## Instruccions
Balanç energètic i d'estalvis d'una instal·lació fotovoltaica compartida Equipaments municipals i ciutadania
Data actualització: | [5 empty] | 2025-06-11
OBJECTIU |  | Aquesta eina permet fer una simulació de balanç energètic horari d'una instal·lació fotovoltaica amb modalitat d'autoconsum compartit. Està plantejada per compartir l'energia produïda tant amb equipaments municipals com amb la ciutadania en el marc d'una comunitat energètica (només es contempla un perfil de consum d'habitatge particular en funció del nombre d'habitatges).
FUNCIONAMENT GENERAL |  | 1. S'introdueixen les dades generals, tant de l'instal·lació fotovoltaica com dels equipaments consumidors.
2. S'introdueixen les dades energètiques: - Consum energètic dels equipaments / habitatges amb qui compartir - Producció horària estimada de la fotovoltaica (es proposa l'obtenció d'aquestes dades a través de la plataforma PVGIS)
3. Es mostren diferents visualitzacions de resultats
INSTRUCCIONS GENERALS D'ÚS |  |  | Full on s'introdueixen les dades de la producció solar (kWp per cada orientació de la coberta a ocupar, producció i cost específic).
També cal indicar l'any a estudiar i si es disposen o no de dades horàries dels consums elèctrics dels equipaments a estudiar (en cas que no, s'utilitzaran corbes de consum "tipus" a partir del consum anual que sí caldrà indicar). Caldrà indicar el coeficient de repartiment desitjat entre els edificis municipals, és a dir: quin % de l'energia produïda volem destinar a cada edifici. L'eina està dissenyada per tal que el % de repartiment dedicada al conjunt d'habitatges sigui sempre el restant que no s'hagi assignat als edificis municipals, motiu pel qual no cal introduïr-lo. Caldrà introduir quina potència pic volem destinar a cadascun dels habitatges i l'eina calcula a quants podem donar servei.
Per últim, es poden indicar els preus de les tarifes elèctriques a considerar (si no se'n disposen, es poden deixar els valors base ja introduïts).
valors a introduir obligatoris
valors a introduir optativament
valors que es calculen automàticament
Full on s'introdueixen les dades energètiques de consums i producció:
valors a introduir obligatoris
valors a introduir optativament
valors que es calculen automàticament
Per al consum, en cas que s'hagi indicat al full "Intruducció de Dades - Generals" que es disposa de consums horaris i es volen introduïr, cal enganxar com "solo valores" les dades de cadascun dels equipaments a estudiar. En cas que les dades corresponguin a un any de traspàs, caldrà enganxar-les obviant les corresponents al dia 29 de febrer.
Per a la producció, cal utilitzar la plataforma: https://re.jrc.ec.europa.eu/pvg_tools/es/
1. En primer lloc cal escollir una localització clicant sobre el mapa
2. En segon lloc cal escollir la opció "Dades horàries de radiació"
3. A continuació cal escollir la base de dades. Per defecte ens mostra la PVGIS-SARAH3. Si es vol, se'n pot escollir una altra.
4. Indicar l'any pel qual es volen dades. Com que la present eina treballa amb un any natural, posarem el mateix any inicial que final.
5. Indicarem el tipus de muntatge: fix. Indicarem la inclinació (pendent) i l'azimut (orientació respecte el sud, essent: S=0º, E=-90º i O=+90º) de la coberta estudiar. Indicarem una potència pic (kWp) de 1 kWp (aquesta eina ja calcula la producció total a partir de la potència pic indicada a la pestanya "Introducció Dades - Generals). Per defecte, ens proposa la tecnologia de Silici cristal·lí i unes pèrdues del 14%, però aquests valors es poden modificar segons el propi criteri.
|  |  |  | 6. Descarregarem la sèrie de dades en format .csv mitjançant el botó: |  |  | #VALUE!
7. Per poder enganxar les dades al present excel, cal separar la seqüència de text de l'arxiu .csv que hem descarregat en columnes, mitjançant l'eina "Text en columnes" del menú "Dades": Indicar la opció "Delimitat" al pas 1, i escolliu el delimitador "Coma" al pas 2 i ja podeu clicar "Final". Veureu que s'han ompler les columnes B a F. Les dades que e sn interessen són la columna "B", indicat per la lletra P corresponent a "Potència fotovoltaica" (en Watts)
8. Per últim, cal que canvieu els punts per comes de la columna B. Amb l'eina "Cerca i selecciona" del menú "Inici". Seleccioneu la opció "Substitueix-ho tot".
8. Ja podeu copiar les dades de producció contingudes a la columna B i enganxar-les a la columna "Producció unitària" de la coberta en qüestió (segons hagueu anomenat a la pestanya "Introducció Dades - Generals"). Es recomana enganxar amb l'opció del botó dret "Només valors". La present eina permet introduir dades de fins a 5 cobertes diferents, del mateix edifici o dins la mateixa parcel·la catastral, però amb diferents inclinacions i azimuts.
Balanç energètic en forma de diagrama de flux Balanç econòmic de la instal·lació proposada tenint en compte els estalvis corresponents a la compra d'electricitat i compensació d'excedents
Gràfics de producció i consum agrupats per mesos. Es requereix actualitzar les dades dinàmiques per la correcta representació dels resultats.
Gràfics de producció i consum horaris al llarg d'un dia a seleccionar
Introducció de dades - Energètiques
RESULTATS - Resum
Introducció de dades - Generals
RESULTATS - Gràfics anuals
RESULTATS - Gràfics diaris

## Introducció Dades - Generals
INTRODUCCIÓ DE DADES
Generals de la instal·lació i les cobertes a instal·lar
Instal·lació fotovoltaica
|  | Nom coberta | Potència pic (kWp)
| COBERTA 1 | Can Garrofa - Sud | 30.15
| COBERTA 2 | Can Garrofa - Est | 10
| COBERTA 3 | Can Garrofa - Oest | 10
| COBERTA 4 | Can Garrofa - Annex | 5
| COBERTA 5 | Can Garrofa - Annex 2 | 5
| Coeficient d'ajust de producció per pèrdues addicionals |  | 100%
| Potència total a instal·lar (kWp) |  | 60.15
| Producció total anual segons PVGIS (kWh) |  | 54994.4403
| Cost mitjà instal·lació kWp |  | 1300 | Preu mig projectes redactats DIBA 2023
| Preu mitjà compensació d'excedents (kWh) |  | 0.083581 | Any 2023 Preus Mercat mitjos mensuals PVPC Autoconsum
| Cost inversió (€) |  | 78195
Dades de consums energètics
| Any a estudiar | 2024 |  |  | Si no s'introdueixen dades horàries (a la pestanya "Introducció Dades - Energia" ) cal indicar com el tipus d'equipament i el consum total anual
| Es disposen consums horaris d'equipaments municipals? | Sí, els introduiré manualment
| Es disposen consums horaris d'habitatges? | No, o prefereixo utilitzar un perfil tipus
|  | Nom edifici | Coeficient de repartiment |  | Tipus d'equipament | Consum total anual
| CONSUMIDOR EDIFICI 1 | Edifici Prova 1 | 50% |  | ESCOLA | 33000
| CONSUMIDOR EDIFICI 2 | Edifici Prova 2 | 20% |  | OFICINES | 65800
10%
| CONSUMIDOR EDIFICI 3 | Edifici Prova 3 | 10% |  | BIBLIOTECA | 26500
| CONSUMIDOR 4: HABITATGES PARTICULARS | Habitatges | 20% | ! Revisar coeficients repartiment! Han de sumar 100% |  | 3487
|  | Potència a compartir per habitatge (kWp) | 1
|  | Nombre d'habitatges a compartir | 12
Dades tarifes electricitat
|  | Tarifes considerades per equipaments | Tarifes considerades per habitatges
| Tarifa | 3.0TD | 2.0TD |  | NOTA: Els preus que s'indiquen de base corresponen a l'acord marc ACM 2T 2024. Es poden canviar si es desitja.
| P1 | 0.1406 | 0.1406
| P2 | 0.09619 | 0.088264
| P3 | 0.082071 | 0.06259
| P4 | 0.075061
| P5 | 0.066318
| P6 | 0.057577
| Preu mig kWh excedent | 0.083581 | NOTA: Els preus que s'indiquen de base corresponen a l'any 2023 Preus Mercat mitjos mensuals PVPC Autoconsum
914.2883
Introducció de dades - Energètiques
RESULTATS - Resum
RESULTATS - Gràfics anuals
RESULTATS - Gràfics diaris

## Introducció Dades - Energia
INTRODUCCIÓ DE DADES
Corbes horàries de consums i producció
[6 empty] | CONSUMS HORARIS EDIFICIS (kWh) |  |  |  | PRODUCCIÓ FV segons PVGIS
Mes | Mesos | Dia | Hora | Data dia | Data dia i hora | CONSUMS HORARIS Edifici Prova 1 | CONSUMS HORARIS Edifici Prova 2 | CONSUMS HORARIS Edifici Prova 3 | CONSUMS HORARIS x 1 habitatge | Producció unitària Coberta 1 (Wh/kWp) | Producció unitària Coberta 2 (Wh/kWp) | Producció unitària Coberta 3 (Wh/kWp) | Producció unitària Coberta 4 (Wh/kWp) | Producció unitària Coberta 5 (Wh/kWp) | Producció PVGIS TOTAL (KWh) | Producció ajustada TOTAL (kWh)
1 | gener | 1 | 0:00 | 2024-01-01 | 2024-01-01 | 2 | 3 | 0 | 0 | 0 | 0 |  |  |  | 0 | 0
1 | gener | 1 | 1:00 | 2024-01-01 | 2024-01-01 01:00 | 3 | 2.5 | 1 | 0 | 0 | 0 |  |  |  | 0 | 0
1 | gener | 1 | 2:00 | 2024-01-01 | 2024-01-01 02:00 | 3 | 3 | 1 | 0 | 0 | 0 |  |  |  | 0 | 0
1 | gener | 1 | 3:00 | 2024-01-01 | 2024-01-01 03:00 | 2 | 2 | 0 | 0 | 0 | 0 |  |  |  | 0 | 0
1 | gener | 1 | 4:00 | 2024-01-01 | 2024-01-01 04:00 | 3 | 3 | 1 | 0 | 0 | 0 |  |  |  | 0 | 0
1 | gener | 1 | 5:00 | 2024-01-01 | 2024-01-01 05:00 | 3 | 2.5 | 1 | 0 | 0 | 0 |  |  |  | 0 | 0
1 | gener | 1 | 6:00 | 2024-01-01 | 2024-01-01 06:00 | 3 | 2.5 | 7 | 0 | 0 | 0 |  |  |  | 0 | 0
1 | gener | 1 | 7:00 | 2024-01-01 | 2024-01-01 07:00 | 2 | 2.5 | 5 | 0.5 | 0 | 0 |  |  |  | 0 | 0
1 | gener | 1 | 8:00 | 2024-01-01 | 2024-01-01 08:00 | 3 | 3 | 3 | 1 | 31.89 | 61.02 |  |  |  | 1.5717 | 1.5717
1 | gener | 1 | 9:00 | 2024-01-01 | 2024-01-01 09:00 | 3 | 2 | 0 | 1.5 | 171.89 | 170.1 |  |  |  | 6.8835 | 6.8835
1 | gener | 1 | 10:00 | 2024-01-01 | 2024-01-01 10:00 | 2 | 3 | 0 | 2 | 306.62 | 240.22 |  |  |  | 11.6468 | 11.6468
1 | gener | 1 | 11:00 | 2024-01-01 | 2024-01-01 11:00 | 3 | 2.5 | 0 | 2.5 | 397.86 | 267.16 |  |  |  | 14.6671 | 14.6671
1 | gener | 1 | 12:00 | 2024-01-01 | 2024-01-01 12:00 | 2 | 2 | 0 | 2.5 | 434.36 | 247.6 |  |  |  | 15.572 | 15.572
1 | gener | 1 | 13:00 | 2024-01-01 | 2024-01-01 13:00 | 5 | 3 | 0 | 2.5 | 419.42 | 186.29 |  |  |  | 14.5084 | 14.5084
1 | gener | 1 | 14:00 | 2024-01-01 | 2024-01-01 14:00 | 4 | 2.5 | 0 | 2.5 | 347.52 | 93.72 |  |  |  | 11.4149 | 11.4149
1 | gener | 1 | 15:00 | 2024-01-01 | 2024-01-01 15:00 | 5 | 2.5 | 0 | 2.5 | 233.09 | 13.51 |  |  |  | 7.1628 | 7.1628
1 | gener | 1 | 16:00 | 2024-01-01 | 2024-01-01 16:00 | 3 | 2.5 | 0 | 2.5 | 1.34 | 1.34 |  |  |  | 0.053801 | 0.053801
1 | gener | 1 | 17:00 | 2024-01-01 | 2024-01-01 17:00 | 3 | 3 | 11 | 2.5 | 0 | 0 |  |  |  | 0 | 0
1 | gener | 1 | 18:00 | 2024-01-01 | 2024-01-01 18:00 | 2 | 2.5 | 9 | 1.5 | 0 | 0 |  |  |  | 0 | 0
1 | gener | 1 | 19:00 | 2024-01-01 | 2024-01-01 19:00 | 3 | 2.5 | 1 | 1 | 0 | 0 |  |  |  | 0 | 0
1 | gener | 1 | 20:00 | 2024-01-01 | 2024-01-01 20:00 | 3 | 2.5 | 1 | 0.5 | 0 | 0 |  |  |  | 0 | 0
1 | gener | 1 | 21:00 | 2024-01-01 | 2024-01-01 21:00 | 2 | 2.5 | 1 | 0 | 0 | 0 |  |  |  | 0 | 0
1 | gener | 1 | 22:00 | 2024-01-01 | 2024-01-01 22:00 | 3 | 2.5 | 2 | 0 | 0 | 0 |  |  |  | 0 | 0
1 | gener | 1 | 23:00 | 2024-01-01 | 2024-01-01 23:00 | 2 | 3 | 1 | 0 | 0 | 0 |  |  |  | 0 | 0
1 | gener | 2 | 0:00 | 2024-01-02 | 2024-01-02 | 2 | 2 | 0 | 0 | 0 | 0 |  |  |  | 0 | 0
1 | gener | 2 | 1:00 | 2024-01-02 | 2024-01-02 01:00 | 2 | 2.5 | 1 | 0 | 0 | 0 |  |  |  | 0 | 0
1 | gener | 2 | 2:00 | 2024-01-02 | 2024-01-02 02:00 | 2 | 3 | 1 | 0 | 0 | 0 |  |  |  | 0 | 0
1 | gener | 2 | 3:00 | 2024-01-02 | 2024-01-02 03:00 | 3 | 2.5 | 0 | 0 | 0 | 0 |  |  |  | 0 | 0
1 | gener | 2 | 4:00 | 2024-01-02 | 2024-01-02 04:00 | 2 | 2.5 | 1 | 0 | 0 | 0 |  |  |  | 0 | 0
1 | gener | 2 | 5:00 | 2024-01-02 | 2024-01-02 05:00 | 3 | 3 | 0 | 0 | 0 | 0 |  |  |  | 0 | 0
1 | gener | 2 | 6:00 | 2024-01-02 | 2024-01-02 06:00 | 3 | 4 | 1 | 0 | 0 | 0 |  |  |  | 0 | 0
1 | gener | 2 | 7:00 | 2024-01-02 | 2024-01-02 07:00 | 3 | 4.5 | 1 | 0.5 | 0 | 0 |  |  |  | 0 | 0
1 | gener | 2 | 8:00 | 2024-01-02 | 2024-01-02 08:00 | 3 | 8.5 | 0 | 1 | 32.51 | 62.21 |  |  |  | 1.6023 | 1.6023
1 | gener | 2 | 9:00 | 2024-01-02 | 2024-01-02 09:00 | 3 | 8.5 | 0 | 1.5 | 177.23 | 176.06 |  |  |  | 7.1041 | 7.1041
1 | gener | 2 | 10:00 | 2024-01-02 | 2024-01-02 10:00 | 4 | 8.5 | 4 | 2 | 323.04 | 253.03 |  |  |  | 12.27 | 12.27
1 | gener | 2 | 11:00 | 2024-01-02 | 2024-01-02 11:00 | 4 | 8.5 | 2 | 2.5 | 426.82 | 284.44 |  |  |  | 15.713 | 15.713
1 | gener | 2 | 12:00 | 2024-01-02 | 2024-01-02 12:00 | 4 | 8.5 | 3 | 2.5 | 458.96 | 261.88 |  |  |  | 16.4564 | 16.4564
1 | gener | 2 | 13:00 | 2024-01-02 | 2024-01-02 13:00 | 5 | 7.5 | 0 | 2.5 | 438.87 | 195.76 |  |  |  | 15.1895 | 15.1895
1 | gener | 2 | 14:00 | 2024-01-02 | 2024-01-02 14:00 | 8 | 5 | 0 | 2.5 | 362.89 | 98.89 |  |  |  | 11.93 | 11.93
1 | gener | 2 | 15:00 | 2024-01-02 | 2024-01-02 15:00 | 9 | 5.5 | 0 | 2.5 | 244.48 | 14.32 |  |  |  | 7.5143 | 7.5143
1 | gener | 2 | 16:00 | 2024-01-02 | 2024-01-02 16:00 | 8 | 5 | 0 | 2.5 | 1.37 | 1.37 |  |  |  | 0.055006 | 0.055006
1 | gener | 2 | 17:00 | 2024-01-02 | 2024-01-02 17:00 | 8 | 5 | 1 | 2.5 | 0 | 0 |  |  |  | 0 | 0
1 | gener | 2 | 18:00 | 2024-01-02 | 2024-01-02 18:00 | 4 | 4 | 10 | 1.5 | 0 | 0 |  |  |  | 0 | 0
1 | gener | 2 | 19:00 | 2024-01-02 | 2024-01-02 19:00 | 3 | 5 | 10 | 1 | 0 | 0 |  |  |  | 0 | 0
1 | gener | 2 | 20:00 | 2024-01-02 | 2024-01-02 20:00 | 3 | 6 | 4 | 0.5 | 0 | 0 |  |  |  | 0 | 0
1 | gener | 2 | 21:00 | 2024-01-02 | 2024-01-02 21:00 | 2 | 4.5 | 1 | 0 | 0 | 0 |  |  |  | 0 | 0
1 | gener | 2 | 22:00 | 2024-01-02 | 2024-01-02 22:00 | 3 | 2.5 | 1 | 0 | 0 | 0 |  |  |  | 0 | 0
1 | gener | 2 | 23:00 | 2024-01-02 | 2024-01-02 23:00 | 2 | 3 | 1 | 0 | 0 | 0 |  |  |  | 0 | 0
1 | gener | 3 | 0:00 | 2024-01-03 | 2024-01-03 | 2 | 3 | 1 | 0 | 0 | 0 |  |  |  | 0 | 0
1 | gener | 3 | 1:00 | 2024-01-03 | 2024-01-03 01:00 | 2 | 2.5 | 0 | 0 | 0 | 0 |  |  |  | 0 | 0
1 | gener | 3 | 2:00 | 2024-01-03 | 2024-01-03 02:00 | 2 | 2.5 | 1 | 0 | 0 | 0 |  |  |  | 0 | 0
1 | gener | 3 | 3:00 | 2024-01-03 | 2024-01-03 03:00 | 2 | 3 | 1 | 0 | 0 | 0 |  |  |  | 0 | 0
1 | gener | 3 | 4:00 | 2024-01-03 | 2024-01-03 04:00 | 3 | 2.5 | 0 | 0 | 0 | 0 |  |  |  | 0 | 0
1 | gener | 3 | 5:00 | 2024-01-03 | 2024-01-03 05:00 | 3 | 3 | 1 | 0 | 0 | 0 |  |  |  | 0 | 0
1 | gener | 3 | 6:00 | 2024-01-03 | 2024-01-03 06:00 | 3 | 4 | 1 | 0 | 0 | 0 |  |  |  | 0 | 0
1 | gener | 3 | 7:00 | 2024-01-03 | 2024-01-03 07:00 | 2 | 6.5 | 0 | 0.5 | 0 | 0 |  |  |  | 0 | 0
1 | gener | 3 | 8:00 | 2024-01-03 | 2024-01-03 08:00 | 4 | 10.5 | 2.005 | 1 | 31.86 | 63.5 |  |  |  | 1.5956 | 1.5956
1 | gener | 3 | 9:00 | 2024-01-03 | 2024-01-03 09:00 | 4 | 11.5 | 3.679 | 1.5 | 174.8 | 174.35 |  |  |  | 7.0137 | 7.0137
1 | gener | 3 | 10:00 | 2024-01-03 | 2024-01-03 10:00 | 4 | 10 | 0 | 2 | 316.32 | 248.64 |  |  |  | 12.0234 | 12.0234
1 | gener | 3 | 11:00 | 2024-01-03 | 2024-01-03 11:00 | 4 | 9.5 | 0 | 2.5 | 413.94 | 277.71 |  |  |  | 15.2574 | 15.2574
1 | gener | 3 | 12:00 | 2024-01-03 | 2024-01-03 12:00 | 6 | 9 | 0 | 2.5 | 454.92 | 259.04 |  |  |  | 16.3062 | 16.3062
1 | gener | 3 | 13:00 | 2024-01-03 | 2024-01-03 13:00 | 6 | 7 | 0 | 2.5 | 432.31 | 194.61 |  |  |  | 14.9802 | 14.9802
1 | gener | 3 | 14:00 | 2024-01-03 | 2024-01-03 14:00 | 9 | 5.5 | 0 | 2.5 | 358.57 | 100.17 |  |  |  | 11.8126 | 11.8126
1 | gener | 3 | 15:00 | 2024-01-03 | 2024-01-03 15:00 | 7 | 6 | 0 | 2.5 | 246.67 | 13.99 |  |  |  | 7.577 | 7.577
1 | gener | 3 | 16:00 | 2024-01-03 | 2024-01-03 16:00 | 7 | 6 | 0 | 2.5 | 1.86 | 1.86 |  |  |  | 0.074679 | 0.074679
1 | gener | 3 | 17:00 | 2024-01-03 | 2024-01-03 17:00 | 7 | 6.5 | 0 | 2.5 | 0 | 0 |  |  |  | 0 | 0
1 | gener | 3 | 18:00 | 2024-01-03 | 2024-01-03 18:00 | 2 | 6.5 | 5 | 1.5 | 0 | 0 |  |  |  | 0 | 0
1 | gener | 3 | 19:00 | 2024-01-03 | 2024-01-03 19:00 | 3 | 5.5 | 12 | 1 | 0 | 0 |  |  |  | 0 | 0
1 | gener | 3 | 20:00 | 2024-01-03 | 2024-01-03 20:00 | 2 | 5.5 | 4.981 | 0.5 | 0 | 0 |  |  |  | 0 | 0
1 | gener | 3 | 21:00 | 2024-01-03 | 2024-01-03 21:00 | 3 | 5 | 4.049 | 0 | 0 | 0 |  |  |  | 0 | 0
1 | gener | 3 | 22:00 | 2024-01-03 | 2024-01-03 22:00 | 2 | 2.5 | 1 | 0 | 0 | 0 |  |  |  | 0 | 0
1 | gener | 3 | 23:00 | 2024-01-03 | 2024-01-03 23:00 | 2 | 3 | 1 | 0 | 0 | 0 |  |  |  | 0 | 0
1 | gener | 4 | 0:00 | 2024-01-04 | 2024-01-04 | 2 | 3.5 | 0 | 0 | 0 | 0 |  |  |  | 0 | 0
1 | gener | 4 | 1:00 | 2024-01-04 | 2024-01-04 01:00 | 2 | 3 | 1 | 0 | 0 | 0 |  |  |  | 0 | 0
1 | gener | 4 | 2:00 | 2024-01-04 | 2024-01-04 02:00 | 2 | 2.5 | 1 | 0 | 0 | 0 |  |  |  | 0 | 0
1 | gener | 4 | 3:00 | 2024-01-04 | 2024-01-04 03:00 | 3 | 3.5 | 0 | 0 | 0 | 0 |  |  |  | 0 | 0
1 | gener | 4 | 4:00 | 2024-01-04 | 2024-01-04 04:00 | 2 | 3 | 1 | 0 | 0 | 0 |  |  |  | 0 | 0
1 | gener | 4 | 5:00 | 2024-01-04 | 2024-01-04 05:00 | 4 | 3.5 | 1 | 0 | 0 | 0 |  |  |  | 0 | 0
1 | gener | 4 | 6:00 | 2024-01-04 | 2024-01-04 06:00 | 2 | 3 | 0 | 0 | 0 | 0 |  |  |  | 0 | 0
1 | gener | 4 | 7:00 | 2024-01-04 | 2024-01-04 07:00 | 3 | 5 | 1 | 0.5 | 0 | 0 |  |  |  | 0 | 0
1 | gener | 4 | 8:00 | 2024-01-04 | 2024-01-04 08:00 | 3 | 6.5 | 0 | 1 | 33.93 | 55.99 |  |  |  | 1.5829 | 1.5829
1 | gener | 4 | 9:00 | 2024-01-04 | 2024-01-04 09:00 | 4 | 8 | 0 | 1.5 | 173.23 | 173.5 |  |  |  | 6.9579 | 6.9579
1 | gener | 4 | 10:00 | 2024-01-04 | 2024-01-04 10:00 | 4 | 8.5 | 2 | 2 | 314.33 | 248.02 |  |  |  | 11.9572 | 11.9572
1 | gener | 4 | 11:00 | 2024-01-04 | 2024-01-04 11:00 | 6 | 7.5 | 7 | 2.5 | 411.58 | 277.64 |  |  |  | 15.1855 | 15.1855
1 | gener | 4 | 12:00 | 2024-01-04 | 2024-01-04 12:00 | 8 | 7.5 | 4.459 | 2.5 | 389.82 | 247.96 |  |  |  | 14.2327 | 14.2327
1 | gener | 4 | 13:00 | 2024-01-04 | 2024-01-04 13:00 | 8 | 6.5 | 4.451 | 2.5 | 417.46 | 196.37 |  |  |  | 14.5501 | 14.5501
1 | gener | 4 | 14:00 | 2024-01-04 | 2024-01-04 14:00 | 9 | 5 | 4.086 | 2.5 | 302.24 | 116.74 |  |  |  | 10.2799 | 10.2799
1 | gener | 4 | 15:00 | 2024-01-04 | 2024-01-04 15:00 | 8 | 5.5 | 4.477 | 2.5 | 203.35 | 32.35 |  |  |  | 6.4545 | 6.4545
1 | gener | 4 | 16:00 | 2024-01-04 | 2024-01-04 16:00 | 8 | 4 | 4.318 | 2.5 | 5.2 | 5.2 |  |  |  | 0.20878 | 0.20878
1 | gener | 4 | 17:00 | 2024-01-04 | 2024-01-04 17:00 | 7 | 5 | 4.667 | 2.5 | 0 | 0 |  |  |  | 0 | 0
1 | gener | 4 | 18:00 | 2024-01-04 | 2024-01-04 18:00 | 7 | 4.5 | 4.96 | 1.5 | 0 | 0 |  |  |  | 0 | 0
1 | gener | 4 | 19:00 | 2024-01-04 | 2024-01-04 19:00 | 7 | 4 | 5.165 | 1 | 0 | 0 |  |  |  | 0 | 0
1 | gener | 4 | 20:00 | 2024-01-04 | 2024-01-04 20:00 | 8 | 4.5 | 4.996 | 0.5 | 0 | 0 |  |  |  | 0 | 0
1 | gener | 4 | 21:00 | 2024-01-04 | 2024-01-04 21:00 | 4 | 6.5 | 4.062 | 0 | 0 | 0 |  |  |  | 0 | 0
1 | gener | 4 | 22:00 | 2024-01-04 | 2024-01-04 22:00 | 3 | 6 | 3.123 | 0 | 0 | 0 |  |  |  | 0 | 0
1 | gener | 4 | 23:00 | 2024-01-04 | 2024-01-04 23:00 | 1 | 6.5 | 2.325 | 0 | 0 | 0 |  |  |  | 0 | 0
1 | gener | 5 | 0:00 | 2024-01-05 | 2024-01-05 | 3 | 2.5 | 4.893 | 0 | 0 | 0 |  |  |  | 0 | 0
1 | gener | 5 | 1:00 | 2024-01-05 | 2024-01-05 01:00 | 2 | 3 | 1 | 0 | 0 | 0 |  |  |  | 0 | 0
1 | gener | 5 | 2:00 | 2024-01-05 | 2024-01-05 02:00 | 2 | 3.5 | 0 | 0 | 0 | 0 |  |  |  | 0 | 0
1 | gener | 5 | 3:00 | 2024-01-05 | 2024-01-05 03:00 | 2 | 3 | 1 | 0 | 0 | 0 |  |  |  | 0 | 0
1 | gener | 5 | 4:00 | 2024-01-05 | 2024-01-05 04:00 | 3 | 2.5 | 1 | 0 | 0 | 0 |  |  |  | 0 | 0
1 | gener | 5 | 5:00 | 2024-01-05 | 2024-01-05 05:00 | 3 | 3 | 0 | 0 | 0 | 0 |  |  |  | 0 | 0
1 | gener | 5 | 6:00 | 2024-01-05 | 2024-01-05 06:00 | 2 | 3 | 1 | 0 | 0 | 0 |  |  |  | 0 | 0
1 | gener | 5 | 7:00 | 2024-01-05 | 2024-01-05 07:00 | 3 | 4.5 | 1 | 0.5 | 0 | 0 |  |  |  | 0 | 0
1 | gener | 5 | 8:00 | 2024-01-05 | 2024-01-05 08:00 | 3 | 9 | 0 | 1 | 13.09 | 13.09 |  |  |  | 0.52556 | 0.52556
1 | gener | 5 | 9:00 | 2024-01-05 | 2024-01-05 09:00 | 4 | 8 | 0 | 1.5 | 123.25 | 123.5 |  |  |  | 4.951 | 4.951
1 | gener | 5 | 10:00 | 2024-01-05 | 2024-01-05 10:00 | 3 | 8 | 0 | 2 | 296.6 | 241.57 |  |  |  | 11.3582 | 11.3582
1 | gener | 5 | 11:00 | 2024-01-05 | 2024-01-05 11:00 | 3 | 8 | 2 | 2.5 | 411.61 | 281.59 |  |  |  | 15.2259 | 15.2259
1 | gener | 5 | 12:00 | 2024-01-05 | 2024-01-05 12:00 | 3 | 7.5 | 7 | 2.5 | 459.75 | 264.51 |  |  |  | 16.5066 | 16.5066
1 | gener | 5 | 13:00 | 2024-01-05 | 2024-01-05 13:00 | 3 | 5 | 2 | 2.5 | 436.77 | 199.19 |  |  |  | 15.1605 | 15.1605
1 | gener | 5 | 14:00 | 2024-01-05 | 2024-01-05 14:00 | 2 | 4 | 1 | 2.5 | 360.07 | 105.02 |  |  |  | 11.9063 | 11.9063
1 | gener | 5 | 15:00 | 2024-01-05 | 2024-01-05 15:00 | 3 | 4 | 0 | 2.5 | 197.55 | 37.19 |  |  |  | 6.328 | 6.328
1 | gener | 5 | 16:00 | 2024-01-05 | 2024-01-05 16:00 | 3 | 5.5 | 0 | 2.5 | 2.37 | 2.37 |  |  |  | 0.095156 | 0.095156
1 | gener | 5 | 17:00 | 2024-01-05 | 2024-01-05 17:00 | 3 | 5 | 8 | 2.5 | 0 | 0 |  |  |  | 0 | 0
1 | gener | 5 | 18:00 | 2024-01-05 | 2024-01-05 18:00 | 3 | 6 | 13 | 1.5 | 0 | 0 |  |  |  | 0 | 0
1 | gener | 5 | 19:00 | 2024-01-05 | 2024-01-05 19:00 | 5 | 4.5 | 4 | 1 | 0 | 0 |  |  |  | 0 | 0
1 | gener | 5 | 20:00 | 2024-01-05 | 2024-01-05 20:00 | 6 | 4.5 | 14 | 0.5 | 0 | 0 |  |  |  | 0 | 0
1 | gener | 5 | 21:00 | 2024-01-05 | 2024-01-05 21:00 | 4 | 3.5 | 19 | 0 | 0 | 0 |  |  |  | 0 | 0
1 | gener | 5 | 22:00 | 2024-01-05 | 2024-01-05 22:00 | 2 | 2.5 | 3 | 0 | 0 | 0 |  |  |  | 0 | 0
1 | gener | 5 | 23:00 | 2024-01-05 | 2024-01-05 23:00 | 3 | 2.5 | 1 | 0 | 0 | 0 |  |  |  | 0 | 0
1 | gener | 6 | 0:00 | 2024-01-06 | 2024-01-06 | 2 | 3 | 1 | 0 | 0 | 0 |  |  |  | 0 | 0
1 | gener | 6 | 1:00 | 2024-01-06 | 2024-01-06 01:00 | 3 | 2.5 | 1 | 0 | 0 | 0 |  |  |  | 0 | 0
1 | gener | 6 | 2:00 | 2024-01-06 | 2024-01-06 02:00 | 3 | 2 | 0 | 0 | 0 | 0 |  |  |  | 0 | 0
1 | gener | 6 | 3:00 | 2024-01-06 | 2024-01-06 03:00 | 3 | 3 | 1 | 0 | 0 | 0 |  |  |  | 0 | 0
1 | gener | 6 | 4:00 | 2024-01-06 | 2024-01-06 04:00 | 2 | 3 | 0 | 0 | 0 | 0 |  |  |  | 0 | 0
1 | gener | 6 | 5:00 | 2024-01-06 | 2024-01-06 05:00 | 3 | 2.5 | 2 | 0 | 0 | 0 |  |  |  | 0 | 0
1 | gener | 6 | 6:00 | 2024-01-06 | 2024-01-06 06:00 | 3 | 2.5 | 7 | 0 | 0 | 0 |  |  |  | 0 | 0
1 | gener | 6 | 7:00 | 2024-01-06 | 2024-01-06 07:00 | 3 | 2.5 | 8 | 0.5 | 0 | 0 |  |  |  | 0 | 0
1 | gener | 6 | 8:00 | 2024-01-06 | 2024-01-06 08:00 | 2 | 2.5 | 6 | 1 | 31.17 | 68.76 |  |  |  | 1.6274 | 1.6274
1 | gener | 6 | 9:00 | 2024-01-06 | 2024-01-06 09:00 | 3 | 3 | 0 | 1.5 | 180.45 | 182.27 |  |  |  | 7.2633 | 7.2633
1 | gener | 6 | 10:00 | 2024-01-06 | 2024-01-06 10:00 | 2 | 2.5 | 8 | 2 | 330.2 | 262.1 |  |  |  | 12.5765 | 12.5765
1 | gener | 6 | 11:00 | 2024-01-06 | 2024-01-06 11:00 | 3 | 2.5 | 10 | 2.5 | 433.19 | 293.49 |  |  |  | 15.9956 | 15.9956
1 | gener | 6 | 12:00 | 2024-01-06 | 2024-01-06 12:00 | 3 | 3 | 11 | 2.5 | 472.82 | 272.55 |  |  |  | 16.981 | 16.981
1 | gener | 6 | 13:00 | 2024-01-06 | 2024-01-06 13:00 | 2 | 2 | 0 | 2.5 | 448.45 | 206.18 |  |  |  | 15.5826 | 15.5826
1 | gener | 6 | 14:00 | 2024-01-06 | 2024-01-06 14:00 | 3 | 3 | 0 | 2.5 | 377.76 | 108.16 |  |  |  | 12.4711 | 12.4711
1 | gener | 6 | 15:00 | 2024-01-06 | 2024-01-06 15:00 | 3 | 3 | 0 | 2.5 | 257.3 | 17.94 |  |  |  | 7.937 | 7.937
1 | gener | 6 | 16:00 | 2024-01-06 | 2024-01-06 16:00 | 2 | 2.5 | 0 | 2.5 | 77.69 | 2.35 |  |  |  | 2.3659 | 2.3659
1 | gener | 6 | 17:00 | 2024-01-06 | 2024-01-06 17:00 | 3 | 2.5 | 3 | 2.5 | 0 | 0 |  |  |  | 0 | 0
1 | gener | 6 | 18:00 | 2024-01-06 | 2024-01-06 18:00 | 2 | 2.5 | 10.404 | 1.5 | 0 | 0 |  |  |  | 0 | 0
1 | gener | 6 | 19:00 | 2024-01-06 | 2024-01-06 19:00 | 3 | 2.5 | 11.365 | 1 | 0 | 0 |  |  |  | 0 | 0
1 | gener | 6 | 20:00 | 2024-01-06 | 2024-01-06 20:00 | 3 | 3 | 10.204 | 0.5 | 0 | 0 |  |  |  | 0 | 0
1 | gener | 6 | 21:00 | 2024-01-06 | 2024-01-06 21:00 | 2 | 3 | 8.654 | 0 | 0 | 0 |  |  |  | 0 | 0
1 | gener | 6 | 22:00 | 2024-01-06 | 2024-01-06 22:00 | 3 | 2.5 | 6.841 | 0 | 0 | 0 |  |  |  | 0 | 0
1 | gener | 6 | 23:00 | 2024-01-06 | 2024-01-06 23:00 | 2 | 2 | 4.786 | 0 | 0 | 0 |  |  |  | 0 | 0
1 | gener | 7 | 0:00 | 2024-01-07 | 2024-01-07 | 2 | 3 | 4.862 | 0 | 0 | 0 |  |  |  | 0 | 0
1 | gener | 7 | 1:00 | 2024-01-07 | 2024-01-07 01:00 | 2 | 3 | 1 | 0 | 0 | 0 |  |  |  | 0 | 0
1 | gener | 7 | 2:00 | 2024-01-07 | 2024-01-07 02:00 | 2 | 2 | 0 | 0 | 0 | 0 |  |  |  | 0 | 0
1 | gener | 7 | 3:00 | 2024-01-07 | 2024-01-07 03:00 | 2 | 3 | 1 | 0 | 0 | 0 |  |  |  | 0 | 0
1 | gener | 7 | 4:00 | 2024-01-07 | 2024-01-07 04:00 | 3 | 2.5 | 1 | 0 | 0 | 0 |  |  |  | 0 | 0
1 | gener | 7 | 5:00 | 2024-01-07 | 2024-01-07 05:00 | 2 | 2.5 | 1 | 0 | 0 | 0 |  |  |  | 0 | 0
1 | gener | 7 | 6:00 | 2024-01-07 | 2024-01-07 06:00 | 2 | 3 | 8 | 0 | 0 | 0 |  |  |  | 0 | 0
1 | gener | 7 | 7:00 | 2024-01-07 | 2024-01-07 07:00 | 2 | 3 | 7 | 0.5 | 0 | 0 |  |  |  | 0 | 0
1 | gener | 7 | 8:00 | 2024-01-07 | 2024-01-07 08:00 | 2 | 2 | 0 | 1 | 35.86 | 48.12 |  |  |  | 1.5624 | 1.5624
1 | gener | 7 | 9:00 | 2024-01-07 | 2024-01-07 09:00 | 3 | 3 | 3 | 1.5 | 122.29 | 122.88 |  |  |  | 4.9158 | 4.9158
1 | gener | 7 | 10:00 | 2024-01-07 | 2024-01-07 10:00 | 2 | 3 | 2 | 2 | 335.47 | 263.64 |  |  |  | 12.7508 | 12.7508
1 | gener | 7 | 11:00 | 2024-01-07 | 2024-01-07 11:00 | 1 | 2 | 0 | 2.5 | 420.03 | 286.18 |  |  |  | 15.5257 | 15.5257
1 | gener | 7 | 12:00 | 2024-01-07 | 2024-01-07 12:00 | 3 | 3 | 6 | 2.5 | 460.32 | 266.95 |  |  |  | 16.5481 | 16.5481
1 | gener | 7 | 13:00 | 2024-01-07 | 2024-01-07 13:00 | 2 | 2 | 13 | 2.5 | 430.44 | 202.05 |  |  |  | 14.9983 | 14.9983
1 | gener | 7 | 14:00 | 2024-01-07 | 2024-01-07 14:00 | 2 | 3 | 0 | 2.5 | 368.76 | 106.65 |  |  |  | 12.1846 | 12.1846
1 | gener | 7 | 15:00 | 2024-01-07 | 2024-01-07 15:00 | 1 | 3 | 0 | 2.5 | 253.3 | 17.91 |  |  |  | 7.8161 | 7.8161
1 | gener | 7 | 16:00 | 2024-01-07 | 2024-01-07 16:00 | 2 | 2.5 | 0 | 2.5 | 74.55 | 3.42 |  |  |  | 2.2819 | 2.2819
1 | gener | 7 | 17:00 | 2024-01-07 | 2024-01-07 17:00 | 2 | 2.5 | 0 | 2.5 | 0 | 0 |  |  |  | 0 | 0
1 | gener | 7 | 18:00 | 2024-01-07 | 2024-01-07 18:00 | 2 | 3 | 1 | 1.5 | 0 | 0 |  |  |  | 0 | 0
1 | gener | 7 | 19:00 | 2024-01-07 | 2024-01-07 19:00 | 1 | 2.5 | 2 | 1 | 0 | 0 |  |  |  | 0 | 0
1 | gener | 7 | 20:00 | 2024-01-07 | 2024-01-07 20:00 | 2 | 2.5 | 1 | 0.5 | 0 | 0 |  |  |  | 0 | 0
1 | gener | 7 | 21:00 | 2024-01-07 | 2024-01-07 21:00 | 2 | 3 | 1 | 0 | 0 | 0 |  |  |  | 0 | 0
1 | gener | 7 | 22:00 | 2024-01-07 | 2024-01-07 22:00 | 1 | 2.5 | 1 | 0 | 0 | 0 |  |  |  | 0 | 0
1 | gener | 7 | 23:00 | 2024-01-07 | 2024-01-07 23:00 | 2 | 2.5 | 1 | 0 | 0 | 0 |  |  |  | 0 | 0
1 | gener | 8 | 0:00 | 2024-01-08 | 2024-01-08 | 2 | 2.5 | 1 | 0 | 0 | 0 |  |  |  | 0 | 0
1 | gener | 8 | 1:00 | 2024-01-08 | 2024-01-08 01:00 | 2 | 2.5 | 0 | 0 | 0 | 0 |  |  |  | 0 | 0
1 | gener | 8 | 2:00 | 2024-01-08 | 2024-01-08 02:00 | 1 | 3 | 1 | 0 | 0 | 0 |  |  |  | 0 | 0
1 | gener | 8 | 3:00 | 2024-01-08 | 2024-01-08 03:00 | 2 | 2.5 | 1 | 0 | 0 | 0 |  |  |  | 0 | 0
1 | gener | 8 | 4:00 | 2024-01-08 | 2024-01-08 04:00 | 2 | 2.5 | 0 | 0 | 0 | 0 |  |  |  | 0 | 0
1 | gener | 8 | 5:00 | 2024-01-08 | 2024-01-08 05:00 | 2 | 2.5 | 1 | 0 | 0 | 0 |  |  |  | 0 | 0
1 | gener | 8 | 6:00 | 2024-01-08 | 2024-01-08 06:00 | 2 | 2.5 | 1 | 0 | 0 | 0 |  |  |  | 0 | 0
1 | gener | 8 | 7:00 | 2024-01-08 | 2024-01-08 07:00 | 7 | 6.5 | 0 | 0.5 | 0 | 0 |  |  |  | 0 | 0
1 | gener | 8 | 8:00 | 2024-01-08 | 2024-01-08 08:00 | 26 | 11.5 | 0 | 1 | 30.84 | 65.95 |  |  |  | 1.5893 | 1.5893
1 | gener | 8 | 9:00 | 2024-01-08 | 2024-01-08 09:00 | 24 | 17 | 0 | 1.5 | 177.7 | 181.13 |  |  |  | 7.169 | 7.169
1 | gener | 8 | 10:00 | 2024-01-08 | 2024-01-08 10:00 | 20 | 16.5 | 0 | 2 | 316.51 | 254.98 |  |  |  | 12.0926 | 12.0926
1 | gener | 8 | 11:00 | 2024-01-08 | 2024-01-08 11:00 | 17 | 16 | 0 | 2.5 | 413.48 | 286.2 |  |  |  | 15.3284 | 15.3284
1 | gener | 8 | 12:00 | 2024-01-08 | 2024-01-08 12:00 | 13 | 19 | 6 | 2.5 | 469.62 | 272 |  |  |  | 16.879 | 16.879
1 | gener | 8 | 13:00 | 2024-01-08 | 2024-01-08 13:00 | 9 | 18 | 4 | 2.5 | 340.41 | 203.55 |  |  |  | 12.2989 | 12.2989
1 | gener | 8 | 14:00 | 2024-01-08 | 2024-01-08 14:00 | 9 | 16 | 0 | 2.5 | 330.8 | 120.14 |  |  |  | 11.175 | 11.175
1 | gener | 8 | 15:00 | 2024-01-08 | 2024-01-08 15:00 | 9 | 16 | 0 | 2.5 | 78.55 | 60.51 |  |  |  | 2.9734 | 2.9734
1 | gener | 8 | 16:00 | 2024-01-08 | 2024-01-08 16:00 | 8 | 13.5 | 0 | 2.5 | 36.98 | 8.39 |  |  |  | 1.1988 | 1.1988
1 | gener | 8 | 17:00 | 2024-01-08 | 2024-01-08 17:00 | 5 | 7.5 | 2 | 2.5 | 0 | 0 |  |  |  | 0 | 0
1 | gener | 8 | 18:00 | 2024-01-08 | 2024-01-08 18:00 | 3 | 6 | 9 | 1.5 | 0 | 0 |  |  |  | 0 | 0
1 | gener | 8 | 19:00 | 2024-01-08 | 2024-01-08 19:00 | 6 | 6.5 | 11 | 1 | 0 | 0 |  |  |  | 0 | 0
1 | gener | 8 | 20:00 | 2024-01-08 | 2024-01-08 20:00 | 7 | 8.5 | 11 | 0.5 | 0 | 0 |  |  |  | 0 | 0
1 | gener | 8 | 21:00 | 2024-01-08 | 2024-01-08 21:00 | 5 | 6 | 7 | 0 | 0 | 0 |  |  |  | 0 | 0
1 | gener | 8 | 22:00 | 2024-01-08 | 2024-01-08 22:00 | 5 | 6.5 | 1 | 0 | 0 | 0 |  |  |  | 0 | 0
1 | gener | 8 | 23:00 | 2024-01-08 | 2024-01-08 23:00 | 2 | 4.5 | 1 | 0 | 0 | 0 |  |  |  | 0 | 0
1 | gener | 9 | 0:00 | 2024-01-09 | 2024-01-09 | 2 | 2 | 1 | 0 | 0 | 0 |  |  |  | 0 | 0
1 | gener | 9 | 1:00 | 2024-01-09 | 2024-01-09 01:00 | 2 | 3 | 1 | 0 | 0 | 0 |  |  |  | 0 | 0
1 | gener | 9 | 2:00 | 2024-01-09 | 2024-01-09 02:00 | 2 | 2 | 0 | 0 | 0 | 0 |  |  |  | 0 | 0
1 | gener | 9 | 3:00 | 2024-01-09 | 2024-01-09 03:00 | 2 | 3 | 1 | 0 | 0 | 0 |  |  |  | 0 | 0
1 | gener | 9 | 4:00 | 2024-01-09 | 2024-01-09 04:00 | 2 | 3 | 1 | 0 | 0 | 0 |  |  |  | 0 | 0
1 | gener | 9 | 5:00 | 2024-01-09 | 2024-01-09 05:00 | 2 | 3 | 0 | 0 | 0 | 0 |  |  |  | 0 | 0
1 | gener | 9 | 6:00 | 2024-01-09 | 2024-01-09 06:00 | 2 | 2.5 | 1 | 0 | 0 | 0 |  |  |  | 0 | 0
1 | gener | 9 | 7:00 | 2024-01-09 | 2024-01-09 07:00 | 2 | 5 | 1 | 0.5 | 0 | 0 |  |  |  | 0 | 0
1 | gener | 9 | 8:00 | 2024-01-09 | 2024-01-09 08:00 | 26 | 17.5 | 0 | 1 | 35.12 | 58.83 |  |  |  | 1.6472 | 1.6472
1 | gener | 9 | 9:00 | 2024-01-09 | 2024-01-09 09:00 | 26 | 31.5 | 0 | 1.5 | 175.51 | 179.48 |  |  |  | 7.0864 | 7.0864
1 | gener | 9 | 10:00 | 2024-01-09 | 2024-01-09 10:00 | 21 | 32.5 | 0 | 2 | 322.65 | 259.51 |  |  |  | 12.323 | 12.323
1 | gener | 9 | 11:00 | 2024-01-09 | 2024-01-09 11:00 | 16 | 28 | 0 | 2.5 | 428.77 | 293.3 |  |  |  | 15.8604 | 15.8604
1 | gener | 9 | 12:00 | 2024-01-09 | 2024-01-09 12:00 | 13 | 30 | 2 | 2.5 | 461.19 | 271.88 |  |  |  | 16.6237 | 16.6237
1 | gener | 9 | 13:00 | 2024-01-09 | 2024-01-09 13:00 | 11 | 28.5 | 3 | 2.5 | 440.31 | 208.94 |  |  |  | 15.3647 | 15.3647
1 | gener | 9 | 14:00 | 2024-01-09 | 2024-01-09 14:00 | 9 | 26 | 1 | 2.5 | 385.78 | 110.18 |  |  |  | 12.7331 | 12.7331
1 | gener | 9 | 15:00 | 2024-01-09 | 2024-01-09 15:00 | 15 | 28 | 9 | 2.5 | 264.06 | 18.83 |  |  |  | 8.1497 | 8.1497
1 | gener | 9 | 16:00 | 2024-01-09 | 2024-01-09 16:00 | 13 | 21.5 | 11 | 2.5 | 75.82 | 5.11 |  |  |  | 2.3371 | 2.3371
1 | gener | 9 | 17:00 | 2024-01-09 | 2024-01-09 17:00 | 12 | 12.5 | 11 | 2.5 | 0 | 0 |  |  |  | 0 | 0
1 | gener | 9 | 18:00 | 2024-01-09 | 2024-01-09 18:00 | 8 | 12 | 12 | 1.5 | 0 | 0 |  |  |  | 0 | 0
1 | gener | 9 | 19:00 | 2024-01-09 | 2024-01-09 19:00 | 14 | 15 | 9 | 1 | 0 | 0 |  |  |  | 0 | 0
1 | gener | 9 | 20:00 | 2024-01-09 | 2024-01-09 20:00 | 14 | 13 | 9 | 0.5 | 0 | 0 |  |  |  | 0 | 0
1 | gener | 9 | 21:00 | 2024-01-09 | 2024-01-09 21:00 | 11 | 11 | 20 | 0 | 0 | 0 |  |  |  | 0 | 0
1 | gener | 9 | 22:00 | 2024-01-09 | 2024-01-09 22:00 | 10 | 13 | 1 | 0 | 0 | 0 |  |  |  | 0 | 0
1 | gener | 9 | 23:00 | 2024-01-09 | 2024-01-09 23:00 | 8 | 8 | 1 | 0 | 0 | 0 |  |  |  | 0 | 0
1 | gener | 10 | 0:00 | 2024-01-10 | 2024-01-10 | 7 | 4.5 | 0 | 0 | 0 | 0 |  |  |  | 0 | 0
1 | gener | 10 | 1:00 | 2024-01-10 | 2024-01-10 01:00 | 6 | 4 | 1 | 0 | 0 | 0 |  |  |  | 0 | 0
1 | gener | 10 | 2:00 | 2024-01-10 | 2024-01-10 02:00 | 7 | 4.5 | 1 | 0 | 0 | 0 |  |  |  | 0 | 0
1 | gener | 10 | 3:00 | 2024-01-10 | 2024-01-10 03:00 | 7 | 4 | 0 | 0 | 0 | 0 |  |  |  | 0 | 0
1 | gener | 10 | 4:00 | 2024-01-10 | 2024-01-10 04:00 | 7 | 4 | 1 | 0 | 0 | 0 |  |  |  | 0 | 0
1 | gener | 10 | 5:00 | 2024-01-10 | 2024-01-10 05:00 | 7 | 4.5 | 0 | 0 | 0 | 0 |  |  |  | 0 | 0
1 | gener | 10 | 6:00 | 2024-01-10 | 2024-01-10 06:00 | 7 | 4.5 | 1 | 0 | 0 | 0 |  |  |  | 0 | 0
1 | gener | 10 | 7:00 | 2024-01-10 | 2024-01-10 07:00 | 8 | 7.5 | 1 | 0.5 | 0 | 0 |  |  |  | 0 | 0
1 | gener | 10 | 8:00 | 2024-01-10 | 2024-01-10 08:00 | 33 | 18 | 0 | 1 | 30.57 | 72.99 |  |  |  | 1.6516 | 1.6516
1 | gener | 10 | 9:00 | 2024-01-10 | 2024-01-10 09:00 | 26 | 34.5 | 0 | 1.5 | 183.13 | 188.23 |  |  |  | 7.4037 | 7.4037
1 | gener | 10 | 10:00 | 2024-01-10 | 2024-01-10 10:00 | 24 | 31 | 0 | 2 | 334.96 | 269.84 |  |  |  | 12.7974 | 12.7974
1 | gener | 10 | 11:00 | 2024-01-10 | 2024-01-10 11:00 | 23 | 25.5 | 0 | 2.5 | 441.4 | 303.98 |  |  |  | 16.348 | 16.348
1 | gener | 10 | 12:00 | 2024-01-10 | 2024-01-10 12:00 | 21 | 33 | 0 | 2.5 | 486.41 | 286.08 |  |  |  | 17.5261 | 17.5261
1 | gener | 10 | 13:00 | 2024-01-10 | 2024-01-10 13:00 | 21 | 28 | 0 | 2.5 | 470.68 | 220.14 |  |  |  | 16.3924 | 16.3924
1 | gener | 10 | 14:00 | 2024-01-10 | 2024-01-10 14:00 | 13 | 23.5 | 0 | 2.5 | 409.4 | 116.37 |  |  |  | 13.5071 | 13.5071
1 | gener | 10 | 15:00 | 2024-01-10 | 2024-01-10 15:00 | 13 | 22 | 0 | 2.5 | 280.24 | 20.1 |  |  |  | 8.6502 | 8.6502
1 | gener | 10 | 16:00 | 2024-01-10 | 2024-01-10 16:00 | 11 | 17 | 0 | 2.5 | 92.3 | 3.48 |  |  |  | 2.8176 | 2.8176
1 | gener | 10 | 17:00 | 2024-01-10 | 2024-01-10 17:00 | 6 | 14 | 4 | 2.5 | 0 | 0 |  |  |  | 0 | 0
1 | gener | 10 | 18:00 | 2024-01-10 | 2024-01-10 18:00 | 4 | 10.5 | 8 | 1.5 | 0 | 0 |  |  |  | 0 | 0
1 | gener | 10 | 19:00 | 2024-01-10 | 2024-01-10 19:00 | 7 | 10 | 8 | 1 | 0 | 0 |  |  |  | 0 | 0
1 | gener | 10 | 20:00 | 2024-01-10 | 2024-01-10 20:00 | 7 | 10.5 | 14 | 0.5 | 0 | 0 |  |  |  | 0 | 0
1 | gener | 10 | 21:00 | 2024-01-10 | 2024-01-10 21:00 | 6 | 10.5 | 5 | 0 | 0 | 0 |  |  |  | 0 | 0
1 | gener | 10 | 22:00 | 2024-01-10 | 2024-01-10 22:00 | 4 | 11 | 1 | 0 | 0 | 0 |  |  |  | 0 | 0
1 | gener | 10 | 23:00 | 2024-01-10 | 2024-01-10 23:00 | 4 | 6 | 1 | 0 | 0 | 0 |  |  |  | 0 | 0
1 | gener | 11 | 0:00 | 2024-01-11 | 2024-01-11 | 2 | 2.5 | 0 | 0 | 0 | 0 |  |  |  | 0 | 0
1 | gener | 11 | 1:00 | 2024-01-11 | 2024-01-11 01:00 | 2 | 2.5 | 1 | 0 | 0 | 0 |  |  |  | 0 | 0
1 | gener | 11 | 2:00 | 2024-01-11 | 2024-01-11 02:00 | 2 | 2 | 1 | 0 | 0 | 0 |  |  |  | 0 | 0
1 | gener | 11 | 3:00 | 2024-01-11 | 2024-01-11 03:00 | 3 | 2.5 | 0 | 0 | 0 | 0 |  |  |  | 0 | 0
1 | gener | 11 | 4:00 | 2024-01-11 | 2024-01-11 04:00 | 2 | 2.5 | 1 | 0 | 0 | 0 |  |  |  | 0 | 0
1 | gener | 11 | 5:00 | 2024-01-11 | 2024-01-11 05:00 | 3 | 2.5 | 1 | 0 | 0 | 0 |  |  |  | 0 | 0
1 | gener | 11 | 6:00 | 2024-01-11 | 2024-01-11 06:00 | 2 | 2.5 | 0 | 0 | 0 | 0 |  |  |  | 0 | 0
1 | gener | 11 | 7:00 | 2024-01-11 | 2024-01-11 07:00 | 5 | 5.5 | 1 | 0.5 | 0 | 0 |  |  |  | 0 | 0
1 | gener | 11 | 8:00 | 2024-01-11 | 2024-01-11 08:00 | 30 | 17 | 0 | 1 | 31.53 | 74.4 |  |  |  | 1.6946 | 1.6946
1 | gener | 11 | 9:00 | 2024-01-11 | 2024-01-11 09:00 | 28 | 32 | 0 | 1.5 | 184.41 | 190.37 |  |  |  | 7.4637 | 7.4637
1 | gener | 11 | 10:00 | 2024-01-11 | 2024-01-11 10:00 | 24 | 28.5 | 5 | 2 | 334.93 | 271.72 |  |  |  | 12.8153 | 12.8153
1 | gener | 11 | 11:00 | 2024-01-11 | 2024-01-11 11:00 | 19 | 25 | 11 | 2.5 | 440.11 | 306 |  |  |  | 16.3293 | 16.3293
1 | gener | 11 | 12:00 | 2024-01-11 | 2024-01-11 12:00 | 13 | 30.5 | 4 | 2.5 | 479.77 | 286.4 |  |  |  | 17.3291 | 17.3291
1 | gener | 11 | 13:00 | 2024-01-11 | 2024-01-11 13:00 | 13 | 28.5 | 0 | 2.5 | 462.14 | 222.11 |  |  |  | 16.1546 | 16.1546
1 | gener | 11 | 14:00 | 2024-01-11 | 2024-01-11 14:00 | 13 | 24 | 4 | 2.5 | 404.05 | 120.03 |  |  |  | 13.3824 | 13.3824
1 | gener | 11 | 15:00 | 2024-01-11 | 2024-01-11 15:00 | 14 | 23 | 2 | 2.5 | 278.7 | 22.49 |  |  |  | 8.6277 | 8.6277
1 | gener | 11 | 16:00 | 2024-01-11 | 2024-01-11 16:00 | 9 | 18 | 4 | 2.5 | 91.33 | 5.28 |  |  |  | 2.8064 | 2.8064
1 | gener | 11 | 17:00 | 2024-01-11 | 2024-01-11 17:00 | 4 | 14.5 | 11 | 2.5 | 0 | 0 |  |  |  | 0 | 0
1 | gener | 11 | 18:00 | 2024-01-11 | 2024-01-11 18:00 | 3 | 13.5 | 23 | 1.5 | 0 | 0 |  |  |  | 0 | 0
1 | gener | 11 | 19:00 | 2024-01-11 | 2024-01-11 19:00 | 8 | 13 | 18 | 1 | 0 | 0 |  |  |  | 0 | 0
1 | gener | 11 | 20:00 | 2024-01-11 | 2024-01-11 20:00 | 7 | 14 | 10 | 0.5 | 0 | 0 |  |  |  | 0 | 0
1 | gener | 11 | 21:00 | 2024-01-11 | 2024-01-11 21:00 | 6 | 13.5 | 3 | 0 | 0 | 0 |  |  |  | 0 | 0
1 | gener | 11 | 22:00 | 2024-01-11 | 2024-01-11 22:00 | 4 | 12 | 6 | 0 | 0 | 0 |  |  |  | 0 | 0
1 | gener | 11 | 23:00 | 2024-01-11 | 2024-01-11 23:00 | 3 | 7.5 | 1 | 0 | 0 | 0 |  |  |  | 0 | 0
1 | gener | 12 | 0:00 | 2024-01-12 | 2024-01-12 | 2 | 5 | 1 | 0 | 0 | 0 |  |  |  | 0 | 0
1 | gener | 12 | 1:00 | 2024-01-12 | 2024-01-12 01:00 | 1 | 4.5 | 0 | 0 | 0 | 0 |  |  |  | 0 | 0
1 | gener | 12 | 2:00 | 2024-01-12 | 2024-01-12 02:00 | 1 | 4 | 1 | 0 | 0 | 0 |  |  |  | 0 | 0
1 | gener | 12 | 3:00 | 2024-01-12 | 2024-01-12 03:00 | 1 | 4.5 | 1 | 0 | 0 | 0 |  |  |  | 0 | 0
1 | gener | 12 | 4:00 | 2024-01-12 | 2024-01-12 04:00 | 1 | 4.5 | 0 | 0 | 0 | 0 |  |  |  | 0 | 0
1 | gener | 12 | 5:00 | 2024-01-12 | 2024-01-12 05:00 | 1 | 4 | 1 | 0 | 0 | 0 |  |  |  | 0 | 0
1 | gener | 12 | 6:00 | 2024-01-12 | 2024-01-12 06:00 | 2 | 4.5 | 1 | 0 | 0 | 0 |  |  |  | 0 | 0
1 | gener | 12 | 7:00 | 2024-01-12 | 2024-01-12 07:00 | 7 | 6.5 | 0 | 0.5 | 0 | 0 |  |  |  | 0 | 0
1 | gener | 12 | 8:00 | 2024-01-12 | 2024-01-12 08:00 | 27 | 13.5 | 5 | 1 | 31.63 | 71.37 |  |  |  | 1.6673 | 1.6673
1 | gener | 12 | 9:00 | 2024-01-12 | 2024-01-12 09:00 | 26 | 28 | 5 | 1.5 | 180.86 | 187.58 |  |  |  | 7.3287 | 7.3287
1 | gener | 12 | 10:00 | 2024-01-12 | 2024-01-12 10:00 | 21 | 27 | 4 | 2 | 327.12 | 266.32 |  |  |  | 12.5259 | 12.5259
1 | gener | 12 | 11:00 | 2024-01-12 | 2024-01-12 11:00 | 17 | 22.5 | 1 | 2.5 | 432.8 | 300.82 |  |  |  | 16.0571 | 16.0571
1 | gener | 12 | 12:00 | 2024-01-12 | 2024-01-12 12:00 | 14 | 28.5 | 0 | 2.5 | 468.2 | 281.06 |  |  |  | 16.9268 | 16.9268
1 | gener | 12 | 13:00 | 2024-01-12 | 2024-01-12 13:00 | 15 | 29 | 0 | 2.5 | 450.57 | 218.44 |  |  |  | 15.7691 | 15.7691
1 | gener | 12 | 14:00 | 2024-01-12 | 2024-01-12 14:00 | 10 | 21 | 9 | 2.5 | 393.32 | 119.78 |  |  |  | 13.0564 | 13.0564
1 | gener | 12 | 15:00 | 2024-01-12 | 2024-01-12 15:00 | 11 | 20.5 | 21 | 2.5 | 269.44 | 24.14 |  |  |  | 8.365 | 8.365
1 | gener | 12 | 16:00 | 2024-01-12 | 2024-01-12 16:00 | 11 | 16.5 | 12 | 2.5 | 83.54 | 6.47 |  |  |  | 2.5834 | 2.5834
1 | gener | 12 | 17:00 | 2024-01-12 | 2024-01-12 17:00 | 5 | 12 | 8 | 2.5 | 0 | 0 |  |  |  | 0 | 0
1 | gener | 12 | 18:00 | 2024-01-12 | 2024-01-12 18:00 | 4 | 10 | 24 | 1.5 | 0 | 0 |  |  |  | 0 | 0
1 | gener | 12 | 19:00 | 2024-01-12 | 2024-01-12 19:00 | 7 | 10.5 | 11 | 1 | 0 | 0 |  |  |  | 0 | 0
1 | gener | 12 | 20:00 | 2024-01-12 | 2024-01-12 20:00 | 6 | 10 | 1 | 0.5 | 0 | 0 |  |  |  | 0 | 0
1 | gener | 12 | 21:00 | 2024-01-12 | 2024-01-12 21:00 | 5 | 11 | 1 | 0 | 0 | 0 |  |  |  | 0 | 0
1 | gener | 12 | 22:00 | 2024-01-12 | 2024-01-12 22:00 | 4 | 10.5 | 8 | 0 | 0 | 0 |  |  |  | 0 | 0
1 | gener | 12 | 23:00 | 2024-01-12 | 2024-01-12 23:00 | 3 | 5.5 | 1 | 0 | 0 | 0 |  |  |  | 0 | 0
1 | gener | 13 | 0:00 | 2024-01-13 | 2024-01-13 | 2 | 2 | 0 | 0 | 0 | 0 |  |  |  | 0 | 0
1 | gener | 13 | 1:00 | 2024-01-13 | 2024-01-13 01:00 | 2 | 3 | 1 | 0 | 0 | 0 |  |  |  | 0 | 0
1 | gener | 13 | 2:00 | 2024-01-13 | 2024-01-13 02:00 | 1 | 2.5 | 1 | 0 | 0 | 0 |  |  |  | 0 | 0
1 | gener | 13 | 3:00 | 2024-01-13 | 2024-01-13 03:00 | 2 | 2.5 | 0 | 0 | 0 | 0 |  |  |  | 0 | 0
1 | gener | 13 | 4:00 | 2024-01-13 | 2024-01-13 04:00 | 1 | 2.5 | 5 | 0 | 0 | 0 |  |  |  | 0 | 0
1 | gener | 13 | 5:00 | 2024-01-13 | 2024-01-13 05:00 | 1 | 2.5 | 3 | 0 | 0 | 0 |  |  |  | 0 | 0
1 | gener | 13 | 6:00 | 2024-01-13 | 2024-01-13 06:00 | 2 | 2.5 | 1 | 0 | 0 | 0 |  |  |  | 0 | 0
1 | gener | 13 | 7:00 | 2024-01-13 | 2024-01-13 07:00 | 1 | 3.5 | 1 | 0.5 | 0 | 0 |  |  |  | 0 | 0
1 | gener | 13 | 8:00 | 2024-01-13 | 2024-01-13 08:00 | 1 | 9 | 0 | 1 | 36.23 | 50.23 |  |  |  | 1.5946 | 1.5946
1 | gener | 13 | 9:00 | 2024-01-13 | 2024-01-13 09:00 | 2 | 18.5 | 1 | 1.5 | 121.54 | 123.1 |  |  |  | 4.8954 | 4.8954
1 | gener | 13 | 10:00 | 2024-01-13 | 2024-01-13 10:00 | 1 | 17.5 | 9 | 2 | 280.29 | 239.74 |  |  |  | 10.8481 | 10.8481
1 | gener | 13 | 11:00 | 2024-01-13 | 2024-01-13 11:00 | 1 | 13.5 | 16 | 2.5 | 396.95 | 287.1 |  |  |  | 14.839 | 14.839
1 | gener | 13 | 12:00 | 2024-01-13 | 2024-01-13 12:00 | 1 | 15 | 12 | 2.5 | 409.49 | 266.95 |  |  |  | 15.0156 | 15.0156
1 | gener | 13 | 13:00 | 2024-01-13 | 2024-01-13 13:00 | 1 | 13.5 | 9 | 2.5 | 296.19 | 204.64 |  |  |  | 10.9765 | 10.9765
1 | gener | 13 | 14:00 | 2024-01-13 | 2024-01-13 14:00 | 2 | 10.5 | 0 | 2.5 | 287.61 | 137.59 |  |  |  | 10.0473 | 10.0473
1 | gener | 13 | 15:00 | 2024-01-13 | 2024-01-13 15:00 | 1 | 14 | 0 | 2.5 | 195.14 | 52.56 |  |  |  | 6.4091 | 6.4091
1 | gener | 13 | 16:00 | 2024-01-13 | 2024-01-13 16:00 | 1 | 10.5 | 0 | 2.5 | 88.87 | 5.75 |  |  |  | 2.7369 | 2.7369
1 | gener | 13 | 17:00 | 2024-01-13 | 2024-01-13 17:00 | 1 | 5.5 | 7 | 2.5 | 0 | 0 |  |  |  | 0 | 0
1 | gener | 13 | 18:00 | 2024-01-13 | 2024-01-13 18:00 | 2 | 6.5 | 11 | 1.5 | 0 | 0 |  |  |  | 0 | 0
1 | gener | 13 | 19:00 | 2024-01-13 | 2024-01-13 19:00 | 1 | 5.5 | 7 | 1 | 0 | 0 |  |  |  | 0 | 0
1 | gener | 13 | 20:00 | 2024-01-13 | 2024-01-13 20:00 | 1 | 5 | 2 | 0.5 | 0 | 0 |  |  |  | 0 | 0
1 | gener | 13 | 21:00 | 2024-01-13 | 2024-01-13 21:00 | 1 | 5.5 | 1 | 0 | 0 | 0 |  |  |  | 0 | 0
1 | gener | 13 | 22:00 | 2024-01-13 | 2024-01-13 22:00 | 2 | 6.5 | 1 | 0 | 0 | 0 |  |  |  | 0 | 0
1 | gener | 13 | 23:00 | 2024-01-13 | 2024-01-13 23:00 | 1 | 5 | 1 | 0 | 0 | 0 |  |  |  | 0 | 0
1 | gener | 14 | 0:00 | 2024-01-14 | 2024-01-14 | 1 | 3.5 | 0 | 0 | 0 | 0 |  |  |  | 0 | 0
1 | gener | 14 | 1:00 | 2024-01-14 | 2024-01-14 01:00 | 1 | 2.5 | 1 | 0 | 0 | 0 |  |  |  | 0 | 0
1 | gener | 14 | 2:00 | 2024-01-14 | 2024-01-14 02:00 | 1 | 2.5 | 1 | 0 | 0 | 0 |  |  |  | 0 | 0
1 | gener | 14 | 3:00 | 2024-01-14 | 2024-01-14 03:00 | 2 | 3 | 0 | 0 | 0 | 0 |  |  |  | 0 | 0
1 | gener | 14 | 4:00 | 2024-01-14 | 2024-01-14 04:00 | 1 | 2.5 | 1 | 0 | 0 | 0 |  |  |  | 0 | 0
1 | gener | 14 | 5:00 | 2024-01-14 | 2024-01-14 05:00 | 1 | 2.5 | 1 | 0 | 0 | 0 |  |  |  | 0 | 0
1 | gener | 14 | 6:00 | 2024-01-14 | 2024-01-14 06:00 | 2 | 3 | 0 | 0 | 0 | 0 |  |  |  | 0 | 0
1 | gener | 14 | 7:00 | 2024-01-14 | 2024-01-14 07:00 | 1 | 2 | 1 | 0.5 | 0 | 0 |  |  |  | 0 | 0
1 | gener | 14 | 8:00 | 2024-01-14 | 2024-01-14 08:00 | 1 | 3 | 0 | 1 | 34.36 | 41.23 |  |  |  | 1.4483 | 1.4483
1 | gener | 14 | 9:00 | 2024-01-14 | 2024-01-14 09:00 | 1 | 3 | 0 | 1.5 | 62.15 | 62.19 |  |  |  | 2.4957 | 2.4957
1 | gener | 14 | 10:00 | 2024-01-14 | 2024-01-14 10:00 | 1 | 2.5 | 0 | 2 | 62.5 | 62.5 |  |  |  | 2.5094 | 2.5094
1 | gener | 14 | 11:00 | 2024-01-14 | 2024-01-14 11:00 | 2 | 2.5 | 0 | 2.5 | 94.15 | 94.15 |  |  |  | 3.7801 | 3.7801
1 | gener | 14 | 12:00 | 2024-01-14 | 2024-01-14 12:00 | 1 | 2.5 | 11 | 2.5 | 237.58 | 208.01 |  |  |  | 9.2431 | 9.2431
1 | gener | 14 | 13:00 | 2024-01-14 | 2024-01-14 13:00 | 1 | 3 | 8 | 2.5 | 397.33 | 217.84 |  |  |  | 14.1579 | 14.1579
1 | gener | 14 | 14:00 | 2024-01-14 | 2024-01-14 14:00 | 1 | 3 | 1 | 2.5 | 249.93 | 142.89 |  |  |  | 8.9643 | 8.9643
1 | gener | 14 | 15:00 | 2024-01-14 | 2024-01-14 15:00 | 2 | 2.5 | 0 | 2.5 | 264.07 | 29.62 |  |  |  | 8.2579 | 8.2579
1 | gener | 14 | 16:00 | 2024-01-14 | 2024-01-14 16:00 | 1 | 2.5 | 0 | 2.5 | 84.28 | 8.83 |  |  |  | 2.6293 | 2.6293
1 | gener | 14 | 17:00 | 2024-01-14 | 2024-01-14 17:00 | 1 | 2.5 | 0 | 2.5 | 0 | 0 |  |  |  | 0 | 0
1 | gener | 14 | 18:00 | 2024-01-14 | 2024-01-14 18:00 | 1 | 2.5 | 2 | 1.5 | 0 | 0 |  |  |  | 0 | 0
1 | gener | 14 | 19:00 | 2024-01-14 | 2024-01-14 19:00 | 2 | 3 | 1 | 1 | 0 | 0 |  |  |  | 0 | 0
1 | gener | 14 | 20:00 | 2024-01-14 | 2024-01-14 20:00 | 1 | 3 | 7 | 0.5 | 0 | 0 |  |  |  | 0 | 0
1 | gener | 14 | 21:00 | 2024-01-14 | 2024-01-14 21:00 | 1 | 2 | 8 | 0 | 0 | 0 |  |  |  | 0 | 0
1 | gener | 14 | 22:00 | 2024-01-14 | 2024-01-14 22:00 | 1 | 3 | 4 | 0 | 0 | 0 |  |  |  | 0 | 0
1 | gener | 14 | 23:00 | 2024-01-14 | 2024-01-14 23:00 | 1 | 2.5 | 1 | 0 | 0 | 0 |  |  |  | 0 | 0
1 | gener | 15 | 0:00 | 2024-01-15 | 2024-01-15 | 2 | 3 | 1 | 0 | 0 | 0 |  |  |  | 0 | 0
1 | gener | 15 | 1:00 | 2024-01-15 | 2024-01-15 01:00 | 1 | 2.5 | 0 | 0 | 0 | 0 |  |  |  | 0 | 0
1 | gener | 15 | 2:00 | 2024-01-15 | 2024-01-15 02:00 | 1 | 3 | 1 | 0 | 0 | 0 |  |  |  | 0 | 0
1 | gener | 15 | 3:00 | 2024-01-15 | 2024-01-15 03:00 | 1 | 2.5 | 1 | 0 | 0 | 0 |  |  |  | 0 | 0
1 | gener | 15 | 4:00 | 2024-01-15 | 2024-01-15 04:00 | 2 | 2.5 | 0 | 0 | 0 | 0 |  |  |  | 0 | 0
1 | gener | 15 | 5:00 | 2024-01-15 | 2024-01-15 05:00 | 1 | 2.5 | 1 | 0 | 0 | 0 |  |  |  | 0 | 0
1 | gener | 15 | 6:00 | 2024-01-15 | 2024-01-15 06:00 | 2 | 3 | 1 | 0 | 0 | 0 |  |  |  | 0 | 0
1 | gener | 15 | 7:00 | 2024-01-15 | 2024-01-15 07:00 | 4 | 4.5 | 0 | 0.5 | 0 | 0 |  |  |  | 0 | 0
1 | gener | 15 | 8:00 | 2024-01-15 | 2024-01-15 08:00 | 30 | 12 | 0 | 1 | 33.57 | 75.68 |  |  |  | 1.7689 | 1.7689
1 | gener | 15 | 9:00 | 2024-01-15 | 2024-01-15 09:00 | 23 | 17 | 0 | 1.5 | 183.73 | 193.01 |  |  |  | 7.4696 | 7.4696
1 | gener | 15 | 10:00 | 2024-01-15 | 2024-01-15 10:00 | 22 | 17.5 | 0 | 2 | 329.68 | 272.27 |  |  |  | 12.6626 | 12.6626
1 | gener | 15 | 11:00 | 2024-01-15 | 2024-01-15 11:00 | 18 | 15.5 | 0 | 2.5 | 425.97 | 304.14 |  |  |  | 15.8844 | 15.8844
1 | gener | 15 | 12:00 | 2024-01-15 | 2024-01-15 12:00 | 15 | 18.5 | 0 | 2.5 | 464.41 | 286.83 |  |  |  | 16.8703 | 16.8703
1 | gener | 15 | 13:00 | 2024-01-15 | 2024-01-15 13:00 | 13 | 16.5 | 3 | 2.5 | 445.15 | 225.82 |  |  |  | 15.6795 | 15.6795
1 | gener | 15 | 14:00 | 2024-01-15 | 2024-01-15 14:00 | 10 | 14.5 | 4 | 2.5 | 396.08 | 128.67 |  |  |  | 13.2285 | 13.2285
1 | gener | 15 | 15:00 | 2024-01-15 | 2024-01-15 15:00 | 13 | 16.5 | 0 | 2.5 | 278.55 | 29.6 |  |  |  | 8.6943 | 8.6943
1 | gener | 15 | 16:00 | 2024-01-15 | 2024-01-15 16:00 | 9 | 10.5 | 0 | 2.5 | 104.64 | 5.73 |  |  |  | 3.2122 | 3.2122
1 | gener | 15 | 17:00 | 2024-01-15 | 2024-01-15 17:00 | 7 | 7 | 0 | 2.5 | 0 | 0 |  |  |  | 0 | 0
1 | gener | 15 | 18:00 | 2024-01-15 | 2024-01-15 18:00 | 5 | 6 | 1 | 1.5 | 0 | 0 |  |  |  | 0 | 0
1 | gener | 15 | 19:00 | 2024-01-15 | 2024-01-15 19:00 | 9 | 7 | 5 | 1 | 0 | 0 |  |  |  | 0 | 0
1 | gener | 15 | 20:00 | 2024-01-15 | 2024-01-15 20:00 | 9 | 7 | 7 | 0.5 | 0 | 0 |  |  |  | 0 | 0
1 | gener | 15 | 21:00 | 2024-01-15 | 2024-01-15 21:00 | 7 | 5.5 | 2 | 0 | 0 | 0 |  |  |  | 0 | 0
1 | gener | 15 | 22:00 | 2024-01-15 | 2024-01-15 22:00 | 6 | 6 | 1 | 0 | 0 | 0 |  |  |  | 0 | 0
1 | gener | 15 | 23:00 | 2024-01-15 | 2024-01-15 23:00 | 3 | 4.5 | 7 | 0 | 0 | 0 |  |  |  | 0 | 0
1 | gener | 16 | 0:00 | 2024-01-16 | 2024-01-16 | 3 | 2.5 | 15 | 0 | 0 | 0 |  |  |  | 0 | 0
1 | gener | 16 | 1:00 | 2024-01-16 | 2024-01-16 01:00 | 3 | 3 | 0 | 0 | 0 | 0 |  |  |  | 0 | 0
1 | gener | 16 | 2:00 | 2024-01-16 | 2024-01-16 02:00 | 3 | 3 | 1 | 0 | 0 | 0 |  |  |  | 0 | 0
1 | gener | 16 | 3:00 | 2024-01-16 | 2024-01-16 03:00 | 2 | 2 | 0 | 0 | 0 | 0 |  |  |  | 0 | 0
1 | gener | 16 | 4:00 | 2024-01-16 | 2024-01-16 04:00 | 3 | 2.5 | 1 | 0 | 0 | 0 |  |  |  | 0 | 0
1 | gener | 16 | 5:00 | 2024-01-16 | 2024-01-16 05:00 | 3 | 3 | 1 | 0 | 0 | 0 |  |  |  | 0 | 0
1 | gener | 16 | 6:00 | 2024-01-16 | 2024-01-16 06:00 | 4 | 2.5 | 0 | 0 | 0 | 0 |  |  |  | 0 | 0
1 | gener | 16 | 7:00 | 2024-01-16 | 2024-01-16 07:00 | 4 | 5 | 1 | 0.5 | 0 | 0 |  |  |  | 0 | 0
1 | gener | 16 | 8:00 | 2024-01-16 | 2024-01-16 08:00 | 25 | 17 | 0 | 1 | 35.14 | 40.86 |  |  |  | 1.4681 | 1.4681
1 | gener | 16 | 9:00 | 2024-01-16 | 2024-01-16 09:00 | 19 | 33 | 0 | 1.5 | 112.4 | 113.75 |  |  |  | 4.5264 | 4.5264
1 | gener | 16 | 10:00 | 2024-01-16 | 2024-01-16 10:00 | 13 | 30.5 | 0 | 2 | 245.91 | 220.22 |  |  |  | 9.6164 | 9.6164
1 | gener | 16 | 11:00 | 2024-01-16 | 2024-01-16 11:00 | 11 | 25.5 | 0 | 2.5 | 418.38 | 300.35 |  |  |  | 15.6177 | 15.6177
1 | gener | 16 | 12:00 | 2024-01-16 | 2024-01-16 12:00 | 9 | 31 | 0 | 2.5 | 454.58 | 284.89 |  |  |  | 16.5545 | 16.5545
1 | gener | 16 | 13:00 | 2024-01-16 | 2024-01-16 13:00 | 8 | 30 | 0 | 2.5 | 428.98 | 226.05 |  |  |  | 15.1942 | 15.1942
1 | gener | 16 | 14:00 | 2024-01-16 | 2024-01-16 14:00 | 6 | 24.5 | 1 | 2.5 | 339.91 | 140.04 |  |  |  | 11.6487 | 11.6487
1 | gener | 16 | 15:00 | 2024-01-16 | 2024-01-16 15:00 | 10 | 25 | 18 | 2.5 | 275.78 | 31 |  |  |  | 8.6248 | 8.6248
1 | gener | 16 | 16:00 | 2024-01-16 | 2024-01-16 16:00 | 8 | 18.5 | 20 | 2.5 | 97.9 | 8.21 |  |  |  | 3.0338 | 3.0338
1 | gener | 16 | 17:00 | 2024-01-16 | 2024-01-16 17:00 | 7 | 12.5 | 20 | 2.5 | 0 | 0 |  |  |  | 0 | 0
1 | gener | 16 | 18:00 | 2024-01-16 | 2024-01-16 18:00 | 4 | 13 | 3 | 1.5 | 0 | 0 |  |  |  | 0 | 0
1 | gener | 16 | 19:00 | 2024-01-16 | 2024-01-16 19:00 | 8 | 11.5 | 1 | 1 | 0 | 0 |  |  |  | 0 | 0
1 | gener | 16 | 20:00 | 2024-01-16 | 2024-01-16 20:00 | 6 | 10.5 | 2 | 0.5 | 0 | 0 |  |  |  | 0 | 0
1 | gener | 16 | 21:00 | 2024-01-16 | 2024-01-16 21:00 | 5 | 10 | 1 | 0 | 0 | 0 |  |  |  | 0 | 0
1 | gener | 16 | 22:00 | 2024-01-16 | 2024-01-16 22:00 | 5 | 10.5 | 1 | 0 | 0 | 0 |  |  |  | 0 | 0
1 | gener | 16 | 23:00 | 2024-01-16 | 2024-01-16 23:00 | 2 | 6.5 | 1 | 0 | 0 | 0 |  |  |  | 0 | 0
1 | gener | 17 | 0:00 | 2024-01-17 | 2024-01-17 | 2 | 2.5 | 0 | 0 | 0 | 0 |  |  |  | 0 | 0
1 | gener | 17 | 1:00 | 2024-01-17 | 2024-01-17 01:00 | 1 | 2.5 | 1 | 0 | 0 | 0 |  |  |  | 0 | 0
1 | gener | 17 | 2:00 | 2024-01-17 | 2024-01-17 02:00 | 2 | 2.5 | 1 | 0 | 0 | 0 |  |  |  | 0 | 0
1 | gener | 17 | 3:00 | 2024-01-17 | 2024-01-17 03:00 | 1 | 2 | 0 | 0 | 0 | 0 |  |  |  | 0 | 0
1 | gener | 17 | 4:00 | 2024-01-17 | 2024-01-17 04:00 | 2 | 2.5 | 1 | 0 | 0 | 0 |  |  |  | 0 | 0
1 | gener | 17 | 5:00 | 2024-01-17 | 2024-01-17 05:00 | 2 | 2 | 1 | 0 | 0 | 0 |  |  |  | 0 | 0
1 | gener | 17 | 6:00 | 2024-01-17 | 2024-01-17 06:00 | 2 | 3 | 0 | 0 | 0 | 0 |  |  |  | 0 | 0
1 | gener | 17 | 7:00 | 2024-01-17 | 2024-01-17 07:00 | 5 | 4.5 | 1 | 0.5 | 0 | 0 |  |  |  | 0 | 0
1 | gener | 17 | 8:00 | 2024-01-17 | 2024-01-17 08:00 | 23 | 14 | 4 | 1 | 30.98 | 79.27 |  |  |  | 1.7267 | 1.7267
1 | gener | 17 | 9:00 | 2024-01-17 | 2024-01-17 09:00 | 19 | 31.5 | 8 | 1.5 | 181.01 | 191.48 |  |  |  | 7.3723 | 7.3723
1 | gener | 17 | 10:00 | 2024-01-17 | 2024-01-17 10:00 | 16 | 29 | 1 | 2 | 318.75 | 267.62 |  |  |  | 12.2865 | 12.2865
1 | gener | 17 | 11:00 | 2024-01-17 | 2024-01-17 11:00 | 16 | 24.5 | 0 | 2.5 | 404.02 | 296.72 |  |  |  | 15.1484 | 15.1484
1 | gener | 17 | 12:00 | 2024-01-17 | 2024-01-17 12:00 | 13 | 30.5 | 0 | 2.5 | 447.4 | 284.66 |  |  |  | 16.3357 | 16.3357
1 | gener | 17 | 13:00 | 2024-01-17 | 2024-01-17 13:00 | 13 | 28 | 3 | 2.5 | 416.81 | 226.32 |  |  |  | 14.83 | 14.83
1 | gener | 17 | 14:00 | 2024-01-17 | 2024-01-17 14:00 | 8 | 25 | 3 | 2.5 | 346.88 | 140.91 |  |  |  | 11.8675 | 11.8675
1 | gener | 17 | 15:00 | 2024-01-17 | 2024-01-17 15:00 | 8 | 21.5 | 1 | 2.5 | 176.38 | 68.8 |  |  |  | 6.0059 | 6.0059
1 | gener | 17 | 16:00 | 2024-01-17 | 2024-01-17 16:00 | 7 | 15.5 | 0 | 2.5 | 69.3 | 15.1 |  |  |  | 2.2404 | 2.2404
1 | gener | 17 | 17:00 | 2024-01-17 | 2024-01-17 17:00 | 5 | 11.5 | 1 | 2.5 | 0 | 0 |  |  |  | 0 | 0
1 | gener | 17 | 18:00 | 2024-01-17 | 2024-01-17 18:00 | 4 | 10.5 | 7 | 1.5 | 0 | 0 |  |  |  | 0 | 0
1 | gener | 17 | 19:00 | 2024-01-17 | 2024-01-17 19:00 | 8 | 10 | 13 | 1 | 0 | 0 |  |  |  | 0 | 0
1 | gener | 17 | 20:00 | 2024-01-17 | 2024-01-17 20:00 | 7 | 10 | 11 | 0.5 | 0 | 0 |  |  |  | 0 | 0
1 | gener | 17 | 21:00 | 2024-01-17 | 2024-01-17 21:00 | 5 | 9.5 | 5 | 0 | 0 | 0 |  |  |  | 0 | 0
1 | gener | 17 | 22:00 | 2024-01-17 | 2024-01-17 22:00 | 5 | 10.5 | 1 | 0 | 0 | 0 |  |  |  | 0 | 0
1 | gener | 17 | 23:00 | 2024-01-17 | 2024-01-17 23:00 | 3 | 7 | 1 | 0 | 0 | 0 |  |  |  | 0 | 0
1 | gener | 18 | 0:00 | 2024-01-18 | 2024-01-18 | 2 | 3 | 1 | 0 | 0 | 0 |  |  |  | 0 | 0
1 | gener | 18 | 1:00 | 2024-01-18 | 2024-01-18 01:00 | 2 | 3.5 | 1 | 0 | 0 | 0 |  |  |  | 0 | 0
1 | gener | 18 | 2:00 | 2024-01-18 | 2024-01-18 02:00 | 2 | 3 | 0 | 0 | 0 | 0 |  |  |  | 0 | 0
1 | gener | 18 | 3:00 | 2024-01-18 | 2024-01-18 03:00 | 2 | 2.5 | 1 | 0 | 0 | 0 |  |  |  | 0 | 0
1 | gener | 18 | 4:00 | 2024-01-18 | 2024-01-18 04:00 | 2 | 2.5 | 1 | 0 | 0 | 0 |  |  |  | 0 | 0
1 | gener | 18 | 5:00 | 2024-01-18 | 2024-01-18 05:00 | 2 | 2.5 | 0 | 0 | 0 | 0 |  |  |  | 0 | 0
1 | gener | 18 | 6:00 | 2024-01-18 | 2024-01-18 06:00 | 3 | 2.5 | 1 | 0 | 0 | 0 |  |  |  | 0 | 0
1 | gener | 18 | 7:00 | 2024-01-18 | 2024-01-18 07:00 | 2 | 4.5 | 1 | 0.5 | 0 | 0 |  |  |  | 0 | 0
1 | gener | 18 | 8:00 | 2024-01-18 | 2024-01-18 08:00 | 21 | 14.5 | 0 | 1 | 39.17 | 70.02 |  |  |  | 1.8812 | 1.8812
1 | gener | 18 | 9:00 | 2024-01-18 | 2024-01-18 09:00 | 16 | 30.5 | 0 | 1.5 | 138.62 | 142.21 |  |  |  | 5.6015 | 5.6015
1 | gener | 18 | 10:00 | 2024-01-18 | 2024-01-18 10:00 | 13 | 29 | 0 | 2 | 235.9 | 216.13 |  |  |  | 9.2737 | 9.2737
1 | gener | 18 | 11:00 | 2024-01-18 | 2024-01-18 11:00 | 11 | 22.5 | 0 | 2.5 | 258.92 | 230.12 |  |  |  | 10.1076 | 10.1076
1 | gener | 18 | 12:00 | 2024-01-18 | 2024-01-18 12:00 | 8 | 30 | 0 | 2.5 | 376.79 | 271.85 |  |  |  | 14.0787 | 14.0787
1 | gener | 18 | 13:00 | 2024-01-18 | 2024-01-18 13:00 | 6 | 29.5 | 0 | 2.5 | 482.9 | 240.44 |  |  |  | 16.9638 | 16.9638
1 | gener | 18 | 14:00 | 2024-01-18 | 2024-01-18 14:00 | 6 | 25.5 | 0 | 2.5 | 215.44 | 151.83 |  |  |  | 8.0138 | 8.0138
1 | gener | 18 | 15:00 | 2024-01-18 | 2024-01-18 15:00 | 7 | 26.5 | 8 | 2.5 | 96.44 | 74.98 |  |  |  | 3.6575 | 3.6575
1 | gener | 18 | 16:00 | 2024-01-18 | 2024-01-18 16:00 | 6 | 19.5 | 11 | 2.5 | 24.71 | 16.81 |  |  |  | 0.91311 | 0.91311
1 | gener | 18 | 17:00 | 2024-01-18 | 2024-01-18 17:00 | 4 | 17.5 | 9 | 2.5 | 0 | 0 |  |  |  | 0 | 0
1 | gener | 18 | 18:00 | 2024-01-18 | 2024-01-18 18:00 | 3 | 15 | 11 | 1.5 | 0 | 0 |  |  |  | 0 | 0
1 | gener | 18 | 19:00 | 2024-01-18 | 2024-01-18 19:00 | 8 | 15 | 5 | 1 | 0 | 0 |  |  |  | 0 | 0
1 | gener | 18 | 20:00 | 2024-01-18 | 2024-01-18 20:00 | 7 | 15 | 13 | 0.5 | 0 | 0 |  |  |  | 0 | 0
1 | gener | 18 | 21:00 | 2024-01-18 | 2024-01-18 21:00 | 7 | 13 | 7 | 0 | 0 | 0 |  |  |  | 0 | 0
1 | gener | 18 | 22:00 | 2024-01-18 | 2024-01-18 22:00 | 4 | 12 | 1 | 0 | 0 | 0 |  |  |  | 0 | 0
1 | gener | 18 | 23:00 | 2024-01-18 | 2024-01-18 23:00 | 3 | 9.5 | 1 | 0 | 0 | 0 |  |  |  | 0 | 0
1 | gener | 19 | 0:00 | 2024-01-19 | 2024-01-19 | 2 | 6.5 | 0 | 0 | 0 | 0 |  |  |  | 0 | 0
1 | gener | 19 | 1:00 | 2024-01-19 | 2024-01-19 01:00 | 2 | 6.5 | 1 | 0 | 0 | 0 |  |  |  | 0 | 0
1 | gener | 19 | 2:00 | 2024-01-19 | 2024-01-19 02:00 | 2 | 6.5 | 1 | 0 | 0 | 0 |  |  |  | 0 | 0
1 | gener | 19 | 3:00 | 2024-01-19 | 2024-01-19 03:00 | 2 | 6.5 | 0 | 0 | 0 | 0 |  |  |  | 0 | 0
1 | gener | 19 | 4:00 | 2024-01-19 | 2024-01-19 04:00 | 2 | 6.5 | 1 | 0 | 0 | 0 |  |  |  | 0 | 0
1 | gener | 19 | 5:00 | 2024-01-19 | 2024-01-19 05:00 | 2 | 6.5 | 1 | 0 | 0 | 0 |  |  |  | 0 | 0
1 | gener | 19 | 6:00 | 2024-01-19 | 2024-01-19 06:00 | 2 | 6.5 | 0 | 0 | 0 | 0 |  |  |  | 0 | 0
1 | gener | 19 | 7:00 | 2024-01-19 | 2024-01-19 07:00 | 3 | 8.5 | 1 | 0.5 | 0 | 0 |  |  |  | 0 | 0
1 | gener | 19 | 8:00 | 2024-01-19 | 2024-01-19 08:00 | 23 | 15.5 | 0 | 1 | 34.54 | 85.81 |  |  |  | 1.8995 | 1.8995
1 | gener | 19 | 9:00 | 2024-01-19 | 2024-01-19 09:00 | 18 | 29.5 | 0 | 1.5 | 193.97 | 207.98 |  |  |  | 7.928 | 7.928
1 | gener | 19 | 10:00 | 2024-01-19 | 2024-01-19 10:00 | 14 | 29.5 | 0 | 2 | 344.65 | 287.74 |  |  |  | 13.2686 | 13.2686
1 | gener | 19 | 11:00 | 2024-01-19 | 2024-01-19 11:00 | 13 | 28.5 | 5.251 | 2.5 | 453.68 | 324.35 |  |  |  | 16.922 | 16.922
1 | gener | 19 | 12:00 | 2024-01-19 | 2024-01-19 12:00 | 11 | 32 | 5.947 | 2.5 | 491.76 | 304.89 |  |  |  | 17.8755 | 17.8755
1 | gener | 19 | 13:00 | 2024-01-19 | 2024-01-19 13:00 | 10 | 30.5 | 0 | 2.5 | 478.5 | 242.7 |  |  |  | 16.8538 | 16.8538
1 | gener | 19 | 14:00 | 2024-01-19 | 2024-01-19 14:00 | 6 | 26 | 0 | 2.5 | 410.62 | 143.2 |  |  |  | 13.8122 | 13.8122
1 | gener | 19 | 15:00 | 2024-01-19 | 2024-01-19 15:00 | 7 | 27 | 0 | 2.5 | 260.34 | 50.39 |  |  |  | 8.3532 | 8.3532
1 | gener | 19 | 16:00 | 2024-01-19 | 2024-01-19 16:00 | 5 | 21 | 0 | 2.5 | 110.06 | 13.09 |  |  |  | 3.4492 | 3.4492
1 | gener | 19 | 17:00 | 2024-01-19 | 2024-01-19 17:00 | 4 | 14 | 5 | 2.5 | 0 | 0 |  |  |  | 0 | 0
1 | gener | 19 | 18:00 | 2024-01-19 | 2024-01-19 18:00 | 4 | 11 | 11 | 1.5 | 0 | 0 |  |  |  | 0 | 0
1 | gener | 19 | 19:00 | 2024-01-19 | 2024-01-19 19:00 | 8 | 10.5 | 8 | 1 | 0 | 0 |  |  |  | 0 | 0
1 | gener | 19 | 20:00 | 2024-01-19 | 2024-01-19 20:00 | 7 | 11.5 | 14 | 0.5 | 0 | 0 |  |  |  | 0 | 0
1 | gener | 19 | 21:00 | 2024-01-19 | 2024-01-19 21:00 | 6 | 11 | 4 | 0 | 0 | 0 |  |  |  | 0 | 0
1 | gener | 19 | 22:00 | 2024-01-19 | 2024-01-19 22:00 | 4 | 12 | 2 | 0 | 0 | 0 |  |  |  | 0 | 0
1 | gener | 19 | 23:00 | 2024-01-19 | 2024-01-19 23:00 | 3 | 9 | 1 | 0 | 0 | 0 |  |  |  | 0 | 0
1 | gener | 20 | 0:00 | 2024-01-20 | 2024-01-20 | 2 | 4.5 | 0 | 0 | 0 | 0 |  |  |  | 0 | 0
1 | gener | 20 | 1:00 | 2024-01-20 | 2024-01-20 01:00 | 2 | 4.5 | 1 | 0 | 0 | 0 |  |  |  | 0 | 0
1 | gener | 20 | 2:00 | 2024-01-20 | 2024-01-20 02:00 | 2 | 5 | 0 | 0 | 0 | 0 |  |  |  | 0 | 0
1 | gener | 20 | 3:00 | 2024-01-20 | 2024-01-20 03:00 | 2 | 4 | 1 | 0 | 0 | 0 |  |  |  | 0 | 0
1 | gener | 20 | 4:00 | 2024-01-20 | 2024-01-20 04:00 | 3 | 4.5 | 1 | 0 | 0 | 0 |  |  |  | 0 | 0
1 | gener | 20 | 5:00 | 2024-01-20 | 2024-01-20 05:00 | 2 | 5 | 1 | 0 | 0 | 0 |  |  |  | 0 | 0
1 | gener | 20 | 6:00 | 2024-01-20 | 2024-01-20 06:00 | 3 | 4 | 7 | 0 | 0 | 0 |  |  |  | 0 | 0
1 | gener | 20 | 7:00 | 2024-01-20 | 2024-01-20 07:00 | 3 | 5 | 7 | 0.5 | 0 | 0 |  |  |  | 0 | 0
1 | gener | 20 | 8:00 | 2024-01-20 | 2024-01-20 08:00 | 2 | 10.5 | 5 | 1 | 3.01 | 3.01 |  |  |  | 0.12085 | 0.12085
1 | gener | 20 | 9:00 | 2024-01-20 | 2024-01-20 09:00 | 2 | 18 | 9 | 1.5 | 37.61 | 37.61 |  |  |  | 1.51 | 1.51
1 | gener | 20 | 10:00 | 2024-01-20 | 2024-01-20 10:00 | 2 | 20 | 11 | 2 | 46.64 | 46.64 |  |  |  | 1.8726 | 1.8726
1 | gener | 20 | 11:00 | 2024-01-20 | 2024-01-20 11:00 | 2 | 16.5 | 17 | 2.5 | 138.53 | 137.42 |  |  |  | 5.5509 | 5.5509
1 | gener | 20 | 12:00 | 2024-01-20 | 2024-01-20 12:00 | 1 | 19 | 9 | 2.5 | 398.24 | 282.06 |  |  |  | 14.8275 | 14.8275
1 | gener | 20 | 13:00 | 2024-01-20 | 2024-01-20 13:00 | 2 | 17.5 | 0 | 2.5 | 159.76 | 152.92 |  |  |  | 6.346 | 6.346
1 | gener | 20 | 14:00 | 2024-01-20 | 2024-01-20 14:00 | 2 | 15.5 | 7 | 2.5 | 83.44 | 83.44 |  |  |  | 3.3501 | 3.3501
1 | gener | 20 | 15:00 | 2024-01-20 | 2024-01-20 15:00 | 1 | 14.5 | 11 | 2.5 | 72.23 | 65.99 |  |  |  | 2.8376 | 2.8376
1 | gener | 20 | 16:00 | 2024-01-20 | 2024-01-20 16:00 | 2 | 10.5 | 5 | 2.5 | 117.55 | 11.85 |  |  |  | 3.6626 | 3.6626
1 | gener | 20 | 17:00 | 2024-01-20 | 2024-01-20 17:00 | 2 | 9 | 0 | 2.5 | 0 | 0 |  |  |  | 0 | 0
1 | gener | 20 | 18:00 | 2024-01-20 | 2024-01-20 18:00 | 2 | 9 | 20 | 1.5 | 0 | 0 |  |  |  | 0 | 0
1 | gener | 20 | 19:00 | 2024-01-20 | 2024-01-20 19:00 | 2 | 7.5 | 16 | 1 | 0 | 0 |  |  |  | 0 | 0
1 | gener | 20 | 20:00 | 2024-01-20 | 2024-01-20 20:00 | 2 | 8 | 5 | 0.5 | 0 | 0 |  |  |  | 0 | 0
1 | gener | 20 | 21:00 | 2024-01-20 | 2024-01-20 21:00 | 2 | 7.5 | 3 | 0 | 0 | 0 |  |  |  | 0 | 0
1 | gener | 20 | 22:00 | 2024-01-20 | 2024-01-20 22:00 | 3 | 8.5 | 4 | 0 | 0 | 0 |  |  |  | 0 | 0
1 | gener | 20 | 23:00 | 2024-01-20 | 2024-01-20 23:00 | 2 | 8 | 1 | 0 | 0 | 0 |  |  |  | 0 | 0
1 | gener | 21 | 0:00 | 2024-01-21 | 2024-01-21 | 2 | 5 | 1 | 0 | 0 | 0 |  |  |  | 0 | 0
1 | gener | 21 | 1:00 | 2024-01-21 | 2024-01-21 01:00 | 2 | 4.5 | 0 | 0 | 0 | 0 |  |  |  | 0 | 0
1 | gener | 21 | 2:00 | 2024-01-21 | 2024-01-21 02:00 | 2 | 4 | 1 | 0 | 0 | 0 |  |  |  | 0 | 0
1 | gener | 21 | 3:00 | 2024-01-21 | 2024-01-21 03:00 | 3 | 4.5 | 1 | 0 | 0 | 0 |  |  |  | 0 | 0
1 | gener | 21 | 4:00 | 2024-01-21 | 2024-01-21 04:00 | 2 | 5 | 0 | 0 | 0 | 0 |  |  |  | 0 | 0
1 | gener | 21 | 5:00 | 2024-01-21 | 2024-01-21 05:00 | 3 | 4.5 | 2 | 0 | 0 | 0 |  |  |  | 0 | 0
1 | gener | 21 | 6:00 | 2024-01-21 | 2024-01-21 06:00 | 2 | 4 | 8 | 0 | 0 | 0 |  |  |  | 0 | 0
1 | gener | 21 | 7:00 | 2024-01-21 | 2024-01-21 07:00 | 3 | 4.5 | 6 | 0.5 | 0 | 0 |  |  |  | 0 | 0
1 | gener | 21 | 8:00 | 2024-01-21 | 2024-01-21 08:00 | 2 | 4 | 1 | 1 | 35.87 | 90.84 |  |  |  | 1.9899 | 1.9899
1 | gener | 21 | 9:00 | 2024-01-21 | 2024-01-21 09:00 | 3 | 4.5 | 0 | 1.5 | 198.09 | 213.88 |  |  |  | 8.1112 | 8.1112
1 | gener | 21 | 10:00 | 2024-01-21 | 2024-01-21 10:00 | 2 | 4.5 | 19 | 2 | 354.65 | 298.55 |  |  |  | 13.6782 | 13.6782
1 | gener | 21 | 11:00 | 2024-01-21 | 2024-01-21 11:00 | 2 | 4 | 6 | 2.5 | 458.17 | 332.77 |  |  |  | 17.1415 | 17.1415
1 | gener | 21 | 12:00 | 2024-01-21 | 2024-01-21 12:00 | 2 | 4.5 | 0 | 2.5 | 494.08 | 313.36 |  |  |  | 18.0301 | 18.0301
1 | gener | 21 | 13:00 | 2024-01-21 | 2024-01-21 13:00 | 1 | 4.5 | 0 | 2.5 | 493.52 | 252.51 |  |  |  | 17.4047 | 17.4047
1 | gener | 21 | 14:00 | 2024-01-21 | 2024-01-21 14:00 | 2 | 4.5 | 0 | 2.5 | 437.54 | 148.77 |  |  |  | 14.6795 | 14.6795
1 | gener | 21 | 15:00 | 2024-01-21 | 2024-01-21 15:00 | 2 | 4.5 | 0 | 2.5 | 312.93 | 38.02 |  |  |  | 9.815 | 9.815
1 | gener | 21 | 16:00 | 2024-01-21 | 2024-01-21 16:00 | 2 | 4.5 | 0 | 2.5 | 137.77 | 8.38 |  |  |  | 4.2376 | 4.2376
1 | gener | 21 | 17:00 | 2024-01-21 | 2024-01-21 17:00 | 2 | 4.5 | 1 | 2.5 | 0 | 0 |  |  |  | 0 | 0
1 | gener | 21 | 18:00 | 2024-01-21 | 2024-01-21 18:00 | 1 | 4 | 1 | 1.5 | 0 | 0 |  |  |  | 0 | 0
1 | gener | 21 | 19:00 | 2024-01-21 | 2024-01-21 19:00 | 3 | 4.5 | 1 | 1 | 0 | 0 |  |  |  | 0 | 0
1 | gener | 21 | 20:00 | 2024-01-21 | 2024-01-21 20:00 | 2 | 4 | 1 | 0.5 | 0 | 0 |  |  |  | 0 | 0
1 | gener | 21 | 21:00 | 2024-01-21 | 2024-01-21 21:00 | 2 | 4.5 | 1 | 0 | 0 | 0 |  |  |  | 0 | 0
1 | gener | 21 | 22:00 | 2024-01-21 | 2024-01-21 22:00 | 2 | 4.5 | 1 | 0 | 0 | 0 |  |  |  | 0 | 0
1 | gener | 21 | 23:00 | 2024-01-21 | 2024-01-21 23:00 | 2 | 4 | 1 | 0 | 0 | 0 |  |  |  | 0 | 0
1 | gener | 22 | 0:00 | 2024-01-22 | 2024-01-22 | 2 | 4.5 | 1 | 0 | 0 | 0 |  |  |  | 0 | 0
1 | gener | 22 | 1:00 | 2024-01-22 | 2024-01-22 01:00 | 3 | 4.5 | 1 | 0 | 0 | 0 |  |  |  | 0 | 0
1 | gener | 22 | 2:00 | 2024-01-22 | 2024-01-22 02:00 | 2 | 4.5 | 0 | 0 | 0 | 0 |  |  |  | 0 | 0
1 | gener | 22 | 3:00 | 2024-01-22 | 2024-01-22 03:00 | 2 | 4 | 1 | 0 | 0 | 0 |  |  |  | 0 | 0
1 | gener | 22 | 4:00 | 2024-01-22 | 2024-01-22 04:00 | 3 | 4.5 | 1 | 0 | 0 | 0 |  |  |  | 0 | 0
1 | gener | 22 | 5:00 | 2024-01-22 | 2024-01-22 05:00 | 3 | 4 | 0 | 0 | 0 | 0 |  |  |  | 0 | 0
1 | gener | 22 | 6:00 | 2024-01-22 | 2024-01-22 06:00 | 2 | 4.5 | 1 | 0 | 0 | 0 |  |  |  | 0 | 0
1 | gener | 22 | 7:00 | 2024-01-22 | 2024-01-22 07:00 | 3 | 6 | 1 | 0.5 | 0 | 0 |  |  |  | 0 | 0
1 | gener | 22 | 8:00 | 2024-01-22 | 2024-01-22 08:00 | 28 | 10.5 | 0 | 1 | 39.21 | 93.45 |  |  |  | 2.1167 | 2.1167
1 | gener | 22 | 9:00 | 2024-01-22 | 2024-01-22 09:00 | 21 | 17.5 | 0 | 1.5 | 169.54 | 177.89 |  |  |  | 6.8905 | 6.8905
1 | gener | 22 | 10:00 | 2024-01-22 | 2024-01-22 10:00 | 16 | 15.5 | 0 | 2 | 354.29 | 301.56 |  |  |  | 13.6974 | 13.6974
1 | gener | 22 | 11:00 | 2024-01-22 | 2024-01-22 11:00 | 13 | 14 | 2 | 2.5 | 464.74 | 340.6 |  |  |  | 17.4179 | 17.4179
1 | gener | 22 | 12:00 | 2024-01-22 | 2024-01-22 12:00 | 13 | 16 | 9 | 2.5 | 507.04 | 323.59 |  |  |  | 18.5232 | 18.5232
1 | gener | 22 | 13:00 | 2024-01-22 | 2024-01-22 13:00 | 9 | 17.5 | 10 | 2.5 | 397.49 | 248.63 |  |  |  | 14.4706 | 14.4706
1 | gener | 22 | 14:00 | 2024-01-22 | 2024-01-22 14:00 | 8 | 15.5 | 9 | 2.5 | 212.06 | 160.56 |  |  |  | 7.9992 | 7.9992
1 | gener | 22 | 15:00 | 2024-01-22 | 2024-01-22 15:00 | 10 | 15 | 0 | 2.5 | 230.77 | 75.15 |  |  |  | 7.7092 | 7.7092
1 | gener | 22 | 16:00 | 2024-01-22 | 2024-01-22 16:00 | 8 | 11.5 | 6 | 2.5 | 0 | 0 |  |  |  | 0 | 0
1 | gener | 22 | 17:00 | 2024-01-22 | 2024-01-22 17:00 | 6 | 8 | 9 | 2.5 | 0 | 0 |  |  |  | 0 | 0
1 | gener | 22 | 18:00 | 2024-01-22 | 2024-01-22 18:00 | 3 | 7.5 | 1 | 1.5 | 0 | 0 |  |  |  | 0 | 0
1 | gener | 22 | 19:00 | 2024-01-22 | 2024-01-22 19:00 | 8 | 6.5 | 6 | 1 | 0 | 0 |  |  |  | 0 | 0
1 | gener | 22 | 20:00 | 2024-01-22 | 2024-01-22 20:00 | 7 | 7.5 | 11 | 0.5 | 0 | 0 |  |  |  | 0 | 0
1 | gener | 22 | 21:00 | 2024-01-22 | 2024-01-22 21:00 | 6 | 6.5 | 4 | 0 | 0 | 0 |  |  |  | 0 | 0
1 | gener | 22 | 22:00 | 2024-01-22 | 2024-01-22 22:00 | 5 | 7 | 1 | 0 | 0 | 0 |  |  |  | 0 | 0
1 | gener | 22 | 23:00 | 2024-01-22 | 2024-01-22 23:00 | 3 | 5.5 | 1 | 0 | 0 | 0 |  |  |  | 0 | 0
1 | gener | 23 | 0:00 | 2024-01-23 | 2024-01-23 | 2 | 4 | 1 | 0 | 0 | 0 |  |  |  | 0 | 0
1 | gener | 23 | 1:00 | 2024-01-23 | 2024-01-23 01:00 | 2 | 4 | 0 | 0 | 0 | 0 |  |  |  | 0 | 0
1 | gener | 23 | 2:00 | 2024-01-23 | 2024-01-23 02:00 | 2 | 4 | 1 | 0 | 0 | 0 |  |  |  | 0 | 0
1 | gener | 23 | 3:00 | 2024-01-23 | 2024-01-23 03:00 | 2 | 3.5 | 1 | 0 | 0 | 0 |  |  |  | 0 | 0
1 | gener | 23 | 4:00 | 2024-01-23 | 2024-01-23 04:00 | 2 | 4 | 0 | 0 | 0 | 0 |  |  |  | 0 | 0
1 | gener | 23 | 5:00 | 2024-01-23 | 2024-01-23 05:00 | 3 | 3.5 | 1 | 0 | 0 | 0 |  |  |  | 0 | 0
1 | gener | 23 | 6:00 | 2024-01-23 | 2024-01-23 06:00 | 2 | 4 | 1 | 0 | 0 | 0 |  |  |  | 0 | 0
1 | gener | 23 | 7:00 | 2024-01-23 | 2024-01-23 07:00 | 6 | 6 | 0 | 0.5 | 0 | 0 |  |  |  | 0 | 0
1 | gener | 23 | 8:00 | 2024-01-23 | 2024-01-23 08:00 | 24 | 18 | 0 | 1 | 39.92 | 45.81 |  |  |  | 1.6617 | 1.6617
1 | gener | 23 | 9:00 | 2024-01-23 | 2024-01-23 09:00 | 19 | 30 | 0 | 1.5 | 53.83 | 53.83 |  |  |  | 2.1613 | 2.1613
1 | gener | 23 | 10:00 | 2024-01-23 | 2024-01-23 10:00 | 13 | 31.5 | 4 | 2 | 284.34 | 254.8 |  |  |  | 11.1209 | 11.1209
1 | gener | 23 | 11:00 | 2024-01-23 | 2024-01-23 11:00 | 13 | 29.5 | 6 | 2.5 | 412.07 | 316.28 |  |  |  | 15.5867 | 15.5867
1 | gener | 23 | 12:00 | 2024-01-23 | 2024-01-23 12:00 | 12 | 32.5 | 0 | 2.5 | 448.95 | 305.65 |  |  |  | 16.5923 | 16.5923
1 | gener | 23 | 13:00 | 2024-01-23 | 2024-01-23 13:00 | 8 | 32.5 | 0 | 2.5 | 473.2 | 256.69 |  |  |  | 16.8339 | 16.8339
1 | gener | 23 | 14:00 | 2024-01-23 | 2024-01-23 14:00 | 7 | 28.5 | 0 | 2.5 | 458.4 | 154.63 |  |  |  | 15.3671 | 15.3671
1 | gener | 23 | 15:00 | 2024-01-23 | 2024-01-23 15:00 | 13 | 27.5 | 0 | 2.5 | 283.01 | 57.28 |  |  |  | 9.1056 | 9.1056
1 | gener | 23 | 16:00 | 2024-01-23 | 2024-01-23 16:00 | 11 | 19 | 0 | 2.5 | 74.14 | 24.91 |  |  |  | 2.4844 | 2.4844
1 | gener | 23 | 17:00 | 2024-01-23 | 2024-01-23 17:00 | 8 | 12 | 8 | 2.5 | 0 | 0 |  |  |  | 0 | 0
1 | gener | 23 | 18:00 | 2024-01-23 | 2024-01-23 18:00 | 6 | 11.5 | 11 | 1.5 | 0 | 0 |  |  |  | 0 | 0
1 | gener | 23 | 19:00 | 2024-01-23 | 2024-01-23 19:00 | 9 | 10.5 | 12 | 1 | 0 | 0 |  |  |  | 0 | 0
1 | gener | 23 | 20:00 | 2024-01-23 | 2024-01-23 20:00 | 7 | 11.5 | 8 | 0.5 | 0 | 0 |  |  |  | 0 | 0
1 | gener | 23 | 21:00 | 2024-01-23 | 2024-01-23 21:00 | 8 | 11 | 7 | 0 | 0 | 0 |  |  |  | 0 | 0
1 | gener | 23 | 22:00 | 2024-01-23 | 2024-01-23 22:00 | 5 | 11.5 | 4 | 0 | 0 | 0 |  |  |  | 0 | 0
1 | gener | 23 | 23:00 | 2024-01-23 | 2024-01-23 23:00 | 4 | 8.5 | 1 | 0 | 0 | 0 |  |  |  | 0 | 0
1 | gener | 24 | 0:00 | 2024-01-24 | 2024-01-24 | 3 | 4 | 1 | 0 | 0 | 0 |  |  |  | 0 | 0
1 | gener | 24 | 1:00 | 2024-01-24 | 2024-01-24 01:00 | 2 | 5 | 0 | 0 | 0 | 0 |  |  |  | 0 | 0
1 | gener | 24 | 2:00 | 2024-01-24 | 2024-01-24 02:00 | 3 | 5 | 1 | 0 | 0 | 0 |  |  |  | 0 | 0
1 | gener | 24 | 3:00 | 2024-01-24 | 2024-01-24 03:00 | 3 | 4 | 1 | 0 | 0 | 0 |  |  |  | 0 | 0
1 | gener | 24 | 4:00 | 2024-01-24 | 2024-01-24 04:00 | 2.446 | 4.5 | 0 | 0 | 0 | 0 |  |  |  | 0 | 0
1 | gener | 24 | 5:00 | 2024-01-24 | 2024-01-24 05:00 | 2.554 | 4 | 1 | 0 | 0 | 0 |  |  |  | 0 | 0
1 | gener | 24 | 6:00 | 2024-01-24 | 2024-01-24 06:00 | 3 | 3.5 | 1 | 0 | 0 | 0 |  |  |  | 0 | 0
1 | gener | 24 | 7:00 | 2024-01-24 | 2024-01-24 07:00 | 5 | 6.5 | 1 | 0.5 | 0 | 0 |  |  |  | 0 | 0
1 | gener | 24 | 8:00 | 2024-01-24 | 2024-01-24 08:00 | 23 | 18 | 0 | 1 | 40.84 | 101.61 |  |  |  | 2.2474 | 2.2474
1 | gener | 24 | 9:00 | 2024-01-24 | 2024-01-24 09:00 | 19 | 31.5 | 0 | 1.5 | 211.34 | 230.65 |  |  |  | 8.6784 | 8.6784
1 | gener | 24 | 10:00 | 2024-01-24 | 2024-01-24 10:00 | 13 | 31 | 0 | 2 | 374.3 | 319.86 |  |  |  | 14.4837 | 14.4837
1 | gener | 24 | 11:00 | 2024-01-24 | 2024-01-24 11:00 | 11 | 26.5 | 0 | 2.5 | 480.19 | 355.33 |  |  |  | 18.031 | 18.031
1 | gener | 24 | 12:00 | 2024-01-24 | 2024-01-24 12:00 | 11 | 33 | 0 | 2.5 | 524.84 | 339.22 |  |  |  | 19.2161 | 19.2161
1 | gener | 24 | 13:00 | 2024-01-24 | 2024-01-24 13:00 | 10 | 32 | 0 | 2.5 | 524.92 | 278.09 |  |  |  | 18.6072 | 18.6072
1 | gener | 24 | 14:00 | 2024-01-24 | 2024-01-24 14:00 | 6 | 30 | 0 | 2.5 | 470.32 | 170.06 |  |  |  | 15.8807 | 15.8807
1 | gener | 24 | 15:00 | 2024-01-24 | 2024-01-24 15:00 | 6 | 24.5 | 0 | 2.5 | 340.58 | 48.7 |  |  |  | 10.7555 | 10.7555
1 | gener | 24 | 16:00 | 2024-01-24 | 2024-01-24 16:00 | 4 | 17.5 | 0 | 2.5 | 166.01 | 8.42 |  |  |  | 5.0894 | 5.0894
1 | gener | 24 | 17:00 | 2024-01-24 | 2024-01-24 17:00 | 6 | 12 | 0 | 2.5 | 0 | 0 |  |  |  | 0 | 0
1 | gener | 24 | 18:00 | 2024-01-24 | 2024-01-24 18:00 | 5 | 10 | 3 | 1.5 | 0 | 0 |  |  |  | 0 | 0
1 | gener | 24 | 19:00 | 2024-01-24 | 2024-01-24 19:00 | 8 | 9.5 | 12 | 1 | 0 | 0 |  |  |  | 0 | 0
1 | gener | 24 | 20:00 | 2024-01-24 | 2024-01-24 20:00 | 6 | 10.5 | 14 | 0.5 | 0 | 0 |  |  |  | 0 | 0
1 | gener | 24 | 21:00 | 2024-01-24 | 2024-01-24 21:00 | 6 | 10 | 17 | 0 | 0 | 0 |  |  |  | 0 | 0
1 | gener | 24 | 22:00 | 2024-01-24 | 2024-01-24 22:00 | 5 | 11 | 3 | 0 | 0 | 0 |  |  |  | 0 | 0
1 | gener | 24 | 23:00 | 2024-01-24 | 2024-01-24 23:00 | 4 | 7.5 | 1 | 0 | 0 | 0 |  |  |  | 0 | 0
1 | gener | 25 | 0:00 | 2024-01-25 | 2024-01-25 | 2 | 4 | 0 | 0 | 0 | 0 |  |  |  | 0 | 0
1 | gener | 25 | 1:00 | 2024-01-25 | 2024-01-25 01:00 | 2 | 4 | 1 | 0 | 0 | 0 |  |  |  | 0 | 0
1 | gener | 25 | 2:00 | 2024-01-25 | 2024-01-25 02:00 | 3 | 4 | 1 | 0 | 0 | 0 |  |  |  | 0 | 0
1 | gener | 25 | 3:00 | 2024-01-25 | 2024-01-25 03:00 | 2 | 4 | 0 | 0 | 0 | 0 |  |  |  | 0 | 0
1 | gener | 25 | 4:00 | 2024-01-25 | 2024-01-25 04:00 | 3 | 4 | 1 | 0 | 0 | 0 |  |  |  | 0 | 0
1 | gener | 25 | 5:00 | 2024-01-25 | 2024-01-25 05:00 | 2 | 4 | 1 | 0 | 0 | 0 |  |  |  | 0 | 0
1 | gener | 25 | 6:00 | 2024-01-25 | 2024-01-25 06:00 | 3 | 4 | 0 | 0 | 0 | 0 |  |  |  | 0 | 0
1 | gener | 25 | 7:00 | 2024-01-25 | 2024-01-25 07:00 | 2 | 8 | 1 | 0.5 | 0 | 0 |  |  |  | 0 | 0
1 | gener | 25 | 8:00 | 2024-01-25 | 2024-01-25 08:00 | 21 | 18 | 0 | 1 | 42.59 | 97.13 |  |  |  | 2.2554 | 2.2554
1 | gener | 25 | 9:00 | 2024-01-25 | 2024-01-25 09:00 | 14 | 28.5 | 0 | 1.5 | 201.9 | 220.3 |  |  |  | 8.2903 | 8.2903
1 | gener | 25 | 10:00 | 2024-01-25 | 2024-01-25 10:00 | 11 | 29.5 | 0 | 2 | 347.96 | 300.85 |  |  |  | 13.4995 | 13.4995
1 | gener | 25 | 11:00 | 2024-01-25 | 2024-01-25 11:00 | 9 | 24.5 | 0 | 2.5 | 437.2 | 330.86 |  |  |  | 16.4902 | 16.4902
1 | gener | 25 | 12:00 | 2024-01-25 | 2024-01-25 12:00 | 7 | 28.5 | 0 | 2.5 | 468.16 | 314.69 |  |  |  | 17.2619 | 17.2619
1 | gener | 25 | 13:00 | 2024-01-25 | 2024-01-25 13:00 | 5 | 27 | 3 | 2.5 | 482.02 | 263.98 |  |  |  | 17.1727 | 17.1727
1 | gener | 25 | 14:00 | 2024-01-25 | 2024-01-25 14:00 | 5 | 24.5 | 11 | 2.5 | 429.7 | 165.32 |  |  |  | 14.6087 | 14.6087
1 | gener | 25 | 15:00 | 2024-01-25 | 2024-01-25 15:00 | 8 | 23.5 | 11 | 2.5 | 317.56 | 49.77 |  |  |  | 10.0721 | 10.0721
1 | gener | 25 | 16:00 | 2024-01-25 | 2024-01-25 16:00 | 6 | 16 | 14 | 2.5 | 144.77 | 12.95 |  |  |  | 4.4943 | 4.4943
1 | gener | 25 | 17:00 | 2024-01-25 | 2024-01-25 17:00 | 5 | 13 | 17 | 2.5 | 0 | 0 |  |  |  | 0 | 0
1 | gener | 25 | 18:00 | 2024-01-25 | 2024-01-25 18:00 | 4 | 10.5 | 14 | 1.5 | 0 | 0 |  |  |  | 0 | 0
1 | gener | 25 | 19:00 | 2024-01-25 | 2024-01-25 19:00 | 8 | 12 | 16 | 1 | 0 | 0 |  |  |  | 0 | 0
1 | gener | 25 | 20:00 | 2024-01-25 | 2024-01-25 20:00 | 7 | 10.5 | 1 | 0.5 | 0 | 0 |  |  |  | 0 | 0
1 | gener | 25 | 21:00 | 2024-01-25 | 2024-01-25 21:00 | 6 | 11 | 1 | 0 | 0 | 0 |  |  |  | 0 | 0
1 | gener | 25 | 22:00 | 2024-01-25 | 2024-01-25 22:00 | 4 | 8 | 1 | 0 | 0 | 0 |  |  |  | 0 | 0
1 | gener | 25 | 23:00 | 2024-01-25 | 2024-01-25 23:00 | 3 | 6 | 1 | 0 | 0 | 0 |  |  |  | 0 | 0
1 | gener | 26 | 0:00 | 2024-01-26 | 2024-01-26 | 2 | 3.5 | 18 | 0 | 0 | 0 |  |  |  | 0 | 0
1 | gener | 26 | 1:00 | 2024-01-26 | 2024-01-26 01:00 | 3 | 3 | 1 | 0 | 0 | 0 |  |  |  | 0 | 0
1 | gener | 26 | 2:00 | 2024-01-26 | 2024-01-26 02:00 | 2 | 3.5 | 0 | 0 | 0 | 0 |  |  |  | 0 | 0
1 | gener | 26 | 3:00 | 2024-01-26 | 2024-01-26 03:00 | 2 | 3 | 1 | 0 | 0 | 0 |  |  |  | 0 | 0
1 | gener | 26 | 4:00 | 2024-01-26 | 2024-01-26 04:00 | 2 | 3 | 0 | 0 | 0 | 0 |  |  |  | 0 | 0
1 | gener | 26 | 5:00 | 2024-01-26 | 2024-01-26 05:00 | 3 | 3.5 | 1 | 0 | 0 | 0 |  |  |  | 0 | 0
1 | gener | 26 | 6:00 | 2024-01-26 | 2024-01-26 06:00 | 2 | 3 | 1 | 0 | 0 | 0 |  |  |  | 0 | 0
1 | gener | 26 | 7:00 | 2024-01-26 | 2024-01-26 07:00 | 5 | 6.5 | 1 | 0.5 | 0 | 0 |  |  |  | 0 | 0
1 | gener | 26 | 8:00 | 2024-01-26 | 2024-01-26 08:00 | 19 | 17 | 0 | 1 | 47.64 | 91.81 |  |  |  | 2.3544 | 2.3544
1 | gener | 26 | 9:00 | 2024-01-26 | 2024-01-26 09:00 | 12 | 27.5 | 0 | 1.5 | 189.25 | 203.45 |  |  |  | 7.7404 | 7.7404
1 | gener | 26 | 10:00 | 2024-01-26 | 2024-01-26 10:00 | 9 | 27 | 0 | 2 | 354.82 | 307.51 |  |  |  | 13.7729 | 13.7729
1 | gener | 26 | 11:00 | 2024-01-26 | 2024-01-26 11:00 | 9 | 24 | 9 | 2.5 | 448.11 | 338.72 |  |  |  | 16.8977 | 16.8977
1 | gener | 26 | 12:00 | 2024-01-26 | 2024-01-26 12:00 | 8 | 29 | 6 | 2.5 | 479.19 | 321.42 |  |  |  | 17.6618 | 17.6618
1 | gener | 26 | 13:00 | 2024-01-26 | 2024-01-26 13:00 | 8 | 28 | 9 | 2.5 | 490.02 | 268.87 |  |  |  | 17.4628 | 17.4628
1 | gener | 26 | 14:00 | 2024-01-26 | 2024-01-26 14:00 | 3 | 21 | 2 | 2.5 | 432.93 | 168.93 |  |  |  | 14.7421 | 14.7421
1 | gener | 26 | 15:00 | 2024-01-26 | 2024-01-26 15:00 | 5 | 22.5 | 1 | 2.5 | 316.89 | 55.26 |  |  |  | 10.1068 | 10.1068
1 | gener | 26 | 16:00 | 2024-01-26 | 2024-01-26 16:00 | 4 | 16.5 | 22 | 2.5 | 150.99 | 13.59 |  |  |  | 4.6882 | 4.6882
1 | gener | 26 | 17:00 | 2024-01-26 | 2024-01-26 17:00 | 4 | 13 | 16 | 2.5 | 0 | 0 |  |  |  | 0 | 0
1 | gener | 26 | 18:00 | 2024-01-26 | 2024-01-26 18:00 | 4 | 12 | 22 | 1.5 | 0 | 0 |  |  |  | 0 | 0
1 | gener | 26 | 19:00 | 2024-01-26 | 2024-01-26 19:00 | 8 | 12 | 14 | 1 | 0 | 0 |  |  |  | 0 | 0
1 | gener | 26 | 20:00 | 2024-01-26 | 2024-01-26 20:00 | 7 | 9.5 | 6 | 0.5 | 0 | 0 |  |  |  | 0 | 0
1 | gener | 26 | 21:00 | 2024-01-26 | 2024-01-26 21:00 | 7 | 9 | 15 | 0 | 0 | 0 |  |  |  | 0 | 0
1 | gener | 26 | 22:00 | 2024-01-26 | 2024-01-26 22:00 | 4 | 9 | 1 | 0 | 0 | 0 |  |  |  | 0 | 0
1 | gener | 26 | 23:00 | 2024-01-26 | 2024-01-26 23:00 | 3 | 6.5 | 1 | 0 | 0 | 0 |  |  |  | 0 | 0
1 | gener | 27 | 0:00 | 2024-01-27 | 2024-01-27 | 3 | 3 | 0 | 0 | 0 | 0 |  |  |  | 0 | 0
1 | gener | 27 | 1:00 | 2024-01-27 | 2024-01-27 01:00 | 2 | 3.5 | 1 | 0 | 0 | 0 |  |  |  | 0 | 0
1 | gener | 27 | 2:00 | 2024-01-27 | 2024-01-27 02:00 | 2 | 2.5 | 1 | 0 | 0 | 0 |  |  |  | 0 | 0
1 | gener | 27 | 3:00 | 2024-01-27 | 2024-01-27 03:00 | 3 | 3 | 0 | 0 | 0 | 0 |  |  |  | 0 | 0
1 | gener | 27 | 4:00 | 2024-01-27 | 2024-01-27 04:00 | 2 | 3 | 1 | 0 | 0 | 0 |  |  |  | 0 | 0
1 | gener | 27 | 5:00 | 2024-01-27 | 2024-01-27 05:00 | 2 | 3 | 1 | 0 | 0 | 0 |  |  |  | 0 | 0
1 | gener | 27 | 6:00 | 2024-01-27 | 2024-01-27 06:00 | 3 | 3.5 | 0 | 0 | 0 | 0 |  |  |  | 0 | 0
1 | gener | 27 | 7:00 | 2024-01-27 | 2024-01-27 07:00 | 2 | 4.5 | 1 | 0.5 | 0 | 0 |  |  |  | 0 | 0
1 | gener | 27 | 8:00 | 2024-01-27 | 2024-01-27 08:00 | 3 | 10 | 0 | 1 | 48.78 | 100.25 |  |  |  | 2.4732 | 2.4732
1 | gener | 27 | 9:00 | 2024-01-27 | 2024-01-27 09:00 | 2 | 16.5 | 4 | 1.5 | 216.71 | 240.21 |  |  |  | 8.9359 | 8.9359
1 | gener | 27 | 10:00 | 2024-01-27 | 2024-01-27 10:00 | 3 | 19 | 10 | 2 | 355.51 | 310.11 |  |  |  | 13.8197 | 13.8197
1 | gener | 27 | 11:00 | 2024-01-27 | 2024-01-27 11:00 | 2 | 14.5 | 13 | 2.5 | 454.28 | 345.43 |  |  |  | 17.1508 | 17.1508
1 | gener | 27 | 12:00 | 2024-01-27 | 2024-01-27 12:00 | 2 | 16.5 | 10 | 2.5 | 466.03 | 322.48 |  |  |  | 17.2756 | 17.2756
1 | gener | 27 | 13:00 | 2024-01-27 | 2024-01-27 13:00 | 2 | 15 | 3 | 2.5 | 502.49 | 278.05 |  |  |  | 17.9306 | 17.9306
1 | gener | 27 | 14:00 | 2024-01-27 | 2024-01-27 14:00 | 3 | 13 | 0 | 2.5 | 445.15 | 177.97 |  |  |  | 15.201 | 15.201
1 | gener | 27 | 15:00 | 2024-01-27 | 2024-01-27 15:00 | 2 | 13.5 | 0 | 2.5 | 334.56 | 57.7 |  |  |  | 10.664 | 10.664
1 | gener | 27 | 16:00 | 2024-01-27 | 2024-01-27 16:00 | 2 | 10 | 0 | 2.5 | 157.55 | 14.37 |  |  |  | 4.8938 | 4.8938
1 | gener | 27 | 17:00 | 2024-01-27 | 2024-01-27 17:00 | 2 | 6 | 2 | 2.5 | 0 | 0 |  |  |  | 0 | 0
1 | gener | 27 | 18:00 | 2024-01-27 | 2024-01-27 18:00 | 2 | 6 | 10 | 1.5 | 0 | 0 |  |  |  | 0 | 0
1 | gener | 27 | 19:00 | 2024-01-27 | 2024-01-27 19:00 | 2 | 6 | 4 | 1 | 0 | 0 |  |  |  | 0 | 0
1 | gener | 27 | 20:00 | 2024-01-27 | 2024-01-27 20:00 | 3 | 5.5 | 5 | 0.5 | 0 | 0 |  |  |  | 0 | 0
1 | gener | 27 | 21:00 | 2024-01-27 | 2024-01-27 21:00 | 2 | 6.5 | 4 | 0 | 0 | 0 |  |  |  | 0 | 0
1 | gener | 27 | 22:00 | 2024-01-27 | 2024-01-27 22:00 | 2 | 7.5 | 1 | 0 | 0 | 0 |  |  |  | 0 | 0
1 | gener | 27 | 23:00 | 2024-01-27 | 2024-01-27 23:00 | 2 | 4 | 2 | 0 | 0 | 0 |  |  |  | 0 | 0
1 | gener | 28 | 0:00 | 2024-01-28 | 2024-01-28 | 3 | 3 | 7 | 0 | 0 | 0 |  |  |  | 0 | 0
1 | gener | 28 | 1:00 | 2024-01-28 | 2024-01-28 01:00 | 2 | 3 | 0 | 0 | 0 | 0 |  |  |  | 0 | 0
1 | gener | 28 | 2:00 | 2024-01-28 | 2024-01-28 02:00 | 2 | 3.5 | 8 | 0 | 0 | 0 |  |  |  | 0 | 0
1 | gener | 28 | 3:00 | 2024-01-28 | 2024-01-28 03:00 | 3 | 3 | 7 | 0 | 0 | 0 |  |  |  | 0 | 0
1 | gener | 28 | 4:00 | 2024-01-28 | 2024-01-28 04:00 | 3 | 3 | 1 | 0 | 0 | 0 |  |  |  | 0 | 0
1 | gener | 28 | 5:00 | 2024-01-28 | 2024-01-28 05:00 | 2 | 3 | 1 | 0 | 0 | 0 |  |  |  | 0 | 0
1 | gener | 28 | 6:00 | 2024-01-28 | 2024-01-28 06:00 | 3 | 3 | 0 | 0 | 0 | 0 |  |  |  | 0 | 0
1 | gener | 28 | 7:00 | 2024-01-28 | 2024-01-28 07:00 | 2 | 2.5 | 1 | 0.5 | 0 | 0 |  |  |  | 0 | 0
1 | gener | 28 | 8:00 | 2024-01-28 | 2024-01-28 08:00 | 3 | 3 | 3.226 | 1 | 43.5 | 110.53 |  |  |  | 2.4168 | 2.4168
1 | gener | 28 | 9:00 | 2024-01-28 | 2024-01-28 09:00 | 2 | 3 | 4.767 | 1.5 | 214.69 | 237.97 |  |  |  | 8.8526 | 8.8526
1 | gener | 28 | 10:00 | 2024-01-28 | 2024-01-28 10:00 | 3 | 3.5 | 4 | 2 | 358.36 | 313.89 |  |  |  | 13.9435 | 13.9435
1 | gener | 28 | 11:00 | 2024-01-28 | 2024-01-28 11:00 | 2 | 2.5 | 0 | 2.5 | 434.97 | 338.21 |  |  |  | 16.4964 | 16.4964
1 | gener | 28 | 12:00 | 2024-01-28 | 2024-01-28 12:00 | 3 | 3 | 0 | 2.5 | 492.43 | 333.36 |  |  |  | 18.1804 | 18.1804
1 | gener | 28 | 13:00 | 2024-01-28 | 2024-01-28 13:00 | 2 | 3 | 0 | 2.5 | 391.54 | 261.64 |  |  |  | 14.4213 | 14.4213
1 | gener | 28 | 14:00 | 2024-01-28 | 2024-01-28 14:00 | 2 | 3 | 10 | 2.5 | 457.8 | 179.52 |  |  |  | 15.5979 | 15.5979
1 | gener | 28 | 15:00 | 2024-01-28 | 2024-01-28 15:00 | 2 | 3 | 13 | 2.5 | 335.81 | 59.29 |  |  |  | 10.7176 | 10.7176
1 | gener | 28 | 16:00 | 2024-01-28 | 2024-01-28 16:00 | 3 | 3 | 10 | 2.5 | 76.48 | 32.52 |  |  |  | 2.6311 | 2.6311
1 | gener | 28 | 17:00 | 2024-01-28 | 2024-01-28 17:00 | 2 | 3 | 4 | 2.5 | 0 | 0 |  |  |  | 0 | 0
1 | gener | 28 | 18:00 | 2024-01-28 | 2024-01-28 18:00 | 2 | 3 | 14 | 1.5 | 0 | 0 |  |  |  | 0 | 0
1 | gener | 28 | 19:00 | 2024-01-28 | 2024-01-28 19:00 | 2 | 3 | 22 | 1 | 0 | 0 |  |  |  | 0 | 0
1 | gener | 28 | 20:00 | 2024-01-28 | 2024-01-28 20:00 | 1 | 3 | 18 | 0.5 | 0 | 0 |  |  |  | 0 | 0
1 | gener | 28 | 21:00 | 2024-01-28 | 2024-01-28 21:00 | 1 | 3 | 13 | 0 | 0 | 0 |  |  |  | 0 | 0
1 | gener | 28 | 22:00 | 2024-01-28 | 2024-01-28 22:00 | 2 | 3 | 1 | 0 | 0 | 0 |  |  |  | 0 | 0
1 | gener | 28 | 23:00 | 2024-01-28 | 2024-01-28 23:00 | 1 | 3 | 1 | 0 | 0 | 0 |  |  |  | 0 | 0
1 | gener | 29 | 0:00 | 2024-01-29 | 2024-01-29 | 1 | 3 | 1 | 0 | 0 | 0 |  |  |  | 0 | 0
1 | gener | 29 | 1:00 | 2024-01-29 | 2024-01-29 01:00 | 2 | 3 | 1 | 0 | 0 | 0 |  |  |  | 0 | 0
1 | gener | 29 | 2:00 | 2024-01-29 | 2024-01-29 02:00 | 1 | 3 | 0 | 0 | 0 | 0 |  |  |  | 0 | 0
1 | gener | 29 | 3:00 | 2024-01-29 | 2024-01-29 03:00 | 2 | 3 | 1 | 0 | 0 | 0 |  |  |  | 0 | 0
1 | gener | 29 | 4:00 | 2024-01-29 | 2024-01-29 04:00 | 1 | 3 | 1 | 0 | 0 | 0 |  |  |  | 0 | 0
1 | gener | 29 | 5:00 | 2024-01-29 | 2024-01-29 05:00 | 2 | 3.5 | 0 | 0 | 0 | 0 |  |  |  | 0 | 0
1 | gener | 29 | 6:00 | 2024-01-29 | 2024-01-29 06:00 | 2 | 2.5 | 1 | 0 | 0 | 0 |  |  |  | 0 | 0
1 | gener | 29 | 7:00 | 2024-01-29 | 2024-01-29 07:00 | 3 | 4.5 | 1 | 0.5 | 0 | 0 |  |  |  | 0 | 0
1 | gener | 29 | 8:00 | 2024-01-29 | 2024-01-29 08:00 | 23 | 7.5 | 6 | 1 | 53.81 | 81.22 |  |  |  | 2.4346 | 2.4346
1 | gener | 29 | 9:00 | 2024-01-29 | 2024-01-29 09:00 | 18 | 14.5 | 4 | 1.5 | 99.03 | 99.78 |  |  |  | 3.9836 | 3.9836
1 | gener | 29 | 10:00 | 2024-01-29 | 2024-01-29 10:00 | 17 | 15.5 | 0 | 2 | 132.48 | 131.73 |  |  |  | 5.3116 | 5.3116
1 | gener | 29 | 11:00 | 2024-01-29 | 2024-01-29 11:00 | 15 | 14 | 0 | 2.5 | 186.84 | 181.99 |  |  |  | 7.4531 | 7.4531
1 | gener | 29 | 12:00 | 2024-01-29 | 2024-01-29 12:00 | 14 | 17 | 4 | 2.5 | 114.49 | 114.49 |  |  |  | 4.5968 | 4.5968
1 | gener | 29 | 13:00 | 2024-01-29 | 2024-01-29 13:00 | 12 | 16.5 | 10 | 2.5 | 115.55 | 115.55 |  |  |  | 4.6393 | 4.6393
1 | gener | 29 | 14:00 | 2024-01-29 | 2024-01-29 14:00 | 10 | 14 | 2 | 2.5 | 118.77 | 115.97 |  |  |  | 4.7406 | 4.7406
1 | gener | 29 | 15:00 | 2024-01-29 | 2024-01-29 15:00 | 13 | 15.5 | 0 | 2.5 | 49.67 | 49.67 |  |  |  | 1.9943 | 1.9943
1 | gener | 29 | 16:00 | 2024-01-29 | 2024-01-29 16:00 | 9 | 11 | 0 | 2.5 | 16.21 | 16.08 |  |  |  | 0.64953 | 0.64953
1 | gener | 29 | 17:00 | 2024-01-29 | 2024-01-29 17:00 | 4 | 7 | 1 | 2.5 | 0 | 0 |  |  |  | 0 | 0
1 | gener | 29 | 18:00 | 2024-01-29 | 2024-01-29 18:00 | 3 | 6.5 | 1 | 1.5 | 0 | 0 |  |  |  | 0 | 0
1 | gener | 29 | 19:00 | 2024-01-29 | 2024-01-29 19:00 | 7 | 9 | 2 | 1 | 0 | 0 |  |  |  | 0 | 0
1 | gener | 29 | 20:00 | 2024-01-29 | 2024-01-29 20:00 | 5 | 7.5 | 14 | 0.5 | 0 | 0 |  |  |  | 0 | 0
1 | gener | 29 | 21:00 | 2024-01-29 | 2024-01-29 21:00 | 4 | 6.5 | 15 | 0 | 0 | 0 |  |  |  | 0 | 0
1 | gener | 29 | 22:00 | 2024-01-29 | 2024-01-29 22:00 | 4 | 5 | 5 | 0 | 0 | 0 |  |  |  | 0 | 0
1 | gener | 29 | 23:00 | 2024-01-29 | 2024-01-29 23:00 | 1 | 4 | 1 | 0 | 0 | 0 |  |  |  | 0 | 0
1 | gener | 30 | 0:00 | 2024-01-30 | 2024-01-30 | 1 | 2 | 1 | 0 | 0 | 0 |  |  |  | 0 | 0
1 | gener | 30 | 1:00 | 2024-01-30 | 2024-01-30 01:00 | 1 | 2 | 0 | 0 | 0 | 0 |  |  |  | 0 | 0
1 | gener | 30 | 2:00 | 2024-01-30 | 2024-01-30 02:00 | 1 | 3 | 1 | 0 | 0 | 0 |  |  |  | 0 | 0
1 | gener | 30 | 3:00 | 2024-01-30 | 2024-01-30 03:00 | 1 | 2.5 | 1 | 0 | 0 | 0 |  |  |  | 0 | 0
1 | gener | 30 | 4:00 | 2024-01-30 | 2024-01-30 04:00 | 1 | 2.5 | 0 | 0 | 0 | 0 |  |  |  | 0 | 0
1 | gener | 30 | 5:00 | 2024-01-30 | 2024-01-30 05:00 | 2 | 2.5 | 1 | 0 | 0 | 0 |  |  |  | 0 | 0
1 | gener | 30 | 6:00 | 2024-01-30 | 2024-01-30 06:00 | 1 | 2 | 1 | 0 | 0 | 0 |  |  |  | 0 | 0
1 | gener | 30 | 7:00 | 2024-01-30 | 2024-01-30 07:00 | 1 | 5.5 | 0 | 0.5 | 0 | 0 |  |  |  | 0 | 0
1 | gener | 30 | 8:00 | 2024-01-30 | 2024-01-30 08:00 | 12 | 17 | 0 | 1 | 49.72 | 115.09 |  |  |  | 2.65 | 2.65
1 | gener | 30 | 9:00 | 2024-01-30 | 2024-01-30 09:00 | 13 | 28 | 0 | 1.5 | 216.84 | 240.33 |  |  |  | 8.941 | 8.941
1 | gener | 30 | 10:00 | 2024-01-30 | 2024-01-30 10:00 | 12 | 28.5 | 0 | 2 | 372.93 | 328.32 |  |  |  | 14.527 | 14.527
1 | gener | 30 | 11:00 | 2024-01-30 | 2024-01-30 11:00 | 13 | 25.5 | 0 | 2.5 | 475.88 | 364.66 |  |  |  | 17.9944 | 17.9944
1 | gener | 30 | 12:00 | 2024-01-30 | 2024-01-30 12:00 | 8 | 30.5 | 0 | 2.5 | 509.82 | 346.87 |  |  |  | 18.8398 | 18.8398
1 | gener | 30 | 13:00 | 2024-01-30 | 2024-01-30 13:00 | 8 | 30.5 | 1 | 2.5 | 562.09 | 301.84 |  |  |  | 19.9654 | 19.9654
1 | gener | 30 | 14:00 | 2024-01-30 | 2024-01-30 14:00 | 6 | 28.5 | 8 | 2.5 | 497.07 | 188.98 |  |  |  | 16.8765 | 16.8765
1 | gener | 30 | 15:00 | 2024-01-30 | 2024-01-30 15:00 | 8 | 26 | 12 | 2.5 | 341.23 | 69.49 |  |  |  | 10.983 | 10.983
1 | gener | 30 | 16:00 | 2024-01-30 | 2024-01-30 16:00 | 6 | 18 | 17 | 2.5 | 183.1 | 11.64 |  |  |  | 5.6369 | 5.6369
1 | gener | 30 | 17:00 | 2024-01-30 | 2024-01-30 17:00 | 7 | 11 | 10 | 2.5 | 0 | 0 |  |  |  | 0 | 0
1 | gener | 30 | 18:00 | 2024-01-30 | 2024-01-30 18:00 | 4 | 11 | 19 | 1.5 | 0 | 0 |  |  |  | 0 | 0
1 | gener | 30 | 19:00 | 2024-01-30 | 2024-01-30 19:00 | 9 | 16 | 8 | 1 | 0 | 0 |  |  |  | 0 | 0
1 | gener | 30 | 20:00 | 2024-01-30 | 2024-01-30 20:00 | 6 | 16 | 12 | 0.5 | 0 | 0 |  |  |  | 0 | 0
1 | gener | 30 | 21:00 | 2024-01-30 | 2024-01-30 21:00 | 5 | 13 | 9 | 0 | 0 | 0 |  |  |  | 0 | 0
1 | gener | 30 | 22:00 | 2024-01-30 | 2024-01-30 22:00 | 4 | 10 | 1 | 0 | 0 | 0 |  |  |  | 0 | 0
1 | gener | 30 | 23:00 | 2024-01-30 | 2024-01-30 23:00 | 1 | 6 | 1 | 0 | 0 | 0 |  |  |  | 0 | 0
1 | gener | 31 | 0:00 | 2024-01-31 | 2024-01-31 | 1 | 2.5 | 1 | 0 | 0 | 0 |  |  |  | 0 | 0
1 | gener | 31 | 1:00 | 2024-01-31 | 2024-01-31 01:00 | 1 | 3 | 1 | 0 | 0 | 0 |  |  |  | 0 | 0
1 | gener | 31 | 2:00 | 2024-01-31 | 2024-01-31 02:00 | 1 | 3.5 | 0 | 0 | 0 | 0 |  |  |  | 0 | 0
1 | gener | 31 | 3:00 | 2024-01-31 | 2024-01-31 03:00 | 1 | 2.5 | 1 | 0 | 0 | 0 |  |  |  | 0 | 0
1 | gener | 31 | 4:00 | 2024-01-31 | 2024-01-31 04:00 | 1 | 2.5 | 1 | 0 | 0 | 0 |  |  |  | 0 | 0
1 | gener | 31 | 5:00 | 2024-01-31 | 2024-01-31 05:00 | 1 | 2.5 | 0 | 0 | 0 | 0 |  |  |  | 0 | 0
1 | gener | 31 | 6:00 | 2024-01-31 | 2024-01-31 06:00 | 1 | 2.5 | 1 | 0 | 0 | 0 |  |  |  | 0 | 0
1 | gener | 31 | 7:00 | 2024-01-31 | 2024-01-31 07:00 | 3 | 6.5 | 1 | 0.5 | 0 | 0 |  |  |  | 0 | 0
1 | gener | 31 | 8:00 | 2024-01-31 | 2024-01-31 08:00 | 22 | 19.5 | 0 | 1 | 55.69 | 79.48 |  |  |  | 2.4739 | 2.4739
1 | gener | 31 | 9:00 | 2024-01-31 | 2024-01-31 09:00 | 23 | 29 | 0 | 1.5 | 106.28 | 107.42 |  |  |  | 4.2785 | 4.2785
1 | gener | 31 | 10:00 | 2024-01-31 | 2024-01-31 10:00 | 15 | 32.5 | 0 | 2 | 186.82 | 182.27 |  |  |  | 7.4553 | 7.4553
1 | gener | 31 | 11:00 | 2024-01-31 | 2024-01-31 11:00 | 12 | 22.5 | 0 | 2.5 | 372.93 | 308.9 |  |  |  | 14.3328 | 14.3328
1 | gener | 31 | 12:00 | 2024-01-31 | 2024-01-31 12:00 | 9 | 30 | 0 | 2.5 | 452.49 | 323.27 |  |  |  | 16.8753 | 16.8753
1 | gener | 31 | 13:00 | 2024-01-31 | 2024-01-31 13:00 | 8 | 27.5 | 0 | 2.5 | 399.64 | 266.62 |  |  |  | 14.7153 | 14.7153
1 | gener | 31 | 14:00 | 2024-01-31 | 2024-01-31 14:00 | 5 | 25 | 0 | 2.5 | 404.39 | 189.67 |  |  |  | 14.0891 | 14.0891
1 | gener | 31 | 15:00 | 2024-01-31 | 2024-01-31 15:00 | 6 | 22.5 | 4 | 2.5 | 299.75 | 79.35 |  |  |  | 9.831 | 9.831
1 | gener | 31 | 16:00 | 2024-01-31 | 2024-01-31 16:00 | 5 | 15 | 2 | 2.5 | 66.54 | 36.19 |  |  |  | 2.3681 | 2.3681
1 | gener | 31 | 17:00 | 2024-01-31 | 2024-01-31 17:00 | 6 | 10.5 | 4 | 2.5 | 0 | 0 |  |  |  | 0 | 0
1 | gener | 31 | 18:00 | 2024-01-31 | 2024-01-31 18:00 | 5 | 9 | 11 | 1.5 | 0 | 0 |  |  |  | 0 | 0
1 | gener | 31 | 19:00 | 2024-01-31 | 2024-01-31 19:00 | 9 | 9 | 19 | 1 | 0 | 0 |  |  |  | 0 | 0
1 | gener | 31 | 20:00 | 2024-01-31 | 2024-01-31 20:00 | 7 | 9.5 | 16 | 0.5 | 0 | 0 |  |  |  | 0 | 0
1 | gener | 31 | 21:00 | 2024-01-31 | 2024-01-31 21:00 | 7 | 10 | 12 | 0 | 0 | 0 |  |  |  | 0 | 0
1 | gener | 31 | 22:00 | 2024-01-31 | 2024-01-31 22:00 | 6 | 7.5 | 4 | 0 | 0 | 0 |  |  |  | 0 | 0
1 | gener | 31 | 23:00 | 2024-01-31 | 2024-01-31 23:00 | 3 | 5 | 1 | 0 | 0 | 0 |  |  |  | 0 | 0
2 | febrer | 1 | 0:00 | 2024-02-01 | 2024-02-01 | 4 | 2.5 | 1 | 0 | 0 | 0 |  |  |  | 0 | 0
2 | febrer | 1 | 1:00 | 2024-02-01 | 2024-02-01 01:00 | 3 | 2.5 | 1 | 0 | 0 | 0 |  |  |  | 0 | 0
2 | febrer | 1 | 2:00 | 2024-02-01 | 2024-02-01 02:00 | 3 | 2 | 0 | 0 | 0 | 0 |  |  |  | 0 | 0
2 | febrer | 1 | 3:00 | 2024-02-01 | 2024-02-01 03:00 | 3 | 2.5 | 1 | 0 | 0 | 0 |  |  |  | 0 | 0
2 | febrer | 1 | 4:00 | 2024-02-01 | 2024-02-01 04:00 | 4 | 2 | 1 | 0 | 0 | 0 |  |  |  | 0 | 0
2 | febrer | 1 | 5:00 | 2024-02-01 | 2024-02-01 05:00 | 3 | 2.5 | 0 | 0 | 0 | 0 |  |  |  | 0 | 0
2 | febrer | 1 | 6:00 | 2024-02-01 | 2024-02-01 06:00 | 3 | 3 | 1 | 0 | 0 | 0 |  |  |  | 0 | 0
2 | febrer | 1 | 7:00 | 2024-02-01 | 2024-02-01 07:00 | 4 | 6 | 1 | 0.5 | 0 | 0 |  |  |  | 0 | 0
2 | febrer | 1 | 8:00 | 2024-02-01 | 2024-02-01 08:00 | 15 | 16.5 | 6 | 1 | 40.21 | 42.68 |  |  |  | 1.6391 | 1.6391
2 | febrer | 1 | 9:00 | 2024-02-01 | 2024-02-01 09:00 | 17 | 30 | 11 | 1.5 | 61.37 | 61.37 |  |  |  | 2.464 | 2.464
2 | febrer | 1 | 10:00 | 2024-02-01 | 2024-02-01 10:00 | 13 | 27.5 | 3 | 2 | 137.12 | 136.3 |  |  |  | 5.4972 | 5.4972
2 | febrer | 1 | 11:00 | 2024-02-01 | 2024-02-01 11:00 | 9 | 24 | 0 | 2.5 | 410.04 | 331.98 |  |  |  | 15.6825 | 15.6825
2 | febrer | 1 | 12:00 | 2024-02-01 | 2024-02-01 12:00 | 9 | 28 | 0 | 2.5 | 509.42 | 348.93 |  |  |  | 18.8483 | 18.8483
2 | febrer | 1 | 13:00 | 2024-02-01 | 2024-02-01 13:00 | 7 | 28 | 8 | 2.5 | 315.03 | 247.46 |  |  |  | 11.9728 | 11.9728
2 | febrer | 1 | 14:00 | 2024-02-01 | 2024-02-01 14:00 | 5 | 24.5 | 3 | 2.5 | 64.12 | 64.12 |  |  |  | 2.5744 | 2.5744
2 | febrer | 1 | 15:00 | 2024-02-01 | 2024-02-01 15:00 | 7 | 20.5 | 2 | 2.5 | 221.32 | 105.08 |  |  |  | 7.7236 | 7.7236
2 | febrer | 1 | 16:00 | 2024-02-01 | 2024-02-01 16:00 | 7 | 15 | 10 | 2.5 | 173.76 | 18.58 |  |  |  | 5.4247 | 5.4247
2 | febrer | 1 | 17:00 | 2024-02-01 | 2024-02-01 17:00 | 6 | 10.5 | 11 | 2.5 | 0 | 0 |  |  |  | 0 | 0
2 | febrer | 1 | 18:00 | 2024-02-01 | 2024-02-01 18:00 | 5 | 10.5 | 20 | 1.5 | 0 | 0 |  |  |  | 0 | 0
2 | febrer | 1 | 19:00 | 2024-02-01 | 2024-02-01 19:00 | 9 | 10.5 | 19 | 1 | 0 | 0 |  |  |  | 0 | 0
2 | febrer | 1 | 20:00 | 2024-02-01 | 2024-02-01 20:00 | 8 | 11 | 11 | 0.5 | 0 | 0 |  |  |  | 0 | 0
2 | febrer | 1 | 21:00 | 2024-02-01 | 2024-02-01 21:00 | 7 | 10.5 | 13 | 0 | 0 | 0 |  |  |  | 0 | 0
2 | febrer | 1 | 22:00 | 2024-02-01 | 2024-02-01 22:00 | 6 | 6 | 1 | 0 | 0 | 0 |  |  |  | 0 | 0
2 | febrer | 1 | 23:00 | 2024-02-01 | 2024-02-01 23:00 | 5 | 4 | 1 | 0 | 0 | 0 |  |  |  | 0 | 0
2 | febrer | 2 | 0:00 | 2024-02-02 | 2024-02-02 | 3 | 2 | 1 | 0 | 0 | 0 |  |  |  | 0 | 0
2 | febrer | 2 | 1:00 | 2024-02-02 | 2024-02-02 01:00 | 3 | 3 | 0 | 0 | 0 | 0 |  |  |  | 0 | 0
2 | febrer | 2 | 2:00 | 2024-02-02 | 2024-02-02 02:00 | 3 | 2 | 1 | 0 | 0 | 0 |  |  |  | 0 | 0
2 | febrer | 2 | 3:00 | 2024-02-02 | 2024-02-02 03:00 | 3 | 2.5 | 1 | 0 | 0 | 0 |  |  |  | 0 | 0
2 | febrer | 2 | 4:00 | 2024-02-02 | 2024-02-02 04:00 | 4 | 2 | 0 | 0 | 0 | 0 |  |  |  | 0 | 0
2 | febrer | 2 | 5:00 | 2024-02-02 | 2024-02-02 05:00 | 3 | 2 | 1 | 0 | 0 | 0 |  |  |  | 0 | 0
2 | febrer | 2 | 6:00 | 2024-02-02 | 2024-02-02 06:00 | 4 | 2.5 | 1 | 0 | 0 | 0 |  |  |  | 0 | 0
2 | febrer | 2 | 7:00 | 2024-02-02 | 2024-02-02 07:00 | 6 | 6 | 0 | 0.5 | 0 | 0 |  |  |  | 0 | 0
2 | febrer | 2 | 8:00 | 2024-02-02 | 2024-02-02 08:00 | 20 | 16 | 0 | 1 | 40.52 | 42.42 |  |  |  | 1.6459 | 1.6459
2 | febrer | 2 | 9:00 | 2024-02-02 | 2024-02-02 09:00 | 18 | 27.5 | 10 | 1.5 | 215.65 | 237.65 |  |  |  | 8.8783 | 8.8783
2 | febrer | 2 | 10:00 | 2024-02-02 | 2024-02-02 10:00 | 12 | 26.5 | 0 | 2 | 307.37 | 284.67 |  |  |  | 12.1139 | 12.1139
2 | febrer | 2 | 11:00 | 2024-02-02 | 2024-02-02 11:00 | 11 | 24.5 | 0 | 2.5 | 411.32 | 338.97 |  |  |  | 15.791 | 15.791
2 | febrer | 2 | 12:00 | 2024-02-02 | 2024-02-02 12:00 | 9 | 28.5 | 0 | 2.5 | 317.48 | 275.33 |  |  |  | 12.3253 | 12.3253
2 | febrer | 2 | 13:00 | 2024-02-02 | 2024-02-02 13:00 | 7 | 27 | 2 | 2.5 | 473.98 | 297.83 |  |  |  | 17.2688 | 17.2688
2 | febrer | 2 | 14:00 | 2024-02-02 | 2024-02-02 14:00 | 5 | 23 | 6 | 2.5 | 503.76 | 206.12 |  |  |  | 17.2496 | 17.2496
2 | febrer | 2 | 15:00 | 2024-02-02 | 2024-02-02 15:00 | 4 | 22.5 | 10 | 2.5 | 368.21 | 77.27 |  |  |  | 11.8742 | 11.8742
2 | febrer | 2 | 16:00 | 2024-02-02 | 2024-02-02 16:00 | 5 | 15 | 15 | 2.5 | 143.28 | 32.67 |  |  |  | 4.6466 | 4.6466
2 | febrer | 2 | 17:00 | 2024-02-02 | 2024-02-02 17:00 | 5 | 11 | 15 | 2.5 | 0 | 0 |  |  |  | 0 | 0
2 | febrer | 2 | 18:00 | 2024-02-02 | 2024-02-02 18:00 | 4 | 9 | 19 | 1.5 | 0 | 0 |  |  |  | 0 | 0
2 | febrer | 2 | 19:00 | 2024-02-02 | 2024-02-02 19:00 | 9 | 8 | 14 | 1 | 0 | 0 |  |  |  | 0 | 0
2 | febrer | 2 | 20:00 | 2024-02-02 | 2024-02-02 20:00 | 8 | 8.5 | 8 | 0.5 | 0 | 0 |  |  |  | 0 | 0
2 | febrer | 2 | 21:00 | 2024-02-02 | 2024-02-02 21:00 | 6 | 9 | 1 | 0 | 0 | 0 |  |  |  | 0 | 0
2 | febrer | 2 | 22:00 | 2024-02-02 | 2024-02-02 22:00 | 5 | 7 | 1 | 0 | 0 | 0 |  |  |  | 0 | 0
2 | febrer | 2 | 23:00 | 2024-02-02 | 2024-02-02 23:00 | 4 | 5.5 | 3.278 | 0 | 0 | 0 |  |  |  | 0 | 0
2 | febrer | 3 | 0:00 | 2024-02-03 | 2024-02-03 | 3 | 3 | 4.269 | 0 | 0 | 0 |  |  |  | 0 | 0
2 | febrer | 3 | 1:00 | 2024-02-03 | 2024-02-03 01:00 | 3 | 2.5 | 1 | 0 | 0 | 0 |  |  |  | 0 | 0
2 | febrer | 3 | 2:00 | 2024-02-03 | 2024-02-03 02:00 | 3 | 3.5 | 0 | 0 | 0 | 0 |  |  |  | 0 | 0
2 | febrer | 3 | 3:00 | 2024-02-03 | 2024-02-03 03:00 | 4 | 2.5 | 1 | 0 | 0 | 0 |  |  |  | 0 | 0
2 | febrer | 3 | 4:00 | 2024-02-03 | 2024-02-03 04:00 | 3 | 2.5 | 1 | 0 | 0 | 0 |  |  |  | 0 | 0
2 | febrer | 3 | 5:00 | 2024-02-03 | 2024-02-03 05:00 | 3 | 2.5 | 0 | 0 | 0 | 0 |  |  |  | 0 | 0
2 | febrer | 3 | 6:00 | 2024-02-03 | 2024-02-03 06:00 | 4 | 2.5 | 1 | 0 | 0 | 0 |  |  |  | 0 | 0
2 | febrer | 3 | 7:00 | 2024-02-03 | 2024-02-03 07:00 | 3 | 4.5 | 1 | 0.5 | 0 | 0 |  |  |  | 0 | 0
2 | febrer | 3 | 8:00 | 2024-02-03 | 2024-02-03 08:00 | 3 | 9 | 0 | 1 | 62.36 | 133.08 |  |  |  | 3.211 | 3.211
2 | febrer | 3 | 9:00 | 2024-02-03 | 2024-02-03 09:00 | 4 | 14.5 | 16 | 1.5 | 236.48 | 264.01 |  |  |  | 9.77 | 9.77
2 | febrer | 3 | 10:00 | 2024-02-03 | 2024-02-03 10:00 | 2 | 16 | 11 | 2 | 394.27 | 353.57 |  |  |  | 15.4229 | 15.4229
2 | febrer | 3 | 11:00 | 2024-02-03 | 2024-02-03 11:00 | 4 | 16 | 4 | 2.5 | 502.58 | 393.65 |  |  |  | 19.0893 | 19.0893
2 | febrer | 3 | 12:00 | 2024-02-03 | 2024-02-03 12:00 | 3 | 15 | 21 | 2.5 | 538.85 | 376.04 |  |  |  | 20.0067 | 20.0067
2 | febrer | 3 | 13:00 | 2024-02-03 | 2024-02-03 13:00 | 3 | 15.5 | 8.612 | 2.5 | 558.76 | 323.85 |  |  |  | 20.0851 | 20.0851
2 | febrer | 3 | 14:00 | 2024-02-03 | 2024-02-03 14:00 | 3 | 11.5 | 7.613 | 2.5 | 486.03 | 216.81 |  |  |  | 16.8219 | 16.8219
2 | febrer | 3 | 15:00 | 2024-02-03 | 2024-02-03 15:00 | 2 | 11 | 4 | 2.5 | 371.22 | 86.52 |  |  |  | 12.0575 | 12.0575
2 | febrer | 3 | 16:00 | 2024-02-03 | 2024-02-03 16:00 | 4 | 8 | 7 | 2.5 | 186.16 | 25.04 |  |  |  | 5.8631 | 5.8631
2 | febrer | 3 | 17:00 | 2024-02-03 | 2024-02-03 17:00 | 2 | 6 | 7 | 2.5 | 0 | 0 |  |  |  | 0 | 0
2 | febrer | 3 | 18:00 | 2024-02-03 | 2024-02-03 18:00 | 3 | 5.5 | 12 | 1.5 | 0 | 0 |  |  |  | 0 | 0
2 | febrer | 3 | 19:00 | 2024-02-03 | 2024-02-03 19:00 | 4 | 5.5 | 8 | 1 | 0 | 0 |  |  |  | 0 | 0
2 | febrer | 3 | 20:00 | 2024-02-03 | 2024-02-03 20:00 | 2 | 5.5 | 1 | 0.5 | 0 | 0 |  |  |  | 0 | 0
2 | febrer | 3 | 21:00 | 2024-02-03 | 2024-02-03 21:00 | 4 | 5.5 | 1 | 0 | 0 | 0 |  |  |  | 0 | 0
2 | febrer | 3 | 22:00 | 2024-02-03 | 2024-02-03 22:00 | 3 | 4 | 1 | 0 | 0 | 0 |  |  |  | 0 | 0
2 | febrer | 3 | 23:00 | 2024-02-03 | 2024-02-03 23:00 | 3 | 3 | 1 | 0 | 0 | 0 |  |  |  | 0 | 0
2 | febrer | 4 | 0:00 | 2024-02-04 | 2024-02-04 | 3 | 2.5 | 1 | 0 | 0 | 0 |  |  |  | 0 | 0
2 | febrer | 4 | 1:00 | 2024-02-04 | 2024-02-04 01:00 | 3 | 2.5 | 0 | 0 | 0 | 0 |  |  |  | 0 | 0
2 | febrer | 4 | 2:00 | 2024-02-04 | 2024-02-04 02:00 | 3 | 2.5 | 1 | 0 | 0 | 0 |  |  |  | 0 | 0
2 | febrer | 4 | 3:00 | 2024-02-04 | 2024-02-04 03:00 | 3 | 2.5 | 0 | 0 | 0 | 0 |  |  |  | 0 | 0
2 | febrer | 4 | 4:00 | 2024-02-04 | 2024-02-04 04:00 | 4 | 2 | 1 | 0 | 0 | 0 |  |  |  | 0 | 0
2 | febrer | 4 | 5:00 | 2024-02-04 | 2024-02-04 05:00 | 2 | 3 | 1 | 0 | 0 | 0 |  |  |  | 0 | 0
2 | febrer | 4 | 6:00 | 2024-02-04 | 2024-02-04 06:00 | 4 | 2 | 0 | 0 | 0 | 0 |  |  |  | 0 | 0
2 | febrer | 4 | 7:00 | 2024-02-04 | 2024-02-04 07:00 | 3 | 2 | 1 | 0.5 | 0 | 0 |  |  |  | 0 | 0
2 | febrer | 4 | 8:00 | 2024-02-04 | 2024-02-04 08:00 | 3 | 3 | 0 | 1 | 65.77 | 136.35 |  |  |  | 3.3465 | 3.3465
2 | febrer | 4 | 9:00 | 2024-02-04 | 2024-02-04 09:00 | 3 | 2 | 0 | 1.5 | 243.05 | 272.67 |  |  |  | 10.0547 | 10.0547
2 | febrer | 4 | 10:00 | 2024-02-04 | 2024-02-04 10:00 | 3 | 2.5 | 0 | 2 | 404.13 | 362.81 |  |  |  | 15.8126 | 15.8126
2 | febrer | 4 | 11:00 | 2024-02-04 | 2024-02-04 11:00 | 3 | 2.5 | 8 | 2.5 | 497.8 | 392.62 |  |  |  | 18.9349 | 18.9349
2 | febrer | 4 | 12:00 | 2024-02-04 | 2024-02-04 12:00 | 3 | 2.5 | 11 | 2.5 | 519.74 | 369.14 |  |  |  | 19.3616 | 19.3616
2 | febrer | 4 | 13:00 | 2024-02-04 | 2024-02-04 13:00 | 3 | 2 | 21 | 2.5 | 531.68 | 318.28 |  |  |  | 19.213 | 19.213
2 | febrer | 4 | 14:00 | 2024-02-04 | 2024-02-04 14:00 | 3 | 3 | 1 | 2.5 | 479.91 | 217.78 |  |  |  | 16.6471 | 16.6471
2 | febrer | 4 | 15:00 | 2024-02-04 | 2024-02-04 15:00 | 3 | 2 | 0 | 2.5 | 369.41 | 88.71 |  |  |  | 12.0248 | 12.0248
2 | febrer | 4 | 16:00 | 2024-02-04 | 2024-02-04 16:00 | 3 | 2 | 0 | 2.5 | 204.77 | 17.42 |  |  |  | 6.348 | 6.348
2 | febrer | 4 | 17:00 | 2024-02-04 | 2024-02-04 17:00 | 3 | 2.5 | 2 | 2.5 | 0 | 0 |  |  |  | 0 | 0
2 | febrer | 4 | 18:00 | 2024-02-04 | 2024-02-04 18:00 | 2 | 3 | 5 | 1.5 | 0 | 0 |  |  |  | 0 | 0
2 | febrer | 4 | 19:00 | 2024-02-04 | 2024-02-04 19:00 | 3 | 2 | 2 | 1 | 0 | 0 |  |  |  | 0 | 0
2 | febrer | 4 | 20:00 | 2024-02-04 | 2024-02-04 20:00 | 3 | 2 | 1 | 0.5 | 0 | 0 |  |  |  | 0 | 0
2 | febrer | 4 | 21:00 | 2024-02-04 | 2024-02-04 21:00 | 3 | 3 | 1 | 0 | 0 | 0 |  |  |  | 0 | 0
2 | febrer | 4 | 22:00 | 2024-02-04 | 2024-02-04 22:00 | 3 | 2 | 1 | 0 | 0 | 0 |  |  |  | 0 | 0
2 | febrer | 4 | 23:00 | 2024-02-04 | 2024-02-04 23:00 | 3 | 2.5 | 1 | 0 | 0 | 0 |  |  |  | 0 | 0
2 | febrer | 5 | 0:00 | 2024-02-05 | 2024-02-05 | 3 | 2.5 | 1 | 0 | 0 | 0 |  |  |  | 0 | 0
2 | febrer | 5 | 1:00 | 2024-02-05 | 2024-02-05 01:00 | 3 | 2.5 | 1 | 0 | 0 | 0 |  |  |  | 0 | 0
2 | febrer | 5 | 2:00 | 2024-02-05 | 2024-02-05 02:00 | 3 | 2.5 | 0 | 0 | 0 | 0 |  |  |  | 0 | 0
2 | febrer | 5 | 3:00 | 2024-02-05 | 2024-02-05 03:00 | 3 | 2.5 | 1 | 0 | 0 | 0 |  |  |  | 0 | 0
2 | febrer | 5 | 4:00 | 2024-02-05 | 2024-02-05 04:00 | 3 | 2 | 1 | 0 | 0 | 0 |  |  |  | 0 | 0
2 | febrer | 5 | 5:00 | 2024-02-05 | 2024-02-05 05:00 | 4 | 3 | 0 | 0 | 0 | 0 |  |  |  | 0 | 0
2 | febrer | 5 | 6:00 | 2024-02-05 | 2024-02-05 06:00 | 3 | 2 | 1 | 0 | 0 | 0 |  |  |  | 0 | 0
2 | febrer | 5 | 7:00 | 2024-02-05 | 2024-02-05 07:00 | 8 | 4 | 1 | 0.5 | 0 | 0 |  |  |  | 0 | 0
2 | febrer | 5 | 8:00 | 2024-02-05 | 2024-02-05 08:00 | 16 | 10 | 0 | 1 | 66.17 | 123.44 |  |  |  | 3.2294 | 3.2294
2 | febrer | 5 | 9:00 | 2024-02-05 | 2024-02-05 09:00 | 15 | 16.5 | 0 | 1.5 | 230.32 | 258.75 |  |  |  | 9.5316 | 9.5316
2 | febrer | 5 | 10:00 | 2024-02-05 | 2024-02-05 10:00 | 12 | 14 | 0 | 2 | 380.1 | 342.78 |  |  |  | 14.8878 | 14.8878
2 | febrer | 5 | 11:00 | 2024-02-05 | 2024-02-05 11:00 | 10 | 11 | 0 | 2.5 | 481.21 | 379.43 |  |  |  | 18.3028 | 18.3028
2 | febrer | 5 | 12:00 | 2024-02-05 | 2024-02-05 12:00 | 11 | 14 | 0 | 2.5 | 504.56 | 357.52 |  |  |  | 18.7877 | 18.7877
2 | febrer | 5 | 13:00 | 2024-02-05 | 2024-02-05 13:00 | 8 | 15.5 | 1 | 2.5 | 506.4 | 305.76 |  |  |  | 18.3256 | 18.3256
2 | febrer | 5 | 14:00 | 2024-02-05 | 2024-02-05 14:00 | 6 | 13.5 | 6 | 2.5 | 450.63 | 209.51 |  |  |  | 15.6816 | 15.6816
2 | febrer | 5 | 15:00 | 2024-02-05 | 2024-02-05 15:00 | 12 | 14 | 9 | 2.5 | 346 | 87.91 |  |  |  | 11.311 | 11.311
2 | febrer | 5 | 16:00 | 2024-02-05 | 2024-02-05 16:00 | 9 | 10 | 8 | 2.5 | 172.17 | 26.66 |  |  |  | 5.4575 | 5.4575
2 | febrer | 5 | 17:00 | 2024-02-05 | 2024-02-05 17:00 | 5 | 7.5 | 6 | 2.5 | 0 | 0 |  |  |  | 0 | 0
2 | febrer | 5 | 18:00 | 2024-02-05 | 2024-02-05 18:00 | 4 | 6 | 8 | 1.5 | 0 | 0 |  |  |  | 0 | 0
2 | febrer | 5 | 19:00 | 2024-02-05 | 2024-02-05 19:00 | 8 | 7.5 | 7 | 1 | 0 | 0 |  |  |  | 0 | 0
2 | febrer | 5 | 20:00 | 2024-02-05 | 2024-02-05 20:00 | 8 | 7 | 8 | 0.5 | 0 | 0 |  |  |  | 0 | 0
2 | febrer | 5 | 21:00 | 2024-02-05 | 2024-02-05 21:00 | 8 | 7.5 | 8 | 0 | 0 | 0 |  |  |  | 0 | 0
2 | febrer | 5 | 22:00 | 2024-02-05 | 2024-02-05 22:00 | 6 | 5.5 | 7 | 0 | 0 | 0 |  |  |  | 0 | 0
2 | febrer | 5 | 23:00 | 2024-02-05 | 2024-02-05 23:00 | 4 | 3 | 1 | 0 | 0 | 0 |  |  |  | 0 | 0
2 | febrer | 6 | 0:00 | 2024-02-06 | 2024-02-06 | 3 | 2.5 | 1 | 0 | 0 | 0 |  |  |  | 0 | 0
2 | febrer | 6 | 1:00 | 2024-02-06 | 2024-02-06 01:00 | 3 | 3 | 1 | 0 | 0 | 0 |  |  |  | 0 | 0
2 | febrer | 6 | 2:00 | 2024-02-06 | 2024-02-06 02:00 | 3 | 2 | 0 | 0 | 0 | 0 |  |  |  | 0 | 0
2 | febrer | 6 | 3:00 | 2024-02-06 | 2024-02-06 03:00 | 3 | 2 | 1 | 0 | 0 | 0 |  |  |  | 0 | 0
2 | febrer | 6 | 4:00 | 2024-02-06 | 2024-02-06 04:00 | 3 | 3 | 0 | 0 | 0 | 0 |  |  |  | 0 | 0
2 | febrer | 6 | 5:00 | 2024-02-06 | 2024-02-06 05:00 | 4 | 2 | 1 | 0 | 0 | 0 |  |  |  | 0 | 0
2 | febrer | 6 | 6:00 | 2024-02-06 | 2024-02-06 06:00 | 3 | 2.5 | 1 | 0 | 0 | 0 |  |  |  | 0 | 0
2 | febrer | 6 | 7:00 | 2024-02-06 | 2024-02-06 07:00 | 4 | 6.5 | 0 | 0.5 | 0 | 0 |  |  |  | 0 | 0
2 | febrer | 6 | 8:00 | 2024-02-06 | 2024-02-06 08:00 | 18 | 16 | 1 | 1 | 66.41 | 135.75 |  |  |  | 3.3598 | 3.3598
2 | febrer | 6 | 9:00 | 2024-02-06 | 2024-02-06 09:00 | 14 | 30.5 | 11 | 1.5 | 234.35 | 263.55 |  |  |  | 9.7012 | 9.7012
2 | febrer | 6 | 10:00 | 2024-02-06 | 2024-02-06 10:00 | 12 | 29 | 11 | 2 | 388.4 | 351.36 |  |  |  | 15.2239 | 15.2239
2 | febrer | 6 | 11:00 | 2024-02-06 | 2024-02-06 11:00 | 8 | 25.5 | 8 | 2.5 | 477.76 | 380.05 |  |  |  | 18.205 | 18.205
2 | febrer | 6 | 12:00 | 2024-02-06 | 2024-02-06 12:00 | 8 | 30 | 0 | 2.5 | 506.86 | 361.15 |  |  |  | 18.8933 | 18.8933
2 | febrer | 6 | 13:00 | 2024-02-06 | 2024-02-06 13:00 | 6 | 29 | 0 | 2.5 | 513.3 | 310.53 |  |  |  | 18.5813 | 18.5813
2 | febrer | 6 | 14:00 | 2024-02-06 | 2024-02-06 14:00 | 5 | 27 | 0 | 2.5 | 456.65 | 214.46 |  |  |  | 15.9126 | 15.9126
2 | febrer | 6 | 15:00 | 2024-02-06 | 2024-02-06 15:00 | 6 | 24 | 0 | 2.5 | 351.63 | 92.61 |  |  |  | 11.5277 | 11.5277
2 | febrer | 6 | 16:00 | 2024-02-06 | 2024-02-06 16:00 | 6 | 17 | 0 | 2.5 | 181.3 | 14.18 |  |  |  | 5.608 | 5.608
2 | febrer | 6 | 17:00 | 2024-02-06 | 2024-02-06 17:00 | 6 | 12 | 4 | 2.5 | 0 | 0 |  |  |  | 0 | 0
2 | febrer | 6 | 18:00 | 2024-02-06 | 2024-02-06 18:00 | 5 | 12.5 | 12 | 1.5 | 0 | 0 |  |  |  | 0 | 0
2 | febrer | 6 | 19:00 | 2024-02-06 | 2024-02-06 19:00 | 9 | 10.5 | 8 | 1 | 0 | 0 |  |  |  | 0 | 0
2 | febrer | 6 | 20:00 | 2024-02-06 | 2024-02-06 20:00 | 7 | 11 | 8 | 0.5 | 0 | 0 |  |  |  | 0 | 0
2 | febrer | 6 | 21:00 | 2024-02-06 | 2024-02-06 21:00 | 7 | 9 | 3 | 0 | 0 | 0 |  |  |  | 0 | 0
2 | febrer | 6 | 22:00 | 2024-02-06 | 2024-02-06 22:00 | 6 | 8 | 2 | 0 | 0 | 0 |  |  |  | 0 | 0
2 | febrer | 6 | 23:00 | 2024-02-06 | 2024-02-06 23:00 | 4 | 4 | 1 | 0 | 0 | 0 |  |  |  | 0 | 0
2 | febrer | 7 | 0:00 | 2024-02-07 | 2024-02-07 | 3 | 2.5 | 0 | 0 | 0 | 0 |  |  |  | 0 | 0
2 | febrer | 7 | 1:00 | 2024-02-07 | 2024-02-07 01:00 | 3 | 2.5 | 1 | 0 | 0 | 0 |  |  |  | 0 | 0
2 | febrer | 7 | 2:00 | 2024-02-07 | 2024-02-07 02:00 | 3 | 3 | 0 | 0 | 0 | 0 |  |  |  | 0 | 0
2 | febrer | 7 | 3:00 | 2024-02-07 | 2024-02-07 03:00 | 3 | 2 | 1 | 0 | 0 | 0 |  |  |  | 0 | 0
2 | febrer | 7 | 4:00 | 2024-02-07 | 2024-02-07 04:00 | 4 | 2 | 1 | 0 | 0 | 0 |  |  |  | 0 | 0
2 | febrer | 7 | 5:00 | 2024-02-07 | 2024-02-07 05:00 | 3 | 2.5 | 0 | 0 | 0 | 0 |  |  |  | 0 | 0
2 | febrer | 7 | 6:00 | 2024-02-07 | 2024-02-07 06:00 | 3 | 2.5 | 1 | 0 | 0 | 0 |  |  |  | 0 | 0
2 | febrer | 7 | 7:00 | 2024-02-07 | 2024-02-07 07:00 | 7 | 6 | 1 | 0.5 | 0 | 0 |  |  |  | 0 | 0
2 | febrer | 7 | 8:00 | 2024-02-07 | 2024-02-07 08:00 | 21 | 17 | 0 | 1 | 70.83 | 111.58 |  |  |  | 3.2513 | 3.2513
2 | febrer | 7 | 9:00 | 2024-02-07 | 2024-02-07 09:00 | 17 | 28.5 | 0 | 1.5 | 212.79 | 233.16 |  |  |  | 8.7472 | 8.7472
2 | febrer | 7 | 10:00 | 2024-02-07 | 2024-02-07 10:00 | 13 | 26 | 1 | 2 | 400.52 | 362.46 |  |  |  | 15.7003 | 15.7003
2 | febrer | 7 | 11:00 | 2024-02-07 | 2024-02-07 11:00 | 13 | 24.5 | 0 | 2.5 | 476.74 | 381.34 |  |  |  | 18.1871 | 18.1871
2 | febrer | 7 | 12:00 | 2024-02-07 | 2024-02-07 12:00 | 9 | 32.5 | 0 | 2.5 | 514.29 | 366.62 |  |  |  | 19.172 | 19.172
2 | febrer | 7 | 13:00 | 2024-02-07 | 2024-02-07 13:00 | 9 | 30.5 | 0 | 2.5 | 491.93 | 308.34 |  |  |  | 17.9151 | 17.9151
2 | febrer | 7 | 14:00 | 2024-02-07 | 2024-02-07 14:00 | 4 | 29 | 0 | 2.5 | 365.72 | 215.63 |  |  |  | 13.1828 | 13.1828
2 | febrer | 7 | 15:00 | 2024-02-07 | 2024-02-07 15:00 | 6 | 23 | 5 | 2.5 | 211.31 | 122.64 |  |  |  | 7.5974 | 7.5974
2 | febrer | 7 | 16:00 | 2024-02-07 | 2024-02-07 16:00 | 5 | 15.5 | 0 | 2.5 | 78.16 | 44.53 |  |  |  | 2.8018 | 2.8018
2 | febrer | 7 | 17:00 | 2024-02-07 | 2024-02-07 17:00 | 5 | 12.5 | 6 | 2.5 | 0 | 0 |  |  |  | 0 | 0
2 | febrer | 7 | 18:00 | 2024-02-07 | 2024-02-07 18:00 | 5 | 11 | 5 | 1.5 | 0 | 0 |  |  |  | 0 | 0
2 | febrer | 7 | 19:00 | 2024-02-07 | 2024-02-07 19:00 | 5 | 11.5 | 2 | 1 | 0 | 0 |  |  |  | 0 | 0
2 | febrer | 7 | 20:00 | 2024-02-07 | 2024-02-07 20:00 | 4 | 9.5 | 5 | 0.5 | 0 | 0 |  |  |  | 0 | 0
2 | febrer | 7 | 21:00 | 2024-02-07 | 2024-02-07 21:00 | 3 | 10 | 6 | 0 | 0 | 0 |  |  |  | 0 | 0
2 | febrer | 7 | 22:00 | 2024-02-07 | 2024-02-07 22:00 | 4 | 9 | 3 | 0 | 0 | 0 |  |  |  | 0 | 0
2 | febrer | 7 | 23:00 | 2024-02-07 | 2024-02-07 23:00 | 3 | 6 | 1 | 0 | 0 | 0 |  |  |  | 0 | 0
2 | febrer | 8 | 0:00 | 2024-02-08 | 2024-02-08 | 3 | 2 | 1 | 0 | 0 | 0 |  |  |  | 0 | 0
2 | febrer | 8 | 1:00 | 2024-02-08 | 2024-02-08 01:00 | 4 | 2 | 1 | 0 | 0 | 0 |  |  |  | 0 | 0
2 | febrer | 8 | 2:00 | 2024-02-08 | 2024-02-08 02:00 | 3 | 2.5 | 0 | 0 | 0 | 0 |  |  |  | 0 | 0
2 | febrer | 8 | 3:00 | 2024-02-08 | 2024-02-08 03:00 | 3 | 2.5 | 1 | 0 | 0 | 0 |  |  |  | 0 | 0
2 | febrer | 8 | 4:00 | 2024-02-08 | 2024-02-08 04:00 | 3 | 2.5 | 1 | 0 | 0 | 0 |  |  |  | 0 | 0
2 | febrer | 8 | 5:00 | 2024-02-08 | 2024-02-08 05:00 | 4 | 2 | 0 | 0 | 0 | 0 |  |  |  | 0 | 0
2 | febrer | 8 | 6:00 | 2024-02-08 | 2024-02-08 06:00 | 3 | 2 | 1 | 0 | 0 | 0 |  |  |  | 0 | 0
2 | febrer | 8 | 7:00 | 2024-02-08 | 2024-02-08 07:00 | 4 | 6.5 | 1 | 0.5 | 0 | 0 |  |  |  | 0 | 0
2 | febrer | 8 | 8:00 | 2024-02-08 | 2024-02-08 08:00 | 21 | 17.5 | 0 | 1 | 73.13 | 137.69 |  |  |  | 3.5818 | 3.5818
2 | febrer | 8 | 9:00 | 2024-02-08 | 2024-02-08 09:00 | 16 | 25 | 0 | 1.5 | 227.94 | 252.93 |  |  |  | 9.4017 | 9.4017
2 | febrer | 8 | 10:00 | 2024-02-08 | 2024-02-08 10:00 | 13 | 20.5 | 0 | 2 | 396.81 | 362.01 |  |  |  | 15.5839 | 15.5839
2 | febrer | 8 | 11:00 | 2024-02-08 | 2024-02-08 11:00 | 11 | 23.5 | 1 | 2.5 | 501.52 | 400.8 |  |  |  | 19.1288 | 19.1288
2 | febrer | 8 | 12:00 | 2024-02-08 | 2024-02-08 12:00 | 8 | 27.5 | 0 | 2.5 | 542.58 | 386.09 |  |  |  | 20.2197 | 20.2197
2 | febrer | 8 | 13:00 | 2024-02-08 | 2024-02-08 13:00 | 8 | 30 | 0 | 2.5 | 573.09 | 338.79 |  |  |  | 20.6666 | 20.6666
2 | febrer | 8 | 14:00 | 2024-02-08 | 2024-02-08 14:00 | 6 | 26.5 | 0 | 2.5 | 481.01 | 229.68 |  |  |  | 16.7993 | 16.7993
2 | febrer | 8 | 15:00 | 2024-02-08 | 2024-02-08 15:00 | 8 | 23.5 | 1 | 2.5 | 361.35 | 104.57 |  |  |  | 11.9404 | 11.9404
2 | febrer | 8 | 16:00 | 2024-02-08 | 2024-02-08 16:00 | 6 | 16.5 | 14 | 2.5 | 192.88 | 16.07 |  |  |  | 5.976 | 5.976
2 | febrer | 8 | 17:00 | 2024-02-08 | 2024-02-08 17:00 | 4 | 12.5 | 8 | 2.5 | 0 | 0 |  |  |  | 0 | 0
2 | febrer | 8 | 18:00 | 2024-02-08 | 2024-02-08 18:00 | 6 | 12 | 14 | 1.5 | 0 | 0 |  |  |  | 0 | 0
2 | febrer | 8 | 19:00 | 2024-02-08 | 2024-02-08 19:00 | 4 | 10.5 | 13 | 1 | 0 | 0 |  |  |  | 0 | 0
2 | febrer | 8 | 20:00 | 2024-02-08 | 2024-02-08 20:00 | 4 | 11 | 8 | 0.5 | 0 | 0 |  |  |  | 0 | 0
2 | febrer | 8 | 21:00 | 2024-02-08 | 2024-02-08 21:00 | 3 | 11 | 1 | 0 | 0 | 0 |  |  |  | 0 | 0
2 | febrer | 8 | 22:00 | 2024-02-08 | 2024-02-08 22:00 | 3 | 8.5 | 1 | 0 | 0 | 0 |  |  |  | 0 | 0
2 | febrer | 8 | 23:00 | 2024-02-08 | 2024-02-08 23:00 | 4 | 4.5 | 1 | 0 | 0 | 0 |  |  |  | 0 | 0
2 | febrer | 9 | 0:00 | 2024-02-09 | 2024-02-09 | 3 | 3 | 1 | 0 | 0 | 0 |  |  |  | 0 | 0
2 | febrer | 9 | 1:00 | 2024-02-09 | 2024-02-09 01:00 | 3 | 2 | 0 | 0 | 0 | 0 |  |  |  | 0 | 0
2 | febrer | 9 | 2:00 | 2024-02-09 | 2024-02-09 02:00 | 3 | 3 | 1 | 0 | 0 | 0 |  |  |  | 0 | 0
2 | febrer | 9 | 3:00 | 2024-02-09 | 2024-02-09 03:00 | 3 | 2 | 1 | 0 | 0 | 0 |  |  |  | 0 | 0
2 | febrer | 9 | 4:00 | 2024-02-09 | 2024-02-09 04:00 | 4 | 2.5 | 0 | 0 | 0 | 0 |  |  |  | 0 | 0
2 | febrer | 9 | 5:00 | 2024-02-09 | 2024-02-09 05:00 | 3 | 2.5 | 1 | 0 | 0 | 0 |  |  |  | 0 | 0
2 | febrer | 9 | 6:00 | 2024-02-09 | 2024-02-09 06:00 | 3 | 2.5 | 1 | 0 | 0 | 0 |  |  |  | 0 | 0
2 | febrer | 9 | 7:00 | 2024-02-09 | 2024-02-09 07:00 | 4 | 6 | 0 | 0.5 | 0 | 0 |  |  |  | 0 | 0
2 | febrer | 9 | 8:00 | 2024-02-09 | 2024-02-09 08:00 | 16 | 16 | 0 | 1 | 75.85 | 106.3 |  |  |  | 3.3499 | 3.3499
2 | febrer | 9 | 9:00 | 2024-02-09 | 2024-02-09 09:00 | 15 | 29.5 | 4 | 1.5 | 244.05 | 275.9 |  |  |  | 10.1171 | 10.1171
2 | febrer | 9 | 10:00 | 2024-02-09 | 2024-02-09 10:00 | 13 | 28 | 10 | 2 | 390.98 | 358.12 |  |  |  | 15.3692 | 15.3692
2 | febrer | 9 | 11:00 | 2024-02-09 | 2024-02-09 11:00 | 13 | 26.5 | 11 | 2.5 | 480.69 | 388.88 |  |  |  | 18.3816 | 18.3816
2 | febrer | 9 | 12:00 | 2024-02-09 | 2024-02-09 12:00 | 7 | 28 | 11 | 2.5 | 515.66 | 374.3 |  |  |  | 19.2901 | 19.2901
2 | febrer | 9 | 13:00 | 2024-02-09 | 2024-02-09 13:00 | 8 | 29 | 8 | 2.5 | 538.32 | 329.92 |  |  |  | 19.5295 | 19.5295
2 | febrer | 9 | 14:00 | 2024-02-09 | 2024-02-09 14:00 | 3 | 22.5 | 15 | 2.5 | 448.96 | 229.52 |  |  |  | 15.8313 | 15.8313
2 | febrer | 9 | 15:00 | 2024-02-09 | 2024-02-09 15:00 | 5 | 20.5 | 4 | 2.5 | 336.36 | 113.62 |  |  |  | 11.2775 | 11.2775
2 | febrer | 9 | 16:00 | 2024-02-09 | 2024-02-09 16:00 | 5 | 16.5 | 11 | 2.5 | 146.22 | 35.35 |  |  |  | 4.762 | 4.762
2 | febrer | 9 | 17:00 | 2024-02-09 | 2024-02-09 17:00 | 4 | 13 | 10 | 2.5 | 0 | 0 |  |  |  | 0 | 0
2 | febrer | 9 | 18:00 | 2024-02-09 | 2024-02-09 18:00 | 5 | 11 | 9 | 1.5 | 0 | 0 |  |  |  | 0 | 0
2 | febrer | 9 | 19:00 | 2024-02-09 | 2024-02-09 19:00 | 5 | 11.5 | 11 | 1 | 0 | 0 |  |  |  | 0 | 0
2 | febrer | 9 | 20:00 | 2024-02-09 | 2024-02-09 20:00 | 4 | 12 | 11 | 0.5 | 0 | 0 |  |  |  | 0 | 0
2 | febrer | 9 | 21:00 | 2024-02-09 | 2024-02-09 21:00 | 5 | 9 | 1 | 0 | 0 | 0 |  |  |  | 0 | 0
2 | febrer | 9 | 22:00 | 2024-02-09 | 2024-02-09 22:00 | 3 | 8 | 1 | 0 | 0 | 0 |  |  |  | 0 | 0
2 | febrer | 9 | 23:00 | 2024-02-09 | 2024-02-09 23:00 | 3 | 4.5 | 1 | 0 | 0 | 0 |  |  |  | 0 | 0
2 | febrer | 10 | 0:00 | 2024-02-10 | 2024-02-10 | 3 | 2 | 1 | 0 | 0 | 0 |  |  |  | 0 | 0
2 | febrer | 10 | 1:00 | 2024-02-10 | 2024-02-10 01:00 | 4 | 3 | 1 | 0 | 0 | 0 |  |  |  | 0 | 0
2 | febrer | 10 | 2:00 | 2024-02-10 | 2024-02-10 02:00 | 3 | 2 | 0 | 0 | 0 | 0 |  |  |  | 0 | 0
2 | febrer | 10 | 3:00 | 2024-02-10 | 2024-02-10 03:00 | 4 | 2.5 | 1 | 0 | 0 | 0 |  |  |  | 0 | 0
2 | febrer | 10 | 4:00 | 2024-02-10 | 2024-02-10 04:00 | 3 | 2.5 | 1 | 0 | 0 | 0 |  |  |  | 0 | 0
2 | febrer | 10 | 5:00 | 2024-02-10 | 2024-02-10 05:00 | 4 | 2 | 0 | 0 | 0 | 0 |  |  |  | 0 | 0
2 | febrer | 10 | 6:00 | 2024-02-10 | 2024-02-10 06:00 | 3 | 2.5 | 1 | 0 | 0 | 0 |  |  |  | 0 | 0
2 | febrer | 10 | 7:00 | 2024-02-10 | 2024-02-10 07:00 | 4 | 5 | 0 | 0.5 | 0 | 0 |  |  |  | 0 | 0
2 | febrer | 10 | 8:00 | 2024-02-10 | 2024-02-10 08:00 | 3 | 9 | 0 | 1 | 75.99 | 146.7 |  |  |  | 3.7581 | 3.7581
2 | febrer | 10 | 9:00 | 2024-02-10 | 2024-02-10 09:00 | 3 | 15.5 | 6 | 1.5 | 228.46 | 253.84 |  |  |  | 9.4265 | 9.4265
2 | febrer | 10 | 10:00 | 2024-02-10 | 2024-02-10 10:00 | 3 | 15.5 | 15 | 2 | 313.64 | 296.66 |  |  |  | 12.4228 | 12.4228
2 | febrer | 10 | 11:00 | 2024-02-10 | 2024-02-10 11:00 | 4 | 14.5 | 21 | 2.5 | 319.68 | 291.57 |  |  |  | 12.5541 | 12.5541
2 | febrer | 10 | 12:00 | 2024-02-10 | 2024-02-10 12:00 | 3 | 16 | 5 | 2.5 | 391.97 | 323.21 |  |  |  | 15.05 | 15.05
2 | febrer | 10 | 13:00 | 2024-02-10 | 2024-02-10 13:00 | 3 | 16.5 | 4 | 2.5 | 354.09 | 279.39 |  |  |  | 13.4697 | 13.4697
2 | febrer | 10 | 14:00 | 2024-02-10 | 2024-02-10 14:00 | 3 | 13 | 2 | 2.5 | 484.87 | 235.95 |  |  |  | 16.9783 | 16.9783
2 | febrer | 10 | 15:00 | 2024-02-10 | 2024-02-10 15:00 | 4 | 9 | 0 | 2.5 | 372.08 | 109.12 |  |  |  | 12.3094 | 12.3094
2 | febrer | 10 | 16:00 | 2024-02-10 | 2024-02-10 16:00 | 3 | 7 | 0 | 2.5 | 209.17 | 14.26 |  |  |  | 6.4491 | 6.4491
2 | febrer | 10 | 17:00 | 2024-02-10 | 2024-02-10 17:00 | 4 | 6.5 | 0 | 2.5 | 0 | 0 |  |  |  | 0 | 0
2 | febrer | 10 | 18:00 | 2024-02-10 | 2024-02-10 18:00 | 3 | 5.5 | 5 | 1.5 | 0 | 0 |  |  |  | 0 | 0
2 | febrer | 10 | 19:00 | 2024-02-10 | 2024-02-10 19:00 | 3 | 7 | 11 | 1 | 0 | 0 |  |  |  | 0 | 0
2 | febrer | 10 | 20:00 | 2024-02-10 | 2024-02-10 20:00 | 4 | 7.5 | 9 | 0.5 | 0 | 0 |  |  |  | 0 | 0
2 | febrer | 10 | 21:00 | 2024-02-10 | 2024-02-10 21:00 | 3 | 4.5 | 1 | 0 | 0 | 0 |  |  |  | 0 | 0
2 | febrer | 10 | 22:00 | 2024-02-10 | 2024-02-10 22:00 | 4 | 5 | 1 | 0 | 0 | 0 |  |  |  | 0 | 0
2 | febrer | 10 | 23:00 | 2024-02-10 | 2024-02-10 23:00 | 3 | 4 | 1 | 0 | 0 | 0 |  |  |  | 0 | 0
2 | febrer | 11 | 0:00 | 2024-02-11 | 2024-02-11 | 3 | 2.5 | 0 | 0 | 0 | 0 |  |  |  | 0 | 0
2 | febrer | 11 | 1:00 | 2024-02-11 | 2024-02-11 01:00 | 4 | 2 | 1 | 0 | 0 | 0 |  |  |  | 0 | 0
2 | febrer | 11 | 2:00 | 2024-02-11 | 2024-02-11 02:00 | 4 | 2.5 | 1 | 0 | 0 | 0 |  |  |  | 0 | 0
2 | febrer | 11 | 3:00 | 2024-02-11 | 2024-02-11 03:00 | 3 | 2 | 0 | 0 | 0 | 0 |  |  |  | 0 | 0
2 | febrer | 11 | 4:00 | 2024-02-11 | 2024-02-11 04:00 | 4 | 2.5 | 1 | 0 | 0 | 0 |  |  |  | 0 | 0
2 | febrer | 11 | 5:00 | 2024-02-11 | 2024-02-11 05:00 | 3 | 2 | 1 | 0 | 0 | 0 |  |  |  | 0 | 0
2 | febrer | 11 | 6:00 | 2024-02-11 | 2024-02-11 06:00 | 4 | 2.5 | 0 | 0 | 0 | 0 |  |  |  | 0 | 0
2 | febrer | 11 | 7:00 | 2024-02-11 | 2024-02-11 07:00 | 4 | 2 | 1 | 0.5 | 0 | 0 |  |  |  | 0 | 0
2 | febrer | 11 | 8:00 | 2024-02-11 | 2024-02-11 08:00 | 3 | 2.5 | 0 | 1 | 82.08 | 127.42 |  |  |  | 3.7489 | 3.7489
2 | febrer | 11 | 9:00 | 2024-02-11 | 2024-02-11 09:00 | 4 | 2 | 9 | 1.5 | 238.19 | 265.97 |  |  |  | 9.8411 | 9.8411
2 | febrer | 11 | 10:00 | 2024-02-11 | 2024-02-11 10:00 | 3 | 2.5 | 10 | 2 | 386.23 | 357.83 |  |  |  | 15.2231 | 15.2231
2 | febrer | 11 | 11:00 | 2024-02-11 | 2024-02-11 11:00 | 3 | 2.5 | 3 | 2.5 | 498.2 | 405.9 |  |  |  | 19.0797 | 19.0797
2 | febrer | 11 | 12:00 | 2024-02-11 | 2024-02-11 12:00 | 3 | 2 | 6 | 2.5 | 542.17 | 394.68 |  |  |  | 20.2932 | 20.2932
2 | febrer | 11 | 13:00 | 2024-02-11 | 2024-02-11 13:00 | 3 | 2 | 8 | 2.5 | 529.42 | 337.15 |  |  |  | 19.3335 | 19.3335
2 | febrer | 11 | 14:00 | 2024-02-11 | 2024-02-11 14:00 | 3 | 2.5 | 9 | 2.5 | 479.87 | 241.6 |  |  |  | 16.8841 | 16.8841
2 | febrer | 11 | 15:00 | 2024-02-11 | 2024-02-11 15:00 | 3 | 2 | 8 | 2.5 | 366.83 | 115.68 |  |  |  | 12.2167 | 12.2167
2 | febrer | 11 | 16:00 | 2024-02-11 | 2024-02-11 16:00 | 3 | 2.5 | 0 | 2.5 | 201.22 | 20.82 |  |  |  | 6.275 | 6.275
2 | febrer | 11 | 17:00 | 2024-02-11 | 2024-02-11 17:00 | 3 | 2.5 | 0 | 2.5 | 0 | 0 |  |  |  | 0 | 0
2 | febrer | 11 | 18:00 | 2024-02-11 | 2024-02-11 18:00 | 4 | 2 | 9 | 1.5 | 0 | 0 |  |  |  | 0 | 0
2 | febrer | 11 | 19:00 | 2024-02-11 | 2024-02-11 19:00 | 3 | 2.5 | 23 | 1 | 0 | 0 |  |  |  | 0 | 0
2 | febrer | 11 | 20:00 | 2024-02-11 | 2024-02-11 20:00 | 4 | 2 | 11 | 0.5 | 0 | 0 |  |  |  | 0 | 0
2 | febrer | 11 | 21:00 | 2024-02-11 | 2024-02-11 21:00 | 3 | 2.5 | 1 | 0 | 0 | 0 |  |  |  | 0 | 0
2 | febrer | 11 | 22:00 | 2024-02-11 | 2024-02-11 22:00 | 3 | 2 | 1 | 0 | 0 | 0 |  |  |  | 0 | 0
2 | febrer | 11 | 23:00 | 2024-02-11 | 2024-02-11 23:00 | 4 | 2.5 | 1 | 0 | 0 | 0 |  |  |  | 0 | 0
2 | febrer | 12 | 0:00 | 2024-02-12 | 2024-02-12 | 3 | 2 | 1 | 0 | 0 | 0 |  |  |  | 0 | 0
2 | febrer | 12 | 1:00 | 2024-02-12 | 2024-02-12 01:00 | 4 | 3 | 1 | 0 | 0 | 0 |  |  |  | 0 | 0
2 | febrer | 12 | 2:00 | 2024-02-12 | 2024-02-12 02:00 | 3 | 2 | 0 | 0 | 0 | 0 |  |  |  | 0 | 0
2 | febrer | 12 | 3:00 | 2024-02-12 | 2024-02-12 03:00 | 4 | 2 | 1 | 0 | 0 | 0 |  |  |  | 0 | 0
2 | febrer | 12 | 4:00 | 2024-02-12 | 2024-02-12 04:00 | 3 | 2.5 | 1 | 0 | 0 | 0 |  |  |  | 0 | 0
2 | febrer | 12 | 5:00 | 2024-02-12 | 2024-02-12 05:00 | 4 | 2 | 0 | 0 | 0 | 0 |  |  |  | 0 | 0
2 | febrer | 12 | 6:00 | 2024-02-12 | 2024-02-12 06:00 | 3 | 2.5 | 1 | 0 | 0 | 0 |  |  |  | 0 | 0
2 | febrer | 12 | 7:00 | 2024-02-12 | 2024-02-12 07:00 | 4 | 2 | 1 | 0.5 | 0 | 0 |  |  |  | 0 | 0
2 | febrer | 12 | 8:00 | 2024-02-12 | 2024-02-12 08:00 | 4 | 2.5 | 0 | 1 | 84.4 | 170.17 |  |  |  | 4.2464 | 4.2464
2 | febrer | 12 | 9:00 | 2024-02-12 | 2024-02-12 09:00 | 3 | 2 | 0 | 1.5 | 266.62 | 302.92 |  |  |  | 11.0678 | 11.0678
2 | febrer | 12 | 10:00 | 2024-02-12 | 2024-02-12 10:00 | 3 | 2.5 | 0 | 2 | 425.51 | 392.9 |  |  |  | 16.7581 | 16.7581
2 | febrer | 12 | 11:00 | 2024-02-12 | 2024-02-12 11:00 | 3 | 2.5 | 5 | 2.5 | 513.98 | 420 |  |  |  | 19.6965 | 19.6965
2 | febrer | 12 | 12:00 | 2024-02-12 | 2024-02-12 12:00 | 3 | 2 | 4 | 2.5 | 545.72 | 401.52 |  |  |  | 20.4687 | 20.4687
2 | febrer | 12 | 13:00 | 2024-02-12 | 2024-02-12 13:00 | 3 | 2.5 | 0 | 2.5 | 565.64 | 354.92 |  |  |  | 20.6032 | 20.6032
2 | febrer | 12 | 14:00 | 2024-02-12 | 2024-02-12 14:00 | 3 | 2 | 10 | 2.5 | 500.72 | 252.31 |  |  |  | 17.6198 | 17.6198
2 | febrer | 12 | 15:00 | 2024-02-12 | 2024-02-12 15:00 | 3 | 2 | 9 | 2.5 | 390.3 | 122.02 |  |  |  | 12.9877 | 12.9877
2 | febrer | 12 | 16:00 | 2024-02-12 | 2024-02-12 16:00 | 3 | 3 | 9 | 2.5 | 219.28 | 20.02 |  |  |  | 6.8115 | 6.8115
2 | febrer | 12 | 17:00 | 2024-02-12 | 2024-02-12 17:00 | 3 | 2 | 6 | 2.5 | 0 | 0 |  |  |  | 0 | 0
2 | febrer | 12 | 18:00 | 2024-02-12 | 2024-02-12 18:00 | 4 | 2 | 0 | 1.5 | 0 | 0 |  |  |  | 0 | 0
2 | febrer | 12 | 19:00 | 2024-02-12 | 2024-02-12 19:00 | 3 | 2.5 | 2 | 1 | 0 | 0 |  |  |  | 0 | 0
2 | febrer | 12 | 20:00 | 2024-02-12 | 2024-02-12 20:00 | 3 | 2 | 4 | 0.5 | 0 | 0 |  |  |  | 0 | 0
2 | febrer | 12 | 21:00 | 2024-02-12 | 2024-02-12 21:00 | 3 | 2.5 | 3 | 0 | 0 | 0 |  |  |  | 0 | 0
2 | febrer | 12 | 22:00 | 2024-02-12 | 2024-02-12 22:00 | 4 | 2.5 | 1 | 0 | 0 | 0 |  |  |  | 0 | 0
2 | febrer | 12 | 23:00 | 2024-02-12 | 2024-02-12 23:00 | 3 | 2 | 1 | 0 | 0 | 0 |  |  |  | 0 | 0
2 | febrer | 13 | 0:00 | 2024-02-13 | 2024-02-13 | 4 | 2 | 1 | 0 | 0 | 0 |  |  |  | 0 | 0
2 | febrer | 13 | 1:00 | 2024-02-13 | 2024-02-13 01:00 | 3 | 2 | 0 | 0 | 0 | 0 |  |  |  | 0 | 0
2 | febrer | 13 | 2:00 | 2024-02-13 | 2024-02-13 02:00 | 4 | 2.5 | 1 | 0 | 0 | 0 |  |  |  | 0 | 0
2 | febrer | 13 | 3:00 | 2024-02-13 | 2024-02-13 03:00 | 4 | 2.5 | 1 | 0 | 0 | 0 |  |  |  | 0 | 0
2 | febrer | 13 | 4:00 | 2024-02-13 | 2024-02-13 04:00 | 3 | 2.5 | 0 | 0 | 0 | 0 |  |  |  | 0 | 0
2 | febrer | 13 | 5:00 | 2024-02-13 | 2024-02-13 05:00 | 4 | 2 | 1 | 0 | 0 | 0 |  |  |  | 0 | 0
2 | febrer | 13 | 6:00 | 2024-02-13 | 2024-02-13 06:00 | 3 | 2 | 1 | 0 | 0 | 0 |  |  |  | 0 | 0
2 | febrer | 13 | 7:00 | 2024-02-13 | 2024-02-13 07:00 | 4 | 5.5 | 0 | 0.5 | 1.99 | 2.02 |  |  |  | 0.080198 | 0.080198
2 | febrer | 13 | 8:00 | 2024-02-13 | 2024-02-13 08:00 | 19 | 16 | 1 | 1 | 89 | 177.85 |  |  |  | 4.4619 | 4.4619
2 | febrer | 13 | 9:00 | 2024-02-13 | 2024-02-13 09:00 | 17 | 26 | 0 | 1.5 | 270.11 | 307.7 |  |  |  | 11.2208 | 11.2208
2 | febrer | 13 | 10:00 | 2024-02-13 | 2024-02-13 10:00 | 10 | 30.5 | 0 | 2 | 418.66 | 388.36 |  |  |  | 16.5062 | 16.5062
2 | febrer | 13 | 11:00 | 2024-02-13 | 2024-02-13 11:00 | 8 | 25 | 0 | 2.5 | 514.5 | 422.17 |  |  |  | 19.7339 | 19.7339
2 | febrer | 13 | 12:00 | 2024-02-13 | 2024-02-13 12:00 | 6 | 31 | 0 | 2.5 | 561.24 | 411.94 |  |  |  | 21.0408 | 21.0408
2 | febrer | 13 | 13:00 | 2024-02-13 | 2024-02-13 13:00 | 5 | 28 | 0 | 2.5 | 573.51 | 361.76 |  |  |  | 20.9089 | 20.9089
2 | febrer | 13 | 14:00 | 2024-02-13 | 2024-02-13 14:00 | 3 | 25 | 3 | 2.5 | 508.96 | 258.9 |  |  |  | 17.9341 | 17.9341
2 | febrer | 13 | 15:00 | 2024-02-13 | 2024-02-13 15:00 | 7 | 23.5 | 2 | 2.5 | 398.41 | 126.87 |  |  |  | 13.2808 | 13.2808
2 | febrer | 13 | 16:00 | 2024-02-13 | 2024-02-13 16:00 | 4 | 17.5 | 9 | 2.5 | 228.98 | 20.27 |  |  |  | 7.1064 | 7.1064
2 | febrer | 13 | 17:00 | 2024-02-13 | 2024-02-13 17:00 | 3 | 11.5 | 14 | 2.5 | 0 | 0 |  |  |  | 0 | 0
2 | febrer | 13 | 18:00 | 2024-02-13 | 2024-02-13 18:00 | 3 | 10 | 20 | 1.5 | 0 | 0 |  |  |  | 0 | 0
2 | febrer | 13 | 19:00 | 2024-02-13 | 2024-02-13 19:00 | 5 | 11 | 7 | 1 | 0 | 0 |  |  |  | 0 | 0
2 | febrer | 13 | 20:00 | 2024-02-13 | 2024-02-13 20:00 | 7 | 10.5 | 14 | 0.5 | 0 | 0 |  |  |  | 0 | 0
2 | febrer | 13 | 21:00 | 2024-02-13 | 2024-02-13 21:00 | 5 | 9.5 | 12 | 0 | 0 | 0 |  |  |  | 0 | 0
2 | febrer | 13 | 22:00 | 2024-02-13 | 2024-02-13 22:00 | 5 | 8.5 | 2 | 0 | 0 | 0 |  |  |  | 0 | 0
2 | febrer | 13 | 23:00 | 2024-02-13 | 2024-02-13 23:00 | 3 | 6 | 1 | 0 | 0 | 0 |  |  |  | 0 | 0
2 | febrer | 14 | 0:00 | 2024-02-14 | 2024-02-14 | 1 | 2.5 | 0 | 0 | 0 | 0 |  |  |  | 0 | 0
2 | febrer | 14 | 1:00 | 2024-02-14 | 2024-02-14 01:00 | 1 | 2 | 1 | 0 | 0 | 0 |  |  |  | 0 | 0
2 | febrer | 14 | 2:00 | 2024-02-14 | 2024-02-14 02:00 | 2 | 3 | 1 | 0 | 0 | 0 |  |  |  | 0 | 0
2 | febrer | 14 | 3:00 | 2024-02-14 | 2024-02-14 03:00 | 1 | 2 | 0 | 0 | 0 | 0 |  |  |  | 0 | 0
2 | febrer | 14 | 4:00 | 2024-02-14 | 2024-02-14 04:00 | 2 | 2.5 | 1 | 0 | 0 | 0 |  |  |  | 0 | 0
2 | febrer | 14 | 5:00 | 2024-02-14 | 2024-02-14 05:00 | 2 | 2.5 | 0 | 0 | 0 | 0 |  |  |  | 0 | 0
2 | febrer | 14 | 6:00 | 2024-02-14 | 2024-02-14 06:00 | 1 | 2 | 1 | 0 | 0 | 0 |  |  |  | 0 | 0
2 | febrer | 14 | 7:00 | 2024-02-14 | 2024-02-14 07:00 | 2 | 6 | 1 | 0.5 | 2.51 | 3.5 |  |  |  | 0.11068 | 0.11068
2 | febrer | 14 | 8:00 | 2024-02-14 | 2024-02-14 08:00 | 19 | 16 | 0 | 1 | 92.78 | 185.7 |  |  |  | 4.6543 | 4.6543
2 | febrer | 14 | 9:00 | 2024-02-14 | 2024-02-14 09:00 | 13 | 28.5 | 0 | 1.5 | 281.03 | 320.43 |  |  |  | 11.6774 | 11.6774
2 | febrer | 14 | 10:00 | 2024-02-14 | 2024-02-14 10:00 | 9 | 27.5 | 1 | 2 | 431.43 | 401.53 |  |  |  | 17.0229 | 17.0229
2 | febrer | 14 | 11:00 | 2024-02-14 | 2024-02-14 11:00 | 9 | 23.5 | 0 | 2.5 | 519.12 | 428.53 |  |  |  | 19.9368 | 19.9368
2 | febrer | 14 | 12:00 | 2024-02-14 | 2024-02-14 12:00 | 7 | 31.5 | 0 | 2.5 | 561.77 | 415.89 |  |  |  | 21.0963 | 21.0963
2 | febrer | 14 | 13:00 | 2024-02-14 | 2024-02-14 13:00 | 7 | 29 | 1 | 2.5 | 581.05 | 368.85 |  |  |  | 21.2072 | 21.2072
2 | febrer | 14 | 14:00 | 2024-02-14 | 2024-02-14 14:00 | 3 | 25 | 6 | 2.5 | 517.7 | 265.02 |  |  |  | 18.2589 | 18.2589
2 | febrer | 14 | 15:00 | 2024-02-14 | 2024-02-14 15:00 | 5 | 22 | 7 | 2.5 | 407.48 | 130.87 |  |  |  | 13.5942 | 13.5942
2 | febrer | 14 | 16:00 | 2024-02-14 | 2024-02-14 16:00 | 5 | 15.5 | 6 | 2.5 | 235.81 | 21.7 |  |  |  | 7.3267 | 7.3267
2 | febrer | 14 | 17:00 | 2024-02-14 | 2024-02-14 17:00 | 7 | 11.5 | 0 | 2.5 | 0 | 0 |  |  |  | 0 | 0
2 | febrer | 14 | 18:00 | 2024-02-14 | 2024-02-14 18:00 | 5 | 8.5 | 1 | 1.5 | 0 | 0 |  |  |  | 0 | 0
2 | febrer | 14 | 19:00 | 2024-02-14 | 2024-02-14 19:00 | 9 | 10 | 16 | 1 | 0 | 0 |  |  |  | 0 | 0
2 | febrer | 14 | 20:00 | 2024-02-14 | 2024-02-14 20:00 | 9 | 9.5 | 15 | 0.5 | 0 | 0 |  |  |  | 0 | 0
2 | febrer | 14 | 21:00 | 2024-02-14 | 2024-02-14 21:00 | 8 | 10 | 8 | 0 | 0 | 0 |  |  |  | 0 | 0
2 | febrer | 14 | 22:00 | 2024-02-14 | 2024-02-14 22:00 | 6 | 8.5 | 7 | 0 | 0 | 0 |  |  |  | 0 | 0
2 | febrer | 14 | 23:00 | 2024-02-14 | 2024-02-14 23:00 | 4 | 5 | 2 | 0 | 0 | 0 |  |  |  | 0 | 0
2 | febrer | 15 | 0:00 | 2024-02-15 | 2024-02-15 | 3 | 2.5 | 1 | 0 | 0 | 0 |  |  |  | 0 | 0
2 | febrer | 15 | 1:00 | 2024-02-15 | 2024-02-15 01:00 | 4 | 4 | 1 | 0 | 0 | 0 |  |  |  | 0 | 0
2 | febrer | 15 | 2:00 | 2024-02-15 | 2024-02-15 02:00 | 3 | 4 | 0 | 0 | 0 | 0 |  |  |  | 0 | 0
2 | febrer | 15 | 3:00 | 2024-02-15 | 2024-02-15 03:00 | 3 | 3 | 1 | 0 | 0 | 0 |  |  |  | 0 | 0
2 | febrer | 15 | 4:00 | 2024-02-15 | 2024-02-15 04:00 | 4 | 2 | 1 | 0 | 0 | 0 |  |  |  | 0 | 0
2 | febrer | 15 | 5:00 | 2024-02-15 | 2024-02-15 05:00 | 3 | 3 | 0 | 0 | 0 | 0 |  |  |  | 0 | 0
2 | febrer | 15 | 6:00 | 2024-02-15 | 2024-02-15 06:00 | 3 | 2 | 1 | 0 | 0 | 0 |  |  |  | 0 | 0
2 | febrer | 15 | 7:00 | 2024-02-15 | 2024-02-15 07:00 | 4 | 5.5 | 0 | 0.5 | 4.88 | 5.97 |  |  |  | 0.20683 | 0.20683
2 | febrer | 15 | 8:00 | 2024-02-15 | 2024-02-15 08:00 | 16 | 15.5 | 7 | 1 | 96.37 | 189.68 |  |  |  | 4.8024 | 4.8024
2 | febrer | 15 | 9:00 | 2024-02-15 | 2024-02-15 09:00 | 13 | 29.5 | 1 | 1.5 | 281.78 | 322.1 |  |  |  | 11.7167 | 11.7167
2 | febrer | 15 | 10:00 | 2024-02-15 | 2024-02-15 10:00 | 11 | 30.5 | 0 | 2 | 423.56 | 395.62 |  |  |  | 16.7265 | 16.7265
2 | febrer | 15 | 11:00 | 2024-02-15 | 2024-02-15 11:00 | 9 | 23 | 0 | 2.5 | 518.01 | 428.93 |  |  |  | 19.9073 | 19.9073
2 | febrer | 15 | 12:00 | 2024-02-15 | 2024-02-15 12:00 | 7 | 27.5 | 0 | 2.5 | 560.92 | 416.94 |  |  |  | 21.0811 | 21.0811
2 | febrer | 15 | 13:00 | 2024-02-15 | 2024-02-15 13:00 | 4 | 28 | 3 | 2.5 | 567.64 | 365.98 |  |  |  | 20.7741 | 20.7741
2 | febrer | 15 | 14:00 | 2024-02-15 | 2024-02-15 14:00 | 5 | 24.5 | 14 | 2.5 | 507.81 | 265.56 |  |  |  | 17.9661 | 17.9661
2 | febrer | 15 | 15:00 | 2024-02-15 | 2024-02-15 15:00 | 6 | 22 | 8 | 2.5 | 405.2 | 133.24 |  |  |  | 13.5492 | 13.5492
2 | febrer | 15 | 16:00 | 2024-02-15 | 2024-02-15 16:00 | 6 | 16 | 11 | 2.5 | 239.4 | 21.98 |  |  |  | 7.4377 | 7.4377
2 | febrer | 15 | 17:00 | 2024-02-15 | 2024-02-15 17:00 | 4 | 12 | 10 | 2.5 | 0 | 0 |  |  |  | 0 | 0
2 | febrer | 15 | 18:00 | 2024-02-15 | 2024-02-15 18:00 | 3 | 13 | 20 | 1.5 | 0 | 0 |  |  |  | 0 | 0
2 | febrer | 15 | 19:00 | 2024-02-15 | 2024-02-15 19:00 | 7 | 12.5 | 24 | 1 | 0 | 0 |  |  |  | 0 | 0
2 | febrer | 15 | 20:00 | 2024-02-15 | 2024-02-15 20:00 | 6 | 11.5 | 3 | 0.5 | 0 | 0 |  |  |  | 0 | 0
2 | febrer | 15 | 21:00 | 2024-02-15 | 2024-02-15 21:00 | 5 | 8.5 | 8 | 0 | 0 | 0 |  |  |  | 0 | 0
2 | febrer | 15 | 22:00 | 2024-02-15 | 2024-02-15 22:00 | 4 | 8.5 | 5 | 0 | 0 | 0 |  |  |  | 0 | 0
2 | febrer | 15 | 23:00 | 2024-02-15 | 2024-02-15 23:00 | 2 | 5.5 | 1 | 0 | 0 | 0 |  |  |  | 0 | 0
2 | febrer | 16 | 0:00 | 2024-02-16 | 2024-02-16 | 1 | 2 | 1 | 0 | 0 | 0 |  |  |  | 0 | 0
2 | febrer | 16 | 1:00 | 2024-02-16 | 2024-02-16 01:00 | 1 | 3 | 0 | 0 | 0 | 0 |  |  |  | 0 | 0
2 | febrer | 16 | 2:00 | 2024-02-16 | 2024-02-16 02:00 | 1 | 2 | 1 | 0 | 0 | 0 |  |  |  | 0 | 0
2 | febrer | 16 | 3:00 | 2024-02-16 | 2024-02-16 03:00 | 2 | 3 | 0 | 0 | 0 | 0 |  |  |  | 0 | 0
2 | febrer | 16 | 4:00 | 2024-02-16 | 2024-02-16 04:00 | 1 | 2 | 1 | 0 | 0 | 0 |  |  |  | 0 | 0
2 | febrer | 16 | 5:00 | 2024-02-16 | 2024-02-16 05:00 | 2 | 2 | 1 | 0 | 0 | 0 |  |  |  | 0 | 0
2 | febrer | 16 | 6:00 | 2024-02-16 | 2024-02-16 06:00 | 1 | 3 | 0 | 0 | 0 | 0 |  |  |  | 0 | 0
2 | febrer | 16 | 7:00 | 2024-02-16 | 2024-02-16 07:00 | 2 | 6 | 1 | 0.5 | 4.84 | 6.96 |  |  |  | 0.21553 | 0.21553
2 | febrer | 16 | 8:00 | 2024-02-16 | 2024-02-16 08:00 | 15 | 14 | 0 | 1 | 100.53 | 197.4 |  |  |  | 5.005 | 5.005
2 | febrer | 16 | 9:00 | 2024-02-16 | 2024-02-16 09:00 | 15 | 25 | 9 | 1.5 | 286.14 | 326.91 |  |  |  | 11.8962 | 11.8962
2 | febrer | 16 | 10:00 | 2024-02-16 | 2024-02-16 10:00 | 9 | 23.5 | 1 | 2 | 433.98 | 406.14 |  |  |  | 17.1459 | 17.1459
2 | febrer | 16 | 11:00 | 2024-02-16 | 2024-02-16 11:00 | 8 | 21 | 0 | 2.5 | 518.9 | 431.87 |  |  |  | 19.9635 | 19.9635
2 | febrer | 16 | 12:00 | 2024-02-16 | 2024-02-16 12:00 | 5 | 23.5 | 0 | 2.5 | 562.85 | 421.01 |  |  |  | 21.18 | 21.18
2 | febrer | 16 | 13:00 | 2024-02-16 | 2024-02-16 13:00 | 8 | 26 | 2 | 2.5 | 574.45 | 372.77 |  |  |  | 21.0474 | 21.0474
2 | febrer | 16 | 14:00 | 2024-02-16 | 2024-02-16 14:00 | 3 | 20 | 3 | 2.5 | 521.46 | 273.1 |  |  |  | 18.453 | 18.453
2 | febrer | 16 | 15:00 | 2024-02-16 | 2024-02-16 15:00 | 4 | 25.5 | 0 | 2.5 | 414.08 | 138.5 |  |  |  | 13.8695 | 13.8695
2 | febrer | 16 | 16:00 | 2024-02-16 | 2024-02-16 16:00 | 4 | 19 | 2 | 2.5 | 245.51 | 24.63 |  |  |  | 7.6484 | 7.6484
2 | febrer | 16 | 17:00 | 2024-02-16 | 2024-02-16 17:00 | 4 | 11 | 5 | 2.5 | 0 | 0 |  |  |  | 0 | 0
2 | febrer | 16 | 18:00 | 2024-02-16 | 2024-02-16 18:00 | 2 | 8.5 | 15 | 1.5 | 0 | 0 |  |  |  | 0 | 0
2 | febrer | 16 | 19:00 | 2024-02-16 | 2024-02-16 19:00 | 5 | 10 | 11 | 1 | 0 | 0 |  |  |  | 0 | 0
2 | febrer | 16 | 20:00 | 2024-02-16 | 2024-02-16 20:00 | 7 | 13 | 10 | 0.5 | 0 | 0 |  |  |  | 0 | 0
2 | febrer | 16 | 21:00 | 2024-02-16 | 2024-02-16 21:00 | 6 | 12.5 | 11 | 0 | 0 | 0 |  |  |  | 0 | 0
2 | febrer | 16 | 22:00 | 2024-02-16 | 2024-02-16 22:00 | 4 | 9 | 9 | 0 | 0 | 0 |  |  |  | 0 | 0
2 | febrer | 16 | 23:00 | 2024-02-16 | 2024-02-16 23:00 | 3 | 5.5 | 1 | 0 | 0 | 0 |  |  |  | 0 | 0
2 | febrer | 17 | 0:00 | 2024-02-17 | 2024-02-17 | 1 | 3 | 1 | 0 | 0 | 0 |  |  |  | 0 | 0
2 | febrer | 17 | 1:00 | 2024-02-17 | 2024-02-17 01:00 | 1 | 2.5 | 0 | 0 | 0 | 0 |  |  |  | 0 | 0
2 | febrer | 17 | 2:00 | 2024-02-17 | 2024-02-17 02:00 | 2 | 2 | 1 | 0 | 0 | 0 |  |  |  | 0 | 0
2 | febrer | 17 | 3:00 | 2024-02-17 | 2024-02-17 03:00 | 1 | 3 | 0 | 0 | 0 | 0 |  |  |  | 0 | 0
2 | febrer | 17 | 4:00 | 2024-02-17 | 2024-02-17 04:00 | 2 | 2 | 1 | 0 | 0 | 0 |  |  |  | 0 | 0
2 | febrer | 17 | 5:00 | 2024-02-17 | 2024-02-17 05:00 | 1 | 3 | 1 | 0 | 0 | 0 |  |  |  | 0 | 0
2 | febrer | 17 | 6:00 | 2024-02-17 | 2024-02-17 06:00 | 2 | 2 | 0 | 0 | 0 | 0 |  |  |  | 0 | 0
2 | febrer | 17 | 7:00 | 2024-02-17 | 2024-02-17 07:00 | 1 | 4 | 1 | 0.5 | 6.75 | 8.95 |  |  |  | 0.29301 | 0.29301
2 | febrer | 17 | 8:00 | 2024-02-17 | 2024-02-17 08:00 | 2 | 8.5 | 0 | 1 | 103.01 | 198.65 |  |  |  | 5.0923 | 5.0923
2 | febrer | 17 | 9:00 | 2024-02-17 | 2024-02-17 09:00 | 1 | 14.5 | 0 | 1.5 | 284.28 | 324.65 |  |  |  | 11.8175 | 11.8175
2 | febrer | 17 | 10:00 | 2024-02-17 | 2024-02-17 10:00 | 2 | 13 | 0 | 2 | 431.88 | 405.59 |  |  |  | 17.0771 | 17.0771
2 | febrer | 17 | 11:00 | 2024-02-17 | 2024-02-17 11:00 | 1 | 12 | 5 | 2.5 | 533.74 | 443.93 |  |  |  | 20.5316 | 20.5316
2 | febrer | 17 | 12:00 | 2024-02-17 | 2024-02-17 12:00 | 1 | 14.5 | 17 | 2.5 | 586.41 | 436.41 |  |  |  | 22.0444 | 22.0444
2 | febrer | 17 | 13:00 | 2024-02-17 | 2024-02-17 13:00 | 2 | 15.5 | 6 | 2.5 | 591.7 | 383.11 |  |  |  | 21.6709 | 21.6709
2 | febrer | 17 | 14:00 | 2024-02-17 | 2024-02-17 14:00 | 1 | 13 | 12 | 2.5 | 537.05 | 280.42 |  |  |  | 18.9963 | 18.9963
2 | febrer | 17 | 15:00 | 2024-02-17 | 2024-02-17 15:00 | 1 | 8.5 | 10 | 2.5 | 418.82 | 143.72 |  |  |  | 14.0646 | 14.0646
2 | febrer | 17 | 16:00 | 2024-02-17 | 2024-02-17 16:00 | 1 | 5.5 | 4 | 2.5 | 247.46 | 26.58 |  |  |  | 7.7267 | 7.7267
2 | febrer | 17 | 17:00 | 2024-02-17 | 2024-02-17 17:00 | 1 | 5.5 | 0 | 2.5 | 0 | 0 |  |  |  | 0 | 0
2 | febrer | 17 | 18:00 | 2024-02-17 | 2024-02-17 18:00 | 1 | 5.5 | 10 | 1.5 | 0 | 0 |  |  |  | 0 | 0
2 | febrer | 17 | 19:00 | 2024-02-17 | 2024-02-17 19:00 | 2 | 5.5 | 11 | 1 | 0 | 0 |  |  |  | 0 | 0
2 | febrer | 17 | 20:00 | 2024-02-17 | 2024-02-17 20:00 | 1 | 5 | 17 | 0.5 | 0 | 0 |  |  |  | 0 | 0
2 | febrer | 17 | 21:00 | 2024-02-17 | 2024-02-17 21:00 | 1 | 5.5 | 1 | 0 | 0 | 0 |  |  |  | 0 | 0
2 | febrer | 17 | 22:00 | 2024-02-17 | 2024-02-17 22:00 | 2 | 7.5 | 1 | 0 | 0 | 0 |  |  |  | 0 | 0
2 | febrer | 17 | 23:00 | 2024-02-17 | 2024-02-17 23:00 | 1 | 4 | 1 | 0 | 0 | 0 |  |  |  | 0 | 0
2 | febrer | 18 | 0:00 | 2024-02-18 | 2024-02-18 | 1 | 2.5 | 1 | 0 | 0 | 0 |  |  |  | 0 | 0
2 | febrer | 18 | 1:00 | 2024-02-18 | 2024-02-18 01:00 | 2 | 2.5 | 0 | 0 | 0 | 0 |  |  |  | 0 | 0
2 | febrer | 18 | 2:00 | 2024-02-18 | 2024-02-18 02:00 | 1 | 2 | 1 | 0 | 0 | 0 |  |  |  | 0 | 0
2 | febrer | 18 | 3:00 | 2024-02-18 | 2024-02-18 03:00 | 1 | 3 | 1 | 0 | 0 | 0 |  |  |  | 0 | 0
2 | febrer | 18 | 4:00 | 2024-02-18 | 2024-02-18 04:00 | 2 | 2.5 | 0 | 0 | 0 | 0 |  |  |  | 0 | 0
2 | febrer | 18 | 5:00 | 2024-02-18 | 2024-02-18 05:00 | 1 | 2.5 | 1 | 0 | 0 | 0 |  |  |  | 0 | 0
2 | febrer | 18 | 6:00 | 2024-02-18 | 2024-02-18 06:00 | 2 | 2 | 1 | 0 | 0 | 0 |  |  |  | 0 | 0
2 | febrer | 18 | 7:00 | 2024-02-18 | 2024-02-18 07:00 | 2 | 2 | 0 | 0.5 | 7.3 | 10.55 |  |  |  | 0.32559 | 0.32559
2 | febrer | 18 | 8:00 | 2024-02-18 | 2024-02-18 08:00 | 1 | 3 | 0 | 1 | 105.14 | 194.54 |  |  |  | 5.1154 | 5.1154
2 | febrer | 18 | 9:00 | 2024-02-18 | 2024-02-18 09:00 | 2 | 2 | 0 | 1.5 | 287.84 | 328.77 |  |  |  | 11.9661 | 11.9661
2 | febrer | 18 | 10:00 | 2024-02-18 | 2024-02-18 10:00 | 1 | 2.5 | 0 | 2 | 440.23 | 414.16 |  |  |  | 17.4145 | 17.4145
2 | febrer | 18 | 11:00 | 2024-02-18 | 2024-02-18 11:00 | 1 | 2 | 4 | 2.5 | 537.23 | 447.87 |  |  |  | 20.6762 | 20.6762
2 | febrer | 18 | 12:00 | 2024-02-18 | 2024-02-18 12:00 | 2 | 2.5 | 0 | 2.5 | 582.12 | 435.52 |  |  |  | 21.9061 | 21.9061
2 | febrer | 18 | 13:00 | 2024-02-18 | 2024-02-18 13:00 | 1 | 3 | 0 | 2.5 | 580.4 | 380.15 |  |  |  | 21.3006 | 21.3006
2 | febrer | 18 | 14:00 | 2024-02-18 | 2024-02-18 14:00 | 1 | 2 | 0 | 2.5 | 511.05 | 278.08 |  |  |  | 18.189 | 18.189
2 | febrer | 18 | 15:00 | 2024-02-18 | 2024-02-18 15:00 | 1 | 2.5 | 0 | 2.5 | 407.74 | 147.19 |  |  |  | 13.7653 | 13.7653
2 | febrer | 18 | 16:00 | 2024-02-18 | 2024-02-18 16:00 | 2 | 2.5 | 0 | 2.5 | 254.87 | 25.67 |  |  |  | 7.941 | 7.941
2 | febrer | 18 | 17:00 | 2024-02-18 | 2024-02-18 17:00 | 1 | 2.5 | 7 | 2.5 | 2.34 | 2.34 |  |  |  | 0.093951 | 0.093951
2 | febrer | 18 | 18:00 | 2024-02-18 | 2024-02-18 18:00 | 1 | 2 | 12 | 1.5 | 0 | 0 |  |  |  | 0 | 0
2 | febrer | 18 | 19:00 | 2024-02-18 | 2024-02-18 19:00 | 2 | 2.5 | 6 | 1 | 0 | 0 |  |  |  | 0 | 0
2 | febrer | 18 | 20:00 | 2024-02-18 | 2024-02-18 20:00 | 1 | 2 | 7 | 0.5 | 0 | 0 |  |  |  | 0 | 0
2 | febrer | 18 | 21:00 | 2024-02-18 | 2024-02-18 21:00 | 1 | 2.5 | 1 | 0 | 0 | 0 |  |  |  | 0 | 0
2 | febrer | 18 | 22:00 | 2024-02-18 | 2024-02-18 22:00 | 2 | 3 | 1 | 0 | 0 | 0 |  |  |  | 0 | 0
2 | febrer | 18 | 23:00 | 2024-02-18 | 2024-02-18 23:00 | 1 | 2 | 1 | 0 | 0 | 0 |  |  |  | 0 | 0
2 | febrer | 19 | 0:00 | 2024-02-19 | 2024-02-19 | 1 | 2 | 1 | 0 | 0 | 0 |  |  |  | 0 | 0
2 | febrer | 19 | 1:00 | 2024-02-19 | 2024-02-19 01:00 | 1 | 3 | 0 | 0 | 0 | 0 |  |  |  | 0 | 0
2 | febrer | 19 | 2:00 | 2024-02-19 | 2024-02-19 02:00 | 2 | 2 | 1 | 0 | 0 | 0 |  |  |  | 0 | 0
2 | febrer | 19 | 3:00 | 2024-02-19 | 2024-02-19 03:00 | 1 | 3 | 1 | 0 | 0 | 0 |  |  |  | 0 | 0
2 | febrer | 19 | 4:00 | 2024-02-19 | 2024-02-19 04:00 | 2 | 2 | 0 | 0 | 0 | 0 |  |  |  | 0 | 0
2 | febrer | 19 | 5:00 | 2024-02-19 | 2024-02-19 05:00 | 1 | 2 | 1 | 0 | 0 | 0 |  |  |  | 0 | 0
2 | febrer | 19 | 6:00 | 2024-02-19 | 2024-02-19 06:00 | 2 | 3 | 1 | 0 | 0 | 0 |  |  |  | 0 | 0
2 | febrer | 19 | 7:00 | 2024-02-19 | 2024-02-19 07:00 | 2 | 3.5 | 0 | 0.5 | 5.92 | 5.98 |  |  |  | 0.23829 | 0.23829
2 | febrer | 19 | 8:00 | 2024-02-19 | 2024-02-19 08:00 | 16 | 8.5 | 0 | 1 | 101.15 | 134.33 |  |  |  | 4.393 | 4.393
2 | febrer | 19 | 9:00 | 2024-02-19 | 2024-02-19 09:00 | 13 | 16.5 | 0 | 1.5 | 257.14 | 285.13 |  |  |  | 10.6041 | 10.6041
2 | febrer | 19 | 10:00 | 2024-02-19 | 2024-02-19 10:00 | 10 | 15.5 | 0 | 2 | 436.25 | 411.92 |  |  |  | 17.2721 | 17.2721
2 | febrer | 19 | 11:00 | 2024-02-19 | 2024-02-19 11:00 | 8 | 13.5 | 0 | 2.5 | 475.16 | 409.23 |  |  |  | 18.4184 | 18.4184
2 | febrer | 19 | 12:00 | 2024-02-19 | 2024-02-19 12:00 | 7 | 15.5 | 0 | 2.5 | 416.77 | 354.57 |  |  |  | 16.1113 | 16.1113
2 | febrer | 19 | 13:00 | 2024-02-19 | 2024-02-19 13:00 | 4 | 15.5 | 0 | 2.5 | 505.22 | 358.06 |  |  |  | 18.813 | 18.813
2 | febrer | 19 | 14:00 | 2024-02-19 | 2024-02-19 14:00 | 6 | 14 | 0 | 2.5 | 443.73 | 272.91 |  |  |  | 16.1076 | 16.1076
2 | febrer | 19 | 15:00 | 2024-02-19 | 2024-02-19 15:00 | 10 | 14 | 0 | 2.5 | 412.72 | 151.8 |  |  |  | 13.9615 | 13.9615
2 | febrer | 19 | 16:00 | 2024-02-19 | 2024-02-19 16:00 | 7 | 10.5 | 0 | 2.5 | 240.25 | 35.89 |  |  |  | 7.6024 | 7.6024
2 | febrer | 19 | 17:00 | 2024-02-19 | 2024-02-19 17:00 | 3 | 7.5 | 0 | 2.5 | 2.35 | 2.35 |  |  |  | 0.094353 | 0.094353
2 | febrer | 19 | 18:00 | 2024-02-19 | 2024-02-19 18:00 | 2 | 5.5 | 6 | 1.5 | 0 | 0 |  |  |  | 0 | 0
2 | febrer | 19 | 19:00 | 2024-02-19 | 2024-02-19 19:00 | 7 | 7 | 8 | 1 | 0 | 0 |  |  |  | 0 | 0
2 | febrer | 19 | 20:00 | 2024-02-19 | 2024-02-19 20:00 | 6 | 6 | 4 | 0.5 | 0 | 0 |  |  |  | 0 | 0
2 | febrer | 19 | 21:00 | 2024-02-19 | 2024-02-19 21:00 | 5 | 5.5 | 3 | 0 | 0 | 0 |  |  |  | 0 | 0
2 | febrer | 19 | 22:00 | 2024-02-19 | 2024-02-19 22:00 | 3 | 5 | 6 | 0 | 0 | 0 |  |  |  | 0 | 0
2 | febrer | 19 | 23:00 | 2024-02-19 | 2024-02-19 23:00 | 2 | 3.5 | 11 | 0 | 0 | 0 |  |  |  | 0 | 0
2 | febrer | 20 | 0:00 | 2024-02-20 | 2024-02-20 | 1 | 3 | 7 | 0 | 0 | 0 |  |  |  | 0 | 0
2 | febrer | 20 | 1:00 | 2024-02-20 | 2024-02-20 01:00 | 1 | 2.5 | 7 | 0 | 0 | 0 |  |  |  | 0 | 0
2 | febrer | 20 | 2:00 | 2024-02-20 | 2024-02-20 02:00 | 1 | 3 | 3 | 0 | 0 | 0 |  |  |  | 0 | 0
2 | febrer | 20 | 3:00 | 2024-02-20 | 2024-02-20 03:00 | 2 | 2 | 7 | 0 | 0 | 0 |  |  |  | 0 | 0
2 | febrer | 20 | 4:00 | 2024-02-20 | 2024-02-20 04:00 | 1 | 2.5 | 6 | 0 | 0 | 0 |  |  |  | 0 | 0
2 | febrer | 20 | 5:00 | 2024-02-20 | 2024-02-20 05:00 | 2 | 3 | 0 | 0 | 0 | 0 |  |  |  | 0 | 0
2 | febrer | 20 | 6:00 | 2024-02-20 | 2024-02-20 06:00 | 1 | 2.5 | 1 | 0 | 0 | 0 |  |  |  | 0 | 0
2 | febrer | 20 | 7:00 | 2024-02-20 | 2024-02-20 07:00 | 2 | 4.5 | 0 | 0.5 | 8.47 | 10.61 |  |  |  | 0.36147 | 0.36147
2 | febrer | 20 | 8:00 | 2024-02-20 | 2024-02-20 08:00 | 21 | 11 | 15 | 1 | 105.22 | 142.91 |  |  |  | 4.6015 | 4.6015
2 | febrer | 20 | 9:00 | 2024-02-20 | 2024-02-20 09:00 | 13 | 17 | 10 | 1.5 | 192.35 | 200.44 |  |  |  | 7.8038 | 7.8038
2 | febrer | 20 | 10:00 | 2024-02-20 | 2024-02-20 10:00 | 10 | 14 | 4 | 2 | 231.08 | 228.64 |  |  |  | 9.2535 | 9.2535
2 | febrer | 20 | 11:00 | 2024-02-20 | 2024-02-20 11:00 | 10 | 12.5 | 0 | 2.5 | 317.85 | 300.23 |  |  |  | 12.5855 | 12.5855
2 | febrer | 20 | 12:00 | 2024-02-20 | 2024-02-20 12:00 | 7 | 14 | 0 | 2.5 | 178.18 | 177.49 |  |  |  | 7.147 | 7.147
2 | febrer | 20 | 13:00 | 2024-02-20 | 2024-02-20 13:00 | 6 | 14 | 0 | 2.5 | 285.86 | 260.57 |  |  |  | 11.2244 | 11.2244
2 | febrer | 20 | 14:00 | 2024-02-20 | 2024-02-20 14:00 | 4 | 14 | 0 | 2.5 | 331.11 | 250.61 |  |  |  | 12.4891 | 12.4891
2 | febrer | 20 | 15:00 | 2024-02-20 | 2024-02-20 15:00 | 6 | 14 | 1 | 2.5 | 350.93 | 163.36 |  |  |  | 12.2141 | 12.2141
2 | febrer | 20 | 16:00 | 2024-02-20 | 2024-02-20 16:00 | 4 | 10 | 10 | 2.5 | 254.58 | 33.57 |  |  |  | 8.0113 | 8.0113
2 | febrer | 20 | 17:00 | 2024-02-20 | 2024-02-20 17:00 | 4 | 7 | 26 | 2.5 | 3.96 | 3.96 |  |  |  | 0.15899 | 0.15899
2 | febrer | 20 | 18:00 | 2024-02-20 | 2024-02-20 18:00 | 3 | 6.5 | 22 | 1.5 | 0 | 0 |  |  |  | 0 | 0
2 | febrer | 20 | 19:00 | 2024-02-20 | 2024-02-20 19:00 | 5 | 7 | 9 | 1 | 0 | 0 |  |  |  | 0 | 0
2 | febrer | 20 | 20:00 | 2024-02-20 | 2024-02-20 20:00 | 6 | 7.5 | 8 | 0.5 | 0 | 0 |  |  |  | 0 | 0
2 | febrer | 20 | 21:00 | 2024-02-20 | 2024-02-20 21:00 | 4 | 5.5 | 3 | 0 | 0 | 0 |  |  |  | 0 | 0
2 | febrer | 20 | 22:00 | 2024-02-20 | 2024-02-20 22:00 | 3 | 5 | 1 | 0 | 0 | 0 |  |  |  | 0 | 0
2 | febrer | 20 | 23:00 | 2024-02-20 | 2024-02-20 23:00 | 1 | 4 | 1 | 0 | 0 | 0 |  |  |  | 0 | 0
2 | febrer | 21 | 0:00 | 2024-02-21 | 2024-02-21 | 1 | 2.5 | 1 | 0 | 0 | 0 |  |  |  | 0 | 0
2 | febrer | 21 | 1:00 | 2024-02-21 | 2024-02-21 01:00 | 1 | 2.5 | 1 | 0 | 0 | 0 |  |  |  | 0 | 0
2 | febrer | 21 | 2:00 | 2024-02-21 | 2024-02-21 02:00 | 1 | 2 | 0 | 0 | 0 | 0 |  |  |  | 0 | 0
2 | febrer | 21 | 3:00 | 2024-02-21 | 2024-02-21 03:00 | 1 | 2.5 | 1 | 0 | 0 | 0 |  |  |  | 0 | 0
2 | febrer | 21 | 4:00 | 2024-02-21 | 2024-02-21 04:00 | 1 | 2 | 0 | 0 | 0 | 0 |  |  |  | 0 | 0
2 | febrer | 21 | 5:00 | 2024-02-21 | 2024-02-21 05:00 | 2 | 2.5 | 1 | 0 | 0 | 0 |  |  |  | 0 | 0
2 | febrer | 21 | 6:00 | 2024-02-21 | 2024-02-21 06:00 | 1 | 2.5 | 1 | 0 | 0 | 0 |  |  |  | 0 | 0
2 | febrer | 21 | 7:00 | 2024-02-21 | 2024-02-21 07:00 | 2 | 6 | 0 | 0.5 | 12.09 | 17.72 |  |  |  | 0.54171 | 0.54171
2 | febrer | 21 | 8:00 | 2024-02-21 | 2024-02-21 08:00 | 24 | 16 | 0 | 1 | 116.6 | 213.88 |  |  |  | 5.6543 | 5.6543
2 | febrer | 21 | 9:00 | 2024-02-21 | 2024-02-21 09:00 | 15 | 27 | 13 | 1.5 | 299.9 | 342.95 |  |  |  | 12.4715 | 12.4715
2 | febrer | 21 | 10:00 | 2024-02-21 | 2024-02-21 10:00 | 10 | 27.5 | 1 | 2 | 451.25 | 427.85 |  |  |  | 17.8837 | 17.8837
2 | febrer | 21 | 11:00 | 2024-02-21 | 2024-02-21 11:00 | 9 | 22 | 0 | 2.5 | 552.97 | 464.97 |  |  |  | 21.3217 | 21.3217
2 | febrer | 21 | 12:00 | 2024-02-21 | 2024-02-21 12:00 | 7 | 31 | 0 | 2.5 | 609.64 | 458.43 |  |  |  | 22.9649 | 22.9649
2 | febrer | 21 | 13:00 | 2024-02-21 | 2024-02-21 13:00 | 7 | 26.5 | 0 | 2.5 | 597.4 | 396.31 |  |  |  | 21.9747 | 21.9747
2 | febrer | 21 | 14:00 | 2024-02-21 | 2024-02-21 14:00 | 3 | 23.5 | 1 | 2.5 | 538.38 | 293.81 |  |  |  | 19.1703 | 19.1703
2 | febrer | 21 | 15:00 | 2024-02-21 | 2024-02-21 15:00 | 5 | 19.5 | 0 | 2.5 | 429.93 | 159 |  |  |  | 14.5524 | 14.5524
2 | febrer | 21 | 16:00 | 2024-02-21 | 2024-02-21 16:00 | 5 | 17 | 0 | 2.5 | 265.76 | 32.2 |  |  |  | 8.3347 | 8.3347
2 | febrer | 21 | 17:00 | 2024-02-21 | 2024-02-21 17:00 | 3 | 13 | 0 | 2.5 | 5.08 | 5.08 |  |  |  | 0.20396 | 0.20396
2 | febrer | 21 | 18:00 | 2024-02-21 | 2024-02-21 18:00 | 3 | 10 | 2 | 1.5 | 0 | 0 |  |  |  | 0 | 0
2 | febrer | 21 | 19:00 | 2024-02-21 | 2024-02-21 19:00 | 8 | 10 | 8 | 1 | 0 | 0 |  |  |  | 0 | 0
2 | febrer | 21 | 20:00 | 2024-02-21 | 2024-02-21 20:00 | 7 | 11 | 5 | 0.5 | 0 | 0 |  |  |  | 0 | 0
2 | febrer | 21 | 21:00 | 2024-02-21 | 2024-02-21 21:00 | 5 | 9.5 | 20 | 0 | 0 | 0 |  |  |  | 0 | 0
2 | febrer | 21 | 22:00 | 2024-02-21 | 2024-02-21 22:00 | 3 | 8 | 11 | 0 | 0 | 0 |  |  |  | 0 | 0
2 | febrer | 21 | 23:00 | 2024-02-21 | 2024-02-21 23:00 | 2 | 5.5 | 1 | 0 | 0 | 0 |  |  |  | 0 | 0
2 | febrer | 22 | 0:00 | 2024-02-22 | 2024-02-22 | 2 | 2.5 | 1 | 0 | 0 | 0 |  |  |  | 0 | 0
2 | febrer | 22 | 1:00 | 2024-02-22 | 2024-02-22 01:00 | 2 | 2 | 4 | 0 | 0 | 0 |  |  |  | 0 | 0
2 | febrer | 22 | 2:00 | 2024-02-22 | 2024-02-22 02:00 | 2 | 2.5 | 5 | 0 | 0 | 0 |  |  |  | 0 | 0
2 | febrer | 22 | 3:00 | 2024-02-22 | 2024-02-22 03:00 | 2 | 2.5 | 6 | 0 | 0 | 0 |  |  |  | 0 | 0
2 | febrer | 22 | 4:00 | 2024-02-22 | 2024-02-22 04:00 | 2 | 2.5 | 1 | 0 | 0 | 0 |  |  |  | 0 | 0
2 | febrer | 22 | 5:00 | 2024-02-22 | 2024-02-22 05:00 | 2 | 2 | 1 | 0 | 0 | 0 |  |  |  | 0 | 0
2 | febrer | 22 | 6:00 | 2024-02-22 | 2024-02-22 06:00 | 3 | 2.5 | 0 | 0 | 0 | 0 |  |  |  | 0 | 0
2 | febrer | 22 | 7:00 | 2024-02-22 | 2024-02-22 07:00 | 2 | 5.5 | 1 | 0.5 | 14.23 | 21.06 |  |  |  | 0.63963 | 0.63963
2 | febrer | 22 | 8:00 | 2024-02-22 | 2024-02-22 08:00 | 17 | 14 | 0 | 1 | 121.17 | 228.94 |  |  |  | 5.9427 | 5.9427
2 | febrer | 22 | 9:00 | 2024-02-22 | 2024-02-22 09:00 | 13 | 25 | 0 | 1.5 | 306.98 | 351.93 |  |  |  | 12.7747 | 12.7747
2 | febrer | 22 | 10:00 | 2024-02-22 | 2024-02-22 10:00 | 9 | 26.5 | 0 | 2 | 458.37 | 435.29 |  |  |  | 18.1728 | 18.1728
2 | febrer | 22 | 11:00 | 2024-02-22 | 2024-02-22 11:00 | 9 | 19.5 | 0 | 2.5 | 563.26 | 473.57 |  |  |  | 21.718 | 21.718
2 | febrer | 22 | 12:00 | 2024-02-22 | 2024-02-22 12:00 | 8 | 26 | 9 | 2.5 | 607.41 | 458.86 |  |  |  | 22.902 | 22.902
2 | febrer | 22 | 13:00 | 2024-02-22 | 2024-02-22 13:00 | 6 | 26 | 13.518 | 2.5 | 592.2 | 396.09 |  |  |  | 21.8157 | 21.8157
2 | febrer | 22 | 14:00 | 2024-02-22 | 2024-02-22 14:00 | 5 | 21 | 4.722 | 2.5 | 533.21 | 295.17 |  |  |  | 19.028 | 19.028
2 | febrer | 22 | 15:00 | 2024-02-22 | 2024-02-22 15:00 | 8 | 19.5 | 5 | 2.5 | 428.28 | 159.85 |  |  |  | 14.5111 | 14.5111
2 | febrer | 22 | 16:00 | 2024-02-22 | 2024-02-22 16:00 | 5 | 14 | 16 | 2.5 | 263.78 | 34.23 |  |  |  | 8.2953 | 8.2953
2 | febrer | 22 | 17:00 | 2024-02-22 | 2024-02-22 17:00 | 5 | 13.5 | 14 | 2.5 | 12.53 | 6.69 |  |  |  | 0.44468 | 0.44468
2 | febrer | 22 | 18:00 | 2024-02-22 | 2024-02-22 18:00 | 3 | 11.5 | 16 | 1.5 | 0 | 0 |  |  |  | 0 | 0
2 | febrer | 22 | 19:00 | 2024-02-22 | 2024-02-22 19:00 | 6 | 11 | 17 | 1 | 0 | 0 |  |  |  | 0 | 0
2 | febrer | 22 | 20:00 | 2024-02-22 | 2024-02-22 20:00 | 5 | 11 | 15 | 0.5 | 0 | 0 |  |  |  | 0 | 0
2 | febrer | 22 | 21:00 | 2024-02-22 | 2024-02-22 21:00 | 3 | 11 | 1 | 0 | 0 | 0 |  |  |  | 0 | 0
2 | febrer | 22 | 22:00 | 2024-02-22 | 2024-02-22 22:00 | 3 | 9.5 | 1 | 0 | 0 | 0 |  |  |  | 0 | 0
2 | febrer | 22 | 23:00 | 2024-02-22 | 2024-02-22 23:00 | 1 | 4.5 | 4 | 0 | 0 | 0 |  |  |  | 0 | 0
2 | febrer | 23 | 0:00 | 2024-02-23 | 2024-02-23 | 1 | 2.5 | 7 | 0 | 0 | 0 |  |  |  | 0 | 0
2 | febrer | 23 | 1:00 | 2024-02-23 | 2024-02-23 01:00 | 1 | 2.5 | 0 | 0 | 0 | 0 |  |  |  | 0 | 0
2 | febrer | 23 | 2:00 | 2024-02-23 | 2024-02-23 02:00 | 1 | 2.5 | 1 | 0 | 0 | 0 |  |  |  | 0 | 0
2 | febrer | 23 | 3:00 | 2024-02-23 | 2024-02-23 03:00 | 1 | 2.5 | 1 | 0 | 0 | 0 |  |  |  | 0 | 0
2 | febrer | 23 | 4:00 | 2024-02-23 | 2024-02-23 04:00 | 1 | 2.5 | 0 | 0 | 0 | 0 |  |  |  | 0 | 0
2 | febrer | 23 | 5:00 | 2024-02-23 | 2024-02-23 05:00 | 1 | 2 | 1 | 0 | 0 | 0 |  |  |  | 0 | 0
2 | febrer | 23 | 6:00 | 2024-02-23 | 2024-02-23 06:00 | 2 | 2.5 | 1 | 0 | 0 | 0 |  |  |  | 0 | 0
2 | febrer | 23 | 7:00 | 2024-02-23 | 2024-02-23 07:00 | 1 | 5.5 | 0 | 0.5 | 14.89 | 21.68 |  |  |  | 0.66573 | 0.66573
2 | febrer | 23 | 8:00 | 2024-02-23 | 2024-02-23 08:00 | 13 | 14 | 0 | 1 | 121.28 | 223.42 |  |  |  | 5.8908 | 5.8908
2 | febrer | 23 | 9:00 | 2024-02-23 | 2024-02-23 09:00 | 15 | 26.5 | 0 | 1.5 | 297.46 | 340.3 |  |  |  | 12.3714 | 12.3714
2 | febrer | 23 | 10:00 | 2024-02-23 | 2024-02-23 10:00 | 10 | 26 | 0 | 2 | 440.16 | 419.42 |  |  |  | 17.465 | 17.465
2 | febrer | 23 | 11:00 | 2024-02-23 | 2024-02-23 11:00 | 9 | 23 | 0 | 2.5 | 545.75 | 461.51 |  |  |  | 21.0695 | 21.0695
2 | febrer | 23 | 12:00 | 2024-02-23 | 2024-02-23 12:00 | 6 | 27 | 9 | 2.5 | 599.74 | 454.76 |  |  |  | 22.6298 | 22.6298
2 | febrer | 23 | 13:00 | 2024-02-23 | 2024-02-23 13:00 | 7 | 29.5 | 10 | 2.5 | 594.45 | 397.53 |  |  |  | 21.898 | 21.898
2 | febrer | 23 | 14:00 | 2024-02-23 | 2024-02-23 14:00 | 3 | 27.5 | 0 | 2.5 | 535.79 | 296.64 |  |  |  | 19.1205 | 19.1205
2 | febrer | 23 | 15:00 | 2024-02-23 | 2024-02-23 15:00 | 4 | 26.5 | 10 | 2.5 | 427.98 | 163.56 |  |  |  | 14.5392 | 14.5392
2 | febrer | 23 | 16:00 | 2024-02-23 | 2024-02-23 16:00 | 2 | 19 | 4 | 2.5 | 263.25 | 38.22 |  |  |  | 8.3192 | 8.3192
2 | febrer | 23 | 17:00 | 2024-02-23 | 2024-02-23 17:00 | 2 | 12.5 | 16 | 2.5 | 11.22 | 7.41 |  |  |  | 0.41238 | 0.41238
2 | febrer | 23 | 18:00 | 2024-02-23 | 2024-02-23 18:00 | 3 | 11 | 16 | 1.5 | 0 | 0 |  |  |  | 0 | 0
2 | febrer | 23 | 19:00 | 2024-02-23 | 2024-02-23 19:00 | 5 | 14 | 16 | 1 | 0 | 0 |  |  |  | 0 | 0
2 | febrer | 23 | 20:00 | 2024-02-23 | 2024-02-23 20:00 | 3 | 13 | 18 | 0.5 | 0 | 0 |  |  |  | 0 | 0
2 | febrer | 23 | 21:00 | 2024-02-23 | 2024-02-23 21:00 | 1 | 11 | 12 | 0 | 0 | 0 |  |  |  | 0 | 0
2 | febrer | 23 | 22:00 | 2024-02-23 | 2024-02-23 22:00 | 2 | 8 | 3 | 0 | 0 | 0 |  |  |  | 0 | 0
2 | febrer | 23 | 23:00 | 2024-02-23 | 2024-02-23 23:00 | 1 | 5 | 1 | 0 | 0 | 0 |  |  |  | 0 | 0
2 | febrer | 24 | 0:00 | 2024-02-24 | 2024-02-24 | 1 | 2.5 | 1 | 0 | 0 | 0 |  |  |  | 0 | 0
2 | febrer | 24 | 1:00 | 2024-02-24 | 2024-02-24 01:00 | 2 | 2.5 | 1 | 0 | 0 | 0 |  |  |  | 0 | 0
2 | febrer | 24 | 2:00 | 2024-02-24 | 2024-02-24 02:00 | 1 | 3 | 6 | 0 | 0 | 0 |  |  |  | 0 | 0
2 | febrer | 24 | 3:00 | 2024-02-24 | 2024-02-24 03:00 | 2 | 2 | 6 | 0 | 0 | 0 |  |  |  | 0 | 0
2 | febrer | 24 | 4:00 | 2024-02-24 | 2024-02-24 04:00 | 1 | 2.5 | 1 | 0 | 0 | 0 |  |  |  | 0 | 0
2 | febrer | 24 | 5:00 | 2024-02-24 | 2024-02-24 05:00 | 2 | 2.5 | 0 | 0 | 0 | 0 |  |  |  | 0 | 0
2 | febrer | 24 | 6:00 | 2024-02-24 | 2024-02-24 06:00 | 2 | 2.5 | 1 | 0 | 0 | 0 |  |  |  | 0 | 0
2 | febrer | 24 | 7:00 | 2024-02-24 | 2024-02-24 07:00 | 2 | 4.5 | 0 | 0.5 | 17.81 | 25.83 |  |  |  | 0.79527 | 0.79527
2 | febrer | 24 | 8:00 | 2024-02-24 | 2024-02-24 08:00 | 2 | 9 | 6 | 1 | 127.29 | 230.75 |  |  |  | 6.1453 | 6.1453
2 | febrer | 24 | 9:00 | 2024-02-24 | 2024-02-24 09:00 | 1 | 15.5 | 5 | 1.5 | 308.3 | 353.25 |  |  |  | 12.8277 | 12.8277
2 | febrer | 24 | 10:00 | 2024-02-24 | 2024-02-24 10:00 | 2 | 18 | 3 | 2 | 461.13 | 440.18 |  |  |  | 18.3049 | 18.3049
2 | febrer | 24 | 11:00 | 2024-02-24 | 2024-02-24 11:00 | 1 | 15 | 0 | 2.5 | 561.87 | 477.22 |  |  |  | 21.7126 | 21.7126
2 | febrer | 24 | 12:00 | 2024-02-24 | 2024-02-24 12:00 | 2 | 14.5 | 18 | 2.5 | 615.01 | 469.55 |  |  |  | 23.2381 | 23.2381
2 | febrer | 24 | 13:00 | 2024-02-24 | 2024-02-24 13:00 | 1 | 15 | 16 | 2.5 | 604.65 | 409.69 |  |  |  | 22.3271 | 22.3271
2 | febrer | 24 | 14:00 | 2024-02-24 | 2024-02-24 14:00 | 1 | 12 | 18 | 2.5 | 552.86 | 309.63 |  |  |  | 19.765 | 19.765
2 | febrer | 24 | 15:00 | 2024-02-24 | 2024-02-24 15:00 | 1 | 11 | 0 | 2.5 | 445.1 | 172.13 |  |  |  | 15.1411 | 15.1411
2 | febrer | 24 | 16:00 | 2024-02-24 | 2024-02-24 16:00 | 1 | 8.5 | 0 | 2.5 | 280.82 | 38.28 |  |  |  | 8.8495 | 8.8495
2 | febrer | 24 | 17:00 | 2024-02-24 | 2024-02-24 17:00 | 1 | 6.5 | 0 | 2.5 | 16.55 | 8.8 |  |  |  | 0.58698 | 0.58698
2 | febrer | 24 | 18:00 | 2024-02-24 | 2024-02-24 18:00 | 2 | 6.5 | 2 | 1.5 | 0 | 0 |  |  |  | 0 | 0
2 | febrer | 24 | 19:00 | 2024-02-24 | 2024-02-24 19:00 | 1 | 7.5 | 19 | 1 | 0 | 0 |  |  |  | 0 | 0
2 | febrer | 24 | 20:00 | 2024-02-24 | 2024-02-24 20:00 | 2 | 6 | 19 | 0.5 | 0 | 0 |  |  |  | 0 | 0
2 | febrer | 24 | 21:00 | 2024-02-24 | 2024-02-24 21:00 | 1 | 7 | 4 | 0 | 0 | 0 |  |  |  | 0 | 0
2 | febrer | 24 | 22:00 | 2024-02-24 | 2024-02-24 22:00 | 2 | 6 | 1 | 0 | 0 | 0 |  |  |  | 0 | 0
2 | febrer | 24 | 23:00 | 2024-02-24 | 2024-02-24 23:00 | 2 | 4.5 | 1 | 0 | 0 | 0 |  |  |  | 0 | 0
2 | febrer | 25 | 0:00 | 2024-02-25 | 2024-02-25 | 1 | 2 | 0 | 0 | 0 | 0 |  |  |  | 0 | 0
2 | febrer | 25 | 1:00 | 2024-02-25 | 2024-02-25 01:00 | 2 | 3 | 1 | 0 | 0 | 0 |  |  |  | 0 | 0
2 | febrer | 25 | 2:00 | 2024-02-25 | 2024-02-25 02:00 | 1 | 2.5 | 1 | 0 | 0 | 0 |  |  |  | 0 | 0
2 | febrer | 25 | 3:00 | 2024-02-25 | 2024-02-25 03:00 | 2 | 2.5 | 0 | 0 | 0 | 0 |  |  |  | 0 | 0
2 | febrer | 25 | 4:00 | 2024-02-25 | 2024-02-25 04:00 | 2 | 2 | 1 | 0 | 0 | 0 |  |  |  | 0 | 0
2 | febrer | 25 | 5:00 | 2024-02-25 | 2024-02-25 05:00 | 2 | 2.5 | 1 | 0 | 0 | 0 |  |  |  | 0 | 0
2 | febrer | 25 | 6:00 | 2024-02-25 | 2024-02-25 06:00 | 2 | 2.5 | 0 | 0 | 0 | 0 |  |  |  | 0 | 0
2 | febrer | 25 | 7:00 | 2024-02-25 | 2024-02-25 07:00 | 2 | 2.5 | 1 | 0.5 | 3.83 | 57.56 |  |  |  | 0.69107 | 0.69107
2 | febrer | 25 | 8:00 | 2024-02-25 | 2024-02-25 08:00 | 2 | 2.5 | 1 | 1 | 130.24 | 233.13 |  |  |  | 6.258 | 6.258
2 | febrer | 25 | 9:00 | 2024-02-25 | 2024-02-25 09:00 | 2 | 2 | 21 | 1.5 | 309.24 | 353.96 |  |  |  | 12.8632 | 12.8632
2 | febrer | 25 | 10:00 | 2024-02-25 | 2024-02-25 10:00 | 1 | 2.5 | 6 | 2 | 455.15 | 435.68 |  |  |  | 18.0796 | 18.0796
2 | febrer | 25 | 11:00 | 2024-02-25 | 2024-02-25 11:00 | 2 | 2.5 | 9 | 2.5 | 556.41 | 474.19 |  |  |  | 21.5177 | 21.5177
2 | febrer | 25 | 12:00 | 2024-02-25 | 2024-02-25 12:00 | 1 | 3 | 7 | 2.5 | 603.82 | 463.93 |  |  |  | 22.8445 | 22.8445
2 | febrer | 25 | 13:00 | 2024-02-25 | 2024-02-25 13:00 | 2 | 2.5 | 9 | 2.5 | 596.67 | 406.55 |  |  |  | 22.0551 | 22.0551
2 | febrer | 25 | 14:00 | 2024-02-25 | 2024-02-25 14:00 | 2 | 2.5 | 16 | 2.5 | 546.44 | 309.26 |  |  |  | 19.5678 | 19.5678
2 | febrer | 25 | 15:00 | 2024-02-25 | 2024-02-25 15:00 | 1 | 2.5 | 20 | 2.5 | 455.82 | 172.58 |  |  |  | 15.4688 | 15.4688
2 | febrer | 25 | 16:00 | 2024-02-25 | 2024-02-25 16:00 | 2 | 2.5 | 2 | 2.5 | 280.96 | 40.37 |  |  |  | 8.8746 | 8.8746
2 | febrer | 25 | 17:00 | 2024-02-25 | 2024-02-25 17:00 | 1 | 2 | 0 | 2.5 | 17.7 | 10.08 |  |  |  | 0.63445 | 0.63445
2 | febrer | 25 | 18:00 | 2024-02-25 | 2024-02-25 18:00 | 2 | 2.5 | 7 | 1.5 | 0 | 0 |  |  |  | 0 | 0
2 | febrer | 25 | 19:00 | 2024-02-25 | 2024-02-25 19:00 | 1 | 3 | 4 | 1 | 0 | 0 |  |  |  | 0 | 0
2 | febrer | 25 | 20:00 | 2024-02-25 | 2024-02-25 20:00 | 2 | 2 | 4 | 0.5 | 0 | 0 |  |  |  | 0 | 0
2 | febrer | 25 | 21:00 | 2024-02-25 | 2024-02-25 21:00 | 1 | 2.5 | 1 | 0 | 0 | 0 |  |  |  | 0 | 0
2 | febrer | 25 | 22:00 | 2024-02-25 | 2024-02-25 22:00 | 2 | 2 | 1 | 0 | 0 | 0 |  |  |  | 0 | 0
2 | febrer | 25 | 23:00 | 2024-02-25 | 2024-02-25 23:00 | 2 | 3 | 1 | 0 | 0 | 0 |  |  |  | 0 | 0
2 | febrer | 26 | 0:00 | 2024-02-26 | 2024-02-26 | 1 | 2 | 1 | 0 | 0 | 0 |  |  |  | 0 | 0
2 | febrer | 26 | 1:00 | 2024-02-26 | 2024-02-26 01:00 | 2 | 2.5 | 1 | 0 | 0 | 0 |  |  |  | 0 | 0
2 | febrer | 26 | 2:00 | 2024-02-26 | 2024-02-26 02:00 | 1 | 2.5 | 0 | 0 | 0 | 0 |  |  |  | 0 | 0
2 | febrer | 26 | 3:00 | 2024-02-26 | 2024-02-26 03:00 | 2 | 2.5 | 1 | 0 | 0 | 0 |  |  |  | 0 | 0
2 | febrer | 26 | 4:00 | 2024-02-26 | 2024-02-26 04:00 | 1 | 2 | 0 | 0 | 0 | 0 |  |  |  | 0 | 0
2 | febrer | 26 | 5:00 | 2024-02-26 | 2024-02-26 05:00 | 2 | 2.5 | 1 | 0 | 0 | 0 |  |  |  | 0 | 0
2 | febrer | 26 | 6:00 | 2024-02-26 | 2024-02-26 06:00 | 2 | 2.5 | 1 | 0 | 0 | 0 |  |  |  | 0 | 0
2 | febrer | 26 | 7:00 | 2024-02-26 | 2024-02-26 07:00 | 2 | 4.5 | 0 | 0.5 | 7.46 | 74.33 |  |  |  | 0.96822 | 0.96822
2 | febrer | 26 | 8:00 | 2024-02-26 | 2024-02-26 08:00 | 19 | 11.5 | 0 | 1 | 135.29 | 243.29 |  |  |  | 6.5119 | 6.5119
2 | febrer | 26 | 9:00 | 2024-02-26 | 2024-02-26 09:00 | 13 | 16.5 | 0 | 1.5 | 315.86 | 362.34 |  |  |  | 13.1466 | 13.1466
2 | febrer | 26 | 10:00 | 2024-02-26 | 2024-02-26 10:00 | 11 | 16.5 | 0 | 2 | 454.85 | 436.29 |  |  |  | 18.0766 | 18.0766
2 | febrer | 26 | 11:00 | 2024-02-26 | 2024-02-26 11:00 | 11 | 13.5 | 0 | 2.5 | 549.38 | 470.21 |  |  |  | 21.2659 | 21.2659
2 | febrer | 26 | 12:00 | 2024-02-26 | 2024-02-26 12:00 | 9 | 16 | 0 | 2.5 | 595.57 | 460.34 |  |  |  | 22.5598 | 22.5598
2 | febrer | 26 | 13:00 | 2024-02-26 | 2024-02-26 13:00 | 8 | 15.5 | 0 | 2.5 | 590.58 | 405.39 |  |  |  | 21.8599 | 21.8599
2 | febrer | 26 | 14:00 | 2024-02-26 | 2024-02-26 14:00 | 7 | 13.5 | 0 | 2.5 | 544.07 | 310.76 |  |  |  | 19.5113 | 19.5113
2 | febrer | 26 | 15:00 | 2024-02-26 | 2024-02-26 15:00 | 9 | 14 | 0 | 2.5 | 321.81 | 182.08 |  |  |  | 11.5234 | 11.5234
2 | febrer | 26 | 16:00 | 2024-02-26 | 2024-02-26 16:00 | 5 | 10 | 3 | 2.5 | 182.4 | 75.15 |  |  |  | 6.2509 | 6.2509
2 | febrer | 26 | 17:00 | 2024-02-26 | 2024-02-26 17:00 | 5 | 6.5 | 8 | 2.5 | 19.9 | 10.62 |  |  |  | 0.70618 | 0.70618
2 | febrer | 26 | 18:00 | 2024-02-26 | 2024-02-26 18:00 | 4 | 5.5 | 23 | 1.5 | 0 | 0 |  |  |  | 0 | 0
2 | febrer | 26 | 19:00 | 2024-02-26 | 2024-02-26 19:00 | 7 | 5 | 1 | 1 | 0 | 0 |  |  |  | 0 | 0
2 | febrer | 26 | 20:00 | 2024-02-26 | 2024-02-26 20:00 | 5 | 6 | 8 | 0.5 | 0 | 0 |  |  |  | 0 | 0
2 | febrer | 26 | 21:00 | 2024-02-26 | 2024-02-26 21:00 | 5 | 6 | 4 | 0 | 0 | 0 |  |  |  | 0 | 0
2 | febrer | 26 | 22:00 | 2024-02-26 | 2024-02-26 22:00 | 2 | 6 | 1 | 0 | 0 | 0 |  |  |  | 0 | 0
2 | febrer | 26 | 23:00 | 2024-02-26 | 2024-02-26 23:00 | 1 | 4 | 1 | 0 | 0 | 0 |  |  |  | 0 | 0
2 | febrer | 27 | 0:00 | 2024-02-27 | 2024-02-27 | 1 | 2.5 | 1 | 0 | 0 | 0 |  |  |  | 0 | 0
2 | febrer | 27 | 1:00 | 2024-02-27 | 2024-02-27 01:00 | 1 | 2.5 | 1 | 0 | 0 | 0 |  |  |  | 0 | 0
2 | febrer | 27 | 2:00 | 2024-02-27 | 2024-02-27 02:00 | 1 | 2 | 0 | 0 | 0 | 0 |  |  |  | 0 | 0
2 | febrer | 27 | 3:00 | 2024-02-27 | 2024-02-27 03:00 | 1 | 2.5 | 1 | 0 | 0 | 0 |  |  |  | 0 | 0
2 | febrer | 27 | 4:00 | 2024-02-27 | 2024-02-27 04:00 | 1 | 2.5 | 1 | 0 | 0 | 0 |  |  |  | 0 | 0
2 | febrer | 27 | 5:00 | 2024-02-27 | 2024-02-27 05:00 | 2 | 2 | 0 | 0 | 0 | 0 |  |  |  | 0 | 0
2 | febrer | 27 | 6:00 | 2024-02-27 | 2024-02-27 06:00 | 1 | 2.5 | 1.389 | 0 | 0 | 0 |  |  |  | 0 | 0
2 | febrer | 27 | 7:00 | 2024-02-27 | 2024-02-27 07:00 | 2 | 6 | 2.053 | 0.5 | 8.03 | 81.7 |  |  |  | 1.0591 | 1.0591
2 | febrer | 27 | 8:00 | 2024-02-27 | 2024-02-27 08:00 | 18 | 17 | 0 | 1 | 140.96 | 248.65 |  |  |  | 6.7364 | 6.7364
2 | febrer | 27 | 9:00 | 2024-02-27 | 2024-02-27 09:00 | 18 | 28 | 0 | 1.5 | 323.57 | 371.31 |  |  |  | 13.4687 | 13.4687
2 | febrer | 27 | 10:00 | 2024-02-27 | 2024-02-27 10:00 | 13 | 30.5 | 0 | 2 | 468.54 | 450.14 |  |  |  | 18.6279 | 18.6279
2 | febrer | 27 | 11:00 | 2024-02-27 | 2024-02-27 11:00 | 11 | 24.5 | 0 | 2.5 | 560.21 | 480.4 |  |  |  | 21.6943 | 21.6943
2 | febrer | 27 | 12:00 | 2024-02-27 | 2024-02-27 12:00 | 6 | 31.5 | 0 | 2.5 | 591.88 | 460.99 |  |  |  | 22.4551 | 22.4551
2 | febrer | 27 | 13:00 | 2024-02-27 | 2024-02-27 13:00 | 5 | 30.5 | 0 | 2.5 | 587.5 | 407.12 |  |  |  | 21.7843 | 21.7843
2 | febrer | 27 | 14:00 | 2024-02-27 | 2024-02-27 14:00 | 6 | 28 | 0 | 2.5 | 533.32 | 311.39 |  |  |  | 19.1935 | 19.1935
2 | febrer | 27 | 15:00 | 2024-02-27 | 2024-02-27 15:00 | 7 | 24 | 5 | 2.5 | 448.18 | 181.03 |  |  |  | 15.3229 | 15.3229
2 | febrer | 27 | 16:00 | 2024-02-27 | 2024-02-27 16:00 | 6 | 20 | 14 | 2.5 | 287.83 | 44.78 |  |  |  | 9.1259 | 9.1259
2 | febrer | 27 | 17:00 | 2024-02-27 | 2024-02-27 17:00 | 6 | 12 | 15 | 2.5 | 25.4 | 12.48 |  |  |  | 0.89061 | 0.89061
2 | febrer | 27 | 18:00 | 2024-02-27 | 2024-02-27 18:00 | 4 | 11 | 16 | 1.5 | 0 | 0 |  |  |  | 0 | 0
2 | febrer | 27 | 19:00 | 2024-02-27 | 2024-02-27 19:00 | 2 | 10 | 17 | 1 | 0 | 0 |  |  |  | 0 | 0
2 | febrer | 27 | 20:00 | 2024-02-27 | 2024-02-27 20:00 | 3 | 10.5 | 8 | 0.5 | 0 | 0 |  |  |  | 0 | 0
2 | febrer | 27 | 21:00 | 2024-02-27 | 2024-02-27 21:00 | 1 | 11 | 13 | 0 | 0 | 0 |  |  |  | 0 | 0
2 | febrer | 27 | 22:00 | 2024-02-27 | 2024-02-27 22:00 | 1 | 9.5 | 6 | 0 | 0 | 0 |  |  |  | 0 | 0
2 | febrer | 27 | 23:00 | 2024-02-27 | 2024-02-27 23:00 | 2 | 7.5 | 1 | 0 | 0 | 0 |  |  |  | 0 | 0
2 | febrer | 28 | 0:00 | 2024-02-28 | 2024-02-28 | 1 | 3 | 1 | 0 | 0 | 0 |  |  |  | 0 | 0
2 | febrer | 28 | 1:00 | 2024-02-28 | 2024-02-28 01:00 | 2 | 4 | 0 | 0 | 0 | 0 |  |  |  | 0 | 0
2 | febrer | 28 | 2:00 | 2024-02-28 | 2024-02-28 02:00 | 1 | 4 | 1 | 0 | 0 | 0 |  |  |  | 0 | 0
2 | febrer | 28 | 3:00 | 2024-02-28 | 2024-02-28 03:00 | 2 | 3 | 1 | 0 | 0 | 0 |  |  |  | 0 | 0
2 | febrer | 28 | 4:00 | 2024-02-28 | 2024-02-28 04:00 | 2 | 2.5 | 0 | 0 | 0 | 0 |  |  |  | 0 | 0
2 | febrer | 28 | 5:00 | 2024-02-28 | 2024-02-28 05:00 | 2 | 2 | 1 | 0 | 0 | 0 |  |  |  | 0 | 0
2 | febrer | 28 | 6:00 | 2024-02-28 | 2024-02-28 06:00 | 2 | 3 | 1 | 0 | 0 | 0 |  |  |  | 0 | 0
2 | febrer | 28 | 7:00 | 2024-02-28 | 2024-02-28 07:00 | 2 | 6 | 0 | 0.5 | 12.53 | 77.28 |  |  |  | 1.1506 | 1.1506
2 | febrer | 28 | 8:00 | 2024-02-28 | 2024-02-28 08:00 | 23 | 18 | 0 | 1 | 143.21 | 245.4 |  |  |  | 6.7718 | 6.7718
2 | febrer | 28 | 9:00 | 2024-02-28 | 2024-02-28 09:00 | 20 | 30.5 | 9 | 1.5 | 318.56 | 364.05 |  |  |  | 13.2451 | 13.2451
2 | febrer | 28 | 10:00 | 2024-02-28 | 2024-02-28 10:00 | 15 | 28.5 | 1 | 2 | 452.76 | 436.58 |  |  |  | 18.0165 | 18.0165
2 | febrer | 28 | 11:00 | 2024-02-28 | 2024-02-28 11:00 | 12 | 26 | 0 | 2.5 | 555.26 | 478.54 |  |  |  | 21.5265 | 21.5265
2 | febrer | 28 | 12:00 | 2024-02-28 | 2024-02-28 12:00 | 9 | 33 | 0 | 2.5 | 594.51 | 465.04 |  |  |  | 22.5749 | 22.5749
2 | febrer | 28 | 13:00 | 2024-02-28 | 2024-02-28 13:00 | 9 | 32 | 0 | 2.5 | 600.48 | 416.37 |  |  |  | 22.2682 | 22.2682
2 | febrer | 28 | 14:00 | 2024-02-28 | 2024-02-28 14:00 | 6 | 26 | 0 | 2.5 | 543.35 | 318.53 |  |  |  | 19.5673 | 19.5673
2 | febrer | 28 | 15:00 | 2024-02-28 | 2024-02-28 15:00 | 6 | 22 | 0 | 2.5 | 451.31 | 185.98 |  |  |  | 15.4668 | 15.4668
2 | febrer | 28 | 16:00 | 2024-02-28 | 2024-02-28 16:00 | 5 | 16 | 1 | 2.5 | 281.2 | 52.1 |  |  |  | 8.9992 | 8.9992
2 | febrer | 28 | 17:00 | 2024-02-28 | 2024-02-28 17:00 | 4 | 13.5 | 11 | 2.5 | 30.58 | 13.95 |  |  |  | 1.0615 | 1.0615
2 | febrer | 28 | 18:00 | 2024-02-28 | 2024-02-28 18:00 | 3 | 10.5 | 9 | 1.5 | 0 | 0 |  |  |  | 0 | 0
2 | febrer | 28 | 19:00 | 2024-02-28 | 2024-02-28 19:00 | 4 | 10.5 | 7 | 1 | 0 | 0 |  |  |  | 0 | 0
2 | febrer | 28 | 20:00 | 2024-02-28 | 2024-02-28 20:00 | 3 | 12.5 | 7 | 0.5 | 0 | 0 |  |  |  | 0 | 0
2 | febrer | 28 | 21:00 | 2024-02-28 | 2024-02-28 21:00 | 4 | 11.5 | 2 | 0 | 0 | 0 |  |  |  | 0 | 0
2 | febrer | 28 | 22:00 | 2024-02-28 | 2024-02-28 22:00 | 3 | 11.5 | 1 | 0 | 0 | 0 |  |  |  | 0 | 0
2 | febrer | 28 | 23:00 | 2024-02-28 | 2024-02-28 23:00 | 2 | 7 | 1 | 0 | 0 | 0 |  |  |  | 0 | 0
3 | març | 1 | 0:00 | 2024-03-01 | 2024-03-01 | 2 | 2 | 1 | 0 | 0 | 0 |  |  |  | 0 | 0
3 | març | 1 | 1:00 | 2024-03-01 | 2024-03-01 01:00 | 1 | 2.5 | 1 | 0 | 0 | 0 |  |  |  | 0 | 0
3 | març | 1 | 2:00 | 2024-03-01 | 2024-03-01 02:00 | 2 | 2.5 | 0 | 0 | 0 | 0 |  |  |  | 0 | 0
3 | març | 1 | 3:00 | 2024-03-01 | 2024-03-01 03:00 | 1 | 2.5 | 0.883 | 0 | 0 | 0 |  |  |  | 0 | 0
3 | març | 1 | 4:00 | 2024-03-01 | 2024-03-01 04:00 | 2 | 2 | 0.936 | 0 | 0 | 0 |  |  |  | 0 | 0
3 | març | 1 | 5:00 | 2024-03-01 | 2024-03-01 05:00 | 2 | 2.5 | 0 | 0 | 0 | 0 |  |  |  | 0 | 0
3 | març | 1 | 6:00 | 2024-03-01 | 2024-03-01 06:00 | 2 | 2.5 | 1 | 0 | 0 | 0 |  |  |  | 0 | 0
3 | març | 1 | 7:00 | 2024-03-01 | 2024-03-01 07:00 | 2 | 5 | 0 | 0.5 | 11.81 | 86.22 |  |  |  | 1.2183 | 1.2183
3 | març | 1 | 8:00 | 2024-03-01 | 2024-03-01 08:00 | 25 | 16.5 | 0 | 1 | 147.71 | 238.47 |  |  |  | 6.8382 | 6.8382
3 | març | 1 | 9:00 | 2024-03-01 | 2024-03-01 09:00 | 21 | 27 | 0 | 1.5 | 324.31 | 369.46 |  |  |  | 13.4725 | 13.4725
3 | març | 1 | 10:00 | 2024-03-01 | 2024-03-01 10:00 | 15 | 26.5 | 0 | 2 | 465.95 | 450.2 |  |  |  | 18.5504 | 18.5504
3 | març | 1 | 11:00 | 2024-03-01 | 2024-03-01 11:00 | 11 | 26 | 0 | 2.5 | 575.28 | 496.87 |  |  |  | 22.3134 | 22.3134
3 | març | 1 | 12:00 | 2024-03-01 | 2024-03-01 12:00 | 10 | 28.5 | 0 | 2.5 | 618.05 | 484.47 |  |  |  | 23.4789 | 23.4789
3 | març | 1 | 13:00 | 2024-03-01 | 2024-03-01 13:00 | 8 | 26 | 0 | 2.5 | 617.31 | 431.08 |  |  |  | 22.9227 | 22.9227
3 | març | 1 | 14:00 | 2024-03-01 | 2024-03-01 14:00 | 4 | 22.5 | 8.974 | 2.5 | 550.24 | 329.38 |  |  |  | 19.8835 | 19.8835
3 | març | 1 | 15:00 | 2024-03-01 | 2024-03-01 15:00 | 5 | 20 | 13.96 | 2.5 | 443.72 | 195.83 |  |  |  | 15.3365 | 15.3365
3 | març | 1 | 16:00 | 2024-03-01 | 2024-03-01 16:00 | 3 | 16 | 0 | 2.5 | 276.06 | 61.64 |  |  |  | 8.9396 | 8.9396
3 | març | 1 | 17:00 | 2024-03-01 | 2024-03-01 17:00 | 2 | 12 | 0 | 2.5 | 59.59 | 14.09 |  |  |  | 1.9375 | 1.9375
3 | març | 1 | 18:00 | 2024-03-01 | 2024-03-01 18:00 | 2 | 9 | 10.99 | 1.5 | 0 | 0 |  |  |  | 0 | 0
3 | març | 1 | 19:00 | 2024-03-01 | 2024-03-01 19:00 | 3 | 8.5 | 8.992 | 1 | 0 | 0 |  |  |  | 0 | 0
3 | març | 1 | 20:00 | 2024-03-01 | 2024-03-01 20:00 | 3 | 8 | 0.999 | 0.5 | 0 | 0 |  |  |  | 0 | 0
3 | març | 1 | 21:00 | 2024-03-01 | 2024-03-01 21:00 | 1 | 8.5 | 1.998 | 0 | 0 | 0 |  |  |  | 0 | 0
3 | març | 1 | 22:00 | 2024-03-01 | 2024-03-01 22:00 | 1 | 7.5 | 0.997 | 0 | 0 | 0 |  |  |  | 0 | 0
3 | març | 1 | 23:00 | 2024-03-01 | 2024-03-01 23:00 | 1 | 5 | 0.997 | 0 | 0 | 0 |  |  |  | 0 | 0
3 | març | 2 | 0:00 | 2024-03-02 | 2024-03-02 | 1 | 3 | 0 | 0 | 0 | 0 |  |  |  | 0 | 0
3 | març | 2 | 1:00 | 2024-03-02 | 2024-03-02 01:00 | 1 | 2 | 1.275 | 0 | 0 | 0 |  |  |  | 0 | 0
3 | març | 2 | 2:00 | 2024-03-02 | 2024-03-02 02:00 | 1 | 2.5 | 0.983 | 0 | 0 | 0 |  |  |  | 0 | 0
3 | març | 2 | 3:00 | 2024-03-02 | 2024-03-02 03:00 | 0 | 2.5 | 0 | 0 | 0 | 0 |  |  |  | 0 | 0
3 | març | 2 | 4:00 | 2024-03-02 | 2024-03-02 04:00 | 2 | 3 | 1 | 0 | 0 | 0 |  |  |  | 0 | 0
3 | març | 2 | 5:00 | 2024-03-02 | 2024-03-02 05:00 | 1 | 2 | 1 | 0 | 0 | 0 |  |  |  | 0 | 0
3 | març | 2 | 6:00 | 2024-03-02 | 2024-03-02 06:00 | 1 | 2.5 | 0 | 0 | 0 | 0 |  |  |  | 0 | 0
3 | març | 2 | 7:00 | 2024-03-02 | 2024-03-02 07:00 | 1 | 4.5 | 0 | 0.5 | 22.1 | 24.81 |  |  |  | 0.91442 | 0.91442
3 | març | 2 | 8:00 | 2024-03-02 | 2024-03-02 08:00 | 1 | 9.5 | 0 | 1 | 149.66 | 232.24 |  |  |  | 6.8346 | 6.8346
3 | març | 2 | 9:00 | 2024-03-02 | 2024-03-02 09:00 | 1 | 15.5 | 4 | 1.5 | 335.59 | 383.61 |  |  |  | 13.9541 | 13.9541
3 | març | 2 | 10:00 | 2024-03-02 | 2024-03-02 10:00 | 1 | 16.5 | 9 | 2 | 477.79 | 462.27 |  |  |  | 19.0281 | 19.0281
3 | març | 2 | 11:00 | 2024-03-02 | 2024-03-02 11:00 | 1 | 16 | 11 | 2.5 | 578.59 | 501.32 |  |  |  | 22.4577 | 22.4577
3 | març | 2 | 12:00 | 2024-03-02 | 2024-03-02 12:00 | 1 | 17 | 7 | 2.5 | 599.98 | 476.01 |  |  |  | 22.8495 | 22.8495
3 | març | 2 | 13:00 | 2024-03-02 | 2024-03-02 13:00 | 0 | 15.5 | 0 | 2.5 | 617.93 | 433 |  |  |  | 22.9606 | 22.9606
3 | març | 2 | 14:00 | 2024-03-02 | 2024-03-02 14:00 | 1 | 12.5 | 4.145 | 2.5 | 555.72 | 332.02 |  |  |  | 20.0752 | 20.0752
3 | març | 2 | 15:00 | 2024-03-02 | 2024-03-02 15:00 | 1 | 13 | 3.762 | 2.5 | 456.73 | 197.39 |  |  |  | 15.7443 | 15.7443
3 | març | 2 | 16:00 | 2024-03-02 | 2024-03-02 16:00 | 1 | 10 | 0 | 2.5 | 290.79 | 59 |  |  |  | 9.3573 | 9.3573
3 | març | 2 | 17:00 | 2024-03-02 | 2024-03-02 17:00 | 1 | 7.5 | 0 | 2.5 | 56.38 | 15.49 |  |  |  | 1.8548 | 1.8548
3 | març | 2 | 18:00 | 2024-03-02 | 2024-03-02 18:00 | 1 | 6 | 1 | 1.5 | 0 | 0 |  |  |  | 0 | 0
3 | març | 2 | 19:00 | 2024-03-02 | 2024-03-02 19:00 | 1 | 6 | 1 | 1 | 0 | 0 |  |  |  | 0 | 0
3 | març | 2 | 20:00 | 2024-03-02 | 2024-03-02 20:00 | 1 | 5.5 | 8 | 0.5 | 0 | 0 |  |  |  | 0 | 0
3 | març | 2 | 21:00 | 2024-03-02 | 2024-03-02 21:00 | 0 | 6 | 11 | 0 | 0 | 0 |  |  |  | 0 | 0
3 | març | 2 | 22:00 | 2024-03-02 | 2024-03-02 22:00 | 1 | 5.5 | 3 | 0 | 0 | 0 |  |  |  | 0 | 0
3 | març | 2 | 23:00 | 2024-03-02 | 2024-03-02 23:00 | 1 | 3 | 1 | 0 | 0 | 0 |  |  |  | 0 | 0
3 | març | 3 | 0:00 | 2024-03-03 | 2024-03-03 | 1 | 2.5 | 0 | 0 | 0 | 0 |  |  |  | 0 | 0
3 | març | 3 | 1:00 | 2024-03-03 | 2024-03-03 01:00 | 1 | 2.5 | 1 | 0 | 0 | 0 |  |  |  | 0 | 0
3 | març | 3 | 2:00 | 2024-03-03 | 2024-03-03 02:00 | 1 | 2.5 | 0 | 0 | 0 | 0 |  |  |  | 0 | 0
3 | març | 3 | 3:00 | 2024-03-03 | 2024-03-03 03:00 | 1 | 2.5 | 1 | 0 | 0 | 0 |  |  |  | 0 | 0
3 | març | 3 | 4:00 | 2024-03-03 | 2024-03-03 04:00 | 1 | 2 | 1 | 0 | 0 | 0 |  |  |  | 0 | 0
3 | març | 3 | 5:00 | 2024-03-03 | 2024-03-03 05:00 | 2 | 3 | 0 | 0 | 0 | 0 |  |  |  | 0 | 0
3 | març | 3 | 6:00 | 2024-03-03 | 2024-03-03 06:00 | 1 | 2.5 | 1 | 0 | 0 | 0 |  |  |  | 0 | 0
3 | març | 3 | 7:00 | 2024-03-03 | 2024-03-03 07:00 | 1 | 4 | 0 | 0.5 | 17.54 | 88.99 |  |  |  | 1.4187 | 1.4187
3 | març | 3 | 8:00 | 2024-03-03 | 2024-03-03 08:00 | 1 | 8.5 | 0 | 1 | 158.19 | 269.48 |  |  |  | 7.4642 | 7.4642
3 | març | 3 | 9:00 | 2024-03-03 | 2024-03-03 09:00 | 2 | 13 | 0 | 1.5 | 339.22 | 387.87 |  |  |  | 14.1062 | 14.1062
3 | març | 3 | 10:00 | 2024-03-03 | 2024-03-03 10:00 | 1 | 16 | 0 | 2 | 454.05 | 440.99 |  |  |  | 18.0995 | 18.0995
3 | març | 3 | 11:00 | 2024-03-03 | 2024-03-03 11:00 | 1 | 13 | 12 | 2.5 | 556.57 | 486.03 |  |  |  | 21.6409 | 21.6409
3 | març | 3 | 12:00 | 2024-03-03 | 2024-03-03 12:00 | 1 | 11.5 | 20 | 2.5 | 592.4 | 472.55 |  |  |  | 22.5864 | 22.5864
3 | març | 3 | 13:00 | 2024-03-03 | 2024-03-03 13:00 | 1 | 12.5 | 1 | 2.5 | 535.12 | 399.88 |  |  |  | 20.1327 | 20.1327
3 | març | 3 | 14:00 | 2024-03-03 | 2024-03-03 14:00 | 1 | 11 | 0 | 2.5 | 509.92 | 323.49 |  |  |  | 18.609 | 18.609
3 | març | 3 | 15:00 | 2024-03-03 | 2024-03-03 15:00 | 1 | 10.5 | 0 | 2.5 | 347.49 | 200.67 |  |  |  | 12.4835 | 12.4835
3 | març | 3 | 16:00 | 2024-03-03 | 2024-03-03 16:00 | 1 | 8 | 0 | 2.5 | 303.99 | 58.3 |  |  |  | 9.7483 | 9.7483
3 | març | 3 | 17:00 | 2024-03-03 | 2024-03-03 17:00 | 1 | 6.5 | 0 | 2.5 | 72.85 | 14.6 |  |  |  | 2.3424 | 2.3424
3 | març | 3 | 18:00 | 2024-03-03 | 2024-03-03 18:00 | 1 | 6.5 | 10 | 1.5 | 0 | 0 |  |  |  | 0 | 0
3 | març | 3 | 19:00 | 2024-03-03 | 2024-03-03 19:00 | 1 | 5.5 | 19 | 1 | 0 | 0 |  |  |  | 0 | 0
3 | març | 3 | 20:00 | 2024-03-03 | 2024-03-03 20:00 | 1 | 5.5 | 12 | 0.5 | 0 | 0 |  |  |  | 0 | 0
3 | març | 3 | 21:00 | 2024-03-03 | 2024-03-03 21:00 | 1 | 5.5 | 11 | 0 | 0 | 0 |  |  |  | 0 | 0
3 | març | 3 | 22:00 | 2024-03-03 | 2024-03-03 22:00 | 1 | 6 | 2 | 0 | 0 | 0 |  |  |  | 0 | 0
3 | març | 3 | 23:00 | 2024-03-03 | 2024-03-03 23:00 | 1 | 3 | 1 | 0 | 0 | 0 |  |  |  | 0 | 0
3 | març | 4 | 0:00 | 2024-03-04 | 2024-03-04 | 1 | 3 | 0 | 0 | 0 | 0 |  |  |  | 0 | 0
3 | març | 4 | 1:00 | 2024-03-04 | 2024-03-04 01:00 | 1 | 2.5 | 1 | 0 | 0 | 0 |  |  |  | 0 | 0
3 | març | 4 | 2:00 | 2024-03-04 | 2024-03-04 02:00 | 2 | 2.5 | 1 | 0 | 0 | 0 |  |  |  | 0 | 0
3 | març | 4 | 3:00 | 2024-03-04 | 2024-03-04 03:00 | 1 | 2 | 0 | 0 | 0 | 0 |  |  |  | 0 | 0
3 | març | 4 | 4:00 | 2024-03-04 | 2024-03-04 04:00 | 1 | 2.5 | 1 | 0 | 0 | 0 |  |  |  | 0 | 0
3 | març | 4 | 5:00 | 2024-03-04 | 2024-03-04 05:00 | 2 | 2.5 | 1 | 0 | 0 | 0 |  |  |  | 0 | 0
3 | març | 4 | 6:00 | 2024-03-04 | 2024-03-04 06:00 | 2 | 2.5 | 0 | 0 | 0 | 0 |  |  |  | 0 | 0
3 | març | 4 | 7:00 | 2024-03-04 | 2024-03-04 07:00 | 1 | 4 | 1 | 0.5 | 11.07 | 11.07 |  |  |  | 0.44446 | 0.44446
3 | març | 4 | 8:00 | 2024-03-04 | 2024-03-04 08:00 | 24 | 9.5 | 2.991 | 1 | 126.55 | 149.59 |  |  |  | 5.3114 | 5.3114
3 | març | 4 | 9:00 | 2024-03-04 | 2024-03-04 09:00 | 21 | 17 | 4.995 | 1.5 | 128.01 | 128.48 |  |  |  | 5.1443 | 5.1443
3 | març | 4 | 10:00 | 2024-03-04 | 2024-03-04 10:00 | 16 | 15 | 1.998 | 2 | 498.59 | 483.16 |  |  |  | 19.8641 | 19.8641
3 | març | 4 | 11:00 | 2024-03-04 | 2024-03-04 11:00 | 12 | 12.5 | 0 | 2.5 | 599.51 | 518.2 |  |  |  | 23.2572 | 23.2572
3 | març | 4 | 12:00 | 2024-03-04 | 2024-03-04 12:00 | 11 | 15 | 2.997 | 2.5 | 600.7 | 478.63 |  |  |  | 22.8974 | 22.8974
3 | març | 4 | 13:00 | 2024-03-04 | 2024-03-04 13:00 | 8 | 14.5 | 2.997 | 2.5 | 610.28 | 432.84 |  |  |  | 22.7283 | 22.7283
3 | març | 4 | 14:00 | 2024-03-04 | 2024-03-04 14:00 | 7 | 14.5 | 0 | 2.5 | 457.6 | 312.8 |  |  |  | 16.9246 | 16.9246
3 | març | 4 | 15:00 | 2024-03-04 | 2024-03-04 15:00 | 11 | 15.5 | 7.977 | 2.5 | 436.49 | 204.59 |  |  |  | 15.2061 | 15.2061
3 | març | 4 | 16:00 | 2024-03-04 | 2024-03-04 16:00 | 8 | 12 | 15.954 | 2.5 | 227.91 | 83.49 |  |  |  | 7.7064 | 7.7064
3 | març | 4 | 17:00 | 2024-03-04 | 2024-03-04 17:00 | 4 | 8 | 4.986 | 2.5 | 26.05 | 16.73 |  |  |  | 0.95271 | 0.95271
3 | març | 4 | 18:00 | 2024-03-04 | 2024-03-04 18:00 | 4 | 5.5 | 0 | 1.5 | 0 | 0 |  |  |  | 0 | 0
3 | març | 4 | 19:00 | 2024-03-04 | 2024-03-04 19:00 | 5 | 5.5 | 0.999 | 1 | 0 | 0 |  |  |  | 0 | 0
3 | març | 4 | 20:00 | 2024-03-04 | 2024-03-04 20:00 | 5 | 7 | 7.993 | 0.5 | 0 | 0 |  |  |  | 0 | 0
3 | març | 4 | 21:00 | 2024-03-04 | 2024-03-04 21:00 | 2 | 5 | 5.995 | 0 | 0 | 0 |  |  |  | 0 | 0
3 | març | 4 | 22:00 | 2024-03-04 | 2024-03-04 22:00 | 3 | 7 | 0.997 | 0 | 0 | 0 |  |  |  | 0 | 0
3 | març | 4 | 23:00 | 2024-03-04 | 2024-03-04 23:00 | 3 | 4 | 0.997 | 0 | 0 | 0 |  |  |  | 0 | 0
3 | març | 5 | 0:00 | 2024-03-05 | 2024-03-05 | 2 | 2.5 | 1 | 0 | 0 | 0 |  |  |  | 0 | 0
3 | març | 5 | 1:00 | 2024-03-05 | 2024-03-05 01:00 | 3 | 2.5 | 0 | 0 | 0 | 0 |  |  |  | 0 | 0
3 | març | 5 | 2:00 | 2024-03-05 | 2024-03-05 02:00 | 2 | 2.5 | 1 | 0 | 0 | 0 |  |  |  | 0 | 0
3 | març | 5 | 3:00 | 2024-03-05 | 2024-03-05 03:00 | 3 | 2.5 | 1 | 0 | 0 | 0 |  |  |  | 0 | 0
3 | març | 5 | 4:00 | 2024-03-05 | 2024-03-05 04:00 | 3 | 3 | 0 | 0 | 0 | 0 |  |  |  | 0 | 0
3 | març | 5 | 5:00 | 2024-03-05 | 2024-03-05 05:00 | 3 | 2.5 | 1 | 0 | 0 | 0 |  |  |  | 0 | 0
3 | març | 5 | 6:00 | 2024-03-05 | 2024-03-05 06:00 | 3 | 2.5 | 1 | 0 | 0 | 0 |  |  |  | 0 | 0
3 | març | 5 | 7:00 | 2024-03-05 | 2024-03-05 07:00 | 4 | 3.5 | 0 | 0.5 | 19.88 | 19.88 |  |  |  | 0.79818 | 0.79818
3 | març | 5 | 8:00 | 2024-03-05 | 2024-03-05 08:00 | 19 | 8 | 0 | 1 | 121.85 | 137.4 |  |  |  | 5.0478 | 5.0478
3 | març | 5 | 9:00 | 2024-03-05 | 2024-03-05 09:00 | 14 | 16.5 | 0 | 1.5 | 315.26 | 352.65 |  |  |  | 13.0316 | 13.0316
3 | març | 5 | 10:00 | 2024-03-05 | 2024-03-05 10:00 | 8 | 14 | 0 | 2 | 480.95 | 467.98 |  |  |  | 19.1804 | 19.1804
3 | març | 5 | 11:00 | 2024-03-05 | 2024-03-05 11:00 | 7 | 11.5 | 3.996 | 2.5 | 606.41 | 527.21 |  |  |  | 23.5554 | 23.5554
3 | març | 5 | 12:00 | 2024-03-05 | 2024-03-05 12:00 | 6 | 15.5 | 16.985 | 2.5 | 586.73 | 475.7 |  |  |  | 22.4469 | 22.4469
3 | març | 5 | 13:00 | 2024-03-05 | 2024-03-05 13:00 | 4 | 14.5 | 5.995 | 2.5 | 618.89 | 443.7 |  |  |  | 23.0965 | 23.0965
3 | març | 5 | 14:00 | 2024-03-05 | 2024-03-05 14:00 | 3 | 13.5 | 3.988 | 2.5 | 562.02 | 347.19 |  |  |  | 20.4168 | 20.4168
3 | març | 5 | 15:00 | 2024-03-05 | 2024-03-05 15:00 | 5 | 13 | 16.951 | 2.5 | 479.46 | 213.77 |  |  |  | 16.5934 | 16.5934
3 | març | 5 | 16:00 | 2024-03-05 | 2024-03-05 16:00 | 4 | 10 | 9.971 | 2.5 | 303.2 | 69.62 |  |  |  | 9.8377 | 9.8377
3 | març | 5 | 17:00 | 2024-03-05 | 2024-03-05 17:00 | 3 | 6 | 13.96 | 2.5 | 92.23 | 15.67 |  |  |  | 2.9374 | 2.9374
3 | març | 5 | 18:00 | 2024-03-05 | 2024-03-05 18:00 | 3 | 5.5 | 20.981 | 1.5 | 0 | 0 |  |  |  | 0 | 0
3 | març | 5 | 19:00 | 2024-03-05 | 2024-03-05 19:00 | 2 | 6 | 12.988 | 1 | 0 | 0 |  |  |  | 0 | 0
3 | març | 5 | 20:00 | 2024-03-05 | 2024-03-05 20:00 | 4 | 6.5 | 6.994 | 0.5 | 0 | 0 |  |  |  | 0 | 0
3 | març | 5 | 21:00 | 2024-03-05 | 2024-03-05 21:00 | 1 | 6.5 | 4.995 | 0 | 0 | 0 |  |  |  | 0 | 0
3 | març | 5 | 22:00 | 2024-03-05 | 2024-03-05 22:00 | 1 | 6.5 | 10.968 | 0 | 0 | 0 |  |  |  | 0 | 0
3 | març | 5 | 23:00 | 2024-03-05 | 2024-03-05 23:00 | 1 | 3.5 | 2.991 | 0 | 0 | 0 |  |  |  | 0 | 0
3 | març | 6 | 0:00 | 2024-03-06 | 2024-03-06 | 1 | 3 | 0 | 0 | 0 | 0 |  |  |  | 0 | 0
3 | març | 6 | 1:00 | 2024-03-06 | 2024-03-06 01:00 | 1 | 2 | 1 | 0 | 0 | 0 |  |  |  | 0 | 0
3 | març | 6 | 2:00 | 2024-03-06 | 2024-03-06 02:00 | 1 | 2.5 | 1 | 0 | 0 | 0 |  |  |  | 0 | 0
3 | març | 6 | 3:00 | 2024-03-06 | 2024-03-06 03:00 | 1 | 2 | 0 | 0 | 0 | 0 |  |  |  | 0 | 0
3 | març | 6 | 4:00 | 2024-03-06 | 2024-03-06 04:00 | 2 | 2.5 | 1 | 0 | 0 | 0 |  |  |  | 0 | 0
3 | març | 6 | 5:00 | 2024-03-06 | 2024-03-06 05:00 | 1 | 2.5 | 0 | 0 | 0 | 0 |  |  |  | 0 | 0
3 | març | 6 | 6:00 | 2024-03-06 | 2024-03-06 06:00 | 1 | 2 | 1 | 0 | 0 | 0 |  |  |  | 0 | 0
3 | març | 6 | 7:00 | 2024-03-06 | 2024-03-06 07:00 | 5 | 6 | 0 | 0.5 | 8.46 | 8.46 |  |  |  | 0.33967 | 0.33967
3 | març | 6 | 8:00 | 2024-03-06 | 2024-03-06 08:00 | 17 | 17 | 0 | 1 | 58.48 | 58.48 |  |  |  | 2.348 | 2.348
3 | març | 6 | 9:00 | 2024-03-06 | 2024-03-06 09:00 | 10 | 30.5 | 9.991 | 1.5 | 99.68 | 99.68 |  |  |  | 4.0022 | 4.0022
3 | març | 6 | 10:00 | 2024-03-06 | 2024-03-06 10:00 | 6 | 30.5 | 0 | 2 | 71.17 | 71.17 |  |  |  | 2.8575 | 2.8575
3 | març | 6 | 11:00 | 2024-03-06 | 2024-03-06 11:00 | 7 | 25.5 | 0 | 2.5 | 56.7 | 56.7 |  |  |  | 2.2765 | 2.2765
3 | març | 6 | 12:00 | 2024-03-06 | 2024-03-06 12:00 | 5 | 28.5 | 6.994 | 2.5 | 56.49 | 56.49 |  |  |  | 2.2681 | 2.2681
3 | març | 6 | 13:00 | 2024-03-06 | 2024-03-06 13:00 | 7 | 25.5 | 12.988 | 2.5 | 58.1 | 58.1 |  |  |  | 2.3327 | 2.3327
3 | març | 6 | 14:00 | 2024-03-06 | 2024-03-06 14:00 | 2 | 22.5 | 10.968 | 2.5 | 82.37 | 82.37 |  |  |  | 3.3072 | 3.3072
3 | març | 6 | 15:00 | 2024-03-06 | 2024-03-06 15:00 | 4 | 19.5 | 23.931 | 2.5 | 55.62 | 55.62 |  |  |  | 2.2331 | 2.2331
3 | març | 6 | 16:00 | 2024-03-06 | 2024-03-06 16:00 | 4 | 14 | 15.954 | 2.5 | 17.85 | 17.85 |  |  |  | 0.71668 | 0.71668
3 | març | 6 | 17:00 | 2024-03-06 | 2024-03-06 17:00 | 3 | 11.5 | 5.983 | 2.5 | 50.29 | 21.41 |  |  |  | 1.7303 | 1.7303
3 | març | 6 | 18:00 | 2024-03-06 | 2024-03-06 18:00 | 4 | 8 | 4.995 | 1.5 | 0 | 0 |  |  |  | 0 | 0
3 | març | 6 | 19:00 | 2024-03-06 | 2024-03-06 19:00 | 4 | 9 | 2.997 | 1 | 0 | 0 |  |  |  | 0 | 0
3 | març | 6 | 20:00 | 2024-03-06 | 2024-03-06 20:00 | 4 | 9 | 9.991 | 0.5 | 0 | 0 |  |  |  | 0 | 0
3 | març | 6 | 21:00 | 2024-03-06 | 2024-03-06 21:00 | 2 | 8 | 6.994 | 0 | 0 | 0 |  |  |  | 0 | 0
3 | març | 6 | 22:00 | 2024-03-06 | 2024-03-06 22:00 | 2 | 10.5 | 7.977 | 0 | 0 | 0 |  |  |  | 0 | 0
3 | març | 6 | 23:00 | 2024-03-06 | 2024-03-06 23:00 | 2 | 5 | 5.983 | 0 | 0 | 0 |  |  |  | 0 | 0
3 | març | 7 | 0:00 | 2024-03-07 | 2024-03-07 | 2 | 2.5 | 7 | 0 | 0 | 0 |  |  |  | 0 | 0
3 | març | 7 | 1:00 | 2024-03-07 | 2024-03-07 01:00 | 2 | 3 | 1 | 0 | 0 | 0 |  |  |  | 0 | 0
3 | març | 7 | 2:00 | 2024-03-07 | 2024-03-07 02:00 | 2 | 2.5 | 7 | 0 | 0 | 0 |  |  |  | 0 | 0
3 | març | 7 | 3:00 | 2024-03-07 | 2024-03-07 03:00 | 3 | 2.5 | 3 | 0 | 0 | 0 |  |  |  | 0 | 0
3 | març | 7 | 4:00 | 2024-03-07 | 2024-03-07 04:00 | 2 | 2 | 1 | 0 | 0 | 0 |  |  |  | 0 | 0
3 | març | 7 | 5:00 | 2024-03-07 | 2024-03-07 05:00 | 3 | 2.5 | 1 | 0 | 0 | 0 |  |  |  | 0 | 0
3 | març | 7 | 6:00 | 2024-03-07 | 2024-03-07 06:00 | 2 | 2.5 | 0 | 0 | 0 | 0 |  |  |  | 0 | 0
3 | març | 7 | 7:00 | 2024-03-07 | 2024-03-07 07:00 | 3 | 7 | 5 | 0.5 | 19.92 | 121.42 |  |  |  | 1.8148 | 1.8148
3 | març | 7 | 8:00 | 2024-03-07 | 2024-03-07 08:00 | 14 | 18.5 | 15.954 | 1 | 154.03 | 196.23 |  |  |  | 6.6063 | 6.6063
3 | març | 7 | 9:00 | 2024-03-07 | 2024-03-07 09:00 | 13 | 29 | 5.995 | 1.5 | 375.42 | 432.98 |  |  |  | 15.6487 | 15.6487
3 | març | 7 | 10:00 | 2024-03-07 | 2024-03-07 10:00 | 11 | 24 | 0 | 2 | 535.04 | 521.05 |  |  |  | 21.342 | 21.342
3 | març | 7 | 11:00 | 2024-03-07 | 2024-03-07 11:00 | 10 | 22.5 | 0 | 2.5 | 570.13 | 504.52 |  |  |  | 22.2346 | 22.2346
3 | març | 7 | 12:00 | 2024-03-07 | 2024-03-07 12:00 | 6 | 29 | 2.997 | 2.5 | 588.77 | 481.59 |  |  |  | 22.5673 | 22.5673
3 | març | 7 | 13:00 | 2024-03-07 | 2024-03-07 13:00 | 5 | 29 | 8.992 | 2.5 | 640.11 | 458.98 |  |  |  | 23.8891 | 23.8891
3 | març | 7 | 14:00 | 2024-03-07 | 2024-03-07 14:00 | 5 | 26 | 2.991 | 2.5 | 572.98 | 356.87 |  |  |  | 20.844 | 20.844
3 | març | 7 | 15:00 | 2024-03-07 | 2024-03-07 15:00 | 6 | 26.5 | 0 | 2.5 | 491.66 | 222.73 |  |  |  | 17.0508 | 17.0508
3 | març | 7 | 16:00 | 2024-03-07 | 2024-03-07 16:00 | 4 | 17 | 13.96 | 2.5 | 316.15 | 74.22 |  |  |  | 10.2741 | 10.2741
3 | març | 7 | 17:00 | 2024-03-07 | 2024-03-07 17:00 | 2 | 11 | 14.957 | 2.5 | 107.14 | 14.73 |  |  |  | 3.3776 | 3.3776
3 | març | 7 | 18:00 | 2024-03-07 | 2024-03-07 18:00 | 3 | 9.5 | 18.983 | 1.5 | 0 | 0 |  |  |  | 0 | 0
3 | març | 7 | 19:00 | 2024-03-07 | 2024-03-07 19:00 | 3 | 10.5 | 16.985 | 1 | 0 | 0 |  |  |  | 0 | 0
3 | març | 7 | 20:00 | 2024-03-07 | 2024-03-07 20:00 | 4 | 10.5 | 6.994 | 0.5 | 0 | 0 |  |  |  | 0 | 0
3 | març | 7 | 21:00 | 2024-03-07 | 2024-03-07 21:00 | 1 | 10.5 | 2.997 | 0 | 0 | 0 |  |  |  | 0 | 0
3 | març | 7 | 22:00 | 2024-03-07 | 2024-03-07 22:00 | 2 | 10 | 9.971 | 0 | 0 | 0 |  |  |  | 0 | 0
3 | març | 7 | 23:00 | 2024-03-07 | 2024-03-07 23:00 | 1 | 6 | 3.988 | 0 | 0 | 0 |  |  |  | 0 | 0
3 | març | 8 | 0:00 | 2024-03-08 | 2024-03-08 | 1 | 2.5 | 1 | 0 | 0 | 0 |  |  |  | 0 | 0
3 | març | 8 | 1:00 | 2024-03-08 | 2024-03-08 01:00 | 1 | 2.5 | 0 | 0 | 0 | 0 |  |  |  | 0 | 0
3 | març | 8 | 2:00 | 2024-03-08 | 2024-03-08 02:00 | 2 | 2.5 | 1 | 0 | 0 | 0 |  |  |  | 0 | 0
3 | març | 8 | 3:00 | 2024-03-08 | 2024-03-08 03:00 | 1 | 2.5 | 1 | 0 | 0 | 0 |  |  |  | 0 | 0
3 | març | 8 | 4:00 | 2024-03-08 | 2024-03-08 04:00 | 2 | 3 | 8 | 0 | 0 | 0 |  |  |  | 0 | 0
3 | març | 8 | 5:00 | 2024-03-08 | 2024-03-08 05:00 | 1 | 2 | 19 | 0 | 0 | 0 |  |  |  | 0 | 0
3 | març | 8 | 6:00 | 2024-03-08 | 2024-03-08 06:00 | 2 | 2.5 | 1 | 0 | 0 | 0 |  |  |  | 0 | 0
3 | març | 8 | 7:00 | 2024-03-08 | 2024-03-08 07:00 | 2 | 6 | 1 | 0.5 | 27.71 | 115.42 |  |  |  | 1.9897 | 1.9897
3 | març | 8 | 8:00 | 2024-03-08 | 2024-03-08 08:00 | 14 | 14 | 0 | 1 | 170.06 | 240.7 |  |  |  | 7.5343 | 7.5343
3 | març | 8 | 9:00 | 2024-03-08 | 2024-03-08 09:00 | 11 | 26.5 | 0 | 1.5 | 363.97 | 417.19 |  |  |  | 15.1456 | 15.1456
3 | març | 8 | 10:00 | 2024-03-08 | 2024-03-08 10:00 | 11 | 22.5 | 0 | 2 | 500.86 | 489.33 |  |  |  | 19.9942 | 19.9942
3 | març | 8 | 11:00 | 2024-03-08 | 2024-03-08 11:00 | 6 | 19 | 9.991 | 2.5 | 612.37 | 536.68 |  |  |  | 23.8298 | 23.8298
3 | març | 8 | 12:00 | 2024-03-08 | 2024-03-08 12:00 | 4 | 24.5 | 1.998 | 2.5 | 588.14 | 480.64 |  |  |  | 22.5388 | 22.5388
3 | març | 8 | 13:00 | 2024-03-08 | 2024-03-08 13:00 | 5 | 21.5 | 5.995 | 2.5 | 599.73 | 440.45 |  |  |  | 22.4864 | 22.4864
3 | març | 8 | 14:00 | 2024-03-08 | 2024-03-08 14:00 | 3 | 21 | 5.983 | 2.5 | 557.01 | 352.53 |  |  |  | 20.3192 | 20.3192
3 | març | 8 | 15:00 | 2024-03-08 | 2024-03-08 15:00 | 4 | 21.5 | 18.945 | 2.5 | 399.77 | 221.61 |  |  |  | 14.2692 | 14.2692
3 | març | 8 | 16:00 | 2024-03-08 | 2024-03-08 16:00 | 4 | 14.5 | 14.957 | 2.5 | 187.7 | 103.69 |  |  |  | 6.6961 | 6.6961
3 | març | 8 | 17:00 | 2024-03-08 | 2024-03-08 17:00 | 3 | 11.5 | 4.986 | 2.5 | 97.39 | 19.16 |  |  |  | 3.1279 | 3.1279
3 | març | 8 | 18:00 | 2024-03-08 | 2024-03-08 18:00 | 4 | 9 | 13.987 | 1.5 | 0 | 0 |  |  |  | 0 | 0
3 | març | 8 | 19:00 | 2024-03-08 | 2024-03-08 19:00 | 4 | 10.5 | 11.989 | 1 | 0 | 0 |  |  |  | 0 | 0
3 | març | 8 | 20:00 | 2024-03-08 | 2024-03-08 20:00 | 4 | 11 | 0.999 | 0.5 | 0 | 0 |  |  |  | 0 | 0
3 | març | 8 | 21:00 | 2024-03-08 | 2024-03-08 21:00 | 4 | 10 | 2.997 | 0 | 0 | 0 |  |  |  | 0 | 0
3 | març | 8 | 22:00 | 2024-03-08 | 2024-03-08 22:00 | 2 | 8.5 | 7.977 | 0 | 0 | 0 |  |  |  | 0 | 0
3 | març | 8 | 23:00 | 2024-03-08 | 2024-03-08 23:00 | 2 | 5 | 5.983 | 0 | 0 | 0 |  |  |  | 0 | 0
3 | març | 9 | 0:00 | 2024-03-09 | 2024-03-09 | 2 | 2.5 | 7 | 0 | 0 | 0 |  |  |  | 0 | 0
3 | març | 9 | 1:00 | 2024-03-09 | 2024-03-09 01:00 | 3 | 3 | 0 | 0 | 0 | 0 |  |  |  | 0 | 0
3 | març | 9 | 2:00 | 2024-03-09 | 2024-03-09 02:00 | 2 | 2 | 1 | 0 | 0 | 0 |  |  |  | 0 | 0
3 | març | 9 | 3:00 | 2024-03-09 | 2024-03-09 03:00 | 2 | 2.5 | 1 | 0 | 0 | 0 |  |  |  | 0 | 0
3 | març | 9 | 4:00 | 2024-03-09 | 2024-03-09 04:00 | 3 | 3 | 0 | 0 | 0 | 0 |  |  |  | 0 | 0
3 | març | 9 | 5:00 | 2024-03-09 | 2024-03-09 05:00 | 2 | 2.5 | 1 | 0 | 0 | 0 |  |  |  | 0 | 0
3 | març | 9 | 6:00 | 2024-03-09 | 2024-03-09 06:00 | 3 | 2.5 | 1 | 0 | 0 | 0 |  |  |  | 0 | 0
3 | març | 9 | 7:00 | 2024-03-09 | 2024-03-09 07:00 | 2 | 4 | 0 | 0.5 | 26.97 | 122.8 |  |  |  | 2.0411 | 2.0411
3 | març | 9 | 8:00 | 2024-03-09 | 2024-03-09 08:00 | 2 | 6.5 | 0 | 1 | 184.44 | 299.63 |  |  |  | 8.5572 | 8.5572
3 | març | 9 | 9:00 | 2024-03-09 | 2024-03-09 09:00 | 3 | 14.5 | 0 | 1.5 | 370.76 | 425.42 |  |  |  | 15.4326 | 15.4326
3 | març | 9 | 10:00 | 2024-03-09 | 2024-03-09 10:00 | 3 | 15.5 | 0 | 2 | 523.64 | 511.89 |  |  |  | 20.9066 | 20.9066
3 | març | 9 | 11:00 | 2024-03-09 | 2024-03-09 11:00 | 2 | 15.5 | 4 | 2.5 | 615.1 | 540 |  |  |  | 23.9453 | 23.9453
3 | març | 9 | 12:00 | 2024-03-09 | 2024-03-09 12:00 | 2 | 16 | 12 | 2.5 | 613.33 | 497.33 |  |  |  | 23.4652 | 23.4652
3 | març | 9 | 13:00 | 2024-03-09 | 2024-03-09 13:00 | 2 | 17 | 13 | 2.5 | 605.58 | 444.27 |  |  |  | 22.7009 | 22.7009
3 | març | 9 | 14:00 | 2024-03-09 | 2024-03-09 14:00 | 3 | 13 | 4.203 | 2.5 | 544.95 | 349.74 |  |  |  | 19.9276 | 19.9276
3 | març | 9 | 15:00 | 2024-03-09 | 2024-03-09 15:00 | 2 | 12.5 | 3.812 | 2.5 | 448.99 | 223.55 |  |  |  | 15.7725 | 15.7725
3 | març | 9 | 16:00 | 2024-03-09 | 2024-03-09 16:00 | 2 | 10.5 | 0 | 2.5 | 287.55 | 86.97 |  |  |  | 9.5393 | 9.5393
3 | març | 9 | 17:00 | 2024-03-09 | 2024-03-09 17:00 | 2 | 6.5 | 0 | 2.5 | 73.52 | 24.03 |  |  |  | 2.4569 | 2.4569
3 | març | 9 | 18:00 | 2024-03-09 | 2024-03-09 18:00 | 2 | 6 | 1 | 1.5 | 0 | 0 |  |  |  | 0 | 0
3 | març | 9 | 19:00 | 2024-03-09 | 2024-03-09 19:00 | 3 | 6.5 | 1 | 1 | 0 | 0 |  |  |  | 0 | 0
3 | març | 9 | 20:00 | 2024-03-09 | 2024-03-09 20:00 | 2 | 6.5 | 1 | 0.5 | 0 | 0 |  |  |  | 0 | 0
3 | març | 9 | 21:00 | 2024-03-09 | 2024-03-09 21:00 | 2 | 6 | 1 | 0 | 0 | 0 |  |  |  | 0 | 0
3 | març | 9 | 22:00 | 2024-03-09 | 2024-03-09 22:00 | 2 | 6.5 | 1 | 0 | 0 | 0 |  |  |  | 0 | 0
3 | març | 9 | 23:00 | 2024-03-09 | 2024-03-09 23:00 | 2.126 | 4 | 1 | 0 | 0 | 0 |  |  |  | 0 | 0
3 | març | 10 | 0:00 | 2024-03-10 | 2024-03-10 | 1.874 | 2 | 1 | 0 | 0 | 0 |  |  |  | 0 | 0
3 | març | 10 | 1:00 | 2024-03-10 | 2024-03-10 01:00 | 2 | 4.5 | 1 | 0 | 0 | 0 |  |  |  | 0 | 0
3 | març | 10 | 2:00 | 2024-03-10 | 2024-03-10 02:00 | 3 | 4 | 0 | 0 | 0 | 0 |  |  |  | 0 | 0
3 | març | 10 | 3:00 | 2024-03-10 | 2024-03-10 03:00 | 2 | 2.5 | 1 | 0 | 0 | 0 |  |  |  | 0 | 0
3 | març | 10 | 4:00 | 2024-03-10 | 2024-03-10 04:00 | 3 | 3 | 1 | 0 | 0 | 0 |  |  |  | 0 | 0
3 | març | 10 | 5:00 | 2024-03-10 | 2024-03-10 05:00 | 2 | 2 | 0 | 0 | 0 | 0 |  |  |  | 0 | 0
3 | març | 10 | 6:00 | 2024-03-10 | 2024-03-10 06:00 | 3 | 2.5 | 1 | 0 | 0 | 0 |  |  |  | 0 | 0
3 | març | 10 | 7:00 | 2024-03-10 | 2024-03-10 07:00 | 3 | 4 | 0 | 0.5 | 34.15 | 115.04 |  |  |  | 2.18 | 2.18
3 | març | 10 | 8:00 | 2024-03-10 | 2024-03-10 08:00 | 2 | 6.5 | 9 | 1 | 186.67 | 302.34 |  |  |  | 8.6515 | 8.6515
3 | març | 10 | 9:00 | 2024-03-10 | 2024-03-10 09:00 | 2 | 13.5 | 19 | 1.5 | 370.78 | 426.2 |  |  |  | 15.441 | 15.441
3 | març | 10 | 10:00 | 2024-03-10 | 2024-03-10 10:00 | 2 | 14.5 | 8 | 2 | 520.42 | 509.46 |  |  |  | 20.7853 | 20.7853
3 | març | 10 | 11:00 | 2024-03-10 | 2024-03-10 11:00 | 2 | 13 | 21 | 2.5 | 601.17 | 529.73 |  |  |  | 23.4226 | 23.4226
3 | març | 10 | 12:00 | 2024-03-10 | 2024-03-10 12:00 | 3 | 14.5 | 11 | 2.5 | 614.31 | 497.99 |  |  |  | 23.5013 | 23.5013
3 | març | 10 | 13:00 | 2024-03-10 | 2024-03-10 13:00 | 2 | 15 | 8 | 2.5 | 612.58 | 447.83 |  |  |  | 22.9476 | 22.9476
3 | març | 10 | 14:00 | 2024-03-10 | 2024-03-10 14:00 | 2 | 13 | 4 | 2.5 | 570.1 | 357.75 |  |  |  | 20.766 | 20.766
3 | març | 10 | 15:00 | 2024-03-10 | 2024-03-10 15:00 | 2 | 12.5 | 9 | 2.5 | 476.01 | 227.15 |  |  |  | 16.6232 | 16.6232
3 | març | 10 | 16:00 | 2024-03-10 | 2024-03-10 16:00 | 2 | 9 | 4 | 2.5 | 316.35 | 80.73 |  |  |  | 10.3453 | 10.3453
3 | març | 10 | 17:00 | 2024-03-10 | 2024-03-10 17:00 | 2 | 6.5 | 2 | 2.5 | 98.9 | 21.75 |  |  |  | 3.1993 | 3.1993
3 | març | 10 | 18:00 | 2024-03-10 | 2024-03-10 18:00 | 2 | 6 | 6 | 1.5 | 0 | 0 |  |  |  | 0 | 0
3 | març | 10 | 19:00 | 2024-03-10 | 2024-03-10 19:00 | 3 | 5.5 | 1 | 1 | 0 | 0 |  |  |  | 0 | 0
3 | març | 10 | 20:00 | 2024-03-10 | 2024-03-10 20:00 | 2 | 5 | 11 | 0.5 | 0 | 0 |  |  |  | 0 | 0
3 | març | 10 | 21:00 | 2024-03-10 | 2024-03-10 21:00 | 2 | 4.5 | 7 | 0 | 0 | 0 |  |  |  | 0 | 0
3 | març | 10 | 22:00 | 2024-03-10 | 2024-03-10 22:00 | 3 | 5.5 | 2 | 0 | 0 | 0 |  |  |  | 0 | 0
3 | març | 10 | 23:00 | 2024-03-10 | 2024-03-10 23:00 | 2 | 3.5 | 1 | 0 | 0 | 0 |  |  |  | 0 | 0
3 | març | 11 | 0:00 | 2024-03-11 | 2024-03-11 | 2 | 2.5 | 0 | 0 | 0 | 0 |  |  |  | 0 | 0
3 | març | 11 | 1:00 | 2024-03-11 | 2024-03-11 01:00 | 3 | 3 | 1 | 0 | 0 | 0 |  |  |  | 0 | 0
3 | març | 11 | 2:00 | 2024-03-11 | 2024-03-11 02:00 | 2 | 2 | 0 | 0 | 0 | 0 |  |  |  | 0 | 0
3 | març | 11 | 3:00 | 2024-03-11 | 2024-03-11 03:00 | 3 | 2.5 | 1 | 0 | 0 | 0 |  |  |  | 0 | 0
3 | març | 11 | 4:00 | 2024-03-11 | 2024-03-11 04:00 | 3 | 3 | 1 | 0 | 0 | 0 |  |  |  | 0 | 0
3 | març | 11 | 5:00 | 2024-03-11 | 2024-03-11 05:00 | 3 | 2 | 0 | 0 | 0 | 0 |  |  |  | 0 | 0
3 | març | 11 | 6:00 | 2024-03-11 | 2024-03-11 06:00 | 2 | 2.5 | 1 | 0 | 0 | 0 |  |  |  | 0 | 0
3 | març | 11 | 7:00 | 2024-03-11 | 2024-03-11 07:00 | 7 | 4.5 | 0 | 0.5 | 44.59 | 86.73 |  |  |  | 2.2117 | 2.2117
3 | març | 11 | 8:00 | 2024-03-11 | 2024-03-11 08:00 | 16 | 10 | 0 | 1 | 118.96 | 126.14 |  |  |  | 4.848 | 4.848
3 | març | 11 | 9:00 | 2024-03-11 | 2024-03-11 09:00 | 14 | 17 | 0 | 1.5 | 379.43 | 435.03 |  |  |  | 15.7901 | 15.7901
3 | març | 11 | 10:00 | 2024-03-11 | 2024-03-11 10:00 | 13 | 15 | 0 | 2 | 526.7 | 516.63 |  |  |  | 21.0463 | 21.0463
3 | març | 11 | 11:00 | 2024-03-11 | 2024-03-11 11:00 | 10 | 14 | 0 | 2.5 | 630.32 | 556.02 |  |  |  | 24.5643 | 24.5643
3 | març | 11 | 12:00 | 2024-03-11 | 2024-03-11 12:00 | 9 | 15.5 | 0 | 2.5 | 624.06 | 511.41 |  |  |  | 23.9295 | 23.9295
3 | març | 11 | 13:00 | 2024-03-11 | 2024-03-11 13:00 | 5 | 14.5 | 0 | 2.5 | 651.66 | 475.88 |  |  |  | 24.4063 | 24.4063
3 | març | 11 | 14:00 | 2024-03-11 | 2024-03-11 14:00 | 4 | 13 | 10.968 | 2.5 | 604.27 | 379.68 |  |  |  | 22.0155 | 22.0155
3 | març | 11 | 15:00 | 2024-03-11 | 2024-03-11 15:00 | 8 | 11.5 | 10.968 | 2.5 | 496.27 | 240.29 |  |  |  | 17.3654 | 17.3654
3 | març | 11 | 16:00 | 2024-03-11 | 2024-03-11 16:00 | 5 | 8.5 | 5.983 | 2.5 | 329.76 | 88.23 |  |  |  | 10.8246 | 10.8246
3 | març | 11 | 17:00 | 2024-03-11 | 2024-03-11 17:00 | 3 | 6 | 0 | 2.5 | 117.24 | 19.84 |  |  |  | 3.7332 | 3.7332
3 | març | 11 | 18:00 | 2024-03-11 | 2024-03-11 18:00 | 2 | 6 | 2.997 | 1.5 | 0 | 0 |  |  |  | 0 | 0
3 | març | 11 | 19:00 | 2024-03-11 | 2024-03-11 19:00 | 4 | 7 | 13.987 | 1 | 0 | 0 |  |  |  | 0 | 0
3 | març | 11 | 20:00 | 2024-03-11 | 2024-03-11 20:00 | 4 | 7.5 | 7.993 | 0.5 | 0 | 0 |  |  |  | 0 | 0
3 | març | 11 | 21:00 | 2024-03-11 | 2024-03-11 21:00 | 2 | 6.5 | 5.995 | 0 | 0 | 0 |  |  |  | 0 | 0
3 | març | 11 | 22:00 | 2024-03-11 | 2024-03-11 22:00 | 2 | 6.5 | 4.986 | 0 | 0 | 0 |  |  |  | 0 | 0
3 | març | 11 | 23:00 | 2024-03-11 | 2024-03-11 23:00 | 1 | 3 | 0.997 | 0 | 0 | 0 |  |  |  | 0 | 0
3 | març | 12 | 0:00 | 2024-03-12 | 2024-03-12 | 2 | 2.5 | 0 | 0 | 0 | 0 |  |  |  | 0 | 0
3 | març | 12 | 1:00 | 2024-03-12 | 2024-03-12 01:00 | 1 | 3 | 1 | 0 | 0 | 0 |  |  |  | 0 | 0
3 | març | 12 | 2:00 | 2024-03-12 | 2024-03-12 02:00 | 1 | 2.5 | 0 | 0 | 0 | 0 |  |  |  | 0 | 0
3 | març | 12 | 3:00 | 2024-03-12 | 2024-03-12 03:00 | 2 | 2 | 1 | 0 | 0 | 0 |  |  |  | 0 | 0
3 | març | 12 | 4:00 | 2024-03-12 | 2024-03-12 04:00 | 2 | 2.5 | 1 | 0 | 0 | 0 |  |  |  | 0 | 0
3 | març | 12 | 5:00 | 2024-03-12 | 2024-03-12 05:00 | 1 | 3 | 0 | 0 | 0 | 0 |  |  |  | 0 | 0
3 | març | 12 | 6:00 | 2024-03-12 | 2024-03-12 06:00 | 2 | 2 | 1 | 0 | 0 | 0 |  |  |  | 0 | 0
3 | març | 12 | 7:00 | 2024-03-12 | 2024-03-12 07:00 | 2 | 4 | 0 | 0.5 | 42.06 | 114.17 |  |  |  | 2.4098 | 2.4098
3 | març | 12 | 8:00 | 2024-03-12 | 2024-03-12 08:00 | 17 | 9.5 | 0 | 1 | 186.77 | 267.46 |  |  |  | 8.3057 | 8.3057
3 | març | 12 | 9:00 | 2024-03-12 | 2024-03-12 09:00 | 14 | 16 | 0 | 1.5 | 274.52 | 291.76 |  |  |  | 11.1944 | 11.1944
3 | març | 12 | 10:00 | 2024-03-12 | 2024-03-12 10:00 | 9 | 15.5 | 0 | 2 | 339.51 | 337.2 |  |  |  | 13.6082 | 13.6082
3 | març | 12 | 11:00 | 2024-03-12 | 2024-03-12 11:00 | 9 | 12.5 | 0 | 2.5 | 546.43 | 493.8 |  |  |  | 21.4129 | 21.4129
3 | març | 12 | 12:00 | 2024-03-12 | 2024-03-12 12:00 | 7 | 15 | 0 | 2.5 | 625.75 | 512.91 |  |  |  | 23.9955 | 23.9955
3 | març | 12 | 13:00 | 2024-03-12 | 2024-03-12 13:00 | 5 | 15 | 0 | 2.5 | 81.23 | 81.23 |  |  |  | 3.2614 | 3.2614
3 | març | 12 | 14:00 | 2024-03-12 | 2024-03-12 14:00 | 4 | 14 | 0 | 2.5 | 468.26 | 339.68 |  |  |  | 17.5148 | 17.5148
3 | març | 12 | 15:00 | 2024-03-12 | 2024-03-12 15:00 | 6 | 13 | 2.991 | 2.5 | 380.84 | 233.41 |  |  |  | 13.8164 | 13.8164
3 | març | 12 | 16:00 | 2024-03-12 | 2024-03-12 16:00 | 5 | 10 | 10.968 | 2.5 | 36.5 | 36.5 |  |  |  | 1.4655 | 1.4655
3 | març | 12 | 17:00 | 2024-03-12 | 2024-03-12 17:00 | 4 | 7 | 9.971 | 2.5 | 17.01 | 16.88 |  |  |  | 0.68165 | 0.68165
3 | març | 12 | 18:00 | 2024-03-12 | 2024-03-12 18:00 | 3 | 5.5 | 20.981 | 1.5 | 0 | 0 |  |  |  | 0 | 0
3 | març | 12 | 19:00 | 2024-03-12 | 2024-03-12 19:00 | 4 | 6 | 12.988 | 1 | 0 | 0 |  |  |  | 0 | 0
3 | març | 12 | 20:00 | 2024-03-12 | 2024-03-12 20:00 | 3 | 6.5 | 7.993 | 0.5 | 0 | 0 |  |  |  | 0 | 0
3 | març | 12 | 21:00 | 2024-03-12 | 2024-03-12 21:00 | 2 | 6 | 3.996 | 0 | 0 | 0 |  |  |  | 0 | 0
3 | març | 12 | 22:00 | 2024-03-12 | 2024-03-12 22:00 | 2 | 7 | 0.997 | 0 | 0 | 0 |  |  |  | 0 | 0
3 | març | 12 | 23:00 | 2024-03-12 | 2024-03-12 23:00 | 1 | 3.5 | 0.997 | 0 | 0 | 0 |  |  |  | 0 | 0
3 | març | 13 | 0:00 | 2024-03-13 | 2024-03-13 | 2 | 2.5 | 1 | 0 | 0 | 0 |  |  |  | 0 | 0
3 | març | 13 | 1:00 | 2024-03-13 | 2024-03-13 01:00 | 1 | 3 | 0 | 0 | 0 | 0 |  |  |  | 0 | 0
3 | març | 13 | 2:00 | 2024-03-13 | 2024-03-13 02:00 | 2 | 2.5 | 1 | 0 | 0 | 0 |  |  |  | 0 | 0
3 | març | 13 | 3:00 | 2024-03-13 | 2024-03-13 03:00 | 1 | 2 | 0 | 0 | 0 | 0 |  |  |  | 0 | 0
3 | març | 13 | 4:00 | 2024-03-13 | 2024-03-13 04:00 | 2 | 2.5 | 1 | 0 | 0 | 0 |  |  |  | 0 | 0
3 | març | 13 | 5:00 | 2024-03-13 | 2024-03-13 05:00 | 2 | 2.5 | 1 | 0 | 0 | 0 |  |  |  | 0 | 0
3 | març | 13 | 6:00 | 2024-03-13 | 2024-03-13 06:00 | 2 | 2.5 | 0 | 0 | 0 | 0 |  |  |  | 0 | 0
3 | març | 13 | 7:00 | 2024-03-13 | 2024-03-13 07:00 | 3 | 6.5 | 0 | 0.5 | 34.86 | 37.2 |  |  |  | 1.423 | 1.423
3 | març | 13 | 8:00 | 2024-03-13 | 2024-03-13 08:00 | 16 | 15.5 | 6.98 | 1 | 196.52 | 292.37 |  |  |  | 8.8488 | 8.8488
3 | març | 13 | 9:00 | 2024-03-13 | 2024-03-13 09:00 | 12 | 29 | 0 | 1.5 | 369.57 | 418.25 |  |  |  | 15.325 | 15.325
3 | març | 13 | 10:00 | 2024-03-13 | 2024-03-13 10:00 | 9 | 27 | 0 | 2 | 485.23 | 478.35 |  |  |  | 19.4132 | 19.4132
3 | març | 13 | 11:00 | 2024-03-13 | 2024-03-13 11:00 | 9 | 23.5 | 0 | 2.5 | 644.1 | 570.51 |  |  |  | 25.1247 | 25.1247
3 | març | 13 | 12:00 | 2024-03-13 | 2024-03-13 12:00 | 8 | 26.5 | 0 | 2.5 | 497.5 | 438.94 |  |  |  | 19.389 | 19.389
3 | març | 13 | 13:00 | 2024-03-13 | 2024-03-13 13:00 | 8 | 27 | 0 | 2.5 | 211.47 | 209.91 |  |  |  | 8.4749 | 8.4749
3 | març | 13 | 14:00 | 2024-03-13 | 2024-03-13 14:00 | 4 | 24.5 | 8.974 | 2.5 | 621.63 | 393.58 |  |  |  | 22.6779 | 22.6779
3 | març | 13 | 15:00 | 2024-03-13 | 2024-03-13 15:00 | 5 | 22.5 | 9.971 | 2.5 | 478.6 | 249.5 |  |  |  | 16.9248 | 16.9248
3 | març | 13 | 16:00 | 2024-03-13 | 2024-03-13 16:00 | 3 | 16.5 | 0 | 2.5 | 112.64 | 98.99 |  |  |  | 4.386 | 4.386
3 | març | 13 | 17:00 | 2024-03-13 | 2024-03-13 17:00 | 3 | 13.5 | 9.971 | 2.5 | 37.44 | 28.7 |  |  |  | 1.4158 | 1.4158
3 | març | 13 | 18:00 | 2024-03-13 | 2024-03-13 18:00 | 3 | 10 | 12.988 | 1.5 | 0 | 0 |  |  |  | 0 | 0
3 | març | 13 | 19:00 | 2024-03-13 | 2024-03-13 19:00 | 4 | 10 | 9.991 | 1 | 0 | 0 |  |  |  | 0 | 0
3 | març | 13 | 20:00 | 2024-03-13 | 2024-03-13 20:00 | 4 | 10.5 | 7.993 | 0.5 | 0 | 0 |  |  |  | 0 | 0
3 | març | 13 | 21:00 | 2024-03-13 | 2024-03-13 21:00 | 3 | 10.5 | 6.994 | 0 | 0 | 0 |  |  |  | 0 | 0
3 | març | 13 | 22:00 | 2024-03-13 | 2024-03-13 22:00 | 2 | 9 | 0.997 | 0 | 0 | 0 |  |  |  | 0 | 0
3 | març | 13 | 23:00 | 2024-03-13 | 2024-03-13 23:00 | 2 | 5 | 0.997 | 0 | 0 | 0 |  |  |  | 0 | 0
3 | març | 14 | 0:00 | 2024-03-14 | 2024-03-14 | 3 | 2.5 | 1 | 0 | 0 | 0 |  |  |  | 0 | 0
3 | març | 14 | 1:00 | 2024-03-14 | 2024-03-14 01:00 | 2 | 2.5 | 0 | 0 | 0 | 0 |  |  |  | 0 | 0
3 | març | 14 | 2:00 | 2024-03-14 | 2024-03-14 02:00 | 3 | 2.5 | 1 | 0 | 0 | 0 |  |  |  | 0 | 0
3 | març | 14 | 3:00 | 2024-03-14 | 2024-03-14 03:00 | 2 | 2.5 | 0 | 0 | 0 | 0 |  |  |  | 0 | 0
3 | març | 14 | 4:00 | 2024-03-14 | 2024-03-14 04:00 | 3 | 2.5 | 1 | 0 | 0 | 0 |  |  |  | 0 | 0
3 | març | 14 | 5:00 | 2024-03-14 | 2024-03-14 05:00 | 3 | 2 | 1 | 0 | 0 | 0 |  |  |  | 0 | 0
3 | març | 14 | 6:00 | 2024-03-14 | 2024-03-14 06:00 | 3 | 3 | 0 | 0 | 0 | 0 |  |  |  | 0 | 0
3 | març | 14 | 7:00 | 2024-03-14 | 2024-03-14 07:00 | 3 | 5.5 | 0 | 0.5 | 45.07 | 143.15 |  |  |  | 2.7904 | 2.7904
3 | març | 14 | 8:00 | 2024-03-14 | 2024-03-14 08:00 | 14 | 12 | 6.98 | 1 | 212.54 | 336.98 |  |  |  | 9.7779 | 9.7779
3 | març | 14 | 9:00 | 2024-03-14 | 2024-03-14 09:00 | 17 | 23.5 | 4.995 | 1.5 | 401.15 | 460.09 |  |  |  | 16.6956 | 16.6956
3 | març | 14 | 10:00 | 2024-03-14 | 2024-03-14 10:00 | 11 | 25 | 3.996 | 2 | 530.3 | 522.56 |  |  |  | 21.2141 | 21.2141
3 | març | 14 | 11:00 | 2024-03-14 | 2024-03-14 11:00 | 11 | 23 | 0 | 2.5 | 562.98 | 509.25 |  |  |  | 22.0663 | 22.0663
3 | març | 14 | 12:00 | 2024-03-14 | 2024-03-14 12:00 | 6 | 26 | 0.999 | 2.5 | 677.81 | 550.88 |  |  |  | 25.9448 | 25.9448
3 | març | 14 | 13:00 | 2024-03-14 | 2024-03-14 13:00 | 4 | 27.5 | 2.997 | 2.5 | 0 | 0 |  |  |  | 0 | 0
3 | març | 14 | 14:00 | 2024-03-14 | 2024-03-14 14:00 | 6 | 27.5 | 0 | 2.5 | 587.03 | 382.74 |  |  |  | 21.5264 | 21.5264
3 | març | 14 | 15:00 | 2024-03-14 | 2024-03-14 15:00 | 8 | 26.5 | 0.997 | 2.5 | 481.72 | 249.69 |  |  |  | 17.0208 | 17.0208
3 | març | 14 | 16:00 | 2024-03-14 | 2024-03-14 16:00 | 5 | 19 | 10.968 | 2.5 | 295.78 | 106.91 |  |  |  | 9.9869 | 9.9869
3 | març | 14 | 17:00 | 2024-03-14 | 2024-03-14 17:00 | 2 | 12 | 21.937 | 2.5 | 87.04 | 31.61 |  |  |  | 2.9404 | 2.9404
3 | març | 14 | 18:00 | 2024-03-14 | 2024-03-14 18:00 | 3 | 10.5 | 21.98 | 1.5 | 0 | 0 |  |  |  | 0 | 0
3 | març | 14 | 19:00 | 2024-03-14 | 2024-03-14 19:00 | 3 | 11.5 | 6.994 | 1 | 0 | 0 |  |  |  | 0 | 0
3 | març | 14 | 20:00 | 2024-03-14 | 2024-03-14 20:00 | 4 | 11.5 | 7.993 | 0.5 | 0 | 0 |  |  |  | 0 | 0
3 | març | 14 | 21:00 | 2024-03-14 | 2024-03-14 21:00 | 4 | 12 | 5.995 | 0 | 0 | 0 |  |  |  | 0 | 0
3 | març | 14 | 22:00 | 2024-03-14 | 2024-03-14 22:00 | 2 | 12 | 1.994 | 0 | 0 | 0 |  |  |  | 0 | 0
3 | març | 14 | 23:00 | 2024-03-14 | 2024-03-14 23:00 | 2 | 7 | 0.997 | 0 | 0 | 0 |  |  |  | 0 | 0
3 | març | 15 | 0:00 | 2024-03-15 | 2024-03-15 | 2 | 2.5 | 1 | 0 | 0 | 0 |  |  |  | 0 | 0
3 | març | 15 | 1:00 | 2024-03-15 | 2024-03-15 01:00 | 2 | 2.5 | 1 | 0 | 0 | 0 |  |  |  | 0 | 0
3 | març | 15 | 2:00 | 2024-03-15 | 2024-03-15 02:00 | 1 | 2.5 | 0 | 0 | 0 | 0 |  |  |  | 0 | 0
3 | març | 15 | 3:00 | 2024-03-15 | 2024-03-15 03:00 | 3 | 2.5 | 1 | 0 | 0 | 0 |  |  |  | 0 | 0
3 | març | 15 | 4:00 | 2024-03-15 | 2024-03-15 04:00 | 2 | 2.5 | 1 | 0 | 0 | 0 |  |  |  | 0 | 0
3 | març | 15 | 5:00 | 2024-03-15 | 2024-03-15 05:00 | 2 | 2.5 | 0 | 0 | 0 | 0 |  |  |  | 0 | 0
3 | març | 15 | 6:00 | 2024-03-15 | 2024-03-15 06:00 | 2 | 3 | 1 | 0 | 0 | 0 |  |  |  | 0 | 0
3 | març | 15 | 7:00 | 2024-03-15 | 2024-03-15 07:00 | 6 | 4.5 | 0 | 0.5 | 44.81 | 157.9 |  |  |  | 2.93 | 2.93
3 | març | 15 | 8:00 | 2024-03-15 | 2024-03-15 08:00 | 13 | 12 | 0 | 1 | 220.56 | 350.21 |  |  |  | 10.152 | 10.152
3 | març | 15 | 9:00 | 2024-03-15 | 2024-03-15 09:00 | 13 | 24 | 0 | 1.5 | 418.88 | 482.5 |  |  |  | 17.4542 | 17.4542
3 | març | 15 | 10:00 | 2024-03-15 | 2024-03-15 10:00 | 9 | 24.5 | 0 | 2 | 561.65 | 553.72 |  |  |  | 22.4709 | 22.4709
3 | març | 15 | 11:00 | 2024-03-15 | 2024-03-15 11:00 | 8 | 22.5 | 0 | 2.5 | 647.99 | 576.6 |  |  |  | 25.3029 | 25.3029
3 | març | 15 | 12:00 | 2024-03-15 | 2024-03-15 12:00 | 9 | 26 | 0 | 2.5 | 673.02 | 549.55 |  |  |  | 25.7871 | 25.7871
3 | març | 15 | 13:00 | 2024-03-15 | 2024-03-15 13:00 | 7 | 26 | 6.994 | 2.5 | 660.63 | 489.34 |  |  |  | 24.8114 | 24.8114
3 | març | 15 | 14:00 | 2024-03-15 | 2024-03-15 14:00 | 3 | 23 | 5.983 | 2.5 | 625.81 | 398.86 |  |  |  | 22.8568 | 22.8568
3 | març | 15 | 15:00 | 2024-03-15 | 2024-03-15 15:00 | 5 | 21 | 1.994 | 2.5 | 517.34 | 257.12 |  |  |  | 18.169 | 18.169
3 | març | 15 | 16:00 | 2024-03-15 | 2024-03-15 16:00 | 4 | 15 | 0.997 | 2.5 | 352.75 | 99.51 |  |  |  | 11.6305 | 11.6305
3 | març | 15 | 17:00 | 2024-03-15 | 2024-03-15 17:00 | 4 | 12 | 9.971 | 2.5 | 135.98 | 21.24 |  |  |  | 4.3122 | 4.3122
3 | març | 15 | 18:00 | 2024-03-15 | 2024-03-15 18:00 | 5 | 9 | 16.985 | 1.5 | 0 | 0 |  |  |  | 0 | 0
3 | març | 15 | 19:00 | 2024-03-15 | 2024-03-15 19:00 | 3 | 10 | 15.986 | 1 | 0 | 0 |  |  |  | 0 | 0
3 | març | 15 | 20:00 | 2024-03-15 | 2024-03-15 20:00 | 4 | 12.5 | 14.986 | 0.5 | 0 | 0 |  |  |  | 0 | 0
3 | març | 15 | 21:00 | 2024-03-15 | 2024-03-15 21:00 | 2 | 13 | 9.991 | 0 | 0 | 0 |  |  |  | 0 | 0
3 | març | 15 | 22:00 | 2024-03-15 | 2024-03-15 22:00 | 1 | 11 | 0.997 | 0 | 0 | 0 |  |  |  | 0 | 0
3 | març | 15 | 23:00 | 2024-03-15 | 2024-03-15 23:00 | 2 | 5.5 | 0.997 | 0 | 0 | 0 |  |  |  | 0 | 0
3 | març | 16 | 0:00 | 2024-03-16 | 2024-03-16 | 1 | 2.5 | 0 | 0 | 0 | 0 |  |  |  | 0 | 0
3 | març | 16 | 1:00 | 2024-03-16 | 2024-03-16 01:00 | 1 | 3 | 1 | 0 | 0 | 0 |  |  |  | 0 | 0
3 | març | 16 | 2:00 | 2024-03-16 | 2024-03-16 02:00 | 2 | 2.5 | 1 | 0 | 0 | 0 |  |  |  | 0 | 0
3 | març | 16 | 3:00 | 2024-03-16 | 2024-03-16 03:00 | 1 | 2.5 | 0 | 0 | 0 | 0 |  |  |  | 0 | 0
3 | març | 16 | 4:00 | 2024-03-16 | 2024-03-16 04:00 | 2 | 2.5 | 1 | 0 | 0 | 0 |  |  |  | 0 | 0
3 | març | 16 | 5:00 | 2024-03-16 | 2024-03-16 05:00 | 1 | 2.5 | 1 | 0 | 0 | 0 |  |  |  | 0 | 0
3 | març | 16 | 6:00 | 2024-03-16 | 2024-03-16 06:00 | 2 | 2.5 | 0 | 0 | 0 | 0 |  |  |  | 0 | 0
3 | març | 16 | 7:00 | 2024-03-16 | 2024-03-16 07:00 | 2 | 3.5 | 0 | 0.5 | 54.03 | 152.33 |  |  |  | 3.1523 | 3.1523
3 | març | 16 | 8:00 | 2024-03-16 | 2024-03-16 08:00 | 1 | 6.5 | 0 | 1 | 221.56 | 336.23 |  |  |  | 10.0423 | 10.0423
3 | març | 16 | 9:00 | 2024-03-16 | 2024-03-16 09:00 | 1 | 14 | 13 | 1.5 | 412.01 | 471.44 |  |  |  | 17.1365 | 17.1365
3 | març | 16 | 10:00 | 2024-03-16 | 2024-03-16 10:00 | 2 | 14 | 10 | 2 | 559.98 | 552.97 |  |  |  | 22.4131 | 22.4131
3 | març | 16 | 11:00 | 2024-03-16 | 2024-03-16 11:00 | 1 | 12.5 | 10 | 2.5 | 652.94 | 582.56 |  |  |  | 25.5117 | 25.5117
3 | març | 16 | 12:00 | 2024-03-16 | 2024-03-16 12:00 | 1 | 14 | 5 | 2.5 | 674.32 | 552.84 |  |  |  | 25.8591 | 25.8591
3 | març | 16 | 13:00 | 2024-03-16 | 2024-03-16 13:00 | 2 | 15 | 7 | 2.5 | 677.26 | 501.02 |  |  |  | 25.4296 | 25.4296
3 | març | 16 | 14:00 | 2024-03-16 | 2024-03-16 14:00 | 1 | 14 | 5 | 2.5 | 628.04 | 403.21 |  |  |  | 22.9675 | 22.9675
3 | març | 16 | 15:00 | 2024-03-16 | 2024-03-16 15:00 | 1 | 12 | 0 | 2.5 | 522.22 | 262.99 |  |  |  | 18.3748 | 18.3748
3 | març | 16 | 16:00 | 2024-03-16 | 2024-03-16 16:00 | 1 | 10 | 1 | 2.5 | 342.18 | 107.04 |  |  |  | 11.3871 | 11.3871
3 | març | 16 | 17:00 | 2024-03-16 | 2024-03-16 17:00 | 1 | 7 | 5 | 2.5 | 130.17 | 26.09 |  |  |  | 4.1855 | 4.1855
3 | març | 16 | 18:00 | 2024-03-16 | 2024-03-16 18:00 | 1 | 5 | 0 | 1.5 | 0 | 0 |  |  |  | 0 | 0
3 | març | 16 | 19:00 | 2024-03-16 | 2024-03-16 19:00 | 2 | 6.5 | 10 | 1 | 0 | 0 |  |  |  | 0 | 0
3 | març | 16 | 20:00 | 2024-03-16 | 2024-03-16 20:00 | 1 | 6.5 | 2 | 0.5 | 0 | 0 |  |  |  | 0 | 0
3 | març | 16 | 21:00 | 2024-03-16 | 2024-03-16 21:00 | 1 | 7 | 7 | 0 | 0 | 0 |  |  |  | 0 | 0
3 | març | 16 | 22:00 | 2024-03-16 | 2024-03-16 22:00 | 2 | 6 | 11 | 0 | 0 | 0 |  |  |  | 0 | 0
3 | març | 16 | 23:00 | 2024-03-16 | 2024-03-16 23:00 | 1 | 4.5 | 5 | 0 | 0 | 0 |  |  |  | 0 | 0
3 | març | 17 | 0:00 | 2024-03-17 | 2024-03-17 | 1 | 2 | 1 | 0 | 0 | 0 |  |  |  | 0 | 0
3 | març | 17 | 1:00 | 2024-03-17 | 2024-03-17 01:00 | 1 | 3 | 1 | 0 | 0 | 0 |  |  |  | 0 | 0
3 | març | 17 | 2:00 | 2024-03-17 | 2024-03-17 02:00 | 1 | 2.5 | 0 | 0 | 0 | 0 |  |  |  | 0 | 0
3 | març | 17 | 3:00 | 2024-03-17 | 2024-03-17 03:00 | 2 | 2.5 | 1 | 0 | 0 | 0 |  |  |  | 0 | 0
3 | març | 17 | 4:00 | 2024-03-17 | 2024-03-17 04:00 | 1 | 2.5 | 1 | 0 | 0 | 0 |  |  |  | 0 | 0
3 | març | 17 | 5:00 | 2024-03-17 | 2024-03-17 05:00 | 2 | 2.5 | 0 | 0 | 0 | 0 |  |  |  | 0 | 0
3 | març | 17 | 6:00 | 2024-03-17 | 2024-03-17 06:00 | 1 | 2 | 1 | 0 | 0 | 0 |  |  |  | 0 | 0
3 | març | 17 | 7:00 | 2024-03-17 | 2024-03-17 07:00 | 2 | 2.5 | 11 | 0.5 | 50.55 | 166.75 |  |  |  | 3.1916 | 3.1916
3 | març | 17 | 8:00 | 2024-03-17 | 2024-03-17 08:00 | 1 | 2 | 10 | 1 | 223.25 | 347.65 |  |  |  | 10.2075 | 10.2075
3 | març | 17 | 9:00 | 2024-03-17 | 2024-03-17 09:00 | 1 | 3.5 | 1 | 1.5 | 401.42 | 459.55 |  |  |  | 16.6983 | 16.6983
3 | març | 17 | 10:00 | 2024-03-17 | 2024-03-17 10:00 | 1 | 2 | 0 | 2 | 540.14 | 534.03 |  |  |  | 21.6255 | 21.6255
3 | març | 17 | 11:00 | 2024-03-17 | 2024-03-17 11:00 | 1 | 2.5 | 0 | 2.5 | 636.64 | 568.8 |  |  |  | 24.8827 | 24.8827
3 | març | 17 | 12:00 | 2024-03-17 | 2024-03-17 12:00 | 2 | 2.5 | 0 | 2.5 | 652.18 | 537.14 |  |  |  | 25.0346 | 25.0346
3 | març | 17 | 13:00 | 2024-03-17 | 2024-03-17 13:00 | 1 | 2 | 0 | 2.5 | 688.99 | 507.96 |  |  |  | 25.8526 | 25.8526
3 | març | 17 | 14:00 | 2024-03-17 | 2024-03-17 14:00 | 1 | 2.5 | 1 | 2.5 | 645.31 | 412.95 |  |  |  | 23.5856 | 23.5856
3 | març | 17 | 15:00 | 2024-03-17 | 2024-03-17 15:00 | 1 | 2.5 | 8 | 2.5 | 526.74 | 268.11 |  |  |  | 18.5623 | 18.5623
3 | març | 17 | 16:00 | 2024-03-17 | 2024-03-17 16:00 | 1 | 2.5 | 0 | 2.5 | 346.64 | 111.23 |  |  |  | 11.5635 | 11.5635
3 | març | 17 | 17:00 | 2024-03-17 | 2024-03-17 17:00 | 1 | 2.5 | 10 | 2.5 | 144.56 | 12.59 |  |  |  | 4.4844 | 4.4844
3 | març | 17 | 18:00 | 2024-03-17 | 2024-03-17 18:00 | 1 | 3 | 5 | 1.5 | 0 | 0 |  |  |  | 0 | 0
3 | març | 17 | 19:00 | 2024-03-17 | 2024-03-17 19:00 | 2 | 2 | 6 | 1 | 0 | 0 |  |  |  | 0 | 0
3 | març | 17 | 20:00 | 2024-03-17 | 2024-03-17 20:00 | 1 | 2.5 | 10 | 0.5 | 0 | 0 |  |  |  | 0 | 0
3 | març | 17 | 21:00 | 2024-03-17 | 2024-03-17 21:00 | 1 | 2.5 | 1 | 0 | 0 | 0 |  |  |  | 0 | 0
3 | març | 17 | 22:00 | 2024-03-17 | 2024-03-17 22:00 | 1 | 2.5 | 5 | 0 | 0 | 0 |  |  |  | 0 | 0
3 | març | 17 | 23:00 | 2024-03-17 | 2024-03-17 23:00 | 1 | 3 | 6 | 0 | 0 | 0 |  |  |  | 0 | 0
3 | març | 18 | 0:00 | 2024-03-18 | 2024-03-18 | 1 | 2 | 1 | 0 | 0 | 0 |  |  |  | 0 | 0
3 | març | 18 | 1:00 | 2024-03-18 | 2024-03-18 01:00 | 2 | 2.5 | 1 | 0 | 0 | 0 |  |  |  | 0 | 0
3 | març | 18 | 2:00 | 2024-03-18 | 2024-03-18 02:00 | 1 | 2.5 | 0 | 0 | 0 | 0 |  |  |  | 0 | 0
3 | març | 18 | 3:00 | 2024-03-18 | 2024-03-18 03:00 | 1 | 2.5 | 1 | 0 | 0 | 0 |  |  |  | 0 | 0
3 | març | 18 | 4:00 | 2024-03-18 | 2024-03-18 04:00 | 2 | 2.5 | 0 | 0 | 0 | 0 |  |  |  | 0 | 0
3 | març | 18 | 5:00 | 2024-03-18 | 2024-03-18 05:00 | 1 | 2 | 1 | 0 | 0 | 0 |  |  |  | 0 | 0
3 | març | 18 | 6:00 | 2024-03-18 | 2024-03-18 06:00 | 1 | 2.5 | 1 | 0 | 0 | 0 |  |  |  | 0 | 0
3 | març | 18 | 7:00 | 2024-03-18 | 2024-03-18 07:00 | 2 | 4.5 | 0 | 0.5 | 65.82 | 122.13 |  |  |  | 3.2058 | 3.2058
3 | març | 18 | 8:00 | 2024-03-18 | 2024-03-18 08:00 | 6 | 10 | 8.974 | 1 | 232.25 | 352.26 |  |  |  | 10.5249 | 10.5249
3 | març | 18 | 9:00 | 2024-03-18 | 2024-03-18 09:00 | 6 | 16 | 0 | 1.5 | 422 | 482.25 |  |  |  | 17.5458 | 17.5458
3 | març | 18 | 10:00 | 2024-03-18 | 2024-03-18 10:00 | 5 | 14 | 0 | 2 | 567.09 | 561.45 |  |  |  | 22.7123 | 22.7123
3 | març | 18 | 11:00 | 2024-03-18 | 2024-03-18 11:00 | 7 | 11 | 0 | 2.5 | 665.13 | 597.01 |  |  |  | 26.0238 | 26.0238
3 | març | 18 | 12:00 | 2024-03-18 | 2024-03-18 12:00 | 6 | 14.5 | 6.994 | 2.5 | 688.5 | 569.37 |  |  |  | 26.452 | 26.452
3 | març | 18 | 13:00 | 2024-03-18 | 2024-03-18 13:00 | 4 | 13 | 0.999 | 2.5 | 663.17 | 503.31 |  |  |  | 25.0277 | 25.0277
3 | març | 18 | 14:00 | 2024-03-18 | 2024-03-18 14:00 | 4 | 11.5 | 0 | 2.5 | 127.92 | 127.92 |  |  |  | 5.136 | 5.136
3 | març | 18 | 15:00 | 2024-03-18 | 2024-03-18 15:00 | 8 | 13.5 | 5.983 | 2.5 | 194.53 | 181.71 |  |  |  | 7.6822 | 7.6822
3 | març | 18 | 16:00 | 2024-03-18 | 2024-03-18 16:00 | 5 | 9.5 | 3.988 | 2.5 | 375.48 | 114.91 |  |  |  | 12.4698 | 12.4698
3 | març | 18 | 17:00 | 2024-03-18 | 2024-03-18 17:00 | 2 | 7 | 0 | 2.5 | 154.3 | 12.52 |  |  |  | 4.7773 | 4.7773
3 | març | 18 | 18:00 | 2024-03-18 | 2024-03-18 18:00 | 2 | 6 | 2.997 | 1.5 | 0 | 0 |  |  |  | 0 | 0
3 | març | 18 | 19:00 | 2024-03-18 | 2024-03-18 19:00 | 4 | 5.5 | 9.991 | 1 | 0 | 0 |  |  |  | 0 | 0
3 | març | 18 | 20:00 | 2024-03-18 | 2024-03-18 20:00 | 6 | 7.5 | 10.99 | 0.5 | 0 | 0 |  |  |  | 0 | 0
3 | març | 18 | 21:00 | 2024-03-18 | 2024-03-18 21:00 | 5 | 6.5 | 16.985 | 0 | 0 | 0 |  |  |  | 0 | 0
3 | març | 18 | 22:00 | 2024-03-18 | 2024-03-18 22:00 | 4 | 6 | 16.951 | 0 | 0 | 0 |  |  |  | 0 | 0
3 | març | 18 | 23:00 | 2024-03-18 | 2024-03-18 23:00 | 1 | 3 | 5.983 | 0 | 0 | 0 |  |  |  | 0 | 0
3 | març | 19 | 0:00 | 2024-03-19 | 2024-03-19 | 1 | 2.5 | 6 | 0 | 0 | 0 |  |  |  | 0 | 0
3 | març | 19 | 1:00 | 2024-03-19 | 2024-03-19 01:00 | 1 | 2.5 | 1 | 0 | 0 | 0 |  |  |  | 0 | 0
3 | març | 19 | 2:00 | 2024-03-19 | 2024-03-19 02:00 | 2 | 2.5 | 5 | 0 | 0 | 0 |  |  |  | 0 | 0
3 | març | 19 | 3:00 | 2024-03-19 | 2024-03-19 03:00 | 1 | 3 | 8 | 0 | 0 | 0 |  |  |  | 0 | 0
3 | març | 19 | 4:00 | 2024-03-19 | 2024-03-19 04:00 | 1 | 2 | 1 | 0 | 0 | 0 |  |  |  | 0 | 0
3 | març | 19 | 5:00 | 2024-03-19 | 2024-03-19 05:00 | 2 | 2.5 | 1 | 0 | 0 | 0 |  |  |  | 0 | 0
3 | març | 19 | 6:00 | 2024-03-19 | 2024-03-19 06:00 | 1 | 2.5 | 0 | 0 | 0 | 0 |  |  |  | 0 | 0
3 | març | 19 | 7:00 | 2024-03-19 | 2024-03-19 07:00 | 2 | 3.5 | 0 | 0.5 | 54.91 | 185.55 |  |  |  | 3.511 | 3.511
3 | març | 19 | 8:00 | 2024-03-19 | 2024-03-19 08:00 | 6 | 9.5 | 0 | 1 | 236.84 | 363.59 |  |  |  | 10.7766 | 10.7766
3 | març | 19 | 9:00 | 2024-03-19 | 2024-03-19 09:00 | 6 | 15 | 5.995 | 1.5 | 377.74 | 421.82 |  |  |  | 15.6071 | 15.6071
3 | març | 19 | 10:00 | 2024-03-19 | 2024-03-19 10:00 | 5 | 13.5 | 8.992 | 2 | 571.18 | 566.05 |  |  |  | 22.8816 | 22.8816
3 | març | 19 | 11:00 | 2024-03-19 | 2024-03-19 11:00 | 6 | 11 | 4.995 | 2.5 | 414.49 | 397.59 |  |  |  | 16.4728 | 16.4728
3 | març | 19 | 12:00 | 2024-03-19 | 2024-03-19 12:00 | 4 | 16.5 | 0 | 2.5 | 465.54 | 424.83 |  |  |  | 18.2843 | 18.2843
3 | març | 19 | 13:00 | 2024-03-19 | 2024-03-19 13:00 | 4 | 12 | 0 | 2.5 | 42.97 | 42.97 |  |  |  | 1.7252 | 1.7252
3 | març | 19 | 14:00 | 2024-03-19 | 2024-03-19 14:00 | 4 | 11.5 | 1.994 | 2.5 | 176.77 | 175.76 |  |  |  | 7.0872 | 7.0872
3 | març | 19 | 15:00 | 2024-03-19 | 2024-03-19 15:00 | 8 | 14 | 0 | 2.5 | 309.94 | 240.28 |  |  |  | 11.7475 | 11.7475
3 | març | 19 | 16:00 | 2024-03-19 | 2024-03-19 16:00 | 5 | 10 | 10.968 | 2.5 | 263.1 | 135.63 |  |  |  | 9.2888 | 9.2888
3 | març | 19 | 17:00 | 2024-03-19 | 2024-03-19 17:00 | 2 | 7.5 | 23.931 | 2.5 | 88.22 | 34.92 |  |  |  | 3.009 | 3.009
3 | març | 19 | 18:00 | 2024-03-19 | 2024-03-19 18:00 | 1 | 7 | 19.982 | 1.5 | 0 | 0 |  |  |  | 0 | 0
3 | març | 19 | 19:00 | 2024-03-19 | 2024-03-19 19:00 | 5 | 6 | 13.987 | 1 | 0 | 0 |  |  |  | 0 | 0
3 | març | 19 | 20:00 | 2024-03-19 | 2024-03-19 20:00 | 6 | 7 | 6.994 | 0.5 | 0 | 0 |  |  |  | 0 | 0
3 | març | 19 | 21:00 | 2024-03-19 | 2024-03-19 21:00 | 5 | 6.5 | 4.995 | 0 | 0 | 0 |  |  |  | 0 | 0
3 | març | 19 | 22:00 | 2024-03-19 | 2024-03-19 22:00 | 3 | 6 | 0.997 | 0 | 0 | 0 |  |  |  | 0 | 0
3 | març | 19 | 23:00 | 2024-03-19 | 2024-03-19 23:00 | 1 | 5 | 0.997 | 0 | 0 | 0 |  |  |  | 0 | 0
3 | març | 20 | 0:00 | 2024-03-20 | 2024-03-20 | 1 | 3 | 1 | 0 | 0 | 0 |  |  |  | 0 | 0
3 | març | 20 | 1:00 | 2024-03-20 | 2024-03-20 01:00 | 1 | 3 | 0 | 0 | 0 | 0 |  |  |  | 0 | 0
3 | març | 20 | 2:00 | 2024-03-20 | 2024-03-20 02:00 | 1 | 3 | 1 | 0 | 0 | 0 |  |  |  | 0 | 0
3 | març | 20 | 3:00 | 2024-03-20 | 2024-03-20 03:00 | 1 | 3 | 1 | 0 | 0 | 0 |  |  |  | 0 | 0
3 | març | 20 | 4:00 | 2024-03-20 | 2024-03-20 04:00 | 1 | 3 | 0 | 0 | 0 | 0 |  |  |  | 0 | 0
3 | març | 20 | 5:00 | 2024-03-20 | 2024-03-20 05:00 | 1 | 3 | 1 | 0 | 0 | 0 |  |  |  | 0 | 0
3 | març | 20 | 6:00 | 2024-03-20 | 2024-03-20 06:00 | 1 | 3 | 0 | 0 | 0 | 0 |  |  |  | 0 | 0
3 | març | 20 | 7:00 | 2024-03-20 | 2024-03-20 07:00 | 1 | 6 | 0 | 0.5 | 59.77 | 195.51 |  |  |  | 3.7572 | 3.7572
3 | març | 20 | 8:00 | 2024-03-20 | 2024-03-20 08:00 | 5 | 13.5 | 5.983 | 1 | 247.64 | 380.08 |  |  |  | 11.2671 | 11.2671
3 | març | 20 | 9:00 | 2024-03-20 | 2024-03-20 09:00 | 6 | 24 | 9.991 | 1.5 | 433.79 | 496.03 |  |  |  | 18.0391 | 18.0391
3 | març | 20 | 10:00 | 2024-03-20 | 2024-03-20 10:00 | 5 | 24.5 | 7.993 | 2 | 580.55 | 576.02 |  |  |  | 23.2638 | 23.2638
3 | març | 20 | 11:00 | 2024-03-20 | 2024-03-20 11:00 | 5 | 24.5 | 0 | 2.5 | 654.1 | 590.52 |  |  |  | 25.6263 | 25.6263
3 | març | 20 | 12:00 | 2024-03-20 | 2024-03-20 12:00 | 4 | 27.5 | 0 | 2.5 | 709.87 | 587.01 |  |  |  | 27.2727 | 27.2727
3 | març | 20 | 13:00 | 2024-03-20 | 2024-03-20 13:00 | 5 | 27.5 | 0 | 2.5 | 677.36 | 514.91 |  |  |  | 25.5715 | 25.5715
3 | març | 20 | 14:00 | 2024-03-20 | 2024-03-20 14:00 | 2 | 23 | 0 | 2.5 | 606.05 | 412.73 |  |  |  | 22.3997 | 22.3997
3 | març | 20 | 15:00 | 2024-03-20 | 2024-03-20 15:00 | 3 | 18 | 0 | 2.5 | 545.13 | 287.76 |  |  |  | 19.3133 | 19.3133
3 | març | 20 | 16:00 | 2024-03-20 | 2024-03-20 16:00 | 3 | 13.5 | 0 | 2.5 | 204.64 | 136.71 |  |  |  | 7.537 | 7.537
3 | març | 20 | 17:00 | 2024-03-20 | 2024-03-20 17:00 | 2 | 11.5 | 0 | 2.5 | 148.83 | 19.24 |  |  |  | 4.6796 | 4.6796
3 | març | 20 | 18:00 | 2024-03-20 | 2024-03-20 18:00 | 3 | 9.5 | 7.993 | 1.5 | 0 | 0 |  |  |  | 0 | 0
3 | març | 20 | 19:00 | 2024-03-20 | 2024-03-20 19:00 | 2 | 11.5 | 14.986 | 1 | 0 | 0 |  |  |  | 0 | 0
3 | març | 20 | 20:00 | 2024-03-20 | 2024-03-20 20:00 | 4 | 10.5 | 16.985 | 0.5 | 0 | 0 |  |  |  | 0 | 0
3 | març | 20 | 21:00 | 2024-03-20 | 2024-03-20 21:00 | 2 | 8.5 | 7.993 | 0 | 0 | 0 |  |  |  | 0 | 0
3 | març | 20 | 22:00 | 2024-03-20 | 2024-03-20 22:00 | 1 | 8.5 | 0.997 | 0 | 0 | 0 |  |  |  | 0 | 0
3 | març | 20 | 23:00 | 2024-03-20 | 2024-03-20 23:00 | 1 | 5 | 0.997 | 0 | 0 | 0 |  |  |  | 0 | 0
3 | març | 21 | 0:00 | 2024-03-21 | 2024-03-21 | 1 | 2.5 | 1 | 0 | 0 | 0 |  |  |  | 0 | 0
3 | març | 21 | 1:00 | 2024-03-21 | 2024-03-21 01:00 | 1 | 2.5 | 1 | 0 | 0 | 0 |  |  |  | 0 | 0
3 | març | 21 | 2:00 | 2024-03-21 | 2024-03-21 02:00 | 1 | 3 | 0 | 0 | 0 | 0 |  |  |  | 0 | 0
3 | març | 21 | 3:00 | 2024-03-21 | 2024-03-21 03:00 | 1 | 2 | 1 | 0 | 0 | 0 |  |  |  | 0 | 0
3 | març | 21 | 4:00 | 2024-03-21 | 2024-03-21 04:00 | 1 | 2.5 | 0 | 0 | 0 | 0 |  |  |  | 0 | 0
3 | març | 21 | 5:00 | 2024-03-21 | 2024-03-21 05:00 | 1 | 2.5 | 1 | 0 | 0 | 0 |  |  |  | 0 | 0
3 | març | 21 | 6:00 | 2024-03-21 | 2024-03-21 06:00 | 1 | 2.5 | 1 | 0 | 0 | 0 |  |  |  | 0 | 0
3 | març | 21 | 7:00 | 2024-03-21 | 2024-03-21 07:00 | 1 | 5 | 0 | 0.5 | 64 | 199.73 |  |  |  | 3.9269 | 3.9269
3 | març | 21 | 8:00 | 2024-03-21 | 2024-03-21 08:00 | 8 | 12.5 | 10.968 | 1 | 250.21 | 378.56 |  |  |  | 11.3294 | 11.3294
3 | març | 21 | 9:00 | 2024-03-21 | 2024-03-21 09:00 | 9 | 23 | 6.994 | 1.5 | 433.6 | 495.49 |  |  |  | 18.0279 | 18.0279
3 | març | 21 | 10:00 | 2024-03-21 | 2024-03-21 10:00 | 5 | 24 | 14.986 | 2 | 585.75 | 581.76 |  |  |  | 23.478 | 23.478
3 | març | 21 | 11:00 | 2024-03-21 | 2024-03-21 11:00 | 6 | 21.5 | 4.995 | 2.5 | 673.87 | 606.87 |  |  |  | 26.3859 | 26.3859
3 | març | 21 | 12:00 | 2024-03-21 | 2024-03-21 12:00 | 4 | 26 | 3.996 | 2.5 | 730.29 | 601.51 |  |  |  | 28.0333 | 28.0333
3 | març | 21 | 13:00 | 2024-03-21 | 2024-03-21 13:00 | 4 | 26 | 0 | 2.5 | 726.12 | 542.4 |  |  |  | 27.3165 | 27.3165
3 | març | 21 | 14:00 | 2024-03-21 | 2024-03-21 14:00 | 4 | 21.5 | 0 | 2.5 | 660.95 | 434.45 |  |  |  | 24.2721 | 24.2721
3 | març | 21 | 15:00 | 2024-03-21 | 2024-03-21 15:00 | 6 | 21.5 | 3.988 | 2.5 | 542.75 | 288.69 |  |  |  | 19.2508 | 19.2508
3 | març | 21 | 16:00 | 2024-03-21 | 2024-03-21 16:00 | 4 | 16 | 12.962 | 2.5 | 365.24 | 126.27 |  |  |  | 12.2747 | 12.2747
3 | març | 21 | 17:00 | 2024-03-21 | 2024-03-21 17:00 | 4 | 10 | 10.968 | 2.5 | 163.3 | 14.35 |  |  |  | 5.067 | 5.067
3 | març | 21 | 18:00 | 2024-03-21 | 2024-03-21 18:00 | 3 | 9 | 19.982 | 1.5 | 0 | 0 |  |  |  | 0 | 0
3 | març | 21 | 19:00 | 2024-03-21 | 2024-03-21 19:00 | 2 | 9 | 13.987 | 1 | 0 | 0 |  |  |  | 0 | 0
3 | març | 21 | 20:00 | 2024-03-21 | 2024-03-21 20:00 | 2 | 9.5 | 15.986 | 0.5 | 0 | 0 |  |  |  | 0 | 0
3 | març | 21 | 21:00 | 2024-03-21 | 2024-03-21 21:00 | 2 | 9 | 9.991 | 0 | 0 | 0 |  |  |  | 0 | 0
3 | març | 21 | 22:00 | 2024-03-21 | 2024-03-21 22:00 | 1 | 10.5 | 0.997 | 0 | 0 | 0 |  |  |  | 0 | 0
3 | març | 21 | 23:00 | 2024-03-21 | 2024-03-21 23:00 | 1 | 4.5 | 0.997 | 0 | 0 | 0 |  |  |  | 0 | 0
3 | març | 22 | 0:00 | 2024-03-22 | 2024-03-22 | 1 | 2.5 | 1 | 0 | 0 | 0 |  |  |  | 0 | 0
3 | març | 22 | 1:00 | 2024-03-22 | 2024-03-22 01:00 | 1 | 3.5 | 0 | 0 | 0 | 0 |  |  |  | 0 | 0
3 | març | 22 | 2:00 | 2024-03-22 | 2024-03-22 02:00 | 1 | 3.5 | 1 | 0 | 0 | 0 |  |  |  | 0 | 0
3 | març | 22 | 3:00 | 2024-03-22 | 2024-03-22 03:00 | 1 | 2 | 1 | 0 | 0 | 0 |  |  |  | 0 | 0
3 | març | 22 | 4:00 | 2024-03-22 | 2024-03-22 04:00 | 1 | 3 | 0 | 0 | 0 | 0 |  |  |  | 0 | 0
3 | març | 22 | 5:00 | 2024-03-22 | 2024-03-22 05:00 | 1 | 2.5 | 1 | 0 | 0 | 0 |  |  |  | 0 | 0
3 | març | 22 | 6:00 | 2024-03-22 | 2024-03-22 06:00 | 1 | 2.5 | 0 | 0 | 0 | 0 |  |  |  | 0 | 0
3 | març | 22 | 7:00 | 2024-03-22 | 2024-03-22 07:00 | 1 | 5 | 0 | 0.5 | 66.15 | 196.26 |  |  |  | 3.957 | 3.957
3 | març | 22 | 8:00 | 2024-03-22 | 2024-03-22 08:00 | 6 | 9.5 | 0 | 1 | 248.89 | 374.77 |  |  |  | 11.2517 | 11.2517
3 | març | 22 | 9:00 | 2024-03-22 | 2024-03-22 09:00 | 6 | 20.5 | 5.995 | 1.5 | 429.44 | 491.37 |  |  |  | 17.8613 | 17.8613
3 | març | 22 | 10:00 | 2024-03-22 | 2024-03-22 10:00 | 7 | 24 | 3.996 | 2 | 582.91 | 579.51 |  |  |  | 23.3698 | 23.3698
3 | març | 22 | 11:00 | 2024-03-22 | 2024-03-22 11:00 | 10 | 21 | 1.998 | 2.5 | 668.63 | 602.44 |  |  |  | 26.1836 | 26.1836
3 | març | 22 | 12:00 | 2024-03-22 | 2024-03-22 12:00 | 11 | 25 | 15.986 | 2.5 | 714.51 | 589.8 |  |  |  | 27.4405 | 27.4405
3 | març | 22 | 13:00 | 2024-03-22 | 2024-03-22 13:00 | 13 | 22.5 | 15.986 | 2.5 | 707.22 | 530.39 |  |  |  | 26.6266 | 26.6266
3 | març | 22 | 14:00 | 2024-03-22 | 2024-03-22 14:00 | 2 | 19 | 4.986 | 2.5 | 643.66 | 425.07 |  |  |  | 23.657 | 23.657
3 | març | 22 | 15:00 | 2024-03-22 | 2024-03-22 15:00 | 4 | 18.5 | 4.986 | 2.5 | 525.02 | 282.19 |  |  |  | 18.6513 | 18.6513
3 | març | 22 | 16:00 | 2024-03-22 | 2024-03-22 16:00 | 2 | 13.5 | 9.971 | 2.5 | 351.89 | 125.85 |  |  |  | 11.868 | 11.868
3 | març | 22 | 17:00 | 2024-03-22 | 2024-03-22 17:00 | 4 | 12 | 8.974 | 2.5 | 149.9 | 18.98 |  |  |  | 4.7093 | 4.7093
3 | març | 22 | 18:00 | 2024-03-22 | 2024-03-22 18:00 | 3 | 8 | 6.994 | 1.5 | 0 | 0 |  |  |  | 0 | 0
3 | març | 22 | 19:00 | 2024-03-22 | 2024-03-22 19:00 | 3 | 11.5 | 18.983 | 1 | 0 | 0 |  |  |  | 0 | 0
3 | març | 22 | 20:00 | 2024-03-22 | 2024-03-22 20:00 | 3 | 12 | 18.983 | 0.5 | 0 | 0 |  |  |  | 0 | 0
3 | març | 22 | 21:00 | 2024-03-22 | 2024-03-22 21:00 | 1 | 11.5 | 0.999 | 0 | 0 | 0 |  |  |  | 0 | 0
3 | març | 22 | 22:00 | 2024-03-22 | 2024-03-22 22:00 | 0 | 9 | 0.997 | 0 | 0 | 0 |  |  |  | 0 | 0
3 | març | 22 | 23:00 | 2024-03-22 | 2024-03-22 23:00 | 1 | 4 | 0.997 | 0 | 0 | 0 |  |  |  | 0 | 0
3 | març | 23 | 0:00 | 2024-03-23 | 2024-03-23 | 1 | 3 | 1 | 0 | 0 | 0 |  |  |  | 0 | 0
3 | març | 23 | 1:00 | 2024-03-23 | 2024-03-23 01:00 | 1 | 3.5 | 0 | 0 | 0 | 0 |  |  |  | 0 | 0
3 | març | 23 | 2:00 | 2024-03-23 | 2024-03-23 02:00 | 1 | 3 | 1 | 0 | 0 | 0 |  |  |  | 0 | 0
3 | març | 23 | 3:00 | 2024-03-23 | 2024-03-23 03:00 | 1 | 2.5 | 1 | 0 | 0 | 0 |  |  |  | 0 | 0
3 | març | 23 | 4:00 | 2024-03-23 | 2024-03-23 04:00 | 1 | 2.5 | 0 | 0 | 0 | 0 |  |  |  | 0 | 0
3 | març | 23 | 5:00 | 2024-03-23 | 2024-03-23 05:00 | 1 | 2.5 | 1 | 0 | 0 | 0 |  |  |  | 0 | 0
3 | març | 23 | 6:00 | 2024-03-23 | 2024-03-23 06:00 | 1 | 2.5 | 0 | 0 | 1.43 | 1.45 |  |  |  | 0.057614 | 0.057614
3 | març | 23 | 7:00 | 2024-03-23 | 2024-03-23 07:00 | 1 | 3.5 | 6 | 0.5 | 70.4 | 208.85 |  |  |  | 4.2111 | 4.2111
3 | març | 23 | 8:00 | 2024-03-23 | 2024-03-23 08:00 | 1 | 6.5 | 19 | 1 | 255.11 | 381.06 |  |  |  | 11.5022 | 11.5022
3 | març | 23 | 9:00 | 2024-03-23 | 2024-03-23 09:00 | 1 | 12.5 | 11 | 1.5 | 431.78 | 492.83 |  |  |  | 17.9465 | 17.9465
3 | març | 23 | 10:00 | 2024-03-23 | 2024-03-23 10:00 | 1 | 14 | 10 | 2 | 552.92 | 550.47 |  |  |  | 22.1752 | 22.1752
3 | març | 23 | 11:00 | 2024-03-23 | 2024-03-23 11:00 | 1 | 12 | 5 | 2.5 | 635.44 | 577.11 |  |  |  | 24.9296 | 24.9296
3 | març | 23 | 12:00 | 2024-03-23 | 2024-03-23 12:00 | 1 | 12.5 | 5 | 2.5 | 695.26 | 579.23 |  |  |  | 26.7544 | 26.7544
3 | març | 23 | 13:00 | 2024-03-23 | 2024-03-23 13:00 | 0 | 16 | 3 | 2.5 | 690.19 | 523.97 |  |  |  | 26.0489 | 26.0489
3 | març | 23 | 14:00 | 2024-03-23 | 2024-03-23 14:00 | 1 | 13.5 | 2 | 2.5 | 632.41 | 424.74 |  |  |  | 23.3146 | 23.3146
3 | març | 23 | 15:00 | 2024-03-23 | 2024-03-23 15:00 | 1 | 12.5 | 0 | 2.5 | 517.33 | 286.53 |  |  |  | 18.4628 | 18.4628
3 | març | 23 | 16:00 | 2024-03-23 | 2024-03-23 16:00 | 1 | 9 | 0 | 2.5 | 339.98 | 133.94 |  |  |  | 11.5898 | 11.5898
3 | març | 23 | 17:00 | 2024-03-23 | 2024-03-23 17:00 | 1 | 6.5 | 0 | 2.5 | 132.31 | 28.74 |  |  |  | 4.2765 | 4.2765
3 | març | 23 | 18:00 | 2024-03-23 | 2024-03-23 18:00 | 1 | 6 | 0 | 1.5 | 0 | 0 |  |  |  | 0 | 0
3 | març | 23 | 19:00 | 2024-03-23 | 2024-03-23 19:00 | 1 | 6.5 | 1 | 1 | 0 | 0 |  |  |  | 0 | 0
3 | març | 23 | 20:00 | 2024-03-23 | 2024-03-23 20:00 | 1 | 5.5 | 2 | 0.5 | 0 | 0 |  |  |  | 0 | 0
3 | març | 23 | 21:00 | 2024-03-23 | 2024-03-23 21:00 | 1 | 7.5 | 1 | 0 | 0 | 0 |  |  |  | 0 | 0
3 | març | 23 | 22:00 | 2024-03-23 | 2024-03-23 22:00 | 1 | 4.5 | 1 | 0 | 0 | 0 |  |  |  | 0 | 0
3 | març | 23 | 23:00 | 2024-03-23 | 2024-03-23 23:00 | 0 | 3.5 | 1 | 0 | 0 | 0 |  |  |  | 0 | 0
3 | març | 24 | 0:00 | 2024-03-24 | 2024-03-24 | 1 | 2.5 | 0 | 0 | 0 | 0 |  |  |  | 0 | 0
3 | març | 24 | 1:00 | 2024-03-24 | 2024-03-24 01:00 | 1 | 3 | 1 | 0 | 0 | 0 |  |  |  | 0 | 0
3 | març | 24 | 2:00 | 2024-03-24 | 2024-03-24 02:00 | 1 | 2.5 | 1 | 0 | 0 | 0 |  |  |  | 0 | 0
3 | març | 24 | 3:00 | 2024-03-24 | 2024-03-24 03:00 | 1 | 2.5 | 0 | 0 | 0 | 0 |  |  |  | 0 | 0
3 | març | 24 | 4:00 | 2024-03-24 | 2024-03-24 04:00 | 1 | 3 | 1 | 0 | 0 | 0 |  |  |  | 0 | 0
3 | març | 24 | 5:00 | 2024-03-24 | 2024-03-24 05:00 | 1 | 2.5 | 1 | 0 | 0 | 0 |  |  |  | 0 | 0
3 | març | 24 | 6:00 | 2024-03-24 | 2024-03-24 06:00 | 1 | 2 | 0 | 0 | 1.9 | 3.36 |  |  |  | 0.090885 | 0.090885
3 | març | 24 | 7:00 | 2024-03-24 | 2024-03-24 07:00 | 1 | 4 | 0 | 0.5 | 73.42 | 210.21 |  |  |  | 4.3157 | 4.3157
3 | març | 24 | 8:00 | 2024-03-24 | 2024-03-24 08:00 | 1 | 8 | 0 | 1 | 256.69 | 381 |  |  |  | 11.5492 | 11.5492
3 | març | 24 | 9:00 | 2024-03-24 | 2024-03-24 09:00 | 1 | 12 | 16 | 1.5 | 429.1 | 489.35 |  |  |  | 17.8309 | 17.8309
3 | març | 24 | 10:00 | 2024-03-24 | 2024-03-24 10:00 | 1 | 13.5 | 8 | 2 | 558.96 | 557 |  |  |  | 22.4226 | 22.4226
3 | març | 24 | 11:00 | 2024-03-24 | 2024-03-24 11:00 | 0 | 13 | 0 | 2.5 | 651.71 | 590.97 |  |  |  | 25.5588 | 25.5588
3 | març | 24 | 12:00 | 2024-03-24 | 2024-03-24 12:00 | 1 | 13 | 0 | 2.5 | 718.15 | 595.82 |  |  |  | 27.6104 | 27.6104
3 | març | 24 | 13:00 | 2024-03-24 | 2024-03-24 13:00 | 1 | 13.5 | 0 | 2.5 | 712.15 | 537.71 |  |  |  | 26.8484 | 26.8484
3 | març | 24 | 14:00 | 2024-03-24 | 2024-03-24 14:00 | 1 | 11 | 5 | 2.5 | 637.74 | 428.48 |  |  |  | 23.5127 | 23.5127
3 | març | 24 | 15:00 | 2024-03-24 | 2024-03-24 15:00 | 1 | 12 | 10 | 2.5 | 531.24 | 291.09 |  |  |  | 18.9278 | 18.9278
3 | març | 24 | 16:00 | 2024-03-24 | 2024-03-24 16:00 | 1 | 8.5 | 1 | 2.5 | 363.87 | 132.78 |  |  |  | 12.2985 | 12.2985
3 | març | 24 | 17:00 | 2024-03-24 | 2024-03-24 17:00 | 1 | 6.5 | 2 | 2.5 | 161.59 | 19.59 |  |  |  | 5.0678 | 5.0678
3 | març | 24 | 18:00 | 2024-03-24 | 2024-03-24 18:00 | 1 | 6 | 15 | 1.5 | 0 | 0 |  |  |  | 0 | 0
3 | març | 24 | 19:00 | 2024-03-24 | 2024-03-24 19:00 | 1 | 5.5 | 14 | 1 | 0 | 0 |  |  |  | 0 | 0
3 | març | 24 | 20:00 | 2024-03-24 | 2024-03-24 20:00 | 0 | 4 | 6 | 0.5 | 0 | 0 |  |  |  | 0 | 0
3 | març | 24 | 21:00 | 2024-03-24 | 2024-03-24 21:00 | 1 | 5.5 | 7 | 0 | 0 | 0 |  |  |  | 0 | 0
3 | març | 24 | 22:00 | 2024-03-24 | 2024-03-24 22:00 | 1 | 4.5 | 1 | 0 | 0 | 0 |  |  |  | 0 | 0
3 | març | 24 | 23:00 | 2024-03-24 | 2024-03-24 23:00 | 1 | 3.5 | 1 | 0 | 0 | 0 |  |  |  | 0 | 0
3 | març | 25 | 0:00 | 2024-03-25 | 2024-03-25 | 1 | 2 | 5 | 0 | 0 | 0 |  |  |  | 0 | 0
3 | març | 25 | 1:00 | 2024-03-25 | 2024-03-25 01:00 | 1 | 3 | 1 | 0 | 0 | 0 |  |  |  | 0 | 0
3 | març | 25 | 2:00 | 2024-03-25 | 2024-03-25 02:00 | 1 | 2.5 | 1 | 0 | 0 | 0 |  |  |  | 0 | 0
3 | març | 25 | 3:00 | 2024-03-25 | 2024-03-25 03:00 | 1 | 3 | 0 | 0 | 0 | 0 |  |  |  | 0 | 0
3 | març | 25 | 4:00 | 2024-03-25 | 2024-03-25 04:00 | 1 | 2.5 | 1 | 0 | 0 | 0 |  |  |  | 0 | 0
3 | març | 25 | 5:00 | 2024-03-25 | 2024-03-25 05:00 | 1 | 2 | 1 | 0 | 0 | 0 |  |  |  | 0 | 0
3 | març | 25 | 6:00 | 2024-03-25 | 2024-03-25 06:00 | 1 | 3 | 0 | 0 | 4.11 | 5.7 |  |  |  | 0.18092 | 0.18092
3 | març | 25 | 7:00 | 2024-03-25 | 2024-03-25 07:00 | 1 | 2.5 | 0 | 0.5 | 77.92 | 214.27 |  |  |  | 4.492 | 4.492
3 | març | 25 | 8:00 | 2024-03-25 | 2024-03-25 08:00 | 1 | 5 | 0 | 1 | 260.13 | 383.31 |  |  |  | 11.676 | 11.676
3 | març | 25 | 9:00 | 2024-03-25 | 2024-03-25 09:00 | 1 | 5.5 | 0 | 1.5 | 435.87 | 497.07 |  |  |  | 18.1122 | 18.1122
3 | març | 25 | 10:00 | 2024-03-25 | 2024-03-25 10:00 | 0 | 4.5 | 0 | 2 | 566.44 | 565 |  |  |  | 22.7282 | 22.7282
3 | març | 25 | 11:00 | 2024-03-25 | 2024-03-25 11:00 | 1 | 4.5 | 0 | 2.5 | 661.59 | 600.54 |  |  |  | 25.9523 | 25.9523
3 | març | 25 | 12:00 | 2024-03-25 | 2024-03-25 12:00 | 1 | 5 | 0 | 2.5 | 724.51 | 602.11 |  |  |  | 27.8651 | 27.8651
3 | març | 25 | 13:00 | 2024-03-25 | 2024-03-25 13:00 | 1 | 5 | 13.987 | 2.5 | 718.24 | 542.94 |  |  |  | 27.0843 | 27.0843
3 | març | 25 | 14:00 | 2024-03-25 | 2024-03-25 14:00 | 1 | 4.5 | 0 | 2.5 | 651.89 | 436.32 |  |  |  | 24.0177 | 24.0177
3 | març | 25 | 15:00 | 2024-03-25 | 2024-03-25 15:00 | 1 | 5 | 0 | 2.5 | 529.9 | 293.8 |  |  |  | 18.9145 | 18.9145
3 | març | 25 | 16:00 | 2024-03-25 | 2024-03-25 16:00 | 1 | 4 | 0 | 2.5 | 362.57 | 136.54 |  |  |  | 12.2969 | 12.2969
3 | març | 25 | 17:00 | 2024-03-25 | 2024-03-25 17:00 | 1 | 4.5 | 0 | 2.5 | 168.79 | 18.96 |  |  |  | 5.2786 | 5.2786
3 | març | 25 | 18:00 | 2024-03-25 | 2024-03-25 18:00 | 1 | 4 | 0 | 1.5 | 0 | 0 |  |  |  | 0 | 0
3 | març | 25 | 19:00 | 2024-03-25 | 2024-03-25 19:00 | 1 | 4 | 1.998 | 1 | 0 | 0 |  |  |  | 0 | 0
3 | març | 25 | 20:00 | 2024-03-25 | 2024-03-25 20:00 | 1 | 4.5 | 0.999 | 0.5 | 0 | 0 |  |  |  | 0 | 0
3 | març | 25 | 21:00 | 2024-03-25 | 2024-03-25 21:00 | 1 | 3.5 | 0.999 | 0 | 0 | 0 |  |  |  | 0 | 0
3 | març | 25 | 22:00 | 2024-03-25 | 2024-03-25 22:00 | 1 | 3 | 0.997 | 0 | 0 | 0 |  |  |  | 0 | 0
3 | març | 25 | 23:00 | 2024-03-25 | 2024-03-25 23:00 | 1 | 2.5 | 0.997 | 0 | 0 | 0 |  |  |  | 0 | 0
3 | març | 26 | 0:00 | 2024-03-26 | 2024-03-26 | 0 | 2.5 | 1 | 0 | 0 | 0 |  |  |  | 0 | 0
3 | març | 26 | 1:00 | 2024-03-26 | 2024-03-26 01:00 | 1 | 2.5 | 0 | 0 | 0 | 0 |  |  |  | 0 | 0
3 | març | 26 | 2:00 | 2024-03-26 | 2024-03-26 02:00 | 1 | 3 | 1 | 0 | 0 | 0 |  |  |  | 0 | 0
3 | març | 26 | 3:00 | 2024-03-26 | 2024-03-26 03:00 | 1 | 2.5 | 0 | 0 | 0 | 0 |  |  |  | 0 | 0
3 | març | 26 | 4:00 | 2024-03-26 | 2024-03-26 04:00 | 1 | 2 | 1 | 0 | 0 | 0 |  |  |  | 0 | 0
3 | març | 26 | 5:00 | 2024-03-26 | 2024-03-26 05:00 | 1 | 3 | 1 | 0 | 0 | 0 |  |  |  | 0 | 0
3 | març | 26 | 6:00 | 2024-03-26 | 2024-03-26 06:00 | 1 | 2.5 | 0 | 0 | 5.81 | 9.02 |  |  |  | 0.26537 | 0.26537
3 | març | 26 | 7:00 | 2024-03-26 | 2024-03-26 07:00 | 1 | 3 | 0 | 0.5 | 81.26 | 243.75 |  |  |  | 4.8875 | 4.8875
3 | març | 26 | 8:00 | 2024-03-26 | 2024-03-26 08:00 | 1 | 4 | 0 | 1 | 281.97 | 415.98 |  |  |  | 12.6612 | 12.6612
3 | març | 26 | 9:00 | 2024-03-26 | 2024-03-26 09:00 | 1 | 5 | 1.998 | 1.5 | 463.4 | 527.83 |  |  |  | 19.2498 | 19.2498
3 | març | 26 | 10:00 | 2024-03-26 | 2024-03-26 10:00 | 1 | 5 | 3.996 | 2 | 585.35 | 584.45 |  |  |  | 23.4928 | 23.4928
3 | març | 26 | 11:00 | 2024-03-26 | 2024-03-26 11:00 | 1 | 5 | 2.997 | 2.5 | 672.47 | 613.76 |  |  |  | 26.4126 | 26.4126
3 | març | 26 | 12:00 | 2024-03-26 | 2024-03-26 12:00 | 0 | 4 | 0 | 2.5 | 750.79 | 627.59 |  |  |  | 28.9122 | 28.9122
3 | març | 26 | 13:00 | 2024-03-26 | 2024-03-26 13:00 | 1 | 4.5 | 0 | 2.5 | 748.07 | 569.79 |  |  |  | 28.2522 | 28.2522
3 | març | 26 | 14:00 | 2024-03-26 | 2024-03-26 14:00 | 2 | 4.5 | 0 | 2.5 | 694.08 | 467.77 |  |  |  | 25.6042 | 25.6042
3 | març | 26 | 15:00 | 2024-03-26 | 2024-03-26 15:00 | 2 | 4.5 | 0 | 2.5 | 570.73 | 319.32 |  |  |  | 20.4007 | 20.4007
3 | març | 26 | 16:00 | 2024-03-26 | 2024-03-26 16:00 | 2 | 4.5 | 0 | 2.5 | 401.37 | 148.77 |  |  |  | 13.589 | 13.589
3 | març | 26 | 17:00 | 2024-03-26 | 2024-03-26 17:00 | 1 | 5.5 | 2.991 | 2.5 | 193.17 | 17.95 |  |  |  | 6.0036 | 6.0036
3 | març | 26 | 18:00 | 2024-03-26 | 2024-03-26 18:00 | 1 | 4.5 | 18.983 | 1.5 | 0 | 0 |  |  |  | 0 | 0
3 | març | 26 | 19:00 | 2024-03-26 | 2024-03-26 19:00 | 1 | 4 | 5.995 | 1 | 0 | 0 |  |  |  | 0 | 0
3 | març | 26 | 20:00 | 2024-03-26 | 2024-03-26 20:00 | 2 | 4 | 0.999 | 0.5 | 0 | 0 |  |  |  | 0 | 0
3 | març | 26 | 21:00 | 2024-03-26 | 2024-03-26 21:00 | 1 | 3 | 0.999 | 0 | 0 | 0 |  |  |  | 0 | 0
3 | març | 26 | 22:00 | 2024-03-26 | 2024-03-26 22:00 | 1 | 3 | 0.997 | 0 | 0 | 0 |  |  |  | 0 | 0
3 | març | 26 | 23:00 | 2024-03-26 | 2024-03-26 23:00 | 0 | 2 | 0.997 | 0 | 0 | 0 |  |  |  | 0 | 0
3 | març | 27 | 0:00 | 2024-03-27 | 2024-03-27 | 1 | 3 | 1 | 0 | 0 | 0 |  |  |  | 0 | 0
3 | març | 27 | 1:00 | 2024-03-27 | 2024-03-27 01:00 | 1 | 2.5 | 0 | 0 | 0 | 0 |  |  |  | 0 | 0
3 | març | 27 | 2:00 | 2024-03-27 | 2024-03-27 02:00 | 1 | 2 | 1 | 0 | 0 | 0 |  |  |  | 0 | 0
3 | març | 27 | 3:00 | 2024-03-27 | 2024-03-27 03:00 | 1 | 3 | 0 | 0 | 0 | 0 |  |  |  | 0 | 0
3 | març | 27 | 4:00 | 2024-03-27 | 2024-03-27 04:00 | 1 | 2 | 1 | 0 | 0 | 0 |  |  |  | 0 | 0
3 | març | 27 | 5:00 | 2024-03-27 | 2024-03-27 05:00 | 1 | 2.5 | 1 | 0 | 0 | 0 |  |  |  | 0 | 0
3 | març | 27 | 6:00 | 2024-03-27 | 2024-03-27 06:00 | 1 | 5 | 0 | 0 | 7.33 | 12.27 |  |  |  | 0.3437 | 0.3437
3 | març | 27 | 7:00 | 2024-03-27 | 2024-03-27 07:00 | 1 | 10 | 0 | 0.5 | 85.38 | 240.42 |  |  |  | 4.9784 | 4.9784
3 | març | 27 | 8:00 | 2024-03-27 | 2024-03-27 08:00 | 1 | 13.5 | 0 | 1 | 275.15 | 401.51 |  |  |  | 12.3109 | 12.3109
3 | març | 27 | 9:00 | 2024-03-27 | 2024-03-27 09:00 | 1 | 14 | 0 | 1.5 | 450.91 | 512.92 |  |  |  | 18.7241 | 18.7241
3 | març | 27 | 10:00 | 2024-03-27 | 2024-03-27 10:00 | 1 | 14 | 18.983 | 2 | 578.5 | 578.14 |  |  |  | 23.2232 | 23.2232
3 | març | 27 | 11:00 | 2024-03-27 | 2024-03-27 11:00 | 1 | 16 | 7.993 | 2.5 | 652.44 | 596.89 |  |  |  | 25.64 | 25.64
3 | març | 27 | 12:00 | 2024-03-27 | 2024-03-27 12:00 | 0 | 20 | 0 | 2.5 | 735.01 | 615.66 |  |  |  | 28.3172 | 28.3172
3 | març | 27 | 13:00 | 2024-03-27 | 2024-03-27 13:00 | 1 | 19 | 0 | 2.5 | 730.02 | 557.59 |  |  |  | 27.586 | 27.586
3 | març | 27 | 14:00 | 2024-03-27 | 2024-03-27 14:00 | 1 | 17 | 0 | 2.5 | 666.22 | 453.06 |  |  |  | 24.6171 | 24.6171
3 | març | 27 | 15:00 | 2024-03-27 | 2024-03-27 15:00 | 2 | 13.5 | 0 | 2.5 | 546.51 | 310.2 |  |  |  | 19.5793 | 19.5793
3 | març | 27 | 16:00 | 2024-03-27 | 2024-03-27 16:00 | 1 | 10.5 | 0 | 2.5 | 387.46 | 147.43 |  |  |  | 13.1562 | 13.1562
3 | març | 27 | 17:00 | 2024-03-27 | 2024-03-27 17:00 | 1 | 8 | 0 | 2.5 | 177.43 | 23.62 |  |  |  | 5.5857 | 5.5857
3 | març | 27 | 18:00 | 2024-03-27 | 2024-03-27 18:00 | 1 | 9 | 4.995 | 1.5 | 0 | 0 |  |  |  | 0 | 0
3 | març | 27 | 19:00 | 2024-03-27 | 2024-03-27 19:00 | 1 | 10 | 12.988 | 1 | 0 | 0 |  |  |  | 0 | 0
3 | març | 27 | 20:00 | 2024-03-27 | 2024-03-27 20:00 | 1 | 9.5 | 1.998 | 0.5 | 0 | 0 |  |  |  | 0 | 0
3 | març | 27 | 21:00 | 2024-03-27 | 2024-03-27 21:00 | 1 | 10.5 | 0.999 | 0 | 0 | 0 |  |  |  | 0 | 0
3 | març | 27 | 22:00 | 2024-03-27 | 2024-03-27 22:00 | 2 | 9 | 0.997 | 0 | 0 | 0 |  |  |  | 0 | 0
3 | març | 27 | 23:00 | 2024-03-27 | 2024-03-27 23:00 | 1 | 5 | 0.997 | 0 | 0 | 0 |  |  |  | 0 | 0
3 | març | 28 | 0:00 | 2024-03-28 | 2024-03-28 | 1 | 5 | 0 | 0 | 0 | 0 |  |  |  | 0 | 0
3 | març | 28 | 1:00 | 2024-03-28 | 2024-03-28 01:00 | 1 | 5 | 1 | 0 | 0 | 0 |  |  |  | 0 | 0
3 | març | 28 | 2:00 | 2024-03-28 | 2024-03-28 02:00 | 1 | 2.5 | 1 | 0 | 0 | 0 |  |  |  | 0 | 0
3 | març | 28 | 3:00 | 2024-03-28 | 2024-03-28 03:00 | 1 | 3 | 0 | 0 | 0 | 0 |  |  |  | 0 | 0
3 | març | 28 | 4:00 | 2024-03-28 | 2024-03-28 04:00 | 1 | 2.5 | 1 | 0 | 0 | 0 |  |  |  | 0 | 0
3 | març | 28 | 5:00 | 2024-03-28 | 2024-03-28 05:00 | 2 | 2.5 | 0 | 0 | 0 | 0 |  |  |  | 0 | 0
3 | març | 28 | 6:00 | 2024-03-28 | 2024-03-28 06:00 | 1 | 4 | 1 | 0 | 9.29 | 14.23 |  |  |  | 0.42239 | 0.42239
3 | març | 28 | 7:00 | 2024-03-28 | 2024-03-28 07:00 | 1 | 8.5 | 0 | 0.5 | 88.57 | 245.89 |  |  |  | 5.1293 | 5.1293
3 | març | 28 | 8:00 | 2024-03-28 | 2024-03-28 08:00 | 1 | 18 | 0 | 1 | 278.91 | 406.07 |  |  |  | 12.4698 | 12.4698
3 | març | 28 | 9:00 | 2024-03-28 | 2024-03-28 09:00 | 1 | 17 | 1.998 | 1.5 | 454.1 | 516.38 |  |  |  | 18.8549 | 18.8549
3 | març | 28 | 10:00 | 2024-03-28 | 2024-03-28 10:00 | 1 | 15.5 | 0 | 2 | 584.78 | 584.95 |  |  |  | 23.4806 | 23.4806
3 | març | 28 | 11:00 | 2024-03-28 | 2024-03-28 11:00 | 1 | 17.5 | 0 | 2.5 | 682.84 | 623.5 |  |  |  | 26.8226 | 26.8226
3 | març | 28 | 12:00 | 2024-03-28 | 2024-03-28 12:00 | 2 | 18 | 0 | 2.5 | 744.35 | 624.53 |  |  |  | 28.6875 | 28.6875
3 | març | 28 | 13:00 | 2024-03-28 | 2024-03-28 13:00 | 1 | 17 | 0 | 2.5 | 742.26 | 567.85 |  |  |  | 28.0576 | 28.0576
3 | març | 28 | 14:00 | 2024-03-28 | 2024-03-28 14:00 | 1 | 14.5 | 0 | 2.5 | 681.56 | 462.82 |  |  |  | 25.1772 | 25.1772
3 | març | 28 | 15:00 | 2024-03-28 | 2024-03-28 15:00 | 1 | 12 | 0 | 2.5 | 554.73 | 315.13 |  |  |  | 19.8764 | 19.8764
3 | març | 28 | 16:00 | 2024-03-28 | 2024-03-28 16:00 | 1 | 8 | 0 | 2.5 | 390.21 | 151.24 |  |  |  | 13.2772 | 13.2772
3 | març | 28 | 17:00 | 2024-03-28 | 2024-03-28 17:00 | 1 | 7 | 0 | 2.5 | 179.95 | 26.25 |  |  |  | 5.688 | 5.688
3 | març | 28 | 18:00 | 2024-03-28 | 2024-03-28 18:00 | 1 | 7 | 9.991 | 1.5 | 0 | 0 |  |  |  | 0 | 0
3 | març | 28 | 19:00 | 2024-03-28 | 2024-03-28 19:00 | 1 | 5.5 | 20.981 | 1 | 0 | 0 |  |  |  | 0 | 0
3 | març | 28 | 20:00 | 2024-03-28 | 2024-03-28 20:00 | 1 | 6.5 | 20.981 | 0.5 | 0 | 0 |  |  |  | 0 | 0
3 | març | 28 | 21:00 | 2024-03-28 | 2024-03-28 21:00 | 2 | 6 | 15.986 | 0 | 0 | 0 |  |  |  | 0 | 0
3 | març | 28 | 22:00 | 2024-03-28 | 2024-03-28 22:00 | 1 | 4 | 17.948 | 0 | 0 | 0 |  |  |  | 0 | 0
3 | març | 28 | 23:00 | 2024-03-28 | 2024-03-28 23:00 | 1 | 2.5 | 7.977 | 0 | 0 | 0 |  |  |  | 0 | 0
3 | març | 29 | 0:00 | 2024-03-29 | 2024-03-29 | 1 | 2.5 | 0 | 0 | 0 | 0 |  |  |  | 0 | 0
3 | març | 29 | 1:00 | 2024-03-29 | 2024-03-29 01:00 | 1 | 2 | 1 | 0 | 0 | 0 |  |  |  | 0 | 0
3 | març | 29 | 2:00 | 2024-03-29 | 2024-03-29 02:00 | 1 | 3 | 0 | 0 | 0 | 0 |  |  |  | 0 | 0
3 | març | 29 | 3:00 | 2024-03-29 | 2024-03-29 03:00 | 1 | 2.5 | 1 | 0 | 0 | 0 |  |  |  | 0 | 0
3 | març | 29 | 4:00 | 2024-03-29 | 2024-03-29 04:00 | 1 | 2 | 1 | 0 | 0 | 0 |  |  |  | 0 | 0
3 | març | 29 | 5:00 | 2024-03-29 | 2024-03-29 05:00 | 2 | 2.5 | 0 | 0 | 0 | 0 |  |  |  | 0 | 0
3 | març | 29 | 6:00 | 2024-03-29 | 2024-03-29 06:00 | 1 | 4 | 1 | 0 | 10.63 | 15.51 |  |  |  | 0.47559 | 0.47559
3 | març | 29 | 7:00 | 2024-03-29 | 2024-03-29 07:00 | 1 | 7 | 0 | 0.5 | 93.16 | 241.64 |  |  |  | 5.2252 | 5.2252
3 | març | 29 | 8:00 | 2024-03-29 | 2024-03-29 08:00 | 1 | 13.5 | 0 | 1 | 279.63 | 399.93 |  |  |  | 12.4301 | 12.4301
3 | març | 29 | 9:00 | 2024-03-29 | 2024-03-29 09:00 | 1 | 13 | 7.993 | 1.5 | 448.62 | 508.42 |  |  |  | 18.6101 | 18.6101
3 | març | 29 | 10:00 | 2024-03-29 | 2024-03-29 10:00 | 1 | 13.5 | 8.992 | 2 | 589.51 | 590.21 |  |  |  | 23.6758 | 23.6758
3 | març | 29 | 11:00 | 2024-03-29 | 2024-03-29 11:00 | 2 | 14.5 | 9.991 | 2.5 | 670.77 | 614.24 |  |  |  | 26.3661 | 26.3661
3 | març | 29 | 12:00 | 2024-03-29 | 2024-03-29 12:00 | 1 | 14.5 | 0 | 2.5 | 666.74 | 571.62 |  |  |  | 25.8184 | 25.8184
3 | març | 29 | 13:00 | 2024-03-29 | 2024-03-29 13:00 | 1 | 13 | 2.997 | 2.5 | 646.44 | 515.47 |  |  |  | 24.6449 | 24.6449
3 | març | 29 | 14:00 | 2024-03-29 | 2024-03-29 14:00 | 1 | 10 | 5.983 | 2.5 | 645.71 | 449.74 |  |  |  | 23.9656 | 23.9656
3 | març | 29 | 15:00 | 2024-03-29 | 2024-03-29 15:00 | 1 | 9 | 7.977 | 2.5 | 552.25 | 317.75 |  |  |  | 19.8278 | 19.8278
3 | març | 29 | 16:00 | 2024-03-29 | 2024-03-29 16:00 | 1 | 8.5 | 0 | 2.5 | 383.88 | 154.86 |  |  |  | 13.1226 | 13.1226
3 | març | 29 | 17:00 | 2024-03-29 | 2024-03-29 17:00 | 1 | 8 | 0 | 2.5 | 178.06 | 28.79 |  |  |  | 5.6564 | 5.6564
3 | març | 29 | 18:00 | 2024-03-29 | 2024-03-29 18:00 | 1 | 7.5 | 0 | 1.5 | 0 | 0 |  |  |  | 0 | 0
3 | març | 29 | 19:00 | 2024-03-29 | 2024-03-29 19:00 | 1 | 7 | 0.999 | 1 | 0 | 0 |  |  |  | 0 | 0
3 | març | 29 | 20:00 | 2024-03-29 | 2024-03-29 20:00 | 2 | 7.5 | 0.999 | 0.5 | 0 | 0 |  |  |  | 0 | 0
3 | març | 29 | 21:00 | 2024-03-29 | 2024-03-29 21:00 | 1 | 5.5 | 11.989 | 0 | 0 | 0 |  |  |  | 0 | 0
3 | març | 29 | 22:00 | 2024-03-29 | 2024-03-29 22:00 | 1 | 4 | 8.974 | 0 | 0 | 0 |  |  |  | 0 | 0
3 | març | 29 | 23:00 | 2024-03-29 | 2024-03-29 23:00 | 1 | 2.5 | 0.997 | 0 | 0 | 0 |  |  |  | 0 | 0
3 | març | 30 | 0:00 | 2024-03-30 | 2024-03-30 | 1 | 2.5 | 1 | 0 | 0 | 0 |  |  |  | 0 | 0
3 | març | 30 | 1:00 | 2024-03-30 | 2024-03-30 01:00 | 1 | 2.5 | 0 | 0 | 0 | 0 |  |  |  | 0 | 0
3 | març | 30 | 2:00 | 2024-03-30 | 2024-03-30 02:00 | 1 | 2.5 | 1 | 0 | 0 | 0 |  |  |  | 0 | 0
3 | març | 30 | 3:00 | 2024-03-30 | 2024-03-30 03:00 | 1 | 2.5 | 0 | 0 | 0 | 0 |  |  |  | 0 | 0
3 | març | 30 | 4:00 | 2024-03-30 | 2024-03-30 04:00 | 2 | 2.5 | 1 | 0 | 0 | 0 |  |  |  | 0 | 0
3 | març | 30 | 5:00 | 2024-03-30 | 2024-03-30 05:00 | 1 | 2.5 | 1 | 0 | 0 | 0 |  |  |  | 0 | 0
3 | març | 30 | 6:00 | 2024-03-30 | 2024-03-30 06:00 | 1 | 3.5 | 0 | 0 | 12.81 | 21.02 |  |  |  | 0.59642 | 0.59642
3 | març | 30 | 7:00 | 2024-03-30 | 2024-03-30 07:00 | 1 | 8 | 0 | 0.5 | 95.81 | 255.22 |  |  |  | 5.4409 | 5.4409
3 | març | 30 | 8:00 | 2024-03-30 | 2024-03-30 08:00 | 1 | 14 | 17 | 1 | 290.67 | 418.43 |  |  |  | 12.948 | 12.948
3 | març | 30 | 9:00 | 2024-03-30 | 2024-03-30 09:00 | 1 | 14.5 | 4 | 1.5 | 467 | 530.42 |  |  |  | 19.3843 | 19.3843
3 | març | 30 | 10:00 | 2024-03-30 | 2024-03-30 10:00 | 2 | 13.5 | 0 | 2 | 600.49 | 601.73 |  |  |  | 24.1221 | 24.1221
3 | març | 30 | 11:00 | 2024-03-30 | 2024-03-30 11:00 | 1 | 14 | 0 | 2.5 | 642.3 | 593 |  |  |  | 25.2953 | 25.2953
3 | març | 30 | 12:00 | 2024-03-30 | 2024-03-30 12:00 | 1 | 16 | 4 | 2.5 | 725.62 | 614.71 |  |  |  | 28.0245 | 28.0245
3 | març | 30 | 13:00 | 2024-03-30 | 2024-03-30 13:00 | 1 | 12 | 6 | 2.5 | 703.61 | 550.61 |  |  |  | 26.7199 | 26.7199
3 | març | 30 | 14:00 | 2024-03-30 | 2024-03-30 14:00 | 1 | 13 | 0 | 2.5 | 668.14 | 463.84 |  |  |  | 24.7828 | 24.7828
3 | març | 30 | 15:00 | 2024-03-30 | 2024-03-30 15:00 | 1 | 9.5 | 0 | 2.5 | 539.18 | 320.21 |  |  |  | 19.4584 | 19.4584
3 | març | 30 | 16:00 | 2024-03-30 | 2024-03-30 16:00 | 1 | 7.5 | 0 | 2.5 | 400.71 | 158.76 |  |  |  | 13.669 | 13.669
3 | març | 30 | 17:00 | 2024-03-30 | 2024-03-30 17:00 | 1 | 7 | 0 | 2.5 | 191.74 | 27.21 |  |  |  | 6.0531 | 6.0531
3 | març | 30 | 18:00 | 2024-03-30 | 2024-03-30 18:00 | 1 | 6.5 | 0 | 1.5 | 0 | 0 |  |  |  | 0 | 0
3 | març | 30 | 19:00 | 2024-03-30 | 2024-03-30 19:00 | 2 | 6.5 | 16 | 1 | 0 | 0 |  |  |  | 0 | 0
3 | març | 30 | 20:00 | 2024-03-30 | 2024-03-30 20:00 | 1 | 6.5 | 16 | 0.5 | 0 | 0 |  |  |  | 0 | 0
3 | març | 30 | 21:00 | 2024-03-30 | 2024-03-30 21:00 | 1 | 6.5 | 1 | 0 | 0 | 0 |  |  |  | 0 | 0
3 | març | 30 | 22:00 | 2024-03-30 | 2024-03-30 22:00 | 1 | 3.5 | 1 | 0 | 0 | 0 |  |  |  | 0 | 0
3 | març | 30 | 23:00 | 2024-03-30 | 2024-03-30 23:00 | 1 | 2.5 | 1 | 0 | 0 | 0 |  |  |  | 0 | 0
3 | març | 31 | 0:00 | 2024-03-31 | 2024-03-31 | 1 | 2 | 0 | 0 | 0 | 0 |  |  |  | 0 | 0
3 | març | 31 | 1:00 | 2024-03-31 | 2024-03-31 01:00 | 1 | 3 | 1 | 0 | 0 | 0 |  |  |  | 0 | 0
3 | març | 31 | 2:00 | 2024-03-31 | 2024-03-31 02:00 | 1 | 2.5 | 1 | 0 | 0 | 0 |  |  |  | 0 | 0
3 | març | 31 | 3:00 | 2024-03-31 | 2024-03-31 03:00 | 1 | 2.5 | 0 | 0 | 0 | 0 |  |  |  | 0 | 0
3 | març | 31 | 4:00 | 2024-03-31 | 2024-03-31 04:00 | 2 | 2.5 | 1 | 0 | 0 | 0 |  |  |  | 0 | 0
3 | març | 31 | 5:00 | 2024-03-31 | 2024-03-31 05:00 | 1 | 2 | 0 | 0 | 0 | 0 |  |  |  | 0 | 0
3 | març | 31 | 6:00 | 2024-03-31 | 2024-03-31 06:00 | 1 | 4 | 1 | 0 | 0 | 0 |  |  |  | 0 | 0
3 | març | 31 | 7:00 | 2024-03-31 | 2024-03-31 07:00 | 1 | 7.5 | 0 | 0.5 | 57.54 | 58.46 |  |  |  | 2.3194 | 2.3194
3 | març | 31 | 8:00 | 2024-03-31 | 2024-03-31 08:00 | 1 | 13.5 | 0 | 1 | 121.9 | 122.73 |  |  |  | 4.9026 | 4.9026
3 | març | 31 | 9:00 | 2024-03-31 | 2024-03-31 09:00 | 1 | 14 | 0 | 1.5 | 290.77 | 301.75 |  |  |  | 11.7842 | 11.7842
3 | març | 31 | 10:00 | 2024-03-31 | 2024-03-31 10:00 | 1 | 12.5 | 0 | 2 | 318.38 | 318.56 |  |  |  | 12.7848 | 12.7848
3 | març | 31 | 11:00 | 2024-03-31 | 2024-03-31 11:00 | 2 | 12.5 | 9 | 2.5 | 381.35 | 373.05 |  |  |  | 15.2282 | 15.2282
3 | març | 31 | 12:00 | 2024-03-31 | 2024-03-31 12:00 | 1 | 13.5 | 0 | 2.5 | 587.06 | 520.04 |  |  |  | 22.9003 | 22.9003
3 | març | 31 | 13:00 | 2024-03-31 | 2024-03-31 13:00 | 1 | 10.5 | 0 | 2.5 | 712.55 | 553.83 |  |  |  | 27.0217 | 27.0217
3 | març | 31 | 14:00 | 2024-03-31 | 2024-03-31 14:00 | 1 | 8.5 | 1 | 2.5 | 535.48 | 408.05 |  |  |  | 20.2252 | 20.2252
3 | març | 31 | 15:00 | 2024-03-31 | 2024-03-31 15:00 | 1 | 7.5 | 18 | 2.5 | 498.56 | 310.02 |  |  |  | 18.1318 | 18.1318
3 | març | 31 | 16:00 | 2024-03-31 | 2024-03-31 16:00 | 1 | 6 | 6 | 2.5 | 270.56 | 163.59 |  |  |  | 9.7933 | 9.7933
3 | març | 31 | 17:00 | 2024-03-31 | 2024-03-31 17:00 | 1 | 6.5 | 0 | 2.5 | 39.92 | 38.49 |  |  |  | 1.5885 | 1.5885
3 | març | 31 | 18:00 | 2024-03-31 | 2024-03-31 18:00 | 1 | 6 | 0 | 1.5 | 0 | 0 |  |  |  | 0 | 0
3 | març | 31 | 19:00 | 2024-03-31 | 2024-03-31 19:00 | 1 | 5 | 1 | 1 | 0 | 0 |  |  |  | 0 | 0
3 | març | 31 | 20:00 | 2024-03-31 | 2024-03-31 20:00 | 1 | 5 | 2 | 0.5 | 0 | 0 |  |  |  | 0 | 0
3 | març | 31 | 21:00 | 2024-03-31 | 2024-03-31 21:00 | 2 | 6 | 1 | 0 | 0 | 0 |  |  |  | 0 | 0
3 | març | 31 | 22:00 | 2024-03-31 | 2024-03-31 22:00 | 1 | 4 | 1 | 0 | 0 | 0 |  |  |  | 0 | 0
3 | març | 31 | 23:00 | 2024-03-31 | 2024-03-31 23:00 | 1 | 2.5 | 0 | 0 | 0 | 0 |  |  |  | 0 | 0
4 | abril | 1 | 0:00 | 2024-04-01 | 2024-04-01 | 1 | 2.5 | 1 | 0 | 0 | 0 |  |  |  | 0 | 0
4 | abril | 1 | 1:00 | 2024-04-01 | 2024-04-01 01:00 | 1 | 2.5 | 1 | 0 | 0 | 0 |  |  |  | 0 | 0
4 | abril | 1 | 2:00 | 2024-04-01 | 2024-04-01 02:00 | 1 | 2.5 | 0 | 0 | 0 | 0 |  |  |  | 0 | 0
4 | abril | 1 | 3:00 | 2024-04-01 | 2024-04-01 03:00 | 1 | 2.5 | 1 | 0 | 0 | 0 |  |  |  | 0 | 0
4 | abril | 1 | 4:00 | 2024-04-01 | 2024-04-01 04:00 | 2 | 2.5 | 0 | 0 | 0 | 0 |  |  |  | 0 | 0
4 | abril | 1 | 5:00 | 2024-04-01 | 2024-04-01 05:00 | 1 | 2 | 1 | 0 | 0 | 0 |  |  |  | 0 | 0
4 | abril | 1 | 6:00 | 2024-04-01 | 2024-04-01 06:00 | 1 | 2.5 | 0 | 0 | 13.9 | 17.02 |  |  |  | 0.58928 | 0.58928
4 | abril | 1 | 7:00 | 2024-04-01 | 2024-04-01 07:00 | 1 | 3 | 0 | 0.5 | 105.07 | 233.75 |  |  |  | 5.5054 | 5.5054
4 | abril | 1 | 8:00 | 2024-04-01 | 2024-04-01 08:00 | 1 | 2 | 0 | 1 | 285.19 | 400.68 |  |  |  | 12.6053 | 12.6053
4 | abril | 1 | 9:00 | 2024-04-01 | 2024-04-01 09:00 | 2 | 2.5 | 0 | 1.5 | 425.45 | 475.53 |  |  |  | 17.5826 | 17.5826
4 | abril | 1 | 10:00 | 2024-04-01 | 2024-04-01 10:00 | 1 | 2 | 0 | 2 | 559.56 | 561.53 |  |  |  | 22.486 | 22.486
4 | abril | 1 | 11:00 | 2024-04-01 | 2024-04-01 11:00 | 1 | 2.5 | 2 | 2.5 | 678.36 | 623.42 |  |  |  | 26.6868 | 26.6868
4 | abril | 1 | 12:00 | 2024-04-01 | 2024-04-01 12:00 | 1 | 2 | 12 | 2.5 | 740.05 | 626.07 |  |  |  | 28.5732 | 28.5732
4 | abril | 1 | 13:00 | 2024-04-01 | 2024-04-01 13:00 | 1 | 2.5 | 15 | 2.5 | 732.53 | 567.86 |  |  |  | 27.7644 | 27.7644
4 | abril | 1 | 14:00 | 2024-04-01 | 2024-04-01 14:00 | 1 | 3 | 1 | 2.5 | 658.06 | 459.77 |  |  |  | 24.4382 | 24.4382
4 | abril | 1 | 15:00 | 2024-04-01 | 2024-04-01 15:00 | 1 | 2.5 | 6 | 2.5 | 541 | 321.69 |  |  |  | 19.5281 | 19.5281
4 | abril | 1 | 16:00 | 2024-04-01 | 2024-04-01 16:00 | 1 | 2 | 3 | 2.5 | 379.79 | 163.34 |  |  |  | 13.0841 | 13.0841
4 | abril | 1 | 17:00 | 2024-04-01 | 2024-04-01 17:00 | 1 | 2.5 | 0 | 2.5 | 181.71 | 33.86 |  |  |  | 5.8172 | 5.8172
4 | abril | 1 | 18:00 | 2024-04-01 | 2024-04-01 18:00 | 1 | 2.5 | 4 | 1.5 | 0 | 0 |  |  |  | 0 | 0
4 | abril | 1 | 19:00 | 2024-04-01 | 2024-04-01 19:00 | 2 | 2 | 15 | 1 | 0 | 0 |  |  |  | 0 | 0
4 | abril | 1 | 20:00 | 2024-04-01 | 2024-04-01 20:00 | 1 | 3 | 19 | 0.5 | 0 | 0 |  |  |  | 0 | 0
4 | abril | 1 | 21:00 | 2024-04-01 | 2024-04-01 21:00 | 1 | 2 | 16 | 0 | 0 | 0 |  |  |  | 0 | 0
4 | abril | 1 | 22:00 | 2024-04-01 | 2024-04-01 22:00 | 1 | 2.5 | 1 | 0 | 0 | 0 |  |  |  | 0 | 0
4 | abril | 1 | 23:00 | 2024-04-01 | 2024-04-01 23:00 | 1 | 2.5 | 0 | 0 | 0 | 0 |  |  |  | 0 | 0
4 | abril | 2 | 0:00 | 2024-04-02 | 2024-04-02 | 1 | 2.5 | 1 | 0 | 0 | 0 |  |  |  | 0 | 0
4 | abril | 2 | 1:00 | 2024-04-02 | 2024-04-02 01:00 | 1 | 2 | 0 | 0 | 0 | 0 |  |  |  | 0 | 0
4 | abril | 2 | 2:00 | 2024-04-02 | 2024-04-02 02:00 | 1 | 3 | 1 | 0 | 0 | 0 |  |  |  | 0 | 0
4 | abril | 2 | 3:00 | 2024-04-02 | 2024-04-02 03:00 | 2 | 2.5 | 1 | 0 | 0 | 0 |  |  |  | 0 | 0
4 | abril | 2 | 4:00 | 2024-04-02 | 2024-04-02 04:00 | 1 | 2 | 0 | 0 | 0 | 0 |  |  |  | 0 | 0
4 | abril | 2 | 5:00 | 2024-04-02 | 2024-04-02 05:00 | 1 | 2.5 | 1 | 0 | 0 | 0 |  |  |  | 0 | 0
4 | abril | 2 | 6:00 | 2024-04-02 | 2024-04-02 06:00 | 1 | 4 | 0 | 0 | 14.85 | 19.99 |  |  |  | 0.64763 | 0.64763
4 | abril | 2 | 7:00 | 2024-04-02 | 2024-04-02 07:00 | 11 | 9.5 | 0 | 0.5 | 103.03 | 134.55 |  |  |  | 4.4519 | 4.4519
4 | abril | 2 | 8:00 | 2024-04-02 | 2024-04-02 08:00 | 11 | 14 | 9 | 1 | 270.82 | 360.36 |  |  |  | 11.7688 | 11.7688
4 | abril | 2 | 9:00 | 2024-04-02 | 2024-04-02 09:00 | 8 | 15.5 | 0 | 1.5 | 425.28 | 475.13 |  |  |  | 17.5735 | 17.5735
4 | abril | 2 | 10:00 | 2024-04-02 | 2024-04-02 10:00 | 8 | 11.5 | 0 | 2 | 501.66 | 503.44 |  |  |  | 20.1594 | 20.1594
4 | abril | 2 | 11:00 | 2024-04-02 | 2024-04-02 11:00 | 7 | 15.5 | 0 | 2.5 | 419.59 | 407.13 |  |  |  | 16.7219 | 16.7219
4 | abril | 2 | 12:00 | 2024-04-02 | 2024-04-02 12:00 | 5 | 15 | 7 | 2.5 | 229.07 | 228.46 |  |  |  | 9.1911 | 9.1911
4 | abril | 2 | 13:00 | 2024-04-02 | 2024-04-02 13:00 | 5 | 13 | 7 | 2.5 | 736.24 | 570.42 |  |  |  | 27.9018 | 27.9018
4 | abril | 2 | 14:00 | 2024-04-02 | 2024-04-02 14:00 | 5 | 13 | 8 | 2.5 | 646.89 | 455.23 |  |  |  | 24.056 | 24.056
4 | abril | 2 | 15:00 | 2024-04-02 | 2024-04-02 15:00 | 6 | 9.5 | 10 | 2.5 | 511.71 | 315.78 |  |  |  | 18.5859 | 18.5859
4 | abril | 2 | 16:00 | 2024-04-02 | 2024-04-02 16:00 | 3 | 6.5 | 11 | 2.5 | 75.56 | 75.56 |  |  |  | 3.0337 | 3.0337
4 | abril | 2 | 17:00 | 2024-04-02 | 2024-04-02 17:00 | 4 | 6.5 | 15 | 2.5 | 173.43 | 38.95 |  |  |  | 5.6184 | 5.6184
4 | abril | 2 | 18:00 | 2024-04-02 | 2024-04-02 18:00 | 4 | 7.5 | 7 | 1.5 | 0 | 0 |  |  |  | 0 | 0
4 | abril | 2 | 19:00 | 2024-04-02 | 2024-04-02 19:00 | 3 | 6.5 | 6 | 1 | 0 | 0 |  |  |  | 0 | 0
4 | abril | 2 | 20:00 | 2024-04-02 | 2024-04-02 20:00 | 2 | 5.5 | 20 | 0.5 | 0 | 0 |  |  |  | 0 | 0
4 | abril | 2 | 21:00 | 2024-04-02 | 2024-04-02 21:00 | 2 | 7.5 | 9 | 0 | 0 | 0 |  |  |  | 0 | 0
4 | abril | 2 | 22:00 | 2024-04-02 | 2024-04-02 22:00 | 1 | 4 | 5 | 0 | 0 | 0 |  |  |  | 0 | 0
4 | abril | 2 | 23:00 | 2024-04-02 | 2024-04-02 23:00 | 1 | 2.5 | 3 | 0 | 0 | 0 |  |  |  | 0 | 0
4 | abril | 3 | 0:00 | 2024-04-03 | 2024-04-03 | 2 | 2.5 | 5 | 0 | 0 | 0 |  |  |  | 0 | 0
4 | abril | 3 | 1:00 | 2024-04-03 | 2024-04-03 01:00 | 1 | 2.5 | 0 | 0 | 0 | 0 |  |  |  | 0 | 0
4 | abril | 3 | 2:00 | 2024-04-03 | 2024-04-03 02:00 | 2 | 2.5 | 1 | 0 | 0 | 0 |  |  |  | 0 | 0
4 | abril | 3 | 3:00 | 2024-04-03 | 2024-04-03 03:00 | 2 | 2.5 | 1 | 0 | 0 | 0 |  |  |  | 0 | 0
4 | abril | 3 | 4:00 | 2024-04-03 | 2024-04-03 04:00 | 1 | 2 | 0 | 0 | 0 | 0 |  |  |  | 0 | 0
4 | abril | 3 | 5:00 | 2024-04-03 | 2024-04-03 05:00 | 2 | 2.5 | 1 | 0 | 0 | 0 |  |  |  | 0 | 0
4 | abril | 3 | 6:00 | 2024-04-03 | 2024-04-03 06:00 | 2 | 4.5 | 0 | 0 | 10.95 | 12.52 |  |  |  | 0.45534 | 0.45534
4 | abril | 3 | 7:00 | 2024-04-03 | 2024-04-03 07:00 | 10 | 7.5 | 0 | 0.5 | 84.74 | 92.22 |  |  |  | 3.4771 | 3.4771
4 | abril | 3 | 8:00 | 2024-04-03 | 2024-04-03 08:00 | 7 | 16 | 1 | 1 | 155.61 | 160.2 |  |  |  | 6.2936 | 6.2936
4 | abril | 3 | 9:00 | 2024-04-03 | 2024-04-03 09:00 | 6 | 14.5 | 9 | 1.5 | 157.76 | 157.91 |  |  |  | 6.3356 | 6.3356
4 | abril | 3 | 10:00 | 2024-04-03 | 2024-04-03 10:00 | 7 | 12.5 | 0 | 2 | 380.99 | 381.72 |  |  |  | 15.304 | 15.304
4 | abril | 3 | 11:00 | 2024-04-03 | 2024-04-03 11:00 | 6 | 14.5 | 9 | 2.5 | 398.69 | 389.39 |  |  |  | 15.9144 | 15.9144
4 | abril | 3 | 12:00 | 2024-04-03 | 2024-04-03 12:00 | 5 | 15 | 9 | 2.5 | 96.29 | 96.29 |  |  |  | 3.866 | 3.866
4 | abril | 3 | 13:00 | 2024-04-03 | 2024-04-03 13:00 | 3 | 13.5 | 10 | 2.5 | 542.44 | 462.88 |  |  |  | 20.9834 | 20.9834
4 | abril | 3 | 14:00 | 2024-04-03 | 2024-04-03 14:00 | 3 | 12 | 9 | 2.5 | 99.17 | 99.17 |  |  |  | 3.9817 | 3.9817
4 | abril | 3 | 15:00 | 2024-04-03 | 2024-04-03 15:00 | 3 | 7.5 | 5 | 2.5 | 63.01 | 63.01 |  |  |  | 2.5299 | 2.5299
4 | abril | 3 | 16:00 | 2024-04-03 | 2024-04-03 16:00 | 5 | 9 | 0 | 2.5 | 52.28 | 52.28 |  |  |  | 2.099 | 2.099
4 | abril | 3 | 17:00 | 2024-04-03 | 2024-04-03 17:00 | 3 | 6 | 0 | 2.5 | 74.27 | 56.29 |  |  |  | 2.8021 | 2.8021
4 | abril | 3 | 18:00 | 2024-04-03 | 2024-04-03 18:00 | 3 | 6.5 | 3 | 1.5 | 0 | 0 |  |  |  | 0 | 0
4 | abril | 3 | 19:00 | 2024-04-03 | 2024-04-03 19:00 | 4 | 8 | 9 | 1 | 0 | 0 |  |  |  | 0 | 0
4 | abril | 3 | 20:00 | 2024-04-03 | 2024-04-03 20:00 | 3 | 7.5 | 11 | 0.5 | 0 | 0 |  |  |  | 0 | 0
4 | abril | 3 | 21:00 | 2024-04-03 | 2024-04-03 21:00 | 1 | 6.5 | 14 | 0 | 0 | 0 |  |  |  | 0 | 0
4 | abril | 3 | 22:00 | 2024-04-03 | 2024-04-03 22:00 | 2 | 3.5 | 11 | 0 | 0 | 0 |  |  |  | 0 | 0
4 | abril | 3 | 23:00 | 2024-04-03 | 2024-04-03 23:00 | 3 | 2 | 1 | 0 | 0 | 0 |  |  |  | 0 | 0
4 | abril | 4 | 0:00 | 2024-04-04 | 2024-04-04 | 2 | 2 | 1 | 0 | 0 | 0 |  |  |  | 0 | 0
4 | abril | 4 | 1:00 | 2024-04-04 | 2024-04-04 01:00 | 2 | 3 | 6 | 0 | 0 | 0 |  |  |  | 0 | 0
4 | abril | 4 | 2:00 | 2024-04-04 | 2024-04-04 02:00 | 2 | 2 | 3 | 0 | 0 | 0 |  |  |  | 0 | 0
4 | abril | 4 | 3:00 | 2024-04-04 | 2024-04-04 03:00 | 2 | 2.5 | 5 | 0 | 0 | 0 |  |  |  | 0 | 0
4 | abril | 4 | 4:00 | 2024-04-04 | 2024-04-04 04:00 | 2 | 2 | 0 | 0 | 0 | 0 |  |  |  | 0 | 0
4 | abril | 4 | 5:00 | 2024-04-04 | 2024-04-04 05:00 | 2 | 2 | 1 | 0 | 0 | 0 |  |  |  | 0 | 0
4 | abril | 4 | 6:00 | 2024-04-04 | 2024-04-04 06:00 | 3 | 4 | 0 | 0 | 18.89 | 92.42 |  |  |  | 1.4937 | 1.4937
4 | abril | 4 | 7:00 | 2024-04-04 | 2024-04-04 07:00 | 6 | 9 | 0 | 0.5 | 119.8 | 307.5 |  |  |  | 6.687 | 6.687
4 | abril | 4 | 8:00 | 2024-04-04 | 2024-04-04 08:00 | 6 | 11.5 | 0 | 1 | 331.86 | 473.25 |  |  |  | 14.7381 | 14.7381
4 | abril | 4 | 9:00 | 2024-04-04 | 2024-04-04 09:00 | 4 | 13 | 0 | 1.5 | 518.83 | 591.38 |  |  |  | 21.5565 | 21.5565
4 | abril | 4 | 10:00 | 2024-04-04 | 2024-04-04 10:00 | 5 | 10 | 0 | 2 | 651.91 | 656.09 |  |  |  | 26.216 | 26.216
4 | abril | 4 | 11:00 | 2024-04-04 | 2024-04-04 11:00 | 4 | 13 | 0 | 2.5 | 735.52 | 677.81 |  |  |  | 28.954 | 28.954
4 | abril | 4 | 12:00 | 2024-04-04 | 2024-04-04 12:00 | 4 | 12.5 | 0 | 2.5 | 778.01 | 663.2 |  |  |  | 30.089 | 30.089
4 | abril | 4 | 13:00 | 2024-04-04 | 2024-04-04 13:00 | 2 | 10.5 | 8 | 2.5 | 741.01 | 585.12 |  |  |  | 28.1927 | 28.1927
4 | abril | 4 | 14:00 | 2024-04-04 | 2024-04-04 14:00 | 6 | 13 | 2 | 2.5 | 680.39 | 483.94 |  |  |  | 25.3532 | 25.3532
4 | abril | 4 | 15:00 | 2024-04-04 | 2024-04-04 15:00 | 4 | 9 | 0 | 2.5 | 581.1 | 348.26 |  |  |  | 21.0028 | 21.0028
4 | abril | 4 | 16:00 | 2024-04-04 | 2024-04-04 16:00 | 3 | 8 | 4 | 2.5 | 426.73 | 181.48 |  |  |  | 14.6807 | 14.6807
4 | abril | 4 | 17:00 | 2024-04-04 | 2024-04-04 17:00 | 4 | 7 | 20 | 2.5 | 216.69 | 35.57 |  |  |  | 6.8889 | 6.8889
4 | abril | 4 | 18:00 | 2024-04-04 | 2024-04-04 18:00 | 2 | 9 | 19 | 1.5 | 0 | 0 |  |  |  | 0 | 0
4 | abril | 4 | 19:00 | 2024-04-04 | 2024-04-04 19:00 | 3 | 7.5 | 5 | 1 | 0 | 0 |  |  |  | 0 | 0
4 | abril | 4 | 20:00 | 2024-04-04 | 2024-04-04 20:00 | 2 | 8 | 8 | 0.5 | 0 | 0 |  |  |  | 0 | 0
4 | abril | 4 | 21:00 | 2024-04-04 | 2024-04-04 21:00 | 1 | 7 | 7 | 0 | 0 | 0 |  |  |  | 0 | 0
4 | abril | 4 | 22:00 | 2024-04-04 | 2024-04-04 22:00 | 1 | 3.5 | 6 | 0 | 0 | 0 |  |  |  | 0 | 0
4 | abril | 4 | 23:00 | 2024-04-04 | 2024-04-04 23:00 | 1 | 2.5 | 1 | 0 | 0 | 0 |  |  |  | 0 | 0
4 | abril | 5 | 0:00 | 2024-04-05 | 2024-04-05 | 2 | 2.5 | 3 | 0 | 0 | 0 |  |  |  | 0 | 0
4 | abril | 5 | 1:00 | 2024-04-05 | 2024-04-05 01:00 | 1 | 2.5 | 7 | 0 | 0 | 0 |  |  |  | 0 | 0
4 | abril | 5 | 2:00 | 2024-04-05 | 2024-04-05 02:00 | 1 | 2.5 | 3 | 0 | 0 | 0 |  |  |  | 0 | 0
4 | abril | 5 | 3:00 | 2024-04-05 | 2024-04-05 03:00 | 2 | 2.5 | 1 | 0 | 0 | 0 |  |  |  | 0 | 0
4 | abril | 5 | 4:00 | 2024-04-05 | 2024-04-05 04:00 | 1 | 2.5 | 1 | 0 | 0 | 0 |  |  |  | 0 | 0
4 | abril | 5 | 5:00 | 2024-04-05 | 2024-04-05 05:00 | 1 | 2.5 | 0 | 0 | 0 | 0 |  |  |  | 0 | 0
4 | abril | 5 | 6:00 | 2024-04-05 | 2024-04-05 06:00 | 2 | 3.5 | 1 | 0 | 19.87 | 24.9 |  |  |  | 0.84808 | 0.84808
4 | abril | 5 | 7:00 | 2024-04-05 | 2024-04-05 07:00 | 8 | 8 | 0 | 0.5 | 96.8 | 108.9 |  |  |  | 4.0075 | 4.0075
4 | abril | 5 | 8:00 | 2024-04-05 | 2024-04-05 08:00 | 8 | 13.5 | 0 | 1 | 129.99 | 130.79 |  |  |  | 5.2271 | 5.2271
4 | abril | 5 | 9:00 | 2024-04-05 | 2024-04-05 09:00 | 6 | 13 | 2 | 1.5 | 311.39 | 324.15 |  |  |  | 12.6299 | 12.6299
4 | abril | 5 | 10:00 | 2024-04-05 | 2024-04-05 10:00 | 6 | 10.5 | 7 | 2 | 135.77 | 135.77 |  |  |  | 5.4512 | 5.4512
4 | abril | 5 | 11:00 | 2024-04-05 | 2024-04-05 11:00 | 5 | 13 | 0 | 2.5 | 114.92 | 114.92 |  |  |  | 4.614 | 4.614
4 | abril | 5 | 12:00 | 2024-04-05 | 2024-04-05 12:00 | 5 | 13 | 0 | 2.5 | 213.33 | 213.13 |  |  |  | 8.5632 | 8.5632
4 | abril | 5 | 13:00 | 2024-04-05 | 2024-04-05 13:00 | 2 | 11.5 | 8 | 2.5 | 553.76 | 476.45 |  |  |  | 21.4604 | 21.4604
4 | abril | 5 | 14:00 | 2024-04-05 | 2024-04-05 14:00 | 2 | 12.5 | 4 | 2.5 | 572.72 | 436.27 |  |  |  | 21.6302 | 21.6302
4 | abril | 5 | 15:00 | 2024-04-05 | 2024-04-05 15:00 | 2 | 10 | 7 | 2.5 | 227.72 | 213.45 |  |  |  | 9.0003 | 9.0003
4 | abril | 5 | 16:00 | 2024-04-05 | 2024-04-05 16:00 | 14 | 8 | 16 | 2.5 | 76.21 | 76.21 |  |  |  | 3.0598 | 3.0598
4 | abril | 5 | 17:00 | 2024-04-05 | 2024-04-05 17:00 | 3 | 6 | 14 | 2.5 | 79.71 | 59.19 |  |  |  | 2.9952 | 2.9952
4 | abril | 5 | 18:00 | 2024-04-05 | 2024-04-05 18:00 | 3 | 8.5 | 5 | 1.5 | 0 | 0 |  |  |  | 0 | 0
4 | abril | 5 | 19:00 | 2024-04-05 | 2024-04-05 19:00 | 3 | 8 | 1 | 1 | 0 | 0 |  |  |  | 0 | 0
4 | abril | 5 | 20:00 | 2024-04-05 | 2024-04-05 20:00 | 2 | 5 | 8 | 0.5 | 0 | 0 |  |  |  | 0 | 0
4 | abril | 5 | 21:00 | 2024-04-05 | 2024-04-05 21:00 | 1 | 6 | 9 | 0 | 0 | 0 |  |  |  | 0 | 0
4 | abril | 5 | 22:00 | 2024-04-05 | 2024-04-05 22:00 | 1 | 3.5 | 6 | 0 | 0 | 0 |  |  |  | 0 | 0
4 | abril | 5 | 23:00 | 2024-04-05 | 2024-04-05 23:00 | 2 | 2.5 | 0 | 0 | 0 | 0 |  |  |  | 0 | 0
4 | abril | 6 | 0:00 | 2024-04-06 | 2024-04-06 | 1 | 2.5 | 1 | 0 | 0 | 0 |  |  |  | 0 | 0
4 | abril | 6 | 1:00 | 2024-04-06 | 2024-04-06 01:00 | 1 | 2.5 | 1 | 0 | 0 | 0 |  |  |  | 0 | 0
4 | abril | 6 | 2:00 | 2024-04-06 | 2024-04-06 02:00 | 2 | 2 | 0 | 0 | 0 | 0 |  |  |  | 0 | 0
4 | abril | 6 | 3:00 | 2024-04-06 | 2024-04-06 03:00 | 1 | 2.5 | 1 | 0 | 0 | 0 |  |  |  | 0 | 0
4 | abril | 6 | 4:00 | 2024-04-06 | 2024-04-06 04:00 | 1 | 2.5 | 1 | 0 | 0 | 0 |  |  |  | 0 | 0
4 | abril | 6 | 5:00 | 2024-04-06 | 2024-04-06 05:00 | 2 | 2.5 | 0 | 0 | 0 | 0 |  |  |  | 0 | 0
4 | abril | 6 | 6:00 | 2024-04-06 | 2024-04-06 06:00 | 1 | 2.5 | 0 | 0 | 22.09 | 92.04 |  |  |  | 1.5864 | 1.5864
4 | abril | 6 | 7:00 | 2024-04-06 | 2024-04-06 07:00 | 1 | 2.5 | 0 | 0.5 | 127.38 | 190.49 |  |  |  | 5.7454 | 5.7454
4 | abril | 6 | 8:00 | 2024-04-06 | 2024-04-06 08:00 | 1 | 2.5 | 6 | 1 | 177.71 | 184.08 |  |  |  | 7.1988 | 7.1988
4 | abril | 6 | 9:00 | 2024-04-06 | 2024-04-06 09:00 | 2 | 2 | 12 | 1.5 | 504.51 | 572.75 |  |  |  | 20.9385 | 20.9385
4 | abril | 6 | 10:00 | 2024-04-06 | 2024-04-06 10:00 | 1 | 2.5 | 23 | 2 | 668.7 | 674.28 |  |  |  | 26.9041 | 26.9041
4 | abril | 6 | 11:00 | 2024-04-06 | 2024-04-06 11:00 | 0 | 3 | 9 | 2.5 | 767.9 | 706.79 |  |  |  | 30.2201 | 30.2201
4 | abril | 6 | 12:00 | 2024-04-06 | 2024-04-06 12:00 | 1 | 3 | 1 | 2.5 | 788.21 | 671.25 |  |  |  | 30.477 | 30.477
4 | abril | 6 | 13:00 | 2024-04-06 | 2024-04-06 13:00 | 1 | 3.5 | 8 | 2.5 | 455.33 | 414.98 |  |  |  | 17.878 | 17.878
4 | abril | 6 | 14:00 | 2024-04-06 | 2024-04-06 14:00 | 1 | 3 | 0 | 2.5 | 619.71 | 458.74 |  |  |  | 23.2717 | 23.2717
4 | abril | 6 | 15:00 | 2024-04-06 | 2024-04-06 15:00 | 1 | 4 | 0 | 2.5 | 166.29 | 164.53 |  |  |  | 6.6589 | 6.6589
4 | abril | 6 | 16:00 | 2024-04-06 | 2024-04-06 16:00 | 1 | 3 | 9 | 2.5 | 147.09 | 135.42 |  |  |  | 5.789 | 5.789
4 | abril | 6 | 17:00 | 2024-04-06 | 2024-04-06 17:00 | 1 | 3.5 | 16 | 2.5 | 149.97 | 60.4 |  |  |  | 5.1256 | 5.1256
4 | abril | 6 | 18:00 | 2024-04-06 | 2024-04-06 18:00 | 1 | 3 | 10 | 1.5 | 0 | 0 |  |  |  | 0 | 0
4 | abril | 6 | 19:00 | 2024-04-06 | 2024-04-06 19:00 | 1 | 2.5 | 1 | 1 | 0 | 0 |  |  |  | 0 | 0
4 | abril | 6 | 20:00 | 2024-04-06 | 2024-04-06 20:00 | 1 | 3 | 1 | 0.5 | 0 | 0 |  |  |  | 0 | 0
4 | abril | 6 | 21:00 | 2024-04-06 | 2024-04-06 21:00 | 2 | 2.5 | 1 | 0 | 0 | 0 |  |  |  | 0 | 0
4 | abril | 6 | 22:00 | 2024-04-06 | 2024-04-06 22:00 | 1 | 2.5 | 1 | 0 | 0 | 0 |  |  |  | 0 | 0
4 | abril | 6 | 23:00 | 2024-04-06 | 2024-04-06 23:00 | 1 | 2 | 0 | 0 | 0 | 0 |  |  |  | 0 | 0
4 | abril | 7 | 0:00 | 2024-04-07 | 2024-04-07 | 1 | 2.5 | 1 | 0 | 0 | 0 |  |  |  | 0 | 0
4 | abril | 7 | 1:00 | 2024-04-07 | 2024-04-07 01:00 | 1 | 2.5 | 1 | 0 | 0 | 0 |  |  |  | 0 | 0
4 | abril | 7 | 2:00 | 2024-04-07 | 2024-04-07 02:00 | 1 | 2.5 | 0 | 0 | 0 | 0 |  |  |  | 0 | 0
4 | abril | 7 | 3:00 | 2024-04-07 | 2024-04-07 03:00 | 2 | 2.5 | 1 | 0 | 0 | 0 |  |  |  | 0 | 0
4 | abril | 7 | 4:00 | 2024-04-07 | 2024-04-07 04:00 | 1 | 2.5 | 0 | 0 | 0 | 0 |  |  |  | 0 | 0
4 | abril | 7 | 5:00 | 2024-04-07 | 2024-04-07 05:00 | 1 | 2.5 | 1 | 0 | 0 | 0 |  |  |  | 0 | 0
4 | abril | 7 | 6:00 | 2024-04-07 | 2024-04-07 06:00 | 1 | 2.5 | 0 | 0 | 24.88 | 93.58 |  |  |  | 1.6859 | 1.6859
4 | abril | 7 | 7:00 | 2024-04-07 | 2024-04-07 07:00 | 2 | 2 | 0 | 0.5 | 129.02 | 305.62 |  |  |  | 6.9462 | 6.9462
4 | abril | 7 | 8:00 | 2024-04-07 | 2024-04-07 08:00 | 1 | 2.5 | 6 | 1 | 324.61 | 450.69 |  |  |  | 14.2939 | 14.2939
4 | abril | 7 | 9:00 | 2024-04-07 | 2024-04-07 09:00 | 1 | 2.5 | 2 | 1.5 | 505.74 | 574.78 |  |  |  | 20.9959 | 20.9959
4 | abril | 7 | 10:00 | 2024-04-07 | 2024-04-07 10:00 | 1 | 2.5 | 11 | 2 | 627.7 | 633.13 |  |  |  | 25.2565 | 25.2565
4 | abril | 7 | 11:00 | 2024-04-07 | 2024-04-07 11:00 | 1 | 2.5 | 15 | 2.5 | 709.17 | 657.05 |  |  |  | 27.952 | 27.952
4 | abril | 7 | 12:00 | 2024-04-07 | 2024-04-07 12:00 | 1 | 2.5 | 9 | 2.5 | 485.68 | 454.15 |  |  |  | 19.1848 | 19.1848
4 | abril | 7 | 13:00 | 2024-04-07 | 2024-04-07 13:00 | 1 | 2 | 1 | 2.5 | 381.03 | 361.15 |  |  |  | 15.0996 | 15.0996
4 | abril | 7 | 14:00 | 2024-04-07 | 2024-04-07 14:00 | 1 | 2.5 | 0 | 2.5 | 40.28 | 40.28 |  |  |  | 1.6172 | 1.6172
4 | abril | 7 | 15:00 | 2024-04-07 | 2024-04-07 15:00 | 1 | 2.5 | 15 | 2.5 | 56.54 | 56.54 |  |  |  | 2.2701 | 2.2701
4 | abril | 7 | 16:00 | 2024-04-07 | 2024-04-07 16:00 | 1 | 2.5 | 23 | 2.5 | 81.97 | 81.97 |  |  |  | 3.2911 | 3.2911
4 | abril | 7 | 17:00 | 2024-04-07 | 2024-04-07 17:00 | 1 | 2.5 | 16 | 2.5 | 215.35 | 42.11 |  |  |  | 6.9139 | 6.9139
4 | abril | 7 | 18:00 | 2024-04-07 | 2024-04-07 18:00 | 1 | 2.5 | 17 | 1.5 | 0 | 0 |  |  |  | 0 | 0
4 | abril | 7 | 19:00 | 2024-04-07 | 2024-04-07 19:00 | 2 | 2.5 | 18 | 1 | 0 | 0 |  |  |  | 0 | 0
4 | abril | 7 | 20:00 | 2024-04-07 | 2024-04-07 20:00 | 1 | 2.5 | 14 | 0.5 | 0 | 0 |  |  |  | 0 | 0
4 | abril | 7 | 21:00 | 2024-04-07 | 2024-04-07 21:00 | 1 | 2.5 | 6 | 0 | 0 | 0 |  |  |  | 0 | 0
4 | abril | 7 | 22:00 | 2024-04-07 | 2024-04-07 22:00 | 1 | 2.5 | 4 | 0 | 0 | 0 |  |  |  | 0 | 0
4 | abril | 7 | 23:00 | 2024-04-07 | 2024-04-07 23:00 | 1 | 2 | 4 | 0 | 0 | 0 |  |  |  | 0 | 0
4 | abril | 8 | 0:00 | 2024-04-08 | 2024-04-08 | 2 | 2.5 | 0 | 0 | 0 | 0 |  |  |  | 0 | 0
4 | abril | 8 | 1:00 | 2024-04-08 | 2024-04-08 01:00 | 1 | 2.5 | 1 | 0 | 0 | 0 |  |  |  | 0 | 0
4 | abril | 8 | 2:00 | 2024-04-08 | 2024-04-08 02:00 | 1 | 2.5 | 4 | 0 | 0 | 0 |  |  |  | 0 | 0
4 | abril | 8 | 3:00 | 2024-04-08 | 2024-04-08 03:00 | 1 | 2.5 | 1 | 0 | 0 | 0 |  |  |  | 0 | 0
4 | abril | 8 | 4:00 | 2024-04-08 | 2024-04-08 04:00 | 2 | 2 | 0 | 0 | 0 | 0 |  |  |  | 0 | 0
4 | abril | 8 | 5:00 | 2024-04-08 | 2024-04-08 05:00 | 1 | 2.5 | 1 | 0 | 0 | 0 |  |  |  | 0 | 0
4 | abril | 8 | 6:00 | 2024-04-08 | 2024-04-08 06:00 | 1 | 4 | 0 | 0 | 26.36 | 92.18 |  |  |  | 1.7166 | 1.7166
4 | abril | 8 | 7:00 | 2024-04-08 | 2024-04-08 07:00 | 9 | 9 | 0 | 0.5 | 132.02 | 198.78 |  |  |  | 5.9682 | 5.9682
4 | abril | 8 | 8:00 | 2024-04-08 | 2024-04-08 08:00 | 7 | 17 | 0 | 1 | 239.77 | 271.31 |  |  |  | 9.9422 | 9.9422
4 | abril | 8 | 9:00 | 2024-04-08 | 2024-04-08 09:00 | 5 | 16.5 | 0 | 1.5 | 489.71 | 554.07 |  |  |  | 20.3055 | 20.3055
4 | abril | 8 | 10:00 | 2024-04-08 | 2024-04-08 10:00 | 6 | 12 | 0 | 2 | 460.64 | 463.1 |  |  |  | 18.5193 | 18.5193
4 | abril | 8 | 11:00 | 2024-04-08 | 2024-04-08 11:00 | 8 | 16 | 0 | 2.5 | 720.14 | 666.86 |  |  |  | 28.3808 | 28.3808
4 | abril | 8 | 12:00 | 2024-04-08 | 2024-04-08 12:00 | 4 | 15 | 0 | 2.5 | 750.29 | 643.68 |  |  |  | 29.058 | 29.058
4 | abril | 8 | 13:00 | 2024-04-08 | 2024-04-08 13:00 | 6 | 14 | 0 | 2.5 | 683.28 | 550.61 |  |  |  | 26.107 | 26.107
4 | abril | 8 | 14:00 | 2024-04-08 | 2024-04-08 14:00 | 9 | 12 | 0 | 2.5 | 576.25 | 437.73 |  |  |  | 21.7512 | 21.7512
4 | abril | 8 | 15:00 | 2024-04-08 | 2024-04-08 15:00 | 4 | 8.5 | 0 | 2.5 | 570.38 | 347.4 |  |  |  | 20.671 | 20.671
4 | abril | 8 | 16:00 | 2024-04-08 | 2024-04-08 16:00 | 14 | 7 | 0 | 2.5 | 337.63 | 183.33 |  |  |  | 12.0128 | 12.0128
4 | abril | 8 | 17:00 | 2024-04-08 | 2024-04-08 17:00 | 4 | 5 | 0 | 2.5 | 206.54 | 43.67 |  |  |  | 6.6639 | 6.6639
4 | abril | 8 | 18:00 | 2024-04-08 | 2024-04-08 18:00 | 3 | 6.5 | 4 | 1.5 | 0 | 0 |  |  |  | 0 | 0
4 | abril | 8 | 19:00 | 2024-04-08 | 2024-04-08 19:00 | 3 | 5 | 23 | 1 | 0 | 0 |  |  |  | 0 | 0
4 | abril | 8 | 20:00 | 2024-04-08 | 2024-04-08 20:00 | 1 | 6 | 5 | 0.5 | 0 | 0 |  |  |  | 0 | 0
4 | abril | 8 | 21:00 | 2024-04-08 | 2024-04-08 21:00 | 1 | 6.5 | 8 | 0 | 0 | 0 |  |  |  | 0 | 0
4 | abril | 8 | 22:00 | 2024-04-08 | 2024-04-08 22:00 | 1 | 3.5 | 1 | 0 | 0 | 0 |  |  |  | 0 | 0
4 | abril | 8 | 23:00 | 2024-04-08 | 2024-04-08 23:00 | 1 | 2.5 | 0 | 0 | 0 | 0 |  |  |  | 0 | 0
4 | abril | 9 | 0:00 | 2024-04-09 | 2024-04-09 | 1 | 2.5 | 1 | 0 | 0 | 0 |  |  |  | 0 | 0
4 | abril | 9 | 1:00 | 2024-04-09 | 2024-04-09 01:00 | 1 | 2.5 | 1 | 0 | 0 | 0 |  |  |  | 0 | 0
4 | abril | 9 | 2:00 | 2024-04-09 | 2024-04-09 02:00 | 1 | 2.5 | 0 | 0 | 0 | 0 |  |  |  | 0 | 0
4 | abril | 9 | 3:00 | 2024-04-09 | 2024-04-09 03:00 | 2 | 3 | 1.184 | 0 | 0 | 0 |  |  |  | 0 | 0
4 | abril | 9 | 4:00 | 2024-04-09 | 2024-04-09 04:00 | 1 | 2.5 | 1.258 | 0 | 0 | 0 |  |  |  | 0 | 0
4 | abril | 9 | 5:00 | 2024-04-09 | 2024-04-09 05:00 | 1 | 2 | 1 | 0 | 0 | 0 |  |  |  | 0 | 0
4 | abril | 9 | 6:00 | 2024-04-09 | 2024-04-09 06:00 | 1 | 4 | 0 | 0 | 29.4 | 39.44 |  |  |  | 1.2808 | 1.2808
4 | abril | 9 | 7:00 | 2024-04-09 | 2024-04-09 07:00 | 9 | 8 | 6 | 0.5 | 128.76 | 173.96 |  |  |  | 5.6217 | 5.6217
4 | abril | 9 | 8:00 | 2024-04-09 | 2024-04-09 08:00 | 7 | 16.5 | 6 | 1 | 147.61 | 149.57 |  |  |  | 5.9461 | 5.9461
4 | abril | 9 | 9:00 | 2024-04-09 | 2024-04-09 09:00 | 5 | 13 | 7 | 1.5 | 181.64 | 181.96 |  |  |  | 7.296 | 7.296
4 | abril | 9 | 10:00 | 2024-04-09 | 2024-04-09 10:00 | 6 | 12 | 2 | 2 | 553.35 | 558.07 |  |  |  | 22.2642 | 22.2642
4 | abril | 9 | 11:00 | 2024-04-09 | 2024-04-09 11:00 | 6 | 15.5 | 14 | 2.5 | 633.97 | 594.57 |  |  |  | 25.0599 | 25.0599
4 | abril | 9 | 12:00 | 2024-04-09 | 2024-04-09 12:00 | 4 | 13.5 | 16 | 2.5 | 389.8 | 377.38 |  |  |  | 15.5263 | 15.5263
4 | abril | 9 | 13:00 | 2024-04-09 | 2024-04-09 13:00 | 5 | 12.5 | 3 | 2.5 | 679.99 | 554.15 |  |  |  | 26.0432 | 26.0432
4 | abril | 9 | 14:00 | 2024-04-09 | 2024-04-09 14:00 | 8 | 13 | 0 | 2.5 | 194.57 | 193.76 |  |  |  | 7.8039 | 7.8039
4 | abril | 9 | 15:00 | 2024-04-09 | 2024-04-09 15:00 | 5 | 9.5 | 0 | 2.5 | 99.06 | 99.06 |  |  |  | 3.9773 | 3.9773
4 | abril | 9 | 16:00 | 2024-04-09 | 2024-04-09 16:00 | 3 | 7 | 12 | 2.5 | 17.24 | 17.24 |  |  |  | 0.69219 | 0.69219
4 | abril | 9 | 17:00 | 2024-04-09 | 2024-04-09 17:00 | 3 | 6.5 | 21 | 2.5 | 33.2 | 33.2 |  |  |  | 1.333 | 1.333
4 | abril | 9 | 18:00 | 2024-04-09 | 2024-04-09 18:00 | 3 | 7 | 21 | 1.5 | 0 | 0 |  |  |  | 0 | 0
4 | abril | 9 | 19:00 | 2024-04-09 | 2024-04-09 19:00 | 2 | 7.5 | 24 | 1 | 0 | 0 |  |  |  | 0 | 0
4 | abril | 9 | 20:00 | 2024-04-09 | 2024-04-09 20:00 | 2 | 8 | 5 | 0.5 | 0 | 0 |  |  |  | 0 | 0
4 | abril | 9 | 21:00 | 2024-04-09 | 2024-04-09 21:00 | 1 | 7.5 | 1 | 0 | 0 | 0 |  |  |  | 0 | 0
4 | abril | 9 | 22:00 | 2024-04-09 | 2024-04-09 22:00 | 1 | 4 | 1 | 0 | 0 | 0 |  |  |  | 0 | 0
4 | abril | 9 | 23:00 | 2024-04-09 | 2024-04-09 23:00 | 1 | 2 | 1 | 0 | 0 | 0 |  |  |  | 0 | 0
4 | abril | 10 | 0:00 | 2024-04-10 | 2024-04-10 | 0.933 | 3 | 1 | 0 | 0 | 0 |  |  |  | 0 | 0
4 | abril | 10 | 1:00 | 2024-04-10 | 2024-04-10 01:00 | 0.908 | 2 | 0 | 0 | 0 | 0 |  |  |  | 0 | 0
4 | abril | 10 | 2:00 | 2024-04-10 | 2024-04-10 02:00 | 0.896 | 2.5 | 1 | 0 | 0 | 0 |  |  |  | 0 | 0
4 | abril | 10 | 3:00 | 2024-04-10 | 2024-04-10 03:00 | 0.893 | 2.5 | 1 | 0 | 0 | 0 |  |  |  | 0 | 0
4 | abril | 10 | 4:00 | 2024-04-10 | 2024-04-10 04:00 | 0.934 | 2.5 | 0 | 0 | 0 | 0 |  |  |  | 0 | 0
4 | abril | 10 | 5:00 | 2024-04-10 | 2024-04-10 05:00 | 1.076 | 3 | 1 | 0 | 0 | 0 |  |  |  | 0 | 0
4 | abril | 10 | 6:00 | 2024-04-10 | 2024-04-10 06:00 | 1.263 | 3.5 | 0 | 0 | 24.38 | 94.99 |  |  |  | 1.685 | 1.685
4 | abril | 10 | 7:00 | 2024-04-10 | 2024-04-10 07:00 | 4.926 | 7 | 3 | 0.5 | 142.71 | 289.55 |  |  |  | 7.1982 | 7.1982
4 | abril | 10 | 8:00 | 2024-04-10 | 2024-04-10 08:00 | 5.382 | 15.5 | 5 | 1 | 332.32 | 456.4 |  |  |  | 14.5834 | 14.5834
4 | abril | 10 | 9:00 | 2024-04-10 | 2024-04-10 09:00 | 5.445 | 13.5 | 9 | 1.5 | 507.69 | 576.16 |  |  |  | 21.0685 | 21.0685
4 | abril | 10 | 10:00 | 2024-04-10 | 2024-04-10 10:00 | 5.396 | 10 | 0 | 2 | 627.01 | 633.8 |  |  |  | 25.2424 | 25.2424
4 | abril | 10 | 11:00 | 2024-04-10 | 2024-04-10 11:00 | 5.316 | 15 | 0 | 2.5 | 695.9 | 648.3 |  |  |  | 27.4644 | 27.4644
4 | abril | 10 | 12:00 | 2024-04-10 | 2024-04-10 12:00 | 5.069 | 14 | 8 | 2.5 | 741.83 | 641.45 |  |  |  | 28.7807 | 28.7807
4 | abril | 10 | 13:00 | 2024-04-10 | 2024-04-10 13:00 | 4.562 | 12.5 | 29 | 2.5 | 263.31 | 260.73 |  |  |  | 10.5461 | 10.5461
4 | abril | 10 | 14:00 | 2024-04-10 | 2024-04-10 14:00 | 4.349 | 10.5 | 4 | 2.5 | 77.83 | 77.83 |  |  |  | 3.1249 | 3.1249
4 | abril | 10 | 15:00 | 2024-04-10 | 2024-04-10 15:00 | 4.293 | 7.5 | 0 | 2.5 | 464.18 | 327.84 |  |  |  | 17.2734 | 17.2734
4 | abril | 10 | 16:00 | 2024-04-10 | 2024-04-10 16:00 | 4.277 | 7 | 0 | 2.5 | 436.19 | 197.9 |  |  |  | 15.1301 | 15.1301
4 | abril | 10 | 17:00 | 2024-04-10 | 2024-04-10 17:00 | 4.202 | 5.5 | 4 | 2.5 | 147.35 | 69.68 |  |  |  | 5.1394 | 5.1394
4 | abril | 10 | 18:00 | 2024-04-10 | 2024-04-10 18:00 | 4.192 | 7.5 | 4 | 1.5 | 0 | 0 |  |  |  | 0 | 0
4 | abril | 10 | 19:00 | 2024-04-10 | 2024-04-10 19:00 | 4.246 | 5 | 5.292 | 1 | 0 | 0 |  |  |  | 0 | 0
4 | abril | 10 | 20:00 | 2024-04-10 | 2024-04-10 20:00 | 4.467 | 5 | 4.552 | 0.5 | 0 | 0 |  |  |  | 0 | 0
4 | abril | 10 | 21:00 | 2024-04-10 | 2024-04-10 21:00 | 3.982 | 6.5 | 9 | 0 | 0 | 0 |  |  |  | 0 | 0
4 | abril | 10 | 22:00 | 2024-04-10 | 2024-04-10 22:00 | 3.547 | 3.5 | 1 | 0 | 0 | 0 |  |  |  | 0 | 0
4 | abril | 10 | 23:00 | 2024-04-10 | 2024-04-10 23:00 | 0.967 | 2.5 | 1 | 0 | 0 | 0 |  |  |  | 0 | 0
4 | abril | 11 | 0:00 | 2024-04-11 | 2024-04-11 | 0.918 | 2.5 | 1 | 0 | 0 | 0 |  |  |  | 0 | 0
4 | abril | 11 | 1:00 | 2024-04-11 | 2024-04-11 01:00 | 0.894 | 3 | 0 | 0 | 0 | 0 |  |  |  | 0 | 0
4 | abril | 11 | 2:00 | 2024-04-11 | 2024-04-11 02:00 | 0.882 | 2 | 1 | 0 | 0 | 0 |  |  |  | 0 | 0
4 | abril | 11 | 3:00 | 2024-04-11 | 2024-04-11 03:00 | 0.879 | 2 | 0 | 0 | 0 | 0 |  |  |  | 0 | 0
4 | abril | 11 | 4:00 | 2024-04-11 | 2024-04-11 04:00 | 0.918 | 2.5 | 1 | 0 | 0 | 0 |  |  |  | 0 | 0
4 | abril | 11 | 5:00 | 2024-04-11 | 2024-04-11 05:00 | 1.058 | 2.5 | 1 | 0 | 0 | 0 |  |  |  | 0 | 0
4 | abril | 11 | 6:00 | 2024-04-11 | 2024-04-11 06:00 | 1.241 | 5 | 0 | 0 | 18.17 | 124.49 |  |  |  | 1.7927 | 1.7927
4 | abril | 11 | 7:00 | 2024-04-11 | 2024-04-11 07:00 | 4.842 | 12.5 | 0 | 0.5 | 144.49 | 334.19 |  |  |  | 7.6983 | 7.6983
4 | abril | 11 | 8:00 | 2024-04-11 | 2024-04-11 08:00 | 5.331 | 27.5 | 8 | 1 | 347.8 | 485.97 |  |  |  | 15.3459 | 15.3459
4 | abril | 11 | 9:00 | 2024-04-11 | 2024-04-11 09:00 | 5.421 | 24.5 | 10 | 1.5 | 523.4 | 595.98 |  |  |  | 21.7403 | 21.7403
4 | abril | 11 | 10:00 | 2024-04-11 | 2024-04-11 10:00 | 5.389 | 21 | 1 | 2 | 656.38 | 664.32 |  |  |  | 26.4331 | 26.4331
4 | abril | 11 | 11:00 | 2024-04-11 | 2024-04-11 11:00 | 5.339 | 26 | 0 | 2.5 | 737.61 | 685.41 |  |  |  | 29.093 | 29.093
4 | abril | 11 | 12:00 | 2024-04-11 | 2024-04-11 12:00 | 5.102 | 29 | 0 | 2.5 | 772.76 | 666.37 |  |  |  | 29.9624 | 29.9624
4 | abril | 11 | 13:00 | 2024-04-11 | 2024-04-11 13:00 | 4.58 | 25 | 0 | 2.5 | 692.34 | 562.36 |  |  |  | 26.4977 | 26.4977
4 | abril | 11 | 14:00 | 2024-04-11 | 2024-04-11 14:00 | 4.391 | 24.5 | 11 | 2.5 | 484.82 | 401.24 |  |  |  | 18.6297 | 18.6297
4 | abril | 11 | 15:00 | 2024-04-11 | 2024-04-11 15:00 | 4.315 | 17 | 11 | 2.5 | 243.42 | 226.2 |  |  |  | 9.6011 | 9.6011
4 | abril | 11 | 16:00 | 2024-04-11 | 2024-04-11 16:00 | 4.352 | 11 | 23 | 2.5 | 91.48 | 91.48 |  |  |  | 3.6729 | 3.6729
4 | abril | 11 | 17:00 | 2024-04-11 | 2024-04-11 17:00 | 4.268 | 9.5 | 11 | 2.5 | 54.33 | 51.86 |  |  |  | 2.1566 | 2.1566
4 | abril | 11 | 18:00 | 2024-04-11 | 2024-04-11 18:00 | 4.214 | 11.5 | 10 | 1.5 | 0.87 | 0.87 |  |  |  | 0.03493 | 0.03493
4 | abril | 11 | 19:00 | 2024-04-11 | 2024-04-11 19:00 | 4.243 | 10.5 | 6 | 1 | 0 | 0 |  |  |  | 0 | 0
4 | abril | 11 | 20:00 | 2024-04-11 | 2024-04-11 20:00 | 4.463 | 12.5 | 13 | 0.5 | 0 | 0 |  |  |  | 0 | 0
4 | abril | 11 | 21:00 | 2024-04-11 | 2024-04-11 21:00 | 4.003 | 10 | 11 | 0 | 0 | 0 |  |  |  | 0 | 0
4 | abril | 11 | 22:00 | 2024-04-11 | 2024-04-11 22:00 | 3.575 | 4.5 | 11 | 0 | 0 | 0 |  |  |  | 0 | 0
4 | abril | 11 | 23:00 | 2024-04-11 | 2024-04-11 23:00 | 0.99 | 2.5 | 3 | 0 | 0 | 0 |  |  |  | 0 | 0
4 | abril | 12 | 0:00 | 2024-04-12 | 2024-04-12 | 0.94 | 2.5 | 1 | 0 | 0 | 0 |  |  |  | 0 | 0
4 | abril | 12 | 1:00 | 2024-04-12 | 2024-04-12 01:00 | 0.913 | 4.5 | 0 | 0 | 0 | 0 |  |  |  | 0 | 0
4 | abril | 12 | 2:00 | 2024-04-12 | 2024-04-12 02:00 | 0.901 | 3.5 | 1 | 0 | 0 | 0 |  |  |  | 0 | 0
4 | abril | 12 | 3:00 | 2024-04-12 | 2024-04-12 03:00 | 0.898 | 3 | 1 | 0 | 0 | 0 |  |  |  | 0 | 0
4 | abril | 12 | 4:00 | 2024-04-12 | 2024-04-12 04:00 | 0.935 | 2.5 | 0 | 0 | 0 | 0 |  |  |  | 0 | 0
4 | abril | 12 | 5:00 | 2024-04-12 | 2024-04-12 05:00 | 1.081 | 2.5 | 1 | 0 | 0 | 0 |  |  |  | 0 | 0
4 | abril | 12 | 6:00 | 2024-04-12 | 2024-04-12 06:00 | 1.262 | 4.5 | 0 | 0 | 21.68 | 21.68 |  |  |  | 0.87045 | 0.87045
4 | abril | 12 | 7:00 | 2024-04-12 | 2024-04-12 07:00 | 4.93 | 13.5 | 0 | 0.5 | 151.62 | 333.11 |  |  |  | 7.9024 | 7.9024
4 | abril | 12 | 8:00 | 2024-04-12 | 2024-04-12 08:00 | 5.479 | 27.5 | 0 | 1 | 353.26 | 489.47 |  |  |  | 15.5455 | 15.5455
4 | abril | 12 | 9:00 | 2024-04-12 | 2024-04-12 09:00 | 5.595 | 26 | 0 | 1.5 | 521.45 | 591.27 |  |  |  | 21.6344 | 21.6344
4 | abril | 12 | 10:00 | 2024-04-12 | 2024-04-12 10:00 | 5.58 | 20 | 0 | 2 | 638.43 | 646.18 |  |  |  | 25.7105 | 25.7105
4 | abril | 12 | 11:00 | 2024-04-12 | 2024-04-12 11:00 | 5.519 | 25 | 2 | 2.5 | 732.25 | 683.19 |  |  |  | 28.9092 | 28.9092
4 | abril | 12 | 12:00 | 2024-04-12 | 2024-04-12 12:00 | 5.271 | 23 | 4 | 2.5 | 0 | 0 |  |  |  | 0 | 0
4 | abril | 12 | 13:00 | 2024-04-12 | 2024-04-12 13:00 | 4.637 | 20.5 | 10 | 2.5 | 773.95 | 618.68 |  |  |  | 29.5214 | 29.5214
4 | abril | 12 | 14:00 | 2024-04-12 | 2024-04-12 14:00 | 4.307 | 18.5 | 0 | 2.5 | 706.99 | 513.11 |  |  |  | 26.4468 | 26.4468
4 | abril | 12 | 15:00 | 2024-04-12 | 2024-04-12 15:00 | 4.268 | 14.5 | 8 | 2.5 | 599 | 375.39 |  |  |  | 21.8137 | 21.8137
4 | abril | 12 | 16:00 | 2024-04-12 | 2024-04-12 16:00 | 4.275 | 12.5 | 23 | 2.5 | 430.08 | 207.94 |  |  |  | 15.0463 | 15.0463
4 | abril | 12 | 17:00 | 2024-04-12 | 2024-04-12 17:00 | 4.221 | 9.5 | 18 | 2.5 | 228.96 | 56.11 |  |  |  | 7.4642 | 7.4642
4 | abril | 12 | 18:00 | 2024-04-12 | 2024-04-12 18:00 | 4.29 | 9 | 13 | 1.5 | 1.82 | 1.82 |  |  |  | 0.073073 | 0.073073
4 | abril | 12 | 19:00 | 2024-04-12 | 2024-04-12 19:00 | 4.371 | 8.5 | 9 | 1 | 0 | 0 |  |  |  | 0 | 0
4 | abril | 12 | 20:00 | 2024-04-12 | 2024-04-12 20:00 | 4.675 | 10.5 | 11 | 0.5 | 0 | 0 |  |  |  | 0 | 0
4 | abril | 12 | 21:00 | 2024-04-12 | 2024-04-12 21:00 | 4.252 | 9 | 11 | 0 | 0 | 0 |  |  |  | 0 | 0
4 | abril | 12 | 22:00 | 2024-04-12 | 2024-04-12 22:00 | 3.815 | 5 | 2 | 0 | 0 | 0 |  |  |  | 0 | 0
4 | abril | 12 | 23:00 | 2024-04-12 | 2024-04-12 23:00 | 1.06 | 3 | 0 | 0 | 0 | 0 |  |  |  | 0 | 0
4 | abril | 13 | 0:00 | 2024-04-13 | 2024-04-13 | 0.978 | 2.5 | 1 | 0 | 0 | 0 |  |  |  | 0 | 0
4 | abril | 13 | 1:00 | 2024-04-13 | 2024-04-13 01:00 | 0.942 | 3 | 0 | 0 | 0 | 0 |  |  |  | 0 | 0
4 | abril | 13 | 2:00 | 2024-04-13 | 2024-04-13 02:00 | 0.914 | 2 | 1 | 0 | 0 | 0 |  |  |  | 0 | 0
4 | abril | 13 | 3:00 | 2024-04-13 | 2024-04-13 03:00 | 0.902 | 3.5 | 1 | 0 | 0 | 0 |  |  |  | 0 | 0
4 | abril | 13 | 4:00 | 2024-04-13 | 2024-04-13 04:00 | 0.91 | 2 | 0 | 0 | 0 | 0 |  |  |  | 0 | 0
4 | abril | 13 | 5:00 | 2024-04-13 | 2024-04-13 05:00 | 0.959 | 3 | 1.466 | 0 | 0 | 0 |  |  |  | 0 | 0
4 | abril | 13 | 6:00 | 2024-04-13 | 2024-04-13 06:00 | 0.946 | 3.5 | 1.683 | 0 | 29.38 | 110.86 |  |  |  | 1.9944 | 1.9944
4 | abril | 13 | 7:00 | 2024-04-13 | 2024-04-13 07:00 | 0.96 | 9 | 8 | 0.5 | 156.62 | 340.07 |  |  |  | 8.1228 | 8.1228
4 | abril | 13 | 8:00 | 2024-04-13 | 2024-04-13 08:00 | 1.064 | 13 | 11 | 1 | 353.99 | 483.58 |  |  |  | 15.5086 | 15.5086
4 | abril | 13 | 9:00 | 2024-04-13 | 2024-04-13 09:00 | 1.148 | 14.5 | 10 | 1.5 | 517.12 | 584.46 |  |  |  | 21.4358 | 21.4358
4 | abril | 13 | 10:00 | 2024-04-13 | 2024-04-13 10:00 | 1.169 | 10.5 | 8 | 2 | 637.56 | 645.72 |  |  |  | 25.6796 | 25.6796
4 | abril | 13 | 11:00 | 2024-04-13 | 2024-04-13 11:00 | 1.194 | 15 | 6 | 2.5 | 713.96 | 667.77 |  |  |  | 28.2036 | 28.2036
4 | abril | 13 | 12:00 | 2024-04-13 | 2024-04-13 12:00 | 1.174 | 16.5 | 10 | 2.5 | 765.73 | 665.33 |  |  |  | 29.7401 | 29.7401
4 | abril | 13 | 13:00 | 2024-04-13 | 2024-04-13 13:00 | 1.093 | 11.5 | 0 | 2.5 | 757.29 | 608.57 |  |  |  | 28.918 | 28.918
4 | abril | 13 | 14:00 | 2024-04-13 | 2024-04-13 14:00 | 1.049 | 13 | 6 | 2.5 | 700.49 | 511.11 |  |  |  | 26.2309 | 26.2309
4 | abril | 13 | 15:00 | 2024-04-13 | 2024-04-13 15:00 | 1.002 | 10.5 | 5 | 2.5 | 588.36 | 373.44 |  |  |  | 21.4735 | 21.4735
4 | abril | 13 | 16:00 | 2024-04-13 | 2024-04-13 16:00 | 1.011 | 6.5 | 0 | 2.5 | 425.7 | 209.78 |  |  |  | 14.9327 | 14.9327
4 | abril | 13 | 17:00 | 2024-04-13 | 2024-04-13 17:00 | 1.047 | 5.5 | 5 | 2.5 | 231.12 | 57.75 |  |  |  | 7.5458 | 7.5458
4 | abril | 13 | 18:00 | 2024-04-13 | 2024-04-13 18:00 | 1.121 | 5.5 | 9 | 1.5 | 2.29 | 2.29 |  |  |  | 0.091943 | 0.091943
4 | abril | 13 | 19:00 | 2024-04-13 | 2024-04-13 19:00 | 1.213 | 6 | 7 | 1 | 0 | 0 |  |  |  | 0 | 0
4 | abril | 13 | 20:00 | 2024-04-13 | 2024-04-13 20:00 | 1.348 | 6.5 | 1 | 0.5 | 0 | 0 |  |  |  | 0 | 0
4 | abril | 13 | 21:00 | 2024-04-13 | 2024-04-13 21:00 | 1.267 | 6 | 1 | 0 | 0 | 0 |  |  |  | 0 | 0
4 | abril | 13 | 22:00 | 2024-04-13 | 2024-04-13 22:00 | 1.159 | 4 | 1 | 0 | 0 | 0 |  |  |  | 0 | 0
4 | abril | 13 | 23:00 | 2024-04-13 | 2024-04-13 23:00 | 1.031 | 2.5 | 1 | 0 | 0 | 0 |  |  |  | 0 | 0
4 | abril | 14 | 0:00 | 2024-04-14 | 2024-04-14 | 0.948 | 3 | 0 | 0 | 0 | 0 |  |  |  | 0 | 0
4 | abril | 14 | 1:00 | 2024-04-14 | 2024-04-14 01:00 | 0.91 | 2.5 | 1 | 0 | 0 | 0 |  |  |  | 0 | 0
4 | abril | 14 | 2:00 | 2024-04-14 | 2024-04-14 02:00 | 0.885 | 3 | 0 | 0 | 0 | 0 |  |  |  | 0 | 0
4 | abril | 14 | 3:00 | 2024-04-14 | 2024-04-14 03:00 | 0.874 | 2.5 | 1 | 0 | 0 | 0 |  |  |  | 0 | 0
4 | abril | 14 | 4:00 | 2024-04-14 | 2024-04-14 04:00 | 0.876 | 2.5 | 1 | 0 | 0 | 0 |  |  |  | 0 | 0
4 | abril | 14 | 5:00 | 2024-04-14 | 2024-04-14 05:00 | 0.911 | 3 | 0 | 0 | 0 | 0 |  |  |  | 0 | 0
4 | abril | 14 | 6:00 | 2024-04-14 | 2024-04-14 06:00 | 0.867 | 3.5 | 0 | 0 | 24.97 | 122.26 |  |  |  | 1.9754 | 1.9754
4 | abril | 14 | 7:00 | 2024-04-14 | 2024-04-14 07:00 | 0.824 | 8.5 | 18 | 0.5 | 153.31 | 264.48 |  |  |  | 7.2671 | 7.2671
4 | abril | 14 | 8:00 | 2024-04-14 | 2024-04-14 08:00 | 0.856 | 16 | 4 | 1 | 344.41 | 474.58 |  |  |  | 15.1298 | 15.1298
4 | abril | 14 | 9:00 | 2024-04-14 | 2024-04-14 09:00 | 0.9 | 13.5 | 0 | 1.5 | 494.79 | 558.94 |  |  |  | 20.5073 | 20.5073
4 | abril | 14 | 10:00 | 2024-04-14 | 2024-04-14 10:00 | 0.943 | 12 | 8 | 2 | 620.11 | 628.6 |  |  |  | 24.9823 | 24.9823
4 | abril | 14 | 11:00 | 2024-04-14 | 2024-04-14 11:00 | 0.983 | 15.5 | 16 | 2.5 | 689.43 | 645.26 |  |  |  | 27.2389 | 27.2389
4 | abril | 14 | 12:00 | 2024-04-14 | 2024-04-14 12:00 | 0.996 | 14.5 | 14 | 2.5 | 722.08 | 630.01 |  |  |  | 28.0708 | 28.0708
4 | abril | 14 | 13:00 | 2024-04-14 | 2024-04-14 13:00 | 0.973 | 11 | 8.699 | 2.5 | 668.96 | 550.95 |  |  |  | 25.6786 | 25.6786
4 | abril | 14 | 14:00 | 2024-04-14 | 2024-04-14 14:00 | 0.942 | 11 | 8.08 | 2.5 | 654.13 | 484.79 |  |  |  | 24.5699 | 24.5699
4 | abril | 14 | 15:00 | 2024-04-14 | 2024-04-14 15:00 | 0.895 | 8.5 | 0 | 2.5 | 569.83 | 364.02 |  |  |  | 20.8206 | 20.8206
4 | abril | 14 | 16:00 | 2024-04-14 | 2024-04-14 16:00 | 0.88 | 6 | 0 | 2.5 | 390.38 | 205.15 |  |  |  | 13.8215 | 13.8215
4 | abril | 14 | 17:00 | 2024-04-14 | 2024-04-14 17:00 | 0.894 | 6 | 0 | 2.5 | 211.43 | 61.63 |  |  |  | 6.9909 | 6.9909
4 | abril | 14 | 18:00 | 2024-04-14 | 2024-04-14 18:00 | 0.969 | 5.5 | 6 | 1.5 | 3.38 | 3.38 |  |  |  | 0.13571 | 0.13571
4 | abril | 14 | 19:00 | 2024-04-14 | 2024-04-14 19:00 | 1.07 | 6 | 14 | 1 | 0 | 0 |  |  |  | 0 | 0
4 | abril | 14 | 20:00 | 2024-04-14 | 2024-04-14 20:00 | 1.233 | 5 | 7.467 | 0.5 | 0 | 0 |  |  |  | 0 | 0
4 | abril | 14 | 21:00 | 2024-04-14 | 2024-04-14 21:00 | 1.164 | 6.5 | 5.916 | 0 | 0 | 0 |  |  |  | 0 | 0
4 | abril | 14 | 22:00 | 2024-04-14 | 2024-04-14 22:00 | 1.055 | 4 | 2 | 0 | 0 | 0 |  |  |  | 0 | 0
4 | abril | 14 | 23:00 | 2024-04-14 | 2024-04-14 23:00 | 0.957 | 3 | 1 | 0 | 0 | 0 |  |  |  | 0 | 0
4 | abril | 15 | 0:00 | 2024-04-15 | 2024-04-15 | 0.915 | 2.5 | 0 | 0 | 0 | 0 |  |  |  | 0 | 0
4 | abril | 15 | 1:00 | 2024-04-15 | 2024-04-15 01:00 | 0.89 | 2.5 | 1 | 0 | 0 | 0 |  |  |  | 0 | 0
4 | abril | 15 | 2:00 | 2024-04-15 | 2024-04-15 02:00 | 0.88 | 3 | 0 | 0 | 0 | 0 |  |  |  | 0 | 0
4 | abril | 15 | 3:00 | 2024-04-15 | 2024-04-15 03:00 | 0.875 | 2.5 | 1 | 0 | 0 | 0 |  |  |  | 0 | 0
4 | abril | 15 | 4:00 | 2024-04-15 | 2024-04-15 04:00 | 0.911 | 2.5 | 1 | 0 | 0 | 0 |  |  |  | 0 | 0
4 | abril | 15 | 5:00 | 2024-04-15 | 2024-04-15 05:00 | 1.051 | 3 | 0 | 0 | 0 | 0 |  |  |  | 0 | 0
4 | abril | 15 | 6:00 | 2024-04-15 | 2024-04-15 06:00 | 1.219 | 4 | 0 | 0 | 38.62 | 70.15 |  |  |  | 1.8659 | 1.8659
4 | abril | 15 | 7:00 | 2024-04-15 | 2024-04-15 07:00 | 4.71 | 9 | 0 | 0.5 | 155.77 | 328.94 |  |  |  | 7.9859 | 7.9859
4 | abril | 15 | 8:00 | 2024-04-15 | 2024-04-15 08:00 | 5.187 | 15.5 | 0 | 1 | 341.12 | 460.9 |  |  |  | 14.8938 | 14.8938
4 | abril | 15 | 9:00 | 2024-04-15 | 2024-04-15 09:00 | 5.348 | 13.5 | 0 | 1.5 | 492.6 | 553.71 |  |  |  | 20.389 | 20.389
4 | abril | 15 | 10:00 | 2024-04-15 | 2024-04-15 10:00 | 5.285 | 12 | 0 | 2 | 573.93 | 581.05 |  |  |  | 23.1145 | 23.1145
4 | abril | 15 | 11:00 | 2024-04-15 | 2024-04-15 11:00 | 5.293 | 16 | 0 | 2.5 | 644.45 | 608.55 |  |  |  | 25.5157 | 25.5157
4 | abril | 15 | 12:00 | 2024-04-15 | 2024-04-15 12:00 | 5.089 | 15 | 0 | 2.5 | 410.06 | 396.43 |  |  |  | 16.3276 | 16.3276
4 | abril | 15 | 13:00 | 2024-04-15 | 2024-04-15 13:00 | 4.555 | 13 | 3 | 2.5 | 550.82 | 483.43 |  |  |  | 21.4415 | 21.4415
4 | abril | 15 | 14:00 | 2024-04-15 | 2024-04-15 14:00 | 4.308 | 12.5 | 8 | 2.5 | 516.08 | 423.72 |  |  |  | 19.797 | 19.797
4 | abril | 15 | 15:00 | 2024-04-15 | 2024-04-15 15:00 | 4.227 | 9 | 10 | 2.5 | 328.33 | 280.4 |  |  |  | 12.7031 | 12.7031
4 | abril | 15 | 16:00 | 2024-04-15 | 2024-04-15 16:00 | 4.303 | 7.5 | 9 | 2.5 | 236.66 | 184.06 |  |  |  | 8.9759 | 8.9759
4 | abril | 15 | 17:00 | 2024-04-15 | 2024-04-15 17:00 | 4.154 | 5 | 17 | 2.5 | 217.08 | 63.18 |  |  |  | 7.1768 | 7.1768
4 | abril | 15 | 18:00 | 2024-04-15 | 2024-04-15 18:00 | 4.107 | 6.5 | 20 | 1.5 | 1.34 | 1.34 |  |  |  | 0.053801 | 0.053801
4 | abril | 15 | 19:00 | 2024-04-15 | 2024-04-15 19:00 | 4.102 | 5.5 | 13 | 1 | 0 | 0 |  |  |  | 0 | 0
4 | abril | 15 | 20:00 | 2024-04-15 | 2024-04-15 20:00 | 4.308 | 5.5 | 8 | 0.5 | 0 | 0 |  |  |  | 0 | 0
4 | abril | 15 | 21:00 | 2024-04-15 | 2024-04-15 21:00 | 3.841 | 7 | 3 | 0 | 0 | 0 |  |  |  | 0 | 0
4 | abril | 15 | 22:00 | 2024-04-15 | 2024-04-15 22:00 | 3.444 | 4.5 | 0 | 0 | 0 | 0 |  |  |  | 0 | 0
4 | abril | 15 | 23:00 | 2024-04-15 | 2024-04-15 23:00 | 0.966 | 2.5 | 1 | 0 | 0 | 0 |  |  |  | 0 | 0
4 | abril | 16 | 0:00 | 2024-04-16 | 2024-04-16 | 0.925 | 3 | 1 | 0 | 0 | 0 |  |  |  | 0 | 0
4 | abril | 16 | 1:00 | 2024-04-16 | 2024-04-16 01:00 | 0.891 | 2.5 | 0 | 0 | 0 | 0 |  |  |  | 0 | 0
4 | abril | 16 | 2:00 | 2024-04-16 | 2024-04-16 02:00 | 0.881 | 3 | 1 | 0 | 0 | 0 |  |  |  | 0 | 0
4 | abril | 16 | 3:00 | 2024-04-16 | 2024-04-16 03:00 | 0.876 | 2.5 | 1 | 0 | 0 | 0 |  |  |  | 0 | 0
4 | abril | 16 | 4:00 | 2024-04-16 | 2024-04-16 04:00 | 0.917 | 2.5 | 0 | 0 | 0 | 0 |  |  |  | 0 | 0
4 | abril | 16 | 5:00 | 2024-04-16 | 2024-04-16 05:00 | 1.058 | 2 | 1 | 0 | 0 | 0 |  |  |  | 0 | 0
4 | abril | 16 | 6:00 | 2024-04-16 | 2024-04-16 06:00 | 1.228 | 4 | 0 | 0 | 32.88 | 120.26 |  |  |  | 2.1939 | 2.1939
4 | abril | 16 | 7:00 | 2024-04-16 | 2024-04-16 07:00 | 4.763 | 9 | 0 | 0.5 | 161.16 | 345.47 |  |  |  | 8.3137 | 8.3137
4 | abril | 16 | 8:00 | 2024-04-16 | 2024-04-16 08:00 | 5.237 | 14 | 0 | 1 | 316.25 | 400.09 |  |  |  | 13.5358 | 13.5358
4 | abril | 16 | 9:00 | 2024-04-16 | 2024-04-16 09:00 | 5.417 | 13 | 0 | 1.5 | 367.48 | 388.69 |  |  |  | 14.9664 | 14.9664
4 | abril | 16 | 10:00 | 2024-04-16 | 2024-04-16 10:00 | 5.431 | 11.5 | 0 | 2 | 627.64 | 636.94 |  |  |  | 25.2927 | 25.2927
4 | abril | 16 | 11:00 | 2024-04-16 | 2024-04-16 11:00 | 5.397 | 14 | 0 | 2.5 | 681.94 | 641.56 |  |  |  | 26.9761 | 26.9761
4 | abril | 16 | 12:00 | 2024-04-16 | 2024-04-16 12:00 | 5.174 | 15 | 0 | 2.5 | 531.06 | 494.39 |  |  |  | 20.9554 | 20.9554
4 | abril | 16 | 13:00 | 2024-04-16 | 2024-04-16 13:00 | 4.663 | 14 | 0 | 2.5 | 640.2 | 539.3 |  |  |  | 24.695 | 24.695
4 | abril | 16 | 14:00 | 2024-04-16 | 2024-04-16 14:00 | 4.457 | 14 | 2 | 2.5 | 478.31 | 404.44 |  |  |  | 18.4654 | 18.4654
4 | abril | 16 | 15:00 | 2024-04-16 | 2024-04-16 15:00 | 4.387 | 10 | 11 | 2.5 | 339.82 | 287 |  |  |  | 13.1156 | 13.1156
4 | abril | 16 | 16:00 | 2024-04-16 | 2024-04-16 16:00 | 4.394 | 7.5 | 14 | 2.5 | 171.46 | 154.87 |  |  |  | 6.7182 | 6.7182
4 | abril | 16 | 17:00 | 2024-04-16 | 2024-04-16 17:00 | 4.295 | 5.5 | 18 | 2.5 | 215.08 | 67.29 |  |  |  | 7.1576 | 7.1576
4 | abril | 16 | 18:00 | 2024-04-16 | 2024-04-16 18:00 | 4.233 | 5 | 7 | 1.5 | 2.86 | 2.82 |  |  |  | 0.11443 | 0.11443
4 | abril | 16 | 19:00 | 2024-04-16 | 2024-04-16 19:00 | 4.251 | 5 | 13 | 1 | 0 | 0 |  |  |  | 0 | 0
4 | abril | 16 | 20:00 | 2024-04-16 | 2024-04-16 20:00 | 4.443 | 5.5 | 10 | 0.5 | 0 | 0 |  |  |  | 0 | 0
4 | abril | 16 | 21:00 | 2024-04-16 | 2024-04-16 21:00 | 3.97 | 5.5 | 1 | 0 | 0 | 0 |  |  |  | 0 | 0
4 | abril | 16 | 22:00 | 2024-04-16 | 2024-04-16 22:00 | 3.517 | 4.5 | 1 | 0 | 0 | 0 |  |  |  | 0 | 0
4 | abril | 16 | 23:00 | 2024-04-16 | 2024-04-16 23:00 | 0.965 | 3 | 0 | 0 | 0 | 0 |  |  |  | 0 | 0
4 | abril | 17 | 0:00 | 2024-04-17 | 2024-04-17 | 0.922 | 2.5 | 1 | 0 | 0 | 0 |  |  |  | 0 | 0
4 | abril | 17 | 1:00 | 2024-04-17 | 2024-04-17 01:00 | 0.896 | 2.5 | 1 | 0 | 0 | 0 |  |  |  | 0 | 0
4 | abril | 17 | 2:00 | 2024-04-17 | 2024-04-17 02:00 | 0.887 | 3 | 0 | 0 | 0 | 0 |  |  |  | 0 | 0
4 | abril | 17 | 3:00 | 2024-04-17 | 2024-04-17 03:00 | 0.884 | 2.5 | 1 | 0 | 0 | 0 |  |  |  | 0 | 0
4 | abril | 17 | 4:00 | 2024-04-17 | 2024-04-17 04:00 | 0.918 | 3 | 0 | 0 | 0 | 0 |  |  |  | 0 | 0
4 | abril | 17 | 5:00 | 2024-04-17 | 2024-04-17 05:00 | 1.055 | 2.5 | 1 | 0 | 0 | 0 |  |  |  | 0 | 0
4 | abril | 17 | 6:00 | 2024-04-17 | 2024-04-17 06:00 | 1.223 | 5 | 0 | 0 | 29.26 | 141.96 |  |  |  | 2.3018 | 2.3018
4 | abril | 17 | 7:00 | 2024-04-17 | 2024-04-17 07:00 | 4.733 | 15 | 0 | 0.5 | 167.89 | 340.81 |  |  |  | 8.47 | 8.47
4 | abril | 17 | 8:00 | 2024-04-17 | 2024-04-17 08:00 | 5.208 | 27 | 0 | 1 | 353.76 | 474.82 |  |  |  | 15.4141 | 15.4141
4 | abril | 17 | 9:00 | 2024-04-17 | 2024-04-17 09:00 | 5.345 | 24 | 0 | 1.5 | 437.1 | 477.2 |  |  |  | 17.9506 | 17.9506
4 | abril | 17 | 10:00 | 2024-04-17 | 2024-04-17 10:00 | 5.33 | 19.5 | 0 | 2 | 500.37 | 505.24 |  |  |  | 20.1386 | 20.1386
4 | abril | 17 | 11:00 | 2024-04-17 | 2024-04-17 11:00 | 5.31 | 28 | 0 | 2.5 | 568.78 | 545.33 |  |  |  | 22.602 | 22.602
4 | abril | 17 | 12:00 | 2024-04-17 | 2024-04-17 12:00 | 5.073 | 27 | 0 | 2.5 | 536.95 | 500.05 |  |  |  | 21.1895 | 21.1895
4 | abril | 17 | 13:00 | 2024-04-17 | 2024-04-17 13:00 | 4.574 | 24 | 0 | 2.5 | 561.5 | 492.72 |  |  |  | 21.8564 | 21.8564
4 | abril | 17 | 14:00 | 2024-04-17 | 2024-04-17 14:00 | 4.357 | 20 | 0 | 2.5 | 679.67 | 506.44 |  |  |  | 25.5565 | 25.5565
4 | abril | 17 | 15:00 | 2024-04-17 | 2024-04-17 15:00 | 4.285 | 13.5 | 0 | 2.5 | 482.01 | 346.14 |  |  |  | 17.994 | 17.994
4 | abril | 17 | 16:00 | 2024-04-17 | 2024-04-17 16:00 | 4.313 | 11 | 0 | 2.5 | 346.37 | 211.31 |  |  |  | 12.5562 | 12.5562
4 | abril | 17 | 17:00 | 2024-04-17 | 2024-04-17 17:00 | 4.223 | 8 | 0 | 2.5 | 166.53 | 81.59 |  |  |  | 5.8368 | 5.8368
4 | abril | 17 | 18:00 | 2024-04-17 | 2024-04-17 18:00 | 4.168 | 10.5 | 10 | 1.5 | 2.33 | 2.3 |  |  |  | 0.093249 | 0.093249
4 | abril | 17 | 19:00 | 2024-04-17 | 2024-04-17 19:00 | 4.195 | 10 | 17 | 1 | 0 | 0 |  |  |  | 0 | 0
4 | abril | 17 | 20:00 | 2024-04-17 | 2024-04-17 20:00 | 4.383 | 8 | 24 | 0.5 | 0 | 0 |  |  |  | 0 | 0
4 | abril | 17 | 21:00 | 2024-04-17 | 2024-04-17 21:00 | 3.93 | 10.5 | 8 | 0 | 0 | 0 |  |  |  | 0 | 0
4 | abril | 17 | 22:00 | 2024-04-17 | 2024-04-17 22:00 | 3.483 | 5 | 8 | 0 | 0 | 0 |  |  |  | 0 | 0
4 | abril | 17 | 23:00 | 2024-04-17 | 2024-04-17 23:00 | 0.966 | 2.5 | 5 | 0 | 0 | 0 |  |  |  | 0 | 0
4 | abril | 18 | 0:00 | 2024-04-18 | 2024-04-18 | 0.923 | 3 | 8 | 0 | 0 | 0 |  |  |  | 0 | 0
4 | abril | 18 | 1:00 | 2024-04-18 | 2024-04-18 01:00 | 0.896 | 2.5 | 0 | 0 | 0 | 0 |  |  |  | 0 | 0
4 | abril | 18 | 2:00 | 2024-04-18 | 2024-04-18 02:00 | 0.881 | 2 | 6 | 0 | 0 | 0 |  |  |  | 0 | 0
4 | abril | 18 | 3:00 | 2024-04-18 | 2024-04-18 03:00 | 0.887 | 2.5 | 4 | 0 | 0 | 0 |  |  |  | 0 | 0
4 | abril | 18 | 4:00 | 2024-04-18 | 2024-04-18 04:00 | 0.922 | 3 | 6 | 0 | 0 | 0 |  |  |  | 0 | 0
4 | abril | 18 | 5:00 | 2024-04-18 | 2024-04-18 05:00 | 1.06 | 2.5 | 0 | 0 | 0 | 0 |  |  |  | 0 | 0
4 | abril | 18 | 6:00 | 2024-04-18 | 2024-04-18 06:00 | 1.227 | 5 | 0 | 0 | 42.37 | 55.6 |  |  |  | 1.8335 | 1.8335
4 | abril | 18 | 7:00 | 2024-04-18 | 2024-04-18 07:00 | 4.738 | 14 | 0 | 0.5 | 150.3 | 194.48 |  |  |  | 6.4763 | 6.4763
4 | abril | 18 | 8:00 | 2024-04-18 | 2024-04-18 08:00 | 5.219 | 24 | 0 | 1 | 232.19 | 250.02 |  |  |  | 9.5007 | 9.5007
4 | abril | 18 | 9:00 | 2024-04-18 | 2024-04-18 09:00 | 5.361 | 25 | 0 | 1.5 | 158.46 | 158.46 |  |  |  | 6.3622 | 6.3622
4 | abril | 18 | 10:00 | 2024-04-18 | 2024-04-18 10:00 | 5.379 | 18.5 | 1 | 2 | 164.27 | 164.27 |  |  |  | 6.5954 | 6.5954
4 | abril | 18 | 11:00 | 2024-04-18 | 2024-04-18 11:00 | 5.348 | 26 | 0 | 2.5 | 284.7 | 283.93 |  |  |  | 11.423 | 11.423
4 | abril | 18 | 12:00 | 2024-04-18 | 2024-04-18 12:00 | 5.124 | 27.5 | 0 | 2.5 | 648.67 | 583.92 |  |  |  | 25.3966 | 25.3966
4 | abril | 18 | 13:00 | 2024-04-18 | 2024-04-18 13:00 | 4.609 | 22 | 0 | 2.5 | 766.19 | 619.27 |  |  |  | 29.2933 | 29.2933
4 | abril | 18 | 14:00 | 2024-04-18 | 2024-04-18 14:00 | 4.406 | 23.5 | 0 | 2.5 | 410.71 | 367.63 |  |  |  | 16.0592 | 16.0592
4 | abril | 18 | 15:00 | 2024-04-18 | 2024-04-18 15:00 | 4.346 | 16 | 11 | 2.5 | 202.88 | 197.61 |  |  |  | 8.0929 | 8.0929
4 | abril | 18 | 16:00 | 2024-04-18 | 2024-04-18 16:00 | 4.38 | 10.5 | 10 | 2.5 | 284.61 | 201.66 |  |  |  | 10.5976 | 10.5976
4 | abril | 18 | 17:00 | 2024-04-18 | 2024-04-18 17:00 | 4.27 | 9.5 | 19 | 2.5 | 152.43 | 83.87 |  |  |  | 5.4345 | 5.4345
4 | abril | 18 | 18:00 | 2024-04-18 | 2024-04-18 18:00 | 4.205 | 11.5 | 17 | 1.5 | 8.67 | 6.22 |  |  |  | 0.3236 | 0.3236
4 | abril | 18 | 19:00 | 2024-04-18 | 2024-04-18 19:00 | 4.218 | 12 | 7 | 1 | 0 | 0 |  |  |  | 0 | 0
4 | abril | 18 | 20:00 | 2024-04-18 | 2024-04-18 20:00 | 4.466 | 11.5 | 6 | 0.5 | 0 | 0 |  |  |  | 0 | 0
4 | abril | 18 | 21:00 | 2024-04-18 | 2024-04-18 21:00 | 3.979 | 9.5 | 2 | 0 | 0 | 0 |  |  |  | 0 | 0
4 | abril | 18 | 22:00 | 2024-04-18 | 2024-04-18 22:00 | 3.555 | 5 | 1 | 0 | 0 | 0 |  |  |  | 0 | 0
4 | abril | 18 | 23:00 | 2024-04-18 | 2024-04-18 23:00 | 0.985 | 2.5 | 0 | 0 | 0 | 0 |  |  |  | 0 | 0
4 | abril | 19 | 0:00 | 2024-04-19 | 2024-04-19 | 0.936 | 2.5 | 1 | 0 | 0 | 0 |  |  |  | 0 | 0
4 | abril | 19 | 1:00 | 2024-04-19 | 2024-04-19 01:00 | 0.912 | 3 | 1 | 0 | 0 | 0 |  |  |  | 0 | 0
4 | abril | 19 | 2:00 | 2024-04-19 | 2024-04-19 02:00 | 0.898 | 2.5 | 1.58 | 0 | 0 | 0 |  |  |  | 0 | 0
4 | abril | 19 | 3:00 | 2024-04-19 | 2024-04-19 03:00 | 0.893 | 2.5 | 1.425 | 0 | 0 | 0 |  |  |  | 0 | 0
4 | abril | 19 | 4:00 | 2024-04-19 | 2024-04-19 04:00 | 0.931 | 2 | 1 | 0 | 0 | 0 |  |  |  | 0 | 0
4 | abril | 19 | 5:00 | 2024-04-19 | 2024-04-19 05:00 | 1.073 | 3 | 0 | 0 | 0 | 0 |  |  |  | 0 | 0
4 | abril | 19 | 6:00 | 2024-04-19 | 2024-04-19 06:00 | 1.255 | 4.5 | 0 | 0 | 45.77 | 91.34 |  |  |  | 2.2934 | 2.2934
4 | abril | 19 | 7:00 | 2024-04-19 | 2024-04-19 07:00 | 4.924 | 12 | 0.852 | 0.5 | 163.79 | 242.27 |  |  |  | 7.361 | 7.361
4 | abril | 19 | 8:00 | 2024-04-19 | 2024-04-19 08:00 | 5.495 | 22.5 | 3.183 | 1 | 280.28 | 323.1 |  |  |  | 11.6814 | 11.6814
4 | abril | 19 | 9:00 | 2024-04-19 | 2024-04-19 09:00 | 5.684 | 23.5 | 0 | 1.5 | 475.81 | 528.26 |  |  |  | 19.6283 | 19.6283
4 | abril | 19 | 10:00 | 2024-04-19 | 2024-04-19 10:00 | 5.708 | 18.5 | 0 | 2 | 592.44 | 601.49 |  |  |  | 23.877 | 23.877
4 | abril | 19 | 11:00 | 2024-04-19 | 2024-04-19 11:00 | 5.676 | 23.5 | 0 | 2.5 | 588.09 | 562.89 |  |  |  | 23.3598 | 23.3598
4 | abril | 19 | 12:00 | 2024-04-19 | 2024-04-19 12:00 | 5.403 | 23.5 | 0 | 2.5 | 649.66 | 584.32 |  |  |  | 25.4304 | 25.4304
4 | abril | 19 | 13:00 | 2024-04-19 | 2024-04-19 13:00 | 4.78 | 20 | 0 | 2.5 | 608.26 | 522.88 |  |  |  | 23.5678 | 23.5678
4 | abril | 19 | 14:00 | 2024-04-19 | 2024-04-19 14:00 | 4.4 | 19.5 | 9 | 2.5 | 561.72 | 450.66 |  |  |  | 21.4425 | 21.4425
4 | abril | 19 | 15:00 | 2024-04-19 | 2024-04-19 15:00 | 4.271 | 14 | 4 | 2.5 | 283.19 | 257.04 |  |  |  | 11.1086 | 11.1086
4 | abril | 19 | 16:00 | 2024-04-19 | 2024-04-19 16:00 | 4.267 | 11.5 | 0 | 2.5 | 253.57 | 193.6 |  |  |  | 9.5811 | 9.5811
4 | abril | 19 | 17:00 | 2024-04-19 | 2024-04-19 17:00 | 4.234 | 8.5 | 5 | 2.5 | 143.32 | 84.58 |  |  |  | 5.1669 | 5.1669
4 | abril | 19 | 18:00 | 2024-04-19 | 2024-04-19 18:00 | 4.305 | 9 | 6 | 1.5 | 8.55 | 6.17 |  |  |  | 0.31948 | 0.31948
4 | abril | 19 | 19:00 | 2024-04-19 | 2024-04-19 19:00 | 4.405 | 8.5 | 15 | 1 | 0 | 0 |  |  |  | 0 | 0
4 | abril | 19 | 20:00 | 2024-04-19 | 2024-04-19 20:00 | 4.689 | 8 | 12 | 0.5 | 0 | 0 |  |  |  | 0 | 0
4 | abril | 19 | 21:00 | 2024-04-19 | 2024-04-19 21:00 | 4.29 | 10.5 | 15 | 0 | 0 | 0 |  |  |  | 0 | 0
4 | abril | 19 | 22:00 | 2024-04-19 | 2024-04-19 22:00 | 3.87 | 5 | 16 | 0 | 0 | 0 |  |  |  | 0 | 0
4 | abril | 19 | 23:00 | 2024-04-19 | 2024-04-19 23:00 | 1.062 | 3 | 8 | 0 | 0 | 0 |  |  |  | 0 | 0
4 | abril | 20 | 0:00 | 2024-04-20 | 2024-04-20 | 0.978 | 2 | 0 | 0 | 0 | 0 |  |  |  | 0 | 0
4 | abril | 20 | 1:00 | 2024-04-20 | 2024-04-20 01:00 | 0.939 | 3 | 1 | 0 | 0 | 0 |  |  |  | 0 | 0
4 | abril | 20 | 2:00 | 2024-04-20 | 2024-04-20 02:00 | 0.914 | 2.5 | 0 | 0 | 0 | 0 |  |  |  | 0 | 0
4 | abril | 20 | 3:00 | 2024-04-20 | 2024-04-20 03:00 | 0.901 | 2.5 | 3 | 0 | 0 | 0 |  |  |  | 0 | 0
4 | abril | 20 | 4:00 | 2024-04-20 | 2024-04-20 04:00 | 0.914 | 2.5 | 5 | 0 | 0 | 0 |  |  |  | 0 | 0
4 | abril | 20 | 5:00 | 2024-04-20 | 2024-04-20 05:00 | 0.97 | 2 | 1 | 0 | 0 | 0 |  |  |  | 0 | 0
4 | abril | 20 | 6:00 | 2024-04-20 | 2024-04-20 06:00 | 0.954 | 4 | 0 | 0 | 45.79 | 60.25 |  |  |  | 1.9831 | 1.9831
4 | abril | 20 | 7:00 | 2024-04-20 | 2024-04-20 07:00 | 0.964 | 9 | 0 | 0.5 | 166.36 | 250.9 |  |  |  | 7.5248 | 7.5248
4 | abril | 20 | 8:00 | 2024-04-20 | 2024-04-20 08:00 | 1.068 | 15 | 7 | 1 | 265.4 | 298.65 |  |  |  | 10.9883 | 10.9883
4 | abril | 20 | 9:00 | 2024-04-20 | 2024-04-20 09:00 | 1.163 | 13 | 10 | 1.5 | 223.63 | 225.07 |  |  |  | 8.9931 | 8.9931
4 | abril | 20 | 10:00 | 2024-04-20 | 2024-04-20 10:00 | 1.207 | 10.5 | 4 | 2 | 166.73 | 166.73 |  |  |  | 6.6942 | 6.6942
4 | abril | 20 | 11:00 | 2024-04-20 | 2024-04-20 11:00 | 1.229 | 13 | 4 | 2.5 | 211.26 | 211.26 |  |  |  | 8.4821 | 8.4821
4 | abril | 20 | 12:00 | 2024-04-20 | 2024-04-20 12:00 | 1.208 | 15.5 | 0 | 2.5 | 112.34 | 112.34 |  |  |  | 4.5105 | 4.5105
4 | abril | 20 | 13:00 | 2024-04-20 | 2024-04-20 13:00 | 1.124 | 11 | 0 | 2.5 | 116.78 | 116.78 |  |  |  | 4.6887 | 4.6887
4 | abril | 20 | 14:00 | 2024-04-20 | 2024-04-20 14:00 | 1.085 | 12 | 0 | 2.5 | 74.31 | 74.31 |  |  |  | 2.9835 | 2.9835
4 | abril | 20 | 15:00 | 2024-04-20 | 2024-04-20 15:00 | 1.032 | 10 | 0 | 2.5 | 51.61 | 51.61 |  |  |  | 2.0721 | 2.0721
4 | abril | 20 | 16:00 | 2024-04-20 | 2024-04-20 16:00 | 1.026 | 6.5 | 0 | 2.5 | 36.6 | 36.6 |  |  |  | 1.4695 | 1.4695
4 | abril | 20 | 17:00 | 2024-04-20 | 2024-04-20 17:00 | 1.047 | 6 | 12 | 2.5 | 17.04 | 17.04 |  |  |  | 0.68416 | 0.68416
4 | abril | 20 | 18:00 | 2024-04-20 | 2024-04-20 18:00 | 1.11 | 5 | 13 | 1.5 | 1.82 | 1.79 |  |  |  | 0.072773 | 0.072773
4 | abril | 20 | 19:00 | 2024-04-20 | 2024-04-20 19:00 | 1.22 | 5.5 | 1 | 1 | 0 | 0 |  |  |  | 0 | 0
4 | abril | 20 | 20:00 | 2024-04-20 | 2024-04-20 20:00 | 1.367 | 6.5 | 1 | 0.5 | 0 | 0 |  |  |  | 0 | 0
4 | abril | 20 | 21:00 | 2024-04-20 | 2024-04-20 21:00 | 1.283 | 6.5 | 3 | 0 | 0 | 0 |  |  |  | 0 | 0
4 | abril | 20 | 22:00 | 2024-04-20 | 2024-04-20 22:00 | 1.172 | 3.5 | 8 | 0 | 0 | 0 |  |  |  | 0 | 0
4 | abril | 20 | 23:00 | 2024-04-20 | 2024-04-20 23:00 | 1.035 | 2.5 | 3 | 0 | 0 | 0 |  |  |  | 0 | 0
4 | abril | 21 | 0:00 | 2024-04-21 | 2024-04-21 | 0.953 | 2 | 1 | 0 | 0 | 0 |  |  |  | 0 | 0
4 | abril | 21 | 1:00 | 2024-04-21 | 2024-04-21 01:00 | 0.911 | 2.5 | 0 | 0 | 0 | 0 |  |  |  | 0 | 0
4 | abril | 21 | 2:00 | 2024-04-21 | 2024-04-21 02:00 | 0.889 | 2.5 | 1 | 0 | 0 | 0 |  |  |  | 0 | 0
4 | abril | 21 | 3:00 | 2024-04-21 | 2024-04-21 03:00 | 0.874 | 3 | 0 | 0 | 0 | 0 |  |  |  | 0 | 0
4 | abril | 21 | 4:00 | 2024-04-21 | 2024-04-21 04:00 | 0.877 | 2.5 | 1 | 0 | 0 | 0 |  |  |  | 0 | 0
4 | abril | 21 | 5:00 | 2024-04-21 | 2024-04-21 05:00 | 0.906 | 2 | 1 | 0 | 0 | 0 |  |  |  | 0 | 0
4 | abril | 21 | 6:00 | 2024-04-21 | 2024-04-21 06:00 | 0.861 | 4 | 0 | 0 | 38.83 | 43.35 |  |  |  | 1.6042 | 1.6042
4 | abril | 21 | 7:00 | 2024-04-21 | 2024-04-21 07:00 | 1 | 8.5 | 0 | 0.5 | 138.61 | 159.94 |  |  |  | 5.7785 | 5.7785
4 | abril | 21 | 8:00 | 2024-04-21 | 2024-04-21 08:00 | 1 | 16 | 0 | 1 | 360.17 | 479.17 |  |  |  | 15.6508 | 15.6508
4 | abril | 21 | 9:00 | 2024-04-21 | 2024-04-21 09:00 | 1 | 13.5 | 7 | 1.5 | 239.94 | 241.9 |  |  |  | 9.6532 | 9.6532
4 | abril | 21 | 10:00 | 2024-04-21 | 2024-04-21 10:00 | 1 | 10 | 8 | 2 | 215.39 | 215.41 |  |  |  | 8.6481 | 8.6481
4 | abril | 21 | 11:00 | 2024-04-21 | 2024-04-21 11:00 | 0 | 12 | 0 | 2.5 | 240.47 | 240.31 |  |  |  | 9.6533 | 9.6533
4 | abril | 21 | 12:00 | 2024-04-21 | 2024-04-21 12:00 | 1 | 13.5 | 0 | 2.5 | 146.48 | 146.48 |  |  |  | 5.8812 | 5.8812
4 | abril | 21 | 13:00 | 2024-04-21 | 2024-04-21 13:00 | 1 | 11 | 7 | 2.5 | 474.86 | 438.04 |  |  |  | 18.6974 | 18.6974
4 | abril | 21 | 14:00 | 2024-04-21 | 2024-04-21 14:00 | 1 | 9.5 | 7 | 2.5 | 613.54 | 481.02 |  |  |  | 23.3084 | 23.3084
4 | abril | 21 | 15:00 | 2024-04-21 | 2024-04-21 15:00 | 1 | 8.5 | 2 | 2.5 | 236.18 | 225.25 |  |  |  | 9.3733 | 9.3733
4 | abril | 21 | 16:00 | 2024-04-21 | 2024-04-21 16:00 | 1 | 6 | 3 | 2.5 | 135.98 | 131.63 |  |  |  | 5.4161 | 5.4161
4 | abril | 21 | 17:00 | 2024-04-21 | 2024-04-21 17:00 | 1 | 7 | 14 | 2.5 | 73.79 | 67.15 |  |  |  | 2.8963 | 2.8963
4 | abril | 21 | 18:00 | 2024-04-21 | 2024-04-21 18:00 | 1 | 6 | 6 | 1.5 | 0 | 0 |  |  |  | 0 | 0
4 | abril | 21 | 19:00 | 2024-04-21 | 2024-04-21 19:00 | 1 | 5.5 | 1 | 1 | 0 | 0 |  |  |  | 0 | 0
4 | abril | 21 | 20:00 | 2024-04-21 | 2024-04-21 20:00 | 1 | 6.5 | 8 | 0.5 | 0 | 0 |  |  |  | 0 | 0
4 | abril | 21 | 21:00 | 2024-04-21 | 2024-04-21 21:00 | 1 | 5 | 2 | 0 | 0 | 0 |  |  |  | 0 | 0
4 | abril | 21 | 22:00 | 2024-04-21 | 2024-04-21 22:00 | 1 | 3.5 | 6 | 0 | 0 | 0 |  |  |  | 0 | 0
4 | abril | 21 | 23:00 | 2024-04-21 | 2024-04-21 23:00 | 1 | 2.5 | 0 | 0 | 0 | 0 |  |  |  | 0 | 0
4 | abril | 22 | 0:00 | 2024-04-22 | 2024-04-22 | 0 | 3 | 1 | 0 | 0 | 0 |  |  |  | 0 | 0
4 | abril | 22 | 1:00 | 2024-04-22 | 2024-04-22 01:00 | 1 | 3 | 0 | 0 | 0 | 0 |  |  |  | 0 | 0
4 | abril | 22 | 2:00 | 2024-04-22 | 2024-04-22 02:00 | 1 | 3.5 | 1 | 0 | 0 | 0 |  |  |  | 0 | 0
4 | abril | 22 | 3:00 | 2024-04-22 | 2024-04-22 03:00 | 1 | 2.5 | 1 | 0 | 0 | 0 |  |  |  | 0 | 0
4 | abril | 22 | 4:00 | 2024-04-22 | 2024-04-22 04:00 | 1 | 2.5 | 0 | 0 | 0 | 0 |  |  |  | 0 | 0
4 | abril | 22 | 5:00 | 2024-04-22 | 2024-04-22 05:00 | 1 | 2.5 | 1 | 0 | 0 | 0 |  |  |  | 0 | 0
4 | abril | 22 | 6:00 | 2024-04-22 | 2024-04-22 06:00 | 1 | 4.5 | 0 | 0 | 45.06 | 52.76 |  |  |  | 1.8862 | 1.8862
4 | abril | 22 | 7:00 | 2024-04-22 | 2024-04-22 07:00 | 14 | 9 | 0 | 0.5 | 37.79 | 37.79 |  |  |  | 1.5173 | 1.5173
4 | abril | 22 | 8:00 | 2024-04-22 | 2024-04-22 08:00 | 12 | 14.5 | 0 | 1 | 209.84 | 219.23 |  |  |  | 8.519 | 8.519
4 | abril | 22 | 9:00 | 2024-04-22 | 2024-04-22 09:00 | 10 | 13.5 | 19 | 1.5 | 433.09 | 470.8 |  |  |  | 17.7657 | 17.7657
4 | abril | 22 | 10:00 | 2024-04-22 | 2024-04-22 10:00 | 7 | 11 | 2 | 2 | 201.43 | 201.43 |  |  |  | 8.0874 | 8.0874
4 | abril | 22 | 11:00 | 2024-04-22 | 2024-04-22 11:00 | 5 | 14 | 0 | 2.5 | 420.26 | 413.68 |  |  |  | 16.8076 | 16.8076
4 | abril | 22 | 12:00 | 2024-04-22 | 2024-04-22 12:00 | 3 | 14.5 | 0 | 2.5 | 118.54 | 118.54 |  |  |  | 4.7594 | 4.7594
4 | abril | 22 | 13:00 | 2024-04-22 | 2024-04-22 13:00 | 3 | 12 | 0 | 2.5 | 88.99 | 88.99 |  |  |  | 3.5729 | 3.5729
4 | abril | 22 | 14:00 | 2024-04-22 | 2024-04-22 14:00 | 4 | 12.5 | 7 | 2.5 | 79.66 | 79.66 |  |  |  | 3.1983 | 3.1983
4 | abril | 22 | 15:00 | 2024-04-22 | 2024-04-22 15:00 | 3 | 9.5 | 2 | 2.5 | 53.31 | 53.31 |  |  |  | 2.1404 | 2.1404
4 | abril | 22 | 16:00 | 2024-04-22 | 2024-04-22 16:00 | 2 | 8 | 1 | 2.5 | 64.01 | 64.01 |  |  |  | 2.57 | 2.57
4 | abril | 22 | 17:00 | 2024-04-22 | 2024-04-22 17:00 | 2 | 7 | 0 | 2.5 | 61.72 | 59.6 |  |  |  | 2.4569 | 2.4569
4 | abril | 22 | 18:00 | 2024-04-22 | 2024-04-22 18:00 | 3 | 6 | 3 | 1.5 | 3.9 | 3.85 |  |  |  | 0.15608 | 0.15608
4 | abril | 22 | 19:00 | 2024-04-22 | 2024-04-22 19:00 | 4 | 6 | 6 | 1 | 0 | 0 |  |  |  | 0 | 0
4 | abril | 22 | 20:00 | 2024-04-22 | 2024-04-22 20:00 | 4 | 5 | 4 | 0.5 | 0 | 0 |  |  |  | 0 | 0
4 | abril | 22 | 21:00 | 2024-04-22 | 2024-04-22 21:00 | 3 | 5.5 | 7 | 0 | 0 | 0 |  |  |  | 0 | 0
4 | abril | 22 | 22:00 | 2024-04-22 | 2024-04-22 22:00 | 3 | 3.5 | 2 | 0 | 0 | 0 |  |  |  | 0 | 0
4 | abril | 22 | 23:00 | 2024-04-22 | 2024-04-22 23:00 | 0 | 3 | 0 | 0 | 0 | 0 |  |  |  | 0 | 0
4 | abril | 23 | 0:00 | 2024-04-23 | 2024-04-23 | 1 | 3 | 1 | 0 | 0 | 0 |  |  |  | 0 | 0
4 | abril | 23 | 1:00 | 2024-04-23 | 2024-04-23 01:00 | 1 | 3 | 1 | 0 | 0 | 0 |  |  |  | 0 | 0
4 | abril | 23 | 2:00 | 2024-04-23 | 2024-04-23 02:00 | 1 | 2.5 | 0 | 0 | 0 | 0 |  |  |  | 0 | 0
4 | abril | 23 | 3:00 | 2024-04-23 | 2024-04-23 03:00 | 1 | 2.5 | 1 | 0 | 0 | 0 |  |  |  | 0 | 0
4 | abril | 23 | 4:00 | 2024-04-23 | 2024-04-23 04:00 | 1 | 2.5 | 0 | 0 | 0 | 0 |  |  |  | 0 | 0
4 | abril | 23 | 5:00 | 2024-04-23 | 2024-04-23 05:00 | 1 | 3 | 1 | 0 | 0 | 0 |  |  |  | 0 | 0
4 | abril | 23 | 6:00 | 2024-04-23 | 2024-04-23 06:00 | 1 | 4.5 | 0 | 0 | 54.01 | 92.52 |  |  |  | 2.5536 | 2.5536
4 | abril | 23 | 7:00 | 2024-04-23 | 2024-04-23 07:00 | 10 | 8.5 | 0 | 0.5 | 112.4 | 117.59 |  |  |  | 4.5648 | 4.5648
4 | abril | 23 | 8:00 | 2024-04-23 | 2024-04-23 08:00 | 9 | 16.5 | 1 | 1 | 200.67 | 207.64 |  |  |  | 8.1266 | 8.1266
4 | abril | 23 | 9:00 | 2024-04-23 | 2024-04-23 09:00 | 4 | 13.5 | 10 | 1.5 | 326.39 | 337.78 |  |  |  | 13.2185 | 13.2185
4 | abril | 23 | 10:00 | 2024-04-23 | 2024-04-23 10:00 | 7 | 11 | 1 | 2 | 290.85 | 291.32 |  |  |  | 11.6823 | 11.6823
4 | abril | 23 | 11:00 | 2024-04-23 | 2024-04-23 11:00 | 5 | 13.5 | 11 | 2.5 | 632.73 | 603.64 |  |  |  | 25.1132 | 25.1132
4 | abril | 23 | 12:00 | 2024-04-23 | 2024-04-23 12:00 | 3 | 14.5 | 9 | 2.5 | 771.54 | 678.44 |  |  |  | 30.0463 | 30.0463
4 | abril | 23 | 13:00 | 2024-04-23 | 2024-04-23 13:00 | 3 | 12.5 | 0 | 2.5 | 781.83 | 636.31 |  |  |  | 29.9353 | 29.9353
4 | abril | 23 | 14:00 | 2024-04-23 | 2024-04-23 14:00 | 6 | 12.5 | 6 | 2.5 | 709.99 | 530.46 |  |  |  | 26.7108 | 26.7108
4 | abril | 23 | 15:00 | 2024-04-23 | 2024-04-23 15:00 | 3 | 9 | 11 | 2.5 | 586.38 | 390.25 |  |  |  | 21.5819 | 21.5819
4 | abril | 23 | 16:00 | 2024-04-23 | 2024-04-23 16:00 | 2 | 6.5 | 9 | 2.5 | 426.63 | 232.2 |  |  |  | 15.1849 | 15.1849
4 | abril | 23 | 17:00 | 2024-04-23 | 2024-04-23 17:00 | 2 | 5.5 | 9 | 2.5 | 157.87 | 92.47 |  |  |  | 5.6845 | 5.6845
4 | abril | 23 | 18:00 | 2024-04-23 | 2024-04-23 18:00 | 2 | 6 | 1 | 1.5 | 0 | 0 |  |  |  | 0 | 0
4 | abril | 23 | 19:00 | 2024-04-23 | 2024-04-23 19:00 | 2 | 7 | 21 | 1 | 0 | 0 |  |  |  | 0 | 0
4 | abril | 23 | 20:00 | 2024-04-23 | 2024-04-23 20:00 | 3 | 6 | 15 | 0.5 | 0 | 0 |  |  |  | 0 | 0
4 | abril | 23 | 21:00 | 2024-04-23 | 2024-04-23 21:00 | 3 | 6 | 2 | 0 | 0 | 0 |  |  |  | 0 | 0
4 | abril | 23 | 22:00 | 2024-04-23 | 2024-04-23 22:00 | 2 | 6 | 1 | 0 | 0 | 0 |  |  |  | 0 | 0
4 | abril | 23 | 23:00 | 2024-04-23 | 2024-04-23 23:00 | 1 | 2.5 | 0 | 0 | 0 | 0 |  |  |  | 0 | 0
4 | abril | 24 | 0:00 | 2024-04-24 | 2024-04-24 | 1 | 2.5 | 1 | 0 | 0 | 0 |  |  |  | 0 | 0
4 | abril | 24 | 1:00 | 2024-04-24 | 2024-04-24 01:00 | 1 | 3 | 0 | 0 | 0 | 0 |  |  |  | 0 | 0
4 | abril | 24 | 2:00 | 2024-04-24 | 2024-04-24 02:00 | 1 | 2 | 1 | 0 | 0 | 0 |  |  |  | 0 | 0
4 | abril | 24 | 3:00 | 2024-04-24 | 2024-04-24 03:00 | 1 | 3 | 1 | 0 | 0 | 0 |  |  |  | 0 | 0
4 | abril | 24 | 4:00 | 2024-04-24 | 2024-04-24 04:00 | 1 | 2.5 | 0 | 0 | 0 | 0 |  |  |  | 0 | 0
4 | abril | 24 | 5:00 | 2024-04-24 | 2024-04-24 05:00 | 1 | 2.5 | 1 | 0 | 0 | 0 |  |  |  | 0 | 0
4 | abril | 24 | 6:00 | 2024-04-24 | 2024-04-24 06:00 | 1 | 5 | 0 | 0 | 49.37 | 58.6 |  |  |  | 2.0745 | 2.0745
4 | abril | 24 | 7:00 | 2024-04-24 | 2024-04-24 07:00 | 12 | 15 | 0 | 0.5 | 190.69 | 370.63 |  |  |  | 9.4556 | 9.4556
4 | abril | 24 | 8:00 | 2024-04-24 | 2024-04-24 08:00 | 9 | 26.5 | 9 | 1 | 283.19 | 319.62 |  |  |  | 11.7344 | 11.7344
4 | abril | 24 | 9:00 | 2024-04-24 | 2024-04-24 09:00 | 4 | 24 | 1 | 1.5 | 446.35 | 485.51 |  |  |  | 18.3126 | 18.3126
4 | abril | 24 | 10:00 | 2024-04-24 | 2024-04-24 10:00 | 6 | 21 | 0 | 2 | 485.51 | 490.8 |  |  |  | 19.5461 | 19.5461
4 | abril | 24 | 11:00 | 2024-04-24 | 2024-04-24 11:00 | 4 | 27 | 8 | 2.5 | 529.56 | 514.25 |  |  |  | 21.1087 | 21.1087
4 | abril | 24 | 12:00 | 2024-04-24 | 2024-04-24 12:00 | 5 | 27 | 1 | 2.5 | 812.79 | 712.4 |  |  |  | 31.6296 | 31.6296
4 | abril | 24 | 13:00 | 2024-04-24 | 2024-04-24 13:00 | 2 | 22.5 | 0 | 2.5 | 184.43 | 184.43 |  |  |  | 7.4049 | 7.4049
4 | abril | 24 | 14:00 | 2024-04-24 | 2024-04-24 14:00 | 2 | 21 | 1 | 2.5 | 167.08 | 167.08 |  |  |  | 6.7083 | 6.7083
4 | abril | 24 | 15:00 | 2024-04-24 | 2024-04-24 15:00 | 3 | 14 | 8 | 2.5 | 605.06 | 402.6 |  |  |  | 22.2686 | 22.2686
4 | abril | 24 | 16:00 | 2024-04-24 | 2024-04-24 16:00 | 2 | 11.5 | 0 | 2.5 | 442.94 | 240.12 |  |  |  | 15.7558 | 15.7558
4 | abril | 24 | 17:00 | 2024-04-24 | 2024-04-24 17:00 | 1 | 9 | 3 | 2.5 | 255.12 | 81.97 |  |  |  | 8.5116 | 8.5116
4 | abril | 24 | 18:00 | 2024-04-24 | 2024-04-24 18:00 | 2 | 8.5 | 2 | 1.5 | 42.3 | 10.74 |  |  |  | 1.3827 | 1.3827
4 | abril | 24 | 19:00 | 2024-04-24 | 2024-04-24 19:00 | 2 | 8.5 | 13 | 1 | 0 | 0 |  |  |  | 0 | 0
4 | abril | 24 | 20:00 | 2024-04-24 | 2024-04-24 20:00 | 2 | 10.5 | 24 | 0.5 | 0 | 0 |  |  |  | 0 | 0
4 | abril | 24 | 21:00 | 2024-04-24 | 2024-04-24 21:00 | 4 | 10 | 9 | 0 | 0 | 0 |  |  |  | 0 | 0
4 | abril | 24 | 22:00 | 2024-04-24 | 2024-04-24 22:00 | 1 | 6 | 1 | 0 | 0 | 0 |  |  |  | 0 | 0
4 | abril | 24 | 23:00 | 2024-04-24 | 2024-04-24 23:00 | 1 | 2.5 | 0 | 0 | 0 | 0 |  |  |  | 0 | 0
4 | abril | 25 | 0:00 | 2024-04-25 | 2024-04-25 | 1 | 2.5 | 1 | 0 | 0 | 0 |  |  |  | 0 | 0
4 | abril | 25 | 1:00 | 2024-04-25 | 2024-04-25 01:00 | 1 | 4 | 0 | 0 | 0 | 0 |  |  |  | 0 | 0
4 | abril | 25 | 2:00 | 2024-04-25 | 2024-04-25 02:00 | 1 | 3 | 1 | 0 | 0 | 0 |  |  |  | 0 | 0
4 | abril | 25 | 3:00 | 2024-04-25 | 2024-04-25 03:00 | 1 | 2.5 | 1 | 0 | 0 | 0 |  |  |  | 0 | 0
4 | abril | 25 | 4:00 | 2024-04-25 | 2024-04-25 04:00 | 1 | 2.5 | 0 | 0 | 0 | 0 |  |  |  | 0 | 0
4 | abril | 25 | 5:00 | 2024-04-25 | 2024-04-25 05:00 | 1 | 2 | 1 | 0 | 0 | 0 |  |  |  | 0 | 0
4 | abril | 25 | 6:00 | 2024-04-25 | 2024-04-25 06:00 | 1 | 5.5 | 0 | 0 | 31.68 | 31.68 |  |  |  | 1.272 | 1.272
4 | abril | 25 | 7:00 | 2024-04-25 | 2024-04-25 07:00 | 8 | 14 | 0 | 0.5 | 109.67 | 113.32 |  |  |  | 4.4398 | 4.4398
4 | abril | 25 | 8:00 | 2024-04-25 | 2024-04-25 08:00 | 10 | 29.5 | 0 | 1 | 117.13 | 117.13 |  |  |  | 4.7028 | 4.7028
4 | abril | 25 | 9:00 | 2024-04-25 | 2024-04-25 09:00 | 6 | 27 | 0 | 1.5 | 99.57 | 99.57 |  |  |  | 3.9977 | 3.9977
4 | abril | 25 | 10:00 | 2024-04-25 | 2024-04-25 10:00 | 7 | 22 | 0 | 2 | 81.45 | 81.45 |  |  |  | 3.2702 | 3.2702
4 | abril | 25 | 11:00 | 2024-04-25 | 2024-04-25 11:00 | 7 | 28 | 0 | 2.5 | 53.07 | 53.07 |  |  |  | 2.1308 | 2.1308
4 | abril | 25 | 12:00 | 2024-04-25 | 2024-04-25 12:00 | 3 | 28 | 0 | 2.5 | 580.14 | 536.77 |  |  |  | 22.8589 | 22.8589
4 | abril | 25 | 13:00 | 2024-04-25 | 2024-04-25 13:00 | 4 | 24.5 | 0 | 2.5 | 396.3 | 378.45 |  |  |  | 15.7329 | 15.7329
4 | abril | 25 | 14:00 | 2024-04-25 | 2024-04-25 14:00 | 5 | 22.5 | 13 | 2.5 | 626.88 | 490.67 |  |  |  | 23.8071 | 23.8071
4 | abril | 25 | 15:00 | 2024-04-25 | 2024-04-25 15:00 | 3 | 18 | 25 | 2.5 | 512.35 | 369.04 |  |  |  | 19.1378 | 19.1378
4 | abril | 25 | 16:00 | 2024-04-25 | 2024-04-25 16:00 | 3 | 12 | 11 | 2.5 | 412.02 | 235.7 |  |  |  | 14.7794 | 14.7794
4 | abril | 25 | 17:00 | 2024-04-25 | 2024-04-25 17:00 | 3 | 10 | 17 | 2.5 | 244.94 | 84.68 |  |  |  | 8.2317 | 8.2317
4 | abril | 25 | 18:00 | 2024-04-25 | 2024-04-25 18:00 | 3 | 10.5 | 14 | 1.5 | 0 | 0 |  |  |  | 0 | 0
4 | abril | 25 | 19:00 | 2024-04-25 | 2024-04-25 19:00 | 3 | 9.5 | 8 | 1 | 0 | 0 |  |  |  | 0 | 0
4 | abril | 25 | 20:00 | 2024-04-25 | 2024-04-25 20:00 | 2 | 9.5 | 6 | 0.5 | 0 | 0 |  |  |  | 0 | 0
4 | abril | 25 | 21:00 | 2024-04-25 | 2024-04-25 21:00 | 4 | 11 | 11 | 0 | 0 | 0 |  |  |  | 0 | 0
4 | abril | 25 | 22:00 | 2024-04-25 | 2024-04-25 22:00 | 1 | 5 | 7 | 0 | 0 | 0 |  |  |  | 0 | 0
4 | abril | 25 | 23:00 | 2024-04-25 | 2024-04-25 23:00 | 1 | 3 | 1 | 0 | 0 | 0 |  |  |  | 0 | 0
4 | abril | 26 | 0:00 | 2024-04-26 | 2024-04-26 | 1 | 3 | 0 | 0 | 0 | 0 |  |  |  | 0 | 0
4 | abril | 26 | 1:00 | 2024-04-26 | 2024-04-26 01:00 | 1 | 2.5 | 1 | 0 | 0 | 0 |  |  |  | 0 | 0
4 | abril | 26 | 2:00 | 2024-04-26 | 2024-04-26 02:00 | 1 | 2.5 | 0 | 0 | 0 | 0 |  |  |  | 0 | 0
4 | abril | 26 | 3:00 | 2024-04-26 | 2024-04-26 03:00 | 1 | 2.5 | 1 | 0 | 0 | 0 |  |  |  | 0 | 0
4 | abril | 26 | 4:00 | 2024-04-26 | 2024-04-26 04:00 | 1 | 3 | 1 | 0 | 0 | 0 |  |  |  | 0 | 0
4 | abril | 26 | 5:00 | 2024-04-26 | 2024-04-26 05:00 | 1 | 2.5 | 0 | 0 | 0 | 0 |  |  |  | 0 | 0
4 | abril | 26 | 6:00 | 2024-04-26 | 2024-04-26 06:00 | 1 | 4.5 | 0 | 0 | 40.82 | 196.89 |  |  |  | 3.1996 | 3.1996
4 | abril | 26 | 7:00 | 2024-04-26 | 2024-04-26 07:00 | 9 | 13.5 | 0 | 0.5 | 201.22 | 382.46 |  |  |  | 9.8914 | 9.8914
4 | abril | 26 | 8:00 | 2024-04-26 | 2024-04-26 08:00 | 6 | 23 | 5 | 1 | 402 | 544.61 |  |  |  | 17.5664 | 17.5664
4 | abril | 26 | 9:00 | 2024-04-26 | 2024-04-26 09:00 | 6 | 25 | 16 | 1.5 | 569.24 | 648.11 |  |  |  | 23.6437 | 23.6437
4 | abril | 26 | 10:00 | 2024-04-26 | 2024-04-26 10:00 | 5 | 19 | 10 | 2 | 691.06 | 706.95 |  |  |  | 27.905 | 27.905
4 | abril | 26 | 11:00 | 2024-04-26 | 2024-04-26 11:00 | 5 | 24 | 10 | 2.5 | 791.33 | 746.63 |  |  |  | 31.3249 | 31.3249
4 | abril | 26 | 12:00 | 2024-04-26 | 2024-04-26 12:00 | 5 | 25.5 | 5.059 | 2.5 | 827.52 | 726.42 |  |  |  | 32.2139 | 32.2139
4 | abril | 26 | 13:00 | 2024-04-26 | 2024-04-26 13:00 | 1 | 22.5 | 2.111 | 2.5 | 803.77 | 656.18 |  |  |  | 30.7955 | 30.7955
4 | abril | 26 | 14:00 | 2024-04-26 | 2024-04-26 14:00 | 3 | 19 | 12 | 2.5 | 736.39 | 551.24 |  |  |  | 27.7146 | 27.7146
4 | abril | 26 | 15:00 | 2024-04-26 | 2024-04-26 15:00 | 2 | 14.5 | 17 | 2.5 | 619.99 | 410.89 |  |  |  | 22.8016 | 22.8016
4 | abril | 26 | 16:00 | 2024-04-26 | 2024-04-26 16:00 | 1 | 12 | 2.08 | 2.5 | 448.21 | 243.98 |  |  |  | 15.9533 | 15.9533
4 | abril | 26 | 17:00 | 2024-04-26 | 2024-04-26 17:00 | 1 | 8.5 | 5.914 | 2.5 | 260.4 | 85.17 |  |  |  | 8.7028 | 8.7028
4 | abril | 26 | 18:00 | 2024-04-26 | 2024-04-26 18:00 | 2 | 9 | 5 | 1.5 | 45.19 | 12.46 |  |  |  | 1.4871 | 1.4871
4 | abril | 26 | 19:00 | 2024-04-26 | 2024-04-26 19:00 | 3 | 9 | 11 | 1 | 0 | 0 |  |  |  | 0 | 0
4 | abril | 26 | 20:00 | 2024-04-26 | 2024-04-26 20:00 | 4 | 10.5 | 1 | 0.5 | 0 | 0 |  |  |  | 0 | 0
4 | abril | 26 | 21:00 | 2024-04-26 | 2024-04-26 21:00 | 4 | 11.5 | 1 | 0 | 0 | 0 |  |  |  | 0 | 0
4 | abril | 26 | 22:00 | 2024-04-26 | 2024-04-26 22:00 | 2 | 6 | 1 | 0 | 0 | 0 |  |  |  | 0 | 0
4 | abril | 26 | 23:00 | 2024-04-26 | 2024-04-26 23:00 | 1 | 3 | 1 | 0 | 0 | 0 |  |  |  | 0 | 0
4 | abril | 27 | 0:00 | 2024-04-27 | 2024-04-27 | 1 | 2.5 | 2.654 | 0 | 0 | 0 |  |  |  | 0 | 0
4 | abril | 27 | 1:00 | 2024-04-27 | 2024-04-27 01:00 | 1 | 2.5 | 2.069 | 0 | 0 | 0 |  |  |  | 0 | 0
4 | abril | 27 | 2:00 | 2024-04-27 | 2024-04-27 02:00 | 1 | 2.5 | 1 | 0 | 0 | 0 |  |  |  | 0 | 0
4 | abril | 27 | 3:00 | 2024-04-27 | 2024-04-27 03:00 | 1 | 2.5 | 0 | 0 | 0 | 0 |  |  |  | 0 | 0
4 | abril | 27 | 4:00 | 2024-04-27 | 2024-04-27 04:00 | 1 | 2.5 | 1 | 0 | 0 | 0 |  |  |  | 0 | 0
4 | abril | 27 | 5:00 | 2024-04-27 | 2024-04-27 05:00 | 1 | 3 | 0 | 0 | 0 | 0 |  |  |  | 0 | 0
4 | abril | 27 | 6:00 | 2024-04-27 | 2024-04-27 06:00 | 1 | 3.5 | 0 | 0 | 44.42 | 195.2 |  |  |  | 3.2913 | 3.2913
4 | abril | 27 | 7:00 | 2024-04-27 | 2024-04-27 07:00 | 1 | 8 | 0 | 0.5 | 199.17 | 369.6 |  |  |  | 9.701 | 9.701
4 | abril | 27 | 8:00 | 2024-04-27 | 2024-04-27 08:00 | 1 | 14 | 8 | 1 | 381.59 | 505.99 |  |  |  | 16.5648 | 16.5648
4 | abril | 27 | 9:00 | 2024-04-27 | 2024-04-27 09:00 | 1 | 14 | 4 | 1.5 | 532.92 | 601.09 |  |  |  | 22.0784 | 22.0784
4 | abril | 27 | 10:00 | 2024-04-27 | 2024-04-27 10:00 | 1 | 11 | 0 | 2 | 649.41 | 663.77 |  |  |  | 26.2174 | 26.2174
4 | abril | 27 | 11:00 | 2024-04-27 | 2024-04-27 11:00 | 1 | 14 | 7 | 2.5 | 725.02 | 688.03 |  |  |  | 28.7397 | 28.7397
4 | abril | 27 | 12:00 | 2024-04-27 | 2024-04-27 12:00 | 0 | 14.5 | 6 | 2.5 | 756.27 | 671.72 |  |  |  | 29.5187 | 29.5187
4 | abril | 27 | 13:00 | 2024-04-27 | 2024-04-27 13:00 | 1 | 12.5 | 1 | 2.5 | 749.85 | 620.72 |  |  |  | 28.8152 | 28.8152
4 | abril | 27 | 14:00 | 2024-04-27 | 2024-04-27 14:00 | 1 | 12.5 | 0 | 2.5 | 654.07 | 507.35 |  |  |  | 24.7937 | 24.7937
4 | abril | 27 | 15:00 | 2024-04-27 | 2024-04-27 15:00 | 1 | 10.5 | 0 | 2.5 | 585.82 | 399.43 |  |  |  | 21.6568 | 21.6568
4 | abril | 27 | 16:00 | 2024-04-27 | 2024-04-27 16:00 | 1 | 7 | 0 | 2.5 | 382.78 | 237.27 |  |  |  | 13.9135 | 13.9135
4 | abril | 27 | 17:00 | 2024-04-27 | 2024-04-27 17:00 | 1 | 5.5 | 8 | 2.5 | 260.51 | 89.04 |  |  |  | 8.7448 | 8.7448
4 | abril | 27 | 18:00 | 2024-04-27 | 2024-04-27 18:00 | 1 | 5.5 | 20 | 1.5 | 30.63 | 16.22 |  |  |  | 1.0857 | 1.0857
4 | abril | 27 | 19:00 | 2024-04-27 | 2024-04-27 19:00 | 1 | 5.5 | 18 | 1 | 0 | 0 |  |  |  | 0 | 0
4 | abril | 27 | 20:00 | 2024-04-27 | 2024-04-27 20:00 | 1 | 6 | 9 | 0.5 | 0 | 0 |  |  |  | 0 | 0
4 | abril | 27 | 21:00 | 2024-04-27 | 2024-04-27 21:00 | 1 | 6 | 1 | 0 | 0 | 0 |  |  |  | 0 | 0
4 | abril | 27 | 22:00 | 2024-04-27 | 2024-04-27 22:00 | 0 | 3.5 | 1 | 0 | 0 | 0 |  |  |  | 0 | 0
4 | abril | 27 | 23:00 | 2024-04-27 | 2024-04-27 23:00 | 1 | 3 | 0 | 0 | 0 | 0 |  |  |  | 0 | 0
4 | abril | 28 | 0:00 | 2024-04-28 | 2024-04-28 | 1 | 2.5 | 1 | 0 | 0 | 0 |  |  |  | 0 | 0
4 | abril | 28 | 1:00 | 2024-04-28 | 2024-04-28 01:00 | 1 | 2.5 | 1 | 0 | 0 | 0 |  |  |  | 0 | 0
4 | abril | 28 | 2:00 | 2024-04-28 | 2024-04-28 02:00 | 1 | 3 | 0 | 0 | 0 | 0 |  |  |  | 0 | 0
4 | abril | 28 | 3:00 | 2024-04-28 | 2024-04-28 03:00 | 1 | 2.5 | 1 | 0 | 0 | 0 |  |  |  | 0 | 0
4 | abril | 28 | 4:00 | 2024-04-28 | 2024-04-28 04:00 | 1 | 2.5 | 0 | 0 | 0 | 0 |  |  |  | 0 | 0
4 | abril | 28 | 5:00 | 2024-04-28 | 2024-04-28 05:00 | 1 | 2.5 | 1 | 0 | 0 | 0 |  |  |  | 0 | 0
4 | abril | 28 | 6:00 | 2024-04-28 | 2024-04-28 06:00 | 1 | 3 | 0 | 0 | 46.52 | 194.56 |  |  |  | 3.3482 | 3.3482
4 | abril | 28 | 7:00 | 2024-04-28 | 2024-04-28 07:00 | 1 | 7 | 20 | 0.5 | 202.48 | 374.61 |  |  |  | 9.8509 | 9.8509
4 | abril | 28 | 8:00 | 2024-04-28 | 2024-04-28 08:00 | 1 | 14.5 | 11 | 1 | 387.11 | 513.6 |  |  |  | 16.8074 | 16.8074
4 | abril | 28 | 9:00 | 2024-04-28 | 2024-04-28 09:00 | 1 | 15 | 7 | 1.5 | 545.95 | 617.29 |  |  |  | 22.6333 | 22.6333
4 | abril | 28 | 10:00 | 2024-04-28 | 2024-04-28 10:00 | 0 | 12 | 5 | 2 | 679.26 | 695.41 |  |  |  | 27.4338 | 27.4338
4 | abril | 28 | 11:00 | 2024-04-28 | 2024-04-28 11:00 | 1 | 14.5 | 0 | 2.5 | 761.24 | 721.35 |  |  |  | 30.1649 | 30.1649
4 | abril | 28 | 12:00 | 2024-04-28 | 2024-04-28 12:00 | 1 | 14.5 | 0 | 2.5 | 755.59 | 672.79 |  |  |  | 29.5089 | 29.5089
4 | abril | 28 | 13:00 | 2024-04-28 | 2024-04-28 13:00 | 1 | 10.5 | 0 | 2.5 | 400.7 | 383.8 |  |  |  | 15.9191 | 15.9191
4 | abril | 28 | 14:00 | 2024-04-28 | 2024-04-28 14:00 | 1 | 12 | 0 | 2.5 | 283.55 | 276.92 |  |  |  | 11.3182 | 11.3182
4 | abril | 28 | 15:00 | 2024-04-28 | 2024-04-28 15:00 | 1 | 9 | 0 | 2.5 | 238.04 | 228.42 |  |  |  | 9.4611 | 9.4611
4 | abril | 28 | 16:00 | 2024-04-28 | 2024-04-28 16:00 | 1 | 6 | 0 | 2.5 | 137.26 | 133.93 |  |  |  | 5.4777 | 5.4777
4 | abril | 28 | 17:00 | 2024-04-28 | 2024-04-28 17:00 | 1 | 6 | 1 | 2.5 | 53.29 | 53.29 |  |  |  | 2.1396 | 2.1396
4 | abril | 28 | 18:00 | 2024-04-28 | 2024-04-28 18:00 | 0 | 5.5 | 0 | 1.5 | 13.37 | 12.18 |  |  |  | 0.52491 | 0.52491
4 | abril | 28 | 19:00 | 2024-04-28 | 2024-04-28 19:00 | 1 | 6 | 0 | 1 | 0 | 0 |  |  |  | 0 | 0
4 | abril | 28 | 20:00 | 2024-04-28 | 2024-04-28 20:00 | 1 | 6.5 | 1 | 0.5 | 0 | 0 |  |  |  | 0 | 0
4 | abril | 28 | 21:00 | 2024-04-28 | 2024-04-28 21:00 | 1 | 6.5 | 1 | 0 | 0 | 0 |  |  |  | 0 | 0
4 | abril | 28 | 22:00 | 2024-04-28 | 2024-04-28 22:00 | 1 | 4.5 | 1 | 0 | 0 | 0 |  |  |  | 0 | 0
4 | abril | 28 | 23:00 | 2024-04-28 | 2024-04-28 23:00 | 1 | 2.5 | 1 | 0 | 0 | 0 |  |  |  | 0 | 0
4 | abril | 29 | 0:00 | 2024-04-29 | 2024-04-29 | 1 | 2.5 | 0 | 0 | 0 | 0 |  |  |  | 0 | 0
4 | abril | 29 | 1:00 | 2024-04-29 | 2024-04-29 01:00 | 1 | 3 | 1.883 | 0 | 0 | 0 |  |  |  | 0 | 0
4 | abril | 29 | 2:00 | 2024-04-29 | 2024-04-29 02:00 | 1 | 2.5 | 1.636 | 0 | 0 | 0 |  |  |  | 0 | 0
4 | abril | 29 | 3:00 | 2024-04-29 | 2024-04-29 03:00 | 1 | 3 | 0 | 0 | 0 | 0 |  |  |  | 0 | 0
4 | abril | 29 | 4:00 | 2024-04-29 | 2024-04-29 04:00 | 1 | 2 | 1 | 0 | 0 | 0 |  |  |  | 0 | 0
4 | abril | 29 | 5:00 | 2024-04-29 | 2024-04-29 05:00 | 1 | 2.5 | 0 | 0 | 0 | 0 |  |  |  | 0 | 0
4 | abril | 29 | 6:00 | 2024-04-29 | 2024-04-29 06:00 | 1 | 3 | 0 | 0 | 44.84 | 46.21 |  |  |  | 1.814 | 1.814
4 | abril | 29 | 7:00 | 2024-04-29 | 2024-04-29 07:00 | 1 | 2.5 | 0 | 0.5 | 106.35 | 108.44 |  |  |  | 4.2909 | 4.2909
4 | abril | 29 | 8:00 | 2024-04-29 | 2024-04-29 08:00 | 1 | 3 | 0 | 1 | 175.92 | 178.03 |  |  |  | 7.0843 | 7.0843
4 | abril | 29 | 9:00 | 2024-04-29 | 2024-04-29 09:00 | 1 | 2.5 | 0 | 1.5 | 287.21 | 292.36 |  |  |  | 11.583 | 11.583
4 | abril | 29 | 10:00 | 2024-04-29 | 2024-04-29 10:00 | 1 | 2.5 | 0 | 2 | 333.73 | 334.85 |  |  |  | 13.4105 | 13.4105
4 | abril | 29 | 11:00 | 2024-04-29 | 2024-04-29 11:00 | 1 | 2.5 | 0 | 2.5 | 291.34 | 290.67 |  |  |  | 11.6906 | 11.6906
4 | abril | 29 | 12:00 | 2024-04-29 | 2024-04-29 12:00 | 1 | 3 | 5 | 2.5 | 220.54 | 220.54 |  |  |  | 8.8547 | 8.8547
4 | abril | 29 | 13:00 | 2024-04-29 | 2024-04-29 13:00 | 0 | 2.5 | 8 | 2.5 | 132.04 | 132.04 |  |  |  | 5.3014 | 5.3014
4 | abril | 29 | 14:00 | 2024-04-29 | 2024-04-29 14:00 | 1 | 2 | 8 | 2.5 | 281.33 | 274.82 |  |  |  | 11.2303 | 11.2303
4 | abril | 29 | 15:00 | 2024-04-29 | 2024-04-29 15:00 | 1 | 3 | 0 | 2.5 | 418.29 | 337.41 |  |  |  | 15.9855 | 15.9855
4 | abril | 29 | 16:00 | 2024-04-29 | 2024-04-29 16:00 | 1 | 2.5 | 0 | 2.5 | 441.01 | 251.26 |  |  |  | 15.8091 | 15.8091
4 | abril | 29 | 17:00 | 2024-04-29 | 2024-04-29 17:00 | 1 | 3 | 0 | 2.5 | 233.99 | 100.33 |  |  |  | 8.0581 | 8.0581
4 | abril | 29 | 18:00 | 2024-04-29 | 2024-04-29 18:00 | 1 | 2.5 | 0 | 1.5 | 48.68 | 16.91 |  |  |  | 1.6368 | 1.6368
4 | abril | 29 | 19:00 | 2024-04-29 | 2024-04-29 19:00 | 1 | 2.5 | 3 | 1 | 0 | 0 |  |  |  | 0 | 0
4 | abril | 29 | 20:00 | 2024-04-29 | 2024-04-29 20:00 | 1 | 2.5 | 10 | 0.5 | 0 | 0 |  |  |  | 0 | 0
4 | abril | 29 | 21:00 | 2024-04-29 | 2024-04-29 21:00 | 1 | 2.5 | 12 | 0 | 0 | 0 |  |  |  | 0 | 0
4 | abril | 29 | 22:00 | 2024-04-29 | 2024-04-29 22:00 | 1 | 3 | 1 | 0 | 0 | 0 |  |  |  | 0 | 0
4 | abril | 29 | 23:00 | 2024-04-29 | 2024-04-29 23:00 | 1 | 2.5 | 0 | 0 | 0 | 0 |  |  |  | 0 | 0
4 | abril | 30 | 0:00 | 2024-04-30 | 2024-04-30 | 0 | 3 | 1 | 0 | 0 | 0 |  |  |  | 0 | 0
4 | abril | 30 | 1:00 | 2024-04-30 | 2024-04-30 01:00 | 1 | 2 | 0 | 0 | 0 | 0 |  |  |  | 0 | 0
4 | abril | 30 | 2:00 | 2024-04-30 | 2024-04-30 02:00 | 1 | 2.5 | 1 | 0 | 0 | 0 |  |  |  | 0 | 0
4 | abril | 30 | 3:00 | 2024-04-30 | 2024-04-30 03:00 | 1 | 3 | 1 | 0 | 0 | 0 |  |  |  | 0 | 0
4 | abril | 30 | 4:00 | 2024-04-30 | 2024-04-30 04:00 | 1 | 2.5 | 0 | 0 | 0 | 0 |  |  |  | 0 | 0
4 | abril | 30 | 5:00 | 2024-04-30 | 2024-04-30 05:00 | 1 | 2.5 | 1 | 0 | 0 | 0 |  |  |  | 0 | 0
4 | abril | 30 | 6:00 | 2024-04-30 | 2024-04-30 06:00 | 1 | 2.5 | 0 | 0 | 35.89 | 35.89 |  |  |  | 1.441 | 1.441
4 | abril | 30 | 7:00 | 2024-04-30 | 2024-04-30 07:00 | 1 | 3 | 0 | 0.5 | 102.88 | 104.25 |  |  |  | 4.1443 | 4.1443
4 | abril | 30 | 8:00 | 2024-04-30 | 2024-04-30 08:00 | 1 | 2.5 | 0 | 1 | 310.16 | 358.37 |  |  |  | 12.935 | 12.935
4 | abril | 30 | 9:00 | 2024-04-30 | 2024-04-30 09:00 | 1 | 2 | 0 | 1.5 | 495.81 | 549.19 |  |  |  | 20.4406 | 20.4406
4 | abril | 30 | 10:00 | 2024-04-30 | 2024-04-30 10:00 | 1 | 3.5 | 0 | 2 | 626.38 | 640.35 |  |  |  | 25.2889 | 25.2889
4 | abril | 30 | 11:00 | 2024-04-30 | 2024-04-30 11:00 | 1 | 2 | 0 | 2.5 | 730.56 | 695.43 |  |  |  | 28.9807 | 28.9807
4 | abril | 30 | 12:00 | 2024-04-30 | 2024-04-30 12:00 | 1 | 3 | 0 | 2.5 | 766.41 | 683.56 |  |  |  | 29.9429 | 29.9429
4 | abril | 30 | 13:00 | 2024-04-30 | 2024-04-30 13:00 | 1 | 2.5 | 9 | 2.5 | 756.82 | 631.13 |  |  |  | 29.1294 | 29.1294
4 | abril | 30 | 14:00 | 2024-04-30 | 2024-04-30 14:00 | 1 | 2.5 | 2 | 2.5 | 705.14 | 542.3 |  |  |  | 26.683 | 26.683
4 | abril | 30 | 15:00 | 2024-04-30 | 2024-04-30 15:00 | 1 | 2.5 | 11 | 2.5 | 589.87 | 409.11 |  |  |  | 21.8757 | 21.8757
4 | abril | 30 | 16:00 | 2024-04-30 | 2024-04-30 16:00 | 0 | 2.5 | 17 | 2.5 | 428.39 | 253.33 |  |  |  | 15.4493 | 15.4493
4 | abril | 30 | 17:00 | 2024-04-30 | 2024-04-30 17:00 | 1 | 2.5 | 22 | 2.5 | 122.32 | 96.83 |  |  |  | 4.6562 | 4.6562
4 | abril | 30 | 18:00 | 2024-04-30 | 2024-04-30 18:00 | 1 | 3 | 16 | 1.5 | 18.1 | 15.32 |  |  |  | 0.69891 | 0.69891
4 | abril | 30 | 19:00 | 2024-04-30 | 2024-04-30 19:00 | 1 | 2.5 | 7 | 1 | 0 | 0 |  |  |  | 0 | 0
4 | abril | 30 | 20:00 | 2024-04-30 | 2024-04-30 20:00 | 1 | 2.5 | 7 | 0.5 | 0 | 0 |  |  |  | 0 | 0
4 | abril | 30 | 21:00 | 2024-04-30 | 2024-04-30 21:00 | 1 | 3 | 6 | 0 | 0 | 0 |  |  |  | 0 | 0
4 | abril | 30 | 22:00 | 2024-04-30 | 2024-04-30 22:00 | 1 | 2 | 0.957 | 0 | 0 | 0 |  |  |  | 0 | 0
4 | abril | 30 | 23:00 | 2024-04-30 | 2024-04-30 23:00 | 1 | 3 | 4.34 | 0 | 0 | 0 |  |  |  | 0 | 0
5 | maig | 1 | 0:00 | 2024-05-01 | 2024-05-01 | 1 | 2.5 | 7 | 0 | 0 | 0 |  |  |  | 0 | 0
5 | maig | 1 | 1:00 | 2024-05-01 | 2024-05-01 01:00 | 1 | 2 | 7 | 0 | 0 | 0 |  |  |  | 0 | 0
5 | maig | 1 | 2:00 | 2024-05-01 | 2024-05-01 02:00 | 1 | 3 | 1 | 0 | 0 | 0 |  |  |  | 0 | 0
5 | maig | 1 | 3:00 | 2024-05-01 | 2024-05-01 03:00 | 1 | 2.5 | 2 | 0 | 0 | 0 |  |  |  | 0 | 0
5 | maig | 1 | 4:00 | 2024-05-01 | 2024-05-01 04:00 | 1 | 3 | 6 | 0 | 0 | 0 |  |  |  | 0 | 0
5 | maig | 1 | 5:00 | 2024-05-01 | 2024-05-01 05:00 | 1 | 2.5 | 3 | 0 | 0 | 0 |  |  |  | 0 | 0
5 | maig | 1 | 6:00 | 2024-05-01 | 2024-05-01 06:00 | 1 | 2 | 11 | 0 | 60.1 | 70.13 |  |  |  | 2.5133 | 2.5133
5 | maig | 1 | 7:00 | 2024-05-01 | 2024-05-01 07:00 | 0 | 2.5 | 12 | 0.5 | 146.22 | 159.85 |  |  |  | 6.007 | 6.007
5 | maig | 1 | 8:00 | 2024-05-01 | 2024-05-01 08:00 | 1 | 3 | 13 | 1 | 343.11 | 418.89 |  |  |  | 14.5337 | 14.5337
5 | maig | 1 | 9:00 | 2024-05-01 | 2024-05-01 09:00 | 1 | 3 | 8 | 1.5 | 330.07 | 340.62 |  |  |  | 13.3578 | 13.3578
5 | maig | 1 | 10:00 | 2024-05-01 | 2024-05-01 10:00 | 1 | 2 | 0 | 2 | 617.42 | 631.56 |  |  |  | 24.9308 | 24.9308
5 | maig | 1 | 11:00 | 2024-05-01 | 2024-05-01 11:00 | 1 | 2.5 | 0 | 2.5 | 721.59 | 687.46 |  |  |  | 28.6305 | 28.6305
5 | maig | 1 | 12:00 | 2024-05-01 | 2024-05-01 12:00 | 1 | 3 | 0 | 2.5 | 796.13 | 706.82 |  |  |  | 31.0715 | 31.0715
5 | maig | 1 | 13:00 | 2024-05-01 | 2024-05-01 13:00 | 1 | 2.5 | 0 | 2.5 | 769.51 | 639.06 |  |  |  | 29.5913 | 29.5913
5 | maig | 1 | 14:00 | 2024-05-01 | 2024-05-01 14:00 | 1 | 2.5 | 0 | 2.5 | 711.13 | 544.9 |  |  |  | 26.8896 | 26.8896
5 | maig | 1 | 15:00 | 2024-05-01 | 2024-05-01 15:00 | 1 | 3 | 0 | 2.5 | 593.54 | 410.86 |  |  |  | 22.0038 | 22.0038
5 | maig | 1 | 16:00 | 2024-05-01 | 2024-05-01 16:00 | 1 | 2 | 5 | 2.5 | 437.73 | 256.22 |  |  |  | 15.7598 | 15.7598
5 | maig | 1 | 17:00 | 2024-05-01 | 2024-05-01 17:00 | 0 | 2.5 | 23 | 2.5 | 256.83 | 102.21 |  |  |  | 8.7655 | 8.7655
5 | maig | 1 | 18:00 | 2024-05-01 | 2024-05-01 18:00 | 1 | 3 | 2 | 1.5 | 28.14 | 17.93 |  |  |  | 1.0277 | 1.0277
5 | maig | 1 | 19:00 | 2024-05-01 | 2024-05-01 19:00 | 1 | 2.5 | 0 | 1 | 0 | 0 |  |  |  | 0 | 0
5 | maig | 1 | 20:00 | 2024-05-01 | 2024-05-01 20:00 | 1 | 3 | 2 | 0.5 | 0 | 0 |  |  |  | 0 | 0
5 | maig | 1 | 21:00 | 2024-05-01 | 2024-05-01 21:00 | 1 | 2 | 7 | 0 | 0 | 0 |  |  |  | 0 | 0
5 | maig | 1 | 22:00 | 2024-05-01 | 2024-05-01 22:00 | 1 | 2.5 | 1 | 0 | 0 | 0 |  |  |  | 0 | 0
5 | maig | 1 | 23:00 | 2024-05-01 | 2024-05-01 23:00 | 1 | 3 | 7 | 0 | 0 | 0 |  |  |  | 0 | 0
5 | maig | 2 | 0:00 | 2024-05-02 | 2024-05-02 | 1 | 2.5 | 1 | 0 | 0 | 0 |  |  |  | 0 | 0
5 | maig | 2 | 1:00 | 2024-05-02 | 2024-05-02 01:00 | 1 | 2.5 | 1 | 0 | 0 | 0 |  |  |  | 0 | 0
5 | maig | 2 | 2:00 | 2024-05-02 | 2024-05-02 02:00 | 1 | 2.5 | 0 | 0 | 0 | 0 |  |  |  | 0 | 0
5 | maig | 2 | 3:00 | 2024-05-02 | 2024-05-02 03:00 | 1 | 2.5 | 1 | 0 | 0 | 0 |  |  |  | 0 | 0
5 | maig | 2 | 4:00 | 2024-05-02 | 2024-05-02 04:00 | 1 | 3 | 0 | 0 | 0 | 0 |  |  |  | 0 | 0
5 | maig | 2 | 5:00 | 2024-05-02 | 2024-05-02 05:00 | 1 | 2.5 | 1 | 0 | 1.38 | 1.41 |  |  |  | 0.055707 | 0.055707
5 | maig | 2 | 6:00 | 2024-05-02 | 2024-05-02 06:00 | 1 | 6 | 0 | 0 | 70.6 | 113.18 |  |  |  | 3.2604 | 3.2604
5 | maig | 2 | 7:00 | 2024-05-02 | 2024-05-02 07:00 | 7 | 15 | 0 | 0.5 | 136.69 | 146.42 |  |  |  | 5.5854 | 5.5854
5 | maig | 2 | 8:00 | 2024-05-02 | 2024-05-02 08:00 | 8 | 25 | 9 | 1 | 155.85 | 156.53 |  |  |  | 6.2642 | 6.2642
5 | maig | 2 | 9:00 | 2024-05-02 | 2024-05-02 09:00 | 6 | 22 | 1 | 1.5 | 513.11 | 574.48 |  |  |  | 21.2151 | 21.2151
5 | maig | 2 | 10:00 | 2024-05-02 | 2024-05-02 10:00 | 7 | 19.5 | 1 | 2 | 678.45 | 696.58 |  |  |  | 27.4211 | 27.4211
5 | maig | 2 | 11:00 | 2024-05-02 | 2024-05-02 11:00 | 6 | 25 | 0 | 2.5 | 762.08 | 724.51 |  |  |  | 30.2218 | 30.2218
5 | maig | 2 | 12:00 | 2024-05-02 | 2024-05-02 12:00 | 4 | 27 | 0 | 2.5 | 753.87 | 673.53 |  |  |  | 29.4645 | 29.4645
5 | maig | 2 | 13:00 | 2024-05-02 | 2024-05-02 13:00 | 2 | 24.5 | 6 | 2.5 | 183.64 | 183.64 |  |  |  | 7.3731 | 7.3731
5 | maig | 2 | 14:00 | 2024-05-02 | 2024-05-02 14:00 | 5 | 23 | 8 | 2.5 | 280.73 | 274.39 |  |  |  | 11.2079 | 11.2079
5 | maig | 2 | 15:00 | 2024-05-02 | 2024-05-02 15:00 | 4 | 16 | 12 | 2.5 | 249.32 | 237.77 |  |  |  | 9.8947 | 9.8947
5 | maig | 2 | 16:00 | 2024-05-02 | 2024-05-02 16:00 | 1 | 11.5 | 6.745 | 2.5 | 261.35 | 211.54 |  |  |  | 9.9951 | 9.9951
5 | maig | 2 | 17:00 | 2024-05-02 | 2024-05-02 17:00 | 2 | 9.5 | 11.511 | 2.5 | 219.56 | 108.21 |  |  |  | 7.7018 | 7.7018
5 | maig | 2 | 18:00 | 2024-05-02 | 2024-05-02 18:00 | 1 | 9 | 13 | 1.5 | 18.77 | 16.07 |  |  |  | 0.72662 | 0.72662
5 | maig | 2 | 19:00 | 2024-05-02 | 2024-05-02 19:00 | 3 | 9.5 | 4 | 1 | 0 | 0 |  |  |  | 0 | 0
5 | maig | 2 | 20:00 | 2024-05-02 | 2024-05-02 20:00 | 3 | 13 | 21 | 0.5 | 0 | 0 |  |  |  | 0 | 0
5 | maig | 2 | 21:00 | 2024-05-02 | 2024-05-02 21:00 | 3 | 11.5 | 5.072 | 0 | 0 | 0 |  |  |  | 0 | 0
5 | maig | 2 | 22:00 | 2024-05-02 | 2024-05-02 22:00 | 2 | 6.5 | 3.685 | 0 | 0 | 0 |  |  |  | 0 | 0
5 | maig | 2 | 23:00 | 2024-05-02 | 2024-05-02 23:00 | 1 | 3 | 3 | 0 | 0 | 0 |  |  |  | 0 | 0
5 | maig | 3 | 0:00 | 2024-05-03 | 2024-05-03 | 1 | 3 | 5 | 0 | 0 | 0 |  |  |  | 0 | 0
5 | maig | 3 | 1:00 | 2024-05-03 | 2024-05-03 01:00 | 1 | 2.5 | 7 | 0 | 0 | 0 |  |  |  | 0 | 0
5 | maig | 3 | 2:00 | 2024-05-03 | 2024-05-03 02:00 | 1 | 2.5 | 7 | 0 | 0 | 0 |  |  |  | 0 | 0
5 | maig | 3 | 3:00 | 2024-05-03 | 2024-05-03 03:00 | 1 | 2.5 | 1 | 0 | 0 | 0 |  |  |  | 0 | 0
5 | maig | 3 | 4:00 | 2024-05-03 | 2024-05-03 04:00 | 1 | 3 | 1 | 0 | 0 | 0 |  |  |  | 0 | 0
5 | maig | 3 | 5:00 | 2024-05-03 | 2024-05-03 05:00 | 1 | 2 | 0 | 0 | 1.35 | 1.38 |  |  |  | 0.054502 | 0.054502
5 | maig | 3 | 6:00 | 2024-05-03 | 2024-05-03 06:00 | 1 | 5.5 | 0 | 0 | 5.76 | 5.76 |  |  |  | 0.23126 | 0.23126
5 | maig | 3 | 7:00 | 2024-05-03 | 2024-05-03 07:00 | 6 | 13 | 0 | 0.5 | 17.19 | 17.19 |  |  |  | 0.69018 | 0.69018
5 | maig | 3 | 8:00 | 2024-05-03 | 2024-05-03 08:00 | 5 | 23.5 | 0 | 1 | 55.51 | 55.51 |  |  |  | 2.2287 | 2.2287
5 | maig | 3 | 9:00 | 2024-05-03 | 2024-05-03 09:00 | 4 | 22.5 | 11 | 1.5 | 95.73 | 95.73 |  |  |  | 3.8436 | 3.8436
5 | maig | 3 | 10:00 | 2024-05-03 | 2024-05-03 10:00 | 2 | 18 | 9 | 2 | 84.9 | 84.9 |  |  |  | 3.4087 | 3.4087
5 | maig | 3 | 11:00 | 2024-05-03 | 2024-05-03 11:00 | 4 | 21.5 | 10 | 2.5 | 100.18 | 100.18 |  |  |  | 4.0222 | 4.0222
5 | maig | 3 | 12:00 | 2024-05-03 | 2024-05-03 12:00 | 3 | 22 | 5 | 2.5 | 103.42 | 103.42 |  |  |  | 4.1523 | 4.1523
5 | maig | 3 | 13:00 | 2024-05-03 | 2024-05-03 13:00 | 1 | 19.5 | 0 | 2.5 | 122.86 | 122.86 |  |  |  | 4.9328 | 4.9328
5 | maig | 3 | 14:00 | 2024-05-03 | 2024-05-03 14:00 | 2 | 19.5 | 15 | 2.5 | 108.5 | 108.5 |  |  |  | 4.3563 | 4.3563
5 | maig | 3 | 15:00 | 2024-05-03 | 2024-05-03 15:00 | 3 | 14.5 | 9 | 2.5 | 81.57 | 81.57 |  |  |  | 3.275 | 3.275
5 | maig | 3 | 16:00 | 2024-05-03 | 2024-05-03 16:00 | 1 | 11.5 | 1 | 2.5 | 37.18 | 37.18 |  |  |  | 1.4928 | 1.4928
5 | maig | 3 | 17:00 | 2024-05-03 | 2024-05-03 17:00 | 1 | 7 | 12 | 2.5 | 8.9 | 8.9 |  |  |  | 0.35733 | 0.35733
5 | maig | 3 | 18:00 | 2024-05-03 | 2024-05-03 18:00 | 2 | 8.5 | 18 | 1.5 | 26.6 | 19.5 |  |  |  | 0.99699 | 0.99699
5 | maig | 3 | 19:00 | 2024-05-03 | 2024-05-03 19:00 | 3 | 9 | 13 | 1 | 0 | 0 |  |  |  | 0 | 0
5 | maig | 3 | 20:00 | 2024-05-03 | 2024-05-03 20:00 | 3 | 11 | 11 | 0.5 | 0 | 0 |  |  |  | 0 | 0
5 | maig | 3 | 21:00 | 2024-05-03 | 2024-05-03 21:00 | 4.614 | 7 | 6.683 | 0 | 0 | 0 |  |  |  | 0 | 0
5 | maig | 3 | 22:00 | 2024-05-03 | 2024-05-03 22:00 | 4.157 | 5.5 | 4.725 | 0 | 0 | 0 |  |  |  | 0 | 0
5 | maig | 3 | 23:00 | 2024-05-03 | 2024-05-03 23:00 | 1.131 | 3 | 4.686 | 0 | 0 | 0 |  |  |  | 0 | 0
5 | maig | 4 | 0:00 | 2024-05-04 | 2024-05-04 | 1 | 3 | 1 | 0 | 0 | 0 |  |  |  | 0 | 0
5 | maig | 4 | 1:00 | 2024-05-04 | 2024-05-04 01:00 | 0 | 3.5 | 0 | 0 | 0 | 0 |  |  |  | 0 | 0
5 | maig | 4 | 2:00 | 2024-05-04 | 2024-05-04 02:00 | 1 | 3.5 | 1 | 0 | 0 | 0 |  |  |  | 0 | 0
5 | maig | 4 | 3:00 | 2024-05-04 | 2024-05-04 03:00 | 1 | 3 | 0 | 0 | 0 | 0 |  |  |  | 0 | 0
5 | maig | 4 | 4:00 | 2024-05-04 | 2024-05-04 04:00 | 1 | 3 | 1 | 0 | 0 | 0 |  |  |  | 0 | 0
5 | maig | 4 | 5:00 | 2024-05-04 | 2024-05-04 05:00 | 1 | 3 | 3 | 0 | 4.68 | 6.65 |  |  |  | 0.2076 | 0.2076
5 | maig | 4 | 6:00 | 2024-05-04 | 2024-05-04 06:00 | 1 | 4 | 12 | 0 | 58.89 | 228.09 |  |  |  | 4.0564 | 4.0564
5 | maig | 4 | 7:00 | 2024-05-04 | 2024-05-04 07:00 | 1 | 8.5 | 7 | 0.5 | 228.43 | 414.75 |  |  |  | 11.0347 | 11.0347
5 | maig | 4 | 8:00 | 2024-05-04 | 2024-05-04 08:00 | 1 | 12 | 6 | 1 | 426.7 | 571.36 |  |  |  | 18.5786 | 18.5786
5 | maig | 4 | 9:00 | 2024-05-04 | 2024-05-04 09:00 | 1 | 15 | 6 | 1.5 | 593.73 | 676.57 |  |  |  | 24.6667 | 24.6667
5 | maig | 4 | 10:00 | 2024-05-04 | 2024-05-04 10:00 | 1 | 10.5 | 4 | 2 | 713.47 | 733.73 |  |  |  | 28.8484 | 28.8484
5 | maig | 4 | 11:00 | 2024-05-04 | 2024-05-04 11:00 | 1 | 14 | 0 | 2.5 | 784.28 | 747.42 |  |  |  | 31.1202 | 31.1202
5 | maig | 4 | 12:00 | 2024-05-04 | 2024-05-04 12:00 | 1 | 16 | 6 | 2.5 | 811.13 | 723.31 |  |  |  | 31.6887 | 31.6887
5 | maig | 4 | 13:00 | 2024-05-04 | 2024-05-04 13:00 | 1 | 12.5 | 0 | 2.5 | 771.48 | 645.82 |  |  |  | 29.7183 | 29.7183
5 | maig | 4 | 14:00 | 2024-05-04 | 2024-05-04 14:00 | 1 | 11.5 | 0 | 2.5 | 721.38 | 556.9 |  |  |  | 27.3186 | 27.3186
5 | maig | 4 | 15:00 | 2024-05-04 | 2024-05-04 15:00 | 0 | 10 | 0 | 2.5 | 607.81 | 423.21 |  |  |  | 22.5576 | 22.5576
5 | maig | 4 | 16:00 | 2024-05-04 | 2024-05-04 16:00 | 1 | 6.5 | 1 | 2.5 | 455.08 | 267.29 |  |  |  | 16.3936 | 16.3936
5 | maig | 4 | 17:00 | 2024-05-04 | 2024-05-04 17:00 | 1 | 7 | 6 | 2.5 | 272 | 109.12 |  |  |  | 9.292 | 9.292
5 | maig | 4 | 18:00 | 2024-05-04 | 2024-05-04 18:00 | 1 | 6.5 | 7 | 1.5 | 66.02 | 15.66 |  |  |  | 2.1471 | 2.1471
5 | maig | 4 | 19:00 | 2024-05-04 | 2024-05-04 19:00 | 1 | 6.5 | 4 | 1 | 0 | 0 |  |  |  | 0 | 0
5 | maig | 4 | 20:00 | 2024-05-04 | 2024-05-04 20:00 | 1 | 6.5 | 8 | 0.5 | 0 | 0 |  |  |  | 0 | 0
5 | maig | 4 | 21:00 | 2024-05-04 | 2024-05-04 21:00 | 1 | 6 | 6 | 0 | 0 | 0 |  |  |  | 0 | 0
5 | maig | 4 | 22:00 | 2024-05-04 | 2024-05-04 22:00 | 1 | 3.5 | 4 | 0 | 0 | 0 |  |  |  | 0 | 0
5 | maig | 4 | 23:00 | 2024-05-04 | 2024-05-04 23:00 | 1 | 3 | 5 | 0 | 0 | 0 |  |  |  | 0 | 0
5 | maig | 5 | 0:00 | 2024-05-05 | 2024-05-05 | 1 | 2.5 | 1 | 0 | 0 | 0 |  |  |  | 0 | 0
5 | maig | 5 | 1:00 | 2024-05-05 | 2024-05-05 01:00 | 0 | 3.5 | 2 | 0 | 0 | 0 |  |  |  | 0 | 0
5 | maig | 5 | 2:00 | 2024-05-05 | 2024-05-05 02:00 | 1 | 2.5 | 4 | 0 | 0 | 0 |  |  |  | 0 | 0
5 | maig | 5 | 3:00 | 2024-05-05 | 2024-05-05 03:00 | 1 | 2.5 | 1 | 0 | 0 | 0 |  |  |  | 0 | 0
5 | maig | 5 | 4:00 | 2024-05-05 | 2024-05-05 04:00 | 1 | 3 | 0 | 0 | 0 | 0 |  |  |  | 0 | 0
5 | maig | 5 | 5:00 | 2024-05-05 | 2024-05-05 05:00 | 0.907 | 2.5 | 1.783 | 0 | 6.42 | 10.45 |  |  |  | 0.29806 | 0.29806
5 | maig | 5 | 6:00 | 2024-05-05 | 2024-05-05 06:00 | 0.795 | 4 | 2.193 | 0 | 58.17 | 251.61 |  |  |  | 4.2699 | 4.2699
5 | maig | 5 | 7:00 | 2024-05-05 | 2024-05-05 07:00 | 1 | 8 | 0 | 0.5 | 239.35 | 438.02 |  |  |  | 11.5966 | 11.5966
5 | maig | 5 | 8:00 | 2024-05-05 | 2024-05-05 08:00 | 1 | 15.5 | 7 | 1 | 439.76 | 586.26 |  |  |  | 19.1214 | 19.1214
5 | maig | 5 | 9:00 | 2024-05-05 | 2024-05-05 09:00 | 1 | 13.5 | 9 | 1.5 | 612.99 | 698.05 |  |  |  | 25.4621 | 25.4621
5 | maig | 5 | 10:00 | 2024-05-05 | 2024-05-05 10:00 | 1 | 10.5 | 11 | 2 | 745.16 | 766.95 |  |  |  | 30.1361 | 30.1361
5 | maig | 5 | 11:00 | 2024-05-05 | 2024-05-05 11:00 | 1 | 14 | 13 | 2.5 | 818.02 | 779.93 |  |  |  | 32.4626 | 32.4626
5 | maig | 5 | 12:00 | 2024-05-05 | 2024-05-05 12:00 | 1 | 13 | 7 | 2.5 | 856.52 | 763.44 |  |  |  | 33.4585 | 33.4585
5 | maig | 5 | 13:00 | 2024-05-05 | 2024-05-05 13:00 | 0 | 10.5 | 0 | 2.5 | 815.44 | 681.45 |  |  |  | 31.4 | 31.4
5 | maig | 5 | 14:00 | 2024-05-05 | 2024-05-05 14:00 | 1 | 12 | 0 | 2.5 | 748.85 | 579.39 |  |  |  | 28.3717 | 28.3717
5 | maig | 5 | 15:00 | 2024-05-05 | 2024-05-05 15:00 | 1 | 8 | 6 | 2.5 | 635.93 | 443.31 |  |  |  | 23.6064 | 23.6064
5 | maig | 5 | 16:00 | 2024-05-05 | 2024-05-05 16:00 | 1 | 7 | 2 | 2.5 | 480.62 | 281.2 |  |  |  | 17.3027 | 17.3027
5 | maig | 5 | 17:00 | 2024-05-05 | 2024-05-05 17:00 | 1 | 6.5 | 3 | 2.5 | 288.42 | 115.17 |  |  |  | 9.8476 | 9.8476
5 | maig | 5 | 18:00 | 2024-05-05 | 2024-05-05 18:00 | 1 | 6 | 20 | 1.5 | 84.87 | 10.89 |  |  |  | 2.6677 | 2.6677
5 | maig | 5 | 19:00 | 2024-05-05 | 2024-05-05 19:00 | 1 | 6 | 15 | 1 | 0 | 0 |  |  |  | 0 | 0
5 | maig | 5 | 20:00 | 2024-05-05 | 2024-05-05 20:00 | 1 | 6 | 14 | 0.5 | 0 | 0 |  |  |  | 0 | 0
5 | maig | 5 | 21:00 | 2024-05-05 | 2024-05-05 21:00 | 1 | 6 | 1 | 0 | 0 | 0 |  |  |  | 0 | 0
5 | maig | 5 | 22:00 | 2024-05-05 | 2024-05-05 22:00 | 1 | 4 | 1 | 0 | 0 | 0 |  |  |  | 0 | 0
5 | maig | 5 | 23:00 | 2024-05-05 | 2024-05-05 23:00 | 1 | 2.5 | 0 | 0 | 0 | 0 |  |  |  | 0 | 0
5 | maig | 6 | 0:00 | 2024-05-06 | 2024-05-06 | 0 | 3 | 1 | 0 | 0 | 0 |  |  |  | 0 | 0
5 | maig | 6 | 1:00 | 2024-05-06 | 2024-05-06 01:00 | 1 | 2 | 0 | 0 | 0 | 0 |  |  |  | 0 | 0
5 | maig | 6 | 2:00 | 2024-05-06 | 2024-05-06 02:00 | 1 | 2.5 | 1 | 0 | 0 | 0 |  |  |  | 0 | 0
5 | maig | 6 | 3:00 | 2024-05-06 | 2024-05-06 03:00 | 1 | 2.5 | 1 | 0 | 0 | 0 |  |  |  | 0 | 0
5 | maig | 6 | 4:00 | 2024-05-06 | 2024-05-06 04:00 | 1 | 3 | 0 | 0 | 0 | 0 |  |  |  | 0 | 0
5 | maig | 6 | 5:00 | 2024-05-06 | 2024-05-06 05:00 | 1 | 2.5 | 3 | 0 | 7.13 | 11.12 |  |  |  | 0.32617 | 0.32617
5 | maig | 6 | 6:00 | 2024-05-06 | 2024-05-06 06:00 | 1 | 4 | 12 | 0 | 64.1 | 228.58 |  |  |  | 4.2184 | 4.2184
5 | maig | 6 | 7:00 | 2024-05-06 | 2024-05-06 07:00 | 7 | 6.5 | 7 | 0.5 | 222.95 | 358.27 |  |  |  | 10.3046 | 10.3046
5 | maig | 6 | 8:00 | 2024-05-06 | 2024-05-06 08:00 | 7 | 12 | 0 | 1 | 415.16 | 546.13 |  |  |  | 17.9784 | 17.9784
5 | maig | 6 | 9:00 | 2024-05-06 | 2024-05-06 09:00 | 7 | 13 | 0 | 1.5 | 548.49 | 616.76 |  |  |  | 22.7046 | 22.7046
5 | maig | 6 | 10:00 | 2024-05-06 | 2024-05-06 10:00 | 9 | 12 | 0 | 2 | 671.16 | 689.76 |  |  |  | 27.1331 | 27.1331
5 | maig | 6 | 11:00 | 2024-05-06 | 2024-05-06 11:00 | 8 | 11.5 | 0 | 2.5 | 755.33 | 722.38 |  |  |  | 29.997 | 29.997
5 | maig | 6 | 12:00 | 2024-05-06 | 2024-05-06 12:00 | 5 | 13.5 | 0 | 2.5 | 804.06 | 719.61 |  |  |  | 31.4385 | 31.4385
5 | maig | 6 | 13:00 | 2024-05-06 | 2024-05-06 13:00 | 4 | 11.5 | 0 | 2.5 | 792.72 | 663.55 |  |  |  | 30.536 | 30.536
5 | maig | 6 | 14:00 | 2024-05-06 | 2024-05-06 14:00 | 9 | 10.5 | 6.691 | 2.5 | 731.76 | 567.16 |  |  |  | 27.7342 | 27.7342
5 | maig | 6 | 15:00 | 2024-05-06 | 2024-05-06 15:00 | 6 | 7.5 | 6.462 | 2.5 | 620.93 | 435.15 |  |  |  | 23.0725 | 23.0725
5 | maig | 6 | 16:00 | 2024-05-06 | 2024-05-06 16:00 | 3 | 6.5 | 0 | 2.5 | 456.51 | 275.39 |  |  |  | 16.5177 | 16.5177
5 | maig | 6 | 17:00 | 2024-05-06 | 2024-05-06 17:00 | 1 | 5.5 | 7 | 2.5 | 278.13 | 117.07 |  |  |  | 9.5563 | 9.5563
5 | maig | 6 | 18:00 | 2024-05-06 | 2024-05-06 18:00 | 2 | 5 | 0 | 1.5 | 73.8 | 16.15 |  |  |  | 2.3866 | 2.3866
5 | maig | 6 | 19:00 | 2024-05-06 | 2024-05-06 19:00 | 2 | 5.5 | 6 | 1 | 0 | 0 |  |  |  | 0 | 0
5 | maig | 6 | 20:00 | 2024-05-06 | 2024-05-06 20:00 | 3 | 4.5 | 5 | 0.5 | 0 | 0 |  |  |  | 0 | 0
5 | maig | 6 | 21:00 | 2024-05-06 | 2024-05-06 21:00 | 3 | 4.5 | 3 | 0 | 0 | 0 |  |  |  | 0 | 0
5 | maig | 6 | 22:00 | 2024-05-06 | 2024-05-06 22:00 | 2 | 3.5 | 1 | 0 | 0 | 0 |  |  |  | 0 | 0
5 | maig | 6 | 23:00 | 2024-05-06 | 2024-05-06 23:00 | 1 | 2.5 | 1 | 0 | 0 | 0 |  |  |  | 0 | 0
5 | maig | 7 | 0:00 | 2024-05-07 | 2024-05-07 | 1 | 3.5 | 0 | 0 | 0 | 0 |  |  |  | 0 | 0
5 | maig | 7 | 1:00 | 2024-05-07 | 2024-05-07 01:00 | 0 | 2.5 | 1 | 0 | 0 | 0 |  |  |  | 0 | 0
5 | maig | 7 | 2:00 | 2024-05-07 | 2024-05-07 02:00 | 1 | 2 | 1 | 0 | 0 | 0 |  |  |  | 0 | 0
5 | maig | 7 | 3:00 | 2024-05-07 | 2024-05-07 03:00 | 1 | 2.5 | 0 | 0 | 0 | 0 |  |  |  | 0 | 0
5 | maig | 7 | 4:00 | 2024-05-07 | 2024-05-07 04:00 | 1 | 3 | 1 | 0 | 0 | 0 |  |  |  | 0 | 0
5 | maig | 7 | 5:00 | 2024-05-07 | 2024-05-07 05:00 | 1 | 2.5 | 0 | 0 | 5.85 | 7.71 |  |  |  | 0.25348 | 0.25348
5 | maig | 7 | 6:00 | 2024-05-07 | 2024-05-07 06:00 | 2 | 4 | 0 | 0 | 80.27 | 151.49 |  |  |  | 3.935 | 3.935
5 | maig | 7 | 7:00 | 2024-05-07 | 2024-05-07 07:00 | 6 | 7.5 | 1 | 0.5 | 147.03 | 156.73 |  |  |  | 6.0003 | 6.0003
5 | maig | 7 | 8:00 | 2024-05-07 | 2024-05-07 08:00 | 6 | 12.5 | 11 | 1 | 264.11 | 283.76 |  |  |  | 10.8005 | 10.8005
5 | maig | 7 | 9:00 | 2024-05-07 | 2024-05-07 09:00 | 5 | 11 | 10 | 1.5 | 321.75 | 330.3 |  |  |  | 13.0038 | 13.0038
5 | maig | 7 | 10:00 | 2024-05-07 | 2024-05-07 10:00 | 5 | 11.5 | 0 | 2 | 436.83 | 441.45 |  |  |  | 17.5849 | 17.5849
5 | maig | 7 | 11:00 | 2024-05-07 | 2024-05-07 11:00 | 5 | 11 | 5 | 2.5 | 319.2 | 318.2 |  |  |  | 12.8059 | 12.8059
5 | maig | 7 | 12:00 | 2024-05-07 | 2024-05-07 12:00 | 4 | 12 | 0 | 2.5 | 166.51 | 166.51 |  |  |  | 6.6854 | 6.6854
5 | maig | 7 | 13:00 | 2024-05-07 | 2024-05-07 13:00 | 5 | 11.5 | 7 | 2.5 | 200.61 | 200.61 |  |  |  | 8.0545 | 8.0545
5 | maig | 7 | 14:00 | 2024-05-07 | 2024-05-07 14:00 | 8 | 10.5 | 4 | 2.5 | 89.38 | 89.38 |  |  |  | 3.5886 | 3.5886
5 | maig | 7 | 15:00 | 2024-05-07 | 2024-05-07 15:00 | 5 | 7.5 | 0 | 2.5 | 80.52 | 80.52 |  |  |  | 3.2329 | 3.2329
5 | maig | 7 | 16:00 | 2024-05-07 | 2024-05-07 16:00 | 1 | 6 | 6 | 2.5 | 127.82 | 126.06 |  |  |  | 5.1144 | 5.1144
5 | maig | 7 | 17:00 | 2024-05-07 | 2024-05-07 17:00 | 2 | 6 | 11 | 2.5 | 92.57 | 85.44 |  |  |  | 3.6454 | 3.6454
5 | maig | 7 | 18:00 | 2024-05-07 | 2024-05-07 18:00 | 3 | 5 | 7 | 1.5 | 50.1 | 23.45 |  |  |  | 1.745 | 1.745
5 | maig | 7 | 19:00 | 2024-05-07 | 2024-05-07 19:00 | 2 | 6.5 | 8 | 1 | 0 | 0 |  |  |  | 0 | 0
5 | maig | 7 | 20:00 | 2024-05-07 | 2024-05-07 20:00 | 3 | 7 | 3 | 0.5 | 0 | 0 |  |  |  | 0 | 0
5 | maig | 7 | 21:00 | 2024-05-07 | 2024-05-07 21:00 | 3 | 6.5 | 1 | 0 | 0 | 0 |  |  |  | 0 | 0
5 | maig | 7 | 22:00 | 2024-05-07 | 2024-05-07 22:00 | 1 | 4.5 | 1 | 0 | 0 | 0 |  |  |  | 0 | 0
5 | maig | 7 | 23:00 | 2024-05-07 | 2024-05-07 23:00 | 1 | 2.5 | 0 | 0 | 0 | 0 |  |  |  | 0 | 0
5 | maig | 8 | 0:00 | 2024-05-08 | 2024-05-08 | 1 | 3 | 1 | 0 | 0 | 0 |  |  |  | 0 | 0
5 | maig | 8 | 1:00 | 2024-05-08 | 2024-05-08 01:00 | 1 | 2.5 | 0 | 0 | 0 | 0 |  |  |  | 0 | 0
5 | maig | 8 | 2:00 | 2024-05-08 | 2024-05-08 02:00 | 1 | 2.5 | 1 | 0 | 0 | 0 |  |  |  | 0 | 0
5 | maig | 8 | 3:00 | 2024-05-08 | 2024-05-08 03:00 | 1 | 2 | 1 | 0 | 0 | 0 |  |  |  | 0 | 0
5 | maig | 8 | 4:00 | 2024-05-08 | 2024-05-08 04:00 | 1 | 3.5 | 0 | 0 | 0 | 0 |  |  |  | 0 | 0
5 | maig | 8 | 5:00 | 2024-05-08 | 2024-05-08 05:00 | 1 | 2 | 3 | 0 | 5.1 | 6.82 |  |  |  | 0.22196 | 0.22196
5 | maig | 8 | 6:00 | 2024-05-08 | 2024-05-08 06:00 | 1 | 5.5 | 8 | 0 | 23.16 | 23.16 |  |  |  | 0.92987 | 0.92987
5 | maig | 8 | 7:00 | 2024-05-08 | 2024-05-08 07:00 | 8 | 13 | 0 | 0.5 | 124.63 | 128.62 |  |  |  | 5.0438 | 5.0438
5 | maig | 8 | 8:00 | 2024-05-08 | 2024-05-08 08:00 | 7 | 23.5 | 0 | 1 | 153.78 | 154.44 |  |  |  | 6.1809 | 6.1809
5 | maig | 8 | 9:00 | 2024-05-08 | 2024-05-08 09:00 | 5 | 20.5 | 6 | 1.5 | 249.35 | 251.6 |  |  |  | 10.0339 | 10.0339
5 | maig | 8 | 10:00 | 2024-05-08 | 2024-05-08 10:00 | 7 | 18 | 11 | 2 | 550.73 | 562.98 |  |  |  | 22.2343 | 22.2343
5 | maig | 8 | 11:00 | 2024-05-08 | 2024-05-08 11:00 | 6 | 25.5 | 9 | 2.5 | 589.99 | 571.95 |  |  |  | 23.5077 | 23.5077
5 | maig | 8 | 12:00 | 2024-05-08 | 2024-05-08 12:00 | 9 | 26 | 13 | 2.5 | 730.17 | 657.54 |  |  |  | 28.59 | 28.59
5 | maig | 8 | 13:00 | 2024-05-08 | 2024-05-08 13:00 | 2 | 20 | 3 | 2.5 | 483.86 | 448.4 |  |  |  | 19.0724 | 19.0724
5 | maig | 8 | 14:00 | 2024-05-08 | 2024-05-08 14:00 | 4 | 19 | 0 | 2.5 | 336.72 | 320.48 |  |  |  | 13.3569 | 13.3569
5 | maig | 8 | 15:00 | 2024-05-08 | 2024-05-08 15:00 | 7 | 14 | 0 | 2.5 | 208.04 | 203.45 |  |  |  | 8.3069 | 8.3069
5 | maig | 8 | 16:00 | 2024-05-08 | 2024-05-08 16:00 | 3 | 11 | 0 | 2.5 | 362.32 | 245.61 |  |  |  | 13.38 | 13.38
5 | maig | 8 | 17:00 | 2024-05-08 | 2024-05-08 17:00 | 2 | 9.5 | 0 | 2.5 | 105.04 | 92.05 |  |  |  | 4.0875 | 4.0875
5 | maig | 8 | 18:00 | 2024-05-08 | 2024-05-08 18:00 | 1 | 10 | 0 | 1.5 | 22.11 | 19.69 |  |  |  | 0.86352 | 0.86352
5 | maig | 8 | 19:00 | 2024-05-08 | 2024-05-08 19:00 | 2 | 10.5 | 8 | 1 | 0 | 0 |  |  |  | 0 | 0
5 | maig | 8 | 20:00 | 2024-05-08 | 2024-05-08 20:00 | 2 | 10.5 | 5 | 0.5 | 0 | 0 |  |  |  | 0 | 0
5 | maig | 8 | 21:00 | 2024-05-08 | 2024-05-08 21:00 | 2 | 8.5 | 1 | 0 | 0 | 0 |  |  |  | 0 | 0
5 | maig | 8 | 22:00 | 2024-05-08 | 2024-05-08 22:00 | 2 | 5 | 1 | 0 | 0 | 0 |  |  |  | 0 | 0
5 | maig | 8 | 23:00 | 2024-05-08 | 2024-05-08 23:00 | 1 | 2.5 | 0 | 0 | 0 | 0 |  |  |  | 0 | 0
5 | maig | 9 | 0:00 | 2024-05-09 | 2024-05-09 | 1 | 2 | 1 | 0 | 0 | 0 |  |  |  | 0 | 0
5 | maig | 9 | 1:00 | 2024-05-09 | 2024-05-09 01:00 | 1 | 3 | 1 | 0 | 0 | 0 |  |  |  | 0 | 0
5 | maig | 9 | 2:00 | 2024-05-09 | 2024-05-09 02:00 | 0 | 3 | 0 | 0 | 0 | 0 |  |  |  | 0 | 0
5 | maig | 9 | 3:00 | 2024-05-09 | 2024-05-09 03:00 | 1 | 2.5 | 1 | 0 | 0 | 0 |  |  |  | 0 | 0
5 | maig | 9 | 4:00 | 2024-05-09 | 2024-05-09 04:00 | 1 | 2.5 | 0 | 0 | 0 | 0 |  |  |  | 0 | 0
5 | maig | 9 | 5:00 | 2024-05-09 | 2024-05-09 05:00 | 1 | 2.5 | 1 | 0 | 6.28 | 8.03 |  |  |  | 0.26964 | 0.26964
5 | maig | 9 | 6:00 | 2024-05-09 | 2024-05-09 06:00 | 1 | 5 | 0 | 0 | 75.91 | 190.52 |  |  |  | 4.1939 | 4.1939
5 | maig | 9 | 7:00 | 2024-05-09 | 2024-05-09 07:00 | 6 | 13.5 | 0 | 0.5 | 223.11 | 368.77 |  |  |  | 10.4145 | 10.4145
5 | maig | 9 | 8:00 | 2024-05-09 | 2024-05-09 08:00 | 5 | 24 | 0 | 1 | 397.01 | 516.28 |  |  |  | 17.1327 | 17.1327
5 | maig | 9 | 9:00 | 2024-05-09 | 2024-05-09 09:00 | 4 | 24 | 0 | 1.5 | 550.93 | 623.19 |  |  |  | 22.8424 | 22.8424
5 | maig | 9 | 10:00 | 2024-05-09 | 2024-05-09 10:00 | 8 | 19 | 15 | 2 | 673.72 | 694.21 |  |  |  | 27.2548 | 27.2548
5 | maig | 9 | 11:00 | 2024-05-09 | 2024-05-09 11:00 | 9 | 25 | 6 | 2.5 | 758.64 | 726.67 |  |  |  | 30.1397 | 30.1397
5 | maig | 9 | 12:00 | 2024-05-09 | 2024-05-09 12:00 | 7 | 26 | 4 | 2.5 | 810.74 | 726.23 |  |  |  | 31.7061 | 31.7061
5 | maig | 9 | 13:00 | 2024-05-09 | 2024-05-09 13:00 | 5 | 24.5 | 10 | 2.5 | 733.41 | 622.72 |  |  |  | 28.3395 | 28.3395
5 | maig | 9 | 14:00 | 2024-05-09 | 2024-05-09 14:00 | 8 | 23.5 | 5 | 2.5 | 722.18 | 562.18 |  |  |  | 27.3955 | 27.3955
5 | maig | 9 | 15:00 | 2024-05-09 | 2024-05-09 15:00 | 4 | 17 | 16 | 2.5 | 617.8 | 434.33 |  |  |  | 22.97 | 22.97
5 | maig | 9 | 16:00 | 2024-05-09 | 2024-05-09 16:00 | 2 | 11 | 10 | 2.5 | 443.85 | 273.77 |  |  |  | 16.1198 | 16.1198
5 | maig | 9 | 17:00 | 2024-05-09 | 2024-05-09 17:00 | 2 | 11.5 | 13 | 2.5 | 244.96 | 122.67 |  |  |  | 8.6122 | 8.6122
5 | maig | 9 | 18:00 | 2024-05-09 | 2024-05-09 18:00 | 1 | 14 | 19 | 1.5 | 46.55 | 26.27 |  |  |  | 1.6662 | 1.6662
5 | maig | 9 | 19:00 | 2024-05-09 | 2024-05-09 19:00 | 2 | 13 | 9 | 1 | 0 | 0 |  |  |  | 0 | 0
5 | maig | 9 | 20:00 | 2024-05-09 | 2024-05-09 20:00 | 4 | 13 | 8 | 0.5 | 0 | 0 |  |  |  | 0 | 0
5 | maig | 9 | 21:00 | 2024-05-09 | 2024-05-09 21:00 | 3 | 9.5 | 5 | 0 | 0 | 0 |  |  |  | 0 | 0
5 | maig | 9 | 22:00 | 2024-05-09 | 2024-05-09 22:00 | 2 | 5 | 1 | 0 | 0 | 0 |  |  |  | 0 | 0
5 | maig | 9 | 23:00 | 2024-05-09 | 2024-05-09 23:00 | 0 | 2.5 | 1 | 0 | 0 | 0 |  |  |  | 0 | 0
5 | maig | 10 | 0:00 | 2024-05-10 | 2024-05-10 | 1 | 3 | 0 | 0 | 0 | 0 |  |  |  | 0 | 0
5 | maig | 10 | 1:00 | 2024-05-10 | 2024-05-10 01:00 | 1 | 2.5 | 1 | 0 | 0 | 0 |  |  |  | 0 | 0
5 | maig | 10 | 2:00 | 2024-05-10 | 2024-05-10 02:00 | 1 | 3 | 1 | 0 | 0 | 0 |  |  |  | 0 | 0
5 | maig | 10 | 3:00 | 2024-05-10 | 2024-05-10 03:00 | 1 | 2.5 | 0 | 0 | 0 | 0 |  |  |  | 0 | 0
5 | maig | 10 | 4:00 | 2024-05-10 | 2024-05-10 04:00 | 1 | 3 | 1 | 0 | 0 | 0 |  |  |  | 0 | 0
5 | maig | 10 | 5:00 | 2024-05-10 | 2024-05-10 05:00 | 1 | 2 | 3 | 0 | 3.94 | 3.99 |  |  |  | 0.15869 | 0.15869
5 | maig | 10 | 6:00 | 2024-05-10 | 2024-05-10 06:00 | 1 | 5.5 | 11 | 0 | 22.3 | 22.3 |  |  |  | 0.89535 | 0.89535
5 | maig | 10 | 7:00 | 2024-05-10 | 2024-05-10 07:00 | 6 | 13.5 | 3 | 0.5 | 218.48 | 356.8 |  |  |  | 10.1552 | 10.1552
5 | maig | 10 | 8:00 | 2024-05-10 | 2024-05-10 08:00 | 7 | 24.5 | 9 | 1 | 395.32 | 519.43 |  |  |  | 17.1132 | 17.1132
5 | maig | 10 | 9:00 | 2024-05-10 | 2024-05-10 09:00 | 5 | 23 | 1 | 1.5 | 545.48 | 619.15 |  |  |  | 22.6377 | 22.6377
5 | maig | 10 | 10:00 | 2024-05-10 | 2024-05-10 10:00 | 9 | 21 | 0 | 2 | 521.51 | 532.61 |  |  |  | 21.0496 | 21.0496
5 | maig | 10 | 11:00 | 2024-05-10 | 2024-05-10 11:00 | 9 | 23.5 | 0 | 2.5 | 630.57 | 609.14 |  |  |  | 25.1031 | 25.1031
5 | maig | 10 | 12:00 | 2024-05-10 | 2024-05-10 12:00 | 12 | 23.5 | 0 | 2.5 | 251.66 | 251.27 |  |  |  | 10.1002 | 10.1002
5 | maig | 10 | 13:00 | 2024-05-10 | 2024-05-10 13:00 | 3 | 21.5 | 7 | 2.5 | 293.16 | 289.95 |  |  |  | 11.7383 | 11.7383
5 | maig | 10 | 14:00 | 2024-05-10 | 2024-05-10 14:00 | 2 | 18.5 | 5 | 2.5 | 627.39 | 505.17 |  |  |  | 23.9675 | 23.9675
5 | maig | 10 | 15:00 | 2024-05-10 | 2024-05-10 15:00 | 2 | 15 | 0 | 2.5 | 459.54 | 363.26 |  |  |  | 17.4877 | 17.4877
5 | maig | 10 | 16:00 | 2024-05-10 | 2024-05-10 16:00 | 8 | 12 | 7 | 2.5 | 163.33 | 156.4 |  |  |  | 6.4884 | 6.4884
5 | maig | 10 | 17:00 | 2024-05-10 | 2024-05-10 17:00 | 4 | 9.5 | 16 | 2.5 | 55.67 | 55.67 |  |  |  | 2.2352 | 2.2352
5 | maig | 10 | 18:00 | 2024-05-10 | 2024-05-10 18:00 | 1 | 9 | 20 | 1.5 | 0.44 | 0.44 |  |  |  | 0.017666 | 0.017666
5 | maig | 10 | 19:00 | 2024-05-10 | 2024-05-10 19:00 | 2 | 12 | 13 | 1 | 0 | 0 |  |  |  | 0 | 0
5 | maig | 10 | 20:00 | 2024-05-10 | 2024-05-10 20:00 | 2 | 12 | 15 | 0.5 | 0 | 0 |  |  |  | 0 | 0
5 | maig | 10 | 21:00 | 2024-05-10 | 2024-05-10 21:00 | 2 | 10 | 9 | 0 | 0 | 0 |  |  |  | 0 | 0
5 | maig | 10 | 22:00 | 2024-05-10 | 2024-05-10 22:00 | 3 | 5 | 1 | 0 | 0 | 0 |  |  |  | 0 | 0
5 | maig | 10 | 23:00 | 2024-05-10 | 2024-05-10 23:00 | 0 | 2 | 1 | 0 | 0 | 0 |  |  |  | 0 | 0
5 | maig | 11 | 0:00 | 2024-05-11 | 2024-05-11 | 1 | 3 | 0 | 0 | 0 | 0 |  |  |  | 0 | 0
5 | maig | 11 | 1:00 | 2024-05-11 | 2024-05-11 01:00 | 1 | 3 | 1 | 0 | 0 | 0 |  |  |  | 0 | 0
5 | maig | 11 | 2:00 | 2024-05-11 | 2024-05-11 02:00 | 1 | 2.5 | 1 | 0 | 0 | 0 |  |  |  | 0 | 0
5 | maig | 11 | 3:00 | 2024-05-11 | 2024-05-11 03:00 | 1 | 3 | 0 | 0 | 0 | 0 |  |  |  | 0 | 0
5 | maig | 11 | 4:00 | 2024-05-11 | 2024-05-11 04:00 | 1 | 2.5 | 1 | 0 | 0 | 0 |  |  |  | 0 | 0
5 | maig | 11 | 5:00 | 2024-05-11 | 2024-05-11 05:00 | 1 | 2.5 | 6 | 0 | 11.51 | 50.06 |  |  |  | 0.84763 | 0.84763
5 | maig | 11 | 6:00 | 2024-05-11 | 2024-05-11 06:00 | 1 | 4 | 11 | 0 | 74.88 | 208.32 |  |  |  | 4.3408 | 4.3408
5 | maig | 11 | 7:00 | 2024-05-11 | 2024-05-11 07:00 | 1 | 7 | 8 | 0.5 | 225.01 | 368.33 |  |  |  | 10.4674 | 10.4674
5 | maig | 11 | 8:00 | 2024-05-11 | 2024-05-11 08:00 | 1 | 11.5 | 9 | 1 | 326.23 | 379.61 |  |  |  | 13.6319 | 13.6319
5 | maig | 11 | 9:00 | 2024-05-11 | 2024-05-11 09:00 | 1 | 12 | 9 | 1.5 | 287.33 | 292.08 |  |  |  | 11.5838 | 11.5838
5 | maig | 11 | 10:00 | 2024-05-11 | 2024-05-11 10:00 | 1 | 12 | 10 | 2 | 215.55 | 215.59 |  |  |  | 8.6547 | 8.6547
5 | maig | 11 | 11:00 | 2024-05-11 | 2024-05-11 11:00 | 1 | 13.5 | 2 | 2.5 | 368.78 | 366.62 |  |  |  | 14.7849 | 14.7849
5 | maig | 11 | 12:00 | 2024-05-11 | 2024-05-11 12:00 | 0 | 15 | 0 | 2.5 | 662.46 | 609.9 |  |  |  | 26.0722 | 26.0722
5 | maig | 11 | 13:00 | 2024-05-11 | 2024-05-11 13:00 | 1 | 12 | 2 | 2.5 | 696.05 | 599.66 |  |  |  | 26.9825 | 26.9825
5 | maig | 11 | 14:00 | 2024-05-11 | 2024-05-11 14:00 | 1 | 11 | 7 | 2.5 | 604.97 | 498.87 |  |  |  | 23.2285 | 23.2285
5 | maig | 11 | 15:00 | 2024-05-11 | 2024-05-11 15:00 | 1 | 9.5 | 6 | 2.5 | 499.97 | 387.27 |  |  |  | 18.9468 | 18.9468
5 | maig | 11 | 16:00 | 2024-05-11 | 2024-05-11 16:00 | 1 | 6 | 2 | 2.5 | 427.14 | 274.75 |  |  |  | 15.6258 | 15.6258
5 | maig | 11 | 17:00 | 2024-05-11 | 2024-05-11 17:00 | 1 | 5 | 0 | 2.5 | 180.24 | 123.58 |  |  |  | 6.67 | 6.67
5 | maig | 11 | 18:00 | 2024-05-11 | 2024-05-11 18:00 | 1 | 4.5 | 0 | 1.5 | 34.67 | 26.99 |  |  |  | 1.3152 | 1.3152
5 | maig | 11 | 19:00 | 2024-05-11 | 2024-05-11 19:00 | 1 | 6 | 0 | 1 | 0 | 0 |  |  |  | 0 | 0
5 | maig | 11 | 20:00 | 2024-05-11 | 2024-05-11 20:00 | 1 | 6 | 1 | 0.5 | 0 | 0 |  |  |  | 0 | 0
5 | maig | 11 | 21:00 | 2024-05-11 | 2024-05-11 21:00 | 1 | 5.5 | 1 | 0 | 0 | 0 |  |  |  | 0 | 0
5 | maig | 11 | 22:00 | 2024-05-11 | 2024-05-11 22:00 | 0 | 3 | 1 | 0 | 0 | 0 |  |  |  | 0 | 0
5 | maig | 11 | 23:00 | 2024-05-11 | 2024-05-11 23:00 | 1 | 3 | 1 | 0 | 0 | 0 |  |  |  | 0 | 0
5 | maig | 12 | 0:00 | 2024-05-12 | 2024-05-12 | 1 | 2.5 | 0 | 0 | 0 | 0 |  |  |  | 0 | 0
5 | maig | 12 | 1:00 | 2024-05-12 | 2024-05-12 01:00 | 1 | 3 | 1 | 0 | 0 | 0 |  |  |  | 0 | 0
5 | maig | 12 | 2:00 | 2024-05-12 | 2024-05-12 02:00 | 1 | 2.5 | 1 | 0 | 0 | 0 |  |  |  | 0 | 0
5 | maig | 12 | 3:00 | 2024-05-12 | 2024-05-12 03:00 | 1 | 2.5 | 0 | 0 | 0 | 0 |  |  |  | 0 | 0
5 | maig | 12 | 4:00 | 2024-05-12 | 2024-05-12 04:00 | 1 | 2.5 | 1 | 0 | 0 | 0 |  |  |  | 0 | 0
5 | maig | 12 | 5:00 | 2024-05-12 | 2024-05-12 05:00 | 1 | 2.5 | 0 | 0 | 11.03 | 64.31 |  |  |  | 0.97565 | 0.97565
5 | maig | 12 | 6:00 | 2024-05-12 | 2024-05-12 06:00 | 1 | 4 | 0 | 0 | 69.35 | 263.78 |  |  |  | 4.7287 | 4.7287
5 | maig | 12 | 7:00 | 2024-05-12 | 2024-05-12 07:00 | 1 | 9.5 | 0 | 0.5 | 243.84 | 427.05 |  |  |  | 11.6223 | 11.6223
5 | maig | 12 | 8:00 | 2024-05-12 | 2024-05-12 08:00 | 1 | 13 | 0 | 1 | 430.37 | 568.41 |  |  |  | 18.6598 | 18.6598
5 | maig | 12 | 9:00 | 2024-05-12 | 2024-05-12 09:00 | 0 | 13 | 0 | 1.5 | 582.25 | 661.46 |  |  |  | 24.1694 | 24.1694
5 | maig | 12 | 10:00 | 2024-05-12 | 2024-05-12 10:00 | 1 | 14.5 | 6 | 2 | 694.14 | 716.68 |  |  |  | 28.0951 | 28.0951
5 | maig | 12 | 11:00 | 2024-05-12 | 2024-05-12 11:00 | 1 | 13.5 | 1 | 2.5 | 748.73 | 720.13 |  |  |  | 29.7755 | 29.7755
5 | maig | 12 | 12:00 | 2024-05-12 | 2024-05-12 12:00 | 1 | 14.5 | 10 | 2.5 | 770.86 | 697.83 |  |  |  | 30.2197 | 30.2197
5 | maig | 12 | 13:00 | 2024-05-12 | 2024-05-12 13:00 | 1 | 11 | 8 | 2.5 | 759.29 | 645.45 |  |  |  | 29.3471 | 29.3471
5 | maig | 12 | 14:00 | 2024-05-12 | 2024-05-12 14:00 | 1 | 12 | 0 | 2.5 | 708.71 | 559.65 |  |  |  | 26.9641 | 26.9641
5 | maig | 12 | 15:00 | 2024-05-12 | 2024-05-12 15:00 | 1 | 9.5 | 0 | 2.5 | 611.62 | 438.22 |  |  |  | 22.8225 | 22.8225
5 | maig | 12 | 16:00 | 2024-05-12 | 2024-05-12 16:00 | 1 | 6.5 | 1 | 2.5 | 471.91 | 288.52 |  |  |  | 17.1133 | 17.1133
5 | maig | 12 | 17:00 | 2024-05-12 | 2024-05-12 17:00 | 1 | 5 | 9.545 | 2.5 | 291.21 | 129.37 |  |  |  | 10.0737 | 10.0737
5 | maig | 12 | 18:00 | 2024-05-12 | 2024-05-12 18:00 | 0 | 5.5 | 10.672 | 1.5 | 89.87 | 20.5 |  |  |  | 2.9146 | 2.9146
5 | maig | 12 | 19:00 | 2024-05-12 | 2024-05-12 19:00 | 1 | 5.5 | 4 | 1 | 0 | 0 |  |  |  | 0 | 0
5 | maig | 12 | 20:00 | 2024-05-12 | 2024-05-12 20:00 | 1 | 6.5 | 1 | 0.5 | 0 | 0 |  |  |  | 0 | 0
5 | maig | 12 | 21:00 | 2024-05-12 | 2024-05-12 21:00 | 1 | 6 | 1 | 0 | 0 | 0 |  |  |  | 0 | 0
5 | maig | 12 | 22:00 | 2024-05-12 | 2024-05-12 22:00 | 1 | 3.5 | 1 | 0 | 0 | 0 |  |  |  | 0 | 0
5 | maig | 12 | 23:00 | 2024-05-12 | 2024-05-12 23:00 | 1 | 2.5 | 1 | 0 | 0 | 0 |  |  |  | 0 | 0
5 | maig | 13 | 0:00 | 2024-05-13 | 2024-05-13 | 1 | 2.5 | 1 | 0 | 0 | 0 |  |  |  | 0 | 0
5 | maig | 13 | 1:00 | 2024-05-13 | 2024-05-13 01:00 | 1 | 3 | 0 | 0 | 0 | 0 |  |  |  | 0 | 0
5 | maig | 13 | 2:00 | 2024-05-13 | 2024-05-13 02:00 | 1 | 2.5 | 1 | 0 | 0 | 0 |  |  |  | 0 | 0
5 | maig | 13 | 3:00 | 2024-05-13 | 2024-05-13 03:00 | 1 | 2.5 | 0 | 0 | 0 | 0 |  |  |  | 0 | 0
5 | maig | 13 | 4:00 | 2024-05-13 | 2024-05-13 04:00 | 1 | 2 | 1 | 0 | 0 | 0 |  |  |  | 0 | 0
5 | maig | 13 | 5:00 | 2024-05-13 | 2024-05-13 05:00 | 1 | 3 | 0 | 0 | 13.2 | 57.95 |  |  |  | 0.97748 | 0.97748
5 | maig | 13 | 6:00 | 2024-05-13 | 2024-05-13 06:00 | 1 | 3.5 | 1 | 0 | 71.65 | 256.84 |  |  |  | 4.7286 | 4.7286
5 | maig | 13 | 7:00 | 2024-05-13 | 2024-05-13 07:00 | 6 | 9 | 9 | 0.5 | 240.24 | 418.81 |  |  |  | 11.4313 | 11.4313
5 | maig | 13 | 8:00 | 2024-05-13 | 2024-05-13 08:00 | 6 | 16.5 | 0 | 1 | 425.95 | 563.04 |  |  |  | 18.4728 | 18.4728
5 | maig | 13 | 9:00 | 2024-05-13 | 2024-05-13 09:00 | 6 | 14.5 | 0 | 1.5 | 581.72 | 662.34 |  |  |  | 24.1623 | 24.1623
5 | maig | 13 | 10:00 | 2024-05-13 | 2024-05-13 10:00 | 10 | 13.5 | 1 | 2 | 708.47 | 732.8 |  |  |  | 28.6884 | 28.6884
5 | maig | 13 | 11:00 | 2024-05-13 | 2024-05-13 11:00 | 11 | 15.5 | 10 | 2.5 | 774.53 | 744.13 |  |  |  | 30.7934 | 30.7934
5 | maig | 13 | 12:00 | 2024-05-13 | 2024-05-13 12:00 | 7 | 13.5 | 12 | 2.5 | 806.7 | 726.88 |  |  |  | 31.5908 | 31.5908
5 | maig | 13 | 13:00 | 2024-05-13 | 2024-05-13 13:00 | 7 | 13 | 8 | 2.5 | 744.89 | 635.21 |  |  |  | 28.8105 | 28.8105
5 | maig | 13 | 14:00 | 2024-05-13 | 2024-05-13 14:00 | 18 | 14 | 0 | 2.5 | 718.91 | 566.1 |  |  |  | 27.3361 | 27.3361
5 | maig | 13 | 15:00 | 2024-05-13 | 2024-05-13 15:00 | 10 | 9 | 0 | 2.5 | 622.75 | 443.58 |  |  |  | 23.2117 | 23.2117
5 | maig | 13 | 16:00 | 2024-05-13 | 2024-05-13 16:00 | 2 | 6.5 | 0 | 2.5 | 471.47 | 288.8 |  |  |  | 17.1028 | 17.1028
5 | maig | 13 | 17:00 | 2024-05-13 | 2024-05-13 17:00 | 1 | 4.5 | 0 | 2.5 | 280.99 | 130.38 |  |  |  | 9.7756 | 9.7756
5 | maig | 13 | 18:00 | 2024-05-13 | 2024-05-13 18:00 | 2 | 5.5 | 3 | 1.5 | 87.22 | 23.15 |  |  |  | 2.8612 | 2.8612
5 | maig | 13 | 19:00 | 2024-05-13 | 2024-05-13 19:00 | 2 | 5.5 | 5 | 1 | 0 | 0 |  |  |  | 0 | 0
5 | maig | 13 | 20:00 | 2024-05-13 | 2024-05-13 20:00 | 3 | 5.5 | 6 | 0.5 | 0 | 0 |  |  |  | 0 | 0
5 | maig | 13 | 21:00 | 2024-05-13 | 2024-05-13 21:00 | 3 | 4 | 3 | 0 | 0 | 0 |  |  |  | 0 | 0
5 | maig | 13 | 22:00 | 2024-05-13 | 2024-05-13 22:00 | 1 | 4 | 1 | 0 | 0 | 0 |  |  |  | 0 | 0
5 | maig | 13 | 23:00 | 2024-05-13 | 2024-05-13 23:00 | 1 | 2.5 | 0 | 0 | 0 | 0 |  |  |  | 0 | 0
5 | maig | 14 | 0:00 | 2024-05-14 | 2024-05-14 | 1 | 3 | 1 | 0 | 0 | 0 |  |  |  | 0 | 0
5 | maig | 14 | 1:00 | 2024-05-14 | 2024-05-14 01:00 | 1 | 3 | 0 | 0 | 0 | 0 |  |  |  | 0 | 0
5 | maig | 14 | 2:00 | 2024-05-14 | 2024-05-14 02:00 | 1 | 3 | 1 | 0 | 0 | 0 |  |  |  | 0 | 0
5 | maig | 14 | 3:00 | 2024-05-14 | 2024-05-14 03:00 | 1 | 3 | 1 | 0 | 0 | 0 |  |  |  | 0 | 0
5 | maig | 14 | 4:00 | 2024-05-14 | 2024-05-14 04:00 | 1 | 2.5 | 1 | 0 | 0 | 0 |  |  |  | 0 | 0
5 | maig | 14 | 5:00 | 2024-05-14 | 2024-05-14 05:00 | 1 | 2.5 | 6 | 0 | 13.78 | 57.69 |  |  |  | 0.99237 | 0.99237
5 | maig | 14 | 6:00 | 2024-05-14 | 2024-05-14 06:00 | 1 | 4 | 0 | 0 | 72.94 | 256.82 |  |  |  | 4.7673 | 4.7673
5 | maig | 14 | 7:00 | 2024-05-14 | 2024-05-14 07:00 | 7 | 8.5 | 0 | 0.5 | 240.57 | 417.77 |  |  |  | 11.4309 | 11.4309
5 | maig | 14 | 8:00 | 2024-05-14 | 2024-05-14 08:00 | 8 | 16 | 5 | 1 | 417.81 | 549.13 |  |  |  | 18.0883 | 18.0883
5 | maig | 14 | 9:00 | 2024-05-14 | 2024-05-14 09:00 | 8 | 15 | 2 | 1.5 | 565.46 | 642.1 |  |  |  | 23.4696 | 23.4696
5 | maig | 14 | 10:00 | 2024-05-14 | 2024-05-14 10:00 | 8 | 14 | 0 | 2 | 676.5 | 699.36 |  |  |  | 27.3901 | 27.3901
5 | maig | 14 | 11:00 | 2024-05-14 | 2024-05-14 11:00 | 10 | 15.5 | 2 | 2.5 | 751.71 | 723.22 |  |  |  | 29.8963 | 29.8963
5 | maig | 14 | 12:00 | 2024-05-14 | 2024-05-14 12:00 | 5 | 15.5 | 4 | 2.5 | 780.73 | 705.12 |  |  |  | 30.5902 | 30.5902
5 | maig | 14 | 13:00 | 2024-05-14 | 2024-05-14 13:00 | 5.18 | 14 | 8 | 2.5 | 775.02 | 656.12 |  |  |  | 29.9281 | 29.9281
5 | maig | 14 | 14:00 | 2024-05-14 | 2024-05-14 14:00 | 4.984 | 13 | 8 | 2.5 | 695.18 | 551.46 |  |  |  | 26.4743 | 26.4743
5 | maig | 14 | 15:00 | 2024-05-14 | 2024-05-14 15:00 | 4 | 8.5 | 11 | 2.5 | 613.18 | 439.61 |  |  |  | 22.8835 | 22.8835
5 | maig | 14 | 16:00 | 2024-05-14 | 2024-05-14 16:00 | 2 | 6 | 10 | 2.5 | 450.03 | 284.96 |  |  |  | 16.418 | 16.418
5 | maig | 14 | 17:00 | 2024-05-14 | 2024-05-14 17:00 | 2 | 5 | 17 | 2.5 | 280.65 | 133.39 |  |  |  | 9.7955 | 9.7955
5 | maig | 14 | 18:00 | 2024-05-14 | 2024-05-14 18:00 | 2 | 5 | 11 | 1.5 | 94.44 | 22.25 |  |  |  | 3.0699 | 3.0699
5 | maig | 14 | 19:00 | 2024-05-14 | 2024-05-14 19:00 | 2 | 5 | 7 | 1 | 0 | 0 |  |  |  | 0 | 0
5 | maig | 14 | 20:00 | 2024-05-14 | 2024-05-14 20:00 | 2 | 5 | 2 | 0.5 | 0 | 0 |  |  |  | 0 | 0
5 | maig | 14 | 21:00 | 2024-05-14 | 2024-05-14 21:00 | 3 | 3 | 1 | 0 | 0 | 0 |  |  |  | 0 | 0
5 | maig | 14 | 22:00 | 2024-05-14 | 2024-05-14 22:00 | 1 | 2.5 | 1 | 0 | 0 | 0 |  |  |  | 0 | 0
5 | maig | 14 | 23:00 | 2024-05-14 | 2024-05-14 23:00 | 1 | 1.5 | 1 | 0 | 0 | 0 |  |  |  | 0 | 0
5 | maig | 15 | 0:00 | 2024-05-15 | 2024-05-15 | 1 | 1.5 | 0 | 0 | 0 | 0 |  |  |  | 0 | 0
5 | maig | 15 | 1:00 | 2024-05-15 | 2024-05-15 01:00 | 1 | 1.5 | 1 | 0 | 0 | 0 |  |  |  | 0 | 0
5 | maig | 15 | 2:00 | 2024-05-15 | 2024-05-15 02:00 | 1 | 1.5 | 0 | 0 | 0 | 0 |  |  |  | 0 | 0
5 | maig | 15 | 3:00 | 2024-05-15 | 2024-05-15 03:00 | 1 | 1.5 | 1 | 0 | 0 | 0 |  |  |  | 0 | 0
5 | maig | 15 | 4:00 | 2024-05-15 | 2024-05-15 04:00 | 1 | 1.5 | 1 | 0 | 0 | 0 |  |  |  | 0 | 0
5 | maig | 15 | 5:00 | 2024-05-15 | 2024-05-15 05:00 | 1 | 1 | 0 | 0 | 15.27 | 63.25 |  |  |  | 1.0929 | 1.0929
5 | maig | 15 | 6:00 | 2024-05-15 | 2024-05-15 06:00 | 1 | 3 | 0 | 0 | 75.03 | 257 |  |  |  | 4.8322 | 4.8322
5 | maig | 15 | 7:00 | 2024-05-15 | 2024-05-15 07:00 | 8 | 11.5 | 3 | 0.5 | 242.29 | 417.92 |  |  |  | 11.4842 | 11.4842
5 | maig | 15 | 8:00 | 2024-05-15 | 2024-05-15 08:00 | 9 | 26 | 10 | 1 | 425.73 | 561.34 |  |  |  | 18.4492 | 18.4492
5 | maig | 15 | 9:00 | 2024-05-15 | 2024-05-15 09:00 | 7 | 24.5 | 9 | 1.5 | 578.48 | 658.3 |  |  |  | 24.0242 | 24.0242
5 | maig | 15 | 10:00 | 2024-05-15 | 2024-05-15 10:00 | 7 | 20.5 | 3 | 2 | 693.83 | 718.05 |  |  |  | 28.0995 | 28.0995
5 | maig | 15 | 11:00 | 2024-05-15 | 2024-05-15 11:00 | 4 | 29 | 0 | 2.5 | 768.89 | 740.14 |  |  |  | 30.5834 | 30.5834
5 | maig | 15 | 12:00 | 2024-05-15 | 2024-05-15 12:00 | 5 | 27 | 0 | 2.5 | 800.91 | 723.5 |  |  |  | 31.3824 | 31.3824
5 | maig | 15 | 13:00 | 2024-05-15 | 2024-05-15 13:00 | 2 | 23.5 | 0 | 2.5 | 793.63 | 672.5 |  |  |  | 30.6529 | 30.6529
5 | maig | 15 | 14:00 | 2024-05-15 | 2024-05-15 14:00 | 3 | 19.5 | 0 | 2.5 | 714.5 | 568 |  |  |  | 27.2222 | 27.2222
5 | maig | 15 | 15:00 | 2024-05-15 | 2024-05-15 15:00 | 3 | 15 | 0 | 2.5 | 410.38 | 350.51 |  |  |  | 15.8781 | 15.8781
5 | maig | 15 | 16:00 | 2024-05-15 | 2024-05-15 16:00 | 3 | 11 | 11 | 2.5 | 435.52 | 287.85 |  |  |  | 16.0094 | 16.0094
5 | maig | 15 | 17:00 | 2024-05-15 | 2024-05-15 17:00 | 1 | 9.5 | 5 | 2.5 | 244.51 | 139.06 |  |  |  | 8.7626 | 8.7626
5 | maig | 15 | 18:00 | 2024-05-15 | 2024-05-15 18:00 | 2 | 8.5 | 1 | 1.5 | 82.05 | 29.84 |  |  |  | 2.7722 | 2.7722
5 | maig | 15 | 19:00 | 2024-05-15 | 2024-05-15 19:00 | 2 | 9 | 7 | 1 | 0 | 0 |  |  |  | 0 | 0
5 | maig | 15 | 20:00 | 2024-05-15 | 2024-05-15 20:00 | 2 | 9.5 | 13 | 0.5 | 0 | 0 |  |  |  | 0 | 0
5 | maig | 15 | 21:00 | 2024-05-15 | 2024-05-15 21:00 | 3 | 7 | 3 | 0 | 0 | 0 |  |  |  | 0 | 0
5 | maig | 15 | 22:00 | 2024-05-15 | 2024-05-15 22:00 | 1 | 5 | 1 | 0 | 0 | 0 |  |  |  | 0 | 0
5 | maig | 15 | 23:00 | 2024-05-15 | 2024-05-15 23:00 | 1 | 2.5 | 1 | 0 | 0 | 0 |  |  |  | 0 | 0
5 | maig | 16 | 0:00 | 2024-05-16 | 2024-05-16 | 1 | 2.5 | 0 | 0 | 0 | 0 |  |  |  | 0 | 0
5 | maig | 16 | 1:00 | 2024-05-16 | 2024-05-16 01:00 | 1 | 3.5 | 1 | 0 | 0 | 0 |  |  |  | 0 | 0
5 | maig | 16 | 2:00 | 2024-05-16 | 2024-05-16 02:00 | 1 | 3 | 0 | 0 | 0 | 0 |  |  |  | 0 | 0
5 | maig | 16 | 3:00 | 2024-05-16 | 2024-05-16 03:00 | 1 | 2 | 1 | 0 | 0 | 0 |  |  |  | 0 | 0
5 | maig | 16 | 4:00 | 2024-05-16 | 2024-05-16 04:00 | 1 | 2.5 | 1 | 0 | 0 | 0 |  |  |  | 0 | 0
5 | maig | 16 | 5:00 | 2024-05-16 | 2024-05-16 05:00 | 1 | 3 | 7 | 0 | 14.58 | 70.02 |  |  |  | 1.1398 | 1.1398
5 | maig | 16 | 6:00 | 2024-05-16 | 2024-05-16 06:00 | 1 | 4.5 | 2 | 0 | 77.17 | 255.53 |  |  |  | 4.882 | 4.882
5 | maig | 16 | 7:00 | 2024-05-16 | 2024-05-16 07:00 | 8 | 14.5 | 3 | 0.5 | 242.07 | 414.06 |  |  |  | 11.439 | 11.439
5 | maig | 16 | 8:00 | 2024-05-16 | 2024-05-16 08:00 | 9 | 26 | 0 | 1 | 422.94 | 555.89 |  |  |  | 18.3105 | 18.3105
5 | maig | 16 | 9:00 | 2024-05-16 | 2024-05-16 09:00 | 7 | 24 | 0 | 1.5 | 576.78 | 656.52 |  |  |  | 23.9551 | 23.9551
5 | maig | 16 | 10:00 | 2024-05-16 | 2024-05-16 10:00 | 6 | 21.5 | 0 | 2 | 704.45 | 729.98 |  |  |  | 28.539 | 28.539
5 | maig | 16 | 11:00 | 2024-05-16 | 2024-05-16 11:00 | 5 | 29 | 7 | 2.5 | 738.44 | 712.33 |  |  |  | 29.3873 | 29.3873
5 | maig | 16 | 12:00 | 2024-05-16 | 2024-05-16 12:00 | 5 | 30.5 | 3 | 2.5 | 773.24 | 701.17 |  |  |  | 30.3249 | 30.3249
5 | maig | 16 | 13:00 | 2024-05-16 | 2024-05-16 13:00 | 3 | 26.5 | 10 | 2.5 | 749.32 | 640.8 |  |  |  | 29 | 29
5 | maig | 16 | 14:00 | 2024-05-16 | 2024-05-16 14:00 | 6 | 23.5 | 10 | 2.5 | 256.85 | 254.2 |  |  |  | 10.286 | 10.286
5 | maig | 16 | 15:00 | 2024-05-16 | 2024-05-16 15:00 | 4 | 16.5 | 16 | 2.5 | 409.71 | 348.51 |  |  |  | 15.8379 | 15.8379
5 | maig | 16 | 16:00 | 2024-05-16 | 2024-05-16 16:00 | 4.88 | 12 | 14 | 2.5 | 244.19 | 214.03 |  |  |  | 9.5026 | 9.5026
5 | maig | 16 | 17:00 | 2024-05-16 | 2024-05-16 17:00 | 4.66 | 9.5 | 22 | 2.5 | 102.46 | 95.24 |  |  |  | 4.0416 | 4.0416
5 | maig | 16 | 18:00 | 2024-05-16 | 2024-05-16 18:00 | 3 | 9 | 11 | 1.5 | 57.99 | 34.29 |  |  |  | 2.0913 | 2.0913
5 | maig | 16 | 19:00 | 2024-05-16 | 2024-05-16 19:00 | 2 | 9 | 0 | 1 | 0 | 0 |  |  |  | 0 | 0
5 | maig | 16 | 20:00 | 2024-05-16 | 2024-05-16 20:00 | 3 | 9 | 1 | 0.5 | 0 | 0 |  |  |  | 0 | 0
5 | maig | 16 | 21:00 | 2024-05-16 | 2024-05-16 21:00 | 3 | 7.5 | 1 | 0 | 0 | 0 |  |  |  | 0 | 0
5 | maig | 16 | 22:00 | 2024-05-16 | 2024-05-16 22:00 | 1 | 5 | 1 | 0 | 0 | 0 |  |  |  | 0 | 0
5 | maig | 16 | 23:00 | 2024-05-16 | 2024-05-16 23:00 | 1 | 2.5 | 0 | 0 | 0 | 0 |  |  |  | 0 | 0
5 | maig | 17 | 0:00 | 2024-05-17 | 2024-05-17 | 1 | 3 | 1 | 0 | 0 | 0 |  |  |  | 0 | 0
5 | maig | 17 | 1:00 | 2024-05-17 | 2024-05-17 01:00 | 1 | 2.5 | 1 | 0 | 0 | 0 |  |  |  | 0 | 0
5 | maig | 17 | 2:00 | 2024-05-17 | 2024-05-17 02:00 | 1 | 2.5 | 0 | 0 | 0 | 0 |  |  |  | 0 | 0
5 | maig | 17 | 3:00 | 2024-05-17 | 2024-05-17 03:00 | 1 | 2.5 | 1 | 0 | 0 | 0 |  |  |  | 0 | 0
5 | maig | 17 | 4:00 | 2024-05-17 | 2024-05-17 04:00 | 1 | 2.5 | 1 | 0 | 0 | 0 |  |  |  | 0 | 0
5 | maig | 17 | 5:00 | 2024-05-17 | 2024-05-17 05:00 | 1 | 2.5 | 2.039 | 0 | 16.5 | 65.73 |  |  |  | 1.1548 | 1.1548
5 | maig | 17 | 6:00 | 2024-05-17 | 2024-05-17 06:00 | 1 | 5 | 3.172 | 0 | 37.45 | 37.45 |  |  |  | 1.5036 | 1.5036
5 | maig | 17 | 7:00 | 2024-05-17 | 2024-05-17 07:00 | 6 | 12 | 5 | 0.5 | 24.81 | 24.81 |  |  |  | 0.99612 | 0.99612
5 | maig | 17 | 8:00 | 2024-05-17 | 2024-05-17 08:00 | 9 | 26.5 | 8.356 | 1 | 37.29 | 37.29 |  |  |  | 1.4972 | 1.4972
5 | maig | 17 | 9:00 | 2024-05-17 | 2024-05-17 09:00 | 6 | 26 | 10.486 | 1.5 | 44.39 | 44.39 |  |  |  | 1.7823 | 1.7823
5 | maig | 17 | 10:00 | 2024-05-17 | 2024-05-17 10:00 | 6 | 23 | 1 | 2 | 79.95 | 79.95 |  |  |  | 3.21 | 3.21
5 | maig | 17 | 11:00 | 2024-05-17 | 2024-05-17 11:00 | 5 | 23.5 | 2 | 2.5 | 343.28 | 342.22 |  |  |  | 13.7721 | 13.7721
5 | maig | 17 | 12:00 | 2024-05-17 | 2024-05-17 12:00 | 5.798 | 22 | 11.802 | 2.5 | 57.59 | 57.59 |  |  |  | 2.3122 | 2.3122
5 | maig | 17 | 13:00 | 2024-05-17 | 2024-05-17 13:00 | 5.226 | 19.5 | 7.254 | 2.5 | 54.08 | 54.08 |  |  |  | 2.1713 | 2.1713
5 | maig | 17 | 14:00 | 2024-05-17 | 2024-05-17 14:00 | 3 | 20.5 | 6 | 2.5 | 587.42 | 495.23 |  |  |  | 22.663 | 22.663
5 | maig | 17 | 15:00 | 2024-05-17 | 2024-05-17 15:00 | 4.758 | 15 | 2 | 2.5 | 56.57 | 56.57 |  |  |  | 2.2713 | 2.2713
5 | maig | 17 | 16:00 | 2024-05-17 | 2024-05-17 16:00 | 4.694 | 11 | 0 | 2.5 | 284.62 | 235.31 |  |  |  | 10.9344 | 10.9344
5 | maig | 17 | 17:00 | 2024-05-17 | 2024-05-17 17:00 | 2 | 7.5 | 17 | 2.5 | 67.94 | 67.19 |  |  |  | 2.7203 | 2.7203
5 | maig | 17 | 18:00 | 2024-05-17 | 2024-05-17 18:00 | 2 | 7.5 | 13.583 | 1.5 | 1.34 | 1.34 |  |  |  | 0.053801 | 0.053801
5 | maig | 17 | 19:00 | 2024-05-17 | 2024-05-17 19:00 | 2 | 9.5 | 13.058 | 1 | 0 | 0 |  |  |  | 0 | 0
5 | maig | 17 | 20:00 | 2024-05-17 | 2024-05-17 20:00 | 3 | 9 | 12.205 | 0.5 | 0 | 0 |  |  |  | 0 | 0
5 | maig | 17 | 21:00 | 2024-05-17 | 2024-05-17 21:00 | 1 | 8 | 6.683 | 0 | 0 | 0 |  |  |  | 0 | 0
5 | maig | 17 | 22:00 | 2024-05-17 | 2024-05-17 22:00 | 2 | 4.5 | 11 | 0 | 0 | 0 |  |  |  | 0 | 0
5 | maig | 17 | 23:00 | 2024-05-17 | 2024-05-17 23:00 | 1 | 2.5 | 1 | 0 | 0 | 0 |  |  |  | 0 | 0
5 | maig | 18 | 0:00 | 2024-05-18 | 2024-05-18 | 1 | 3 | 1 | 0 | 0 | 0 |  |  |  | 0 | 0
5 | maig | 18 | 1:00 | 2024-05-18 | 2024-05-18 01:00 | 1 | 2.5 | 0 | 0 | 0 | 0 |  |  |  | 0 | 0
5 | maig | 18 | 2:00 | 2024-05-18 | 2024-05-18 02:00 | 1 | 2.5 | 1 | 0 | 0 | 0 |  |  |  | 0 | 0
5 | maig | 18 | 3:00 | 2024-05-18 | 2024-05-18 03:00 | 1 | 2.5 | 1 | 0 | 0 | 0 |  |  |  | 0 | 0
5 | maig | 18 | 4:00 | 2024-05-18 | 2024-05-18 04:00 | 1 | 2 | 0 | 0 | 0 | 0 |  |  |  | 0 | 0
5 | maig | 18 | 5:00 | 2024-05-18 | 2024-05-18 05:00 | 1 | 3 | 0 | 0 | 14.34 | 87.46 |  |  |  | 1.307 | 1.307
5 | maig | 18 | 6:00 | 2024-05-18 | 2024-05-18 06:00 | 1 | 3.5 | 0 | 0 | 77.73 | 274.93 |  |  |  | 5.0929 | 5.0929
5 | maig | 18 | 7:00 | 2024-05-18 | 2024-05-18 07:00 | 1 | 7 | 2 | 0.5 | 257.53 | 451.91 |  |  |  | 12.2836 | 12.2836
5 | maig | 18 | 8:00 | 2024-05-18 | 2024-05-18 08:00 | 1 | 11.5 | 6 | 1 | 437.9 | 574.42 |  |  |  | 18.9469 | 18.9469
5 | maig | 18 | 9:00 | 2024-05-18 | 2024-05-18 09:00 | 1 | 14.5 | 9 | 1.5 | 588.46 | 669.07 |  |  |  | 24.4328 | 24.4328
5 | maig | 18 | 10:00 | 2024-05-18 | 2024-05-18 10:00 | 1 | 12 | 11 | 2 | 647.36 | 668.51 |  |  |  | 26.203 | 26.203
5 | maig | 18 | 11:00 | 2024-05-18 | 2024-05-18 11:00 | 0 | 13.5 | 13 | 2.5 | 453.62 | 448.98 |  |  |  | 18.1664 | 18.1664
5 | maig | 18 | 12:00 | 2024-05-18 | 2024-05-18 12:00 | 1 | 16 | 6 | 2.5 | 712.91 | 655.47 |  |  |  | 28.0489 | 28.0489
5 | maig | 18 | 13:00 | 2024-05-18 | 2024-05-18 13:00 | 1 | 11 | 0 | 2.5 | 784.53 | 669.87 |  |  |  | 30.3523 | 30.3523
5 | maig | 18 | 14:00 | 2024-05-18 | 2024-05-18 14:00 | 1 | 12 | 4 | 2.5 | 505.41 | 446.75 |  |  |  | 19.7056 | 19.7056
5 | maig | 18 | 15:00 | 2024-05-18 | 2024-05-18 15:00 | 1 | 11 | 27 | 2.5 | 594.81 | 440.4 |  |  |  | 22.3375 | 22.3375
5 | maig | 18 | 16:00 | 2024-05-18 | 2024-05-18 16:00 | 1 | 9 | 12 | 2.5 | 176.71 | 169.65 |  |  |  | 7.0243 | 7.0243
5 | maig | 18 | 17:00 | 2024-05-18 | 2024-05-18 17:00 | 1 | 4.5 | 6 | 2.5 | 35.27 | 35.27 |  |  |  | 1.4161 | 1.4161
5 | maig | 18 | 18:00 | 2024-05-18 | 2024-05-18 18:00 | 1 | 5 | 4 | 1.5 | 43.94 | 34.55 |  |  |  | 1.6703 | 1.6703
5 | maig | 18 | 19:00 | 2024-05-18 | 2024-05-18 19:00 | 1 | 5 | 6 | 1 | 0 | 0 |  |  |  | 0 | 0
5 | maig | 18 | 20:00 | 2024-05-18 | 2024-05-18 20:00 | 1 | 6.5 | 12 | 0.5 | 0 | 0 |  |  |  | 0 | 0
5 | maig | 18 | 21:00 | 2024-05-18 | 2024-05-18 21:00 | 1 | 6 | 11 | 0 | 0 | 0 |  |  |  | 0 | 0
5 | maig | 18 | 22:00 | 2024-05-18 | 2024-05-18 22:00 | 0 | 3.5 | 2 | 0 | 0 | 0 |  |  |  | 0 | 0
5 | maig | 18 | 23:00 | 2024-05-18 | 2024-05-18 23:00 | 1 | 2 | 0 | 0 | 0 | 0 |  |  |  | 0 | 0
5 | maig | 19 | 0:00 | 2024-05-19 | 2024-05-19 | 1 | 3 | 1 | 0 | 0 | 0 |  |  |  | 0 | 0
5 | maig | 19 | 1:00 | 2024-05-19 | 2024-05-19 01:00 | 1 | 2 | 1 | 0 | 0 | 0 |  |  |  | 0 | 0
5 | maig | 19 | 2:00 | 2024-05-19 | 2024-05-19 02:00 | 1 | 2.5 | 0 | 0 | 0 | 0 |  |  |  | 0 | 0
5 | maig | 19 | 3:00 | 2024-05-19 | 2024-05-19 03:00 | 1 | 3 | 1 | 0 | 0 | 0 |  |  |  | 0 | 0
5 | maig | 19 | 4:00 | 2024-05-19 | 2024-05-19 04:00 | 1 | 2.5 | 0 | 0 | 0 | 0 |  |  |  | 0 | 0
5 | maig | 19 | 5:00 | 2024-05-19 | 2024-05-19 05:00 | 1 | 2 | 1 | 0 | 16.68 | 86.77 |  |  |  | 1.3706 | 1.3706
5 | maig | 19 | 6:00 | 2024-05-19 | 2024-05-19 06:00 | 1 | 3.5 | 0 | 0 | 77.75 | 283.56 |  |  |  | 5.1798 | 5.1798
5 | maig | 19 | 7:00 | 2024-05-19 | 2024-05-19 07:00 | 1 | 7.5 | 0 | 0.5 | 244.37 | 376.63 |  |  |  | 11.1341 | 11.1341
5 | maig | 19 | 8:00 | 2024-05-19 | 2024-05-19 08:00 | 1 | 13 | 4.424 | 1 | 410.26 | 522.67 |  |  |  | 17.596 | 17.596
5 | maig | 19 | 9:00 | 2024-05-19 | 2024-05-19 09:00 | 1 | 15.5 | 6.629 | 1.5 | 395.71 | 416.22 |  |  |  | 16.0929 | 16.0929
5 | maig | 19 | 10:00 | 2024-05-19 | 2024-05-19 10:00 | 0 | 11 | 11 | 2 | 365.42 | 367.77 |  |  |  | 14.6951 | 14.6951
5 | maig | 19 | 11:00 | 2024-05-19 | 2024-05-19 11:00 | 1 | 13.5 | 11 | 2.5 | 636.25 | 620.03 |  |  |  | 25.3832 | 25.3832
5 | maig | 19 | 12:00 | 2024-05-19 | 2024-05-19 12:00 | 1 | 14 | 2 | 2.5 | 402.13 | 395.46 |  |  |  | 16.0788 | 16.0788
5 | maig | 19 | 13:00 | 2024-05-19 | 2024-05-19 13:00 | 1 | 11.5 | 8 | 2.5 | 687.21 | 603.24 |  |  |  | 26.7518 | 26.7518
5 | maig | 19 | 14:00 | 2024-05-19 | 2024-05-19 14:00 | 1 | 11.5 | 3 | 2.5 | 260.78 | 258.45 |  |  |  | 10.447 | 10.447
5 | maig | 19 | 15:00 | 2024-05-19 | 2024-05-19 15:00 | 1 | 8.5 | 0 | 2.5 | 110.13 | 110.13 |  |  |  | 4.4217 | 4.4217
5 | maig | 19 | 16:00 | 2024-05-19 | 2024-05-19 16:00 | 1 | 6 | 0 | 2.5 | 185.52 | 177.24 |  |  |  | 7.3658 | 7.3658
5 | maig | 19 | 17:00 | 2024-05-19 | 2024-05-19 17:00 | 1 | 5.5 | 0 | 2.5 | 38.75 | 38.75 |  |  |  | 1.5558 | 1.5558
5 | maig | 19 | 18:00 | 2024-05-19 | 2024-05-19 18:00 | 1 | 6 | 0 | 1.5 | 21.64 | 21.64 |  |  |  | 0.86885 | 0.86885
5 | maig | 19 | 19:00 | 2024-05-19 | 2024-05-19 19:00 | 1 | 5.5 | 0 | 1 | 0 | 0 |  |  |  | 0 | 0
5 | maig | 19 | 20:00 | 2024-05-19 | 2024-05-19 20:00 | 1 | 6.5 | 1 | 0.5 | 0 | 0 |  |  |  | 0 | 0
5 | maig | 19 | 21:00 | 2024-05-19 | 2024-05-19 21:00 | 1 | 6 | 1 | 0 | 0 | 0 |  |  |  | 0 | 0
5 | maig | 19 | 22:00 | 2024-05-19 | 2024-05-19 22:00 | 1 | 4.5 | 1 | 0 | 0 | 0 |  |  |  | 0 | 0
5 | maig | 19 | 23:00 | 2024-05-19 | 2024-05-19 23:00 | 0 | 2 | 1 | 0 | 0 | 0 |  |  |  | 0 | 0
5 | maig | 20 | 0:00 | 2024-05-20 | 2024-05-20 | 1 | 2.5 | 0 | 0 | 0 | 0 |  |  |  | 0 | 0
5 | maig | 20 | 1:00 | 2024-05-20 | 2024-05-20 01:00 | 1 | 3 | 1 | 0 | 0 | 0 |  |  |  | 0 | 0
5 | maig | 20 | 2:00 | 2024-05-20 | 2024-05-20 02:00 | 1 | 2.5 | 0 | 0 | 0 | 0 |  |  |  | 0 | 0
5 | maig | 20 | 3:00 | 2024-05-20 | 2024-05-20 03:00 | 1 | 2 | 1 | 0 | 0 | 0 |  |  |  | 0 | 0
5 | maig | 20 | 4:00 | 2024-05-20 | 2024-05-20 04:00 | 1 | 2.5 | 1 | 0 | 0 | 0 |  |  |  | 0 | 0
5 | maig | 20 | 5:00 | 2024-05-20 | 2024-05-20 05:00 | 1 | 2 | 0 | 0 | 16.8 | 88.46 |  |  |  | 1.3911 | 1.3911
5 | maig | 20 | 6:00 | 2024-05-20 | 2024-05-20 06:00 | 1 | 2.5 | 0 | 0 | 81.91 | 281.39 |  |  |  | 5.2835 | 5.2835
5 | maig | 20 | 7:00 | 2024-05-20 | 2024-05-20 07:00 | 1 | 2 | 5 | 0.5 | 257.19 | 444.98 |  |  |  | 12.2041 | 12.2041
5 | maig | 20 | 8:00 | 2024-05-20 | 2024-05-20 08:00 | 1 | 3 | 26 | 1 | 440.92 | 581.65 |  |  |  | 19.1102 | 19.1102
5 | maig | 20 | 9:00 | 2024-05-20 | 2024-05-20 09:00 | 1 | 2.5 | 12 | 1.5 | 582.65 | 662.86 |  |  |  | 24.1955 | 24.1955
5 | maig | 20 | 10:00 | 2024-05-20 | 2024-05-20 10:00 | 1 | 2.5 | 0 | 2 | 679.21 | 704 |  |  |  | 27.5182 | 27.5182
5 | maig | 20 | 11:00 | 2024-05-20 | 2024-05-20 11:00 | 1 | 2 | 0 | 2.5 | 739.14 | 715.66 |  |  |  | 29.4417 | 29.4417
5 | maig | 20 | 12:00 | 2024-05-20 | 2024-05-20 12:00 | 1 | 2.5 | 0 | 2.5 | 707.96 | 651.75 |  |  |  | 27.8625 | 27.8625
5 | maig | 20 | 13:00 | 2024-05-20 | 2024-05-20 13:00 | 0 | 2.5 | 0 | 2.5 | 608.88 | 546.7 |  |  |  | 23.8247 | 23.8247
5 | maig | 20 | 14:00 | 2024-05-20 | 2024-05-20 14:00 | 1 | 3 | 0 | 2.5 | 493.87 | 438.95 |  |  |  | 19.2797 | 19.2797
5 | maig | 20 | 15:00 | 2024-05-20 | 2024-05-20 15:00 | 1 | 2 | 0 | 2.5 | 614.01 | 450.45 |  |  |  | 23.0169 | 23.0169
5 | maig | 20 | 16:00 | 2024-05-20 | 2024-05-20 16:00 | 1 | 2.5 | 9 | 2.5 | 474.98 | 304.18 |  |  |  | 17.3624 | 17.3624
5 | maig | 20 | 17:00 | 2024-05-20 | 2024-05-20 17:00 | 1 | 2 | 14 | 2.5 | 299.64 | 148.18 |  |  |  | 10.5159 | 10.5159
5 | maig | 20 | 18:00 | 2024-05-20 | 2024-05-20 18:00 | 1 | 3 | 5 | 1.5 | 106.54 | 30.55 |  |  |  | 3.5177 | 3.5177
5 | maig | 20 | 19:00 | 2024-05-20 | 2024-05-20 19:00 | 1 | 2.5 | 5 | 1 | 0 | 0 |  |  |  | 0 | 0
5 | maig | 20 | 20:00 | 2024-05-20 | 2024-05-20 20:00 | 1 | 2.5 | 8 | 0.5 | 0 | 0 |  |  |  | 0 | 0
5 | maig | 20 | 21:00 | 2024-05-20 | 2024-05-20 21:00 | 1 | 2 | 4 | 0 | 0 | 0 |  |  |  | 0 | 0
5 | maig | 20 | 22:00 | 2024-05-20 | 2024-05-20 22:00 | 1 | 3 | 1 | 0 | 0 | 0 |  |  |  | 0 | 0
5 | maig | 20 | 23:00 | 2024-05-20 | 2024-05-20 23:00 | 0 | 2.5 | 1 | 0 | 0 | 0 |  |  |  | 0 | 0
5 | maig | 21 | 0:00 | 2024-05-21 | 2024-05-21 | 1 | 2 | 0 | 0 | 0 | 0 |  |  |  | 0 | 0
5 | maig | 21 | 1:00 | 2024-05-21 | 2024-05-21 01:00 | 1 | 3 | 1 | 0 | 0 | 0 |  |  |  | 0 | 0
5 | maig | 21 | 2:00 | 2024-05-21 | 2024-05-21 02:00 | 1 | 2.5 | 0 | 0 | 0 | 0 |  |  |  | 0 | 0
5 | maig | 21 | 3:00 | 2024-05-21 | 2024-05-21 03:00 | 1 | 2.5 | 1 | 0 | 0 | 0 |  |  |  | 0 | 0
5 | maig | 21 | 4:00 | 2024-05-21 | 2024-05-21 04:00 | 1 | 2 | 1 | 0 | 0 | 0 |  |  |  | 0 | 0
5 | maig | 21 | 5:00 | 2024-05-21 | 2024-05-21 05:00 | 1 | 2.5 | 0 | 0 | 19.73 | 78.75 |  |  |  | 1.3824 | 1.3824
5 | maig | 21 | 6:00 | 2024-05-21 | 2024-05-21 06:00 | 1 | 3.5 | 0 | 0 | 89.81 | 254.68 |  |  |  | 5.2546 | 5.2546
5 | maig | 21 | 7:00 | 2024-05-21 | 2024-05-21 07:00 | 6 | 8.5 | 9 | 0.5 | 251.29 | 416.99 |  |  |  | 11.7463 | 11.7463
5 | maig | 21 | 8:00 | 2024-05-21 | 2024-05-21 08:00 | 7 | 14 | 0 | 1 | 423.23 | 550.86 |  |  |  | 18.269 | 18.269
5 | maig | 21 | 9:00 | 2024-05-21 | 2024-05-21 09:00 | 6 | 13 | 0 | 1.5 | 569 | 646.1 |  |  |  | 23.6163 | 23.6163
5 | maig | 21 | 10:00 | 2024-05-21 | 2024-05-21 10:00 | 8 | 11 | 9 | 2 | 680.04 | 705.62 |  |  |  | 27.5594 | 27.5594
5 | maig | 21 | 11:00 | 2024-05-21 | 2024-05-21 11:00 | 6 | 14 | 0 | 2.5 | 754.95 | 730.68 |  |  |  | 30.0685 | 30.0685
5 | maig | 21 | 12:00 | 2024-05-21 | 2024-05-21 12:00 | 4 | 14 | 0 | 2.5 | 776.13 | 707.34 |  |  |  | 30.4737 | 30.4737
5 | maig | 21 | 13:00 | 2024-05-21 | 2024-05-21 13:00 | 5 | 11.5 | 8 | 2.5 | 785.09 | 671.03 |  |  |  | 30.3808 | 30.3808
5 | maig | 21 | 14:00 | 2024-05-21 | 2024-05-21 14:00 | 12 | 11 | 3 | 2.5 | 727.31 | 580.14 |  |  |  | 27.7298 | 27.7298
5 | maig | 21 | 15:00 | 2024-05-21 | 2024-05-21 15:00 | 7 | 8.5 | 11 | 2.5 | 623.07 | 455.05 |  |  |  | 23.3361 | 23.3361
5 | maig | 21 | 16:00 | 2024-05-21 | 2024-05-21 16:00 | 2 | 9 | 16 | 2.5 | 477.24 | 304.56 |  |  |  | 17.4344 | 17.4344
5 | maig | 21 | 17:00 | 2024-05-21 | 2024-05-21 17:00 | 2 | 6.5 | 10 | 2.5 | 299.99 | 147.92 |  |  |  | 10.5239 | 10.5239
5 | maig | 21 | 18:00 | 2024-05-21 | 2024-05-21 18:00 | 1 | 6 | 16 | 1.5 | 102.52 | 33.29 |  |  |  | 3.4239 | 3.4239
5 | maig | 21 | 19:00 | 2024-05-21 | 2024-05-21 19:00 | 2 | 7 | 23 | 1 | 0 | 0 |  |  |  | 0 | 0
5 | maig | 21 | 20:00 | 2024-05-21 | 2024-05-21 20:00 | 2 | 6 | 12 | 0.5 | 0 | 0 |  |  |  | 0 | 0
5 | maig | 21 | 21:00 | 2024-05-21 | 2024-05-21 21:00 | 2 | 5.5 | 2 | 0 | 0 | 0 |  |  |  | 0 | 0
5 | maig | 21 | 22:00 | 2024-05-21 | 2024-05-21 22:00 | 2 | 4.5 | 1 | 0 | 0 | 0 |  |  |  | 0 | 0
5 | maig | 21 | 23:00 | 2024-05-21 | 2024-05-21 23:00 | 0 | 2.5 | 0 | 0 | 0 | 0 |  |  |  | 0 | 0
5 | maig | 22 | 0:00 | 2024-05-22 | 2024-05-22 | 1 | 3 | 1 | 0 | 0 | 0 |  |  |  | 0 | 0
5 | maig | 22 | 1:00 | 2024-05-22 | 2024-05-22 01:00 | 1 | 2 | 1 | 0 | 0 | 0 |  |  |  | 0 | 0
5 | maig | 22 | 2:00 | 2024-05-22 | 2024-05-22 02:00 | 1 | 2.5 | 0 | 0 | 0 | 0 |  |  |  | 0 | 0
5 | maig | 22 | 3:00 | 2024-05-22 | 2024-05-22 03:00 | 1 | 3 | 1 | 0 | 0 | 0 |  |  |  | 0 | 0
5 | maig | 22 | 4:00 | 2024-05-22 | 2024-05-22 04:00 | 1 | 2.5 | 0 | 0 | 0 | 0 |  |  |  | 0 | 0
5 | maig | 22 | 5:00 | 2024-05-22 | 2024-05-22 05:00 | 1 | 2 | 1 | 0 | 19.63 | 81.93 |  |  |  | 1.4111 | 1.4111
5 | maig | 22 | 6:00 | 2024-05-22 | 2024-05-22 06:00 | 1 | 5.5 | 0 | 0 | 83.69 | 274.9 |  |  |  | 5.2723 | 5.2723
5 | maig | 22 | 7:00 | 2024-05-22 | 2024-05-22 07:00 | 8 | 15 | 0 | 0.5 | 250.7 | 422.93 |  |  |  | 11.7879 | 11.7879
5 | maig | 22 | 8:00 | 2024-05-22 | 2024-05-22 08:00 | 7 | 29 | 0 | 1 | 421.52 | 549.52 |  |  |  | 18.204 | 18.204
5 | maig | 22 | 9:00 | 2024-05-22 | 2024-05-22 09:00 | 5 | 27.5 | 0 | 1.5 | 563.24 | 639.28 |  |  |  | 23.3745 | 23.3745
5 | maig | 22 | 10:00 | 2024-05-22 | 2024-05-22 10:00 | 9 | 21.5 | 0 | 2 | 673.19 | 698.74 |  |  |  | 27.2841 | 27.2841
5 | maig | 22 | 11:00 | 2024-05-22 | 2024-05-22 11:00 | 7 | 32 | 0 | 2.5 | 754.3 | 730.58 |  |  |  | 30.0479 | 30.0479
5 | maig | 22 | 12:00 | 2024-05-22 | 2024-05-22 12:00 | 7 | 28.5 | 0 | 2.5 | 779.76 | 710.83 |  |  |  | 30.6181 | 30.6181
5 | maig | 22 | 13:00 | 2024-05-22 | 2024-05-22 13:00 | 1 | 25.5 | 0 | 2.5 | 688.63 | 603.21 |  |  |  | 26.7943 | 26.7943
5 | maig | 22 | 14:00 | 2024-05-22 | 2024-05-22 14:00 | 3 | 21 | 0 | 2.5 | 123.43 | 123.43 |  |  |  | 4.9557 | 4.9557
5 | maig | 22 | 15:00 | 2024-05-22 | 2024-05-22 15:00 | 2 | 14.5 | 0 | 2.5 | 618.17 | 454.1 |  |  |  | 23.1788 | 23.1788
5 | maig | 22 | 16:00 | 2024-05-22 | 2024-05-22 16:00 | 2 | 11 | 2 | 2.5 | 476.07 | 306.41 |  |  |  | 17.4176 | 17.4176
5 | maig | 22 | 17:00 | 2024-05-22 | 2024-05-22 17:00 | 1 | 9.5 | 18 | 2.5 | 291.8 | 150.62 |  |  |  | 10.304 | 10.304
5 | maig | 22 | 18:00 | 2024-05-22 | 2024-05-22 18:00 | 1 | 8.5 | 5 | 1.5 | 107.2 | 32.88 |  |  |  | 3.5609 | 3.5609
5 | maig | 22 | 19:00 | 2024-05-22 | 2024-05-22 19:00 | 2 | 9 | 7 | 1 | 0 | 0 |  |  |  | 0 | 0
5 | maig | 22 | 20:00 | 2024-05-22 | 2024-05-22 20:00 | 2 | 7.5 | 11 | 0.5 | 0 | 0 |  |  |  | 0 | 0
5 | maig | 22 | 21:00 | 2024-05-22 | 2024-05-22 21:00 | 3 | 8 | 5 | 0 | 0 | 0 |  |  |  | 0 | 0
5 | maig | 22 | 22:00 | 2024-05-22 | 2024-05-22 22:00 | 1 | 5.5 | 1 | 0 | 0 | 0 |  |  |  | 0 | 0
5 | maig | 22 | 23:00 | 2024-05-22 | 2024-05-22 23:00 | 1 | 3 | 1 | 0 | 0 | 0 |  |  |  | 0 | 0
5 | maig | 23 | 0:00 | 2024-05-23 | 2024-05-23 | 1 | 3 | 0 | 0 | 0 | 0 |  |  |  | 0 | 0
5 | maig | 23 | 1:00 | 2024-05-23 | 2024-05-23 01:00 | 1 | 2.5 | 1 | 0 | 0 | 0 |  |  |  | 0 | 0
5 | maig | 23 | 2:00 | 2024-05-23 | 2024-05-23 02:00 | 1 | 3 | 0 | 0 | 0 | 0 |  |  |  | 0 | 0
5 | maig | 23 | 3:00 | 2024-05-23 | 2024-05-23 03:00 | 1 | 2.5 | 1 | 0 | 0 | 0 |  |  |  | 0 | 0
5 | maig | 23 | 4:00 | 2024-05-23 | 2024-05-23 04:00 | 1 | 2.5 | 1 | 0 | 0 | 0 |  |  |  | 0 | 0
5 | maig | 23 | 5:00 | 2024-05-23 | 2024-05-23 05:00 | 1 | 2.5 | 0 | 0 | 15.9 | 19.64 |  |  |  | 0.67578 | 0.67578
5 | maig | 23 | 6:00 | 2024-05-23 | 2024-05-23 06:00 | 1 | 5.5 | 0 | 0 | 84.96 | 272.55 |  |  |  | 5.287 | 5.287
5 | maig | 23 | 7:00 | 2024-05-23 | 2024-05-23 07:00 | 5 | 14 | 10 | 0.5 | 250.37 | 422.77 |  |  |  | 11.7764 | 11.7764
5 | maig | 23 | 8:00 | 2024-05-23 | 2024-05-23 08:00 | 7 | 25.5 | 0 | 1 | 420.03 | 547.83 |  |  |  | 18.1422 | 18.1422
5 | maig | 23 | 9:00 | 2024-05-23 | 2024-05-23 09:00 | 6 | 27.5 | 0 | 1.5 | 562.35 | 639.22 |  |  |  | 23.3471 | 23.3471
5 | maig | 23 | 10:00 | 2024-05-23 | 2024-05-23 10:00 | 8 | 22 | 0 | 2 | 675.52 | 701.94 |  |  |  | 27.3863 | 27.3863
5 | maig | 23 | 11:00 | 2024-05-23 | 2024-05-23 11:00 | 7 | 28 | 0 | 2.5 | 754.19 | 730.67 |  |  |  | 30.0455 | 30.0455
5 | maig | 23 | 12:00 | 2024-05-23 | 2024-05-23 12:00 | 5 | 28.5 | 0 | 2.5 | 771.33 | 703.65 |  |  |  | 30.2921 | 30.2921
5 | maig | 23 | 13:00 | 2024-05-23 | 2024-05-23 13:00 | 3 | 25.5 | 0 | 2.5 | 756.2 | 650.22 |  |  |  | 29.3016 | 29.3016
5 | maig | 23 | 14:00 | 2024-05-23 | 2024-05-23 14:00 | 6 | 26 | 6 | 2.5 | 633.23 | 523.87 |  |  |  | 24.3306 | 24.3306
5 | maig | 23 | 15:00 | 2024-05-23 | 2024-05-23 15:00 | 4 | 18.5 | 4 | 2.5 | 569.63 | 430.73 |  |  |  | 21.4816 | 21.4816
5 | maig | 23 | 16:00 | 2024-05-23 | 2024-05-23 16:00 | 4 | 10.5 | 0 | 2.5 | 293.8 | 243.22 |  |  |  | 11.2903 | 11.2903
5 | maig | 23 | 17:00 | 2024-05-23 | 2024-05-23 17:00 | 1 | 8 | 8 | 2.5 | 132.18 | 116.37 |  |  |  | 5.1489 | 5.1489
5 | maig | 23 | 18:00 | 2024-05-23 | 2024-05-23 18:00 | 1 | 9 | 5 | 1.5 | 15.98 | 15.98 |  |  |  | 0.6416 | 0.6416
5 | maig | 23 | 19:00 | 2024-05-23 | 2024-05-23 19:00 | 2 | 12 | 6 | 1 | 0 | 0 |  |  |  | 0 | 0
5 | maig | 23 | 20:00 | 2024-05-23 | 2024-05-23 20:00 | 2 | 12 | 14 | 0.5 | 0 | 0 |  |  |  | 0 | 0
5 | maig | 23 | 21:00 | 2024-05-23 | 2024-05-23 21:00 | 2 | 8.5 | 4 | 0 | 0 | 0 |  |  |  | 0 | 0
5 | maig | 23 | 22:00 | 2024-05-23 | 2024-05-23 22:00 | 1 | 5.5 | 1 | 0 | 0 | 0 |  |  |  | 0 | 0
5 | maig | 23 | 23:00 | 2024-05-23 | 2024-05-23 23:00 | 1 | 3 | 1 | 0 | 0 | 0 |  |  |  | 0 | 0
5 | maig | 24 | 0:00 | 2024-05-24 | 2024-05-24 | 1 | 2 | 0 | 0 | 0 | 0 |  |  |  | 0 | 0
5 | maig | 24 | 1:00 | 2024-05-24 | 2024-05-24 01:00 | 1 | 3 | 1 | 0 | 0 | 0 |  |  |  | 0 | 0
5 | maig | 24 | 2:00 | 2024-05-24 | 2024-05-24 02:00 | 1 | 2.5 | 0 | 0 | 0 | 0 |  |  |  | 0 | 0
5 | maig | 24 | 3:00 | 2024-05-24 | 2024-05-24 03:00 | 1 | 3 | 1 | 0 | 0 | 0 |  |  |  | 0 | 0
5 | maig | 24 | 4:00 | 2024-05-24 | 2024-05-24 04:00 | 1 | 2 | 1 | 0 | 0 | 0 |  |  |  | 0 | 0
5 | maig | 24 | 5:00 | 2024-05-24 | 2024-05-24 05:00 | 1 | 2.5 | 0 | 0 | 4.48 | 4.53 |  |  |  | 0.18037 | 0.18037
5 | maig | 24 | 6:00 | 2024-05-24 | 2024-05-24 06:00 | 1 | 5.5 | 0 | 0 | 8.15 | 8.15 |  |  |  | 0.32722 | 0.32722
5 | maig | 24 | 7:00 | 2024-05-24 | 2024-05-24 07:00 | 7 | 15 | 0 | 0.5 | 31.93 | 31.93 |  |  |  | 1.282 | 1.282
5 | maig | 24 | 8:00 | 2024-05-24 | 2024-05-24 08:00 | 7 | 25 | 0 | 1 | 41.38 | 41.38 |  |  |  | 1.6614 | 1.6614
5 | maig | 24 | 9:00 | 2024-05-24 | 2024-05-24 09:00 | 5 | 24.5 | 0 | 1.5 | 101.61 | 101.61 |  |  |  | 4.0796 | 4.0796
5 | maig | 24 | 10:00 | 2024-05-24 | 2024-05-24 10:00 | 8 | 19 | 0 | 2 | 70.88 | 70.88 |  |  |  | 2.8458 | 2.8458
5 | maig | 24 | 11:00 | 2024-05-24 | 2024-05-24 11:00 | 4 | 24.5 | 0 | 2.5 | 100.11 | 100.11 |  |  |  | 4.0194 | 4.0194
5 | maig | 24 | 12:00 | 2024-05-24 | 2024-05-24 12:00 | 8 | 25 | 2 | 2.5 | 143.67 | 143.67 |  |  |  | 5.7684 | 5.7684
5 | maig | 24 | 13:00 | 2024-05-24 | 2024-05-24 13:00 | 2 | 18.5 | 16 | 2.5 | 126.06 | 126.06 |  |  |  | 5.0613 | 5.0613
5 | maig | 24 | 14:00 | 2024-05-24 | 2024-05-24 14:00 | 2 | 19 | 18 | 2.5 | 0 | 0 |  |  |  | 0 | 0
5 | maig | 24 | 15:00 | 2024-05-24 | 2024-05-24 15:00 | 2 | 14.5 | 6 | 2.5 | 64.25 | 64.25 |  |  |  | 2.5796 | 2.5796
5 | maig | 24 | 16:00 | 2024-05-24 | 2024-05-24 16:00 | 2 | 14 | 6 | 2.5 | 45.52 | 45.52 |  |  |  | 1.8276 | 1.8276
5 | maig | 24 | 17:00 | 2024-05-24 | 2024-05-24 17:00 | 1 | 11 | 12 | 2.5 | 14.2 | 14.2 |  |  |  | 0.57013 | 0.57013
5 | maig | 24 | 18:00 | 2024-05-24 | 2024-05-24 18:00 | 1 | 10.5 | 12 | 1.5 | 5.07 | 5.07 |  |  |  | 0.20356 | 0.20356
5 | maig | 24 | 19:00 | 2024-05-24 | 2024-05-24 19:00 | 3 | 10.5 | 9 | 1 | 0 | 0 |  |  |  | 0 | 0
5 | maig | 24 | 20:00 | 2024-05-24 | 2024-05-24 20:00 | 2 | 9 | 15 | 0.5 | 0 | 0 |  |  |  | 0 | 0
5 | maig | 24 | 21:00 | 2024-05-24 | 2024-05-24 21:00 | 2 | 7 | 7 | 0 | 0 | 0 |  |  |  | 0 | 0
5 | maig | 24 | 22:00 | 2024-05-24 | 2024-05-24 22:00 | 1 | 3 | 0 | 0 | 0 | 0 |  |  |  | 0 | 0
5 | maig | 24 | 23:00 | 2024-05-24 | 2024-05-24 23:00 | 1 | 3 | 1 | 0 | 0 | 0 |  |  |  | 0 | 0
5 | maig | 25 | 0:00 | 2024-05-25 | 2024-05-25 | 1 | 2.5 | 1 | 0 | 0 | 0 |  |  |  | 0 | 0
5 | maig | 25 | 1:00 | 2024-05-25 | 2024-05-25 01:00 | 1 | 3 | 0 | 0 | 0 | 0 |  |  |  | 0 | 0
5 | maig | 25 | 2:00 | 2024-05-25 | 2024-05-25 02:00 | 1 | 2 | 1 | 0 | 0 | 0 |  |  |  | 0 | 0
5 | maig | 25 | 3:00 | 2024-05-25 | 2024-05-25 03:00 | 1 | 2.5 | 1 | 0 | 0 | 0 |  |  |  | 0 | 0
5 | maig | 25 | 4:00 | 2024-05-25 | 2024-05-25 04:00 | 1 | 2.5 | 0 | 0 | 0 | 0 |  |  |  | 0 | 0
5 | maig | 25 | 5:00 | 2024-05-25 | 2024-05-25 05:00 | 1 | 2.5 | 0 | 0 | 9.45 | 9.53 |  |  |  | 0.38022 | 0.38022
5 | maig | 25 | 6:00 | 2024-05-25 | 2024-05-25 06:00 | 1 | 4 | 0 | 0 | 58.21 | 59.34 |  |  |  | 2.3484 | 2.3484
5 | maig | 25 | 7:00 | 2024-05-25 | 2024-05-25 07:00 | 1 | 7.5 | 0 | 0.5 | 134.18 | 137.31 |  |  |  | 5.4186 | 5.4186
5 | maig | 25 | 8:00 | 2024-05-25 | 2024-05-25 08:00 | 0 | 13.5 | 11 | 1 | 321.07 | 362.79 |  |  |  | 13.3082 | 13.3082
5 | maig | 25 | 9:00 | 2024-05-25 | 2024-05-25 09:00 | 1 | 14 | 4 | 1.5 | 334.11 | 343.82 |  |  |  | 13.5116 | 13.5116
5 | maig | 25 | 10:00 | 2024-05-25 | 2024-05-25 10:00 | 1 | 12.5 | 6 | 2 | 123.93 | 123.93 |  |  |  | 4.9758 | 4.9758
5 | maig | 25 | 11:00 | 2024-05-25 | 2024-05-25 11:00 | 1 | 15 | 6 | 2.5 | 286.87 | 286.57 |  |  |  | 11.5148 | 11.5148
5 | maig | 25 | 12:00 | 2024-05-25 | 2024-05-25 12:00 | 1 | 16 | 2 | 2.5 | 101.05 | 101.05 |  |  |  | 4.0572 | 4.0572
5 | maig | 25 | 13:00 | 2024-05-25 | 2024-05-25 13:00 | 1 | 13.5 | 0 | 2.5 | 218.96 | 218.78 |  |  |  | 8.7894 | 8.7894
5 | maig | 25 | 14:00 | 2024-05-25 | 2024-05-25 14:00 | 1 | 13.5 | 0 | 2.5 | 464.94 | 418.54 |  |  |  | 18.2033 | 18.2033
5 | maig | 25 | 15:00 | 2024-05-25 | 2024-05-25 15:00 | 1 | 10.5 | 1 | 2.5 | 519.14 | 407.39 |  |  |  | 19.726 | 19.726
5 | maig | 25 | 16:00 | 2024-05-25 | 2024-05-25 16:00 | 1 | 7.5 | 0 | 2.5 | 473.23 | 307.76 |  |  |  | 17.3455 | 17.3455
5 | maig | 25 | 17:00 | 2024-05-25 | 2024-05-25 17:00 | 0 | 6 | 1 | 2.5 | 260.88 | 151.79 |  |  |  | 9.3834 | 9.3834
5 | maig | 25 | 18:00 | 2024-05-25 | 2024-05-25 18:00 | 1 | 6.5 | 5 | 1.5 | 95.39 | 39.86 |  |  |  | 3.2746 | 3.2746
5 | maig | 25 | 19:00 | 2024-05-25 | 2024-05-25 19:00 | 1 | 5.5 | 1 | 1 | 0 | 0 |  |  |  | 0 | 0
5 | maig | 25 | 20:00 | 2024-05-25 | 2024-05-25 20:00 | 1 | 5 | 2 | 0.5 | 0 | 0 |  |  |  | 0 | 0
5 | maig | 25 | 21:00 | 2024-05-25 | 2024-05-25 21:00 | 1 | 4.5 | 2 | 0 | 0 | 0 |  |  |  | 0 | 0
5 | maig | 25 | 22:00 | 2024-05-25 | 2024-05-25 22:00 | 1 | 3.5 | 2 | 0 | 0 | 0 |  |  |  | 0 | 0
5 | maig | 25 | 23:00 | 2024-05-25 | 2024-05-25 23:00 | 1 | 2.5 | 0 | 0 | 0 | 0 |  |  |  | 0 | 0
5 | maig | 26 | 0:00 | 2024-05-26 | 2024-05-26 | 1 | 2 | 1 | 0 | 0 | 0 |  |  |  | 0 | 0
5 | maig | 26 | 1:00 | 2024-05-26 | 2024-05-26 01:00 | 1 | 3.5 | 1 | 0 | 0 | 0 |  |  |  | 0 | 0
5 | maig | 26 | 2:00 | 2024-05-26 | 2024-05-26 02:00 | 0 | 3 | 0 | 0 | 0 | 0 |  |  |  | 0 | 0
5 | maig | 26 | 3:00 | 2024-05-26 | 2024-05-26 03:00 | 1 | 3 | 1 | 0 | 0 | 0 |  |  |  | 0 | 0
5 | maig | 26 | 4:00 | 2024-05-26 | 2024-05-26 04:00 | 1 | 2 | 0 | 0 | 0 | 0 |  |  |  | 0 | 0
5 | maig | 26 | 5:00 | 2024-05-26 | 2024-05-26 05:00 | 1 | 2.5 | 1 | 0 | 19.39 | 97.07 |  |  |  | 1.5553 | 1.5553
5 | maig | 26 | 6:00 | 2024-05-26 | 2024-05-26 06:00 | 1 | 3.5 | 0 | 0 | 86.27 | 280.94 |  |  |  | 5.4104 | 5.4104
5 | maig | 26 | 7:00 | 2024-05-26 | 2024-05-26 07:00 | 1 | 7.5 | 0 | 0.5 | 258.39 | 444.64 |  |  |  | 12.2369 | 12.2369
5 | maig | 26 | 8:00 | 2024-05-26 | 2024-05-26 08:00 | 1 | 10.5 | 0 | 1 | 438.26 | 579.37 |  |  |  | 19.0072 | 19.0072
5 | maig | 26 | 9:00 | 2024-05-26 | 2024-05-26 09:00 | 1 | 11.5 | 0 | 1.5 | 582.37 | 665.75 |  |  |  | 24.216 | 24.216
5 | maig | 26 | 10:00 | 2024-05-26 | 2024-05-26 10:00 | 1 | 10.5 | 0 | 2 | 683.41 | 711.51 |  |  |  | 27.7199 | 27.7199
5 | maig | 26 | 11:00 | 2024-05-26 | 2024-05-26 11:00 | 1 | 12.5 | 0 | 2.5 | 724.85 | 704.78 |  |  |  | 28.902 | 28.902
5 | maig | 26 | 12:00 | 2024-05-26 | 2024-05-26 12:00 | 1 | 13.5 | 6 | 2.5 | 722.1 | 664.81 |  |  |  | 28.4194 | 28.4194
5 | maig | 26 | 13:00 | 2024-05-26 | 2024-05-26 13:00 | 1 | 10 | 11 | 2.5 | 68.61 | 68.61 |  |  |  | 2.7547 | 2.7547
5 | maig | 26 | 14:00 | 2024-05-26 | 2024-05-26 14:00 | 1 | 9.5 | 3 | 2.5 | 163.56 | 163.56 |  |  |  | 6.5669 | 6.5669
5 | maig | 26 | 15:00 | 2024-05-26 | 2024-05-26 15:00 | 0 | 8 | 8.502 | 2.5 | 337.89 | 308.62 |  |  |  | 13.2736 | 13.2736
5 | maig | 26 | 16:00 | 2024-05-26 | 2024-05-26 16:00 | 1 | 6 | 9.015 | 2.5 | 433.25 | 298.17 |  |  |  | 16.0442 | 16.0442
5 | maig | 26 | 17:00 | 2024-05-26 | 2024-05-26 17:00 | 1 | 8 | 19 | 2.5 | 87.42 | 85.35 |  |  |  | 3.4892 | 3.4892
5 | maig | 26 | 18:00 | 2024-05-26 | 2024-05-26 18:00 | 1 | 8 | 26 | 1.5 | 116.47 | 36.18 |  |  |  | 3.8734 | 3.8734
5 | maig | 26 | 19:00 | 2024-05-26 | 2024-05-26 19:00 | 1 | 8 | 11 | 1 | 0 | 0 |  |  |  | 0 | 0
5 | maig | 26 | 20:00 | 2024-05-26 | 2024-05-26 20:00 | 1 | 6 | 13 | 0.5 | 0 | 0 |  |  |  | 0 | 0
5 | maig | 26 | 21:00 | 2024-05-26 | 2024-05-26 21:00 | 1 | 6 | 1 | 0 | 0 | 0 |  |  |  | 0 | 0
5 | maig | 26 | 22:00 | 2024-05-26 | 2024-05-26 22:00 | 1 | 3.5 | 1 | 0 | 0 | 0 |  |  |  | 0 | 0
5 | maig | 26 | 23:00 | 2024-05-26 | 2024-05-26 23:00 | 1 | 3 | 1 | 0 | 0 | 0 |  |  |  | 0 | 0
5 | maig | 27 | 0:00 | 2024-05-27 | 2024-05-27 | 1 | 2 | 0 | 0 | 0 | 0 |  |  |  | 0 | 0
5 | maig | 27 | 1:00 | 2024-05-27 | 2024-05-27 01:00 | 1 | 3 | 1 | 0 | 0 | 0 |  |  |  | 0 | 0
5 | maig | 27 | 2:00 | 2024-05-27 | 2024-05-27 02:00 | 0 | 3 | 1 | 0 | 0 | 0 |  |  |  | 0 | 0
5 | maig | 27 | 3:00 | 2024-05-27 | 2024-05-27 03:00 | 1 | 2 | 0 | 0 | 0 | 0 |  |  |  | 0 | 0
5 | maig | 27 | 4:00 | 2024-05-27 | 2024-05-27 04:00 | 1 | 3 | 1 | 0 | 0 | 0 |  |  |  | 0 | 0
5 | maig | 27 | 5:00 | 2024-05-27 | 2024-05-27 05:00 | 1 | 2.5 | 7 | 0 | 21.65 | 91.64 |  |  |  | 1.5691 | 1.5691
5 | maig | 27 | 6:00 | 2024-05-27 | 2024-05-27 06:00 | 1 | 4 | 6 | 0 | 86 | 286.07 |  |  |  | 5.4536 | 5.4536
5 | maig | 27 | 7:00 | 2024-05-27 | 2024-05-27 07:00 | 6 | 6.5 | 13 | 0.5 | 259.09 | 448.47 |  |  |  | 12.2963 | 12.2963
5 | maig | 27 | 8:00 | 2024-05-27 | 2024-05-27 08:00 | 6 | 13 | 14 | 1 | 435.64 | 575.79 |  |  |  | 18.8924 | 18.8924
5 | maig | 27 | 9:00 | 2024-05-27 | 2024-05-27 09:00 | 6 | 16 | 16 | 1.5 | 555.82 | 631.54 |  |  |  | 23.0734 | 23.0734
5 | maig | 27 | 10:00 | 2024-05-27 | 2024-05-27 10:00 | 10 | 12.5 | 4 | 2 | 540.62 | 555.94 |  |  |  | 21.8591 | 21.8591
5 | maig | 27 | 11:00 | 2024-05-27 | 2024-05-27 11:00 | 10 | 15 | 0 | 2.5 | 743.43 | 722.65 |  |  |  | 29.6409 | 29.6409
5 | maig | 27 | 12:00 | 2024-05-27 | 2024-05-27 12:00 | 6 | 14 | 0 | 2.5 | 776.28 | 710.43 |  |  |  | 30.5091 | 30.5091
5 | maig | 27 | 13:00 | 2024-05-27 | 2024-05-27 13:00 | 8 | 13.5 | 0 | 2.5 | 785.67 | 675.18 |  |  |  | 30.4398 | 30.4398
5 | maig | 27 | 14:00 | 2024-05-27 | 2024-05-27 14:00 | 14 | 12.5 | 3 | 2.5 | 661.22 | 543.4 |  |  |  | 25.3698 | 25.3698
5 | maig | 27 | 15:00 | 2024-05-27 | 2024-05-27 15:00 | 6 | 9.5 | 4 | 2.5 | 458.98 | 380.17 |  |  |  | 17.6399 | 17.6399
5 | maig | 27 | 16:00 | 2024-05-27 | 2024-05-27 16:00 | 3 | 6.5 | 0 | 2.5 | 398.11 | 288.06 |  |  |  | 14.8836 | 14.8836
5 | maig | 27 | 17:00 | 2024-05-27 | 2024-05-27 17:00 | 5 | 5 | 5 | 2.5 | 112.33 | 105.2 |  |  |  | 4.4387 | 4.4387
5 | maig | 27 | 18:00 | 2024-05-27 | 2024-05-27 18:00 | 3 | 4.5 | 6 | 1.5 | 61.66 | 44.43 |  |  |  | 2.3033 | 2.3033
5 | maig | 27 | 19:00 | 2024-05-27 | 2024-05-27 19:00 | 2 | 5.5 | 9 | 1 | 0 | 0 |  |  |  | 0 | 0
5 | maig | 27 | 20:00 | 2024-05-27 | 2024-05-27 20:00 | 3 | 4.5 | 8 | 0.5 | 0 | 0 |  |  |  | 0 | 0
5 | maig | 27 | 21:00 | 2024-05-27 | 2024-05-27 21:00 | 3 | 4 | 1 | 0 | 0 | 0 |  |  |  | 0 | 0
5 | maig | 27 | 22:00 | 2024-05-27 | 2024-05-27 22:00 | 1 | 3 | 1 | 0 | 0 | 0 |  |  |  | 0 | 0
5 | maig | 27 | 23:00 | 2024-05-27 | 2024-05-27 23:00 | 1 | 2.5 | 0 | 0 | 0 | 0 |  |  |  | 0 | 0
5 | maig | 28 | 0:00 | 2024-05-28 | 2024-05-28 | 1 | 3 | 1 | 0 | 0 | 0 |  |  |  | 0 | 0
5 | maig | 28 | 1:00 | 2024-05-28 | 2024-05-28 01:00 | 1 | 3.5 | 1 | 0 | 0 | 0 |  |  |  | 0 | 0
5 | maig | 28 | 2:00 | 2024-05-28 | 2024-05-28 02:00 | 1 | 3.5 | 0 | 0 | 0 | 0 |  |  |  | 0 | 0
5 | maig | 28 | 3:00 | 2024-05-28 | 2024-05-28 03:00 | 1 | 2 | 1 | 0 | 0 | 0 |  |  |  | 0 | 0
5 | maig | 28 | 4:00 | 2024-05-28 | 2024-05-28 04:00 | 1 | 2.5 | 0 | 0 | 0 | 0 |  |  |  | 0 | 0
5 | maig | 28 | 5:00 | 2024-05-28 | 2024-05-28 05:00 | 1 | 3 | 0 | 0 | 22.89 | 38.11 |  |  |  | 1.0712 | 1.0712
5 | maig | 28 | 6:00 | 2024-05-28 | 2024-05-28 06:00 | 1 | 3.5 | 1 | 0 | 102.59 | 193.9 |  |  |  | 5.0321 | 5.0321
5 | maig | 28 | 7:00 | 2024-05-28 | 2024-05-28 07:00 | 5 | 9 | 0 | 0.5 | 180.19 | 201.2 |  |  |  | 7.4447 | 7.4447
5 | maig | 28 | 8:00 | 2024-05-28 | 2024-05-28 08:00 | 7 | 13.5 | 0 | 1 | 390.71 | 489.17 |  |  |  | 16.6716 | 16.6716
5 | maig | 28 | 9:00 | 2024-05-28 | 2024-05-28 09:00 | 5 | 14.5 | 0 | 1.5 | 550.16 | 623.63 |  |  |  | 22.8236 | 22.8236
5 | maig | 28 | 10:00 | 2024-05-28 | 2024-05-28 10:00 | 7 | 12 | 0 | 2 | 656.75 | 683.13 |  |  |  | 26.6323 | 26.6323
5 | maig | 28 | 11:00 | 2024-05-28 | 2024-05-28 11:00 | 14 | 14 | 18 | 2.5 | 746.19 | 725.84 |  |  |  | 29.756 | 29.756
5 | maig | 28 | 12:00 | 2024-05-28 | 2024-05-28 12:00 | 8 | 14 | 15 | 2.5 | 591.71 | 561.05 |  |  |  | 23.4506 | 23.4506
5 | maig | 28 | 13:00 | 2024-05-28 | 2024-05-28 13:00 | 10 | 13 | 0 | 2.5 | 79.29 | 79.29 |  |  |  | 3.1835 | 3.1835
5 | maig | 28 | 14:00 | 2024-05-28 | 2024-05-28 14:00 | 17 | 12.5 | 4 | 2.5 | 97.92 | 97.92 |  |  |  | 3.9315 | 3.9315
5 | maig | 28 | 15:00 | 2024-05-28 | 2024-05-28 15:00 | 7 | 10.5 | 11 | 2.5 | 378.28 | 337.71 |  |  |  | 14.7822 | 14.7822
5 | maig | 28 | 16:00 | 2024-05-28 | 2024-05-28 16:00 | 4 | 7 | 16 | 2.5 | 282.12 | 242.17 |  |  |  | 10.9276 | 10.9276
5 | maig | 28 | 17:00 | 2024-05-28 | 2024-05-28 17:00 | 4 | 6.5 | 20 | 2.5 | 185.28 | 144.28 |  |  |  | 7.029 | 7.029
5 | maig | 28 | 18:00 | 2024-05-28 | 2024-05-28 18:00 | 2 | 6.5 | 13 | 1.5 | 10.8 | 10.8 |  |  |  | 0.43362 | 0.43362
5 | maig | 28 | 19:00 | 2024-05-28 | 2024-05-28 19:00 | 3 | 6.5 | 7 | 1 | 0 | 0 |  |  |  | 0 | 0
5 | maig | 28 | 20:00 | 2024-05-28 | 2024-05-28 20:00 | 1 | 6 | 3 | 0.5 | 0 | 0 |  |  |  | 0 | 0
5 | maig | 28 | 21:00 | 2024-05-28 | 2024-05-28 21:00 | 3 | 5 | 1 | 0 | 0 | 0 |  |  |  | 0 | 0
5 | maig | 28 | 22:00 | 2024-05-28 | 2024-05-28 22:00 | 2 | 3.5 | 1 | 0 | 0 | 0 |  |  |  | 0 | 0
5 | maig | 28 | 23:00 | 2024-05-28 | 2024-05-28 23:00 | 1 | 3 | 1 | 0 | 0 | 0 |  |  |  | 0 | 0
5 | maig | 29 | 0:00 | 2024-05-29 | 2024-05-29 | 1 | 3.5 | 0 | 0 | 0 | 0 |  |  |  | 0 | 0
5 | maig | 29 | 1:00 | 2024-05-29 | 2024-05-29 01:00 | 1 | 3 | 1 | 0 | 0 | 0 |  |  |  | 0 | 0
5 | maig | 29 | 2:00 | 2024-05-29 | 2024-05-29 02:00 | 1 | 3 | 1 | 0 | 0 | 0 |  |  |  | 0 | 0
5 | maig | 29 | 3:00 | 2024-05-29 | 2024-05-29 03:00 | 1 | 2.5 | 0 | 0 | 0 | 0 |  |  |  | 0 | 0
5 | maig | 29 | 4:00 | 2024-05-29 | 2024-05-29 04:00 | 1 | 2.5 | 1 | 0 | 0 | 0 |  |  |  | 0 | 0
5 | maig | 29 | 5:00 | 2024-05-29 | 2024-05-29 05:00 | 1 | 3.5 | 0 | 0 | 22.87 | 93.49 |  |  |  | 1.6244 | 1.6244
5 | maig | 29 | 6:00 | 2024-05-29 | 2024-05-29 06:00 | 1 | 4 | 0 | 0 | 90.47 | 281.47 |  |  |  | 5.5424 | 5.5424
5 | maig | 29 | 7:00 | 2024-05-29 | 2024-05-29 07:00 | 7 | 8 | 0 | 0.5 | 262.06 | 440.87 |  |  |  | 12.3098 | 12.3098
5 | maig | 29 | 8:00 | 2024-05-29 | 2024-05-29 08:00 | 5.275 | 13.5 | 0 | 1 | 436.67 | 570.09 |  |  |  | 18.8665 | 18.8665
5 | maig | 29 | 9:00 | 2024-05-29 | 2024-05-29 09:00 | 5.602 | 13 | 0 | 1.5 | 576.87 | 655.82 |  |  |  | 23.9508 | 23.9508
5 | maig | 29 | 10:00 | 2024-05-29 | 2024-05-29 10:00 | 14 | 10 | 0 | 2 | 592.56 | 611.96 |  |  |  | 23.9853 | 23.9853
5 | maig | 29 | 11:00 | 2024-05-29 | 2024-05-29 11:00 | 11 | 13.5 | 0 | 2.5 | 699.53 | 682.87 |  |  |  | 27.9195 | 27.9195
5 | maig | 29 | 12:00 | 2024-05-29 | 2024-05-29 12:00 | 14 | 14 | 7 | 2.5 | 793.84 | 727.9 |  |  |  | 31.2133 | 31.2133
5 | maig | 29 | 13:00 | 2024-05-29 | 2024-05-29 13:00 | 2 | 12 | 0 | 2.5 | 798.22 | 688.22 |  |  |  | 30.9485 | 30.9485
5 | maig | 29 | 14:00 | 2024-05-29 | 2024-05-29 14:00 | 2 | 9.5 | 5 | 2.5 | 746.26 | 601.5 |  |  |  | 28.5147 | 28.5147
5 | maig | 29 | 15:00 | 2024-05-29 | 2024-05-29 15:00 | 8 | 7 | 0 | 2.5 | 634.36 | 472.83 |  |  |  | 23.8543 | 23.8543
5 | maig | 29 | 16:00 | 2024-05-29 | 2024-05-29 16:00 | 4 | 7 | 1 | 2.5 | 502.6 | 328.16 |  |  |  | 18.435 | 18.435
5 | maig | 29 | 17:00 | 2024-05-29 | 2024-05-29 17:00 | 2 | 6 | 9 | 2.5 | 319.23 | 167.78 |  |  |  | 11.3026 | 11.3026
5 | maig | 29 | 18:00 | 2024-05-29 | 2024-05-29 18:00 | 1 | 5 | 22 | 1.5 | 127.22 | 40.23 |  |  |  | 4.238 | 4.238
5 | maig | 29 | 19:00 | 2024-05-29 | 2024-05-29 19:00 | 3 | 5 | 11 | 1 | 0 | 0 |  |  |  | 0 | 0
5 | maig | 29 | 20:00 | 2024-05-29 | 2024-05-29 20:00 | 2 | 4 | 1 | 0.5 | 0 | 0 |  |  |  | 0 | 0
5 | maig | 29 | 21:00 | 2024-05-29 | 2024-05-29 21:00 | 2 | 4 | 1 | 0 | 0 | 0 |  |  |  | 0 | 0
5 | maig | 29 | 22:00 | 2024-05-29 | 2024-05-29 22:00 | 1 | 4 | 1 | 0 | 0 | 0 |  |  |  | 0 | 0
5 | maig | 29 | 23:00 | 2024-05-29 | 2024-05-29 23:00 | 1 | 2.5 | 1 | 0 | 0 | 0 |  |  |  | 0 | 0
5 | maig | 30 | 0:00 | 2024-05-30 | 2024-05-30 | 1 | 2.5 | 0 | 0 | 0 | 0 |  |  |  | 0 | 0
5 | maig | 30 | 1:00 | 2024-05-30 | 2024-05-30 01:00 | 1 | 2.5 | 1 | 0 | 0 | 0 |  |  |  | 0 | 0
5 | maig | 30 | 2:00 | 2024-05-30 | 2024-05-30 02:00 | 1 | 3 | 1 | 0 | 0 | 0 |  |  |  | 0 | 0
5 | maig | 30 | 3:00 | 2024-05-30 | 2024-05-30 03:00 | 1 | 2 | 0 | 0 | 0 | 0 |  |  |  | 0 | 0
5 | maig | 30 | 4:00 | 2024-05-30 | 2024-05-30 04:00 | 1 | 3 | 2 | 0 | 0 | 0 |  |  |  | 0 | 0
5 | maig | 30 | 5:00 | 2024-05-30 | 2024-05-30 05:00 | 1 | 2.5 | 6 | 0 | 23.4 | 93.09 |  |  |  | 1.6364 | 1.6364
5 | maig | 30 | 6:00 | 2024-05-30 | 2024-05-30 06:00 | 2 | 5.5 | 1 | 0 | 87.02 | 293.58 |  |  |  | 5.5595 | 5.5595
5 | maig | 30 | 7:00 | 2024-05-30 | 2024-05-30 07:00 | 4 | 14.5 | 8 | 0.5 | 256.6 | 432.53 |  |  |  | 12.0618 | 12.0618
5 | maig | 30 | 8:00 | 2024-05-30 | 2024-05-30 08:00 | 8 | 22 | 7 | 1 | 425.11 | 555.81 |  |  |  | 18.3752 | 18.3752
5 | maig | 30 | 9:00 | 2024-05-30 | 2024-05-30 09:00 | 8 | 24.5 | 9 | 1.5 | 570.2 | 650.58 |  |  |  | 23.6973 | 23.6973
5 | maig | 30 | 10:00 | 2024-05-30 | 2024-05-30 10:00 | 14 | 19 | 6 | 2 | 679.01 | 708.24 |  |  |  | 27.5546 | 27.5546
5 | maig | 30 | 11:00 | 2024-05-30 | 2024-05-30 11:00 | 15 | 25.5 | 11 | 2.5 | 756.65 | 736.6 |  |  |  | 30.179 | 30.179
5 | maig | 30 | 12:00 | 2024-05-30 | 2024-05-30 12:00 | 11 | 27 | 5 | 2.5 | 790.66 | 724.62 |  |  |  | 31.0846 | 31.0846
5 | maig | 30 | 13:00 | 2024-05-30 | 2024-05-30 13:00 | 13 | 23 | 0 | 2.5 | 771.93 | 667.08 |  |  |  | 29.9445 | 29.9445
5 | maig | 30 | 14:00 | 2024-05-30 | 2024-05-30 14:00 | 17 | 20.5 | 0 | 2.5 | 737.34 | 593.78 |  |  |  | 28.1686 | 28.1686
5 | maig | 30 | 15:00 | 2024-05-30 | 2024-05-30 15:00 | 9 | 16.5 | 3 | 2.5 | 628.81 | 467.16 |  |  |  | 23.6302 | 23.6302
5 | maig | 30 | 16:00 | 2024-05-30 | 2024-05-30 16:00 | 10 | 12 | 11 | 2.5 | 484.85 | 319.97 |  |  |  | 17.8179 | 17.8179
5 | maig | 30 | 17:00 | 2024-05-30 | 2024-05-30 17:00 | 4 | 9.5 | 10 | 2.5 | 304.53 | 164.78 |  |  |  | 10.8294 | 10.8294
5 | maig | 30 | 18:00 | 2024-05-30 | 2024-05-30 18:00 | 2 | 8 | 13 | 1.5 | 101.8 | 47.38 |  |  |  | 3.5431 | 3.5431
5 | maig | 30 | 19:00 | 2024-05-30 | 2024-05-30 19:00 | 2 | 8 | 17 | 1 | 0 | 0 |  |  |  | 0 | 0
5 | maig | 30 | 20:00 | 2024-05-30 | 2024-05-30 20:00 | 2 | 8 | 5 | 0.5 | 0 | 0 |  |  |  | 0 | 0
5 | maig | 30 | 21:00 | 2024-05-30 | 2024-05-30 21:00 | 2 | 8.5 | 1 | 0 | 0 | 0 |  |  |  | 0 | 0
5 | maig | 30 | 22:00 | 2024-05-30 | 2024-05-30 22:00 | 1 | 5 | 1 | 0 | 0 | 0 |  |  |  | 0 | 0
5 | maig | 30 | 23:00 | 2024-05-30 | 2024-05-30 23:00 | 1 | 2.5 | 1 | 0 | 0 | 0 |  |  |  | 0 | 0
5 | maig | 31 | 0:00 | 2024-05-31 | 2024-05-31 | 1 | 3 | 0 | 0 | 0 | 0 |  |  |  | 0 | 0
5 | maig | 31 | 1:00 | 2024-05-31 | 2024-05-31 01:00 | 1 | 2 | 0 | 0 | 0 | 0 |  |  |  | 0 | 0
5 | maig | 31 | 2:00 | 2024-05-31 | 2024-05-31 02:00 | 1 | 2.5 | 1 | 0 | 0 | 0 |  |  |  | 0 | 0
5 | maig | 31 | 3:00 | 2024-05-31 | 2024-05-31 03:00 | 1 | 2.5 | 0 | 0 | 0 | 0 |  |  |  | 0 | 0
5 | maig | 31 | 4:00 | 2024-05-31 | 2024-05-31 04:00 | 1 | 3 | 1 | 0 | 0 | 0 |  |  |  | 0 | 0
5 | maig | 31 | 5:00 | 2024-05-31 | 2024-05-31 05:00 | 1 | 2.5 | 0 | 0 | 22.46 | 98.99 |  |  |  | 1.6671 | 1.6671
5 | maig | 31 | 6:00 | 2024-05-31 | 2024-05-31 06:00 | 1 | 5 | 0 | 0 | 93.1 | 278.72 |  |  |  | 5.5942 | 5.5942
5 | maig | 31 | 7:00 | 2024-05-31 | 2024-05-31 07:00 | 5 | 11.5 | 0 | 0.5 | 259.4 | 436.97 |  |  |  | 12.1906 | 12.1906
5 | maig | 31 | 8:00 | 2024-05-31 | 2024-05-31 08:00 | 7 | 21 | 0 | 1 | 420.24 | 546.54 |  |  |  | 18.1356 | 18.1356
5 | maig | 31 | 9:00 | 2024-05-31 | 2024-05-31 09:00 | 6 | 23 | 0 | 1.5 | 562.38 | 641.06 |  |  |  | 23.3664 | 23.3664
5 | maig | 31 | 10:00 | 2024-05-31 | 2024-05-31 10:00 | 11 | 20.5 | 0 | 2 | 676.16 | 705.79 |  |  |  | 27.4441 | 27.4441
5 | maig | 31 | 11:00 | 2024-05-31 | 2024-05-31 11:00 | 10 | 25.5 | 0 | 2.5 | 753.53 | 733.88 |  |  |  | 30.0577 | 30.0577
5 | maig | 31 | 12:00 | 2024-05-31 | 2024-05-31 12:00 | 16 | 24.5 | 0 | 2.5 | 791.88 | 725.36 |  |  |  | 31.1288 | 31.1288
5 | maig | 31 | 13:00 | 2024-05-31 | 2024-05-31 13:00 | 2 | 23 | 0 | 2.5 | 785.26 | 677.07 |  |  |  | 30.4463 | 30.4463
5 | maig | 31 | 14:00 | 2024-05-31 | 2024-05-31 14:00 | 2 | 19 | 0 | 2.5 | 725.36 | 586.09 |  |  |  | 27.7305 | 27.7305
5 | maig | 31 | 15:00 | 2024-05-31 | 2024-05-31 15:00 | 3 | 14.5 | 0 | 2.5 | 627.31 | 466.73 |  |  |  | 23.5807 | 23.5807
5 | maig | 31 | 16:00 | 2024-05-31 | 2024-05-31 16:00 | 6 | 12.5 | 0 | 2.5 | 484.09 | 320.25 |  |  |  | 17.7978 | 17.7978
5 | maig | 31 | 17:00 | 2024-05-31 | 2024-05-31 17:00 | 4 | 9 | 0 | 2.5 | 306.68 | 165.77 |  |  |  | 10.9041 | 10.9041
5 | maig | 31 | 18:00 | 2024-05-31 | 2024-05-31 18:00 | 2 | 9 | 0 | 1.5 | 121.9 | 43.31 |  |  |  | 4.1084 | 4.1084
5 | maig | 31 | 19:00 | 2024-05-31 | 2024-05-31 19:00 | 4 | 9 | 20 | 1 | 0 | 0 |  |  |  | 0 | 0
5 | maig | 31 | 20:00 | 2024-05-31 | 2024-05-31 20:00 | 3 | 9 | 13 | 0.5 | 0 | 0 |  |  |  | 0 | 0
5 | maig | 31 | 21:00 | 2024-05-31 | 2024-05-31 21:00 | 2 | 7.5 | 4 | 0 | 0 | 0 |  |  |  | 0 | 0
5 | maig | 31 | 22:00 | 2024-05-31 | 2024-05-31 22:00 | 2 | 5.5 | 1 | 0 | 0 | 0 |  |  |  | 0 | 0
5 | maig | 31 | 23:00 | 2024-05-31 | 2024-05-31 23:00 | 2 | 3 | 0 | 0 | 0 | 0 |  |  |  | 0 | 0
6 | juny | 1 | 0:00 | 2024-06-01 | 2024-06-01 | 2.658 | 2.5 | 1 | 0 | 0 | 0 |  |  |  | 0 | 0
6 | juny | 1 | 1:00 | 2024-06-01 | 2024-06-01 01:00 | 2.658 | 3 | 0 | 0 | 0 | 0 |  |  |  | 0 | 0
6 | juny | 1 | 2:00 | 2024-06-01 | 2024-06-01 02:00 | 2.658 | 3 | 0.121 | 0 | 0 | 0 |  |  |  | 0 | 0
6 | juny | 1 | 3:00 | 2024-06-01 | 2024-06-01 03:00 | 2.658 | 2 | 0.125 | 0 | 0 | 0 |  |  |  | 0 | 0
6 | juny | 1 | 4:00 | 2024-06-01 | 2024-06-01 04:00 | 2.658 | 3 | 0 | 0 | 0 | 0 |  |  |  | 0 | 0
6 | juny | 1 | 5:00 | 2024-06-01 | 2024-06-01 05:00 | 2.658 | 2.5 | 0 | 0 | 23.87 | 94.29 |  |  |  | 1.6626 | 1.6626
6 | juny | 1 | 6:00 | 2024-06-01 | 2024-06-01 06:00 | 2.658 | 4 | 1 | 0 | 94.34 | 271.59 |  |  |  | 5.5603 | 5.5603
6 | juny | 1 | 7:00 | 2024-06-01 | 2024-06-01 07:00 | 2.658 | 9 | 6 | 0.5 | 253.49 | 421.12 |  |  |  | 11.8539 | 11.8539
6 | juny | 1 | 8:00 | 2024-06-01 | 2024-06-01 08:00 | 5.24 | 14.5 | 17 | 1 | 417.57 | 544.52 |  |  |  | 18.0349 | 18.0349
6 | juny | 1 | 9:00 | 2024-06-01 | 2024-06-01 09:00 | 7.763 | 14 | 9 | 1.5 | 559.32 | 638.27 |  |  |  | 23.2462 | 23.2462
6 | juny | 1 | 10:00 | 2024-06-01 | 2024-06-01 10:00 | 7.763 | 11 | 1 | 2 | 668.84 | 698.37 |  |  |  | 27.1492 | 27.1492
6 | juny | 1 | 11:00 | 2024-06-01 | 2024-06-01 11:00 | 7.763 | 15 | 0 | 2.5 | 740.48 | 721.8 |  |  |  | 29.5435 | 29.5435
6 | juny | 1 | 12:00 | 2024-06-01 | 2024-06-01 12:00 | 7.763 | 16 | 2 | 2.5 | 779.58 | 715 |  |  |  | 30.6543 | 30.6543
6 | juny | 1 | 13:00 | 2024-06-01 | 2024-06-01 13:00 | 7.763 | 14.5 | 6 | 2.5 | 773.63 | 668.08 |  |  |  | 30.0057 | 30.0057
6 | juny | 1 | 14:00 | 2024-06-01 | 2024-06-01 14:00 | 5.24 | 15 | 0 | 2.5 | 720.23 | 582.28 |  |  |  | 27.5377 | 27.5377
6 | juny | 1 | 15:00 | 2024-06-01 | 2024-06-01 15:00 | 5.24 | 10.5 | 0 | 2.5 | 619.34 | 462.07 |  |  |  | 23.2938 | 23.2938
6 | juny | 1 | 16:00 | 2024-06-01 | 2024-06-01 16:00 | 5.24 | 7.5 | 4 | 2.5 | 480.52 | 318.86 |  |  |  | 17.6763 | 17.6763
6 | juny | 1 | 17:00 | 2024-06-01 | 2024-06-01 17:00 | 5.24 | 6 | 8 | 2.5 | 304.86 | 166.08 |  |  |  | 10.8523 | 10.8523
6 | juny | 1 | 18:00 | 2024-06-01 | 2024-06-01 18:00 | 7.763 | 5.5 | 4 | 1.5 | 120.59 | 44.16 |  |  |  | 4.0774 | 4.0774
6 | juny | 1 | 19:00 | 2024-06-01 | 2024-06-01 19:00 | 7.763 | 5.5 | 2 | 1 | 0 | 0 |  |  |  | 0 | 0
6 | juny | 1 | 20:00 | 2024-06-01 | 2024-06-01 20:00 | 7.763 | 5.5 | 14 | 0.5 | 0 | 0 |  |  |  | 0 | 0
6 | juny | 1 | 21:00 | 2024-06-01 | 2024-06-01 21:00 | 7.763 | 5.5 | 14 | 0 | 0 | 0 |  |  |  | 0 | 0
6 | juny | 1 | 22:00 | 2024-06-01 | 2024-06-01 22:00 | 5.24 | 4.5 | 4 | 0 | 0 | 0 |  |  |  | 0 | 0
6 | juny | 1 | 23:00 | 2024-06-01 | 2024-06-01 23:00 | 5.24 | 2 | 0 | 0 | 0 | 0 |  |  |  | 0 | 0
6 | juny | 2 | 0:00 | 2024-06-02 | 2024-06-02 | 2.658 | 3 | 1 | 0 | 0 | 0 |  |  |  | 0 | 0
6 | juny | 2 | 1:00 | 2024-06-02 | 2024-06-02 01:00 | 2.658 | 2.5 | 0 | 0 | 0 | 0 |  |  |  | 0 | 0
6 | juny | 2 | 2:00 | 2024-06-02 | 2024-06-02 02:00 | 2.658 | 3 | 1 | 0 | 0 | 0 |  |  |  | 0 | 0
6 | juny | 2 | 3:00 | 2024-06-02 | 2024-06-02 03:00 | 2.658 | 2.5 | 0 | 0 | 0 | 0 |  |  |  | 0 | 0
6 | juny | 2 | 4:00 | 2024-06-02 | 2024-06-02 04:00 | 2.658 | 3 | 0 | 0 | 0 | 0 |  |  |  | 0 | 0
6 | juny | 2 | 5:00 | 2024-06-02 | 2024-06-02 05:00 | 2.658 | 2 | 0 | 0 | 24.56 | 90.75 |  |  |  | 1.648 | 1.648
6 | juny | 2 | 6:00 | 2024-06-02 | 2024-06-02 06:00 | 2.658 | 4 | 0 | 0 | 94.05 | 272.11 |  |  |  | 5.5567 | 5.5567
6 | juny | 2 | 7:00 | 2024-06-02 | 2024-06-02 07:00 | 2.658 | 8.5 | 1 | 0.5 | 252.99 | 418.98 |  |  |  | 11.8174 | 11.8174
6 | juny | 2 | 8:00 | 2024-06-02 | 2024-06-02 08:00 | 5.24 | 12.5 | 0 | 1 | 419.93 | 548.53 |  |  |  | 18.1462 | 18.1462
6 | juny | 2 | 9:00 | 2024-06-02 | 2024-06-02 09:00 | 7.763 | 11.5 | 3 | 1.5 | 565.97 | 647.38 |  |  |  | 23.5378 | 23.5378
6 | juny | 2 | 10:00 | 2024-06-02 | 2024-06-02 10:00 | 7.763 | 11.5 | 16 | 2 | 673.28 | 703.69 |  |  |  | 27.3363 | 27.3363
6 | juny | 2 | 11:00 | 2024-06-02 | 2024-06-02 11:00 | 7.763 | 13 | 5 | 2.5 | 748.48 | 729.77 |  |  |  | 29.8644 | 29.8644
6 | juny | 2 | 12:00 | 2024-06-02 | 2024-06-02 12:00 | 7.763 | 13 | 10 | 2.5 | 787.42 | 721.98 |  |  |  | 30.9605 | 30.9605
6 | juny | 2 | 13:00 | 2024-06-02 | 2024-06-02 13:00 | 7.763 | 10 | 10 | 2.5 | 773.88 | 668.69 |  |  |  | 30.0194 | 30.0194
6 | juny | 2 | 14:00 | 2024-06-02 | 2024-06-02 14:00 | 5.24 | 10.5 | 12 | 2.5 | 716.77 | 580.81 |  |  |  | 27.4187 | 27.4187
6 | juny | 2 | 15:00 | 2024-06-02 | 2024-06-02 15:00 | 5.24 | 9 | 15 | 2.5 | 609.14 | 457.75 |  |  |  | 22.9431 | 22.9431
6 | juny | 2 | 16:00 | 2024-06-02 | 2024-06-02 16:00 | 5.24 | 6 | 5 | 2.5 | 471.21 | 316.72 |  |  |  | 17.3742 | 17.3742
6 | juny | 2 | 17:00 | 2024-06-02 | 2024-06-02 17:00 | 5.24 | 5.5 | 0.362 | 2.5 | 298.9 | 166.81 |  |  |  | 10.6799 | 10.6799
6 | juny | 2 | 18:00 | 2024-06-02 | 2024-06-02 18:00 | 7.763 | 5.5 | 0.471 | 1.5 | 126.41 | 44.38 |  |  |  | 4.2551 | 4.2551
6 | juny | 2 | 19:00 | 2024-06-02 | 2024-06-02 19:00 | 7.763 | 6 | 0 | 1 | 0 | 0 |  |  |  | 0 | 0
6 | juny | 2 | 20:00 | 2024-06-02 | 2024-06-02 20:00 | 7.763 | 5.5 | 1 | 0.5 | 0 | 0 |  |  |  | 0 | 0
6 | juny | 2 | 21:00 | 2024-06-02 | 2024-06-02 21:00 | 7.763 | 5.5 | 0 | 0 | 0 | 0 |  |  |  | 0 | 0
6 | juny | 2 | 22:00 | 2024-06-02 | 2024-06-02 22:00 | 5.24 | 5 | 1 | 0 | 0 | 0 |  |  |  | 0 | 0
6 | juny | 2 | 23:00 | 2024-06-02 | 2024-06-02 23:00 | 5.24 | 2 | 1 | 0 | 0 | 0 |  |  |  | 0 | 0
6 | juny | 3 | 0:00 | 2024-06-03 | 2024-06-03 | 2.658 | 3 | 0 | 0 | 0 | 0 |  |  |  | 0 | 0
6 | juny | 3 | 1:00 | 2024-06-03 | 2024-06-03 01:00 | 2.658 | 2.5 | 0 | 0 | 0 | 0 |  |  |  | 0 | 0
6 | juny | 3 | 2:00 | 2024-06-03 | 2024-06-03 02:00 | 2.658 | 3 | 1 | 0 | 0 | 0 |  |  |  | 0 | 0
6 | juny | 3 | 3:00 | 2024-06-03 | 2024-06-03 03:00 | 2.658 | 3 | 0 | 0 | 0 | 0 |  |  |  | 0 | 0
6 | juny | 3 | 4:00 | 2024-06-03 | 2024-06-03 04:00 | 2.658 | 2.5 | 1 | 0 | 0 | 0 |  |  |  | 0 | 0
6 | juny | 3 | 5:00 | 2024-06-03 | 2024-06-03 05:00 | 2.658 | 2 | 0 | 0 | 25.01 | 90.39 |  |  |  | 1.658 | 1.658
6 | juny | 3 | 6:00 | 2024-06-03 | 2024-06-03 06:00 | 2.658 | 4 | 0 | 0 | 94.97 | 263.7 |  |  |  | 5.5003 | 5.5003
6 | juny | 3 | 7:00 | 2024-06-03 | 2024-06-03 07:00 | 2.658 | 7 | 0 | 0.5 | 253.54 | 417.93 |  |  |  | 11.8235 | 11.8235
6 | juny | 3 | 8:00 | 2024-06-03 | 2024-06-03 08:00 | 2.658 | 12.5 | 0 | 1 | 418.26 | 545 |  |  |  | 18.0605 | 18.0605
6 | juny | 3 | 9:00 | 2024-06-03 | 2024-06-03 09:00 | 2.658 | 13.5 | 0 | 1.5 | 551.31 | 628.06 |  |  |  | 22.9026 | 22.9026
6 | juny | 3 | 10:00 | 2024-06-03 | 2024-06-03 10:00 | 2.658 | 12 | 0 | 2 | 643.83 | 671.65 |  |  |  | 26.128 | 26.128
6 | juny | 3 | 11:00 | 2024-06-03 | 2024-06-03 11:00 | 2.658 | 14 | 0 | 2.5 | 701.16 | 685.28 |  |  |  | 27.9928 | 27.9928
6 | juny | 3 | 12:00 | 2024-06-03 | 2024-06-03 12:00 | 2.658 | 14.5 | 0 | 2.5 | 766.72 | 704.91 |  |  |  | 30.1657 | 30.1657
6 | juny | 3 | 13:00 | 2024-06-03 | 2024-06-03 13:00 | 2.658 | 13 | 0 | 2.5 | 764.91 | 662.53 |  |  |  | 29.6873 | 29.6873
6 | juny | 3 | 14:00 | 2024-06-03 | 2024-06-03 14:00 | 2.658 | 13.5 | 7 | 2.5 | 688.95 | 563.82 |  |  |  | 26.41 | 26.41
6 | juny | 3 | 15:00 | 2024-06-03 | 2024-06-03 15:00 | 2.658 | 10 | 3 | 2.5 | 505.31 | 407.32 |  |  |  | 19.3083 | 19.3083
6 | juny | 3 | 16:00 | 2024-06-03 | 2024-06-03 16:00 | 2.658 | 6 | 0 | 2.5 | 456.49 | 312.8 |  |  |  | 16.8912 | 16.8912
6 | juny | 3 | 17:00 | 2024-06-03 | 2024-06-03 17:00 | 2.658 | 5.5 | 0 | 2.5 | 306.69 | 169.18 |  |  |  | 10.9385 | 10.9385
6 | juny | 3 | 18:00 | 2024-06-03 | 2024-06-03 18:00 | 2.658 | 5.5 | 6 | 1.5 | 94.21 | 52.12 |  |  |  | 3.3616 | 3.3616
6 | juny | 3 | 19:00 | 2024-06-03 | 2024-06-03 19:00 | 2.658 | 6 | 17 | 1 | 0 | 0 |  |  |  | 0 | 0
6 | juny | 3 | 20:00 | 2024-06-03 | 2024-06-03 20:00 | 2.658 | 4 | 5 | 0.5 | 0 | 0 |  |  |  | 0 | 0
6 | juny | 3 | 21:00 | 2024-06-03 | 2024-06-03 21:00 | 2.658 | 4 | 1 | 0 | 0 | 0 |  |  |  | 0 | 0
6 | juny | 3 | 22:00 | 2024-06-03 | 2024-06-03 22:00 | 2.658 | 4 | 0 | 0 | 0 | 0 |  |  |  | 0 | 0
6 | juny | 3 | 23:00 | 2024-06-03 | 2024-06-03 23:00 | 2.658 | 2.5 | 1 | 0 | 0 | 0 |  |  |  | 0 | 0
6 | juny | 4 | 0:00 | 2024-06-04 | 2024-06-04 | 2.658 | 3 | 0 | 0 | 0 | 0 |  |  |  | 0 | 0
6 | juny | 4 | 1:00 | 2024-06-04 | 2024-06-04 01:00 | 2.658 | 2 | 1 | 0 | 0 | 0 |  |  |  | 0 | 0
6 | juny | 4 | 2:00 | 2024-06-04 | 2024-06-04 02:00 | 2.658 | 3 | 0 | 0 | 0 | 0 |  |  |  | 0 | 0
6 | juny | 4 | 3:00 | 2024-06-04 | 2024-06-04 03:00 | 2.658 | 2.5 | 0 | 0 | 0 | 0 |  |  |  | 0 | 0
6 | juny | 4 | 4:00 | 2024-06-04 | 2024-06-04 04:00 | 2.658 | 3 | 1 | 0 | 0 | 0 |  |  |  | 0 | 0
6 | juny | 4 | 5:00 | 2024-06-04 | 2024-06-04 05:00 | 2.658 | 2.5 | 0 | 0 | 25.64 | 88.7 |  |  |  | 1.66 | 1.66
6 | juny | 4 | 6:00 | 2024-06-04 | 2024-06-04 06:00 | 2.658 | 4 | 0 | 0 | 96.15 | 259.72 |  |  |  | 5.4961 | 5.4961
6 | juny | 4 | 7:00 | 2024-06-04 | 2024-06-04 07:00 | 2.658 | 8 | 0 | 0.5 | 252.7 | 410.59 |  |  |  | 11.7248 | 11.7248
6 | juny | 4 | 8:00 | 2024-06-04 | 2024-06-04 08:00 | 2.658 | 15 | 2 | 1 | 421.84 | 550.03 |  |  |  | 18.2188 | 18.2188
6 | juny | 4 | 9:00 | 2024-06-04 | 2024-06-04 09:00 | 2.658 | 14.5 | 11 | 1.5 | 570.15 | 652.53 |  |  |  | 23.7153 | 23.7153
6 | juny | 4 | 10:00 | 2024-06-04 | 2024-06-04 10:00 | 2.658 | 12.5 | 21 | 2 | 683.61 | 715.4 |  |  |  | 27.7648 | 27.7648
6 | juny | 4 | 11:00 | 2024-06-04 | 2024-06-04 11:00 | 2.658 | 16 | 10 | 2.5 | 759.37 | 741.15 |  |  |  | 30.3065 | 30.3065
6 | juny | 4 | 12:00 | 2024-06-04 | 2024-06-04 12:00 | 2.658 | 14.5 | 8 | 2.5 | 793.86 | 728.95 |  |  |  | 31.2244 | 31.2244
6 | juny | 4 | 13:00 | 2024-06-04 | 2024-06-04 13:00 | 2.658 | 13.5 | 0 | 2.5 | 780.39 | 675.49 |  |  |  | 30.2837 | 30.2837
6 | juny | 4 | 14:00 | 2024-06-04 | 2024-06-04 14:00 | 2.658 | 14 | 6 | 2.5 | 727.04 | 589.72 |  |  |  | 27.8175 | 27.8175
6 | juny | 4 | 15:00 | 2024-06-04 | 2024-06-04 15:00 | 2.658 | 10 | 10 | 2.5 | 627.66 | 470.06 |  |  |  | 23.6245 | 23.6245
6 | juny | 4 | 16:00 | 2024-06-04 | 2024-06-04 16:00 | 2.658 | 6 | 7 | 2.5 | 493.2 | 327.34 |  |  |  | 18.1434 | 18.1434
6 | juny | 4 | 17:00 | 2024-06-04 | 2024-06-04 17:00 | 2.658 | 6 | 11 | 2.5 | 300.83 | 170.62 |  |  |  | 10.7762 | 10.7762
6 | juny | 4 | 18:00 | 2024-06-04 | 2024-06-04 18:00 | 2.658 | 6.5 | 8 | 1.5 | 123.85 | 48.71 |  |  |  | 4.2212 | 4.2212
6 | juny | 4 | 19:00 | 2024-06-04 | 2024-06-04 19:00 | 2.658 | 6 | 7 | 1 | 0 | 0 |  |  |  | 0 | 0
6 | juny | 4 | 20:00 | 2024-06-04 | 2024-06-04 20:00 | 2.658 | 6 | 4 | 0.5 | 0 | 0 |  |  |  | 0 | 0
6 | juny | 4 | 21:00 | 2024-06-04 | 2024-06-04 21:00 | 2.658 | 6 | 8 | 0 | 0 | 0 |  |  |  | 0 | 0
6 | juny | 4 | 22:00 | 2024-06-04 | 2024-06-04 22:00 | 2.658 | 5 | 13 | 0 | 0 | 0 |  |  |  | 0 | 0
6 | juny | 4 | 23:00 | 2024-06-04 | 2024-06-04 23:00 | 2.658 | 2.5 | 0 | 0 | 0 | 0 |  |  |  | 0 | 0
6 | juny | 5 | 0:00 | 2024-06-05 | 2024-06-05 | 2.658 | 2.5 | 0 | 0 | 0 | 0 |  |  |  | 0 | 0
6 | juny | 5 | 1:00 | 2024-06-05 | 2024-06-05 01:00 | 2.658 | 3 | 1 | 0 | 0 | 0 |  |  |  | 0 | 0
6 | juny | 5 | 2:00 | 2024-06-05 | 2024-06-05 02:00 | 2.658 | 2.5 | 0 | 0 | 0 | 0 |  |  |  | 0 | 0
6 | juny | 5 | 3:00 | 2024-06-05 | 2024-06-05 03:00 | 2.658 | 3 | 1 | 0 | 0 | 0 |  |  |  | 0 | 0
6 | juny | 5 | 4:00 | 2024-06-05 | 2024-06-05 04:00 | 2.658 | 2.5 | 6 | 0 | 0 | 0 |  |  |  | 0 | 0
6 | juny | 5 | 5:00 | 2024-06-05 | 2024-06-05 05:00 | 2.658 | 2.5 | 2 | 0 | 25.84 | 87.29 |  |  |  | 1.652 | 1.652
6 | juny | 5 | 6:00 | 2024-06-05 | 2024-06-05 06:00 | 2.658 | 5.5 | 0 | 0 | 105.04 | 172.22 |  |  |  | 4.8892 | 4.8892
6 | juny | 5 | 7:00 | 2024-06-05 | 2024-06-05 07:00 | 2.658 | 11 | 0 | 0.5 | 203.57 | 244.51 |  |  |  | 8.5827 | 8.5827
6 | juny | 5 | 8:00 | 2024-06-05 | 2024-06-05 08:00 | 5.24 | 23 | 0 | 1 | 398.22 | 505.31 |  |  |  | 17.0594 | 17.0594
6 | juny | 5 | 9:00 | 2024-06-05 | 2024-06-05 09:00 | 7.763 | 23.5 | 0 | 1.5 | 432.7 | 465.97 |  |  |  | 17.7056 | 17.7056
6 | juny | 5 | 10:00 | 2024-06-05 | 2024-06-05 10:00 | 7.763 | 19.5 | 0 | 2 | 402.11 | 407.04 |  |  |  | 16.194 | 16.194
6 | juny | 5 | 11:00 | 2024-06-05 | 2024-06-05 11:00 | 7.763 | 29 | 0 | 2.5 | 495.47 | 490.66 |  |  |  | 19.845 | 19.845
6 | juny | 5 | 12:00 | 2024-06-05 | 2024-06-05 12:00 | 7.763 | 27.5 | 0 | 2.5 | 106.15 | 106.15 |  |  |  | 4.2619 | 4.2619
6 | juny | 5 | 13:00 | 2024-06-05 | 2024-06-05 13:00 | 7.763 | 23.5 | 0 | 2.5 | 495.7 | 468.16 |  |  |  | 19.627 | 19.627
6 | juny | 5 | 14:00 | 2024-06-05 | 2024-06-05 14:00 | 5.24 | 16.5 | 2.121 | 2.5 | 365.15 | 349.74 |  |  |  | 14.5067 | 14.5067
6 | juny | 5 | 15:00 | 2024-06-05 | 2024-06-05 15:00 | 5.24 | 12 | 1.979 | 2.5 | 202.72 | 200.99 |  |  |  | 8.1219 | 8.1219
6 | juny | 5 | 16:00 | 2024-06-05 | 2024-06-05 16:00 | 5.24 | 8 | 0 | 2.5 | 156.43 | 153.64 |  |  |  | 6.2528 | 6.2528
6 | juny | 5 | 17:00 | 2024-06-05 | 2024-06-05 17:00 | 5.24 | 9 | 0 | 2.5 | 277.25 | 168.18 |  |  |  | 10.0409 | 10.0409
6 | juny | 5 | 18:00 | 2024-06-05 | 2024-06-05 18:00 | 7.763 | 9.5 | 0 | 1.5 | 122.82 | 49.09 |  |  |  | 4.1939 | 4.1939
6 | juny | 5 | 19:00 | 2024-06-05 | 2024-06-05 19:00 | 7.763 | 11.5 | 7 | 1 | 0 | 0 |  |  |  | 0 | 0
6 | juny | 5 | 20:00 | 2024-06-05 | 2024-06-05 20:00 | 7.763 | 11.5 | 5 | 0.5 | 0 | 0 |  |  |  | 0 | 0
6 | juny | 5 | 21:00 | 2024-06-05 | 2024-06-05 21:00 | 7.763 | 8.5 | 0 | 0 | 0 | 0 |  |  |  | 0 | 0
6 | juny | 5 | 22:00 | 2024-06-05 | 2024-06-05 22:00 | 5.24 | 5.5 | 1 | 0 | 0 | 0 |  |  |  | 0 | 0
6 | juny | 5 | 23:00 | 2024-06-05 | 2024-06-05 23:00 | 5.24 | 2.5 | 1 | 0 | 0 | 0 |  |  |  | 0 | 0
6 | juny | 6 | 0:00 | 2024-06-06 | 2024-06-06 | 2.658 | 2.5 | 0 | 0 | 0 | 0 |  |  |  | 0 | 0
6 | juny | 6 | 1:00 | 2024-06-06 | 2024-06-06 01:00 | 2.658 | 3.5 | 0 | 0 | 0 | 0 |  |  |  | 0 | 0
6 | juny | 6 | 2:00 | 2024-06-06 | 2024-06-06 02:00 | 2.658 | 3 | 1 | 0 | 0 | 0 |  |  |  | 0 | 0
6 | juny | 6 | 3:00 | 2024-06-06 | 2024-06-06 03:00 | 2.658 | 3 | 0 | 0 | 0 | 0 |  |  |  | 0 | 0
6 | juny | 6 | 4:00 | 2024-06-06 | 2024-06-06 04:00 | 2.658 | 2.5 | 1 | 0 | 0 | 0 |  |  |  | 0 | 0
6 | juny | 6 | 5:00 | 2024-06-06 | 2024-06-06 05:00 | 2.658 | 2.5 | 0 | 0 | 28.14 | 68.35 |  |  |  | 1.5319 | 1.5319
6 | juny | 6 | 6:00 | 2024-06-06 | 2024-06-06 06:00 | 2.658 | 6 | 0 | 0 | 107.3 | 185.43 |  |  |  | 5.0894 | 5.0894
6 | juny | 6 | 7:00 | 2024-06-06 | 2024-06-06 07:00 | 2.658 | 13 | 0 | 0.5 | 235.45 | 328.09 |  |  |  | 10.3797 | 10.3797
6 | juny | 6 | 8:00 | 2024-06-06 | 2024-06-06 08:00 | 5.24 | 22.5 | 0 | 1 | 408.07 | 520.83 |  |  |  | 17.5116 | 17.5116
6 | juny | 6 | 9:00 | 2024-06-06 | 2024-06-06 09:00 | 7.763 | 27 | 0 | 1.5 | 504.21 | 561 |  |  |  | 20.8119 | 20.8119
6 | juny | 6 | 10:00 | 2024-06-06 | 2024-06-06 10:00 | 7.763 | 22 | 0 | 2 | 387.86 | 391.8 |  |  |  | 15.612 | 15.612
6 | juny | 6 | 11:00 | 2024-06-06 | 2024-06-06 11:00 | 7.763 | 27.5 | 0 | 2.5 | 702.88 | 688.57 |  |  |  | 28.0775 | 28.0775
6 | juny | 6 | 12:00 | 2024-06-06 | 2024-06-06 12:00 | 7.763 | 24 | 0 | 2.5 | 785.54 | 723.84 |  |  |  | 30.9224 | 30.9224
6 | juny | 6 | 13:00 | 2024-06-06 | 2024-06-06 13:00 | 7.763 | 20 | 4 | 2.5 | 751.11 | 656.56 |  |  |  | 29.2116 | 29.2116
6 | juny | 6 | 14:00 | 2024-06-06 | 2024-06-06 14:00 | 5.24 | 13 | 6 | 2.5 | 686.24 | 567.14 |  |  |  | 26.3615 | 26.3615
6 | juny | 6 | 15:00 | 2024-06-06 | 2024-06-06 15:00 | 5.24 | 10.5 | 2 | 2.5 | 458.61 | 387.36 |  |  |  | 17.7007 | 17.7007
6 | juny | 6 | 16:00 | 2024-06-06 | 2024-06-06 16:00 | 5.24 | 9.5 | 10 | 2.5 | 463.5 | 320.95 |  |  |  | 17.184 | 17.184
6 | juny | 6 | 17:00 | 2024-06-06 | 2024-06-06 17:00 | 5.24 | 9.5 | 16 | 2.5 | 242.52 | 165.73 |  |  |  | 8.9693 | 8.9693
6 | juny | 6 | 18:00 | 2024-06-06 | 2024-06-06 18:00 | 7.763 | 10 | 10 | 1.5 | 100.71 | 55.87 |  |  |  | 3.5951 | 3.5951
6 | juny | 6 | 19:00 | 2024-06-06 | 2024-06-06 19:00 | 7.763 | 10 | 23 | 1 | 0 | 0 |  |  |  | 0 | 0
6 | juny | 6 | 20:00 | 2024-06-06 | 2024-06-06 20:00 | 7.763 | 9.5 | 15 | 0.5 | 0 | 0 |  |  |  | 0 | 0
6 | juny | 6 | 21:00 | 2024-06-06 | 2024-06-06 21:00 | 7.763 | 8.5 | 4 | 0 | 0 | 0 |  |  |  | 0 | 0
6 | juny | 6 | 22:00 | 2024-06-06 | 2024-06-06 22:00 | 5.24 | 4.5 | 1 | 0 | 0 | 0 |  |  |  | 0 | 0
6 | juny | 6 | 23:00 | 2024-06-06 | 2024-06-06 23:00 | 5.24 | 3 | 0 | 0 | 0 | 0 |  |  |  | 0 | 0
6 | juny | 7 | 0:00 | 2024-06-07 | 2024-06-07 | 2.658 | 3 | 0 | 0 | 0 | 0 |  |  |  | 0 | 0
6 | juny | 7 | 1:00 | 2024-06-07 | 2024-06-07 01:00 | 2.658 | 2.5 | 1 | 0 | 0 | 0 |  |  |  | 0 | 0
6 | juny | 7 | 2:00 | 2024-06-07 | 2024-06-07 02:00 | 2.658 | 3 | 0 | 0 | 0 | 0 |  |  |  | 0 | 0
6 | juny | 7 | 3:00 | 2024-06-07 | 2024-06-07 03:00 | 2.658 | 3 | 1 | 0 | 0 | 0 |  |  |  | 0 | 0
6 | juny | 7 | 4:00 | 2024-06-07 | 2024-06-07 04:00 | 2.658 | 3 | 0 | 0 | 0 | 0 |  |  |  | 0 | 0
6 | juny | 7 | 5:00 | 2024-06-07 | 2024-06-07 05:00 | 2.658 | 2 | 0 | 0 | 24.12 | 31.39 |  |  |  | 1.0411 | 1.0411
6 | juny | 7 | 6:00 | 2024-06-07 | 2024-06-07 06:00 | 2.658 | 6 | 0 | 0 | 100.98 | 130.94 |  |  |  | 4.3539 | 4.3539
6 | juny | 7 | 7:00 | 2024-06-07 | 2024-06-07 07:00 | 2.658 | 12.5 | 0 | 0.5 | 165.77 | 176.53 |  |  |  | 6.7633 | 6.7633
6 | juny | 7 | 8:00 | 2024-06-07 | 2024-06-07 08:00 | 5.24 | 26 | 0 | 1 | 358.93 | 423.41 |  |  |  | 15.0558 | 15.0558
6 | juny | 7 | 9:00 | 2024-06-07 | 2024-06-07 09:00 | 7.763 | 25 | 0 | 1.5 | 528.66 | 594.37 |  |  |  | 21.8828 | 21.8828
6 | juny | 7 | 10:00 | 2024-06-07 | 2024-06-07 10:00 | 7.763 | 23 | 1 | 2 | 602.43 | 625.67 |  |  |  | 24.42 | 24.42
6 | juny | 7 | 11:00 | 2024-06-07 | 2024-06-07 11:00 | 7.763 | 28.5 | 1 | 2.5 | 346.33 | 345.58 |  |  |  | 13.8976 | 13.8976
6 | juny | 7 | 12:00 | 2024-06-07 | 2024-06-07 12:00 | 7.763 | 26.5 | 7.385 | 2.5 | 774.41 | 713.98 |  |  |  | 30.4883 | 30.4883
6 | juny | 7 | 13:00 | 2024-06-07 | 2024-06-07 13:00 | 7.763 | 20.5 | 2.272 | 2.5 | 781.38 | 678.1 |  |  |  | 30.3396 | 30.3396
6 | juny | 7 | 14:00 | 2024-06-07 | 2024-06-07 14:00 | 5.24 | 15.5 | 2.556 | 2.5 | 702.93 | 576.14 |  |  |  | 26.9547 | 26.9547
6 | juny | 7 | 15:00 | 2024-06-07 | 2024-06-07 15:00 | 5.24 | 11.5 | 2.973 | 2.5 | 608.29 | 462.24 |  |  |  | 22.9623 | 22.9623
6 | juny | 7 | 16:00 | 2024-06-07 | 2024-06-07 16:00 | 5.24 | 9 | 2.613 | 2.5 | 472.38 | 323.11 |  |  |  | 17.4734 | 17.4734
6 | juny | 7 | 17:00 | 2024-06-07 | 2024-06-07 17:00 | 5.24 | 9.5 | 7.792 | 2.5 | 302.98 | 174.27 |  |  |  | 10.8775 | 10.8775
6 | juny | 7 | 18:00 | 2024-06-07 | 2024-06-07 18:00 | 7.763 | 9 | 8.951 | 1.5 | 127.1 | 51.27 |  |  |  | 4.3448 | 4.3448
6 | juny | 7 | 19:00 | 2024-06-07 | 2024-06-07 19:00 | 7.763 | 9.5 | 8.251 | 1 | 0 | 0 |  |  |  | 0 | 0
6 | juny | 7 | 20:00 | 2024-06-07 | 2024-06-07 20:00 | 7.763 | 9.5 | 6.579 | 0.5 | 0 | 0 |  |  |  | 0 | 0
6 | juny | 7 | 21:00 | 2024-06-07 | 2024-06-07 21:00 | 7.763 | 6.5 | 1.798 | 0 | 0 | 0 |  |  |  | 0 | 0
6 | juny | 7 | 22:00 | 2024-06-07 | 2024-06-07 22:00 | 5.24 | 4.5 | 1.687 | 0 | 0 | 0 |  |  |  | 0 | 0
6 | juny | 7 | 23:00 | 2024-06-07 | 2024-06-07 23:00 | 5.24 | 2.5 | 0.265 | 0 | 0 | 0 |  |  |  | 0 | 0
6 | juny | 8 | 0:00 | 2024-06-08 | 2024-06-08 | 2.658 | 3 | 0 | 0 | 0 | 0 |  |  |  | 0 | 0
6 | juny | 8 | 1:00 | 2024-06-08 | 2024-06-08 01:00 | 2.658 | 4.5 | 0 | 0 | 0 | 0 |  |  |  | 0 | 0
6 | juny | 8 | 2:00 | 2024-06-08 | 2024-06-08 02:00 | 2.658 | 3.5 | 1 | 0 | 0 | 0 |  |  |  | 0 | 0
6 | juny | 8 | 3:00 | 2024-06-08 | 2024-06-08 03:00 | 2.658 | 3 | 0 | 0 | 0 | 0 |  |  |  | 0 | 0
6 | juny | 8 | 4:00 | 2024-06-08 | 2024-06-08 04:00 | 2.658 | 3 | 1 | 0 | 0 | 0 |  |  |  | 0 | 0
6 | juny | 8 | 5:00 | 2024-06-08 | 2024-06-08 05:00 | 2.658 | 3 | 0 | 0 | 25.39 | 96.66 |  |  |  | 1.7321 | 1.7321
6 | juny | 8 | 6:00 | 2024-06-08 | 2024-06-08 06:00 | 2.658 | 3.5 | 0 | 0 | 98.1 | 268.96 |  |  |  | 5.6473 | 5.6473
6 | juny | 8 | 7:00 | 2024-06-08 | 2024-06-08 07:00 | 2.658 | 8 | 0 | 0.5 | 256.09 | 423.81 |  |  |  | 11.9592 | 11.9592
6 | juny | 8 | 8:00 | 2024-06-08 | 2024-06-08 08:00 | 5.24 | 13 | 3 | 1 | 419.15 | 546.65 |  |  |  | 18.1039 | 18.1039
6 | juny | 8 | 9:00 | 2024-06-08 | 2024-06-08 09:00 | 7.763 | 14.5 | 10 | 1.5 | 551.62 | 629.2 |  |  |  | 22.9233 | 22.9233
6 | juny | 8 | 10:00 | 2024-06-08 | 2024-06-08 10:00 | 7.763 | 11.5 | 14 | 2 | 659.11 | 689.78 |  |  |  | 26.77 | 26.77
6 | juny | 8 | 11:00 | 2024-06-08 | 2024-06-08 11:00 | 7.763 | 16 | 9 | 2.5 | 726.93 | 711.64 |  |  |  | 29.0333 | 29.0333
6 | juny | 8 | 12:00 | 2024-06-08 | 2024-06-08 12:00 | 7.763 | 15.5 | 3 | 2.5 | 764.91 | 705.88 |  |  |  | 30.1208 | 30.1208
6 | juny | 8 | 13:00 | 2024-06-08 | 2024-06-08 13:00 | 7.763 | 12 | 8 | 2.5 | 766.62 | 666.82 |  |  |  | 29.7818 | 29.7818
6 | juny | 8 | 14:00 | 2024-06-08 | 2024-06-08 14:00 | 5.24 | 8 | 10 | 2.5 | 702.97 | 576.27 |  |  |  | 26.9572 | 26.9572
6 | juny | 8 | 15:00 | 2024-06-08 | 2024-06-08 15:00 | 5.24 | 6 | 10 | 2.5 | 602.55 | 459.69 |  |  |  | 22.7638 | 22.7638
6 | juny | 8 | 16:00 | 2024-06-08 | 2024-06-08 16:00 | 5.24 | 6 | 0 | 2.5 | 464.49 | 320.96 |  |  |  | 17.214 | 17.214
6 | juny | 8 | 17:00 | 2024-06-08 | 2024-06-08 17:00 | 5.24 | 5 | 2 | 2.5 | 312.76 | 176.32 |  |  |  | 11.1929 | 11.1929
6 | juny | 8 | 18:00 | 2024-06-08 | 2024-06-08 18:00 | 7.763 | 5.5 | 5 | 1.5 | 132.45 | 51.55 |  |  |  | 4.5089 | 4.5089
6 | juny | 8 | 19:00 | 2024-06-08 | 2024-06-08 19:00 | 7.763 | 6 | 5 | 1 | 0 | 0 |  |  |  | 0 | 0
6 | juny | 8 | 20:00 | 2024-06-08 | 2024-06-08 20:00 | 7.763 | 5 | 1 | 0.5 | 0 | 0 |  |  |  | 0 | 0
6 | juny | 8 | 21:00 | 2024-06-08 | 2024-06-08 21:00 | 7.763 | 4 | 1 | 0 | 0 | 0 |  |  |  | 0 | 0
6 | juny | 8 | 22:00 | 2024-06-08 | 2024-06-08 22:00 | 5.24 | 3.5 | 1 | 0 | 0 | 0 |  |  |  | 0 | 0
6 | juny | 8 | 23:00 | 2024-06-08 | 2024-06-08 23:00 | 5.24 | 2.5 | 0 | 0 | 0 | 0 |  |  |  | 0 | 0
6 | juny | 9 | 0:00 | 2024-06-09 | 2024-06-09 | 2.658 | 2.5 | 0 | 0 | 0 | 0 |  |  |  | 0 | 0
6 | juny | 9 | 1:00 | 2024-06-09 | 2024-06-09 01:00 | 2.658 | 2.5 | 1 | 0 | 0 | 0 |  |  |  | 0 | 0
6 | juny | 9 | 2:00 | 2024-06-09 | 2024-06-09 02:00 | 2.658 | 3 | 0 | 0 | 0 | 0 |  |  |  | 0 | 0
6 | juny | 9 | 3:00 | 2024-06-09 | 2024-06-09 03:00 | 2.658 | 2.5 | 1 | 0 | 0 | 0 |  |  |  | 0 | 0
6 | juny | 9 | 4:00 | 2024-06-09 | 2024-06-09 04:00 | 2.658 | 3 | 1 | 0 | 0 | 0 |  |  |  | 0 | 0
6 | juny | 9 | 5:00 | 2024-06-09 | 2024-06-09 05:00 | 2.658 | 2 | 6 | 0 | 1.78 | 1.8 |  |  |  | 0.071667 | 0.071667
6 | juny | 9 | 6:00 | 2024-06-09 | 2024-06-09 06:00 | 2.658 | 4 | 6 | 0 | 23.48 | 23.48 |  |  |  | 0.94272 | 0.94272
6 | juny | 9 | 7:00 | 2024-06-09 | 2024-06-09 07:00 | 2.658 | 7.5 | 2 | 0.5 | 42.03 | 42.03 |  |  |  | 1.6875 | 1.6875
6 | juny | 9 | 8:00 | 2024-06-09 | 2024-06-09 08:00 | 5.24 | 16.5 | 6 | 1 | 250.71 | 263.5 |  |  |  | 10.1939 | 10.1939
6 | juny | 9 | 9:00 | 2024-06-09 | 2024-06-09 09:00 | 7.763 | 14.5 | 5 | 1.5 | 449.8 | 490.99 |  |  |  | 18.4714 | 18.4714
6 | juny | 9 | 10:00 | 2024-06-09 | 2024-06-09 10:00 | 7.763 | 12.5 | 7 | 2 | 418.09 | 424.81 |  |  |  | 16.8535 | 16.8535
6 | juny | 9 | 11:00 | 2024-06-09 | 2024-06-09 11:00 | 7.763 | 15.5 | 5 | 2.5 | 123.02 | 123.02 |  |  |  | 4.9393 | 4.9393
6 | juny | 9 | 12:00 | 2024-06-09 | 2024-06-09 12:00 | 7.763 | 16 | 7 | 2.5 | 140.9 | 140.9 |  |  |  | 5.6571 | 5.6571
6 | juny | 9 | 13:00 | 2024-06-09 | 2024-06-09 13:00 | 7.763 | 12 | 1 | 2.5 | 211.89 | 211.89 |  |  |  | 8.5074 | 8.5074
6 | juny | 9 | 14:00 | 2024-06-09 | 2024-06-09 14:00 | 5.24 | 8 | 0 | 2.5 | 243.29 | 241.58 |  |  |  | 9.751 | 9.751
6 | juny | 9 | 15:00 | 2024-06-09 | 2024-06-09 15:00 | 5.24 | 7 | 10 | 2.5 | 99.04 | 99.04 |  |  |  | 3.9765 | 3.9765
6 | juny | 9 | 16:00 | 2024-06-09 | 2024-06-09 16:00 | 5.24 | 6.5 | 10 | 2.5 | 29.99 | 29.99 |  |  |  | 1.2041 | 1.2041
6 | juny | 9 | 17:00 | 2024-06-09 | 2024-06-09 17:00 | 5.24 | 6.5 | 23 | 2.5 | 26.44 | 26.44 |  |  |  | 1.0616 | 1.0616
6 | juny | 9 | 18:00 | 2024-06-09 | 2024-06-09 18:00 | 7.763 | 6 | 20 | 1.5 | 53.3 | 46.86 |  |  |  | 2.0756 | 2.0756
6 | juny | 9 | 19:00 | 2024-06-09 | 2024-06-09 19:00 | 7.763 | 7 | 5 | 1 | 0 | 0 |  |  |  | 0 | 0
6 | juny | 9 | 20:00 | 2024-06-09 | 2024-06-09 20:00 | 7.763 | 6 | 0 | 0.5 | 0 | 0 |  |  |  | 0 | 0
6 | juny | 9 | 21:00 | 2024-06-09 | 2024-06-09 21:00 | 7.763 | 5.5 | 1 | 0 | 0 | 0 |  |  |  | 0 | 0
6 | juny | 9 | 22:00 | 2024-06-09 | 2024-06-09 22:00 | 5.24 | 3.5 | 1 | 0 | 0 | 0 |  |  |  | 0 | 0
6 | juny | 9 | 23:00 | 2024-06-09 | 2024-06-09 23:00 | 5.24 | 3 | 0 | 0 | 0 | 0 |  |  |  | 0 | 0
6 | juny | 10 | 0:00 | 2024-06-10 | 2024-06-10 | 2.658 | 2.5 | 1 | 0 | 0 | 0 |  |  |  | 0 | 0
6 | juny | 10 | 1:00 | 2024-06-10 | 2024-06-10 01:00 | 2.658 | 2.5 | 0 | 0 | 0 | 0 |  |  |  | 0 | 0
6 | juny | 10 | 2:00 | 2024-06-10 | 2024-06-10 02:00 | 2.658 | 3 | 0 | 0 | 0 | 0 |  |  |  | 0 | 0
6 | juny | 10 | 3:00 | 2024-06-10 | 2024-06-10 03:00 | 2.658 | 3 | 1 | 0 | 0 | 0 |  |  |  | 0 | 0
6 | juny | 10 | 4:00 | 2024-06-10 | 2024-06-10 04:00 | 2.658 | 2.5 | 0 | 0 | 0 | 0 |  |  |  | 0 | 0
6 | juny | 10 | 5:00 | 2024-06-10 | 2024-06-10 05:00 | 2.658 | 2.5 | 0 | 0 | 25.11 | 32.45 |  |  |  | 1.0816 | 1.0816
6 | juny | 10 | 6:00 | 2024-06-10 | 2024-06-10 06:00 | 2.658 | 4.5 | 0 | 0 | 99.09 | 255.84 |  |  |  | 5.546 | 5.546
6 | juny | 10 | 7:00 | 2024-06-10 | 2024-06-10 07:00 | 2.658 | 8.5 | 0 | 0.5 | 259.56 | 445.94 |  |  |  | 12.2851 | 12.2851
6 | juny | 10 | 8:00 | 2024-06-10 | 2024-06-10 08:00 | 2.658 | 15.5 | 0 | 1 | 412.06 | 533.73 |  |  |  | 17.7609 | 17.7609
6 | juny | 10 | 9:00 | 2024-06-10 | 2024-06-10 09:00 | 2.658 | 14 | 0 | 1.5 | 554.42 | 634.16 |  |  |  | 23.0574 | 23.0574
6 | juny | 10 | 10:00 | 2024-06-10 | 2024-06-10 10:00 | 2.658 | 13.5 | 0 | 2 | 658.55 | 690.14 |  |  |  | 26.7567 | 26.7567
6 | juny | 10 | 11:00 | 2024-06-10 | 2024-06-10 11:00 | 2.658 | 16 | 0 | 2.5 | 721.97 | 707.34 |  |  |  | 28.8408 | 28.8408
6 | juny | 10 | 12:00 | 2024-06-10 | 2024-06-10 12:00 | 2.658 | 14.5 | 0 | 2.5 | 755.94 | 698.28 |  |  |  | 29.7744 | 29.7744
6 | juny | 10 | 13:00 | 2024-06-10 | 2024-06-10 13:00 | 2.658 | 13 | 0 | 2.5 | 663.14 | 590.7 |  |  |  | 25.9007 | 25.9007
6 | juny | 10 | 14:00 | 2024-06-10 | 2024-06-10 14:00 | 2.658 | 9 | 12 | 2.5 | 419.61 | 390.94 |  |  |  | 16.5606 | 16.5606
6 | juny | 10 | 15:00 | 2024-06-10 | 2024-06-10 15:00 | 2.658 | 7 | 1 | 2.5 | 283.94 | 270.69 |  |  |  | 11.2677 | 11.2677
6 | juny | 10 | 16:00 | 2024-06-10 | 2024-06-10 16:00 | 2.658 | 6.5 | 0 | 2.5 | 457.43 | 318.03 |  |  |  | 16.9718 | 16.9718
6 | juny | 10 | 17:00 | 2024-06-10 | 2024-06-10 17:00 | 2.658 | 5 | 0 | 2.5 | 175.71 | 145 |  |  |  | 6.7477 | 6.7477
6 | juny | 10 | 18:00 | 2024-06-10 | 2024-06-10 18:00 | 2.658 | 6 | 10 | 1.5 | 131.67 | 53.71 |  |  |  | 4.507 | 4.507
6 | juny | 10 | 19:00 | 2024-06-10 | 2024-06-10 19:00 | 2.658 | 5 | 7 | 1 | 0 | 0 |  |  |  | 0 | 0
6 | juny | 10 | 20:00 | 2024-06-10 | 2024-06-10 20:00 | 2.658 | 5.5 | 6 | 0.5 | 0 | 0 |  |  |  | 0 | 0
6 | juny | 10 | 21:00 | 2024-06-10 | 2024-06-10 21:00 | 2.658 | 4.5 | 1 | 0 | 0 | 0 |  |  |  | 0 | 0
6 | juny | 10 | 22:00 | 2024-06-10 | 2024-06-10 22:00 | 2.658 | 3 | 1 | 0 | 0 | 0 |  |  |  | 0 | 0
6 | juny | 10 | 23:00 | 2024-06-10 | 2024-06-10 23:00 | 2.658 | 3 | 0 | 0 | 0 | 0 |  |  |  | 0 | 0
6 | juny | 11 | 0:00 | 2024-06-11 | 2024-06-11 | 2.658 | 2.5 | 1 | 0 | 0 | 0 |  |  |  | 0 | 0
6 | juny | 11 | 1:00 | 2024-06-11 | 2024-06-11 01:00 | 2.658 | 3 | 0 | 0 | 0 | 0 |  |  |  | 0 | 0
6 | juny | 11 | 2:00 | 2024-06-11 | 2024-06-11 02:00 | 2.658 | 3 | 1 | 0 | 0 | 0 |  |  |  | 0 | 0
6 | juny | 11 | 3:00 | 2024-06-11 | 2024-06-11 03:00 | 2.658 | 3 | 0 | 0 | 0 | 0 |  |  |  | 0 | 0
6 | juny | 11 | 4:00 | 2024-06-11 | 2024-06-11 04:00 | 2.658 | 3 | 1 | 0 | 0 | 0 |  |  |  | 0 | 0
6 | juny | 11 | 5:00 | 2024-06-11 | 2024-06-11 05:00 | 2.658 | 2.5 | 8 | 0 | 27.22 | 45.79 |  |  |  | 1.2786 | 1.2786
6 | juny | 11 | 6:00 | 2024-06-11 | 2024-06-11 06:00 | 2.658 | 3.5 | 7 | 0 | 19.88 | 19.88 |  |  |  | 0.79818 | 0.79818
6 | juny | 11 | 7:00 | 2024-06-11 | 2024-06-11 07:00 | 2.658 | 12 | 6 | 0.5 | 32.72 | 32.72 |  |  |  | 1.3137 | 1.3137
6 | juny | 11 | 8:00 | 2024-06-11 | 2024-06-11 08:00 | 2.658 | 15.5 | 7 | 1 | 48.51 | 48.51 |  |  |  | 1.9477 | 1.9477
6 | juny | 11 | 9:00 | 2024-06-11 | 2024-06-11 09:00 | 2.658 | 15.5 | 3 | 1.5 | 55.86 | 55.86 |  |  |  | 2.2428 | 2.2428
6 | juny | 11 | 10:00 | 2024-06-11 | 2024-06-11 10:00 | 2.658 | 15.5 | 0 | 2 | 52.66 | 52.66 |  |  |  | 2.1143 | 2.1143
6 | juny | 11 | 11:00 | 2024-06-11 | 2024-06-11 11:00 | 2.658 | 18 | 5 | 2.5 | 57.56 | 57.56 |  |  |  | 2.311 | 2.311
6 | juny | 11 | 12:00 | 2024-06-11 | 2024-06-11 12:00 | 2.658 | 15.5 | 3 | 2.5 | 103.45 | 103.45 |  |  |  | 4.1535 | 4.1535
6 | juny | 11 | 13:00 | 2024-06-11 | 2024-06-11 13:00 | 2.658 | 14.5 | 0 | 2.5 | 55.23 | 55.23 |  |  |  | 2.2175 | 2.2175
6 | juny | 11 | 14:00 | 2024-06-11 | 2024-06-11 14:00 | 2.658 | 9.5 | 2 | 2.5 | 47.93 | 47.93 |  |  |  | 1.9244 | 1.9244
6 | juny | 11 | 15:00 | 2024-06-11 | 2024-06-11 15:00 | 2.658 | 7.5 | 11 | 2.5 | 65.77 | 65.77 |  |  |  | 2.6407 | 2.6407
6 | juny | 11 | 16:00 | 2024-06-11 | 2024-06-11 16:00 | 2.658 | 7.5 | 4 | 2.5 | 41.43 | 41.43 |  |  |  | 1.6634 | 1.6634
6 | juny | 11 | 17:00 | 2024-06-11 | 2024-06-11 17:00 | 2.658 | 6.5 | 0 | 2.5 | 159.49 | 139.45 |  |  |  | 6.2031 | 6.2031
6 | juny | 11 | 18:00 | 2024-06-11 | 2024-06-11 18:00 | 2.658 | 7 | 3 | 1.5 | 39.79 | 38.03 |  |  |  | 1.58 | 1.58
6 | juny | 11 | 19:00 | 2024-06-11 | 2024-06-11 19:00 | 2.658 | 6 | 6 | 1 | 0 | 0 |  |  |  | 0 | 0
6 | juny | 11 | 20:00 | 2024-06-11 | 2024-06-11 20:00 | 2.658 | 5 | 4 | 0.5 | 0 | 0 |  |  |  | 0 | 0
6 | juny | 11 | 21:00 | 2024-06-11 | 2024-06-11 21:00 | 2.658 | 4.5 | 1 | 0 | 0 | 0 |  |  |  | 0 | 0
6 | juny | 11 | 22:00 | 2024-06-11 | 2024-06-11 22:00 | 2.658 | 3 | 0 | 0 | 0 | 0 |  |  |  | 0 | 0
6 | juny | 11 | 23:00 | 2024-06-11 | 2024-06-11 23:00 | 2.658 | 3 | 1 | 0 | 0 | 0 |  |  |  | 0 | 0
6 | juny | 12 | 0:00 | 2024-06-12 | 2024-06-12 | 2.658 | 3 | 0 | 0 | 0 | 0 |  |  |  | 0 | 0
6 | juny | 12 | 1:00 | 2024-06-12 | 2024-06-12 01:00 | 2.658 | 3 | 1 | 0 | 0 | 0 |  |  |  | 0 | 0
6 | juny | 12 | 2:00 | 2024-06-12 | 2024-06-12 02:00 | 2.658 | 3 | 0 | 0 | 0 | 0 |  |  |  | 0 | 0
6 | juny | 12 | 3:00 | 2024-06-12 | 2024-06-12 03:00 | 2.658 | 2.5 | 0 | 0 | 0 | 0 |  |  |  | 0 | 0
6 | juny | 12 | 4:00 | 2024-06-12 | 2024-06-12 04:00 | 2.658 | 2.5 | 1 | 0 | 0 | 0 |  |  |  | 0 | 0
6 | juny | 12 | 5:00 | 2024-06-12 | 2024-06-12 05:00 | 2.658 | 2.5 | 0 | 0 | 25.38 | 111.93 |  |  |  | 1.8845 | 1.8845
6 | juny | 12 | 6:00 | 2024-06-12 | 2024-06-12 06:00 | 2.658 | 5 | 0 | 0 | 111.45 | 196.76 |  |  |  | 5.3278 | 5.3278
6 | juny | 12 | 7:00 | 2024-06-12 | 2024-06-12 07:00 | 2.658 | 16 | 0 | 0.5 | 209.72 | 248.31 |  |  |  | 8.8062 | 8.8062
6 | juny | 12 | 8:00 | 2024-06-12 | 2024-06-12 08:00 | 5.24 | 24.5 | 0 | 1 | 433.81 | 564.24 |  |  |  | 18.7218 | 18.7218
6 | juny | 12 | 9:00 | 2024-06-12 | 2024-06-12 09:00 | 7.763 | 24.5 | 0 | 1.5 | 568.58 | 648.13 |  |  |  | 23.624 | 23.624
6 | juny | 12 | 10:00 | 2024-06-12 | 2024-06-12 10:00 | 7.763 | 24 | 0 | 2 | 688.58 | 721.89 |  |  |  | 27.9796 | 27.9796
6 | juny | 12 | 11:00 | 2024-06-12 | 2024-06-12 11:00 | 7.763 | 30.5 | 6 | 2.5 | 752.08 | 737.63 |  |  |  | 30.0515 | 30.0515
6 | juny | 12 | 12:00 | 2024-06-12 | 2024-06-12 12:00 | 7.763 | 27 | 4 | 2.5 | 754.69 | 700.98 |  |  |  | 29.7637 | 29.7637
6 | juny | 12 | 13:00 | 2024-06-12 | 2024-06-12 13:00 | 7.763 | 24 | 0 | 2.5 | 789.23 | 689.16 |  |  |  | 30.6869 | 30.6869
6 | juny | 12 | 14:00 | 2024-06-12 | 2024-06-12 14:00 | 5.24 | 15.5 | 0 | 2.5 | 729.89 | 599.94 |  |  |  | 28.0056 | 28.0056
6 | juny | 12 | 15:00 | 2024-06-12 | 2024-06-12 15:00 | 5.24 | 12 | 0 | 2.5 | 640.26 | 487.13 |  |  |  | 24.1751 | 24.1751
6 | juny | 12 | 16:00 | 2024-06-12 | 2024-06-12 16:00 | 5.24 | 9.5 | 0 | 2.5 | 505.94 | 345.2 |  |  |  | 18.7061 | 18.7061
6 | juny | 12 | 17:00 | 2024-06-12 | 2024-06-12 17:00 | 5.24 | 9 | 1 | 2.5 | 331.43 | 189.15 |  |  |  | 11.8841 | 11.8841
6 | juny | 12 | 18:00 | 2024-06-12 | 2024-06-12 18:00 | 7.763 | 9 | 1 | 1.5 | 145.41 | 56.61 |  |  |  | 4.9502 | 4.9502
6 | juny | 12 | 19:00 | 2024-06-12 | 2024-06-12 19:00 | 7.763 | 9 | 19 | 1 | 0 | 0 |  |  |  | 0 | 0
6 | juny | 12 | 20:00 | 2024-06-12 | 2024-06-12 20:00 | 7.763 | 8.5 | 3 | 0.5 | 0 | 0 |  |  |  | 0 | 0
6 | juny | 12 | 21:00 | 2024-06-12 | 2024-06-12 21:00 | 7.763 | 5.5 | 1 | 0 | 0 | 0 |  |  |  | 0 | 0
6 | juny | 12 | 22:00 | 2024-06-12 | 2024-06-12 22:00 | 5.24 | 4 | 1 | 0 | 0 | 0 |  |  |  | 0 | 0
6 | juny | 12 | 23:00 | 2024-06-12 | 2024-06-12 23:00 | 5.24 | 2.5 | 0 | 0 | 0 | 0 |  |  |  | 0 | 0
6 | juny | 13 | 0:00 | 2024-06-13 | 2024-06-13 | 2.658 | 2.5 | 1 | 0 | 0 | 0 |  |  |  | 0 | 0
6 | juny | 13 | 1:00 | 2024-06-13 | 2024-06-13 01:00 | 2.658 | 2.5 | 0 | 0 | 0 | 0 |  |  |  | 0 | 0
6 | juny | 13 | 2:00 | 2024-06-13 | 2024-06-13 02:00 | 2.658 | 3 | 1 | 0 | 0 | 0 |  |  |  | 0 | 0
6 | juny | 13 | 3:00 | 2024-06-13 | 2024-06-13 03:00 | 2.658 | 2.5 | 0 | 0 | 0 | 0 |  |  |  | 0 | 0
6 | juny | 13 | 4:00 | 2024-06-13 | 2024-06-13 04:00 | 2.658 | 2.5 | 0 | 0 | 0 | 0 |  |  |  | 0 | 0
6 | juny | 13 | 5:00 | 2024-06-13 | 2024-06-13 05:00 | 2.658 | 3 | 1 | 0 | 26.38 | 104.14 |  |  |  | 1.8368 | 1.8368
6 | juny | 13 | 6:00 | 2024-06-13 | 2024-06-13 06:00 | 2.658 | 4.5 | 0 | 0 | 97.24 | 278.65 |  |  |  | 5.7183 | 5.7183
6 | juny | 13 | 7:00 | 2024-06-13 | 2024-06-13 07:00 | 2.658 | 15 | 0 | 0.5 | 260.55 | 436.14 |  |  |  | 12.217 | 12.217
6 | juny | 13 | 8:00 | 2024-06-13 | 2024-06-13 08:00 | 5.24 | 25 | 9 | 1 | 427.8 | 562.18 |  |  |  | 18.52 | 18.52
6 | juny | 13 | 9:00 | 2024-06-13 | 2024-06-13 09:00 | 7.763 | 25 | 1 | 1.5 | 572.22 | 657.42 |  |  |  | 23.8266 | 23.8266
6 | juny | 13 | 10:00 | 2024-06-13 | 2024-06-13 10:00 | 7.763 | 24 | 9 | 2 | 628.22 | 656.34 |  |  |  | 25.5042 | 25.5042
6 | juny | 13 | 11:00 | 2024-06-13 | 2024-06-13 11:00 | 7.763 | 27 | 1 | 2.5 | 750.9 | 736.3 |  |  |  | 30.0026 | 30.0026
6 | juny | 13 | 12:00 | 2024-06-13 | 2024-06-13 12:00 | 7.763 | 25.5 | 0 | 2.5 | 774.95 | 716.83 |  |  |  | 30.533 | 30.533
6 | juny | 13 | 13:00 | 2024-06-13 | 2024-06-13 13:00 | 7.763 | 22.5 | 29 | 2.5 | 689.79 | 613.5 |  |  |  | 26.9322 | 26.9322
6 | juny | 13 | 14:00 | 2024-06-13 | 2024-06-13 14:00 | 5.24 | 14 | 18 | 2.5 | 504.61 | 453.7 |  |  |  | 19.751 | 19.751
6 | juny | 13 | 15:00 | 2024-06-13 | 2024-06-13 15:00 | 5.24 | 11.5 | 11 | 2.5 | 580.13 | 453 |  |  |  | 22.0209 | 22.0209
6 | juny | 13 | 16:00 | 2024-06-13 | 2024-06-13 16:00 | 5.24 | 9.5 | 5 | 2.5 | 370.83 | 290.5 |  |  |  | 14.0855 | 14.0855
6 | juny | 13 | 17:00 | 2024-06-13 | 2024-06-13 17:00 | 5.24 | 8.5 | 19 | 2.5 | 190.72 | 153.63 |  |  |  | 7.2865 | 7.2865
6 | juny | 13 | 18:00 | 2024-06-13 | 2024-06-13 18:00 | 7.763 | 9 | 10 | 1.5 | 23.8 | 23.8 |  |  |  | 0.95557 | 0.95557
6 | juny | 13 | 19:00 | 2024-06-13 | 2024-06-13 19:00 | 7.763 | 8.5 | 4 | 1 | 0 | 0 |  |  |  | 0 | 0
6 | juny | 13 | 20:00 | 2024-06-13 | 2024-06-13 20:00 | 7.763 | 8.5 | 12 | 0.5 | 0 | 0 |  |  |  | 0 | 0
6 | juny | 13 | 21:00 | 2024-06-13 | 2024-06-13 21:00 | 7.763 | 6.5 | 7 | 0 | 0 | 0 |  |  |  | 0 | 0
6 | juny | 13 | 22:00 | 2024-06-13 | 2024-06-13 22:00 | 5.24 | 5 | 1 | 0 | 0 | 0 |  |  |  | 0 | 0
6 | juny | 13 | 23:00 | 2024-06-13 | 2024-06-13 23:00 | 5.24 | 2.5 | 0 | 0 | 0 | 0 |  |  |  | 0 | 0
6 | juny | 14 | 0:00 | 2024-06-14 | 2024-06-14 | 2.658 | 2.5 | 1 | 0 | 0 | 0 |  |  |  | 0 | 0
6 | juny | 14 | 1:00 | 2024-06-14 | 2024-06-14 01:00 | 2.658 | 2.5 | 0 | 0 | 0 | 0 |  |  |  | 0 | 0
6 | juny | 14 | 2:00 | 2024-06-14 | 2024-06-14 02:00 | 2.658 | 2.5 | 1 | 0 | 0 | 0 |  |  |  | 0 | 0
6 | juny | 14 | 3:00 | 2024-06-14 | 2024-06-14 03:00 | 2.658 | 2.5 | 0 | 0 | 0 | 0 |  |  |  | 0 | 0
6 | juny | 14 | 4:00 | 2024-06-14 | 2024-06-14 04:00 | 2.658 | 3 | 0 | 0 | 0 | 0 |  |  |  | 0 | 0
6 | juny | 14 | 5:00 | 2024-06-14 | 2024-06-14 05:00 | 2.658 | 2.5 | 1 | 0 | 0.45 | 0.46 |  |  |  | 0.018167 | 0.018167
6 | juny | 14 | 6:00 | 2024-06-14 | 2024-06-14 06:00 | 2.658 | 4.5 | 0 | 0 | 55.72 | 55.72 |  |  |  | 2.2372 | 2.2372
6 | juny | 14 | 7:00 | 2024-06-14 | 2024-06-14 07:00 | 2.658 | 13.5 | 0 | 0.5 | 121.29 | 123.08 |  |  |  | 4.8877 | 4.8877
6 | juny | 14 | 8:00 | 2024-06-14 | 2024-06-14 08:00 | 5.24 | 23 | 4.642 | 1 | 114.82 | 114.82 |  |  |  | 4.61 | 4.61
6 | juny | 14 | 9:00 | 2024-06-14 | 2024-06-14 09:00 | 7.763 | 25 | 7.037 | 1.5 | 525.87 | 599.25 |  |  |  | 21.8475 | 21.8475
6 | juny | 14 | 10:00 | 2024-06-14 | 2024-06-14 10:00 | 7.763 | 22 | 6.364 | 2 | 169.92 | 169.92 |  |  |  | 6.8223 | 6.8223
6 | juny | 14 | 11:00 | 2024-06-14 | 2024-06-14 11:00 | 7.763 | 30.5 | 6 | 2.5 | 222.85 | 222.83 |  |  |  | 8.9472 | 8.9472
6 | juny | 14 | 12:00 | 2024-06-14 | 2024-06-14 12:00 | 7.763 | 27 | 0 | 2.5 | 750.35 | 694.2 |  |  |  | 29.5651 | 29.5651
6 | juny | 14 | 13:00 | 2024-06-14 | 2024-06-14 13:00 | 7.763 | 23 | 4 | 2.5 | 745.26 | 650.49 |  |  |  | 28.9745 | 28.9745
6 | juny | 14 | 14:00 | 2024-06-14 | 2024-06-14 14:00 | 5.24 | 17 | 1 | 2.5 | 487.61 | 438.67 |  |  |  | 19.0881 | 19.0881
6 | juny | 14 | 15:00 | 2024-06-14 | 2024-06-14 15:00 | 5.24 | 13.5 | 8 | 2.5 | 605.59 | 460.82 |  |  |  | 22.8667 | 22.8667
6 | juny | 14 | 16:00 | 2024-06-14 | 2024-06-14 16:00 | 5.24 | 10 | 5 | 2.5 | 466.1 | 322.06 |  |  |  | 17.2735 | 17.2735
6 | juny | 14 | 17:00 | 2024-06-14 | 2024-06-14 17:00 | 5.24 | 10.5 | 2 | 2.5 | 301.3 | 177.69 |  |  |  | 10.8611 | 10.8611
6 | juny | 14 | 18:00 | 2024-06-14 | 2024-06-14 18:00 | 7.763 | 11.5 | 6 | 1.5 | 126.66 | 57.66 |  |  |  | 4.3954 | 4.3954
6 | juny | 14 | 19:00 | 2024-06-14 | 2024-06-14 19:00 | 7.763 | 11 | 9 | 1 | 0 | 0 |  |  |  | 0 | 0
6 | juny | 14 | 20:00 | 2024-06-14 | 2024-06-14 20:00 | 7.763 | 11 | 13 | 0.5 | 0 | 0 |  |  |  | 0 | 0
6 | juny | 14 | 21:00 | 2024-06-14 | 2024-06-14 21:00 | 7.763 | 8.5 | 11 | 0 | 0 | 0 |  |  |  | 0 | 0
6 | juny | 14 | 22:00 | 2024-06-14 | 2024-06-14 22:00 | 5.24 | 7.5 | 3 | 0 | 0 | 0 |  |  |  | 0 | 0
6 | juny | 14 | 23:00 | 2024-06-14 | 2024-06-14 23:00 | 5.24 | 6 | 1 | 0 | 0 | 0 |  |  |  | 0 | 0
6 | juny | 15 | 0:00 | 2024-06-15 | 2024-06-15 | 2.658 | 3.5 | 0 | 0 | 0 | 0 |  |  |  | 0 | 0
6 | juny | 15 | 1:00 | 2024-06-15 | 2024-06-15 01:00 | 2.658 | 3 | 1 | 0 | 0 | 0 |  |  |  | 0 | 0
6 | juny | 15 | 2:00 | 2024-06-15 | 2024-06-15 02:00 | 2.658 | 3 | 0 | 0 | 0 | 0 |  |  |  | 0 | 0
6 | juny | 15 | 3:00 | 2024-06-15 | 2024-06-15 03:00 | 2.658 | 3 | 0 | 0 | 0 | 0 |  |  |  | 0 | 0
6 | juny | 15 | 4:00 | 2024-06-15 | 2024-06-15 04:00 | 2.658 | 2.5 | 1 | 0 | 0 | 0 |  |  |  | 0 | 0
6 | juny | 15 | 5:00 | 2024-06-15 | 2024-06-15 05:00 | 2.658 | 3 | 8 | 0 | 22.89 | 113.63 |  |  |  | 1.8264 | 1.8264
6 | juny | 15 | 6:00 | 2024-06-15 | 2024-06-15 06:00 | 2.658 | 4 | 7 | 0 | 102.88 | 239.03 |  |  |  | 5.4921 | 5.4921
6 | juny | 15 | 7:00 | 2024-06-15 | 2024-06-15 07:00 | 2.658 | 9 | 5 | 0.5 | 252.15 | 411.94 |  |  |  | 11.7217 | 11.7217
6 | juny | 15 | 8:00 | 2024-06-15 | 2024-06-15 08:00 | 5.24 | 12.5 | 15 | 1 | 413.43 | 538.01 |  |  |  | 17.845 | 17.845
6 | juny | 15 | 9:00 | 2024-06-15 | 2024-06-15 09:00 | 7.763 | 14 | 20 | 1.5 | 544.7 | 621.79 |  |  |  | 22.6406 | 22.6406
6 | juny | 15 | 10:00 | 2024-06-15 | 2024-06-15 10:00 | 7.763 | 12.5 | 3 | 2 | 642.53 | 673.25 |  |  |  | 26.1048 | 26.1048
6 | juny | 15 | 11:00 | 2024-06-15 | 2024-06-15 11:00 | 7.763 | 13 | 0 | 2.5 | 703.96 | 691.58 |  |  |  | 28.1402 | 28.1402
6 | juny | 15 | 12:00 | 2024-06-15 | 2024-06-15 12:00 | 7.763 | 13 | 0 | 2.5 | 744.66 | 691.03 |  |  |  | 29.3618 | 29.3618
6 | juny | 15 | 13:00 | 2024-06-15 | 2024-06-15 13:00 | 7.763 | 10 | 0 | 2.5 | 715.23 | 630.6 |  |  |  | 27.8702 | 27.8702
6 | juny | 15 | 14:00 | 2024-06-15 | 2024-06-15 14:00 | 5.24 | 8 | 0 | 2.5 | 667.04 | 555.53 |  |  |  | 25.6666 | 25.6666
6 | juny | 15 | 15:00 | 2024-06-15 | 2024-06-15 15:00 | 5.24 | 7.5 | 0 | 2.5 | 590.98 | 456.88 |  |  |  | 22.3868 | 22.3868
6 | juny | 15 | 16:00 | 2024-06-15 | 2024-06-15 16:00 | 5.24 | 7 | 0 | 2.5 | 468.29 | 327.52 |  |  |  | 17.3941 | 17.3941
6 | juny | 15 | 17:00 | 2024-06-15 | 2024-06-15 17:00 | 5.24 | 7 | 0 | 2.5 | 306.52 | 183.98 |  |  |  | 11.0814 | 11.0814
6 | juny | 15 | 18:00 | 2024-06-15 | 2024-06-15 18:00 | 7.763 | 6 | 0 | 1.5 | 129.51 | 59.92 |  |  |  | 4.5039 | 4.5039
6 | juny | 15 | 19:00 | 2024-06-15 | 2024-06-15 19:00 | 7.763 | 7 | 15 | 1 | 0 | 0 |  |  |  | 0 | 0
6 | juny | 15 | 20:00 | 2024-06-15 | 2024-06-15 20:00 | 7.763 | 5.5 | 10 | 0.5 | 0 | 0 |  |  |  | 0 | 0
6 | juny | 15 | 21:00 | 2024-06-15 | 2024-06-15 21:00 | 7.763 | 5 | 0 | 0 | 0 | 0 |  |  |  | 0 | 0
6 | juny | 15 | 22:00 | 2024-06-15 | 2024-06-15 22:00 | 5.24 | 3.5 | 1 | 0 | 0 | 0 |  |  |  | 0 | 0
6 | juny | 15 | 23:00 | 2024-06-15 | 2024-06-15 23:00 | 5.24 | 3 | 1 | 0 | 0 | 0 |  |  |  | 0 | 0
6 | juny | 16 | 0:00 | 2024-06-16 | 2024-06-16 | 2.658 | 3 | 0 | 0 | 0 | 0 |  |  |  | 0 | 0
6 | juny | 16 | 1:00 | 2024-06-16 | 2024-06-16 01:00 | 2.658 | 2.5 | 0 | 0 | 0 | 0 |  |  |  | 0 | 0
6 | juny | 16 | 2:00 | 2024-06-16 | 2024-06-16 02:00 | 2.658 | 3 | 1 | 0 | 0 | 0 |  |  |  | 0 | 0
6 | juny | 16 | 3:00 | 2024-06-16 | 2024-06-16 03:00 | 2.658 | 3 | 0 | 0 | 0 | 0 |  |  |  | 0 | 0
6 | juny | 16 | 4:00 | 2024-06-16 | 2024-06-16 04:00 | 2.658 | 3 | 2 | 0 | 0 | 0 |  |  |  | 0 | 0
6 | juny | 16 | 5:00 | 2024-06-16 | 2024-06-16 05:00 | 2.658 | 3 | 7 | 0 | 25.96 | 102.76 |  |  |  | 1.8103 | 1.8103
6 | juny | 16 | 6:00 | 2024-06-16 | 2024-06-16 06:00 | 2.658 | 4 | 5 | 0 | 97.63 | 272.18 |  |  |  | 5.6653 | 5.6653
6 | juny | 16 | 7:00 | 2024-06-16 | 2024-06-16 07:00 | 2.658 | 9 | 0 | 0.5 | 257.45 | 429.32 |  |  |  | 12.0553 | 12.0553
6 | juny | 16 | 8:00 | 2024-06-16 | 2024-06-16 08:00 | 5.24 | 12 | 0 | 1 | 419.55 | 548.92 |  |  |  | 18.1386 | 18.1386
6 | juny | 16 | 9:00 | 2024-06-16 | 2024-06-16 09:00 | 7.763 | 13 | 0 | 1.5 | 552.16 | 631.93 |  |  |  | 22.9669 | 22.9669
6 | juny | 16 | 10:00 | 2024-06-16 | 2024-06-16 10:00 | 7.763 | 12.5 | 0 | 2 | 657.27 | 689.89 |  |  |  | 26.7156 | 26.7156
6 | juny | 16 | 11:00 | 2024-06-16 | 2024-06-16 11:00 | 7.763 | 14.5 | 0 | 2.5 | 728.61 | 715.49 |  |  |  | 29.1225 | 29.1225
6 | juny | 16 | 12:00 | 2024-06-16 | 2024-06-16 12:00 | 7.763 | 13.5 | 4 | 2.5 | 778.42 | 720 |  |  |  | 30.6694 | 30.6694
6 | juny | 16 | 13:00 | 2024-06-16 | 2024-06-16 13:00 | 7.763 | 11 | 6 | 2.5 | 763.7 | 667.38 |  |  |  | 29.6994 | 29.6994
6 | juny | 16 | 14:00 | 2024-06-16 | 2024-06-16 14:00 | 5.24 | 7.5 | 2 | 2.5 | 689.75 | 570.62 |  |  |  | 26.5022 | 26.5022
6 | juny | 16 | 15:00 | 2024-06-16 | 2024-06-16 15:00 | 5.24 | 6 | 17 | 2.5 | 590.89 | 457.54 |  |  |  | 22.3907 | 22.3907
6 | juny | 16 | 16:00 | 2024-06-16 | 2024-06-16 16:00 | 5.24 | 6 | 14 | 2.5 | 414.36 | 307.56 |  |  |  | 15.5686 | 15.5686
6 | juny | 16 | 17:00 | 2024-06-16 | 2024-06-16 17:00 | 5.24 | 7 | 5 | 2.5 | 225.18 | 166.3 |  |  |  | 8.4522 | 8.4522
6 | juny | 16 | 18:00 | 2024-06-16 | 2024-06-16 18:00 | 7.763 | 7 | 1 | 1.5 | 86.67 | 60.69 |  |  |  | 3.22 | 3.22
6 | juny | 16 | 19:00 | 2024-06-16 | 2024-06-16 19:00 | 7.763 | 6.5 | 10 | 1 | 0 | 0 |  |  |  | 0 | 0
6 | juny | 16 | 20:00 | 2024-06-16 | 2024-06-16 20:00 | 7.763 | 6 | 4 | 0.5 | 0 | 0 |  |  |  | 0 | 0
6 | juny | 16 | 21:00 | 2024-06-16 | 2024-06-16 21:00 | 7.763 | 5 | 1 | 0 | 0 | 0 |  |  |  | 0 | 0
6 | juny | 16 | 22:00 | 2024-06-16 | 2024-06-16 22:00 | 5.24 | 4.5 | 1 | 0 | 0 | 0 |  |  |  | 0 | 0
6 | juny | 16 | 23:00 | 2024-06-16 | 2024-06-16 23:00 | 5.24 | 4.5 | 0 | 0 | 0 | 0 |  |  |  | 0 | 0
6 | juny | 17 | 0:00 | 2024-06-17 | 2024-06-17 | 2.658 | 3 | 1 | 0 | 0 | 0 |  |  |  | 0 | 0
6 | juny | 17 | 1:00 | 2024-06-17 | 2024-06-17 01:00 | 2.658 | 2.5 | 0 | 0 | 0 | 0 |  |  |  | 0 | 0
6 | juny | 17 | 2:00 | 2024-06-17 | 2024-06-17 02:00 | 2.658 | 3 | 0 | 0 | 0 | 0 |  |  |  | 0 | 0
6 | juny | 17 | 3:00 | 2024-06-17 | 2024-06-17 03:00 | 2.658 | 3 | 1 | 0 | 0 | 0 |  |  |  | 0 | 0
6 | juny | 17 | 4:00 | 2024-06-17 | 2024-06-17 04:00 | 2.658 | 2.5 | 0 | 0 | 0 | 0 |  |  |  | 0 | 0
6 | juny | 17 | 5:00 | 2024-06-17 | 2024-06-17 05:00 | 2.658 | 3 | 0 | 0 | 26.65 | 99.73 |  |  |  | 1.8008 | 1.8008
6 | juny | 17 | 6:00 | 2024-06-17 | 2024-06-17 06:00 | 2.658 | 3 | 0 | 0 | 97.02 | 268.04 |  |  |  | 5.6056 | 5.6056
6 | juny | 17 | 7:00 | 2024-06-17 | 2024-06-17 07:00 | 2.658 | 10.5 | 0 | 0.5 | 253.66 | 425.97 |  |  |  | 11.9075 | 11.9075
6 | juny | 17 | 8:00 | 2024-06-17 | 2024-06-17 08:00 | 2.658 | 15.5 | 0 | 1 | 416.81 | 547.74 |  |  |  | 18.0442 | 18.0442
6 | juny | 17 | 9:00 | 2024-06-17 | 2024-06-17 09:00 | 2.658 | 15.5 | 0 | 1.5 | 549.59 | 630.31 |  |  |  | 22.8732 | 22.8732
6 | juny | 17 | 10:00 | 2024-06-17 | 2024-06-17 10:00 | 2.658 | 13.5 | 0 | 2 | 646.82 | 679.13 |  |  |  | 26.2929 | 26.2929
6 | juny | 17 | 11:00 | 2024-06-17 | 2024-06-17 11:00 | 2.658 | 16 | 0 | 2.5 | 713.41 | 700.87 |  |  |  | 28.518 | 28.518
6 | juny | 17 | 12:00 | 2024-06-17 | 2024-06-17 12:00 | 2.658 | 14.5 | 0 | 2.5 | 763.28 | 706.56 |  |  |  | 30.0785 | 30.0785
6 | juny | 17 | 13:00 | 2024-06-17 | 2024-06-17 13:00 | 2.658 | 12 | 0 | 2.5 | 754.74 | 660.07 |  |  |  | 29.3561 | 29.3561
6 | juny | 17 | 14:00 | 2024-06-17 | 2024-06-17 14:00 | 2.658 | 8.5 | 0 | 2.5 | 708.78 | 582.52 |  |  |  | 27.1949 | 27.1949
6 | juny | 17 | 15:00 | 2024-06-17 | 2024-06-17 15:00 | 2.658 | 8 | 0 | 2.5 | 607.46 | 465.73 |  |  |  | 22.9722 | 22.9722
6 | juny | 17 | 16:00 | 2024-06-17 | 2024-06-17 16:00 | 2.658 | 5 | 1 | 2.5 | 477.87 | 330.59 |  |  |  | 17.7137 | 17.7137
6 | juny | 17 | 17:00 | 2024-06-17 | 2024-06-17 17:00 | 2.658 | 6 | 14 | 2.5 | 312.24 | 183.53 |  |  |  | 11.2493 | 11.2493
6 | juny | 17 | 18:00 | 2024-06-17 | 2024-06-17 18:00 | 2.658 | 5 | 13 | 1.5 | 136.72 | 58.9 |  |  |  | 4.7111 | 4.7111
6 | juny | 17 | 19:00 | 2024-06-17 | 2024-06-17 19:00 | 2.658 | 5.5 | 6 | 1 | 0 | 0 |  |  |  | 0 | 0
6 | juny | 17 | 20:00 | 2024-06-17 | 2024-06-17 20:00 | 2.658 | 5.5 | 4 | 0.5 | 0 | 0 |  |  |  | 0 | 0
6 | juny | 17 | 21:00 | 2024-06-17 | 2024-06-17 21:00 | 2.658 | 4 | 2 | 0 | 0 | 0 |  |  |  | 0 | 0
6 | juny | 17 | 22:00 | 2024-06-17 | 2024-06-17 22:00 | 2.658 | 3.5 | 1 | 0 | 0 | 0 |  |  |  | 0 | 0
6 | juny | 17 | 23:00 | 2024-06-17 | 2024-06-17 23:00 | 2.658 | 2.5 | 1 | 0 | 0 | 0 |  |  |  | 0 | 0
6 | juny | 18 | 0:00 | 2024-06-18 | 2024-06-18 | 2.658 | 3 | 0 | 0 | 0 | 0 |  |  |  | 0 | 0
6 | juny | 18 | 1:00 | 2024-06-18 | 2024-06-18 01:00 | 2.658 | 2.5 | 0 | 0 | 0 | 0 |  |  |  | 0 | 0
6 | juny | 18 | 2:00 | 2024-06-18 | 2024-06-18 02:00 | 2.658 | 3 | 1 | 0 | 0 | 0 |  |  |  | 0 | 0
6 | juny | 18 | 3:00 | 2024-06-18 | 2024-06-18 03:00 | 2.658 | 2.5 | 0 | 0 | 0 | 0 |  |  |  | 0 | 0
6 | juny | 18 | 4:00 | 2024-06-18 | 2024-06-18 04:00 | 2.658 | 2.5 | 1 | 0 | 0 | 0 |  |  |  | 0 | 0
6 | juny | 18 | 5:00 | 2024-06-18 | 2024-06-18 05:00 | 2.658 | 3.5 | 0 | 0 | 26.64 | 89.96 |  |  |  | 1.7028 | 1.7028
6 | juny | 18 | 6:00 | 2024-06-18 | 2024-06-18 06:00 | 2.658 | 3 | 0 | 0 | 103.08 | 220.23 |  |  |  | 5.3102 | 5.3102
6 | juny | 18 | 7:00 | 2024-06-18 | 2024-06-18 07:00 | 2.658 | 9 | 0 | 0.5 | 245.78 | 398.45 |  |  |  | 11.3948 | 11.3948
6 | juny | 18 | 8:00 | 2024-06-18 | 2024-06-18 08:00 | 2.658 | 14 | 1 | 1 | 410.53 | 538.58 |  |  |  | 17.7633 | 17.7633
6 | juny | 18 | 9:00 | 2024-06-18 | 2024-06-18 09:00 | 2.658 | 14 | 10 | 1.5 | 496.05 | 557.17 |  |  |  | 20.5276 | 20.5276
6 | juny | 18 | 10:00 | 2024-06-18 | 2024-06-18 10:00 | 2.658 | 13 | 10 | 2 | 493.93 | 507.86 |  |  |  | 19.9706 | 19.9706
6 | juny | 18 | 11:00 | 2024-06-18 | 2024-06-18 11:00 | 2.658 | 15 | 10 | 2.5 | 732.83 | 719.74 |  |  |  | 29.2922 | 29.2922
6 | juny | 18 | 12:00 | 2024-06-18 | 2024-06-18 12:00 | 2.658 | 13 | 11 | 2.5 | 772.64 | 714.62 |  |  |  | 30.4413 | 30.4413
6 | juny | 18 | 13:00 | 2024-06-18 | 2024-06-18 13:00 | 2.658 | 12 | 1 | 2.5 | 753.1 | 658.83 |  |  |  | 29.2943 | 29.2943
6 | juny | 18 | 14:00 | 2024-06-18 | 2024-06-18 14:00 | 2.658 | 8 | 3 | 2.5 | 707.69 | 581.68 |  |  |  | 27.1537 | 27.1537
6 | juny | 18 | 15:00 | 2024-06-18 | 2024-06-18 15:00 | 2.658 | 7 | 7 | 2.5 | 606.33 | 465.04 |  |  |  | 22.9312 | 22.9312
6 | juny | 18 | 16:00 | 2024-06-18 | 2024-06-18 16:00 | 2.658 | 6.5 | 0 | 2.5 | 408.44 | 305.08 |  |  |  | 15.3653 | 15.3653
6 | juny | 18 | 17:00 | 2024-06-18 | 2024-06-18 17:00 | 2.658 | 7 | 0 | 2.5 | 313.94 | 184.54 |  |  |  | 11.3107 | 11.3107
6 | juny | 18 | 18:00 | 2024-06-18 | 2024-06-18 18:00 | 2.658 | 6.5 | 0 | 1.5 | 136.44 | 59.35 |  |  |  | 4.7072 | 4.7072
6 | juny | 18 | 19:00 | 2024-06-18 | 2024-06-18 19:00 | 2.658 | 8 | 0 | 1 | 0 | 0 |  |  |  | 0 | 0
6 | juny | 18 | 20:00 | 2024-06-18 | 2024-06-18 20:00 | 2.658 | 7.5 | 1 | 0.5 | 0 | 0 |  |  |  | 0 | 0
6 | juny | 18 | 21:00 | 2024-06-18 | 2024-06-18 21:00 | 2.658 | 7 | 1 | 0 | 0 | 0 |  |  |  | 0 | 0
6 | juny | 18 | 22:00 | 2024-06-18 | 2024-06-18 22:00 | 2.658 | 6 | 0 | 0 | 0 | 0 |  |  |  | 0 | 0
6 | juny | 18 | 23:00 | 2024-06-18 | 2024-06-18 23:00 | 2.658 | 4.5 | 1 | 0 | 0 | 0 |  |  |  | 0 | 0
6 | juny | 19 | 0:00 | 2024-06-19 | 2024-06-19 | 2.658 | 3.5 | 0 | 0 | 0 | 0 |  |  |  | 0 | 0
6 | juny | 19 | 1:00 | 2024-06-19 | 2024-06-19 01:00 | 2.658 | 2.5 | 1 | 0 | 0 | 0 |  |  |  | 0 | 0
6 | juny | 19 | 2:00 | 2024-06-19 | 2024-06-19 02:00 | 2.658 | 2.5 | 0 | 0 | 0 | 0 |  |  |  | 0 | 0
6 | juny | 19 | 3:00 | 2024-06-19 | 2024-06-19 03:00 | 2.658 | 3.5 | 0 | 0 | 0 | 0 |  |  |  | 0 | 0
6 | juny | 19 | 4:00 | 2024-06-19 | 2024-06-19 04:00 | 2.658 | 3 | 1 | 0 | 0 | 0 |  |  |  | 0 | 0
6 | juny | 19 | 5:00 | 2024-06-19 | 2024-06-19 05:00 | 2.658 | 2.5 | 0 | 0 | 25.52 | 97.47 |  |  |  | 1.7441 | 1.7441
6 | juny | 19 | 6:00 | 2024-06-19 | 2024-06-19 06:00 | 2.658 | 4.5 | 0 | 0 | 94.47 | 267.44 |  |  |  | 5.5227 | 5.5227
6 | juny | 19 | 7:00 | 2024-06-19 | 2024-06-19 07:00 | 2.658 | 16 | 0 | 0.5 | 253.89 | 428.32 |  |  |  | 11.938 | 11.938
6 | juny | 19 | 8:00 | 2024-06-19 | 2024-06-19 08:00 | 5.24 | 23 | 0 | 1 | 420.54 | 555.62 |  |  |  | 18.2355 | 18.2355
6 | juny | 19 | 9:00 | 2024-06-19 | 2024-06-19 09:00 | 7.763 | 21.5 | 0 | 1.5 | 556.09 | 639.64 |  |  |  | 23.1625 | 23.1625
6 | juny | 19 | 10:00 | 2024-06-19 | 2024-06-19 10:00 | 7.763 | 18.5 | 0 | 2 | 659.02 | 693.1 |  |  |  | 26.8005 | 26.8005
6 | juny | 19 | 11:00 | 2024-06-19 | 2024-06-19 11:00 | 7.763 | 23.5 | 0 | 2.5 | 730.36 | 717.58 |  |  |  | 29.1962 | 29.1962
6 | juny | 19 | 12:00 | 2024-06-19 | 2024-06-19 12:00 | 7.763 | 24.5 | 0 | 2.5 | 764.99 | 708.32 |  |  |  | 30.1476 | 30.1476
6 | juny | 19 | 13:00 | 2024-06-19 | 2024-06-19 13:00 | 7.763 | 21 | 0 | 2.5 | 774.64 | 675.66 |  |  |  | 30.112 | 30.112
6 | juny | 19 | 14:00 | 2024-06-19 | 2024-06-19 14:00 | 5.24 | 14.5 | 0 | 2.5 | 709.66 | 583.37 |  |  |  | 27.2299 | 27.2299
6 | juny | 19 | 15:00 | 2024-06-19 | 2024-06-19 15:00 | 5.24 | 11 | 0 | 2.5 | 617.61 | 471.54 |  |  |  | 23.3363 | 23.3363
6 | juny | 19 | 16:00 | 2024-06-19 | 2024-06-19 16:00 | 5.24 | 9 | 0 | 2.5 | 477.28 | 331.77 |  |  |  | 17.7077 | 17.7077
6 | juny | 19 | 17:00 | 2024-06-19 | 2024-06-19 17:00 | 5.24 | 8 | 8 | 2.5 | 313.74 | 185.41 |  |  |  | 11.3134 | 11.3134
6 | juny | 19 | 18:00 | 2024-06-19 | 2024-06-19 18:00 | 7.763 | 8 | 4 | 1.5 | 43.52 | 41.85 |  |  |  | 1.7306 | 1.7306
6 | juny | 19 | 19:00 | 2024-06-19 | 2024-06-19 19:00 | 7.763 | 8 | 0 | 1 | 0 | 0 |  |  |  | 0 | 0
6 | juny | 19 | 20:00 | 2024-06-19 | 2024-06-19 20:00 | 7.763 | 7 | 4 | 0.5 | 0 | 0 |  |  |  | 0 | 0
6 | juny | 19 | 21:00 | 2024-06-19 | 2024-06-19 21:00 | 7.763 | 6.5 | 8 | 0 | 0 | 0 |  |  |  | 0 | 0
6 | juny | 19 | 22:00 | 2024-06-19 | 2024-06-19 22:00 | 5.24 | 4.5 | 1 | 0 | 0 | 0 |  |  |  | 0 | 0
6 | juny | 19 | 23:00 | 2024-06-19 | 2024-06-19 23:00 | 5.24 | 3 | 0 | 0 | 0 | 0 |  |  |  | 0 | 0
6 | juny | 20 | 0:00 | 2024-06-20 | 2024-06-20 | 2.658 | 2.5 | 1 | 0 | 0 | 0 |  |  |  | 0 | 0
6 | juny | 20 | 1:00 | 2024-06-20 | 2024-06-20 01:00 | 2.658 | 2.5 | 0 | 0 | 0 | 0 |  |  |  | 0 | 0
6 | juny | 20 | 2:00 | 2024-06-20 | 2024-06-20 02:00 | 2.658 | 2.5 | 0 | 0 | 0 | 0 |  |  |  | 0 | 0
6 | juny | 20 | 3:00 | 2024-06-20 | 2024-06-20 03:00 | 2.658 | 3 | 1 | 0 | 0 | 0 |  |  |  | 0 | 0
6 | juny | 20 | 4:00 | 2024-06-20 | 2024-06-20 04:00 | 2.658 | 2.5 | 0 | 0 | 0 | 0 |  |  |  | 0 | 0
6 | juny | 20 | 5:00 | 2024-06-20 | 2024-06-20 05:00 | 2.658 | 2.5 | 0 | 0 | 26.95 | 80.02 |  |  |  | 1.6127 | 1.6127
6 | juny | 20 | 6:00 | 2024-06-20 | 2024-06-20 06:00 | 2.658 | 5 | 0 | 0 | 102.22 | 185.71 |  |  |  | 4.939 | 4.939
6 | juny | 20 | 7:00 | 2024-06-20 | 2024-06-20 07:00 | 2.658 | 14.5 | 0 | 0.5 | 243.18 | 396.52 |  |  |  | 11.2971 | 11.2971
6 | juny | 20 | 8:00 | 2024-06-20 | 2024-06-20 08:00 | 5.24 | 22.5 | 0 | 1 | 401.98 | 524.65 |  |  |  | 17.3662 | 17.3662
6 | juny | 20 | 9:00 | 2024-06-20 | 2024-06-20 09:00 | 7.763 | 19.5 | 0 | 1.5 | 544.34 | 626.05 |  |  |  | 22.6724 | 22.6724
6 | juny | 20 | 10:00 | 2024-06-20 | 2024-06-20 10:00 | 7.763 | 20.5 | 0 | 2 | 644.86 | 678.31 |  |  |  | 26.2256 | 26.2256
6 | juny | 20 | 11:00 | 2024-06-20 | 2024-06-20 11:00 | 7.763 | 20.5 | 0 | 2.5 | 714.39 | 702.15 |  |  |  | 28.5604 | 28.5604
6 | juny | 20 | 12:00 | 2024-06-20 | 2024-06-20 12:00 | 7.763 | 24 | 0 | 2.5 | 723.82 | 672.81 |  |  |  | 28.5513 | 28.5513
6 | juny | 20 | 13:00 | 2024-06-20 | 2024-06-20 13:00 | 7.763 | 21 | 0 | 2.5 | 741.42 | 649.46 |  |  |  | 28.8484 | 28.8484
6 | juny | 20 | 14:00 | 2024-06-20 | 2024-06-20 14:00 | 5.24 | 13 | 3 | 2.5 | 481.41 | 436.22 |  |  |  | 18.8767 | 18.8767
6 | juny | 20 | 15:00 | 2024-06-20 | 2024-06-20 15:00 | 5.24 | 8.5 | 10 | 2.5 | 524.1 | 422.57 |  |  |  | 20.0273 | 20.0273
6 | juny | 20 | 16:00 | 2024-06-20 | 2024-06-20 16:00 | 5.24 | 7 | 11 | 2.5 | 313.42 | 263.33 |  |  |  | 12.0829 | 12.0829
6 | juny | 20 | 17:00 | 2024-06-20 | 2024-06-20 17:00 | 5.24 | 7 | 6 | 2.5 | 265.07 | 175.72 |  |  |  | 9.7491 | 9.7491
6 | juny | 20 | 18:00 | 2024-06-20 | 2024-06-20 18:00 | 7.763 | 7 | 2 | 1.5 | 65.45 | 54.76 |  |  |  | 2.5209 | 2.5209
6 | juny | 20 | 19:00 | 2024-06-20 | 2024-06-20 19:00 | 7.763 | 7.5 | 4 | 1 | 0 | 0 |  |  |  | 0 | 0
6 | juny | 20 | 20:00 | 2024-06-20 | 2024-06-20 20:00 | 7.763 | 6 | 8 | 0.5 | 0 | 0 |  |  |  | 0 | 0
6 | juny | 20 | 21:00 | 2024-06-20 | 2024-06-20 21:00 | 7.763 | 5.5 | 4 | 0 | 0 | 0 |  |  |  | 0 | 0
6 | juny | 20 | 22:00 | 2024-06-20 | 2024-06-20 22:00 | 5.24 | 4 | 1 | 0 | 0 | 0 |  |  |  | 0 | 0
6 | juny | 20 | 23:00 | 2024-06-20 | 2024-06-20 23:00 | 5.24 | 2 | 0 | 0 | 0 | 0 |  |  |  | 0 | 0
6 | juny | 21 | 0:00 | 2024-06-21 | 2024-06-21 | 2.658 | 3.5 | 1 | 0 | 0 | 0 |  |  |  | 0 | 0
6 | juny | 21 | 1:00 | 2024-06-21 | 2024-06-21 01:00 | 2.658 | 3.5 | 0 | 0 | 0 | 0 |  |  |  | 0 | 0
6 | juny | 21 | 2:00 | 2024-06-21 | 2024-06-21 02:00 | 2.658 | 2.5 | 1 | 0 | 0 | 0 |  |  |  | 0 | 0
6 | juny | 21 | 3:00 | 2024-06-21 | 2024-06-21 03:00 | 2.658 | 3 | 0 | 0 | 0 | 0 |  |  |  | 0 | 0
6 | juny | 21 | 4:00 | 2024-06-21 | 2024-06-21 04:00 | 2.658 | 3 | 0 | 0 | 0 | 0 |  |  |  | 0 | 0
6 | juny | 21 | 5:00 | 2024-06-21 | 2024-06-21 05:00 | 2.658 | 2.5 | 0 | 0 | 26.18 | 44.68 |  |  |  | 1.2361 | 1.2361
6 | juny | 21 | 6:00 | 2024-06-21 | 2024-06-21 06:00 | 2.658 | 5 | 0 | 0 | 98.37 | 225.91 |  |  |  | 5.225 | 5.225
6 | juny | 21 | 7:00 | 2024-06-21 | 2024-06-21 07:00 | 2.658 | 12 | 1 | 0.5 | 210.28 | 268.72 |  |  |  | 9.0271 | 9.0271
6 | juny | 21 | 8:00 | 2024-06-21 | 2024-06-21 08:00 | 5.24 | 19 | 0 | 1 | 392.33 | 507.55 |  |  |  | 16.9042 | 16.9042
6 | juny | 21 | 9:00 | 2024-06-21 | 2024-06-21 09:00 | 7.763 | 20 | 0 | 1.5 | 180.68 | 180.85 |  |  |  | 7.256 | 7.256
6 | juny | 21 | 10:00 | 2024-06-21 | 2024-06-21 10:00 | 7.763 | 19 | 0 | 2 | 216.9 | 216.97 |  |  |  | 8.7092 | 8.7092
6 | juny | 21 | 11:00 | 2024-06-21 | 2024-06-21 11:00 | 7.763 | 20 | 0 | 2.5 | 636.13 | 626.98 |  |  |  | 25.4491 | 25.4491
6 | juny | 21 | 12:00 | 2024-06-21 | 2024-06-21 12:00 | 7.763 | 22.5 | 0 | 2.5 | 493.37 | 477.53 |  |  |  | 19.6504 | 19.6504
6 | juny | 21 | 13:00 | 2024-06-21 | 2024-06-21 13:00 | 7.763 | 19 | 4 | 2.5 | 439.96 | 421.17 |  |  |  | 17.4765 | 17.4765
6 | juny | 21 | 14:00 | 2024-06-21 | 2024-06-21 14:00 | 5.24 | 12.5 | 1 | 2.5 | 220.52 | 219.82 |  |  |  | 8.8469 | 8.8469
6 | juny | 21 | 15:00 | 2024-06-21 | 2024-06-21 15:00 | 5.24 | 11 | 0 | 2.5 | 336.15 | 310.22 |  |  |  | 13.2371 | 13.2371
6 | juny | 21 | 16:00 | 2024-06-21 | 2024-06-21 16:00 | 5.24 | 7.5 | 0 | 2.5 | 248.99 | 225.7 |  |  |  | 9.764 | 9.764
6 | juny | 21 | 17:00 | 2024-06-21 | 2024-06-21 17:00 | 5.24 | 7 | 2 | 2.5 | 113.4 | 108.56 |  |  |  | 4.5046 | 4.5046
6 | juny | 21 | 18:00 | 2024-06-21 | 2024-06-21 18:00 | 7.763 | 6.5 | 21 | 1.5 | 118.4 | 62.18 |  |  |  | 4.1916 | 4.1916
6 | juny | 21 | 19:00 | 2024-06-21 | 2024-06-21 19:00 | 7.763 | 9 | 19 | 1 | 0 | 0 |  |  |  | 0 | 0
6 | juny | 21 | 20:00 | 2024-06-21 | 2024-06-21 20:00 | 7.763 | 10.5 | 10 | 0.5 | 0 | 0 |  |  |  | 0 | 0
6 | juny | 21 | 21:00 | 2024-06-21 | 2024-06-21 21:00 | 7.763 | 10 | 20 | 0 | 0 | 0 |  |  |  | 0 | 0
6 | juny | 21 | 22:00 | 2024-06-21 | 2024-06-21 22:00 | 5.24 | 8.5 | 10 | 0 | 0 | 0 |  |  |  | 0 | 0
6 | juny | 21 | 23:00 | 2024-06-21 | 2024-06-21 23:00 | 5.24 | 4.5 | 10 | 0 | 0 | 0 |  |  |  | 0 | 0
6 | juny | 22 | 0:00 | 2024-06-22 | 2024-06-22 | 2.658 | 4.5 | 1 | 0 | 0 | 0 |  |  |  | 0 | 0
6 | juny | 22 | 1:00 | 2024-06-22 | 2024-06-22 01:00 | 2.658 | 4.5 | 0 | 0 | 0 | 0 |  |  |  | 0 | 0
6 | juny | 22 | 2:00 | 2024-06-22 | 2024-06-22 02:00 | 2.658 | 5 | 0 | 0 | 0 | 0 |  |  |  | 0 | 0
6 | juny | 22 | 3:00 | 2024-06-22 | 2024-06-22 03:00 | 2.658 | 4 | 1 | 0 | 0 | 0 |  |  |  | 0 | 0
6 | juny | 22 | 4:00 | 2024-06-22 | 2024-06-22 04:00 | 2.658 | 4 | 0 | 0 | 0 | 0 |  |  |  | 0 | 0
6 | juny | 22 | 5:00 | 2024-06-22 | 2024-06-22 05:00 | 2.658 | 3 | 0 | 0 | 23.3 | 102.84 |  |  |  | 1.7309 | 1.7309
6 | juny | 22 | 6:00 | 2024-06-22 | 2024-06-22 06:00 | 2.658 | 4 | 0 | 0 | 91.5 | 269.52 |  |  |  | 5.4539 | 5.4539
6 | juny | 22 | 7:00 | 2024-06-22 | 2024-06-22 07:00 | 2.658 | 8 | 1 | 0.5 | 251.16 | 425.35 |  |  |  | 11.826 | 11.826
6 | juny | 22 | 8:00 | 2024-06-22 | 2024-06-22 08:00 | 5.24 | 11 | 6 | 1 | 413.4 | 544.96 |  |  |  | 17.9136 | 17.9136
6 | juny | 22 | 9:00 | 2024-06-22 | 2024-06-22 09:00 | 7.763 | 11.5 | 5 | 1.5 | 538.45 | 616.9 |  |  |  | 22.4033 | 22.4033
6 | juny | 22 | 10:00 | 2024-06-22 | 2024-06-22 10:00 | 7.763 | 12 | 9 | 2 | 614.47 | 643.94 |  |  |  | 24.9657 | 24.9657
6 | juny | 22 | 11:00 | 2024-06-22 | 2024-06-22 11:00 | 7.763 | 9.5 | 10 | 2.5 | 650.16 | 640.81 |  |  |  | 26.0104 | 26.0104
6 | juny | 22 | 12:00 | 2024-06-22 | 2024-06-22 12:00 | 7.763 | 9 | 9 | 2.5 | 648.98 | 610.71 |  |  |  | 25.6738 | 25.6738
6 | juny | 22 | 13:00 | 2024-06-22 | 2024-06-22 13:00 | 7.763 | 9 | 3 | 2.5 | 758.21 | 663.27 |  |  |  | 29.4927 | 29.4927
6 | juny | 22 | 14:00 | 2024-06-22 | 2024-06-22 14:00 | 5.24 | 6.5 | 0 | 2.5 | 687.87 | 568.63 |  |  |  | 26.4256 | 26.4256
6 | juny | 22 | 15:00 | 2024-06-22 | 2024-06-22 15:00 | 5.24 | 6.5 | 0 | 2.5 | 603.42 | 463.35 |  |  |  | 22.8266 | 22.8266
6 | juny | 22 | 16:00 | 2024-06-22 | 2024-06-22 16:00 | 5.24 | 5.5 | 0 | 2.5 | 477.28 | 331.78 |  |  |  | 17.7078 | 17.7078
6 | juny | 22 | 17:00 | 2024-06-22 | 2024-06-22 17:00 | 5.24 | 5.5 | 0 | 2.5 | 316.21 | 187.16 |  |  |  | 11.4053 | 11.4053
6 | juny | 22 | 18:00 | 2024-06-22 | 2024-06-22 18:00 | 7.763 | 5 | 7 | 1.5 | 127.83 | 63.26 |  |  |  | 4.4867 | 4.4867
6 | juny | 22 | 19:00 | 2024-06-22 | 2024-06-22 19:00 | 7.763 | 4.5 | 7 | 1 | 0.05 | 0.05 |  |  |  | 0.0020075 | 0.0020075
6 | juny | 22 | 20:00 | 2024-06-22 | 2024-06-22 20:00 | 7.763 | 4.5 | 7 | 0.5 | 0 | 0 |  |  |  | 0 | 0
6 | juny | 22 | 21:00 | 2024-06-22 | 2024-06-22 21:00 | 7.763 | 4.5 | 7 | 0 | 0 | 0 |  |  |  | 0 | 0
6 | juny | 22 | 22:00 | 2024-06-22 | 2024-06-22 22:00 | 5.24 | 3 | 1 | 0 | 0 | 0 |  |  |  | 0 | 0
6 | juny | 22 | 23:00 | 2024-06-22 | 2024-06-22 23:00 | 5.24 | 3 | 1 | 0 | 0 | 0 |  |  |  | 0 | 0
6 | juny | 23 | 0:00 | 2024-06-23 | 2024-06-23 | 2.658 | 3 | 0 | 0 | 0 | 0 |  |  |  | 0 | 0
6 | juny | 23 | 1:00 | 2024-06-23 | 2024-06-23 01:00 | 2.658 | 2.5 | 1 | 0 | 0 | 0 |  |  |  | 0 | 0
6 | juny | 23 | 2:00 | 2024-06-23 | 2024-06-23 02:00 | 2.658 | 2.5 | 0 | 0 | 0 | 0 |  |  |  | 0 | 0
6 | juny | 23 | 3:00 | 2024-06-23 | 2024-06-23 03:00 | 2.658 | 3 | 0 | 0 | 0 | 0 |  |  |  | 0 | 0
6 | juny | 23 | 4:00 | 2024-06-23 | 2024-06-23 04:00 | 2.658 | 3 | 1 | 0 | 0 | 0 |  |  |  | 0 | 0
6 | juny | 23 | 5:00 | 2024-06-23 | 2024-06-23 05:00 | 2.658 | 2.5 | 0 | 0 | 27.13 | 61.45 |  |  |  | 1.4325 | 1.4325
6 | juny | 23 | 6:00 | 2024-06-23 | 2024-06-23 06:00 | 2.658 | 2.5 | 0 | 0 | 100.91 | 204.75 |  |  |  | 5.0899 | 5.0899
6 | juny | 23 | 7:00 | 2024-06-23 | 2024-06-23 07:00 | 2.658 | 4.5 | 0 | 0.5 | 246.98 | 410.19 |  |  |  | 11.5483 | 11.5483
6 | juny | 23 | 8:00 | 2024-06-23 | 2024-06-23 08:00 | 5.24 | 9 | 0 | 1 | 407.26 | 535.32 |  |  |  | 17.6321 | 17.6321
6 | juny | 23 | 9:00 | 2024-06-23 | 2024-06-23 09:00 | 7.763 | 10 | 0 | 1.5 | 538.93 | 619.06 |  |  |  | 22.4393 | 22.4393
6 | juny | 23 | 10:00 | 2024-06-23 | 2024-06-23 10:00 | 7.763 | 7 | 0 | 2 | 637.33 | 670.3 |  |  |  | 25.9185 | 25.9185
6 | juny | 23 | 11:00 | 2024-06-23 | 2024-06-23 11:00 | 7.763 | 6.5 | 0 | 2.5 | 696.15 | 684.99 |  |  |  | 27.8388 | 27.8388
6 | juny | 23 | 12:00 | 2024-06-23 | 2024-06-23 12:00 | 7.763 | 6.5 | 0 | 2.5 | 732.61 | 680.37 |  |  |  | 28.8919 | 28.8919
6 | juny | 23 | 13:00 | 2024-06-23 | 2024-06-23 13:00 | 7.763 | 5 | 0 | 2.5 | 731.23 | 641.66 |  |  |  | 28.4632 | 28.4632
6 | juny | 23 | 14:00 | 2024-06-23 | 2024-06-23 14:00 | 5.24 | 4.5 | 0 | 2.5 | 699.38 | 575.44 |  |  |  | 26.8407 | 26.8407
6 | juny | 23 | 15:00 | 2024-06-23 | 2024-06-23 15:00 | 5.24 | 4.5 | 0 | 2.5 | 593.24 | 457.01 |  |  |  | 22.4563 | 22.4563
6 | juny | 23 | 16:00 | 2024-06-23 | 2024-06-23 16:00 | 5.24 | 3.5 | 22 | 2.5 | 471.76 | 327.84 |  |  |  | 17.502 | 17.502
6 | juny | 23 | 17:00 | 2024-06-23 | 2024-06-23 17:00 | 5.24 | 4 | 14 | 2.5 | 309.87 | 184.12 |  |  |  | 11.1838 | 11.1838
6 | juny | 23 | 18:00 | 2024-06-23 | 2024-06-23 18:00 | 7.763 | 4 | 5 | 1.5 | 144.98 | 58.75 |  |  |  | 4.9586 | 4.9586
6 | juny | 23 | 19:00 | 2024-06-23 | 2024-06-23 19:00 | 7.763 | 3.5 | 18 | 1 | 2.12 | 2.12 |  |  |  | 0.085118 | 0.085118
6 | juny | 23 | 20:00 | 2024-06-23 | 2024-06-23 20:00 | 7.763 | 2.5 | 21 | 0.5 | 0 | 0 |  |  |  | 0 | 0
6 | juny | 23 | 21:00 | 2024-06-23 | 2024-06-23 21:00 | 7.763 | 3 | 7 | 0 | 0 | 0 |  |  |  | 0 | 0
6 | juny | 23 | 22:00 | 2024-06-23 | 2024-06-23 22:00 | 5.24 | 2.5 | 1 | 0 | 0 | 0 |  |  |  | 0 | 0
6 | juny | 23 | 23:00 | 2024-06-23 | 2024-06-23 23:00 | 5.24 | 3 | 0 | 0 | 0 | 0 |  |  |  | 0 | 0
6 | juny | 24 | 0:00 | 2024-06-24 | 2024-06-24 | 2.658 | 2.5 | 1 | 0 | 0 | 0 |  |  |  | 0 | 0
6 | juny | 24 | 1:00 | 2024-06-24 | 2024-06-24 01:00 | 2.658 | 3 | 0 | 0 | 0 | 0 |  |  |  | 0 | 0
6 | juny | 24 | 2:00 | 2024-06-24 | 2024-06-24 02:00 | 2.658 | 2.5 | 0 | 0 | 0 | 0 |  |  |  | 0 | 0
6 | juny | 24 | 3:00 | 2024-06-24 | 2024-06-24 03:00 | 2.658 | 3 | 1 | 0 | 0 | 0 |  |  |  | 0 | 0
6 | juny | 24 | 4:00 | 2024-06-24 | 2024-06-24 04:00 | 2.658 | 2.5 | 0 | 0 | 0 | 0 |  |  |  | 0 | 0
6 | juny | 24 | 5:00 | 2024-06-24 | 2024-06-24 05:00 | 2.658 | 2.5 | 0 | 0 | 27.68 | 62.15 |  |  |  | 1.4561 | 1.4561
6 | juny | 24 | 6:00 | 2024-06-24 | 2024-06-24 06:00 | 2.658 | 2.5 | 0 | 0 | 98.14 | 227.89 |  |  |  | 5.2378 | 5.2378
6 | juny | 24 | 7:00 | 2024-06-24 | 2024-06-24 07:00 | 2.658 | 3 | 0 | 0.5 | 242.03 | 397.99 |  |  |  | 11.2771 | 11.2771
6 | juny | 24 | 8:00 | 2024-06-24 | 2024-06-24 08:00 | 2.658 | 2.5 | 0 | 1 | 397.18 | 518.56 |  |  |  | 17.1606 | 17.1606
6 | juny | 24 | 9:00 | 2024-06-24 | 2024-06-24 09:00 | 2.658 | 3 | 0 | 1.5 | 543.82 | 626.33 |  |  |  | 22.6595 | 22.6595
6 | juny | 24 | 10:00 | 2024-06-24 | 2024-06-24 10:00 | 2.658 | 2.5 | 0 | 2 | 648.35 | 682.71 |  |  |  | 26.3749 | 26.3749
6 | juny | 24 | 11:00 | 2024-06-24 | 2024-06-24 11:00 | 2.658 | 2.5 | 8 | 2.5 | 730.27 | 718.11 |  |  |  | 29.1987 | 29.1987
6 | juny | 24 | 12:00 | 2024-06-24 | 2024-06-24 12:00 | 2.658 | 3 | 2 | 2.5 | 769.87 | 712.55 |  |  |  | 30.3371 | 30.3371
6 | juny | 24 | 13:00 | 2024-06-24 | 2024-06-24 13:00 | 2.658 | 2.5 | 0 | 2.5 | 742.18 | 650.34 |  |  |  | 28.8801 | 28.8801
6 | juny | 24 | 14:00 | 2024-06-24 | 2024-06-24 14:00 | 2.658 | 2.5 | 0 | 2.5 | 693.45 | 571.83 |  |  |  | 26.6258 | 26.6258
6 | juny | 24 | 15:00 | 2024-06-24 | 2024-06-24 15:00 | 2.658 | 3 | 0 | 2.5 | 529.96 | 424.43 |  |  |  | 20.2226 | 20.2226
6 | juny | 24 | 16:00 | 2024-06-24 | 2024-06-24 16:00 | 2.658 | 2.5 | 0 | 2.5 | 435.3 | 314.89 |  |  |  | 16.2732 | 16.2732
6 | juny | 24 | 17:00 | 2024-06-24 | 2024-06-24 17:00 | 2.658 | 3 | 0 | 2.5 | 297.19 | 182.82 |  |  |  | 10.7885 | 10.7885
6 | juny | 24 | 18:00 | 2024-06-24 | 2024-06-24 18:00 | 2.658 | 2.5 | 7 | 1.5 | 145.58 | 59.82 |  |  |  | 4.9874 | 4.9874
6 | juny | 24 | 19:00 | 2024-06-24 | 2024-06-24 19:00 | 2.658 | 3.5 | 10 | 1 | 0 | 0 |  |  |  | 0 | 0
6 | juny | 24 | 20:00 | 2024-06-24 | 2024-06-24 20:00 | 2.658 | 2 | 7 | 0.5 | 0 | 0 |  |  |  | 0 | 0
6 | juny | 24 | 21:00 | 2024-06-24 | 2024-06-24 21:00 | 2.658 | 3 | 5 | 0 | 0 | 0 |  |  |  | 0 | 0
6 | juny | 24 | 22:00 | 2024-06-24 | 2024-06-24 22:00 | 2.658 | 2.5 | 1 | 0 | 0 | 0 |  |  |  | 0 | 0
6 | juny | 24 | 23:00 | 2024-06-24 | 2024-06-24 23:00 | 2.658 | 2.5 | 0 | 0 | 0 | 0 |  |  |  | 0 | 0
6 | juny | 25 | 0:00 | 2024-06-25 | 2024-06-25 | 2.658 | 3 | 1 | 0 | 0 | 0 |  |  |  | 0 | 0
6 | juny | 25 | 1:00 | 2024-06-25 | 2024-06-25 01:00 | 2.658 | 2.5 | 0 | 0 | 0 | 0 |  |  |  | 0 | 0
6 | juny | 25 | 2:00 | 2024-06-25 | 2024-06-25 02:00 | 2.658 | 3 | 0 | 0 | 0 | 0 |  |  |  | 0 | 0
6 | juny | 25 | 3:00 | 2024-06-25 | 2024-06-25 03:00 | 2.658 | 2.5 | 1 | 0 | 0 | 0 |  |  |  | 0 | 0
6 | juny | 25 | 4:00 | 2024-06-25 | 2024-06-25 04:00 | 2.658 | 2.5 | 0 | 0 | 0 | 0 |  |  |  | 0 | 0
6 | juny | 25 | 5:00 | 2024-06-25 | 2024-06-25 05:00 | 2.658 | 3 | 0 | 0 | 26.92 | 61.33 |  |  |  | 1.4249 | 1.4249
6 | juny | 25 | 6:00 | 2024-06-25 | 2024-06-25 06:00 | 2.658 | 3 | 0 | 0 | 98.08 | 215.49 |  |  |  | 5.112 | 5.112
6 | juny | 25 | 7:00 | 2024-06-25 | 2024-06-25 07:00 | 2.658 | 3.5 | 0 | 0.5 | 238.82 | 376.15 |  |  |  | 10.9619 | 10.9619
6 | juny | 25 | 8:00 | 2024-06-25 | 2024-06-25 08:00 | 2.658 | 11.5 | 0 | 1 | 418.87 | 559.58 |  |  |  | 18.2247 | 18.2247
6 | juny | 25 | 9:00 | 2024-06-25 | 2024-06-25 09:00 | 2.658 | 10 | 0 | 1.5 | 545.82 | 629.09 |  |  |  | 22.7474 | 22.7474
6 | juny | 25 | 10:00 | 2024-06-25 | 2024-06-25 10:00 | 2.658 | 10.5 | 0 | 2 | 648.58 | 683.17 |  |  |  | 26.3864 | 26.3864
6 | juny | 25 | 11:00 | 2024-06-25 | 2024-06-25 11:00 | 2.658 | 10.5 | 0 | 2.5 | 731.27 | 719.15 |  |  |  | 29.2393 | 29.2393
6 | juny | 25 | 12:00 | 2024-06-25 | 2024-06-25 12:00 | 2.658 | 10 | 0 | 2.5 | 759.21 | 703.25 |  |  |  | 29.9227 | 29.9227
6 | juny | 25 | 13:00 | 2024-06-25 | 2024-06-25 13:00 | 2.658 | 9 | 6 | 2.5 | 733.47 | 643.56 |  |  |  | 28.5497 | 28.5497
6 | juny | 25 | 14:00 | 2024-06-25 | 2024-06-25 14:00 | 2.658 | 6 | 6 | 2.5 | 688.14 | 567.91 |  |  |  | 26.4265 | 26.4265
6 | juny | 25 | 15:00 | 2024-06-25 | 2024-06-25 15:00 | 2.658 | 4.5 | 7 | 2.5 | 589.4 | 454.76 |  |  |  | 22.318 | 22.318
6 | juny | 25 | 16:00 | 2024-06-25 | 2024-06-25 16:00 | 2.658 | 5 | 6 | 2.5 | 456.7 | 322.12 |  |  |  | 16.9907 | 16.9907
6 | juny | 25 | 17:00 | 2024-06-25 | 2024-06-25 17:00 | 2.658 | 5 | 5 | 2.5 | 279.06 | 179 |  |  |  | 10.2037 | 10.2037
6 | juny | 25 | 18:00 | 2024-06-25 | 2024-06-25 18:00 | 2.658 | 4 | 13 | 1.5 | 111.35 | 63.91 |  |  |  | 3.9963 | 3.9963
6 | juny | 25 | 19:00 | 2024-06-25 | 2024-06-25 19:00 | 2.658 | 4.5 | 2 | 1 | 1.66 | 1.66 |  |  |  | 0.066649 | 0.066649
6 | juny | 25 | 20:00 | 2024-06-25 | 2024-06-25 20:00 | 2.658 | 3 | 0 | 0.5 | 0 | 0 |  |  |  | 0 | 0
6 | juny | 25 | 21:00 | 2024-06-25 | 2024-06-25 21:00 | 2.658 | 3 | 0 | 0 | 0 | 0 |  |  |  | 0 | 0
6 | juny | 25 | 22:00 | 2024-06-25 | 2024-06-25 22:00 | 2.658 | 2.5 | 0 | 0 | 0 | 0 |  |  |  | 0 | 0
6 | juny | 25 | 23:00 | 2024-06-25 | 2024-06-25 23:00 | 2.658 | 2.5 | 0 | 0 | 0 | 0 |  |  |  | 0 | 0
6 | juny | 26 | 0:00 | 2024-06-26 | 2024-06-26 | 2.658 | 3 | 0 | 0 | 0 | 0 |  |  |  | 0 | 0
6 | juny | 26 | 1:00 | 2024-06-26 | 2024-06-26 01:00 | 2.658 | 2.5 | 0 | 0 | 0 | 0 |  |  |  | 0 | 0
6 | juny | 26 | 2:00 | 2024-06-26 | 2024-06-26 02:00 | 2.658 | 3 | 0 | 0 | 0 | 0 |  |  |  | 0 | 0
6 | juny | 26 | 3:00 | 2024-06-26 | 2024-06-26 03:00 | 2.658 | 2.5 | 0 | 0 | 0 | 0 |  |  |  | 0 | 0
6 | juny | 26 | 4:00 | 2024-06-26 | 2024-06-26 04:00 | 2.658 | 2.5 | 0 | 0 | 0 | 0 |  |  |  | 0 | 0
6 | juny | 26 | 5:00 | 2024-06-26 | 2024-06-26 05:00 | 2.658 | 3 | 0 | 0 | 26.77 | 69.08 |  |  |  | 1.4979 | 1.4979
6 | juny | 26 | 6:00 | 2024-06-26 | 2024-06-26 06:00 | 2.658 | 2.5 | 0 | 0 | 94.97 | 235.66 |  |  |  | 5.2199 | 5.2199
6 | juny | 26 | 7:00 | 2024-06-26 | 2024-06-26 07:00 | 2.658 | 5 | 0 | 0.5 | 240.08 | 395.92 |  |  |  | 11.1976 | 11.1976
6 | juny | 26 | 8:00 | 2024-06-26 | 2024-06-26 08:00 | 5.24 | 12 | 0 | 1 | 400.51 | 528.25 |  |  |  | 17.3579 | 17.3579
6 | juny | 26 | 9:00 | 2024-06-26 | 2024-06-26 09:00 | 7.763 | 12 | 0 | 1.5 | 540.65 | 624.23 |  |  |  | 22.5429 | 22.5429
6 | juny | 26 | 10:00 | 2024-06-26 | 2024-06-26 10:00 | 7.763 | 13 | 0 | 2 | 650.73 | 686.46 |  |  |  | 26.4841 | 26.4841
6 | juny | 26 | 11:00 | 2024-06-26 | 2024-06-26 11:00 | 7.763 | 12.5 | 0 | 2.5 | 728.15 | 716.04 |  |  |  | 29.1141 | 29.1141
6 | juny | 26 | 12:00 | 2024-06-26 | 2024-06-26 12:00 | 7.763 | 14.5 | 0 | 2.5 | 767.3 | 709.57 |  |  |  | 30.2298 | 30.2298
6 | juny | 26 | 13:00 | 2024-06-26 | 2024-06-26 13:00 | 7.763 | 10.5 | 0 | 2.5 | 739.47 | 647.02 |  |  |  | 28.7652 | 28.7652
6 | juny | 26 | 14:00 | 2024-06-26 | 2024-06-26 14:00 | 5.24 | 6 | 0 | 2.5 | 693.9 | 570.47 |  |  |  | 26.6258 | 26.6258
6 | juny | 26 | 15:00 | 2024-06-26 | 2024-06-26 15:00 | 5.24 | 4.5 | 0 | 2.5 | 590.45 | 454.15 |  |  |  | 22.3436 | 22.3436
6 | juny | 26 | 16:00 | 2024-06-26 | 2024-06-26 16:00 | 5.24 | 4.5 | 0 | 2.5 | 468.33 | 324.99 |  |  |  | 17.37 | 17.37
6 | juny | 26 | 17:00 | 2024-06-26 | 2024-06-26 17:00 | 5.24 | 5 | 0 | 2.5 | 300.29 | 181.13 |  |  |  | 10.865 | 10.865
6 | juny | 26 | 18:00 | 2024-06-26 | 2024-06-26 18:00 | 7.763 | 4 | 0 | 1.5 | 125.82 | 61.82 |  |  |  | 4.4117 | 4.4117
6 | juny | 26 | 19:00 | 2024-06-26 | 2024-06-26 19:00 | 7.763 | 4.5 | 0 | 1 | 1.6 | 1.6 |  |  |  | 0.06424 | 0.06424
6 | juny | 26 | 20:00 | 2024-06-26 | 2024-06-26 20:00 | 7.763 | 3.5 | 0 | 0.5 | 0 | 0 |  |  |  | 0 | 0
6 | juny | 26 | 21:00 | 2024-06-26 | 2024-06-26 21:00 | 7.763 | 3 | 0 | 0 | 0 | 0 |  |  |  | 0 | 0
6 | juny | 26 | 22:00 | 2024-06-26 | 2024-06-26 22:00 | 5.24 | 2.5 | 0 | 0 | 0 | 0 |  |  |  | 0 | 0
6 | juny | 26 | 23:00 | 2024-06-26 | 2024-06-26 23:00 | 5.24 | 2.5 | 0 | 0 | 0 | 0 |  |  |  | 0 | 0
6 | juny | 27 | 0:00 | 2024-06-27 | 2024-06-27 | 2.658 | 3 | 0 | 0 | 0 | 0 |  |  |  | 0 | 0
6 | juny | 27 | 1:00 | 2024-06-27 | 2024-06-27 01:00 | 2.658 | 2.5 | 0 | 0 | 0 | 0 |  |  |  | 0 | 0
6 | juny | 27 | 2:00 | 2024-06-27 | 2024-06-27 02:00 | 2.658 | 2.5 | 0 | 0 | 0 | 0 |  |  |  | 0 | 0
6 | juny | 27 | 3:00 | 2024-06-27 | 2024-06-27 03:00 | 2.658 | 3 | 0 | 0 | 0 | 0 |  |  |  | 0 | 0
6 | juny | 27 | 4:00 | 2024-06-27 | 2024-06-27 04:00 | 2.658 | 2.5 | 0 | 0 | 0 | 0 |  |  |  | 0 | 0
6 | juny | 27 | 5:00 | 2024-06-27 | 2024-06-27 05:00 | 2.658 | 3 | 0 | 0 | 25.26 | 77.21 |  |  |  | 1.5337 | 1.5337
6 | juny | 27 | 6:00 | 2024-06-27 | 2024-06-27 06:00 | 2.658 | 3 | 0 | 0 | 91.9 | 251.56 |  |  |  | 5.2864 | 5.2864
6 | juny | 27 | 7:00 | 2024-06-27 | 2024-06-27 07:00 | 2.658 | 7.5 | 0 | 0.5 | 238.53 | 397.99 |  |  |  | 11.1716 | 11.1716
6 | juny | 27 | 8:00 | 2024-06-27 | 2024-06-27 08:00 | 5.24 | 14.5 | 0 | 1 | 393.34 | 515.78 |  |  |  | 17.017 | 17.017
6 | juny | 27 | 9:00 | 2024-06-27 | 2024-06-27 09:00 | 7.763 | 12.5 | 0 | 1.5 | 528.04 | 606.99 |  |  |  | 21.9903 | 21.9903
6 | juny | 27 | 10:00 | 2024-06-27 | 2024-06-27 10:00 | 7.763 | 12 | 0 | 2 | 627.29 | 660.27 |  |  |  | 25.5155 | 25.5155
6 | juny | 27 | 11:00 | 2024-06-27 | 2024-06-27 11:00 | 7.763 | 12.5 | 0 | 2.5 | 697.27 | 686.3 |  |  |  | 27.8857 | 27.8857
6 | juny | 27 | 12:00 | 2024-06-27 | 2024-06-27 12:00 | 7.763 | 13 | 0 | 2.5 | 722.67 | 671.54 |  |  |  | 28.5039 | 28.5039
6 | juny | 27 | 13:00 | 2024-06-27 | 2024-06-27 13:00 | 7.763 | 10.5 | 0 | 2.5 | 712.98 | 627.01 |  |  |  | 27.7664 | 27.7664
6 | juny | 27 | 14:00 | 2024-06-27 | 2024-06-27 14:00 | 5.24 | 6.5 | 0 | 2.5 | 669.78 | 554.68 |  |  |  | 25.7407 | 25.7407
6 | juny | 27 | 15:00 | 2024-06-27 | 2024-06-27 15:00 | 5.24 | 4 | 0 | 2.5 | 579.93 | 448.43 |  |  |  | 21.9692 | 21.9692
6 | juny | 27 | 16:00 | 2024-06-27 | 2024-06-27 16:00 | 5.24 | 4.5 | 0 | 2.5 | 460.4 | 322.26 |  |  |  | 17.1037 | 17.1037
6 | juny | 27 | 17:00 | 2024-06-27 | 2024-06-27 17:00 | 5.24 | 5 | 0 | 2.5 | 302.16 | 181.95 |  |  |  | 10.9296 | 10.9296
6 | juny | 27 | 18:00 | 2024-06-27 | 2024-06-27 18:00 | 7.763 | 4.5 | 0 | 1.5 | 131.73 | 61.6 |  |  |  | 4.5877 | 4.5877
6 | juny | 27 | 19:00 | 2024-06-27 | 2024-06-27 19:00 | 7.763 | 5 | 0 | 1 | 2.04 | 2.04 |  |  |  | 0.081906 | 0.081906
6 | juny | 27 | 20:00 | 2024-06-27 | 2024-06-27 20:00 | 7.763 | 4 | 0 | 0.5 | 0 | 0 |  |  |  | 0 | 0
6 | juny | 27 | 21:00 | 2024-06-27 | 2024-06-27 21:00 | 7.763 | 2.5 | 0 | 0 | 0 | 0 |  |  |  | 0 | 0
6 | juny | 27 | 22:00 | 2024-06-27 | 2024-06-27 22:00 | 5.24 | 2.5 | 0 | 0 | 0 | 0 |  |  |  | 0 | 0
6 | juny | 27 | 23:00 | 2024-06-27 | 2024-06-27 23:00 | 5.24 | 3 | 0 | 0 | 0 | 0 |  |  |  | 0 | 0
6 | juny | 28 | 0:00 | 2024-06-28 | 2024-06-28 | 2.658 | 2.5 | 0 | 0 | 0 | 0 |  |  |  | 0 | 0
6 | juny | 28 | 1:00 | 2024-06-28 | 2024-06-28 01:00 | 2.658 | 2.5 | 0 | 0 | 0 | 0 |  |  |  | 0 | 0
6 | juny | 28 | 2:00 | 2024-06-28 | 2024-06-28 02:00 | 2.658 | 3 | 0 | 0 | 0 | 0 |  |  |  | 0 | 0
6 | juny | 28 | 3:00 | 2024-06-28 | 2024-06-28 03:00 | 2.658 | 2.5 | 0 | 0 | 0 | 0 |  |  |  | 0 | 0
6 | juny | 28 | 4:00 | 2024-06-28 | 2024-06-28 04:00 | 2.658 | 3 | 0 | 0 | 0 | 0 |  |  |  | 0 | 0
6 | juny | 28 | 5:00 | 2024-06-28 | 2024-06-28 05:00 | 2.658 | 2.5 | 0 | 0 | 24.44 | 82.24 |  |  |  | 1.5593 | 1.5593
6 | juny | 28 | 6:00 | 2024-06-28 | 2024-06-28 06:00 | 2.658 | 3 | 0 | 0 | 88.83 | 258.25 |  |  |  | 5.2607 | 5.2607
6 | juny | 28 | 7:00 | 2024-06-28 | 2024-06-28 07:00 | 2.658 | 5.5 | 0 | 0.5 | 239.25 | 405.28 |  |  |  | 11.2662 | 11.2662
6 | juny | 28 | 8:00 | 2024-06-28 | 2024-06-28 08:00 | 5.24 | 10.5 | 0 | 1 | 391.62 | 515.52 |  |  |  | 16.9625 | 16.9625
6 | juny | 28 | 9:00 | 2024-06-28 | 2024-06-28 09:00 | 7.763 | 11.5 | 0 | 1.5 | 517.6 | 594.64 |  |  |  | 21.552 | 21.552
6 | juny | 28 | 10:00 | 2024-06-28 | 2024-06-28 10:00 | 7.763 | 9.5 | 0 | 2 | 612.33 | 644.24 |  |  |  | 24.9041 | 24.9041
6 | juny | 28 | 11:00 | 2024-06-28 | 2024-06-28 11:00 | 7.763 | 9.5 | 0 | 2.5 | 687.31 | 676.57 |  |  |  | 27.4881 | 27.4881
6 | juny | 28 | 12:00 | 2024-06-28 | 2024-06-28 12:00 | 7.763 | 12 | 1 | 2.5 | 715.27 | 664.53 |  |  |  | 28.2107 | 28.2107
6 | juny | 28 | 13:00 | 2024-06-28 | 2024-06-28 13:00 | 7.763 | 9 | 6 | 2.5 | 715.05 | 627.7 |  |  |  | 27.8358 | 27.8358
6 | juny | 28 | 14:00 | 2024-06-28 | 2024-06-28 14:00 | 5.24 | 5 | 11 | 2.5 | 676.99 | 558.51 |  |  |  | 25.9963 | 25.9963
6 | juny | 28 | 15:00 | 2024-06-28 | 2024-06-28 15:00 | 5.24 | 4 | 16 | 2.5 | 582.01 | 448.14 |  |  |  | 22.029 | 22.029
6 | juny | 28 | 16:00 | 2024-06-28 | 2024-06-28 16:00 | 5.24 | 4 | 10 | 2.5 | 461.79 | 322.32 |  |  |  | 17.1462 | 17.1462
6 | juny | 28 | 17:00 | 2024-06-28 | 2024-06-28 17:00 | 5.24 | 5 | 7 | 2.5 | 302.2 | 181.08 |  |  |  | 10.9221 | 10.9221
6 | juny | 28 | 18:00 | 2024-06-28 | 2024-06-28 18:00 | 7.763 | 5 | 0 | 1.5 | 126.75 | 61.81 |  |  |  | 4.4396 | 4.4396
6 | juny | 28 | 19:00 | 2024-06-28 | 2024-06-28 19:00 | 7.763 | 5.5 | 0 | 1 | 1.12 | 1.12 |  |  |  | 0.044968 | 0.044968
6 | juny | 28 | 20:00 | 2024-06-28 | 2024-06-28 20:00 | 7.763 | 3.5 | 0 | 0.5 | 0 | 0 |  |  |  | 0 | 0
6 | juny | 28 | 21:00 | 2024-06-28 | 2024-06-28 21:00 | 7.763 | 3 | 0 | 0 | 0 | 0 |  |  |  | 0 | 0
6 | juny | 28 | 22:00 | 2024-06-28 | 2024-06-28 22:00 | 5.24 | 2.5 | 0 | 0 | 0 | 0 |  |  |  | 0 | 0
6 | juny | 28 | 23:00 | 2024-06-28 | 2024-06-28 23:00 | 5.24 | 2.5 | 0 | 0 | 0 | 0 |  |  |  | 0 | 0
6 | juny | 29 | 0:00 | 2024-06-29 | 2024-06-29 | 2.658 | 3 | 0 | 0 | 0 | 0 |  |  |  | 0 | 0
6 | juny | 29 | 1:00 | 2024-06-29 | 2024-06-29 01:00 | 2.658 | 2 | 0 | 0 | 0 | 0 |  |  |  | 0 | 0
6 | juny | 29 | 2:00 | 2024-06-29 | 2024-06-29 02:00 | 2.658 | 3 | 0 | 0 | 0 | 0 |  |  |  | 0 | 0
6 | juny | 29 | 3:00 | 2024-06-29 | 2024-06-29 03:00 | 2.658 | 2.5 | 0 | 0 | 0 | 0 |  |  |  | 0 | 0
6 | juny | 29 | 4:00 | 2024-06-29 | 2024-06-29 04:00 | 2.658 | 2.5 | 0 | 0 | 0 | 0 |  |  |  | 0 | 0
6 | juny | 29 | 5:00 | 2024-06-29 | 2024-06-29 05:00 | 2.658 | 3 | 0 | 0 | 24.25 | 76.09 |  |  |  | 1.492 | 1.492
6 | juny | 29 | 6:00 | 2024-06-29 | 2024-06-29 06:00 | 2.658 | 3 | 0 | 0 | 87.64 | 250.94 |  |  |  | 5.1517 | 5.1517
6 | juny | 29 | 7:00 | 2024-06-29 | 2024-06-29 07:00 | 2.658 | 3.5 | 0 | 0.5 | 235.19 | 400.38 |  |  |  | 11.0948 | 11.0948
6 | juny | 29 | 8:00 | 2024-06-29 | 2024-06-29 08:00 | 5.24 | 6.5 | 0 | 1 | 380.62 | 500.4 |  |  |  | 16.4797 | 16.4797
6 | juny | 29 | 9:00 | 2024-06-29 | 2024-06-29 09:00 | 7.763 | 6.5 | 0 | 1.5 | 511.51 | 588.81 |  |  |  | 21.3101 | 21.3101
6 | juny | 29 | 10:00 | 2024-06-29 | 2024-06-29 10:00 | 7.763 | 5.5 | 0.394 | 2 | 618.41 | 651.7 |  |  |  | 25.1621 | 25.1621
6 | juny | 29 | 11:00 | 2024-06-29 | 2024-06-29 11:00 | 7.763 | 9 | 0.452 | 2.5 | 704.13 | 692.76 |  |  |  | 28.1571 | 28.1571
6 | juny | 29 | 12:00 | 2024-06-29 | 2024-06-29 12:00 | 7.763 | 9.5 | 0 | 2.5 | 739.53 | 684.99 |  |  |  | 29.1467 | 29.1467
6 | juny | 29 | 13:00 | 2024-06-29 | 2024-06-29 13:00 | 7.763 | 6.5 | 0 | 2.5 | 713.19 | 625.84 |  |  |  | 27.7611 | 27.7611
6 | juny | 29 | 14:00 | 2024-06-29 | 2024-06-29 14:00 | 5.24 | 5 | 0 | 2.5 | 676.44 | 557.65 |  |  |  | 25.9712 | 25.9712
6 | juny | 29 | 15:00 | 2024-06-29 | 2024-06-29 15:00 | 5.24 | 4 | 0 | 2.5 | 578.13 | 445.46 |  |  |  | 21.8852 | 21.8852
6 | juny | 29 | 16:00 | 2024-06-29 | 2024-06-29 16:00 | 5.24 | 4.5 | 0.34 | 2.5 | 458.29 | 319.11 |  |  |  | 17.0085 | 17.0085
6 | juny | 29 | 17:00 | 2024-06-29 | 2024-06-29 17:00 | 5.24 | 4.5 | 0.331 | 2.5 | 301.41 | 179.51 |  |  |  | 10.8826 | 10.8826
6 | juny | 29 | 18:00 | 2024-06-29 | 2024-06-29 18:00 | 7.763 | 4.5 | 0.387 | 1.5 | 129.84 | 60.85 |  |  |  | 4.5232 | 4.5232
6 | juny | 29 | 19:00 | 2024-06-29 | 2024-06-29 19:00 | 7.763 | 3 | 0.381 | 1 | 1.56 | 1.56 |  |  |  | 0.062634 | 0.062634
6 | juny | 29 | 20:00 | 2024-06-29 | 2024-06-29 20:00 | 7.763 | 3.5 | 0.427 | 0.5 | 0 | 0 |  |  |  | 0 | 0
6 | juny | 29 | 21:00 | 2024-06-29 | 2024-06-29 21:00 | 7.763 | 3 | 0.42 | 0 | 0 | 0 |  |  |  | 0 | 0
6 | juny | 29 | 22:00 | 2024-06-29 | 2024-06-29 22:00 | 5.24 | 2.5 | 0.329 | 0 | 0 | 0 |  |  |  | 0 | 0
6 | juny | 29 | 23:00 | 2024-06-29 | 2024-06-29 23:00 | 5.24 | 2.5 | 0.344 | 0 | 0 | 0 |  |  |  | 0 | 0
6 | juny | 30 | 0:00 | 2024-06-30 | 2024-06-30 | 2.658 | 2.5 | 0 | 0 | 0 | 0 |  |  |  | 0 | 0
6 | juny | 30 | 1:00 | 2024-06-30 | 2024-06-30 01:00 | 2.658 | 2.5 | 0 | 0 | 0 | 0 |  |  |  | 0 | 0
6 | juny | 30 | 2:00 | 2024-06-30 | 2024-06-30 02:00 | 2.658 | 2.5 | 0 | 0 | 0 | 0 |  |  |  | 0 | 0
6 | juny | 30 | 3:00 | 2024-06-30 | 2024-06-30 03:00 | 2.658 | 2.5 | 0 | 0 | 0 | 0 |  |  |  | 0 | 0
6 | juny | 30 | 4:00 | 2024-06-30 | 2024-06-30 04:00 | 2.658 | 2.5 | 0 | 0 | 0 | 0 |  |  |  | 0 | 0
6 | juny | 30 | 5:00 | 2024-06-30 | 2024-06-30 05:00 | 2.658 | 2.5 | 0 | 0 | 23.2 | 74.36 |  |  |  | 1.4431 | 1.4431
6 | juny | 30 | 6:00 | 2024-06-30 | 2024-06-30 06:00 | 2.658 | 3 | 0 | 0 | 85.47 | 246.11 |  |  |  | 5.038 | 5.038
6 | juny | 30 | 7:00 | 2024-06-30 | 2024-06-30 07:00 | 2.658 | 3.5 | 0 | 0.5 | 233.11 | 389.54 |  |  |  | 10.9237 | 10.9237
6 | juny | 30 | 8:00 | 2024-06-30 | 2024-06-30 08:00 | 5.24 | 4.5 | 0 | 1 | 381.56 | 498.39 |  |  |  | 16.4879 | 16.4879
6 | juny | 30 | 9:00 | 2024-06-30 | 2024-06-30 09:00 | 7.763 | 6 | 0 | 1.5 | 508.03 | 582.18 |  |  |  | 21.1389 | 21.1389
6 | juny | 30 | 10:00 | 2024-06-30 | 2024-06-30 10:00 | 7.763 | 6 | 0 | 2 | 612.02 | 644.01 |  |  |  | 24.8925 | 24.8925
6 | juny | 30 | 11:00 | 2024-06-30 | 2024-06-30 11:00 | 7.763 | 6.5 | 0 | 2.5 | 683.05 | 672.5 |  |  |  | 27.319 | 27.319
6 | juny | 30 | 12:00 | 2024-06-30 | 2024-06-30 12:00 | 7.763 | 7.5 | 0 | 2.5 | 724 | 672.17 |  |  |  | 28.5503 | 28.5503
6 | juny | 30 | 13:00 | 2024-06-30 | 2024-06-30 13:00 | 7.763 | 5.5 | 0 | 2.5 | 716.03 | 628.79 |  |  |  | 27.8762 | 27.8762
6 | juny | 30 | 14:00 | 2024-06-30 | 2024-06-30 14:00 | 5.24 | 4 | 0 | 2.5 | 677.91 | 559.52 |  |  |  | 26.0342 | 26.0342
6 | juny | 30 | 15:00 | 2024-06-30 | 2024-06-30 15:00 | 5.24 | 3.5 | 0 | 2.5 | 583.38 | 449.89 |  |  |  | 22.0878 | 22.0878
6 | juny | 30 | 16:00 | 2024-06-30 | 2024-06-30 16:00 | 5.24 | 3 | 0 | 2.5 | 463.39 | 323.15 |  |  |  | 17.2027 | 17.2027
6 | juny | 30 | 17:00 | 2024-06-30 | 2024-06-30 17:00 | 5.24 | 3.5 | 0.369 | 2.5 | 305.25 | 182.19 |  |  |  | 11.0252 | 11.0252
6 | juny | 30 | 18:00 | 2024-06-30 | 2024-06-30 18:00 | 7.763 | 3.5 | 0.48 | 1.5 | 133.4 | 61.53 |  |  |  | 4.6373 | 4.6373
6 | juny | 30 | 19:00 | 2024-06-30 | 2024-06-30 19:00 | 7.763 | 3 | 0 | 1 | 2.07 | 2.07 |  |  |  | 0.08311 | 0.08311
6 | juny | 30 | 20:00 | 2024-06-30 | 2024-06-30 20:00 | 7.763 | 3 | 0 | 0.5 | 0 | 0 |  |  |  | 0 | 0
6 | juny | 30 | 21:00 | 2024-06-30 | 2024-06-30 21:00 | 7.763 | 2 | 0 | 0 | 0 | 0 |  |  |  | 0 | 0
6 | juny | 30 | 22:00 | 2024-06-30 | 2024-06-30 22:00 | 5.24 | 3 | 0 | 0 | 0 | 0 |  |  |  | 0 | 0
6 | juny | 30 | 23:00 | 2024-06-30 | 2024-06-30 23:00 | 5.24 | 2.5 | 1 | 0 | 0 | 0 |  |  |  | 0 | 0
7 | juliol | 1 | 0:00 | 2024-07-01 | 2024-07-01 | 2.105 | 3 | 0 | 0 | 0 | 0 |  |  |  | 0 | 0
7 | juliol | 1 | 1:00 | 2024-07-01 | 2024-07-01 01:00 | 2.105 | 2.5 | 1 | 0 | 0 | 0 |  |  |  | 0 | 0
7 | juliol | 1 | 2:00 | 2024-07-01 | 2024-07-01 02:00 | 2.105 | 2 | 0 | 0 | 0 | 0 |  |  |  | 0 | 0
7 | juliol | 1 | 3:00 | 2024-07-01 | 2024-07-01 03:00 | 2.105 | 2.5 | 0 | 0 | 0 | 0 |  |  |  | 0 | 0
7 | juliol | 1 | 4:00 | 2024-07-01 | 2024-07-01 04:00 | 2.105 | 3 | 1 | 0 | 0 | 0 |  |  |  | 0 | 0
7 | juliol | 1 | 5:00 | 2024-07-01 | 2024-07-01 05:00 | 2.105 | 2.5 | 0 | 0 | 23.49 | 73.64 |  |  |  | 1.4446 | 1.4446
7 | juliol | 1 | 6:00 | 2024-07-01 | 2024-07-01 06:00 | 2.105 | 4 | 0 | 0 | 84.06 | 248.77 |  |  |  | 5.0221 | 5.0221
7 | juliol | 1 | 7:00 | 2024-07-01 | 2024-07-01 07:00 | 2.105 | 7 | 0 | 0.5 | 233.83 | 397.81 |  |  |  | 11.0281 | 11.0281
7 | juliol | 1 | 8:00 | 2024-07-01 | 2024-07-01 08:00 | 2.105 | 11.5 | 0 | 1 | 391.07 | 517.45 |  |  |  | 16.9653 | 16.9653
7 | juliol | 1 | 9:00 | 2024-07-01 | 2024-07-01 09:00 | 2.105 | 12 | 0 | 1.5 | 529.25 | 611.2 |  |  |  | 22.0689 | 22.0689
7 | juliol | 1 | 10:00 | 2024-07-01 | 2024-07-01 10:00 | 2.105 | 10.5 | 0 | 2 | 637.81 | 672.83 |  |  |  | 25.9583 | 25.9583
7 | juliol | 1 | 11:00 | 2024-07-01 | 2024-07-01 11:00 | 2.105 | 11.5 | 0 | 2.5 | 719.3 | 707.67 |  |  |  | 28.7636 | 28.7636
7 | juliol | 1 | 12:00 | 2024-07-01 | 2024-07-01 12:00 | 2.105 | 8.5 | 0 | 2.5 | 749.58 | 694.37 |  |  |  | 29.5435 | 29.5435
7 | juliol | 1 | 13:00 | 2024-07-01 | 2024-07-01 13:00 | 2.105 | 8 | 0 | 2.5 | 745.67 | 651.64 |  |  |  | 28.9984 | 28.9984
7 | juliol | 1 | 14:00 | 2024-07-01 | 2024-07-01 14:00 | 2.105 | 5 | 0 | 2.5 | 699.86 | 574.44 |  |  |  | 26.8452 | 26.8452
7 | juliol | 1 | 15:00 | 2024-07-01 | 2024-07-01 15:00 | 2.105 | 3 | 0 | 2.5 | 591.33 | 453.82 |  |  |  | 22.3668 | 22.3668
7 | juliol | 1 | 16:00 | 2024-07-01 | 2024-07-01 16:00 | 2.105 | 2.5 | 0 | 2.5 | 477.18 | 327.63 |  |  |  | 17.6633 | 17.6633
7 | juliol | 1 | 17:00 | 2024-07-01 | 2024-07-01 17:00 | 2.105 | 3 | 0 | 2.5 | 314.59 | 182.76 |  |  |  | 11.3125 | 11.3125
7 | juliol | 1 | 18:00 | 2024-07-01 | 2024-07-01 18:00 | 2.105 | 3 | 0 | 1.5 | 137.27 | 59.96 |  |  |  | 4.7383 | 4.7383
7 | juliol | 1 | 19:00 | 2024-07-01 | 2024-07-01 19:00 | 2.105 | 2 | 0 | 1 | 2.07 | 2.07 |  |  |  | 0.08311 | 0.08311
7 | juliol | 1 | 20:00 | 2024-07-01 | 2024-07-01 20:00 | 2.105 | 3 | 0 | 0.5 | 0 | 0 |  |  |  | 0 | 0
7 | juliol | 1 | 21:00 | 2024-07-01 | 2024-07-01 21:00 | 2.105 | 2.5 | 1 | 0 | 0 | 0 |  |  |  | 0 | 0
7 | juliol | 1 | 22:00 | 2024-07-01 | 2024-07-01 22:00 | 2.105 | 3 | 1 | 0 | 0 | 0 |  |  |  | 0 | 0
7 | juliol | 1 | 23:00 | 2024-07-01 | 2024-07-01 23:00 | 2.105 | 2.5 | 0 | 0 | 0 | 0 |  |  |  | 0 | 0
7 | juliol | 2 | 0:00 | 2024-07-02 | 2024-07-02 | 2.105 | 2.5 | 1 | 0 | 0 | 0 |  |  |  | 0 | 0
7 | juliol | 2 | 1:00 | 2024-07-02 | 2024-07-02 01:00 | 2.105 | 3 | 0 | 0 | 0 | 0 |  |  |  | 0 | 0
7 | juliol | 2 | 2:00 | 2024-07-02 | 2024-07-02 02:00 | 2.105 | 3 | 1 | 0 | 0 | 0 |  |  |  | 0 | 0
7 | juliol | 2 | 3:00 | 2024-07-02 | 2024-07-02 03:00 | 2.105 | 2 | 0 | 0 | 0 | 0 |  |  |  | 0 | 0
7 | juliol | 2 | 4:00 | 2024-07-02 | 2024-07-02 04:00 | 2.105 | 3 | 0 | 0 | 0 | 0 |  |  |  | 0 | 0
7 | juliol | 2 | 5:00 | 2024-07-02 | 2024-07-02 05:00 | 2.105 | 4.5 | 0 | 0 | 23.62 | 58.44 |  |  |  | 1.2965 | 1.2965
7 | juliol | 2 | 6:00 | 2024-07-02 | 2024-07-02 06:00 | 2.105 | 5 | 0 | 0 | 86.14 | 229.72 |  |  |  | 4.8943 | 4.8943
7 | juliol | 2 | 7:00 | 2024-07-02 | 2024-07-02 07:00 | 2.105 | 5.5 | 0 | 0.5 | 229.56 | 384.29 |  |  |  | 10.7641 | 10.7641
7 | juliol | 2 | 8:00 | 2024-07-02 | 2024-07-02 08:00 | 2.105 | 7.5 | 0 | 1 | 385.86 | 508.83 |  |  |  | 16.722 | 16.722
7 | juliol | 2 | 9:00 | 2024-07-02 | 2024-07-02 09:00 | 2.105 | 6.5 | 0 | 1.5 | 519.99 | 599.19 |  |  |  | 21.6696 | 21.6696
7 | juliol | 2 | 10:00 | 2024-07-02 | 2024-07-02 10:00 | 2.105 | 7 | 0 | 2 | 625.82 | 659.61 |  |  |  | 25.4646 | 25.4646
7 | juliol | 2 | 11:00 | 2024-07-02 | 2024-07-02 11:00 | 2.105 | 7 | 0 | 2.5 | 696.19 | 685.23 |  |  |  | 27.8424 | 27.8424
7 | juliol | 2 | 12:00 | 2024-07-02 | 2024-07-02 12:00 | 2.105 | 6.5 | 0 | 2.5 | 722.55 | 670.85 |  |  |  | 28.4934 | 28.4934
7 | juliol | 2 | 13:00 | 2024-07-02 | 2024-07-02 13:00 | 2.105 | 7 | 0 | 2.5 | 714.74 | 627.61 |  |  |  | 27.8255 | 27.8255
7 | juliol | 2 | 14:00 | 2024-07-02 | 2024-07-02 14:00 | 2.105 | 3 | 5.449 | 2.5 | 675.54 | 557.62 |  |  |  | 25.9437 | 25.9437
7 | juliol | 2 | 15:00 | 2024-07-02 | 2024-07-02 15:00 | 2.105 | 2.5 | 5.043 | 2.5 | 578.93 | 446.47 |  |  |  | 21.9194 | 21.9194
7 | juliol | 2 | 16:00 | 2024-07-02 | 2024-07-02 16:00 | 2.105 | 3 | 0 | 2.5 | 449.92 | 316.67 |  |  |  | 16.7318 | 16.7318
7 | juliol | 2 | 17:00 | 2024-07-02 | 2024-07-02 17:00 | 2.105 | 2.5 | 0 | 2.5 | 286.6 | 177.32 |  |  |  | 10.4142 | 10.4142
7 | juliol | 2 | 18:00 | 2024-07-02 | 2024-07-02 18:00 | 2.105 | 2.5 | 0 | 1.5 | 123.9 | 61.39 |  |  |  | 4.3495 | 4.3495
7 | juliol | 2 | 19:00 | 2024-07-02 | 2024-07-02 19:00 | 2.105 | 3 | 0 | 1 | 1.62 | 1.62 |  |  |  | 0.065043 | 0.065043
7 | juliol | 2 | 20:00 | 2024-07-02 | 2024-07-02 20:00 | 2.105 | 2.5 | 1 | 0.5 | 0 | 0 |  |  |  | 0 | 0
7 | juliol | 2 | 21:00 | 2024-07-02 | 2024-07-02 21:00 | 2.105 | 3 | 1 | 0 | 0 | 0 |  |  |  | 0 | 0
7 | juliol | 2 | 22:00 | 2024-07-02 | 2024-07-02 22:00 | 2.105 | 2 | 0 | 0 | 0 | 0 |  |  |  | 0 | 0
7 | juliol | 2 | 23:00 | 2024-07-02 | 2024-07-02 23:00 | 2.105 | 2.5 | 1 | 0 | 0 | 0 |  |  |  | 0 | 0
7 | juliol | 3 | 0:00 | 2024-07-03 | 2024-07-03 | 2.105 | 3 | 0 | 0 | 0 | 0 |  |  |  | 0 | 0
7 | juliol | 3 | 1:00 | 2024-07-03 | 2024-07-03 01:00 | 2.105 | 2.5 | 1 | 0 | 0 | 0 |  |  |  | 0 | 0
7 | juliol | 3 | 2:00 | 2024-07-03 | 2024-07-03 02:00 | 2.105 | 3 | 0 | 0 | 0 | 0 |  |  |  | 0 | 0
7 | juliol | 3 | 3:00 | 2024-07-03 | 2024-07-03 03:00 | 2.105 | 2 | 0 | 0 | 0 | 0 |  |  |  | 0 | 0
7 | juliol | 3 | 4:00 | 2024-07-03 | 2024-07-03 04:00 | 2.105 | 2.5 | 1 | 0 | 0 | 0 |  |  |  | 0 | 0
7 | juliol | 3 | 5:00 | 2024-07-03 | 2024-07-03 05:00 | 2.105 | 4 | 0 | 0 | 22.82 | 55.65 |  |  |  | 1.2445 | 1.2445
7 | juliol | 3 | 6:00 | 2024-07-03 | 2024-07-03 06:00 | 2.105 | 6 | 0 | 0 | 83.64 | 233.65 |  |  |  | 4.8582 | 4.8582
7 | juliol | 3 | 7:00 | 2024-07-03 | 2024-07-03 07:00 | 2.105 | 6 | 0 | 0.5 | 227.35 | 381.31 |  |  |  | 10.6677 | 10.6677
7 | juliol | 3 | 8:00 | 2024-07-03 | 2024-07-03 08:00 | 3.878 | 9.5 | 4.751 | 1 | 379.47 | 498.88 |  |  |  | 16.4298 | 16.4298
7 | juliol | 3 | 9:00 | 2024-07-03 | 2024-07-03 09:00 | 4.582 | 10.5 | 5.516 | 1.5 | 507.65 | 583.32 |  |  |  | 21.1388 | 21.1388
7 | juliol | 3 | 10:00 | 2024-07-03 | 2024-07-03 10:00 | 4.582 | 11 | 0 | 2 | 610.55 | 642.88 |  |  |  | 24.8369 | 24.8369
7 | juliol | 3 | 11:00 | 2024-07-03 | 2024-07-03 11:00 | 4.582 | 11.5 | 0 | 2.5 | 687.29 | 676.48 |  |  |  | 27.4866 | 27.4866
7 | juliol | 3 | 12:00 | 2024-07-03 | 2024-07-03 12:00 | 4.582 | 13 | 2 | 2.5 | 720.44 | 668.53 |  |  |  | 28.4066 | 28.4066
7 | juliol | 3 | 13:00 | 2024-07-03 | 2024-07-03 13:00 | 4.582 | 10 | 15 | 2.5 | 722.27 | 632.53 |  |  |  | 28.1017 | 28.1017
7 | juliol | 3 | 14:00 | 2024-07-03 | 2024-07-03 14:00 | 3.878 | 6.5 | 6 | 2.5 | 679.02 | 558.8 |  |  |  | 26.0605 | 26.0605
7 | juliol | 3 | 15:00 | 2024-07-03 | 2024-07-03 15:00 | 3.878 | 5 | 7 | 2.5 | 583.12 | 447.89 |  |  |  | 22.06 | 22.06
7 | juliol | 3 | 16:00 | 2024-07-03 | 2024-07-03 16:00 | 3.878 | 4.5 | 7 | 2.5 | 459.08 | 319.07 |  |  |  | 17.032 | 17.032
7 | juliol | 3 | 17:00 | 2024-07-03 | 2024-07-03 17:00 | 3.878 | 5.5 | 12 | 2.5 | 291.66 | 177.28 |  |  |  | 10.5663 | 10.5663
7 | juliol | 3 | 18:00 | 2024-07-03 | 2024-07-03 18:00 | 4.582 | 4 | 12 | 1.5 | 126.23 | 60.45 |  |  |  | 4.4103 | 4.4103
7 | juliol | 3 | 19:00 | 2024-07-03 | 2024-07-03 19:00 | 4.582 | 3.5 | 10 | 1 | 2.07 | 2.07 |  |  |  | 0.08311 | 0.08311
7 | juliol | 3 | 20:00 | 2024-07-03 | 2024-07-03 20:00 | 4.582 | 3 | 19 | 0.5 | 0 | 0 |  |  |  | 0 | 0
7 | juliol | 3 | 21:00 | 2024-07-03 | 2024-07-03 21:00 | 4.582 | 3.5 | 13 | 0 | 0 | 0 |  |  |  | 0 | 0
7 | juliol | 3 | 22:00 | 2024-07-03 | 2024-07-03 22:00 | 3.878 | 3.5 | 1 | 0 | 0 | 0 |  |  |  | 0 | 0
7 | juliol | 3 | 23:00 | 2024-07-03 | 2024-07-03 23:00 | 3.878 | 3 | 0 | 0 | 0 | 0 |  |  |  | 0 | 0
7 | juliol | 4 | 0:00 | 2024-07-04 | 2024-07-04 | 2.105 | 3.5 | 1 | 0 | 0 | 0 |  |  |  | 0 | 0
7 | juliol | 4 | 1:00 | 2024-07-04 | 2024-07-04 01:00 | 2.105 | 3 | 0 | 0 | 0 | 0 |  |  |  | 0 | 0
7 | juliol | 4 | 2:00 | 2024-07-04 | 2024-07-04 02:00 | 2.105 | 3.5 | 1 | 0 | 0 | 0 |  |  |  | 0 | 0
7 | juliol | 4 | 3:00 | 2024-07-04 | 2024-07-04 03:00 | 2.105 | 3 | 0 | 0 | 0 | 0 |  |  |  | 0 | 0
7 | juliol | 4 | 4:00 | 2024-07-04 | 2024-07-04 04:00 | 2.105 | 3.5 | 0 | 0 | 0 | 0 |  |  |  | 0 | 0
7 | juliol | 4 | 5:00 | 2024-07-04 | 2024-07-04 05:00 | 2.105 | 6.5 | 1 | 0 | 22.1 | 71.15 |  |  |  | 1.3778 | 1.3778
7 | juliol | 4 | 6:00 | 2024-07-04 | 2024-07-04 06:00 | 2.105 | 6.5 | 0 | 0 | 78.3 | 257.79 |  |  |  | 4.9386 | 4.9386
7 | juliol | 4 | 7:00 | 2024-07-04 | 2024-07-04 07:00 | 2.105 | 7.5 | 0 | 0.5 | 231.82 | 405.19 |  |  |  | 11.0413 | 11.0413
7 | juliol | 4 | 8:00 | 2024-07-04 | 2024-07-04 08:00 | 3.878 | 12.5 | 0 | 1 | 391.01 | 520.84 |  |  |  | 16.9974 | 16.9974
7 | juliol | 4 | 9:00 | 2024-07-04 | 2024-07-04 09:00 | 4.582 | 13 | 0 | 1.5 | 527.6 | 610.06 |  |  |  | 22.0077 | 22.0077
7 | juliol | 4 | 10:00 | 2024-07-04 | 2024-07-04 10:00 | 4.582 | 10 | 0 | 2 | 630.93 | 665.4 |  |  |  | 25.6765 | 25.6765
7 | juliol | 4 | 11:00 | 2024-07-04 | 2024-07-04 11:00 | 4.582 | 13 | 0 | 2.5 | 707.31 | 695.94 |  |  |  | 28.2848 | 28.2848
7 | juliol | 4 | 12:00 | 2024-07-04 | 2024-07-04 12:00 | 4.582 | 13 | 0 | 2.5 | 734.45 | 681.06 |  |  |  | 28.9543 | 28.9543
7 | juliol | 4 | 13:00 | 2024-07-04 | 2024-07-04 13:00 | 4.582 | 11 | 0 | 2.5 | 722.3 | 633.37 |  |  |  | 28.111 | 28.111
7 | juliol | 4 | 14:00 | 2024-07-04 | 2024-07-04 14:00 | 3.878 | 7.5 | 0 | 2.5 | 679.01 | 559.82 |  |  |  | 26.0704 | 26.0704
7 | juliol | 4 | 15:00 | 2024-07-04 | 2024-07-04 15:00 | 3.878 | 5 | 0 | 2.5 | 539.97 | 426.46 |  |  |  | 20.5447 | 20.5447
7 | juliol | 4 | 16:00 | 2024-07-04 | 2024-07-04 16:00 | 3.878 | 4 | 0 | 2.5 | 450.07 | 317.01 |  |  |  | 16.7397 | 16.7397
7 | juliol | 4 | 17:00 | 2024-07-04 | 2024-07-04 17:00 | 3.878 | 4.5 | 8 | 2.5 | 275.98 | 175.93 |  |  |  | 10.0801 | 10.0801
7 | juliol | 4 | 18:00 | 2024-07-04 | 2024-07-04 18:00 | 4.582 | 5 | 23 | 1.5 | 124.75 | 61.67 |  |  |  | 4.3779 | 4.3779
7 | juliol | 4 | 19:00 | 2024-07-04 | 2024-07-04 19:00 | 4.582 | 4.5 | 3 | 1 | 1.61 | 1.61 |  |  |  | 0.064642 | 0.064642
7 | juliol | 4 | 20:00 | 2024-07-04 | 2024-07-04 20:00 | 4.582 | 5 | 3 | 0.5 | 0 | 0 |  |  |  | 0 | 0
7 | juliol | 4 | 21:00 | 2024-07-04 | 2024-07-04 21:00 | 4.582 | 5.5 | 4 | 0 | 0 | 0 |  |  |  | 0 | 0
7 | juliol | 4 | 22:00 | 2024-07-04 | 2024-07-04 22:00 | 3.878 | 5 | 12 | 0 | 0 | 0 |  |  |  | 0 | 0
7 | juliol | 4 | 23:00 | 2024-07-04 | 2024-07-04 23:00 | 3.878 | 4.5 | 2 | 0 | 0 | 0 |  |  |  | 0 | 0
7 | juliol | 5 | 0:00 | 2024-07-05 | 2024-07-05 | 2.105 | 4 | 0 | 0 | 0 | 0 |  |  |  | 0 | 0
7 | juliol | 5 | 1:00 | 2024-07-05 | 2024-07-05 01:00 | 2.105 | 2.5 | 1 | 0 | 0 | 0 |  |  |  | 0 | 0
7 | juliol | 5 | 2:00 | 2024-07-05 | 2024-07-05 02:00 | 2.105 | 2.5 | 0 | 0 | 0 | 0 |  |  |  | 0 | 0
7 | juliol | 5 | 3:00 | 2024-07-05 | 2024-07-05 03:00 | 2.105 | 3.5 | 1 | 0 | 0 | 0 |  |  |  | 0 | 0
7 | juliol | 5 | 4:00 | 2024-07-05 | 2024-07-05 04:00 | 2.105 | 2.5 | 0 | 0 | 0 | 0 |  |  |  | 0 | 0
7 | juliol | 5 | 5:00 | 2024-07-05 | 2024-07-05 05:00 | 2.105 | 6.5 | 0 | 0 | 22.15 | 59.48 |  |  |  | 1.2626 | 1.2626
7 | juliol | 5 | 6:00 | 2024-07-05 | 2024-07-05 06:00 | 2.105 | 6.5 | 0 | 0 | 83.01 | 236.43 |  |  |  | 4.8671 | 4.8671
7 | juliol | 5 | 7:00 | 2024-07-05 | 2024-07-05 07:00 | 2.105 | 8.5 | 0 | 0.5 | 228 | 382.29 |  |  |  | 10.6971 | 10.6971
7 | juliol | 5 | 8:00 | 2024-07-05 | 2024-07-05 08:00 | 3.878 | 13.5 | 7 | 1 | 385.25 | 508.84 |  |  |  | 16.7037 | 16.7037
7 | juliol | 5 | 9:00 | 2024-07-05 | 2024-07-05 09:00 | 4.582 | 13.5 | 9 | 1.5 | 524.14 | 605.16 |  |  |  | 21.8544 | 21.8544
7 | juliol | 5 | 10:00 | 2024-07-05 | 2024-07-05 10:00 | 4.582 | 12 | 1 | 2 | 633.79 | 668.57 |  |  |  | 25.7945 | 25.7945
7 | juliol | 5 | 11:00 | 2024-07-05 | 2024-07-05 11:00 | 4.582 | 13 | 0 | 2.5 | 705.37 | 694 |  |  |  | 28.2069 | 28.2069
7 | juliol | 5 | 12:00 | 2024-07-05 | 2024-07-05 12:00 | 4.582 | 14 | 4 | 2.5 | 730.94 | 677.92 |  |  |  | 28.817 | 28.817
7 | juliol | 5 | 13:00 | 2024-07-05 | 2024-07-05 13:00 | 4.582 | 10.5 | 6 | 2.5 | 727.87 | 637.45 |  |  |  | 28.3198 | 28.3198
7 | juliol | 5 | 14:00 | 2024-07-05 | 2024-07-05 14:00 | 3.878 | 6.5 | 5 | 2.5 | 685.58 | 564.19 |  |  |  | 26.3121 | 26.3121
7 | juliol | 5 | 15:00 | 2024-07-05 | 2024-07-05 15:00 | 3.878 | 3 | 3 | 2.5 | 590.27 | 452.96 |  |  |  | 22.3262 | 22.3262
7 | juliol | 5 | 16:00 | 2024-07-05 | 2024-07-05 16:00 | 3.878 | 2.5 | 10 | 2.5 | 463.78 | 322.32 |  |  |  | 17.2062 | 17.2062
7 | juliol | 5 | 17:00 | 2024-07-05 | 2024-07-05 17:00 | 3.878 | 3 | 10 | 2.5 | 298.02 | 179.71 |  |  |  | 10.7824 | 10.7824
7 | juliol | 5 | 18:00 | 2024-07-05 | 2024-07-05 18:00 | 4.582 | 2.5 | 4 | 1.5 | 126.26 | 61.13 |  |  |  | 4.418 | 4.418
7 | juliol | 5 | 19:00 | 2024-07-05 | 2024-07-05 19:00 | 4.582 | 2.5 | 0 | 1 | 1.17 | 1.17 |  |  |  | 0.046975 | 0.046975
7 | juliol | 5 | 20:00 | 2024-07-05 | 2024-07-05 20:00 | 4.582 | 3 | 11 | 0.5 | 0 | 0 |  |  |  | 0 | 0
7 | juliol | 5 | 21:00 | 2024-07-05 | 2024-07-05 21:00 | 4.582 | 2.5 | 1 | 0 | 0 | 0 |  |  |  | 0 | 0
7 | juliol | 5 | 22:00 | 2024-07-05 | 2024-07-05 22:00 | 3.878 | 2.5 | 1 | 0 | 0 | 0 |  |  |  | 0 | 0
7 | juliol | 5 | 23:00 | 2024-07-05 | 2024-07-05 23:00 | 3.878 | 3 | 0 | 0 | 0 | 0 |  |  |  | 0 | 0
7 | juliol | 6 | 0:00 | 2024-07-06 | 2024-07-06 | 2.105 | 2.5 | 0 | 0 | 0 | 0 |  |  |  | 0 | 0
7 | juliol | 6 | 1:00 | 2024-07-06 | 2024-07-06 01:00 | 2.105 | 2.5 | 1 | 0 | 0 | 0 |  |  |  | 0 | 0
7 | juliol | 6 | 2:00 | 2024-07-06 | 2024-07-06 02:00 | 2.105 | 3 | 0 | 0 | 0 | 0 |  |  |  | 0 | 0
7 | juliol | 6 | 3:00 | 2024-07-06 | 2024-07-06 03:00 | 2.105 | 2 | 1 | 0 | 0 | 0 |  |  |  | 0 | 0
7 | juliol | 6 | 4:00 | 2024-07-06 | 2024-07-06 04:00 | 2.105 | 2.5 | 0 | 0 | 0 | 0 |  |  |  | 0 | 0
7 | juliol | 6 | 5:00 | 2024-07-06 | 2024-07-06 05:00 | 2.105 | 5 | 0 | 0 | 15.09 | 16.93 |  |  |  | 0.62426 | 0.62426
7 | juliol | 6 | 6:00 | 2024-07-06 | 2024-07-06 06:00 | 2.105 | 6 | 0 | 0 | 77.31 | 244.64 |  |  |  | 4.7773 | 4.7773
7 | juliol | 6 | 7:00 | 2024-07-06 | 2024-07-06 07:00 | 2.105 | 6.5 | 0 | 0.5 | 224.67 | 378.21 |  |  |  | 10.5559 | 10.5559
7 | juliol | 6 | 8:00 | 2024-07-06 | 2024-07-06 08:00 | 3.878 | 8 | 0 | 1 | 381.23 | 504.86 |  |  |  | 16.5427 | 16.5427
7 | juliol | 6 | 9:00 | 2024-07-06 | 2024-07-06 09:00 | 4.582 | 8.5 | 0 | 1.5 | 515.24 | 594.81 |  |  |  | 21.4826 | 21.4826
7 | juliol | 6 | 10:00 | 2024-07-06 | 2024-07-06 10:00 | 4.582 | 8 | 0 | 2 | 623.39 | 657.67 |  |  |  | 25.3719 | 25.3719
7 | juliol | 6 | 11:00 | 2024-07-06 | 2024-07-06 11:00 | 4.582 | 9.5 | 1 | 2.5 | 689.29 | 678.15 |  |  |  | 27.5636 | 27.5636
7 | juliol | 6 | 12:00 | 2024-07-06 | 2024-07-06 12:00 | 4.582 | 6 | 13 | 2.5 | 726.48 | 672.81 |  |  |  | 28.6315 | 28.6315
7 | juliol | 6 | 13:00 | 2024-07-06 | 2024-07-06 13:00 | 4.582 | 6.5 | 10 | 2.5 | 727.77 | 635.18 |  |  |  | 28.2941 | 28.2941
7 | juliol | 6 | 14:00 | 2024-07-06 | 2024-07-06 14:00 | 3.878 | 6 | 10 | 2.5 | 679.38 | 557.47 |  |  |  | 26.058 | 26.058
7 | juliol | 6 | 15:00 | 2024-07-06 | 2024-07-06 15:00 | 3.878 | 4.5 | 9 | 2.5 | 580.37 | 445.68 |  |  |  | 21.955 | 21.955
7 | juliol | 6 | 16:00 | 2024-07-06 | 2024-07-06 16:00 | 3.878 | 4.5 | 0 | 2.5 | 405.43 | 298.11 |  |  |  | 15.2048 | 15.2048
7 | juliol | 6 | 17:00 | 2024-07-06 | 2024-07-06 17:00 | 3.878 | 4.5 | 0 | 2.5 | 56.94 | 56.94 |  |  |  | 2.2861 | 2.2861
7 | juliol | 6 | 18:00 | 2024-07-06 | 2024-07-06 18:00 | 4.582 | 5 | 0 | 1.5 | 36.03 | 35.22 |  |  |  | 1.4385 | 1.4385
7 | juliol | 6 | 19:00 | 2024-07-06 | 2024-07-06 19:00 | 4.582 | 6 | 0 | 1 | 0 | 0 |  |  |  | 0 | 0
7 | juliol | 6 | 20:00 | 2024-07-06 | 2024-07-06 20:00 | 4.582 | 6.5 | 1 | 0.5 | 0 | 0 |  |  |  | 0 | 0
7 | juliol | 6 | 21:00 | 2024-07-06 | 2024-07-06 21:00 | 4.582 | 6.5 | 1 | 0 | 0 | 0 |  |  |  | 0 | 0
7 | juliol | 6 | 22:00 | 2024-07-06 | 2024-07-06 22:00 | 3.878 | 4.5 | 3 | 0 | 0 | 0 |  |  |  | 0 | 0
7 | juliol | 6 | 23:00 | 2024-07-06 | 2024-07-06 23:00 | 3.878 | 4 | 7 | 0 | 0 | 0 |  |  |  | 0 | 0
7 | juliol | 7 | 0:00 | 2024-07-07 | 2024-07-07 | 2.105 | 3.5 | 2 | 0 | 0 | 0 |  |  |  | 0 | 0
7 | juliol | 7 | 1:00 | 2024-07-07 | 2024-07-07 01:00 | 2.105 | 3 | 0 | 0 | 0 | 0 |  |  |  | 0 | 0
7 | juliol | 7 | 2:00 | 2024-07-07 | 2024-07-07 02:00 | 2.105 | 2.5 | 1 | 0 | 0 | 0 |  |  |  | 0 | 0
7 | juliol | 7 | 3:00 | 2024-07-07 | 2024-07-07 03:00 | 2.105 | 3 | 0 | 0 | 0 | 0 |  |  |  | 0 | 0
7 | juliol | 7 | 4:00 | 2024-07-07 | 2024-07-07 04:00 | 2.105 | 3 | 1 | 0 | 0 | 0 |  |  |  | 0 | 0
7 | juliol | 7 | 5:00 | 2024-07-07 | 2024-07-07 05:00 | 2.105 | 3 | 0 | 0 | 11.56 | 13.28 |  |  |  | 0.48133 | 0.48133
7 | juliol | 7 | 6:00 | 2024-07-07 | 2024-07-07 06:00 | 2.105 | 4 | 0 | 0 | 90.3 | 162.31 |  |  |  | 4.3456 | 4.3456
7 | juliol | 7 | 7:00 | 2024-07-07 | 2024-07-07 07:00 | 2.105 | 4 | 0 | 0.5 | 209.94 | 305.17 |  |  |  | 9.3814 | 9.3814
7 | juliol | 7 | 8:00 | 2024-07-07 | 2024-07-07 08:00 | 3.878 | 6.5 | 0 | 1 | 316.37 | 377.04 |  |  |  | 13.309 | 13.309
7 | juliol | 7 | 9:00 | 2024-07-07 | 2024-07-07 09:00 | 4.582 | 6 | 0 | 1.5 | 466.79 | 526.87 |  |  |  | 19.3424 | 19.3424
7 | juliol | 7 | 10:00 | 2024-07-07 | 2024-07-07 10:00 | 4.582 | 5 | 0 | 2 | 602.48 | 634.04 |  |  |  | 24.5052 | 24.5052
7 | juliol | 7 | 11:00 | 2024-07-07 | 2024-07-07 11:00 | 4.582 | 5 | 0 | 2.5 | 630.53 | 621.48 |  |  |  | 25.2253 | 25.2253
7 | juliol | 7 | 12:00 | 2024-07-07 | 2024-07-07 12:00 | 4.582 | 6.5 | 4 | 2.5 | 704.12 | 654.26 |  |  |  | 27.7718 | 27.7718
7 | juliol | 7 | 13:00 | 2024-07-07 | 2024-07-07 13:00 | 4.582 | 6 | 11 | 2.5 | 647.62 | 576.64 |  |  |  | 25.2921 | 25.2921
7 | juliol | 7 | 14:00 | 2024-07-07 | 2024-07-07 14:00 | 3.878 | 3 | 10 | 2.5 | 337.06 | 324.28 |  |  |  | 13.4052 | 13.4052
7 | juliol | 7 | 15:00 | 2024-07-07 | 2024-07-07 15:00 | 3.878 | 3 | 7 | 2.5 | 491.12 | 398.61 |  |  |  | 18.7934 | 18.7934
7 | juliol | 7 | 16:00 | 2024-07-07 | 2024-07-07 16:00 | 3.878 | 2.5 | 3 | 2.5 | 37.72 | 37.72 |  |  |  | 1.5145 | 1.5145
7 | juliol | 7 | 17:00 | 2024-07-07 | 2024-07-07 17:00 | 3.878 | 3 | 0 | 2.5 | 202.78 | 156.55 |  |  |  | 7.6793 | 7.6793
7 | juliol | 7 | 18:00 | 2024-07-07 | 2024-07-07 18:00 | 4.582 | 2.5 | 0 | 1.5 | 17.3 | 17.3 |  |  |  | 0.6946 | 0.6946
7 | juliol | 7 | 19:00 | 2024-07-07 | 2024-07-07 19:00 | 4.582 | 2.5 | 0 | 1 | 0 | 0 |  |  |  | 0 | 0
7 | juliol | 7 | 20:00 | 2024-07-07 | 2024-07-07 20:00 | 4.582 | 3 | 1 | 0.5 | 0 | 0 |  |  |  | 0 | 0
7 | juliol | 7 | 21:00 | 2024-07-07 | 2024-07-07 21:00 | 4.582 | 2.5 | 0 | 0 | 0 | 0 |  |  |  | 0 | 0
7 | juliol | 7 | 22:00 | 2024-07-07 | 2024-07-07 22:00 | 3.878 | 2.5 | 1 | 0 | 0 | 0 |  |  |  | 0 | 0
7 | juliol | 7 | 23:00 | 2024-07-07 | 2024-07-07 23:00 | 3.878 | 3 | 1 | 0 | 0 | 0 |  |  |  | 0 | 0
7 | juliol | 8 | 0:00 | 2024-07-08 | 2024-07-08 | 2.105 | 2.5 | 0 | 0 | 0 | 0 |  |  |  | 0 | 0
7 | juliol | 8 | 1:00 | 2024-07-08 | 2024-07-08 01:00 | 2.105 | 2 | 0 | 0 | 0 | 0 |  |  |  | 0 | 0
7 | juliol | 8 | 2:00 | 2024-07-08 | 2024-07-08 02:00 | 2.105 | 3.5 | 1 | 0 | 0 | 0 |  |  |  | 0 | 0
7 | juliol | 8 | 3:00 | 2024-07-08 | 2024-07-08 03:00 | 2.105 | 2 | 0 | 0 | 0 | 0 |  |  |  | 0 | 0
7 | juliol | 8 | 4:00 | 2024-07-08 | 2024-07-08 04:00 | 2.105 | 2.5 | 0 | 0 | 0 | 0 |  |  |  | 0 | 0
7 | juliol | 8 | 5:00 | 2024-07-08 | 2024-07-08 05:00 | 2.105 | 4.5 | 1 | 0 | 20.45 | 43.93 |  |  |  | 1.0559 | 1.0559
7 | juliol | 8 | 6:00 | 2024-07-08 | 2024-07-08 06:00 | 2.105 | 4 | 3 | 0 | 79.28 | 217.52 |  |  |  | 4.5655 | 4.5655
7 | juliol | 8 | 7:00 | 2024-07-08 | 2024-07-08 07:00 | 2.105 | 4.5 | 11 | 0.5 | 18.03 | 18.03 |  |  |  | 0.7239 | 0.7239
7 | juliol | 8 | 8:00 | 2024-07-08 | 2024-07-08 08:00 | 2.105 | 6.5 | 3 | 1 | 34.88 | 34.88 |  |  |  | 1.4004 | 1.4004
7 | juliol | 8 | 9:00 | 2024-07-08 | 2024-07-08 09:00 | 2.105 | 9 | 0 | 1.5 | 66.5 | 66.5 |  |  |  | 2.67 | 2.67
7 | juliol | 8 | 10:00 | 2024-07-08 | 2024-07-08 10:00 | 2.105 | 7.5 | 0 | 2 | 534.81 | 557.93 |  |  |  | 21.7038 | 21.7038
7 | juliol | 8 | 11:00 | 2024-07-08 | 2024-07-08 11:00 | 2.105 | 9 | 0 | 2.5 | 108.13 | 108.13 |  |  |  | 4.3414 | 4.3414
7 | juliol | 8 | 12:00 | 2024-07-08 | 2024-07-08 12:00 | 2.105 | 8.5 | 10 | 2.5 | 79.95 | 79.95 |  |  |  | 3.21 | 3.21
7 | juliol | 8 | 13:00 | 2024-07-08 | 2024-07-08 13:00 | 2.105 | 6.5 | 0 | 2.5 | 77.99 | 77.99 |  |  |  | 3.1313 | 3.1313
7 | juliol | 8 | 14:00 | 2024-07-08 | 2024-07-08 14:00 | 2.105 | 4 | 0 | 2.5 | 49.24 | 49.24 |  |  |  | 1.977 | 1.977
7 | juliol | 8 | 15:00 | 2024-07-08 | 2024-07-08 15:00 | 2.105 | 3.5 | 0 | 2.5 | 38.67 | 38.67 |  |  |  | 1.5526 | 1.5526
7 | juliol | 8 | 16:00 | 2024-07-08 | 2024-07-08 16:00 | 2.105 | 2.5 | 0 | 2.5 | 24.08 | 24.08 |  |  |  | 0.96681 | 0.96681
7 | juliol | 8 | 17:00 | 2024-07-08 | 2024-07-08 17:00 | 2.105 | 2.5 | 0 | 2.5 | 81.85 | 81.27 |  |  |  | 3.2805 | 3.2805
7 | juliol | 8 | 18:00 | 2024-07-08 | 2024-07-08 18:00 | 2.105 | 3 | 1 | 1.5 | 81.81 | 58.09 |  |  |  | 3.0475 | 3.0475
7 | juliol | 8 | 19:00 | 2024-07-08 | 2024-07-08 19:00 | 2.105 | 2.5 | 6 | 1 | 0 | 0 |  |  |  | 0 | 0
7 | juliol | 8 | 20:00 | 2024-07-08 | 2024-07-08 20:00 | 2.105 | 3 | 4 | 0.5 | 0 | 0 |  |  |  | 0 | 0
7 | juliol | 8 | 21:00 | 2024-07-08 | 2024-07-08 21:00 | 2.105 | 2.5 | 3 | 0 | 0 | 0 |  |  |  | 0 | 0
7 | juliol | 8 | 22:00 | 2024-07-08 | 2024-07-08 22:00 | 2.105 | 2.5 | 0 | 0 | 0 | 0 |  |  |  | 0 | 0
7 | juliol | 8 | 23:00 | 2024-07-08 | 2024-07-08 23:00 | 2.105 | 3 | 1 | 0 | 0 | 0 |  |  |  | 0 | 0
7 | juliol | 9 | 0:00 | 2024-07-09 | 2024-07-09 | 2.105 | 2.5 | 0 | 0 | 0 | 0 |  |  |  | 0 | 0
7 | juliol | 9 | 1:00 | 2024-07-09 | 2024-07-09 01:00 | 2.105 | 2.5 | 1 | 0 | 0 | 0 |  |  |  | 0 | 0
7 | juliol | 9 | 2:00 | 2024-07-09 | 2024-07-09 02:00 | 2.105 | 3 | 0 | 0 | 0 | 0 |  |  |  | 0 | 0
7 | juliol | 9 | 3:00 | 2024-07-09 | 2024-07-09 03:00 | 2.105 | 2.5 | 0 | 0 | 0 | 0 |  |  |  | 0 | 0
7 | juliol | 9 | 4:00 | 2024-07-09 | 2024-07-09 04:00 | 2.105 | 3 | 1 | 0 | 0 | 0 |  |  |  | 0 | 0
7 | juliol | 9 | 5:00 | 2024-07-09 | 2024-07-09 05:00 | 2.105 | 4 | 0 | 0 | 5.97 | 6.03 |  |  |  | 0.2403 | 0.2403
7 | juliol | 9 | 6:00 | 2024-07-09 | 2024-07-09 06:00 | 2.105 | 3.5 | 0 | 0 | 57.82 | 60.14 |  |  |  | 2.3447 | 2.3447
7 | juliol | 9 | 7:00 | 2024-07-09 | 2024-07-09 07:00 | 2.105 | 4.5 | 0 | 0.5 | 227.16 | 398.11 |  |  |  | 10.83 | 10.83
7 | juliol | 9 | 8:00 | 2024-07-09 | 2024-07-09 08:00 | 2.105 | 6 | 0 | 1 | 385.53 | 513.61 |  |  |  | 16.7598 | 16.7598
7 | juliol | 9 | 9:00 | 2024-07-09 | 2024-07-09 09:00 | 2.105 | 7 | 5.576 | 1.5 | 526.12 | 608.21 |  |  |  | 21.9446 | 21.9446
7 | juliol | 9 | 10:00 | 2024-07-09 | 2024-07-09 10:00 | 2.105 | 7 | 6.722 | 2 | 639.85 | 674.97 |  |  |  | 26.0412 | 26.0412
7 | juliol | 9 | 11:00 | 2024-07-09 | 2024-07-09 11:00 | 2.105 | 8.5 | 0 | 2.5 | 533.63 | 528.4 |  |  |  | 21.3729 | 21.3729
7 | juliol | 9 | 12:00 | 2024-07-09 | 2024-07-09 12:00 | 2.105 | 7.5 | 0 | 2.5 | 91.08 | 91.08 |  |  |  | 3.6569 | 3.6569
7 | juliol | 9 | 13:00 | 2024-07-09 | 2024-07-09 13:00 | 2.105 | 7 | 0 | 2.5 | 67.91 | 67.91 |  |  |  | 2.7266 | 2.7266
7 | juliol | 9 | 14:00 | 2024-07-09 | 2024-07-09 14:00 | 2.105 | 4 | 0 | 2.5 | 209.69 | 209.22 |  |  |  | 8.4144 | 8.4144
7 | juliol | 9 | 15:00 | 2024-07-09 | 2024-07-09 15:00 | 2.105 | 2.5 | 11 | 2.5 | 284.18 | 270.26 |  |  |  | 11.2706 | 11.2706
7 | juliol | 9 | 16:00 | 2024-07-09 | 2024-07-09 16:00 | 2.105 | 3 | 6 | 2.5 | 339.92 | 272.27 |  |  |  | 12.9713 | 12.9713
7 | juliol | 9 | 17:00 | 2024-07-09 | 2024-07-09 17:00 | 2.105 | 2.5 | 13 | 2.5 | 75.24 | 75.24 |  |  |  | 3.0209 | 3.0209
7 | juliol | 9 | 18:00 | 2024-07-09 | 2024-07-09 18:00 | 2.105 | 2.5 | 10 | 1.5 | 16.1 | 16.1 |  |  |  | 0.64641 | 0.64641
7 | juliol | 9 | 19:00 | 2024-07-09 | 2024-07-09 19:00 | 2.105 | 2.5 | 8 | 1 | 0 | 0 |  |  |  | 0 | 0
7 | juliol | 9 | 20:00 | 2024-07-09 | 2024-07-09 20:00 | 2.105 | 3 | 13 | 0.5 | 0 | 0 |  |  |  | 0 | 0
7 | juliol | 9 | 21:00 | 2024-07-09 | 2024-07-09 21:00 | 2.105 | 3 | 3 | 0 | 0 | 0 |  |  |  | 0 | 0
7 | juliol | 9 | 22:00 | 2024-07-09 | 2024-07-09 22:00 | 2.105 | 2.5 | 6 | 0 | 0 | 0 |  |  |  | 0 | 0
7 | juliol | 9 | 23:00 | 2024-07-09 | 2024-07-09 23:00 | 2.105 | 2 | 1 | 0 | 0 | 0 |  |  |  | 0 | 0
7 | juliol | 10 | 0:00 | 2024-07-10 | 2024-07-10 | 2.105 | 3.5 | 0 | 0 | 0 | 0 |  |  |  | 0 | 0
7 | juliol | 10 | 1:00 | 2024-07-10 | 2024-07-10 01:00 | 2.105 | 2.5 | 1 | 0 | 0 | 0 |  |  |  | 0 | 0
7 | juliol | 10 | 2:00 | 2024-07-10 | 2024-07-10 02:00 | 2.105 | 2.5 | 0 | 0 | 0 | 0 |  |  |  | 0 | 0
7 | juliol | 10 | 3:00 | 2024-07-10 | 2024-07-10 03:00 | 2.105 | 3 | 0 | 0 | 0 | 0 |  |  |  | 0 | 0
7 | juliol | 10 | 4:00 | 2024-07-10 | 2024-07-10 04:00 | 2.105 | 2 | 1 | 0 | 0 | 0 |  |  |  | 0 | 0
7 | juliol | 10 | 5:00 | 2024-07-10 | 2024-07-10 05:00 | 2.105 | 6.5 | 0 | 0 | 19.33 | 66.47 |  |  |  | 1.2475 | 1.2475
7 | juliol | 10 | 6:00 | 2024-07-10 | 2024-07-10 06:00 | 2.105 | 6.5 | 0 | 0 | 70.28 | 263.32 |  |  |  | 4.7521 | 4.7521
7 | juliol | 10 | 7:00 | 2024-07-10 | 2024-07-10 07:00 | 2.105 | 6.5 | 0 | 0.5 | 230.89 | 416.9 |  |  |  | 11.1303 | 11.1303
7 | juliol | 10 | 8:00 | 2024-07-10 | 2024-07-10 08:00 | 3.878 | 10.5 | 0 | 1 | 399.38 | 539.34 |  |  |  | 17.4347 | 17.4347
7 | juliol | 10 | 9:00 | 2024-07-10 | 2024-07-10 09:00 | 4.582 | 10 | 0 | 1.5 | 537.02 | 623.12 |  |  |  | 22.4224 | 22.4224
7 | juliol | 10 | 10:00 | 2024-07-10 | 2024-07-10 10:00 | 4.582 | 11 | 0 | 2 | 641.15 | 676.35 |  |  |  | 26.0942 | 26.0942
7 | juliol | 10 | 11:00 | 2024-07-10 | 2024-07-10 11:00 | 4.582 | 11.5 | 0 | 2.5 | 706.97 | 695.06 |  |  |  | 28.2657 | 28.2657
7 | juliol | 10 | 12:00 | 2024-07-10 | 2024-07-10 12:00 | 4.582 | 10 | 0 | 2.5 | 732.09 | 678.26 |  |  |  | 28.8551 | 28.8551
7 | juliol | 10 | 13:00 | 2024-07-10 | 2024-07-10 13:00 | 4.582 | 8.5 | 2 | 2.5 | 723.48 | 633.01 |  |  |  | 28.143 | 28.143
7 | juliol | 10 | 14:00 | 2024-07-10 | 2024-07-10 14:00 | 3.878 | 4 | 7 | 2.5 | 671.12 | 552.71 |  |  |  | 25.7614 | 25.7614
7 | juliol | 10 | 15:00 | 2024-07-10 | 2024-07-10 15:00 | 3.878 | 3.5 | 9 | 2.5 | 597.09 | 453.67 |  |  |  | 22.539 | 22.539
7 | juliol | 10 | 16:00 | 2024-07-10 | 2024-07-10 16:00 | 3.878 | 3.5 | 8 | 2.5 | 478.89 | 324.69 |  |  |  | 17.6854 | 17.6854
7 | juliol | 10 | 17:00 | 2024-07-10 | 2024-07-10 17:00 | 3.878 | 3 | 7 | 2.5 | 321.16 | 179.73 |  |  |  | 11.4803 | 11.4803
7 | juliol | 10 | 18:00 | 2024-07-10 | 2024-07-10 18:00 | 4.582 | 3 | 0 | 1.5 | 137.72 | 56.36 |  |  |  | 4.7159 | 4.7159
7 | juliol | 10 | 19:00 | 2024-07-10 | 2024-07-10 19:00 | 4.582 | 3 | 0 | 1 | 0 | 0 |  |  |  | 0 | 0
7 | juliol | 10 | 20:00 | 2024-07-10 | 2024-07-10 20:00 | 4.582 | 2.5 | 13 | 0.5 | 0 | 0 |  |  |  | 0 | 0
7 | juliol | 10 | 21:00 | 2024-07-10 | 2024-07-10 21:00 | 4.582 | 3.5 | 10 | 0 | 0 | 0 |  |  |  | 0 | 0
7 | juliol | 10 | 22:00 | 2024-07-10 | 2024-07-10 22:00 | 3.878 | 2.5 | 1 | 0 | 0 | 0 |  |  |  | 0 | 0
7 | juliol | 10 | 23:00 | 2024-07-10 | 2024-07-10 23:00 | 3.878 | 3 | 1 | 0 | 0 | 0 |  |  |  | 0 | 0
7 | juliol | 11 | 0:00 | 2024-07-11 | 2024-07-11 | 2.105 | 3.5 | 0 | 0 | 0 | 0 |  |  |  | 0 | 0
7 | juliol | 11 | 1:00 | 2024-07-11 | 2024-07-11 01:00 | 2.105 | 3 | 1 | 0 | 0 | 0 |  |  |  | 0 | 0
7 | juliol | 11 | 2:00 | 2024-07-11 | 2024-07-11 02:00 | 2.105 | 3.5 | 0 | 0 | 0 | 0 |  |  |  | 0 | 0
7 | juliol | 11 | 3:00 | 2024-07-11 | 2024-07-11 03:00 | 2.105 | 3 | 0 | 0 | 0 | 0 |  |  |  | 0 | 0
7 | juliol | 11 | 4:00 | 2024-07-11 | 2024-07-11 04:00 | 2.105 | 3 | 1 | 0 | 0 | 0 |  |  |  | 0 | 0
7 | juliol | 11 | 5:00 | 2024-07-11 | 2024-07-11 05:00 | 2.105 | 5 | 0 | 0 | 19.39 | 58.67 |  |  |  | 1.1713 | 1.1713
7 | juliol | 11 | 6:00 | 2024-07-11 | 2024-07-11 06:00 | 2.105 | 5.5 | 0 | 0 | 71.78 | 247.3 |  |  |  | 4.6372 | 4.6372
7 | juliol | 11 | 7:00 | 2024-07-11 | 2024-07-11 07:00 | 2.105 | 6.5 | 0 | 0.5 | 224.71 | 399.94 |  |  |  | 10.7744 | 10.7744
7 | juliol | 11 | 8:00 | 2024-07-11 | 2024-07-11 08:00 | 3.878 | 9.5 | 0 | 1 | 387.19 | 519.1 |  |  |  | 16.8648 | 16.8648
7 | juliol | 11 | 9:00 | 2024-07-11 | 2024-07-11 09:00 | 4.582 | 11.5 | 2 | 1.5 | 525.81 | 609.18 |  |  |  | 21.945 | 21.945
7 | juliol | 11 | 10:00 | 2024-07-11 | 2024-07-11 10:00 | 4.582 | 9 | 6 | 2 | 645.77 | 681.82 |  |  |  | 26.2882 | 26.2882
7 | juliol | 11 | 11:00 | 2024-07-11 | 2024-07-11 11:00 | 4.582 | 8.5 | 6 | 2.5 | 713.7 | 701.26 |  |  |  | 28.5307 | 28.5307
7 | juliol | 11 | 12:00 | 2024-07-11 | 2024-07-11 12:00 | 4.582 | 11.5 | 0 | 2.5 | 734.87 | 679.8 |  |  |  | 28.9543 | 28.9543
7 | juliol | 11 | 13:00 | 2024-07-11 | 2024-07-11 13:00 | 4.582 | 9 | 0 | 2.5 | 724.68 | 632.62 |  |  |  | 28.1753 | 28.1753
7 | juliol | 11 | 14:00 | 2024-07-11 | 2024-07-11 14:00 | 3.878 | 4 | 6 | 2.5 | 683.61 | 559.6 |  |  |  | 26.2068 | 26.2068
7 | juliol | 11 | 15:00 | 2024-07-11 | 2024-07-11 15:00 | 3.878 | 2.5 | 11 | 2.5 | 605.47 | 457.12 |  |  |  | 22.8261 | 22.8261
7 | juliol | 11 | 16:00 | 2024-07-11 | 2024-07-11 16:00 | 3.878 | 3.5 | 10 | 2.5 | 478.68 | 323.55 |  |  |  | 17.6677 | 17.6677
7 | juliol | 11 | 17:00 | 2024-07-11 | 2024-07-11 17:00 | 3.878 | 2.5 | 19 | 2.5 | 317.78 | 177.86 |  |  |  | 11.3597 | 11.3597
7 | juliol | 11 | 18:00 | 2024-07-11 | 2024-07-11 18:00 | 4.582 | 3 | 17 | 1.5 | 141.08 | 53.62 |  |  |  | 4.7898 | 4.7898
7 | juliol | 11 | 19:00 | 2024-07-11 | 2024-07-11 19:00 | 4.582 | 3 | 2 | 1 | 0 | 0 |  |  |  | 0 | 0
7 | juliol | 11 | 20:00 | 2024-07-11 | 2024-07-11 20:00 | 4.582 | 2.5 | 5 | 0.5 | 0 | 0 |  |  |  | 0 | 0
7 | juliol | 11 | 21:00 | 2024-07-11 | 2024-07-11 21:00 | 4.582 | 3 | 1 | 0 | 0 | 0 |  |  |  | 0 | 0
7 | juliol | 11 | 22:00 | 2024-07-11 | 2024-07-11 22:00 | 3.878 | 2.5 | 0 | 0 | 0 | 0 |  |  |  | 0 | 0
7 | juliol | 11 | 23:00 | 2024-07-11 | 2024-07-11 23:00 | 3.878 | 3 | 1 | 0 | 0 | 0 |  |  |  | 0 | 0
7 | juliol | 12 | 0:00 | 2024-07-12 | 2024-07-12 | 2.105 | 2.5 | 0 | 0 | 0 | 0 |  |  |  | 0 | 0
7 | juliol | 12 | 1:00 | 2024-07-12 | 2024-07-12 01:00 | 2.105 | 3 | 1 | 0 | 0 | 0 |  |  |  | 0 | 0
7 | juliol | 12 | 2:00 | 2024-07-12 | 2024-07-12 02:00 | 2.105 | 2.5 | 0 | 0 | 0 | 0 |  |  |  | 0 | 0
7 | juliol | 12 | 3:00 | 2024-07-12 | 2024-07-12 03:00 | 2.105 | 2.5 | 0 | 0 | 0 | 0 |  |  |  | 0 | 0
7 | juliol | 12 | 4:00 | 2024-07-12 | 2024-07-12 04:00 | 2.105 | 3 | 1 | 0 | 0 | 0 |  |  |  | 0 | 0
7 | juliol | 12 | 5:00 | 2024-07-12 | 2024-07-12 05:00 | 2.105 | 4.5 | 0 | 0 | 18.62 | 51.61 |  |  |  | 1.0775 | 1.0775
7 | juliol | 12 | 6:00 | 2024-07-12 | 2024-07-12 06:00 | 2.105 | 4 | 0 | 0 | 73.59 | 235.59 |  |  |  | 4.5746 | 4.5746
7 | juliol | 12 | 7:00 | 2024-07-12 | 2024-07-12 07:00 | 2.105 | 7 | 0 | 0.5 | 221.22 | 387.51 |  |  |  | 10.5449 | 10.5449
7 | juliol | 12 | 8:00 | 2024-07-12 | 2024-07-12 08:00 | 3.878 | 10 | 0 | 1 | 375.04 | 496.75 |  |  |  | 16.275 | 16.275
7 | juliol | 12 | 9:00 | 2024-07-12 | 2024-07-12 09:00 | 4.582 | 10.5 | 0 | 1.5 | 507.61 | 584.76 |  |  |  | 21.152 | 21.152
7 | juliol | 12 | 10:00 | 2024-07-12 | 2024-07-12 10:00 | 4.582 | 7.5 | 0 | 2 | 614.56 | 647.19 |  |  |  | 25.0009 | 25.0009
7 | juliol | 12 | 11:00 | 2024-07-12 | 2024-07-12 11:00 | 4.582 | 7.5 | 0 | 2.5 | 687.23 | 675.46 |  |  |  | 27.4746 | 27.4746
7 | juliol | 12 | 12:00 | 2024-07-12 | 2024-07-12 12:00 | 4.582 | 5 | 8.26 | 2.5 | 716.85 | 663.92 |  |  |  | 28.2522 | 28.2522
7 | juliol | 12 | 13:00 | 2024-07-12 | 2024-07-12 13:00 | 4.582 | 3.5 | 5.398 | 2.5 | 714.67 | 624.49 |  |  |  | 27.7922 | 27.7922
7 | juliol | 12 | 14:00 | 2024-07-12 | 2024-07-12 14:00 | 3.878 | 3 | 6.091 | 2.5 | 674.97 | 553.61 |  |  |  | 25.8864 | 25.8864
7 | juliol | 12 | 15:00 | 2024-07-12 | 2024-07-12 15:00 | 3.878 | 3 | 5.89 | 2.5 | 596.07 | 451.6 |  |  |  | 22.4875 | 22.4875
7 | juliol | 12 | 16:00 | 2024-07-12 | 2024-07-12 16:00 | 3.878 | 2.5 | 5.799 | 2.5 | 472.82 | 320.84 |  |  |  | 17.4639 | 17.4639
7 | juliol | 12 | 17:00 | 2024-07-12 | 2024-07-12 17:00 | 3.878 | 3 | 8.276 | 2.5 | 326.55 | 178.03 |  |  |  | 11.6258 | 11.6258
7 | juliol | 12 | 18:00 | 2024-07-12 | 2024-07-12 18:00 | 4.582 | 2.5 | 8.805 | 1.5 | 86.63 | 58.09 |  |  |  | 3.1928 | 3.1928
7 | juliol | 12 | 19:00 | 2024-07-12 | 2024-07-12 19:00 | 4.582 | 2.5 | 7.694 | 1 | 0 | 0 |  |  |  | 0 | 0
7 | juliol | 12 | 20:00 | 2024-07-12 | 2024-07-12 20:00 | 4.582 | 3 | 7.438 | 0.5 | 0 | 0 |  |  |  | 0 | 0
7 | juliol | 12 | 21:00 | 2024-07-12 | 2024-07-12 21:00 | 4.582 | 2.5 | 4.995 | 0 | 0 | 0 |  |  |  | 0 | 0
7 | juliol | 12 | 22:00 | 2024-07-12 | 2024-07-12 22:00 | 3.878 | 3 | 3.046 | 0 | 0 | 0 |  |  |  | 0 | 0
7 | juliol | 12 | 23:00 | 2024-07-12 | 2024-07-12 23:00 | 3.878 | 2.5 | 1 | 0 | 0 | 0 |  |  |  | 0 | 0
7 | juliol | 13 | 0:00 | 2024-07-13 | 2024-07-13 | 2.105 | 2.5 | 0 | 0 | 0 | 0 |  |  |  | 0 | 0
7 | juliol | 13 | 1:00 | 2024-07-13 | 2024-07-13 01:00 | 2.105 | 3 | 1 | 0 | 0 | 0 |  |  |  | 0 | 0
7 | juliol | 13 | 2:00 | 2024-07-13 | 2024-07-13 02:00 | 2.105 | 2.5 | 0 | 0 | 0 | 0 |  |  |  | 0 | 0
7 | juliol | 13 | 3:00 | 2024-07-13 | 2024-07-13 03:00 | 2.105 | 3 | 0 | 0 | 0 | 0 |  |  |  | 0 | 0
7 | juliol | 13 | 4:00 | 2024-07-13 | 2024-07-13 04:00 | 2.105 | 2.5 | 1 | 0 | 0 | 0 |  |  |  | 0 | 0
7 | juliol | 13 | 5:00 | 2024-07-13 | 2024-07-13 05:00 | 2.105 | 4 | 0 | 0 | 17.17 | 37.39 |  |  |  | 0.89158 | 0.89158
7 | juliol | 13 | 6:00 | 2024-07-13 | 2024-07-13 06:00 | 2.105 | 4.5 | 0 | 0 | 77.17 | 206.75 |  |  |  | 4.3942 | 4.3942
7 | juliol | 13 | 7:00 | 2024-07-13 | 2024-07-13 07:00 | 2.105 | 5 | 0 | 0.5 | 215.14 | 364.8 |  |  |  | 10.1345 | 10.1345
7 | juliol | 13 | 8:00 | 2024-07-13 | 2024-07-13 08:00 | 3.878 | 6.5 | 11 | 1 | 363.2 | 474.86 |  |  |  | 15.6991 | 15.6991
7 | juliol | 13 | 9:00 | 2024-07-13 | 2024-07-13 09:00 | 4.582 | 6.5 | 10 | 1.5 | 505.89 | 583.38 |  |  |  | 21.0864 | 21.0864
7 | juliol | 13 | 10:00 | 2024-07-13 | 2024-07-13 10:00 | 4.582 | 6 | 6 | 2 | 619.92 | 653.41 |  |  |  | 25.2247 | 25.2247
7 | juliol | 13 | 11:00 | 2024-07-13 | 2024-07-13 11:00 | 4.582 | 7.5 | 0 | 2.5 | 699.49 | 686.96 |  |  |  | 27.9592 | 27.9592
7 | juliol | 13 | 12:00 | 2024-07-13 | 2024-07-13 12:00 | 4.582 | 7 | 0 | 2.5 | 730.32 | 674.91 |  |  |  | 28.7682 | 28.7682
7 | juliol | 13 | 13:00 | 2024-07-13 | 2024-07-13 13:00 | 4.582 | 5.5 | 6 | 2.5 | 732.17 | 637.45 |  |  |  | 28.4494 | 28.4494
7 | juliol | 13 | 14:00 | 2024-07-13 | 2024-07-13 14:00 | 3.878 | 3.5 | 0 | 2.5 | 644.71 | 534.3 |  |  |  | 24.781 | 24.781
7 | juliol | 13 | 15:00 | 2024-07-13 | 2024-07-13 15:00 | 3.878 | 2.5 | 0 | 2.5 | 607.8 | 457.72 |  |  |  | 22.9024 | 22.9024
7 | juliol | 13 | 16:00 | 2024-07-13 | 2024-07-13 16:00 | 3.878 | 3.5 | 0 | 2.5 | 452.19 | 312.87 |  |  |  | 16.7622 | 16.7622
7 | juliol | 13 | 17:00 | 2024-07-13 | 2024-07-13 17:00 | 3.878 | 2.5 | 0 | 2.5 | 311.45 | 175.09 |  |  |  | 11.1411 | 11.1411
7 | juliol | 13 | 18:00 | 2024-07-13 | 2024-07-13 18:00 | 4.582 | 3 | 0 | 1.5 | 139.36 | 52.27 |  |  |  | 4.7244 | 4.7244
7 | juliol | 13 | 19:00 | 2024-07-13 | 2024-07-13 19:00 | 4.582 | 3 | 0 | 1 | 0 | 0 |  |  |  | 0 | 0
7 | juliol | 13 | 20:00 | 2024-07-13 | 2024-07-13 20:00 | 4.582 | 2.5 | 1 | 0.5 | 0 | 0 |  |  |  | 0 | 0
7 | juliol | 13 | 21:00 | 2024-07-13 | 2024-07-13 21:00 | 4.582 | 3 | 1 | 0 | 0 | 0 |  |  |  | 0 | 0
7 | juliol | 13 | 22:00 | 2024-07-13 | 2024-07-13 22:00 | 3.878 | 2.5 | 0 | 0 | 0 | 0 |  |  |  | 0 | 0
7 | juliol | 13 | 23:00 | 2024-07-13 | 2024-07-13 23:00 | 3.878 | 3 | 1 | 0 | 0 | 0 |  |  |  | 0 | 0
7 | juliol | 14 | 0:00 | 2024-07-14 | 2024-07-14 | 2.105 | 3 | 0 | 0 | 0 | 0 |  |  |  | 0 | 0
7 | juliol | 14 | 1:00 | 2024-07-14 | 2024-07-14 01:00 | 2.105 | 2.5 | 1 | 0 | 0 | 0 |  |  |  | 0 | 0
7 | juliol | 14 | 2:00 | 2024-07-14 | 2024-07-14 02:00 | 2.105 | 3 | 0 | 0 | 0 | 0 |  |  |  | 0 | 0
7 | juliol | 14 | 3:00 | 2024-07-14 | 2024-07-14 03:00 | 2.105 | 3 | 0 | 0 | 0 | 0 |  |  |  | 0 | 0
7 | juliol | 14 | 4:00 | 2024-07-14 | 2024-07-14 04:00 | 2.105 | 3 | 1 | 0 | 0 | 0 |  |  |  | 0 | 0
7 | juliol | 14 | 5:00 | 2024-07-14 | 2024-07-14 05:00 | 2.105 | 4.5 | 0 | 0 | 15.69 | 26.5 |  |  |  | 0.73805 | 0.73805
7 | juliol | 14 | 6:00 | 2024-07-14 | 2024-07-14 06:00 | 2.105 | 4 | 0 | 0 | 74.03 | 210.14 |  |  |  | 4.3334 | 4.3334
7 | juliol | 14 | 7:00 | 2024-07-14 | 2024-07-14 07:00 | 2.105 | 5 | 0 | 0.5 | 214.41 | 369.05 |  |  |  | 10.155 | 10.155
7 | juliol | 14 | 8:00 | 2024-07-14 | 2024-07-14 08:00 | 3.878 | 5.5 | 2.134 | 1 | 369.11 | 488.83 |  |  |  | 16.017 | 16.017
7 | juliol | 14 | 9:00 | 2024-07-14 | 2024-07-14 09:00 | 4.582 | 5 | 3.224 | 1.5 | 499.41 | 574.45 |  |  |  | 20.8017 | 20.8017
7 | juliol | 14 | 10:00 | 2024-07-14 | 2024-07-14 10:00 | 4.582 | 4.5 | 3.834 | 2 | 458.06 | 470.89 |  |  |  | 18.5194 | 18.5194
7 | juliol | 14 | 11:00 | 2024-07-14 | 2024-07-14 11:00 | 4.582 | 4 | 4.706 | 2.5 | 512.38 | 507.28 |  |  |  | 20.5211 | 20.5211
7 | juliol | 14 | 12:00 | 2024-07-14 | 2024-07-14 12:00 | 4.582 | 7 | 4.961 | 2.5 | 303.57 | 302 |  |  |  | 12.1726 | 12.1726
7 | juliol | 14 | 13:00 | 2024-07-14 | 2024-07-14 13:00 | 4.582 | 3.5 | 5.081 | 2.5 | 85.15 | 85.15 |  |  |  | 3.4188 | 3.4188
7 | juliol | 14 | 14:00 | 2024-07-14 | 2024-07-14 14:00 | 3.878 | 3.5 | 4.42 | 2.5 | 480.97 | 431.08 |  |  |  | 18.812 | 18.812
7 | juliol | 14 | 15:00 | 2024-07-14 | 2024-07-14 15:00 | 3.878 | 2.5 | 4.048 | 2.5 | 434.57 | 367.8 |  |  |  | 16.7803 | 16.7803
7 | juliol | 14 | 16:00 | 2024-07-14 | 2024-07-14 16:00 | 3.878 | 3 | 4.207 | 2.5 | 232.6 | 212.28 |  |  |  | 9.1357 | 9.1357
7 | juliol | 14 | 17:00 | 2024-07-14 | 2024-07-14 17:00 | 3.878 | 3 | 4.565 | 2.5 | 293.46 | 171.1 |  |  |  | 10.5588 | 10.5588
7 | juliol | 14 | 18:00 | 2024-07-14 | 2024-07-14 18:00 | 4.582 | 3 | 4.604 | 1.5 | 121.93 | 54.7 |  |  |  | 4.2232 | 4.2232
7 | juliol | 14 | 19:00 | 2024-07-14 | 2024-07-14 19:00 | 4.582 | 3 | 4.52 | 1 | 0 | 0 |  |  |  | 0 | 0
7 | juliol | 14 | 20:00 | 2024-07-14 | 2024-07-14 20:00 | 4.582 | 3 | 4.009 | 0.5 | 0 | 0 |  |  |  | 0 | 0
7 | juliol | 14 | 21:00 | 2024-07-14 | 2024-07-14 21:00 | 4.582 | 3 | 3.308 | 0 | 0 | 0 |  |  |  | 0 | 0
7 | juliol | 14 | 22:00 | 2024-07-14 | 2024-07-14 22:00 | 3.878 | 3 | 2.406 | 0 | 0 | 0 |  |  |  | 0 | 0
7 | juliol | 14 | 23:00 | 2024-07-14 | 2024-07-14 23:00 | 3.878 | 2.5 | 1.664 | 0 | 0 | 0 |  |  |  | 0 | 0
7 | juliol | 15 | 0:00 | 2024-07-15 | 2024-07-15 | 2.105 | 3 | 1 | 0 | 0 | 0 |  |  |  | 0 | 0
7 | juliol | 15 | 1:00 | 2024-07-15 | 2024-07-15 01:00 | 2.105 | 3 | 0 | 0 | 0 | 0 |  |  |  | 0 | 0
7 | juliol | 15 | 2:00 | 2024-07-15 | 2024-07-15 02:00 | 2.105 | 2.5 | 1 | 0 | 0 | 0 |  |  |  | 0 | 0
7 | juliol | 15 | 3:00 | 2024-07-15 | 2024-07-15 03:00 | 2.105 | 3 | 0 | 0 | 0 | 0 |  |  |  | 0 | 0
7 | juliol | 15 | 4:00 | 2024-07-15 | 2024-07-15 04:00 | 2.105 | 3 | 0 | 0 | 0 | 0 |  |  |  | 0 | 0
7 | juliol | 15 | 5:00 | 2024-07-15 | 2024-07-15 05:00 | 2.105 | 2.5 | 1 | 0 | 15.06 | 25.94 |  |  |  | 0.71346 | 0.71346
7 | juliol | 15 | 6:00 | 2024-07-15 | 2024-07-15 06:00 | 2.105 | 4.5 | 0 | 0 | 84.56 | 127.68 |  |  |  | 3.8263 | 3.8263
7 | juliol | 15 | 7:00 | 2024-07-15 | 2024-07-15 07:00 | 2.105 | 4.5 | 0 | 0.5 | 217.37 | 357.59 |  |  |  | 10.1296 | 10.1296
7 | juliol | 15 | 8:00 | 2024-07-15 | 2024-07-15 08:00 | 2.105 | 6.5 | 0 | 1 | 343.67 | 426.06 |  |  |  | 14.6223 | 14.6223
7 | juliol | 15 | 9:00 | 2024-07-15 | 2024-07-15 09:00 | 2.105 | 8.5 | 0 | 1.5 | 528.16 | 609.42 |  |  |  | 22.0182 | 22.0182
7 | juliol | 15 | 10:00 | 2024-07-15 | 2024-07-15 10:00 | 2.105 | 7 | 0 | 2 | 641.07 | 675 |  |  |  | 26.0783 | 26.0783
7 | juliol | 15 | 11:00 | 2024-07-15 | 2024-07-15 11:00 | 2.105 | 7.5 | 0 | 2.5 | 707.49 | 694.85 |  |  |  | 28.2793 | 28.2793
7 | juliol | 15 | 12:00 | 2024-07-15 | 2024-07-15 12:00 | 2.105 | 7 | 0 | 2.5 | 751.52 | 694.71 |  |  |  | 29.6054 | 29.6054
7 | juliol | 15 | 13:00 | 2024-07-15 | 2024-07-15 13:00 | 2.105 | 6.5 | 0 | 2.5 | 691.54 | 610.68 |  |  |  | 26.9567 | 26.9567
7 | juliol | 15 | 14:00 | 2024-07-15 | 2024-07-15 14:00 | 2.105 | 3.5 | 0 | 2.5 | 672.06 | 555.13 |  |  |  | 25.8139 | 25.8139
7 | juliol | 15 | 15:00 | 2024-07-15 | 2024-07-15 15:00 | 2.105 | 3 | 6 | 2.5 | 575.02 | 444.31 |  |  |  | 21.78 | 21.78
7 | juliol | 15 | 16:00 | 2024-07-15 | 2024-07-15 16:00 | 2.105 | 2.5 | 4 | 2.5 | 473.46 | 323.86 |  |  |  | 17.5134 | 17.5134
7 | juliol | 15 | 17:00 | 2024-07-15 | 2024-07-15 17:00 | 2.105 | 3 | 0 | 2.5 | 306.83 | 177.76 |  |  |  | 11.0285 | 11.0285
7 | juliol | 15 | 18:00 | 2024-07-15 | 2024-07-15 18:00 | 2.105 | 3 | 7 | 1.5 | 121.45 | 57.56 |  |  |  | 4.2373 | 4.2373
7 | juliol | 15 | 19:00 | 2024-07-15 | 2024-07-15 19:00 | 2.105 | 3 | 7 | 1 | 0 | 0 |  |  |  | 0 | 0
7 | juliol | 15 | 20:00 | 2024-07-15 | 2024-07-15 20:00 | 2.105 | 2.5 | 2 | 0.5 | 0 | 0 |  |  |  | 0 | 0
7 | juliol | 15 | 21:00 | 2024-07-15 | 2024-07-15 21:00 | 2.105 | 3 | 7 | 0 | 0 | 0 |  |  |  | 0 | 0
7 | juliol | 15 | 22:00 | 2024-07-15 | 2024-07-15 22:00 | 2.105 | 3 | 7 | 0 | 0 | 0 |  |  |  | 0 | 0
7 | juliol | 15 | 23:00 | 2024-07-15 | 2024-07-15 23:00 | 2.105 | 3 | 5 | 0 | 0 | 0 |  |  |  | 0 | 0
7 | juliol | 16 | 0:00 | 2024-07-16 | 2024-07-16 | 2.105 | 3 | 7 | 0 | 0 | 0 |  |  |  | 0 | 0
7 | juliol | 16 | 1:00 | 2024-07-16 | 2024-07-16 01:00 | 2.105 | 3 | 5 | 0 | 0 | 0 |  |  |  | 0 | 0
7 | juliol | 16 | 2:00 | 2024-07-16 | 2024-07-16 02:00 | 2.105 | 2.5 | 6 | 0 | 0 | 0 |  |  |  | 0 | 0
7 | juliol | 16 | 3:00 | 2024-07-16 | 2024-07-16 03:00 | 2.105 | 3 | 6 | 0 | 0 | 0 |  |  |  | 0 | 0
7 | juliol | 16 | 4:00 | 2024-07-16 | 2024-07-16 04:00 | 2.105 | 2.5 | 0 | 0 | 0 | 0 |  |  |  | 0 | 0
7 | juliol | 16 | 5:00 | 2024-07-16 | 2024-07-16 05:00 | 2.105 | 4.5 | 0 | 0 | 15.8 | 54.4 |  |  |  | 1.0204 | 1.0204
7 | juliol | 16 | 6:00 | 2024-07-16 | 2024-07-16 06:00 | 2.105 | 4 | 0 | 0 | 66.86 | 240.49 |  |  |  | 4.4207 | 4.4207
7 | juliol | 16 | 7:00 | 2024-07-16 | 2024-07-16 07:00 | 2.105 | 4.5 | 0 | 0.5 | 221.49 | 396.32 |  |  |  | 10.6411 | 10.6411
7 | juliol | 16 | 8:00 | 2024-07-16 | 2024-07-16 08:00 | 2.105 | 7 | 0 | 1 | 384.51 | 514.69 |  |  |  | 16.7399 | 16.7399
7 | juliol | 16 | 9:00 | 2024-07-16 | 2024-07-16 09:00 | 2.105 | 7.5 | 0 | 1.5 | 532.01 | 616.61 |  |  |  | 22.2062 | 22.2062
7 | juliol | 16 | 10:00 | 2024-07-16 | 2024-07-16 10:00 | 2.105 | 7.5 | 0 | 2 | 657.01 | 693.32 |  |  |  | 26.7421 | 26.7421
7 | juliol | 16 | 11:00 | 2024-07-16 | 2024-07-16 11:00 | 2.105 | 6.5 | 0 | 2.5 | 716.78 | 703.2 |  |  |  | 28.6429 | 28.6429
7 | juliol | 16 | 12:00 | 2024-07-16 | 2024-07-16 12:00 | 2.105 | 7 | 0 | 2.5 | 755.51 | 696.63 |  |  |  | 29.7449 | 29.7449
7 | juliol | 16 | 13:00 | 2024-07-16 | 2024-07-16 13:00 | 2.105 | 6 | 0 | 2.5 | 755.39 | 655.49 |  |  |  | 29.3299 | 29.3299
7 | juliol | 16 | 14:00 | 2024-07-16 | 2024-07-16 14:00 | 2.105 | 3.5 | 2 | 2.5 | 696 | 567.9 |  |  |  | 26.6634 | 26.6634
7 | juliol | 16 | 15:00 | 2024-07-16 | 2024-07-16 15:00 | 2.105 | 3 | 10 | 2.5 | 613.8 | 461.86 |  |  |  | 23.1247 | 23.1247
7 | juliol | 16 | 16:00 | 2024-07-16 | 2024-07-16 16:00 | 2.105 | 3 | 11 | 2.5 | 490.45 | 327.46 |  |  |  | 18.0617 | 18.0617
7 | juliol | 16 | 17:00 | 2024-07-16 | 2024-07-16 17:00 | 2.105 | 2.5 | 21 | 2.5 | 331.37 | 177.98 |  |  |  | 11.7706 | 11.7706
7 | juliol | 16 | 18:00 | 2024-07-16 | 2024-07-16 18:00 | 2.105 | 3 | 11 | 1.5 | 135.87 | 52.29 |  |  |  | 4.6194 | 4.6194
7 | juliol | 16 | 19:00 | 2024-07-16 | 2024-07-16 19:00 | 2.105 | 3 | 11 | 1 | 0 | 0 |  |  |  | 0 | 0
7 | juliol | 16 | 20:00 | 2024-07-16 | 2024-07-16 20:00 | 2.105 | 3 | 21 | 0.5 | 0 | 0 |  |  |  | 0 | 0
7 | juliol | 16 | 21:00 | 2024-07-16 | 2024-07-16 21:00 | 2.105 | 3 | 10 | 0 | 0 | 0 |  |  |  | 0 | 0
7 | juliol | 16 | 22:00 | 2024-07-16 | 2024-07-16 22:00 | 2.105 | 2.5 | 5 | 0 | 0 | 0 |  |  |  | 0 | 0
7 | juliol | 16 | 23:00 | 2024-07-16 | 2024-07-16 23:00 | 2.105 | 3.5 | 3 | 0 | 0 | 0 |  |  |  | 0 | 0
7 | juliol | 17 | 0:00 | 2024-07-17 | 2024-07-17 | 2.105 | 2.5 | 1 | 0 | 0 | 0 |  |  |  | 0 | 0
7 | juliol | 17 | 1:00 | 2024-07-17 | 2024-07-17 01:00 | 2.105 | 3 | 0 | 0 | 0 | 0 |  |  |  | 0 | 0
7 | juliol | 17 | 2:00 | 2024-07-17 | 2024-07-17 02:00 | 2.105 | 3 | 0 | 0 | 0 | 0 |  |  |  | 0 | 0
7 | juliol | 17 | 3:00 | 2024-07-17 | 2024-07-17 03:00 | 2.105 | 3 | 1 | 0 | 0 | 0 |  |  |  | 0 | 0
7 | juliol | 17 | 4:00 | 2024-07-17 | 2024-07-17 04:00 | 2.105 | 2.5 | 0 | 0 | 0 | 0 |  |  |  | 0 | 0
7 | juliol | 17 | 5:00 | 2024-07-17 | 2024-07-17 05:00 | 2.105 | 4.5 | 0 | 0 | 3.21 | 3.25 |  |  |  | 0.12928 | 0.12928
7 | juliol | 17 | 6:00 | 2024-07-17 | 2024-07-17 06:00 | 2.105 | 5 | 0 | 0 | 18.62 | 18.62 |  |  |  | 0.74759 | 0.74759
7 | juliol | 17 | 7:00 | 2024-07-17 | 2024-07-17 07:00 | 2.105 | 6 | 0 | 0.5 | 50.73 | 50.73 |  |  |  | 2.0368 | 2.0368
7 | juliol | 17 | 8:00 | 2024-07-17 | 2024-07-17 08:00 | 3.878 | 9 | 0 | 1 | 221.47 | 232.34 |  |  |  | 9.0007 | 9.0007
7 | juliol | 17 | 9:00 | 2024-07-17 | 2024-07-17 09:00 | 4.582 | 10.5 | 0 | 1.5 | 205.07 | 205.8 |  |  |  | 8.2409 | 8.2409
7 | juliol | 17 | 10:00 | 2024-07-17 | 2024-07-17 10:00 | 4.582 | 9 | 0 | 2 | 601.56 | 632.05 |  |  |  | 24.4575 | 24.4575
7 | juliol | 17 | 11:00 | 2024-07-17 | 2024-07-17 11:00 | 4.582 | 10.5 | 0 | 2.5 | 476.85 | 472.6 |  |  |  | 19.103 | 19.103
7 | juliol | 17 | 12:00 | 2024-07-17 | 2024-07-17 12:00 | 4.582 | 11 | 0 | 2.5 | 340.46 | 337.18 |  |  |  | 13.6367 | 13.6367
7 | juliol | 17 | 13:00 | 2024-07-17 | 2024-07-17 13:00 | 4.582 | 8 | 0 | 2.5 | 390.48 | 377.61 |  |  |  | 15.5491 | 15.5491
7 | juliol | 17 | 14:00 | 2024-07-17 | 2024-07-17 14:00 | 3.878 | 4.5 | 0 | 2.5 | 639.5 | 529.03 |  |  |  | 24.5712 | 24.5712
7 | juliol | 17 | 15:00 | 2024-07-17 | 2024-07-17 15:00 | 3.878 | 3 | 0 | 2.5 | 550.08 | 425.12 |  |  |  | 20.8361 | 20.8361
7 | juliol | 17 | 16:00 | 2024-07-17 | 2024-07-17 16:00 | 3.878 | 3 | 0 | 2.5 | 225.61 | 206.93 |  |  |  | 8.8714 | 8.8714
7 | juliol | 17 | 17:00 | 2024-07-17 | 2024-07-17 17:00 | 3.878 | 2.5 | 3 | 2.5 | 12.71 | 12.71 |  |  |  | 0.51031 | 0.51031
7 | juliol | 17 | 18:00 | 2024-07-17 | 2024-07-17 18:00 | 4.582 | 3 | 14 | 1.5 | 10.16 | 10.16 |  |  |  | 0.40792 | 0.40792
7 | juliol | 17 | 19:00 | 2024-07-17 | 2024-07-17 19:00 | 4.582 | 2.5 | 12 | 1 | 0 | 0 |  |  |  | 0 | 0
7 | juliol | 17 | 20:00 | 2024-07-17 | 2024-07-17 20:00 | 4.582 | 3 | 6 | 0.5 | 0 | 0 |  |  |  | 0 | 0
7 | juliol | 17 | 21:00 | 2024-07-17 | 2024-07-17 21:00 | 4.582 | 3 | 0 | 0 | 0 | 0 |  |  |  | 0 | 0
7 | juliol | 17 | 22:00 | 2024-07-17 | 2024-07-17 22:00 | 3.878 | 2.5 | 7 | 0 | 0 | 0 |  |  |  | 0 | 0
7 | juliol | 17 | 23:00 | 2024-07-17 | 2024-07-17 23:00 | 3.878 | 3 | 7 | 0 | 0 | 0 |  |  |  | 0 | 0
7 | juliol | 18 | 0:00 | 2024-07-18 | 2024-07-18 | 2.105 | 2.5 | 5 | 0 | 0 | 0 |  |  |  | 0 | 0
7 | juliol | 18 | 1:00 | 2024-07-18 | 2024-07-18 01:00 | 2.105 | 3 | 2 | 0 | 0 | 0 |  |  |  | 0 | 0
7 | juliol | 18 | 2:00 | 2024-07-18 | 2024-07-18 02:00 | 2.105 | 3 | 1 | 0 | 0 | 0 |  |  |  | 0 | 0
7 | juliol | 18 | 3:00 | 2024-07-18 | 2024-07-18 03:00 | 2.105 | 2.5 | 0 | 0 | 0 | 0 |  |  |  | 0 | 0
7 | juliol | 18 | 4:00 | 2024-07-18 | 2024-07-18 04:00 | 2.105 | 2.5 | 1 | 0 | 0 | 0 |  |  |  | 0 | 0
7 | juliol | 18 | 5:00 | 2024-07-18 | 2024-07-18 05:00 | 2.105 | 5 | 0 | 0 | 14.49 | 45.71 |  |  |  | 0.89397 | 0.89397
7 | juliol | 18 | 6:00 | 2024-07-18 | 2024-07-18 06:00 | 2.105 | 5 | 0 | 0 | 74.56 | 190.14 |  |  |  | 4.1494 | 4.1494
7 | juliol | 18 | 7:00 | 2024-07-18 | 2024-07-18 07:00 | 2.105 | 5.5 | 1 | 0.5 | 188.13 | 247.69 |  |  |  | 8.149 | 8.149
7 | juliol | 18 | 8:00 | 2024-07-18 | 2024-07-18 08:00 | 3.878 | 8.5 | 11 | 1 | 311.59 | 371.61 |  |  |  | 13.1105 | 13.1105
7 | juliol | 18 | 9:00 | 2024-07-18 | 2024-07-18 09:00 | 4.582 | 10 | 11 | 1.5 | 432.84 | 480.27 |  |  |  | 17.8528 | 17.8528
7 | juliol | 18 | 10:00 | 2024-07-18 | 2024-07-18 10:00 | 4.582 | 10.5 | 11 | 2 | 621.25 | 653.9 |  |  |  | 25.2697 | 25.2697
7 | juliol | 18 | 11:00 | 2024-07-18 | 2024-07-18 11:00 | 4.582 | 8 | 2 | 2.5 | 658.06 | 645.96 |  |  |  | 26.3001 | 26.3001
7 | juliol | 18 | 12:00 | 2024-07-18 | 2024-07-18 12:00 | 4.582 | 10 | 0 | 2.5 | 522.69 | 500.62 |  |  |  | 20.7653 | 20.7653
7 | juliol | 18 | 13:00 | 2024-07-18 | 2024-07-18 13:00 | 4.582 | 7.5 | 0 | 2.5 | 328.17 | 322.92 |  |  |  | 13.1235 | 13.1235
7 | juliol | 18 | 14:00 | 2024-07-18 | 2024-07-18 14:00 | 3.878 | 4.5 | 0 | 2.5 | 399.78 | 373.77 |  |  |  | 15.7911 | 15.7911
7 | juliol | 18 | 15:00 | 2024-07-18 | 2024-07-18 15:00 | 3.878 | 3.5 | 7 | 2.5 | 499.89 | 401.34 |  |  |  | 19.0851 | 19.0851
7 | juliol | 18 | 16:00 | 2024-07-18 | 2024-07-18 16:00 | 3.878 | 3 | 7 | 2.5 | 441.26 | 306.65 |  |  |  | 16.3705 | 16.3705
7 | juliol | 18 | 17:00 | 2024-07-18 | 2024-07-18 17:00 | 3.878 | 3.5 | 14 | 2.5 | 225.24 | 158.55 |  |  |  | 8.3765 | 8.3765
7 | juliol | 18 | 18:00 | 2024-07-18 | 2024-07-18 18:00 | 4.582 | 3 | 26 | 1.5 | 123.42 | 52 |  |  |  | 4.2411 | 4.2411
7 | juliol | 18 | 19:00 | 2024-07-18 | 2024-07-18 19:00 | 4.582 | 3 | 9 | 1 | 0 | 0 |  |  |  | 0 | 0
7 | juliol | 18 | 20:00 | 2024-07-18 | 2024-07-18 20:00 | 4.582 | 3.5 | 9 | 0.5 | 0 | 0 |  |  |  | 0 | 0
7 | juliol | 18 | 21:00 | 2024-07-18 | 2024-07-18 21:00 | 4.582 | 4.5 | 9 | 0 | 0 | 0 |  |  |  | 0 | 0
7 | juliol | 18 | 22:00 | 2024-07-18 | 2024-07-18 22:00 | 3.878 | 4.5 | 9 | 0 | 0 | 0 |  |  |  | 0 | 0
7 | juliol | 18 | 23:00 | 2024-07-18 | 2024-07-18 23:00 | 3.878 | 3.5 | 7 | 0 | 0 | 0 |  |  |  | 0 | 0
7 | juliol | 19 | 0:00 | 2024-07-19 | 2024-07-19 | 2.105 | 3 | 4 | 0 | 0 | 0 |  |  |  | 0 | 0
7 | juliol | 19 | 1:00 | 2024-07-19 | 2024-07-19 01:00 | 2.105 | 3 | 2 | 0 | 0 | 0 |  |  |  | 0 | 0
7 | juliol | 19 | 2:00 | 2024-07-19 | 2024-07-19 02:00 | 2.105 | 3 | 1 | 0 | 0 | 0 |  |  |  | 0 | 0
7 | juliol | 19 | 3:00 | 2024-07-19 | 2024-07-19 03:00 | 2.105 | 2.5 | 0 | 0 | 0 | 0 |  |  |  | 0 | 0
7 | juliol | 19 | 4:00 | 2024-07-19 | 2024-07-19 04:00 | 2.105 | 3 | 0 | 0 | 0 | 0 |  |  |  | 0 | 0
7 | juliol | 19 | 5:00 | 2024-07-19 | 2024-07-19 05:00 | 2.105 | 4 | 1 | 0 | 14.44 | 33.78 |  |  |  | 0.77317 | 0.77317
7 | juliol | 19 | 6:00 | 2024-07-19 | 2024-07-19 06:00 | 2.105 | 4 | 1.17 | 0 | 65.63 | 218.43 |  |  |  | 4.163 | 4.163
7 | juliol | 19 | 7:00 | 2024-07-19 | 2024-07-19 07:00 | 2.105 | 5 | 2.911 | 0.5 | 210.37 | 368.76 |  |  |  | 10.0303 | 10.0303
7 | juliol | 19 | 8:00 | 2024-07-19 | 2024-07-19 08:00 | 3.878 | 9 | 0 | 1 | 357.95 | 467.34 |  |  |  | 15.4656 | 15.4656
7 | juliol | 19 | 9:00 | 2024-07-19 | 2024-07-19 09:00 | 4.582 | 9.5 | 8 | 1.5 | 476.08 | 541.27 |  |  |  | 19.7665 | 19.7665
7 | juliol | 19 | 10:00 | 2024-07-19 | 2024-07-19 10:00 | 4.582 | 10.5 | 11 | 2 | 570.66 | 596.86 |  |  |  | 23.174 | 23.174
7 | juliol | 19 | 11:00 | 2024-07-19 | 2024-07-19 11:00 | 4.582 | 10 | 0 | 2.5 | 567.73 | 559.62 |  |  |  | 22.7133 | 22.7133
7 | juliol | 19 | 12:00 | 2024-07-19 | 2024-07-19 12:00 | 4.582 | 9.5 | 0 | 2.5 | 436.18 | 425.29 |  |  |  | 17.4037 | 17.4037
7 | juliol | 19 | 13:00 | 2024-07-19 | 2024-07-19 13:00 | 4.582 | 8.5 | 3 | 2.5 | 567.7 | 516.7 |  |  |  | 22.2832 | 22.2832
7 | juliol | 19 | 14:00 | 2024-07-19 | 2024-07-19 14:00 | 3.878 | 4 | 6 | 2.5 | 674.62 | 550.23 |  |  |  | 25.8421 | 25.8421
7 | juliol | 19 | 15:00 | 2024-07-19 | 2024-07-19 15:00 | 3.878 | 2 | 8 | 2.5 | 588.67 | 443.92 |  |  |  | 22.1876 | 22.1876
7 | juliol | 19 | 16:00 | 2024-07-19 | 2024-07-19 16:00 | 3.878 | 3 | 16 | 2.5 | 465.53 | 312.4 |  |  |  | 17.1597 | 17.1597
7 | juliol | 19 | 17:00 | 2024-07-19 | 2024-07-19 17:00 | 3.878 | 3 | 8 | 2.5 | 298.13 | 167.28 |  |  |  | 10.6614 | 10.6614
7 | juliol | 19 | 18:00 | 2024-07-19 | 2024-07-19 18:00 | 4.582 | 2.5 | 8 | 1.5 | 116.9 | 51.72 |  |  |  | 4.0417 | 4.0417
7 | juliol | 19 | 19:00 | 2024-07-19 | 2024-07-19 19:00 | 4.582 | 2.5 | 5 | 1 | 0 | 0 |  |  |  | 0 | 0
7 | juliol | 19 | 20:00 | 2024-07-19 | 2024-07-19 20:00 | 4.582 | 3 | 1 | 0.5 | 0 | 0 |  |  |  | 0 | 0
7 | juliol | 19 | 21:00 | 2024-07-19 | 2024-07-19 21:00 | 4.582 | 3.5 | 8 | 0 | 0 | 0 |  |  |  | 0 | 0
7 | juliol | 19 | 22:00 | 2024-07-19 | 2024-07-19 22:00 | 3.878 | 2 | 6 | 0 | 0 | 0 |  |  |  | 0 | 0
7 | juliol | 19 | 23:00 | 2024-07-19 | 2024-07-19 23:00 | 3.878 | 2.5 | 1 | 0 | 0 | 0 |  |  |  | 0 | 0
7 | juliol | 20 | 0:00 | 2024-07-20 | 2024-07-20 | 2.105 | 3 | 0 | 0 | 0 | 0 |  |  |  | 0 | 0
7 | juliol | 20 | 1:00 | 2024-07-20 | 2024-07-20 01:00 | 2.105 | 2.5 | 3 | 0 | 0 | 0 |  |  |  | 0 | 0
7 | juliol | 20 | 2:00 | 2024-07-20 | 2024-07-20 02:00 | 2.105 | 3 | 10 | 0 | 0 | 0 |  |  |  | 0 | 0
7 | juliol | 20 | 3:00 | 2024-07-20 | 2024-07-20 03:00 | 2.105 | 2.5 | 1 | 0 | 0 | 0 |  |  |  | 0 | 0
7 | juliol | 20 | 4:00 | 2024-07-20 | 2024-07-20 04:00 | 2.105 | 2.5 | 0 | 0 | 0 | 0 |  |  |  | 0 | 0
7 | juliol | 20 | 5:00 | 2024-07-20 | 2024-07-20 05:00 | 2.105 | 3.5 | 0 | 0 | 13.09 | 28.45 |  |  |  | 0.67916 | 0.67916
7 | juliol | 20 | 6:00 | 2024-07-20 | 2024-07-20 06:00 | 2.105 | 3.5 | 0 | 0 | 74.06 | 178.13 |  |  |  | 4.0142 | 4.0142
7 | juliol | 20 | 7:00 | 2024-07-20 | 2024-07-20 07:00 | 2.105 | 3 | 13 | 0.5 | 209.24 | 363.08 |  |  |  | 9.9394 | 9.9394
7 | juliol | 20 | 8:00 | 2024-07-20 | 2024-07-20 08:00 | 3.878 | 5.5 | 9 | 1 | 365.86 | 485.97 |  |  |  | 15.8904 | 15.8904
7 | juliol | 20 | 9:00 | 2024-07-20 | 2024-07-20 09:00 | 4.582 | 6.5 | 3.489 | 1.5 | 500.77 | 576.96 |  |  |  | 20.8678 | 20.8678
7 | juliol | 20 | 10:00 | 2024-07-20 | 2024-07-20 10:00 | 4.582 | 6 | 4.983 | 2 | 605.19 | 635.84 |  |  |  | 24.6049 | 24.6049
7 | juliol | 20 | 11:00 | 2024-07-20 | 2024-07-20 11:00 | 4.582 | 5 | 0 | 2.5 | 676.74 | 663.16 |  |  |  | 27.0353 | 27.0353
7 | juliol | 20 | 12:00 | 2024-07-20 | 2024-07-20 12:00 | 4.582 | 6 | 0 | 2.5 | 728.25 | 670.45 |  |  |  | 28.6612 | 28.6612
7 | juliol | 20 | 13:00 | 2024-07-20 | 2024-07-20 13:00 | 4.582 | 4.5 | 0 | 2.5 | 725.11 | 628.57 |  |  |  | 28.1478 | 28.1478
7 | juliol | 20 | 14:00 | 2024-07-20 | 2024-07-20 14:00 | 3.878 | 3 | 0 | 2.5 | 674.79 | 549.02 |  |  |  | 25.8351 | 25.8351
7 | juliol | 20 | 15:00 | 2024-07-20 | 2024-07-20 15:00 | 3.878 | 3 | 0 | 2.5 | 585.31 | 440.52 |  |  |  | 22.0523 | 22.0523
7 | juliol | 20 | 16:00 | 2024-07-20 | 2024-07-20 16:00 | 3.878 | 2.5 | 0 | 2.5 | 464.31 | 310.52 |  |  |  | 17.1041 | 17.1041
7 | juliol | 20 | 17:00 | 2024-07-20 | 2024-07-20 17:00 | 3.878 | 3 | 0 | 2.5 | 298.45 | 165.94 |  |  |  | 10.6577 | 10.6577
7 | juliol | 20 | 18:00 | 2024-07-20 | 2024-07-20 18:00 | 4.582 | 2.5 | 0 | 1.5 | 118.43 | 50 |  |  |  | 4.0707 | 4.0707
7 | juliol | 20 | 19:00 | 2024-07-20 | 2024-07-20 19:00 | 4.582 | 2.5 | 0 | 1 | 0 | 0 |  |  |  | 0 | 0
7 | juliol | 20 | 20:00 | 2024-07-20 | 2024-07-20 20:00 | 4.582 | 3 | 1 | 0.5 | 0 | 0 |  |  |  | 0 | 0
7 | juliol | 20 | 21:00 | 2024-07-20 | 2024-07-20 21:00 | 4.582 | 3 | 1 | 0 | 0 | 0 |  |  |  | 0 | 0
7 | juliol | 20 | 22:00 | 2024-07-20 | 2024-07-20 22:00 | 3.878 | 2.5 | 1 | 0 | 0 | 0 |  |  |  | 0 | 0
7 | juliol | 20 | 23:00 | 2024-07-20 | 2024-07-20 23:00 | 3.878 | 3 | 0 | 0 | 0 | 0 |  |  |  | 0 | 0
7 | juliol | 21 | 0:00 | 2024-07-21 | 2024-07-21 | 2.105 | 2.5 | 0 | 0 | 0 | 0 |  |  |  | 0 | 0
7 | juliol | 21 | 1:00 | 2024-07-21 | 2024-07-21 01:00 | 2.105 | 3 | 1 | 0 | 0 | 0 |  |  |  | 0 | 0
7 | juliol | 21 | 2:00 | 2024-07-21 | 2024-07-21 02:00 | 2.105 | 2 | 0 | 0 | 0 | 0 |  |  |  | 0 | 0
7 | juliol | 21 | 3:00 | 2024-07-21 | 2024-07-21 03:00 | 2.105 | 2.5 | 1 | 0 | 0 | 0 |  |  |  | 0 | 0
7 | juliol | 21 | 4:00 | 2024-07-21 | 2024-07-21 04:00 | 2.105 | 3 | 0 | 0 | 0 | 0 |  |  |  | 0 | 0
7 | juliol | 21 | 5:00 | 2024-07-21 | 2024-07-21 05:00 | 2.105 | 4 | 0 | 0 | 12.39 | 27.86 |  |  |  | 0.65216 | 0.65216
7 | juliol | 21 | 6:00 | 2024-07-21 | 2024-07-21 06:00 | 2.105 | 3.5 | 0 | 0 | 65.47 | 203.16 |  |  |  | 4.0055 | 4.0055
7 | juliol | 21 | 7:00 | 2024-07-21 | 2024-07-21 07:00 | 2.105 | 5 | 0 | 0.5 | 205.21 | 359.89 |  |  |  | 9.786 | 9.786
7 | juliol | 21 | 8:00 | 2024-07-21 | 2024-07-21 08:00 | 3.878 | 5 | 2 | 1 | 365.92 | 490.12 |  |  |  | 15.9337 | 15.9337
7 | juliol | 21 | 9:00 | 2024-07-21 | 2024-07-21 09:00 | 4.582 | 7 | 18 | 1.5 | 511.63 | 593.11 |  |  |  | 21.3567 | 21.3567
7 | juliol | 21 | 10:00 | 2024-07-21 | 2024-07-21 10:00 | 4.582 | 6.5 | 3 | 2 | 624.56 | 657.48 |  |  |  | 25.4053 | 25.4053
7 | juliol | 21 | 11:00 | 2024-07-21 | 2024-07-21 11:00 | 4.582 | 5 | 8 | 2.5 | 691.32 | 676.7 |  |  |  | 27.6103 | 27.6103
7 | juliol | 21 | 12:00 | 2024-07-21 | 2024-07-21 12:00 | 4.582 | 5 | 10 | 2.5 | 731.85 | 672.88 |  |  |  | 28.7941 | 28.7941
7 | juliol | 21 | 13:00 | 2024-07-21 | 2024-07-21 13:00 | 4.582 | 4 | 9 | 2.5 | 717.88 | 622.28 |  |  |  | 27.8669 | 27.8669
7 | juliol | 21 | 14:00 | 2024-07-21 | 2024-07-21 14:00 | 3.878 | 3 | 8 | 2.5 | 658.46 | 537.02 |  |  |  | 25.2228 | 25.2228
7 | juliol | 21 | 15:00 | 2024-07-21 | 2024-07-21 15:00 | 3.878 | 2.5 | 4.097 | 2.5 | 575.37 | 433.27 |  |  |  | 21.6801 | 21.6801
7 | juliol | 21 | 16:00 | 2024-07-21 | 2024-07-21 16:00 | 3.878 | 2.5 | 4.251 | 2.5 | 443.03 | 300.32 |  |  |  | 16.3606 | 16.3606
7 | juliol | 21 | 17:00 | 2024-07-21 | 2024-07-21 17:00 | 3.878 | 2.5 | 0 | 2.5 | 268.32 | 159.8 |  |  |  | 9.6878 | 9.6878
7 | juliol | 21 | 18:00 | 2024-07-21 | 2024-07-21 18:00 | 4.582 | 3 | 4.649 | 1.5 | 99.21 | 51.06 |  |  |  | 3.5018 | 3.5018
7 | juliol | 21 | 19:00 | 2024-07-21 | 2024-07-21 19:00 | 4.582 | 2.5 | 4.565 | 1 | 0 | 0 |  |  |  | 0 | 0
7 | juliol | 21 | 20:00 | 2024-07-21 | 2024-07-21 20:00 | 4.582 | 3 | 23 | 0.5 | 0 | 0 |  |  |  | 0 | 0
7 | juliol | 21 | 21:00 | 2024-07-21 | 2024-07-21 21:00 | 4.582 | 2.5 | 5 | 0 | 0 | 0 |  |  |  | 0 | 0
7 | juliol | 21 | 22:00 | 2024-07-21 | 2024-07-21 22:00 | 3.878 | 2.5 | 1 | 0 | 0 | 0 |  |  |  | 0 | 0
7 | juliol | 21 | 23:00 | 2024-07-21 | 2024-07-21 23:00 | 3.878 | 3 | 0 | 0 | 0 | 0 |  |  |  | 0 | 0
7 | juliol | 22 | 0:00 | 2024-07-22 | 2024-07-22 | 2.105 | 2.5 | 0 | 0 | 0 | 0 |  |  |  | 0 | 0
7 | juliol | 22 | 1:00 | 2024-07-22 | 2024-07-22 01:00 | 2.105 | 2.5 | 1 | 0 | 0 | 0 |  |  |  | 0 | 0
7 | juliol | 22 | 2:00 | 2024-07-22 | 2024-07-22 02:00 | 2.105 | 2.5 | 0 | 0 | 0 | 0 |  |  |  | 0 | 0
7 | juliol | 22 | 3:00 | 2024-07-22 | 2024-07-22 03:00 | 2.105 | 3 | 1 | 0 | 0 | 0 |  |  |  | 0 | 0
7 | juliol | 22 | 4:00 | 2024-07-22 | 2024-07-22 04:00 | 2.105 | 2 | 0.517 | 0 | 0 | 0 |  |  |  | 0 | 0
7 | juliol | 22 | 5:00 | 2024-07-22 | 2024-07-22 05:00 | 2.105 | 5 | 0.679 | 0 | 12.36 | 34.26 |  |  |  | 0.71525 | 0.71525
7 | juliol | 22 | 6:00 | 2024-07-22 | 2024-07-22 06:00 | 2.105 | 4 | 0 | 0 | 65.39 | 204.4 |  |  |  | 4.0155 | 4.0155
7 | juliol | 22 | 7:00 | 2024-07-22 | 2024-07-22 07:00 | 2.105 | 4 | 0 | 0.5 | 204.21 | 356.16 |  |  |  | 9.7185 | 9.7185
7 | juliol | 22 | 8:00 | 2024-07-22 | 2024-07-22 08:00 | 2.105 | 4 | 0 | 1 | 355.36 | 470.64 |  |  |  | 15.4205 | 15.4205
7 | juliol | 22 | 9:00 | 2024-07-22 | 2024-07-22 09:00 | 2.105 | 8 | 0 | 1.5 | 498.6 | 575.59 |  |  |  | 20.7887 | 20.7887
7 | juliol | 22 | 10:00 | 2024-07-22 | 2024-07-22 10:00 | 2.105 | 7 | 0 | 2 | 604.24 | 634.9 |  |  |  | 24.5668 | 24.5668
7 | juliol | 22 | 11:00 | 2024-07-22 | 2024-07-22 11:00 | 2.105 | 6.5 | 0 | 2.5 | 673.99 | 659.66 |  |  |  | 26.9174 | 26.9174
7 | juliol | 22 | 12:00 | 2024-07-22 | 2024-07-22 12:00 | 2.105 | 7 | 0 | 2.5 | 718.92 | 661.1 |  |  |  | 28.2864 | 28.2864
7 | juliol | 22 | 13:00 | 2024-07-22 | 2024-07-22 13:00 | 2.105 | 6.5 | 2 | 2.5 | 708.73 | 614.4 |  |  |  | 27.5122 | 27.5122
7 | juliol | 22 | 14:00 | 2024-07-22 | 2024-07-22 14:00 | 2.105 | 4.5 | 9 | 2.5 | 668.55 | 542.48 |  |  |  | 25.5816 | 25.5816
7 | juliol | 22 | 15:00 | 2024-07-22 | 2024-07-22 15:00 | 2.105 | 3.5 | 8 | 2.5 | 584.95 | 437.37 |  |  |  | 22.0099 | 22.0099
7 | juliol | 22 | 16:00 | 2024-07-22 | 2024-07-22 16:00 | 2.105 | 3 | 8 | 2.5 | 450.9 | 302.53 |  |  |  | 16.6199 | 16.6199
7 | juliol | 22 | 17:00 | 2024-07-22 | 2024-07-22 17:00 | 2.105 | 4 | 2 | 2.5 | 285.89 | 160.53 |  |  |  | 10.2249 | 10.2249
7 | juliol | 22 | 18:00 | 2024-07-22 | 2024-07-22 18:00 | 2.105 | 3.5 | 1 | 1.5 | 109.8 | 48.6 |  |  |  | 3.7965 | 3.7965
7 | juliol | 22 | 19:00 | 2024-07-22 | 2024-07-22 19:00 | 2.105 | 3.5 | 7 | 1 | 0 | 0 |  |  |  | 0 | 0
7 | juliol | 22 | 20:00 | 2024-07-22 | 2024-07-22 20:00 | 2.105 | 3.5 | 5 | 0.5 | 0 | 0 |  |  |  | 0 | 0
7 | juliol | 22 | 21:00 | 2024-07-22 | 2024-07-22 21:00 | 2.105 | 3.5 | 1 | 0 | 0 | 0 |  |  |  | 0 | 0
7 | juliol | 22 | 22:00 | 2024-07-22 | 2024-07-22 22:00 | 2.105 | 3 | 1 | 0 | 0 | 0 |  |  |  | 0 | 0
7 | juliol | 22 | 23:00 | 2024-07-22 | 2024-07-22 23:00 | 2.105 | 4 | 0 | 0 | 0 | 0 |  |  |  | 0 | 0
7 | juliol | 23 | 0:00 | 2024-07-23 | 2024-07-23 | 2.105 | 3 | 0 | 0 | 0 | 0 |  |  |  | 0 | 0
7 | juliol | 23 | 1:00 | 2024-07-23 | 2024-07-23 01:00 | 2.105 | 3.5 | 1 | 0 | 0 | 0 |  |  |  | 0 | 0
7 | juliol | 23 | 2:00 | 2024-07-23 | 2024-07-23 02:00 | 2.105 | 4 | 0.682 | 0 | 0 | 0 |  |  |  | 0 | 0
7 | juliol | 23 | 3:00 | 2024-07-23 | 2024-07-23 03:00 | 2.105 | 3 | 0.528 | 0 | 0 | 0 |  |  |  | 0 | 0
7 | juliol | 23 | 4:00 | 2024-07-23 | 2024-07-23 04:00 | 2.105 | 3.5 | 0 | 0 | 0 | 0 |  |  |  | 0 | 0
7 | juliol | 23 | 5:00 | 2024-07-23 | 2024-07-23 05:00 | 2.105 | 5.5 | 0 | 0 | 11.65 | 23.38 |  |  |  | 0.58505 | 0.58505
7 | juliol | 23 | 6:00 | 2024-07-23 | 2024-07-23 06:00 | 2.105 | 4.5 | 0 | 0 | 64.43 | 200.38 |  |  |  | 3.9464 | 3.9464
7 | juliol | 23 | 7:00 | 2024-07-23 | 2024-07-23 07:00 | 2.105 | 5.5 | 0 | 0.5 | 201.88 | 354.95 |  |  |  | 9.6362 | 9.6362
7 | juliol | 23 | 8:00 | 2024-07-23 | 2024-07-23 08:00 | 2.105 | 6 | 10 | 1 | 360.3 | 482.18 |  |  |  | 15.6848 | 15.6848
7 | juliol | 23 | 9:00 | 2024-07-23 | 2024-07-23 09:00 | 2.105 | 7.5 | 0 | 1.5 | 507.17 | 588.02 |  |  |  | 21.1714 | 21.1714
7 | juliol | 23 | 10:00 | 2024-07-23 | 2024-07-23 10:00 | 2.105 | 6 | 0 | 2 | 617.18 | 649.2 |  |  |  | 25.1 | 25.1
7 | juliol | 23 | 11:00 | 2024-07-23 | 2024-07-23 11:00 | 2.105 | 6 | 0 | 2.5 | 680.76 | 665.64 |  |  |  | 27.1813 | 27.1813
7 | juliol | 23 | 12:00 | 2024-07-23 | 2024-07-23 12:00 | 2.105 | 6 | 0 | 2.5 | 724.67 | 665.12 |  |  |  | 28.5 | 28.5
7 | juliol | 23 | 13:00 | 2024-07-23 | 2024-07-23 13:00 | 2.105 | 5.5 | 0 | 2.5 | 724.08 | 624.69 |  |  |  | 28.0779 | 28.0779
7 | juliol | 23 | 14:00 | 2024-07-23 | 2024-07-23 14:00 | 2.105 | 4 | 0 | 2.5 | 675.91 | 545.68 |  |  |  | 25.8355 | 25.8355
7 | juliol | 23 | 15:00 | 2024-07-23 | 2024-07-23 15:00 | 2.105 | 2.5 | 1 | 2.5 | 584.55 | 435.32 |  |  |  | 21.9774 | 21.9774
7 | juliol | 23 | 16:00 | 2024-07-23 | 2024-07-23 16:00 | 2.105 | 3 | 0 | 2.5 | 454.97 | 301.56 |  |  |  | 16.7329 | 16.7329
7 | juliol | 23 | 17:00 | 2024-07-23 | 2024-07-23 17:00 | 2.105 | 2.5 | 0 | 2.5 | 288.94 | 158.95 |  |  |  | 10.301 | 10.301
7 | juliol | 23 | 18:00 | 2024-07-23 | 2024-07-23 18:00 | 2.105 | 3 | 6 | 1.5 | 107.77 | 47.09 |  |  |  | 3.7202 | 3.7202
7 | juliol | 23 | 19:00 | 2024-07-23 | 2024-07-23 19:00 | 2.105 | 2.5 | 19 | 1 | 0 | 0 |  |  |  | 0 | 0
7 | juliol | 23 | 20:00 | 2024-07-23 | 2024-07-23 20:00 | 2.105 | 2.5 | 7 | 0.5 | 0 | 0 |  |  |  | 0 | 0
7 | juliol | 23 | 21:00 | 2024-07-23 | 2024-07-23 21:00 | 2.105 | 3 | 6 | 0 | 0 | 0 |  |  |  | 0 | 0
7 | juliol | 23 | 22:00 | 2024-07-23 | 2024-07-23 22:00 | 2.105 | 2.5 | 1 | 0 | 0 | 0 |  |  |  | 0 | 0
7 | juliol | 23 | 23:00 | 2024-07-23 | 2024-07-23 23:00 | 2.105 | 2.5 | 0 | 0 | 0 | 0 |  |  |  | 0 | 0
7 | juliol | 24 | 0:00 | 2024-07-24 | 2024-07-24 | 2.105 | 2.5 | 1 | 0 | 0 | 0 |  |  |  | 0 | 0
7 | juliol | 24 | 1:00 | 2024-07-24 | 2024-07-24 01:00 | 2.105 | 2.5 | 0 | 0 | 0 | 0 |  |  |  | 0 | 0
7 | juliol | 24 | 2:00 | 2024-07-24 | 2024-07-24 02:00 | 2.105 | 2.5 | 1 | 0 | 0 | 0 |  |  |  | 0 | 0
7 | juliol | 24 | 3:00 | 2024-07-24 | 2024-07-24 03:00 | 2.105 | 3 | 0.535 | 0 | 0 | 0 |  |  |  | 0 | 0
7 | juliol | 24 | 4:00 | 2024-07-24 | 2024-07-24 04:00 | 2.105 | 2.5 | 0.492 | 0 | 0 | 0 |  |  |  | 0 | 0
7 | juliol | 24 | 5:00 | 2024-07-24 | 2024-07-24 05:00 | 2.105 | 4 | 1 | 0 | 10.41 | 22.21 |  |  |  | 0.53596 | 0.53596
7 | juliol | 24 | 6:00 | 2024-07-24 | 2024-07-24 06:00 | 2.105 | 4 | 0 | 0 | 63.87 | 197.32 |  |  |  | 3.8989 | 3.8989
7 | juliol | 24 | 7:00 | 2024-07-24 | 2024-07-24 07:00 | 2.105 | 5.5 | 0 | 0.5 | 200.18 | 349.77 |  |  |  | 9.5331 | 9.5331
7 | juliol | 24 | 8:00 | 2024-07-24 | 2024-07-24 08:00 | 3.878 | 6 | 0 | 1 | 356.03 | 473.74 |  |  |  | 15.4717 | 15.4717
7 | juliol | 24 | 9:00 | 2024-07-24 | 2024-07-24 09:00 | 4.582 | 9.5 | 0 | 1.5 | 496.5 | 572.95 |  |  |  | 20.699 | 20.699
7 | juliol | 24 | 10:00 | 2024-07-24 | 2024-07-24 10:00 | 4.582 | 10 | 1 | 2 | 604.58 | 634.84 |  |  |  | 24.5765 | 24.5765
7 | juliol | 24 | 11:00 | 2024-07-24 | 2024-07-24 11:00 | 4.582 | 9 | 0 | 2.5 | 669.85 | 654.89 |  |  |  | 26.7449 | 26.7449
7 | juliol | 24 | 12:00 | 2024-07-24 | 2024-07-24 12:00 | 4.582 | 8.5 | 0 | 2.5 | 707.66 | 650.48 |  |  |  | 27.8407 | 27.8407
7 | juliol | 24 | 13:00 | 2024-07-24 | 2024-07-24 13:00 | 4.582 | 7 | 0 | 2.5 | 702.85 | 608.79 |  |  |  | 27.2788 | 27.2788
7 | juliol | 24 | 14:00 | 2024-07-24 | 2024-07-24 14:00 | 3.878 | 4.5 | 3 | 2.5 | 654.93 | 531.97 |  |  |  | 25.0658 | 25.0658
7 | juliol | 24 | 15:00 | 2024-07-24 | 2024-07-24 15:00 | 3.878 | 3.5 | 7 | 2.5 | 571.09 | 427.71 |  |  |  | 21.4955 | 21.4955
7 | juliol | 24 | 16:00 | 2024-07-24 | 2024-07-24 16:00 | 3.878 | 3 | 2 | 2.5 | 441.92 | 295.78 |  |  |  | 16.2817 | 16.2817
7 | juliol | 24 | 17:00 | 2024-07-24 | 2024-07-24 17:00 | 3.878 | 3 | 3 | 2.5 | 283.9 | 156.45 |  |  |  | 10.1241 | 10.1241
7 | juliol | 24 | 18:00 | 2024-07-24 | 2024-07-24 18:00 | 4.582 | 2.5 | 15 | 1.5 | 109.19 | 45.61 |  |  |  | 3.7482 | 3.7482
7 | juliol | 24 | 19:00 | 2024-07-24 | 2024-07-24 19:00 | 4.582 | 3.5 | 5 | 1 | 0 | 0 |  |  |  | 0 | 0
7 | juliol | 24 | 20:00 | 2024-07-24 | 2024-07-24 20:00 | 4.582 | 3 | 7 | 0.5 | 0 | 0 |  |  |  | 0 | 0
7 | juliol | 24 | 21:00 | 2024-07-24 | 2024-07-24 21:00 | 4.582 | 3.5 | 5 | 0 | 0 | 0 |  |  |  | 0 | 0
7 | juliol | 24 | 22:00 | 2024-07-24 | 2024-07-24 22:00 | 3.878 | 2.5 | 9 | 0 | 0 | 0 |  |  |  | 0 | 0
7 | juliol | 24 | 23:00 | 2024-07-24 | 2024-07-24 23:00 | 3.878 | 3 | 6 | 0 | 0 | 0 |  |  |  | 0 | 0
7 | juliol | 25 | 0:00 | 2024-07-25 | 2024-07-25 | 2.105 | 3 | 3 | 0 | 0 | 0 |  |  |  | 0 | 0
7 | juliol | 25 | 1:00 | 2024-07-25 | 2024-07-25 01:00 | 2.105 | 3 | 1 | 0 | 0 | 0 |  |  |  | 0 | 0
7 | juliol | 25 | 2:00 | 2024-07-25 | 2024-07-25 02:00 | 2.105 | 3 | 0 | 0 | 0 | 0 |  |  |  | 0 | 0
7 | juliol | 25 | 3:00 | 2024-07-25 | 2024-07-25 03:00 | 2.105 | 3 | 1 | 0 | 0 | 0 |  |  |  | 0 | 0
7 | juliol | 25 | 4:00 | 2024-07-25 | 2024-07-25 04:00 | 2.105 | 3 | 0 | 0 | 0 | 0 |  |  |  | 0 | 0
7 | juliol | 25 | 5:00 | 2024-07-25 | 2024-07-25 05:00 | 2.105 | 4.5 | 1 | 0 | 9.71 | 23.67 |  |  |  | 0.52946 | 0.52946
7 | juliol | 25 | 6:00 | 2024-07-25 | 2024-07-25 06:00 | 2.105 | 3 | 0 | 0 | 60.99 | 198.78 |  |  |  | 3.8266 | 3.8266
7 | juliol | 25 | 7:00 | 2024-07-25 | 2024-07-25 07:00 | 2.105 | 4 | 0 | 0.5 | 201.66 | 356.05 |  |  |  | 9.6405 | 9.6405
7 | juliol | 25 | 8:00 | 2024-07-25 | 2024-07-25 08:00 | 3.878 | 5.5 | 10 | 1 | 358.42 | 477.57 |  |  |  | 15.5821 | 15.5821
7 | juliol | 25 | 9:00 | 2024-07-25 | 2024-07-25 09:00 | 4.582 | 8 | 0 | 1.5 | 500.99 | 578.47 |  |  |  | 20.8895 | 20.8895
7 | juliol | 25 | 10:00 | 2024-07-25 | 2024-07-25 10:00 | 4.582 | 7.5 | 0 | 2 | 611.9 | 642.5 |  |  |  | 24.8738 | 24.8738
7 | juliol | 25 | 11:00 | 2024-07-25 | 2024-07-25 11:00 | 4.582 | 5.5 | 0 | 2.5 | 679.27 | 663.52 |  |  |  | 27.1152 | 27.1152
7 | juliol | 25 | 12:00 | 2024-07-25 | 2024-07-25 12:00 | 4.582 | 6.5 | 0 | 2.5 | 718.14 | 659.01 |  |  |  | 28.242 | 28.242
7 | juliol | 25 | 13:00 | 2024-07-25 | 2024-07-25 13:00 | 4.582 | 6 | 0 | 2.5 | 703.91 | 609.33 |  |  |  | 27.3162 | 27.3162
7 | juliol | 25 | 14:00 | 2024-07-25 | 2024-07-25 14:00 | 3.878 | 3 | 0 | 2.5 | 672.07 | 542.49 |  |  |  | 25.6878 | 25.6878
7 | juliol | 25 | 15:00 | 2024-07-25 | 2024-07-25 15:00 | 3.878 | 3.5 | 0 | 2.5 | 570.42 | 426.99 |  |  |  | 21.4681 | 21.4681
7 | juliol | 25 | 16:00 | 2024-07-25 | 2024-07-25 16:00 | 3.878 | 2 | 11 | 2.5 | 448.34 | 298.04 |  |  |  | 16.4979 | 16.4979
7 | juliol | 25 | 17:00 | 2024-07-25 | 2024-07-25 17:00 | 3.878 | 3 | 19 | 2.5 | 283.86 | 156.84 |  |  |  | 10.1268 | 10.1268
7 | juliol | 25 | 18:00 | 2024-07-25 | 2024-07-25 18:00 | 4.582 | 3 | 11 | 1.5 | 108.11 | 45.22 |  |  |  | 3.7117 | 3.7117
7 | juliol | 25 | 19:00 | 2024-07-25 | 2024-07-25 19:00 | 4.582 | 3 | 20 | 1 | 0 | 0 |  |  |  | 0 | 0
7 | juliol | 25 | 20:00 | 2024-07-25 | 2024-07-25 20:00 | 4.582 | 3.5 | 11 | 0.5 | 0 | 0 |  |  |  | 0 | 0
7 | juliol | 25 | 21:00 | 2024-07-25 | 2024-07-25 21:00 | 4.582 | 2.5 | 16 | 0 | 0 | 0 |  |  |  | 0 | 0
7 | juliol | 25 | 22:00 | 2024-07-25 | 2024-07-25 22:00 | 3.878 | 3 | 2.881 | 0 | 0 | 0 |  |  |  | 0 | 0
7 | juliol | 25 | 23:00 | 2024-07-25 | 2024-07-25 23:00 | 3.878 | 2.5 | 1.992 | 0 | 0 | 0 |  |  |  | 0 | 0
7 | juliol | 26 | 0:00 | 2024-07-26 | 2024-07-26 | 2.105 | 3 | 0 | 0 | 0 | 0 |  |  |  | 0 | 0
7 | juliol | 26 | 1:00 | 2024-07-26 | 2024-07-26 01:00 | 2.105 | 3 | 1 | 0 | 0 | 0 |  |  |  | 0 | 0
7 | juliol | 26 | 2:00 | 2024-07-26 | 2024-07-26 02:00 | 2.105 | 3 | 0 | 0 | 0 | 0 |  |  |  | 0 | 0
7 | juliol | 26 | 3:00 | 2024-07-26 | 2024-07-26 03:00 | 2.105 | 3 | 1 | 0 | 0 | 0 |  |  |  | 0 | 0
7 | juliol | 26 | 4:00 | 2024-07-26 | 2024-07-26 04:00 | 2.105 | 3 | 1 | 0 | 0 | 0 |  |  |  | 0 | 0
7 | juliol | 26 | 5:00 | 2024-07-26 | 2024-07-26 05:00 | 2.105 | 3.5 | 0 | 0 | 7.74 | 15.39 |  |  |  | 0.38726 | 0.38726
7 | juliol | 26 | 6:00 | 2024-07-26 | 2024-07-26 06:00 | 2.105 | 4 | 0 | 0 | 70.11 | 147.37 |  |  |  | 3.5875 | 3.5875
7 | juliol | 26 | 7:00 | 2024-07-26 | 2024-07-26 07:00 | 2.105 | 5 | 0 | 0.5 | 198.52 | 356.84 |  |  |  | 9.5538 | 9.5538
7 | juliol | 26 | 8:00 | 2024-07-26 | 2024-07-26 08:00 | 3.878 | 6.5 | 0 | 1 | 366.06 | 498.58 |  |  |  | 16.0225 | 16.0225
7 | juliol | 26 | 9:00 | 2024-07-26 | 2024-07-26 09:00 | 4.582 | 7 | 0 | 1.5 | 469.25 | 535.47 |  |  |  | 19.5026 | 19.5026
7 | juliol | 26 | 10:00 | 2024-07-26 | 2024-07-26 10:00 | 4.582 | 7 | 0 | 2 | 598.26 | 627.42 |  |  |  | 24.3117 | 24.3117
7 | juliol | 26 | 11:00 | 2024-07-26 | 2024-07-26 11:00 | 4.582 | 7.5 | 0 | 2.5 | 469.64 | 464.38 |  |  |  | 18.8034 | 18.8034
7 | juliol | 26 | 12:00 | 2024-07-26 | 2024-07-26 12:00 | 4.582 | 8 | 0 | 2.5 | 648.78 | 601.11 |  |  |  | 25.5718 | 25.5718
7 | juliol | 26 | 13:00 | 2024-07-26 | 2024-07-26 13:00 | 4.582 | 5 | 0 | 2.5 | 693.94 | 600.65 |  |  |  | 26.9288 | 26.9288
7 | juliol | 26 | 14:00 | 2024-07-26 | 2024-07-26 14:00 | 3.878 | 3 | 0 | 2.5 | 497.27 | 435.18 |  |  |  | 19.3445 | 19.3445
7 | juliol | 26 | 15:00 | 2024-07-26 | 2024-07-26 15:00 | 3.878 | 3 | 0 | 2.5 | 170.3 | 169.62 |  |  |  | 6.8307 | 6.8307
7 | juliol | 26 | 16:00 | 2024-07-26 | 2024-07-26 16:00 | 3.878 | 2.5 | 3 | 2.5 | 246.07 | 215.58 |  |  |  | 9.5748 | 9.5748
7 | juliol | 26 | 17:00 | 2024-07-26 | 2024-07-26 17:00 | 3.878 | 3 | 10 | 2.5 | 26.82 | 26.82 |  |  |  | 1.0768 | 1.0768
7 | juliol | 26 | 18:00 | 2024-07-26 | 2024-07-26 18:00 | 4.582 | 2.5 | 9 | 1.5 | 2.55 | 2.55 |  |  |  | 0.10238 | 0.10238
7 | juliol | 26 | 19:00 | 2024-07-26 | 2024-07-26 19:00 | 4.582 | 3 | 2 | 1 | 0 | 0 |  |  |  | 0 | 0
7 | juliol | 26 | 20:00 | 2024-07-26 | 2024-07-26 20:00 | 4.582 | 2.5 | 2 | 0.5 | 0 | 0 |  |  |  | 0 | 0
7 | juliol | 26 | 21:00 | 2024-07-26 | 2024-07-26 21:00 | 4.582 | 2.5 | 8 | 0 | 0 | 0 |  |  |  | 0 | 0
7 | juliol | 26 | 22:00 | 2024-07-26 | 2024-07-26 22:00 | 3.878 | 3 | 6 | 0 | 0 | 0 |  |  |  | 0 | 0
7 | juliol | 26 | 23:00 | 2024-07-26 | 2024-07-26 23:00 | 3.878 | 2.5 | 4 | 0 | 0 | 0 |  |  |  | 0 | 0
7 | juliol | 27 | 0:00 | 2024-07-27 | 2024-07-27 | 2.105 | 2.5 | 1.534 | 0 | 0 | 0 |  |  |  | 0 | 0
7 | juliol | 27 | 1:00 | 2024-07-27 | 2024-07-27 01:00 | 2.105 | 2.5 | 1.146 | 0 | 0 | 0 |  |  |  | 0 | 0
7 | juliol | 27 | 2:00 | 2024-07-27 | 2024-07-27 02:00 | 2.105 | 2.5 | 1 | 0 | 0 | 0 |  |  |  | 0 | 0
7 | juliol | 27 | 3:00 | 2024-07-27 | 2024-07-27 03:00 | 2.105 | 3 | 4 | 0 | 0 | 0 |  |  |  | 0 | 0
7 | juliol | 27 | 4:00 | 2024-07-27 | 2024-07-27 04:00 | 2.105 | 2.5 | 4 | 0 | 0 | 0 |  |  |  | 0 | 0
7 | juliol | 27 | 5:00 | 2024-07-27 | 2024-07-27 05:00 | 2.105 | 3 | 0 | 0 | 3.17 | 3.21 |  |  |  | 0.12768 | 0.12768
7 | juliol | 27 | 6:00 | 2024-07-27 | 2024-07-27 06:00 | 2.105 | 3 | 0 | 0 | 51.93 | 55.8 |  |  |  | 2.1237 | 2.1237
7 | juliol | 27 | 7:00 | 2024-07-27 | 2024-07-27 07:00 | 2.105 | 4 | 0 | 0.5 | 159.05 | 188.3 |  |  |  | 6.6784 | 6.6784
7 | juliol | 27 | 8:00 | 2024-07-27 | 2024-07-27 08:00 | 3.878 | 7 | 0 | 1 | 151.86 | 152.93 |  |  |  | 6.1079 | 6.1079
7 | juliol | 27 | 9:00 | 2024-07-27 | 2024-07-27 09:00 | 4.582 | 4 | 0 | 1.5 | 203.47 | 204.2 |  |  |  | 8.1766 | 8.1766
7 | juliol | 27 | 10:00 | 2024-07-27 | 2024-07-27 10:00 | 4.582 | 4.5 | 0 | 2 | 108.13 | 108.13 |  |  |  | 4.3414 | 4.3414
7 | juliol | 27 | 11:00 | 2024-07-27 | 2024-07-27 11:00 | 4.582 | 4 | 0 | 2.5 | 636.65 | 622.93 |  |  |  | 25.4243 | 25.4243
7 | juliol | 27 | 12:00 | 2024-07-27 | 2024-07-27 12:00 | 4.582 | 5.5 | 0 | 2.5 | 214.88 | 214.88 |  |  |  | 8.6274 | 8.6274
7 | juliol | 27 | 13:00 | 2024-07-27 | 2024-07-27 13:00 | 4.582 | 4 | 1 | 2.5 | 672.9 | 588.5 |  |  |  | 26.1729 | 26.1729
7 | juliol | 27 | 14:00 | 2024-07-27 | 2024-07-27 14:00 | 3.878 | 3 | 0 | 2.5 | 464.06 | 415.26 |  |  |  | 18.144 | 18.144
7 | juliol | 27 | 15:00 | 2024-07-27 | 2024-07-27 15:00 | 3.878 | 3 | 0 | 2.5 | 499.34 | 393.66 |  |  |  | 18.9917 | 18.9917
7 | juliol | 27 | 16:00 | 2024-07-27 | 2024-07-27 16:00 | 3.878 | 3 | 0 | 2.5 | 229.05 | 206.98 |  |  |  | 8.9757 | 8.9757
7 | juliol | 27 | 17:00 | 2024-07-27 | 2024-07-27 17:00 | 3.878 | 2.5 | 12 | 2.5 | 244.16 | 150.99 |  |  |  | 8.8713 | 8.8713
7 | juliol | 27 | 18:00 | 2024-07-27 | 2024-07-27 18:00 | 4.582 | 3 | 19 | 1.5 | 108.43 | 41.48 |  |  |  | 3.684 | 3.684
7 | juliol | 27 | 19:00 | 2024-07-27 | 2024-07-27 19:00 | 4.582 | 3 | 13 | 1 | 0 | 0 |  |  |  | 0 | 0
7 | juliol | 27 | 20:00 | 2024-07-27 | 2024-07-27 20:00 | 4.582 | 3 | 7 | 0.5 | 0 | 0 |  |  |  | 0 | 0
7 | juliol | 27 | 21:00 | 2024-07-27 | 2024-07-27 21:00 | 4.582 | 2 | 6 | 0 | 0 | 0 |  |  |  | 0 | 0
7 | juliol | 27 | 22:00 | 2024-07-27 | 2024-07-27 22:00 | 3.878 | 3 | 8 | 0 | 0 | 0 |  |  |  | 0 | 0
7 | juliol | 27 | 23:00 | 2024-07-27 | 2024-07-27 23:00 | 3.878 | 3 | 10 | 0 | 0 | 0 |  |  |  | 0 | 0
7 | juliol | 28 | 0:00 | 2024-07-28 | 2024-07-28 | 2.105 | 2.5 | 0 | 0 | 0 | 0 |  |  |  | 0 | 0
7 | juliol | 28 | 1:00 | 2024-07-28 | 2024-07-28 01:00 | 2.105 | 3 | 1 | 0 | 0 | 0 |  |  |  | 0 | 0
7 | juliol | 28 | 2:00 | 2024-07-28 | 2024-07-28 02:00 | 2.105 | 3 | 0 | 0 | 0 | 0 |  |  |  | 0 | 0
7 | juliol | 28 | 3:00 | 2024-07-28 | 2024-07-28 03:00 | 2.105 | 2.5 | 1 | 0 | 0 | 0 |  |  |  | 0 | 0
7 | juliol | 28 | 4:00 | 2024-07-28 | 2024-07-28 04:00 | 2.105 | 2.5 | 0 | 0 | 0 | 0 |  |  |  | 0 | 0
7 | juliol | 28 | 5:00 | 2024-07-28 | 2024-07-28 05:00 | 2.105 | 4 | 1 | 0 | 8.6 | 25.8 |  |  |  | 0.51729 | 0.51729
7 | juliol | 28 | 6:00 | 2024-07-28 | 2024-07-28 06:00 | 2.105 | 4 | 0 | 0 | 51.26 | 227.5 |  |  |  | 3.8205 | 3.8205
7 | juliol | 28 | 7:00 | 2024-07-28 | 2024-07-28 07:00 | 2.105 | 4.5 | 0 | 0.5 | 209.22 | 395.23 |  |  |  | 10.2603 | 10.2603
7 | juliol | 28 | 8:00 | 2024-07-28 | 2024-07-28 08:00 | 3.878 | 7 | 0 | 1 | 386.47 | 526.36 |  |  |  | 16.9157 | 16.9157
7 | juliol | 28 | 9:00 | 2024-07-28 | 2024-07-28 09:00 | 4.582 | 6.5 | 0 | 1.5 | 537.33 | 623.6 |  |  |  | 22.4365 | 22.4365
7 | juliol | 28 | 10:00 | 2024-07-28 | 2024-07-28 10:00 | 4.582 | 5.5 | 9 | 2 | 646.67 | 678.34 |  |  |  | 26.2805 | 26.2805
7 | juliol | 28 | 11:00 | 2024-07-28 | 2024-07-28 11:00 | 4.582 | 6.5 | 13 | 2.5 | 690.41 | 673.56 |  |  |  | 27.5515 | 27.5515
7 | juliol | 28 | 12:00 | 2024-07-28 | 2024-07-28 12:00 | 4.582 | 6 | 7 | 2.5 | 719.41 | 661.43 |  |  |  | 28.3045 | 28.3045
7 | juliol | 28 | 13:00 | 2024-07-28 | 2024-07-28 13:00 | 4.582 | 4.5 | 0 | 2.5 | 723.16 | 625.34 |  |  |  | 28.0567 | 28.0567
7 | juliol | 28 | 14:00 | 2024-07-28 | 2024-07-28 14:00 | 3.878 | 3 | 0 | 2.5 | 705.23 | 565.78 |  |  |  | 26.9205 | 26.9205
7 | juliol | 28 | 15:00 | 2024-07-28 | 2024-07-28 15:00 | 3.878 | 2.5 | 5 | 2.5 | 617.07 | 453.48 |  |  |  | 23.1395 | 23.1395
7 | juliol | 28 | 16:00 | 2024-07-28 | 2024-07-28 16:00 | 3.878 | 3 | 6 | 2.5 | 490.56 | 314.03 |  |  |  | 17.9307 | 17.9307
7 | juliol | 28 | 17:00 | 2024-07-28 | 2024-07-28 17:00 | 3.878 | 2.5 | 1 | 2.5 | 319.96 | 158.82 |  |  |  | 11.235 | 11.235
7 | juliol | 28 | 18:00 | 2024-07-28 | 2024-07-28 18:00 | 4.582 | 3 | 0 | 1.5 | 126.38 | 37.73 |  |  |  | 4.1877 | 4.1877
7 | juliol | 28 | 19:00 | 2024-07-28 | 2024-07-28 19:00 | 4.582 | 2.5 | 0 | 1 | 0 | 0 |  |  |  | 0 | 0
7 | juliol | 28 | 20:00 | 2024-07-28 | 2024-07-28 20:00 | 4.582 | 3 | 1 | 0.5 | 0 | 0 |  |  |  | 0 | 0
7 | juliol | 28 | 21:00 | 2024-07-28 | 2024-07-28 21:00 | 4.582 | 2 | 1 | 0 | 0 | 0 |  |  |  | 0 | 0
7 | juliol | 28 | 22:00 | 2024-07-28 | 2024-07-28 22:00 | 3.878 | 3 | 1 | 0 | 0 | 0 |  |  |  | 0 | 0
7 | juliol | 28 | 23:00 | 2024-07-28 | 2024-07-28 23:00 | 3.878 | 2.5 | 0 | 0 | 0 | 0 |  |  |  | 0 | 0
7 | juliol | 29 | 0:00 | 2024-07-29 | 2024-07-29 | 2.105 | 3 | 1 | 0 | 0 | 0 |  |  |  | 0 | 0
7 | juliol | 29 | 1:00 | 2024-07-29 | 2024-07-29 01:00 | 2.105 | 2.5 | 1 | 0 | 0 | 0 |  |  |  | 0 | 0
7 | juliol | 29 | 2:00 | 2024-07-29 | 2024-07-29 02:00 | 2.105 | 2.5 | 0 | 0 | 0 | 0 |  |  |  | 0 | 0
7 | juliol | 29 | 3:00 | 2024-07-29 | 2024-07-29 03:00 | 2.105 | 3 | 1 | 0 | 0 | 0 |  |  |  | 0 | 0
7 | juliol | 29 | 4:00 | 2024-07-29 | 2024-07-29 04:00 | 2.105 | 2.5 | 0 | 0 | 0 | 0 |  |  |  | 0 | 0
7 | juliol | 29 | 5:00 | 2024-07-29 | 2024-07-29 05:00 | 2.105 | 3.5 | 1 | 0 | 7.36 | 20.11 |  |  |  | 0.423 | 0.423
7 | juliol | 29 | 6:00 | 2024-07-29 | 2024-07-29 06:00 | 2.105 | 3 | 0 | 0 | 49.78 | 211.9 |  |  |  | 3.6199 | 3.6199
7 | juliol | 29 | 7:00 | 2024-07-29 | 2024-07-29 07:00 | 2.105 | 3.5 | 0 | 0.5 | 196.56 | 364.49 |  |  |  | 9.5712 | 9.5712
7 | juliol | 29 | 8:00 | 2024-07-29 | 2024-07-29 08:00 | 2.105 | 4.5 | 0 | 1 | 361.3 | 487.61 |  |  |  | 15.7693 | 15.7693
7 | juliol | 29 | 9:00 | 2024-07-29 | 2024-07-29 09:00 | 2.105 | 6 | 0 | 1.5 | 505.76 | 584.59 |  |  |  | 21.0946 | 21.0946
7 | juliol | 29 | 10:00 | 2024-07-29 | 2024-07-29 10:00 | 2.105 | 7 | 0 | 2 | 617.59 | 647.23 |  |  |  | 25.0926 | 25.0926
7 | juliol | 29 | 11:00 | 2024-07-29 | 2024-07-29 11:00 | 2.105 | 6 | 0 | 2.5 | 685.43 | 667.56 |  |  |  | 27.3413 | 27.3413
7 | juliol | 29 | 12:00 | 2024-07-29 | 2024-07-29 12:00 | 2.105 | 5.5 | 0 | 2.5 | 720.07 | 658.64 |  |  |  | 28.2965 | 28.2965
7 | juliol | 29 | 13:00 | 2024-07-29 | 2024-07-29 13:00 | 2.105 | 5.5 | 0 | 2.5 | 705.31 | 608.1 |  |  |  | 27.3461 | 27.3461
7 | juliol | 29 | 14:00 | 2024-07-29 | 2024-07-29 14:00 | 2.105 | 3 | 0 | 2.5 | 673.64 | 540.41 |  |  |  | 25.7143 | 25.7143
7 | juliol | 29 | 15:00 | 2024-07-29 | 2024-07-29 15:00 | 2.105 | 3 | 3 | 2.5 | 587.55 | 432.04 |  |  |  | 22.035 | 22.035
7 | juliol | 29 | 16:00 | 2024-07-29 | 2024-07-29 16:00 | 2.105 | 2.5 | 9 | 2.5 | 456.06 | 295.22 |  |  |  | 16.7024 | 16.7024
7 | juliol | 29 | 17:00 | 2024-07-29 | 2024-07-29 17:00 | 2.105 | 3 | 5 | 2.5 | 292.84 | 149.85 |  |  |  | 10.3276 | 10.3276
7 | juliol | 29 | 18:00 | 2024-07-29 | 2024-07-29 18:00 | 2.105 | 2.5 | 3 | 1.5 | 107.91 | 38.16 |  |  |  | 3.6351 | 3.6351
7 | juliol | 29 | 19:00 | 2024-07-29 | 2024-07-29 19:00 | 2.105 | 3 | 7 | 1 | 0 | 0 |  |  |  | 0 | 0
7 | juliol | 29 | 20:00 | 2024-07-29 | 2024-07-29 20:00 | 2.105 | 2.5 | 5 | 0.5 | 0 | 0 |  |  |  | 0 | 0
7 | juliol | 29 | 21:00 | 2024-07-29 | 2024-07-29 21:00 | 2.105 | 3 | 6 | 0 | 0 | 0 |  |  |  | 0 | 0
7 | juliol | 29 | 22:00 | 2024-07-29 | 2024-07-29 22:00 | 2.105 | 2.5 | 7 | 0 | 0 | 0 |  |  |  | 0 | 0
7 | juliol | 29 | 23:00 | 2024-07-29 | 2024-07-29 23:00 | 2.105 | 3 | 8 | 0 | 0 | 0 |  |  |  | 0 | 0
7 | juliol | 30 | 0:00 | 2024-07-30 | 2024-07-30 | 2.105 | 2 | 8 | 0 | 0 | 0 |  |  |  | 0 | 0
7 | juliol | 30 | 1:00 | 2024-07-30 | 2024-07-30 01:00 | 2.105 | 3 | 7 | 0 | 0 | 0 |  |  |  | 0 | 0
7 | juliol | 30 | 2:00 | 2024-07-30 | 2024-07-30 02:00 | 2.105 | 2.5 | 8 | 0 | 0 | 0 |  |  |  | 0 | 0
7 | juliol | 30 | 3:00 | 2024-07-30 | 2024-07-30 03:00 | 2.105 | 2.5 | 5 | 0 | 0 | 0 |  |  |  | 0 | 0
7 | juliol | 30 | 4:00 | 2024-07-30 | 2024-07-30 04:00 | 2.105 | 3 | 1 | 0 | 0 | 0 |  |  |  | 0 | 0
7 | juliol | 30 | 5:00 | 2024-07-30 | 2024-07-30 05:00 | 2.105 | 4 | 0 | 0 | 5.97 | 12 |  |  |  | 0.3 | 0.3
7 | juliol | 30 | 6:00 | 2024-07-30 | 2024-07-30 06:00 | 2.105 | 4 | 0 | 0 | 56.95 | 178.12 |  |  |  | 3.4982 | 3.4982
7 | juliol | 30 | 7:00 | 2024-07-30 | 2024-07-30 07:00 | 2.105 | 4 | 0 | 0.5 | 186.89 | 298.84 |  |  |  | 8.6231 | 8.6231
7 | juliol | 30 | 8:00 | 2024-07-30 | 2024-07-30 08:00 | 2.105 | 5 | 0 | 1 | 328.32 | 419.36 |  |  |  | 14.0924 | 14.0924
7 | juliol | 30 | 9:00 | 2024-07-30 | 2024-07-30 09:00 | 2.105 | 7 | 0 | 1.5 | 364.57 | 389.61 |  |  |  | 14.8879 | 14.8879
7 | juliol | 30 | 10:00 | 2024-07-30 | 2024-07-30 10:00 | 2.105 | 5.5 | 0 | 2 | 324.89 | 327.35 |  |  |  | 13.0689 | 13.0689
7 | juliol | 30 | 11:00 | 2024-07-30 | 2024-07-30 11:00 | 2.105 | 6.5 | 0 | 2.5 | 263.89 | 263.65 |  |  |  | 10.5928 | 10.5928
7 | juliol | 30 | 12:00 | 2024-07-30 | 2024-07-30 12:00 | 2.105 | 5 | 1 | 2.5 | 557.31 | 526.4 |  |  |  | 22.0669 | 22.0669
7 | juliol | 30 | 13:00 | 2024-07-30 | 2024-07-30 13:00 | 2.105 | 5.5 | 0 | 2.5 | 701.4 | 605.12 |  |  |  | 27.1984 | 27.1984
7 | juliol | 30 | 14:00 | 2024-07-30 | 2024-07-30 14:00 | 2.105 | 3 | 0 | 2.5 | 582.41 | 486.93 |  |  |  | 22.429 | 22.429
7 | juliol | 30 | 15:00 | 2024-07-30 | 2024-07-30 15:00 | 2.105 | 3 | 4 | 2.5 | 577.38 | 427.33 |  |  |  | 21.6813 | 21.6813
7 | juliol | 30 | 16:00 | 2024-07-30 | 2024-07-30 16:00 | 2.105 | 2.5 | 0 | 2.5 | 436.57 | 289.39 |  |  |  | 16.0565 | 16.0565
7 | juliol | 30 | 17:00 | 2024-07-30 | 2024-07-30 17:00 | 2.105 | 3 | 7 | 2.5 | 254.98 | 147.08 |  |  |  | 9.1584 | 9.1584
7 | juliol | 30 | 18:00 | 2024-07-30 | 2024-07-30 18:00 | 2.105 | 2.5 | 15 | 1.5 | 49.41 | 39.21 |  |  |  | 1.8818 | 1.8818
7 | juliol | 30 | 19:00 | 2024-07-30 | 2024-07-30 19:00 | 2.105 | 2.5 | 10 | 1 | 0 | 0 |  |  |  | 0 | 0
7 | juliol | 30 | 20:00 | 2024-07-30 | 2024-07-30 20:00 | 2.105 | 3.5 | 12 | 0.5 | 0 | 0 |  |  |  | 0 | 0
7 | juliol | 30 | 21:00 | 2024-07-30 | 2024-07-30 21:00 | 2.105 | 2.5 | 11 | 0 | 0 | 0 |  |  |  | 0 | 0
7 | juliol | 30 | 22:00 | 2024-07-30 | 2024-07-30 22:00 | 2.105 | 3 | 5 | 0 | 0 | 0 |  |  |  | 0 | 0
7 | juliol | 30 | 23:00 | 2024-07-30 | 2024-07-30 23:00 | 2.105 | 2 | 3 | 0 | 0 | 0 |  |  |  | 0 | 0
7 | juliol | 31 | 0:00 | 2024-07-31 | 2024-07-31 | 2.105 | 3 | 1 | 0 | 0 | 0 |  |  |  | 0 | 0
7 | juliol | 31 | 1:00 | 2024-07-31 | 2024-07-31 01:00 | 2.105 | 2.5 | 1 | 0 | 0 | 0 |  |  |  | 0 | 0
7 | juliol | 31 | 2:00 | 2024-07-31 | 2024-07-31 02:00 | 2.105 | 3 | 4 | 0 | 0 | 0 |  |  |  | 0 | 0
7 | juliol | 31 | 3:00 | 2024-07-31 | 2024-07-31 03:00 | 2.105 | 2.5 | 4 | 0 | 0 | 0 |  |  |  | 0 | 0
7 | juliol | 31 | 4:00 | 2024-07-31 | 2024-07-31 04:00 | 2.105 | 3 | 0 | 0 | 0 | 0 |  |  |  | 0 | 0
7 | juliol | 31 | 5:00 | 2024-07-31 | 2024-07-31 05:00 | 2.105 | 3.5 | 0 | 0 | 0.06 | 0.08 |  |  |  | 0.002609 | 0.002609
7 | juliol | 31 | 6:00 | 2024-07-31 | 2024-07-31 06:00 | 2.105 | 5 | 1 | 0 | 35.25 | 35.25 |  |  |  | 1.4153 | 1.4153
7 | juliol | 31 | 7:00 | 2024-07-31 | 2024-07-31 07:00 | 2.105 | 3.5 | 9 | 0.5 | 113.37 | 117.56 |  |  |  | 4.5937 | 4.5937
7 | juliol | 31 | 8:00 | 2024-07-31 | 2024-07-31 08:00 | 3.878 | 5 | 6 | 1 | 294.81 | 350.94 |  |  |  | 12.3979 | 12.3979
7 | juliol | 31 | 9:00 | 2024-07-31 | 2024-07-31 09:00 | 4.582 | 7 | 1 | 1.5 | 487.24 | 559.46 |  |  |  | 20.2849 | 20.2849
7 | juliol | 31 | 10:00 | 2024-07-31 | 2024-07-31 10:00 | 4.582 | 6.5 | 6.979 | 2 | 584.17 | 609.67 |  |  |  | 23.7094 | 23.7094
7 | juliol | 31 | 11:00 | 2024-07-31 | 2024-07-31 11:00 | 4.582 | 5.5 | 6.976 | 2.5 | 502.85 | 495.24 |  |  |  | 20.1133 | 20.1133
7 | juliol | 31 | 12:00 | 2024-07-31 | 2024-07-31 12:00 | 4.582 | 5 | 7.183 | 2.5 | 684.23 | 628.39 |  |  |  | 26.9134 | 26.9134
7 | juliol | 31 | 13:00 | 2024-07-31 | 2024-07-31 13:00 | 4.582 | 6 | 5.479 | 2.5 | 677.16 | 587.98 |  |  |  | 26.2962 | 26.2962
7 | juliol | 31 | 14:00 | 2024-07-31 | 2024-07-31 14:00 | 3.878 | 3 | 5.784 | 2.5 | 676.35 | 541.57 |  |  |  | 25.8077 | 25.8077
7 | juliol | 31 | 15:00 | 2024-07-31 | 2024-07-31 15:00 | 3.878 | 3 | 5.353 | 2.5 | 572.6 | 423.37 |  |  |  | 21.4976 | 21.4976
7 | juliol | 31 | 16:00 | 2024-07-31 | 2024-07-31 16:00 | 3.878 | 2.5 | 5.097 | 2.5 | 447.9 | 290.41 |  |  |  | 16.4083 | 16.4083
7 | juliol | 31 | 17:00 | 2024-07-31 | 2024-07-31 17:00 | 3.878 | 3 | 7.525 | 2.5 | 277.23 | 145.73 |  |  |  | 9.8158 | 9.8158
7 | juliol | 31 | 18:00 | 2024-07-31 | 2024-07-31 18:00 | 4.582 | 2.5 | 7.407 | 1.5 | 90.43 | 39.48 |  |  |  | 3.1213 | 3.1213
7 | juliol | 31 | 19:00 | 2024-07-31 | 2024-07-31 19:00 | 4.582 | 3 | 7.803 | 1 | 0 | 0 |  |  |  | 0 | 0
7 | juliol | 31 | 20:00 | 2024-07-31 | 2024-07-31 20:00 | 4.582 | 2.5 | 7.092 | 0.5 | 0 | 0 |  |  |  | 0 | 0
7 | juliol | 31 | 21:00 | 2024-07-31 | 2024-07-31 21:00 | 4.582 | 3.5 | 3.849 | 0 | 0 | 0 |  |  |  | 0 | 0
7 | juliol | 31 | 22:00 | 2024-07-31 | 2024-07-31 22:00 | 3.878 | 2 | 2.935 | 0 | 0 | 0 |  |  |  | 0 | 0
7 | juliol | 31 | 23:00 | 2024-07-31 | 2024-07-31 23:00 | 3.878 | 2.5 | 0 | 0 | 0 | 0 |  |  |  | 0 | 0
8 | agost | 1 | 0:00 | 2024-08-01 | 2024-08-01 | 1.982 | 3 | 16.97 | 0 | 0 | 0 |  |  |  | 0 | 0
8 | agost | 1 | 1:00 | 2024-08-01 | 2024-08-01 01:00 | 1.982 | 2.5 | 0.998 | 0 | 0 | 0 |  |  |  | 0 | 0
8 | agost | 1 | 2:00 | 2024-08-01 | 2024-08-01 02:00 | 1.982 | 3 | 0.998 | 0 | 0 | 0 |  |  |  | 0 | 0
8 | agost | 1 | 3:00 | 2024-08-01 | 2024-08-01 03:00 | 1.982 | 2.5 | 0 | 0 | 0 | 0 |  |  |  | 0 | 0
8 | agost | 1 | 4:00 | 2024-08-01 | 2024-08-01 04:00 | 1.982 | 3 | 4.991 | 0 | 0 | 0 |  |  |  | 0 | 0
8 | agost | 1 | 5:00 | 2024-08-01 | 2024-08-01 05:00 | 1.982 | 2.5 | 0 | 0 | 4.88 | 8.99 |  |  |  | 0.23703 | 0.23703
8 | agost | 1 | 6:00 | 2024-08-01 | 2024-08-01 06:00 | 1.982 | 3 | 0 | 0 | 54.14 | 180.26 |  |  |  | 3.4349 | 3.4349
8 | agost | 1 | 7:00 | 2024-08-01 | 2024-08-01 07:00 | 1.982 | 3 | 0 | 0.5 | 190.63 | 344.5 |  |  |  | 9.1925 | 9.1925
8 | agost | 1 | 8:00 | 2024-08-01 | 2024-08-01 08:00 | 2.071 | 4 | 0 | 1 | 356.02 | 479.27 |  |  |  | 15.5267 | 15.5267
8 | agost | 1 | 9:00 | 2024-08-01 | 2024-08-01 09:00 | 2.348 | 5 | 0 | 1.5 | 506.19 | 584.76 |  |  |  | 21.1092 | 21.1092
8 | agost | 1 | 10:00 | 2024-08-01 | 2024-08-01 10:00 | 2.348 | 5 | 0 | 2 | 614.73 | 642.83 |  |  |  | 24.9624 | 24.9624
8 | agost | 1 | 11:00 | 2024-08-01 | 2024-08-01 11:00 | 2.348 | 5 | 1 | 2.5 | 687.66 | 668.06 |  |  |  | 27.4135 | 27.4135
8 | agost | 1 | 12:00 | 2024-08-01 | 2024-08-01 12:00 | 2.348 | 5 | 8 | 2.5 | 710.96 | 649.39 |  |  |  | 27.9293 | 27.9293
8 | agost | 1 | 13:00 | 2024-08-01 | 2024-08-01 13:00 | 2.348 | 4.5 | 0 | 2.5 | 707.35 | 607.51 |  |  |  | 27.4017 | 27.4017
8 | agost | 1 | 14:00 | 2024-08-01 | 2024-08-01 14:00 | 2.071 | 3 | 0 | 2.5 | 669.27 | 535.43 |  |  |  | 25.5328 | 25.5328
8 | agost | 1 | 15:00 | 2024-08-01 | 2024-08-01 15:00 | 2.071 | 3 | 0 | 2.5 | 557.21 | 413.96 |  |  |  | 20.9395 | 20.9395
8 | agost | 1 | 16:00 | 2024-08-01 | 2024-08-01 16:00 | 2.071 | 3 | 0 | 2.5 | 302.59 | 241.3 |  |  |  | 11.5361 | 11.5361
8 | agost | 1 | 17:00 | 2024-08-01 | 2024-08-01 17:00 | 2.071 | 2.5 | 0 | 2.5 | 135.29 | 115.97 |  |  |  | 5.2387 | 5.2387
8 | agost | 1 | 18:00 | 2024-08-01 | 2024-08-01 18:00 | 2.348 | 3 | 0 | 1.5 | 56.58 | 40.03 |  |  |  | 2.1062 | 2.1062
8 | agost | 1 | 19:00 | 2024-08-01 | 2024-08-01 19:00 | 2.348 | 2.5 | 2 | 1 | 0 | 0 |  |  |  | 0 | 0
8 | agost | 1 | 20:00 | 2024-08-01 | 2024-08-01 20:00 | 2.348 | 3 | 21 | 0.5 | 0 | 0 |  |  |  | 0 | 0
8 | agost | 1 | 21:00 | 2024-08-01 | 2024-08-01 21:00 | 2.348 | 2.5 | 9.953 | 0 | 0 | 0 |  |  |  | 0 | 0
8 | agost | 1 | 22:00 | 2024-08-01 | 2024-08-01 22:00 | 2.071 | 3 | 0.995 | 0 | 0 | 0 |  |  |  | 0 | 0
8 | agost | 1 | 23:00 | 2024-08-01 | 2024-08-01 23:00 | 2.071 | 3 | 0 | 0 | 0 | 0 |  |  |  | 0 | 0
8 | agost | 2 | 0:00 | 2024-08-02 | 2024-08-02 | 1.982 | 2.5 | 0.998 | 0 | 0 | 0 |  |  |  | 0 | 0
8 | agost | 2 | 1:00 | 2024-08-02 | 2024-08-02 01:00 | 1.982 | 3 | 0.998 | 0 | 0 | 0 |  |  |  | 0 | 0
8 | agost | 2 | 2:00 | 2024-08-02 | 2024-08-02 02:00 | 1.982 | 2.5 | 0 | 0 | 0 | 0 |  |  |  | 0 | 0
8 | agost | 2 | 3:00 | 2024-08-02 | 2024-08-02 03:00 | 1.982 | 2.5 | 0.998 | 0 | 0 | 0 |  |  |  | 0 | 0
8 | agost | 2 | 4:00 | 2024-08-02 | 2024-08-02 04:00 | 1.982 | 3 | 0 | 0 | 0 | 0 |  |  |  | 0 | 0
8 | agost | 2 | 5:00 | 2024-08-02 | 2024-08-02 05:00 | 1.982 | 3 | 0.998 | 0 | 4.34 | 8.53 |  |  |  | 0.21615 | 0.21615
8 | agost | 2 | 6:00 | 2024-08-02 | 2024-08-02 06:00 | 1.982 | 2.5 | 0 | 0 | 47.27 | 195.53 |  |  |  | 3.3805 | 3.3805
8 | agost | 2 | 7:00 | 2024-08-02 | 2024-08-02 07:00 | 1.982 | 4 | 0 | 0.5 | 189.81 | 354.84 |  |  |  | 9.2712 | 9.2712
8 | agost | 2 | 8:00 | 2024-08-02 | 2024-08-02 08:00 | 2.071 | 4 | 0 | 1 | 357.05 | 484.49 |  |  |  | 15.61 | 15.61
8 | agost | 2 | 9:00 | 2024-08-02 | 2024-08-02 09:00 | 2.348 | 4.5 | 0 | 1.5 | 501.17 | 579.14 |  |  |  | 20.9017 | 20.9017
8 | agost | 2 | 10:00 | 2024-08-02 | 2024-08-02 10:00 | 2.348 | 5.5 | 0 | 2 | 601.32 | 628.05 |  |  |  | 24.4103 | 24.4103
8 | agost | 2 | 11:00 | 2024-08-02 | 2024-08-02 11:00 | 2.348 | 6 | 0 | 2.5 | 681 | 660.98 |  |  |  | 27.1419 | 27.1419
8 | agost | 2 | 12:00 | 2024-08-02 | 2024-08-02 12:00 | 2.348 | 4.5 | 0 | 2.5 | 728.88 | 662.57 |  |  |  | 28.6014 | 28.6014
8 | agost | 2 | 13:00 | 2024-08-02 | 2024-08-02 13:00 | 2.348 | 5.5 | 0 | 2.5 | 722.27 | 616.15 |  |  |  | 27.9379 | 27.9379
8 | agost | 2 | 14:00 | 2024-08-02 | 2024-08-02 14:00 | 2.071 | 3.5 | 0 | 2.5 | 690.94 | 546.6 |  |  |  | 26.2978 | 26.2978
8 | agost | 2 | 15:00 | 2024-08-02 | 2024-08-02 15:00 | 2.071 | 3.5 | 5.972 | 2.5 | 603.54 | 434.47 |  |  |  | 22.5414 | 22.5414
8 | agost | 2 | 16:00 | 2024-08-02 | 2024-08-02 16:00 | 2.071 | 3 | 16.921 | 2.5 | 464.86 | 291.59 |  |  |  | 16.9314 | 16.9314
8 | agost | 2 | 17:00 | 2024-08-02 | 2024-08-02 17:00 | 2.071 | 2.5 | 9 | 2.5 | 292.44 | 141.6 |  |  |  | 10.2331 | 10.2331
8 | agost | 2 | 18:00 | 2024-08-02 | 2024-08-02 18:00 | 2.348 | 3 | 5 | 1.5 | 104.4 | 31.95 |  |  |  | 3.4672 | 3.4672
8 | agost | 2 | 19:00 | 2024-08-02 | 2024-08-02 19:00 | 2.348 | 3 | 14 | 1 | 0 | 0 |  |  |  | 0 | 0
8 | agost | 2 | 20:00 | 2024-08-02 | 2024-08-02 20:00 | 2.348 | 2.5 | 1 | 0.5 | 0 | 0 |  |  |  | 0 | 0
8 | agost | 2 | 21:00 | 2024-08-02 | 2024-08-02 21:00 | 2.348 | 3 | 7.963 | 0 | 0 | 0 |  |  |  | 0 | 0
8 | agost | 2 | 22:00 | 2024-08-02 | 2024-08-02 22:00 | 2.071 | 3 | 6.967 | 0 | 0 | 0 |  |  |  | 0 | 0
8 | agost | 2 | 23:00 | 2024-08-02 | 2024-08-02 23:00 | 2.071 | 3 | 5.989 | 0 | 0 | 0 |  |  |  | 0 | 0
8 | agost | 3 | 0:00 | 2024-08-03 | 2024-08-03 | 1.982 | 3 | 7.986 | 0 | 0 | 0 |  |  |  | 0 | 0
8 | agost | 3 | 1:00 | 2024-08-03 | 2024-08-03 01:00 | 1.982 | 3 | 4.991 | 0 | 0 | 0 |  |  |  | 0 | 0
8 | agost | 3 | 2:00 | 2024-08-03 | 2024-08-03 02:00 | 1.982 | 2 | 3.993 | 0 | 0 | 0 |  |  |  | 0 | 0
8 | agost | 3 | 3:00 | 2024-08-03 | 2024-08-03 03:00 | 1.982 | 3 | 6.988 | 0 | 0 | 0 |  |  |  | 0 | 0
8 | agost | 3 | 4:00 | 2024-08-03 | 2024-08-03 04:00 | 1.982 | 2.5 | 0 | 0 | 0 | 0 |  |  |  | 0 | 0
8 | agost | 3 | 5:00 | 2024-08-03 | 2024-08-03 05:00 | 1.982 | 3 | 0.998 | 0 | 3.25 | 7.41 |  |  |  | 0.17209 | 0.17209
8 | agost | 3 | 6:00 | 2024-08-03 | 2024-08-03 06:00 | 1.982 | 3.5 | 0 | 0 | 46 | 193.99 |  |  |  | 3.3268 | 3.3268
8 | agost | 3 | 7:00 | 2024-08-03 | 2024-08-03 07:00 | 1.982 | 4.5 | 0 | 0.5 | 187.53 | 352.31 |  |  |  | 9.1771 | 9.1771
8 | agost | 3 | 8:00 | 2024-08-03 | 2024-08-03 08:00 | 2.071 | 4.5 | 11.979 | 1 | 348.48 | 469.72 |  |  |  | 15.2039 | 15.2039
8 | agost | 3 | 9:00 | 2024-08-03 | 2024-08-03 09:00 | 2.348 | 4 | 6.988 | 1.5 | 494.41 | 570.25 |  |  |  | 20.609 | 20.609
8 | agost | 3 | 10:00 | 2024-08-03 | 2024-08-03 10:00 | 2.348 | 3.5 | 3.993 | 2 | 597.01 | 623.04 |  |  |  | 24.2303 | 24.2303
8 | agost | 3 | 11:00 | 2024-08-03 | 2024-08-03 11:00 | 2.348 | 4 | 0 | 2.5 | 676.47 | 656 |  |  |  | 26.9556 | 26.9556
8 | agost | 3 | 12:00 | 2024-08-03 | 2024-08-03 12:00 | 2.348 | 2.5 | 0 | 2.5 | 713.56 | 648.89 |  |  |  | 28.0027 | 28.0027
8 | agost | 3 | 13:00 | 2024-08-03 | 2024-08-03 13:00 | 2.348 | 2.5 | 0 | 2.5 | 700.19 | 599.11 |  |  |  | 27.1018 | 27.1018
8 | agost | 3 | 14:00 | 2024-08-03 | 2024-08-03 14:00 | 2.071 | 3 | 0 | 2.5 | 666.08 | 529.34 |  |  |  | 25.3757 | 25.3757
8 | agost | 3 | 15:00 | 2024-08-03 | 2024-08-03 15:00 | 2.071 | 2.5 | 0 | 2.5 | 579.42 | 420.09 |  |  |  | 21.6704 | 21.6704
8 | agost | 3 | 16:00 | 2024-08-03 | 2024-08-03 16:00 | 2.071 | 3 | 21.961 | 2.5 | 447.63 | 283 |  |  |  | 16.326 | 16.326
8 | agost | 3 | 17:00 | 2024-08-03 | 2024-08-03 17:00 | 2.071 | 2.5 | 8.984 | 2.5 | 279.19 | 137.64 |  |  |  | 9.794 | 9.794
8 | agost | 3 | 18:00 | 2024-08-03 | 2024-08-03 18:00 | 2.348 | 3 | 5.989 | 1.5 | 110.72 | 26.61 |  |  |  | 3.6043 | 3.6043
8 | agost | 3 | 19:00 | 2024-08-03 | 2024-08-03 19:00 | 2.348 | 3 | 7.986 | 1 | 0 | 0 |  |  |  | 0 | 0
8 | agost | 3 | 20:00 | 2024-08-03 | 2024-08-03 20:00 | 2.348 | 2.5 | 8.984 | 0.5 | 0 | 0 |  |  |  | 0 | 0
8 | agost | 3 | 21:00 | 2024-08-03 | 2024-08-03 21:00 | 2.348 | 2.5 | 14.973 | 0 | 0 | 0 |  |  |  | 0 | 0
8 | agost | 3 | 22:00 | 2024-08-03 | 2024-08-03 22:00 | 2.071 | 3 | 8.984 | 0 | 0 | 0 |  |  |  | 0 | 0
8 | agost | 3 | 23:00 | 2024-08-03 | 2024-08-03 23:00 | 2.071 | 2.5 | 3.993 | 0 | 0 | 0 |  |  |  | 0 | 0
8 | agost | 4 | 0:00 | 2024-08-04 | 2024-08-04 | 1.982 | 3 | 0 | 0 | 0 | 0 |  |  |  | 0 | 0
8 | agost | 4 | 1:00 | 2024-08-04 | 2024-08-04 01:00 | 1.982 | 2.5 | 0.998 | 0 | 0 | 0 |  |  |  | 0 | 0
8 | agost | 4 | 2:00 | 2024-08-04 | 2024-08-04 02:00 | 1.982 | 3 | 0.998 | 0 | 0 | 0 |  |  |  | 0 | 0
8 | agost | 4 | 3:00 | 2024-08-04 | 2024-08-04 03:00 | 1.982 | 2.5 | 0 | 0 | 0 | 0 |  |  |  | 0 | 0
8 | agost | 4 | 4:00 | 2024-08-04 | 2024-08-04 04:00 | 1.982 | 3 | 0.998 | 0 | 0 | 0 |  |  |  | 0 | 0
8 | agost | 4 | 5:00 | 2024-08-04 | 2024-08-04 05:00 | 1.982 | 2.5 | 0 | 0 | 2.72 | 4.76 |  |  |  | 0.12961 | 0.12961
8 | agost | 4 | 6:00 | 2024-08-04 | 2024-08-04 06:00 | 1.982 | 3 | 0 | 0 | 59.42 | 136.09 |  |  |  | 3.1524 | 3.1524
8 | agost | 4 | 7:00 | 2024-08-04 | 2024-08-04 07:00 | 1.982 | 3 | 0 | 0.5 | 183.07 | 335.63 |  |  |  | 8.8759 | 8.8759
8 | agost | 4 | 8:00 | 2024-08-04 | 2024-08-04 08:00 | 2.071 | 3.5 | 0 | 1 | 342.27 | 460.05 |  |  |  | 14.9199 | 14.9199
8 | agost | 4 | 9:00 | 2024-08-04 | 2024-08-04 09:00 | 2.348 | 4 | 0 | 1.5 | 487.58 | 561.67 |  |  |  | 20.3172 | 20.3172
8 | agost | 4 | 10:00 | 2024-08-04 | 2024-08-04 10:00 | 2.348 | 2 | 0 | 2 | 595.35 | 621.07 |  |  |  | 24.1605 | 24.1605
8 | agost | 4 | 11:00 | 2024-08-04 | 2024-08-04 11:00 | 2.348 | 3 | 9.982 | 2.5 | 678.92 | 657.48 |  |  |  | 27.0442 | 27.0442
8 | agost | 4 | 12:00 | 2024-08-04 | 2024-08-04 12:00 | 2.348 | 3 | 0 | 2.5 | 712.62 | 646.98 |  |  |  | 27.9553 | 27.9553
8 | agost | 4 | 13:00 | 2024-08-04 | 2024-08-04 13:00 | 2.348 | 2.5 | 0 | 2.5 | 698.55 | 596.34 |  |  |  | 27.0247 | 27.0247
8 | agost | 4 | 14:00 | 2024-08-04 | 2024-08-04 14:00 | 2.071 | 2.5 | 0 | 2.5 | 657.17 | 521.99 |  |  |  | 25.0336 | 25.0336
8 | agost | 4 | 15:00 | 2024-08-04 | 2024-08-04 15:00 | 2.071 | 2.5 | 0 | 2.5 | 564.19 | 410.11 |  |  |  | 21.1114 | 21.1114
8 | agost | 4 | 16:00 | 2024-08-04 | 2024-08-04 16:00 | 2.071 | 3 | 1.996 | 2.5 | 430.45 | 274.89 |  |  |  | 15.727 | 15.727
8 | agost | 4 | 17:00 | 2024-08-04 | 2024-08-04 17:00 | 2.071 | 3 | 6.988 | 2.5 | 264.63 | 133.96 |  |  |  | 9.3182 | 9.3182
8 | agost | 4 | 18:00 | 2024-08-04 | 2024-08-04 18:00 | 2.348 | 2.5 | 7.986 | 1.5 | 77.12 | 33.95 |  |  |  | 2.6647 | 2.6647
8 | agost | 4 | 19:00 | 2024-08-04 | 2024-08-04 19:00 | 2.348 | 3 | 0 | 1 | 0 | 0 |  |  |  | 0 | 0
8 | agost | 4 | 20:00 | 2024-08-04 | 2024-08-04 20:00 | 2.348 | 2.5 | 0 | 0.5 | 0 | 0 |  |  |  | 0 | 0
8 | agost | 4 | 21:00 | 2024-08-04 | 2024-08-04 21:00 | 2.348 | 3 | 0.998 | 0 | 0 | 0 |  |  |  | 0 | 0
8 | agost | 4 | 22:00 | 2024-08-04 | 2024-08-04 22:00 | 2.071 | 2.5 | 0.998 | 0 | 0 | 0 |  |  |  | 0 | 0
8 | agost | 4 | 23:00 | 2024-08-04 | 2024-08-04 23:00 | 2.071 | 3 | 6.988 | 0 | 0 | 0 |  |  |  | 0 | 0
8 | agost | 5 | 0:00 | 2024-08-05 | 2024-08-05 | 1.982 | 2.5 | 0.998 | 0 | 0 | 0 |  |  |  | 0 | 0
8 | agost | 5 | 1:00 | 2024-08-05 | 2024-08-05 01:00 | 1.982 | 3 | 0 | 0 | 0 | 0 |  |  |  | 0 | 0
8 | agost | 5 | 2:00 | 2024-08-05 | 2024-08-05 02:00 | 1.982 | 2.5 | 2.995 | 0 | 0 | 0 |  |  |  | 0 | 0
8 | agost | 5 | 3:00 | 2024-08-05 | 2024-08-05 03:00 | 1.982 | 2.5 | 2.995 | 0 | 0 | 0 |  |  |  | 0 | 0
8 | agost | 5 | 4:00 | 2024-08-05 | 2024-08-05 04:00 | 1.982 | 2.5 | 0.998 | 0 | 0 | 0 |  |  |  | 0 | 0
8 | agost | 5 | 5:00 | 2024-08-05 | 2024-08-05 05:00 | 1.982 | 3 | 0 | 0 | 1.72 | 3.69 |  |  |  | 0.088758 | 0.088758
8 | agost | 5 | 6:00 | 2024-08-05 | 2024-08-05 06:00 | 1.982 | 2.5 | 0 | 0 | 44.28 | 185.51 |  |  |  | 3.1901 | 3.1901
8 | agost | 5 | 7:00 | 2024-08-05 | 2024-08-05 07:00 | 1.982 | 2.5 | 0 | 0.5 | 181.61 | 340.76 |  |  |  | 8.8831 | 8.8831
8 | agost | 5 | 8:00 | 2024-08-05 | 2024-08-05 08:00 | 1.982 | 3 | 0 | 1 | 345.97 | 468.28 |  |  |  | 15.1138 | 15.1138
8 | agost | 5 | 9:00 | 2024-08-05 | 2024-08-05 09:00 | 1.982 | 3 | 0 | 1.5 | 493.42 | 569.54 |  |  |  | 20.572 | 20.572
8 | agost | 5 | 10:00 | 2024-08-05 | 2024-08-05 10:00 | 1.982 | 2 | 1 | 2 | 599.66 | 625.28 |  |  |  | 24.3325 | 24.3325
8 | agost | 5 | 11:00 | 2024-08-05 | 2024-08-05 11:00 | 1.982 | 2.5 | 0 | 2.5 | 687.63 | 664.96 |  |  |  | 27.3816 | 27.3816
8 | agost | 5 | 12:00 | 2024-08-05 | 2024-08-05 12:00 | 1.982 | 3 | 0 | 2.5 | 724.99 | 656.38 |  |  |  | 28.4222 | 28.4222
8 | agost | 5 | 13:00 | 2024-08-05 | 2024-08-05 13:00 | 1.982 | 3 | 0 | 2.5 | 702.08 | 598.17 |  |  |  | 27.1494 | 27.1494
8 | agost | 5 | 14:00 | 2024-08-05 | 2024-08-05 14:00 | 1.982 | 2.5 | 0 | 2.5 | 665.23 | 525.97 |  |  |  | 25.3164 | 25.3164
8 | agost | 5 | 15:00 | 2024-08-05 | 2024-08-05 15:00 | 1.982 | 2.5 | 0 | 2.5 | 573.18 | 413.05 |  |  |  | 21.4119 | 21.4119
8 | agost | 5 | 16:00 | 2024-08-05 | 2024-08-05 16:00 | 1.982 | 3 | 0 | 2.5 | 435.94 | 274.42 |  |  |  | 15.8878 | 15.8878
8 | agost | 5 | 17:00 | 2024-08-05 | 2024-08-05 17:00 | 1.982 | 3 | 0 | 2.5 | 268.44 | 132.02 |  |  |  | 9.4137 | 9.4137
8 | agost | 5 | 18:00 | 2024-08-05 | 2024-08-05 18:00 | 1.982 | 2.5 | 0 | 1.5 | 82.24 | 31.15 |  |  |  | 2.791 | 2.791
8 | agost | 5 | 19:00 | 2024-08-05 | 2024-08-05 19:00 | 1.982 | 3 | 0 | 1 | 0 | 0 |  |  |  | 0 | 0
8 | agost | 5 | 20:00 | 2024-08-05 | 2024-08-05 20:00 | 1.982 | 2 | 1 | 0.5 | 0 | 0 |  |  |  | 0 | 0
8 | agost | 5 | 21:00 | 2024-08-05 | 2024-08-05 21:00 | 1.982 | 3 | 0.995 | 0 | 0 | 0 |  |  |  | 0 | 0
8 | agost | 5 | 22:00 | 2024-08-05 | 2024-08-05 22:00 | 1.982 | 3 | 0.995 | 0 | 0 | 0 |  |  |  | 0 | 0
8 | agost | 5 | 23:00 | 2024-08-05 | 2024-08-05 23:00 | 1.982 | 2.5 | 0.998 | 0 | 0 | 0 |  |  |  | 0 | 0
8 | agost | 6 | 0:00 | 2024-08-06 | 2024-08-06 | 1.982 | 2.5 | 0 | 0 | 0 | 0 |  |  |  | 0 | 0
8 | agost | 6 | 1:00 | 2024-08-06 | 2024-08-06 01:00 | 1.982 | 3.5 | 0.998 | 0 | 0 | 0 |  |  |  | 0 | 0
8 | agost | 6 | 2:00 | 2024-08-06 | 2024-08-06 02:00 | 1.982 | 3.5 | 0 | 0 | 0 | 0 |  |  |  | 0 | 0
8 | agost | 6 | 3:00 | 2024-08-06 | 2024-08-06 03:00 | 1.982 | 2.5 | 0.998 | 0 | 0 | 0 |  |  |  | 0 | 0
8 | agost | 6 | 4:00 | 2024-08-06 | 2024-08-06 04:00 | 1.982 | 3 | 0.998 | 0 | 0 | 0 |  |  |  | 0 | 0
8 | agost | 6 | 5:00 | 2024-08-06 | 2024-08-06 05:00 | 1.982 | 2 | 0 | 0 | 0.81 | 0.83 |  |  |  | 0.032722 | 0.032722
8 | agost | 6 | 6:00 | 2024-08-06 | 2024-08-06 06:00 | 1.982 | 3.5 | 0 | 0 | 47.27 | 160.06 |  |  |  | 3.0258 | 3.0258
8 | agost | 6 | 7:00 | 2024-08-06 | 2024-08-06 07:00 | 1.982 | 2.5 | 0 | 0.5 | 172.59 | 265.87 |  |  |  | 7.8623 | 7.8623
8 | agost | 6 | 8:00 | 2024-08-06 | 2024-08-06 08:00 | 1.982 | 2 | 0 | 1 | 317.74 | 409.48 |  |  |  | 13.6747 | 13.6747
8 | agost | 6 | 9:00 | 2024-08-06 | 2024-08-06 09:00 | 1.982 | 3 | 0 | 1.5 | 471.2 | 539.33 |  |  |  | 19.6 | 19.6
8 | agost | 6 | 10:00 | 2024-08-06 | 2024-08-06 10:00 | 1.982 | 3 | 0 | 2 | 573.31 | 596.08 |  |  |  | 23.2461 | 23.2461
8 | agost | 6 | 11:00 | 2024-08-06 | 2024-08-06 11:00 | 1.982 | 2.5 | 0 | 2.5 | 646.09 | 625.51 |  |  |  | 25.7347 | 25.7347
8 | agost | 6 | 12:00 | 2024-08-06 | 2024-08-06 12:00 | 1.982 | 2 | 0 | 2.5 | 694.92 | 630.61 |  |  |  | 27.2579 | 27.2579
8 | agost | 6 | 13:00 | 2024-08-06 | 2024-08-06 13:00 | 1.982 | 3.5 | 0 | 2.5 | 688.34 | 586.4 |  |  |  | 26.6175 | 26.6175
8 | agost | 6 | 14:00 | 2024-08-06 | 2024-08-06 14:00 | 1.982 | 2.5 | 0 | 2.5 | 654.18 | 516.5 |  |  |  | 24.8885 | 24.8885
8 | agost | 6 | 15:00 | 2024-08-06 | 2024-08-06 15:00 | 1.982 | 2.5 | 0 | 2.5 | 497.77 | 376.54 |  |  |  | 18.7732 | 18.7732
8 | agost | 6 | 16:00 | 2024-08-06 | 2024-08-06 16:00 | 1.982 | 3 | 0 | 2.5 | 325.52 | 240.44 |  |  |  | 12.2188 | 12.2188
8 | agost | 6 | 17:00 | 2024-08-06 | 2024-08-06 17:00 | 1.982 | 2.5 | 0 | 2.5 | 162.77 | 119.48 |  |  |  | 6.1023 | 6.1023
8 | agost | 6 | 18:00 | 2024-08-06 | 2024-08-06 18:00 | 1.982 | 3 | 3 | 1.5 | 89.69 | 26.26 |  |  |  | 2.9668 | 2.9668
8 | agost | 6 | 19:00 | 2024-08-06 | 2024-08-06 19:00 | 1.982 | 2.5 | 11.895 | 1 | 0 | 0 |  |  |  | 0 | 0
8 | agost | 6 | 20:00 | 2024-08-06 | 2024-08-06 20:00 | 1.982 | 2.5 | 10.482 | 0.5 | 0 | 0 |  |  |  | 0 | 0
8 | agost | 6 | 21:00 | 2024-08-06 | 2024-08-06 21:00 | 1.982 | 3 | 16.921 | 0 | 0 | 0 |  |  |  | 0 | 0
8 | agost | 6 | 22:00 | 2024-08-06 | 2024-08-06 22:00 | 1.982 | 2.5 | 6.967 | 0 | 0 | 0 |  |  |  | 0 | 0
8 | agost | 6 | 23:00 | 2024-08-06 | 2024-08-06 23:00 | 1.982 | 3 | 0.998 | 0 | 0 | 0 |  |  |  | 0 | 0
8 | agost | 7 | 0:00 | 2024-08-07 | 2024-08-07 | 1.982 | 2.5 | 0.998 | 0 | 0 | 0 |  |  |  | 0 | 0
8 | agost | 7 | 1:00 | 2024-08-07 | 2024-08-07 01:00 | 1.982 | 3 | 0 | 0 | 0 | 0 |  |  |  | 0 | 0
8 | agost | 7 | 2:00 | 2024-08-07 | 2024-08-07 02:00 | 1.982 | 2.5 | 0.998 | 0 | 0 | 0 |  |  |  | 0 | 0
8 | agost | 7 | 3:00 | 2024-08-07 | 2024-08-07 03:00 | 1.982 | 2.5 | 0 | 0 | 0 | 0 |  |  |  | 0 | 0
8 | agost | 7 | 4:00 | 2024-08-07 | 2024-08-07 04:00 | 1.982 | 2.5 | 0.998 | 0 | 0 | 0 |  |  |  | 0 | 0
8 | agost | 7 | 5:00 | 2024-08-07 | 2024-08-07 05:00 | 1.982 | 3.5 | 0 | 0 | 0 | 0 |  |  |  | 0 | 0
8 | agost | 7 | 6:00 | 2024-08-07 | 2024-08-07 06:00 | 1.982 | 7 | 0 | 0 | 30.05 | 30.05 |  |  |  | 1.2065 | 1.2065
8 | agost | 7 | 7:00 | 2024-08-07 | 2024-08-07 07:00 | 1.982 | 6.5 | 0 | 0.5 | 98.92 | 101.03 |  |  |  | 3.9927 | 3.9927
8 | agost | 7 | 8:00 | 2024-08-07 | 2024-08-07 08:00 | 2.071 | 6 | 0 | 1 | 303.88 | 378.95 |  |  |  | 12.9515 | 12.9515
8 | agost | 7 | 9:00 | 2024-08-07 | 2024-08-07 09:00 | 2.348 | 5 | 0 | 1.5 | 399.95 | 438.8 |  |  |  | 16.4465 | 16.4465
8 | agost | 7 | 10:00 | 2024-08-07 | 2024-08-07 10:00 | 2.348 | 4.5 | 0 | 2 | 504.49 | 519.77 |  |  |  | 20.4081 | 20.4081
8 | agost | 7 | 11:00 | 2024-08-07 | 2024-08-07 11:00 | 2.348 | 4 | 0 | 2.5 | 430.49 | 424.94 |  |  |  | 17.2287 | 17.2287
8 | agost | 7 | 12:00 | 2024-08-07 | 2024-08-07 12:00 | 2.348 | 4.5 | 2 | 2.5 | 459.14 | 440.65 |  |  |  | 18.2496 | 18.2496
8 | agost | 7 | 13:00 | 2024-08-07 | 2024-08-07 13:00 | 2.348 | 2.5 | 5.972 | 2.5 | 235.73 | 234.93 |  |  |  | 9.4566 | 9.4566
8 | agost | 7 | 14:00 | 2024-08-07 | 2024-08-07 14:00 | 2.071 | 3 | 5.972 | 2.5 | 316.93 | 303.52 |  |  |  | 12.5906 | 12.5906
8 | agost | 7 | 15:00 | 2024-08-07 | 2024-08-07 15:00 | 2.071 | 2.5 | 4.977 | 2.5 | 165.14 | 164.37 |  |  |  | 6.6227 | 6.6227
8 | agost | 7 | 16:00 | 2024-08-07 | 2024-08-07 16:00 | 2.071 | 2.5 | 0 | 2.5 | 149.32 | 144.92 |  |  |  | 5.9512 | 5.9512
8 | agost | 7 | 17:00 | 2024-08-07 | 2024-08-07 17:00 | 2.071 | 3 | 3 | 2.5 | 117.77 | 102.77 |  |  |  | 4.5785 | 4.5785
8 | agost | 7 | 18:00 | 2024-08-07 | 2024-08-07 18:00 | 2.348 | 2.5 | 0 | 1.5 | 7.67 | 7.67 |  |  |  | 0.30795 | 0.30795
8 | agost | 7 | 19:00 | 2024-08-07 | 2024-08-07 19:00 | 2.348 | 3.5 | 3 | 1 | 0 | 0 |  |  |  | 0 | 0
8 | agost | 7 | 20:00 | 2024-08-07 | 2024-08-07 20:00 | 2.348 | 2.5 | 1 | 0.5 | 0 | 0 |  |  |  | 0 | 0
8 | agost | 7 | 21:00 | 2024-08-07 | 2024-08-07 21:00 | 2.348 | 2.5 | 0.995 | 0 | 0 | 0 |  |  |  | 0 | 0
8 | agost | 7 | 22:00 | 2024-08-07 | 2024-08-07 22:00 | 2.071 | 2.5 | 0.995 | 0 | 0 | 0 |  |  |  | 0 | 0
8 | agost | 7 | 23:00 | 2024-08-07 | 2024-08-07 23:00 | 2.071 | 3 | 0.998 | 0 | 0 | 0 |  |  |  | 0 | 0
8 | agost | 8 | 0:00 | 2024-08-08 | 2024-08-08 | 1.982 | 2.5 | 0 | 0 | 0 | 0 |  |  |  | 0 | 0
8 | agost | 8 | 1:00 | 2024-08-08 | 2024-08-08 01:00 | 1.982 | 3 | 0.998 | 0 | 0 | 0 |  |  |  | 0 | 0
8 | agost | 8 | 2:00 | 2024-08-08 | 2024-08-08 02:00 | 1.982 | 3 | 0 | 0 | 0 | 0 |  |  |  | 0 | 0
8 | agost | 8 | 3:00 | 2024-08-08 | 2024-08-08 03:00 | 1.982 | 2.5 | 0.998 | 0 | 0 | 0 |  |  |  | 0 | 0
8 | agost | 8 | 4:00 | 2024-08-08 | 2024-08-08 04:00 | 1.982 | 2 | 0.998 | 0 | 0 | 0 |  |  |  | 0 | 0
8 | agost | 8 | 5:00 | 2024-08-08 | 2024-08-08 05:00 | 1.982 | 3.5 | 0 | 0 | 0 | 0 |  |  |  | 0 | 0
8 | agost | 8 | 6:00 | 2024-08-08 | 2024-08-08 06:00 | 1.982 | 4 | 0 | 0 | 41.25 | 166.87 |  |  |  | 2.9124 | 2.9124
8 | agost | 8 | 7:00 | 2024-08-08 | 2024-08-08 07:00 | 1.982 | 4.5 | 0 | 0.5 | 172.87 | 326.79 |  |  |  | 8.4799 | 8.4799
8 | agost | 8 | 8:00 | 2024-08-08 | 2024-08-08 08:00 | 2.071 | 5 | 0 | 1 | 334.68 | 453.07 |  |  |  | 14.6213 | 14.6213
8 | agost | 8 | 9:00 | 2024-08-08 | 2024-08-08 09:00 | 2.348 | 3 | 0 | 1.5 | 476.8 | 548.81 |  |  |  | 19.8636 | 19.8636
8 | agost | 8 | 10:00 | 2024-08-08 | 2024-08-08 10:00 | 2.348 | 3.5 | 0 | 2 | 540.49 | 559.85 |  |  |  | 21.8943 | 21.8943
8 | agost | 8 | 11:00 | 2024-08-08 | 2024-08-08 11:00 | 2.348 | 3 | 0 | 2.5 | 601.07 | 582.19 |  |  |  | 23.9442 | 23.9442
8 | agost | 8 | 12:00 | 2024-08-08 | 2024-08-08 12:00 | 2.348 | 3 | 0 | 2.5 | 690.6 | 624.03 |  |  |  | 27.0619 | 27.0619
8 | agost | 8 | 13:00 | 2024-08-08 | 2024-08-08 13:00 | 2.348 | 2.5 | 0 | 2.5 | 675.03 | 573.34 |  |  |  | 26.0856 | 26.0856
8 | agost | 8 | 14:00 | 2024-08-08 | 2024-08-08 14:00 | 2.071 | 3 | 0 | 2.5 | 647.28 | 508 |  |  |  | 24.5955 | 24.5955
8 | agost | 8 | 15:00 | 2024-08-08 | 2024-08-08 15:00 | 2.071 | 2 | 0 | 2.5 | 561.42 | 399.81 |  |  |  | 20.9249 | 20.9249
8 | agost | 8 | 16:00 | 2024-08-08 | 2024-08-08 16:00 | 2.071 | 3 | 0.995 | 2.5 | 429.3 | 263.43 |  |  |  | 15.5777 | 15.5777
8 | agost | 8 | 17:00 | 2024-08-08 | 2024-08-08 17:00 | 2.071 | 3.5 | 5 | 2.5 | 262.26 | 121.4 |  |  |  | 9.1211 | 9.1211
8 | agost | 8 | 18:00 | 2024-08-08 | 2024-08-08 18:00 | 2.348 | 2.5 | 5 | 1.5 | 78.81 | 25.56 |  |  |  | 2.6317 | 2.6317
8 | agost | 8 | 19:00 | 2024-08-08 | 2024-08-08 19:00 | 2.348 | 2.5 | 0 | 1 | 0 | 0 |  |  |  | 0 | 0
8 | agost | 8 | 20:00 | 2024-08-08 | 2024-08-08 20:00 | 2.348 | 2.5 | 1 | 0.5 | 0 | 0 |  |  |  | 0 | 0
8 | agost | 8 | 21:00 | 2024-08-08 | 2024-08-08 21:00 | 2.348 | 3 | 0.995 | 0 | 0 | 0 |  |  |  | 0 | 0
8 | agost | 8 | 22:00 | 2024-08-08 | 2024-08-08 22:00 | 2.071 | 2.5 | 0.995 | 0 | 0 | 0 |  |  |  | 0 | 0
8 | agost | 8 | 23:00 | 2024-08-08 | 2024-08-08 23:00 | 2.071 | 2.5 | 0.998 | 0 | 0 | 0 |  |  |  | 0 | 0
8 | agost | 9 | 0:00 | 2024-08-09 | 2024-08-09 | 1.982 | 3 | 0 | 0 | 0 | 0 |  |  |  | 0 | 0
8 | agost | 9 | 1:00 | 2024-08-09 | 2024-08-09 01:00 | 1.982 | 2.5 | 0.998 | 0 | 0 | 0 |  |  |  | 0 | 0
8 | agost | 9 | 2:00 | 2024-08-09 | 2024-08-09 02:00 | 1.982 | 3 | 0.998 | 0 | 0 | 0 |  |  |  | 0 | 0
8 | agost | 9 | 3:00 | 2024-08-09 | 2024-08-09 03:00 | 1.982 | 2.5 | 0 | 0 | 0 | 0 |  |  |  | 0 | 0
8 | agost | 9 | 4:00 | 2024-08-09 | 2024-08-09 04:00 | 1.982 | 2.5 | 0.998 | 0 | 0 | 0 |  |  |  | 0 | 0
8 | agost | 9 | 5:00 | 2024-08-09 | 2024-08-09 05:00 | 1.982 | 2.5 | 0 | 0 | 0 | 0 |  |  |  | 0 | 0
8 | agost | 9 | 6:00 | 2024-08-09 | 2024-08-09 06:00 | 1.982 | 3 | 0 | 0 | 36.01 | 182.69 |  |  |  | 2.9126 | 2.9126
8 | agost | 9 | 7:00 | 2024-08-09 | 2024-08-09 07:00 | 1.982 | 2.5 | 0 | 0.5 | 176.54 | 343.8 |  |  |  | 8.7607 | 8.7607
8 | agost | 9 | 8:00 | 2024-08-09 | 2024-08-09 08:00 | 2.071 | 3 | 0 | 1 | 345.25 | 469.61 |  |  |  | 15.1054 | 15.1054
8 | agost | 9 | 9:00 | 2024-08-09 | 2024-08-09 09:00 | 2.348 | 3 | 0 | 1.5 | 489.67 | 563.95 |  |  |  | 20.4031 | 20.4031
8 | agost | 9 | 10:00 | 2024-08-09 | 2024-08-09 10:00 | 2.348 | 3.5 | 0 | 2 | 589.27 | 612.04 |  |  |  | 23.8869 | 23.8869
8 | agost | 9 | 11:00 | 2024-08-09 | 2024-08-09 11:00 | 2.348 | 2.5 | 0 | 2.5 | 668.65 | 644.27 |  |  |  | 26.6025 | 26.6025
8 | agost | 9 | 12:00 | 2024-08-09 | 2024-08-09 12:00 | 2.348 | 3 | 0 | 2.5 | 695.25 | 628.09 |  |  |  | 27.2427 | 27.2427
8 | agost | 9 | 13:00 | 2024-08-09 | 2024-08-09 13:00 | 2.348 | 3 | 0 | 2.5 | 702.57 | 593.33 |  |  |  | 27.1158 | 27.1158
8 | agost | 9 | 14:00 | 2024-08-09 | 2024-08-09 14:00 | 2.071 | 2.5 | 0 | 2.5 | 659.55 | 516.24 |  |  |  | 25.0478 | 25.0478
8 | agost | 9 | 15:00 | 2024-08-09 | 2024-08-09 15:00 | 2.071 | 2.5 | 0 | 2.5 | 565.25 | 402 |  |  |  | 21.0623 | 21.0623
8 | agost | 9 | 16:00 | 2024-08-09 | 2024-08-09 16:00 | 2.071 | 3 | 0 | 2.5 | 437.38 | 265.55 |  |  |  | 15.8425 | 15.8425
8 | agost | 9 | 17:00 | 2024-08-09 | 2024-08-09 17:00 | 2.071 | 2.5 | 0 | 2.5 | 266.5 | 120.72 |  |  |  | 9.2422 | 9.2422
8 | agost | 9 | 18:00 | 2024-08-09 | 2024-08-09 18:00 | 2.348 | 3 | 0 | 1.5 | 79.37 | 24.08 |  |  |  | 2.6338 | 2.6338
8 | agost | 9 | 19:00 | 2024-08-09 | 2024-08-09 19:00 | 2.348 | 2 | 10 | 1 | 0 | 0 |  |  |  | 0 | 0
8 | agost | 9 | 20:00 | 2024-08-09 | 2024-08-09 20:00 | 2.348 | 2.5 | 2 | 0.5 | 0 | 0 |  |  |  | 0 | 0
8 | agost | 9 | 21:00 | 2024-08-09 | 2024-08-09 21:00 | 2.348 | 3 | 7.963 | 0 | 0 | 0 |  |  |  | 0 | 0
8 | agost | 9 | 22:00 | 2024-08-09 | 2024-08-09 22:00 | 2.071 | 2.5 | 10.949 | 0 | 0 | 0 |  |  |  | 0 | 0
8 | agost | 9 | 23:00 | 2024-08-09 | 2024-08-09 23:00 | 2.071 | 3 | 9.982 | 0 | 0 | 0 |  |  |  | 0 | 0
8 | agost | 10 | 0:00 | 2024-08-10 | 2024-08-10 | 1.982 | 2.5 | 0.998 | 0 | 0 | 0 |  |  |  | 0 | 0
8 | agost | 10 | 1:00 | 2024-08-10 | 2024-08-10 01:00 | 1.982 | 2.5 | 0 | 0 | 0 | 0 |  |  |  | 0 | 0
8 | agost | 10 | 2:00 | 2024-08-10 | 2024-08-10 02:00 | 1.982 | 2.5 | 0 | 0 | 0 | 0 |  |  |  | 0 | 0
8 | agost | 10 | 3:00 | 2024-08-10 | 2024-08-10 03:00 | 1.982 | 2.5 | 0 | 0 | 0 | 0 |  |  |  | 0 | 0
8 | agost | 10 | 4:00 | 2024-08-10 | 2024-08-10 04:00 | 1.982 | 3 | 0.998 | 0 | 0 | 0 |  |  |  | 0 | 0
8 | agost | 10 | 5:00 | 2024-08-10 | 2024-08-10 05:00 | 1.982 | 2.5 | 0 | 0 | 0 | 0 |  |  |  | 0 | 0
8 | agost | 10 | 6:00 | 2024-08-10 | 2024-08-10 06:00 | 1.982 | 2.5 | 0 | 0 | 41.6 | 153.77 |  |  |  | 2.7919 | 2.7919
8 | agost | 10 | 7:00 | 2024-08-10 | 2024-08-10 07:00 | 1.982 | 2 | 0 | 0.5 | 170.18 | 334.58 |  |  |  | 8.4767 | 8.4767
8 | agost | 10 | 8:00 | 2024-08-10 | 2024-08-10 08:00 | 2.071 | 3 | 1.996 | 1 | 340.11 | 465.54 |  |  |  | 14.9097 | 14.9097
8 | agost | 10 | 9:00 | 2024-08-10 | 2024-08-10 09:00 | 2.348 | 2.5 | 9.982 | 1.5 | 488.9 | 564.71 |  |  |  | 20.3874 | 20.3874
8 | agost | 10 | 10:00 | 2024-08-10 | 2024-08-10 10:00 | 2.348 | 3 | 4.991 | 2 | 583.01 | 605.17 |  |  |  | 23.6295 | 23.6295
8 | agost | 10 | 11:00 | 2024-08-10 | 2024-08-10 11:00 | 2.348 | 2 | 0 | 2.5 | 669.76 | 644.2 |  |  |  | 26.6353 | 26.6353
8 | agost | 10 | 12:00 | 2024-08-10 | 2024-08-10 12:00 | 2.348 | 2.5 | 0 | 2.5 | 659.15 | 597.78 |  |  |  | 25.8512 | 25.8512
8 | agost | 10 | 13:00 | 2024-08-10 | 2024-08-10 13:00 | 2.348 | 3 | 0 | 2.5 | 685.72 | 579.26 |  |  |  | 26.4671 | 26.4671
8 | agost | 10 | 14:00 | 2024-08-10 | 2024-08-10 14:00 | 2.071 | 3 | 0 | 2.5 | 654.71 | 510.68 |  |  |  | 24.8463 | 24.8463
8 | agost | 10 | 15:00 | 2024-08-10 | 2024-08-10 15:00 | 2.071 | 2.5 | 0 | 2.5 | 566.31 | 399.2 |  |  |  | 21.0662 | 21.0662
8 | agost | 10 | 16:00 | 2024-08-10 | 2024-08-10 16:00 | 2.071 | 2.5 | 0 | 2.5 | 428.21 | 259.01 |  |  |  | 15.5006 | 15.5006
8 | agost | 10 | 17:00 | 2024-08-10 | 2024-08-10 17:00 | 2.071 | 2.5 | 0 | 2.5 | 260.12 | 115.77 |  |  |  | 9.0003 | 9.0003
8 | agost | 10 | 18:00 | 2024-08-10 | 2024-08-10 18:00 | 2.348 | 2.5 | 0 | 1.5 | 70.46 | 24.46 |  |  |  | 2.369 | 2.369
8 | agost | 10 | 19:00 | 2024-08-10 | 2024-08-10 19:00 | 2.348 | 3 | 0.998 | 1 | 0 | 0 |  |  |  | 0 | 0
8 | agost | 10 | 20:00 | 2024-08-10 | 2024-08-10 20:00 | 2.348 | 2.5 | 0.998 | 0.5 | 0 | 0 |  |  |  | 0 | 0
8 | agost | 10 | 21:00 | 2024-08-10 | 2024-08-10 21:00 | 2.348 | 2.5 | 0.998 | 0 | 0 | 0 |  |  |  | 0 | 0
8 | agost | 10 | 22:00 | 2024-08-10 | 2024-08-10 22:00 | 2.071 | 2.5 | 0.998 | 0 | 0 | 0 |  |  |  | 0 | 0
8 | agost | 10 | 23:00 | 2024-08-10 | 2024-08-10 23:00 | 2.071 | 2.5 | 0.998 | 0 | 0 | 0 |  |  |  | 0 | 0
8 | agost | 11 | 0:00 | 2024-08-11 | 2024-08-11 | 1.982 | 3 | 0.998 | 0 | 0 | 0 |  |  |  | 0 | 0
8 | agost | 11 | 1:00 | 2024-08-11 | 2024-08-11 01:00 | 1.982 | 2.5 | 0 | 0 | 0 | 0 |  |  |  | 0 | 0
8 | agost | 11 | 2:00 | 2024-08-11 | 2024-08-11 02:00 | 1.982 | 3 | 0.998 | 0 | 0 | 0 |  |  |  | 0 | 0
8 | agost | 11 | 3:00 | 2024-08-11 | 2024-08-11 03:00 | 1.982 | 2.5 | 0 | 0 | 0 | 0 |  |  |  | 0 | 0
8 | agost | 11 | 4:00 | 2024-08-11 | 2024-08-11 04:00 | 1.982 | 2 | 0.998 | 0 | 0 | 0 |  |  |  | 0 | 0
8 | agost | 11 | 5:00 | 2024-08-11 | 2024-08-11 05:00 | 1.982 | 3 | 0 | 0 | 0 | 0 |  |  |  | 0 | 0
8 | agost | 11 | 6:00 | 2024-08-11 | 2024-08-11 06:00 | 1.982 | 2.5 | 0 | 0 | 43.53 | 144.39 |  |  |  | 2.7563 | 2.7563
8 | agost | 11 | 7:00 | 2024-08-11 | 2024-08-11 07:00 | 1.982 | 2.5 | 0 | 0.5 | 170.83 | 317.28 |  |  |  | 8.3233 | 8.3233
8 | agost | 11 | 8:00 | 2024-08-11 | 2024-08-11 08:00 | 2.071 | 3 | 0.998 | 1 | 334.14 | 450.49 |  |  |  | 14.5792 | 14.5792
8 | agost | 11 | 9:00 | 2024-08-11 | 2024-08-11 09:00 | 2.348 | 2 | 0 | 1.5 | 470.29 | 537.31 |  |  |  | 19.5523 | 19.5523
8 | agost | 11 | 10:00 | 2024-08-11 | 2024-08-11 10:00 | 2.348 | 3 | 0 | 2 | 575.16 | 595.75 |  |  |  | 23.2986 | 23.2986
8 | agost | 11 | 11:00 | 2024-08-11 | 2024-08-11 11:00 | 2.348 | 2.5 | 0.998 | 2.5 | 652.12 | 627.48 |  |  |  | 25.9362 | 25.9362
8 | agost | 11 | 12:00 | 2024-08-11 | 2024-08-11 12:00 | 2.348 | 2.5 | 8.984 | 2.5 | 677.8 | 612.25 |  |  |  | 26.5582 | 26.5582
8 | agost | 11 | 13:00 | 2024-08-11 | 2024-08-11 13:00 | 2.348 | 3 | 8.984 | 2.5 | 679.79 | 574.81 |  |  |  | 26.2438 | 26.2438
8 | agost | 11 | 14:00 | 2024-08-11 | 2024-08-11 14:00 | 2.071 | 2.5 | 4.991 | 2.5 | 643.37 | 503.17 |  |  |  | 24.4293 | 24.4293
8 | agost | 11 | 15:00 | 2024-08-11 | 2024-08-11 15:00 | 2.071 | 2.5 | 8.984 | 2.5 | 546.28 | 388.92 |  |  |  | 20.3595 | 20.3595
8 | agost | 11 | 16:00 | 2024-08-11 | 2024-08-11 16:00 | 2.071 | 2.5 | 5.989 | 2.5 | 449.78 | 261.43 |  |  |  | 16.1752 | 16.1752
8 | agost | 11 | 17:00 | 2024-08-11 | 2024-08-11 17:00 | 2.071 | 3 | 9.982 | 2.5 | 111.59 | 96.73 |  |  |  | 4.3317 | 4.3317
8 | agost | 11 | 18:00 | 2024-08-11 | 2024-08-11 18:00 | 2.348 | 2.5 | 9.982 | 1.5 | 13.92 | 13.92 |  |  |  | 0.55889 | 0.55889
8 | agost | 11 | 19:00 | 2024-08-11 | 2024-08-11 19:00 | 2.348 | 3 | 0 | 1 | 0 | 0 |  |  |  | 0 | 0
8 | agost | 11 | 20:00 | 2024-08-11 | 2024-08-11 20:00 | 2.348 | 2.5 | 0.998 | 0.5 | 0 | 0 |  |  |  | 0 | 0
8 | agost | 11 | 21:00 | 2024-08-11 | 2024-08-11 21:00 | 2.348 | 3 | 2.995 | 0 | 0 | 0 |  |  |  | 0 | 0
8 | agost | 11 | 22:00 | 2024-08-11 | 2024-08-11 22:00 | 2.071 | 2 | 7.986 | 0 | 0 | 0 |  |  |  | 0 | 0
8 | agost | 11 | 23:00 | 2024-08-11 | 2024-08-11 23:00 | 2.071 | 2.5 | 2.995 | 0 | 0 | 0 |  |  |  | 0 | 0
8 | agost | 12 | 0:00 | 2024-08-12 | 2024-08-12 | 1.982 | 3 | 0 | 0 | 0 | 0 |  |  |  | 0 | 0
8 | agost | 12 | 1:00 | 2024-08-12 | 2024-08-12 01:00 | 1.982 | 2.5 | 0.998 | 0 | 0 | 0 |  |  |  | 0 | 0
8 | agost | 12 | 2:00 | 2024-08-12 | 2024-08-12 02:00 | 1.982 | 2.5 | 0 | 0 | 0 | 0 |  |  |  | 0 | 0
8 | agost | 12 | 3:00 | 2024-08-12 | 2024-08-12 03:00 | 1.982 | 2.5 | 0.998 | 0 | 0 | 0 |  |  |  | 0 | 0
8 | agost | 12 | 4:00 | 2024-08-12 | 2024-08-12 04:00 | 1.982 | 2.5 | 0 | 0 | 0 | 0 |  |  |  | 0 | 0
8 | agost | 12 | 5:00 | 2024-08-12 | 2024-08-12 05:00 | 1.982 | 3.5 | 0.998 | 0 | 0 | 0 |  |  |  | 0 | 0
8 | agost | 12 | 6:00 | 2024-08-12 | 2024-08-12 06:00 | 1.982 | 4 | 0 | 0 | 14.5 | 14.5 |  |  |  | 0.58217 | 0.58217
8 | agost | 12 | 7:00 | 2024-08-12 | 2024-08-12 07:00 | 1.982 | 3.5 | 0 | 0.5 | 88.75 | 89.47 |  |  |  | 3.5705 | 3.5705
8 | agost | 12 | 8:00 | 2024-08-12 | 2024-08-12 08:00 | 1.982 | 3.5 | 0 | 1 | 200.15 | 209.25 |  |  |  | 8.127 | 8.127
8 | agost | 12 | 9:00 | 2024-08-12 | 2024-08-12 09:00 | 1.982 | 3 | 0 | 1.5 | 260.71 | 265.79 |  |  |  | 10.5183 | 10.5183
8 | agost | 12 | 10:00 | 2024-08-12 | 2024-08-12 10:00 | 1.982 | 3.5 | 0 | 2 | 522.22 | 536.99 |  |  |  | 21.1148 | 21.1148
8 | agost | 12 | 11:00 | 2024-08-12 | 2024-08-12 11:00 | 1.982 | 3 | 0 | 2.5 | 623.56 | 601.25 |  |  |  | 24.8128 | 24.8128
8 | agost | 12 | 12:00 | 2024-08-12 | 2024-08-12 12:00 | 1.982 | 3 | 0 | 2.5 | 713.57 | 641.09 |  |  |  | 27.925 | 27.925
8 | agost | 12 | 13:00 | 2024-08-12 | 2024-08-12 13:00 | 1.982 | 2.5 | 0 | 2.5 | 688.35 | 581.36 |  |  |  | 26.5674 | 26.5674
8 | agost | 12 | 14:00 | 2024-08-12 | 2024-08-12 14:00 | 1.982 | 3 | 0 | 2.5 | 538.33 | 447.04 |  |  |  | 20.701 | 20.701
8 | agost | 12 | 15:00 | 2024-08-12 | 2024-08-12 15:00 | 1.982 | 2.5 | 0 | 2.5 | 581.05 | 404.53 |  |  |  | 21.564 | 21.564
8 | agost | 12 | 16:00 | 2024-08-12 | 2024-08-12 16:00 | 1.982 | 3 | 0 | 2.5 | 438.31 | 259.66 |  |  |  | 15.8116 | 15.8116
8 | agost | 12 | 17:00 | 2024-08-12 | 2024-08-12 17:00 | 1.982 | 2 | 11.313 | 2.5 | 263.82 | 113.86 |  |  |  | 9.0928 | 9.0928
8 | agost | 12 | 18:00 | 2024-08-12 | 2024-08-12 18:00 | 1.982 | 2.5 | 12.31 | 1.5 | 67.59 | 22.12 |  |  |  | 2.259 | 2.259
8 | agost | 12 | 19:00 | 2024-08-12 | 2024-08-12 19:00 | 1.982 | 3 | 1 | 1 | 0 | 0 |  |  |  | 0 | 0
8 | agost | 12 | 20:00 | 2024-08-12 | 2024-08-12 20:00 | 1.982 | 2.5 | 2 | 0.5 | 0 | 0 |  |  |  | 0 | 0
8 | agost | 12 | 21:00 | 2024-08-12 | 2024-08-12 21:00 | 1.982 | 2.5 | 3.981 | 0 | 0 | 0 |  |  |  | 0 | 0
8 | agost | 12 | 22:00 | 2024-08-12 | 2024-08-12 22:00 | 1.982 | 3 | 5.972 | 0 | 0 | 0 |  |  |  | 0 | 0
8 | agost | 12 | 23:00 | 2024-08-12 | 2024-08-12 23:00 | 1.982 | 2 | 0.998 | 0 | 0 | 0 |  |  |  | 0 | 0
8 | agost | 13 | 0:00 | 2024-08-13 | 2024-08-13 | 1.982 | 2.5 | 5.989 | 0 | 0 | 0 |  |  |  | 0 | 0
8 | agost | 13 | 1:00 | 2024-08-13 | 2024-08-13 01:00 | 1.982 | 3 | 6.988 | 0 | 0 | 0 |  |  |  | 0 | 0
8 | agost | 13 | 2:00 | 2024-08-13 | 2024-08-13 02:00 | 1.982 | 2.5 | 0 | 0 | 0 | 0 |  |  |  | 0 | 0
8 | agost | 13 | 3:00 | 2024-08-13 | 2024-08-13 03:00 | 1.982 | 3 | 0 | 0 | 0 | 0 |  |  |  | 0 | 0
8 | agost | 13 | 4:00 | 2024-08-13 | 2024-08-13 04:00 | 1.982 | 2.5 | 6.988 | 0 | 0 | 0 |  |  |  | 0 | 0
8 | agost | 13 | 5:00 | 2024-08-13 | 2024-08-13 05:00 | 1.982 | 3 | 0 | 0 | 0 | 0 |  |  |  | 0 | 0
8 | agost | 13 | 6:00 | 2024-08-13 | 2024-08-13 06:00 | 1.982 | 4.5 | 0 | 0 | 48.06 | 131.5 |  |  |  | 2.764 | 2.764
8 | agost | 13 | 7:00 | 2024-08-13 | 2024-08-13 07:00 | 1.982 | 3.5 | 0 | 0.5 | 119.12 | 127.47 |  |  |  | 4.8662 | 4.8662
8 | agost | 13 | 8:00 | 2024-08-13 | 2024-08-13 08:00 | 1.982 | 4 | 0 | 1 | 298.34 | 363.2 |  |  |  | 12.627 | 12.627
8 | agost | 13 | 9:00 | 2024-08-13 | 2024-08-13 09:00 | 1.982 | 3 | 0 | 1.5 | 501.83 | 576.54 |  |  |  | 20.8956 | 20.8956
8 | agost | 13 | 10:00 | 2024-08-13 | 2024-08-13 10:00 | 1.982 | 2.5 | 0 | 2 | 588.82 | 608.53 |  |  |  | 23.8382 | 23.8382
8 | agost | 13 | 11:00 | 2024-08-13 | 2024-08-13 11:00 | 1.982 | 2.5 | 0 | 2.5 | 673.18 | 646.13 |  |  |  | 26.7577 | 26.7577
8 | agost | 13 | 12:00 | 2024-08-13 | 2024-08-13 12:00 | 1.982 | 3 | 5 | 2.5 | 704.22 | 633.58 |  |  |  | 27.568 | 27.568
8 | agost | 13 | 13:00 | 2024-08-13 | 2024-08-13 13:00 | 1.982 | 2.5 | 6.967 | 2.5 | 711.83 | 597.71 |  |  |  | 27.4388 | 27.4388
8 | agost | 13 | 14:00 | 2024-08-13 | 2024-08-13 14:00 | 1.982 | 3 | 0 | 2.5 | 626.39 | 494.38 |  |  |  | 23.8295 | 23.8295
8 | agost | 13 | 15:00 | 2024-08-13 | 2024-08-13 15:00 | 1.982 | 2.5 | 0 | 2.5 | 561.17 | 395.05 |  |  |  | 20.8698 | 20.8698
8 | agost | 13 | 16:00 | 2024-08-13 | 2024-08-13 16:00 | 1.982 | 2 | 5.972 | 2.5 | 427.95 | 255.04 |  |  |  | 15.4531 | 15.4531
8 | agost | 13 | 17:00 | 2024-08-13 | 2024-08-13 17:00 | 1.982 | 3 | 15 | 2.5 | 262 | 110.4 |  |  |  | 9.0033 | 9.0033
8 | agost | 13 | 18:00 | 2024-08-13 | 2024-08-13 18:00 | 1.982 | 2.5 | 1 | 1.5 | 71.32 | 19.66 |  |  |  | 2.3469 | 2.3469
8 | agost | 13 | 19:00 | 2024-08-13 | 2024-08-13 19:00 | 1.982 | 3 | 6 | 1 | 0 | 0 |  |  |  | 0 | 0
8 | agost | 13 | 20:00 | 2024-08-13 | 2024-08-13 20:00 | 1.982 | 2.5 | 1 | 0.5 | 0 | 0 |  |  |  | 0 | 0
8 | agost | 13 | 21:00 | 2024-08-13 | 2024-08-13 21:00 | 1.982 | 2 | 0.995 | 0 | 0 | 0 |  |  |  | 0 | 0
8 | agost | 13 | 22:00 | 2024-08-13 | 2024-08-13 22:00 | 1.982 | 3 | 0.995 | 0 | 0 | 0 |  |  |  | 0 | 0
8 | agost | 13 | 23:00 | 2024-08-13 | 2024-08-13 23:00 | 1.982 | 2.5 | 5.989 | 0 | 0 | 0 |  |  |  | 0 | 0
8 | agost | 14 | 0:00 | 2024-08-14 | 2024-08-14 | 1.982 | 2.5 | 6.988 | 0 | 0 | 0 |  |  |  | 0 | 0
8 | agost | 14 | 1:00 | 2024-08-14 | 2024-08-14 01:00 | 1.982 | 3 | 1.996 | 0 | 0 | 0 |  |  |  | 0 | 0
8 | agost | 14 | 2:00 | 2024-08-14 | 2024-08-14 02:00 | 1.982 | 2.5 | 0.998 | 0 | 0 | 0 |  |  |  | 0 | 0
8 | agost | 14 | 3:00 | 2024-08-14 | 2024-08-14 03:00 | 1.982 | 2.5 | 0.998 | 0 | 0 | 0 |  |  |  | 0 | 0
8 | agost | 14 | 4:00 | 2024-08-14 | 2024-08-14 04:00 | 1.982 | 2.5 | 0 | 0 | 0 | 0 |  |  |  | 0 | 0
8 | agost | 14 | 5:00 | 2024-08-14 | 2024-08-14 05:00 | 1.982 | 3.5 | 0.998 | 0 | 0 | 0 |  |  |  | 0 | 0
8 | agost | 14 | 6:00 | 2024-08-14 | 2024-08-14 06:00 | 1.982 | 5 | 0 | 0 | 32.76 | 169.89 |  |  |  | 2.6866 | 2.6866
8 | agost | 14 | 7:00 | 2024-08-14 | 2024-08-14 07:00 | 1.982 | 3.5 | 0 | 0.5 | 171.38 | 328.61 |  |  |  | 8.4532 | 8.4532
8 | agost | 14 | 8:00 | 2024-08-14 | 2024-08-14 08:00 | 2.071 | 3.5 | 0 | 1 | 345.01 | 468.33 |  |  |  | 15.0854 | 15.0854
8 | agost | 14 | 9:00 | 2024-08-14 | 2024-08-14 09:00 | 2.348 | 3 | 0 | 1.5 | 487.46 | 557.32 |  |  |  | 20.2701 | 20.2701
8 | agost | 14 | 10:00 | 2024-08-14 | 2024-08-14 10:00 | 2.348 | 3.5 | 0 | 2 | 595.92 | 615.62 |  |  |  | 24.1232 | 24.1232
8 | agost | 14 | 11:00 | 2024-08-14 | 2024-08-14 11:00 | 2.348 | 2.5 | 0 | 2.5 | 671.77 | 644.01 |  |  |  | 26.694 | 26.694
8 | agost | 14 | 12:00 | 2024-08-14 | 2024-08-14 12:00 | 2.348 | 3 | 9 | 2.5 | 681.5 | 614.29 |  |  |  | 26.6901 | 26.6901
8 | agost | 14 | 13:00 | 2024-08-14 | 2024-08-14 13:00 | 2.348 | 2.5 | 0 | 2.5 | 676.34 | 571.69 |  |  |  | 26.1086 | 26.1086
8 | agost | 14 | 14:00 | 2024-08-14 | 2024-08-14 14:00 | 2.071 | 2.5 | 0 | 2.5 | 440.6 | 388.2 |  |  |  | 17.1661 | 17.1661
8 | agost | 14 | 15:00 | 2024-08-14 | 2024-08-14 15:00 | 2.071 | 3 | 0 | 2.5 | 562.51 | 393.55 |  |  |  | 20.8952 | 20.8952
8 | agost | 14 | 16:00 | 2024-08-14 | 2024-08-14 16:00 | 2.071 | 2 | 0 | 2.5 | 434.6 | 254.7 |  |  |  | 15.6502 | 15.6502
8 | agost | 14 | 17:00 | 2024-08-14 | 2024-08-14 17:00 | 2.071 | 3 | 0 | 2.5 | 258.41 | 108.94 |  |  |  | 8.8805 | 8.8805
8 | agost | 14 | 18:00 | 2024-08-14 | 2024-08-14 18:00 | 2.348 | 2.5 | 0 | 1.5 | 63.06 | 20.26 |  |  |  | 2.1039 | 2.1039
8 | agost | 14 | 19:00 | 2024-08-14 | 2024-08-14 19:00 | 2.348 | 2.5 | 0 | 1 | 0 | 0 |  |  |  | 0 | 0
8 | agost | 14 | 20:00 | 2024-08-14 | 2024-08-14 20:00 | 2.348 | 3 | 3 | 0.5 | 0 | 0 |  |  |  | 0 | 0
8 | agost | 14 | 21:00 | 2024-08-14 | 2024-08-14 21:00 | 2.348 | 2.5 | 2.986 | 0 | 0 | 0 |  |  |  | 0 | 0
8 | agost | 14 | 22:00 | 2024-08-14 | 2024-08-14 22:00 | 2.071 | 2.5 | 0 | 0 | 0 | 0 |  |  |  | 0 | 0
8 | agost | 14 | 23:00 | 2024-08-14 | 2024-08-14 23:00 | 2.071 | 2.5 | 0.998 | 0 | 0 | 0 |  |  |  | 0 | 0
8 | agost | 15 | 0:00 | 2024-08-15 | 2024-08-15 | 1.982 | 3 | 0 | 0 | 0 | 0 |  |  |  | 0 | 0
8 | agost | 15 | 1:00 | 2024-08-15 | 2024-08-15 01:00 | 1.982 | 2.5 | 0.998 | 0 | 0 | 0 |  |  |  | 0 | 0
8 | agost | 15 | 2:00 | 2024-08-15 | 2024-08-15 02:00 | 1.982 | 2.5 | 0.998 | 0 | 0 | 0 |  |  |  | 0 | 0
8 | agost | 15 | 3:00 | 2024-08-15 | 2024-08-15 03:00 | 1.982 | 3 | 0 | 0 | 0 | 0 |  |  |  | 0 | 0
8 | agost | 15 | 4:00 | 2024-08-15 | 2024-08-15 04:00 | 1.982 | 2 | 0.998 | 0 | 0 | 0 |  |  |  | 0 | 0
8 | agost | 15 | 5:00 | 2024-08-15 | 2024-08-15 05:00 | 1.982 | 3 | 0 | 0 | 0 | 0 |  |  |  | 0 | 0
8 | agost | 15 | 6:00 | 2024-08-15 | 2024-08-15 06:00 | 1.982 | 2.5 | 0 | 0 | 48.2 | 93.61 |  |  |  | 2.3893 | 2.3893
8 | agost | 15 | 7:00 | 2024-08-15 | 2024-08-15 07:00 | 1.982 | 2.5 | 0 | 0.5 | 160.78 | 265.95 |  |  |  | 7.507 | 7.507
8 | agost | 15 | 8:00 | 2024-08-15 | 2024-08-15 08:00 | 1.982 | 2.5 | 0 | 1 | 318.94 | 422.25 |  |  |  | 13.8385 | 13.8385
8 | agost | 15 | 9:00 | 2024-08-15 | 2024-08-15 09:00 | 1.982 | 2.5 | 0 | 1.5 | 432.79 | 485.74 |  |  |  | 17.906 | 17.906
8 | agost | 15 | 10:00 | 2024-08-15 | 2024-08-15 10:00 | 1.982 | 2.5 | 0 | 2 | 498 | 510.29 |  |  |  | 20.1176 | 20.1176
8 | agost | 15 | 11:00 | 2024-08-15 | 2024-08-15 11:00 | 1.982 | 3 | 0 | 2.5 | 672.85 | 643 |  |  |  | 26.7164 | 26.7164
8 | agost | 15 | 12:00 | 2024-08-15 | 2024-08-15 12:00 | 1.982 | 2.5 | 0 | 2.5 | 681.62 | 611.06 |  |  |  | 26.6614 | 26.6614
8 | agost | 15 | 13:00 | 2024-08-15 | 2024-08-15 13:00 | 1.982 | 3 | 0 | 2.5 | 685.55 | 573.66 |  |  |  | 26.4059 | 26.4059
8 | agost | 15 | 14:00 | 2024-08-15 | 2024-08-15 14:00 | 1.982 | 2 | 0 | 2.5 | 566.45 | 456.41 |  |  |  | 21.6426 | 21.6426
8 | agost | 15 | 15:00 | 2024-08-15 | 2024-08-15 15:00 | 1.982 | 2.5 | 0 | 2.5 | 557.43 | 385.84 |  |  |  | 20.6649 | 20.6649
8 | agost | 15 | 16:00 | 2024-08-15 | 2024-08-15 16:00 | 1.982 | 3 | 0 | 2.5 | 414.2 | 243.4 |  |  |  | 14.9221 | 14.9221
8 | agost | 15 | 17:00 | 2024-08-15 | 2024-08-15 17:00 | 1.982 | 2.5 | 0 | 2.5 | 208.92 | 106.68 |  |  |  | 7.3657 | 7.3657
8 | agost | 15 | 18:00 | 2024-08-15 | 2024-08-15 18:00 | 1.982 | 2.5 | 0 | 1.5 | 34.78 | 21.73 |  |  |  | 1.2659 | 1.2659
8 | agost | 15 | 19:00 | 2024-08-15 | 2024-08-15 19:00 | 1.982 | 2.5 | 0.998 | 1 | 0 | 0 |  |  |  | 0 | 0
8 | agost | 15 | 20:00 | 2024-08-15 | 2024-08-15 20:00 | 1.982 | 2.5 | 0.998 | 0.5 | 0 | 0 |  |  |  | 0 | 0
8 | agost | 15 | 21:00 | 2024-08-15 | 2024-08-15 21:00 | 1.982 | 3 | 0.998 | 0 | 0 | 0 |  |  |  | 0 | 0
8 | agost | 15 | 22:00 | 2024-08-15 | 2024-08-15 22:00 | 1.982 | 2 | 0.998 | 0 | 0 | 0 |  |  |  | 0 | 0
8 | agost | 15 | 23:00 | 2024-08-15 | 2024-08-15 23:00 | 1.982 | 2.5 | 0 | 0 | 0 | 0 |  |  |  | 0 | 0
8 | agost | 16 | 0:00 | 2024-08-16 | 2024-08-16 | 1.982 | 3 | 0.998 | 0 | 0 | 0 |  |  |  | 0 | 0
8 | agost | 16 | 1:00 | 2024-08-16 | 2024-08-16 01:00 | 1.982 | 2.5 | 0.998 | 0 | 0 | 0 |  |  |  | 0 | 0
8 | agost | 16 | 2:00 | 2024-08-16 | 2024-08-16 02:00 | 1.982 | 3 | 0 | 0 | 0 | 0 |  |  |  | 0 | 0
8 | agost | 16 | 3:00 | 2024-08-16 | 2024-08-16 03:00 | 1.982 | 2 | 0.998 | 0 | 0 | 0 |  |  |  | 0 | 0
8 | agost | 16 | 4:00 | 2024-08-16 | 2024-08-16 04:00 | 1.982 | 2.5 | 0 | 0 | 0 | 0 |  |  |  | 0 | 0
8 | agost | 16 | 5:00 | 2024-08-16 | 2024-08-16 05:00 | 1.982 | 3 | 0.998 | 0 | 0 | 0 |  |  |  | 0 | 0
8 | agost | 16 | 6:00 | 2024-08-16 | 2024-08-16 06:00 | 1.982 | 2.5 | 0 | 0 | 45.51 | 60.84 |  |  |  | 1.9805 | 1.9805
8 | agost | 16 | 7:00 | 2024-08-16 | 2024-08-16 07:00 | 1.982 | 2.5 | 0 | 0.5 | 101.94 | 106.4 |  |  |  | 4.1375 | 4.1375
8 | agost | 16 | 8:00 | 2024-08-16 | 2024-08-16 08:00 | 2.071 | 3 | 0 | 1 | 173.46 | 177.96 |  |  |  | 7.0094 | 7.0094
8 | agost | 16 | 9:00 | 2024-08-16 | 2024-08-16 09:00 | 2.348 | 2 | 0 | 1.5 | 188.62 | 189.13 |  |  |  | 7.5782 | 7.5782
8 | agost | 16 | 10:00 | 2024-08-16 | 2024-08-16 10:00 | 2.348 | 2.5 | 0 | 2 | 382.02 | 385.98 |  |  |  | 15.3777 | 15.3777
8 | agost | 16 | 11:00 | 2024-08-16 | 2024-08-16 11:00 | 2.348 | 3 | 0 | 2.5 | 470.44 | 460.47 |  |  |  | 18.7885 | 18.7885
8 | agost | 16 | 12:00 | 2024-08-16 | 2024-08-16 12:00 | 2.348 | 2.5 | 0 | 2.5 | 408.8 | 396.23 |  |  |  | 16.2876 | 16.2876
8 | agost | 16 | 13:00 | 2024-08-16 | 2024-08-16 13:00 | 2.348 | 2.5 | 0 | 2.5 | 560.7 | 494.34 |  |  |  | 21.8485 | 21.8485
8 | agost | 16 | 14:00 | 2024-08-16 | 2024-08-16 14:00 | 2.071 | 2.5 | 0 | 2.5 | 592.48 | 470.37 |  |  |  | 22.567 | 22.567
8 | agost | 16 | 15:00 | 2024-08-16 | 2024-08-16 15:00 | 2.071 | 2.5 | 0 | 2.5 | 547.99 | 380.92 |  |  |  | 20.3311 | 20.3311
8 | agost | 16 | 16:00 | 2024-08-16 | 2024-08-16 16:00 | 2.071 | 3 | 0 | 2.5 | 415.9 | 241.44 |  |  |  | 14.9538 | 14.9538
8 | agost | 16 | 17:00 | 2024-08-16 | 2024-08-16 17:00 | 2.071 | 2.5 | 0 | 2.5 | 246.4 | 98.66 |  |  |  | 8.4156 | 8.4156
8 | agost | 16 | 18:00 | 2024-08-16 | 2024-08-16 18:00 | 2.348 | 2.5 | 0 | 1.5 | 59.66 | 16.23 |  |  |  | 1.961 | 1.961
8 | agost | 16 | 19:00 | 2024-08-16 | 2024-08-16 19:00 | 2.348 | 3 | 0 | 1 | 0 | 0 |  |  |  | 0 | 0
8 | agost | 16 | 20:00 | 2024-08-16 | 2024-08-16 20:00 | 2.348 | 2 | 1 | 0.5 | 0 | 0 |  |  |  | 0 | 0
8 | agost | 16 | 21:00 | 2024-08-16 | 2024-08-16 21:00 | 2.348 | 3 | 0.995 | 0 | 0 | 0 |  |  |  | 0 | 0
8 | agost | 16 | 22:00 | 2024-08-16 | 2024-08-16 22:00 | 2.071 | 2.5 | 0.995 | 0 | 0 | 0 |  |  |  | 0 | 0
8 | agost | 16 | 23:00 | 2024-08-16 | 2024-08-16 23:00 | 2.071 | 3 | 0.998 | 0 | 0 | 0 |  |  |  | 0 | 0
8 | agost | 17 | 0:00 | 2024-08-17 | 2024-08-17 | 1.982 | 2 | 0.998 | 0 | 0 | 0 |  |  |  | 0 | 0
8 | agost | 17 | 1:00 | 2024-08-17 | 2024-08-17 01:00 | 1.982 | 2.5 | 0 | 0 | 0 | 0 |  |  |  | 0 | 0
8 | agost | 17 | 2:00 | 2024-08-17 | 2024-08-17 02:00 | 1.982 | 3 | 0.998 | 0 | 0 | 0 |  |  |  | 0 | 0
8 | agost | 17 | 3:00 | 2024-08-17 | 2024-08-17 03:00 | 1.982 | 2.5 | 0 | 0 | 0 | 0 |  |  |  | 0 | 0
8 | agost | 17 | 4:00 | 2024-08-17 | 2024-08-17 04:00 | 1.982 | 2.5 | 0.998 | 0 | 0 | 0 |  |  |  | 0 | 0
8 | agost | 17 | 5:00 | 2024-08-17 | 2024-08-17 05:00 | 1.982 | 3 | 0 | 0 | 0 | 0 |  |  |  | 0 | 0
8 | agost | 17 | 6:00 | 2024-08-17 | 2024-08-17 06:00 | 1.982 | 2 | 0 | 0 | 31.59 | 152.12 |  |  |  | 2.4736 | 2.4736
8 | agost | 17 | 7:00 | 2024-08-17 | 2024-08-17 07:00 | 1.982 | 3 | 0 | 0.5 | 160.89 | 315.57 |  |  |  | 8.0065 | 8.0065
8 | agost | 17 | 8:00 | 2024-08-17 | 2024-08-17 08:00 | 2.071 | 2.5 | 0 | 1 | 324.37 | 437.96 |  |  |  | 14.1594 | 14.1594
8 | agost | 17 | 9:00 | 2024-08-17 | 2024-08-17 09:00 | 2.348 | 2.5 | 0 | 1.5 | 468.74 | 535.22 |  |  |  | 19.4847 | 19.4847
8 | agost | 17 | 10:00 | 2024-08-17 | 2024-08-17 10:00 | 2.348 | 3 | 0 | 2 | 589.46 | 607.71 |  |  |  | 23.8493 | 23.8493
8 | agost | 17 | 11:00 | 2024-08-17 | 2024-08-17 11:00 | 2.348 | 2 | 0 | 2.5 | 668.01 | 636.6 |  |  |  | 26.5065 | 26.5065
8 | agost | 17 | 12:00 | 2024-08-17 | 2024-08-17 12:00 | 2.348 | 2.5 | 0 | 2.5 | 683.13 | 609.81 |  |  |  | 26.6945 | 26.6945
8 | agost | 17 | 13:00 | 2024-08-17 | 2024-08-17 13:00 | 2.348 | 3 | 0 | 2.5 | 700.1 | 580.39 |  |  |  | 26.9119 | 26.9119
8 | agost | 17 | 14:00 | 2024-08-17 | 2024-08-17 14:00 | 2.071 | 2 | 0 | 2.5 | 650.15 | 496.71 |  |  |  | 24.5691 | 24.5691
8 | agost | 17 | 15:00 | 2024-08-17 | 2024-08-17 15:00 | 2.071 | 2.5 | 0 | 2.5 | 547.33 | 376.41 |  |  |  | 20.2661 | 20.2661
8 | agost | 17 | 16:00 | 2024-08-17 | 2024-08-17 16:00 | 2.071 | 3 | 0 | 2.5 | 407.2 | 235.67 |  |  |  | 14.6338 | 14.6338
8 | agost | 17 | 17:00 | 2024-08-17 | 2024-08-17 17:00 | 2.071 | 2.5 | 0 | 2.5 | 223.35 | 98.64 |  |  |  | 7.7204 | 7.7204
8 | agost | 17 | 18:00 | 2024-08-17 | 2024-08-17 18:00 | 2.348 | 3 | 0 | 1.5 | 47.82 | 17.33 |  |  |  | 1.6151 | 1.6151
8 | agost | 17 | 19:00 | 2024-08-17 | 2024-08-17 19:00 | 2.348 | 2.5 | 0.998 | 1 | 0 | 0 |  |  |  | 0 | 0
8 | agost | 17 | 20:00 | 2024-08-17 | 2024-08-17 20:00 | 2.348 | 2.5 | 0.998 | 0.5 | 0 | 0 |  |  |  | 0 | 0
8 | agost | 17 | 21:00 | 2024-08-17 | 2024-08-17 21:00 | 2.348 | 2.5 | 0.998 | 0 | 0 | 0 |  |  |  | 0 | 0
8 | agost | 17 | 22:00 | 2024-08-17 | 2024-08-17 22:00 | 2.071 | 2.5 | 0.998 | 0 | 0 | 0 |  |  |  | 0 | 0
8 | agost | 17 | 23:00 | 2024-08-17 | 2024-08-17 23:00 | 2.071 | 3 | 0.998 | 0 | 0 | 0 |  |  |  | 0 | 0
8 | agost | 18 | 0:00 | 2024-08-18 | 2024-08-18 | 1.982 | 2.5 | 0 | 0 | 0 | 0 |  |  |  | 0 | 0
8 | agost | 18 | 1:00 | 2024-08-18 | 2024-08-18 01:00 | 1.982 | 3 | 0.998 | 0 | 0 | 0 |  |  |  | 0 | 0
8 | agost | 18 | 2:00 | 2024-08-18 | 2024-08-18 02:00 | 1.982 | 2.5 | 0 | 0 | 0 | 0 |  |  |  | 0 | 0
8 | agost | 18 | 3:00 | 2024-08-18 | 2024-08-18 03:00 | 1.982 | 2 | 0.998 | 0 | 0 | 0 |  |  |  | 0 | 0
8 | agost | 18 | 4:00 | 2024-08-18 | 2024-08-18 04:00 | 1.982 | 3 | 0 | 0 | 0 | 0 |  |  |  | 0 | 0
8 | agost | 18 | 5:00 | 2024-08-18 | 2024-08-18 05:00 | 1.982 | 2.5 | 0.998 | 0 | 0 | 0 |  |  |  | 0 | 0
8 | agost | 18 | 6:00 | 2024-08-18 | 2024-08-18 06:00 | 1.982 | 2.5 | 0 | 0 | 44.14 | 59.77 |  |  |  | 1.9285 | 1.9285
8 | agost | 18 | 7:00 | 2024-08-18 | 2024-08-18 07:00 | 1.982 | 3 | 0 | 0.5 | 147.42 | 201.63 |  |  |  | 6.461 | 6.461
8 | agost | 18 | 8:00 | 2024-08-18 | 2024-08-18 08:00 | 2.071 | 2 | 0 | 1 | 290.07 | 360.63 |  |  |  | 12.3519 | 12.3519
8 | agost | 18 | 9:00 | 2024-08-18 | 2024-08-18 09:00 | 2.348 | 2.5 | 0 | 1.5 | 460.61 | 523.18 |  |  |  | 19.1192 | 19.1192
8 | agost | 18 | 10:00 | 2024-08-18 | 2024-08-18 10:00 | 2.348 | 3 | 0 | 2 | 573.4 | 589.76 |  |  |  | 23.1856 | 23.1856
8 | agost | 18 | 11:00 | 2024-08-18 | 2024-08-18 11:00 | 2.348 | 2.5 | 0 | 2.5 | 650.81 | 620.33 |  |  |  | 25.8252 | 25.8252
8 | agost | 18 | 12:00 | 2024-08-18 | 2024-08-18 12:00 | 2.348 | 2.5 | 0 | 2.5 | 676.27 | 603.7 |  |  |  | 26.4265 | 26.4265
8 | agost | 18 | 13:00 | 2024-08-18 | 2024-08-18 13:00 | 2.348 | 3 | 0 | 2.5 | 687.5 | 570.85 |  |  |  | 26.4366 | 26.4366
8 | agost | 18 | 14:00 | 2024-08-18 | 2024-08-18 14:00 | 2.071 | 2 | 0 | 2.5 | 635.13 | 486.95 |  |  |  | 24.0187 | 24.0187
8 | agost | 18 | 15:00 | 2024-08-18 | 2024-08-18 15:00 | 2.071 | 3 | 0 | 2.5 | 543.41 | 373.08 |  |  |  | 20.1146 | 20.1146
8 | agost | 18 | 16:00 | 2024-08-18 | 2024-08-18 16:00 | 2.071 | 2.5 | 0 | 2.5 | 403.19 | 232.21 |  |  |  | 14.4783 | 14.4783
8 | agost | 18 | 17:00 | 2024-08-18 | 2024-08-18 17:00 | 2.071 | 3 | 0 | 2.5 | 253.31 | 89.63 |  |  |  | 8.5336 | 8.5336
8 | agost | 18 | 18:00 | 2024-08-18 | 2024-08-18 18:00 | 2.348 | 2.5 | 0 | 1.5 | 0.04 | 0.03 |  |  |  | 0.001506 | 0.001506
8 | agost | 18 | 19:00 | 2024-08-18 | 2024-08-18 19:00 | 2.348 | 2.5 | 0 | 1 | 0 | 0 |  |  |  | 0 | 0
8 | agost | 18 | 20:00 | 2024-08-18 | 2024-08-18 20:00 | 2.348 | 2.5 | 1.996 | 0.5 | 0 | 0 |  |  |  | 0 | 0
8 | agost | 18 | 21:00 | 2024-08-18 | 2024-08-18 21:00 | 2.348 | 2.5 | 0.998 | 0 | 0 | 0 |  |  |  | 0 | 0
8 | agost | 18 | 22:00 | 2024-08-18 | 2024-08-18 22:00 | 2.071 | 3 | 0.998 | 0 | 0 | 0 |  |  |  | 0 | 0
8 | agost | 18 | 23:00 | 2024-08-18 | 2024-08-18 23:00 | 2.071 | 2.5 | 0 | 0 | 0 | 0 |  |  |  | 0 | 0
8 | agost | 19 | 0:00 | 2024-08-19 | 2024-08-19 | 1.982 | 2.5 | 0.998 | 0 | 0 | 0 |  |  |  | 0 | 0
8 | agost | 19 | 1:00 | 2024-08-19 | 2024-08-19 01:00 | 1.982 | 2.5 | 0 | 0 | 0 | 0 |  |  |  | 0 | 0
8 | agost | 19 | 2:00 | 2024-08-19 | 2024-08-19 02:00 | 1.982 | 2.5 | 0.998 | 0 | 0 | 0 |  |  |  | 0 | 0
8 | agost | 19 | 3:00 | 2024-08-19 | 2024-08-19 03:00 | 1.982 | 2.5 | 0 | 0 | 0 | 0 |  |  |  | 0 | 0
8 | agost | 19 | 4:00 | 2024-08-19 | 2024-08-19 04:00 | 1.982 | 3 | 0.998 | 0 | 0 | 0 |  |  |  | 0 | 0
8 | agost | 19 | 5:00 | 2024-08-19 | 2024-08-19 05:00 | 1.982 | 2.5 | 0.998 | 0 | 0 | 0 |  |  |  | 0 | 0
8 | agost | 19 | 6:00 | 2024-08-19 | 2024-08-19 06:00 | 1.982 | 2.5 | 0 | 0 | 34.95 | 126.19 |  |  |  | 2.3156 | 2.3156
8 | agost | 19 | 7:00 | 2024-08-19 | 2024-08-19 07:00 | 1.982 | 2.5 | 0 | 0.5 | 128.76 | 152.78 |  |  |  | 5.4099 | 5.4099
8 | agost | 19 | 8:00 | 2024-08-19 | 2024-08-19 08:00 | 1.982 | 2.5 | 0 | 1 | 243.05 | 274.65 |  |  |  | 10.0745 | 10.0745
8 | agost | 19 | 9:00 | 2024-08-19 | 2024-08-19 09:00 | 1.982 | 3 | 0 | 1.5 | 299.09 | 310.71 |  |  |  | 12.1247 | 12.1247
8 | agost | 19 | 10:00 | 2024-08-19 | 2024-08-19 10:00 | 1.982 | 2.5 | 0 | 2 | 268.02 | 268.66 |  |  |  | 10.7674 | 10.7674
8 | agost | 19 | 11:00 | 2024-08-19 | 2024-08-19 11:00 | 1.982 | 2 | 0 | 2.5 | 605.51 | 579.08 |  |  |  | 24.0469 | 24.0469
8 | agost | 19 | 12:00 | 2024-08-19 | 2024-08-19 12:00 | 1.982 | 3 | 0 | 2.5 | 581.54 | 531.36 |  |  |  | 22.847 | 22.847
8 | agost | 19 | 13:00 | 2024-08-19 | 2024-08-19 13:00 | 1.982 | 2.5 | 0 | 2.5 | 613.15 | 521.45 |  |  |  | 23.701 | 23.701
8 | agost | 19 | 14:00 | 2024-08-19 | 2024-08-19 14:00 | 1.982 | 3 | 0 | 2.5 | 589.03 | 460.51 |  |  |  | 22.3644 | 22.3644
8 | agost | 19 | 15:00 | 2024-08-19 | 2024-08-19 15:00 | 1.982 | 2.5 | 0 | 2.5 | 453.18 | 336.63 |  |  |  | 17.0297 | 17.0297
8 | agost | 19 | 16:00 | 2024-08-19 | 2024-08-19 16:00 | 1.982 | 2.5 | 0 | 2.5 | 382.54 | 225.31 |  |  |  | 13.7867 | 13.7867
8 | agost | 19 | 17:00 | 2024-08-19 | 2024-08-19 17:00 | 1.982 | 2.5 | 0 | 2.5 | 189.53 | 95.02 |  |  |  | 6.6645 | 6.6645
8 | agost | 19 | 18:00 | 2024-08-19 | 2024-08-19 18:00 | 1.982 | 2.5 | 0 | 1.5 | 0.4 | 0.39 |  |  |  | 0.01596 | 0.01596
8 | agost | 19 | 19:00 | 2024-08-19 | 2024-08-19 19:00 | 1.982 | 3 | 0 | 1 | 0 | 0 |  |  |  | 0 | 0
8 | agost | 19 | 20:00 | 2024-08-19 | 2024-08-19 20:00 | 1.982 | 2.5 | 1 | 0.5 | 0 | 0 |  |  |  | 0 | 0
8 | agost | 19 | 21:00 | 2024-08-19 | 2024-08-19 21:00 | 1.982 | 2.5 | 0.995 | 0 | 0 | 0 |  |  |  | 0 | 0
8 | agost | 19 | 22:00 | 2024-08-19 | 2024-08-19 22:00 | 1.982 | 2.5 | 0.995 | 0 | 0 | 0 |  |  |  | 0 | 0
8 | agost | 19 | 23:00 | 2024-08-19 | 2024-08-19 23:00 | 1.982 | 2.5 | 0.998 | 0 | 0 | 0 |  |  |  | 0 | 0
8 | agost | 20 | 0:00 | 2024-08-20 | 2024-08-20 | 1.982 | 3 | 0 | 0 | 0 | 0 |  |  |  | 0 | 0
8 | agost | 20 | 1:00 | 2024-08-20 | 2024-08-20 01:00 | 1.982 | 2.5 | 0.998 | 0 | 0 | 0 |  |  |  | 0 | 0
8 | agost | 20 | 2:00 | 2024-08-20 | 2024-08-20 02:00 | 1.982 | 3 | 0.998 | 0 | 0 | 0 |  |  |  | 0 | 0
8 | agost | 20 | 3:00 | 2024-08-20 | 2024-08-20 03:00 | 1.982 | 2 | 0 | 0 | 0 | 0 |  |  |  | 0 | 0
8 | agost | 20 | 4:00 | 2024-08-20 | 2024-08-20 04:00 | 1.982 | 2.5 | 0.998 | 0 | 0 | 0 |  |  |  | 0 | 0
8 | agost | 20 | 5:00 | 2024-08-20 | 2024-08-20 05:00 | 1.982 | 2.5 | 0 | 0 | 0 | 0 |  |  |  | 0 | 0
8 | agost | 20 | 6:00 | 2024-08-20 | 2024-08-20 06:00 | 1.982 | 3 | 0 | 0 | 37.83 | 43.92 |  |  |  | 1.5798 | 1.5798
8 | agost | 20 | 7:00 | 2024-08-20 | 2024-08-20 07:00 | 1.982 | 2.5 | 0 | 0.5 | 116.96 | 130.89 |  |  |  | 4.8352 | 4.8352
8 | agost | 20 | 8:00 | 2024-08-20 | 2024-08-20 08:00 | 1.982 | 2.5 | 0 | 1 | 196.38 | 206.98 |  |  |  | 7.9907 | 7.9907
8 | agost | 20 | 9:00 | 2024-08-20 | 2024-08-20 09:00 | 1.982 | 2.5 | 0 | 1.5 | 159.69 | 159.85 |  |  |  | 6.4132 | 6.4132
8 | agost | 20 | 10:00 | 2024-08-20 | 2024-08-20 10:00 | 1.982 | 2.5 | 0 | 2 | 53.63 | 53.63 |  |  |  | 2.1532 | 2.1532
8 | agost | 20 | 11:00 | 2024-08-20 | 2024-08-20 11:00 | 1.982 | 3 | 0 | 2.5 | 123.48 | 123.48 |  |  |  | 4.9577 | 4.9577
8 | agost | 20 | 12:00 | 2024-08-20 | 2024-08-20 12:00 | 1.982 | 2 | 0 | 2.5 | 356.44 | 348.55 |  |  |  | 14.2322 | 14.2322
8 | agost | 20 | 13:00 | 2024-08-20 | 2024-08-20 13:00 | 1.982 | 3.5 | 0 | 2.5 | 217.39 | 216.93 |  |  |  | 8.7236 | 8.7236
8 | agost | 20 | 14:00 | 2024-08-20 | 2024-08-20 14:00 | 1.982 | 2 | 0 | 2.5 | 190.95 | 190.3 |  |  |  | 7.6601 | 7.6601
8 | agost | 20 | 15:00 | 2024-08-20 | 2024-08-20 15:00 | 1.982 | 3 | 0 | 2.5 | 496.54 | 352.89 |  |  |  | 18.4996 | 18.4996
8 | agost | 20 | 16:00 | 2024-08-20 | 2024-08-20 16:00 | 1.982 | 2.5 | 0 | 2.5 | 369.38 | 221.96 |  |  |  | 13.3564 | 13.3564
8 | agost | 20 | 17:00 | 2024-08-20 | 2024-08-20 17:00 | 1.982 | 2.5 | 0 | 2.5 | 222.73 | 88.01 |  |  |  | 7.5954 | 7.5954
8 | agost | 20 | 18:00 | 2024-08-20 | 2024-08-20 18:00 | 1.982 | 2.5 | 0 | 1.5 | 38.71 | 16.85 |  |  |  | 1.3356 | 1.3356
8 | agost | 20 | 19:00 | 2024-08-20 | 2024-08-20 19:00 | 1.982 | 2.5 | 1 | 1 | 0 | 0 |  |  |  | 0 | 0
8 | agost | 20 | 20:00 | 2024-08-20 | 2024-08-20 20:00 | 1.982 | 3 | 1 | 0.5 | 0 | 0 |  |  |  | 0 | 0
8 | agost | 20 | 21:00 | 2024-08-20 | 2024-08-20 21:00 | 1.982 | 2.5 | 0.995 | 0 | 0 | 0 |  |  |  | 0 | 0
8 | agost | 20 | 22:00 | 2024-08-20 | 2024-08-20 22:00 | 1.982 | 2.5 | 0.995 | 0 | 0 | 0 |  |  |  | 0 | 0
8 | agost | 20 | 23:00 | 2024-08-20 | 2024-08-20 23:00 | 1.982 | 3 | 0 | 0 | 0 | 0 |  |  |  | 0 | 0
8 | agost | 21 | 0:00 | 2024-08-21 | 2024-08-21 | 1.982 | 2 | 0.998 | 0 | 0 | 0 |  |  |  | 0 | 0
8 | agost | 21 | 1:00 | 2024-08-21 | 2024-08-21 01:00 | 1.982 | 3 | 0.998 | 0 | 0 | 0 |  |  |  | 0 | 0
8 | agost | 21 | 2:00 | 2024-08-21 | 2024-08-21 02:00 | 1.982 | 2.5 | 0 | 0 | 0 | 0 |  |  |  | 0 | 0
8 | agost | 21 | 3:00 | 2024-08-21 | 2024-08-21 03:00 | 1.982 | 2.5 | 0.998 | 0 | 0 | 0 |  |  |  | 0 | 0
8 | agost | 21 | 4:00 | 2024-08-21 | 2024-08-21 04:00 | 1.982 | 3 | 0 | 0 | 0 | 0 |  |  |  | 0 | 0
8 | agost | 21 | 5:00 | 2024-08-21 | 2024-08-21 05:00 | 1.982 | 2 | 0.998 | 0 | 0 | 0 |  |  |  | 0 | 0
8 | agost | 21 | 6:00 | 2024-08-21 | 2024-08-21 06:00 | 1.982 | 3 | 0 | 0 | 27.84 | 145.33 |  |  |  | 2.2927 | 2.2927
8 | agost | 21 | 7:00 | 2024-08-21 | 2024-08-21 07:00 | 1.982 | 2.5 | 0 | 0.5 | 158.47 | 316.39 |  |  |  | 7.9418 | 7.9418
8 | agost | 21 | 8:00 | 2024-08-21 | 2024-08-21 08:00 | 2.071 | 2.5 | 0 | 1 | 329.61 | 446.65 |  |  |  | 14.4042 | 14.4042
8 | agost | 21 | 9:00 | 2024-08-21 | 2024-08-21 09:00 | 2.348 | 2.5 | 0 | 1.5 | 472.11 | 536.69 |  |  |  | 19.601 | 19.601
8 | agost | 21 | 10:00 | 2024-08-21 | 2024-08-21 10:00 | 2.348 | 2.5 | 0 | 2 | 575.85 | 590.08 |  |  |  | 23.2627 | 23.2627
8 | agost | 21 | 11:00 | 2024-08-21 | 2024-08-21 11:00 | 2.348 | 3 | 0 | 2.5 | 629.69 | 599.04 |  |  |  | 24.9756 | 24.9756
8 | agost | 21 | 12:00 | 2024-08-21 | 2024-08-21 12:00 | 2.348 | 2.5 | 0 | 2.5 | 648.13 | 579.62 |  |  |  | 25.3373 | 25.3373
8 | agost | 21 | 13:00 | 2024-08-21 | 2024-08-21 13:00 | 2.348 | 3 | 0 | 2.5 | 650.05 | 543.2 |  |  |  | 25.031 | 25.031
8 | agost | 21 | 14:00 | 2024-08-21 | 2024-08-21 14:00 | 2.071 | 2.5 | 0 | 2.5 | 591.36 | 459.84 |  |  |  | 22.4279 | 22.4279
8 | agost | 21 | 15:00 | 2024-08-21 | 2024-08-21 15:00 | 2.071 | 2 | 0 | 2.5 | 389.58 | 309.35 |  |  |  | 14.8393 | 14.8393
8 | agost | 21 | 16:00 | 2024-08-21 | 2024-08-21 16:00 | 2.071 | 3 | 0 | 2.5 | 335.9 | 214.75 |  |  |  | 12.2749 | 12.2749
8 | agost | 21 | 17:00 | 2024-08-21 | 2024-08-21 17:00 | 2.071 | 2.5 | 0 | 2.5 | 243.44 | 80.8 |  |  |  | 8.1477 | 8.1477
8 | agost | 21 | 18:00 | 2024-08-21 | 2024-08-21 18:00 | 2.348 | 3 | 0 | 1.5 | 39.32 | 16 |  |  |  | 1.3455 | 1.3455
8 | agost | 21 | 19:00 | 2024-08-21 | 2024-08-21 19:00 | 2.348 | 2.5 | 0 | 1 | 0 | 0 |  |  |  | 0 | 0
8 | agost | 21 | 20:00 | 2024-08-21 | 2024-08-21 20:00 | 2.348 | 2.5 | 2 | 0.5 | 0 | 0 |  |  |  | 0 | 0
8 | agost | 21 | 21:00 | 2024-08-21 | 2024-08-21 21:00 | 2.348 | 2.5 | 0.995 | 0 | 0 | 0 |  |  |  | 0 | 0
8 | agost | 21 | 22:00 | 2024-08-21 | 2024-08-21 22:00 | 2.071 | 2.5 | 0.995 | 0 | 0 | 0 |  |  |  | 0 | 0
8 | agost | 21 | 23:00 | 2024-08-21 | 2024-08-21 23:00 | 2.071 | 3 | 0 | 0 | 0 | 0 |  |  |  | 0 | 0
8 | agost | 22 | 0:00 | 2024-08-22 | 2024-08-22 | 1.982 | 2.5 | 0.998 | 0 | 0 | 0 |  |  |  | 0 | 0
8 | agost | 22 | 1:00 | 2024-08-22 | 2024-08-22 01:00 | 1.982 | 3 | 0 | 0 | 0 | 0 |  |  |  | 0 | 0
8 | agost | 22 | 2:00 | 2024-08-22 | 2024-08-22 02:00 | 1.982 | 2.5 | 0.998 | 0 | 0 | 0 |  |  |  | 0 | 0
8 | agost | 22 | 3:00 | 2024-08-22 | 2024-08-22 03:00 | 1.982 | 2.5 | 0 | 0 | 0 | 0 |  |  |  | 0 | 0
8 | agost | 22 | 4:00 | 2024-08-22 | 2024-08-22 04:00 | 1.982 | 2.5 | 0.998 | 0 | 0 | 0 |  |  |  | 0 | 0
8 | agost | 22 | 5:00 | 2024-08-22 | 2024-08-22 05:00 | 1.982 | 3 | 0.998 | 0 | 0 | 0 |  |  |  | 0 | 0
8 | agost | 22 | 6:00 | 2024-08-22 | 2024-08-22 06:00 | 1.982 | 2.5 | 0 | 0 | 33.56 | 123.33 |  |  |  | 2.2451 | 2.2451
8 | agost | 22 | 7:00 | 2024-08-22 | 2024-08-22 07:00 | 1.982 | 2.5 | 0 | 0.5 | 153.01 | 248.09 |  |  |  | 7.0942 | 7.0942
8 | agost | 22 | 8:00 | 2024-08-22 | 2024-08-22 08:00 | 2.071 | 2.5 | 0 | 1 | 317.43 | 422.23 |  |  |  | 13.7928 | 13.7928
8 | agost | 22 | 9:00 | 2024-08-22 | 2024-08-22 09:00 | 2.348 | 2.5 | 0 | 1.5 | 462.13 | 523.45 |  |  |  | 19.1677 | 19.1677
8 | agost | 22 | 10:00 | 2024-08-22 | 2024-08-22 10:00 | 2.348 | 3 | 0 | 2 | 491.72 | 500.61 |  |  |  | 19.8315 | 19.8315
8 | agost | 22 | 11:00 | 2024-08-22 | 2024-08-22 11:00 | 2.348 | 2.5 | 0 | 2.5 | 534.08 | 513.85 |  |  |  | 21.241 | 21.241
8 | agost | 22 | 12:00 | 2024-08-22 | 2024-08-22 12:00 | 2.348 | 3 | 0 | 2.5 | 626.42 | 562.38 |  |  |  | 24.5104 | 24.5104
8 | agost | 22 | 13:00 | 2024-08-22 | 2024-08-22 13:00 | 2.348 | 2.5 | 0 | 2.5 | 660.12 | 548.26 |  |  |  | 25.3852 | 25.3852
8 | agost | 22 | 14:00 | 2024-08-22 | 2024-08-22 14:00 | 2.071 | 2.5 | 0 | 2.5 | 634.48 | 480.63 |  |  |  | 23.9359 | 23.9359
8 | agost | 22 | 15:00 | 2024-08-22 | 2024-08-22 15:00 | 2.071 | 2.5 | 0 | 2.5 | 525.96 | 357.68 |  |  |  | 19.4345 | 19.4345
8 | agost | 22 | 16:00 | 2024-08-22 | 2024-08-22 16:00 | 2.071 | 2.5 | 0 | 2.5 | 394.07 | 219.34 |  |  |  | 14.0746 | 14.0746
8 | agost | 22 | 17:00 | 2024-08-22 | 2024-08-22 17:00 | 2.071 | 3 | 0 | 2.5 | 216.5 | 82.39 |  |  |  | 7.3514 | 7.3514
8 | agost | 22 | 18:00 | 2024-08-22 | 2024-08-22 18:00 | 2.348 | 2.5 | 0 | 1.5 | 30.35 | 14.52 |  |  |  | 1.0603 | 1.0603
8 | agost | 22 | 19:00 | 2024-08-22 | 2024-08-22 19:00 | 2.348 | 2 | 0 | 1 | 0 | 0 |  |  |  | 0 | 0
8 | agost | 22 | 20:00 | 2024-08-22 | 2024-08-22 20:00 | 2.348 | 2.5 | 1 | 0.5 | 0 | 0 |  |  |  | 0 | 0
8 | agost | 22 | 21:00 | 2024-08-22 | 2024-08-22 21:00 | 2.348 | 3 | 0.995 | 0 | 0 | 0 |  |  |  | 0 | 0
8 | agost | 22 | 22:00 | 2024-08-22 | 2024-08-22 22:00 | 2.071 | 2.5 | 0.995 | 0 | 0 | 0 |  |  |  | 0 | 0
8 | agost | 22 | 23:00 | 2024-08-22 | 2024-08-22 23:00 | 2.071 | 2.5 | 0.998 | 0 | 0 | 0 |  |  |  | 0 | 0
8 | agost | 23 | 0:00 | 2024-08-23 | 2024-08-23 | 1.982 | 2 | 0.998 | 0 | 0 | 0 |  |  |  | 0 | 0
8 | agost | 23 | 1:00 | 2024-08-23 | 2024-08-23 01:00 | 1.982 | 3 | 0 | 0 | 0 | 0 |  |  |  | 0 | 0
8 | agost | 23 | 2:00 | 2024-08-23 | 2024-08-23 02:00 | 1.982 | 2.5 | 0.998 | 0 | 0 | 0 |  |  |  | 0 | 0
8 | agost | 23 | 3:00 | 2024-08-23 | 2024-08-23 03:00 | 1.982 | 2.5 | 0 | 0 | 0 | 0 |  |  |  | 0 | 0
8 | agost | 23 | 4:00 | 2024-08-23 | 2024-08-23 04:00 | 1.982 | 2.5 | 0.998 | 0 | 0 | 0 |  |  |  | 0 | 0
8 | agost | 23 | 5:00 | 2024-08-23 | 2024-08-23 05:00 | 1.982 | 2.5 | 0 | 0 | 0 | 0 |  |  |  | 0 | 0
8 | agost | 23 | 6:00 | 2024-08-23 | 2024-08-23 06:00 | 1.982 | 2.5 | 0 | 0 | 30.14 | 128.29 |  |  |  | 2.1916 | 2.1916
8 | agost | 23 | 7:00 | 2024-08-23 | 2024-08-23 07:00 | 1.982 | 3 | 0 | 0.5 | 152.9 | 302.5 |  |  |  | 7.6349 | 7.6349
8 | agost | 23 | 8:00 | 2024-08-23 | 2024-08-23 08:00 | 2.071 | 3.5 | 0 | 1 | 319.05 | 432.3 |  |  |  | 13.9424 | 13.9424
8 | agost | 23 | 9:00 | 2024-08-23 | 2024-08-23 09:00 | 2.348 | 3.5 | 0 | 1.5 | 455.47 | 515.72 |  |  |  | 18.8896 | 18.8896
8 | agost | 23 | 10:00 | 2024-08-23 | 2024-08-23 10:00 | 2.348 | 3 | 0 | 2 | 565.83 | 578.35 |  |  |  | 22.8433 | 22.8433
8 | agost | 23 | 11:00 | 2024-08-23 | 2024-08-23 11:00 | 2.348 | 3 | 0 | 2.5 | 633.86 | 600.31 |  |  |  | 25.114 | 25.114
8 | agost | 23 | 12:00 | 2024-08-23 | 2024-08-23 12:00 | 2.348 | 2.5 | 0 | 2.5 | 620.9 | 556.02 |  |  |  | 24.2803 | 24.2803
8 | agost | 23 | 13:00 | 2024-08-23 | 2024-08-23 13:00 | 2.348 | 2.5 | 0 | 2.5 | 677.1 | 556.56 |  |  |  | 25.9802 | 25.9802
8 | agost | 23 | 14:00 | 2024-08-23 | 2024-08-23 14:00 | 2.071 | 2.5 | 0 | 2.5 | 619.78 | 469.5 |  |  |  | 23.3814 | 23.3814
8 | agost | 23 | 15:00 | 2024-08-23 | 2024-08-23 15:00 | 2.071 | 3 | 0 | 2.5 | 528.32 | 355.87 |  |  |  | 19.4875 | 19.4875
8 | agost | 23 | 16:00 | 2024-08-23 | 2024-08-23 16:00 | 2.071 | 2.5 | 0 | 2.5 | 392 | 216.36 |  |  |  | 13.9824 | 13.9824
8 | agost | 23 | 17:00 | 2024-08-23 | 2024-08-23 17:00 | 2.071 | 2.5 | 0 | 2.5 | 210.56 | 80.8 |  |  |  | 7.1564 | 7.1564
8 | agost | 23 | 18:00 | 2024-08-23 | 2024-08-23 18:00 | 2.348 | 2.5 | 0 | 1.5 | 28.17 | 13.29 |  |  |  | 0.98223 | 0.98223
8 | agost | 23 | 19:00 | 2024-08-23 | 2024-08-23 19:00 | 2.348 | 2.5 | 1 | 1 | 0 | 0 |  |  |  | 0 | 0
8 | agost | 23 | 20:00 | 2024-08-23 | 2024-08-23 20:00 | 2.348 | 2.5 | 1 | 0.5 | 0 | 0 |  |  |  | 0 | 0
8 | agost | 23 | 21:00 | 2024-08-23 | 2024-08-23 21:00 | 2.348 | 3 | 0.995 | 0 | 0 | 0 |  |  |  | 0 | 0
8 | agost | 23 | 22:00 | 2024-08-23 | 2024-08-23 22:00 | 2.071 | 2.5 | 0.995 | 0 | 0 | 0 |  |  |  | 0 | 0
8 | agost | 23 | 23:00 | 2024-08-23 | 2024-08-23 23:00 | 2.071 | 2 | 0.998 | 0 | 0 | 0 |  |  |  | 0 | 0
8 | agost | 24 | 0:00 | 2024-08-24 | 2024-08-24 | 1.982 | 2.5 | 0 | 0 | 0 | 0 |  |  |  | 0 | 0
8 | agost | 24 | 1:00 | 2024-08-24 | 2024-08-24 01:00 | 1.982 | 3 | 0.998 | 0 | 0 | 0 |  |  |  | 0 | 0
8 | agost | 24 | 2:00 | 2024-08-24 | 2024-08-24 02:00 | 1.982 | 2.5 | 0 | 0 | 0 | 0 |  |  |  | 0 | 0
8 | agost | 24 | 3:00 | 2024-08-24 | 2024-08-24 03:00 | 1.982 | 2.5 | 0.998 | 0 | 0 | 0 |  |  |  | 0 | 0
8 | agost | 24 | 4:00 | 2024-08-24 | 2024-08-24 04:00 | 1.982 | 2 | 0.998 | 0 | 0 | 0 |  |  |  | 0 | 0
8 | agost | 24 | 5:00 | 2024-08-24 | 2024-08-24 05:00 | 1.982 | 3 | 0 | 0 | 0 | 0 |  |  |  | 0 | 0
8 | agost | 24 | 6:00 | 2024-08-24 | 2024-08-24 06:00 | 1.982 | 2.5 | 0 | 0 | 30.51 | 117.61 |  |  |  | 2.096 | 2.096
8 | agost | 24 | 7:00 | 2024-08-24 | 2024-08-24 07:00 | 1.982 | 2 | 0 | 0.5 | 148.58 | 269.39 |  |  |  | 7.1736 | 7.1736
8 | agost | 24 | 8:00 | 2024-08-24 | 2024-08-24 08:00 | 2.071 | 3 | 0 | 1 | 287.48 | 365.06 |  |  |  | 12.3181 | 12.3181
8 | agost | 24 | 9:00 | 2024-08-24 | 2024-08-24 09:00 | 2.348 | 2.5 | 0 | 1.5 | 432.02 | 484.1 |  |  |  | 17.8664 | 17.8664
8 | agost | 24 | 10:00 | 2024-08-24 | 2024-08-24 10:00 | 2.348 | 3 | 0 | 2 | 572.07 | 584.2 |  |  |  | 23.0899 | 23.0899
8 | agost | 24 | 11:00 | 2024-08-24 | 2024-08-24 11:00 | 2.348 | 2 | 0 | 2.5 | 640.55 | 605.03 |  |  |  | 25.3629 | 25.3629
8 | agost | 24 | 12:00 | 2024-08-24 | 2024-08-24 12:00 | 2.348 | 2.5 | 0 | 2.5 | 672.43 | 593.14 |  |  |  | 26.2052 | 26.2052
8 | agost | 24 | 13:00 | 2024-08-24 | 2024-08-24 13:00 | 2.348 | 2.5 | 0 | 2.5 | 682 | 557.81 |  |  |  | 26.1404 | 26.1404
8 | agost | 24 | 14:00 | 2024-08-24 | 2024-08-24 14:00 | 2.071 | 3 | 0 | 2.5 | 622.17 | 468.47 |  |  |  | 23.4431 | 23.4431
8 | agost | 24 | 15:00 | 2024-08-24 | 2024-08-24 15:00 | 2.071 | 2.5 | 0 | 2.5 | 525.3 | 351.22 |  |  |  | 19.35 | 19.35
8 | agost | 24 | 16:00 | 2024-08-24 | 2024-08-24 16:00 | 2.071 | 2 | 0 | 2.5 | 386.1 | 210.51 |  |  |  | 13.746 | 13.746
8 | agost | 24 | 17:00 | 2024-08-24 | 2024-08-24 17:00 | 2.071 | 3 | 0 | 2.5 | 199.51 | 77.83 |  |  |  | 6.7935 | 6.7935
8 | agost | 24 | 18:00 | 2024-08-24 | 2024-08-24 18:00 | 2.348 | 2.5 | 0 | 1.5 | 18.62 | 11.29 |  |  |  | 0.67429 | 0.67429
8 | agost | 24 | 19:00 | 2024-08-24 | 2024-08-24 19:00 | 2.348 | 2.5 | 0.998 | 1 | 0 | 0 |  |  |  | 0 | 0
8 | agost | 24 | 20:00 | 2024-08-24 | 2024-08-24 20:00 | 2.348 | 3 | 0.998 | 0.5 | 0 | 0 |  |  |  | 0 | 0
8 | agost | 24 | 21:00 | 2024-08-24 | 2024-08-24 21:00 | 2.348 | 2 | 0.998 | 0 | 0 | 0 |  |  |  | 0 | 0
8 | agost | 24 | 22:00 | 2024-08-24 | 2024-08-24 22:00 | 2.071 | 2.5 | 0.998 | 0 | 0 | 0 |  |  |  | 0 | 0
8 | agost | 24 | 23:00 | 2024-08-24 | 2024-08-24 23:00 | 2.071 | 3 | 0.998 | 0 | 0 | 0 |  |  |  | 0 | 0
8 | agost | 25 | 0:00 | 2024-08-25 | 2024-08-25 | 1.982 | 2.5 | 0 | 0 | 0 | 0 |  |  |  | 0 | 0
8 | agost | 25 | 1:00 | 2024-08-25 | 2024-08-25 01:00 | 1.982 | 2.5 | 0.998 | 0 | 0 | 0 |  |  |  | 0 | 0
8 | agost | 25 | 2:00 | 2024-08-25 | 2024-08-25 02:00 | 1.982 | 2.5 | 0 | 0 | 0 | 0 |  |  |  | 0 | 0
8 | agost | 25 | 3:00 | 2024-08-25 | 2024-08-25 03:00 | 1.982 | 2.5 | 0.998 | 0 | 0 | 0 |  |  |  | 0 | 0
8 | agost | 25 | 4:00 | 2024-08-25 | 2024-08-25 04:00 | 1.982 | 2.5 | 0 | 0 | 0 | 0 |  |  |  | 0 | 0
8 | agost | 25 | 5:00 | 2024-08-25 | 2024-08-25 05:00 | 1.982 | 2.5 | 0.998 | 0 | 0 | 0 |  |  |  | 0 | 0
8 | agost | 25 | 6:00 | 2024-08-25 | 2024-08-25 06:00 | 1.982 | 2.5 | 0 | 0 | 27.23 | 125.72 |  |  |  | 2.0782 | 2.0782
8 | agost | 25 | 7:00 | 2024-08-25 | 2024-08-25 07:00 | 1.982 | 2.5 | 0 | 0.5 | 148.37 | 295.09 |  |  |  | 7.4243 | 7.4243
8 | agost | 25 | 8:00 | 2024-08-25 | 2024-08-25 08:00 | 2.071 | 2.5 | 0 | 1 | 312.7 | 421.92 |  |  |  | 13.6471 | 13.6471
8 | agost | 25 | 9:00 | 2024-08-25 | 2024-08-25 09:00 | 2.348 | 3 | 0 | 1.5 | 454.72 | 514.54 |  |  |  | 18.8552 | 18.8552
8 | agost | 25 | 10:00 | 2024-08-25 | 2024-08-25 10:00 | 2.348 | 2 | 0 | 2 | 576.35 | 587.85 |  |  |  | 23.2555 | 23.2555
8 | agost | 25 | 11:00 | 2024-08-25 | 2024-08-25 11:00 | 2.348 | 3 | 0 | 2.5 | 644 | 607.07 |  |  |  | 25.4873 | 25.4873
8 | agost | 25 | 12:00 | 2024-08-25 | 2024-08-25 12:00 | 2.348 | 2.5 | 0 | 2.5 | 675.63 | 594.33 |  |  |  | 26.3135 | 26.3135
8 | agost | 25 | 13:00 | 2024-08-25 | 2024-08-25 13:00 | 2.348 | 2.5 | 0 | 2.5 | 679.13 | 554.16 |  |  |  | 26.0174 | 26.0174
8 | agost | 25 | 14:00 | 2024-08-25 | 2024-08-25 14:00 | 2.071 | 2.5 | 0 | 2.5 | 628.67 | 469.52 |  |  |  | 23.6496 | 23.6496
8 | agost | 25 | 15:00 | 2024-08-25 | 2024-08-25 15:00 | 2.071 | 3 | 0 | 2.5 | 528.65 | 349.45 |  |  |  | 19.4333 | 19.4333
8 | agost | 25 | 16:00 | 2024-08-25 | 2024-08-25 16:00 | 2.071 | 2 | 0 | 2.5 | 385.73 | 206.76 |  |  |  | 13.6974 | 13.6974
8 | agost | 25 | 17:00 | 2024-08-25 | 2024-08-25 17:00 | 2.071 | 2.5 | 0 | 2.5 | 207.99 | 72.94 |  |  |  | 7.0003 | 7.0003
8 | agost | 25 | 18:00 | 2024-08-25 | 2024-08-25 18:00 | 2.348 | 3 | 0 | 1.5 | 21.36 | 11.25 |  |  |  | 0.7565 | 0.7565
8 | agost | 25 | 19:00 | 2024-08-25 | 2024-08-25 19:00 | 2.348 | 2.5 | 0.998 | 1 | 0 | 0 |  |  |  | 0 | 0
8 | agost | 25 | 20:00 | 2024-08-25 | 2024-08-25 20:00 | 2.348 | 2 | 0.998 | 0.5 | 0 | 0 |  |  |  | 0 | 0
8 | agost | 25 | 21:00 | 2024-08-25 | 2024-08-25 21:00 | 2.348 | 2.5 | 0.998 | 0 | 0 | 0 |  |  |  | 0 | 0
8 | agost | 25 | 22:00 | 2024-08-25 | 2024-08-25 22:00 | 2.071 | 3 | 0.998 | 0 | 0 | 0 |  |  |  | 0 | 0
8 | agost | 25 | 23:00 | 2024-08-25 | 2024-08-25 23:00 | 2.071 | 2 | 0 | 0 | 0 | 0 |  |  |  | 0 | 0
8 | agost | 26 | 0:00 | 2024-08-26 | 2024-08-26 | 1.982 | 2.5 | 0.998 | 0 | 0 | 0 |  |  |  | 0 | 0
8 | agost | 26 | 1:00 | 2024-08-26 | 2024-08-26 01:00 | 1.982 | 2.5 | 0.998 | 0 | 0 | 0 |  |  |  | 0 | 0
8 | agost | 26 | 2:00 | 2024-08-26 | 2024-08-26 02:00 | 1.982 | 3 | 0 | 0 | 0 | 0 |  |  |  | 0 | 0
8 | agost | 26 | 3:00 | 2024-08-26 | 2024-08-26 03:00 | 1.982 | 2.5 | 0.998 | 0 | 0 | 0 |  |  |  | 0 | 0
8 | agost | 26 | 4:00 | 2024-08-26 | 2024-08-26 04:00 | 1.982 | 3 | 0 | 0 | 0 | 0 |  |  |  | 0 | 0
8 | agost | 26 | 5:00 | 2024-08-26 | 2024-08-26 05:00 | 1.982 | 2 | 0.998 | 0 | 0 | 0 |  |  |  | 0 | 0
8 | agost | 26 | 6:00 | 2024-08-26 | 2024-08-26 06:00 | 1.982 | 2.5 | 0 | 0 | 26.6 | 122.9 |  |  |  | 2.031 | 2.031
8 | agost | 26 | 7:00 | 2024-08-26 | 2024-08-26 07:00 | 1.982 | 2.5 | 0 | 0.5 | 146.29 | 288.66 |  |  |  | 7.2972 | 7.2972
8 | agost | 26 | 8:00 | 2024-08-26 | 2024-08-26 08:00 | 1.982 | 3 | 0 | 1 | 302.13 | 399.63 |  |  |  | 13.1055 | 13.1055
8 | agost | 26 | 9:00 | 2024-08-26 | 2024-08-26 09:00 | 1.982 | 2 | 0 | 1.5 | 449.24 | 507.11 |  |  |  | 18.6157 | 18.6157
8 | agost | 26 | 10:00 | 2024-08-26 | 2024-08-26 10:00 | 1.982 | 2.5 | 0 | 2 | 563.72 | 573.92 |  |  |  | 22.7354 | 22.7354
8 | agost | 26 | 11:00 | 2024-08-26 | 2024-08-26 11:00 | 1.982 | 2.5 | 0 | 2.5 | 632.98 | 596.21 |  |  |  | 25.0464 | 25.0464
8 | agost | 26 | 12:00 | 2024-08-26 | 2024-08-26 12:00 | 1.982 | 3 | 0 | 2.5 | 609.73 | 544.48 |  |  |  | 23.8282 | 23.8282
8 | agost | 26 | 13:00 | 2024-08-26 | 2024-08-26 13:00 | 1.982 | 2.5 | 0 | 2.5 | 356.77 | 340 |  |  |  | 14.1566 | 14.1566
8 | agost | 26 | 14:00 | 2024-08-26 | 2024-08-26 14:00 | 1.982 | 2.5 | 0 | 2.5 | 232.01 | 227.77 |  |  |  | 9.2728 | 9.2728
8 | agost | 26 | 15:00 | 2024-08-26 | 2024-08-26 15:00 | 1.982 | 2 | 0 | 2.5 | 408.94 | 306.92 |  |  |  | 15.3987 | 15.3987
8 | agost | 26 | 16:00 | 2024-08-26 | 2024-08-26 16:00 | 1.982 | 3 | 0 | 2.5 | 99.24 | 98.56 |  |  |  | 3.9777 | 3.9777
8 | agost | 26 | 17:00 | 2024-08-26 | 2024-08-26 17:00 | 1.982 | 2.5 | 0 | 2.5 | 180.27 | 75.04 |  |  |  | 6.1855 | 6.1855
8 | agost | 26 | 18:00 | 2024-08-26 | 2024-08-26 18:00 | 1.982 | 2.5 | 0 | 1.5 | 19.68 | 9.41 |  |  |  | 0.68745 | 0.68745
8 | agost | 26 | 19:00 | 2024-08-26 | 2024-08-26 19:00 | 1.982 | 2.5 | 1 | 1 | 0 | 0 |  |  |  | 0 | 0
8 | agost | 26 | 20:00 | 2024-08-26 | 2024-08-26 20:00 | 1.982 | 2.5 | 1 | 0.5 | 0 | 0 |  |  |  | 0 | 0
8 | agost | 26 | 21:00 | 2024-08-26 | 2024-08-26 21:00 | 1.982 | 2.5 | 0.995 | 0 | 0 | 0 |  |  |  | 0 | 0
8 | agost | 26 | 22:00 | 2024-08-26 | 2024-08-26 22:00 | 1.982 | 2.5 | 0.995 | 0 | 0 | 0 |  |  |  | 0 | 0
8 | agost | 26 | 23:00 | 2024-08-26 | 2024-08-26 23:00 | 1.982 | 2.5 | 0 | 0 | 0 | 0 |  |  |  | 0 | 0
8 | agost | 27 | 0:00 | 2024-08-27 | 2024-08-27 | 1.982 | 2.5 | 0.998 | 0 | 0 | 0 |  |  |  | 0 | 0
8 | agost | 27 | 1:00 | 2024-08-27 | 2024-08-27 01:00 | 1.982 | 2.5 | 0 | 0 | 0 | 0 |  |  |  | 0 | 0
8 | agost | 27 | 2:00 | 2024-08-27 | 2024-08-27 02:00 | 1.982 | 2.5 | 0.998 | 0 | 0 | 0 |  |  |  | 0 | 0
8 | agost | 27 | 3:00 | 2024-08-27 | 2024-08-27 03:00 | 1.982 | 2.5 | 0.998 | 0 | 0 | 0 |  |  |  | 0 | 0
8 | agost | 27 | 4:00 | 2024-08-27 | 2024-08-27 04:00 | 1.982 | 2.5 | 0 | 0 | 0 | 0 |  |  |  | 0 | 0
8 | agost | 27 | 5:00 | 2024-08-27 | 2024-08-27 05:00 | 1.982 | 2.5 | 0.998 | 0 | 0 | 0 |  |  |  | 0 | 0
8 | agost | 27 | 6:00 | 2024-08-27 | 2024-08-27 06:00 | 1.982 | 2.5 | 0 | 0 | 31.49 | 93.49 |  |  |  | 1.8843 | 1.8843
8 | agost | 27 | 7:00 | 2024-08-27 | 2024-08-27 07:00 | 1.982 | 2.5 | 0 | 0.5 | 77.58 | 79.07 |  |  |  | 3.1297 | 3.1297
8 | agost | 27 | 8:00 | 2024-08-27 | 2024-08-27 08:00 | 1.982 | 3 | 0 | 1 | 270.35 | 329.64 |  |  |  | 11.4475 | 11.4475
8 | agost | 27 | 9:00 | 2024-08-27 | 2024-08-27 09:00 | 1.982 | 2 | 0 | 1.5 | 248.14 | 252.96 |  |  |  | 10.011 | 10.011
8 | agost | 27 | 10:00 | 2024-08-27 | 2024-08-27 10:00 | 1.982 | 2.5 | 0 | 2 | 253.91 | 254.23 |  |  |  | 10.1977 | 10.1977
8 | agost | 27 | 11:00 | 2024-08-27 | 2024-08-27 11:00 | 1.982 | 2.5 | 0 | 2.5 | 139.44 | 139.44 |  |  |  | 5.5985 | 5.5985
8 | agost | 27 | 12:00 | 2024-08-27 | 2024-08-27 12:00 | 1.982 | 2.5 | 0 | 2.5 | 48.05 | 48.05 |  |  |  | 1.9292 | 1.9292
8 | agost | 27 | 13:00 | 2024-08-27 | 2024-08-27 13:00 | 1.982 | 2 | 0 | 2.5 | 138.21 | 138.21 |  |  |  | 5.5491 | 5.5491
8 | agost | 27 | 14:00 | 2024-08-27 | 2024-08-27 14:00 | 1.982 | 3 | 0 | 2.5 | 307.18 | 289.46 |  |  |  | 12.1561 | 12.1561
8 | agost | 27 | 15:00 | 2024-08-27 | 2024-08-27 15:00 | 1.982 | 2.5 | 0 | 2.5 | 230.46 | 216.06 |  |  |  | 9.109 | 9.109
8 | agost | 27 | 16:00 | 2024-08-27 | 2024-08-27 16:00 | 1.982 | 2.5 | 0 | 2.5 | 131.99 | 126.1 |  |  |  | 5.2405 | 5.2405
8 | agost | 27 | 17:00 | 2024-08-27 | 2024-08-27 17:00 | 1.982 | 2.5 | 0 | 2.5 | 78.23 | 66.65 |  |  |  | 3.0251 | 3.0251
8 | agost | 27 | 18:00 | 2024-08-27 | 2024-08-27 18:00 | 1.982 | 2.5 | 0 | 1.5 | 5.41 | 4.25 |  |  |  | 0.20561 | 0.20561
8 | agost | 27 | 19:00 | 2024-08-27 | 2024-08-27 19:00 | 1.982 | 2.5 | 1 | 1 | 0 | 0 |  |  |  | 0 | 0
8 | agost | 27 | 20:00 | 2024-08-27 | 2024-08-27 20:00 | 1.982 | 2.5 | 1 | 0.5 | 0 | 0 |  |  |  | 0 | 0
8 | agost | 27 | 21:00 | 2024-08-27 | 2024-08-27 21:00 | 1.982 | 2.5 | 14.93 | 0 | 0 | 0 |  |  |  | 0 | 0
8 | agost | 27 | 22:00 | 2024-08-27 | 2024-08-27 22:00 | 1.982 | 2.5 | 2.986 | 0 | 0 | 0 |  |  |  | 0 | 0
8 | agost | 27 | 23:00 | 2024-08-27 | 2024-08-27 23:00 | 1.982 | 2.5 | 0.998 | 0 | 0 | 0 |  |  |  | 0 | 0
8 | agost | 28 | 0:00 | 2024-08-28 | 2024-08-28 | 1.982 | 2 | 0.998 | 0 | 0 | 0 |  |  |  | 0 | 0
8 | agost | 28 | 1:00 | 2024-08-28 | 2024-08-28 01:00 | 1.982 | 3 | 0 | 0 | 0 | 0 |  |  |  | 0 | 0
8 | agost | 28 | 2:00 | 2024-08-28 | 2024-08-28 02:00 | 1.982 | 2.5 | 0.998 | 0 | 0 | 0 |  |  |  | 0 | 0
8 | agost | 28 | 3:00 | 2024-08-28 | 2024-08-28 03:00 | 1.982 | 2 | 0 | 0 | 0 | 0 |  |  |  | 0 | 0
8 | agost | 28 | 4:00 | 2024-08-28 | 2024-08-28 04:00 | 1.982 | 3 | 0.998 | 0 | 0 | 0 |  |  |  | 0 | 0
8 | agost | 28 | 5:00 | 2024-08-28 | 2024-08-28 05:00 | 1.982 | 2 | 2.995 | 0 | 0 | 0 |  |  |  | 0 | 0
8 | agost | 28 | 6:00 | 2024-08-28 | 2024-08-28 06:00 | 1.982 | 3 | 0 | 0 | 23.46 | 118.16 |  |  |  | 1.8889 | 1.8889
8 | agost | 28 | 7:00 | 2024-08-28 | 2024-08-28 07:00 | 1.982 | 1.5 | 6.967 | 0.5 | 142.94 | 295.18 |  |  |  | 7.2614 | 7.2614
8 | agost | 28 | 8:00 | 2024-08-28 | 2024-08-28 08:00 | 2.071 | 3 | 7 | 1 | 316.63 | 432.27 |  |  |  | 13.8691 | 13.8691
8 | agost | 28 | 9:00 | 2024-08-28 | 2024-08-28 09:00 | 2.348 | 3.5 | 0 | 1.5 | 463.55 | 524.78 |  |  |  | 19.2238 | 19.2238
8 | agost | 28 | 10:00 | 2024-08-28 | 2024-08-28 10:00 | 2.348 | 3 | 0 | 2 | 575.45 | 584.3 |  |  |  | 23.1928 | 23.1928
8 | agost | 28 | 11:00 | 2024-08-28 | 2024-08-28 11:00 | 2.348 | 2.5 | 0 | 2.5 | 625.15 | 587.5 |  |  |  | 24.7233 | 24.7233
8 | agost | 28 | 12:00 | 2024-08-28 | 2024-08-28 12:00 | 2.348 | 3 | 0 | 2.5 | 648.33 | 570.09 |  |  |  | 25.248 | 25.248
8 | agost | 28 | 13:00 | 2024-08-28 | 2024-08-28 13:00 | 2.348 | 3 | 0 | 2.5 | 655.45 | 534.05 |  |  |  | 25.1023 | 25.1023
8 | agost | 28 | 14:00 | 2024-08-28 | 2024-08-28 14:00 | 2.071 | 2.5 | 0 | 2.5 | 602.4 | 449.33 |  |  |  | 22.6557 | 22.6557
8 | agost | 28 | 15:00 | 2024-08-28 | 2024-08-28 15:00 | 2.071 | 2.5 | 0 | 2.5 | 504.95 | 332.56 |  |  |  | 18.5498 | 18.5498
8 | agost | 28 | 16:00 | 2024-08-28 | 2024-08-28 16:00 | 2.071 | 3 | 0 | 2.5 | 367.05 | 193.2 |  |  |  | 12.9986 | 12.9986
8 | agost | 28 | 17:00 | 2024-08-28 | 2024-08-28 17:00 | 2.071 | 2.5 | 0 | 2.5 | 184.01 | 66.14 |  |  |  | 6.2093 | 6.2093
8 | agost | 28 | 18:00 | 2024-08-28 | 2024-08-28 18:00 | 2.348 | 2.5 | 2 | 1.5 | 10.84 | 6.96 |  |  |  | 0.39643 | 0.39643
8 | agost | 28 | 19:00 | 2024-08-28 | 2024-08-28 19:00 | 2.348 | 2 | 6 | 1 | 0 | 0 |  |  |  | 0 | 0
8 | agost | 28 | 20:00 | 2024-08-28 | 2024-08-28 20:00 | 2.348 | 2.5 | 3 | 0.5 | 0 | 0 |  |  |  | 0 | 0
8 | agost | 28 | 21:00 | 2024-08-28 | 2024-08-28 21:00 | 2.348 | 3 | 5.972 | 0 | 0 | 0 |  |  |  | 0 | 0
8 | agost | 28 | 22:00 | 2024-08-28 | 2024-08-28 22:00 | 2.071 | 2.5 | 2.986 | 0 | 0 | 0 |  |  |  | 0 | 0
8 | agost | 28 | 23:00 | 2024-08-28 | 2024-08-28 23:00 | 2.071 | 2 | 5.989 | 0 | 0 | 0 |  |  |  | 0 | 0
8 | agost | 29 | 0:00 | 2024-08-29 | 2024-08-29 | 1.982 | 2.5 | 0 | 0 | 0 | 0 |  |  |  | 0 | 0
8 | agost | 29 | 1:00 | 2024-08-29 | 2024-08-29 01:00 | 1.982 | 2.5 | 0.998 | 0 | 0 | 0 |  |  |  | 0 | 0
8 | agost | 29 | 2:00 | 2024-08-29 | 2024-08-29 02:00 | 1.982 | 2.5 | 0 | 0 | 0 | 0 |  |  |  | 0 | 0
8 | agost | 29 | 3:00 | 2024-08-29 | 2024-08-29 03:00 | 1.982 | 2.5 | 0.998 | 0 | 0 | 0 |  |  |  | 0 | 0
8 | agost | 29 | 4:00 | 2024-08-29 | 2024-08-29 04:00 | 1.982 | 2.5 | 3.993 | 0 | 0 | 0 |  |  |  | 0 | 0
8 | agost | 29 | 5:00 | 2024-08-29 | 2024-08-29 05:00 | 1.982 | 2.5 | 16.97 | 0 | 0 | 0 |  |  |  | 0 | 0
8 | agost | 29 | 6:00 | 2024-08-29 | 2024-08-29 06:00 | 1.982 | 2.5 | 0 | 0 | 25.23 | 107.62 |  |  |  | 1.8369 | 1.8369
8 | agost | 29 | 7:00 | 2024-08-29 | 2024-08-29 07:00 | 1.982 | 2.5 | 0 | 0.5 | 139.71 | 276.6 |  |  |  | 6.9783 | 6.9783
8 | agost | 29 | 8:00 | 2024-08-29 | 2024-08-29 08:00 | 2.071 | 3.5 | 0 | 1 | 296.27 | 392.41 |  |  |  | 12.8566 | 12.8566
8 | agost | 29 | 9:00 | 2024-08-29 | 2024-08-29 09:00 | 2.348 | 3.5 | 0 | 1.5 | 433.66 | 486.33 |  |  |  | 17.9381 | 17.9381
8 | agost | 29 | 10:00 | 2024-08-29 | 2024-08-29 10:00 | 2.348 | 3.5 | 0 | 2 | 545.99 | 553.27 |  |  |  | 21.9943 | 21.9943
8 | agost | 29 | 11:00 | 2024-08-29 | 2024-08-29 11:00 | 2.348 | 4 | 0 | 2.5 | 620.19 | 581.4 |  |  |  | 24.5127 | 24.5127
8 | agost | 29 | 12:00 | 2024-08-29 | 2024-08-29 12:00 | 2.348 | 3 | 0 | 2.5 | 659.22 | 575.58 |  |  |  | 25.6313 | 25.6313
8 | agost | 29 | 13:00 | 2024-08-29 | 2024-08-29 13:00 | 2.348 | 3.5 | 0 | 2.5 | 642.97 | 522.74 |  |  |  | 24.6129 | 24.6129
8 | agost | 29 | 14:00 | 2024-08-29 | 2024-08-29 14:00 | 2.071 | 3 | 0 | 2.5 | 591.94 | 440.45 |  |  |  | 22.2515 | 22.2515
8 | agost | 29 | 15:00 | 2024-08-29 | 2024-08-29 15:00 | 2.071 | 2.5 | 0 | 2.5 | 226.64 | 211.05 |  |  |  | 8.9437 | 8.9437
8 | agost | 29 | 16:00 | 2024-08-29 | 2024-08-29 16:00 | 2.071 | 2.5 | 0 | 2.5 | 358.46 | 187.73 |  |  |  | 12.6849 | 12.6849
8 | agost | 29 | 17:00 | 2024-08-29 | 2024-08-29 17:00 | 2.071 | 2.5 | 8 | 2.5 | 203.11 | 55.26 |  |  |  | 6.6764 | 6.6764
8 | agost | 29 | 18:00 | 2024-08-29 | 2024-08-29 18:00 | 2.348 | 2.5 | 8 | 1.5 | 5.76 | 5.76 |  |  |  | 0.23126 | 0.23126
8 | agost | 29 | 19:00 | 2024-08-29 | 2024-08-29 19:00 | 2.348 | 2.5 | 1 | 1 | 0 | 0 |  |  |  | 0 | 0
8 | agost | 29 | 20:00 | 2024-08-29 | 2024-08-29 20:00 | 2.348 | 2.5 | 2 | 0.5 | 0 | 0 |  |  |  | 0 | 0
8 | agost | 29 | 21:00 | 2024-08-29 | 2024-08-29 21:00 | 2.348 | 3 | 6.967 | 0 | 0 | 0 |  |  |  | 0 | 0
8 | agost | 29 | 22:00 | 2024-08-29 | 2024-08-29 22:00 | 2.071 | 2 | 6.967 | 0 | 0 | 0 |  |  |  | 0 | 0
8 | agost | 29 | 23:00 | 2024-08-29 | 2024-08-29 23:00 | 2.071 | 2.5 | 3.993 | 0 | 0 | 0 |  |  |  | 0 | 0
8 | agost | 30 | 0:00 | 2024-08-30 | 2024-08-30 | 1.982 | 2.5 | 0.998 | 0 | 0 | 0 |  |  |  | 0 | 0
8 | agost | 30 | 1:00 | 2024-08-30 | 2024-08-30 01:00 | 1.982 | 2.5 | 0.998 | 0 | 0 | 0 |  |  |  | 0 | 0
8 | agost | 30 | 2:00 | 2024-08-30 | 2024-08-30 02:00 | 1.982 | 2 | 0 | 0 | 0 | 0 |  |  |  | 0 | 0
8 | agost | 30 | 3:00 | 2024-08-30 | 2024-08-30 03:00 | 1.982 | 2.5 | 0.998 | 0 | 0 | 0 |  |  |  | 0 | 0
8 | agost | 30 | 4:00 | 2024-08-30 | 2024-08-30 04:00 | 1.982 | 2.5 | 0 | 0 | 0 | 0 |  |  |  | 0 | 0
8 | agost | 30 | 5:00 | 2024-08-30 | 2024-08-30 05:00 | 1.982 | 3 | 0.998 | 0 | 0 | 0 |  |  |  | 0 | 0
8 | agost | 30 | 6:00 | 2024-08-30 | 2024-08-30 06:00 | 1.982 | 2 | 0 | 0 | 23.46 | 107.57 |  |  |  | 1.783 | 1.783
8 | agost | 30 | 7:00 | 2024-08-30 | 2024-08-30 07:00 | 1.982 | 2.5 | 0 | 0.5 | 138.22 | 281.17 |  |  |  | 6.979 | 6.979
8 | agost | 30 | 8:00 | 2024-08-30 | 2024-08-30 08:00 | 2.071 | 3.5 | 0 | 1 | 303.01 | 409.88 |  |  |  | 13.2346 | 13.2346
8 | agost | 30 | 9:00 | 2024-08-30 | 2024-08-30 09:00 | 2.348 | 4 | 7 | 1.5 | 451.45 | 510.05 |  |  |  | 18.7117 | 18.7117
8 | agost | 30 | 10:00 | 2024-08-30 | 2024-08-30 10:00 | 2.348 | 5 | 9 | 2 | 573.08 | 580.32 |  |  |  | 23.0816 | 23.0816
8 | agost | 30 | 11:00 | 2024-08-30 | 2024-08-30 11:00 | 2.348 | 5 | 10 | 2.5 | 630.13 | 588.55 |  |  |  | 24.8839 | 24.8839
8 | agost | 30 | 12:00 | 2024-08-30 | 2024-08-30 12:00 | 2.348 | 4.5 | 10 | 2.5 | 644.87 | 563.15 |  |  |  | 25.0743 | 25.0743
8 | agost | 30 | 13:00 | 2024-08-30 | 2024-08-30 13:00 | 2.348 | 3.5 | 0 | 2.5 | 665.89 | 534.67 |  |  |  | 25.4233 | 25.4233
8 | agost | 30 | 14:00 | 2024-08-30 | 2024-08-30 14:00 | 2.071 | 2.5 | 0 | 2.5 | 557.77 | 421.3 |  |  |  | 21.0298 | 21.0298
8 | agost | 30 | 15:00 | 2024-08-30 | 2024-08-30 15:00 | 2.071 | 2.5 | 0 | 2.5 | 473.73 | 314.39 |  |  |  | 17.4269 | 17.4269
8 | agost | 30 | 16:00 | 2024-08-30 | 2024-08-30 16:00 | 2.071 | 3 | 0 | 2.5 | 352.25 | 182.1 |  |  |  | 12.4413 | 12.4413
8 | agost | 30 | 17:00 | 2024-08-30 | 2024-08-30 17:00 | 2.071 | 2.5 | 0 | 2.5 | 190.04 | 54.02 |  |  |  | 6.2699 | 6.2699
8 | agost | 30 | 18:00 | 2024-08-30 | 2024-08-30 18:00 | 2.348 | 2.5 | 10 | 1.5 | 4.07 | 4.07 |  |  |  | 0.16341 | 0.16341
8 | agost | 30 | 19:00 | 2024-08-30 | 2024-08-30 19:00 | 2.348 | 2.5 | 19 | 1 | 0 | 0 |  |  |  | 0 | 0
8 | agost | 30 | 20:00 | 2024-08-30 | 2024-08-30 20:00 | 2.348 | 2.5 | 7 | 0.5 | 0 | 0 |  |  |  | 0 | 0
8 | agost | 30 | 21:00 | 2024-08-30 | 2024-08-30 21:00 | 2.348 | 2 | 5.972 | 0 | 0 | 0 |  |  |  | 0 | 0
8 | agost | 30 | 22:00 | 2024-08-30 | 2024-08-30 22:00 | 2.071 | 2.5 | 1.991 | 0 | 0 | 0 |  |  |  | 0 | 0
8 | agost | 30 | 23:00 | 2024-08-30 | 2024-08-30 23:00 | 2.071 | 2.5 | 6.988 | 0 | 0 | 0 |  |  |  | 0 | 0
8 | agost | 31 | 0:00 | 2024-08-31 | 2024-08-31 | 1.982 | 3 | 0 | 0 | 0 | 0 |  |  |  | 0 | 0
8 | agost | 31 | 1:00 | 2024-08-31 | 2024-08-31 01:00 | 1.982 | 2.5 | 6.988 | 0 | 0 | 0 |  |  |  | 0 | 0
8 | agost | 31 | 2:00 | 2024-08-31 | 2024-08-31 02:00 | 1.982 | 2 | 0.998 | 0 | 0 | 0 |  |  |  | 0 | 0
8 | agost | 31 | 3:00 | 2024-08-31 | 2024-08-31 03:00 | 1.982 | 2.5 | 0 | 0 | 0 | 0 |  |  |  | 0 | 0
8 | agost | 31 | 4:00 | 2024-08-31 | 2024-08-31 04:00 | 1.982 | 2.5 | 0.998 | 0 | 0 | 0 |  |  |  | 0 | 0
8 | agost | 31 | 5:00 | 2024-08-31 | 2024-08-31 05:00 | 1.982 | 2 | 0 | 0 | 0 | 0 |  |  |  | 0 | 0
8 | agost | 31 | 6:00 | 2024-08-31 | 2024-08-31 06:00 | 1.982 | 3 | 0.998 | 0 | 22.73 | 105.95 |  |  |  | 1.7448 | 1.7448
8 | agost | 31 | 7:00 | 2024-08-31 | 2024-08-31 07:00 | 1.982 | 2.5 | 0 | 0.5 | 137.19 | 276.96 |  |  |  | 6.9059 | 6.9059
8 | agost | 31 | 8:00 | 2024-08-31 | 2024-08-31 08:00 | 2.071 | 2.5 | 0 | 1 | 300.83 | 405.5 |  |  |  | 13.125 | 13.125
8 | agost | 31 | 9:00 | 2024-08-31 | 2024-08-31 09:00 | 2.348 | 3 | 0 | 1.5 | 439.5 | 494.13 |  |  |  | 18.1922 | 18.1922
8 | agost | 31 | 10:00 | 2024-08-31 | 2024-08-31 10:00 | 2.348 | 3 | 0 | 2 | 563.08 | 569.16 |  |  |  | 22.6685 | 22.6685
8 | agost | 31 | 11:00 | 2024-08-31 | 2024-08-31 11:00 | 2.348 | 3.5 | 0 | 2.5 | 616.4 | 575.6 |  |  |  | 24.3405 | 24.3405
8 | agost | 31 | 12:00 | 2024-08-31 | 2024-08-31 12:00 | 2.348 | 3 | 0.998 | 2.5 | 658.07 | 571.27 |  |  |  | 25.5535 | 25.5535
8 | agost | 31 | 13:00 | 2024-08-31 | 2024-08-31 13:00 | 2.348 | 3 | 10.98 | 2.5 | 654.84 | 526.72 |  |  |  | 25.0106 | 25.0106
8 | agost | 31 | 14:00 | 2024-08-31 | 2024-08-31 14:00 | 2.071 | 2.5 | 11.979 | 2.5 | 214.2 | 210.86 |  |  |  | 8.5667 | 8.5667
8 | agost | 31 | 15:00 | 2024-08-31 | 2024-08-31 15:00 | 2.071 | 3 | 8.984 | 2.5 | 101.85 | 101.85 |  |  |  | 4.0893 | 4.0893
8 | agost | 31 | 16:00 | 2024-08-31 | 2024-08-31 16:00 | 2.071 | 3 | 1.996 | 2.5 | 353.67 | 179.64 |  |  |  | 12.4596 | 12.4596
8 | agost | 31 | 17:00 | 2024-08-31 | 2024-08-31 17:00 | 2.071 | 2.5 | 0.998 | 2.5 | 173.69 | 56.39 |  |  |  | 5.8007 | 5.8007
8 | agost | 31 | 18:00 | 2024-08-31 | 2024-08-31 18:00 | 2.348 | 2.5 | 1.996 | 1.5 | 0 | 0 |  |  |  | 0 | 0
8 | agost | 31 | 19:00 | 2024-08-31 | 2024-08-31 19:00 | 2.348 | 2.5 | 2.995 | 1 | 0 | 0 |  |  |  | 0 | 0
8 | agost | 31 | 20:00 | 2024-08-31 | 2024-08-31 20:00 | 2.348 | 3 | 2.995 | 0.5 | 0 | 0 |  |  |  | 0 | 0
8 | agost | 31 | 21:00 | 2024-08-31 | 2024-08-31 21:00 | 2.348 | 2.5 | 2.995 | 0 | 0 | 0 |  |  |  | 0 | 0
8 | agost | 31 | 22:00 | 2024-08-31 | 2024-08-31 22:00 | 2.071 | 2.5 | 2.995 | 0 | 0 | 0 |  |  |  | 0 | 0
8 | agost | 31 | 23:00 | 2024-08-31 | 2024-08-31 23:00 | 2.071 | 2.5 | 3 | 0 | 0 | 0 |  |  |  | 0 | 0
9 | setembre | 1 | 0:00 | 2024-09-01 | 2024-09-01 | 2 | 2.5 | 2 | 0 | 0 | 0 |  |  |  | 0 | 0
9 | setembre | 1 | 1:00 | 2024-09-01 | 2024-09-01 01:00 | 3 | 2 | 0 | 0 | 0 | 0 |  |  |  | 0 | 0
9 | setembre | 1 | 2:00 | 2024-09-01 | 2024-09-01 02:00 | 2 | 3 | 1 | 0 | 0 | 0 |  |  |  | 0 | 0
9 | setembre | 1 | 3:00 | 2024-09-01 | 2024-09-01 03:00 | 3 | 2 | 1 | 0 | 0 | 0 |  |  |  | 0 | 0
9 | setembre | 1 | 4:00 | 2024-09-01 | 2024-09-01 04:00 | 2 | 2.5 | 0 | 0 | 0 | 0 |  |  |  | 0 | 0
9 | setembre | 1 | 5:00 | 2024-09-01 | 2024-09-01 05:00 | 2 | 2.5 | 1 | 0 | 0 | 0 |  |  |  | 0 | 0
9 | setembre | 1 | 6:00 | 2024-09-01 | 2024-09-01 06:00 | 3 | 2.5 | 0 | 0 | 23.3 | 96.71 |  |  |  | 1.6696 | 1.6696
9 | setembre | 1 | 7:00 | 2024-09-01 | 2024-09-01 07:00 | 4 | 2.5 | 0 | 0.5 | 133.78 | 245.73 |  |  |  | 6.4908 | 6.4908
9 | setembre | 1 | 8:00 | 2024-09-01 | 2024-09-01 08:00 | 5 | 5 | 0 | 1 | 236.86 | 275.55 |  |  |  | 9.8968 | 9.8968
9 | setembre | 1 | 9:00 | 2024-09-01 | 2024-09-01 09:00 | 6 | 7 | 0 | 1.5 | 219 | 221.63 |  |  |  | 8.8192 | 8.8192
9 | setembre | 1 | 10:00 | 2024-09-01 | 2024-09-01 10:00 | 6 | 7 | 0 | 2 | 67.09 | 67.09 |  |  |  | 2.6937 | 2.6937
9 | setembre | 1 | 11:00 | 2024-09-01 | 2024-09-01 11:00 | 5 | 8 | 0 | 2.5 | 523.31 | 496.27 |  |  |  | 20.7405 | 20.7405
9 | setembre | 1 | 12:00 | 2024-09-01 | 2024-09-01 12:00 | 5 | 9.5 | 0 | 2.5 | 621.02 | 543.43 |  |  |  | 24.1581 | 24.1581
9 | setembre | 1 | 13:00 | 2024-09-01 | 2024-09-01 13:00 | 7 | 8.5 | 0 | 2.5 | 502.35 | 434.83 |  |  |  | 19.4942 | 19.4942
9 | setembre | 1 | 14:00 | 2024-09-01 | 2024-09-01 14:00 | 4 | 5.5 | 0 | 2.5 | 515.07 | 399.54 |  |  |  | 19.5248 | 19.5248
9 | setembre | 1 | 15:00 | 2024-09-01 | 2024-09-01 15:00 | 2 | 3.5 | 0 | 2.5 | 230.92 | 211.88 |  |  |  | 9.081 | 9.081
9 | setembre | 1 | 16:00 | 2024-09-01 | 2024-09-01 16:00 | 3 | 3 | 6 | 2.5 | 62.1 | 62.1 |  |  |  | 2.4933 | 2.4933
9 | setembre | 1 | 17:00 | 2024-09-01 | 2024-09-01 17:00 | 2 | 3.5 | 13 | 2.5 | 107.53 | 64.8 |  |  |  | 3.89 | 3.89
9 | setembre | 1 | 18:00 | 2024-09-01 | 2024-09-01 18:00 | 3 | 2.5 | 0 | 1.5 | 0.39 | 0.39 |  |  |  | 0.015658 | 0.015658
9 | setembre | 1 | 19:00 | 2024-09-01 | 2024-09-01 19:00 | 2 | 4 | 1 | 1 | 0 | 0 |  |  |  | 0 | 0
9 | setembre | 1 | 20:00 | 2024-09-01 | 2024-09-01 20:00 | 2 | 5.5 | 1 | 0.5 | 0 | 0 |  |  |  | 0 | 0
9 | setembre | 1 | 21:00 | 2024-09-01 | 2024-09-01 21:00 | 2 | 5 | 1 | 0 | 0 | 0 |  |  |  | 0 | 0
9 | setembre | 1 | 22:00 | 2024-09-01 | 2024-09-01 22:00 | 3 | 5 | 1 | 0 | 0 | 0 |  |  |  | 0 | 0
9 | setembre | 1 | 23:00 | 2024-09-01 | 2024-09-01 23:00 | 2 | 3.5 | 0 | 0 | 0 | 0 |  |  |  | 0 | 0
9 | setembre | 2 | 0:00 | 2024-09-02 | 2024-09-02 | 3 | 2.5 | 1 | 0 | 0 | 0 |  |  |  | 0 | 0
9 | setembre | 2 | 1:00 | 2024-09-02 | 2024-09-02 01:00 | 1 | 2.5 | 1 | 0 | 0 | 0 |  |  |  | 0 | 0
9 | setembre | 2 | 2:00 | 2024-09-02 | 2024-09-02 02:00 | 3 | 2.5 | 0 | 0 | 0 | 0 |  |  |  | 0 | 0
9 | setembre | 2 | 3:00 | 2024-09-02 | 2024-09-02 03:00 | 3 | 2 | 1 | 0 | 0 | 0 |  |  |  | 0 | 0
9 | setembre | 2 | 4:00 | 2024-09-02 | 2024-09-02 04:00 | 1 | 2 | 0 | 0 | 0 | 0 |  |  |  | 0 | 0
9 | setembre | 2 | 5:00 | 2024-09-02 | 2024-09-02 05:00 | 3 | 2.5 | 1 | 0 | 0 | 0 |  |  |  | 0 | 0
9 | setembre | 2 | 6:00 | 2024-09-02 | 2024-09-02 06:00 | 2 | 2.5 | 0 | 0 | 26.86 | 80.68 |  |  |  | 1.6166 | 1.6166
9 | setembre | 2 | 7:00 | 2024-09-02 | 2024-09-02 07:00 | 3 | 2.5 | 0 | 0.5 | 124.93 | 165.99 |  |  |  | 5.4265 | 5.4265
9 | setembre | 2 | 8:00 | 2024-09-02 | 2024-09-02 08:00 | 2 | 2.5 | 0 | 1 | 292.65 | 382.02 |  |  |  | 12.6436 | 12.6436
9 | setembre | 2 | 9:00 | 2024-09-02 | 2024-09-02 09:00 | 2 | 5 | 0 | 1.5 | 469.08 | 528.87 |  |  |  | 19.4315 | 19.4315
9 | setembre | 2 | 10:00 | 2024-09-02 | 2024-09-02 10:00 | 3 | 5 | 0 | 2 | 589.94 | 594.39 |  |  |  | 23.7306 | 23.7306
9 | setembre | 2 | 11:00 | 2024-09-02 | 2024-09-02 11:00 | 2 | 5.5 | 0 | 2.5 | 650.27 | 603.98 |  |  |  | 25.6454 | 25.6454
9 | setembre | 2 | 12:00 | 2024-09-02 | 2024-09-02 12:00 | 2 | 6 | 0 | 2.5 | 697.12 | 599.98 |  |  |  | 27.018 | 27.018
9 | setembre | 2 | 13:00 | 2024-09-02 | 2024-09-02 13:00 | 2 | 5.5 | 0 | 2.5 | 681.53 | 542.97 |  |  |  | 25.9778 | 25.9778
9 | setembre | 2 | 14:00 | 2024-09-02 | 2024-09-02 14:00 | 2 | 4 | 0 | 2.5 | 586.51 | 433.49 |  |  |  | 22.0182 | 22.0182
9 | setembre | 2 | 15:00 | 2024-09-02 | 2024-09-02 15:00 | 3 | 3.5 | 0 | 2.5 | 455.75 | 306.27 |  |  |  | 16.8036 | 16.8036
9 | setembre | 2 | 16:00 | 2024-09-02 | 2024-09-02 16:00 | 2 | 3.5 | 0 | 2.5 | 265.33 | 171.13 |  |  |  | 9.711 | 9.711
9 | setembre | 2 | 17:00 | 2024-09-02 | 2024-09-02 17:00 | 2 | 3 | 0 | 2.5 | 133.5 | 61.42 |  |  |  | 4.6392 | 4.6392
9 | setembre | 2 | 18:00 | 2024-09-02 | 2024-09-02 18:00 | 2 | 3 | 7 | 1.5 | 0 | 0 |  |  |  | 0 | 0
9 | setembre | 2 | 19:00 | 2024-09-02 | 2024-09-02 19:00 | 3 | 3.5 | 8 | 1 | 0 | 0 |  |  |  | 0 | 0
9 | setembre | 2 | 20:00 | 2024-09-02 | 2024-09-02 20:00 | 2 | 4.5 | 1 | 0.5 | 0 | 0 |  |  |  | 0 | 0
9 | setembre | 2 | 21:00 | 2024-09-02 | 2024-09-02 21:00 | 3.678 | 5 | 1 | 0 | 0 | 0 |  |  |  | 0 | 0
9 | setembre | 2 | 22:00 | 2024-09-02 | 2024-09-02 22:00 | 3.363 | 3.5 | 1 | 0 | 0 | 0 |  |  |  | 0 | 0
9 | setembre | 2 | 23:00 | 2024-09-02 | 2024-09-02 23:00 | 3.021 | 3.5 | 1 | 0 | 0 | 0 |  |  |  | 0 | 0
9 | setembre | 3 | 0:00 | 2024-09-03 | 2024-09-03 | 2.665 | 2 | 0 | 0 | 0 | 0 |  |  |  | 0 | 0
9 | setembre | 3 | 1:00 | 2024-09-03 | 2024-09-03 01:00 | 2.35 | 2 | 1 | 0 | 0 | 0 |  |  |  | 0 | 0
9 | setembre | 3 | 2:00 | 2024-09-03 | 2024-09-03 02:00 | 2.126 | 2.5 | 1 | 0 | 0 | 0 |  |  |  | 0 | 0
9 | setembre | 3 | 3:00 | 2024-09-03 | 2024-09-03 03:00 | 1.982 | 2 | 0 | 0 | 0 | 0 |  |  |  | 0 | 0
9 | setembre | 3 | 4:00 | 2024-09-03 | 2024-09-03 04:00 | 1.895 | 2.5 | 1 | 0 | 0 | 0 |  |  |  | 0 | 0
9 | setembre | 3 | 5:00 | 2024-09-03 | 2024-09-03 05:00 | 1.879 | 2.5 | 0 | 0 | 0 | 0 |  |  |  | 0 | 0
9 | setembre | 3 | 6:00 | 2024-09-03 | 2024-09-03 06:00 | 1.904 | 2 | 0 | 0 | 19.01 | 109.09 |  |  |  | 1.6641 | 1.6641
9 | setembre | 3 | 7:00 | 2024-09-03 | 2024-09-03 07:00 | 1.929 | 2 | 0 | 0.5 | 136.26 | 283.73 |  |  |  | 6.9455 | 6.9455
9 | setembre | 3 | 8:00 | 2024-09-03 | 2024-09-03 08:00 | 2.094 | 2 | 0 | 1 | 311.94 | 421.75 |  |  |  | 13.6225 | 13.6225
9 | setembre | 3 | 9:00 | 2024-09-03 | 2024-09-03 09:00 | 2.575 | 2.5 | 0 | 1.5 | 467.23 | 524.97 |  |  |  | 19.3367 | 19.3367
9 | setembre | 3 | 10:00 | 2024-09-03 | 2024-09-03 10:00 | 2.99 | 2.5 | 0 | 2 | 566.48 | 569.58 |  |  |  | 22.7752 | 22.7752
9 | setembre | 3 | 11:00 | 2024-09-03 | 2024-09-03 11:00 | 3.148 | 2 | 0 | 2.5 | 613.83 | 571.87 |  |  |  | 24.2257 | 24.2257
9 | setembre | 3 | 12:00 | 2024-09-03 | 2024-09-03 12:00 | 3.282 | 2 | 1 | 2.5 | 654.8 | 567.97 |  |  |  | 25.4219 | 25.4219
9 | setembre | 3 | 13:00 | 2024-09-03 | 2024-09-03 13:00 | 3.524 | 2 | 0 | 2.5 | 661.27 | 528.71 |  |  |  | 25.2244 | 25.2244
9 | setembre | 3 | 14:00 | 2024-09-03 | 2024-09-03 14:00 | 3.509 | 2 | 0 | 2.5 | 583.65 | 429.51 |  |  |  | 21.8921 | 21.8921
9 | setembre | 3 | 15:00 | 2024-09-03 | 2024-09-03 15:00 | 3.113 | 2 | 0 | 2.5 | 501.79 | 316.56 |  |  |  | 18.2946 | 18.2946
9 | setembre | 3 | 16:00 | 2024-09-03 | 2024-09-03 16:00 | 2.906 | 2.5 | 2 | 2.5 | 364.01 | 173.33 |  |  |  | 12.7082 | 12.7082
9 | setembre | 3 | 17:00 | 2024-09-03 | 2024-09-03 17:00 | 2.897 | 2.5 | 10 | 2.5 | 176.66 | 47.14 |  |  |  | 5.7977 | 5.7977
9 | setembre | 3 | 18:00 | 2024-09-03 | 2024-09-03 18:00 | 2.985 | 2.5 | 4 | 1.5 | 0 | 0 |  |  |  | 0 | 0
9 | setembre | 3 | 19:00 | 2024-09-03 | 2024-09-03 19:00 | 3.103 | 2 | 9 | 1 | 0 | 0 |  |  |  | 0 | 0
9 | setembre | 3 | 20:00 | 2024-09-03 | 2024-09-03 20:00 | 3.591 | 2 | 9 | 0.5 | 0 | 0 |  |  |  | 0 | 0
9 | setembre | 3 | 21:00 | 2024-09-03 | 2024-09-03 21:00 | 3.987 | 2 | 1 | 0 | 0 | 0 |  |  |  | 0 | 0
9 | setembre | 3 | 22:00 | 2024-09-03 | 2024-09-03 22:00 | 3.576 | 3 | 1 | 0 | 0 | 0 |  |  |  | 0 | 0
9 | setembre | 3 | 23:00 | 2024-09-03 | 2024-09-03 23:00 | 3.11 | 1.5 | 1 | 0 | 0 | 0 |  |  |  | 0 | 0
9 | setembre | 4 | 0:00 | 2024-09-04 | 2024-09-04 | 2.605 | 2.5 | 1 | 0 | 0 | 0 |  |  |  | 0 | 0
9 | setembre | 4 | 1:00 | 2024-09-04 | 2024-09-04 01:00 | 2.252 | 2 | 0 | 0 | 0 | 0 |  |  |  | 0 | 0
9 | setembre | 4 | 2:00 | 2024-09-04 | 2024-09-04 02:00 | 2.033 | 2.5 | 1 | 0 | 0 | 0 |  |  |  | 0 | 0
9 | setembre | 4 | 3:00 | 2024-09-04 | 2024-09-04 03:00 | 1.93 | 2 | 0 | 0 | 0 | 0 |  |  |  | 0 | 0
9 | setembre | 4 | 4:00 | 2024-09-04 | 2024-09-04 04:00 | 1.89 | 2.5 | 1 | 0 | 0 | 0 |  |  |  | 0 | 0
9 | setembre | 4 | 5:00 | 2024-09-04 | 2024-09-04 05:00 | 1.921 | 2 | 1 | 0 | 0 | 0 |  |  |  | 0 | 0
9 | setembre | 4 | 6:00 | 2024-09-04 | 2024-09-04 06:00 | 2.125 | 2 | 0 | 0 | 19.09 | 101.46 |  |  |  | 1.5902 | 1.5902
9 | setembre | 4 | 7:00 | 2024-09-04 | 2024-09-04 07:00 | 2.469 | 2 | 0 | 0.5 | 133.18 | 276.47 |  |  |  | 6.7801 | 6.7801
9 | setembre | 4 | 8:00 | 2024-09-04 | 2024-09-04 08:00 | 4.585 | 3.5 | 0 | 1 | 302.73 | 408.71 |  |  |  | 13.2144 | 13.2144
9 | setembre | 4 | 9:00 | 2024-09-04 | 2024-09-04 09:00 | 6.825 | 6.5 | 0 | 1.5 | 447.87 | 501.34 |  |  |  | 18.5167 | 18.5167
9 | setembre | 4 | 10:00 | 2024-09-04 | 2024-09-04 10:00 | 7.183 | 7 | 0 | 2 | 566.47 | 568.67 |  |  |  | 22.7658 | 22.7658
9 | setembre | 4 | 11:00 | 2024-09-04 | 2024-09-04 11:00 | 7.351 | 8 | 0 | 2.5 | 627.78 | 581.48 |  |  |  | 24.7424 | 24.7424
9 | setembre | 4 | 12:00 | 2024-09-04 | 2024-09-04 12:00 | 7.637 | 6 | 0 | 2.5 | 672.5 | 577.38 |  |  |  | 26.0497 | 26.0497
9 | setembre | 4 | 13:00 | 2024-09-04 | 2024-09-04 13:00 | 8.234 | 6 | 0 | 2.5 | 669.15 | 529.34 |  |  |  | 25.4683 | 25.4683
9 | setembre | 4 | 14:00 | 2024-09-04 | 2024-09-04 14:00 | 5.974 | 4.5 | 8 | 2.5 | 604.96 | 434.67 |  |  |  | 22.5862 | 22.5862
9 | setembre | 4 | 15:00 | 2024-09-04 | 2024-09-04 15:00 | 5.565 | 3 | 1 | 2.5 | 498.05 | 309.87 |  |  |  | 18.1149 | 18.1149
9 | setembre | 4 | 16:00 | 2024-09-04 | 2024-09-04 16:00 | 5.331 | 3.5 | 0 | 2.5 | 354.49 | 166.26 |  |  |  | 12.3505 | 12.3505
9 | setembre | 4 | 17:00 | 2024-09-04 | 2024-09-04 17:00 | 5.429 | 3 | 0 | 2.5 | 164.72 | 45.55 |  |  |  | 5.4218 | 5.4218
9 | setembre | 4 | 18:00 | 2024-09-04 | 2024-09-04 18:00 | 7.731 | 3 | 16 | 1.5 | 0 | 0 |  |  |  | 0 | 0
9 | setembre | 4 | 19:00 | 2024-09-04 | 2024-09-04 19:00 | 8.053 | 3.5 | 1 | 1 | 0 | 0 |  |  |  | 0 | 0
9 | setembre | 4 | 20:00 | 2024-09-04 | 2024-09-04 20:00 | 9.288 | 5 | 1 | 0.5 | 0 | 0 |  |  |  | 0 | 0
9 | setembre | 4 | 21:00 | 2024-09-04 | 2024-09-04 21:00 | 10.22 | 4.5 | 1 | 0 | 0 | 0 |  |  |  | 0 | 0
9 | setembre | 4 | 22:00 | 2024-09-04 | 2024-09-04 22:00 | 6.389 | 2 | 1 | 0 | 0 | 0 |  |  |  | 0 | 0
9 | setembre | 4 | 23:00 | 2024-09-04 | 2024-09-04 23:00 | 5.412 | 2 | 1 | 0 | 0 | 0 |  |  |  | 0 | 0
9 | setembre | 5 | 0:00 | 2024-09-05 | 2024-09-05 | 2.593 | 2.5 | 0 | 0 | 0 | 0 |  |  |  | 0 | 0
9 | setembre | 5 | 1:00 | 2024-09-05 | 2024-09-05 01:00 | 2.245 | 2 | 1 | 0 | 0 | 0 |  |  |  | 0 | 0
9 | setembre | 5 | 2:00 | 2024-09-05 | 2024-09-05 02:00 | 2.042 | 2 | 1 | 0 | 0 | 0 |  |  |  | 0 | 0
9 | setembre | 5 | 3:00 | 2024-09-05 | 2024-09-05 03:00 | 1.939 | 2.5 | 0 | 0 | 0 | 0 |  |  |  | 0 | 0
9 | setembre | 5 | 4:00 | 2024-09-05 | 2024-09-05 04:00 | 1.882 | 2 | 1 | 0 | 0 | 0 |  |  |  | 0 | 0
9 | setembre | 5 | 5:00 | 2024-09-05 | 2024-09-05 05:00 | 1.908 | 2 | 0 | 0 | 0 | 0 |  |  |  | 0 | 0
9 | setembre | 5 | 6:00 | 2024-09-05 | 2024-09-05 06:00 | 2.115 | 2.5 | 1 | 0 | 19.38 | 95.19 |  |  |  | 1.5362 | 1.5362
9 | setembre | 5 | 7:00 | 2024-09-05 | 2024-09-05 07:00 | 2.489 | 3 | 0 | 0.5 | 131.04 | 215.45 |  |  |  | 6.1054 | 6.1054
9 | setembre | 5 | 8:00 | 2024-09-05 | 2024-09-05 08:00 | 4.589 | 7.5 | 0 | 1 | 273.66 | 343.3 |  |  |  | 11.6838 | 11.6838
9 | setembre | 5 | 9:00 | 2024-09-05 | 2024-09-05 09:00 | 6.795 | 14 | 0 | 1.5 | 413.08 | 454.06 |  |  |  | 16.995 | 16.995
9 | setembre | 5 | 10:00 | 2024-09-05 | 2024-09-05 10:00 | 7.182 | 15 | 0 | 2 | 451.91 | 452.53 |  |  |  | 18.1504 | 18.1504
9 | setembre | 5 | 11:00 | 2024-09-05 | 2024-09-05 11:00 | 7.349 | 13 | 0 | 2.5 | 591.22 | 551.11 |  |  |  | 23.3364 | 23.3364
9 | setembre | 5 | 12:00 | 2024-09-05 | 2024-09-05 12:00 | 7.636 | 14.5 | 0 | 2.5 | 607.71 | 533.89 |  |  |  | 23.6614 | 23.6614
9 | setembre | 5 | 13:00 | 2024-09-05 | 2024-09-05 13:00 | 8.177 | 15.5 | 0 | 2.5 | 523.8 | 449.25 |  |  |  | 20.2851 | 20.2851
9 | setembre | 5 | 14:00 | 2024-09-05 | 2024-09-05 14:00 | 5.949 | 14.5 | 10 | 2.5 | 586.06 | 429.17 |  |  |  | 21.9614 | 21.9614
9 | setembre | 5 | 15:00 | 2024-09-05 | 2024-09-05 15:00 | 5.52 | 9.5 | 5 | 2.5 | 496.16 | 311.86 |  |  |  | 18.0778 | 18.0778
9 | setembre | 5 | 16:00 | 2024-09-05 | 2024-09-05 16:00 | 5.297 | 8.5 | 0 | 2.5 | 348.73 | 167.84 |  |  |  | 12.1926 | 12.1926
9 | setembre | 5 | 17:00 | 2024-09-05 | 2024-09-05 17:00 | 5.41 | 6 | 9 | 2.5 | 98.95 | 57.17 |  |  |  | 3.555 | 3.555
9 | setembre | 5 | 18:00 | 2024-09-05 | 2024-09-05 18:00 | 7.726 | 6 | 10 | 1.5 | 0 | 0 |  |  |  | 0 | 0
9 | setembre | 5 | 19:00 | 2024-09-05 | 2024-09-05 19:00 | 8.048 | 7 | 2 | 1 | 0 | 0 |  |  |  | 0 | 0
9 | setembre | 5 | 20:00 | 2024-09-05 | 2024-09-05 20:00 | 9.249 | 7.5 | 7 | 0.5 | 0 | 0 |  |  |  | 0 | 0
9 | setembre | 5 | 21:00 | 2024-09-05 | 2024-09-05 21:00 | 10.202 | 8 | 1 | 0 | 0 | 0 |  |  |  | 0 | 0
9 | setembre | 5 | 22:00 | 2024-09-05 | 2024-09-05 22:00 | 6.536 | 4.5 | 1 | 0 | 0 | 0 |  |  |  | 0 | 0
9 | setembre | 5 | 23:00 | 2024-09-05 | 2024-09-05 23:00 | 5.584 | 4.5 | 0 | 0 | 0 | 0 |  |  |  | 0 | 0
9 | setembre | 6 | 0:00 | 2024-09-06 | 2024-09-06 | 2.727 | 2 | 1 | 0 | 0 | 0 |  |  |  | 0 | 0
9 | setembre | 6 | 1:00 | 2024-09-06 | 2024-09-06 01:00 | 2 | 2.5 | 1 | 0 | 0 | 0 |  |  |  | 0 | 0
9 | setembre | 6 | 2:00 | 2024-09-06 | 2024-09-06 02:00 | 2 | 2.5 | 0 | 0 | 0 | 0 |  |  |  | 0 | 0
9 | setembre | 6 | 3:00 | 2024-09-06 | 2024-09-06 03:00 | 2 | 2 | 1 | 0 | 0 | 0 |  |  |  | 0 | 0
9 | setembre | 6 | 4:00 | 2024-09-06 | 2024-09-06 04:00 | 3 | 2.5 | 0 | 0 | 0 | 0 |  |  |  | 0 | 0
9 | setembre | 6 | 5:00 | 2024-09-06 | 2024-09-06 05:00 | 2 | 2.5 | 1 | 0 | 0 | 0 |  |  |  | 0 | 0
9 | setembre | 6 | 6:00 | 2024-09-06 | 2024-09-06 06:00 | 3 | 2 | 0 | 0 | 27.13 | 57.52 |  |  |  | 1.3932 | 1.3932
9 | setembre | 6 | 7:00 | 2024-09-06 | 2024-09-06 07:00 | 3 | 5.5 | 0 | 0.5 | 132.5 | 261.89 |  |  |  | 6.6138 | 6.6138
9 | setembre | 6 | 8:00 | 2024-09-06 | 2024-09-06 08:00 | 7 | 12 | 0 | 1 | 294.73 | 383.4 |  |  |  | 12.7201 | 12.7201
9 | setembre | 6 | 9:00 | 2024-09-06 | 2024-09-06 09:00 | 11 | 22.5 | 0 | 1.5 | 467.64 | 522.9 |  |  |  | 19.3283 | 19.3283
9 | setembre | 6 | 10:00 | 2024-09-06 | 2024-09-06 10:00 | 13 | 22 | 0 | 2 | 579.66 | 579.86 |  |  |  | 23.2753 | 23.2753
9 | setembre | 6 | 11:00 | 2024-09-06 | 2024-09-06 11:00 | 18 | 22 | 9 | 2.5 | 620.71 | 574.73 |  |  |  | 24.4617 | 24.4617
9 | setembre | 6 | 12:00 | 2024-09-06 | 2024-09-06 12:00 | 21 | 24 | 9 | 2.5 | 670.24 | 575.25 |  |  |  | 25.9602 | 25.9602
9 | setembre | 6 | 13:00 | 2024-09-06 | 2024-09-06 13:00 | 19 | 23.5 | 0 | 2.5 | 664.69 | 526.06 |  |  |  | 25.301 | 25.301
9 | setembre | 6 | 14:00 | 2024-09-06 | 2024-09-06 14:00 | 7 | 23.5 | 12 | 2.5 | 598.61 | 430.54 |  |  |  | 22.3535 | 22.3535
9 | setembre | 6 | 15:00 | 2024-09-06 | 2024-09-06 15:00 | 12 | 15.5 | 5 | 2.5 | 500.89 | 307.94 |  |  |  | 18.1812 | 18.1812
9 | setembre | 6 | 16:00 | 2024-09-06 | 2024-09-06 16:00 | 2 | 10.5 | 0 | 2.5 | 355.57 | 161.72 |  |  |  | 12.3376 | 12.3376
9 | setembre | 6 | 17:00 | 2024-09-06 | 2024-09-06 17:00 | 3 | 8.5 | 0 | 2.5 | 164.05 | 40.54 |  |  |  | 5.3515 | 5.3515
9 | setembre | 6 | 18:00 | 2024-09-06 | 2024-09-06 18:00 | 2 | 8 | 8 | 1.5 | 0 | 0 |  |  |  | 0 | 0
9 | setembre | 6 | 19:00 | 2024-09-06 | 2024-09-06 19:00 | 5 | 7.5 | 8 | 1 | 0 | 0 |  |  |  | 0 | 0
9 | setembre | 6 | 20:00 | 2024-09-06 | 2024-09-06 20:00 | 4 | 8.5 | 10 | 0.5 | 0 | 0 |  |  |  | 0 | 0
9 | setembre | 6 | 21:00 | 2024-09-06 | 2024-09-06 21:00 | 4 | 8 | 9 | 0 | 0 | 0 |  |  |  | 0 | 0
9 | setembre | 6 | 22:00 | 2024-09-06 | 2024-09-06 22:00 | 3 | 8.5 | 1 | 0 | 0 | 0 |  |  |  | 0 | 0
9 | setembre | 6 | 23:00 | 2024-09-06 | 2024-09-06 23:00 | 3 | 5.5 | 0 | 0 | 0 | 0 |  |  |  | 0 | 0
9 | setembre | 7 | 0:00 | 2024-09-07 | 2024-09-07 | 2 | 2 | 0 | 0 | 0 | 0 |  |  |  | 0 | 0
9 | setembre | 7 | 1:00 | 2024-09-07 | 2024-09-07 01:00 | 3 | 2.5 | 0 | 0 | 0 | 0 |  |  |  | 0 | 0
9 | setembre | 7 | 2:00 | 2024-09-07 | 2024-09-07 02:00 | 2 | 2.5 | 0 | 0 | 0 | 0 |  |  |  | 0 | 0
9 | setembre | 7 | 3:00 | 2024-09-07 | 2024-09-07 03:00 | 2 | 2.5 | 0 | 0 | 0 | 0 |  |  |  | 0 | 0
9 | setembre | 7 | 4:00 | 2024-09-07 | 2024-09-07 04:00 | 3 | 2 | 1 | 0 | 0 | 0 |  |  |  | 0 | 0
9 | setembre | 7 | 5:00 | 2024-09-07 | 2024-09-07 05:00 | 2 | 2.5 | 0 | 0 | 0 | 0 |  |  |  | 0 | 0
9 | setembre | 7 | 6:00 | 2024-09-07 | 2024-09-07 06:00 | 2 | 2 | 0 | 0 | 25.77 | 95.38 |  |  |  | 1.7308 | 1.7308
9 | setembre | 7 | 7:00 | 2024-09-07 | 2024-09-07 07:00 | 3 | 5 | 0 | 0.5 | 129.01 | 272.32 |  |  |  | 6.6129 | 6.6129
9 | setembre | 7 | 8:00 | 2024-09-07 | 2024-09-07 08:00 | 7 | 11 | 8 | 1 | 304.74 | 410.08 |  |  |  | 13.2887 | 13.2887
9 | setembre | 7 | 9:00 | 2024-09-07 | 2024-09-07 09:00 | 10 | 22 | 3 | 1.5 | 460.88 | 514.18 |  |  |  | 19.0373 | 19.0373
9 | setembre | 7 | 10:00 | 2024-09-07 | 2024-09-07 10:00 | 13 | 23 | 0 | 2 | 568.7 | 567.88 |  |  |  | 22.8251 | 22.8251
9 | setembre | 7 | 11:00 | 2024-09-07 | 2024-09-07 11:00 | 18 | 19.5 | 12 | 2.5 | 629.93 | 581.24 |  |  |  | 24.8048 | 24.8048
9 | setembre | 7 | 12:00 | 2024-09-07 | 2024-09-07 12:00 | 17 | 24.5 | 12 | 2.5 | 682.83 | 582.87 |  |  |  | 26.416 | 26.416
9 | setembre | 7 | 13:00 | 2024-09-07 | 2024-09-07 13:00 | 11 | 22.5 | 4 | 2.5 | 680.07 | 533.71 |  |  |  | 25.8412 | 25.8412
9 | setembre | 7 | 14:00 | 2024-09-07 | 2024-09-07 14:00 | 18 | 21.5 | 0 | 2.5 | 616.15 | 436.9 |  |  |  | 22.9459 | 22.9459
9 | setembre | 7 | 15:00 | 2024-09-07 | 2024-09-07 15:00 | 20 | 20 | 0 | 2.5 | 502.14 | 305.9 |  |  |  | 18.1985 | 18.1985
9 | setembre | 7 | 16:00 | 2024-09-07 | 2024-09-07 16:00 | 11 | 13.5 | 0 | 2.5 | 338.79 | 159.04 |  |  |  | 11.8049 | 11.8049
9 | setembre | 7 | 17:00 | 2024-09-07 | 2024-09-07 17:00 | 4 | 9.5 | 0 | 2.5 | 119.06 | 50.14 |  |  |  | 4.0911 | 4.0911
9 | setembre | 7 | 18:00 | 2024-09-07 | 2024-09-07 18:00 | 2 | 8.5 | 11 | 1.5 | 0 | 0 |  |  |  | 0 | 0
9 | setembre | 7 | 19:00 | 2024-09-07 | 2024-09-07 19:00 | 6 | 7.5 | 11 | 1 | 0 | 0 |  |  |  | 0 | 0
9 | setembre | 7 | 20:00 | 2024-09-07 | 2024-09-07 20:00 | 4 | 8 | 10 | 0.5 | 0 | 0 |  |  |  | 0 | 0
9 | setembre | 7 | 21:00 | 2024-09-07 | 2024-09-07 21:00 | 4 | 9 | 1 | 0 | 0 | 0 |  |  |  | 0 | 0
9 | setembre | 7 | 22:00 | 2024-09-07 | 2024-09-07 22:00 | 6.572 | 8 | 0 | 0 | 0 | 0 |  |  |  | 0 | 0
9 | setembre | 7 | 23:00 | 2024-09-07 | 2024-09-07 23:00 | 5.581 | 6.5 | 1 | 0 | 0 | 0 |  |  |  | 0 | 0
9 | setembre | 8 | 0:00 | 2024-09-08 | 2024-09-08 | 2.714 | 2.5 | 0 | 0 | 0 | 0 |  |  |  | 0 | 0
9 | setembre | 8 | 1:00 | 2024-09-08 | 2024-09-08 01:00 | 2.334 | 2.5 | 1 | 0 | 0 | 0 |  |  |  | 0 | 0
9 | setembre | 8 | 2:00 | 2024-09-08 | 2024-09-08 02:00 | 2.115 | 3 | 1 | 0 | 0 | 0 |  |  |  | 0 | 0
9 | setembre | 8 | 3:00 | 2024-09-08 | 2024-09-08 03:00 | 1.986 | 2 | 0 | 0 | 0 | 0 |  |  |  | 0 | 0
9 | setembre | 8 | 4:00 | 2024-09-08 | 2024-09-08 04:00 | 1.933 | 2 | 1 | 0 | 0 | 0 |  |  |  | 0 | 0
9 | setembre | 8 | 5:00 | 2024-09-08 | 2024-09-08 05:00 | 1.954 | 3 | 0 | 0 | 0 | 0 |  |  |  | 0 | 0
9 | setembre | 8 | 6:00 | 2024-09-08 | 2024-09-08 06:00 | 2.145 | 2.5 | 1 | 0 | 25.08 | 90.24 |  |  |  | 1.6586 | 1.6586
9 | setembre | 8 | 7:00 | 2024-09-08 | 2024-09-08 07:00 | 2.505 | 4.5 | 0 | 0.5 | 127.27 | 264.75 |  |  |  | 6.4847 | 6.4847
9 | setembre | 8 | 8:00 | 2024-09-08 | 2024-09-08 08:00 | 4.61 | 12.5 | 0 | 1 | 299.16 | 400.29 |  |  |  | 13.0226 | 13.0226
9 | setembre | 8 | 9:00 | 2024-09-08 | 2024-09-08 09:00 | 6.79 | 23.5 | 0 | 1.5 | 450.17 | 500.43 |  |  |  | 18.5769 | 18.5769
9 | setembre | 8 | 10:00 | 2024-09-08 | 2024-09-08 10:00 | 7.134 | 22 | 0 | 2 | 565.16 | 563.32 |  |  |  | 22.6728 | 22.6728
9 | setembre | 8 | 11:00 | 2024-09-08 | 2024-09-08 11:00 | 7.29 | 19.5 | 3 | 2.5 | 604.2 | 558.84 |  |  |  | 23.805 | 23.805
9 | setembre | 8 | 12:00 | 2024-09-08 | 2024-09-08 12:00 | 7.526 | 24 | 10 | 2.5 | 547.85 | 489.12 |  |  |  | 21.4089 | 21.4089
9 | setembre | 8 | 13:00 | 2024-09-08 | 2024-09-08 13:00 | 8.035 | 21.5 | 10 | 2.5 | 237.43 | 235.29 |  |  |  | 9.5114 | 9.5114
9 | setembre | 8 | 14:00 | 2024-09-08 | 2024-09-08 14:00 | 5.856 | 17 | 4 | 2.5 | 422.93 | 350.83 |  |  |  | 16.2596 | 16.2596
9 | setembre | 8 | 15:00 | 2024-09-08 | 2024-09-08 15:00 | 5.468 | 15 | 7 | 2.5 | 436.59 | 287.84 |  |  |  | 16.0416 | 16.0416
9 | setembre | 8 | 16:00 | 2024-09-08 | 2024-09-08 16:00 | 5.301 | 11.5 | 9 | 2.5 | 307.54 | 155.68 |  |  |  | 10.8291 | 10.8291
9 | setembre | 8 | 17:00 | 2024-09-08 | 2024-09-08 17:00 | 5.392 | 8.5 | 3 | 2.5 | 116 | 48.21 |  |  |  | 3.9795 | 3.9795
9 | setembre | 8 | 18:00 | 2024-09-08 | 2024-09-08 18:00 | 7.705 | 8.5 | 0 | 1.5 | 0 | 0 |  |  |  | 0 | 0
9 | setembre | 8 | 19:00 | 2024-09-08 | 2024-09-08 19:00 | 7.838 | 7.5 | 1 | 1 | 0 | 0 |  |  |  | 0 | 0
9 | setembre | 8 | 20:00 | 2024-09-08 | 2024-09-08 20:00 | 8.743 | 8.5 | 0 | 0.5 | 0 | 0 |  |  |  | 0 | 0
9 | setembre | 8 | 21:00 | 2024-09-08 | 2024-09-08 21:00 | 9.434 | 8.5 | 1 | 0 | 0 | 0 |  |  |  | 0 | 0
9 | setembre | 8 | 22:00 | 2024-09-08 | 2024-09-08 22:00 | 6.158 | 8 | 0 | 0 | 0 | 0 |  |  |  | 0 | 0
9 | setembre | 8 | 23:00 | 2024-09-08 | 2024-09-08 23:00 | 5.499 | 5 | 1 | 0 | 0 | 0 |  |  |  | 0 | 0
9 | setembre | 9 | 0:00 | 2024-09-09 | 2024-09-09 | 2.767 | 3 | 1 | 0 | 0 | 0 |  |  |  | 0 | 0
9 | setembre | 9 | 1:00 | 2024-09-09 | 2024-09-09 01:00 | 2 | 2 | 0 | 0 | 0 | 0 |  |  |  | 0 | 0
9 | setembre | 9 | 2:00 | 2024-09-09 | 2024-09-09 02:00 | 2 | 3 | 1 | 0 | 0 | 0 |  |  |  | 0 | 0
9 | setembre | 9 | 3:00 | 2024-09-09 | 2024-09-09 03:00 | 3 | 2 | 0 | 0 | 0 | 0 |  |  |  | 0 | 0
9 | setembre | 9 | 4:00 | 2024-09-09 | 2024-09-09 04:00 | 2 | 2.5 | 1 | 0 | 0 | 0 |  |  |  | 0 | 0
9 | setembre | 9 | 5:00 | 2024-09-09 | 2024-09-09 05:00 | 2 | 2.5 | 1 | 0 | 0 | 0 |  |  |  | 0 | 0
9 | setembre | 9 | 6:00 | 2024-09-09 | 2024-09-09 06:00 | 3 | 2 | 0 | 0 | 25.37 | 36.38 |  |  |  | 1.1287 | 1.1287
9 | setembre | 9 | 7:00 | 2024-09-09 | 2024-09-09 07:00 | 2 | 3.5 | 0 | 0.5 | 96.84 | 108.57 |  |  |  | 4.0054 | 4.0054
9 | setembre | 9 | 8:00 | 2024-09-09 | 2024-09-09 08:00 | 2 | 7.5 | 0 | 1 | 247.16 | 291.26 |  |  |  | 10.3645 | 10.3645
9 | setembre | 9 | 9:00 | 2024-09-09 | 2024-09-09 09:00 | 3 | 11.5 | 3 | 1.5 | 327.46 | 343.44 |  |  |  | 13.3073 | 13.3073
9 | setembre | 9 | 10:00 | 2024-09-09 | 2024-09-09 10:00 | 2 | 12.5 | 0 | 2 | 517.52 | 515.25 |  |  |  | 20.7557 | 20.7557
9 | setembre | 9 | 11:00 | 2024-09-09 | 2024-09-09 11:00 | 2 | 11.5 | 0 | 2.5 | 539.19 | 504.92 |  |  |  | 21.3058 | 21.3058
9 | setembre | 9 | 12:00 | 2024-09-09 | 2024-09-09 12:00 | 2 | 12 | 0 | 2.5 | 577.73 | 507.38 |  |  |  | 22.4924 | 22.4924
9 | setembre | 9 | 13:00 | 2024-09-09 | 2024-09-09 13:00 | 3 | 12.5 | 0 | 2.5 | 423.26 | 381.32 |  |  |  | 16.5745 | 16.5745
9 | setembre | 9 | 14:00 | 2024-09-09 | 2024-09-09 14:00 | 2 | 11.5 | 0 | 2.5 | 403.31 | 338.74 |  |  |  | 15.5472 | 15.5472
9 | setembre | 9 | 15:00 | 2024-09-09 | 2024-09-09 15:00 | 3 | 8 | 0 | 2.5 | 412.74 | 277.79 |  |  |  | 15.222 | 15.222
9 | setembre | 9 | 16:00 | 2024-09-09 | 2024-09-09 16:00 | 3 | 6 | 0 | 2.5 | 347.61 | 146.99 |  |  |  | 11.9503 | 11.9503
9 | setembre | 9 | 17:00 | 2024-09-09 | 2024-09-09 17:00 | 1 | 6 | 1 | 2.5 | 67.15 | 47.3 |  |  |  | 2.4976 | 2.4976
9 | setembre | 9 | 18:00 | 2024-09-09 | 2024-09-09 18:00 | 3 | 6 | 0 | 1.5 | 0 | 0 |  |  |  | 0 | 0
9 | setembre | 9 | 19:00 | 2024-09-09 | 2024-09-09 19:00 | 2 | 5.5 | 6 | 1 | 0 | 0 |  |  |  | 0 | 0
9 | setembre | 9 | 20:00 | 2024-09-09 | 2024-09-09 20:00 | 2 | 6.5 | 4 | 0.5 | 0 | 0 |  |  |  | 0 | 0
9 | setembre | 9 | 21:00 | 2024-09-09 | 2024-09-09 21:00 | 3 | 6 | 1 | 0 | 0 | 0 |  |  |  | 0 | 0
9 | setembre | 9 | 22:00 | 2024-09-09 | 2024-09-09 22:00 | 2 | 5 | 0 | 0 | 0 | 0 |  |  |  | 0 | 0
9 | setembre | 9 | 23:00 | 2024-09-09 | 2024-09-09 23:00 | 2 | 5 | 1 | 0 | 0 | 0 |  |  |  | 0 | 0
9 | setembre | 10 | 0:00 | 2024-09-10 | 2024-09-10 | 2 | 2.5 | 1 | 0 | 0 | 0 |  |  |  | 0 | 0
9 | setembre | 10 | 1:00 | 2024-09-10 | 2024-09-10 01:00 | 3 | 2 | 0 | 0 | 0 | 0 |  |  |  | 0 | 0
9 | setembre | 10 | 2:00 | 2024-09-10 | 2024-09-10 02:00 | 2 | 2.5 | 1 | 0 | 0 | 0 |  |  |  | 0 | 0
9 | setembre | 10 | 3:00 | 2024-09-10 | 2024-09-10 03:00 | 2 | 2.5 | 0 | 0 | 0 | 0 |  |  |  | 0 | 0
9 | setembre | 10 | 4:00 | 2024-09-10 | 2024-09-10 04:00 | 3 | 2.5 | 1 | 0 | 0 | 0 |  |  |  | 0 | 0
9 | setembre | 10 | 5:00 | 2024-09-10 | 2024-09-10 05:00 | 2 | 2 | 3 | 0 | 0 | 0 |  |  |  | 0 | 0
9 | setembre | 10 | 6:00 | 2024-09-10 | 2024-09-10 06:00 | 3 | 3 | 2 | 0 | 22.45 | 30.21 |  |  |  | 0.97897 | 0.97897
9 | setembre | 10 | 7:00 | 2024-09-10 | 2024-09-10 07:00 | 2 | 2 | 2 | 0.5 | 18.98 | 18.98 |  |  |  | 0.76205 | 0.76205
9 | setembre | 10 | 8:00 | 2024-09-10 | 2024-09-10 08:00 | 2 | 2 | 3 | 1 | 134.9 | 136.36 |  |  |  | 5.4308 | 5.4308
9 | setembre | 10 | 9:00 | 2024-09-10 | 2024-09-10 09:00 | 2 | 2 | 1 | 1.5 | 198.42 | 199.51 |  |  |  | 7.9775 | 7.9775
9 | setembre | 10 | 10:00 | 2024-09-10 | 2024-09-10 10:00 | 3 | 2.5 | 0 | 2 | 240.73 | 240.64 |  |  |  | 9.6644 | 9.6644
9 | setembre | 10 | 11:00 | 2024-09-10 | 2024-09-10 11:00 | 2 | 2 | 0 | 2.5 | 75.16 | 75.16 |  |  |  | 3.0177 | 3.0177
9 | setembre | 10 | 12:00 | 2024-09-10 | 2024-09-10 12:00 | 2 | 3 | 0 | 2.5 | 121.96 | 121.96 |  |  |  | 4.8967 | 4.8967
9 | setembre | 10 | 13:00 | 2024-09-10 | 2024-09-10 13:00 | 2 | 2 | 0 | 2.5 | 66.36 | 66.36 |  |  |  | 2.6644 | 2.6644
9 | setembre | 10 | 14:00 | 2024-09-10 | 2024-09-10 14:00 | 3 | 2.5 | 0 | 2.5 | 56.56 | 56.56 |  |  |  | 2.2709 | 2.2709
9 | setembre | 10 | 15:00 | 2024-09-10 | 2024-09-10 15:00 | 2 | 2 | 0 | 2.5 | 118.71 | 118.71 |  |  |  | 4.7662 | 4.7662
9 | setembre | 10 | 16:00 | 2024-09-10 | 2024-09-10 16:00 | 2 | 2.5 | 0 | 2.5 | 28.03 | 28.03 |  |  |  | 1.1254 | 1.1254
9 | setembre | 10 | 17:00 | 2024-09-10 | 2024-09-10 17:00 | 2 | 2.5 | 9 | 2.5 | 13.43 | 13.43 |  |  |  | 0.53921 | 0.53921
9 | setembre | 10 | 18:00 | 2024-09-10 | 2024-09-10 18:00 | 2 | 2 | 7 | 1.5 | 0 | 0 |  |  |  | 0 | 0
9 | setembre | 10 | 19:00 | 2024-09-10 | 2024-09-10 19:00 | 3 | 2.5 | 10 | 1 | 0 | 0 |  |  |  | 0 | 0
9 | setembre | 10 | 20:00 | 2024-09-10 | 2024-09-10 20:00 | 2 | 2.5 | 1 | 0.5 | 0 | 0 |  |  |  | 0 | 0
9 | setembre | 10 | 21:00 | 2024-09-10 | 2024-09-10 21:00 | 2 | 2.5 | 0 | 0 | 0 | 0 |  |  |  | 0 | 0
9 | setembre | 10 | 22:00 | 2024-09-10 | 2024-09-10 22:00 | 3 | 2 | 1 | 0 | 0 | 0 |  |  |  | 0 | 0
9 | setembre | 10 | 23:00 | 2024-09-10 | 2024-09-10 23:00 | 2 | 2 | 1 | 0 | 0 | 0 |  |  |  | 0 | 0
9 | setembre | 11 | 0:00 | 2024-09-11 | 2024-09-11 | 2 | 3 | 0 | 0 | 0 | 0 |  |  |  | 0 | 0
9 | setembre | 11 | 1:00 | 2024-09-11 | 2024-09-11 01:00 | 3 | 2 | 1 | 0 | 0 | 0 |  |  |  | 0 | 0
9 | setembre | 11 | 2:00 | 2024-09-11 | 2024-09-11 02:00 | 2 | 2 | 0 | 0 | 0 | 0 |  |  |  | 0 | 0
9 | setembre | 11 | 3:00 | 2024-09-11 | 2024-09-11 03:00 | 2 | 2 | 1 | 0 | 0 | 0 |  |  |  | 0 | 0
9 | setembre | 11 | 4:00 | 2024-09-11 | 2024-09-11 04:00 | 3 | 3 | 1 | 0 | 0 | 0 |  |  |  | 0 | 0
9 | setembre | 11 | 5:00 | 2024-09-11 | 2024-09-11 05:00 | 2 | 2.5 | 0 | 0 | 0 | 0 |  |  |  | 0 | 0
9 | setembre | 11 | 6:00 | 2024-09-11 | 2024-09-11 06:00 | 2 | 2 | 0 | 0 | 1.29 | 1.31 |  |  |  | 0.051993 | 0.051993
9 | setembre | 11 | 7:00 | 2024-09-11 | 2024-09-11 07:00 | 3 | 2.5 | 0 | 0.5 | 47.68 | 47.68 |  |  |  | 1.9144 | 1.9144
9 | setembre | 11 | 8:00 | 2024-09-11 | 2024-09-11 08:00 | 2 | 2.5 | 10 | 1 | 28.58 | 28.58 |  |  |  | 1.1475 | 1.1475
9 | setembre | 11 | 9:00 | 2024-09-11 | 2024-09-11 09:00 | 2 | 2 | 4 | 1.5 | 417.13 | 456.68 |  |  |  | 17.1433 | 17.1433
9 | setembre | 11 | 10:00 | 2024-09-11 | 2024-09-11 10:00 | 2 | 2 | 0 | 2 | 105.32 | 105.32 |  |  |  | 4.2286 | 4.2286
9 | setembre | 11 | 11:00 | 2024-09-11 | 2024-09-11 11:00 | 2 | 2.5 | 3 | 2.5 | 508.85 | 478.2 |  |  |  | 20.1238 | 20.1238
9 | setembre | 11 | 12:00 | 2024-09-11 | 2024-09-11 12:00 | 3 | 2.5 | 7 | 2.5 | 689.05 | 576.88 |  |  |  | 26.5437 | 26.5437
9 | setembre | 11 | 13:00 | 2024-09-11 | 2024-09-11 13:00 | 2 | 2 | 10 | 2.5 | 610.91 | 483.48 |  |  |  | 23.2537 | 23.2537
9 | setembre | 11 | 14:00 | 2024-09-11 | 2024-09-11 14:00 | 2 | 2.5 | 6 | 2.5 | 509.12 | 379.13 |  |  |  | 19.1413 | 19.1413
9 | setembre | 11 | 15:00 | 2024-09-11 | 2024-09-11 15:00 | 2 | 2.5 | 0 | 2.5 | 483.93 | 281.89 |  |  |  | 17.4094 | 17.4094
9 | setembre | 11 | 16:00 | 2024-09-11 | 2024-09-11 16:00 | 3 | 2.5 | 0 | 2.5 | 306.29 | 137.59 |  |  |  | 10.6105 | 10.6105
9 | setembre | 11 | 17:00 | 2024-09-11 | 2024-09-11 17:00 | 2 | 2 | 0 | 2.5 | 112.11 | 37 |  |  |  | 3.7501 | 3.7501
9 | setembre | 11 | 18:00 | 2024-09-11 | 2024-09-11 18:00 | 3 | 2 | 5 | 1.5 | 0 | 0 |  |  |  | 0 | 0
9 | setembre | 11 | 19:00 | 2024-09-11 | 2024-09-11 19:00 | 2 | 3 | 1 | 1 | 0 | 0 |  |  |  | 0 | 0
9 | setembre | 11 | 20:00 | 2024-09-11 | 2024-09-11 20:00 | 2 | 2 | 1 | 0.5 | 0 | 0 |  |  |  | 0 | 0
9 | setembre | 11 | 21:00 | 2024-09-11 | 2024-09-11 21:00 | 2 | 2 | 0 | 0 | 0 | 0 |  |  |  | 0 | 0
9 | setembre | 11 | 22:00 | 2024-09-11 | 2024-09-11 22:00 | 3 | 2.5 | 1 | 0 | 0 | 0 |  |  |  | 0 | 0
9 | setembre | 11 | 23:00 | 2024-09-11 | 2024-09-11 23:00 | 2 | 2.5 | 1 | 0 | 0 | 0 |  |  |  | 0 | 0
9 | setembre | 12 | 0:00 | 2024-09-12 | 2024-09-12 | 3 | 2.5 | 0 | 0 | 0 | 0 |  |  |  | 0 | 0
9 | setembre | 12 | 1:00 | 2024-09-12 | 2024-09-12 01:00 | 1 | 2 | 1 | 0 | 0 | 0 |  |  |  | 0 | 0
9 | setembre | 12 | 2:00 | 2024-09-12 | 2024-09-12 02:00 | 3 | 2.5 | 0 | 0 | 0 | 0 |  |  |  | 0 | 0
9 | setembre | 12 | 3:00 | 2024-09-12 | 2024-09-12 03:00 | 2 | 2.5 | 1 | 0 | 0 | 0 |  |  |  | 0 | 0
9 | setembre | 12 | 4:00 | 2024-09-12 | 2024-09-12 04:00 | 2 | 2 | 1 | 0 | 0 | 0 |  |  |  | 0 | 0
9 | setembre | 12 | 5:00 | 2024-09-12 | 2024-09-12 05:00 | 3 | 2 | 0 | 0 | 0 | 0 |  |  |  | 0 | 0
9 | setembre | 12 | 6:00 | 2024-09-12 | 2024-09-12 06:00 | 2 | 2.5 | 0 | 0 | 21.37 | 75.95 |  |  |  | 1.4038 | 1.4038
9 | setembre | 12 | 7:00 | 2024-09-12 | 2024-09-12 07:00 | 2 | 5 | 6 | 0.5 | 118.13 | 258 |  |  |  | 6.1416 | 6.1416
9 | setembre | 12 | 8:00 | 2024-09-12 | 2024-09-12 08:00 | 9 | 14.5 | 5 | 1 | 293.62 | 399.28 |  |  |  | 12.8454 | 12.8454
9 | setembre | 12 | 9:00 | 2024-09-12 | 2024-09-12 09:00 | 9 | 23.5 | 10 | 1.5 | 446.29 | 495.86 |  |  |  | 18.4142 | 18.4142
9 | setembre | 12 | 10:00 | 2024-09-12 | 2024-09-12 10:00 | 11 | 25 | 7 | 2 | 547.29 | 541.31 |  |  |  | 21.9139 | 21.9139
9 | setembre | 12 | 11:00 | 2024-09-12 | 2024-09-12 11:00 | 17 | 20 | 0 | 2.5 | 628.32 | 570.57 |  |  |  | 24.6495 | 24.6495
9 | setembre | 12 | 12:00 | 2024-09-12 | 2024-09-12 12:00 | 15 | 26.5 | 0 | 2.5 | 661.84 | 555.16 |  |  |  | 25.5061 | 25.5061
9 | setembre | 12 | 13:00 | 2024-09-12 | 2024-09-12 13:00 | 9 | 23.5 | 0 | 2.5 | 646.11 | 496.97 |  |  |  | 24.4499 | 24.4499
9 | setembre | 12 | 14:00 | 2024-09-12 | 2024-09-12 14:00 | 13 | 19.5 | 0 | 2.5 | 575.99 | 397.91 |  |  |  | 21.3452 | 21.3452
9 | setembre | 12 | 15:00 | 2024-09-12 | 2024-09-12 15:00 | 20 | 16.5 | 1 | 2.5 | 470.07 | 271.21 |  |  |  | 16.8847 | 16.8847
9 | setembre | 12 | 16:00 | 2024-09-12 | 2024-09-12 16:00 | 12 | 12 | 0 | 2.5 | 312.91 | 130.21 |  |  |  | 10.7363 | 10.7363
9 | setembre | 12 | 17:00 | 2024-09-12 | 2024-09-12 17:00 | 3 | 7.5 | 0 | 2.5 | 121.01 | 30.51 |  |  |  | 3.9536 | 3.9536
9 | setembre | 12 | 18:00 | 2024-09-12 | 2024-09-12 18:00 | 4 | 6.5 | 0 | 1.5 | 0 | 0 |  |  |  | 0 | 0
9 | setembre | 12 | 19:00 | 2024-09-12 | 2024-09-12 19:00 | 5 | 7.5 | 0 | 1 | 0 | 0 |  |  |  | 0 | 0
9 | setembre | 12 | 20:00 | 2024-09-12 | 2024-09-12 20:00 | 5 | 8.5 | 1 | 0.5 | 0 | 0 |  |  |  | 0 | 0
9 | setembre | 12 | 21:00 | 2024-09-12 | 2024-09-12 21:00 | 5 | 8.5 | 1 | 0 | 0 | 0 |  |  |  | 0 | 0
9 | setembre | 12 | 22:00 | 2024-09-12 | 2024-09-12 22:00 | 3 | 8.5 | 0 | 0 | 0 | 0 |  |  |  | 0 | 0
9 | setembre | 12 | 23:00 | 2024-09-12 | 2024-09-12 23:00 | 3 | 5.5 | 1 | 0 | 0 | 0 |  |  |  | 0 | 0
9 | setembre | 13 | 0:00 | 2024-09-13 | 2024-09-13 | 2 | 2.5 | 1 | 0 | 0 | 0 |  |  |  | 0 | 0
9 | setembre | 13 | 1:00 | 2024-09-13 | 2024-09-13 01:00 | 3 | 2 | 0 | 0 | 0 | 0 |  |  |  | 0 | 0
9 | setembre | 13 | 2:00 | 2024-09-13 | 2024-09-13 02:00 | 2 | 3 | 1 | 0 | 0 | 0 |  |  |  | 0 | 0
9 | setembre | 13 | 3:00 | 2024-09-13 | 2024-09-13 03:00 | 2 | 2 | 0 | 0 | 0 | 0 |  |  |  | 0 | 0
9 | setembre | 13 | 4:00 | 2024-09-13 | 2024-09-13 04:00 | 2 | 3 | 1 | 0 | 0 | 0 |  |  |  | 0 | 0
9 | setembre | 13 | 5:00 | 2024-09-13 | 2024-09-13 05:00 | 2 | 2 | 1 | 0 | 0 | 0 |  |  |  | 0 | 0
9 | setembre | 13 | 6:00 | 2024-09-13 | 2024-09-13 06:00 | 3 | 2.5 | 0 | 0 | 20.97 | 33.64 |  |  |  | 0.96865 | 0.96865
9 | setembre | 13 | 7:00 | 2024-09-13 | 2024-09-13 07:00 | 2 | 5 | 0 | 0.5 | 100.35 | 121.78 |  |  |  | 4.2434 | 4.2434
9 | setembre | 13 | 8:00 | 2024-09-13 | 2024-09-13 08:00 | 9 | 12.5 | 9 | 1 | 225.89 | 261.93 |  |  |  | 9.4299 | 9.4299
9 | setembre | 13 | 9:00 | 2024-09-13 | 2024-09-13 09:00 | 11 | 27 | 9 | 1.5 | 232.89 | 236.73 |  |  |  | 9.3889 | 9.3889
9 | setembre | 13 | 10:00 | 2024-09-13 | 2024-09-13 10:00 | 7.156 | 24.5 | 3 | 2 | 204.61 | 204.54 |  |  |  | 8.2144 | 8.2144
9 | setembre | 13 | 11:00 | 2024-09-13 | 2024-09-13 11:00 | 7.309 | 19.5 | 10 | 2.5 | 171.38 | 171.38 |  |  |  | 6.8809 | 6.8809
9 | setembre | 13 | 12:00 | 2024-09-13 | 2024-09-13 12:00 | 7.516 | 25 | 8 | 2.5 | 242.98 | 241.2 |  |  |  | 9.7378 | 9.7378
9 | setembre | 13 | 13:00 | 2024-09-13 | 2024-09-13 13:00 | 8.01 | 23 | 8 | 2.5 | 190.03 | 189.39 |  |  |  | 7.6233 | 7.6233
9 | setembre | 13 | 14:00 | 2024-09-13 | 2024-09-13 14:00 | 5.807 | 20 | 7 | 2.5 | 130.26 | 130.26 |  |  |  | 5.2299 | 5.2299
9 | setembre | 13 | 15:00 | 2024-09-13 | 2024-09-13 15:00 | 5.409 | 17 | 18 | 2.5 | 166.31 | 159.19 |  |  |  | 6.6061 | 6.6061
9 | setembre | 13 | 16:00 | 2024-09-13 | 2024-09-13 16:00 | 5.253 | 11.5 | 16 | 2.5 | 269.67 | 129.59 |  |  |  | 9.4265 | 9.4265
9 | setembre | 13 | 17:00 | 2024-09-13 | 2024-09-13 17:00 | 5.409 | 9.5 | 10 | 2.5 | 60.08 | 37.41 |  |  |  | 2.1855 | 2.1855
9 | setembre | 13 | 18:00 | 2024-09-13 | 2024-09-13 18:00 | 7.771 | 8 | 11 | 1.5 | 0 | 0 |  |  |  | 0 | 0
9 | setembre | 13 | 19:00 | 2024-09-13 | 2024-09-13 19:00 | 8.09 | 7.5 | 8 | 1 | 0 | 0 |  |  |  | 0 | 0
9 | setembre | 13 | 20:00 | 2024-09-13 | 2024-09-13 20:00 | 9.414 | 10 | 11 | 0.5 | 0 | 0 |  |  |  | 0 | 0
9 | setembre | 13 | 21:00 | 2024-09-13 | 2024-09-13 21:00 | 10.118 | 9 | 3 | 0 | 0 | 0 |  |  |  | 0 | 0
9 | setembre | 13 | 22:00 | 2024-09-13 | 2024-09-13 22:00 | 6.426 | 9.5 | 1 | 0 | 0 | 0 |  |  |  | 0 | 0
9 | setembre | 13 | 23:00 | 2024-09-13 | 2024-09-13 23:00 | 5.454 | 6 | 1 | 0 | 0 | 0 |  |  |  | 0 | 0
9 | setembre | 14 | 0:00 | 2024-09-14 | 2024-09-14 | 2.665 | 2 | 0 | 0 | 0 | 0 |  |  |  | 0 | 0
9 | setembre | 14 | 1:00 | 2024-09-14 | 2024-09-14 01:00 | 2.284 | 2 | 1 | 0 | 0 | 0 |  |  |  | 0 | 0
9 | setembre | 14 | 2:00 | 2024-09-14 | 2024-09-14 02:00 | 2.074 | 3 | 0 | 0 | 0 | 0 |  |  |  | 0 | 0
9 | setembre | 14 | 3:00 | 2024-09-14 | 2024-09-14 03:00 | 1.973 | 2 | 1 | 0 | 0 | 0 |  |  |  | 0 | 0
9 | setembre | 14 | 4:00 | 2024-09-14 | 2024-09-14 04:00 | 1.916 | 2 | 1 | 0 | 0 | 0 |  |  |  | 0 | 0
9 | setembre | 14 | 5:00 | 2024-09-14 | 2024-09-14 05:00 | 1.944 | 3 | 0 | 0 | 0 | 0 |  |  |  | 0 | 0
9 | setembre | 14 | 6:00 | 2024-09-14 | 2024-09-14 06:00 | 2.174 | 2 | 0 | 0 | 21.63 | 56.15 |  |  |  | 1.2136 | 1.2136
9 | setembre | 14 | 7:00 | 2024-09-14 | 2024-09-14 07:00 | 2.58 | 5 | 4 | 0.5 | 113.54 | 223.66 |  |  |  | 5.6598 | 5.6598
9 | setembre | 14 | 8:00 | 2024-09-14 | 2024-09-14 08:00 | 4.722 | 15.5 | 14 | 1 | 268.49 | 349.96 |  |  |  | 11.5946 | 11.5946
9 | setembre | 14 | 9:00 | 2024-09-14 | 2024-09-14 09:00 | 6.935 | 28.5 | 9 | 1.5 | 411.29 | 450.71 |  |  |  | 16.9075 | 16.9075
9 | setembre | 14 | 10:00 | 2024-09-14 | 2024-09-14 10:00 | 7.231 | 25 | 8 | 2 | 513.74 | 506.73 |  |  |  | 20.5566 | 20.5566
9 | setembre | 14 | 11:00 | 2024-09-14 | 2024-09-14 11:00 | 7.37 | 20 | 0 | 2.5 | 602.55 | 546.9 |  |  |  | 23.6359 | 23.6359
9 | setembre | 14 | 12:00 | 2024-09-14 | 2024-09-14 12:00 | 7.688 | 26 | 0 | 2.5 | 489.55 | 438.85 |  |  |  | 19.1484 | 19.1484
9 | setembre | 14 | 13:00 | 2024-09-14 | 2024-09-14 13:00 | 8.248 | 24 | 0 | 2.5 | 398.3 | 357.11 |  |  |  | 15.5798 | 15.5798
9 | setembre | 14 | 14:00 | 2024-09-14 | 2024-09-14 14:00 | 5.984 | 22 | 0 | 2.5 | 364.45 | 307.78 |  |  |  | 14.066 | 14.066
9 | setembre | 14 | 15:00 | 2024-09-14 | 2024-09-14 15:00 | 5.589 | 20.5 | 0 | 2.5 | 190.9 | 176.28 |  |  |  | 7.5184 | 7.5184
9 | setembre | 14 | 16:00 | 2024-09-14 | 2024-09-14 16:00 | 5.415 | 14 | 0 | 2.5 | 223.35 | 128.16 |  |  |  | 8.0156 | 8.0156
9 | setembre | 14 | 17:00 | 2024-09-14 | 2024-09-14 17:00 | 5.504 | 10.5 | 0 | 2.5 | 86.96 | 33.17 |  |  |  | 2.9535 | 2.9535
9 | setembre | 14 | 18:00 | 2024-09-14 | 2024-09-14 18:00 | 7.882 | 8 | 0 | 1.5 | 0 | 0 |  |  |  | 0 | 0
9 | setembre | 14 | 19:00 | 2024-09-14 | 2024-09-14 19:00 | 8.213 | 8.5 | 2 | 1 | 0 | 0 |  |  |  | 0 | 0
9 | setembre | 14 | 20:00 | 2024-09-14 | 2024-09-14 20:00 | 9.496 | 8.5 | 18 | 0.5 | 0 | 0 |  |  |  | 0 | 0
9 | setembre | 14 | 21:00 | 2024-09-14 | 2024-09-14 21:00 | 10.204 | 9 | 3 | 0 | 0 | 0 |  |  |  | 0 | 0
9 | setembre | 14 | 22:00 | 2024-09-14 | 2024-09-14 22:00 | 6.531 | 9.5 | 0 | 0 | 0 | 0 |  |  |  | 0 | 0
9 | setembre | 14 | 23:00 | 2024-09-14 | 2024-09-14 23:00 | 5.56 | 6.5 | 0 | 0 | 0 | 0 |  |  |  | 0 | 0
9 | setembre | 15 | 0:00 | 2024-09-15 | 2024-09-15 | 2.711 | 2 | 1 | 0 | 0 | 0 |  |  |  | 0 | 0
9 | setembre | 15 | 1:00 | 2024-09-15 | 2024-09-15 01:00 | 2 | 3 | 1 | 0 | 0 | 0 |  |  |  | 0 | 0
9 | setembre | 15 | 2:00 | 2024-09-15 | 2024-09-15 02:00 | 3 | 2 | 0 | 0 | 0 | 0 |  |  |  | 0 | 0
9 | setembre | 15 | 3:00 | 2024-09-15 | 2024-09-15 03:00 | 2 | 3 | 1 | 0 | 0 | 0 |  |  |  | 0 | 0
9 | setembre | 15 | 4:00 | 2024-09-15 | 2024-09-15 04:00 | 2 | 2 | 1 | 0 | 0 | 0 |  |  |  | 0 | 0
9 | setembre | 15 | 5:00 | 2024-09-15 | 2024-09-15 05:00 | 3 | 2 | 0 | 0 | 0 | 0 |  |  |  | 0 | 0
9 | setembre | 15 | 6:00 | 2024-09-15 | 2024-09-15 06:00 | 2 | 3 | 1 | 0 | 19.54 | 62.54 |  |  |  | 1.2145 | 1.2145
9 | setembre | 15 | 7:00 | 2024-09-15 | 2024-09-15 07:00 | 3 | 4.5 | 0 | 0.5 | 112.42 | 208.1 |  |  |  | 5.4705 | 5.4705
9 | setembre | 15 | 8:00 | 2024-09-15 | 2024-09-15 08:00 | 8 | 13 | 0 | 1 | 254.16 | 318.49 |  |  |  | 10.8478 | 10.8478
9 | setembre | 15 | 9:00 | 2024-09-15 | 2024-09-15 09:00 | 12 | 26.5 | 0 | 1.5 | 413.56 | 452.7 |  |  |  | 16.9958 | 16.9958
9 | setembre | 15 | 10:00 | 2024-09-15 | 2024-09-15 10:00 | 13 | 26 | 0 | 2 | 545.87 | 536.6 |  |  |  | 21.824 | 21.824
9 | setembre | 15 | 11:00 | 2024-09-15 | 2024-09-15 11:00 | 16 | 21 | 0 | 2.5 | 613.95 | 554.46 |  |  |  | 24.0552 | 24.0552
9 | setembre | 15 | 12:00 | 2024-09-15 | 2024-09-15 12:00 | 12 | 25 | 0 | 2.5 | 659.09 | 547.32 |  |  |  | 25.3448 | 25.3448
9 | setembre | 15 | 13:00 | 2024-09-15 | 2024-09-15 13:00 | 10 | 23.5 | 10 | 2.5 | 639.9 | 486.57 |  |  |  | 24.1587 | 24.1587
9 | setembre | 15 | 14:00 | 2024-09-15 | 2024-09-15 14:00 | 5 | 21 | 3 | 2.5 | 570.17 | 387.26 |  |  |  | 21.0632 | 21.0632
9 | setembre | 15 | 15:00 | 2024-09-15 | 2024-09-15 15:00 | 6 | 20.5 | 0 | 2.5 | 457.4 | 258.54 |  |  |  | 16.376 | 16.376
9 | setembre | 15 | 16:00 | 2024-09-15 | 2024-09-15 16:00 | 5 | 14.5 | 0 | 2.5 | 298.72 | 118.14 |  |  |  | 10.1878 | 10.1878
9 | setembre | 15 | 17:00 | 2024-09-15 | 2024-09-15 17:00 | 3 | 11 | 0 | 2.5 | 101.44 | 26.69 |  |  |  | 3.3253 | 3.3253
9 | setembre | 15 | 18:00 | 2024-09-15 | 2024-09-15 18:00 | 2 | 8.5 | 15 | 1.5 | 0 | 0 |  |  |  | 0 | 0
9 | setembre | 15 | 19:00 | 2024-09-15 | 2024-09-15 19:00 | 4 | 8.5 | 6 | 1 | 0 | 0 |  |  |  | 0 | 0
9 | setembre | 15 | 20:00 | 2024-09-15 | 2024-09-15 20:00 | 7 | 8 | 1 | 0.5 | 0 | 0 |  |  |  | 0 | 0
9 | setembre | 15 | 21:00 | 2024-09-15 | 2024-09-15 21:00 | 6 | 6.5 | 1 | 0 | 0 | 0 |  |  |  | 0 | 0
9 | setembre | 15 | 22:00 | 2024-09-15 | 2024-09-15 22:00 | 4 | 7 | 1 | 0 | 0 | 0 |  |  |  | 0 | 0
9 | setembre | 15 | 23:00 | 2024-09-15 | 2024-09-15 23:00 | 3 | 4.5 | 1 | 0 | 0 | 0 |  |  |  | 0 | 0
9 | setembre | 16 | 0:00 | 2024-09-16 | 2024-09-16 | 2 | 2.5 | 1 | 0 | 0 | 0 |  |  |  | 0 | 0
9 | setembre | 16 | 1:00 | 2024-09-16 | 2024-09-16 01:00 | 3 | 2.5 | 0 | 0 | 0 | 0 |  |  |  | 0 | 0
9 | setembre | 16 | 2:00 | 2024-09-16 | 2024-09-16 02:00 | 2 | 3 | 1 | 0 | 0 | 0 |  |  |  | 0 | 0
9 | setembre | 16 | 3:00 | 2024-09-16 | 2024-09-16 03:00 | 3 | 3 | 1 | 0 | 0 | 0 |  |  |  | 0 | 0
9 | setembre | 16 | 4:00 | 2024-09-16 | 2024-09-16 04:00 | 2 | 2.5 | 0 | 0 | 0 | 0 |  |  |  | 0 | 0
9 | setembre | 16 | 5:00 | 2024-09-16 | 2024-09-16 05:00 | 3 | 2.5 | 1 | 0 | 0 | 0 |  |  |  | 0 | 0
9 | setembre | 16 | 6:00 | 2024-09-16 | 2024-09-16 06:00 | 2 | 2.5 | 1 | 0 | 18.9 | 30.19 |  |  |  | 0.87173 | 0.87173
9 | setembre | 16 | 7:00 | 2024-09-16 | 2024-09-16 07:00 | 3 | 3 | 0 | 0.5 | 110.55 | 213.6 |  |  |  | 5.4691 | 5.4691
9 | setembre | 16 | 8:00 | 2024-09-16 | 2024-09-16 08:00 | 2 | 7 | 0 | 1 | 268.34 | 354.13 |  |  |  | 11.6318 | 11.6318
9 | setembre | 16 | 9:00 | 2024-09-16 | 2024-09-16 09:00 | 2 | 10.5 | 2 | 1.5 | 396.84 | 431.94 |  |  |  | 16.2841 | 16.2841
9 | setembre | 16 | 10:00 | 2024-09-16 | 2024-09-16 10:00 | 3 | 11 | 7 | 2 | 282.79 | 281.84 |  |  |  | 11.3445 | 11.3445
9 | setembre | 16 | 11:00 | 2024-09-16 | 2024-09-16 11:00 | 2 | 11.5 | 6 | 2.5 | 522.98 | 481.75 |  |  |  | 20.5853 | 20.5853
9 | setembre | 16 | 12:00 | 2024-09-16 | 2024-09-16 12:00 | 2 | 11 | 5 | 2.5 | 617 | 517.26 |  |  |  | 23.7752 | 23.7752
9 | setembre | 16 | 13:00 | 2024-09-16 | 2024-09-16 13:00 | 2 | 11.5 | 6 | 2.5 | 610.4 | 467.52 |  |  |  | 23.0788 | 23.0788
9 | setembre | 16 | 14:00 | 2024-09-16 | 2024-09-16 14:00 | 3 | 12 | 0 | 2.5 | 538.32 | 370.87 |  |  |  | 19.939 | 19.939
9 | setembre | 16 | 15:00 | 2024-09-16 | 2024-09-16 15:00 | 2 | 7 | 0 | 2.5 | 430.77 | 248.41 |  |  |  | 15.4718 | 15.4718
9 | setembre | 16 | 16:00 | 2024-09-16 | 2024-09-16 16:00 | 2 | 5.5 | 0 | 2.5 | 270.57 | 115.41 |  |  |  | 9.3118 | 9.3118
9 | setembre | 16 | 17:00 | 2024-09-16 | 2024-09-16 17:00 | 3 | 5.5 | 0 | 2.5 | 95.27 | 25.03 |  |  |  | 3.1227 | 3.1227
9 | setembre | 16 | 18:00 | 2024-09-16 | 2024-09-16 18:00 | 2 | 5 | 10 | 1.5 | 0 | 0 |  |  |  | 0 | 0
9 | setembre | 16 | 19:00 | 2024-09-16 | 2024-09-16 19:00 | 2 | 6 | 7 | 1 | 0 | 0 |  |  |  | 0 | 0
9 | setembre | 16 | 20:00 | 2024-09-16 | 2024-09-16 20:00 | 2 | 5 | 1 | 0.5 | 0 | 0 |  |  |  | 0 | 0
9 | setembre | 16 | 21:00 | 2024-09-16 | 2024-09-16 21:00 | 2 | 4.5 | 1 | 0 | 0 | 0 |  |  |  | 0 | 0
9 | setembre | 16 | 22:00 | 2024-09-16 | 2024-09-16 22:00 | 3.416 | 4.5 | 1 | 0 | 0 | 0 |  |  |  | 0 | 0
9 | setembre | 16 | 23:00 | 2024-09-16 | 2024-09-16 23:00 | 3.068 | 3.5 | 1 | 0 | 0 | 0 |  |  |  | 0 | 0
9 | setembre | 17 | 0:00 | 2024-09-17 | 2024-09-17 | 2.712 | 2 | 1 | 0 | 0 | 0 |  |  |  | 0 | 0
9 | setembre | 17 | 1:00 | 2024-09-17 | 2024-09-17 01:00 | 2 | 3 | 1 | 0 | 0 | 0 |  |  |  | 0 | 0
9 | setembre | 17 | 2:00 | 2024-09-17 | 2024-09-17 02:00 | 2 | 2 | 0 | 0 | 0 | 0 |  |  |  | 0 | 0
9 | setembre | 17 | 3:00 | 2024-09-17 | 2024-09-17 03:00 | 3 | 2 | 1 | 0 | 0 | 0 |  |  |  | 0 | 0
9 | setembre | 17 | 4:00 | 2024-09-17 | 2024-09-17 04:00 | 2 | 2.5 | 1 | 0 | 0 | 0 |  |  |  | 0 | 0
9 | setembre | 17 | 5:00 | 2024-09-17 | 2024-09-17 05:00 | 3 | 2.5 | 0 | 0 | 0 | 0 |  |  |  | 0 | 0
9 | setembre | 17 | 6:00 | 2024-09-17 | 2024-09-17 06:00 | 2 | 2 | 1 | 0 | 18.95 | 50.94 |  |  |  | 1.0807 | 1.0807
9 | setembre | 17 | 7:00 | 2024-09-17 | 2024-09-17 07:00 | 2 | 2.5 | 0 | 0.5 | 108.88 | 220.92 |  |  |  | 5.4919 | 5.4919
9 | setembre | 17 | 8:00 | 2024-09-17 | 2024-09-17 08:00 | 2 | 2.5 | 0 | 1 | 271.06 | 360.35 |  |  |  | 11.776 | 11.776
9 | setembre | 17 | 9:00 | 2024-09-17 | 2024-09-17 09:00 | 3 | 2 | 0 | 1.5 | 414.68 | 454.08 |  |  |  | 17.0434 | 17.0434
9 | setembre | 17 | 10:00 | 2024-09-17 | 2024-09-17 10:00 | 2 | 2 | 0 | 2 | 506.42 | 496.52 |  |  |  | 20.2338 | 20.2338
9 | setembre | 17 | 11:00 | 2024-09-17 | 2024-09-17 11:00 | 2 | 2.5 | 0 | 2.5 | 596.34 | 536.77 |  |  |  | 23.3474 | 23.3474
9 | setembre | 17 | 12:00 | 2024-09-17 | 2024-09-17 12:00 | 2 | 2.5 | 0 | 2.5 | 633.93 | 526.08 |  |  |  | 24.3738 | 24.3738
9 | setembre | 17 | 13:00 | 2024-09-17 | 2024-09-17 13:00 | 3 | 2 | 0 | 2.5 | 621.08 | 471.01 |  |  |  | 23.4357 | 23.4357
9 | setembre | 17 | 14:00 | 2024-09-17 | 2024-09-17 14:00 | 2 | 2 | 0 | 2.5 | 557.05 | 375.55 |  |  |  | 20.5506 | 20.5506
9 | setembre | 17 | 15:00 | 2024-09-17 | 2024-09-17 15:00 | 2 | 2.5 | 0 | 2.5 | 450.95 | 249.02 |  |  |  | 16.0863 | 16.0863
9 | setembre | 17 | 16:00 | 2024-09-17 | 2024-09-17 16:00 | 2 | 2 | 0 | 2.5 | 294.88 | 108.16 |  |  |  | 9.9722 | 9.9722
9 | setembre | 17 | 17:00 | 2024-09-17 | 2024-09-17 17:00 | 2 | 3 | 3 | 2.5 | 93.67 | 23.42 |  |  |  | 3.0584 | 3.0584
9 | setembre | 17 | 18:00 | 2024-09-17 | 2024-09-17 18:00 | 3 | 2 | 13 | 1.5 | 0 | 0 |  |  |  | 0 | 0
9 | setembre | 17 | 19:00 | 2024-09-17 | 2024-09-17 19:00 | 2 | 2 | 7 | 1 | 0 | 0 |  |  |  | 0 | 0
9 | setembre | 17 | 20:00 | 2024-09-17 | 2024-09-17 20:00 | 2 | 3 | 1 | 0.5 | 0 | 0 |  |  |  | 0 | 0
9 | setembre | 17 | 21:00 | 2024-09-17 | 2024-09-17 21:00 | 2 | 2 | 2 | 0 | 0 | 0 |  |  |  | 0 | 0
9 | setembre | 17 | 22:00 | 2024-09-17 | 2024-09-17 22:00 | 3 | 2 | 1 | 0 | 0 | 0 |  |  |  | 0 | 0
9 | setembre | 17 | 23:00 | 2024-09-17 | 2024-09-17 23:00 | 2 | 2.5 | 1 | 0 | 0 | 0 |  |  |  | 0 | 0
9 | setembre | 18 | 0:00 | 2024-09-18 | 2024-09-18 | 3 | 2.5 | 2.534 | 0 | 0 | 0 |  |  |  | 0 | 0
9 | setembre | 18 | 1:00 | 2024-09-18 | 2024-09-18 01:00 | 2 | 2 | 1 | 0 | 0 | 0 |  |  |  | 0 | 0
9 | setembre | 18 | 2:00 | 2024-09-18 | 2024-09-18 02:00 | 2 | 2 | 1 | 0 | 0 | 0 |  |  |  | 0 | 0
9 | setembre | 18 | 3:00 | 2024-09-18 | 2024-09-18 03:00 | 2 | 2.5 | 0 | 0 | 0 | 0 |  |  |  | 0 | 0
9 | setembre | 18 | 4:00 | 2024-09-18 | 2024-09-18 04:00 | 2 | 2.5 | 1 | 0 | 0 | 0 |  |  |  | 0 | 0
9 | setembre | 18 | 5:00 | 2024-09-18 | 2024-09-18 05:00 | 3 | 2.5 | 1 | 0 | 0 | 0 |  |  |  | 0 | 0
9 | setembre | 18 | 6:00 | 2024-09-18 | 2024-09-18 06:00 | 2 | 2 | 0 | 0 | 18.16 | 36.44 |  |  |  | 0.91192 | 0.91192
9 | setembre | 18 | 7:00 | 2024-09-18 | 2024-09-18 07:00 | 3 | 4.5 | 1 | 0.5 | 106.84 | 194.77 |  |  |  | 5.1689 | 5.1689
9 | setembre | 18 | 8:00 | 2024-09-18 | 2024-09-18 08:00 | 9 | 8 | 0 | 1 | 263.87 | 348.16 |  |  |  | 11.4373 | 11.4373
9 | setembre | 18 | 9:00 | 2024-09-18 | 2024-09-18 09:00 | 10 | 13.5 | 0 | 1.5 | 409.14 | 447.62 |  |  |  | 16.8118 | 16.8118
9 | setembre | 18 | 10:00 | 2024-09-18 | 2024-09-18 10:00 | 10 | 13.5 | 0 | 2 | 511.78 | 500.33 |  |  |  | 20.4335 | 20.4335
9 | setembre | 18 | 11:00 | 2024-09-18 | 2024-09-18 11:00 | 13 | 11.5 | 0 | 2.5 | 588.81 | 528.59 |  |  |  | 23.0385 | 23.0385
9 | setembre | 18 | 12:00 | 2024-09-18 | 2024-09-18 12:00 | 14 | 14.5 | 0 | 2.5 | 624.12 | 516.55 |  |  |  | 23.9827 | 23.9827
9 | setembre | 18 | 13:00 | 2024-09-18 | 2024-09-18 13:00 | 10 | 15.5 | 0 | 2.5 | 587.67 | 450.63 |  |  |  | 22.2246 | 22.2246
9 | setembre | 18 | 14:00 | 2024-09-18 | 2024-09-18 14:00 | 13 | 12.5 | 0 | 2.5 | 549.55 | 368.29 |  |  |  | 20.2518 | 20.2518
9 | setembre | 18 | 15:00 | 2024-09-18 | 2024-09-18 15:00 | 20 | 12.5 | 4 | 2.5 | 417.18 | 238.3 |  |  |  | 14.961 | 14.961
9 | setembre | 18 | 16:00 | 2024-09-18 | 2024-09-18 16:00 | 14 | 9.5 | 3 | 2.5 | 307.27 | 98.22 |  |  |  | 10.2464 | 10.2464
9 | setembre | 18 | 17:00 | 2024-09-18 | 2024-09-18 17:00 | 6 | 5.5 | 2 | 2.5 | 90.69 | 28.78 |  |  |  | 3.0221 | 3.0221
9 | setembre | 18 | 18:00 | 2024-09-18 | 2024-09-18 18:00 | 3 | 4.5 | 6 | 1.5 | 0 | 0 |  |  |  | 0 | 0
9 | setembre | 18 | 19:00 | 2024-09-18 | 2024-09-18 19:00 | 5 | 5.5 | 11 | 1 | 0 | 0 |  |  |  | 0 | 0
9 | setembre | 18 | 20:00 | 2024-09-18 | 2024-09-18 20:00 | 5 | 5 | 16 | 0.5 | 0 | 0 |  |  |  | 0 | 0
9 | setembre | 18 | 21:00 | 2024-09-18 | 2024-09-18 21:00 | 4 | 4 | 1 | 0 | 0 | 0 |  |  |  | 0 | 0
9 | setembre | 18 | 22:00 | 2024-09-18 | 2024-09-18 22:00 | 6.345 | 4.5 | 1 | 0 | 0 | 0 |  |  |  | 0 | 0
9 | setembre | 18 | 23:00 | 2024-09-18 | 2024-09-18 23:00 | 5.366 | 4.5 | 1 | 0 | 0 | 0 |  |  |  | 0 | 0
9 | setembre | 19 | 0:00 | 2024-09-19 | 2024-09-19 | 2.544 | 2.5 | 3.169 | 0 | 0 | 0 |  |  |  | 0 | 0
9 | setembre | 19 | 1:00 | 2024-09-19 | 2024-09-19 01:00 | 2.2 | 2 | 1 | 0 | 0 | 0 |  |  |  | 0 | 0
9 | setembre | 19 | 2:00 | 2024-09-19 | 2024-09-19 02:00 | 2.006 | 2 | 0 | 0 | 0 | 0 |  |  |  | 0 | 0
9 | setembre | 19 | 3:00 | 2024-09-19 | 2024-09-19 03:00 | 1.897 | 3 | 1 | 0 | 0 | 0 |  |  |  | 0 | 0
9 | setembre | 19 | 4:00 | 2024-09-19 | 2024-09-19 04:00 | 1.857 | 2 | 0 | 0 | 0 | 0 |  |  |  | 0 | 0
9 | setembre | 19 | 5:00 | 2024-09-19 | 2024-09-19 05:00 | 1.883 | 2 | 1 | 0 | 0 | 0 |  |  |  | 0 | 0
9 | setembre | 19 | 6:00 | 2024-09-19 | 2024-09-19 06:00 | 2.111 | 3 | 1 | 0 | 16.66 | 40.14 |  |  |  | 0.9037 | 0.9037
9 | setembre | 19 | 7:00 | 2024-09-19 | 2024-09-19 07:00 | 2.548 | 5 | 0 | 0.5 | 104.15 | 203.6 |  |  |  | 5.1761 | 5.1761
9 | setembre | 19 | 8:00 | 2024-09-19 | 2024-09-19 08:00 | 4.655 | 12 | 0 | 1 | 230.44 | 277.66 |  |  |  | 9.7244 | 9.7244
9 | setembre | 19 | 9:00 | 2024-09-19 | 2024-09-19 09:00 | 6.701 | 23 | 0 | 1.5 | 284.98 | 294.98 |  |  |  | 11.5419 | 11.5419
9 | setembre | 19 | 10:00 | 2024-09-19 | 2024-09-19 10:00 | 7.025 | 26.5 | 0 | 2 | 518.55 | 505.89 |  |  |  | 20.6932 | 20.6932
9 | setembre | 19 | 11:00 | 2024-09-19 | 2024-09-19 11:00 | 7.094 | 21 | 0 | 2.5 | 587.91 | 527.19 |  |  |  | 22.9974 | 22.9974
9 | setembre | 19 | 12:00 | 2024-09-19 | 2024-09-19 12:00 | 7.332 | 25.5 | 0 | 2.5 | 615.51 | 509.79 |  |  |  | 23.6555 | 23.6555
9 | setembre | 19 | 13:00 | 2024-09-19 | 2024-09-19 13:00 | 7.789 | 23 | 6 | 2.5 | 279.95 | 268.24 |  |  |  | 11.1229 | 11.1229
9 | setembre | 19 | 14:00 | 2024-09-19 | 2024-09-19 14:00 | 5.685 | 22 | 4 | 2.5 | 196.97 | 192.01 |  |  |  | 7.8587 | 7.8587
9 | setembre | 19 | 15:00 | 2024-09-19 | 2024-09-19 15:00 | 5.283 | 19.5 | 0 | 2.5 | 245.03 | 199.66 |  |  |  | 9.3843 | 9.3843
9 | setembre | 19 | 16:00 | 2024-09-19 | 2024-09-19 16:00 | 5.07 | 15 | 11 | 2.5 | 95.5 | 86.71 |  |  |  | 3.7464 | 3.7464
9 | setembre | 19 | 17:00 | 2024-09-19 | 2024-09-19 17:00 | 5.168 | 11 | 3 | 2.5 | 33.38 | 25.52 |  |  |  | 1.2616 | 1.2616
9 | setembre | 19 | 18:00 | 2024-09-19 | 2024-09-19 18:00 | 7.328 | 10.5 | 3 | 1.5 | 0 | 0 |  |  |  | 0 | 0
9 | setembre | 19 | 19:00 | 2024-09-19 | 2024-09-19 19:00 | 7.731 | 10 | 4 | 1 | 0 | 0 |  |  |  | 0 | 0
9 | setembre | 19 | 20:00 | 2024-09-19 | 2024-09-19 20:00 | 9.207 | 11 | 20 | 0.5 | 0 | 0 |  |  |  | 0 | 0
9 | setembre | 19 | 21:00 | 2024-09-19 | 2024-09-19 21:00 | 9.853 | 10 | 4 | 0 | 0 | 0 |  |  |  | 0 | 0
9 | setembre | 19 | 22:00 | 2024-09-19 | 2024-09-19 22:00 | 6.242 | 6.5 | 1 | 0 | 0 | 0 |  |  |  | 0 | 0
9 | setembre | 19 | 23:00 | 2024-09-19 | 2024-09-19 23:00 | 5.301 | 4 | 1 | 0 | 0 | 0 |  |  |  | 0 | 0
9 | setembre | 20 | 0:00 | 2024-09-20 | 2024-09-20 | 2.565 | 3 | 0 | 0 | 0 | 0 |  |  |  | 0 | 0
9 | setembre | 20 | 1:00 | 2024-09-20 | 2024-09-20 01:00 | 2.201 | 2 | 1 | 0 | 0 | 0 |  |  |  | 0 | 0
9 | setembre | 20 | 2:00 | 2024-09-20 | 2024-09-20 02:00 | 2.007 | 3.5 | 1 | 0 | 0 | 0 |  |  |  | 0 | 0
9 | setembre | 20 | 3:00 | 2024-09-20 | 2024-09-20 03:00 | 1.896 | 3 | 0 | 0 | 0 | 0 |  |  |  | 0 | 0
9 | setembre | 20 | 4:00 | 2024-09-20 | 2024-09-20 04:00 | 1.842 | 2.5 | 1 | 0 | 0 | 0 |  |  |  | 0 | 0
9 | setembre | 20 | 5:00 | 2024-09-20 | 2024-09-20 05:00 | 1.882 | 2 | 1 | 0 | 0 | 0 |  |  |  | 0 | 0
9 | setembre | 20 | 6:00 | 2024-09-20 | 2024-09-20 06:00 | 2.119 | 3 | 0 | 0 | 16.04 | 32.12 |  |  |  | 0.80481 | 0.80481
9 | setembre | 20 | 7:00 | 2024-09-20 | 2024-09-20 07:00 | 2.541 | 4.5 | 1 | 0.5 | 102.8 | 188.7 |  |  |  | 4.9864 | 4.9864
9 | setembre | 20 | 8:00 | 2024-09-20 | 2024-09-20 08:00 | 4.623 | 15 | 0 | 1 | 257.12 | 335.02 |  |  |  | 11.1024 | 11.1024
9 | setembre | 20 | 9:00 | 2024-09-20 | 2024-09-20 09:00 | 6.505 | 25 | 0 | 1.5 | 422.64 | 462.12 |  |  |  | 17.3638 | 17.3638
9 | setembre | 20 | 10:00 | 2024-09-20 | 2024-09-20 10:00 | 6.829 | 23.5 | 0 | 2 | 530.38 | 515.92 |  |  |  | 21.1502 | 21.1502
9 | setembre | 20 | 11:00 | 2024-09-20 | 2024-09-20 11:00 | 6.906 | 22 | 0 | 2.5 | 621.7 | 551.94 |  |  |  | 24.2637 | 24.2637
9 | setembre | 20 | 12:00 | 2024-09-20 | 2024-09-20 12:00 | 7.123 | 26.5 | 0 | 2.5 | 640.41 | 524.24 |  |  |  | 24.5508 | 24.5508
9 | setembre | 20 | 13:00 | 2024-09-20 | 2024-09-20 13:00 | 7.623 | 23.5 | 0 | 2.5 | 622.01 | 463.65 |  |  |  | 23.3901 | 23.3901
9 | setembre | 20 | 14:00 | 2024-09-20 | 2024-09-20 14:00 | 5.495 | 20.5 | 0 | 2.5 | 556.23 | 365.15 |  |  |  | 20.4218 | 20.4218
9 | setembre | 20 | 15:00 | 2024-09-20 | 2024-09-20 15:00 | 5.123 | 16 | 1 | 2.5 | 418.94 | 232.43 |  |  |  | 14.9553 | 14.9553
9 | setembre | 20 | 16:00 | 2024-09-20 | 2024-09-20 16:00 | 4.956 | 11.5 | 10 | 2.5 | 140.16 | 103.99 |  |  |  | 5.2657 | 5.2657
9 | setembre | 20 | 17:00 | 2024-09-20 | 2024-09-20 17:00 | 5.115 | 11 | 4 | 2.5 | 66.17 | 27.76 |  |  |  | 2.2726 | 2.2726
9 | setembre | 20 | 18:00 | 2024-09-20 | 2024-09-20 18:00 | 7.419 | 8.5 | 7 | 1.5 | 0 | 0 |  |  |  | 0 | 0
9 | setembre | 20 | 19:00 | 2024-09-20 | 2024-09-20 19:00 | 7.83 | 9 | 9 | 1 | 0 | 0 |  |  |  | 0 | 0
9 | setembre | 20 | 20:00 | 2024-09-20 | 2024-09-20 20:00 | 9.239 | 9 | 18 | 0.5 | 0 | 0 |  |  |  | 0 | 0
9 | setembre | 20 | 21:00 | 2024-09-20 | 2024-09-20 21:00 | 9.783 | 8.5 | 3 | 0 | 0 | 0 |  |  |  | 0 | 0
9 | setembre | 20 | 22:00 | 2024-09-20 | 2024-09-20 22:00 | 6.141 | 6.5 | 5 | 0 | 0 | 0 |  |  |  | 0 | 0
9 | setembre | 20 | 23:00 | 2024-09-20 | 2024-09-20 23:00 | 5.218 | 5.5 | 1 | 0 | 0 | 0 |  |  |  | 0 | 0
9 | setembre | 21 | 0:00 | 2024-09-21 | 2024-09-21 | 2.539 | 2 | 1 | 0 | 0 | 0 |  |  |  | 0 | 0
9 | setembre | 21 | 1:00 | 2024-09-21 | 2024-09-21 01:00 | 2.177 | 2.5 | 0 | 0 | 0 | 0 |  |  |  | 0 | 0
9 | setembre | 21 | 2:00 | 2024-09-21 | 2024-09-21 02:00 | 1.974 | 2.5 | 1 | 0 | 0 | 0 |  |  |  | 0 | 0
9 | setembre | 21 | 3:00 | 2024-09-21 | 2024-09-21 03:00 | 1.883 | 2.5 | 1 | 0 | 0 | 0 |  |  |  | 0 | 0
9 | setembre | 21 | 4:00 | 2024-09-21 | 2024-09-21 04:00 | 1.817 | 2.5 | 0 | 0 | 0 | 0 |  |  |  | 0 | 0
9 | setembre | 21 | 5:00 | 2024-09-21 | 2024-09-21 05:00 | 1.86 | 2.5 | 1 | 0 | 0 | 0 |  |  |  | 0 | 0
9 | setembre | 21 | 6:00 | 2024-09-21 | 2024-09-21 06:00 | 2.077 | 3 | 1 | 0 | 4.89 | 4.94 |  |  |  | 0.19683 | 0.19683
9 | setembre | 21 | 7:00 | 2024-09-21 | 2024-09-21 07:00 | 2.5 | 4.5 | 0 | 0.5 | 23.85 | 23.85 |  |  |  | 0.95758 | 0.95758
9 | setembre | 21 | 8:00 | 2024-09-21 | 2024-09-21 08:00 | 4.58 | 13 | 0 | 1 | 72.22 | 72.22 |  |  |  | 2.8996 | 2.8996
9 | setembre | 21 | 9:00 | 2024-09-21 | 2024-09-21 09:00 | 6.607 | 26.5 | 0 | 1.5 | 230.99 | 234.74 |  |  |  | 9.3117 | 9.3117
9 | setembre | 21 | 10:00 | 2024-09-21 | 2024-09-21 10:00 | 6.852 | 23 | 1 | 2 | 176.98 | 176.94 |  |  |  | 7.1053 | 7.1053
9 | setembre | 21 | 11:00 | 2024-09-21 | 2024-09-21 11:00 | 6.897 | 20.5 | 6 | 2.5 | 128.09 | 128.09 |  |  |  | 5.1428 | 5.1428
9 | setembre | 21 | 12:00 | 2024-09-21 | 2024-09-21 12:00 | 7.207 | 23.5 | 0 | 2.5 | 42.03 | 42.03 |  |  |  | 1.6875 | 1.6875
9 | setembre | 21 | 13:00 | 2024-09-21 | 2024-09-21 13:00 | 7.736 | 24 | 0 | 2.5 | 332.09 | 306.87 |  |  |  | 13.0812 | 13.0812
9 | setembre | 21 | 14:00 | 2024-09-21 | 2024-09-21 14:00 | 5.62 | 20.5 | 0 | 2.5 | 74.79 | 74.79 |  |  |  | 3.0028 | 3.0028
9 | setembre | 21 | 15:00 | 2024-09-21 | 2024-09-21 15:00 | 5.202 | 19.5 | 0 | 2.5 | 128.95 | 126.05 |  |  |  | 5.1483 | 5.1483
9 | setembre | 21 | 16:00 | 2024-09-21 | 2024-09-21 16:00 | 5.007 | 14 | 11 | 2.5 | 288.97 | 85.89 |  |  |  | 9.5713 | 9.5713
9 | setembre | 21 | 17:00 | 2024-09-21 | 2024-09-21 17:00 | 5.122 | 10.5 | 10 | 2.5 | 2.17 | 2.14 |  |  |  | 0.086825 | 0.086825
9 | setembre | 21 | 18:00 | 2024-09-21 | 2024-09-21 18:00 | 7.311 | 9.5 | 11 | 1.5 | 0 | 0 |  |  |  | 0 | 0
9 | setembre | 21 | 19:00 | 2024-09-21 | 2024-09-21 19:00 | 7.675 | 8.5 | 8 | 1 | 0 | 0 |  |  |  | 0 | 0
9 | setembre | 21 | 20:00 | 2024-09-21 | 2024-09-21 20:00 | 9.08 | 9.5 | 10 | 0.5 | 0 | 0 |  |  |  | 0 | 0
9 | setembre | 21 | 21:00 | 2024-09-21 | 2024-09-21 21:00 | 9.703 | 11 | 4 | 0 | 0 | 0 |  |  |  | 0 | 0
9 | setembre | 21 | 22:00 | 2024-09-21 | 2024-09-21 22:00 | 6.116 | 9 | 9 | 0 | 0 | 0 |  |  |  | 0 | 0
9 | setembre | 21 | 23:00 | 2024-09-21 | 2024-09-21 23:00 | 5.2 | 4 | 3 | 0 | 0 | 0 |  |  |  | 0 | 0
9 | setembre | 22 | 0:00 | 2024-09-22 | 2024-09-22 | 2.53 | 2 | 1 | 0 | 0 | 0 |  |  |  | 0 | 0
9 | setembre | 22 | 1:00 | 2024-09-22 | 2024-09-22 01:00 | 2.189 | 2.5 | 0 | 0 | 0 | 0 |  |  |  | 0 | 0
9 | setembre | 22 | 2:00 | 2024-09-22 | 2024-09-22 02:00 | 1.987 | 2.5 | 1 | 0 | 0 | 0 |  |  |  | 0 | 0
9 | setembre | 22 | 3:00 | 2024-09-22 | 2024-09-22 03:00 | 1.876 | 2.5 | 1 | 0 | 0 | 0 |  |  |  | 0 | 0
9 | setembre | 22 | 4:00 | 2024-09-22 | 2024-09-22 04:00 | 1.837 | 2 | 0 | 0 | 0 | 0 |  |  |  | 0 | 0
9 | setembre | 22 | 5:00 | 2024-09-22 | 2024-09-22 05:00 | 1.869 | 3 | 1 | 0 | 0 | 0 |  |  |  | 0 | 0
9 | setembre | 22 | 6:00 | 2024-09-22 | 2024-09-22 06:00 | 2.107 | 2 | 6 | 0 | 9.83 | 11.22 |  |  |  | 0.40857 | 0.40857
9 | setembre | 22 | 7:00 | 2024-09-22 | 2024-09-22 07:00 | 2.53 | 4.5 | 2 | 0.5 | 81.81 | 94.77 |  |  |  | 3.4143 | 3.4143
9 | setembre | 22 | 8:00 | 2024-09-22 | 2024-09-22 08:00 | 4.598 | 14 | 3 | 1 | 250.99 | 325.47 |  |  |  | 10.822 | 10.822
9 | setembre | 22 | 9:00 | 2024-09-22 | 2024-09-22 09:00 | 6.594 | 23.5 | 0 | 1.5 | 401.72 | 435.53 |  |  |  | 16.4672 | 16.4672
9 | setembre | 22 | 10:00 | 2024-09-22 | 2024-09-22 10:00 | 6.727 | 23.5 | 0 | 2 | 469.66 | 457.21 |  |  |  | 18.7323 | 18.7323
9 | setembre | 22 | 11:00 | 2024-09-22 | 2024-09-22 11:00 | 6.753 | 19.5 | 0 | 2.5 | 566.75 | 506.29 |  |  |  | 22.1504 | 22.1504
9 | setembre | 22 | 12:00 | 2024-09-22 | 2024-09-22 12:00 | 6.884 | 23 | 0 | 2.5 | 162.64 | 162.64 |  |  |  | 6.53 | 6.53
9 | setembre | 22 | 13:00 | 2024-09-22 | 2024-09-22 13:00 | 7.249 | 21.5 | 0 | 2.5 | 564.52 | 429.57 |  |  |  | 21.316 | 21.316
9 | setembre | 22 | 14:00 | 2024-09-22 | 2024-09-22 14:00 | 5.242 | 18.5 | 0 | 2.5 | 544.85 | 352.58 |  |  |  | 19.953 | 19.953
9 | setembre | 22 | 15:00 | 2024-09-22 | 2024-09-22 15:00 | 4.909 | 17 | 0 | 2.5 | 417.15 | 220.89 |  |  |  | 14.786 | 14.786
9 | setembre | 22 | 16:00 | 2024-09-22 | 2024-09-22 16:00 | 4.754 | 11.5 | 0 | 2.5 | 182.43 | 100.32 |  |  |  | 6.5035 | 6.5035
9 | setembre | 22 | 17:00 | 2024-09-22 | 2024-09-22 17:00 | 4.864 | 9.5 | 7 | 2.5 | 16.98 | 15.39 |  |  |  | 0.66585 | 0.66585
9 | setembre | 22 | 18:00 | 2024-09-22 | 2024-09-22 18:00 | 7.027 | 7.5 | 13 | 1.5 | 0 | 0 |  |  |  | 0 | 0
9 | setembre | 22 | 19:00 | 2024-09-22 | 2024-09-22 19:00 | 7.308 | 7 | 10 | 1 | 0 | 0 |  |  |  | 0 | 0
9 | setembre | 22 | 20:00 | 2024-09-22 | 2024-09-22 20:00 | 8.415 | 8 | 8 | 0.5 | 0 | 0 |  |  |  | 0 | 0
9 | setembre | 22 | 21:00 | 2024-09-22 | 2024-09-22 21:00 | 9.035 | 10 | 1 | 0 | 0 | 0 |  |  |  | 0 | 0
9 | setembre | 22 | 22:00 | 2024-09-22 | 2024-09-22 22:00 | 5.84 | 9 | 3 | 0 | 0 | 0 |  |  |  | 0 | 0
9 | setembre | 22 | 23:00 | 2024-09-22 | 2024-09-22 23:00 | 5.128 | 5 | 5 | 0 | 0 | 0 |  |  |  | 0 | 0
9 | setembre | 23 | 0:00 | 2024-09-23 | 2024-09-23 | 2.588 | 2 | 0 | 0 | 0 | 0 |  |  |  | 0 | 0
9 | setembre | 23 | 1:00 | 2024-09-23 | 2024-09-23 01:00 | 3 | 2 | 8 | 0 | 0 | 0 |  |  |  | 0 | 0
9 | setembre | 23 | 2:00 | 2024-09-23 | 2024-09-23 02:00 | 2 | 3 | 0 | 0 | 0 | 0 |  |  |  | 0 | 0
9 | setembre | 23 | 3:00 | 2024-09-23 | 2024-09-23 03:00 | 2 | 2 | 1 | 0 | 0 | 0 |  |  |  | 0 | 0
9 | setembre | 23 | 4:00 | 2024-09-23 | 2024-09-23 04:00 | 3 | 2 | 1 | 0 | 0 | 0 |  |  |  | 0 | 0
9 | setembre | 23 | 5:00 | 2024-09-23 | 2024-09-23 05:00 | 2 | 2.5 | 0 | 0 | 0 | 0 |  |  |  | 0 | 0
9 | setembre | 23 | 6:00 | 2024-09-23 | 2024-09-23 06:00 | 3 | 2 | 1 | 0 | 12.72 | 19.97 |  |  |  | 0.58321 | 0.58321
9 | setembre | 23 | 7:00 | 2024-09-23 | 2024-09-23 07:00 | 2 | 3.5 | 3 | 0.5 | 97.69 | 199.6 |  |  |  | 4.9414 | 4.9414
9 | setembre | 23 | 8:00 | 2024-09-23 | 2024-09-23 08:00 | 3 | 6 | 7 | 1 | 211.76 | 244.14 |  |  |  | 8.826 | 8.826
9 | setembre | 23 | 9:00 | 2024-09-23 | 2024-09-23 09:00 | 2 | 14 | 10 | 1.5 | 340.63 | 359.33 |  |  |  | 13.8633 | 13.8633
9 | setembre | 23 | 10:00 | 2024-09-23 | 2024-09-23 10:00 | 2 | 13 | 12 | 2 | 344.2 | 339.8 |  |  |  | 13.7756 | 13.7756
9 | setembre | 23 | 11:00 | 2024-09-23 | 2024-09-23 11:00 | 3 | 10 | 13 | 2.5 | 597.62 | 529.37 |  |  |  | 23.3119 | 23.3119
9 | setembre | 23 | 12:00 | 2024-09-23 | 2024-09-23 12:00 | 2 | 13.5 | 4 | 2.5 | 522.18 | 447.86 |  |  |  | 20.2223 | 20.2223
9 | setembre | 23 | 13:00 | 2024-09-23 | 2024-09-23 13:00 | 3 | 13 | 0 | 2.5 | 595.72 | 444.45 |  |  |  | 22.4055 | 22.4055
9 | setembre | 23 | 14:00 | 2024-09-23 | 2024-09-23 14:00 | 2 | 12 | 0 | 2.5 | 534.26 | 348.97 |  |  |  | 19.5976 | 19.5976
9 | setembre | 23 | 15:00 | 2024-09-23 | 2024-09-23 15:00 | 2 | 8 | 0 | 2.5 | 223.88 | 183.8 |  |  |  | 8.588 | 8.588
9 | setembre | 23 | 16:00 | 2024-09-23 | 2024-09-23 16:00 | 2 | 5.5 | 0 | 2.5 | 175.19 | 99.64 |  |  |  | 6.2784 | 6.2784
9 | setembre | 23 | 17:00 | 2024-09-23 | 2024-09-23 17:00 | 3 | 5 | 0 | 2.5 | 37.51 | 21.96 |  |  |  | 1.3505 | 1.3505
9 | setembre | 23 | 18:00 | 2024-09-23 | 2024-09-23 18:00 | 2 | 6 | 0 | 1.5 | 0 | 0 |  |  |  | 0 | 0
9 | setembre | 23 | 19:00 | 2024-09-23 | 2024-09-23 19:00 | 2 | 5 | 1 | 1 | 0 | 0 |  |  |  | 0 | 0
9 | setembre | 23 | 20:00 | 2024-09-23 | 2024-09-23 20:00 | 3 | 4.5 | 1 | 0.5 | 0 | 0 |  |  |  | 0 | 0
9 | setembre | 23 | 21:00 | 2024-09-23 | 2024-09-23 21:00 | 2 | 4.5 | 2 | 0 | 0 | 0 |  |  |  | 0 | 0
9 | setembre | 23 | 22:00 | 2024-09-23 | 2024-09-23 22:00 | 2 | 4 | 2 | 0 | 0 | 0 |  |  |  | 0 | 0
9 | setembre | 23 | 23:00 | 2024-09-23 | 2024-09-23 23:00 | 3 | 3 | 1 | 0 | 0 | 0 |  |  |  | 0 | 0
9 | setembre | 24 | 0:00 | 2024-09-24 | 2024-09-24 | 2 | 2 | 2.255 | 0 | 0 | 0 |  |  |  | 0 | 0
9 | setembre | 24 | 1:00 | 2024-09-24 | 2024-09-24 01:00 | 2 | 2.5 | 2.161 | 0 | 0 | 0 |  |  |  | 0 | 0
9 | setembre | 24 | 2:00 | 2024-09-24 | 2024-09-24 02:00 | 2 | 2.5 | 1.711 | 0 | 0 | 0 |  |  |  | 0 | 0
9 | setembre | 24 | 3:00 | 2024-09-24 | 2024-09-24 03:00 | 3 | 2.5 | 1.395 | 0 | 0 | 0 |  |  |  | 0 | 0
9 | setembre | 24 | 4:00 | 2024-09-24 | 2024-09-24 04:00 | 2 | 2.5 | 1.219 | 0 | 0 | 0 |  |  |  | 0 | 0
9 | setembre | 24 | 5:00 | 2024-09-24 | 2024-09-24 05:00 | 2 | 2 | 1.072 | 0 | 0 | 0 |  |  |  | 0 | 0
9 | setembre | 24 | 6:00 | 2024-09-24 | 2024-09-24 06:00 | 3 | 2 | 1.058 | 0 | 12.76 | 30.86 |  |  |  | 0.69331 | 0.69331
9 | setembre | 24 | 7:00 | 2024-09-24 | 2024-09-24 07:00 | 2 | 2 | 0.9 | 0.5 | 95.46 | 208.07 |  |  |  | 4.9588 | 4.9588
9 | setembre | 24 | 8:00 | 2024-09-24 | 2024-09-24 08:00 | 2 | 2.5 | 0.881 | 1 | 262.87 | 351.2 |  |  |  | 11.4375 | 11.4375
9 | setembre | 24 | 9:00 | 2024-09-24 | 2024-09-24 09:00 | 3 | 2.5 | 1.631 | 1.5 | 415.6 | 450.92 |  |  |  | 17.0395 | 17.0395
9 | setembre | 24 | 10:00 | 2024-09-24 | 2024-09-24 10:00 | 2 | 2 | 2.386 | 2 | 522.2 | 503.43 |  |  |  | 20.7786 | 20.7786
9 | setembre | 24 | 11:00 | 2024-09-24 | 2024-09-24 11:00 | 3 | 3 | 3.322 | 2.5 | 600.16 | 528.62 |  |  |  | 23.381 | 23.381
9 | setembre | 24 | 12:00 | 2024-09-24 | 2024-09-24 12:00 | 2 | 2 | 3.633 | 2.5 | 621.96 | 503.8 |  |  |  | 23.7901 | 23.7901
9 | setembre | 24 | 13:00 | 2024-09-24 | 2024-09-24 13:00 | 2 | 2 | 4.157 | 2.5 | 603.78 | 443.15 |  |  |  | 22.6355 | 22.6355
9 | setembre | 24 | 14:00 | 2024-09-24 | 2024-09-24 14:00 | 2 | 2 | 5.14 | 2.5 | 546.12 | 346.1 |  |  |  | 19.9265 | 19.9265
9 | setembre | 24 | 15:00 | 2024-09-24 | 2024-09-24 15:00 | 3 | 2 | 5.232 | 2.5 | 432.45 | 212.88 |  |  |  | 15.1672 | 15.1672
9 | setembre | 24 | 16:00 | 2024-09-24 | 2024-09-24 16:00 | 2 | 2.5 | 4.372 | 2.5 | 261.78 | 77.96 |  |  |  | 8.6723 | 8.6723
9 | setembre | 24 | 17:00 | 2024-09-24 | 2024-09-24 17:00 | 3 | 2.5 | 4.164 | 2.5 | 61.73 | 19.34 |  |  |  | 2.0546 | 2.0546
9 | setembre | 24 | 18:00 | 2024-09-24 | 2024-09-24 18:00 | 2 | 2.5 | 4.437 | 1.5 | 0 | 0 |  |  |  | 0 | 0
9 | setembre | 24 | 19:00 | 2024-09-24 | 2024-09-24 19:00 | 2 | 2 | 4.742 | 1 | 0 | 0 |  |  |  | 0 | 0
9 | setembre | 24 | 20:00 | 2024-09-24 | 2024-09-24 20:00 | 3 | 2.5 | 4.911 | 0.5 | 0 | 0 |  |  |  | 0 | 0
9 | setembre | 24 | 21:00 | 2024-09-24 | 2024-09-24 21:00 | 2 | 2 | 5.329 | 0 | 0 | 0 |  |  |  | 0 | 0
9 | setembre | 24 | 22:00 | 2024-09-24 | 2024-09-24 22:00 | 3 | 2.5 | 4.886 | 0 | 0 | 0 |  |  |  | 0 | 0
9 | setembre | 24 | 23:00 | 2024-09-24 | 2024-09-24 23:00 | 2 | 2 | 3.577 | 0 | 0 | 0 |  |  |  | 0 | 0
9 | setembre | 25 | 0:00 | 2024-09-25 | 2024-09-25 | 3 | 2.5 | 2.493 | 0 | 0 | 0 |  |  |  | 0 | 0
9 | setembre | 25 | 1:00 | 2024-09-25 | 2024-09-25 01:00 | 2 | 2.5 | 1 | 0 | 0 | 0 |  |  |  | 0 | 0
9 | setembre | 25 | 2:00 | 2024-09-25 | 2024-09-25 02:00 | 2 | 2 | 1 | 0 | 0 | 0 |  |  |  | 0 | 0
9 | setembre | 25 | 3:00 | 2024-09-25 | 2024-09-25 03:00 | 2 | 2 | 0 | 0 | 0 | 0 |  |  |  | 0 | 0
9 | setembre | 25 | 4:00 | 2024-09-25 | 2024-09-25 04:00 | 3 | 3 | 1 | 0 | 0 | 0 |  |  |  | 0 | 0
9 | setembre | 25 | 5:00 | 2024-09-25 | 2024-09-25 05:00 | 2 | 2 | 1 | 0 | 0 | 0 |  |  |  | 0 | 0
9 | setembre | 25 | 6:00 | 2024-09-25 | 2024-09-25 06:00 | 3 | 2 | 0 | 0 | 11.11 | 19.73 |  |  |  | 0.53227 | 0.53227
9 | setembre | 25 | 7:00 | 2024-09-25 | 2024-09-25 07:00 | 2 | 4 | 1 | 0.5 | 94.51 | 160.44 |  |  |  | 4.4539 | 4.4539
9 | setembre | 25 | 8:00 | 2024-09-25 | 2024-09-25 08:00 | 8 | 8.5 | 0 | 1 | 245.12 | 314.36 |  |  |  | 10.534 | 10.534
9 | setembre | 25 | 9:00 | 2024-09-25 | 2024-09-25 09:00 | 8 | 14 | 0 | 1.5 | 258.17 | 264.18 |  |  |  | 10.4256 | 10.4256
9 | setembre | 25 | 10:00 | 2024-09-25 | 2024-09-25 10:00 | 8 | 13.5 | 0 | 2 | 245.1 | 244.07 |  |  |  | 9.8305 | 9.8305
9 | setembre | 25 | 11:00 | 2024-09-25 | 2024-09-25 11:00 | 11 | 11 | 5 | 2.5 | 257.09 | 254.24 |  |  |  | 10.2937 | 10.2937
9 | setembre | 25 | 12:00 | 2024-09-25 | 2024-09-25 12:00 | 11 | 14 | 6 | 2.5 | 520.09 | 443.89 |  |  |  | 20.1196 | 20.1196
9 | setembre | 25 | 13:00 | 2024-09-25 | 2024-09-25 13:00 | 8 | 14.5 | 1 | 2.5 | 528.85 | 410.25 |  |  |  | 20.0473 | 20.0473
9 | setembre | 25 | 14:00 | 2024-09-25 | 2024-09-25 14:00 | 11 | 12.5 | 0 | 2.5 | 497.41 | 333.5 |  |  |  | 18.3319 | 18.3319
9 | setembre | 25 | 15:00 | 2024-09-25 | 2024-09-25 15:00 | 20 | 12.5 | 0 | 2.5 | 341.13 | 208.95 |  |  |  | 12.3746 | 12.3746
9 | setembre | 25 | 16:00 | 2024-09-25 | 2024-09-25 16:00 | 13 | 10 | 0 | 2.5 | 160.18 | 94.74 |  |  |  | 5.7768 | 5.7768
9 | setembre | 25 | 17:00 | 2024-09-25 | 2024-09-25 17:00 | 15 | 7 | 0 | 2.5 | 18.54 | 15.1 |  |  |  | 0.70998 | 0.70998
9 | setembre | 25 | 18:00 | 2024-09-25 | 2024-09-25 18:00 | 9 | 5 | 0 | 1.5 | 0 | 0 |  |  |  | 0 | 0
9 | setembre | 25 | 19:00 | 2024-09-25 | 2024-09-25 19:00 | 8 | 5.5 | 2 | 1 | 0 | 0 |  |  |  | 0 | 0
9 | setembre | 25 | 20:00 | 2024-09-25 | 2024-09-25 20:00 | 4 | 5.5 | 10 | 0.5 | 0 | 0 |  |  |  | 0 | 0
9 | setembre | 25 | 21:00 | 2024-09-25 | 2024-09-25 21:00 | 2 | 6 | 1 | 0 | 0 | 0 |  |  |  | 0 | 0
9 | setembre | 25 | 22:00 | 2024-09-25 | 2024-09-25 22:00 | 2 | 6.5 | 1 | 0 | 0 | 0 |  |  |  | 0 | 0
9 | setembre | 25 | 23:00 | 2024-09-25 | 2024-09-25 23:00 | 2 | 5.5 | 1 | 0 | 0 | 0 |  |  |  | 0 | 0
9 | setembre | 26 | 0:00 | 2024-09-26 | 2024-09-26 | 2 | 2.5 | 1 | 0 | 0 | 0 |  |  |  | 0 | 0
9 | setembre | 26 | 1:00 | 2024-09-26 | 2024-09-26 01:00 | 3 | 2 | 1 | 0 | 0 | 0 |  |  |  | 0 | 0
9 | setembre | 26 | 2:00 | 2024-09-26 | 2024-09-26 02:00 | 2 | 2.5 | 0 | 0 | 0 | 0 |  |  |  | 0 | 0
9 | setembre | 26 | 3:00 | 2024-09-26 | 2024-09-26 03:00 | 3 | 2.5 | 1 | 0 | 0 | 0 |  |  |  | 0 | 0
9 | setembre | 26 | 4:00 | 2024-09-26 | 2024-09-26 04:00 | 2 | 2 | 1 | 0 | 0 | 0 |  |  |  | 0 | 0
9 | setembre | 26 | 5:00 | 2024-09-26 | 2024-09-26 05:00 | 3 | 2.5 | 0 | 0 | 0 | 0 |  |  |  | 0 | 0
9 | setembre | 26 | 6:00 | 2024-09-26 | 2024-09-26 06:00 | 2 | 2.5 | 1 | 0 | 10.69 | 25.72 |  |  |  | 0.5795 | 0.5795
9 | setembre | 26 | 7:00 | 2024-09-26 | 2024-09-26 07:00 | 3 | 5 | 0 | 0.5 | 90.16 | 197.2 |  |  |  | 4.6903 | 4.6903
9 | setembre | 26 | 8:00 | 2024-09-26 | 2024-09-26 08:00 | 9 | 12.5 | 0 | 1 | 255.53 | 340.05 |  |  |  | 11.1047 | 11.1047
9 | setembre | 26 | 9:00 | 2024-09-26 | 2024-09-26 09:00 | 7 | 26 | 0 | 1.5 | 407.6 | 440.04 |  |  |  | 16.6895 | 16.6895
9 | setembre | 26 | 10:00 | 2024-09-26 | 2024-09-26 10:00 | 6 | 24 | 0 | 2 | 502.86 | 483.31 |  |  |  | 19.9943 | 19.9943
9 | setembre | 26 | 11:00 | 2024-09-26 | 2024-09-26 11:00 | 10 | 20.5 | 0 | 2.5 | 572.64 | 504.53 |  |  |  | 22.3104 | 22.3104
9 | setembre | 26 | 12:00 | 2024-09-26 | 2024-09-26 12:00 | 14 | 26 | 0 | 2.5 | 597.83 | 484.76 |  |  |  | 22.8722 | 22.8722
9 | setembre | 26 | 13:00 | 2024-09-26 | 2024-09-26 13:00 | 9 | 22.5 | 0 | 2.5 | 589.03 | 430.65 |  |  |  | 22.0658 | 22.0658
9 | setembre | 26 | 14:00 | 2024-09-26 | 2024-09-26 14:00 | 11 | 22 | 4 | 2.5 | 533.28 | 334.92 |  |  |  | 19.4276 | 19.4276
9 | setembre | 26 | 15:00 | 2024-09-26 | 2024-09-26 15:00 | 17 | 16.5 | 2 | 2.5 | 420.78 | 203.55 |  |  |  | 14.722 | 14.722
9 | setembre | 26 | 16:00 | 2024-09-26 | 2024-09-26 16:00 | 11 | 9.5 | 0 | 2.5 | 249 | 72.33 |  |  |  | 8.2306 | 8.2306
9 | setembre | 26 | 17:00 | 2024-09-26 | 2024-09-26 17:00 | 5 | 7 | 1 | 2.5 | 46.77 | 16.9 |  |  |  | 1.5791 | 1.5791
9 | setembre | 26 | 18:00 | 2024-09-26 | 2024-09-26 18:00 | 3 | 7 | 12 | 1.5 | 0 | 0 |  |  |  | 0 | 0
9 | setembre | 26 | 19:00 | 2024-09-26 | 2024-09-26 19:00 | 5 | 7.5 | 18 | 1 | 0 | 0 |  |  |  | 0 | 0
9 | setembre | 26 | 20:00 | 2024-09-26 | 2024-09-26 20:00 | 5 | 9 | 3 | 0.5 | 0 | 0 |  |  |  | 0 | 0
9 | setembre | 26 | 21:00 | 2024-09-26 | 2024-09-26 21:00 | 6 | 8 | 2 | 0 | 0 | 0 |  |  |  | 0 | 0
9 | setembre | 26 | 22:00 | 2024-09-26 | 2024-09-26 22:00 | 4 | 9 | 7 | 0 | 0 | 0 |  |  |  | 0 | 0
9 | setembre | 26 | 23:00 | 2024-09-26 | 2024-09-26 23:00 | 3 | 7 | 3 | 0 | 0 | 0 |  |  |  | 0 | 0
9 | setembre | 27 | 0:00 | 2024-09-27 | 2024-09-27 | 2 | 3.5 | 5 | 0 | 0 | 0 |  |  |  | 0 | 0
9 | setembre | 27 | 1:00 | 2024-09-27 | 2024-09-27 01:00 | 3 | 2 | 0 | 0 | 0 | 0 |  |  |  | 0 | 0
9 | setembre | 27 | 2:00 | 2024-09-27 | 2024-09-27 02:00 | 2 | 2.5 | 1 | 0 | 0 | 0 |  |  |  | 0 | 0
9 | setembre | 27 | 3:00 | 2024-09-27 | 2024-09-27 03:00 | 3 | 2.5 | 1 | 0 | 0 | 0 |  |  |  | 0 | 0
9 | setembre | 27 | 4:00 | 2024-09-27 | 2024-09-27 04:00 | 2 | 3 | 0 | 0 | 0 | 0 |  |  |  | 0 | 0
9 | setembre | 27 | 5:00 | 2024-09-27 | 2024-09-27 05:00 | 2 | 2 | 7 | 0 | 0 | 0 |  |  |  | 0 | 0
9 | setembre | 27 | 6:00 | 2024-09-27 | 2024-09-27 06:00 | 3 | 2 | 1 | 0 | 9.14 | 17.78 |  |  |  | 0.45337 | 0.45337
9 | setembre | 27 | 7:00 | 2024-09-27 | 2024-09-27 07:00 | 3 | 5 | 0 | 0.5 | 87.42 | 178.7 |  |  |  | 4.4227 | 4.4227
9 | setembre | 27 | 8:00 | 2024-09-27 | 2024-09-27 08:00 | 8 | 14 | 0 | 1 | 211.79 | 252.72 |  |  |  | 8.9127 | 8.9127
9 | setembre | 27 | 9:00 | 2024-09-27 | 2024-09-27 09:00 | 8 | 24 | 0 | 1.5 | 343.06 | 362.95 |  |  |  | 13.9728 | 13.9728
9 | setembre | 27 | 10:00 | 2024-09-27 | 2024-09-27 10:00 | 7 | 26.5 | 0 | 2 | 442.11 | 427.01 |  |  |  | 17.5997 | 17.5997
9 | setembre | 27 | 11:00 | 2024-09-27 | 2024-09-27 11:00 | 13 | 20 | 0 | 2.5 | 484.46 | 438.18 |  |  |  | 18.9883 | 18.9883
9 | setembre | 27 | 12:00 | 2024-09-27 | 2024-09-27 12:00 | 12 | 24.5 | 0 | 2.5 | 484.05 | 415.47 |  |  |  | 18.7488 | 18.7488
9 | setembre | 27 | 13:00 | 2024-09-27 | 2024-09-27 13:00 | 15 | 24.5 | 0 | 2.5 | 514.57 | 394.18 |  |  |  | 19.4561 | 19.4561
9 | setembre | 27 | 14:00 | 2024-09-27 | 2024-09-27 14:00 | 5 | 20 | 0 | 2.5 | 368.33 | 283.29 |  |  |  | 13.938 | 13.938
9 | setembre | 27 | 15:00 | 2024-09-27 | 2024-09-27 15:00 | 7 | 14.5 | 0 | 2.5 | 254.66 | 183.83 |  |  |  | 9.5163 | 9.5163
9 | setembre | 27 | 16:00 | 2024-09-27 | 2024-09-27 16:00 | 7 | 9 | 1.493 | 2.5 | 104.13 | 80.45 |  |  |  | 3.944 | 3.944
9 | setembre | 27 | 17:00 | 2024-09-27 | 2024-09-27 17:00 | 4 | 8.5 | 1.507 | 2.5 | 13.92 | 10.85 |  |  |  | 0.52819 | 0.52819
9 | setembre | 27 | 18:00 | 2024-09-27 | 2024-09-27 18:00 | 3 | 6.5 | 0 | 1.5 | 0 | 0 |  |  |  | 0 | 0
9 | setembre | 27 | 19:00 | 2024-09-27 | 2024-09-27 19:00 | 6 | 8.5 | 1 | 1 | 0 | 0 |  |  |  | 0 | 0
9 | setembre | 27 | 20:00 | 2024-09-27 | 2024-09-27 20:00 | 5 | 9 | 7 | 0.5 | 0 | 0 |  |  |  | 0 | 0
9 | setembre | 27 | 21:00 | 2024-09-27 | 2024-09-27 21:00 | 6 | 8 | 7 | 0 | 0 | 0 |  |  |  | 0 | 0
9 | setembre | 27 | 22:00 | 2024-09-27 | 2024-09-27 22:00 | 6.263 | 8.5 | 6 | 0 | 0 | 0 |  |  |  | 0 | 0
9 | setembre | 27 | 23:00 | 2024-09-27 | 2024-09-27 23:00 | 5.285 | 4.5 | 1 | 0 | 0 | 0 |  |  |  | 0 | 0
9 | setembre | 28 | 0:00 | 2024-09-28 | 2024-09-28 | 2.568 | 2.5 | 7 | 0 | 0 | 0 |  |  |  | 0 | 0
9 | setembre | 28 | 1:00 | 2024-09-28 | 2024-09-28 01:00 | 2.211 | 2 | 1 | 0 | 0 | 0 |  |  |  | 0 | 0
9 | setembre | 28 | 2:00 | 2024-09-28 | 2024-09-28 02:00 | 2.026 | 3 | 6 | 0 | 0 | 0 |  |  |  | 0 | 0
9 | setembre | 28 | 3:00 | 2024-09-28 | 2024-09-28 03:00 | 1.91 | 2.5 | 5 | 0 | 0 | 0 |  |  |  | 0 | 0
9 | setembre | 28 | 4:00 | 2024-09-28 | 2024-09-28 04:00 | 1.858 | 3 | 3 | 0 | 0 | 0 |  |  |  | 0 | 0
9 | setembre | 28 | 5:00 | 2024-09-28 | 2024-09-28 05:00 | 1.895 | 2 | 1 | 0 | 0 | 0 |  |  |  | 0 | 0
9 | setembre | 28 | 6:00 | 2024-09-28 | 2024-09-28 06:00 | 2.128 | 2 | 1 | 0 | 7.24 | 11.4 |  |  |  | 0.33229 | 0.33229
9 | setembre | 28 | 7:00 | 2024-09-28 | 2024-09-28 07:00 | 2.57 | 4.5 | 0 | 0.5 | 87.39 | 130.37 |  |  |  | 3.9385 | 3.9385
9 | setembre | 28 | 8:00 | 2024-09-28 | 2024-09-28 08:00 | 4.656 | 14.5 | 0 | 1 | 246.85 | 325.49 |  |  |  | 10.6974 | 10.6974
9 | setembre | 28 | 9:00 | 2024-09-28 | 2024-09-28 09:00 | 6.684 | 26.5 | 0 | 1.5 | 387.6 | 415.06 |  |  |  | 15.8367 | 15.8367
9 | setembre | 28 | 10:00 | 2024-09-28 | 2024-09-28 10:00 | 6.894 | 26 | 0 | 2 | 265.92 | 263.86 |  |  |  | 10.6561 | 10.6561
9 | setembre | 28 | 11:00 | 2024-09-28 | 2024-09-28 11:00 | 7.057 | 22 | 0 | 2.5 | 89.75 | 89.75 |  |  |  | 3.6035 | 3.6035
9 | setembre | 28 | 12:00 | 2024-09-28 | 2024-09-28 12:00 | 7.244 | 25.5 | 0 | 2.5 | 252.03 | 247.45 |  |  |  | 10.0732 | 10.0732
9 | setembre | 28 | 13:00 | 2024-09-28 | 2024-09-28 13:00 | 7.765 | 24 | 0 | 2.5 | 524.39 | 399.07 |  |  |  | 19.8011 | 19.8011
9 | setembre | 28 | 14:00 | 2024-09-28 | 2024-09-28 14:00 | 5.68 | 21.5 | 0 | 2.5 | 525.21 | 327.78 |  |  |  | 19.1129 | 19.1129
9 | setembre | 28 | 15:00 | 2024-09-28 | 2024-09-28 15:00 | 5.285 | 17.5 | 4 | 2.5 | 412.92 | 196.33 |  |  |  | 14.4128 | 14.4128
9 | setembre | 28 | 16:00 | 2024-09-28 | 2024-09-28 16:00 | 5.122 | 13 | 14 | 2.5 | 243.25 | 66.39 |  |  |  | 7.9979 | 7.9979
9 | setembre | 28 | 17:00 | 2024-09-28 | 2024-09-28 17:00 | 5.326 | 7.5 | 10 | 2.5 | 36.85 | 14.3 |  |  |  | 1.254 | 1.254
9 | setembre | 28 | 18:00 | 2024-09-28 | 2024-09-28 18:00 | 7.709 | 8 | 18 | 1.5 | 0 | 0 |  |  |  | 0 | 0
9 | setembre | 28 | 19:00 | 2024-09-28 | 2024-09-28 19:00 | 8.132 | 7.5 | 18 | 1 | 0 | 0 |  |  |  | 0 | 0
9 | setembre | 28 | 20:00 | 2024-09-28 | 2024-09-28 20:00 | 9.486 | 8.5 | 8 | 0.5 | 0 | 0 |  |  |  | 0 | 0
9 | setembre | 28 | 21:00 | 2024-09-28 | 2024-09-28 21:00 | 10.018 | 8.5 | 4 | 0 | 0 | 0 |  |  |  | 0 | 0
9 | setembre | 28 | 22:00 | 2024-09-28 | 2024-09-28 22:00 | 6.303 | 6 | 1 | 0 | 0 | 0 |  |  |  | 0 | 0
9 | setembre | 28 | 23:00 | 2024-09-28 | 2024-09-28 23:00 | 5.349 | 4.5 | 1 | 0 | 0 | 0 |  |  |  | 0 | 0
9 | setembre | 29 | 0:00 | 2024-09-29 | 2024-09-29 | 2.597 | 3 | 1 | 0 | 0 | 0 |  |  |  | 0 | 0
9 | setembre | 29 | 1:00 | 2024-09-29 | 2024-09-29 01:00 | 2.241 | 2 | 1 | 0 | 0 | 0 |  |  |  | 0 | 0
9 | setembre | 29 | 2:00 | 2024-09-29 | 2024-09-29 02:00 | 2.027 | 2.5 | 0 | 0 | 0 | 0 |  |  |  | 0 | 0
9 | setembre | 29 | 3:00 | 2024-09-29 | 2024-09-29 03:00 | 1.917 | 2 | 1 | 0 | 0 | 0 |  |  |  | 0 | 0
9 | setembre | 29 | 4:00 | 2024-09-29 | 2024-09-29 04:00 | 1.859 | 3 | 1 | 0 | 0 | 0 |  |  |  | 0 | 0
9 | setembre | 29 | 5:00 | 2024-09-29 | 2024-09-29 05:00 | 1.899 | 2.5 | 0 | 0 | 0 | 0 |  |  |  | 0 | 0
9 | setembre | 29 | 6:00 | 2024-09-29 | 2024-09-29 06:00 | 2.127 | 2 | 1 | 0 | 8.02 | 16.95 |  |  |  | 0.4113 | 0.4113
9 | setembre | 29 | 7:00 | 2024-09-29 | 2024-09-29 07:00 | 2.553 | 4 | 0 | 0.5 | 85.9 | 192.46 |  |  |  | 4.5145 | 4.5145
9 | setembre | 29 | 8:00 | 2024-09-29 | 2024-09-29 08:00 | 4.677 | 14 | 0 | 1 | 252.28 | 334.47 |  |  |  | 10.9509 | 10.9509
9 | setembre | 29 | 9:00 | 2024-09-29 | 2024-09-29 09:00 | 6.762 | 26 | 0 | 1.5 | 403.24 | 432.63 |  |  |  | 16.484 | 16.484
9 | setembre | 29 | 10:00 | 2024-09-29 | 2024-09-29 10:00 | 7.038 | 25 | 2.327 | 2 | 507.95 | 484.23 |  |  |  | 20.157 | 20.157
9 | setembre | 29 | 11:00 | 2024-09-29 | 2024-09-29 11:00 | 7.116 | 22 | 2.273 | 2.5 | 576.66 | 502.59 |  |  |  | 22.4122 | 22.4122
9 | setembre | 29 | 12:00 | 2024-09-29 | 2024-09-29 12:00 | 7.278 | 25 | 0 | 2.5 | 601.64 | 480.8 |  |  |  | 22.9474 | 22.9474
9 | setembre | 29 | 13:00 | 2024-09-29 | 2024-09-29 13:00 | 7.78 | 20.5 | 0 | 2.5 | 581.4 | 418.94 |  |  |  | 21.7186 | 21.7186
9 | setembre | 29 | 14:00 | 2024-09-29 | 2024-09-29 14:00 | 5.686 | 18.5 | 0 | 2.5 | 528.04 | 322.51 |  |  |  | 19.1455 | 19.1455
9 | setembre | 29 | 15:00 | 2024-09-29 | 2024-09-29 15:00 | 5.378 | 18 | 6 | 2.5 | 407.6 | 189.35 |  |  |  | 14.1826 | 14.1826
9 | setembre | 29 | 16:00 | 2024-09-29 | 2024-09-29 16:00 | 5.22 | 12 | 0 | 2.5 | 235.12 | 62.32 |  |  |  | 7.7121 | 7.7121
9 | setembre | 29 | 17:00 | 2024-09-29 | 2024-09-29 17:00 | 5.351 | 10 | 0 | 2.5 | 33.65 | 12.68 |  |  |  | 1.1413 | 1.1413
9 | setembre | 29 | 18:00 | 2024-09-29 | 2024-09-29 18:00 | 7.635 | 7.5 | 19 | 1.5 | 0 | 0 |  |  |  | 0 | 0
9 | setembre | 29 | 19:00 | 2024-09-29 | 2024-09-29 19:00 | 7.864 | 8 | 10 | 1 | 0 | 0 |  |  |  | 0 | 0
9 | setembre | 29 | 20:00 | 2024-09-29 | 2024-09-29 20:00 | 8.831 | 9.5 | 2.996 | 0.5 | 0 | 0 |  |  |  | 0 | 0
9 | setembre | 29 | 21:00 | 2024-09-29 | 2024-09-29 21:00 | 9.295 | 8.5 | 2.403 | 0 | 0 | 0 |  |  |  | 0 | 0
9 | setembre | 29 | 22:00 | 2024-09-29 | 2024-09-29 22:00 | 6.036 | 7.5 | 9 | 0 | 0 | 0 |  |  |  | 0 | 0
9 | setembre | 29 | 23:00 | 2024-09-29 | 2024-09-29 23:00 | 5.345 | 5 | 1 | 0 | 0 | 0 |  |  |  | 0 | 0
9 | setembre | 30 | 0:00 | 2024-09-30 | 2024-09-30 | 2.692 | 2.5 | 1 | 0 | 0 | 0 |  |  |  | 0 | 0
9 | setembre | 30 | 1:00 | 2024-09-30 | 2024-09-30 01:00 | 2.352 | 2.5 | 0 | 0 | 0 | 0 |  |  |  | 0 | 0
9 | setembre | 30 | 2:00 | 2024-09-30 | 2024-09-30 02:00 | 2.116 | 3 | 1 | 0 | 0 | 0 |  |  |  | 0 | 0
9 | setembre | 30 | 3:00 | 2024-09-30 | 2024-09-30 03:00 | 1.982 | 3 | 1 | 0 | 0 | 0 |  |  |  | 0 | 0
9 | setembre | 30 | 4:00 | 2024-09-30 | 2024-09-30 04:00 | 1.902 | 2.5 | 0 | 0 | 0 | 0 |  |  |  | 0 | 0
9 | setembre | 30 | 5:00 | 2024-09-30 | 2024-09-30 05:00 | 1.878 | 2.5 | 1 | 0 | 0 | 0 |  |  |  | 0 | 0
9 | setembre | 30 | 6:00 | 2024-09-30 | 2024-09-30 06:00 | 1.937 | 2.5 | 0 | 0 | 7.36 | 14.79 |  |  |  | 0.3698 | 0.3698
9 | setembre | 30 | 7:00 | 2024-09-30 | 2024-09-30 07:00 | 2.072 | 3 | 1 | 0.5 | 75.52 | 92.5 |  |  |  | 3.2019 | 3.2019
9 | setembre | 30 | 8:00 | 2024-09-30 | 2024-09-30 08:00 | 2.304 | 7 | 0 | 1 | 191.16 | 217.49 |  |  |  | 7.9384 | 7.9384
9 | setembre | 30 | 9:00 | 2024-09-30 | 2024-09-30 09:00 | 2.751 | 12.5 | 2 | 1.5 | 332.49 | 348.74 |  |  |  | 13.512 | 13.512
9 | setembre | 30 | 10:00 | 2024-09-30 | 2024-09-30 10:00 | 3.036 | 12 | 6 | 2 | 371.45 | 361.54 |  |  |  | 14.8146 | 14.8146
9 | setembre | 30 | 11:00 | 2024-09-30 | 2024-09-30 11:00 | 3.103 | 12.5 | 6 | 2.5 | 415.53 | 385.21 |  |  |  | 16.3803 | 16.3803
9 | setembre | 30 | 12:00 | 2024-09-30 | 2024-09-30 12:00 | 3.162 | 14 | 7 | 2.5 | 567.69 | 459.31 |  |  |  | 21.709 | 21.709
9 | setembre | 30 | 13:00 | 2024-09-30 | 2024-09-30 13:00 | 3.355 | 11.5 | 10 | 2.5 | 564.7 | 409.44 |  |  |  | 21.1201 | 21.1201
9 | setembre | 30 | 14:00 | 2024-09-30 | 2024-09-30 14:00 | 3.391 | 11.5 | 1 | 2.5 | 517.55 | 316.17 |  |  |  | 18.7658 | 18.7658
9 | setembre | 30 | 15:00 | 2024-09-30 | 2024-09-30 15:00 | 3.073 | 8 | 0 | 2.5 | 395.27 | 184.9 |  |  |  | 13.7664 | 13.7664
9 | setembre | 30 | 16:00 | 2024-09-30 | 2024-09-30 16:00 | 2.931 | 7 | 0 | 2.5 | 206.75 | 66.87 |  |  |  | 6.9022 | 6.9022
9 | setembre | 30 | 17:00 | 2024-09-30 | 2024-09-30 17:00 | 2.949 | 4.5 | 0 | 2.5 | 25.15 | 10.9 |  |  |  | 0.86727 | 0.86727
9 | setembre | 30 | 18:00 | 2024-09-30 | 2024-09-30 18:00 | 3.047 | 4.5 | 0 | 1.5 | 0 | 0 |  |  |  | 0 | 0
9 | setembre | 30 | 19:00 | 2024-09-30 | 2024-09-30 19:00 | 3.121 | 3.5 | 1 | 1 | 0 | 0 |  |  |  | 0 | 0
9 | setembre | 30 | 20:00 | 2024-09-30 | 2024-09-30 20:00 | 3.499 | 5 | 1 | 0.5 | 0 | 0 |  |  |  | 0 | 0
9 | setembre | 30 | 21:00 | 2024-09-30 | 2024-09-30 21:00 | 3.749 | 4 | 1 | 0 | 0 | 0 |  |  |  | 0 | 0
9 | setembre | 30 | 22:00 | 2024-09-30 | 2024-09-30 22:00 | 3.408 | 4 | 1 | 0 | 0 | 0 |  |  |  | 0 | 0
9 | setembre | 30 | 23:00 | 2024-09-30 | 2024-09-30 23:00 | 3.047 | 3 | 1 | 0 | 0 | 0 |  |  |  | 0 | 0
10 | octubre | 1 | 0:00 | 2024-10-01 | 2024-10-01 | 3 | 2.5 | 1 | 0 | 0 | 0 |  |  |  | 0 | 0
10 | octubre | 1 | 1:00 | 2024-10-01 | 2024-10-01 01:00 | 2 | 2.5 | 0 | 0 | 0 | 0 |  |  |  | 0 | 0
10 | octubre | 1 | 2:00 | 2024-10-01 | 2024-10-01 02:00 | 3 | 2.5 | 1 | 0 | 0 | 0 |  |  |  | 0 | 0
10 | octubre | 1 | 3:00 | 2024-10-01 | 2024-10-01 03:00 | 2 | 2.5 | 1 | 0 | 0 | 0 |  |  |  | 0 | 0
10 | octubre | 1 | 4:00 | 2024-10-01 | 2024-10-01 04:00 | 2 | 2.5 | 0 | 0 | 0 | 0 |  |  |  | 0 | 0
10 | octubre | 1 | 5:00 | 2024-10-01 | 2024-10-01 05:00 | 3 | 2 | 1 | 0 | 0 | 0 |  |  |  | 0 | 0
10 | octubre | 1 | 6:00 | 2024-10-01 | 2024-10-01 06:00 | 2 | 3 | 1 | 0 | 6.13 | 15.12 |  |  |  | 0.33602 | 0.33602
10 | octubre | 1 | 7:00 | 2024-10-01 | 2024-10-01 07:00 | 3 | 2 | 0 | 0.5 | 81.13 | 172.07 |  |  |  | 4.1668 | 4.1668
10 | octubre | 1 | 8:00 | 2024-10-01 | 2024-10-01 08:00 | 2 | 2.5 | 0 | 1 | 226.77 | 286.18 |  |  |  | 9.6989 | 9.6989
10 | octubre | 1 | 9:00 | 2024-10-01 | 2024-10-01 09:00 | 2 | 2.5 | 0 | 1.5 | 391.87 | 418.96 |  |  |  | 16.0045 | 16.0045
10 | octubre | 1 | 10:00 | 2024-10-01 | 2024-10-01 10:00 | 3 | 2 | 8 | 2 | 509.88 | 482.63 |  |  |  | 20.1992 | 20.1992
10 | octubre | 1 | 11:00 | 2024-10-01 | 2024-10-01 11:00 | 2 | 2.5 | 16 | 2.5 | 572.25 | 494.2 |  |  |  | 22.1953 | 22.1953
10 | octubre | 1 | 12:00 | 2024-10-01 | 2024-10-01 12:00 | 2 | 3 | 1 | 2.5 | 589.36 | 466.58 |  |  |  | 22.435 | 22.435
10 | octubre | 1 | 13:00 | 2024-10-01 | 2024-10-01 13:00 | 3 | 2 | 2 | 2.5 | 593.16 | 415.29 |  |  |  | 22.0367 | 22.0367
10 | octubre | 1 | 14:00 | 2024-10-01 | 2024-10-01 14:00 | 2 | 2.5 | 4 | 2.5 | 539.98 | 315.14 |  |  |  | 19.4318 | 19.4318
10 | octubre | 1 | 15:00 | 2024-10-01 | 2024-10-01 15:00 | 3 | 2.5 | 0 | 2.5 | 426.38 | 175.86 |  |  |  | 14.614 | 14.614
10 | octubre | 1 | 16:00 | 2024-10-01 | 2024-10-01 16:00 | 2 | 2.5 | 0 | 2.5 | 238.88 | 49.28 |  |  |  | 7.695 | 7.695
10 | octubre | 1 | 17:00 | 2024-10-01 | 2024-10-01 17:00 | 2 | 2.5 | 0 | 2.5 | 10.32 | 7.01 |  |  |  | 0.38125 | 0.38125
10 | octubre | 1 | 18:00 | 2024-10-01 | 2024-10-01 18:00 | 3 | 2.5 | 7 | 1.5 | 0 | 0 |  |  |  | 0 | 0
10 | octubre | 1 | 19:00 | 2024-10-01 | 2024-10-01 19:00 | 2 | 2 | 4 | 1 | 0 | 0 |  |  |  | 0 | 0
10 | octubre | 1 | 20:00 | 2024-10-01 | 2024-10-01 20:00 | 3 | 3 | 4 | 0.5 | 0 | 0 |  |  |  | 0 | 0
10 | octubre | 1 | 21:00 | 2024-10-01 | 2024-10-01 21:00 | 2 | 2 | 1 | 0 | 0 | 0 |  |  |  | 0 | 0
10 | octubre | 1 | 22:00 | 2024-10-01 | 2024-10-01 22:00 | 3 | 2 | 1 | 0 | 0 | 0 |  |  |  | 0 | 0
10 | octubre | 1 | 23:00 | 2024-10-01 | 2024-10-01 23:00 | 2 | 3 | 1 | 0 | 0 | 0 |  |  |  | 0 | 0
10 | octubre | 2 | 0:00 | 2024-10-02 | 2024-10-02 | 2 | 2.5 | 1 | 0 | 0 | 0 |  |  |  | 0 | 0
10 | octubre | 2 | 1:00 | 2024-10-02 | 2024-10-02 01:00 | 2 | 2.5 | 0 | 0 | 0 | 0 |  |  |  | 0 | 0
10 | octubre | 2 | 2:00 | 2024-10-02 | 2024-10-02 02:00 | 2 | 2.5 | 1 | 0 | 0 | 0 |  |  |  | 0 | 0
10 | octubre | 2 | 3:00 | 2024-10-02 | 2024-10-02 03:00 | 3 | 2.5 | 1 | 0 | 0 | 0 |  |  |  | 0 | 0
10 | octubre | 2 | 4:00 | 2024-10-02 | 2024-10-02 04:00 | 2 | 2 | 0 | 0 | 0 | 0 |  |  |  | 0 | 0
10 | octubre | 2 | 5:00 | 2024-10-02 | 2024-10-02 05:00 | 2 | 2.5 | 1 | 0 | 0 | 0 |  |  |  | 0 | 0
10 | octubre | 2 | 6:00 | 2024-10-02 | 2024-10-02 06:00 | 3 | 2.5 | 1 | 0 | 5.52 | 14.64 |  |  |  | 0.31283 | 0.31283
10 | octubre | 2 | 7:00 | 2024-10-02 | 2024-10-02 07:00 | 2 | 3.5 | 0 | 0.5 | 78.34 | 185.5 |  |  |  | 4.217 | 4.217
10 | octubre | 2 | 8:00 | 2024-10-02 | 2024-10-02 08:00 | 9 | 9.5 | 0 | 1 | 250.97 | 338.64 |  |  |  | 10.9531 | 10.9531
10 | octubre | 2 | 9:00 | 2024-10-02 | 2024-10-02 09:00 | 8 | 16 | 0 | 1.5 | 403.07 | 430.53 |  |  |  | 16.4579 | 16.4579
10 | octubre | 2 | 10:00 | 2024-10-02 | 2024-10-02 10:00 | 8 | 15.5 | 0 | 2 | 520.3 | 491.2 |  |  |  | 20.599 | 20.599
10 | octubre | 2 | 11:00 | 2024-10-02 | 2024-10-02 11:00 | 13 | 13 | 0 | 2.5 | 582.4 | 501.83 |  |  |  | 22.5777 | 22.5777
10 | octubre | 2 | 12:00 | 2024-10-02 | 2024-10-02 12:00 | 12 | 15.5 | 0 | 2.5 | 588.38 | 467.31 |  |  |  | 22.4128 | 22.4128
10 | octubre | 2 | 13:00 | 2024-10-02 | 2024-10-02 13:00 | 10 | 14 | 0 | 2.5 | 580.05 | 410.95 |  |  |  | 21.598 | 21.598
10 | octubre | 2 | 14:00 | 2024-10-02 | 2024-10-02 14:00 | 12 | 12.5 | 0 | 2.5 | 486.52 | 302.55 |  |  |  | 17.6941 | 17.6941
10 | octubre | 2 | 15:00 | 2024-10-02 | 2024-10-02 15:00 | 25 | 12 | 0 | 2.5 | 220.71 | 164.96 |  |  |  | 8.304 | 8.304
10 | octubre | 2 | 16:00 | 2024-10-02 | 2024-10-02 16:00 | 16 | 9.5 | 0 | 2.5 | 40.9 | 40.9 |  |  |  | 1.6421 | 1.6421
10 | octubre | 2 | 17:00 | 2024-10-02 | 2024-10-02 17:00 | 4 | 6.5 | 0 | 2.5 | 22.76 | 7.69 |  |  |  | 0.76311 | 0.76311
10 | octubre | 2 | 18:00 | 2024-10-02 | 2024-10-02 18:00 | 7 | 4.5 | 0 | 1.5 | 0 | 0 |  |  |  | 0 | 0
10 | octubre | 2 | 19:00 | 2024-10-02 | 2024-10-02 19:00 | 6 | 5.5 | 5 | 1 | 0 | 0 |  |  |  | 0 | 0
10 | octubre | 2 | 20:00 | 2024-10-02 | 2024-10-02 20:00 | 6 | 5 | 17 | 0.5 | 0 | 0 |  |  |  | 0 | 0
10 | octubre | 2 | 21:00 | 2024-10-02 | 2024-10-02 21:00 | 6 | 5 | 5 | 0 | 0 | 0 |  |  |  | 0 | 0
10 | octubre | 2 | 22:00 | 2024-10-02 | 2024-10-02 22:00 | 4 | 5 | 1 | 0 | 0 | 0 |  |  |  | 0 | 0
10 | octubre | 2 | 23:00 | 2024-10-02 | 2024-10-02 23:00 | 3 | 4.5 | 1 | 0 | 0 | 0 |  |  |  | 0 | 0
10 | octubre | 3 | 0:00 | 2024-10-03 | 2024-10-03 | 2 | 2 | 1 | 0 | 0 | 0 |  |  |  | 0 | 0
10 | octubre | 3 | 1:00 | 2024-10-03 | 2024-10-03 01:00 | 3 | 2.5 | 1 | 0 | 0 | 0 |  |  |  | 0 | 0
10 | octubre | 3 | 2:00 | 2024-10-03 | 2024-10-03 02:00 | 3 | 3 | 0 | 0 | 0 | 0 |  |  |  | 0 | 0
10 | octubre | 3 | 3:00 | 2024-10-03 | 2024-10-03 03:00 | 2 | 2 | 1 | 0 | 0 | 0 |  |  |  | 0 | 0
10 | octubre | 3 | 4:00 | 2024-10-03 | 2024-10-03 04:00 | 2 | 2.5 | 1 | 0 | 0 | 0 |  |  |  | 0 | 0
10 | octubre | 3 | 5:00 | 2024-10-03 | 2024-10-03 05:00 | 3 | 2.5 | 0 | 0 | 0 | 0 |  |  |  | 0 | 0
10 | octubre | 3 | 6:00 | 2024-10-03 | 2024-10-03 06:00 | 2 | 2 | 1 | 0 | 4.48 | 12.17 |  |  |  | 0.25677 | 0.25677
10 | octubre | 3 | 7:00 | 2024-10-03 | 2024-10-03 07:00 | 3 | 5 | 0 | 0.5 | 82.68 | 151.65 |  |  |  | 4.0093 | 4.0093
10 | octubre | 3 | 8:00 | 2024-10-03 | 2024-10-03 08:00 | 7 | 11.5 | 0 | 1 | 220.67 | 270.29 |  |  |  | 9.3561 | 9.3561
10 | octubre | 3 | 9:00 | 2024-10-03 | 2024-10-03 09:00 | 9 | 23.5 | 1 | 1.5 | 402.69 | 428.76 |  |  |  | 16.4287 | 16.4287
10 | octubre | 3 | 10:00 | 2024-10-03 | 2024-10-03 10:00 | 9 | 23 | 0 | 2 | 478.19 | 453.83 |  |  |  | 18.9557 | 18.9557
10 | octubre | 3 | 11:00 | 2024-10-03 | 2024-10-03 11:00 | 15 | 20.5 | 0 | 2.5 | 582.2 | 500.6 |  |  |  | 22.5593 | 22.5593
10 | octubre | 3 | 12:00 | 2024-10-03 | 2024-10-03 12:00 | 14 | 25.5 | 0 | 2.5 | 570.34 | 455.39 |  |  |  | 21.7497 | 21.7497
10 | octubre | 3 | 13:00 | 2024-10-03 | 2024-10-03 13:00 | 8 | 23.5 | 10 | 2.5 | 567.28 | 403.05 |  |  |  | 21.134 | 21.134
10 | octubre | 3 | 14:00 | 2024-10-03 | 2024-10-03 14:00 | 10 | 21 | 10 | 2.5 | 521.89 | 308.26 |  |  |  | 18.8176 | 18.8176
10 | octubre | 3 | 15:00 | 2024-10-03 | 2024-10-03 15:00 | 17 | 21.5 | 9 | 2.5 | 408.91 | 173.23 |  |  |  | 14.0609 | 14.0609
10 | octubre | 3 | 16:00 | 2024-10-03 | 2024-10-03 16:00 | 10 | 16 | 7 | 2.5 | 228.76 | 48.4 |  |  |  | 7.3811 | 7.3811
10 | octubre | 3 | 17:00 | 2024-10-03 | 2024-10-03 17:00 | 5 | 8.5 | 10 | 2.5 | 6.62 | 6.62 |  |  |  | 0.26579 | 0.26579
10 | octubre | 3 | 18:00 | 2024-10-03 | 2024-10-03 18:00 | 4 | 8 | 11 | 1.5 | 0 | 0 |  |  |  | 0 | 0
10 | octubre | 3 | 19:00 | 2024-10-03 | 2024-10-03 19:00 | 6 | 7.5 | 4 | 1 | 0 | 0 |  |  |  | 0 | 0
10 | octubre | 3 | 20:00 | 2024-10-03 | 2024-10-03 20:00 | 5 | 9.5 | 13 | 0.5 | 0 | 0 |  |  |  | 0 | 0
10 | octubre | 3 | 21:00 | 2024-10-03 | 2024-10-03 21:00 | 4 | 9 | 6 | 0 | 0 | 0 |  |  |  | 0 | 0
10 | octubre | 3 | 22:00 | 2024-10-03 | 2024-10-03 22:00 | 4 | 8.5 | 1 | 0 | 0 | 0 |  |  |  | 0 | 0
10 | octubre | 3 | 23:00 | 2024-10-03 | 2024-10-03 23:00 | 3 | 5 | 1 | 0 | 0 | 0 |  |  |  | 0 | 0
10 | octubre | 4 | 0:00 | 2024-10-04 | 2024-10-04 | 2 | 2 | 2 | 0 | 0 | 0 |  |  |  | 0 | 0
10 | octubre | 4 | 1:00 | 2024-10-04 | 2024-10-04 01:00 | 3 | 3 | 1 | 0 | 0 | 0 |  |  |  | 0 | 0
10 | octubre | 4 | 2:00 | 2024-10-04 | 2024-10-04 02:00 | 2 | 2.5 | 1 | 0 | 0 | 0 |  |  |  | 0 | 0
10 | octubre | 4 | 3:00 | 2024-10-04 | 2024-10-04 03:00 | 2 | 2.5 | 0 | 0 | 0 | 0 |  |  |  | 0 | 0
10 | octubre | 4 | 4:00 | 2024-10-04 | 2024-10-04 04:00 | 3 | 2.5 | 1 | 0 | 0 | 0 |  |  |  | 0 | 0
10 | octubre | 4 | 5:00 | 2024-10-04 | 2024-10-04 05:00 | 2 | 2 | 0 | 0 | 0 | 0 |  |  |  | 0 | 0
10 | octubre | 4 | 6:00 | 2024-10-04 | 2024-10-04 06:00 | 3 | 2.5 | 1 | 0 | 3.29 | 6.15 |  |  |  | 0.16069 | 0.16069
10 | octubre | 4 | 7:00 | 2024-10-04 | 2024-10-04 07:00 | 2 | 5.5 | 1 | 0.5 | 78.39 | 148.15 |  |  |  | 3.845 | 3.845
10 | octubre | 4 | 8:00 | 2024-10-04 | 2024-10-04 08:00 | 8 | 13.5 | 0 | 1 | 225.36 | 284.67 |  |  |  | 9.6413 | 9.6413
10 | octubre | 4 | 9:00 | 2024-10-04 | 2024-10-04 09:00 | 11 | 25 | 0 | 1.5 | 391.47 | 415.95 |  |  |  | 15.9623 | 15.9623
10 | octubre | 4 | 10:00 | 2024-10-04 | 2024-10-04 10:00 | 9 | 24 | 0 | 2 | 506.4 | 476.05 |  |  |  | 20.0285 | 20.0285
10 | octubre | 4 | 11:00 | 2024-10-04 | 2024-10-04 11:00 | 18 | 21.5 | 0 | 2.5 | 574.54 | 492.08 |  |  |  | 22.2432 | 22.2432
10 | octubre | 4 | 12:00 | 2024-10-04 | 2024-10-04 12:00 | 13 | 25 | 0 | 2.5 | 567.96 | 450.99 |  |  |  | 21.6339 | 21.6339
10 | octubre | 4 | 13:00 | 2024-10-04 | 2024-10-04 13:00 | 17 | 24 | 0 | 2.5 | 567.22 | 399.41 |  |  |  | 21.0958 | 21.0958
10 | octubre | 4 | 14:00 | 2024-10-04 | 2024-10-04 14:00 | 5 | 22.5 | 0 | 2.5 | 506.03 | 299.18 |  |  |  | 18.2486 | 18.2486
10 | octubre | 4 | 15:00 | 2024-10-04 | 2024-10-04 15:00 | 5 | 18.5 | 5 | 2.5 | 391.92 | 166.22 |  |  |  | 13.4786 | 13.4786
10 | octubre | 4 | 16:00 | 2024-10-04 | 2024-10-04 16:00 | 4 | 13.5 | 2 | 2.5 | 219.68 | 45.36 |  |  |  | 7.077 | 7.077
10 | octubre | 4 | 17:00 | 2024-10-04 | 2024-10-04 17:00 | 4 | 9 | 0 | 2.5 | 5.39 | 5.39 |  |  |  | 0.21641 | 0.21641
10 | octubre | 4 | 18:00 | 2024-10-04 | 2024-10-04 18:00 | 2 | 7 | 0 | 1.5 | 0 | 0 |  |  |  | 0 | 0
10 | octubre | 4 | 19:00 | 2024-10-04 | 2024-10-04 19:00 | 6 | 8.5 | 1 | 1 | 0 | 0 |  |  |  | 0 | 0
10 | octubre | 4 | 20:00 | 2024-10-04 | 2024-10-04 20:00 | 6 | 9.5 | 1 | 0.5 | 0 | 0 |  |  |  | 0 | 0
10 | octubre | 4 | 21:00 | 2024-10-04 | 2024-10-04 21:00 | 5 | 9 | 1 | 0 | 0 | 0 |  |  |  | 0 | 0
10 | octubre | 4 | 22:00 | 2024-10-04 | 2024-10-04 22:00 | 4 | 6.5 | 1 | 0 | 0 | 0 |  |  |  | 0 | 0
10 | octubre | 4 | 23:00 | 2024-10-04 | 2024-10-04 23:00 | 2 | 4 | 1 | 0 | 0 | 0 |  |  |  | 0 | 0
10 | octubre | 5 | 0:00 | 2024-10-05 | 2024-10-05 | 3 | 2.5 | 1 | 0 | 0 | 0 |  |  |  | 0 | 0
10 | octubre | 5 | 1:00 | 2024-10-05 | 2024-10-05 01:00 | 2 | 2 | 1 | 0 | 0 | 0 |  |  |  | 0 | 0
10 | octubre | 5 | 2:00 | 2024-10-05 | 2024-10-05 02:00 | 2 | 3 | 0 | 0 | 0 | 0 |  |  |  | 0 | 0
10 | octubre | 5 | 3:00 | 2024-10-05 | 2024-10-05 03:00 | 3 | 2.5 | 1 | 0 | 0 | 0 |  |  |  | 0 | 0
10 | octubre | 5 | 4:00 | 2024-10-05 | 2024-10-05 04:00 | 2 | 2 | 1 | 0 | 0 | 0 |  |  |  | 0 | 0
10 | octubre | 5 | 5:00 | 2024-10-05 | 2024-10-05 05:00 | 2 | 2.5 | 0 | 0 | 0 | 0 |  |  |  | 0 | 0
10 | octubre | 5 | 6:00 | 2024-10-05 | 2024-10-05 06:00 | 3 | 2 | 1 | 0 | 1.74 | 3.05 |  |  |  | 0.082961 | 0.082961
10 | octubre | 5 | 7:00 | 2024-10-05 | 2024-10-05 07:00 | 3 | 5 | 0 | 0.5 | 75.7 | 120.07 |  |  |  | 3.4831 | 3.4831
10 | octubre | 5 | 8:00 | 2024-10-05 | 2024-10-05 08:00 | 6 | 12.5 | 0 | 1 | 219.52 | 277.55 |  |  |  | 9.394 | 9.394
10 | octubre | 5 | 9:00 | 2024-10-05 | 2024-10-05 09:00 | 9 | 25.5 | 0 | 1.5 | 387.34 | 410.82 |  |  |  | 15.7865 | 15.7865
10 | octubre | 5 | 10:00 | 2024-10-05 | 2024-10-05 10:00 | 11 | 24.5 | 0 | 2 | 496.44 | 465.97 |  |  |  | 19.6274 | 19.6274
10 | octubre | 5 | 11:00 | 2024-10-05 | 2024-10-05 11:00 | 14 | 20 | 0 | 2.5 | 545.38 | 470.76 |  |  |  | 21.1508 | 21.1508
10 | octubre | 5 | 12:00 | 2024-10-05 | 2024-10-05 12:00 | 14 | 26.5 | 10 | 2.5 | 396.33 | 353.75 |  |  |  | 15.4868 | 15.4868
10 | octubre | 5 | 13:00 | 2024-10-05 | 2024-10-05 13:00 | 9 | 24 | 11 | 2.5 | 427.06 | 343.14 |  |  |  | 16.3073 | 16.3073
10 | octubre | 5 | 14:00 | 2024-10-05 | 2024-10-05 14:00 | 13 | 19 | 11 | 2.5 | 292.57 | 241.64 |  |  |  | 11.2374 | 11.2374
10 | octubre | 5 | 15:00 | 2024-10-05 | 2024-10-05 15:00 | 17 | 17 | 8 | 2.5 | 238.89 | 163.17 |  |  |  | 8.8342 | 8.8342
10 | octubre | 5 | 16:00 | 2024-10-05 | 2024-10-05 16:00 | 8 | 14 | 3 | 2.5 | 101.08 | 66.32 |  |  |  | 3.7108 | 3.7108
10 | octubre | 5 | 17:00 | 2024-10-05 | 2024-10-05 17:00 | 4 | 10 | 5 | 2.5 | 0.06 | 0.06 |  |  |  | 0.002409 | 0.002409
10 | octubre | 5 | 18:00 | 2024-10-05 | 2024-10-05 18:00 | 3 | 7.5 | 9 | 1.5 | 0 | 0 |  |  |  | 0 | 0
10 | octubre | 5 | 19:00 | 2024-10-05 | 2024-10-05 19:00 | 6 | 7.5 | 10 | 1 | 0 | 0 |  |  |  | 0 | 0
10 | octubre | 5 | 20:00 | 2024-10-05 | 2024-10-05 20:00 | 7 | 8.5 | 1 | 0.5 | 0 | 0 |  |  |  | 0 | 0
10 | octubre | 5 | 21:00 | 2024-10-05 | 2024-10-05 21:00 | 5 | 7.5 | 1 | 0 | 0 | 0 |  |  |  | 0 | 0
10 | octubre | 5 | 22:00 | 2024-10-05 | 2024-10-05 22:00 | 5 | 7.5 | 2 | 0 | 0 | 0 |  |  |  | 0 | 0
10 | octubre | 5 | 23:00 | 2024-10-05 | 2024-10-05 23:00 | 3 | 5 | 1 | 0 | 0 | 0 |  |  |  | 0 | 0
10 | octubre | 6 | 0:00 | 2024-10-06 | 2024-10-06 | 2 | 2.5 | 0 | 0 | 0 | 0 |  |  |  | 0 | 0
10 | octubre | 6 | 1:00 | 2024-10-06 | 2024-10-06 01:00 | 3 | 2 | 1 | 0 | 0 | 0 |  |  |  | 0 | 0
10 | octubre | 6 | 2:00 | 2024-10-06 | 2024-10-06 02:00 | 2 | 3 | 1 | 0 | 0 | 0 |  |  |  | 0 | 0
10 | octubre | 6 | 3:00 | 2024-10-06 | 2024-10-06 03:00 | 2 | 2 | 0 | 0 | 0 | 0 |  |  |  | 0 | 0
10 | octubre | 6 | 4:00 | 2024-10-06 | 2024-10-06 04:00 | 3 | 2.5 | 1 | 0 | 0 | 0 |  |  |  | 0 | 0
10 | octubre | 6 | 5:00 | 2024-10-06 | 2024-10-06 05:00 | 2 | 2.5 | 0 | 0 | 0 | 0 |  |  |  | 0 | 0
10 | octubre | 6 | 6:00 | 2024-10-06 | 2024-10-06 06:00 | 3 | 2 | 1 | 0 | 0 | 0 |  |  |  | 0 | 0
10 | octubre | 6 | 7:00 | 2024-10-06 | 2024-10-06 07:00 | 2 | 5 | 1 | 0.5 | 69.33 | 89.67 |  |  |  | 2.987 | 2.987
10 | octubre | 6 | 8:00 | 2024-10-06 | 2024-10-06 08:00 | 9 | 12.5 | 0 | 1 | 133.21 | 138.29 |  |  |  | 5.3992 | 5.3992
10 | octubre | 6 | 9:00 | 2024-10-06 | 2024-10-06 09:00 | 9 | 24 | 0 | 1.5 | 219.75 | 222.5 |  |  |  | 8.8505 | 8.8505
10 | octubre | 6 | 10:00 | 2024-10-06 | 2024-10-06 10:00 | 9 | 23.5 | 0 | 2 | 354.8 | 342.89 |  |  |  | 14.1261 | 14.1261
10 | octubre | 6 | 11:00 | 2024-10-06 | 2024-10-06 11:00 | 14 | 20.5 | 0 | 2.5 | 245.74 | 242 |  |  |  | 9.8291 | 9.8291
10 | octubre | 6 | 12:00 | 2024-10-06 | 2024-10-06 12:00 | 14 | 24 | 0 | 2.5 | 395.46 | 350.14 |  |  |  | 15.4245 | 15.4245
10 | octubre | 6 | 13:00 | 2024-10-06 | 2024-10-06 13:00 | 17 | 24 | 0 | 2.5 | 380.64 | 316.74 |  |  |  | 14.6437 | 14.6437
10 | octubre | 6 | 14:00 | 2024-10-06 | 2024-10-06 14:00 | 6 | 19.5 | 3 | 2.5 | 202.36 | 188.65 |  |  |  | 7.9877 | 7.9877
10 | octubre | 6 | 15:00 | 2024-10-06 | 2024-10-06 15:00 | 5 | 21 | 3 | 2.5 | 271.59 | 161.36 |  |  |  | 9.802 | 9.802
10 | octubre | 6 | 16:00 | 2024-10-06 | 2024-10-06 16:00 | 5.665 | 15 | 0 | 2.5 | 144.18 | 59.46 |  |  |  | 4.9416 | 4.9416
10 | octubre | 6 | 17:00 | 2024-10-06 | 2024-10-06 17:00 | 5.643 | 8.5 | 5 | 2.5 | 0 | 0 |  |  |  | 0 | 0
10 | octubre | 6 | 18:00 | 2024-10-06 | 2024-10-06 18:00 | 3 | 7 | 22 | 1.5 | 0 | 0 |  |  |  | 0 | 0
10 | octubre | 6 | 19:00 | 2024-10-06 | 2024-10-06 19:00 | 7 | 7 | 8 | 1 | 0 | 0 |  |  |  | 0 | 0
10 | octubre | 6 | 20:00 | 2024-10-06 | 2024-10-06 20:00 | 6 | 9.5 | 11 | 0.5 | 0 | 0 |  |  |  | 0 | 0
10 | octubre | 6 | 21:00 | 2024-10-06 | 2024-10-06 21:00 | 4 | 8.5 | 15 | 0 | 0 | 0 |  |  |  | 0 | 0
10 | octubre | 6 | 22:00 | 2024-10-06 | 2024-10-06 22:00 | 3 | 8 | 1 | 0 | 0 | 0 |  |  |  | 0 | 0
10 | octubre | 6 | 23:00 | 2024-10-06 | 2024-10-06 23:00 | 2 | 3.5 | 1 | 0 | 0 | 0 |  |  |  | 0 | 0
10 | octubre | 7 | 0:00 | 2024-10-07 | 2024-10-07 | 3 | 2.5 | 1 | 0 | 0 | 0 |  |  |  | 0 | 0
10 | octubre | 7 | 1:00 | 2024-10-07 | 2024-10-07 01:00 | 2 | 2.5 | 1 | 0 | 0 | 0 |  |  |  | 0 | 0
10 | octubre | 7 | 2:00 | 2024-10-07 | 2024-10-07 02:00 | 2 | 2 | 0 | 0 | 0 | 0 |  |  |  | 0 | 0
10 | octubre | 7 | 3:00 | 2024-10-07 | 2024-10-07 03:00 | 2 | 3 | 1 | 0 | 0 | 0 |  |  |  | 0 | 0
10 | octubre | 7 | 4:00 | 2024-10-07 | 2024-10-07 04:00 | 2 | 2 | 0 | 0 | 0 | 0 |  |  |  | 0 | 0
10 | octubre | 7 | 5:00 | 2024-10-07 | 2024-10-07 05:00 | 3 | 2 | 1 | 0 | 0 | 0 |  |  |  | 0 | 0
10 | octubre | 7 | 6:00 | 2024-10-07 | 2024-10-07 06:00 | 2 | 2.5 | 1 | 0 | 0 | 0 |  |  |  | 0 | 0
10 | octubre | 7 | 7:00 | 2024-10-07 | 2024-10-07 07:00 | 3 | 3.5 | 0 | 0.5 | 68.51 | 87.24 |  |  |  | 2.938 | 2.938
10 | octubre | 7 | 8:00 | 2024-10-07 | 2024-10-07 08:00 | 2 | 7.5 | 0 | 1 | 226.76 | 295.62 |  |  |  | 9.793 | 9.793
10 | octubre | 7 | 9:00 | 2024-10-07 | 2024-10-07 09:00 | 3 | 16 | 5 | 1.5 | 367.42 | 386.26 |  |  |  | 14.9403 | 14.9403
10 | octubre | 7 | 10:00 | 2024-10-07 | 2024-10-07 10:00 | 2 | 16 | 15 | 2 | 457.89 | 430.83 |  |  |  | 18.1137 | 18.1137
10 | octubre | 7 | 11:00 | 2024-10-07 | 2024-10-07 11:00 | 2 | 14 | 8 | 2.5 | 558.12 | 475.13 |  |  |  | 21.5786 | 21.5786
10 | octubre | 7 | 12:00 | 2024-10-07 | 2024-10-07 12:00 | 2 | 13 | 7 | 2.5 | 550.12 | 434.51 |  |  |  | 20.9312 | 20.9312
10 | octubre | 7 | 13:00 | 2024-10-07 | 2024-10-07 13:00 | 3 | 13 | 4 | 2.5 | 531.9 | 375.27 |  |  |  | 19.7895 | 19.7895
10 | octubre | 7 | 14:00 | 2024-10-07 | 2024-10-07 14:00 | 2 | 10.5 | 6 | 2.5 | 455.81 | 277.54 |  |  |  | 16.5181 | 16.5181
10 | octubre | 7 | 15:00 | 2024-10-07 | 2024-10-07 15:00 | 2 | 12.5 | 5 | 2.5 | 369.66 | 154.2 |  |  |  | 12.6872 | 12.6872
10 | octubre | 7 | 16:00 | 2024-10-07 | 2024-10-07 16:00 | 3 | 8.5 | 4 | 2.5 | 228.6 | 28.35 |  |  |  | 7.1758 | 7.1758
10 | octubre | 7 | 17:00 | 2024-10-07 | 2024-10-07 17:00 | 2 | 6.5 | 0 | 2.5 | 0 | 0 |  |  |  | 0 | 0
10 | octubre | 7 | 18:00 | 2024-10-07 | 2024-10-07 18:00 | 2 | 5.5 | 0 | 1.5 | 0 | 0 |  |  |  | 0 | 0
10 | octubre | 7 | 19:00 | 2024-10-07 | 2024-10-07 19:00 | 3 | 5 | 1 | 1 | 0 | 0 |  |  |  | 0 | 0
10 | octubre | 7 | 20:00 | 2024-10-07 | 2024-10-07 20:00 | 2 | 5.5 | 1 | 0.5 | 0 | 0 |  |  |  | 0 | 0
10 | octubre | 7 | 21:00 | 2024-10-07 | 2024-10-07 21:00 | 3 | 5 | 1 | 0 | 0 | 0 |  |  |  | 0 | 0
10 | octubre | 7 | 22:00 | 2024-10-07 | 2024-10-07 22:00 | 2 | 3 | 1 | 0 | 0 | 0 |  |  |  | 0 | 0
10 | octubre | 7 | 23:00 | 2024-10-07 | 2024-10-07 23:00 | 2 | 3.5 | 1 | 0 | 0 | 0 |  |  |  | 0 | 0
10 | octubre | 8 | 0:00 | 2024-10-08 | 2024-10-08 | 2 | 2 | 1 | 0 | 0 | 0 |  |  |  | 0 | 0
10 | octubre | 8 | 1:00 | 2024-10-08 | 2024-10-08 01:00 | 3 | 2.5 | 0 | 0 | 0 | 0 |  |  |  | 0 | 0
10 | octubre | 8 | 2:00 | 2024-10-08 | 2024-10-08 02:00 | 2 | 2.5 | 1 | 0 | 0 | 0 |  |  |  | 0 | 0
10 | octubre | 8 | 3:00 | 2024-10-08 | 2024-10-08 03:00 | 2 | 2 | 1 | 0 | 0 | 0 |  |  |  | 0 | 0
10 | octubre | 8 | 4:00 | 2024-10-08 | 2024-10-08 04:00 | 2 | 2 | 0 | 0 | 0 | 0 |  |  |  | 0 | 0
10 | octubre | 8 | 5:00 | 2024-10-08 | 2024-10-08 05:00 | 3 | 2.5 | 1 | 0 | 0 | 0 |  |  |  | 0 | 0
10 | octubre | 8 | 6:00 | 2024-10-08 | 2024-10-08 06:00 | 3 | 2 | 1 | 0 | 0 | 0 |  |  |  | 0 | 0
10 | octubre | 8 | 7:00 | 2024-10-08 | 2024-10-08 07:00 | 2 | 2.5 | 0 | 0.5 | 67.08 | 134.93 |  |  |  | 3.3718 | 3.3718
10 | octubre | 8 | 8:00 | 2024-10-08 | 2024-10-08 08:00 | 2 | 2.5 | 0 | 1 | 222.41 | 296.01 |  |  |  | 9.6658 | 9.6658
10 | octubre | 8 | 9:00 | 2024-10-08 | 2024-10-08 09:00 | 3 | 2 | 0 | 1.5 | 367.73 | 387.28 |  |  |  | 14.9599 | 14.9599
10 | octubre | 8 | 10:00 | 2024-10-08 | 2024-10-08 10:00 | 2 | 2 | 0 | 2 | 376.8 | 360.3 |  |  |  | 14.9635 | 14.9635
10 | octubre | 8 | 11:00 | 2024-10-08 | 2024-10-08 11:00 | 2 | 3 | 0 | 2.5 | 471.13 | 413.61 |  |  |  | 18.3407 | 18.3407
10 | octubre | 8 | 12:00 | 2024-10-08 | 2024-10-08 12:00 | 3 | 2 | 11 | 2.5 | 507.79 | 407.99 |  |  |  | 19.3898 | 19.3898
10 | octubre | 8 | 13:00 | 2024-10-08 | 2024-10-08 13:00 | 2 | 2.5 | 0 | 2.5 | 541.69 | 373.31 |  |  |  | 20.0651 | 20.0651
10 | octubre | 8 | 14:00 | 2024-10-08 | 2024-10-08 14:00 | 3 | 2 | 0 | 2.5 | 477.32 | 272.85 |  |  |  | 17.1197 | 17.1197
10 | octubre | 8 | 15:00 | 2024-10-08 | 2024-10-08 15:00 | 2 | 2.5 | 0 | 2.5 | 355.97 | 143.68 |  |  |  | 12.1693 | 12.1693
10 | octubre | 8 | 16:00 | 2024-10-08 | 2024-10-08 16:00 | 2 | 2.5 | 0 | 2.5 | 180.86 | 38.84 |  |  |  | 5.8413 | 5.8413
10 | octubre | 8 | 17:00 | 2024-10-08 | 2024-10-08 17:00 | 2 | 2 | 0 | 2.5 | 0 | 0 |  |  |  | 0 | 0
10 | octubre | 8 | 18:00 | 2024-10-08 | 2024-10-08 18:00 | 3 | 2 | 4 | 1.5 | 0 | 0 |  |  |  | 0 | 0
10 | octubre | 8 | 19:00 | 2024-10-08 | 2024-10-08 19:00 | 2 | 2.5 | 10 | 1 | 0 | 0 |  |  |  | 0 | 0
10 | octubre | 8 | 20:00 | 2024-10-08 | 2024-10-08 20:00 | 2 | 2.5 | 10 | 0.5 | 0 | 0 |  |  |  | 0 | 0
10 | octubre | 8 | 21:00 | 2024-10-08 | 2024-10-08 21:00 | 3 | 2.5 | 1 | 0 | 0 | 0 |  |  |  | 0 | 0
10 | octubre | 8 | 22:00 | 2024-10-08 | 2024-10-08 22:00 | 3 | 2 | 1 | 0 | 0 | 0 |  |  |  | 0 | 0
10 | octubre | 8 | 23:00 | 2024-10-08 | 2024-10-08 23:00 | 1 | 2.5 | 1 | 0 | 0 | 0 |  |  |  | 0 | 0
10 | octubre | 9 | 0:00 | 2024-10-09 | 2024-10-09 | 3 | 2.5 | 0 | 0 | 0 | 0 |  |  |  | 0 | 0
10 | octubre | 9 | 1:00 | 2024-10-09 | 2024-10-09 01:00 | 2 | 2 | 1 | 0 | 0 | 0 |  |  |  | 0 | 0
10 | octubre | 9 | 2:00 | 2024-10-09 | 2024-10-09 02:00 | 2 | 2.5 | 1 | 0 | 0 | 0 |  |  |  | 0 | 0
10 | octubre | 9 | 3:00 | 2024-10-09 | 2024-10-09 03:00 | 3 | 2 | 0 | 0 | 0 | 0 |  |  |  | 0 | 0
10 | octubre | 9 | 4:00 | 2024-10-09 | 2024-10-09 04:00 | 2 | 2 | 1 | 0 | 0 | 0 |  |  |  | 0 | 0
10 | octubre | 9 | 5:00 | 2024-10-09 | 2024-10-09 05:00 | 2 | 2.5 | 1 | 0 | 0 | 0 |  |  |  | 0 | 0
10 | octubre | 9 | 6:00 | 2024-10-09 | 2024-10-09 06:00 | 3 | 2.5 | 0 | 0 | 0 | 0 |  |  |  | 0 | 0
10 | octubre | 9 | 7:00 | 2024-10-09 | 2024-10-09 07:00 | 2 | 4 | 1 | 0.5 | 49.91 | 54.34 |  |  |  | 2.0482 | 2.0482
10 | octubre | 9 | 8:00 | 2024-10-09 | 2024-10-09 08:00 | 9 | 8.5 | 0 | 1 | 106.21 | 107.84 |  |  |  | 4.2806 | 4.2806
10 | octubre | 9 | 9:00 | 2024-10-09 | 2024-10-09 09:00 | 9 | 15 | 0 | 1.5 | 203.15 | 205.13 |  |  |  | 8.1763 | 8.1763
10 | octubre | 9 | 10:00 | 2024-10-09 | 2024-10-09 10:00 | 8 | 13 | 0 | 2 | 88.48 | 88.48 |  |  |  | 3.5525 | 3.5525
10 | octubre | 9 | 11:00 | 2024-10-09 | 2024-10-09 11:00 | 9 | 11 | 0 | 2.5 | 86.45 | 86.45 |  |  |  | 3.471 | 3.471
10 | octubre | 9 | 12:00 | 2024-10-09 | 2024-10-09 12:00 | 12 | 14 | 0 | 2.5 | 231.18 | 226.09 |  |  |  | 9.231 | 9.231
10 | octubre | 9 | 13:00 | 2024-10-09 | 2024-10-09 13:00 | 8 | 14 | 0 | 2.5 | 66.91 | 66.91 |  |  |  | 2.6864 | 2.6864
10 | octubre | 9 | 14:00 | 2024-10-09 | 2024-10-09 14:00 | 11 | 12 | 0 | 2.5 | 318.9 | 238.41 |  |  |  | 11.9989 | 11.9989
10 | octubre | 9 | 15:00 | 2024-10-09 | 2024-10-09 15:00 | 18 | 11.5 | 0 | 2.5 | 118.15 | 109.12 |  |  |  | 4.6534 | 4.6534
10 | octubre | 9 | 16:00 | 2024-10-09 | 2024-10-09 16:00 | 10 | 9 | 0 | 2.5 | 112.37 | 53.61 |  |  |  | 3.9241 | 3.9241
10 | octubre | 9 | 17:00 | 2024-10-09 | 2024-10-09 17:00 | 4 | 6 | 0 | 2.5 | 0 | 0 |  |  |  | 0 | 0
10 | octubre | 9 | 18:00 | 2024-10-09 | 2024-10-09 18:00 | 4 | 5.5 | 1 | 1.5 | 0 | 0 |  |  |  | 0 | 0
10 | octubre | 9 | 19:00 | 2024-10-09 | 2024-10-09 19:00 | 6 | 5.5 | 16 | 1 | 0 | 0 |  |  |  | 0 | 0
10 | octubre | 9 | 20:00 | 2024-10-09 | 2024-10-09 20:00 | 5 | 6.5 | 8 | 0.5 | 0 | 0 |  |  |  | 0 | 0
10 | octubre | 9 | 21:00 | 2024-10-09 | 2024-10-09 21:00 | 3 | 6 | 1 | 0 | 0 | 0 |  |  |  | 0 | 0
10 | octubre | 9 | 22:00 | 2024-10-09 | 2024-10-09 22:00 | 4 | 4 | 1 | 0 | 0 | 0 |  |  |  | 0 | 0
10 | octubre | 9 | 23:00 | 2024-10-09 | 2024-10-09 23:00 | 2 | 3 | 1 | 0 | 0 | 0 |  |  |  | 0 | 0
10 | octubre | 10 | 0:00 | 2024-10-10 | 2024-10-10 | 3 | 2 | 1 | 0 | 0 | 0 |  |  |  | 0 | 0
10 | octubre | 10 | 1:00 | 2024-10-10 | 2024-10-10 01:00 | 2 | 2.5 | 1 | 0 | 0 | 0 |  |  |  | 0 | 0
10 | octubre | 10 | 2:00 | 2024-10-10 | 2024-10-10 02:00 | 2 | 2 | 0 | 0 | 0 | 0 |  |  |  | 0 | 0
10 | octubre | 10 | 3:00 | 2024-10-10 | 2024-10-10 03:00 | 3 | 3 | 1 | 0 | 0 | 0 |  |  |  | 0 | 0
10 | octubre | 10 | 4:00 | 2024-10-10 | 2024-10-10 04:00 | 2 | 2 | 1 | 0 | 0 | 0 |  |  |  | 0 | 0
10 | octubre | 10 | 5:00 | 2024-10-10 | 2024-10-10 05:00 | 2 | 2 | 0 | 0 | 0 | 0 |  |  |  | 0 | 0
10 | octubre | 10 | 6:00 | 2024-10-10 | 2024-10-10 06:00 | 3 | 2 | 1 | 0 | 0 | 0 |  |  |  | 0 | 0
10 | octubre | 10 | 7:00 | 2024-10-10 | 2024-10-10 07:00 | 2 | 5.5 | 0 | 0.5 | 45.47 | 47.23 |  |  |  | 1.8432 | 1.8432
10 | octubre | 10 | 8:00 | 2024-10-10 | 2024-10-10 08:00 | 9 | 13.5 | 1 | 1 | 88.07 | 88.39 |  |  |  | 3.5392 | 3.5392
10 | octubre | 10 | 9:00 | 2024-10-10 | 2024-10-10 09:00 | 8 | 25.5 | 0 | 1.5 | 146.26 | 146.5 |  |  |  | 5.8747 | 5.8747
10 | octubre | 10 | 10:00 | 2024-10-10 | 2024-10-10 10:00 | 7 | 26.5 | 0 | 2 | 152.77 | 152.68 |  |  |  | 6.1328 | 6.1328
10 | octubre | 10 | 11:00 | 2024-10-10 | 2024-10-10 11:00 | 12 | 22.5 | 0 | 2.5 | 326.34 | 309.18 |  |  |  | 12.931 | 12.931
10 | octubre | 10 | 12:00 | 2024-10-10 | 2024-10-10 12:00 | 14 | 25.5 | 0 | 2.5 | 173.38 | 173.04 |  |  |  | 6.9578 | 6.9578
10 | octubre | 10 | 13:00 | 2024-10-10 | 2024-10-10 13:00 | 9 | 25.5 | 0 | 2.5 | 252.4 | 236.49 |  |  |  | 9.9748 | 9.9748
10 | octubre | 10 | 14:00 | 2024-10-10 | 2024-10-10 14:00 | 8 | 21 | 10 | 2.5 | 210.02 | 190.25 |  |  |  | 8.2346 | 8.2346
10 | octubre | 10 | 15:00 | 2024-10-10 | 2024-10-10 15:00 | 19 | 22 | 10 | 2.5 | 169.45 | 134.22 |  |  |  | 6.4511 | 6.4511
10 | octubre | 10 | 16:00 | 2024-10-10 | 2024-10-10 16:00 | 11 | 15 | 0 | 2.5 | 116.79 | 52.51 |  |  |  | 4.0463 | 4.0463
10 | octubre | 10 | 17:00 | 2024-10-10 | 2024-10-10 17:00 | 3 | 10.5 | 4 | 2.5 | 0 | 0 |  |  |  | 0 | 0
10 | octubre | 10 | 18:00 | 2024-10-10 | 2024-10-10 18:00 | 3 | 10 | 23 | 1.5 | 0 | 0 |  |  |  | 0 | 0
10 | octubre | 10 | 19:00 | 2024-10-10 | 2024-10-10 19:00 | 6 | 8.5 | 16 | 1 | 0 | 0 |  |  |  | 0 | 0
10 | octubre | 10 | 20:00 | 2024-10-10 | 2024-10-10 20:00 | 6 | 9.5 | 8 | 0.5 | 0 | 0 |  |  |  | 0 | 0
10 | octubre | 10 | 21:00 | 2024-10-10 | 2024-10-10 21:00 | 6 | 9 | 11 | 0 | 0 | 0 |  |  |  | 0 | 0
10 | octubre | 10 | 22:00 | 2024-10-10 | 2024-10-10 22:00 | 4 | 6 | 12 | 0 | 0 | 0 |  |  |  | 0 | 0
10 | octubre | 10 | 23:00 | 2024-10-10 | 2024-10-10 23:00 | 3 | 4 | 1 | 0 | 0 | 0 |  |  |  | 0 | 0
10 | octubre | 11 | 0:00 | 2024-10-11 | 2024-10-11 | 2 | 2.5 | 0 | 0 | 0 | 0 |  |  |  | 0 | 0
10 | octubre | 11 | 1:00 | 2024-10-11 | 2024-10-11 01:00 | 3 | 3 | 1 | 0 | 0 | 0 |  |  |  | 0 | 0
10 | octubre | 11 | 2:00 | 2024-10-11 | 2024-10-11 02:00 | 2 | 3 | 1 | 0 | 0 | 0 |  |  |  | 0 | 0
10 | octubre | 11 | 3:00 | 2024-10-11 | 2024-10-11 03:00 | 3 | 3 | 0 | 0 | 0 | 0 |  |  |  | 0 | 0
10 | octubre | 11 | 4:00 | 2024-10-11 | 2024-10-11 04:00 | 2 | 3 | 1 | 0 | 0 | 0 |  |  |  | 0 | 0
10 | octubre | 11 | 5:00 | 2024-10-11 | 2024-10-11 05:00 | 3 | 2 | 1 | 0 | 0 | 0 |  |  |  | 0 | 0
10 | octubre | 11 | 6:00 | 2024-10-11 | 2024-10-11 06:00 | 2 | 2.5 | 0 | 0 | 0 | 0 |  |  |  | 0 | 0
10 | octubre | 11 | 7:00 | 2024-10-11 | 2024-10-11 07:00 | 2 | 5 | 1 | 0.5 | 50.2 | 55.65 |  |  |  | 2.07 | 2.07
10 | octubre | 11 | 8:00 | 2024-10-11 | 2024-10-11 08:00 | 10 | 14 | 0.519 | 1 | 81.28 | 81.6 |  |  |  | 3.2666 | 3.2666
10 | octubre | 11 | 9:00 | 2024-10-11 | 2024-10-11 09:00 | 8 | 27.5 | 1.892 | 1.5 | 81.86 | 81.86 |  |  |  | 3.2867 | 3.2867
10 | octubre | 11 | 10:00 | 2024-10-11 | 2024-10-11 10:00 | 7 | 23.5 | 0 | 2 | 247.54 | 243.93 |  |  |  | 9.9026 | 9.9026
10 | octubre | 11 | 11:00 | 2024-10-11 | 2024-10-11 11:00 | 10 | 21 | 0 | 2.5 | 241.92 | 237.34 |  |  |  | 9.6673 | 9.6673
10 | octubre | 11 | 12:00 | 2024-10-11 | 2024-10-11 12:00 | 10 | 27 | 0 | 2.5 | 105.1 | 105.1 |  |  |  | 4.2198 | 4.2198
10 | octubre | 11 | 13:00 | 2024-10-11 | 2024-10-11 13:00 | 13 | 26 | 0 | 2.5 | 81.51 | 81.51 |  |  |  | 3.2726 | 3.2726
10 | octubre | 11 | 14:00 | 2024-10-11 | 2024-10-11 14:00 | 5 | 20.5 | 0 | 2.5 | 178.68 | 168.77 |  |  |  | 7.0749 | 7.0749
10 | octubre | 11 | 15:00 | 2024-10-11 | 2024-10-11 15:00 | 5 | 19 | 1 | 2.5 | 201.05 | 139.25 |  |  |  | 7.4542 | 7.4542
10 | octubre | 11 | 16:00 | 2024-10-11 | 2024-10-11 16:00 | 4 | 13 | 19 | 2.5 | 154.77 | 38.5 |  |  |  | 5.0513 | 5.0513
10 | octubre | 11 | 17:00 | 2024-10-11 | 2024-10-11 17:00 | 4 | 10.5 | 8 | 2.5 | 0 | 0 |  |  |  | 0 | 0
10 | octubre | 11 | 18:00 | 2024-10-11 | 2024-10-11 18:00 | 3 | 9.5 | 2 | 1.5 | 0 | 0 |  |  |  | 0 | 0
10 | octubre | 11 | 19:00 | 2024-10-11 | 2024-10-11 19:00 | 6 | 12.5 | 1 | 1 | 0 | 0 |  |  |  | 0 | 0
10 | octubre | 11 | 20:00 | 2024-10-11 | 2024-10-11 20:00 | 5 | 9.5 | 8 | 0.5 | 0 | 0 |  |  |  | 0 | 0
10 | octubre | 11 | 21:00 | 2024-10-11 | 2024-10-11 21:00 | 4 | 7 | 4 | 0 | 0 | 0 |  |  |  | 0 | 0
10 | octubre | 11 | 22:00 | 2024-10-11 | 2024-10-11 22:00 | 4 | 6 | 1 | 0 | 0 | 0 |  |  |  | 0 | 0
10 | octubre | 11 | 23:00 | 2024-10-11 | 2024-10-11 23:00 | 3 | 3.5 | 1 | 0 | 0 | 0 |  |  |  | 0 | 0
10 | octubre | 12 | 0:00 | 2024-10-12 | 2024-10-12 | 3 | 2 | 1 | 0 | 0 | 0 |  |  |  | 0 | 0
10 | octubre | 12 | 1:00 | 2024-10-12 | 2024-10-12 01:00 | 2 | 3 | 1 | 0 | 0 | 0 |  |  |  | 0 | 0
10 | octubre | 12 | 2:00 | 2024-10-12 | 2024-10-12 02:00 | 2 | 3 | 0 | 0 | 0 | 0 |  |  |  | 0 | 0
10 | octubre | 12 | 3:00 | 2024-10-12 | 2024-10-12 03:00 | 3 | 3 | 1 | 0 | 0 | 0 |  |  |  | 0 | 0
10 | octubre | 12 | 4:00 | 2024-10-12 | 2024-10-12 04:00 | 2 | 2.5 | 1 | 0 | 0 | 0 |  |  |  | 0 | 0
10 | octubre | 12 | 5:00 | 2024-10-12 | 2024-10-12 05:00 | 2 | 2 | 0 | 0 | 0 | 0 |  |  |  | 0 | 0
10 | octubre | 12 | 6:00 | 2024-10-12 | 2024-10-12 06:00 | 3 | 3 | 1 | 0 | 0 | 0 |  |  |  | 0 | 0
10 | octubre | 12 | 7:00 | 2024-10-12 | 2024-10-12 07:00 | 2 | 2 | 1 | 0.5 | 50.01 | 57.29 |  |  |  | 2.0807 | 2.0807
10 | octubre | 12 | 8:00 | 2024-10-12 | 2024-10-12 08:00 | 2 | 2.5 | 0 | 1 | 167.01 | 190.73 |  |  |  | 6.9427 | 6.9427
10 | octubre | 12 | 9:00 | 2024-10-12 | 2024-10-12 09:00 | 3 | 2.5 | 3 | 1.5 | 290.46 | 298.84 |  |  |  | 11.7458 | 11.7458
10 | octubre | 12 | 10:00 | 2024-10-12 | 2024-10-12 10:00 | 2 | 2 | 6 | 2 | 339.34 | 324.79 |  |  |  | 13.479 | 13.479
10 | octubre | 12 | 11:00 | 2024-10-12 | 2024-10-12 11:00 | 2 | 2.5 | 5 | 2.5 | 437.55 | 384.41 |  |  |  | 17.0362 | 17.0362
10 | octubre | 12 | 12:00 | 2024-10-12 | 2024-10-12 12:00 | 2 | 2.5 | 0 | 2.5 | 254.57 | 244.56 |  |  |  | 10.1209 | 10.1209
10 | octubre | 12 | 13:00 | 2024-10-12 | 2024-10-12 13:00 | 3 | 2.5 | 0 | 2.5 | 365.47 | 295.96 |  |  |  | 13.9785 | 13.9785
10 | octubre | 12 | 14:00 | 2024-10-12 | 2024-10-12 14:00 | 2 | 3 | 0 | 2.5 | 470.44 | 253.47 |  |  |  | 16.7185 | 16.7185
10 | octubre | 12 | 15:00 | 2024-10-12 | 2024-10-12 15:00 | 2 | 2 | 0 | 2.5 | 274.43 | 134.61 |  |  |  | 9.6202 | 9.6202
10 | octubre | 12 | 16:00 | 2024-10-12 | 2024-10-12 16:00 | 3 | 2.5 | 0 | 2.5 | 65.93 | 47.03 |  |  |  | 2.4581 | 2.4581
10 | octubre | 12 | 17:00 | 2024-10-12 | 2024-10-12 17:00 | 2 | 2.5 | 0 | 2.5 | 0 | 0 |  |  |  | 0 | 0
10 | octubre | 12 | 18:00 | 2024-10-12 | 2024-10-12 18:00 | 3 | 2.5 | 7 | 1.5 | 0 | 0 |  |  |  | 0 | 0
10 | octubre | 12 | 19:00 | 2024-10-12 | 2024-10-12 19:00 | 2 | 2.5 | 4 | 1 | 0 | 0 |  |  |  | 0 | 0
10 | octubre | 12 | 20:00 | 2024-10-12 | 2024-10-12 20:00 | 2 | 2 | 1 | 0.5 | 0 | 0 |  |  |  | 0 | 0
10 | octubre | 12 | 21:00 | 2024-10-12 | 2024-10-12 21:00 | 3 | 2.5 | 2 | 0 | 0 | 0 |  |  |  | 0 | 0
10 | octubre | 12 | 22:00 | 2024-10-12 | 2024-10-12 22:00 | 2 | 2.5 | 7 | 0 | 0 | 0 |  |  |  | 0 | 0
10 | octubre | 12 | 23:00 | 2024-10-12 | 2024-10-12 23:00 | 2 | 2.5 | 7 | 0 | 0 | 0 |  |  |  | 0 | 0
10 | octubre | 13 | 0:00 | 2024-10-13 | 2024-10-13 | 2 | 2.5 | 7 | 0 | 0 | 0 |  |  |  | 0 | 0
10 | octubre | 13 | 1:00 | 2024-10-13 | 2024-10-13 01:00 | 2 | 2.5 | 2 | 0 | 0 | 0 |  |  |  | 0 | 0
10 | octubre | 13 | 2:00 | 2024-10-13 | 2024-10-13 02:00 | 3 | 2.5 | 1 | 0 | 0 | 0 |  |  |  | 0 | 0
10 | octubre | 13 | 3:00 | 2024-10-13 | 2024-10-13 03:00 | 2 | 2.5 | 1 | 0 | 0 | 0 |  |  |  | 0 | 0
10 | octubre | 13 | 4:00 | 2024-10-13 | 2024-10-13 04:00 | 2 | 2 | 7 | 0 | 0 | 0 |  |  |  | 0 | 0
10 | octubre | 13 | 5:00 | 2024-10-13 | 2024-10-13 05:00 | 3 | 3 | 0 | 0 | 0 | 0 |  |  |  | 0 | 0
10 | octubre | 13 | 6:00 | 2024-10-13 | 2024-10-13 06:00 | 2 | 2.5 | 1 | 0 | 0 | 0 |  |  |  | 0 | 0
10 | octubre | 13 | 7:00 | 2024-10-13 | 2024-10-13 07:00 | 2 | 3.5 | 0 | 0.5 | 50.7 | 58.08 |  |  |  | 2.1094 | 2.1094
10 | octubre | 13 | 8:00 | 2024-10-13 | 2024-10-13 08:00 | 3 | 7 | 0 | 1 | 205.38 | 268.6 |  |  |  | 8.8782 | 8.8782
10 | octubre | 13 | 9:00 | 2024-10-13 | 2024-10-13 09:00 | 2 | 14.5 | 1 | 1.5 | 343.93 | 357.52 |  |  |  | 13.9447 | 13.9447
10 | octubre | 13 | 10:00 | 2024-10-13 | 2024-10-13 10:00 | 2 | 14 | 0 | 2 | 417.75 | 389.05 |  |  |  | 16.4857 | 16.4857
10 | octubre | 13 | 11:00 | 2024-10-13 | 2024-10-13 11:00 | 2 | 13.5 | 0 | 2.5 | 435.23 | 382.43 |  |  |  | 16.9465 | 16.9465
10 | octubre | 13 | 12:00 | 2024-10-13 | 2024-10-13 12:00 | 2 | 15.5 | 0 | 2.5 | 460.86 | 373.69 |  |  |  | 17.6318 | 17.6318
10 | octubre | 13 | 13:00 | 2024-10-13 | 2024-10-13 13:00 | 3 | 13.5 | 0 | 2.5 | 437.24 | 323.45 |  |  |  | 16.4173 | 16.4173
10 | octubre | 13 | 14:00 | 2024-10-13 | 2024-10-13 14:00 | 2 | 10.5 | 0 | 2.5 | 392.33 | 242.75 |  |  |  | 14.2562 | 14.2562
10 | octubre | 13 | 15:00 | 2024-10-13 | 2024-10-13 15:00 | 3 | 12 | 0 | 2.5 | 329.75 | 125.21 |  |  |  | 11.1941 | 11.1941
10 | octubre | 13 | 16:00 | 2024-10-13 | 2024-10-13 16:00 | 2 | 9.5 | 0 | 2.5 | 157.02 | 30.06 |  |  |  | 5.0348 | 5.0348
10 | octubre | 13 | 17:00 | 2024-10-13 | 2024-10-13 17:00 | 2 | 5 | 0 | 2.5 | 0 | 0 |  |  |  | 0 | 0
10 | octubre | 13 | 18:00 | 2024-10-13 | 2024-10-13 18:00 | 2 | 4.5 | 6 | 1.5 | 0 | 0 |  |  |  | 0 | 0
10 | octubre | 13 | 19:00 | 2024-10-13 | 2024-10-13 19:00 | 2 | 5 | 1 | 1 | 0 | 0 |  |  |  | 0 | 0
10 | octubre | 13 | 20:00 | 2024-10-13 | 2024-10-13 20:00 | 3 | 4 | 1 | 0.5 | 0 | 0 |  |  |  | 0 | 0
10 | octubre | 13 | 21:00 | 2024-10-13 | 2024-10-13 21:00 | 2 | 4 | 2 | 0 | 0 | 0 |  |  |  | 0 | 0
10 | octubre | 13 | 22:00 | 2024-10-13 | 2024-10-13 22:00 | 3 | 4 | 1 | 0 | 0 | 0 |  |  |  | 0 | 0
10 | octubre | 13 | 23:00 | 2024-10-13 | 2024-10-13 23:00 | 2 | 3 | 1 | 0 | 0 | 0 |  |  |  | 0 | 0
10 | octubre | 14 | 0:00 | 2024-10-14 | 2024-10-14 | 3 | 2.5 | 0 | 0 | 0 | 0 |  |  |  | 0 | 0
10 | octubre | 14 | 1:00 | 2024-10-14 | 2024-10-14 01:00 | 2 | 2.5 | 1 | 0 | 0 | 0 |  |  |  | 0 | 0
10 | octubre | 14 | 2:00 | 2024-10-14 | 2024-10-14 02:00 | 2 | 2.5 | 1 | 0 | 0 | 0 |  |  |  | 0 | 0
10 | octubre | 14 | 3:00 | 2024-10-14 | 2024-10-14 03:00 | 3 | 2.5 | 0 | 0 | 0 | 0 |  |  |  | 0 | 0
10 | octubre | 14 | 4:00 | 2024-10-14 | 2024-10-14 04:00 | 2 | 3 | 1 | 0 | 0 | 0 |  |  |  | 0 | 0
10 | octubre | 14 | 5:00 | 2024-10-14 | 2024-10-14 05:00 | 2 | 2 | 1 | 0 | 0 | 0 |  |  |  | 0 | 0
10 | octubre | 14 | 6:00 | 2024-10-14 | 2024-10-14 06:00 | 3 | 3 | 0 | 0 | 0 | 0 |  |  |  | 0 | 0
10 | octubre | 14 | 7:00 | 2024-10-14 | 2024-10-14 07:00 | 2 | 3 | 1 | 0.5 | 48.76 | 56.21 |  |  |  | 2.0322 | 2.0322
10 | octubre | 14 | 8:00 | 2024-10-14 | 2024-10-14 08:00 | 2 | 8.5 | 0 | 1 | 177.95 | 211.34 |  |  |  | 7.4786 | 7.4786
10 | octubre | 14 | 9:00 | 2024-10-14 | 2024-10-14 09:00 | 2 | 16.5 | 2 | 1.5 | 275.23 | 281.43 |  |  |  | 11.1125 | 11.1125
10 | octubre | 14 | 10:00 | 2024-10-14 | 2024-10-14 10:00 | 3 | 15 | 7 | 2 | 233.81 | 230.46 |  |  |  | 9.354 | 9.354
10 | octubre | 14 | 11:00 | 2024-10-14 | 2024-10-14 11:00 | 2 | 12 | 7 | 2.5 | 363.85 | 332.45 |  |  |  | 14.2946 | 14.2946
10 | octubre | 14 | 12:00 | 2024-10-14 | 2024-10-14 12:00 | 2 | 12.5 | 1 | 2.5 | 481.59 | 380.76 |  |  |  | 18.3275 | 18.3275
10 | octubre | 14 | 13:00 | 2024-10-14 | 2024-10-14 13:00 | 3 | 10.5 | 0 | 2.5 | 452.18 | 324.08 |  |  |  | 16.874 | 16.874
10 | octubre | 14 | 14:00 | 2024-10-14 | 2024-10-14 14:00 | 2 | 10.5 | 0 | 2.5 | 258.08 | 206.57 |  |  |  | 9.8468 | 9.8468
10 | octubre | 14 | 15:00 | 2024-10-14 | 2024-10-14 15:00 | 2 | 10.5 | 0 | 2.5 | 33.11 | 33.11 |  |  |  | 1.3294 | 1.3294
10 | octubre | 14 | 16:00 | 2024-10-14 | 2024-10-14 16:00 | 3 | 7.5 | 0 | 2.5 | 19.96 | 19.96 |  |  |  | 0.80139 | 0.80139
10 | octubre | 14 | 17:00 | 2024-10-14 | 2024-10-14 17:00 | 2 | 6 | 0 | 2.5 | 0 | 0 |  |  |  | 0 | 0
10 | octubre | 14 | 18:00 | 2024-10-14 | 2024-10-14 18:00 | 2 | 5 | 0 | 1.5 | 0 | 0 |  |  |  | 0 | 0
10 | octubre | 14 | 19:00 | 2024-10-14 | 2024-10-14 19:00 | 2 | 5 | 1 | 1 | 0 | 0 |  |  |  | 0 | 0
10 | octubre | 14 | 20:00 | 2024-10-14 | 2024-10-14 20:00 | 2 | 5 | 2 | 0.5 | 0 | 0 |  |  |  | 0 | 0
10 | octubre | 14 | 21:00 | 2024-10-14 | 2024-10-14 21:00 | 3 | 4.5 | 1 | 0 | 0 | 0 |  |  |  | 0 | 0
10 | octubre | 14 | 22:00 | 2024-10-14 | 2024-10-14 22:00 | 2 | 3.5 | 1 | 0 | 0 | 0 |  |  |  | 0 | 0
10 | octubre | 14 | 23:00 | 2024-10-14 | 2024-10-14 23:00 | 2 | 3 | 1 | 0 | 0 | 0 |  |  |  | 0 | 0
10 | octubre | 15 | 0:00 | 2024-10-15 | 2024-10-15 | 2 | 3 | 0 | 0 | 0 | 0 |  |  |  | 0 | 0
10 | octubre | 15 | 1:00 | 2024-10-15 | 2024-10-15 01:00 | 2 | 2.5 | 1 | 0 | 0 | 0 |  |  |  | 0 | 0
10 | octubre | 15 | 2:00 | 2024-10-15 | 2024-10-15 02:00 | 3 | 2.5 | 1 | 0 | 0 | 0 |  |  |  | 0 | 0
10 | octubre | 15 | 3:00 | 2024-10-15 | 2024-10-15 03:00 | 2 | 2.5 | 0 | 0 | 0 | 0 |  |  |  | 0 | 0
10 | octubre | 15 | 4:00 | 2024-10-15 | 2024-10-15 04:00 | 2 | 3 | 1 | 0 | 0 | 0 |  |  |  | 0 | 0
10 | octubre | 15 | 5:00 | 2024-10-15 | 2024-10-15 05:00 | 2 | 2 | 1 | 0 | 0 | 0 |  |  |  | 0 | 0
10 | octubre | 15 | 6:00 | 2024-10-15 | 2024-10-15 06:00 | 3 | 2.5 | 0 | 0 | 0 | 0 |  |  |  | 0 | 0
10 | octubre | 15 | 7:00 | 2024-10-15 | 2024-10-15 07:00 | 3 | 2.5 | 1 | 0.5 | 52.12 | 148.3 |  |  |  | 3.0544 | 3.0544
10 | octubre | 15 | 8:00 | 2024-10-15 | 2024-10-15 08:00 | 2 | 2.5 | 0 | 1 | 220.71 | 296.24 |  |  |  | 9.6168 | 9.6168
10 | octubre | 15 | 9:00 | 2024-10-15 | 2024-10-15 09:00 | 2 | 2.5 | 5 | 1.5 | 399.87 | 416.64 |  |  |  | 16.2225 | 16.2225
10 | octubre | 15 | 10:00 | 2024-10-15 | 2024-10-15 10:00 | 2 | 3 | 10 | 2 | 521.96 | 472.49 |  |  |  | 20.462 | 20.462
10 | octubre | 15 | 11:00 | 2024-10-15 | 2024-10-15 11:00 | 2 | 2.5 | 11 | 2.5 | 561.54 | 463.66 |  |  |  | 21.567 | 21.567
10 | octubre | 15 | 12:00 | 2024-10-15 | 2024-10-15 12:00 | 3 | 2.5 | 4 | 2.5 | 583.42 | 435.04 |  |  |  | 21.9405 | 21.9405
10 | octubre | 15 | 13:00 | 2024-10-15 | 2024-10-15 13:00 | 2 | 2 | 0 | 2.5 | 586.33 | 373.69 |  |  |  | 21.4147 | 21.4147
10 | octubre | 15 | 14:00 | 2024-10-15 | 2024-10-15 14:00 | 2 | 3 | 0 | 2.5 | 499.79 | 255.47 |  |  |  | 17.6234 | 17.6234
10 | octubre | 15 | 15:00 | 2024-10-15 | 2024-10-15 15:00 | 3 | 2 | 0 | 2.5 | 362.35 | 116.44 |  |  |  | 12.0893 | 12.0893
10 | octubre | 15 | 16:00 | 2024-10-15 | 2024-10-15 16:00 | 2 | 3 | 0 | 2.5 | 177.03 | 19.85 |  |  |  | 5.536 | 5.536
10 | octubre | 15 | 17:00 | 2024-10-15 | 2024-10-15 17:00 | 2 | 3 | 0 | 2.5 | 0 | 0 |  |  |  | 0 | 0
10 | octubre | 15 | 18:00 | 2024-10-15 | 2024-10-15 18:00 | 2 | 2.5 | 0 | 1.5 | 0 | 0 |  |  |  | 0 | 0
10 | octubre | 15 | 19:00 | 2024-10-15 | 2024-10-15 19:00 | 3 | 2 | 2 | 1 | 0 | 0 |  |  |  | 0 | 0
10 | octubre | 15 | 20:00 | 2024-10-15 | 2024-10-15 20:00 | 2 | 2.5 | 1 | 0.5 | 0 | 0 |  |  |  | 0 | 0
10 | octubre | 15 | 21:00 | 2024-10-15 | 2024-10-15 21:00 | 2 | 2.5 | 1 | 0 | 0 | 0 |  |  |  | 0 | 0
10 | octubre | 15 | 22:00 | 2024-10-15 | 2024-10-15 22:00 | 3 | 2.5 | 1 | 0 | 0 | 0 |  |  |  | 0 | 0
10 | octubre | 15 | 23:00 | 2024-10-15 | 2024-10-15 23:00 | 2 | 2.5 | 1 | 0 | 0 | 0 |  |  |  | 0 | 0
10 | octubre | 16 | 0:00 | 2024-10-16 | 2024-10-16 | 2 | 2.5 | 1 | 0 | 0 | 0 |  |  |  | 0 | 0
10 | octubre | 16 | 1:00 | 2024-10-16 | 2024-10-16 01:00 | 2 | 2.5 | 0 | 0 | 0 | 0 |  |  |  | 0 | 0
10 | octubre | 16 | 2:00 | 2024-10-16 | 2024-10-16 02:00 | 3 | 2.5 | 1 | 0 | 0 | 0 |  |  |  | 0 | 0
10 | octubre | 16 | 3:00 | 2024-10-16 | 2024-10-16 03:00 | 2 | 2.5 | 0 | 0 | 0 | 0 |  |  |  | 0 | 0
10 | octubre | 16 | 4:00 | 2024-10-16 | 2024-10-16 04:00 | 2.467 | 3 | 1 | 0 | 0 | 0 |  |  |  | 0 | 0
10 | octubre | 16 | 5:00 | 2024-10-16 | 2024-10-16 05:00 | 2.533 | 2 | 1 | 0 | 0 | 0 |  |  |  | 0 | 0
10 | octubre | 16 | 6:00 | 2024-10-16 | 2024-10-16 06:00 | 2 | 2.5 | 1 | 0 | 0 | 0 |  |  |  | 0 | 0
10 | octubre | 16 | 7:00 | 2024-10-16 | 2024-10-16 07:00 | 2 | 4 | 0 | 0.5 | 49.81 | 136.17 |  |  |  | 2.8635 | 2.8635
10 | octubre | 16 | 8:00 | 2024-10-16 | 2024-10-16 08:00 | 10 | 9 | 0 | 1 | 205.39 | 272.62 |  |  |  | 8.9187 | 8.9187
10 | octubre | 16 | 9:00 | 2024-10-16 | 2024-10-16 09:00 | 9 | 16.5 | 9 | 1.5 | 362.58 | 376.02 |  |  |  | 14.692 | 14.692
10 | octubre | 16 | 10:00 | 2024-10-16 | 2024-10-16 10:00 | 8 | 15.5 | 2 | 2 | 477.79 | 433.05 |  |  |  | 18.7359 | 18.7359
10 | octubre | 16 | 11:00 | 2024-10-16 | 2024-10-16 11:00 | 7 | 14.5 | 0 | 2.5 | 524.27 | 433.44 |  |  |  | 20.1411 | 20.1411
10 | octubre | 16 | 12:00 | 2024-10-16 | 2024-10-16 12:00 | 6.675 | 16.5 | 7 | 2.5 | 550.7 | 410.34 |  |  |  | 20.707 | 20.707
10 | octubre | 16 | 13:00 | 2024-10-16 | 2024-10-16 13:00 | 7.104 | 15 | 8 | 2.5 | 560.26 | 354.22 |  |  |  | 20.434 | 20.434
10 | octubre | 16 | 14:00 | 2024-10-16 | 2024-10-16 14:00 | 4 | 13 | 0 | 2.5 | 495.66 | 241.68 |  |  |  | 17.3609 | 17.3609
10 | octubre | 16 | 15:00 | 2024-10-16 | 2024-10-16 15:00 | 9 | 13.5 | 1.69 | 2.5 | 333.08 | 109.45 |  |  |  | 11.1369 | 11.1369
10 | octubre | 16 | 16:00 | 2024-10-16 | 2024-10-16 16:00 | 7 | 11 | 1.62 | 2.5 | 100.16 | 37.93 |  |  |  | 3.3991 | 3.3991
10 | octubre | 16 | 17:00 | 2024-10-16 | 2024-10-16 17:00 | 4 | 8 | 1.632 | 2.5 | 0 | 0 |  |  |  | 0 | 0
10 | octubre | 16 | 18:00 | 2024-10-16 | 2024-10-16 18:00 | 3 | 6 | 3.253 | 1.5 | 0 | 0 |  |  |  | 0 | 0
10 | octubre | 16 | 19:00 | 2024-10-16 | 2024-10-16 19:00 | 7 | 7.5 | 3.306 | 1 | 0 | 0 |  |  |  | 0 | 0
10 | octubre | 16 | 20:00 | 2024-10-16 | 2024-10-16 20:00 | 6 | 7 | 3.713 | 0.5 | 0 | 0 |  |  |  | 0 | 0
10 | octubre | 16 | 21:00 | 2024-10-16 | 2024-10-16 21:00 | 5 | 6.5 | 3.836 | 0 | 0 | 0 |  |  |  | 0 | 0
10 | octubre | 16 | 22:00 | 2024-10-16 | 2024-10-16 22:00 | 5 | 5.5 | 1.232 | 0 | 0 | 0 |  |  |  | 0 | 0
10 | octubre | 16 | 23:00 | 2024-10-16 | 2024-10-16 23:00 | 3 | 3 | 0.975 | 0 | 0 | 0 |  |  |  | 0 | 0
10 | octubre | 17 | 0:00 | 2024-10-17 | 2024-10-17 | 2 | 2.5 | 0 | 0 | 0 | 0 |  |  |  | 0 | 0
10 | octubre | 17 | 1:00 | 2024-10-17 | 2024-10-17 01:00 | 3 | 2.5 | 0 | 0 | 0 | 0 |  |  |  | 0 | 0
10 | octubre | 17 | 2:00 | 2024-10-17 | 2024-10-17 02:00 | 2 | 2.5 | 1 | 0 | 0 | 0 |  |  |  | 0 | 0
10 | octubre | 17 | 3:00 | 2024-10-17 | 2024-10-17 03:00 | 2 | 2.5 | 1 | 0 | 0 | 0 |  |  |  | 0 | 0
10 | octubre | 17 | 4:00 | 2024-10-17 | 2024-10-17 04:00 | 2 | 2.5 | 0 | 0 | 0 | 0 |  |  |  | 0 | 0
10 | octubre | 17 | 5:00 | 2024-10-17 | 2024-10-17 05:00 | 3 | 2.5 | 1 | 0 | 0 | 0 |  |  |  | 0 | 0
10 | octubre | 17 | 6:00 | 2024-10-17 | 2024-10-17 06:00 | 2 | 2 | 1 | 0 | 0 | 0 |  |  |  | 0 | 0
10 | octubre | 17 | 7:00 | 2024-10-17 | 2024-10-17 07:00 | 3 | 6.5 | 0 | 0.5 | 49.72 | 125.83 |  |  |  | 2.7574 | 2.7574
10 | octubre | 17 | 8:00 | 2024-10-17 | 2024-10-17 08:00 | 6 | 13.5 | 0 | 1 | 201.11 | 265.76 |  |  |  | 8.7211 | 8.7211
10 | octubre | 17 | 9:00 | 2024-10-17 | 2024-10-17 09:00 | 9 | 26 | 0 | 1.5 | 352.01 | 363.89 |  |  |  | 14.252 | 14.252
10 | octubre | 17 | 10:00 | 2024-10-17 | 2024-10-17 10:00 | 7 | 27.5 | 0 | 2 | 461.33 | 418.18 |  |  |  | 18.0909 | 18.0909
10 | octubre | 17 | 11:00 | 2024-10-17 | 2024-10-17 11:00 | 9 | 25 | 5 | 2.5 | 509.34 | 421.8 |  |  |  | 19.5746 | 19.5746
10 | octubre | 17 | 12:00 | 2024-10-17 | 2024-10-17 12:00 | 9 | 27.5 | 10 | 2.5 | 552.61 | 407.82 |  |  |  | 20.7394 | 20.7394
10 | octubre | 17 | 13:00 | 2024-10-17 | 2024-10-17 13:00 | 7 | 25.5 | 9 | 2.5 | 536.09 | 342.38 |  |  |  | 19.5869 | 19.5869
10 | octubre | 17 | 14:00 | 2024-10-17 | 2024-10-17 14:00 | 6 | 23.5 | 4 | 2.5 | 448.36 | 232.78 |  |  |  | 15.8459 | 15.8459
10 | octubre | 17 | 15:00 | 2024-10-17 | 2024-10-17 15:00 | 11 | 24 | 1 | 2.5 | 356.35 | 98.59 |  |  |  | 11.7299 | 11.7299
10 | octubre | 17 | 16:00 | 2024-10-17 | 2024-10-17 16:00 | 9 | 16.5 | 11 | 2.5 | 74.24 | 40 |  |  |  | 2.6383 | 2.6383
10 | octubre | 17 | 17:00 | 2024-10-17 | 2024-10-17 17:00 | 4 | 10 | 12 | 2.5 | 0 | 0 |  |  |  | 0 | 0
10 | octubre | 17 | 18:00 | 2024-10-17 | 2024-10-17 18:00 | 4 | 10 | 22 | 1.5 | 0 | 0 |  |  |  | 0 | 0
10 | octubre | 17 | 19:00 | 2024-10-17 | 2024-10-17 19:00 | 7 | 11.5 | 20 | 1 | 0 | 0 |  |  |  | 0 | 0
10 | octubre | 17 | 20:00 | 2024-10-17 | 2024-10-17 20:00 | 7 | 11 | 3 | 0.5 | 0 | 0 |  |  |  | 0 | 0
10 | octubre | 17 | 21:00 | 2024-10-17 | 2024-10-17 21:00 | 5 | 10 | 1 | 0 | 0 | 0 |  |  |  | 0 | 0
10 | octubre | 17 | 22:00 | 2024-10-17 | 2024-10-17 22:00 | 4 | 9.5 | 1 | 0 | 0 | 0 |  |  |  | 0 | 0
10 | octubre | 17 | 23:00 | 2024-10-17 | 2024-10-17 23:00 | 3 | 5 | 1 | 0 | 0 | 0 |  |  |  | 0 | 0
10 | octubre | 18 | 0:00 | 2024-10-18 | 2024-10-18 | 3 | 2.5 | 1 | 0 | 0 | 0 |  |  |  | 0 | 0
10 | octubre | 18 | 1:00 | 2024-10-18 | 2024-10-18 01:00 | 2 | 2.5 | 0 | 0 | 0 | 0 |  |  |  | 0 | 0
10 | octubre | 18 | 2:00 | 2024-10-18 | 2024-10-18 02:00 | 2 | 2 | 1 | 0 | 0 | 0 |  |  |  | 0 | 0
10 | octubre | 18 | 3:00 | 2024-10-18 | 2024-10-18 03:00 | 3 | 2.5 | 1 | 0 | 0 | 0 |  |  |  | 0 | 0
10 | octubre | 18 | 4:00 | 2024-10-18 | 2024-10-18 04:00 | 2 | 2.5 | 0 | 0 | 0 | 0 |  |  |  | 0 | 0
10 | octubre | 18 | 5:00 | 2024-10-18 | 2024-10-18 05:00 | 3 | 2 | 1 | 0 | 0 | 0 |  |  |  | 0 | 0
10 | octubre | 18 | 6:00 | 2024-10-18 | 2024-10-18 06:00 | 2 | 2.5 | 1 | 0 | 0 | 0 |  |  |  | 0 | 0
10 | octubre | 18 | 7:00 | 2024-10-18 | 2024-10-18 07:00 | 3 | 5 | 0 | 0.5 | 46.39 | 55.18 |  |  |  | 1.9505 | 1.9505
10 | octubre | 18 | 8:00 | 2024-10-18 | 2024-10-18 08:00 | 5.691 | 14.5 | 0 | 1 | 175.6 | 214.07 |  |  |  | 7.435 | 7.435
10 | octubre | 18 | 9:00 | 2024-10-18 | 2024-10-18 09:00 | 6.221 | 28.5 | 0 | 1.5 | 165.77 | 166.35 |  |  |  | 6.6615 | 6.6615
10 | octubre | 18 | 10:00 | 2024-10-18 | 2024-10-18 10:00 | 7 | 25.5 | 0 | 2 | 383.31 | 355.1 |  |  |  | 15.1078 | 15.1078
10 | octubre | 18 | 11:00 | 2024-10-18 | 2024-10-18 11:00 | 11 | 22.5 | 0 | 2.5 | 479.41 | 399.98 |  |  |  | 18.454 | 18.454
10 | octubre | 18 | 12:00 | 2024-10-18 | 2024-10-18 12:00 | 10 | 27.5 | 2 | 2.5 | 398.24 | 331.43 |  |  |  | 15.3212 | 15.3212
10 | octubre | 18 | 13:00 | 2024-10-18 | 2024-10-18 13:00 | 10 | 28 | 10 | 2.5 | 414.87 | 300.73 |  |  |  | 15.5156 | 15.5156
10 | octubre | 18 | 14:00 | 2024-10-18 | 2024-10-18 14:00 | 4 | 23.5 | 2 | 2.5 | 376.95 | 220 |  |  |  | 13.565 | 13.565
10 | octubre | 18 | 15:00 | 2024-10-18 | 2024-10-18 15:00 | 4 | 20 | 0 | 2.5 | 149.04 | 111.83 |  |  |  | 5.6119 | 5.6119
10 | octubre | 18 | 16:00 | 2024-10-18 | 2024-10-18 16:00 | 4 | 13.5 | 10 | 2.5 | 102.15 | 39.08 |  |  |  | 3.4706 | 3.4706
10 | octubre | 18 | 17:00 | 2024-10-18 | 2024-10-18 17:00 | 4 | 10 | 6 | 2.5 | 0 | 0 |  |  |  | 0 | 0
10 | octubre | 18 | 18:00 | 2024-10-18 | 2024-10-18 18:00 | 3 | 8 | 0 | 1.5 | 0 | 0 |  |  |  | 0 | 0
10 | octubre | 18 | 19:00 | 2024-10-18 | 2024-10-18 19:00 | 6 | 7 | 2 | 1 | 0 | 0 |  |  |  | 0 | 0
10 | octubre | 18 | 20:00 | 2024-10-18 | 2024-10-18 20:00 | 6 | 9 | 8 | 0.5 | 0 | 0 |  |  |  | 0 | 0
10 | octubre | 18 | 21:00 | 2024-10-18 | 2024-10-18 21:00 | 6 | 8 | 4 | 0 | 0 | 0 |  |  |  | 0 | 0
10 | octubre | 18 | 22:00 | 2024-10-18 | 2024-10-18 22:00 | 5 | 6.5 | 1 | 0 | 0 | 0 |  |  |  | 0 | 0
10 | octubre | 18 | 23:00 | 2024-10-18 | 2024-10-18 23:00 | 3 | 5.5 | 1 | 0 | 0 | 0 |  |  |  | 0 | 0
10 | octubre | 19 | 0:00 | 2024-10-19 | 2024-10-19 | 2 | 2 | 1 | 0 | 0 | 0 |  |  |  | 0 | 0
10 | octubre | 19 | 1:00 | 2024-10-19 | 2024-10-19 01:00 | 3 | 2.5 | 1 | 0 | 0 | 0 |  |  |  | 0 | 0
10 | octubre | 19 | 2:00 | 2024-10-19 | 2024-10-19 02:00 | 2 | 2.5 | 0 | 0 | 0 | 0 |  |  |  | 0 | 0
10 | octubre | 19 | 3:00 | 2024-10-19 | 2024-10-19 03:00 | 3 | 2 | 1 | 0 | 0 | 0 |  |  |  | 0 | 0
10 | octubre | 19 | 4:00 | 2024-10-19 | 2024-10-19 04:00 | 3 | 3 | 0 | 0 | 0 | 0 |  |  |  | 0 | 0
10 | octubre | 19 | 5:00 | 2024-10-19 | 2024-10-19 05:00 | 2 | 2 | 1 | 0 | 0 | 0 |  |  |  | 0 | 0
10 | octubre | 19 | 6:00 | 2024-10-19 | 2024-10-19 06:00 | 3 | 3 | 1 | 0 | 0 | 0 |  |  |  | 0 | 0
10 | octubre | 19 | 7:00 | 2024-10-19 | 2024-10-19 07:00 | 3 | 4 | 1 | 0.5 | 45.34 | 115.66 |  |  |  | 2.5236 | 2.5236
10 | octubre | 19 | 8:00 | 2024-10-19 | 2024-10-19 08:00 | 8 | 14 | 0 | 1 | 186.73 | 240.71 |  |  |  | 8.037 | 8.037
10 | octubre | 19 | 9:00 | 2024-10-19 | 2024-10-19 09:00 | 9 | 27.5 | 0 | 1.5 | 285.94 | 291.64 |  |  |  | 11.5375 | 11.5375
10 | octubre | 19 | 10:00 | 2024-10-19 | 2024-10-19 10:00 | 8 | 27 | 0 | 2 | 443.31 | 400.46 |  |  |  | 17.3704 | 17.3704
10 | octubre | 19 | 11:00 | 2024-10-19 | 2024-10-19 11:00 | 11 | 21.5 | 0 | 2.5 | 447.95 | 380.65 |  |  |  | 17.3122 | 17.3122
10 | octubre | 19 | 12:00 | 2024-10-19 | 2024-10-19 12:00 | 10 | 27 | 0 | 2.5 | 341.4 | 300.23 |  |  |  | 13.2955 | 13.2955
10 | octubre | 19 | 13:00 | 2024-10-19 | 2024-10-19 13:00 | 7 | 25.5 | 0 | 2.5 | 519.28 | 330.36 |  |  |  | 18.9599 | 18.9599
10 | octubre | 19 | 14:00 | 2024-10-19 | 2024-10-19 14:00 | 6 | 20 | 0 | 2.5 | 417.45 | 222.53 |  |  |  | 14.8114 | 14.8114
10 | octubre | 19 | 15:00 | 2024-10-19 | 2024-10-19 15:00 | 9 | 20 | 1 | 2.5 | 327.23 | 95.68 |  |  |  | 10.8228 | 10.8228
10 | octubre | 19 | 16:00 | 2024-10-19 | 2024-10-19 16:00 | 7 | 16 | 10 | 2.5 | 87.27 | 40.06 |  |  |  | 3.0318 | 3.0318
10 | octubre | 19 | 17:00 | 2024-10-19 | 2024-10-19 17:00 | 4 | 10.5 | 13 | 2.5 | 0 | 0 |  |  |  | 0 | 0
10 | octubre | 19 | 18:00 | 2024-10-19 | 2024-10-19 18:00 | 3 | 8 | 13 | 1.5 | 0 | 0 |  |  |  | 0 | 0
10 | octubre | 19 | 19:00 | 2024-10-19 | 2024-10-19 19:00 | 8 | 11.5 | 12 | 1 | 0 | 0 |  |  |  | 0 | 0
10 | octubre | 19 | 20:00 | 2024-10-19 | 2024-10-19 20:00 | 7 | 9 | 7 | 0.5 | 0 | 0 |  |  |  | 0 | 0
10 | octubre | 19 | 21:00 | 2024-10-19 | 2024-10-19 21:00 | 6 | 6 | 1 | 0 | 0 | 0 |  |  |  | 0 | 0
10 | octubre | 19 | 22:00 | 2024-10-19 | 2024-10-19 22:00 | 5 | 6 | 1 | 0 | 0 | 0 |  |  |  | 0 | 0
10 | octubre | 19 | 23:00 | 2024-10-19 | 2024-10-19 23:00 | 3 | 3.5 | 1 | 0 | 0 | 0 |  |  |  | 0 | 0
10 | octubre | 20 | 0:00 | 2024-10-20 | 2024-10-20 | 2 | 2 | 1 | 0 | 0 | 0 |  |  |  | 0 | 0
10 | octubre | 20 | 1:00 | 2024-10-20 | 2024-10-20 01:00 | 3 | 2.5 | 0 | 0 | 0 | 0 |  |  |  | 0 | 0
10 | octubre | 20 | 2:00 | 2024-10-20 | 2024-10-20 02:00 | 2 | 2.5 | 1 | 0 | 0 | 0 |  |  |  | 0 | 0
10 | octubre | 20 | 3:00 | 2024-10-20 | 2024-10-20 03:00 | 2 | 3 | 1 | 0 | 0 | 0 |  |  |  | 0 | 0
10 | octubre | 20 | 4:00 | 2024-10-20 | 2024-10-20 04:00 | 3 | 2 | 0 | 0 | 0 | 0 |  |  |  | 0 | 0
10 | octubre | 20 | 5:00 | 2024-10-20 | 2024-10-20 05:00 | 2 | 2.5 | 2 | 0 | 0 | 0 |  |  |  | 0 | 0
10 | octubre | 20 | 6:00 | 2024-10-20 | 2024-10-20 06:00 | 3 | 2.5 | 6 | 0 | 0 | 0 |  |  |  | 0 | 0
10 | octubre | 20 | 7:00 | 2024-10-20 | 2024-10-20 07:00 | 3 | 4.5 | 1 | 0.5 | 38.45 | 44.07 |  |  |  | 1.6 | 1.6
10 | octubre | 20 | 8:00 | 2024-10-20 | 2024-10-20 08:00 | 11 | 15 | 6 | 1 | 119 | 125.58 |  |  |  | 4.8436 | 4.8436
10 | octubre | 20 | 9:00 | 2024-10-20 | 2024-10-20 09:00 | 9 | 26.5 | 1 | 1.5 | 113.23 | 113.26 |  |  |  | 4.5465 | 4.5465
10 | octubre | 20 | 10:00 | 2024-10-20 | 2024-10-20 10:00 | 8 | 26.5 | 0 | 2 | 280.09 | 269.81 |  |  |  | 11.1428 | 11.1428
10 | octubre | 20 | 11:00 | 2024-10-20 | 2024-10-20 11:00 | 8 | 20.5 | 2 | 2.5 | 231.58 | 225.8 |  |  |  | 9.2401 | 9.2401
10 | octubre | 20 | 12:00 | 2024-10-20 | 2024-10-20 12:00 | 8 | 27.5 | 6 | 2.5 | 48.81 | 48.81 |  |  |  | 1.9597 | 1.9597
10 | octubre | 20 | 13:00 | 2024-10-20 | 2024-10-20 13:00 | 7 | 25 | 6 | 2.5 | 46.48 | 46.48 |  |  |  | 1.8662 | 1.8662
10 | octubre | 20 | 14:00 | 2024-10-20 | 2024-10-20 14:00 | 4 | 19.5 | 0 | 2.5 | 362.97 | 214.49 |  |  |  | 13.0884 | 13.0884
10 | octubre | 20 | 15:00 | 2024-10-20 | 2024-10-20 15:00 | 5 | 23 | 0 | 2.5 | 32.32 | 32.32 |  |  |  | 1.2976 | 1.2976
10 | octubre | 20 | 16:00 | 2024-10-20 | 2024-10-20 16:00 | 4 | 16.5 | 0 | 2.5 | 54.43 | 36.8 |  |  |  | 2.0091 | 2.0091
10 | octubre | 20 | 17:00 | 2024-10-20 | 2024-10-20 17:00 | 4 | 10 | 6 | 2.5 | 0 | 0 |  |  |  | 0 | 0
10 | octubre | 20 | 18:00 | 2024-10-20 | 2024-10-20 18:00 | 3 | 8 | 10 | 1.5 | 0 | 0 |  |  |  | 0 | 0
10 | octubre | 20 | 19:00 | 2024-10-20 | 2024-10-20 19:00 | 5 | 7.5 | 11 | 1 | 0 | 0 |  |  |  | 0 | 0
10 | octubre | 20 | 20:00 | 2024-10-20 | 2024-10-20 20:00 | 8 | 8 | 3 | 0.5 | 0 | 0 |  |  |  | 0 | 0
10 | octubre | 20 | 21:00 | 2024-10-20 | 2024-10-20 21:00 | 6 | 7.5 | 1 | 0 | 0 | 0 |  |  |  | 0 | 0
10 | octubre | 20 | 22:00 | 2024-10-20 | 2024-10-20 22:00 | 5 | 8 | 1 | 0 | 0 | 0 |  |  |  | 0 | 0
10 | octubre | 20 | 23:00 | 2024-10-20 | 2024-10-20 23:00 | 3 | 4 | 1 | 0 | 0 | 0 |  |  |  | 0 | 0
10 | octubre | 21 | 0:00 | 2024-10-21 | 2024-10-21 | 2 | 2.5 | 1 | 0 | 0 | 0 |  |  |  | 0 | 0
10 | octubre | 21 | 1:00 | 2024-10-21 | 2024-10-21 01:00 | 2 | 2.5 | 0 | 0 | 0 | 0 |  |  |  | 0 | 0
10 | octubre | 21 | 2:00 | 2024-10-21 | 2024-10-21 02:00 | 3 | 2 | 1 | 0 | 0 | 0 |  |  |  | 0 | 0
10 | octubre | 21 | 3:00 | 2024-10-21 | 2024-10-21 03:00 | 2 | 2.5 | 1 | 0 | 0 | 0 |  |  |  | 0 | 0
10 | octubre | 21 | 4:00 | 2024-10-21 | 2024-10-21 04:00 | 2 | 2.5 | 0 | 0 | 0 | 0 |  |  |  | 0 | 0
10 | octubre | 21 | 5:00 | 2024-10-21 | 2024-10-21 05:00 | 3 | 2.5 | 2 | 0 | 0 | 0 |  |  |  | 0 | 0
10 | octubre | 21 | 6:00 | 2024-10-21 | 2024-10-21 06:00 | 2 | 2.5 | 8 | 0 | 0 | 0 |  |  |  | 0 | 0
10 | octubre | 21 | 7:00 | 2024-10-21 | 2024-10-21 07:00 | 3 | 3 | 12 | 0.5 | 21.13 | 21.13 |  |  |  | 0.84837 | 0.84837
10 | octubre | 21 | 8:00 | 2024-10-21 | 2024-10-21 08:00 | 2 | 9.5 | 9 | 1 | 39.79 | 39.79 |  |  |  | 1.5976 | 1.5976
10 | octubre | 21 | 9:00 | 2024-10-21 | 2024-10-21 09:00 | 2 | 16 | 3 | 1.5 | 238.19 | 240.48 |  |  |  | 9.5862 | 9.5862
10 | octubre | 21 | 10:00 | 2024-10-21 | 2024-10-21 10:00 | 3 | 14 | 11 | 2 | 74.23 | 74.23 |  |  |  | 2.9803 | 2.9803
10 | octubre | 21 | 11:00 | 2024-10-21 | 2024-10-21 11:00 | 2 | 11.5 | 11 | 2.5 | 152.45 | 152.18 |  |  |  | 6.1182 | 6.1182
10 | octubre | 21 | 12:00 | 2024-10-21 | 2024-10-21 12:00 | 2 | 13 | 2 | 2.5 | 569.39 | 407.12 |  |  |  | 21.2383 | 21.2383
10 | octubre | 21 | 13:00 | 2024-10-21 | 2024-10-21 13:00 | 3 | 12.5 | 4 | 2.5 | 214.77 | 203.08 |  |  |  | 8.5061 | 8.5061
10 | octubre | 21 | 14:00 | 2024-10-21 | 2024-10-21 14:00 | 2 | 10 | 0 | 2.5 | 159.39 | 149.43 |  |  |  | 6.2999 | 6.2999
10 | octubre | 21 | 15:00 | 2024-10-21 | 2024-10-21 15:00 | 2 | 10 | 2 | 2.5 | 154.32 | 110.09 |  |  |  | 5.7536 | 5.7536
10 | octubre | 21 | 16:00 | 2024-10-21 | 2024-10-21 16:00 | 2 | 7.5 | 7 | 2.5 | 25.89 | 24.1 |  |  |  | 1.0216 | 1.0216
10 | octubre | 21 | 17:00 | 2024-10-21 | 2024-10-21 17:00 | 3 | 6 | 7 | 2.5 | 0 | 0 |  |  |  | 0 | 0
10 | octubre | 21 | 18:00 | 2024-10-21 | 2024-10-21 18:00 | 2 | 5 | 7 | 1.5 | 0 | 0 |  |  |  | 0 | 0
10 | octubre | 21 | 19:00 | 2024-10-21 | 2024-10-21 19:00 | 3 | 6.5 | 12 | 1 | 0 | 0 |  |  |  | 0 | 0
10 | octubre | 21 | 20:00 | 2024-10-21 | 2024-10-21 20:00 | 2 | 5 | 3 | 0.5 | 0 | 0 |  |  |  | 0 | 0
10 | octubre | 21 | 21:00 | 2024-10-21 | 2024-10-21 21:00 | 2 | 3.5 | 1 | 0 | 0 | 0 |  |  |  | 0 | 0
10 | octubre | 21 | 22:00 | 2024-10-21 | 2024-10-21 22:00 | 3 | 4 | 1 | 0 | 0 | 0 |  |  |  | 0 | 0
10 | octubre | 21 | 23:00 | 2024-10-21 | 2024-10-21 23:00 | 2 | 3 | 1 | 0 | 0 | 0 |  |  |  | 0 | 0
10 | octubre | 22 | 0:00 | 2024-10-22 | 2024-10-22 | 2 | 2 | 1 | 0 | 0 | 0 |  |  |  | 0 | 0
10 | octubre | 22 | 1:00 | 2024-10-22 | 2024-10-22 01:00 | 2 | 2.5 | 0 | 0 | 0 | 0 |  |  |  | 0 | 0
10 | octubre | 22 | 2:00 | 2024-10-22 | 2024-10-22 02:00 | 3 | 2.5 | 1 | 0 | 0 | 0 |  |  |  | 0 | 0
10 | octubre | 22 | 3:00 | 2024-10-22 | 2024-10-22 03:00 | 2 | 2.5 | 1 | 0 | 0 | 0 |  |  |  | 0 | 0
10 | octubre | 22 | 4:00 | 2024-10-22 | 2024-10-22 04:00 | 2 | 2.5 | 0 | 0 | 0 | 0 |  |  |  | 0 | 0
10 | octubre | 22 | 5:00 | 2024-10-22 | 2024-10-22 05:00 | 3 | 2.5 | 1 | 0 | 0 | 0 |  |  |  | 0 | 0
10 | octubre | 22 | 6:00 | 2024-10-22 | 2024-10-22 06:00 | 2 | 2.5 | 1 | 0 | 0 | 0 |  |  |  | 0 | 0
10 | octubre | 22 | 7:00 | 2024-10-22 | 2024-10-22 07:00 | 2 | 2 | 0 | 0.5 | 24.78 | 25.66 |  |  |  | 1.0037 | 1.0037
10 | octubre | 22 | 8:00 | 2024-10-22 | 2024-10-22 08:00 | 3 | 2.5 | 0 | 1 | 34.7 | 34.7 |  |  |  | 1.3932 | 1.3932
10 | octubre | 22 | 9:00 | 2024-10-22 | 2024-10-22 09:00 | 2 | 2.5 | 0 | 1.5 | 125.55 | 125.63 |  |  |  | 5.0416 | 5.0416
10 | octubre | 22 | 10:00 | 2024-10-22 | 2024-10-22 10:00 | 2 | 2 | 0 | 2 | 135.51 | 135.37 |  |  |  | 5.4393 | 5.4393
10 | octubre | 22 | 11:00 | 2024-10-22 | 2024-10-22 11:00 | 3 | 2.5 | 0 | 2.5 | 76.61 | 76.61 |  |  |  | 3.0759 | 3.0759
10 | octubre | 22 | 12:00 | 2024-10-22 | 2024-10-22 12:00 | 2 | 2.5 | 0 | 2.5 | 46.86 | 46.86 |  |  |  | 1.8814 | 1.8814
10 | octubre | 22 | 13:00 | 2024-10-22 | 2024-10-22 13:00 | 2 | 2 | 1 | 2.5 | 157.74 | 155.42 |  |  |  | 6.3101 | 6.3101
10 | octubre | 22 | 14:00 | 2024-10-22 | 2024-10-22 14:00 | 3 | 2.5 | 0 | 2.5 | 37.35 | 37.35 |  |  |  | 1.4996 | 1.4996
10 | octubre | 22 | 15:00 | 2024-10-22 | 2024-10-22 15:00 | 2 | 2 | 0 | 2.5 | 224.34 | 104.51 |  |  |  | 7.809 | 7.809
10 | octubre | 22 | 16:00 | 2024-10-22 | 2024-10-22 16:00 | 2 | 3 | 1 | 2.5 | 25.15 | 23.34 |  |  |  | 0.99167 | 0.99167
10 | octubre | 22 | 17:00 | 2024-10-22 | 2024-10-22 17:00 | 2 | 2 | 10 | 2.5 | 0 | 0 |  |  |  | 0 | 0
10 | octubre | 22 | 18:00 | 2024-10-22 | 2024-10-22 18:00 | 3 | 2.5 | 9 | 1.5 | 0 | 0 |  |  |  | 0 | 0
10 | octubre | 22 | 19:00 | 2024-10-22 | 2024-10-22 19:00 | 2 | 2.5 | 17 | 1 | 0 | 0 |  |  |  | 0 | 0
10 | octubre | 22 | 20:00 | 2024-10-22 | 2024-10-22 20:00 | 2 | 2 | 11 | 0.5 | 0 | 0 |  |  |  | 0 | 0
10 | octubre | 22 | 21:00 | 2024-10-22 | 2024-10-22 21:00 | 3 | 2.5 | 2 | 0 | 0 | 0 |  |  |  | 0 | 0
10 | octubre | 22 | 22:00 | 2024-10-22 | 2024-10-22 22:00 | 2 | 2.5 | 1 | 0 | 0 | 0 |  |  |  | 0 | 0
10 | octubre | 22 | 23:00 | 2024-10-22 | 2024-10-22 23:00 | 2 | 2 | 1 | 0 | 0 | 0 |  |  |  | 0 | 0
10 | octubre | 23 | 0:00 | 2024-10-23 | 2024-10-23 | 3 | 2.5 | 0 | 0 | 0 | 0 |  |  |  | 0 | 0
10 | octubre | 23 | 1:00 | 2024-10-23 | 2024-10-23 01:00 | 2 | 2.5 | 1 | 0 | 0 | 0 |  |  |  | 0 | 0
10 | octubre | 23 | 2:00 | 2024-10-23 | 2024-10-23 02:00 | 2 | 2.5 | 1 | 0 | 0 | 0 |  |  |  | 0 | 0
10 | octubre | 23 | 3:00 | 2024-10-23 | 2024-10-23 03:00 | 3 | 2 | 0 | 0 | 0 | 0 |  |  |  | 0 | 0
10 | octubre | 23 | 4:00 | 2024-10-23 | 2024-10-23 04:00 | 2 | 3 | 1 | 0 | 0 | 0 |  |  |  | 0 | 0
10 | octubre | 23 | 5:00 | 2024-10-23 | 2024-10-23 05:00 | 2 | 2 | 0 | 0 | 0 | 0 |  |  |  | 0 | 0
10 | octubre | 23 | 6:00 | 2024-10-23 | 2024-10-23 06:00 | 3 | 2 | 1 | 0 | 0 | 0 |  |  |  | 0 | 0
10 | octubre | 23 | 7:00 | 2024-10-23 | 2024-10-23 07:00 | 2 | 4 | 1 | 0.5 | 31.39 | 33.25 |  |  |  | 1.2789 | 1.2789
10 | octubre | 23 | 8:00 | 2024-10-23 | 2024-10-23 08:00 | 9 | 9 | 0 | 1 | 36.59 | 36.59 |  |  |  | 1.4691 | 1.4691
10 | octubre | 23 | 9:00 | 2024-10-23 | 2024-10-23 09:00 | 9 | 16.5 | 0 | 1.5 | 176.31 | 176.85 |  |  |  | 7.0842 | 7.0842
10 | octubre | 23 | 10:00 | 2024-10-23 | 2024-10-23 10:00 | 7 | 14.5 | 0 | 2 | 163 | 162.4 |  |  |  | 6.5385 | 6.5385
10 | octubre | 23 | 11:00 | 2024-10-23 | 2024-10-23 11:00 | 12 | 12.5 | 0 | 2.5 | 320.38 | 295.52 |  |  |  | 12.6147 | 12.6147
10 | octubre | 23 | 12:00 | 2024-10-23 | 2024-10-23 12:00 | 10 | 16.5 | 0 | 2.5 | 352.12 | 303.9 |  |  |  | 13.6554 | 13.6554
10 | octubre | 23 | 13:00 | 2024-10-23 | 2024-10-23 13:00 | 6 | 16 | 0 | 2.5 | 374.9 | 282.7 |  |  |  | 14.1302 | 14.1302
10 | octubre | 23 | 14:00 | 2024-10-23 | 2024-10-23 14:00 | 5 | 13.5 | 0 | 2.5 | 319.64 | 206.14 |  |  |  | 11.6985 | 11.6985
10 | octubre | 23 | 15:00 | 2024-10-23 | 2024-10-23 15:00 | 11 | 13.5 | 0 | 2.5 | 138.3 | 103.25 |  |  |  | 5.2022 | 5.2022
10 | octubre | 23 | 16:00 | 2024-10-23 | 2024-10-23 16:00 | 7 | 9.5 | 0 | 2.5 | 28.49 | 24.9 |  |  |  | 1.108 | 1.108
10 | octubre | 23 | 17:00 | 2024-10-23 | 2024-10-23 17:00 | 4 | 7 | 0 | 2.5 | 0 | 0 |  |  |  | 0 | 0
10 | octubre | 23 | 18:00 | 2024-10-23 | 2024-10-23 18:00 | 3 | 5.5 | 12 | 1.5 | 0 | 0 |  |  |  | 0 | 0
10 | octubre | 23 | 19:00 | 2024-10-23 | 2024-10-23 19:00 | 7 | 6.5 | 11 | 1 | 0 | 0 |  |  |  | 0 | 0
10 | octubre | 23 | 20:00 | 2024-10-23 | 2024-10-23 20:00 | 7 | 6.5 | 10 | 0.5 | 0 | 0 |  |  |  | 0 | 0
10 | octubre | 23 | 21:00 | 2024-10-23 | 2024-10-23 21:00 | 7 | 6 | 1 | 0 | 0 | 0 |  |  |  | 0 | 0
10 | octubre | 23 | 22:00 | 2024-10-23 | 2024-10-23 22:00 | 5 | 5 | 1 | 0 | 0 | 0 |  |  |  | 0 | 0
10 | octubre | 23 | 23:00 | 2024-10-23 | 2024-10-23 23:00 | 3 | 3.5 | 1 | 0 | 0 | 0 |  |  |  | 0 | 0
10 | octubre | 24 | 0:00 | 2024-10-24 | 2024-10-24 | 2 | 2.5 | 1 | 0 | 0 | 0 |  |  |  | 0 | 0
10 | octubre | 24 | 1:00 | 2024-10-24 | 2024-10-24 01:00 | 2 | 2 | 1 | 0 | 0 | 0 |  |  |  | 0 | 0
10 | octubre | 24 | 2:00 | 2024-10-24 | 2024-10-24 02:00 | 3 | 2.5 | 0 | 0 | 0 | 0 |  |  |  | 0 | 0
10 | octubre | 24 | 3:00 | 2024-10-24 | 2024-10-24 03:00 | 2 | 2.5 | 1 | 0 | 0 | 0 |  |  |  | 0 | 0
10 | octubre | 24 | 4:00 | 2024-10-24 | 2024-10-24 04:00 | 2 | 2 | 0 | 0 | 0 | 0 |  |  |  | 0 | 0
10 | octubre | 24 | 5:00 | 2024-10-24 | 2024-10-24 05:00 | 3 | 2 | 1 | 0 | 0 | 0 |  |  |  | 0 | 0
10 | octubre | 24 | 6:00 | 2024-10-24 | 2024-10-24 06:00 | 2 | 3 | 1 | 0 | 0 | 0 |  |  |  | 0 | 0
10 | octubre | 24 | 7:00 | 2024-10-24 | 2024-10-24 07:00 | 3 | 4.5 | 1 | 0.5 | 36.65 | 103.25 |  |  |  | 2.1375 | 2.1375
10 | octubre | 24 | 8:00 | 2024-10-24 | 2024-10-24 08:00 | 9 | 15 | 0 | 1 | 185.51 | 249.53 |  |  |  | 8.0884 | 8.0884
10 | octubre | 24 | 9:00 | 2024-10-24 | 2024-10-24 09:00 | 9 | 28 | 0 | 1.5 | 349.33 | 355.69 |  |  |  | 14.0892 | 14.0892
10 | octubre | 24 | 10:00 | 2024-10-24 | 2024-10-24 10:00 | 7 | 25.5 | 0 | 2 | 476.34 | 418.95 |  |  |  | 18.5512 | 18.5512
10 | octubre | 24 | 11:00 | 2024-10-24 | 2024-10-24 11:00 | 9 | 23 | 0 | 2.5 | 565.24 | 441.23 |  |  |  | 21.4543 | 21.4543
10 | octubre | 24 | 12:00 | 2024-10-24 | 2024-10-24 12:00 | 8 | 29 | 0 | 2.5 | 592.51 | 408.65 |  |  |  | 21.9507 | 21.9507
10 | octubre | 24 | 13:00 | 2024-10-24 | 2024-10-24 13:00 | 6 | 27.5 | 0 | 2.5 | 552.63 | 324.96 |  |  |  | 19.9114 | 19.9114
10 | octubre | 24 | 14:00 | 2024-10-24 | 2024-10-24 14:00 | 7 | 23.5 | 0 | 2.5 | 453.53 | 206.59 |  |  |  | 15.7398 | 15.7398
10 | octubre | 24 | 15:00 | 2024-10-24 | 2024-10-24 15:00 | 8 | 22 | 5 | 2.5 | 265.21 | 92.4 |  |  |  | 8.9201 | 8.9201
10 | octubre | 24 | 16:00 | 2024-10-24 | 2024-10-24 16:00 | 8 | 16 | 11 | 2.5 | 124.19 | 25.35 |  |  |  | 3.9978 | 3.9978
10 | octubre | 24 | 17:00 | 2024-10-24 | 2024-10-24 17:00 | 4 | 9 | 11 | 2.5 | 0 | 0 |  |  |  | 0 | 0
10 | octubre | 24 | 18:00 | 2024-10-24 | 2024-10-24 18:00 | 3 | 7.5 | 21 | 1.5 | 0 | 0 |  |  |  | 0 | 0
10 | octubre | 24 | 19:00 | 2024-10-24 | 2024-10-24 19:00 | 7 | 10 | 20 | 1 | 0 | 0 |  |  |  | 0 | 0
10 | octubre | 24 | 20:00 | 2024-10-24 | 2024-10-24 20:00 | 6 | 13 | 1 | 0.5 | 0 | 0 |  |  |  | 0 | 0
10 | octubre | 24 | 21:00 | 2024-10-24 | 2024-10-24 21:00 | 7 | 9 | 1 | 0 | 0 | 0 |  |  |  | 0 | 0
10 | octubre | 24 | 22:00 | 2024-10-24 | 2024-10-24 22:00 | 4 | 6.5 | 1 | 0 | 0 | 0 |  |  |  | 0 | 0
10 | octubre | 24 | 23:00 | 2024-10-24 | 2024-10-24 23:00 | 3 | 5 | 1 | 0 | 0 | 0 |  |  |  | 0 | 0
10 | octubre | 25 | 0:00 | 2024-10-25 | 2024-10-25 | 3 | 2 | 1 | 0 | 0 | 0 |  |  |  | 0 | 0
10 | octubre | 25 | 1:00 | 2024-10-25 | 2024-10-25 01:00 | 2 | 2 | 1 | 0 | 0 | 0 |  |  |  | 0 | 0
10 | octubre | 25 | 2:00 | 2024-10-25 | 2024-10-25 02:00 | 2 | 3.5 | 0 | 0 | 0 | 0 |  |  |  | 0 | 0
10 | octubre | 25 | 3:00 | 2024-10-25 | 2024-10-25 03:00 | 2 | 3.5 | 1 | 0 | 0 | 0 |  |  |  | 0 | 0
10 | octubre | 25 | 4:00 | 2024-10-25 | 2024-10-25 04:00 | 2 | 2 | 1 | 0 | 0 | 0 |  |  |  | 0 | 0
10 | octubre | 25 | 5:00 | 2024-10-25 | 2024-10-25 05:00 | 3 | 2.5 | 0 | 0 | 0 | 0 |  |  |  | 0 | 0
10 | octubre | 25 | 6:00 | 2024-10-25 | 2024-10-25 06:00 | 2 | 2.5 | 1 | 0 | 0 | 0 |  |  |  | 0 | 0
10 | octubre | 25 | 7:00 | 2024-10-25 | 2024-10-25 07:00 | 3 | 4.5 | 1 | 0.5 | 34.02 | 102.92 |  |  |  | 2.0549 | 2.0549
10 | octubre | 25 | 8:00 | 2024-10-25 | 2024-10-25 08:00 | 9 | 16 | 5 | 1 | 186.98 | 253.14 |  |  |  | 8.1688 | 8.1688
10 | octubre | 25 | 9:00 | 2024-10-25 | 2024-10-25 09:00 | 13 | 26 | 0 | 1.5 | 354.42 | 360.07 |  |  |  | 14.2865 | 14.2865
10 | octubre | 25 | 10:00 | 2024-10-25 | 2024-10-25 10:00 | 9 | 25.5 | 0 | 2 | 469.31 | 412.21 |  |  |  | 18.2718 | 18.2718
10 | octubre | 25 | 11:00 | 2024-10-25 | 2024-10-25 11:00 | 9 | 19.5 | 0 | 2.5 | 541.85 | 425.01 |  |  |  | 20.5869 | 20.5869
10 | octubre | 25 | 12:00 | 2024-10-25 | 2024-10-25 12:00 | 9 | 28.5 | 0 | 2.5 | 563.54 | 392.27 |  |  |  | 20.9134 | 20.9134
10 | octubre | 25 | 13:00 | 2024-10-25 | 2024-10-25 13:00 | 11 | 27 | 0 | 2.5 | 535.94 | 315.76 |  |  |  | 19.3162 | 19.3162
10 | octubre | 25 | 14:00 | 2024-10-25 | 2024-10-25 14:00 | 6 | 24 | 0 | 2.5 | 444.64 | 200.73 |  |  |  | 15.4132 | 15.4132
10 | octubre | 25 | 15:00 | 2024-10-25 | 2024-10-25 15:00 | 5 | 22 | 0 | 2.5 | 309.76 | 75.76 |  |  |  | 10.0969 | 10.0969
10 | octubre | 25 | 16:00 | 2024-10-25 | 2024-10-25 16:00 | 5 | 14.5 | 0 | 2.5 | 111.23 | 25.98 |  |  |  | 3.6134 | 3.6134
10 | octubre | 25 | 17:00 | 2024-10-25 | 2024-10-25 17:00 | 4 | 10 | 0 | 2.5 | 0 | 0 |  |  |  | 0 | 0
10 | octubre | 25 | 18:00 | 2024-10-25 | 2024-10-25 18:00 | 3 | 8.5 | 0 | 1.5 | 0 | 0 |  |  |  | 0 | 0
10 | octubre | 25 | 19:00 | 2024-10-25 | 2024-10-25 19:00 | 6 | 8.5 | 2 | 1 | 0 | 0 |  |  |  | 0 | 0
10 | octubre | 25 | 20:00 | 2024-10-25 | 2024-10-25 20:00 | 7 | 7.5 | 4 | 0.5 | 0 | 0 |  |  |  | 0 | 0
10 | octubre | 25 | 21:00 | 2024-10-25 | 2024-10-25 21:00 | 6 | 6.5 | 5 | 0 | 0 | 0 |  |  |  | 0 | 0
10 | octubre | 25 | 22:00 | 2024-10-25 | 2024-10-25 22:00 | 5 | 6.5 | 1 | 0 | 0 | 0 |  |  |  | 0 | 0
10 | octubre | 25 | 23:00 | 2024-10-25 | 2024-10-25 23:00 | 3 | 4 | 1 | 0 | 0 | 0 |  |  |  | 0 | 0
10 | octubre | 26 | 0:00 | 2024-10-26 | 2024-10-26 | 2 | 2 | 0 | 0 | 0 | 0 |  |  |  | 0 | 0
10 | octubre | 26 | 1:00 | 2024-10-26 | 2024-10-26 01:00 | 3 | 3 | 1 | 0 | 0 | 0 |  |  |  | 0 | 0
10 | octubre | 26 | 2:00 | 2024-10-26 | 2024-10-26 02:00 | 2 | 3 | 1 | 0 | 0 | 0 |  |  |  | 0 | 0
10 | octubre | 26 | 3:00 | 2024-10-26 | 2024-10-26 03:00 | 2 | 2.5 | 0 | 0 | 0 | 0 |  |  |  | 0 | 0
10 | octubre | 26 | 4:00 | 2024-10-26 | 2024-10-26 04:00 | 3 | 3 | 1 | 0 | 0 | 0 |  |  |  | 0 | 0
10 | octubre | 26 | 5:00 | 2024-10-26 | 2024-10-26 05:00 | 3 | 2 | 0 | 0 | 0 | 0 |  |  |  | 0 | 0
10 | octubre | 26 | 6:00 | 2024-10-26 | 2024-10-26 06:00 | 2 | 3 | 1 | 0 | 0 | 0 |  |  |  | 0 | 0
10 | octubre | 26 | 7:00 | 2024-10-26 | 2024-10-26 07:00 | 3 | 5 | 1 | 0.5 | 33.15 | 93.3 |  |  |  | 1.9325 | 1.9325
10 | octubre | 26 | 8:00 | 2024-10-26 | 2024-10-26 08:00 | 9 | 13.5 | 0 | 1 | 176.36 | 236.85 |  |  |  | 7.6858 | 7.6858
10 | octubre | 26 | 9:00 | 2024-10-26 | 2024-10-26 09:00 | 8 | 24.5 | 0 | 1.5 | 333.04 | 337.42 |  |  |  | 13.4154 | 13.4154
10 | octubre | 26 | 10:00 | 2024-10-26 | 2024-10-26 10:00 | 7 | 25 | 0 | 2 | 442.41 | 388.4 |  |  |  | 17.2227 | 17.2227
10 | octubre | 26 | 11:00 | 2024-10-26 | 2024-10-26 11:00 | 9 | 20.5 | 0 | 2.5 | 522.6 | 408.6 |  |  |  | 19.8424 | 19.8424
10 | octubre | 26 | 12:00 | 2024-10-26 | 2024-10-26 12:00 | 8 | 25.5 | 0 | 2.5 | 549.49 | 379.92 |  |  |  | 20.3663 | 20.3663
10 | octubre | 26 | 13:00 | 2024-10-26 | 2024-10-26 13:00 | 6 | 24.5 | 0 | 2.5 | 519.97 | 304.41 |  |  |  | 18.7212 | 18.7212
10 | octubre | 26 | 14:00 | 2024-10-26 | 2024-10-26 14:00 | 7 | 21 | 0 | 2.5 | 426.85 | 192.49 |  |  |  | 14.7944 | 14.7944
10 | octubre | 26 | 15:00 | 2024-10-26 | 2024-10-26 15:00 | 9 | 18.5 | 3 | 2.5 | 291.67 | 72.66 |  |  |  | 9.5205 | 9.5205
10 | octubre | 26 | 16:00 | 2024-10-26 | 2024-10-26 16:00 | 7 | 13.5 | 11 | 2.5 | 99.88 | 25.13 |  |  |  | 3.2627 | 3.2627
10 | octubre | 26 | 17:00 | 2024-10-26 | 2024-10-26 17:00 | 4 | 11 | 8 | 2.5 | 0 | 0 |  |  |  | 0 | 0
10 | octubre | 26 | 18:00 | 2024-10-26 | 2024-10-26 18:00 | 4 | 9.5 | 24 | 1.5 | 0 | 0 |  |  |  | 0 | 0
10 | octubre | 26 | 19:00 | 2024-10-26 | 2024-10-26 19:00 | 7 | 10.5 | 19 | 1 | 0 | 0 |  |  |  | 0 | 0
10 | octubre | 26 | 20:00 | 2024-10-26 | 2024-10-26 20:00 | 7 | 10.5 | 9 | 0.5 | 0 | 0 |  |  |  | 0 | 0
10 | octubre | 26 | 21:00 | 2024-10-26 | 2024-10-26 21:00 | 6 | 8 | 5 | 0 | 0 | 0 |  |  |  | 0 | 0
10 | octubre | 26 | 22:00 | 2024-10-26 | 2024-10-26 22:00 | 4 | 6 | 6 | 0 | 0 | 0 |  |  |  | 0 | 0
10 | octubre | 26 | 23:00 | 2024-10-26 | 2024-10-26 23:00 | 4 | 3.5 | 1 | 0 | 0 | 0 |  |  |  | 0 | 0
10 | octubre | 27 | 0:00 | 2024-10-27 | 2024-10-27 | 2 | 2 | 1 | 0 | 0 | 0 |  |  |  | 0 | 0
10 | octubre | 27 | 1:00 | 2024-10-27 | 2024-10-27 01:00 | 2 | 2 | 0 | 0 | 0 | 0 |  |  |  | 0 | 0
10 | octubre | 27 | 2:00 | 2024-10-27 | 2024-10-27 02:00 | 3 | 3 | 6 | 0 | 0 | 0 |  |  |  | 0 | 0
10 | octubre | 27 | 3:00 | 2024-10-27 | 2024-10-27 03:00 | 2 | 2 | 2 | 0 | 0 | 0 |  |  |  | 0 | 0
10 | octubre | 27 | 4:00 | 2024-10-27 | 2024-10-27 04:00 | 2 | 2.5 | 1 | 0 | 0 | 0 |  |  |  | 0 | 0
10 | octubre | 27 | 5:00 | 2024-10-27 | 2024-10-27 05:00 | 3 | 2.5 | 7 | 0 | 0 | 0 |  |  |  | 0 | 0
10 | octubre | 27 | 6:00 | 2024-10-27 | 2024-10-27 06:00 | 2 | 2.5 | 1 | 0 | 0 | 0 |  |  |  | 0 | 0
10 | octubre | 27 | 7:00 | 2024-10-27 | 2024-10-27 07:00 | 3 | 4.5 | 1 | 0.5 | 31.4 | 88.53 |  |  |  | 1.832 | 1.832
10 | octubre | 27 | 8:00 | 2024-10-27 | 2024-10-27 08:00 | 12 | 12.5 | 0 | 1 | 172.22 | 231.42 |  |  |  | 7.5066 | 7.5066
10 | octubre | 27 | 9:00 | 2024-10-27 | 2024-10-27 09:00 | 11 | 26.5 | 0 | 1.5 | 328.02 | 331.5 |  |  |  | 13.2048 | 13.2048
10 | octubre | 27 | 10:00 | 2024-10-27 | 2024-10-27 10:00 | 8 | 24 | 0 | 2 | 431.81 | 378.95 |  |  |  | 16.8086 | 16.8086
10 | octubre | 27 | 11:00 | 2024-10-27 | 2024-10-27 11:00 | 7 | 20 | 0 | 2.5 | 510.92 | 399.66 |  |  |  | 19.4008 | 19.4008
10 | octubre | 27 | 12:00 | 2024-10-27 | 2024-10-27 12:00 | 7 | 22.5 | 0 | 2.5 | 530.18 | 368.96 |  |  |  | 19.6745 | 19.6745
10 | octubre | 27 | 13:00 | 2024-10-27 | 2024-10-27 13:00 | 9 | 21 | 0 | 2.5 | 499.34 | 296.31 |  |  |  | 18.0182 | 18.0182
10 | octubre | 27 | 14:00 | 2024-10-27 | 2024-10-27 14:00 | 4 | 16.5 | 0 | 2.5 | 404.48 | 188.45 |  |  |  | 14.0796 | 14.0796
10 | octubre | 27 | 15:00 | 2024-10-27 | 2024-10-27 15:00 | 4 | 19.5 | 7 | 2.5 | 276.24 | 73.74 |  |  |  | 9.066 | 9.066
10 | octubre | 27 | 16:00 | 2024-10-27 | 2024-10-27 16:00 | 5 | 15 | 17 | 2.5 | 52.64 | 27.37 |  |  |  | 1.8608 | 1.8608
10 | octubre | 27 | 17:00 | 2024-10-27 | 2024-10-27 17:00 | 3 | 10 | 11 | 2.5 | 0 | 0 |  |  |  | 0 | 0
10 | octubre | 27 | 18:00 | 2024-10-27 | 2024-10-27 18:00 | 4 | 8.5 | 18 | 1.5 | 0 | 0 |  |  |  | 0 | 0
10 | octubre | 27 | 19:00 | 2024-10-27 | 2024-10-27 19:00 | 7 | 8.5 | 13 | 1 | 0 | 0 |  |  |  | 0 | 0
10 | octubre | 27 | 20:00 | 2024-10-27 | 2024-10-27 20:00 | 6 | 10 | 1 | 0.5 | 0 | 0 |  |  |  | 0 | 0
10 | octubre | 27 | 21:00 | 2024-10-27 | 2024-10-27 21:00 | 6 | 8.5 | 27 | 0 | 0 | 0 |  |  |  | 0 | 0
10 | octubre | 27 | 22:00 | 2024-10-27 | 2024-10-27 22:00 | 5 | 5.5 | 3 | 0 | 0 | 0 |  |  |  | 0 | 0
10 | octubre | 27 | 23:00 | 2024-10-27 | 2024-10-27 23:00 | 3 | 4 | 4 | 0 | 0 | 0 |  |  |  | 0 | 0
10 | octubre | 28 | 0:00 | 2024-10-28 | 2024-10-28 | 2 | 2.5 | 4 | 0 | 0 | 0 |  |  |  | 0 | 0
10 | octubre | 28 | 1:00 | 2024-10-28 | 2024-10-28 01:00 | 2 | 2 | 1 | 0 | 0 | 0 |  |  |  | 0 | 0
10 | octubre | 28 | 2:00 | 2024-10-28 | 2024-10-28 02:00 | 2 | 2.5 | 6 | 0 | 0 | 0 |  |  |  | 0 | 0
10 | octubre | 28 | 3:00 | 2024-10-28 | 2024-10-28 03:00 | 3 | 2.5 | 2 | 0 | 0 | 0 |  |  |  | 0 | 0
10 | octubre | 28 | 4:00 | 2024-10-28 | 2024-10-28 04:00 | 2 | 2.5 | 1 | 0 | 0 | 0 |  |  |  | 0 | 0
10 | octubre | 28 | 5:00 | 2024-10-28 | 2024-10-28 05:00 | 2 | 2 | 0 | 0 | 0 | 0 |  |  |  | 0 | 0
10 | octubre | 28 | 6:00 | 2024-10-28 | 2024-10-28 06:00 | 3 | 2.5 | 1 | 0 | 0 | 0 |  |  |  | 0 | 0
10 | octubre | 28 | 7:00 | 2024-10-28 | 2024-10-28 07:00 | 2 | 3.5 | 1 | 0.5 | 34.15 | 66.19 |  |  |  | 1.6915 | 1.6915
10 | octubre | 28 | 8:00 | 2024-10-28 | 2024-10-28 08:00 | 2 | 6.5 | 0 | 1 | 36.44 | 36.44 |  |  |  | 1.4631 | 1.4631
10 | octubre | 28 | 9:00 | 2024-10-28 | 2024-10-28 09:00 | 3 | 8.5 | 6 | 1.5 | 103.37 | 103.38 |  |  |  | 4.1504 | 4.1504
10 | octubre | 28 | 10:00 | 2024-10-28 | 2024-10-28 10:00 | 2 | 7 | 7 | 2 | 234.71 | 227.41 |  |  |  | 9.3506 | 9.3506
10 | octubre | 28 | 11:00 | 2024-10-28 | 2024-10-28 11:00 | 2 | 7.5 | 8 | 2.5 | 137.66 | 137.66 |  |  |  | 5.527 | 5.527
10 | octubre | 28 | 12:00 | 2024-10-28 | 2024-10-28 12:00 | 2 | 8.5 | 6 | 2.5 | 293.38 | 261.55 |  |  |  | 11.4609 | 11.4609
10 | octubre | 28 | 13:00 | 2024-10-28 | 2024-10-28 13:00 | 3 | 10 | 3 | 2.5 | 200.97 | 187.65 |  |  |  | 7.9357 | 7.9357
10 | octubre | 28 | 14:00 | 2024-10-28 | 2024-10-28 14:00 | 2 | 9.5 | 2 | 2.5 | 96.09 | 95.23 |  |  |  | 3.8494 | 3.8494
10 | octubre | 28 | 15:00 | 2024-10-28 | 2024-10-28 15:00 | 2 | 9 | 21 | 2.5 | 35.22 | 35.22 |  |  |  | 1.4141 | 1.4141
10 | octubre | 28 | 16:00 | 2024-10-28 | 2024-10-28 16:00 | 2 | 6.5 | 4 | 2.5 | 26.46 | 20.84 |  |  |  | 1.0062 | 1.0062
10 | octubre | 28 | 17:00 | 2024-10-28 | 2024-10-28 17:00 | 3 | 5.5 | 8 | 2.5 | 0 | 0 |  |  |  | 0 | 0
10 | octubre | 28 | 18:00 | 2024-10-28 | 2024-10-28 18:00 | 2 | 5 | 0 | 1.5 | 0 | 0 |  |  |  | 0 | 0
10 | octubre | 28 | 19:00 | 2024-10-28 | 2024-10-28 19:00 | 2 | 6 | 2 | 1 | 0 | 0 |  |  |  | 0 | 0
10 | octubre | 28 | 20:00 | 2024-10-28 | 2024-10-28 20:00 | 2 | 4 | 1 | 0.5 | 0 | 0 |  |  |  | 0 | 0
10 | octubre | 28 | 21:00 | 2024-10-28 | 2024-10-28 21:00 | 3 | 3 | 1 | 0 | 0 | 0 |  |  |  | 0 | 0
10 | octubre | 28 | 22:00 | 2024-10-28 | 2024-10-28 22:00 | 2 | 3 | 1 | 0 | 0 | 0 |  |  |  | 0 | 0
10 | octubre | 28 | 23:00 | 2024-10-28 | 2024-10-28 23:00 | 2 | 2.5 | 1 | 0 | 0 | 0 |  |  |  | 0 | 0
10 | octubre | 29 | 0:00 | 2024-10-29 | 2024-10-29 | 2 | 2.5 | 1 | 0 | 0 | 0 |  |  |  | 0 | 0
10 | octubre | 29 | 1:00 | 2024-10-29 | 2024-10-29 01:00 | 3 | 3 | 0 | 0 | 0 | 0 |  |  |  | 0 | 0
10 | octubre | 29 | 2:00 | 2024-10-29 | 2024-10-29 02:00 | 2 | 2 | 1 | 0 | 0 | 0 |  |  |  | 0 | 0
10 | octubre | 29 | 3:00 | 2024-10-29 | 2024-10-29 03:00 | 2 | 2 | 1 | 0 | 0 | 0 |  |  |  | 0 | 0
10 | octubre | 29 | 4:00 | 2024-10-29 | 2024-10-29 04:00 | 3 | 3 | 5 | 0 | 0 | 0 |  |  |  | 0 | 0
10 | octubre | 29 | 5:00 | 2024-10-29 | 2024-10-29 05:00 | 2 | 2 | 15 | 0 | 0 | 0 |  |  |  | 0 | 0
10 | octubre | 29 | 6:00 | 2024-10-29 | 2024-10-29 06:00 | 2 | 2 | 1 | 0 | 0 | 0 |  |  |  | 0 | 0
10 | octubre | 29 | 7:00 | 2024-10-29 | 2024-10-29 07:00 | 3 | 2.5 | 1 | 0.5 | 27.63 | 79.8 |  |  |  | 1.631 | 1.631
10 | octubre | 29 | 8:00 | 2024-10-29 | 2024-10-29 08:00 | 3 | 2.5 | 0 | 1 | 148.53 | 181.79 |  |  |  | 6.2961 | 6.2961
10 | octubre | 29 | 9:00 | 2024-10-29 | 2024-10-29 09:00 | 2 | 2 | 6 | 1.5 | 181.15 | 181.38 |  |  |  | 7.2755 | 7.2755
10 | octubre | 29 | 10:00 | 2024-10-29 | 2024-10-29 10:00 | 2 | 2 | 1 | 2 | 347.2 | 315.11 |  |  |  | 13.6192 | 13.6192
10 | octubre | 29 | 11:00 | 2024-10-29 | 2024-10-29 11:00 | 2 | 3 | 0 | 2.5 | 420.4 | 345.02 |  |  |  | 16.1253 | 16.1253
10 | octubre | 29 | 12:00 | 2024-10-29 | 2024-10-29 12:00 | 2 | 2 | 0 | 2.5 | 449.64 | 330.29 |  |  |  | 16.8595 | 16.8595
10 | octubre | 29 | 13:00 | 2024-10-29 | 2024-10-29 13:00 | 3 | 2 | 0 | 2.5 | 407.91 | 268.02 |  |  |  | 14.9787 | 14.9787
10 | octubre | 29 | 14:00 | 2024-10-29 | 2024-10-29 14:00 | 2 | 2.5 | 0 | 2.5 | 356.54 | 178.58 |  |  |  | 12.5355 | 12.5355
10 | octubre | 29 | 15:00 | 2024-10-29 | 2024-10-29 15:00 | 2 | 2.5 | 0 | 2.5 | 269.12 | 64.46 |  |  |  | 8.7586 | 8.7586
10 | octubre | 29 | 16:00 | 2024-10-29 | 2024-10-29 16:00 | 2 | 2.5 | 0 | 2.5 | 80.42 | 22.12 |  |  |  | 2.6459 | 2.6459
10 | octubre | 29 | 17:00 | 2024-10-29 | 2024-10-29 17:00 | 3 | 2 | 0 | 2.5 | 0 | 0 |  |  |  | 0 | 0
10 | octubre | 29 | 18:00 | 2024-10-29 | 2024-10-29 18:00 | 2 | 2 | 0 | 1.5 | 0 | 0 |  |  |  | 0 | 0
10 | octubre | 29 | 19:00 | 2024-10-29 | 2024-10-29 19:00 | 2 | 2.5 | 1 | 1 | 0 | 0 |  |  |  | 0 | 0
10 | octubre | 29 | 20:00 | 2024-10-29 | 2024-10-29 20:00 | 2 | 2.5 | 1 | 0.5 | 0 | 0 |  |  |  | 0 | 0
10 | octubre | 29 | 21:00 | 2024-10-29 | 2024-10-29 21:00 | 3 | 2 | 2 | 0 | 0 | 0 |  |  |  | 0 | 0
10 | octubre | 29 | 22:00 | 2024-10-29 | 2024-10-29 22:00 | 2 | 2 | 1 | 0 | 0 | 0 |  |  |  | 0 | 0
10 | octubre | 29 | 23:00 | 2024-10-29 | 2024-10-29 23:00 | 2 | 3 | 4 | 0 | 0 | 0 |  |  |  | 0 | 0
10 | octubre | 30 | 0:00 | 2024-10-30 | 2024-10-30 | 3 | 2 | 1 | 0 | 0 | 0 |  |  |  | 0 | 0
10 | octubre | 30 | 1:00 | 2024-10-30 | 2024-10-30 01:00 | 2 | 2 | 1 | 0 | 0 | 0 |  |  |  | 0 | 0
10 | octubre | 30 | 2:00 | 2024-10-30 | 2024-10-30 02:00 | 2 | 2.5 | 0 | 0 | 0 | 0 |  |  |  | 0 | 0
10 | octubre | 30 | 3:00 | 2024-10-30 | 2024-10-30 03:00 | 2 | 2 | 1 | 0 | 0 | 0 |  |  |  | 0 | 0
10 | octubre | 30 | 4:00 | 2024-10-30 | 2024-10-30 04:00 | 3 | 2.5 | 0 | 0 | 0 | 0 |  |  |  | 0 | 0
10 | octubre | 30 | 5:00 | 2024-10-30 | 2024-10-30 05:00 | 2 | 2 | 0 | 0 | 0 | 0 |  |  |  | 0 | 0
10 | octubre | 30 | 6:00 | 2024-10-30 | 2024-10-30 06:00 | 2 | 2.5 | 1 | 0 | 0 | 0 |  |  |  | 0 | 0
10 | octubre | 30 | 7:00 | 2024-10-30 | 2024-10-30 07:00 | 3 | 2 | 0 | 0.5 | 26.84 | 72.16 |  |  |  | 1.5308 | 1.5308
10 | octubre | 30 | 8:00 | 2024-10-30 | 2024-10-30 08:00 | 2 | 4 | 1 | 1 | 157.79 | 210.06 |  |  |  | 6.858 | 6.858
10 | octubre | 30 | 9:00 | 2024-10-30 | 2024-10-30 09:00 | 9 | 9.5 | 0 | 1.5 | 306.52 | 307.48 |  |  |  | 12.3164 | 12.3164
10 | octubre | 30 | 10:00 | 2024-10-30 | 2024-10-30 10:00 | 9 | 15.5 | 0 | 2 | 413.12 | 359.18 |  |  |  | 16.0474 | 16.0474
10 | octubre | 30 | 11:00 | 2024-10-30 | 2024-10-30 11:00 | 8 | 14 | 0 | 2.5 | 489.57 | 378.29 |  |  |  | 18.5434 | 18.5434
10 | octubre | 30 | 12:00 | 2024-10-30 | 2024-10-30 12:00 | 9 | 11 | 0 | 2.5 | 524.58 | 354.03 |  |  |  | 19.3564 | 19.3564
10 | octubre | 30 | 13:00 | 2024-10-30 | 2024-10-30 13:00 | 9 | 15 | 5 | 2.5 | 495.83 | 279.65 |  |  |  | 17.7458 | 17.7458
10 | octubre | 30 | 14:00 | 2024-10-30 | 2024-10-30 14:00 | 6 | 14.5 | 1 | 2.5 | 331.79 | 174.32 |  |  |  | 11.7467 | 11.7467
10 | octubre | 30 | 15:00 | 2024-10-30 | 2024-10-30 15:00 | 5 | 11 | 0 | 2.5 | 247.65 | 66.09 |  |  |  | 8.1275 | 8.1275
10 | octubre | 30 | 16:00 | 2024-10-30 | 2024-10-30 16:00 | 8 | 13 | 1.7 | 2.5 | 75.47 | 20.59 |  |  |  | 2.4813 | 2.4813
10 | octubre | 30 | 17:00 | 2024-10-30 | 2024-10-30 17:00 | 7 | 11 | 1.631 | 2.5 | 0 | 0 |  |  |  | 0 | 0
10 | octubre | 30 | 18:00 | 2024-10-30 | 2024-10-30 18:00 | 5 | 6.5 | 0 | 1.5 | 0 | 0 |  |  |  | 0 | 0
10 | octubre | 30 | 19:00 | 2024-10-30 | 2024-10-30 19:00 | 4 | 5.5 | 1 | 1 | 0 | 0 |  |  |  | 0 | 0
10 | octubre | 30 | 20:00 | 2024-10-30 | 2024-10-30 20:00 | 8 | 7 | 3 | 0.5 | 0 | 0 |  |  |  | 0 | 0
10 | octubre | 30 | 21:00 | 2024-10-30 | 2024-10-30 21:00 | 7 | 7 | 7 | 0 | 0 | 0 |  |  |  | 0 | 0
10 | octubre | 30 | 22:00 | 2024-10-30 | 2024-10-30 22:00 | 6 | 6 | 2 | 0 | 0 | 0 |  |  |  | 0 | 0
10 | octubre | 30 | 23:00 | 2024-10-30 | 2024-10-30 23:00 | 5 | 5.5 | 1 | 0 | 0 | 0 |  |  |  | 0 | 0
10 | octubre | 31 | 0:00 | 2024-10-31 | 2024-10-31 | 4 | 3.5 | 1 | 0 | 0 | 0 |  |  |  | 0 | 0
10 | octubre | 31 | 1:00 | 2024-10-31 | 2024-10-31 01:00 | 2 | 2 | 1 | 0 | 0 | 0 |  |  |  | 0 | 0
10 | octubre | 31 | 2:00 | 2024-10-31 | 2024-10-31 02:00 | 2 | 3 | 0 | 0 | 0 | 0 |  |  |  | 0 | 0
10 | octubre | 31 | 3:00 | 2024-10-31 | 2024-10-31 03:00 | 2 | 2.5 | 1 | 0 | 0 | 0 |  |  |  | 0 | 0
10 | octubre | 31 | 4:00 | 2024-10-31 | 2024-10-31 04:00 | 3 | 2 | 0 | 0 | 0 | 0 |  |  |  | 0 | 0
10 | octubre | 31 | 5:00 | 2024-10-31 | 2024-10-31 05:00 | 2 | 2 | 0 | 0 | 0 | 0 |  |  |  | 0 | 0
10 | octubre | 31 | 6:00 | 2024-10-31 | 2024-10-31 06:00 | 3 | 2.5 | 1 | 0 | 0 | 0 |  |  |  | 0 | 0
10 | octubre | 31 | 7:00 | 2024-10-31 | 2024-10-31 07:00 | 2 | 2.5 | 1 | 0.5 | 29.08 | 47.22 |  |  |  | 1.349 | 1.349
10 | octubre | 31 | 8:00 | 2024-10-31 | 2024-10-31 08:00 | 3 | 3.5 | 0 | 1 | 107.9 | 116.12 |  |  |  | 4.4144 | 4.4144
10 | octubre | 31 | 9:00 | 2024-10-31 | 2024-10-31 09:00 | 9 | 7.5 | 0 | 1.5 | 287.93 | 288.14 |  |  |  | 11.5625 | 11.5625
10 | octubre | 31 | 10:00 | 2024-10-31 | 2024-10-31 10:00 | 9 | 11 | 0 | 2 | 315.17 | 288.76 |  |  |  | 12.39 | 12.39
10 | octubre | 31 | 11:00 | 2024-10-31 | 2024-10-31 11:00 | 7 | 11 | 0 | 2.5 | 373.81 | 315.21 |  |  |  | 14.4225 | 14.4225
10 | octubre | 31 | 12:00 | 2024-10-31 | 2024-10-31 12:00 | 5 | 8 | 2 | 2.5 | 117.93 | 117.93 |  |  |  | 4.7349 | 4.7349
10 | octubre | 31 | 13:00 | 2024-10-31 | 2024-10-31 13:00 | 4 | 9.5 | 10 | 2.5 | 49.34 | 49.34 |  |  |  | 1.981 | 1.981
10 | octubre | 31 | 14:00 | 2024-10-31 | 2024-10-31 14:00 | 5 | 12 | 11 | 2.5 | 95.32 | 94.43 |  |  |  | 3.8182 | 3.8182
10 | octubre | 31 | 15:00 | 2024-10-31 | 2024-10-31 15:00 | 3 | 11.5 | 9 | 2.5 | 182.37 | 81.86 |  |  |  | 6.3171 | 6.3171
10 | octubre | 31 | 16:00 | 2024-10-31 | 2024-10-31 16:00 | 6 | 11.5 | 11 | 2.5 | 78.47 | 19.52 |  |  |  | 2.5611 | 2.5611
10 | octubre | 31 | 17:00 | 2024-10-31 | 2024-10-31 17:00 | 5 | 7.5 | 11 | 2.5 | 0 | 0 |  |  |  | 0 | 0
10 | octubre | 31 | 18:00 | 2024-10-31 | 2024-10-31 18:00 | 3 | 5.5 | 3 | 1.5 | 0 | 0 |  |  |  | 0 | 0
10 | octubre | 31 | 19:00 | 2024-10-31 | 2024-10-31 19:00 | 5 | 5.5 | 3 | 1 | 0 | 0 |  |  |  | 0 | 0
10 | octubre | 31 | 20:00 | 2024-10-31 | 2024-10-31 20:00 | 8 | 7.5 | 13 | 0.5 | 0 | 0 |  |  |  | 0 | 0
10 | octubre | 31 | 21:00 | 2024-10-31 | 2024-10-31 21:00 | 7 | 7.5 | 10 | 0 | 0 | 0 |  |  |  | 0 | 0
10 | octubre | 31 | 22:00 | 2024-10-31 | 2024-10-31 22:00 | 6 | 6.5 | 1 | 0 | 0 | 0 |  |  |  | 0 | 0
10 | octubre | 31 | 23:00 | 2024-10-31 | 2024-10-31 23:00 | 4 | 5.5 | 1 | 0 | 0 | 0 |  |  |  | 0 | 0
11 | novembre | 1 | 0:00 | 2024-11-01 | 2024-11-01 | 3 | 3 | 1 | 0 | 0 | 0 |  |  |  | 0 | 0
11 | novembre | 1 | 1:00 | 2024-11-01 | 2024-11-01 01:00 | 2 | 3 | 1 | 0 | 0 | 0 |  |  |  | 0 | 0
11 | novembre | 1 | 2:00 | 2024-11-01 | 2024-11-01 02:00 | 3 | 2 | 1 | 0 | 0 | 0 |  |  |  | 0 | 0
11 | novembre | 1 | 3:00 | 2024-11-01 | 2024-11-01 03:00 | 2 | 2.5 | 0 | 0 | 0 | 0 |  |  |  | 0 | 0
11 | novembre | 1 | 4:00 | 2024-11-01 | 2024-11-01 04:00 | 2 | 2 | 1 | 0 | 0 | 0 |  |  |  | 0 | 0
11 | novembre | 1 | 5:00 | 2024-11-01 | 2024-11-01 05:00 | 3 | 2 | 1 | 0 | 0 | 0 |  |  |  | 0 | 0
11 | novembre | 1 | 6:00 | 2024-11-01 | 2024-11-01 06:00 | 2 | 2.5 | 0 | 0 | 0 | 0 |  |  |  | 0 | 0
11 | novembre | 1 | 7:00 | 2024-11-01 | 2024-11-01 07:00 | 3 | 2.5 | 1 | 0.5 | 26.27 | 35.74 |  |  |  | 1.1494 | 1.1494
11 | novembre | 1 | 8:00 | 2024-11-01 | 2024-11-01 08:00 | 2 | 2 | 0 | 1 | 154.25 | 214.11 |  |  |  | 6.7917 | 6.7917
11 | novembre | 1 | 9:00 | 2024-11-01 | 2024-11-01 09:00 | 3 | 2 | 0 | 1.5 | 296.75 | 296.3 |  |  |  | 11.91 | 11.91
11 | novembre | 1 | 10:00 | 2024-11-01 | 2024-11-01 10:00 | 2 | 2.5 | 6 | 2 | 339.16 | 304.86 |  |  |  | 13.2743 | 13.2743
11 | novembre | 1 | 11:00 | 2024-11-01 | 2024-11-01 11:00 | 2 | 2.5 | 11 | 2.5 | 317.5 | 281.09 |  |  |  | 12.3835 | 12.3835
11 | novembre | 1 | 12:00 | 2024-11-01 | 2024-11-01 12:00 | 3 | 2.5 | 13 | 2.5 | 445.72 | 319.57 |  |  |  | 16.6342 | 16.6342
11 | novembre | 1 | 13:00 | 2024-11-01 | 2024-11-01 13:00 | 2 | 2 | 2 | 2.5 | 391.24 | 254.17 |  |  |  | 14.3376 | 14.3376
11 | novembre | 1 | 14:00 | 2024-11-01 | 2024-11-01 14:00 | 3 | 2 | 8 | 2.5 | 196.09 | 152.8 |  |  |  | 7.4401 | 7.4401
11 | novembre | 1 | 15:00 | 2024-11-01 | 2024-11-01 15:00 | 2 | 2.5 | 19 | 2.5 | 265.94 | 49.43 |  |  |  | 8.5124 | 8.5124
11 | novembre | 1 | 16:00 | 2024-11-01 | 2024-11-01 16:00 | 2 | 2 | 12 | 2.5 | 50.62 | 19.23 |  |  |  | 1.7185 | 1.7185
11 | novembre | 1 | 17:00 | 2024-11-01 | 2024-11-01 17:00 | 3 | 2.5 | 5 | 2.5 | 0 | 0 |  |  |  | 0 | 0
11 | novembre | 1 | 18:00 | 2024-11-01 | 2024-11-01 18:00 | 2 | 2 | 1 | 1.5 | 0 | 0 |  |  |  | 0 | 0
11 | novembre | 1 | 19:00 | 2024-11-01 | 2024-11-01 19:00 | 2 | 2.5 | 2 | 1 | 0 | 0 |  |  |  | 0 | 0
11 | novembre | 1 | 20:00 | 2024-11-01 | 2024-11-01 20:00 | 3 | 2 | 8 | 0.5 | 0 | 0 |  |  |  | 0 | 0
11 | novembre | 1 | 21:00 | 2024-11-01 | 2024-11-01 21:00 | 2 | 2.5 | 5 | 0 | 0 | 0 |  |  |  | 0 | 0
11 | novembre | 1 | 22:00 | 2024-11-01 | 2024-11-01 22:00 | 2 | 2 | 1 | 0 | 0 | 0 |  |  |  | 0 | 0
11 | novembre | 1 | 23:00 | 2024-11-01 | 2024-11-01 23:00 | 3 | 2.5 | 1 | 0 | 0 | 0 |  |  |  | 0 | 0
11 | novembre | 2 | 0:00 | 2024-11-02 | 2024-11-02 | 2 | 2 | 1 | 0 | 0 | 0 |  |  |  | 0 | 0
11 | novembre | 2 | 1:00 | 2024-11-02 | 2024-11-02 01:00 | 2 | 2.5 | 1 | 0 | 0 | 0 |  |  |  | 0 | 0
11 | novembre | 2 | 2:00 | 2024-11-02 | 2024-11-02 02:00 | 2 | 2.5 | 0 | 0 | 0 | 0 |  |  |  | 0 | 0
11 | novembre | 2 | 3:00 | 2024-11-02 | 2024-11-02 03:00 | 3 | 2 | 1 | 0 | 0 | 0 |  |  |  | 0 | 0
11 | novembre | 2 | 4:00 | 2024-11-02 | 2024-11-02 04:00 | 2 | 2 | 1 | 0 | 0 | 0 |  |  |  | 0 | 0
11 | novembre | 2 | 5:00 | 2024-11-02 | 2024-11-02 05:00 | 3 | 2.5 | 0 | 0 | 0 | 0 |  |  |  | 0 | 0
11 | novembre | 2 | 6:00 | 2024-11-02 | 2024-11-02 06:00 | 2 | 2.5 | 1 | 0 | 0 | 0 |  |  |  | 0 | 0
11 | novembre | 2 | 7:00 | 2024-11-02 | 2024-11-02 07:00 | 3 | 2 | 1 | 0.5 | 15.93 | 73.26 |  |  |  | 1.2129 | 1.2129
11 | novembre | 2 | 8:00 | 2024-11-02 | 2024-11-02 08:00 | 2 | 5 | 0 | 1 | 147.94 | 200.86 |  |  |  | 6.469 | 6.469
11 | novembre | 2 | 9:00 | 2024-11-02 | 2024-11-02 09:00 | 10 | 14 | 0 | 1.5 | 303.19 | 301.97 |  |  |  | 12.1609 | 12.1609
11 | novembre | 2 | 10:00 | 2024-11-02 | 2024-11-02 10:00 | 10 | 24 | 0 | 2 | 428.61 | 365.2 |  |  |  | 16.5746 | 16.5746
11 | novembre | 2 | 11:00 | 2024-11-02 | 2024-11-02 11:00 | 8 | 27 | 0 | 2.5 | 499.61 | 377.61 |  |  |  | 18.8393 | 18.8393
11 | novembre | 2 | 12:00 | 2024-11-02 | 2024-11-02 12:00 | 10 | 22.5 | 6 | 2.5 | 524.07 | 346.52 |  |  |  | 19.2659 | 19.2659
11 | novembre | 2 | 13:00 | 2024-11-02 | 2024-11-02 13:00 | 8 | 26.5 | 1 | 2.5 | 458.49 | 265.6 |  |  |  | 16.4795 | 16.4795
11 | novembre | 2 | 14:00 | 2024-11-02 | 2024-11-02 14:00 | 6 | 25.5 | 7 | 2.5 | 351.02 | 164.91 |  |  |  | 12.2324 | 12.2324
11 | novembre | 2 | 15:00 | 2024-11-02 | 2024-11-02 15:00 | 5 | 21.5 | 3 | 2.5 | 155.88 | 79.71 |  |  |  | 5.4969 | 5.4969
11 | novembre | 2 | 16:00 | 2024-11-02 | 2024-11-02 16:00 | 7 | 21.5 | 2 | 2.5 | 61.9 | 17.15 |  |  |  | 2.0378 | 2.0378
11 | novembre | 2 | 17:00 | 2024-11-02 | 2024-11-02 17:00 | 6 | 15.5 | 1 | 2.5 | 0 | 0 |  |  |  | 0 | 0
11 | novembre | 2 | 18:00 | 2024-11-02 | 2024-11-02 18:00 | 4 | 11.5 | 0 | 1.5 | 0 | 0 |  |  |  | 0 | 0
11 | novembre | 2 | 19:00 | 2024-11-02 | 2024-11-02 19:00 | 4 | 9 | 5 | 1 | 0 | 0 |  |  |  | 0 | 0
11 | novembre | 2 | 20:00 | 2024-11-02 | 2024-11-02 20:00 | 8 | 11 | 8 | 0.5 | 0 | 0 |  |  |  | 0 | 0
11 | novembre | 2 | 21:00 | 2024-11-02 | 2024-11-02 21:00 | 7 | 14.5 | 10 | 0 | 0 | 0 |  |  |  | 0 | 0
11 | novembre | 2 | 22:00 | 2024-11-02 | 2024-11-02 22:00 | 5 | 12.5 | 4 | 0 | 0 | 0 |  |  |  | 0 | 0
11 | novembre | 2 | 23:00 | 2024-11-02 | 2024-11-02 23:00 | 4 | 9.5 | 2 | 0 | 0 | 0 |  |  |  | 0 | 0
11 | novembre | 3 | 0:00 | 2024-11-03 | 2024-11-03 | 3 | 5.5 | 1 | 0 | 0 | 0 |  |  |  | 0 | 0
11 | novembre | 3 | 1:00 | 2024-11-03 | 2024-11-03 01:00 | 3 | 2.5 | 0 | 0 | 0 | 0 |  |  |  | 0 | 0
11 | novembre | 3 | 2:00 | 2024-11-03 | 2024-11-03 02:00 | 2 | 2.5 | 1 | 0 | 0 | 0 |  |  |  | 0 | 0
11 | novembre | 3 | 3:00 | 2024-11-03 | 2024-11-03 03:00 | 3 | 2 | 0 | 0 | 0 | 0 |  |  |  | 0 | 0
11 | novembre | 3 | 4:00 | 2024-11-03 | 2024-11-03 04:00 | 2 | 2 | 1 | 0 | 0 | 0 |  |  |  | 0 | 0
11 | novembre | 3 | 5:00 | 2024-11-03 | 2024-11-03 05:00 | 3 | 3 | 1 | 0 | 0 | 0 |  |  |  | 0 | 0
11 | novembre | 3 | 6:00 | 2024-11-03 | 2024-11-03 06:00 | 2 | 2 | 0 | 0 | 0 | 0 |  |  |  | 0 | 0
11 | novembre | 3 | 7:00 | 2024-11-03 | 2024-11-03 07:00 | 3 | 2.5 | 1 | 0.5 | 21.91 | 25.97 |  |  |  | 0.92029 | 0.92029
11 | novembre | 3 | 8:00 | 2024-11-03 | 2024-11-03 08:00 | 2 | 4.5 | 0 | 1 | 34.26 | 34.26 |  |  |  | 1.3755 | 1.3755
11 | novembre | 3 | 9:00 | 2024-11-03 | 2024-11-03 09:00 | 15 | 11.5 | 0 | 1.5 | 52.73 | 52.73 |  |  |  | 2.1171 | 2.1171
11 | novembre | 3 | 10:00 | 2024-11-03 | 2024-11-03 10:00 | 13 | 21.5 | 0 | 2 | 451.34 | 380.92 |  |  |  | 17.4171 | 17.4171
11 | novembre | 3 | 11:00 | 2024-11-03 | 2024-11-03 11:00 | 9 | 22.5 | 2 | 2.5 | 526.73 | 393.17 |  |  |  | 19.8126 | 19.8126
11 | novembre | 3 | 12:00 | 2024-11-03 | 2024-11-03 12:00 | 8 | 21 | 3 | 2.5 | 553.89 | 360.11 |  |  |  | 20.3009 | 20.3009
11 | novembre | 3 | 13:00 | 2024-11-03 | 2024-11-03 13:00 | 8 | 24.5 | 2 | 2.5 | 517.1 | 278.51 |  |  |  | 18.3757 | 18.3757
11 | novembre | 3 | 14:00 | 2024-11-03 | 2024-11-03 14:00 | 7 | 23 | 0 | 2.5 | 414.69 | 163.88 |  |  |  | 14.1417 | 14.1417
11 | novembre | 3 | 15:00 | 2024-11-03 | 2024-11-03 15:00 | 4 | 21 | 0 | 2.5 | 276.49 | 48.41 |  |  |  | 8.8203 | 8.8203
11 | novembre | 3 | 16:00 | 2024-11-03 | 2024-11-03 16:00 | 6 | 22.5 | 8 | 2.5 | 65.52 | 16.79 |  |  |  | 2.1433 | 2.1433
11 | novembre | 3 | 17:00 | 2024-11-03 | 2024-11-03 17:00 | 6 | 16.5 | 8 | 2.5 | 0 | 0 |  |  |  | 0 | 0
11 | novembre | 3 | 18:00 | 2024-11-03 | 2024-11-03 18:00 | 4 | 11.5 | 11 | 1.5 | 0 | 0 |  |  |  | 0 | 0
11 | novembre | 3 | 19:00 | 2024-11-03 | 2024-11-03 19:00 | 4 | 8.5 | 11 | 1 | 0 | 0 |  |  |  | 0 | 0
11 | novembre | 3 | 20:00 | 2024-11-03 | 2024-11-03 20:00 | 8 | 10.5 | 1 | 0.5 | 0 | 0 |  |  |  | 0 | 0
11 | novembre | 3 | 21:00 | 2024-11-03 | 2024-11-03 21:00 | 7 | 12.5 | 16 | 0 | 0 | 0 |  |  |  | 0 | 0
11 | novembre | 3 | 22:00 | 2024-11-03 | 2024-11-03 22:00 | 6 | 9.5 | 4 | 0 | 0 | 0 |  |  |  | 0 | 0
11 | novembre | 3 | 23:00 | 2024-11-03 | 2024-11-03 23:00 | 4 | 8.5 | 1 | 0 | 0 | 0 |  |  |  | 0 | 0
11 | novembre | 4 | 0:00 | 2024-11-04 | 2024-11-04 | 4 | 4.5 | 1 | 0 | 0 | 0 |  |  |  | 0 | 0
11 | novembre | 4 | 1:00 | 2024-11-04 | 2024-11-04 01:00 | 2 | 3 | 1 | 0 | 0 | 0 |  |  |  | 0 | 0
11 | novembre | 4 | 2:00 | 2024-11-04 | 2024-11-04 02:00 | 3 | 2 | 1 | 0 | 0 | 0 |  |  |  | 0 | 0
11 | novembre | 4 | 3:00 | 2024-11-04 | 2024-11-04 03:00 | 3 | 2.5 | 0 | 0 | 0 | 0 |  |  |  | 0 | 0
11 | novembre | 4 | 4:00 | 2024-11-04 | 2024-11-04 04:00 | 3 | 2 | 1 | 0 | 0 | 0 |  |  |  | 0 | 0
11 | novembre | 4 | 5:00 | 2024-11-04 | 2024-11-04 05:00 | 3 | 2 | 1 | 0 | 0 | 0 |  |  |  | 0 | 0
11 | novembre | 4 | 6:00 | 2024-11-04 | 2024-11-04 06:00 | 3 | 3 | 0 | 0 | 0 | 0 |  |  |  | 0 | 0
11 | novembre | 4 | 7:00 | 2024-11-04 | 2024-11-04 07:00 | 3 | 2 | 1 | 0.5 | 18.66 | 58.45 |  |  |  | 1.1471 | 1.1471
11 | novembre | 4 | 8:00 | 2024-11-04 | 2024-11-04 08:00 | 3 | 3.5 | 0 | 1 | 144.79 | 196.03 |  |  |  | 6.3257 | 6.3257
11 | novembre | 4 | 9:00 | 2024-11-04 | 2024-11-04 09:00 | 3 | 6.5 | 0 | 1.5 | 319.9 | 316.81 |  |  |  | 12.8131 | 12.8131
11 | novembre | 4 | 10:00 | 2024-11-04 | 2024-11-04 10:00 | 3 | 12 | 0 | 2 | 428.78 | 362.83 |  |  |  | 16.556 | 16.556
11 | novembre | 4 | 11:00 | 2024-11-04 | 2024-11-04 11:00 | 2 | 14.5 | 0 | 2.5 | 498.23 | 374.02 |  |  |  | 18.7618 | 18.7618
11 | novembre | 4 | 12:00 | 2024-11-04 | 2024-11-04 12:00 | 3 | 12 | 7 | 2.5 | 510.21 | 339.07 |  |  |  | 18.7735 | 18.7735
11 | novembre | 4 | 13:00 | 2024-11-04 | 2024-11-04 13:00 | 3 | 12.5 | 16 | 2.5 | 490.89 | 267.01 |  |  |  | 17.4704 | 17.4704
11 | novembre | 4 | 14:00 | 2024-11-04 | 2024-11-04 14:00 | 3 | 13 | 10 | 2.5 | 374.4 | 159.15 |  |  |  | 12.8797 | 12.8797
11 | novembre | 4 | 15:00 | 2024-11-04 | 2024-11-04 15:00 | 3 | 10 | 1 | 2.5 | 270.02 | 43.61 |  |  |  | 8.5772 | 8.5772
11 | novembre | 4 | 16:00 | 2024-11-04 | 2024-11-04 16:00 | 2 | 11 | 0 | 2.5 | 54.05 | 15.8 |  |  |  | 1.7876 | 1.7876
11 | novembre | 4 | 17:00 | 2024-11-04 | 2024-11-04 17:00 | 3 | 8.5 | 0 | 2.5 | 0 | 0 |  |  |  | 0 | 0
11 | novembre | 4 | 18:00 | 2024-11-04 | 2024-11-04 18:00 | 3 | 6.5 | 0 | 1.5 | 0 | 0 |  |  |  | 0 | 0
11 | novembre | 4 | 19:00 | 2024-11-04 | 2024-11-04 19:00 | 3 | 6.5 | 2 | 1 | 0 | 0 |  |  |  | 0 | 0
11 | novembre | 4 | 20:00 | 2024-11-04 | 2024-11-04 20:00 | 3 | 5.5 | 1 | 0.5 | 0 | 0 |  |  |  | 0 | 0
11 | novembre | 4 | 21:00 | 2024-11-04 | 2024-11-04 21:00 | 3 | 6.5 | 1 | 0 | 0 | 0 |  |  |  | 0 | 0
11 | novembre | 4 | 22:00 | 2024-11-04 | 2024-11-04 22:00 | 2 | 6.5 | 1 | 0 | 0 | 0 |  |  |  | 0 | 0
11 | novembre | 4 | 23:00 | 2024-11-04 | 2024-11-04 23:00 | 3 | 5 | 1 | 0 | 0 | 0 |  |  |  | 0 | 0
11 | novembre | 5 | 0:00 | 2024-11-05 | 2024-11-05 | 3 | 4 | 1 | 0 | 0 | 0 |  |  |  | 0 | 0
11 | novembre | 5 | 1:00 | 2024-11-05 | 2024-11-05 01:00 | 2 | 2 | 1 | 0 | 0 | 0 |  |  |  | 0 | 0
11 | novembre | 5 | 2:00 | 2024-11-05 | 2024-11-05 02:00 | 3 | 2.5 | 0 | 0 | 0 | 0 |  |  |  | 0 | 0
11 | novembre | 5 | 3:00 | 2024-11-05 | 2024-11-05 03:00 | 2 | 2.5 | 1 | 0 | 0 | 0 |  |  |  | 0 | 0
11 | novembre | 5 | 4:00 | 2024-11-05 | 2024-11-05 04:00 | 2 | 2 | 1 | 0 | 0 | 0 |  |  |  | 0 | 0
11 | novembre | 5 | 5:00 | 2024-11-05 | 2024-11-05 05:00 | 3 | 2.5 | 0 | 0 | 0 | 0 |  |  |  | 0 | 0
11 | novembre | 5 | 6:00 | 2024-11-05 | 2024-11-05 06:00 | 2 | 2 | 1 | 0 | 0 | 0 |  |  |  | 0 | 0
11 | novembre | 5 | 7:00 | 2024-11-05 | 2024-11-05 07:00 | 3 | 2.5 | 1 | 0.5 | 18.55 | 55.01 |  |  |  | 1.1094 | 1.1094
11 | novembre | 5 | 8:00 | 2024-11-05 | 2024-11-05 08:00 | 2 | 2 | 0 | 1 | 145.55 | 198.72 |  |  |  | 6.3755 | 6.3755
11 | novembre | 5 | 9:00 | 2024-11-05 | 2024-11-05 09:00 | 2 | 2 | 0 | 1.5 | 294.68 | 291.63 |  |  |  | 11.8009 | 11.8009
11 | novembre | 5 | 10:00 | 2024-11-05 | 2024-11-05 10:00 | 3 | 2.5 | 16 | 2 | 426.66 | 361.98 |  |  |  | 16.4836 | 16.4836
11 | novembre | 5 | 11:00 | 2024-11-05 | 2024-11-05 11:00 | 2 | 2.5 | 13 | 2.5 | 397.81 | 327.45 |  |  |  | 15.2685 | 15.2685
11 | novembre | 5 | 12:00 | 2024-11-05 | 2024-11-05 12:00 | 2 | 2 | 7 | 2.5 | 475.2 | 330.44 |  |  |  | 17.6317 | 17.6317
11 | novembre | 5 | 13:00 | 2024-11-05 | 2024-11-05 13:00 | 3 | 2 | 0 | 2.5 | 488.85 | 268.95 |  |  |  | 17.4283 | 17.4283
11 | novembre | 5 | 14:00 | 2024-11-05 | 2024-11-05 14:00 | 2 | 2 | 0 | 2.5 | 398.38 | 158.99 |  |  |  | 13.6011 | 13.6011
11 | novembre | 5 | 15:00 | 2024-11-05 | 2024-11-05 15:00 | 3 | 3 | 0 | 2.5 | 136.8 | 79.28 |  |  |  | 4.9173 | 4.9173
11 | novembre | 5 | 16:00 | 2024-11-05 | 2024-11-05 16:00 | 2 | 2 | 0 | 2.5 | 61.11 | 14.78 |  |  |  | 1.9903 | 1.9903
11 | novembre | 5 | 17:00 | 2024-11-05 | 2024-11-05 17:00 | 2 | 2 | 0 | 2.5 | 0 | 0 |  |  |  | 0 | 0
11 | novembre | 5 | 18:00 | 2024-11-05 | 2024-11-05 18:00 | 2 | 2 | 0 | 1.5 | 0 | 0 |  |  |  | 0 | 0
11 | novembre | 5 | 19:00 | 2024-11-05 | 2024-11-05 19:00 | 3 | 2.5 | 9 | 1 | 0 | 0 |  |  |  | 0 | 0
11 | novembre | 5 | 20:00 | 2024-11-05 | 2024-11-05 20:00 | 2 | 2 | 8 | 0.5 | 0 | 0 |  |  |  | 0 | 0
11 | novembre | 5 | 21:00 | 2024-11-05 | 2024-11-05 21:00 | 2 | 2.5 | 10 | 0 | 0 | 0 |  |  |  | 0 | 0
11 | novembre | 5 | 22:00 | 2024-11-05 | 2024-11-05 22:00 | 3 | 2 | 1 | 0 | 0 | 0 |  |  |  | 0 | 0
11 | novembre | 5 | 23:00 | 2024-11-05 | 2024-11-05 23:00 | 2 | 2.5 | 1 | 0 | 0 | 0 |  |  |  | 0 | 0
11 | novembre | 6 | 0:00 | 2024-11-06 | 2024-11-06 | 3 | 2 | 1 | 0 | 0 | 0 |  |  |  | 0 | 0
11 | novembre | 6 | 1:00 | 2024-11-06 | 2024-11-06 01:00 | 2 | 2 | 1 | 0 | 0 | 0 |  |  |  | 0 | 0
11 | novembre | 6 | 2:00 | 2024-11-06 | 2024-11-06 02:00 | 3 | 2.5 | 1 | 0 | 0 | 0 |  |  |  | 0 | 0
11 | novembre | 6 | 3:00 | 2024-11-06 | 2024-11-06 03:00 | 3 | 2 | 0 | 0 | 0 | 0 |  |  |  | 0 | 0
11 | novembre | 6 | 4:00 | 2024-11-06 | 2024-11-06 04:00 | 3 | 2 | 1 | 0 | 0 | 0 |  |  |  | 0 | 0
11 | novembre | 6 | 5:00 | 2024-11-06 | 2024-11-06 05:00 | 3 | 2.5 | 0 | 0 | 0 | 0 |  |  |  | 0 | 0
11 | novembre | 6 | 6:00 | 2024-11-06 | 2024-11-06 06:00 | 3 | 2 | 1 | 0 | 0 | 0 |  |  |  | 0 | 0
11 | novembre | 6 | 7:00 | 2024-11-06 | 2024-11-06 07:00 | 2 | 2.5 | 1 | 0.5 | 16.99 | 53.98 |  |  |  | 1.052 | 1.052
11 | novembre | 6 | 8:00 | 2024-11-06 | 2024-11-06 08:00 | 3 | 3.5 | 0 | 1 | 143.49 | 195.31 |  |  |  | 6.2793 | 6.2793
11 | novembre | 6 | 9:00 | 2024-11-06 | 2024-11-06 09:00 | 13 | 8.5 | 0 | 1.5 | 298.15 | 294.26 |  |  |  | 11.9318 | 11.9318
11 | novembre | 6 | 10:00 | 2024-11-06 | 2024-11-06 10:00 | 10 | 14.5 | 0 | 2 | 433.97 | 364.58 |  |  |  | 16.73 | 16.73
11 | novembre | 6 | 11:00 | 2024-11-06 | 2024-11-06 11:00 | 8 | 14 | 0 | 2.5 | 505.47 | 375.97 |  |  |  | 18.9996 | 18.9996
11 | novembre | 6 | 12:00 | 2024-11-06 | 2024-11-06 12:00 | 7 | 11 | 0 | 2.5 | 530.79 | 343.15 |  |  |  | 19.4348 | 19.4348
11 | novembre | 6 | 13:00 | 2024-11-06 | 2024-11-06 13:00 | 6 | 13 | 2 | 2.5 | 493.19 | 263.33 |  |  |  | 17.503 | 17.503
11 | novembre | 6 | 14:00 | 2024-11-06 | 2024-11-06 14:00 | 6 | 16 | 11 | 2.5 | 399.94 | 151.81 |  |  |  | 13.5763 | 13.5763
11 | novembre | 6 | 15:00 | 2024-11-06 | 2024-11-06 15:00 | 5 | 12 | 0 | 2.5 | 269.28 | 39.72 |  |  |  | 8.516 | 8.516
11 | novembre | 6 | 16:00 | 2024-11-06 | 2024-11-06 16:00 | 7 | 13 | 0 | 2.5 | 54.24 | 14 |  |  |  | 1.7753 | 1.7753
11 | novembre | 6 | 17:00 | 2024-11-06 | 2024-11-06 17:00 | 6 | 9.5 | 0 | 2.5 | 0 | 0 |  |  |  | 0 | 0
11 | novembre | 6 | 18:00 | 2024-11-06 | 2024-11-06 18:00 | 5 | 7 | 1 | 1.5 | 0 | 0 |  |  |  | 0 | 0
11 | novembre | 6 | 19:00 | 2024-11-06 | 2024-11-06 19:00 | 4 | 6.5 | 1 | 1 | 0 | 0 |  |  |  | 0 | 0
11 | novembre | 6 | 20:00 | 2024-11-06 | 2024-11-06 20:00 | 8 | 9 | 1 | 0.5 | 0 | 0 |  |  |  | 0 | 0
11 | novembre | 6 | 21:00 | 2024-11-06 | 2024-11-06 21:00 | 8 | 9.5 | 1 | 0 | 0 | 0 |  |  |  | 0 | 0
11 | novembre | 6 | 22:00 | 2024-11-06 | 2024-11-06 22:00 | 7 | 7.5 | 1 | 0 | 0 | 0 |  |  |  | 0 | 0
11 | novembre | 6 | 23:00 | 2024-11-06 | 2024-11-06 23:00 | 6 | 6 | 1 | 0 | 0 | 0 |  |  |  | 0 | 0
11 | novembre | 7 | 0:00 | 2024-11-07 | 2024-11-07 | 3 | 4 | 1 | 0 | 0 | 0 |  |  |  | 0 | 0
11 | novembre | 7 | 1:00 | 2024-11-07 | 2024-11-07 01:00 | 3 | 3 | 1 | 0 | 0 | 0 |  |  |  | 0 | 0
11 | novembre | 7 | 2:00 | 2024-11-07 | 2024-11-07 02:00 | 2 | 2 | 1 | 0 | 0 | 0 |  |  |  | 0 | 0
11 | novembre | 7 | 3:00 | 2024-11-07 | 2024-11-07 03:00 | 2 | 2.5 | 0 | 0 | 0 | 0 |  |  |  | 0 | 0
11 | novembre | 7 | 4:00 | 2024-11-07 | 2024-11-07 04:00 | 3 | 2 | 1 | 0 | 0 | 0 |  |  |  | 0 | 0
11 | novembre | 7 | 5:00 | 2024-11-07 | 2024-11-07 05:00 | 3 | 3 | 1 | 0 | 0 | 0 |  |  |  | 0 | 0
11 | novembre | 7 | 6:00 | 2024-11-07 | 2024-11-07 06:00 | 3 | 2 | 0 | 0 | 0 | 0 |  |  |  | 0 | 0
11 | novembre | 7 | 7:00 | 2024-11-07 | 2024-11-07 07:00 | 3 | 3 | 1 | 0.5 | 16.36 | 48.09 |  |  |  | 0.97415 | 0.97415
11 | novembre | 7 | 8:00 | 2024-11-07 | 2024-11-07 08:00 | 3 | 5 | 0 | 1 | 136.61 | 184.69 |  |  |  | 5.9657 | 5.9657
11 | novembre | 7 | 9:00 | 2024-11-07 | 2024-11-07 09:00 | 15 | 11.5 | 0 | 1.5 | 169.88 | 169.24 |  |  |  | 6.8143 | 6.8143
11 | novembre | 7 | 10:00 | 2024-11-07 | 2024-11-07 10:00 | 14 | 24.5 | 0 | 2 | 272.73 | 253.38 |  |  |  | 10.7566 | 10.7566
11 | novembre | 7 | 11:00 | 2024-11-07 | 2024-11-07 11:00 | 8 | 24.5 | 0 | 2.5 | 237.25 | 223.94 |  |  |  | 9.3925 | 9.3925
11 | novembre | 7 | 12:00 | 2024-11-07 | 2024-11-07 12:00 | 8 | 21 | 0 | 2.5 | 179.81 | 175.15 |  |  |  | 7.1728 | 7.1728
11 | novembre | 7 | 13:00 | 2024-11-07 | 2024-11-07 13:00 | 7 | 26 | 0 | 2.5 | 290.26 | 223.41 |  |  |  | 10.9854 | 10.9854
11 | novembre | 7 | 14:00 | 2024-11-07 | 2024-11-07 14:00 | 6 | 26 | 0 | 2.5 | 178.55 | 143.21 |  |  |  | 6.8154 | 6.8154
11 | novembre | 7 | 15:00 | 2024-11-07 | 2024-11-07 15:00 | 5 | 24.5 | 0 | 2.5 | 58.12 | 55.07 |  |  |  | 2.303 | 2.303
11 | novembre | 7 | 16:00 | 2024-11-07 | 2024-11-07 16:00 | 7 | 23.5 | 11 | 2.5 | 44.78 | 12.71 |  |  |  | 1.4772 | 1.4772
11 | novembre | 7 | 17:00 | 2024-11-07 | 2024-11-07 17:00 | 7 | 15.5 | 23 | 2.5 | 0 | 0 |  |  |  | 0 | 0
11 | novembre | 7 | 18:00 | 2024-11-07 | 2024-11-07 18:00 | 5 | 10.5 | 14 | 1.5 | 0 | 0 |  |  |  | 0 | 0
11 | novembre | 7 | 19:00 | 2024-11-07 | 2024-11-07 19:00 | 7 | 9 | 23 | 1 | 0 | 0 |  |  |  | 0 | 0
11 | novembre | 7 | 20:00 | 2024-11-07 | 2024-11-07 20:00 | 9 | 9 | 4 | 0.5 | 0 | 0 |  |  |  | 0 | 0
11 | novembre | 7 | 21:00 | 2024-11-07 | 2024-11-07 21:00 | 7 | 11 | 8 | 0 | 0 | 0 |  |  |  | 0 | 0
11 | novembre | 7 | 22:00 | 2024-11-07 | 2024-11-07 22:00 | 7 | 13.5 | 9 | 0 | 0 | 0 |  |  |  | 0 | 0
11 | novembre | 7 | 23:00 | 2024-11-07 | 2024-11-07 23:00 | 4 | 11 | 5 | 0 | 0 | 0 |  |  |  | 0 | 0
11 | novembre | 8 | 0:00 | 2024-11-08 | 2024-11-08 | 3 | 7 | 6 | 0 | 0 | 0 |  |  |  | 0 | 0
11 | novembre | 8 | 1:00 | 2024-11-08 | 2024-11-08 01:00 | 3 | 2.5 | 2 | 0 | 0 | 0 |  |  |  | 0 | 0
11 | novembre | 8 | 2:00 | 2024-11-08 | 2024-11-08 02:00 | 2 | 3 | 1 | 0 | 0 | 0 |  |  |  | 0 | 0
11 | novembre | 8 | 3:00 | 2024-11-08 | 2024-11-08 03:00 | 3 | 3 | 0 | 0 | 0 | 0 |  |  |  | 0 | 0
11 | novembre | 8 | 4:00 | 2024-11-08 | 2024-11-08 04:00 | 2 | 2.5 | 5 | 0 | 0 | 0 |  |  |  | 0 | 0
11 | novembre | 8 | 5:00 | 2024-11-08 | 2024-11-08 05:00 | 3 | 2 | 3 | 0 | 0 | 0 |  |  |  | 0 | 0
11 | novembre | 8 | 6:00 | 2024-11-08 | 2024-11-08 06:00 | 4 | 2 | 1 | 0 | 0 | 0 |  |  |  | 0 | 0
11 | novembre | 8 | 7:00 | 2024-11-08 | 2024-11-08 07:00 | 3 | 2.5 | 0 | 0.5 | 14.43 | 36.23 |  |  |  | 0.79736 | 0.79736
11 | novembre | 8 | 8:00 | 2024-11-08 | 2024-11-08 08:00 | 3 | 5 | 1 | 1 | 30.33 | 30.33 |  |  |  | 1.2177 | 1.2177
11 | novembre | 8 | 9:00 | 2024-11-08 | 2024-11-08 09:00 | 16 | 13.5 | 0 | 1.5 | 206.72 | 205.23 |  |  |  | 8.2849 | 8.2849
11 | novembre | 8 | 10:00 | 2024-11-08 | 2024-11-08 10:00 | 11 | 26.5 | 0 | 2 | 282.56 | 262.07 |  |  |  | 11.1399 | 11.1399
11 | novembre | 8 | 11:00 | 2024-11-08 | 2024-11-08 11:00 | 8 | 25 | 0 | 2.5 | 475.67 | 361.01 |  |  |  | 17.9516 | 17.9516
11 | novembre | 8 | 12:00 | 2024-11-08 | 2024-11-08 12:00 | 7 | 20 | 7 | 2.5 | 547.18 | 346.99 |  |  |  | 19.9674 | 19.9674
11 | novembre | 8 | 13:00 | 2024-11-08 | 2024-11-08 13:00 | 7 | 27.5 | 8 | 2.5 | 490.02 | 261.92 |  |  |  | 17.3933 | 17.3933
11 | novembre | 8 | 14:00 | 2024-11-08 | 2024-11-08 14:00 | 7 | 27 | 8 | 2.5 | 332.38 | 158.71 |  |  |  | 11.6084 | 11.6084
11 | novembre | 8 | 15:00 | 2024-11-08 | 2024-11-08 15:00 | 5 | 24 | 1 | 2.5 | 146.02 | 73.5 |  |  |  | 5.1375 | 5.1375
11 | novembre | 8 | 16:00 | 2024-11-08 | 2024-11-08 16:00 | 5 | 21.5 | 0 | 2.5 | 0.49 | 0.48 |  |  |  | 0.019574 | 0.019574
11 | novembre | 8 | 17:00 | 2024-11-08 | 2024-11-08 17:00 | 5 | 14.5 | 0 | 2.5 | 0 | 0 |  |  |  | 0 | 0
11 | novembre | 8 | 18:00 | 2024-11-08 | 2024-11-08 18:00 | 4 | 9.5 | 14 | 1.5 | 0 | 0 |  |  |  | 0 | 0
11 | novembre | 8 | 19:00 | 2024-11-08 | 2024-11-08 19:00 | 5 | 9 | 3 | 1 | 0 | 0 |  |  |  | 0 | 0
11 | novembre | 8 | 20:00 | 2024-11-08 | 2024-11-08 20:00 | 8 | 8 | 1 | 0.5 | 0 | 0 |  |  |  | 0 | 0
11 | novembre | 8 | 21:00 | 2024-11-08 | 2024-11-08 21:00 | 9 | 12.5 | 7 | 0 | 0 | 0 |  |  |  | 0 | 0
11 | novembre | 8 | 22:00 | 2024-11-08 | 2024-11-08 22:00 | 8 | 10.5 | 2 | 0 | 0 | 0 |  |  |  | 0 | 0
11 | novembre | 8 | 23:00 | 2024-11-08 | 2024-11-08 23:00 | 7 | 8.5 | 8 | 0 | 0 | 0 |  |  |  | 0 | 0
11 | novembre | 9 | 0:00 | 2024-11-09 | 2024-11-09 | 4 | 5 | 7 | 0 | 0 | 0 |  |  |  | 0 | 0
11 | novembre | 9 | 1:00 | 2024-11-09 | 2024-11-09 01:00 | 3 | 2.5 | 0 | 0 | 0 | 0 |  |  |  | 0 | 0
11 | novembre | 9 | 2:00 | 2024-11-09 | 2024-11-09 02:00 | 3 | 3 | 1 | 0 | 0 | 0 |  |  |  | 0 | 0
11 | novembre | 9 | 3:00 | 2024-11-09 | 2024-11-09 03:00 | 3 | 3 | 1 | 0 | 0 | 0 |  |  |  | 0 | 0
11 | novembre | 9 | 4:00 | 2024-11-09 | 2024-11-09 04:00 | 4 | 2 | 3 | 0 | 0 | 0 |  |  |  | 0 | 0
11 | novembre | 9 | 5:00 | 2024-11-09 | 2024-11-09 05:00 | 3 | 2.5 | 5 | 0 | 0 | 0 |  |  |  | 0 | 0
11 | novembre | 9 | 6:00 | 2024-11-09 | 2024-11-09 06:00 | 4 | 2 | 7 | 0 | 0 | 0 |  |  |  | 0 | 0
11 | novembre | 9 | 7:00 | 2024-11-09 | 2024-11-09 07:00 | 4 | 2.5 | 1 | 0.5 | 5.96 | 5.96 |  |  |  | 0.23929 | 0.23929
11 | novembre | 9 | 8:00 | 2024-11-09 | 2024-11-09 08:00 | 3 | 5 | 0 | 1 | 133.2 | 177.6 |  |  |  | 5.792 | 5.792
11 | novembre | 9 | 9:00 | 2024-11-09 | 2024-11-09 09:00 | 13 | 14 | 0 | 1.5 | 288.47 | 282.95 |  |  |  | 11.5269 | 11.5269
11 | novembre | 9 | 10:00 | 2024-11-09 | 2024-11-09 10:00 | 11 | 26 | 0 | 2 | 426.03 | 354.95 |  |  |  | 16.3943 | 16.3943
11 | novembre | 9 | 11:00 | 2024-11-09 | 2024-11-09 11:00 | 9 | 27 | 0 | 2.5 | 491.39 | 363.97 |  |  |  | 18.4551 | 18.4551
11 | novembre | 9 | 12:00 | 2024-11-09 | 2024-11-09 12:00 | 10 | 20 | 0 | 2.5 | 278.08 | 244.27 |  |  |  | 10.8268 | 10.8268
11 | novembre | 9 | 13:00 | 2024-11-09 | 2024-11-09 13:00 | 7 | 25.5 | 0 | 2.5 | 261.13 | 212.46 |  |  |  | 9.9977 | 9.9977
11 | novembre | 9 | 14:00 | 2024-11-09 | 2024-11-09 14:00 | 6 | 25 | 0 | 2.5 | 389.34 | 146.33 |  |  |  | 13.2019 | 13.2019
11 | novembre | 9 | 15:00 | 2024-11-09 | 2024-11-09 15:00 | 4 | 22.5 | 0 | 2.5 | 186.25 | 63.32 |  |  |  | 6.2486 | 6.2486
11 | novembre | 9 | 16:00 | 2024-11-09 | 2024-11-09 16:00 | 6 | 24.5 | 7 | 2.5 | 38.25 | 11.47 |  |  |  | 1.2679 | 1.2679
11 | novembre | 9 | 17:00 | 2024-11-09 | 2024-11-09 17:00 | 5 | 19 | 10 | 2.5 | 0 | 0 |  |  |  | 0 | 0
11 | novembre | 9 | 18:00 | 2024-11-09 | 2024-11-09 18:00 | 5 | 13.5 | 11 | 1.5 | 0 | 0 |  |  |  | 0 | 0
11 | novembre | 9 | 19:00 | 2024-11-09 | 2024-11-09 19:00 | 5 | 9.5 | 15 | 1 | 0 | 0 |  |  |  | 0 | 0
11 | novembre | 9 | 20:00 | 2024-11-09 | 2024-11-09 20:00 | 8 | 9.5 | 13 | 0.5 | 0 | 0 |  |  |  | 0 | 0
11 | novembre | 9 | 21:00 | 2024-11-09 | 2024-11-09 21:00 | 7 | 12 | 3 | 0 | 0 | 0 |  |  |  | 0 | 0
11 | novembre | 9 | 22:00 | 2024-11-09 | 2024-11-09 22:00 | 8 | 11.5 | 17 | 0 | 0 | 0 |  |  |  | 0 | 0
11 | novembre | 9 | 23:00 | 2024-11-09 | 2024-11-09 23:00 | 5 | 8.5 | 7 | 0 | 0 | 0 |  |  |  | 0 | 0
11 | novembre | 10 | 0:00 | 2024-11-10 | 2024-11-10 | 4 | 4 | 1 | 0 | 0 | 0 |  |  |  | 0 | 0
11 | novembre | 10 | 1:00 | 2024-11-10 | 2024-11-10 01:00 | 2 | 2 | 1 | 0 | 0 | 0 |  |  |  | 0 | 0
11 | novembre | 10 | 2:00 | 2024-11-10 | 2024-11-10 02:00 | 2 | 3 | 0 | 0 | 0 | 0 |  |  |  | 0 | 0
11 | novembre | 10 | 3:00 | 2024-11-10 | 2024-11-10 03:00 | 3 | 2 | 1 | 0 | 0 | 0 |  |  |  | 0 | 0
11 | novembre | 10 | 4:00 | 2024-11-10 | 2024-11-10 04:00 | 2 | 2 | 1 | 0 | 0 | 0 |  |  |  | 0 | 0
11 | novembre | 10 | 5:00 | 2024-11-10 | 2024-11-10 05:00 | 3 | 2 | 7 | 0 | 0 | 0 |  |  |  | 0 | 0
11 | novembre | 10 | 6:00 | 2024-11-10 | 2024-11-10 06:00 | 3 | 2.5 | 6 | 0 | 0 | 0 |  |  |  | 0 | 0
11 | novembre | 10 | 7:00 | 2024-11-10 | 2024-11-10 07:00 | 3 | 2.5 | 1 | 0.5 | 10.52 | 10.52 |  |  |  | 0.42238 | 0.42238
11 | novembre | 10 | 8:00 | 2024-11-10 | 2024-11-10 08:00 | 3 | 5 | 0 | 1 | 113.6 | 132.6 |  |  |  | 4.751 | 4.751
11 | novembre | 10 | 9:00 | 2024-11-10 | 2024-11-10 09:00 | 14 | 13.5 | 0 | 1.5 | 259.12 | 254.55 |  |  |  | 10.358 | 10.358
11 | novembre | 10 | 10:00 | 2024-11-10 | 2024-11-10 10:00 | 11 | 26 | 0 | 2 | 442.08 | 363.55 |  |  |  | 16.9642 | 16.9642
11 | novembre | 10 | 11:00 | 2024-11-10 | 2024-11-10 11:00 | 8 | 26 | 0 | 2.5 | 516.59 | 373.92 |  |  |  | 19.3144 | 19.3144
11 | novembre | 10 | 12:00 | 2024-11-10 | 2024-11-10 12:00 | 8 | 22.5 | 0 | 2.5 | 542.56 | 338.3 |  |  |  | 19.7412 | 19.7412
11 | novembre | 10 | 13:00 | 2024-11-10 | 2024-11-10 13:00 | 7 | 27 | 0 | 2.5 | 492.93 | 253.96 |  |  |  | 17.4014 | 17.4014
11 | novembre | 10 | 14:00 | 2024-11-10 | 2024-11-10 14:00 | 6 | 26 | 3 | 2.5 | 400.62 | 140.53 |  |  |  | 13.484 | 13.484
11 | novembre | 10 | 15:00 | 2024-11-10 | 2024-11-10 15:00 | 4 | 21 | 0 | 2.5 | 258.28 | 34.47 |  |  |  | 8.1318 | 8.1318
11 | novembre | 10 | 16:00 | 2024-11-10 | 2024-11-10 16:00 | 5 | 24 | 7 | 2.5 | 51.83 | 10.1 |  |  |  | 1.6637 | 1.6637
11 | novembre | 10 | 17:00 | 2024-11-10 | 2024-11-10 17:00 | 5 | 16.5 | 16 | 2.5 | 0 | 0 |  |  |  | 0 | 0
11 | novembre | 10 | 18:00 | 2024-11-10 | 2024-11-10 18:00 | 4 | 10.5 | 14 | 1.5 | 0 | 0 |  |  |  | 0 | 0
11 | novembre | 10 | 19:00 | 2024-11-10 | 2024-11-10 19:00 | 4 | 9 | 23 | 1 | 0 | 0 |  |  |  | 0 | 0
11 | novembre | 10 | 20:00 | 2024-11-10 | 2024-11-10 20:00 | 7 | 9.5 | 7 | 0.5 | 0 | 0 |  |  |  | 0 | 0
11 | novembre | 10 | 21:00 | 2024-11-10 | 2024-11-10 21:00 | 6 | 10 | 1 | 0 | 0 | 0 |  |  |  | 0 | 0
11 | novembre | 10 | 22:00 | 2024-11-10 | 2024-11-10 22:00 | 6 | 10 | 3 | 0 | 0 | 0 |  |  |  | 0 | 0
11 | novembre | 10 | 23:00 | 2024-11-10 | 2024-11-10 23:00 | 4 | 8.5 | 6 | 0 | 0 | 0 |  |  |  | 0 | 0
11 | novembre | 11 | 0:00 | 2024-11-11 | 2024-11-11 | 3 | 5 | 6 | 0 | 0 | 0 |  |  |  | 0 | 0
11 | novembre | 11 | 1:00 | 2024-11-11 | 2024-11-11 01:00 | 2 | 2.5 | 8 | 0 | 0 | 0 |  |  |  | 0 | 0
11 | novembre | 11 | 2:00 | 2024-11-11 | 2024-11-11 02:00 | 3 | 2 | 1 | 0 | 0 | 0 |  |  |  | 0 | 0
11 | novembre | 11 | 3:00 | 2024-11-11 | 2024-11-11 03:00 | 3 | 2 | 7 | 0 | 0 | 0 |  |  |  | 0 | 0
11 | novembre | 11 | 4:00 | 2024-11-11 | 2024-11-11 04:00 | 3 | 2 | 2 | 0 | 0 | 0 |  |  |  | 0 | 0
11 | novembre | 11 | 5:00 | 2024-11-11 | 2024-11-11 05:00 | 3 | 3 | 6 | 0 | 0 | 0 |  |  |  | 0 | 0
11 | novembre | 11 | 6:00 | 2024-11-11 | 2024-11-11 06:00 | 3 | 2 | 1 | 0 | 0 | 0 |  |  |  | 0 | 0
11 | novembre | 11 | 7:00 | 2024-11-11 | 2024-11-11 07:00 | 3 | 2 | 1 | 0.5 | 6.69 | 6.69 |  |  |  | 0.2686 | 0.2686
11 | novembre | 11 | 8:00 | 2024-11-11 | 2024-11-11 08:00 | 2 | 3.5 | 0 | 1 | 56.13 | 56.45 |  |  |  | 2.2568 | 2.2568
11 | novembre | 11 | 9:00 | 2024-11-11 | 2024-11-11 09:00 | 3 | 7.5 | 0 | 1.5 | 192.91 | 191.23 |  |  |  | 7.7285 | 7.7285
11 | novembre | 11 | 10:00 | 2024-11-11 | 2024-11-11 10:00 | 3 | 13 | 3 | 2 | 421.7 | 350 |  |  |  | 16.2143 | 16.2143
11 | novembre | 11 | 11:00 | 2024-11-11 | 2024-11-11 11:00 | 3 | 14.5 | 12 | 2.5 | 503.38 | 366.57 |  |  |  | 18.8426 | 18.8426
11 | novembre | 11 | 12:00 | 2024-11-11 | 2024-11-11 12:00 | 3 | 12 | 19 | 2.5 | 525.32 | 331.31 |  |  |  | 19.1515 | 19.1515
11 | novembre | 11 | 13:00 | 2024-11-11 | 2024-11-11 13:00 | 2 | 12.5 | 15 | 2.5 | 381.17 | 239.91 |  |  |  | 13.8914 | 13.8914
11 | novembre | 11 | 14:00 | 2024-11-11 | 2024-11-11 14:00 | 3 | 12 | 0 | 2.5 | 0 | 0 |  |  |  | 0 | 0
11 | novembre | 11 | 15:00 | 2024-11-11 | 2024-11-11 15:00 | 3 | 9.5 | 0 | 2.5 | 126.63 | 70.22 |  |  |  | 4.5201 | 4.5201
11 | novembre | 11 | 16:00 | 2024-11-11 | 2024-11-11 16:00 | 3 | 10.5 | 1 | 2.5 | 25.94 | 10.11 |  |  |  | 0.88319 | 0.88319
11 | novembre | 11 | 17:00 | 2024-11-11 | 2024-11-11 17:00 | 3 | 9 | 5 | 2.5 | 0 | 0 |  |  |  | 0 | 0
11 | novembre | 11 | 18:00 | 2024-11-11 | 2024-11-11 18:00 | 2 | 6.5 | 1 | 1.5 | 0 | 0 |  |  |  | 0 | 0
11 | novembre | 11 | 19:00 | 2024-11-11 | 2024-11-11 19:00 | 3 | 6.5 | 6 | 1 | 0 | 0 |  |  |  | 0 | 0
11 | novembre | 11 | 20:00 | 2024-11-11 | 2024-11-11 20:00 | 3 | 6.5 | 3 | 0.5 | 0 | 0 |  |  |  | 0 | 0
11 | novembre | 11 | 21:00 | 2024-11-11 | 2024-11-11 21:00 | 3 | 7 | 6 | 0 | 0 | 0 |  |  |  | 0 | 0
11 | novembre | 11 | 22:00 | 2024-11-11 | 2024-11-11 22:00 | 3 | 6.5 | 3 | 0 | 0 | 0 |  |  |  | 0 | 0
11 | novembre | 11 | 23:00 | 2024-11-11 | 2024-11-11 23:00 | 2 | 6 | 1 | 0 | 0 | 0 |  |  |  | 0 | 0
11 | novembre | 12 | 0:00 | 2024-11-12 | 2024-11-12 | 3 | 4 | 2 | 0 | 0 | 0 |  |  |  | 0 | 0
11 | novembre | 12 | 1:00 | 2024-11-12 | 2024-11-12 01:00 | 2 | 2 | 4 | 0 | 0 | 0 |  |  |  | 0 | 0
11 | novembre | 12 | 2:00 | 2024-11-12 | 2024-11-12 02:00 | 3 | 2 | 1 | 0 | 0 | 0 |  |  |  | 0 | 0
11 | novembre | 12 | 3:00 | 2024-11-12 | 2024-11-12 03:00 | 2 | 2.5 | 1 | 0 | 0 | 0 |  |  |  | 0 | 0
11 | novembre | 12 | 4:00 | 2024-11-12 | 2024-11-12 04:00 | 3 | 2 | 0 | 0 | 0 | 0 |  |  |  | 0 | 0
11 | novembre | 12 | 5:00 | 2024-11-12 | 2024-11-12 05:00 | 2 | 3 | 1 | 0 | 0 | 0 |  |  |  | 0 | 0
11 | novembre | 12 | 6:00 | 2024-11-12 | 2024-11-12 06:00 | 3 | 2 | 1 | 0 | 0 | 0 |  |  |  | 0 | 0
11 | novembre | 12 | 7:00 | 2024-11-12 | 2024-11-12 07:00 | 2 | 2 | 0 | 0.5 | 4.75 | 4.75 |  |  |  | 0.19071 | 0.19071
11 | novembre | 12 | 8:00 | 2024-11-12 | 2024-11-12 08:00 | 2 | 2.5 | 1 | 1 | 117.25 | 147.35 |  |  |  | 5.0086 | 5.0086
11 | novembre | 12 | 9:00 | 2024-11-12 | 2024-11-12 09:00 | 3 | 2.5 | 0 | 1.5 | 272.1 | 265.39 |  |  |  | 10.8577 | 10.8577
11 | novembre | 12 | 10:00 | 2024-11-12 | 2024-11-12 10:00 | 2 | 2 | 0 | 2 | 412.67 | 340.4 |  |  |  | 15.846 | 15.846
11 | novembre | 12 | 11:00 | 2024-11-12 | 2024-11-12 11:00 | 3 | 2.5 | 0 | 2.5 | 491.98 | 356.44 |  |  |  | 18.3976 | 18.3976
11 | novembre | 12 | 12:00 | 2024-11-12 | 2024-11-12 12:00 | 2 | 2 | 19 | 2.5 | 518.34 | 323.8 |  |  |  | 18.866 | 18.866
11 | novembre | 12 | 13:00 | 2024-11-12 | 2024-11-12 13:00 | 2 | 2.5 | 9 | 2.5 | 485.45 | 244.57 |  |  |  | 17.082 | 17.082
11 | novembre | 12 | 14:00 | 2024-11-12 | 2024-11-12 14:00 | 3 | 2.5 | 10 | 2.5 | 386.84 | 134.25 |  |  |  | 13.0057 | 13.0057
11 | novembre | 12 | 15:00 | 2024-11-12 | 2024-11-12 15:00 | 2 | 2 | 9 | 2.5 | 243.22 | 34.12 |  |  |  | 7.6743 | 7.6743
11 | novembre | 12 | 16:00 | 2024-11-12 | 2024-11-12 16:00 | 2 | 2.5 | 10 | 2.5 | 43.86 | 8.1 |  |  |  | 1.4034 | 1.4034
11 | novembre | 12 | 17:00 | 2024-11-12 | 2024-11-12 17:00 | 3 | 2 | 6 | 2.5 | 0 | 0 |  |  |  | 0 | 0
11 | novembre | 12 | 18:00 | 2024-11-12 | 2024-11-12 18:00 | 2 | 2.5 | 1 | 1.5 | 0 | 0 |  |  |  | 0 | 0
11 | novembre | 12 | 19:00 | 2024-11-12 | 2024-11-12 19:00 | 2 | 2.5 | 12 | 1 | 0 | 0 |  |  |  | 0 | 0
11 | novembre | 12 | 20:00 | 2024-11-12 | 2024-11-12 20:00 | 2 | 2 | 3 | 0.5 | 0 | 0 |  |  |  | 0 | 0
11 | novembre | 12 | 21:00 | 2024-11-12 | 2024-11-12 21:00 | 3 | 2 | 1 | 0 | 0 | 0 |  |  |  | 0 | 0
11 | novembre | 12 | 22:00 | 2024-11-12 | 2024-11-12 22:00 | 2 | 2.5 | 1 | 0 | 0 | 0 |  |  |  | 0 | 0
11 | novembre | 12 | 23:00 | 2024-11-12 | 2024-11-12 23:00 | 3 | 2 | 2 | 0 | 0 | 0 |  |  |  | 0 | 0
11 | novembre | 13 | 0:00 | 2024-11-13 | 2024-11-13 | 2 | 3 | 1 | 0 | 0 | 0 |  |  |  | 0 | 0
11 | novembre | 13 | 1:00 | 2024-11-13 | 2024-11-13 01:00 | 3 | 2 | 0 | 0 | 0 | 0 |  |  |  | 0 | 0
11 | novembre | 13 | 2:00 | 2024-11-13 | 2024-11-13 02:00 | 2 | 2.5 | 1 | 0 | 0 | 0 |  |  |  | 0 | 0
11 | novembre | 13 | 3:00 | 2024-11-13 | 2024-11-13 03:00 | 3 | 2.5 | 0 | 0 | 0 | 0 |  |  |  | 0 | 0
11 | novembre | 13 | 4:00 | 2024-11-13 | 2024-11-13 04:00 | 3 | 2 | 1 | 0 | 0 | 0 |  |  |  | 0 | 0
11 | novembre | 13 | 5:00 | 2024-11-13 | 2024-11-13 05:00 | 3 | 2 | 1 | 0 | 0 | 0 |  |  |  | 0 | 0
11 | novembre | 13 | 6:00 | 2024-11-13 | 2024-11-13 06:00 | 3 | 2.5 | 0 | 0 | 0 | 0 |  |  |  | 0 | 0
11 | novembre | 13 | 7:00 | 2024-11-13 | 2024-11-13 07:00 | 3 | 2 | 1 | 0.5 | 4.75 | 4.75 |  |  |  | 0.19071 | 0.19071
11 | novembre | 13 | 8:00 | 2024-11-13 | 2024-11-13 08:00 | 3 | 4.5 | 0 | 1 | 42.33 | 42.33 |  |  |  | 1.6995 | 1.6995
11 | novembre | 13 | 9:00 | 2024-11-13 | 2024-11-13 09:00 | 10 | 8 | 0 | 1.5 | 179.44 | 177.62 |  |  |  | 7.1863 | 7.1863
11 | novembre | 13 | 10:00 | 2024-11-13 | 2024-11-13 10:00 | 8 | 12.5 | 1 | 2 | 40.92 | 40.92 |  |  |  | 1.6429 | 1.6429
11 | novembre | 13 | 11:00 | 2024-11-13 | 2024-11-13 11:00 | 7 | 13.5 | 0 | 2.5 | 124.34 | 124.34 |  |  |  | 4.9923 | 4.9923
11 | novembre | 13 | 12:00 | 2024-11-13 | 2024-11-13 12:00 | 8 | 10.5 | 0 | 2.5 | 455.52 | 300.25 |  |  |  | 16.7364 | 16.7364
11 | novembre | 13 | 13:00 | 2024-11-13 | 2024-11-13 13:00 | 6 | 13 | 0 | 2.5 | 426.19 | 232.52 |  |  |  | 15.1748 | 15.1748
11 | novembre | 13 | 14:00 | 2024-11-13 | 2024-11-13 14:00 | 6 | 15 | 0 | 2.5 | 364.79 | 129.82 |  |  |  | 12.2966 | 12.2966
11 | novembre | 13 | 15:00 | 2024-11-13 | 2024-11-13 15:00 | 5 | 12.5 | 0 | 2.5 | 228.22 | 33.91 |  |  |  | 7.2199 | 7.2199
11 | novembre | 13 | 16:00 | 2024-11-13 | 2024-11-13 16:00 | 8 | 12 | 0 | 2.5 | 27.1 | 8.16 |  |  |  | 0.89867 | 0.89867
11 | novembre | 13 | 17:00 | 2024-11-13 | 2024-11-13 17:00 | 7 | 8.5 | 0 | 2.5 | 0 | 0 |  |  |  | 0 | 0
11 | novembre | 13 | 18:00 | 2024-11-13 | 2024-11-13 18:00 | 4 | 7.5 | 10 | 1.5 | 0 | 0 |  |  |  | 0 | 0
11 | novembre | 13 | 19:00 | 2024-11-13 | 2024-11-13 19:00 | 4 | 5 | 2 | 1 | 0 | 0 |  |  |  | 0 | 0
11 | novembre | 13 | 20:00 | 2024-11-13 | 2024-11-13 20:00 | 8 | 5.5 | 1 | 0.5 | 0 | 0 |  |  |  | 0 | 0
11 | novembre | 13 | 21:00 | 2024-11-13 | 2024-11-13 21:00 | 6 | 7 | 7 | 0 | 0 | 0 |  |  |  | 0 | 0
11 | novembre | 13 | 22:00 | 2024-11-13 | 2024-11-13 22:00 | 6 | 6.5 | 1 | 0 | 0 | 0 |  |  |  | 0 | 0
11 | novembre | 13 | 23:00 | 2024-11-13 | 2024-11-13 23:00 | 6 | 5.5 | 2 | 0 | 0 | 0 |  |  |  | 0 | 0
11 | novembre | 14 | 0:00 | 2024-11-14 | 2024-11-14 | 3 | 3.5 | 1 | 0 | 0 | 0 |  |  |  | 0 | 0
11 | novembre | 14 | 1:00 | 2024-11-14 | 2024-11-14 01:00 | 3 | 2 | 0 | 0 | 0 | 0 |  |  |  | 0 | 0
11 | novembre | 14 | 2:00 | 2024-11-14 | 2024-11-14 02:00 | 2 | 2.5 | 1 | 0 | 0 | 0 |  |  |  | 0 | 0
11 | novembre | 14 | 3:00 | 2024-11-14 | 2024-11-14 03:00 | 2 | 2.5 | 0.941 | 0 | 0 | 0 |  |  |  | 0 | 0
11 | novembre | 14 | 4:00 | 2024-11-14 | 2024-11-14 04:00 | 3 | 2.5 | 0.853 | 0 | 0 | 0 |  |  |  | 0 | 0
11 | novembre | 14 | 5:00 | 2024-11-14 | 2024-11-14 05:00 | 3 | 2 | 1 | 0 | 0 | 0 |  |  |  | 0 | 0
11 | novembre | 14 | 6:00 | 2024-11-14 | 2024-11-14 06:00 | 3 | 2 | 0 | 0 | 0 | 0 |  |  |  | 0 | 0
11 | novembre | 14 | 7:00 | 2024-11-14 | 2024-11-14 07:00 | 2 | 2.5 | 1 | 0.5 | 2.38 | 2.38 |  |  |  | 0.095557 | 0.095557
11 | novembre | 14 | 8:00 | 2024-11-14 | 2024-11-14 08:00 | 4 | 5 | 0 | 1 | 66.36 | 68.33 |  |  |  | 2.6841 | 2.6841
11 | novembre | 14 | 9:00 | 2024-11-14 | 2024-11-14 09:00 | 9 | 11.5 | 0 | 1.5 | 36.65 | 36.65 |  |  |  | 1.4715 | 1.4715
11 | novembre | 14 | 10:00 | 2024-11-14 | 2024-11-14 10:00 | 9 | 24 | 0 | 2 | 50.37 | 50.37 |  |  |  | 2.0224 | 2.0224
11 | novembre | 14 | 11:00 | 2024-11-14 | 2024-11-14 11:00 | 9 | 25.5 | 0 | 2.5 | 113.02 | 113.02 |  |  |  | 4.5378 | 4.5378
11 | novembre | 14 | 12:00 | 2024-11-14 | 2024-11-14 12:00 | 10 | 23 | 11 | 2.5 | 110.46 | 110.46 |  |  |  | 4.435 | 4.435
11 | novembre | 14 | 13:00 | 2024-11-14 | 2024-11-14 13:00 | 8 | 26 | 7 | 2.5 | 103.47 | 103.47 |  |  |  | 4.1543 | 4.1543
11 | novembre | 14 | 14:00 | 2024-11-14 | 2024-11-14 14:00 | 6 | 29 | 0 | 2.5 | 66.59 | 66.59 |  |  |  | 2.6736 | 2.6736
11 | novembre | 14 | 15:00 | 2024-11-14 | 2024-11-14 15:00 | 7 | 23 | 0 | 2.5 | 94.11 | 65.04 |  |  |  | 3.4878 | 3.4878
11 | novembre | 14 | 16:00 | 2024-11-14 | 2024-11-14 16:00 | 11 | 24 | 0 | 2.5 | 6.37 | 6.37 |  |  |  | 0.25576 | 0.25576
11 | novembre | 14 | 17:00 | 2024-11-14 | 2024-11-14 17:00 | 7 | 17 | 3 | 2.5 | 0 | 0 |  |  |  | 0 | 0
11 | novembre | 14 | 18:00 | 2024-11-14 | 2024-11-14 18:00 | 5 | 11.5 | 6.967 | 1.5 | 0 | 0 |  |  |  | 0 | 0
11 | novembre | 14 | 19:00 | 2024-11-14 | 2024-11-14 19:00 | 4 | 10 | 14.426 | 1 | 0 | 0 |  |  |  | 0 | 0
11 | novembre | 14 | 20:00 | 2024-11-14 | 2024-11-14 20:00 | 9 | 9.5 | 17 | 0.5 | 0 | 0 |  |  |  | 0 | 0
11 | novembre | 14 | 21:00 | 2024-11-14 | 2024-11-14 21:00 | 8 | 12 | 28 | 0 | 0 | 0 |  |  |  | 0 | 0
11 | novembre | 14 | 22:00 | 2024-11-14 | 2024-11-14 22:00 | 7 | 9.5 | 7 | 0 | 0 | 0 |  |  |  | 0 | 0
11 | novembre | 14 | 23:00 | 2024-11-14 | 2024-11-14 23:00 | 6 | 8.5 | 6 | 0 | 0 | 0 |  |  |  | 0 | 0
11 | novembre | 15 | 0:00 | 2024-11-15 | 2024-11-15 | 4 | 4 | 1 | 0 | 0 | 0 |  |  |  | 0 | 0
11 | novembre | 15 | 1:00 | 2024-11-15 | 2024-11-15 01:00 | 2 | 1.5 | 1 | 0 | 0 | 0 |  |  |  | 0 | 0
11 | novembre | 15 | 2:00 | 2024-11-15 | 2024-11-15 02:00 | 3 | 2.5 | 0 | 0 | 0 | 0 |  |  |  | 0 | 0
11 | novembre | 15 | 3:00 | 2024-11-15 | 2024-11-15 03:00 | 2 | 2 | 1 | 0 | 0 | 0 |  |  |  | 0 | 0
11 | novembre | 15 | 4:00 | 2024-11-15 | 2024-11-15 04:00 | 3 | 2.5 | 0 | 0 | 0 | 0 |  |  |  | 0 | 0
11 | novembre | 15 | 5:00 | 2024-11-15 | 2024-11-15 05:00 | 3 | 2 | 1 | 0 | 0 | 0 |  |  |  | 0 | 0
11 | novembre | 15 | 6:00 | 2024-11-15 | 2024-11-15 06:00 | 3 | 2.5 | 1 | 0 | 0 | 0 |  |  |  | 0 | 0
11 | novembre | 15 | 7:00 | 2024-11-15 | 2024-11-15 07:00 | 3 | 2 | 0 | 0.5 | 9.42 | 14.67 |  |  |  | 0.43071 | 0.43071
11 | novembre | 15 | 8:00 | 2024-11-15 | 2024-11-15 08:00 | 3 | 4.5 | 1 | 1 | 108.16 | 132.66 |  |  |  | 4.5876 | 4.5876
11 | novembre | 15 | 9:00 | 2024-11-15 | 2024-11-15 09:00 | 9 | 12.5 | 0 | 1.5 | 274.02 | 265.11 |  |  |  | 10.9128 | 10.9128
11 | novembre | 15 | 10:00 | 2024-11-15 | 2024-11-15 10:00 | 10 | 26.5 | 0 | 2 | 404.87 | 331.01 |  |  |  | 15.5169 | 15.5169
11 | novembre | 15 | 11:00 | 2024-11-15 | 2024-11-15 11:00 | 7 | 29.5 | 0 | 2.5 | 465.2 | 339.02 |  |  |  | 17.416 | 17.416
11 | novembre | 15 | 12:00 | 2024-11-15 | 2024-11-15 12:00 | 8 | 23 | 0 | 2.5 | 533.08 | 321.18 |  |  |  | 19.2842 | 19.2842
11 | novembre | 15 | 13:00 | 2024-11-15 | 2024-11-15 13:00 | 8 | 28 | 0 | 2.5 | 493.16 | 237.61 |  |  |  | 17.2449 | 17.2449
11 | novembre | 15 | 14:00 | 2024-11-15 | 2024-11-15 14:00 | 8 | 28.5 | 3 | 2.5 | 409.45 | 121.55 |  |  |  | 13.5604 | 13.5604
11 | novembre | 15 | 15:00 | 2024-11-15 | 2024-11-15 15:00 | 3 | 24 | 7 | 2.5 | 247.6 | 26.97 |  |  |  | 7.7348 | 7.7348
11 | novembre | 15 | 16:00 | 2024-11-15 | 2024-11-15 16:00 | 7 | 25 | 0 | 2.5 | 6.41 | 6.41 |  |  |  | 0.25736 | 0.25736
11 | novembre | 15 | 17:00 | 2024-11-15 | 2024-11-15 17:00 | 6 | 17 | 0 | 2.5 | 0 | 0 |  |  |  | 0 | 0
11 | novembre | 15 | 18:00 | 2024-11-15 | 2024-11-15 18:00 | 5 | 12 | 1 | 1.5 | 0 | 0 |  |  |  | 0 | 0
11 | novembre | 15 | 19:00 | 2024-11-15 | 2024-11-15 19:00 | 4 | 8.5 | 1 | 1 | 0 | 0 |  |  |  | 0 | 0
11 | novembre | 15 | 20:00 | 2024-11-15 | 2024-11-15 20:00 | 9 | 9 | 4 | 0.5 | 0 | 0 |  |  |  | 0 | 0
11 | novembre | 15 | 21:00 | 2024-11-15 | 2024-11-15 21:00 | 7 | 11 | 11 | 0 | 0 | 0 |  |  |  | 0 | 0
11 | novembre | 15 | 22:00 | 2024-11-15 | 2024-11-15 22:00 | 6 | 10 | 2 | 0 | 0 | 0 |  |  |  | 0 | 0
11 | novembre | 15 | 23:00 | 2024-11-15 | 2024-11-15 23:00 | 5 | 10 | 0 | 0 | 0 | 0 |  |  |  | 0 | 0
11 | novembre | 16 | 0:00 | 2024-11-16 | 2024-11-16 | 3 | 7 | 0 | 0 | 0 | 0 |  |  |  | 0 | 0
11 | novembre | 16 | 1:00 | 2024-11-16 | 2024-11-16 01:00 | 2 | 2 | 0 | 0 | 0 | 0 |  |  |  | 0 | 0
11 | novembre | 16 | 2:00 | 2024-11-16 | 2024-11-16 02:00 | 3 | 3 | 0 | 0 | 0 | 0 |  |  |  | 0 | 0
11 | novembre | 16 | 3:00 | 2024-11-16 | 2024-11-16 03:00 | 2 | 2 | 0 | 0 | 0 | 0 |  |  |  | 0 | 0
11 | novembre | 16 | 4:00 | 2024-11-16 | 2024-11-16 04:00 | 3 | 2.5 | 0 | 0 | 0 | 0 |  |  |  | 0 | 0
11 | novembre | 16 | 5:00 | 2024-11-16 | 2024-11-16 05:00 | 3 | 2 | 0 | 0 | 0 | 0 |  |  |  | 0 | 0
11 | novembre | 16 | 6:00 | 2024-11-16 | 2024-11-16 06:00 | 3 | 2 | 0 | 0 | 0 | 0 |  |  |  | 0 | 0
11 | novembre | 16 | 7:00 | 2024-11-16 | 2024-11-16 07:00 | 3 | 2.5 | 1 | 0.5 | 6.85 | 19.65 |  |  |  | 0.40303 | 0.40303
11 | novembre | 16 | 8:00 | 2024-11-16 | 2024-11-16 08:00 | 3 | 5 | 0 | 1 | 114.1 | 162.57 |  |  |  | 5.0658 | 5.0658
11 | novembre | 16 | 9:00 | 2024-11-16 | 2024-11-16 09:00 | 9 | 12.5 | 0 | 1.5 | 272.98 | 263.42 |  |  |  | 10.8645 | 10.8645
11 | novembre | 16 | 10:00 | 2024-11-16 | 2024-11-16 10:00 | 8 | 24 | 0 | 2 | 408.73 | 331.14 |  |  |  | 15.6346 | 15.6346
11 | novembre | 16 | 11:00 | 2024-11-16 | 2024-11-16 11:00 | 7 | 24.5 | 0 | 2.5 | 492.28 | 347.58 |  |  |  | 18.318 | 18.318
11 | novembre | 16 | 12:00 | 2024-11-16 | 2024-11-16 12:00 | 9 | 22 | 0 | 2.5 | 509.98 | 311.58 |  |  |  | 18.4917 | 18.4917
11 | novembre | 16 | 13:00 | 2024-11-16 | 2024-11-16 13:00 | 7 | 27 | 0 | 2.5 | 481.86 | 233.39 |  |  |  | 16.862 | 16.862
11 | novembre | 16 | 14:00 | 2024-11-16 | 2024-11-16 14:00 | 6 | 26.5 | 0 | 2.5 | 338.1 | 131.96 |  |  |  | 11.5133 | 11.5133
11 | novembre | 16 | 15:00 | 2024-11-16 | 2024-11-16 15:00 | 5 | 23 | 0 | 2.5 | 254.59 | 21.15 |  |  |  | 7.8874 | 7.8874
11 | novembre | 16 | 16:00 | 2024-11-16 | 2024-11-16 16:00 | 6 | 25.5 | 0 | 2.5 | 5.77 | 5.77 |  |  |  | 0.23167 | 0.23167
11 | novembre | 16 | 17:00 | 2024-11-16 | 2024-11-16 17:00 | 6 | 19.5 | 0 | 2.5 | 0 | 0 |  |  |  | 0 | 0
11 | novembre | 16 | 18:00 | 2024-11-16 | 2024-11-16 18:00 | 5 | 14.5 | 7.033 | 1.5 | 0 | 0 |  |  |  | 0 | 0
11 | novembre | 16 | 19:00 | 2024-11-16 | 2024-11-16 19:00 | 4 | 10 | 14.574 | 1 | 0 | 0 |  |  |  | 0 | 0
11 | novembre | 16 | 20:00 | 2024-11-16 | 2024-11-16 20:00 | 8 | 10.5 | 5 | 0.5 | 0 | 0 |  |  |  | 0 | 0
11 | novembre | 16 | 21:00 | 2024-11-16 | 2024-11-16 21:00 | 7 | 12.5 | 10 | 0 | 0 | 0 |  |  |  | 0 | 0
11 | novembre | 16 | 22:00 | 2024-11-16 | 2024-11-16 22:00 | 7 | 11 | 4 | 0 | 0 | 0 |  |  |  | 0 | 0
11 | novembre | 16 | 23:00 | 2024-11-16 | 2024-11-16 23:00 | 4 | 10 | 7 | 0 | 0 | 0 |  |  |  | 0 | 0
11 | novembre | 17 | 0:00 | 2024-11-17 | 2024-11-17 | 3 | 5 | 15 | 0 | 0 | 0 |  |  |  | 0 | 0
11 | novembre | 17 | 1:00 | 2024-11-17 | 2024-11-17 01:00 | 3 | 2.5 | 1 | 0 | 0 | 0 |  |  |  | 0 | 0
11 | novembre | 17 | 2:00 | 2024-11-17 | 2024-11-17 02:00 | 2 | 2.5 | 1 | 0 | 0 | 0 |  |  |  | 0 | 0
11 | novembre | 17 | 3:00 | 2024-11-17 | 2024-11-17 03:00 | 2 | 2.5 | 0 | 0 | 0 | 0 |  |  |  | 0 | 0
11 | novembre | 17 | 4:00 | 2024-11-17 | 2024-11-17 04:00 | 2 | 2 | 1 | 0 | 0 | 0 |  |  |  | 0 | 0
11 | novembre | 17 | 5:00 | 2024-11-17 | 2024-11-17 05:00 | 3 | 2 | 1 | 0 | 0 | 0 |  |  |  | 0 | 0
11 | novembre | 17 | 6:00 | 2024-11-17 | 2024-11-17 06:00 | 3 | 3 | 0 | 0 | 0 | 0 |  |  |  | 0 | 0
11 | novembre | 17 | 7:00 | 2024-11-17 | 2024-11-17 07:00 | 3 | 2.5 | 1 | 0.5 | 5.38 | 5.44 |  |  |  | 0.21661 | 0.21661
11 | novembre | 17 | 8:00 | 2024-11-17 | 2024-11-17 08:00 | 3 | 4.5 | 0 | 1 | 108.01 | 149.79 |  |  |  | 4.7544 | 4.7544
11 | novembre | 17 | 9:00 | 2024-11-17 | 2024-11-17 09:00 | 12 | 12 | 0 | 1.5 | 252.09 | 243.73 |  |  |  | 10.0378 | 10.0378
11 | novembre | 17 | 10:00 | 2024-11-17 | 2024-11-17 10:00 | 10 | 22 | 0 | 2 | 401.13 | 324.36 |  |  |  | 15.3377 | 15.3377
11 | novembre | 17 | 11:00 | 2024-11-17 | 2024-11-17 11:00 | 8 | 21 | 6 | 2.5 | 479.34 | 338.99 |  |  |  | 17.842 | 17.842
11 | novembre | 17 | 12:00 | 2024-11-17 | 2024-11-17 12:00 | 7 | 21.5 | 1 | 2.5 | 515.71 | 308.89 |  |  |  | 18.6376 | 18.6376
11 | novembre | 17 | 13:00 | 2024-11-17 | 2024-11-17 13:00 | 7 | 25.5 | 0 | 2.5 | 354.67 | 220.28 |  |  |  | 12.8961 | 12.8961
11 | novembre | 17 | 14:00 | 2024-11-17 | 2024-11-17 14:00 | 8 | 25.5 | 9 | 2.5 | 145.77 | 122.77 |  |  |  | 5.6227 | 5.6227
11 | novembre | 17 | 15:00 | 2024-11-17 | 2024-11-17 15:00 | 4 | 20.5 | 1 | 2.5 | 225.33 | 28.41 |  |  |  | 7.0778 | 7.0778
11 | novembre | 17 | 16:00 | 2024-11-17 | 2024-11-17 16:00 | 5 | 22.5 | 8 | 2.5 | 5.11 | 5.11 |  |  |  | 0.20517 | 0.20517
11 | novembre | 17 | 17:00 | 2024-11-17 | 2024-11-17 17:00 | 5 | 17 | 6 | 2.5 | 0 | 0 |  |  |  | 0 | 0
11 | novembre | 17 | 18:00 | 2024-11-17 | 2024-11-17 18:00 | 5 | 11.5 | 6 | 1.5 | 0 | 0 |  |  |  | 0 | 0
11 | novembre | 17 | 19:00 | 2024-11-17 | 2024-11-17 19:00 | 4 | 9.5 | 11 | 1 | 0 | 0 |  |  |  | 0 | 0
11 | novembre | 17 | 20:00 | 2024-11-17 | 2024-11-17 20:00 | 7 | 13 | 8 | 0.5 | 0 | 0 |  |  |  | 0 | 0
11 | novembre | 17 | 21:00 | 2024-11-17 | 2024-11-17 21:00 | 6 | 11 | 1 | 0 | 0 | 0 |  |  |  | 0 | 0
11 | novembre | 17 | 22:00 | 2024-11-17 | 2024-11-17 22:00 | 5 | 8.5 | 1 | 0 | 0 | 0 |  |  |  | 0 | 0
11 | novembre | 17 | 23:00 | 2024-11-17 | 2024-11-17 23:00 | 4 | 7.5 | 1 | 0 | 0 | 0 |  |  |  | 0 | 0
11 | novembre | 18 | 0:00 | 2024-11-18 | 2024-11-18 | 3 | 6 | 1 | 0 | 0 | 0 |  |  |  | 0 | 0
11 | novembre | 18 | 1:00 | 2024-11-18 | 2024-11-18 01:00 | 3 | 2 | 1 | 0 | 0 | 0 |  |  |  | 0 | 0
11 | novembre | 18 | 2:00 | 2024-11-18 | 2024-11-18 02:00 | 3 | 3 | 0 | 0 | 0 | 0 |  |  |  | 0 | 0
11 | novembre | 18 | 3:00 | 2024-11-18 | 2024-11-18 03:00 | 3 | 2 | 1 | 0 | 0 | 0 |  |  |  | 0 | 0
11 | novembre | 18 | 4:00 | 2024-11-18 | 2024-11-18 04:00 | 2 | 2 | 0 | 0 | 0 | 0 |  |  |  | 0 | 0
11 | novembre | 18 | 5:00 | 2024-11-18 | 2024-11-18 05:00 | 1.792 | 2 | 1 | 0 | 0 | 0 |  |  |  | 0 | 0
11 | novembre | 18 | 6:00 | 2024-11-18 | 2024-11-18 06:00 | 1.821 | 2.5 | 1 | 0 | 0 | 0 |  |  |  | 0 | 0
11 | novembre | 18 | 7:00 | 2024-11-18 | 2024-11-18 07:00 | 2 | 3 | 1 | 0.5 | 7.26 | 13.35 |  |  |  | 0.35239 | 0.35239
11 | novembre | 18 | 8:00 | 2024-11-18 | 2024-11-18 08:00 | 3 | 3 | 0 | 1 | 102.27 | 139.89 |  |  |  | 4.4823 | 4.4823
11 | novembre | 18 | 9:00 | 2024-11-18 | 2024-11-18 09:00 | 3 | 7.5 | 0 | 1.5 | 139.91 | 138.92 |  |  |  | 5.6075 | 5.6075
11 | novembre | 18 | 10:00 | 2024-11-18 | 2024-11-18 10:00 | 3 | 12 | 2 | 2 | 302.1 | 262.61 |  |  |  | 11.7344 | 11.7344
11 | novembre | 18 | 11:00 | 2024-11-18 | 2024-11-18 11:00 | 2 | 11 | 13 | 2.5 | 452.13 | 322.3 |  |  |  | 16.8547 | 16.8547
11 | novembre | 18 | 12:00 | 2024-11-18 | 2024-11-18 12:00 | 3 | 11 | 14 | 2.5 | 390.92 | 271.03 |  |  |  | 14.4965 | 14.4965
11 | novembre | 18 | 13:00 | 2024-11-18 | 2024-11-18 13:00 | 3 | 11 | 8 | 2.5 | 269.96 | 199.77 |  |  |  | 10.137 | 10.137
11 | novembre | 18 | 14:00 | 2024-11-18 | 2024-11-18 14:00 | 3 | 11 | 6 | 2.5 | 65.12 | 65.12 |  |  |  | 2.6146 | 2.6146
11 | novembre | 18 | 15:00 | 2024-11-18 | 2024-11-18 15:00 | 2 | 8 | 12 | 2.5 | 220.04 | 27.34 |  |  |  | 6.9076 | 6.9076
11 | novembre | 18 | 16:00 | 2024-11-18 | 2024-11-18 16:00 | 3 | 9 | 3 | 2.5 | 4.53 | 4.53 |  |  |  | 0.18188 | 0.18188
11 | novembre | 18 | 17:00 | 2024-11-18 | 2024-11-18 17:00 | 3 | 8 | 0 | 2.5 | 0 | 0 |  |  |  | 0 | 0
11 | novembre | 18 | 18:00 | 2024-11-18 | 2024-11-18 18:00 | 2 | 7 | 1 | 1.5 | 0 | 0 |  |  |  | 0 | 0
11 | novembre | 18 | 19:00 | 2024-11-18 | 2024-11-18 19:00 | 3 | 6.5 | 1 | 1 | 0 | 0 |  |  |  | 0 | 0
11 | novembre | 18 | 20:00 | 2024-11-18 | 2024-11-18 20:00 | 3 | 6 | 1 | 0.5 | 0 | 0 |  |  |  | 0 | 0
11 | novembre | 18 | 21:00 | 2024-11-18 | 2024-11-18 21:00 | 3 | 6.5 | 1 | 0 | 0 | 0 |  |  |  | 0 | 0
11 | novembre | 18 | 22:00 | 2024-11-18 | 2024-11-18 22:00 | 2 | 5.5 | 1 | 0 | 0 | 0 |  |  |  | 0 | 0
11 | novembre | 18 | 23:00 | 2024-11-18 | 2024-11-18 23:00 | 3 | 6 | 6 | 0 | 0 | 0 |  |  |  | 0 | 0
11 | novembre | 19 | 0:00 | 2024-11-19 | 2024-11-19 | 3 | 4 | 1 | 0 | 0 | 0 |  |  |  | 0 | 0
11 | novembre | 19 | 1:00 | 2024-11-19 | 2024-11-19 01:00 | 2 | 2.5 | 1 | 0 | 0 | 0 |  |  |  | 0 | 0
11 | novembre | 19 | 2:00 | 2024-11-19 | 2024-11-19 02:00 | 2 | 2 | 1 | 0 | 0 | 0 |  |  |  | 0 | 0
11 | novembre | 19 | 3:00 | 2024-11-19 | 2024-11-19 03:00 | 3 | 2.5 | 0 | 0 | 0 | 0 |  |  |  | 0 | 0
11 | novembre | 19 | 4:00 | 2024-11-19 | 2024-11-19 04:00 | 2 | 2 | 1 | 0 | 0 | 0 |  |  |  | 0 | 0
11 | novembre | 19 | 5:00 | 2024-11-19 | 2024-11-19 05:00 | 3 | 2.5 | 1 | 0 | 0 | 0 |  |  |  | 0 | 0
11 | novembre | 19 | 6:00 | 2024-11-19 | 2024-11-19 06:00 | 2 | 2 | 0 | 0 | 0 | 0 |  |  |  | 0 | 0
11 | novembre | 19 | 7:00 | 2024-11-19 | 2024-11-19 07:00 | 2 | 2 | 1 | 0.5 | 6.75 | 12.92 |  |  |  | 0.33271 | 0.33271
11 | novembre | 19 | 8:00 | 2024-11-19 | 2024-11-19 08:00 | 3 | 3 | 0 | 1 | 103.87 | 142.9 |  |  |  | 4.5607 | 4.5607
11 | novembre | 19 | 9:00 | 2024-11-19 | 2024-11-19 09:00 | 2 | 2 | 0 | 1.5 | 260.43 | 250.03 |  |  |  | 10.3523 | 10.3523
11 | novembre | 19 | 10:00 | 2024-11-19 | 2024-11-19 10:00 | 2 | 2 | 3 | 2 | 388.6 | 314.19 |  |  |  | 14.8582 | 14.8582
11 | novembre | 19 | 11:00 | 2024-11-19 | 2024-11-19 11:00 | 2 | 2 | 6 | 2.5 | 472.76 | 332.38 |  |  |  | 17.5775 | 17.5775
11 | novembre | 19 | 12:00 | 2024-11-19 | 2024-11-19 12:00 | 3 | 2 | 18 | 2.5 | 482.55 | 295.29 |  |  |  | 17.5018 | 17.5018
11 | novembre | 19 | 13:00 | 2024-11-19 | 2024-11-19 13:00 | 2 | 3 | 2 | 2.5 | 446.79 | 219.87 |  |  |  | 15.6694 | 15.6694
11 | novembre | 19 | 14:00 | 2024-11-19 | 2024-11-19 14:00 | 2 | 2 | 0 | 2.5 | 362.83 | 114.59 |  |  |  | 12.0852 | 12.0852
11 | novembre | 19 | 15:00 | 2024-11-19 | 2024-11-19 15:00 | 3 | 2 | 0 | 2.5 | 224.33 | 25.22 |  |  |  | 7.0157 | 7.0157
11 | novembre | 19 | 16:00 | 2024-11-19 | 2024-11-19 16:00 | 2 | 2 | 0 | 2.5 | 4.56 | 4.56 |  |  |  | 0.18308 | 0.18308
11 | novembre | 19 | 17:00 | 2024-11-19 | 2024-11-19 17:00 | 2 | 2.5 | 0 | 2.5 | 0 | 0 |  |  |  | 0 | 0
11 | novembre | 19 | 18:00 | 2024-11-19 | 2024-11-19 18:00 | 3 | 2 | 10 | 1.5 | 0 | 0 |  |  |  | 0 | 0
11 | novembre | 19 | 19:00 | 2024-11-19 | 2024-11-19 19:00 | 2 | 2.5 | 10 | 1 | 0 | 0 |  |  |  | 0 | 0
11 | novembre | 19 | 20:00 | 2024-11-19 | 2024-11-19 20:00 | 2 | 2.5 | 2 | 0.5 | 0 | 0 |  |  |  | 0 | 0
11 | novembre | 19 | 21:00 | 2024-11-19 | 2024-11-19 21:00 | 3 | 2 | 4 | 0 | 0 | 0 |  |  |  | 0 | 0
11 | novembre | 19 | 22:00 | 2024-11-19 | 2024-11-19 22:00 | 2 | 2 | 1 | 0 | 0 | 0 |  |  |  | 0 | 0
11 | novembre | 19 | 23:00 | 2024-11-19 | 2024-11-19 23:00 | 2 | 2.5 | 1 | 0 | 0 | 0 |  |  |  | 0 | 0
11 | novembre | 20 | 0:00 | 2024-11-20 | 2024-11-20 | 3 | 2.5 | 1 | 0 | 0 | 0 |  |  |  | 0 | 0
11 | novembre | 20 | 1:00 | 2024-11-20 | 2024-11-20 01:00 | 2 | 2 | 1 | 0 | 0 | 0 |  |  |  | 0 | 0
11 | novembre | 20 | 2:00 | 2024-11-20 | 2024-11-20 02:00 | 3 | 2 | 1 | 0 | 0 | 0 |  |  |  | 0 | 0
11 | novembre | 20 | 3:00 | 2024-11-20 | 2024-11-20 03:00 | 3 | 2.5 | 0 | 0 | 0 | 0 |  |  |  | 0 | 0
11 | novembre | 20 | 4:00 | 2024-11-20 | 2024-11-20 04:00 | 3 | 2 | 1 | 0 | 0 | 0 |  |  |  | 0 | 0
11 | novembre | 20 | 5:00 | 2024-11-20 | 2024-11-20 05:00 | 3 | 2.5 | 0 | 0 | 0 | 0 |  |  |  | 0 | 0
11 | novembre | 20 | 6:00 | 2024-11-20 | 2024-11-20 06:00 | 2 | 2 | 1 | 0 | 0 | 0 |  |  |  | 0 | 0
11 | novembre | 20 | 7:00 | 2024-11-20 | 2024-11-20 07:00 | 3 | 2.5 | 1 | 0.5 | 3.66 | 3.7 |  |  |  | 0.14735 | 0.14735
11 | novembre | 20 | 8:00 | 2024-11-20 | 2024-11-20 08:00 | 3 | 3.5 | 0 | 1 | 94.42 | 118.31 |  |  |  | 4.0299 | 4.0299
11 | novembre | 20 | 9:00 | 2024-11-20 | 2024-11-20 09:00 | 15 | 8 | 0 | 1.5 | 242.22 | 232.94 |  |  |  | 9.6323 | 9.6323
11 | novembre | 20 | 10:00 | 2024-11-20 | 2024-11-20 10:00 | 12 | 15.5 | 0 | 2 | 388.39 | 310.37 |  |  |  | 14.8137 | 14.8137
11 | novembre | 20 | 11:00 | 2024-11-20 | 2024-11-20 11:00 | 9 | 13.5 | 0 | 2.5 | 387.8 | 293.69 |  |  |  | 14.6291 | 14.6291
11 | novembre | 20 | 12:00 | 2024-11-20 | 2024-11-20 12:00 | 8 | 12 | 2 | 2.5 | 368.18 | 262.52 |  |  |  | 13.7258 | 13.7258
11 | novembre | 20 | 13:00 | 2024-11-20 | 2024-11-20 13:00 | 7 | 14 | 5 | 2.5 | 248.68 | 192.18 |  |  |  | 9.4195 | 9.4195
11 | novembre | 20 | 14:00 | 2024-11-20 | 2024-11-20 14:00 | 5 | 16 | 13 | 2.5 | 224.88 | 132.35 |  |  |  | 8.1036 | 8.1036
11 | novembre | 20 | 15:00 | 2024-11-20 | 2024-11-20 15:00 | 7 | 13 | 0 | 2.5 | 123.98 | 55.04 |  |  |  | 4.2884 | 4.2884
11 | novembre | 20 | 16:00 | 2024-11-20 | 2024-11-20 16:00 | 9 | 14 | 10 | 2.5 | 0.91 | 0.91 |  |  |  | 0.036536 | 0.036536
11 | novembre | 20 | 17:00 | 2024-11-20 | 2024-11-20 17:00 | 6 | 10.5 | 14 | 2.5 | 0 | 0 |  |  |  | 0 | 0
11 | novembre | 20 | 18:00 | 2024-11-20 | 2024-11-20 18:00 | 5 | 8 | 0 | 1.5 | 0 | 0 |  |  |  | 0 | 0
11 | novembre | 20 | 19:00 | 2024-11-20 | 2024-11-20 19:00 | 4 | 6.5 | 3 | 1 | 0 | 0 |  |  |  | 0 | 0
11 | novembre | 20 | 20:00 | 2024-11-20 | 2024-11-20 20:00 | 8 | 5.5 | 3 | 0.5 | 0 | 0 |  |  |  | 0 | 0
11 | novembre | 20 | 21:00 | 2024-11-20 | 2024-11-20 21:00 | 6 | 7 | 1 | 0 | 0 | 0 |  |  |  | 0 | 0
11 | novembre | 20 | 22:00 | 2024-11-20 | 2024-11-20 22:00 | 7 | 6 | 6 | 0 | 0 | 0 |  |  |  | 0 | 0
11 | novembre | 20 | 23:00 | 2024-11-20 | 2024-11-20 23:00 | 4 | 6.5 | 10 | 0 | 0 | 0 |  |  |  | 0 | 0
11 | novembre | 21 | 0:00 | 2024-11-21 | 2024-11-21 | 4 | 4 | 7 | 0 | 0 | 0 |  |  |  | 0 | 0
11 | novembre | 21 | 1:00 | 2024-11-21 | 2024-11-21 01:00 | 2 | 2 | 1 | 0 | 0 | 0 |  |  |  | 0 | 0
11 | novembre | 21 | 2:00 | 2024-11-21 | 2024-11-21 02:00 | 2 | 2.5 | 7 | 0 | 0 | 0 |  |  |  | 0 | 0
11 | novembre | 21 | 3:00 | 2024-11-21 | 2024-11-21 03:00 | 3 | 2 | 1 | 0 | 0 | 0 |  |  |  | 0 | 0
11 | novembre | 21 | 4:00 | 2024-11-21 | 2024-11-21 04:00 | 2 | 2.5 | 1 | 0 | 0 | 0 |  |  |  | 0 | 0
11 | novembre | 21 | 5:00 | 2024-11-21 | 2024-11-21 05:00 | 3 | 2.5 | 7 | 0 | 0 | 0 |  |  |  | 0 | 0
11 | novembre | 21 | 6:00 | 2024-11-21 | 2024-11-21 06:00 | 3 | 2 | 1 | 0 | 0 | 0 |  |  |  | 0 | 0
11 | novembre | 21 | 7:00 | 2024-11-21 | 2024-11-21 07:00 | 3 | 2.5 | 1 | 0.5 | 4.77 | 8.45 |  |  |  | 0.22832 | 0.22832
11 | novembre | 21 | 8:00 | 2024-11-21 | 2024-11-21 08:00 | 3 | 4.5 | 0 | 1 | 94.59 | 128.9 |  |  |  | 4.1409 | 4.1409
11 | novembre | 21 | 9:00 | 2024-11-21 | 2024-11-21 09:00 | 14 | 12 | 0 | 1.5 | 227.3 | 218.91 |  |  |  | 9.0422 | 9.0422
11 | novembre | 21 | 10:00 | 2024-11-21 | 2024-11-21 10:00 | 13 | 26 | 0 | 2 | 278.27 | 244.73 |  |  |  | 10.8371 | 10.8371
11 | novembre | 21 | 11:00 | 2024-11-21 | 2024-11-21 11:00 | 9 | 24.5 | 3 | 2.5 | 386.33 | 291.61 |  |  |  | 14.5639 | 14.5639
11 | novembre | 21 | 12:00 | 2024-11-21 | 2024-11-21 12:00 | 8 | 20.5 | 11 | 2.5 | 275.32 | 228.29 |  |  |  | 10.5838 | 10.5838
11 | novembre | 21 | 13:00 | 2024-11-21 | 2024-11-21 13:00 | 9 | 26 | 9 | 2.5 | 375.45 | 210.15 |  |  |  | 13.4213 | 13.4213
11 | novembre | 21 | 14:00 | 2024-11-21 | 2024-11-21 14:00 | 5 | 26.5 | 0 | 2.5 | 254.11 | 127.45 |  |  |  | 8.9359 | 8.9359
11 | novembre | 21 | 15:00 | 2024-11-21 | 2024-11-21 15:00 | 5 | 22 | 11 | 2.5 | 178.86 | 37.54 |  |  |  | 5.768 | 5.768
11 | novembre | 21 | 16:00 | 2024-11-21 | 2024-11-21 16:00 | 6 | 22 | 11 | 2.5 | 1.83 | 1.83 |  |  |  | 0.073475 | 0.073475
11 | novembre | 21 | 17:00 | 2024-11-21 | 2024-11-21 17:00 | 6 | 17.5 | 10 | 2.5 | 0 | 0 |  |  |  | 0 | 0
11 | novembre | 21 | 18:00 | 2024-11-21 | 2024-11-21 18:00 | 5 | 12.5 | 5 | 1.5 | 0 | 0 |  |  |  | 0 | 0
11 | novembre | 21 | 19:00 | 2024-11-21 | 2024-11-21 19:00 | 6 | 9 | 12 | 1 | 0 | 0 |  |  |  | 0 | 0
11 | novembre | 21 | 20:00 | 2024-11-21 | 2024-11-21 20:00 | 8 | 10 | 17 | 0.5 | 0 | 0 |  |  |  | 0 | 0
11 | novembre | 21 | 21:00 | 2024-11-21 | 2024-11-21 21:00 | 7 | 12.5 | 10 | 0 | 0 | 0 |  |  |  | 0 | 0
11 | novembre | 21 | 22:00 | 2024-11-21 | 2024-11-21 22:00 | 7 | 10 | 3 | 0 | 0 | 0 |  |  |  | 0 | 0
11 | novembre | 21 | 23:00 | 2024-11-21 | 2024-11-21 23:00 | 4 | 9 | 6 | 0 | 0 | 0 |  |  |  | 0 | 0
11 | novembre | 22 | 0:00 | 2024-11-22 | 2024-11-22 | 4 | 7 | 1 | 0 | 0 | 0 |  |  |  | 0 | 0
11 | novembre | 22 | 1:00 | 2024-11-22 | 2024-11-22 01:00 | 2 | 2 | 4 | 0 | 0 | 0 |  |  |  | 0 | 0
11 | novembre | 22 | 2:00 | 2024-11-22 | 2024-11-22 02:00 | 2 | 3 | 4 | 0 | 0 | 0 |  |  |  | 0 | 0
11 | novembre | 22 | 3:00 | 2024-11-22 | 2024-11-22 03:00 | 3 | 3 | 1 | 0 | 0 | 0 |  |  |  | 0 | 0
11 | novembre | 22 | 4:00 | 2024-11-22 | 2024-11-22 04:00 | 3 | 2 | 7 | 0 | 0 | 0 |  |  |  | 0 | 0
11 | novembre | 22 | 5:00 | 2024-11-22 | 2024-11-22 05:00 | 3 | 2.5 | 1 | 0 | 0 | 0 |  |  |  | 0 | 0
11 | novembre | 22 | 6:00 | 2024-11-22 | 2024-11-22 06:00 | 3 | 2.5 | 1 | 0 | 0 | 0 |  |  |  | 0 | 0
11 | novembre | 22 | 7:00 | 2024-11-22 | 2024-11-22 07:00 | 3 | 2.5 | 0 | 0.5 | 1.44 | 1.46 |  |  |  | 0.058016 | 0.058016
11 | novembre | 22 | 8:00 | 2024-11-22 | 2024-11-22 08:00 | 3 | 4 | 1 | 1 | 34.35 | 34.35 |  |  |  | 1.3792 | 1.3792
11 | novembre | 22 | 9:00 | 2024-11-22 | 2024-11-22 09:00 | 16 | 12.5 | 0 | 1.5 | 110.55 | 110.07 |  |  |  | 4.4338 | 4.4338
11 | novembre | 22 | 10:00 | 2024-11-22 | 2024-11-22 10:00 | 12 | 25.5 | 0 | 2 | 113.04 | 112.53 |  |  |  | 4.5335 | 4.5335
11 | novembre | 22 | 11:00 | 2024-11-22 | 2024-11-22 11:00 | 9 | 25 | 0 | 2.5 | 318.09 | 257.73 |  |  |  | 12.1677 | 12.1677
11 | novembre | 22 | 12:00 | 2024-11-22 | 2024-11-22 12:00 | 8 | 23.5 | 1 | 2.5 | 331.8 | 245.02 |  |  |  | 12.454 | 12.454
11 | novembre | 22 | 13:00 | 2024-11-22 | 2024-11-22 13:00 | 9 | 27.5 | 10 | 2.5 | 245.12 | 185.67 |  |  |  | 9.2471 | 9.2471
11 | novembre | 22 | 14:00 | 2024-11-22 | 2024-11-22 14:00 | 6 | 28 | 3 | 2.5 | 94.14 | 89.37 |  |  |  | 3.732 | 3.732
11 | novembre | 22 | 15:00 | 2024-11-22 | 2024-11-22 15:00 | 5 | 25 | 0 | 2.5 | 71.05 | 52.37 |  |  |  | 2.6659 | 2.6659
11 | novembre | 22 | 16:00 | 2024-11-22 | 2024-11-22 16:00 | 7 | 23.5 | 0 | 2.5 | 2.31 | 2.31 |  |  |  | 0.092746 | 0.092746
11 | novembre | 22 | 17:00 | 2024-11-22 | 2024-11-22 17:00 | 7 | 16.5 | 7 | 2.5 | 0 | 0 |  |  |  | 0 | 0
11 | novembre | 22 | 18:00 | 2024-11-22 | 2024-11-22 18:00 | 4 | 12.5 | 10 | 1.5 | 0 | 0 |  |  |  | 0 | 0
11 | novembre | 22 | 19:00 | 2024-11-22 | 2024-11-22 19:00 | 5 | 9.5 | 10 | 1 | 0 | 0 |  |  |  | 0 | 0
11 | novembre | 22 | 20:00 | 2024-11-22 | 2024-11-22 20:00 | 8 | 11.5 | 4 | 0.5 | 0 | 0 |  |  |  | 0 | 0
11 | novembre | 22 | 21:00 | 2024-11-22 | 2024-11-22 21:00 | 8 | 12.5 | 6 | 0 | 0 | 0 |  |  |  | 0 | 0
11 | novembre | 22 | 22:00 | 2024-11-22 | 2024-11-22 22:00 | 7 | 12 | 3 | 0 | 0 | 0 |  |  |  | 0 | 0
11 | novembre | 22 | 23:00 | 2024-11-22 | 2024-11-22 23:00 | 3 | 10.5 | 1 | 0 | 0 | 0 |  |  |  | 0 | 0
11 | novembre | 23 | 0:00 | 2024-11-23 | 2024-11-23 | 4 | 8 | 1 | 0 | 0 | 0 |  |  |  | 0 | 0
11 | novembre | 23 | 1:00 | 2024-11-23 | 2024-11-23 01:00 | 2 | 2 | 1 | 0 | 0 | 0 |  |  |  | 0 | 0
11 | novembre | 23 | 2:00 | 2024-11-23 | 2024-11-23 02:00 | 2 | 3 | 1 | 0 | 0 | 0 |  |  |  | 0 | 0
11 | novembre | 23 | 3:00 | 2024-11-23 | 2024-11-23 03:00 | 3 | 3.5 | 0 | 0 | 0 | 0 |  |  |  | 0 | 0
11 | novembre | 23 | 4:00 | 2024-11-23 | 2024-11-23 04:00 | 2 | 2.5 | 1 | 0 | 0 | 0 |  |  |  | 0 | 0
11 | novembre | 23 | 5:00 | 2024-11-23 | 2024-11-23 05:00 | 3 | 2.5 | 1 | 0 | 0 | 0 |  |  |  | 0 | 0
11 | novembre | 23 | 6:00 | 2024-11-23 | 2024-11-23 06:00 | 3 | 2 | 0 | 0 | 0 | 0 |  |  |  | 0 | 0
11 | novembre | 23 | 7:00 | 2024-11-23 | 2024-11-23 07:00 | 3 | 3 | 1 | 0.5 | 2.91 | 5.7 |  |  |  | 0.14474 | 0.14474
11 | novembre | 23 | 8:00 | 2024-11-23 | 2024-11-23 08:00 | 3 | 4 | 1 | 1 | 86.38 | 118.14 |  |  |  | 3.7858 | 3.7858
11 | novembre | 23 | 9:00 | 2024-11-23 | 2024-11-23 09:00 | 17 | 13 | 0 | 1.5 | 242.01 | 230.17 |  |  |  | 9.5983 | 9.5983
11 | novembre | 23 | 10:00 | 2024-11-23 | 2024-11-23 10:00 | 18 | 26 | 0 | 2 | 377.02 | 297.53 |  |  |  | 14.3425 | 14.3425
11 | novembre | 23 | 11:00 | 2024-11-23 | 2024-11-23 11:00 | 12 | 25.5 | 0 | 2.5 | 474.88 | 320.56 |  |  |  | 17.5232 | 17.5232
11 | novembre | 23 | 12:00 | 2024-11-23 | 2024-11-23 12:00 | 10 | 23 | 0 | 2.5 | 464.96 | 278.64 |  |  |  | 16.8049 | 16.8049
11 | novembre | 23 | 13:00 | 2024-11-23 | 2024-11-23 13:00 | 8 | 26 | 0 | 2.5 | 257.14 | 191.21 |  |  |  | 9.6649 | 9.6649
11 | novembre | 23 | 14:00 | 2024-11-23 | 2024-11-23 14:00 | 5 | 28 | 0 | 2.5 | 346.02 | 106.98 |  |  |  | 11.5023 | 11.5023
11 | novembre | 23 | 15:00 | 2024-11-23 | 2024-11-23 15:00 | 5 | 23 | 0 | 2.5 | 54.86 | 47.51 |  |  |  | 2.1291 | 2.1291
11 | novembre | 23 | 16:00 | 2024-11-23 | 2024-11-23 16:00 | 7 | 25 | 0 | 2.5 | 0 | 0 |  |  |  | 0 | 0
11 | novembre | 23 | 17:00 | 2024-11-23 | 2024-11-23 17:00 | 6 | 18.5 | 12 | 2.5 | 0 | 0 |  |  |  | 0 | 0
11 | novembre | 23 | 18:00 | 2024-11-23 | 2024-11-23 18:00 | 5 | 14.5 | 20 | 1.5 | 0 | 0 |  |  |  | 0 | 0
11 | novembre | 23 | 19:00 | 2024-11-23 | 2024-11-23 19:00 | 4 | 13 | 18 | 1 | 0 | 0 |  |  |  | 0 | 0
11 | novembre | 23 | 20:00 | 2024-11-23 | 2024-11-23 20:00 | 9 | 14 | 21 | 0.5 | 0 | 0 |  |  |  | 0 | 0
11 | novembre | 23 | 21:00 | 2024-11-23 | 2024-11-23 21:00 | 7 | 17 | 6 | 0 | 0 | 0 |  |  |  | 0 | 0
11 | novembre | 23 | 22:00 | 2024-11-23 | 2024-11-23 22:00 | 7 | 16.5 | 2 | 0 | 0 | 0 |  |  |  | 0 | 0
11 | novembre | 23 | 23:00 | 2024-11-23 | 2024-11-23 23:00 | 5 | 13.5 | 7 | 0 | 0 | 0 |  |  |  | 0 | 0
11 | novembre | 24 | 0:00 | 2024-11-24 | 2024-11-24 | 3 | 9 | 6 | 0 | 0 | 0 |  |  |  | 0 | 0
11 | novembre | 24 | 1:00 | 2024-11-24 | 2024-11-24 01:00 | 2 | 2.5 | 5 | 0 | 0 | 0 |  |  |  | 0 | 0
11 | novembre | 24 | 2:00 | 2024-11-24 | 2024-11-24 02:00 | 3 | 2 | 5 | 0 | 0 | 0 |  |  |  | 0 | 0
11 | novembre | 24 | 3:00 | 2024-11-24 | 2024-11-24 03:00 | 2 | 2.5 | 0 | 0 | 0 | 0 |  |  |  | 0 | 0
11 | novembre | 24 | 4:00 | 2024-11-24 | 2024-11-24 04:00 | 3 | 2 | 4 | 0 | 0 | 0 |  |  |  | 0 | 0
11 | novembre | 24 | 5:00 | 2024-11-24 | 2024-11-24 05:00 | 3 | 2.5 | 4 | 0 | 0 | 0 |  |  |  | 0 | 0
11 | novembre | 24 | 6:00 | 2024-11-24 | 2024-11-24 06:00 | 3 | 2 | 1 | 0 | 0 | 0 |  |  |  | 0 | 0
11 | novembre | 24 | 7:00 | 2024-11-24 | 2024-11-24 07:00 | 3 | 2 | 1 | 0.5 | 0 | 0 |  |  |  | 0 | 0
11 | novembre | 24 | 8:00 | 2024-11-24 | 2024-11-24 08:00 | 3 | 5 | 0 | 1 | 85.92 | 121.06 |  |  |  | 3.8011 | 3.8011
11 | novembre | 24 | 9:00 | 2024-11-24 | 2024-11-24 09:00 | 15 | 13.5 | 0 | 1.5 | 242.75 | 230.56 |  |  |  | 9.6245 | 9.6245
11 | novembre | 24 | 10:00 | 2024-11-24 | 2024-11-24 10:00 | 17 | 27 | 0 | 2 | 381.83 | 299.39 |  |  |  | 14.5061 | 14.5061
11 | novembre | 24 | 11:00 | 2024-11-24 | 2024-11-24 11:00 | 12 | 22.5 | 0 | 2.5 | 471.61 | 317.72 |  |  |  | 17.3962 | 17.3962
11 | novembre | 24 | 12:00 | 2024-11-24 | 2024-11-24 12:00 | 8 | 19.5 | 0 | 2.5 | 488.03 | 280.74 |  |  |  | 17.5215 | 17.5215
11 | novembre | 24 | 13:00 | 2024-11-24 | 2024-11-24 13:00 | 7 | 24.5 | 3 | 2.5 | 453.25 | 202.76 |  |  |  | 15.6931 | 15.6931
11 | novembre | 24 | 14:00 | 2024-11-24 | 2024-11-24 14:00 | 8 | 26 | 11 | 2.5 | 359.01 | 98.4 |  |  |  | 11.8082 | 11.8082
11 | novembre | 24 | 15:00 | 2024-11-24 | 2024-11-24 15:00 | 4 | 19 | 2 | 2.5 | 206.48 | 21.45 |  |  |  | 6.4399 | 6.4399
11 | novembre | 24 | 16:00 | 2024-11-24 | 2024-11-24 16:00 | 5 | 24.5 | 0 | 2.5 | 0 | 0 |  |  |  | 0 | 0
11 | novembre | 24 | 17:00 | 2024-11-24 | 2024-11-24 17:00 | 6 | 18 | 5 | 2.5 | 0 | 0 |  |  |  | 0 | 0
11 | novembre | 24 | 18:00 | 2024-11-24 | 2024-11-24 18:00 | 4 | 13 | 7 | 1.5 | 0 | 0 |  |  |  | 0 | 0
11 | novembre | 24 | 19:00 | 2024-11-24 | 2024-11-24 19:00 | 5 | 9.5 | 23 | 1 | 0 | 0 |  |  |  | 0 | 0
11 | novembre | 24 | 20:00 | 2024-11-24 | 2024-11-24 20:00 | 8 | 9.5 | 8 | 0.5 | 0 | 0 |  |  |  | 0 | 0
11 | novembre | 24 | 21:00 | 2024-11-24 | 2024-11-24 21:00 | 7 | 13 | 14 | 0 | 0 | 0 |  |  |  | 0 | 0
11 | novembre | 24 | 22:00 | 2024-11-24 | 2024-11-24 22:00 | 6 | 14 | 4 | 0 | 0 | 0 |  |  |  | 0 | 0
11 | novembre | 24 | 23:00 | 2024-11-24 | 2024-11-24 23:00 | 3 | 11 | 1 | 0 | 0 | 0 |  |  |  | 0 | 0
11 | novembre | 25 | 0:00 | 2024-11-25 | 2024-11-25 | 4 | 5.5 | 1 | 0 | 0 | 0 |  |  |  | 0 | 0
11 | novembre | 25 | 1:00 | 2024-11-25 | 2024-11-25 01:00 | 3 | 2.5 | 1 | 0 | 0 | 0 |  |  |  | 0 | 0
11 | novembre | 25 | 2:00 | 2024-11-25 | 2024-11-25 02:00 | 3 | 2.5 | 0 | 0 | 0 | 0 |  |  |  | 0 | 0
11 | novembre | 25 | 3:00 | 2024-11-25 | 2024-11-25 03:00 | 2 | 2.5 | 1 | 0 | 0 | 0 |  |  |  | 0 | 0
11 | novembre | 25 | 4:00 | 2024-11-25 | 2024-11-25 04:00 | 3 | 2.5 | 1 | 0 | 0 | 0 |  |  |  | 0 | 0
11 | novembre | 25 | 5:00 | 2024-11-25 | 2024-11-25 05:00 | 3 | 2.5 | 0 | 0 | 0 | 0 |  |  |  | 0 | 0
11 | novembre | 25 | 6:00 | 2024-11-25 | 2024-11-25 06:00 | 3 | 2.5 | 1 | 0 | 0 | 0 |  |  |  | 0 | 0
11 | novembre | 25 | 7:00 | 2024-11-25 | 2024-11-25 07:00 | 3 | 2.5 | 1 | 0.5 | 0 | 0 |  |  |  | 0 | 0
11 | novembre | 25 | 8:00 | 2024-11-25 | 2024-11-25 08:00 | 3 | 3.5 | 0 | 1 | 81.87 | 114.59 |  |  |  | 3.6143 | 3.6143
11 | novembre | 25 | 9:00 | 2024-11-25 | 2024-11-25 09:00 | 3 | 7.5 | 0 | 1.5 | 232.85 | 220.91 |  |  |  | 9.2295 | 9.2295
11 | novembre | 25 | 10:00 | 2024-11-25 | 2024-11-25 10:00 | 3 | 14.5 | 1.812 | 2 | 358.67 | 282.73 |  |  |  | 13.6412 | 13.6412
11 | novembre | 25 | 11:00 | 2024-11-25 | 2024-11-25 11:00 | 3 | 14 | 2.69 | 2.5 | 440.96 | 300.32 |  |  |  | 16.2981 | 16.2981
11 | novembre | 25 | 12:00 | 2024-11-25 | 2024-11-25 12:00 | 2 | 12 | 8 | 2.5 | 452.98 | 266.2 |  |  |  | 16.3193 | 16.3193
11 | novembre | 25 | 13:00 | 2024-11-25 | 2024-11-25 13:00 | 3 | 13.5 | 9 | 2.5 | 391.32 | 194.69 |  |  |  | 13.7452 | 13.7452
11 | novembre | 25 | 14:00 | 2024-11-25 | 2024-11-25 14:00 | 3 | 13 | 0 | 2.5 | 335.44 | 96.21 |  |  |  | 11.0756 | 11.0756
11 | novembre | 25 | 15:00 | 2024-11-25 | 2024-11-25 15:00 | 3 | 11.5 | 0 | 2.5 | 203.91 | 18.05 |  |  |  | 6.3284 | 6.3284
11 | novembre | 25 | 16:00 | 2024-11-25 | 2024-11-25 16:00 | 3 | 13.5 | 0 | 2.5 | 0 | 0 |  |  |  | 0 | 0
11 | novembre | 25 | 17:00 | 2024-11-25 | 2024-11-25 17:00 | 3 | 11 | 0 | 2.5 | 0 | 0 |  |  |  | 0 | 0
11 | novembre | 25 | 18:00 | 2024-11-25 | 2024-11-25 18:00 | 3 | 7 | 1 | 1.5 | 0 | 0 |  |  |  | 0 | 0
11 | novembre | 25 | 19:00 | 2024-11-25 | 2024-11-25 19:00 | 3.602 | 7 | 0 | 1 | 0 | 0 |  |  |  | 0 | 0
11 | novembre | 25 | 20:00 | 2024-11-25 | 2024-11-25 20:00 | 3.785 | 6 | 0 | 0.5 | 0 | 0 |  |  |  | 0 | 0
11 | novembre | 25 | 21:00 | 2024-11-25 | 2024-11-25 21:00 | 3 | 6 | 3.291 | 0 | 0 | 0 |  |  |  | 0 | 0
11 | novembre | 25 | 22:00 | 2024-11-25 | 2024-11-25 22:00 | 3 | 4 | 3.412 | 0 | 0 | 0 |  |  |  | 0 | 0
11 | novembre | 25 | 23:00 | 2024-11-25 | 2024-11-25 23:00 | 2 | 5 | 8 | 0 | 0 | 0 |  |  |  | 0 | 0
11 | novembre | 26 | 0:00 | 2024-11-26 | 2024-11-26 | 3 | 4 | 13 | 0 | 0 | 0 |  |  |  | 0 | 0
11 | novembre | 26 | 1:00 | 2024-11-26 | 2024-11-26 01:00 | 2 | 2.5 | 1 | 0 | 0 | 0 |  |  |  | 0 | 0
11 | novembre | 26 | 2:00 | 2024-11-26 | 2024-11-26 02:00 | 3 | 2.5 | 1 | 0 | 0 | 0 |  |  |  | 0 | 0
11 | novembre | 26 | 3:00 | 2024-11-26 | 2024-11-26 03:00 | 2 | 2.5 | 0 | 0 | 0 | 0 |  |  |  | 0 | 0
11 | novembre | 26 | 4:00 | 2024-11-26 | 2024-11-26 04:00 | 2 | 2 | 1 | 0 | 0 | 0 |  |  |  | 0 | 0
11 | novembre | 26 | 5:00 | 2024-11-26 | 2024-11-26 05:00 | 3 | 2.5 | 5 | 0 | 0 | 0 |  |  |  | 0 | 0
11 | novembre | 26 | 6:00 | 2024-11-26 | 2024-11-26 06:00 | 2 | 2 | 13 | 0 | 0 | 0 |  |  |  | 0 | 0
11 | novembre | 26 | 7:00 | 2024-11-26 | 2024-11-26 07:00 | 2 | 2.5 | 1 | 0.5 | 0 | 0 |  |  |  | 0 | 0
11 | novembre | 26 | 8:00 | 2024-11-26 | 2024-11-26 08:00 | 3 | 2.5 | 0 | 1 | 76.71 | 98.04 |  |  |  | 3.2932 | 3.2932
11 | novembre | 26 | 9:00 | 2024-11-26 | 2024-11-26 09:00 | 2 | 2.5 | 0 | 1.5 | 230.02 | 217.9 |  |  |  | 9.1141 | 9.1141
11 | novembre | 26 | 10:00 | 2024-11-26 | 2024-11-26 10:00 | 3 | 2 | 3 | 2 | 357.83 | 281.34 |  |  |  | 13.602 | 13.602
11 | novembre | 26 | 11:00 | 2024-11-26 | 2024-11-26 11:00 | 2 | 2.5 | 7 | 2.5 | 444.27 | 300.14 |  |  |  | 16.3961 | 16.3961
11 | novembre | 26 | 12:00 | 2024-11-26 | 2024-11-26 12:00 | 2 | 2 | 5 | 2.5 | 459.75 | 265.88 |  |  |  | 16.5203 | 16.5203
11 | novembre | 26 | 13:00 | 2024-11-26 | 2024-11-26 13:00 | 3 | 2.5 | 0 | 2.5 | 425.21 | 192.45 |  |  |  | 14.7446 | 14.7446
11 | novembre | 26 | 14:00 | 2024-11-26 | 2024-11-26 14:00 | 2 | 2.5 | 6 | 2.5 | 272.41 | 110.23 |  |  |  | 9.3155 | 9.3155
11 | novembre | 26 | 15:00 | 2024-11-26 | 2024-11-26 15:00 | 2 | 2.5 | 4 | 2.5 | 179.6 | 27.07 |  |  |  | 5.6856 | 5.6856
11 | novembre | 26 | 16:00 | 2024-11-26 | 2024-11-26 16:00 | 3 | 2.5 | 0 | 2.5 | 0 | 0 |  |  |  | 0 | 0
11 | novembre | 26 | 17:00 | 2024-11-26 | 2024-11-26 17:00 | 2 | 2.5 | 7 | 2.5 | 0 | 0 |  |  |  | 0 | 0
11 | novembre | 26 | 18:00 | 2024-11-26 | 2024-11-26 18:00 | 2 | 2 | 10 | 1.5 | 0 | 0 |  |  |  | 0 | 0
11 | novembre | 26 | 19:00 | 2024-11-26 | 2024-11-26 19:00 | 2 | 2 | 5 | 1 | 0 | 0 |  |  |  | 0 | 0
11 | novembre | 26 | 20:00 | 2024-11-26 | 2024-11-26 20:00 | 3 | 2.5 | 6 | 0.5 | 0 | 0 |  |  |  | 0 | 0
11 | novembre | 26 | 21:00 | 2024-11-26 | 2024-11-26 21:00 | 2 | 2 | 11 | 0 | 0 | 0 |  |  |  | 0 | 0
11 | novembre | 26 | 22:00 | 2024-11-26 | 2024-11-26 22:00 | 3 | 3 | 3 | 0 | 0 | 0 |  |  |  | 0 | 0
11 | novembre | 26 | 23:00 | 2024-11-26 | 2024-11-26 23:00 | 2 | 2 | 1 | 0 | 0 | 0 |  |  |  | 0 | 0
11 | novembre | 27 | 0:00 | 2024-11-27 | 2024-11-27 | 3 | 2.5 | 1 | 0 | 0 | 0 |  |  |  | 0 | 0
11 | novembre | 27 | 1:00 | 2024-11-27 | 2024-11-27 01:00 | 2 | 2 | 0 | 0 | 0 | 0 |  |  |  | 0 | 0
11 | novembre | 27 | 2:00 | 2024-11-27 | 2024-11-27 02:00 | 3 | 2.5 | 11 | 0 | 0 | 0 |  |  |  | 0 | 0
11 | novembre | 27 | 3:00 | 2024-11-27 | 2024-11-27 03:00 | 3 | 3 | 11 | 0 | 0 | 0 |  |  |  | 0 | 0
11 | novembre | 27 | 4:00 | 2024-11-27 | 2024-11-27 04:00 | 3 | 2 | 1 | 0 | 0 | 0 |  |  |  | 0 | 0
11 | novembre | 27 | 5:00 | 2024-11-27 | 2024-11-27 05:00 | 3 | 2 | 0 | 0 | 0 | 0 |  |  |  | 0 | 0
11 | novembre | 27 | 6:00 | 2024-11-27 | 2024-11-27 06:00 | 3 | 2.5 | 1 | 0 | 0 | 0 |  |  |  | 0 | 0
11 | novembre | 27 | 7:00 | 2024-11-27 | 2024-11-27 07:00 | 3 | 2 | 1 | 0.5 | 0 | 0 |  |  |  | 0 | 0
11 | novembre | 27 | 8:00 | 2024-11-27 | 2024-11-27 08:00 | 3 | 4 | 0 | 1 | 75.99 | 106.9 |  |  |  | 3.3601 | 3.3601
11 | novembre | 27 | 9:00 | 2024-11-27 | 2024-11-27 09:00 | 16 | 8 | 0 | 1.5 | 227.75 | 215.18 |  |  |  | 9.0185 | 9.0185
11 | novembre | 27 | 10:00 | 2024-11-27 | 2024-11-27 10:00 | 15 | 15 | 0 | 2 | 362.32 | 281.72 |  |  |  | 13.7411 | 13.7411
11 | novembre | 27 | 11:00 | 2024-11-27 | 2024-11-27 11:00 | 12 | 14.5 | 0 | 2.5 | 434.9 | 295.5 |  |  |  | 16.0672 | 16.0672
11 | novembre | 27 | 12:00 | 2024-11-27 | 2024-11-27 12:00 | 9 | 12.5 | 1 | 2.5 | 232.7 | 201.11 |  |  |  | 9.027 | 9.027
11 | novembre | 27 | 13:00 | 2024-11-27 | 2024-11-27 13:00 | 7 | 17 | 0 | 2.5 | 219.54 | 173.03 |  |  |  | 8.3494 | 8.3494
11 | novembre | 27 | 14:00 | 2024-11-27 | 2024-11-27 14:00 | 8 | 15 | 0 | 2.5 | 245.6 | 115.89 |  |  |  | 8.5637 | 8.5637
11 | novembre | 27 | 15:00 | 2024-11-27 | 2024-11-27 15:00 | 6 | 12.5 | 0 | 2.5 | 143.38 | 40.19 |  |  |  | 4.7248 | 4.7248
11 | novembre | 27 | 16:00 | 2024-11-27 | 2024-11-27 16:00 | 8 | 13.5 | 10 | 2.5 | 0 | 0 |  |  |  | 0 | 0
11 | novembre | 27 | 17:00 | 2024-11-27 | 2024-11-27 17:00 | 7 | 10.5 | 9 | 2.5 | 0 | 0 |  |  |  | 0 | 0
11 | novembre | 27 | 18:00 | 2024-11-27 | 2024-11-27 18:00 | 5 | 9 | 3 | 1.5 | 0 | 0 |  |  |  | 0 | 0
11 | novembre | 27 | 19:00 | 2024-11-27 | 2024-11-27 19:00 | 3 | 6.5 | 1 | 1 | 0 | 0 |  |  |  | 0 | 0
11 | novembre | 27 | 20:00 | 2024-11-27 | 2024-11-27 20:00 | 7 | 9 | 2 | 0.5 | 0 | 0 |  |  |  | 0 | 0
11 | novembre | 27 | 21:00 | 2024-11-27 | 2024-11-27 21:00 | 8 | 7 | 6 | 0 | 0 | 0 |  |  |  | 0 | 0
11 | novembre | 27 | 22:00 | 2024-11-27 | 2024-11-27 22:00 | 6 | 5 | 6 | 0 | 0 | 0 |  |  |  | 0 | 0
11 | novembre | 27 | 23:00 | 2024-11-27 | 2024-11-27 23:00 | 5 | 5.5 | 1 | 0 | 0 | 0 |  |  |  | 0 | 0
11 | novembre | 28 | 0:00 | 2024-11-28 | 2024-11-28 | 3 | 4 | 1 | 0 | 0 | 0 |  |  |  | 0 | 0
11 | novembre | 28 | 1:00 | 2024-11-28 | 2024-11-28 01:00 | 2 | 2 | 1 | 0 | 0 | 0 |  |  |  | 0 | 0
11 | novembre | 28 | 2:00 | 2024-11-28 | 2024-11-28 02:00 | 3 | 2.5 | 0 | 0 | 0 | 0 |  |  |  | 0 | 0
11 | novembre | 28 | 3:00 | 2024-11-28 | 2024-11-28 03:00 | 2 | 2.5 | 1 | 0 | 0 | 0 |  |  |  | 0 | 0
11 | novembre | 28 | 4:00 | 2024-11-28 | 2024-11-28 04:00 | 3 | 2.5 | 1 | 0 | 0 | 0 |  |  |  | 0 | 0
11 | novembre | 28 | 5:00 | 2024-11-28 | 2024-11-28 05:00 | 3 | 2.5 | 0 | 0 | 0 | 0 |  |  |  | 0 | 0
11 | novembre | 28 | 6:00 | 2024-11-28 | 2024-11-28 06:00 | 3 | 2 | 1 | 0 | 0 | 0 |  |  |  | 0 | 0
11 | novembre | 28 | 7:00 | 2024-11-28 | 2024-11-28 07:00 | 3 | 2.5 | 1 | 0.5 | 0 | 0 |  |  |  | 0 | 0
11 | novembre | 28 | 8:00 | 2024-11-28 | 2024-11-28 08:00 | 3 | 5 | 0 | 1 | 72.52 | 102.94 |  |  |  | 3.2159 | 3.2159
11 | novembre | 28 | 9:00 | 2024-11-28 | 2024-11-28 09:00 | 16 | 16 | 0 | 1.5 | 216.01 | 204.57 |  |  |  | 8.5584 | 8.5584
11 | novembre | 28 | 10:00 | 2024-11-28 | 2024-11-28 10:00 | 16 | 32 | 0 | 2 | 323.98 | 259.55 |  |  |  | 12.3635 | 12.3635
11 | novembre | 28 | 11:00 | 2024-11-28 | 2024-11-28 11:00 | 13 | 31.5 | 0 | 2.5 | 424.25 | 288.34 |  |  |  | 15.6745 | 15.6745
11 | novembre | 28 | 12:00 | 2024-11-28 | 2024-11-28 12:00 | 11 | 30 | 0 | 2.5 | 405.82 | 251.07 |  |  |  | 14.7462 | 14.7462
11 | novembre | 28 | 13:00 | 2024-11-28 | 2024-11-28 13:00 | 9 | 32.5 | 0 | 2.5 | 373.82 | 189.3 |  |  |  | 13.1637 | 13.1637
11 | novembre | 28 | 14:00 | 2024-11-28 | 2024-11-28 14:00 | 7 | 29 | 1 | 2.5 | 347.38 | 87.17 |  |  |  | 11.3452 | 11.3452
11 | novembre | 28 | 15:00 | 2024-11-28 | 2024-11-28 15:00 | 7 | 24 | 3 | 2.5 | 96.57 | 47.77 |  |  |  | 3.3893 | 3.3893
11 | novembre | 28 | 16:00 | 2024-11-28 | 2024-11-28 16:00 | 7 | 25.5 | 7 | 2.5 | 0 | 0 |  |  |  | 0 | 0
11 | novembre | 28 | 17:00 | 2024-11-28 | 2024-11-28 17:00 | 7 | 19 | 11 | 2.5 | 0 | 0 |  |  |  | 0 | 0
11 | novembre | 28 | 18:00 | 2024-11-28 | 2024-11-28 18:00 | 5 | 12 | 17 | 1.5 | 0 | 0 |  |  |  | 0 | 0
11 | novembre | 28 | 19:00 | 2024-11-28 | 2024-11-28 19:00 | 5 | 10 | 16 | 1 | 0 | 0 |  |  |  | 0 | 0
11 | novembre | 28 | 20:00 | 2024-11-28 | 2024-11-28 20:00 | 9 | 10.5 | 20 | 0.5 | 0 | 0 |  |  |  | 0 | 0
11 | novembre | 28 | 21:00 | 2024-11-28 | 2024-11-28 21:00 | 7 | 11.5 | 11 | 0 | 0 | 0 |  |  |  | 0 | 0
11 | novembre | 28 | 22:00 | 2024-11-28 | 2024-11-28 22:00 | 6 | 10 | 5 | 0 | 0 | 0 |  |  |  | 0 | 0
11 | novembre | 28 | 23:00 | 2024-11-28 | 2024-11-28 23:00 | 4 | 7.5 | 1 | 0 | 0 | 0 |  |  |  | 0 | 0
11 | novembre | 29 | 0:00 | 2024-11-29 | 2024-11-29 | 4 | 4.5 | 1 | 0 | 0 | 0 |  |  |  | 0 | 0
11 | novembre | 29 | 1:00 | 2024-11-29 | 2024-11-29 01:00 | 2 | 3 | 1 | 0 | 0 | 0 |  |  |  | 0 | 0
11 | novembre | 29 | 2:00 | 2024-11-29 | 2024-11-29 02:00 | 3 | 2.5 | 0 | 0 | 0 | 0 |  |  |  | 0 | 0
11 | novembre | 29 | 3:00 | 2024-11-29 | 2024-11-29 03:00 | 3 | 3 | 1 | 0 | 0 | 0 |  |  |  | 0 | 0
11 | novembre | 29 | 4:00 | 2024-11-29 | 2024-11-29 04:00 | 2 | 2 | 0 | 0 | 0 | 0 |  |  |  | 0 | 0
11 | novembre | 29 | 5:00 | 2024-11-29 | 2024-11-29 05:00 | 4 | 3 | 1 | 0 | 0 | 0 |  |  |  | 0 | 0
11 | novembre | 29 | 6:00 | 2024-11-29 | 2024-11-29 06:00 | 3 | 2 | 1 | 0 | 0 | 0 |  |  |  | 0 | 0
11 | novembre | 29 | 7:00 | 2024-11-29 | 2024-11-29 07:00 | 3 | 2.5 | 1 | 0.5 | 0 | 0 |  |  |  | 0 | 0
11 | novembre | 29 | 8:00 | 2024-11-29 | 2024-11-29 08:00 | 3 | 5.5 | 0 | 1 | 45.76 | 47.53 |  |  |  | 1.855 | 1.855
11 | novembre | 29 | 9:00 | 2024-11-29 | 2024-11-29 09:00 | 14 | 17.5 | 0 | 1.5 | 172.51 | 166.93 |  |  |  | 6.8705 | 6.8705
11 | novembre | 29 | 10:00 | 2024-11-29 | 2024-11-29 10:00 | 12 | 31 | 0 | 2 | 275.2 | 232.67 |  |  |  | 10.624 | 10.624
11 | novembre | 29 | 11:00 | 2024-11-29 | 2024-11-29 11:00 | 9 | 27 | 0 | 2.5 | 420.17 | 285.44 |  |  |  | 15.5225 | 15.5225
11 | novembre | 29 | 12:00 | 2024-11-29 | 2024-11-29 12:00 | 9 | 23.5 | 0 | 2.5 | 436.17 | 254.63 |  |  |  | 15.6968 | 15.6968
11 | novembre | 29 | 13:00 | 2024-11-29 | 2024-11-29 13:00 | 8 | 29 | 0 | 2.5 | 373.3 | 186.54 |  |  |  | 13.1204 | 13.1204
11 | novembre | 29 | 14:00 | 2024-11-29 | 2024-11-29 14:00 | 9 | 26.5 | 0 | 2.5 | 355.73 | 80.62 |  |  |  | 11.5315 | 11.5315
11 | novembre | 29 | 15:00 | 2024-11-29 | 2024-11-29 15:00 | 5 | 23.5 | 0 | 2.5 | 186.24 | 21.77 |  |  |  | 5.8328 | 5.8328
11 | novembre | 29 | 16:00 | 2024-11-29 | 2024-11-29 16:00 | 4 | 22 | 0 | 2.5 | 0 | 0 |  |  |  | 0 | 0
11 | novembre | 29 | 17:00 | 2024-11-29 | 2024-11-29 17:00 | 5 | 15 | 0 | 2.5 | 0 | 0 |  |  |  | 0 | 0
11 | novembre | 29 | 18:00 | 2024-11-29 | 2024-11-29 18:00 | 4 | 13.5 | 1 | 1.5 | 0 | 0 |  |  |  | 0 | 0
11 | novembre | 29 | 19:00 | 2024-11-29 | 2024-11-29 19:00 | 3 | 9.5 | 1 | 1 | 0 | 0 |  |  |  | 0 | 0
11 | novembre | 29 | 20:00 | 2024-11-29 | 2024-11-29 20:00 | 8 | 11 | 2 | 0.5 | 0 | 0 |  |  |  | 0 | 0
11 | novembre | 29 | 21:00 | 2024-11-29 | 2024-11-29 21:00 | 6 | 14 | 9 | 0 | 0 | 0 |  |  |  | 0 | 0
11 | novembre | 29 | 22:00 | 2024-11-29 | 2024-11-29 22:00 | 6 | 12 | 4 | 0 | 0 | 0 |  |  |  | 0 | 0
11 | novembre | 29 | 23:00 | 2024-11-29 | 2024-11-29 23:00 | 6 | 9 | 2 | 0 | 0 | 0 |  |  |  | 0 | 0
11 | novembre | 30 | 0:00 | 2024-11-30 | 2024-11-30 | 2 | 5 | 1 | 0 | 0 | 0 |  |  |  | 0 | 0
11 | novembre | 30 | 1:00 | 2024-11-30 | 2024-11-30 01:00 | 2 | 2 | 0 | 0 | 0 | 0 |  |  |  | 0 | 0
11 | novembre | 30 | 2:00 | 2024-11-30 | 2024-11-30 02:00 | 2 | 3 | 1 | 0 | 0 | 0 |  |  |  | 0 | 0
11 | novembre | 30 | 3:00 | 2024-11-30 | 2024-11-30 03:00 | 3 | 2 | 0 | 0 | 0 | 0 |  |  |  | 0 | 0
11 | novembre | 30 | 4:00 | 2024-11-30 | 2024-11-30 04:00 | 2 | 2.5 | 1 | 0 | 0 | 0 |  |  |  | 0 | 0
11 | novembre | 30 | 5:00 | 2024-11-30 | 2024-11-30 05:00 | 2 | 2 | 1 | 0 | 0 | 0 |  |  |  | 0 | 0
11 | novembre | 30 | 6:00 | 2024-11-30 | 2024-11-30 06:00 | 2 | 2.5 | 0 | 0 | 0 | 0 |  |  |  | 0 | 0
11 | novembre | 30 | 7:00 | 2024-11-30 | 2024-11-30 07:00 | 3 | 2.5 | 1 | 0.5 | 0 | 0 |  |  |  | 0 | 0
11 | novembre | 30 | 8:00 | 2024-11-30 | 2024-11-30 08:00 | 3 | 4.5 | 1 | 1 | 67.32 | 95.46 |  |  |  | 2.9843 | 2.9843
11 | novembre | 30 | 9:00 | 2024-11-30 | 2024-11-30 09:00 | 11 | 16.5 | 0 | 1.5 | 205.41 | 194.47 |  |  |  | 8.1378 | 8.1378
11 | novembre | 30 | 10:00 | 2024-11-30 | 2024-11-30 10:00 | 12 | 29.5 | 0 | 2 | 332.67 | 260.06 |  |  |  | 12.6306 | 12.6306
11 | novembre | 30 | 11:00 | 2024-11-30 | 2024-11-30 11:00 | 7 | 26.5 | 0 | 2.5 | 413.6 | 278.83 |  |  |  | 15.2583 | 15.2583
11 | novembre | 30 | 12:00 | 2024-11-30 | 2024-11-30 12:00 | 7 | 21.5 | 0 | 2.5 | 437.79 | 250.25 |  |  |  | 15.7019 | 15.7019
11 | novembre | 30 | 13:00 | 2024-11-30 | 2024-11-30 13:00 | 5 | 25 | 0 | 2.5 | 399.04 | 181.15 |  |  |  | 13.8426 | 13.8426
11 | novembre | 30 | 14:00 | 2024-11-30 | 2024-11-30 14:00 | 6 | 23.5 | 0 | 2.5 | 311.96 | 90.37 |  |  |  | 10.3093 | 10.3093
11 | novembre | 30 | 15:00 | 2024-11-30 | 2024-11-30 15:00 | 4 | 20.5 | 0 | 2.5 | 174.93 | 23.26 |  |  |  | 5.5067 | 5.5067
11 | novembre | 30 | 16:00 | 2024-11-30 | 2024-11-30 16:00 | 5 | 23.5 | 7 | 2.5 | 0 | 0 |  |  |  | 0 | 0
11 | novembre | 30 | 17:00 | 2024-11-30 | 2024-11-30 17:00 | 6 | 18.5 | 11 | 2.5 | 0 | 0 |  |  |  | 0 | 0
11 | novembre | 30 | 18:00 | 2024-11-30 | 2024-11-30 18:00 | 5 | 15.5 | 11 | 1.5 | 0 | 0 |  |  |  | 0 | 0
11 | novembre | 30 | 19:00 | 2024-11-30 | 2024-11-30 19:00 | 5 | 11.5 | 21 | 1 | 0 | 0 |  |  |  | 0 | 0
11 | novembre | 30 | 20:00 | 2024-11-30 | 2024-11-30 20:00 | 8 | 13 | 14 | 0.5 | 0 | 0 |  |  |  | 0 | 0
11 | novembre | 30 | 21:00 | 2024-11-30 | 2024-11-30 21:00 | 7 | 14 | 5 | 0 | 0 | 0 |  |  |  | 0 | 0
11 | novembre | 30 | 22:00 | 2024-11-30 | 2024-11-30 22:00 | 6 | 11 | 1 | 0 | 0 | 0 |  |  |  | 0 | 0
11 | novembre | 30 | 23:00 | 2024-11-30 | 2024-11-30 23:00 | 5 | 9 | 1 | 0 | 0 | 0 |  |  |  | 0 | 0
12 | desembre | 1 | 0:00 | 2024-12-01 | 2024-12-01 | 3 | 5 | 1 | 0 | 0 | 0 |  |  |  | 0 | 0
12 | desembre | 1 | 1:00 | 2024-12-01 | 2024-12-01 01:00 | 2 | 3 | 1 | 0 | 0 | 0 |  |  |  | 0 | 0
12 | desembre | 1 | 2:00 | 2024-12-01 | 2024-12-01 02:00 | 2 | 2.5 | 0 | 0 | 0 | 0 |  |  |  | 0 | 0
12 | desembre | 1 | 3:00 | 2024-12-01 | 2024-12-01 03:00 | 2 | 3 | 1 | 0 | 0 | 0 |  |  |  | 0 | 0
12 | desembre | 1 | 4:00 | 2024-12-01 | 2024-12-01 04:00 | 3 | 2.5 | 1 | 0 | 0 | 0 |  |  |  | 0 | 0
12 | desembre | 1 | 5:00 | 2024-12-01 | 2024-12-01 05:00 | 1 | 3 | 2.979 | 0 | 0 | 0 |  |  |  | 0 | 0
12 | desembre | 1 | 6:00 | 2024-12-01 | 2024-12-01 06:00 | 2 | 2.5 | 2.71 | 0 | 0 | 0 |  |  |  | 0 | 0
12 | desembre | 1 | 7:00 | 2024-12-01 | 2024-12-01 07:00 | 3 | 2.5 | 1 | 0.5 | 0 | 0 |  |  |  | 0 | 0
12 | desembre | 1 | 8:00 | 2024-12-01 | 2024-12-01 08:00 | 3 | 5.5 | 0 | 1 | 48.45 | 51.4 |  |  |  | 1.9748 | 1.9748
12 | desembre | 1 | 9:00 | 2024-12-01 | 2024-12-01 09:00 | 11 | 13.5 | 0 | 1.5 | 123.17 | 121.58 |  |  |  | 4.9294 | 4.9294
12 | desembre | 1 | 10:00 | 2024-12-01 | 2024-12-01 10:00 | 9 | 29.5 | 9 | 2 | 140.77 | 137.58 |  |  |  | 5.62 | 5.62
12 | desembre | 1 | 11:00 | 2024-12-01 | 2024-12-01 11:00 | 8 | 26.5 | 0 | 2.5 | 90.21 | 90.21 |  |  |  | 3.6219 | 3.6219
12 | desembre | 1 | 12:00 | 2024-12-01 | 2024-12-01 12:00 | 8 | 25 | 12 | 2.5 | 362.31 | 239 |  |  |  | 13.3136 | 13.3136
12 | desembre | 1 | 13:00 | 2024-12-01 | 2024-12-01 13:00 | 7 | 27 | 5 | 2.5 | 327.82 | 184.32 |  |  |  | 11.727 | 11.727
12 | desembre | 1 | 14:00 | 2024-12-01 | 2024-12-01 14:00 | 6 | 24.5 | 0 | 2.5 | 324.94 | 88.68 |  |  |  | 10.6837 | 10.6837
12 | desembre | 1 | 15:00 | 2024-12-01 | 2024-12-01 15:00 | 4 | 20.5 | 0 | 2.5 | 208.41 | 11.2 |  |  |  | 6.3956 | 6.3956
12 | desembre | 1 | 16:00 | 2024-12-01 | 2024-12-01 16:00 | 6 | 24.5 | 0 | 2.5 | 0 | 0 |  |  |  | 0 | 0
12 | desembre | 1 | 17:00 | 2024-12-01 | 2024-12-01 17:00 | 5 | 18 | 2 | 2.5 | 0 | 0 |  |  |  | 0 | 0
12 | desembre | 1 | 18:00 | 2024-12-01 | 2024-12-01 18:00 | 5 | 13 | 12 | 1.5 | 0 | 0 |  |  |  | 0 | 0
12 | desembre | 1 | 19:00 | 2024-12-01 | 2024-12-01 19:00 | 3 | 11.5 | 21 | 1 | 0 | 0 |  |  |  | 0 | 0
12 | desembre | 1 | 20:00 | 2024-12-01 | 2024-12-01 20:00 | 6 | 13 | 11 | 0.5 | 0 | 0 |  |  |  | 0 | 0
12 | desembre | 1 | 21:00 | 2024-12-01 | 2024-12-01 21:00 | 7 | 13 | 2 | 0 | 0 | 0 |  |  |  | 0 | 0
12 | desembre | 1 | 22:00 | 2024-12-01 | 2024-12-01 22:00 | 5 | 11 | 1 | 0 | 0 | 0 |  |  |  | 0 | 0
12 | desembre | 1 | 23:00 | 2024-12-01 | 2024-12-01 23:00 | 4 | 7.5 | 1 | 0 | 0 | 0 |  |  |  | 0 | 0
12 | desembre | 2 | 0:00 | 2024-12-02 | 2024-12-02 | 3 | 6.5 | 13 | 0 | 0 | 0 |  |  |  | 0 | 0
12 | desembre | 2 | 1:00 | 2024-12-02 | 2024-12-02 01:00 | 3 | 2.5 | 9 | 0 | 0 | 0 |  |  |  | 0 | 0
12 | desembre | 2 | 2:00 | 2024-12-02 | 2024-12-02 02:00 | 3 | 2.5 | 1 | 0 | 0 | 0 |  |  |  | 0 | 0
12 | desembre | 2 | 3:00 | 2024-12-02 | 2024-12-02 03:00 | 3 | 2.5 | 0 | 0 | 0 | 0 |  |  |  | 0 | 0
12 | desembre | 2 | 4:00 | 2024-12-02 | 2024-12-02 04:00 | 3 | 2.5 | 1 | 0 | 0 | 0 |  |  |  | 0 | 0
12 | desembre | 2 | 5:00 | 2024-12-02 | 2024-12-02 05:00 | 2 | 2.5 | 1 | 0 | 0 | 0 |  |  |  | 0 | 0
12 | desembre | 2 | 6:00 | 2024-12-02 | 2024-12-02 06:00 | 4 | 2.5 | 0 | 0 | 0 | 0 |  |  |  | 0 | 0
12 | desembre | 2 | 7:00 | 2024-12-02 | 2024-12-02 07:00 | 3 | 2.5 | 1 | 0.5 | 0 | 0 |  |  |  | 0 | 0
12 | desembre | 2 | 8:00 | 2024-12-02 | 2024-12-02 08:00 | 2 | 4 | 1 | 1 | 63.53 | 102.78 |  |  |  | 2.9432 | 2.9432
12 | desembre | 2 | 9:00 | 2024-12-02 | 2024-12-02 09:00 | 2 | 7.5 | 0 | 1.5 | 221.4 | 207.01 |  |  |  | 8.7453 | 8.7453
12 | desembre | 2 | 10:00 | 2024-12-02 | 2024-12-02 10:00 | 4 | 18 | 2 | 2 | 349.18 | 267.13 |  |  |  | 13.1991 | 13.1991
12 | desembre | 2 | 11:00 | 2024-12-02 | 2024-12-02 11:00 | 2 | 19 | 10 | 2.5 | 428.12 | 282.65 |  |  |  | 15.7343 | 15.7343
12 | desembre | 2 | 12:00 | 2024-12-02 | 2024-12-02 12:00 | 3 | 15.5 | 26 | 2.5 | 448.37 | 251.34 |  |  |  | 16.0318 | 16.0318
12 | desembre | 2 | 13:00 | 2024-12-02 | 2024-12-02 13:00 | 2 | 13.5 | 15 | 2.5 | 406.35 | 180.38 |  |  |  | 14.0553 | 14.0553
12 | desembre | 2 | 14:00 | 2024-12-02 | 2024-12-02 14:00 | 4 | 13 | 1 | 2.5 | 336.37 | 82.65 |  |  |  | 10.9681 | 10.9681
12 | desembre | 2 | 15:00 | 2024-12-02 | 2024-12-02 15:00 | 2 | 10 | 5 | 2.5 | 181.58 | 20.64 |  |  |  | 5.681 | 5.681
12 | desembre | 2 | 16:00 | 2024-12-02 | 2024-12-02 16:00 | 2 | 12.5 | 1 | 2.5 | 0 | 0 |  |  |  | 0 | 0
12 | desembre | 2 | 17:00 | 2024-12-02 | 2024-12-02 17:00 | 3 | 9.5 | 1 | 2.5 | 0 | 0 |  |  |  | 0 | 0
12 | desembre | 2 | 18:00 | 2024-12-02 | 2024-12-02 18:00 | 3 | 8 | 10 | 1.5 | 0 | 0 |  |  |  | 0 | 0
12 | desembre | 2 | 19:00 | 2024-12-02 | 2024-12-02 19:00 | 2 | 7.5 | 5 | 1 | 0 | 0 |  |  |  | 0 | 0
12 | desembre | 2 | 20:00 | 2024-12-02 | 2024-12-02 20:00 | 3 | 6.5 | 4 | 0.5 | 0 | 0 |  |  |  | 0 | 0
12 | desembre | 2 | 21:00 | 2024-12-02 | 2024-12-02 21:00 | 3 | 6 | 1 | 0 | 0 | 0 |  |  |  | 0 | 0
12 | desembre | 2 | 22:00 | 2024-12-02 | 2024-12-02 22:00 | 3 | 5.5 | 8 | 0 | 0 | 0 |  |  |  | 0 | 0
12 | desembre | 2 | 23:00 | 2024-12-02 | 2024-12-02 23:00 | 3 | 4 | 1 | 0 | 0 | 0 |  |  |  | 0 | 0
12 | desembre | 3 | 0:00 | 2024-12-03 | 2024-12-03 | 2 | 4.5 | 1 | 0 | 0 | 0 |  |  |  | 0 | 0
12 | desembre | 3 | 1:00 | 2024-12-03 | 2024-12-03 01:00 | 2 | 2.5 | 1 | 0 | 0 | 0 |  |  |  | 0 | 0
12 | desembre | 3 | 2:00 | 2024-12-03 | 2024-12-03 02:00 | 2 | 2.5 | 0 | 0 | 0 | 0 |  |  |  | 0 | 0
12 | desembre | 3 | 3:00 | 2024-12-03 | 2024-12-03 03:00 | 3 | 2.5 | 1 | 0 | 0 | 0 |  |  |  | 0 | 0
12 | desembre | 3 | 4:00 | 2024-12-03 | 2024-12-03 04:00 | 2 | 2 | 1 | 0 | 0 | 0 |  |  |  | 0 | 0
12 | desembre | 3 | 5:00 | 2024-12-03 | 2024-12-03 05:00 | 2 | 2.5 | 0 | 0 | 0 | 0 |  |  |  | 0 | 0
12 | desembre | 3 | 6:00 | 2024-12-03 | 2024-12-03 06:00 | 3 | 3 | 1 | 0 | 0 | 0 |  |  |  | 0 | 0
12 | desembre | 3 | 7:00 | 2024-12-03 | 2024-12-03 07:00 | 3 | 2.5 | 1 | 0.5 | 0 | 0 |  |  |  | 0 | 0
12 | desembre | 3 | 8:00 | 2024-12-03 | 2024-12-03 08:00 | 2 | 2 | 0 | 1 | 62.66 | 86.48 |  |  |  | 2.754 | 2.754
12 | desembre | 3 | 9:00 | 2024-12-03 | 2024-12-03 09:00 | 1 | 2 | 0 | 1.5 | 206.93 | 195.07 |  |  |  | 8.1896 | 8.1896
12 | desembre | 3 | 10:00 | 2024-12-03 | 2024-12-03 10:00 | 3 | 2.5 | 4 | 2 | 170.84 | 162.4 |  |  |  | 6.7748 | 6.7748
12 | desembre | 3 | 11:00 | 2024-12-03 | 2024-12-03 11:00 | 3 | 3 | 6 | 2.5 | 371.49 | 263.92 |  |  |  | 13.8396 | 13.8396
12 | desembre | 3 | 12:00 | 2024-12-03 | 2024-12-03 12:00 | 2 | 2 | 5 | 2.5 | 282.12 | 216.86 |  |  |  | 10.6745 | 10.6745
12 | desembre | 3 | 13:00 | 2024-12-03 | 2024-12-03 13:00 | 1 | 2.5 | 0 | 2.5 | 237.8 | 173.92 |  |  |  | 8.9089 | 8.9089
12 | desembre | 3 | 14:00 | 2024-12-03 | 2024-12-03 14:00 | 3 | 2 | 1 | 2.5 | 191.92 | 113.74 |  |  |  | 6.9238 | 6.9238
12 | desembre | 3 | 15:00 | 2024-12-03 | 2024-12-03 15:00 | 3 | 2.5 | 9 | 2.5 | 81.31 | 47.16 |  |  |  | 2.9231 | 2.9231
12 | desembre | 3 | 16:00 | 2024-12-03 | 2024-12-03 16:00 | 2 | 2.5 | 20 | 2.5 | 0 | 0 |  |  |  | 0 | 0
12 | desembre | 3 | 17:00 | 2024-12-03 | 2024-12-03 17:00 | 2 | 2.5 | 0 | 2.5 | 0 | 0 |  |  |  | 0 | 0
12 | desembre | 3 | 18:00 | 2024-12-03 | 2024-12-03 18:00 | 3 | 2 | 1 | 1.5 | 0 | 0 |  |  |  | 0 | 0
12 | desembre | 3 | 19:00 | 2024-12-03 | 2024-12-03 19:00 | 2 | 2.5 | 1 | 1 | 0 | 0 |  |  |  | 0 | 0
12 | desembre | 3 | 20:00 | 2024-12-03 | 2024-12-03 20:00 | 2 | 2.5 | 1 | 0.5 | 0 | 0 |  |  |  | 0 | 0
12 | desembre | 3 | 21:00 | 2024-12-03 | 2024-12-03 21:00 | 2 | 2.5 | 1 | 0 | 0 | 0 |  |  |  | 0 | 0
12 | desembre | 3 | 22:00 | 2024-12-03 | 2024-12-03 22:00 | 3 | 2 | 2 | 0 | 0 | 0 |  |  |  | 0 | 0
12 | desembre | 3 | 23:00 | 2024-12-03 | 2024-12-03 23:00 | 2 | 2.5 | 1 | 0 | 0 | 0 |  |  |  | 0 | 0
12 | desembre | 4 | 0:00 | 2024-12-04 | 2024-12-04 | 3 | 2.5 | 1 | 0 | 0 | 0 |  |  |  | 0 | 0
12 | desembre | 4 | 1:00 | 2024-12-04 | 2024-12-04 01:00 | 2 | 2.5 | 0 | 0 | 0 | 0 |  |  |  | 0 | 0
12 | desembre | 4 | 2:00 | 2024-12-04 | 2024-12-04 02:00 | 2 | 2.5 | 1 | 0 | 0 | 0 |  |  |  | 0 | 0
12 | desembre | 4 | 3:00 | 2024-12-04 | 2024-12-04 03:00 | 4 | 2.5 | 1 | 0 | 0 | 0 |  |  |  | 0 | 0
12 | desembre | 4 | 4:00 | 2024-12-04 | 2024-12-04 04:00 | 3 | 2.5 | 0 | 0 | 0 | 0 |  |  |  | 0 | 0
12 | desembre | 4 | 5:00 | 2024-12-04 | 2024-12-04 05:00 | 3 | 2 | 1 | 0 | 0 | 0 |  |  |  | 0 | 0
12 | desembre | 4 | 6:00 | 2024-12-04 | 2024-12-04 06:00 | 3 | 2.5 | 1 | 0 | 0 | 0 |  |  |  | 0 | 0
12 | desembre | 4 | 7:00 | 2024-12-04 | 2024-12-04 07:00 | 3 | 2.5 | 0 | 0.5 | 0 | 0 |  |  |  | 0 | 0
12 | desembre | 4 | 8:00 | 2024-12-04 | 2024-12-04 08:00 | 3 | 3.5 | 1 | 1 | 8.36 | 8.36 |  |  |  | 0.33565 | 0.33565
12 | desembre | 4 | 9:00 | 2024-12-04 | 2024-12-04 09:00 | 14 | 8.5 | 0 | 1.5 | 13.13 | 13.13 |  |  |  | 0.52717 | 0.52717
12 | desembre | 4 | 10:00 | 2024-12-04 | 2024-12-04 10:00 | 18 | 18.5 | 0 | 2 | 17.44 | 17.44 |  |  |  | 0.70022 | 0.70022
12 | desembre | 4 | 11:00 | 2024-12-04 | 2024-12-04 11:00 | 15 | 17.5 | 0 | 2.5 | 120.01 | 119.09 |  |  |  | 4.8092 | 4.8092
12 | desembre | 4 | 12:00 | 2024-12-04 | 2024-12-04 12:00 | 13 | 14.5 | 0 | 2.5 | 142.61 | 138.65 |  |  |  | 5.6862 | 5.6862
12 | desembre | 4 | 13:00 | 2024-12-04 | 2024-12-04 13:00 | 8 | 16.5 | 0 | 2.5 | 50.11 | 50.11 |  |  |  | 2.0119 | 2.0119
12 | desembre | 4 | 14:00 | 2024-12-04 | 2024-12-04 14:00 | 6 | 16 | 6 | 2.5 | 19.01 | 19.01 |  |  |  | 0.76325 | 0.76325
12 | desembre | 4 | 15:00 | 2024-12-04 | 2024-12-04 15:00 | 7 | 14.5 | 4 | 2.5 | 13.9 | 13.9 |  |  |  | 0.55809 | 0.55809
12 | desembre | 4 | 16:00 | 2024-12-04 | 2024-12-04 16:00 | 8 | 16.5 | 3 | 2.5 | 0 | 0 |  |  |  | 0 | 0
12 | desembre | 4 | 17:00 | 2024-12-04 | 2024-12-04 17:00 | 7 | 11.5 | 3 | 2.5 | 0 | 0 |  |  |  | 0 | 0
12 | desembre | 4 | 18:00 | 2024-12-04 | 2024-12-04 18:00 | 5 | 8.5 | 1 | 1.5 | 0 | 0 |  |  |  | 0 | 0
12 | desembre | 4 | 19:00 | 2024-12-04 | 2024-12-04 19:00 | 5 | 6.5 | 1 | 1 | 0 | 0 |  |  |  | 0 | 0
12 | desembre | 4 | 20:00 | 2024-12-04 | 2024-12-04 20:00 | 8 | 6.5 | 1 | 0.5 | 0 | 0 |  |  |  | 0 | 0
12 | desembre | 4 | 21:00 | 2024-12-04 | 2024-12-04 21:00 | 8 | 6.5 | 7 | 0 | 0 | 0 |  |  |  | 0 | 0
12 | desembre | 4 | 22:00 | 2024-12-04 | 2024-12-04 22:00 | 7 | 5.5 | 5 | 0 | 0 | 0 |  |  |  | 0 | 0
12 | desembre | 4 | 23:00 | 2024-12-04 | 2024-12-04 23:00 | 6 | 6 | 1 | 0 | 0 | 0 |  |  |  | 0 | 0
12 | desembre | 5 | 0:00 | 2024-12-05 | 2024-12-05 | 3 | 4 | 1.569 | 0 | 0 | 0 |  |  |  | 0 | 0
12 | desembre | 5 | 1:00 | 2024-12-05 | 2024-12-05 01:00 | 1 | 2.5 | 4.183 | 0 | 0 | 0 |  |  |  | 0 | 0
12 | desembre | 5 | 2:00 | 2024-12-05 | 2024-12-05 02:00 | 3 | 3 | 1 | 0 | 0 | 0 |  |  |  | 0 | 0
12 | desembre | 5 | 3:00 | 2024-12-05 | 2024-12-05 03:00 | 2 | 3.5 | 0 | 0 | 0 | 0 |  |  |  | 0 | 0
12 | desembre | 5 | 4:00 | 2024-12-05 | 2024-12-05 04:00 | 2 | 2.5 | 1 | 0 | 0 | 0 |  |  |  | 0 | 0
12 | desembre | 5 | 5:00 | 2024-12-05 | 2024-12-05 05:00 | 3 | 2.5 | 1 | 0 | 0 | 0 |  |  |  | 0 | 0
12 | desembre | 5 | 6:00 | 2024-12-05 | 2024-12-05 06:00 | 3 | 2.5 | 0 | 0 | 0 | 0 |  |  |  | 0 | 0
12 | desembre | 5 | 7:00 | 2024-12-05 | 2024-12-05 07:00 | 2 | 2.5 | 1 | 0.5 | 0 | 0 |  |  |  | 0 | 0
12 | desembre | 5 | 8:00 | 2024-12-05 | 2024-12-05 08:00 | 4 | 4.5 | 1 | 1 | 7.72 | 7.72 |  |  |  | 0.30996 | 0.30996
12 | desembre | 5 | 9:00 | 2024-12-05 | 2024-12-05 09:00 | 17 | 15.5 | 0 | 1.5 | 65.13 | 65.06 |  |  |  | 2.6143 | 2.6143
12 | desembre | 5 | 10:00 | 2024-12-05 | 2024-12-05 10:00 | 20 | 31 | 0 | 2 | 78.63 | 78.63 |  |  |  | 3.157 | 3.157
12 | desembre | 5 | 11:00 | 2024-12-05 | 2024-12-05 11:00 | 12 | 26.5 | 0 | 2.5 | 54.97 | 54.97 |  |  |  | 2.207 | 2.207
12 | desembre | 5 | 12:00 | 2024-12-05 | 2024-12-05 12:00 | 10 | 25 | 0 | 2.5 | 101.68 | 101.68 |  |  |  | 4.0825 | 4.0825
12 | desembre | 5 | 13:00 | 2024-12-05 | 2024-12-05 13:00 | 8 | 29 | 0 | 2.5 | 125.18 | 119.77 |  |  |  | 4.9719 | 4.9719
12 | desembre | 5 | 14:00 | 2024-12-05 | 2024-12-05 14:00 | 6 | 26 | 11 | 2.5 | 119.35 | 99.34 |  |  |  | 4.5918 | 4.5918
12 | desembre | 5 | 15:00 | 2024-12-05 | 2024-12-05 15:00 | 8 | 24.5 | 4 | 2.5 | 21.77 | 21.77 |  |  |  | 0.87407 | 0.87407
12 | desembre | 5 | 16:00 | 2024-12-05 | 2024-12-05 16:00 | 9 | 26 | 0 | 2.5 | 0 | 0 |  |  |  | 0 | 0
12 | desembre | 5 | 17:00 | 2024-12-05 | 2024-12-05 17:00 | 6 | 18 | 17 | 2.5 | 0 | 0 |  |  |  | 0 | 0
12 | desembre | 5 | 18:00 | 2024-12-05 | 2024-12-05 18:00 | 5 | 11.5 | 21 | 1.5 | 0 | 0 |  |  |  | 0 | 0
12 | desembre | 5 | 19:00 | 2024-12-05 | 2024-12-05 19:00 | 4 | 10.5 | 20 | 1 | 0 | 0 |  |  |  | 0 | 0
12 | desembre | 5 | 20:00 | 2024-12-05 | 2024-12-05 20:00 | 9 | 13 | 4 | 0.5 | 0 | 0 |  |  |  | 0 | 0
12 | desembre | 5 | 21:00 | 2024-12-05 | 2024-12-05 21:00 | 7 | 12 | 8 | 0 | 0 | 0 |  |  |  | 0 | 0
12 | desembre | 5 | 22:00 | 2024-12-05 | 2024-12-05 22:00 | 6 | 11 | 3 | 0 | 0 | 0 |  |  |  | 0 | 0
12 | desembre | 5 | 23:00 | 2024-12-05 | 2024-12-05 23:00 | 3 | 9.5 | 1 | 0 | 0 | 0 |  |  |  | 0 | 0
12 | desembre | 6 | 0:00 | 2024-12-06 | 2024-12-06 | 3 | 7 | 1 | 0 | 0 | 0 |  |  |  | 0 | 0
12 | desembre | 6 | 1:00 | 2024-12-06 | 2024-12-06 01:00 | 3 | 2 | 1 | 0 | 0 | 0 |  |  |  | 0 | 0
12 | desembre | 6 | 2:00 | 2024-12-06 | 2024-12-06 02:00 | 1 | 3 | 0 | 0 | 0 | 0 |  |  |  | 0 | 0
12 | desembre | 6 | 3:00 | 2024-12-06 | 2024-12-06 03:00 | 2 | 2.5 | 1 | 0 | 0 | 0 |  |  |  | 0 | 0
12 | desembre | 6 | 4:00 | 2024-12-06 | 2024-12-06 04:00 | 3 | 2.5 | 1 | 0 | 0 | 0 |  |  |  | 0 | 0
12 | desembre | 6 | 5:00 | 2024-12-06 | 2024-12-06 05:00 | 2 | 2 | 0 | 0 | 0 | 0 |  |  |  | 0 | 0
12 | desembre | 6 | 6:00 | 2024-12-06 | 2024-12-06 06:00 | 4 | 2.5 | 1 | 0 | 0 | 0 |  |  |  | 0 | 0
12 | desembre | 6 | 7:00 | 2024-12-06 | 2024-12-06 07:00 | 2 | 3 | 1 | 0.5 | 0 | 0 |  |  |  | 0 | 0
12 | desembre | 6 | 8:00 | 2024-12-06 | 2024-12-06 08:00 | 3 | 2 | 0 | 1 | 45 | 48.91 |  |  |  | 1.8458 | 1.8458
12 | desembre | 6 | 9:00 | 2024-12-06 | 2024-12-06 09:00 | 2 | 2.5 | 0 | 1.5 | 91.83 | 91.3 |  |  |  | 3.6817 | 3.6817
12 | desembre | 6 | 10:00 | 2024-12-06 | 2024-12-06 10:00 | 3 | 3 | 1 | 2 | 244.86 | 209.3 |  |  |  | 9.4755 | 9.4755
12 | desembre | 6 | 11:00 | 2024-12-06 | 2024-12-06 11:00 | 3 | 2 | 3 | 2.5 | 416.98 | 271.89 |  |  |  | 15.2908 | 15.2908
12 | desembre | 6 | 12:00 | 2024-12-06 | 2024-12-06 12:00 | 2 | 2.5 | 9 | 2.5 | 452.8 | 244.58 |  |  |  | 16.0977 | 16.0977
12 | desembre | 6 | 13:00 | 2024-12-06 | 2024-12-06 13:00 | 2 | 2.5 | 10 | 2.5 | 415.81 | 171.61 |  |  |  | 14.2528 | 14.2528
12 | desembre | 6 | 14:00 | 2024-12-06 | 2024-12-06 14:00 | 3 | 2 | 8 | 2.5 | 331.09 | 76.74 |  |  |  | 10.7498 | 10.7498
12 | desembre | 6 | 15:00 | 2024-12-06 | 2024-12-06 15:00 | 2 | 3 | 0 | 2.5 | 187.68 | 15.01 |  |  |  | 5.8087 | 5.8087
12 | desembre | 6 | 16:00 | 2024-12-06 | 2024-12-06 16:00 | 3 | 2.5 | 0 | 2.5 | 0 | 0 |  |  |  | 0 | 0
12 | desembre | 6 | 17:00 | 2024-12-06 | 2024-12-06 17:00 | 2 | 2 | 0 | 2.5 | 0 | 0 |  |  |  | 0 | 0
12 | desembre | 6 | 18:00 | 2024-12-06 | 2024-12-06 18:00 | 3 | 2.5 | 1 | 1.5 | 0 | 0 |  |  |  | 0 | 0
12 | desembre | 6 | 19:00 | 2024-12-06 | 2024-12-06 19:00 | 2 | 2.5 | 1 | 1 | 0 | 0 |  |  |  | 0 | 0
12 | desembre | 6 | 20:00 | 2024-12-06 | 2024-12-06 20:00 | 2 | 2 | 1 | 0.5 | 0 | 0 |  |  |  | 0 | 0
12 | desembre | 6 | 21:00 | 2024-12-06 | 2024-12-06 21:00 | 3 | 3 | 1 | 0 | 0 | 0 |  |  |  | 0 | 0
12 | desembre | 6 | 22:00 | 2024-12-06 | 2024-12-06 22:00 | 3 | 2.5 | 1 | 0 | 0 | 0 |  |  |  | 0 | 0
12 | desembre | 6 | 23:00 | 2024-12-06 | 2024-12-06 23:00 | 2 | 2 | 1 | 0 | 0 | 0 |  |  |  | 0 | 0
12 | desembre | 7 | 0:00 | 2024-12-07 | 2024-12-07 | 2 | 2.5 | 1 | 0 | 0 | 0 |  |  |  | 0 | 0
12 | desembre | 7 | 1:00 | 2024-12-07 | 2024-12-07 01:00 | 2 | 2.5 | 1 | 0 | 0 | 0 |  |  |  | 0 | 0
12 | desembre | 7 | 2:00 | 2024-12-07 | 2024-12-07 02:00 | 2 | 2.5 | 1 | 0 | 0 | 0 |  |  |  | 0 | 0
12 | desembre | 7 | 3:00 | 2024-12-07 | 2024-12-07 03:00 | 2 | 2.5 | 0 | 0 | 0 | 0 |  |  |  | 0 | 0
12 | desembre | 7 | 4:00 | 2024-12-07 | 2024-12-07 04:00 | 3 | 2.5 | 1 | 0 | 0 | 0 |  |  |  | 0 | 0
12 | desembre | 7 | 5:00 | 2024-12-07 | 2024-12-07 05:00 | 2 | 2 | 0 | 0 | 0 | 0 |  |  |  | 0 | 0
12 | desembre | 7 | 6:00 | 2024-12-07 | 2024-12-07 06:00 | 3 | 3 | 1 | 0 | 0 | 0 |  |  |  | 0 | 0
12 | desembre | 7 | 7:00 | 2024-12-07 | 2024-12-07 07:00 | 3 | 2.5 | 1 | 0.5 | 0 | 0 |  |  |  | 0 | 0
12 | desembre | 7 | 8:00 | 2024-12-07 | 2024-12-07 08:00 | 3 | 3 | 0 | 1 | 55.17 | 84.71 |  |  |  | 2.5105 | 2.5105
12 | desembre | 7 | 9:00 | 2024-12-07 | 2024-12-07 09:00 | 2 | 10 | 0 | 1.5 | 202.07 | 189.53 |  |  |  | 7.9877 | 7.9877
12 | desembre | 7 | 10:00 | 2024-12-07 | 2024-12-07 10:00 | 3 | 16 | 0 | 2 | 336.49 | 255.97 |  |  |  | 12.7049 | 12.7049
12 | desembre | 7 | 11:00 | 2024-12-07 | 2024-12-07 11:00 | 2 | 13 | 0 | 2.5 | 428.86 | 277.22 |  |  |  | 15.7023 | 15.7023
12 | desembre | 7 | 12:00 | 2024-12-07 | 2024-12-07 12:00 | 2 | 13 | 1 | 2.5 | 451.18 | 245.54 |  |  |  | 16.0585 | 16.0585
12 | desembre | 7 | 13:00 | 2024-12-07 | 2024-12-07 13:00 | 3 | 15 | 0 | 2.5 | 417.96 | 172.88 |  |  |  | 14.3303 | 14.3303
12 | desembre | 7 | 14:00 | 2024-12-07 | 2024-12-07 14:00 | 2 | 13 | 0 | 2.5 | 333.74 | 76.41 |  |  |  | 10.8264 | 10.8264
12 | desembre | 7 | 15:00 | 2024-12-07 | 2024-12-07 15:00 | 3 | 12 | 0 | 2.5 | 188.45 | 15.41 |  |  |  | 5.8359 | 5.8359
12 | desembre | 7 | 16:00 | 2024-12-07 | 2024-12-07 16:00 | 3 | 11 | 0 | 2.5 | 0 | 0 |  |  |  | 0 | 0
12 | desembre | 7 | 17:00 | 2024-12-07 | 2024-12-07 17:00 | 2 | 8 | 0 | 2.5 | 0 | 0 |  |  |  | 0 | 0
12 | desembre | 7 | 18:00 | 2024-12-07 | 2024-12-07 18:00 | 3 | 9 | 0 | 1.5 | 0 | 0 |  |  |  | 0 | 0
12 | desembre | 7 | 19:00 | 2024-12-07 | 2024-12-07 19:00 | 2 | 8 | 2 | 1 | 0 | 0 |  |  |  | 0 | 0
12 | desembre | 7 | 20:00 | 2024-12-07 | 2024-12-07 20:00 | 3 | 8 | 1 | 0.5 | 0 | 0 |  |  |  | 0 | 0
12 | desembre | 7 | 21:00 | 2024-12-07 | 2024-12-07 21:00 | 2 | 7 | 1 | 0 | 0 | 0 |  |  |  | 0 | 0
12 | desembre | 7 | 22:00 | 2024-12-07 | 2024-12-07 22:00 | 3 | 4.5 | 1 | 0 | 0 | 0 |  |  |  | 0 | 0
12 | desembre | 7 | 23:00 | 2024-12-07 | 2024-12-07 23:00 | 2 | 3 | 1 | 0 | 0 | 0 |  |  |  | 0 | 0
12 | desembre | 8 | 0:00 | 2024-12-08 | 2024-12-08 | 2 | 2 | 1 | 0 | 0 | 0 |  |  |  | 0 | 0
12 | desembre | 8 | 1:00 | 2024-12-08 | 2024-12-08 01:00 | 2 | 2.5 | 1 | 0 | 0 | 0 |  |  |  | 0 | 0
12 | desembre | 8 | 2:00 | 2024-12-08 | 2024-12-08 02:00 | 2 | 2.5 | 0 | 0 | 0 | 0 |  |  |  | 0 | 0
12 | desembre | 8 | 3:00 | 2024-12-08 | 2024-12-08 03:00 | 2 | 2.5 | 2.182 | 0 | 0 | 0 |  |  |  | 0 | 0
12 | desembre | 8 | 4:00 | 2024-12-08 | 2024-12-08 04:00 | 2 | 2.5 | 1.873 | 0 | 0 | 0 |  |  |  | 0 | 0
12 | desembre | 8 | 5:00 | 2024-12-08 | 2024-12-08 05:00 | 3 | 2.5 | 0 | 0 | 0 | 0 |  |  |  | 0 | 0
12 | desembre | 8 | 6:00 | 2024-12-08 | 2024-12-08 06:00 | 3 | 2.5 | 1 | 0 | 0 | 0 |  |  |  | 0 | 0
12 | desembre | 8 | 7:00 | 2024-12-08 | 2024-12-08 07:00 | 2 | 2 | 1 | 0.5 | 0 | 0 |  |  |  | 0 | 0
12 | desembre | 8 | 8:00 | 2024-12-08 | 2024-12-08 08:00 | 4 | 2.5 | 0 | 1 | 53.5 | 79.58 |  |  |  | 2.4088 | 2.4088
12 | desembre | 8 | 9:00 | 2024-12-08 | 2024-12-08 09:00 | 2 | 2.5 | 0 | 1.5 | 181.62 | 172.55 |  |  |  | 7.2013 | 7.2013
12 | desembre | 8 | 10:00 | 2024-12-08 | 2024-12-08 10:00 | 2 | 2 | 2 | 2 | 293.59 | 235.12 |  |  |  | 11.2029 | 11.2029
12 | desembre | 8 | 11:00 | 2024-12-08 | 2024-12-08 11:00 | 3 | 3 | 8 | 2.5 | 307.53 | 236.93 |  |  |  | 11.6413 | 11.6413
12 | desembre | 8 | 12:00 | 2024-12-08 | 2024-12-08 12:00 | 2 | 2.5 | 12 | 2.5 | 387.08 | 235.58 |  |  |  | 14.0263 | 14.0263
12 | desembre | 8 | 13:00 | 2024-12-08 | 2024-12-08 13:00 | 3 | 2 | 5 | 2.5 | 419.41 | 173.61 |  |  |  | 14.3813 | 14.3813
12 | desembre | 8 | 14:00 | 2024-12-08 | 2024-12-08 14:00 | 2 | 2.5 | 2 | 2.5 | 336.22 | 77.63 |  |  |  | 10.9133 | 10.9133
12 | desembre | 8 | 15:00 | 2024-12-08 | 2024-12-08 15:00 | 3 | 2.5 | 22 | 2.5 | 195.08 | 14.18 |  |  |  | 6.0235 | 6.0235
12 | desembre | 8 | 16:00 | 2024-12-08 | 2024-12-08 16:00 | 2 | 2 | 23 | 2.5 | 0 | 0 |  |  |  | 0 | 0
12 | desembre | 8 | 17:00 | 2024-12-08 | 2024-12-08 17:00 | 2 | 2.5 | 12 | 2.5 | 0 | 0 |  |  |  | 0 | 0
12 | desembre | 8 | 18:00 | 2024-12-08 | 2024-12-08 18:00 | 3 | 2.5 | 3 | 1.5 | 0 | 0 |  |  |  | 0 | 0
12 | desembre | 8 | 19:00 | 2024-12-08 | 2024-12-08 19:00 | 2 | 2.5 | 5 | 1 | 0 | 0 |  |  |  | 0 | 0
12 | desembre | 8 | 20:00 | 2024-12-08 | 2024-12-08 20:00 | 2 | 2.5 | 11 | 0.5 | 0 | 0 |  |  |  | 0 | 0
12 | desembre | 8 | 21:00 | 2024-12-08 | 2024-12-08 21:00 | 2 | 2 | 15 | 0 | 0 | 0 |  |  |  | 0 | 0
12 | desembre | 8 | 22:00 | 2024-12-08 | 2024-12-08 22:00 | 2 | 2.5 | 4 | 0 | 0 | 0 |  |  |  | 0 | 0
12 | desembre | 8 | 23:00 | 2024-12-08 | 2024-12-08 23:00 | 2 | 2.5 | 1 | 0 | 0 | 0 |  |  |  | 0 | 0
12 | desembre | 9 | 0:00 | 2024-12-09 | 2024-12-09 | 2 | 2 | 1 | 0 | 0 | 0 |  |  |  | 0 | 0
12 | desembre | 9 | 1:00 | 2024-12-09 | 2024-12-09 01:00 | 3 | 3 | 1 | 0 | 0 | 0 |  |  |  | 0 | 0
12 | desembre | 9 | 2:00 | 2024-12-09 | 2024-12-09 02:00 | 3 | 2.5 | 1 | 0 | 0 | 0 |  |  |  | 0 | 0
12 | desembre | 9 | 3:00 | 2024-12-09 | 2024-12-09 03:00 | 2 | 2 | 0 | 0 | 0 | 0 |  |  |  | 0 | 0
12 | desembre | 9 | 4:00 | 2024-12-09 | 2024-12-09 04:00 | 3 | 2.5 | 1 | 0 | 0 | 0 |  |  |  | 0 | 0
12 | desembre | 9 | 5:00 | 2024-12-09 | 2024-12-09 05:00 | 2 | 2.5 | 1 | 0 | 0 | 0 |  |  |  | 0 | 0
12 | desembre | 9 | 6:00 | 2024-12-09 | 2024-12-09 06:00 | 3 | 2 | 0 | 0 | 0 | 0 |  |  |  | 0 | 0
12 | desembre | 9 | 7:00 | 2024-12-09 | 2024-12-09 07:00 | 3 | 2.5 | 1 | 0.5 | 0 | 0 |  |  |  | 0 | 0
12 | desembre | 9 | 8:00 | 2024-12-09 | 2024-12-09 08:00 | 2 | 2.5 | 1 | 1 | 51.67 | 82.07 |  |  |  | 2.3786 | 2.3786
12 | desembre | 9 | 9:00 | 2024-12-09 | 2024-12-09 09:00 | 3 | 2.5 | 0 | 1.5 | 198.75 | 186.55 |  |  |  | 7.8578 | 7.8578
12 | desembre | 9 | 10:00 | 2024-12-09 | 2024-12-09 10:00 | 2 | 2.5 | 0 | 2 | 341.29 | 257.79 |  |  |  | 12.8678 | 12.8678
12 | desembre | 9 | 11:00 | 2024-12-09 | 2024-12-09 11:00 | 3 | 2 | 0 | 2.5 | 432.44 | 278.47 |  |  |  | 15.8228 | 15.8228
12 | desembre | 9 | 12:00 | 2024-12-09 | 2024-12-09 12:00 | 2 | 2.5 | 0 | 2.5 | 460.62 | 248.16 |  |  |  | 16.3693 | 16.3693
12 | desembre | 9 | 13:00 | 2024-12-09 | 2024-12-09 13:00 | 3 | 2.5 | 0 | 2.5 | 425.26 | 175.4 |  |  |  | 14.5756 | 14.5756
12 | desembre | 9 | 14:00 | 2024-12-09 | 2024-12-09 14:00 | 2 | 2 | 0 | 2.5 | 340.17 | 79.13 |  |  |  | 11.0474 | 11.0474
12 | desembre | 9 | 15:00 | 2024-12-09 | 2024-12-09 15:00 | 3 | 2.5 | 0 | 2.5 | 197.51 | 13.9 |  |  |  | 6.0939 | 6.0939
12 | desembre | 9 | 16:00 | 2024-12-09 | 2024-12-09 16:00 | 2 | 2.5 | 0 | 2.5 | 0 | 0 |  |  |  | 0 | 0
12 | desembre | 9 | 17:00 | 2024-12-09 | 2024-12-09 17:00 | 2 | 3 | 0 | 2.5 | 0 | 0 |  |  |  | 0 | 0
12 | desembre | 9 | 18:00 | 2024-12-09 | 2024-12-09 18:00 | 3 | 2 | 7 | 1.5 | 0 | 0 |  |  |  | 0 | 0
12 | desembre | 9 | 19:00 | 2024-12-09 | 2024-12-09 19:00 | 2 | 2.5 | 13 | 1 | 0 | 0 |  |  |  | 0 | 0
12 | desembre | 9 | 20:00 | 2024-12-09 | 2024-12-09 20:00 | 3 | 2 | 16 | 0.5 | 0 | 0 |  |  |  | 0 | 0
12 | desembre | 9 | 21:00 | 2024-12-09 | 2024-12-09 21:00 | 3 | 2.5 | 3 | 0 | 0 | 0 |  |  |  | 0 | 0
12 | desembre | 9 | 22:00 | 2024-12-09 | 2024-12-09 22:00 | 2 | 2 | 1 | 0 | 0 | 0 |  |  |  | 0 | 0
12 | desembre | 9 | 23:00 | 2024-12-09 | 2024-12-09 23:00 | 3 | 2.5 | 1 | 0 | 0 | 0 |  |  |  | 0 | 0
12 | desembre | 10 | 0:00 | 2024-12-10 | 2024-12-10 | 2 | 2.5 | 1 | 0 | 0 | 0 |  |  |  | 0 | 0
12 | desembre | 10 | 1:00 | 2024-12-10 | 2024-12-10 01:00 | 2 | 2.5 | 1 | 0 | 0 | 0 |  |  |  | 0 | 0
12 | desembre | 10 | 2:00 | 2024-12-10 | 2024-12-10 02:00 | 2 | 2.5 | 0 | 0 | 0 | 0 |  |  |  | 0 | 0
12 | desembre | 10 | 3:00 | 2024-12-10 | 2024-12-10 03:00 | 2 | 2.5 | 1 | 0 | 0 | 0 |  |  |  | 0 | 0
12 | desembre | 10 | 4:00 | 2024-12-10 | 2024-12-10 04:00 | 2 | 2.5 | 1 | 0 | 0 | 0 |  |  |  | 0 | 0
12 | desembre | 10 | 5:00 | 2024-12-10 | 2024-12-10 05:00 | 2 | 2 | 0 | 0 | 0 | 0 |  |  |  | 0 | 0
12 | desembre | 10 | 6:00 | 2024-12-10 | 2024-12-10 06:00 | 3 | 2.5 | 1 | 0 | 0 | 0 |  |  |  | 0 | 0
12 | desembre | 10 | 7:00 | 2024-12-10 | 2024-12-10 07:00 | 2 | 2 | 1 | 0.5 | 0 | 0 |  |  |  | 0 | 0
12 | desembre | 10 | 8:00 | 2024-12-10 | 2024-12-10 08:00 | 2 | 2.5 | 0 | 1 | 46.58 | 51.75 |  |  |  | 1.9219 | 1.9219
12 | desembre | 10 | 9:00 | 2024-12-10 | 2024-12-10 09:00 | 2 | 3 | 0 | 1.5 | 188.32 | 178.58 |  |  |  | 7.4636 | 7.4636
12 | desembre | 10 | 10:00 | 2024-12-10 | 2024-12-10 10:00 | 2 | 2.5 | 0 | 2 | 273.68 | 226.99 |  |  |  | 10.5214 | 10.5214
12 | desembre | 10 | 11:00 | 2024-12-10 | 2024-12-10 11:00 | 2 | 2 | 0 | 2.5 | 400.76 | 270.81 |  |  |  | 14.791 | 14.791
12 | desembre | 10 | 12:00 | 2024-12-10 | 2024-12-10 12:00 | 2 | 2.5 | 0 | 2.5 | 311.77 | 224.96 |  |  |  | 11.6495 | 11.6495
12 | desembre | 10 | 13:00 | 2024-12-10 | 2024-12-10 13:00 | 2 | 2.5 | 0 | 2.5 | 261.09 | 177.23 |  |  |  | 9.6442 | 9.6442
12 | desembre | 10 | 14:00 | 2024-12-10 | 2024-12-10 14:00 | 3 | 2 | 0 | 2.5 | 152.56 | 110.04 |  |  |  | 5.7001 | 5.7001
12 | desembre | 10 | 15:00 | 2024-12-10 | 2024-12-10 15:00 | 2 | 2.5 | 14 | 2.5 | 95.06 | 45.82 |  |  |  | 3.3243 | 3.3243
12 | desembre | 10 | 16:00 | 2024-12-10 | 2024-12-10 16:00 | 2 | 2.5 | 6 | 2.5 | 0 | 0 |  |  |  | 0 | 0
12 | desembre | 10 | 17:00 | 2024-12-10 | 2024-12-10 17:00 | 3 | 2 | 1 | 2.5 | 0 | 0 |  |  |  | 0 | 0
12 | desembre | 10 | 18:00 | 2024-12-10 | 2024-12-10 18:00 | 2 | 3 | 20 | 1.5 | 0 | 0 |  |  |  | 0 | 0
12 | desembre | 10 | 19:00 | 2024-12-10 | 2024-12-10 19:00 | 2 | 2 | 4 | 1 | 0 | 0 |  |  |  | 0 | 0
12 | desembre | 10 | 20:00 | 2024-12-10 | 2024-12-10 20:00 | 2 | 2 | 5 | 0.5 | 0 | 0 |  |  |  | 0 | 0
12 | desembre | 10 | 21:00 | 2024-12-10 | 2024-12-10 21:00 | 2 | 3 | 1 | 0 | 0 | 0 |  |  |  | 0 | 0
12 | desembre | 10 | 22:00 | 2024-12-10 | 2024-12-10 22:00 | 2 | 2.5 | 1 | 0 | 0 | 0 |  |  |  | 0 | 0
12 | desembre | 10 | 23:00 | 2024-12-10 | 2024-12-10 23:00 | 2 | 2 | 1 | 0 | 0 | 0 |  |  |  | 0 | 0
12 | desembre | 11 | 0:00 | 2024-12-11 | 2024-12-11 | 2 | 2.5 | 1 | 0 | 0 | 0 |  |  |  | 0 | 0
12 | desembre | 11 | 1:00 | 2024-12-11 | 2024-12-11 01:00 | 3 | 2.5 | 1 | 0 | 0 | 0 |  |  |  | 0 | 0
12 | desembre | 11 | 2:00 | 2024-12-11 | 2024-12-11 02:00 | 2 | 2 | 0 | 0 | 0 | 0 |  |  |  | 0 | 0
12 | desembre | 11 | 3:00 | 2024-12-11 | 2024-12-11 03:00 | 3 | 3 | 1 | 0 | 0 | 0 |  |  |  | 0 | 0
12 | desembre | 11 | 4:00 | 2024-12-11 | 2024-12-11 04:00 | 3 | 2 | 1 | 0 | 0 | 0 |  |  |  | 0 | 0
12 | desembre | 11 | 5:00 | 2024-12-11 | 2024-12-11 05:00 | 3 | 3 | 0 | 0 | 0 | 0 |  |  |  | 0 | 0
12 | desembre | 11 | 6:00 | 2024-12-11 | 2024-12-11 06:00 | 2 | 2 | 1 | 0 | 0 | 0 |  |  |  | 0 | 0
12 | desembre | 11 | 7:00 | 2024-12-11 | 2024-12-11 07:00 | 3 | 2.5 | 1 | 0.5 | 0 | 0 |  |  |  | 0 | 0
12 | desembre | 11 | 8:00 | 2024-12-11 | 2024-12-11 08:00 | 3 | 4 | 0 | 1 | 47.27 | 75.66 |  |  |  | 2.1818 | 2.1818
12 | desembre | 11 | 9:00 | 2024-12-11 | 2024-12-11 09:00 | 12 | 11 | 0 | 1.5 | 185 | 174.43 |  |  |  | 7.322 | 7.322
12 | desembre | 11 | 10:00 | 2024-12-11 | 2024-12-11 10:00 | 14 | 15.5 | 0 | 2 | 249.13 | 209.29 |  |  |  | 9.6042 | 9.6042
12 | desembre | 11 | 11:00 | 2024-12-11 | 2024-12-11 11:00 | 11 | 13 | 0 | 2.5 | 238.74 | 203.49 |  |  |  | 9.2329 | 9.2329
12 | desembre | 11 | 12:00 | 2024-12-11 | 2024-12-11 12:00 | 8 | 13 | 0 | 2.5 | 204.75 | 179.38 |  |  |  | 7.967 | 7.967
12 | desembre | 11 | 13:00 | 2024-12-11 | 2024-12-11 13:00 | 8 | 17 | 3 | 2.5 | 90.97 | 90.1 |  |  |  | 3.6437 | 3.6437
12 | desembre | 11 | 14:00 | 2024-12-11 | 2024-12-11 14:00 | 7 | 14.5 | 11 | 2.5 | 34.92 | 34.92 |  |  |  | 1.402 | 1.402
12 | desembre | 11 | 15:00 | 2024-12-11 | 2024-12-11 15:00 | 6 | 14 | 1 | 2.5 | 33.55 | 31.76 |  |  |  | 1.3291 | 1.3291
12 | desembre | 11 | 16:00 | 2024-12-11 | 2024-12-11 16:00 | 7 | 14 | 7 | 2.5 | 0 | 0 |  |  |  | 0 | 0
12 | desembre | 11 | 17:00 | 2024-12-11 | 2024-12-11 17:00 | 6 | 10 | 3 | 2.5 | 0 | 0 |  |  |  | 0 | 0
12 | desembre | 11 | 18:00 | 2024-12-11 | 2024-12-11 18:00 | 6 | 8 | 3.435 | 1.5 | 0 | 0 |  |  |  | 0 | 0
12 | desembre | 11 | 19:00 | 2024-12-11 | 2024-12-11 19:00 | 4 | 6 | 3 | 1 | 0 | 0 |  |  |  | 0 | 0
12 | desembre | 11 | 20:00 | 2024-12-11 | 2024-12-11 20:00 | 7 | 5.5 | 4 | 0.5 | 0 | 0 |  |  |  | 0 | 0
12 | desembre | 11 | 21:00 | 2024-12-11 | 2024-12-11 21:00 | 6 | 5 | 9 | 0 | 0 | 0 |  |  |  | 0 | 0
12 | desembre | 11 | 22:00 | 2024-12-11 | 2024-12-11 22:00 | 5 | 6 | 1 | 0 | 0 | 0 |  |  |  | 0 | 0
12 | desembre | 11 | 23:00 | 2024-12-11 | 2024-12-11 23:00 | 4 | 4.5 | 1 | 0 | 0 | 0 |  |  |  | 0 | 0
12 | desembre | 12 | 0:00 | 2024-12-12 | 2024-12-12 | 3 | 4.5 | 1 | 0 | 0 | 0 |  |  |  | 0 | 0
12 | desembre | 12 | 1:00 | 2024-12-12 | 2024-12-12 01:00 | 1 | 2.5 | 1 | 0 | 0 | 0 |  |  |  | 0 | 0
12 | desembre | 12 | 2:00 | 2024-12-12 | 2024-12-12 02:00 | 2 | 2.5 | 1 | 0 | 0 | 0 |  |  |  | 0 | 0
12 | desembre | 12 | 3:00 | 2024-12-12 | 2024-12-12 03:00 | 2 | 2.5 | 0 | 0 | 0 | 0 |  |  |  | 0 | 0
12 | desembre | 12 | 4:00 | 2024-12-12 | 2024-12-12 04:00 | 2 | 2.5 | 1 | 0 | 0 | 0 |  |  |  | 0 | 0
12 | desembre | 12 | 5:00 | 2024-12-12 | 2024-12-12 05:00 | 2 | 2 | 0 | 0 | 0 | 0 |  |  |  | 0 | 0
12 | desembre | 12 | 6:00 | 2024-12-12 | 2024-12-12 06:00 | 1 | 2.5 | 1 | 0 | 0 | 0 |  |  |  | 0 | 0
12 | desembre | 12 | 7:00 | 2024-12-12 | 2024-12-12 07:00 | 2 | 2.5 | 1 | 0.5 | 0 | 0 |  |  |  | 0 | 0
12 | desembre | 12 | 8:00 | 2024-12-12 | 2024-12-12 08:00 | 2 | 5 | 1 | 1 | 43.73 | 78.84 |  |  |  | 2.1069 | 2.1069
12 | desembre | 12 | 9:00 | 2024-12-12 | 2024-12-12 09:00 | 12 | 17 | 0 | 1.5 | 197.28 | 184.42 |  |  |  | 7.7922 | 7.7922
12 | desembre | 12 | 10:00 | 2024-12-12 | 2024-12-12 10:00 | 10 | 30.5 | 0 | 2 | 264.05 | 218.03 |  |  |  | 10.1414 | 10.1414
12 | desembre | 12 | 11:00 | 2024-12-12 | 2024-12-12 11:00 | 9.029 | 30.5 | 0 | 2.5 | 434.94 | 275.18 |  |  |  | 15.8652 | 15.8652
12 | desembre | 12 | 12:00 | 2024-12-12 | 2024-12-12 12:00 | 8.971 | 26.5 | 0 | 2.5 | 340.17 | 226.91 |  |  |  | 12.5252 | 12.5252
12 | desembre | 12 | 13:00 | 2024-12-12 | 2024-12-12 13:00 | 9 | 32 | 0 | 2.5 | 82.13 | 82.13 |  |  |  | 3.2975 | 3.2975
12 | desembre | 12 | 14:00 | 2024-12-12 | 2024-12-12 14:00 | 7 | 29 | 1 | 2.5 | 95.06 | 87.1 |  |  |  | 3.7371 | 3.7371
12 | desembre | 12 | 15:00 | 2024-12-12 | 2024-12-12 15:00 | 5 | 24.5 | 10 | 2.5 | 64.49 | 44.43 |  |  |  | 2.3887 | 2.3887
12 | desembre | 12 | 16:00 | 2024-12-12 | 2024-12-12 16:00 | 7 | 28.5 | 2 | 2.5 | 0 | 0 |  |  |  | 0 | 0
12 | desembre | 12 | 17:00 | 2024-12-12 | 2024-12-12 17:00 | 7 | 20 | 0 | 2.5 | 0 | 0 |  |  |  | 0 | 0
12 | desembre | 12 | 18:00 | 2024-12-12 | 2024-12-12 18:00 | 5 | 13 | 7 | 1.5 | 0 | 0 |  |  |  | 0 | 0
12 | desembre | 12 | 19:00 | 2024-12-12 | 2024-12-12 19:00 | 5 | 11 | 19 | 1 | 0 | 0 |  |  |  | 0 | 0
12 | desembre | 12 | 20:00 | 2024-12-12 | 2024-12-12 20:00 | 8 | 11 | 10 | 0.5 | 0 | 0 |  |  |  | 0 | 0
12 | desembre | 12 | 21:00 | 2024-12-12 | 2024-12-12 21:00 | 7 | 9.5 | 8 | 0 | 0 | 0 |  |  |  | 0 | 0
12 | desembre | 12 | 22:00 | 2024-12-12 | 2024-12-12 22:00 | 7 | 9 | 5 | 0 | 0 | 0 |  |  |  | 0 | 0
12 | desembre | 12 | 23:00 | 2024-12-12 | 2024-12-12 23:00 | 4 | 6.5 | 1 | 0 | 0 | 0 |  |  |  | 0 | 0
12 | desembre | 13 | 0:00 | 2024-12-13 | 2024-12-13 | 3 | 3.5 | 1 | 0 | 0 | 0 |  |  |  | 0 | 0
12 | desembre | 13 | 1:00 | 2024-12-13 | 2024-12-13 01:00 | 3 | 3 | 0 | 0 | 0 | 0 |  |  |  | 0 | 0
12 | desembre | 13 | 2:00 | 2024-12-13 | 2024-12-13 02:00 | 2 | 2.5 | 1 | 0 | 0 | 0 |  |  |  | 0 | 0
12 | desembre | 13 | 3:00 | 2024-12-13 | 2024-12-13 03:00 | 2 | 2.5 | 1 | 0 | 0 | 0 |  |  |  | 0 | 0
12 | desembre | 13 | 4:00 | 2024-12-13 | 2024-12-13 04:00 | 1 | 2 | 0 | 0 | 0 | 0 |  |  |  | 0 | 0
12 | desembre | 13 | 5:00 | 2024-12-13 | 2024-12-13 05:00 | 3 | 3 | 1 | 0 | 0 | 0 |  |  |  | 0 | 0
12 | desembre | 13 | 6:00 | 2024-12-13 | 2024-12-13 06:00 | 3 | 2.5 | 1 | 0 | 0 | 0 |  |  |  | 0 | 0
12 | desembre | 13 | 7:00 | 2024-12-13 | 2024-12-13 07:00 | 3 | 2.5 | 0 | 0.5 | 0 | 0 |  |  |  | 0 | 0
12 | desembre | 13 | 8:00 | 2024-12-13 | 2024-12-13 08:00 | 3 | 4.5 | 1 | 1 | 41.54 | 72.1 |  |  |  | 1.9734 | 1.9734
12 | desembre | 13 | 9:00 | 2024-12-13 | 2024-12-13 09:00 | 12 | 15 | 0 | 1.5 | 187.71 | 175.58 |  |  |  | 7.4153 | 7.4153
12 | desembre | 13 | 10:00 | 2024-12-13 | 2024-12-13 10:00 | 11 | 29 | 0 | 2 | 305.54 | 233.77 |  |  |  | 11.5497 | 11.5497
12 | desembre | 13 | 11:00 | 2024-12-13 | 2024-12-13 11:00 | 10 | 31 | 0 | 2.5 | 423.15 | 266.43 |  |  |  | 15.4223 | 15.4223
12 | desembre | 13 | 12:00 | 2024-12-13 | 2024-12-13 12:00 | 9 | 28.5 | 0 | 2.5 | 460.45 | 238.86 |  |  |  | 16.2712 | 16.2712
12 | desembre | 13 | 13:00 | 2024-12-13 | 2024-12-13 13:00 | 9 | 30 | 0 | 2.5 | 379.99 | 169.45 |  |  |  | 13.1512 | 13.1512
12 | desembre | 13 | 14:00 | 2024-12-13 | 2024-12-13 14:00 | 11 | 28.5 | 0 | 2.5 | 352.27 | 67.28 |  |  |  | 11.2937 | 11.2937
12 | desembre | 13 | 15:00 | 2024-12-13 | 2024-12-13 15:00 | 5 | 27 | 0 | 2.5 | 210.04 | 6.46 |  |  |  | 6.3973 | 6.3973
12 | desembre | 13 | 16:00 | 2024-12-13 | 2024-12-13 16:00 | 6 | 23.5 | 9 | 2.5 | 0 | 0 |  |  |  | 0 | 0
12 | desembre | 13 | 17:00 | 2024-12-13 | 2024-12-13 17:00 | 6 | 17 | 10 | 2.5 | 0 | 0 |  |  |  | 0 | 0
12 | desembre | 13 | 18:00 | 2024-12-13 | 2024-12-13 18:00 | 4 | 13 | 8 | 1.5 | 0 | 0 |  |  |  | 0 | 0
12 | desembre | 13 | 19:00 | 2024-12-13 | 2024-12-13 19:00 | 4 | 9.5 | 2 | 1 | 0 | 0 |  |  |  | 0 | 0
12 | desembre | 13 | 20:00 | 2024-12-13 | 2024-12-13 20:00 | 8 | 10 | 5 | 0.5 | 0 | 0 |  |  |  | 0 | 0
12 | desembre | 13 | 21:00 | 2024-12-13 | 2024-12-13 21:00 | 7 | 10.5 | 20 | 0 | 0 | 0 |  |  |  | 0 | 0
12 | desembre | 13 | 22:00 | 2024-12-13 | 2024-12-13 22:00 | 6 | 9.5 | 15 | 0 | 0 | 0 |  |  |  | 0 | 0
12 | desembre | 13 | 23:00 | 2024-12-13 | 2024-12-13 23:00 | 3 | 8.5 | 6 | 0 | 0 | 0 |  |  |  | 0 | 0
12 | desembre | 14 | 0:00 | 2024-12-14 | 2024-12-14 | 2 | 6.5 | 1 | 0 | 0 | 0 |  |  |  | 0 | 0
12 | desembre | 14 | 1:00 | 2024-12-14 | 2024-12-14 01:00 | 3 | 3 | 0 | 0 | 0 | 0 |  |  |  | 0 | 0
12 | desembre | 14 | 2:00 | 2024-12-14 | 2024-12-14 02:00 | 3 | 3 | 1 | 0 | 0 | 0 |  |  |  | 0 | 0
12 | desembre | 14 | 3:00 | 2024-12-14 | 2024-12-14 03:00 | 1 | 3.5 | 1 | 0 | 0 | 0 |  |  |  | 0 | 0
12 | desembre | 14 | 4:00 | 2024-12-14 | 2024-12-14 04:00 | 2 | 2.5 | 0 | 0 | 0 | 0 |  |  |  | 0 | 0
12 | desembre | 14 | 5:00 | 2024-12-14 | 2024-12-14 05:00 | 3 | 2 | 1 | 0 | 0 | 0 |  |  |  | 0 | 0
12 | desembre | 14 | 6:00 | 2024-12-14 | 2024-12-14 06:00 | 3 | 2.5 | 0 | 0 | 0 | 0 |  |  |  | 0 | 0
12 | desembre | 14 | 7:00 | 2024-12-14 | 2024-12-14 07:00 | 2 | 2.5 | 1 | 0.5 | 0 | 0 |  |  |  | 0 | 0
12 | desembre | 14 | 8:00 | 2024-12-14 | 2024-12-14 08:00 | 3 | 5.5 | 1 | 1 | 43.35 | 55.53 |  |  |  | 1.8623 | 1.8623
12 | desembre | 14 | 9:00 | 2024-12-14 | 2024-12-14 09:00 | 15 | 13.5 | 0 | 1.5 | 143.25 | 138.88 |  |  |  | 5.7078 | 5.7078
12 | desembre | 14 | 10:00 | 2024-12-14 | 2024-12-14 10:00 | 18 | 28 | 0 | 2 | 232.85 | 199.33 |  |  |  | 9.0137 | 9.0137
12 | desembre | 14 | 11:00 | 2024-12-14 | 2024-12-14 11:00 | 13 | 28 | 0 | 2.5 | 236.94 | 202.3 |  |  |  | 9.1667 | 9.1667
12 | desembre | 14 | 12:00 | 2024-12-14 | 2024-12-14 12:00 | 9 | 23.5 | 0 | 2.5 | 170.62 | 158.44 |  |  |  | 6.7286 | 6.7286
12 | desembre | 14 | 13:00 | 2024-12-14 | 2024-12-14 13:00 | 8 | 28.5 | 0 | 2.5 | 140.48 | 129.43 |  |  |  | 5.5298 | 5.5298
12 | desembre | 14 | 14:00 | 2024-12-14 | 2024-12-14 14:00 | 6 | 27.5 | 0 | 2.5 | 119.99 | 98.59 |  |  |  | 4.6036 | 4.6036
12 | desembre | 14 | 15:00 | 2024-12-14 | 2024-12-14 15:00 | 4 | 21.5 | 0 | 2.5 | 153.18 | 28.03 |  |  |  | 4.8987 | 4.8987
12 | desembre | 14 | 16:00 | 2024-12-14 | 2024-12-14 16:00 | 7 | 22.5 | 5 | 2.5 | 0 | 0 |  |  |  | 0 | 0
12 | desembre | 14 | 17:00 | 2024-12-14 | 2024-12-14 17:00 | 5 | 15.5 | 11 | 2.5 | 0 | 0 |  |  |  | 0 | 0
12 | desembre | 14 | 18:00 | 2024-12-14 | 2024-12-14 18:00 | 5 | 12.5 | 11 | 1.5 | 0 | 0 |  |  |  | 0 | 0
12 | desembre | 14 | 19:00 | 2024-12-14 | 2024-12-14 19:00 | 6 | 11 | 19 | 1 | 0 | 0 |  |  |  | 0 | 0
12 | desembre | 14 | 20:00 | 2024-12-14 | 2024-12-14 20:00 | 8 | 9.5 | 14 | 0.5 | 0 | 0 |  |  |  | 0 | 0
12 | desembre | 14 | 21:00 | 2024-12-14 | 2024-12-14 21:00 | 6 | 11 | 8 | 0 | 0 | 0 |  |  |  | 0 | 0
12 | desembre | 14 | 22:00 | 2024-12-14 | 2024-12-14 22:00 | 6 | 9.5 | 1 | 0 | 0 | 0 |  |  |  | 0 | 0
12 | desembre | 14 | 23:00 | 2024-12-14 | 2024-12-14 23:00 | 4 | 9.5 | 1 | 0 | 0 | 0 |  |  |  | 0 | 0
12 | desembre | 15 | 0:00 | 2024-12-15 | 2024-12-15 | 3 | 5.5 | 1 | 0 | 0 | 0 |  |  |  | 0 | 0
12 | desembre | 15 | 1:00 | 2024-12-15 | 2024-12-15 01:00 | 2 | 3.5 | 1 | 0 | 0 | 0 |  |  |  | 0 | 0
12 | desembre | 15 | 2:00 | 2024-12-15 | 2024-12-15 02:00 | 2 | 3 | 0 | 0 | 0 | 0 |  |  |  | 0 | 0
12 | desembre | 15 | 3:00 | 2024-12-15 | 2024-12-15 03:00 | 2 | 2.5 | 1 | 0 | 0 | 0 |  |  |  | 0 | 0
12 | desembre | 15 | 4:00 | 2024-12-15 | 2024-12-15 04:00 | 3 | 2 | 1 | 0 | 0 | 0 |  |  |  | 0 | 0
12 | desembre | 15 | 5:00 | 2024-12-15 | 2024-12-15 05:00 | 2 | 2.5 | 0 | 0 | 0 | 0 |  |  |  | 0 | 0
12 | desembre | 15 | 6:00 | 2024-12-15 | 2024-12-15 06:00 | 3 | 3 | 1 | 0 | 0 | 0 |  |  |  | 0 | 0
12 | desembre | 15 | 7:00 | 2024-12-15 | 2024-12-15 07:00 | 3 | 2.5 | 1 | 0.5 | 0 | 0 |  |  |  | 0 | 0
12 | desembre | 15 | 8:00 | 2024-12-15 | 2024-12-15 08:00 | 3 | 6 | 0 | 1 | 39.63 | 73.44 |  |  |  | 1.9292 | 1.9292
12 | desembre | 15 | 9:00 | 2024-12-15 | 2024-12-15 09:00 | 15 | 16 | 0 | 1.5 | 178.87 | 169.27 |  |  |  | 7.0856 | 7.0856
12 | desembre | 15 | 10:00 | 2024-12-15 | 2024-12-15 10:00 | 19 | 31.5 | 0 | 2 | 315.81 | 240.27 |  |  |  | 11.9244 | 11.9244
12 | desembre | 15 | 11:00 | 2024-12-15 | 2024-12-15 11:00 | 13 | 29.5 | 0 | 2.5 | 402.34 | 262.52 |  |  |  | 14.7558 | 14.7558
12 | desembre | 15 | 12:00 | 2024-12-15 | 2024-12-15 12:00 | 11 | 22.5 | 0 | 2.5 | 425.37 | 236.3 |  |  |  | 15.1879 | 15.1879
12 | desembre | 15 | 13:00 | 2024-12-15 | 2024-12-15 13:00 | 8 | 27 | 0 | 2.5 | 405.3 | 170.31 |  |  |  | 13.9229 | 13.9229
12 | desembre | 15 | 14:00 | 2024-12-15 | 2024-12-15 14:00 | 7 | 26.5 | 1 | 2.5 | 321.58 | 79.74 |  |  |  | 10.493 | 10.493
12 | desembre | 15 | 15:00 | 2024-12-15 | 2024-12-15 15:00 | 4 | 21 | 6 | 2.5 | 186 | 16.75 |  |  |  | 5.7754 | 5.7754
12 | desembre | 15 | 16:00 | 2024-12-15 | 2024-12-15 16:00 | 4 | 25 | 3 | 2.5 | 0 | 0 |  |  |  | 0 | 0
12 | desembre | 15 | 17:00 | 2024-12-15 | 2024-12-15 17:00 | 4 | 19 | 5.395 | 2.5 | 0 | 0 |  |  |  | 0 | 0
12 | desembre | 15 | 18:00 | 2024-12-15 | 2024-12-15 18:00 | 3 | 13.5 | 5.601 | 1.5 | 0 | 0 |  |  |  | 0 | 0
12 | desembre | 15 | 19:00 | 2024-12-15 | 2024-12-15 19:00 | 6 | 12 | 12 | 1 | 0 | 0 |  |  |  | 0 | 0
12 | desembre | 15 | 20:00 | 2024-12-15 | 2024-12-15 20:00 | 7 | 11 | 7 | 0.5 | 0 | 0 |  |  |  | 0 | 0
12 | desembre | 15 | 21:00 | 2024-12-15 | 2024-12-15 21:00 | 6 | 14.5 | 1 | 0 | 0 | 0 |  |  |  | 0 | 0
12 | desembre | 15 | 22:00 | 2024-12-15 | 2024-12-15 22:00 | 4 | 12 | 1 | 0 | 0 | 0 |  |  |  | 0 | 0
12 | desembre | 15 | 23:00 | 2024-12-15 | 2024-12-15 23:00 | 3 | 9 | 1 | 0 | 0 | 0 |  |  |  | 0 | 0
12 | desembre | 16 | 0:00 | 2024-12-16 | 2024-12-16 | 3 | 5 | 1 | 0 | 0 | 0 |  |  |  | 0 | 0
12 | desembre | 16 | 1:00 | 2024-12-16 | 2024-12-16 01:00 | 2 | 3 | 1 | 0 | 0 | 0 |  |  |  | 0 | 0
12 | desembre | 16 | 2:00 | 2024-12-16 | 2024-12-16 02:00 | 3 | 2.5 | 0 | 0 | 0 | 0 |  |  |  | 0 | 0
12 | desembre | 16 | 3:00 | 2024-12-16 | 2024-12-16 03:00 | 3 | 3 | 1 | 0 | 0 | 0 |  |  |  | 0 | 0
12 | desembre | 16 | 4:00 | 2024-12-16 | 2024-12-16 04:00 | 2 | 2 | 1 | 0 | 0 | 0 |  |  |  | 0 | 0
12 | desembre | 16 | 5:00 | 2024-12-16 | 2024-12-16 05:00 | 3 | 2.5 | 0 | 0 | 0 | 0 |  |  |  | 0 | 0
12 | desembre | 16 | 6:00 | 2024-12-16 | 2024-12-16 06:00 | 3 | 3 | 1 | 0 | 0 | 0 |  |  |  | 0 | 0
12 | desembre | 16 | 7:00 | 2024-12-16 | 2024-12-16 07:00 | 2 | 2.5 | 1 | 0.5 | 0 | 0 |  |  |  | 0 | 0
12 | desembre | 16 | 8:00 | 2024-12-16 | 2024-12-16 08:00 | 3 | 3.5 | 0 | 1 | 34.21 | 37.69 |  |  |  | 1.4083 | 1.4083
12 | desembre | 16 | 9:00 | 2024-12-16 | 2024-12-16 09:00 | 3 | 9 | 0 | 1.5 | 90.02 | 89.38 |  |  |  | 3.6079 | 3.6079
12 | desembre | 16 | 10:00 | 2024-12-16 | 2024-12-16 10:00 | 2 | 16 | 5 | 2 | 66.44 | 66.44 |  |  |  | 2.6676 | 2.6676
12 | desembre | 16 | 11:00 | 2024-12-16 | 2024-12-16 11:00 | 2 | 17.5 | 9 | 2.5 | 78.01 | 78.01 |  |  |  | 3.1321 | 3.1321
12 | desembre | 16 | 12:00 | 2024-12-16 | 2024-12-16 12:00 | 3 | 15.5 | 11 | 2.5 | 60.15 | 60.15 |  |  |  | 2.415 | 2.415
12 | desembre | 16 | 13:00 | 2024-12-16 | 2024-12-16 13:00 | 3 | 14.5 | 10 | 2.5 | 48.46 | 48.46 |  |  |  | 1.9457 | 1.9457
12 | desembre | 16 | 14:00 | 2024-12-16 | 2024-12-16 14:00 | 2 | 14.5 | 2 | 2.5 | 80.91 | 77.09 |  |  |  | 3.2103 | 3.2103
12 | desembre | 16 | 15:00 | 2024-12-16 | 2024-12-16 15:00 | 2 | 10.5 | 0 | 2.5 | 34.05 | 32.27 |  |  |  | 1.3493 | 1.3493
12 | desembre | 16 | 16:00 | 2024-12-16 | 2024-12-16 16:00 | 3 | 12 | 0 | 2.5 | 0 | 0 |  |  |  | 0 | 0
12 | desembre | 16 | 17:00 | 2024-12-16 | 2024-12-16 17:00 | 2 | 9 | 0 | 2.5 | 0 | 0 |  |  |  | 0 | 0
12 | desembre | 16 | 18:00 | 2024-12-16 | 2024-12-16 18:00 | 3 | 9.5 | 3 | 1.5 | 0 | 0 |  |  |  | 0 | 0
12 | desembre | 16 | 19:00 | 2024-12-16 | 2024-12-16 19:00 | 3 | 8.5 | 2 | 1 | 0 | 0 |  |  |  | 0 | 0
12 | desembre | 16 | 20:00 | 2024-12-16 | 2024-12-16 20:00 | 2 | 7 | 7 | 0.5 | 0 | 0 |  |  |  | 0 | 0
12 | desembre | 16 | 21:00 | 2024-12-16 | 2024-12-16 21:00 | 2 | 7 | 19 | 0 | 0 | 0 |  |  |  | 0 | 0
12 | desembre | 16 | 22:00 | 2024-12-16 | 2024-12-16 22:00 | 3 | 7.5 | 5 | 0 | 0 | 0 |  |  |  | 0 | 0
12 | desembre | 16 | 23:00 | 2024-12-16 | 2024-12-16 23:00 | 3 | 6 | 1 | 0 | 0 | 0 |  |  |  | 0 | 0
12 | desembre | 17 | 0:00 | 2024-12-17 | 2024-12-17 | 1 | 5 | 1 | 0 | 0 | 0 |  |  |  | 0 | 0
12 | desembre | 17 | 1:00 | 2024-12-17 | 2024-12-17 01:00 | 3 | 2.5 | 1 | 0 | 0 | 0 |  |  |  | 0 | 0
12 | desembre | 17 | 2:00 | 2024-12-17 | 2024-12-17 02:00 | 2 | 2.5 | 1 | 0 | 0 | 0 |  |  |  | 0 | 0
12 | desembre | 17 | 3:00 | 2024-12-17 | 2024-12-17 03:00 | 2 | 2.5 | 0 | 0 | 0 | 0 |  |  |  | 0 | 0
12 | desembre | 17 | 4:00 | 2024-12-17 | 2024-12-17 04:00 | 2 | 2.5 | 1 | 0 | 0 | 0 |  |  |  | 0 | 0
12 | desembre | 17 | 5:00 | 2024-12-17 | 2024-12-17 05:00 | 3 | 2.5 | 1 | 0 | 0 | 0 |  |  |  | 0 | 0
12 | desembre | 17 | 6:00 | 2024-12-17 | 2024-12-17 06:00 | 2 | 3 | 0 | 0 | 0 | 0 |  |  |  | 0 | 0
12 | desembre | 17 | 7:00 | 2024-12-17 | 2024-12-17 07:00 | 1 | 2 | 1 | 0.5 | 0 | 0 |  |  |  | 0 | 0
12 | desembre | 17 | 8:00 | 2024-12-17 | 2024-12-17 08:00 | 3 | 2.5 | 1 | 1 | 38.16 | 64.11 |  |  |  | 1.7916 | 1.7916
12 | desembre | 17 | 9:00 | 2024-12-17 | 2024-12-17 09:00 | 2 | 2.5 | 0 | 1.5 | 154.87 | 148.6 |  |  |  | 6.1553 | 6.1553
12 | desembre | 17 | 10:00 | 2024-12-17 | 2024-12-17 10:00 | 2 | 3 | 7 | 2 | 276.84 | 218.56 |  |  |  | 10.5323 | 10.5323
12 | desembre | 17 | 11:00 | 2024-12-17 | 2024-12-17 11:00 | 2 | 4 | 11 | 2.5 | 267.88 | 213.2 |  |  |  | 10.2086 | 10.2086
12 | desembre | 17 | 12:00 | 2024-12-17 | 2024-12-17 12:00 | 3 | 4 | 10 | 2.5 | 248.99 | 195.79 |  |  |  | 9.4649 | 9.4649
12 | desembre | 17 | 13:00 | 2024-12-17 | 2024-12-17 13:00 | 2 | 4 | 14 | 2.5 | 169.12 | 144.03 |  |  |  | 6.5393 | 6.5393
12 | desembre | 17 | 14:00 | 2024-12-17 | 2024-12-17 14:00 | 1 | 3.5 | 0 | 2.5 | 105.16 | 92.05 |  |  |  | 4.0911 | 4.0911
12 | desembre | 17 | 15:00 | 2024-12-17 | 2024-12-17 15:00 | 2 | 2 | 6 | 2.5 | 69.76 | 44.23 |  |  |  | 2.5456 | 2.5456
12 | desembre | 17 | 16:00 | 2024-12-17 | 2024-12-17 16:00 | 3 | 2.5 | 6 | 2.5 | 0 | 0 |  |  |  | 0 | 0
12 | desembre | 17 | 17:00 | 2024-12-17 | 2024-12-17 17:00 | 2 | 2.5 | 1 | 2.5 | 0 | 0 |  |  |  | 0 | 0
12 | desembre | 17 | 18:00 | 2024-12-17 | 2024-12-17 18:00 | 2 | 2.5 | 1 | 1.5 | 0 | 0 |  |  |  | 0 | 0
12 | desembre | 17 | 19:00 | 2024-12-17 | 2024-12-17 19:00 | 2 | 2.5 | 3 | 1 | 0 | 0 |  |  |  | 0 | 0
12 | desembre | 17 | 20:00 | 2024-12-17 | 2024-12-17 20:00 | 3 | 2 | 8 | 0.5 | 0 | 0 |  |  |  | 0 | 0
12 | desembre | 17 | 21:00 | 2024-12-17 | 2024-12-17 21:00 | 1 | 3 | 1 | 0 | 0 | 0 |  |  |  | 0 | 0
12 | desembre | 17 | 22:00 | 2024-12-17 | 2024-12-17 22:00 | 2 | 2.5 | 1 | 0 | 0 | 0 |  |  |  | 0 | 0
12 | desembre | 17 | 23:00 | 2024-12-17 | 2024-12-17 23:00 | 3 | 2.5 | 1 | 0 | 0 | 0 |  |  |  | 0 | 0
12 | desembre | 18 | 0:00 | 2024-12-18 | 2024-12-18 | 2 | 2.5 | 1 | 0 | 0 | 0 |  |  |  | 0 | 0
12 | desembre | 18 | 1:00 | 2024-12-18 | 2024-12-18 01:00 | 2 | 2.5 | 1 | 0 | 0 | 0 |  |  |  | 0 | 0
12 | desembre | 18 | 2:00 | 2024-12-18 | 2024-12-18 02:00 | 3 | 2.5 | 0 | 0 | 0 | 0 |  |  |  | 0 | 0
12 | desembre | 18 | 3:00 | 2024-12-18 | 2024-12-18 03:00 | 3 | 2.5 | 1 | 0 | 0 | 0 |  |  |  | 0 | 0
12 | desembre | 18 | 4:00 | 2024-12-18 | 2024-12-18 04:00 | 3 | 2.5 | 0 | 0 | 0 | 0 |  |  |  | 0 | 0
12 | desembre | 18 | 5:00 | 2024-12-18 | 2024-12-18 05:00 | 2 | 2.5 | 1 | 0 | 0 | 0 |  |  |  | 0 | 0
12 | desembre | 18 | 6:00 | 2024-12-18 | 2024-12-18 06:00 | 3 | 2.5 | 1 | 0 | 0 | 0 |  |  |  | 0 | 0
12 | desembre | 18 | 7:00 | 2024-12-18 | 2024-12-18 07:00 | 3 | 2.5 | 7 | 0.5 | 0 | 0 |  |  |  | 0 | 0
12 | desembre | 18 | 8:00 | 2024-12-18 | 2024-12-18 08:00 | 2 | 3.5 | 4 | 1 | 38.57 | 48.69 |  |  |  | 1.6498 | 1.6498
12 | desembre | 18 | 9:00 | 2024-12-18 | 2024-12-18 09:00 | 21 | 8.5 | 7 | 1.5 | 103.1 | 101.99 |  |  |  | 4.1284 | 4.1284
12 | desembre | 18 | 10:00 | 2024-12-18 | 2024-12-18 10:00 | 19 | 17.5 | 4 | 2 | 245.98 | 204.27 |  |  |  | 9.459 | 9.459
12 | desembre | 18 | 11:00 | 2024-12-18 | 2024-12-18 11:00 | 15 | 15.5 | 0 | 2.5 | 370.45 | 248.11 |  |  |  | 13.6502 | 13.6502
12 | desembre | 18 | 12:00 | 2024-12-18 | 2024-12-18 12:00 | 11 | 14 | 1 | 2.5 | 383.79 | 224.5 |  |  |  | 13.8163 | 13.8163
12 | desembre | 18 | 13:00 | 2024-12-18 | 2024-12-18 13:00 | 9 | 17 | 9 | 2.5 | 353.74 | 167.64 |  |  |  | 12.3417 | 12.3417
12 | desembre | 18 | 14:00 | 2024-12-18 | 2024-12-18 14:00 | 6 | 16 | 16 | 2.5 | 295.64 | 83.16 |  |  |  | 9.7451 | 9.7451
12 | desembre | 18 | 15:00 | 2024-12-18 | 2024-12-18 15:00 | 4 | 13.5 | 3 | 2.5 | 165.86 | 22.76 |  |  |  | 5.2283 | 5.2283
12 | desembre | 18 | 16:00 | 2024-12-18 | 2024-12-18 16:00 | 7 | 15 | 7 | 2.5 | 0 | 0 |  |  |  | 0 | 0
12 | desembre | 18 | 17:00 | 2024-12-18 | 2024-12-18 17:00 | 7 | 12.5 | 3 | 2.5 | 0 | 0 |  |  |  | 0 | 0
12 | desembre | 18 | 18:00 | 2024-12-18 | 2024-12-18 18:00 | 7 | 10 | 1 | 1.5 | 0 | 0 |  |  |  | 0 | 0
12 | desembre | 18 | 19:00 | 2024-12-18 | 2024-12-18 19:00 | 5 | 7 | 1 | 1 | 0 | 0 |  |  |  | 0 | 0
12 | desembre | 18 | 20:00 | 2024-12-18 | 2024-12-18 20:00 | 7 | 6.5 | 2 | 0.5 | 0 | 0 |  |  |  | 0 | 0
12 | desembre | 18 | 21:00 | 2024-12-18 | 2024-12-18 21:00 | 8 | 5 | 15 | 0 | 0 | 0 |  |  |  | 0 | 0
12 | desembre | 18 | 22:00 | 2024-12-18 | 2024-12-18 22:00 | 6 | 5 | 14 | 0 | 0 | 0 |  |  |  | 0 | 0
12 | desembre | 18 | 23:00 | 2024-12-18 | 2024-12-18 23:00 | 4 | 5 | 3 | 0 | 0 | 0 |  |  |  | 0 | 0
12 | desembre | 19 | 0:00 | 2024-12-19 | 2024-12-19 | 4 | 3.5 | 1 | 0 | 0 | 0 |  |  |  | 0 | 0
12 | desembre | 19 | 1:00 | 2024-12-19 | 2024-12-19 01:00 | 2 | 2.5 | 1 | 0 | 0 | 0 |  |  |  | 0 | 0
12 | desembre | 19 | 2:00 | 2024-12-19 | 2024-12-19 02:00 | 2 | 3 | 1 | 0 | 0 | 0 |  |  |  | 0 | 0
12 | desembre | 19 | 3:00 | 2024-12-19 | 2024-12-19 03:00 | 2 | 2.5 | 0 | 0 | 0 | 0 |  |  |  | 0 | 0
12 | desembre | 19 | 4:00 | 2024-12-19 | 2024-12-19 04:00 | 3 | 2.5 | 1 | 0 | 0 | 0 |  |  |  | 0 | 0
12 | desembre | 19 | 5:00 | 2024-12-19 | 2024-12-19 05:00 | 3 | 2.5 | 1 | 0 | 0 | 0 |  |  |  | 0 | 0
12 | desembre | 19 | 6:00 | 2024-12-19 | 2024-12-19 06:00 | 4 | 2.5 | 0 | 0 | 0 | 0 |  |  |  | 0 | 0
12 | desembre | 19 | 7:00 | 2024-12-19 | 2024-12-19 07:00 | 3 | 2.5 | 1 | 0.5 | 0 | 0 |  |  |  | 0 | 0
12 | desembre | 19 | 8:00 | 2024-12-19 | 2024-12-19 08:00 | 2 | 6 | 1 | 1 | 35.49 | 63.43 |  |  |  | 1.7043 | 1.7043
12 | desembre | 19 | 9:00 | 2024-12-19 | 2024-12-19 09:00 | 18 | 17.5 | 0 | 1.5 | 151.94 | 146.2 |  |  |  | 6.043 | 6.043
12 | desembre | 19 | 10:00 | 2024-12-19 | 2024-12-19 10:00 | 15 | 31.5 | 0 | 2 | 104.36 | 103.2 |  |  |  | 4.1785 | 4.1785
12 | desembre | 19 | 11:00 | 2024-12-19 | 2024-12-19 11:00 | 11 | 28.5 | 0 | 2.5 | 239.07 | 200.88 |  |  |  | 9.2168 | 9.2168
12 | desembre | 19 | 12:00 | 2024-12-19 | 2024-12-19 12:00 | 9 | 25.5 | 0 | 2.5 | 249.47 | 196.63 |  |  |  | 9.4878 | 9.4878
12 | desembre | 19 | 13:00 | 2024-12-19 | 2024-12-19 13:00 | 9 | 28 | 1 | 2.5 | 313.15 | 171.49 |  |  |  | 11.1564 | 11.1564
12 | desembre | 19 | 14:00 | 2024-12-19 | 2024-12-19 14:00 | 6 | 27.5 | 10 | 2.5 | 116.16 | 96.2 |  |  |  | 4.4642 | 4.4642
12 | desembre | 19 | 15:00 | 2024-12-19 | 2024-12-19 15:00 | 5 | 25.5 | 12 | 2.5 | 75.02 | 45.17 |  |  |  | 2.7136 | 2.7136
12 | desembre | 19 | 16:00 | 2024-12-19 | 2024-12-19 16:00 | 8 | 27 | 10 | 2.5 | 0 | 0 |  |  |  | 0 | 0
12 | desembre | 19 | 17:00 | 2024-12-19 | 2024-12-19 17:00 | 6 | 17.5 | 15 | 2.5 | 0 | 0 |  |  |  | 0 | 0
12 | desembre | 19 | 18:00 | 2024-12-19 | 2024-12-19 18:00 | 4 | 11.5 | 8 | 1.5 | 0 | 0 |  |  |  | 0 | 0
12 | desembre | 19 | 19:00 | 2024-12-19 | 2024-12-19 19:00 | 5 | 13 | 21 | 1 | 0 | 0 |  |  |  | 0 | 0
12 | desembre | 19 | 20:00 | 2024-12-19 | 2024-12-19 20:00 | 7 | 12 | 24 | 0.5 | 0 | 0 |  |  |  | 0 | 0
12 | desembre | 19 | 21:00 | 2024-12-19 | 2024-12-19 21:00 | 7 | 10.5 | 8 | 0 | 0 | 0 |  |  |  | 0 | 0
12 | desembre | 19 | 22:00 | 2024-12-19 | 2024-12-19 22:00 | 5 | 9 | 1 | 0 | 0 | 0 |  |  |  | 0 | 0
12 | desembre | 19 | 23:00 | 2024-12-19 | 2024-12-19 23:00 | 5 | 9.5 | 1 | 0 | 0 | 0 |  |  |  | 0 | 0
12 | desembre | 20 | 0:00 | 2024-12-20 | 2024-12-20 | 3 | 5 | 1 | 0 | 0 | 0 |  |  |  | 0 | 0
12 | desembre | 20 | 1:00 | 2024-12-20 | 2024-12-20 01:00 | 2 | 2.5 | 0 | 0 | 0 | 0 |  |  |  | 0 | 0
12 | desembre | 20 | 2:00 | 2024-12-20 | 2024-12-20 02:00 | 2 | 4 | 1 | 0 | 0 | 0 |  |  |  | 0 | 0
12 | desembre | 20 | 3:00 | 2024-12-20 | 2024-12-20 03:00 | 2 | 3 | 1 | 0 | 0 | 0 |  |  |  | 0 | 0
12 | desembre | 20 | 4:00 | 2024-12-20 | 2024-12-20 04:00 | 3 | 2.5 | 0 | 0 | 0 | 0 |  |  |  | 0 | 0
12 | desembre | 20 | 5:00 | 2024-12-20 | 2024-12-20 05:00 | 3 | 2.5 | 1 | 0 | 0 | 0 |  |  |  | 0 | 0
12 | desembre | 20 | 6:00 | 2024-12-20 | 2024-12-20 06:00 | 3 | 2.5 | 1 | 0 | 0 | 0 |  |  |  | 0 | 0
12 | desembre | 20 | 7:00 | 2024-12-20 | 2024-12-20 07:00 | 2 | 2.5 | 0 | 0.5 | 0 | 0 |  |  |  | 0 | 0
12 | desembre | 20 | 8:00 | 2024-12-20 | 2024-12-20 08:00 | 3 | 5.5 | 1 | 1 | 25.39 | 26.65 |  |  |  | 1.032 | 1.032
12 | desembre | 20 | 9:00 | 2024-12-20 | 2024-12-20 09:00 | 7 | 15.5 | 0 | 1.5 | 52.61 | 52.61 |  |  |  | 2.1123 | 2.1123
12 | desembre | 20 | 10:00 | 2024-12-20 | 2024-12-20 10:00 | 14 | 31.5 | 0 | 2 | 138.36 | 133.21 |  |  |  | 5.5037 | 5.5037
12 | desembre | 20 | 11:00 | 2024-12-20 | 2024-12-20 11:00 | 15 | 32.5 | 0 | 2.5 | 411.37 | 260.72 |  |  |  | 15.01 | 15.01
12 | desembre | 20 | 12:00 | 2024-12-20 | 2024-12-20 12:00 | 10 | 28.5 | 0 | 2.5 | 426.38 | 232.39 |  |  |  | 15.1793 | 15.1793
12 | desembre | 20 | 13:00 | 2024-12-20 | 2024-12-20 13:00 | 9 | 28 | 0 | 2.5 | 265.86 | 169.98 |  |  |  | 9.7155 | 9.7155
12 | desembre | 20 | 14:00 | 2024-12-20 | 2024-12-20 14:00 | 5 | 23.5 | 0 | 2.5 | 207.45 | 105.23 |  |  |  | 7.3069 | 7.3069
12 | desembre | 20 | 15:00 | 2024-12-20 | 2024-12-20 15:00 | 4 | 21.5 | 0 | 2.5 | 198.35 | 12.43 |  |  |  | 6.1046 | 6.1046
12 | desembre | 20 | 16:00 | 2024-12-20 | 2024-12-20 16:00 | 6 | 21 | 2 | 2.5 | 0 | 0 |  |  |  | 0 | 0
12 | desembre | 20 | 17:00 | 2024-12-20 | 2024-12-20 17:00 | 5 | 15.5 | 10 | 2.5 | 0 | 0 |  |  |  | 0 | 0
12 | desembre | 20 | 18:00 | 2024-12-20 | 2024-12-20 18:00 | 5 | 9.5 | 9 | 1.5 | 0 | 0 |  |  |  | 0 | 0
12 | desembre | 20 | 19:00 | 2024-12-20 | 2024-12-20 19:00 | 4 | 11 | 1 | 1 | 0 | 0 |  |  |  | 0 | 0
12 | desembre | 20 | 20:00 | 2024-12-20 | 2024-12-20 20:00 | 7 | 10.5 | 8 | 0.5 | 0 | 0 |  |  |  | 0 | 0
12 | desembre | 20 | 21:00 | 2024-12-20 | 2024-12-20 21:00 | 7 | 10 | 19 | 0 | 0 | 0 |  |  |  | 0 | 0
12 | desembre | 20 | 22:00 | 2024-12-20 | 2024-12-20 22:00 | 6 | 9.5 | 6 | 0 | 0 | 0 |  |  |  | 0 | 0
12 | desembre | 20 | 23:00 | 2024-12-20 | 2024-12-20 23:00 | 3 | 7.5 | 2 | 0 | 0 | 0 |  |  |  | 0 | 0
12 | desembre | 21 | 0:00 | 2024-12-21 | 2024-12-21 | 3 | 6 | 1 | 0 | 0 | 0 |  |  |  | 0 | 0
12 | desembre | 21 | 1:00 | 2024-12-21 | 2024-12-21 01:00 | 2 | 2.5 | 0 | 0 | 0 | 0 |  |  |  | 0 | 0
12 | desembre | 21 | 2:00 | 2024-12-21 | 2024-12-21 02:00 | 2 | 3 | 1 | 0 | 0 | 0 |  |  |  | 0 | 0
12 | desembre | 21 | 3:00 | 2024-12-21 | 2024-12-21 03:00 | 3 | 2.5 | 1 | 0 | 0 | 0 |  |  |  | 0 | 0
12 | desembre | 21 | 4:00 | 2024-12-21 | 2024-12-21 04:00 | 2 | 2 | 0 | 0 | 0 | 0 |  |  |  | 0 | 0
12 | desembre | 21 | 5:00 | 2024-12-21 | 2024-12-21 05:00 | 3 | 2.5 | 1 | 0 | 0 | 0 |  |  |  | 0 | 0
12 | desembre | 21 | 6:00 | 2024-12-21 | 2024-12-21 06:00 | 3 | 2.5 | 0 | 0 | 0 | 0 |  |  |  | 0 | 0
12 | desembre | 21 | 7:00 | 2024-12-21 | 2024-12-21 07:00 | 3 | 2.5 | 1 | 0.5 | 0 | 0 |  |  |  | 0 | 0
12 | desembre | 21 | 8:00 | 2024-12-21 | 2024-12-21 08:00 | 2 | 4 | 1 | 1 | 34.05 | 57.29 |  |  |  | 1.5995 | 1.5995
12 | desembre | 21 | 9:00 | 2024-12-21 | 2024-12-21 09:00 | 8 | 9.5 | 0 | 1.5 | 160.88 | 153.91 |  |  |  | 6.3896 | 6.3896
12 | desembre | 21 | 10:00 | 2024-12-21 | 2024-12-21 10:00 | 8 | 20.5 | 0 | 2 | 297.55 | 225.89 |  |  |  | 11.23 | 11.23
12 | desembre | 21 | 11:00 | 2024-12-21 | 2024-12-21 11:00 | 8 | 19.5 | 0 | 2.5 | 390.11 | 251.14 |  |  |  | 14.2732 | 14.2732
12 | desembre | 21 | 12:00 | 2024-12-21 | 2024-12-21 12:00 | 7 | 13.5 | 0 | 2.5 | 149.05 | 141.21 |  |  |  | 5.906 | 5.906
12 | desembre | 21 | 13:00 | 2024-12-21 | 2024-12-21 13:00 | 6 | 12.5 | 0 | 2.5 | 256.25 | 165.68 |  |  |  | 9.3827 | 9.3827
12 | desembre | 21 | 14:00 | 2024-12-21 | 2024-12-21 14:00 | 5 | 11 | 0 | 2.5 | 215.86 | 102.37 |  |  |  | 7.5319 | 7.5319
12 | desembre | 21 | 15:00 | 2024-12-21 | 2024-12-21 15:00 | 4 | 10 | 0 | 2.5 | 120.99 | 37.09 |  |  |  | 4.0187 | 4.0187
12 | desembre | 21 | 16:00 | 2024-12-21 | 2024-12-21 16:00 | 3 | 10 | 1 | 2.5 | 0 | 0 |  |  |  | 0 | 0
12 | desembre | 21 | 17:00 | 2024-12-21 | 2024-12-21 17:00 | 3 | 8 | 21 | 2.5 | 0 | 0 |  |  |  | 0 | 0
12 | desembre | 21 | 18:00 | 2024-12-21 | 2024-12-21 18:00 | 7 | 6.5 | 8 | 1.5 | 0 | 0 |  |  |  | 0 | 0
12 | desembre | 21 | 19:00 | 2024-12-21 | 2024-12-21 19:00 | 7 | 10 | 7 | 1 | 0 | 0 |  |  |  | 0 | 0
12 | desembre | 21 | 20:00 | 2024-12-21 | 2024-12-21 20:00 | 6 | 11 | 1 | 0.5 | 0 | 0 |  |  |  | 0 | 0
12 | desembre | 21 | 21:00 | 2024-12-21 | 2024-12-21 21:00 | 3 | 8.5 | 1 | 0 | 0 | 0 |  |  |  | 0 | 0
12 | desembre | 21 | 22:00 | 2024-12-21 | 2024-12-21 22:00 | 4 | 8 | 1 | 0 | 0 | 0 |  |  |  | 0 | 0
12 | desembre | 21 | 23:00 | 2024-12-21 | 2024-12-21 23:00 | 3 | 7 | 1 | 0 | 0 | 0 |  |  |  | 0 | 0
12 | desembre | 22 | 0:00 | 2024-12-22 | 2024-12-22 | 2 | 5.5 | 1 | 0 | 0 | 0 |  |  |  | 0 | 0
12 | desembre | 22 | 1:00 | 2024-12-22 | 2024-12-22 01:00 | 2 | 3 | 1 | 0 | 0 | 0 |  |  |  | 0 | 0
12 | desembre | 22 | 2:00 | 2024-12-22 | 2024-12-22 02:00 | 2 | 2.5 | 0 | 0 | 0 | 0 |  |  |  | 0 | 0
12 | desembre | 22 | 3:00 | 2024-12-22 | 2024-12-22 03:00 | 2 | 3 | 1 | 0 | 0 | 0 |  |  |  | 0 | 0
12 | desembre | 22 | 4:00 | 2024-12-22 | 2024-12-22 04:00 | 3 | 2 | 1 | 0 | 0 | 0 |  |  |  | 0 | 0
12 | desembre | 22 | 5:00 | 2024-12-22 | 2024-12-22 05:00 | 3 | 3 | 0 | 0 | 0 | 0 |  |  |  | 0 | 0
12 | desembre | 22 | 6:00 | 2024-12-22 | 2024-12-22 06:00 | 3 | 2 | 1 | 0 | 0 | 0 |  |  |  | 0 | 0
12 | desembre | 22 | 7:00 | 2024-12-22 | 2024-12-22 07:00 | 3 | 3 | 1 | 0.5 | 0 | 0 |  |  |  | 0 | 0
12 | desembre | 22 | 8:00 | 2024-12-22 | 2024-12-22 08:00 | 3 | 3 | 1 | 1 | 34.84 | 59.53 |  |  |  | 1.6457 | 1.6457
12 | desembre | 22 | 9:00 | 2024-12-22 | 2024-12-22 09:00 | 5 | 4.5 | 0 | 1.5 | 167.88 | 160.94 |  |  |  | 6.671 | 6.671
12 | desembre | 22 | 10:00 | 2024-12-22 | 2024-12-22 10:00 | 9 | 10.5 | 0 | 2 | 309.73 | 235.56 |  |  |  | 11.694 | 11.694
12 | desembre | 22 | 11:00 | 2024-12-22 | 2024-12-22 11:00 | 7 | 9 | 0 | 2.5 | 396.81 | 259.56 |  |  |  | 14.5594 | 14.5594
12 | desembre | 22 | 12:00 | 2024-12-22 | 2024-12-22 12:00 | 7 | 6.5 | 7 | 2.5 | 427.06 | 236.9 |  |  |  | 15.2449 | 15.2449
12 | desembre | 22 | 13:00 | 2024-12-22 | 2024-12-22 13:00 | 5 | 5 | 1 | 2.5 | 419.37 | 172.08 |  |  |  | 14.3648 | 14.3648
12 | desembre | 22 | 14:00 | 2024-12-22 | 2024-12-22 14:00 | 4 | 4.5 | 0 | 2.5 | 325.25 | 84.33 |  |  |  | 10.6496 | 10.6496
12 | desembre | 22 | 15:00 | 2024-12-22 | 2024-12-22 15:00 | 4 | 5 | 0 | 2.5 | 192.77 | 18.24 |  |  |  | 5.9944 | 5.9944
12 | desembre | 22 | 16:00 | 2024-12-22 | 2024-12-22 16:00 | 4 | 6.5 | 0 | 2.5 | 0 | 0 |  |  |  | 0 | 0
12 | desembre | 22 | 17:00 | 2024-12-22 | 2024-12-22 17:00 | 2 | 6 | 0 | 2.5 | 0 | 0 |  |  |  | 0 | 0
12 | desembre | 22 | 18:00 | 2024-12-22 | 2024-12-22 18:00 | 2 | 6.5 | 7 | 1.5 | 0 | 0 |  |  |  | 0 | 0
12 | desembre | 22 | 19:00 | 2024-12-22 | 2024-12-22 19:00 | 3 | 6 | 21 | 1 | 0 | 0 |  |  |  | 0 | 0
12 | desembre | 22 | 20:00 | 2024-12-22 | 2024-12-22 20:00 | 3 | 5 | 21 | 0.5 | 0 | 0 |  |  |  | 0 | 0
12 | desembre | 22 | 21:00 | 2024-12-22 | 2024-12-22 21:00 | 1 | 6 | 8 | 0 | 0 | 0 |  |  |  | 0 | 0
12 | desembre | 22 | 22:00 | 2024-12-22 | 2024-12-22 22:00 | 2 | 3.5 | 22 | 0 | 0 | 0 |  |  |  | 0 | 0
12 | desembre | 22 | 23:00 | 2024-12-22 | 2024-12-22 23:00 | 2 | 3 | 4 | 0 | 0 | 0 |  |  |  | 0 | 0
12 | desembre | 23 | 0:00 | 2024-12-23 | 2024-12-23 | 3 | 2 | 1 | 0 | 0 | 0 |  |  |  | 0 | 0
12 | desembre | 23 | 1:00 | 2024-12-23 | 2024-12-23 01:00 | 3 | 2.5 | 1 | 0 | 0 | 0 |  |  |  | 0 | 0
12 | desembre | 23 | 2:00 | 2024-12-23 | 2024-12-23 02:00 | 3 | 3 | 0 | 0 | 0 | 0 |  |  |  | 0 | 0
12 | desembre | 23 | 3:00 | 2024-12-23 | 2024-12-23 03:00 | 2 | 2.5 | 1 | 0 | 0 | 0 |  |  |  | 0 | 0
12 | desembre | 23 | 4:00 | 2024-12-23 | 2024-12-23 04:00 | 3 | 2.5 | 0 | 0 | 0 | 0 |  |  |  | 0 | 0
12 | desembre | 23 | 5:00 | 2024-12-23 | 2024-12-23 05:00 | 3 | 3 | 1 | 0 | 0 | 0 |  |  |  | 0 | 0
12 | desembre | 23 | 6:00 | 2024-12-23 | 2024-12-23 06:00 | 3 | 2 | 1 | 0 | 0 | 0 |  |  |  | 0 | 0
12 | desembre | 23 | 7:00 | 2024-12-23 | 2024-12-23 07:00 | 2 | 3 | 1.353 | 0.5 | 0 | 0 |  |  |  | 0 | 0
12 | desembre | 23 | 8:00 | 2024-12-23 | 2024-12-23 08:00 | 3 | 2 | 1.721 | 1 | 35.78 | 56.87 |  |  |  | 1.6475 | 1.6475
12 | desembre | 23 | 9:00 | 2024-12-23 | 2024-12-23 09:00 | 3 | 3 | 6 | 1.5 | 158.5 | 153.13 |  |  |  | 6.3101 | 6.3101
12 | desembre | 23 | 10:00 | 2024-12-23 | 2024-12-23 10:00 | 2 | 4.5 | 7 | 2 | 308.66 | 235.48 |  |  |  | 11.6609 | 11.6609
12 | desembre | 23 | 11:00 | 2024-12-23 | 2024-12-23 11:00 | 3 | 5 | 2 | 2.5 | 399.75 | 260.79 |  |  |  | 14.6604 | 14.6604
12 | desembre | 23 | 12:00 | 2024-12-23 | 2024-12-23 12:00 | 3 | 3.5 | 0 | 2.5 | 427.16 | 237.49 |  |  |  | 15.2538 | 15.2538
12 | desembre | 23 | 13:00 | 2024-12-23 | 2024-12-23 13:00 | 3 | 2.5 | 0 | 2.5 | 430.17 | 171.34 |  |  |  | 14.683 | 14.683
12 | desembre | 23 | 14:00 | 2024-12-23 | 2024-12-23 14:00 | 2 | 2.5 | 1 | 2.5 | 362.15 | 71.59 |  |  |  | 11.6347 | 11.6347
12 | desembre | 23 | 15:00 | 2024-12-23 | 2024-12-23 15:00 | 3 | 3 | 0 | 2.5 | 201.13 | 14.97 |  |  |  | 6.2138 | 6.2138
12 | desembre | 23 | 16:00 | 2024-12-23 | 2024-12-23 16:00 | 3 | 2.5 | 3 | 2.5 | 0 | 0 |  |  |  | 0 | 0
12 | desembre | 23 | 17:00 | 2024-12-23 | 2024-12-23 17:00 | 2 | 3 | 7 | 2.5 | 0 | 0 |  |  |  | 0 | 0
12 | desembre | 23 | 18:00 | 2024-12-23 | 2024-12-23 18:00 | 3 | 3.5 | 1 | 1.5 | 0 | 0 |  |  |  | 0 | 0
12 | desembre | 23 | 19:00 | 2024-12-23 | 2024-12-23 19:00 | 3 | 2.5 | 1 | 1 | 0 | 0 |  |  |  | 0 | 0
12 | desembre | 23 | 20:00 | 2024-12-23 | 2024-12-23 20:00 | 2 | 3 | 4 | 0.5 | 0 | 0 |  |  |  | 0 | 0
12 | desembre | 23 | 21:00 | 2024-12-23 | 2024-12-23 21:00 | 3 | 3 | 12 | 0 | 0 | 0 |  |  |  | 0 | 0
12 | desembre | 23 | 22:00 | 2024-12-23 | 2024-12-23 22:00 | 3 | 3 | 6 | 0 | 0 | 0 |  |  |  | 0 | 0
12 | desembre | 23 | 23:00 | 2024-12-23 | 2024-12-23 23:00 | 3 | 3 | 1 | 0 | 0 | 0 |  |  |  | 0 | 0
12 | desembre | 24 | 0:00 | 2024-12-24 | 2024-12-24 | 2 | 2.5 | 1 | 0 | 0 | 0 |  |  |  | 0 | 0
12 | desembre | 24 | 1:00 | 2024-12-24 | 2024-12-24 01:00 | 3 | 2.5 | 1 | 0 | 0 | 0 |  |  |  | 0 | 0
12 | desembre | 24 | 2:00 | 2024-12-24 | 2024-12-24 02:00 | 1 | 3 | 0 | 0 | 0 | 0 |  |  |  | 0 | 0
12 | desembre | 24 | 3:00 | 2024-12-24 | 2024-12-24 03:00 | 2 | 2 | 1 | 0 | 0 | 0 |  |  |  | 0 | 0
12 | desembre | 24 | 4:00 | 2024-12-24 | 2024-12-24 04:00 | 3 | 3 | 1 | 0 | 0 | 0 |  |  |  | 0 | 0
12 | desembre | 24 | 5:00 | 2024-12-24 | 2024-12-24 05:00 | 3 | 2.5 | 0 | 0 | 0 | 0 |  |  |  | 0 | 0
12 | desembre | 24 | 6:00 | 2024-12-24 | 2024-12-24 06:00 | 2 | 2.5 | 1 | 0 | 0 | 0 |  |  |  | 0 | 0
12 | desembre | 24 | 7:00 | 2024-12-24 | 2024-12-24 07:00 | 1 | 2.5 | 4 | 0.5 | 0 | 0 |  |  |  | 0 | 0
12 | desembre | 24 | 8:00 | 2024-12-24 | 2024-12-24 08:00 | 3 | 2.5 | 1 | 1 | 34.64 | 59.27 |  |  |  | 1.6371 | 1.6371
12 | desembre | 24 | 9:00 | 2024-12-24 | 2024-12-24 09:00 | 3 | 2.5 | 1 | 1.5 | 165.48 | 159.63 |  |  |  | 6.5855 | 6.5855
12 | desembre | 24 | 10:00 | 2024-12-24 | 2024-12-24 10:00 | 1 | 3 | 3 | 2 | 300.46 | 231.8 |  |  |  | 11.3769 | 11.3769
12 | desembre | 24 | 11:00 | 2024-12-24 | 2024-12-24 11:00 | 2 | 2 | 6 | 2.5 | 377.7 | 253.33 |  |  |  | 13.921 | 13.921
12 | desembre | 24 | 12:00 | 2024-12-24 | 2024-12-24 12:00 | 3 | 3 | 9 | 2.5 | 379.23 | 229.37 |  |  |  | 13.7275 | 13.7275
12 | desembre | 24 | 13:00 | 2024-12-24 | 2024-12-24 13:00 | 2 | 2.5 | 8 | 2.5 | 370.78 | 174.03 |  |  |  | 12.9193 | 12.9193
12 | desembre | 24 | 14:00 | 2024-12-24 | 2024-12-24 14:00 | 2 | 3 | 0 | 2.5 | 163.43 | 109.31 |  |  |  | 6.0205 | 6.0205
12 | desembre | 24 | 15:00 | 2024-12-24 | 2024-12-24 15:00 | 2 | 2 | 0 | 2.5 | 169.33 | 26.56 |  |  |  | 5.3709 | 5.3709
12 | desembre | 24 | 16:00 | 2024-12-24 | 2024-12-24 16:00 | 3 | 3 | 0 | 2.5 | 0 | 0 |  |  |  | 0 | 0
12 | desembre | 24 | 17:00 | 2024-12-24 | 2024-12-24 17:00 | 2 | 2 | 0 | 2.5 | 0 | 0 |  |  |  | 0 | 0
12 | desembre | 24 | 18:00 | 2024-12-24 | 2024-12-24 18:00 | 2 | 3 | 1 | 1.5 | 0 | 0 |  |  |  | 0 | 0
12 | desembre | 24 | 19:00 | 2024-12-24 | 2024-12-24 19:00 | 2 | 2.5 | 1 | 1 | 0 | 0 |  |  |  | 0 | 0
12 | desembre | 24 | 20:00 | 2024-12-24 | 2024-12-24 20:00 | 3 | 2.5 | 1 | 0.5 | 0 | 0 |  |  |  | 0 | 0
12 | desembre | 24 | 21:00 | 2024-12-24 | 2024-12-24 21:00 | 2 | 2.5 | 2 | 0 | 0 | 0 |  |  |  | 0 | 0
12 | desembre | 24 | 22:00 | 2024-12-24 | 2024-12-24 22:00 | 2 | 2.5 | 1 | 0 | 0 | 0 |  |  |  | 0 | 0
12 | desembre | 24 | 23:00 | 2024-12-24 | 2024-12-24 23:00 | 2 | 2.5 | 1 | 0 | 0 | 0 |  |  |  | 0 | 0
12 | desembre | 25 | 0:00 | 2024-12-25 | 2024-12-25 | 2 | 2.5 | 1 | 0 | 0 | 0 |  |  |  | 0 | 0
12 | desembre | 25 | 1:00 | 2024-12-25 | 2024-12-25 01:00 | 3 | 3 | 0 | 0 | 0 | 0 |  |  |  | 0 | 0
12 | desembre | 25 | 2:00 | 2024-12-25 | 2024-12-25 02:00 | 2 | 2.5 | 1 | 0 | 0 | 0 |  |  |  | 0 | 0
12 | desembre | 25 | 3:00 | 2024-12-25 | 2024-12-25 03:00 | 3 | 2.5 | 1 | 0 | 0 | 0 |  |  |  | 0 | 0
12 | desembre | 25 | 4:00 | 2024-12-25 | 2024-12-25 04:00 | 3 | 2.5 | 0 | 0 | 0 | 0 |  |  |  | 0 | 0
12 | desembre | 25 | 5:00 | 2024-12-25 | 2024-12-25 05:00 | 4 | 2.5 | 1 | 0 | 0 | 0 |  |  |  | 0 | 0
12 | desembre | 25 | 6:00 | 2024-12-25 | 2024-12-25 06:00 | 2 | 3 | 1 | 0 | 0 | 0 |  |  |  | 0 | 0
12 | desembre | 25 | 7:00 | 2024-12-25 | 2024-12-25 07:00 | 3 | 2.5 | 0 | 0.5 | 0 | 0 |  |  |  | 0 | 0
12 | desembre | 25 | 8:00 | 2024-12-25 | 2024-12-25 08:00 | 3 | 2 | 1 | 1 | 33.8 | 59.1 |  |  |  | 1.6101 | 1.6101
12 | desembre | 25 | 9:00 | 2024-12-25 | 2024-12-25 09:00 | 3 | 3 | 0 | 1.5 | 168.37 | 162.59 |  |  |  | 6.7023 | 6.7023
12 | desembre | 25 | 10:00 | 2024-12-25 | 2024-12-25 10:00 | 2 | 2.5 | 0 | 2 | 303.65 | 233.05 |  |  |  | 11.4855 | 11.4855
12 | desembre | 25 | 11:00 | 2024-12-25 | 2024-12-25 11:00 | 3 | 2 | 0 | 2.5 | 386.28 | 255.28 |  |  |  | 14.1991 | 14.1991
12 | desembre | 25 | 12:00 | 2024-12-25 | 2024-12-25 12:00 | 3 | 3 | 0 | 2.5 | 410.57 | 232.66 |  |  |  | 14.7053 | 14.7053
12 | desembre | 25 | 13:00 | 2024-12-25 | 2024-12-25 13:00 | 2 | 3 | 0 | 2.5 | 405.38 | 170.21 |  |  |  | 13.9243 | 13.9243
12 | desembre | 25 | 14:00 | 2024-12-25 | 2024-12-25 14:00 | 3 | 2 | 7 | 2.5 | 313.69 | 86.23 |  |  |  | 10.3201 | 10.3201
12 | desembre | 25 | 15:00 | 2024-12-25 | 2024-12-25 15:00 | 3 | 3 | 20 | 2.5 | 185.65 | 20.01 |  |  |  | 5.7974 | 5.7974
12 | desembre | 25 | 16:00 | 2024-12-25 | 2024-12-25 16:00 | 3 | 2.5 | 9 | 2.5 | 0 | 0 |  |  |  | 0 | 0
12 | desembre | 25 | 17:00 | 2024-12-25 | 2024-12-25 17:00 | 2 | 2.5 | 5 | 2.5 | 0 | 0 |  |  |  | 0 | 0
12 | desembre | 25 | 18:00 | 2024-12-25 | 2024-12-25 18:00 | 3 | 2.5 | 3 | 1.5 | 0 | 0 |  |  |  | 0 | 0
12 | desembre | 25 | 19:00 | 2024-12-25 | 2024-12-25 19:00 | 3 | 2.5 | 1 | 1 | 0 | 0 |  |  |  | 0 | 0
12 | desembre | 25 | 20:00 | 2024-12-25 | 2024-12-25 20:00 | 2 | 2.5 | 2 | 0.5 | 0 | 0 |  |  |  | 0 | 0
12 | desembre | 25 | 21:00 | 2024-12-25 | 2024-12-25 21:00 | 3 | 2.5 | 1 | 0 | 0 | 0 |  |  |  | 0 | 0
12 | desembre | 25 | 22:00 | 2024-12-25 | 2024-12-25 22:00 | 3 | 2.5 | 1 | 0 | 0 | 0 |  |  |  | 0 | 0
12 | desembre | 25 | 23:00 | 2024-12-25 | 2024-12-25 23:00 | 2 | 2.5 | 1 | 0 | 0 | 0 |  |  |  | 0 | 0
12 | desembre | 26 | 0:00 | 2024-12-26 | 2024-12-26 | 3 | 2.5 | 1 | 0 | 0 | 0 |  |  |  | 0 | 0
12 | desembre | 26 | 1:00 | 2024-12-26 | 2024-12-26 01:00 | 2 | 3 | 1 | 0 | 0 | 0 |  |  |  | 0 | 0
12 | desembre | 26 | 2:00 | 2024-12-26 | 2024-12-26 02:00 | 2 | 2 | 0 | 0 | 0 | 0 |  |  |  | 0 | 0
12 | desembre | 26 | 3:00 | 2024-12-26 | 2024-12-26 03:00 | 2 | 3 | 1 | 0 | 0 | 0 |  |  |  | 0 | 0
12 | desembre | 26 | 4:00 | 2024-12-26 | 2024-12-26 04:00 | 2 | 2.5 | 0 | 0 | 0 | 0 |  |  |  | 0 | 0
12 | desembre | 26 | 5:00 | 2024-12-26 | 2024-12-26 05:00 | 3 | 2.5 | 1 | 0 | 0 | 0 |  |  |  | 0 | 0
12 | desembre | 26 | 6:00 | 2024-12-26 | 2024-12-26 06:00 | 3 | 2.5 | 1 | 0 | 0 | 0 |  |  |  | 0 | 0
12 | desembre | 26 | 7:00 | 2024-12-26 | 2024-12-26 07:00 | 4 | 2.5 | 1 | 0.5 | 0 | 0 |  |  |  | 0 | 0
12 | desembre | 26 | 8:00 | 2024-12-26 | 2024-12-26 08:00 | 2 | 2.5 | 0 | 1 | 32.35 | 38.91 |  |  |  | 1.3645 | 1.3645
12 | desembre | 26 | 9:00 | 2024-12-26 | 2024-12-26 09:00 | 3 | 3 | 0 | 1.5 | 159.01 | 154.51 |  |  |  | 6.3393 | 6.3393
12 | desembre | 26 | 10:00 | 2024-12-26 | 2024-12-26 10:00 | 3 | 2 | 0 | 2 | 291.28 | 226.81 |  |  |  | 11.0502 | 11.0502
12 | desembre | 26 | 11:00 | 2024-12-26 | 2024-12-26 11:00 | 2 | 3 | 0 | 2.5 | 323.06 | 235.28 |  |  |  | 12.0931 | 12.0931
12 | desembre | 26 | 12:00 | 2024-12-26 | 2024-12-26 12:00 | 3 | 2 | 0 | 2.5 | 375.32 | 226.55 |  |  |  | 13.5814 | 13.5814
12 | desembre | 26 | 13:00 | 2024-12-26 | 2024-12-26 13:00 | 3 | 3 | 6 | 2.5 | 396.8 | 171.03 |  |  |  | 13.6738 | 13.6738
12 | desembre | 26 | 14:00 | 2024-12-26 | 2024-12-26 14:00 | 2 | 2.5 | 10 | 2.5 | 289.46 | 92.64 |  |  |  | 9.6536 | 9.6536
12 | desembre | 26 | 15:00 | 2024-12-26 | 2024-12-26 15:00 | 3 | 2.5 | 6 | 2.5 | 160.97 | 30.31 |  |  |  | 5.1563 | 5.1563
12 | desembre | 26 | 16:00 | 2024-12-26 | 2024-12-26 16:00 | 3 | 2.5 | 10 | 2.5 | 0 | 0 |  |  |  | 0 | 0
12 | desembre | 26 | 17:00 | 2024-12-26 | 2024-12-26 17:00 | 2 | 2.5 | 6 | 2.5 | 0 | 0 |  |  |  | 0 | 0
12 | desembre | 26 | 18:00 | 2024-12-26 | 2024-12-26 18:00 | 2 | 2.5 | 1 | 1.5 | 0 | 0 |  |  |  | 0 | 0
12 | desembre | 26 | 19:00 | 2024-12-26 | 2024-12-26 19:00 | 4 | 3 | 8 | 1 | 0 | 0 |  |  |  | 0 | 0
12 | desembre | 26 | 20:00 | 2024-12-26 | 2024-12-26 20:00 | 2 | 2 | 8 | 0.5 | 0 | 0 |  |  |  | 0 | 0
12 | desembre | 26 | 21:00 | 2024-12-26 | 2024-12-26 21:00 | 3 | 2.5 | 10 | 0 | 0 | 0 |  |  |  | 0 | 0
12 | desembre | 26 | 22:00 | 2024-12-26 | 2024-12-26 22:00 | 3 | 2.5 | 18 | 0 | 0 | 0 |  |  |  | 0 | 0
12 | desembre | 26 | 23:00 | 2024-12-26 | 2024-12-26 23:00 | 2 | 3 | 3 | 0 | 0 | 0 |  |  |  | 0 | 0
12 | desembre | 27 | 0:00 | 2024-12-27 | 2024-12-27 | 2 | 2 | 1 | 0 | 0 | 0 |  |  |  | 0 | 0
12 | desembre | 27 | 1:00 | 2024-12-27 | 2024-12-27 01:00 | 3 | 3 | 0 | 0 | 0 | 0 |  |  |  | 0 | 0
12 | desembre | 27 | 2:00 | 2024-12-27 | 2024-12-27 02:00 | 1 | 2.5 | 1 | 0 | 0 | 0 |  |  |  | 0 | 0
12 | desembre | 27 | 3:00 | 2024-12-27 | 2024-12-27 03:00 | 2 | 3 | 1 | 0 | 0 | 0 |  |  |  | 0 | 0
12 | desembre | 27 | 4:00 | 2024-12-27 | 2024-12-27 04:00 | 3 | 2 | 0 | 0 | 0 | 0 |  |  |  | 0 | 0
12 | desembre | 27 | 5:00 | 2024-12-27 | 2024-12-27 05:00 | 3 | 3 | 1 | 0 | 0 | 0 |  |  |  | 0 | 0
12 | desembre | 27 | 6:00 | 2024-12-27 | 2024-12-27 06:00 | 3 | 2.5 | 1 | 0 | 0 | 0 |  |  |  | 0 | 0
12 | desembre | 27 | 7:00 | 2024-12-27 | 2024-12-27 07:00 | 3 | 3.5 | 0 | 0.5 | 0 | 0 |  |  |  | 0 | 0
12 | desembre | 27 | 8:00 | 2024-12-27 | 2024-12-27 08:00 | 3 | 3.5 | 1 | 1 | 34.19 | 61.94 |  |  |  | 1.6502 | 1.6502
12 | desembre | 27 | 9:00 | 2024-12-27 | 2024-12-27 09:00 | 3 | 7.5 | 0 | 1.5 | 168.92 | 164.4 |  |  |  | 6.7369 | 6.7369
12 | desembre | 27 | 10:00 | 2024-12-27 | 2024-12-27 10:00 | 3 | 6.5 | 2 | 2 | 311.95 | 241.41 |  |  |  | 11.8194 | 11.8194
12 | desembre | 27 | 11:00 | 2024-12-27 | 2024-12-27 11:00 | 4 | 6.5 | 6 | 2.5 | 372.39 | 258.19 |  |  |  | 13.8095 | 13.8095
12 | desembre | 27 | 12:00 | 2024-12-27 | 2024-12-27 12:00 | 4 | 7.5 | 5 | 2.5 | 434.11 | 245.55 |  |  |  | 15.5439 | 15.5439
12 | desembre | 27 | 13:00 | 2024-12-27 | 2024-12-27 13:00 | 5 | 6.5 | 0 | 2.5 | 396.08 | 183.16 |  |  |  | 13.7734 | 13.7734
12 | desembre | 27 | 14:00 | 2024-12-27 | 2024-12-27 14:00 | 5 | 6.5 | 0 | 2.5 | 336.78 | 91.52 |  |  |  | 11.0691 | 11.0691
12 | desembre | 27 | 15:00 | 2024-12-27 | 2024-12-27 15:00 | 6 | 5 | 3 | 2.5 | 215.18 | 16.62 |  |  |  | 6.6539 | 6.6539
12 | desembre | 27 | 16:00 | 2024-12-27 | 2024-12-27 16:00 | 5 | 6.5 | 4 | 2.5 | 0 | 0 |  |  |  | 0 | 0
12 | desembre | 27 | 17:00 | 2024-12-27 | 2024-12-27 17:00 | 5 | 5.5 | 2 | 2.5 | 0 | 0 |  |  |  | 0 | 0
12 | desembre | 27 | 18:00 | 2024-12-27 | 2024-12-27 18:00 | 3 | 5.5 | 3 | 1.5 | 0 | 0 |  |  |  | 0 | 0
12 | desembre | 27 | 19:00 | 2024-12-27 | 2024-12-27 19:00 | 3 | 4.5 | 3 | 1 | 0 | 0 |  |  |  | 0 | 0
12 | desembre | 27 | 20:00 | 2024-12-27 | 2024-12-27 20:00 | 4 | 4.5 | 1 | 0.5 | 0 | 0 |  |  |  | 0 | 0
12 | desembre | 27 | 21:00 | 2024-12-27 | 2024-12-27 21:00 | 4 | 2.5 | 1 | 0 | 0 | 0 |  |  |  | 0 | 0
12 | desembre | 27 | 22:00 | 2024-12-27 | 2024-12-27 22:00 | 3 | 2.5 | 1 | 0 | 0 | 0 |  |  |  | 0 | 0
12 | desembre | 27 | 23:00 | 2024-12-27 | 2024-12-27 23:00 | 4 | 3 | 1 | 0 | 0 | 0 |  |  |  | 0 | 0
12 | desembre | 28 | 0:00 | 2024-12-28 | 2024-12-28 | 2 | 2.5 | 1 | 0 | 0 | 0 |  |  |  | 0 | 0
12 | desembre | 28 | 1:00 | 2024-12-28 | 2024-12-28 01:00 | 3 | 3 | 1 | 0 | 0 | 0 |  |  |  | 0 | 0
12 | desembre | 28 | 2:00 | 2024-12-28 | 2024-12-28 02:00 | 4 | 2 | 0 | 0 | 0 | 0 |  |  |  | 0 | 0
12 | desembre | 28 | 3:00 | 2024-12-28 | 2024-12-28 03:00 | 2 | 3 | 1 | 0 | 0 | 0 |  |  |  | 0 | 0
12 | desembre | 28 | 4:00 | 2024-12-28 | 2024-12-28 04:00 | 3 | 3 | 1 | 0 | 0 | 0 |  |  |  | 0 | 0
12 | desembre | 28 | 5:00 | 2024-12-28 | 2024-12-28 05:00 | 5 | 2.5 | 0 | 0 | 0 | 0 |  |  |  | 0 | 0
12 | desembre | 28 | 6:00 | 2024-12-28 | 2024-12-28 06:00 | 4 | 2.5 | 1 | 0 | 0 | 0 |  |  |  | 0 | 0
12 | desembre | 28 | 7:00 | 2024-12-28 | 2024-12-28 07:00 | 3 | 4 | 1 | 0.5 | 0 | 0 |  |  |  | 0 | 0
12 | desembre | 28 | 8:00 | 2024-12-28 | 2024-12-28 08:00 | 4 | 4 | 0 | 1 | 36.07 | 52.74 |  |  |  | 1.6149 | 1.6149
12 | desembre | 28 | 9:00 | 2024-12-28 | 2024-12-28 09:00 | 4 | 7.5 | 1 | 1.5 | 151.61 | 148.84 |  |  |  | 6.0594 | 6.0594
12 | desembre | 28 | 10:00 | 2024-12-28 | 2024-12-28 10:00 | 4 | 7.5 | 0 | 2 | 306.56 | 237.46 |  |  |  | 11.6174 | 11.6174
12 | desembre | 28 | 11:00 | 2024-12-28 | 2024-12-28 11:00 | 5 | 8 | 0 | 2.5 | 390.05 | 261.07 |  |  |  | 14.3707 | 14.3707
12 | desembre | 28 | 12:00 | 2024-12-28 | 2024-12-28 12:00 | 5 | 7.5 | 0 | 2.5 | 425.89 | 242.52 |  |  |  | 15.2658 | 15.2658
12 | desembre | 28 | 13:00 | 2024-12-28 | 2024-12-28 13:00 | 5 | 6.5 | 10 | 2.5 | 416.1 | 180.6 |  |  |  | 14.3514 | 14.3514
12 | desembre | 28 | 14:00 | 2024-12-28 | 2024-12-28 14:00 | 6 | 6.5 | 3 | 2.5 | 328.04 | 92.44 |  |  |  | 10.8148 | 10.8148
12 | desembre | 28 | 15:00 | 2024-12-28 | 2024-12-28 15:00 | 5 | 6 | 10 | 2.5 | 216.79 | 14.84 |  |  |  | 6.6846 | 6.6846
12 | desembre | 28 | 16:00 | 2024-12-28 | 2024-12-28 16:00 | 6 | 6.5 | 0 | 2.5 | 0 | 0 |  |  |  | 0 | 0
12 | desembre | 28 | 17:00 | 2024-12-28 | 2024-12-28 17:00 | 3 | 5.5 | 0 | 2.5 | 0 | 0 |  |  |  | 0 | 0
12 | desembre | 28 | 18:00 | 2024-12-28 | 2024-12-28 18:00 | 3 | 4.5 | 0 | 1.5 | 0 | 0 |  |  |  | 0 | 0
12 | desembre | 28 | 19:00 | 2024-12-28 | 2024-12-28 19:00 | 2 | 5 | 12 | 1 | 0 | 0 |  |  |  | 0 | 0
12 | desembre | 28 | 20:00 | 2024-12-28 | 2024-12-28 20:00 | 3 | 4 | 6 | 0.5 | 0 | 0 |  |  |  | 0 | 0
12 | desembre | 28 | 21:00 | 2024-12-28 | 2024-12-28 21:00 | 3 | 4 | 7 | 0 | 0 | 0 |  |  |  | 0 | 0
12 | desembre | 28 | 22:00 | 2024-12-28 | 2024-12-28 22:00 | 2 | 3 | 5 | 0 | 0 | 0 |  |  |  | 0 | 0
12 | desembre | 28 | 23:00 | 2024-12-28 | 2024-12-28 23:00 | 3 | 3 | 2 | 0 | 0 | 0 |  |  |  | 0 | 0
12 | desembre | 29 | 0:00 | 2024-12-29 | 2024-12-29 | 2 | 2.5 | 1 | 0 | 0 | 0 |  |  |  | 0 | 0
12 | desembre | 29 | 1:00 | 2024-12-29 | 2024-12-29 01:00 | 2 | 3 | 1 | 0 | 0 | 0 |  |  |  | 0 | 0
12 | desembre | 29 | 2:00 | 2024-12-29 | 2024-12-29 02:00 | 2 | 2 | 0 | 0 | 0 | 0 |  |  |  | 0 | 0
12 | desembre | 29 | 3:00 | 2024-12-29 | 2024-12-29 03:00 | 3 | 3 | 1 | 0 | 0 | 0 |  |  |  | 0 | 0
12 | desembre | 29 | 4:00 | 2024-12-29 | 2024-12-29 04:00 | 1 | 2.5 | 0 | 0 | 0 | 0 |  |  |  | 0 | 0
12 | desembre | 29 | 5:00 | 2024-12-29 | 2024-12-29 05:00 | 3 | 3 | 1 | 0 | 0 | 0 |  |  |  | 0 | 0
12 | desembre | 29 | 6:00 | 2024-12-29 | 2024-12-29 06:00 | 4 | 2 | 1 | 0 | 0 | 0 |  |  |  | 0 | 0
12 | desembre | 29 | 7:00 | 2024-12-29 | 2024-12-29 07:00 | 2 | 3.5 | 0 | 0.5 | 0 | 0 |  |  |  | 0 | 0
12 | desembre | 29 | 8:00 | 2024-12-29 | 2024-12-29 08:00 | 3 | 4 | 1 | 1 | 32.97 | 39.86 |  |  |  | 1.3926 | 1.3926
12 | desembre | 29 | 9:00 | 2024-12-29 | 2024-12-29 09:00 | 4 | 6.5 | 0 | 1.5 | 110.92 | 110.2 |  |  |  | 4.4462 | 4.4462
12 | desembre | 29 | 10:00 | 2024-12-29 | 2024-12-29 10:00 | 5 | 7.5 | 0 | 2 | 261.52 | 215.98 |  |  |  | 10.0446 | 10.0446
12 | desembre | 29 | 11:00 | 2024-12-29 | 2024-12-29 11:00 | 5 | 8 | 0 | 2.5 | 288.57 | 227.94 |  |  |  | 10.9798 | 10.9798
12 | desembre | 29 | 12:00 | 2024-12-29 | 2024-12-29 12:00 | 5 | 7 | 0 | 2.5 | 387.8 | 236.91 |  |  |  | 14.0613 | 14.0613
12 | desembre | 29 | 13:00 | 2024-12-29 | 2024-12-29 13:00 | 6 | 7.5 | 0 | 2.5 | 294.04 | 181.51 |  |  |  | 10.6804 | 10.6804
12 | desembre | 29 | 14:00 | 2024-12-29 | 2024-12-29 14:00 | 5 | 6.5 | 0 | 2.5 | 212.01 | 116.6 |  |  |  | 7.5581 | 7.5581
12 | desembre | 29 | 15:00 | 2024-12-29 | 2024-12-29 15:00 | 5 | 5 | 0 | 2.5 | 132.38 | 45.06 |  |  |  | 4.4419 | 4.4419
12 | desembre | 29 | 16:00 | 2024-12-29 | 2024-12-29 16:00 | 3 | 4.5 | 0 | 2.5 | 2.34 | 2.34 |  |  |  | 0.093951 | 0.093951
12 | desembre | 29 | 17:00 | 2024-12-29 | 2024-12-29 17:00 | 3 | 5 | 0 | 2.5 | 0 | 0 |  |  |  | 0 | 0
12 | desembre | 29 | 18:00 | 2024-12-29 | 2024-12-29 18:00 | 2 | 4 | 1 | 1.5 | 0 | 0 |  |  |  | 0 | 0
12 | desembre | 29 | 19:00 | 2024-12-29 | 2024-12-29 19:00 | 2 | 5 | 5 | 1 | 0 | 0 |  |  |  | 0 | 0
12 | desembre | 29 | 20:00 | 2024-12-29 | 2024-12-29 20:00 | 2 | 3.5 | 8 | 0.5 | 0 | 0 |  |  |  | 0 | 0
12 | desembre | 29 | 21:00 | 2024-12-29 | 2024-12-29 21:00 | 2 | 4.5 | 4 | 0 | 0 | 0 |  |  |  | 0 | 0
12 | desembre | 29 | 22:00 | 2024-12-29 | 2024-12-29 22:00 | 2 | 3.5 | 10 | 0 | 0 | 0 |  |  |  | 0 | 0
12 | desembre | 29 | 23:00 | 2024-12-29 | 2024-12-29 23:00 | 2 | 3 | 11 | 0 | 0 | 0 |  |  |  | 0 | 0
12 | desembre | 30 | 0:00 | 2024-12-30 | 2024-12-30 | 2 | 2 | 1 | 0 | 0 | 0 |  |  |  | 0 | 0
12 | desembre | 30 | 1:00 | 2024-12-30 | 2024-12-30 01:00 | 3 | 3 | 0 | 0 | 0 | 0 |  |  |  | 0 | 0
12 | desembre | 30 | 2:00 | 2024-12-30 | 2024-12-30 02:00 | 3 | 2.5 | 1 | 0 | 0 | 0 |  |  |  | 0 | 0
12 | desembre | 30 | 3:00 | 2024-12-30 | 2024-12-30 03:00 | 3 | 2.5 | 0 | 0 | 0 | 0 |  |  |  | 0 | 0
12 | desembre | 30 | 4:00 | 2024-12-30 | 2024-12-30 04:00 | 3 | 2.5 | 1 | 0 | 0 | 0 |  |  |  | 0 | 0
12 | desembre | 30 | 5:00 | 2024-12-30 | 2024-12-30 05:00 | 2 | 2.5 | 1 | 0 | 0 | 0 |  |  |  | 0 | 0
12 | desembre | 30 | 6:00 | 2024-12-30 | 2024-12-30 06:00 | 3 | 3 | 0 | 0 | 0 | 0 |  |  |  | 0 | 0
12 | desembre | 30 | 7:00 | 2024-12-30 | 2024-12-30 07:00 | 2 | 4 | 1 | 0.5 | 0 | 0 |  |  |  | 0 | 0
12 | desembre | 30 | 8:00 | 2024-12-30 | 2024-12-30 08:00 | 3 | 3.5 | 1 | 1 | 32.65 | 40.7 |  |  |  | 1.3914 | 1.3914
12 | desembre | 30 | 9:00 | 2024-12-30 | 2024-12-30 09:00 | 3 | 6.5 | 0 | 1.5 | 109.64 | 109.06 |  |  |  | 4.3962 | 4.3962
12 | desembre | 30 | 10:00 | 2024-12-30 | 2024-12-30 10:00 | 5 | 6 | 2 | 2 | 229.84 | 198.78 |  |  |  | 8.9175 | 8.9175
12 | desembre | 30 | 11:00 | 2024-12-30 | 2024-12-30 11:00 | 5 | 6.5 | 11 | 2.5 | 239.24 | 204.61 |  |  |  | 9.2592 | 9.2592
12 | desembre | 30 | 12:00 | 2024-12-30 | 2024-12-30 12:00 | 6 | 5.5 | 9 | 2.5 | 218.76 | 188.03 |  |  |  | 8.4759 | 8.4759
12 | desembre | 30 | 13:00 | 2024-12-30 | 2024-12-30 13:00 | 6 | 5.5 | 4 | 2.5 | 401.43 | 181.52 |  |  |  | 13.9183 | 13.9183
12 | desembre | 30 | 14:00 | 2024-12-30 | 2024-12-30 14:00 | 2 | 3.5 | 0 | 2.5 | 332.53 | 92.25 |  |  |  | 10.9483 | 10.9483
12 | desembre | 30 | 15:00 | 2024-12-30 | 2024-12-30 15:00 | 4 | 3 | 0 | 2.5 | 208.67 | 19.42 |  |  |  | 6.4856 | 6.4856
12 | desembre | 30 | 16:00 | 2024-12-30 | 2024-12-30 16:00 | 3 | 2 | 0 | 2.5 | 1.83 | 1.83 |  |  |  | 0.073475 | 0.073475
12 | desembre | 30 | 17:00 | 2024-12-30 | 2024-12-30 17:00 | 3 | 2.5 | 0 | 2.5 | 0 | 0 |  |  |  | 0 | 0
12 | desembre | 30 | 18:00 | 2024-12-30 | 2024-12-30 18:00 | 4 | 3 | 1 | 1.5 | 0 | 0 |  |  |  | 0 | 0
12 | desembre | 30 | 19:00 | 2024-12-30 | 2024-12-30 19:00 | 2 | 2.5 | 1 | 1 | 0 | 0 |  |  |  | 0 | 0
12 | desembre | 30 | 20:00 | 2024-12-30 | 2024-12-30 20:00 | 4 | 2.5 | 1 | 0.5 | 0 | 0 |  |  |  | 0 | 0
12 | desembre | 30 | 21:00 | 2024-12-30 | 2024-12-30 21:00 | 3 | 2.5 | 15 | 0 | 0 | 0 |  |  |  | 0 | 0
12 | desembre | 30 | 22:00 | 2024-12-30 | 2024-12-30 22:00 | 3 | 2.5 | 20 | 0 | 0 | 0 |  |  |  | 0 | 0
12 | desembre | 30 | 23:00 | 2024-12-30 | 2024-12-30 23:00 | 4 | 2.5 | 2 | 0 | 0 | 0 |  |  |  | 0 | 0
12 | desembre | 31 | 0:00 | 2024-12-31 | 2024-12-31 | 2 | 3 | 1 | 0 | 0 | 0 |  |  |  | 0 | 0
12 | desembre | 31 | 1:00 | 2024-12-31 | 2024-12-31 01:00 | 3 | 3 | 0 | 0 | 0 | 0 |  |  |  | 0 | 0
12 | desembre | 31 | 2:00 | 2024-12-31 | 2024-12-31 02:00 | 3 | 2 | 1 | 0 | 0 | 0 |  |  |  | 0 | 0
12 | desembre | 31 | 3:00 | 2024-12-31 | 2024-12-31 03:00 | 2 | 2.5 | 0 | 0 | 0 | 0 |  |  |  | 0 | 0
12 | desembre | 31 | 4:00 | 2024-12-31 | 2024-12-31 04:00 | 4 | 3 | 1 | 0 | 0 | 0 |  |  |  | 0 | 0
12 | desembre | 31 | 5:00 | 2024-12-31 | 2024-12-31 05:00 | 2 | 2.5 | 1 | 0 | 0 | 0 |  |  |  | 0 | 0
12 | desembre | 31 | 6:00 | 2024-12-31 | 2024-12-31 06:00 | 3 | 2.5 | 0 | 0 | 0 | 0 |  |  |  | 0 | 0
12 | desembre | 31 | 7:00 | 2024-12-31 | 2024-12-31 07:00 | 3 | 2.5 | 1 | 0.5 | 0 | 0 |  |  |  | 0 | 0
12 | desembre | 31 | 8:00 | 2024-12-31 | 2024-12-31 08:00 | 3 | 2.5 | 1 | 1 | 26.98 | 29.58 |  |  |  | 1.1092 | 1.1092
12 | desembre | 31 | 9:00 | 2024-12-31 | 2024-12-31 09:00 | 3 | 3 | 0 | 1.5 | 72.73 | 72.67 |  |  |  | 2.9195 | 2.9195
12 | desembre | 31 | 10:00 | 2024-12-31 | 2024-12-31 10:00 | 2 | 2.5 | 0 | 2 | 127.88 | 124.84 |  |  |  | 5.104 | 5.104
12 | desembre | 31 | 11:00 | 2024-12-31 | 2024-12-31 11:00 | 3 | 2.5 | 0 | 2.5 | 236.03 | 202.46 |  |  |  | 9.1409 | 9.1409
12 | desembre | 31 | 12:00 | 2024-12-31 | 2024-12-31 12:00 | 3 | 2 | 0 | 2.5 | 362.62 | 232.4 |  |  |  | 13.257 | 13.257
12 | desembre | 31 | 13:00 | 2024-12-31 | 2024-12-31 13:00 | 3 | 3 | 0 | 2.5 | 307.68 | 183.08 |  |  |  | 11.1074 | 11.1074
12 | desembre | 31 | 14:00 | 2024-12-31 | 2024-12-31 14:00 | 2 | 3 | 3 | 2.5 | 215.27 | 117.1 |  |  |  | 7.6614 | 7.6614
12 | desembre | 31 | 15:00 | 2024-12-31 | 2024-12-31 15:00 | 2 | 2 | 0 | 2.5 | 206.85 | 21.15 |  |  |  | 6.448 | 6.448
12 | desembre | 31 | 16:00 | 2024-12-31 | 2024-12-31 16:00 | 2 | 3 | 0 | 2.5 | 2.34 | 2.34 |  |  |  | 0.093951 | 0.093951
12 | desembre | 31 | 17:00 | 2024-12-31 | 2024-12-31 17:00 | 3 | 2.5 | 0 | 2.5 | 0 | 0 |  |  |  | 0 | 0
12 | desembre | 31 | 18:00 | 2024-12-31 | 2024-12-31 18:00 | 1 | 2 | 1 | 1.5 | 0 | 0 |  |  |  | 0 | 0
12 | desembre | 31 | 19:00 | 2024-12-31 | 2024-12-31 19:00 | 2 | 3 | 7 | 1 | 0 | 0 |  |  |  | 0 | 0
12 | desembre | 31 | 20:00 | 2024-12-31 | 2024-12-31 20:00 | 3 | 2.5 | 8 | 0.5 | 0 | 0 |  |  |  | 0 | 0
12 | desembre | 31 | 21:00 | 2024-12-31 | 2024-12-31 21:00 | 2 | 2.5 | 3 | 0 | 0 | 0 |  |  |  | 0 | 0
12 | desembre | 31 | 22:00 | 2024-12-31 | 2024-12-31 22:00 | 2 | 2.5 | 2 | 0 | 0 | 0 |  |  |  | 0 | 0
12 | desembre | 31 | 23:00 | 2024-12-31 | 2024-12-31 23:00 | 2 | 3 | 1 | 0 | 0 | 0 |  |  |  | 0 | 0
|  |  | TOTALS |  |  | 33080.855 | 65800 | 26532.184 | 9307.5 | [5 empty] | 54994.4403 | 54994.4403
Introducció de dades - Generals
RESULTATS - Resum
RESULTATS - Gràfics anuals
RESULTATS - Gràfics diaris

## Llistes (hidden)
Dades consums | Corbes edifici tipus | Dates
Sí, els introduiré manualment | ESCOLA | 2024-01-01
No, o prefereixo utilitzar un perfil tipus | ESCOLA BRESSOL | 2024-01-02
| OFICINES | 2024-01-03
| BIBLIOTECA | 2024-01-04
| CAMP DE FUTBOL | 2024-01-05
| PISCINA COBERTA | 2024-01-06
| PISCINA D'ESTIU | 2024-01-07
| POLIESPORTIU | 2024-01-08
| CASALS | 2024-01-09
| DOMÈSTIC | 2024-01-10
2024-01-11
2024-01-12
2024-01-13
2024-01-14
2024-01-15
2024-01-16
2024-01-17
2024-01-18
2024-01-19
2024-01-20
2024-01-21
2024-01-22
2024-01-23
2024-01-24
2024-01-25
2024-01-26
2024-01-27
2024-01-28
2024-01-29
2024-01-30
2024-01-31
2024-02-01
2024-02-02
2024-02-03
2024-02-04
2024-02-05
2024-02-06
2024-02-07
2024-02-08
2024-02-09
2024-02-10
2024-02-11
2024-02-12
2024-02-13
2024-02-14
2024-02-15
2024-02-16
2024-02-17
2024-02-18
2024-02-19
2024-02-20
2024-02-21
2024-02-22
2024-02-23
2024-02-24
2024-02-25
2024-02-26
2024-02-27
2024-02-28
2024-03-01
2024-03-02
2024-03-03
2024-03-04
2024-03-05
2024-03-06
2024-03-07
2024-03-08
2024-03-09
2024-03-10
2024-03-11
2024-03-12
2024-03-13
2024-03-14
2024-03-15
2024-03-16
2024-03-17
2024-03-18
2024-03-19
2024-03-20
2024-03-21
2024-03-22
2024-03-23
2024-03-24
2024-03-25
2024-03-26
2024-03-27
2024-03-28
2024-03-29
2024-03-30
2024-03-31
2024-04-01
2024-04-02
2024-04-03
2024-04-04
2024-04-05
2024-04-06
2024-04-07
2024-04-08
2024-04-09
2024-04-10
2024-04-11
2024-04-12
2024-04-13
2024-04-14
2024-04-15
2024-04-16
2024-04-17
2024-04-18
2024-04-19
2024-04-20
2024-04-21
2024-04-22
2024-04-23
2024-04-24
2024-04-25
2024-04-26
2024-04-27
2024-04-28
2024-04-29
2024-04-30
2024-05-01
2024-05-02
2024-05-03
2024-05-04
2024-05-05
2024-05-06
2024-05-07
2024-05-08
2024-05-09
2024-05-10
2024-05-11
2024-05-12
2024-05-13
2024-05-14
2024-05-15
2024-05-16
2024-05-17
2024-05-18
2024-05-19
2024-05-20
2024-05-21
2024-05-22
2024-05-23
2024-05-24
2024-05-25
2024-05-26
2024-05-27
2024-05-28
2024-05-29
2024-05-30
2024-05-31
2024-06-01
2024-06-02
2024-06-03
2024-06-04
2024-06-05
2024-06-06
2024-06-07
2024-06-08
2024-06-09
2024-06-10
2024-06-11
2024-06-12
2024-06-13
2024-06-14
2024-06-15
2024-06-16
2024-06-17
2024-06-18
2024-06-19
2024-06-20
2024-06-21
2024-06-22
2024-06-23
2024-06-24
2024-06-25
2024-06-26
2024-06-27
2024-06-28
2024-06-29
2024-06-30
2024-07-01
2024-07-02
2024-07-03
2024-07-04
2024-07-05
2024-07-06
2024-07-07
2024-07-08
2024-07-09
2024-07-10
2024-07-11
2024-07-12
2024-07-13
2024-07-14
2024-07-15
2024-07-16
2024-07-17
2024-07-18
2024-07-19
2024-07-20
2024-07-21
2024-07-22
2024-07-23
2024-07-24
2024-07-25
2024-07-26
2024-07-27
2024-07-28
2024-07-29
2024-07-30
2024-07-31
2024-08-01
2024-08-02
2024-08-03
2024-08-04
2024-08-05
2024-08-06
2024-08-07
2024-08-08
2024-08-09
2024-08-10
2024-08-11
2024-08-12
2024-08-13
2024-08-14
2024-08-15
2024-08-16
2024-08-17
2024-08-18
2024-08-19
2024-08-20
2024-08-21
2024-08-22
2024-08-23
2024-08-24
2024-08-25
2024-08-26
2024-08-27
2024-08-28
2024-08-29
2024-08-30
2024-08-31
2024-09-01
2024-09-02
2024-09-03
2024-09-04
2024-09-05
2024-09-06
2024-09-07
2024-09-08
2024-09-09
2024-09-10
2024-09-11
2024-09-12
2024-09-13
2024-09-14
2024-09-15
2024-09-16
2024-09-17
2024-09-18
2024-09-19
2024-09-20
2024-09-21
2024-09-22
2024-09-23
2024-09-24
2024-09-25
2024-09-26
2024-09-27
2024-09-28
2024-09-29
2024-09-30
2024-10-01
2024-10-02
2024-10-03
2024-10-04
2024-10-05
2024-10-06
2024-10-07
2024-10-08
2024-10-09
2024-10-10
2024-10-11
2024-10-12
2024-10-13
2024-10-14
2024-10-15
2024-10-16
2024-10-17
2024-10-18
2024-10-19
2024-10-20
2024-10-21
2024-10-22
2024-10-23
2024-10-24
2024-10-25
2024-10-26
2024-10-27
2024-10-28
2024-10-29
2024-10-30
2024-10-31
2024-11-01
2024-11-02
2024-11-03
2024-11-04
2024-11-05
2024-11-06
2024-11-07
2024-11-08
2024-11-09
2024-11-10
2024-11-11
2024-11-12
2024-11-13
2024-11-14
2024-11-15
2024-11-16
2024-11-17
2024-11-18
2024-11-19
2024-11-20
2024-11-21
2024-11-22
2024-11-23
2024-11-24
2024-11-25
2024-11-26
2024-11-27
2024-11-28
2024-11-29
2024-11-30
2024-12-01
2024-12-02
2024-12-03
2024-12-04
2024-12-05
2024-12-06
2024-12-07
2024-12-08
2024-12-09
2024-12-10
2024-12-11
2024-12-12
2024-12-13
2024-12-14
2024-12-15
2024-12-16
2024-12-17
2024-12-18
2024-12-19
2024-12-20
2024-12-21
2024-12-22
2024-12-23
2024-12-24
2024-12-25
2024-12-26
2024-12-27
2024-12-28
2024-12-29
2024-12-30
2024-12-31
Formulas:
Dates = [Dates, row above]+1

## Balanç energètic (hidden)
CÀLCULS
BALANÇ ENERGÈTIC
[6 empty] | CONSUMS EDIFICIS |  |  |  |  | PRODUCCIÓ FOTOVOLTAICA | BALANÇ Edifici Prova 1 |  |  |  | BALANÇ Edifici Prova 2 |  |  |  | BALANÇ Edifici Prova 3 |  |  |  | BALANÇ Habitatges | [5 empty] | GLOBAL
Mes | Mesos | Dia | Hora | Data dia | Data dia i hora | CONSUM HORARI REAL Edifici Prova 1 (kWh) | CONSUM HORARI REAL Edifici Prova 2 (kWh) | CONSUM HORARI REAL Edifici Prova 3 (kWh) | CONSUM TOTAL ESTIMAT HABITATGES (kWh) | CONSUM TOTAL (kWh) | PRODUCCIÓ HORÀRIA (kWh) | PRODUCCIÓ APLICADA A Edifici Prova 1 | AUTOCONSUM INSTANTANI Edifici Prova 1 | EXCEDENTS Edifici Prova 1 | CONSUM XARXA Edifici Prova 1 | PRODUCCIÓ APLICADA A Edifici Prova 2 | AUTOCONSUM INSTANTANI Edifici Prova 2 | EXCEDENTS Edifici Prova 2 | CONSUM XARXA Edifici Prova 2 | FRACCIÓ PRODUCCIÓ Edifici Prova 3 | AUTOCONSUM Edifici Prova 3 | EXCEDENTS Edifici Prova 3 | CONSUM XARXA Edifici Prova 3 | FRACCIÓ PRODUCCIÓ Habitatges | AUTOCONSUM Habitatges | EXCEDENTS Habitatges | CONSUM XARXA Habitatges | PRODUCCIÓ AUTOCONSUMIDA | CONSUM AUTOGENERAT | EXCEDENT | CONSUM XARXA
1 | gener | 1 | 0:00 | 2024-01-01 | 2024-01-01 | 2 | 3 | 0 | 5.7059 | 10.7059 | 0 | 0 | 0 | 0 | 2 | 0 | 0 | 0 | 3 | 0 | 0 | 0 | 0 | 0 | 0 | 0 | 5.7059 | 0 | 0 | 0 | 10.7059
1 | gener | 1 | 1:00 | 2024-01-01 | 2024-01-01 01:00 | 3 | 2.5 | 1 | 4.8635 | 11.3635 | 0 | 0 | 0 | 0 | 3 | 0 | 0 | 0 | 2.5 | 0 | 0 | 0 | 1 | 0 | 0 | 0 | 4.8635 | 0 | 0 | 0 | 11.3635
1 | gener | 1 | 2:00 | 2024-01-01 | 2024-01-01 02:00 | 3 | 3 | 1 | 4.2041 | 11.2041 | 0 | 0 | 0 | 0 | 3 | 0 | 0 | 0 | 3 | 0 | 0 | 0 | 1 | 0 | 0 | 0 | 4.2041 | 0 | 0 | 0 | 11.2041
1 | gener | 1 | 3:00 | 2024-01-01 | 2024-01-01 03:00 | 2 | 2 | 0 | 3.787 | 7.787 | 0 | 0 | 0 | 0 | 2 | 0 | 0 | 0 | 2 | 0 | 0 | 0 | 0 | 0 | 0 | 0 | 3.787 | 0 | 0 | 0 | 7.787
1 | gener | 1 | 4:00 | 2024-01-01 | 2024-01-01 04:00 | 3 | 3 | 1 | 3.5758 | 10.5758 | 0 | 0 | 0 | 0 | 3 | 0 | 0 | 0 | 3 | 0 | 0 | 0 | 1 | 0 | 0 | 0 | 3.5758 | 0 | 0 | 0 | 10.5758
1 | gener | 1 | 5:00 | 2024-01-01 | 2024-01-01 05:00 | 3 | 2.5 | 1 | 3.5359 | 10.0359 | 0 | 0 | 0 | 0 | 3 | 0 | 0 | 0 | 2.5 | 0 | 0 | 0 | 1 | 0 | 0 | 0 | 3.5359 | 0 | 0 | 0 | 10.0359
1 | gener | 1 | 6:00 | 2024-01-01 | 2024-01-01 06:00 | 3 | 2.5 | 7 | 3.6194 | 16.1194 | 0 | 0 | 0 | 0 | 3 | 0 | 0 | 0 | 2.5 | 0 | 0 | 0 | 7 | 0 | 0 | 0 | 3.6194 | 0 | 0 | 0 | 16.1194
1 | gener | 1 | 7:00 | 2024-01-01 | 2024-01-01 07:00 | 2 | 2.5 | 5 | 3.8338 | 13.3338 | 0 | 0 | 0 | 0 | 2 | 0 | 0 | 0 | 2.5 | 0 | 0 | 0 | 5 | 0 | 0 | 0 | 3.8338 | 0 | 0 | 0 | 13.3338
1 | gener | 1 | 8:00 | 2024-01-01 | 2024-01-01 08:00 | 3 | 3 | 3 | 4.2095 | 13.2095 | 1.5717 | 0.78584 | 0.78584 | 0 | 2.2142 | 0.31434 | 0.31434 | 0 | 2.6857 | 0.15717 | 0.15717 | 0 | 2.8428 | 0.31434 | 0.31434 | 0 | 3.8952 | 1.5717 | 1.5717 | 0 | 11.6378
1 | gener | 1 | 9:00 | 2024-01-01 | 2024-01-01 09:00 | 3 | 2 | 0 | 5.2128 | 10.2128 | 6.8835 | 3.4417 | 3 | 0.44174 | 0 | 1.3767 | 1.3767 | 0 | 0.6233 | 0.68835 | 0 | 0.68835 | 0 | 1.3767 | 1.3767 | 0 | 3.8361 | 5.7534 | 5.7534 | 1.1301 | 4.4594
1 | gener | 1 | 10:00 | 2024-01-01 | 2024-01-01 10:00 | 2 | 3 | 0 | 6.2304 | 11.2304 | 11.6468 | 5.8234 | 2 | 3.8234 | 0 | 2.3294 | 2.3294 | 0 | 0.67064 | 1.1647 | 0 | 1.1647 | 0 | 2.3294 | 2.3294 | 0 | 3.901 | 6.6587 | 6.6587 | 4.9881 | 4.5717
1 | gener | 1 | 11:00 | 2024-01-01 | 2024-01-01 11:00 | 3 | 2.5 | 0 | 6.6606 | 12.1606 | 14.6671 | 7.3335 | 3 | 4.3335 | 0 | 2.9334 | 2.5 | 0.43342 | 0 | 1.4667 | 0 | 1.4667 | 0 | 2.9334 | 2.9334 | 0 | 3.7272 | 8.4334 | 8.4334 | 6.2337 | 3.7272
1 | gener | 1 | 12:00 | 2024-01-01 | 2024-01-01 12:00 | 2 | 2 | 0 | 6.6682 | 10.6682 | 15.572 | 7.786 | 2 | 5.786 | 0 | 3.1144 | 2 | 1.1144 | 0 | 1.5572 | 0 | 1.5572 | 0 | 3.1144 | 3.1144 | 0 | 3.5538 | 7.1144 | 7.1144 | 8.4576 | 3.5538
1 | gener | 1 | 13:00 | 2024-01-01 | 2024-01-01 13:00 | 5 | 3 | 0 | 6.9137 | 14.9137 | 14.5084 | 7.2542 | 5 | 2.2542 | 0 | 2.9017 | 2.9017 | 0 | 0.098317 | 1.4508 | 0 | 1.4508 | 0 | 2.9017 | 2.9017 | 0 | 4.0121 | 10.8034 | 10.8034 | 3.705 | 4.1104
1 | gener | 1 | 14:00 | 2024-01-01 | 2024-01-01 14:00 | 4 | 2.5 | 0 | 6.8869 | 13.3869 | 11.4149 | 5.7075 | 4 | 1.7075 | 0 | 2.283 | 2.283 | 0 | 0.21701 | 1.1415 | 0 | 1.1415 | 0 | 2.283 | 2.283 | 0 | 4.6039 | 8.566 | 8.566 | 2.849 | 4.8209
1 | gener | 1 | 15:00 | 2024-01-01 | 2024-01-01 15:00 | 5 | 2.5 | 0 | 6.2109 | 13.7109 | 7.1628 | 3.5814 | 3.5814 | 0 | 1.4186 | 1.4326 | 1.4326 | 0 | 1.0674 | 0.71628 | 0 | 0.71628 | 0 | 1.4326 | 1.4326 | 0 | 4.7784 | 6.4465 | 6.4465 | 0.71628 | 7.2644
1 | gener | 1 | 16:00 | 2024-01-01 | 2024-01-01 16:00 | 3 | 2.5 | 0 | 5.8377 | 11.3377 | 0.053801 | 0.026901 | 0.026901 | 0 | 2.9731 | 0.01076 | 0.01076 | 0 | 2.4892 | 0.0053801 | 0 | 0.0053801 | 0 | 0.01076 | 0.01076 | 0 | 5.8269 | 0.048421 | 0.048421 | 0.0053801 | 11.2893
1 | gener | 1 | 17:00 | 2024-01-01 | 2024-01-01 17:00 | 3 | 3 | 11 | 5.8742 | 22.8742 | 0 | 0 | 0 | 0 | 3 | 0 | 0 | 0 | 3 | 0 | 0 | 0 | 11 | 0 | 0 | 0 | 5.8742 | 0 | 0 | 0 | 22.8742
1 | gener | 1 | 18:00 | 2024-01-01 | 2024-01-01 18:00 | 2 | 2.5 | 9 | 6.7204 | 20.2204 | 0 | 0 | 0 | 0 | 2 | 0 | 0 | 0 | 2.5 | 0 | 0 | 0 | 9 | 0 | 0 | 0 | 6.7204 | 0 | 0 | 0 | 20.2204
1 | gener | 1 | 19:00 | 2024-01-01 | 2024-01-01 19:00 | 3 | 2.5 | 1 | 7.4662 | 13.9662 | 0 | 0 | 0 | 0 | 3 | 0 | 0 | 0 | 2.5 | 0 | 0 | 0 | 1 | 0 | 0 | 0 | 7.4662 | 0 | 0 | 0 | 13.9662
1 | gener | 1 | 20:00 | 2024-01-01 | 2024-01-01 20:00 | 3 | 2.5 | 1 | 8.009 | 14.509 | 0 | 0 | 0 | 0 | 3 | 0 | 0 | 0 | 2.5 | 0 | 0 | 0 | 1 | 0 | 0 | 0 | 8.009 | 0 | 0 | 0 | 14.509
1 | gener | 1 | 21:00 | 2024-01-01 | 2024-01-01 21:00 | 2 | 2.5 | 1 | 8.1333 | 13.6333 | 0 | 0 | 0 | 0 | 2 | 0 | 0 | 0 | 2.5 | 0 | 0 | 0 | 1 | 0 | 0 | 0 | 8.1333 | 0 | 0 | 0 | 13.6333
1 | gener | 1 | 22:00 | 2024-01-01 | 2024-01-01 22:00 | 3 | 2.5 | 2 | 7.5002 | 15.0002 | 0 | 0 | 0 | 0 | 3 | 0 | 0 | 0 | 2.5 | 0 | 0 | 0 | 2 | 0 | 0 | 0 | 7.5002 | 0 | 0 | 0 | 15.0002
1 | gener | 1 | 23:00 | 2024-01-01 | 2024-01-01 23:00 | 2 | 3 | 1 | 6.3356 | 12.3356 | 0 | 0 | 0 | 0 | 2 | 0 | 0 | 0 | 3 | 0 | 0 | 0 | 1 | 0 | 0 | 0 | 6.3356 | 0 | 0 | 0 | 12.3356
1 | gener | 2 | 0:00 | 2024-01-02 | 2024-01-02 | 2 | 2 | 0 | 5.1574 | 9.1574 | 0 | 0 | 0 | 0 | 2 | 0 | 0 | 0 | 2 | 0 | 0 | 0 | 0 | 0 | 0 | 0 | 5.1574 | 0 | 0 | 0 | 9.1574
1 | gener | 2 | 1:00 | 2024-01-02 | 2024-01-02 01:00 | 2 | 2.5 | 1 | 4.2394 | 9.7394 | 0 | 0 | 0 | 0 | 2 | 0 | 0 | 0 | 2.5 | 0 | 0 | 0 | 1 | 0 | 0 | 0 | 4.2394 | 0 | 0 | 0 | 9.7394
1 | gener | 2 | 2:00 | 2024-01-02 | 2024-01-02 02:00 | 2 | 3 | 1 | 3.7381 | 9.7381 | 0 | 0 | 0 | 0 | 2 | 0 | 0 | 0 | 3 | 0 | 0 | 0 | 1 | 0 | 0 | 0 | 3.7381 | 0 | 0 | 0 | 9.7381
1 | gener | 2 | 3:00 | 2024-01-02 | 2024-01-02 03:00 | 3 | 2.5 | 0 | 3.4864 | 8.9864 | 0 | 0 | 0 | 0 | 3 | 0 | 0 | 0 | 2.5 | 0 | 0 | 0 | 0 | 0 | 0 | 0 | 3.4864 | 0 | 0 | 0 | 8.9864
1 | gener | 2 | 4:00 | 2024-01-02 | 2024-01-02 04:00 | 2 | 2.5 | 1 | 3.4052 | 8.9052 | 0 | 0 | 0 | 0 | 2 | 0 | 0 | 0 | 2.5 | 0 | 0 | 0 | 1 | 0 | 0 | 0 | 3.4052 | 0 | 0 | 0 | 8.9052
1 | gener | 2 | 5:00 | 2024-01-02 | 2024-01-02 05:00 | 3 | 3 | 0 | 3.5256 | 9.5256 | 0 | 0 | 0 | 0 | 3 | 0 | 0 | 0 | 3 | 0 | 0 | 0 | 0 | 0 | 0 | 0 | 3.5256 | 0 | 0 | 0 | 9.5256
1 | gener | 2 | 6:00 | 2024-01-02 | 2024-01-02 06:00 | 3 | 4 | 1 | 4.0387 | 12.0387 | 0 | 0 | 0 | 0 | 3 | 0 | 0 | 0 | 4 | 0 | 0 | 0 | 1 | 0 | 0 | 0 | 4.0387 | 0 | 0 | 0 | 12.0387
1 | gener | 2 | 7:00 | 2024-01-02 | 2024-01-02 07:00 | 3 | 4.5 | 1 | 5.1734 | 13.6734 | 0 | 0 | 0 | 0 | 3 | 0 | 0 | 0 | 4.5 | 0 | 0 | 0 | 1 | 0 | 0 | 0 | 5.1734 | 0 | 0 | 0 | 13.6734
1 | gener | 2 | 8:00 | 2024-01-02 | 2024-01-02 08:00 | 3 | 8.5 | 0 | 5.7362 | 17.2362 | 1.6023 | 0.80114 | 0.80114 | 0 | 2.1989 | 0.32046 | 0.32046 | 0 | 8.1795 | 0.16023 | 0 | 0.16023 | 0 | 0.32046 | 0.32046 | 0 | 5.4157 | 1.442 | 1.442 | 0.16023 | 15.7941
1 | gener | 2 | 9:00 | 2024-01-02 | 2024-01-02 09:00 | 3 | 8.5 | 0 | 6.0018 | 17.5018 | 7.1041 | 3.552 | 3 | 0.55204 | 0 | 1.4208 | 1.4208 | 0 | 7.0792 | 0.71041 | 0 | 0.71041 | 0 | 1.4208 | 1.4208 | 0 | 4.581 | 5.8416 | 5.8416 | 1.2625 | 11.6602
1 | gener | 2 | 10:00 | 2024-01-02 | 2024-01-02 10:00 | 4 | 8.5 | 4 | 6.3457 | 22.8457 | 12.27 | 6.135 | 4 | 2.135 | 0 | 2.454 | 2.454 | 0 | 6.046 | 1.227 | 1.227 | 0 | 2.773 | 2.454 | 2.454 | 0 | 3.8918 | 10.135 | 10.135 | 2.135 | 12.7108
1 | gener | 2 | 11:00 | 2024-01-02 | 2024-01-02 11:00 | 4 | 8.5 | 2 | 6.3395 | 20.8395 | 15.713 | 7.8565 | 4 | 3.8565 | 0 | 3.1426 | 3.1426 | 0 | 5.3574 | 1.5713 | 1.5713 | 0 | 0.4287 | 3.1426 | 3.1426 | 0 | 3.1969 | 11.8565 | 11.8565 | 3.8565 | 8.983
1 | gener | 2 | 12:00 | 2024-01-02 | 2024-01-02 12:00 | 4 | 8.5 | 3 | 6.3043 | 21.8043 | 16.4564 | 8.2282 | 4 | 4.2282 | 0 | 3.2913 | 3.2913 | 0 | 5.2087 | 1.6456 | 1.6456 | 0 | 1.3544 | 3.2913 | 3.2913 | 0 | 3.0131 | 12.2282 | 12.2282 | 4.2282 | 9.5761
1 | gener | 2 | 13:00 | 2024-01-02 | 2024-01-02 13:00 | 5 | 7.5 | 0 | 6.6226 | 19.1226 | 15.1895 | 7.5948 | 5 | 2.5948 | 0 | 3.0379 | 3.0379 | 0 | 4.4621 | 1.519 | 0 | 1.519 | 0 | 3.0379 | 3.0379 | 0 | 3.5847 | 11.0758 | 11.0758 | 4.1137 | 8.0468
1 | gener | 2 | 14:00 | 2024-01-02 | 2024-01-02 14:00 | 8 | 5 | 0 | 6.7328 | 19.7328 | 11.93 | 5.965 | 5.965 | 0 | 2.035 | 2.386 | 2.386 | 0 | 2.614 | 1.193 | 0 | 1.193 | 0 | 2.386 | 2.386 | 0 | 4.3468 | 10.737 | 10.737 | 1.193 | 8.9958
1 | gener | 2 | 15:00 | 2024-01-02 | 2024-01-02 15:00 | 9 | 5.5 | 0 | 6.4077 | 20.9077 | 7.5143 | 3.7571 | 3.7571 | 0 | 5.2429 | 1.5029 | 1.5029 | 0 | 3.9971 | 0.75143 | 0 | 0.75143 | 0 | 1.5029 | 1.5029 | 0 | 4.9048 | 6.7628 | 6.7628 | 0.75143 | 14.1448
1 | gener | 2 | 16:00 | 2024-01-02 | 2024-01-02 16:00 | 8 | 5 | 0 | 6.1442 | 19.1442 | 0.055006 | 0.027503 | 0.027503 | 0 | 7.9725 | 0.011001 | 0.011001 | 0 | 4.989 | 0.0055006 | 0 | 0.0055006 | 0 | 0.011001 | 0.011001 | 0 | 6.1332 | 0.049505 | 0.049505 | 0.0055006 | 19.0947
1 | gener | 2 | 17:00 | 2024-01-02 | 2024-01-02 17:00 | 8 | 5 | 1 | 6.2626 | 20.2626 | 0 | 0 | 0 | 0 | 8 | 0 | 0 | 0 | 5 | 0 | 0 | 0 | 1 | 0 | 0 | 0 | 6.2626 | 0 | 0 | 0 | 20.2626
1 | gener | 2 | 18:00 | 2024-01-02 | 2024-01-02 18:00 | 4 | 4 | 10 | 7.0903 | 25.0903 | 0 | 0 | 0 | 0 | 4 | 0 | 0 | 0 | 4 | 0 | 0 | 0 | 10 | 0 | 0 | 0 | 7.0903 | 0 | 0 | 0 | 25.0903
1 | gener | 2 | 19:00 | 2024-01-02 | 2024-01-02 19:00 | 3 | 5 | 10 | 8.0342 | 26.0342 | 0 | 0 | 0 | 0 | 3 | 0 | 0 | 0 | 5 | 0 | 0 | 0 | 10 | 0 | 0 | 0 | 8.0342 | 0 | 0 | 0 | 26.0342
1 | gener | 2 | 20:00 | 2024-01-02 | 2024-01-02 20:00 | 3 | 6 | 4 | 8.7105 | 21.7105 | 0 | 0 | 0 | 0 | 3 | 0 | 0 | 0 | 6 | 0 | 0 | 0 | 4 | 0 | 0 | 0 | 8.7105 | 0 | 0 | 0 | 21.7105
1 | gener | 2 | 21:00 | 2024-01-02 | 2024-01-02 21:00 | 2 | 4.5 | 1 | 8.7802 | 16.2802 | 0 | 0 | 0 | 0 | 2 | 0 | 0 | 0 | 4.5 | 0 | 0 | 0 | 1 | 0 | 0 | 0 | 8.7802 | 0 | 0 | 0 | 16.2802
1 | gener | 2 | 22:00 | 2024-01-02 | 2024-01-02 22:00 | 3 | 2.5 | 1 | 7.9513 | 14.4513 | 0 | 0 | 0 | 0 | 3 | 0 | 0 | 0 | 2.5 | 0 | 0 | 0 | 1 | 0 | 0 | 0 | 7.9513 | 0 | 0 | 0 | 14.4513
1 | gener | 2 | 23:00 | 2024-01-02 | 2024-01-02 23:00 | 2 | 3 | 1 | 6.5196 | 12.5196 | 0 | 0 | 0 | 0 | 2 | 0 | 0 | 0 | 3 | 0 | 0 | 0 | 1 | 0 | 0 | 0 | 6.5196 | 0 | 0 | 0 | 12.5196
1 | gener | 3 | 0:00 | 2024-01-03 | 2024-01-03 | 2 | 3 | 1 | 5.249 | 11.249 | 0 | 0 | 0 | 0 | 2 | 0 | 0 | 0 | 3 | 0 | 0 | 0 | 1 | 0 | 0 | 0 | 5.249 | 0 | 0 | 0 | 11.249
1 | gener | 3 | 1:00 | 2024-01-03 | 2024-01-03 01:00 | 2 | 2.5 | 0 | 4.2797 | 8.7797 | 0 | 0 | 0 | 0 | 2 | 0 | 0 | 0 | 2.5 | 0 | 0 | 0 | 0 | 0 | 0 | 0 | 4.2797 | 0 | 0 | 0 | 8.7797
1 | gener | 3 | 2:00 | 2024-01-03 | 2024-01-03 02:00 | 2 | 2.5 | 1 | 3.7652 | 9.2652 | 0 | 0 | 0 | 0 | 2 | 0 | 0 | 0 | 2.5 | 0 | 0 | 0 | 1 | 0 | 0 | 0 | 3.7652 | 0 | 0 | 0 | 9.2652
1 | gener | 3 | 3:00 | 2024-01-03 | 2024-01-03 03:00 | 2 | 3 | 1 | 3.5161 | 9.5161 | 0 | 0 | 0 | 0 | 2 | 0 | 0 | 0 | 3 | 0 | 0 | 0 | 1 | 0 | 0 | 0 | 3.5161 | 0 | 0 | 0 | 9.5161
1 | gener | 3 | 4:00 | 2024-01-03 | 2024-01-03 04:00 | 3 | 2.5 | 0 | 3.4381 | 8.9381 | 0 | 0 | 0 | 0 | 3 | 0 | 0 | 0 | 2.5 | 0 | 0 | 0 | 0 | 0 | 0 | 0 | 3.4381 | 0 | 0 | 0 | 8.9381
1 | gener | 3 | 5:00 | 2024-01-03 | 2024-01-03 05:00 | 3 | 3 | 1 | 3.5641 | 10.5641 | 0 | 0 | 0 | 0 | 3 | 0 | 0 | 0 | 3 | 0 | 0 | 0 | 1 | 0 | 0 | 0 | 3.5641 | 0 | 0 | 0 | 10.5641
1 | gener | 3 | 6:00 | 2024-01-03 | 2024-01-03 06:00 | 3 | 4 | 1 | 4.0988 | 12.0988 | 0 | 0 | 0 | 0 | 3 | 0 | 0 | 0 | 4 | 0 | 0 | 0 | 1 | 0 | 0 | 0 | 4.0988 | 0 | 0 | 0 | 12.0988
1 | gener | 3 | 7:00 | 2024-01-03 | 2024-01-03 07:00 | 2 | 6.5 | 0 | 5.2797 | 13.7797 | 0 | 0 | 0 | 0 | 2 | 0 | 0 | 0 | 6.5 | 0 | 0 | 0 | 0 | 0 | 0 | 0 | 5.2797 | 0 | 0 | 0 | 13.7797
1 | gener | 3 | 8:00 | 2024-01-03 | 2024-01-03 08:00 | 4 | 10.5 | 2.005 | 5.8719 | 22.3769 | 1.5956 | 0.79779 | 0.79779 | 0 | 3.2022 | 0.31912 | 0.31912 | 0 | 10.1809 | 0.15956 | 0.15956 | 0 | 1.8454 | 0.31912 | 0.31912 | 0 | 5.5528 | 1.5956 | 1.5956 | 0 | 20.7813
1 | gener | 3 | 9:00 | 2024-01-03 | 2024-01-03 09:00 | 4 | 11.5 | 3.679 | 6.0937 | 25.2727 | 7.0137 | 3.5069 | 3.5069 | 0 | 0.49314 | 1.4027 | 1.4027 | 0 | 10.0973 | 0.70137 | 0.70137 | 0 | 2.9776 | 1.4027 | 1.4027 | 0 | 4.691 | 7.0137 | 7.0137 | 0 | 18.259
1 | gener | 3 | 10:00 | 2024-01-03 | 2024-01-03 10:00 | 4 | 10 | 0 | 6.3991 | 20.3991 | 12.0234 | 6.0117 | 4 | 2.0117 | 0 | 2.4047 | 2.4047 | 0 | 7.5953 | 1.2023 | 0 | 1.2023 | 0 | 2.4047 | 2.4047 | 0 | 3.9944 | 8.8094 | 8.8094 | 3.2141 | 11.5897
1 | gener | 3 | 11:00 | 2024-01-03 | 2024-01-03 11:00 | 4 | 9.5 | 0 | 6.3538 | 19.8538 | 15.2574 | 7.6287 | 4 | 3.6287 | 0 | 3.0515 | 3.0515 | 0 | 6.4485 | 1.5257 | 0 | 1.5257 | 0 | 3.0515 | 3.0515 | 0 | 3.3023 | 10.103 | 10.103 | 5.1544 | 9.7508
1 | gener | 3 | 12:00 | 2024-01-03 | 2024-01-03 12:00 | 6 | 9 | 0 | 6.3037 | 21.3037 | 16.3062 | 8.1531 | 6 | 2.1531 | 0 | 3.2612 | 3.2612 | 0 | 5.7388 | 1.6306 | 0 | 1.6306 | 0 | 3.2612 | 3.2612 | 0 | 3.0424 | 12.5225 | 12.5225 | 3.7837 | 8.7812
1 | gener | 3 | 13:00 | 2024-01-03 | 2024-01-03 13:00 | 6 | 7 | 0 | 6.6115 | 19.6115 | 14.9802 | 7.4901 | 6 | 1.4901 | 0 | 2.996 | 2.996 | 0 | 4.004 | 1.498 | 0 | 1.498 | 0 | 2.996 | 2.996 | 0 | 3.6155 | 11.9921 | 11.9921 | 2.9881 | 7.6194
1 | gener | 3 | 14:00 | 2024-01-03 | 2024-01-03 14:00 | 9 | 5.5 | 0 | 6.7021 | 21.2021 | 11.8126 | 5.9063 | 5.9063 | 0 | 3.0937 | 2.3625 | 2.3625 | 0 | 3.1375 | 1.1813 | 0 | 1.1813 | 0 | 2.3625 | 2.3625 | 0 | 4.3396 | 10.6313 | 10.6313 | 1.1813 | 10.5708
1 | gener | 3 | 15:00 | 2024-01-03 | 2024-01-03 15:00 | 7 | 6 | 0 | 6.4087 | 19.4087 | 7.577 | 3.7885 | 3.7885 | 0 | 3.2115 | 1.5154 | 1.5154 | 0 | 4.4846 | 0.7577 | 0 | 0.7577 | 0 | 1.5154 | 1.5154 | 0 | 4.8933 | 6.8193 | 6.8193 | 0.7577 | 12.5894
1 | gener | 3 | 16:00 | 2024-01-03 | 2024-01-03 16:00 | 7 | 6 | 0 | 6.1859 | 19.1859 | 0.074679 | 0.037339 | 0.037339 | 0 | 6.9627 | 0.014936 | 0.014936 | 0 | 5.9851 | 0.0074679 | 0 | 0.0074679 | 0 | 0.014936 | 0.014936 | 0 | 6.1709 | 0.067211 | 0.067211 | 0.0074679 | 19.1187
1 | gener | 3 | 17:00 | 2024-01-03 | 2024-01-03 17:00 | 7 | 6.5 | 0 | 6.3289 | 19.8289 | 0 | 0 | 0 | 0 | 7 | 0 | 0 | 0 | 6.5 | 0 | 0 | 0 | 0 | 0 | 0 | 0 | 6.3289 | 0 | 0 | 0 | 19.8289
1 | gener | 3 | 18:00 | 2024-01-03 | 2024-01-03 18:00 | 2 | 6.5 | 5 | 7.1535 | 20.6535 | 0 | 0 | 0 | 0 | 2 | 0 | 0 | 0 | 6.5 | 0 | 0 | 0 | 5 | 0 | 0 | 0 | 7.1535 | 0 | 0 | 0 | 20.6535
1 | gener | 3 | 19:00 | 2024-01-03 | 2024-01-03 19:00 | 3 | 5.5 | 12 | 8.0414 | 28.5414 | 0 | 0 | 0 | 0 | 3 | 0 | 0 | 0 | 5.5 | 0 | 0 | 0 | 12 | 0 | 0 | 0 | 8.0414 | 0 | 0 | 0 | 28.5414
1 | gener | 3 | 20:00 | 2024-01-03 | 2024-01-03 20:00 | 2 | 5.5 | 4.981 | 8.6825 | 21.1635 | 0 | 0 | 0 | 0 | 2 | 0 | 0 | 0 | 5.5 | 0 | 0 | 0 | 4.981 | 0 | 0 | 0 | 8.6825 | 0 | 0 | 0 | 21.1635
1 | gener | 3 | 21:00 | 2024-01-03 | 2024-01-03 21:00 | 3 | 5 | 4.049 | 8.7706 | 20.8196 | 0 | 0 | 0 | 0 | 3 | 0 | 0 | 0 | 5 | 0 | 0 | 0 | 4.049 | 0 | 0 | 0 | 8.7706 | 0 | 0 | 0 | 20.8196
1 | gener | 3 | 22:00 | 2024-01-03 | 2024-01-03 22:00 | 2 | 2.5 | 1 | 8.0313 | 13.5313 | 0 | 0 | 0 | 0 | 2 | 0 | 0 | 0 | 2.5 | 0 | 0 | 0 | 1 | 0 | 0 | 0 | 8.0313 | 0 | 0 | 0 | 13.5313
1 | gener | 3 | 23:00 | 2024-01-03 | 2024-01-03 23:00 | 2 | 3 | 1 | 6.64 | 12.64 | 0 | 0 | 0 | 0 | 2 | 0 | 0 | 0 | 3 | 0 | 0 | 0 | 1 | 0 | 0 | 0 | 6.64 | 0 | 0 | 0 | 12.64
1 | gener | 4 | 0:00 | 2024-01-04 | 2024-01-04 | 2 | 3.5 | 0 | 5.249 | 10.749 | 0 | 0 | 0 | 0 | 2 | 0 | 0 | 0 | 3.5 | 0 | 0 | 0 | 0 | 0 | 0 | 0 | 5.249 | 0 | 0 | 0 | 10.749
1 | gener | 4 | 1:00 | 2024-01-04 | 2024-01-04 01:00 | 2 | 3 | 1 | 4.2797 | 10.2797 | 0 | 0 | 0 | 0 | 2 | 0 | 0 | 0 | 3 | 0 | 0 | 0 | 1 | 0 | 0 | 0 | 4.2797 | 0 | 0 | 0 | 10.2797
1 | gener | 4 | 2:00 | 2024-01-04 | 2024-01-04 02:00 | 2 | 2.5 | 1 | 3.7652 | 9.2652 | 0 | 0 | 0 | 0 | 2 | 0 | 0 | 0 | 2.5 | 0 | 0 | 0 | 1 | 0 | 0 | 0 | 3.7652 | 0 | 0 | 0 | 9.2652
1 | gener | 4 | 3:00 | 2024-01-04 | 2024-01-04 03:00 | 3 | 3.5 | 0 | 3.5161 | 10.0161 | 0 | 0 | 0 | 0 | 3 | 0 | 0 | 0 | 3.5 | 0 | 0 | 0 | 0 | 0 | 0 | 0 | 3.5161 | 0 | 0 | 0 | 10.0161
1 | gener | 4 | 4:00 | 2024-01-04 | 2024-01-04 04:00 | 2 | 3 | 1 | 3.4381 | 9.4381 | 0 | 0 | 0 | 0 | 2 | 0 | 0 | 0 | 3 | 0 | 0 | 0 | 1 | 0 | 0 | 0 | 3.4381 | 0 | 0 | 0 | 9.4381
1 | gener | 4 | 5:00 | 2024-01-04 | 2024-01-04 05:00 | 4 | 3.5 | 1 | 3.5641 | 12.0641 | 0 | 0 | 0 | 0 | 4 | 0 | 0 | 0 | 3.5 | 0 | 0 | 0 | 1 | 0 | 0 | 0 | 3.5641 | 0 | 0 | 0 | 12.0641
1 | gener | 4 | 6:00 | 2024-01-04 | 2024-01-04 06:00 | 2 | 3 | 0 | 4.0988 | 9.0988 | 0 | 0 | 0 | 0 | 2 | 0 | 0 | 0 | 3 | 0 | 0 | 0 | 0 | 0 | 0 | 0 | 4.0988 | 0 | 0 | 0 | 9.0988
1 | gener | 4 | 7:00 | 2024-01-04 | 2024-01-04 07:00 | 3 | 5 | 1 | 5.2797 | 14.2797 | 0 | 0 | 0 | 0 | 3 | 0 | 0 | 0 | 5 | 0 | 0 | 0 | 1 | 0 | 0 | 0 | 5.2797 | 0 | 0 | 0 | 14.2797
1 | gener | 4 | 8:00 | 2024-01-04 | 2024-01-04 08:00 | 3 | 6.5 | 0 | 5.8719 | 15.3719 | 1.5829 | 0.79144 | 0.79144 | 0 | 2.2086 | 0.31658 | 0.31658 | 0 | 6.1834 | 0.15829 | 0 | 0.15829 | 0 | 0.31658 | 0.31658 | 0 | 5.5553 | 1.4246 | 1.4246 | 0.15829 | 13.9473
1 | gener | 4 | 9:00 | 2024-01-04 | 2024-01-04 09:00 | 4 | 8 | 0 | 6.0937 | 18.0937 | 6.9579 | 3.4789 | 3.4789 | 0 | 0.52106 | 1.3916 | 1.3916 | 0 | 6.6084 | 0.69579 | 0 | 0.69579 | 0 | 1.3916 | 1.3916 | 0 | 4.7021 | 6.2621 | 6.2621 | 0.69579 | 11.8316
1 | gener | 4 | 10:00 | 2024-01-04 | 2024-01-04 10:00 | 4 | 8.5 | 2 | 6.3991 | 20.8991 | 11.9572 | 5.9786 | 4 | 1.9786 | 0 | 2.3914 | 2.3914 | 0 | 6.1086 | 1.1957 | 1.1957 | 0 | 0.80428 | 2.3914 | 2.3914 | 0 | 4.0076 | 9.9786 | 9.9786 | 1.9786 | 10.9205
1 | gener | 4 | 11:00 | 2024-01-04 | 2024-01-04 11:00 | 6 | 7.5 | 7 | 6.3538 | 26.8538 | 15.1855 | 7.5928 | 6 | 1.5928 | 0 | 3.0371 | 3.0371 | 0 | 4.4629 | 1.5186 | 1.5186 | 0 | 5.4814 | 3.0371 | 3.0371 | 0 | 3.3167 | 13.5928 | 13.5928 | 1.5928 | 13.261
1 | gener | 4 | 12:00 | 2024-01-04 | 2024-01-04 12:00 | 8 | 7.5 | 4.459 | 6.3037 | 26.2627 | 14.2327 | 7.1163 | 7.1163 | 0 | 0.88366 | 2.8465 | 2.8465 | 0 | 4.6535 | 1.4233 | 1.4233 | 0 | 3.0357 | 2.8465 | 2.8465 | 0 | 3.4571 | 14.2327 | 14.2327 | 0 | 12.03
1 | gener | 4 | 13:00 | 2024-01-04 | 2024-01-04 13:00 | 8 | 6.5 | 4.451 | 6.6115 | 25.5625 | 14.5501 | 7.2751 | 7.2751 | 0 | 0.72494 | 2.91 | 2.91 | 0 | 3.59 | 1.455 | 1.455 | 0 | 2.996 | 2.91 | 2.91 | 0 | 3.7015 | 14.5501 | 14.5501 | 0 | 11.0124
1 | gener | 4 | 14:00 | 2024-01-04 | 2024-01-04 14:00 | 9 | 5 | 4.086 | 6.7021 | 24.7881 | 10.2799 | 5.14 | 5.14 | 0 | 3.86 | 2.056 | 2.056 | 0 | 2.944 | 1.028 | 1.028 | 0 | 3.058 | 2.056 | 2.056 | 0 | 4.6461 | 10.2799 | 10.2799 | 0 | 14.5082
1 | gener | 4 | 15:00 | 2024-01-04 | 2024-01-04 15:00 | 8 | 5.5 | 4.477 | 6.4087 | 24.3857 | 6.4545 | 3.2273 | 3.2273 | 0 | 4.7727 | 1.2909 | 1.2909 | 0 | 4.2091 | 0.64545 | 0.64545 | 0 | 3.8315 | 1.2909 | 1.2909 | 0 | 5.1178 | 6.4545 | 6.4545 | 0 | 17.9312
1 | gener | 4 | 16:00 | 2024-01-04 | 2024-01-04 16:00 | 8 | 4 | 4.318 | 6.1859 | 22.5039 | 0.20878 | 0.10439 | 0.10439 | 0 | 7.8956 | 0.041756 | 0.041756 | 0 | 3.9582 | 0.020878 | 0.020878 | 0 | 4.2971 | 0.041756 | 0.041756 | 0 | 6.1441 | 0.20878 | 0.20878 | 0 | 22.2951
1 | gener | 4 | 17:00 | 2024-01-04 | 2024-01-04 17:00 | 7 | 5 | 4.667 | 6.3289 | 22.9959 | 0 | 0 | 0 | 0 | 7 | 0 | 0 | 0 | 5 | 0 | 0 | 0 | 4.667 | 0 | 0 | 0 | 6.3289 | 0 | 0 | 0 | 22.9959
1 | gener | 4 | 18:00 | 2024-01-04 | 2024-01-04 18:00 | 7 | 4.5 | 4.96 | 7.1535 | 23.6135 | 0 | 0 | 0 | 0 | 7 | 0 | 0 | 0 | 4.5 | 0 | 0 | 0 | 4.96 | 0 | 0 | 0 | 7.1535 | 0 | 0 | 0 | 23.6135
1 | gener | 4 | 19:00 | 2024-01-04 | 2024-01-04 19:00 | 7 | 4 | 5.165 | 8.0414 | 24.2064 | 0 | 0 | 0 | 0 | 7 | 0 | 0 | 0 | 4 | 0 | 0 | 0 | 5.165 | 0 | 0 | 0 | 8.0414 | 0 | 0 | 0 | 24.2064
1 | gener | 4 | 20:00 | 2024-01-04 | 2024-01-04 20:00 | 8 | 4.5 | 4.996 | 8.6825 | 26.1785 | 0 | 0 | 0 | 0 | 8 | 0 | 0 | 0 | 4.5 | 0 | 0 | 0 | 4.996 | 0 | 0 | 0 | 8.6825 | 0 | 0 | 0 | 26.1785
1 | gener | 4 | 21:00 | 2024-01-04 | 2024-01-04 21:00 | 4 | 6.5 | 4.062 | 8.7706 | 23.3326 | 0 | 0 | 0 | 0 | 4 | 0 | 0 | 0 | 6.5 | 0 | 0 | 0 | 4.062 | 0 | 0 | 0 | 8.7706 | 0 | 0 | 0 | 23.3326
1 | gener | 4 | 22:00 | 2024-01-04 | 2024-01-04 22:00 | 3 | 6 | 3.123 | 8.0313 | 20.1543 | 0 | 0 | 0 | 0 | 3 | 0 | 0 | 0 | 6 | 0 | 0 | 0 | 3.123 | 0 | 0 | 0 | 8.0313 | 0 | 0 | 0 | 20.1543
1 | gener | 4 | 23:00 | 2024-01-04 | 2024-01-04 23:00 | 1 | 6.5 | 2.325 | 6.64 | 16.465 | 0 | 0 | 0 | 0 | 1 | 0 | 0 | 0 | 6.5 | 0 | 0 | 0 | 2.325 | 0 | 0 | 0 | 6.64 | 0 | 0 | 0 | 16.465
1 | gener | 5 | 0:00 | 2024-01-05 | 2024-01-05 | 3 | 2.5 | 4.893 | 5.249 | 15.642 | 0 | 0 | 0 | 0 | 3 | 0 | 0 | 0 | 2.5 | 0 | 0 | 0 | 4.893 | 0 | 0 | 0 | 5.249 | 0 | 0 | 0 | 15.642
1 | gener | 5 | 1:00 | 2024-01-05 | 2024-01-05 01:00 | 2 | 3 | 1 | 4.2797 | 10.2797 | 0 | 0 | 0 | 0 | 2 | 0 | 0 | 0 | 3 | 0 | 0 | 0 | 1 | 0 | 0 | 0 | 4.2797 | 0 | 0 | 0 | 10.2797
1 | gener | 5 | 2:00 | 2024-01-05 | 2024-01-05 02:00 | 2 | 3.5 | 0 | 3.7652 | 9.2652 | 0 | 0 | 0 | 0 | 2 | 0 | 0 | 0 | 3.5 | 0 | 0 | 0 | 0 | 0 | 0 | 0 | 3.7652 | 0 | 0 | 0 | 9.2652
1 | gener | 5 | 3:00 | 2024-01-05 | 2024-01-05 03:00 | 2 | 3 | 1 | 3.5161 | 9.5161 | 0 | 0 | 0 | 0 | 2 | 0 | 0 | 0 | 3 | 0 | 0 | 0 | 1 | 0 | 0 | 0 | 3.5161 | 0 | 0 | 0 | 9.5161
1 | gener | 5 | 4:00 | 2024-01-05 | 2024-01-05 04:00 | 3 | 2.5 | 1 | 3.4381 | 9.9381 | 0 | 0 | 0 | 0 | 3 | 0 | 0 | 0 | 2.5 | 0 | 0 | 0 | 1 | 0 | 0 | 0 | 3.4381 | 0 | 0 | 0 | 9.9381
1 | gener | 5 | 5:00 | 2024-01-05 | 2024-01-05 05:00 | 3 | 3 | 0 | 3.5641 | 9.5641 | 0 | 0 | 0 | 0 | 3 | 0 | 0 | 0 | 3 | 0 | 0 | 0 | 0 | 0 | 0 | 0 | 3.5641 | 0 | 0 | 0 | 9.5641
1 | gener | 5 | 6:00 | 2024-01-05 | 2024-01-05 06:00 | 2 | 3 | 1 | 4.0988 | 10.0988 | 0 | 0 | 0 | 0 | 2 | 0 | 0 | 0 | 3 | 0 | 0 | 0 | 1 | 0 | 0 | 0 | 4.0988 | 0 | 0 | 0 | 10.0988
1 | gener | 5 | 7:00 | 2024-01-05 | 2024-01-05 07:00 | 3 | 4.5 | 1 | 5.2797 | 13.7797 | 0 | 0 | 0 | 0 | 3 | 0 | 0 | 0 | 4.5 | 0 | 0 | 0 | 1 | 0 | 0 | 0 | 5.2797 | 0 | 0 | 0 | 13.7797
1 | gener | 5 | 8:00 | 2024-01-05 | 2024-01-05 08:00 | 3 | 9 | 0 | 5.8719 | 17.8719 | 0.52556 | 0.26278 | 0.26278 | 0 | 2.7372 | 0.10511 | 0.10511 | 0 | 8.8949 | 0.052556 | 0 | 0.052556 | 0 | 0.10511 | 0.10511 | 0 | 5.7668 | 0.47301 | 0.47301 | 0.052556 | 17.3989
1 | gener | 5 | 9:00 | 2024-01-05 | 2024-01-05 09:00 | 4 | 8 | 0 | 6.0937 | 18.0937 | 4.951 | 2.4755 | 2.4755 | 0 | 1.5245 | 0.9902 | 0.9902 | 0 | 7.0098 | 0.4951 | 0 | 0.4951 | 0 | 0.9902 | 0.9902 | 0 | 5.1035 | 4.4559 | 4.4559 | 0.4951 | 13.6378
1 | gener | 5 | 10:00 | 2024-01-05 | 2024-01-05 10:00 | 3 | 8 | 0 | 6.3991 | 17.3991 | 11.3582 | 5.6791 | 3 | 2.6791 | 0 | 2.2716 | 2.2716 | 0 | 5.7284 | 1.1358 | 0 | 1.1358 | 0 | 2.2716 | 2.2716 | 0 | 4.1274 | 7.5433 | 7.5433 | 3.8149 | 9.8558
1 | gener | 5 | 11:00 | 2024-01-05 | 2024-01-05 11:00 | 3 | 8 | 2 | 6.3538 | 19.3538 | 15.2259 | 7.613 | 3 | 4.613 | 0 | 3.0452 | 3.0452 | 0 | 4.9548 | 1.5226 | 1.5226 | 0 | 0.47741 | 3.0452 | 3.0452 | 0 | 3.3086 | 10.613 | 10.613 | 4.613 | 8.7408
1 | gener | 5 | 12:00 | 2024-01-05 | 2024-01-05 12:00 | 3 | 7.5 | 7 | 6.3037 | 23.8037 | 16.5066 | 8.2533 | 3 | 5.2533 | 0 | 3.3013 | 3.3013 | 0 | 4.1987 | 1.6507 | 1.6507 | 0 | 5.3493 | 3.3013 | 3.3013 | 0 | 3.0024 | 11.2533 | 11.2533 | 5.2533 | 12.5504
1 | gener | 5 | 13:00 | 2024-01-05 | 2024-01-05 13:00 | 3 | 5 | 2 | 6.6115 | 16.6115 | 15.1605 | 7.5803 | 3 | 4.5803 | 0 | 3.0321 | 3.0321 | 0 | 1.9679 | 1.5161 | 1.5161 | 0 | 0.48395 | 3.0321 | 3.0321 | 0 | 3.5794 | 10.5803 | 10.5803 | 4.5803 | 6.0313
1 | gener | 5 | 14:00 | 2024-01-05 | 2024-01-05 14:00 | 2 | 4 | 1 | 6.7021 | 13.7021 | 11.9063 | 5.9532 | 2 | 3.9532 | 0 | 2.3813 | 2.3813 | 0 | 1.6187 | 1.1906 | 1 | 0.19063 | 0 | 2.3813 | 2.3813 | 0 | 4.3209 | 7.7625 | 7.7625 | 4.1438 | 5.9396
1 | gener | 5 | 15:00 | 2024-01-05 | 2024-01-05 15:00 | 3 | 4 | 0 | 6.4087 | 13.4087 | 6.328 | 3.164 | 3 | 0.16402 | 0 | 1.2656 | 1.2656 | 0 | 2.7344 | 0.6328 | 0 | 0.6328 | 0 | 1.2656 | 1.2656 | 0 | 5.143 | 5.5312 | 5.5312 | 0.79682 | 7.8774
1 | gener | 5 | 16:00 | 2024-01-05 | 2024-01-05 16:00 | 3 | 5.5 | 0 | 6.1859 | 14.6859 | 0.095156 | 0.047578 | 0.047578 | 0 | 2.9524 | 0.019031 | 0.019031 | 0 | 5.481 | 0.0095156 | 0 | 0.0095156 | 0 | 0.019031 | 0.019031 | 0 | 6.1668 | 0.08564 | 0.08564 | 0.0095156 | 14.6002
1 | gener | 5 | 17:00 | 2024-01-05 | 2024-01-05 17:00 | 3 | 5 | 8 | 6.3289 | 22.3289 | 0 | 0 | 0 | 0 | 3 | 0 | 0 | 0 | 5 | 0 | 0 | 0 | 8 | 0 | 0 | 0 | 6.3289 | 0 | 0 | 0 | 22.3289
1 | gener | 5 | 18:00 | 2024-01-05 | 2024-01-05 18:00 | 3 | 6 | 13 | 7.1535 | 29.1535 | 0 | 0 | 0 | 0 | 3 | 0 | 0 | 0 | 6 | 0 | 0 | 0 | 13 | 0 | 0 | 0 | 7.1535 | 0 | 0 | 0 | 29.1535
1 | gener | 5 | 19:00 | 2024-01-05 | 2024-01-05 19:00 | 5 | 4.5 | 4 | 8.0414 | 21.5414 | 0 | 0 | 0 | 0 | 5 | 0 | 0 | 0 | 4.5 | 0 | 0 | 0 | 4 | 0 | 0 | 0 | 8.0414 | 0 | 0 | 0 | 21.5414
1 | gener | 5 | 20:00 | 2024-01-05 | 2024-01-05 20:00 | 6 | 4.5 | 14 | 8.6825 | 33.1825 | 0 | 0 | 0 | 0 | 6 | 0 | 0 | 0 | 4.5 | 0 | 0 | 0 | 14 | 0 | 0 | 0 | 8.6825 | 0 | 0 | 0 | 33.1825
1 | gener | 5 | 21:00 | 2024-01-05 | 2024-01-05 21:00 | 4 | 3.5 | 19 | 8.7706 | 35.2706 | 0 | 0 | 0 | 0 | 4 | 0 | 0 | 0 | 3.5 | 0 | 0 | 0 | 19 | 0 | 0 | 0 | 8.7706 | 0 | 0 | 0 | 35.2706
1 | gener | 5 | 22:00 | 2024-01-05 | 2024-01-05 22:00 | 2 | 2.5 | 3 | 8.0313 | 15.5313 | 0 | 0 | 0 | 0 | 2 | 0 | 0 | 0 | 2.5 | 0 | 0 | 0 | 3 | 0 | 0 | 0 | 8.0313 | 0 | 0 | 0 | 15.5313
1 | gener | 5 | 23:00 | 2024-01-05 | 2024-01-05 23:00 | 3 | 2.5 | 1 | 6.64 | 13.14 | 0 | 0 | 0 | 0 | 3 | 0 | 0 | 0 | 2.5 | 0 | 0 | 0 | 1 | 0 | 0 | 0 | 6.64 | 0 | 0 | 0 | 13.14
1 | gener | 6 | 0:00 | 2024-01-06 | 2024-01-06 | 2 | 3 | 1 | 5.7059 | 11.7059 | 0 | 0 | 0 | 0 | 2 | 0 | 0 | 0 | 3 | 0 | 0 | 0 | 1 | 0 | 0 | 0 | 5.7059 | 0 | 0 | 0 | 11.7059
1 | gener | 6 | 1:00 | 2024-01-06 | 2024-01-06 01:00 | 3 | 2.5 | 1 | 4.8635 | 11.3635 | 0 | 0 | 0 | 0 | 3 | 0 | 0 | 0 | 2.5 | 0 | 0 | 0 | 1 | 0 | 0 | 0 | 4.8635 | 0 | 0 | 0 | 11.3635
1 | gener | 6 | 2:00 | 2024-01-06 | 2024-01-06 02:00 | 3 | 2 | 0 | 4.2041 | 9.2041 | 0 | 0 | 0 | 0 | 3 | 0 | 0 | 0 | 2 | 0 | 0 | 0 | 0 | 0 | 0 | 0 | 4.2041 | 0 | 0 | 0 | 9.2041
1 | gener | 6 | 3:00 | 2024-01-06 | 2024-01-06 03:00 | 3 | 3 | 1 | 3.787 | 10.787 | 0 | 0 | 0 | 0 | 3 | 0 | 0 | 0 | 3 | 0 | 0 | 0 | 1 | 0 | 0 | 0 | 3.787 | 0 | 0 | 0 | 10.787
1 | gener | 6 | 4:00 | 2024-01-06 | 2024-01-06 04:00 | 2 | 3 | 0 | 3.5758 | 8.5758 | 0 | 0 | 0 | 0 | 2 | 0 | 0 | 0 | 3 | 0 | 0 | 0 | 0 | 0 | 0 | 0 | 3.5758 | 0 | 0 | 0 | 8.5758
1 | gener | 6 | 5:00 | 2024-01-06 | 2024-01-06 05:00 | 3 | 2.5 | 2 | 3.5359 | 11.0359 | 0 | 0 | 0 | 0 | 3 | 0 | 0 | 0 | 2.5 | 0 | 0 | 0 | 2 | 0 | 0 | 0 | 3.5359 | 0 | 0 | 0 | 11.0359
1 | gener | 6 | 6:00 | 2024-01-06 | 2024-01-06 06:00 | 3 | 2.5 | 7 | 3.6194 | 16.1194 | 0 | 0 | 0 | 0 | 3 | 0 | 0 | 0 | 2.5 | 0 | 0 | 0 | 7 | 0 | 0 | 0 | 3.6194 | 0 | 0 | 0 | 16.1194
1 | gener | 6 | 7:00 | 2024-01-06 | 2024-01-06 07:00 | 3 | 2.5 | 8 | 3.8338 | 17.3338 | 0 | 0 | 0 | 0 | 3 | 0 | 0 | 0 | 2.5 | 0 | 0 | 0 | 8 | 0 | 0 | 0 | 3.8338 | 0 | 0 | 0 | 17.3338
1 | gener | 6 | 8:00 | 2024-01-06 | 2024-01-06 08:00 | 2 | 2.5 | 6 | 4.2095 | 14.7095 | 1.6274 | 0.81369 | 0.81369 | 0 | 1.1863 | 0.32548 | 0.32548 | 0 | 2.1745 | 0.16274 | 0.16274 | 0 | 5.8373 | 0.32548 | 0.32548 | 0 | 3.8841 | 1.6274 | 1.6274 | 0 | 13.0822
1 | gener | 6 | 9:00 | 2024-01-06 | 2024-01-06 09:00 | 3 | 3 | 0 | 5.2128 | 11.2128 | 7.2633 | 3.6316 | 3 | 0.63163 | 0 | 1.4527 | 1.4527 | 0 | 1.5473 | 0.72633 | 0 | 0.72633 | 0 | 1.4527 | 1.4527 | 0 | 3.7601 | 5.9053 | 5.9053 | 1.358 | 5.3075
1 | gener | 6 | 10:00 | 2024-01-06 | 2024-01-06 10:00 | 2 | 2.5 | 8 | 6.2304 | 18.7304 | 12.5765 | 6.2883 | 2 | 4.2883 | 0 | 2.5153 | 2.5 | 0.015306 | 0 | 1.2577 | 1.2577 | 0 | 6.7423 | 2.5153 | 2.5153 | 0 | 3.7151 | 8.273 | 8.273 | 4.3036 | 10.4574
1 | gener | 6 | 11:00 | 2024-01-06 | 2024-01-06 11:00 | 3 | 2.5 | 10 | 6.6606 | 22.1606 | 15.9956 | 7.9978 | 3 | 4.9978 | 0 | 3.1991 | 2.5 | 0.69912 | 0 | 1.5996 | 1.5996 | 0 | 8.4004 | 3.1991 | 3.1991 | 0 | 3.4615 | 10.2987 | 10.2987 | 5.6969 | 11.862
1 | gener | 6 | 12:00 | 2024-01-06 | 2024-01-06 12:00 | 3 | 3 | 11 | 6.6682 | 23.6682 | 16.981 | 8.4905 | 3 | 5.4905 | 0 | 3.3962 | 3 | 0.3962 | 0 | 1.6981 | 1.6981 | 0 | 9.3019 | 3.3962 | 3.3962 | 0 | 3.272 | 11.0943 | 11.0943 | 5.8867 | 12.5739
1 | gener | 6 | 13:00 | 2024-01-06 | 2024-01-06 13:00 | 2 | 2 | 0 | 6.9137 | 10.9137 | 15.5826 | 7.7913 | 2 | 5.7913 | 0 | 3.1165 | 2 | 1.1165 | 0 | 1.5583 | 0 | 1.5583 | 0 | 3.1165 | 3.1165 | 0 | 3.7972 | 7.1165 | 7.1165 | 8.4661 | 3.7972
1 | gener | 6 | 14:00 | 2024-01-06 | 2024-01-06 14:00 | 3 | 3 | 0 | 6.8869 | 12.8869 | 12.4711 | 6.2355 | 3 | 3.2355 | 0 | 2.4942 | 2.4942 | 0 | 0.50579 | 1.2471 | 0 | 1.2471 | 0 | 2.4942 | 2.4942 | 0 | 4.3927 | 7.9884 | 7.9884 | 4.4826 | 4.8984
1 | gener | 6 | 15:00 | 2024-01-06 | 2024-01-06 15:00 | 3 | 3 | 0 | 6.2109 | 12.2109 | 7.937 | 3.9685 | 3 | 0.9685 | 0 | 1.5874 | 1.5874 | 0 | 1.4126 | 0.7937 | 0 | 0.7937 | 0 | 1.5874 | 1.5874 | 0 | 4.6235 | 6.1748 | 6.1748 | 1.7622 | 6.0361
1 | gener | 6 | 16:00 | 2024-01-06 | 2024-01-06 16:00 | 2 | 2.5 | 0 | 5.8377 | 10.3377 | 2.3659 | 1.1829 | 1.1829 | 0 | 0.81707 | 0.47317 | 0.47317 | 0 | 2.0268 | 0.23659 | 0 | 0.23659 | 0 | 0.47317 | 0.47317 | 0 | 5.3645 | 2.1293 | 2.1293 | 0.23659 | 8.2084
1 | gener | 6 | 17:00 | 2024-01-06 | 2024-01-06 17:00 | 3 | 2.5 | 3 | 5.8742 | 14.3742 | 0 | 0 | 0 | 0 | 3 | 0 | 0 | 0 | 2.5 | 0 | 0 | 0 | 3 | 0 | 0 | 0 | 5.8742 | 0 | 0 | 0 | 14.3742
1 | gener | 6 | 18:00 | 2024-01-06 | 2024-01-06 18:00 | 2 | 2.5 | 10.404 | 6.7204 | 21.6244 | 0 | 0 | 0 | 0 | 2 | 0 | 0 | 0 | 2.5 | 0 | 0 | 0 | 10.404 | 0 | 0 | 0 | 6.7204 | 0 | 0 | 0 | 21.6244
1 | gener | 6 | 19:00 | 2024-01-06 | 2024-01-06 19:00 | 3 | 2.5 | 11.365 | 7.4662 | 24.3312 | 0 | 0 | 0 | 0 | 3 | 0 | 0 | 0 | 2.5 | 0 | 0 | 0 | 11.365 | 0 | 0 | 0 | 7.4662 | 0 | 0 | 0 | 24.3312
1 | gener | 6 | 20:00 | 2024-01-06 | 2024-01-06 20:00 | 3 | 3 | 10.204 | 8.009 | 24.213 | 0 | 0 | 0 | 0 | 3 | 0 | 0 | 0 | 3 | 0 | 0 | 0 | 10.204 | 0 | 0 | 0 | 8.009 | 0 | 0 | 0 | 24.213
1 | gener | 6 | 21:00 | 2024-01-06 | 2024-01-06 21:00 | 2 | 3 | 8.654 | 8.1333 | 21.7873 | 0 | 0 | 0 | 0 | 2 | 0 | 0 | 0 | 3 | 0 | 0 | 0 | 8.654 | 0 | 0 | 0 | 8.1333 | 0 | 0 | 0 | 21.7873
1 | gener | 6 | 22:00 | 2024-01-06 | 2024-01-06 22:00 | 3 | 2.5 | 6.841 | 7.5002 | 19.8412 | 0 | 0 | 0 | 0 | 3 | 0 | 0 | 0 | 2.5 | 0 | 0 | 0 | 6.841 | 0 | 0 | 0 | 7.5002 | 0 | 0 | 0 | 19.8412
1 | gener | 6 | 23:00 | 2024-01-06 | 2024-01-06 23:00 | 2 | 2 | 4.786 | 6.3356 | 15.1216 | 0 | 0 | 0 | 0 | 2 | 0 | 0 | 0 | 2 | 0 | 0 | 0 | 4.786 | 0 | 0 | 0 | 6.3356 | 0 | 0 | 0 | 15.1216
1 | gener | 7 | 0:00 | 2024-01-07 | 2024-01-07 | 2 | 3 | 4.862 | 5.7241 | 15.5861 | 0 | 0 | 0 | 0 | 2 | 0 | 0 | 0 | 3 | 0 | 0 | 0 | 4.862 | 0 | 0 | 0 | 5.7241 | 0 | 0 | 0 | 15.5861
1 | gener | 7 | 1:00 | 2024-01-07 | 2024-01-07 01:00 | 2 | 3 | 1 | 4.7251 | 10.7251 | 0 | 0 | 0 | 0 | 2 | 0 | 0 | 0 | 3 | 0 | 0 | 0 | 1 | 0 | 0 | 0 | 4.7251 | 0 | 0 | 0 | 10.7251
1 | gener | 7 | 2:00 | 2024-01-07 | 2024-01-07 02:00 | 2 | 2 | 0 | 4.0814 | 8.0814 | 0 | 0 | 0 | 0 | 2 | 0 | 0 | 0 | 2 | 0 | 0 | 0 | 0 | 0 | 0 | 0 | 4.0814 | 0 | 0 | 0 | 8.0814
1 | gener | 7 | 3:00 | 2024-01-07 | 2024-01-07 03:00 | 2 | 3 | 1 | 3.735 | 9.735 | 0 | 0 | 0 | 0 | 2 | 0 | 0 | 0 | 3 | 0 | 0 | 0 | 1 | 0 | 0 | 0 | 3.735 | 0 | 0 | 0 | 9.735
1 | gener | 7 | 4:00 | 2024-01-07 | 2024-01-07 04:00 | 3 | 2.5 | 1 | 3.5855 | 10.0855 | 0 | 0 | 0 | 0 | 3 | 0 | 0 | 0 | 2.5 | 0 | 0 | 0 | 1 | 0 | 0 | 0 | 3.5855 | 0 | 0 | 0 | 10.0855
1 | gener | 7 | 5:00 | 2024-01-07 | 2024-01-07 05:00 | 2 | 2.5 | 1 | 3.6083 | 9.1083 | 0 | 0 | 0 | 0 | 2 | 0 | 0 | 0 | 2.5 | 0 | 0 | 0 | 1 | 0 | 0 | 0 | 3.6083 | 0 | 0 | 0 | 9.1083
1 | gener | 7 | 6:00 | 2024-01-07 | 2024-01-07 06:00 | 2 | 3 | 8 | 3.7746 | 16.7746 | 0 | 0 | 0 | 0 | 2 | 0 | 0 | 0 | 3 | 0 | 0 | 0 | 8 | 0 | 0 | 0 | 3.7746 | 0 | 0 | 0 | 16.7746
1 | gener | 7 | 7:00 | 2024-01-07 | 2024-01-07 07:00 | 2 | 3 | 7 | 4.166 | 16.166 | 0 | 0 | 0 | 0 | 2 | 0 | 0 | 0 | 3 | 0 | 0 | 0 | 7 | 0 | 0 | 0 | 4.166 | 0 | 0 | 0 | 16.166
1 | gener | 7 | 8:00 | 2024-01-07 | 2024-01-07 08:00 | 2 | 2 | 0 | 4.8422 | 8.8422 | 1.5624 | 0.78119 | 0.78119 | 0 | 1.2188 | 0.31248 | 0.31248 | 0 | 1.6875 | 0.15624 | 0 | 0.15624 | 0 | 0.31248 | 0.31248 | 0 | 4.5297 | 1.4061 | 1.4061 | 0.15624 | 7.4361
1 | gener | 7 | 9:00 | 2024-01-07 | 2024-01-07 09:00 | 3 | 3 | 3 | 6.003 | 15.003 | 4.9158 | 2.4579 | 2.4579 | 0 | 0.54208 | 0.98317 | 0.98317 | 0 | 2.0168 | 0.49158 | 0.49158 | 0 | 2.5084 | 0.98317 | 0.98317 | 0 | 5.0198 | 4.9158 | 4.9158 | 0 | 10.0871
1 | gener | 7 | 10:00 | 2024-01-07 | 2024-01-07 10:00 | 2 | 3 | 2 | 6.8443 | 13.8443 | 12.7508 | 6.3754 | 2 | 4.3754 | 0 | 2.5502 | 2.5502 | 0 | 0.44984 | 1.2751 | 1.2751 | 0 | 0.72492 | 2.5502 | 2.5502 | 0 | 4.2942 | 8.3754 | 8.3754 | 4.3754 | 5.4689
1 | gener | 7 | 11:00 | 2024-01-07 | 2024-01-07 11:00 | 1 | 2 | 0 | 6.9707 | 9.9707 | 15.5257 | 7.7629 | 1 | 6.7629 | 0 | 3.1051 | 2 | 1.1051 | 0 | 1.5526 | 0 | 1.5526 | 0 | 3.1051 | 3.1051 | 0 | 3.8656 | 6.1051 | 6.1051 | 9.4206 | 3.8656
1 | gener | 7 | 12:00 | 2024-01-07 | 2024-01-07 12:00 | 3 | 3 | 6 | 6.8312 | 18.8312 | 16.5481 | 8.2741 | 3 | 5.2741 | 0 | 3.3096 | 3 | 0.30963 | 0 | 1.6548 | 1.6548 | 0 | 4.3452 | 3.3096 | 3.3096 | 0 | 3.5215 | 10.9644 | 10.9644 | 5.5837 | 7.8667
1 | gener | 7 | 13:00 | 2024-01-07 | 2024-01-07 13:00 | 2 | 2 | 13 | 7.1191 | 24.1191 | 14.9983 | 7.4991 | 2 | 5.4991 | 0 | 2.9997 | 2 | 0.99965 | 0 | 1.4998 | 1.4998 | 0 | 11.5002 | 2.9997 | 2.9997 | 0 | 4.1195 | 8.4995 | 8.4995 | 6.4988 | 15.6196
1 | gener | 7 | 14:00 | 2024-01-07 | 2024-01-07 14:00 | 2 | 3 | 0 | 7.2008 | 12.2008 | 12.1846 | 6.0923 | 2 | 4.0923 | 0 | 2.4369 | 2.4369 | 0 | 0.56308 | 1.2185 | 0 | 1.2185 | 0 | 2.4369 | 2.4369 | 0 | 4.7639 | 6.8738 | 6.8738 | 5.3108 | 5.3269
1 | gener | 7 | 15:00 | 2024-01-07 | 2024-01-07 15:00 | 1 | 3 | 0 | 6.6542 | 10.6542 | 7.8161 | 3.908 | 1 | 2.908 | 0 | 1.5632 | 1.5632 | 0 | 1.4368 | 0.78161 | 0 | 0.78161 | 0 | 1.5632 | 1.5632 | 0 | 5.091 | 4.1264 | 4.1264 | 3.6897 | 6.5278
1 | gener | 7 | 16:00 | 2024-01-07 | 2024-01-07 16:00 | 2 | 2.5 | 0 | 6.2466 | 10.7466 | 2.2819 | 1.1409 | 1.1409 | 0 | 0.85906 | 0.45638 | 0.45638 | 0 | 2.0436 | 0.22819 | 0 | 0.22819 | 0 | 0.45638 | 0.45638 | 0 | 5.7902 | 2.0537 | 2.0537 | 0.22819 | 8.6929
1 | gener | 7 | 17:00 | 2024-01-07 | 2024-01-07 17:00 | 2 | 2.5 | 0 | 6.1869 | 10.6869 | 0 | 0 | 0 | 0 | 2 | 0 | 0 | 0 | 2.5 | 0 | 0 | 0 | 0 | 0 | 0 | 0 | 6.1869 | 0 | 0 | 0 | 10.6869
1 | gener | 7 | 18:00 | 2024-01-07 | 2024-01-07 18:00 | 2 | 3 | 1 | 6.8307 | 12.8307 | 0 | 0 | 0 | 0 | 2 | 0 | 0 | 0 | 3 | 0 | 0 | 0 | 1 | 0 | 0 | 0 | 6.8307 | 0 | 0 | 0 | 12.8307
1 | gener | 7 | 19:00 | 2024-01-07 | 2024-01-07 19:00 | 1 | 2.5 | 2 | 7.3595 | 12.8595 | 0 | 0 | 0 | 0 | 1 | 0 | 0 | 0 | 2.5 | 0 | 0 | 0 | 2 | 0 | 0 | 0 | 7.3595 | 0 | 0 | 0 | 12.8595
1 | gener | 7 | 20:00 | 2024-01-07 | 2024-01-07 20:00 | 2 | 2.5 | 1 | 7.75 | 13.25 | 0 | 0 | 0 | 0 | 2 | 0 | 0 | 0 | 2.5 | 0 | 0 | 0 | 1 | 0 | 0 | 0 | 7.75 | 0 | 0 | 0 | 13.25
1 | gener | 7 | 21:00 | 2024-01-07 | 2024-01-07 21:00 | 2 | 3 | 1 | 8.0079 | 14.0079 | 0 | 0 | 0 | 0 | 2 | 0 | 0 | 0 | 3 | 0 | 0 | 0 | 1 | 0 | 0 | 0 | 8.0079 | 0 | 0 | 0 | 14.0079
1 | gener | 7 | 22:00 | 2024-01-07 | 2024-01-07 22:00 | 1 | 2.5 | 1 | 7.653 | 12.153 | 0 | 0 | 0 | 0 | 1 | 0 | 0 | 0 | 2.5 | 0 | 0 | 0 | 1 | 0 | 0 | 0 | 7.653 | 0 | 0 | 0 | 12.153
1 | gener | 7 | 23:00 | 2024-01-07 | 2024-01-07 23:00 | 2 | 2.5 | 1 | 6.7784 | 12.2784 | 0 | 0 | 0 | 0 | 2 | 0 | 0 | 0 | 2.5 | 0 | 0 | 0 | 1 | 0 | 0 | 0 | 6.7784 | 0 | 0 | 0 | 12.2784
1 | gener | 8 | 0:00 | 2024-01-08 | 2024-01-08 | 2 | 2.5 | 1 | 5.7059 | 11.2059 | 0 | 0 | 0 | 0 | 2 | 0 | 0 | 0 | 2.5 | 0 | 0 | 0 | 1 | 0 | 0 | 0 | 5.7059 | 0 | 0 | 0 | 11.2059
1 | gener | 8 | 1:00 | 2024-01-08 | 2024-01-08 01:00 | 2 | 2.5 | 0 | 4.8635 | 9.3635 | 0 | 0 | 0 | 0 | 2 | 0 | 0 | 0 | 2.5 | 0 | 0 | 0 | 0 | 0 | 0 | 0 | 4.8635 | 0 | 0 | 0 | 9.3635
1 | gener | 8 | 2:00 | 2024-01-08 | 2024-01-08 02:00 | 1 | 3 | 1 | 4.2041 | 9.2041 | 0 | 0 | 0 | 0 | 1 | 0 | 0 | 0 | 3 | 0 | 0 | 0 | 1 | 0 | 0 | 0 | 4.2041 | 0 | 0 | 0 | 9.2041
1 | gener | 8 | 3:00 | 2024-01-08 | 2024-01-08 03:00 | 2 | 2.5 | 1 | 3.787 | 9.287 | 0 | 0 | 0 | 0 | 2 | 0 | 0 | 0 | 2.5 | 0 | 0 | 0 | 1 | 0 | 0 | 0 | 3.787 | 0 | 0 | 0 | 9.287
1 | gener | 8 | 4:00 | 2024-01-08 | 2024-01-08 04:00 | 2 | 2.5 | 0 | 3.5758 | 8.0758 | 0 | 0 | 0 | 0 | 2 | 0 | 0 | 0 | 2.5 | 0 | 0 | 0 | 0 | 0 | 0 | 0 | 3.5758 | 0 | 0 | 0 | 8.0758
1 | gener | 8 | 5:00 | 2024-01-08 | 2024-01-08 05:00 | 2 | 2.5 | 1 | 3.5359 | 9.0359 | 0 | 0 | 0 | 0 | 2 | 0 | 0 | 0 | 2.5 | 0 | 0 | 0 | 1 | 0 | 0 | 0 | 3.5359 | 0 | 0 | 0 | 9.0359
1 | gener | 8 | 6:00 | 2024-01-08 | 2024-01-08 06:00 | 2 | 2.5 | 1 | 3.6194 | 9.1194 | 0 | 0 | 0 | 0 | 2 | 0 | 0 | 0 | 2.5 | 0 | 0 | 0 | 1 | 0 | 0 | 0 | 3.6194 | 0 | 0 | 0 | 9.1194
1 | gener | 8 | 7:00 | 2024-01-08 | 2024-01-08 07:00 | 7 | 6.5 | 0 | 3.8338 | 17.3338 | 0 | 0 | 0 | 0 | 7 | 0 | 0 | 0 | 6.5 | 0 | 0 | 0 | 0 | 0 | 0 | 0 | 3.8338 | 0 | 0 | 0 | 17.3338
1 | gener | 8 | 8:00 | 2024-01-08 | 2024-01-08 08:00 | 26 | 11.5 | 0 | 4.2095 | 41.7095 | 1.5893 | 0.79466 | 0.79466 | 0 | 25.2053 | 0.31787 | 0.31787 | 0 | 11.1821 | 0.15893 | 0 | 0.15893 | 0 | 0.31787 | 0.31787 | 0 | 3.8917 | 1.4304 | 1.4304 | 0.15893 | 40.2791
1 | gener | 8 | 9:00 | 2024-01-08 | 2024-01-08 09:00 | 24 | 17 | 0 | 5.2128 | 46.2128 | 7.169 | 3.5845 | 3.5845 | 0 | 20.4155 | 1.4338 | 1.4338 | 0 | 15.5662 | 0.7169 | 0 | 0.7169 | 0 | 1.4338 | 1.4338 | 0 | 3.779 | 6.4521 | 6.4521 | 0.7169 | 39.7607
1 | gener | 8 | 10:00 | 2024-01-08 | 2024-01-08 10:00 | 20 | 16.5 | 0 | 6.2304 | 42.7304 | 12.0926 | 6.0463 | 6.0463 | 0 | 13.9537 | 2.4185 | 2.4185 | 0 | 14.0815 | 1.2093 | 0 | 1.2093 | 0 | 2.4185 | 2.4185 | 0 | 3.8119 | 10.8833 | 10.8833 | 1.2093 | 31.8471
1 | gener | 8 | 11:00 | 2024-01-08 | 2024-01-08 11:00 | 17 | 16 | 0 | 6.6606 | 39.6606 | 15.3284 | 7.6642 | 7.6642 | 0 | 9.3358 | 3.0657 | 3.0657 | 0 | 12.9343 | 1.5328 | 0 | 1.5328 | 0 | 3.0657 | 3.0657 | 0 | 3.5949 | 13.7956 | 13.7956 | 1.5328 | 25.865
1 | gener | 8 | 12:00 | 2024-01-08 | 2024-01-08 12:00 | 13 | 19 | 6 | 6.6682 | 44.6682 | 16.879 | 8.4395 | 8.4395 | 0 | 4.5605 | 3.3758 | 3.3758 | 0 | 15.6242 | 1.6879 | 1.6879 | 0 | 4.3121 | 3.3758 | 3.3758 | 0 | 3.2924 | 16.879 | 16.879 | 0 | 27.7891
1 | gener | 8 | 13:00 | 2024-01-08 | 2024-01-08 13:00 | 9 | 18 | 4 | 6.9137 | 37.9137 | 12.2989 | 6.1494 | 6.1494 | 0 | 2.8506 | 2.4598 | 2.4598 | 0 | 15.5402 | 1.2299 | 1.2299 | 0 | 2.7701 | 2.4598 | 2.4598 | 0 | 4.454 | 12.2989 | 12.2989 | 0 | 25.6149
1 | gener | 8 | 14:00 | 2024-01-08 | 2024-01-08 14:00 | 9 | 16 | 0 | 6.8869 | 31.8869 | 11.175 | 5.5875 | 5.5875 | 0 | 3.4125 | 2.235 | 2.235 | 0 | 13.765 | 1.1175 | 0 | 1.1175 | 0 | 2.235 | 2.235 | 0 | 4.6519 | 10.0575 | 10.0575 | 1.1175 | 21.8293
1 | gener | 8 | 15:00 | 2024-01-08 | 2024-01-08 15:00 | 9 | 16 | 0 | 6.2109 | 31.2109 | 2.9734 | 1.4867 | 1.4867 | 0 | 7.5133 | 0.59468 | 0.59468 | 0 | 15.4053 | 0.29734 | 0 | 0.29734 | 0 | 0.59468 | 0.59468 | 0 | 5.6162 | 2.676 | 2.676 | 0.29734 | 28.5349
1 | gener | 8 | 16:00 | 2024-01-08 | 2024-01-08 16:00 | 8 | 13.5 | 0 | 5.8377 | 27.3377 | 1.1988 | 0.59942 | 0.59942 | 0 | 7.4006 | 0.23977 | 0.23977 | 0 | 13.2602 | 0.11988 | 0 | 0.11988 | 0 | 0.23977 | 0.23977 | 0 | 5.5979 | 1.079 | 1.079 | 0.11988 | 26.2587
1 | gener | 8 | 17:00 | 2024-01-08 | 2024-01-08 17:00 | 5 | 7.5 | 2 | 5.8742 | 20.3742 | 0 | 0 | 0 | 0 | 5 | 0 | 0 | 0 | 7.5 | 0 | 0 | 0 | 2 | 0 | 0 | 0 | 5.8742 | 0 | 0 | 0 | 20.3742
1 | gener | 8 | 18:00 | 2024-01-08 | 2024-01-08 18:00 | 3 | 6 | 9 | 6.7204 | 24.7204 | 0 | 0 | 0 | 0 | 3 | 0 | 0 | 0 | 6 | 0 | 0 | 0 | 9 | 0 | 0 | 0 | 6.7204 | 0 | 0 | 0 | 24.7204
1 | gener | 8 | 19:00 | 2024-01-08 | 2024-01-08 19:00 | 6 | 6.5 | 11 | 7.4662 | 30.9662 | 0 | 0 | 0 | 0 | 6 | 0 | 0 | 0 | 6.5 | 0 | 0 | 0 | 11 | 0 | 0 | 0 | 7.4662 | 0 | 0 | 0 | 30.9662
1 | gener | 8 | 20:00 | 2024-01-08 | 2024-01-08 20:00 | 7 | 8.5 | 11 | 8.009 | 34.509 | 0 | 0 | 0 | 0 | 7 | 0 | 0 | 0 | 8.5 | 0 | 0 | 0 | 11 | 0 | 0 | 0 | 8.009 | 0 | 0 | 0 | 34.509
1 | gener | 8 | 21:00 | 2024-01-08 | 2024-01-08 21:00 | 5 | 6 | 7 | 8.1333 | 26.1333 | 0 | 0 | 0 | 0 | 5 | 0 | 0 | 0 | 6 | 0 | 0 | 0 | 7 | 0 | 0 | 0 | 8.1333 | 0 | 0 | 0 | 26.1333
1 | gener | 8 | 22:00 | 2024-01-08 | 2024-01-08 22:00 | 5 | 6.5 | 1 | 7.5002 | 20.0002 | 0 | 0 | 0 | 0 | 5 | 0 | 0 | 0 | 6.5 | 0 | 0 | 0 | 1 | 0 | 0 | 0 | 7.5002 | 0 | 0 | 0 | 20.0002
1 | gener | 8 | 23:00 | 2024-01-08 | 2024-01-08 23:00 | 2 | 4.5 | 1 | 6.3356 | 13.8356 | 0 | 0 | 0 | 0 | 2 | 0 | 0 | 0 | 4.5 | 0 | 0 | 0 | 1 | 0 | 0 | 0 | 6.3356 | 0 | 0 | 0 | 13.8356
1 | gener | 9 | 0:00 | 2024-01-09 | 2024-01-09 | 2 | 2 | 1 | 5.1574 | 10.1574 | 0 | 0 | 0 | 0 | 2 | 0 | 0 | 0 | 2 | 0 | 0 | 0 | 1 | 0 | 0 | 0 | 5.1574 | 0 | 0 | 0 | 10.1574
1 | gener | 9 | 1:00 | 2024-01-09 | 2024-01-09 01:00 | 2 | 3 | 1 | 4.2394 | 10.2394 | 0 | 0 | 0 | 0 | 2 | 0 | 0 | 0 | 3 | 0 | 0 | 0 | 1 | 0 | 0 | 0 | 4.2394 | 0 | 0 | 0 | 10.2394
1 | gener | 9 | 2:00 | 2024-01-09 | 2024-01-09 02:00 | 2 | 2 | 0 | 3.7381 | 7.7381 | 0 | 0 | 0 | 0 | 2 | 0 | 0 | 0 | 2 | 0 | 0 | 0 | 0 | 0 | 0 | 0 | 3.7381 | 0 | 0 | 0 | 7.7381
1 | gener | 9 | 3:00 | 2024-01-09 | 2024-01-09 03:00 | 2 | 3 | 1 | 3.4864 | 9.4864 | 0 | 0 | 0 | 0 | 2 | 0 | 0 | 0 | 3 | 0 | 0 | 0 | 1 | 0 | 0 | 0 | 3.4864 | 0 | 0 | 0 | 9.4864
1 | gener | 9 | 4:00 | 2024-01-09 | 2024-01-09 04:00 | 2 | 3 | 1 | 3.4052 | 9.4052 | 0 | 0 | 0 | 0 | 2 | 0 | 0 | 0 | 3 | 0 | 0 | 0 | 1 | 0 | 0 | 0 | 3.4052 | 0 | 0 | 0 | 9.4052
1 | gener | 9 | 5:00 | 2024-01-09 | 2024-01-09 05:00 | 2 | 3 | 0 | 3.5256 | 8.5256 | 0 | 0 | 0 | 0 | 2 | 0 | 0 | 0 | 3 | 0 | 0 | 0 | 0 | 0 | 0 | 0 | 3.5256 | 0 | 0 | 0 | 8.5256
1 | gener | 9 | 6:00 | 2024-01-09 | 2024-01-09 06:00 | 2 | 2.5 | 1 | 4.0387 | 9.5387 | 0 | 0 | 0 | 0 | 2 | 0 | 0 | 0 | 2.5 | 0 | 0 | 0 | 1 | 0 | 0 | 0 | 4.0387 | 0 | 0 | 0 | 9.5387
1 | gener | 9 | 7:00 | 2024-01-09 | 2024-01-09 07:00 | 2 | 5 | 1 | 5.1734 | 13.1734 | 0 | 0 | 0 | 0 | 2 | 0 | 0 | 0 | 5 | 0 | 0 | 0 | 1 | 0 | 0 | 0 | 5.1734 | 0 | 0 | 0 | 13.1734
1 | gener | 9 | 8:00 | 2024-01-09 | 2024-01-09 08:00 | 26 | 17.5 | 0 | 5.7362 | 49.2362 | 1.6472 | 0.82358 | 0.82358 | 0 | 25.1764 | 0.32943 | 0.32943 | 0 | 17.1706 | 0.16472 | 0 | 0.16472 | 0 | 0.32943 | 0.32943 | 0 | 5.4068 | 1.4825 | 1.4825 | 0.16472 | 47.7537
1 | gener | 9 | 9:00 | 2024-01-09 | 2024-01-09 09:00 | 26 | 31.5 | 0 | 6.0018 | 63.5018 | 7.0864 | 3.5432 | 3.5432 | 0 | 22.4568 | 1.4173 | 1.4173 | 0 | 30.0827 | 0.70864 | 0 | 0.70864 | 0 | 1.4173 | 1.4173 | 0 | 4.5845 | 6.3778 | 6.3778 | 0.70864 | 57.124
1 | gener | 9 | 10:00 | 2024-01-09 | 2024-01-09 10:00 | 21 | 32.5 | 0 | 6.3457 | 59.8457 | 12.323 | 6.1615 | 6.1615 | 0 | 14.8385 | 2.4646 | 2.4646 | 0 | 30.0354 | 1.2323 | 0 | 1.2323 | 0 | 2.4646 | 2.4646 | 0 | 3.8811 | 11.0907 | 11.0907 | 1.2323 | 48.755
1 | gener | 9 | 11:00 | 2024-01-09 | 2024-01-09 11:00 | 16 | 28 | 0 | 6.3395 | 50.3395 | 15.8604 | 7.9302 | 7.9302 | 0 | 8.0698 | 3.1721 | 3.1721 | 0 | 24.8279 | 1.586 | 0 | 1.586 | 0 | 3.1721 | 3.1721 | 0 | 3.1674 | 14.2744 | 14.2744 | 1.586 | 36.0651
1 | gener | 9 | 12:00 | 2024-01-09 | 2024-01-09 12:00 | 13 | 30 | 2 | 6.3043 | 51.3043 | 16.6237 | 8.3118 | 8.3118 | 0 | 4.6882 | 3.3247 | 3.3247 | 0 | 26.6753 | 1.6624 | 1.6624 | 0 | 0.33763 | 3.3247 | 3.3247 | 0 | 2.9796 | 16.6237 | 16.6237 | 0 | 34.6807
1 | gener | 9 | 13:00 | 2024-01-09 | 2024-01-09 13:00 | 11 | 28.5 | 3 | 6.6226 | 49.1226 | 15.3647 | 7.6824 | 7.6824 | 0 | 3.3176 | 3.0729 | 3.0729 | 0 | 25.4271 | 1.5365 | 1.5365 | 0 | 1.4635 | 3.0729 | 3.0729 | 0 | 3.5496 | 15.3647 | 15.3647 | 0 | 33.7578
1 | gener | 9 | 14:00 | 2024-01-09 | 2024-01-09 14:00 | 9 | 26 | 1 | 6.7328 | 42.7328 | 12.7331 | 6.3665 | 6.3665 | 0 | 2.6335 | 2.5466 | 2.5466 | 0 | 23.4534 | 1.2733 | 1 | 0.27331 | 0 | 2.5466 | 2.5466 | 0 | 4.1862 | 12.4598 | 12.4598 | 0.27331 | 30.273
1 | gener | 9 | 15:00 | 2024-01-09 | 2024-01-09 15:00 | 15 | 28 | 9 | 6.4077 | 58.4077 | 8.1497 | 4.0749 | 4.0749 | 0 | 10.9251 | 1.6299 | 1.6299 | 0 | 26.3701 | 0.81497 | 0.81497 | 0 | 8.185 | 1.6299 | 1.6299 | 0 | 4.7777 | 8.1497 | 8.1497 | 0 | 50.258
1 | gener | 9 | 16:00 | 2024-01-09 | 2024-01-09 16:00 | 13 | 21.5 | 11 | 6.1442 | 51.6442 | 2.3371 | 1.1685 | 1.1685 | 0 | 11.8315 | 0.46741 | 0.46741 | 0 | 21.0326 | 0.23371 | 0.23371 | 0 | 10.7663 | 0.46741 | 0.46741 | 0 | 5.6768 | 2.3371 | 2.3371 | 0 | 49.3072
1 | gener | 9 | 17:00 | 2024-01-09 | 2024-01-09 17:00 | 12 | 12.5 | 11 | 6.2626 | 41.7626 | 0 | 0 | 0 | 0 | 12 | 0 | 0 | 0 | 12.5 | 0 | 0 | 0 | 11 | 0 | 0 | 0 | 6.2626 | 0 | 0 | 0 | 41.7626
1 | gener | 9 | 18:00 | 2024-01-09 | 2024-01-09 18:00 | 8 | 12 | 12 | 7.0903 | 39.0903 | 0 | 0 | 0 | 0 | 8 | 0 | 0 | 0 | 12 | 0 | 0 | 0 | 12 | 0 | 0 | 0 | 7.0903 | 0 | 0 | 0 | 39.0903
1 | gener | 9 | 19:00 | 2024-01-09 | 2024-01-09 19:00 | 14 | 15 | 9 | 8.0342 | 46.0342 | 0 | 0 | 0 | 0 | 14 | 0 | 0 | 0 | 15 | 0 | 0 | 0 | 9 | 0 | 0 | 0 | 8.0342 | 0 | 0 | 0 | 46.0342
1 | gener | 9 | 20:00 | 2024-01-09 | 2024-01-09 20:00 | 14 | 13 | 9 | 8.7105 | 44.7105 | 0 | 0 | 0 | 0 | 14 | 0 | 0 | 0 | 13 | 0 | 0 | 0 | 9 | 0 | 0 | 0 | 8.7105 | 0 | 0 | 0 | 44.7105
1 | gener | 9 | 21:00 | 2024-01-09 | 2024-01-09 21:00 | 11 | 11 | 20 | 8.7802 | 50.7802 | 0 | 0 | 0 | 0 | 11 | 0 | 0 | 0 | 11 | 0 | 0 | 0 | 20 | 0 | 0 | 0 | 8.7802 | 0 | 0 | 0 | 50.7802
1 | gener | 9 | 22:00 | 2024-01-09 | 2024-01-09 22:00 | 10 | 13 | 1 | 7.9513 | 31.9513 | 0 | 0 | 0 | 0 | 10 | 0 | 0 | 0 | 13 | 0 | 0 | 0 | 1 | 0 | 0 | 0 | 7.9513 | 0 | 0 | 0 | 31.9513
1 | gener | 9 | 23:00 | 2024-01-09 | 2024-01-09 23:00 | 8 | 8 | 1 | 6.5196 | 23.5196 | 0 | 0 | 0 | 0 | 8 | 0 | 0 | 0 | 8 | 0 | 0 | 0 | 1 | 0 | 0 | 0 | 6.5196 | 0 | 0 | 0 | 23.5196
1 | gener | 10 | 0:00 | 2024-01-10 | 2024-01-10 | 7 | 4.5 | 0 | 5.249 | 16.749 | 0 | 0 | 0 | 0 | 7 | 0 | 0 | 0 | 4.5 | 0 | 0 | 0 | 0 | 0 | 0 | 0 | 5.249 | 0 | 0 | 0 | 16.749
1 | gener | 10 | 1:00 | 2024-01-10 | 2024-01-10 01:00 | 6 | 4 | 1 | 4.2797 | 15.2797 | 0 | 0 | 0 | 0 | 6 | 0 | 0 | 0 | 4 | 0 | 0 | 0 | 1 | 0 | 0 | 0 | 4.2797 | 0 | 0 | 0 | 15.2797
1 | gener | 10 | 2:00 | 2024-01-10 | 2024-01-10 02:00 | 7 | 4.5 | 1 | 3.7652 | 16.2652 | 0 | 0 | 0 | 0 | 7 | 0 | 0 | 0 | 4.5 | 0 | 0 | 0 | 1 | 0 | 0 | 0 | 3.7652 | 0 | 0 | 0 | 16.2652
1 | gener | 10 | 3:00 | 2024-01-10 | 2024-01-10 03:00 | 7 | 4 | 0 | 3.5161 | 14.5161 | 0 | 0 | 0 | 0 | 7 | 0 | 0 | 0 | 4 | 0 | 0 | 0 | 0 | 0 | 0 | 0 | 3.5161 | 0 | 0 | 0 | 14.5161
1 | gener | 10 | 4:00 | 2024-01-10 | 2024-01-10 04:00 | 7 | 4 | 1 | 3.4381 | 15.4381 | 0 | 0 | 0 | 0 | 7 | 0 | 0 | 0 | 4 | 0 | 0 | 0 | 1 | 0 | 0 | 0 | 3.4381 | 0 | 0 | 0 | 15.4381
1 | gener | 10 | 5:00 | 2024-01-10 | 2024-01-10 05:00 | 7 | 4.5 | 0 | 3.5641 | 15.0641 | 0 | 0 | 0 | 0 | 7 | 0 | 0 | 0 | 4.5 | 0 | 0 | 0 | 0 | 0 | 0 | 0 | 3.5641 | 0 | 0 | 0 | 15.0641
1 | gener | 10 | 6:00 | 2024-01-10 | 2024-01-10 06:00 | 7 | 4.5 | 1 | 4.0988 | 16.5988 | 0 | 0 | 0 | 0 | 7 | 0 | 0 | 0 | 4.5 | 0 | 0 | 0 | 1 | 0 | 0 | 0 | 4.0988 | 0 | 0 | 0 | 16.5988
1 | gener | 10 | 7:00 | 2024-01-10 | 2024-01-10 07:00 | 8 | 7.5 | 1 | 5.2797 | 21.7797 | 0 | 0 | 0 | 0 | 8 | 0 | 0 | 0 | 7.5 | 0 | 0 | 0 | 1 | 0 | 0 | 0 | 5.2797 | 0 | 0 | 0 | 21.7797
1 | gener | 10 | 8:00 | 2024-01-10 | 2024-01-10 08:00 | 33 | 18 | 0 | 5.8719 | 56.8719 | 1.6516 | 0.82579 | 0.82579 | 0 | 32.1742 | 0.33032 | 0.33032 | 0 | 17.6697 | 0.16516 | 0 | 0.16516 | 0 | 0.33032 | 0.33032 | 0 | 5.5416 | 1.4864 | 1.4864 | 0.16516 | 55.3855
1 | gener | 10 | 9:00 | 2024-01-10 | 2024-01-10 09:00 | 26 | 34.5 | 0 | 6.0937 | 66.5937 | 7.4037 | 3.7018 | 3.7018 | 0 | 22.2982 | 1.4807 | 1.4807 | 0 | 33.0193 | 0.74037 | 0 | 0.74037 | 0 | 1.4807 | 1.4807 | 0 | 4.613 | 6.6633 | 6.6633 | 0.74037 | 59.9304
1 | gener | 10 | 10:00 | 2024-01-10 | 2024-01-10 10:00 | 24 | 31 | 0 | 6.3991 | 61.3991 | 12.7974 | 6.3987 | 6.3987 | 0 | 17.6013 | 2.5595 | 2.5595 | 0 | 28.4405 | 1.2797 | 0 | 1.2797 | 0 | 2.5595 | 2.5595 | 0 | 3.8396 | 11.5177 | 11.5177 | 1.2797 | 49.8814
1 | gener | 10 | 11:00 | 2024-01-10 | 2024-01-10 11:00 | 23 | 25.5 | 0 | 6.3538 | 54.8538 | 16.348 | 8.174 | 8.174 | 0 | 14.826 | 3.2696 | 3.2696 | 0 | 22.2304 | 1.6348 | 0 | 1.6348 | 0 | 3.2696 | 3.2696 | 0 | 3.0842 | 14.7132 | 14.7132 | 1.6348 | 40.1406
1 | gener | 10 | 12:00 | 2024-01-10 | 2024-01-10 12:00 | 21 | 33 | 0 | 6.3037 | 60.3037 | 17.5261 | 8.763 | 8.763 | 0 | 12.237 | 3.5052 | 3.5052 | 0 | 29.4948 | 1.7526 | 0 | 1.7526 | 0 | 3.5052 | 3.5052 | 0 | 2.7985 | 15.7735 | 15.7735 | 1.7526 | 44.5302
1 | gener | 10 | 13:00 | 2024-01-10 | 2024-01-10 13:00 | 21 | 28 | 0 | 6.6115 | 55.6115 | 16.3924 | 8.1962 | 8.1962 | 0 | 12.8038 | 3.2785 | 3.2785 | 0 | 24.7215 | 1.6392 | 0 | 1.6392 | 0 | 3.2785 | 3.2785 | 0 | 3.333 | 14.7532 | 14.7532 | 1.6392 | 40.8584
1 | gener | 10 | 14:00 | 2024-01-10 | 2024-01-10 14:00 | 13 | 23.5 | 0 | 6.7021 | 43.2021 | 13.5071 | 6.7536 | 6.7536 | 0 | 6.2464 | 2.7014 | 2.7014 | 0 | 20.7986 | 1.3507 | 0 | 1.3507 | 0 | 2.7014 | 2.7014 | 0 | 4.0007 | 12.1564 | 12.1564 | 1.3507 | 31.0457
1 | gener | 10 | 15:00 | 2024-01-10 | 2024-01-10 15:00 | 13 | 22 | 0 | 6.4087 | 41.4087 | 8.6502 | 4.3251 | 4.3251 | 0 | 8.6749 | 1.73 | 1.73 | 0 | 20.27 | 0.86502 | 0 | 0.86502 | 0 | 1.73 | 1.73 | 0 | 4.6786 | 7.7852 | 7.7852 | 0.86502 | 33.6234
1 | gener | 10 | 16:00 | 2024-01-10 | 2024-01-10 16:00 | 11 | 17 | 0 | 6.1859 | 34.1859 | 2.8176 | 1.4088 | 1.4088 | 0 | 9.5912 | 0.56353 | 0.56353 | 0 | 16.4365 | 0.28176 | 0 | 0.28176 | 0 | 0.56353 | 0.56353 | 0 | 5.6223 | 2.5359 | 2.5359 | 0.28176 | 31.65
1 | gener | 10 | 17:00 | 2024-01-10 | 2024-01-10 17:00 | 6 | 14 | 4 | 6.3289 | 30.3289 | 0 | 0 | 0 | 0 | 6 | 0 | 0 | 0 | 14 | 0 | 0 | 0 | 4 | 0 | 0 | 0 | 6.3289 | 0 | 0 | 0 | 30.3289
1 | gener | 10 | 18:00 | 2024-01-10 | 2024-01-10 18:00 | 4 | 10.5 | 8 | 7.1535 | 29.6535 | 0 | 0 | 0 | 0 | 4 | 0 | 0 | 0 | 10.5 | 0 | 0 | 0 | 8 | 0 | 0 | 0 | 7.1535 | 0 | 0 | 0 | 29.6535
1 | gener | 10 | 19:00 | 2024-01-10 | 2024-01-10 19:00 | 7 | 10 | 8 | 8.0414 | 33.0414 | 0 | 0 | 0 | 0 | 7 | 0 | 0 | 0 | 10 | 0 | 0 | 0 | 8 | 0 | 0 | 0 | 8.0414 | 0 | 0 | 0 | 33.0414
1 | gener | 10 | 20:00 | 2024-01-10 | 2024-01-10 20:00 | 7 | 10.5 | 14 | 8.6825 | 40.1825 | 0 | 0 | 0 | 0 | 7 | 0 | 0 | 0 | 10.5 | 0 | 0 | 0 | 14 | 0 | 0 | 0 | 8.6825 | 0 | 0 | 0 | 40.1825
1 | gener | 10 | 21:00 | 2024-01-10 | 2024-01-10 21:00 | 6 | 10.5 | 5 | 8.7706 | 30.2706 | 0 | 0 | 0 | 0 | 6 | 0 | 0 | 0 | 10.5 | 0 | 0 | 0 | 5 | 0 | 0 | 0 | 8.7706 | 0 | 0 | 0 | 30.2706
1 | gener | 10 | 22:00 | 2024-01-10 | 2024-01-10 22:00 | 4 | 11 | 1 | 8.0313 | 24.0313 | 0 | 0 | 0 | 0 | 4 | 0 | 0 | 0 | 11 | 0 | 0 | 0 | 1 | 0 | 0 | 0 | 8.0313 | 0 | 0 | 0 | 24.0313
1 | gener | 10 | 23:00 | 2024-01-10 | 2024-01-10 23:00 | 4 | 6 | 1 | 6.64 | 17.64 | 0 | 0 | 0 | 0 | 4 | 0 | 0 | 0 | 6 | 0 | 0 | 0 | 1 | 0 | 0 | 0 | 6.64 | 0 | 0 | 0 | 17.64
1 | gener | 11 | 0:00 | 2024-01-11 | 2024-01-11 | 2 | 2.5 | 0 | 5.249 | 9.749 | 0 | 0 | 0 | 0 | 2 | 0 | 0 | 0 | 2.5 | 0 | 0 | 0 | 0 | 0 | 0 | 0 | 5.249 | 0 | 0 | 0 | 9.749
1 | gener | 11 | 1:00 | 2024-01-11 | 2024-01-11 01:00 | 2 | 2.5 | 1 | 4.2797 | 9.7797 | 0 | 0 | 0 | 0 | 2 | 0 | 0 | 0 | 2.5 | 0 | 0 | 0 | 1 | 0 | 0 | 0 | 4.2797 | 0 | 0 | 0 | 9.7797
1 | gener | 11 | 2:00 | 2024-01-11 | 2024-01-11 02:00 | 2 | 2 | 1 | 3.7652 | 8.7652 | 0 | 0 | 0 | 0 | 2 | 0 | 0 | 0 | 2 | 0 | 0 | 0 | 1 | 0 | 0 | 0 | 3.7652 | 0 | 0 | 0 | 8.7652
1 | gener | 11 | 3:00 | 2024-01-11 | 2024-01-11 03:00 | 3 | 2.5 | 0 | 3.5161 | 9.0161 | 0 | 0 | 0 | 0 | 3 | 0 | 0 | 0 | 2.5 | 0 | 0 | 0 | 0 | 0 | 0 | 0 | 3.5161 | 0 | 0 | 0 | 9.0161
1 | gener | 11 | 4:00 | 2024-01-11 | 2024-01-11 04:00 | 2 | 2.5 | 1 | 3.4381 | 8.9381 | 0 | 0 | 0 | 0 | 2 | 0 | 0 | 0 | 2.5 | 0 | 0 | 0 | 1 | 0 | 0 | 0 | 3.4381 | 0 | 0 | 0 | 8.9381
1 | gener | 11 | 5:00 | 2024-01-11 | 2024-01-11 05:00 | 3 | 2.5 | 1 | 3.5641 | 10.0641 | 0 | 0 | 0 | 0 | 3 | 0 | 0 | 0 | 2.5 | 0 | 0 | 0 | 1 | 0 | 0 | 0 | 3.5641 | 0 | 0 | 0 | 10.0641
1 | gener | 11 | 6:00 | 2024-01-11 | 2024-01-11 06:00 | 2 | 2.5 | 0 | 4.0988 | 8.5988 | 0 | 0 | 0 | 0 | 2 | 0 | 0 | 0 | 2.5 | 0 | 0 | 0 | 0 | 0 | 0 | 0 | 4.0988 | 0 | 0 | 0 | 8.5988
1 | gener | 11 | 7:00 | 2024-01-11 | 2024-01-11 07:00 | 5 | 5.5 | 1 | 5.2797 | 16.7797 | 0 | 0 | 0 | 0 | 5 | 0 | 0 | 0 | 5.5 | 0 | 0 | 0 | 1 | 0 | 0 | 0 | 5.2797 | 0 | 0 | 0 | 16.7797
1 | gener | 11 | 8:00 | 2024-01-11 | 2024-01-11 08:00 | 30 | 17 | 0 | 5.8719 | 52.8719 | 1.6946 | 0.84731 | 0.84731 | 0 | 29.1527 | 0.33893 | 0.33893 | 0 | 16.6611 | 0.16946 | 0 | 0.16946 | 0 | 0.33893 | 0.33893 | 0 | 5.533 | 1.5252 | 1.5252 | 0.16946 | 51.3467
1 | gener | 11 | 9:00 | 2024-01-11 | 2024-01-11 09:00 | 28 | 32 | 0 | 6.0937 | 66.0937 | 7.4637 | 3.7318 | 3.7318 | 0 | 24.2682 | 1.4927 | 1.4927 | 0 | 30.5073 | 0.74637 | 0 | 0.74637 | 0 | 1.4927 | 1.4927 | 0 | 4.601 | 6.7173 | 6.7173 | 0.74637 | 59.3764
1 | gener | 11 | 10:00 | 2024-01-11 | 2024-01-11 10:00 | 24 | 28.5 | 5 | 6.3991 | 63.8991 | 12.8153 | 6.4077 | 6.4077 | 0 | 17.5923 | 2.5631 | 2.5631 | 0 | 25.9369 | 1.2815 | 1.2815 | 0 | 3.7185 | 2.5631 | 2.5631 | 0 | 3.836 | 12.8153 | 12.8153 | 0 | 51.0837
1 | gener | 11 | 11:00 | 2024-01-11 | 2024-01-11 11:00 | 19 | 25 | 11 | 6.3538 | 61.3538 | 16.3293 | 8.1647 | 8.1647 | 0 | 10.8353 | 3.2659 | 3.2659 | 0 | 21.7341 | 1.6329 | 1.6329 | 0 | 9.3671 | 3.2659 | 3.2659 | 0 | 3.0879 | 16.3293 | 16.3293 | 0 | 45.0245
1 | gener | 11 | 12:00 | 2024-01-11 | 2024-01-11 12:00 | 13 | 30.5 | 4 | 6.3037 | 53.8037 | 17.3291 | 8.6645 | 8.6645 | 0 | 4.3355 | 3.4658 | 3.4658 | 0 | 27.0342 | 1.7329 | 1.7329 | 0 | 2.2671 | 3.4658 | 3.4658 | 0 | 2.8379 | 17.3291 | 17.3291 | 0 | 36.4746
1 | gener | 11 | 13:00 | 2024-01-11 | 2024-01-11 13:00 | 13 | 28.5 | 0 | 6.6115 | 48.1115 | 16.1546 | 8.0773 | 8.0773 | 0 | 4.9227 | 3.2309 | 3.2309 | 0 | 25.2691 | 1.6155 | 0 | 1.6155 | 0 | 3.2309 | 3.2309 | 0 | 3.3806 | 14.5392 | 14.5392 | 1.6155 | 33.5724
1 | gener | 11 | 14:00 | 2024-01-11 | 2024-01-11 14:00 | 13 | 24 | 4 | 6.7021 | 47.7021 | 13.3824 | 6.6912 | 6.6912 | 0 | 6.3088 | 2.6765 | 2.6765 | 0 | 21.3235 | 1.3382 | 1.3382 | 0 | 2.6618 | 2.6765 | 2.6765 | 0 | 4.0256 | 13.3824 | 13.3824 | 0 | 34.3197
1 | gener | 11 | 15:00 | 2024-01-11 | 2024-01-11 15:00 | 14 | 23 | 2 | 6.4087 | 45.4087 | 8.6277 | 4.3139 | 4.3139 | 0 | 9.6861 | 1.7255 | 1.7255 | 0 | 21.2745 | 0.86277 | 0.86277 | 0 | 1.1372 | 1.7255 | 1.7255 | 0 | 4.6831 | 8.6277 | 8.6277 | 0 | 36.7809
1 | gener | 11 | 16:00 | 2024-01-11 | 2024-01-11 16:00 | 9 | 18 | 4 | 6.1859 | 37.1859 | 2.8064 | 1.4032 | 1.4032 | 0 | 7.5968 | 0.56128 | 0.56128 | 0 | 17.4387 | 0.28064 | 0.28064 | 0 | 3.7194 | 0.56128 | 0.56128 | 0 | 5.6246 | 2.8064 | 2.8064 | 0 | 34.3795
1 | gener | 11 | 17:00 | 2024-01-11 | 2024-01-11 17:00 | 4 | 14.5 | 11 | 6.3289 | 35.8289 | 0 | 0 | 0 | 0 | 4 | 0 | 0 | 0 | 14.5 | 0 | 0 | 0 | 11 | 0 | 0 | 0 | 6.3289 | 0 | 0 | 0 | 35.8289
1 | gener | 11 | 18:00 | 2024-01-11 | 2024-01-11 18:00 | 3 | 13.5 | 23 | 7.1535 | 46.6535 | 0 | 0 | 0 | 0 | 3 | 0 | 0 | 0 | 13.5 | 0 | 0 | 0 | 23 | 0 | 0 | 0 | 7.1535 | 0 | 0 | 0 | 46.6535
1 | gener | 11 | 19:00 | 2024-01-11 | 2024-01-11 19:00 | 8 | 13 | 18 | 8.0414 | 47.0414 | 0 | 0 | 0 | 0 | 8 | 0 | 0 | 0 | 13 | 0 | 0 | 0 | 18 | 0 | 0 | 0 | 8.0414 | 0 | 0 | 0 | 47.0414
1 | gener | 11 | 20:00 | 2024-01-11 | 2024-01-11 20:00 | 7 | 14 | 10 | 8.6825 | 39.6825 | 0 | 0 | 0 | 0 | 7 | 0 | 0 | 0 | 14 | 0 | 0 | 0 | 10 | 0 | 0 | 0 | 8.6825 | 0 | 0 | 0 | 39.6825
1 | gener | 11 | 21:00 | 2024-01-11 | 2024-01-11 21:00 | 6 | 13.5 | 3 | 8.7706 | 31.2706 | 0 | 0 | 0 | 0 | 6 | 0 | 0 | 0 | 13.5 | 0 | 0 | 0 | 3 | 0 | 0 | 0 | 8.7706 | 0 | 0 | 0 | 31.2706
1 | gener | 11 | 22:00 | 2024-01-11 | 2024-01-11 22:00 | 4 | 12 | 6 | 8.0313 | 30.0313 | 0 | 0 | 0 | 0 | 4 | 0 | 0 | 0 | 12 | 0 | 0 | 0 | 6 | 0 | 0 | 0 | 8.0313 | 0 | 0 | 0 | 30.0313
1 | gener | 11 | 23:00 | 2024-01-11 | 2024-01-11 23:00 | 3 | 7.5 | 1 | 6.64 | 18.14 | 0 | 0 | 0 | 0 | 3 | 0 | 0 | 0 | 7.5 | 0 | 0 | 0 | 1 | 0 | 0 | 0 | 6.64 | 0 | 0 | 0 | 18.14
1 | gener | 12 | 0:00 | 2024-01-12 | 2024-01-12 | 2 | 5 | 1 | 5.249 | 13.249 | 0 | 0 | 0 | 0 | 2 | 0 | 0 | 0 | 5 | 0 | 0 | 0 | 1 | 0 | 0 | 0 | 5.249 | 0 | 0 | 0 | 13.249
1 | gener | 12 | 1:00 | 2024-01-12 | 2024-01-12 01:00 | 1 | 4.5 | 0 | 4.2797 | 9.7797 | 0 | 0 | 0 | 0 | 1 | 0 | 0 | 0 | 4.5 | 0 | 0 | 0 | 0 | 0 | 0 | 0 | 4.2797 | 0 | 0 | 0 | 9.7797
1 | gener | 12 | 2:00 | 2024-01-12 | 2024-01-12 02:00 | 1 | 4 | 1 | 3.7652 | 9.7652 | 0 | 0 | 0 | 0 | 1 | 0 | 0 | 0 | 4 | 0 | 0 | 0 | 1 | 0 | 0 | 0 | 3.7652 | 0 | 0 | 0 | 9.7652
1 | gener | 12 | 3:00 | 2024-01-12 | 2024-01-12 03:00 | 1 | 4.5 | 1 | 3.5161 | 10.0161 | 0 | 0 | 0 | 0 | 1 | 0 | 0 | 0 | 4.5 | 0 | 0 | 0 | 1 | 0 | 0 | 0 | 3.5161 | 0 | 0 | 0 | 10.0161
1 | gener | 12 | 4:00 | 2024-01-12 | 2024-01-12 04:00 | 1 | 4.5 | 0 | 3.4381 | 8.9381 | 0 | 0 | 0 | 0 | 1 | 0 | 0 | 0 | 4.5 | 0 | 0 | 0 | 0 | 0 | 0 | 0 | 3.4381 | 0 | 0 | 0 | 8.9381
1 | gener | 12 | 5:00 | 2024-01-12 | 2024-01-12 05:00 | 1 | 4 | 1 | 3.5641 | 9.5641 | 0 | 0 | 0 | 0 | 1 | 0 | 0 | 0 | 4 | 0 | 0 | 0 | 1 | 0 | 0 | 0 | 3.5641 | 0 | 0 | 0 | 9.5641
1 | gener | 12 | 6:00 | 2024-01-12 | 2024-01-12 06:00 | 2 | 4.5 | 1 | 4.0988 | 11.5988 | 0 | 0 | 0 | 0 | 2 | 0 | 0 | 0 | 4.5 | 0 | 0 | 0 | 1 | 0 | 0 | 0 | 4.0988 | 0 | 0 | 0 | 11.5988
1 | gener | 12 | 7:00 | 2024-01-12 | 2024-01-12 07:00 | 7 | 6.5 | 0 | 5.2797 | 18.7797 | 0 | 0 | 0 | 0 | 7 | 0 | 0 | 0 | 6.5 | 0 | 0 | 0 | 0 | 0 | 0 | 0 | 5.2797 | 0 | 0 | 0 | 18.7797
1 | gener | 12 | 8:00 | 2024-01-12 | 2024-01-12 08:00 | 27 | 13.5 | 5 | 5.8719 | 51.3719 | 1.6673 | 0.83367 | 0.83367 | 0 | 26.1663 | 0.33347 | 0.33347 | 0 | 13.1665 | 0.16673 | 0.16673 | 0 | 4.8333 | 0.33347 | 0.33347 | 0 | 5.5384 | 1.6673 | 1.6673 | 0 | 49.7046
1 | gener | 12 | 9:00 | 2024-01-12 | 2024-01-12 09:00 | 26 | 28 | 5 | 6.0937 | 65.0937 | 7.3287 | 3.6644 | 3.6644 | 0 | 22.3356 | 1.4657 | 1.4657 | 0 | 26.5343 | 0.73287 | 0.73287 | 0 | 4.2671 | 1.4657 | 1.4657 | 0 | 4.628 | 7.3287 | 7.3287 | 0 | 57.765
1 | gener | 12 | 10:00 | 2024-01-12 | 2024-01-12 10:00 | 21 | 27 | 4 | 6.3991 | 58.3991 | 12.5259 | 6.2629 | 6.2629 | 0 | 14.7371 | 2.5052 | 2.5052 | 0 | 24.4948 | 1.2526 | 1.2526 | 0 | 2.7474 | 2.5052 | 2.5052 | 0 | 3.8939 | 12.5259 | 12.5259 | 0 | 45.8732
1 | gener | 12 | 11:00 | 2024-01-12 | 2024-01-12 11:00 | 17 | 22.5 | 1 | 6.3538 | 46.8538 | 16.0571 | 8.0286 | 8.0286 | 0 | 8.9714 | 3.2114 | 3.2114 | 0 | 19.2886 | 1.6057 | 1 | 0.60571 | 0 | 3.2114 | 3.2114 | 0 | 3.1424 | 15.4514 | 15.4514 | 0.60571 | 31.4024
1 | gener | 12 | 12:00 | 2024-01-12 | 2024-01-12 12:00 | 14 | 28.5 | 0 | 6.3037 | 48.8037 | 16.9268 | 8.4634 | 8.4634 | 0 | 5.5366 | 3.3854 | 3.3854 | 0 | 25.1146 | 1.6927 | 0 | 1.6927 | 0 | 3.3854 | 3.3854 | 0 | 2.9183 | 15.2341 | 15.2341 | 1.6927 | 33.5695
1 | gener | 12 | 13:00 | 2024-01-12 | 2024-01-12 13:00 | 15 | 29 | 0 | 6.6115 | 50.6115 | 15.7691 | 7.8845 | 7.8845 | 0 | 7.1155 | 3.1538 | 3.1538 | 0 | 25.8462 | 1.5769 | 0 | 1.5769 | 0 | 3.1538 | 3.1538 | 0 | 3.4577 | 14.1922 | 14.1922 | 1.5769 | 36.4193
1 | gener | 12 | 14:00 | 2024-01-12 | 2024-01-12 14:00 | 10 | 21 | 9 | 6.7021 | 46.7021 | 13.0564 | 6.5282 | 6.5282 | 0 | 3.4718 | 2.6113 | 2.6113 | 0 | 18.3887 | 1.3056 | 1.3056 | 0 | 7.6944 | 2.6113 | 2.6113 | 0 | 4.0908 | 13.0564 | 13.0564 | 0 | 33.6457
1 | gener | 12 | 15:00 | 2024-01-12 | 2024-01-12 15:00 | 11 | 20.5 | 21 | 6.4087 | 58.9087 | 8.365 | 4.1825 | 4.1825 | 0 | 6.8175 | 1.673 | 1.673 | 0 | 18.827 | 0.8365 | 0.8365 | 0 | 20.1635 | 1.673 | 1.673 | 0 | 4.7357 | 8.365 | 8.365 | 0 | 50.5436
1 | gener | 12 | 16:00 | 2024-01-12 | 2024-01-12 16:00 | 11 | 16.5 | 12 | 6.1859 | 45.6859 | 2.5834 | 1.2917 | 1.2917 | 0 | 9.7083 | 0.51669 | 0.51669 | 0 | 15.9833 | 0.25834 | 0.25834 | 0 | 11.7417 | 0.51669 | 0.51669 | 0 | 5.6692 | 2.5834 | 2.5834 | 0 | 43.1024
1 | gener | 12 | 17:00 | 2024-01-12 | 2024-01-12 17:00 | 5 | 12 | 8 | 6.3289 | 31.3289 | 0 | 0 | 0 | 0 | 5 | 0 | 0 | 0 | 12 | 0 | 0 | 0 | 8 | 0 | 0 | 0 | 6.3289 | 0 | 0 | 0 | 31.3289
1 | gener | 12 | 18:00 | 2024-01-12 | 2024-01-12 18:00 | 4 | 10 | 24 | 7.1535 | 45.1535 | 0 | 0 | 0 | 0 | 4 | 0 | 0 | 0 | 10 | 0 | 0 | 0 | 24 | 0 | 0 | 0 | 7.1535 | 0 | 0 | 0 | 45.1535
1 | gener | 12 | 19:00 | 2024-01-12 | 2024-01-12 19:00 | 7 | 10.5 | 11 | 8.0414 | 36.5414 | 0 | 0 | 0 | 0 | 7 | 0 | 0 | 0 | 10.5 | 0 | 0 | 0 | 11 | 0 | 0 | 0 | 8.0414 | 0 | 0 | 0 | 36.5414
1 | gener | 12 | 20:00 | 2024-01-12 | 2024-01-12 20:00 | 6 | 10 | 1 | 8.6825 | 25.6825 | 0 | 0 | 0 | 0 | 6 | 0 | 0 | 0 | 10 | 0 | 0 | 0 | 1 | 0 | 0 | 0 | 8.6825 | 0 | 0 | 0 | 25.6825
1 | gener | 12 | 21:00 | 2024-01-12 | 2024-01-12 21:00 | 5 | 11 | 1 | 8.7706 | 25.7706 | 0 | 0 | 0 | 0 | 5 | 0 | 0 | 0 | 11 | 0 | 0 | 0 | 1 | 0 | 0 | 0 | 8.7706 | 0 | 0 | 0 | 25.7706
1 | gener | 12 | 22:00 | 2024-01-12 | 2024-01-12 22:00 | 4 | 10.5 | 8 | 8.0313 | 30.5313 | 0 | 0 | 0 | 0 | 4 | 0 | 0 | 0 | 10.5 | 0 | 0 | 0 | 8 | 0 | 0 | 0 | 8.0313 | 0 | 0 | 0 | 30.5313
1 | gener | 12 | 23:00 | 2024-01-12 | 2024-01-12 23:00 | 3 | 5.5 | 1 | 6.64 | 16.14 | 0 | 0 | 0 | 0 | 3 | 0 | 0 | 0 | 5.5 | 0 | 0 | 0 | 1 | 0 | 0 | 0 | 6.64 | 0 | 0 | 0 | 16.14
1 | gener | 13 | 0:00 | 2024-01-13 | 2024-01-13 | 2 | 2 | 0 | 5.3315 | 9.3315 | 0 | 0 | 0 | 0 | 2 | 0 | 0 | 0 | 2 | 0 | 0 | 0 | 0 | 0 | 0 | 0 | 5.3315 | 0 | 0 | 0 | 9.3315
1 | gener | 13 | 1:00 | 2024-01-13 | 2024-01-13 01:00 | 2 | 3 | 1 | 4.3547 | 10.3547 | 0 | 0 | 0 | 0 | 2 | 0 | 0 | 0 | 3 | 0 | 0 | 0 | 1 | 0 | 0 | 0 | 4.3547 | 0 | 0 | 0 | 10.3547
1 | gener | 13 | 2:00 | 2024-01-13 | 2024-01-13 02:00 | 1 | 2.5 | 1 | 3.8139 | 8.3139 | 0 | 0 | 0 | 0 | 1 | 0 | 0 | 0 | 2.5 | 0 | 0 | 0 | 1 | 0 | 0 | 0 | 3.8139 | 0 | 0 | 0 | 8.3139
1 | gener | 13 | 3:00 | 2024-01-13 | 2024-01-13 03:00 | 2 | 2.5 | 0 | 3.5495 | 8.0495 | 0 | 0 | 0 | 0 | 2 | 0 | 0 | 0 | 2.5 | 0 | 0 | 0 | 0 | 0 | 0 | 0 | 3.5495 | 0 | 0 | 0 | 8.0495
1 | gener | 13 | 4:00 | 2024-01-13 | 2024-01-13 04:00 | 1 | 2.5 | 5 | 3.4631 | 11.9631 | 0 | 0 | 0 | 0 | 1 | 0 | 0 | 0 | 2.5 | 0 | 0 | 0 | 5 | 0 | 0 | 0 | 3.4631 | 0 | 0 | 0 | 11.9631
1 | gener | 13 | 5:00 | 2024-01-13 | 2024-01-13 05:00 | 1 | 2.5 | 3 | 3.5874 | 10.0874 | 0 | 0 | 0 | 0 | 1 | 0 | 0 | 0 | 2.5 | 0 | 0 | 0 | 3 | 0 | 0 | 0 | 3.5874 | 0 | 0 | 0 | 10.0874
1 | gener | 13 | 6:00 | 2024-01-13 | 2024-01-13 06:00 | 2 | 2.5 | 1 | 4.0919 | 9.5919 | 0 | 0 | 0 | 0 | 2 | 0 | 0 | 0 | 2.5 | 0 | 0 | 0 | 1 | 0 | 0 | 0 | 4.0919 | 0 | 0 | 0 | 9.5919
1 | gener | 13 | 7:00 | 2024-01-13 | 2024-01-13 07:00 | 1 | 3.5 | 1 | 5.2028 | 10.7028 | 0 | 0 | 0 | 0 | 1 | 0 | 0 | 0 | 3.5 | 0 | 0 | 0 | 1 | 0 | 0 | 0 | 5.2028 | 0 | 0 | 0 | 10.7028
1 | gener | 13 | 8:00 | 2024-01-13 | 2024-01-13 08:00 | 1 | 9 | 0 | 5.8154 | 15.8154 | 1.5946 | 0.79732 | 0.79732 | 0 | 0.20268 | 0.31893 | 0.31893 | 0 | 8.6811 | 0.15946 | 0 | 0.15946 | 0 | 0.31893 | 0.31893 | 0 | 5.4965 | 1.4352 | 1.4352 | 0.15946 | 14.3802
1 | gener | 13 | 9:00 | 2024-01-13 | 2024-01-13 09:00 | 2 | 18.5 | 1 | 6.1223 | 27.6223 | 4.8954 | 2.4477 | 2 | 0.44772 | 0 | 0.97909 | 0.97909 | 0 | 17.5209 | 0.48954 | 0.48954 | 0 | 0.51046 | 0.97909 | 0.97909 | 0 | 5.1432 | 4.4477 | 4.4477 | 0.44772 | 23.1746
1 | gener | 13 | 10:00 | 2024-01-13 | 2024-01-13 10:00 | 1 | 17.5 | 9 | 6.4439 | 33.9439 | 10.8481 | 5.4241 | 1 | 4.4241 | 0 | 2.1696 | 2.1696 | 0 | 15.3304 | 1.0848 | 1.0848 | 0 | 7.9152 | 2.1696 | 2.1696 | 0 | 4.2743 | 6.4241 | 6.4241 | 4.4241 | 27.5198
1 | gener | 13 | 11:00 | 2024-01-13 | 2024-01-13 11:00 | 1 | 13.5 | 16 | 6.3823 | 36.8823 | 14.839 | 7.4195 | 1 | 6.4195 | 0 | 2.9678 | 2.9678 | 0 | 10.5322 | 1.4839 | 1.4839 | 0 | 14.5161 | 2.9678 | 2.9678 | 0 | 3.4144 | 8.4195 | 8.4195 | 6.4195 | 28.4627
1 | gener | 13 | 12:00 | 2024-01-13 | 2024-01-13 12:00 | 1 | 15 | 12 | 6.2936 | 34.2936 | 15.0156 | 7.5078 | 1 | 6.5078 | 0 | 3.0031 | 3.0031 | 0 | 11.9969 | 1.5016 | 1.5016 | 0 | 10.4984 | 3.0031 | 3.0031 | 0 | 3.2905 | 8.5078 | 8.5078 | 6.5078 | 25.7858
1 | gener | 13 | 13:00 | 2024-01-13 | 2024-01-13 13:00 | 1 | 13.5 | 9 | 6.5757 | 30.0757 | 10.9765 | 5.4883 | 1 | 4.4883 | 0 | 2.1953 | 2.1953 | 0 | 11.3047 | 1.0977 | 1.0977 | 0 | 7.9023 | 2.1953 | 2.1953 | 0 | 4.3804 | 6.4883 | 6.4883 | 4.4883 | 23.5874
1 | gener | 13 | 14:00 | 2024-01-13 | 2024-01-13 14:00 | 2 | 10.5 | 0 | 6.693 | 19.193 | 10.0473 | 5.0237 | 2 | 3.0237 | 0 | 2.0095 | 2.0095 | 0 | 8.4905 | 1.0047 | 0 | 1.0047 | 0 | 2.0095 | 2.0095 | 0 | 4.6835 | 6.0189 | 6.0189 | 4.0284 | 13.174
1 | gener | 13 | 15:00 | 2024-01-13 | 2024-01-13 15:00 | 1 | 14 | 0 | 6.4169 | 21.4169 | 6.4091 | 3.2045 | 1 | 2.2045 | 0 | 1.2818 | 1.2818 | 0 | 12.7182 | 0.64091 | 0 | 0.64091 | 0 | 1.2818 | 1.2818 | 0 | 5.135 | 3.5636 | 3.5636 | 2.8454 | 17.8532
1 | gener | 13 | 16:00 | 2024-01-13 | 2024-01-13 16:00 | 1 | 10.5 | 0 | 6.1982 | 17.6982 | 2.7369 | 1.3685 | 1 | 0.36847 | 0 | 0.54739 | 0.54739 | 0 | 9.9526 | 0.27369 | 0 | 0.27369 | 0 | 0.54739 | 0.54739 | 0 | 5.6508 | 2.0948 | 2.0948 | 0.64216 | 15.6034
1 | gener | 13 | 17:00 | 2024-01-13 | 2024-01-13 17:00 | 1 | 5.5 | 7 | 6.2916 | 19.7916 | 0 | 0 | 0 | 0 | 1 | 0 | 0 | 0 | 5.5 | 0 | 0 | 0 | 7 | 0 | 0 | 0 | 6.2916 | 0 | 0 | 0 | 19.7916
1 | gener | 13 | 18:00 | 2024-01-13 | 2024-01-13 18:00 | 2 | 6.5 | 11 | 7.0077 | 26.5077 | 0 | 0 | 0 | 0 | 2 | 0 | 0 | 0 | 6.5 | 0 | 0 | 0 | 11 | 0 | 0 | 0 | 7.0077 | 0 | 0 | 0 | 26.5077
1 | gener | 13 | 19:00 | 2024-01-13 | 2024-01-13 19:00 | 1 | 5.5 | 7 | 7.6708 | 21.1708 | 0 | 0 | 0 | 0 | 1 | 0 | 0 | 0 | 5.5 | 0 | 0 | 0 | 7 | 0 | 0 | 0 | 7.6708 | 0 | 0 | 0 | 21.1708
1 | gener | 13 | 20:00 | 2024-01-13 | 2024-01-13 20:00 | 1 | 5 | 2 | 8.0925 | 16.0925 | 0 | 0 | 0 | 0 | 1 | 0 | 0 | 0 | 5 | 0 | 0 | 0 | 2 | 0 | 0 | 0 | 8.0925 | 0 | 0 | 0 | 16.0925
1 | gener | 13 | 21:00 | 2024-01-13 | 2024-01-13 21:00 | 1 | 5.5 | 1 | 8.278 | 15.778 | 0 | 0 | 0 | 0 | 1 | 0 | 0 | 0 | 5.5 | 0 | 0 | 0 | 1 | 0 | 0 | 0 | 8.278 | 0 | 0 | 0 | 15.778
1 | gener | 13 | 22:00 | 2024-01-13 | 2024-01-13 22:00 | 2 | 6.5 | 1 | 7.8198 | 17.3198 | 0 | 0 | 0 | 0 | 2 | 0 | 0 | 0 | 6.5 | 0 | 0 | 0 | 1 | 0 | 0 | 0 | 7.8198 | 0 | 0 | 0 | 17.3198
1 | gener | 13 | 23:00 | 2024-01-13 | 2024-01-13 23:00 | 1 | 5 | 1 | 6.7812 | 13.7812 | 0 | 0 | 0 | 0 | 1 | 0 | 0 | 0 | 5 | 0 | 0 | 0 | 1 | 0 | 0 | 0 | 6.7812 | 0 | 0 | 0 | 13.7812
1 | gener | 14 | 0:00 | 2024-01-14 | 2024-01-14 | 1 | 3.5 | 0 | 5.7241 | 10.2241 | 0 | 0 | 0 | 0 | 1 | 0 | 0 | 0 | 3.5 | 0 | 0 | 0 | 0 | 0 | 0 | 0 | 5.7241 | 0 | 0 | 0 | 10.2241
1 | gener | 14 | 1:00 | 2024-01-14 | 2024-01-14 01:00 | 1 | 2.5 | 1 | 4.7251 | 9.2251 | 0 | 0 | 0 | 0 | 1 | 0 | 0 | 0 | 2.5 | 0 | 0 | 0 | 1 | 0 | 0 | 0 | 4.7251 | 0 | 0 | 0 | 9.2251
1 | gener | 14 | 2:00 | 2024-01-14 | 2024-01-14 02:00 | 1 | 2.5 | 1 | 4.0814 | 8.5814 | 0 | 0 | 0 | 0 | 1 | 0 | 0 | 0 | 2.5 | 0 | 0 | 0 | 1 | 0 | 0 | 0 | 4.0814 | 0 | 0 | 0 | 8.5814
1 | gener | 14 | 3:00 | 2024-01-14 | 2024-01-14 03:00 | 2 | 3 | 0 | 3.735 | 8.735 | 0 | 0 | 0 | 0 | 2 | 0 | 0 | 0 | 3 | 0 | 0 | 0 | 0 | 0 | 0 | 0 | 3.735 | 0 | 0 | 0 | 8.735
1 | gener | 14 | 4:00 | 2024-01-14 | 2024-01-14 04:00 | 1 | 2.5 | 1 | 3.5855 | 8.0855 | 0 | 0 | 0 | 0 | 1 | 0 | 0 | 0 | 2.5 | 0 | 0 | 0 | 1 | 0 | 0 | 0 | 3.5855 | 0 | 0 | 0 | 8.0855
1 | gener | 14 | 5:00 | 2024-01-14 | 2024-01-14 05:00 | 1 | 2.5 | 1 | 3.6083 | 8.1083 | 0 | 0 | 0 | 0 | 1 | 0 | 0 | 0 | 2.5 | 0 | 0 | 0 | 1 | 0 | 0 | 0 | 3.6083 | 0 | 0 | 0 | 8.1083
1 | gener | 14 | 6:00 | 2024-01-14 | 2024-01-14 06:00 | 2 | 3 | 0 | 3.7746 | 8.7746 | 0 | 0 | 0 | 0 | 2 | 0 | 0 | 0 | 3 | 0 | 0 | 0 | 0 | 0 | 0 | 0 | 3.7746 | 0 | 0 | 0 | 8.7746
1 | gener | 14 | 7:00 | 2024-01-14 | 2024-01-14 07:00 | 1 | 2 | 1 | 4.166 | 8.166 | 0 | 0 | 0 | 0 | 1 | 0 | 0 | 0 | 2 | 0 | 0 | 0 | 1 | 0 | 0 | 0 | 4.166 | 0 | 0 | 0 | 8.166
1 | gener | 14 | 8:00 | 2024-01-14 | 2024-01-14 08:00 | 1 | 3 | 0 | 4.8422 | 8.8422 | 1.4483 | 0.72413 | 0.72413 | 0 | 0.27587 | 0.28965 | 0.28965 | 0 | 2.7103 | 0.14483 | 0 | 0.14483 | 0 | 0.28965 | 0.28965 | 0 | 4.5526 | 1.3034 | 1.3034 | 0.14483 | 7.5388
1 | gener | 14 | 9:00 | 2024-01-14 | 2024-01-14 09:00 | 1 | 3 | 0 | 6.003 | 10.003 | 2.4957 | 1.2479 | 1 | 0.24786 | 0 | 0.49914 | 0.49914 | 0 | 2.5009 | 0.24957 | 0 | 0.24957 | 0 | 0.49914 | 0.49914 | 0 | 5.5038 | 1.9983 | 1.9983 | 0.49743 | 8.0047
1 | gener | 14 | 10:00 | 2024-01-14 | 2024-01-14 10:00 | 1 | 2.5 | 0 | 6.8443 | 10.3443 | 2.5094 | 1.2547 | 1 | 0.25469 | 0 | 0.50187 | 0.50187 | 0 | 1.9981 | 0.25094 | 0 | 0.25094 | 0 | 0.50187 | 0.50187 | 0 | 6.3425 | 2.0038 | 2.0038 | 0.50562 | 8.3406
1 | gener | 14 | 11:00 | 2024-01-14 | 2024-01-14 11:00 | 2 | 2.5 | 0 | 6.9707 | 11.4707 | 3.7801 | 1.8901 | 1.8901 | 0 | 0.10994 | 0.75602 | 0.75602 | 0 | 1.744 | 0.37801 | 0 | 0.37801 | 0 | 0.75602 | 0.75602 | 0 | 6.2147 | 3.4021 | 3.4021 | 0.37801 | 8.0686
1 | gener | 14 | 12:00 | 2024-01-14 | 2024-01-14 12:00 | 1 | 2.5 | 11 | 6.8312 | 21.3312 | 9.2431 | 4.6216 | 1 | 3.6216 | 0 | 1.8486 | 1.8486 | 0 | 0.65137 | 0.92431 | 0.92431 | 0 | 10.0757 | 1.8486 | 1.8486 | 0 | 4.9825 | 5.6216 | 5.6216 | 3.6216 | 15.7096
1 | gener | 14 | 13:00 | 2024-01-14 | 2024-01-14 13:00 | 1 | 3 | 8 | 7.1191 | 19.1191 | 14.1579 | 7.0789 | 1 | 6.0789 | 0 | 2.8316 | 2.8316 | 0 | 0.16842 | 1.4158 | 1.4158 | 0 | 6.5842 | 2.8316 | 2.8316 | 0 | 4.2875 | 8.0789 | 8.0789 | 6.0789 | 11.0402
1 | gener | 14 | 14:00 | 2024-01-14 | 2024-01-14 14:00 | 1 | 3 | 1 | 7.2008 | 12.2008 | 8.9643 | 4.4821 | 1 | 3.4821 | 0 | 1.7929 | 1.7929 | 0 | 1.2071 | 0.89643 | 0.89643 | 0 | 0.10357 | 1.7929 | 1.7929 | 0 | 5.4079 | 5.4821 | 5.4821 | 3.4821 | 6.7186
1 | gener | 14 | 15:00 | 2024-01-14 | 2024-01-14 15:00 | 2 | 2.5 | 0 | 6.6542 | 11.1542 | 8.2579 | 4.129 | 2 | 2.129 | 0 | 1.6516 | 1.6516 | 0 | 0.84842 | 0.82579 | 0 | 0.82579 | 0 | 1.6516 | 1.6516 | 0 | 5.0026 | 5.3032 | 5.3032 | 2.9547 | 5.8511
1 | gener | 14 | 16:00 | 2024-01-14 | 2024-01-14 16:00 | 1 | 2.5 | 0 | 6.2466 | 9.7466 | 2.6293 | 1.3147 | 1 | 0.31467 | 0 | 0.52587 | 0.52587 | 0 | 1.9741 | 0.26293 | 0 | 0.26293 | 0 | 0.52587 | 0.52587 | 0 | 5.7207 | 2.0517 | 2.0517 | 0.57761 | 7.6948
1 | gener | 14 | 17:00 | 2024-01-14 | 2024-01-14 17:00 | 1 | 2.5 | 0 | 6.1869 | 9.6869 | 0 | 0 | 0 | 0 | 1 | 0 | 0 | 0 | 2.5 | 0 | 0 | 0 | 0 | 0 | 0 | 0 | 6.1869 | 0 | 0 | 0 | 9.6869
1 | gener | 14 | 18:00 | 2024-01-14 | 2024-01-14 18:00 | 1 | 2.5 | 2 | 6.8307 | 12.3307 | 0 | 0 | 0 | 0 | 1 | 0 | 0 | 0 | 2.5 | 0 | 0 | 0 | 2 | 0 | 0 | 0 | 6.8307 | 0 | 0 | 0 | 12.3307
1 | gener | 14 | 19:00 | 2024-01-14 | 2024-01-14 19:00 | 2 | 3 | 1 | 7.3595 | 13.3595 | 0 | 0 | 0 | 0 | 2 | 0 | 0 | 0 | 3 | 0 | 0 | 0 | 1 | 0 | 0 | 0 | 7.3595 | 0 | 0 | 0 | 13.3595
1 | gener | 14 | 20:00 | 2024-01-14 | 2024-01-14 20:00 | 1 | 3 | 7 | 7.75 | 18.75 | 0 | 0 | 0 | 0 | 1 | 0 | 0 | 0 | 3 | 0 | 0 | 0 | 7 | 0 | 0 | 0 | 7.75 | 0 | 0 | 0 | 18.75
1 | gener | 14 | 21:00 | 2024-01-14 | 2024-01-14 21:00 | 1 | 2 | 8 | 8.0079 | 19.0079 | 0 | 0 | 0 | 0 | 1 | 0 | 0 | 0 | 2 | 0 | 0 | 0 | 8 | 0 | 0 | 0 | 8.0079 | 0 | 0 | 0 | 19.0079
1 | gener | 14 | 22:00 | 2024-01-14 | 2024-01-14 22:00 | 1 | 3 | 4 | 7.653 | 15.653 | 0 | 0 | 0 | 0 | 1 | 0 | 0 | 0 | 3 | 0 | 0 | 0 | 4 | 0 | 0 | 0 | 7.653 | 0 | 0 | 0 | 15.653
1 | gener | 14 | 23:00 | 2024-01-14 | 2024-01-14 23:00 | 1 | 2.5 | 1 | 6.7784 | 11.2784 | 0 | 0 | 0 | 0 | 1 | 0 | 0 | 0 | 2.5 | 0 | 0 | 0 | 1 | 0 | 0 | 0 | 6.7784 | 0 | 0 | 0 | 11.2784
1 | gener | 15 | 0:00 | 2024-01-15 | 2024-01-15 | 2 | 3 | 1 | 5.7059 | 11.7059 | 0 | 0 | 0 | 0 | 2 | 0 | 0 | 0 | 3 | 0 | 0 | 0 | 1 | 0 | 0 | 0 | 5.7059 | 0 | 0 | 0 | 11.7059
1 | gener | 15 | 1:00 | 2024-01-15 | 2024-01-15 01:00 | 1 | 2.5 | 0 | 4.8635 | 8.3635 | 0 | 0 | 0 | 0 | 1 | 0 | 0 | 0 | 2.5 | 0 | 0 | 0 | 0 | 0 | 0 | 0 | 4.8635 | 0 | 0 | 0 | 8.3635
1 | gener | 15 | 2:00 | 2024-01-15 | 2024-01-15 02:00 | 1 | 3 | 1 | 4.2041 | 9.2041 | 0 | 0 | 0 | 0 | 1 | 0 | 0 | 0 | 3 | 0 | 0 | 0 | 1 | 0 | 0 | 0 | 4.2041 | 0 | 0 | 0 | 9.2041
1 | gener | 15 | 3:00 | 2024-01-15 | 2024-01-15 03:00 | 1 | 2.5 | 1 | 3.787 | 8.287 | 0 | 0 | 0 | 0 | 1 | 0 | 0 | 0 | 2.5 | 0 | 0 | 0 | 1 | 0 | 0 | 0 | 3.787 | 0 | 0 | 0 | 8.287
1 | gener | 15 | 4:00 | 2024-01-15 | 2024-01-15 04:00 | 2 | 2.5 | 0 | 3.5758 | 8.0758 | 0 | 0 | 0 | 0 | 2 | 0 | 0 | 0 | 2.5 | 0 | 0 | 0 | 0 | 0 | 0 | 0 | 3.5758 | 0 | 0 | 0 | 8.0758
1 | gener | 15 | 5:00 | 2024-01-15 | 2024-01-15 05:00 | 1 | 2.5 | 1 | 3.5359 | 8.0359 | 0 | 0 | 0 | 0 | 1 | 0 | 0 | 0 | 2.5 | 0 | 0 | 0 | 1 | 0 | 0 | 0 | 3.5359 | 0 | 0 | 0 | 8.0359
1 | gener | 15 | 6:00 | 2024-01-15 | 2024-01-15 06:00 | 2 | 3 | 1 | 3.6194 | 9.6194 | 0 | 0 | 0 | 0 | 2 | 0 | 0 | 0 | 3 | 0 | 0 | 0 | 1 | 0 | 0 | 0 | 3.6194 | 0 | 0 | 0 | 9.6194
1 | gener | 15 | 7:00 | 2024-01-15 | 2024-01-15 07:00 | 4 | 4.5 | 0 | 3.8338 | 12.3338 | 0 | 0 | 0 | 0 | 4 | 0 | 0 | 0 | 4.5 | 0 | 0 | 0 | 0 | 0 | 0 | 0 | 3.8338 | 0 | 0 | 0 | 12.3338
1 | gener | 15 | 8:00 | 2024-01-15 | 2024-01-15 08:00 | 30 | 12 | 0 | 4.2095 | 46.2095 | 1.7689 | 0.88447 | 0.88447 | 0 | 29.1155 | 0.35379 | 0.35379 | 0 | 11.6462 | 0.17689 | 0 | 0.17689 | 0 | 0.35379 | 0.35379 | 0 | 3.8557 | 1.592 | 1.592 | 0.17689 | 44.6175
1 | gener | 15 | 9:00 | 2024-01-15 | 2024-01-15 09:00 | 23 | 17 | 0 | 5.2128 | 45.2128 | 7.4696 | 3.7348 | 3.7348 | 0 | 19.2652 | 1.4939 | 1.4939 | 0 | 15.5061 | 0.74696 | 0 | 0.74696 | 0 | 1.4939 | 1.4939 | 0 | 3.7189 | 6.7226 | 6.7226 | 0.74696 | 38.4902
1 | gener | 15 | 10:00 | 2024-01-15 | 2024-01-15 10:00 | 22 | 17.5 | 0 | 6.2304 | 45.7304 | 12.6626 | 6.3313 | 6.3313 | 0 | 15.6687 | 2.5325 | 2.5325 | 0 | 14.9675 | 1.2663 | 0 | 1.2663 | 0 | 2.5325 | 2.5325 | 0 | 3.6979 | 11.3963 | 11.3963 | 1.2663 | 34.3341
1 | gener | 15 | 11:00 | 2024-01-15 | 2024-01-15 11:00 | 18 | 15.5 | 0 | 6.6606 | 40.1606 | 15.8844 | 7.9422 | 7.9422 | 0 | 10.0578 | 3.1769 | 3.1769 | 0 | 12.3231 | 1.5884 | 0 | 1.5884 | 0 | 3.1769 | 3.1769 | 0 | 3.4838 | 14.296 | 14.296 | 1.5884 | 25.8647
1 | gener | 15 | 12:00 | 2024-01-15 | 2024-01-15 12:00 | 15 | 18.5 | 0 | 6.6682 | 40.1682 | 16.8703 | 8.4351 | 8.4351 | 0 | 6.5649 | 3.3741 | 3.3741 | 0 | 15.1259 | 1.687 | 0 | 1.687 | 0 | 3.3741 | 3.3741 | 0 | 3.2941 | 15.1832 | 15.1832 | 1.687 | 24.9849
1 | gener | 15 | 13:00 | 2024-01-15 | 2024-01-15 13:00 | 13 | 16.5 | 3 | 6.9137 | 39.4137 | 15.6795 | 7.8397 | 7.8397 | 0 | 5.1603 | 3.1359 | 3.1359 | 0 | 13.3641 | 1.5679 | 1.5679 | 0 | 1.4321 | 3.1359 | 3.1359 | 0 | 3.7778 | 15.6795 | 15.6795 | 0 | 23.7343
1 | gener | 15 | 14:00 | 2024-01-15 | 2024-01-15 14:00 | 10 | 14.5 | 4 | 6.8869 | 35.3869 | 13.2285 | 6.6143 | 6.6143 | 0 | 3.3857 | 2.6457 | 2.6457 | 0 | 11.8543 | 1.3229 | 1.3229 | 0 | 2.6771 | 2.6457 | 2.6457 | 0 | 4.2412 | 13.2285 | 13.2285 | 0 | 22.1584
1 | gener | 15 | 15:00 | 2024-01-15 | 2024-01-15 15:00 | 13 | 16.5 | 0 | 6.2109 | 35.7109 | 8.6943 | 4.3471 | 4.3471 | 0 | 8.6529 | 1.7389 | 1.7389 | 0 | 14.7611 | 0.86943 | 0 | 0.86943 | 0 | 1.7389 | 1.7389 | 0 | 4.4721 | 7.8249 | 7.8249 | 0.86943 | 27.8861
1 | gener | 15 | 16:00 | 2024-01-15 | 2024-01-15 16:00 | 9 | 10.5 | 0 | 5.8377 | 25.3377 | 3.2122 | 1.6061 | 1.6061 | 0 | 7.3939 | 0.64244 | 0.64244 | 0 | 9.8576 | 0.32122 | 0 | 0.32122 | 0 | 0.64244 | 0.64244 | 0 | 5.1952 | 2.891 | 2.891 | 0.32122 | 22.4467
1 | gener | 15 | 17:00 | 2024-01-15 | 2024-01-15 17:00 | 7 | 7 | 0 | 5.8742 | 19.8742 | 0 | 0 | 0 | 0 | 7 | 0 | 0 | 0 | 7 | 0 | 0 | 0 | 0 | 0 | 0 | 0 | 5.8742 | 0 | 0 | 0 | 19.8742
1 | gener | 15 | 18:00 | 2024-01-15 | 2024-01-15 18:00 | 5 | 6 | 1 | 6.7204 | 18.7204 | 0 | 0 | 0 | 0 | 5 | 0 | 0 | 0 | 6 | 0 | 0 | 0 | 1 | 0 | 0 | 0 | 6.7204 | 0 | 0 | 0 | 18.7204
1 | gener | 15 | 19:00 | 2024-01-15 | 2024-01-15 19:00 | 9 | 7 | 5 | 7.4662 | 28.4662 | 0 | 0 | 0 | 0 | 9 | 0 | 0 | 0 | 7 | 0 | 0 | 0 | 5 | 0 | 0 | 0 | 7.4662 | 0 | 0 | 0 | 28.4662
1 | gener | 15 | 20:00 | 2024-01-15 | 2024-01-15 20:00 | 9 | 7 | 7 | 8.009 | 31.009 | 0 | 0 | 0 | 0 | 9 | 0 | 0 | 0 | 7 | 0 | 0 | 0 | 7 | 0 | 0 | 0 | 8.009 | 0 | 0 | 0 | 31.009
1 | gener | 15 | 21:00 | 2024-01-15 | 2024-01-15 21:00 | 7 | 5.5 | 2 | 8.1333 | 22.6333 | 0 | 0 | 0 | 0 | 7 | 0 | 0 | 0 | 5.5 | 0 | 0 | 0 | 2 | 0 | 0 | 0 | 8.1333 | 0 | 0 | 0 | 22.6333
1 | gener | 15 | 22:00 | 2024-01-15 | 2024-01-15 22:00 | 6 | 6 | 1 | 7.5002 | 20.5002 | 0 | 0 | 0 | 0 | 6 | 0 | 0 | 0 | 6 | 0 | 0 | 0 | 1 | 0 | 0 | 0 | 7.5002 | 0 | 0 | 0 | 20.5002
1 | gener | 15 | 23:00 | 2024-01-15 | 2024-01-15 23:00 | 3 | 4.5 | 7 | 6.3356 | 20.8356 | 0 | 0 | 0 | 0 | 3 | 0 | 0 | 0 | 4.5 | 0 | 0 | 0 | 7 | 0 | 0 | 0 | 6.3356 | 0 | 0 | 0 | 20.8356
1 | gener | 16 | 0:00 | 2024-01-16 | 2024-01-16 | 3 | 2.5 | 15 | 5.1574 | 25.6574 | 0 | 0 | 0 | 0 | 3 | 0 | 0 | 0 | 2.5 | 0 | 0 | 0 | 15 | 0 | 0 | 0 | 5.1574 | 0 | 0 | 0 | 25.6574
1 | gener | 16 | 1:00 | 2024-01-16 | 2024-01-16 01:00 | 3 | 3 | 0 | 4.2394 | 10.2394 | 0 | 0 | 0 | 0 | 3 | 0 | 0 | 0 | 3 | 0 | 0 | 0 | 0 | 0 | 0 | 0 | 4.2394 | 0 | 0 | 0 | 10.2394
1 | gener | 16 | 2:00 | 2024-01-16 | 2024-01-16 02:00 | 3 | 3 | 1 | 3.7381 | 10.7381 | 0 | 0 | 0 | 0 | 3 | 0 | 0 | 0 | 3 | 0 | 0 | 0 | 1 | 0 | 0 | 0 | 3.7381 | 0 | 0 | 0 | 10.7381
1 | gener | 16 | 3:00 | 2024-01-16 | 2024-01-16 03:00 | 2 | 2 | 0 | 3.4864 | 7.4864 | 0 | 0 | 0 | 0 | 2 | 0 | 0 | 0 | 2 | 0 | 0 | 0 | 0 | 0 | 0 | 0 | 3.4864 | 0 | 0 | 0 | 7.4864
1 | gener | 16 | 4:00 | 2024-01-16 | 2024-01-16 04:00 | 3 | 2.5 | 1 | 3.4052 | 9.9052 | 0 | 0 | 0 | 0 | 3 | 0 | 0 | 0 | 2.5 | 0 | 0 | 0 | 1 | 0 | 0 | 0 | 3.4052 | 0 | 0 | 0 | 9.9052
1 | gener | 16 | 5:00 | 2024-01-16 | 2024-01-16 05:00 | 3 | 3 | 1 | 3.5256 | 10.5256 | 0 | 0 | 0 | 0 | 3 | 0 | 0 | 0 | 3 | 0 | 0 | 0 | 1 | 0 | 0 | 0 | 3.5256 | 0 | 0 | 0 | 10.5256
1 | gener | 16 | 6:00 | 2024-01-16 | 2024-01-16 06:00 | 4 | 2.5 | 0 | 4.0387 | 10.5387 | 0 | 0 | 0 | 0 | 4 | 0 | 0 | 0 | 2.5 | 0 | 0 | 0 | 0 | 0 | 0 | 0 | 4.0387 | 0 | 0 | 0 | 10.5387
1 | gener | 16 | 7:00 | 2024-01-16 | 2024-01-16 07:00 | 4 | 5 | 1 | 5.1734 | 15.1734 | 0 | 0 | 0 | 0 | 4 | 0 | 0 | 0 | 5 | 0 | 0 | 0 | 1 | 0 | 0 | 0 | 5.1734 | 0 | 0 | 0 | 15.1734
1 | gener | 16 | 8:00 | 2024-01-16 | 2024-01-16 08:00 | 25 | 17 | 0 | 5.7362 | 47.7362 | 1.4681 | 0.73404 | 0.73404 | 0 | 24.266 | 0.29361 | 0.29361 | 0 | 16.7064 | 0.14681 | 0 | 0.14681 | 0 | 0.29361 | 0.29361 | 0 | 5.4426 | 1.3213 | 1.3213 | 0.14681 | 46.4149
1 | gener | 16 | 9:00 | 2024-01-16 | 2024-01-16 09:00 | 19 | 33 | 0 | 6.0018 | 58.0018 | 4.5264 | 2.2632 | 2.2632 | 0 | 16.7368 | 0.90527 | 0.90527 | 0 | 32.0947 | 0.45264 | 0 | 0.45264 | 0 | 0.90527 | 0.90527 | 0 | 5.0966 | 4.0737 | 4.0737 | 0.45264 | 53.9281
1 | gener | 16 | 10:00 | 2024-01-16 | 2024-01-16 10:00 | 13 | 30.5 | 0 | 6.3457 | 49.8457 | 9.6164 | 4.8082 | 4.8082 | 0 | 8.1918 | 1.9233 | 1.9233 | 0 | 28.5767 | 0.96164 | 0 | 0.96164 | 0 | 1.9233 | 1.9233 | 0 | 4.4225 | 8.6547 | 8.6547 | 0.96164 | 41.191
1 | gener | 16 | 11:00 | 2024-01-16 | 2024-01-16 11:00 | 11 | 25.5 | 0 | 6.3395 | 42.8395 | 15.6177 | 7.8088 | 7.8088 | 0 | 3.1912 | 3.1235 | 3.1235 | 0 | 22.3765 | 1.5618 | 0 | 1.5618 | 0 | 3.1235 | 3.1235 | 0 | 3.2159 | 14.0559 | 14.0559 | 1.5618 | 28.7836
1 | gener | 16 | 12:00 | 2024-01-16 | 2024-01-16 12:00 | 9 | 31 | 0 | 6.3043 | 46.3043 | 16.5545 | 8.2772 | 8.2772 | 0 | 0.72276 | 3.3109 | 3.3109 | 0 | 27.6891 | 1.6554 | 0 | 1.6554 | 0 | 3.3109 | 3.3109 | 0 | 2.9934 | 14.899 | 14.899 | 1.6554 | 31.4053
1 | gener | 16 | 13:00 | 2024-01-16 | 2024-01-16 13:00 | 8 | 30 | 0 | 6.6226 | 44.6226 | 15.1942 | 7.5971 | 7.5971 | 0 | 0.40288 | 3.0388 | 3.0388 | 0 | 26.9612 | 1.5194 | 0 | 1.5194 | 0 | 3.0388 | 3.0388 | 0 | 3.5837 | 13.6748 | 13.6748 | 1.5194 | 30.9478
1 | gener | 16 | 14:00 | 2024-01-16 | 2024-01-16 14:00 | 6 | 24.5 | 1 | 6.7328 | 38.2328 | 11.6487 | 5.8243 | 5.8243 | 0 | 0.17566 | 2.3297 | 2.3297 | 0 | 22.1703 | 1.1649 | 1 | 0.16487 | 0 | 2.3297 | 2.3297 | 0 | 4.4031 | 11.4838 | 11.4838 | 0.16487 | 26.749
1 | gener | 16 | 15:00 | 2024-01-16 | 2024-01-16 15:00 | 10 | 25 | 18 | 6.4077 | 59.4077 | 8.6248 | 4.3124 | 4.3124 | 0 | 5.6876 | 1.725 | 1.725 | 0 | 23.275 | 0.86248 | 0.86248 | 0 | 17.1375 | 1.725 | 1.725 | 0 | 4.6827 | 8.6248 | 8.6248 | 0 | 50.7829
1 | gener | 16 | 16:00 | 2024-01-16 | 2024-01-16 16:00 | 8 | 18.5 | 20 | 6.1442 | 52.6442 | 3.0338 | 1.5169 | 1.5169 | 0 | 6.4831 | 0.60676 | 0.60676 | 0 | 17.8932 | 0.30338 | 0.30338 | 0 | 19.6966 | 0.60676 | 0.60676 | 0 | 5.5375 | 3.0338 | 3.0338 | 0 | 49.6105
1 | gener | 16 | 17:00 | 2024-01-16 | 2024-01-16 17:00 | 7 | 12.5 | 20 | 6.2626 | 45.7626 | 0 | 0 | 0 | 0 | 7 | 0 | 0 | 0 | 12.5 | 0 | 0 | 0 | 20 | 0 | 0 | 0 | 6.2626 | 0 | 0 | 0 | 45.7626
1 | gener | 16 | 18:00 | 2024-01-16 | 2024-01-16 18:00 | 4 | 13 | 3 | 7.0903 | 27.0903 | 0 | 0 | 0 | 0 | 4 | 0 | 0 | 0 | 13 | 0 | 0 | 0 | 3 | 0 | 0 | 0 | 7.0903 | 0 | 0 | 0 | 27.0903
1 | gener | 16 | 19:00 | 2024-01-16 | 2024-01-16 19:00 | 8 | 11.5 | 1 | 8.0342 | 28.5342 | 0 | 0 | 0 | 0 | 8 | 0 | 0 | 0 | 11.5 | 0 | 0 | 0 | 1 | 0 | 0 | 0 | 8.0342 | 0 | 0 | 0 | 28.5342
1 | gener | 16 | 20:00 | 2024-01-16 | 2024-01-16 20:00 | 6 | 10.5 | 2 | 8.7105 | 27.2105 | 0 | 0 | 0 | 0 | 6 | 0 | 0 | 0 | 10.5 | 0 | 0 | 0 | 2 | 0 | 0 | 0 | 8.7105 | 0 | 0 | 0 | 27.2105
1 | gener | 16 | 21:00 | 2024-01-16 | 2024-01-16 21:00 | 5 | 10 | 1 | 8.7802 | 24.7802 | 0 | 0 | 0 | 0 | 5 | 0 | 0 | 0 | 10 | 0 | 0 | 0 | 1 | 0 | 0 | 0 | 8.7802 | 0 | 0 | 0 | 24.7802
1 | gener | 16 | 22:00 | 2024-01-16 | 2024-01-16 22:00 | 5 | 10.5 | 1 | 7.9513 | 24.4513 | 0 | 0 | 0 | 0 | 5 | 0 | 0 | 0 | 10.5 | 0 | 0 | 0 | 1 | 0 | 0 | 0 | 7.9513 | 0 | 0 | 0 | 24.4513
1 | gener | 16 | 23:00 | 2024-01-16 | 2024-01-16 23:00 | 2 | 6.5 | 1 | 6.5196 | 16.0196 | 0 | 0 | 0 | 0 | 2 | 0 | 0 | 0 | 6.5 | 0 | 0 | 0 | 1 | 0 | 0 | 0 | 6.5196 | 0 | 0 | 0 | 16.0196
1 | gener | 17 | 0:00 | 2024-01-17 | 2024-01-17 | 2 | 2.5 | 0 | 5.249 | 9.749 | 0 | 0 | 0 | 0 | 2 | 0 | 0 | 0 | 2.5 | 0 | 0 | 0 | 0 | 0 | 0 | 0 | 5.249 | 0 | 0 | 0 | 9.749
1 | gener | 17 | 1:00 | 2024-01-17 | 2024-01-17 01:00 | 1 | 2.5 | 1 | 4.2797 | 8.7797 | 0 | 0 | 0 | 0 | 1 | 0 | 0 | 0 | 2.5 | 0 | 0 | 0 | 1 | 0 | 0 | 0 | 4.2797 | 0 | 0 | 0 | 8.7797
1 | gener | 17 | 2:00 | 2024-01-17 | 2024-01-17 02:00 | 2 | 2.5 | 1 | 3.7652 | 9.2652 | 0 | 0 | 0 | 0 | 2 | 0 | 0 | 0 | 2.5 | 0 | 0 | 0 | 1 | 0 | 0 | 0 | 3.7652 | 0 | 0 | 0 | 9.2652
1 | gener | 17 | 3:00 | 2024-01-17 | 2024-01-17 03:00 | 1 | 2 | 0 | 3.5161 | 6.5161 | 0 | 0 | 0 | 0 | 1 | 0 | 0 | 0 | 2 | 0 | 0 | 0 | 0 | 0 | 0 | 0 | 3.5161 | 0 | 0 | 0 | 6.5161
1 | gener | 17 | 4:00 | 2024-01-17 | 2024-01-17 04:00 | 2 | 2.5 | 1 | 3.4381 | 8.9381 | 0 | 0 | 0 | 0 | 2 | 0 | 0 | 0 | 2.5 | 0 | 0 | 0 | 1 | 0 | 0 | 0 | 3.4381 | 0 | 0 | 0 | 8.9381
1 | gener | 17 | 5:00 | 2024-01-17 | 2024-01-17 05:00 | 2 | 2 | 1 | 3.5641 | 8.5641 | 0 | 0 | 0 | 0 | 2 | 0 | 0 | 0 | 2 | 0 | 0 | 0 | 1 | 0 | 0 | 0 | 3.5641 | 0 | 0 | 0 | 8.5641
1 | gener | 17 | 6:00 | 2024-01-17 | 2024-01-17 06:00 | 2 | 3 | 0 | 4.0988 | 9.0988 | 0 | 0 | 0 | 0 | 2 | 0 | 0 | 0 | 3 | 0 | 0 | 0 | 0 | 0 | 0 | 0 | 4.0988 | 0 | 0 | 0 | 9.0988
1 | gener | 17 | 7:00 | 2024-01-17 | 2024-01-17 07:00 | 5 | 4.5 | 1 | 5.2797 | 15.7797 | 0 | 0 | 0 | 0 | 5 | 0 | 0 | 0 | 4.5 | 0 | 0 | 0 | 1 | 0 | 0 | 0 | 5.2797 | 0 | 0 | 0 | 15.7797
1 | gener | 17 | 8:00 | 2024-01-17 | 2024-01-17 08:00 | 23 | 14 | 4 | 5.8719 | 46.8719 | 1.7267 | 0.86337 | 0.86337 | 0 | 22.1366 | 0.34535 | 0.34535 | 0 | 13.6547 | 0.17267 | 0.17267 | 0 | 3.8273 | 0.34535 | 0.34535 | 0 | 5.5266 | 1.7267 | 1.7267 | 0 | 45.1452
1 | gener | 17 | 9:00 | 2024-01-17 | 2024-01-17 09:00 | 19 | 31.5 | 8 | 6.0937 | 64.5937 | 7.3723 | 3.6861 | 3.6861 | 0 | 15.3139 | 1.4745 | 1.4745 | 0 | 30.0255 | 0.73723 | 0.73723 | 0 | 7.2628 | 1.4745 | 1.4745 | 0 | 4.6193 | 7.3723 | 7.3723 | 0 | 57.2215
1 | gener | 17 | 10:00 | 2024-01-17 | 2024-01-17 10:00 | 16 | 29 | 1 | 6.3991 | 52.3991 | 12.2865 | 6.1433 | 6.1433 | 0 | 9.8567 | 2.4573 | 2.4573 | 0 | 26.5427 | 1.2287 | 1 | 0.22865 | 0 | 2.4573 | 2.4573 | 0 | 3.9418 | 12.0579 | 12.0579 | 0.22865 | 40.3412
1 | gener | 17 | 11:00 | 2024-01-17 | 2024-01-17 11:00 | 16 | 24.5 | 0 | 6.3538 | 46.8538 | 15.1484 | 7.5742 | 7.5742 | 0 | 8.4258 | 3.0297 | 3.0297 | 0 | 21.4703 | 1.5148 | 0 | 1.5148 | 0 | 3.0297 | 3.0297 | 0 | 3.3241 | 13.6336 | 13.6336 | 1.5148 | 33.2202
1 | gener | 17 | 12:00 | 2024-01-17 | 2024-01-17 12:00 | 13 | 30.5 | 0 | 6.3037 | 49.8037 | 16.3357 | 8.1679 | 8.1679 | 0 | 4.8321 | 3.2671 | 3.2671 | 0 | 27.2329 | 1.6336 | 0 | 1.6336 | 0 | 3.2671 | 3.2671 | 0 | 3.0365 | 14.7021 | 14.7021 | 1.6336 | 35.1015
1 | gener | 17 | 13:00 | 2024-01-17 | 2024-01-17 13:00 | 13 | 28 | 3 | 6.6115 | 50.6115 | 14.83 | 7.415 | 7.415 | 0 | 5.585 | 2.966 | 2.966 | 0 | 25.034 | 1.483 | 1.483 | 0 | 1.517 | 2.966 | 2.966 | 0 | 3.6455 | 14.83 | 14.83 | 0 | 35.7815
1 | gener | 17 | 14:00 | 2024-01-17 | 2024-01-17 14:00 | 8 | 25 | 3 | 6.7021 | 42.7021 | 11.8675 | 5.9338 | 5.9338 | 0 | 2.0662 | 2.3735 | 2.3735 | 0 | 22.6265 | 1.1868 | 1.1868 | 0 | 1.8132 | 2.3735 | 2.3735 | 0 | 4.3286 | 11.8675 | 11.8675 | 0 | 30.8346
1 | gener | 17 | 15:00 | 2024-01-17 | 2024-01-17 15:00 | 8 | 21.5 | 1 | 6.4087 | 36.9087 | 6.0059 | 3.0029 | 3.0029 | 0 | 4.9971 | 1.2012 | 1.2012 | 0 | 20.2988 | 0.60059 | 0.60059 | 0 | 0.39941 | 1.2012 | 1.2012 | 0 | 5.2075 | 6.0059 | 6.0059 | 0 | 30.9028
1 | gener | 17 | 16:00 | 2024-01-17 | 2024-01-17 16:00 | 7 | 15.5 | 0 | 6.1859 | 28.6859 | 2.2404 | 1.1202 | 1.1202 | 0 | 5.8798 | 0.44808 | 0.44808 | 0 | 15.0519 | 0.22404 | 0 | 0.22404 | 0 | 0.44808 | 0.44808 | 0 | 5.7378 | 2.0164 | 2.0164 | 0.22404 | 26.6695
1 | gener | 17 | 17:00 | 2024-01-17 | 2024-01-17 17:00 | 5 | 11.5 | 1 | 6.3289 | 23.8289 | 0 | 0 | 0 | 0 | 5 | 0 | 0 | 0 | 11.5 | 0 | 0 | 0 | 1 | 0 | 0 | 0 | 6.3289 | 0 | 0 | 0 | 23.8289
1 | gener | 17 | 18:00 | 2024-01-17 | 2024-01-17 18:00 | 4 | 10.5 | 7 | 7.1535 | 28.6535 | 0 | 0 | 0 | 0 | 4 | 0 | 0 | 0 | 10.5 | 0 | 0 | 0 | 7 | 0 | 0 | 0 | 7.1535 | 0 | 0 | 0 | 28.6535
1 | gener | 17 | 19:00 | 2024-01-17 | 2024-01-17 19:00 | 8 | 10 | 13 | 8.0414 | 39.0414 | 0 | 0 | 0 | 0 | 8 | 0 | 0 | 0 | 10 | 0 | 0 | 0 | 13 | 0 | 0 | 0 | 8.0414 | 0 | 0 | 0 | 39.0414
1 | gener | 17 | 20:00 | 2024-01-17 | 2024-01-17 20:00 | 7 | 10 | 11 | 8.6825 | 36.6825 | 0 | 0 | 0 | 0 | 7 | 0 | 0 | 0 | 10 | 0 | 0 | 0 | 11 | 0 | 0 | 0 | 8.6825 | 0 | 0 | 0 | 36.6825
1 | gener | 17 | 21:00 | 2024-01-17 | 2024-01-17 21:00 | 5 | 9.5 | 5 | 8.7706 | 28.2706 | 0 | 0 | 0 | 0 | 5 | 0 | 0 | 0 | 9.5 | 0 | 0 | 0 | 5 | 0 | 0 | 0 | 8.7706 | 0 | 0 | 0 | 28.2706
1 | gener | 17 | 22:00 | 2024-01-17 | 2024-01-17 22:00 | 5 | 10.5 | 1 | 8.0313 | 24.5313 | 0 | 0 | 0 | 0 | 5 | 0 | 0 | 0 | 10.5 | 0 | 0 | 0 | 1 | 0 | 0 | 0 | 8.0313 | 0 | 0 | 0 | 24.5313
1 | gener | 17 | 23:00 | 2024-01-17 | 2024-01-17 23:00 | 3 | 7 | 1 | 6.64 | 17.64 | 0 | 0 | 0 | 0 | 3 | 0 | 0 | 0 | 7 | 0 | 0 | 0 | 1 | 0 | 0 | 0 | 6.64 | 0 | 0 | 0 | 17.64
1 | gener | 18 | 0:00 | 2024-01-18 | 2024-01-18 | 2 | 3 | 1 | 5.249 | 11.249 | 0 | 0 | 0 | 0 | 2 | 0 | 0 | 0 | 3 | 0 | 0 | 0 | 1 | 0 | 0 | 0 | 5.249 | 0 | 0 | 0 | 11.249
1 | gener | 18 | 1:00 | 2024-01-18 | 2024-01-18 01:00 | 2 | 3.5 | 1 | 4.2797 | 10.7797 | 0 | 0 | 0 | 0 | 2 | 0 | 0 | 0 | 3.5 | 0 | 0 | 0 | 1 | 0 | 0 | 0 | 4.2797 | 0 | 0 | 0 | 10.7797
1 | gener | 18 | 2:00 | 2024-01-18 | 2024-01-18 02:00 | 2 | 3 | 0 | 3.7652 | 8.7652 | 0 | 0 | 0 | 0 | 2 | 0 | 0 | 0 | 3 | 0 | 0 | 0 | 0 | 0 | 0 | 0 | 3.7652 | 0 | 0 | 0 | 8.7652
1 | gener | 18 | 3:00 | 2024-01-18 | 2024-01-18 03:00 | 2 | 2.5 | 1 | 3.5161 | 9.0161 | 0 | 0 | 0 | 0 | 2 | 0 | 0 | 0 | 2.5 | 0 | 0 | 0 | 1 | 0 | 0 | 0 | 3.5161 | 0 | 0 | 0 | 9.0161
1 | gener | 18 | 4:00 | 2024-01-18 | 2024-01-18 04:00 | 2 | 2.5 | 1 | 3.4381 | 8.9381 | 0 | 0 | 0 | 0 | 2 | 0 | 0 | 0 | 2.5 | 0 | 0 | 0 | 1 | 0 | 0 | 0 | 3.4381 | 0 | 0 | 0 | 8.9381
1 | gener | 18 | 5:00 | 2024-01-18 | 2024-01-18 05:00 | 2 | 2.5 | 0 | 3.5641 | 8.0641 | 0 | 0 | 0 | 0 | 2 | 0 | 0 | 0 | 2.5 | 0 | 0 | 0 | 0 | 0 | 0 | 0 | 3.5641 | 0 | 0 | 0 | 8.0641
1 | gener | 18 | 6:00 | 2024-01-18 | 2024-01-18 06:00 | 3 | 2.5 | 1 | 4.0988 | 10.5988 | 0 | 0 | 0 | 0 | 3 | 0 | 0 | 0 | 2.5 | 0 | 0 | 0 | 1 | 0 | 0 | 0 | 4.0988 | 0 | 0 | 0 | 10.5988
1 | gener | 18 | 7:00 | 2024-01-18 | 2024-01-18 07:00 | 2 | 4.5 | 1 | 5.2797 | 12.7797 | 0 | 0 | 0 | 0 | 2 | 0 | 0 | 0 | 4.5 | 0 | 0 | 0 | 1 | 0 | 0 | 0 | 5.2797 | 0 | 0 | 0 | 12.7797
1 | gener | 18 | 8:00 | 2024-01-18 | 2024-01-18 08:00 | 21 | 14.5 | 0 | 5.8719 | 41.3719 | 1.8812 | 0.94059 | 0.94059 | 0 | 20.0594 | 0.37624 | 0.37624 | 0 | 14.1238 | 0.18812 | 0 | 0.18812 | 0 | 0.37624 | 0.37624 | 0 | 5.4957 | 1.6931 | 1.6931 | 0.18812 | 39.6789
1 | gener | 18 | 9:00 | 2024-01-18 | 2024-01-18 09:00 | 16 | 30.5 | 0 | 6.0937 | 52.5937 | 5.6015 | 2.8007 | 2.8007 | 0 | 13.1993 | 1.1203 | 1.1203 | 0 | 29.3797 | 0.56015 | 0 | 0.56015 | 0 | 1.1203 | 1.1203 | 0 | 4.9734 | 5.0413 | 5.0413 | 0.56015 | 47.5524
1 | gener | 18 | 10:00 | 2024-01-18 | 2024-01-18 10:00 | 13 | 29 | 0 | 6.3991 | 48.3991 | 9.2737 | 4.6368 | 4.6368 | 0 | 8.3632 | 1.8547 | 1.8547 | 0 | 27.1453 | 0.92737 | 0 | 0.92737 | 0 | 1.8547 | 1.8547 | 0 | 4.5443 | 8.3463 | 8.3463 | 0.92737 | 40.0528
1 | gener | 18 | 11:00 | 2024-01-18 | 2024-01-18 11:00 | 11 | 22.5 | 0 | 6.3538 | 39.8538 | 10.1076 | 5.0538 | 5.0538 | 0 | 5.9462 | 2.0215 | 2.0215 | 0 | 20.4785 | 1.0108 | 0 | 1.0108 | 0 | 2.0215 | 2.0215 | 0 | 4.3323 | 9.0969 | 9.0969 | 1.0108 | 30.7569
1 | gener | 18 | 12:00 | 2024-01-18 | 2024-01-18 12:00 | 8 | 30 | 0 | 6.3037 | 44.3037 | 14.0787 | 7.0394 | 7.0394 | 0 | 0.96064 | 2.8157 | 2.8157 | 0 | 27.1843 | 1.4079 | 0 | 1.4079 | 0 | 2.8157 | 2.8157 | 0 | 3.4879 | 12.6708 | 12.6708 | 1.4079 | 31.6328
1 | gener | 18 | 13:00 | 2024-01-18 | 2024-01-18 13:00 | 6 | 29.5 | 0 | 6.6115 | 42.1115 | 16.9638 | 8.4819 | 6 | 2.4819 | 0 | 3.3928 | 3.3928 | 0 | 26.1072 | 1.6964 | 0 | 1.6964 | 0 | 3.3928 | 3.3928 | 0 | 3.2187 | 12.7855 | 12.7855 | 4.1783 | 29.326
1 | gener | 18 | 14:00 | 2024-01-18 | 2024-01-18 14:00 | 6 | 25.5 | 0 | 6.7021 | 38.2021 | 8.0138 | 4.0069 | 4.0069 | 0 | 1.9931 | 1.6028 | 1.6028 | 0 | 23.8972 | 0.80138 | 0 | 0.80138 | 0 | 1.6028 | 1.6028 | 0 | 5.0994 | 7.2124 | 7.2124 | 0.80138 | 30.9897
1 | gener | 18 | 15:00 | 2024-01-18 | 2024-01-18 15:00 | 7 | 26.5 | 8 | 6.4087 | 47.9087 | 3.6575 | 1.8287 | 1.8287 | 0 | 5.1713 | 0.73149 | 0.73149 | 0 | 25.7685 | 0.36575 | 0.36575 | 0 | 7.6343 | 0.73149 | 0.73149 | 0 | 5.6772 | 3.6575 | 3.6575 | 0 | 44.2512
1 | gener | 18 | 16:00 | 2024-01-18 | 2024-01-18 16:00 | 6 | 19.5 | 11 | 6.1859 | 42.6859 | 0.91311 | 0.45655 | 0.45655 | 0 | 5.5434 | 0.18262 | 0.18262 | 0 | 19.3174 | 0.091311 | 0.091311 | 0 | 10.9087 | 0.18262 | 0.18262 | 0 | 6.0032 | 0.91311 | 0.91311 | 0 | 41.7728
1 | gener | 18 | 17:00 | 2024-01-18 | 2024-01-18 17:00 | 4 | 17.5 | 9 | 6.3289 | 36.8289 | 0 | 0 | 0 | 0 | 4 | 0 | 0 | 0 | 17.5 | 0 | 0 | 0 | 9 | 0 | 0 | 0 | 6.3289 | 0 | 0 | 0 | 36.8289
1 | gener | 18 | 18:00 | 2024-01-18 | 2024-01-18 18:00 | 3 | 15 | 11 | 7.1535 | 36.1535 | 0 | 0 | 0 | 0 | 3 | 0 | 0 | 0 | 15 | 0 | 0 | 0 | 11 | 0 | 0 | 0 | 7.1535 | 0 | 0 | 0 | 36.1535
1 | gener | 18 | 19:00 | 2024-01-18 | 2024-01-18 19:00 | 8 | 15 | 5 | 8.0414 | 36.0414 | 0 | 0 | 0 | 0 | 8 | 0 | 0 | 0 | 15 | 0 | 0 | 0 | 5 | 0 | 0 | 0 | 8.0414 | 0 | 0 | 0 | 36.0414
1 | gener | 18 | 20:00 | 2024-01-18 | 2024-01-18 20:00 | 7 | 15 | 13 | 8.6825 | 43.6825 | 0 | 0 | 0 | 0 | 7 | 0 | 0 | 0 | 15 | 0 | 0 | 0 | 13 | 0 | 0 | 0 | 8.6825 | 0 | 0 | 0 | 43.6825
1 | gener | 18 | 21:00 | 2024-01-18 | 2024-01-18 21:00 | 7 | 13 | 7 | 8.7706 | 35.7706 | 0 | 0 | 0 | 0 | 7 | 0 | 0 | 0 | 13 | 0 | 0 | 0 | 7 | 0 | 0 | 0 | 8.7706 | 0 | 0 | 0 | 35.7706
1 | gener | 18 | 22:00 | 2024-01-18 | 2024-01-18 22:00 | 4 | 12 | 1 | 8.0313 | 25.0313 | 0 | 0 | 0 | 0 | 4 | 0 | 0 | 0 | 12 | 0 | 0 | 0 | 1 | 0 | 0 | 0 | 8.0313 | 0 | 0 | 0 | 25.0313
1 | gener | 18 | 23:00 | 2024-01-18 | 2024-01-18 23:00 | 3 | 9.5 | 1 | 6.64 | 20.14 | 0 | 0 | 0 | 0 | 3 | 0 | 0 | 0 | 9.5 | 0 | 0 | 0 | 1 | 0 | 0 | 0 | 6.64 | 0 | 0 | 0 | 20.14
1 | gener | 19 | 0:00 | 2024-01-19 | 2024-01-19 | 2 | 6.5 | 0 | 5.249 | 13.749 | 0 | 0 | 0 | 0 | 2 | 0 | 0 | 0 | 6.5 | 0 | 0 | 0 | 0 | 0 | 0 | 0 | 5.249 | 0 | 0 | 0 | 13.749
1 | gener | 19 | 1:00 | 2024-01-19 | 2024-01-19 01:00 | 2 | 6.5 | 1 | 4.2797 | 13.7797 | 0 | 0 | 0 | 0 | 2 | 0 | 0 | 0 | 6.5 | 0 | 0 | 0 | 1 | 0 | 0 | 0 | 4.2797 | 0 | 0 | 0 | 13.7797
1 | gener | 19 | 2:00 | 2024-01-19 | 2024-01-19 02:00 | 2 | 6.5 | 1 | 3.7652 | 13.2652 | 0 | 0 | 0 | 0 | 2 | 0 | 0 | 0 | 6.5 | 0 | 0 | 0 | 1 | 0 | 0 | 0 | 3.7652 | 0 | 0 | 0 | 13.2652
1 | gener | 19 | 3:00 | 2024-01-19 | 2024-01-19 03:00 | 2 | 6.5 | 0 | 3.5161 | 12.0161 | 0 | 0 | 0 | 0 | 2 | 0 | 0 | 0 | 6.5 | 0 | 0 | 0 | 0 | 0 | 0 | 0 | 3.5161 | 0 | 0 | 0 | 12.0161
1 | gener | 19 | 4:00 | 2024-01-19 | 2024-01-19 04:00 | 2 | 6.5 | 1 | 3.4381 | 12.9381 | 0 | 0 | 0 | 0 | 2 | 0 | 0 | 0 | 6.5 | 0 | 0 | 0 | 1 | 0 | 0 | 0 | 3.4381 | 0 | 0 | 0 | 12.9381
1 | gener | 19 | 5:00 | 2024-01-19 | 2024-01-19 05:00 | 2 | 6.5 | 1 | 3.5641 | 13.0641 | 0 | 0 | 0 | 0 | 2 | 0 | 0 | 0 | 6.5 | 0 | 0 | 0 | 1 | 0 | 0 | 0 | 3.5641 | 0 | 0 | 0 | 13.0641
1 | gener | 19 | 6:00 | 2024-01-19 | 2024-01-19 06:00 | 2 | 6.5 | 0 | 4.0988 | 12.5988 | 0 | 0 | 0 | 0 | 2 | 0 | 0 | 0 | 6.5 | 0 | 0 | 0 | 0 | 0 | 0 | 0 | 4.0988 | 0 | 0 | 0 | 12.5988
1 | gener | 19 | 7:00 | 2024-01-19 | 2024-01-19 07:00 | 3 | 8.5 | 1 | 5.2797 | 17.7797 | 0 | 0 | 0 | 0 | 3 | 0 | 0 | 0 | 8.5 | 0 | 0 | 0 | 1 | 0 | 0 | 0 | 5.2797 | 0 | 0 | 0 | 17.7797
1 | gener | 19 | 8:00 | 2024-01-19 | 2024-01-19 08:00 | 23 | 15.5 | 0 | 5.8719 | 44.3719 | 1.8995 | 0.94974 | 0.94974 | 0 | 22.0503 | 0.3799 | 0.3799 | 0 | 15.1201 | 0.18995 | 0 | 0.18995 | 0 | 0.3799 | 0.3799 | 0 | 5.492 | 1.7095 | 1.7095 | 0.18995 | 42.6624
1 | gener | 19 | 9:00 | 2024-01-19 | 2024-01-19 09:00 | 18 | 29.5 | 0 | 6.0937 | 53.5937 | 7.928 | 3.964 | 3.964 | 0 | 14.036 | 1.5856 | 1.5856 | 0 | 27.9144 | 0.7928 | 0 | 0.7928 | 0 | 1.5856 | 1.5856 | 0 | 4.5081 | 7.1352 | 7.1352 | 0.7928 | 46.4585
1 | gener | 19 | 10:00 | 2024-01-19 | 2024-01-19 10:00 | 14 | 29.5 | 0 | 6.3991 | 49.8991 | 13.2686 | 6.6343 | 6.6343 | 0 | 7.3657 | 2.6537 | 2.6537 | 0 | 26.8463 | 1.3269 | 0 | 1.3269 | 0 | 2.6537 | 2.6537 | 0 | 3.7454 | 11.9417 | 11.9417 | 1.3269 | 37.9573
1 | gener | 19 | 11:00 | 2024-01-19 | 2024-01-19 11:00 | 13 | 28.5 | 5.251 | 6.3538 | 53.1048 | 16.922 | 8.461 | 8.461 | 0 | 4.539 | 3.3844 | 3.3844 | 0 | 25.1156 | 1.6922 | 1.6922 | 0 | 3.5588 | 3.3844 | 3.3844 | 0 | 2.9694 | 16.922 | 16.922 | 0 | 36.1828
1 | gener | 19 | 12:00 | 2024-01-19 | 2024-01-19 12:00 | 11 | 32 | 5.947 | 6.3037 | 55.2507 | 17.8755 | 8.9377 | 8.9377 | 0 | 2.0623 | 3.5751 | 3.5751 | 0 | 28.4249 | 1.7875 | 1.7875 | 0 | 4.1595 | 3.5751 | 3.5751 | 0 | 2.7286 | 17.8755 | 17.8755 | 0 | 37.3752
1 | gener | 19 | 13:00 | 2024-01-19 | 2024-01-19 13:00 | 10 | 30.5 | 0 | 6.6115 | 47.1115 | 16.8538 | 8.4269 | 8.4269 | 0 | 1.5731 | 3.3708 | 3.3708 | 0 | 27.1292 | 1.6854 | 0 | 1.6854 | 0 | 3.3708 | 3.3708 | 0 | 3.2408 | 15.1684 | 15.1684 | 1.6854 | 31.9431
1 | gener | 19 | 14:00 | 2024-01-19 | 2024-01-19 14:00 | 6 | 26 | 0 | 6.7021 | 38.7021 | 13.8122 | 6.9061 | 6 | 0.9061 | 0 | 2.7624 | 2.7624 | 0 | 23.2376 | 1.3812 | 0 | 1.3812 | 0 | 2.7624 | 2.7624 | 0 | 3.9397 | 11.5249 | 11.5249 | 2.2873 | 27.1772
1 | gener | 19 | 15:00 | 2024-01-19 | 2024-01-19 15:00 | 7 | 27 | 0 | 6.4087 | 40.4087 | 8.3532 | 4.1766 | 4.1766 | 0 | 2.8234 | 1.6706 | 1.6706 | 0 | 25.3294 | 0.83532 | 0 | 0.83532 | 0 | 1.6706 | 1.6706 | 0 | 4.738 | 7.5178 | 7.5178 | 0.83532 | 32.8908
1 | gener | 19 | 16:00 | 2024-01-19 | 2024-01-19 16:00 | 5 | 21 | 0 | 6.1859 | 32.1859 | 3.4492 | 1.7246 | 1.7246 | 0 | 3.2754 | 0.68984 | 0.68984 | 0 | 20.3102 | 0.34492 | 0 | 0.34492 | 0 | 0.68984 | 0.68984 | 0 | 5.496 | 3.1043 | 3.1043 | 0.34492 | 29.0816
1 | gener | 19 | 17:00 | 2024-01-19 | 2024-01-19 17:00 | 4 | 14 | 5 | 6.3289 | 29.3289 | 0 | 0 | 0 | 0 | 4 | 0 | 0 | 0 | 14 | 0 | 0 | 0 | 5 | 0 | 0 | 0 | 6.3289 | 0 | 0 | 0 | 29.3289
1 | gener | 19 | 18:00 | 2024-01-19 | 2024-01-19 18:00 | 4 | 11 | 11 | 7.1535 | 33.1535 | 0 | 0 | 0 | 0 | 4 | 0 | 0 | 0 | 11 | 0 | 0 | 0 | 11 | 0 | 0 | 0 | 7.1535 | 0 | 0 | 0 | 33.1535
1 | gener | 19 | 19:00 | 2024-01-19 | 2024-01-19 19:00 | 8 | 10.5 | 8 | 8.0414 | 34.5414 | 0 | 0 | 0 | 0 | 8 | 0 | 0 | 0 | 10.5 | 0 | 0 | 0 | 8 | 0 | 0 | 0 | 8.0414 | 0 | 0 | 0 | 34.5414
1 | gener | 19 | 20:00 | 2024-01-19 | 2024-01-19 20:00 | 7 | 11.5 | 14 | 8.6825 | 41.1825 | 0 | 0 | 0 | 0 | 7 | 0 | 0 | 0 | 11.5 | 0 | 0 | 0 | 14 | 0 | 0 | 0 | 8.6825 | 0 | 0 | 0 | 41.1825
1 | gener | 19 | 21:00 | 2024-01-19 | 2024-01-19 21:00 | 6 | 11 | 4 | 8.7706 | 29.7706 | 0 | 0 | 0 | 0 | 6 | 0 | 0 | 0 | 11 | 0 | 0 | 0 | 4 | 0 | 0 | 0 | 8.7706 | 0 | 0 | 0 | 29.7706
1 | gener | 19 | 22:00 | 2024-01-19 | 2024-01-19 22:00 | 4 | 12 | 2 | 8.0313 | 26.0313 | 0 | 0 | 0 | 0 | 4 | 0 | 0 | 0 | 12 | 0 | 0 | 0 | 2 | 0 | 0 | 0 | 8.0313 | 0 | 0 | 0 | 26.0313
1 | gener | 19 | 23:00 | 2024-01-19 | 2024-01-19 23:00 | 3 | 9 | 1 | 6.64 | 19.64 | 0 | 0 | 0 | 0 | 3 | 0 | 0 | 0 | 9 | 0 | 0 | 0 | 1 | 0 | 0 | 0 | 6.64 | 0 | 0 | 0 | 19.64
1 | gener | 20 | 0:00 | 2024-01-20 | 2024-01-20 | 2 | 4.5 | 0 | 5.3315 | 11.8315 | 0 | 0 | 0 | 0 | 2 | 0 | 0 | 0 | 4.5 | 0 | 0 | 0 | 0 | 0 | 0 | 0 | 5.3315 | 0 | 0 | 0 | 11.8315
1 | gener | 20 | 1:00 | 2024-01-20 | 2024-01-20 01:00 | 2 | 4.5 | 1 | 4.3547 | 11.8547 | 0 | 0 | 0 | 0 | 2 | 0 | 0 | 0 | 4.5 | 0 | 0 | 0 | 1 | 0 | 0 | 0 | 4.3547 | 0 | 0 | 0 | 11.8547
1 | gener | 20 | 2:00 | 2024-01-20 | 2024-01-20 02:00 | 2 | 5 | 0 | 3.8139 | 10.8139 | 0 | 0 | 0 | 0 | 2 | 0 | 0 | 0 | 5 | 0 | 0 | 0 | 0 | 0 | 0 | 0 | 3.8139 | 0 | 0 | 0 | 10.8139
1 | gener | 20 | 3:00 | 2024-01-20 | 2024-01-20 03:00 | 2 | 4 | 1 | 3.5495 | 10.5495 | 0 | 0 | 0 | 0 | 2 | 0 | 0 | 0 | 4 | 0 | 0 | 0 | 1 | 0 | 0 | 0 | 3.5495 | 0 | 0 | 0 | 10.5495
1 | gener | 20 | 4:00 | 2024-01-20 | 2024-01-20 04:00 | 3 | 4.5 | 1 | 3.4631 | 11.9631 | 0 | 0 | 0 | 0 | 3 | 0 | 0 | 0 | 4.5 | 0 | 0 | 0 | 1 | 0 | 0 | 0 | 3.4631 | 0 | 0 | 0 | 11.9631
1 | gener | 20 | 5:00 | 2024-01-20 | 2024-01-20 05:00 | 2 | 5 | 1 | 3.5874 | 11.5874 | 0 | 0 | 0 | 0 | 2 | 0 | 0 | 0 | 5 | 0 | 0 | 0 | 1 | 0 | 0 | 0 | 3.5874 | 0 | 0 | 0 | 11.5874
1 | gener | 20 | 6:00 | 2024-01-20 | 2024-01-20 06:00 | 3 | 4 | 7 | 4.0919 | 18.0919 | 0 | 0 | 0 | 0 | 3 | 0 | 0 | 0 | 4 | 0 | 0 | 0 | 7 | 0 | 0 | 0 | 4.0919 | 0 | 0 | 0 | 18.0919
1 | gener | 20 | 7:00 | 2024-01-20 | 2024-01-20 07:00 | 3 | 5 | 7 | 5.2028 | 20.2028 | 0 | 0 | 0 | 0 | 3 | 0 | 0 | 0 | 5 | 0 | 0 | 0 | 7 | 0 | 0 | 0 | 5.2028 | 0 | 0 | 0 | 20.2028
1 | gener | 20 | 8:00 | 2024-01-20 | 2024-01-20 08:00 | 2 | 10.5 | 5 | 5.8154 | 23.3154 | 0.12085 | 0.060426 | 0.060426 | 0 | 1.9396 | 0.02417 | 0.02417 | 0 | 10.4758 | 0.012085 | 0.012085 | 0 | 4.9879 | 0.02417 | 0.02417 | 0 | 5.7912 | 0.12085 | 0.12085 | 0 | 23.1945
1 | gener | 20 | 9:00 | 2024-01-20 | 2024-01-20 09:00 | 2 | 18 | 9 | 6.1223 | 35.1223 | 1.51 | 0.75502 | 0.75502 | 0 | 1.245 | 0.30201 | 0.30201 | 0 | 17.698 | 0.151 | 0.151 | 0 | 8.849 | 0.30201 | 0.30201 | 0 | 5.8203 | 1.51 | 1.51 | 0 | 33.6123
1 | gener | 20 | 10:00 | 2024-01-20 | 2024-01-20 10:00 | 2 | 20 | 11 | 6.4439 | 39.4439 | 1.8726 | 0.9363 | 0.9363 | 0 | 1.0637 | 0.37452 | 0.37452 | 0 | 19.6255 | 0.18726 | 0.18726 | 0 | 10.8127 | 0.37452 | 0.37452 | 0 | 6.0694 | 1.8726 | 1.8726 | 0 | 37.5713
1 | gener | 20 | 11:00 | 2024-01-20 | 2024-01-20 11:00 | 2 | 16.5 | 17 | 6.3823 | 41.8823 | 5.5509 | 2.7754 | 2 | 0.77544 | 0 | 1.1102 | 1.1102 | 0 | 15.3898 | 0.55509 | 0.55509 | 0 | 16.4449 | 1.1102 | 1.1102 | 0 | 5.2721 | 4.7754 | 4.7754 | 0.77544 | 37.1068
1 | gener | 20 | 12:00 | 2024-01-20 | 2024-01-20 12:00 | 1 | 19 | 9 | 6.2936 | 35.2936 | 14.8275 | 7.4138 | 1 | 6.4138 | 0 | 2.9655 | 2.9655 | 0 | 16.0345 | 1.4828 | 1.4828 | 0 | 7.5172 | 2.9655 | 2.9655 | 0 | 3.3281 | 8.4138 | 8.4138 | 6.4138 | 26.8799
1 | gener | 20 | 13:00 | 2024-01-20 | 2024-01-20 13:00 | 2 | 17.5 | 0 | 6.5757 | 26.0757 | 6.346 | 3.173 | 2 | 1.173 | 0 | 1.2692 | 1.2692 | 0 | 16.2308 | 0.6346 | 0 | 0.6346 | 0 | 1.2692 | 1.2692 | 0 | 5.3065 | 4.5384 | 4.5384 | 1.8076 | 21.5373
1 | gener | 20 | 14:00 | 2024-01-20 | 2024-01-20 14:00 | 2 | 15.5 | 7 | 6.693 | 31.193 | 3.3501 | 1.6751 | 1.6751 | 0 | 0.32494 | 0.67002 | 0.67002 | 0 | 14.83 | 0.33501 | 0.33501 | 0 | 6.665 | 0.67002 | 0.67002 | 0 | 6.0229 | 3.3501 | 3.3501 | 0 | 27.8429
1 | gener | 20 | 15:00 | 2024-01-20 | 2024-01-20 15:00 | 1 | 14.5 | 11 | 6.4169 | 32.9169 | 2.8376 | 1.4188 | 1 | 0.41882 | 0 | 0.56753 | 0.56753 | 0 | 13.9325 | 0.28376 | 0.28376 | 0 | 10.7162 | 0.56753 | 0.56753 | 0 | 5.8493 | 2.4188 | 2.4188 | 0.41882 | 30.498
1 | gener | 20 | 16:00 | 2024-01-20 | 2024-01-20 16:00 | 2 | 10.5 | 5 | 6.1982 | 23.6982 | 3.6626 | 1.8313 | 1.8313 | 0 | 0.16868 | 0.73253 | 0.73253 | 0 | 9.7675 | 0.36626 | 0.36626 | 0 | 4.6337 | 0.73253 | 0.73253 | 0 | 5.4656 | 3.6626 | 3.6626 | 0 | 20.0355
1 | gener | 20 | 17:00 | 2024-01-20 | 2024-01-20 17:00 | 2 | 9 | 0 | 6.2916 | 17.2916 | 0 | 0 | 0 | 0 | 2 | 0 | 0 | 0 | 9 | 0 | 0 | 0 | 0 | 0 | 0 | 0 | 6.2916 | 0 | 0 | 0 | 17.2916
1 | gener | 20 | 18:00 | 2024-01-20 | 2024-01-20 18:00 | 2 | 9 | 20 | 7.0077 | 38.0077 | 0 | 0 | 0 | 0 | 2 | 0 | 0 | 0 | 9 | 0 | 0 | 0 | 20 | 0 | 0 | 0 | 7.0077 | 0 | 0 | 0 | 38.0077
1 | gener | 20 | 19:00 | 2024-01-20 | 2024-01-20 19:00 | 2 | 7.5 | 16 | 7.6708 | 33.1708 | 0 | 0 | 0 | 0 | 2 | 0 | 0 | 0 | 7.5 | 0 | 0 | 0 | 16 | 0 | 0 | 0 | 7.6708 | 0 | 0 | 0 | 33.1708
1 | gener | 20 | 20:00 | 2024-01-20 | 2024-01-20 20:00 | 2 | 8 | 5 | 8.0925 | 23.0925 | 0 | 0 | 0 | 0 | 2 | 0 | 0 | 0 | 8 | 0 | 0 | 0 | 5 | 0 | 0 | 0 | 8.0925 | 0 | 0 | 0 | 23.0925
1 | gener | 20 | 21:00 | 2024-01-20 | 2024-01-20 21:00 | 2 | 7.5 | 3 | 8.278 | 20.778 | 0 | 0 | 0 | 0 | 2 | 0 | 0 | 0 | 7.5 | 0 | 0 | 0 | 3 | 0 | 0 | 0 | 8.278 | 0 | 0 | 0 | 20.778
1 | gener | 20 | 22:00 | 2024-01-20 | 2024-01-20 22:00 | 3 | 8.5 | 4 | 7.8198 | 23.3198 | 0 | 0 | 0 | 0 | 3 | 0 | 0 | 0 | 8.5 | 0 | 0 | 0 | 4 | 0 | 0 | 0 | 7.8198 | 0 | 0 | 0 | 23.3198
1 | gener | 20 | 23:00 | 2024-01-20 | 2024-01-20 23:00 | 2 | 8 | 1 | 6.7812 | 17.7812 | 0 | 0 | 0 | 0 | 2 | 0 | 0 | 0 | 8 | 0 | 0 | 0 | 1 | 0 | 0 | 0 | 6.7812 | 0 | 0 | 0 | 17.7812
1 | gener | 21 | 0:00 | 2024-01-21 | 2024-01-21 | 2 | 5 | 1 | 5.7241 | 13.7241 | 0 | 0 | 0 | 0 | 2 | 0 | 0 | 0 | 5 | 0 | 0 | 0 | 1 | 0 | 0 | 0 | 5.7241 | 0 | 0 | 0 | 13.7241
1 | gener | 21 | 1:00 | 2024-01-21 | 2024-01-21 01:00 | 2 | 4.5 | 0 | 4.7251 | 11.2251 | 0 | 0 | 0 | 0 | 2 | 0 | 0 | 0 | 4.5 | 0 | 0 | 0 | 0 | 0 | 0 | 0 | 4.7251 | 0 | 0 | 0 | 11.2251
1 | gener | 21 | 2:00 | 2024-01-21 | 2024-01-21 02:00 | 2 | 4 | 1 | 4.0814 | 11.0814 | 0 | 0 | 0 | 0 | 2 | 0 | 0 | 0 | 4 | 0 | 0 | 0 | 1 | 0 | 0 | 0 | 4.0814 | 0 | 0 | 0 | 11.0814
1 | gener | 21 | 3:00 | 2024-01-21 | 2024-01-21 03:00 | 3 | 4.5 | 1 | 3.735 | 12.235 | 0 | 0 | 0 | 0 | 3 | 0 | 0 | 0 | 4.5 | 0 | 0 | 0 | 1 | 0 | 0 | 0 | 3.735 | 0 | 0 | 0 | 12.235
1 | gener | 21 | 4:00 | 2024-01-21 | 2024-01-21 04:00 | 2 | 5 | 0 | 3.5855 | 10.5855 | 0 | 0 | 0 | 0 | 2 | 0 | 0 | 0 | 5 | 0 | 0 | 0 | 0 | 0 | 0 | 0 | 3.5855 | 0 | 0 | 0 | 10.5855
1 | gener | 21 | 5:00 | 2024-01-21 | 2024-01-21 05:00 | 3 | 4.5 | 2 | 3.6083 | 13.1083 | 0 | 0 | 0 | 0 | 3 | 0 | 0 | 0 | 4.5 | 0 | 0 | 0 | 2 | 0 | 0 | 0 | 3.6083 | 0 | 0 | 0 | 13.1083
1 | gener | 21 | 6:00 | 2024-01-21 | 2024-01-21 06:00 | 2 | 4 | 8 | 3.7746 | 17.7746 | 0 | 0 | 0 | 0 | 2 | 0 | 0 | 0 | 4 | 0 | 0 | 0 | 8 | 0 | 0 | 0 | 3.7746 | 0 | 0 | 0 | 17.7746
1 | gener | 21 | 7:00 | 2024-01-21 | 2024-01-21 07:00 | 3 | 4.5 | 6 | 4.166 | 17.666 | 0 | 0 | 0 | 0 | 3 | 0 | 0 | 0 | 4.5 | 0 | 0 | 0 | 6 | 0 | 0 | 0 | 4.166 | 0 | 0 | 0 | 17.666
1 | gener | 21 | 8:00 | 2024-01-21 | 2024-01-21 08:00 | 2 | 4 | 1 | 4.8422 | 11.8422 | 1.9899 | 0.99494 | 0.99494 | 0 | 1.0051 | 0.39798 | 0.39798 | 0 | 3.602 | 0.19899 | 0.19899 | 0 | 0.80101 | 0.39798 | 0.39798 | 0 | 4.4442 | 1.9899 | 1.9899 | 0 | 9.8523
1 | gener | 21 | 9:00 | 2024-01-21 | 2024-01-21 09:00 | 3 | 4.5 | 0 | 6.003 | 13.503 | 8.1112 | 4.0556 | 3 | 1.0556 | 0 | 1.6222 | 1.6222 | 0 | 2.8778 | 0.81112 | 0 | 0.81112 | 0 | 1.6222 | 1.6222 | 0 | 4.3807 | 6.2445 | 6.2445 | 1.8667 | 7.2585
1 | gener | 21 | 10:00 | 2024-01-21 | 2024-01-21 10:00 | 2 | 4.5 | 19 | 6.8443 | 32.3443 | 13.6782 | 6.8391 | 2 | 4.8391 | 0 | 2.7356 | 2.7356 | 0 | 1.7644 | 1.3678 | 1.3678 | 0 | 17.6322 | 2.7356 | 2.7356 | 0 | 4.1087 | 8.8391 | 8.8391 | 4.8391 | 23.5052
1 | gener | 21 | 11:00 | 2024-01-21 | 2024-01-21 11:00 | 2 | 4 | 6 | 6.9707 | 18.9707 | 17.1415 | 8.5708 | 2 | 6.5708 | 0 | 3.4283 | 3.4283 | 0 | 0.57169 | 1.7142 | 1.7142 | 0 | 4.2858 | 3.4283 | 3.4283 | 0 | 3.5424 | 10.5708 | 10.5708 | 6.5708 | 8.4
1 | gener | 21 | 12:00 | 2024-01-21 | 2024-01-21 12:00 | 2 | 4.5 | 0 | 6.8312 | 13.3312 | 18.0301 | 9.0151 | 2 | 7.0151 | 0 | 3.606 | 3.606 | 0 | 0.89398 | 1.803 | 0 | 1.803 | 0 | 3.606 | 3.606 | 0 | 3.2251 | 9.212 | 9.212 | 8.8181 | 4.1191
1 | gener | 21 | 13:00 | 2024-01-21 | 2024-01-21 13:00 | 1 | 4.5 | 0 | 7.1191 | 12.6191 | 17.4047 | 8.7024 | 1 | 7.7024 | 0 | 3.4809 | 3.4809 | 0 | 1.0191 | 1.7405 | 0 | 1.7405 | 0 | 3.4809 | 3.4809 | 0 | 3.6382 | 7.9619 | 7.9619 | 9.4428 | 4.6572
1 | gener | 21 | 14:00 | 2024-01-21 | 2024-01-21 14:00 | 2 | 4.5 | 0 | 7.2008 | 13.7008 | 14.6795 | 7.3398 | 2 | 5.3398 | 0 | 2.9359 | 2.9359 | 0 | 1.5641 | 1.468 | 0 | 1.468 | 0 | 2.9359 | 2.9359 | 0 | 4.2649 | 7.8718 | 7.8718 | 6.8077 | 5.829
1 | gener | 21 | 15:00 | 2024-01-21 | 2024-01-21 15:00 | 2 | 4.5 | 0 | 6.6542 | 13.1542 | 9.815 | 4.9075 | 2 | 2.9075 | 0 | 1.963 | 1.963 | 0 | 2.537 | 0.9815 | 0 | 0.9815 | 0 | 1.963 | 1.963 | 0 | 4.6912 | 5.926 | 5.926 | 3.889 | 7.2282
1 | gener | 21 | 16:00 | 2024-01-21 | 2024-01-21 16:00 | 2 | 4.5 | 0 | 6.2466 | 12.7466 | 4.2376 | 2.1188 | 2 | 0.11878 | 0 | 0.84751 | 0.84751 | 0 | 3.6525 | 0.42376 | 0 | 0.42376 | 0 | 0.84751 | 0.84751 | 0 | 5.3991 | 3.695 | 3.695 | 0.54254 | 9.0515
1 | gener | 21 | 17:00 | 2024-01-21 | 2024-01-21 17:00 | 2 | 4.5 | 1 | 6.1869 | 13.6869 | 0 | 0 | 0 | 0 | 2 | 0 | 0 | 0 | 4.5 | 0 | 0 | 0 | 1 | 0 | 0 | 0 | 6.1869 | 0 | 0 | 0 | 13.6869
1 | gener | 21 | 18:00 | 2024-01-21 | 2024-01-21 18:00 | 1 | 4 | 1 | 6.8307 | 12.8307 | 0 | 0 | 0 | 0 | 1 | 0 | 0 | 0 | 4 | 0 | 0 | 0 | 1 | 0 | 0 | 0 | 6.8307 | 0 | 0 | 0 | 12.8307
1 | gener | 21 | 19:00 | 2024-01-21 | 2024-01-21 19:00 | 3 | 4.5 | 1 | 7.3595 | 15.8595 | 0 | 0 | 0 | 0 | 3 | 0 | 0 | 0 | 4.5 | 0 | 0 | 0 | 1 | 0 | 0 | 0 | 7.3595 | 0 | 0 | 0 | 15.8595
1 | gener | 21 | 20:00 | 2024-01-21 | 2024-01-21 20:00 | 2 | 4 | 1 | 7.75 | 14.75 | 0 | 0 | 0 | 0 | 2 | 0 | 0 | 0 | 4 | 0 | 0 | 0 | 1 | 0 | 0 | 0 | 7.75 | 0 | 0 | 0 | 14.75
1 | gener | 21 | 21:00 | 2024-01-21 | 2024-01-21 21:00 | 2 | 4.5 | 1 | 8.0079 | 15.5079 | 0 | 0 | 0 | 0 | 2 | 0 | 0 | 0 | 4.5 | 0 | 0 | 0 | 1 | 0 | 0 | 0 | 8.0079 | 0 | 0 | 0 | 15.5079
1 | gener | 21 | 22:00 | 2024-01-21 | 2024-01-21 22:00 | 2 | 4.5 | 1 | 7.653 | 15.153 | 0 | 0 | 0 | 0 | 2 | 0 | 0 | 0 | 4.5 | 0 | 0 | 0 | 1 | 0 | 0 | 0 | 7.653 | 0 | 0 | 0 | 15.153
1 | gener | 21 | 23:00 | 2024-01-21 | 2024-01-21 23:00 | 2 | 4 | 1 | 6.7784 | 13.7784 | 0 | 0 | 0 | 0 | 2 | 0 | 0 | 0 | 4 | 0 | 0 | 0 | 1 | 0 | 0 | 0 | 6.7784 | 0 | 0 | 0 | 13.7784
1 | gener | 22 | 0:00 | 2024-01-22 | 2024-01-22 | 2 | 4.5 | 1 | 5.7059 | 13.2059 | 0 | 0 | 0 | 0 | 2 | 0 | 0 | 0 | 4.5 | 0 | 0 | 0 | 1 | 0 | 0 | 0 | 5.7059 | 0 | 0 | 0 | 13.2059
1 | gener | 22 | 1:00 | 2024-01-22 | 2024-01-22 01:00 | 3 | 4.5 | 1 | 4.8635 | 13.3635 | 0 | 0 | 0 | 0 | 3 | 0 | 0 | 0 | 4.5 | 0 | 0 | 0 | 1 | 0 | 0 | 0 | 4.8635 | 0 | 0 | 0 | 13.3635
1 | gener | 22 | 2:00 | 2024-01-22 | 2024-01-22 02:00 | 2 | 4.5 | 0 | 4.2041 | 10.7041 | 0 | 0 | 0 | 0 | 2 | 0 | 0 | 0 | 4.5 | 0 | 0 | 0 | 0 | 0 | 0 | 0 | 4.2041 | 0 | 0 | 0 | 10.7041
1 | gener | 22 | 3:00 | 2024-01-22 | 2024-01-22 03:00 | 2 | 4 | 1 | 3.787 | 10.787 | 0 | 0 | 0 | 0 | 2 | 0 | 0 | 0 | 4 | 0 | 0 | 0 | 1 | 0 | 0 | 0 | 3.787 | 0 | 0 | 0 | 10.787
1 | gener | 22 | 4:00 | 2024-01-22 | 2024-01-22 04:00 | 3 | 4.5 | 1 | 3.5758 | 12.0758 | 0 | 0 | 0 | 0 | 3 | 0 | 0 | 0 | 4.5 | 0 | 0 | 0 | 1 | 0 | 0 | 0 | 3.5758 | 0 | 0 | 0 | 12.0758
1 | gener | 22 | 5:00 | 2024-01-22 | 2024-01-22 05:00 | 3 | 4 | 0 | 3.5359 | 10.5359 | 0 | 0 | 0 | 0 | 3 | 0 | 0 | 0 | 4 | 0 | 0 | 0 | 0 | 0 | 0 | 0 | 3.5359 | 0 | 0 | 0 | 10.5359
1 | gener | 22 | 6:00 | 2024-01-22 | 2024-01-22 06:00 | 2 | 4.5 | 1 | 3.6194 | 11.1194 | 0 | 0 | 0 | 0 | 2 | 0 | 0 | 0 | 4.5 | 0 | 0 | 0 | 1 | 0 | 0 | 0 | 3.6194 | 0 | 0 | 0 | 11.1194
1 | gener | 22 | 7:00 | 2024-01-22 | 2024-01-22 07:00 | 3 | 6 | 1 | 3.8338 | 13.8338 | 0 | 0 | 0 | 0 | 3 | 0 | 0 | 0 | 6 | 0 | 0 | 0 | 1 | 0 | 0 | 0 | 3.8338 | 0 | 0 | 0 | 13.8338
1 | gener | 22 | 8:00 | 2024-01-22 | 2024-01-22 08:00 | 28 | 10.5 | 0 | 4.2095 | 42.7095 | 2.1167 | 1.0583 | 1.0583 | 0 | 26.9417 | 0.42334 | 0.42334 | 0 | 10.0767 | 0.21167 | 0 | 0.21167 | 0 | 0.42334 | 0.42334 | 0 | 3.7862 | 1.905 | 1.905 | 0.21167 | 40.8045
1 | gener | 22 | 9:00 | 2024-01-22 | 2024-01-22 09:00 | 21 | 17.5 | 0 | 5.2128 | 43.7128 | 6.8905 | 3.4453 | 3.4453 | 0 | 17.5547 | 1.3781 | 1.3781 | 0 | 16.1219 | 0.68905 | 0 | 0.68905 | 0 | 1.3781 | 1.3781 | 0 | 3.8347 | 6.2015 | 6.2015 | 0.68905 | 37.5113
1 | gener | 22 | 10:00 | 2024-01-22 | 2024-01-22 10:00 | 16 | 15.5 | 0 | 6.2304 | 37.7304 | 13.6974 | 6.8487 | 6.8487 | 0 | 9.1513 | 2.7395 | 2.7395 | 0 | 12.7605 | 1.3697 | 0 | 1.3697 | 0 | 2.7395 | 2.7395 | 0 | 3.4909 | 12.3277 | 12.3277 | 1.3697 | 25.4027
1 | gener | 22 | 11:00 | 2024-01-22 | 2024-01-22 11:00 | 13 | 14 | 2 | 6.6606 | 35.6606 | 17.4179 | 8.709 | 8.709 | 0 | 4.291 | 3.4836 | 3.4836 | 0 | 10.5164 | 1.7418 | 1.7418 | 0 | 0.25821 | 3.4836 | 3.4836 | 0 | 3.177 | 17.4179 | 17.4179 | 0 | 18.2427
1 | gener | 22 | 12:00 | 2024-01-22 | 2024-01-22 12:00 | 13 | 16 | 9 | 6.6682 | 44.6682 | 18.5232 | 9.2616 | 9.2616 | 0 | 3.7384 | 3.7046 | 3.7046 | 0 | 12.2954 | 1.8523 | 1.8523 | 0 | 7.1477 | 3.7046 | 3.7046 | 0 | 2.9635 | 18.5232 | 18.5232 | 0 | 26.145
1 | gener | 22 | 13:00 | 2024-01-22 | 2024-01-22 13:00 | 9 | 17.5 | 10 | 6.9137 | 43.4137 | 14.4706 | 7.2353 | 7.2353 | 0 | 1.7647 | 2.8941 | 2.8941 | 0 | 14.6059 | 1.4471 | 1.4471 | 0 | 8.5529 | 2.8941 | 2.8941 | 0 | 4.0196 | 14.4706 | 14.4706 | 0 | 28.9431
1 | gener | 22 | 14:00 | 2024-01-22 | 2024-01-22 14:00 | 8 | 15.5 | 9 | 6.8869 | 39.3869 | 7.9992 | 3.9996 | 3.9996 | 0 | 4.0004 | 1.5998 | 1.5998 | 0 | 13.9002 | 0.79992 | 0.79992 | 0 | 8.2001 | 1.5998 | 1.5998 | 0 | 5.287 | 7.9992 | 7.9992 | 0 | 31.3877
1 | gener | 22 | 15:00 | 2024-01-22 | 2024-01-22 15:00 | 10 | 15 | 0 | 6.2109 | 31.2109 | 7.7092 | 3.8546 | 3.8546 | 0 | 6.1454 | 1.5418 | 1.5418 | 0 | 13.4582 | 0.77092 | 0 | 0.77092 | 0 | 1.5418 | 1.5418 | 0 | 4.6691 | 6.9383 | 6.9383 | 0.77092 | 24.2726
1 | gener | 22 | 16:00 | 2024-01-22 | 2024-01-22 16:00 | 8 | 11.5 | 6 | 5.8377 | 31.3377 | 0 | 0 | 0 | 0 | 8 | 0 | 0 | 0 | 11.5 | 0 | 0 | 0 | 6 | 0 | 0 | 0 | 5.8377 | 0 | 0 | 0 | 31.3377
1 | gener | 22 | 17:00 | 2024-01-22 | 2024-01-22 17:00 | 6 | 8 | 9 | 5.8742 | 28.8742 | 0 | 0 | 0 | 0 | 6 | 0 | 0 | 0 | 8 | 0 | 0 | 0 | 9 | 0 | 0 | 0 | 5.8742 | 0 | 0 | 0 | 28.8742
1 | gener | 22 | 18:00 | 2024-01-22 | 2024-01-22 18:00 | 3 | 7.5 | 1 | 6.7204 | 18.2204 | 0 | 0 | 0 | 0 | 3 | 0 | 0 | 0 | 7.5 | 0 | 0 | 0 | 1 | 0 | 0 | 0 | 6.7204 | 0 | 0 | 0 | 18.2204
1 | gener | 22 | 19:00 | 2024-01-22 | 2024-01-22 19:00 | 8 | 6.5 | 6 | 7.4662 | 27.9662 | 0 | 0 | 0 | 0 | 8 | 0 | 0 | 0 | 6.5 | 0 | 0 | 0 | 6 | 0 | 0 | 0 | 7.4662 | 0 | 0 | 0 | 27.9662
1 | gener | 22 | 20:00 | 2024-01-22 | 2024-01-22 20:00 | 7 | 7.5 | 11 | 8.009 | 33.509 | 0 | 0 | 0 | 0 | 7 | 0 | 0 | 0 | 7.5 | 0 | 0 | 0 | 11 | 0 | 0 | 0 | 8.009 | 0 | 0 | 0 | 33.509
1 | gener | 22 | 21:00 | 2024-01-22 | 2024-01-22 21:00 | 6 | 6.5 | 4 | 8.1333 | 24.6333 | 0 | 0 | 0 | 0 | 6 | 0 | 0 | 0 | 6.5 | 0 | 0 | 0 | 4 | 0 | 0 | 0 | 8.1333 | 0 | 0 | 0 | 24.6333
1 | gener | 22 | 22:00 | 2024-01-22 | 2024-01-22 22:00 | 5 | 7 | 1 | 7.5002 | 20.5002 | 0 | 0 | 0 | 0 | 5 | 0 | 0 | 0 | 7 | 0 | 0 | 0 | 1 | 0 | 0 | 0 | 7.5002 | 0 | 0 | 0 | 20.5002
1 | gener | 22 | 23:00 | 2024-01-22 | 2024-01-22 23:00 | 3 | 5.5 | 1 | 6.3356 | 15.8356 | 0 | 0 | 0 | 0 | 3 | 0 | 0 | 0 | 5.5 | 0 | 0 | 0 | 1 | 0 | 0 | 0 | 6.3356 | 0 | 0 | 0 | 15.8356
1 | gener | 23 | 0:00 | 2024-01-23 | 2024-01-23 | 2 | 4 | 1 | 5.1574 | 12.1574 | 0 | 0 | 0 | 0 | 2 | 0 | 0 | 0 | 4 | 0 | 0 | 0 | 1 | 0 | 0 | 0 | 5.1574 | 0 | 0 | 0 | 12.1574
1 | gener | 23 | 1:00 | 2024-01-23 | 2024-01-23 01:00 | 2 | 4 | 0 | 4.2394 | 10.2394 | 0 | 0 | 0 | 0 | 2 | 0 | 0 | 0 | 4 | 0 | 0 | 0 | 0 | 0 | 0 | 0 | 4.2394 | 0 | 0 | 0 | 10.2394
1 | gener | 23 | 2:00 | 2024-01-23 | 2024-01-23 02:00 | 2 | 4 | 1 | 3.7381 | 10.7381 | 0 | 0 | 0 | 0 | 2 | 0 | 0 | 0 | 4 | 0 | 0 | 0 | 1 | 0 | 0 | 0 | 3.7381 | 0 | 0 | 0 | 10.7381
1 | gener | 23 | 3:00 | 2024-01-23 | 2024-01-23 03:00 | 2 | 3.5 | 1 | 3.4864 | 9.9864 | 0 | 0 | 0 | 0 | 2 | 0 | 0 | 0 | 3.5 | 0 | 0 | 0 | 1 | 0 | 0 | 0 | 3.4864 | 0 | 0 | 0 | 9.9864
1 | gener | 23 | 4:00 | 2024-01-23 | 2024-01-23 04:00 | 2 | 4 | 0 | 3.4052 | 9.4052 | 0 | 0 | 0 | 0 | 2 | 0 | 0 | 0 | 4 | 0 | 0 | 0 | 0 | 0 | 0 | 0 | 3.4052 | 0 | 0 | 0 | 9.4052
1 | gener | 23 | 5:00 | 2024-01-23 | 2024-01-23 05:00 | 3 | 3.5 | 1 | 3.5256 | 11.0256 | 0 | 0 | 0 | 0 | 3 | 0 | 0 | 0 | 3.5 | 0 | 0 | 0 | 1 | 0 | 0 | 0 | 3.5256 | 0 | 0 | 0 | 11.0256
1 | gener | 23 | 6:00 | 2024-01-23 | 2024-01-23 06:00 | 2 | 4 | 1 | 4.0387 | 11.0387 | 0 | 0 | 0 | 0 | 2 | 0 | 0 | 0 | 4 | 0 | 0 | 0 | 1 | 0 | 0 | 0 | 4.0387 | 0 | 0 | 0 | 11.0387
1 | gener | 23 | 7:00 | 2024-01-23 | 2024-01-23 07:00 | 6 | 6 | 0 | 5.1734 | 17.1734 | 0 | 0 | 0 | 0 | 6 | 0 | 0 | 0 | 6 | 0 | 0 | 0 | 0 | 0 | 0 | 0 | 5.1734 | 0 | 0 | 0 | 17.1734
1 | gener | 23 | 8:00 | 2024-01-23 | 2024-01-23 08:00 | 24 | 18 | 0 | 5.7362 | 47.7362 | 1.6617 | 0.83084 | 0.83084 | 0 | 23.1692 | 0.33234 | 0.33234 | 0 | 17.6677 | 0.16617 | 0 | 0.16617 | 0 | 0.33234 | 0.33234 | 0 | 5.4039 | 1.4955 | 1.4955 | 0.16617 | 46.2407
1 | gener | 23 | 9:00 | 2024-01-23 | 2024-01-23 09:00 | 19 | 30 | 0 | 6.0018 | 55.0018 | 2.1613 | 1.0806 | 1.0806 | 0 | 17.9194 | 0.43225 | 0.43225 | 0 | 29.5677 | 0.21613 | 0 | 0.21613 | 0 | 0.43225 | 0.43225 | 0 | 5.5696 | 1.9451 | 1.9451 | 0.21613 | 53.0567
1 | gener | 23 | 10:00 | 2024-01-23 | 2024-01-23 10:00 | 13 | 31.5 | 4 | 6.3457 | 54.8457 | 11.1209 | 5.5604 | 5.5604 | 0 | 7.4396 | 2.2242 | 2.2242 | 0 | 29.2758 | 1.1121 | 1.1121 | 0 | 2.8879 | 2.2242 | 2.2242 | 0 | 4.1216 | 11.1209 | 11.1209 | 0 | 43.7249
1 | gener | 23 | 11:00 | 2024-01-23 | 2024-01-23 11:00 | 13 | 29.5 | 6 | 6.3395 | 54.8395 | 15.5867 | 7.7934 | 7.7934 | 0 | 5.2066 | 3.1173 | 3.1173 | 0 | 26.3827 | 1.5587 | 1.5587 | 0 | 4.4413 | 3.1173 | 3.1173 | 0 | 3.2221 | 15.5867 | 15.5867 | 0 | 39.2528
1 | gener | 23 | 12:00 | 2024-01-23 | 2024-01-23 12:00 | 12 | 32.5 | 0 | 6.3043 | 50.8043 | 16.5923 | 8.2962 | 8.2962 | 0 | 3.7038 | 3.3185 | 3.3185 | 0 | 29.1815 | 1.6592 | 0 | 1.6592 | 0 | 3.3185 | 3.3185 | 0 | 2.9859 | 14.9331 | 14.9331 | 1.6592 | 35.8712
1 | gener | 23 | 13:00 | 2024-01-23 | 2024-01-23 13:00 | 8 | 32.5 | 0 | 6.6226 | 47.1226 | 16.8339 | 8.4169 | 8 | 0.41694 | 0 | 3.3668 | 3.3668 | 0 | 29.1332 | 1.6834 | 0 | 1.6834 | 0 | 3.3668 | 3.3668 | 0 | 3.2558 | 14.7336 | 14.7336 | 2.1003 | 32.389
1 | gener | 23 | 14:00 | 2024-01-23 | 2024-01-23 14:00 | 7 | 28.5 | 0 | 6.7328 | 42.2328 | 15.3671 | 7.6835 | 7 | 0.68353 | 0 | 3.0734 | 3.0734 | 0 | 25.4266 | 1.5367 | 0 | 1.5367 | 0 | 3.0734 | 3.0734 | 0 | 3.6594 | 13.1468 | 13.1468 | 2.2202 | 29.086
1 | gener | 23 | 15:00 | 2024-01-23 | 2024-01-23 15:00 | 13 | 27.5 | 0 | 6.4077 | 46.9077 | 9.1056 | 4.5528 | 4.5528 | 0 | 8.4472 | 1.8211 | 1.8211 | 0 | 25.6789 | 0.91056 | 0 | 0.91056 | 0 | 1.8211 | 1.8211 | 0 | 4.5866 | 8.195 | 8.195 | 0.91056 | 38.7127
1 | gener | 23 | 16:00 | 2024-01-23 | 2024-01-23 16:00 | 11 | 19 | 0 | 6.1442 | 36.1442 | 2.4844 | 1.2422 | 1.2422 | 0 | 9.7578 | 0.49688 | 0.49688 | 0 | 18.5031 | 0.24844 | 0 | 0.24844 | 0 | 0.49688 | 0.49688 | 0 | 5.6474 | 2.236 | 2.236 | 0.24844 | 33.9083
1 | gener | 23 | 17:00 | 2024-01-23 | 2024-01-23 17:00 | 8 | 12 | 8 | 6.2626 | 34.2626 | 0 | 0 | 0 | 0 | 8 | 0 | 0 | 0 | 12 | 0 | 0 | 0 | 8 | 0 | 0 | 0 | 6.2626 | 0 | 0 | 0 | 34.2626
1 | gener | 23 | 18:00 | 2024-01-23 | 2024-01-23 18:00 | 6 | 11.5 | 11 | 7.0903 | 35.5903 | 0 | 0 | 0 | 0 | 6 | 0 | 0 | 0 | 11.5 | 0 | 0 | 0 | 11 | 0 | 0 | 0 | 7.0903 | 0 | 0 | 0 | 35.5903
1 | gener | 23 | 19:00 | 2024-01-23 | 2024-01-23 19:00 | 9 | 10.5 | 12 | 8.0342 | 39.5342 | 0 | 0 | 0 | 0 | 9 | 0 | 0 | 0 | 10.5 | 0 | 0 | 0 | 12 | 0 | 0 | 0 | 8.0342 | 0 | 0 | 0 | 39.5342
1 | gener | 23 | 20:00 | 2024-01-23 | 2024-01-23 20:00 | 7 | 11.5 | 8 | 8.7105 | 35.2105 | 0 | 0 | 0 | 0 | 7 | 0 | 0 | 0 | 11.5 | 0 | 0 | 0 | 8 | 0 | 0 | 0 | 8.7105 | 0 | 0 | 0 | 35.2105
1 | gener | 23 | 21:00 | 2024-01-23 | 2024-01-23 21:00 | 8 | 11 | 7 | 8.7802 | 34.7802 | 0 | 0 | 0 | 0 | 8 | 0 | 0 | 0 | 11 | 0 | 0 | 0 | 7 | 0 | 0 | 0 | 8.7802 | 0 | 0 | 0 | 34.7802
1 | gener | 23 | 22:00 | 2024-01-23 | 2024-01-23 22:00 | 5 | 11.5 | 4 | 7.9513 | 28.4513 | 0 | 0 | 0 | 0 | 5 | 0 | 0 | 0 | 11.5 | 0 | 0 | 0 | 4 | 0 | 0 | 0 | 7.9513 | 0 | 0 | 0 | 28.4513
1 | gener | 23 | 23:00 | 2024-01-23 | 2024-01-23 23:00 | 4 | 8.5 | 1 | 6.5196 | 20.0196 | 0 | 0 | 0 | 0 | 4 | 0 | 0 | 0 | 8.5 | 0 | 0 | 0 | 1 | 0 | 0 | 0 | 6.5196 | 0 | 0 | 0 | 20.0196
1 | gener | 24 | 0:00 | 2024-01-24 | 2024-01-24 | 3 | 4 | 1 | 5.249 | 13.249 | 0 | 0 | 0 | 0 | 3 | 0 | 0 | 0 | 4 | 0 | 0 | 0 | 1 | 0 | 0 | 0 | 5.249 | 0 | 0 | 0 | 13.249
1 | gener | 24 | 1:00 | 2024-01-24 | 2024-01-24 01:00 | 2 | 5 | 0 | 4.2797 | 11.2797 | 0 | 0 | 0 | 0 | 2 | 0 | 0 | 0 | 5 | 0 | 0 | 0 | 0 | 0 | 0 | 0 | 4.2797 | 0 | 0 | 0 | 11.2797
1 | gener | 24 | 2:00 | 2024-01-24 | 2024-01-24 02:00 | 3 | 5 | 1 | 3.7652 | 12.7652 | 0 | 0 | 0 | 0 | 3 | 0 | 0 | 0 | 5 | 0 | 0 | 0 | 1 | 0 | 0 | 0 | 3.7652 | 0 | 0 | 0 | 12.7652
1 | gener | 24 | 3:00 | 2024-01-24 | 2024-01-24 03:00 | 3 | 4 | 1 | 3.5161 | 11.5161 | 0 | 0 | 0 | 0 | 3 | 0 | 0 | 0 | 4 | 0 | 0 | 0 | 1 | 0 | 0 | 0 | 3.5161 | 0 | 0 | 0 | 11.5161
1 | gener | 24 | 4:00 | 2024-01-24 | 2024-01-24 04:00 | 2.446 | 4.5 | 0 | 3.4381 | 10.3841 | 0 | 0 | 0 | 0 | 2.446 | 0 | 0 | 0 | 4.5 | 0 | 0 | 0 | 0 | 0 | 0 | 0 | 3.4381 | 0 | 0 | 0 | 10.3841
1 | gener | 24 | 5:00 | 2024-01-24 | 2024-01-24 05:00 | 2.554 | 4 | 1 | 3.5641 | 11.1181 | 0 | 0 | 0 | 0 | 2.554 | 0 | 0 | 0 | 4 | 0 | 0 | 0 | 1 | 0 | 0 | 0 | 3.5641 | 0 | 0 | 0 | 11.1181
1 | gener | 24 | 6:00 | 2024-01-24 | 2024-01-24 06:00 | 3 | 3.5 | 1 | 4.0988 | 11.5988 | 0 | 0 | 0 | 0 | 3 | 0 | 0 | 0 | 3.5 | 0 | 0 | 0 | 1 | 0 | 0 | 0 | 4.0988 | 0 | 0 | 0 | 11.5988
1 | gener | 24 | 7:00 | 2024-01-24 | 2024-01-24 07:00 | 5 | 6.5 | 1 | 5.2797 | 17.7797 | 0 | 0 | 0 | 0 | 5 | 0 | 0 | 0 | 6.5 | 0 | 0 | 0 | 1 | 0 | 0 | 0 | 5.2797 | 0 | 0 | 0 | 17.7797
1 | gener | 24 | 8:00 | 2024-01-24 | 2024-01-24 08:00 | 23 | 18 | 0 | 5.8719 | 46.8719 | 2.2474 | 1.1237 | 1.1237 | 0 | 21.8763 | 0.44949 | 0.44949 | 0 | 17.5505 | 0.22474 | 0 | 0.22474 | 0 | 0.44949 | 0.44949 | 0 | 5.4224 | 2.0227 | 2.0227 | 0.22474 | 44.8492
1 | gener | 24 | 9:00 | 2024-01-24 | 2024-01-24 09:00 | 19 | 31.5 | 0 | 6.0937 | 56.5937 | 8.6784 | 4.3392 | 4.3392 | 0 | 14.6608 | 1.7357 | 1.7357 | 0 | 29.7643 | 0.86784 | 0 | 0.86784 | 0 | 1.7357 | 1.7357 | 0 | 4.358 | 7.8106 | 7.8106 | 0.86784 | 48.7831
1 | gener | 24 | 10:00 | 2024-01-24 | 2024-01-24 10:00 | 13 | 31 | 0 | 6.3991 | 50.3991 | 14.4837 | 7.2419 | 7.2419 | 0 | 5.7581 | 2.8967 | 2.8967 | 0 | 28.1033 | 1.4484 | 0 | 1.4484 | 0 | 2.8967 | 2.8967 | 0 | 3.5023 | 13.0354 | 13.0354 | 1.4484 | 37.3637
1 | gener | 24 | 11:00 | 2024-01-24 | 2024-01-24 11:00 | 11 | 26.5 | 0 | 6.3538 | 43.8538 | 18.031 | 9.0155 | 9.0155 | 0 | 1.9845 | 3.6062 | 3.6062 | 0 | 22.8938 | 1.8031 | 0 | 1.8031 | 0 | 3.6062 | 3.6062 | 0 | 2.7476 | 16.2279 | 16.2279 | 1.8031 | 27.6259
1 | gener | 24 | 12:00 | 2024-01-24 | 2024-01-24 12:00 | 11 | 33 | 0 | 6.3037 | 50.3037 | 19.2161 | 9.6081 | 9.6081 | 0 | 1.3919 | 3.8432 | 3.8432 | 0 | 29.1568 | 1.9216 | 0 | 1.9216 | 0 | 3.8432 | 3.8432 | 0 | 2.4604 | 17.2945 | 17.2945 | 1.9216 | 33.0092
1 | gener | 24 | 13:00 | 2024-01-24 | 2024-01-24 13:00 | 10 | 32 | 0 | 6.6115 | 48.6115 | 18.6072 | 9.3036 | 9.3036 | 0 | 0.69638 | 3.7214 | 3.7214 | 0 | 28.2786 | 1.8607 | 0 | 1.8607 | 0 | 3.7214 | 3.7214 | 0 | 2.8901 | 16.7465 | 16.7465 | 1.8607 | 31.865
1 | gener | 24 | 14:00 | 2024-01-24 | 2024-01-24 14:00 | 6 | 30 | 0 | 6.7021 | 42.7021 | 15.8807 | 7.9404 | 6 | 1.9404 | 0 | 3.1761 | 3.1761 | 0 | 26.8239 | 1.5881 | 0 | 1.5881 | 0 | 3.1761 | 3.1761 | 0 | 3.526 | 12.3523 | 12.3523 | 3.5284 | 30.3498
1 | gener | 24 | 15:00 | 2024-01-24 | 2024-01-24 15:00 | 6 | 24.5 | 0 | 6.4087 | 36.9087 | 10.7555 | 5.3777 | 5.3777 | 0 | 0.62226 | 2.1511 | 2.1511 | 0 | 22.3489 | 1.0755 | 0 | 1.0755 | 0 | 2.1511 | 2.1511 | 0 | 4.2576 | 9.6799 | 9.6799 | 1.0755 | 27.2287
1 | gener | 24 | 16:00 | 2024-01-24 | 2024-01-24 16:00 | 4 | 17.5 | 0 | 6.1859 | 27.6859 | 5.0894 | 2.5447 | 2.5447 | 0 | 1.4553 | 1.0179 | 1.0179 | 0 | 16.4821 | 0.50894 | 0 | 0.50894 | 0 | 1.0179 | 1.0179 | 0 | 5.168 | 4.5805 | 4.5805 | 0.50894 | 23.1054
1 | gener | 24 | 17:00 | 2024-01-24 | 2024-01-24 17:00 | 6 | 12 | 0 | 6.3289 | 24.3289 | 0 | 0 | 0 | 0 | 6 | 0 | 0 | 0 | 12 | 0 | 0 | 0 | 0 | 0 | 0 | 0 | 6.3289 | 0 | 0 | 0 | 24.3289
1 | gener | 24 | 18:00 | 2024-01-24 | 2024-01-24 18:00 | 5 | 10 | 3 | 7.1535 | 25.1535 | 0 | 0 | 0 | 0 | 5 | 0 | 0 | 0 | 10 | 0 | 0 | 0 | 3 | 0 | 0 | 0 | 7.1535 | 0 | 0 | 0 | 25.1535
1 | gener | 24 | 19:00 | 2024-01-24 | 2024-01-24 19:00 | 8 | 9.5 | 12 | 8.0414 | 37.5414 | 0 | 0 | 0 | 0 | 8 | 0 | 0 | 0 | 9.5 | 0 | 0 | 0 | 12 | 0 | 0 | 0 | 8.0414 | 0 | 0 | 0 | 37.5414
1 | gener | 24 | 20:00 | 2024-01-24 | 2024-01-24 20:00 | 6 | 10.5 | 14 | 8.6825 | 39.1825 | 0 | 0 | 0 | 0 | 6 | 0 | 0 | 0 | 10.5 | 0 | 0 | 0 | 14 | 0 | 0 | 0 | 8.6825 | 0 | 0 | 0 | 39.1825
1 | gener | 24 | 21:00 | 2024-01-24 | 2024-01-24 21:00 | 6 | 10 | 17 | 8.7706 | 41.7706 | 0 | 0 | 0 | 0 | 6 | 0 | 0 | 0 | 10 | 0 | 0 | 0 | 17 | 0 | 0 | 0 | 8.7706 | 0 | 0 | 0 | 41.7706
1 | gener | 24 | 22:00 | 2024-01-24 | 2024-01-24 22:00 | 5 | 11 | 3 | 8.0313 | 27.0313 | 0 | 0 | 0 | 0 | 5 | 0 | 0 | 0 | 11 | 0 | 0 | 0 | 3 | 0 | 0 | 0 | 8.0313 | 0 | 0 | 0 | 27.0313
1 | gener | 24 | 23:00 | 2024-01-24 | 2024-01-24 23:00 | 4 | 7.5 | 1 | 6.64 | 19.14 | 0 | 0 | 0 | 0 | 4 | 0 | 0 | 0 | 7.5 | 0 | 0 | 0 | 1 | 0 | 0 | 0 | 6.64 | 0 | 0 | 0 | 19.14
1 | gener | 25 | 0:00 | 2024-01-25 | 2024-01-25 | 2 | 4 | 0 | 5.249 | 11.249 | 0 | 0 | 0 | 0 | 2 | 0 | 0 | 0 | 4 | 0 | 0 | 0 | 0 | 0 | 0 | 0 | 5.249 | 0 | 0 | 0 | 11.249
1 | gener | 25 | 1:00 | 2024-01-25 | 2024-01-25 01:00 | 2 | 4 | 1 | 4.2797 | 11.2797 | 0 | 0 | 0 | 0 | 2 | 0 | 0 | 0 | 4 | 0 | 0 | 0 | 1 | 0 | 0 | 0 | 4.2797 | 0 | 0 | 0 | 11.2797
1 | gener | 25 | 2:00 | 2024-01-25 | 2024-01-25 02:00 | 3 | 4 | 1 | 3.7652 | 11.7652 | 0 | 0 | 0 | 0 | 3 | 0 | 0 | 0 | 4 | 0 | 0 | 0 | 1 | 0 | 0 | 0 | 3.7652 | 0 | 0 | 0 | 11.7652
1 | gener | 25 | 3:00 | 2024-01-25 | 2024-01-25 03:00 | 2 | 4 | 0 | 3.5161 | 9.5161 | 0 | 0 | 0 | 0 | 2 | 0 | 0 | 0 | 4 | 0 | 0 | 0 | 0 | 0 | 0 | 0 | 3.5161 | 0 | 0 | 0 | 9.5161
1 | gener | 25 | 4:00 | 2024-01-25 | 2024-01-25 04:00 | 3 | 4 | 1 | 3.4381 | 11.4381 | 0 | 0 | 0 | 0 | 3 | 0 | 0 | 0 | 4 | 0 | 0 | 0 | 1 | 0 | 0 | 0 | 3.4381 | 0 | 0 | 0 | 11.4381
1 | gener | 25 | 5:00 | 2024-01-25 | 2024-01-25 05:00 | 2 | 4 | 1 | 3.5641 | 10.5641 | 0 | 0 | 0 | 0 | 2 | 0 | 0 | 0 | 4 | 0 | 0 | 0 | 1 | 0 | 0 | 0 | 3.5641 | 0 | 0 | 0 | 10.5641
1 | gener | 25 | 6:00 | 2024-01-25 | 2024-01-25 06:00 | 3 | 4 | 0 | 4.0988 | 11.0988 | 0 | 0 | 0 | 0 | 3 | 0 | 0 | 0 | 4 | 0 | 0 | 0 | 0 | 0 | 0 | 0 | 4.0988 | 0 | 0 | 0 | 11.0988
1 | gener | 25 | 7:00 | 2024-01-25 | 2024-01-25 07:00 | 2 | 8 | 1 | 5.2797 | 16.2797 | 0 | 0 | 0 | 0 | 2 | 0 | 0 | 0 | 8 | 0 | 0 | 0 | 1 | 0 | 0 | 0 | 5.2797 | 0 | 0 | 0 | 16.2797
1 | gener | 25 | 8:00 | 2024-01-25 | 2024-01-25 08:00 | 21 | 18 | 0 | 5.8719 | 44.8719 | 2.2554 | 1.1277 | 1.1277 | 0 | 19.8723 | 0.45108 | 0.45108 | 0 | 17.5489 | 0.22554 | 0 | 0.22554 | 0 | 0.45108 | 0.45108 | 0 | 5.4208 | 2.0298 | 2.0298 | 0.22554 | 42.8421
1 | gener | 25 | 9:00 | 2024-01-25 | 2024-01-25 09:00 | 14 | 28.5 | 0 | 6.0937 | 48.5937 | 8.2903 | 4.1451 | 4.1451 | 0 | 9.8549 | 1.6581 | 1.6581 | 0 | 26.8419 | 0.82903 | 0 | 0.82903 | 0 | 1.6581 | 1.6581 | 0 | 4.4357 | 7.4613 | 7.4613 | 0.82903 | 41.1325
1 | gener | 25 | 10:00 | 2024-01-25 | 2024-01-25 10:00 | 11 | 29.5 | 0 | 6.3991 | 46.8991 | 13.4995 | 6.7497 | 6.7497 | 0 | 4.2503 | 2.6999 | 2.6999 | 0 | 26.8001 | 1.3499 | 0 | 1.3499 | 0 | 2.6999 | 2.6999 | 0 | 3.6992 | 12.1495 | 12.1495 | 1.3499 | 34.7495
1 | gener | 25 | 11:00 | 2024-01-25 | 2024-01-25 11:00 | 9 | 24.5 | 0 | 6.3538 | 39.8538 | 16.4902 | 8.2451 | 8.2451 | 0 | 0.75491 | 3.298 | 3.298 | 0 | 21.202 | 1.649 | 0 | 1.649 | 0 | 3.298 | 3.298 | 0 | 3.0558 | 14.8412 | 14.8412 | 1.649 | 25.0126
1 | gener | 25 | 12:00 | 2024-01-25 | 2024-01-25 12:00 | 7 | 28.5 | 0 | 6.3037 | 41.8037 | 17.2619 | 8.631 | 7 | 1.631 | 0 | 3.4524 | 3.4524 | 0 | 25.0476 | 1.7262 | 0 | 1.7262 | 0 | 3.4524 | 3.4524 | 0 | 2.8513 | 13.9048 | 13.9048 | 3.3572 | 27.8989
1 | gener | 25 | 13:00 | 2024-01-25 | 2024-01-25 13:00 | 5 | 27 | 3 | 6.6115 | 41.6115 | 17.1727 | 8.5864 | 5 | 3.5864 | 0 | 3.4345 | 3.4345 | 0 | 23.5655 | 1.7173 | 1.7173 | 0 | 1.2827 | 3.4345 | 3.4345 | 0 | 3.177 | 13.5864 | 13.5864 | 3.5864 | 28.0252
1 | gener | 25 | 14:00 | 2024-01-25 | 2024-01-25 14:00 | 5 | 24.5 | 11 | 6.7021 | 47.2021 | 14.6087 | 7.3043 | 5 | 2.3043 | 0 | 2.9217 | 2.9217 | 0 | 21.5783 | 1.4609 | 1.4609 | 0 | 9.5391 | 2.9217 | 2.9217 | 0 | 3.7804 | 12.3043 | 12.3043 | 2.3043 | 34.8978
1 | gener | 25 | 15:00 | 2024-01-25 | 2024-01-25 15:00 | 8 | 23.5 | 11 | 6.4087 | 48.9087 | 10.0721 | 5.0361 | 5.0361 | 0 | 2.9639 | 2.0144 | 2.0144 | 0 | 21.4856 | 1.0072 | 1.0072 | 0 | 9.9928 | 2.0144 | 2.0144 | 0 | 4.3942 | 10.0721 | 10.0721 | 0 | 38.8365
1 | gener | 25 | 16:00 | 2024-01-25 | 2024-01-25 16:00 | 6 | 16 | 14 | 6.1859 | 42.1859 | 4.4943 | 2.2472 | 2.2472 | 0 | 3.7528 | 0.89886 | 0.89886 | 0 | 15.1011 | 0.44943 | 0.44943 | 0 | 13.5506 | 0.89886 | 0.89886 | 0 | 5.287 | 4.4943 | 4.4943 | 0 | 37.6915
1 | gener | 25 | 17:00 | 2024-01-25 | 2024-01-25 17:00 | 5 | 13 | 17 | 6.3289 | 41.3289 | 0 | 0 | 0 | 0 | 5 | 0 | 0 | 0 | 13 | 0 | 0 | 0 | 17 | 0 | 0 | 0 | 6.3289 | 0 | 0 | 0 | 41.3289
1 | gener | 25 | 18:00 | 2024-01-25 | 2024-01-25 18:00 | 4 | 10.5 | 14 | 7.1535 | 35.6535 | 0 | 0 | 0 | 0 | 4 | 0 | 0 | 0 | 10.5 | 0 | 0 | 0 | 14 | 0 | 0 | 0 | 7.1535 | 0 | 0 | 0 | 35.6535
1 | gener | 25 | 19:00 | 2024-01-25 | 2024-01-25 19:00 | 8 | 12 | 16 | 8.0414 | 44.0414 | 0 | 0 | 0 | 0 | 8 | 0 | 0 | 0 | 12 | 0 | 0 | 0 | 16 | 0 | 0 | 0 | 8.0414 | 0 | 0 | 0 | 44.0414
1 | gener | 25 | 20:00 | 2024-01-25 | 2024-01-25 20:00 | 7 | 10.5 | 1 | 8.6825 | 27.1825 | 0 | 0 | 0 | 0 | 7 | 0 | 0 | 0 | 10.5 | 0 | 0 | 0 | 1 | 0 | 0 | 0 | 8.6825 | 0 | 0 | 0 | 27.1825
1 | gener | 25 | 21:00 | 2024-01-25 | 2024-01-25 21:00 | 6 | 11 | 1 | 8.7706 | 26.7706 | 0 | 0 | 0 | 0 | 6 | 0 | 0 | 0 | 11 | 0 | 0 | 0 | 1 | 0 | 0 | 0 | 8.7706 | 0 | 0 | 0 | 26.7706
1 | gener | 25 | 22:00 | 2024-01-25 | 2024-01-25 22:00 | 4 | 8 | 1 | 8.0313 | 21.0313 | 0 | 0 | 0 | 0 | 4 | 0 | 0 | 0 | 8 | 0 | 0 | 0 | 1 | 0 | 0 | 0 | 8.0313 | 0 | 0 | 0 | 21.0313
1 | gener | 25 | 23:00 | 2024-01-25 | 2024-01-25 23:00 | 3 | 6 | 1 | 6.64 | 16.64 | 0 | 0 | 0 | 0 | 3 | 0 | 0 | 0 | 6 | 0 | 0 | 0 | 1 | 0 | 0 | 0 | 6.64 | 0 | 0 | 0 | 16.64
1 | gener | 26 | 0:00 | 2024-01-26 | 2024-01-26 | 2 | 3.5 | 18 | 5.249 | 28.749 | 0 | 0 | 0 | 0 | 2 | 0 | 0 | 0 | 3.5 | 0 | 0 | 0 | 18 | 0 | 0 | 0 | 5.249 | 0 | 0 | 0 | 28.749
1 | gener | 26 | 1:00 | 2024-01-26 | 2024-01-26 01:00 | 3 | 3 | 1 | 4.2797 | 11.2797 | 0 | 0 | 0 | 0 | 3 | 0 | 0 | 0 | 3 | 0 | 0 | 0 | 1 | 0 | 0 | 0 | 4.2797 | 0 | 0 | 0 | 11.2797
1 | gener | 26 | 2:00 | 2024-01-26 | 2024-01-26 02:00 | 2 | 3.5 | 0 | 3.7652 | 9.2652 | 0 | 0 | 0 | 0 | 2 | 0 | 0 | 0 | 3.5 | 0 | 0 | 0 | 0 | 0 | 0 | 0 | 3.7652 | 0 | 0 | 0 | 9.2652
1 | gener | 26 | 3:00 | 2024-01-26 | 2024-01-26 03:00 | 2 | 3 | 1 | 3.5161 | 9.5161 | 0 | 0 | 0 | 0 | 2 | 0 | 0 | 0 | 3 | 0 | 0 | 0 | 1 | 0 | 0 | 0 | 3.5161 | 0 | 0 | 0 | 9.5161
1 | gener | 26 | 4:00 | 2024-01-26 | 2024-01-26 04:00 | 2 | 3 | 0 | 3.4381 | 8.4381 | 0 | 0 | 0 | 0 | 2 | 0 | 0 | 0 | 3 | 0 | 0 | 0 | 0 | 0 | 0 | 0 | 3.4381 | 0 | 0 | 0 | 8.4381
1 | gener | 26 | 5:00 | 2024-01-26 | 2024-01-26 05:00 | 3 | 3.5 | 1 | 3.5641 | 11.0641 | 0 | 0 | 0 | 0 | 3 | 0 | 0 | 0 | 3.5 | 0 | 0 | 0 | 1 | 0 | 0 | 0 | 3.5641 | 0 | 0 | 0 | 11.0641
1 | gener | 26 | 6:00 | 2024-01-26 | 2024-01-26 06:00 | 2 | 3 | 1 | 4.0988 | 10.0988 | 0 | 0 | 0 | 0 | 2 | 0 | 0 | 0 | 3 | 0 | 0 | 0 | 1 | 0 | 0 | 0 | 4.0988 | 0 | 0 | 0 | 10.0988
1 | gener | 26 | 7:00 | 2024-01-26 | 2024-01-26 07:00 | 5 | 6.5 | 1 | 5.2797 | 17.7797 | 0 | 0 | 0 | 0 | 5 | 0 | 0 | 0 | 6.5 | 0 | 0 | 0 | 1 | 0 | 0 | 0 | 5.2797 | 0 | 0 | 0 | 17.7797
1 | gener | 26 | 8:00 | 2024-01-26 | 2024-01-26 08:00 | 19 | 17 | 0 | 5.8719 | 41.8719 | 2.3544 | 1.1772 | 1.1772 | 0 | 17.8228 | 0.47089 | 0.47089 | 0 | 16.5291 | 0.23544 | 0 | 0.23544 | 0 | 0.47089 | 0.47089 | 0 | 5.401 | 2.119 | 2.119 | 0.23544 | 39.7529
1 | gener | 26 | 9:00 | 2024-01-26 | 2024-01-26 09:00 | 12 | 27.5 | 0 | 6.0937 | 45.5937 | 7.7404 | 3.8702 | 3.8702 | 0 | 8.1298 | 1.5481 | 1.5481 | 0 | 25.9519 | 0.77404 | 0 | 0.77404 | 0 | 1.5481 | 1.5481 | 0 | 4.5456 | 6.9663 | 6.9663 | 0.77404 | 38.6274
1 | gener | 26 | 10:00 | 2024-01-26 | 2024-01-26 10:00 | 9 | 27 | 0 | 6.3991 | 42.3991 | 13.7729 | 6.8865 | 6.8865 | 0 | 2.1135 | 2.7546 | 2.7546 | 0 | 24.2454 | 1.3773 | 0 | 1.3773 | 0 | 2.7546 | 2.7546 | 0 | 3.6445 | 12.3956 | 12.3956 | 1.3773 | 30.0035
1 | gener | 26 | 11:00 | 2024-01-26 | 2024-01-26 11:00 | 9 | 24 | 9 | 6.3538 | 48.3538 | 16.8977 | 8.4489 | 8.4489 | 0 | 0.55114 | 3.3795 | 3.3795 | 0 | 20.6205 | 1.6898 | 1.6898 | 0 | 7.3102 | 3.3795 | 3.3795 | 0 | 2.9743 | 16.8977 | 16.8977 | 0 | 31.4561
1 | gener | 26 | 12:00 | 2024-01-26 | 2024-01-26 12:00 | 8 | 29 | 6 | 6.3037 | 49.3037 | 17.6618 | 8.8309 | 8 | 0.83089 | 0 | 3.5324 | 3.5324 | 0 | 25.4676 | 1.7662 | 1.7662 | 0 | 4.2338 | 3.5324 | 3.5324 | 0 | 2.7713 | 16.8309 | 16.8309 | 0.83089 | 32.4728
1 | gener | 26 | 13:00 | 2024-01-26 | 2024-01-26 13:00 | 8 | 28 | 9 | 6.6115 | 51.6115 | 17.4628 | 8.7314 | 8 | 0.7314 | 0 | 3.4926 | 3.4926 | 0 | 24.5074 | 1.7463 | 1.7463 | 0 | 7.2537 | 3.4926 | 3.4926 | 0 | 3.119 | 16.7314 | 16.7314 | 0.7314 | 34.8801
1 | gener | 26 | 14:00 | 2024-01-26 | 2024-01-26 14:00 | 3 | 21 | 2 | 6.7021 | 32.7021 | 14.7421 | 7.3711 | 3 | 4.3711 | 0 | 2.9484 | 2.9484 | 0 | 18.0516 | 1.4742 | 1.4742 | 0 | 0.52579 | 2.9484 | 2.9484 | 0 | 3.7537 | 10.3711 | 10.3711 | 4.3711 | 22.331
1 | gener | 26 | 15:00 | 2024-01-26 | 2024-01-26 15:00 | 5 | 22.5 | 1 | 6.4087 | 34.9087 | 10.1068 | 5.0534 | 5 | 0.053417 | 0 | 2.0214 | 2.0214 | 0 | 20.4786 | 1.0107 | 1 | 0.010683 | 0 | 2.0214 | 2.0214 | 0 | 4.3873 | 10.0427 | 10.0427 | 0.0641 | 24.8659
1 | gener | 26 | 16:00 | 2024-01-26 | 2024-01-26 16:00 | 4 | 16.5 | 22 | 6.1859 | 48.6859 | 4.6882 | 2.3441 | 2.3441 | 0 | 1.6559 | 0.93765 | 0.93765 | 0 | 15.5624 | 0.46882 | 0.46882 | 0 | 21.5312 | 0.93765 | 0.93765 | 0 | 5.2482 | 4.6882 | 4.6882 | 0 | 43.9976
1 | gener | 26 | 17:00 | 2024-01-26 | 2024-01-26 17:00 | 4 | 13 | 16 | 6.3289 | 39.3289 | 0 | 0 | 0 | 0 | 4 | 0 | 0 | 0 | 13 | 0 | 0 | 0 | 16 | 0 | 0 | 0 | 6.3289 | 0 | 0 | 0 | 39.3289
1 | gener | 26 | 18:00 | 2024-01-26 | 2024-01-26 18:00 | 4 | 12 | 22 | 7.1535 | 45.1535 | 0 | 0 | 0 | 0 | 4 | 0 | 0 | 0 | 12 | 0 | 0 | 0 | 22 | 0 | 0 | 0 | 7.1535 | 0 | 0 | 0 | 45.1535
1 | gener | 26 | 19:00 | 2024-01-26 | 2024-01-26 19:00 | 8 | 12 | 14 | 8.0414 | 42.0414 | 0 | 0 | 0 | 0 | 8 | 0 | 0 | 0 | 12 | 0 | 0 | 0 | 14 | 0 | 0 | 0 | 8.0414 | 0 | 0 | 0 | 42.0414
1 | gener | 26 | 20:00 | 2024-01-26 | 2024-01-26 20:00 | 7 | 9.5 | 6 | 8.6825 | 31.1825 | 0 | 0 | 0 | 0 | 7 | 0 | 0 | 0 | 9.5 | 0 | 0 | 0 | 6 | 0 | 0 | 0 | 8.6825 | 0 | 0 | 0 | 31.1825
1 | gener | 26 | 21:00 | 2024-01-26 | 2024-01-26 21:00 | 7 | 9 | 15 | 8.7706 | 39.7706 | 0 | 0 | 0 | 0 | 7 | 0 | 0 | 0 | 9 | 0 | 0 | 0 | 15 | 0 | 0 | 0 | 8.7706 | 0 | 0 | 0 | 39.7706
1 | gener | 26 | 22:00 | 2024-01-26 | 2024-01-26 22:00 | 4 | 9 | 1 | 8.0313 | 22.0313 | 0 | 0 | 0 | 0 | 4 | 0 | 0 | 0 | 9 | 0 | 0 | 0 | 1 | 0 | 0 | 0 | 8.0313 | 0 | 0 | 0 | 22.0313
1 | gener | 26 | 23:00 | 2024-01-26 | 2024-01-26 23:00 | 3 | 6.5 | 1 | 6.64 | 17.14 | 0 | 0 | 0 | 0 | 3 | 0 | 0 | 0 | 6.5 | 0 | 0 | 0 | 1 | 0 | 0 | 0 | 6.64 | 0 | 0 | 0 | 17.14
1 | gener | 27 | 0:00 | 2024-01-27 | 2024-01-27 | 3 | 3 | 0 | 5.3315 | 11.3315 | 0 | 0 | 0 | 0 | 3 | 0 | 0 | 0 | 3 | 0 | 0 | 0 | 0 | 0 | 0 | 0 | 5.3315 | 0 | 0 | 0 | 11.3315
1 | gener | 27 | 1:00 | 2024-01-27 | 2024-01-27 01:00 | 2 | 3.5 | 1 | 4.3547 | 10.8547 | 0 | 0 | 0 | 0 | 2 | 0 | 0 | 0 | 3.5 | 0 | 0 | 0 | 1 | 0 | 0 | 0 | 4.3547 | 0 | 0 | 0 | 10.8547
1 | gener | 27 | 2:00 | 2024-01-27 | 2024-01-27 02:00 | 2 | 2.5 | 1 | 3.8139 | 9.3139 | 0 | 0 | 0 | 0 | 2 | 0 | 0 | 0 | 2.5 | 0 | 0 | 0 | 1 | 0 | 0 | 0 | 3.8139 | 0 | 0 | 0 | 9.3139
1 | gener | 27 | 3:00 | 2024-01-27 | 2024-01-27 03:00 | 3 | 3 | 0 | 3.5495 | 9.5495 | 0 | 0 | 0 | 0 | 3 | 0 | 0 | 0 | 3 | 0 | 0 | 0 | 0 | 0 | 0 | 0 | 3.5495 | 0 | 0 | 0 | 9.5495
1 | gener | 27 | 4:00 | 2024-01-27 | 2024-01-27 04:00 | 2 | 3 | 1 | 3.4631 | 9.4631 | 0 | 0 | 0 | 0 | 2 | 0 | 0 | 0 | 3 | 0 | 0 | 0 | 1 | 0 | 0 | 0 | 3.4631 | 0 | 0 | 0 | 9.4631
1 | gener | 27 | 5:00 | 2024-01-27 | 2024-01-27 05:00 | 2 | 3 | 1 | 3.5874 | 9.5874 | 0 | 0 | 0 | 0 | 2 | 0 | 0 | 0 | 3 | 0 | 0 | 0 | 1 | 0 | 0 | 0 | 3.5874 | 0 | 0 | 0 | 9.5874
1 | gener | 27 | 6:00 | 2024-01-27 | 2024-01-27 06:00 | 3 | 3.5 | 0 | 4.0919 | 10.5919 | 0 | 0 | 0 | 0 | 3 | 0 | 0 | 0 | 3.5 | 0 | 0 | 0 | 0 | 0 | 0 | 0 | 4.0919 | 0 | 0 | 0 | 10.5919
1 | gener | 27 | 7:00 | 2024-01-27 | 2024-01-27 07:00 | 2 | 4.5 | 1 | 5.2028 | 12.7028 | 0 | 0 | 0 | 0 | 2 | 0 | 0 | 0 | 4.5 | 0 | 0 | 0 | 1 | 0 | 0 | 0 | 5.2028 | 0 | 0 | 0 | 12.7028
1 | gener | 27 | 8:00 | 2024-01-27 | 2024-01-27 08:00 | 3 | 10 | 0 | 5.8154 | 18.8154 | 2.4732 | 1.2366 | 1.2366 | 0 | 1.7634 | 0.49464 | 0.49464 | 0 | 9.5054 | 0.24732 | 0 | 0.24732 | 0 | 0.49464 | 0.49464 | 0 | 5.3208 | 2.2259 | 2.2259 | 0.24732 | 16.5895
1 | gener | 27 | 9:00 | 2024-01-27 | 2024-01-27 09:00 | 2 | 16.5 | 4 | 6.1223 | 28.6223 | 8.9359 | 4.468 | 2 | 2.468 | 0 | 1.7872 | 1.7872 | 0 | 14.7128 | 0.89359 | 0.89359 | 0 | 3.1064 | 1.7872 | 1.7872 | 0 | 4.3351 | 6.468 | 6.468 | 2.468 | 22.1544
1 | gener | 27 | 10:00 | 2024-01-27 | 2024-01-27 10:00 | 3 | 19 | 10 | 6.4439 | 38.4439 | 13.8197 | 6.9099 | 3 | 3.9099 | 0 | 2.7639 | 2.7639 | 0 | 16.2361 | 1.382 | 1.382 | 0 | 8.618 | 2.7639 | 2.7639 | 0 | 3.68 | 9.9099 | 9.9099 | 3.9099 | 28.5341
1 | gener | 27 | 11:00 | 2024-01-27 | 2024-01-27 11:00 | 2 | 14.5 | 13 | 6.3823 | 35.8823 | 17.1508 | 8.5754 | 2 | 6.5754 | 0 | 3.4302 | 3.4302 | 0 | 11.0698 | 1.7151 | 1.7151 | 0 | 11.2849 | 3.4302 | 3.4302 | 0 | 2.9521 | 10.5754 | 10.5754 | 6.5754 | 25.3068
1 | gener | 27 | 12:00 | 2024-01-27 | 2024-01-27 12:00 | 2 | 16.5 | 10 | 6.2936 | 34.7936 | 17.2756 | 8.6378 | 2 | 6.6378 | 0 | 3.4551 | 3.4551 | 0 | 13.0449 | 1.7276 | 1.7276 | 0 | 8.2724 | 3.4551 | 3.4551 | 0 | 2.8385 | 10.6378 | 10.6378 | 6.6378 | 24.1558
1 | gener | 27 | 13:00 | 2024-01-27 | 2024-01-27 13:00 | 2 | 15 | 3 | 6.5757 | 26.5757 | 17.9306 | 8.9653 | 2 | 6.9653 | 0 | 3.5861 | 3.5861 | 0 | 11.4139 | 1.7931 | 1.7931 | 0 | 1.2069 | 3.5861 | 3.5861 | 0 | 2.9896 | 10.9653 | 10.9653 | 6.9653 | 15.6104
1 | gener | 27 | 14:00 | 2024-01-27 | 2024-01-27 14:00 | 3 | 13 | 0 | 6.693 | 22.693 | 15.201 | 7.6005 | 3 | 4.6005 | 0 | 3.0402 | 3.0402 | 0 | 9.9598 | 1.5201 | 0 | 1.5201 | 0 | 3.0402 | 3.0402 | 0 | 3.6528 | 9.0804 | 9.0804 | 6.1206 | 13.6126
1 | gener | 27 | 15:00 | 2024-01-27 | 2024-01-27 15:00 | 2 | 13.5 | 0 | 6.4169 | 21.9169 | 10.664 | 5.332 | 2 | 3.332 | 0 | 2.1328 | 2.1328 | 0 | 11.3672 | 1.0664 | 0 | 1.0664 | 0 | 2.1328 | 2.1328 | 0 | 4.2841 | 6.2656 | 6.2656 | 4.3984 | 15.6513
1 | gener | 27 | 16:00 | 2024-01-27 | 2024-01-27 16:00 | 2 | 10 | 0 | 6.1982 | 18.1982 | 4.8938 | 2.4469 | 2 | 0.44692 | 0 | 0.97877 | 0.97877 | 0 | 9.0212 | 0.48938 | 0 | 0.48938 | 0 | 0.97877 | 0.97877 | 0 | 5.2194 | 3.9575 | 3.9575 | 0.9363 | 14.2406
1 | gener | 27 | 17:00 | 2024-01-27 | 2024-01-27 17:00 | 2 | 6 | 2 | 6.2916 | 16.2916 | 0 | 0 | 0 | 0 | 2 | 0 | 0 | 0 | 6 | 0 | 0 | 0 | 2 | 0 | 0 | 0 | 6.2916 | 0 | 0 | 0 | 16.2916
1 | gener | 27 | 18:00 | 2024-01-27 | 2024-01-27 18:00 | 2 | 6 | 10 | 7.0077 | 25.0077 | 0 | 0 | 0 | 0 | 2 | 0 | 0 | 0 | 6 | 0 | 0 | 0 | 10 | 0 | 0 | 0 | 7.0077 | 0 | 0 | 0 | 25.0077
1 | gener | 27 | 19:00 | 2024-01-27 | 2024-01-27 19:00 | 2 | 6 | 4 | 7.6708 | 19.6708 | 0 | 0 | 0 | 0 | 2 | 0 | 0 | 0 | 6 | 0 | 0 | 0 | 4 | 0 | 0 | 0 | 7.6708 | 0 | 0 | 0 | 19.6708
1 | gener | 27 | 20:00 | 2024-01-27 | 2024-01-27 20:00 | 3 | 5.5 | 5 | 8.0925 | 21.5925 | 0 | 0 | 0 | 0 | 3 | 0 | 0 | 0 | 5.5 | 0 | 0 | 0 | 5 | 0 | 0 | 0 | 8.0925 | 0 | 0 | 0 | 21.5925
1 | gener | 27 | 21:00 | 2024-01-27 | 2024-01-27 21:00 | 2 | 6.5 | 4 | 8.278 | 20.778 | 0 | 0 | 0 | 0 | 2 | 0 | 0 | 0 | 6.5 | 0 | 0 | 0 | 4 | 0 | 0 | 0 | 8.278 | 0 | 0 | 0 | 20.778
1 | gener | 27 | 22:00 | 2024-01-27 | 2024-01-27 22:00 | 2 | 7.5 | 1 | 7.8198 | 18.3198 | 0 | 0 | 0 | 0 | 2 | 0 | 0 | 0 | 7.5 | 0 | 0 | 0 | 1 | 0 | 0 | 0 | 7.8198 | 0 | 0 | 0 | 18.3198
1 | gener | 27 | 23:00 | 2024-01-27 | 2024-01-27 23:00 | 2 | 4 | 2 | 6.7812 | 14.7812 | 0 | 0 | 0 | 0 | 2 | 0 | 0 | 0 | 4 | 0 | 0 | 0 | 2 | 0 | 0 | 0 | 6.7812 | 0 | 0 | 0 | 14.7812
1 | gener | 28 | 0:00 | 2024-01-28 | 2024-01-28 | 3 | 3 | 7 | 5.7241 | 18.7241 | 0 | 0 | 0 | 0 | 3 | 0 | 0 | 0 | 3 | 0 | 0 | 0 | 7 | 0 | 0 | 0 | 5.7241 | 0 | 0 | 0 | 18.7241
1 | gener | 28 | 1:00 | 2024-01-28 | 2024-01-28 01:00 | 2 | 3 | 0 | 4.7251 | 9.7251 | 0 | 0 | 0 | 0 | 2 | 0 | 0 | 0 | 3 | 0 | 0 | 0 | 0 | 0 | 0 | 0 | 4.7251 | 0 | 0 | 0 | 9.7251
1 | gener | 28 | 2:00 | 2024-01-28 | 2024-01-28 02:00 | 2 | 3.5 | 8 | 4.0814 | 17.5814 | 0 | 0 | 0 | 0 | 2 | 0 | 0 | 0 | 3.5 | 0 | 0 | 0 | 8 | 0 | 0 | 0 | 4.0814 | 0 | 0 | 0 | 17.5814
1 | gener | 28 | 3:00 | 2024-01-28 | 2024-01-28 03:00 | 3 | 3 | 7 | 3.735 | 16.735 | 0 | 0 | 0 | 0 | 3 | 0 | 0 | 0 | 3 | 0 | 0 | 0 | 7 | 0 | 0 | 0 | 3.735 | 0 | 0 | 0 | 16.735
1 | gener | 28 | 4:00 | 2024-01-28 | 2024-01-28 04:00 | 3 | 3 | 1 | 3.5855 | 10.5855 | 0 | 0 | 0 | 0 | 3 | 0 | 0 | 0 | 3 | 0 | 0 | 0 | 1 | 0 | 0 | 0 | 3.5855 | 0 | 0 | 0 | 10.5855
1 | gener | 28 | 5:00 | 2024-01-28 | 2024-01-28 05:00 | 2 | 3 | 1 | 3.6083 | 9.6083 | 0 | 0 | 0 | 0 | 2 | 0 | 0 | 0 | 3 | 0 | 0 | 0 | 1 | 0 | 0 | 0 | 3.6083 | 0 | 0 | 0 | 9.6083
1 | gener | 28 | 6:00 | 2024-01-28 | 2024-01-28 06:00 | 3 | 3 | 0 | 3.7746 | 9.7746 | 0 | 0 | 0 | 0 | 3 | 0 | 0 | 0 | 3 | 0 | 0 | 0 | 0 | 0 | 0 | 0 | 3.7746 | 0 | 0 | 0 | 9.7746
1 | gener | 28 | 7:00 | 2024-01-28 | 2024-01-28 07:00 | 2 | 2.5 | 1 | 4.166 | 9.666 | 0 | 0 | 0 | 0 | 2 | 0 | 0 | 0 | 2.5 | 0 | 0 | 0 | 1 | 0 | 0 | 0 | 4.166 | 0 | 0 | 0 | 9.666
1 | gener | 28 | 8:00 | 2024-01-28 | 2024-01-28 08:00 | 3 | 3 | 3.226 | 4.8422 | 14.0682 | 2.4168 | 1.2084 | 1.2084 | 0 | 1.7916 | 0.48336 | 0.48336 | 0 | 2.5166 | 0.24168 | 0.24168 | 0 | 2.9843 | 0.48336 | 0.48336 | 0 | 4.3588 | 2.4168 | 2.4168 | 0 | 11.6514
1 | gener | 28 | 9:00 | 2024-01-28 | 2024-01-28 09:00 | 2 | 3 | 4.767 | 6.003 | 15.77 | 8.8526 | 4.4263 | 2 | 2.4263 | 0 | 1.7705 | 1.7705 | 0 | 1.2295 | 0.88526 | 0.88526 | 0 | 3.8817 | 1.7705 | 1.7705 | 0 | 4.2324 | 6.4263 | 6.4263 | 2.4263 | 9.3437
1 | gener | 28 | 10:00 | 2024-01-28 | 2024-01-28 10:00 | 3 | 3.5 | 4 | 6.8443 | 17.3443 | 13.9435 | 6.9717 | 3 | 3.9717 | 0 | 2.7887 | 2.7887 | 0 | 0.71131 | 1.3943 | 1.3943 | 0 | 2.6057 | 2.7887 | 2.7887 | 0 | 4.0556 | 9.9717 | 9.9717 | 3.9717 | 7.3726
1 | gener | 28 | 11:00 | 2024-01-28 | 2024-01-28 11:00 | 2 | 2.5 | 0 | 6.9707 | 11.4707 | 16.4964 | 8.2482 | 2 | 6.2482 | 0 | 3.2993 | 2.5 | 0.79929 | 0 | 1.6496 | 0 | 1.6496 | 0 | 3.2993 | 3.2993 | 0 | 3.6714 | 7.7993 | 7.7993 | 8.6972 | 3.6714
1 | gener | 28 | 12:00 | 2024-01-28 | 2024-01-28 12:00 | 3 | 3 | 0 | 6.8312 | 12.8312 | 18.1804 | 9.0902 | 3 | 6.0902 | 0 | 3.6361 | 3 | 0.63607 | 0 | 1.818 | 0 | 1.818 | 0 | 3.6361 | 3.6361 | 0 | 3.1951 | 9.6361 | 9.6361 | 8.5443 | 3.1951
1 | gener | 28 | 13:00 | 2024-01-28 | 2024-01-28 13:00 | 2 | 3 | 0 | 7.1191 | 12.1191 | 14.4213 | 7.2107 | 2 | 5.2107 | 0 | 2.8843 | 2.8843 | 0 | 0.11573 | 1.4421 | 0 | 1.4421 | 0 | 2.8843 | 2.8843 | 0 | 4.2349 | 7.7685 | 7.7685 | 6.6528 | 4.3506
1 | gener | 28 | 14:00 | 2024-01-28 | 2024-01-28 14:00 | 2 | 3 | 10 | 7.2008 | 22.2008 | 15.5979 | 7.7989 | 2 | 5.7989 | 0 | 3.1196 | 3 | 0.11957 | 0 | 1.5598 | 1.5598 | 0 | 8.4402 | 3.1196 | 3.1196 | 0 | 4.0812 | 9.6794 | 9.6794 | 5.9185 | 12.5214
1 | gener | 28 | 15:00 | 2024-01-28 | 2024-01-28 15:00 | 2 | 3 | 13 | 6.6542 | 24.6542 | 10.7176 | 5.3588 | 2 | 3.3588 | 0 | 2.1435 | 2.1435 | 0 | 0.85649 | 1.0718 | 1.0718 | 0 | 11.9282 | 2.1435 | 2.1435 | 0 | 4.5107 | 7.3588 | 7.3588 | 3.3588 | 17.2954
1 | gener | 28 | 16:00 | 2024-01-28 | 2024-01-28 16:00 | 3 | 3 | 10 | 6.2466 | 22.2466 | 2.6311 | 1.3155 | 1.3155 | 0 | 1.6845 | 0.52621 | 0.52621 | 0 | 2.4738 | 0.26311 | 0.26311 | 0 | 9.7369 | 0.52621 | 0.52621 | 0 | 5.7204 | 2.6311 | 2.6311 | 0 | 19.6155
1 | gener | 28 | 17:00 | 2024-01-28 | 2024-01-28 17:00 | 2 | 3 | 4 | 6.1869 | 15.1869 | 0 | 0 | 0 | 0 | 2 | 0 | 0 | 0 | 3 | 0 | 0 | 0 | 4 | 0 | 0 | 0 | 6.1869 | 0 | 0 | 0 | 15.1869
1 | gener | 28 | 18:00 | 2024-01-28 | 2024-01-28 18:00 | 2 | 3 | 14 | 6.8307 | 25.8307 | 0 | 0 | 0 | 0 | 2 | 0 | 0 | 0 | 3 | 0 | 0 | 0 | 14 | 0 | 0 | 0 | 6.8307 | 0 | 0 | 0 | 25.8307
1 | gener | 28 | 19:00 | 2024-01-28 | 2024-01-28 19:00 | 2 | 3 | 22 | 7.3595 | 34.3595 | 0 | 0 | 0 | 0 | 2 | 0 | 0 | 0 | 3 | 0 | 0 | 0 | 22 | 0 | 0 | 0 | 7.3595 | 0 | 0 | 0 | 34.3595
1 | gener | 28 | 20:00 | 2024-01-28 | 2024-01-28 20:00 | 1 | 3 | 18 | 7.75 | 29.75 | 0 | 0 | 0 | 0 | 1 | 0 | 0 | 0 | 3 | 0 | 0 | 0 | 18 | 0 | 0 | 0 | 7.75 | 0 | 0 | 0 | 29.75
1 | gener | 28 | 21:00 | 2024-01-28 | 2024-01-28 21:00 | 1 | 3 | 13 | 8.0079 | 25.0079 | 0 | 0 | 0 | 0 | 1 | 0 | 0 | 0 | 3 | 0 | 0 | 0 | 13 | 0 | 0 | 0 | 8.0079 | 0 | 0 | 0 | 25.0079
1 | gener | 28 | 22:00 | 2024-01-28 | 2024-01-28 22:00 | 2 | 3 | 1 | 7.653 | 13.653 | 0 | 0 | 0 | 0 | 2 | 0 | 0 | 0 | 3 | 0 | 0 | 0 | 1 | 0 | 0 | 0 | 7.653 | 0 | 0 | 0 | 13.653
1 | gener | 28 | 23:00 | 2024-01-28 | 2024-01-28 23:00 | 1 | 3 | 1 | 6.7784 | 11.7784 | 0 | 0 | 0 | 0 | 1 | 0 | 0 | 0 | 3 | 0 | 0 | 0 | 1 | 0 | 0 | 0 | 6.7784 | 0 | 0 | 0 | 11.7784
1 | gener | 29 | 0:00 | 2024-01-29 | 2024-01-29 | 1 | 3 | 1 | 5.7059 | 10.7059 | 0 | 0 | 0 | 0 | 1 | 0 | 0 | 0 | 3 | 0 | 0 | 0 | 1 | 0 | 0 | 0 | 5.7059 | 0 | 0 | 0 | 10.7059
1 | gener | 29 | 1:00 | 2024-01-29 | 2024-01-29 01:00 | 2 | 3 | 1 | 4.8635 | 10.8635 | 0 | 0 | 0 | 0 | 2 | 0 | 0 | 0 | 3 | 0 | 0 | 0 | 1 | 0 | 0 | 0 | 4.8635 | 0 | 0 | 0 | 10.8635
1 | gener | 29 | 2:00 | 2024-01-29 | 2024-01-29 02:00 | 1 | 3 | 0 | 4.2041 | 8.2041 | 0 | 0 | 0 | 0 | 1 | 0 | 0 | 0 | 3 | 0 | 0 | 0 | 0 | 0 | 0 | 0 | 4.2041 | 0 | 0 | 0 | 8.2041
1 | gener | 29 | 3:00 | 2024-01-29 | 2024-01-29 03:00 | 2 | 3 | 1 | 3.787 | 9.787 | 0 | 0 | 0 | 0 | 2 | 0 | 0 | 0 | 3 | 0 | 0 | 0 | 1 | 0 | 0 | 0 | 3.787 | 0 | 0 | 0 | 9.787
1 | gener | 29 | 4:00 | 2024-01-29 | 2024-01-29 04:00 | 1 | 3 | 1 | 3.5758 | 8.5758 | 0 | 0 | 0 | 0 | 1 | 0 | 0 | 0 | 3 | 0 | 0 | 0 | 1 | 0 | 0 | 0 | 3.5758 | 0 | 0 | 0 | 8.5758
1 | gener | 29 | 5:00 | 2024-01-29 | 2024-01-29 05:00 | 2 | 3.5 | 0 | 3.5359 | 9.0359 | 0 | 0 | 0 | 0 | 2 | 0 | 0 | 0 | 3.5 | 0 | 0 | 0 | 0 | 0 | 0 | 0 | 3.5359 | 0 | 0 | 0 | 9.0359
1 | gener | 29 | 6:00 | 2024-01-29 | 2024-01-29 06:00 | 2 | 2.5 | 1 | 3.6194 | 9.1194 | 0 | 0 | 0 | 0 | 2 | 0 | 0 | 0 | 2.5 | 0 | 0 | 0 | 1 | 0 | 0 | 0 | 3.6194 | 0 | 0 | 0 | 9.1194
1 | gener | 29 | 7:00 | 2024-01-29 | 2024-01-29 07:00 | 3 | 4.5 | 1 | 3.8338 | 12.3338 | 0 | 0 | 0 | 0 | 3 | 0 | 0 | 0 | 4.5 | 0 | 0 | 0 | 1 | 0 | 0 | 0 | 3.8338 | 0 | 0 | 0 | 12.3338
1 | gener | 29 | 8:00 | 2024-01-29 | 2024-01-29 08:00 | 23 | 7.5 | 6 | 4.2095 | 40.7095 | 2.4346 | 1.2173 | 1.2173 | 0 | 21.7827 | 0.48691 | 0.48691 | 0 | 7.0131 | 0.24346 | 0.24346 | 0 | 5.7565 | 0.48691 | 0.48691 | 0 | 3.7226 | 2.4346 | 2.4346 | 0 | 38.275
1 | gener | 29 | 9:00 | 2024-01-29 | 2024-01-29 09:00 | 18 | 14.5 | 4 | 5.2128 | 41.7128 | 3.9836 | 1.9918 | 1.9918 | 0 | 16.0082 | 0.79671 | 0.79671 | 0 | 13.7033 | 0.39836 | 0.39836 | 0 | 3.6016 | 0.79671 | 0.79671 | 0 | 4.4161 | 3.9836 | 3.9836 | 0 | 37.7292
1 | gener | 29 | 10:00 | 2024-01-29 | 2024-01-29 10:00 | 17 | 15.5 | 0 | 6.2304 | 38.7304 | 5.3116 | 2.6558 | 2.6558 | 0 | 14.3442 | 1.0623 | 1.0623 | 0 | 14.4377 | 0.53116 | 0 | 0.53116 | 0 | 1.0623 | 1.0623 | 0 | 5.1681 | 4.7804 | 4.7804 | 0.53116 | 33.95
1 | gener | 29 | 11:00 | 2024-01-29 | 2024-01-29 11:00 | 15 | 14 | 0 | 6.6606 | 35.6606 | 7.4531 | 3.7266 | 3.7266 | 0 | 11.2734 | 1.4906 | 1.4906 | 0 | 12.5094 | 0.74531 | 0 | 0.74531 | 0 | 1.4906 | 1.4906 | 0 | 5.17 | 6.7078 | 6.7078 | 0.74531 | 28.9528
1 | gener | 29 | 12:00 | 2024-01-29 | 2024-01-29 12:00 | 14 | 17 | 4 | 6.6682 | 41.6682 | 4.5968 | 2.2984 | 2.2984 | 0 | 11.7016 | 0.91935 | 0.91935 | 0 | 16.0806 | 0.45968 | 0.45968 | 0 | 3.5403 | 0.91935 | 0.91935 | 0 | 5.7488 | 4.5968 | 4.5968 | 0 | 37.0714
1 | gener | 29 | 13:00 | 2024-01-29 | 2024-01-29 13:00 | 12 | 16.5 | 10 | 6.9137 | 45.4137 | 4.6393 | 2.3197 | 2.3197 | 0 | 9.6803 | 0.92787 | 0.92787 | 0 | 15.5721 | 0.46393 | 0.46393 | 0 | 9.5361 | 0.92787 | 0.92787 | 0 | 5.9859 | 4.6393 | 4.6393 | 0 | 40.7744
1 | gener | 29 | 14:00 | 2024-01-29 | 2024-01-29 14:00 | 10 | 14 | 2 | 6.8869 | 32.8869 | 4.7406 | 2.3703 | 2.3703 | 0 | 7.6297 | 0.94812 | 0.94812 | 0 | 13.0519 | 0.47406 | 0.47406 | 0 | 1.5259 | 0.94812 | 0.94812 | 0 | 5.9387 | 4.7406 | 4.7406 | 0 | 28.1463
1 | gener | 29 | 15:00 | 2024-01-29 | 2024-01-29 15:00 | 13 | 15.5 | 0 | 6.2109 | 34.7109 | 1.9943 | 0.99713 | 0.99713 | 0 | 12.0029 | 0.39885 | 0.39885 | 0 | 15.1011 | 0.19943 | 0 | 0.19943 | 0 | 0.39885 | 0.39885 | 0 | 5.8121 | 1.7948 | 1.7948 | 0.19943 | 32.9161
1 | gener | 29 | 16:00 | 2024-01-29 | 2024-01-29 16:00 | 9 | 11 | 0 | 5.8377 | 25.8377 | 0.64953 | 0.32477 | 0.32477 | 0 | 8.6752 | 0.12991 | 0.12991 | 0 | 10.8701 | 0.064953 | 0 | 0.064953 | 0 | 0.12991 | 0.12991 | 0 | 5.7078 | 0.58458 | 0.58458 | 0.064953 | 25.2531
1 | gener | 29 | 17:00 | 2024-01-29 | 2024-01-29 17:00 | 4 | 7 | 1 | 5.8742 | 17.8742 | 0 | 0 | 0 | 0 | 4 | 0 | 0 | 0 | 7 | 0 | 0 | 0 | 1 | 0 | 0 | 0 | 5.8742 | 0 | 0 | 0 | 17.8742
1 | gener | 29 | 18:00 | 2024-01-29 | 2024-01-29 18:00 | 3 | 6.5 | 1 | 6.7204 | 17.2204 | 0 | 0 | 0 | 0 | 3 | 0 | 0 | 0 | 6.5 | 0 | 0 | 0 | 1 | 0 | 0 | 0 | 6.7204 | 0 | 0 | 0 | 17.2204
1 | gener | 29 | 19:00 | 2024-01-29 | 2024-01-29 19:00 | 7 | 9 | 2 | 7.4662 | 25.4662 | 0 | 0 | 0 | 0 | 7 | 0 | 0 | 0 | 9 | 0 | 0 | 0 | 2 | 0 | 0 | 0 | 7.4662 | 0 | 0 | 0 | 25.4662
1 | gener | 29 | 20:00 | 2024-01-29 | 2024-01-29 20:00 | 5 | 7.5 | 14 | 8.009 | 34.509 | 0 | 0 | 0 | 0 | 5 | 0 | 0 | 0 | 7.5 | 0 | 0 | 0 | 14 | 0 | 0 | 0 | 8.009 | 0 | 0 | 0 | 34.509
1 | gener | 29 | 21:00 | 2024-01-29 | 2024-01-29 21:00 | 4 | 6.5 | 15 | 8.1333 | 33.6333 | 0 | 0 | 0 | 0 | 4 | 0 | 0 | 0 | 6.5 | 0 | 0 | 0 | 15 | 0 | 0 | 0 | 8.1333 | 0 | 0 | 0 | 33.6333
1 | gener | 29 | 22:00 | 2024-01-29 | 2024-01-29 22:00 | 4 | 5 | 5 | 7.5002 | 21.5002 | 0 | 0 | 0 | 0 | 4 | 0 | 0 | 0 | 5 | 0 | 0 | 0 | 5 | 0 | 0 | 0 | 7.5002 | 0 | 0 | 0 | 21.5002
1 | gener | 29 | 23:00 | 2024-01-29 | 2024-01-29 23:00 | 1 | 4 | 1 | 6.3356 | 12.3356 | 0 | 0 | 0 | 0 | 1 | 0 | 0 | 0 | 4 | 0 | 0 | 0 | 1 | 0 | 0 | 0 | 6.3356 | 0 | 0 | 0 | 12.3356
1 | gener | 30 | 0:00 | 2024-01-30 | 2024-01-30 | 1 | 2 | 1 | 5.1574 | 9.1574 | 0 | 0 | 0 | 0 | 1 | 0 | 0 | 0 | 2 | 0 | 0 | 0 | 1 | 0 | 0 | 0 | 5.1574 | 0 | 0 | 0 | 9.1574
1 | gener | 30 | 1:00 | 2024-01-30 | 2024-01-30 01:00 | 1 | 2 | 0 | 4.2394 | 7.2394 | 0 | 0 | 0 | 0 | 1 | 0 | 0 | 0 | 2 | 0 | 0 | 0 | 0 | 0 | 0 | 0 | 4.2394 | 0 | 0 | 0 | 7.2394
1 | gener | 30 | 2:00 | 2024-01-30 | 2024-01-30 02:00 | 1 | 3 | 1 | 3.7381 | 8.7381 | 0 | 0 | 0 | 0 | 1 | 0 | 0 | 0 | 3 | 0 | 0 | 0 | 1 | 0 | 0 | 0 | 3.7381 | 0 | 0 | 0 | 8.7381
1 | gener | 30 | 3:00 | 2024-01-30 | 2024-01-30 03:00 | 1 | 2.5 | 1 | 3.4864 | 7.9864 | 0 | 0 | 0 | 0 | 1 | 0 | 0 | 0 | 2.5 | 0 | 0 | 0 | 1 | 0 | 0 | 0 | 3.4864 | 0 | 0 | 0 | 7.9864
1 | gener | 30 | 4:00 | 2024-01-30 | 2024-01-30 04:00 | 1 | 2.5 | 0 | 3.4052 | 6.9052 | 0 | 0 | 0 | 0 | 1 | 0 | 0 | 0 | 2.5 | 0 | 0 | 0 | 0 | 0 | 0 | 0 | 3.4052 | 0 | 0 | 0 | 6.9052
1 | gener | 30 | 5:00 | 2024-01-30 | 2024-01-30 05:00 | 2 | 2.5 | 1 | 3.5256 | 9.0256 | 0 | 0 | 0 | 0 | 2 | 0 | 0 | 0 | 2.5 | 0 | 0 | 0 | 1 | 0 | 0 | 0 | 3.5256 | 0 | 0 | 0 | 9.0256
1 | gener | 30 | 6:00 | 2024-01-30 | 2024-01-30 06:00 | 1 | 2 | 1 | 4.0387 | 8.0387 | 0 | 0 | 0 | 0 | 1 | 0 | 0 | 0 | 2 | 0 | 0 | 0 | 1 | 0 | 0 | 0 | 4.0387 | 0 | 0 | 0 | 8.0387
1 | gener | 30 | 7:00 | 2024-01-30 | 2024-01-30 07:00 | 1 | 5.5 | 0 | 5.1734 | 11.6734 | 0 | 0 | 0 | 0 | 1 | 0 | 0 | 0 | 5.5 | 0 | 0 | 0 | 0 | 0 | 0 | 0 | 5.1734 | 0 | 0 | 0 | 11.6734
1 | gener | 30 | 8:00 | 2024-01-30 | 2024-01-30 08:00 | 12 | 17 | 0 | 5.7362 | 34.7362 | 2.65 | 1.325 | 1.325 | 0 | 10.675 | 0.52999 | 0.52999 | 0 | 16.47 | 0.265 | 0 | 0.265 | 0 | 0.52999 | 0.52999 | 0 | 5.2062 | 2.385 | 2.385 | 0.265 | 32.3512
1 | gener | 30 | 9:00 | 2024-01-30 | 2024-01-30 09:00 | 13 | 28 | 0 | 6.0018 | 47.0018 | 8.941 | 4.4705 | 4.4705 | 0 | 8.5295 | 1.7882 | 1.7882 | 0 | 26.2118 | 0.8941 | 0 | 0.8941 | 0 | 1.7882 | 1.7882 | 0 | 4.2136 | 8.0469 | 8.0469 | 0.8941 | 38.9549
1 | gener | 30 | 10:00 | 2024-01-30 | 2024-01-30 10:00 | 12 | 28.5 | 0 | 6.3457 | 46.8457 | 14.527 | 7.2635 | 7.2635 | 0 | 4.7365 | 2.9054 | 2.9054 | 0 | 25.5946 | 1.4527 | 0 | 1.4527 | 0 | 2.9054 | 2.9054 | 0 | 3.4403 | 13.0743 | 13.0743 | 1.4527 | 33.7714
1 | gener | 30 | 11:00 | 2024-01-30 | 2024-01-30 11:00 | 13 | 25.5 | 0 | 6.3395 | 44.8395 | 17.9944 | 8.9972 | 8.9972 | 0 | 4.0028 | 3.5989 | 3.5989 | 0 | 21.9011 | 1.7994 | 0 | 1.7994 | 0 | 3.5989 | 3.5989 | 0 | 2.7406 | 16.1949 | 16.1949 | 1.7994 | 28.6445
1 | gener | 30 | 12:00 | 2024-01-30 | 2024-01-30 12:00 | 8 | 30.5 | 0 | 6.3043 | 44.8043 | 18.8398 | 9.4199 | 8 | 1.4199 | 0 | 3.768 | 3.768 | 0 | 26.732 | 1.884 | 0 | 1.884 | 0 | 3.768 | 3.768 | 0 | 2.5364 | 15.5359 | 15.5359 | 3.3039 | 29.2684
1 | gener | 30 | 13:00 | 2024-01-30 | 2024-01-30 13:00 | 8 | 30.5 | 1 | 6.6226 | 46.1226 | 19.9654 | 9.9827 | 8 | 1.9827 | 0 | 3.9931 | 3.9931 | 0 | 26.5069 | 1.9965 | 1 | 0.99654 | 0 | 3.9931 | 3.9931 | 0 | 2.6295 | 16.9862 | 16.9862 | 2.9792 | 29.1364
1 | gener | 30 | 14:00 | 2024-01-30 | 2024-01-30 14:00 | 6 | 28.5 | 8 | 6.7328 | 49.2328 | 16.8765 | 8.4382 | 6 | 2.4382 | 0 | 3.3753 | 3.3753 | 0 | 25.1247 | 1.6876 | 1.6876 | 0 | 6.3124 | 3.3753 | 3.3753 | 0 | 3.3575 | 14.4382 | 14.4382 | 2.4382 | 34.7946
1 | gener | 30 | 15:00 | 2024-01-30 | 2024-01-30 15:00 | 8 | 26 | 12 | 6.4077 | 52.4077 | 10.983 | 5.4915 | 5.4915 | 0 | 2.5085 | 2.1966 | 2.1966 | 0 | 23.8034 | 1.0983 | 1.0983 | 0 | 10.9017 | 2.1966 | 2.1966 | 0 | 4.2111 | 10.983 | 10.983 | 0 | 41.4247
1 | gener | 30 | 16:00 | 2024-01-30 | 2024-01-30 16:00 | 6 | 18 | 17 | 6.1442 | 47.1442 | 5.6369 | 2.8184 | 2.8184 | 0 | 3.1816 | 1.1274 | 1.1274 | 0 | 16.8726 | 0.56369 | 0.56369 | 0 | 16.4363 | 1.1274 | 1.1274 | 0 | 5.0169 | 5.6369 | 5.6369 | 0 | 41.5074
1 | gener | 30 | 17:00 | 2024-01-30 | 2024-01-30 17:00 | 7 | 11 | 10 | 6.2626 | 34.2626 | 0 | 0 | 0 | 0 | 7 | 0 | 0 | 0 | 11 | 0 | 0 | 0 | 10 | 0 | 0 | 0 | 6.2626 | 0 | 0 | 0 | 34.2626
1 | gener | 30 | 18:00 | 2024-01-30 | 2024-01-30 18:00 | 4 | 11 | 19 | 7.0903 | 41.0903 | 0 | 0 | 0 | 0 | 4 | 0 | 0 | 0 | 11 | 0 | 0 | 0 | 19 | 0 | 0 | 0 | 7.0903 | 0 | 0 | 0 | 41.0903
1 | gener | 30 | 19:00 | 2024-01-30 | 2024-01-30 19:00 | 9 | 16 | 8 | 8.0342 | 41.0342 | 0 | 0 | 0 | 0 | 9 | 0 | 0 | 0 | 16 | 0 | 0 | 0 | 8 | 0 | 0 | 0 | 8.0342 | 0 | 0 | 0 | 41.0342
1 | gener | 30 | 20:00 | 2024-01-30 | 2024-01-30 20:00 | 6 | 16 | 12 | 8.7105 | 42.7105 | 0 | 0 | 0 | 0 | 6 | 0 | 0 | 0 | 16 | 0 | 0 | 0 | 12 | 0 | 0 | 0 | 8.7105 | 0 | 0 | 0 | 42.7105
1 | gener | 30 | 21:00 | 2024-01-30 | 2024-01-30 21:00 | 5 | 13 | 9 | 8.7802 | 35.7802 | 0 | 0 | 0 | 0 | 5 | 0 | 0 | 0 | 13 | 0 | 0 | 0 | 9 | 0 | 0 | 0 | 8.7802 | 0 | 0 | 0 | 35.7802
1 | gener | 30 | 22:00 | 2024-01-30 | 2024-01-30 22:00 | 4 | 10 | 1 | 7.9513 | 22.9513 | 0 | 0 | 0 | 0 | 4 | 0 | 0 | 0 | 10 | 0 | 0 | 0 | 1 | 0 | 0 | 0 | 7.9513 | 0 | 0 | 0 | 22.9513
1 | gener | 30 | 23:00 | 2024-01-30 | 2024-01-30 23:00 | 1 | 6 | 1 | 6.5196 | 14.5196 | 0 | 0 | 0 | 0 | 1 | 0 | 0 | 0 | 6 | 0 | 0 | 0 | 1 | 0 | 0 | 0 | 6.5196 | 0 | 0 | 0 | 14.5196
1 | gener | 31 | 0:00 | 2024-01-31 | 2024-01-31 | 1 | 2.5 | 1 | 5.249 | 9.749 | 0 | 0 | 0 | 0 | 1 | 0 | 0 | 0 | 2.5 | 0 | 0 | 0 | 1 | 0 | 0 | 0 | 5.249 | 0 | 0 | 0 | 9.749
1 | gener | 31 | 1:00 | 2024-01-31 | 2024-01-31 01:00 | 1 | 3 | 1 | 4.2797 | 9.2797 | 0 | 0 | 0 | 0 | 1 | 0 | 0 | 0 | 3 | 0 | 0 | 0 | 1 | 0 | 0 | 0 | 4.2797 | 0 | 0 | 0 | 9.2797
1 | gener | 31 | 2:00 | 2024-01-31 | 2024-01-31 02:00 | 1 | 3.5 | 0 | 3.7652 | 8.2652 | 0 | 0 | 0 | 0 | 1 | 0 | 0 | 0 | 3.5 | 0 | 0 | 0 | 0 | 0 | 0 | 0 | 3.7652 | 0 | 0 | 0 | 8.2652
1 | gener | 31 | 3:00 | 2024-01-31 | 2024-01-31 03:00 | 1 | 2.5 | 1 | 3.5161 | 8.0161 | 0 | 0 | 0 | 0 | 1 | 0 | 0 | 0 | 2.5 | 0 | 0 | 0 | 1 | 0 | 0 | 0 | 3.5161 | 0 | 0 | 0 | 8.0161
1 | gener | 31 | 4:00 | 2024-01-31 | 2024-01-31 04:00 | 1 | 2.5 | 1 | 3.4381 | 7.9381 | 0 | 0 | 0 | 0 | 1 | 0 | 0 | 0 | 2.5 | 0 | 0 | 0 | 1 | 0 | 0 | 0 | 3.4381 | 0 | 0 | 0 | 7.9381
1 | gener | 31 | 5:00 | 2024-01-31 | 2024-01-31 05:00 | 1 | 2.5 | 0 | 3.5641 | 7.0641 | 0 | 0 | 0 | 0 | 1 | 0 | 0 | 0 | 2.5 | 0 | 0 | 0 | 0 | 0 | 0 | 0 | 3.5641 | 0 | 0 | 0 | 7.0641
1 | gener | 31 | 6:00 | 2024-01-31 | 2024-01-31 06:00 | 1 | 2.5 | 1 | 4.0988 | 8.5988 | 0 | 0 | 0 | 0 | 1 | 0 | 0 | 0 | 2.5 | 0 | 0 | 0 | 1 | 0 | 0 | 0 | 4.0988 | 0 | 0 | 0 | 8.5988
1 | gener | 31 | 7:00 | 2024-01-31 | 2024-01-31 07:00 | 3 | 6.5 | 1 | 5.2797 | 15.7797 | 0 | 0 | 0 | 0 | 3 | 0 | 0 | 0 | 6.5 | 0 | 0 | 0 | 1 | 0 | 0 | 0 | 5.2797 | 0 | 0 | 0 | 15.7797
1 | gener | 31 | 8:00 | 2024-01-31 | 2024-01-31 08:00 | 22 | 19.5 | 0 | 5.8719 | 47.3719 | 2.4739 | 1.2369 | 1.2369 | 0 | 20.7631 | 0.49477 | 0.49477 | 0 | 19.0052 | 0.24739 | 0 | 0.24739 | 0 | 0.49477 | 0.49477 | 0 | 5.3771 | 2.2265 | 2.2265 | 0.24739 | 45.1454
1 | gener | 31 | 9:00 | 2024-01-31 | 2024-01-31 09:00 | 23 | 29 | 0 | 6.0937 | 58.0937 | 4.2785 | 2.1393 | 2.1393 | 0 | 20.8607 | 0.85571 | 0.85571 | 0 | 28.1443 | 0.42785 | 0 | 0.42785 | 0 | 0.85571 | 0.85571 | 0 | 5.238 | 3.8507 | 3.8507 | 0.42785 | 54.243
1 | gener | 31 | 10:00 | 2024-01-31 | 2024-01-31 10:00 | 15 | 32.5 | 0 | 6.3991 | 53.8991 | 7.4553 | 3.7277 | 3.7277 | 0 | 11.2723 | 1.4911 | 1.4911 | 0 | 31.0089 | 0.74553 | 0 | 0.74553 | 0 | 1.4911 | 1.4911 | 0 | 4.908 | 6.7098 | 6.7098 | 0.74553 | 47.1893
1 | gener | 31 | 11:00 | 2024-01-31 | 2024-01-31 11:00 | 12 | 22.5 | 0 | 6.3538 | 40.8538 | 14.3328 | 7.1664 | 7.1664 | 0 | 4.8336 | 2.8666 | 2.8666 | 0 | 19.6334 | 1.4333 | 0 | 1.4333 | 0 | 2.8666 | 2.8666 | 0 | 3.4872 | 12.8996 | 12.8996 | 1.4333 | 27.9542
1 | gener | 31 | 12:00 | 2024-01-31 | 2024-01-31 12:00 | 9 | 30 | 0 | 6.3037 | 45.3037 | 16.8753 | 8.4376 | 8.4376 | 0 | 0.56236 | 3.3751 | 3.3751 | 0 | 26.6249 | 1.6875 | 0 | 1.6875 | 0 | 3.3751 | 3.3751 | 0 | 2.9286 | 15.1877 | 15.1877 | 1.6875 | 30.1159
1 | gener | 31 | 13:00 | 2024-01-31 | 2024-01-31 13:00 | 8 | 27.5 | 0 | 6.6115 | 42.1115 | 14.7153 | 7.3577 | 7.3577 | 0 | 0.64233 | 2.9431 | 2.9431 | 0 | 24.5569 | 1.4715 | 0 | 1.4715 | 0 | 2.9431 | 2.9431 | 0 | 3.6684 | 13.2438 | 13.2438 | 1.4715 | 28.8677
1 | gener | 31 | 14:00 | 2024-01-31 | 2024-01-31 14:00 | 5 | 25 | 0 | 6.7021 | 36.7021 | 14.0891 | 7.0445 | 5 | 2.0445 | 0 | 2.8178 | 2.8178 | 0 | 22.1822 | 1.4089 | 0 | 1.4089 | 0 | 2.8178 | 2.8178 | 0 | 3.8843 | 10.6356 | 10.6356 | 3.4534 | 26.0665
1 | gener | 31 | 15:00 | 2024-01-31 | 2024-01-31 15:00 | 6 | 22.5 | 4 | 6.4087 | 38.9087 | 9.831 | 4.9155 | 4.9155 | 0 | 1.0845 | 1.9662 | 1.9662 | 0 | 20.5338 | 0.9831 | 0.9831 | 0 | 3.0169 | 1.9662 | 1.9662 | 0 | 4.4425 | 9.831 | 9.831 | 0 | 29.0777
1 | gener | 31 | 16:00 | 2024-01-31 | 2024-01-31 16:00 | 5 | 15 | 2 | 6.1859 | 28.1859 | 2.3681 | 1.184 | 1.184 | 0 | 3.816 | 0.47362 | 0.47362 | 0 | 14.5264 | 0.23681 | 0.23681 | 0 | 1.7632 | 0.47362 | 0.47362 | 0 | 5.7122 | 2.3681 | 2.3681 | 0 | 25.8178
1 | gener | 31 | 17:00 | 2024-01-31 | 2024-01-31 17:00 | 6 | 10.5 | 4 | 6.3289 | 26.8289 | 0 | 0 | 0 | 0 | 6 | 0 | 0 | 0 | 10.5 | 0 | 0 | 0 | 4 | 0 | 0 | 0 | 6.3289 | 0 | 0 | 0 | 26.8289
1 | gener | 31 | 18:00 | 2024-01-31 | 2024-01-31 18:00 | 5 | 9 | 11 | 7.1535 | 32.1535 | 0 | 0 | 0 | 0 | 5 | 0 | 0 | 0 | 9 | 0 | 0 | 0 | 11 | 0 | 0 | 0 | 7.1535 | 0 | 0 | 0 | 32.1535
1 | gener | 31 | 19:00 | 2024-01-31 | 2024-01-31 19:00 | 9 | 9 | 19 | 8.0414 | 45.0414 | 0 | 0 | 0 | 0 | 9 | 0 | 0 | 0 | 9 | 0 | 0 | 0 | 19 | 0 | 0 | 0 | 8.0414 | 0 | 0 | 0 | 45.0414
1 | gener | 31 | 20:00 | 2024-01-31 | 2024-01-31 20:00 | 7 | 9.5 | 16 | 8.6825 | 41.1825 | 0 | 0 | 0 | 0 | 7 | 0 | 0 | 0 | 9.5 | 0 | 0 | 0 | 16 | 0 | 0 | 0 | 8.6825 | 0 | 0 | 0 | 41.1825
1 | gener | 31 | 21:00 | 2024-01-31 | 2024-01-31 21:00 | 7 | 10 | 12 | 8.7706 | 37.7706 | 0 | 0 | 0 | 0 | 7 | 0 | 0 | 0 | 10 | 0 | 0 | 0 | 12 | 0 | 0 | 0 | 8.7706 | 0 | 0 | 0 | 37.7706
1 | gener | 31 | 22:00 | 2024-01-31 | 2024-01-31 22:00 | 6 | 7.5 | 4 | 8.0313 | 25.5313 | 0 | 0 | 0 | 0 | 6 | 0 | 0 | 0 | 7.5 | 0 | 0 | 0 | 4 | 0 | 0 | 0 | 8.0313 | 0 | 0 | 0 | 25.5313
1 | gener | 31 | 23:00 | 2024-01-31 | 2024-01-31 23:00 | 3 | 5 | 1 | 6.64 | 15.64 | 0 | 0 | 0 | 0 | 3 | 0 | 0 | 0 | 5 | 0 | 0 | 0 | 1 | 0 | 0 | 0 | 6.64 | 0 | 0 | 0 | 15.64
2 | febrer | 1 | 0:00 | 2024-02-01 | 2024-02-01 | 4 | 2.5 | 1 | 4.6047 | 12.1047 | 0 | 0 | 0 | 0 | 4 | 0 | 0 | 0 | 2.5 | 0 | 0 | 0 | 1 | 0 | 0 | 0 | 4.6047 | 0 | 0 | 0 | 12.1047
2 | febrer | 1 | 1:00 | 2024-02-01 | 2024-02-01 01:00 | 3 | 2.5 | 1 | 3.7931 | 10.2931 | 0 | 0 | 0 | 0 | 3 | 0 | 0 | 0 | 2.5 | 0 | 0 | 0 | 1 | 0 | 0 | 0 | 3.7931 | 0 | 0 | 0 | 10.2931
2 | febrer | 1 | 2:00 | 2024-02-01 | 2024-02-01 02:00 | 3 | 2 | 0 | 3.3603 | 8.3603 | 0 | 0 | 0 | 0 | 3 | 0 | 0 | 0 | 2 | 0 | 0 | 0 | 0 | 0 | 0 | 0 | 3.3603 | 0 | 0 | 0 | 8.3603
2 | febrer | 1 | 3:00 | 2024-02-01 | 2024-02-01 03:00 | 3 | 2.5 | 1 | 3.1586 | 9.6586 | 0 | 0 | 0 | 0 | 3 | 0 | 0 | 0 | 2.5 | 0 | 0 | 0 | 1 | 0 | 0 | 0 | 3.1586 | 0 | 0 | 0 | 9.6586
2 | febrer | 1 | 4:00 | 2024-02-01 | 2024-02-01 04:00 | 4 | 2 | 1 | 3.1052 | 10.1052 | 0 | 0 | 0 | 0 | 4 | 0 | 0 | 0 | 2 | 0 | 0 | 0 | 1 | 0 | 0 | 0 | 3.1052 | 0 | 0 | 0 | 10.1052
2 | febrer | 1 | 5:00 | 2024-02-01 | 2024-02-01 05:00 | 3 | 2.5 | 0 | 3.2458 | 8.7458 | 0 | 0 | 0 | 0 | 3 | 0 | 0 | 0 | 2.5 | 0 | 0 | 0 | 0 | 0 | 0 | 0 | 3.2458 | 0 | 0 | 0 | 8.7458
2 | febrer | 1 | 6:00 | 2024-02-01 | 2024-02-01 06:00 | 3 | 3 | 1 | 3.7957 | 10.7957 | 0 | 0 | 0 | 0 | 3 | 0 | 0 | 0 | 3 | 0 | 0 | 0 | 1 | 0 | 0 | 0 | 3.7957 | 0 | 0 | 0 | 10.7957
2 | febrer | 1 | 7:00 | 2024-02-01 | 2024-02-01 07:00 | 4 | 6 | 1 | 4.9298 | 15.9298 | 0 | 0 | 0 | 0 | 4 | 0 | 0 | 0 | 6 | 0 | 0 | 0 | 1 | 0 | 0 | 0 | 4.9298 | 0 | 0 | 0 | 15.9298
2 | febrer | 1 | 8:00 | 2024-02-01 | 2024-02-01 08:00 | 15 | 16.5 | 6 | 5.3341 | 42.8341 | 1.6391 | 0.81957 | 0.81957 | 0 | 14.1804 | 0.32783 | 0.32783 | 0 | 16.1722 | 0.16391 | 0.16391 | 0 | 5.8361 | 0.32783 | 0.32783 | 0 | 5.0063 | 1.6391 | 1.6391 | 0 | 41.195
2 | febrer | 1 | 9:00 | 2024-02-01 | 2024-02-01 09:00 | 17 | 30 | 11 | 5.4321 | 63.4321 | 2.464 | 1.232 | 1.232 | 0 | 15.768 | 0.4928 | 0.4928 | 0 | 29.5072 | 0.2464 | 0.2464 | 0 | 10.7536 | 0.4928 | 0.4928 | 0 | 4.9393 | 2.464 | 2.464 | 0 | 60.9681
2 | febrer | 1 | 10:00 | 2024-02-01 | 2024-02-01 10:00 | 13 | 27.5 | 3 | 5.5555 | 49.0555 | 5.4972 | 2.7486 | 2.7486 | 0 | 10.2514 | 1.0994 | 1.0994 | 0 | 26.4006 | 0.54972 | 0.54972 | 0 | 2.4503 | 1.0994 | 1.0994 | 0 | 4.4561 | 5.4972 | 5.4972 | 0 | 43.5583
2 | febrer | 1 | 11:00 | 2024-02-01 | 2024-02-01 11:00 | 9 | 24 | 0 | 5.4583 | 38.4583 | 15.6825 | 7.8413 | 7.8413 | 0 | 1.1587 | 3.1365 | 3.1365 | 0 | 20.8635 | 1.5683 | 0 | 1.5683 | 0 | 3.1365 | 3.1365 | 0 | 2.3218 | 14.1143 | 14.1143 | 1.5683 | 24.3441
2 | febrer | 1 | 12:00 | 2024-02-01 | 2024-02-01 12:00 | 9 | 28 | 0 | 5.4261 | 42.4261 | 18.8483 | 9.4242 | 9 | 0.42416 | 0 | 3.7697 | 3.7697 | 0 | 24.2303 | 1.8848 | 0 | 1.8848 | 0 | 3.7697 | 3.7697 | 0 | 1.6565 | 16.5393 | 16.5393 | 2.309 | 25.8868
2 | febrer | 1 | 13:00 | 2024-02-01 | 2024-02-01 13:00 | 7 | 28 | 8 | 5.6915 | 48.6915 | 11.9728 | 5.9864 | 5.9864 | 0 | 1.0136 | 2.3946 | 2.3946 | 0 | 25.6054 | 1.1973 | 1.1973 | 0 | 6.8027 | 2.3946 | 2.3946 | 0 | 3.2969 | 11.9728 | 11.9728 | 0 | 36.7187
2 | febrer | 1 | 14:00 | 2024-02-01 | 2024-02-01 14:00 | 5 | 24.5 | 3 | 5.718 | 38.218 | 2.5744 | 1.2872 | 1.2872 | 0 | 3.7128 | 0.51488 | 0.51488 | 0 | 23.9851 | 0.25744 | 0.25744 | 0 | 2.7426 | 0.51488 | 0.51488 | 0 | 5.2031 | 2.5744 | 2.5744 | 0 | 35.6436
2 | febrer | 1 | 15:00 | 2024-02-01 | 2024-02-01 15:00 | 7 | 20.5 | 2 | 5.3827 | 34.8827 | 7.7236 | 3.8618 | 3.8618 | 0 | 3.1382 | 1.5447 | 1.5447 | 0 | 18.9553 | 0.77236 | 0.77236 | 0 | 1.2276 | 1.5447 | 1.5447 | 0 | 3.838 | 7.7236 | 7.7236 | 0 | 27.1591
2 | febrer | 1 | 16:00 | 2024-02-01 | 2024-02-01 16:00 | 7 | 15 | 10 | 5.1125 | 37.1125 | 5.4247 | 2.7123 | 2.7123 | 0 | 4.2877 | 1.0849 | 1.0849 | 0 | 13.9151 | 0.54247 | 0.54247 | 0 | 9.4575 | 1.0849 | 1.0849 | 0 | 4.0276 | 5.4247 | 5.4247 | 0 | 31.6879
2 | febrer | 1 | 17:00 | 2024-02-01 | 2024-02-01 17:00 | 6 | 10.5 | 11 | 5.1282 | 32.6282 | 0 | 0 | 0 | 0 | 6 | 0 | 0 | 0 | 10.5 | 0 | 0 | 0 | 11 | 0 | 0 | 0 | 5.1282 | 0 | 0 | 0 | 32.6282
2 | febrer | 1 | 18:00 | 2024-02-01 | 2024-02-01 18:00 | 5 | 10.5 | 20 | 5.6061 | 41.1061 | 0 | 0 | 0 | 0 | 5 | 0 | 0 | 0 | 10.5 | 0 | 0 | 0 | 20 | 0 | 0 | 0 | 5.6061 | 0 | 0 | 0 | 41.1061
2 | febrer | 1 | 19:00 | 2024-02-01 | 2024-02-01 19:00 | 9 | 10.5 | 19 | 6.8491 | 45.3491 | 0 | 0 | 0 | 0 | 9 | 0 | 0 | 0 | 10.5 | 0 | 0 | 0 | 19 | 0 | 0 | 0 | 6.8491 | 0 | 0 | 0 | 45.3491
2 | febrer | 1 | 20:00 | 2024-02-01 | 2024-02-01 20:00 | 8 | 11 | 11 | 7.6704 | 37.6704 | 0 | 0 | 0 | 0 | 8 | 0 | 0 | 0 | 11 | 0 | 0 | 0 | 11 | 0 | 0 | 0 | 7.6704 | 0 | 0 | 0 | 37.6704
2 | febrer | 1 | 21:00 | 2024-02-01 | 2024-02-01 21:00 | 7 | 10.5 | 13 | 7.746 | 38.246 | 0 | 0 | 0 | 0 | 7 | 0 | 0 | 0 | 10.5 | 0 | 0 | 0 | 13 | 0 | 0 | 0 | 7.746 | 0 | 0 | 0 | 38.246
2 | febrer | 1 | 22:00 | 2024-02-01 | 2024-02-01 22:00 | 6 | 6 | 1 | 7.0099 | 20.0099 | 0 | 0 | 0 | 0 | 6 | 0 | 0 | 0 | 6 | 0 | 0 | 0 | 1 | 0 | 0 | 0 | 7.0099 | 0 | 0 | 0 | 20.0099
2 | febrer | 1 | 23:00 | 2024-02-01 | 2024-02-01 23:00 | 5 | 4 | 1 | 5.7625 | 15.7625 | 0 | 0 | 0 | 0 | 5 | 0 | 0 | 0 | 4 | 0 | 0 | 0 | 1 | 0 | 0 | 0 | 5.7625 | 0 | 0 | 0 | 15.7625
2 | febrer | 2 | 0:00 | 2024-02-02 | 2024-02-02 | 3 | 2 | 1 | 4.6047 | 10.6047 | 0 | 0 | 0 | 0 | 3 | 0 | 0 | 0 | 2 | 0 | 0 | 0 | 1 | 0 | 0 | 0 | 4.6047 | 0 | 0 | 0 | 10.6047
2 | febrer | 2 | 1:00 | 2024-02-02 | 2024-02-02 01:00 | 3 | 3 | 0 | 3.7931 | 9.7931 | 0 | 0 | 0 | 0 | 3 | 0 | 0 | 0 | 3 | 0 | 0 | 0 | 0 | 0 | 0 | 0 | 3.7931 | 0 | 0 | 0 | 9.7931
2 | febrer | 2 | 2:00 | 2024-02-02 | 2024-02-02 02:00 | 3 | 2 | 1 | 3.3603 | 9.3603 | 0 | 0 | 0 | 0 | 3 | 0 | 0 | 0 | 2 | 0 | 0 | 0 | 1 | 0 | 0 | 0 | 3.3603 | 0 | 0 | 0 | 9.3603
2 | febrer | 2 | 3:00 | 2024-02-02 | 2024-02-02 03:00 | 3 | 2.5 | 1 | 3.1586 | 9.6586 | 0 | 0 | 0 | 0 | 3 | 0 | 0 | 0 | 2.5 | 0 | 0 | 0 | 1 | 0 | 0 | 0 | 3.1586 | 0 | 0 | 0 | 9.6586
2 | febrer | 2 | 4:00 | 2024-02-02 | 2024-02-02 04:00 | 4 | 2 | 0 | 3.1052 | 9.1052 | 0 | 0 | 0 | 0 | 4 | 0 | 0 | 0 | 2 | 0 | 0 | 0 | 0 | 0 | 0 | 0 | 3.1052 | 0 | 0 | 0 | 9.1052
2 | febrer | 2 | 5:00 | 2024-02-02 | 2024-02-02 05:00 | 3 | 2 | 1 | 3.2458 | 9.2458 | 0 | 0 | 0 | 0 | 3 | 0 | 0 | 0 | 2 | 0 | 0 | 0 | 1 | 0 | 0 | 0 | 3.2458 | 0 | 0 | 0 | 9.2458
2 | febrer | 2 | 6:00 | 2024-02-02 | 2024-02-02 06:00 | 4 | 2.5 | 1 | 3.7957 | 11.2957 | 0 | 0 | 0 | 0 | 4 | 0 | 0 | 0 | 2.5 | 0 | 0 | 0 | 1 | 0 | 0 | 0 | 3.7957 | 0 | 0 | 0 | 11.2957
2 | febrer | 2 | 7:00 | 2024-02-02 | 2024-02-02 07:00 | 6 | 6 | 0 | 4.9298 | 16.9298 | 0 | 0 | 0 | 0 | 6 | 0 | 0 | 0 | 6 | 0 | 0 | 0 | 0 | 0 | 0 | 0 | 4.9298 | 0 | 0 | 0 | 16.9298
2 | febrer | 2 | 8:00 | 2024-02-02 | 2024-02-02 08:00 | 20 | 16 | 0 | 5.3341 | 41.3341 | 1.6459 | 0.82294 | 0.82294 | 0 | 19.1771 | 0.32918 | 0.32918 | 0 | 15.6708 | 0.16459 | 0 | 0.16459 | 0 | 0.32918 | 0.32918 | 0 | 5.005 | 1.4813 | 1.4813 | 0.16459 | 39.8529
2 | febrer | 2 | 9:00 | 2024-02-02 | 2024-02-02 09:00 | 18 | 27.5 | 10 | 5.4321 | 60.9321 | 8.8783 | 4.4392 | 4.4392 | 0 | 13.5608 | 1.7757 | 1.7757 | 0 | 25.7243 | 0.88783 | 0.88783 | 0 | 9.1122 | 1.7757 | 1.7757 | 0 | 3.6565 | 8.8783 | 8.8783 | 0 | 52.0538
2 | febrer | 2 | 10:00 | 2024-02-02 | 2024-02-02 10:00 | 12 | 26.5 | 0 | 5.5555 | 44.0555 | 12.1139 | 6.057 | 6.057 | 0 | 5.943 | 2.4228 | 2.4228 | 0 | 24.0772 | 1.2114 | 0 | 1.2114 | 0 | 2.4228 | 2.4228 | 0 | 3.1327 | 10.9025 | 10.9025 | 1.2114 | 33.153
2 | febrer | 2 | 11:00 | 2024-02-02 | 2024-02-02 11:00 | 11 | 24.5 | 0 | 5.4583 | 40.9583 | 15.791 | 7.8955 | 7.8955 | 0 | 3.1045 | 3.1582 | 3.1582 | 0 | 21.3418 | 1.5791 | 0 | 1.5791 | 0 | 3.1582 | 3.1582 | 0 | 2.3001 | 14.2119 | 14.2119 | 1.5791 | 26.7464
2 | febrer | 2 | 12:00 | 2024-02-02 | 2024-02-02 12:00 | 9 | 28.5 | 0 | 5.4261 | 42.9261 | 12.3253 | 6.1627 | 6.1627 | 0 | 2.8373 | 2.4651 | 2.4651 | 0 | 26.0349 | 1.2325 | 0 | 1.2325 | 0 | 2.4651 | 2.4651 | 0 | 2.9611 | 11.0928 | 11.0928 | 1.2325 | 31.8333
2 | febrer | 2 | 13:00 | 2024-02-02 | 2024-02-02 13:00 | 7 | 27 | 2 | 5.6915 | 41.6915 | 17.2688 | 8.6344 | 7 | 1.6344 | 0 | 3.4538 | 3.4538 | 0 | 23.5462 | 1.7269 | 1.7269 | 0 | 0.27312 | 3.4538 | 3.4538 | 0 | 2.2377 | 15.6344 | 15.6344 | 1.6344 | 26.0571
2 | febrer | 2 | 14:00 | 2024-02-02 | 2024-02-02 14:00 | 5 | 23 | 6 | 5.718 | 39.718 | 17.2496 | 8.6248 | 5 | 3.6248 | 0 | 3.4499 | 3.4499 | 0 | 19.5501 | 1.725 | 1.725 | 0 | 4.275 | 3.4499 | 3.4499 | 0 | 2.2681 | 13.6248 | 13.6248 | 3.6248 | 26.0932
2 | febrer | 2 | 15:00 | 2024-02-02 | 2024-02-02 15:00 | 4 | 22.5 | 10 | 5.3827 | 41.8827 | 11.8742 | 5.9371 | 4 | 1.9371 | 0 | 2.3748 | 2.3748 | 0 | 20.1252 | 1.1874 | 1.1874 | 0 | 8.8126 | 2.3748 | 2.3748 | 0 | 3.0079 | 9.9371 | 9.9371 | 1.9371 | 31.9456
2 | febrer | 2 | 16:00 | 2024-02-02 | 2024-02-02 16:00 | 5 | 15 | 15 | 5.1125 | 40.1125 | 4.6466 | 2.3233 | 2.3233 | 0 | 2.6767 | 0.92932 | 0.92932 | 0 | 14.0707 | 0.46466 | 0.46466 | 0 | 14.5353 | 0.92932 | 0.92932 | 0 | 4.1832 | 4.6466 | 4.6466 | 0 | 35.4659
2 | febrer | 2 | 17:00 | 2024-02-02 | 2024-02-02 17:00 | 5 | 11 | 15 | 5.1282 | 36.1282 | 0 | 0 | 0 | 0 | 5 | 0 | 0 | 0 | 11 | 0 | 0 | 0 | 15 | 0 | 0 | 0 | 5.1282 | 0 | 0 | 0 | 36.1282
2 | febrer | 2 | 18:00 | 2024-02-02 | 2024-02-02 18:00 | 4 | 9 | 19 | 5.6061 | 37.6061 | 0 | 0 | 0 | 0 | 4 | 0 | 0 | 0 | 9 | 0 | 0 | 0 | 19 | 0 | 0 | 0 | 5.6061 | 0 | 0 | 0 | 37.6061
2 | febrer | 2 | 19:00 | 2024-02-02 | 2024-02-02 19:00 | 9 | 8 | 14 | 6.8491 | 37.8491 | 0 | 0 | 0 | 0 | 9 | 0 | 0 | 0 | 8 | 0 | 0 | 0 | 14 | 0 | 0 | 0 | 6.8491 | 0 | 0 | 0 | 37.8491
2 | febrer | 2 | 20:00 | 2024-02-02 | 2024-02-02 20:00 | 8 | 8.5 | 8 | 7.6704 | 32.1704 | 0 | 0 | 0 | 0 | 8 | 0 | 0 | 0 | 8.5 | 0 | 0 | 0 | 8 | 0 | 0 | 0 | 7.6704 | 0 | 0 | 0 | 32.1704
2 | febrer | 2 | 21:00 | 2024-02-02 | 2024-02-02 21:00 | 6 | 9 | 1 | 7.746 | 23.746 | 0 | 0 | 0 | 0 | 6 | 0 | 0 | 0 | 9 | 0 | 0 | 0 | 1 | 0 | 0 | 0 | 7.746 | 0 | 0 | 0 | 23.746
2 | febrer | 2 | 22:00 | 2024-02-02 | 2024-02-02 22:00 | 5 | 7 | 1 | 7.0099 | 20.0099 | 0 | 0 | 0 | 0 | 5 | 0 | 0 | 0 | 7 | 0 | 0 | 0 | 1 | 0 | 0 | 0 | 7.0099 | 0 | 0 | 0 | 20.0099
2 | febrer | 2 | 23:00 | 2024-02-02 | 2024-02-02 23:00 | 4 | 5.5 | 3.278 | 5.7625 | 18.5405 | 0 | 0 | 0 | 0 | 4 | 0 | 0 | 0 | 5.5 | 0 | 0 | 0 | 3.278 | 0 | 0 | 0 | 5.7625 | 0 | 0 | 0 | 18.5405
2 | febrer | 3 | 0:00 | 2024-02-03 | 2024-02-03 | 3 | 3 | 4.269 | 4.6717 | 14.9407 | 0 | 0 | 0 | 0 | 3 | 0 | 0 | 0 | 3 | 0 | 0 | 0 | 4.269 | 0 | 0 | 0 | 4.6717 | 0 | 0 | 0 | 14.9407
2 | febrer | 3 | 1:00 | 2024-02-03 | 2024-02-03 01:00 | 3 | 2.5 | 1 | 3.862 | 10.362 | 0 | 0 | 0 | 0 | 3 | 0 | 0 | 0 | 2.5 | 0 | 0 | 0 | 1 | 0 | 0 | 0 | 3.862 | 0 | 0 | 0 | 10.362
2 | febrer | 3 | 2:00 | 2024-02-03 | 2024-02-03 02:00 | 3 | 3.5 | 0 | 3.4092 | 9.9092 | 0 | 0 | 0 | 0 | 3 | 0 | 0 | 0 | 3.5 | 0 | 0 | 0 | 0 | 0 | 0 | 0 | 3.4092 | 0 | 0 | 0 | 9.9092
2 | febrer | 3 | 3:00 | 2024-02-03 | 2024-02-03 03:00 | 4 | 2.5 | 1 | 3.1931 | 10.6931 | 0 | 0 | 0 | 0 | 4 | 0 | 0 | 0 | 2.5 | 0 | 0 | 0 | 1 | 0 | 0 | 0 | 3.1931 | 0 | 0 | 0 | 10.6931
2 | febrer | 3 | 4:00 | 2024-02-03 | 2024-02-03 04:00 | 3 | 2.5 | 1 | 3.1334 | 9.6334 | 0 | 0 | 0 | 0 | 3 | 0 | 0 | 0 | 2.5 | 0 | 0 | 0 | 1 | 0 | 0 | 0 | 3.1334 | 0 | 0 | 0 | 9.6334
2 | febrer | 3 | 5:00 | 2024-02-03 | 2024-02-03 05:00 | 3 | 2.5 | 0 | 3.2666 | 8.7666 | 0 | 0 | 0 | 0 | 3 | 0 | 0 | 0 | 2.5 | 0 | 0 | 0 | 0 | 0 | 0 | 0 | 3.2666 | 0 | 0 | 0 | 8.7666
2 | febrer | 3 | 6:00 | 2024-02-03 | 2024-02-03 06:00 | 4 | 2.5 | 1 | 3.803 | 11.303 | 0 | 0 | 0 | 0 | 4 | 0 | 0 | 0 | 2.5 | 0 | 0 | 0 | 1 | 0 | 0 | 0 | 3.803 | 0 | 0 | 0 | 11.303
2 | febrer | 3 | 7:00 | 2024-02-03 | 2024-02-03 07:00 | 3 | 4.5 | 1 | 4.9027 | 13.4027 | 0 | 0 | 0 | 0 | 3 | 0 | 0 | 0 | 4.5 | 0 | 0 | 0 | 1 | 0 | 0 | 0 | 4.9027 | 0 | 0 | 0 | 13.4027
2 | febrer | 3 | 8:00 | 2024-02-03 | 2024-02-03 08:00 | 3 | 9 | 0 | 5.3296 | 17.3296 | 3.211 | 1.6055 | 1.6055 | 0 | 1.3945 | 0.64219 | 0.64219 | 0 | 8.3578 | 0.3211 | 0 | 0.3211 | 0 | 0.64219 | 0.64219 | 0 | 4.6875 | 2.8899 | 2.8899 | 0.3211 | 14.4398
2 | febrer | 3 | 9:00 | 2024-02-03 | 2024-02-03 09:00 | 4 | 14.5 | 16 | 5.4869 | 39.9869 | 9.77 | 4.885 | 4 | 0.88499 | 0 | 1.954 | 1.954 | 0 | 12.546 | 0.977 | 0.977 | 0 | 15.023 | 1.954 | 1.954 | 0 | 3.5329 | 8.885 | 8.885 | 0.88499 | 31.1019
2 | febrer | 3 | 10:00 | 2024-02-03 | 2024-02-03 10:00 | 2 | 16 | 11 | 5.6429 | 34.6429 | 15.4229 | 7.7115 | 2 | 5.7115 | 0 | 3.0846 | 3.0846 | 0 | 12.9154 | 1.5423 | 1.5423 | 0 | 9.4577 | 3.0846 | 3.0846 | 0 | 2.5583 | 9.7115 | 9.7115 | 5.7115 | 24.9314
2 | febrer | 3 | 11:00 | 2024-02-03 | 2024-02-03 11:00 | 4 | 16 | 4 | 5.5522 | 29.5522 | 19.0893 | 9.5446 | 4 | 5.5446 | 0 | 3.8179 | 3.8179 | 0 | 12.1821 | 1.9089 | 1.9089 | 0 | 2.0911 | 3.8179 | 3.8179 | 0 | 1.7344 | 13.5446 | 13.5446 | 5.5446 | 16.0076
2 | febrer | 3 | 12:00 | 2024-02-03 | 2024-02-03 12:00 | 3 | 15 | 21 | 5.506 | 44.506 | 20.0067 | 10.0034 | 3 | 7.0034 | 0 | 4.0013 | 4.0013 | 0 | 10.9987 | 2.0007 | 2.0007 | 0 | 18.9993 | 4.0013 | 4.0013 | 0 | 1.5046 | 13.0034 | 13.0034 | 7.0034 | 31.5026
2 | febrer | 3 | 13:00 | 2024-02-03 | 2024-02-03 13:00 | 3 | 15.5 | 8.612 | 5.756 | 32.868 | 20.0851 | 10.0426 | 3 | 7.0426 | 0 | 4.017 | 4.017 | 0 | 11.483 | 2.0085 | 2.0085 | 0 | 6.6035 | 4.017 | 4.017 | 0 | 1.7389 | 13.0426 | 13.0426 | 7.0426 | 19.8254
2 | febrer | 3 | 14:00 | 2024-02-03 | 2024-02-03 14:00 | 3 | 11.5 | 7.613 | 5.8159 | 27.9289 | 16.8219 | 8.411 | 3 | 5.411 | 0 | 3.3644 | 3.3644 | 0 | 8.1356 | 1.6822 | 1.6822 | 0 | 5.9308 | 3.3644 | 3.3644 | 0 | 2.4515 | 11.411 | 11.411 | 5.411 | 16.5179
2 | febrer | 3 | 15:00 | 2024-02-03 | 2024-02-03 15:00 | 2 | 11 | 4 | 5.521 | 22.521 | 12.0575 | 6.0287 | 2 | 4.0287 | 0 | 2.4115 | 2.4115 | 0 | 8.5885 | 1.2057 | 1.2057 | 0 | 2.7943 | 2.4115 | 2.4115 | 0 | 3.1095 | 8.0287 | 8.0287 | 4.0287 | 14.4923
2 | febrer | 3 | 16:00 | 2024-02-03 | 2024-02-03 16:00 | 4 | 8 | 7 | 5.2758 | 24.2758 | 5.8631 | 2.9316 | 2.9316 | 0 | 1.0684 | 1.1726 | 1.1726 | 0 | 6.8274 | 0.58631 | 0.58631 | 0 | 6.4137 | 1.1726 | 1.1726 | 0 | 4.1031 | 5.8631 | 5.8631 | 0 | 18.4126
2 | febrer | 3 | 17:00 | 2024-02-03 | 2024-02-03 17:00 | 2 | 6 | 7 | 5.2664 | 20.2664 | 0 | 0 | 0 | 0 | 2 | 0 | 0 | 0 | 6 | 0 | 0 | 0 | 7 | 0 | 0 | 0 | 5.2664 | 0 | 0 | 0 | 20.2664
2 | febrer | 3 | 18:00 | 2024-02-03 | 2024-02-03 18:00 | 3 | 5.5 | 12 | 5.6466 | 26.1466 | 0 | 0 | 0 | 0 | 3 | 0 | 0 | 0 | 5.5 | 0 | 0 | 0 | 12 | 0 | 0 | 0 | 5.6466 | 0 | 0 | 0 | 26.1466
2 | febrer | 3 | 19:00 | 2024-02-03 | 2024-02-03 19:00 | 4 | 5.5 | 8 | 6.6079 | 24.1079 | 0 | 0 | 0 | 0 | 4 | 0 | 0 | 0 | 5.5 | 0 | 0 | 0 | 8 | 0 | 0 | 0 | 6.6079 | 0 | 0 | 0 | 24.1079
2 | febrer | 3 | 20:00 | 2024-02-03 | 2024-02-03 20:00 | 2 | 5.5 | 1 | 7.1418 | 15.6418 | 0 | 0 | 0 | 0 | 2 | 0 | 0 | 0 | 5.5 | 0 | 0 | 0 | 1 | 0 | 0 | 0 | 7.1418 | 0 | 0 | 0 | 15.6418
2 | febrer | 3 | 21:00 | 2024-02-03 | 2024-02-03 21:00 | 4 | 5.5 | 1 | 7.2964 | 17.7964 | 0 | 0 | 0 | 0 | 4 | 0 | 0 | 0 | 5.5 | 0 | 0 | 0 | 1 | 0 | 0 | 0 | 7.2964 | 0 | 0 | 0 | 17.7964
2 | febrer | 3 | 22:00 | 2024-02-03 | 2024-02-03 22:00 | 3 | 4 | 1 | 6.8326 | 14.8326 | 0 | 0 | 0 | 0 | 3 | 0 | 0 | 0 | 4 | 0 | 0 | 0 | 1 | 0 | 0 | 0 | 6.8326 | 0 | 0 | 0 | 14.8326
2 | febrer | 3 | 23:00 | 2024-02-03 | 2024-02-03 23:00 | 3 | 3 | 1 | 5.9077 | 12.9077 | 0 | 0 | 0 | 0 | 3 | 0 | 0 | 0 | 3 | 0 | 0 | 0 | 1 | 0 | 0 | 0 | 5.9077 | 0 | 0 | 0 | 12.9077
2 | febrer | 4 | 0:00 | 2024-02-04 | 2024-02-04 | 3 | 2.5 | 1 | 4.9622 | 11.4622 | 0 | 0 | 0 | 0 | 3 | 0 | 0 | 0 | 2.5 | 0 | 0 | 0 | 1 | 0 | 0 | 0 | 4.9622 | 0 | 0 | 0 | 11.4622
2 | febrer | 4 | 1:00 | 2024-02-04 | 2024-02-04 01:00 | 3 | 2.5 | 0 | 4.1447 | 9.6447 | 0 | 0 | 0 | 0 | 3 | 0 | 0 | 0 | 2.5 | 0 | 0 | 0 | 0 | 0 | 0 | 0 | 4.1447 | 0 | 0 | 0 | 9.6447
2 | febrer | 4 | 2:00 | 2024-02-04 | 2024-02-04 02:00 | 3 | 2.5 | 1 | 3.6058 | 10.1058 | 0 | 0 | 0 | 0 | 3 | 0 | 0 | 0 | 2.5 | 0 | 0 | 0 | 1 | 0 | 0 | 0 | 3.6058 | 0 | 0 | 0 | 10.1058
2 | febrer | 4 | 3:00 | 2024-02-04 | 2024-02-04 03:00 | 3 | 2.5 | 0 | 3.324 | 8.824 | 0 | 0 | 0 | 0 | 3 | 0 | 0 | 0 | 2.5 | 0 | 0 | 0 | 0 | 0 | 0 | 0 | 3.324 | 0 | 0 | 0 | 8.824
2 | febrer | 4 | 4:00 | 2024-02-04 | 2024-02-04 04:00 | 4 | 2 | 1 | 3.206 | 10.206 | 0 | 0 | 0 | 0 | 4 | 0 | 0 | 0 | 2 | 0 | 0 | 0 | 1 | 0 | 0 | 0 | 3.206 | 0 | 0 | 0 | 10.206
2 | febrer | 4 | 5:00 | 2024-02-04 | 2024-02-04 05:00 | 2 | 3 | 1 | 3.2421 | 9.2421 | 0 | 0 | 0 | 0 | 2 | 0 | 0 | 0 | 3 | 0 | 0 | 0 | 1 | 0 | 0 | 0 | 3.2421 | 0 | 0 | 0 | 9.2421
2 | febrer | 4 | 6:00 | 2024-02-04 | 2024-02-04 06:00 | 4 | 2 | 0 | 3.4129 | 9.4129 | 0 | 0 | 0 | 0 | 4 | 0 | 0 | 0 | 2 | 0 | 0 | 0 | 0 | 0 | 0 | 0 | 3.4129 | 0 | 0 | 0 | 9.4129
2 | febrer | 4 | 7:00 | 2024-02-04 | 2024-02-04 07:00 | 3 | 2 | 1 | 3.7751 | 9.7751 | 0 | 0 | 0 | 0 | 3 | 0 | 0 | 0 | 2 | 0 | 0 | 0 | 1 | 0 | 0 | 0 | 3.7751 | 0 | 0 | 0 | 9.7751
2 | febrer | 4 | 8:00 | 2024-02-04 | 2024-02-04 08:00 | 3 | 3 | 0 | 4.4278 | 10.4278 | 3.3465 | 1.6732 | 1.6732 | 0 | 1.3268 | 0.66929 | 0.66929 | 0 | 2.3307 | 0.33465 | 0 | 0.33465 | 0 | 0.66929 | 0.66929 | 0 | 3.7585 | 3.0118 | 3.0118 | 0.33465 | 7.416
2 | febrer | 4 | 9:00 | 2024-02-04 | 2024-02-04 09:00 | 3 | 2 | 0 | 5.5241 | 10.5241 | 10.0547 | 5.0273 | 3 | 2.0273 | 0 | 2.0109 | 2 | 0.010932 | 0 | 1.0055 | 0 | 1.0055 | 0 | 2.0109 | 2.0109 | 0 | 3.5132 | 7.0109 | 7.0109 | 3.0437 | 3.5132
2 | febrer | 4 | 10:00 | 2024-02-04 | 2024-02-04 10:00 | 3 | 2.5 | 0 | 6.158 | 11.658 | 15.8126 | 7.9063 | 3 | 4.9063 | 0 | 3.1625 | 2.5 | 0.66252 | 0 | 1.5813 | 0 | 1.5813 | 0 | 3.1625 | 3.1625 | 0 | 2.9954 | 8.6625 | 8.6625 | 7.1501 | 2.9954
2 | febrer | 4 | 11:00 | 2024-02-04 | 2024-02-04 11:00 | 3 | 2.5 | 8 | 6.1916 | 19.6916 | 18.9349 | 9.4674 | 3 | 6.4674 | 0 | 3.787 | 2.5 | 1.287 | 0 | 1.8935 | 1.8935 | 0 | 6.1065 | 3.787 | 3.787 | 0 | 2.4046 | 11.1805 | 11.1805 | 7.7544 | 8.5111
2 | febrer | 4 | 12:00 | 2024-02-04 | 2024-02-04 12:00 | 3 | 2.5 | 11 | 6.0698 | 22.5698 | 19.3616 | 9.6808 | 3 | 6.6808 | 0 | 3.8723 | 2.5 | 1.3723 | 0 | 1.9362 | 1.9362 | 0 | 9.0638 | 3.8723 | 3.8723 | 0 | 2.1975 | 11.3085 | 11.3085 | 8.0531 | 11.2613
2 | febrer | 4 | 13:00 | 2024-02-04 | 2024-02-04 13:00 | 3 | 2 | 21 | 6.3339 | 32.3339 | 19.213 | 9.6065 | 3 | 6.6065 | 0 | 3.8426 | 2 | 1.8426 | 0 | 1.9213 | 1.9213 | 0 | 19.0787 | 3.8426 | 3.8426 | 0 | 2.4913 | 10.7639 | 10.7639 | 8.4491 | 21.57
2 | febrer | 4 | 14:00 | 2024-02-04 | 2024-02-04 14:00 | 3 | 3 | 1 | 6.3102 | 13.3102 | 16.6471 | 8.3235 | 3 | 5.3235 | 0 | 3.3294 | 3 | 0.32942 | 0 | 1.6647 | 1 | 0.66471 | 0 | 3.3294 | 3.3294 | 0 | 2.9808 | 10.3294 | 10.3294 | 6.3177 | 2.9808
2 | febrer | 4 | 15:00 | 2024-02-04 | 2024-02-04 15:00 | 3 | 2 | 0 | 5.7182 | 10.7182 | 12.0248 | 6.0124 | 3 | 3.0124 | 0 | 2.405 | 2 | 0.40496 | 0 | 1.2025 | 0 | 1.2025 | 0 | 2.405 | 2.405 | 0 | 3.3132 | 7.405 | 7.405 | 4.6198 | 3.3132
2 | febrer | 4 | 16:00 | 2024-02-04 | 2024-02-04 16:00 | 3 | 2 | 0 | 5.3055 | 10.3055 | 6.348 | 3.174 | 3 | 0.17401 | 0 | 1.2696 | 1.2696 | 0 | 0.7304 | 0.6348 | 0 | 0.6348 | 0 | 1.2696 | 1.2696 | 0 | 4.0359 | 5.5392 | 5.5392 | 0.80881 | 4.7663
2 | febrer | 4 | 17:00 | 2024-02-04 | 2024-02-04 17:00 | 3 | 2.5 | 2 | 5.1711 | 12.6711 | 0 | 0 | 0 | 0 | 3 | 0 | 0 | 0 | 2.5 | 0 | 0 | 0 | 2 | 0 | 0 | 0 | 5.1711 | 0 | 0 | 0 | 12.6711
2 | febrer | 4 | 18:00 | 2024-02-04 | 2024-02-04 18:00 | 2 | 3 | 5 | 5.4841 | 15.4841 | 0 | 0 | 0 | 0 | 2 | 0 | 0 | 0 | 3 | 0 | 0 | 0 | 5 | 0 | 0 | 0 | 5.4841 | 0 | 0 | 0 | 15.4841
2 | febrer | 4 | 19:00 | 2024-02-04 | 2024-02-04 19:00 | 3 | 2 | 2 | 6.3187 | 13.3187 | 0 | 0 | 0 | 0 | 3 | 0 | 0 | 0 | 2 | 0 | 0 | 0 | 2 | 0 | 0 | 0 | 6.3187 | 0 | 0 | 0 | 13.3187
2 | febrer | 4 | 20:00 | 2024-02-04 | 2024-02-04 20:00 | 3 | 2 | 1 | 6.8085 | 12.8085 | 0 | 0 | 0 | 0 | 3 | 0 | 0 | 0 | 2 | 0 | 0 | 0 | 1 | 0 | 0 | 0 | 6.8085 | 0 | 0 | 0 | 12.8085
2 | febrer | 4 | 21:00 | 2024-02-04 | 2024-02-04 21:00 | 3 | 3 | 1 | 7.0124 | 14.0124 | 0 | 0 | 0 | 0 | 3 | 0 | 0 | 0 | 3 | 0 | 0 | 0 | 1 | 0 | 0 | 0 | 7.0124 | 0 | 0 | 0 | 14.0124
2 | febrer | 4 | 22:00 | 2024-02-04 | 2024-02-04 22:00 | 3 | 2 | 1 | 6.6335 | 12.6335 | 0 | 0 | 0 | 0 | 3 | 0 | 0 | 0 | 2 | 0 | 0 | 0 | 1 | 0 | 0 | 0 | 6.6335 | 0 | 0 | 0 | 12.6335
2 | febrer | 4 | 23:00 | 2024-02-04 | 2024-02-04 23:00 | 3 | 2.5 | 1 | 5.8328 | 12.3328 | 0 | 0 | 0 | 0 | 3 | 0 | 0 | 0 | 2.5 | 0 | 0 | 0 | 1 | 0 | 0 | 0 | 5.8328 | 0 | 0 | 0 | 12.3328
2 | febrer | 5 | 0:00 | 2024-02-05 | 2024-02-05 | 3 | 2.5 | 1 | 5.005 | 11.505 | 0 | 0 | 0 | 0 | 3 | 0 | 0 | 0 | 2.5 | 0 | 0 | 0 | 1 | 0 | 0 | 0 | 5.005 | 0 | 0 | 0 | 11.505
2 | febrer | 5 | 1:00 | 2024-02-05 | 2024-02-05 01:00 | 3 | 2.5 | 1 | 4.2203 | 10.7203 | 0 | 0 | 0 | 0 | 3 | 0 | 0 | 0 | 2.5 | 0 | 0 | 0 | 1 | 0 | 0 | 0 | 4.2203 | 0 | 0 | 0 | 10.7203
2 | febrer | 5 | 2:00 | 2024-02-05 | 2024-02-05 02:00 | 3 | 2.5 | 0 | 3.679 | 9.179 | 0 | 0 | 0 | 0 | 3 | 0 | 0 | 0 | 2.5 | 0 | 0 | 0 | 0 | 0 | 0 | 0 | 3.679 | 0 | 0 | 0 | 9.179
2 | febrer | 5 | 3:00 | 2024-02-05 | 2024-02-05 03:00 | 3 | 2.5 | 1 | 3.3644 | 9.8644 | 0 | 0 | 0 | 0 | 3 | 0 | 0 | 0 | 2.5 | 0 | 0 | 0 | 1 | 0 | 0 | 0 | 3.3644 | 0 | 0 | 0 | 9.8644
2 | febrer | 5 | 4:00 | 2024-02-05 | 2024-02-05 04:00 | 3 | 2 | 1 | 3.2254 | 9.2254 | 0 | 0 | 0 | 0 | 3 | 0 | 0 | 0 | 2 | 0 | 0 | 0 | 1 | 0 | 0 | 0 | 3.2254 | 0 | 0 | 0 | 9.2254
2 | febrer | 5 | 5:00 | 2024-02-05 | 2024-02-05 05:00 | 4 | 3 | 0 | 3.2339 | 10.2339 | 0 | 0 | 0 | 0 | 4 | 0 | 0 | 0 | 3 | 0 | 0 | 0 | 0 | 0 | 0 | 0 | 3.2339 | 0 | 0 | 0 | 10.2339
2 | febrer | 5 | 6:00 | 2024-02-05 | 2024-02-05 06:00 | 3 | 2 | 1 | 3.3356 | 9.3356 | 0 | 0 | 0 | 0 | 3 | 0 | 0 | 0 | 2 | 0 | 0 | 0 | 1 | 0 | 0 | 0 | 3.3356 | 0 | 0 | 0 | 9.3356
2 | febrer | 5 | 7:00 | 2024-02-05 | 2024-02-05 07:00 | 8 | 4 | 1 | 3.5576 | 16.5576 | 0 | 0 | 0 | 0 | 8 | 0 | 0 | 0 | 4 | 0 | 0 | 0 | 1 | 0 | 0 | 0 | 3.5576 | 0 | 0 | 0 | 16.5576
2 | febrer | 5 | 8:00 | 2024-02-05 | 2024-02-05 08:00 | 16 | 10 | 0 | 4.0034 | 30.0034 | 3.2294 | 1.6147 | 1.6147 | 0 | 14.3853 | 0.64589 | 0.64589 | 0 | 9.3541 | 0.32294 | 0 | 0.32294 | 0 | 0.64589 | 0.64589 | 0 | 3.3575 | 2.9065 | 2.9065 | 0.32294 | 27.0969
2 | febrer | 5 | 9:00 | 2024-02-05 | 2024-02-05 09:00 | 15 | 16.5 | 0 | 5.0971 | 36.5971 | 9.5316 | 4.7658 | 4.7658 | 0 | 10.2342 | 1.9063 | 1.9063 | 0 | 14.5937 | 0.95316 | 0 | 0.95316 | 0 | 1.9063 | 1.9063 | 0 | 3.1908 | 8.5785 | 8.5785 | 0.95316 | 28.0187
2 | febrer | 5 | 10:00 | 2024-02-05 | 2024-02-05 10:00 | 12 | 14 | 0 | 5.9516 | 31.9516 | 14.8878 | 7.4439 | 7.4439 | 0 | 4.5561 | 2.9776 | 2.9776 | 0 | 11.0224 | 1.4888 | 0 | 1.4888 | 0 | 2.9776 | 2.9776 | 0 | 2.9741 | 13.399 | 13.399 | 1.4888 | 18.5526
2 | febrer | 5 | 11:00 | 2024-02-05 | 2024-02-05 11:00 | 10 | 11 | 0 | 6.1723 | 27.1723 | 18.3028 | 9.1514 | 9.1514 | 0 | 0.84861 | 3.6606 | 3.6606 | 0 | 7.3394 | 1.8303 | 0 | 1.8303 | 0 | 3.6606 | 3.6606 | 0 | 2.5117 | 16.4725 | 16.4725 | 1.8303 | 10.6998
2 | febrer | 5 | 12:00 | 2024-02-05 | 2024-02-05 12:00 | 11 | 14 | 0 | 6.0599 | 31.0599 | 18.7877 | 9.3938 | 9.3938 | 0 | 1.6062 | 3.7575 | 3.7575 | 0 | 10.2425 | 1.8788 | 0 | 1.8788 | 0 | 3.7575 | 3.7575 | 0 | 2.3023 | 16.9089 | 16.9089 | 1.8788 | 14.151
2 | febrer | 5 | 13:00 | 2024-02-05 | 2024-02-05 13:00 | 8 | 15.5 | 1 | 6.2551 | 30.7551 | 18.3256 | 9.1628 | 8 | 1.1628 | 0 | 3.6651 | 3.6651 | 0 | 11.8349 | 1.8326 | 1 | 0.83256 | 0 | 3.6651 | 3.6651 | 0 | 2.59 | 16.3302 | 16.3302 | 1.9953 | 14.4249
2 | febrer | 5 | 14:00 | 2024-02-05 | 2024-02-05 14:00 | 6 | 13.5 | 6 | 6.1782 | 31.6782 | 15.6816 | 7.8408 | 6 | 1.8408 | 0 | 3.1363 | 3.1363 | 0 | 10.3637 | 1.5682 | 1.5682 | 0 | 4.4318 | 3.1363 | 3.1363 | 0 | 3.0419 | 13.8408 | 13.8408 | 1.8408 | 17.8374
2 | febrer | 5 | 15:00 | 2024-02-05 | 2024-02-05 15:00 | 12 | 14 | 9 | 5.5149 | 40.5149 | 11.311 | 5.6555 | 5.6555 | 0 | 6.3445 | 2.2622 | 2.2622 | 0 | 11.7378 | 1.1311 | 1.1311 | 0 | 7.8689 | 2.2622 | 2.2622 | 0 | 3.2527 | 11.311 | 11.311 | 0 | 29.2039
2 | febrer | 5 | 16:00 | 2024-02-05 | 2024-02-05 16:00 | 9 | 10 | 8 | 5.1211 | 32.1211 | 5.4575 | 2.7288 | 2.7288 | 0 | 6.2712 | 1.0915 | 1.0915 | 0 | 8.9085 | 0.54575 | 0.54575 | 0 | 7.4542 | 1.0915 | 1.0915 | 0 | 4.0296 | 5.4575 | 5.4575 | 0 | 26.6636
2 | febrer | 5 | 17:00 | 2024-02-05 | 2024-02-05 17:00 | 5 | 7.5 | 6 | 5.0448 | 23.5448 | 0 | 0 | 0 | 0 | 5 | 0 | 0 | 0 | 7.5 | 0 | 0 | 0 | 6 | 0 | 0 | 0 | 5.0448 | 0 | 0 | 0 | 23.5448
2 | febrer | 5 | 18:00 | 2024-02-05 | 2024-02-05 18:00 | 4 | 6 | 8 | 5.536 | 23.536 | 0 | 0 | 0 | 0 | 4 | 0 | 0 | 0 | 6 | 0 | 0 | 0 | 8 | 0 | 0 | 0 | 5.536 | 0 | 0 | 0 | 23.536
2 | febrer | 5 | 19:00 | 2024-02-05 | 2024-02-05 19:00 | 8 | 7.5 | 7 | 6.7132 | 29.2132 | 0 | 0 | 0 | 0 | 8 | 0 | 0 | 0 | 7.5 | 0 | 0 | 0 | 7 | 0 | 0 | 0 | 6.7132 | 0 | 0 | 0 | 29.2132
2 | febrer | 5 | 20:00 | 2024-02-05 | 2024-02-05 20:00 | 8 | 7 | 8 | 7.4638 | 30.4638 | 0 | 0 | 0 | 0 | 8 | 0 | 0 | 0 | 7 | 0 | 0 | 0 | 8 | 0 | 0 | 0 | 7.4638 | 0 | 0 | 0 | 30.4638
2 | febrer | 5 | 21:00 | 2024-02-05 | 2024-02-05 21:00 | 8 | 7.5 | 8 | 7.5277 | 31.0277 | 0 | 0 | 0 | 0 | 8 | 0 | 0 | 0 | 7.5 | 0 | 0 | 0 | 8 | 0 | 0 | 0 | 7.5277 | 0 | 0 | 0 | 31.0277
2 | febrer | 5 | 22:00 | 2024-02-05 | 2024-02-05 22:00 | 6 | 5.5 | 7 | 6.7868 | 25.2868 | 0 | 0 | 0 | 0 | 6 | 0 | 0 | 0 | 5.5 | 0 | 0 | 0 | 7 | 0 | 0 | 0 | 6.7868 | 0 | 0 | 0 | 25.2868
2 | febrer | 5 | 23:00 | 2024-02-05 | 2024-02-05 23:00 | 4 | 3 | 1 | 5.6362 | 13.6362 | 0 | 0 | 0 | 0 | 4 | 0 | 0 | 0 | 3 | 0 | 0 | 0 | 1 | 0 | 0 | 0 | 5.6362 | 0 | 0 | 0 | 13.6362
2 | febrer | 6 | 0:00 | 2024-02-06 | 2024-02-06 | 3 | 2.5 | 1 | 4.5472 | 11.0472 | 0 | 0 | 0 | 0 | 3 | 0 | 0 | 0 | 2.5 | 0 | 0 | 0 | 1 | 0 | 0 | 0 | 4.5472 | 0 | 0 | 0 | 11.0472
2 | febrer | 6 | 1:00 | 2024-02-06 | 2024-02-06 01:00 | 3 | 3 | 1 | 3.7762 | 10.7762 | 0 | 0 | 0 | 0 | 3 | 0 | 0 | 0 | 3 | 0 | 0 | 0 | 1 | 0 | 0 | 0 | 3.7762 | 0 | 0 | 0 | 10.7762
2 | febrer | 6 | 2:00 | 2024-02-06 | 2024-02-06 02:00 | 3 | 2 | 0 | 3.3473 | 8.3473 | 0 | 0 | 0 | 0 | 3 | 0 | 0 | 0 | 2 | 0 | 0 | 0 | 0 | 0 | 0 | 0 | 3.3473 | 0 | 0 | 0 | 8.3473
2 | febrer | 6 | 3:00 | 2024-02-06 | 2024-02-06 03:00 | 3 | 2 | 1 | 3.143 | 9.143 | 0 | 0 | 0 | 0 | 3 | 0 | 0 | 0 | 2 | 0 | 0 | 0 | 1 | 0 | 0 | 0 | 3.143 | 0 | 0 | 0 | 9.143
2 | febrer | 6 | 4:00 | 2024-02-06 | 2024-02-06 04:00 | 3 | 3 | 0 | 3.0832 | 9.0832 | 0 | 0 | 0 | 0 | 3 | 0 | 0 | 0 | 3 | 0 | 0 | 0 | 0 | 0 | 0 | 0 | 3.0832 | 0 | 0 | 0 | 9.0832
2 | febrer | 6 | 5:00 | 2024-02-06 | 2024-02-06 05:00 | 4 | 2 | 1 | 3.2174 | 10.2174 | 0 | 0 | 0 | 0 | 4 | 0 | 0 | 0 | 2 | 0 | 0 | 0 | 1 | 0 | 0 | 0 | 3.2174 | 0 | 0 | 0 | 10.2174
2 | febrer | 6 | 6:00 | 2024-02-06 | 2024-02-06 06:00 | 3 | 2.5 | 1 | 3.7402 | 10.2402 | 0 | 0 | 0 | 0 | 3 | 0 | 0 | 0 | 2.5 | 0 | 0 | 0 | 1 | 0 | 0 | 0 | 3.7402 | 0 | 0 | 0 | 10.2402
2 | febrer | 6 | 7:00 | 2024-02-06 | 2024-02-06 07:00 | 4 | 6.5 | 0 | 4.818 | 15.318 | 0 | 0 | 0 | 0 | 4 | 0 | 0 | 0 | 6.5 | 0 | 0 | 0 | 0 | 0 | 0 | 0 | 4.818 | 0 | 0 | 0 | 15.318
2 | febrer | 6 | 8:00 | 2024-02-06 | 2024-02-06 08:00 | 18 | 16 | 1 | 5.2414 | 40.2414 | 3.3598 | 1.6799 | 1.6799 | 0 | 16.3201 | 0.67195 | 0.67195 | 0 | 15.328 | 0.33598 | 0.33598 | 0 | 0.66402 | 0.67195 | 0.67195 | 0 | 4.5694 | 3.3598 | 3.3598 | 0 | 36.8816
2 | febrer | 6 | 9:00 | 2024-02-06 | 2024-02-06 09:00 | 14 | 30.5 | 11 | 5.4109 | 60.9109 | 9.7012 | 4.8506 | 4.8506 | 0 | 9.1494 | 1.9402 | 1.9402 | 0 | 28.5598 | 0.97012 | 0.97012 | 0 | 10.0299 | 1.9402 | 1.9402 | 0 | 3.4706 | 9.7012 | 9.7012 | 0 | 51.2097
2 | febrer | 6 | 10:00 | 2024-02-06 | 2024-02-06 10:00 | 12 | 29 | 11 | 5.5886 | 57.5886 | 15.2239 | 7.6119 | 7.6119 | 0 | 4.3881 | 3.0448 | 3.0448 | 0 | 25.9552 | 1.5224 | 1.5224 | 0 | 9.4776 | 3.0448 | 3.0448 | 0 | 2.5438 | 15.2239 | 15.2239 | 0 | 42.3647
2 | febrer | 6 | 11:00 | 2024-02-06 | 2024-02-06 11:00 | 8 | 25.5 | 8 | 5.5181 | 47.0181 | 18.205 | 9.1025 | 8 | 1.1025 | 0 | 3.641 | 3.641 | 0 | 21.859 | 1.8205 | 1.8205 | 0 | 6.1795 | 3.641 | 3.641 | 0 | 1.8771 | 17.1025 | 17.1025 | 1.1025 | 29.9156
2 | febrer | 6 | 12:00 | 2024-02-06 | 2024-02-06 12:00 | 8 | 30 | 0 | 5.4796 | 43.4796 | 18.8933 | 9.4467 | 8 | 1.4467 | 0 | 3.7787 | 3.7787 | 0 | 26.2213 | 1.8893 | 0 | 1.8893 | 0 | 3.7787 | 3.7787 | 0 | 1.7009 | 15.5573 | 15.5573 | 3.336 | 27.9222
2 | febrer | 6 | 13:00 | 2024-02-06 | 2024-02-06 13:00 | 6 | 29 | 0 | 5.7493 | 40.7493 | 18.5813 | 9.2906 | 6 | 3.2906 | 0 | 3.7163 | 3.7163 | 0 | 25.2837 | 1.8581 | 0 | 1.8581 | 0 | 3.7163 | 3.7163 | 0 | 2.033 | 13.4325 | 13.4325 | 5.1488 | 27.3168
2 | febrer | 6 | 14:00 | 2024-02-06 | 2024-02-06 14:00 | 5 | 27 | 0 | 5.7703 | 37.7703 | 15.9126 | 7.9563 | 5 | 2.9563 | 0 | 3.1825 | 3.1825 | 0 | 23.8175 | 1.5913 | 0 | 1.5913 | 0 | 3.1825 | 3.1825 | 0 | 2.5877 | 11.365 | 11.365 | 4.5476 | 26.4052
2 | febrer | 6 | 15:00 | 2024-02-06 | 2024-02-06 15:00 | 6 | 24 | 0 | 5.4092 | 35.4092 | 11.5277 | 5.7639 | 5.7639 | 0 | 0.23613 | 2.3055 | 2.3055 | 0 | 21.6945 | 1.1528 | 0 | 1.1528 | 0 | 2.3055 | 2.3055 | 0 | 3.1037 | 10.375 | 10.375 | 1.1528 | 25.0343
2 | febrer | 6 | 16:00 | 2024-02-06 | 2024-02-06 16:00 | 6 | 17 | 0 | 5.1171 | 28.1171 | 5.608 | 2.804 | 2.804 | 0 | 3.196 | 1.1216 | 1.1216 | 0 | 15.8784 | 0.5608 | 0 | 0.5608 | 0 | 1.1216 | 1.1216 | 0 | 3.9955 | 5.0472 | 5.0472 | 0.5608 | 23.07
2 | febrer | 6 | 17:00 | 2024-02-06 | 2024-02-06 17:00 | 6 | 12 | 4 | 5.121 | 27.121 | 0 | 0 | 0 | 0 | 6 | 0 | 0 | 0 | 12 | 0 | 0 | 0 | 4 | 0 | 0 | 0 | 5.121 | 0 | 0 | 0 | 27.121
2 | febrer | 6 | 18:00 | 2024-02-06 | 2024-02-06 18:00 | 5 | 12.5 | 12 | 5.5791 | 35.0791 | 0 | 0 | 0 | 0 | 5 | 0 | 0 | 0 | 12.5 | 0 | 0 | 0 | 12 | 0 | 0 | 0 | 5.5791 | 0 | 0 | 0 | 35.0791
2 | febrer | 6 | 19:00 | 2024-02-06 | 2024-02-06 19:00 | 9 | 10.5 | 8 | 6.8317 | 34.3317 | 0 | 0 | 0 | 0 | 9 | 0 | 0 | 0 | 10.5 | 0 | 0 | 0 | 8 | 0 | 0 | 0 | 6.8317 | 0 | 0 | 0 | 34.3317
2 | febrer | 6 | 20:00 | 2024-02-06 | 2024-02-06 20:00 | 7 | 11 | 8 | 7.674 | 33.674 | 0 | 0 | 0 | 0 | 7 | 0 | 0 | 0 | 11 | 0 | 0 | 0 | 8 | 0 | 0 | 0 | 7.674 | 0 | 0 | 0 | 33.674
2 | febrer | 6 | 21:00 | 2024-02-06 | 2024-02-06 21:00 | 7 | 9 | 3 | 7.7656 | 26.7656 | 0 | 0 | 0 | 0 | 7 | 0 | 0 | 0 | 9 | 0 | 0 | 0 | 3 | 0 | 0 | 0 | 7.7656 | 0 | 0 | 0 | 26.7656
2 | febrer | 6 | 22:00 | 2024-02-06 | 2024-02-06 22:00 | 6 | 8 | 2 | 6.9935 | 22.9935 | 0 | 0 | 0 | 0 | 6 | 0 | 0 | 0 | 8 | 0 | 0 | 0 | 2 | 0 | 0 | 0 | 6.9935 | 0 | 0 | 0 | 22.9935
2 | febrer | 6 | 23:00 | 2024-02-06 | 2024-02-06 23:00 | 4 | 4 | 1 | 5.7106 | 14.7106 | 0 | 0 | 0 | 0 | 4 | 0 | 0 | 0 | 4 | 0 | 0 | 0 | 1 | 0 | 0 | 0 | 5.7106 | 0 | 0 | 0 | 14.7106
2 | febrer | 7 | 0:00 | 2024-02-07 | 2024-02-07 | 3 | 2.5 | 0 | 4.6047 | 10.1047 | 0 | 0 | 0 | 0 | 3 | 0 | 0 | 0 | 2.5 | 0 | 0 | 0 | 0 | 0 | 0 | 0 | 4.6047 | 0 | 0 | 0 | 10.1047
2 | febrer | 7 | 1:00 | 2024-02-07 | 2024-02-07 01:00 | 3 | 2.5 | 1 | 3.7931 | 10.2931 | 0 | 0 | 0 | 0 | 3 | 0 | 0 | 0 | 2.5 | 0 | 0 | 0 | 1 | 0 | 0 | 0 | 3.7931 | 0 | 0 | 0 | 10.2931
2 | febrer | 7 | 2:00 | 2024-02-07 | 2024-02-07 02:00 | 3 | 3 | 0 | 3.3603 | 9.3603 | 0 | 0 | 0 | 0 | 3 | 0 | 0 | 0 | 3 | 0 | 0 | 0 | 0 | 0 | 0 | 0 | 3.3603 | 0 | 0 | 0 | 9.3603
2 | febrer | 7 | 3:00 | 2024-02-07 | 2024-02-07 03:00 | 3 | 2 | 1 | 3.1586 | 9.1586 | 0 | 0 | 0 | 0 | 3 | 0 | 0 | 0 | 2 | 0 | 0 | 0 | 1 | 0 | 0 | 0 | 3.1586 | 0 | 0 | 0 | 9.1586
2 | febrer | 7 | 4:00 | 2024-02-07 | 2024-02-07 04:00 | 4 | 2 | 1 | 3.1052 | 10.1052 | 0 | 0 | 0 | 0 | 4 | 0 | 0 | 0 | 2 | 0 | 0 | 0 | 1 | 0 | 0 | 0 | 3.1052 | 0 | 0 | 0 | 10.1052
2 | febrer | 7 | 5:00 | 2024-02-07 | 2024-02-07 05:00 | 3 | 2.5 | 0 | 3.2458 | 8.7458 | 0 | 0 | 0 | 0 | 3 | 0 | 0 | 0 | 2.5 | 0 | 0 | 0 | 0 | 0 | 0 | 0 | 3.2458 | 0 | 0 | 0 | 8.7458
2 | febrer | 7 | 6:00 | 2024-02-07 | 2024-02-07 06:00 | 3 | 2.5 | 1 | 3.7957 | 10.2957 | 0 | 0 | 0 | 0 | 3 | 0 | 0 | 0 | 2.5 | 0 | 0 | 0 | 1 | 0 | 0 | 0 | 3.7957 | 0 | 0 | 0 | 10.2957
2 | febrer | 7 | 7:00 | 2024-02-07 | 2024-02-07 07:00 | 7 | 6 | 1 | 4.9298 | 18.9298 | 0 | 0 | 0 | 0 | 7 | 0 | 0 | 0 | 6 | 0 | 0 | 0 | 1 | 0 | 0 | 0 | 4.9298 | 0 | 0 | 0 | 18.9298
2 | febrer | 7 | 8:00 | 2024-02-07 | 2024-02-07 08:00 | 21 | 17 | 0 | 5.3341 | 43.3341 | 3.2513 | 1.6257 | 1.6257 | 0 | 19.3743 | 0.65026 | 0.65026 | 0 | 16.3497 | 0.32513 | 0 | 0.32513 | 0 | 0.65026 | 0.65026 | 0 | 4.6839 | 2.9262 | 2.9262 | 0.32513 | 40.4079
2 | febrer | 7 | 9:00 | 2024-02-07 | 2024-02-07 09:00 | 17 | 28.5 | 0 | 5.4321 | 50.9321 | 8.7472 | 4.3736 | 4.3736 | 0 | 12.6264 | 1.7494 | 1.7494 | 0 | 26.7506 | 0.87472 | 0 | 0.87472 | 0 | 1.7494 | 1.7494 | 0 | 3.6827 | 7.8725 | 7.8725 | 0.87472 | 43.0596
2 | febrer | 7 | 10:00 | 2024-02-07 | 2024-02-07 10:00 | 13 | 26 | 1 | 5.5555 | 45.5555 | 15.7003 | 7.8501 | 7.8501 | 0 | 5.1499 | 3.1401 | 3.1401 | 0 | 22.8599 | 1.57 | 1 | 0.57003 | 0 | 3.1401 | 3.1401 | 0 | 2.4155 | 15.1303 | 15.1303 | 0.57003 | 30.4253
2 | febrer | 7 | 11:00 | 2024-02-07 | 2024-02-07 11:00 | 13 | 24.5 | 0 | 5.4583 | 42.9583 | 18.1871 | 9.0936 | 9.0936 | 0 | 3.9064 | 3.6374 | 3.6374 | 0 | 20.8626 | 1.8187 | 0 | 1.8187 | 0 | 3.6374 | 3.6374 | 0 | 1.8209 | 16.3684 | 16.3684 | 1.8187 | 26.5899
2 | febrer | 7 | 12:00 | 2024-02-07 | 2024-02-07 12:00 | 9 | 32.5 | 0 | 5.4261 | 46.9261 | 19.172 | 9.586 | 9 | 0.58602 | 0 | 3.8344 | 3.8344 | 0 | 28.6656 | 1.9172 | 0 | 1.9172 | 0 | 3.8344 | 3.8344 | 0 | 1.5917 | 16.6688 | 16.6688 | 2.5032 | 30.2573
2 | febrer | 7 | 13:00 | 2024-02-07 | 2024-02-07 13:00 | 9 | 30.5 | 0 | 5.6915 | 45.1915 | 17.9151 | 8.9575 | 8.9575 | 0 | 0.042455 | 3.583 | 3.583 | 0 | 26.917 | 1.7915 | 0 | 1.7915 | 0 | 3.583 | 3.583 | 0 | 2.1085 | 16.1236 | 16.1236 | 1.7915 | 29.0679
2 | febrer | 7 | 14:00 | 2024-02-07 | 2024-02-07 14:00 | 4 | 29 | 0 | 5.718 | 38.718 | 13.1828 | 6.5914 | 4 | 2.5914 | 0 | 2.6366 | 2.6366 | 0 | 26.3634 | 1.3183 | 0 | 1.3183 | 0 | 2.6366 | 2.6366 | 0 | 3.0815 | 9.2731 | 9.2731 | 3.9097 | 29.4449
2 | febrer | 7 | 15:00 | 2024-02-07 | 2024-02-07 15:00 | 6 | 23 | 5 | 5.3827 | 39.3827 | 7.5974 | 3.7987 | 3.7987 | 0 | 2.2013 | 1.5195 | 1.5195 | 0 | 21.4805 | 0.75974 | 0.75974 | 0 | 4.2403 | 1.5195 | 1.5195 | 0 | 3.8632 | 7.5974 | 7.5974 | 0 | 31.7853
2 | febrer | 7 | 16:00 | 2024-02-07 | 2024-02-07 16:00 | 5 | 15.5 | 0 | 5.1125 | 25.6125 | 2.8018 | 1.4009 | 1.4009 | 0 | 3.5991 | 0.56036 | 0.56036 | 0 | 14.9396 | 0.28018 | 0 | 0.28018 | 0 | 0.56036 | 0.56036 | 0 | 4.5522 | 2.5216 | 2.5216 | 0.28018 | 23.0909
2 | febrer | 7 | 17:00 | 2024-02-07 | 2024-02-07 17:00 | 5 | 12.5 | 6 | 5.1282 | 28.6282 | 0 | 0 | 0 | 0 | 5 | 0 | 0 | 0 | 12.5 | 0 | 0 | 0 | 6 | 0 | 0 | 0 | 5.1282 | 0 | 0 | 0 | 28.6282
2 | febrer | 7 | 18:00 | 2024-02-07 | 2024-02-07 18:00 | 5 | 11 | 5 | 5.6061 | 26.6061 | 0 | 0 | 0 | 0 | 5 | 0 | 0 | 0 | 11 | 0 | 0 | 0 | 5 | 0 | 0 | 0 | 5.6061 | 0 | 0 | 0 | 26.6061
2 | febrer | 7 | 19:00 | 2024-02-07 | 2024-02-07 19:00 | 5 | 11.5 | 2 | 6.8491 | 25.3491 | 0 | 0 | 0 | 0 | 5 | 0 | 0 | 0 | 11.5 | 0 | 0 | 0 | 2 | 0 | 0 | 0 | 6.8491 | 0 | 0 | 0 | 25.3491
2 | febrer | 7 | 20:00 | 2024-02-07 | 2024-02-07 20:00 | 4 | 9.5 | 5 | 7.6704 | 26.1704 | 0 | 0 | 0 | 0 | 4 | 0 | 0 | 0 | 9.5 | 0 | 0 | 0 | 5 | 0 | 0 | 0 | 7.6704 | 0 | 0 | 0 | 26.1704
2 | febrer | 7 | 21:00 | 2024-02-07 | 2024-02-07 21:00 | 3 | 10 | 6 | 7.746 | 26.746 | 0 | 0 | 0 | 0 | 3 | 0 | 0 | 0 | 10 | 0 | 0 | 0 | 6 | 0 | 0 | 0 | 7.746 | 0 | 0 | 0 | 26.746
2 | febrer | 7 | 22:00 | 2024-02-07 | 2024-02-07 22:00 | 4 | 9 | 3 | 7.0099 | 23.0099 | 0 | 0 | 0 | 0 | 4 | 0 | 0 | 0 | 9 | 0 | 0 | 0 | 3 | 0 | 0 | 0 | 7.0099 | 0 | 0 | 0 | 23.0099
2 | febrer | 7 | 23:00 | 2024-02-07 | 2024-02-07 23:00 | 3 | 6 | 1 | 5.7625 | 15.7625 | 0 | 0 | 0 | 0 | 3 | 0 | 0 | 0 | 6 | 0 | 0 | 0 | 1 | 0 | 0 | 0 | 5.7625 | 0 | 0 | 0 | 15.7625
2 | febrer | 8 | 0:00 | 2024-02-08 | 2024-02-08 | 3 | 2 | 1 | 4.6047 | 10.6047 | 0 | 0 | 0 | 0 | 3 | 0 | 0 | 0 | 2 | 0 | 0 | 0 | 1 | 0 | 0 | 0 | 4.6047 | 0 | 0 | 0 | 10.6047
2 | febrer | 8 | 1:00 | 2024-02-08 | 2024-02-08 01:00 | 4 | 2 | 1 | 3.7931 | 10.7931 | 0 | 0 | 0 | 0 | 4 | 0 | 0 | 0 | 2 | 0 | 0 | 0 | 1 | 0 | 0 | 0 | 3.7931 | 0 | 0 | 0 | 10.7931
2 | febrer | 8 | 2:00 | 2024-02-08 | 2024-02-08 02:00 | 3 | 2.5 | 0 | 3.3603 | 8.8603 | 0 | 0 | 0 | 0 | 3 | 0 | 0 | 0 | 2.5 | 0 | 0 | 0 | 0 | 0 | 0 | 0 | 3.3603 | 0 | 0 | 0 | 8.8603
2 | febrer | 8 | 3:00 | 2024-02-08 | 2024-02-08 03:00 | 3 | 2.5 | 1 | 3.1586 | 9.6586 | 0 | 0 | 0 | 0 | 3 | 0 | 0 | 0 | 2.5 | 0 | 0 | 0 | 1 | 0 | 0 | 0 | 3.1586 | 0 | 0 | 0 | 9.6586
2 | febrer | 8 | 4:00 | 2024-02-08 | 2024-02-08 04:00 | 3 | 2.5 | 1 | 3.1052 | 9.6052 | 0 | 0 | 0 | 0 | 3 | 0 | 0 | 0 | 2.5 | 0 | 0 | 0 | 1 | 0 | 0 | 0 | 3.1052 | 0 | 0 | 0 | 9.6052
2 | febrer | 8 | 5:00 | 2024-02-08 | 2024-02-08 05:00 | 4 | 2 | 0 | 3.2458 | 9.2458 | 0 | 0 | 0 | 0 | 4 | 0 | 0 | 0 | 2 | 0 | 0 | 0 | 0 | 0 | 0 | 0 | 3.2458 | 0 | 0 | 0 | 9.2458
2 | febrer | 8 | 6:00 | 2024-02-08 | 2024-02-08 06:00 | 3 | 2 | 1 | 3.7957 | 9.7957 | 0 | 0 | 0 | 0 | 3 | 0 | 0 | 0 | 2 | 0 | 0 | 0 | 1 | 0 | 0 | 0 | 3.7957 | 0 | 0 | 0 | 9.7957
2 | febrer | 8 | 7:00 | 2024-02-08 | 2024-02-08 07:00 | 4 | 6.5 | 1 | 4.9298 | 16.4298 | 0 | 0 | 0 | 0 | 4 | 0 | 0 | 0 | 6.5 | 0 | 0 | 0 | 1 | 0 | 0 | 0 | 4.9298 | 0 | 0 | 0 | 16.4298
2 | febrer | 8 | 8:00 | 2024-02-08 | 2024-02-08 08:00 | 21 | 17.5 | 0 | 5.3341 | 43.8341 | 3.5818 | 1.7909 | 1.7909 | 0 | 19.2091 | 0.71635 | 0.71635 | 0 | 16.7836 | 0.35818 | 0 | 0.35818 | 0 | 0.71635 | 0.71635 | 0 | 4.6178 | 3.2236 | 3.2236 | 0.35818 | 40.6105
2 | febrer | 8 | 9:00 | 2024-02-08 | 2024-02-08 09:00 | 16 | 25 | 0 | 5.4321 | 46.4321 | 9.4017 | 4.7008 | 4.7008 | 0 | 11.2992 | 1.8803 | 1.8803 | 0 | 23.1197 | 0.94017 | 0 | 0.94017 | 0 | 1.8803 | 1.8803 | 0 | 3.5518 | 8.4615 | 8.4615 | 0.94017 | 37.9706
2 | febrer | 8 | 10:00 | 2024-02-08 | 2024-02-08 10:00 | 13 | 20.5 | 0 | 5.5555 | 39.0555 | 15.5839 | 7.792 | 7.792 | 0 | 5.208 | 3.1168 | 3.1168 | 0 | 17.3832 | 1.5584 | 0 | 1.5584 | 0 | 3.1168 | 3.1168 | 0 | 2.4387 | 14.0255 | 14.0255 | 1.5584 | 25.03
2 | febrer | 8 | 11:00 | 2024-02-08 | 2024-02-08 11:00 | 11 | 23.5 | 1 | 5.4583 | 40.9583 | 19.1288 | 9.5644 | 9.5644 | 0 | 1.4356 | 3.8258 | 3.8258 | 0 | 19.6742 | 1.9129 | 1 | 0.91288 | 0 | 3.8258 | 3.8258 | 0 | 1.6326 | 18.2159 | 18.2159 | 0.91288 | 22.7424
2 | febrer | 8 | 12:00 | 2024-02-08 | 2024-02-08 12:00 | 8 | 27.5 | 0 | 5.4261 | 40.9261 | 20.2197 | 10.1098 | 8 | 2.1098 | 0 | 4.0439 | 4.0439 | 0 | 23.4561 | 2.022 | 0 | 2.022 | 0 | 4.0439 | 4.0439 | 0 | 1.3822 | 16.0879 | 16.0879 | 4.1318 | 24.8383
2 | febrer | 8 | 13:00 | 2024-02-08 | 2024-02-08 13:00 | 8 | 30 | 0 | 5.6915 | 43.6915 | 20.6666 | 10.3333 | 8 | 2.3333 | 0 | 4.1333 | 4.1333 | 0 | 25.8667 | 2.0667 | 0 | 2.0667 | 0 | 4.1333 | 4.1333 | 0 | 1.5582 | 16.2666 | 16.2666 | 4.3999 | 27.4249
2 | febrer | 8 | 14:00 | 2024-02-08 | 2024-02-08 14:00 | 6 | 26.5 | 0 | 5.718 | 38.218 | 16.7993 | 8.3996 | 6 | 2.3996 | 0 | 3.3599 | 3.3599 | 0 | 23.1401 | 1.6799 | 0 | 1.6799 | 0 | 3.3599 | 3.3599 | 0 | 2.3582 | 12.7197 | 12.7197 | 4.0796 | 25.4983
2 | febrer | 8 | 15:00 | 2024-02-08 | 2024-02-08 15:00 | 8 | 23.5 | 1 | 5.3827 | 37.8827 | 11.9404 | 5.9702 | 5.9702 | 0 | 2.0298 | 2.3881 | 2.3881 | 0 | 21.1119 | 1.194 | 1 | 0.19404 | 0 | 2.3881 | 2.3881 | 0 | 2.9946 | 11.7464 | 11.7464 | 0.19404 | 26.1364
2 | febrer | 8 | 16:00 | 2024-02-08 | 2024-02-08 16:00 | 6 | 16.5 | 14 | 5.1125 | 41.6125 | 5.976 | 2.988 | 2.988 | 0 | 3.012 | 1.1952 | 1.1952 | 0 | 15.3048 | 0.5976 | 0.5976 | 0 | 13.4024 | 1.1952 | 1.1952 | 0 | 3.9173 | 5.976 | 5.976 | 0 | 35.6365
2 | febrer | 8 | 17:00 | 2024-02-08 | 2024-02-08 17:00 | 4 | 12.5 | 8 | 5.1282 | 29.6282 | 0 | 0 | 0 | 0 | 4 | 0 | 0 | 0 | 12.5 | 0 | 0 | 0 | 8 | 0 | 0 | 0 | 5.1282 | 0 | 0 | 0 | 29.6282
2 | febrer | 8 | 18:00 | 2024-02-08 | 2024-02-08 18:00 | 6 | 12 | 14 | 5.6061 | 37.6061 | 0 | 0 | 0 | 0 | 6 | 0 | 0 | 0 | 12 | 0 | 0 | 0 | 14 | 0 | 0 | 0 | 5.6061 | 0 | 0 | 0 | 37.6061
2 | febrer | 8 | 19:00 | 2024-02-08 | 2024-02-08 19:00 | 4 | 10.5 | 13 | 6.8491 | 34.3491 | 0 | 0 | 0 | 0 | 4 | 0 | 0 | 0 | 10.5 | 0 | 0 | 0 | 13 | 0 | 0 | 0 | 6.8491 | 0 | 0 | 0 | 34.3491
2 | febrer | 8 | 20:00 | 2024-02-08 | 2024-02-08 20:00 | 4 | 11 | 8 | 7.6704 | 30.6704 | 0 | 0 | 0 | 0 | 4 | 0 | 0 | 0 | 11 | 0 | 0 | 0 | 8 | 0 | 0 | 0 | 7.6704 | 0 | 0 | 0 | 30.6704
2 | febrer | 8 | 21:00 | 2024-02-08 | 2024-02-08 21:00 | 3 | 11 | 1 | 7.746 | 22.746 | 0 | 0 | 0 | 0 | 3 | 0 | 0 | 0 | 11 | 0 | 0 | 0 | 1 | 0 | 0 | 0 | 7.746 | 0 | 0 | 0 | 22.746
2 | febrer | 8 | 22:00 | 2024-02-08 | 2024-02-08 22:00 | 3 | 8.5 | 1 | 7.0099 | 19.5099 | 0 | 0 | 0 | 0 | 3 | 0 | 0 | 0 | 8.5 | 0 | 0 | 0 | 1 | 0 | 0 | 0 | 7.0099 | 0 | 0 | 0 | 19.5099
2 | febrer | 8 | 23:00 | 2024-02-08 | 2024-02-08 23:00 | 4 | 4.5 | 1 | 5.7625 | 15.2625 | 0 | 0 | 0 | 0 | 4 | 0 | 0 | 0 | 4.5 | 0 | 0 | 0 | 1 | 0 | 0 | 0 | 5.7625 | 0 | 0 | 0 | 15.2625
2 | febrer | 9 | 0:00 | 2024-02-09 | 2024-02-09 | 3 | 3 | 1 | 4.6047 | 11.6047 | 0 | 0 | 0 | 0 | 3 | 0 | 0 | 0 | 3 | 0 | 0 | 0 | 1 | 0 | 0 | 0 | 4.6047 | 0 | 0 | 0 | 11.6047
2 | febrer | 9 | 1:00 | 2024-02-09 | 2024-02-09 01:00 | 3 | 2 | 0 | 3.7931 | 8.7931 | 0 | 0 | 0 | 0 | 3 | 0 | 0 | 0 | 2 | 0 | 0 | 0 | 0 | 0 | 0 | 0 | 3.7931 | 0 | 0 | 0 | 8.7931
2 | febrer | 9 | 2:00 | 2024-02-09 | 2024-02-09 02:00 | 3 | 3 | 1 | 3.3603 | 10.3603 | 0 | 0 | 0 | 0 | 3 | 0 | 0 | 0 | 3 | 0 | 0 | 0 | 1 | 0 | 0 | 0 | 3.3603 | 0 | 0 | 0 | 10.3603
2 | febrer | 9 | 3:00 | 2024-02-09 | 2024-02-09 03:00 | 3 | 2 | 1 | 3.1586 | 9.1586 | 0 | 0 | 0 | 0 | 3 | 0 | 0 | 0 | 2 | 0 | 0 | 0 | 1 | 0 | 0 | 0 | 3.1586 | 0 | 0 | 0 | 9.1586
2 | febrer | 9 | 4:00 | 2024-02-09 | 2024-02-09 04:00 | 4 | 2.5 | 0 | 3.1052 | 9.6052 | 0 | 0 | 0 | 0 | 4 | 0 | 0 | 0 | 2.5 | 0 | 0 | 0 | 0 | 0 | 0 | 0 | 3.1052 | 0 | 0 | 0 | 9.6052
2 | febrer | 9 | 5:00 | 2024-02-09 | 2024-02-09 05:00 | 3 | 2.5 | 1 | 3.2458 | 9.7458 | 0 | 0 | 0 | 0 | 3 | 0 | 0 | 0 | 2.5 | 0 | 0 | 0 | 1 | 0 | 0 | 0 | 3.2458 | 0 | 0 | 0 | 9.7458
2 | febrer | 9 | 6:00 | 2024-02-09 | 2024-02-09 06:00 | 3 | 2.5 | 1 | 3.7957 | 10.2957 | 0 | 0 | 0 | 0 | 3 | 0 | 0 | 0 | 2.5 | 0 | 0 | 0 | 1 | 0 | 0 | 0 | 3.7957 | 0 | 0 | 0 | 10.2957
2 | febrer | 9 | 7:00 | 2024-02-09 | 2024-02-09 07:00 | 4 | 6 | 0 | 4.9298 | 14.9298 | 0 | 0 | 0 | 0 | 4 | 0 | 0 | 0 | 6 | 0 | 0 | 0 | 0 | 0 | 0 | 0 | 4.9298 | 0 | 0 | 0 | 14.9298
2 | febrer | 9 | 8:00 | 2024-02-09 | 2024-02-09 08:00 | 16 | 16 | 0 | 5.3341 | 37.3341 | 3.3499 | 1.6749 | 1.6749 | 0 | 14.3251 | 0.66998 | 0.66998 | 0 | 15.33 | 0.33499 | 0 | 0.33499 | 0 | 0.66998 | 0.66998 | 0 | 4.6642 | 3.0149 | 3.0149 | 0.33499 | 34.3193
2 | febrer | 9 | 9:00 | 2024-02-09 | 2024-02-09 09:00 | 15 | 29.5 | 4 | 5.4321 | 53.9321 | 10.1171 | 5.0586 | 5.0586 | 0 | 9.9414 | 2.0234 | 2.0234 | 0 | 27.4766 | 1.0117 | 1.0117 | 0 | 2.9883 | 2.0234 | 2.0234 | 0 | 3.4087 | 10.1171 | 10.1171 | 0 | 43.815
2 | febrer | 9 | 10:00 | 2024-02-09 | 2024-02-09 10:00 | 13 | 28 | 10 | 5.5555 | 56.5555 | 15.3692 | 7.6846 | 7.6846 | 0 | 5.3154 | 3.0738 | 3.0738 | 0 | 24.9262 | 1.5369 | 1.5369 | 0 | 8.4631 | 3.0738 | 3.0738 | 0 | 2.4817 | 15.3692 | 15.3692 | 0 | 41.1863
2 | febrer | 9 | 11:00 | 2024-02-09 | 2024-02-09 11:00 | 13 | 26.5 | 11 | 5.4583 | 55.9583 | 18.3816 | 9.1908 | 9.1908 | 0 | 3.8092 | 3.6763 | 3.6763 | 0 | 22.8237 | 1.8382 | 1.8382 | 0 | 9.1618 | 3.6763 | 3.6763 | 0 | 1.782 | 18.3816 | 18.3816 | 0 | 37.5767
2 | febrer | 9 | 12:00 | 2024-02-09 | 2024-02-09 12:00 | 7 | 28 | 11 | 5.4261 | 51.4261 | 19.2901 | 9.6451 | 7 | 2.6451 | 0 | 3.858 | 3.858 | 0 | 24.142 | 1.929 | 1.929 | 0 | 9.071 | 3.858 | 3.858 | 0 | 1.5681 | 16.6451 | 16.6451 | 2.6451 | 34.7811
2 | febrer | 9 | 13:00 | 2024-02-09 | 2024-02-09 13:00 | 8 | 29 | 8 | 5.6915 | 50.6915 | 19.5295 | 9.7648 | 8 | 1.7648 | 0 | 3.9059 | 3.9059 | 0 | 25.0941 | 1.953 | 1.953 | 0 | 6.047 | 3.9059 | 3.9059 | 0 | 1.7856 | 17.7648 | 17.7648 | 1.7648 | 32.9267
2 | febrer | 9 | 14:00 | 2024-02-09 | 2024-02-09 14:00 | 3 | 22.5 | 15 | 5.718 | 46.218 | 15.8313 | 7.9157 | 3 | 4.9157 | 0 | 3.1663 | 3.1663 | 0 | 19.3337 | 1.5831 | 1.5831 | 0 | 13.4169 | 3.1663 | 3.1663 | 0 | 2.5517 | 10.9157 | 10.9157 | 4.9157 | 35.3023
2 | febrer | 9 | 15:00 | 2024-02-09 | 2024-02-09 15:00 | 5 | 20.5 | 4 | 5.3827 | 34.8827 | 11.2775 | 5.6387 | 5 | 0.63873 | 0 | 2.2555 | 2.2555 | 0 | 18.2445 | 1.1277 | 1.1277 | 0 | 2.8723 | 2.2555 | 2.2555 | 0 | 3.1272 | 10.6387 | 10.6387 | 0.63873 | 24.244
2 | febrer | 9 | 16:00 | 2024-02-09 | 2024-02-09 16:00 | 5 | 16.5 | 11 | 5.1125 | 37.6125 | 4.762 | 2.381 | 2.381 | 0 | 2.619 | 0.95241 | 0.95241 | 0 | 15.5476 | 0.4762 | 0.4762 | 0 | 10.5238 | 0.95241 | 0.95241 | 0 | 4.1601 | 4.762 | 4.762 | 0 | 32.8505
2 | febrer | 9 | 17:00 | 2024-02-09 | 2024-02-09 17:00 | 4 | 13 | 10 | 5.1282 | 32.1282 | 0 | 0 | 0 | 0 | 4 | 0 | 0 | 0 | 13 | 0 | 0 | 0 | 10 | 0 | 0 | 0 | 5.1282 | 0 | 0 | 0 | 32.1282
2 | febrer | 9 | 18:00 | 2024-02-09 | 2024-02-09 18:00 | 5 | 11 | 9 | 5.6061 | 30.6061 | 0 | 0 | 0 | 0 | 5 | 0 | 0 | 0 | 11 | 0 | 0 | 0 | 9 | 0 | 0 | 0 | 5.6061 | 0 | 0 | 0 | 30.6061
2 | febrer | 9 | 19:00 | 2024-02-09 | 2024-02-09 19:00 | 5 | 11.5 | 11 | 6.8491 | 34.3491 | 0 | 0 | 0 | 0 | 5 | 0 | 0 | 0 | 11.5 | 0 | 0 | 0 | 11 | 0 | 0 | 0 | 6.8491 | 0 | 0 | 0 | 34.3491
2 | febrer | 9 | 20:00 | 2024-02-09 | 2024-02-09 20:00 | 4 | 12 | 11 | 7.6704 | 34.6704 | 0 | 0 | 0 | 0 | 4 | 0 | 0 | 0 | 12 | 0 | 0 | 0 | 11 | 0 | 0 | 0 | 7.6704 | 0 | 0 | 0 | 34.6704
2 | febrer | 9 | 21:00 | 2024-02-09 | 2024-02-09 21:00 | 5 | 9 | 1 | 7.746 | 22.746 | 0 | 0 | 0 | 0 | 5 | 0 | 0 | 0 | 9 | 0 | 0 | 0 | 1 | 0 | 0 | 0 | 7.746 | 0 | 0 | 0 | 22.746
2 | febrer | 9 | 22:00 | 2024-02-09 | 2024-02-09 22:00 | 3 | 8 | 1 | 7.0099 | 19.0099 | 0 | 0 | 0 | 0 | 3 | 0 | 0 | 0 | 8 | 0 | 0 | 0 | 1 | 0 | 0 | 0 | 7.0099 | 0 | 0 | 0 | 19.0099
2 | febrer | 9 | 23:00 | 2024-02-09 | 2024-02-09 23:00 | 3 | 4.5 | 1 | 5.7625 | 14.2625 | 0 | 0 | 0 | 0 | 3 | 0 | 0 | 0 | 4.5 | 0 | 0 | 0 | 1 | 0 | 0 | 0 | 5.7625 | 0 | 0 | 0 | 14.2625
2 | febrer | 10 | 0:00 | 2024-02-10 | 2024-02-10 | 3 | 2 | 1 | 4.6717 | 10.6717 | 0 | 0 | 0 | 0 | 3 | 0 | 0 | 0 | 2 | 0 | 0 | 0 | 1 | 0 | 0 | 0 | 4.6717 | 0 | 0 | 0 | 10.6717
2 | febrer | 10 | 1:00 | 2024-02-10 | 2024-02-10 01:00 | 4 | 3 | 1 | 3.862 | 11.862 | 0 | 0 | 0 | 0 | 4 | 0 | 0 | 0 | 3 | 0 | 0 | 0 | 1 | 0 | 0 | 0 | 3.862 | 0 | 0 | 0 | 11.862
2 | febrer | 10 | 2:00 | 2024-02-10 | 2024-02-10 02:00 | 3 | 2 | 0 | 3.4092 | 8.4092 | 0 | 0 | 0 | 0 | 3 | 0 | 0 | 0 | 2 | 0 | 0 | 0 | 0 | 0 | 0 | 0 | 3.4092 | 0 | 0 | 0 | 8.4092
2 | febrer | 10 | 3:00 | 2024-02-10 | 2024-02-10 03:00 | 4 | 2.5 | 1 | 3.1931 | 10.6931 | 0 | 0 | 0 | 0 | 4 | 0 | 0 | 0 | 2.5 | 0 | 0 | 0 | 1 | 0 | 0 | 0 | 3.1931 | 0 | 0 | 0 | 10.6931
2 | febrer | 10 | 4:00 | 2024-02-10 | 2024-02-10 04:00 | 3 | 2.5 | 1 | 3.1334 | 9.6334 | 0 | 0 | 0 | 0 | 3 | 0 | 0 | 0 | 2.5 | 0 | 0 | 0 | 1 | 0 | 0 | 0 | 3.1334 | 0 | 0 | 0 | 9.6334
2 | febrer | 10 | 5:00 | 2024-02-10 | 2024-02-10 05:00 | 4 | 2 | 0 | 3.2666 | 9.2666 | 0 | 0 | 0 | 0 | 4 | 0 | 0 | 0 | 2 | 0 | 0 | 0 | 0 | 0 | 0 | 0 | 3.2666 | 0 | 0 | 0 | 9.2666
2 | febrer | 10 | 6:00 | 2024-02-10 | 2024-02-10 06:00 | 3 | 2.5 | 1 | 3.803 | 10.303 | 0 | 0 | 0 | 0 | 3 | 0 | 0 | 0 | 2.5 | 0 | 0 | 0 | 1 | 0 | 0 | 0 | 3.803 | 0 | 0 | 0 | 10.303
2 | febrer | 10 | 7:00 | 2024-02-10 | 2024-02-10 07:00 | 4 | 5 | 0 | 4.9027 | 13.9027 | 0 | 0 | 0 | 0 | 4 | 0 | 0 | 0 | 5 | 0 | 0 | 0 | 0 | 0 | 0 | 0 | 4.9027 | 0 | 0 | 0 | 13.9027
2 | febrer | 10 | 8:00 | 2024-02-10 | 2024-02-10 08:00 | 3 | 9 | 0 | 5.3296 | 17.3296 | 3.7581 | 1.879 | 1.879 | 0 | 1.121 | 0.75162 | 0.75162 | 0 | 8.2484 | 0.37581 | 0 | 0.37581 | 0 | 0.75162 | 0.75162 | 0 | 4.578 | 3.3823 | 3.3823 | 0.37581 | 13.9474
2 | febrer | 10 | 9:00 | 2024-02-10 | 2024-02-10 09:00 | 3 | 15.5 | 6 | 5.4869 | 29.9869 | 9.4265 | 4.7132 | 3 | 1.7132 | 0 | 1.8853 | 1.8853 | 0 | 13.6147 | 0.94265 | 0.94265 | 0 | 5.0574 | 1.8853 | 1.8853 | 0 | 3.6016 | 7.7132 | 7.7132 | 1.7132 | 22.2737
2 | febrer | 10 | 10:00 | 2024-02-10 | 2024-02-10 10:00 | 3 | 15.5 | 15 | 5.6429 | 39.1429 | 12.4228 | 6.2114 | 3 | 3.2114 | 0 | 2.4846 | 2.4846 | 0 | 13.0154 | 1.2423 | 1.2423 | 0 | 13.7577 | 2.4846 | 2.4846 | 0 | 3.1583 | 9.2114 | 9.2114 | 3.2114 | 29.9315
2 | febrer | 10 | 11:00 | 2024-02-10 | 2024-02-10 11:00 | 4 | 14.5 | 21 | 5.5522 | 45.0522 | 12.5541 | 6.277 | 4 | 2.277 | 0 | 2.5108 | 2.5108 | 0 | 11.9892 | 1.2554 | 1.2554 | 0 | 19.7446 | 2.5108 | 2.5108 | 0 | 3.0414 | 10.277 | 10.277 | 2.277 | 34.7752
2 | febrer | 10 | 12:00 | 2024-02-10 | 2024-02-10 12:00 | 3 | 16 | 5 | 5.506 | 29.506 | 15.05 | 7.525 | 3 | 4.525 | 0 | 3.01 | 3.01 | 0 | 12.99 | 1.505 | 1.505 | 0 | 3.495 | 3.01 | 3.01 | 0 | 2.496 | 10.525 | 10.525 | 4.525 | 18.981
2 | febrer | 10 | 13:00 | 2024-02-10 | 2024-02-10 13:00 | 3 | 16.5 | 4 | 5.756 | 29.256 | 13.4697 | 6.7349 | 3 | 3.7349 | 0 | 2.6939 | 2.6939 | 0 | 13.8061 | 1.347 | 1.347 | 0 | 2.653 | 2.6939 | 2.6939 | 0 | 3.062 | 9.7349 | 9.7349 | 3.7349 | 19.5211
2 | febrer | 10 | 14:00 | 2024-02-10 | 2024-02-10 14:00 | 3 | 13 | 2 | 5.8159 | 23.8159 | 16.9783 | 8.4892 | 3 | 5.4892 | 0 | 3.3957 | 3.3957 | 0 | 9.6043 | 1.6978 | 1.6978 | 0 | 0.30217 | 3.3957 | 3.3957 | 0 | 2.4202 | 11.4892 | 11.4892 | 5.4892 | 12.3267
2 | febrer | 10 | 15:00 | 2024-02-10 | 2024-02-10 15:00 | 4 | 9 | 0 | 5.521 | 18.521 | 12.3094 | 6.1547 | 4 | 2.1547 | 0 | 2.4619 | 2.4619 | 0 | 6.5381 | 1.2309 | 0 | 1.2309 | 0 | 2.4619 | 2.4619 | 0 | 3.0592 | 8.9238 | 8.9238 | 3.3856 | 9.5973
2 | febrer | 10 | 16:00 | 2024-02-10 | 2024-02-10 16:00 | 3 | 7 | 0 | 5.2758 | 15.2758 | 6.4491 | 3.2245 | 3 | 0.22454 | 0 | 1.2898 | 1.2898 | 0 | 5.7102 | 0.64491 | 0 | 0.64491 | 0 | 1.2898 | 1.2898 | 0 | 3.9859 | 5.5796 | 5.5796 | 0.86945 | 9.6961
2 | febrer | 10 | 17:00 | 2024-02-10 | 2024-02-10 17:00 | 4 | 6.5 | 0 | 5.2664 | 15.7664 | 0 | 0 | 0 | 0 | 4 | 0 | 0 | 0 | 6.5 | 0 | 0 | 0 | 0 | 0 | 0 | 0 | 5.2664 | 0 | 0 | 0 | 15.7664
2 | febrer | 10 | 18:00 | 2024-02-10 | 2024-02-10 18:00 | 3 | 5.5 | 5 | 5.6466 | 19.1466 | 0 | 0 | 0 | 0 | 3 | 0 | 0 | 0 | 5.5 | 0 | 0 | 0 | 5 | 0 | 0 | 0 | 5.6466 | 0 | 0 | 0 | 19.1466
2 | febrer | 10 | 19:00 | 2024-02-10 | 2024-02-10 19:00 | 3 | 7 | 11 | 6.6079 | 27.6079 | 0 | 0 | 0 | 0 | 3 | 0 | 0 | 0 | 7 | 0 | 0 | 0 | 11 | 0 | 0 | 0 | 6.6079 | 0 | 0 | 0 | 27.6079
2 | febrer | 10 | 20:00 | 2024-02-10 | 2024-02-10 20:00 | 4 | 7.5 | 9 | 7.1418 | 27.6418 | 0 | 0 | 0 | 0 | 4 | 0 | 0 | 0 | 7.5 | 0 | 0 | 0 | 9 | 0 | 0 | 0 | 7.1418 | 0 | 0 | 0 | 27.6418
2 | febrer | 10 | 21:00 | 2024-02-10 | 2024-02-10 21:00 | 3 | 4.5 | 1 | 7.2964 | 15.7964 | 0 | 0 | 0 | 0 | 3 | 0 | 0 | 0 | 4.5 | 0 | 0 | 0 | 1 | 0 | 0 | 0 | 7.2964 | 0 | 0 | 0 | 15.7964
2 | febrer | 10 | 22:00 | 2024-02-10 | 2024-02-10 22:00 | 4 | 5 | 1 | 6.8326 | 16.8326 | 0 | 0 | 0 | 0 | 4 | 0 | 0 | 0 | 5 | 0 | 0 | 0 | 1 | 0 | 0 | 0 | 6.8326 | 0 | 0 | 0 | 16.8326
2 | febrer | 10 | 23:00 | 2024-02-10 | 2024-02-10 23:00 | 3 | 4 | 1 | 5.9077 | 13.9077 | 0 | 0 | 0 | 0 | 3 | 0 | 0 | 0 | 4 | 0 | 0 | 0 | 1 | 0 | 0 | 0 | 5.9077 | 0 | 0 | 0 | 13.9077
2 | febrer | 11 | 0:00 | 2024-02-11 | 2024-02-11 | 3 | 2.5 | 0 | 4.9622 | 10.4622 | 0 | 0 | 0 | 0 | 3 | 0 | 0 | 0 | 2.5 | 0 | 0 | 0 | 0 | 0 | 0 | 0 | 4.9622 | 0 | 0 | 0 | 10.4622
2 | febrer | 11 | 1:00 | 2024-02-11 | 2024-02-11 01:00 | 4 | 2 | 1 | 4.1447 | 11.1447 | 0 | 0 | 0 | 0 | 4 | 0 | 0 | 0 | 2 | 0 | 0 | 0 | 1 | 0 | 0 | 0 | 4.1447 | 0 | 0 | 0 | 11.1447
2 | febrer | 11 | 2:00 | 2024-02-11 | 2024-02-11 02:00 | 4 | 2.5 | 1 | 3.6058 | 11.1058 | 0 | 0 | 0 | 0 | 4 | 0 | 0 | 0 | 2.5 | 0 | 0 | 0 | 1 | 0 | 0 | 0 | 3.6058 | 0 | 0 | 0 | 11.1058
2 | febrer | 11 | 3:00 | 2024-02-11 | 2024-02-11 03:00 | 3 | 2 | 0 | 3.324 | 8.324 | 0 | 0 | 0 | 0 | 3 | 0 | 0 | 0 | 2 | 0 | 0 | 0 | 0 | 0 | 0 | 0 | 3.324 | 0 | 0 | 0 | 8.324
2 | febrer | 11 | 4:00 | 2024-02-11 | 2024-02-11 04:00 | 4 | 2.5 | 1 | 3.206 | 10.706 | 0 | 0 | 0 | 0 | 4 | 0 | 0 | 0 | 2.5 | 0 | 0 | 0 | 1 | 0 | 0 | 0 | 3.206 | 0 | 0 | 0 | 10.706
2 | febrer | 11 | 5:00 | 2024-02-11 | 2024-02-11 05:00 | 3 | 2 | 1 | 3.2421 | 9.2421 | 0 | 0 | 0 | 0 | 3 | 0 | 0 | 0 | 2 | 0 | 0 | 0 | 1 | 0 | 0 | 0 | 3.2421 | 0 | 0 | 0 | 9.2421
2 | febrer | 11 | 6:00 | 2024-02-11 | 2024-02-11 06:00 | 4 | 2.5 | 0 | 3.4129 | 9.9129 | 0 | 0 | 0 | 0 | 4 | 0 | 0 | 0 | 2.5 | 0 | 0 | 0 | 0 | 0 | 0 | 0 | 3.4129 | 0 | 0 | 0 | 9.9129
2 | febrer | 11 | 7:00 | 2024-02-11 | 2024-02-11 07:00 | 4 | 2 | 1 | 3.7751 | 10.7751 | 0 | 0 | 0 | 0 | 4 | 0 | 0 | 0 | 2 | 0 | 0 | 0 | 1 | 0 | 0 | 0 | 3.7751 | 0 | 0 | 0 | 10.7751
2 | febrer | 11 | 8:00 | 2024-02-11 | 2024-02-11 08:00 | 3 | 2.5 | 0 | 4.4278 | 9.9278 | 3.7489 | 1.8745 | 1.8745 | 0 | 1.1255 | 0.74978 | 0.74978 | 0 | 1.7502 | 0.37489 | 0 | 0.37489 | 0 | 0.74978 | 0.74978 | 0 | 3.678 | 3.374 | 3.374 | 0.37489 | 6.5538
2 | febrer | 11 | 9:00 | 2024-02-11 | 2024-02-11 09:00 | 4 | 2 | 9 | 5.5241 | 20.5241 | 9.8411 | 4.9206 | 4 | 0.92056 | 0 | 1.9682 | 1.9682 | 0 | 0.031774 | 0.98411 | 0.98411 | 0 | 8.0159 | 1.9682 | 1.9682 | 0 | 3.5559 | 8.9206 | 8.9206 | 0.92056 | 11.6035
2 | febrer | 11 | 10:00 | 2024-02-11 | 2024-02-11 10:00 | 3 | 2.5 | 10 | 6.158 | 21.658 | 15.2231 | 7.6116 | 3 | 4.6116 | 0 | 3.0446 | 2.5 | 0.54463 | 0 | 1.5223 | 1.5223 | 0 | 8.4777 | 3.0446 | 3.0446 | 0 | 3.1133 | 10.0669 | 10.0669 | 5.1562 | 11.591
2 | febrer | 11 | 11:00 | 2024-02-11 | 2024-02-11 11:00 | 3 | 2.5 | 3 | 6.1916 | 14.6916 | 19.0797 | 9.5399 | 3 | 6.5399 | 0 | 3.8159 | 2.5 | 1.3159 | 0 | 1.908 | 1.908 | 0 | 1.092 | 3.8159 | 3.8159 | 0 | 2.3756 | 11.2239 | 11.2239 | 7.8558 | 3.4676
2 | febrer | 11 | 12:00 | 2024-02-11 | 2024-02-11 12:00 | 3 | 2 | 6 | 6.0698 | 17.0698 | 20.2932 | 10.1466 | 3 | 7.1466 | 0 | 4.0586 | 2 | 2.0586 | 0 | 2.0293 | 2.0293 | 0 | 3.9707 | 4.0586 | 4.0586 | 0 | 2.0112 | 11.088 | 11.088 | 9.2053 | 5.9818
2 | febrer | 11 | 13:00 | 2024-02-11 | 2024-02-11 13:00 | 3 | 2 | 8 | 6.3339 | 19.3339 | 19.3335 | 9.6668 | 3 | 6.6668 | 0 | 3.8667 | 2 | 1.8667 | 0 | 1.9334 | 1.9334 | 0 | 6.0666 | 3.8667 | 3.8667 | 0 | 2.4672 | 10.8001 | 10.8001 | 8.5335 | 8.5338
2 | febrer | 11 | 14:00 | 2024-02-11 | 2024-02-11 14:00 | 3 | 2.5 | 9 | 6.3102 | 20.8102 | 16.8841 | 8.442 | 3 | 5.442 | 0 | 3.3768 | 2.5 | 0.87682 | 0 | 1.6884 | 1.6884 | 0 | 7.3116 | 3.3768 | 3.3768 | 0 | 2.9334 | 10.5652 | 10.5652 | 6.3189 | 10.245
2 | febrer | 11 | 15:00 | 2024-02-11 | 2024-02-11 15:00 | 3 | 2 | 8 | 5.7182 | 18.7182 | 12.2167 | 6.1084 | 3 | 3.1084 | 0 | 2.4433 | 2 | 0.44334 | 0 | 1.2217 | 1.2217 | 0 | 6.7783 | 2.4433 | 2.4433 | 0 | 3.2748 | 8.665 | 8.665 | 3.5517 | 10.0531
2 | febrer | 11 | 16:00 | 2024-02-11 | 2024-02-11 16:00 | 3 | 2.5 | 0 | 5.3055 | 10.8055 | 6.275 | 3.1375 | 3 | 0.13749 | 0 | 1.255 | 1.255 | 0 | 1.245 | 0.6275 | 0 | 0.6275 | 0 | 1.255 | 1.255 | 0 | 4.0505 | 5.51 | 5.51 | 0.76499 | 5.2955
2 | febrer | 11 | 17:00 | 2024-02-11 | 2024-02-11 17:00 | 3 | 2.5 | 0 | 5.1711 | 10.6711 | 0 | 0 | 0 | 0 | 3 | 0 | 0 | 0 | 2.5 | 0 | 0 | 0 | 0 | 0 | 0 | 0 | 5.1711 | 0 | 0 | 0 | 10.6711
2 | febrer | 11 | 18:00 | 2024-02-11 | 2024-02-11 18:00 | 4 | 2 | 9 | 5.4841 | 20.4841 | 0 | 0 | 0 | 0 | 4 | 0 | 0 | 0 | 2 | 0 | 0 | 0 | 9 | 0 | 0 | 0 | 5.4841 | 0 | 0 | 0 | 20.4841
2 | febrer | 11 | 19:00 | 2024-02-11 | 2024-02-11 19:00 | 3 | 2.5 | 23 | 6.3187 | 34.8187 | 0 | 0 | 0 | 0 | 3 | 0 | 0 | 0 | 2.5 | 0 | 0 | 0 | 23 | 0 | 0 | 0 | 6.3187 | 0 | 0 | 0 | 34.8187
2 | febrer | 11 | 20:00 | 2024-02-11 | 2024-02-11 20:00 | 4 | 2 | 11 | 6.8085 | 23.8085 | 0 | 0 | 0 | 0 | 4 | 0 | 0 | 0 | 2 | 0 | 0 | 0 | 11 | 0 | 0 | 0 | 6.8085 | 0 | 0 | 0 | 23.8085
2 | febrer | 11 | 21:00 | 2024-02-11 | 2024-02-11 21:00 | 3 | 2.5 | 1 | 7.0124 | 13.5124 | 0 | 0 | 0 | 0 | 3 | 0 | 0 | 0 | 2.5 | 0 | 0 | 0 | 1 | 0 | 0 | 0 | 7.0124 | 0 | 0 | 0 | 13.5124
2 | febrer | 11 | 22:00 | 2024-02-11 | 2024-02-11 22:00 | 3 | 2 | 1 | 6.6335 | 12.6335 | 0 | 0 | 0 | 0 | 3 | 0 | 0 | 0 | 2 | 0 | 0 | 0 | 1 | 0 | 0 | 0 | 6.6335 | 0 | 0 | 0 | 12.6335
2 | febrer | 11 | 23:00 | 2024-02-11 | 2024-02-11 23:00 | 4 | 2.5 | 1 | 5.8328 | 13.3328 | 0 | 0 | 0 | 0 | 4 | 0 | 0 | 0 | 2.5 | 0 | 0 | 0 | 1 | 0 | 0 | 0 | 5.8328 | 0 | 0 | 0 | 13.3328
2 | febrer | 12 | 0:00 | 2024-02-12 | 2024-02-12 | 3 | 2 | 1 | 5.005 | 11.005 | 0 | 0 | 0 | 0 | 3 | 0 | 0 | 0 | 2 | 0 | 0 | 0 | 1 | 0 | 0 | 0 | 5.005 | 0 | 0 | 0 | 11.005
2 | febrer | 12 | 1:00 | 2024-02-12 | 2024-02-12 01:00 | 4 | 3 | 1 | 4.2203 | 12.2203 | 0 | 0 | 0 | 0 | 4 | 0 | 0 | 0 | 3 | 0 | 0 | 0 | 1 | 0 | 0 | 0 | 4.2203 | 0 | 0 | 0 | 12.2203
2 | febrer | 12 | 2:00 | 2024-02-12 | 2024-02-12 02:00 | 3 | 2 | 0 | 3.679 | 8.679 | 0 | 0 | 0 | 0 | 3 | 0 | 0 | 0 | 2 | 0 | 0 | 0 | 0 | 0 | 0 | 0 | 3.679 | 0 | 0 | 0 | 8.679
2 | febrer | 12 | 3:00 | 2024-02-12 | 2024-02-12 03:00 | 4 | 2 | 1 | 3.3644 | 10.3644 | 0 | 0 | 0 | 0 | 4 | 0 | 0 | 0 | 2 | 0 | 0 | 0 | 1 | 0 | 0 | 0 | 3.3644 | 0 | 0 | 0 | 10.3644
2 | febrer | 12 | 4:00 | 2024-02-12 | 2024-02-12 04:00 | 3 | 2.5 | 1 | 3.2254 | 9.7254 | 0 | 0 | 0 | 0 | 3 | 0 | 0 | 0 | 2.5 | 0 | 0 | 0 | 1 | 0 | 0 | 0 | 3.2254 | 0 | 0 | 0 | 9.7254
2 | febrer | 12 | 5:00 | 2024-02-12 | 2024-02-12 05:00 | 4 | 2 | 0 | 3.2339 | 9.2339 | 0 | 0 | 0 | 0 | 4 | 0 | 0 | 0 | 2 | 0 | 0 | 0 | 0 | 0 | 0 | 0 | 3.2339 | 0 | 0 | 0 | 9.2339
2 | febrer | 12 | 6:00 | 2024-02-12 | 2024-02-12 06:00 | 3 | 2.5 | 1 | 3.3356 | 9.8356 | 0 | 0 | 0 | 0 | 3 | 0 | 0 | 0 | 2.5 | 0 | 0 | 0 | 1 | 0 | 0 | 0 | 3.3356 | 0 | 0 | 0 | 9.8356
2 | febrer | 12 | 7:00 | 2024-02-12 | 2024-02-12 07:00 | 4 | 2 | 1 | 3.5576 | 10.5576 | 0 | 0 | 0 | 0 | 4 | 0 | 0 | 0 | 2 | 0 | 0 | 0 | 1 | 0 | 0 | 0 | 3.5576 | 0 | 0 | 0 | 10.5576
2 | febrer | 12 | 8:00 | 2024-02-12 | 2024-02-12 08:00 | 4 | 2.5 | 0 | 4.0034 | 10.5034 | 4.2464 | 2.1232 | 2.1232 | 0 | 1.8768 | 0.84927 | 0.84927 | 0 | 1.6507 | 0.42464 | 0 | 0.42464 | 0 | 0.84927 | 0.84927 | 0 | 3.1541 | 3.8217 | 3.8217 | 0.42464 | 6.6816
2 | febrer | 12 | 9:00 | 2024-02-12 | 2024-02-12 09:00 | 3 | 2 | 0 | 5.0971 | 10.0971 | 11.0678 | 5.5339 | 3 | 2.5339 | 0 | 2.2136 | 2 | 0.21356 | 0 | 1.1068 | 0 | 1.1068 | 0 | 2.2136 | 2.2136 | 0 | 2.8836 | 7.2136 | 7.2136 | 3.8542 | 2.8836
2 | febrer | 12 | 10:00 | 2024-02-12 | 2024-02-12 10:00 | 3 | 2.5 | 0 | 5.9516 | 11.4516 | 16.7581 | 8.3791 | 3 | 5.3791 | 0 | 3.3516 | 2.5 | 0.85163 | 0 | 1.6758 | 0 | 1.6758 | 0 | 3.3516 | 3.3516 | 0 | 2.6 | 8.8516 | 8.8516 | 7.9065 | 2.6
2 | febrer | 12 | 11:00 | 2024-02-12 | 2024-02-12 11:00 | 3 | 2.5 | 5 | 6.1723 | 16.6723 | 19.6965 | 9.8482 | 3 | 6.8482 | 0 | 3.9393 | 2.5 | 1.4393 | 0 | 1.9696 | 1.9696 | 0 | 3.0304 | 3.9393 | 3.9393 | 0 | 2.233 | 11.4089 | 11.4089 | 8.2875 | 5.2634
2 | febrer | 12 | 12:00 | 2024-02-12 | 2024-02-12 12:00 | 3 | 2 | 4 | 6.0599 | 15.0599 | 20.4687 | 10.2343 | 3 | 7.2343 | 0 | 4.0937 | 2 | 2.0937 | 0 | 2.0469 | 2.0469 | 0 | 1.9531 | 4.0937 | 4.0937 | 0 | 1.9662 | 11.1406 | 11.1406 | 9.3281 | 3.9193
2 | febrer | 12 | 13:00 | 2024-02-12 | 2024-02-12 13:00 | 3 | 2.5 | 0 | 6.2551 | 11.7551 | 20.6032 | 10.3016 | 3 | 7.3016 | 0 | 4.1206 | 2.5 | 1.6206 | 0 | 2.0603 | 0 | 2.0603 | 0 | 4.1206 | 4.1206 | 0 | 2.1344 | 9.6206 | 9.6206 | 10.9826 | 2.1344
2 | febrer | 12 | 14:00 | 2024-02-12 | 2024-02-12 14:00 | 3 | 2 | 10 | 6.1782 | 21.1782 | 17.6198 | 8.8099 | 3 | 5.8099 | 0 | 3.524 | 2 | 1.524 | 0 | 1.762 | 1.762 | 0 | 8.238 | 3.524 | 3.524 | 0 | 2.6542 | 10.2859 | 10.2859 | 7.3339 | 10.8922
2 | febrer | 12 | 15:00 | 2024-02-12 | 2024-02-12 15:00 | 3 | 2 | 9 | 5.5149 | 19.5149 | 12.9877 | 6.4939 | 3 | 3.4939 | 0 | 2.5975 | 2 | 0.59755 | 0 | 1.2988 | 1.2988 | 0 | 7.7012 | 2.5975 | 2.5975 | 0 | 2.9174 | 8.8963 | 8.8963 | 4.0914 | 10.6186
2 | febrer | 12 | 16:00 | 2024-02-12 | 2024-02-12 16:00 | 3 | 3 | 9 | 5.1211 | 20.1211 | 6.8115 | 3.4057 | 3 | 0.40575 | 0 | 1.3623 | 1.3623 | 0 | 1.6377 | 0.68115 | 0.68115 | 0 | 8.3189 | 1.3623 | 1.3623 | 0 | 3.7588 | 6.4057 | 6.4057 | 0.40575 | 13.7153
2 | febrer | 12 | 17:00 | 2024-02-12 | 2024-02-12 17:00 | 3 | 2 | 6 | 5.0448 | 16.0448 | 0 | 0 | 0 | 0 | 3 | 0 | 0 | 0 | 2 | 0 | 0 | 0 | 6 | 0 | 0 | 0 | 5.0448 | 0 | 0 | 0 | 16.0448
2 | febrer | 12 | 18:00 | 2024-02-12 | 2024-02-12 18:00 | 4 | 2 | 0 | 5.536 | 11.536 | 0 | 0 | 0 | 0 | 4 | 0 | 0 | 0 | 2 | 0 | 0 | 0 | 0 | 0 | 0 | 0 | 5.536 | 0 | 0 | 0 | 11.536
2 | febrer | 12 | 19:00 | 2024-02-12 | 2024-02-12 19:00 | 3 | 2.5 | 2 | 6.7132 | 14.2132 | 0 | 0 | 0 | 0 | 3 | 0 | 0 | 0 | 2.5 | 0 | 0 | 0 | 2 | 0 | 0 | 0 | 6.7132 | 0 | 0 | 0 | 14.2132
2 | febrer | 12 | 20:00 | 2024-02-12 | 2024-02-12 20:00 | 3 | 2 | 4 | 7.4638 | 16.4638 | 0 | 0 | 0 | 0 | 3 | 0 | 0 | 0 | 2 | 0 | 0 | 0 | 4 | 0 | 0 | 0 | 7.4638 | 0 | 0 | 0 | 16.4638
2 | febrer | 12 | 21:00 | 2024-02-12 | 2024-02-12 21:00 | 3 | 2.5 | 3 | 7.5277 | 16.0277 | 0 | 0 | 0 | 0 | 3 | 0 | 0 | 0 | 2.5 | 0 | 0 | 0 | 3 | 0 | 0 | 0 | 7.5277 | 0 | 0 | 0 | 16.0277
2 | febrer | 12 | 22:00 | 2024-02-12 | 2024-02-12 22:00 | 4 | 2.5 | 1 | 6.7868 | 14.2868 | 0 | 0 | 0 | 0 | 4 | 0 | 0 | 0 | 2.5 | 0 | 0 | 0 | 1 | 0 | 0 | 0 | 6.7868 | 0 | 0 | 0 | 14.2868
2 | febrer | 12 | 23:00 | 2024-02-12 | 2024-02-12 23:00 | 3 | 2 | 1 | 5.6362 | 11.6362 | 0 | 0 | 0 | 0 | 3 | 0 | 0 | 0 | 2 | 0 | 0 | 0 | 1 | 0 | 0 | 0 | 5.6362 | 0 | 0 | 0 | 11.6362
2 | febrer | 13 | 0:00 | 2024-02-13 | 2024-02-13 | 4 | 2 | 1 | 4.5472 | 11.5472 | 0 | 0 | 0 | 0 | 4 | 0 | 0 | 0 | 2 | 0 | 0 | 0 | 1 | 0 | 0 | 0 | 4.5472 | 0 | 0 | 0 | 11.5472
2 | febrer | 13 | 1:00 | 2024-02-13 | 2024-02-13 01:00 | 3 | 2 | 0 | 3.7762 | 8.7762 | 0 | 0 | 0 | 0 | 3 | 0 | 0 | 0 | 2 | 0 | 0 | 0 | 0 | 0 | 0 | 0 | 3.7762 | 0 | 0 | 0 | 8.7762
2 | febrer | 13 | 2:00 | 2024-02-13 | 2024-02-13 02:00 | 4 | 2.5 | 1 | 3.3473 | 10.8473 | 0 | 0 | 0 | 0 | 4 | 0 | 0 | 0 | 2.5 | 0 | 0 | 0 | 1 | 0 | 0 | 0 | 3.3473 | 0 | 0 | 0 | 10.8473
2 | febrer | 13 | 3:00 | 2024-02-13 | 2024-02-13 03:00 | 4 | 2.5 | 1 | 3.143 | 10.643 | 0 | 0 | 0 | 0 | 4 | 0 | 0 | 0 | 2.5 | 0 | 0 | 0 | 1 | 0 | 0 | 0 | 3.143 | 0 | 0 | 0 | 10.643
2 | febrer | 13 | 4:00 | 2024-02-13 | 2024-02-13 04:00 | 3 | 2.5 | 0 | 3.0832 | 8.5832 | 0 | 0 | 0 | 0 | 3 | 0 | 0 | 0 | 2.5 | 0 | 0 | 0 | 0 | 0 | 0 | 0 | 3.0832 | 0 | 0 | 0 | 8.5832
2 | febrer | 13 | 5:00 | 2024-02-13 | 2024-02-13 05:00 | 4 | 2 | 1 | 3.2174 | 10.2174 | 0 | 0 | 0 | 0 | 4 | 0 | 0 | 0 | 2 | 0 | 0 | 0 | 1 | 0 | 0 | 0 | 3.2174 | 0 | 0 | 0 | 10.2174
2 | febrer | 13 | 6:00 | 2024-02-13 | 2024-02-13 06:00 | 3 | 2 | 1 | 3.7402 | 9.7402 | 0 | 0 | 0 | 0 | 3 | 0 | 0 | 0 | 2 | 0 | 0 | 0 | 1 | 0 | 0 | 0 | 3.7402 | 0 | 0 | 0 | 9.7402
2 | febrer | 13 | 7:00 | 2024-02-13 | 2024-02-13 07:00 | 4 | 5.5 | 0 | 4.818 | 14.318 | 0.080198 | 0.040099 | 0.040099 | 0 | 3.9599 | 0.01604 | 0.01604 | 0 | 5.484 | 0.0080199 | 0 | 0.0080199 | 0 | 0.01604 | 0.01604 | 0 | 4.8019 | 0.072179 | 0.072179 | 0.0080199 | 14.2458
2 | febrer | 13 | 8:00 | 2024-02-13 | 2024-02-13 08:00 | 19 | 16 | 1 | 5.2414 | 41.2414 | 4.4619 | 2.2309 | 2.2309 | 0 | 16.7691 | 0.89237 | 0.89237 | 0 | 15.1076 | 0.44619 | 0.44619 | 0 | 0.55381 | 0.89237 | 0.89237 | 0 | 4.349 | 4.4619 | 4.4619 | 0 | 36.7795
2 | febrer | 13 | 9:00 | 2024-02-13 | 2024-02-13 09:00 | 17 | 26 | 0 | 5.4109 | 48.4109 | 11.2208 | 5.6104 | 5.6104 | 0 | 11.3896 | 2.2442 | 2.2442 | 0 | 23.7558 | 1.1221 | 0 | 1.1221 | 0 | 2.2442 | 2.2442 | 0 | 3.1667 | 10.0987 | 10.0987 | 1.1221 | 38.3121
2 | febrer | 13 | 10:00 | 2024-02-13 | 2024-02-13 10:00 | 10 | 30.5 | 0 | 5.5886 | 46.0886 | 16.5062 | 8.2531 | 8.2531 | 0 | 1.7469 | 3.3012 | 3.3012 | 0 | 27.1988 | 1.6506 | 0 | 1.6506 | 0 | 3.3012 | 3.3012 | 0 | 2.2874 | 14.8556 | 14.8556 | 1.6506 | 31.233
2 | febrer | 13 | 11:00 | 2024-02-13 | 2024-02-13 11:00 | 8 | 25 | 0 | 5.5181 | 38.5181 | 19.7339 | 9.8669 | 8 | 1.8669 | 0 | 3.9468 | 3.9468 | 0 | 21.0532 | 1.9734 | 0 | 1.9734 | 0 | 3.9468 | 3.9468 | 0 | 1.5713 | 15.8936 | 15.8936 | 3.8403 | 22.6245
2 | febrer | 13 | 12:00 | 2024-02-13 | 2024-02-13 12:00 | 6 | 31 | 0 | 5.4796 | 42.4796 | 21.0408 | 10.5204 | 6 | 4.5204 | 0 | 4.2082 | 4.2082 | 0 | 26.7918 | 2.1041 | 0 | 2.1041 | 0 | 4.2082 | 4.2082 | 0 | 1.2714 | 14.4163 | 14.4163 | 6.6245 | 28.0632
2 | febrer | 13 | 13:00 | 2024-02-13 | 2024-02-13 13:00 | 5 | 28 | 0 | 5.7493 | 38.7493 | 20.9089 | 10.4545 | 5 | 5.4545 | 0 | 4.1818 | 4.1818 | 0 | 23.8182 | 2.0909 | 0 | 2.0909 | 0 | 4.1818 | 4.1818 | 0 | 1.5675 | 13.3636 | 13.3636 | 7.5454 | 25.3857
2 | febrer | 13 | 14:00 | 2024-02-13 | 2024-02-13 14:00 | 3 | 25 | 3 | 5.7703 | 36.7703 | 17.9341 | 8.9671 | 3 | 5.9671 | 0 | 3.5868 | 3.5868 | 0 | 21.4132 | 1.7934 | 1.7934 | 0 | 1.2066 | 3.5868 | 3.5868 | 0 | 2.1834 | 11.9671 | 11.9671 | 5.9671 | 24.8032
2 | febrer | 13 | 15:00 | 2024-02-13 | 2024-02-13 15:00 | 7 | 23.5 | 2 | 5.4092 | 37.9092 | 13.2808 | 6.6404 | 6.6404 | 0 | 0.35962 | 2.6562 | 2.6562 | 0 | 20.8438 | 1.3281 | 1.3281 | 0 | 0.67192 | 2.6562 | 2.6562 | 0 | 2.7531 | 13.2808 | 13.2808 | 0 | 24.6285
2 | febrer | 13 | 16:00 | 2024-02-13 | 2024-02-13 16:00 | 4 | 17.5 | 9 | 5.1171 | 35.6171 | 7.1064 | 3.5532 | 3.5532 | 0 | 0.44678 | 1.4213 | 1.4213 | 0 | 16.0787 | 0.71064 | 0.71064 | 0 | 8.2894 | 1.4213 | 1.4213 | 0 | 3.6959 | 7.1064 | 7.1064 | 0 | 28.5107
2 | febrer | 13 | 17:00 | 2024-02-13 | 2024-02-13 17:00 | 3 | 11.5 | 14 | 5.121 | 33.621 | 0 | 0 | 0 | 0 | 3 | 0 | 0 | 0 | 11.5 | 0 | 0 | 0 | 14 | 0 | 0 | 0 | 5.121 | 0 | 0 | 0 | 33.621
2 | febrer | 13 | 18:00 | 2024-02-13 | 2024-02-13 18:00 | 3 | 10 | 20 | 5.5791 | 38.5791 | 0 | 0 | 0 | 0 | 3 | 0 | 0 | 0 | 10 | 0 | 0 | 0 | 20 | 0 | 0 | 0 | 5.5791 | 0 | 0 | 0 | 38.5791
2 | febrer | 13 | 19:00 | 2024-02-13 | 2024-02-13 19:00 | 5 | 11 | 7 | 6.8317 | 29.8317 | 0 | 0 | 0 | 0 | 5 | 0 | 0 | 0 | 11 | 0 | 0 | 0 | 7 | 0 | 0 | 0 | 6.8317 | 0 | 0 | 0 | 29.8317
2 | febrer | 13 | 20:00 | 2024-02-13 | 2024-02-13 20:00 | 7 | 10.5 | 14 | 7.674 | 39.174 | 0 | 0 | 0 | 0 | 7 | 0 | 0 | 0 | 10.5 | 0 | 0 | 0 | 14 | 0 | 0 | 0 | 7.674 | 0 | 0 | 0 | 39.174
2 | febrer | 13 | 21:00 | 2024-02-13 | 2024-02-13 21:00 | 5 | 9.5 | 12 | 7.7656 | 34.2656 | 0 | 0 | 0 | 0 | 5 | 0 | 0 | 0 | 9.5 | 0 | 0 | 0 | 12 | 0 | 0 | 0 | 7.7656 | 0 | 0 | 0 | 34.2656
2 | febrer | 13 | 22:00 | 2024-02-13 | 2024-02-13 22:00 | 5 | 8.5 | 2 | 6.9935 | 22.4935 | 0 | 0 | 0 | 0 | 5 | 0 | 0 | 0 | 8.5 | 0 | 0 | 0 | 2 | 0 | 0 | 0 | 6.9935 | 0 | 0 | 0 | 22.4935
2 | febrer | 13 | 23:00 | 2024-02-13 | 2024-02-13 23:00 | 3 | 6 | 1 | 5.7106 | 15.7106 | 0 | 0 | 0 | 0 | 3 | 0 | 0 | 0 | 6 | 0 | 0 | 0 | 1 | 0 | 0 | 0 | 5.7106 | 0 | 0 | 0 | 15.7106
2 | febrer | 14 | 0:00 | 2024-02-14 | 2024-02-14 | 1 | 2.5 | 0 | 4.6047 | 8.1047 | 0 | 0 | 0 | 0 | 1 | 0 | 0 | 0 | 2.5 | 0 | 0 | 0 | 0 | 0 | 0 | 0 | 4.6047 | 0 | 0 | 0 | 8.1047
2 | febrer | 14 | 1:00 | 2024-02-14 | 2024-02-14 01:00 | 1 | 2 | 1 | 3.7931 | 7.7931 | 0 | 0 | 0 | 0 | 1 | 0 | 0 | 0 | 2 | 0 | 0 | 0 | 1 | 0 | 0 | 0 | 3.7931 | 0 | 0 | 0 | 7.7931
2 | febrer | 14 | 2:00 | 2024-02-14 | 2024-02-14 02:00 | 2 | 3 | 1 | 3.3603 | 9.3603 | 0 | 0 | 0 | 0 | 2 | 0 | 0 | 0 | 3 | 0 | 0 | 0 | 1 | 0 | 0 | 0 | 3.3603 | 0 | 0 | 0 | 9.3603
2 | febrer | 14 | 3:00 | 2024-02-14 | 2024-02-14 03:00 | 1 | 2 | 0 | 3.1586 | 6.1586 | 0 | 0 | 0 | 0 | 1 | 0 | 0 | 0 | 2 | 0 | 0 | 0 | 0 | 0 | 0 | 0 | 3.1586 | 0 | 0 | 0 | 6.1586
2 | febrer | 14 | 4:00 | 2024-02-14 | 2024-02-14 04:00 | 2 | 2.5 | 1 | 3.1052 | 8.6052 | 0 | 0 | 0 | 0 | 2 | 0 | 0 | 0 | 2.5 | 0 | 0 | 0 | 1 | 0 | 0 | 0 | 3.1052 | 0 | 0 | 0 | 8.6052
2 | febrer | 14 | 5:00 | 2024-02-14 | 2024-02-14 05:00 | 2 | 2.5 | 0 | 3.2458 | 7.7458 | 0 | 0 | 0 | 0 | 2 | 0 | 0 | 0 | 2.5 | 0 | 0 | 0 | 0 | 0 | 0 | 0 | 3.2458 | 0 | 0 | 0 | 7.7458
2 | febrer | 14 | 6:00 | 2024-02-14 | 2024-02-14 06:00 | 1 | 2 | 1 | 3.7957 | 7.7957 | 0 | 0 | 0 | 0 | 1 | 0 | 0 | 0 | 2 | 0 | 0 | 0 | 1 | 0 | 0 | 0 | 3.7957 | 0 | 0 | 0 | 7.7957
2 | febrer | 14 | 7:00 | 2024-02-14 | 2024-02-14 07:00 | 2 | 6 | 1 | 4.9298 | 13.9298 | 0.11068 | 0.055338 | 0.055338 | 0 | 1.9447 | 0.022135 | 0.022135 | 0 | 5.9779 | 0.011068 | 0.011068 | 0 | 0.98893 | 0.022135 | 0.022135 | 0 | 4.9076 | 0.11068 | 0.11068 | 0 | 13.8191
2 | febrer | 14 | 8:00 | 2024-02-14 | 2024-02-14 08:00 | 19 | 16 | 0 | 5.3341 | 40.3341 | 4.6543 | 2.3272 | 2.3272 | 0 | 16.6728 | 0.93086 | 0.93086 | 0 | 15.0691 | 0.46543 | 0 | 0.46543 | 0 | 0.93086 | 0.93086 | 0 | 4.4033 | 4.1889 | 4.1889 | 0.46543 | 36.1453
2 | febrer | 14 | 9:00 | 2024-02-14 | 2024-02-14 09:00 | 13 | 28.5 | 0 | 5.4321 | 46.9321 | 11.6774 | 5.8387 | 5.8387 | 0 | 7.1613 | 2.3355 | 2.3355 | 0 | 26.1645 | 1.1677 | 0 | 1.1677 | 0 | 2.3355 | 2.3355 | 0 | 3.0967 | 10.5096 | 10.5096 | 1.1677 | 36.4225
2 | febrer | 14 | 10:00 | 2024-02-14 | 2024-02-14 10:00 | 9 | 27.5 | 1 | 5.5555 | 43.0555 | 17.0229 | 8.5115 | 8.5115 | 0 | 0.48854 | 3.4046 | 3.4046 | 0 | 24.0954 | 1.7023 | 1 | 0.70229 | 0 | 3.4046 | 3.4046 | 0 | 2.1509 | 16.3206 | 16.3206 | 0.70229 | 26.7349
2 | febrer | 14 | 11:00 | 2024-02-14 | 2024-02-14 11:00 | 9 | 23.5 | 0 | 5.4583 | 37.9583 | 19.9368 | 9.9684 | 9 | 0.96838 | 0 | 3.9874 | 3.9874 | 0 | 19.5126 | 1.9937 | 0 | 1.9937 | 0 | 3.9874 | 3.9874 | 0 | 1.471 | 16.9747 | 16.9747 | 2.9621 | 20.9836
2 | febrer | 14 | 12:00 | 2024-02-14 | 2024-02-14 12:00 | 7 | 31.5 | 0 | 5.4261 | 43.9261 | 21.0963 | 10.5481 | 7 | 3.5481 | 0 | 4.2193 | 4.2193 | 0 | 27.2807 | 2.1096 | 0 | 2.1096 | 0 | 4.2193 | 4.2193 | 0 | 1.2069 | 15.4385 | 15.4385 | 5.6578 | 28.4876
2 | febrer | 14 | 13:00 | 2024-02-14 | 2024-02-14 13:00 | 7 | 29 | 1 | 5.6915 | 42.6915 | 21.2072 | 10.6036 | 7 | 3.6036 | 0 | 4.2414 | 4.2414 | 0 | 24.7586 | 2.1207 | 1 | 1.1207 | 0 | 4.2414 | 4.2414 | 0 | 1.45 | 16.4829 | 16.4829 | 4.7243 | 26.2086
2 | febrer | 14 | 14:00 | 2024-02-14 | 2024-02-14 14:00 | 3 | 25 | 6 | 5.718 | 39.718 | 18.2589 | 9.1294 | 3 | 6.1294 | 0 | 3.6518 | 3.6518 | 0 | 21.3482 | 1.8259 | 1.8259 | 0 | 4.1741 | 3.6518 | 3.6518 | 0 | 2.0662 | 12.1294 | 12.1294 | 6.1294 | 27.5886
2 | febrer | 14 | 15:00 | 2024-02-14 | 2024-02-14 15:00 | 5 | 22 | 7 | 5.3827 | 39.3827 | 13.5942 | 6.7971 | 5 | 1.7971 | 0 | 2.7188 | 2.7188 | 0 | 19.2812 | 1.3594 | 1.3594 | 0 | 5.6406 | 2.7188 | 2.7188 | 0 | 2.6639 | 11.7971 | 11.7971 | 1.7971 | 27.5856
2 | febrer | 14 | 16:00 | 2024-02-14 | 2024-02-14 16:00 | 5 | 15.5 | 6 | 5.1125 | 31.6125 | 7.3267 | 3.6633 | 3.6633 | 0 | 1.3367 | 1.4653 | 1.4653 | 0 | 14.0347 | 0.73267 | 0.73267 | 0 | 5.2673 | 1.4653 | 1.4653 | 0 | 3.6472 | 7.3267 | 7.3267 | 0 | 24.2859
2 | febrer | 14 | 17:00 | 2024-02-14 | 2024-02-14 17:00 | 7 | 11.5 | 0 | 5.1282 | 23.6282 | 0 | 0 | 0 | 0 | 7 | 0 | 0 | 0 | 11.5 | 0 | 0 | 0 | 0 | 0 | 0 | 0 | 5.1282 | 0 | 0 | 0 | 23.6282
2 | febrer | 14 | 18:00 | 2024-02-14 | 2024-02-14 18:00 | 5 | 8.5 | 1 | 5.6061 | 20.1061 | 0 | 0 | 0 | 0 | 5 | 0 | 0 | 0 | 8.5 | 0 | 0 | 0 | 1 | 0 | 0 | 0 | 5.6061 | 0 | 0 | 0 | 20.1061
2 | febrer | 14 | 19:00 | 2024-02-14 | 2024-02-14 19:00 | 9 | 10 | 16 | 6.8491 | 41.8491 | 0 | 0 | 0 | 0 | 9 | 0 | 0 | 0 | 10 | 0 | 0 | 0 | 16 | 0 | 0 | 0 | 6.8491 | 0 | 0 | 0 | 41.8491
2 | febrer | 14 | 20:00 | 2024-02-14 | 2024-02-14 20:00 | 9 | 9.5 | 15 | 7.6704 | 41.1704 | 0 | 0 | 0 | 0 | 9 | 0 | 0 | 0 | 9.5 | 0 | 0 | 0 | 15 | 0 | 0 | 0 | 7.6704 | 0 | 0 | 0 | 41.1704
2 | febrer | 14 | 21:00 | 2024-02-14 | 2024-02-14 21:00 | 8 | 10 | 8 | 7.746 | 33.746 | 0 | 0 | 0 | 0 | 8 | 0 | 0 | 0 | 10 | 0 | 0 | 0 | 8 | 0 | 0 | 0 | 7.746 | 0 | 0 | 0 | 33.746
2 | febrer | 14 | 22:00 | 2024-02-14 | 2024-02-14 22:00 | 6 | 8.5 | 7 | 7.0099 | 28.5099 | 0 | 0 | 0 | 0 | 6 | 0 | 0 | 0 | 8.5 | 0 | 0 | 0 | 7 | 0 | 0 | 0 | 7.0099 | 0 | 0 | 0 | 28.5099
2 | febrer | 14 | 23:00 | 2024-02-14 | 2024-02-14 23:00 | 4 | 5 | 2 | 5.7625 | 16.7625 | 0 | 0 | 0 | 0 | 4 | 0 | 0 | 0 | 5 | 0 | 0 | 0 | 2 | 0 | 0 | 0 | 5.7625 | 0 | 0 | 0 | 16.7625
2 | febrer | 15 | 0:00 | 2024-02-15 | 2024-02-15 | 3 | 2.5 | 1 | 4.6047 | 11.1047 | 0 | 0 | 0 | 0 | 3 | 0 | 0 | 0 | 2.5 | 0 | 0 | 0 | 1 | 0 | 0 | 0 | 4.6047 | 0 | 0 | 0 | 11.1047
2 | febrer | 15 | 1:00 | 2024-02-15 | 2024-02-15 01:00 | 4 | 4 | 1 | 3.7931 | 12.7931 | 0 | 0 | 0 | 0 | 4 | 0 | 0 | 0 | 4 | 0 | 0 | 0 | 1 | 0 | 0 | 0 | 3.7931 | 0 | 0 | 0 | 12.7931
2 | febrer | 15 | 2:00 | 2024-02-15 | 2024-02-15 02:00 | 3 | 4 | 0 | 3.3603 | 10.3603 | 0 | 0 | 0 | 0 | 3 | 0 | 0 | 0 | 4 | 0 | 0 | 0 | 0 | 0 | 0 | 0 | 3.3603 | 0 | 0 | 0 | 10.3603
2 | febrer | 15 | 3:00 | 2024-02-15 | 2024-02-15 03:00 | 3 | 3 | 1 | 3.1586 | 10.1586 | 0 | 0 | 0 | 0 | 3 | 0 | 0 | 0 | 3 | 0 | 0 | 0 | 1 | 0 | 0 | 0 | 3.1586 | 0 | 0 | 0 | 10.1586
2 | febrer | 15 | 4:00 | 2024-02-15 | 2024-02-15 04:00 | 4 | 2 | 1 | 3.1052 | 10.1052 | 0 | 0 | 0 | 0 | 4 | 0 | 0 | 0 | 2 | 0 | 0 | 0 | 1 | 0 | 0 | 0 | 3.1052 | 0 | 0 | 0 | 10.1052
2 | febrer | 15 | 5:00 | 2024-02-15 | 2024-02-15 05:00 | 3 | 3 | 0 | 3.2458 | 9.2458 | 0 | 0 | 0 | 0 | 3 | 0 | 0 | 0 | 3 | 0 | 0 | 0 | 0 | 0 | 0 | 0 | 3.2458 | 0 | 0 | 0 | 9.2458
2 | febrer | 15 | 6:00 | 2024-02-15 | 2024-02-15 06:00 | 3 | 2 | 1 | 3.7957 | 9.7957 | 0 | 0 | 0 | 0 | 3 | 0 | 0 | 0 | 2 | 0 | 0 | 0 | 1 | 0 | 0 | 0 | 3.7957 | 0 | 0 | 0 | 9.7957
2 | febrer | 15 | 7:00 | 2024-02-15 | 2024-02-15 07:00 | 4 | 5.5 | 0 | 4.9298 | 14.4298 | 0.20683 | 0.10342 | 0.10342 | 0 | 3.8966 | 0.041366 | 0.041366 | 0 | 5.4586 | 0.020683 | 0 | 0.020683 | 0 | 0.041366 | 0.041366 | 0 | 4.8884 | 0.18615 | 0.18615 | 0.020683 | 14.2436
2 | febrer | 15 | 8:00 | 2024-02-15 | 2024-02-15 08:00 | 16 | 15.5 | 7 | 5.3341 | 43.8341 | 4.8024 | 2.4012 | 2.4012 | 0 | 13.5988 | 0.96047 | 0.96047 | 0 | 14.5395 | 0.48024 | 0.48024 | 0 | 6.5198 | 0.96047 | 0.96047 | 0 | 4.3737 | 4.8024 | 4.8024 | 0 | 39.0318
2 | febrer | 15 | 9:00 | 2024-02-15 | 2024-02-15 09:00 | 13 | 29.5 | 1 | 5.4321 | 48.9321 | 11.7167 | 5.8583 | 5.8583 | 0 | 7.1417 | 2.3433 | 2.3433 | 0 | 27.1567 | 1.1717 | 1 | 0.17167 | 0 | 2.3433 | 2.3433 | 0 | 3.0888 | 11.545 | 11.545 | 0.17167 | 37.3871
2 | febrer | 15 | 10:00 | 2024-02-15 | 2024-02-15 10:00 | 11 | 30.5 | 0 | 5.5555 | 47.0555 | 16.7265 | 8.3633 | 8.3633 | 0 | 2.6367 | 3.3453 | 3.3453 | 0 | 27.1547 | 1.6727 | 0 | 1.6727 | 0 | 3.3453 | 3.3453 | 0 | 2.2102 | 15.0539 | 15.0539 | 1.6727 | 32.0016
2 | febrer | 15 | 11:00 | 2024-02-15 | 2024-02-15 11:00 | 9 | 23 | 0 | 5.4583 | 37.4583 | 19.9073 | 9.9537 | 9 | 0.95365 | 0 | 3.9815 | 3.9815 | 0 | 19.0185 | 1.9907 | 0 | 1.9907 | 0 | 3.9815 | 3.9815 | 0 | 1.4769 | 16.9629 | 16.9629 | 2.9444 | 20.4954
2 | febrer | 15 | 12:00 | 2024-02-15 | 2024-02-15 12:00 | 7 | 27.5 | 0 | 5.4261 | 39.9261 | 21.0811 | 10.5406 | 7 | 3.5406 | 0 | 4.2162 | 4.2162 | 0 | 23.2838 | 2.1081 | 0 | 2.1081 | 0 | 4.2162 | 4.2162 | 0 | 1.2099 | 15.4325 | 15.4325 | 5.6487 | 24.4937
2 | febrer | 15 | 13:00 | 2024-02-15 | 2024-02-15 13:00 | 4 | 28 | 3 | 5.6915 | 40.6915 | 20.7741 | 10.3871 | 4 | 6.3871 | 0 | 4.1548 | 4.1548 | 0 | 23.8452 | 2.0774 | 2.0774 | 0 | 0.92259 | 4.1548 | 4.1548 | 0 | 1.5366 | 14.3871 | 14.3871 | 6.3871 | 26.3044
2 | febrer | 15 | 14:00 | 2024-02-15 | 2024-02-15 14:00 | 5 | 24.5 | 14 | 5.718 | 49.218 | 17.9661 | 8.983 | 5 | 3.983 | 0 | 3.5932 | 3.5932 | 0 | 20.9068 | 1.7966 | 1.7966 | 0 | 12.2034 | 3.5932 | 3.5932 | 0 | 2.1248 | 13.983 | 13.983 | 3.983 | 35.235
2 | febrer | 15 | 15:00 | 2024-02-15 | 2024-02-15 15:00 | 6 | 22 | 8 | 5.3827 | 41.3827 | 13.5492 | 6.7746 | 6 | 0.77459 | 0 | 2.7098 | 2.7098 | 0 | 19.2902 | 1.3549 | 1.3549 | 0 | 6.6451 | 2.7098 | 2.7098 | 0 | 2.6729 | 12.7746 | 12.7746 | 0.77459 | 28.6081
2 | febrer | 15 | 16:00 | 2024-02-15 | 2024-02-15 16:00 | 6 | 16 | 11 | 5.1125 | 38.1125 | 7.4377 | 3.7189 | 3.7189 | 0 | 2.2811 | 1.4875 | 1.4875 | 0 | 14.5125 | 0.74377 | 0.74377 | 0 | 10.2562 | 1.4875 | 1.4875 | 0 | 3.625 | 7.4377 | 7.4377 | 0 | 30.6748
2 | febrer | 15 | 17:00 | 2024-02-15 | 2024-02-15 17:00 | 4 | 12 | 10 | 5.1282 | 31.1282 | 0 | 0 | 0 | 0 | 4 | 0 | 0 | 0 | 12 | 0 | 0 | 0 | 10 | 0 | 0 | 0 | 5.1282 | 0 | 0 | 0 | 31.1282
2 | febrer | 15 | 18:00 | 2024-02-15 | 2024-02-15 18:00 | 3 | 13 | 20 | 5.6061 | 41.6061 | 0 | 0 | 0 | 0 | 3 | 0 | 0 | 0 | 13 | 0 | 0 | 0 | 20 | 0 | 0 | 0 | 5.6061 | 0 | 0 | 0 | 41.6061
2 | febrer | 15 | 19:00 | 2024-02-15 | 2024-02-15 19:00 | 7 | 12.5 | 24 | 6.8491 | 50.3491 | 0 | 0 | 0 | 0 | 7 | 0 | 0 | 0 | 12.5 | 0 | 0 | 0 | 24 | 0 | 0 | 0 | 6.8491 | 0 | 0 | 0 | 50.3491
2 | febrer | 15 | 20:00 | 2024-02-15 | 2024-02-15 20:00 | 6 | 11.5 | 3 | 7.6704 | 28.1704 | 0 | 0 | 0 | 0 | 6 | 0 | 0 | 0 | 11.5 | 0 | 0 | 0 | 3 | 0 | 0 | 0 | 7.6704 | 0 | 0 | 0 | 28.1704
2 | febrer | 15 | 21:00 | 2024-02-15 | 2024-02-15 21:00 | 5 | 8.5 | 8 | 7.746 | 29.246 | 0 | 0 | 0 | 0 | 5 | 0 | 0 | 0 | 8.5 | 0 | 0 | 0 | 8 | 0 | 0 | 0 | 7.746 | 0 | 0 | 0 | 29.246
2 | febrer | 15 | 22:00 | 2024-02-15 | 2024-02-15 22:00 | 4 | 8.5 | 5 | 7.0099 | 24.5099 | 0 | 0 | 0 | 0 | 4 | 0 | 0 | 0 | 8.5 | 0 | 0 | 0 | 5 | 0 | 0 | 0 | 7.0099 | 0 | 0 | 0 | 24.5099
2 | febrer | 15 | 23:00 | 2024-02-15 | 2024-02-15 23:00 | 2 | 5.5 | 1 | 5.7625 | 14.2625 | 0 | 0 | 0 | 0 | 2 | 0 | 0 | 0 | 5.5 | 0 | 0 | 0 | 1 | 0 | 0 | 0 | 5.7625 | 0 | 0 | 0 | 14.2625
2 | febrer | 16 | 0:00 | 2024-02-16 | 2024-02-16 | 1 | 2 | 1 | 4.6047 | 8.6047 | 0 | 0 | 0 | 0 | 1 | 0 | 0 | 0 | 2 | 0 | 0 | 0 | 1 | 0 | 0 | 0 | 4.6047 | 0 | 0 | 0 | 8.6047
2 | febrer | 16 | 1:00 | 2024-02-16 | 2024-02-16 01:00 | 1 | 3 | 0 | 3.7931 | 7.7931 | 0 | 0 | 0 | 0 | 1 | 0 | 0 | 0 | 3 | 0 | 0 | 0 | 0 | 0 | 0 | 0 | 3.7931 | 0 | 0 | 0 | 7.7931
2 | febrer | 16 | 2:00 | 2024-02-16 | 2024-02-16 02:00 | 1 | 2 | 1 | 3.3603 | 7.3603 | 0 | 0 | 0 | 0 | 1 | 0 | 0 | 0 | 2 | 0 | 0 | 0 | 1 | 0 | 0 | 0 | 3.3603 | 0 | 0 | 0 | 7.3603
2 | febrer | 16 | 3:00 | 2024-02-16 | 2024-02-16 03:00 | 2 | 3 | 0 | 3.1586 | 8.1586 | 0 | 0 | 0 | 0 | 2 | 0 | 0 | 0 | 3 | 0 | 0 | 0 | 0 | 0 | 0 | 0 | 3.1586 | 0 | 0 | 0 | 8.1586
2 | febrer | 16 | 4:00 | 2024-02-16 | 2024-02-16 04:00 | 1 | 2 | 1 | 3.1052 | 7.1052 | 0 | 0 | 0 | 0 | 1 | 0 | 0 | 0 | 2 | 0 | 0 | 0 | 1 | 0 | 0 | 0 | 3.1052 | 0 | 0 | 0 | 7.1052
2 | febrer | 16 | 5:00 | 2024-02-16 | 2024-02-16 05:00 | 2 | 2 | 1 | 3.2458 | 8.2458 | 0 | 0 | 0 | 0 | 2 | 0 | 0 | 0 | 2 | 0 | 0 | 0 | 1 | 0 | 0 | 0 | 3.2458 | 0 | 0 | 0 | 8.2458
2 | febrer | 16 | 6:00 | 2024-02-16 | 2024-02-16 06:00 | 1 | 3 | 0 | 3.7957 | 7.7957 | 0 | 0 | 0 | 0 | 1 | 0 | 0 | 0 | 3 | 0 | 0 | 0 | 0 | 0 | 0 | 0 | 3.7957 | 0 | 0 | 0 | 7.7957
2 | febrer | 16 | 7:00 | 2024-02-16 | 2024-02-16 07:00 | 2 | 6 | 1 | 4.9298 | 13.9298 | 0.21553 | 0.10776 | 0.10776 | 0 | 1.8922 | 0.043105 | 0.043105 | 0 | 5.9569 | 0.021553 | 0.021553 | 0 | 0.97845 | 0.043105 | 0.043105 | 0 | 4.8867 | 0.21553 | 0.21553 | 0 | 13.7142
2 | febrer | 16 | 8:00 | 2024-02-16 | 2024-02-16 08:00 | 15 | 14 | 0 | 5.3341 | 34.3341 | 5.005 | 2.5025 | 2.5025 | 0 | 12.4975 | 1.001 | 1.001 | 0 | 12.999 | 0.5005 | 0 | 0.5005 | 0 | 1.001 | 1.001 | 0 | 4.3331 | 4.5045 | 4.5045 | 0.5005 | 29.8297
2 | febrer | 16 | 9:00 | 2024-02-16 | 2024-02-16 09:00 | 15 | 25 | 9 | 5.4321 | 54.4321 | 11.8962 | 5.9481 | 5.9481 | 0 | 9.0519 | 2.3792 | 2.3792 | 0 | 22.6208 | 1.1896 | 1.1896 | 0 | 7.8104 | 2.3792 | 2.3792 | 0 | 3.0529 | 11.8962 | 11.8962 | 0 | 42.5359
2 | febrer | 16 | 10:00 | 2024-02-16 | 2024-02-16 10:00 | 9 | 23.5 | 1 | 5.5555 | 39.0555 | 17.1459 | 8.5729 | 8.5729 | 0 | 0.42705 | 3.4292 | 3.4292 | 0 | 20.0708 | 1.7146 | 1 | 0.71459 | 0 | 3.4292 | 3.4292 | 0 | 2.1263 | 16.4313 | 16.4313 | 0.71459 | 22.6242
2 | febrer | 16 | 11:00 | 2024-02-16 | 2024-02-16 11:00 | 8 | 21 | 0 | 5.4583 | 34.4583 | 19.9635 | 9.9818 | 8 | 1.9818 | 0 | 3.9927 | 3.9927 | 0 | 17.0073 | 1.9964 | 0 | 1.9964 | 0 | 3.9927 | 3.9927 | 0 | 1.4656 | 15.9854 | 15.9854 | 3.9781 | 18.4729
2 | febrer | 16 | 12:00 | 2024-02-16 | 2024-02-16 12:00 | 5 | 23.5 | 0 | 5.4261 | 33.9261 | 21.18 | 10.59 | 5 | 5.59 | 0 | 4.236 | 4.236 | 0 | 19.264 | 2.118 | 0 | 2.118 | 0 | 4.236 | 4.236 | 0 | 1.1901 | 13.472 | 13.472 | 7.708 | 20.4541
2 | febrer | 16 | 13:00 | 2024-02-16 | 2024-02-16 13:00 | 8 | 26 | 2 | 5.6915 | 41.6915 | 21.0474 | 10.5237 | 8 | 2.5237 | 0 | 4.2095 | 4.2095 | 0 | 21.7905 | 2.1047 | 2 | 0.10474 | 0 | 4.2095 | 4.2095 | 0 | 1.482 | 18.4189 | 18.4189 | 2.6284 | 23.2725
2 | febrer | 16 | 14:00 | 2024-02-16 | 2024-02-16 14:00 | 3 | 20 | 3 | 5.718 | 31.718 | 18.453 | 9.2265 | 3 | 6.2265 | 0 | 3.6906 | 3.6906 | 0 | 16.3094 | 1.8453 | 1.8453 | 0 | 1.1547 | 3.6906 | 3.6906 | 0 | 2.0274 | 12.2265 | 12.2265 | 6.2265 | 19.4915
2 | febrer | 16 | 15:00 | 2024-02-16 | 2024-02-16 15:00 | 4 | 25.5 | 0 | 5.3827 | 34.8827 | 13.8695 | 6.9348 | 4 | 2.9348 | 0 | 2.7739 | 2.7739 | 0 | 22.7261 | 1.387 | 0 | 1.387 | 0 | 2.7739 | 2.7739 | 0 | 2.6088 | 9.5478 | 9.5478 | 4.3217 | 25.3349
2 | febrer | 16 | 16:00 | 2024-02-16 | 2024-02-16 16:00 | 4 | 19 | 2 | 5.1125 | 30.1125 | 7.6484 | 3.8242 | 3.8242 | 0 | 0.17579 | 1.5297 | 1.5297 | 0 | 17.4703 | 0.76484 | 0.76484 | 0 | 1.2352 | 1.5297 | 1.5297 | 0 | 3.5828 | 7.6484 | 7.6484 | 0 | 22.4641
2 | febrer | 16 | 17:00 | 2024-02-16 | 2024-02-16 17:00 | 4 | 11 | 5 | 5.1282 | 25.1282 | 0 | 0 | 0 | 0 | 4 | 0 | 0 | 0 | 11 | 0 | 0 | 0 | 5 | 0 | 0 | 0 | 5.1282 | 0 | 0 | 0 | 25.1282
2 | febrer | 16 | 18:00 | 2024-02-16 | 2024-02-16 18:00 | 2 | 8.5 | 15 | 5.6061 | 31.1061 | 0 | 0 | 0 | 0 | 2 | 0 | 0 | 0 | 8.5 | 0 | 0 | 0 | 15 | 0 | 0 | 0 | 5.6061 | 0 | 0 | 0 | 31.1061
2 | febrer | 16 | 19:00 | 2024-02-16 | 2024-02-16 19:00 | 5 | 10 | 11 | 6.8491 | 32.8491 | 0 | 0 | 0 | 0 | 5 | 0 | 0 | 0 | 10 | 0 | 0 | 0 | 11 | 0 | 0 | 0 | 6.8491 | 0 | 0 | 0 | 32.8491
2 | febrer | 16 | 20:00 | 2024-02-16 | 2024-02-16 20:00 | 7 | 13 | 10 | 7.6704 | 37.6704 | 0 | 0 | 0 | 0 | 7 | 0 | 0 | 0 | 13 | 0 | 0 | 0 | 10 | 0 | 0 | 0 | 7.6704 | 0 | 0 | 0 | 37.6704
2 | febrer | 16 | 21:00 | 2024-02-16 | 2024-02-16 21:00 | 6 | 12.5 | 11 | 7.746 | 37.246 | 0 | 0 | 0 | 0 | 6 | 0 | 0 | 0 | 12.5 | 0 | 0 | 0 | 11 | 0 | 0 | 0 | 7.746 | 0 | 0 | 0 | 37.246
2 | febrer | 16 | 22:00 | 2024-02-16 | 2024-02-16 22:00 | 4 | 9 | 9 | 7.0099 | 29.0099 | 0 | 0 | 0 | 0 | 4 | 0 | 0 | 0 | 9 | 0 | 0 | 0 | 9 | 0 | 0 | 0 | 7.0099 | 0 | 0 | 0 | 29.0099
2 | febrer | 16 | 23:00 | 2024-02-16 | 2024-02-16 23:00 | 3 | 5.5 | 1 | 5.7625 | 15.2625 | 0 | 0 | 0 | 0 | 3 | 0 | 0 | 0 | 5.5 | 0 | 0 | 0 | 1 | 0 | 0 | 0 | 5.7625 | 0 | 0 | 0 | 15.2625
2 | febrer | 17 | 0:00 | 2024-02-17 | 2024-02-17 | 1 | 3 | 1 | 4.6717 | 9.6717 | 0 | 0 | 0 | 0 | 1 | 0 | 0 | 0 | 3 | 0 | 0 | 0 | 1 | 0 | 0 | 0 | 4.6717 | 0 | 0 | 0 | 9.6717
2 | febrer | 17 | 1:00 | 2024-02-17 | 2024-02-17 01:00 | 1 | 2.5 | 0 | 3.862 | 7.362 | 0 | 0 | 0 | 0 | 1 | 0 | 0 | 0 | 2.5 | 0 | 0 | 0 | 0 | 0 | 0 | 0 | 3.862 | 0 | 0 | 0 | 7.362
2 | febrer | 17 | 2:00 | 2024-02-17 | 2024-02-17 02:00 | 2 | 2 | 1 | 3.4092 | 8.4092 | 0 | 0 | 0 | 0 | 2 | 0 | 0 | 0 | 2 | 0 | 0 | 0 | 1 | 0 | 0 | 0 | 3.4092 | 0 | 0 | 0 | 8.4092
2 | febrer | 17 | 3:00 | 2024-02-17 | 2024-02-17 03:00 | 1 | 3 | 0 | 3.1931 | 7.1931 | 0 | 0 | 0 | 0 | 1 | 0 | 0 | 0 | 3 | 0 | 0 | 0 | 0 | 0 | 0 | 0 | 3.1931 | 0 | 0 | 0 | 7.1931
2 | febrer | 17 | 4:00 | 2024-02-17 | 2024-02-17 04:00 | 2 | 2 | 1 | 3.1334 | 8.1334 | 0 | 0 | 0 | 0 | 2 | 0 | 0 | 0 | 2 | 0 | 0 | 0 | 1 | 0 | 0 | 0 | 3.1334 | 0 | 0 | 0 | 8.1334
2 | febrer | 17 | 5:00 | 2024-02-17 | 2024-02-17 05:00 | 1 | 3 | 1 | 3.2666 | 8.2666 | 0 | 0 | 0 | 0 | 1 | 0 | 0 | 0 | 3 | 0 | 0 | 0 | 1 | 0 | 0 | 0 | 3.2666 | 0 | 0 | 0 | 8.2666
2 | febrer | 17 | 6:00 | 2024-02-17 | 2024-02-17 06:00 | 2 | 2 | 0 | 3.803 | 7.803 | 0 | 0 | 0 | 0 | 2 | 0 | 0 | 0 | 2 | 0 | 0 | 0 | 0 | 0 | 0 | 0 | 3.803 | 0 | 0 | 0 | 7.803
2 | febrer | 17 | 7:00 | 2024-02-17 | 2024-02-17 07:00 | 1 | 4 | 1 | 4.9027 | 10.9027 | 0.29301 | 0.14651 | 0.14651 | 0 | 0.85349 | 0.058603 | 0.058603 | 0 | 3.9414 | 0.029301 | 0.029301 | 0 | 0.9707 | 0.058602 | 0.058602 | 0 | 4.8441 | 0.29301 | 0.29301 | 0 | 10.6097
2 | febrer | 17 | 8:00 | 2024-02-17 | 2024-02-17 08:00 | 2 | 8.5 | 0 | 5.3296 | 15.8296 | 5.0923 | 2.5461 | 2 | 0.54613 | 0 | 1.0185 | 1.0185 | 0 | 7.4815 | 0.50923 | 0 | 0.50923 | 0 | 1.0185 | 1.0185 | 0 | 4.3112 | 4.0369 | 4.0369 | 1.0554 | 11.7927
2 | febrer | 17 | 9:00 | 2024-02-17 | 2024-02-17 09:00 | 1 | 14.5 | 0 | 5.4869 | 20.9869 | 11.8175 | 5.9088 | 1 | 4.9088 | 0 | 2.3635 | 2.3635 | 0 | 12.1365 | 1.1818 | 0 | 1.1818 | 0 | 2.3635 | 2.3635 | 0 | 3.1234 | 5.727 | 5.727 | 6.0905 | 15.2599
2 | febrer | 17 | 10:00 | 2024-02-17 | 2024-02-17 10:00 | 2 | 13 | 0 | 5.6429 | 20.6429 | 17.0771 | 8.5385 | 2 | 6.5385 | 0 | 3.4154 | 3.4154 | 0 | 9.5846 | 1.7077 | 0 | 1.7077 | 0 | 3.4154 | 3.4154 | 0 | 2.2275 | 8.8308 | 8.8308 | 8.2462 | 11.812
2 | febrer | 17 | 11:00 | 2024-02-17 | 2024-02-17 11:00 | 1 | 12 | 5 | 5.5522 | 23.5522 | 20.5316 | 10.2658 | 1 | 9.2658 | 0 | 4.1063 | 4.1063 | 0 | 7.8937 | 2.0532 | 2.0532 | 0 | 2.9468 | 4.1063 | 4.1063 | 0 | 1.4459 | 11.2658 | 11.2658 | 9.2658 | 12.2864
2 | febrer | 17 | 12:00 | 2024-02-17 | 2024-02-17 12:00 | 1 | 14.5 | 17 | 5.506 | 38.006 | 22.0444 | 11.0222 | 1 | 10.0222 | 0 | 4.4089 | 4.4089 | 0 | 10.0911 | 2.2044 | 2.2044 | 0 | 14.7956 | 4.4089 | 4.4089 | 0 | 1.0971 | 12.0222 | 12.0222 | 10.0222 | 25.9838
2 | febrer | 17 | 13:00 | 2024-02-17 | 2024-02-17 13:00 | 2 | 15.5 | 6 | 5.756 | 29.256 | 21.6709 | 10.8354 | 2 | 8.8354 | 0 | 4.3342 | 4.3342 | 0 | 11.1658 | 2.1671 | 2.1671 | 0 | 3.8329 | 4.3342 | 4.3342 | 0 | 1.4218 | 12.8354 | 12.8354 | 8.8354 | 16.4205
2 | febrer | 17 | 14:00 | 2024-02-17 | 2024-02-17 14:00 | 1 | 13 | 12 | 5.8159 | 31.8159 | 18.9963 | 9.4981 | 1 | 8.4981 | 0 | 3.7993 | 3.7993 | 0 | 9.2007 | 1.8996 | 1.8996 | 0 | 10.1004 | 3.7993 | 3.7993 | 0 | 2.0166 | 10.4981 | 10.4981 | 8.4981 | 21.3178
2 | febrer | 17 | 15:00 | 2024-02-17 | 2024-02-17 15:00 | 1 | 8.5 | 10 | 5.521 | 25.021 | 14.0646 | 7.0323 | 1 | 6.0323 | 0 | 2.8129 | 2.8129 | 0 | 5.6871 | 1.4065 | 1.4065 | 0 | 8.5935 | 2.8129 | 2.8129 | 0 | 2.7081 | 8.0323 | 8.0323 | 6.0323 | 16.9887
2 | febrer | 17 | 16:00 | 2024-02-17 | 2024-02-17 16:00 | 1 | 5.5 | 4 | 5.2758 | 15.7758 | 7.7267 | 3.8634 | 1 | 2.8634 | 0 | 1.5453 | 1.5453 | 0 | 3.9547 | 0.77267 | 0.77267 | 0 | 3.2273 | 1.5453 | 1.5453 | 0 | 3.7304 | 4.8634 | 4.8634 | 2.8634 | 10.9124
2 | febrer | 17 | 17:00 | 2024-02-17 | 2024-02-17 17:00 | 1 | 5.5 | 0 | 5.2664 | 11.7664 | 0 | 0 | 0 | 0 | 1 | 0 | 0 | 0 | 5.5 | 0 | 0 | 0 | 0 | 0 | 0 | 0 | 5.2664 | 0 | 0 | 0 | 11.7664
2 | febrer | 17 | 18:00 | 2024-02-17 | 2024-02-17 18:00 | 1 | 5.5 | 10 | 5.6466 | 22.1466 | 0 | 0 | 0 | 0 | 1 | 0 | 0 | 0 | 5.5 | 0 | 0 | 0 | 10 | 0 | 0 | 0 | 5.6466 | 0 | 0 | 0 | 22.1466
2 | febrer | 17 | 19:00 | 2024-02-17 | 2024-02-17 19:00 | 2 | 5.5 | 11 | 6.6079 | 25.1079 | 0 | 0 | 0 | 0 | 2 | 0 | 0 | 0 | 5.5 | 0 | 0 | 0 | 11 | 0 | 0 | 0 | 6.6079 | 0 | 0 | 0 | 25.1079
2 | febrer | 17 | 20:00 | 2024-02-17 | 2024-02-17 20:00 | 1 | 5 | 17 | 7.1418 | 30.1418 | 0 | 0 | 0 | 0 | 1 | 0 | 0 | 0 | 5 | 0 | 0 | 0 | 17 | 0 | 0 | 0 | 7.1418 | 0 | 0 | 0 | 30.1418
2 | febrer | 17 | 21:00 | 2024-02-17 | 2024-02-17 21:00 | 1 | 5.5 | 1 | 7.2964 | 14.7964 | 0 | 0 | 0 | 0 | 1 | 0 | 0 | 0 | 5.5 | 0 | 0 | 0 | 1 | 0 | 0 | 0 | 7.2964 | 0 | 0 | 0 | 14.7964
2 | febrer | 17 | 22:00 | 2024-02-17 | 2024-02-17 22:00 | 2 | 7.5 | 1 | 6.8326 | 17.3326 | 0 | 0 | 0 | 0 | 2 | 0 | 0 | 0 | 7.5 | 0 | 0 | 0 | 1 | 0 | 0 | 0 | 6.8326 | 0 | 0 | 0 | 17.3326
2 | febrer | 17 | 23:00 | 2024-02-17 | 2024-02-17 23:00 | 1 | 4 | 1 | 5.9077 | 11.9077 | 0 | 0 | 0 | 0 | 1 | 0 | 0 | 0 | 4 | 0 | 0 | 0 | 1 | 0 | 0 | 0 | 5.9077 | 0 | 0 | 0 | 11.9077
2 | febrer | 18 | 0:00 | 2024-02-18 | 2024-02-18 | 1 | 2.5 | 1 | 4.9622 | 9.4622 | 0 | 0 | 0 | 0 | 1 | 0 | 0 | 0 | 2.5 | 0 | 0 | 0 | 1 | 0 | 0 | 0 | 4.9622 | 0 | 0 | 0 | 9.4622
2 | febrer | 18 | 1:00 | 2024-02-18 | 2024-02-18 01:00 | 2 | 2.5 | 0 | 4.1447 | 8.6447 | 0 | 0 | 0 | 0 | 2 | 0 | 0 | 0 | 2.5 | 0 | 0 | 0 | 0 | 0 | 0 | 0 | 4.1447 | 0 | 0 | 0 | 8.6447
2 | febrer | 18 | 2:00 | 2024-02-18 | 2024-02-18 02:00 | 1 | 2 | 1 | 3.6058 | 7.6058 | 0 | 0 | 0 | 0 | 1 | 0 | 0 | 0 | 2 | 0 | 0 | 0 | 1 | 0 | 0 | 0 | 3.6058 | 0 | 0 | 0 | 7.6058
2 | febrer | 18 | 3:00 | 2024-02-18 | 2024-02-18 03:00 | 1 | 3 | 1 | 3.324 | 8.324 | 0 | 0 | 0 | 0 | 1 | 0 | 0 | 0 | 3 | 0 | 0 | 0 | 1 | 0 | 0 | 0 | 3.324 | 0 | 0 | 0 | 8.324
2 | febrer | 18 | 4:00 | 2024-02-18 | 2024-02-18 04:00 | 2 | 2.5 | 0 | 3.206 | 7.706 | 0 | 0 | 0 | 0 | 2 | 0 | 0 | 0 | 2.5 | 0 | 0 | 0 | 0 | 0 | 0 | 0 | 3.206 | 0 | 0 | 0 | 7.706
2 | febrer | 18 | 5:00 | 2024-02-18 | 2024-02-18 05:00 | 1 | 2.5 | 1 | 3.2421 | 7.7421 | 0 | 0 | 0 | 0 | 1 | 0 | 0 | 0 | 2.5 | 0 | 0 | 0 | 1 | 0 | 0 | 0 | 3.2421 | 0 | 0 | 0 | 7.7421
2 | febrer | 18 | 6:00 | 2024-02-18 | 2024-02-18 06:00 | 2 | 2 | 1 | 3.4129 | 8.4129 | 0 | 0 | 0 | 0 | 2 | 0 | 0 | 0 | 2 | 0 | 0 | 0 | 1 | 0 | 0 | 0 | 3.4129 | 0 | 0 | 0 | 8.4129
2 | febrer | 18 | 7:00 | 2024-02-18 | 2024-02-18 07:00 | 2 | 2 | 0 | 3.7751 | 7.7751 | 0.32559 | 0.1628 | 0.1628 | 0 | 1.8372 | 0.065119 | 0.065119 | 0 | 1.9349 | 0.032559 | 0 | 0.032559 | 0 | 0.065119 | 0.065119 | 0 | 3.71 | 0.29304 | 0.29304 | 0.032559 | 7.4821
2 | febrer | 18 | 8:00 | 2024-02-18 | 2024-02-18 08:00 | 1 | 3 | 0 | 4.4278 | 8.4278 | 5.1154 | 2.5577 | 1 | 1.5577 | 0 | 1.0231 | 1.0231 | 0 | 1.9769 | 0.51154 | 0 | 0.51154 | 0 | 1.0231 | 1.0231 | 0 | 3.4047 | 3.0461 | 3.0461 | 2.0692 | 5.3816
2 | febrer | 18 | 9:00 | 2024-02-18 | 2024-02-18 09:00 | 2 | 2 | 0 | 5.5241 | 9.5241 | 11.9661 | 5.983 | 2 | 3.983 | 0 | 2.3932 | 2 | 0.39322 | 0 | 1.1966 | 0 | 1.1966 | 0 | 2.3932 | 2.3932 | 0 | 3.1309 | 6.3932 | 6.3932 | 5.5729 | 3.1309
2 | febrer | 18 | 10:00 | 2024-02-18 | 2024-02-18 10:00 | 1 | 2.5 | 0 | 6.158 | 9.658 | 17.4145 | 8.7073 | 1 | 7.7073 | 0 | 3.4829 | 2.5 | 0.98291 | 0 | 1.7415 | 0 | 1.7415 | 0 | 3.4829 | 3.4829 | 0 | 2.6751 | 6.9829 | 6.9829 | 10.4316 | 2.6751
2 | febrer | 18 | 11:00 | 2024-02-18 | 2024-02-18 11:00 | 1 | 2 | 4 | 6.1916 | 13.1916 | 20.6762 | 10.3381 | 1 | 9.3381 | 0 | 4.1352 | 2 | 2.1352 | 0 | 2.0676 | 2.0676 | 0 | 1.9324 | 4.1352 | 4.1352 | 0 | 2.0563 | 9.2029 | 9.2029 | 11.4733 | 3.9887
2 | febrer | 18 | 12:00 | 2024-02-18 | 2024-02-18 12:00 | 2 | 2.5 | 0 | 6.0698 | 10.5698 | 21.9061 | 10.9531 | 2 | 8.9531 | 0 | 4.3812 | 2.5 | 1.8812 | 0 | 2.1906 | 0 | 2.1906 | 0 | 4.3812 | 4.3812 | 0 | 1.6886 | 8.8812 | 8.8812 | 13.0249 | 1.6886
2 | febrer | 18 | 13:00 | 2024-02-18 | 2024-02-18 13:00 | 1 | 3 | 0 | 6.3339 | 10.3339 | 21.3006 | 10.6503 | 1 | 9.6503 | 0 | 4.2601 | 3 | 1.2601 | 0 | 2.1301 | 0 | 2.1301 | 0 | 4.2601 | 4.2601 | 0 | 2.0738 | 8.2601 | 8.2601 | 13.0404 | 2.0738
2 | febrer | 18 | 14:00 | 2024-02-18 | 2024-02-18 14:00 | 1 | 2 | 0 | 6.3102 | 9.3102 | 18.189 | 9.0945 | 1 | 8.0945 | 0 | 3.6378 | 2 | 1.6378 | 0 | 1.8189 | 0 | 1.8189 | 0 | 3.6378 | 3.6378 | 0 | 2.6724 | 6.6378 | 6.6378 | 11.5512 | 2.6724
2 | febrer | 18 | 15:00 | 2024-02-18 | 2024-02-18 15:00 | 1 | 2.5 | 0 | 5.7182 | 9.2182 | 13.7653 | 6.8826 | 1 | 5.8826 | 0 | 2.7531 | 2.5 | 0.25305 | 0 | 1.3765 | 0 | 1.3765 | 0 | 2.7531 | 2.7531 | 0 | 2.9651 | 6.2531 | 6.2531 | 7.5122 | 2.9651
2 | febrer | 18 | 16:00 | 2024-02-18 | 2024-02-18 16:00 | 2 | 2.5 | 0 | 5.3055 | 9.8055 | 7.941 | 3.9705 | 2 | 1.9705 | 0 | 1.5882 | 1.5882 | 0 | 0.91179 | 0.7941 | 0 | 0.7941 | 0 | 1.5882 | 1.5882 | 0 | 3.7173 | 5.1764 | 5.1764 | 2.7646 | 4.629
2 | febrer | 18 | 17:00 | 2024-02-18 | 2024-02-18 17:00 | 1 | 2.5 | 7 | 5.1711 | 15.6711 | 0.093951 | 0.046975 | 0.046975 | 0 | 0.95302 | 0.01879 | 0.01879 | 0 | 2.4812 | 0.0093951 | 0.0093951 | 0 | 6.9906 | 0.01879 | 0.01879 | 0 | 5.1523 | 0.093951 | 0.093951 | 0 | 15.5772
2 | febrer | 18 | 18:00 | 2024-02-18 | 2024-02-18 18:00 | 1 | 2 | 12 | 5.4841 | 20.4841 | 0 | 0 | 0 | 0 | 1 | 0 | 0 | 0 | 2 | 0 | 0 | 0 | 12 | 0 | 0 | 0 | 5.4841 | 0 | 0 | 0 | 20.4841
2 | febrer | 18 | 19:00 | 2024-02-18 | 2024-02-18 19:00 | 2 | 2.5 | 6 | 6.3187 | 16.8187 | 0 | 0 | 0 | 0 | 2 | 0 | 0 | 0 | 2.5 | 0 | 0 | 0 | 6 | 0 | 0 | 0 | 6.3187 | 0 | 0 | 0 | 16.8187
2 | febrer | 18 | 20:00 | 2024-02-18 | 2024-02-18 20:00 | 1 | 2 | 7 | 6.8085 | 16.8085 | 0 | 0 | 0 | 0 | 1 | 0 | 0 | 0 | 2 | 0 | 0 | 0 | 7 | 0 | 0 | 0 | 6.8085 | 0 | 0 | 0 | 16.8085
2 | febrer | 18 | 21:00 | 2024-02-18 | 2024-02-18 21:00 | 1 | 2.5 | 1 | 7.0124 | 11.5124 | 0 | 0 | 0 | 0 | 1 | 0 | 0 | 0 | 2.5 | 0 | 0 | 0 | 1 | 0 | 0 | 0 | 7.0124 | 0 | 0 | 0 | 11.5124
2 | febrer | 18 | 22:00 | 2024-02-18 | 2024-02-18 22:00 | 2 | 3 | 1 | 6.6335 | 12.6335 | 0 | 0 | 0 | 0 | 2 | 0 | 0 | 0 | 3 | 0 | 0 | 0 | 1 | 0 | 0 | 0 | 6.6335 | 0 | 0 | 0 | 12.6335
2 | febrer | 18 | 23:00 | 2024-02-18 | 2024-02-18 23:00 | 1 | 2 | 1 | 5.8328 | 9.8328 | 0 | 0 | 0 | 0 | 1 | 0 | 0 | 0 | 2 | 0 | 0 | 0 | 1 | 0 | 0 | 0 | 5.8328 | 0 | 0 | 0 | 9.8328
2 | febrer | 19 | 0:00 | 2024-02-19 | 2024-02-19 | 1 | 2 | 1 | 5.005 | 9.005 | 0 | 0 | 0 | 0 | 1 | 0 | 0 | 0 | 2 | 0 | 0 | 0 | 1 | 0 | 0 | 0 | 5.005 | 0 | 0 | 0 | 9.005
2 | febrer | 19 | 1:00 | 2024-02-19 | 2024-02-19 01:00 | 1 | 3 | 0 | 4.2203 | 8.2203 | 0 | 0 | 0 | 0 | 1 | 0 | 0 | 0 | 3 | 0 | 0 | 0 | 0 | 0 | 0 | 0 | 4.2203 | 0 | 0 | 0 | 8.2203
2 | febrer | 19 | 2:00 | 2024-02-19 | 2024-02-19 02:00 | 2 | 2 | 1 | 3.679 | 8.679 | 0 | 0 | 0 | 0 | 2 | 0 | 0 | 0 | 2 | 0 | 0 | 0 | 1 | 0 | 0 | 0 | 3.679 | 0 | 0 | 0 | 8.679
2 | febrer | 19 | 3:00 | 2024-02-19 | 2024-02-19 03:00 | 1 | 3 | 1 | 3.3644 | 8.3644 | 0 | 0 | 0 | 0 | 1 | 0 | 0 | 0 | 3 | 0 | 0 | 0 | 1 | 0 | 0 | 0 | 3.3644 | 0 | 0 | 0 | 8.3644
2 | febrer | 19 | 4:00 | 2024-02-19 | 2024-02-19 04:00 | 2 | 2 | 0 | 3.2254 | 7.2254 | 0 | 0 | 0 | 0 | 2 | 0 | 0 | 0 | 2 | 0 | 0 | 0 | 0 | 0 | 0 | 0 | 3.2254 | 0 | 0 | 0 | 7.2254
2 | febrer | 19 | 5:00 | 2024-02-19 | 2024-02-19 05:00 | 1 | 2 | 1 | 3.2339 | 7.2339 | 0 | 0 | 0 | 0 | 1 | 0 | 0 | 0 | 2 | 0 | 0 | 0 | 1 | 0 | 0 | 0 | 3.2339 | 0 | 0 | 0 | 7.2339
2 | febrer | 19 | 6:00 | 2024-02-19 | 2024-02-19 06:00 | 2 | 3 | 1 | 3.3356 | 9.3356 | 0 | 0 | 0 | 0 | 2 | 0 | 0 | 0 | 3 | 0 | 0 | 0 | 1 | 0 | 0 | 0 | 3.3356 | 0 | 0 | 0 | 9.3356
2 | febrer | 19 | 7:00 | 2024-02-19 | 2024-02-19 07:00 | 2 | 3.5 | 0 | 3.5576 | 9.0576 | 0.23829 | 0.11914 | 0.11914 | 0 | 1.8809 | 0.047658 | 0.047658 | 0 | 3.4523 | 0.023829 | 0 | 0.023829 | 0 | 0.047658 | 0.047658 | 0 | 3.5099 | 0.21446 | 0.21446 | 0.023829 | 8.8431
2 | febrer | 19 | 8:00 | 2024-02-19 | 2024-02-19 08:00 | 16 | 8.5 | 0 | 4.0034 | 28.5034 | 4.393 | 2.1965 | 2.1965 | 0 | 13.8035 | 0.87859 | 0.87859 | 0 | 7.6214 | 0.4393 | 0 | 0.4393 | 0 | 0.87859 | 0.87859 | 0 | 3.1248 | 3.9537 | 3.9537 | 0.4393 | 24.5497
2 | febrer | 19 | 9:00 | 2024-02-19 | 2024-02-19 09:00 | 13 | 16.5 | 0 | 5.0971 | 34.5971 | 10.6041 | 5.302 | 5.302 | 0 | 7.698 | 2.1208 | 2.1208 | 0 | 14.3792 | 1.0604 | 0 | 1.0604 | 0 | 2.1208 | 2.1208 | 0 | 2.9763 | 9.5437 | 9.5437 | 1.0604 | 25.0535
2 | febrer | 19 | 10:00 | 2024-02-19 | 2024-02-19 10:00 | 10 | 15.5 | 0 | 5.9516 | 31.4516 | 17.2721 | 8.6361 | 8.6361 | 0 | 1.3639 | 3.4544 | 3.4544 | 0 | 12.0456 | 1.7272 | 0 | 1.7272 | 0 | 3.4544 | 3.4544 | 0 | 2.4972 | 15.5449 | 15.5449 | 1.7272 | 15.9067
2 | febrer | 19 | 11:00 | 2024-02-19 | 2024-02-19 11:00 | 8 | 13.5 | 0 | 6.1723 | 27.6723 | 18.4184 | 9.2092 | 8 | 1.2092 | 0 | 3.6837 | 3.6837 | 0 | 9.8163 | 1.8418 | 0 | 1.8418 | 0 | 3.6837 | 3.6837 | 0 | 2.4886 | 15.3673 | 15.3673 | 3.051 | 12.3049
2 | febrer | 19 | 12:00 | 2024-02-19 | 2024-02-19 12:00 | 7 | 15.5 | 0 | 6.0599 | 28.5599 | 16.1113 | 8.0557 | 7 | 1.0557 | 0 | 3.2223 | 3.2223 | 0 | 12.2777 | 1.6111 | 0 | 1.6111 | 0 | 3.2223 | 3.2223 | 0 | 2.8376 | 13.4445 | 13.4445 | 2.6668 | 15.1154
2 | febrer | 19 | 13:00 | 2024-02-19 | 2024-02-19 13:00 | 4 | 15.5 | 0 | 6.2551 | 25.7551 | 18.813 | 9.4065 | 4 | 5.4065 | 0 | 3.7626 | 3.7626 | 0 | 11.7374 | 1.8813 | 0 | 1.8813 | 0 | 3.7626 | 3.7626 | 0 | 2.4925 | 11.5252 | 11.5252 | 7.2878 | 14.2299
2 | febrer | 19 | 14:00 | 2024-02-19 | 2024-02-19 14:00 | 6 | 14 | 0 | 6.1782 | 26.1782 | 16.1076 | 8.0538 | 6 | 2.0538 | 0 | 3.2215 | 3.2215 | 0 | 10.7785 | 1.6108 | 0 | 1.6108 | 0 | 3.2215 | 3.2215 | 0 | 2.9567 | 12.443 | 12.443 | 3.6645 | 13.7352
2 | febrer | 19 | 15:00 | 2024-02-19 | 2024-02-19 15:00 | 10 | 14 | 0 | 5.5149 | 29.5149 | 13.9615 | 6.9808 | 6.9808 | 0 | 3.0192 | 2.7923 | 2.7923 | 0 | 11.2077 | 1.3962 | 0 | 1.3962 | 0 | 2.7923 | 2.7923 | 0 | 2.7226 | 12.5654 | 12.5654 | 1.3962 | 16.9496
2 | febrer | 19 | 16:00 | 2024-02-19 | 2024-02-19 16:00 | 7 | 10.5 | 0 | 5.1211 | 22.6211 | 7.6024 | 3.8012 | 3.8012 | 0 | 3.1988 | 1.5205 | 1.5205 | 0 | 8.9795 | 0.76024 | 0 | 0.76024 | 0 | 1.5205 | 1.5205 | 0 | 3.6006 | 6.8422 | 6.8422 | 0.76024 | 15.7789
2 | febrer | 19 | 17:00 | 2024-02-19 | 2024-02-19 17:00 | 3 | 7.5 | 0 | 5.0448 | 15.5448 | 0.094353 | 0.047176 | 0.047176 | 0 | 2.9528 | 0.018871 | 0.018871 | 0 | 7.4811 | 0.0094353 | 0 | 0.0094353 | 0 | 0.01887 | 0.01887 | 0 | 5.026 | 0.084917 | 0.084917 | 0.0094353 | 15.4599
2 | febrer | 19 | 18:00 | 2024-02-19 | 2024-02-19 18:00 | 2 | 5.5 | 6 | 5.536 | 19.036 | 0 | 0 | 0 | 0 | 2 | 0 | 0 | 0 | 5.5 | 0 | 0 | 0 | 6 | 0 | 0 | 0 | 5.536 | 0 | 0 | 0 | 19.036
2 | febrer | 19 | 19:00 | 2024-02-19 | 2024-02-19 19:00 | 7 | 7 | 8 | 6.7132 | 28.7132 | 0 | 0 | 0 | 0 | 7 | 0 | 0 | 0 | 7 | 0 | 0 | 0 | 8 | 0 | 0 | 0 | 6.7132 | 0 | 0 | 0 | 28.7132
2 | febrer | 19 | 20:00 | 2024-02-19 | 2024-02-19 20:00 | 6 | 6 | 4 | 7.4638 | 23.4638 | 0 | 0 | 0 | 0 | 6 | 0 | 0 | 0 | 6 | 0 | 0 | 0 | 4 | 0 | 0 | 0 | 7.4638 | 0 | 0 | 0 | 23.4638
2 | febrer | 19 | 21:00 | 2024-02-19 | 2024-02-19 21:00 | 5 | 5.5 | 3 | 7.5277 | 21.0277 | 0 | 0 | 0 | 0 | 5 | 0 | 0 | 0 | 5.5 | 0 | 0 | 0 | 3 | 0 | 0 | 0 | 7.5277 | 0 | 0 | 0 | 21.0277
2 | febrer | 19 | 22:00 | 2024-02-19 | 2024-02-19 22:00 | 3 | 5 | 6 | 6.7868 | 20.7868 | 0 | 0 | 0 | 0 | 3 | 0 | 0 | 0 | 5 | 0 | 0 | 0 | 6 | 0 | 0 | 0 | 6.7868 | 0 | 0 | 0 | 20.7868
2 | febrer | 19 | 23:00 | 2024-02-19 | 2024-02-19 23:00 | 2 | 3.5 | 11 | 5.6362 | 22.1362 | 0 | 0 | 0 | 0 | 2 | 0 | 0 | 0 | 3.5 | 0 | 0 | 0 | 11 | 0 | 0 | 0 | 5.6362 | 0 | 0 | 0 | 22.1362
2 | febrer | 20 | 0:00 | 2024-02-20 | 2024-02-20 | 1 | 3 | 7 | 4.5472 | 15.5472 | 0 | 0 | 0 | 0 | 1 | 0 | 0 | 0 | 3 | 0 | 0 | 0 | 7 | 0 | 0 | 0 | 4.5472 | 0 | 0 | 0 | 15.5472
2 | febrer | 20 | 1:00 | 2024-02-20 | 2024-02-20 01:00 | 1 | 2.5 | 7 | 3.7762 | 14.2762 | 0 | 0 | 0 | 0 | 1 | 0 | 0 | 0 | 2.5 | 0 | 0 | 0 | 7 | 0 | 0 | 0 | 3.7762 | 0 | 0 | 0 | 14.2762
2 | febrer | 20 | 2:00 | 2024-02-20 | 2024-02-20 02:00 | 1 | 3 | 3 | 3.3473 | 10.3473 | 0 | 0 | 0 | 0 | 1 | 0 | 0 | 0 | 3 | 0 | 0 | 0 | 3 | 0 | 0 | 0 | 3.3473 | 0 | 0 | 0 | 10.3473
2 | febrer | 20 | 3:00 | 2024-02-20 | 2024-02-20 03:00 | 2 | 2 | 7 | 3.143 | 14.143 | 0 | 0 | 0 | 0 | 2 | 0 | 0 | 0 | 2 | 0 | 0 | 0 | 7 | 0 | 0 | 0 | 3.143 | 0 | 0 | 0 | 14.143
2 | febrer | 20 | 4:00 | 2024-02-20 | 2024-02-20 04:00 | 1 | 2.5 | 6 | 3.0832 | 12.5832 | 0 | 0 | 0 | 0 | 1 | 0 | 0 | 0 | 2.5 | 0 | 0 | 0 | 6 | 0 | 0 | 0 | 3.0832 | 0 | 0 | 0 | 12.5832
2 | febrer | 20 | 5:00 | 2024-02-20 | 2024-02-20 05:00 | 2 | 3 | 0 | 3.2174 | 8.2174 | 0 | 0 | 0 | 0 | 2 | 0 | 0 | 0 | 3 | 0 | 0 | 0 | 0 | 0 | 0 | 0 | 3.2174 | 0 | 0 | 0 | 8.2174
2 | febrer | 20 | 6:00 | 2024-02-20 | 2024-02-20 06:00 | 1 | 2.5 | 1 | 3.7402 | 8.2402 | 0 | 0 | 0 | 0 | 1 | 0 | 0 | 0 | 2.5 | 0 | 0 | 0 | 1 | 0 | 0 | 0 | 3.7402 | 0 | 0 | 0 | 8.2402
2 | febrer | 20 | 7:00 | 2024-02-20 | 2024-02-20 07:00 | 2 | 4.5 | 0 | 4.818 | 11.318 | 0.36147 | 0.18074 | 0.18074 | 0 | 1.8193 | 0.072294 | 0.072294 | 0 | 4.4277 | 0.036147 | 0 | 0.036147 | 0 | 0.072294 | 0.072294 | 0 | 4.7457 | 0.32532 | 0.32532 | 0.036147 | 10.9927
2 | febrer | 20 | 8:00 | 2024-02-20 | 2024-02-20 08:00 | 21 | 11 | 15 | 5.2414 | 52.2414 | 4.6015 | 2.3007 | 2.3007 | 0 | 18.6993 | 0.9203 | 0.9203 | 0 | 10.0797 | 0.46015 | 0.46015 | 0 | 14.5399 | 0.9203 | 0.9203 | 0 | 4.3211 | 4.6015 | 4.6015 | 0 | 47.6399
2 | febrer | 20 | 9:00 | 2024-02-20 | 2024-02-20 09:00 | 13 | 17 | 10 | 5.4109 | 45.4109 | 7.8038 | 3.9019 | 3.9019 | 0 | 9.0981 | 1.5608 | 1.5608 | 0 | 15.4392 | 0.78038 | 0.78038 | 0 | 9.2196 | 1.5608 | 1.5608 | 0 | 3.8501 | 7.8038 | 7.8038 | 0 | 37.6071
2 | febrer | 20 | 10:00 | 2024-02-20 | 2024-02-20 10:00 | 10 | 14 | 4 | 5.5886 | 33.5886 | 9.2535 | 4.6267 | 4.6267 | 0 | 5.3733 | 1.8507 | 1.8507 | 0 | 12.1493 | 0.92535 | 0.92535 | 0 | 3.0747 | 1.8507 | 1.8507 | 0 | 3.7379 | 9.2535 | 9.2535 | 0 | 24.3351
2 | febrer | 20 | 11:00 | 2024-02-20 | 2024-02-20 11:00 | 10 | 12.5 | 0 | 5.5181 | 28.0181 | 12.5855 | 6.2927 | 6.2927 | 0 | 3.7073 | 2.5171 | 2.5171 | 0 | 9.9829 | 1.2585 | 0 | 1.2585 | 0 | 2.5171 | 2.5171 | 0 | 3.001 | 11.3269 | 11.3269 | 1.2585 | 16.6911
2 | febrer | 20 | 12:00 | 2024-02-20 | 2024-02-20 12:00 | 7 | 14 | 0 | 5.4796 | 26.4796 | 7.147 | 3.5735 | 3.5735 | 0 | 3.4265 | 1.4294 | 1.4294 | 0 | 12.5706 | 0.7147 | 0 | 0.7147 | 0 | 1.4294 | 1.4294 | 0 | 4.0502 | 6.4323 | 6.4323 | 0.7147 | 20.0472
2 | febrer | 20 | 13:00 | 2024-02-20 | 2024-02-20 13:00 | 6 | 14 | 0 | 5.7493 | 25.7493 | 11.2244 | 5.6122 | 5.6122 | 0 | 0.38781 | 2.2449 | 2.2449 | 0 | 11.7551 | 1.1224 | 0 | 1.1224 | 0 | 2.2449 | 2.2449 | 0 | 3.5044 | 10.1019 | 10.1019 | 1.1224 | 15.6473
2 | febrer | 20 | 14:00 | 2024-02-20 | 2024-02-20 14:00 | 4 | 14 | 0 | 5.7703 | 23.7703 | 12.4891 | 6.2445 | 4 | 2.2445 | 0 | 2.4978 | 2.4978 | 0 | 11.5022 | 1.2489 | 0 | 1.2489 | 0 | 2.4978 | 2.4978 | 0 | 3.2724 | 8.9956 | 8.9956 | 3.4934 | 14.7746
2 | febrer | 20 | 15:00 | 2024-02-20 | 2024-02-20 15:00 | 6 | 14 | 1 | 5.4092 | 26.4092 | 12.2141 | 6.1071 | 6 | 0.10707 | 0 | 2.4428 | 2.4428 | 0 | 11.5572 | 1.2214 | 1 | 0.22141 | 0 | 2.4428 | 2.4428 | 0 | 2.9664 | 11.8857 | 11.8857 | 0.32848 | 14.5236
2 | febrer | 20 | 16:00 | 2024-02-20 | 2024-02-20 16:00 | 4 | 10 | 10 | 5.1171 | 29.1171 | 8.0113 | 4.0056 | 4 | 0.0056435 | 0 | 1.6023 | 1.6023 | 0 | 8.3977 | 0.80113 | 0.80113 | 0 | 9.1989 | 1.6023 | 1.6023 | 0 | 3.5149 | 8.0056 | 8.0056 | 0.0056435 | 21.1115
2 | febrer | 20 | 17:00 | 2024-02-20 | 2024-02-20 17:00 | 4 | 7 | 26 | 5.121 | 42.121 | 0.15899 | 0.079497 | 0.079497 | 0 | 3.9205 | 0.031799 | 0.031799 | 0 | 6.9682 | 0.015899 | 0.015899 | 0 | 25.9841 | 0.031799 | 0.031799 | 0 | 5.0892 | 0.15899 | 0.15899 | 0 | 41.962
2 | febrer | 20 | 18:00 | 2024-02-20 | 2024-02-20 18:00 | 3 | 6.5 | 22 | 5.5791 | 37.0791 | 0 | 0 | 0 | 0 | 3 | 0 | 0 | 0 | 6.5 | 0 | 0 | 0 | 22 | 0 | 0 | 0 | 5.5791 | 0 | 0 | 0 | 37.0791
2 | febrer | 20 | 19:00 | 2024-02-20 | 2024-02-20 19:00 | 5 | 7 | 9 | 6.8317 | 27.8317 | 0 | 0 | 0 | 0 | 5 | 0 | 0 | 0 | 7 | 0 | 0 | 0 | 9 | 0 | 0 | 0 | 6.8317 | 0 | 0 | 0 | 27.8317
2 | febrer | 20 | 20:00 | 2024-02-20 | 2024-02-20 20:00 | 6 | 7.5 | 8 | 7.674 | 29.174 | 0 | 0 | 0 | 0 | 6 | 0 | 0 | 0 | 7.5 | 0 | 0 | 0 | 8 | 0 | 0 | 0 | 7.674 | 0 | 0 | 0 | 29.174
2 | febrer | 20 | 21:00 | 2024-02-20 | 2024-02-20 21:00 | 4 | 5.5 | 3 | 7.7656 | 20.2656 | 0 | 0 | 0 | 0 | 4 | 0 | 0 | 0 | 5.5 | 0 | 0 | 0 | 3 | 0 | 0 | 0 | 7.7656 | 0 | 0 | 0 | 20.2656
2 | febrer | 20 | 22:00 | 2024-02-20 | 2024-02-20 22:00 | 3 | 5 | 1 | 6.9935 | 15.9935 | 0 | 0 | 0 | 0 | 3 | 0 | 0 | 0 | 5 | 0 | 0 | 0 | 1 | 0 | 0 | 0 | 6.9935 | 0 | 0 | 0 | 15.9935
2 | febrer | 20 | 23:00 | 2024-02-20 | 2024-02-20 23:00 | 1 | 4 | 1 | 5.7106 | 11.7106 | 0 | 0 | 0 | 0 | 1 | 0 | 0 | 0 | 4 | 0 | 0 | 0 | 1 | 0 | 0 | 0 | 5.7106 | 0 | 0 | 0 | 11.7106
2 | febrer | 21 | 0:00 | 2024-02-21 | 2024-02-21 | 1 | 2.5 | 1 | 4.6047 | 9.1047 | 0 | 0 | 0 | 0 | 1 | 0 | 0 | 0 | 2.5 | 0 | 0 | 0 | 1 | 0 | 0 | 0 | 4.6047 | 0 | 0 | 0 | 9.1047
2 | febrer | 21 | 1:00 | 2024-02-21 | 2024-02-21 01:00 | 1 | 2.5 | 1 | 3.7931 | 8.2931 | 0 | 0 | 0 | 0 | 1 | 0 | 0 | 0 | 2.5 | 0 | 0 | 0 | 1 | 0 | 0 | 0 | 3.7931 | 0 | 0 | 0 | 8.2931
2 | febrer | 21 | 2:00 | 2024-02-21 | 2024-02-21 02:00 | 1 | 2 | 0 | 3.3603 | 6.3603 | 0 | 0 | 0 | 0 | 1 | 0 | 0 | 0 | 2 | 0 | 0 | 0 | 0 | 0 | 0 | 0 | 3.3603 | 0 | 0 | 0 | 6.3603
2 | febrer | 21 | 3:00 | 2024-02-21 | 2024-02-21 03:00 | 1 | 2.5 | 1 | 3.1586 | 7.6586 | 0 | 0 | 0 | 0 | 1 | 0 | 0 | 0 | 2.5 | 0 | 0 | 0 | 1 | 0 | 0 | 0 | 3.1586 | 0 | 0 | 0 | 7.6586
2 | febrer | 21 | 4:00 | 2024-02-21 | 2024-02-21 04:00 | 1 | 2 | 0 | 3.1052 | 6.1052 | 0 | 0 | 0 | 0 | 1 | 0 | 0 | 0 | 2 | 0 | 0 | 0 | 0 | 0 | 0 | 0 | 3.1052 | 0 | 0 | 0 | 6.1052
2 | febrer | 21 | 5:00 | 2024-02-21 | 2024-02-21 05:00 | 2 | 2.5 | 1 | 3.2458 | 8.7458 | 0 | 0 | 0 | 0 | 2 | 0 | 0 | 0 | 2.5 | 0 | 0 | 0 | 1 | 0 | 0 | 0 | 3.2458 | 0 | 0 | 0 | 8.7458
2 | febrer | 21 | 6:00 | 2024-02-21 | 2024-02-21 06:00 | 1 | 2.5 | 1 | 3.7957 | 8.2957 | 0 | 0 | 0 | 0 | 1 | 0 | 0 | 0 | 2.5 | 0 | 0 | 0 | 1 | 0 | 0 | 0 | 3.7957 | 0 | 0 | 0 | 8.2957
2 | febrer | 21 | 7:00 | 2024-02-21 | 2024-02-21 07:00 | 2 | 6 | 0 | 4.9298 | 12.9298 | 0.54171 | 0.27086 | 0.27086 | 0 | 1.7291 | 0.10834 | 0.10834 | 0 | 5.8917 | 0.054171 | 0 | 0.054171 | 0 | 0.10834 | 0.10834 | 0 | 4.8214 | 0.48754 | 0.48754 | 0.054171 | 12.4422
2 | febrer | 21 | 8:00 | 2024-02-21 | 2024-02-21 08:00 | 24 | 16 | 0 | 5.3341 | 45.3341 | 5.6543 | 2.8271 | 2.8271 | 0 | 21.1729 | 1.1309 | 1.1309 | 0 | 14.8691 | 0.56543 | 0 | 0.56543 | 0 | 1.1309 | 1.1309 | 0 | 4.2033 | 5.0889 | 5.0889 | 0.56543 | 40.2453
2 | febrer | 21 | 9:00 | 2024-02-21 | 2024-02-21 09:00 | 15 | 27 | 13 | 5.4321 | 60.4321 | 12.4715 | 6.2357 | 6.2357 | 0 | 8.7643 | 2.4943 | 2.4943 | 0 | 24.5057 | 1.2471 | 1.2471 | 0 | 11.7529 | 2.4943 | 2.4943 | 0 | 2.9378 | 12.4715 | 12.4715 | 0 | 47.9607
2 | febrer | 21 | 10:00 | 2024-02-21 | 2024-02-21 10:00 | 10 | 27.5 | 1 | 5.5555 | 44.0555 | 17.8837 | 8.9418 | 8.9418 | 0 | 1.0582 | 3.5767 | 3.5767 | 0 | 23.9233 | 1.7884 | 1 | 0.78837 | 0 | 3.5767 | 3.5767 | 0 | 1.9788 | 17.0953 | 17.0953 | 0.78837 | 26.9602
2 | febrer | 21 | 11:00 | 2024-02-21 | 2024-02-21 11:00 | 9 | 22 | 0 | 5.4583 | 36.4583 | 21.3217 | 10.6609 | 9 | 1.6609 | 0 | 4.2643 | 4.2643 | 0 | 17.7357 | 2.1322 | 0 | 2.1322 | 0 | 4.2643 | 4.2643 | 0 | 1.194 | 17.5287 | 17.5287 | 3.793 | 18.9296
2 | febrer | 21 | 12:00 | 2024-02-21 | 2024-02-21 12:00 | 7 | 31 | 0 | 5.4261 | 43.4261 | 22.9649 | 11.4825 | 7 | 4.4825 | 0 | 4.593 | 4.593 | 0 | 26.407 | 2.2965 | 0 | 2.2965 | 0 | 4.593 | 4.593 | 0 | 0.83314 | 16.186 | 16.186 | 6.779 | 27.2402
2 | febrer | 21 | 13:00 | 2024-02-21 | 2024-02-21 13:00 | 7 | 26.5 | 0 | 5.6915 | 39.1915 | 21.9747 | 10.9874 | 7 | 3.9874 | 0 | 4.3949 | 4.3949 | 0 | 22.1051 | 2.1975 | 0 | 2.1975 | 0 | 4.3949 | 4.3949 | 0 | 1.2965 | 15.7899 | 15.7899 | 6.1848 | 23.4016
2 | febrer | 21 | 14:00 | 2024-02-21 | 2024-02-21 14:00 | 3 | 23.5 | 1 | 5.718 | 33.218 | 19.1703 | 9.5851 | 3 | 6.5851 | 0 | 3.8341 | 3.8341 | 0 | 19.6659 | 1.917 | 1 | 0.91703 | 0 | 3.8341 | 3.8341 | 0 | 1.884 | 11.6681 | 11.6681 | 7.5022 | 21.5499
2 | febrer | 21 | 15:00 | 2024-02-21 | 2024-02-21 15:00 | 5 | 19.5 | 0 | 5.3827 | 29.8827 | 14.5524 | 7.2762 | 5 | 2.2762 | 0 | 2.9105 | 2.9105 | 0 | 16.5895 | 1.4552 | 0 | 1.4552 | 0 | 2.9105 | 2.9105 | 0 | 2.4722 | 10.821 | 10.821 | 3.7314 | 19.0618
2 | febrer | 21 | 16:00 | 2024-02-21 | 2024-02-21 16:00 | 5 | 17 | 0 | 5.1125 | 27.1125 | 8.3347 | 4.1673 | 4.1673 | 0 | 0.83267 | 1.6669 | 1.6669 | 0 | 15.3331 | 0.83347 | 0 | 0.83347 | 0 | 1.6669 | 1.6669 | 0 | 3.4456 | 7.5012 | 7.5012 | 0.83347 | 19.6113
2 | febrer | 21 | 17:00 | 2024-02-21 | 2024-02-21 17:00 | 3 | 13 | 0 | 5.1282 | 21.1282 | 0.20396 | 0.10198 | 0.10198 | 0 | 2.898 | 0.040792 | 0.040792 | 0 | 12.9592 | 0.020396 | 0 | 0.020396 | 0 | 0.040792 | 0.040792 | 0 | 5.0874 | 0.18357 | 0.18357 | 0.020396 | 20.9447
2 | febrer | 21 | 18:00 | 2024-02-21 | 2024-02-21 18:00 | 3 | 10 | 2 | 5.6061 | 20.6061 | 0 | 0 | 0 | 0 | 3 | 0 | 0 | 0 | 10 | 0 | 0 | 0 | 2 | 0 | 0 | 0 | 5.6061 | 0 | 0 | 0 | 20.6061
2 | febrer | 21 | 19:00 | 2024-02-21 | 2024-02-21 19:00 | 8 | 10 | 8 | 6.8491 | 32.8491 | 0 | 0 | 0 | 0 | 8 | 0 | 0 | 0 | 10 | 0 | 0 | 0 | 8 | 0 | 0 | 0 | 6.8491 | 0 | 0 | 0 | 32.8491
2 | febrer | 21 | 20:00 | 2024-02-21 | 2024-02-21 20:00 | 7 | 11 | 5 | 7.6704 | 30.6704 | 0 | 0 | 0 | 0 | 7 | 0 | 0 | 0 | 11 | 0 | 0 | 0 | 5 | 0 | 0 | 0 | 7.6704 | 0 | 0 | 0 | 30.6704
2 | febrer | 21 | 21:00 | 2024-02-21 | 2024-02-21 21:00 | 5 | 9.5 | 20 | 7.746 | 42.246 | 0 | 0 | 0 | 0 | 5 | 0 | 0 | 0 | 9.5 | 0 | 0 | 0 | 20 | 0 | 0 | 0 | 7.746 | 0 | 0 | 0 | 42.246
2 | febrer | 21 | 22:00 | 2024-02-21 | 2024-02-21 22:00 | 3 | 8 | 11 | 7.0099 | 29.0099 | 0 | 0 | 0 | 0 | 3 | 0 | 0 | 0 | 8 | 0 | 0 | 0 | 11 | 0 | 0 | 0 | 7.0099 | 0 | 0 | 0 | 29.0099
2 | febrer | 21 | 23:00 | 2024-02-21 | 2024-02-21 23:00 | 2 | 5.5 | 1 | 5.7625 | 14.2625 | 0 | 0 | 0 | 0 | 2 | 0 | 0 | 0 | 5.5 | 0 | 0 | 0 | 1 | 0 | 0 | 0 | 5.7625 | 0 | 0 | 0 | 14.2625
2 | febrer | 22 | 0:00 | 2024-02-22 | 2024-02-22 | 2 | 2.5 | 1 | 4.6047 | 10.1047 | 0 | 0 | 0 | 0 | 2 | 0 | 0 | 0 | 2.5 | 0 | 0 | 0 | 1 | 0 | 0 | 0 | 4.6047 | 0 | 0 | 0 | 10.1047
2 | febrer | 22 | 1:00 | 2024-02-22 | 2024-02-22 01:00 | 2 | 2 | 4 | 3.7931 | 11.7931 | 0 | 0 | 0 | 0 | 2 | 0 | 0 | 0 | 2 | 0 | 0 | 0 | 4 | 0 | 0 | 0 | 3.7931 | 0 | 0 | 0 | 11.7931
2 | febrer | 22 | 2:00 | 2024-02-22 | 2024-02-22 02:00 | 2 | 2.5 | 5 | 3.3603 | 12.8603 | 0 | 0 | 0 | 0 | 2 | 0 | 0 | 0 | 2.5 | 0 | 0 | 0 | 5 | 0 | 0 | 0 | 3.3603 | 0 | 0 | 0 | 12.8603
2 | febrer | 22 | 3:00 | 2024-02-22 | 2024-02-22 03:00 | 2 | 2.5 | 6 | 3.1586 | 13.6586 | 0 | 0 | 0 | 0 | 2 | 0 | 0 | 0 | 2.5 | 0 | 0 | 0 | 6 | 0 | 0 | 0 | 3.1586 | 0 | 0 | 0 | 13.6586
2 | febrer | 22 | 4:00 | 2024-02-22 | 2024-02-22 04:00 | 2 | 2.5 | 1 | 3.1052 | 8.6052 | 0 | 0 | 0 | 0 | 2 | 0 | 0 | 0 | 2.5 | 0 | 0 | 0 | 1 | 0 | 0 | 0 | 3.1052 | 0 | 0 | 0 | 8.6052
2 | febrer | 22 | 5:00 | 2024-02-22 | 2024-02-22 05:00 | 2 | 2 | 1 | 3.2458 | 8.2458 | 0 | 0 | 0 | 0 | 2 | 0 | 0 | 0 | 2 | 0 | 0 | 0 | 1 | 0 | 0 | 0 | 3.2458 | 0 | 0 | 0 | 8.2458
2 | febrer | 22 | 6:00 | 2024-02-22 | 2024-02-22 06:00 | 3 | 2.5 | 0 | 3.7957 | 9.2957 | 0 | 0 | 0 | 0 | 3 | 0 | 0 | 0 | 2.5 | 0 | 0 | 0 | 0 | 0 | 0 | 0 | 3.7957 | 0 | 0 | 0 | 9.2957
2 | febrer | 22 | 7:00 | 2024-02-22 | 2024-02-22 07:00 | 2 | 5.5 | 1 | 4.9298 | 13.4298 | 0.63963 | 0.31982 | 0.31982 | 0 | 1.6802 | 0.12793 | 0.12793 | 0 | 5.3721 | 0.063963 | 0.063963 | 0 | 0.93604 | 0.12793 | 0.12793 | 0 | 4.8018 | 0.63963 | 0.63963 | 0 | 12.7901
2 | febrer | 22 | 8:00 | 2024-02-22 | 2024-02-22 08:00 | 17 | 14 | 0 | 5.3341 | 36.3341 | 5.9427 | 2.9713 | 2.9713 | 0 | 14.0287 | 1.1885 | 1.1885 | 0 | 12.8115 | 0.59427 | 0 | 0.59427 | 0 | 1.1885 | 1.1885 | 0 | 4.1456 | 5.3484 | 5.3484 | 0.59427 | 30.9857
2 | febrer | 22 | 9:00 | 2024-02-22 | 2024-02-22 09:00 | 13 | 25 | 0 | 5.4321 | 43.4321 | 12.7747 | 6.3874 | 6.3874 | 0 | 6.6126 | 2.5549 | 2.5549 | 0 | 22.4451 | 1.2775 | 0 | 1.2775 | 0 | 2.5549 | 2.5549 | 0 | 2.8772 | 11.4973 | 11.4973 | 1.2775 | 31.9349
2 | febrer | 22 | 10:00 | 2024-02-22 | 2024-02-22 10:00 | 9 | 26.5 | 0 | 5.5555 | 41.0555 | 18.1728 | 9.0864 | 9 | 0.086378 | 0 | 3.6346 | 3.6346 | 0 | 22.8654 | 1.8173 | 0 | 1.8173 | 0 | 3.6346 | 3.6346 | 0 | 1.921 | 16.2691 | 16.2691 | 1.9037 | 24.7864
2 | febrer | 22 | 11:00 | 2024-02-22 | 2024-02-22 11:00 | 9 | 19.5 | 0 | 5.4583 | 33.9583 | 21.718 | 10.859 | 9 | 1.859 | 0 | 4.3436 | 4.3436 | 0 | 15.1564 | 2.1718 | 0 | 2.1718 | 0 | 4.3436 | 4.3436 | 0 | 1.1147 | 17.6872 | 17.6872 | 4.0308 | 16.2712
2 | febrer | 22 | 12:00 | 2024-02-22 | 2024-02-22 12:00 | 8 | 26 | 9 | 5.4261 | 48.4261 | 22.902 | 11.451 | 8 | 3.451 | 0 | 4.5804 | 4.5804 | 0 | 21.4196 | 2.2902 | 2.2902 | 0 | 6.7098 | 4.5804 | 4.5804 | 0 | 0.84573 | 19.451 | 19.451 | 3.451 | 28.9751
2 | febrer | 22 | 13:00 | 2024-02-22 | 2024-02-22 13:00 | 6 | 26 | 13.518 | 5.6915 | 51.2095 | 21.8157 | 10.9079 | 6 | 4.9079 | 0 | 4.3631 | 4.3631 | 0 | 21.6369 | 2.1816 | 2.1816 | 0 | 11.3364 | 4.3631 | 4.3631 | 0 | 1.3283 | 16.9079 | 16.9079 | 4.9079 | 34.3016
2 | febrer | 22 | 14:00 | 2024-02-22 | 2024-02-22 14:00 | 5 | 21 | 4.722 | 5.718 | 36.44 | 19.028 | 9.514 | 5 | 4.514 | 0 | 3.8056 | 3.8056 | 0 | 17.1944 | 1.9028 | 1.9028 | 0 | 2.8192 | 3.8056 | 3.8056 | 0 | 1.9124 | 14.514 | 14.514 | 4.514 | 21.926
2 | febrer | 22 | 15:00 | 2024-02-22 | 2024-02-22 15:00 | 8 | 19.5 | 5 | 5.3827 | 37.8827 | 14.5111 | 7.2556 | 7.2556 | 0 | 0.74443 | 2.9022 | 2.9022 | 0 | 16.5978 | 1.4511 | 1.4511 | 0 | 3.5489 | 2.9022 | 2.9022 | 0 | 2.4805 | 14.5111 | 14.5111 | 0 | 23.3716
2 | febrer | 22 | 16:00 | 2024-02-22 | 2024-02-22 16:00 | 5 | 14 | 16 | 5.1125 | 40.1125 | 8.2953 | 4.1476 | 4.1476 | 0 | 0.85237 | 1.6591 | 1.6591 | 0 | 12.3409 | 0.82953 | 0.82953 | 0 | 15.1705 | 1.6591 | 1.6591 | 0 | 3.4535 | 8.2953 | 8.2953 | 0 | 31.8173
2 | febrer | 22 | 17:00 | 2024-02-22 | 2024-02-22 17:00 | 5 | 13.5 | 14 | 5.1282 | 37.6282 | 0.44468 | 0.22234 | 0.22234 | 0 | 4.7777 | 0.088936 | 0.088936 | 0 | 13.4111 | 0.044468 | 0.044468 | 0 | 13.9555 | 0.088936 | 0.088936 | 0 | 5.0393 | 0.44468 | 0.44468 | 0 | 37.1836
2 | febrer | 22 | 18:00 | 2024-02-22 | 2024-02-22 18:00 | 3 | 11.5 | 16 | 5.6061 | 36.1061 | 0 | 0 | 0 | 0 | 3 | 0 | 0 | 0 | 11.5 | 0 | 0 | 0 | 16 | 0 | 0 | 0 | 5.6061 | 0 | 0 | 0 | 36.1061
2 | febrer | 22 | 19:00 | 2024-02-22 | 2024-02-22 19:00 | 6 | 11 | 17 | 6.8491 | 40.8491 | 0 | 0 | 0 | 0 | 6 | 0 | 0 | 0 | 11 | 0 | 0 | 0 | 17 | 0 | 0 | 0 | 6.8491 | 0 | 0 | 0 | 40.8491
2 | febrer | 22 | 20:00 | 2024-02-22 | 2024-02-22 20:00 | 5 | 11 | 15 | 7.6704 | 38.6704 | 0 | 0 | 0 | 0 | 5 | 0 | 0 | 0 | 11 | 0 | 0 | 0 | 15 | 0 | 0 | 0 | 7.6704 | 0 | 0 | 0 | 38.6704
2 | febrer | 22 | 21:00 | 2024-02-22 | 2024-02-22 21:00 | 3 | 11 | 1 | 7.746 | 22.746 | 0 | 0 | 0 | 0 | 3 | 0 | 0 | 0 | 11 | 0 | 0 | 0 | 1 | 0 | 0 | 0 | 7.746 | 0 | 0 | 0 | 22.746
2 | febrer | 22 | 22:00 | 2024-02-22 | 2024-02-22 22:00 | 3 | 9.5 | 1 | 7.0099 | 20.5099 | 0 | 0 | 0 | 0 | 3 | 0 | 0 | 0 | 9.5 | 0 | 0 | 0 | 1 | 0 | 0 | 0 | 7.0099 | 0 | 0 | 0 | 20.5099
2 | febrer | 22 | 23:00 | 2024-02-22 | 2024-02-22 23:00 | 1 | 4.5 | 4 | 5.7625 | 15.2625 | 0 | 0 | 0 | 0 | 1 | 0 | 0 | 0 | 4.5 | 0 | 0 | 0 | 4 | 0 | 0 | 0 | 5.7625 | 0 | 0 | 0 | 15.2625
2 | febrer | 23 | 0:00 | 2024-02-23 | 2024-02-23 | 1 | 2.5 | 7 | 4.6047 | 15.1047 | 0 | 0 | 0 | 0 | 1 | 0 | 0 | 0 | 2.5 | 0 | 0 | 0 | 7 | 0 | 0 | 0 | 4.6047 | 0 | 0 | 0 | 15.1047
2 | febrer | 23 | 1:00 | 2024-02-23 | 2024-02-23 01:00 | 1 | 2.5 | 0 | 3.7931 | 7.2931 | 0 | 0 | 0 | 0 | 1 | 0 | 0 | 0 | 2.5 | 0 | 0 | 0 | 0 | 0 | 0 | 0 | 3.7931 | 0 | 0 | 0 | 7.2931
2 | febrer | 23 | 2:00 | 2024-02-23 | 2024-02-23 02:00 | 1 | 2.5 | 1 | 3.3603 | 7.8603 | 0 | 0 | 0 | 0 | 1 | 0 | 0 | 0 | 2.5 | 0 | 0 | 0 | 1 | 0 | 0 | 0 | 3.3603 | 0 | 0 | 0 | 7.8603
2 | febrer | 23 | 3:00 | 2024-02-23 | 2024-02-23 03:00 | 1 | 2.5 | 1 | 3.1586 | 7.6586 | 0 | 0 | 0 | 0 | 1 | 0 | 0 | 0 | 2.5 | 0 | 0 | 0 | 1 | 0 | 0 | 0 | 3.1586 | 0 | 0 | 0 | 7.6586
2 | febrer | 23 | 4:00 | 2024-02-23 | 2024-02-23 04:00 | 1 | 2.5 | 0 | 3.1052 | 6.6052 | 0 | 0 | 0 | 0 | 1 | 0 | 0 | 0 | 2.5 | 0 | 0 | 0 | 0 | 0 | 0 | 0 | 3.1052 | 0 | 0 | 0 | 6.6052
2 | febrer | 23 | 5:00 | 2024-02-23 | 2024-02-23 05:00 | 1 | 2 | 1 | 3.2458 | 7.2458 | 0 | 0 | 0 | 0 | 1 | 0 | 0 | 0 | 2 | 0 | 0 | 0 | 1 | 0 | 0 | 0 | 3.2458 | 0 | 0 | 0 | 7.2458
2 | febrer | 23 | 6:00 | 2024-02-23 | 2024-02-23 06:00 | 2 | 2.5 | 1 | 3.7957 | 9.2957 | 0 | 0 | 0 | 0 | 2 | 0 | 0 | 0 | 2.5 | 0 | 0 | 0 | 1 | 0 | 0 | 0 | 3.7957 | 0 | 0 | 0 | 9.2957
2 | febrer | 23 | 7:00 | 2024-02-23 | 2024-02-23 07:00 | 1 | 5.5 | 0 | 4.9298 | 11.4298 | 0.66573 | 0.33287 | 0.33287 | 0 | 0.66713 | 0.13315 | 0.13315 | 0 | 5.3669 | 0.066573 | 0 | 0.066573 | 0 | 0.13315 | 0.13315 | 0 | 4.7966 | 0.59916 | 0.59916 | 0.066573 | 10.8306
2 | febrer | 23 | 8:00 | 2024-02-23 | 2024-02-23 08:00 | 13 | 14 | 0 | 5.3341 | 32.3341 | 5.8908 | 2.9454 | 2.9454 | 0 | 10.0546 | 1.1782 | 1.1782 | 0 | 12.8218 | 0.58908 | 0 | 0.58908 | 0 | 1.1782 | 1.1782 | 0 | 4.156 | 5.3017 | 5.3017 | 0.58908 | 27.0324
2 | febrer | 23 | 9:00 | 2024-02-23 | 2024-02-23 09:00 | 15 | 26.5 | 0 | 5.4321 | 46.9321 | 12.3714 | 6.1857 | 6.1857 | 0 | 8.8143 | 2.4743 | 2.4743 | 0 | 24.0257 | 1.2371 | 0 | 1.2371 | 0 | 2.4743 | 2.4743 | 0 | 2.9579 | 11.1343 | 11.1343 | 1.2371 | 35.7979
2 | febrer | 23 | 10:00 | 2024-02-23 | 2024-02-23 10:00 | 10 | 26 | 0 | 5.5555 | 41.5555 | 17.465 | 8.7325 | 8.7325 | 0 | 1.2675 | 3.493 | 3.493 | 0 | 22.507 | 1.7465 | 0 | 1.7465 | 0 | 3.493 | 3.493 | 0 | 2.0625 | 15.7185 | 15.7185 | 1.7465 | 25.837
2 | febrer | 23 | 11:00 | 2024-02-23 | 2024-02-23 11:00 | 9 | 23 | 0 | 5.4583 | 37.4583 | 21.0695 | 10.5347 | 9 | 1.5347 | 0 | 4.2139 | 4.2139 | 0 | 18.7861 | 2.1069 | 0 | 2.1069 | 0 | 4.2139 | 4.2139 | 0 | 1.2445 | 17.4278 | 17.4278 | 3.6417 | 20.0306
2 | febrer | 23 | 12:00 | 2024-02-23 | 2024-02-23 12:00 | 6 | 27 | 9 | 5.4261 | 47.4261 | 22.6298 | 11.3149 | 6 | 5.3149 | 0 | 4.526 | 4.526 | 0 | 22.474 | 2.263 | 2.263 | 0 | 6.737 | 4.526 | 4.526 | 0 | 0.90018 | 17.3149 | 17.3149 | 5.3149 | 30.1113
2 | febrer | 23 | 13:00 | 2024-02-23 | 2024-02-23 13:00 | 7 | 29.5 | 10 | 5.6915 | 52.1915 | 21.898 | 10.949 | 7 | 3.949 | 0 | 4.3796 | 4.3796 | 0 | 25.1204 | 2.1898 | 2.1898 | 0 | 7.8102 | 4.3796 | 4.3796 | 0 | 1.3119 | 17.949 | 17.949 | 3.949 | 34.2425
2 | febrer | 23 | 14:00 | 2024-02-23 | 2024-02-23 14:00 | 3 | 27.5 | 0 | 5.718 | 36.218 | 19.1205 | 9.5602 | 3 | 6.5602 | 0 | 3.8241 | 3.8241 | 0 | 23.6759 | 1.912 | 0 | 1.912 | 0 | 3.8241 | 3.8241 | 0 | 1.8939 | 10.6482 | 10.6482 | 8.4723 | 25.5698
2 | febrer | 23 | 15:00 | 2024-02-23 | 2024-02-23 15:00 | 4 | 26.5 | 10 | 5.3827 | 45.8827 | 14.5392 | 7.2696 | 4 | 3.2696 | 0 | 2.9078 | 2.9078 | 0 | 23.5922 | 1.4539 | 1.4539 | 0 | 8.5461 | 2.9078 | 2.9078 | 0 | 2.4749 | 11.2696 | 11.2696 | 3.2696 | 34.6131
2 | febrer | 23 | 16:00 | 2024-02-23 | 2024-02-23 16:00 | 2 | 19 | 4 | 5.1125 | 30.1125 | 8.3192 | 4.1596 | 2 | 2.1596 | 0 | 1.6638 | 1.6638 | 0 | 17.3362 | 0.83192 | 0.83192 | 0 | 3.1681 | 1.6638 | 1.6638 | 0 | 3.4487 | 6.1596 | 6.1596 | 2.1596 | 23.9529
2 | febrer | 23 | 17:00 | 2024-02-23 | 2024-02-23 17:00 | 2 | 12.5 | 16 | 5.1282 | 35.6282 | 0.41238 | 0.20619 | 0.20619 | 0 | 1.7938 | 0.082477 | 0.082477 | 0 | 12.4175 | 0.041238 | 0.041238 | 0 | 15.9588 | 0.082477 | 0.082477 | 0 | 5.0458 | 0.41238 | 0.41238 | 0 | 35.2158
2 | febrer | 23 | 18:00 | 2024-02-23 | 2024-02-23 18:00 | 3 | 11 | 16 | 5.6061 | 35.6061 | 0 | 0 | 0 | 0 | 3 | 0 | 0 | 0 | 11 | 0 | 0 | 0 | 16 | 0 | 0 | 0 | 5.6061 | 0 | 0 | 0 | 35.6061
2 | febrer | 23 | 19:00 | 2024-02-23 | 2024-02-23 19:00 | 5 | 14 | 16 | 6.8491 | 41.8491 | 0 | 0 | 0 | 0 | 5 | 0 | 0 | 0 | 14 | 0 | 0 | 0 | 16 | 0 | 0 | 0 | 6.8491 | 0 | 0 | 0 | 41.8491
2 | febrer | 23 | 20:00 | 2024-02-23 | 2024-02-23 20:00 | 3 | 13 | 18 | 7.6704 | 41.6704 | 0 | 0 | 0 | 0 | 3 | 0 | 0 | 0 | 13 | 0 | 0 | 0 | 18 | 0 | 0 | 0 | 7.6704 | 0 | 0 | 0 | 41.6704
2 | febrer | 23 | 21:00 | 2024-02-23 | 2024-02-23 21:00 | 1 | 11 | 12 | 7.746 | 31.746 | 0 | 0 | 0 | 0 | 1 | 0 | 0 | 0 | 11 | 0 | 0 | 0 | 12 | 0 | 0 | 0 | 7.746 | 0 | 0 | 0 | 31.746
2 | febrer | 23 | 22:00 | 2024-02-23 | 2024-02-23 22:00 | 2 | 8 | 3 | 7.0099 | 20.0099 | 0 | 0 | 0 | 0 | 2 | 0 | 0 | 0 | 8 | 0 | 0 | 0 | 3 | 0 | 0 | 0 | 7.0099 | 0 | 0 | 0 | 20.0099
2 | febrer | 23 | 23:00 | 2024-02-23 | 2024-02-23 23:00 | 1 | 5 | 1 | 5.7625 | 12.7625 | 0 | 0 | 0 | 0 | 1 | 0 | 0 | 0 | 5 | 0 | 0 | 0 | 1 | 0 | 0 | 0 | 5.7625 | 0 | 0 | 0 | 12.7625
2 | febrer | 24 | 0:00 | 2024-02-24 | 2024-02-24 | 1 | 2.5 | 1 | 4.6717 | 9.1717 | 0 | 0 | 0 | 0 | 1 | 0 | 0 | 0 | 2.5 | 0 | 0 | 0 | 1 | 0 | 0 | 0 | 4.6717 | 0 | 0 | 0 | 9.1717
2 | febrer | 24 | 1:00 | 2024-02-24 | 2024-02-24 01:00 | 2 | 2.5 | 1 | 3.862 | 9.362 | 0 | 0 | 0 | 0 | 2 | 0 | 0 | 0 | 2.5 | 0 | 0 | 0 | 1 | 0 | 0 | 0 | 3.862 | 0 | 0 | 0 | 9.362
2 | febrer | 24 | 2:00 | 2024-02-24 | 2024-02-24 02:00 | 1 | 3 | 6 | 3.4092 | 13.4092 | 0 | 0 | 0 | 0 | 1 | 0 | 0 | 0 | 3 | 0 | 0 | 0 | 6 | 0 | 0 | 0 | 3.4092 | 0 | 0 | 0 | 13.4092
2 | febrer | 24 | 3:00 | 2024-02-24 | 2024-02-24 03:00 | 2 | 2 | 6 | 3.1931 | 13.1931 | 0 | 0 | 0 | 0 | 2 | 0 | 0 | 0 | 2 | 0 | 0 | 0 | 6 | 0 | 0 | 0 | 3.1931 | 0 | 0 | 0 | 13.1931
2 | febrer | 24 | 4:00 | 2024-02-24 | 2024-02-24 04:00 | 1 | 2.5 | 1 | 3.1334 | 7.6334 | 0 | 0 | 0 | 0 | 1 | 0 | 0 | 0 | 2.5 | 0 | 0 | 0 | 1 | 0 | 0 | 0 | 3.1334 | 0 | 0 | 0 | 7.6334
2 | febrer | 24 | 5:00 | 2024-02-24 | 2024-02-24 05:00 | 2 | 2.5 | 0 | 3.2666 | 7.7666 | 0 | 0 | 0 | 0 | 2 | 0 | 0 | 0 | 2.5 | 0 | 0 | 0 | 0 | 0 | 0 | 0 | 3.2666 | 0 | 0 | 0 | 7.7666
2 | febrer | 24 | 6:00 | 2024-02-24 | 2024-02-24 06:00 | 2 | 2.5 | 1 | 3.803 | 9.303 | 0 | 0 | 0 | 0 | 2 | 0 | 0 | 0 | 2.5 | 0 | 0 | 0 | 1 | 0 | 0 | 0 | 3.803 | 0 | 0 | 0 | 9.303
2 | febrer | 24 | 7:00 | 2024-02-24 | 2024-02-24 07:00 | 2 | 4.5 | 0 | 4.9027 | 11.4027 | 0.79527 | 0.39764 | 0.39764 | 0 | 1.6024 | 0.15905 | 0.15905 | 0 | 4.3409 | 0.079527 | 0 | 0.079527 | 0 | 0.15905 | 0.15905 | 0 | 4.7436 | 0.71574 | 0.71574 | 0.079527 | 10.6869
2 | febrer | 24 | 8:00 | 2024-02-24 | 2024-02-24 08:00 | 2 | 9 | 6 | 5.3296 | 22.3296 | 6.1453 | 3.0726 | 2 | 1.0726 | 0 | 1.2291 | 1.2291 | 0 | 7.7709 | 0.61453 | 0.61453 | 0 | 5.3855 | 1.2291 | 1.2291 | 0 | 4.1006 | 5.0726 | 5.0726 | 1.0726 | 17.257
2 | febrer | 24 | 9:00 | 2024-02-24 | 2024-02-24 09:00 | 1 | 15.5 | 5 | 5.4869 | 26.9869 | 12.8277 | 6.4139 | 1 | 5.4139 | 0 | 2.5655 | 2.5655 | 0 | 12.9345 | 1.2828 | 1.2828 | 0 | 3.7172 | 2.5655 | 2.5655 | 0 | 2.9214 | 7.4139 | 7.4139 | 5.4139 | 19.573
2 | febrer | 24 | 10:00 | 2024-02-24 | 2024-02-24 10:00 | 2 | 18 | 3 | 5.6429 | 28.6429 | 18.3049 | 9.1524 | 2 | 7.1524 | 0 | 3.661 | 3.661 | 0 | 14.339 | 1.8305 | 1.8305 | 0 | 1.1695 | 3.661 | 3.661 | 0 | 1.9819 | 11.1524 | 11.1524 | 7.1524 | 17.4904
2 | febrer | 24 | 11:00 | 2024-02-24 | 2024-02-24 11:00 | 1 | 15 | 0 | 5.5522 | 21.5522 | 21.7126 | 10.8563 | 1 | 9.8563 | 0 | 4.3425 | 4.3425 | 0 | 10.6575 | 2.1713 | 0 | 2.1713 | 0 | 4.3425 | 4.3425 | 0 | 1.2097 | 9.685 | 9.685 | 12.0275 | 11.8672
2 | febrer | 24 | 12:00 | 2024-02-24 | 2024-02-24 12:00 | 2 | 14.5 | 18 | 5.506 | 40.006 | 23.2381 | 11.619 | 2 | 9.619 | 0 | 4.6476 | 4.6476 | 0 | 9.8524 | 2.3238 | 2.3238 | 0 | 15.6762 | 4.6476 | 4.6476 | 0 | 0.85837 | 13.619 | 13.619 | 9.619 | 26.387
2 | febrer | 24 | 13:00 | 2024-02-24 | 2024-02-24 13:00 | 1 | 15 | 16 | 5.756 | 37.756 | 22.3271 | 11.1635 | 1 | 10.1635 | 0 | 4.4654 | 4.4654 | 0 | 10.5346 | 2.2327 | 2.2327 | 0 | 13.7673 | 4.4654 | 4.4654 | 0 | 1.2905 | 12.1635 | 12.1635 | 10.1635 | 25.5924
2 | febrer | 24 | 14:00 | 2024-02-24 | 2024-02-24 14:00 | 1 | 12 | 18 | 5.8159 | 36.8159 | 19.765 | 9.8825 | 1 | 8.8825 | 0 | 3.953 | 3.953 | 0 | 8.047 | 1.9765 | 1.9765 | 0 | 16.0235 | 3.953 | 3.953 | 0 | 1.8629 | 10.8825 | 10.8825 | 8.8825 | 25.9334
2 | febrer | 24 | 15:00 | 2024-02-24 | 2024-02-24 15:00 | 1 | 11 | 0 | 5.521 | 17.521 | 15.1411 | 7.5705 | 1 | 6.5705 | 0 | 3.0282 | 3.0282 | 0 | 7.9718 | 1.5141 | 0 | 1.5141 | 0 | 3.0282 | 3.0282 | 0 | 2.4928 | 7.0564 | 7.0564 | 8.0846 | 10.4646
2 | febrer | 24 | 16:00 | 2024-02-24 | 2024-02-24 16:00 | 1 | 8.5 | 0 | 5.2758 | 14.7758 | 8.8495 | 4.4248 | 1 | 3.4248 | 0 | 1.7699 | 1.7699 | 0 | 6.7301 | 0.88495 | 0 | 0.88495 | 0 | 1.7699 | 1.7699 | 0 | 3.5058 | 4.5398 | 4.5398 | 4.3097 | 10.2359
2 | febrer | 24 | 17:00 | 2024-02-24 | 2024-02-24 17:00 | 1 | 6.5 | 0 | 5.2664 | 12.7664 | 0.58698 | 0.29349 | 0.29349 | 0 | 0.70651 | 0.1174 | 0.1174 | 0 | 6.3826 | 0.058698 | 0 | 0.058698 | 0 | 0.1174 | 0.1174 | 0 | 5.149 | 0.52828 | 0.52828 | 0.058698 | 12.2381
2 | febrer | 24 | 18:00 | 2024-02-24 | 2024-02-24 18:00 | 2 | 6.5 | 2 | 5.6466 | 16.1466 | 0 | 0 | 0 | 0 | 2 | 0 | 0 | 0 | 6.5 | 0 | 0 | 0 | 2 | 0 | 0 | 0 | 5.6466 | 0 | 0 | 0 | 16.1466
2 | febrer | 24 | 19:00 | 2024-02-24 | 2024-02-24 19:00 | 1 | 7.5 | 19 | 6.6079 | 34.1079 | 0 | 0 | 0 | 0 | 1 | 0 | 0 | 0 | 7.5 | 0 | 0 | 0 | 19 | 0 | 0 | 0 | 6.6079 | 0 | 0 | 0 | 34.1079
2 | febrer | 24 | 20:00 | 2024-02-24 | 2024-02-24 20:00 | 2 | 6 | 19 | 7.1418 | 34.1418 | 0 | 0 | 0 | 0 | 2 | 0 | 0 | 0 | 6 | 0 | 0 | 0 | 19 | 0 | 0 | 0 | 7.1418 | 0 | 0 | 0 | 34.1418
2 | febrer | 24 | 21:00 | 2024-02-24 | 2024-02-24 21:00 | 1 | 7 | 4 | 7.2964 | 19.2964 | 0 | 0 | 0 | 0 | 1 | 0 | 0 | 0 | 7 | 0 | 0 | 0 | 4 | 0 | 0 | 0 | 7.2964 | 0 | 0 | 0 | 19.2964
2 | febrer | 24 | 22:00 | 2024-02-24 | 2024-02-24 22:00 | 2 | 6 | 1 | 6.8326 | 15.8326 | 0 | 0 | 0 | 0 | 2 | 0 | 0 | 0 | 6 | 0 | 0 | 0 | 1 | 0 | 0 | 0 | 6.8326 | 0 | 0 | 0 | 15.8326
2 | febrer | 24 | 23:00 | 2024-02-24 | 2024-02-24 23:00 | 2 | 4.5 | 1 | 5.9077 | 13.4077 | 0 | 0 | 0 | 0 | 2 | 0 | 0 | 0 | 4.5 | 0 | 0 | 0 | 1 | 0 | 0 | 0 | 5.9077 | 0 | 0 | 0 | 13.4077
2 | febrer | 25 | 0:00 | 2024-02-25 | 2024-02-25 | 1 | 2 | 0 | 4.9622 | 7.9622 | 0 | 0 | 0 | 0 | 1 | 0 | 0 | 0 | 2 | 0 | 0 | 0 | 0 | 0 | 0 | 0 | 4.9622 | 0 | 0 | 0 | 7.9622
2 | febrer | 25 | 1:00 | 2024-02-25 | 2024-02-25 01:00 | 2 | 3 | 1 | 4.1447 | 10.1447 | 0 | 0 | 0 | 0 | 2 | 0 | 0 | 0 | 3 | 0 | 0 | 0 | 1 | 0 | 0 | 0 | 4.1447 | 0 | 0 | 0 | 10.1447
2 | febrer | 25 | 2:00 | 2024-02-25 | 2024-02-25 02:00 | 1 | 2.5 | 1 | 3.6058 | 8.1058 | 0 | 0 | 0 | 0 | 1 | 0 | 0 | 0 | 2.5 | 0 | 0 | 0 | 1 | 0 | 0 | 0 | 3.6058 | 0 | 0 | 0 | 8.1058
2 | febrer | 25 | 3:00 | 2024-02-25 | 2024-02-25 03:00 | 2 | 2.5 | 0 | 3.324 | 7.824 | 0 | 0 | 0 | 0 | 2 | 0 | 0 | 0 | 2.5 | 0 | 0 | 0 | 0 | 0 | 0 | 0 | 3.324 | 0 | 0 | 0 | 7.824
2 | febrer | 25 | 4:00 | 2024-02-25 | 2024-02-25 04:00 | 2 | 2 | 1 | 3.206 | 8.206 | 0 | 0 | 0 | 0 | 2 | 0 | 0 | 0 | 2 | 0 | 0 | 0 | 1 | 0 | 0 | 0 | 3.206 | 0 | 0 | 0 | 8.206
2 | febrer | 25 | 5:00 | 2024-02-25 | 2024-02-25 05:00 | 2 | 2.5 | 1 | 3.2421 | 8.7421 | 0 | 0 | 0 | 0 | 2 | 0 | 0 | 0 | 2.5 | 0 | 0 | 0 | 1 | 0 | 0 | 0 | 3.2421 | 0 | 0 | 0 | 8.7421
2 | febrer | 25 | 6:00 | 2024-02-25 | 2024-02-25 06:00 | 2 | 2.5 | 0 | 3.4129 | 7.9129 | 0 | 0 | 0 | 0 | 2 | 0 | 0 | 0 | 2.5 | 0 | 0 | 0 | 0 | 0 | 0 | 0 | 3.4129 | 0 | 0 | 0 | 7.9129
2 | febrer | 25 | 7:00 | 2024-02-25 | 2024-02-25 07:00 | 2 | 2.5 | 1 | 3.7751 | 9.2751 | 0.69107 | 0.34554 | 0.34554 | 0 | 1.6545 | 0.13821 | 0.13821 | 0 | 2.3618 | 0.069107 | 0.069107 | 0 | 0.93089 | 0.13821 | 0.13821 | 0 | 3.6369 | 0.69107 | 0.69107 | 0 | 8.584
2 | febrer | 25 | 8:00 | 2024-02-25 | 2024-02-25 08:00 | 2 | 2.5 | 1 | 4.4278 | 9.9278 | 6.258 | 3.129 | 2 | 1.129 | 0 | 1.2516 | 1.2516 | 0 | 1.2484 | 0.6258 | 0.6258 | 0 | 0.3742 | 1.2516 | 1.2516 | 0 | 3.1762 | 5.129 | 5.129 | 1.129 | 4.7988
2 | febrer | 25 | 9:00 | 2024-02-25 | 2024-02-25 09:00 | 2 | 2 | 21 | 5.5241 | 30.5241 | 12.8632 | 6.4316 | 2 | 4.4316 | 0 | 2.5726 | 2 | 0.57264 | 0 | 1.2863 | 1.2863 | 0 | 19.7137 | 2.5726 | 2.5726 | 0 | 2.9515 | 7.859 | 7.859 | 5.0042 | 22.6651
2 | febrer | 25 | 10:00 | 2024-02-25 | 2024-02-25 10:00 | 1 | 2.5 | 6 | 6.158 | 15.658 | 18.0796 | 9.0398 | 1 | 8.0398 | 0 | 3.6159 | 2.5 | 1.1159 | 0 | 1.808 | 1.808 | 0 | 4.192 | 3.6159 | 3.6159 | 0 | 2.5421 | 8.9239 | 8.9239 | 9.1557 | 6.7341
2 | febrer | 25 | 11:00 | 2024-02-25 | 2024-02-25 11:00 | 2 | 2.5 | 9 | 6.1916 | 19.6916 | 21.5177 | 10.7588 | 2 | 8.7588 | 0 | 4.3035 | 2.5 | 1.8035 | 0 | 2.1518 | 2.1518 | 0 | 6.8482 | 4.3035 | 4.3035 | 0 | 1.888 | 10.9553 | 10.9553 | 10.5624 | 8.7363
2 | febrer | 25 | 12:00 | 2024-02-25 | 2024-02-25 12:00 | 1 | 3 | 7 | 6.0698 | 17.0698 | 22.8445 | 11.4222 | 1 | 10.4222 | 0 | 4.5689 | 3 | 1.5689 | 0 | 2.2844 | 2.2844 | 0 | 4.7156 | 4.5689 | 4.5689 | 0 | 1.5009 | 10.8533 | 10.8533 | 11.9911 | 6.2165
2 | febrer | 25 | 13:00 | 2024-02-25 | 2024-02-25 13:00 | 2 | 2.5 | 9 | 6.3339 | 19.8339 | 22.0551 | 11.0276 | 2 | 9.0276 | 0 | 4.411 | 2.5 | 1.911 | 0 | 2.2055 | 2.2055 | 0 | 6.7945 | 4.411 | 4.411 | 0 | 1.9229 | 11.1165 | 11.1165 | 10.9386 | 8.7174
2 | febrer | 25 | 14:00 | 2024-02-25 | 2024-02-25 14:00 | 2 | 2.5 | 16 | 6.3102 | 26.8102 | 19.5678 | 9.7839 | 2 | 7.7839 | 0 | 3.9136 | 2.5 | 1.4136 | 0 | 1.9568 | 1.9568 | 0 | 14.0432 | 3.9136 | 3.9136 | 0 | 2.3966 | 10.3703 | 10.3703 | 9.1974 | 16.4398
2 | febrer | 25 | 15:00 | 2024-02-25 | 2024-02-25 15:00 | 1 | 2.5 | 20 | 5.7182 | 29.2182 | 15.4688 | 7.7344 | 1 | 6.7344 | 0 | 3.0938 | 2.5 | 0.59375 | 0 | 1.5469 | 1.5469 | 0 | 18.4531 | 3.0938 | 3.0938 | 0 | 2.6244 | 8.1406 | 8.1406 | 7.3281 | 21.0775
2 | febrer | 25 | 16:00 | 2024-02-25 | 2024-02-25 16:00 | 2 | 2.5 | 2 | 5.3055 | 11.8055 | 8.8746 | 4.4373 | 2 | 2.4373 | 0 | 1.7749 | 1.7749 | 0 | 0.72507 | 0.88746 | 0.88746 | 0 | 1.1125 | 1.7749 | 1.7749 | 0 | 3.5305 | 6.4373 | 6.4373 | 2.4373 | 5.3681
2 | febrer | 25 | 17:00 | 2024-02-25 | 2024-02-25 17:00 | 1 | 2 | 0 | 5.1711 | 8.1711 | 0.63445 | 0.31723 | 0.31723 | 0 | 0.68277 | 0.12689 | 0.12689 | 0 | 1.8731 | 0.063445 | 0 | 0.063445 | 0 | 0.12689 | 0.12689 | 0 | 5.0442 | 0.57101 | 0.57101 | 0.063445 | 7.6001
2 | febrer | 25 | 18:00 | 2024-02-25 | 2024-02-25 18:00 | 2 | 2.5 | 7 | 5.4841 | 16.9841 | 0 | 0 | 0 | 0 | 2 | 0 | 0 | 0 | 2.5 | 0 | 0 | 0 | 7 | 0 | 0 | 0 | 5.4841 | 0 | 0 | 0 | 16.9841
2 | febrer | 25 | 19:00 | 2024-02-25 | 2024-02-25 19:00 | 1 | 3 | 4 | 6.3187 | 14.3187 | 0 | 0 | 0 | 0 | 1 | 0 | 0 | 0 | 3 | 0 | 0 | 0 | 4 | 0 | 0 | 0 | 6.3187 | 0 | 0 | 0 | 14.3187
2 | febrer | 25 | 20:00 | 2024-02-25 | 2024-02-25 20:00 | 2 | 2 | 4 | 6.8085 | 14.8085 | 0 | 0 | 0 | 0 | 2 | 0 | 0 | 0 | 2 | 0 | 0 | 0 | 4 | 0 | 0 | 0 | 6.8085 | 0 | 0 | 0 | 14.8085
2 | febrer | 25 | 21:00 | 2024-02-25 | 2024-02-25 21:00 | 1 | 2.5 | 1 | 7.0124 | 11.5124 | 0 | 0 | 0 | 0 | 1 | 0 | 0 | 0 | 2.5 | 0 | 0 | 0 | 1 | 0 | 0 | 0 | 7.0124 | 0 | 0 | 0 | 11.5124
2 | febrer | 25 | 22:00 | 2024-02-25 | 2024-02-25 22:00 | 2 | 2 | 1 | 6.6335 | 11.6335 | 0 | 0 | 0 | 0 | 2 | 0 | 0 | 0 | 2 | 0 | 0 | 0 | 1 | 0 | 0 | 0 | 6.6335 | 0 | 0 | 0 | 11.6335
2 | febrer | 25 | 23:00 | 2024-02-25 | 2024-02-25 23:00 | 2 | 3 | 1 | 5.8328 | 11.8328 | 0 | 0 | 0 | 0 | 2 | 0 | 0 | 0 | 3 | 0 | 0 | 0 | 1 | 0 | 0 | 0 | 5.8328 | 0 | 0 | 0 | 11.8328
2 | febrer | 26 | 0:00 | 2024-02-26 | 2024-02-26 | 1 | 2 | 1 | 5.005 | 9.005 | 0 | 0 | 0 | 0 | 1 | 0 | 0 | 0 | 2 | 0 | 0 | 0 | 1 | 0 | 0 | 0 | 5.005 | 0 | 0 | 0 | 9.005
2 | febrer | 26 | 1:00 | 2024-02-26 | 2024-02-26 01:00 | 2 | 2.5 | 1 | 4.2203 | 9.7203 | 0 | 0 | 0 | 0 | 2 | 0 | 0 | 0 | 2.5 | 0 | 0 | 0 | 1 | 0 | 0 | 0 | 4.2203 | 0 | 0 | 0 | 9.7203
2 | febrer | 26 | 2:00 | 2024-02-26 | 2024-02-26 02:00 | 1 | 2.5 | 0 | 3.679 | 7.179 | 0 | 0 | 0 | 0 | 1 | 0 | 0 | 0 | 2.5 | 0 | 0 | 0 | 0 | 0 | 0 | 0 | 3.679 | 0 | 0 | 0 | 7.179
2 | febrer | 26 | 3:00 | 2024-02-26 | 2024-02-26 03:00 | 2 | 2.5 | 1 | 3.3644 | 8.8644 | 0 | 0 | 0 | 0 | 2 | 0 | 0 | 0 | 2.5 | 0 | 0 | 0 | 1 | 0 | 0 | 0 | 3.3644 | 0 | 0 | 0 | 8.8644
2 | febrer | 26 | 4:00 | 2024-02-26 | 2024-02-26 04:00 | 1 | 2 | 0 | 3.2254 | 6.2254 | 0 | 0 | 0 | 0 | 1 | 0 | 0 | 0 | 2 | 0 | 0 | 0 | 0 | 0 | 0 | 0 | 3.2254 | 0 | 0 | 0 | 6.2254
2 | febrer | 26 | 5:00 | 2024-02-26 | 2024-02-26 05:00 | 2 | 2.5 | 1 | 3.2339 | 8.7339 | 0 | 0 | 0 | 0 | 2 | 0 | 0 | 0 | 2.5 | 0 | 0 | 0 | 1 | 0 | 0 | 0 | 3.2339 | 0 | 0 | 0 | 8.7339
2 | febrer | 26 | 6:00 | 2024-02-26 | 2024-02-26 06:00 | 2 | 2.5 | 1 | 3.3356 | 8.8356 | 0 | 0 | 0 | 0 | 2 | 0 | 0 | 0 | 2.5 | 0 | 0 | 0 | 1 | 0 | 0 | 0 | 3.3356 | 0 | 0 | 0 | 8.8356
2 | febrer | 26 | 7:00 | 2024-02-26 | 2024-02-26 07:00 | 2 | 4.5 | 0 | 3.5576 | 10.0576 | 0.96822 | 0.48411 | 0.48411 | 0 | 1.5159 | 0.19364 | 0.19364 | 0 | 4.3064 | 0.096822 | 0 | 0.096822 | 0 | 0.19364 | 0.19364 | 0 | 3.3639 | 0.8714 | 0.8714 | 0.096822 | 9.1862
2 | febrer | 26 | 8:00 | 2024-02-26 | 2024-02-26 08:00 | 19 | 11.5 | 0 | 4.0034 | 34.5034 | 6.5119 | 3.2559 | 3.2559 | 0 | 15.7441 | 1.3024 | 1.3024 | 0 | 10.1976 | 0.65119 | 0 | 0.65119 | 0 | 1.3024 | 1.3024 | 0 | 2.701 | 5.8607 | 5.8607 | 0.65119 | 28.6427
2 | febrer | 26 | 9:00 | 2024-02-26 | 2024-02-26 09:00 | 13 | 16.5 | 0 | 5.0971 | 34.5971 | 13.1466 | 6.5733 | 6.5733 | 0 | 6.4267 | 2.6293 | 2.6293 | 0 | 13.8707 | 1.3147 | 0 | 1.3147 | 0 | 2.6293 | 2.6293 | 0 | 2.4678 | 11.8319 | 11.8319 | 1.3147 | 22.7652
2 | febrer | 26 | 10:00 | 2024-02-26 | 2024-02-26 10:00 | 11 | 16.5 | 0 | 5.9516 | 33.4516 | 18.0766 | 9.0383 | 9.0383 | 0 | 1.9617 | 3.6153 | 3.6153 | 0 | 12.8847 | 1.8077 | 0 | 1.8077 | 0 | 3.6153 | 3.6153 | 0 | 2.3363 | 16.269 | 16.269 | 1.8077 | 17.1827
2 | febrer | 26 | 11:00 | 2024-02-26 | 2024-02-26 11:00 | 11 | 13.5 | 0 | 6.1723 | 30.6723 | 21.2659 | 10.633 | 10.633 | 0 | 0.36705 | 4.2532 | 4.2532 | 0 | 9.2468 | 2.1266 | 0 | 2.1266 | 0 | 4.2532 | 4.2532 | 0 | 1.9191 | 19.1393 | 19.1393 | 2.1266 | 11.533
2 | febrer | 26 | 12:00 | 2024-02-26 | 2024-02-26 12:00 | 9 | 16 | 0 | 6.0599 | 31.0599 | 22.5598 | 11.2799 | 9 | 2.2799 | 0 | 4.512 | 4.512 | 0 | 11.488 | 2.256 | 0 | 2.256 | 0 | 4.512 | 4.512 | 0 | 1.5479 | 18.0239 | 18.0239 | 4.5359 | 13.0359
2 | febrer | 26 | 13:00 | 2024-02-26 | 2024-02-26 13:00 | 8 | 15.5 | 0 | 6.2551 | 29.7551 | 21.8599 | 10.9299 | 8 | 2.9299 | 0 | 4.372 | 4.372 | 0 | 11.128 | 2.186 | 0 | 2.186 | 0 | 4.372 | 4.372 | 0 | 1.8831 | 16.744 | 16.744 | 5.1159 | 13.0111
2 | febrer | 26 | 14:00 | 2024-02-26 | 2024-02-26 14:00 | 7 | 13.5 | 0 | 6.1782 | 26.6782 | 19.5113 | 9.7557 | 7 | 2.7557 | 0 | 3.9023 | 3.9023 | 0 | 9.5977 | 1.9511 | 0 | 1.9511 | 0 | 3.9023 | 3.9023 | 0 | 2.2759 | 14.8045 | 14.8045 | 4.7068 | 11.8737
2 | febrer | 26 | 15:00 | 2024-02-26 | 2024-02-26 15:00 | 9 | 14 | 0 | 5.5149 | 28.5149 | 11.5234 | 5.7617 | 5.7617 | 0 | 3.2383 | 2.3047 | 2.3047 | 0 | 11.6953 | 1.1523 | 0 | 1.1523 | 0 | 2.3047 | 2.3047 | 0 | 3.2103 | 10.371 | 10.371 | 1.1523 | 18.1439
2 | febrer | 26 | 16:00 | 2024-02-26 | 2024-02-26 16:00 | 5 | 10 | 3 | 5.1211 | 23.1211 | 6.2509 | 3.1254 | 3.1254 | 0 | 1.8746 | 1.2502 | 1.2502 | 0 | 8.7498 | 0.62509 | 0.62509 | 0 | 2.3749 | 1.2502 | 1.2502 | 0 | 3.8709 | 6.2509 | 6.2509 | 0 | 16.8702
2 | febrer | 26 | 17:00 | 2024-02-26 | 2024-02-26 17:00 | 5 | 6.5 | 8 | 5.0448 | 24.5448 | 0.70618 | 0.35309 | 0.35309 | 0 | 4.6469 | 0.14124 | 0.14124 | 0 | 6.3588 | 0.070619 | 0.070619 | 0 | 7.9294 | 0.14124 | 0.14124 | 0 | 4.9036 | 0.70618 | 0.70618 | 0 | 23.8386
2 | febrer | 26 | 18:00 | 2024-02-26 | 2024-02-26 18:00 | 4 | 5.5 | 23 | 5.536 | 38.036 | 0 | 0 | 0 | 0 | 4 | 0 | 0 | 0 | 5.5 | 0 | 0 | 0 | 23 | 0 | 0 | 0 | 5.536 | 0 | 0 | 0 | 38.036
2 | febrer | 26 | 19:00 | 2024-02-26 | 2024-02-26 19:00 | 7 | 5 | 1 | 6.7132 | 19.7132 | 0 | 0 | 0 | 0 | 7 | 0 | 0 | 0 | 5 | 0 | 0 | 0 | 1 | 0 | 0 | 0 | 6.7132 | 0 | 0 | 0 | 19.7132
2 | febrer | 26 | 20:00 | 2024-02-26 | 2024-02-26 20:00 | 5 | 6 | 8 | 7.4638 | 26.4638 | 0 | 0 | 0 | 0 | 5 | 0 | 0 | 0 | 6 | 0 | 0 | 0 | 8 | 0 | 0 | 0 | 7.4638 | 0 | 0 | 0 | 26.4638
2 | febrer | 26 | 21:00 | 2024-02-26 | 2024-02-26 21:00 | 5 | 6 | 4 | 7.5277 | 22.5277 | 0 | 0 | 0 | 0 | 5 | 0 | 0 | 0 | 6 | 0 | 0 | 0 | 4 | 0 | 0 | 0 | 7.5277 | 0 | 0 | 0 | 22.5277
2 | febrer | 26 | 22:00 | 2024-02-26 | 2024-02-26 22:00 | 2 | 6 | 1 | 6.7868 | 15.7868 | 0 | 0 | 0 | 0 | 2 | 0 | 0 | 0 | 6 | 0 | 0 | 0 | 1 | 0 | 0 | 0 | 6.7868 | 0 | 0 | 0 | 15.7868
2 | febrer | 26 | 23:00 | 2024-02-26 | 2024-02-26 23:00 | 1 | 4 | 1 | 5.6362 | 11.6362 | 0 | 0 | 0 | 0 | 1 | 0 | 0 | 0 | 4 | 0 | 0 | 0 | 1 | 0 | 0 | 0 | 5.6362 | 0 | 0 | 0 | 11.6362
2 | febrer | 27 | 0:00 | 2024-02-27 | 2024-02-27 | 1 | 2.5 | 1 | 4.5472 | 9.0472 | 0 | 0 | 0 | 0 | 1 | 0 | 0 | 0 | 2.5 | 0 | 0 | 0 | 1 | 0 | 0 | 0 | 4.5472 | 0 | 0 | 0 | 9.0472
2 | febrer | 27 | 1:00 | 2024-02-27 | 2024-02-27 01:00 | 1 | 2.5 | 1 | 3.7762 | 8.2762 | 0 | 0 | 0 | 0 | 1 | 0 | 0 | 0 | 2.5 | 0 | 0 | 0 | 1 | 0 | 0 | 0 | 3.7762 | 0 | 0 | 0 | 8.2762
2 | febrer | 27 | 2:00 | 2024-02-27 | 2024-02-27 02:00 | 1 | 2 | 0 | 3.3473 | 6.3473 | 0 | 0 | 0 | 0 | 1 | 0 | 0 | 0 | 2 | 0 | 0 | 0 | 0 | 0 | 0 | 0 | 3.3473 | 0 | 0 | 0 | 6.3473
2 | febrer | 27 | 3:00 | 2024-02-27 | 2024-02-27 03:00 | 1 | 2.5 | 1 | 3.143 | 7.643 | 0 | 0 | 0 | 0 | 1 | 0 | 0 | 0 | 2.5 | 0 | 0 | 0 | 1 | 0 | 0 | 0 | 3.143 | 0 | 0 | 0 | 7.643
2 | febrer | 27 | 4:00 | 2024-02-27 | 2024-02-27 04:00 | 1 | 2.5 | 1 | 3.0832 | 7.5832 | 0 | 0 | 0 | 0 | 1 | 0 | 0 | 0 | 2.5 | 0 | 0 | 0 | 1 | 0 | 0 | 0 | 3.0832 | 0 | 0 | 0 | 7.5832
2 | febrer | 27 | 5:00 | 2024-02-27 | 2024-02-27 05:00 | 2 | 2 | 0 | 3.2174 | 7.2174 | 0 | 0 | 0 | 0 | 2 | 0 | 0 | 0 | 2 | 0 | 0 | 0 | 0 | 0 | 0 | 0 | 3.2174 | 0 | 0 | 0 | 7.2174
2 | febrer | 27 | 6:00 | 2024-02-27 | 2024-02-27 06:00 | 1 | 2.5 | 1.389 | 3.7402 | 8.6292 | 0 | 0 | 0 | 0 | 1 | 0 | 0 | 0 | 2.5 | 0 | 0 | 0 | 1.389 | 0 | 0 | 0 | 3.7402 | 0 | 0 | 0 | 8.6292
2 | febrer | 27 | 7:00 | 2024-02-27 | 2024-02-27 07:00 | 2 | 6 | 2.053 | 4.818 | 14.871 | 1.0591 | 0.52955 | 0.52955 | 0 | 1.4704 | 0.21182 | 0.21182 | 0 | 5.7882 | 0.10591 | 0.10591 | 0 | 1.9471 | 0.21182 | 0.21182 | 0 | 4.6062 | 1.0591 | 1.0591 | 0 | 13.8119
2 | febrer | 27 | 8:00 | 2024-02-27 | 2024-02-27 08:00 | 18 | 17 | 0 | 5.2414 | 40.2414 | 6.7364 | 3.3682 | 3.3682 | 0 | 14.6318 | 1.3473 | 1.3473 | 0 | 15.6527 | 0.67364 | 0 | 0.67364 | 0 | 1.3473 | 1.3473 | 0 | 3.8941 | 6.0628 | 6.0628 | 0.67364 | 34.1786
2 | febrer | 27 | 9:00 | 2024-02-27 | 2024-02-27 09:00 | 18 | 28 | 0 | 5.4109 | 51.4109 | 13.4687 | 6.7344 | 6.7344 | 0 | 11.2656 | 2.6937 | 2.6937 | 0 | 25.3063 | 1.3469 | 0 | 1.3469 | 0 | 2.6937 | 2.6937 | 0 | 2.7171 | 12.1219 | 12.1219 | 1.3469 | 39.289
2 | febrer | 27 | 10:00 | 2024-02-27 | 2024-02-27 10:00 | 13 | 30.5 | 0 | 5.5886 | 49.0886 | 18.6279 | 9.3139 | 9.3139 | 0 | 3.6861 | 3.7256 | 3.7256 | 0 | 26.7744 | 1.8628 | 0 | 1.8628 | 0 | 3.7256 | 3.7256 | 0 | 1.863 | 16.7651 | 16.7651 | 1.8628 | 32.3235
2 | febrer | 27 | 11:00 | 2024-02-27 | 2024-02-27 11:00 | 11 | 24.5 | 0 | 5.5181 | 41.0181 | 21.6943 | 10.8472 | 10.8472 | 0 | 0.15283 | 4.3389 | 4.3389 | 0 | 20.1611 | 2.1694 | 0 | 2.1694 | 0 | 4.3389 | 4.3389 | 0 | 1.1792 | 19.5249 | 19.5249 | 2.1694 | 21.4932
2 | febrer | 27 | 12:00 | 2024-02-27 | 2024-02-27 12:00 | 6 | 31.5 | 0 | 5.4796 | 42.9796 | 22.4551 | 11.2275 | 6 | 5.2275 | 0 | 4.491 | 4.491 | 0 | 27.009 | 2.2455 | 0 | 2.2455 | 0 | 4.491 | 4.491 | 0 | 0.98854 | 14.982 | 14.982 | 7.473 | 27.9975
2 | febrer | 27 | 13:00 | 2024-02-27 | 2024-02-27 13:00 | 5 | 30.5 | 0 | 5.7493 | 41.2493 | 21.7843 | 10.8922 | 5 | 5.8922 | 0 | 4.3569 | 4.3569 | 0 | 26.1431 | 2.1784 | 0 | 2.1784 | 0 | 4.3569 | 4.3569 | 0 | 1.3924 | 13.7137 | 13.7137 | 8.0706 | 27.5356
2 | febrer | 27 | 14:00 | 2024-02-27 | 2024-02-27 14:00 | 6 | 28 | 0 | 5.7703 | 39.7703 | 19.1935 | 9.5967 | 6 | 3.5967 | 0 | 3.8387 | 3.8387 | 0 | 24.1613 | 1.9193 | 0 | 1.9193 | 0 | 3.8387 | 3.8387 | 0 | 1.9316 | 13.6774 | 13.6774 | 5.5161 | 26.0929
2 | febrer | 27 | 15:00 | 2024-02-27 | 2024-02-27 15:00 | 7 | 24 | 5 | 5.4092 | 41.4092 | 15.3229 | 7.6615 | 7 | 0.66146 | 0 | 3.0646 | 3.0646 | 0 | 20.9354 | 1.5323 | 1.5323 | 0 | 3.4677 | 3.0646 | 3.0646 | 0 | 2.3447 | 14.6615 | 14.6615 | 0.66146 | 26.7478
2 | febrer | 27 | 16:00 | 2024-02-27 | 2024-02-27 16:00 | 6 | 20 | 14 | 5.1171 | 45.1171 | 9.1259 | 4.5629 | 4.5629 | 0 | 1.4371 | 1.8252 | 1.8252 | 0 | 18.1748 | 0.91259 | 0.91259 | 0 | 13.0874 | 1.8252 | 1.8252 | 0 | 3.292 | 9.1259 | 9.1259 | 0 | 35.9913
2 | febrer | 27 | 17:00 | 2024-02-27 | 2024-02-27 17:00 | 6 | 12 | 15 | 5.121 | 38.121 | 0.89061 | 0.4453 | 0.4453 | 0 | 5.5547 | 0.17812 | 0.17812 | 0 | 11.8219 | 0.089061 | 0.089061 | 0 | 14.9109 | 0.17812 | 0.17812 | 0 | 4.9429 | 0.89061 | 0.89061 | 0 | 37.2304
2 | febrer | 27 | 18:00 | 2024-02-27 | 2024-02-27 18:00 | 4 | 11 | 16 | 5.5791 | 36.5791 | 0 | 0 | 0 | 0 | 4 | 0 | 0 | 0 | 11 | 0 | 0 | 0 | 16 | 0 | 0 | 0 | 5.5791 | 0 | 0 | 0 | 36.5791
2 | febrer | 27 | 19:00 | 2024-02-27 | 2024-02-27 19:00 | 2 | 10 | 17 | 6.8317 | 35.8317 | 0 | 0 | 0 | 0 | 2 | 0 | 0 | 0 | 10 | 0 | 0 | 0 | 17 | 0 | 0 | 0 | 6.8317 | 0 | 0 | 0 | 35.8317
2 | febrer | 27 | 20:00 | 2024-02-27 | 2024-02-27 20:00 | 3 | 10.5 | 8 | 7.674 | 29.174 | 0 | 0 | 0 | 0 | 3 | 0 | 0 | 0 | 10.5 | 0 | 0 | 0 | 8 | 0 | 0 | 0 | 7.674 | 0 | 0 | 0 | 29.174
2 | febrer | 27 | 21:00 | 2024-02-27 | 2024-02-27 21:00 | 1 | 11 | 13 | 7.7656 | 32.7656 | 0 | 0 | 0 | 0 | 1 | 0 | 0 | 0 | 11 | 0 | 0 | 0 | 13 | 0 | 0 | 0 | 7.7656 | 0 | 0 | 0 | 32.7656
2 | febrer | 27 | 22:00 | 2024-02-27 | 2024-02-27 22:00 | 1 | 9.5 | 6 | 6.9935 | 23.4935 | 0 | 0 | 0 | 0 | 1 | 0 | 0 | 0 | 9.5 | 0 | 0 | 0 | 6 | 0 | 0 | 0 | 6.9935 | 0 | 0 | 0 | 23.4935
2 | febrer | 27 | 23:00 | 2024-02-27 | 2024-02-27 23:00 | 2 | 7.5 | 1 | 5.7106 | 16.2106 | 0 | 0 | 0 | 0 | 2 | 0 | 0 | 0 | 7.5 | 0 | 0 | 0 | 1 | 0 | 0 | 0 | 5.7106 | 0 | 0 | 0 | 16.2106
2 | febrer | 28 | 0:00 | 2024-02-28 | 2024-02-28 | 1 | 3 | 1 | 4.6047 | 9.6047 | 0 | 0 | 0 | 0 | 1 | 0 | 0 | 0 | 3 | 0 | 0 | 0 | 1 | 0 | 0 | 0 | 4.6047 | 0 | 0 | 0 | 9.6047
2 | febrer | 28 | 1:00 | 2024-02-28 | 2024-02-28 01:00 | 2 | 4 | 0 | 3.7931 | 9.7931 | 0 | 0 | 0 | 0 | 2 | 0 | 0 | 0 | 4 | 0 | 0 | 0 | 0 | 0 | 0 | 0 | 3.7931 | 0 | 0 | 0 | 9.7931
2 | febrer | 28 | 2:00 | 2024-02-28 | 2024-02-28 02:00 | 1 | 4 | 1 | 3.3603 | 9.3603 | 0 | 0 | 0 | 0 | 1 | 0 | 0 | 0 | 4 | 0 | 0 | 0 | 1 | 0 | 0 | 0 | 3.3603 | 0 | 0 | 0 | 9.3603
2 | febrer | 28 | 3:00 | 2024-02-28 | 2024-02-28 03:00 | 2 | 3 | 1 | 3.1586 | 9.1586 | 0 | 0 | 0 | 0 | 2 | 0 | 0 | 0 | 3 | 0 | 0 | 0 | 1 | 0 | 0 | 0 | 3.1586 | 0 | 0 | 0 | 9.1586
2 | febrer | 28 | 4:00 | 2024-02-28 | 2024-02-28 04:00 | 2 | 2.5 | 0 | 3.1052 | 7.6052 | 0 | 0 | 0 | 0 | 2 | 0 | 0 | 0 | 2.5 | 0 | 0 | 0 | 0 | 0 | 0 | 0 | 3.1052 | 0 | 0 | 0 | 7.6052
2 | febrer | 28 | 5:00 | 2024-02-28 | 2024-02-28 05:00 | 2 | 2 | 1 | 3.2458 | 8.2458 | 0 | 0 | 0 | 0 | 2 | 0 | 0 | 0 | 2 | 0 | 0 | 0 | 1 | 0 | 0 | 0 | 3.2458 | 0 | 0 | 0 | 8.2458
2 | febrer | 28 | 6:00 | 2024-02-28 | 2024-02-28 06:00 | 2 | 3 | 1 | 3.7957 | 9.7957 | 0 | 0 | 0 | 0 | 2 | 0 | 0 | 0 | 3 | 0 | 0 | 0 | 1 | 0 | 0 | 0 | 3.7957 | 0 | 0 | 0 | 9.7957
2 | febrer | 28 | 7:00 | 2024-02-28 | 2024-02-28 07:00 | 2 | 6 | 0 | 4.9298 | 12.9298 | 1.1506 | 0.57529 | 0.57529 | 0 | 1.4247 | 0.23012 | 0.23012 | 0 | 5.7699 | 0.11506 | 0 | 0.11506 | 0 | 0.23012 | 0.23012 | 0 | 4.6996 | 1.0355 | 1.0355 | 0.11506 | 11.8942
2 | febrer | 28 | 8:00 | 2024-02-28 | 2024-02-28 08:00 | 23 | 18 | 0 | 5.3341 | 46.3341 | 6.7718 | 3.3859 | 3.3859 | 0 | 19.6141 | 1.3544 | 1.3544 | 0 | 16.6456 | 0.67718 | 0 | 0.67718 | 0 | 1.3544 | 1.3544 | 0 | 3.9798 | 6.0946 | 6.0946 | 0.67718 | 40.2395
2 | febrer | 28 | 9:00 | 2024-02-28 | 2024-02-28 09:00 | 20 | 30.5 | 9 | 5.4321 | 64.9321 | 13.2451 | 6.6225 | 6.6225 | 0 | 13.3775 | 2.649 | 2.649 | 0 | 27.851 | 1.3245 | 1.3245 | 0 | 7.6755 | 2.649 | 2.649 | 0 | 2.7831 | 13.2451 | 13.2451 | 0 | 51.6871
2 | febrer | 28 | 10:00 | 2024-02-28 | 2024-02-28 10:00 | 15 | 28.5 | 1 | 5.5555 | 50.0555 | 18.0165 | 9.0083 | 9.0083 | 0 | 5.9917 | 3.6033 | 3.6033 | 0 | 24.8967 | 1.8017 | 1 | 0.80165 | 0 | 3.6033 | 3.6033 | 0 | 1.9522 | 17.2149 | 17.2149 | 0.80165 | 32.8407
2 | febrer | 28 | 11:00 | 2024-02-28 | 2024-02-28 11:00 | 12 | 26 | 0 | 5.4583 | 43.4583 | 21.5265 | 10.7632 | 10.7632 | 0 | 1.2368 | 4.3053 | 4.3053 | 0 | 21.6947 | 2.1526 | 0 | 2.1526 | 0 | 4.3053 | 4.3053 | 0 | 1.153 | 19.3738 | 19.3738 | 2.1526 | 24.0845
2 | febrer | 28 | 12:00 | 2024-02-28 | 2024-02-28 12:00 | 9 | 33 | 0 | 5.4261 | 47.4261 | 22.5749 | 11.2874 | 9 | 2.2874 | 0 | 4.515 | 4.515 | 0 | 28.485 | 2.2575 | 0 | 2.2575 | 0 | 4.515 | 4.515 | 0 | 0.91116 | 18.03 | 18.03 | 4.5449 | 29.3962
2 | febrer | 28 | 13:00 | 2024-02-28 | 2024-02-28 13:00 | 9 | 32 | 0 | 5.6915 | 46.6915 | 22.2682 | 11.1341 | 9 | 2.1341 | 0 | 4.4536 | 4.4536 | 0 | 27.5464 | 2.2268 | 0 | 2.2268 | 0 | 4.4536 | 4.4536 | 0 | 1.2378 | 17.9073 | 17.9073 | 4.3609 | 28.7842
2 | febrer | 28 | 14:00 | 2024-02-28 | 2024-02-28 14:00 | 6 | 26 | 0 | 5.718 | 37.718 | 19.5673 | 9.7837 | 6 | 3.7837 | 0 | 3.9135 | 3.9135 | 0 | 22.0865 | 1.9567 | 0 | 1.9567 | 0 | 3.9135 | 3.9135 | 0 | 1.8046 | 13.8269 | 13.8269 | 5.7404 | 23.8911
2 | febrer | 28 | 15:00 | 2024-02-28 | 2024-02-28 15:00 | 6 | 22 | 0 | 5.3827 | 33.3827 | 15.4668 | 7.7334 | 6 | 1.7334 | 0 | 3.0934 | 3.0934 | 0 | 18.9066 | 1.5467 | 0 | 1.5467 | 0 | 3.0934 | 3.0934 | 0 | 2.2894 | 12.1867 | 12.1867 | 3.2801 | 21.196
2 | febrer | 28 | 16:00 | 2024-02-28 | 2024-02-28 16:00 | 5 | 16 | 1 | 5.1125 | 27.1125 | 8.9992 | 4.4996 | 4.4996 | 0 | 0.50041 | 1.7998 | 1.7998 | 0 | 14.2002 | 0.89992 | 0.89992 | 0 | 0.10008 | 1.7998 | 1.7998 | 0 | 3.3127 | 8.9992 | 8.9992 | 0 | 18.1133
2 | febrer | 28 | 17:00 | 2024-02-28 | 2024-02-28 17:00 | 4 | 13.5 | 11 | 5.1282 | 33.6282 | 1.0615 | 0.53074 | 0.53074 | 0 | 3.4693 | 0.2123 | 0.2123 | 0 | 13.2877 | 0.10615 | 0.10615 | 0 | 10.8939 | 0.2123 | 0.2123 | 0 | 4.9159 | 1.0615 | 1.0615 | 0 | 32.5667
2 | febrer | 28 | 18:00 | 2024-02-28 | 2024-02-28 18:00 | 3 | 10.5 | 9 | 5.6061 | 28.1061 | 0 | 0 | 0 | 0 | 3 | 0 | 0 | 0 | 10.5 | 0 | 0 | 0 | 9 | 0 | 0 | 0 | 5.6061 | 0 | 0 | 0 | 28.1061
2 | febrer | 28 | 19:00 | 2024-02-28 | 2024-02-28 19:00 | 4 | 10.5 | 7 | 6.8491 | 28.3491 | 0 | 0 | 0 | 0 | 4 | 0 | 0 | 0 | 10.5 | 0 | 0 | 0 | 7 | 0 | 0 | 0 | 6.8491 | 0 | 0 | 0 | 28.3491
2 | febrer | 28 | 20:00 | 2024-02-28 | 2024-02-28 20:00 | 3 | 12.5 | 7 | 7.6704 | 30.1704 | 0 | 0 | 0 | 0 | 3 | 0 | 0 | 0 | 12.5 | 0 | 0 | 0 | 7 | 0 | 0 | 0 | 7.6704 | 0 | 0 | 0 | 30.1704
2 | febrer | 28 | 21:00 | 2024-02-28 | 2024-02-28 21:00 | 4 | 11.5 | 2 | 7.746 | 25.246 | 0 | 0 | 0 | 0 | 4 | 0 | 0 | 0 | 11.5 | 0 | 0 | 0 | 2 | 0 | 0 | 0 | 7.746 | 0 | 0 | 0 | 25.246
2 | febrer | 28 | 22:00 | 2024-02-28 | 2024-02-28 22:00 | 3 | 11.5 | 1 | 7.0099 | 22.5099 | 0 | 0 | 0 | 0 | 3 | 0 | 0 | 0 | 11.5 | 0 | 0 | 0 | 1 | 0 | 0 | 0 | 7.0099 | 0 | 0 | 0 | 22.5099
2 | febrer | 28 | 23:00 | 2024-02-28 | 2024-02-28 23:00 | 2 | 7 | 1 | 5.7625 | 15.7625 | 0 | 0 | 0 | 0 | 2 | 0 | 0 | 0 | 7 | 0 | 0 | 0 | 1 | 0 | 0 | 0 | 5.7625 | 0 | 0 | 0 | 15.7625
3 | març | 1 | 0:00 | 2024-03-01 | 2024-03-01 | 2 | 2 | 1 | 4.2274 | 9.2274 | 0 | 0 | 0 | 0 | 2 | 0 | 0 | 0 | 2 | 0 | 0 | 0 | 1 | 0 | 0 | 0 | 4.2274 | 0 | 0 | 0 | 9.2274
3 | març | 1 | 1:00 | 2024-03-01 | 2024-03-01 01:00 | 1 | 2.5 | 1 | 3.4953 | 7.9953 | 0 | 0 | 0 | 0 | 1 | 0 | 0 | 0 | 2.5 | 0 | 0 | 0 | 1 | 0 | 0 | 0 | 3.4953 | 0 | 0 | 0 | 7.9953
3 | març | 1 | 2:00 | 2024-03-01 | 2024-03-01 02:00 | 2 | 2.5 | 0 | 3.1024 | 7.6024 | 0 | 0 | 0 | 0 | 2 | 0 | 0 | 0 | 2.5 | 0 | 0 | 0 | 0 | 0 | 0 | 0 | 3.1024 | 0 | 0 | 0 | 7.6024
3 | març | 1 | 3:00 | 2024-03-01 | 2024-03-01 03:00 | 1 | 2.5 | 0.883 | 2.9197 | 7.3027 | 0 | 0 | 0 | 0 | 1 | 0 | 0 | 0 | 2.5 | 0 | 0 | 0 | 0.883 | 0 | 0 | 0 | 2.9197 | 0 | 0 | 0 | 7.3027
3 | març | 1 | 4:00 | 2024-03-01 | 2024-03-01 04:00 | 2 | 2 | 0.936 | 2.87 | 7.806 | 0 | 0 | 0 | 0 | 2 | 0 | 0 | 0 | 2 | 0 | 0 | 0 | 0.936 | 0 | 0 | 0 | 2.87 | 0 | 0 | 0 | 7.806
3 | març | 1 | 5:00 | 2024-03-01 | 2024-03-01 05:00 | 2 | 2.5 | 0 | 2.9951 | 7.4951 | 0 | 0 | 0 | 0 | 2 | 0 | 0 | 0 | 2.5 | 0 | 0 | 0 | 0 | 0 | 0 | 0 | 2.9951 | 0 | 0 | 0 | 7.4951
3 | març | 1 | 6:00 | 2024-03-01 | 2024-03-01 06:00 | 2 | 2.5 | 1 | 3.4731 | 8.9731 | 0 | 0 | 0 | 0 | 2 | 0 | 0 | 0 | 2.5 | 0 | 0 | 0 | 1 | 0 | 0 | 0 | 3.4731 | 0 | 0 | 0 | 8.9731
3 | març | 1 | 7:00 | 2024-03-01 | 2024-03-01 07:00 | 2 | 5 | 0 | 4.3281 | 11.3281 | 1.2183 | 0.60914 | 0.60914 | 0 | 1.3909 | 0.24365 | 0.24365 | 0 | 4.7563 | 0.12183 | 0 | 0.12183 | 0 | 0.24365 | 0.24365 | 0 | 4.0844 | 1.0964 | 1.0964 | 0.12183 | 10.2316
3 | març | 1 | 8:00 | 2024-03-01 | 2024-03-01 08:00 | 25 | 16.5 | 0 | 4.8137 | 46.3137 | 6.8382 | 3.4191 | 3.4191 | 0 | 21.5809 | 1.3676 | 1.3676 | 0 | 15.1324 | 0.68382 | 0 | 0.68382 | 0 | 1.3676 | 1.3676 | 0 | 3.446 | 6.1543 | 6.1543 | 0.68382 | 40.1593
3 | març | 1 | 9:00 | 2024-03-01 | 2024-03-01 09:00 | 21 | 27 | 0 | 5.0097 | 53.0097 | 13.4725 | 6.7363 | 6.7363 | 0 | 14.2637 | 2.6945 | 2.6945 | 0 | 24.3055 | 1.3473 | 0 | 1.3473 | 0 | 2.6945 | 2.6945 | 0 | 2.3152 | 12.1253 | 12.1253 | 1.3473 | 40.8844
3 | març | 1 | 10:00 | 2024-03-01 | 2024-03-01 10:00 | 15 | 26.5 | 0 | 5.1694 | 46.6694 | 18.5504 | 9.2752 | 9.2752 | 0 | 5.7248 | 3.7101 | 3.7101 | 0 | 22.7899 | 1.855 | 0 | 1.855 | 0 | 3.7101 | 3.7101 | 0 | 1.4593 | 16.6954 | 16.6954 | 1.855 | 29.9741
3 | març | 1 | 11:00 | 2024-03-01 | 2024-03-01 11:00 | 11 | 26 | 0 | 5.1531 | 42.1531 | 22.3134 | 11.1567 | 11 | 0.1567 | 0 | 4.4627 | 4.4627 | 0 | 21.5373 | 2.2313 | 0 | 2.2313 | 0 | 4.4627 | 4.4627 | 0 | 0.6904 | 19.9254 | 19.9254 | 2.388 | 22.2277
3 | març | 1 | 12:00 | 2024-03-01 | 2024-03-01 12:00 | 10 | 28.5 | 0 | 5.2074 | 43.7074 | 23.4789 | 11.7395 | 10 | 1.7395 | 0 | 4.6958 | 4.6958 | 0 | 23.8042 | 2.3479 | 0 | 2.3479 | 0 | 4.6958 | 4.6958 | 0 | 0.51167 | 19.3916 | 19.3916 | 4.0873 | 24.3159
3 | març | 1 | 13:00 | 2024-03-01 | 2024-03-01 13:00 | 8 | 26 | 0 | 5.51 | 39.51 | 22.9227 | 11.4613 | 8 | 3.4613 | 0 | 4.5845 | 4.5845 | 0 | 21.4155 | 2.2923 | 0 | 2.2923 | 0 | 4.5845 | 4.5845 | 0 | 0.92541 | 17.1691 | 17.1691 | 5.7536 | 22.3409
3 | març | 1 | 14:00 | 2024-03-01 | 2024-03-01 14:00 | 4 | 22.5 | 8.974 | 5.552 | 41.026 | 19.8835 | 9.9418 | 4 | 5.9418 | 0 | 3.9767 | 3.9767 | 0 | 18.5233 | 1.9884 | 1.9884 | 0 | 6.9856 | 3.9767 | 3.9767 | 0 | 1.5753 | 13.9418 | 13.9418 | 5.9418 | 27.0842
3 | març | 1 | 15:00 | 2024-03-01 | 2024-03-01 15:00 | 5 | 20 | 13.96 | 5.1653 | 44.1253 | 15.3365 | 7.6682 | 5 | 2.6682 | 0 | 3.0673 | 3.0673 | 0 | 16.9327 | 1.5336 | 1.5336 | 0 | 12.4264 | 3.0673 | 3.0673 | 0 | 2.098 | 12.6682 | 12.6682 | 2.6682 | 31.4571
3 | març | 1 | 16:00 | 2024-03-01 | 2024-03-01 16:00 | 3 | 16 | 0 | 4.8707 | 23.8707 | 8.9396 | 4.4698 | 3 | 1.4698 | 0 | 1.7879 | 1.7879 | 0 | 14.2121 | 0.89396 | 0 | 0.89396 | 0 | 1.7879 | 1.7879 | 0 | 3.0827 | 6.5758 | 6.5758 | 2.3638 | 17.2948
3 | març | 1 | 17:00 | 2024-03-01 | 2024-03-01 17:00 | 2 | 12 | 0 | 4.839 | 18.839 | 1.9375 | 0.96877 | 0.96877 | 0 | 1.0312 | 0.38751 | 0.38751 | 0 | 11.6125 | 0.19375 | 0 | 0.19375 | 0 | 0.38751 | 0.38751 | 0 | 4.4515 | 1.7438 | 1.7438 | 0.19375 | 17.0952
3 | març | 1 | 18:00 | 2024-03-01 | 2024-03-01 18:00 | 2 | 9 | 10.99 | 5.0581 | 27.0481 | 0 | 0 | 0 | 0 | 2 | 0 | 0 | 0 | 9 | 0 | 0 | 0 | 10.99 | 0 | 0 | 0 | 5.0581 | 0 | 0 | 0 | 27.0481
3 | març | 1 | 19:00 | 2024-03-01 | 2024-03-01 19:00 | 3 | 8.5 | 8.992 | 5.9963 | 26.4883 | 0 | 0 | 0 | 0 | 3 | 0 | 0 | 0 | 8.5 | 0 | 0 | 0 | 8.992 | 0 | 0 | 0 | 5.9963 | 0 | 0 | 0 | 26.4883
3 | març | 1 | 20:00 | 2024-03-01 | 2024-03-01 20:00 | 3 | 8 | 0.999 | 7.0601 | 19.0591 | 0 | 0 | 0 | 0 | 3 | 0 | 0 | 0 | 8 | 0 | 0 | 0 | 0.999 | 0 | 0 | 0 | 7.0601 | 0 | 0 | 0 | 19.0591
3 | març | 1 | 21:00 | 2024-03-01 | 2024-03-01 21:00 | 1 | 8.5 | 1.998 | 7.2407 | 18.7387 | 0 | 0 | 0 | 0 | 1 | 0 | 0 | 0 | 8.5 | 0 | 0 | 0 | 1.998 | 0 | 0 | 0 | 7.2407 | 0 | 0 | 0 | 18.7387
3 | març | 1 | 22:00 | 2024-03-01 | 2024-03-01 22:00 | 1 | 7.5 | 0.997 | 6.4674 | 15.9644 | 0 | 0 | 0 | 0 | 1 | 0 | 0 | 0 | 7.5 | 0 | 0 | 0 | 0.997 | 0 | 0 | 0 | 6.4674 | 0 | 0 | 0 | 15.9644
3 | març | 1 | 23:00 | 2024-03-01 | 2024-03-01 23:00 | 1 | 5 | 0.997 | 5.2867 | 12.2837 | 0 | 0 | 0 | 0 | 1 | 0 | 0 | 0 | 5 | 0 | 0 | 0 | 0.997 | 0 | 0 | 0 | 5.2867 | 0 | 0 | 0 | 12.2837
3 | març | 2 | 0:00 | 2024-03-02 | 2024-03-02 | 1 | 3 | 0 | 4.2274 | 8.2274 | 0 | 0 | 0 | 0 | 1 | 0 | 0 | 0 | 3 | 0 | 0 | 0 | 0 | 0 | 0 | 0 | 4.2274 | 0 | 0 | 0 | 8.2274
3 | març | 2 | 1:00 | 2024-03-02 | 2024-03-02 01:00 | 1 | 2 | 1.275 | 3.4953 | 7.7703 | 0 | 0 | 0 | 0 | 1 | 0 | 0 | 0 | 2 | 0 | 0 | 0 | 1.275 | 0 | 0 | 0 | 3.4953 | 0 | 0 | 0 | 7.7703
3 | març | 2 | 2:00 | 2024-03-02 | 2024-03-02 02:00 | 1 | 2.5 | 0.983 | 3.1024 | 7.5854 | 0 | 0 | 0 | 0 | 1 | 0 | 0 | 0 | 2.5 | 0 | 0 | 0 | 0.983 | 0 | 0 | 0 | 3.1024 | 0 | 0 | 0 | 7.5854
3 | març | 2 | 3:00 | 2024-03-02 | 2024-03-02 03:00 | 0 | 2.5 | 0 | 2.9197 | 5.4197 | 0 | 0 | 0 | 0 | 0 | 0 | 0 | 0 | 2.5 | 0 | 0 | 0 | 0 | 0 | 0 | 0 | 2.9197 | 0 | 0 | 0 | 5.4197
3 | març | 2 | 4:00 | 2024-03-02 | 2024-03-02 04:00 | 2 | 3 | 1 | 2.87 | 8.87 | 0 | 0 | 0 | 0 | 2 | 0 | 0 | 0 | 3 | 0 | 0 | 0 | 1 | 0 | 0 | 0 | 2.87 | 0 | 0 | 0 | 8.87
3 | març | 2 | 5:00 | 2024-03-02 | 2024-03-02 05:00 | 1 | 2 | 1 | 2.9951 | 6.9951 | 0 | 0 | 0 | 0 | 1 | 0 | 0 | 0 | 2 | 0 | 0 | 0 | 1 | 0 | 0 | 0 | 2.9951 | 0 | 0 | 0 | 6.9951
3 | març | 2 | 6:00 | 2024-03-02 | 2024-03-02 06:00 | 1 | 2.5 | 0 | 3.4731 | 6.9731 | 0 | 0 | 0 | 0 | 1 | 0 | 0 | 0 | 2.5 | 0 | 0 | 0 | 0 | 0 | 0 | 0 | 3.4731 | 0 | 0 | 0 | 6.9731
3 | març | 2 | 7:00 | 2024-03-02 | 2024-03-02 07:00 | 1 | 4.5 | 0 | 4.3281 | 9.8281 | 0.91442 | 0.45721 | 0.45721 | 0 | 0.54279 | 0.18288 | 0.18288 | 0 | 4.3171 | 0.091442 | 0 | 0.091442 | 0 | 0.18288 | 0.18288 | 0 | 4.1452 | 0.82297 | 0.82297 | 0.091442 | 9.0051
3 | març | 2 | 8:00 | 2024-03-02 | 2024-03-02 08:00 | 1 | 9.5 | 0 | 4.8137 | 15.3137 | 6.8346 | 3.4173 | 1 | 2.4173 | 0 | 1.3669 | 1.3669 | 0 | 8.1331 | 0.68346 | 0 | 0.68346 | 0 | 1.3669 | 1.3669 | 0 | 3.4467 | 3.7339 | 3.7339 | 3.1008 | 11.5798
3 | març | 2 | 9:00 | 2024-03-02 | 2024-03-02 09:00 | 1 | 15.5 | 4 | 5.0097 | 25.5097 | 13.9541 | 6.9771 | 1 | 5.9771 | 0 | 2.7908 | 2.7908 | 0 | 12.7092 | 1.3954 | 1.3954 | 0 | 2.6046 | 2.7908 | 2.7908 | 0 | 2.2189 | 7.9771 | 7.9771 | 5.9771 | 17.5326
3 | març | 2 | 10:00 | 2024-03-02 | 2024-03-02 10:00 | 1 | 16.5 | 9 | 5.1694 | 31.6694 | 19.0281 | 9.514 | 1 | 8.514 | 0 | 3.8056 | 3.8056 | 0 | 12.6944 | 1.9028 | 1.9028 | 0 | 7.0972 | 3.8056 | 3.8056 | 0 | 1.3638 | 10.514 | 10.514 | 8.514 | 21.1554
3 | març | 2 | 11:00 | 2024-03-02 | 2024-03-02 11:00 | 1 | 16 | 11 | 5.1531 | 33.1531 | 22.4577 | 11.2288 | 1 | 10.2288 | 0 | 4.4915 | 4.4915 | 0 | 11.5085 | 2.2458 | 2.2458 | 0 | 8.7542 | 4.4915 | 4.4915 | 0 | 0.66154 | 12.2288 | 12.2288 | 10.2288 | 20.9242
3 | març | 2 | 12:00 | 2024-03-02 | 2024-03-02 12:00 | 1 | 17 | 7 | 5.2074 | 30.2074 | 22.8495 | 11.4247 | 1 | 10.4247 | 0 | 4.5699 | 4.5699 | 0 | 12.4301 | 2.2849 | 2.2849 | 0 | 4.7151 | 4.5699 | 4.5699 | 0 | 0.63755 | 12.4247 | 12.4247 | 10.4247 | 17.7827
3 | març | 2 | 13:00 | 2024-03-02 | 2024-03-02 13:00 | 0 | 15.5 | 0 | 5.51 | 21.01 | 22.9606 | 11.4803 | 0 | 11.4803 | 0 | 4.5921 | 4.5921 | 0 | 10.9079 | 2.2961 | 0 | 2.2961 | 0 | 4.5921 | 4.5921 | 0 | 0.91783 | 9.1842 | 9.1842 | 13.7764 | 11.8257
3 | març | 2 | 14:00 | 2024-03-02 | 2024-03-02 14:00 | 1 | 12.5 | 4.145 | 5.552 | 23.197 | 20.0752 | 10.0376 | 1 | 9.0376 | 0 | 4.015 | 4.015 | 0 | 8.485 | 2.0075 | 2.0075 | 0 | 2.1375 | 4.015 | 4.015 | 0 | 1.537 | 11.0376 | 11.0376 | 9.0376 | 12.1594
3 | març | 2 | 15:00 | 2024-03-02 | 2024-03-02 15:00 | 1 | 13 | 3.762 | 5.1653 | 22.9273 | 15.7443 | 7.8722 | 1 | 6.8722 | 0 | 3.1489 | 3.1489 | 0 | 9.8511 | 1.5744 | 1.5744 | 0 | 2.1876 | 3.1489 | 3.1489 | 0 | 2.0165 | 8.8722 | 8.8722 | 6.8722 | 14.0552
3 | març | 2 | 16:00 | 2024-03-02 | 2024-03-02 16:00 | 1 | 10 | 0 | 4.8707 | 15.8707 | 9.3573 | 4.6787 | 1 | 3.6787 | 0 | 1.8715 | 1.8715 | 0 | 8.1285 | 0.93573 | 0 | 0.93573 | 0 | 1.8715 | 1.8715 | 0 | 2.9992 | 4.7429 | 4.7429 | 4.6144 | 11.1277
3 | març | 2 | 17:00 | 2024-03-02 | 2024-03-02 17:00 | 1 | 7.5 | 0 | 4.839 | 13.339 | 1.8548 | 0.92738 | 0.92738 | 0 | 0.072622 | 0.37095 | 0.37095 | 0 | 7.129 | 0.18548 | 0 | 0.18548 | 0 | 0.37095 | 0.37095 | 0 | 4.468 | 1.6693 | 1.6693 | 0.18548 | 11.6697
3 | març | 2 | 18:00 | 2024-03-02 | 2024-03-02 18:00 | 1 | 6 | 1 | 5.0581 | 13.0581 | 0 | 0 | 0 | 0 | 1 | 0 | 0 | 0 | 6 | 0 | 0 | 0 | 1 | 0 | 0 | 0 | 5.0581 | 0 | 0 | 0 | 13.0581
3 | març | 2 | 19:00 | 2024-03-02 | 2024-03-02 19:00 | 1 | 6 | 1 | 5.9963 | 13.9963 | 0 | 0 | 0 | 0 | 1 | 0 | 0 | 0 | 6 | 0 | 0 | 0 | 1 | 0 | 0 | 0 | 5.9963 | 0 | 0 | 0 | 13.9963
3 | març | 2 | 20:00 | 2024-03-02 | 2024-03-02 20:00 | 1 | 5.5 | 8 | 7.0601 | 21.5601 | 0 | 0 | 0 | 0 | 1 | 0 | 0 | 0 | 5.5 | 0 | 0 | 0 | 8 | 0 | 0 | 0 | 7.0601 | 0 | 0 | 0 | 21.5601
3 | març | 2 | 21:00 | 2024-03-02 | 2024-03-02 21:00 | 0 | 6 | 11 | 7.2407 | 24.2407 | 0 | 0 | 0 | 0 | 0 | 0 | 0 | 0 | 6 | 0 | 0 | 0 | 11 | 0 | 0 | 0 | 7.2407 | 0 | 0 | 0 | 24.2407
3 | març | 2 | 22:00 | 2024-03-02 | 2024-03-02 22:00 | 1 | 5.5 | 3 | 6.4674 | 15.9674 | 0 | 0 | 0 | 0 | 1 | 0 | 0 | 0 | 5.5 | 0 | 0 | 0 | 3 | 0 | 0 | 0 | 6.4674 | 0 | 0 | 0 | 15.9674
3 | març | 2 | 23:00 | 2024-03-02 | 2024-03-02 23:00 | 1 | 3 | 1 | 5.2867 | 10.2867 | 0 | 0 | 0 | 0 | 1 | 0 | 0 | 0 | 3 | 0 | 0 | 0 | 1 | 0 | 0 | 0 | 5.2867 | 0 | 0 | 0 | 10.2867
3 | març | 3 | 0:00 | 2024-03-03 | 2024-03-03 | 1 | 2.5 | 0 | 4.2992 | 7.7992 | 0 | 0 | 0 | 0 | 1 | 0 | 0 | 0 | 2.5 | 0 | 0 | 0 | 0 | 0 | 0 | 0 | 4.2992 | 0 | 0 | 0 | 7.7992
3 | març | 3 | 1:00 | 2024-03-03 | 2024-03-03 01:00 | 1 | 2.5 | 1 | 3.5592 | 8.0592 | 0 | 0 | 0 | 0 | 1 | 0 | 0 | 0 | 2.5 | 0 | 0 | 0 | 1 | 0 | 0 | 0 | 3.5592 | 0 | 0 | 0 | 8.0592
3 | març | 3 | 2:00 | 2024-03-03 | 2024-03-03 02:00 | 1 | 2.5 | 0 | 3.1533 | 6.6533 | 0 | 0 | 0 | 0 | 1 | 0 | 0 | 0 | 2.5 | 0 | 0 | 0 | 0 | 0 | 0 | 0 | 3.1533 | 0 | 0 | 0 | 6.6533
3 | març | 3 | 3:00 | 2024-03-03 | 2024-03-03 03:00 | 1 | 2.5 | 1 | 2.9607 | 7.4607 | 0 | 0 | 0 | 0 | 1 | 0 | 0 | 0 | 2.5 | 0 | 0 | 0 | 1 | 0 | 0 | 0 | 2.9607 | 0 | 0 | 0 | 7.4607
3 | març | 3 | 4:00 | 2024-03-03 | 2024-03-03 04:00 | 1 | 2 | 1 | 2.9102 | 6.9102 | 0 | 0 | 0 | 0 | 1 | 0 | 0 | 0 | 2 | 0 | 0 | 0 | 1 | 0 | 0 | 0 | 2.9102 | 0 | 0 | 0 | 6.9102
3 | març | 3 | 5:00 | 2024-03-03 | 2024-03-03 05:00 | 2 | 3 | 0 | 3.0397 | 8.0397 | 0 | 0 | 0 | 0 | 2 | 0 | 0 | 0 | 3 | 0 | 0 | 0 | 0 | 0 | 0 | 0 | 3.0397 | 0 | 0 | 0 | 8.0397
3 | març | 3 | 6:00 | 2024-03-03 | 2024-03-03 06:00 | 1 | 2.5 | 1 | 3.51 | 8.01 | 0 | 0 | 0 | 0 | 1 | 0 | 0 | 0 | 2.5 | 0 | 0 | 0 | 1 | 0 | 0 | 0 | 3.51 | 0 | 0 | 0 | 8.01
3 | març | 3 | 7:00 | 2024-03-03 | 2024-03-03 07:00 | 1 | 4 | 0 | 4.3293 | 9.3293 | 1.4187 | 0.70937 | 0.70937 | 0 | 0.29063 | 0.28375 | 0.28375 | 0 | 3.7163 | 0.14187 | 0 | 0.14187 | 0 | 0.28375 | 0.28375 | 0 | 4.0455 | 1.2769 | 1.2769 | 0.14187 | 8.0524
3 | març | 3 | 8:00 | 2024-03-03 | 2024-03-03 08:00 | 1 | 8.5 | 0 | 4.8661 | 14.3661 | 7.4642 | 3.7321 | 1 | 2.7321 | 0 | 1.4928 | 1.4928 | 0 | 7.0072 | 0.74642 | 0 | 0.74642 | 0 | 1.4928 | 1.4928 | 0 | 3.3732 | 3.9857 | 3.9857 | 3.4785 | 10.3804
3 | març | 3 | 9:00 | 2024-03-03 | 2024-03-03 09:00 | 2 | 13 | 0 | 5.118 | 20.118 | 14.1062 | 7.0531 | 2 | 5.0531 | 0 | 2.8212 | 2.8212 | 0 | 10.1788 | 1.4106 | 0 | 1.4106 | 0 | 2.8212 | 2.8212 | 0 | 2.2967 | 7.6425 | 7.6425 | 6.4637 | 12.4755
3 | març | 3 | 10:00 | 2024-03-03 | 2024-03-03 10:00 | 1 | 16 | 0 | 5.2937 | 22.2937 | 18.0995 | 9.0498 | 1 | 8.0498 | 0 | 3.6199 | 3.6199 | 0 | 12.3801 | 1.81 | 0 | 1.81 | 0 | 3.6199 | 3.6199 | 0 | 1.6738 | 8.2398 | 8.2398 | 9.8597 | 14.0539
3 | març | 3 | 11:00 | 2024-03-03 | 2024-03-03 11:00 | 1 | 13 | 12 | 5.2659 | 31.2659 | 21.6409 | 10.8204 | 1 | 9.8204 | 0 | 4.3282 | 4.3282 | 0 | 8.6718 | 2.1641 | 2.1641 | 0 | 9.8359 | 4.3282 | 4.3282 | 0 | 0.93777 | 11.8204 | 11.8204 | 9.8204 | 19.4455
3 | març | 3 | 12:00 | 2024-03-03 | 2024-03-03 12:00 | 1 | 11.5 | 20 | 5.2923 | 37.7923 | 22.5864 | 11.2932 | 1 | 10.2932 | 0 | 4.5173 | 4.5173 | 0 | 6.9827 | 2.2586 | 2.2586 | 0 | 17.7414 | 4.5173 | 4.5173 | 0 | 0.77498 | 12.2932 | 12.2932 | 10.2932 | 25.4991
3 | març | 3 | 13:00 | 2024-03-03 | 2024-03-03 13:00 | 1 | 12.5 | 1 | 5.5775 | 20.0775 | 20.1327 | 10.0663 | 1 | 9.0663 | 0 | 4.0265 | 4.0265 | 0 | 8.4735 | 2.0133 | 1 | 1.0133 | 0 | 4.0265 | 4.0265 | 0 | 1.551 | 10.0531 | 10.0531 | 10.0796 | 10.0245
3 | març | 3 | 14:00 | 2024-03-03 | 2024-03-03 14:00 | 1 | 11 | 0 | 5.6307 | 17.6307 | 18.609 | 9.3045 | 1 | 8.3045 | 0 | 3.7218 | 3.7218 | 0 | 7.2782 | 1.8609 | 0 | 1.8609 | 0 | 3.7218 | 3.7218 | 0 | 1.9089 | 8.4436 | 8.4436 | 10.1654 | 9.1871
3 | març | 3 | 15:00 | 2024-03-03 | 2024-03-03 15:00 | 1 | 10.5 | 0 | 5.2848 | 16.7848 | 12.4835 | 6.2418 | 1 | 5.2418 | 0 | 2.4967 | 2.4967 | 0 | 8.0033 | 1.2484 | 0 | 1.2484 | 0 | 2.4967 | 2.4967 | 0 | 2.7881 | 5.9934 | 5.9934 | 6.4901 | 10.7914
3 | març | 3 | 16:00 | 2024-03-03 | 2024-03-03 16:00 | 1 | 8 | 0 | 5.0145 | 14.0145 | 9.7483 | 4.8741 | 1 | 3.8741 | 0 | 1.9497 | 1.9497 | 0 | 6.0503 | 0.97483 | 0 | 0.97483 | 0 | 1.9497 | 1.9497 | 0 | 3.0649 | 4.8993 | 4.8993 | 4.849 | 9.1152
3 | març | 3 | 17:00 | 2024-03-03 | 2024-03-03 17:00 | 1 | 6.5 | 0 | 4.9582 | 12.4582 | 2.3424 | 1.1712 | 1 | 0.17121 | 0 | 0.46849 | 0.46849 | 0 | 6.0315 | 0.23424 | 0 | 0.23424 | 0 | 0.46849 | 0.46849 | 0 | 4.4897 | 1.937 | 1.937 | 0.40546 | 10.5212
3 | març | 3 | 18:00 | 2024-03-03 | 2024-03-03 18:00 | 1 | 6.5 | 10 | 5.0994 | 22.5994 | 0 | 0 | 0 | 0 | 1 | 0 | 0 | 0 | 6.5 | 0 | 0 | 0 | 10 | 0 | 0 | 0 | 5.0994 | 0 | 0 | 0 | 22.5994
3 | març | 3 | 19:00 | 2024-03-03 | 2024-03-03 19:00 | 1 | 5.5 | 19 | 5.8719 | 31.3719 | 0 | 0 | 0 | 0 | 1 | 0 | 0 | 0 | 5.5 | 0 | 0 | 0 | 19 | 0 | 0 | 0 | 5.8719 | 0 | 0 | 0 | 31.3719
3 | març | 3 | 20:00 | 2024-03-03 | 2024-03-03 20:00 | 1 | 5.5 | 12 | 6.7075 | 25.2075 | 0 | 0 | 0 | 0 | 1 | 0 | 0 | 0 | 5.5 | 0 | 0 | 0 | 12 | 0 | 0 | 0 | 6.7075 | 0 | 0 | 0 | 25.2075
3 | març | 3 | 21:00 | 2024-03-03 | 2024-03-03 21:00 | 1 | 5.5 | 11 | 6.908 | 24.408 | 0 | 0 | 0 | 0 | 1 | 0 | 0 | 0 | 5.5 | 0 | 0 | 0 | 11 | 0 | 0 | 0 | 6.908 | 0 | 0 | 0 | 24.408
3 | març | 3 | 22:00 | 2024-03-03 | 2024-03-03 22:00 | 1 | 6 | 2 | 6.4161 | 15.4161 | 0 | 0 | 0 | 0 | 1 | 0 | 0 | 0 | 6 | 0 | 0 | 0 | 2 | 0 | 0 | 0 | 6.4161 | 0 | 0 | 0 | 15.4161
3 | març | 3 | 23:00 | 2024-03-03 | 2024-03-03 23:00 | 1 | 3 | 1 | 5.4867 | 10.4867 | 0 | 0 | 0 | 0 | 1 | 0 | 0 | 0 | 3 | 0 | 0 | 0 | 1 | 0 | 0 | 0 | 5.4867 | 0 | 0 | 0 | 10.4867
3 | març | 4 | 0:00 | 2024-03-04 | 2024-03-04 | 1 | 3 | 0 | 4.549 | 8.549 | 0 | 0 | 0 | 0 | 1 | 0 | 0 | 0 | 3 | 0 | 0 | 0 | 0 | 0 | 0 | 0 | 4.549 | 0 | 0 | 0 | 8.549
3 | març | 4 | 1:00 | 2024-03-04 | 2024-03-04 01:00 | 1 | 2.5 | 1 | 3.7814 | 8.2814 | 0 | 0 | 0 | 0 | 1 | 0 | 0 | 0 | 2.5 | 0 | 0 | 0 | 1 | 0 | 0 | 0 | 3.7814 | 0 | 0 | 0 | 8.2814
3 | març | 4 | 2:00 | 2024-03-04 | 2024-03-04 02:00 | 2 | 2.5 | 1 | 3.3099 | 8.8099 | 0 | 0 | 0 | 0 | 2 | 0 | 0 | 0 | 2.5 | 0 | 0 | 0 | 1 | 0 | 0 | 0 | 3.3099 | 0 | 0 | 0 | 8.8099
3 | març | 4 | 3:00 | 2024-03-04 | 2024-03-04 03:00 | 1 | 2 | 0 | 3.067 | 6.067 | 0 | 0 | 0 | 0 | 1 | 0 | 0 | 0 | 2 | 0 | 0 | 0 | 0 | 0 | 0 | 0 | 3.067 | 0 | 0 | 0 | 6.067
3 | març | 4 | 4:00 | 2024-03-04 | 2024-03-04 04:00 | 1 | 2.5 | 1 | 2.9692 | 7.4692 | 0 | 0 | 0 | 0 | 1 | 0 | 0 | 0 | 2.5 | 0 | 0 | 0 | 1 | 0 | 0 | 0 | 2.9692 | 0 | 0 | 0 | 7.4692
3 | març | 4 | 5:00 | 2024-03-04 | 2024-03-04 05:00 | 2 | 2.5 | 1 | 3.0139 | 8.5139 | 0 | 0 | 0 | 0 | 2 | 0 | 0 | 0 | 2.5 | 0 | 0 | 0 | 1 | 0 | 0 | 0 | 3.0139 | 0 | 0 | 0 | 8.5139
3 | març | 4 | 6:00 | 2024-03-04 | 2024-03-04 06:00 | 2 | 2.5 | 0 | 3.1681 | 7.6681 | 0 | 0 | 0 | 0 | 2 | 0 | 0 | 0 | 2.5 | 0 | 0 | 0 | 0 | 0 | 0 | 0 | 3.1681 | 0 | 0 | 0 | 7.6681
3 | març | 4 | 7:00 | 2024-03-04 | 2024-03-04 07:00 | 1 | 4 | 1 | 3.3958 | 9.3958 | 0.44446 | 0.22223 | 0.22223 | 0 | 0.77777 | 0.088892 | 0.088892 | 0 | 3.9111 | 0.044446 | 0.044446 | 0 | 0.95555 | 0.088892 | 0.088892 | 0 | 3.3069 | 0.44446 | 0.44446 | 0 | 8.9513
3 | març | 4 | 8:00 | 2024-03-04 | 2024-03-04 08:00 | 24 | 9.5 | 2.991 | 4.1833 | 40.6743 | 5.3114 | 2.6557 | 2.6557 | 0 | 21.3443 | 1.0623 | 1.0623 | 0 | 8.4377 | 0.53114 | 0.53114 | 0 | 2.4599 | 1.0623 | 1.0623 | 0 | 3.121 | 5.3114 | 5.3114 | 0 | 35.3629
3 | març | 4 | 9:00 | 2024-03-04 | 2024-03-04 09:00 | 21 | 17 | 4.995 | 5.2043 | 48.1993 | 5.1443 | 2.5722 | 2.5722 | 0 | 18.4278 | 1.0289 | 1.0289 | 0 | 15.9711 | 0.51443 | 0.51443 | 0 | 4.4806 | 1.0289 | 1.0289 | 0 | 4.1754 | 5.1443 | 5.1443 | 0 | 43.055
3 | març | 4 | 10:00 | 2024-03-04 | 2024-03-04 10:00 | 16 | 15 | 1.998 | 5.744 | 38.742 | 19.8641 | 9.932 | 9.932 | 0 | 6.068 | 3.9728 | 3.9728 | 0 | 11.0272 | 1.9864 | 1.9864 | 0 | 0.011591 | 3.9728 | 3.9728 | 0 | 1.7712 | 19.8641 | 19.8641 | 0 | 18.8779
3 | març | 4 | 11:00 | 2024-03-04 | 2024-03-04 11:00 | 12 | 12.5 | 0 | 5.7744 | 30.2744 | 23.2572 | 11.6286 | 11.6286 | 0 | 0.37139 | 4.6514 | 4.6514 | 0 | 7.8486 | 2.3257 | 0 | 2.3257 | 0 | 4.6514 | 4.6514 | 0 | 1.1229 | 20.9315 | 20.9315 | 2.3257 | 9.3429
3 | març | 4 | 12:00 | 2024-03-04 | 2024-03-04 12:00 | 11 | 15 | 2.997 | 5.7026 | 34.6996 | 22.8974 | 11.4487 | 11 | 0.4487 | 0 | 4.5795 | 4.5795 | 0 | 10.4205 | 2.2897 | 2.2897 | 0 | 0.70726 | 4.5795 | 4.5795 | 0 | 1.1231 | 22.4487 | 22.4487 | 0.4487 | 12.2509
3 | març | 4 | 13:00 | 2024-03-04 | 2024-03-04 13:00 | 8 | 14.5 | 2.997 | 5.9828 | 31.4798 | 22.7283 | 11.3642 | 8 | 3.3642 | 0 | 4.5457 | 4.5457 | 0 | 9.9543 | 2.2728 | 2.2728 | 0 | 0.72417 | 4.5457 | 4.5457 | 0 | 1.4371 | 19.3642 | 19.3642 | 3.3642 | 12.1156
3 | març | 4 | 14:00 | 2024-03-04 | 2024-03-04 14:00 | 7 | 14.5 | 0 | 5.9317 | 27.4317 | 16.9246 | 8.4623 | 7 | 1.4623 | 0 | 3.3849 | 3.3849 | 0 | 11.1151 | 1.6925 | 0 | 1.6925 | 0 | 3.3849 | 3.3849 | 0 | 2.5468 | 13.7699 | 13.7699 | 3.1548 | 13.6618
3 | març | 4 | 15:00 | 2024-03-04 | 2024-03-04 15:00 | 11 | 15.5 | 7.977 | 5.3152 | 39.7922 | 15.2061 | 7.603 | 7.603 | 0 | 3.397 | 3.0412 | 3.0412 | 0 | 12.4588 | 1.5206 | 1.5206 | 0 | 6.4564 | 3.0412 | 3.0412 | 0 | 2.274 | 15.2061 | 15.2061 | 0 | 24.5861
3 | març | 4 | 16:00 | 2024-03-04 | 2024-03-04 16:00 | 8 | 12 | 15.954 | 4.8913 | 40.8453 | 7.7064 | 3.8532 | 3.8532 | 0 | 4.1468 | 1.5413 | 1.5413 | 0 | 10.4587 | 0.77064 | 0.77064 | 0 | 15.1834 | 1.5413 | 1.5413 | 0 | 3.3501 | 7.7064 | 7.7064 | 0 | 33.139
3 | març | 4 | 17:00 | 2024-03-04 | 2024-03-04 17:00 | 4 | 8 | 4.986 | 4.7203 | 21.7063 | 0.95271 | 0.47635 | 0.47635 | 0 | 3.5236 | 0.19054 | 0.19054 | 0 | 7.8095 | 0.095271 | 0.095271 | 0 | 4.8907 | 0.19054 | 0.19054 | 0 | 4.5298 | 0.95271 | 0.95271 | 0 | 20.7536
3 | març | 4 | 18:00 | 2024-03-04 | 2024-03-04 18:00 | 4 | 5.5 | 0 | 4.8127 | 14.3127 | 0 | 0 | 0 | 0 | 4 | 0 | 0 | 0 | 5.5 | 0 | 0 | 0 | 0 | 0 | 0 | 0 | 4.8127 | 0 | 0 | 0 | 14.3127
3 | març | 4 | 19:00 | 2024-03-04 | 2024-03-04 19:00 | 5 | 5.5 | 0.999 | 5.5183 | 17.0173 | 0 | 0 | 0 | 0 | 5 | 0 | 0 | 0 | 5.5 | 0 | 0 | 0 | 0.999 | 0 | 0 | 0 | 5.5183 | 0 | 0 | 0 | 17.0173
3 | març | 4 | 20:00 | 2024-03-04 | 2024-03-04 20:00 | 5 | 7 | 7.993 | 6.3629 | 26.3559 | 0 | 0 | 0 | 0 | 5 | 0 | 0 | 0 | 7 | 0 | 0 | 0 | 7.993 | 0 | 0 | 0 | 6.3629 | 0 | 0 | 0 | 26.3559
3 | març | 4 | 21:00 | 2024-03-04 | 2024-03-04 21:00 | 2 | 5 | 5.995 | 6.6295 | 19.6245 | 0 | 0 | 0 | 0 | 2 | 0 | 0 | 0 | 5 | 0 | 0 | 0 | 5.995 | 0 | 0 | 0 | 6.6295 | 0 | 0 | 0 | 19.6245
3 | març | 4 | 22:00 | 2024-03-04 | 2024-03-04 22:00 | 3 | 7 | 0.997 | 6.2242 | 17.2212 | 0 | 0 | 0 | 0 | 3 | 0 | 0 | 0 | 7 | 0 | 0 | 0 | 0.997 | 0 | 0 | 0 | 6.2242 | 0 | 0 | 0 | 17.2212
3 | març | 4 | 23:00 | 2024-03-04 | 2024-03-04 23:00 | 3 | 4 | 0.997 | 5.4023 | 13.3993 | 0 | 0 | 0 | 0 | 3 | 0 | 0 | 0 | 4 | 0 | 0 | 0 | 0.997 | 0 | 0 | 0 | 5.4023 | 0 | 0 | 0 | 13.3993
3 | març | 5 | 0:00 | 2024-03-05 | 2024-03-05 | 2 | 2.5 | 1 | 4.5638 | 10.0638 | 0 | 0 | 0 | 0 | 2 | 0 | 0 | 0 | 2.5 | 0 | 0 | 0 | 1 | 0 | 0 | 0 | 4.5638 | 0 | 0 | 0 | 10.0638
3 | març | 5 | 1:00 | 2024-03-05 | 2024-03-05 01:00 | 3 | 2.5 | 0 | 3.8573 | 9.3573 | 0 | 0 | 0 | 0 | 3 | 0 | 0 | 0 | 2.5 | 0 | 0 | 0 | 0 | 0 | 0 | 0 | 3.8573 | 0 | 0 | 0 | 9.3573
3 | març | 5 | 2:00 | 2024-03-05 | 2024-03-05 02:00 | 2 | 2.5 | 1 | 3.4417 | 8.9417 | 0 | 0 | 0 | 0 | 2 | 0 | 0 | 0 | 2.5 | 0 | 0 | 0 | 1 | 0 | 0 | 0 | 3.4417 | 0 | 0 | 0 | 8.9417
3 | març | 5 | 3:00 | 2024-03-05 | 2024-03-05 03:00 | 3 | 2.5 | 1 | 3.1024 | 9.6024 | 0 | 0 | 0 | 0 | 3 | 0 | 0 | 0 | 2.5 | 0 | 0 | 0 | 1 | 0 | 0 | 0 | 3.1024 | 0 | 0 | 0 | 9.6024
3 | març | 5 | 4:00 | 2024-03-05 | 2024-03-05 04:00 | 3 | 3 | 0 | 2.971 | 8.971 | 0 | 0 | 0 | 0 | 3 | 0 | 0 | 0 | 3 | 0 | 0 | 0 | 0 | 0 | 0 | 0 | 2.971 | 0 | 0 | 0 | 8.971
3 | març | 5 | 5:00 | 2024-03-05 | 2024-03-05 05:00 | 3 | 2.5 | 1 | 2.9723 | 9.4723 | 0 | 0 | 0 | 0 | 3 | 0 | 0 | 0 | 2.5 | 0 | 0 | 0 | 1 | 0 | 0 | 0 | 2.9723 | 0 | 0 | 0 | 9.4723
3 | març | 5 | 6:00 | 2024-03-05 | 2024-03-05 06:00 | 3 | 2.5 | 1 | 3.0638 | 9.5638 | 0 | 0 | 0 | 0 | 3 | 0 | 0 | 0 | 2.5 | 0 | 0 | 0 | 1 | 0 | 0 | 0 | 3.0638 | 0 | 0 | 0 | 9.5638
3 | març | 5 | 7:00 | 2024-03-05 | 2024-03-05 07:00 | 4 | 3.5 | 0 | 3.1694 | 10.6694 | 0.79818 | 0.39909 | 0.39909 | 0 | 3.6009 | 0.15964 | 0.15964 | 0 | 3.3404 | 0.079818 | 0 | 0.079818 | 0 | 0.15964 | 0.15964 | 0 | 3.0098 | 0.71836 | 0.71836 | 0.079818 | 9.951
3 | març | 5 | 8:00 | 2024-03-05 | 2024-03-05 08:00 | 19 | 8 | 0 | 3.7214 | 30.7214 | 5.0478 | 2.5239 | 2.5239 | 0 | 16.4761 | 1.0096 | 1.0096 | 0 | 6.9904 | 0.50478 | 0 | 0.50478 | 0 | 1.0096 | 1.0096 | 0 | 2.7118 | 4.543 | 4.543 | 0.50478 | 26.1784
3 | març | 5 | 9:00 | 2024-03-05 | 2024-03-05 09:00 | 14 | 16.5 | 0 | 4.7279 | 35.2279 | 13.0316 | 6.5158 | 6.5158 | 0 | 7.4842 | 2.6063 | 2.6063 | 0 | 13.8937 | 1.3032 | 0 | 1.3032 | 0 | 2.6063 | 2.6063 | 0 | 2.1216 | 11.7284 | 11.7284 | 1.3032 | 23.4995
3 | març | 5 | 10:00 | 2024-03-05 | 2024-03-05 10:00 | 8 | 14 | 0 | 5.506 | 27.506 | 19.1804 | 9.5902 | 8 | 1.5902 | 0 | 3.8361 | 3.8361 | 0 | 10.1639 | 1.918 | 0 | 1.918 | 0 | 3.8361 | 3.8361 | 0 | 1.6699 | 15.6722 | 15.6722 | 3.5083 | 11.8338
3 | març | 5 | 11:00 | 2024-03-05 | 2024-03-05 11:00 | 7 | 11.5 | 3.996 | 5.7627 | 28.2587 | 23.5554 | 11.7777 | 7 | 4.7777 | 0 | 4.7111 | 4.7111 | 0 | 6.7889 | 2.3555 | 2.3555 | 0 | 1.6405 | 4.7111 | 4.7111 | 0 | 1.0517 | 18.7777 | 18.7777 | 4.7777 | 9.4811
3 | març | 5 | 12:00 | 2024-03-05 | 2024-03-05 12:00 | 6 | 15.5 | 16.985 | 5.7568 | 44.2418 | 22.4469 | 11.2235 | 6 | 5.2235 | 0 | 4.4894 | 4.4894 | 0 | 11.0106 | 2.2447 | 2.2447 | 0 | 14.7403 | 4.4894 | 4.4894 | 0 | 1.2675 | 17.2235 | 17.2235 | 5.2235 | 27.0184
3 | març | 5 | 13:00 | 2024-03-05 | 2024-03-05 13:00 | 4 | 14.5 | 5.995 | 5.979 | 30.474 | 23.0965 | 11.5483 | 4 | 7.5483 | 0 | 4.6193 | 4.6193 | 0 | 9.8807 | 2.3097 | 2.3097 | 0 | 3.6853 | 4.6193 | 4.6193 | 0 | 1.3597 | 15.5483 | 15.5483 | 7.5483 | 14.9257
3 | març | 5 | 14:00 | 2024-03-05 | 2024-03-05 14:00 | 3 | 13.5 | 3.988 | 5.8561 | 26.3441 | 20.4168 | 10.2084 | 3 | 7.2084 | 0 | 4.0834 | 4.0834 | 0 | 9.4166 | 2.0417 | 2.0417 | 0 | 1.9463 | 4.0834 | 4.0834 | 0 | 1.7727 | 13.2084 | 13.2084 | 7.2084 | 13.1357
3 | març | 5 | 15:00 | 2024-03-05 | 2024-03-05 15:00 | 5 | 13 | 16.951 | 5.1807 | 40.1317 | 16.5934 | 8.2967 | 5 | 3.2967 | 0 | 3.3187 | 3.3187 | 0 | 9.6813 | 1.6593 | 1.6593 | 0 | 15.2917 | 3.3187 | 3.3187 | 0 | 1.862 | 13.2967 | 13.2967 | 3.2967 | 26.835
3 | març | 5 | 16:00 | 2024-03-05 | 2024-03-05 16:00 | 4 | 10 | 9.971 | 4.7689 | 28.7399 | 9.8377 | 4.9188 | 4 | 0.91884 | 0 | 1.9675 | 1.9675 | 0 | 8.0325 | 0.98377 | 0.98377 | 0 | 8.9872 | 1.9675 | 1.9675 | 0 | 2.8013 | 8.9188 | 8.9188 | 0.91884 | 19.821
3 | març | 5 | 17:00 | 2024-03-05 | 2024-03-05 17:00 | 3 | 6 | 13.96 | 4.6519 | 27.6119 | 2.9374 | 1.4687 | 1.4687 | 0 | 1.5313 | 0.58749 | 0.58749 | 0 | 5.4125 | 0.29374 | 0.29374 | 0 | 13.6663 | 0.58749 | 0.58749 | 0 | 4.0644 | 2.9374 | 2.9374 | 0 | 24.6745
3 | març | 5 | 18:00 | 2024-03-05 | 2024-03-05 18:00 | 3 | 5.5 | 20.981 | 4.878 | 34.359 | 0 | 0 | 0 | 0 | 3 | 0 | 0 | 0 | 5.5 | 0 | 0 | 0 | 20.981 | 0 | 0 | 0 | 4.878 | 0 | 0 | 0 | 34.359
3 | març | 5 | 19:00 | 2024-03-05 | 2024-03-05 19:00 | 2 | 6 | 12.988 | 5.778 | 26.766 | 0 | 0 | 0 | 0 | 2 | 0 | 0 | 0 | 6 | 0 | 0 | 0 | 12.988 | 0 | 0 | 0 | 5.778 | 0 | 0 | 0 | 26.766
3 | març | 5 | 20:00 | 2024-03-05 | 2024-03-05 20:00 | 4 | 6.5 | 6.994 | 6.8227 | 24.3167 | 0 | 0 | 0 | 0 | 4 | 0 | 0 | 0 | 6.5 | 0 | 0 | 0 | 6.994 | 0 | 0 | 0 | 6.8227 | 0 | 0 | 0 | 24.3167
3 | març | 5 | 21:00 | 2024-03-05 | 2024-03-05 21:00 | 1 | 6.5 | 4.995 | 6.9749 | 19.4699 | 0 | 0 | 0 | 0 | 1 | 0 | 0 | 0 | 6.5 | 0 | 0 | 0 | 4.995 | 0 | 0 | 0 | 6.9749 | 0 | 0 | 0 | 19.4699
3 | març | 5 | 22:00 | 2024-03-05 | 2024-03-05 22:00 | 1 | 6.5 | 10.968 | 6.2012 | 24.6692 | 0 | 0 | 0 | 0 | 1 | 0 | 0 | 0 | 6.5 | 0 | 0 | 0 | 10.968 | 0 | 0 | 0 | 6.2012 | 0 | 0 | 0 | 24.6692
3 | març | 5 | 23:00 | 2024-03-05 | 2024-03-05 23:00 | 1 | 3.5 | 2.991 | 5.1607 | 12.6517 | 0 | 0 | 0 | 0 | 1 | 0 | 0 | 0 | 3.5 | 0 | 0 | 0 | 2.991 | 0 | 0 | 0 | 5.1607 | 0 | 0 | 0 | 12.6517
3 | març | 6 | 0:00 | 2024-03-06 | 2024-03-06 | 1 | 3 | 0 | 4.1923 | 8.1923 | 0 | 0 | 0 | 0 | 1 | 0 | 0 | 0 | 3 | 0 | 0 | 0 | 0 | 0 | 0 | 0 | 4.1923 | 0 | 0 | 0 | 8.1923
3 | març | 6 | 1:00 | 2024-03-06 | 2024-03-06 01:00 | 1 | 2 | 1 | 3.4746 | 7.4746 | 0 | 0 | 0 | 0 | 1 | 0 | 0 | 0 | 2 | 0 | 0 | 0 | 1 | 0 | 0 | 0 | 3.4746 | 0 | 0 | 0 | 7.4746
3 | març | 6 | 2:00 | 2024-03-06 | 2024-03-06 02:00 | 1 | 2.5 | 1 | 3.0853 | 7.5853 | 0 | 0 | 0 | 0 | 1 | 0 | 0 | 0 | 2.5 | 0 | 0 | 0 | 1 | 0 | 0 | 0 | 3.0853 | 0 | 0 | 0 | 7.5853
3 | març | 6 | 3:00 | 2024-03-06 | 2024-03-06 03:00 | 1 | 2 | 0 | 2.8967 | 5.8967 | 0 | 0 | 0 | 0 | 1 | 0 | 0 | 0 | 2 | 0 | 0 | 0 | 0 | 0 | 0 | 0 | 2.8967 | 0 | 0 | 0 | 5.8967
3 | març | 6 | 4:00 | 2024-03-06 | 2024-03-06 04:00 | 2 | 2.5 | 1 | 2.8428 | 8.3428 | 0 | 0 | 0 | 0 | 2 | 0 | 0 | 0 | 2.5 | 0 | 0 | 0 | 1 | 0 | 0 | 0 | 2.8428 | 0 | 0 | 0 | 8.3428
3 | març | 6 | 5:00 | 2024-03-06 | 2024-03-06 05:00 | 1 | 2.5 | 0 | 2.9662 | 6.4662 | 0 | 0 | 0 | 0 | 1 | 0 | 0 | 0 | 2.5 | 0 | 0 | 0 | 0 | 0 | 0 | 0 | 2.9662 | 0 | 0 | 0 | 6.4662
3 | març | 6 | 6:00 | 2024-03-06 | 2024-03-06 06:00 | 1 | 2 | 1 | 3.4212 | 7.4212 | 0 | 0 | 0 | 0 | 1 | 0 | 0 | 0 | 2 | 0 | 0 | 0 | 1 | 0 | 0 | 0 | 3.4212 | 0 | 0 | 0 | 7.4212
3 | març | 6 | 7:00 | 2024-03-06 | 2024-03-06 07:00 | 5 | 6 | 0 | 4.2356 | 15.2356 | 0.33967 | 0.16983 | 0.16983 | 0 | 4.8302 | 0.067934 | 0.067934 | 0 | 5.9321 | 0.033967 | 0 | 0.033967 | 0 | 0.067934 | 0.067934 | 0 | 4.1677 | 0.3057 | 0.3057 | 0.033967 | 14.9299
3 | març | 6 | 8:00 | 2024-03-06 | 2024-03-06 08:00 | 17 | 17 | 0 | 4.7399 | 38.7399 | 2.348 | 1.174 | 1.174 | 0 | 15.826 | 0.46959 | 0.46959 | 0 | 16.5304 | 0.2348 | 0 | 0.2348 | 0 | 0.46959 | 0.46959 | 0 | 4.2703 | 2.1132 | 2.1132 | 0.2348 | 36.6268
3 | març | 6 | 9:00 | 2024-03-06 | 2024-03-06 09:00 | 10 | 30.5 | 9.991 | 5.0324 | 55.5234 | 4.0022 | 2.0011 | 2.0011 | 0 | 7.9989 | 0.80043 | 0.80043 | 0 | 29.6996 | 0.40022 | 0.40022 | 0 | 9.5908 | 0.80043 | 0.80043 | 0 | 4.2319 | 4.0022 | 4.0022 | 0 | 51.5212
3 | març | 6 | 10:00 | 2024-03-06 | 2024-03-06 10:00 | 6 | 30.5 | 0 | 5.2674 | 41.7674 | 2.8575 | 1.4287 | 1.4287 | 0 | 4.5713 | 0.5715 | 0.5715 | 0 | 29.9285 | 0.28575 | 0 | 0.28575 | 0 | 0.5715 | 0.5715 | 0 | 4.696 | 2.5717 | 2.5717 | 0.28575 | 39.1957
3 | març | 6 | 11:00 | 2024-03-06 | 2024-03-06 11:00 | 7 | 25.5 | 0 | 5.2779 | 37.7779 | 2.2765 | 1.1383 | 1.1383 | 0 | 5.8617 | 0.4553 | 0.4553 | 0 | 25.0447 | 0.22765 | 0 | 0.22765 | 0 | 0.4553 | 0.4553 | 0 | 4.8226 | 2.0489 | 2.0489 | 0.22765 | 35.729
3 | març | 6 | 12:00 | 2024-03-06 | 2024-03-06 12:00 | 5 | 28.5 | 6.994 | 5.3194 | 45.8134 | 2.2681 | 1.134 | 1.134 | 0 | 3.866 | 0.45361 | 0.45361 | 0 | 28.0464 | 0.22681 | 0.22681 | 0 | 6.7672 | 0.45361 | 0.45361 | 0 | 4.8657 | 2.2681 | 2.2681 | 0 | 43.5453
3 | març | 6 | 13:00 | 2024-03-06 | 2024-03-06 13:00 | 7 | 25.5 | 12.988 | 5.632 | 51.12 | 2.3327 | 1.1664 | 1.1664 | 0 | 5.8336 | 0.46654 | 0.46654 | 0 | 25.0335 | 0.23327 | 0.23327 | 0 | 12.7547 | 0.46654 | 0.46654 | 0 | 5.1655 | 2.3327 | 2.3327 | 0 | 48.7873
3 | març | 6 | 14:00 | 2024-03-06 | 2024-03-06 14:00 | 2 | 22.5 | 10.968 | 5.6704 | 41.1384 | 3.3072 | 1.6536 | 1.6536 | 0 | 0.34642 | 0.66143 | 0.66143 | 0 | 21.8386 | 0.33072 | 0.33072 | 0 | 10.6373 | 0.66143 | 0.66143 | 0 | 5.009 | 3.3072 | 3.3072 | 0 | 37.8313
3 | març | 6 | 15:00 | 2024-03-06 | 2024-03-06 15:00 | 4 | 19.5 | 23.931 | 5.2551 | 52.6861 | 2.2331 | 1.1166 | 1.1166 | 0 | 2.8834 | 0.44663 | 0.44663 | 0 | 19.0534 | 0.22331 | 0.22331 | 0 | 23.7077 | 0.44663 | 0.44663 | 0 | 4.8084 | 2.2331 | 2.2331 | 0 | 50.4529
3 | març | 6 | 16:00 | 2024-03-06 | 2024-03-06 16:00 | 4 | 14 | 15.954 | 4.9402 | 38.8942 | 0.71668 | 0.35834 | 0.35834 | 0 | 3.6417 | 0.14334 | 0.14334 | 0 | 13.8567 | 0.071668 | 0.071668 | 0 | 15.8823 | 0.14334 | 0.14334 | 0 | 4.7968 | 0.71668 | 0.71668 | 0 | 38.1775
3 | març | 6 | 17:00 | 2024-03-06 | 2024-03-06 17:00 | 3 | 11.5 | 5.983 | 4.8965 | 25.3795 | 1.7303 | 0.86517 | 0.86517 | 0 | 2.1348 | 0.34607 | 0.34607 | 0 | 11.1539 | 0.17303 | 0.17303 | 0 | 5.81 | 0.34607 | 0.34607 | 0 | 4.5504 | 1.7303 | 1.7303 | 0 | 23.6492
3 | març | 6 | 18:00 | 2024-03-06 | 2024-03-06 18:00 | 4 | 8 | 4.995 | 5.1079 | 22.1029 | 0 | 0 | 0 | 0 | 4 | 0 | 0 | 0 | 8 | 0 | 0 | 0 | 4.995 | 0 | 0 | 0 | 5.1079 | 0 | 0 | 0 | 22.1029
3 | març | 6 | 19:00 | 2024-03-06 | 2024-03-06 19:00 | 4 | 9 | 2.997 | 6.0209 | 22.0179 | 0 | 0 | 0 | 0 | 4 | 0 | 0 | 0 | 9 | 0 | 0 | 0 | 2.997 | 0 | 0 | 0 | 6.0209 | 0 | 0 | 0 | 22.0179
3 | març | 6 | 20:00 | 2024-03-06 | 2024-03-06 20:00 | 4 | 9 | 9.991 | 7.0799 | 30.0709 | 0 | 0 | 0 | 0 | 4 | 0 | 0 | 0 | 9 | 0 | 0 | 0 | 9.991 | 0 | 0 | 0 | 7.0799 | 0 | 0 | 0 | 30.0709
3 | març | 6 | 21:00 | 2024-03-06 | 2024-03-06 21:00 | 2 | 8 | 6.994 | 7.2746 | 24.2686 | 0 | 0 | 0 | 0 | 2 | 0 | 0 | 0 | 8 | 0 | 0 | 0 | 6.994 | 0 | 0 | 0 | 7.2746 | 0 | 0 | 0 | 24.2686
3 | març | 6 | 22:00 | 2024-03-06 | 2024-03-06 22:00 | 2 | 10.5 | 7.977 | 6.4668 | 26.9438 | 0 | 0 | 0 | 0 | 2 | 0 | 0 | 0 | 10.5 | 0 | 0 | 0 | 7.977 | 0 | 0 | 0 | 6.4668 | 0 | 0 | 0 | 26.9438
3 | març | 6 | 23:00 | 2024-03-06 | 2024-03-06 23:00 | 2 | 5 | 5.983 | 5.2611 | 18.2441 | 0 | 0 | 0 | 0 | 2 | 0 | 0 | 0 | 5 | 0 | 0 | 0 | 5.983 | 0 | 0 | 0 | 5.2611 | 0 | 0 | 0 | 18.2441
3 | març | 7 | 0:00 | 2024-03-07 | 2024-03-07 | 2 | 2.5 | 7 | 4.2274 | 15.7274 | 0 | 0 | 0 | 0 | 2 | 0 | 0 | 0 | 2.5 | 0 | 0 | 0 | 7 | 0 | 0 | 0 | 4.2274 | 0 | 0 | 0 | 15.7274
3 | març | 7 | 1:00 | 2024-03-07 | 2024-03-07 01:00 | 2 | 3 | 1 | 3.4953 | 9.4953 | 0 | 0 | 0 | 0 | 2 | 0 | 0 | 0 | 3 | 0 | 0 | 0 | 1 | 0 | 0 | 0 | 3.4953 | 0 | 0 | 0 | 9.4953
3 | març | 7 | 2:00 | 2024-03-07 | 2024-03-07 02:00 | 2 | 2.5 | 7 | 3.1024 | 14.6024 | 0 | 0 | 0 | 0 | 2 | 0 | 0 | 0 | 2.5 | 0 | 0 | 0 | 7 | 0 | 0 | 0 | 3.1024 | 0 | 0 | 0 | 14.6024
3 | març | 7 | 3:00 | 2024-03-07 | 2024-03-07 03:00 | 3 | 2.5 | 3 | 2.9197 | 11.4197 | 0 | 0 | 0 | 0 | 3 | 0 | 0 | 0 | 2.5 | 0 | 0 | 0 | 3 | 0 | 0 | 0 | 2.9197 | 0 | 0 | 0 | 11.4197
3 | març | 7 | 4:00 | 2024-03-07 | 2024-03-07 04:00 | 2 | 2 | 1 | 2.87 | 7.87 | 0 | 0 | 0 | 0 | 2 | 0 | 0 | 0 | 2 | 0 | 0 | 0 | 1 | 0 | 0 | 0 | 2.87 | 0 | 0 | 0 | 7.87
3 | març | 7 | 5:00 | 2024-03-07 | 2024-03-07 05:00 | 3 | 2.5 | 1 | 2.9951 | 9.4951 | 0 | 0 | 0 | 0 | 3 | 0 | 0 | 0 | 2.5 | 0 | 0 | 0 | 1 | 0 | 0 | 0 | 2.9951 | 0 | 0 | 0 | 9.4951
3 | març | 7 | 6:00 | 2024-03-07 | 2024-03-07 06:00 | 2 | 2.5 | 0 | 3.4731 | 7.9731 | 0 | 0 | 0 | 0 | 2 | 0 | 0 | 0 | 2.5 | 0 | 0 | 0 | 0 | 0 | 0 | 0 | 3.4731 | 0 | 0 | 0 | 7.9731
3 | març | 7 | 7:00 | 2024-03-07 | 2024-03-07 07:00 | 3 | 7 | 5 | 4.3281 | 19.3281 | 1.8148 | 0.90739 | 0.90739 | 0 | 2.0926 | 0.36296 | 0.36296 | 0 | 6.637 | 0.18148 | 0.18148 | 0 | 4.8185 | 0.36296 | 0.36296 | 0 | 3.9651 | 1.8148 | 1.8148 | 0 | 17.5133
3 | març | 7 | 8:00 | 2024-03-07 | 2024-03-07 08:00 | 14 | 18.5 | 15.954 | 4.8137 | 53.2677 | 6.6063 | 3.3032 | 3.3032 | 0 | 10.6968 | 1.3213 | 1.3213 | 0 | 17.1787 | 0.66063 | 0.66063 | 0 | 15.2934 | 1.3213 | 1.3213 | 0 | 3.4924 | 6.6063 | 6.6063 | 0 | 46.6614
3 | març | 7 | 9:00 | 2024-03-07 | 2024-03-07 09:00 | 13 | 29 | 5.995 | 5.0097 | 53.0047 | 15.6487 | 7.8244 | 7.8244 | 0 | 5.1756 | 3.1297 | 3.1297 | 0 | 25.8703 | 1.5649 | 1.5649 | 0 | 4.4301 | 3.1297 | 3.1297 | 0 | 1.88 | 15.6487 | 15.6487 | 0 | 37.356
3 | març | 7 | 10:00 | 2024-03-07 | 2024-03-07 10:00 | 11 | 24 | 0 | 5.1694 | 40.1694 | 21.342 | 10.671 | 10.671 | 0 | 0.32902 | 4.2684 | 4.2684 | 0 | 19.7316 | 2.1342 | 0 | 2.1342 | 0 | 4.2684 | 4.2684 | 0 | 0.90101 | 19.2078 | 19.2078 | 2.1342 | 20.9616
3 | març | 7 | 11:00 | 2024-03-07 | 2024-03-07 11:00 | 10 | 22.5 | 0 | 5.1531 | 37.6531 | 22.2346 | 11.1173 | 10 | 1.1173 | 0 | 4.4469 | 4.4469 | 0 | 18.0531 | 2.2235 | 0 | 2.2235 | 0 | 4.4469 | 4.4469 | 0 | 0.70615 | 18.8938 | 18.8938 | 3.3408 | 18.7592
3 | març | 7 | 12:00 | 2024-03-07 | 2024-03-07 12:00 | 6 | 29 | 2.997 | 5.2074 | 43.2044 | 22.5673 | 11.2837 | 6 | 5.2837 | 0 | 4.5135 | 4.5135 | 0 | 24.4865 | 2.2567 | 2.2567 | 0 | 0.74027 | 4.5135 | 4.5135 | 0 | 0.69398 | 17.2837 | 17.2837 | 5.2837 | 25.9208
3 | març | 7 | 13:00 | 2024-03-07 | 2024-03-07 13:00 | 5 | 29 | 8.992 | 5.51 | 48.502 | 23.8891 | 11.9446 | 5 | 6.9446 | 0 | 4.7778 | 4.7778 | 0 | 24.2222 | 2.3889 | 2.3889 | 0 | 6.6031 | 4.7778 | 4.7778 | 0 | 0.73213 | 16.9446 | 16.9446 | 6.9446 | 31.5574
3 | març | 7 | 14:00 | 2024-03-07 | 2024-03-07 14:00 | 5 | 26 | 2.991 | 5.552 | 39.543 | 20.844 | 10.422 | 5 | 5.422 | 0 | 4.1688 | 4.1688 | 0 | 21.8312 | 2.0844 | 2.0844 | 0 | 0.9066 | 4.1688 | 4.1688 | 0 | 1.3832 | 15.422 | 15.422 | 5.422 | 24.121
3 | març | 7 | 15:00 | 2024-03-07 | 2024-03-07 15:00 | 6 | 26.5 | 0 | 5.1653 | 37.6653 | 17.0508 | 8.5254 | 6 | 2.5254 | 0 | 3.4102 | 3.4102 | 0 | 23.0898 | 1.7051 | 0 | 1.7051 | 0 | 3.4102 | 3.4102 | 0 | 1.7552 | 12.8203 | 12.8203 | 4.2305 | 24.845
3 | març | 7 | 16:00 | 2024-03-07 | 2024-03-07 16:00 | 4 | 17 | 13.96 | 4.8707 | 39.8307 | 10.2741 | 5.1371 | 4 | 1.1371 | 0 | 2.0548 | 2.0548 | 0 | 14.9452 | 1.0274 | 1.0274 | 0 | 12.9326 | 2.0548 | 2.0548 | 0 | 2.8158 | 9.1371 | 9.1371 | 1.1371 | 30.6936
3 | març | 7 | 17:00 | 2024-03-07 | 2024-03-07 17:00 | 2 | 11 | 14.957 | 4.839 | 32.796 | 3.3776 | 1.6888 | 1.6888 | 0 | 0.31121 | 0.67551 | 0.67551 | 0 | 10.3245 | 0.33776 | 0.33776 | 0 | 14.6192 | 0.67551 | 0.67551 | 0 | 4.1635 | 3.3776 | 3.3776 | 0 | 29.4184
3 | març | 7 | 18:00 | 2024-03-07 | 2024-03-07 18:00 | 3 | 9.5 | 18.983 | 5.0581 | 36.5411 | 0 | 0 | 0 | 0 | 3 | 0 | 0 | 0 | 9.5 | 0 | 0 | 0 | 18.983 | 0 | 0 | 0 | 5.0581 | 0 | 0 | 0 | 36.5411
3 | març | 7 | 19:00 | 2024-03-07 | 2024-03-07 19:00 | 3 | 10.5 | 16.985 | 5.9963 | 36.4813 | 0 | 0 | 0 | 0 | 3 | 0 | 0 | 0 | 10.5 | 0 | 0 | 0 | 16.985 | 0 | 0 | 0 | 5.9963 | 0 | 0 | 0 | 36.4813
3 | març | 7 | 20:00 | 2024-03-07 | 2024-03-07 20:00 | 4 | 10.5 | 6.994 | 7.0601 | 28.5541 | 0 | 0 | 0 | 0 | 4 | 0 | 0 | 0 | 10.5 | 0 | 0 | 0 | 6.994 | 0 | 0 | 0 | 7.0601 | 0 | 0 | 0 | 28.5541
3 | març | 7 | 21:00 | 2024-03-07 | 2024-03-07 21:00 | 1 | 10.5 | 2.997 | 7.2407 | 21.7377 | 0 | 0 | 0 | 0 | 1 | 0 | 0 | 0 | 10.5 | 0 | 0 | 0 | 2.997 | 0 | 0 | 0 | 7.2407 | 0 | 0 | 0 | 21.7377
3 | març | 7 | 22:00 | 2024-03-07 | 2024-03-07 22:00 | 2 | 10 | 9.971 | 6.4674 | 28.4384 | 0 | 0 | 0 | 0 | 2 | 0 | 0 | 0 | 10 | 0 | 0 | 0 | 9.971 | 0 | 0 | 0 | 6.4674 | 0 | 0 | 0 | 28.4384
3 | març | 7 | 23:00 | 2024-03-07 | 2024-03-07 23:00 | 1 | 6 | 3.988 | 5.2867 | 16.2747 | 0 | 0 | 0 | 0 | 1 | 0 | 0 | 0 | 6 | 0 | 0 | 0 | 3.988 | 0 | 0 | 0 | 5.2867 | 0 | 0 | 0 | 16.2747
3 | març | 8 | 0:00 | 2024-03-08 | 2024-03-08 | 1 | 2.5 | 1 | 4.2274 | 8.7274 | 0 | 0 | 0 | 0 | 1 | 0 | 0 | 0 | 2.5 | 0 | 0 | 0 | 1 | 0 | 0 | 0 | 4.2274 | 0 | 0 | 0 | 8.7274
3 | març | 8 | 1:00 | 2024-03-08 | 2024-03-08 01:00 | 1 | 2.5 | 0 | 3.4953 | 6.9953 | 0 | 0 | 0 | 0 | 1 | 0 | 0 | 0 | 2.5 | 0 | 0 | 0 | 0 | 0 | 0 | 0 | 3.4953 | 0 | 0 | 0 | 6.9953
3 | març | 8 | 2:00 | 2024-03-08 | 2024-03-08 02:00 | 2 | 2.5 | 1 | 3.1024 | 8.6024 | 0 | 0 | 0 | 0 | 2 | 0 | 0 | 0 | 2.5 | 0 | 0 | 0 | 1 | 0 | 0 | 0 | 3.1024 | 0 | 0 | 0 | 8.6024
3 | març | 8 | 3:00 | 2024-03-08 | 2024-03-08 03:00 | 1 | 2.5 | 1 | 2.9197 | 7.4197 | 0 | 0 | 0 | 0 | 1 | 0 | 0 | 0 | 2.5 | 0 | 0 | 0 | 1 | 0 | 0 | 0 | 2.9197 | 0 | 0 | 0 | 7.4197
3 | març | 8 | 4:00 | 2024-03-08 | 2024-03-08 04:00 | 2 | 3 | 8 | 2.87 | 15.87 | 0 | 0 | 0 | 0 | 2 | 0 | 0 | 0 | 3 | 0 | 0 | 0 | 8 | 0 | 0 | 0 | 2.87 | 0 | 0 | 0 | 15.87
3 | març | 8 | 5:00 | 2024-03-08 | 2024-03-08 05:00 | 1 | 2 | 19 | 2.9951 | 24.9951 | 0 | 0 | 0 | 0 | 1 | 0 | 0 | 0 | 2 | 0 | 0 | 0 | 19 | 0 | 0 | 0 | 2.9951 | 0 | 0 | 0 | 24.9951
3 | març | 8 | 6:00 | 2024-03-08 | 2024-03-08 06:00 | 2 | 2.5 | 1 | 3.4731 | 8.9731 | 0 | 0 | 0 | 0 | 2 | 0 | 0 | 0 | 2.5 | 0 | 0 | 0 | 1 | 0 | 0 | 0 | 3.4731 | 0 | 0 | 0 | 8.9731
3 | març | 8 | 7:00 | 2024-03-08 | 2024-03-08 07:00 | 2 | 6 | 1 | 4.3281 | 13.3281 | 1.9897 | 0.99483 | 0.99483 | 0 | 1.0052 | 0.39793 | 0.39793 | 0 | 5.6021 | 0.19897 | 0.19897 | 0 | 0.80103 | 0.39793 | 0.39793 | 0 | 3.9301 | 1.9897 | 1.9897 | 0 | 11.3384
3 | març | 8 | 8:00 | 2024-03-08 | 2024-03-08 08:00 | 14 | 14 | 0 | 4.8137 | 32.8137 | 7.5343 | 3.7672 | 3.7672 | 0 | 10.2328 | 1.5069 | 1.5069 | 0 | 12.4931 | 0.75343 | 0 | 0.75343 | 0 | 1.5069 | 1.5069 | 0 | 3.3068 | 6.7809 | 6.7809 | 0.75343 | 26.0328
3 | març | 8 | 9:00 | 2024-03-08 | 2024-03-08 09:00 | 11 | 26.5 | 0 | 5.0097 | 42.5097 | 15.1456 | 7.5728 | 7.5728 | 0 | 3.4272 | 3.0291 | 3.0291 | 0 | 23.4709 | 1.5146 | 0 | 1.5146 | 0 | 3.0291 | 3.0291 | 0 | 1.9806 | 13.631 | 13.631 | 1.5146 | 28.8787
3 | març | 8 | 10:00 | 2024-03-08 | 2024-03-08 10:00 | 11 | 22.5 | 0 | 5.1694 | 38.6694 | 19.9942 | 9.9971 | 9.9971 | 0 | 1.0029 | 3.9988 | 3.9988 | 0 | 18.5012 | 1.9994 | 0 | 1.9994 | 0 | 3.9988 | 3.9988 | 0 | 1.1706 | 17.9948 | 17.9948 | 1.9994 | 20.6746
3 | març | 8 | 11:00 | 2024-03-08 | 2024-03-08 11:00 | 6 | 19 | 9.991 | 5.1531 | 40.1441 | 23.8298 | 11.9149 | 6 | 5.9149 | 0 | 4.766 | 4.766 | 0 | 14.234 | 2.383 | 2.383 | 0 | 7.608 | 4.766 | 4.766 | 0 | 0.38712 | 17.9149 | 17.9149 | 5.9149 | 22.2292
3 | març | 8 | 12:00 | 2024-03-08 | 2024-03-08 12:00 | 4 | 24.5 | 1.998 | 5.2074 | 35.7054 | 22.5388 | 11.2694 | 4 | 7.2694 | 0 | 4.5078 | 4.5078 | 0 | 19.9922 | 2.2539 | 1.998 | 0.25588 | 0 | 4.5078 | 4.5078 | 0 | 0.69968 | 15.0135 | 15.0135 | 7.5253 | 20.6919
3 | març | 8 | 13:00 | 2024-03-08 | 2024-03-08 13:00 | 5 | 21.5 | 5.995 | 5.51 | 38.005 | 22.4864 | 11.2432 | 5 | 6.2432 | 0 | 4.4973 | 4.4973 | 0 | 17.0027 | 2.2486 | 2.2486 | 0 | 3.7464 | 4.4973 | 4.4973 | 0 | 1.0127 | 16.2432 | 16.2432 | 6.2432 | 21.7618
3 | març | 8 | 14:00 | 2024-03-08 | 2024-03-08 14:00 | 3 | 21 | 5.983 | 5.552 | 35.535 | 20.3192 | 10.1596 | 3 | 7.1596 | 0 | 4.0638 | 4.0638 | 0 | 16.9362 | 2.0319 | 2.0319 | 0 | 3.9511 | 4.0638 | 4.0638 | 0 | 1.4882 | 13.1596 | 13.1596 | 7.1596 | 22.3754
3 | març | 8 | 15:00 | 2024-03-08 | 2024-03-08 15:00 | 4 | 21.5 | 18.945 | 5.1653 | 49.6103 | 14.2692 | 7.1346 | 4 | 3.1346 | 0 | 2.8538 | 2.8538 | 0 | 18.6462 | 1.4269 | 1.4269 | 0 | 17.5181 | 2.8538 | 2.8538 | 0 | 2.3115 | 11.1346 | 11.1346 | 3.1346 | 38.4757
3 | març | 8 | 16:00 | 2024-03-08 | 2024-03-08 16:00 | 4 | 14.5 | 14.957 | 4.8707 | 38.3277 | 6.6961 | 3.348 | 3.348 | 0 | 0.65197 | 1.3392 | 1.3392 | 0 | 13.1608 | 0.66961 | 0.66961 | 0 | 14.2874 | 1.3392 | 1.3392 | 0 | 3.5314 | 6.6961 | 6.6961 | 0 | 31.6316
3 | març | 8 | 17:00 | 2024-03-08 | 2024-03-08 17:00 | 3 | 11.5 | 4.986 | 4.839 | 24.325 | 3.1279 | 1.564 | 1.564 | 0 | 1.436 | 0.62558 | 0.62558 | 0 | 10.8744 | 0.31279 | 0.31279 | 0 | 4.6732 | 0.62558 | 0.62558 | 0 | 4.2134 | 3.1279 | 3.1279 | 0 | 21.1971
3 | març | 8 | 18:00 | 2024-03-08 | 2024-03-08 18:00 | 4 | 9 | 13.987 | 5.0581 | 32.0451 | 0 | 0 | 0 | 0 | 4 | 0 | 0 | 0 | 9 | 0 | 0 | 0 | 13.987 | 0 | 0 | 0 | 5.0581 | 0 | 0 | 0 | 32.0451
3 | març | 8 | 19:00 | 2024-03-08 | 2024-03-08 19:00 | 4 | 10.5 | 11.989 | 5.9963 | 32.4853 | 0 | 0 | 0 | 0 | 4 | 0 | 0 | 0 | 10.5 | 0 | 0 | 0 | 11.989 | 0 | 0 | 0 | 5.9963 | 0 | 0 | 0 | 32.4853
3 | març | 8 | 20:00 | 2024-03-08 | 2024-03-08 20:00 | 4 | 11 | 0.999 | 7.0601 | 23.0591 | 0 | 0 | 0 | 0 | 4 | 0 | 0 | 0 | 11 | 0 | 0 | 0 | 0.999 | 0 | 0 | 0 | 7.0601 | 0 | 0 | 0 | 23.0591
3 | març | 8 | 21:00 | 2024-03-08 | 2024-03-08 21:00 | 4 | 10 | 2.997 | 7.2407 | 24.2377 | 0 | 0 | 0 | 0 | 4 | 0 | 0 | 0 | 10 | 0 | 0 | 0 | 2.997 | 0 | 0 | 0 | 7.2407 | 0 | 0 | 0 | 24.2377
3 | març | 8 | 22:00 | 2024-03-08 | 2024-03-08 22:00 | 2 | 8.5 | 7.977 | 6.4674 | 24.9444 | 0 | 0 | 0 | 0 | 2 | 0 | 0 | 0 | 8.5 | 0 | 0 | 0 | 7.977 | 0 | 0 | 0 | 6.4674 | 0 | 0 | 0 | 24.9444
3 | març | 8 | 23:00 | 2024-03-08 | 2024-03-08 23:00 | 2 | 5 | 5.983 | 5.2867 | 18.2697 | 0 | 0 | 0 | 0 | 2 | 0 | 0 | 0 | 5 | 0 | 0 | 0 | 5.983 | 0 | 0 | 0 | 5.2867 | 0 | 0 | 0 | 18.2697
3 | març | 9 | 0:00 | 2024-03-09 | 2024-03-09 | 2 | 2.5 | 7 | 4.2274 | 15.7274 | 0 | 0 | 0 | 0 | 2 | 0 | 0 | 0 | 2.5 | 0 | 0 | 0 | 7 | 0 | 0 | 0 | 4.2274 | 0 | 0 | 0 | 15.7274
3 | març | 9 | 1:00 | 2024-03-09 | 2024-03-09 01:00 | 3 | 3 | 0 | 3.4953 | 9.4953 | 0 | 0 | 0 | 0 | 3 | 0 | 0 | 0 | 3 | 0 | 0 | 0 | 0 | 0 | 0 | 0 | 3.4953 | 0 | 0 | 0 | 9.4953
3 | març | 9 | 2:00 | 2024-03-09 | 2024-03-09 02:00 | 2 | 2 | 1 | 3.1024 | 8.1024 | 0 | 0 | 0 | 0 | 2 | 0 | 0 | 0 | 2 | 0 | 0 | 0 | 1 | 0 | 0 | 0 | 3.1024 | 0 | 0 | 0 | 8.1024
3 | març | 9 | 3:00 | 2024-03-09 | 2024-03-09 03:00 | 2 | 2.5 | 1 | 2.9197 | 8.4197 | 0 | 0 | 0 | 0 | 2 | 0 | 0 | 0 | 2.5 | 0 | 0 | 0 | 1 | 0 | 0 | 0 | 2.9197 | 0 | 0 | 0 | 8.4197
3 | març | 9 | 4:00 | 2024-03-09 | 2024-03-09 04:00 | 3 | 3 | 0 | 2.87 | 8.87 | 0 | 0 | 0 | 0 | 3 | 0 | 0 | 0 | 3 | 0 | 0 | 0 | 0 | 0 | 0 | 0 | 2.87 | 0 | 0 | 0 | 8.87
3 | març | 9 | 5:00 | 2024-03-09 | 2024-03-09 05:00 | 2 | 2.5 | 1 | 2.9951 | 8.4951 | 0 | 0 | 0 | 0 | 2 | 0 | 0 | 0 | 2.5 | 0 | 0 | 0 | 1 | 0 | 0 | 0 | 2.9951 | 0 | 0 | 0 | 8.4951
3 | març | 9 | 6:00 | 2024-03-09 | 2024-03-09 06:00 | 3 | 2.5 | 1 | 3.4731 | 9.9731 | 0 | 0 | 0 | 0 | 3 | 0 | 0 | 0 | 2.5 | 0 | 0 | 0 | 1 | 0 | 0 | 0 | 3.4731 | 0 | 0 | 0 | 9.9731
3 | març | 9 | 7:00 | 2024-03-09 | 2024-03-09 07:00 | 2 | 4 | 0 | 4.3281 | 10.3281 | 2.0411 | 1.0206 | 1.0206 | 0 | 0.97943 | 0.40823 | 0.40823 | 0 | 3.5918 | 0.20411 | 0 | 0.20411 | 0 | 0.40823 | 0.40823 | 0 | 3.9198 | 1.837 | 1.837 | 0.20411 | 8.491
3 | març | 9 | 8:00 | 2024-03-09 | 2024-03-09 08:00 | 2 | 6.5 | 0 | 4.8137 | 13.3137 | 8.5572 | 4.2786 | 2 | 2.2786 | 0 | 1.7114 | 1.7114 | 0 | 4.7886 | 0.85572 | 0 | 0.85572 | 0 | 1.7114 | 1.7114 | 0 | 3.1022 | 5.4229 | 5.4229 | 3.1343 | 7.8908
3 | març | 9 | 9:00 | 2024-03-09 | 2024-03-09 09:00 | 3 | 14.5 | 0 | 5.0097 | 22.5097 | 15.4326 | 7.7163 | 3 | 4.7163 | 0 | 3.0865 | 3.0865 | 0 | 11.4135 | 1.5433 | 0 | 1.5433 | 0 | 3.0865 | 3.0865 | 0 | 1.9232 | 9.173 | 9.173 | 6.2596 | 13.3367
3 | març | 9 | 10:00 | 2024-03-09 | 2024-03-09 10:00 | 3 | 15.5 | 0 | 5.1694 | 23.6694 | 20.9066 | 10.4533 | 3 | 7.4533 | 0 | 4.1813 | 4.1813 | 0 | 11.3187 | 2.0907 | 0 | 2.0907 | 0 | 4.1813 | 4.1813 | 0 | 0.98808 | 11.3627 | 11.3627 | 9.544 | 12.3067
3 | març | 9 | 11:00 | 2024-03-09 | 2024-03-09 11:00 | 2 | 15.5 | 4 | 5.1531 | 26.6531 | 23.9453 | 11.9726 | 2 | 9.9726 | 0 | 4.7891 | 4.7891 | 0 | 10.7109 | 2.3945 | 2.3945 | 0 | 1.6055 | 4.7891 | 4.7891 | 0 | 0.36402 | 13.9726 | 13.9726 | 9.9726 | 12.6804
3 | març | 9 | 12:00 | 2024-03-09 | 2024-03-09 12:00 | 2 | 16 | 12 | 5.2074 | 35.2074 | 23.4652 | 11.7326 | 2 | 9.7326 | 0 | 4.693 | 4.693 | 0 | 11.307 | 2.3465 | 2.3465 | 0 | 9.6535 | 4.693 | 4.693 | 0 | 0.51441 | 13.7326 | 13.7326 | 9.7326 | 21.4748
3 | març | 9 | 13:00 | 2024-03-09 | 2024-03-09 13:00 | 2 | 17 | 13 | 5.51 | 37.51 | 22.7009 | 11.3505 | 2 | 9.3505 | 0 | 4.5402 | 4.5402 | 0 | 12.4598 | 2.2701 | 2.2701 | 0 | 10.7299 | 4.5402 | 4.5402 | 0 | 0.96976 | 13.3505 | 13.3505 | 9.3505 | 24.1595
3 | març | 9 | 14:00 | 2024-03-09 | 2024-03-09 14:00 | 3 | 13 | 4.203 | 5.552 | 25.755 | 19.9276 | 9.9638 | 3 | 6.9638 | 0 | 3.9855 | 3.9855 | 0 | 9.0145 | 1.9928 | 1.9928 | 0 | 2.2102 | 3.9855 | 3.9855 | 0 | 1.5665 | 12.9638 | 12.9638 | 6.9638 | 12.7912
3 | març | 9 | 15:00 | 2024-03-09 | 2024-03-09 15:00 | 2 | 12.5 | 3.812 | 5.1653 | 23.4773 | 15.7725 | 7.8863 | 2 | 5.8863 | 0 | 3.1545 | 3.1545 | 0 | 9.3455 | 1.5773 | 1.5773 | 0 | 2.2347 | 3.1545 | 3.1545 | 0 | 2.0108 | 9.8863 | 9.8863 | 5.8863 | 13.5911
3 | març | 9 | 16:00 | 2024-03-09 | 2024-03-09 16:00 | 2 | 10.5 | 0 | 4.8707 | 17.3707 | 9.5393 | 4.7697 | 2 | 2.7697 | 0 | 1.9079 | 1.9079 | 0 | 8.5921 | 0.95393 | 0 | 0.95393 | 0 | 1.9079 | 1.9079 | 0 | 2.9628 | 5.8157 | 5.8157 | 3.7236 | 11.5549
3 | març | 9 | 17:00 | 2024-03-09 | 2024-03-09 17:00 | 2 | 6.5 | 0 | 4.839 | 13.339 | 2.4569 | 1.2285 | 1.2285 | 0 | 0.77154 | 0.49139 | 0.49139 | 0 | 6.0086 | 0.24569 | 0 | 0.24569 | 0 | 0.49139 | 0.49139 | 0 | 4.3476 | 2.2112 | 2.2112 | 0.24569 | 11.1277
3 | març | 9 | 18:00 | 2024-03-09 | 2024-03-09 18:00 | 2 | 6 | 1 | 5.0581 | 14.0581 | 0 | 0 | 0 | 0 | 2 | 0 | 0 | 0 | 6 | 0 | 0 | 0 | 1 | 0 | 0 | 0 | 5.0581 | 0 | 0 | 0 | 14.0581
3 | març | 9 | 19:00 | 2024-03-09 | 2024-03-09 19:00 | 3 | 6.5 | 1 | 5.9963 | 16.4963 | 0 | 0 | 0 | 0 | 3 | 0 | 0 | 0 | 6.5 | 0 | 0 | 0 | 1 | 0 | 0 | 0 | 5.9963 | 0 | 0 | 0 | 16.4963
3 | març | 9 | 20:00 | 2024-03-09 | 2024-03-09 20:00 | 2 | 6.5 | 1 | 7.0601 | 16.5601 | 0 | 0 | 0 | 0 | 2 | 0 | 0 | 0 | 6.5 | 0 | 0 | 0 | 1 | 0 | 0 | 0 | 7.0601 | 0 | 0 | 0 | 16.5601
3 | març | 9 | 21:00 | 2024-03-09 | 2024-03-09 21:00 | 2 | 6 | 1 | 7.2407 | 16.2407 | 0 | 0 | 0 | 0 | 2 | 0 | 0 | 0 | 6 | 0 | 0 | 0 | 1 | 0 | 0 | 0 | 7.2407 | 0 | 0 | 0 | 16.2407
3 | març | 9 | 22:00 | 2024-03-09 | 2024-03-09 22:00 | 2 | 6.5 | 1 | 6.4674 | 15.9674 | 0 | 0 | 0 | 0 | 2 | 0 | 0 | 0 | 6.5 | 0 | 0 | 0 | 1 | 0 | 0 | 0 | 6.4674 | 0 | 0 | 0 | 15.9674
3 | març | 9 | 23:00 | 2024-03-09 | 2024-03-09 23:00 | 2.126 | 4 | 1 | 5.2867 | 12.4127 | 0 | 0 | 0 | 0 | 2.126 | 0 | 0 | 0 | 4 | 0 | 0 | 0 | 1 | 0 | 0 | 0 | 5.2867 | 0 | 0 | 0 | 12.4127
3 | març | 10 | 0:00 | 2024-03-10 | 2024-03-10 | 1.874 | 2 | 1 | 4.2992 | 9.1732 | 0 | 0 | 0 | 0 | 1.874 | 0 | 0 | 0 | 2 | 0 | 0 | 0 | 1 | 0 | 0 | 0 | 4.2992 | 0 | 0 | 0 | 9.1732
3 | març | 10 | 1:00 | 2024-03-10 | 2024-03-10 01:00 | 2 | 4.5 | 1 | 3.5592 | 11.0592 | 0 | 0 | 0 | 0 | 2 | 0 | 0 | 0 | 4.5 | 0 | 0 | 0 | 1 | 0 | 0 | 0 | 3.5592 | 0 | 0 | 0 | 11.0592
3 | març | 10 | 2:00 | 2024-03-10 | 2024-03-10 02:00 | 3 | 4 | 0 | 3.1533 | 10.1533 | 0 | 0 | 0 | 0 | 3 | 0 | 0 | 0 | 4 | 0 | 0 | 0 | 0 | 0 | 0 | 0 | 3.1533 | 0 | 0 | 0 | 10.1533
3 | març | 10 | 3:00 | 2024-03-10 | 2024-03-10 03:00 | 2 | 2.5 | 1 | 2.9607 | 8.4607 | 0 | 0 | 0 | 0 | 2 | 0 | 0 | 0 | 2.5 | 0 | 0 | 0 | 1 | 0 | 0 | 0 | 2.9607 | 0 | 0 | 0 | 8.4607
3 | març | 10 | 4:00 | 2024-03-10 | 2024-03-10 04:00 | 3 | 3 | 1 | 2.9102 | 9.9102 | 0 | 0 | 0 | 0 | 3 | 0 | 0 | 0 | 3 | 0 | 0 | 0 | 1 | 0 | 0 | 0 | 2.9102 | 0 | 0 | 0 | 9.9102
3 | març | 10 | 5:00 | 2024-03-10 | 2024-03-10 05:00 | 2 | 2 | 0 | 3.0397 | 7.0397 | 0 | 0 | 0 | 0 | 2 | 0 | 0 | 0 | 2 | 0 | 0 | 0 | 0 | 0 | 0 | 0 | 3.0397 | 0 | 0 | 0 | 7.0397
3 | març | 10 | 6:00 | 2024-03-10 | 2024-03-10 06:00 | 3 | 2.5 | 1 | 3.51 | 10.01 | 0 | 0 | 0 | 0 | 3 | 0 | 0 | 0 | 2.5 | 0 | 0 | 0 | 1 | 0 | 0 | 0 | 3.51 | 0 | 0 | 0 | 10.01
3 | març | 10 | 7:00 | 2024-03-10 | 2024-03-10 07:00 | 3 | 4 | 0 | 4.3293 | 11.3293 | 2.18 | 1.09 | 1.09 | 0 | 1.91 | 0.436 | 0.436 | 0 | 3.564 | 0.218 | 0 | 0.218 | 0 | 0.436 | 0.436 | 0 | 3.8933 | 1.962 | 1.962 | 0.218 | 9.3672
3 | març | 10 | 8:00 | 2024-03-10 | 2024-03-10 08:00 | 2 | 6.5 | 9 | 4.8661 | 22.3661 | 8.6515 | 4.3258 | 2 | 2.3258 | 0 | 1.7303 | 1.7303 | 0 | 4.7697 | 0.86515 | 0.86515 | 0 | 8.1348 | 1.7303 | 1.7303 | 0 | 3.1358 | 6.3258 | 6.3258 | 2.3258 | 16.0403
3 | març | 10 | 9:00 | 2024-03-10 | 2024-03-10 09:00 | 2 | 13.5 | 19 | 5.118 | 39.618 | 15.441 | 7.7205 | 2 | 5.7205 | 0 | 3.0882 | 3.0882 | 0 | 10.4118 | 1.5441 | 1.5441 | 0 | 17.4559 | 3.0882 | 3.0882 | 0 | 2.0298 | 9.7205 | 9.7205 | 5.7205 | 29.8975
3 | març | 10 | 10:00 | 2024-03-10 | 2024-03-10 10:00 | 2 | 14.5 | 8 | 5.2937 | 29.7937 | 20.7853 | 10.3926 | 2 | 8.3926 | 0 | 4.1571 | 4.1571 | 0 | 10.3429 | 2.0785 | 2.0785 | 0 | 5.9215 | 4.1571 | 4.1571 | 0 | 1.1367 | 12.3926 | 12.3926 | 8.3926 | 17.4011
3 | març | 10 | 11:00 | 2024-03-10 | 2024-03-10 11:00 | 2 | 13 | 21 | 5.2659 | 41.2659 | 23.4226 | 11.7113 | 2 | 9.7113 | 0 | 4.6845 | 4.6845 | 0 | 8.3155 | 2.3423 | 2.3423 | 0 | 18.6577 | 4.6845 | 4.6845 | 0 | 0.58143 | 13.7113 | 13.7113 | 9.7113 | 27.5547
3 | març | 10 | 12:00 | 2024-03-10 | 2024-03-10 12:00 | 3 | 14.5 | 11 | 5.2923 | 33.7923 | 23.5013 | 11.7507 | 3 | 8.7507 | 0 | 4.7003 | 4.7003 | 0 | 9.7997 | 2.3501 | 2.3501 | 0 | 8.6499 | 4.7003 | 4.7003 | 0 | 0.59199 | 14.7507 | 14.7507 | 8.7507 | 19.0416
3 | març | 10 | 13:00 | 2024-03-10 | 2024-03-10 13:00 | 2 | 15 | 8 | 5.5775 | 30.5775 | 22.9476 | 11.4738 | 2 | 9.4738 | 0 | 4.5895 | 4.5895 | 0 | 10.4105 | 2.2948 | 2.2948 | 0 | 5.7052 | 4.5895 | 4.5895 | 0 | 0.988 | 13.4738 | 13.4738 | 9.4738 | 17.1037
3 | març | 10 | 14:00 | 2024-03-10 | 2024-03-10 14:00 | 2 | 13 | 4 | 5.6307 | 24.6307 | 20.766 | 10.383 | 2 | 8.383 | 0 | 4.1532 | 4.1532 | 0 | 8.8468 | 2.0766 | 2.0766 | 0 | 1.9234 | 4.1532 | 4.1532 | 0 | 1.4775 | 12.383 | 12.383 | 8.383 | 12.2476
3 | març | 10 | 15:00 | 2024-03-10 | 2024-03-10 15:00 | 2 | 12.5 | 9 | 5.2848 | 28.7848 | 16.6232 | 8.3116 | 2 | 6.3116 | 0 | 3.3246 | 3.3246 | 0 | 9.1754 | 1.6623 | 1.6623 | 0 | 7.3377 | 3.3246 | 3.3246 | 0 | 1.9601 | 10.3116 | 10.3116 | 6.3116 | 18.4732
3 | març | 10 | 16:00 | 2024-03-10 | 2024-03-10 16:00 | 2 | 9 | 4 | 5.0145 | 20.0145 | 10.3453 | 5.1726 | 2 | 3.1726 | 0 | 2.0691 | 2.0691 | 0 | 6.9309 | 1.0345 | 1.0345 | 0 | 2.9655 | 2.0691 | 2.0691 | 0 | 2.9455 | 7.1726 | 7.1726 | 3.1726 | 12.8419
3 | març | 10 | 17:00 | 2024-03-10 | 2024-03-10 17:00 | 2 | 6.5 | 2 | 4.9582 | 15.4582 | 3.1993 | 1.5997 | 1.5997 | 0 | 0.40033 | 0.63987 | 0.63987 | 0 | 5.8601 | 0.31993 | 0.31993 | 0 | 1.6801 | 0.63987 | 0.63987 | 0 | 4.3183 | 3.1993 | 3.1993 | 0 | 12.2589
3 | març | 10 | 18:00 | 2024-03-10 | 2024-03-10 18:00 | 2 | 6 | 6 | 5.0994 | 19.0994 | 0 | 0 | 0 | 0 | 2 | 0 | 0 | 0 | 6 | 0 | 0 | 0 | 6 | 0 | 0 | 0 | 5.0994 | 0 | 0 | 0 | 19.0994
3 | març | 10 | 19:00 | 2024-03-10 | 2024-03-10 19:00 | 3 | 5.5 | 1 | 5.8719 | 15.3719 | 0 | 0 | 0 | 0 | 3 | 0 | 0 | 0 | 5.5 | 0 | 0 | 0 | 1 | 0 | 0 | 0 | 5.8719 | 0 | 0 | 0 | 15.3719
3 | març | 10 | 20:00 | 2024-03-10 | 2024-03-10 20:00 | 2 | 5 | 11 | 6.7075 | 24.7075 | 0 | 0 | 0 | 0 | 2 | 0 | 0 | 0 | 5 | 0 | 0 | 0 | 11 | 0 | 0 | 0 | 6.7075 | 0 | 0 | 0 | 24.7075
3 | març | 10 | 21:00 | 2024-03-10 | 2024-03-10 21:00 | 2 | 4.5 | 7 | 6.908 | 20.408 | 0 | 0 | 0 | 0 | 2 | 0 | 0 | 0 | 4.5 | 0 | 0 | 0 | 7 | 0 | 0 | 0 | 6.908 | 0 | 0 | 0 | 20.408
3 | març | 10 | 22:00 | 2024-03-10 | 2024-03-10 22:00 | 3 | 5.5 | 2 | 6.4161 | 16.9161 | 0 | 0 | 0 | 0 | 3 | 0 | 0 | 0 | 5.5 | 0 | 0 | 0 | 2 | 0 | 0 | 0 | 6.4161 | 0 | 0 | 0 | 16.9161
3 | març | 10 | 23:00 | 2024-03-10 | 2024-03-10 23:00 | 2 | 3.5 | 1 | 5.4867 | 11.9867 | 0 | 0 | 0 | 0 | 2 | 0 | 0 | 0 | 3.5 | 0 | 0 | 0 | 1 | 0 | 0 | 0 | 5.4867 | 0 | 0 | 0 | 11.9867
3 | març | 11 | 0:00 | 2024-03-11 | 2024-03-11 | 2 | 2.5 | 0 | 4.549 | 9.049 | 0 | 0 | 0 | 0 | 2 | 0 | 0 | 0 | 2.5 | 0 | 0 | 0 | 0 | 0 | 0 | 0 | 4.549 | 0 | 0 | 0 | 9.049
3 | març | 11 | 1:00 | 2024-03-11 | 2024-03-11 01:00 | 3 | 3 | 1 | 3.7814 | 10.7814 | 0 | 0 | 0 | 0 | 3 | 0 | 0 | 0 | 3 | 0 | 0 | 0 | 1 | 0 | 0 | 0 | 3.7814 | 0 | 0 | 0 | 10.7814
3 | març | 11 | 2:00 | 2024-03-11 | 2024-03-11 02:00 | 2 | 2 | 0 | 3.3099 | 7.3099 | 0 | 0 | 0 | 0 | 2 | 0 | 0 | 0 | 2 | 0 | 0 | 0 | 0 | 0 | 0 | 0 | 3.3099 | 0 | 0 | 0 | 7.3099
3 | març | 11 | 3:00 | 2024-03-11 | 2024-03-11 03:00 | 3 | 2.5 | 1 | 3.067 | 9.567 | 0 | 0 | 0 | 0 | 3 | 0 | 0 | 0 | 2.5 | 0 | 0 | 0 | 1 | 0 | 0 | 0 | 3.067 | 0 | 0 | 0 | 9.567
3 | març | 11 | 4:00 | 2024-03-11 | 2024-03-11 04:00 | 3 | 3 | 1 | 2.9692 | 9.9692 | 0 | 0 | 0 | 0 | 3 | 0 | 0 | 0 | 3 | 0 | 0 | 0 | 1 | 0 | 0 | 0 | 2.9692 | 0 | 0 | 0 | 9.9692
3 | març | 11 | 5:00 | 2024-03-11 | 2024-03-11 05:00 | 3 | 2 | 0 | 3.0139 | 8.0139 | 0 | 0 | 0 | 0 | 3 | 0 | 0 | 0 | 2 | 0 | 0 | 0 | 0 | 0 | 0 | 0 | 3.0139 | 0 | 0 | 0 | 8.0139
3 | març | 11 | 6:00 | 2024-03-11 | 2024-03-11 06:00 | 2 | 2.5 | 1 | 3.1681 | 8.6681 | 0 | 0 | 0 | 0 | 2 | 0 | 0 | 0 | 2.5 | 0 | 0 | 0 | 1 | 0 | 0 | 0 | 3.1681 | 0 | 0 | 0 | 8.6681
3 | març | 11 | 7:00 | 2024-03-11 | 2024-03-11 07:00 | 7 | 4.5 | 0 | 3.3958 | 14.8958 | 2.2117 | 1.1058 | 1.1058 | 0 | 5.8942 | 0.44234 | 0.44234 | 0 | 4.0577 | 0.22117 | 0 | 0.22117 | 0 | 0.44234 | 0.44234 | 0 | 2.9534 | 1.9905 | 1.9905 | 0.22117 | 12.9053
3 | març | 11 | 8:00 | 2024-03-11 | 2024-03-11 08:00 | 16 | 10 | 0 | 4.1833 | 30.1833 | 4.848 | 2.424 | 2.424 | 0 | 13.576 | 0.96961 | 0.96961 | 0 | 9.0304 | 0.4848 | 0 | 0.4848 | 0 | 0.96961 | 0.96961 | 0 | 3.2137 | 4.3632 | 4.3632 | 0.4848 | 25.82
3 | març | 11 | 9:00 | 2024-03-11 | 2024-03-11 09:00 | 14 | 17 | 0 | 5.2043 | 36.2043 | 15.7901 | 7.8951 | 7.8951 | 0 | 6.1049 | 3.158 | 3.158 | 0 | 13.842 | 1.579 | 0 | 1.579 | 0 | 3.158 | 3.158 | 0 | 2.0463 | 14.2111 | 14.2111 | 1.579 | 21.9932
3 | març | 11 | 10:00 | 2024-03-11 | 2024-03-11 10:00 | 13 | 15 | 0 | 5.744 | 33.744 | 21.0463 | 10.5232 | 10.5232 | 0 | 2.4768 | 4.2093 | 4.2093 | 0 | 10.7907 | 2.1046 | 0 | 2.1046 | 0 | 4.2093 | 4.2093 | 0 | 1.5347 | 18.9417 | 18.9417 | 2.1046 | 14.8023
3 | març | 11 | 11:00 | 2024-03-11 | 2024-03-11 11:00 | 10 | 14 | 0 | 5.7744 | 29.7744 | 24.5643 | 12.2822 | 10 | 2.2822 | 0 | 4.9129 | 4.9129 | 0 | 9.0871 | 2.4564 | 0 | 2.4564 | 0 | 4.9129 | 4.9129 | 0 | 0.86149 | 19.8257 | 19.8257 | 4.7386 | 9.9486
3 | març | 11 | 12:00 | 2024-03-11 | 2024-03-11 12:00 | 9 | 15.5 | 0 | 5.7026 | 30.2026 | 23.9295 | 11.9648 | 9 | 2.9648 | 0 | 4.7859 | 4.7859 | 0 | 10.7141 | 2.393 | 0 | 2.393 | 0 | 4.7859 | 4.7859 | 0 | 0.9167 | 18.5718 | 18.5718 | 5.3577 | 11.6308
3 | març | 11 | 13:00 | 2024-03-11 | 2024-03-11 13:00 | 5 | 14.5 | 0 | 5.9828 | 25.4828 | 24.4063 | 12.2032 | 5 | 7.2032 | 0 | 4.8813 | 4.8813 | 0 | 9.6187 | 2.4406 | 0 | 2.4406 | 0 | 4.8813 | 4.8813 | 0 | 1.1015 | 14.7625 | 14.7625 | 9.6438 | 10.7202
3 | març | 11 | 14:00 | 2024-03-11 | 2024-03-11 14:00 | 4 | 13 | 10.968 | 5.9317 | 33.8997 | 22.0155 | 11.0078 | 4 | 7.0078 | 0 | 4.4031 | 4.4031 | 0 | 8.5969 | 2.2016 | 2.2016 | 0 | 8.7664 | 4.4031 | 4.4031 | 0 | 1.5286 | 15.0078 | 15.0078 | 7.0078 | 18.8919
3 | març | 11 | 15:00 | 2024-03-11 | 2024-03-11 15:00 | 8 | 11.5 | 10.968 | 5.3152 | 35.7832 | 17.3654 | 8.6827 | 8 | 0.68272 | 0 | 3.4731 | 3.4731 | 0 | 8.0269 | 1.7365 | 1.7365 | 0 | 9.2315 | 3.4731 | 3.4731 | 0 | 1.8421 | 16.6827 | 16.6827 | 0.68272 | 19.1005
3 | març | 11 | 16:00 | 2024-03-11 | 2024-03-11 16:00 | 5 | 8.5 | 5.983 | 4.8913 | 24.3743 | 10.8246 | 5.4123 | 5 | 0.41228 | 0 | 2.1649 | 2.1649 | 0 | 6.3351 | 1.0825 | 1.0825 | 0 | 4.9005 | 2.1649 | 2.1649 | 0 | 2.7264 | 10.4123 | 10.4123 | 0.41228 | 13.9621
3 | març | 11 | 17:00 | 2024-03-11 | 2024-03-11 17:00 | 3 | 6 | 0 | 4.7203 | 13.7203 | 3.7332 | 1.8666 | 1.8666 | 0 | 1.1334 | 0.74664 | 0.74664 | 0 | 5.2534 | 0.37332 | 0 | 0.37332 | 0 | 0.74664 | 0.74664 | 0 | 3.9737 | 3.3599 | 3.3599 | 0.37332 | 10.3605
3 | març | 11 | 18:00 | 2024-03-11 | 2024-03-11 18:00 | 2 | 6 | 2.997 | 4.8127 | 15.8097 | 0 | 0 | 0 | 0 | 2 | 0 | 0 | 0 | 6 | 0 | 0 | 0 | 2.997 | 0 | 0 | 0 | 4.8127 | 0 | 0 | 0 | 15.8097
3 | març | 11 | 19:00 | 2024-03-11 | 2024-03-11 19:00 | 4 | 7 | 13.987 | 5.5183 | 30.5053 | 0 | 0 | 0 | 0 | 4 | 0 | 0 | 0 | 7 | 0 | 0 | 0 | 13.987 | 0 | 0 | 0 | 5.5183 | 0 | 0 | 0 | 30.5053
3 | març | 11 | 20:00 | 2024-03-11 | 2024-03-11 20:00 | 4 | 7.5 | 7.993 | 6.3629 | 25.8559 | 0 | 0 | 0 | 0 | 4 | 0 | 0 | 0 | 7.5 | 0 | 0 | 0 | 7.993 | 0 | 0 | 0 | 6.3629 | 0 | 0 | 0 | 25.8559
3 | març | 11 | 21:00 | 2024-03-11 | 2024-03-11 21:00 | 2 | 6.5 | 5.995 | 6.6295 | 21.1245 | 0 | 0 | 0 | 0 | 2 | 0 | 0 | 0 | 6.5 | 0 | 0 | 0 | 5.995 | 0 | 0 | 0 | 6.6295 | 0 | 0 | 0 | 21.1245
3 | març | 11 | 22:00 | 2024-03-11 | 2024-03-11 22:00 | 2 | 6.5 | 4.986 | 6.2242 | 19.7102 | 0 | 0 | 0 | 0 | 2 | 0 | 0 | 0 | 6.5 | 0 | 0 | 0 | 4.986 | 0 | 0 | 0 | 6.2242 | 0 | 0 | 0 | 19.7102
3 | març | 11 | 23:00 | 2024-03-11 | 2024-03-11 23:00 | 1 | 3 | 0.997 | 5.4023 | 10.3993 | 0 | 0 | 0 | 0 | 1 | 0 | 0 | 0 | 3 | 0 | 0 | 0 | 0.997 | 0 | 0 | 0 | 5.4023 | 0 | 0 | 0 | 10.3993
3 | març | 12 | 0:00 | 2024-03-12 | 2024-03-12 | 2 | 2.5 | 0 | 4.5638 | 9.0638 | 0 | 0 | 0 | 0 | 2 | 0 | 0 | 0 | 2.5 | 0 | 0 | 0 | 0 | 0 | 0 | 0 | 4.5638 | 0 | 0 | 0 | 9.0638
3 | març | 12 | 1:00 | 2024-03-12 | 2024-03-12 01:00 | 1 | 3 | 1 | 3.8573 | 8.8573 | 0 | 0 | 0 | 0 | 1 | 0 | 0 | 0 | 3 | 0 | 0 | 0 | 1 | 0 | 0 | 0 | 3.8573 | 0 | 0 | 0 | 8.8573
3 | març | 12 | 2:00 | 2024-03-12 | 2024-03-12 02:00 | 1 | 2.5 | 0 | 3.4417 | 6.9417 | 0 | 0 | 0 | 0 | 1 | 0 | 0 | 0 | 2.5 | 0 | 0 | 0 | 0 | 0 | 0 | 0 | 3.4417 | 0 | 0 | 0 | 6.9417
3 | març | 12 | 3:00 | 2024-03-12 | 2024-03-12 03:00 | 2 | 2 | 1 | 3.1024 | 8.1024 | 0 | 0 | 0 | 0 | 2 | 0 | 0 | 0 | 2 | 0 | 0 | 0 | 1 | 0 | 0 | 0 | 3.1024 | 0 | 0 | 0 | 8.1024
3 | març | 12 | 4:00 | 2024-03-12 | 2024-03-12 04:00 | 2 | 2.5 | 1 | 2.971 | 8.471 | 0 | 0 | 0 | 0 | 2 | 0 | 0 | 0 | 2.5 | 0 | 0 | 0 | 1 | 0 | 0 | 0 | 2.971 | 0 | 0 | 0 | 8.471
3 | març | 12 | 5:00 | 2024-03-12 | 2024-03-12 05:00 | 1 | 3 | 0 | 2.9723 | 6.9723 | 0 | 0 | 0 | 0 | 1 | 0 | 0 | 0 | 3 | 0 | 0 | 0 | 0 | 0 | 0 | 0 | 2.9723 | 0 | 0 | 0 | 6.9723
3 | març | 12 | 6:00 | 2024-03-12 | 2024-03-12 06:00 | 2 | 2 | 1 | 3.0638 | 8.0638 | 0 | 0 | 0 | 0 | 2 | 0 | 0 | 0 | 2 | 0 | 0 | 0 | 1 | 0 | 0 | 0 | 3.0638 | 0 | 0 | 0 | 8.0638
3 | març | 12 | 7:00 | 2024-03-12 | 2024-03-12 07:00 | 2 | 4 | 0 | 3.1694 | 9.1694 | 2.4098 | 1.2049 | 1.2049 | 0 | 0.7951 | 0.48196 | 0.48196 | 0 | 3.518 | 0.24098 | 0 | 0.24098 | 0 | 0.48196 | 0.48196 | 0 | 2.6874 | 2.1688 | 2.1688 | 0.24098 | 7.0006
3 | març | 12 | 8:00 | 2024-03-12 | 2024-03-12 08:00 | 17 | 9.5 | 0 | 3.7214 | 30.2214 | 8.3057 | 4.1529 | 4.1529 | 0 | 12.8471 | 1.6611 | 1.6611 | 0 | 7.8389 | 0.83057 | 0 | 0.83057 | 0 | 1.6611 | 1.6611 | 0 | 2.0602 | 7.4751 | 7.4751 | 0.83057 | 22.7462
3 | març | 12 | 9:00 | 2024-03-12 | 2024-03-12 09:00 | 14 | 16 | 0 | 4.7279 | 34.7279 | 11.1944 | 5.5972 | 5.5972 | 0 | 8.4028 | 2.2389 | 2.2389 | 0 | 13.7611 | 1.1194 | 0 | 1.1194 | 0 | 2.2389 | 2.2389 | 0 | 2.4891 | 10.0749 | 10.0749 | 1.1194 | 24.653
3 | març | 12 | 10:00 | 2024-03-12 | 2024-03-12 10:00 | 9 | 15.5 | 0 | 5.506 | 30.006 | 13.6082 | 6.8041 | 6.8041 | 0 | 2.1959 | 2.7216 | 2.7216 | 0 | 12.7784 | 1.3608 | 0 | 1.3608 | 0 | 2.7216 | 2.7216 | 0 | 2.7843 | 12.2474 | 12.2474 | 1.3608 | 17.7586
3 | març | 12 | 11:00 | 2024-03-12 | 2024-03-12 11:00 | 9 | 12.5 | 0 | 5.7627 | 27.2627 | 21.4129 | 10.7064 | 9 | 1.7064 | 0 | 4.2826 | 4.2826 | 0 | 8.2174 | 2.1413 | 0 | 2.1413 | 0 | 4.2826 | 4.2826 | 0 | 1.4802 | 17.5651 | 17.5651 | 3.8477 | 9.6976
3 | març | 12 | 12:00 | 2024-03-12 | 2024-03-12 12:00 | 7 | 15 | 0 | 5.7568 | 27.7568 | 23.9955 | 11.9977 | 7 | 4.9977 | 0 | 4.7991 | 4.7991 | 0 | 10.2009 | 2.3995 | 0 | 2.3995 | 0 | 4.7991 | 4.7991 | 0 | 0.95774 | 16.5982 | 16.5982 | 7.3973 | 11.1586
3 | març | 12 | 13:00 | 2024-03-12 | 2024-03-12 13:00 | 5 | 15 | 0 | 5.979 | 25.979 | 3.2614 | 1.6307 | 1.6307 | 0 | 3.3693 | 0.65228 | 0.65228 | 0 | 14.3477 | 0.32614 | 0 | 0.32614 | 0 | 0.65228 | 0.65228 | 0 | 5.3267 | 2.9352 | 2.9352 | 0.32614 | 23.0437
3 | març | 12 | 14:00 | 2024-03-12 | 2024-03-12 14:00 | 4 | 14 | 0 | 5.8561 | 23.8561 | 17.5148 | 8.7574 | 4 | 4.7574 | 0 | 3.503 | 3.503 | 0 | 10.497 | 1.7515 | 0 | 1.7515 | 0 | 3.503 | 3.503 | 0 | 2.3531 | 11.0059 | 11.0059 | 6.5089 | 12.8502
3 | març | 12 | 15:00 | 2024-03-12 | 2024-03-12 15:00 | 6 | 13 | 2.991 | 5.1807 | 27.1717 | 13.8164 | 6.9082 | 6 | 0.90821 | 0 | 2.7633 | 2.7633 | 0 | 10.2367 | 1.3816 | 1.3816 | 0 | 1.6094 | 2.7633 | 2.7633 | 0 | 2.4174 | 12.9082 | 12.9082 | 0.90821 | 14.2635
3 | març | 12 | 16:00 | 2024-03-12 | 2024-03-12 16:00 | 5 | 10 | 10.968 | 4.7689 | 30.7369 | 1.4655 | 0.73274 | 0.73274 | 0 | 4.2673 | 0.29309 | 0.29309 | 0 | 9.7069 | 0.14655 | 0.14655 | 0 | 10.8215 | 0.29309 | 0.29309 | 0 | 4.4758 | 1.4655 | 1.4655 | 0 | 29.2714
3 | març | 12 | 17:00 | 2024-03-12 | 2024-03-12 17:00 | 4 | 7 | 9.971 | 4.6519 | 25.6229 | 0.68165 | 0.34083 | 0.34083 | 0 | 3.6592 | 0.13633 | 0.13633 | 0 | 6.8637 | 0.068165 | 0.068165 | 0 | 9.9028 | 0.13633 | 0.13633 | 0 | 4.5156 | 0.68165 | 0.68165 | 0 | 24.9413
3 | març | 12 | 18:00 | 2024-03-12 | 2024-03-12 18:00 | 3 | 5.5 | 20.981 | 4.878 | 34.359 | 0 | 0 | 0 | 0 | 3 | 0 | 0 | 0 | 5.5 | 0 | 0 | 0 | 20.981 | 0 | 0 | 0 | 4.878 | 0 | 0 | 0 | 34.359
3 | març | 12 | 19:00 | 2024-03-12 | 2024-03-12 19:00 | 4 | 6 | 12.988 | 5.778 | 28.766 | 0 | 0 | 0 | 0 | 4 | 0 | 0 | 0 | 6 | 0 | 0 | 0 | 12.988 | 0 | 0 | 0 | 5.778 | 0 | 0 | 0 | 28.766
3 | març | 12 | 20:00 | 2024-03-12 | 2024-03-12 20:00 | 3 | 6.5 | 7.993 | 6.8227 | 24.3157 | 0 | 0 | 0 | 0 | 3 | 0 | 0 | 0 | 6.5 | 0 | 0 | 0 | 7.993 | 0 | 0 | 0 | 6.8227 | 0 | 0 | 0 | 24.3157
3 | març | 12 | 21:00 | 2024-03-12 | 2024-03-12 21:00 | 2 | 6 | 3.996 | 6.9749 | 18.9709 | 0 | 0 | 0 | 0 | 2 | 0 | 0 | 0 | 6 | 0 | 0 | 0 | 3.996 | 0 | 0 | 0 | 6.9749 | 0 | 0 | 0 | 18.9709
3 | març | 12 | 22:00 | 2024-03-12 | 2024-03-12 22:00 | 2 | 7 | 0.997 | 6.2012 | 16.1982 | 0 | 0 | 0 | 0 | 2 | 0 | 0 | 0 | 7 | 0 | 0 | 0 | 0.997 | 0 | 0 | 0 | 6.2012 | 0 | 0 | 0 | 16.1982
3 | març | 12 | 23:00 | 2024-03-12 | 2024-03-12 23:00 | 1 | 3.5 | 0.997 | 5.1607 | 10.6577 | 0 | 0 | 0 | 0 | 1 | 0 | 0 | 0 | 3.5 | 0 | 0 | 0 | 0.997 | 0 | 0 | 0 | 5.1607 | 0 | 0 | 0 | 10.6577
3 | març | 13 | 0:00 | 2024-03-13 | 2024-03-13 | 2 | 2.5 | 1 | 4.1923 | 9.6923 | 0 | 0 | 0 | 0 | 2 | 0 | 0 | 0 | 2.5 | 0 | 0 | 0 | 1 | 0 | 0 | 0 | 4.1923 | 0 | 0 | 0 | 9.6923
3 | març | 13 | 1:00 | 2024-03-13 | 2024-03-13 01:00 | 1 | 3 | 0 | 3.4746 | 7.4746 | 0 | 0 | 0 | 0 | 1 | 0 | 0 | 0 | 3 | 0 | 0 | 0 | 0 | 0 | 0 | 0 | 3.4746 | 0 | 0 | 0 | 7.4746
3 | març | 13 | 2:00 | 2024-03-13 | 2024-03-13 02:00 | 2 | 2.5 | 1 | 3.0853 | 8.5853 | 0 | 0 | 0 | 0 | 2 | 0 | 0 | 0 | 2.5 | 0 | 0 | 0 | 1 | 0 | 0 | 0 | 3.0853 | 0 | 0 | 0 | 8.5853
3 | març | 13 | 3:00 | 2024-03-13 | 2024-03-13 03:00 | 1 | 2 | 0 | 2.8967 | 5.8967 | 0 | 0 | 0 | 0 | 1 | 0 | 0 | 0 | 2 | 0 | 0 | 0 | 0 | 0 | 0 | 0 | 2.8967 | 0 | 0 | 0 | 5.8967
3 | març | 13 | 4:00 | 2024-03-13 | 2024-03-13 04:00 | 2 | 2.5 | 1 | 2.8428 | 8.3428 | 0 | 0 | 0 | 0 | 2 | 0 | 0 | 0 | 2.5 | 0 | 0 | 0 | 1 | 0 | 0 | 0 | 2.8428 | 0 | 0 | 0 | 8.3428
3 | març | 13 | 5:00 | 2024-03-13 | 2024-03-13 05:00 | 2 | 2.5 | 1 | 2.9662 | 8.4662 | 0 | 0 | 0 | 0 | 2 | 0 | 0 | 0 | 2.5 | 0 | 0 | 0 | 1 | 0 | 0 | 0 | 2.9662 | 0 | 0 | 0 | 8.4662
3 | març | 13 | 6:00 | 2024-03-13 | 2024-03-13 06:00 | 2 | 2.5 | 0 | 3.4212 | 7.9212 | 0 | 0 | 0 | 0 | 2 | 0 | 0 | 0 | 2.5 | 0 | 0 | 0 | 0 | 0 | 0 | 0 | 3.4212 | 0 | 0 | 0 | 7.9212
3 | març | 13 | 7:00 | 2024-03-13 | 2024-03-13 07:00 | 3 | 6.5 | 0 | 4.2356 | 13.7356 | 1.423 | 0.71151 | 0.71151 | 0 | 2.2885 | 0.28461 | 0.28461 | 0 | 6.2154 | 0.1423 | 0 | 0.1423 | 0 | 0.28461 | 0.28461 | 0 | 3.951 | 1.2807 | 1.2807 | 0.1423 | 12.4549
3 | març | 13 | 8:00 | 2024-03-13 | 2024-03-13 08:00 | 16 | 15.5 | 6.98 | 4.7399 | 43.2199 | 8.8488 | 4.4244 | 4.4244 | 0 | 11.5756 | 1.7698 | 1.7698 | 0 | 13.7302 | 0.88488 | 0.88488 | 0 | 6.0951 | 1.7698 | 1.7698 | 0 | 2.9702 | 8.8488 | 8.8488 | 0 | 34.3712
3 | març | 13 | 9:00 | 2024-03-13 | 2024-03-13 09:00 | 12 | 29 | 0 | 5.0324 | 46.0324 | 15.325 | 7.6625 | 7.6625 | 0 | 4.3375 | 3.065 | 3.065 | 0 | 25.935 | 1.5325 | 0 | 1.5325 | 0 | 3.065 | 3.065 | 0 | 1.9674 | 13.7925 | 13.7925 | 1.5325 | 32.2398
3 | març | 13 | 10:00 | 2024-03-13 | 2024-03-13 10:00 | 9 | 27 | 0 | 5.2674 | 41.2674 | 19.4132 | 9.7066 | 9 | 0.70659 | 0 | 3.8826 | 3.8826 | 0 | 23.1174 | 1.9413 | 0 | 1.9413 | 0 | 3.8826 | 3.8826 | 0 | 1.3848 | 16.7653 | 16.7653 | 2.6479 | 24.5022
3 | març | 13 | 11:00 | 2024-03-13 | 2024-03-13 11:00 | 9 | 23.5 | 0 | 5.2779 | 37.7779 | 25.1247 | 12.5624 | 9 | 3.5624 | 0 | 5.0249 | 5.0249 | 0 | 18.4751 | 2.5125 | 0 | 2.5125 | 0 | 5.0249 | 5.0249 | 0 | 0.25293 | 19.0499 | 19.0499 | 6.0748 | 18.728
3 | març | 13 | 12:00 | 2024-03-13 | 2024-03-13 12:00 | 8 | 26.5 | 0 | 5.3194 | 39.8194 | 19.389 | 9.6945 | 8 | 1.6945 | 0 | 3.8778 | 3.8778 | 0 | 22.6222 | 1.9389 | 0 | 1.9389 | 0 | 3.8778 | 3.8778 | 0 | 1.4415 | 15.7556 | 15.7556 | 3.6334 | 24.0637
3 | març | 13 | 13:00 | 2024-03-13 | 2024-03-13 13:00 | 8 | 27 | 0 | 5.632 | 40.632 | 8.4749 | 4.2375 | 4.2375 | 0 | 3.7625 | 1.695 | 1.695 | 0 | 25.305 | 0.84749 | 0 | 0.84749 | 0 | 1.695 | 1.695 | 0 | 3.937 | 7.6274 | 7.6274 | 0.84749 | 33.0046
3 | març | 13 | 14:00 | 2024-03-13 | 2024-03-13 14:00 | 4 | 24.5 | 8.974 | 5.6704 | 43.1444 | 22.6779 | 11.339 | 4 | 7.339 | 0 | 4.5356 | 4.5356 | 0 | 19.9644 | 2.2678 | 2.2678 | 0 | 6.7062 | 4.5356 | 4.5356 | 0 | 1.1348 | 15.339 | 15.339 | 7.339 | 27.8054
3 | març | 13 | 15:00 | 2024-03-13 | 2024-03-13 15:00 | 5 | 22.5 | 9.971 | 5.2551 | 42.7261 | 16.9248 | 8.4624 | 5 | 3.4624 | 0 | 3.385 | 3.385 | 0 | 19.115 | 1.6925 | 1.6925 | 0 | 8.2785 | 3.385 | 3.385 | 0 | 1.8701 | 13.4624 | 13.4624 | 3.4624 | 29.2637
3 | març | 13 | 16:00 | 2024-03-13 | 2024-03-13 16:00 | 3 | 16.5 | 0 | 4.9402 | 24.4402 | 4.386 | 2.193 | 2.193 | 0 | 0.807 | 0.8772 | 0.8772 | 0 | 15.6228 | 0.4386 | 0 | 0.4386 | 0 | 0.8772 | 0.8772 | 0 | 4.063 | 3.9474 | 3.9474 | 0.4386 | 20.4928
3 | març | 13 | 17:00 | 2024-03-13 | 2024-03-13 17:00 | 3 | 13.5 | 9.971 | 4.8965 | 31.3675 | 1.4158 | 0.70791 | 0.70791 | 0 | 2.2921 | 0.28316 | 0.28316 | 0 | 13.2168 | 0.14158 | 0.14158 | 0 | 9.8294 | 0.28316 | 0.28316 | 0 | 4.6133 | 1.4158 | 1.4158 | 0 | 29.9517
3 | març | 13 | 18:00 | 2024-03-13 | 2024-03-13 18:00 | 3 | 10 | 12.988 | 5.1079 | 31.0959 | 0 | 0 | 0 | 0 | 3 | 0 | 0 | 0 | 10 | 0 | 0 | 0 | 12.988 | 0 | 0 | 0 | 5.1079 | 0 | 0 | 0 | 31.0959
3 | març | 13 | 19:00 | 2024-03-13 | 2024-03-13 19:00 | 4 | 10 | 9.991 | 6.0209 | 30.0119 | 0 | 0 | 0 | 0 | 4 | 0 | 0 | 0 | 10 | 0 | 0 | 0 | 9.991 | 0 | 0 | 0 | 6.0209 | 0 | 0 | 0 | 30.0119
3 | març | 13 | 20:00 | 2024-03-13 | 2024-03-13 20:00 | 4 | 10.5 | 7.993 | 7.0799 | 29.5729 | 0 | 0 | 0 | 0 | 4 | 0 | 0 | 0 | 10.5 | 0 | 0 | 0 | 7.993 | 0 | 0 | 0 | 7.0799 | 0 | 0 | 0 | 29.5729
3 | març | 13 | 21:00 | 2024-03-13 | 2024-03-13 21:00 | 3 | 10.5 | 6.994 | 7.2746 | 27.7686 | 0 | 0 | 0 | 0 | 3 | 0 | 0 | 0 | 10.5 | 0 | 0 | 0 | 6.994 | 0 | 0 | 0 | 7.2746 | 0 | 0 | 0 | 27.7686
3 | març | 13 | 22:00 | 2024-03-13 | 2024-03-13 22:00 | 2 | 9 | 0.997 | 6.4668 | 18.4638 | 0 | 0 | 0 | 0 | 2 | 0 | 0 | 0 | 9 | 0 | 0 | 0 | 0.997 | 0 | 0 | 0 | 6.4668 | 0 | 0 | 0 | 18.4638
3 | març | 13 | 23:00 | 2024-03-13 | 2024-03-13 23:00 | 2 | 5 | 0.997 | 5.2611 | 13.2581 | 0 | 0 | 0 | 0 | 2 | 0 | 0 | 0 | 5 | 0 | 0 | 0 | 0.997 | 0 | 0 | 0 | 5.2611 | 0 | 0 | 0 | 13.2581
3 | març | 14 | 0:00 | 2024-03-14 | 2024-03-14 | 3 | 2.5 | 1 | 4.2274 | 10.7274 | 0 | 0 | 0 | 0 | 3 | 0 | 0 | 0 | 2.5 | 0 | 0 | 0 | 1 | 0 | 0 | 0 | 4.2274 | 0 | 0 | 0 | 10.7274
3 | març | 14 | 1:00 | 2024-03-14 | 2024-03-14 01:00 | 2 | 2.5 | 0 | 3.4953 | 7.9953 | 0 | 0 | 0 | 0 | 2 | 0 | 0 | 0 | 2.5 | 0 | 0 | 0 | 0 | 0 | 0 | 0 | 3.4953 | 0 | 0 | 0 | 7.9953
3 | març | 14 | 2:00 | 2024-03-14 | 2024-03-14 02:00 | 3 | 2.5 | 1 | 3.1024 | 9.6024 | 0 | 0 | 0 | 0 | 3 | 0 | 0 | 0 | 2.5 | 0 | 0 | 0 | 1 | 0 | 0 | 0 | 3.1024 | 0 | 0 | 0 | 9.6024
3 | març | 14 | 3:00 | 2024-03-14 | 2024-03-14 03:00 | 2 | 2.5 | 0 | 2.9197 | 7.4197 | 0 | 0 | 0 | 0 | 2 | 0 | 0 | 0 | 2.5 | 0 | 0 | 0 | 0 | 0 | 0 | 0 | 2.9197 | 0 | 0 | 0 | 7.4197
3 | març | 14 | 4:00 | 2024-03-14 | 2024-03-14 04:00 | 3 | 2.5 | 1 | 2.87 | 9.37 | 0 | 0 | 0 | 0 | 3 | 0 | 0 | 0 | 2.5 | 0 | 0 | 0 | 1 | 0 | 0 | 0 | 2.87 | 0 | 0 | 0 | 9.37
3 | març | 14 | 5:00 | 2024-03-14 | 2024-03-14 05:00 | 3 | 2 | 1 | 2.9951 | 8.9951 | 0 | 0 | 0 | 0 | 3 | 0 | 0 | 0 | 2 | 0 | 0 | 0 | 1 | 0 | 0 | 0 | 2.9951 | 0 | 0 | 0 | 8.9951
3 | març | 14 | 6:00 | 2024-03-14 | 2024-03-14 06:00 | 3 | 3 | 0 | 3.4731 | 9.4731 | 0 | 0 | 0 | 0 | 3 | 0 | 0 | 0 | 3 | 0 | 0 | 0 | 0 | 0 | 0 | 0 | 3.4731 | 0 | 0 | 0 | 9.4731
3 | març | 14 | 7:00 | 2024-03-14 | 2024-03-14 07:00 | 3 | 5.5 | 0 | 4.3281 | 12.8281 | 2.7904 | 1.3952 | 1.3952 | 0 | 1.6048 | 0.55807 | 0.55807 | 0 | 4.9419 | 0.27904 | 0 | 0.27904 | 0 | 0.55807 | 0.55807 | 0 | 3.77 | 2.5113 | 2.5113 | 0.27904 | 10.3167
3 | març | 14 | 8:00 | 2024-03-14 | 2024-03-14 08:00 | 14 | 12 | 6.98 | 4.8137 | 37.7937 | 9.7779 | 4.8889 | 4.8889 | 0 | 9.1111 | 1.9556 | 1.9556 | 0 | 10.0444 | 0.97779 | 0.97779 | 0 | 6.0022 | 1.9556 | 1.9556 | 0 | 2.8581 | 9.7779 | 9.7779 | 0 | 28.0158
3 | març | 14 | 9:00 | 2024-03-14 | 2024-03-14 09:00 | 17 | 23.5 | 4.995 | 5.0097 | 50.5047 | 16.6956 | 8.3478 | 8.3478 | 0 | 8.6522 | 3.3391 | 3.3391 | 0 | 20.1609 | 1.6696 | 1.6696 | 0 | 3.3254 | 3.3391 | 3.3391 | 0 | 1.6706 | 16.6956 | 16.6956 | 0 | 33.8091
3 | març | 14 | 10:00 | 2024-03-14 | 2024-03-14 10:00 | 11 | 25 | 3.996 | 5.1694 | 45.1654 | 21.2141 | 10.6071 | 10.6071 | 0 | 0.39293 | 4.2428 | 4.2428 | 0 | 20.7572 | 2.1214 | 2.1214 | 0 | 1.8746 | 4.2428 | 4.2428 | 0 | 0.92658 | 21.2141 | 21.2141 | 0 | 23.9513
3 | març | 14 | 11:00 | 2024-03-14 | 2024-03-14 11:00 | 11 | 23 | 0 | 5.1531 | 39.1531 | 22.0663 | 11.0332 | 11 | 0.033173 | 0 | 4.4133 | 4.4133 | 0 | 18.5867 | 2.2066 | 0 | 2.2066 | 0 | 4.4133 | 4.4133 | 0 | 0.73981 | 19.8265 | 19.8265 | 2.2398 | 19.3265
3 | març | 14 | 12:00 | 2024-03-14 | 2024-03-14 12:00 | 6 | 26 | 0.999 | 5.2074 | 38.2064 | 25.9448 | 12.9724 | 6 | 6.9724 | 0 | 5.189 | 5.189 | 0 | 20.811 | 2.5945 | 0.999 | 1.5955 | 0 | 5.189 | 5.189 | 0 | 0.018494 | 17.3769 | 17.3769 | 8.5679 | 20.8295
3 | març | 14 | 13:00 | 2024-03-14 | 2024-03-14 13:00 | 4 | 27.5 | 2.997 | 5.51 | 40.007 | 0 | 0 | 0 | 0 | 4 | 0 | 0 | 0 | 27.5 | 0 | 0 | 0 | 2.997 | 0 | 0 | 0 | 5.51 | 0 | 0 | 0 | 40.007
3 | març | 14 | 14:00 | 2024-03-14 | 2024-03-14 14:00 | 6 | 27.5 | 0 | 5.552 | 39.052 | 21.5264 | 10.7632 | 6 | 4.7632 | 0 | 4.3053 | 4.3053 | 0 | 23.1947 | 2.1526 | 0 | 2.1526 | 0 | 4.3053 | 4.3053 | 0 | 1.2467 | 14.6105 | 14.6105 | 6.9158 | 24.4415
3 | març | 14 | 15:00 | 2024-03-14 | 2024-03-14 15:00 | 8 | 26.5 | 0.997 | 5.1653 | 40.6623 | 17.0208 | 8.5104 | 8 | 0.51038 | 0 | 3.4042 | 3.4042 | 0 | 23.0958 | 1.7021 | 0.997 | 0.70508 | 0 | 3.4042 | 3.4042 | 0 | 1.7612 | 15.8053 | 15.8053 | 1.2155 | 24.857
3 | març | 14 | 16:00 | 2024-03-14 | 2024-03-14 16:00 | 5 | 19 | 10.968 | 4.8707 | 39.8387 | 9.9869 | 4.9934 | 4.9934 | 0 | 0.0065665 | 1.9974 | 1.9974 | 0 | 17.0026 | 0.99869 | 0.99869 | 0 | 9.9693 | 1.9974 | 1.9974 | 0 | 2.8733 | 9.9869 | 9.9869 | 0 | 29.8518
3 | març | 14 | 17:00 | 2024-03-14 | 2024-03-14 17:00 | 2 | 12 | 21.937 | 4.839 | 40.776 | 2.9404 | 1.4702 | 1.4702 | 0 | 0.52982 | 0.58807 | 0.58807 | 0 | 11.4119 | 0.29404 | 0.29404 | 0 | 21.643 | 0.58807 | 0.58807 | 0 | 4.2509 | 2.9404 | 2.9404 | 0 | 37.8356
3 | març | 14 | 18:00 | 2024-03-14 | 2024-03-14 18:00 | 3 | 10.5 | 21.98 | 5.0581 | 40.5381 | 0 | 0 | 0 | 0 | 3 | 0 | 0 | 0 | 10.5 | 0 | 0 | 0 | 21.98 | 0 | 0 | 0 | 5.0581 | 0 | 0 | 0 | 40.5381
3 | març | 14 | 19:00 | 2024-03-14 | 2024-03-14 19:00 | 3 | 11.5 | 6.994 | 5.9963 | 27.4903 | 0 | 0 | 0 | 0 | 3 | 0 | 0 | 0 | 11.5 | 0 | 0 | 0 | 6.994 | 0 | 0 | 0 | 5.9963 | 0 | 0 | 0 | 27.4903
3 | març | 14 | 20:00 | 2024-03-14 | 2024-03-14 20:00 | 4 | 11.5 | 7.993 | 7.0601 | 30.5531 | 0 | 0 | 0 | 0 | 4 | 0 | 0 | 0 | 11.5 | 0 | 0 | 0 | 7.993 | 0 | 0 | 0 | 7.0601 | 0 | 0 | 0 | 30.5531
3 | març | 14 | 21:00 | 2024-03-14 | 2024-03-14 21:00 | 4 | 12 | 5.995 | 7.2407 | 29.2357 | 0 | 0 | 0 | 0 | 4 | 0 | 0 | 0 | 12 | 0 | 0 | 0 | 5.995 | 0 | 0 | 0 | 7.2407 | 0 | 0 | 0 | 29.2357
3 | març | 14 | 22:00 | 2024-03-14 | 2024-03-14 22:00 | 2 | 12 | 1.994 | 6.4674 | 22.4614 | 0 | 0 | 0 | 0 | 2 | 0 | 0 | 0 | 12 | 0 | 0 | 0 | 1.994 | 0 | 0 | 0 | 6.4674 | 0 | 0 | 0 | 22.4614
3 | març | 14 | 23:00 | 2024-03-14 | 2024-03-14 23:00 | 2 | 7 | 0.997 | 5.2867 | 15.2837 | 0 | 0 | 0 | 0 | 2 | 0 | 0 | 0 | 7 | 0 | 0 | 0 | 0.997 | 0 | 0 | 0 | 5.2867 | 0 | 0 | 0 | 15.2837
3 | març | 15 | 0:00 | 2024-03-15 | 2024-03-15 | 2 | 2.5 | 1 | 4.2274 | 9.7274 | 0 | 0 | 0 | 0 | 2 | 0 | 0 | 0 | 2.5 | 0 | 0 | 0 | 1 | 0 | 0 | 0 | 4.2274 | 0 | 0 | 0 | 9.7274
3 | març | 15 | 1:00 | 2024-03-15 | 2024-03-15 01:00 | 2 | 2.5 | 1 | 3.4953 | 8.9953 | 0 | 0 | 0 | 0 | 2 | 0 | 0 | 0 | 2.5 | 0 | 0 | 0 | 1 | 0 | 0 | 0 | 3.4953 | 0 | 0 | 0 | 8.9953
3 | març | 15 | 2:00 | 2024-03-15 | 2024-03-15 02:00 | 1 | 2.5 | 0 | 3.1024 | 6.6024 | 0 | 0 | 0 | 0 | 1 | 0 | 0 | 0 | 2.5 | 0 | 0 | 0 | 0 | 0 | 0 | 0 | 3.1024 | 0 | 0 | 0 | 6.6024
3 | març | 15 | 3:00 | 2024-03-15 | 2024-03-15 03:00 | 3 | 2.5 | 1 | 2.9197 | 9.4197 | 0 | 0 | 0 | 0 | 3 | 0 | 0 | 0 | 2.5 | 0 | 0 | 0 | 1 | 0 | 0 | 0 | 2.9197 | 0 | 0 | 0 | 9.4197
3 | març | 15 | 4:00 | 2024-03-15 | 2024-03-15 04:00 | 2 | 2.5 | 1 | 2.87 | 8.37 | 0 | 0 | 0 | 0 | 2 | 0 | 0 | 0 | 2.5 | 0 | 0 | 0 | 1 | 0 | 0 | 0 | 2.87 | 0 | 0 | 0 | 8.37
3 | març | 15 | 5:00 | 2024-03-15 | 2024-03-15 05:00 | 2 | 2.5 | 0 | 2.9951 | 7.4951 | 0 | 0 | 0 | 0 | 2 | 0 | 0 | 0 | 2.5 | 0 | 0 | 0 | 0 | 0 | 0 | 0 | 2.9951 | 0 | 0 | 0 | 7.4951
3 | març | 15 | 6:00 | 2024-03-15 | 2024-03-15 06:00 | 2 | 3 | 1 | 3.4731 | 9.4731 | 0 | 0 | 0 | 0 | 2 | 0 | 0 | 0 | 3 | 0 | 0 | 0 | 1 | 0 | 0 | 0 | 3.4731 | 0 | 0 | 0 | 9.4731
3 | març | 15 | 7:00 | 2024-03-15 | 2024-03-15 07:00 | 6 | 4.5 | 0 | 4.3281 | 14.8281 | 2.93 | 1.465 | 1.465 | 0 | 4.535 | 0.586 | 0.586 | 0 | 3.914 | 0.293 | 0 | 0.293 | 0 | 0.586 | 0.586 | 0 | 3.7421 | 2.637 | 2.637 | 0.293 | 12.191
3 | març | 15 | 8:00 | 2024-03-15 | 2024-03-15 08:00 | 13 | 12 | 0 | 4.8137 | 29.8137 | 10.152 | 5.076 | 5.076 | 0 | 7.924 | 2.0304 | 2.0304 | 0 | 9.9696 | 1.0152 | 0 | 1.0152 | 0 | 2.0304 | 2.0304 | 0 | 2.7833 | 9.1368 | 9.1368 | 1.0152 | 20.6769
3 | març | 15 | 9:00 | 2024-03-15 | 2024-03-15 09:00 | 13 | 24 | 0 | 5.0097 | 42.0097 | 17.4542 | 8.7271 | 8.7271 | 0 | 4.2729 | 3.4908 | 3.4908 | 0 | 20.5092 | 1.7454 | 0 | 1.7454 | 0 | 3.4908 | 3.4908 | 0 | 1.5189 | 15.7088 | 15.7088 | 1.7454 | 26.3009
3 | març | 15 | 10:00 | 2024-03-15 | 2024-03-15 10:00 | 9 | 24.5 | 0 | 5.1694 | 38.6694 | 22.4709 | 11.2355 | 9 | 2.2355 | 0 | 4.4942 | 4.4942 | 0 | 20.0058 | 2.2471 | 0 | 2.2471 | 0 | 4.4942 | 4.4942 | 0 | 0.67522 | 17.9884 | 17.9884 | 4.4826 | 20.681
3 | març | 15 | 11:00 | 2024-03-15 | 2024-03-15 11:00 | 8 | 22.5 | 0 | 5.1531 | 35.6531 | 25.3029 | 12.6514 | 8 | 4.6514 | 0 | 5.0606 | 5.0606 | 0 | 17.4394 | 2.5303 | 0 | 2.5303 | 0 | 5.0606 | 5.0606 | 0 | 0.092495 | 18.1212 | 18.1212 | 7.1817 | 17.5319
3 | març | 15 | 12:00 | 2024-03-15 | 2024-03-15 12:00 | 9 | 26 | 0 | 5.2074 | 40.2074 | 25.7871 | 12.8935 | 9 | 3.8935 | 0 | 5.1574 | 5.1574 | 0 | 20.8426 | 2.5787 | 0 | 2.5787 | 0 | 5.1574 | 5.1574 | 0 | 0.050037 | 19.3148 | 19.3148 | 6.4722 | 20.8926
3 | març | 15 | 13:00 | 2024-03-15 | 2024-03-15 13:00 | 7 | 26 | 6.994 | 5.51 | 45.504 | 24.8114 | 12.4057 | 7 | 5.4057 | 0 | 4.9623 | 4.9623 | 0 | 21.0377 | 2.4811 | 2.4811 | 0 | 4.5129 | 4.9623 | 4.9623 | 0 | 0.54767 | 19.4057 | 19.4057 | 5.4057 | 26.0983
3 | març | 15 | 14:00 | 2024-03-15 | 2024-03-15 14:00 | 3 | 23 | 5.983 | 5.552 | 37.535 | 22.8568 | 11.4284 | 3 | 8.4284 | 0 | 4.5714 | 4.5714 | 0 | 18.4286 | 2.2857 | 2.2857 | 0 | 3.6973 | 4.5714 | 4.5714 | 0 | 0.98065 | 14.4284 | 14.4284 | 8.4284 | 23.1066
3 | març | 15 | 15:00 | 2024-03-15 | 2024-03-15 15:00 | 5 | 21 | 1.994 | 5.1653 | 33.1593 | 18.169 | 9.0845 | 5 | 4.0845 | 0 | 3.6338 | 3.6338 | 0 | 17.3662 | 1.8169 | 1.8169 | 0 | 0.1771 | 3.6338 | 3.6338 | 0 | 1.5315 | 14.0845 | 14.0845 | 4.0845 | 19.0748
3 | març | 15 | 16:00 | 2024-03-15 | 2024-03-15 16:00 | 4 | 15 | 0.997 | 4.8707 | 24.8677 | 11.6305 | 5.8153 | 4 | 1.8153 | 0 | 2.3261 | 2.3261 | 0 | 12.6739 | 1.1631 | 0.997 | 0.16605 | 0 | 2.3261 | 2.3261 | 0 | 2.5446 | 9.6492 | 9.6492 | 1.9813 | 15.2184
3 | març | 15 | 17:00 | 2024-03-15 | 2024-03-15 17:00 | 4 | 12 | 9.971 | 4.839 | 30.81 | 4.3122 | 2.1561 | 2.1561 | 0 | 1.8439 | 0.86244 | 0.86244 | 0 | 11.1376 | 0.43122 | 0.43122 | 0 | 9.5398 | 0.86244 | 0.86244 | 0 | 3.9765 | 4.3122 | 4.3122 | 0 | 26.4978
3 | març | 15 | 18:00 | 2024-03-15 | 2024-03-15 18:00 | 5 | 9 | 16.985 | 5.0581 | 36.0431 | 0 | 0 | 0 | 0 | 5 | 0 | 0 | 0 | 9 | 0 | 0 | 0 | 16.985 | 0 | 0 | 0 | 5.0581 | 0 | 0 | 0 | 36.0431
3 | març | 15 | 19:00 | 2024-03-15 | 2024-03-15 19:00 | 3 | 10 | 15.986 | 5.9963 | 34.9823 | 0 | 0 | 0 | 0 | 3 | 0 | 0 | 0 | 10 | 0 | 0 | 0 | 15.986 | 0 | 0 | 0 | 5.9963 | 0 | 0 | 0 | 34.9823
3 | març | 15 | 20:00 | 2024-03-15 | 2024-03-15 20:00 | 4 | 12.5 | 14.986 | 7.0601 | 38.5461 | 0 | 0 | 0 | 0 | 4 | 0 | 0 | 0 | 12.5 | 0 | 0 | 0 | 14.986 | 0 | 0 | 0 | 7.0601 | 0 | 0 | 0 | 38.5461
3 | març | 15 | 21:00 | 2024-03-15 | 2024-03-15 21:00 | 2 | 13 | 9.991 | 7.2407 | 32.2317 | 0 | 0 | 0 | 0 | 2 | 0 | 0 | 0 | 13 | 0 | 0 | 0 | 9.991 | 0 | 0 | 0 | 7.2407 | 0 | 0 | 0 | 32.2317
3 | març | 15 | 22:00 | 2024-03-15 | 2024-03-15 22:00 | 1 | 11 | 0.997 | 6.4674 | 19.4644 | 0 | 0 | 0 | 0 | 1 | 0 | 0 | 0 | 11 | 0 | 0 | 0 | 0.997 | 0 | 0 | 0 | 6.4674 | 0 | 0 | 0 | 19.4644
3 | març | 15 | 23:00 | 2024-03-15 | 2024-03-15 23:00 | 2 | 5.5 | 0.997 | 5.2867 | 13.7837 | 0 | 0 | 0 | 0 | 2 | 0 | 0 | 0 | 5.5 | 0 | 0 | 0 | 0.997 | 0 | 0 | 0 | 5.2867 | 0 | 0 | 0 | 13.7837
3 | març | 16 | 0:00 | 2024-03-16 | 2024-03-16 | 1 | 2.5 | 0 | 4.2274 | 7.7274 | 0 | 0 | 0 | 0 | 1 | 0 | 0 | 0 | 2.5 | 0 | 0 | 0 | 0 | 0 | 0 | 0 | 4.2274 | 0 | 0 | 0 | 7.7274
3 | març | 16 | 1:00 | 2024-03-16 | 2024-03-16 01:00 | 1 | 3 | 1 | 3.4953 | 8.4953 | 0 | 0 | 0 | 0 | 1 | 0 | 0 | 0 | 3 | 0 | 0 | 0 | 1 | 0 | 0 | 0 | 3.4953 | 0 | 0 | 0 | 8.4953
3 | març | 16 | 2:00 | 2024-03-16 | 2024-03-16 02:00 | 2 | 2.5 | 1 | 3.1024 | 8.6024 | 0 | 0 | 0 | 0 | 2 | 0 | 0 | 0 | 2.5 | 0 | 0 | 0 | 1 | 0 | 0 | 0 | 3.1024 | 0 | 0 | 0 | 8.6024
3 | març | 16 | 3:00 | 2024-03-16 | 2024-03-16 03:00 | 1 | 2.5 | 0 | 2.9197 | 6.4197 | 0 | 0 | 0 | 0 | 1 | 0 | 0 | 0 | 2.5 | 0 | 0 | 0 | 0 | 0 | 0 | 0 | 2.9197 | 0 | 0 | 0 | 6.4197
3 | març | 16 | 4:00 | 2024-03-16 | 2024-03-16 04:00 | 2 | 2.5 | 1 | 2.87 | 8.37 | 0 | 0 | 0 | 0 | 2 | 0 | 0 | 0 | 2.5 | 0 | 0 | 0 | 1 | 0 | 0 | 0 | 2.87 | 0 | 0 | 0 | 8.37
3 | març | 16 | 5:00 | 2024-03-16 | 2024-03-16 05:00 | 1 | 2.5 | 1 | 2.9951 | 7.4951 | 0 | 0 | 0 | 0 | 1 | 0 | 0 | 0 | 2.5 | 0 | 0 | 0 | 1 | 0 | 0 | 0 | 2.9951 | 0 | 0 | 0 | 7.4951
3 | març | 16 | 6:00 | 2024-03-16 | 2024-03-16 06:00 | 2 | 2.5 | 0 | 3.4731 | 7.9731 | 0 | 0 | 0 | 0 | 2 | 0 | 0 | 0 | 2.5 | 0 | 0 | 0 | 0 | 0 | 0 | 0 | 3.4731 | 0 | 0 | 0 | 7.9731
3 | març | 16 | 7:00 | 2024-03-16 | 2024-03-16 07:00 | 2 | 3.5 | 0 | 4.3281 | 9.8281 | 3.1523 | 1.5762 | 1.5762 | 0 | 0.42385 | 0.63046 | 0.63046 | 0 | 2.8695 | 0.31523 | 0 | 0.31523 | 0 | 0.63046 | 0.63046 | 0 | 3.6976 | 2.8371 | 2.8371 | 0.31523 | 6.991
3 | març | 16 | 8:00 | 2024-03-16 | 2024-03-16 08:00 | 1 | 6.5 | 0 | 4.8137 | 12.3137 | 10.0423 | 5.0212 | 1 | 4.0212 | 0 | 2.0085 | 2.0085 | 0 | 4.4915 | 1.0042 | 0 | 1.0042 | 0 | 2.0085 | 2.0085 | 0 | 2.8052 | 5.0169 | 5.0169 | 5.0254 | 7.2967
3 | març | 16 | 9:00 | 2024-03-16 | 2024-03-16 09:00 | 1 | 14 | 13 | 5.0097 | 33.0097 | 17.1365 | 8.5683 | 1 | 7.5683 | 0 | 3.4273 | 3.4273 | 0 | 10.5727 | 1.7137 | 1.7137 | 0 | 11.2863 | 3.4273 | 3.4273 | 0 | 1.5824 | 9.5683 | 9.5683 | 7.5683 | 23.4415
3 | març | 16 | 10:00 | 2024-03-16 | 2024-03-16 10:00 | 2 | 14 | 10 | 5.1694 | 31.1694 | 22.4131 | 11.2065 | 2 | 9.2065 | 0 | 4.4826 | 4.4826 | 0 | 9.5174 | 2.2413 | 2.2413 | 0 | 7.7587 | 4.4826 | 4.4826 | 0 | 0.68679 | 13.2065 | 13.2065 | 9.2065 | 17.9629
3 | març | 16 | 11:00 | 2024-03-16 | 2024-03-16 11:00 | 1 | 12.5 | 10 | 5.1531 | 28.6531 | 25.5117 | 12.7559 | 1 | 11.7559 | 0 | 5.1023 | 5.1023 | 0 | 7.3977 | 2.5512 | 2.5512 | 0 | 7.4488 | 5.1023 | 5.1023 | 0 | 0.050727 | 13.7559 | 13.7559 | 11.7559 | 14.8972
3 | març | 16 | 12:00 | 2024-03-16 | 2024-03-16 12:00 | 1 | 14 | 5 | 5.2074 | 25.2074 | 25.8591 | 12.9296 | 1 | 11.9296 | 0 | 5.1718 | 5.1718 | 0 | 8.8282 | 2.5859 | 2.5859 | 0 | 2.4141 | 5.1718 | 5.1718 | 0 | 0.035618 | 13.9296 | 13.9296 | 11.9296 | 11.2779
3 | març | 16 | 13:00 | 2024-03-16 | 2024-03-16 13:00 | 2 | 15 | 7 | 5.51 | 29.51 | 25.4296 | 12.7148 | 2 | 10.7148 | 0 | 5.0859 | 5.0859 | 0 | 9.9141 | 2.543 | 2.543 | 0 | 4.457 | 5.0859 | 5.0859 | 0 | 0.42403 | 14.7148 | 14.7148 | 10.7148 | 14.7952
3 | març | 16 | 14:00 | 2024-03-16 | 2024-03-16 14:00 | 1 | 14 | 5 | 5.552 | 25.552 | 22.9675 | 11.4838 | 1 | 10.4838 | 0 | 4.5935 | 4.5935 | 0 | 9.4065 | 2.2968 | 2.2968 | 0 | 2.7032 | 4.5935 | 4.5935 | 0 | 0.95851 | 12.4838 | 12.4838 | 10.4838 | 13.0683
3 | març | 16 | 15:00 | 2024-03-16 | 2024-03-16 15:00 | 1 | 12 | 0 | 5.1653 | 18.1653 | 18.3748 | 9.1874 | 1 | 8.1874 | 0 | 3.675 | 3.675 | 0 | 8.325 | 1.8375 | 0 | 1.8375 | 0 | 3.675 | 3.675 | 0 | 1.4904 | 8.3499 | 8.3499 | 10.0249 | 9.8154
3 | març | 16 | 16:00 | 2024-03-16 | 2024-03-16 16:00 | 1 | 10 | 1 | 4.8707 | 16.8707 | 11.3871 | 5.6936 | 1 | 4.6936 | 0 | 2.2774 | 2.2774 | 0 | 7.7226 | 1.1387 | 1 | 0.13871 | 0 | 2.2774 | 2.2774 | 0 | 2.5932 | 6.5549 | 6.5549 | 4.8323 | 10.3158
3 | març | 16 | 17:00 | 2024-03-16 | 2024-03-16 17:00 | 1 | 7 | 5 | 4.839 | 17.839 | 4.1855 | 2.0928 | 1 | 1.0928 | 0 | 0.83711 | 0.83711 | 0 | 6.1629 | 0.41855 | 0.41855 | 0 | 4.5814 | 0.83711 | 0.83711 | 0 | 4.0019 | 3.0928 | 3.0928 | 1.0928 | 14.7462
3 | març | 16 | 18:00 | 2024-03-16 | 2024-03-16 18:00 | 1 | 5 | 0 | 5.0581 | 11.0581 | 0 | 0 | 0 | 0 | 1 | 0 | 0 | 0 | 5 | 0 | 0 | 0 | 0 | 0 | 0 | 0 | 5.0581 | 0 | 0 | 0 | 11.0581
3 | març | 16 | 19:00 | 2024-03-16 | 2024-03-16 19:00 | 2 | 6.5 | 10 | 5.9963 | 24.4963 | 0 | 0 | 0 | 0 | 2 | 0 | 0 | 0 | 6.5 | 0 | 0 | 0 | 10 | 0 | 0 | 0 | 5.9963 | 0 | 0 | 0 | 24.4963
3 | març | 16 | 20:00 | 2024-03-16 | 2024-03-16 20:00 | 1 | 6.5 | 2 | 7.0601 | 16.5601 | 0 | 0 | 0 | 0 | 1 | 0 | 0 | 0 | 6.5 | 0 | 0 | 0 | 2 | 0 | 0 | 0 | 7.0601 | 0 | 0 | 0 | 16.5601
3 | març | 16 | 21:00 | 2024-03-16 | 2024-03-16 21:00 | 1 | 7 | 7 | 7.2407 | 22.2407 | 0 | 0 | 0 | 0 | 1 | 0 | 0 | 0 | 7 | 0 | 0 | 0 | 7 | 0 | 0 | 0 | 7.2407 | 0 | 0 | 0 | 22.2407
3 | març | 16 | 22:00 | 2024-03-16 | 2024-03-16 22:00 | 2 | 6 | 11 | 6.4674 | 25.4674 | 0 | 0 | 0 | 0 | 2 | 0 | 0 | 0 | 6 | 0 | 0 | 0 | 11 | 0 | 0 | 0 | 6.4674 | 0 | 0 | 0 | 25.4674
3 | març | 16 | 23:00 | 2024-03-16 | 2024-03-16 23:00 | 1 | 4.5 | 5 | 5.2867 | 15.7867 | 0 | 0 | 0 | 0 | 1 | 0 | 0 | 0 | 4.5 | 0 | 0 | 0 | 5 | 0 | 0 | 0 | 5.2867 | 0 | 0 | 0 | 15.7867
3 | març | 17 | 0:00 | 2024-03-17 | 2024-03-17 | 1 | 2 | 1 | 4.2992 | 8.2992 | 0 | 0 | 0 | 0 | 1 | 0 | 0 | 0 | 2 | 0 | 0 | 0 | 1 | 0 | 0 | 0 | 4.2992 | 0 | 0 | 0 | 8.2992
3 | març | 17 | 1:00 | 2024-03-17 | 2024-03-17 01:00 | 1 | 3 | 1 | 3.5592 | 8.5592 | 0 | 0 | 0 | 0 | 1 | 0 | 0 | 0 | 3 | 0 | 0 | 0 | 1 | 0 | 0 | 0 | 3.5592 | 0 | 0 | 0 | 8.5592
3 | març | 17 | 2:00 | 2024-03-17 | 2024-03-17 02:00 | 1 | 2.5 | 0 | 3.1533 | 6.6533 | 0 | 0 | 0 | 0 | 1 | 0 | 0 | 0 | 2.5 | 0 | 0 | 0 | 0 | 0 | 0 | 0 | 3.1533 | 0 | 0 | 0 | 6.6533
3 | març | 17 | 3:00 | 2024-03-17 | 2024-03-17 03:00 | 2 | 2.5 | 1 | 2.9607 | 8.4607 | 0 | 0 | 0 | 0 | 2 | 0 | 0 | 0 | 2.5 | 0 | 0 | 0 | 1 | 0 | 0 | 0 | 2.9607 | 0 | 0 | 0 | 8.4607
3 | març | 17 | 4:00 | 2024-03-17 | 2024-03-17 04:00 | 1 | 2.5 | 1 | 2.9102 | 7.4102 | 0 | 0 | 0 | 0 | 1 | 0 | 0 | 0 | 2.5 | 0 | 0 | 0 | 1 | 0 | 0 | 0 | 2.9102 | 0 | 0 | 0 | 7.4102
3 | març | 17 | 5:00 | 2024-03-17 | 2024-03-17 05:00 | 2 | 2.5 | 0 | 3.0397 | 7.5397 | 0 | 0 | 0 | 0 | 2 | 0 | 0 | 0 | 2.5 | 0 | 0 | 0 | 0 | 0 | 0 | 0 | 3.0397 | 0 | 0 | 0 | 7.5397
3 | març | 17 | 6:00 | 2024-03-17 | 2024-03-17 06:00 | 1 | 2 | 1 | 3.51 | 7.51 | 0 | 0 | 0 | 0 | 1 | 0 | 0 | 0 | 2 | 0 | 0 | 0 | 1 | 0 | 0 | 0 | 3.51 | 0 | 0 | 0 | 7.51
3 | març | 17 | 7:00 | 2024-03-17 | 2024-03-17 07:00 | 2 | 2.5 | 11 | 4.3293 | 19.8293 | 3.1916 | 1.5958 | 1.5958 | 0 | 0.40421 | 0.63832 | 0.63832 | 0 | 1.8617 | 0.31916 | 0.31916 | 0 | 10.6808 | 0.63832 | 0.63832 | 0 | 3.6909 | 3.1916 | 3.1916 | 0 | 16.6377
3 | març | 17 | 8:00 | 2024-03-17 | 2024-03-17 08:00 | 1 | 2 | 10 | 4.8661 | 17.8661 | 10.2075 | 5.1037 | 1 | 4.1037 | 0 | 2.0415 | 2 | 0.041497 | 0 | 1.0207 | 1.0207 | 0 | 8.9793 | 2.0415 | 2.0415 | 0 | 2.8246 | 6.0622 | 6.0622 | 4.1452 | 11.8038
3 | març | 17 | 9:00 | 2024-03-17 | 2024-03-17 09:00 | 1 | 3.5 | 1 | 5.118 | 10.618 | 16.6983 | 8.3492 | 1 | 7.3492 | 0 | 3.3397 | 3.3397 | 0 | 0.16034 | 1.6698 | 1 | 0.66983 | 0 | 3.3397 | 3.3397 | 0 | 1.7783 | 8.6793 | 8.6793 | 8.019 | 1.9387
3 | març | 17 | 10:00 | 2024-03-17 | 2024-03-17 10:00 | 1 | 2 | 0 | 5.2937 | 8.2937 | 21.6255 | 10.8128 | 1 | 9.8128 | 0 | 4.3251 | 2 | 2.3251 | 0 | 2.1626 | 0 | 2.1626 | 0 | 4.3251 | 4.3251 | 0 | 0.96863 | 7.3251 | 7.3251 | 14.3004 | 0.96863
3 | març | 17 | 11:00 | 2024-03-17 | 2024-03-17 11:00 | 1 | 2.5 | 0 | 5.2659 | 8.7659 | 24.8827 | 12.4413 | 1 | 11.4413 | 0 | 4.9765 | 2.5 | 2.4765 | 0 | 2.4883 | 0 | 2.4883 | 0 | 4.9765 | 4.9765 | 0 | 0.28941 | 8.4765 | 8.4765 | 16.4062 | 0.28941
3 | març | 17 | 12:00 | 2024-03-17 | 2024-03-17 12:00 | 2 | 2.5 | 0 | 5.2923 | 9.7923 | 25.0346 | 12.5173 | 2 | 10.5173 | 0 | 5.0069 | 2.5 | 2.5069 | 0 | 2.5035 | 0 | 2.5035 | 0 | 5.0069 | 5.0069 | 0 | 0.28533 | 9.5069 | 9.5069 | 15.5277 | 0.28533
3 | març | 17 | 13:00 | 2024-03-17 | 2024-03-17 13:00 | 1 | 2 | 0 | 5.5775 | 8.5775 | 25.8526 | 12.9263 | 1 | 11.9263 | 0 | 5.1705 | 2 | 3.1705 | 0 | 2.5853 | 0 | 2.5853 | 0 | 5.1705 | 5.1705 | 0 | 0.40699 | 8.1705 | 8.1705 | 17.6821 | 0.40699
3 | març | 17 | 14:00 | 2024-03-17 | 2024-03-17 14:00 | 1 | 2.5 | 1 | 5.6307 | 10.1307 | 23.5856 | 11.7928 | 1 | 10.7928 | 0 | 4.7171 | 2.5 | 2.2171 | 0 | 2.3586 | 1 | 1.3586 | 0 | 4.7171 | 4.7171 | 0 | 0.91353 | 9.2171 | 9.2171 | 14.3685 | 0.91353
3 | març | 17 | 15:00 | 2024-03-17 | 2024-03-17 15:00 | 1 | 2.5 | 8 | 5.2848 | 16.7848 | 18.5623 | 9.2812 | 1 | 8.2812 | 0 | 3.7125 | 2.5 | 1.2125 | 0 | 1.8562 | 1.8562 | 0 | 6.1438 | 3.7125 | 3.7125 | 0 | 1.5723 | 9.0687 | 9.0687 | 9.4936 | 7.7161
3 | març | 17 | 16:00 | 2024-03-17 | 2024-03-17 16:00 | 1 | 2.5 | 0 | 5.0145 | 8.5145 | 11.5635 | 5.7817 | 1 | 4.7817 | 0 | 2.3127 | 2.3127 | 0 | 0.1873 | 1.1563 | 0 | 1.1563 | 0 | 2.3127 | 2.3127 | 0 | 2.7018 | 5.6254 | 5.6254 | 5.9381 | 2.8891
3 | març | 17 | 17:00 | 2024-03-17 | 2024-03-17 17:00 | 1 | 2.5 | 10 | 4.9582 | 18.4582 | 4.4844 | 2.2422 | 1 | 1.2422 | 0 | 0.89688 | 0.89688 | 0 | 1.6031 | 0.44844 | 0.44844 | 0 | 9.5516 | 0.89688 | 0.89688 | 0 | 4.0613 | 3.2422 | 3.2422 | 1.2422 | 15.216
3 | març | 17 | 18:00 | 2024-03-17 | 2024-03-17 18:00 | 1 | 3 | 5 | 5.0994 | 14.0994 | 0 | 0 | 0 | 0 | 1 | 0 | 0 | 0 | 3 | 0 | 0 | 0 | 5 | 0 | 0 | 0 | 5.0994 | 0 | 0 | 0 | 14.0994
3 | març | 17 | 19:00 | 2024-03-17 | 2024-03-17 19:00 | 2 | 2 | 6 | 5.8719 | 15.8719 | 0 | 0 | 0 | 0 | 2 | 0 | 0 | 0 | 2 | 0 | 0 | 0 | 6 | 0 | 0 | 0 | 5.8719 | 0 | 0 | 0 | 15.8719
3 | març | 17 | 20:00 | 2024-03-17 | 2024-03-17 20:00 | 1 | 2.5 | 10 | 6.7075 | 20.2075 | 0 | 0 | 0 | 0 | 1 | 0 | 0 | 0 | 2.5 | 0 | 0 | 0 | 10 | 0 | 0 | 0 | 6.7075 | 0 | 0 | 0 | 20.2075
3 | març | 17 | 21:00 | 2024-03-17 | 2024-03-17 21:00 | 1 | 2.5 | 1 | 6.908 | 11.408 | 0 | 0 | 0 | 0 | 1 | 0 | 0 | 0 | 2.5 | 0 | 0 | 0 | 1 | 0 | 0 | 0 | 6.908 | 0 | 0 | 0 | 11.408
3 | març | 17 | 22:00 | 2024-03-17 | 2024-03-17 22:00 | 1 | 2.5 | 5 | 6.4161 | 14.9161 | 0 | 0 | 0 | 0 | 1 | 0 | 0 | 0 | 2.5 | 0 | 0 | 0 | 5 | 0 | 0 | 0 | 6.4161 | 0 | 0 | 0 | 14.9161
3 | març | 17 | 23:00 | 2024-03-17 | 2024-03-17 23:00 | 1 | 3 | 6 | 5.4867 | 15.4867 | 0 | 0 | 0 | 0 | 1 | 0 | 0 | 0 | 3 | 0 | 0 | 0 | 6 | 0 | 0 | 0 | 5.4867 | 0 | 0 | 0 | 15.4867
3 | març | 18 | 0:00 | 2024-03-18 | 2024-03-18 | 1 | 2 | 1 | 4.549 | 8.549 | 0 | 0 | 0 | 0 | 1 | 0 | 0 | 0 | 2 | 0 | 0 | 0 | 1 | 0 | 0 | 0 | 4.549 | 0 | 0 | 0 | 8.549
3 | març | 18 | 1:00 | 2024-03-18 | 2024-03-18 01:00 | 2 | 2.5 | 1 | 3.7814 | 9.2814 | 0 | 0 | 0 | 0 | 2 | 0 | 0 | 0 | 2.5 | 0 | 0 | 0 | 1 | 0 | 0 | 0 | 3.7814 | 0 | 0 | 0 | 9.2814
3 | març | 18 | 2:00 | 2024-03-18 | 2024-03-18 02:00 | 1 | 2.5 | 0 | 3.3099 | 6.8099 | 0 | 0 | 0 | 0 | 1 | 0 | 0 | 0 | 2.5 | 0 | 0 | 0 | 0 | 0 | 0 | 0 | 3.3099 | 0 | 0 | 0 | 6.8099
3 | març | 18 | 3:00 | 2024-03-18 | 2024-03-18 03:00 | 1 | 2.5 | 1 | 3.067 | 7.567 | 0 | 0 | 0 | 0 | 1 | 0 | 0 | 0 | 2.5 | 0 | 0 | 0 | 1 | 0 | 0 | 0 | 3.067 | 0 | 0 | 0 | 7.567
3 | març | 18 | 4:00 | 2024-03-18 | 2024-03-18 04:00 | 2 | 2.5 | 0 | 2.9692 | 7.4692 | 0 | 0 | 0 | 0 | 2 | 0 | 0 | 0 | 2.5 | 0 | 0 | 0 | 0 | 0 | 0 | 0 | 2.9692 | 0 | 0 | 0 | 7.4692
3 | març | 18 | 5:00 | 2024-03-18 | 2024-03-18 05:00 | 1 | 2 | 1 | 3.0139 | 7.0139 | 0 | 0 | 0 | 0 | 1 | 0 | 0 | 0 | 2 | 0 | 0 | 0 | 1 | 0 | 0 | 0 | 3.0139 | 0 | 0 | 0 | 7.0139
3 | març | 18 | 6:00 | 2024-03-18 | 2024-03-18 06:00 | 1 | 2.5 | 1 | 3.1681 | 7.6681 | 0 | 0 | 0 | 0 | 1 | 0 | 0 | 0 | 2.5 | 0 | 0 | 0 | 1 | 0 | 0 | 0 | 3.1681 | 0 | 0 | 0 | 7.6681
3 | març | 18 | 7:00 | 2024-03-18 | 2024-03-18 07:00 | 2 | 4.5 | 0 | 3.3958 | 9.8958 | 3.2058 | 1.6029 | 1.6029 | 0 | 0.39711 | 0.64115 | 0.64115 | 0 | 3.8588 | 0.32058 | 0 | 0.32058 | 0 | 0.64115 | 0.64115 | 0 | 2.7546 | 2.8852 | 2.8852 | 0.32058 | 7.0106
3 | març | 18 | 8:00 | 2024-03-18 | 2024-03-18 08:00 | 6 | 10 | 8.974 | 4.1833 | 29.1573 | 10.5249 | 5.2625 | 5.2625 | 0 | 0.73753 | 2.105 | 2.105 | 0 | 7.895 | 1.0525 | 1.0525 | 0 | 7.9215 | 2.105 | 2.105 | 0 | 2.0783 | 10.5249 | 10.5249 | 0 | 18.6323
3 | març | 18 | 9:00 | 2024-03-18 | 2024-03-18 09:00 | 6 | 16 | 0 | 5.2043 | 27.2043 | 17.5458 | 8.7729 | 6 | 2.7729 | 0 | 3.5092 | 3.5092 | 0 | 12.4908 | 1.7546 | 0 | 1.7546 | 0 | 3.5092 | 3.5092 | 0 | 1.6951 | 13.0183 | 13.0183 | 4.5275 | 14.186
3 | març | 18 | 10:00 | 2024-03-18 | 2024-03-18 10:00 | 5 | 14 | 0 | 5.744 | 24.744 | 22.7123 | 11.3561 | 5 | 6.3561 | 0 | 4.5425 | 4.5425 | 0 | 9.4575 | 2.2712 | 0 | 2.2712 | 0 | 4.5425 | 4.5425 | 0 | 1.2015 | 14.0849 | 14.0849 | 8.6274 | 10.6591
3 | març | 18 | 11:00 | 2024-03-18 | 2024-03-18 11:00 | 7 | 11 | 0 | 5.7744 | 23.7744 | 26.0238 | 13.0119 | 7 | 6.0119 | 0 | 5.2048 | 5.2048 | 0 | 5.7952 | 2.6024 | 0 | 2.6024 | 0 | 5.2048 | 5.2048 | 0 | 0.56961 | 17.4095 | 17.4095 | 8.6143 | 6.3649
3 | març | 18 | 12:00 | 2024-03-18 | 2024-03-18 12:00 | 6 | 14.5 | 6.994 | 5.7026 | 33.1966 | 26.452 | 13.226 | 6 | 7.226 | 0 | 5.2904 | 5.2904 | 0 | 9.2096 | 2.6452 | 2.6452 | 0 | 4.3488 | 5.2904 | 5.2904 | 0 | 0.4122 | 19.226 | 19.226 | 7.226 | 13.9706
3 | març | 18 | 13:00 | 2024-03-18 | 2024-03-18 13:00 | 4 | 13 | 0.999 | 5.9828 | 23.9818 | 25.0277 | 12.5138 | 4 | 8.5138 | 0 | 5.0055 | 5.0055 | 0 | 7.9945 | 2.5028 | 0.999 | 1.5038 | 0 | 5.0055 | 5.0055 | 0 | 0.97722 | 15.0101 | 15.0101 | 10.0176 | 8.9717
3 | març | 18 | 14:00 | 2024-03-18 | 2024-03-18 14:00 | 4 | 11.5 | 0 | 5.9317 | 21.4317 | 5.136 | 2.568 | 2.568 | 0 | 1.432 | 1.0272 | 1.0272 | 0 | 10.4728 | 0.5136 | 0 | 0.5136 | 0 | 1.0272 | 1.0272 | 0 | 4.9045 | 4.6224 | 4.6224 | 0.5136 | 16.8093
3 | març | 18 | 15:00 | 2024-03-18 | 2024-03-18 15:00 | 8 | 13.5 | 5.983 | 5.3152 | 32.7982 | 7.6822 | 3.8411 | 3.8411 | 0 | 4.1589 | 1.5364 | 1.5364 | 0 | 11.9636 | 0.76822 | 0.76822 | 0 | 5.2148 | 1.5364 | 1.5364 | 0 | 3.7787 | 7.6822 | 7.6822 | 0 | 25.116
3 | març | 18 | 16:00 | 2024-03-18 | 2024-03-18 16:00 | 5 | 9.5 | 3.988 | 4.8913 | 23.3793 | 12.4698 | 6.2349 | 5 | 1.2349 | 0 | 2.494 | 2.494 | 0 | 7.006 | 1.247 | 1.247 | 0 | 2.741 | 2.494 | 2.494 | 0 | 2.3974 | 11.2349 | 11.2349 | 1.2349 | 12.1444
3 | març | 18 | 17:00 | 2024-03-18 | 2024-03-18 17:00 | 2 | 7 | 0 | 4.7203 | 13.7203 | 4.7773 | 2.3887 | 2 | 0.38867 | 0 | 0.95547 | 0.95547 | 0 | 6.0445 | 0.47773 | 0 | 0.47773 | 0 | 0.95547 | 0.95547 | 0 | 3.7649 | 3.9109 | 3.9109 | 0.86641 | 9.8094
3 | març | 18 | 18:00 | 2024-03-18 | 2024-03-18 18:00 | 2 | 6 | 2.997 | 4.8127 | 15.8097 | 0 | 0 | 0 | 0 | 2 | 0 | 0 | 0 | 6 | 0 | 0 | 0 | 2.997 | 0 | 0 | 0 | 4.8127 | 0 | 0 | 0 | 15.8097
3 | març | 18 | 19:00 | 2024-03-18 | 2024-03-18 19:00 | 4 | 5.5 | 9.991 | 5.5183 | 25.0093 | 0 | 0 | 0 | 0 | 4 | 0 | 0 | 0 | 5.5 | 0 | 0 | 0 | 9.991 | 0 | 0 | 0 | 5.5183 | 0 | 0 | 0 | 25.0093
3 | març | 18 | 20:00 | 2024-03-18 | 2024-03-18 20:00 | 6 | 7.5 | 10.99 | 6.3629 | 30.8529 | 0 | 0 | 0 | 0 | 6 | 0 | 0 | 0 | 7.5 | 0 | 0 | 0 | 10.99 | 0 | 0 | 0 | 6.3629 | 0 | 0 | 0 | 30.8529
3 | març | 18 | 21:00 | 2024-03-18 | 2024-03-18 21:00 | 5 | 6.5 | 16.985 | 6.6295 | 35.1145 | 0 | 0 | 0 | 0 | 5 | 0 | 0 | 0 | 6.5 | 0 | 0 | 0 | 16.985 | 0 | 0 | 0 | 6.6295 | 0 | 0 | 0 | 35.1145
3 | març | 18 | 22:00 | 2024-03-18 | 2024-03-18 22:00 | 4 | 6 | 16.951 | 6.2242 | 33.1752 | 0 | 0 | 0 | 0 | 4 | 0 | 0 | 0 | 6 | 0 | 0 | 0 | 16.951 | 0 | 0 | 0 | 6.2242 | 0 | 0 | 0 | 33.1752
3 | març | 18 | 23:00 | 2024-03-18 | 2024-03-18 23:00 | 1 | 3 | 5.983 | 5.4023 | 15.3853 | 0 | 0 | 0 | 0 | 1 | 0 | 0 | 0 | 3 | 0 | 0 | 0 | 5.983 | 0 | 0 | 0 | 5.4023 | 0 | 0 | 0 | 15.3853
3 | març | 19 | 0:00 | 2024-03-19 | 2024-03-19 | 1 | 2.5 | 6 | 4.5638 | 14.0638 | 0 | 0 | 0 | 0 | 1 | 0 | 0 | 0 | 2.5 | 0 | 0 | 0 | 6 | 0 | 0 | 0 | 4.5638 | 0 | 0 | 0 | 14.0638
3 | març | 19 | 1:00 | 2024-03-19 | 2024-03-19 01:00 | 1 | 2.5 | 1 | 3.8573 | 8.3573 | 0 | 0 | 0 | 0 | 1 | 0 | 0 | 0 | 2.5 | 0 | 0 | 0 | 1 | 0 | 0 | 0 | 3.8573 | 0 | 0 | 0 | 8.3573
3 | març | 19 | 2:00 | 2024-03-19 | 2024-03-19 02:00 | 2 | 2.5 | 5 | 3.4417 | 12.9417 | 0 | 0 | 0 | 0 | 2 | 0 | 0 | 0 | 2.5 | 0 | 0 | 0 | 5 | 0 | 0 | 0 | 3.4417 | 0 | 0 | 0 | 12.9417
3 | març | 19 | 3:00 | 2024-03-19 | 2024-03-19 03:00 | 1 | 3 | 8 | 3.1024 | 15.1024 | 0 | 0 | 0 | 0 | 1 | 0 | 0 | 0 | 3 | 0 | 0 | 0 | 8 | 0 | 0 | 0 | 3.1024 | 0 | 0 | 0 | 15.1024
3 | març | 19 | 4:00 | 2024-03-19 | 2024-03-19 04:00 | 1 | 2 | 1 | 2.971 | 6.971 | 0 | 0 | 0 | 0 | 1 | 0 | 0 | 0 | 2 | 0 | 0 | 0 | 1 | 0 | 0 | 0 | 2.971 | 0 | 0 | 0 | 6.971
3 | març | 19 | 5:00 | 2024-03-19 | 2024-03-19 05:00 | 2 | 2.5 | 1 | 2.9723 | 8.4723 | 0 | 0 | 0 | 0 | 2 | 0 | 0 | 0 | 2.5 | 0 | 0 | 0 | 1 | 0 | 0 | 0 | 2.9723 | 0 | 0 | 0 | 8.4723
3 | març | 19 | 6:00 | 2024-03-19 | 2024-03-19 06:00 | 1 | 2.5 | 0 | 3.0638 | 6.5638 | 0 | 0 | 0 | 0 | 1 | 0 | 0 | 0 | 2.5 | 0 | 0 | 0 | 0 | 0 | 0 | 0 | 3.0638 | 0 | 0 | 0 | 6.5638
3 | març | 19 | 7:00 | 2024-03-19 | 2024-03-19 07:00 | 2 | 3.5 | 0 | 3.1694 | 8.6694 | 3.511 | 1.7555 | 1.7555 | 0 | 0.24448 | 0.70221 | 0.70221 | 0 | 2.7978 | 0.3511 | 0 | 0.3511 | 0 | 0.70221 | 0.70221 | 0 | 2.4672 | 3.1599 | 3.1599 | 0.3511 | 5.5095
3 | març | 19 | 8:00 | 2024-03-19 | 2024-03-19 08:00 | 6 | 9.5 | 0 | 3.7214 | 19.2214 | 10.7766 | 5.3883 | 5.3883 | 0 | 0.61169 | 2.1553 | 2.1553 | 0 | 7.3447 | 1.0777 | 0 | 1.0777 | 0 | 2.1553 | 2.1553 | 0 | 1.5661 | 9.699 | 9.699 | 1.0777 | 9.5224
3 | març | 19 | 9:00 | 2024-03-19 | 2024-03-19 09:00 | 6 | 15 | 5.995 | 4.7279 | 31.7229 | 15.6071 | 7.8035 | 6 | 1.8035 | 0 | 3.1214 | 3.1214 | 0 | 11.8786 | 1.5607 | 1.5607 | 0 | 4.4343 | 3.1214 | 3.1214 | 0 | 1.6065 | 13.8035 | 13.8035 | 1.8035 | 17.9194
3 | març | 19 | 10:00 | 2024-03-19 | 2024-03-19 10:00 | 5 | 13.5 | 8.992 | 5.506 | 32.998 | 22.8816 | 11.4408 | 5 | 6.4408 | 0 | 4.5763 | 4.5763 | 0 | 8.9237 | 2.2882 | 2.2882 | 0 | 6.7038 | 4.5763 | 4.5763 | 0 | 0.92967 | 16.4408 | 16.4408 | 6.4408 | 16.5572
3 | març | 19 | 11:00 | 2024-03-19 | 2024-03-19 11:00 | 6 | 11 | 4.995 | 5.7627 | 27.7577 | 16.4728 | 8.2364 | 6 | 2.2364 | 0 | 3.2946 | 3.2946 | 0 | 7.7054 | 1.6473 | 1.6473 | 0 | 3.3477 | 3.2946 | 3.2946 | 0 | 2.4682 | 14.2364 | 14.2364 | 2.2364 | 13.5214
3 | març | 19 | 12:00 | 2024-03-19 | 2024-03-19 12:00 | 4 | 16.5 | 0 | 5.7568 | 26.2568 | 18.2843 | 9.1422 | 4 | 5.1422 | 0 | 3.6569 | 3.6569 | 0 | 12.8431 | 1.8284 | 0 | 1.8284 | 0 | 3.6569 | 3.6569 | 0 | 2.1 | 11.3137 | 11.3137 | 6.9706 | 14.9431
3 | març | 19 | 13:00 | 2024-03-19 | 2024-03-19 13:00 | 4 | 12 | 0 | 5.979 | 21.979 | 1.7252 | 0.86262 | 0.86262 | 0 | 3.1374 | 0.34505 | 0.34505 | 0 | 11.655 | 0.17252 | 0 | 0.17252 | 0 | 0.34505 | 0.34505 | 0 | 5.6339 | 1.5527 | 1.5527 | 0.17252 | 20.4262
3 | març | 19 | 14:00 | 2024-03-19 | 2024-03-19 14:00 | 4 | 11.5 | 1.994 | 5.8561 | 23.3501 | 7.0872 | 3.5436 | 3.5436 | 0 | 0.45639 | 1.4174 | 1.4174 | 0 | 10.0826 | 0.70872 | 0.70872 | 0 | 1.2853 | 1.4174 | 1.4174 | 0 | 4.4387 | 7.0872 | 7.0872 | 0 | 16.2629
3 | març | 19 | 15:00 | 2024-03-19 | 2024-03-19 15:00 | 8 | 14 | 0 | 5.1807 | 27.1807 | 11.7475 | 5.8737 | 5.8737 | 0 | 2.1263 | 2.3495 | 2.3495 | 0 | 11.6505 | 1.1747 | 0 | 1.1747 | 0 | 2.3495 | 2.3495 | 0 | 2.8312 | 10.5727 | 10.5727 | 1.1747 | 16.608
3 | març | 19 | 16:00 | 2024-03-19 | 2024-03-19 16:00 | 5 | 10 | 10.968 | 4.7689 | 30.7369 | 9.2888 | 4.6444 | 4.6444 | 0 | 0.35562 | 1.8578 | 1.8578 | 0 | 8.1422 | 0.92888 | 0.92888 | 0 | 10.0391 | 1.8578 | 1.8578 | 0 | 2.9111 | 9.2888 | 9.2888 | 0 | 21.4481
3 | març | 19 | 17:00 | 2024-03-19 | 2024-03-19 17:00 | 2 | 7.5 | 23.931 | 4.6519 | 38.0829 | 3.009 | 1.5045 | 1.5045 | 0 | 0.49548 | 0.60181 | 0.60181 | 0 | 6.8982 | 0.3009 | 0.3009 | 0 | 23.6301 | 0.60181 | 0.60181 | 0 | 4.0501 | 3.009 | 3.009 | 0 | 35.0739
3 | març | 19 | 18:00 | 2024-03-19 | 2024-03-19 18:00 | 1 | 7 | 19.982 | 4.878 | 32.86 | 0 | 0 | 0 | 0 | 1 | 0 | 0 | 0 | 7 | 0 | 0 | 0 | 19.982 | 0 | 0 | 0 | 4.878 | 0 | 0 | 0 | 32.86
3 | març | 19 | 19:00 | 2024-03-19 | 2024-03-19 19:00 | 5 | 6 | 13.987 | 5.778 | 30.765 | 0 | 0 | 0 | 0 | 5 | 0 | 0 | 0 | 6 | 0 | 0 | 0 | 13.987 | 0 | 0 | 0 | 5.778 | 0 | 0 | 0 | 30.765
3 | març | 19 | 20:00 | 2024-03-19 | 2024-03-19 20:00 | 6 | 7 | 6.994 | 6.8227 | 26.8167 | 0 | 0 | 0 | 0 | 6 | 0 | 0 | 0 | 7 | 0 | 0 | 0 | 6.994 | 0 | 0 | 0 | 6.8227 | 0 | 0 | 0 | 26.8167
3 | març | 19 | 21:00 | 2024-03-19 | 2024-03-19 21:00 | 5 | 6.5 | 4.995 | 6.9749 | 23.4699 | 0 | 0 | 0 | 0 | 5 | 0 | 0 | 0 | 6.5 | 0 | 0 | 0 | 4.995 | 0 | 0 | 0 | 6.9749 | 0 | 0 | 0 | 23.4699
3 | març | 19 | 22:00 | 2024-03-19 | 2024-03-19 22:00 | 3 | 6 | 0.997 | 6.2012 | 16.1982 | 0 | 0 | 0 | 0 | 3 | 0 | 0 | 0 | 6 | 0 | 0 | 0 | 0.997 | 0 | 0 | 0 | 6.2012 | 0 | 0 | 0 | 16.1982
3 | març | 19 | 23:00 | 2024-03-19 | 2024-03-19 23:00 | 1 | 5 | 0.997 | 5.1607 | 12.1577 | 0 | 0 | 0 | 0 | 1 | 0 | 0 | 0 | 5 | 0 | 0 | 0 | 0.997 | 0 | 0 | 0 | 5.1607 | 0 | 0 | 0 | 12.1577
3 | març | 20 | 0:00 | 2024-03-20 | 2024-03-20 | 1 | 3 | 1 | 4.1923 | 9.1923 | 0 | 0 | 0 | 0 | 1 | 0 | 0 | 0 | 3 | 0 | 0 | 0 | 1 | 0 | 0 | 0 | 4.1923 | 0 | 0 | 0 | 9.1923
3 | març | 20 | 1:00 | 2024-03-20 | 2024-03-20 01:00 | 1 | 3 | 0 | 3.4746 | 7.4746 | 0 | 0 | 0 | 0 | 1 | 0 | 0 | 0 | 3 | 0 | 0 | 0 | 0 | 0 | 0 | 0 | 3.4746 | 0 | 0 | 0 | 7.4746
3 | març | 20 | 2:00 | 2024-03-20 | 2024-03-20 02:00 | 1 | 3 | 1 | 3.0853 | 8.0853 | 0 | 0 | 0 | 0 | 1 | 0 | 0 | 0 | 3 | 0 | 0 | 0 | 1 | 0 | 0 | 0 | 3.0853 | 0 | 0 | 0 | 8.0853
3 | març | 20 | 3:00 | 2024-03-20 | 2024-03-20 03:00 | 1 | 3 | 1 | 2.8967 | 7.8967 | 0 | 0 | 0 | 0 | 1 | 0 | 0 | 0 | 3 | 0 | 0 | 0 | 1 | 0 | 0 | 0 | 2.8967 | 0 | 0 | 0 | 7.8967
3 | març | 20 | 4:00 | 2024-03-20 | 2024-03-20 04:00 | 1 | 3 | 0 | 2.8428 | 6.8428 | 0 | 0 | 0 | 0 | 1 | 0 | 0 | 0 | 3 | 0 | 0 | 0 | 0 | 0 | 0 | 0 | 2.8428 | 0 | 0 | 0 | 6.8428
3 | març | 20 | 5:00 | 2024-03-20 | 2024-03-20 05:00 | 1 | 3 | 1 | 2.9662 | 7.9662 | 0 | 0 | 0 | 0 | 1 | 0 | 0 | 0 | 3 | 0 | 0 | 0 | 1 | 0 | 0 | 0 | 2.9662 | 0 | 0 | 0 | 7.9662
3 | març | 20 | 6:00 | 2024-03-20 | 2024-03-20 06:00 | 1 | 3 | 0 | 3.4212 | 7.4212 | 0 | 0 | 0 | 0 | 1 | 0 | 0 | 0 | 3 | 0 | 0 | 0 | 0 | 0 | 0 | 0 | 3.4212 | 0 | 0 | 0 | 7.4212
3 | març | 20 | 7:00 | 2024-03-20 | 2024-03-20 07:00 | 1 | 6 | 0 | 4.2356 | 11.2356 | 3.7572 | 1.8786 | 1 | 0.87858 | 0 | 0.75143 | 0.75143 | 0 | 5.2486 | 0.37572 | 0 | 0.37572 | 0 | 0.75143 | 0.75143 | 0 | 3.4842 | 2.5029 | 2.5029 | 1.2543 | 8.7327
3 | març | 20 | 8:00 | 2024-03-20 | 2024-03-20 08:00 | 5 | 13.5 | 5.983 | 4.7399 | 29.2229 | 11.2671 | 5.6336 | 5 | 0.63357 | 0 | 2.2534 | 2.2534 | 0 | 11.2466 | 1.1267 | 1.1267 | 0 | 4.8563 | 2.2534 | 2.2534 | 0 | 2.4865 | 10.6336 | 10.6336 | 0.63357 | 18.5894
3 | març | 20 | 9:00 | 2024-03-20 | 2024-03-20 09:00 | 6 | 24 | 9.991 | 5.0324 | 45.0234 | 18.0391 | 9.0195 | 6 | 3.0195 | 0 | 3.6078 | 3.6078 | 0 | 20.3922 | 1.8039 | 1.8039 | 0 | 8.1871 | 3.6078 | 3.6078 | 0 | 1.4246 | 15.0195 | 15.0195 | 3.0195 | 30.0038
3 | març | 20 | 10:00 | 2024-03-20 | 2024-03-20 10:00 | 5 | 24.5 | 7.993 | 5.2674 | 42.7604 | 23.2638 | 11.6319 | 5 | 6.6319 | 0 | 4.6528 | 4.6528 | 0 | 19.8472 | 2.3264 | 2.3264 | 0 | 5.6666 | 4.6528 | 4.6528 | 0 | 0.61469 | 16.6319 | 16.6319 | 6.6319 | 26.1286
3 | març | 20 | 11:00 | 2024-03-20 | 2024-03-20 11:00 | 5 | 24.5 | 0 | 5.2779 | 34.7779 | 25.6263 | 12.8132 | 5 | 7.8132 | 0 | 5.1253 | 5.1253 | 0 | 19.3747 | 2.5626 | 0 | 2.5626 | 0 | 5.1253 | 5.1253 | 0 | 0.15261 | 15.2505 | 15.2505 | 10.3758 | 19.5273
3 | març | 20 | 12:00 | 2024-03-20 | 2024-03-20 12:00 | 4 | 27.5 | 0 | 5.3194 | 36.8194 | 27.2727 | 13.6363 | 4 | 9.6363 | 0 | 5.4545 | 5.4545 | 0 | 22.0455 | 2.7273 | 0 | 2.7273 | 0 | 5.4545 | 5.3194 | 0.13518 | 0 | 14.7739 | 14.7739 | 12.4988 | 22.0455
3 | març | 20 | 13:00 | 2024-03-20 | 2024-03-20 13:00 | 5 | 27.5 | 0 | 5.632 | 38.132 | 25.5715 | 12.7858 | 5 | 7.7858 | 0 | 5.1143 | 5.1143 | 0 | 22.3857 | 2.5572 | 0 | 2.5572 | 0 | 5.1143 | 5.1143 | 0 | 0.51773 | 15.2286 | 15.2286 | 10.3429 | 22.9034
3 | març | 20 | 14:00 | 2024-03-20 | 2024-03-20 14:00 | 2 | 23 | 0 | 5.6704 | 30.6704 | 22.3997 | 11.1999 | 2 | 9.1999 | 0 | 4.4799 | 4.4799 | 0 | 18.5201 | 2.24 | 0 | 2.24 | 0 | 4.4799 | 4.4799 | 0 | 1.1905 | 10.9599 | 10.9599 | 11.4398 | 19.7105
3 | març | 20 | 15:00 | 2024-03-20 | 2024-03-20 15:00 | 3 | 18 | 0 | 5.2551 | 26.2551 | 19.3133 | 9.6566 | 3 | 6.6566 | 0 | 3.8627 | 3.8627 | 0 | 14.1373 | 1.9313 | 0 | 1.9313 | 0 | 3.8627 | 3.8627 | 0 | 1.3924 | 10.7253 | 10.7253 | 8.588 | 15.5297
3 | març | 20 | 16:00 | 2024-03-20 | 2024-03-20 16:00 | 3 | 13.5 | 0 | 4.9402 | 21.4402 | 7.537 | 3.7685 | 3 | 0.7685 | 0 | 1.5074 | 1.5074 | 0 | 11.9926 | 0.7537 | 0 | 0.7537 | 0 | 1.5074 | 1.5074 | 0 | 3.4328 | 6.0148 | 6.0148 | 1.5222 | 15.4254
3 | març | 20 | 17:00 | 2024-03-20 | 2024-03-20 17:00 | 2 | 11.5 | 0 | 4.8965 | 18.3965 | 4.6796 | 2.3398 | 2 | 0.33981 | 0 | 0.93592 | 0.93592 | 0 | 10.5641 | 0.46796 | 0 | 0.46796 | 0 | 0.93592 | 0.93592 | 0 | 3.9606 | 3.8718 | 3.8718 | 0.80777 | 14.5247
3 | març | 20 | 18:00 | 2024-03-20 | 2024-03-20 18:00 | 3 | 9.5 | 7.993 | 5.1079 | 25.6009 | 0 | 0 | 0 | 0 | 3 | 0 | 0 | 0 | 9.5 | 0 | 0 | 0 | 7.993 | 0 | 0 | 0 | 5.1079 | 0 | 0 | 0 | 25.6009
3 | març | 20 | 19:00 | 2024-03-20 | 2024-03-20 19:00 | 2 | 11.5 | 14.986 | 6.0209 | 34.5069 | 0 | 0 | 0 | 0 | 2 | 0 | 0 | 0 | 11.5 | 0 | 0 | 0 | 14.986 | 0 | 0 | 0 | 6.0209 | 0 | 0 | 0 | 34.5069
3 | març | 20 | 20:00 | 2024-03-20 | 2024-03-20 20:00 | 4 | 10.5 | 16.985 | 7.0799 | 38.5649 | 0 | 0 | 0 | 0 | 4 | 0 | 0 | 0 | 10.5 | 0 | 0 | 0 | 16.985 | 0 | 0 | 0 | 7.0799 | 0 | 0 | 0 | 38.5649
3 | març | 20 | 21:00 | 2024-03-20 | 2024-03-20 21:00 | 2 | 8.5 | 7.993 | 7.2746 | 25.7676 | 0 | 0 | 0 | 0 | 2 | 0 | 0 | 0 | 8.5 | 0 | 0 | 0 | 7.993 | 0 | 0 | 0 | 7.2746 | 0 | 0 | 0 | 25.7676
3 | març | 20 | 22:00 | 2024-03-20 | 2024-03-20 22:00 | 1 | 8.5 | 0.997 | 6.4668 | 16.9638 | 0 | 0 | 0 | 0 | 1 | 0 | 0 | 0 | 8.5 | 0 | 0 | 0 | 0.997 | 0 | 0 | 0 | 6.4668 | 0 | 0 | 0 | 16.9638
3 | març | 20 | 23:00 | 2024-03-20 | 2024-03-20 23:00 | 1 | 5 | 0.997 | 5.2611 | 12.2581 | 0 | 0 | 0 | 0 | 1 | 0 | 0 | 0 | 5 | 0 | 0 | 0 | 0.997 | 0 | 0 | 0 | 5.2611 | 0 | 0 | 0 | 12.2581
3 | març | 21 | 0:00 | 2024-03-21 | 2024-03-21 | 1 | 2.5 | 1 | 4.2274 | 8.7274 | 0 | 0 | 0 | 0 | 1 | 0 | 0 | 0 | 2.5 | 0 | 0 | 0 | 1 | 0 | 0 | 0 | 4.2274 | 0 | 0 | 0 | 8.7274
3 | març | 21 | 1:00 | 2024-03-21 | 2024-03-21 01:00 | 1 | 2.5 | 1 | 3.4953 | 7.9953 | 0 | 0 | 0 | 0 | 1 | 0 | 0 | 0 | 2.5 | 0 | 0 | 0 | 1 | 0 | 0 | 0 | 3.4953 | 0 | 0 | 0 | 7.9953
3 | març | 21 | 2:00 | 2024-03-21 | 2024-03-21 02:00 | 1 | 3 | 0 | 3.1024 | 7.1024 | 0 | 0 | 0 | 0 | 1 | 0 | 0 | 0 | 3 | 0 | 0 | 0 | 0 | 0 | 0 | 0 | 3.1024 | 0 | 0 | 0 | 7.1024
3 | març | 21 | 3:00 | 2024-03-21 | 2024-03-21 03:00 | 1 | 2 | 1 | 2.9197 | 6.9197 | 0 | 0 | 0 | 0 | 1 | 0 | 0 | 0 | 2 | 0 | 0 | 0 | 1 | 0 | 0 | 0 | 2.9197 | 0 | 0 | 0 | 6.9197
3 | març | 21 | 4:00 | 2024-03-21 | 2024-03-21 04:00 | 1 | 2.5 | 0 | 2.87 | 6.37 | 0 | 0 | 0 | 0 | 1 | 0 | 0 | 0 | 2.5 | 0 | 0 | 0 | 0 | 0 | 0 | 0 | 2.87 | 0 | 0 | 0 | 6.37
3 | març | 21 | 5:00 | 2024-03-21 | 2024-03-21 05:00 | 1 | 2.5 | 1 | 2.9951 | 7.4951 | 0 | 0 | 0 | 0 | 1 | 0 | 0 | 0 | 2.5 | 0 | 0 | 0 | 1 | 0 | 0 | 0 | 2.9951 | 0 | 0 | 0 | 7.4951
3 | març | 21 | 6:00 | 2024-03-21 | 2024-03-21 06:00 | 1 | 2.5 | 1 | 3.4731 | 7.9731 | 0 | 0 | 0 | 0 | 1 | 0 | 0 | 0 | 2.5 | 0 | 0 | 0 | 1 | 0 | 0 | 0 | 3.4731 | 0 | 0 | 0 | 7.9731
3 | març | 21 | 7:00 | 2024-03-21 | 2024-03-21 07:00 | 1 | 5 | 0 | 4.3281 | 10.3281 | 3.9269 | 1.9634 | 1 | 0.96345 | 0 | 0.78538 | 0.78538 | 0 | 4.2146 | 0.39269 | 0 | 0.39269 | 0 | 0.78538 | 0.78538 | 0 | 3.5427 | 2.5708 | 2.5708 | 1.3561 | 7.7573
3 | març | 21 | 8:00 | 2024-03-21 | 2024-03-21 08:00 | 8 | 12.5 | 10.968 | 4.8137 | 36.2817 | 11.3294 | 5.6647 | 5.6647 | 0 | 2.3353 | 2.2659 | 2.2659 | 0 | 10.2341 | 1.1329 | 1.1329 | 0 | 9.8351 | 2.2659 | 2.2659 | 0 | 2.5478 | 11.3294 | 11.3294 | 0 | 24.9522
3 | març | 21 | 9:00 | 2024-03-21 | 2024-03-21 09:00 | 9 | 23 | 6.994 | 5.0097 | 44.0037 | 18.0279 | 9.014 | 9 | 0.01397 | 0 | 3.6056 | 3.6056 | 0 | 19.3944 | 1.8028 | 1.8028 | 0 | 5.1912 | 3.6056 | 3.6056 | 0 | 1.4041 | 18.014 | 18.014 | 0.01397 | 25.9897
3 | març | 21 | 10:00 | 2024-03-21 | 2024-03-21 10:00 | 5 | 24 | 14.986 | 5.1694 | 49.1554 | 23.478 | 11.739 | 5 | 6.739 | 0 | 4.6956 | 4.6956 | 0 | 19.3044 | 2.3478 | 2.3478 | 0 | 12.6382 | 4.6956 | 4.6956 | 0 | 0.47381 | 16.739 | 16.739 | 6.739 | 32.4164
3 | març | 21 | 11:00 | 2024-03-21 | 2024-03-21 11:00 | 6 | 21.5 | 4.995 | 5.1531 | 37.6481 | 26.3859 | 13.1929 | 6 | 7.1929 | 0 | 5.2772 | 5.2772 | 0 | 16.2228 | 2.6386 | 2.6386 | 0 | 2.3564 | 5.2772 | 5.1531 | 0.1241 | 0 | 19.0688 | 19.0688 | 7.317 | 18.5792
3 | març | 21 | 12:00 | 2024-03-21 | 2024-03-21 12:00 | 4 | 26 | 3.996 | 5.2074 | 39.2034 | 28.0333 | 14.0167 | 4 | 10.0167 | 0 | 5.6067 | 5.6067 | 0 | 20.3933 | 2.8033 | 2.8033 | 0 | 1.1927 | 5.6067 | 5.2074 | 0.39922 | 0 | 17.6175 | 17.6175 | 10.4159 | 21.586
3 | març | 21 | 13:00 | 2024-03-21 | 2024-03-21 13:00 | 4 | 26 | 0 | 5.51 | 35.51 | 27.3165 | 13.6583 | 4 | 9.6583 | 0 | 5.4633 | 5.4633 | 0 | 20.5367 | 2.7317 | 0 | 2.7317 | 0 | 5.4633 | 5.4633 | 0 | 0.046648 | 14.9266 | 14.9266 | 12.3899 | 20.5833
3 | març | 21 | 14:00 | 2024-03-21 | 2024-03-21 14:00 | 4 | 21.5 | 0 | 5.552 | 31.052 | 24.2721 | 12.1361 | 4 | 8.1361 | 0 | 4.8544 | 4.8544 | 0 | 16.6456 | 2.4272 | 0 | 2.4272 | 0 | 4.8544 | 4.8544 | 0 | 0.69758 | 13.7089 | 13.7089 | 10.5633 | 17.3432
3 | març | 21 | 15:00 | 2024-03-21 | 2024-03-21 15:00 | 6 | 21.5 | 3.988 | 5.1653 | 36.6533 | 19.2508 | 9.6254 | 6 | 3.6254 | 0 | 3.8502 | 3.8502 | 0 | 17.6498 | 1.9251 | 1.9251 | 0 | 2.0629 | 3.8502 | 3.8502 | 0 | 1.3152 | 15.6254 | 15.6254 | 3.6254 | 21.0279
3 | març | 21 | 16:00 | 2024-03-21 | 2024-03-21 16:00 | 4 | 16 | 12.962 | 4.8707 | 37.8327 | 12.2747 | 6.1373 | 4 | 2.1373 | 0 | 2.4549 | 2.4549 | 0 | 13.5451 | 1.2275 | 1.2275 | 0 | 11.7345 | 2.4549 | 2.4549 | 0 | 2.4157 | 10.1373 | 10.1373 | 2.1373 | 27.6953
3 | març | 21 | 17:00 | 2024-03-21 | 2024-03-21 17:00 | 4 | 10 | 10.968 | 4.839 | 29.807 | 5.067 | 2.5335 | 2.5335 | 0 | 1.4665 | 1.0134 | 1.0134 | 0 | 8.9866 | 0.5067 | 0.5067 | 0 | 10.4613 | 1.0134 | 1.0134 | 0 | 3.8256 | 5.067 | 5.067 | 0 | 24.74
3 | març | 21 | 18:00 | 2024-03-21 | 2024-03-21 18:00 | 3 | 9 | 19.982 | 5.0581 | 37.0401 | 0 | 0 | 0 | 0 | 3 | 0 | 0 | 0 | 9 | 0 | 0 | 0 | 19.982 | 0 | 0 | 0 | 5.0581 | 0 | 0 | 0 | 37.0401
3 | març | 21 | 19:00 | 2024-03-21 | 2024-03-21 19:00 | 2 | 9 | 13.987 | 5.9963 | 30.9833 | 0 | 0 | 0 | 0 | 2 | 0 | 0 | 0 | 9 | 0 | 0 | 0 | 13.987 | 0 | 0 | 0 | 5.9963 | 0 | 0 | 0 | 30.9833
3 | març | 21 | 20:00 | 2024-03-21 | 2024-03-21 20:00 | 2 | 9.5 | 15.986 | 7.0601 | 34.5461 | 0 | 0 | 0 | 0 | 2 | 0 | 0 | 0 | 9.5 | 0 | 0 | 0 | 15.986 | 0 | 0 | 0 | 7.0601 | 0 | 0 | 0 | 34.5461
3 | març | 21 | 21:00 | 2024-03-21 | 2024-03-21 21:00 | 2 | 9 | 9.991 | 7.2407 | 28.2317 | 0 | 0 | 0 | 0 | 2 | 0 | 0 | 0 | 9 | 0 | 0 | 0 | 9.991 | 0 | 0 | 0 | 7.2407 | 0 | 0 | 0 | 28.2317
3 | març | 21 | 22:00 | 2024-03-21 | 2024-03-21 22:00 | 1 | 10.5 | 0.997 | 6.4674 | 18.9644 | 0 | 0 | 0 | 0 | 1 | 0 | 0 | 0 | 10.5 | 0 | 0 | 0 | 0.997 | 0 | 0 | 0 | 6.4674 | 0 | 0 | 0 | 18.9644
3 | març | 21 | 23:00 | 2024-03-21 | 2024-03-21 23:00 | 1 | 4.5 | 0.997 | 5.2867 | 11.7837 | 0 | 0 | 0 | 0 | 1 | 0 | 0 | 0 | 4.5 | 0 | 0 | 0 | 0.997 | 0 | 0 | 0 | 5.2867 | 0 | 0 | 0 | 11.7837
3 | març | 22 | 0:00 | 2024-03-22 | 2024-03-22 | 1 | 2.5 | 1 | 4.2274 | 8.7274 | 0 | 0 | 0 | 0 | 1 | 0 | 0 | 0 | 2.5 | 0 | 0 | 0 | 1 | 0 | 0 | 0 | 4.2274 | 0 | 0 | 0 | 8.7274
3 | març | 22 | 1:00 | 2024-03-22 | 2024-03-22 01:00 | 1 | 3.5 | 0 | 3.4953 | 7.9953 | 0 | 0 | 0 | 0 | 1 | 0 | 0 | 0 | 3.5 | 0 | 0 | 0 | 0 | 0 | 0 | 0 | 3.4953 | 0 | 0 | 0 | 7.9953
3 | març | 22 | 2:00 | 2024-03-22 | 2024-03-22 02:00 | 1 | 3.5 | 1 | 3.1024 | 8.6024 | 0 | 0 | 0 | 0 | 1 | 0 | 0 | 0 | 3.5 | 0 | 0 | 0 | 1 | 0 | 0 | 0 | 3.1024 | 0 | 0 | 0 | 8.6024
3 | març | 22 | 3:00 | 2024-03-22 | 2024-03-22 03:00 | 1 | 2 | 1 | 2.9197 | 6.9197 | 0 | 0 | 0 | 0 | 1 | 0 | 0 | 0 | 2 | 0 | 0 | 0 | 1 | 0 | 0 | 0 | 2.9197 | 0 | 0 | 0 | 6.9197
3 | març | 22 | 4:00 | 2024-03-22 | 2024-03-22 04:00 | 1 | 3 | 0 | 2.87 | 6.87 | 0 | 0 | 0 | 0 | 1 | 0 | 0 | 0 | 3 | 0 | 0 | 0 | 0 | 0 | 0 | 0 | 2.87 | 0 | 0 | 0 | 6.87
3 | març | 22 | 5:00 | 2024-03-22 | 2024-03-22 05:00 | 1 | 2.5 | 1 | 2.9951 | 7.4951 | 0 | 0 | 0 | 0 | 1 | 0 | 0 | 0 | 2.5 | 0 | 0 | 0 | 1 | 0 | 0 | 0 | 2.9951 | 0 | 0 | 0 | 7.4951
3 | març | 22 | 6:00 | 2024-03-22 | 2024-03-22 06:00 | 1 | 2.5 | 0 | 3.4731 | 6.9731 | 0 | 0 | 0 | 0 | 1 | 0 | 0 | 0 | 2.5 | 0 | 0 | 0 | 0 | 0 | 0 | 0 | 3.4731 | 0 | 0 | 0 | 6.9731
3 | març | 22 | 7:00 | 2024-03-22 | 2024-03-22 07:00 | 1 | 5 | 0 | 4.3281 | 10.3281 | 3.957 | 1.9785 | 1 | 0.97851 | 0 | 0.7914 | 0.7914 | 0 | 4.2086 | 0.3957 | 0 | 0.3957 | 0 | 0.7914 | 0.7914 | 0 | 3.5367 | 2.5828 | 2.5828 | 1.3742 | 7.7453
3 | març | 22 | 8:00 | 2024-03-22 | 2024-03-22 08:00 | 6 | 9.5 | 0 | 4.8137 | 20.3137 | 11.2517 | 5.6259 | 5.6259 | 0 | 0.37413 | 2.2503 | 2.2503 | 0 | 7.2497 | 1.1252 | 0 | 1.1252 | 0 | 2.2503 | 2.2503 | 0 | 2.5633 | 10.1266 | 10.1266 | 1.1252 | 10.1871
3 | març | 22 | 9:00 | 2024-03-22 | 2024-03-22 09:00 | 6 | 20.5 | 5.995 | 5.0097 | 37.5047 | 17.8613 | 8.9307 | 6 | 2.9307 | 0 | 3.5723 | 3.5723 | 0 | 16.9277 | 1.7861 | 1.7861 | 0 | 4.2089 | 3.5723 | 3.5723 | 0 | 1.4374 | 14.9307 | 14.9307 | 2.9307 | 22.574
3 | març | 22 | 10:00 | 2024-03-22 | 2024-03-22 10:00 | 7 | 24 | 3.996 | 5.1694 | 40.1654 | 23.3698 | 11.6849 | 7 | 4.6849 | 0 | 4.674 | 4.674 | 0 | 19.326 | 2.337 | 2.337 | 0 | 1.659 | 4.674 | 4.674 | 0 | 0.49544 | 18.6849 | 18.6849 | 4.6849 | 21.4805
3 | març | 22 | 11:00 | 2024-03-22 | 2024-03-22 11:00 | 10 | 21 | 1.998 | 5.1531 | 38.1511 | 26.1836 | 13.0918 | 10 | 3.0918 | 0 | 5.2367 | 5.2367 | 0 | 15.7633 | 2.6184 | 1.998 | 0.62036 | 0 | 5.2367 | 5.1531 | 0.083644 | 0 | 22.3878 | 22.3878 | 3.7958 | 15.7633
3 | març | 22 | 12:00 | 2024-03-22 | 2024-03-22 12:00 | 11 | 25 | 15.986 | 5.2074 | 57.1934 | 27.4405 | 13.7202 | 11 | 2.7202 | 0 | 5.4881 | 5.4881 | 0 | 19.5119 | 2.744 | 2.744 | 0 | 13.242 | 5.4881 | 5.2074 | 0.28065 | 0 | 24.4396 | 24.4396 | 3.0009 | 32.7539
3 | març | 22 | 13:00 | 2024-03-22 | 2024-03-22 13:00 | 13 | 22.5 | 15.986 | 5.51 | 56.996 | 26.6266 | 13.3133 | 13 | 0.31329 | 0 | 5.3253 | 5.3253 | 0 | 17.1747 | 2.6627 | 2.6627 | 0 | 13.3233 | 5.3253 | 5.3253 | 0 | 0.18463 | 26.3133 | 26.3133 | 0.31329 | 30.6827
3 | març | 22 | 14:00 | 2024-03-22 | 2024-03-22 14:00 | 2 | 19 | 4.986 | 5.552 | 31.538 | 23.657 | 11.8285 | 2 | 9.8285 | 0 | 4.7314 | 4.7314 | 0 | 14.2686 | 2.3657 | 2.3657 | 0 | 2.6203 | 4.7314 | 4.7314 | 0 | 0.8206 | 13.8285 | 13.8285 | 9.8285 | 17.7095
3 | març | 22 | 15:00 | 2024-03-22 | 2024-03-22 15:00 | 4 | 18.5 | 4.986 | 5.1653 | 32.6513 | 18.6513 | 9.3256 | 4 | 5.3256 | 0 | 3.7303 | 3.7303 | 0 | 14.7697 | 1.8651 | 1.8651 | 0 | 3.1209 | 3.7303 | 3.7303 | 0 | 1.4351 | 13.3256 | 13.3256 | 5.3256 | 19.3257
3 | març | 22 | 16:00 | 2024-03-22 | 2024-03-22 16:00 | 2 | 13.5 | 9.971 | 4.8707 | 30.3417 | 11.868 | 5.934 | 2 | 3.934 | 0 | 2.3736 | 2.3736 | 0 | 11.1264 | 1.1868 | 1.1868 | 0 | 8.7842 | 2.3736 | 2.3736 | 0 | 2.4971 | 7.934 | 7.934 | 3.934 | 22.4077
3 | març | 22 | 17:00 | 2024-03-22 | 2024-03-22 17:00 | 4 | 12 | 8.974 | 4.839 | 29.813 | 4.7093 | 2.3546 | 2.3546 | 0 | 1.6454 | 0.94186 | 0.94186 | 0 | 11.0581 | 0.47093 | 0.47093 | 0 | 8.5031 | 0.94186 | 0.94186 | 0 | 3.8971 | 4.7093 | 4.7093 | 0 | 25.1037
3 | març | 22 | 18:00 | 2024-03-22 | 2024-03-22 18:00 | 3 | 8 | 6.994 | 5.0581 | 23.0521 | 0 | 0 | 0 | 0 | 3 | 0 | 0 | 0 | 8 | 0 | 0 | 0 | 6.994 | 0 | 0 | 0 | 5.0581 | 0 | 0 | 0 | 23.0521
3 | març | 22 | 19:00 | 2024-03-22 | 2024-03-22 19:00 | 3 | 11.5 | 18.983 | 5.9963 | 39.4793 | 0 | 0 | 0 | 0 | 3 | 0 | 0 | 0 | 11.5 | 0 | 0 | 0 | 18.983 | 0 | 0 | 0 | 5.9963 | 0 | 0 | 0 | 39.4793
3 | març | 22 | 20:00 | 2024-03-22 | 2024-03-22 20:00 | 3 | 12 | 18.983 | 7.0601 | 41.0431 | 0 | 0 | 0 | 0 | 3 | 0 | 0 | 0 | 12 | 0 | 0 | 0 | 18.983 | 0 | 0 | 0 | 7.0601 | 0 | 0 | 0 | 41.0431
3 | març | 22 | 21:00 | 2024-03-22 | 2024-03-22 21:00 | 1 | 11.5 | 0.999 | 7.2407 | 20.7397 | 0 | 0 | 0 | 0 | 1 | 0 | 0 | 0 | 11.5 | 0 | 0 | 0 | 0.999 | 0 | 0 | 0 | 7.2407 | 0 | 0 | 0 | 20.7397
3 | març | 22 | 22:00 | 2024-03-22 | 2024-03-22 22:00 | 0 | 9 | 0.997 | 6.4674 | 16.4644 | 0 | 0 | 0 | 0 | 0 | 0 | 0 | 0 | 9 | 0 | 0 | 0 | 0.997 | 0 | 0 | 0 | 6.4674 | 0 | 0 | 0 | 16.4644
3 | març | 22 | 23:00 | 2024-03-22 | 2024-03-22 23:00 | 1 | 4 | 0.997 | 5.2867 | 11.2837 | 0 | 0 | 0 | 0 | 1 | 0 | 0 | 0 | 4 | 0 | 0 | 0 | 0.997 | 0 | 0 | 0 | 5.2867 | 0 | 0 | 0 | 11.2837
3 | març | 23 | 0:00 | 2024-03-23 | 2024-03-23 | 1 | 3 | 1 | 4.2274 | 9.2274 | 0 | 0 | 0 | 0 | 1 | 0 | 0 | 0 | 3 | 0 | 0 | 0 | 1 | 0 | 0 | 0 | 4.2274 | 0 | 0 | 0 | 9.2274
3 | març | 23 | 1:00 | 2024-03-23 | 2024-03-23 01:00 | 1 | 3.5 | 0 | 3.4953 | 7.9953 | 0 | 0 | 0 | 0 | 1 | 0 | 0 | 0 | 3.5 | 0 | 0 | 0 | 0 | 0 | 0 | 0 | 3.4953 | 0 | 0 | 0 | 7.9953
3 | març | 23 | 2:00 | 2024-03-23 | 2024-03-23 02:00 | 1 | 3 | 1 | 3.1024 | 8.1024 | 0 | 0 | 0 | 0 | 1 | 0 | 0 | 0 | 3 | 0 | 0 | 0 | 1 | 0 | 0 | 0 | 3.1024 | 0 | 0 | 0 | 8.1024
3 | març | 23 | 3:00 | 2024-03-23 | 2024-03-23 03:00 | 1 | 2.5 | 1 | 2.9197 | 7.4197 | 0 | 0 | 0 | 0 | 1 | 0 | 0 | 0 | 2.5 | 0 | 0 | 0 | 1 | 0 | 0 | 0 | 2.9197 | 0 | 0 | 0 | 7.4197
3 | març | 23 | 4:00 | 2024-03-23 | 2024-03-23 04:00 | 1 | 2.5 | 0 | 2.87 | 6.37 | 0 | 0 | 0 | 0 | 1 | 0 | 0 | 0 | 2.5 | 0 | 0 | 0 | 0 | 0 | 0 | 0 | 2.87 | 0 | 0 | 0 | 6.37
3 | març | 23 | 5:00 | 2024-03-23 | 2024-03-23 05:00 | 1 | 2.5 | 1 | 2.9951 | 7.4951 | 0 | 0 | 0 | 0 | 1 | 0 | 0 | 0 | 2.5 | 0 | 0 | 0 | 1 | 0 | 0 | 0 | 2.9951 | 0 | 0 | 0 | 7.4951
3 | març | 23 | 6:00 | 2024-03-23 | 2024-03-23 06:00 | 1 | 2.5 | 0 | 3.4731 | 6.9731 | 0.057614 | 0.028807 | 0.028807 | 0 | 0.97119 | 0.011523 | 0.011523 | 0 | 2.4885 | 0.0057615 | 0 | 0.0057615 | 0 | 0.011523 | 0.011523 | 0 | 3.4616 | 0.051853 | 0.051853 | 0.0057615 | 6.9212
3 | març | 23 | 7:00 | 2024-03-23 | 2024-03-23 07:00 | 1 | 3.5 | 6 | 4.3281 | 14.8281 | 4.2111 | 2.1055 | 1 | 1.1055 | 0 | 0.84221 | 0.84221 | 0 | 2.6578 | 0.42111 | 0.42111 | 0 | 5.5789 | 0.84221 | 0.84221 | 0 | 3.4859 | 3.1055 | 3.1055 | 1.1055 | 11.7225
3 | març | 23 | 8:00 | 2024-03-23 | 2024-03-23 08:00 | 1 | 6.5 | 19 | 4.8137 | 31.3137 | 11.5022 | 5.7511 | 1 | 4.7511 | 0 | 2.3004 | 2.3004 | 0 | 4.1996 | 1.1502 | 1.1502 | 0 | 17.8498 | 2.3004 | 2.3004 | 0 | 2.5132 | 6.7511 | 6.7511 | 4.7511 | 24.5626
3 | març | 23 | 9:00 | 2024-03-23 | 2024-03-23 09:00 | 1 | 12.5 | 11 | 5.0097 | 29.5097 | 17.9465 | 8.9732 | 1 | 7.9732 | 0 | 3.5893 | 3.5893 | 0 | 8.9107 | 1.7946 | 1.7946 | 0 | 9.2054 | 3.5893 | 3.5893 | 0 | 1.4204 | 9.9732 | 9.9732 | 7.9732 | 19.5365
3 | març | 23 | 10:00 | 2024-03-23 | 2024-03-23 10:00 | 1 | 14 | 10 | 5.1694 | 30.1694 | 22.1752 | 11.0876 | 1 | 10.0876 | 0 | 4.435 | 4.435 | 0 | 9.565 | 2.2175 | 2.2175 | 0 | 7.7825 | 4.435 | 4.435 | 0 | 0.73436 | 12.0876 | 12.0876 | 10.0876 | 18.0818
3 | març | 23 | 11:00 | 2024-03-23 | 2024-03-23 11:00 | 1 | 12 | 5 | 5.1531 | 23.1531 | 24.9296 | 12.4648 | 1 | 11.4648 | 0 | 4.9859 | 4.9859 | 0 | 7.0141 | 2.493 | 2.493 | 0 | 2.507 | 4.9859 | 4.9859 | 0 | 0.16715 | 13.4648 | 13.4648 | 11.4648 | 9.6883
3 | març | 23 | 12:00 | 2024-03-23 | 2024-03-23 12:00 | 1 | 12.5 | 5 | 5.2074 | 23.7074 | 26.7544 | 13.3772 | 1 | 12.3772 | 0 | 5.3509 | 5.3509 | 0 | 7.1491 | 2.6754 | 2.6754 | 0 | 2.3246 | 5.3509 | 5.2074 | 0.14343 | 0 | 14.2338 | 14.2338 | 12.5206 | 9.4737
3 | març | 23 | 13:00 | 2024-03-23 | 2024-03-23 13:00 | 0 | 16 | 3 | 5.51 | 24.51 | 26.0489 | 13.0245 | 0 | 13.0245 | 0 | 5.2098 | 5.2098 | 0 | 10.7902 | 2.6049 | 2.6049 | 0 | 0.39511 | 5.2098 | 5.2098 | 0 | 0.30017 | 13.0245 | 13.0245 | 13.0245 | 11.4855
3 | març | 23 | 14:00 | 2024-03-23 | 2024-03-23 14:00 | 1 | 13.5 | 2 | 5.552 | 22.052 | 23.3146 | 11.6573 | 1 | 10.6573 | 0 | 4.6629 | 4.6629 | 0 | 8.8371 | 2.3315 | 2 | 0.33146 | 0 | 4.6629 | 4.6629 | 0 | 0.8891 | 12.3258 | 12.3258 | 10.9887 | 9.7262
3 | març | 23 | 15:00 | 2024-03-23 | 2024-03-23 15:00 | 1 | 12.5 | 0 | 5.1653 | 18.6653 | 18.4628 | 9.2314 | 1 | 8.2314 | 0 | 3.6926 | 3.6926 | 0 | 8.8074 | 1.8463 | 0 | 1.8463 | 0 | 3.6926 | 3.6926 | 0 | 1.4728 | 8.3851 | 8.3851 | 10.0777 | 10.2802
3 | març | 23 | 16:00 | 2024-03-23 | 2024-03-23 16:00 | 1 | 9 | 0 | 4.8707 | 14.8707 | 11.5898 | 5.7949 | 1 | 4.7949 | 0 | 2.318 | 2.318 | 0 | 6.682 | 1.159 | 0 | 1.159 | 0 | 2.318 | 2.318 | 0 | 2.5527 | 5.6359 | 5.6359 | 5.9539 | 9.2347
3 | març | 23 | 17:00 | 2024-03-23 | 2024-03-23 17:00 | 1 | 6.5 | 0 | 4.839 | 12.339 | 4.2765 | 2.1383 | 1 | 1.1383 | 0 | 0.85531 | 0.85531 | 0 | 5.6447 | 0.42765 | 0 | 0.42765 | 0 | 0.85531 | 0.85531 | 0 | 3.9837 | 2.7106 | 2.7106 | 1.5659 | 9.6284
3 | març | 23 | 18:00 | 2024-03-23 | 2024-03-23 18:00 | 1 | 6 | 0 | 5.0581 | 12.0581 | 0 | 0 | 0 | 0 | 1 | 0 | 0 | 0 | 6 | 0 | 0 | 0 | 0 | 0 | 0 | 0 | 5.0581 | 0 | 0 | 0 | 12.0581
3 | març | 23 | 19:00 | 2024-03-23 | 2024-03-23 19:00 | 1 | 6.5 | 1 | 5.9963 | 14.4963 | 0 | 0 | 0 | 0 | 1 | 0 | 0 | 0 | 6.5 | 0 | 0 | 0 | 1 | 0 | 0 | 0 | 5.9963 | 0 | 0 | 0 | 14.4963
3 | març | 23 | 20:00 | 2024-03-23 | 2024-03-23 20:00 | 1 | 5.5 | 2 | 7.0601 | 15.5601 | 0 | 0 | 0 | 0 | 1 | 0 | 0 | 0 | 5.5 | 0 | 0 | 0 | 2 | 0 | 0 | 0 | 7.0601 | 0 | 0 | 0 | 15.5601
3 | març | 23 | 21:00 | 2024-03-23 | 2024-03-23 21:00 | 1 | 7.5 | 1 | 7.2407 | 16.7407 | 0 | 0 | 0 | 0 | 1 | 0 | 0 | 0 | 7.5 | 0 | 0 | 0 | 1 | 0 | 0 | 0 | 7.2407 | 0 | 0 | 0 | 16.7407
3 | març | 23 | 22:00 | 2024-03-23 | 2024-03-23 22:00 | 1 | 4.5 | 1 | 6.4674 | 12.9674 | 0 | 0 | 0 | 0 | 1 | 0 | 0 | 0 | 4.5 | 0 | 0 | 0 | 1 | 0 | 0 | 0 | 6.4674 | 0 | 0 | 0 | 12.9674
3 | març | 23 | 23:00 | 2024-03-23 | 2024-03-23 23:00 | 0 | 3.5 | 1 | 5.2867 | 9.7867 | 0 | 0 | 0 | 0 | 0 | 0 | 0 | 0 | 3.5 | 0 | 0 | 0 | 1 | 0 | 0 | 0 | 5.2867 | 0 | 0 | 0 | 9.7867
3 | març | 24 | 0:00 | 2024-03-24 | 2024-03-24 | 1 | 2.5 | 0 | 4.2992 | 7.7992 | 0 | 0 | 0 | 0 | 1 | 0 | 0 | 0 | 2.5 | 0 | 0 | 0 | 0 | 0 | 0 | 0 | 4.2992 | 0 | 0 | 0 | 7.7992
3 | març | 24 | 1:00 | 2024-03-24 | 2024-03-24 01:00 | 1 | 3 | 1 | 3.5592 | 8.5592 | 0 | 0 | 0 | 0 | 1 | 0 | 0 | 0 | 3 | 0 | 0 | 0 | 1 | 0 | 0 | 0 | 3.5592 | 0 | 0 | 0 | 8.5592
3 | març | 24 | 2:00 | 2024-03-24 | 2024-03-24 02:00 | 1 | 2.5 | 1 | 3.1533 | 7.6533 | 0 | 0 | 0 | 0 | 1 | 0 | 0 | 0 | 2.5 | 0 | 0 | 0 | 1 | 0 | 0 | 0 | 3.1533 | 0 | 0 | 0 | 7.6533
3 | març | 24 | 3:00 | 2024-03-24 | 2024-03-24 03:00 | 1 | 2.5 | 0 | 2.9607 | 6.4607 | 0 | 0 | 0 | 0 | 1 | 0 | 0 | 0 | 2.5 | 0 | 0 | 0 | 0 | 0 | 0 | 0 | 2.9607 | 0 | 0 | 0 | 6.4607
3 | març | 24 | 4:00 | 2024-03-24 | 2024-03-24 04:00 | 1 | 3 | 1 | 2.9102 | 7.9102 | 0 | 0 | 0 | 0 | 1 | 0 | 0 | 0 | 3 | 0 | 0 | 0 | 1 | 0 | 0 | 0 | 2.9102 | 0 | 0 | 0 | 7.9102
3 | març | 24 | 5:00 | 2024-03-24 | 2024-03-24 05:00 | 1 | 2.5 | 1 | 3.0397 | 7.5397 | 0 | 0 | 0 | 0 | 1 | 0 | 0 | 0 | 2.5 | 0 | 0 | 0 | 1 | 0 | 0 | 0 | 3.0397 | 0 | 0 | 0 | 7.5397
3 | març | 24 | 6:00 | 2024-03-24 | 2024-03-24 06:00 | 1 | 2 | 0 | 3.51 | 6.51 | 0.090885 | 0.045442 | 0.045442 | 0 | 0.95456 | 0.018177 | 0.018177 | 0 | 1.9818 | 0.0090885 | 0 | 0.0090885 | 0 | 0.018177 | 0.018177 | 0 | 3.4918 | 0.081796 | 0.081796 | 0.0090885 | 6.4282
3 | març | 24 | 7:00 | 2024-03-24 | 2024-03-24 07:00 | 1 | 4 | 0 | 4.3293 | 9.3293 | 4.3157 | 2.1579 | 1 | 1.1579 | 0 | 0.86314 | 0.86314 | 0 | 3.1369 | 0.43157 | 0 | 0.43157 | 0 | 0.86314 | 0.86314 | 0 | 3.4661 | 2.7263 | 2.7263 | 1.5894 | 6.603
3 | març | 24 | 8:00 | 2024-03-24 | 2024-03-24 08:00 | 1 | 8 | 0 | 4.8661 | 13.8661 | 11.5492 | 5.7746 | 1 | 4.7746 | 0 | 2.3098 | 2.3098 | 0 | 5.6902 | 1.1549 | 0 | 1.1549 | 0 | 2.3098 | 2.3098 | 0 | 2.5562 | 5.6197 | 5.6197 | 5.9295 | 8.2464
3 | març | 24 | 9:00 | 2024-03-24 | 2024-03-24 09:00 | 1 | 12 | 16 | 5.118 | 34.118 | 17.8309 | 8.9154 | 1 | 7.9154 | 0 | 3.5662 | 3.5662 | 0 | 8.4338 | 1.7831 | 1.7831 | 0 | 14.2169 | 3.5662 | 3.5662 | 0 | 1.5518 | 9.9154 | 9.9154 | 7.9154 | 24.2026
3 | març | 24 | 10:00 | 2024-03-24 | 2024-03-24 10:00 | 1 | 13.5 | 8 | 5.2937 | 27.7937 | 22.4226 | 11.2113 | 1 | 10.2113 | 0 | 4.4845 | 4.4845 | 0 | 9.0155 | 2.2423 | 2.2423 | 0 | 5.7577 | 4.4845 | 4.4845 | 0 | 0.8092 | 12.2113 | 12.2113 | 10.2113 | 15.5824
3 | març | 24 | 11:00 | 2024-03-24 | 2024-03-24 11:00 | 0 | 13 | 0 | 5.2659 | 18.2659 | 25.5588 | 12.7794 | 0 | 12.7794 | 0 | 5.1118 | 5.1118 | 0 | 7.8882 | 2.5559 | 0 | 2.5559 | 0 | 5.1118 | 5.1118 | 0 | 0.15419 | 10.2235 | 10.2235 | 15.3353 | 8.0424
3 | març | 24 | 12:00 | 2024-03-24 | 2024-03-24 12:00 | 1 | 13 | 0 | 5.2923 | 19.2923 | 27.6104 | 13.8052 | 1 | 12.8052 | 0 | 5.5221 | 5.5221 | 0 | 7.4779 | 2.761 | 0 | 2.761 | 0 | 5.5221 | 5.2923 | 0.22983 | 0 | 11.8143 | 11.8143 | 15.7961 | 7.4779
3 | març | 24 | 13:00 | 2024-03-24 | 2024-03-24 13:00 | 1 | 13.5 | 0 | 5.5775 | 20.0775 | 26.8484 | 13.4242 | 1 | 12.4242 | 0 | 5.3697 | 5.3697 | 0 | 8.1303 | 2.6848 | 0 | 2.6848 | 0 | 5.3697 | 5.3697 | 0 | 0.20784 | 11.7394 | 11.7394 | 15.1091 | 8.3382
3 | març | 24 | 14:00 | 2024-03-24 | 2024-03-24 14:00 | 1 | 11 | 5 | 5.6307 | 22.6307 | 23.5127 | 11.7563 | 1 | 10.7563 | 0 | 4.7025 | 4.7025 | 0 | 6.2975 | 2.3513 | 2.3513 | 0 | 2.6487 | 4.7025 | 4.7025 | 0 | 0.92812 | 12.7563 | 12.7563 | 10.7563 | 9.8743
3 | març | 24 | 15:00 | 2024-03-24 | 2024-03-24 15:00 | 1 | 12 | 10 | 5.2848 | 28.2848 | 18.9278 | 9.4639 | 1 | 8.4639 | 0 | 3.7856 | 3.7856 | 0 | 8.2144 | 1.8928 | 1.8928 | 0 | 8.1072 | 3.7856 | 3.7856 | 0 | 1.4992 | 10.4639 | 10.4639 | 8.4639 | 17.8209
3 | març | 24 | 16:00 | 2024-03-24 | 2024-03-24 16:00 | 1 | 8.5 | 1 | 5.0145 | 15.5145 | 12.2985 | 6.1492 | 1 | 5.1492 | 0 | 2.4597 | 2.4597 | 0 | 6.0403 | 1.2298 | 1 | 0.22985 | 0 | 2.4597 | 2.4597 | 0 | 2.5548 | 6.9194 | 6.9194 | 5.3791 | 8.5951
3 | març | 24 | 17:00 | 2024-03-24 | 2024-03-24 17:00 | 1 | 6.5 | 2 | 4.9582 | 14.4582 | 5.0678 | 2.5339 | 1 | 1.5339 | 0 | 1.0136 | 1.0136 | 0 | 5.4864 | 0.50678 | 0.50678 | 0 | 1.4932 | 1.0136 | 1.0136 | 0 | 3.9446 | 3.5339 | 3.5339 | 1.5339 | 10.9243
3 | març | 24 | 18:00 | 2024-03-24 | 2024-03-24 18:00 | 1 | 6 | 15 | 5.0994 | 27.0994 | 0 | 0 | 0 | 0 | 1 | 0 | 0 | 0 | 6 | 0 | 0 | 0 | 15 | 0 | 0 | 0 | 5.0994 | 0 | 0 | 0 | 27.0994
3 | març | 24 | 19:00 | 2024-03-24 | 2024-03-24 19:00 | 1 | 5.5 | 14 | 5.8719 | 26.3719 | 0 | 0 | 0 | 0 | 1 | 0 | 0 | 0 | 5.5 | 0 | 0 | 0 | 14 | 0 | 0 | 0 | 5.8719 | 0 | 0 | 0 | 26.3719
3 | març | 24 | 20:00 | 2024-03-24 | 2024-03-24 20:00 | 0 | 4 | 6 | 6.7075 | 16.7075 | 0 | 0 | 0 | 0 | 0 | 0 | 0 | 0 | 4 | 0 | 0 | 0 | 6 | 0 | 0 | 0 | 6.7075 | 0 | 0 | 0 | 16.7075
3 | març | 24 | 21:00 | 2024-03-24 | 2024-03-24 21:00 | 1 | 5.5 | 7 | 6.908 | 20.408 | 0 | 0 | 0 | 0 | 1 | 0 | 0 | 0 | 5.5 | 0 | 0 | 0 | 7 | 0 | 0 | 0 | 6.908 | 0 | 0 | 0 | 20.408
3 | març | 24 | 22:00 | 2024-03-24 | 2024-03-24 22:00 | 1 | 4.5 | 1 | 6.4161 | 12.9161 | 0 | 0 | 0 | 0 | 1 | 0 | 0 | 0 | 4.5 | 0 | 0 | 0 | 1 | 0 | 0 | 0 | 6.4161 | 0 | 0 | 0 | 12.9161
3 | març | 24 | 23:00 | 2024-03-24 | 2024-03-24 23:00 | 1 | 3.5 | 1 | 5.4867 | 10.9867 | 0 | 0 | 0 | 0 | 1 | 0 | 0 | 0 | 3.5 | 0 | 0 | 0 | 1 | 0 | 0 | 0 | 5.4867 | 0 | 0 | 0 | 10.9867
3 | març | 25 | 0:00 | 2024-03-25 | 2024-03-25 | 1 | 2 | 5 | 4.549 | 12.549 | 0 | 0 | 0 | 0 | 1 | 0 | 0 | 0 | 2 | 0 | 0 | 0 | 5 | 0 | 0 | 0 | 4.549 | 0 | 0 | 0 | 12.549
3 | març | 25 | 1:00 | 2024-03-25 | 2024-03-25 01:00 | 1 | 3 | 1 | 3.7814 | 8.7814 | 0 | 0 | 0 | 0 | 1 | 0 | 0 | 0 | 3 | 0 | 0 | 0 | 1 | 0 | 0 | 0 | 3.7814 | 0 | 0 | 0 | 8.7814
3 | març | 25 | 2:00 | 2024-03-25 | 2024-03-25 02:00 | 1 | 2.5 | 1 | 3.3099 | 7.8099 | 0 | 0 | 0 | 0 | 1 | 0 | 0 | 0 | 2.5 | 0 | 0 | 0 | 1 | 0 | 0 | 0 | 3.3099 | 0 | 0 | 0 | 7.8099
3 | març | 25 | 3:00 | 2024-03-25 | 2024-03-25 03:00 | 1 | 3 | 0 | 3.067 | 7.067 | 0 | 0 | 0 | 0 | 1 | 0 | 0 | 0 | 3 | 0 | 0 | 0 | 0 | 0 | 0 | 0 | 3.067 | 0 | 0 | 0 | 7.067
3 | març | 25 | 4:00 | 2024-03-25 | 2024-03-25 04:00 | 1 | 2.5 | 1 | 2.9692 | 7.4692 | 0 | 0 | 0 | 0 | 1 | 0 | 0 | 0 | 2.5 | 0 | 0 | 0 | 1 | 0 | 0 | 0 | 2.9692 | 0 | 0 | 0 | 7.4692
3 | març | 25 | 5:00 | 2024-03-25 | 2024-03-25 05:00 | 1 | 2 | 1 | 3.0139 | 7.0139 | 0 | 0 | 0 | 0 | 1 | 0 | 0 | 0 | 2 | 0 | 0 | 0 | 1 | 0 | 0 | 0 | 3.0139 | 0 | 0 | 0 | 7.0139
3 | març | 25 | 6:00 | 2024-03-25 | 2024-03-25 06:00 | 1 | 3 | 0 | 3.1681 | 7.1681 | 0.18092 | 0.090458 | 0.090458 | 0 | 0.90954 | 0.036183 | 0.036183 | 0 | 2.9638 | 0.018092 | 0 | 0.018092 | 0 | 0.036183 | 0.036183 | 0 | 3.1319 | 0.16282 | 0.16282 | 0.018092 | 7.0053
3 | març | 25 | 7:00 | 2024-03-25 | 2024-03-25 07:00 | 1 | 2.5 | 0 | 3.3958 | 6.8958 | 4.492 | 2.246 | 1 | 1.246 | 0 | 0.8984 | 0.8984 | 0 | 1.6016 | 0.4492 | 0 | 0.4492 | 0 | 0.8984 | 0.8984 | 0 | 2.4974 | 2.7968 | 2.7968 | 1.6952 | 4.099
3 | març | 25 | 8:00 | 2024-03-25 | 2024-03-25 08:00 | 1 | 5 | 0 | 4.1833 | 10.1833 | 11.676 | 5.838 | 1 | 4.838 | 0 | 2.3352 | 2.3352 | 0 | 2.6648 | 1.1676 | 0 | 1.1676 | 0 | 2.3352 | 2.3352 | 0 | 1.8481 | 5.6704 | 5.6704 | 6.0056 | 4.5129
3 | març | 25 | 9:00 | 2024-03-25 | 2024-03-25 09:00 | 1 | 5.5 | 0 | 5.2043 | 11.7043 | 18.1122 | 9.0561 | 1 | 8.0561 | 0 | 3.6224 | 3.6224 | 0 | 1.8776 | 1.8112 | 0 | 1.8112 | 0 | 3.6224 | 3.6224 | 0 | 1.5819 | 8.2449 | 8.2449 | 9.8673 | 3.4594
3 | març | 25 | 10:00 | 2024-03-25 | 2024-03-25 10:00 | 0 | 4.5 | 0 | 5.744 | 10.244 | 22.7282 | 11.3641 | 0 | 11.3641 | 0 | 4.5456 | 4.5 | 0.045633 | 0 | 2.2728 | 0 | 2.2728 | 0 | 4.5456 | 4.5456 | 0 | 1.1983 | 9.0456 | 9.0456 | 13.6825 | 1.1983
3 | març | 25 | 11:00 | 2024-03-25 | 2024-03-25 11:00 | 1 | 4.5 | 0 | 5.7744 | 11.2744 | 25.9523 | 12.9762 | 1 | 11.9762 | 0 | 5.1905 | 4.5 | 0.69047 | 0 | 2.5952 | 0 | 2.5952 | 0 | 5.1905 | 5.1905 | 0 | 0.58389 | 10.6905 | 10.6905 | 15.2619 | 0.58389
3 | març | 25 | 12:00 | 2024-03-25 | 2024-03-25 12:00 | 1 | 5 | 0 | 5.7026 | 11.7026 | 27.8651 | 13.9325 | 1 | 12.9325 | 0 | 5.573 | 5 | 0.57302 | 0 | 2.7865 | 0 | 2.7865 | 0 | 5.573 | 5.573 | 0 | 0.12958 | 11.573 | 11.573 | 16.2921 | 0.12958
3 | març | 25 | 13:00 | 2024-03-25 | 2024-03-25 13:00 | 1 | 5 | 13.987 | 5.9828 | 25.9698 | 27.0843 | 13.5422 | 1 | 12.5422 | 0 | 5.4169 | 5 | 0.41687 | 0 | 2.7084 | 2.7084 | 0 | 11.2786 | 5.4169 | 5.4169 | 0 | 0.56589 | 14.1253 | 14.1253 | 12.959 | 11.8445
3 | març | 25 | 14:00 | 2024-03-25 | 2024-03-25 14:00 | 1 | 4.5 | 0 | 5.9317 | 11.4317 | 24.0177 | 12.0088 | 1 | 11.0088 | 0 | 4.8035 | 4.5 | 0.30354 | 0 | 2.4018 | 0 | 2.4018 | 0 | 4.8035 | 4.8035 | 0 | 1.1282 | 10.3035 | 10.3035 | 13.7141 | 1.1282
3 | març | 25 | 15:00 | 2024-03-25 | 2024-03-25 15:00 | 1 | 5 | 0 | 5.3152 | 11.3152 | 18.9145 | 9.4572 | 1 | 8.4572 | 0 | 3.7829 | 3.7829 | 0 | 1.2171 | 1.8914 | 0 | 1.8914 | 0 | 3.7829 | 3.7829 | 0 | 1.5323 | 8.5658 | 8.5658 | 10.3487 | 2.7494
3 | març | 25 | 16:00 | 2024-03-25 | 2024-03-25 16:00 | 1 | 4 | 0 | 4.8913 | 9.8913 | 12.2969 | 6.1484 | 1 | 5.1484 | 0 | 2.4594 | 2.4594 | 0 | 1.5406 | 1.2297 | 0 | 1.2297 | 0 | 2.4594 | 2.4594 | 0 | 2.432 | 5.9188 | 5.9188 | 6.3781 | 3.9726
3 | març | 25 | 17:00 | 2024-03-25 | 2024-03-25 17:00 | 1 | 4.5 | 0 | 4.7203 | 10.2203 | 5.2786 | 2.6393 | 1 | 1.6393 | 0 | 1.0557 | 1.0557 | 0 | 3.4443 | 0.52786 | 0 | 0.52786 | 0 | 1.0557 | 1.0557 | 0 | 3.6646 | 3.1114 | 3.1114 | 2.1672 | 7.1089
3 | març | 25 | 18:00 | 2024-03-25 | 2024-03-25 18:00 | 1 | 4 | 0 | 4.8127 | 9.8127 | 0 | 0 | 0 | 0 | 1 | 0 | 0 | 0 | 4 | 0 | 0 | 0 | 0 | 0 | 0 | 0 | 4.8127 | 0 | 0 | 0 | 9.8127
3 | març | 25 | 19:00 | 2024-03-25 | 2024-03-25 19:00 | 1 | 4 | 1.998 | 5.5183 | 12.5163 | 0 | 0 | 0 | 0 | 1 | 0 | 0 | 0 | 4 | 0 | 0 | 0 | 1.998 | 0 | 0 | 0 | 5.5183 | 0 | 0 | 0 | 12.5163
3 | març | 25 | 20:00 | 2024-03-25 | 2024-03-25 20:00 | 1 | 4.5 | 0.999 | 6.3629 | 12.8619 | 0 | 0 | 0 | 0 | 1 | 0 | 0 | 0 | 4.5 | 0 | 0 | 0 | 0.999 | 0 | 0 | 0 | 6.3629 | 0 | 0 | 0 | 12.8619
3 | març | 25 | 21:00 | 2024-03-25 | 2024-03-25 21:00 | 1 | 3.5 | 0.999 | 6.6295 | 12.1285 | 0 | 0 | 0 | 0 | 1 | 0 | 0 | 0 | 3.5 | 0 | 0 | 0 | 0.999 | 0 | 0 | 0 | 6.6295 | 0 | 0 | 0 | 12.1285
3 | març | 25 | 22:00 | 2024-03-25 | 2024-03-25 22:00 | 1 | 3 | 0.997 | 6.2242 | 11.2212 | 0 | 0 | 0 | 0 | 1 | 0 | 0 | 0 | 3 | 0 | 0 | 0 | 0.997 | 0 | 0 | 0 | 6.2242 | 0 | 0 | 0 | 11.2212
3 | març | 25 | 23:00 | 2024-03-25 | 2024-03-25 23:00 | 1 | 2.5 | 0.997 | 5.4023 | 9.8993 | 0 | 0 | 0 | 0 | 1 | 0 | 0 | 0 | 2.5 | 0 | 0 | 0 | 0.997 | 0 | 0 | 0 | 5.4023 | 0 | 0 | 0 | 9.8993
3 | març | 26 | 0:00 | 2024-03-26 | 2024-03-26 | 0 | 2.5 | 1 | 4.5638 | 8.0638 | 0 | 0 | 0 | 0 | 0 | 0 | 0 | 0 | 2.5 | 0 | 0 | 0 | 1 | 0 | 0 | 0 | 4.5638 | 0 | 0 | 0 | 8.0638
3 | març | 26 | 1:00 | 2024-03-26 | 2024-03-26 01:00 | 1 | 2.5 | 0 | 3.8573 | 7.3573 | 0 | 0 | 0 | 0 | 1 | 0 | 0 | 0 | 2.5 | 0 | 0 | 0 | 0 | 0 | 0 | 0 | 3.8573 | 0 | 0 | 0 | 7.3573
3 | març | 26 | 2:00 | 2024-03-26 | 2024-03-26 02:00 | 1 | 3 | 1 | 3.1024 | 8.1024 | 0 | 0 | 0 | 0 | 1 | 0 | 0 | 0 | 3 | 0 | 0 | 0 | 1 | 0 | 0 | 0 | 3.1024 | 0 | 0 | 0 | 8.1024
3 | març | 26 | 3:00 | 2024-03-26 | 2024-03-26 03:00 | 1 | 2.5 | 0 | 2.971 | 6.471 | 0 | 0 | 0 | 0 | 1 | 0 | 0 | 0 | 2.5 | 0 | 0 | 0 | 0 | 0 | 0 | 0 | 2.971 | 0 | 0 | 0 | 6.471
3 | març | 26 | 4:00 | 2024-03-26 | 2024-03-26 04:00 | 1 | 2 | 1 | 2.9723 | 6.9723 | 0 | 0 | 0 | 0 | 1 | 0 | 0 | 0 | 2 | 0 | 0 | 0 | 1 | 0 | 0 | 0 | 2.9723 | 0 | 0 | 0 | 6.9723
3 | març | 26 | 5:00 | 2024-03-26 | 2024-03-26 05:00 | 1 | 3 | 1 | 3.0638 | 8.0638 | 0 | 0 | 0 | 0 | 1 | 0 | 0 | 0 | 3 | 0 | 0 | 0 | 1 | 0 | 0 | 0 | 3.0638 | 0 | 0 | 0 | 8.0638
3 | març | 26 | 6:00 | 2024-03-26 | 2024-03-26 06:00 | 1 | 2.5 | 0 | 3.1694 | 6.6694 | 0.26537 | 0.13269 | 0.13269 | 0 | 0.86731 | 0.053074 | 0.053074 | 0 | 2.4469 | 0.026537 | 0 | 0.026537 | 0 | 0.053074 | 0.053074 | 0 | 3.1163 | 0.23883 | 0.23883 | 0.026537 | 6.4306
3 | març | 26 | 7:00 | 2024-03-26 | 2024-03-26 07:00 | 1 | 3 | 0 | 3.7214 | 7.7214 | 4.8875 | 2.4437 | 1 | 1.4437 | 0 | 0.9775 | 0.9775 | 0 | 2.0225 | 0.48875 | 0 | 0.48875 | 0 | 0.9775 | 0.9775 | 0 | 2.7439 | 2.955 | 2.955 | 1.9325 | 4.7664
3 | març | 26 | 8:00 | 2024-03-26 | 2024-03-26 08:00 | 1 | 4 | 0 | 4.7279 | 9.7279 | 12.6612 | 6.3306 | 1 | 5.3306 | 0 | 2.5322 | 2.5322 | 0 | 1.4678 | 1.2661 | 0 | 1.2661 | 0 | 2.5322 | 2.5322 | 0 | 2.1957 | 6.0645 | 6.0645 | 6.5967 | 3.6635
3 | març | 26 | 9:00 | 2024-03-26 | 2024-03-26 09:00 | 1 | 5 | 1.998 | 5.506 | 13.504 | 19.2498 | 9.6249 | 1 | 8.6249 | 0 | 3.85 | 3.85 | 0 | 1.15 | 1.925 | 1.925 | 0 | 0.073019 | 3.85 | 3.85 | 0 | 1.656 | 10.6249 | 10.6249 | 8.6249 | 2.8791
3 | març | 26 | 10:00 | 2024-03-26 | 2024-03-26 10:00 | 1 | 5 | 3.996 | 5.7627 | 15.7587 | 23.4928 | 11.7464 | 1 | 10.7464 | 0 | 4.6986 | 4.6986 | 0 | 0.30144 | 2.3493 | 2.3493 | 0 | 1.6467 | 4.6986 | 4.6986 | 0 | 1.0642 | 12.7464 | 12.7464 | 10.7464 | 3.0123
3 | març | 26 | 11:00 | 2024-03-26 | 2024-03-26 11:00 | 1 | 5 | 2.997 | 5.7568 | 14.7538 | 26.4126 | 13.2063 | 1 | 12.2063 | 0 | 5.2825 | 5 | 0.28251 | 0 | 2.6413 | 2.6413 | 0 | 0.35574 | 5.2825 | 5.2825 | 0 | 0.47432 | 13.9238 | 13.9238 | 12.4888 | 0.83006
3 | març | 26 | 12:00 | 2024-03-26 | 2024-03-26 12:00 | 0 | 4 | 0 | 5.979 | 9.979 | 28.9122 | 14.4561 | 0 | 14.4561 | 0 | 5.7824 | 4 | 1.7824 | 0 | 2.8912 | 0 | 2.8912 | 0 | 5.7824 | 5.7824 | 0 | 0.19651 | 9.7824 | 9.7824 | 19.1298 | 0.19651
3 | març | 26 | 13:00 | 2024-03-26 | 2024-03-26 13:00 | 1 | 4.5 | 0 | 5.8561 | 11.3561 | 28.2522 | 14.1261 | 1 | 13.1261 | 0 | 5.6504 | 4.5 | 1.1504 | 0 | 2.8252 | 0 | 2.8252 | 0 | 5.6504 | 5.6504 | 0 | 0.20566 | 11.1504 | 11.1504 | 17.1018 | 0.20566
3 | març | 26 | 14:00 | 2024-03-26 | 2024-03-26 14:00 | 2 | 4.5 | 0 | 5.1807 | 11.6807 | 25.6042 | 12.8021 | 2 | 10.8021 | 0 | 5.1208 | 4.5 | 0.62084 | 0 | 2.5604 | 0 | 2.5604 | 0 | 5.1208 | 5.1208 | 0 | 0.059878 | 11.6208 | 11.6208 | 13.9834 | 0.059878
3 | març | 26 | 15:00 | 2024-03-26 | 2024-03-26 15:00 | 2 | 4.5 | 0 | 4.7689 | 11.2689 | 20.4007 | 10.2004 | 2 | 8.2004 | 0 | 4.0801 | 4.0801 | 0 | 0.41986 | 2.0401 | 0 | 2.0401 | 0 | 4.0801 | 4.0801 | 0 | 0.68874 | 10.1603 | 10.1603 | 10.2404 | 1.1086
3 | març | 26 | 16:00 | 2024-03-26 | 2024-03-26 16:00 | 2 | 4.5 | 0 | 4.6519 | 11.1519 | 13.589 | 6.7945 | 2 | 4.7945 | 0 | 2.7178 | 2.7178 | 0 | 1.7822 | 1.3589 | 0 | 1.3589 | 0 | 2.7178 | 2.7178 | 0 | 1.9341 | 7.4356 | 7.4356 | 6.1534 | 3.7163
3 | març | 26 | 17:00 | 2024-03-26 | 2024-03-26 17:00 | 1 | 5.5 | 2.991 | 4.878 | 14.369 | 6.0036 | 3.0018 | 1 | 2.0018 | 0 | 1.2007 | 1.2007 | 0 | 4.2993 | 0.60036 | 0.60036 | 0 | 2.3906 | 1.2007 | 1.2007 | 0 | 3.6773 | 4.0018 | 4.0018 | 2.0018 | 10.3672
3 | març | 26 | 18:00 | 2024-03-26 | 2024-03-26 18:00 | 1 | 4.5 | 18.983 | 5.778 | 30.261 | 0 | 0 | 0 | 0 | 1 | 0 | 0 | 0 | 4.5 | 0 | 0 | 0 | 18.983 | 0 | 0 | 0 | 5.778 | 0 | 0 | 0 | 30.261
3 | març | 26 | 19:00 | 2024-03-26 | 2024-03-26 19:00 | 1 | 4 | 5.995 | 6.8227 | 17.8177 | 0 | 0 | 0 | 0 | 1 | 0 | 0 | 0 | 4 | 0 | 0 | 0 | 5.995 | 0 | 0 | 0 | 6.8227 | 0 | 0 | 0 | 17.8177
3 | març | 26 | 20:00 | 2024-03-26 | 2024-03-26 20:00 | 2 | 4 | 0.999 | 6.9749 | 13.9739 | 0 | 0 | 0 | 0 | 2 | 0 | 0 | 0 | 4 | 0 | 0 | 0 | 0.999 | 0 | 0 | 0 | 6.9749 | 0 | 0 | 0 | 13.9739
3 | març | 26 | 21:00 | 2024-03-26 | 2024-03-26 21:00 | 1 | 3 | 0.999 | 6.2012 | 11.2002 | 0 | 0 | 0 | 0 | 1 | 0 | 0 | 0 | 3 | 0 | 0 | 0 | 0.999 | 0 | 0 | 0 | 6.2012 | 0 | 0 | 0 | 11.2002
3 | març | 26 | 22:00 | 2024-03-26 | 2024-03-26 22:00 | 1 | 3 | 0.997 | 5.1607 | 10.1577 | 0 | 0 | 0 | 0 | 1 | 0 | 0 | 0 | 3 | 0 | 0 | 0 | 0.997 | 0 | 0 | 0 | 5.1607 | 0 | 0 | 0 | 10.1577
3 | març | 26 | 23:00 | 2024-03-26 | 2024-03-26 23:00 | 0 | 2 | 0.997 | 4.1923 | 7.1893 | 0 | 0 | 0 | 0 | 0 | 0 | 0 | 0 | 2 | 0 | 0 | 0 | 0.997 | 0 | 0 | 0 | 4.1923 | 0 | 0 | 0 | 7.1893
3 | març | 27 | 0:00 | 2024-03-27 | 2024-03-27 | 1 | 3 | 1 | 3.4746 | 8.4746 | 0 | 0 | 0 | 0 | 1 | 0 | 0 | 0 | 3 | 0 | 0 | 0 | 1 | 0 | 0 | 0 | 3.4746 | 0 | 0 | 0 | 8.4746
3 | març | 27 | 1:00 | 2024-03-27 | 2024-03-27 01:00 | 1 | 2.5 | 0 | 3.0853 | 6.5853 | 0 | 0 | 0 | 0 | 1 | 0 | 0 | 0 | 2.5 | 0 | 0 | 0 | 0 | 0 | 0 | 0 | 3.0853 | 0 | 0 | 0 | 6.5853
3 | març | 27 | 2:00 | 2024-03-27 | 2024-03-27 02:00 | 1 | 2 | 1 | 2.8967 | 6.8967 | 0 | 0 | 0 | 0 | 1 | 0 | 0 | 0 | 2 | 0 | 0 | 0 | 1 | 0 | 0 | 0 | 2.8967 | 0 | 0 | 0 | 6.8967
3 | març | 27 | 3:00 | 2024-03-27 | 2024-03-27 03:00 | 1 | 3 | 0 | 2.8428 | 6.8428 | 0 | 0 | 0 | 0 | 1 | 0 | 0 | 0 | 3 | 0 | 0 | 0 | 0 | 0 | 0 | 0 | 2.8428 | 0 | 0 | 0 | 6.8428
3 | març | 27 | 4:00 | 2024-03-27 | 2024-03-27 04:00 | 1 | 2 | 1 | 2.9662 | 6.9662 | 0 | 0 | 0 | 0 | 1 | 0 | 0 | 0 | 2 | 0 | 0 | 0 | 1 | 0 | 0 | 0 | 2.9662 | 0 | 0 | 0 | 6.9662
3 | març | 27 | 5:00 | 2024-03-27 | 2024-03-27 05:00 | 1 | 2.5 | 1 | 3.4212 | 7.9212 | 0 | 0 | 0 | 0 | 1 | 0 | 0 | 0 | 2.5 | 0 | 0 | 0 | 1 | 0 | 0 | 0 | 3.4212 | 0 | 0 | 0 | 7.9212
3 | març | 27 | 6:00 | 2024-03-27 | 2024-03-27 06:00 | 1 | 5 | 0 | 4.2356 | 10.2356 | 0.3437 | 0.17185 | 0.17185 | 0 | 0.82815 | 0.06874 | 0.06874 | 0 | 4.9313 | 0.03437 | 0 | 0.03437 | 0 | 0.06874 | 0.06874 | 0 | 4.1668 | 0.30933 | 0.30933 | 0.03437 | 9.9263
3 | març | 27 | 7:00 | 2024-03-27 | 2024-03-27 07:00 | 1 | 10 | 0 | 4.7399 | 15.7399 | 4.9784 | 2.4892 | 1 | 1.4892 | 0 | 0.99568 | 0.99568 | 0 | 9.0043 | 0.49784 | 0 | 0.49784 | 0 | 0.99568 | 0.99568 | 0 | 3.7443 | 2.9914 | 2.9914 | 1.987 | 12.7486
3 | març | 27 | 8:00 | 2024-03-27 | 2024-03-27 08:00 | 1 | 13.5 | 0 | 5.0324 | 19.5324 | 12.3109 | 6.1554 | 1 | 5.1554 | 0 | 2.4622 | 2.4622 | 0 | 11.0378 | 1.2311 | 0 | 1.2311 | 0 | 2.4622 | 2.4622 | 0 | 2.5702 | 5.9243 | 5.9243 | 6.3865 | 13.608
3 | març | 27 | 9:00 | 2024-03-27 | 2024-03-27 09:00 | 1 | 14 | 0 | 5.2674 | 20.2674 | 18.7241 | 9.3621 | 1 | 8.3621 | 0 | 3.7448 | 3.7448 | 0 | 10.2552 | 1.8724 | 0 | 1.8724 | 0 | 3.7448 | 3.7448 | 0 | 1.5226 | 8.4897 | 8.4897 | 10.2345 | 11.7778
3 | març | 27 | 10:00 | 2024-03-27 | 2024-03-27 10:00 | 1 | 14 | 18.983 | 5.2779 | 39.2609 | 23.2232 | 11.6116 | 1 | 10.6116 | 0 | 4.6446 | 4.6446 | 0 | 9.3554 | 2.3223 | 2.3223 | 0 | 16.6607 | 4.6446 | 4.6446 | 0 | 0.63324 | 12.6116 | 12.6116 | 10.6116 | 26.6493
3 | març | 27 | 11:00 | 2024-03-27 | 2024-03-27 11:00 | 1 | 16 | 7.993 | 5.3194 | 30.3124 | 25.64 | 12.82 | 1 | 11.82 | 0 | 5.128 | 5.128 | 0 | 10.872 | 2.564 | 2.564 | 0 | 5.429 | 5.128 | 5.128 | 0 | 0.19136 | 13.82 | 13.82 | 11.82 | 16.4924
3 | març | 27 | 12:00 | 2024-03-27 | 2024-03-27 12:00 | 0 | 20 | 0 | 5.632 | 25.632 | 28.3172 | 14.1586 | 0 | 14.1586 | 0 | 5.6634 | 5.6634 | 0 | 14.3366 | 2.8317 | 0 | 2.8317 | 0 | 5.6634 | 5.632 | 0.031403 | 0 | 11.2955 | 11.2955 | 17.0217 | 14.3366
3 | març | 27 | 13:00 | 2024-03-27 | 2024-03-27 13:00 | 1 | 19 | 0 | 5.6704 | 25.6704 | 27.586 | 13.793 | 1 | 12.793 | 0 | 5.5172 | 5.5172 | 0 | 13.4828 | 2.7586 | 0 | 2.7586 | 0 | 5.5172 | 5.5172 | 0 | 0.15321 | 12.0344 | 12.0344 | 15.5516 | 13.636
3 | març | 27 | 14:00 | 2024-03-27 | 2024-03-27 14:00 | 1 | 17 | 0 | 5.2551 | 23.2551 | 24.6171 | 12.3086 | 1 | 11.3086 | 0 | 4.9234 | 4.9234 | 0 | 12.0766 | 2.4617 | 0 | 2.4617 | 0 | 4.9234 | 4.9234 | 0 | 0.33163 | 10.8469 | 10.8469 | 13.7703 | 12.4082
3 | març | 27 | 15:00 | 2024-03-27 | 2024-03-27 15:00 | 2 | 13.5 | 0 | 4.9402 | 20.4402 | 19.5793 | 9.7896 | 2 | 7.7896 | 0 | 3.9159 | 3.9159 | 0 | 9.5841 | 1.9579 | 0 | 1.9579 | 0 | 3.9159 | 3.9159 | 0 | 1.0243 | 9.8317 | 9.8317 | 9.7476 | 10.6085
3 | març | 27 | 16:00 | 2024-03-27 | 2024-03-27 16:00 | 1 | 10.5 | 0 | 4.8965 | 16.3965 | 13.1562 | 6.5781 | 1 | 5.5781 | 0 | 2.6312 | 2.6312 | 0 | 7.8688 | 1.3156 | 0 | 1.3156 | 0 | 2.6312 | 2.6312 | 0 | 2.2653 | 6.2625 | 6.2625 | 6.8937 | 10.134
3 | març | 27 | 17:00 | 2024-03-27 | 2024-03-27 17:00 | 1 | 8 | 0 | 5.1079 | 14.1079 | 5.5857 | 2.7929 | 1 | 1.7929 | 0 | 1.1171 | 1.1171 | 0 | 6.8829 | 0.55857 | 0 | 0.55857 | 0 | 1.1171 | 1.1171 | 0 | 3.9908 | 3.2343 | 3.2343 | 2.3514 | 10.8736
3 | març | 27 | 18:00 | 2024-03-27 | 2024-03-27 18:00 | 1 | 9 | 4.995 | 6.0209 | 21.0159 | 0 | 0 | 0 | 0 | 1 | 0 | 0 | 0 | 9 | 0 | 0 | 0 | 4.995 | 0 | 0 | 0 | 6.0209 | 0 | 0 | 0 | 21.0159
3 | març | 27 | 19:00 | 2024-03-27 | 2024-03-27 19:00 | 1 | 10 | 12.988 | 7.0799 | 31.0679 | 0 | 0 | 0 | 0 | 1 | 0 | 0 | 0 | 10 | 0 | 0 | 0 | 12.988 | 0 | 0 | 0 | 7.0799 | 0 | 0 | 0 | 31.0679
3 | març | 27 | 20:00 | 2024-03-27 | 2024-03-27 20:00 | 1 | 9.5 | 1.998 | 7.2746 | 19.7726 | 0 | 0 | 0 | 0 | 1 | 0 | 0 | 0 | 9.5 | 0 | 0 | 0 | 1.998 | 0 | 0 | 0 | 7.2746 | 0 | 0 | 0 | 19.7726
3 | març | 27 | 21:00 | 2024-03-27 | 2024-03-27 21:00 | 1 | 10.5 | 0.999 | 6.4668 | 18.9658 | 0 | 0 | 0 | 0 | 1 | 0 | 0 | 0 | 10.5 | 0 | 0 | 0 | 0.999 | 0 | 0 | 0 | 6.4668 | 0 | 0 | 0 | 18.9658
3 | març | 27 | 22:00 | 2024-03-27 | 2024-03-27 22:00 | 2 | 9 | 0.997 | 5.2611 | 17.2581 | 0 | 0 | 0 | 0 | 2 | 0 | 0 | 0 | 9 | 0 | 0 | 0 | 0.997 | 0 | 0 | 0 | 5.2611 | 0 | 0 | 0 | 17.2581
3 | març | 27 | 23:00 | 2024-03-27 | 2024-03-27 23:00 | 1 | 5 | 0.997 | 4.2274 | 11.2244 | 0 | 0 | 0 | 0 | 1 | 0 | 0 | 0 | 5 | 0 | 0 | 0 | 0.997 | 0 | 0 | 0 | 4.2274 | 0 | 0 | 0 | 11.2244
3 | març | 28 | 0:00 | 2024-03-28 | 2024-03-28 | 1 | 5 | 0 | 3.4953 | 9.4953 | 0 | 0 | 0 | 0 | 1 | 0 | 0 | 0 | 5 | 0 | 0 | 0 | 0 | 0 | 0 | 0 | 3.4953 | 0 | 0 | 0 | 9.4953
3 | març | 28 | 1:00 | 2024-03-28 | 2024-03-28 01:00 | 1 | 5 | 1 | 3.1024 | 10.1024 | 0 | 0 | 0 | 0 | 1 | 0 | 0 | 0 | 5 | 0 | 0 | 0 | 1 | 0 | 0 | 0 | 3.1024 | 0 | 0 | 0 | 10.1024
3 | març | 28 | 2:00 | 2024-03-28 | 2024-03-28 02:00 | 1 | 2.5 | 1 | 2.9197 | 7.4197 | 0 | 0 | 0 | 0 | 1 | 0 | 0 | 0 | 2.5 | 0 | 0 | 0 | 1 | 0 | 0 | 0 | 2.9197 | 0 | 0 | 0 | 7.4197
3 | març | 28 | 3:00 | 2024-03-28 | 2024-03-28 03:00 | 1 | 3 | 0 | 2.87 | 6.87 | 0 | 0 | 0 | 0 | 1 | 0 | 0 | 0 | 3 | 0 | 0 | 0 | 0 | 0 | 0 | 0 | 2.87 | 0 | 0 | 0 | 6.87
3 | març | 28 | 4:00 | 2024-03-28 | 2024-03-28 04:00 | 1 | 2.5 | 1 | 2.9951 | 7.4951 | 0 | 0 | 0 | 0 | 1 | 0 | 0 | 0 | 2.5 | 0 | 0 | 0 | 1 | 0 | 0 | 0 | 2.9951 | 0 | 0 | 0 | 7.4951
3 | març | 28 | 5:00 | 2024-03-28 | 2024-03-28 05:00 | 2 | 2.5 | 0 | 3.4731 | 7.9731 | 0 | 0 | 0 | 0 | 2 | 0 | 0 | 0 | 2.5 | 0 | 0 | 0 | 0 | 0 | 0 | 0 | 3.4731 | 0 | 0 | 0 | 7.9731
3 | març | 28 | 6:00 | 2024-03-28 | 2024-03-28 06:00 | 1 | 4 | 1 | 4.3281 | 10.3281 | 0.42239 | 0.2112 | 0.2112 | 0 | 0.7888 | 0.084479 | 0.084479 | 0 | 3.9155 | 0.042239 | 0.042239 | 0 | 0.95776 | 0.084479 | 0.084479 | 0 | 4.2436 | 0.42239 | 0.42239 | 0 | 9.9057
3 | març | 28 | 7:00 | 2024-03-28 | 2024-03-28 07:00 | 1 | 8.5 | 0 | 4.8137 | 14.3137 | 5.1293 | 2.5646 | 1 | 1.5646 | 0 | 1.0259 | 1.0259 | 0 | 7.4741 | 0.51293 | 0 | 0.51293 | 0 | 1.0259 | 1.0259 | 0 | 3.7878 | 3.0517 | 3.0517 | 2.0776 | 11.2619
3 | març | 28 | 8:00 | 2024-03-28 | 2024-03-28 08:00 | 1 | 18 | 0 | 5.0097 | 24.0097 | 12.4698 | 6.2349 | 1 | 5.2349 | 0 | 2.494 | 2.494 | 0 | 15.506 | 1.247 | 0 | 1.247 | 0 | 2.494 | 2.494 | 0 | 2.5157 | 5.9879 | 5.9879 | 6.4819 | 18.0218
3 | març | 28 | 9:00 | 2024-03-28 | 2024-03-28 09:00 | 1 | 17 | 1.998 | 5.1694 | 25.1674 | 18.8549 | 9.4275 | 1 | 8.4275 | 0 | 3.771 | 3.771 | 0 | 13.229 | 1.8855 | 1.8855 | 0 | 0.11251 | 3.771 | 3.771 | 0 | 1.3984 | 10.4275 | 10.4275 | 8.4275 | 14.7399
3 | març | 28 | 10:00 | 2024-03-28 | 2024-03-28 10:00 | 1 | 15.5 | 0 | 5.1531 | 21.6531 | 23.4806 | 11.7403 | 1 | 10.7403 | 0 | 4.6961 | 4.6961 | 0 | 10.8039 | 2.3481 | 0 | 2.3481 | 0 | 4.6961 | 4.6961 | 0 | 0.45695 | 10.3922 | 10.3922 | 13.0884 | 11.2608
3 | març | 28 | 11:00 | 2024-03-28 | 2024-03-28 11:00 | 1 | 17.5 | 0 | 5.2074 | 23.7074 | 26.8226 | 13.4113 | 1 | 12.4113 | 0 | 5.3645 | 5.3645 | 0 | 12.1355 | 2.6823 | 0 | 2.6823 | 0 | 5.3645 | 5.2074 | 0.15708 | 0 | 11.572 | 11.572 | 15.2507 | 12.1355
3 | març | 28 | 12:00 | 2024-03-28 | 2024-03-28 12:00 | 2 | 18 | 0 | 5.51 | 25.51 | 28.6875 | 14.3437 | 2 | 12.3437 | 0 | 5.7375 | 5.7375 | 0 | 12.2625 | 2.8687 | 0 | 2.8687 | 0 | 5.7375 | 5.51 | 0.22754 | 0 | 13.2474 | 13.2474 | 15.44 | 12.2625
3 | març | 28 | 13:00 | 2024-03-28 | 2024-03-28 13:00 | 1 | 17 | 0 | 5.552 | 23.552 | 28.0576 | 14.0288 | 1 | 13.0288 | 0 | 5.6115 | 5.6115 | 0 | 11.3885 | 2.8058 | 0 | 2.8058 | 0 | 5.6115 | 5.552 | 0.05952 | 0 | 12.1635 | 12.1635 | 15.8941 | 11.3885
3 | març | 28 | 14:00 | 2024-03-28 | 2024-03-28 14:00 | 1 | 14.5 | 0 | 5.1653 | 20.6653 | 25.1772 | 12.5886 | 1 | 11.5886 | 0 | 5.0354 | 5.0354 | 0 | 9.4646 | 2.5177 | 0 | 2.5177 | 0 | 5.0354 | 5.0354 | 0 | 0.12988 | 11.0709 | 11.0709 | 14.1063 | 9.5944
3 | març | 28 | 15:00 | 2024-03-28 | 2024-03-28 15:00 | 1 | 12 | 0 | 4.8707 | 17.8707 | 19.8764 | 9.9382 | 1 | 8.9382 | 0 | 3.9753 | 3.9753 | 0 | 8.0247 | 1.9876 | 0 | 1.9876 | 0 | 3.9753 | 3.9753 | 0 | 0.89537 | 8.9506 | 8.9506 | 10.9258 | 8.9201
3 | març | 28 | 16:00 | 2024-03-28 | 2024-03-28 16:00 | 1 | 8 | 0 | 4.839 | 13.839 | 13.2772 | 6.6386 | 1 | 5.6386 | 0 | 2.6554 | 2.6554 | 0 | 5.3446 | 1.3277 | 0 | 1.3277 | 0 | 2.6554 | 2.6554 | 0 | 2.1835 | 6.3109 | 6.3109 | 6.9663 | 7.5281
3 | març | 28 | 17:00 | 2024-03-28 | 2024-03-28 17:00 | 1 | 7 | 0 | 5.0581 | 13.0581 | 5.688 | 2.844 | 1 | 1.844 | 0 | 1.1376 | 1.1376 | 0 | 5.8624 | 0.5688 | 0 | 0.5688 | 0 | 1.1376 | 1.1376 | 0 | 3.9205 | 3.2752 | 3.2752 | 2.4128 | 9.7829
3 | març | 28 | 18:00 | 2024-03-28 | 2024-03-28 18:00 | 1 | 7 | 9.991 | 5.9963 | 23.9873 | 0 | 0 | 0 | 0 | 1 | 0 | 0 | 0 | 7 | 0 | 0 | 0 | 9.991 | 0 | 0 | 0 | 5.9963 | 0 | 0 | 0 | 23.9873
3 | març | 28 | 19:00 | 2024-03-28 | 2024-03-28 19:00 | 1 | 5.5 | 20.981 | 7.0601 | 34.5411 | 0 | 0 | 0 | 0 | 1 | 0 | 0 | 0 | 5.5 | 0 | 0 | 0 | 20.981 | 0 | 0 | 0 | 7.0601 | 0 | 0 | 0 | 34.5411
3 | març | 28 | 20:00 | 2024-03-28 | 2024-03-28 20:00 | 1 | 6.5 | 20.981 | 7.2407 | 35.7217 | 0 | 0 | 0 | 0 | 1 | 0 | 0 | 0 | 6.5 | 0 | 0 | 0 | 20.981 | 0 | 0 | 0 | 7.2407 | 0 | 0 | 0 | 35.7217
3 | març | 28 | 21:00 | 2024-03-28 | 2024-03-28 21:00 | 2 | 6 | 15.986 | 6.4674 | 30.4534 | 0 | 0 | 0 | 0 | 2 | 0 | 0 | 0 | 6 | 0 | 0 | 0 | 15.986 | 0 | 0 | 0 | 6.4674 | 0 | 0 | 0 | 30.4534
3 | març | 28 | 22:00 | 2024-03-28 | 2024-03-28 22:00 | 1 | 4 | 17.948 | 5.2867 | 28.2347 | 0 | 0 | 0 | 0 | 1 | 0 | 0 | 0 | 4 | 0 | 0 | 0 | 17.948 | 0 | 0 | 0 | 5.2867 | 0 | 0 | 0 | 28.2347
3 | març | 28 | 23:00 | 2024-03-28 | 2024-03-28 23:00 | 1 | 2.5 | 7.977 | 4.2274 | 15.7044 | 0 | 0 | 0 | 0 | 1 | 0 | 0 | 0 | 2.5 | 0 | 0 | 0 | 7.977 | 0 | 0 | 0 | 4.2274 | 0 | 0 | 0 | 15.7044
3 | març | 29 | 0:00 | 2024-03-29 | 2024-03-29 | 1 | 2.5 | 0 | 3.4953 | 6.9953 | 0 | 0 | 0 | 0 | 1 | 0 | 0 | 0 | 2.5 | 0 | 0 | 0 | 0 | 0 | 0 | 0 | 3.4953 | 0 | 0 | 0 | 6.9953
3 | març | 29 | 1:00 | 2024-03-29 | 2024-03-29 01:00 | 1 | 2 | 1 | 3.1024 | 7.1024 | 0 | 0 | 0 | 0 | 1 | 0 | 0 | 0 | 2 | 0 | 0 | 0 | 1 | 0 | 0 | 0 | 3.1024 | 0 | 0 | 0 | 7.1024
3 | març | 29 | 2:00 | 2024-03-29 | 2024-03-29 02:00 | 1 | 3 | 0 | 2.9197 | 6.9197 | 0 | 0 | 0 | 0 | 1 | 0 | 0 | 0 | 3 | 0 | 0 | 0 | 0 | 0 | 0 | 0 | 2.9197 | 0 | 0 | 0 | 6.9197
3 | març | 29 | 3:00 | 2024-03-29 | 2024-03-29 03:00 | 1 | 2.5 | 1 | 2.87 | 7.37 | 0 | 0 | 0 | 0 | 1 | 0 | 0 | 0 | 2.5 | 0 | 0 | 0 | 1 | 0 | 0 | 0 | 2.87 | 0 | 0 | 0 | 7.37
3 | març | 29 | 4:00 | 2024-03-29 | 2024-03-29 04:00 | 1 | 2 | 1 | 2.9951 | 6.9951 | 0 | 0 | 0 | 0 | 1 | 0 | 0 | 0 | 2 | 0 | 0 | 0 | 1 | 0 | 0 | 0 | 2.9951 | 0 | 0 | 0 | 6.9951
3 | març | 29 | 5:00 | 2024-03-29 | 2024-03-29 05:00 | 2 | 2.5 | 0 | 3.4731 | 7.9731 | 0 | 0 | 0 | 0 | 2 | 0 | 0 | 0 | 2.5 | 0 | 0 | 0 | 0 | 0 | 0 | 0 | 3.4731 | 0 | 0 | 0 | 7.9731
3 | març | 29 | 6:00 | 2024-03-29 | 2024-03-29 06:00 | 1 | 4 | 1 | 4.3281 | 10.3281 | 0.47559 | 0.2378 | 0.2378 | 0 | 0.7622 | 0.095119 | 0.095119 | 0 | 3.9049 | 0.047559 | 0.047559 | 0 | 0.95244 | 0.095119 | 0.095119 | 0 | 4.2329 | 0.47559 | 0.47559 | 0 | 9.8525
3 | març | 29 | 7:00 | 2024-03-29 | 2024-03-29 07:00 | 1 | 7 | 0 | 4.8137 | 12.8137 | 5.2252 | 2.6126 | 1 | 1.6126 | 0 | 1.045 | 1.045 | 0 | 5.955 | 0.52252 | 0 | 0.52252 | 0 | 1.045 | 1.045 | 0 | 3.7686 | 3.0901 | 3.0901 | 2.1351 | 9.7236
3 | març | 29 | 8:00 | 2024-03-29 | 2024-03-29 08:00 | 1 | 13.5 | 0 | 5.0097 | 19.5097 | 12.4301 | 6.2151 | 1 | 5.2151 | 0 | 2.486 | 2.486 | 0 | 11.014 | 1.243 | 0 | 1.243 | 0 | 2.486 | 2.486 | 0 | 2.5237 | 5.9721 | 5.9721 | 6.4581 | 13.5376
3 | març | 29 | 9:00 | 2024-03-29 | 2024-03-29 09:00 | 1 | 13 | 7.993 | 5.1694 | 27.1624 | 18.6101 | 9.305 | 1 | 8.305 | 0 | 3.722 | 3.722 | 0 | 9.278 | 1.861 | 1.861 | 0 | 6.132 | 3.722 | 3.722 | 0 | 1.4474 | 10.305 | 10.305 | 8.305 | 16.8574
3 | març | 29 | 10:00 | 2024-03-29 | 2024-03-29 10:00 | 1 | 13.5 | 8.992 | 5.1531 | 28.6451 | 23.6758 | 11.8379 | 1 | 10.8379 | 0 | 4.7352 | 4.7352 | 0 | 8.7648 | 2.3676 | 2.3676 | 0 | 6.6244 | 4.7352 | 4.7352 | 0 | 0.41791 | 12.8379 | 12.8379 | 10.8379 | 15.8072
3 | març | 29 | 11:00 | 2024-03-29 | 2024-03-29 11:00 | 2 | 14.5 | 9.991 | 5.2074 | 31.6984 | 26.3661 | 13.1831 | 2 | 11.1831 | 0 | 5.2732 | 5.2732 | 0 | 9.2268 | 2.6366 | 2.6366 | 0 | 7.3544 | 5.2732 | 5.2074 | 0.065775 | 0 | 15.1173 | 15.1173 | 11.2488 | 16.5812
3 | març | 29 | 12:00 | 2024-03-29 | 2024-03-29 12:00 | 1 | 14.5 | 0 | 5.51 | 21.01 | 25.8184 | 12.9092 | 1 | 11.9092 | 0 | 5.1637 | 5.1637 | 0 | 9.3363 | 2.5818 | 0 | 2.5818 | 0 | 5.1637 | 5.1637 | 0 | 0.34627 | 11.3274 | 11.3274 | 14.491 | 9.6826
3 | març | 29 | 13:00 | 2024-03-29 | 2024-03-29 13:00 | 1 | 13 | 2.997 | 5.552 | 22.549 | 24.6449 | 12.3224 | 1 | 11.3224 | 0 | 4.929 | 4.929 | 0 | 8.071 | 2.4645 | 2.4645 | 0 | 0.53251 | 4.929 | 4.929 | 0 | 0.62303 | 13.3224 | 13.3224 | 11.3224 | 9.2266
3 | març | 29 | 14:00 | 2024-03-29 | 2024-03-29 14:00 | 1 | 10 | 5.983 | 5.1653 | 22.1483 | 23.9656 | 11.9828 | 1 | 10.9828 | 0 | 4.7931 | 4.7931 | 0 | 5.2069 | 2.3966 | 2.3966 | 0 | 3.5864 | 4.7931 | 4.7931 | 0 | 0.37222 | 12.9828 | 12.9828 | 10.9828 | 9.1656
3 | març | 29 | 15:00 | 2024-03-29 | 2024-03-29 15:00 | 1 | 9 | 7.977 | 4.8707 | 22.8477 | 19.8278 | 9.9139 | 1 | 8.9139 | 0 | 3.9656 | 3.9656 | 0 | 5.0344 | 1.9828 | 1.9828 | 0 | 5.9942 | 3.9656 | 3.9656 | 0 | 0.90509 | 10.9139 | 10.9139 | 8.9139 | 11.9337
3 | març | 29 | 16:00 | 2024-03-29 | 2024-03-29 16:00 | 1 | 8.5 | 0 | 4.839 | 14.339 | 13.1226 | 6.5613 | 1 | 5.5613 | 0 | 2.6245 | 2.6245 | 0 | 5.8755 | 1.3123 | 0 | 1.3123 | 0 | 2.6245 | 2.6245 | 0 | 2.2145 | 6.249 | 6.249 | 6.8735 | 8.0899
3 | març | 29 | 17:00 | 2024-03-29 | 2024-03-29 17:00 | 1 | 8 | 0 | 5.0581 | 14.0581 | 5.6564 | 2.8282 | 1 | 1.8282 | 0 | 1.1313 | 1.1313 | 0 | 6.8687 | 0.56564 | 0 | 0.56564 | 0 | 1.1313 | 1.1313 | 0 | 3.9268 | 3.2626 | 3.2626 | 2.3938 | 10.7955
3 | març | 29 | 18:00 | 2024-03-29 | 2024-03-29 18:00 | 1 | 7.5 | 0 | 5.9963 | 14.4963 | 0 | 0 | 0 | 0 | 1 | 0 | 0 | 0 | 7.5 | 0 | 0 | 0 | 0 | 0 | 0 | 0 | 5.9963 | 0 | 0 | 0 | 14.4963
3 | març | 29 | 19:00 | 2024-03-29 | 2024-03-29 19:00 | 1 | 7 | 0.999 | 7.0601 | 16.0591 | 0 | 0 | 0 | 0 | 1 | 0 | 0 | 0 | 7 | 0 | 0 | 0 | 0.999 | 0 | 0 | 0 | 7.0601 | 0 | 0 | 0 | 16.0591
3 | març | 29 | 20:00 | 2024-03-29 | 2024-03-29 20:00 | 2 | 7.5 | 0.999 | 7.2407 | 17.7397 | 0 | 0 | 0 | 0 | 2 | 0 | 0 | 0 | 7.5 | 0 | 0 | 0 | 0.999 | 0 | 0 | 0 | 7.2407 | 0 | 0 | 0 | 17.7397
3 | març | 29 | 21:00 | 2024-03-29 | 2024-03-29 21:00 | 1 | 5.5 | 11.989 | 6.4674 | 24.9564 | 0 | 0 | 0 | 0 | 1 | 0 | 0 | 0 | 5.5 | 0 | 0 | 0 | 11.989 | 0 | 0 | 0 | 6.4674 | 0 | 0 | 0 | 24.9564
3 | març | 29 | 22:00 | 2024-03-29 | 2024-03-29 22:00 | 1 | 4 | 8.974 | 5.2867 | 19.2607 | 0 | 0 | 0 | 0 | 1 | 0 | 0 | 0 | 4 | 0 | 0 | 0 | 8.974 | 0 | 0 | 0 | 5.2867 | 0 | 0 | 0 | 19.2607
3 | març | 29 | 23:00 | 2024-03-29 | 2024-03-29 23:00 | 1 | 2.5 | 0.997 | 4.2274 | 8.7244 | 0 | 0 | 0 | 0 | 1 | 0 | 0 | 0 | 2.5 | 0 | 0 | 0 | 0.997 | 0 | 0 | 0 | 4.2274 | 0 | 0 | 0 | 8.7244
3 | març | 30 | 0:00 | 2024-03-30 | 2024-03-30 | 1 | 2.5 | 1 | 3.4953 | 7.9953 | 0 | 0 | 0 | 0 | 1 | 0 | 0 | 0 | 2.5 | 0 | 0 | 0 | 1 | 0 | 0 | 0 | 3.4953 | 0 | 0 | 0 | 7.9953
3 | març | 30 | 1:00 | 2024-03-30 | 2024-03-30 01:00 | 1 | 2.5 | 0 | 3.1024 | 6.6024 | 0 | 0 | 0 | 0 | 1 | 0 | 0 | 0 | 2.5 | 0 | 0 | 0 | 0 | 0 | 0 | 0 | 3.1024 | 0 | 0 | 0 | 6.6024
3 | març | 30 | 2:00 | 2024-03-30 | 2024-03-30 02:00 | 1 | 2.5 | 1 | 2.9197 | 7.4197 | 0 | 0 | 0 | 0 | 1 | 0 | 0 | 0 | 2.5 | 0 | 0 | 0 | 1 | 0 | 0 | 0 | 2.9197 | 0 | 0 | 0 | 7.4197
3 | març | 30 | 3:00 | 2024-03-30 | 2024-03-30 03:00 | 1 | 2.5 | 0 | 2.87 | 6.37 | 0 | 0 | 0 | 0 | 1 | 0 | 0 | 0 | 2.5 | 0 | 0 | 0 | 0 | 0 | 0 | 0 | 2.87 | 0 | 0 | 0 | 6.37
3 | març | 30 | 4:00 | 2024-03-30 | 2024-03-30 04:00 | 2 | 2.5 | 1 | 2.9951 | 8.4951 | 0 | 0 | 0 | 0 | 2 | 0 | 0 | 0 | 2.5 | 0 | 0 | 0 | 1 | 0 | 0 | 0 | 2.9951 | 0 | 0 | 0 | 8.4951
3 | març | 30 | 5:00 | 2024-03-30 | 2024-03-30 05:00 | 1 | 2.5 | 1 | 3.4731 | 7.9731 | 0 | 0 | 0 | 0 | 1 | 0 | 0 | 0 | 2.5 | 0 | 0 | 0 | 1 | 0 | 0 | 0 | 3.4731 | 0 | 0 | 0 | 7.9731
3 | març | 30 | 6:00 | 2024-03-30 | 2024-03-30 06:00 | 1 | 3.5 | 0 | 4.3281 | 8.8281 | 0.59642 | 0.29821 | 0.29821 | 0 | 0.70179 | 0.11928 | 0.11928 | 0 | 3.3807 | 0.059642 | 0 | 0.059642 | 0 | 0.11928 | 0.11928 | 0 | 4.2088 | 0.53678 | 0.53678 | 0.059642 | 8.2913
3 | març | 30 | 7:00 | 2024-03-30 | 2024-03-30 07:00 | 1 | 8 | 0 | 4.8137 | 13.8137 | 5.4409 | 2.7204 | 1 | 1.7204 | 0 | 1.0882 | 1.0882 | 0 | 6.9118 | 0.54409 | 0 | 0.54409 | 0 | 1.0882 | 1.0882 | 0 | 3.7255 | 3.1763 | 3.1763 | 2.2645 | 10.6373
3 | març | 30 | 8:00 | 2024-03-30 | 2024-03-30 08:00 | 1 | 14 | 17 | 5.0097 | 37.0097 | 12.948 | 6.474 | 1 | 5.474 | 0 | 2.5896 | 2.5896 | 0 | 11.4104 | 1.2948 | 1.2948 | 0 | 15.7052 | 2.5896 | 2.5896 | 0 | 2.4201 | 7.474 | 7.474 | 5.474 | 29.5357
3 | març | 30 | 9:00 | 2024-03-30 | 2024-03-30 09:00 | 1 | 14.5 | 4 | 5.1694 | 24.6694 | 19.3843 | 9.6921 | 1 | 8.6921 | 0 | 3.8769 | 3.8769 | 0 | 10.6231 | 1.9384 | 1.9384 | 0 | 2.0616 | 3.8769 | 3.8769 | 0 | 1.2926 | 10.6921 | 10.6921 | 8.6921 | 13.9773
3 | març | 30 | 10:00 | 2024-03-30 | 2024-03-30 10:00 | 2 | 13.5 | 0 | 5.1531 | 20.6531 | 24.1221 | 12.061 | 2 | 10.061 | 0 | 4.8244 | 4.8244 | 0 | 8.6756 | 2.4122 | 0 | 2.4122 | 0 | 4.8244 | 4.8244 | 0 | 0.32866 | 11.6488 | 11.6488 | 12.4732 | 9.0042
3 | març | 30 | 11:00 | 2024-03-30 | 2024-03-30 11:00 | 1 | 14 | 0 | 5.2074 | 20.2074 | 25.2953 | 12.6477 | 1 | 11.6477 | 0 | 5.0591 | 5.0591 | 0 | 8.9409 | 2.5295 | 0 | 2.5295 | 0 | 5.0591 | 5.0591 | 0 | 0.14838 | 11.1181 | 11.1181 | 14.1772 | 9.0893
3 | març | 30 | 12:00 | 2024-03-30 | 2024-03-30 12:00 | 1 | 16 | 4 | 5.51 | 26.51 | 28.0245 | 14.0123 | 1 | 13.0123 | 0 | 5.6049 | 5.6049 | 0 | 10.3951 | 2.8025 | 2.8025 | 0 | 1.1975 | 5.6049 | 5.51 | 0.094957 | 0 | 14.9173 | 14.9173 | 13.1072 | 11.5926
3 | març | 30 | 13:00 | 2024-03-30 | 2024-03-30 13:00 | 1 | 12 | 6 | 5.552 | 24.552 | 26.7199 | 13.36 | 1 | 12.36 | 0 | 5.344 | 5.344 | 0 | 6.656 | 2.672 | 2.672 | 0 | 3.328 | 5.344 | 5.344 | 0 | 0.20802 | 14.36 | 14.36 | 12.36 | 10.192
3 | març | 30 | 14:00 | 2024-03-30 | 2024-03-30 14:00 | 1 | 13 | 0 | 5.1653 | 19.1653 | 24.7828 | 12.3914 | 1 | 11.3914 | 0 | 4.9566 | 4.9566 | 0 | 8.0434 | 2.4783 | 0 | 2.4783 | 0 | 4.9566 | 4.9566 | 0 | 0.20877 | 10.9131 | 10.9131 | 13.8697 | 8.2522
3 | març | 30 | 15:00 | 2024-03-30 | 2024-03-30 15:00 | 1 | 9.5 | 0 | 4.8707 | 15.3707 | 19.4584 | 9.7292 | 1 | 8.7292 | 0 | 3.8917 | 3.8917 | 0 | 5.6083 | 1.9458 | 0 | 1.9458 | 0 | 3.8917 | 3.8917 | 0 | 0.97898 | 8.7834 | 8.7834 | 10.675 | 6.5873
3 | març | 30 | 16:00 | 2024-03-30 | 2024-03-30 16:00 | 1 | 7.5 | 0 | 4.839 | 13.339 | 13.669 | 6.8345 | 1 | 5.8345 | 0 | 2.7338 | 2.7338 | 0 | 4.7662 | 1.3669 | 0 | 1.3669 | 0 | 2.7338 | 2.7338 | 0 | 2.1052 | 6.4676 | 6.4676 | 7.2014 | 6.8714
3 | març | 30 | 17:00 | 2024-03-30 | 2024-03-30 17:00 | 1 | 7 | 0 | 5.0581 | 13.0581 | 6.0531 | 3.0265 | 1 | 2.0265 | 0 | 1.2106 | 1.2106 | 0 | 5.7894 | 0.60531 | 0 | 0.60531 | 0 | 1.2106 | 1.2106 | 0 | 3.8475 | 3.4212 | 3.4212 | 2.6318 | 9.6369
3 | març | 30 | 18:00 | 2024-03-30 | 2024-03-30 18:00 | 1 | 6.5 | 0 | 5.9963 | 13.4963 | 0 | 0 | 0 | 0 | 1 | 0 | 0 | 0 | 6.5 | 0 | 0 | 0 | 0 | 0 | 0 | 0 | 5.9963 | 0 | 0 | 0 | 13.4963
3 | març | 30 | 19:00 | 2024-03-30 | 2024-03-30 19:00 | 2 | 6.5 | 16 | 7.0601 | 31.5601 | 0 | 0 | 0 | 0 | 2 | 0 | 0 | 0 | 6.5 | 0 | 0 | 0 | 16 | 0 | 0 | 0 | 7.0601 | 0 | 0 | 0 | 31.5601
3 | març | 30 | 20:00 | 2024-03-30 | 2024-03-30 20:00 | 1 | 6.5 | 16 | 7.2407 | 30.7407 | 0 | 0 | 0 | 0 | 1 | 0 | 0 | 0 | 6.5 | 0 | 0 | 0 | 16 | 0 | 0 | 0 | 7.2407 | 0 | 0 | 0 | 30.7407
3 | març | 30 | 21:00 | 2024-03-30 | 2024-03-30 21:00 | 1 | 6.5 | 1 | 6.4674 | 14.9674 | 0 | 0 | 0 | 0 | 1 | 0 | 0 | 0 | 6.5 | 0 | 0 | 0 | 1 | 0 | 0 | 0 | 6.4674 | 0 | 0 | 0 | 14.9674
3 | març | 30 | 22:00 | 2024-03-30 | 2024-03-30 22:00 | 1 | 3.5 | 1 | 5.2867 | 10.7867 | 0 | 0 | 0 | 0 | 1 | 0 | 0 | 0 | 3.5 | 0 | 0 | 0 | 1 | 0 | 0 | 0 | 5.2867 | 0 | 0 | 0 | 10.7867
3 | març | 30 | 23:00 | 2024-03-30 | 2024-03-30 23:00 | 1 | 2.5 | 1 | 4.2992 | 8.7992 | 0 | 0 | 0 | 0 | 1 | 0 | 0 | 0 | 2.5 | 0 | 0 | 0 | 1 | 0 | 0 | 0 | 4.2992 | 0 | 0 | 0 | 8.7992
3 | març | 31 | 0:00 | 2024-03-31 | 2024-03-31 | 1 | 2 | 0 | 3.5592 | 6.5592 | 0 | 0 | 0 | 0 | 1 | 0 | 0 | 0 | 2 | 0 | 0 | 0 | 0 | 0 | 0 | 0 | 3.5592 | 0 | 0 | 0 | 6.5592
3 | març | 31 | 1:00 | 2024-03-31 | 2024-03-31 01:00 | 1 | 3 | 1 | 3.1533 | 8.1533 | 0 | 0 | 0 | 0 | 1 | 0 | 0 | 0 | 3 | 0 | 0 | 0 | 1 | 0 | 0 | 0 | 3.1533 | 0 | 0 | 0 | 8.1533
3 | març | 31 | 2:00 | 2024-03-31 | 2024-03-31 02:00 | 1 | 2.5 | 1 | 2.9607 | 7.4607 | 0 | 0 | 0 | 0 | 1 | 0 | 0 | 0 | 2.5 | 0 | 0 | 0 | 1 | 0 | 0 | 0 | 2.9607 | 0 | 0 | 0 | 7.4607
3 | març | 31 | 3:00 | 2024-03-31 | 2024-03-31 03:00 | 1 | 2.5 | 0 | 2.9102 | 6.4102 | 0 | 0 | 0 | 0 | 1 | 0 | 0 | 0 | 2.5 | 0 | 0 | 0 | 0 | 0 | 0 | 0 | 2.9102 | 0 | 0 | 0 | 6.4102
3 | març | 31 | 4:00 | 2024-03-31 | 2024-03-31 04:00 | 2 | 2.5 | 1 | 3.0397 | 8.5397 | 0 | 0 | 0 | 0 | 2 | 0 | 0 | 0 | 2.5 | 0 | 0 | 0 | 1 | 0 | 0 | 0 | 3.0397 | 0 | 0 | 0 | 8.5397
3 | març | 31 | 5:00 | 2024-03-31 | 2024-03-31 05:00 | 1 | 2 | 0 | 3.51 | 6.51 | 0 | 0 | 0 | 0 | 1 | 0 | 0 | 0 | 2 | 0 | 0 | 0 | 0 | 0 | 0 | 0 | 3.51 | 0 | 0 | 0 | 6.51
3 | març | 31 | 6:00 | 2024-03-31 | 2024-03-31 06:00 | 1 | 4 | 1 | 4.3293 | 10.3293 | 0 | 0 | 0 | 0 | 1 | 0 | 0 | 0 | 4 | 0 | 0 | 0 | 1 | 0 | 0 | 0 | 4.3293 | 0 | 0 | 0 | 10.3293
3 | març | 31 | 7:00 | 2024-03-31 | 2024-03-31 07:00 | 1 | 7.5 | 0 | 4.8661 | 13.3661 | 2.3194 | 1.1597 | 1 | 0.15972 | 0 | 0.46389 | 0.46389 | 0 | 7.0361 | 0.23194 | 0 | 0.23194 | 0 | 0.46389 | 0.46389 | 0 | 4.4022 | 1.9278 | 1.9278 | 0.39166 | 11.4383
3 | març | 31 | 8:00 | 2024-03-31 | 2024-03-31 08:00 | 1 | 13.5 | 0 | 5.118 | 19.618 | 4.9026 | 2.4513 | 1 | 1.4513 | 0 | 0.98052 | 0.98052 | 0 | 12.5195 | 0.49026 | 0 | 0.49026 | 0 | 0.98052 | 0.98052 | 0 | 4.1375 | 2.961 | 2.961 | 1.9416 | 16.6569
3 | març | 31 | 9:00 | 2024-03-31 | 2024-03-31 09:00 | 1 | 14 | 0 | 5.2937 | 20.2937 | 11.7842 | 5.8921 | 1 | 4.8921 | 0 | 2.3568 | 2.3568 | 0 | 11.6432 | 1.1784 | 0 | 1.1784 | 0 | 2.3568 | 2.3568 | 0 | 2.9369 | 5.7137 | 5.7137 | 6.0705 | 14.58
3 | març | 31 | 10:00 | 2024-03-31 | 2024-03-31 10:00 | 1 | 12.5 | 0 | 5.2659 | 18.7659 | 12.7848 | 6.3924 | 1 | 5.3924 | 0 | 2.557 | 2.557 | 0 | 9.943 | 1.2785 | 0 | 1.2785 | 0 | 2.557 | 2.557 | 0 | 2.709 | 6.1139 | 6.1139 | 6.6709 | 12.652
3 | març | 31 | 11:00 | 2024-03-31 | 2024-03-31 11:00 | 2 | 12.5 | 9 | 5.2923 | 28.7923 | 15.2282 | 7.6141 | 2 | 5.6141 | 0 | 3.0456 | 3.0456 | 0 | 9.4544 | 1.5228 | 1.5228 | 0 | 7.4772 | 3.0456 | 3.0456 | 0 | 2.2466 | 9.6141 | 9.6141 | 5.6141 | 19.1782
3 | març | 31 | 12:00 | 2024-03-31 | 2024-03-31 12:00 | 1 | 13.5 | 0 | 5.5775 | 20.0775 | 22.9003 | 11.4501 | 1 | 10.4501 | 0 | 4.5801 | 4.5801 | 0 | 8.9199 | 2.29 | 0 | 2.29 | 0 | 4.5801 | 4.5801 | 0 | 0.99747 | 10.1601 | 10.1601 | 12.7402 | 9.9174
3 | març | 31 | 13:00 | 2024-03-31 | 2024-03-31 13:00 | 1 | 10.5 | 0 | 5.6307 | 17.1307 | 27.0217 | 13.5108 | 1 | 12.5108 | 0 | 5.4043 | 5.4043 | 0 | 5.0957 | 2.7022 | 0 | 2.7022 | 0 | 5.4043 | 5.4043 | 0 | 0.22632 | 11.8087 | 11.8087 | 15.213 | 5.322
3 | març | 31 | 14:00 | 2024-03-31 | 2024-03-31 14:00 | 1 | 8.5 | 1 | 5.2848 | 15.7848 | 20.2252 | 10.1126 | 1 | 9.1126 | 0 | 4.045 | 4.045 | 0 | 4.455 | 2.0225 | 1 | 1.0225 | 0 | 4.045 | 4.045 | 0 | 1.2397 | 10.0901 | 10.0901 | 10.1351 | 5.6947
3 | març | 31 | 15:00 | 2024-03-31 | 2024-03-31 15:00 | 1 | 7.5 | 18 | 5.0145 | 31.5145 | 18.1318 | 9.0659 | 1 | 8.0659 | 0 | 3.6264 | 3.6264 | 0 | 3.8736 | 1.8132 | 1.8132 | 0 | 16.1868 | 3.6264 | 3.6264 | 0 | 1.3882 | 10.0659 | 10.0659 | 8.0659 | 21.4486
3 | març | 31 | 16:00 | 2024-03-31 | 2024-03-31 16:00 | 1 | 6 | 6 | 4.9582 | 17.9582 | 9.7933 | 4.8966 | 1 | 3.8966 | 0 | 1.9587 | 1.9587 | 0 | 4.0413 | 0.97933 | 0.97933 | 0 | 5.0207 | 1.9587 | 1.9587 | 0 | 2.9995 | 5.8966 | 5.8966 | 3.8966 | 12.0615
3 | març | 31 | 17:00 | 2024-03-31 | 2024-03-31 17:00 | 1 | 6.5 | 0 | 5.0994 | 12.5994 | 1.5885 | 0.79424 | 0.79424 | 0 | 0.20576 | 0.3177 | 0.3177 | 0 | 6.1823 | 0.15885 | 0 | 0.15885 | 0 | 0.3177 | 0.3177 | 0 | 4.7817 | 1.4296 | 1.4296 | 0.15885 | 11.1697
3 | març | 31 | 18:00 | 2024-03-31 | 2024-03-31 18:00 | 1 | 6 | 0 | 5.8719 | 12.8719 | 0 | 0 | 0 | 0 | 1 | 0 | 0 | 0 | 6 | 0 | 0 | 0 | 0 | 0 | 0 | 0 | 5.8719 | 0 | 0 | 0 | 12.8719
3 | març | 31 | 19:00 | 2024-03-31 | 2024-03-31 19:00 | 1 | 5 | 1 | 6.7075 | 13.7075 | 0 | 0 | 0 | 0 | 1 | 0 | 0 | 0 | 5 | 0 | 0 | 0 | 1 | 0 | 0 | 0 | 6.7075 | 0 | 0 | 0 | 13.7075
3 | març | 31 | 20:00 | 2024-03-31 | 2024-03-31 20:00 | 1 | 5 | 2 | 6.908 | 14.908 | 0 | 0 | 0 | 0 | 1 | 0 | 0 | 0 | 5 | 0 | 0 | 0 | 2 | 0 | 0 | 0 | 6.908 | 0 | 0 | 0 | 14.908
3 | març | 31 | 21:00 | 2024-03-31 | 2024-03-31 21:00 | 2 | 6 | 1 | 6.4161 | 15.4161 | 0 | 0 | 0 | 0 | 2 | 0 | 0 | 0 | 6 | 0 | 0 | 0 | 1 | 0 | 0 | 0 | 6.4161 | 0 | 0 | 0 | 15.4161
3 | març | 31 | 22:00 | 2024-03-31 | 2024-03-31 22:00 | 1 | 4 | 1 | 5.4867 | 11.4867 | 0 | 0 | 0 | 0 | 1 | 0 | 0 | 0 | 4 | 0 | 0 | 0 | 1 | 0 | 0 | 0 | 5.4867 | 0 | 0 | 0 | 11.4867
3 | març | 31 | 23:00 | 2024-03-31 | 2024-03-31 23:00 | 1 | 2.5 | 0 | 4.3046 | 7.8046 | 0 | 0 | 0 | 0 | 1 | 0 | 0 | 0 | 2.5 | 0 | 0 | 0 | 0 | 0 | 0 | 0 | 4.3046 | 0 | 0 | 0 | 7.8046
4 | abril | 1 | 0:00 | 2024-04-01 | 2024-04-01 | 1 | 2.5 | 1 | 3.5905 | 8.0905 | 0 | 0 | 0 | 0 | 1 | 0 | 0 | 0 | 2.5 | 0 | 0 | 0 | 1 | 0 | 0 | 0 | 3.5905 | 0 | 0 | 0 | 8.0905
4 | abril | 1 | 1:00 | 2024-04-01 | 2024-04-01 01:00 | 1 | 2.5 | 1 | 3.1374 | 7.6374 | 0 | 0 | 0 | 0 | 1 | 0 | 0 | 0 | 2.5 | 0 | 0 | 0 | 1 | 0 | 0 | 0 | 3.1374 | 0 | 0 | 0 | 7.6374
4 | abril | 1 | 2:00 | 2024-04-01 | 2024-04-01 02:00 | 1 | 2.5 | 0 | 2.8905 | 6.3905 | 0 | 0 | 0 | 0 | 1 | 0 | 0 | 0 | 2.5 | 0 | 0 | 0 | 0 | 0 | 0 | 0 | 2.8905 | 0 | 0 | 0 | 6.3905
4 | abril | 1 | 3:00 | 2024-04-01 | 2024-04-01 03:00 | 1 | 2.5 | 1 | 2.786 | 7.286 | 0 | 0 | 0 | 0 | 1 | 0 | 0 | 0 | 2.5 | 0 | 0 | 0 | 1 | 0 | 0 | 0 | 2.786 | 0 | 0 | 0 | 7.286
4 | abril | 1 | 4:00 | 2024-04-01 | 2024-04-01 04:00 | 2 | 2.5 | 0 | 2.802 | 7.302 | 0 | 0 | 0 | 0 | 2 | 0 | 0 | 0 | 2.5 | 0 | 0 | 0 | 0 | 0 | 0 | 0 | 2.802 | 0 | 0 | 0 | 7.302
4 | abril | 1 | 5:00 | 2024-04-01 | 2024-04-01 05:00 | 1 | 2 | 1 | 2.9251 | 6.9251 | 0 | 0 | 0 | 0 | 1 | 0 | 0 | 0 | 2 | 0 | 0 | 0 | 1 | 0 | 0 | 0 | 2.9251 | 0 | 0 | 0 | 6.9251
4 | abril | 1 | 6:00 | 2024-04-01 | 2024-04-01 06:00 | 1 | 2.5 | 0 | 3.1157 | 6.6157 | 0.58928 | 0.29464 | 0.29464 | 0 | 0.70536 | 0.11786 | 0.11786 | 0 | 2.3821 | 0.058928 | 0 | 0.058928 | 0 | 0.11786 | 0.11786 | 0 | 2.9979 | 0.53036 | 0.53036 | 0.058928 | 6.0854
4 | abril | 1 | 7:00 | 2024-04-01 | 2024-04-01 07:00 | 1 | 3 | 0 | 3.7242 | 7.7242 | 5.5054 | 2.7527 | 1 | 1.7527 | 0 | 1.1011 | 1.1011 | 0 | 1.8989 | 0.55054 | 0 | 0.55054 | 0 | 1.1011 | 1.1011 | 0 | 2.6231 | 3.2021 | 3.2021 | 2.3032 | 4.522
4 | abril | 1 | 8:00 | 2024-04-01 | 2024-04-01 08:00 | 1 | 2 | 0 | 4.6931 | 7.6931 | 12.6053 | 6.3026 | 1 | 5.3026 | 0 | 2.5211 | 2 | 0.52106 | 0 | 1.2605 | 0 | 1.2605 | 0 | 2.5211 | 2.5211 | 0 | 2.1721 | 5.5211 | 5.5211 | 7.0842 | 2.1721
4 | abril | 1 | 9:00 | 2024-04-01 | 2024-04-01 09:00 | 2 | 2.5 | 0 | 5.3131 | 9.8131 | 17.5826 | 8.7913 | 2 | 6.7913 | 0 | 3.5165 | 2.5 | 1.0165 | 0 | 1.7583 | 0 | 1.7583 | 0 | 3.5165 | 3.5165 | 0 | 1.7965 | 8.0165 | 8.0165 | 9.5661 | 1.7965
4 | abril | 1 | 10:00 | 2024-04-01 | 2024-04-01 10:00 | 1 | 2 | 0 | 5.4465 | 8.4465 | 22.486 | 11.243 | 1 | 10.243 | 0 | 4.4972 | 2 | 2.4972 | 0 | 2.2486 | 0 | 2.2486 | 0 | 4.4972 | 4.4972 | 0 | 0.94926 | 7.4972 | 7.4972 | 14.9888 | 0.94926
4 | abril | 1 | 11:00 | 2024-04-01 | 2024-04-01 11:00 | 1 | 2.5 | 2 | 5.4675 | 10.9675 | 26.6868 | 13.3434 | 1 | 12.3434 | 0 | 5.3374 | 2.5 | 2.8374 | 0 | 2.6687 | 2 | 0.66868 | 0 | 5.3374 | 5.3374 | 0 | 0.13016 | 10.8374 | 10.8374 | 15.8494 | 0.13016
4 | abril | 1 | 12:00 | 2024-04-01 | 2024-04-01 12:00 | 1 | 2 | 12 | 5.7085 | 20.7085 | 28.5732 | 14.2866 | 1 | 13.2866 | 0 | 5.7146 | 2 | 3.7146 | 0 | 2.8573 | 2.8573 | 0 | 9.1427 | 5.7146 | 5.7085 | 0.0060948 | 0 | 11.5659 | 11.5659 | 17.0073 | 9.1427
4 | abril | 1 | 13:00 | 2024-04-01 | 2024-04-01 13:00 | 1 | 2.5 | 15 | 5.682 | 24.182 | 27.7644 | 13.8822 | 1 | 12.8822 | 0 | 5.5529 | 2.5 | 3.0529 | 0 | 2.7764 | 2.7764 | 0 | 12.2236 | 5.5529 | 5.5529 | 0 | 0.12909 | 11.8293 | 11.8293 | 15.9351 | 12.3527
4 | abril | 1 | 14:00 | 2024-04-01 | 2024-04-01 14:00 | 1 | 3 | 1 | 5.0594 | 10.0594 | 24.4382 | 12.2191 | 1 | 11.2191 | 0 | 4.8876 | 3 | 1.8876 | 0 | 2.4438 | 1 | 1.4438 | 0 | 4.8876 | 4.8876 | 0 | 0.17178 | 9.8876 | 9.8876 | 14.5506 | 0.17178
4 | abril | 1 | 15:00 | 2024-04-01 | 2024-04-01 15:00 | 1 | 2.5 | 6 | 4.6181 | 14.1181 | 19.5281 | 9.764 | 1 | 8.764 | 0 | 3.9056 | 2.5 | 1.4056 | 0 | 1.9528 | 1.9528 | 0 | 4.0472 | 3.9056 | 3.9056 | 0 | 0.7125 | 9.3584 | 9.3584 | 10.1696 | 4.7597
4 | abril | 1 | 16:00 | 2024-04-01 | 2024-04-01 16:00 | 1 | 2 | 3 | 4.4269 | 10.4269 | 13.0841 | 6.542 | 1 | 5.542 | 0 | 2.6168 | 2 | 0.61681 | 0 | 1.3084 | 1.3084 | 0 | 1.6916 | 2.6168 | 2.6168 | 0 | 1.81 | 6.9252 | 6.9252 | 6.1588 | 3.5016
4 | abril | 1 | 17:00 | 2024-04-01 | 2024-04-01 17:00 | 1 | 2.5 | 0 | 4.4043 | 7.9043 | 5.8172 | 2.9086 | 1 | 1.9086 | 0 | 1.1634 | 1.1634 | 0 | 1.3366 | 0.58172 | 0 | 0.58172 | 0 | 1.1634 | 1.1634 | 0 | 3.2409 | 3.3269 | 3.3269 | 2.4903 | 4.5774
4 | abril | 1 | 18:00 | 2024-04-01 | 2024-04-01 18:00 | 1 | 2.5 | 4 | 4.5418 | 12.0418 | 0 | 0 | 0 | 0 | 1 | 0 | 0 | 0 | 2.5 | 0 | 0 | 0 | 4 | 0 | 0 | 0 | 4.5418 | 0 | 0 | 0 | 12.0418
4 | abril | 1 | 19:00 | 2024-04-01 | 2024-04-01 19:00 | 2 | 2 | 15 | 5.1339 | 24.1339 | 0 | 0 | 0 | 0 | 2 | 0 | 0 | 0 | 2 | 0 | 0 | 0 | 15 | 0 | 0 | 0 | 5.1339 | 0 | 0 | 0 | 24.1339
4 | abril | 1 | 20:00 | 2024-04-01 | 2024-04-01 20:00 | 1 | 3 | 19 | 6.1235 | 29.1235 | 0 | 0 | 0 | 0 | 1 | 0 | 0 | 0 | 3 | 0 | 0 | 0 | 19 | 0 | 0 | 0 | 6.1235 | 0 | 0 | 0 | 29.1235
4 | abril | 1 | 21:00 | 2024-04-01 | 2024-04-01 21:00 | 1 | 2 | 16 | 5.8119 | 24.8119 | 0 | 0 | 0 | 0 | 1 | 0 | 0 | 0 | 2 | 0 | 0 | 0 | 16 | 0 | 0 | 0 | 5.8119 | 0 | 0 | 0 | 24.8119
4 | abril | 1 | 22:00 | 2024-04-01 | 2024-04-01 22:00 | 1 | 2.5 | 1 | 5.1373 | 9.6373 | 0 | 0 | 0 | 0 | 1 | 0 | 0 | 0 | 2.5 | 0 | 0 | 0 | 1 | 0 | 0 | 0 | 5.1373 | 0 | 0 | 0 | 9.6373
4 | abril | 1 | 23:00 | 2024-04-01 | 2024-04-01 23:00 | 1 | 2.5 | 0 | 4.359 | 7.859 | 0 | 0 | 0 | 0 | 1 | 0 | 0 | 0 | 2.5 | 0 | 0 | 0 | 0 | 0 | 0 | 0 | 4.359 | 0 | 0 | 0 | 7.859
4 | abril | 2 | 0:00 | 2024-04-02 | 2024-04-02 | 1 | 2.5 | 1 | 3.6478 | 8.1478 | 0 | 0 | 0 | 0 | 1 | 0 | 0 | 0 | 2.5 | 0 | 0 | 0 | 1 | 0 | 0 | 0 | 3.6478 | 0 | 0 | 0 | 8.1478
4 | abril | 2 | 1:00 | 2024-04-02 | 2024-04-02 01:00 | 1 | 2 | 0 | 3.1737 | 6.1737 | 0 | 0 | 0 | 0 | 1 | 0 | 0 | 0 | 2 | 0 | 0 | 0 | 0 | 0 | 0 | 0 | 3.1737 | 0 | 0 | 0 | 6.1737
4 | abril | 2 | 2:00 | 2024-04-02 | 2024-04-02 02:00 | 1 | 3 | 1 | 2.9069 | 7.9069 | 0 | 0 | 0 | 0 | 1 | 0 | 0 | 0 | 3 | 0 | 0 | 0 | 1 | 0 | 0 | 0 | 2.9069 | 0 | 0 | 0 | 7.9069
4 | abril | 2 | 3:00 | 2024-04-02 | 2024-04-02 03:00 | 2 | 2.5 | 1 | 2.7859 | 8.2859 | 0 | 0 | 0 | 0 | 2 | 0 | 0 | 0 | 2.5 | 0 | 0 | 0 | 1 | 0 | 0 | 0 | 2.7859 | 0 | 0 | 0 | 8.2859
4 | abril | 2 | 4:00 | 2024-04-02 | 2024-04-02 04:00 | 1 | 2 | 0 | 2.7767 | 5.7767 | 0 | 0 | 0 | 0 | 1 | 0 | 0 | 0 | 2 | 0 | 0 | 0 | 0 | 0 | 0 | 0 | 2.7767 | 0 | 0 | 0 | 5.7767
4 | abril | 2 | 5:00 | 2024-04-02 | 2024-04-02 05:00 | 1 | 2.5 | 1 | 2.8607 | 7.3607 | 0 | 0 | 0 | 0 | 1 | 0 | 0 | 0 | 2.5 | 0 | 0 | 0 | 1 | 0 | 0 | 0 | 2.8607 | 0 | 0 | 0 | 7.3607
4 | abril | 2 | 6:00 | 2024-04-02 | 2024-04-02 06:00 | 1 | 4 | 0 | 2.9528 | 7.9528 | 0.64763 | 0.32381 | 0.32381 | 0 | 0.67619 | 0.12953 | 0.12953 | 0 | 3.8705 | 0.064763 | 0 | 0.064763 | 0 | 0.12953 | 0.12953 | 0 | 2.8233 | 0.58286 | 0.58286 | 0.064763 | 7.37
4 | abril | 2 | 7:00 | 2024-04-02 | 2024-04-02 07:00 | 11 | 9.5 | 0 | 3.4094 | 23.9094 | 4.4519 | 2.2259 | 2.2259 | 0 | 8.7741 | 0.89037 | 0.89037 | 0 | 8.6096 | 0.44519 | 0 | 0.44519 | 0 | 0.89037 | 0.89037 | 0 | 2.5191 | 4.0067 | 4.0067 | 0.44519 | 19.9028
4 | abril | 2 | 8:00 | 2024-04-02 | 2024-04-02 08:00 | 11 | 14 | 9 | 4.3791 | 38.3791 | 11.7688 | 5.8844 | 5.8844 | 0 | 5.1156 | 2.3538 | 2.3538 | 0 | 11.6462 | 1.1769 | 1.1769 | 0 | 7.8231 | 2.3538 | 2.3538 | 0 | 2.0253 | 11.7688 | 11.7688 | 0 | 26.6102
4 | abril | 2 | 9:00 | 2024-04-02 | 2024-04-02 09:00 | 8 | 15.5 | 0 | 5.1714 | 28.6714 | 17.5735 | 8.7867 | 8 | 0.78675 | 0 | 3.5147 | 3.5147 | 0 | 11.9853 | 1.7573 | 0 | 1.7573 | 0 | 3.5147 | 3.5147 | 0 | 1.6567 | 15.0294 | 15.0294 | 2.5441 | 13.642
4 | abril | 2 | 10:00 | 2024-04-02 | 2024-04-02 10:00 | 8 | 11.5 | 0 | 5.4645 | 24.9645 | 20.1594 | 10.0797 | 8 | 2.0797 | 0 | 4.0319 | 4.0319 | 0 | 7.4681 | 2.0159 | 0 | 2.0159 | 0 | 4.0319 | 4.0319 | 0 | 1.4326 | 16.0638 | 16.0638 | 4.0957 | 8.9007
4 | abril | 2 | 11:00 | 2024-04-02 | 2024-04-02 11:00 | 7 | 15.5 | 0 | 5.4903 | 27.9903 | 16.7219 | 8.361 | 7 | 1.361 | 0 | 3.3444 | 3.3444 | 0 | 12.1556 | 1.6722 | 0 | 1.6722 | 0 | 3.3444 | 3.3444 | 0 | 2.146 | 13.6888 | 13.6888 | 3.0332 | 14.3016
4 | abril | 2 | 12:00 | 2024-04-02 | 2024-04-02 12:00 | 5 | 15 | 7 | 5.6542 | 32.6542 | 9.1911 | 4.5955 | 4.5955 | 0 | 0.40447 | 1.8382 | 1.8382 | 0 | 13.1618 | 0.91911 | 0.91911 | 0 | 6.0809 | 1.8382 | 1.8382 | 0 | 3.816 | 9.1911 | 9.1911 | 0 | 23.4631
4 | abril | 2 | 13:00 | 2024-04-02 | 2024-04-02 13:00 | 5 | 13 | 7 | 5.5583 | 30.5583 | 27.9018 | 13.9509 | 5 | 8.9509 | 0 | 5.5804 | 5.5804 | 0 | 7.4196 | 2.7902 | 2.7902 | 0 | 4.2098 | 5.5804 | 5.5583 | 0.022093 | 0 | 18.9288 | 18.9288 | 8.973 | 11.6294
4 | abril | 2 | 14:00 | 2024-04-02 | 2024-04-02 14:00 | 5 | 13 | 8 | 4.8839 | 30.8839 | 24.056 | 12.028 | 5 | 7.028 | 0 | 4.8112 | 4.8112 | 0 | 8.1888 | 2.4056 | 2.4056 | 0 | 5.5944 | 4.8112 | 4.8112 | 0 | 0.072649 | 17.028 | 17.028 | 7.028 | 13.8558
4 | abril | 2 | 15:00 | 2024-04-02 | 2024-04-02 15:00 | 6 | 9.5 | 10 | 4.4616 | 29.9616 | 18.5859 | 9.2929 | 6 | 3.2929 | 0 | 3.7172 | 3.7172 | 0 | 5.7828 | 1.8586 | 1.8586 | 0 | 8.1414 | 3.7172 | 3.7172 | 0 | 0.74446 | 15.2929 | 15.2929 | 3.2929 | 14.6687
4 | abril | 2 | 16:00 | 2024-04-02 | 2024-04-02 16:00 | 3 | 6.5 | 11 | 4.3007 | 24.8007 | 3.0337 | 1.5169 | 1.5169 | 0 | 1.4831 | 0.60675 | 0.60675 | 0 | 5.8933 | 0.30337 | 0.30337 | 0 | 10.6966 | 0.60675 | 0.60675 | 0 | 3.6939 | 3.0337 | 3.0337 | 0 | 21.7669
4 | abril | 2 | 17:00 | 2024-04-02 | 2024-04-02 17:00 | 4 | 6.5 | 15 | 4.3601 | 29.8601 | 5.6184 | 2.8092 | 2.8092 | 0 | 1.1908 | 1.1237 | 1.1237 | 0 | 5.3763 | 0.56184 | 0.56184 | 0 | 14.4382 | 1.1237 | 1.1237 | 0 | 3.2364 | 5.6184 | 5.6184 | 0 | 24.2417
4 | abril | 2 | 18:00 | 2024-04-02 | 2024-04-02 18:00 | 4 | 7.5 | 7 | 4.6177 | 23.1177 | 0 | 0 | 0 | 0 | 4 | 0 | 0 | 0 | 7.5 | 0 | 0 | 0 | 7 | 0 | 0 | 0 | 4.6177 | 0 | 0 | 0 | 23.1177
4 | abril | 2 | 19:00 | 2024-04-02 | 2024-04-02 19:00 | 3 | 6.5 | 6 | 5.3851 | 20.8851 | 0 | 0 | 0 | 0 | 3 | 0 | 0 | 0 | 6.5 | 0 | 0 | 0 | 6 | 0 | 0 | 0 | 5.3851 | 0 | 0 | 0 | 20.8851
4 | abril | 2 | 20:00 | 2024-04-02 | 2024-04-02 20:00 | 2 | 5.5 | 20 | 6.3495 | 33.8495 | 0 | 0 | 0 | 0 | 2 | 0 | 0 | 0 | 5.5 | 0 | 0 | 0 | 20 | 0 | 0 | 0 | 6.3495 | 0 | 0 | 0 | 33.8495
4 | abril | 2 | 21:00 | 2024-04-02 | 2024-04-02 21:00 | 2 | 7.5 | 9 | 5.8283 | 24.3283 | 0 | 0 | 0 | 0 | 2 | 0 | 0 | 0 | 7.5 | 0 | 0 | 0 | 9 | 0 | 0 | 0 | 5.8283 | 0 | 0 | 0 | 24.3283
4 | abril | 2 | 22:00 | 2024-04-02 | 2024-04-02 22:00 | 1 | 4 | 5 | 4.9718 | 14.9718 | 0 | 0 | 0 | 0 | 1 | 0 | 0 | 0 | 4 | 0 | 0 | 0 | 5 | 0 | 0 | 0 | 4.9718 | 0 | 0 | 0 | 14.9718
4 | abril | 2 | 23:00 | 2024-04-02 | 2024-04-02 23:00 | 1 | 2.5 | 3 | 4.0574 | 10.5574 | 0 | 0 | 0 | 0 | 1 | 0 | 0 | 0 | 2.5 | 0 | 0 | 0 | 3 | 0 | 0 | 0 | 4.0574 | 0 | 0 | 0 | 10.5574
4 | abril | 3 | 0:00 | 2024-04-03 | 2024-04-03 | 2 | 2.5 | 5 | 3.3488 | 12.8488 | 0 | 0 | 0 | 0 | 2 | 0 | 0 | 0 | 2.5 | 0 | 0 | 0 | 5 | 0 | 0 | 0 | 3.3488 | 0 | 0 | 0 | 12.8488
4 | abril | 3 | 1:00 | 2024-04-03 | 2024-04-03 01:00 | 1 | 2.5 | 0 | 2.9562 | 6.4562 | 0 | 0 | 0 | 0 | 1 | 0 | 0 | 0 | 2.5 | 0 | 0 | 0 | 0 | 0 | 0 | 0 | 2.9562 | 0 | 0 | 0 | 6.4562
4 | abril | 3 | 2:00 | 2024-04-03 | 2024-04-03 02:00 | 2 | 2.5 | 1 | 2.7639 | 8.2639 | 0 | 0 | 0 | 0 | 2 | 0 | 0 | 0 | 2.5 | 0 | 0 | 0 | 1 | 0 | 0 | 0 | 2.7639 | 0 | 0 | 0 | 8.2639
4 | abril | 3 | 3:00 | 2024-04-03 | 2024-04-03 03:00 | 2 | 2.5 | 1 | 2.6995 | 8.1995 | 0 | 0 | 0 | 0 | 2 | 0 | 0 | 0 | 2.5 | 0 | 0 | 0 | 1 | 0 | 0 | 0 | 2.6995 | 0 | 0 | 0 | 8.1995
4 | abril | 3 | 4:00 | 2024-04-03 | 2024-04-03 04:00 | 1 | 2 | 0 | 2.7823 | 5.7823 | 0 | 0 | 0 | 0 | 1 | 0 | 0 | 0 | 2 | 0 | 0 | 0 | 0 | 0 | 0 | 0 | 2.7823 | 0 | 0 | 0 | 5.7823
4 | abril | 3 | 5:00 | 2024-04-03 | 2024-04-03 05:00 | 2 | 2.5 | 1 | 3.147 | 8.647 | 0 | 0 | 0 | 0 | 2 | 0 | 0 | 0 | 2.5 | 0 | 0 | 0 | 1 | 0 | 0 | 0 | 3.147 | 0 | 0 | 0 | 8.647
4 | abril | 3 | 6:00 | 2024-04-03 | 2024-04-03 06:00 | 2 | 4.5 | 0 | 3.8175 | 10.3175 | 0.45534 | 0.22767 | 0.22767 | 0 | 1.7723 | 0.091068 | 0.091068 | 0 | 4.4089 | 0.045534 | 0 | 0.045534 | 0 | 0.091068 | 0.091068 | 0 | 3.7264 | 0.40981 | 0.40981 | 0.045534 | 9.9077
4 | abril | 3 | 7:00 | 2024-04-03 | 2024-04-03 07:00 | 10 | 7.5 | 0 | 4.3093 | 21.8093 | 3.4771 | 1.7386 | 1.7386 | 0 | 8.2614 | 0.69542 | 0.69542 | 0 | 6.8046 | 0.34771 | 0 | 0.34771 | 0 | 0.69542 | 0.69542 | 0 | 3.6139 | 3.1294 | 3.1294 | 0.34771 | 18.6799
4 | abril | 3 | 8:00 | 2024-04-03 | 2024-04-03 08:00 | 7 | 16 | 1 | 4.6937 | 28.6937 | 6.2936 | 3.1468 | 3.1468 | 0 | 3.8532 | 1.2587 | 1.2587 | 0 | 14.7413 | 0.62936 | 0.62936 | 0 | 0.37064 | 1.2587 | 1.2587 | 0 | 3.435 | 6.2936 | 6.2936 | 0 | 22.4001
4 | abril | 3 | 9:00 | 2024-04-03 | 2024-04-03 09:00 | 6 | 14.5 | 9 | 4.9794 | 34.4794 | 6.3356 | 3.1678 | 3.1678 | 0 | 2.8322 | 1.2671 | 1.2671 | 0 | 13.2329 | 0.63356 | 0.63356 | 0 | 8.3664 | 1.2671 | 1.2671 | 0 | 3.7123 | 6.3356 | 6.3356 | 0 | 28.1438
4 | abril | 3 | 10:00 | 2024-04-03 | 2024-04-03 10:00 | 7 | 12.5 | 0 | 5.0299 | 24.5299 | 15.304 | 7.652 | 7 | 0.65202 | 0 | 3.0608 | 3.0608 | 0 | 9.4392 | 1.5304 | 0 | 1.5304 | 0 | 3.0608 | 3.0608 | 0 | 1.9691 | 13.1216 | 13.1216 | 2.1824 | 11.4082
4 | abril | 3 | 11:00 | 2024-04-03 | 2024-04-03 11:00 | 6 | 14.5 | 9 | 5.1134 | 34.6134 | 15.9144 | 7.9572 | 6 | 1.9572 | 0 | 3.1829 | 3.1829 | 0 | 11.3171 | 1.5914 | 1.5914 | 0 | 7.4086 | 3.1829 | 3.1829 | 0 | 1.9305 | 13.9572 | 13.9572 | 1.9572 | 20.6562
4 | abril | 3 | 12:00 | 2024-04-03 | 2024-04-03 12:00 | 5 | 15 | 9 | 5.3811 | 34.3811 | 3.866 | 1.933 | 1.933 | 0 | 3.067 | 0.77321 | 0.77321 | 0 | 14.2268 | 0.3866 | 0.3866 | 0 | 8.6134 | 0.77321 | 0.77321 | 0 | 4.6079 | 3.866 | 3.866 | 0 | 30.5151
4 | abril | 3 | 13:00 | 2024-04-03 | 2024-04-03 13:00 | 3 | 13.5 | 10 | 5.3991 | 31.8991 | 20.9834 | 10.4917 | 3 | 7.4917 | 0 | 4.1967 | 4.1967 | 0 | 9.3033 | 2.0983 | 2.0983 | 0 | 7.9017 | 4.1967 | 4.1967 | 0 | 1.2024 | 13.4917 | 13.4917 | 7.4917 | 18.4074
4 | abril | 3 | 14:00 | 2024-04-03 | 2024-04-03 14:00 | 3 | 12 | 9 | 4.9283 | 28.9283 | 3.9817 | 1.9908 | 1.9908 | 0 | 1.0092 | 0.79634 | 0.79634 | 0 | 11.2037 | 0.39817 | 0.39817 | 0 | 8.6018 | 0.79634 | 0.79634 | 0 | 4.132 | 3.9817 | 3.9817 | 0 | 24.9467
4 | abril | 3 | 15:00 | 2024-04-03 | 2024-04-03 15:00 | 3 | 7.5 | 5 | 4.5848 | 20.0848 | 2.5299 | 1.2649 | 1.2649 | 0 | 1.7351 | 0.50597 | 0.50597 | 0 | 6.994 | 0.25299 | 0.25299 | 0 | 4.747 | 0.50597 | 0.50597 | 0 | 4.0788 | 2.5299 | 2.5299 | 0 | 17.555
4 | abril | 3 | 16:00 | 2024-04-03 | 2024-04-03 16:00 | 5 | 9 | 0 | 4.4967 | 18.4967 | 2.099 | 1.0495 | 1.0495 | 0 | 3.9505 | 0.41981 | 0.41981 | 0 | 8.5802 | 0.2099 | 0 | 0.2099 | 0 | 0.41981 | 0.41981 | 0 | 4.0769 | 1.8891 | 1.8891 | 0.2099 | 16.6075
4 | abril | 3 | 17:00 | 2024-04-03 | 2024-04-03 17:00 | 3 | 6 | 0 | 4.5689 | 13.5689 | 2.8021 | 1.4011 | 1.4011 | 0 | 1.5989 | 0.56043 | 0.56043 | 0 | 5.4396 | 0.28021 | 0 | 0.28021 | 0 | 0.56043 | 0.56043 | 0 | 4.0085 | 2.5219 | 2.5219 | 0.28021 | 11.047
4 | abril | 3 | 18:00 | 2024-04-03 | 2024-04-03 18:00 | 3 | 6.5 | 3 | 4.923 | 17.423 | 0 | 0 | 0 | 0 | 3 | 0 | 0 | 0 | 6.5 | 0 | 0 | 0 | 3 | 0 | 0 | 0 | 4.923 | 0 | 0 | 0 | 17.423
4 | abril | 3 | 19:00 | 2024-04-03 | 2024-04-03 19:00 | 4 | 8 | 9 | 5.8216 | 26.8216 | 0 | 0 | 0 | 0 | 4 | 0 | 0 | 0 | 8 | 0 | 0 | 0 | 9 | 0 | 0 | 0 | 5.8216 | 0 | 0 | 0 | 26.8216
4 | abril | 3 | 20:00 | 2024-04-03 | 2024-04-03 20:00 | 3 | 7.5 | 11 | 6.7674 | 28.2674 | 0 | 0 | 0 | 0 | 3 | 0 | 0 | 0 | 7.5 | 0 | 0 | 0 | 11 | 0 | 0 | 0 | 6.7674 | 0 | 0 | 0 | 28.2674
4 | abril | 3 | 21:00 | 2024-04-03 | 2024-04-03 21:00 | 1 | 6.5 | 14 | 6.0715 | 27.5715 | 0 | 0 | 0 | 0 | 1 | 0 | 0 | 0 | 6.5 | 0 | 0 | 0 | 14 | 0 | 0 | 0 | 6.0715 | 0 | 0 | 0 | 27.5715
4 | abril | 3 | 22:00 | 2024-04-03 | 2024-04-03 22:00 | 2 | 3.5 | 11 | 5.0155 | 21.5155 | 0 | 0 | 0 | 0 | 2 | 0 | 0 | 0 | 3.5 | 0 | 0 | 0 | 11 | 0 | 0 | 0 | 5.0155 | 0 | 0 | 0 | 21.5155
4 | abril | 3 | 23:00 | 2024-04-03 | 2024-04-03 23:00 | 3 | 2 | 1 | 4.0614 | 10.0614 | 0 | 0 | 0 | 0 | 3 | 0 | 0 | 0 | 2 | 0 | 0 | 0 | 1 | 0 | 0 | 0 | 4.0614 | 0 | 0 | 0 | 10.0614
4 | abril | 4 | 0:00 | 2024-04-04 | 2024-04-04 | 2 | 2 | 1 | 3.3479 | 8.3479 | 0 | 0 | 0 | 0 | 2 | 0 | 0 | 0 | 2 | 0 | 0 | 0 | 1 | 0 | 0 | 0 | 3.3479 | 0 | 0 | 0 | 8.3479
4 | abril | 4 | 1:00 | 2024-04-04 | 2024-04-04 01:00 | 2 | 3 | 6 | 2.9588 | 13.9588 | 0 | 0 | 0 | 0 | 2 | 0 | 0 | 0 | 3 | 0 | 0 | 0 | 6 | 0 | 0 | 0 | 2.9588 | 0 | 0 | 0 | 13.9588
4 | abril | 4 | 2:00 | 2024-04-04 | 2024-04-04 02:00 | 2 | 2 | 3 | 2.7739 | 9.7739 | 0 | 0 | 0 | 0 | 2 | 0 | 0 | 0 | 2 | 0 | 0 | 0 | 3 | 0 | 0 | 0 | 2.7739 | 0 | 0 | 0 | 9.7739
4 | abril | 4 | 3:00 | 2024-04-04 | 2024-04-04 03:00 | 2 | 2.5 | 5 | 2.7112 | 12.2112 | 0 | 0 | 0 | 0 | 2 | 0 | 0 | 0 | 2.5 | 0 | 0 | 0 | 5 | 0 | 0 | 0 | 2.7112 | 0 | 0 | 0 | 12.2112
4 | abril | 4 | 4:00 | 2024-04-04 | 2024-04-04 04:00 | 2 | 2 | 0 | 2.8028 | 6.8028 | 0 | 0 | 0 | 0 | 2 | 0 | 0 | 0 | 2 | 0 | 0 | 0 | 0 | 0 | 0 | 0 | 2.8028 | 0 | 0 | 0 | 6.8028
4 | abril | 4 | 5:00 | 2024-04-04 | 2024-04-04 05:00 | 2 | 2 | 1 | 3.196 | 8.196 | 0 | 0 | 0 | 0 | 2 | 0 | 0 | 0 | 2 | 0 | 0 | 0 | 1 | 0 | 0 | 0 | 3.196 | 0 | 0 | 0 | 8.196
4 | abril | 4 | 6:00 | 2024-04-04 | 2024-04-04 06:00 | 3 | 4 | 0 | 3.9309 | 10.9309 | 1.4937 | 0.74687 | 0.74687 | 0 | 2.2531 | 0.29875 | 0.29875 | 0 | 3.7013 | 0.14937 | 0 | 0.14937 | 0 | 0.29875 | 0.29875 | 0 | 3.6322 | 1.3444 | 1.3444 | 0.14937 | 9.5865
4 | abril | 4 | 7:00 | 2024-04-04 | 2024-04-04 07:00 | 6 | 9 | 0 | 4.432 | 19.432 | 6.687 | 3.3435 | 3.3435 | 0 | 2.6565 | 1.3374 | 1.3374 | 0 | 7.6626 | 0.6687 | 0 | 0.6687 | 0 | 1.3374 | 1.3374 | 0 | 3.0946 | 6.0183 | 6.0183 | 0.6687 | 13.4137
4 | abril | 4 | 8:00 | 2024-04-04 | 2024-04-04 08:00 | 6 | 11.5 | 0 | 4.7481 | 22.2481 | 14.7381 | 7.369 | 6 | 1.369 | 0 | 2.9476 | 2.9476 | 0 | 8.5524 | 1.4738 | 0 | 1.4738 | 0 | 2.9476 | 2.9476 | 0 | 1.8004 | 11.8952 | 11.8952 | 2.8428 | 10.3528
4 | abril | 4 | 9:00 | 2024-04-04 | 2024-04-04 09:00 | 4 | 13 | 0 | 4.9825 | 21.9825 | 21.5565 | 10.7783 | 4 | 6.7783 | 0 | 4.3113 | 4.3113 | 0 | 8.6887 | 2.1557 | 0 | 2.1557 | 0 | 4.3113 | 4.3113 | 0 | 0.67123 | 12.6226 | 12.6226 | 8.9339 | 9.3599
4 | abril | 4 | 10:00 | 2024-04-04 | 2024-04-04 10:00 | 5 | 10 | 0 | 5.0241 | 20.0241 | 26.216 | 13.108 | 5 | 8.108 | 0 | 5.2432 | 5.2432 | 0 | 4.7568 | 2.6216 | 0 | 2.6216 | 0 | 5.2432 | 5.0241 | 0.21913 | 0 | 15.2673 | 15.2673 | 10.9487 | 4.7568
4 | abril | 4 | 11:00 | 2024-04-04 | 2024-04-04 11:00 | 4 | 13 | 0 | 5.1323 | 22.1323 | 28.954 | 14.477 | 4 | 10.477 | 0 | 5.7908 | 5.7908 | 0 | 7.2092 | 2.8954 | 0 | 2.8954 | 0 | 5.7908 | 5.1323 | 0.65852 | 0 | 14.9231 | 14.9231 | 14.0309 | 7.2092
4 | abril | 4 | 12:00 | 2024-04-04 | 2024-04-04 12:00 | 4 | 12.5 | 0 | 5.3997 | 21.8997 | 30.089 | 15.0445 | 4 | 11.0445 | 0 | 6.0178 | 6.0178 | 0 | 6.4822 | 3.0089 | 0 | 3.0089 | 0 | 6.0178 | 5.3997 | 0.61807 | 0 | 15.4175 | 15.4175 | 14.6715 | 6.4822
4 | abril | 4 | 13:00 | 2024-04-04 | 2024-04-04 13:00 | 2 | 10.5 | 8 | 5.4031 | 25.9031 | 28.1927 | 14.0963 | 2 | 12.0963 | 0 | 5.6385 | 5.6385 | 0 | 4.8615 | 2.8193 | 2.8193 | 0 | 5.1807 | 5.6385 | 5.4031 | 0.2354 | 0 | 15.8609 | 15.8609 | 12.3317 | 10.0422
4 | abril | 4 | 14:00 | 2024-04-04 | 2024-04-04 14:00 | 6 | 13 | 2 | 4.9639 | 25.9639 | 25.3532 | 12.6766 | 6 | 6.6766 | 0 | 5.0706 | 5.0706 | 0 | 7.9294 | 2.5353 | 2 | 0.53532 | 0 | 5.0706 | 4.9639 | 0.10668 | 0 | 18.0346 | 18.0346 | 7.3186 | 7.9294
4 | abril | 4 | 15:00 | 2024-04-04 | 2024-04-04 15:00 | 4 | 9 | 0 | 4.65 | 17.65 | 21.0028 | 10.5014 | 4 | 6.5014 | 0 | 4.2006 | 4.2006 | 0 | 4.7994 | 2.1003 | 0 | 2.1003 | 0 | 4.2006 | 4.2006 | 0 | 0.4494 | 12.4011 | 12.4011 | 8.6017 | 5.2488
4 | abril | 4 | 16:00 | 2024-04-04 | 2024-04-04 16:00 | 3 | 8 | 4 | 4.5784 | 19.5784 | 14.6807 | 7.3404 | 3 | 4.3404 | 0 | 2.9361 | 2.9361 | 0 | 5.0639 | 1.4681 | 1.4681 | 0 | 2.5319 | 2.9361 | 2.9361 | 0 | 1.6422 | 10.3404 | 10.3404 | 4.3404 | 9.238
4 | abril | 4 | 17:00 | 2024-04-04 | 2024-04-04 17:00 | 4 | 7 | 20 | 4.6558 | 35.6558 | 6.8889 | 3.4445 | 3.4445 | 0 | 0.55555 | 1.3778 | 1.3778 | 0 | 5.6222 | 0.68889 | 0.68889 | 0 | 19.3111 | 1.3778 | 1.3778 | 0 | 3.278 | 6.8889 | 6.8889 | 0 | 28.7669
4 | abril | 4 | 18:00 | 2024-04-04 | 2024-04-04 18:00 | 2 | 9 | 19 | 5.0003 | 35.0003 | 0 | 0 | 0 | 0 | 2 | 0 | 0 | 0 | 9 | 0 | 0 | 0 | 19 | 0 | 0 | 0 | 5.0003 | 0 | 0 | 0 | 35.0003
4 | abril | 4 | 19:00 | 2024-04-04 | 2024-04-04 19:00 | 3 | 7.5 | 5 | 5.8401 | 21.3401 | 0 | 0 | 0 | 0 | 3 | 0 | 0 | 0 | 7.5 | 0 | 0 | 0 | 5 | 0 | 0 | 0 | 5.8401 | 0 | 0 | 0 | 21.3401
4 | abril | 4 | 20:00 | 2024-04-04 | 2024-04-04 20:00 | 2 | 8 | 8 | 6.7218 | 24.7218 | 0 | 0 | 0 | 0 | 2 | 0 | 0 | 0 | 8 | 0 | 0 | 0 | 8 | 0 | 0 | 0 | 6.7218 | 0 | 0 | 0 | 24.7218
4 | abril | 4 | 21:00 | 2024-04-04 | 2024-04-04 21:00 | 1 | 7 | 7 | 6.0797 | 21.0797 | 0 | 0 | 0 | 0 | 1 | 0 | 0 | 0 | 7 | 0 | 0 | 0 | 7 | 0 | 0 | 0 | 6.0797 | 0 | 0 | 0 | 21.0797
4 | abril | 4 | 22:00 | 2024-04-04 | 2024-04-04 22:00 | 1 | 3.5 | 6 | 5.0924 | 15.5924 | 0 | 0 | 0 | 0 | 1 | 0 | 0 | 0 | 3.5 | 0 | 0 | 0 | 6 | 0 | 0 | 0 | 5.0924 | 0 | 0 | 0 | 15.5924
4 | abril | 4 | 23:00 | 2024-04-04 | 2024-04-04 23:00 | 1 | 2.5 | 1 | 4.0614 | 8.5614 | 0 | 0 | 0 | 0 | 1 | 0 | 0 | 0 | 2.5 | 0 | 0 | 0 | 1 | 0 | 0 | 0 | 4.0614 | 0 | 0 | 0 | 8.5614
4 | abril | 5 | 0:00 | 2024-04-05 | 2024-04-05 | 2 | 2.5 | 3 | 3.3479 | 10.8479 | 0 | 0 | 0 | 0 | 2 | 0 | 0 | 0 | 2.5 | 0 | 0 | 0 | 3 | 0 | 0 | 0 | 3.3479 | 0 | 0 | 0 | 10.8479
4 | abril | 5 | 1:00 | 2024-04-05 | 2024-04-05 01:00 | 1 | 2.5 | 7 | 2.9588 | 13.4588 | 0 | 0 | 0 | 0 | 1 | 0 | 0 | 0 | 2.5 | 0 | 0 | 0 | 7 | 0 | 0 | 0 | 2.9588 | 0 | 0 | 0 | 13.4588
4 | abril | 5 | 2:00 | 2024-04-05 | 2024-04-05 02:00 | 1 | 2.5 | 3 | 2.7739 | 9.2739 | 0 | 0 | 0 | 0 | 1 | 0 | 0 | 0 | 2.5 | 0 | 0 | 0 | 3 | 0 | 0 | 0 | 2.7739 | 0 | 0 | 0 | 9.2739
4 | abril | 5 | 3:00 | 2024-04-05 | 2024-04-05 03:00 | 2 | 2.5 | 1 | 2.7112 | 8.2112 | 0 | 0 | 0 | 0 | 2 | 0 | 0 | 0 | 2.5 | 0 | 0 | 0 | 1 | 0 | 0 | 0 | 2.7112 | 0 | 0 | 0 | 8.2112
4 | abril | 5 | 4:00 | 2024-04-05 | 2024-04-05 04:00 | 1 | 2.5 | 1 | 2.8028 | 7.3028 | 0 | 0 | 0 | 0 | 1 | 0 | 0 | 0 | 2.5 | 0 | 0 | 0 | 1 | 0 | 0 | 0 | 2.8028 | 0 | 0 | 0 | 7.3028
4 | abril | 5 | 5:00 | 2024-04-05 | 2024-04-05 05:00 | 1 | 2.5 | 0 | 3.196 | 6.696 | 0 | 0 | 0 | 0 | 1 | 0 | 0 | 0 | 2.5 | 0 | 0 | 0 | 0 | 0 | 0 | 0 | 3.196 | 0 | 0 | 0 | 6.696
4 | abril | 5 | 6:00 | 2024-04-05 | 2024-04-05 06:00 | 2 | 3.5 | 1 | 3.9309 | 10.4309 | 0.84808 | 0.42404 | 0.42404 | 0 | 1.576 | 0.16962 | 0.16962 | 0 | 3.3304 | 0.084808 | 0.084808 | 0 | 0.91519 | 0.16962 | 0.16962 | 0 | 3.7613 | 0.84808 | 0.84808 | 0 | 9.5828
4 | abril | 5 | 7:00 | 2024-04-05 | 2024-04-05 07:00 | 8 | 8 | 0 | 4.432 | 20.432 | 4.0075 | 2.0038 | 2.0038 | 0 | 5.9962 | 0.8015 | 0.8015 | 0 | 7.1985 | 0.40075 | 0 | 0.40075 | 0 | 0.8015 | 0.8015 | 0 | 3.6305 | 3.6068 | 3.6068 | 0.40075 | 16.8252
4 | abril | 5 | 8:00 | 2024-04-05 | 2024-04-05 08:00 | 8 | 13.5 | 0 | 4.7481 | 26.2481 | 5.2271 | 2.6135 | 2.6135 | 0 | 5.3865 | 1.0454 | 1.0454 | 0 | 12.4546 | 0.52271 | 0 | 0.52271 | 0 | 1.0454 | 1.0454 | 0 | 3.7026 | 4.7044 | 4.7044 | 0.52271 | 21.5437
4 | abril | 5 | 9:00 | 2024-04-05 | 2024-04-05 09:00 | 6 | 13 | 2 | 4.9825 | 25.9825 | 12.6299 | 6.315 | 6 | 0.31495 | 0 | 2.526 | 2.526 | 0 | 10.474 | 1.263 | 1.263 | 0 | 0.73701 | 2.526 | 2.526 | 0 | 2.4566 | 12.315 | 12.315 | 0.31495 | 13.6676
4 | abril | 5 | 10:00 | 2024-04-05 | 2024-04-05 10:00 | 6 | 10.5 | 7 | 5.0241 | 28.5241 | 5.4512 | 2.7256 | 2.7256 | 0 | 3.2744 | 1.0902 | 1.0902 | 0 | 9.4098 | 0.54512 | 0.54512 | 0 | 6.4549 | 1.0902 | 1.0902 | 0 | 3.9338 | 5.4512 | 5.4512 | 0 | 23.0729
4 | abril | 5 | 11:00 | 2024-04-05 | 2024-04-05 11:00 | 5 | 13 | 0 | 5.1323 | 23.1323 | 4.614 | 2.307 | 2.307 | 0 | 2.693 | 0.92281 | 0.92281 | 0 | 12.0772 | 0.4614 | 0 | 0.4614 | 0 | 0.92281 | 0.92281 | 0 | 4.2095 | 4.1526 | 4.1526 | 0.4614 | 18.9796
4 | abril | 5 | 12:00 | 2024-04-05 | 2024-04-05 12:00 | 5 | 13 | 0 | 5.3997 | 23.3997 | 8.5632 | 4.2816 | 4.2816 | 0 | 0.7184 | 1.7126 | 1.7126 | 0 | 11.2874 | 0.85632 | 0 | 0.85632 | 0 | 1.7126 | 1.7126 | 0 | 3.6871 | 7.7069 | 7.7069 | 0.85632 | 15.6928
4 | abril | 5 | 13:00 | 2024-04-05 | 2024-04-05 13:00 | 2 | 11.5 | 8 | 5.4031 | 26.9031 | 21.4604 | 10.7302 | 2 | 8.7302 | 0 | 4.2921 | 4.2921 | 0 | 7.2079 | 2.146 | 2.146 | 0 | 5.854 | 4.2921 | 4.2921 | 0 | 1.1111 | 12.7302 | 12.7302 | 8.7302 | 14.1729
4 | abril | 5 | 14:00 | 2024-04-05 | 2024-04-05 14:00 | 2 | 12.5 | 4 | 4.9639 | 23.4639 | 21.6302 | 10.8151 | 2 | 8.8151 | 0 | 4.326 | 4.326 | 0 | 8.174 | 2.163 | 2.163 | 0 | 1.837 | 4.326 | 4.326 | 0 | 0.63791 | 12.8151 | 12.8151 | 8.8151 | 10.6488
4 | abril | 5 | 15:00 | 2024-04-05 | 2024-04-05 15:00 | 2 | 10 | 7 | 4.65 | 23.65 | 9.0003 | 4.5001 | 2 | 2.5001 | 0 | 1.8001 | 1.8001 | 0 | 8.1999 | 0.90003 | 0.90003 | 0 | 6.1 | 1.8001 | 1.8001 | 0 | 2.8499 | 6.5001 | 6.5001 | 2.5001 | 17.1498
4 | abril | 5 | 16:00 | 2024-04-05 | 2024-04-05 16:00 | 14 | 8 | 16 | 4.5784 | 42.5784 | 3.0598 | 1.5299 | 1.5299 | 0 | 12.4701 | 0.61197 | 0.61197 | 0 | 7.388 | 0.30598 | 0.30598 | 0 | 15.694 | 0.61197 | 0.61197 | 0 | 3.9664 | 3.0598 | 3.0598 | 0 | 39.5185
4 | abril | 5 | 17:00 | 2024-04-05 | 2024-04-05 17:00 | 3 | 6 | 14 | 4.6558 | 27.6558 | 2.9952 | 1.4976 | 1.4976 | 0 | 1.5024 | 0.59903 | 0.59903 | 0 | 5.401 | 0.29952 | 0.29952 | 0 | 13.7005 | 0.59903 | 0.59903 | 0 | 4.0567 | 2.9952 | 2.9952 | 0 | 24.6606
4 | abril | 5 | 18:00 | 2024-04-05 | 2024-04-05 18:00 | 3 | 8.5 | 5 | 5.0003 | 21.5003 | 0 | 0 | 0 | 0 | 3 | 0 | 0 | 0 | 8.5 | 0 | 0 | 0 | 5 | 0 | 0 | 0 | 5.0003 | 0 | 0 | 0 | 21.5003
4 | abril | 5 | 19:00 | 2024-04-05 | 2024-04-05 19:00 | 3 | 8 | 1 | 5.8401 | 17.8401 | 0 | 0 | 0 | 0 | 3 | 0 | 0 | 0 | 8 | 0 | 0 | 0 | 1 | 0 | 0 | 0 | 5.8401 | 0 | 0 | 0 | 17.8401
4 | abril | 5 | 20:00 | 2024-04-05 | 2024-04-05 20:00 | 2 | 5 | 8 | 6.7218 | 21.7218 | 0 | 0 | 0 | 0 | 2 | 0 | 0 | 0 | 5 | 0 | 0 | 0 | 8 | 0 | 0 | 0 | 6.7218 | 0 | 0 | 0 | 21.7218
4 | abril | 5 | 21:00 | 2024-04-05 | 2024-04-05 21:00 | 1 | 6 | 9 | 6.0797 | 22.0797 | 0 | 0 | 0 | 0 | 1 | 0 | 0 | 0 | 6 | 0 | 0 | 0 | 9 | 0 | 0 | 0 | 6.0797 | 0 | 0 | 0 | 22.0797
4 | abril | 5 | 22:00 | 2024-04-05 | 2024-04-05 22:00 | 1 | 3.5 | 6 | 5.0924 | 15.5924 | 0 | 0 | 0 | 0 | 1 | 0 | 0 | 0 | 3.5 | 0 | 0 | 0 | 6 | 0 | 0 | 0 | 5.0924 | 0 | 0 | 0 | 15.5924
4 | abril | 5 | 23:00 | 2024-04-05 | 2024-04-05 23:00 | 2 | 2.5 | 0 | 4.0614 | 8.5614 | 0 | 0 | 0 | 0 | 2 | 0 | 0 | 0 | 2.5 | 0 | 0 | 0 | 0 | 0 | 0 | 0 | 4.0614 | 0 | 0 | 0 | 8.5614
4 | abril | 6 | 0:00 | 2024-04-06 | 2024-04-06 | 1 | 2.5 | 1 | 3.3479 | 7.8479 | 0 | 0 | 0 | 0 | 1 | 0 | 0 | 0 | 2.5 | 0 | 0 | 0 | 1 | 0 | 0 | 0 | 3.3479 | 0 | 0 | 0 | 7.8479
4 | abril | 6 | 1:00 | 2024-04-06 | 2024-04-06 01:00 | 1 | 2.5 | 1 | 2.9588 | 7.4588 | 0 | 0 | 0 | 0 | 1 | 0 | 0 | 0 | 2.5 | 0 | 0 | 0 | 1 | 0 | 0 | 0 | 2.9588 | 0 | 0 | 0 | 7.4588
4 | abril | 6 | 2:00 | 2024-04-06 | 2024-04-06 02:00 | 2 | 2 | 0 | 2.7739 | 6.7739 | 0 | 0 | 0 | 0 | 2 | 0 | 0 | 0 | 2 | 0 | 0 | 0 | 0 | 0 | 0 | 0 | 2.7739 | 0 | 0 | 0 | 6.7739
4 | abril | 6 | 3:00 | 2024-04-06 | 2024-04-06 03:00 | 1 | 2.5 | 1 | 2.7112 | 7.2112 | 0 | 0 | 0 | 0 | 1 | 0 | 0 | 0 | 2.5 | 0 | 0 | 0 | 1 | 0 | 0 | 0 | 2.7112 | 0 | 0 | 0 | 7.2112
4 | abril | 6 | 4:00 | 2024-04-06 | 2024-04-06 04:00 | 1 | 2.5 | 1 | 2.8028 | 7.3028 | 0 | 0 | 0 | 0 | 1 | 0 | 0 | 0 | 2.5 | 0 | 0 | 0 | 1 | 0 | 0 | 0 | 2.8028 | 0 | 0 | 0 | 7.3028
4 | abril | 6 | 5:00 | 2024-04-06 | 2024-04-06 05:00 | 2 | 2.5 | 0 | 3.196 | 7.696 | 0 | 0 | 0 | 0 | 2 | 0 | 0 | 0 | 2.5 | 0 | 0 | 0 | 0 | 0 | 0 | 0 | 3.196 | 0 | 0 | 0 | 7.696
4 | abril | 6 | 6:00 | 2024-04-06 | 2024-04-06 06:00 | 1 | 2.5 | 0 | 3.9309 | 7.4309 | 1.5864 | 0.79321 | 0.79321 | 0 | 0.20679 | 0.31728 | 0.31728 | 0 | 2.1827 | 0.15864 | 0 | 0.15864 | 0 | 0.31728 | 0.31728 | 0 | 3.6136 | 1.4278 | 1.4278 | 0.15864 | 6.0031
4 | abril | 6 | 7:00 | 2024-04-06 | 2024-04-06 07:00 | 1 | 2.5 | 0 | 4.432 | 7.932 | 5.7454 | 2.8727 | 1 | 1.8727 | 0 | 1.1491 | 1.1491 | 0 | 1.3509 | 0.57454 | 0 | 0.57454 | 0 | 1.1491 | 1.1491 | 0 | 3.2829 | 3.2982 | 3.2982 | 2.4472 | 4.6338
4 | abril | 6 | 8:00 | 2024-04-06 | 2024-04-06 08:00 | 1 | 2.5 | 6 | 4.7481 | 14.2481 | 7.1988 | 3.5994 | 1 | 2.5994 | 0 | 1.4398 | 1.4398 | 0 | 1.0602 | 0.71988 | 0.71988 | 0 | 5.2801 | 1.4398 | 1.4398 | 0 | 3.3083 | 4.5994 | 4.5994 | 2.5994 | 9.6487
4 | abril | 6 | 9:00 | 2024-04-06 | 2024-04-06 09:00 | 2 | 2 | 12 | 4.9825 | 20.9825 | 20.9385 | 10.4692 | 2 | 8.4692 | 0 | 4.1877 | 2 | 2.1877 | 0 | 2.0938 | 2.0938 | 0 | 9.9062 | 4.1877 | 4.1877 | 0 | 0.79484 | 10.2815 | 10.2815 | 10.6569 | 10.701
4 | abril | 6 | 10:00 | 2024-04-06 | 2024-04-06 10:00 | 1 | 2.5 | 23 | 5.0241 | 31.5241 | 26.9041 | 13.4521 | 1 | 12.4521 | 0 | 5.3808 | 2.5 | 2.8808 | 0 | 2.6904 | 2.6904 | 0 | 20.3096 | 5.3808 | 5.0241 | 0.35675 | 0 | 11.2145 | 11.2145 | 15.6896 | 20.3096
4 | abril | 6 | 11:00 | 2024-04-06 | 2024-04-06 11:00 | 0 | 3 | 9 | 5.1323 | 17.1323 | 30.2201 | 15.11 | 0 | 15.11 | 0 | 6.044 | 3 | 3.044 | 0 | 3.022 | 3.022 | 0 | 5.978 | 6.044 | 5.1323 | 0.91173 | 0 | 11.1543 | 11.1543 | 19.0658 | 5.978
4 | abril | 6 | 12:00 | 2024-04-06 | 2024-04-06 12:00 | 1 | 3 | 1 | 5.3997 | 10.3997 | 30.477 | 15.2385 | 1 | 14.2385 | 0 | 6.0954 | 3 | 3.0954 | 0 | 3.0477 | 1 | 2.0477 | 0 | 6.0954 | 5.3997 | 0.69568 | 0 | 10.3997 | 10.3997 | 20.0773 | 0
4 | abril | 6 | 13:00 | 2024-04-06 | 2024-04-06 13:00 | 1 | 3.5 | 8 | 5.4031 | 17.9031 | 17.878 | 8.939 | 1 | 7.939 | 0 | 3.5756 | 3.5 | 0.0756 | 0 | 1.7878 | 1.7878 | 0 | 6.2122 | 3.5756 | 3.5756 | 0 | 1.8275 | 9.8634 | 9.8634 | 8.0146 | 8.0397
4 | abril | 6 | 14:00 | 2024-04-06 | 2024-04-06 14:00 | 1 | 3 | 0 | 4.9639 | 8.9639 | 23.2717 | 11.6358 | 1 | 10.6358 | 0 | 4.6543 | 3 | 1.6543 | 0 | 2.3272 | 0 | 2.3272 | 0 | 4.6543 | 4.6543 | 0 | 0.30962 | 8.6543 | 8.6543 | 14.6173 | 0.30962
4 | abril | 6 | 15:00 | 2024-04-06 | 2024-04-06 15:00 | 1 | 4 | 0 | 4.65 | 9.65 | 6.6589 | 3.3295 | 1 | 2.3295 | 0 | 1.3318 | 1.3318 | 0 | 2.6682 | 0.66589 | 0 | 0.66589 | 0 | 1.3318 | 1.3318 | 0 | 3.3182 | 3.6636 | 3.6636 | 2.9954 | 5.9864
4 | abril | 6 | 16:00 | 2024-04-06 | 2024-04-06 16:00 | 1 | 3 | 9 | 4.5784 | 17.5784 | 5.789 | 2.8945 | 1 | 1.8945 | 0 | 1.1578 | 1.1578 | 0 | 1.8422 | 0.5789 | 0.5789 | 0 | 8.4211 | 1.1578 | 1.1578 | 0 | 3.4206 | 3.8945 | 3.8945 | 1.8945 | 13.6839
4 | abril | 6 | 17:00 | 2024-04-06 | 2024-04-06 17:00 | 1 | 3.5 | 16 | 4.6558 | 25.1558 | 5.1256 | 2.5628 | 1 | 1.5628 | 0 | 1.0251 | 1.0251 | 0 | 2.4749 | 0.51256 | 0.51256 | 0 | 15.4874 | 1.0251 | 1.0251 | 0 | 3.6307 | 3.5628 | 3.5628 | 1.5628 | 21.593
4 | abril | 6 | 18:00 | 2024-04-06 | 2024-04-06 18:00 | 1 | 3 | 10 | 5.0003 | 19.0003 | 0 | 0 | 0 | 0 | 1 | 0 | 0 | 0 | 3 | 0 | 0 | 0 | 10 | 0 | 0 | 0 | 5.0003 | 0 | 0 | 0 | 19.0003
4 | abril | 6 | 19:00 | 2024-04-06 | 2024-04-06 19:00 | 1 | 2.5 | 1 | 5.8401 | 10.3401 | 0 | 0 | 0 | 0 | 1 | 0 | 0 | 0 | 2.5 | 0 | 0 | 0 | 1 | 0 | 0 | 0 | 5.8401 | 0 | 0 | 0 | 10.3401
4 | abril | 6 | 20:00 | 2024-04-06 | 2024-04-06 20:00 | 1 | 3 | 1 | 6.7218 | 11.7218 | 0 | 0 | 0 | 0 | 1 | 0 | 0 | 0 | 3 | 0 | 0 | 0 | 1 | 0 | 0 | 0 | 6.7218 | 0 | 0 | 0 | 11.7218
4 | abril | 6 | 21:00 | 2024-04-06 | 2024-04-06 21:00 | 2 | 2.5 | 1 | 6.0797 | 11.5797 | 0 | 0 | 0 | 0 | 2 | 0 | 0 | 0 | 2.5 | 0 | 0 | 0 | 1 | 0 | 0 | 0 | 6.0797 | 0 | 0 | 0 | 11.5797
4 | abril | 6 | 22:00 | 2024-04-06 | 2024-04-06 22:00 | 1 | 2.5 | 1 | 5.0924 | 9.5924 | 0 | 0 | 0 | 0 | 1 | 0 | 0 | 0 | 2.5 | 0 | 0 | 0 | 1 | 0 | 0 | 0 | 5.0924 | 0 | 0 | 0 | 9.5924
4 | abril | 6 | 23:00 | 2024-04-06 | 2024-04-06 23:00 | 1 | 2 | 0 | 4.359 | 7.359 | 0 | 0 | 0 | 0 | 1 | 0 | 0 | 0 | 2 | 0 | 0 | 0 | 0 | 0 | 0 | 0 | 4.359 | 0 | 0 | 0 | 7.359
4 | abril | 7 | 0:00 | 2024-04-07 | 2024-04-07 | 1 | 2.5 | 1 | 3.6478 | 8.1478 | 0 | 0 | 0 | 0 | 1 | 0 | 0 | 0 | 2.5 | 0 | 0 | 0 | 1 | 0 | 0 | 0 | 3.6478 | 0 | 0 | 0 | 8.1478
4 | abril | 7 | 1:00 | 2024-04-07 | 2024-04-07 01:00 | 1 | 2.5 | 1 | 3.1737 | 7.6737 | 0 | 0 | 0 | 0 | 1 | 0 | 0 | 0 | 2.5 | 0 | 0 | 0 | 1 | 0 | 0 | 0 | 3.1737 | 0 | 0 | 0 | 7.6737
4 | abril | 7 | 2:00 | 2024-04-07 | 2024-04-07 02:00 | 1 | 2.5 | 0 | 2.9069 | 6.4069 | 0 | 0 | 0 | 0 | 1 | 0 | 0 | 0 | 2.5 | 0 | 0 | 0 | 0 | 0 | 0 | 0 | 2.9069 | 0 | 0 | 0 | 6.4069
4 | abril | 7 | 3:00 | 2024-04-07 | 2024-04-07 03:00 | 2 | 2.5 | 1 | 2.7859 | 8.2859 | 0 | 0 | 0 | 0 | 2 | 0 | 0 | 0 | 2.5 | 0 | 0 | 0 | 1 | 0 | 0 | 0 | 2.7859 | 0 | 0 | 0 | 8.2859
4 | abril | 7 | 4:00 | 2024-04-07 | 2024-04-07 04:00 | 1 | 2.5 | 0 | 2.7767 | 6.2767 | 0 | 0 | 0 | 0 | 1 | 0 | 0 | 0 | 2.5 | 0 | 0 | 0 | 0 | 0 | 0 | 0 | 2.7767 | 0 | 0 | 0 | 6.2767
4 | abril | 7 | 5:00 | 2024-04-07 | 2024-04-07 05:00 | 1 | 2.5 | 1 | 2.8607 | 7.3607 | 0 | 0 | 0 | 0 | 1 | 0 | 0 | 0 | 2.5 | 0 | 0 | 0 | 1 | 0 | 0 | 0 | 2.8607 | 0 | 0 | 0 | 7.3607
4 | abril | 7 | 6:00 | 2024-04-07 | 2024-04-07 06:00 | 1 | 2.5 | 0 | 2.9528 | 6.4528 | 1.6859 | 0.84297 | 0.84297 | 0 | 0.15703 | 0.33719 | 0.33719 | 0 | 2.1628 | 0.16859 | 0 | 0.16859 | 0 | 0.33719 | 0.33719 | 0 | 2.6157 | 1.5173 | 1.5173 | 0.16859 | 4.9355
4 | abril | 7 | 7:00 | 2024-04-07 | 2024-04-07 07:00 | 2 | 2 | 0 | 3.4094 | 7.4094 | 6.9462 | 3.4731 | 2 | 1.4731 | 0 | 1.3892 | 1.3892 | 0 | 0.61077 | 0.69462 | 0 | 0.69462 | 0 | 1.3892 | 1.3892 | 0 | 2.0202 | 4.7785 | 4.7785 | 2.1677 | 2.631
4 | abril | 7 | 8:00 | 2024-04-07 | 2024-04-07 08:00 | 1 | 2.5 | 6 | 4.3791 | 13.8791 | 14.2939 | 7.1469 | 1 | 6.1469 | 0 | 2.8588 | 2.5 | 0.35878 | 0 | 1.4294 | 1.4294 | 0 | 4.5706 | 2.8588 | 2.8588 | 0 | 1.5203 | 7.7882 | 7.7882 | 6.5057 | 6.0909
4 | abril | 7 | 9:00 | 2024-04-07 | 2024-04-07 09:00 | 1 | 2.5 | 2 | 5.1714 | 10.6714 | 20.9959 | 10.4979 | 1 | 9.4979 | 0 | 4.1992 | 2.5 | 1.6992 | 0 | 2.0996 | 2 | 0.099586 | 0 | 4.1992 | 4.1992 | 0 | 0.97221 | 9.6992 | 9.6992 | 11.2967 | 0.97221
4 | abril | 7 | 10:00 | 2024-04-07 | 2024-04-07 10:00 | 1 | 2.5 | 11 | 5.4645 | 19.9645 | 25.2565 | 12.6282 | 1 | 11.6282 | 0 | 5.0513 | 2.5 | 2.5513 | 0 | 2.5256 | 2.5256 | 0 | 8.4744 | 5.0513 | 5.0513 | 0 | 0.41319 | 11.0769 | 11.0769 | 14.1795 | 8.8875
4 | abril | 7 | 11:00 | 2024-04-07 | 2024-04-07 11:00 | 1 | 2.5 | 15 | 5.4903 | 23.9903 | 27.952 | 13.976 | 1 | 12.976 | 0 | 5.5904 | 2.5 | 3.0904 | 0 | 2.7952 | 2.7952 | 0 | 12.2048 | 5.5904 | 5.4903 | 0.10005 | 0 | 11.7855 | 11.7855 | 16.1664 | 12.2048
4 | abril | 7 | 12:00 | 2024-04-07 | 2024-04-07 12:00 | 1 | 2.5 | 9 | 5.6542 | 18.1542 | 19.1848 | 9.5924 | 1 | 8.5924 | 0 | 3.837 | 2.5 | 1.337 | 0 | 1.9185 | 1.9185 | 0 | 7.0815 | 3.837 | 3.837 | 0 | 1.8172 | 9.2554 | 9.2554 | 9.9293 | 8.8988
4 | abril | 7 | 13:00 | 2024-04-07 | 2024-04-07 13:00 | 1 | 2 | 1 | 5.5583 | 9.5583 | 15.0996 | 7.5498 | 1 | 6.5498 | 0 | 3.0199 | 2 | 1.0199 | 0 | 1.51 | 1 | 0.50996 | 0 | 3.0199 | 3.0199 | 0 | 2.5384 | 7.0199 | 7.0199 | 8.0796 | 2.5384
4 | abril | 7 | 14:00 | 2024-04-07 | 2024-04-07 14:00 | 1 | 2.5 | 0 | 4.8839 | 8.3839 | 1.6172 | 0.80862 | 0.80862 | 0 | 0.19138 | 0.32345 | 0.32345 | 0 | 2.1766 | 0.16172 | 0 | 0.16172 | 0 | 0.32345 | 0.32345 | 0 | 4.5604 | 1.4555 | 1.4555 | 0.16172 | 6.9283
4 | abril | 7 | 15:00 | 2024-04-07 | 2024-04-07 15:00 | 1 | 2.5 | 15 | 4.4616 | 22.9616 | 2.2701 | 1.135 | 1 | 0.13504 | 0 | 0.45402 | 0.45402 | 0 | 2.046 | 0.22701 | 0.22701 | 0 | 14.773 | 0.45402 | 0.45402 | 0 | 4.0076 | 2.135 | 2.135 | 0.13504 | 20.8266
4 | abril | 7 | 16:00 | 2024-04-07 | 2024-04-07 16:00 | 1 | 2.5 | 23 | 4.3007 | 30.8007 | 3.2911 | 1.6455 | 1 | 0.64555 | 0 | 0.65822 | 0.65822 | 0 | 1.8418 | 0.32911 | 0.32911 | 0 | 22.6709 | 0.65822 | 0.65822 | 0 | 3.6425 | 2.6455 | 2.6455 | 0.64555 | 28.1551
4 | abril | 7 | 17:00 | 2024-04-07 | 2024-04-07 17:00 | 1 | 2.5 | 16 | 4.3601 | 23.8601 | 6.9139 | 3.457 | 1 | 2.457 | 0 | 1.3828 | 1.3828 | 0 | 1.1172 | 0.69139 | 0.69139 | 0 | 15.3086 | 1.3828 | 1.3828 | 0 | 2.9773 | 4.457 | 4.457 | 2.457 | 19.4031
4 | abril | 7 | 18:00 | 2024-04-07 | 2024-04-07 18:00 | 1 | 2.5 | 17 | 4.6177 | 25.1177 | 0 | 0 | 0 | 0 | 1 | 0 | 0 | 0 | 2.5 | 0 | 0 | 0 | 17 | 0 | 0 | 0 | 4.6177 | 0 | 0 | 0 | 25.1177
4 | abril | 7 | 19:00 | 2024-04-07 | 2024-04-07 19:00 | 2 | 2.5 | 18 | 5.3851 | 27.8851 | 0 | 0 | 0 | 0 | 2 | 0 | 0 | 0 | 2.5 | 0 | 0 | 0 | 18 | 0 | 0 | 0 | 5.3851 | 0 | 0 | 0 | 27.8851
4 | abril | 7 | 20:00 | 2024-04-07 | 2024-04-07 20:00 | 1 | 2.5 | 14 | 6.3495 | 23.8495 | 0 | 0 | 0 | 0 | 1 | 0 | 0 | 0 | 2.5 | 0 | 0 | 0 | 14 | 0 | 0 | 0 | 6.3495 | 0 | 0 | 0 | 23.8495
4 | abril | 7 | 21:00 | 2024-04-07 | 2024-04-07 21:00 | 1 | 2.5 | 6 | 5.8283 | 15.3283 | 0 | 0 | 0 | 0 | 1 | 0 | 0 | 0 | 2.5 | 0 | 0 | 0 | 6 | 0 | 0 | 0 | 5.8283 | 0 | 0 | 0 | 15.3283
4 | abril | 7 | 22:00 | 2024-04-07 | 2024-04-07 22:00 | 1 | 2.5 | 4 | 4.9718 | 12.4718 | 0 | 0 | 0 | 0 | 1 | 0 | 0 | 0 | 2.5 | 0 | 0 | 0 | 4 | 0 | 0 | 0 | 4.9718 | 0 | 0 | 0 | 12.4718
4 | abril | 7 | 23:00 | 2024-04-07 | 2024-04-07 23:00 | 1 | 2 | 4 | 4.3046 | 11.3046 | 0 | 0 | 0 | 0 | 1 | 0 | 0 | 0 | 2 | 0 | 0 | 0 | 4 | 0 | 0 | 0 | 4.3046 | 0 | 0 | 0 | 11.3046
4 | abril | 8 | 0:00 | 2024-04-08 | 2024-04-08 | 2 | 2.5 | 0 | 3.5905 | 8.0905 | 0 | 0 | 0 | 0 | 2 | 0 | 0 | 0 | 2.5 | 0 | 0 | 0 | 0 | 0 | 0 | 0 | 3.5905 | 0 | 0 | 0 | 8.0905
4 | abril | 8 | 1:00 | 2024-04-08 | 2024-04-08 01:00 | 1 | 2.5 | 1 | 3.1374 | 7.6374 | 0 | 0 | 0 | 0 | 1 | 0 | 0 | 0 | 2.5 | 0 | 0 | 0 | 1 | 0 | 0 | 0 | 3.1374 | 0 | 0 | 0 | 7.6374
4 | abril | 8 | 2:00 | 2024-04-08 | 2024-04-08 02:00 | 1 | 2.5 | 4 | 2.8905 | 10.3905 | 0 | 0 | 0 | 0 | 1 | 0 | 0 | 0 | 2.5 | 0 | 0 | 0 | 4 | 0 | 0 | 0 | 2.8905 | 0 | 0 | 0 | 10.3905
4 | abril | 8 | 3:00 | 2024-04-08 | 2024-04-08 03:00 | 1 | 2.5 | 1 | 2.786 | 7.286 | 0 | 0 | 0 | 0 | 1 | 0 | 0 | 0 | 2.5 | 0 | 0 | 0 | 1 | 0 | 0 | 0 | 2.786 | 0 | 0 | 0 | 7.286
4 | abril | 8 | 4:00 | 2024-04-08 | 2024-04-08 04:00 | 2 | 2 | 0 | 2.802 | 6.802 | 0 | 0 | 0 | 0 | 2 | 0 | 0 | 0 | 2 | 0 | 0 | 0 | 0 | 0 | 0 | 0 | 2.802 | 0 | 0 | 0 | 6.802
4 | abril | 8 | 5:00 | 2024-04-08 | 2024-04-08 05:00 | 1 | 2.5 | 1 | 2.9251 | 7.4251 | 0 | 0 | 0 | 0 | 1 | 0 | 0 | 0 | 2.5 | 0 | 0 | 0 | 1 | 0 | 0 | 0 | 2.9251 | 0 | 0 | 0 | 7.4251
4 | abril | 8 | 6:00 | 2024-04-08 | 2024-04-08 06:00 | 1 | 4 | 0 | 3.1157 | 8.1157 | 1.7166 | 0.85828 | 0.85828 | 0 | 0.14172 | 0.34331 | 0.34331 | 0 | 3.6567 | 0.17166 | 0 | 0.17166 | 0 | 0.34331 | 0.34331 | 0 | 2.7724 | 1.5449 | 1.5449 | 0.17166 | 6.5708
4 | abril | 8 | 7:00 | 2024-04-08 | 2024-04-08 07:00 | 9 | 9 | 0 | 3.7242 | 21.7242 | 5.9682 | 2.9841 | 2.9841 | 0 | 6.0159 | 1.1936 | 1.1936 | 0 | 7.8064 | 0.59682 | 0 | 0.59682 | 0 | 1.1936 | 1.1936 | 0 | 2.5305 | 5.3714 | 5.3714 | 0.59682 | 16.3528
4 | abril | 8 | 8:00 | 2024-04-08 | 2024-04-08 08:00 | 7 | 17 | 0 | 4.6931 | 28.6931 | 9.9422 | 4.9711 | 4.9711 | 0 | 2.0289 | 1.9884 | 1.9884 | 0 | 15.0116 | 0.99422 | 0 | 0.99422 | 0 | 1.9884 | 1.9884 | 0 | 2.7047 | 8.9479 | 8.9479 | 0.99422 | 19.7452
4 | abril | 8 | 9:00 | 2024-04-08 | 2024-04-08 09:00 | 5 | 16.5 | 0 | 5.3131 | 26.8131 | 20.3055 | 10.1527 | 5 | 5.1527 | 0 | 4.0611 | 4.0611 | 0 | 12.4389 | 2.0305 | 0 | 2.0305 | 0 | 4.0611 | 4.0611 | 0 | 1.252 | 13.1222 | 13.1222 | 7.1833 | 13.6909
4 | abril | 8 | 10:00 | 2024-04-08 | 2024-04-08 10:00 | 6 | 12 | 0 | 5.4465 | 23.4465 | 18.5193 | 9.2596 | 6 | 3.2596 | 0 | 3.7039 | 3.7039 | 0 | 8.2961 | 1.8519 | 0 | 1.8519 | 0 | 3.7039 | 3.7039 | 0 | 1.7426 | 13.4077 | 13.4077 | 5.1116 | 10.0387
4 | abril | 8 | 11:00 | 2024-04-08 | 2024-04-08 11:00 | 8 | 16 | 0 | 5.4675 | 29.4675 | 28.3808 | 14.1904 | 8 | 6.1904 | 0 | 5.6762 | 5.6762 | 0 | 10.3238 | 2.8381 | 0 | 2.8381 | 0 | 5.6762 | 5.4675 | 0.20865 | 0 | 19.1437 | 19.1437 | 9.2371 | 10.3238
4 | abril | 8 | 12:00 | 2024-04-08 | 2024-04-08 12:00 | 4 | 15 | 0 | 5.7085 | 24.7085 | 29.058 | 14.529 | 4 | 10.529 | 0 | 5.8116 | 5.8116 | 0 | 9.1884 | 2.9058 | 0 | 2.9058 | 0 | 5.8116 | 5.7085 | 0.10306 | 0 | 15.5202 | 15.5202 | 13.5379 | 9.1884
4 | abril | 8 | 13:00 | 2024-04-08 | 2024-04-08 13:00 | 6 | 14 | 0 | 5.682 | 25.682 | 26.107 | 13.0535 | 6 | 7.0535 | 0 | 5.2214 | 5.2214 | 0 | 8.7786 | 2.6107 | 0 | 2.6107 | 0 | 5.2214 | 5.2214 | 0 | 0.46057 | 16.4428 | 16.4428 | 9.6642 | 9.2392
4 | abril | 8 | 14:00 | 2024-04-08 | 2024-04-08 14:00 | 9 | 12 | 0 | 5.0594 | 26.0594 | 21.7512 | 10.8756 | 9 | 1.8756 | 0 | 4.3502 | 4.3502 | 0 | 7.6498 | 2.1751 | 0 | 2.1751 | 0 | 4.3502 | 4.3502 | 0 | 0.70918 | 17.7005 | 17.7005 | 4.0507 | 8.3589
4 | abril | 8 | 15:00 | 2024-04-08 | 2024-04-08 15:00 | 4 | 8.5 | 0 | 4.6181 | 17.1181 | 20.671 | 10.3355 | 4 | 6.3355 | 0 | 4.1342 | 4.1342 | 0 | 4.3658 | 2.0671 | 0 | 2.0671 | 0 | 4.1342 | 4.1342 | 0 | 0.48392 | 12.2684 | 12.2684 | 8.4026 | 4.8497
4 | abril | 8 | 16:00 | 2024-04-08 | 2024-04-08 16:00 | 14 | 7 | 0 | 4.4269 | 25.4269 | 12.0128 | 6.0064 | 6.0064 | 0 | 7.9936 | 2.4026 | 2.4026 | 0 | 4.5974 | 1.2013 | 0 | 1.2013 | 0 | 2.4026 | 2.4026 | 0 | 2.0243 | 10.8116 | 10.8116 | 1.2013 | 14.6153
4 | abril | 8 | 17:00 | 2024-04-08 | 2024-04-08 17:00 | 4 | 5 | 0 | 4.4043 | 13.4043 | 6.6639 | 3.3319 | 3.3319 | 0 | 0.66806 | 1.3328 | 1.3328 | 0 | 3.6672 | 0.66639 | 0 | 0.66639 | 0 | 1.3328 | 1.3328 | 0 | 3.0715 | 5.9975 | 5.9975 | 0.66639 | 7.4068
4 | abril | 8 | 18:00 | 2024-04-08 | 2024-04-08 18:00 | 3 | 6.5 | 4 | 4.5418 | 18.0418 | 0 | 0 | 0 | 0 | 3 | 0 | 0 | 0 | 6.5 | 0 | 0 | 0 | 4 | 0 | 0 | 0 | 4.5418 | 0 | 0 | 0 | 18.0418
4 | abril | 8 | 19:00 | 2024-04-08 | 2024-04-08 19:00 | 3 | 5 | 23 | 5.1339 | 36.1339 | 0 | 0 | 0 | 0 | 3 | 0 | 0 | 0 | 5 | 0 | 0 | 0 | 23 | 0 | 0 | 0 | 5.1339 | 0 | 0 | 0 | 36.1339
4 | abril | 8 | 20:00 | 2024-04-08 | 2024-04-08 20:00 | 1 | 6 | 5 | 6.1235 | 18.1235 | 0 | 0 | 0 | 0 | 1 | 0 | 0 | 0 | 6 | 0 | 0 | 0 | 5 | 0 | 0 | 0 | 6.1235 | 0 | 0 | 0 | 18.1235
4 | abril | 8 | 21:00 | 2024-04-08 | 2024-04-08 21:00 | 1 | 6.5 | 8 | 5.8119 | 21.3119 | 0 | 0 | 0 | 0 | 1 | 0 | 0 | 0 | 6.5 | 0 | 0 | 0 | 8 | 0 | 0 | 0 | 5.8119 | 0 | 0 | 0 | 21.3119
4 | abril | 8 | 22:00 | 2024-04-08 | 2024-04-08 22:00 | 1 | 3.5 | 1 | 5.1373 | 10.6373 | 0 | 0 | 0 | 0 | 1 | 0 | 0 | 0 | 3.5 | 0 | 0 | 0 | 1 | 0 | 0 | 0 | 5.1373 | 0 | 0 | 0 | 10.6373
4 | abril | 8 | 23:00 | 2024-04-08 | 2024-04-08 23:00 | 1 | 2.5 | 0 | 4.359 | 7.859 | 0 | 0 | 0 | 0 | 1 | 0 | 0 | 0 | 2.5 | 0 | 0 | 0 | 0 | 0 | 0 | 0 | 4.359 | 0 | 0 | 0 | 7.859
4 | abril | 9 | 0:00 | 2024-04-09 | 2024-04-09 | 1 | 2.5 | 1 | 3.6478 | 8.1478 | 0 | 0 | 0 | 0 | 1 | 0 | 0 | 0 | 2.5 | 0 | 0 | 0 | 1 | 0 | 0 | 0 | 3.6478 | 0 | 0 | 0 | 8.1478
4 | abril | 9 | 1:00 | 2024-04-09 | 2024-04-09 01:00 | 1 | 2.5 | 1 | 3.1737 | 7.6737 | 0 | 0 | 0 | 0 | 1 | 0 | 0 | 0 | 2.5 | 0 | 0 | 0 | 1 | 0 | 0 | 0 | 3.1737 | 0 | 0 | 0 | 7.6737
4 | abril | 9 | 2:00 | 2024-04-09 | 2024-04-09 02:00 | 1 | 2.5 | 0 | 2.9069 | 6.4069 | 0 | 0 | 0 | 0 | 1 | 0 | 0 | 0 | 2.5 | 0 | 0 | 0 | 0 | 0 | 0 | 0 | 2.9069 | 0 | 0 | 0 | 6.4069
4 | abril | 9 | 3:00 | 2024-04-09 | 2024-04-09 03:00 | 2 | 3 | 1.184 | 2.7859 | 8.9699 | 0 | 0 | 0 | 0 | 2 | 0 | 0 | 0 | 3 | 0 | 0 | 0 | 1.184 | 0 | 0 | 0 | 2.7859 | 0 | 0 | 0 | 8.9699
4 | abril | 9 | 4:00 | 2024-04-09 | 2024-04-09 04:00 | 1 | 2.5 | 1.258 | 2.7767 | 7.5347 | 0 | 0 | 0 | 0 | 1 | 0 | 0 | 0 | 2.5 | 0 | 0 | 0 | 1.258 | 0 | 0 | 0 | 2.7767 | 0 | 0 | 0 | 7.5347
4 | abril | 9 | 5:00 | 2024-04-09 | 2024-04-09 05:00 | 1 | 2 | 1 | 2.8607 | 6.8607 | 0 | 0 | 0 | 0 | 1 | 0 | 0 | 0 | 2 | 0 | 0 | 0 | 1 | 0 | 0 | 0 | 2.8607 | 0 | 0 | 0 | 6.8607
4 | abril | 9 | 6:00 | 2024-04-09 | 2024-04-09 06:00 | 1 | 4 | 0 | 2.9528 | 7.9528 | 1.2808 | 0.64041 | 0.64041 | 0 | 0.35959 | 0.25616 | 0.25616 | 0 | 3.7438 | 0.12808 | 0 | 0.12808 | 0 | 0.25616 | 0.25616 | 0 | 2.6967 | 1.1527 | 1.1527 | 0.12808 | 6.8001
4 | abril | 9 | 7:00 | 2024-04-09 | 2024-04-09 07:00 | 9 | 8 | 6 | 3.4094 | 26.4094 | 5.6217 | 2.8109 | 2.8109 | 0 | 6.1891 | 1.1243 | 1.1243 | 0 | 6.8757 | 0.56217 | 0.56217 | 0 | 5.4378 | 1.1243 | 1.1243 | 0 | 2.2851 | 5.6217 | 5.6217 | 0 | 20.7877
4 | abril | 9 | 8:00 | 2024-04-09 | 2024-04-09 08:00 | 7 | 16.5 | 6 | 4.3791 | 33.8791 | 5.9461 | 2.9731 | 2.9731 | 0 | 4.0269 | 1.1892 | 1.1892 | 0 | 15.3108 | 0.59461 | 0.59461 | 0 | 5.4054 | 1.1892 | 1.1892 | 0 | 3.1898 | 5.9461 | 5.9461 | 0 | 27.9329
4 | abril | 9 | 9:00 | 2024-04-09 | 2024-04-09 09:00 | 5 | 13 | 7 | 5.1714 | 30.1714 | 7.296 | 3.648 | 3.648 | 0 | 1.352 | 1.4592 | 1.4592 | 0 | 11.5408 | 0.7296 | 0.7296 | 0 | 6.2704 | 1.4592 | 1.4592 | 0 | 3.7122 | 7.296 | 7.296 | 0 | 22.8753
4 | abril | 9 | 10:00 | 2024-04-09 | 2024-04-09 10:00 | 6 | 12 | 2 | 5.4645 | 25.4645 | 22.2642 | 11.1321 | 6 | 5.1321 | 0 | 4.4528 | 4.4528 | 0 | 7.5472 | 2.2264 | 2 | 0.22642 | 0 | 4.4528 | 4.4528 | 0 | 1.0116 | 16.9057 | 16.9057 | 5.3585 | 8.5588
4 | abril | 9 | 11:00 | 2024-04-09 | 2024-04-09 11:00 | 6 | 15.5 | 14 | 5.4903 | 40.9903 | 25.0599 | 12.5299 | 6 | 6.5299 | 0 | 5.012 | 5.012 | 0 | 10.488 | 2.506 | 2.506 | 0 | 11.494 | 5.012 | 5.012 | 0 | 0.47837 | 18.5299 | 18.5299 | 6.5299 | 22.4604
4 | abril | 9 | 12:00 | 2024-04-09 | 2024-04-09 12:00 | 4 | 13.5 | 16 | 5.6542 | 39.1542 | 15.5263 | 7.7631 | 4 | 3.7631 | 0 | 3.1053 | 3.1053 | 0 | 10.3947 | 1.5526 | 1.5526 | 0 | 14.4474 | 3.1053 | 3.1053 | 0 | 2.5489 | 11.7631 | 11.7631 | 3.7631 | 27.3911
4 | abril | 9 | 13:00 | 2024-04-09 | 2024-04-09 13:00 | 5 | 12.5 | 3 | 5.5583 | 26.0583 | 26.0432 | 13.0216 | 5 | 8.0216 | 0 | 5.2086 | 5.2086 | 0 | 7.2914 | 2.6043 | 2.6043 | 0 | 0.39568 | 5.2086 | 5.2086 | 0 | 0.34963 | 18.0216 | 18.0216 | 8.0216 | 8.0367
4 | abril | 9 | 14:00 | 2024-04-09 | 2024-04-09 14:00 | 8 | 13 | 0 | 4.8839 | 25.8839 | 7.8039 | 3.9019 | 3.9019 | 0 | 4.0981 | 1.5608 | 1.5608 | 0 | 11.4392 | 0.78039 | 0 | 0.78039 | 0 | 1.5608 | 1.5608 | 0 | 3.3231 | 7.0235 | 7.0235 | 0.78039 | 18.8604
4 | abril | 9 | 15:00 | 2024-04-09 | 2024-04-09 15:00 | 5 | 9.5 | 0 | 4.4616 | 18.9616 | 3.9773 | 1.9886 | 1.9886 | 0 | 3.0114 | 0.79545 | 0.79545 | 0 | 8.7045 | 0.39773 | 0 | 0.39773 | 0 | 0.79545 | 0.79545 | 0 | 3.6662 | 3.5795 | 3.5795 | 0.39773 | 15.3821
4 | abril | 9 | 16:00 | 2024-04-09 | 2024-04-09 16:00 | 3 | 7 | 12 | 4.3007 | 26.3007 | 0.69219 | 0.34609 | 0.34609 | 0 | 2.6539 | 0.13844 | 0.13844 | 0 | 6.8616 | 0.069219 | 0.069219 | 0 | 11.9308 | 0.13844 | 0.13844 | 0 | 4.1622 | 0.69219 | 0.69219 | 0 | 25.6085
4 | abril | 9 | 17:00 | 2024-04-09 | 2024-04-09 17:00 | 3 | 6.5 | 21 | 4.3601 | 34.8601 | 1.333 | 0.66649 | 0.66649 | 0 | 2.3335 | 0.2666 | 0.2666 | 0 | 6.2334 | 0.1333 | 0.1333 | 0 | 20.8667 | 0.2666 | 0.2666 | 0 | 4.0935 | 1.333 | 1.333 | 0 | 33.5271
4 | abril | 9 | 18:00 | 2024-04-09 | 2024-04-09 18:00 | 3 | 7 | 21 | 4.6177 | 35.6177 | 0 | 0 | 0 | 0 | 3 | 0 | 0 | 0 | 7 | 0 | 0 | 0 | 21 | 0 | 0 | 0 | 4.6177 | 0 | 0 | 0 | 35.6177
4 | abril | 9 | 19:00 | 2024-04-09 | 2024-04-09 19:00 | 2 | 7.5 | 24 | 5.3851 | 38.8851 | 0 | 0 | 0 | 0 | 2 | 0 | 0 | 0 | 7.5 | 0 | 0 | 0 | 24 | 0 | 0 | 0 | 5.3851 | 0 | 0 | 0 | 38.8851
4 | abril | 9 | 20:00 | 2024-04-09 | 2024-04-09 20:00 | 2 | 8 | 5 | 6.3495 | 21.3495 | 0 | 0 | 0 | 0 | 2 | 0 | 0 | 0 | 8 | 0 | 0 | 0 | 5 | 0 | 0 | 0 | 6.3495 | 0 | 0 | 0 | 21.3495
4 | abril | 9 | 21:00 | 2024-04-09 | 2024-04-09 21:00 | 1 | 7.5 | 1 | 5.8283 | 15.3283 | 0 | 0 | 0 | 0 | 1 | 0 | 0 | 0 | 7.5 | 0 | 0 | 0 | 1 | 0 | 0 | 0 | 5.8283 | 0 | 0 | 0 | 15.3283
4 | abril | 9 | 22:00 | 2024-04-09 | 2024-04-09 22:00 | 1 | 4 | 1 | 4.9718 | 10.9718 | 0 | 0 | 0 | 0 | 1 | 0 | 0 | 0 | 4 | 0 | 0 | 0 | 1 | 0 | 0 | 0 | 4.9718 | 0 | 0 | 0 | 10.9718
4 | abril | 9 | 23:00 | 2024-04-09 | 2024-04-09 23:00 | 1 | 2 | 1 | 4.0574 | 8.0574 | 0 | 0 | 0 | 0 | 1 | 0 | 0 | 0 | 2 | 0 | 0 | 0 | 1 | 0 | 0 | 0 | 4.0574 | 0 | 0 | 0 | 8.0574
4 | abril | 10 | 0:00 | 2024-04-10 | 2024-04-10 | 0.933 | 3 | 1 | 3.3488 | 8.2818 | 0 | 0 | 0 | 0 | 0.933 | 0 | 0 | 0 | 3 | 0 | 0 | 0 | 1 | 0 | 0 | 0 | 3.3488 | 0 | 0 | 0 | 8.2818
4 | abril | 10 | 1:00 | 2024-04-10 | 2024-04-10 01:00 | 0.908 | 2 | 0 | 2.9562 | 5.8642 | 0 | 0 | 0 | 0 | 0.908 | 0 | 0 | 0 | 2 | 0 | 0 | 0 | 0 | 0 | 0 | 0 | 2.9562 | 0 | 0 | 0 | 5.8642
4 | abril | 10 | 2:00 | 2024-04-10 | 2024-04-10 02:00 | 0.896 | 2.5 | 1 | 2.7639 | 7.1599 | 0 | 0 | 0 | 0 | 0.896 | 0 | 0 | 0 | 2.5 | 0 | 0 | 0 | 1 | 0 | 0 | 0 | 2.7639 | 0 | 0 | 0 | 7.1599
4 | abril | 10 | 3:00 | 2024-04-10 | 2024-04-10 03:00 | 0.893 | 2.5 | 1 | 2.6995 | 7.0925 | 0 | 0 | 0 | 0 | 0.893 | 0 | 0 | 0 | 2.5 | 0 | 0 | 0 | 1 | 0 | 0 | 0 | 2.6995 | 0 | 0 | 0 | 7.0925
4 | abril | 10 | 4:00 | 2024-04-10 | 2024-04-10 04:00 | 0.934 | 2.5 | 0 | 2.7823 | 6.2163 | 0 | 0 | 0 | 0 | 0.934 | 0 | 0 | 0 | 2.5 | 0 | 0 | 0 | 0 | 0 | 0 | 0 | 2.7823 | 0 | 0 | 0 | 6.2163
4 | abril | 10 | 5:00 | 2024-04-10 | 2024-04-10 05:00 | 1.076 | 3 | 1 | 3.147 | 8.223 | 0 | 0 | 0 | 0 | 1.076 | 0 | 0 | 0 | 3 | 0 | 0 | 0 | 1 | 0 | 0 | 0 | 3.147 | 0 | 0 | 0 | 8.223
4 | abril | 10 | 6:00 | 2024-04-10 | 2024-04-10 06:00 | 1.263 | 3.5 | 0 | 3.8175 | 8.5805 | 1.685 | 0.84248 | 0.84248 | 0 | 0.42052 | 0.33699 | 0.33699 | 0 | 3.163 | 0.1685 | 0 | 0.1685 | 0 | 0.33699 | 0.33699 | 0 | 3.4805 | 1.5165 | 1.5165 | 0.1685 | 7.064
4 | abril | 10 | 7:00 | 2024-04-10 | 2024-04-10 07:00 | 4.926 | 7 | 3 | 4.3093 | 19.2353 | 7.1982 | 3.5991 | 3.5991 | 0 | 1.3269 | 1.4396 | 1.4396 | 0 | 5.5604 | 0.71982 | 0.71982 | 0 | 2.2802 | 1.4396 | 1.4396 | 0 | 2.8697 | 7.1982 | 7.1982 | 0 | 12.0371
4 | abril | 10 | 8:00 | 2024-04-10 | 2024-04-10 08:00 | 5.382 | 15.5 | 5 | 4.6937 | 30.5757 | 14.5834 | 7.2917 | 5.382 | 1.9097 | 0 | 2.9167 | 2.9167 | 0 | 12.5833 | 1.4583 | 1.4583 | 0 | 3.5417 | 2.9167 | 2.9167 | 0 | 1.777 | 12.6737 | 12.6737 | 1.9097 | 17.902
4 | abril | 10 | 9:00 | 2024-04-10 | 2024-04-10 09:00 | 5.445 | 13.5 | 9 | 4.9794 | 32.9244 | 21.0685 | 10.5342 | 5.445 | 5.0892 | 0 | 4.2137 | 4.2137 | 0 | 9.2863 | 2.1068 | 2.1068 | 0 | 6.8932 | 4.2137 | 4.2137 | 0 | 0.76571 | 15.9792 | 15.9792 | 5.0892 | 16.9452
4 | abril | 10 | 10:00 | 2024-04-10 | 2024-04-10 10:00 | 5.396 | 10 | 0 | 5.0299 | 20.4259 | 25.2424 | 12.6212 | 5.396 | 7.2252 | 0 | 5.0485 | 5.0485 | 0 | 4.9515 | 2.5242 | 0 | 2.5242 | 0 | 5.0485 | 5.0299 | 0.018603 | 0 | 15.4743 | 15.4743 | 9.768 | 4.9515
4 | abril | 10 | 11:00 | 2024-04-10 | 2024-04-10 11:00 | 5.316 | 15 | 0 | 5.1134 | 25.4294 | 27.4644 | 13.7322 | 5.316 | 8.4162 | 0 | 5.4929 | 5.4929 | 0 | 9.5071 | 2.7464 | 0 | 2.7464 | 0 | 5.4929 | 5.1134 | 0.37946 | 0 | 15.9223 | 15.9223 | 11.5421 | 9.5071
4 | abril | 10 | 12:00 | 2024-04-10 | 2024-04-10 12:00 | 5.069 | 14 | 8 | 5.3811 | 32.4501 | 28.7807 | 14.3903 | 5.069 | 9.3213 | 0 | 5.7561 | 5.7561 | 0 | 8.2439 | 2.8781 | 2.8781 | 0 | 5.1219 | 5.7561 | 5.3811 | 0.37501 | 0 | 19.0843 | 19.0843 | 9.6963 | 13.3658
4 | abril | 10 | 13:00 | 2024-04-10 | 2024-04-10 13:00 | 4.562 | 12.5 | 29 | 5.3991 | 51.4611 | 10.5461 | 5.273 | 4.562 | 0.71105 | 0 | 2.1092 | 2.1092 | 0 | 10.3908 | 1.0546 | 1.0546 | 0 | 27.9454 | 2.1092 | 2.1092 | 0 | 3.2898 | 9.835 | 9.835 | 0.71105 | 41.626
4 | abril | 10 | 14:00 | 2024-04-10 | 2024-04-10 14:00 | 4.349 | 10.5 | 4 | 4.9283 | 23.7773 | 3.1249 | 1.5624 | 1.5624 | 0 | 2.7866 | 0.62497 | 0.62497 | 0 | 9.875 | 0.31249 | 0.31249 | 0 | 3.6875 | 0.62497 | 0.62497 | 0 | 4.3034 | 3.1249 | 3.1249 | 0 | 20.6525
4 | abril | 10 | 15:00 | 2024-04-10 | 2024-04-10 15:00 | 4.293 | 7.5 | 0 | 4.5848 | 16.3778 | 17.2734 | 8.6367 | 4.293 | 4.3437 | 0 | 3.4547 | 3.4547 | 0 | 4.0453 | 1.7273 | 0 | 1.7273 | 0 | 3.4547 | 3.4547 | 0 | 1.1301 | 11.2024 | 11.2024 | 6.0711 | 5.1754
4 | abril | 10 | 16:00 | 2024-04-10 | 2024-04-10 16:00 | 4.277 | 7 | 0 | 4.4967 | 15.7737 | 15.1301 | 7.5651 | 4.277 | 3.2881 | 0 | 3.026 | 3.026 | 0 | 3.974 | 1.513 | 0 | 1.513 | 0 | 3.026 | 3.026 | 0 | 1.4706 | 10.3291 | 10.3291 | 4.8011 | 5.4446
4 | abril | 10 | 17:00 | 2024-04-10 | 2024-04-10 17:00 | 4.202 | 5.5 | 4 | 4.5689 | 18.2709 | 5.1394 | 2.5697 | 2.5697 | 0 | 1.6323 | 1.0279 | 1.0279 | 0 | 4.4721 | 0.51394 | 0.51394 | 0 | 3.4861 | 1.0279 | 1.0279 | 0 | 3.5411 | 5.1394 | 5.1394 | 0 | 13.1315
4 | abril | 10 | 18:00 | 2024-04-10 | 2024-04-10 18:00 | 4.192 | 7.5 | 4 | 4.923 | 20.615 | 0 | 0 | 0 | 0 | 4.192 | 0 | 0 | 0 | 7.5 | 0 | 0 | 0 | 4 | 0 | 0 | 0 | 4.923 | 0 | 0 | 0 | 20.615
4 | abril | 10 | 19:00 | 2024-04-10 | 2024-04-10 19:00 | 4.246 | 5 | 5.292 | 5.8216 | 20.3596 | 0 | 0 | 0 | 0 | 4.246 | 0 | 0 | 0 | 5 | 0 | 0 | 0 | 5.292 | 0 | 0 | 0 | 5.8216 | 0 | 0 | 0 | 20.3596
4 | abril | 10 | 20:00 | 2024-04-10 | 2024-04-10 20:00 | 4.467 | 5 | 4.552 | 6.7674 | 20.7864 | 0 | 0 | 0 | 0 | 4.467 | 0 | 0 | 0 | 5 | 0 | 0 | 0 | 4.552 | 0 | 0 | 0 | 6.7674 | 0 | 0 | 0 | 20.7864
4 | abril | 10 | 21:00 | 2024-04-10 | 2024-04-10 21:00 | 3.982 | 6.5 | 9 | 6.0715 | 25.5535 | 0 | 0 | 0 | 0 | 3.982 | 0 | 0 | 0 | 6.5 | 0 | 0 | 0 | 9 | 0 | 0 | 0 | 6.0715 | 0 | 0 | 0 | 25.5535
4 | abril | 10 | 22:00 | 2024-04-10 | 2024-04-10 22:00 | 3.547 | 3.5 | 1 | 5.0155 | 13.0625 | 0 | 0 | 0 | 0 | 3.547 | 0 | 0 | 0 | 3.5 | 0 | 0 | 0 | 1 | 0 | 0 | 0 | 5.0155 | 0 | 0 | 0 | 13.0625
4 | abril | 10 | 23:00 | 2024-04-10 | 2024-04-10 23:00 | 0.967 | 2.5 | 1 | 4.0614 | 8.5284 | 0 | 0 | 0 | 0 | 0.967 | 0 | 0 | 0 | 2.5 | 0 | 0 | 0 | 1 | 0 | 0 | 0 | 4.0614 | 0 | 0 | 0 | 8.5284
4 | abril | 11 | 0:00 | 2024-04-11 | 2024-04-11 | 0.918 | 2.5 | 1 | 3.3479 | 7.7659 | 0 | 0 | 0 | 0 | 0.918 | 0 | 0 | 0 | 2.5 | 0 | 0 | 0 | 1 | 0 | 0 | 0 | 3.3479 | 0 | 0 | 0 | 7.7659
4 | abril | 11 | 1:00 | 2024-04-11 | 2024-04-11 01:00 | 0.894 | 3 | 0 | 2.9588 | 6.8528 | 0 | 0 | 0 | 0 | 0.894 | 0 | 0 | 0 | 3 | 0 | 0 | 0 | 0 | 0 | 0 | 0 | 2.9588 | 0 | 0 | 0 | 6.8528
4 | abril | 11 | 2:00 | 2024-04-11 | 2024-04-11 02:00 | 0.882 | 2 | 1 | 2.7739 | 6.6559 | 0 | 0 | 0 | 0 | 0.882 | 0 | 0 | 0 | 2 | 0 | 0 | 0 | 1 | 0 | 0 | 0 | 2.7739 | 0 | 0 | 0 | 6.6559
4 | abril | 11 | 3:00 | 2024-04-11 | 2024-04-11 03:00 | 0.879 | 2 | 0 | 2.7112 | 5.5902 | 0 | 0 | 0 | 0 | 0.879 | 0 | 0 | 0 | 2 | 0 | 0 | 0 | 0 | 0 | 0 | 0 | 2.7112 | 0 | 0 | 0 | 5.5902
4 | abril | 11 | 4:00 | 2024-04-11 | 2024-04-11 04:00 | 0.918 | 2.5 | 1 | 2.8028 | 7.2208 | 0 | 0 | 0 | 0 | 0.918 | 0 | 0 | 0 | 2.5 | 0 | 0 | 0 | 1 | 0 | 0 | 0 | 2.8028 | 0 | 0 | 0 | 7.2208
4 | abril | 11 | 5:00 | 2024-04-11 | 2024-04-11 05:00 | 1.058 | 2.5 | 1 | 3.196 | 7.754 | 0 | 0 | 0 | 0 | 1.058 | 0 | 0 | 0 | 2.5 | 0 | 0 | 0 | 1 | 0 | 0 | 0 | 3.196 | 0 | 0 | 0 | 7.754
4 | abril | 11 | 6:00 | 2024-04-11 | 2024-04-11 06:00 | 1.241 | 5 | 0 | 3.9309 | 10.1719 | 1.7927 | 0.89636 | 0.89636 | 0 | 0.34464 | 0.35855 | 0.35855 | 0 | 4.6415 | 0.17927 | 0 | 0.17927 | 0 | 0.35855 | 0.35855 | 0 | 3.5724 | 1.6135 | 1.6135 | 0.17927 | 8.5584
4 | abril | 11 | 7:00 | 2024-04-11 | 2024-04-11 07:00 | 4.842 | 12.5 | 0 | 4.432 | 21.774 | 7.6983 | 3.8491 | 3.8491 | 0 | 0.99286 | 1.5397 | 1.5397 | 0 | 10.9603 | 0.76983 | 0 | 0.76983 | 0 | 1.5397 | 1.5397 | 0 | 2.8923 | 6.9284 | 6.9284 | 0.76983 | 14.8455
4 | abril | 11 | 8:00 | 2024-04-11 | 2024-04-11 08:00 | 5.331 | 27.5 | 8 | 4.7481 | 45.5791 | 15.3459 | 7.6729 | 5.331 | 2.3419 | 0 | 3.0692 | 3.0692 | 0 | 24.4308 | 1.5346 | 1.5346 | 0 | 6.4654 | 3.0692 | 3.0692 | 0 | 1.6789 | 13.0039 | 13.0039 | 2.3419 | 32.5751
4 | abril | 11 | 9:00 | 2024-04-11 | 2024-04-11 09:00 | 5.421 | 24.5 | 10 | 4.9825 | 44.9035 | 21.7403 | 10.8702 | 5.421 | 5.4492 | 0 | 4.3481 | 4.3481 | 0 | 20.1519 | 2.174 | 2.174 | 0 | 7.826 | 4.3481 | 4.3481 | 0 | 0.63448 | 16.2912 | 16.2912 | 5.4492 | 28.6124
4 | abril | 11 | 10:00 | 2024-04-11 | 2024-04-11 10:00 | 5.389 | 21 | 1 | 5.0241 | 32.4131 | 26.4331 | 13.2165 | 5.389 | 7.8275 | 0 | 5.2866 | 5.2866 | 0 | 15.7134 | 2.6433 | 1 | 1.6433 | 0 | 5.2866 | 5.0241 | 0.26254 | 0 | 16.6997 | 16.6997 | 9.7334 | 15.7134
4 | abril | 11 | 11:00 | 2024-04-11 | 2024-04-11 11:00 | 5.339 | 26 | 0 | 5.1323 | 36.4713 | 29.093 | 14.5465 | 5.339 | 9.2075 | 0 | 5.8186 | 5.8186 | 0 | 20.1814 | 2.9093 | 0 | 2.9093 | 0 | 5.8186 | 5.1323 | 0.68632 | 0 | 16.2899 | 16.2899 | 12.8031 | 20.1814
4 | abril | 11 | 12:00 | 2024-04-11 | 2024-04-11 12:00 | 5.102 | 29 | 0 | 5.3997 | 39.5017 | 29.9624 | 14.9812 | 5.102 | 9.8792 | 0 | 5.9925 | 5.9925 | 0 | 23.0075 | 2.9962 | 0 | 2.9962 | 0 | 5.9925 | 5.3997 | 0.59276 | 0 | 16.4942 | 16.4942 | 13.4682 | 23.0075
4 | abril | 11 | 13:00 | 2024-04-11 | 2024-04-11 13:00 | 4.58 | 25 | 0 | 5.4031 | 34.9831 | 26.4977 | 13.2488 | 4.58 | 8.6688 | 0 | 5.2995 | 5.2995 | 0 | 19.7005 | 2.6498 | 0 | 2.6498 | 0 | 5.2995 | 5.2995 | 0 | 0.1036 | 15.1791 | 15.1791 | 11.3186 | 19.8041
4 | abril | 11 | 14:00 | 2024-04-11 | 2024-04-11 14:00 | 4.391 | 24.5 | 11 | 4.9639 | 44.8549 | 18.6297 | 9.3149 | 4.391 | 4.9239 | 0 | 3.7259 | 3.7259 | 0 | 20.7741 | 1.863 | 1.863 | 0 | 9.137 | 3.7259 | 3.7259 | 0 | 1.238 | 13.7059 | 13.7059 | 4.9239 | 31.1491
4 | abril | 11 | 15:00 | 2024-04-11 | 2024-04-11 15:00 | 4.315 | 17 | 11 | 4.65 | 36.965 | 9.6011 | 4.8006 | 4.315 | 0.48556 | 0 | 1.9202 | 1.9202 | 0 | 15.0798 | 0.96011 | 0.96011 | 0 | 10.0399 | 1.9202 | 1.9202 | 0 | 2.7297 | 9.1156 | 9.1156 | 0.48556 | 27.8494
4 | abril | 11 | 16:00 | 2024-04-11 | 2024-04-11 16:00 | 4.352 | 11 | 23 | 4.5784 | 42.9304 | 3.6729 | 1.8365 | 1.8365 | 0 | 2.5155 | 0.73458 | 0.73458 | 0 | 10.2654 | 0.36729 | 0.36729 | 0 | 22.6327 | 0.73458 | 0.73458 | 0 | 3.8438 | 3.6729 | 3.6729 | 0 | 39.2574
4 | abril | 11 | 17:00 | 2024-04-11 | 2024-04-11 17:00 | 4.268 | 9.5 | 11 | 4.6558 | 29.4238 | 2.1566 | 1.0783 | 1.0783 | 0 | 3.1897 | 0.43133 | 0.43133 | 0 | 9.0687 | 0.21566 | 0.21566 | 0 | 10.7843 | 0.43133 | 0.43133 | 0 | 4.2244 | 2.1566 | 2.1566 | 0 | 27.2671
4 | abril | 11 | 18:00 | 2024-04-11 | 2024-04-11 18:00 | 4.214 | 11.5 | 10 | 5.0003 | 30.7143 | 0.03493 | 0.017465 | 0.017465 | 0 | 4.1965 | 0.0069861 | 0.0069861 | 0 | 11.493 | 0.003493 | 0.003493 | 0 | 9.9965 | 0.0069861 | 0.0069861 | 0 | 4.9933 | 0.03493 | 0.03493 | 0 | 30.6793
4 | abril | 11 | 19:00 | 2024-04-11 | 2024-04-11 19:00 | 4.243 | 10.5 | 6 | 5.8401 | 26.5831 | 0 | 0 | 0 | 0 | 4.243 | 0 | 0 | 0 | 10.5 | 0 | 0 | 0 | 6 | 0 | 0 | 0 | 5.8401 | 0 | 0 | 0 | 26.5831
4 | abril | 11 | 20:00 | 2024-04-11 | 2024-04-11 20:00 | 4.463 | 12.5 | 13 | 6.7218 | 36.6848 | 0 | 0 | 0 | 0 | 4.463 | 0 | 0 | 0 | 12.5 | 0 | 0 | 0 | 13 | 0 | 0 | 0 | 6.7218 | 0 | 0 | 0 | 36.6848
4 | abril | 11 | 21:00 | 2024-04-11 | 2024-04-11 21:00 | 4.003 | 10 | 11 | 6.0797 | 31.0827 | 0 | 0 | 0 | 0 | 4.003 | 0 | 0 | 0 | 10 | 0 | 0 | 0 | 11 | 0 | 0 | 0 | 6.0797 | 0 | 0 | 0 | 31.0827
4 | abril | 11 | 22:00 | 2024-04-11 | 2024-04-11 22:00 | 3.575 | 4.5 | 11 | 5.0924 | 24.1674 | 0 | 0 | 0 | 0 | 3.575 | 0 | 0 | 0 | 4.5 | 0 | 0 | 0 | 11 | 0 | 0 | 0 | 5.0924 | 0 | 0 | 0 | 24.1674
4 | abril | 11 | 23:00 | 2024-04-11 | 2024-04-11 23:00 | 0.99 | 2.5 | 3 | 4.0614 | 10.5514 | 0 | 0 | 0 | 0 | 0.99 | 0 | 0 | 0 | 2.5 | 0 | 0 | 0 | 3 | 0 | 0 | 0 | 4.0614 | 0 | 0 | 0 | 10.5514
4 | abril | 12 | 0:00 | 2024-04-12 | 2024-04-12 | 0.94 | 2.5 | 1 | 3.3479 | 7.7879 | 0 | 0 | 0 | 0 | 0.94 | 0 | 0 | 0 | 2.5 | 0 | 0 | 0 | 1 | 0 | 0 | 0 | 3.3479 | 0 | 0 | 0 | 7.7879
4 | abril | 12 | 1:00 | 2024-04-12 | 2024-04-12 01:00 | 0.913 | 4.5 | 0 | 2.9588 | 8.3718 | 0 | 0 | 0 | 0 | 0.913 | 0 | 0 | 0 | 4.5 | 0 | 0 | 0 | 0 | 0 | 0 | 0 | 2.9588 | 0 | 0 | 0 | 8.3718
4 | abril | 12 | 2:00 | 2024-04-12 | 2024-04-12 02:00 | 0.901 | 3.5 | 1 | 2.7739 | 8.1749 | 0 | 0 | 0 | 0 | 0.901 | 0 | 0 | 0 | 3.5 | 0 | 0 | 0 | 1 | 0 | 0 | 0 | 2.7739 | 0 | 0 | 0 | 8.1749
4 | abril | 12 | 3:00 | 2024-04-12 | 2024-04-12 03:00 | 0.898 | 3 | 1 | 2.7112 | 7.6092 | 0 | 0 | 0 | 0 | 0.898 | 0 | 0 | 0 | 3 | 0 | 0 | 0 | 1 | 0 | 0 | 0 | 2.7112 | 0 | 0 | 0 | 7.6092
4 | abril | 12 | 4:00 | 2024-04-12 | 2024-04-12 04:00 | 0.935 | 2.5 | 0 | 2.8028 | 6.2378 | 0 | 0 | 0 | 0 | 0.935 | 0 | 0 | 0 | 2.5 | 0 | 0 | 0 | 0 | 0 | 0 | 0 | 2.8028 | 0 | 0 | 0 | 6.2378
4 | abril | 12 | 5:00 | 2024-04-12 | 2024-04-12 05:00 | 1.081 | 2.5 | 1 | 3.196 | 7.777 | 0 | 0 | 0 | 0 | 1.081 | 0 | 0 | 0 | 2.5 | 0 | 0 | 0 | 1 | 0 | 0 | 0 | 3.196 | 0 | 0 | 0 | 7.777
4 | abril | 12 | 6:00 | 2024-04-12 | 2024-04-12 06:00 | 1.262 | 4.5 | 0 | 3.9309 | 9.6929 | 0.87045 | 0.43523 | 0.43523 | 0 | 0.82677 | 0.17409 | 0.17409 | 0 | 4.3259 | 0.087045 | 0 | 0.087045 | 0 | 0.17409 | 0.17409 | 0 | 3.7568 | 0.78341 | 0.78341 | 0.087045 | 8.9095
4 | abril | 12 | 7:00 | 2024-04-12 | 2024-04-12 07:00 | 4.93 | 13.5 | 0 | 4.432 | 22.862 | 7.9024 | 3.9512 | 3.9512 | 0 | 0.97878 | 1.5805 | 1.5805 | 0 | 11.9195 | 0.79024 | 0 | 0.79024 | 0 | 1.5805 | 1.5805 | 0 | 2.8515 | 7.1122 | 7.1122 | 0.79024 | 15.7498
4 | abril | 12 | 8:00 | 2024-04-12 | 2024-04-12 08:00 | 5.479 | 27.5 | 0 | 4.7481 | 37.7271 | 15.5455 | 7.7727 | 5.479 | 2.2937 | 0 | 3.1091 | 3.1091 | 0 | 24.3909 | 1.5545 | 0 | 1.5545 | 0 | 3.1091 | 3.1091 | 0 | 1.639 | 11.6972 | 11.6972 | 3.8483 | 26.0299
4 | abril | 12 | 9:00 | 2024-04-12 | 2024-04-12 09:00 | 5.595 | 26 | 0 | 4.9825 | 36.5775 | 21.6344 | 10.8172 | 5.595 | 5.2222 | 0 | 4.3269 | 4.3269 | 0 | 21.6731 | 2.1634 | 0 | 2.1634 | 0 | 4.3269 | 4.3269 | 0 | 0.65566 | 14.2488 | 14.2488 | 7.3857 | 22.3288
4 | abril | 12 | 10:00 | 2024-04-12 | 2024-04-12 10:00 | 5.58 | 20 | 0 | 5.0241 | 30.6041 | 25.7105 | 12.8552 | 5.58 | 7.2752 | 0 | 5.1421 | 5.1421 | 0 | 14.8579 | 2.571 | 0 | 2.571 | 0 | 5.1421 | 5.0241 | 0.11802 | 0 | 15.7462 | 15.7462 | 9.9643 | 14.8579
4 | abril | 12 | 11:00 | 2024-04-12 | 2024-04-12 11:00 | 5.519 | 25 | 2 | 5.1323 | 37.6513 | 28.9092 | 14.4546 | 5.519 | 8.9356 | 0 | 5.7818 | 5.7818 | 0 | 19.2182 | 2.8909 | 2 | 0.89092 | 0 | 5.7818 | 5.1323 | 0.64956 | 0 | 18.4331 | 18.4331 | 10.4761 | 19.2182
4 | abril | 12 | 12:00 | 2024-04-12 | 2024-04-12 12:00 | 5.271 | 23 | 4 | 5.3997 | 37.6707 | 0 | 0 | 0 | 0 | 5.271 | 0 | 0 | 0 | 23 | 0 | 0 | 0 | 4 | 0 | 0 | 0 | 5.3997 | 0 | 0 | 0 | 37.6707
4 | abril | 12 | 13:00 | 2024-04-12 | 2024-04-12 13:00 | 4.637 | 20.5 | 10 | 5.4031 | 40.5401 | 29.5214 | 14.7607 | 4.637 | 10.1237 | 0 | 5.9043 | 5.9043 | 0 | 14.5957 | 2.9521 | 2.9521 | 0 | 7.0479 | 5.9043 | 5.4031 | 0.50115 | 0 | 18.8965 | 18.8965 | 10.6248 | 21.6436
4 | abril | 12 | 14:00 | 2024-04-12 | 2024-04-12 14:00 | 4.307 | 18.5 | 0 | 4.9639 | 27.7709 | 26.4468 | 13.2234 | 4.307 | 8.9164 | 0 | 5.2894 | 5.2894 | 0 | 13.2106 | 2.6447 | 0 | 2.6447 | 0 | 5.2894 | 4.9639 | 0.32542 | 0 | 14.5603 | 14.5603 | 11.8865 | 13.2106
4 | abril | 12 | 15:00 | 2024-04-12 | 2024-04-12 15:00 | 4.268 | 14.5 | 8 | 4.65 | 31.418 | 21.8137 | 10.9069 | 4.268 | 6.6389 | 0 | 4.3628 | 4.3628 | 0 | 10.1372 | 2.1814 | 2.1814 | 0 | 5.8186 | 4.3627 | 4.3627 | 0 | 0.2872 | 15.1749 | 15.1749 | 6.6389 | 16.2431
4 | abril | 12 | 16:00 | 2024-04-12 | 2024-04-12 16:00 | 4.275 | 12.5 | 23 | 4.5784 | 44.3534 | 15.0463 | 7.5232 | 4.275 | 3.2482 | 0 | 3.0093 | 3.0093 | 0 | 9.4907 | 1.5046 | 1.5046 | 0 | 21.4954 | 3.0093 | 3.0093 | 0 | 1.5691 | 11.7982 | 11.7982 | 3.2482 | 32.5552
4 | abril | 12 | 17:00 | 2024-04-12 | 2024-04-12 17:00 | 4.221 | 9.5 | 18 | 4.6558 | 36.3768 | 7.4642 | 3.7321 | 3.7321 | 0 | 0.48888 | 1.4928 | 1.4928 | 0 | 8.0072 | 0.74642 | 0.74642 | 0 | 17.2536 | 1.4928 | 1.4928 | 0 | 3.1629 | 7.4642 | 7.4642 | 0 | 28.9125
4 | abril | 12 | 18:00 | 2024-04-12 | 2024-04-12 18:00 | 4.29 | 9 | 13 | 5.0003 | 31.2903 | 0.073073 | 0.036536 | 0.036536 | 0 | 4.2535 | 0.014615 | 0.014615 | 0 | 8.9854 | 0.0073073 | 0.0073073 | 0 | 12.9927 | 0.014615 | 0.014615 | 0 | 4.9857 | 0.073073 | 0.073073 | 0 | 31.2172
4 | abril | 12 | 19:00 | 2024-04-12 | 2024-04-12 19:00 | 4.371 | 8.5 | 9 | 5.8401 | 27.7111 | 0 | 0 | 0 | 0 | 4.371 | 0 | 0 | 0 | 8.5 | 0 | 0 | 0 | 9 | 0 | 0 | 0 | 5.8401 | 0 | 0 | 0 | 27.7111
4 | abril | 12 | 20:00 | 2024-04-12 | 2024-04-12 20:00 | 4.675 | 10.5 | 11 | 6.7218 | 32.8968 | 0 | 0 | 0 | 0 | 4.675 | 0 | 0 | 0 | 10.5 | 0 | 0 | 0 | 11 | 0 | 0 | 0 | 6.7218 | 0 | 0 | 0 | 32.8968
4 | abril | 12 | 21:00 | 2024-04-12 | 2024-04-12 21:00 | 4.252 | 9 | 11 | 6.0797 | 30.3317 | 0 | 0 | 0 | 0 | 4.252 | 0 | 0 | 0 | 9 | 0 | 0 | 0 | 11 | 0 | 0 | 0 | 6.0797 | 0 | 0 | 0 | 30.3317
4 | abril | 12 | 22:00 | 2024-04-12 | 2024-04-12 22:00 | 3.815 | 5 | 2 | 5.0924 | 15.9074 | 0 | 0 | 0 | 0 | 3.815 | 0 | 0 | 0 | 5 | 0 | 0 | 0 | 2 | 0 | 0 | 0 | 5.0924 | 0 | 0 | 0 | 15.9074
4 | abril | 12 | 23:00 | 2024-04-12 | 2024-04-12 23:00 | 1.06 | 3 | 0 | 4.0614 | 8.1214 | 0 | 0 | 0 | 0 | 1.06 | 0 | 0 | 0 | 3 | 0 | 0 | 0 | 0 | 0 | 0 | 0 | 4.0614 | 0 | 0 | 0 | 8.1214
4 | abril | 13 | 0:00 | 2024-04-13 | 2024-04-13 | 0.978 | 2.5 | 1 | 3.3479 | 7.8259 | 0 | 0 | 0 | 0 | 0.978 | 0 | 0 | 0 | 2.5 | 0 | 0 | 0 | 1 | 0 | 0 | 0 | 3.3479 | 0 | 0 | 0 | 7.8259
4 | abril | 13 | 1:00 | 2024-04-13 | 2024-04-13 01:00 | 0.942 | 3 | 0 | 2.9588 | 6.9008 | 0 | 0 | 0 | 0 | 0.942 | 0 | 0 | 0 | 3 | 0 | 0 | 0 | 0 | 0 | 0 | 0 | 2.9588 | 0 | 0 | 0 | 6.9008
4 | abril | 13 | 2:00 | 2024-04-13 | 2024-04-13 02:00 | 0.914 | 2 | 1 | 2.7739 | 6.6879 | 0 | 0 | 0 | 0 | 0.914 | 0 | 0 | 0 | 2 | 0 | 0 | 0 | 1 | 0 | 0 | 0 | 2.7739 | 0 | 0 | 0 | 6.6879
4 | abril | 13 | 3:00 | 2024-04-13 | 2024-04-13 03:00 | 0.902 | 3.5 | 1 | 2.7112 | 8.1132 | 0 | 0 | 0 | 0 | 0.902 | 0 | 0 | 0 | 3.5 | 0 | 0 | 0 | 1 | 0 | 0 | 0 | 2.7112 | 0 | 0 | 0 | 8.1132
4 | abril | 13 | 4:00 | 2024-04-13 | 2024-04-13 04:00 | 0.91 | 2 | 0 | 2.8028 | 5.7128 | 0 | 0 | 0 | 0 | 0.91 | 0 | 0 | 0 | 2 | 0 | 0 | 0 | 0 | 0 | 0 | 0 | 2.8028 | 0 | 0 | 0 | 5.7128
4 | abril | 13 | 5:00 | 2024-04-13 | 2024-04-13 05:00 | 0.959 | 3 | 1.466 | 3.196 | 8.621 | 0 | 0 | 0 | 0 | 0.959 | 0 | 0 | 0 | 3 | 0 | 0 | 0 | 1.466 | 0 | 0 | 0 | 3.196 | 0 | 0 | 0 | 8.621
4 | abril | 13 | 6:00 | 2024-04-13 | 2024-04-13 06:00 | 0.946 | 3.5 | 1.683 | 3.9309 | 10.0599 | 1.9944 | 0.9972 | 0.946 | 0.051203 | 0 | 0.39888 | 0.39888 | 0 | 3.1011 | 0.19944 | 0.19944 | 0 | 1.4836 | 0.39888 | 0.39888 | 0 | 3.532 | 1.9432 | 1.9432 | 0.051203 | 8.1167
4 | abril | 13 | 7:00 | 2024-04-13 | 2024-04-13 07:00 | 0.96 | 9 | 8 | 4.432 | 22.392 | 8.1228 | 4.0614 | 0.96 | 3.1014 | 0 | 1.6246 | 1.6246 | 0 | 7.3754 | 0.81228 | 0.81228 | 0 | 7.1877 | 1.6246 | 1.6246 | 0 | 2.8074 | 5.0214 | 5.0214 | 3.1014 | 17.3706
4 | abril | 13 | 8:00 | 2024-04-13 | 2024-04-13 08:00 | 1.064 | 13 | 11 | 4.7481 | 29.8121 | 15.5086 | 7.7543 | 1.064 | 6.6903 | 0 | 3.1017 | 3.1017 | 0 | 9.8983 | 1.5509 | 1.5509 | 0 | 9.4491 | 3.1017 | 3.1017 | 0 | 1.6463 | 8.8183 | 8.8183 | 6.6903 | 20.9938
4 | abril | 13 | 9:00 | 2024-04-13 | 2024-04-13 09:00 | 1.148 | 14.5 | 10 | 4.9825 | 30.6305 | 21.4358 | 10.7179 | 1.148 | 9.5699 | 0 | 4.2872 | 4.2872 | 0 | 10.2128 | 2.1436 | 2.1436 | 0 | 7.8564 | 4.2872 | 4.2872 | 0 | 0.69539 | 11.8659 | 11.8659 | 9.5699 | 18.7647
4 | abril | 13 | 10:00 | 2024-04-13 | 2024-04-13 10:00 | 1.169 | 10.5 | 8 | 5.0241 | 24.6931 | 25.6796 | 12.8398 | 1.169 | 11.6708 | 0 | 5.1359 | 5.1359 | 0 | 5.3641 | 2.568 | 2.568 | 0 | 5.432 | 5.1359 | 5.0241 | 0.11186 | 0 | 13.897 | 13.897 | 11.7827 | 10.7961
4 | abril | 13 | 11:00 | 2024-04-13 | 2024-04-13 11:00 | 1.194 | 15 | 6 | 5.1323 | 27.3263 | 28.2036 | 14.1018 | 1.194 | 12.9078 | 0 | 5.6407 | 5.6407 | 0 | 9.3593 | 2.8204 | 2.8204 | 0 | 3.1796 | 5.6407 | 5.1323 | 0.50844 | 0 | 14.7874 | 14.7874 | 13.4162 | 12.5389
4 | abril | 13 | 12:00 | 2024-04-13 | 2024-04-13 12:00 | 1.174 | 16.5 | 10 | 5.3997 | 33.0737 | 29.7401 | 14.87 | 1.174 | 13.696 | 0 | 5.948 | 5.948 | 0 | 10.552 | 2.974 | 2.974 | 0 | 7.026 | 5.948 | 5.3997 | 0.54829 | 0 | 15.4957 | 15.4957 | 14.2443 | 17.578
4 | abril | 13 | 13:00 | 2024-04-13 | 2024-04-13 13:00 | 1.093 | 11.5 | 0 | 5.4031 | 17.9961 | 28.918 | 14.459 | 1.093 | 13.366 | 0 | 5.7836 | 5.7836 | 0 | 5.7164 | 2.8918 | 0 | 2.8918 | 0 | 5.7836 | 5.4031 | 0.38047 | 0 | 12.2797 | 12.2797 | 16.6383 | 5.7164
4 | abril | 13 | 14:00 | 2024-04-13 | 2024-04-13 14:00 | 1.049 | 13 | 6 | 4.9639 | 25.0129 | 26.2309 | 13.1154 | 1.049 | 12.0664 | 0 | 5.2462 | 5.2462 | 0 | 7.7538 | 2.6231 | 2.6231 | 0 | 3.3769 | 5.2462 | 4.9639 | 0.28223 | 0 | 13.8822 | 13.8822 | 12.3487 | 11.1307
4 | abril | 13 | 15:00 | 2024-04-13 | 2024-04-13 15:00 | 1.002 | 10.5 | 5 | 4.65 | 21.152 | 21.4735 | 10.7367 | 1.002 | 9.7347 | 0 | 4.2947 | 4.2947 | 0 | 6.2053 | 2.1473 | 2.1473 | 0 | 2.8527 | 4.2947 | 4.2947 | 0 | 0.35526 | 11.7387 | 11.7387 | 9.7347 | 9.4132
4 | abril | 13 | 16:00 | 2024-04-13 | 2024-04-13 16:00 | 1.011 | 6.5 | 0 | 4.5784 | 12.0894 | 14.9327 | 7.4663 | 1.011 | 6.4553 | 0 | 2.9865 | 2.9865 | 0 | 3.5135 | 1.4933 | 0 | 1.4933 | 0 | 2.9865 | 2.9865 | 0 | 1.5918 | 6.9841 | 6.9841 | 7.9486 | 5.1053
4 | abril | 13 | 17:00 | 2024-04-13 | 2024-04-13 17:00 | 1.047 | 5.5 | 5 | 4.6558 | 16.2028 | 7.5458 | 3.7729 | 1.047 | 2.7259 | 0 | 1.5092 | 1.5092 | 0 | 3.9908 | 0.75458 | 0.75458 | 0 | 4.2454 | 1.5092 | 1.5092 | 0 | 3.1466 | 4.8199 | 4.8199 | 2.7259 | 11.3829
4 | abril | 13 | 18:00 | 2024-04-13 | 2024-04-13 18:00 | 1.121 | 5.5 | 9 | 5.0003 | 20.6213 | 0.091943 | 0.045972 | 0.045972 | 0 | 1.075 | 0.018389 | 0.018389 | 0 | 5.4816 | 0.0091944 | 0.0091944 | 0 | 8.9908 | 0.018389 | 0.018389 | 0 | 4.9819 | 0.091943 | 0.091943 | 0 | 20.5293
4 | abril | 13 | 19:00 | 2024-04-13 | 2024-04-13 19:00 | 1.213 | 6 | 7 | 5.8401 | 20.0531 | 0 | 0 | 0 | 0 | 1.213 | 0 | 0 | 0 | 6 | 0 | 0 | 0 | 7 | 0 | 0 | 0 | 5.8401 | 0 | 0 | 0 | 20.0531
4 | abril | 13 | 20:00 | 2024-04-13 | 2024-04-13 20:00 | 1.348 | 6.5 | 1 | 6.7218 | 15.5698 | 0 | 0 | 0 | 0 | 1.348 | 0 | 0 | 0 | 6.5 | 0 | 0 | 0 | 1 | 0 | 0 | 0 | 6.7218 | 0 | 0 | 0 | 15.5698
4 | abril | 13 | 21:00 | 2024-04-13 | 2024-04-13 21:00 | 1.267 | 6 | 1 | 6.0797 | 14.3467 | 0 | 0 | 0 | 0 | 1.267 | 0 | 0 | 0 | 6 | 0 | 0 | 0 | 1 | 0 | 0 | 0 | 6.0797 | 0 | 0 | 0 | 14.3467
4 | abril | 13 | 22:00 | 2024-04-13 | 2024-04-13 22:00 | 1.159 | 4 | 1 | 5.0924 | 11.2514 | 0 | 0 | 0 | 0 | 1.159 | 0 | 0 | 0 | 4 | 0 | 0 | 0 | 1 | 0 | 0 | 0 | 5.0924 | 0 | 0 | 0 | 11.2514
4 | abril | 13 | 23:00 | 2024-04-13 | 2024-04-13 23:00 | 1.031 | 2.5 | 1 | 4.1102 | 8.6412 | 0 | 0 | 0 | 0 | 1.031 | 0 | 0 | 0 | 2.5 | 0 | 0 | 0 | 1 | 0 | 0 | 0 | 4.1102 | 0 | 0 | 0 | 8.6412
4 | abril | 14 | 0:00 | 2024-04-14 | 2024-04-14 | 0.948 | 3 | 0 | 3.4011 | 7.3491 | 0 | 0 | 0 | 0 | 0.948 | 0 | 0 | 0 | 3 | 0 | 0 | 0 | 0 | 0 | 0 | 0 | 3.4011 | 0 | 0 | 0 | 7.3491
4 | abril | 14 | 1:00 | 2024-04-14 | 2024-04-14 01:00 | 0.91 | 2.5 | 1 | 2.9915 | 7.4015 | 0 | 0 | 0 | 0 | 0.91 | 0 | 0 | 0 | 2.5 | 0 | 0 | 0 | 1 | 0 | 0 | 0 | 2.9915 | 0 | 0 | 0 | 7.4015
4 | abril | 14 | 2:00 | 2024-04-14 | 2024-04-14 02:00 | 0.885 | 3 | 0 | 2.7973 | 6.6823 | 0 | 0 | 0 | 0 | 0.885 | 0 | 0 | 0 | 3 | 0 | 0 | 0 | 0 | 0 | 0 | 0 | 2.7973 | 0 | 0 | 0 | 6.6823
4 | abril | 14 | 3:00 | 2024-04-14 | 2024-04-14 03:00 | 0.874 | 2.5 | 1 | 2.7383 | 7.1123 | 0 | 0 | 0 | 0 | 0.874 | 0 | 0 | 0 | 2.5 | 0 | 0 | 0 | 1 | 0 | 0 | 0 | 2.7383 | 0 | 0 | 0 | 7.1123
4 | abril | 14 | 4:00 | 2024-04-14 | 2024-04-14 04:00 | 0.876 | 2.5 | 1 | 2.8333 | 7.2093 | 0 | 0 | 0 | 0 | 0.876 | 0 | 0 | 0 | 2.5 | 0 | 0 | 0 | 1 | 0 | 0 | 0 | 2.8333 | 0 | 0 | 0 | 7.2093
4 | abril | 14 | 5:00 | 2024-04-14 | 2024-04-14 05:00 | 0.911 | 3 | 0 | 3.2501 | 7.1611 | 0 | 0 | 0 | 0 | 0.911 | 0 | 0 | 0 | 3 | 0 | 0 | 0 | 0 | 0 | 0 | 0 | 3.2501 | 0 | 0 | 0 | 7.1611
4 | abril | 14 | 6:00 | 2024-04-14 | 2024-04-14 06:00 | 0.867 | 3.5 | 0 | 4.0379 | 8.4049 | 1.9754 | 0.98772 | 0.867 | 0.12072 | 0 | 0.39509 | 0.39509 | 0 | 3.1049 | 0.19754 | 0 | 0.19754 | 0 | 0.39509 | 0.39509 | 0 | 3.6428 | 1.6572 | 1.6572 | 0.31827 | 6.7477
4 | abril | 14 | 7:00 | 2024-04-14 | 2024-04-14 07:00 | 0.824 | 8.5 | 18 | 4.5444 | 31.8684 | 7.2671 | 3.6335 | 0.824 | 2.8095 | 0 | 1.4534 | 1.4534 | 0 | 7.0466 | 0.72671 | 0.72671 | 0 | 17.2733 | 1.4534 | 1.4534 | 0 | 3.0909 | 4.4575 | 4.4575 | 2.8095 | 27.4108
4 | abril | 14 | 8:00 | 2024-04-14 | 2024-04-14 08:00 | 0.856 | 16 | 4 | 4.8071 | 25.6631 | 15.1298 | 7.5649 | 0.856 | 6.7089 | 0 | 3.026 | 3.026 | 0 | 12.974 | 1.513 | 1.513 | 0 | 2.487 | 3.026 | 3.026 | 0 | 1.7811 | 8.4209 | 8.4209 | 6.7089 | 17.2422
4 | abril | 14 | 9:00 | 2024-04-14 | 2024-04-14 09:00 | 0.9 | 13.5 | 0 | 5.0008 | 19.4008 | 20.5073 | 10.2537 | 0.9 | 9.3537 | 0 | 4.1015 | 4.1015 | 0 | 9.3985 | 2.0507 | 0 | 2.0507 | 0 | 4.1015 | 4.1015 | 0 | 0.89931 | 9.1029 | 9.1029 | 11.4044 | 10.2978
4 | abril | 14 | 10:00 | 2024-04-14 | 2024-04-14 10:00 | 0.943 | 12 | 8 | 5.0127 | 25.9557 | 24.9823 | 12.4912 | 0.943 | 11.5482 | 0 | 4.9965 | 4.9965 | 0 | 7.0035 | 2.4982 | 2.4982 | 0 | 5.5018 | 4.9965 | 4.9965 | 0 | 0.016202 | 13.4342 | 13.4342 | 11.5482 | 12.5215
4 | abril | 14 | 11:00 | 2024-04-14 | 2024-04-14 11:00 | 0.983 | 15.5 | 16 | 5.1046 | 37.5876 | 27.2389 | 13.6195 | 0.983 | 12.6365 | 0 | 5.4478 | 5.4478 | 0 | 10.0522 | 2.7239 | 2.7239 | 0 | 13.2761 | 5.4478 | 5.1046 | 0.34314 | 0 | 14.2593 | 14.2593 | 12.9796 | 23.3283
4 | abril | 14 | 12:00 | 2024-04-14 | 2024-04-14 12:00 | 0.996 | 14.5 | 14 | 5.3587 | 34.8547 | 28.0708 | 14.0354 | 0.996 | 13.0394 | 0 | 5.6142 | 5.6142 | 0 | 8.8858 | 2.8071 | 2.8071 | 0 | 11.1929 | 5.6142 | 5.3587 | 0.25544 | 0 | 14.776 | 14.776 | 13.2949 | 20.0788
4 | abril | 14 | 13:00 | 2024-04-14 | 2024-04-14 13:00 | 0.973 | 11 | 8.699 | 5.4179 | 26.0899 | 25.6786 | 12.8393 | 0.973 | 11.8663 | 0 | 5.1357 | 5.1357 | 0 | 5.8643 | 2.5679 | 2.5679 | 0 | 6.1311 | 5.1357 | 5.1357 | 0 | 0.28221 | 13.8123 | 13.8123 | 11.8663 | 12.2776
4 | abril | 14 | 14:00 | 2024-04-14 | 2024-04-14 14:00 | 0.942 | 11 | 8.08 | 5.0436 | 25.0656 | 24.5699 | 12.285 | 0.942 | 11.343 | 0 | 4.914 | 4.914 | 0 | 6.086 | 2.457 | 2.457 | 0 | 5.623 | 4.914 | 4.914 | 0 | 0.12961 | 13.227 | 13.227 | 11.343 | 11.8386
4 | abril | 14 | 15:00 | 2024-04-14 | 2024-04-14 15:00 | 0.895 | 8.5 | 0 | 4.7412 | 14.1362 | 20.8206 | 10.4103 | 0.895 | 9.5153 | 0 | 4.1641 | 4.1641 | 0 | 4.3359 | 2.0821 | 0 | 2.0821 | 0 | 4.1641 | 4.1641 | 0 | 0.57707 | 9.2232 | 9.2232 | 11.5973 | 4.913
4 | abril | 14 | 16:00 | 2024-04-14 | 2024-04-14 16:00 | 0.88 | 6 | 0 | 4.636 | 11.516 | 13.8215 | 6.9107 | 0.88 | 6.0307 | 0 | 2.7643 | 2.7643 | 0 | 3.2357 | 1.3821 | 0 | 1.3821 | 0 | 2.7643 | 2.7643 | 0 | 1.8717 | 6.4086 | 6.4086 | 7.4129 | 5.1074
4 | abril | 14 | 17:00 | 2024-04-14 | 2024-04-14 17:00 | 0.894 | 6 | 0 | 4.6522 | 11.5462 | 6.9909 | 3.4955 | 0.894 | 2.6015 | 0 | 1.3982 | 1.3982 | 0 | 4.6018 | 0.69909 | 0 | 0.69909 | 0 | 1.3982 | 1.3982 | 0 | 3.254 | 3.6904 | 3.6904 | 3.3005 | 7.8558
4 | abril | 14 | 18:00 | 2024-04-14 | 2024-04-14 18:00 | 0.969 | 5.5 | 6 | 4.8405 | 17.3095 | 0.13571 | 0.067853 | 0.067853 | 0 | 0.90115 | 0.027141 | 0.027141 | 0 | 5.4729 | 0.013571 | 0.013571 | 0 | 5.9864 | 0.027141 | 0.027141 | 0 | 4.8134 | 0.13571 | 0.13571 | 0 | 17.1738
4 | abril | 14 | 19:00 | 2024-04-14 | 2024-04-14 19:00 | 1.07 | 6 | 14 | 5.476 | 26.546 | 0 | 0 | 0 | 0 | 1.07 | 0 | 0 | 0 | 6 | 0 | 0 | 0 | 14 | 0 | 0 | 0 | 5.476 | 0 | 0 | 0 | 26.546
4 | abril | 14 | 20:00 | 2024-04-14 | 2024-04-14 20:00 | 1.233 | 5 | 7.467 | 6.4095 | 20.1095 | 0 | 0 | 0 | 0 | 1.233 | 0 | 0 | 0 | 5 | 0 | 0 | 0 | 7.467 | 0 | 0 | 0 | 6.4095 | 0 | 0 | 0 | 20.1095
4 | abril | 14 | 21:00 | 2024-04-14 | 2024-04-14 21:00 | 1.164 | 6.5 | 5.916 | 6.0163 | 19.5963 | 0 | 0 | 0 | 0 | 1.164 | 0 | 0 | 0 | 6.5 | 0 | 0 | 0 | 5.916 | 0 | 0 | 0 | 6.0163 | 0 | 0 | 0 | 19.5963
4 | abril | 14 | 22:00 | 2024-04-14 | 2024-04-14 22:00 | 1.055 | 4 | 2 | 5.2188 | 12.2738 | 0 | 0 | 0 | 0 | 1.055 | 0 | 0 | 0 | 4 | 0 | 0 | 0 | 2 | 0 | 0 | 0 | 5.2188 | 0 | 0 | 0 | 12.2738
4 | abril | 14 | 23:00 | 2024-04-14 | 2024-04-14 23:00 | 0.957 | 3 | 1 | 4.3046 | 9.2616 | 0 | 0 | 0 | 0 | 0.957 | 0 | 0 | 0 | 3 | 0 | 0 | 0 | 1 | 0 | 0 | 0 | 4.3046 | 0 | 0 | 0 | 9.2616
4 | abril | 15 | 0:00 | 2024-04-15 | 2024-04-15 | 0.915 | 2.5 | 0 | 3.5905 | 7.0055 | 0 | 0 | 0 | 0 | 0.915 | 0 | 0 | 0 | 2.5 | 0 | 0 | 0 | 0 | 0 | 0 | 0 | 3.5905 | 0 | 0 | 0 | 7.0055
4 | abril | 15 | 1:00 | 2024-04-15 | 2024-04-15 01:00 | 0.89 | 2.5 | 1 | 3.1374 | 7.5274 | 0 | 0 | 0 | 0 | 0.89 | 0 | 0 | 0 | 2.5 | 0 | 0 | 0 | 1 | 0 | 0 | 0 | 3.1374 | 0 | 0 | 0 | 7.5274
4 | abril | 15 | 2:00 | 2024-04-15 | 2024-04-15 02:00 | 0.88 | 3 | 0 | 2.8905 | 6.7705 | 0 | 0 | 0 | 0 | 0.88 | 0 | 0 | 0 | 3 | 0 | 0 | 0 | 0 | 0 | 0 | 0 | 2.8905 | 0 | 0 | 0 | 6.7705
4 | abril | 15 | 3:00 | 2024-04-15 | 2024-04-15 03:00 | 0.875 | 2.5 | 1 | 2.786 | 7.161 | 0 | 0 | 0 | 0 | 0.875 | 0 | 0 | 0 | 2.5 | 0 | 0 | 0 | 1 | 0 | 0 | 0 | 2.786 | 0 | 0 | 0 | 7.161
4 | abril | 15 | 4:00 | 2024-04-15 | 2024-04-15 04:00 | 0.911 | 2.5 | 1 | 2.802 | 7.213 | 0 | 0 | 0 | 0 | 0.911 | 0 | 0 | 0 | 2.5 | 0 | 0 | 0 | 1 | 0 | 0 | 0 | 2.802 | 0 | 0 | 0 | 7.213
4 | abril | 15 | 5:00 | 2024-04-15 | 2024-04-15 05:00 | 1.051 | 3 | 0 | 2.9251 | 6.9761 | 0 | 0 | 0 | 0 | 1.051 | 0 | 0 | 0 | 3 | 0 | 0 | 0 | 0 | 0 | 0 | 0 | 2.9251 | 0 | 0 | 0 | 6.9761
4 | abril | 15 | 6:00 | 2024-04-15 | 2024-04-15 06:00 | 1.219 | 4 | 0 | 3.1157 | 8.3347 | 1.8659 | 0.93295 | 0.93295 | 0 | 0.28605 | 0.37318 | 0.37318 | 0 | 3.6268 | 0.18659 | 0 | 0.18659 | 0 | 0.37318 | 0.37318 | 0 | 2.7425 | 1.6793 | 1.6793 | 0.18659 | 6.6554
4 | abril | 15 | 7:00 | 2024-04-15 | 2024-04-15 07:00 | 4.71 | 9 | 0 | 3.7242 | 17.4342 | 7.9859 | 3.9929 | 3.9929 | 0 | 0.71707 | 1.5972 | 1.5972 | 0 | 7.4028 | 0.79859 | 0 | 0.79859 | 0 | 1.5972 | 1.5972 | 0 | 2.127 | 7.1873 | 7.1873 | 0.79859 | 10.2469
4 | abril | 15 | 8:00 | 2024-04-15 | 2024-04-15 08:00 | 5.187 | 15.5 | 0 | 4.6931 | 25.3801 | 14.8938 | 7.4469 | 5.187 | 2.2599 | 0 | 2.9788 | 2.9788 | 0 | 12.5212 | 1.4894 | 0 | 1.4894 | 0 | 2.9788 | 2.9788 | 0 | 1.7144 | 11.1445 | 11.1445 | 3.7493 | 14.2356
4 | abril | 15 | 9:00 | 2024-04-15 | 2024-04-15 09:00 | 5.348 | 13.5 | 0 | 5.3131 | 24.1611 | 20.389 | 10.1945 | 5.348 | 4.8465 | 0 | 4.0778 | 4.0778 | 0 | 9.4222 | 2.0389 | 0 | 2.0389 | 0 | 4.0778 | 4.0778 | 0 | 1.2353 | 13.5036 | 13.5036 | 6.8854 | 10.6575
4 | abril | 15 | 10:00 | 2024-04-15 | 2024-04-15 10:00 | 5.285 | 12 | 0 | 5.4465 | 22.7315 | 23.1145 | 11.5572 | 5.285 | 6.2722 | 0 | 4.6229 | 4.6229 | 0 | 7.3771 | 2.3114 | 0 | 2.3114 | 0 | 4.6229 | 4.6229 | 0 | 0.82357 | 14.5308 | 14.5308 | 8.5837 | 8.2007
4 | abril | 15 | 11:00 | 2024-04-15 | 2024-04-15 11:00 | 5.293 | 16 | 0 | 5.4675 | 26.7605 | 25.5157 | 12.7578 | 5.293 | 7.4648 | 0 | 5.1031 | 5.1031 | 0 | 10.8969 | 2.5516 | 0 | 2.5516 | 0 | 5.1031 | 5.1031 | 0 | 0.36438 | 15.4993 | 15.4993 | 10.0164 | 11.2612
4 | abril | 15 | 12:00 | 2024-04-15 | 2024-04-15 12:00 | 5.089 | 15 | 0 | 5.7085 | 25.7975 | 16.3276 | 8.1638 | 5.089 | 3.0748 | 0 | 3.2655 | 3.2655 | 0 | 11.7345 | 1.6328 | 0 | 1.6328 | 0 | 3.2655 | 3.2655 | 0 | 2.443 | 11.62 | 11.62 | 4.7076 | 14.1775
4 | abril | 15 | 13:00 | 2024-04-15 | 2024-04-15 13:00 | 4.555 | 13 | 3 | 5.682 | 26.237 | 21.4415 | 10.7208 | 4.555 | 6.1658 | 0 | 4.2883 | 4.2883 | 0 | 8.7117 | 2.1442 | 2.1442 | 0 | 0.85585 | 4.2883 | 4.2883 | 0 | 1.3937 | 15.2758 | 15.2758 | 6.1658 | 10.9612
4 | abril | 15 | 14:00 | 2024-04-15 | 2024-04-15 14:00 | 4.308 | 12.5 | 8 | 5.0594 | 29.8674 | 19.797 | 9.8985 | 4.308 | 5.5905 | 0 | 3.9594 | 3.9594 | 0 | 8.5406 | 1.9797 | 1.9797 | 0 | 6.0203 | 3.9594 | 3.9594 | 0 | 1.1 | 14.2065 | 14.2065 | 5.5905 | 15.6609
4 | abril | 15 | 15:00 | 2024-04-15 | 2024-04-15 15:00 | 4.227 | 9 | 10 | 4.6181 | 27.8451 | 12.7031 | 6.3516 | 4.227 | 2.1246 | 0 | 2.5406 | 2.5406 | 0 | 6.4594 | 1.2703 | 1.2703 | 0 | 8.7297 | 2.5406 | 2.5406 | 0 | 2.0775 | 10.5786 | 10.5786 | 2.1246 | 17.2665
4 | abril | 15 | 16:00 | 2024-04-15 | 2024-04-15 16:00 | 4.303 | 7.5 | 9 | 4.4269 | 25.2299 | 8.9759 | 4.4879 | 4.303 | 0.18495 | 0 | 1.7952 | 1.7952 | 0 | 5.7048 | 0.89759 | 0.89759 | 0 | 8.1024 | 1.7952 | 1.7952 | 0 | 2.6317 | 8.7909 | 8.7909 | 0.18495 | 16.4389
4 | abril | 15 | 17:00 | 2024-04-15 | 2024-04-15 17:00 | 4.154 | 5 | 17 | 4.4043 | 30.5583 | 7.1768 | 3.5884 | 3.5884 | 0 | 0.56562 | 1.4354 | 1.4354 | 0 | 3.5646 | 0.71768 | 0.71768 | 0 | 16.2823 | 1.4354 | 1.4354 | 0 | 2.9689 | 7.1768 | 7.1768 | 0 | 23.3815
4 | abril | 15 | 18:00 | 2024-04-15 | 2024-04-15 18:00 | 4.107 | 6.5 | 20 | 4.5418 | 35.1488 | 0.053801 | 0.026901 | 0.026901 | 0 | 4.0801 | 0.01076 | 0.01076 | 0 | 6.4892 | 0.0053801 | 0.0053801 | 0 | 19.9946 | 0.01076 | 0.01076 | 0 | 4.531 | 0.053801 | 0.053801 | 0 | 35.095
4 | abril | 15 | 19:00 | 2024-04-15 | 2024-04-15 19:00 | 4.102 | 5.5 | 13 | 5.1339 | 27.7359 | 0 | 0 | 0 | 0 | 4.102 | 0 | 0 | 0 | 5.5 | 0 | 0 | 0 | 13 | 0 | 0 | 0 | 5.1339 | 0 | 0 | 0 | 27.7359
4 | abril | 15 | 20:00 | 2024-04-15 | 2024-04-15 20:00 | 4.308 | 5.5 | 8 | 6.1235 | 23.9315 | 0 | 0 | 0 | 0 | 4.308 | 0 | 0 | 0 | 5.5 | 0 | 0 | 0 | 8 | 0 | 0 | 0 | 6.1235 | 0 | 0 | 0 | 23.9315
4 | abril | 15 | 21:00 | 2024-04-15 | 2024-04-15 21:00 | 3.841 | 7 | 3 | 5.8119 | 19.6529 | 0 | 0 | 0 | 0 | 3.841 | 0 | 0 | 0 | 7 | 0 | 0 | 0 | 3 | 0 | 0 | 0 | 5.8119 | 0 | 0 | 0 | 19.6529
4 | abril | 15 | 22:00 | 2024-04-15 | 2024-04-15 22:00 | 3.444 | 4.5 | 0 | 5.1373 | 13.0813 | 0 | 0 | 0 | 0 | 3.444 | 0 | 0 | 0 | 4.5 | 0 | 0 | 0 | 0 | 0 | 0 | 0 | 5.1373 | 0 | 0 | 0 | 13.0813
4 | abril | 15 | 23:00 | 2024-04-15 | 2024-04-15 23:00 | 0.966 | 2.5 | 1 | 4.359 | 8.825 | 0 | 0 | 0 | 0 | 0.966 | 0 | 0 | 0 | 2.5 | 0 | 0 | 0 | 1 | 0 | 0 | 0 | 4.359 | 0 | 0 | 0 | 8.825
4 | abril | 16 | 0:00 | 2024-04-16 | 2024-04-16 | 0.925 | 3 | 1 | 3.6478 | 8.5728 | 0 | 0 | 0 | 0 | 0.925 | 0 | 0 | 0 | 3 | 0 | 0 | 0 | 1 | 0 | 0 | 0 | 3.6478 | 0 | 0 | 0 | 8.5728
4 | abril | 16 | 1:00 | 2024-04-16 | 2024-04-16 01:00 | 0.891 | 2.5 | 0 | 3.1737 | 6.5647 | 0 | 0 | 0 | 0 | 0.891 | 0 | 0 | 0 | 2.5 | 0 | 0 | 0 | 0 | 0 | 0 | 0 | 3.1737 | 0 | 0 | 0 | 6.5647
4 | abril | 16 | 2:00 | 2024-04-16 | 2024-04-16 02:00 | 0.881 | 3 | 1 | 2.9069 | 7.7879 | 0 | 0 | 0 | 0 | 0.881 | 0 | 0 | 0 | 3 | 0 | 0 | 0 | 1 | 0 | 0 | 0 | 2.9069 | 0 | 0 | 0 | 7.7879
4 | abril | 16 | 3:00 | 2024-04-16 | 2024-04-16 03:00 | 0.876 | 2.5 | 1 | 2.7859 | 7.1619 | 0 | 0 | 0 | 0 | 0.876 | 0 | 0 | 0 | 2.5 | 0 | 0 | 0 | 1 | 0 | 0 | 0 | 2.7859 | 0 | 0 | 0 | 7.1619
4 | abril | 16 | 4:00 | 2024-04-16 | 2024-04-16 04:00 | 0.917 | 2.5 | 0 | 2.7767 | 6.1937 | 0 | 0 | 0 | 0 | 0.917 | 0 | 0 | 0 | 2.5 | 0 | 0 | 0 | 0 | 0 | 0 | 0 | 2.7767 | 0 | 0 | 0 | 6.1937
4 | abril | 16 | 5:00 | 2024-04-16 | 2024-04-16 05:00 | 1.058 | 2 | 1 | 2.8607 | 6.9187 | 0 | 0 | 0 | 0 | 1.058 | 0 | 0 | 0 | 2 | 0 | 0 | 0 | 1 | 0 | 0 | 0 | 2.8607 | 0 | 0 | 0 | 6.9187
4 | abril | 16 | 6:00 | 2024-04-16 | 2024-04-16 06:00 | 1.228 | 4 | 0 | 2.9528 | 8.1808 | 2.1939 | 1.097 | 1.097 | 0 | 0.13103 | 0.43879 | 0.43879 | 0 | 3.5612 | 0.21939 | 0 | 0.21939 | 0 | 0.43879 | 0.43879 | 0 | 2.5141 | 1.9745 | 1.9745 | 0.21939 | 6.2063
4 | abril | 16 | 7:00 | 2024-04-16 | 2024-04-16 07:00 | 4.763 | 9 | 0 | 3.4094 | 17.1724 | 8.3137 | 4.1568 | 4.1568 | 0 | 0.60616 | 1.6627 | 1.6627 | 0 | 7.3373 | 0.83137 | 0 | 0.83137 | 0 | 1.6627 | 1.6627 | 0 | 1.7467 | 7.4823 | 7.4823 | 0.83137 | 9.6901
4 | abril | 16 | 8:00 | 2024-04-16 | 2024-04-16 08:00 | 5.237 | 14 | 0 | 4.3791 | 23.6161 | 13.5358 | 6.7679 | 5.237 | 1.5309 | 0 | 2.7072 | 2.7072 | 0 | 11.2928 | 1.3536 | 0 | 1.3536 | 0 | 2.7072 | 2.7072 | 0 | 1.6719 | 10.6513 | 10.6513 | 2.8845 | 12.9647
4 | abril | 16 | 9:00 | 2024-04-16 | 2024-04-16 09:00 | 5.417 | 13 | 0 | 5.1714 | 23.5884 | 14.9664 | 7.4832 | 5.417 | 2.0662 | 0 | 2.9933 | 2.9933 | 0 | 10.0067 | 1.4966 | 0 | 1.4966 | 0 | 2.9933 | 2.9933 | 0 | 2.1781 | 11.4036 | 11.4036 | 3.5629 | 12.1848
4 | abril | 16 | 10:00 | 2024-04-16 | 2024-04-16 10:00 | 5.431 | 11.5 | 0 | 5.4645 | 22.3955 | 25.2927 | 12.6464 | 5.431 | 7.2154 | 0 | 5.0585 | 5.0585 | 0 | 6.4415 | 2.5293 | 0 | 2.5293 | 0 | 5.0585 | 5.0585 | 0 | 0.40593 | 15.5481 | 15.5481 | 9.7446 | 6.8474
4 | abril | 16 | 11:00 | 2024-04-16 | 2024-04-16 11:00 | 5.397 | 14 | 0 | 5.4903 | 24.8873 | 26.9761 | 13.488 | 5.397 | 8.091 | 0 | 5.3952 | 5.3952 | 0 | 8.6048 | 2.6976 | 0 | 2.6976 | 0 | 5.3952 | 5.3952 | 0 | 0.095132 | 16.1874 | 16.1874 | 10.7887 | 8.6999
4 | abril | 16 | 12:00 | 2024-04-16 | 2024-04-16 12:00 | 5.174 | 15 | 0 | 5.6542 | 25.8282 | 20.9554 | 10.4777 | 5.174 | 5.3037 | 0 | 4.1911 | 4.1911 | 0 | 10.8089 | 2.0955 | 0 | 2.0955 | 0 | 4.1911 | 4.1911 | 0 | 1.4631 | 13.5561 | 13.5561 | 7.3992 | 12.2721
4 | abril | 16 | 13:00 | 2024-04-16 | 2024-04-16 13:00 | 4.663 | 14 | 0 | 5.5583 | 24.2213 | 24.695 | 12.3475 | 4.663 | 7.6845 | 0 | 4.939 | 4.939 | 0 | 9.061 | 2.4695 | 0 | 2.4695 | 0 | 4.939 | 4.939 | 0 | 0.61927 | 14.541 | 14.541 | 10.154 | 9.6803
4 | abril | 16 | 14:00 | 2024-04-16 | 2024-04-16 14:00 | 4.457 | 14 | 2 | 4.8839 | 25.3409 | 18.4654 | 9.2327 | 4.457 | 4.7757 | 0 | 3.6931 | 3.6931 | 0 | 10.3069 | 1.8465 | 1.8465 | 0 | 0.15346 | 3.6931 | 3.6931 | 0 | 1.1908 | 13.6897 | 13.6897 | 4.7757 | 11.6511
4 | abril | 16 | 15:00 | 2024-04-16 | 2024-04-16 15:00 | 4.387 | 10 | 11 | 4.4616 | 29.8486 | 13.1156 | 6.5578 | 4.387 | 2.1708 | 0 | 2.6231 | 2.6231 | 0 | 7.3769 | 1.3116 | 1.3116 | 0 | 9.6884 | 2.6231 | 2.6231 | 0 | 1.8385 | 10.9448 | 10.9448 | 2.1708 | 18.9038
4 | abril | 16 | 16:00 | 2024-04-16 | 2024-04-16 16:00 | 4.394 | 7.5 | 14 | 4.3007 | 30.1947 | 6.7182 | 3.3591 | 3.3591 | 0 | 1.0349 | 1.3436 | 1.3436 | 0 | 6.1564 | 0.67182 | 0.67182 | 0 | 13.3282 | 1.3436 | 1.3436 | 0 | 2.957 | 6.7182 | 6.7182 | 0 | 23.4765
4 | abril | 16 | 17:00 | 2024-04-16 | 2024-04-16 17:00 | 4.295 | 5.5 | 18 | 4.3601 | 32.1551 | 7.1576 | 3.5788 | 3.5788 | 0 | 0.71622 | 1.4315 | 1.4315 | 0 | 4.0685 | 0.71576 | 0.71576 | 0 | 17.2842 | 1.4315 | 1.4315 | 0 | 2.9286 | 7.1576 | 7.1576 | 0 | 24.9975
4 | abril | 16 | 18:00 | 2024-04-16 | 2024-04-16 18:00 | 4.233 | 5 | 7 | 4.6177 | 20.8507 | 0.11443 | 0.057215 | 0.057215 | 0 | 4.1758 | 0.022886 | 0.022886 | 0 | 4.9771 | 0.011443 | 0.011443 | 0 | 6.9886 | 0.022886 | 0.022886 | 0 | 4.5948 | 0.11443 | 0.11443 | 0 | 20.7363
4 | abril | 16 | 19:00 | 2024-04-16 | 2024-04-16 19:00 | 4.251 | 5 | 13 | 5.3851 | 27.6361 | 0 | 0 | 0 | 0 | 4.251 | 0 | 0 | 0 | 5 | 0 | 0 | 0 | 13 | 0 | 0 | 0 | 5.3851 | 0 | 0 | 0 | 27.6361
4 | abril | 16 | 20:00 | 2024-04-16 | 2024-04-16 20:00 | 4.443 | 5.5 | 10 | 6.3495 | 26.2925 | 0 | 0 | 0 | 0 | 4.443 | 0 | 0 | 0 | 5.5 | 0 | 0 | 0 | 10 | 0 | 0 | 0 | 6.3495 | 0 | 0 | 0 | 26.2925
4 | abril | 16 | 21:00 | 2024-04-16 | 2024-04-16 21:00 | 3.97 | 5.5 | 1 | 5.8283 | 16.2983 | 0 | 0 | 0 | 0 | 3.97 | 0 | 0 | 0 | 5.5 | 0 | 0 | 0 | 1 | 0 | 0 | 0 | 5.8283 | 0 | 0 | 0 | 16.2983
4 | abril | 16 | 22:00 | 2024-04-16 | 2024-04-16 22:00 | 3.517 | 4.5 | 1 | 4.9718 | 13.9888 | 0 | 0 | 0 | 0 | 3.517 | 0 | 0 | 0 | 4.5 | 0 | 0 | 0 | 1 | 0 | 0 | 0 | 4.9718 | 0 | 0 | 0 | 13.9888
4 | abril | 16 | 23:00 | 2024-04-16 | 2024-04-16 23:00 | 0.965 | 3 | 0 | 4.0574 | 8.0224 | 0 | 0 | 0 | 0 | 0.965 | 0 | 0 | 0 | 3 | 0 | 0 | 0 | 0 | 0 | 0 | 0 | 4.0574 | 0 | 0 | 0 | 8.0224
4 | abril | 17 | 0:00 | 2024-04-17 | 2024-04-17 | 0.922 | 2.5 | 1 | 3.3488 | 7.7708 | 0 | 0 | 0 | 0 | 0.922 | 0 | 0 | 0 | 2.5 | 0 | 0 | 0 | 1 | 0 | 0 | 0 | 3.3488 | 0 | 0 | 0 | 7.7708
4 | abril | 17 | 1:00 | 2024-04-17 | 2024-04-17 01:00 | 0.896 | 2.5 | 1 | 2.9562 | 7.3522 | 0 | 0 | 0 | 0 | 0.896 | 0 | 0 | 0 | 2.5 | 0 | 0 | 0 | 1 | 0 | 0 | 0 | 2.9562 | 0 | 0 | 0 | 7.3522
4 | abril | 17 | 2:00 | 2024-04-17 | 2024-04-17 02:00 | 0.887 | 3 | 0 | 2.7639 | 6.6509 | 0 | 0 | 0 | 0 | 0.887 | 0 | 0 | 0 | 3 | 0 | 0 | 0 | 0 | 0 | 0 | 0 | 2.7639 | 0 | 0 | 0 | 6.6509
4 | abril | 17 | 3:00 | 2024-04-17 | 2024-04-17 03:00 | 0.884 | 2.5 | 1 | 2.6995 | 7.0835 | 0 | 0 | 0 | 0 | 0.884 | 0 | 0 | 0 | 2.5 | 0 | 0 | 0 | 1 | 0 | 0 | 0 | 2.6995 | 0 | 0 | 0 | 7.0835
4 | abril | 17 | 4:00 | 2024-04-17 | 2024-04-17 04:00 | 0.918 | 3 | 0 | 2.7823 | 6.7003 | 0 | 0 | 0 | 0 | 0.918 | 0 | 0 | 0 | 3 | 0 | 0 | 0 | 0 | 0 | 0 | 0 | 2.7823 | 0 | 0 | 0 | 6.7003
4 | abril | 17 | 5:00 | 2024-04-17 | 2024-04-17 05:00 | 1.055 | 2.5 | 1 | 3.147 | 7.702 | 0 | 0 | 0 | 0 | 1.055 | 0 | 0 | 0 | 2.5 | 0 | 0 | 0 | 1 | 0 | 0 | 0 | 3.147 | 0 | 0 | 0 | 7.702
4 | abril | 17 | 6:00 | 2024-04-17 | 2024-04-17 06:00 | 1.223 | 5 | 0 | 3.8175 | 10.0405 | 2.3018 | 1.1509 | 1.1509 | 0 | 0.072105 | 0.46036 | 0.46036 | 0 | 4.5396 | 0.23018 | 0 | 0.23018 | 0 | 0.46036 | 0.46036 | 0 | 3.3571 | 2.0716 | 2.0716 | 0.23018 | 7.9689
4 | abril | 17 | 7:00 | 2024-04-17 | 2024-04-17 07:00 | 4.733 | 15 | 0 | 4.3093 | 24.0423 | 8.47 | 4.235 | 4.235 | 0 | 0.49801 | 1.694 | 1.694 | 0 | 13.306 | 0.847 | 0 | 0.847 | 0 | 1.694 | 1.694 | 0 | 2.6154 | 7.623 | 7.623 | 0.847 | 16.4194
4 | abril | 17 | 8:00 | 2024-04-17 | 2024-04-17 08:00 | 5.208 | 27 | 0 | 4.6937 | 36.9017 | 15.4141 | 7.707 | 5.208 | 2.499 | 0 | 3.0828 | 3.0828 | 0 | 23.9172 | 1.5414 | 0 | 1.5414 | 0 | 3.0828 | 3.0828 | 0 | 1.6109 | 11.3736 | 11.3736 | 4.0404 | 25.5281
4 | abril | 17 | 9:00 | 2024-04-17 | 2024-04-17 09:00 | 5.345 | 24 | 0 | 4.9794 | 34.3244 | 17.9506 | 8.9753 | 5.345 | 3.6303 | 0 | 3.5901 | 3.5901 | 0 | 20.4099 | 1.7951 | 0 | 1.7951 | 0 | 3.5901 | 3.5901 | 0 | 1.3893 | 12.5252 | 12.5252 | 5.4253 | 21.7992
4 | abril | 17 | 10:00 | 2024-04-17 | 2024-04-17 10:00 | 5.33 | 19.5 | 0 | 5.0299 | 29.8599 | 20.1386 | 10.0693 | 5.33 | 4.7393 | 0 | 4.0277 | 4.0277 | 0 | 15.4723 | 2.0139 | 0 | 2.0139 | 0 | 4.0277 | 4.0277 | 0 | 1.0022 | 13.3854 | 13.3854 | 6.7531 | 16.4744
4 | abril | 17 | 11:00 | 2024-04-17 | 2024-04-17 11:00 | 5.31 | 28 | 0 | 5.1134 | 38.4234 | 22.602 | 11.301 | 5.31 | 5.991 | 0 | 4.5204 | 4.5204 | 0 | 23.4796 | 2.2602 | 0 | 2.2602 | 0 | 4.5204 | 4.5204 | 0 | 0.59302 | 14.3508 | 14.3508 | 8.2512 | 24.0726
4 | abril | 17 | 12:00 | 2024-04-17 | 2024-04-17 12:00 | 5.073 | 27 | 0 | 5.3811 | 37.4541 | 21.1895 | 10.5948 | 5.073 | 5.5218 | 0 | 4.2379 | 4.2379 | 0 | 22.7621 | 2.119 | 0 | 2.119 | 0 | 4.2379 | 4.2379 | 0 | 1.1432 | 13.5488 | 13.5488 | 7.6407 | 23.9053
4 | abril | 17 | 13:00 | 2024-04-17 | 2024-04-17 13:00 | 4.574 | 24 | 0 | 5.3991 | 33.9731 | 21.8564 | 10.9282 | 4.574 | 6.3542 | 0 | 4.3713 | 4.3713 | 0 | 19.6287 | 2.1856 | 0 | 2.1856 | 0 | 4.3713 | 4.3713 | 0 | 1.0278 | 13.3166 | 13.3166 | 8.5399 | 20.6565
4 | abril | 17 | 14:00 | 2024-04-17 | 2024-04-17 14:00 | 4.357 | 20 | 0 | 4.9283 | 29.2853 | 25.5565 | 12.7782 | 4.357 | 8.4212 | 0 | 5.1113 | 5.1113 | 0 | 14.8887 | 2.5556 | 0 | 2.5556 | 0 | 5.1113 | 4.9283 | 0.18294 | 0 | 14.3966 | 14.3966 | 11.1598 | 14.8887
4 | abril | 17 | 15:00 | 2024-04-17 | 2024-04-17 15:00 | 4.285 | 13.5 | 0 | 4.5848 | 22.3698 | 17.994 | 8.997 | 4.285 | 4.712 | 0 | 3.5988 | 3.5988 | 0 | 9.9012 | 1.7994 | 0 | 1.7994 | 0 | 3.5988 | 3.5988 | 0 | 0.98601 | 11.4826 | 11.4826 | 6.5114 | 10.8872
4 | abril | 17 | 16:00 | 2024-04-17 | 2024-04-17 16:00 | 4.313 | 11 | 0 | 4.4967 | 19.8097 | 12.5562 | 6.2781 | 4.313 | 1.9651 | 0 | 2.5112 | 2.5112 | 0 | 8.4888 | 1.2556 | 0 | 1.2556 | 0 | 2.5112 | 2.5112 | 0 | 1.9854 | 9.3355 | 9.3355 | 3.2207 | 10.4742
4 | abril | 17 | 17:00 | 2024-04-17 | 2024-04-17 17:00 | 4.223 | 8 | 0 | 4.5689 | 16.7919 | 5.8368 | 2.9184 | 2.9184 | 0 | 1.3046 | 1.1674 | 1.1674 | 0 | 6.8326 | 0.58368 | 0 | 0.58368 | 0 | 1.1674 | 1.1674 | 0 | 3.4016 | 5.2531 | 5.2531 | 0.58368 | 11.5388
4 | abril | 17 | 18:00 | 2024-04-17 | 2024-04-17 18:00 | 4.168 | 10.5 | 10 | 4.923 | 29.591 | 0.093249 | 0.046625 | 0.046625 | 0 | 4.1214 | 0.01865 | 0.01865 | 0 | 10.4814 | 0.009325 | 0.009325 | 0 | 9.9907 | 0.01865 | 0.01865 | 0 | 4.9043 | 0.093249 | 0.093249 | 0 | 29.4977
4 | abril | 17 | 19:00 | 2024-04-17 | 2024-04-17 19:00 | 4.195 | 10 | 17 | 5.8216 | 37.0166 | 0 | 0 | 0 | 0 | 4.195 | 0 | 0 | 0 | 10 | 0 | 0 | 0 | 17 | 0 | 0 | 0 | 5.8216 | 0 | 0 | 0 | 37.0166
4 | abril | 17 | 20:00 | 2024-04-17 | 2024-04-17 20:00 | 4.383 | 8 | 24 | 6.7674 | 43.1504 | 0 | 0 | 0 | 0 | 4.383 | 0 | 0 | 0 | 8 | 0 | 0 | 0 | 24 | 0 | 0 | 0 | 6.7674 | 0 | 0 | 0 | 43.1504
4 | abril | 17 | 21:00 | 2024-04-17 | 2024-04-17 21:00 | 3.93 | 10.5 | 8 | 6.0715 | 28.5015 | 0 | 0 | 0 | 0 | 3.93 | 0 | 0 | 0 | 10.5 | 0 | 0 | 0 | 8 | 0 | 0 | 0 | 6.0715 | 0 | 0 | 0 | 28.5015
4 | abril | 17 | 22:00 | 2024-04-17 | 2024-04-17 22:00 | 3.483 | 5 | 8 | 5.0155 | 21.4985 | 0 | 0 | 0 | 0 | 3.483 | 0 | 0 | 0 | 5 | 0 | 0 | 0 | 8 | 0 | 0 | 0 | 5.0155 | 0 | 0 | 0 | 21.4985
4 | abril | 17 | 23:00 | 2024-04-17 | 2024-04-17 23:00 | 0.966 | 2.5 | 5 | 4.0614 | 12.5274 | 0 | 0 | 0 | 0 | 0.966 | 0 | 0 | 0 | 2.5 | 0 | 0 | 0 | 5 | 0 | 0 | 0 | 4.0614 | 0 | 0 | 0 | 12.5274
4 | abril | 18 | 0:00 | 2024-04-18 | 2024-04-18 | 0.923 | 3 | 8 | 3.3479 | 15.2709 | 0 | 0 | 0 | 0 | 0.923 | 0 | 0 | 0 | 3 | 0 | 0 | 0 | 8 | 0 | 0 | 0 | 3.3479 | 0 | 0 | 0 | 15.2709
4 | abril | 18 | 1:00 | 2024-04-18 | 2024-04-18 01:00 | 0.896 | 2.5 | 0 | 2.9588 | 6.3548 | 0 | 0 | 0 | 0 | 0.896 | 0 | 0 | 0 | 2.5 | 0 | 0 | 0 | 0 | 0 | 0 | 0 | 2.9588 | 0 | 0 | 0 | 6.3548
4 | abril | 18 | 2:00 | 2024-04-18 | 2024-04-18 02:00 | 0.881 | 2 | 6 | 2.7739 | 11.6549 | 0 | 0 | 0 | 0 | 0.881 | 0 | 0 | 0 | 2 | 0 | 0 | 0 | 6 | 0 | 0 | 0 | 2.7739 | 0 | 0 | 0 | 11.6549
4 | abril | 18 | 3:00 | 2024-04-18 | 2024-04-18 03:00 | 0.887 | 2.5 | 4 | 2.7112 | 10.0982 | 0 | 0 | 0 | 0 | 0.887 | 0 | 0 | 0 | 2.5 | 0 | 0 | 0 | 4 | 0 | 0 | 0 | 2.7112 | 0 | 0 | 0 | 10.0982
4 | abril | 18 | 4:00 | 2024-04-18 | 2024-04-18 04:00 | 0.922 | 3 | 6 | 2.8028 | 12.7248 | 0 | 0 | 0 | 0 | 0.922 | 0 | 0 | 0 | 3 | 0 | 0 | 0 | 6 | 0 | 0 | 0 | 2.8028 | 0 | 0 | 0 | 12.7248
4 | abril | 18 | 5:00 | 2024-04-18 | 2024-04-18 05:00 | 1.06 | 2.5 | 0 | 3.196 | 6.756 | 0 | 0 | 0 | 0 | 1.06 | 0 | 0 | 0 | 2.5 | 0 | 0 | 0 | 0 | 0 | 0 | 0 | 3.196 | 0 | 0 | 0 | 6.756
4 | abril | 18 | 6:00 | 2024-04-18 | 2024-04-18 06:00 | 1.227 | 5 | 0 | 3.9309 | 10.1579 | 1.8335 | 0.91673 | 0.91673 | 0 | 0.31027 | 0.36669 | 0.36669 | 0 | 4.6333 | 0.18335 | 0 | 0.18335 | 0 | 0.36669 | 0.36669 | 0 | 3.5642 | 1.6501 | 1.6501 | 0.18335 | 8.5078
4 | abril | 18 | 7:00 | 2024-04-18 | 2024-04-18 07:00 | 4.738 | 14 | 0 | 4.432 | 23.17 | 6.4763 | 3.2382 | 3.2382 | 0 | 1.4998 | 1.2953 | 1.2953 | 0 | 12.7047 | 0.64763 | 0 | 0.64763 | 0 | 1.2953 | 1.2953 | 0 | 3.1367 | 5.8287 | 5.8287 | 0.64763 | 17.3413
4 | abril | 18 | 8:00 | 2024-04-18 | 2024-04-18 08:00 | 5.219 | 24 | 0 | 4.7481 | 33.9671 | 9.5007 | 4.7504 | 4.7504 | 0 | 0.46864 | 1.9001 | 1.9001 | 0 | 22.0999 | 0.95007 | 0 | 0.95007 | 0 | 1.9001 | 1.9001 | 0 | 2.8479 | 8.5507 | 8.5507 | 0.95007 | 25.4164
4 | abril | 18 | 9:00 | 2024-04-18 | 2024-04-18 09:00 | 5.361 | 25 | 0 | 4.9825 | 35.3435 | 6.3622 | 3.1811 | 3.1811 | 0 | 2.1799 | 1.2724 | 1.2724 | 0 | 23.7276 | 0.63622 | 0 | 0.63622 | 0 | 1.2724 | 1.2724 | 0 | 3.7101 | 5.726 | 5.726 | 0.63622 | 29.6176
4 | abril | 18 | 10:00 | 2024-04-18 | 2024-04-18 10:00 | 5.379 | 18.5 | 1 | 5.0241 | 29.9031 | 6.5954 | 3.2977 | 3.2977 | 0 | 2.0813 | 1.3191 | 1.3191 | 0 | 17.1809 | 0.65954 | 0.65954 | 0 | 0.34046 | 1.3191 | 1.3191 | 0 | 3.705 | 6.5954 | 6.5954 | 0 | 23.3076
4 | abril | 18 | 11:00 | 2024-04-18 | 2024-04-18 11:00 | 5.348 | 26 | 0 | 5.1323 | 36.4803 | 11.423 | 5.7115 | 5.348 | 0.3635 | 0 | 2.2846 | 2.2846 | 0 | 23.7154 | 1.1423 | 0 | 1.1423 | 0 | 2.2846 | 2.2846 | 0 | 2.8477 | 9.9172 | 9.9172 | 1.5058 | 26.5631
4 | abril | 18 | 12:00 | 2024-04-18 | 2024-04-18 12:00 | 5.124 | 27.5 | 0 | 5.3997 | 38.0237 | 25.3966 | 12.6983 | 5.124 | 7.5743 | 0 | 5.0793 | 5.0793 | 0 | 22.4207 | 2.5397 | 0 | 2.5397 | 0 | 5.0793 | 5.0793 | 0 | 0.32041 | 15.2826 | 15.2826 | 10.114 | 22.7411
4 | abril | 18 | 13:00 | 2024-04-18 | 2024-04-18 13:00 | 4.609 | 22 | 0 | 5.4031 | 32.0121 | 29.2933 | 14.6467 | 4.609 | 10.0377 | 0 | 5.8587 | 5.8587 | 0 | 16.1413 | 2.9293 | 0 | 2.9293 | 0 | 5.8587 | 5.4031 | 0.45554 | 0 | 15.8708 | 15.8708 | 13.4225 | 16.1413
4 | abril | 18 | 14:00 | 2024-04-18 | 2024-04-18 14:00 | 4.406 | 23.5 | 0 | 4.9639 | 32.8699 | 16.0592 | 8.0296 | 4.406 | 3.6236 | 0 | 3.2118 | 3.2118 | 0 | 20.2882 | 1.6059 | 0 | 1.6059 | 0 | 3.2118 | 3.2118 | 0 | 1.7521 | 10.8297 | 10.8297 | 5.2295 | 22.0403
4 | abril | 18 | 15:00 | 2024-04-18 | 2024-04-18 15:00 | 4.346 | 16 | 11 | 4.65 | 35.996 | 8.0929 | 4.0465 | 4.0465 | 0 | 0.29953 | 1.6186 | 1.6186 | 0 | 14.3814 | 0.80929 | 0.80929 | 0 | 10.1907 | 1.6186 | 1.6186 | 0 | 3.0314 | 8.0929 | 8.0929 | 0 | 27.903
4 | abril | 18 | 16:00 | 2024-04-18 | 2024-04-18 16:00 | 4.38 | 10.5 | 10 | 4.5784 | 29.4584 | 10.5976 | 5.2988 | 4.38 | 0.9188 | 0 | 2.1195 | 2.1195 | 0 | 8.3805 | 1.0598 | 1.0598 | 0 | 8.9402 | 2.1195 | 2.1195 | 0 | 2.4588 | 9.6788 | 9.6788 | 0.9188 | 19.7796
4 | abril | 18 | 17:00 | 2024-04-18 | 2024-04-18 17:00 | 4.27 | 9.5 | 19 | 4.6558 | 37.4258 | 5.4345 | 2.7172 | 2.7172 | 0 | 1.5528 | 1.0869 | 1.0869 | 0 | 8.4131 | 0.54345 | 0.54345 | 0 | 18.4566 | 1.0869 | 1.0869 | 0 | 3.5689 | 5.4345 | 5.4345 | 0 | 31.9913
4 | abril | 18 | 18:00 | 2024-04-18 | 2024-04-18 18:00 | 4.205 | 11.5 | 17 | 5.0003 | 37.7053 | 0.3236 | 0.1618 | 0.1618 | 0 | 4.0432 | 0.06472 | 0.06472 | 0 | 11.4353 | 0.03236 | 0.03236 | 0 | 16.9676 | 0.06472 | 0.06472 | 0 | 4.9356 | 0.3236 | 0.3236 | 0 | 37.3817
4 | abril | 18 | 19:00 | 2024-04-18 | 2024-04-18 19:00 | 4.218 | 12 | 7 | 5.8401 | 29.0581 | 0 | 0 | 0 | 0 | 4.218 | 0 | 0 | 0 | 12 | 0 | 0 | 0 | 7 | 0 | 0 | 0 | 5.8401 | 0 | 0 | 0 | 29.0581
4 | abril | 18 | 20:00 | 2024-04-18 | 2024-04-18 20:00 | 4.466 | 11.5 | 6 | 6.7218 | 28.6878 | 0 | 0 | 0 | 0 | 4.466 | 0 | 0 | 0 | 11.5 | 0 | 0 | 0 | 6 | 0 | 0 | 0 | 6.7218 | 0 | 0 | 0 | 28.6878
4 | abril | 18 | 21:00 | 2024-04-18 | 2024-04-18 21:00 | 3.979 | 9.5 | 2 | 6.0797 | 21.5587 | 0 | 0 | 0 | 0 | 3.979 | 0 | 0 | 0 | 9.5 | 0 | 0 | 0 | 2 | 0 | 0 | 0 | 6.0797 | 0 | 0 | 0 | 21.5587
4 | abril | 18 | 22:00 | 2024-04-18 | 2024-04-18 22:00 | 3.555 | 5 | 1 | 5.0924 | 14.6474 | 0 | 0 | 0 | 0 | 3.555 | 0 | 0 | 0 | 5 | 0 | 0 | 0 | 1 | 0 | 0 | 0 | 5.0924 | 0 | 0 | 0 | 14.6474
4 | abril | 18 | 23:00 | 2024-04-18 | 2024-04-18 23:00 | 0.985 | 2.5 | 0 | 4.0614 | 7.5464 | 0 | 0 | 0 | 0 | 0.985 | 0 | 0 | 0 | 2.5 | 0 | 0 | 0 | 0 | 0 | 0 | 0 | 4.0614 | 0 | 0 | 0 | 7.5464
4 | abril | 19 | 0:00 | 2024-04-19 | 2024-04-19 | 0.936 | 2.5 | 1 | 3.3479 | 7.7839 | 0 | 0 | 0 | 0 | 0.936 | 0 | 0 | 0 | 2.5 | 0 | 0 | 0 | 1 | 0 | 0 | 0 | 3.3479 | 0 | 0 | 0 | 7.7839
4 | abril | 19 | 1:00 | 2024-04-19 | 2024-04-19 01:00 | 0.912 | 3 | 1 | 2.9588 | 7.8708 | 0 | 0 | 0 | 0 | 0.912 | 0 | 0 | 0 | 3 | 0 | 0 | 0 | 1 | 0 | 0 | 0 | 2.9588 | 0 | 0 | 0 | 7.8708
4 | abril | 19 | 2:00 | 2024-04-19 | 2024-04-19 02:00 | 0.898 | 2.5 | 1.58 | 2.7739 | 7.7519 | 0 | 0 | 0 | 0 | 0.898 | 0 | 0 | 0 | 2.5 | 0 | 0 | 0 | 1.58 | 0 | 0 | 0 | 2.7739 | 0 | 0 | 0 | 7.7519
4 | abril | 19 | 3:00 | 2024-04-19 | 2024-04-19 03:00 | 0.893 | 2.5 | 1.425 | 2.7112 | 7.5292 | 0 | 0 | 0 | 0 | 0.893 | 0 | 0 | 0 | 2.5 | 0 | 0 | 0 | 1.425 | 0 | 0 | 0 | 2.7112 | 0 | 0 | 0 | 7.5292
4 | abril | 19 | 4:00 | 2024-04-19 | 2024-04-19 04:00 | 0.931 | 2 | 1 | 2.8028 | 6.7338 | 0 | 0 | 0 | 0 | 0.931 | 0 | 0 | 0 | 2 | 0 | 0 | 0 | 1 | 0 | 0 | 0 | 2.8028 | 0 | 0 | 0 | 6.7338
4 | abril | 19 | 5:00 | 2024-04-19 | 2024-04-19 05:00 | 1.073 | 3 | 0 | 3.196 | 7.269 | 0 | 0 | 0 | 0 | 1.073 | 0 | 0 | 0 | 3 | 0 | 0 | 0 | 0 | 0 | 0 | 0 | 3.196 | 0 | 0 | 0 | 7.269
4 | abril | 19 | 6:00 | 2024-04-19 | 2024-04-19 06:00 | 1.255 | 4.5 | 0 | 3.9309 | 9.6859 | 2.2934 | 1.1467 | 1.1467 | 0 | 0.10832 | 0.45867 | 0.45867 | 0 | 4.0413 | 0.22934 | 0 | 0.22934 | 0 | 0.45867 | 0.45867 | 0 | 3.4722 | 2.064 | 2.064 | 0.22934 | 7.6219
4 | abril | 19 | 7:00 | 2024-04-19 | 2024-04-19 07:00 | 4.924 | 12 | 0.852 | 4.432 | 22.208 | 7.361 | 3.6805 | 3.6805 | 0 | 1.2435 | 1.4722 | 1.4722 | 0 | 10.5278 | 0.7361 | 0.7361 | 0 | 0.1159 | 1.4722 | 1.4722 | 0 | 2.9598 | 7.361 | 7.361 | 0 | 14.847
4 | abril | 19 | 8:00 | 2024-04-19 | 2024-04-19 08:00 | 5.495 | 22.5 | 3.183 | 4.7481 | 35.9261 | 11.6814 | 5.8407 | 5.495 | 0.34572 | 0 | 2.3363 | 2.3363 | 0 | 20.1637 | 1.1681 | 1.1681 | 0 | 2.0149 | 2.3363 | 2.3363 | 0 | 2.4118 | 11.3357 | 11.3357 | 0.34572 | 24.5903
4 | abril | 19 | 9:00 | 2024-04-19 | 2024-04-19 09:00 | 5.684 | 23.5 | 0 | 4.9825 | 34.1665 | 19.6283 | 9.8141 | 5.684 | 4.1301 | 0 | 3.9257 | 3.9257 | 0 | 19.5743 | 1.9628 | 0 | 1.9628 | 0 | 3.9257 | 3.9257 | 0 | 1.0569 | 13.5353 | 13.5353 | 6.093 | 20.6312
4 | abril | 19 | 10:00 | 2024-04-19 | 2024-04-19 10:00 | 5.708 | 18.5 | 0 | 5.0241 | 29.2321 | 23.877 | 11.9385 | 5.708 | 6.2305 | 0 | 4.7754 | 4.7754 | 0 | 13.7246 | 2.3877 | 0 | 2.3877 | 0 | 4.7754 | 4.7754 | 0 | 0.24868 | 15.2588 | 15.2588 | 8.6182 | 13.9733
4 | abril | 19 | 11:00 | 2024-04-19 | 2024-04-19 11:00 | 5.676 | 23.5 | 0 | 5.1323 | 34.3083 | 23.3598 | 11.6799 | 5.676 | 6.0039 | 0 | 4.672 | 4.672 | 0 | 18.828 | 2.336 | 0 | 2.336 | 0 | 4.672 | 4.672 | 0 | 0.46032 | 15.0199 | 15.0199 | 8.3399 | 19.2884
4 | abril | 19 | 12:00 | 2024-04-19 | 2024-04-19 12:00 | 5.403 | 23.5 | 0 | 5.3997 | 34.3027 | 25.4304 | 12.7152 | 5.403 | 7.3122 | 0 | 5.0861 | 5.0861 | 0 | 18.4139 | 2.543 | 0 | 2.543 | 0 | 5.0861 | 5.0861 | 0 | 0.31364 | 15.5752 | 15.5752 | 9.8553 | 18.7275
4 | abril | 19 | 13:00 | 2024-04-19 | 2024-04-19 13:00 | 4.78 | 20 | 0 | 5.4031 | 30.1831 | 23.5678 | 11.7839 | 4.78 | 7.0039 | 0 | 4.7136 | 4.7136 | 0 | 15.2864 | 2.3568 | 0 | 2.3568 | 0 | 4.7136 | 4.7136 | 0 | 0.68956 | 14.2071 | 14.2071 | 9.3607 | 15.976
4 | abril | 19 | 14:00 | 2024-04-19 | 2024-04-19 14:00 | 4.4 | 19.5 | 9 | 4.9639 | 37.8639 | 21.4425 | 10.7212 | 4.4 | 6.3212 | 0 | 4.2885 | 4.2885 | 0 | 15.2115 | 2.1442 | 2.1442 | 0 | 6.8558 | 4.2885 | 4.2885 | 0 | 0.67546 | 15.1212 | 15.1212 | 6.3212 | 22.7427
4 | abril | 19 | 15:00 | 2024-04-19 | 2024-04-19 15:00 | 4.271 | 14 | 4 | 4.65 | 26.921 | 11.1086 | 5.5543 | 4.271 | 1.2833 | 0 | 2.2217 | 2.2217 | 0 | 11.7783 | 1.1109 | 1.1109 | 0 | 2.8891 | 2.2217 | 2.2217 | 0 | 2.4282 | 9.8253 | 9.8253 | 1.2833 | 17.0957
4 | abril | 19 | 16:00 | 2024-04-19 | 2024-04-19 16:00 | 4.267 | 11.5 | 0 | 4.5784 | 20.3454 | 9.5811 | 4.7906 | 4.267 | 0.52357 | 0 | 1.9162 | 1.9162 | 0 | 9.5838 | 0.95811 | 0 | 0.95811 | 0 | 1.9162 | 1.9162 | 0 | 2.6621 | 8.0995 | 8.0995 | 1.4817 | 12.2459
4 | abril | 19 | 17:00 | 2024-04-19 | 2024-04-19 17:00 | 4.234 | 8.5 | 5 | 4.6558 | 22.3898 | 5.1669 | 2.5834 | 2.5834 | 0 | 1.6506 | 1.0334 | 1.0334 | 0 | 7.4666 | 0.51669 | 0.51669 | 0 | 4.4833 | 1.0334 | 1.0334 | 0 | 3.6224 | 5.1669 | 5.1669 | 0 | 17.2229
4 | abril | 19 | 18:00 | 2024-04-19 | 2024-04-19 18:00 | 4.305 | 9 | 6 | 5.0003 | 24.3053 | 0.31948 | 0.15974 | 0.15974 | 0 | 4.1453 | 0.063897 | 0.063897 | 0 | 8.9361 | 0.031948 | 0.031948 | 0 | 5.9681 | 0.063896 | 0.063896 | 0 | 4.9364 | 0.31948 | 0.31948 | 0 | 23.9858
4 | abril | 19 | 19:00 | 2024-04-19 | 2024-04-19 19:00 | 4.405 | 8.5 | 15 | 5.8401 | 33.7451 | 0 | 0 | 0 | 0 | 4.405 | 0 | 0 | 0 | 8.5 | 0 | 0 | 0 | 15 | 0 | 0 | 0 | 5.8401 | 0 | 0 | 0 | 33.7451
4 | abril | 19 | 20:00 | 2024-04-19 | 2024-04-19 20:00 | 4.689 | 8 | 12 | 6.7218 | 31.4108 | 0 | 0 | 0 | 0 | 4.689 | 0 | 0 | 0 | 8 | 0 | 0 | 0 | 12 | 0 | 0 | 0 | 6.7218 | 0 | 0 | 0 | 31.4108
4 | abril | 19 | 21:00 | 2024-04-19 | 2024-04-19 21:00 | 4.29 | 10.5 | 15 | 6.0797 | 35.8697 | 0 | 0 | 0 | 0 | 4.29 | 0 | 0 | 0 | 10.5 | 0 | 0 | 0 | 15 | 0 | 0 | 0 | 6.0797 | 0 | 0 | 0 | 35.8697
4 | abril | 19 | 22:00 | 2024-04-19 | 2024-04-19 22:00 | 3.87 | 5 | 16 | 5.0924 | 29.9624 | 0 | 0 | 0 | 0 | 3.87 | 0 | 0 | 0 | 5 | 0 | 0 | 0 | 16 | 0 | 0 | 0 | 5.0924 | 0 | 0 | 0 | 29.9624
4 | abril | 19 | 23:00 | 2024-04-19 | 2024-04-19 23:00 | 1.062 | 3 | 8 | 4.0614 | 16.1234 | 0 | 0 | 0 | 0 | 1.062 | 0 | 0 | 0 | 3 | 0 | 0 | 0 | 8 | 0 | 0 | 0 | 4.0614 | 0 | 0 | 0 | 16.1234
4 | abril | 20 | 0:00 | 2024-04-20 | 2024-04-20 | 0.978 | 2 | 0 | 3.3479 | 6.3259 | 0 | 0 | 0 | 0 | 0.978 | 0 | 0 | 0 | 2 | 0 | 0 | 0 | 0 | 0 | 0 | 0 | 3.3479 | 0 | 0 | 0 | 6.3259
4 | abril | 20 | 1:00 | 2024-04-20 | 2024-04-20 01:00 | 0.939 | 3 | 1 | 2.9588 | 7.8978 | 0 | 0 | 0 | 0 | 0.939 | 0 | 0 | 0 | 3 | 0 | 0 | 0 | 1 | 0 | 0 | 0 | 2.9588 | 0 | 0 | 0 | 7.8978
4 | abril | 20 | 2:00 | 2024-04-20 | 2024-04-20 02:00 | 0.914 | 2.5 | 0 | 2.7739 | 6.1879 | 0 | 0 | 0 | 0 | 0.914 | 0 | 0 | 0 | 2.5 | 0 | 0 | 0 | 0 | 0 | 0 | 0 | 2.7739 | 0 | 0 | 0 | 6.1879
4 | abril | 20 | 3:00 | 2024-04-20 | 2024-04-20 03:00 | 0.901 | 2.5 | 3 | 2.7112 | 9.1122 | 0 | 0 | 0 | 0 | 0.901 | 0 | 0 | 0 | 2.5 | 0 | 0 | 0 | 3 | 0 | 0 | 0 | 2.7112 | 0 | 0 | 0 | 9.1122
4 | abril | 20 | 4:00 | 2024-04-20 | 2024-04-20 04:00 | 0.914 | 2.5 | 5 | 2.8028 | 11.2168 | 0 | 0 | 0 | 0 | 0.914 | 0 | 0 | 0 | 2.5 | 0 | 0 | 0 | 5 | 0 | 0 | 0 | 2.8028 | 0 | 0 | 0 | 11.2168
4 | abril | 20 | 5:00 | 2024-04-20 | 2024-04-20 05:00 | 0.97 | 2 | 1 | 3.196 | 7.166 | 0 | 0 | 0 | 0 | 0.97 | 0 | 0 | 0 | 2 | 0 | 0 | 0 | 1 | 0 | 0 | 0 | 3.196 | 0 | 0 | 0 | 7.166
4 | abril | 20 | 6:00 | 2024-04-20 | 2024-04-20 06:00 | 0.954 | 4 | 0 | 3.9309 | 8.8849 | 1.9831 | 0.99153 | 0.954 | 0.037534 | 0 | 0.39661 | 0.39661 | 0 | 3.6034 | 0.19831 | 0 | 0.19831 | 0 | 0.39661 | 0.39661 | 0 | 3.5343 | 1.7472 | 1.7472 | 0.23584 | 7.1377
4 | abril | 20 | 7:00 | 2024-04-20 | 2024-04-20 07:00 | 0.964 | 9 | 0 | 4.432 | 14.396 | 7.5248 | 3.7624 | 0.964 | 2.7984 | 0 | 1.505 | 1.505 | 0 | 7.495 | 0.75248 | 0 | 0.75248 | 0 | 1.505 | 1.505 | 0 | 2.927 | 3.9739 | 3.9739 | 3.5509 | 10.4221
4 | abril | 20 | 8:00 | 2024-04-20 | 2024-04-20 08:00 | 1.068 | 15 | 7 | 4.7481 | 27.8161 | 10.9883 | 5.4942 | 1.068 | 4.4262 | 0 | 2.1977 | 2.1977 | 0 | 12.8023 | 1.0988 | 1.0988 | 0 | 5.9012 | 2.1977 | 2.1977 | 0 | 2.5504 | 6.5622 | 6.5622 | 4.4262 | 21.2539
4 | abril | 20 | 9:00 | 2024-04-20 | 2024-04-20 09:00 | 1.163 | 13 | 10 | 4.9825 | 29.1455 | 8.9931 | 4.4966 | 1.163 | 3.3336 | 0 | 1.7986 | 1.7986 | 0 | 11.2014 | 0.89931 | 0.89931 | 0 | 9.1007 | 1.7986 | 1.7986 | 0 | 3.1839 | 5.6596 | 5.6596 | 3.3336 | 23.486
4 | abril | 20 | 10:00 | 2024-04-20 | 2024-04-20 10:00 | 1.207 | 10.5 | 4 | 5.0241 | 20.7311 | 6.6942 | 3.3471 | 1.207 | 2.1401 | 0 | 1.3388 | 1.3388 | 0 | 9.1612 | 0.66942 | 0.66942 | 0 | 3.3306 | 1.3388 | 1.3388 | 0 | 3.6852 | 4.5541 | 4.5541 | 2.1401 | 16.177
4 | abril | 20 | 11:00 | 2024-04-20 | 2024-04-20 11:00 | 1.229 | 13 | 4 | 5.1323 | 23.3613 | 8.4821 | 4.241 | 1.229 | 3.012 | 0 | 1.6964 | 1.6964 | 0 | 11.3036 | 0.84821 | 0.84821 | 0 | 3.1518 | 1.6964 | 1.6964 | 0 | 3.4359 | 5.47 | 5.47 | 3.012 | 17.8912
4 | abril | 20 | 12:00 | 2024-04-20 | 2024-04-20 12:00 | 1.208 | 15.5 | 0 | 5.3997 | 22.1077 | 4.5105 | 2.2552 | 1.208 | 1.0472 | 0 | 0.90209 | 0.90209 | 0 | 14.5979 | 0.45105 | 0 | 0.45105 | 0 | 0.90209 | 0.90209 | 0 | 4.4976 | 3.0122 | 3.0122 | 1.4983 | 19.0955
4 | abril | 20 | 13:00 | 2024-04-20 | 2024-04-20 13:00 | 1.124 | 11 | 0 | 5.4031 | 17.5271 | 4.6887 | 2.3444 | 1.124 | 1.2204 | 0 | 0.93774 | 0.93774 | 0 | 10.0623 | 0.46887 | 0 | 0.46887 | 0 | 0.93774 | 0.93774 | 0 | 4.4654 | 2.9995 | 2.9995 | 1.6892 | 14.5276
4 | abril | 20 | 14:00 | 2024-04-20 | 2024-04-20 14:00 | 1.085 | 12 | 0 | 4.9639 | 18.0489 | 2.9835 | 1.4918 | 1.085 | 0.40677 | 0 | 0.59671 | 0.59671 | 0 | 11.4033 | 0.29835 | 0 | 0.29835 | 0 | 0.59671 | 0.59671 | 0 | 4.3672 | 2.2784 | 2.2784 | 0.70513 | 15.7705
4 | abril | 20 | 15:00 | 2024-04-20 | 2024-04-20 15:00 | 1.032 | 10 | 0 | 4.65 | 15.682 | 2.0721 | 1.0361 | 1.032 | 0.0040707 | 0 | 0.41443 | 0.41443 | 0 | 9.5856 | 0.20721 | 0 | 0.20721 | 0 | 0.41443 | 0.41443 | 0 | 4.2355 | 1.8609 | 1.8609 | 0.21128 | 13.8211
4 | abril | 20 | 16:00 | 2024-04-20 | 2024-04-20 16:00 | 1.026 | 6.5 | 0 | 4.5784 | 12.1044 | 1.4695 | 0.73474 | 0.73474 | 0 | 0.29126 | 0.2939 | 0.2939 | 0 | 6.2061 | 0.14695 | 0 | 0.14695 | 0 | 0.2939 | 0.2939 | 0 | 4.2845 | 1.3225 | 1.3225 | 0.14695 | 10.7818
4 | abril | 20 | 17:00 | 2024-04-20 | 2024-04-20 17:00 | 1.047 | 6 | 12 | 4.6558 | 23.7028 | 0.68416 | 0.34208 | 0.34208 | 0 | 0.70492 | 0.13683 | 0.13683 | 0 | 5.8632 | 0.068416 | 0.068416 | 0 | 11.9316 | 0.13683 | 0.13683 | 0 | 4.5189 | 0.68416 | 0.68416 | 0 | 23.0186
4 | abril | 20 | 18:00 | 2024-04-20 | 2024-04-20 18:00 | 1.11 | 5 | 13 | 5.0003 | 24.1103 | 0.072773 | 0.036386 | 0.036386 | 0 | 1.0736 | 0.014555 | 0.014555 | 0 | 4.9854 | 0.0072773 | 0.0072773 | 0 | 12.9927 | 0.014555 | 0.014555 | 0 | 4.9857 | 0.072773 | 0.072773 | 0 | 24.0375
4 | abril | 20 | 19:00 | 2024-04-20 | 2024-04-20 19:00 | 1.22 | 5.5 | 1 | 5.8401 | 13.5601 | 0 | 0 | 0 | 0 | 1.22 | 0 | 0 | 0 | 5.5 | 0 | 0 | 0 | 1 | 0 | 0 | 0 | 5.8401 | 0 | 0 | 0 | 13.5601
4 | abril | 20 | 20:00 | 2024-04-20 | 2024-04-20 20:00 | 1.367 | 6.5 | 1 | 6.7218 | 15.5888 | 0 | 0 | 0 | 0 | 1.367 | 0 | 0 | 0 | 6.5 | 0 | 0 | 0 | 1 | 0 | 0 | 0 | 6.7218 | 0 | 0 | 0 | 15.5888
4 | abril | 20 | 21:00 | 2024-04-20 | 2024-04-20 21:00 | 1.283 | 6.5 | 3 | 6.0797 | 16.8627 | 0 | 0 | 0 | 0 | 1.283 | 0 | 0 | 0 | 6.5 | 0 | 0 | 0 | 3 | 0 | 0 | 0 | 6.0797 | 0 | 0 | 0 | 16.8627
4 | abril | 20 | 22:00 | 2024-04-20 | 2024-04-20 22:00 | 1.172 | 3.5 | 8 | 5.0924 | 17.7644 | 0 | 0 | 0 | 0 | 1.172 | 0 | 0 | 0 | 3.5 | 0 | 0 | 0 | 8 | 0 | 0 | 0 | 5.0924 | 0 | 0 | 0 | 17.7644
4 | abril | 20 | 23:00 | 2024-04-20 | 2024-04-20 23:00 | 1.035 | 2.5 | 3 | 4.1102 | 10.6452 | 0 | 0 | 0 | 0 | 1.035 | 0 | 0 | 0 | 2.5 | 0 | 0 | 0 | 3 | 0 | 0 | 0 | 4.1102 | 0 | 0 | 0 | 10.6452
4 | abril | 21 | 0:00 | 2024-04-21 | 2024-04-21 | 0.953 | 2 | 1 | 3.4011 | 7.3541 | 0 | 0 | 0 | 0 | 0.953 | 0 | 0 | 0 | 2 | 0 | 0 | 0 | 1 | 0 | 0 | 0 | 3.4011 | 0 | 0 | 0 | 7.3541
4 | abril | 21 | 1:00 | 2024-04-21 | 2024-04-21 01:00 | 0.911 | 2.5 | 0 | 2.9915 | 6.4025 | 0 | 0 | 0 | 0 | 0.911 | 0 | 0 | 0 | 2.5 | 0 | 0 | 0 | 0 | 0 | 0 | 0 | 2.9915 | 0 | 0 | 0 | 6.4025
4 | abril | 21 | 2:00 | 2024-04-21 | 2024-04-21 02:00 | 0.889 | 2.5 | 1 | 2.7973 | 7.1863 | 0 | 0 | 0 | 0 | 0.889 | 0 | 0 | 0 | 2.5 | 0 | 0 | 0 | 1 | 0 | 0 | 0 | 2.7973 | 0 | 0 | 0 | 7.1863
4 | abril | 21 | 3:00 | 2024-04-21 | 2024-04-21 03:00 | 0.874 | 3 | 0 | 2.7383 | 6.6123 | 0 | 0 | 0 | 0 | 0.874 | 0 | 0 | 0 | 3 | 0 | 0 | 0 | 0 | 0 | 0 | 0 | 2.7383 | 0 | 0 | 0 | 6.6123
4 | abril | 21 | 4:00 | 2024-04-21 | 2024-04-21 04:00 | 0.877 | 2.5 | 1 | 2.8333 | 7.2103 | 0 | 0 | 0 | 0 | 0.877 | 0 | 0 | 0 | 2.5 | 0 | 0 | 0 | 1 | 0 | 0 | 0 | 2.8333 | 0 | 0 | 0 | 7.2103
4 | abril | 21 | 5:00 | 2024-04-21 | 2024-04-21 05:00 | 0.906 | 2 | 1 | 3.2501 | 7.1561 | 0 | 0 | 0 | 0 | 0.906 | 0 | 0 | 0 | 2 | 0 | 0 | 0 | 1 | 0 | 0 | 0 | 3.2501 | 0 | 0 | 0 | 7.1561
4 | abril | 21 | 6:00 | 2024-04-21 | 2024-04-21 06:00 | 0.861 | 4 | 0 | 4.0379 | 8.8989 | 1.6042 | 0.80211 | 0.80211 | 0 | 0.058888 | 0.32084 | 0.32084 | 0 | 3.6792 | 0.16042 | 0 | 0.16042 | 0 | 0.32084 | 0.32084 | 0 | 3.7171 | 1.4438 | 1.4438 | 0.16042 | 7.4551
4 | abril | 21 | 7:00 | 2024-04-21 | 2024-04-21 07:00 | 1 | 8.5 | 0 | 4.5444 | 14.0444 | 5.7785 | 2.8892 | 1 | 1.8892 | 0 | 1.1557 | 1.1557 | 0 | 7.3443 | 0.57785 | 0 | 0.57785 | 0 | 1.1557 | 1.1557 | 0 | 3.3887 | 3.3114 | 3.3114 | 2.4671 | 10.733
4 | abril | 21 | 8:00 | 2024-04-21 | 2024-04-21 08:00 | 1 | 16 | 0 | 4.8071 | 21.8071 | 15.6508 | 7.8254 | 1 | 6.8254 | 0 | 3.1302 | 3.1302 | 0 | 12.8698 | 1.5651 | 0 | 1.5651 | 0 | 3.1302 | 3.1302 | 0 | 1.6769 | 7.2603 | 7.2603 | 8.3905 | 14.5467
4 | abril | 21 | 9:00 | 2024-04-21 | 2024-04-21 09:00 | 1 | 13.5 | 7 | 5.0008 | 26.5008 | 9.6532 | 4.8266 | 1 | 3.8266 | 0 | 1.9306 | 1.9306 | 0 | 11.5694 | 0.96532 | 0.96532 | 0 | 6.0347 | 1.9306 | 1.9306 | 0 | 3.0701 | 5.8266 | 5.8266 | 3.8266 | 20.6742
4 | abril | 21 | 10:00 | 2024-04-21 | 2024-04-21 10:00 | 1 | 10 | 8 | 5.0127 | 24.0127 | 8.6481 | 4.3241 | 1 | 3.3241 | 0 | 1.7296 | 1.7296 | 0 | 8.2704 | 0.86481 | 0.86481 | 0 | 7.1352 | 1.7296 | 1.7296 | 0 | 3.283 | 5.3241 | 5.3241 | 3.3241 | 18.6886
4 | abril | 21 | 11:00 | 2024-04-21 | 2024-04-21 11:00 | 0 | 12 | 0 | 5.1046 | 17.1046 | 9.6533 | 4.8266 | 0 | 4.8266 | 0 | 1.9307 | 1.9307 | 0 | 10.0693 | 0.96533 | 0 | 0.96533 | 0 | 1.9307 | 1.9307 | 0 | 3.174 | 3.8613 | 3.8613 | 5.792 | 13.2433
4 | abril | 21 | 12:00 | 2024-04-21 | 2024-04-21 12:00 | 1 | 13.5 | 0 | 5.3587 | 19.8587 | 5.8812 | 2.9406 | 1 | 1.9406 | 0 | 1.1762 | 1.1762 | 0 | 12.3238 | 0.58812 | 0 | 0.58812 | 0 | 1.1762 | 1.1762 | 0 | 4.1825 | 3.3525 | 3.3525 | 2.5287 | 16.5062
4 | abril | 21 | 13:00 | 2024-04-21 | 2024-04-21 13:00 | 1 | 11 | 7 | 5.4179 | 24.4179 | 18.6974 | 9.3487 | 1 | 8.3487 | 0 | 3.7395 | 3.7395 | 0 | 7.2605 | 1.8697 | 1.8697 | 0 | 5.1303 | 3.7395 | 3.7395 | 0 | 1.6785 | 10.3487 | 10.3487 | 8.3487 | 14.0692
4 | abril | 21 | 14:00 | 2024-04-21 | 2024-04-21 14:00 | 1 | 9.5 | 7 | 5.0436 | 22.5436 | 23.3084 | 11.6542 | 1 | 10.6542 | 0 | 4.6617 | 4.6617 | 0 | 4.8383 | 2.3308 | 2.3308 | 0 | 4.6692 | 4.6617 | 4.6617 | 0 | 0.38191 | 12.6542 | 12.6542 | 10.6542 | 9.8894
4 | abril | 21 | 15:00 | 2024-04-21 | 2024-04-21 15:00 | 1 | 8.5 | 2 | 4.7412 | 16.2412 | 9.3733 | 4.6867 | 1 | 3.6867 | 0 | 1.8747 | 1.8747 | 0 | 6.6253 | 0.93733 | 0.93733 | 0 | 1.0627 | 1.8747 | 1.8747 | 0 | 2.8665 | 5.6867 | 5.6867 | 3.6867 | 10.5545
4 | abril | 21 | 16:00 | 2024-04-21 | 2024-04-21 16:00 | 1 | 6 | 3 | 4.636 | 14.636 | 5.4161 | 2.708 | 1 | 1.708 | 0 | 1.0832 | 1.0832 | 0 | 4.9168 | 0.54161 | 0.54161 | 0 | 2.4584 | 1.0832 | 1.0832 | 0 | 3.5528 | 3.708 | 3.708 | 1.708 | 10.928
4 | abril | 21 | 17:00 | 2024-04-21 | 2024-04-21 17:00 | 1 | 7 | 14 | 4.6522 | 26.6522 | 2.8963 | 1.4481 | 1 | 0.44813 | 0 | 0.57925 | 0.57925 | 0 | 6.4207 | 0.28963 | 0.28963 | 0 | 13.7104 | 0.57925 | 0.57925 | 0 | 4.0729 | 2.4481 | 2.4481 | 0.44813 | 24.2041
4 | abril | 21 | 18:00 | 2024-04-21 | 2024-04-21 18:00 | 1 | 6 | 6 | 4.8405 | 17.8405 | 0 | 0 | 0 | 0 | 1 | 0 | 0 | 0 | 6 | 0 | 0 | 0 | 6 | 0 | 0 | 0 | 4.8405 | 0 | 0 | 0 | 17.8405
4 | abril | 21 | 19:00 | 2024-04-21 | 2024-04-21 19:00 | 1 | 5.5 | 1 | 5.476 | 12.976 | 0 | 0 | 0 | 0 | 1 | 0 | 0 | 0 | 5.5 | 0 | 0 | 0 | 1 | 0 | 0 | 0 | 5.476 | 0 | 0 | 0 | 12.976
4 | abril | 21 | 20:00 | 2024-04-21 | 2024-04-21 20:00 | 1 | 6.5 | 8 | 6.4095 | 21.9095 | 0 | 0 | 0 | 0 | 1 | 0 | 0 | 0 | 6.5 | 0 | 0 | 0 | 8 | 0 | 0 | 0 | 6.4095 | 0 | 0 | 0 | 21.9095
4 | abril | 21 | 21:00 | 2024-04-21 | 2024-04-21 21:00 | 1 | 5 | 2 | 6.0163 | 14.0163 | 0 | 0 | 0 | 0 | 1 | 0 | 0 | 0 | 5 | 0 | 0 | 0 | 2 | 0 | 0 | 0 | 6.0163 | 0 | 0 | 0 | 14.0163
4 | abril | 21 | 22:00 | 2024-04-21 | 2024-04-21 22:00 | 1 | 3.5 | 6 | 5.2188 | 15.7188 | 0 | 0 | 0 | 0 | 1 | 0 | 0 | 0 | 3.5 | 0 | 0 | 0 | 6 | 0 | 0 | 0 | 5.2188 | 0 | 0 | 0 | 15.7188
4 | abril | 21 | 23:00 | 2024-04-21 | 2024-04-21 23:00 | 1 | 2.5 | 0 | 4.3046 | 7.8046 | 0 | 0 | 0 | 0 | 1 | 0 | 0 | 0 | 2.5 | 0 | 0 | 0 | 0 | 0 | 0 | 0 | 4.3046 | 0 | 0 | 0 | 7.8046
4 | abril | 22 | 0:00 | 2024-04-22 | 2024-04-22 | 0 | 3 | 1 | 3.5905 | 7.5905 | 0 | 0 | 0 | 0 | 0 | 0 | 0 | 0 | 3 | 0 | 0 | 0 | 1 | 0 | 0 | 0 | 3.5905 | 0 | 0 | 0 | 7.5905
4 | abril | 22 | 1:00 | 2024-04-22 | 2024-04-22 01:00 | 1 | 3 | 0 | 3.1374 | 7.1374 | 0 | 0 | 0 | 0 | 1 | 0 | 0 | 0 | 3 | 0 | 0 | 0 | 0 | 0 | 0 | 0 | 3.1374 | 0 | 0 | 0 | 7.1374
4 | abril | 22 | 2:00 | 2024-04-22 | 2024-04-22 02:00 | 1 | 3.5 | 1 | 2.8905 | 8.3905 | 0 | 0 | 0 | 0 | 1 | 0 | 0 | 0 | 3.5 | 0 | 0 | 0 | 1 | 0 | 0 | 0 | 2.8905 | 0 | 0 | 0 | 8.3905
4 | abril | 22 | 3:00 | 2024-04-22 | 2024-04-22 03:00 | 1 | 2.5 | 1 | 2.786 | 7.286 | 0 | 0 | 0 | 0 | 1 | 0 | 0 | 0 | 2.5 | 0 | 0 | 0 | 1 | 0 | 0 | 0 | 2.786 | 0 | 0 | 0 | 7.286
4 | abril | 22 | 4:00 | 2024-04-22 | 2024-04-22 04:00 | 1 | 2.5 | 0 | 2.802 | 6.302 | 0 | 0 | 0 | 0 | 1 | 0 | 0 | 0 | 2.5 | 0 | 0 | 0 | 0 | 0 | 0 | 0 | 2.802 | 0 | 0 | 0 | 6.302
4 | abril | 22 | 5:00 | 2024-04-22 | 2024-04-22 05:00 | 1 | 2.5 | 1 | 2.9251 | 7.4251 | 0 | 0 | 0 | 0 | 1 | 0 | 0 | 0 | 2.5 | 0 | 0 | 0 | 1 | 0 | 0 | 0 | 2.9251 | 0 | 0 | 0 | 7.4251
4 | abril | 22 | 6:00 | 2024-04-22 | 2024-04-22 06:00 | 1 | 4.5 | 0 | 3.1157 | 8.6157 | 1.8862 | 0.94308 | 0.94308 | 0 | 0.05692 | 0.37723 | 0.37723 | 0 | 4.1228 | 0.18862 | 0 | 0.18862 | 0 | 0.37723 | 0.37723 | 0 | 2.7385 | 1.6975 | 1.6975 | 0.18862 | 6.9182
4 | abril | 22 | 7:00 | 2024-04-22 | 2024-04-22 07:00 | 14 | 9 | 0 | 3.7242 | 26.7242 | 1.5173 | 0.75863 | 0.75863 | 0 | 13.2414 | 0.30345 | 0.30345 | 0 | 8.6965 | 0.15173 | 0 | 0.15173 | 0 | 0.30345 | 0.30345 | 0 | 3.4207 | 1.3655 | 1.3655 | 0.15173 | 25.3586
4 | abril | 22 | 8:00 | 2024-04-22 | 2024-04-22 08:00 | 12 | 14.5 | 0 | 4.6931 | 31.1931 | 8.519 | 4.2595 | 4.2595 | 0 | 7.7405 | 1.7038 | 1.7038 | 0 | 12.7962 | 0.8519 | 0 | 0.8519 | 0 | 1.7038 | 1.7038 | 0 | 2.9893 | 7.6671 | 7.6671 | 0.8519 | 23.526
4 | abril | 22 | 9:00 | 2024-04-22 | 2024-04-22 09:00 | 10 | 13.5 | 19 | 5.3131 | 47.8131 | 17.7657 | 8.8828 | 8.8828 | 0 | 1.1172 | 3.5531 | 3.5531 | 0 | 9.9469 | 1.7766 | 1.7766 | 0 | 17.2234 | 3.5531 | 3.5531 | 0 | 1.7599 | 17.7657 | 17.7657 | 0 | 30.0474
4 | abril | 22 | 10:00 | 2024-04-22 | 2024-04-22 10:00 | 7 | 11 | 2 | 5.4465 | 25.4465 | 8.0874 | 4.0437 | 4.0437 | 0 | 2.9563 | 1.6175 | 1.6175 | 0 | 9.3825 | 0.80874 | 0.80874 | 0 | 1.1913 | 1.6175 | 1.6175 | 0 | 3.829 | 8.0874 | 8.0874 | 0 | 17.3591
4 | abril | 22 | 11:00 | 2024-04-22 | 2024-04-22 11:00 | 5 | 14 | 0 | 5.4675 | 24.4675 | 16.8076 | 8.4038 | 5 | 3.4038 | 0 | 3.3615 | 3.3615 | 0 | 10.6385 | 1.6808 | 0 | 1.6808 | 0 | 3.3615 | 3.3615 | 0 | 2.106 | 11.7231 | 11.7231 | 5.0846 | 12.7445
4 | abril | 22 | 12:00 | 2024-04-22 | 2024-04-22 12:00 | 3 | 14.5 | 0 | 5.7085 | 23.2085 | 4.7594 | 2.3797 | 2.3797 | 0 | 0.62031 | 0.95188 | 0.95188 | 0 | 13.5481 | 0.47594 | 0 | 0.47594 | 0 | 0.95188 | 0.95188 | 0 | 4.7567 | 4.2834 | 4.2834 | 0.47594 | 18.9251
4 | abril | 22 | 13:00 | 2024-04-22 | 2024-04-22 13:00 | 3 | 12 | 0 | 5.682 | 20.682 | 3.5729 | 1.7865 | 1.7865 | 0 | 1.2135 | 0.71459 | 0.71459 | 0 | 11.2854 | 0.35729 | 0 | 0.35729 | 0 | 0.71459 | 0.71459 | 0 | 4.9674 | 3.2157 | 3.2157 | 0.35729 | 17.4663
4 | abril | 22 | 14:00 | 2024-04-22 | 2024-04-22 14:00 | 4 | 12.5 | 7 | 5.0594 | 28.5594 | 3.1983 | 1.5992 | 1.5992 | 0 | 2.4008 | 0.63967 | 0.63967 | 0 | 11.8603 | 0.31983 | 0.31983 | 0 | 6.6802 | 0.63967 | 0.63967 | 0 | 4.4198 | 3.1983 | 3.1983 | 0 | 25.3611
4 | abril | 22 | 15:00 | 2024-04-22 | 2024-04-22 15:00 | 3 | 9.5 | 2 | 4.6181 | 19.1181 | 2.1404 | 1.0702 | 1.0702 | 0 | 1.9298 | 0.42808 | 0.42808 | 0 | 9.0719 | 0.21404 | 0.21404 | 0 | 1.786 | 0.42808 | 0.42808 | 0 | 4.19 | 2.1404 | 2.1404 | 0 | 16.9777
4 | abril | 22 | 16:00 | 2024-04-22 | 2024-04-22 16:00 | 2 | 8 | 1 | 4.4269 | 15.4269 | 2.57 | 1.285 | 1.285 | 0 | 0.715 | 0.514 | 0.514 | 0 | 7.486 | 0.257 | 0.257 | 0 | 0.743 | 0.514 | 0.514 | 0 | 3.9129 | 2.57 | 2.57 | 0 | 12.8569
4 | abril | 22 | 17:00 | 2024-04-22 | 2024-04-22 17:00 | 2 | 7 | 0 | 4.4043 | 13.4043 | 2.4569 | 1.2284 | 1.2284 | 0 | 0.77157 | 0.49137 | 0.49137 | 0 | 6.5086 | 0.24569 | 0 | 0.24569 | 0 | 0.49137 | 0.49137 | 0 | 3.9129 | 2.2112 | 2.2112 | 0.24569 | 11.1931
4 | abril | 22 | 18:00 | 2024-04-22 | 2024-04-22 18:00 | 3 | 6 | 3 | 4.5418 | 16.5418 | 0.15608 | 0.078042 | 0.078042 | 0 | 2.922 | 0.031217 | 0.031217 | 0 | 5.9688 | 0.015608 | 0.015608 | 0 | 2.9844 | 0.031217 | 0.031217 | 0 | 4.5106 | 0.15608 | 0.15608 | 0 | 16.3857
4 | abril | 22 | 19:00 | 2024-04-22 | 2024-04-22 19:00 | 4 | 6 | 6 | 5.1339 | 21.1339 | 0 | 0 | 0 | 0 | 4 | 0 | 0 | 0 | 6 | 0 | 0 | 0 | 6 | 0 | 0 | 0 | 5.1339 | 0 | 0 | 0 | 21.1339
4 | abril | 22 | 20:00 | 2024-04-22 | 2024-04-22 20:00 | 4 | 5 | 4 | 6.1235 | 19.1235 | 0 | 0 | 0 | 0 | 4 | 0 | 0 | 0 | 5 | 0 | 0 | 0 | 4 | 0 | 0 | 0 | 6.1235 | 0 | 0 | 0 | 19.1235
4 | abril | 22 | 21:00 | 2024-04-22 | 2024-04-22 21:00 | 3 | 5.5 | 7 | 5.8119 | 21.3119 | 0 | 0 | 0 | 0 | 3 | 0 | 0 | 0 | 5.5 | 0 | 0 | 0 | 7 | 0 | 0 | 0 | 5.8119 | 0 | 0 | 0 | 21.3119
4 | abril | 22 | 22:00 | 2024-04-22 | 2024-04-22 22:00 | 3 | 3.5 | 2 | 5.1373 | 13.6373 | 0 | 0 | 0 | 0 | 3 | 0 | 0 | 0 | 3.5 | 0 | 0 | 0 | 2 | 0 | 0 | 0 | 5.1373 | 0 | 0 | 0 | 13.6373
4 | abril | 22 | 23:00 | 2024-04-22 | 2024-04-22 23:00 | 0 | 3 | 0 | 4.359 | 7.359 | 0 | 0 | 0 | 0 | 0 | 0 | 0 | 0 | 3 | 0 | 0 | 0 | 0 | 0 | 0 | 0 | 4.359 | 0 | 0 | 0 | 7.359
4 | abril | 23 | 0:00 | 2024-04-23 | 2024-04-23 | 1 | 3 | 1 | 3.6478 | 8.6478 | 0 | 0 | 0 | 0 | 1 | 0 | 0 | 0 | 3 | 0 | 0 | 0 | 1 | 0 | 0 | 0 | 3.6478 | 0 | 0 | 0 | 8.6478
4 | abril | 23 | 1:00 | 2024-04-23 | 2024-04-23 01:00 | 1 | 3 | 1 | 3.1737 | 8.1737 | 0 | 0 | 0 | 0 | 1 | 0 | 0 | 0 | 3 | 0 | 0 | 0 | 1 | 0 | 0 | 0 | 3.1737 | 0 | 0 | 0 | 8.1737
4 | abril | 23 | 2:00 | 2024-04-23 | 2024-04-23 02:00 | 1 | 2.5 | 0 | 2.9069 | 6.4069 | 0 | 0 | 0 | 0 | 1 | 0 | 0 | 0 | 2.5 | 0 | 0 | 0 | 0 | 0 | 0 | 0 | 2.9069 | 0 | 0 | 0 | 6.4069
4 | abril | 23 | 3:00 | 2024-04-23 | 2024-04-23 03:00 | 1 | 2.5 | 1 | 2.7859 | 7.2859 | 0 | 0 | 0 | 0 | 1 | 0 | 0 | 0 | 2.5 | 0 | 0 | 0 | 1 | 0 | 0 | 0 | 2.7859 | 0 | 0 | 0 | 7.2859
4 | abril | 23 | 4:00 | 2024-04-23 | 2024-04-23 04:00 | 1 | 2.5 | 0 | 2.7767 | 6.2767 | 0 | 0 | 0 | 0 | 1 | 0 | 0 | 0 | 2.5 | 0 | 0 | 0 | 0 | 0 | 0 | 0 | 2.7767 | 0 | 0 | 0 | 6.2767
4 | abril | 23 | 5:00 | 2024-04-23 | 2024-04-23 05:00 | 1 | 3 | 1 | 2.8607 | 7.8607 | 0 | 0 | 0 | 0 | 1 | 0 | 0 | 0 | 3 | 0 | 0 | 0 | 1 | 0 | 0 | 0 | 2.8607 | 0 | 0 | 0 | 7.8607
4 | abril | 23 | 6:00 | 2024-04-23 | 2024-04-23 06:00 | 1 | 4.5 | 0 | 2.9528 | 8.4528 | 2.5536 | 1.2768 | 1 | 0.2768 | 0 | 0.51072 | 0.51072 | 0 | 3.9893 | 0.25536 | 0 | 0.25536 | 0 | 0.51072 | 0.51072 | 0 | 2.4421 | 2.0214 | 2.0214 | 0.53216 | 6.4314
4 | abril | 23 | 7:00 | 2024-04-23 | 2024-04-23 07:00 | 10 | 8.5 | 0 | 3.4094 | 21.9094 | 4.5648 | 2.2824 | 2.2824 | 0 | 7.7176 | 0.91295 | 0.91295 | 0 | 7.587 | 0.45648 | 0 | 0.45648 | 0 | 0.91295 | 0.91295 | 0 | 2.4965 | 4.1083 | 4.1083 | 0.45648 | 17.8011
4 | abril | 23 | 8:00 | 2024-04-23 | 2024-04-23 08:00 | 9 | 16.5 | 1 | 4.3791 | 30.8791 | 8.1266 | 4.0633 | 4.0633 | 0 | 4.9367 | 1.6253 | 1.6253 | 0 | 14.8747 | 0.81266 | 0.81266 | 0 | 0.18734 | 1.6253 | 1.6253 | 0 | 2.7537 | 8.1266 | 8.1266 | 0 | 22.7525
4 | abril | 23 | 9:00 | 2024-04-23 | 2024-04-23 09:00 | 4 | 13.5 | 10 | 5.1714 | 32.6714 | 13.2185 | 6.6092 | 4 | 2.6092 | 0 | 2.6437 | 2.6437 | 0 | 10.8563 | 1.3218 | 1.3218 | 0 | 8.6782 | 2.6437 | 2.6437 | 0 | 2.5277 | 10.6092 | 10.6092 | 2.6092 | 22.0622
4 | abril | 23 | 10:00 | 2024-04-23 | 2024-04-23 10:00 | 7 | 11 | 1 | 5.4645 | 24.4645 | 11.6823 | 5.8412 | 5.8412 | 0 | 1.1588 | 2.3365 | 2.3365 | 0 | 8.6635 | 1.1682 | 1 | 0.16823 | 0 | 2.3365 | 2.3365 | 0 | 3.128 | 11.5141 | 11.5141 | 0.16823 | 12.9504
4 | abril | 23 | 11:00 | 2024-04-23 | 2024-04-23 11:00 | 5 | 13.5 | 11 | 5.4903 | 34.9903 | 25.1132 | 12.5566 | 5 | 7.5566 | 0 | 5.0226 | 5.0226 | 0 | 8.4774 | 2.5113 | 2.5113 | 0 | 8.4887 | 5.0226 | 5.0226 | 0 | 0.46771 | 17.5566 | 17.5566 | 7.5566 | 17.4337
4 | abril | 23 | 12:00 | 2024-04-23 | 2024-04-23 12:00 | 3 | 14.5 | 9 | 5.6542 | 32.1542 | 30.0463 | 15.0232 | 3 | 12.0232 | 0 | 6.0093 | 6.0093 | 0 | 8.4907 | 3.0046 | 3.0046 | 0 | 5.9954 | 6.0093 | 5.6542 | 0.35507 | 0 | 17.6681 | 17.6681 | 12.3782 | 14.4861
4 | abril | 23 | 13:00 | 2024-04-23 | 2024-04-23 13:00 | 3 | 12.5 | 0 | 5.5583 | 21.0583 | 29.9353 | 14.9676 | 3 | 11.9676 | 0 | 5.9871 | 5.9871 | 0 | 6.5129 | 2.9935 | 0 | 2.9935 | 0 | 5.9871 | 5.5583 | 0.42878 | 0 | 14.5453 | 14.5453 | 15.3899 | 6.5129
4 | abril | 23 | 14:00 | 2024-04-23 | 2024-04-23 14:00 | 6 | 12.5 | 6 | 4.8839 | 29.3839 | 26.7108 | 13.3554 | 6 | 7.3554 | 0 | 5.3422 | 5.3422 | 0 | 7.1578 | 2.6711 | 2.6711 | 0 | 3.3289 | 5.3422 | 4.8839 | 0.4583 | 0 | 18.8971 | 18.8971 | 7.8137 | 10.4868
4 | abril | 23 | 15:00 | 2024-04-23 | 2024-04-23 15:00 | 3 | 9 | 11 | 4.4616 | 27.4616 | 21.5819 | 10.7909 | 3 | 7.7909 | 0 | 4.3164 | 4.3164 | 0 | 4.6836 | 2.1582 | 2.1582 | 0 | 8.8418 | 4.3164 | 4.3164 | 0 | 0.14526 | 13.7909 | 13.7909 | 7.7909 | 13.6707
4 | abril | 23 | 16:00 | 2024-04-23 | 2024-04-23 16:00 | 2 | 6.5 | 9 | 4.3007 | 21.8007 | 15.1849 | 7.5924 | 2 | 5.5924 | 0 | 3.037 | 3.037 | 0 | 3.463 | 1.5185 | 1.5185 | 0 | 7.4815 | 3.037 | 3.037 | 0 | 1.2637 | 9.5924 | 9.5924 | 5.5924 | 12.2082
4 | abril | 23 | 17:00 | 2024-04-23 | 2024-04-23 17:00 | 2 | 5.5 | 9 | 4.3601 | 20.8601 | 5.6845 | 2.8422 | 2 | 0.84224 | 0 | 1.1369 | 1.1369 | 0 | 4.3631 | 0.56845 | 0.56845 | 0 | 8.4316 | 1.1369 | 1.1369 | 0 | 3.2232 | 4.8422 | 4.8422 | 0.84224 | 16.0178
4 | abril | 23 | 18:00 | 2024-04-23 | 2024-04-23 18:00 | 2 | 6 | 1 | 4.6177 | 13.6177 | 0 | 0 | 0 | 0 | 2 | 0 | 0 | 0 | 6 | 0 | 0 | 0 | 1 | 0 | 0 | 0 | 4.6177 | 0 | 0 | 0 | 13.6177
4 | abril | 23 | 19:00 | 2024-04-23 | 2024-04-23 19:00 | 2 | 7 | 21 | 5.3851 | 35.3851 | 0 | 0 | 0 | 0 | 2 | 0 | 0 | 0 | 7 | 0 | 0 | 0 | 21 | 0 | 0 | 0 | 5.3851 | 0 | 0 | 0 | 35.3851
4 | abril | 23 | 20:00 | 2024-04-23 | 2024-04-23 20:00 | 3 | 6 | 15 | 6.3495 | 30.3495 | 0 | 0 | 0 | 0 | 3 | 0 | 0 | 0 | 6 | 0 | 0 | 0 | 15 | 0 | 0 | 0 | 6.3495 | 0 | 0 | 0 | 30.3495
4 | abril | 23 | 21:00 | 2024-04-23 | 2024-04-23 21:00 | 3 | 6 | 2 | 5.8283 | 16.8283 | 0 | 0 | 0 | 0 | 3 | 0 | 0 | 0 | 6 | 0 | 0 | 0 | 2 | 0 | 0 | 0 | 5.8283 | 0 | 0 | 0 | 16.8283
4 | abril | 23 | 22:00 | 2024-04-23 | 2024-04-23 22:00 | 2 | 6 | 1 | 4.9718 | 13.9718 | 0 | 0 | 0 | 0 | 2 | 0 | 0 | 0 | 6 | 0 | 0 | 0 | 1 | 0 | 0 | 0 | 4.9718 | 0 | 0 | 0 | 13.9718
4 | abril | 23 | 23:00 | 2024-04-23 | 2024-04-23 23:00 | 1 | 2.5 | 0 | 4.0574 | 7.5574 | 0 | 0 | 0 | 0 | 1 | 0 | 0 | 0 | 2.5 | 0 | 0 | 0 | 0 | 0 | 0 | 0 | 4.0574 | 0 | 0 | 0 | 7.5574
4 | abril | 24 | 0:00 | 2024-04-24 | 2024-04-24 | 1 | 2.5 | 1 | 3.3488 | 7.8488 | 0 | 0 | 0 | 0 | 1 | 0 | 0 | 0 | 2.5 | 0 | 0 | 0 | 1 | 0 | 0 | 0 | 3.3488 | 0 | 0 | 0 | 7.8488
4 | abril | 24 | 1:00 | 2024-04-24 | 2024-04-24 01:00 | 1 | 3 | 0 | 2.9562 | 6.9562 | 0 | 0 | 0 | 0 | 1 | 0 | 0 | 0 | 3 | 0 | 0 | 0 | 0 | 0 | 0 | 0 | 2.9562 | 0 | 0 | 0 | 6.9562
4 | abril | 24 | 2:00 | 2024-04-24 | 2024-04-24 02:00 | 1 | 2 | 1 | 2.7639 | 6.7639 | 0 | 0 | 0 | 0 | 1 | 0 | 0 | 0 | 2 | 0 | 0 | 0 | 1 | 0 | 0 | 0 | 2.7639 | 0 | 0 | 0 | 6.7639
4 | abril | 24 | 3:00 | 2024-04-24 | 2024-04-24 03:00 | 1 | 3 | 1 | 2.6995 | 7.6995 | 0 | 0 | 0 | 0 | 1 | 0 | 0 | 0 | 3 | 0 | 0 | 0 | 1 | 0 | 0 | 0 | 2.6995 | 0 | 0 | 0 | 7.6995
4 | abril | 24 | 4:00 | 2024-04-24 | 2024-04-24 04:00 | 1 | 2.5 | 0 | 2.7823 | 6.2823 | 0 | 0 | 0 | 0 | 1 | 0 | 0 | 0 | 2.5 | 0 | 0 | 0 | 0 | 0 | 0 | 0 | 2.7823 | 0 | 0 | 0 | 6.2823
4 | abril | 24 | 5:00 | 2024-04-24 | 2024-04-24 05:00 | 1 | 2.5 | 1 | 3.147 | 7.647 | 0 | 0 | 0 | 0 | 1 | 0 | 0 | 0 | 2.5 | 0 | 0 | 0 | 1 | 0 | 0 | 0 | 3.147 | 0 | 0 | 0 | 7.647
4 | abril | 24 | 6:00 | 2024-04-24 | 2024-04-24 06:00 | 1 | 5 | 0 | 3.8175 | 9.8175 | 2.0745 | 1.0373 | 1 | 0.037253 | 0 | 0.4149 | 0.4149 | 0 | 4.5851 | 0.20745 | 0 | 0.20745 | 0 | 0.4149 | 0.4149 | 0 | 3.4026 | 1.8298 | 1.8298 | 0.2447 | 7.9877
4 | abril | 24 | 7:00 | 2024-04-24 | 2024-04-24 07:00 | 12 | 15 | 0 | 4.3093 | 31.3093 | 9.4556 | 4.7278 | 4.7278 | 0 | 7.2722 | 1.8911 | 1.8911 | 0 | 13.1089 | 0.94556 | 0 | 0.94556 | 0 | 1.8911 | 1.8911 | 0 | 2.4182 | 8.51 | 8.51 | 0.94556 | 22.7993
4 | abril | 24 | 8:00 | 2024-04-24 | 2024-04-24 08:00 | 9 | 26.5 | 9 | 4.6937 | 49.1937 | 11.7344 | 5.8672 | 5.8672 | 0 | 3.1328 | 2.3469 | 2.3469 | 0 | 24.1531 | 1.1734 | 1.1734 | 0 | 7.8266 | 2.3469 | 2.3469 | 0 | 2.3468 | 11.7344 | 11.7344 | 0 | 37.4593
4 | abril | 24 | 9:00 | 2024-04-24 | 2024-04-24 09:00 | 4 | 24 | 1 | 4.9794 | 33.9794 | 18.3126 | 9.1563 | 4 | 5.1563 | 0 | 3.6625 | 3.6625 | 0 | 20.3375 | 1.8313 | 1 | 0.83126 | 0 | 3.6625 | 3.6625 | 0 | 1.3169 | 12.325 | 12.325 | 5.9875 | 21.6544
4 | abril | 24 | 10:00 | 2024-04-24 | 2024-04-24 10:00 | 6 | 21 | 0 | 5.0299 | 32.0299 | 19.5461 | 9.7731 | 6 | 3.7731 | 0 | 3.9092 | 3.9092 | 0 | 17.0908 | 1.9546 | 0 | 1.9546 | 0 | 3.9092 | 3.9092 | 0 | 1.1206 | 13.8185 | 13.8185 | 5.7277 | 18.2114
4 | abril | 24 | 11:00 | 2024-04-24 | 2024-04-24 11:00 | 4 | 27 | 8 | 5.1134 | 44.1134 | 21.1087 | 10.5544 | 4 | 6.5544 | 0 | 4.2217 | 4.2217 | 0 | 22.7783 | 2.1109 | 2.1109 | 0 | 5.8891 | 4.2217 | 4.2217 | 0 | 0.89167 | 14.5544 | 14.5544 | 6.5544 | 29.5591
4 | abril | 24 | 12:00 | 2024-04-24 | 2024-04-24 12:00 | 5 | 27 | 1 | 5.3811 | 38.3811 | 31.6296 | 15.8148 | 5 | 10.8148 | 0 | 6.3259 | 6.3259 | 0 | 20.6741 | 3.163 | 1 | 2.163 | 0 | 6.3259 | 5.3811 | 0.9448 | 0 | 17.707 | 17.707 | 13.9226 | 20.6741
4 | abril | 24 | 13:00 | 2024-04-24 | 2024-04-24 13:00 | 2 | 22.5 | 0 | 5.3991 | 29.8991 | 7.4049 | 3.7024 | 2 | 1.7024 | 0 | 1.481 | 1.481 | 0 | 21.019 | 0.74049 | 0 | 0.74049 | 0 | 1.481 | 1.481 | 0 | 3.9181 | 4.9619 | 4.9619 | 2.4429 | 24.9371
4 | abril | 24 | 14:00 | 2024-04-24 | 2024-04-24 14:00 | 2 | 21 | 1 | 4.9283 | 28.9283 | 6.7083 | 3.3541 | 2 | 1.3541 | 0 | 1.3417 | 1.3417 | 0 | 19.6583 | 0.67083 | 0.67083 | 0 | 0.32917 | 1.3417 | 1.3417 | 0 | 3.5867 | 5.3541 | 5.3541 | 1.3541 | 23.5742
4 | abril | 24 | 15:00 | 2024-04-24 | 2024-04-24 15:00 | 3 | 14 | 8 | 4.5848 | 29.5848 | 22.2686 | 11.1343 | 3 | 8.1343 | 0 | 4.4537 | 4.4537 | 0 | 9.5463 | 2.2269 | 2.2269 | 0 | 5.7731 | 4.4537 | 4.4537 | 0 | 0.1311 | 14.1343 | 14.1343 | 8.1343 | 15.4505
4 | abril | 24 | 16:00 | 2024-04-24 | 2024-04-24 16:00 | 2 | 11.5 | 0 | 4.4967 | 17.9967 | 15.7558 | 7.8779 | 2 | 5.8779 | 0 | 3.1512 | 3.1512 | 0 | 8.3488 | 1.5756 | 0 | 1.5756 | 0 | 3.1512 | 3.1512 | 0 | 1.3455 | 8.3023 | 8.3023 | 7.4535 | 9.6943
4 | abril | 24 | 17:00 | 2024-04-24 | 2024-04-24 17:00 | 1 | 9 | 3 | 4.5689 | 17.5689 | 8.5116 | 4.2558 | 1 | 3.2558 | 0 | 1.7023 | 1.7023 | 0 | 7.2977 | 0.85116 | 0.85116 | 0 | 2.1488 | 1.7023 | 1.7023 | 0 | 2.8666 | 5.2558 | 5.2558 | 3.2558 | 12.3132
4 | abril | 24 | 18:00 | 2024-04-24 | 2024-04-24 18:00 | 2 | 8.5 | 2 | 4.923 | 17.423 | 1.3827 | 0.69137 | 0.69137 | 0 | 1.3086 | 0.27655 | 0.27655 | 0 | 8.2235 | 0.13827 | 0.13827 | 0 | 1.8617 | 0.27655 | 0.27655 | 0 | 4.6464 | 1.3827 | 1.3827 | 0 | 16.0402
4 | abril | 24 | 19:00 | 2024-04-24 | 2024-04-24 19:00 | 2 | 8.5 | 13 | 5.8216 | 29.3216 | 0 | 0 | 0 | 0 | 2 | 0 | 0 | 0 | 8.5 | 0 | 0 | 0 | 13 | 0 | 0 | 0 | 5.8216 | 0 | 0 | 0 | 29.3216
4 | abril | 24 | 20:00 | 2024-04-24 | 2024-04-24 20:00 | 2 | 10.5 | 24 | 6.7674 | 43.2674 | 0 | 0 | 0 | 0 | 2 | 0 | 0 | 0 | 10.5 | 0 | 0 | 0 | 24 | 0 | 0 | 0 | 6.7674 | 0 | 0 | 0 | 43.2674
4 | abril | 24 | 21:00 | 2024-04-24 | 2024-04-24 21:00 | 4 | 10 | 9 | 6.0715 | 29.0715 | 0 | 0 | 0 | 0 | 4 | 0 | 0 | 0 | 10 | 0 | 0 | 0 | 9 | 0 | 0 | 0 | 6.0715 | 0 | 0 | 0 | 29.0715
4 | abril | 24 | 22:00 | 2024-04-24 | 2024-04-24 22:00 | 1 | 6 | 1 | 5.0155 | 13.0155 | 0 | 0 | 0 | 0 | 1 | 0 | 0 | 0 | 6 | 0 | 0 | 0 | 1 | 0 | 0 | 0 | 5.0155 | 0 | 0 | 0 | 13.0155
4 | abril | 24 | 23:00 | 2024-04-24 | 2024-04-24 23:00 | 1 | 2.5 | 0 | 4.0614 | 7.5614 | 0 | 0 | 0 | 0 | 1 | 0 | 0 | 0 | 2.5 | 0 | 0 | 0 | 0 | 0 | 0 | 0 | 4.0614 | 0 | 0 | 0 | 7.5614
4 | abril | 25 | 0:00 | 2024-04-25 | 2024-04-25 | 1 | 2.5 | 1 | 3.3479 | 7.8479 | 0 | 0 | 0 | 0 | 1 | 0 | 0 | 0 | 2.5 | 0 | 0 | 0 | 1 | 0 | 0 | 0 | 3.3479 | 0 | 0 | 0 | 7.8479
4 | abril | 25 | 1:00 | 2024-04-25 | 2024-04-25 01:00 | 1 | 4 | 0 | 2.9588 | 7.9588 | 0 | 0 | 0 | 0 | 1 | 0 | 0 | 0 | 4 | 0 | 0 | 0 | 0 | 0 | 0 | 0 | 2.9588 | 0 | 0 | 0 | 7.9588
4 | abril | 25 | 2:00 | 2024-04-25 | 2024-04-25 02:00 | 1 | 3 | 1 | 2.7739 | 7.7739 | 0 | 0 | 0 | 0 | 1 | 0 | 0 | 0 | 3 | 0 | 0 | 0 | 1 | 0 | 0 | 0 | 2.7739 | 0 | 0 | 0 | 7.7739
4 | abril | 25 | 3:00 | 2024-04-25 | 2024-04-25 03:00 | 1 | 2.5 | 1 | 2.7112 | 7.2112 | 0 | 0 | 0 | 0 | 1 | 0 | 0 | 0 | 2.5 | 0 | 0 | 0 | 1 | 0 | 0 | 0 | 2.7112 | 0 | 0 | 0 | 7.2112
4 | abril | 25 | 4:00 | 2024-04-25 | 2024-04-25 04:00 | 1 | 2.5 | 0 | 2.8028 | 6.3028 | 0 | 0 | 0 | 0 | 1 | 0 | 0 | 0 | 2.5 | 0 | 0 | 0 | 0 | 0 | 0 | 0 | 2.8028 | 0 | 0 | 0 | 6.3028
4 | abril | 25 | 5:00 | 2024-04-25 | 2024-04-25 05:00 | 1 | 2 | 1 | 3.196 | 7.196 | 0 | 0 | 0 | 0 | 1 | 0 | 0 | 0 | 2 | 0 | 0 | 0 | 1 | 0 | 0 | 0 | 3.196 | 0 | 0 | 0 | 7.196
4 | abril | 25 | 6:00 | 2024-04-25 | 2024-04-25 06:00 | 1 | 5.5 | 0 | 3.9309 | 10.4309 | 1.272 | 0.63598 | 0.63598 | 0 | 0.36402 | 0.25439 | 0.25439 | 0 | 5.2456 | 0.1272 | 0 | 0.1272 | 0 | 0.25439 | 0.25439 | 0 | 3.6765 | 1.1448 | 1.1448 | 0.1272 | 9.2861
4 | abril | 25 | 7:00 | 2024-04-25 | 2024-04-25 07:00 | 8 | 14 | 0 | 4.432 | 26.432 | 4.4398 | 2.2199 | 2.2199 | 0 | 5.7801 | 0.88795 | 0.88795 | 0 | 13.112 | 0.44398 | 0 | 0.44398 | 0 | 0.88795 | 0.88795 | 0 | 3.544 | 3.9958 | 3.9958 | 0.44398 | 22.4362
4 | abril | 25 | 8:00 | 2024-04-25 | 2024-04-25 08:00 | 10 | 29.5 | 0 | 4.7481 | 44.2481 | 4.7028 | 2.3514 | 2.3514 | 0 | 7.6486 | 0.94055 | 0.94055 | 0 | 28.5594 | 0.47028 | 0 | 0.47028 | 0 | 0.94055 | 0.94055 | 0 | 3.8075 | 4.2325 | 4.2325 | 0.47028 | 40.0156
4 | abril | 25 | 9:00 | 2024-04-25 | 2024-04-25 09:00 | 6 | 27 | 0 | 4.9825 | 37.9825 | 3.9977 | 1.9989 | 1.9989 | 0 | 4.0011 | 0.79955 | 0.79955 | 0 | 26.2005 | 0.39977 | 0 | 0.39977 | 0 | 0.79955 | 0.79955 | 0 | 4.183 | 3.598 | 3.598 | 0.39977 | 34.3846
4 | abril | 25 | 10:00 | 2024-04-25 | 2024-04-25 10:00 | 7 | 22 | 0 | 5.0241 | 34.0241 | 3.2702 | 1.6351 | 1.6351 | 0 | 5.3649 | 0.65404 | 0.65404 | 0 | 21.346 | 0.32702 | 0 | 0.32702 | 0 | 0.65404 | 0.65404 | 0 | 4.37 | 2.9432 | 2.9432 | 0.32702 | 31.0809
4 | abril | 25 | 11:00 | 2024-04-25 | 2024-04-25 11:00 | 7 | 28 | 0 | 5.1323 | 40.1323 | 2.1308 | 1.0654 | 1.0654 | 0 | 5.9346 | 0.42615 | 0.42615 | 0 | 27.5738 | 0.21308 | 0 | 0.21308 | 0 | 0.42615 | 0.42615 | 0 | 4.7061 | 1.9177 | 1.9177 | 0.21308 | 38.2146
4 | abril | 25 | 12:00 | 2024-04-25 | 2024-04-25 12:00 | 3 | 28 | 0 | 5.3997 | 36.3997 | 22.8589 | 11.4295 | 3 | 8.4295 | 0 | 4.5718 | 4.5718 | 0 | 23.4282 | 2.2859 | 0 | 2.2859 | 0 | 4.5718 | 4.5718 | 0 | 0.82794 | 12.1436 | 12.1436 | 10.7154 | 24.2562
4 | abril | 25 | 13:00 | 2024-04-25 | 2024-04-25 13:00 | 4 | 24.5 | 0 | 5.4031 | 33.9031 | 15.7329 | 7.8665 | 4 | 3.8665 | 0 | 3.1466 | 3.1466 | 0 | 21.3534 | 1.5733 | 0 | 1.5733 | 0 | 3.1466 | 3.1466 | 0 | 2.2565 | 10.2932 | 10.2932 | 5.4398 | 23.6099
4 | abril | 25 | 14:00 | 2024-04-25 | 2024-04-25 14:00 | 5 | 22.5 | 13 | 4.9639 | 45.4639 | 23.8071 | 11.9036 | 5 | 6.9036 | 0 | 4.7614 | 4.7614 | 0 | 17.7386 | 2.3807 | 2.3807 | 0 | 10.6193 | 4.7614 | 4.7614 | 0 | 0.20252 | 16.9036 | 16.9036 | 6.9036 | 28.5604
4 | abril | 25 | 15:00 | 2024-04-25 | 2024-04-25 15:00 | 3 | 18 | 25 | 4.65 | 50.65 | 19.1378 | 9.5689 | 3 | 6.5689 | 0 | 3.8276 | 3.8276 | 0 | 14.1724 | 1.9138 | 1.9138 | 0 | 23.0862 | 3.8276 | 3.8276 | 0 | 0.8224 | 12.5689 | 12.5689 | 6.5689 | 38.0811
4 | abril | 25 | 16:00 | 2024-04-25 | 2024-04-25 16:00 | 3 | 12 | 11 | 4.5784 | 30.5784 | 14.7794 | 7.3897 | 3 | 4.3897 | 0 | 2.9559 | 2.9559 | 0 | 9.0441 | 1.4779 | 1.4779 | 0 | 9.5221 | 2.9559 | 2.9559 | 0 | 1.6225 | 10.3897 | 10.3897 | 4.3897 | 20.1887
4 | abril | 25 | 17:00 | 2024-04-25 | 2024-04-25 17:00 | 3 | 10 | 17 | 4.6558 | 34.6558 | 8.2317 | 4.1159 | 3 | 1.1159 | 0 | 1.6463 | 1.6463 | 0 | 8.3537 | 0.82317 | 0.82317 | 0 | 16.1768 | 1.6463 | 1.6463 | 0 | 3.0094 | 7.1159 | 7.1159 | 1.1159 | 27.5399
4 | abril | 25 | 18:00 | 2024-04-25 | 2024-04-25 18:00 | 3 | 10.5 | 14 | 5.0003 | 32.5003 | 0 | 0 | 0 | 0 | 3 | 0 | 0 | 0 | 10.5 | 0 | 0 | 0 | 14 | 0 | 0 | 0 | 5.0003 | 0 | 0 | 0 | 32.5003
4 | abril | 25 | 19:00 | 2024-04-25 | 2024-04-25 19:00 | 3 | 9.5 | 8 | 5.8401 | 26.3401 | 0 | 0 | 0 | 0 | 3 | 0 | 0 | 0 | 9.5 | 0 | 0 | 0 | 8 | 0 | 0 | 0 | 5.8401 | 0 | 0 | 0 | 26.3401
4 | abril | 25 | 20:00 | 2024-04-25 | 2024-04-25 20:00 | 2 | 9.5 | 6 | 6.7218 | 24.2218 | 0 | 0 | 0 | 0 | 2 | 0 | 0 | 0 | 9.5 | 0 | 0 | 0 | 6 | 0 | 0 | 0 | 6.7218 | 0 | 0 | 0 | 24.2218
4 | abril | 25 | 21:00 | 2024-04-25 | 2024-04-25 21:00 | 4 | 11 | 11 | 6.0797 | 32.0797 | 0 | 0 | 0 | 0 | 4 | 0 | 0 | 0 | 11 | 0 | 0 | 0 | 11 | 0 | 0 | 0 | 6.0797 | 0 | 0 | 0 | 32.0797
4 | abril | 25 | 22:00 | 2024-04-25 | 2024-04-25 22:00 | 1 | 5 | 7 | 5.0924 | 18.0924 | 0 | 0 | 0 | 0 | 1 | 0 | 0 | 0 | 5 | 0 | 0 | 0 | 7 | 0 | 0 | 0 | 5.0924 | 0 | 0 | 0 | 18.0924
4 | abril | 25 | 23:00 | 2024-04-25 | 2024-04-25 23:00 | 1 | 3 | 1 | 4.0614 | 9.0614 | 0 | 0 | 0 | 0 | 1 | 0 | 0 | 0 | 3 | 0 | 0 | 0 | 1 | 0 | 0 | 0 | 4.0614 | 0 | 0 | 0 | 9.0614
4 | abril | 26 | 0:00 | 2024-04-26 | 2024-04-26 | 1 | 3 | 0 | 3.3479 | 7.3479 | 0 | 0 | 0 | 0 | 1 | 0 | 0 | 0 | 3 | 0 | 0 | 0 | 0 | 0 | 0 | 0 | 3.3479 | 0 | 0 | 0 | 7.3479
4 | abril | 26 | 1:00 | 2024-04-26 | 2024-04-26 01:00 | 1 | 2.5 | 1 | 2.9588 | 7.4588 | 0 | 0 | 0 | 0 | 1 | 0 | 0 | 0 | 2.5 | 0 | 0 | 0 | 1 | 0 | 0 | 0 | 2.9588 | 0 | 0 | 0 | 7.4588
4 | abril | 26 | 2:00 | 2024-04-26 | 2024-04-26 02:00 | 1 | 2.5 | 0 | 2.7739 | 6.2739 | 0 | 0 | 0 | 0 | 1 | 0 | 0 | 0 | 2.5 | 0 | 0 | 0 | 0 | 0 | 0 | 0 | 2.7739 | 0 | 0 | 0 | 6.2739
4 | abril | 26 | 3:00 | 2024-04-26 | 2024-04-26 03:00 | 1 | 2.5 | 1 | 2.7112 | 7.2112 | 0 | 0 | 0 | 0 | 1 | 0 | 0 | 0 | 2.5 | 0 | 0 | 0 | 1 | 0 | 0 | 0 | 2.7112 | 0 | 0 | 0 | 7.2112
4 | abril | 26 | 4:00 | 2024-04-26 | 2024-04-26 04:00 | 1 | 3 | 1 | 2.8028 | 7.8028 | 0 | 0 | 0 | 0 | 1 | 0 | 0 | 0 | 3 | 0 | 0 | 0 | 1 | 0 | 0 | 0 | 2.8028 | 0 | 0 | 0 | 7.8028
4 | abril | 26 | 5:00 | 2024-04-26 | 2024-04-26 05:00 | 1 | 2.5 | 0 | 3.196 | 6.696 | 0 | 0 | 0 | 0 | 1 | 0 | 0 | 0 | 2.5 | 0 | 0 | 0 | 0 | 0 | 0 | 0 | 3.196 | 0 | 0 | 0 | 6.696
4 | abril | 26 | 6:00 | 2024-04-26 | 2024-04-26 06:00 | 1 | 4.5 | 0 | 3.9309 | 9.4309 | 3.1996 | 1.5998 | 1 | 0.59981 | 0 | 0.63992 | 0.63992 | 0 | 3.8601 | 0.31996 | 0 | 0.31996 | 0 | 0.63992 | 0.63992 | 0 | 3.291 | 2.2798 | 2.2798 | 0.91977 | 7.151
4 | abril | 26 | 7:00 | 2024-04-26 | 2024-04-26 07:00 | 9 | 13.5 | 0 | 4.432 | 26.932 | 9.8914 | 4.9457 | 4.9457 | 0 | 4.0543 | 1.9783 | 1.9783 | 0 | 11.5217 | 0.98914 | 0 | 0.98914 | 0 | 1.9783 | 1.9783 | 0 | 2.4537 | 8.9022 | 8.9022 | 0.98914 | 18.0297
4 | abril | 26 | 8:00 | 2024-04-26 | 2024-04-26 08:00 | 6 | 23 | 5 | 4.7481 | 38.7481 | 17.5664 | 8.7832 | 6 | 2.7832 | 0 | 3.5133 | 3.5133 | 0 | 19.4867 | 1.7566 | 1.7566 | 0 | 3.2434 | 3.5133 | 3.5133 | 0 | 1.2348 | 14.7832 | 14.7832 | 2.7832 | 23.9649
4 | abril | 26 | 9:00 | 2024-04-26 | 2024-04-26 09:00 | 6 | 25 | 16 | 4.9825 | 51.9825 | 23.6437 | 11.8218 | 6 | 5.8218 | 0 | 4.7287 | 4.7287 | 0 | 20.2713 | 2.3644 | 2.3644 | 0 | 13.6356 | 4.7287 | 4.7287 | 0 | 0.2538 | 17.8218 | 17.8218 | 5.8218 | 34.1607
4 | abril | 26 | 10:00 | 2024-04-26 | 2024-04-26 10:00 | 5 | 19 | 10 | 5.0241 | 39.0241 | 27.905 | 13.9525 | 5 | 8.9525 | 0 | 5.581 | 5.581 | 0 | 13.419 | 2.7905 | 2.7905 | 0 | 7.2095 | 5.581 | 5.0241 | 0.55692 | 0 | 18.3956 | 18.3956 | 9.5094 | 20.6285
4 | abril | 26 | 11:00 | 2024-04-26 | 2024-04-26 11:00 | 5 | 24 | 10 | 5.1323 | 44.1323 | 31.3249 | 15.6624 | 5 | 10.6624 | 0 | 6.265 | 6.265 | 0 | 17.735 | 3.1325 | 3.1325 | 0 | 6.8675 | 6.265 | 5.1323 | 1.1327 | 0 | 19.5298 | 19.5298 | 11.7951 | 24.6025
4 | abril | 26 | 12:00 | 2024-04-26 | 2024-04-26 12:00 | 5 | 25.5 | 5.059 | 5.3997 | 40.9587 | 32.2139 | 16.107 | 5 | 11.107 | 0 | 6.4428 | 6.4428 | 0 | 19.0572 | 3.2214 | 3.2214 | 0 | 1.8376 | 6.4428 | 5.3997 | 1.0431 | 0 | 20.0639 | 20.0639 | 12.15 | 20.8948
4 | abril | 26 | 13:00 | 2024-04-26 | 2024-04-26 13:00 | 1 | 22.5 | 2.111 | 5.4031 | 31.0141 | 30.7955 | 15.3977 | 1 | 14.3977 | 0 | 6.1591 | 6.1591 | 0 | 16.3409 | 3.0795 | 2.111 | 0.96855 | 0 | 6.1591 | 5.4031 | 0.75597 | 0 | 14.6732 | 14.6732 | 16.1222 | 16.3409
4 | abril | 26 | 14:00 | 2024-04-26 | 2024-04-26 14:00 | 3 | 19 | 12 | 4.9639 | 38.9639 | 27.7146 | 13.8573 | 3 | 10.8573 | 0 | 5.5429 | 5.5429 | 0 | 13.4571 | 2.7715 | 2.7715 | 0 | 9.2285 | 5.5429 | 4.9639 | 0.57896 | 0 | 16.2783 | 16.2783 | 11.4362 | 22.6856
4 | abril | 26 | 15:00 | 2024-04-26 | 2024-04-26 15:00 | 2 | 14.5 | 17 | 4.65 | 38.15 | 22.8016 | 11.4008 | 2 | 9.4008 | 0 | 4.5603 | 4.5603 | 0 | 9.9397 | 2.2802 | 2.2802 | 0 | 14.7198 | 4.5603 | 4.5603 | 0 | 0.089634 | 13.4008 | 13.4008 | 9.4008 | 24.7492
4 | abril | 26 | 16:00 | 2024-04-26 | 2024-04-26 16:00 | 1 | 12 | 2.08 | 4.5784 | 19.6584 | 15.9533 | 7.9767 | 1 | 6.9767 | 0 | 3.1907 | 3.1907 | 0 | 8.8093 | 1.5953 | 1.5953 | 0 | 0.48467 | 3.1907 | 3.1907 | 0 | 1.3877 | 8.9767 | 8.9767 | 6.9767 | 10.6817
4 | abril | 26 | 17:00 | 2024-04-26 | 2024-04-26 17:00 | 1 | 8.5 | 5.914 | 4.6558 | 20.0698 | 8.7028 | 4.3514 | 1 | 3.3514 | 0 | 1.7406 | 1.7406 | 0 | 6.7594 | 0.87028 | 0.87028 | 0 | 5.0437 | 1.7406 | 1.7406 | 0 | 2.9152 | 5.3514 | 5.3514 | 3.3514 | 14.7184
4 | abril | 26 | 18:00 | 2024-04-26 | 2024-04-26 18:00 | 2 | 9 | 5 | 5.0003 | 21.0003 | 1.4871 | 0.74354 | 0.74354 | 0 | 1.2565 | 0.29742 | 0.29742 | 0 | 8.7026 | 0.14871 | 0.14871 | 0 | 4.8513 | 0.29742 | 0.29742 | 0 | 4.7029 | 1.4871 | 1.4871 | 0 | 19.5132
4 | abril | 26 | 19:00 | 2024-04-26 | 2024-04-26 19:00 | 3 | 9 | 11 | 5.8401 | 28.8401 | 0 | 0 | 0 | 0 | 3 | 0 | 0 | 0 | 9 | 0 | 0 | 0 | 11 | 0 | 0 | 0 | 5.8401 | 0 | 0 | 0 | 28.8401
4 | abril | 26 | 20:00 | 2024-04-26 | 2024-04-26 20:00 | 4 | 10.5 | 1 | 6.7218 | 22.2218 | 0 | 0 | 0 | 0 | 4 | 0 | 0 | 0 | 10.5 | 0 | 0 | 0 | 1 | 0 | 0 | 0 | 6.7218 | 0 | 0 | 0 | 22.2218
4 | abril | 26 | 21:00 | 2024-04-26 | 2024-04-26 21:00 | 4 | 11.5 | 1 | 6.0797 | 22.5797 | 0 | 0 | 0 | 0 | 4 | 0 | 0 | 0 | 11.5 | 0 | 0 | 0 | 1 | 0 | 0 | 0 | 6.0797 | 0 | 0 | 0 | 22.5797
4 | abril | 26 | 22:00 | 2024-04-26 | 2024-04-26 22:00 | 2 | 6 | 1 | 5.0924 | 14.0924 | 0 | 0 | 0 | 0 | 2 | 0 | 0 | 0 | 6 | 0 | 0 | 0 | 1 | 0 | 0 | 0 | 5.0924 | 0 | 0 | 0 | 14.0924
4 | abril | 26 | 23:00 | 2024-04-26 | 2024-04-26 23:00 | 1 | 3 | 1 | 4.0614 | 9.0614 | 0 | 0 | 0 | 0 | 1 | 0 | 0 | 0 | 3 | 0 | 0 | 0 | 1 | 0 | 0 | 0 | 4.0614 | 0 | 0 | 0 | 9.0614
4 | abril | 27 | 0:00 | 2024-04-27 | 2024-04-27 | 1 | 2.5 | 2.654 | 3.3479 | 9.5019 | 0 | 0 | 0 | 0 | 1 | 0 | 0 | 0 | 2.5 | 0 | 0 | 0 | 2.654 | 0 | 0 | 0 | 3.3479 | 0 | 0 | 0 | 9.5019
4 | abril | 27 | 1:00 | 2024-04-27 | 2024-04-27 01:00 | 1 | 2.5 | 2.069 | 2.9588 | 8.5278 | 0 | 0 | 0 | 0 | 1 | 0 | 0 | 0 | 2.5 | 0 | 0 | 0 | 2.069 | 0 | 0 | 0 | 2.9588 | 0 | 0 | 0 | 8.5278
4 | abril | 27 | 2:00 | 2024-04-27 | 2024-04-27 02:00 | 1 | 2.5 | 1 | 2.7739 | 7.2739 | 0 | 0 | 0 | 0 | 1 | 0 | 0 | 0 | 2.5 | 0 | 0 | 0 | 1 | 0 | 0 | 0 | 2.7739 | 0 | 0 | 0 | 7.2739
4 | abril | 27 | 3:00 | 2024-04-27 | 2024-04-27 03:00 | 1 | 2.5 | 0 | 2.7112 | 6.2112 | 0 | 0 | 0 | 0 | 1 | 0 | 0 | 0 | 2.5 | 0 | 0 | 0 | 0 | 0 | 0 | 0 | 2.7112 | 0 | 0 | 0 | 6.2112
4 | abril | 27 | 4:00 | 2024-04-27 | 2024-04-27 04:00 | 1 | 2.5 | 1 | 2.8028 | 7.3028 | 0 | 0 | 0 | 0 | 1 | 0 | 0 | 0 | 2.5 | 0 | 0 | 0 | 1 | 0 | 0 | 0 | 2.8028 | 0 | 0 | 0 | 7.3028
4 | abril | 27 | 5:00 | 2024-04-27 | 2024-04-27 05:00 | 1 | 3 | 0 | 3.196 | 7.196 | 0 | 0 | 0 | 0 | 1 | 0 | 0 | 0 | 3 | 0 | 0 | 0 | 0 | 0 | 0 | 0 | 3.196 | 0 | 0 | 0 | 7.196
4 | abril | 27 | 6:00 | 2024-04-27 | 2024-04-27 06:00 | 1 | 3.5 | 0 | 3.9309 | 8.4309 | 3.2913 | 1.6456 | 1 | 0.64563 | 0 | 0.65825 | 0.65825 | 0 | 2.8417 | 0.32913 | 0 | 0.32913 | 0 | 0.65825 | 0.65825 | 0 | 3.2726 | 2.3165 | 2.3165 | 0.97476 | 6.1144
4 | abril | 27 | 7:00 | 2024-04-27 | 2024-04-27 07:00 | 1 | 8 | 0 | 4.432 | 13.432 | 9.701 | 4.8505 | 1 | 3.8505 | 0 | 1.9402 | 1.9402 | 0 | 6.0598 | 0.9701 | 0 | 0.9701 | 0 | 1.9402 | 1.9402 | 0 | 2.4918 | 4.8804 | 4.8804 | 4.8206 | 8.5516
4 | abril | 27 | 8:00 | 2024-04-27 | 2024-04-27 08:00 | 1 | 14 | 8 | 4.7481 | 27.7481 | 16.5648 | 8.2824 | 1 | 7.2824 | 0 | 3.313 | 3.313 | 0 | 10.687 | 1.6565 | 1.6565 | 0 | 6.3435 | 3.313 | 3.313 | 0 | 1.4351 | 9.2824 | 9.2824 | 7.2824 | 18.4656
4 | abril | 27 | 9:00 | 2024-04-27 | 2024-04-27 09:00 | 1 | 14 | 4 | 4.9825 | 23.9825 | 22.0784 | 11.0392 | 1 | 10.0392 | 0 | 4.4157 | 4.4157 | 0 | 9.5843 | 2.2078 | 2.2078 | 0 | 1.7922 | 4.4157 | 4.4157 | 0 | 0.56685 | 12.0392 | 12.0392 | 10.0392 | 11.9433
4 | abril | 27 | 10:00 | 2024-04-27 | 2024-04-27 10:00 | 1 | 11 | 0 | 5.0241 | 17.0241 | 26.2174 | 13.1087 | 1 | 12.1087 | 0 | 5.2435 | 5.2435 | 0 | 5.7565 | 2.6217 | 0 | 2.6217 | 0 | 5.2435 | 5.0241 | 0.21941 | 0 | 11.2676 | 11.2676 | 14.9499 | 5.7565
4 | abril | 27 | 11:00 | 2024-04-27 | 2024-04-27 11:00 | 1 | 14 | 7 | 5.1323 | 27.1323 | 28.7397 | 14.3698 | 1 | 13.3698 | 0 | 5.7479 | 5.7479 | 0 | 8.2521 | 2.874 | 2.874 | 0 | 4.126 | 5.7479 | 5.1323 | 0.61565 | 0 | 14.7542 | 14.7542 | 13.9855 | 12.3781
4 | abril | 27 | 12:00 | 2024-04-27 | 2024-04-27 12:00 | 0 | 14.5 | 6 | 5.3997 | 25.8997 | 29.5187 | 14.7594 | 0 | 14.7594 | 0 | 5.9037 | 5.9037 | 0 | 8.5963 | 2.9519 | 2.9519 | 0 | 3.0481 | 5.9037 | 5.3997 | 0.50402 | 0 | 14.2553 | 14.2553 | 15.2634 | 11.6444
4 | abril | 27 | 13:00 | 2024-04-27 | 2024-04-27 13:00 | 1 | 12.5 | 1 | 5.4031 | 19.9031 | 28.8152 | 14.4076 | 1 | 13.4076 | 0 | 5.763 | 5.763 | 0 | 6.737 | 2.8815 | 1 | 1.8815 | 0 | 5.763 | 5.4031 | 0.35991 | 0 | 13.1662 | 13.1662 | 15.649 | 6.737
4 | abril | 27 | 14:00 | 2024-04-27 | 2024-04-27 14:00 | 1 | 12.5 | 0 | 4.9639 | 18.4639 | 24.7937 | 12.3969 | 1 | 11.3969 | 0 | 4.9587 | 4.9587 | 0 | 7.5413 | 2.4794 | 0 | 2.4794 | 0 | 4.9587 | 4.9587 | 0 | 0.0052056 | 10.9175 | 10.9175 | 13.8762 | 7.5465
4 | abril | 27 | 15:00 | 2024-04-27 | 2024-04-27 15:00 | 1 | 10.5 | 0 | 4.65 | 16.15 | 21.6568 | 10.8284 | 1 | 9.8284 | 0 | 4.3314 | 4.3314 | 0 | 6.1686 | 2.1657 | 0 | 2.1657 | 0 | 4.3314 | 4.3314 | 0 | 0.3186 | 9.6627 | 9.6627 | 11.9941 | 6.4872
4 | abril | 27 | 16:00 | 2024-04-27 | 2024-04-27 16:00 | 1 | 7 | 0 | 4.5784 | 12.5784 | 13.9135 | 6.9568 | 1 | 5.9568 | 0 | 2.7827 | 2.7827 | 0 | 4.2173 | 1.3914 | 0 | 1.3914 | 0 | 2.7827 | 2.7827 | 0 | 1.7957 | 6.5654 | 6.5654 | 7.3481 | 6.013
4 | abril | 27 | 17:00 | 2024-04-27 | 2024-04-27 17:00 | 1 | 5.5 | 8 | 4.6558 | 19.1558 | 8.7448 | 4.3724 | 1 | 3.3724 | 0 | 1.749 | 1.749 | 0 | 3.751 | 0.87448 | 0.87448 | 0 | 7.1255 | 1.749 | 1.749 | 0 | 2.9068 | 5.3724 | 5.3724 | 3.3724 | 13.7834
4 | abril | 27 | 18:00 | 2024-04-27 | 2024-04-27 18:00 | 1 | 5.5 | 20 | 5.0003 | 31.5003 | 1.0857 | 0.54285 | 0.54285 | 0 | 0.45715 | 0.21714 | 0.21714 | 0 | 5.2829 | 0.10857 | 0.10857 | 0 | 19.8914 | 0.21714 | 0.21714 | 0 | 4.7831 | 1.0857 | 1.0857 | 0 | 30.4146
4 | abril | 27 | 19:00 | 2024-04-27 | 2024-04-27 19:00 | 1 | 5.5 | 18 | 5.8401 | 30.3401 | 0 | 0 | 0 | 0 | 1 | 0 | 0 | 0 | 5.5 | 0 | 0 | 0 | 18 | 0 | 0 | 0 | 5.8401 | 0 | 0 | 0 | 30.3401
4 | abril | 27 | 20:00 | 2024-04-27 | 2024-04-27 20:00 | 1 | 6 | 9 | 6.7218 | 22.7218 | 0 | 0 | 0 | 0 | 1 | 0 | 0 | 0 | 6 | 0 | 0 | 0 | 9 | 0 | 0 | 0 | 6.7218 | 0 | 0 | 0 | 22.7218
4 | abril | 27 | 21:00 | 2024-04-27 | 2024-04-27 21:00 | 1 | 6 | 1 | 6.0797 | 14.0797 | 0 | 0 | 0 | 0 | 1 | 0 | 0 | 0 | 6 | 0 | 0 | 0 | 1 | 0 | 0 | 0 | 6.0797 | 0 | 0 | 0 | 14.0797
4 | abril | 27 | 22:00 | 2024-04-27 | 2024-04-27 22:00 | 0 | 3.5 | 1 | 5.0924 | 9.5924 | 0 | 0 | 0 | 0 | 0 | 0 | 0 | 0 | 3.5 | 0 | 0 | 0 | 1 | 0 | 0 | 0 | 5.0924 | 0 | 0 | 0 | 9.5924
4 | abril | 27 | 23:00 | 2024-04-27 | 2024-04-27 23:00 | 1 | 3 | 0 | 4.1102 | 8.1102 | 0 | 0 | 0 | 0 | 1 | 0 | 0 | 0 | 3 | 0 | 0 | 0 | 0 | 0 | 0 | 0 | 4.1102 | 0 | 0 | 0 | 8.1102
4 | abril | 28 | 0:00 | 2024-04-28 | 2024-04-28 | 1 | 2.5 | 1 | 3.4011 | 7.9011 | 0 | 0 | 0 | 0 | 1 | 0 | 0 | 0 | 2.5 | 0 | 0 | 0 | 1 | 0 | 0 | 0 | 3.4011 | 0 | 0 | 0 | 7.9011
4 | abril | 28 | 1:00 | 2024-04-28 | 2024-04-28 01:00 | 1 | 2.5 | 1 | 2.9915 | 7.4915 | 0 | 0 | 0 | 0 | 1 | 0 | 0 | 0 | 2.5 | 0 | 0 | 0 | 1 | 0 | 0 | 0 | 2.9915 | 0 | 0 | 0 | 7.4915
4 | abril | 28 | 2:00 | 2024-04-28 | 2024-04-28 02:00 | 1 | 3 | 0 | 2.7973 | 6.7973 | 0 | 0 | 0 | 0 | 1 | 0 | 0 | 0 | 3 | 0 | 0 | 0 | 0 | 0 | 0 | 0 | 2.7973 | 0 | 0 | 0 | 6.7973
4 | abril | 28 | 3:00 | 2024-04-28 | 2024-04-28 03:00 | 1 | 2.5 | 1 | 2.7383 | 7.2383 | 0 | 0 | 0 | 0 | 1 | 0 | 0 | 0 | 2.5 | 0 | 0 | 0 | 1 | 0 | 0 | 0 | 2.7383 | 0 | 0 | 0 | 7.2383
4 | abril | 28 | 4:00 | 2024-04-28 | 2024-04-28 04:00 | 1 | 2.5 | 0 | 2.8333 | 6.3333 | 0 | 0 | 0 | 0 | 1 | 0 | 0 | 0 | 2.5 | 0 | 0 | 0 | 0 | 0 | 0 | 0 | 2.8333 | 0 | 0 | 0 | 6.3333
4 | abril | 28 | 5:00 | 2024-04-28 | 2024-04-28 05:00 | 1 | 2.5 | 1 | 3.2501 | 7.7501 | 0 | 0 | 0 | 0 | 1 | 0 | 0 | 0 | 2.5 | 0 | 0 | 0 | 1 | 0 | 0 | 0 | 3.2501 | 0 | 0 | 0 | 7.7501
4 | abril | 28 | 6:00 | 2024-04-28 | 2024-04-28 06:00 | 1 | 3 | 0 | 4.0379 | 8.0379 | 3.3482 | 1.6741 | 1 | 0.67409 | 0 | 0.66964 | 0.66964 | 0 | 2.3304 | 0.33482 | 0 | 0.33482 | 0 | 0.66964 | 0.66964 | 0 | 3.3683 | 2.3393 | 2.3393 | 1.0089 | 5.6987
4 | abril | 28 | 7:00 | 2024-04-28 | 2024-04-28 07:00 | 1 | 7 | 20 | 4.5444 | 32.5444 | 9.8509 | 4.9254 | 1 | 3.9254 | 0 | 1.9702 | 1.9702 | 0 | 5.0298 | 0.98509 | 0.98509 | 0 | 19.0149 | 1.9702 | 1.9702 | 0 | 2.5742 | 5.9254 | 5.9254 | 3.9254 | 26.6189
4 | abril | 28 | 8:00 | 2024-04-28 | 2024-04-28 08:00 | 1 | 14.5 | 11 | 4.8071 | 31.3071 | 16.8074 | 8.4037 | 1 | 7.4037 | 0 | 3.3615 | 3.3615 | 0 | 11.1385 | 1.6807 | 1.6807 | 0 | 9.3193 | 3.3615 | 3.3615 | 0 | 1.4456 | 9.4037 | 9.4037 | 7.4037 | 21.9034
4 | abril | 28 | 9:00 | 2024-04-28 | 2024-04-28 09:00 | 1 | 15 | 7 | 5.0008 | 28.0008 | 22.6333 | 11.3166 | 1 | 10.3166 | 0 | 4.5267 | 4.5267 | 0 | 10.4733 | 2.2633 | 2.2633 | 0 | 4.7367 | 4.5267 | 4.5267 | 0 | 0.47412 | 12.3166 | 12.3166 | 10.3166 | 15.6841
4 | abril | 28 | 10:00 | 2024-04-28 | 2024-04-28 10:00 | 0 | 12 | 5 | 5.0127 | 22.0127 | 27.4338 | 13.7169 | 0 | 13.7169 | 0 | 5.4868 | 5.4868 | 0 | 6.5132 | 2.7434 | 2.7434 | 0 | 2.2566 | 5.4868 | 5.0127 | 0.47409 | 0 | 13.2428 | 13.2428 | 14.191 | 8.7699
4 | abril | 28 | 11:00 | 2024-04-28 | 2024-04-28 11:00 | 1 | 14.5 | 0 | 5.1046 | 20.6046 | 30.1649 | 15.0824 | 1 | 14.0824 | 0 | 6.033 | 6.033 | 0 | 8.467 | 3.0165 | 0 | 3.0165 | 0 | 6.033 | 5.1046 | 0.92834 | 0 | 12.1376 | 12.1376 | 18.0273 | 8.467
4 | abril | 28 | 12:00 | 2024-04-28 | 2024-04-28 12:00 | 1 | 14.5 | 0 | 5.3587 | 20.8587 | 29.5089 | 14.7545 | 1 | 13.7545 | 0 | 5.9018 | 5.9018 | 0 | 8.5982 | 2.9509 | 0 | 2.9509 | 0 | 5.9018 | 5.3587 | 0.54307 | 0 | 12.2605 | 12.2605 | 17.2484 | 8.5982
4 | abril | 28 | 13:00 | 2024-04-28 | 2024-04-28 13:00 | 1 | 10.5 | 0 | 5.4179 | 16.9179 | 15.9191 | 7.9596 | 1 | 6.9596 | 0 | 3.1838 | 3.1838 | 0 | 7.3162 | 1.5919 | 0 | 1.5919 | 0 | 3.1838 | 3.1838 | 0 | 2.2341 | 7.3676 | 7.3676 | 8.5515 | 9.5503
4 | abril | 28 | 14:00 | 2024-04-28 | 2024-04-28 14:00 | 1 | 12 | 0 | 5.0436 | 18.0436 | 11.3182 | 5.6591 | 1 | 4.6591 | 0 | 2.2636 | 2.2636 | 0 | 9.7364 | 1.1318 | 0 | 1.1318 | 0 | 2.2636 | 2.2636 | 0 | 2.7799 | 5.5273 | 5.5273 | 5.7909 | 12.5163
4 | abril | 28 | 15:00 | 2024-04-28 | 2024-04-28 15:00 | 1 | 9 | 0 | 4.7412 | 14.7412 | 9.4611 | 4.7306 | 1 | 3.7306 | 0 | 1.8922 | 1.8922 | 0 | 7.1078 | 0.94611 | 0 | 0.94611 | 0 | 1.8922 | 1.8922 | 0 | 2.849 | 4.7844 | 4.7844 | 4.6767 | 9.9567
4 | abril | 28 | 16:00 | 2024-04-28 | 2024-04-28 16:00 | 1 | 6 | 0 | 4.636 | 11.636 | 5.4777 | 2.7388 | 1 | 1.7388 | 0 | 1.0955 | 1.0955 | 0 | 4.9045 | 0.54777 | 0 | 0.54777 | 0 | 1.0955 | 1.0955 | 0 | 3.5405 | 3.1911 | 3.1911 | 2.2866 | 8.445
4 | abril | 28 | 17:00 | 2024-04-28 | 2024-04-28 17:00 | 1 | 6 | 1 | 4.6522 | 12.6522 | 2.1396 | 1.0698 | 1 | 0.069797 | 0 | 0.42792 | 0.42792 | 0 | 5.5721 | 0.21396 | 0.21396 | 0 | 0.78604 | 0.42792 | 0.42792 | 0 | 4.2243 | 2.0698 | 2.0698 | 0.069797 | 10.5824
4 | abril | 28 | 18:00 | 2024-04-28 | 2024-04-28 18:00 | 0 | 5.5 | 0 | 4.8405 | 10.3405 | 0.52491 | 0.26245 | 0 | 0.26245 | 0 | 0.10498 | 0.10498 | 0 | 5.395 | 0.052491 | 0 | 0.052491 | 0 | 0.10498 | 0.10498 | 0 | 4.7356 | 0.20996 | 0.20996 | 0.31494 | 10.1306
4 | abril | 28 | 19:00 | 2024-04-28 | 2024-04-28 19:00 | 1 | 6 | 0 | 5.476 | 12.476 | 0 | 0 | 0 | 0 | 1 | 0 | 0 | 0 | 6 | 0 | 0 | 0 | 0 | 0 | 0 | 0 | 5.476 | 0 | 0 | 0 | 12.476
4 | abril | 28 | 20:00 | 2024-04-28 | 2024-04-28 20:00 | 1 | 6.5 | 1 | 6.4095 | 14.9095 | 0 | 0 | 0 | 0 | 1 | 0 | 0 | 0 | 6.5 | 0 | 0 | 0 | 1 | 0 | 0 | 0 | 6.4095 | 0 | 0 | 0 | 14.9095
4 | abril | 28 | 21:00 | 2024-04-28 | 2024-04-28 21:00 | 1 | 6.5 | 1 | 6.0163 | 14.5163 | 0 | 0 | 0 | 0 | 1 | 0 | 0 | 0 | 6.5 | 0 | 0 | 0 | 1 | 0 | 0 | 0 | 6.0163 | 0 | 0 | 0 | 14.5163
4 | abril | 28 | 22:00 | 2024-04-28 | 2024-04-28 22:00 | 1 | 4.5 | 1 | 5.2188 | 11.7188 | 0 | 0 | 0 | 0 | 1 | 0 | 0 | 0 | 4.5 | 0 | 0 | 0 | 1 | 0 | 0 | 0 | 5.2188 | 0 | 0 | 0 | 11.7188
4 | abril | 28 | 23:00 | 2024-04-28 | 2024-04-28 23:00 | 1 | 2.5 | 1 | 4.3046 | 8.8046 | 0 | 0 | 0 | 0 | 1 | 0 | 0 | 0 | 2.5 | 0 | 0 | 0 | 1 | 0 | 0 | 0 | 4.3046 | 0 | 0 | 0 | 8.8046
4 | abril | 29 | 0:00 | 2024-04-29 | 2024-04-29 | 1 | 2.5 | 0 | 3.5905 | 7.0905 | 0 | 0 | 0 | 0 | 1 | 0 | 0 | 0 | 2.5 | 0 | 0 | 0 | 0 | 0 | 0 | 0 | 3.5905 | 0 | 0 | 0 | 7.0905
4 | abril | 29 | 1:00 | 2024-04-29 | 2024-04-29 01:00 | 1 | 3 | 1.883 | 3.1374 | 9.0204 | 0 | 0 | 0 | 0 | 1 | 0 | 0 | 0 | 3 | 0 | 0 | 0 | 1.883 | 0 | 0 | 0 | 3.1374 | 0 | 0 | 0 | 9.0204
4 | abril | 29 | 2:00 | 2024-04-29 | 2024-04-29 02:00 | 1 | 2.5 | 1.636 | 2.8905 | 8.0265 | 0 | 0 | 0 | 0 | 1 | 0 | 0 | 0 | 2.5 | 0 | 0 | 0 | 1.636 | 0 | 0 | 0 | 2.8905 | 0 | 0 | 0 | 8.0265
4 | abril | 29 | 3:00 | 2024-04-29 | 2024-04-29 03:00 | 1 | 3 | 0 | 2.786 | 6.786 | 0 | 0 | 0 | 0 | 1 | 0 | 0 | 0 | 3 | 0 | 0 | 0 | 0 | 0 | 0 | 0 | 2.786 | 0 | 0 | 0 | 6.786
4 | abril | 29 | 4:00 | 2024-04-29 | 2024-04-29 04:00 | 1 | 2 | 1 | 2.802 | 6.802 | 0 | 0 | 0 | 0 | 1 | 0 | 0 | 0 | 2 | 0 | 0 | 0 | 1 | 0 | 0 | 0 | 2.802 | 0 | 0 | 0 | 6.802
4 | abril | 29 | 5:00 | 2024-04-29 | 2024-04-29 05:00 | 1 | 2.5 | 0 | 2.9251 | 6.4251 | 0 | 0 | 0 | 0 | 1 | 0 | 0 | 0 | 2.5 | 0 | 0 | 0 | 0 | 0 | 0 | 0 | 2.9251 | 0 | 0 | 0 | 6.4251
4 | abril | 29 | 6:00 | 2024-04-29 | 2024-04-29 06:00 | 1 | 3 | 0 | 3.1157 | 7.1157 | 1.814 | 0.90701 | 0.90701 | 0 | 0.092987 | 0.36281 | 0.36281 | 0 | 2.6372 | 0.1814 | 0 | 0.1814 | 0 | 0.36281 | 0.36281 | 0 | 2.7529 | 1.6326 | 1.6326 | 0.1814 | 5.4831
4 | abril | 29 | 7:00 | 2024-04-29 | 2024-04-29 07:00 | 1 | 2.5 | 0 | 3.7242 | 7.2242 | 4.2909 | 2.1454 | 1 | 1.1454 | 0 | 0.85817 | 0.85817 | 0 | 1.6418 | 0.42909 | 0 | 0.42909 | 0 | 0.85817 | 0.85817 | 0 | 2.866 | 2.7163 | 2.7163 | 1.5745 | 4.5078
4 | abril | 29 | 8:00 | 2024-04-29 | 2024-04-29 08:00 | 1 | 3 | 0 | 4.6931 | 8.6931 | 7.0843 | 3.5421 | 1 | 2.5421 | 0 | 1.4169 | 1.4169 | 0 | 1.5831 | 0.70843 | 0 | 0.70843 | 0 | 1.4169 | 1.4169 | 0 | 3.2763 | 3.8337 | 3.8337 | 3.2506 | 4.8594
4 | abril | 29 | 9:00 | 2024-04-29 | 2024-04-29 09:00 | 1 | 2.5 | 0 | 5.3131 | 8.8131 | 11.583 | 5.7915 | 1 | 4.7915 | 0 | 2.3166 | 2.3166 | 0 | 0.1834 | 1.1583 | 0 | 1.1583 | 0 | 2.3166 | 2.3166 | 0 | 2.9965 | 5.6332 | 5.6332 | 5.9498 | 3.1799
4 | abril | 29 | 10:00 | 2024-04-29 | 2024-04-29 10:00 | 1 | 2.5 | 0 | 5.4465 | 8.9465 | 13.4105 | 6.7052 | 1 | 5.7052 | 0 | 2.6821 | 2.5 | 0.18209 | 0 | 1.341 | 0 | 1.341 | 0 | 2.6821 | 2.6821 | 0 | 2.7644 | 6.1821 | 6.1821 | 7.2284 | 2.7644
4 | abril | 29 | 11:00 | 2024-04-29 | 2024-04-29 11:00 | 1 | 2.5 | 0 | 5.4675 | 8.9675 | 11.6906 | 5.8453 | 1 | 4.8453 | 0 | 2.3381 | 2.3381 | 0 | 0.16188 | 1.1691 | 0 | 1.1691 | 0 | 2.3381 | 2.3381 | 0 | 3.1294 | 5.6762 | 5.6762 | 6.0144 | 3.2913
4 | abril | 29 | 12:00 | 2024-04-29 | 2024-04-29 12:00 | 1 | 3 | 5 | 5.7085 | 14.7085 | 8.8547 | 4.4273 | 1 | 3.4273 | 0 | 1.7709 | 1.7709 | 0 | 1.2291 | 0.88547 | 0.88547 | 0 | 4.1145 | 1.7709 | 1.7709 | 0 | 3.9376 | 5.4273 | 5.4273 | 3.4273 | 9.2812
4 | abril | 29 | 13:00 | 2024-04-29 | 2024-04-29 13:00 | 0 | 2.5 | 8 | 5.682 | 16.182 | 5.3014 | 2.6507 | 0 | 2.6507 | 0 | 1.0603 | 1.0603 | 0 | 1.4397 | 0.53014 | 0.53014 | 0 | 7.4699 | 1.0603 | 1.0603 | 0 | 4.6217 | 2.6507 | 2.6507 | 2.6507 | 13.5313
4 | abril | 29 | 14:00 | 2024-04-29 | 2024-04-29 14:00 | 1 | 2 | 8 | 5.0594 | 16.0594 | 11.2303 | 5.6151 | 1 | 4.6151 | 0 | 2.2461 | 2 | 0.24606 | 0 | 1.123 | 1.123 | 0 | 6.877 | 2.2461 | 2.2461 | 0 | 2.8134 | 6.3691 | 6.3691 | 4.8612 | 9.6903
4 | abril | 29 | 15:00 | 2024-04-29 | 2024-04-29 15:00 | 1 | 3 | 0 | 4.6181 | 8.6181 | 15.9855 | 7.9928 | 1 | 6.9928 | 0 | 3.1971 | 3 | 0.19711 | 0 | 1.5986 | 0 | 1.5986 | 0 | 3.1971 | 3.1971 | 0 | 1.421 | 7.1971 | 7.1971 | 8.7884 | 1.421
4 | abril | 29 | 16:00 | 2024-04-29 | 2024-04-29 16:00 | 1 | 2.5 | 0 | 4.4269 | 7.9269 | 15.8091 | 7.9045 | 1 | 6.9045 | 0 | 3.1618 | 2.5 | 0.66181 | 0 | 1.5809 | 0 | 1.5809 | 0 | 3.1618 | 3.1618 | 0 | 1.265 | 6.6618 | 6.6618 | 9.1472 | 1.265
4 | abril | 29 | 17:00 | 2024-04-29 | 2024-04-29 17:00 | 1 | 3 | 0 | 4.4043 | 8.4043 | 8.0581 | 4.029 | 1 | 3.029 | 0 | 1.6116 | 1.6116 | 0 | 1.3884 | 0.80581 | 0 | 0.80581 | 0 | 1.6116 | 1.6116 | 0 | 2.7927 | 4.2232 | 4.2232 | 3.8349 | 4.1811
4 | abril | 29 | 18:00 | 2024-04-29 | 2024-04-29 18:00 | 1 | 2.5 | 0 | 4.5418 | 8.0418 | 1.6368 | 0.8184 | 0.8184 | 0 | 0.1816 | 0.32736 | 0.32736 | 0 | 2.1726 | 0.16368 | 0 | 0.16368 | 0 | 0.32736 | 0.32736 | 0 | 4.2144 | 1.4731 | 1.4731 | 0.16368 | 6.5687
4 | abril | 29 | 19:00 | 2024-04-29 | 2024-04-29 19:00 | 1 | 2.5 | 3 | 5.1339 | 11.6339 | 0 | 0 | 0 | 0 | 1 | 0 | 0 | 0 | 2.5 | 0 | 0 | 0 | 3 | 0 | 0 | 0 | 5.1339 | 0 | 0 | 0 | 11.6339
4 | abril | 29 | 20:00 | 2024-04-29 | 2024-04-29 20:00 | 1 | 2.5 | 10 | 6.1235 | 19.6235 | 0 | 0 | 0 | 0 | 1 | 0 | 0 | 0 | 2.5 | 0 | 0 | 0 | 10 | 0 | 0 | 0 | 6.1235 | 0 | 0 | 0 | 19.6235
4 | abril | 29 | 21:00 | 2024-04-29 | 2024-04-29 21:00 | 1 | 2.5 | 12 | 5.8119 | 21.3119 | 0 | 0 | 0 | 0 | 1 | 0 | 0 | 0 | 2.5 | 0 | 0 | 0 | 12 | 0 | 0 | 0 | 5.8119 | 0 | 0 | 0 | 21.3119
4 | abril | 29 | 22:00 | 2024-04-29 | 2024-04-29 22:00 | 1 | 3 | 1 | 5.1373 | 10.1373 | 0 | 0 | 0 | 0 | 1 | 0 | 0 | 0 | 3 | 0 | 0 | 0 | 1 | 0 | 0 | 0 | 5.1373 | 0 | 0 | 0 | 10.1373
4 | abril | 29 | 23:00 | 2024-04-29 | 2024-04-29 23:00 | 1 | 2.5 | 0 | 4.359 | 7.859 | 0 | 0 | 0 | 0 | 1 | 0 | 0 | 0 | 2.5 | 0 | 0 | 0 | 0 | 0 | 0 | 0 | 4.359 | 0 | 0 | 0 | 7.859
4 | abril | 30 | 0:00 | 2024-04-30 | 2024-04-30 | 0 | 3 | 1 | 3.6478 | 7.6478 | 0 | 0 | 0 | 0 | 0 | 0 | 0 | 0 | 3 | 0 | 0 | 0 | 1 | 0 | 0 | 0 | 3.6478 | 0 | 0 | 0 | 7.6478
4 | abril | 30 | 1:00 | 2024-04-30 | 2024-04-30 01:00 | 1 | 2 | 0 | 3.1737 | 6.1737 | 0 | 0 | 0 | 0 | 1 | 0 | 0 | 0 | 2 | 0 | 0 | 0 | 0 | 0 | 0 | 0 | 3.1737 | 0 | 0 | 0 | 6.1737
4 | abril | 30 | 2:00 | 2024-04-30 | 2024-04-30 02:00 | 1 | 2.5 | 1 | 2.9069 | 7.4069 | 0 | 0 | 0 | 0 | 1 | 0 | 0 | 0 | 2.5 | 0 | 0 | 0 | 1 | 0 | 0 | 0 | 2.9069 | 0 | 0 | 0 | 7.4069
4 | abril | 30 | 3:00 | 2024-04-30 | 2024-04-30 03:00 | 1 | 3 | 1 | 2.7859 | 7.7859 | 0 | 0 | 0 | 0 | 1 | 0 | 0 | 0 | 3 | 0 | 0 | 0 | 1 | 0 | 0 | 0 | 2.7859 | 0 | 0 | 0 | 7.7859
4 | abril | 30 | 4:00 | 2024-04-30 | 2024-04-30 04:00 | 1 | 2.5 | 0 | 2.7767 | 6.2767 | 0 | 0 | 0 | 0 | 1 | 0 | 0 | 0 | 2.5 | 0 | 0 | 0 | 0 | 0 | 0 | 0 | 2.7767 | 0 | 0 | 0 | 6.2767
4 | abril | 30 | 5:00 | 2024-04-30 | 2024-04-30 05:00 | 1 | 2.5 | 1 | 2.8607 | 7.3607 | 0 | 0 | 0 | 0 | 1 | 0 | 0 | 0 | 2.5 | 0 | 0 | 0 | 1 | 0 | 0 | 0 | 2.8607 | 0 | 0 | 0 | 7.3607
4 | abril | 30 | 6:00 | 2024-04-30 | 2024-04-30 06:00 | 1 | 2.5 | 0 | 2.9528 | 6.4528 | 1.441 | 0.72049 | 0.72049 | 0 | 0.27951 | 0.2882 | 0.2882 | 0 | 2.2118 | 0.1441 | 0 | 0.1441 | 0 | 0.2882 | 0.2882 | 0 | 2.6647 | 1.2969 | 1.2969 | 0.1441 | 5.156
4 | abril | 30 | 7:00 | 2024-04-30 | 2024-04-30 07:00 | 1 | 3 | 0 | 3.4094 | 7.4094 | 4.1443 | 2.0722 | 1 | 1.0722 | 0 | 0.82887 | 0.82887 | 0 | 2.1711 | 0.41443 | 0 | 0.41443 | 0 | 0.82887 | 0.82887 | 0 | 2.5806 | 2.6577 | 2.6577 | 1.4866 | 4.7517
4 | abril | 30 | 8:00 | 2024-04-30 | 2024-04-30 08:00 | 1 | 2.5 | 0 | 4.3791 | 7.8791 | 12.935 | 6.4675 | 1 | 5.4675 | 0 | 2.587 | 2.5 | 0.087005 | 0 | 1.2935 | 0 | 1.2935 | 0 | 2.587 | 2.587 | 0 | 1.7921 | 6.087 | 6.087 | 6.848 | 1.7921
4 | abril | 30 | 9:00 | 2024-04-30 | 2024-04-30 09:00 | 1 | 2 | 0 | 5.1714 | 8.1714 | 20.4406 | 10.2203 | 1 | 9.2203 | 0 | 4.0881 | 2 | 2.0881 | 0 | 2.0441 | 0 | 2.0441 | 0 | 4.0881 | 4.0881 | 0 | 1.0833 | 7.0881 | 7.0881 | 13.3525 | 1.0833
4 | abril | 30 | 10:00 | 2024-04-30 | 2024-04-30 10:00 | 1 | 3.5 | 0 | 5.4645 | 9.9645 | 25.2889 | 12.6444 | 1 | 11.6444 | 0 | 5.0578 | 3.5 | 1.5578 | 0 | 2.5289 | 0 | 2.5289 | 0 | 5.0578 | 5.0578 | 0 | 0.40671 | 9.5578 | 9.5578 | 15.7311 | 0.40671
4 | abril | 30 | 11:00 | 2024-04-30 | 2024-04-30 11:00 | 1 | 2 | 0 | 5.4903 | 8.4903 | 28.9807 | 14.4903 | 1 | 13.4903 | 0 | 5.7961 | 2 | 3.7961 | 0 | 2.8981 | 0 | 2.8981 | 0 | 5.7961 | 5.4903 | 0.30579 | 0 | 8.4903 | 8.4903 | 20.4903 | 0
4 | abril | 30 | 12:00 | 2024-04-30 | 2024-04-30 12:00 | 1 | 3 | 0 | 5.6542 | 9.6542 | 29.9429 | 14.9714 | 1 | 13.9714 | 0 | 5.9886 | 3 | 2.9886 | 0 | 2.9943 | 0 | 2.9943 | 0 | 5.9886 | 5.6542 | 0.33438 | 0 | 9.6542 | 9.6542 | 20.2887 | 0
4 | abril | 30 | 13:00 | 2024-04-30 | 2024-04-30 13:00 | 1 | 2.5 | 9 | 5.5583 | 18.0583 | 29.1294 | 14.5647 | 1 | 13.5647 | 0 | 5.8259 | 2.5 | 3.3259 | 0 | 2.9129 | 2.9129 | 0 | 6.0871 | 5.8259 | 5.5583 | 0.26761 | 0 | 11.9712 | 11.9712 | 17.1582 | 6.0871
4 | abril | 30 | 14:00 | 2024-04-30 | 2024-04-30 14:00 | 1 | 2.5 | 2 | 4.8839 | 10.3839 | 26.683 | 13.3415 | 1 | 12.3415 | 0 | 5.3366 | 2.5 | 2.8366 | 0 | 2.6683 | 2 | 0.6683 | 0 | 5.3366 | 4.8839 | 0.45274 | 0 | 10.3839 | 10.3839 | 16.2991 | 0
4 | abril | 30 | 15:00 | 2024-04-30 | 2024-04-30 15:00 | 1 | 2.5 | 11 | 4.4616 | 18.9616 | 21.8757 | 10.9378 | 1 | 9.9378 | 0 | 4.3751 | 2.5 | 1.8751 | 0 | 2.1876 | 2.1876 | 0 | 8.8124 | 4.3751 | 4.3751 | 0 | 0.086499 | 10.0627 | 10.0627 | 11.813 | 8.8989
4 | abril | 30 | 16:00 | 2024-04-30 | 2024-04-30 16:00 | 0 | 2.5 | 17 | 4.3007 | 23.8007 | 15.4493 | 7.7246 | 0 | 7.7246 | 0 | 3.0899 | 2.5 | 0.58985 | 0 | 1.5449 | 1.5449 | 0 | 15.4551 | 3.0899 | 3.0899 | 0 | 1.2108 | 7.1348 | 7.1348 | 8.3145 | 16.6659
4 | abril | 30 | 17:00 | 2024-04-30 | 2024-04-30 17:00 | 1 | 2.5 | 22 | 4.3601 | 29.8601 | 4.6562 | 2.3281 | 1 | 1.3281 | 0 | 0.93125 | 0.93125 | 0 | 1.5688 | 0.46562 | 0.46562 | 0 | 21.5344 | 0.93125 | 0.93125 | 0 | 3.4288 | 3.3281 | 3.3281 | 1.3281 | 26.5319
4 | abril | 30 | 18:00 | 2024-04-30 | 2024-04-30 18:00 | 1 | 3 | 16 | 4.6177 | 24.6177 | 0.69891 | 0.34946 | 0.34946 | 0 | 0.65054 | 0.13978 | 0.13978 | 0 | 2.8602 | 0.069891 | 0.069891 | 0 | 15.9301 | 0.13978 | 0.13978 | 0 | 4.4779 | 0.69891 | 0.69891 | 0 | 23.9188
4 | abril | 30 | 19:00 | 2024-04-30 | 2024-04-30 19:00 | 1 | 2.5 | 7 | 5.3851 | 15.8851 | 0 | 0 | 0 | 0 | 1 | 0 | 0 | 0 | 2.5 | 0 | 0 | 0 | 7 | 0 | 0 | 0 | 5.3851 | 0 | 0 | 0 | 15.8851
4 | abril | 30 | 20:00 | 2024-04-30 | 2024-04-30 20:00 | 1 | 2.5 | 7 | 6.3495 | 16.8495 | 0 | 0 | 0 | 0 | 1 | 0 | 0 | 0 | 2.5 | 0 | 0 | 0 | 7 | 0 | 0 | 0 | 6.3495 | 0 | 0 | 0 | 16.8495
4 | abril | 30 | 21:00 | 2024-04-30 | 2024-04-30 21:00 | 1 | 3 | 6 | 5.8283 | 15.8283 | 0 | 0 | 0 | 0 | 1 | 0 | 0 | 0 | 3 | 0 | 0 | 0 | 6 | 0 | 0 | 0 | 5.8283 | 0 | 0 | 0 | 15.8283
4 | abril | 30 | 22:00 | 2024-04-30 | 2024-04-30 22:00 | 1 | 2 | 0.957 | 4.9718 | 8.9288 | 0 | 0 | 0 | 0 | 1 | 0 | 0 | 0 | 2 | 0 | 0 | 0 | 0.957 | 0 | 0 | 0 | 4.9718 | 0 | 0 | 0 | 8.9288
4 | abril | 30 | 23:00 | 2024-04-30 | 2024-04-30 23:00 | 1 | 3 | 4.34 | 3.9294 | 12.2694 | 0 | 0 | 0 | 0 | 1 | 0 | 0 | 0 | 3 | 0 | 0 | 0 | 4.34 | 0 | 0 | 0 | 3.9294 | 0 | 0 | 0 | 12.2694
5 | maig | 1 | 0:00 | 2024-05-01 | 2024-05-01 | 1 | 2.5 | 7 | 3.3382 | 13.8382 | 0 | 0 | 0 | 0 | 1 | 0 | 0 | 0 | 2.5 | 0 | 0 | 0 | 7 | 0 | 0 | 0 | 3.3382 | 0 | 0 | 0 | 13.8382
5 | maig | 1 | 1:00 | 2024-05-01 | 2024-05-01 01:00 | 1 | 2 | 7 | 2.9324 | 12.9324 | 0 | 0 | 0 | 0 | 1 | 0 | 0 | 0 | 2 | 0 | 0 | 0 | 7 | 0 | 0 | 0 | 2.9324 | 0 | 0 | 0 | 12.9324
5 | maig | 1 | 2:00 | 2024-05-01 | 2024-05-01 02:00 | 1 | 3 | 1 | 2.7115 | 7.7115 | 0 | 0 | 0 | 0 | 1 | 0 | 0 | 0 | 3 | 0 | 0 | 0 | 1 | 0 | 0 | 0 | 2.7115 | 0 | 0 | 0 | 7.7115
5 | maig | 1 | 3:00 | 2024-05-01 | 2024-05-01 03:00 | 1 | 2.5 | 2 | 2.609 | 8.109 | 0 | 0 | 0 | 0 | 1 | 0 | 0 | 0 | 2.5 | 0 | 0 | 0 | 2 | 0 | 0 | 0 | 2.609 | 0 | 0 | 0 | 8.109
5 | maig | 1 | 4:00 | 2024-05-01 | 2024-05-01 04:00 | 1 | 3 | 6 | 2.5868 | 12.5868 | 0 | 0 | 0 | 0 | 1 | 0 | 0 | 0 | 3 | 0 | 0 | 0 | 6 | 0 | 0 | 0 | 2.5868 | 0 | 0 | 0 | 12.5868
5 | maig | 1 | 5:00 | 2024-05-01 | 2024-05-01 05:00 | 1 | 2.5 | 3 | 2.5923 | 9.0923 | 0 | 0 | 0 | 0 | 1 | 0 | 0 | 0 | 2.5 | 0 | 0 | 0 | 3 | 0 | 0 | 0 | 2.5923 | 0 | 0 | 0 | 9.0923
5 | maig | 1 | 6:00 | 2024-05-01 | 2024-05-01 06:00 | 1 | 2 | 11 | 2.6116 | 16.6116 | 2.5133 | 1.2567 | 1 | 0.25666 | 0 | 0.50266 | 0.50266 | 0 | 1.4973 | 0.25133 | 0.25133 | 0 | 10.7487 | 0.50266 | 0.50266 | 0 | 2.1089 | 2.2567 | 2.2567 | 0.25666 | 14.3549
5 | maig | 1 | 7:00 | 2024-05-01 | 2024-05-01 07:00 | 0 | 2.5 | 12 | 3.177 | 17.677 | 6.007 | 3.0035 | 0 | 3.0035 | 0 | 1.2014 | 1.2014 | 0 | 1.2986 | 0.6007 | 0.6007 | 0 | 11.3993 | 1.2014 | 1.2014 | 0 | 1.9756 | 3.0035 | 3.0035 | 3.0035 | 14.6734
5 | maig | 1 | 8:00 | 2024-05-01 | 2024-05-01 08:00 | 1 | 3 | 13 | 4.0332 | 21.0332 | 14.5337 | 7.2668 | 1 | 6.2668 | 0 | 2.9067 | 2.9067 | 0 | 0.093267 | 1.4534 | 1.4534 | 0 | 11.5466 | 2.9067 | 2.9067 | 0 | 1.1265 | 8.2668 | 8.2668 | 6.2668 | 12.7664
5 | maig | 1 | 9:00 | 2024-05-01 | 2024-05-01 09:00 | 1 | 3 | 8 | 4.6903 | 16.6903 | 13.3578 | 6.6789 | 1 | 5.6789 | 0 | 2.6716 | 2.6716 | 0 | 0.32844 | 1.3358 | 1.3358 | 0 | 6.6642 | 2.6716 | 2.6716 | 0 | 2.0187 | 7.6789 | 7.6789 | 5.6789 | 9.0114
5 | maig | 1 | 10:00 | 2024-05-01 | 2024-05-01 10:00 | 1 | 2 | 0 | 4.9322 | 7.9322 | 24.9308 | 12.4654 | 1 | 11.4654 | 0 | 4.9862 | 2 | 2.9862 | 0 | 2.4931 | 0 | 2.4931 | 0 | 4.9862 | 4.9322 | 0.053982 | 0 | 7.9322 | 7.9322 | 16.9986 | 0
5 | maig | 1 | 11:00 | 2024-05-01 | 2024-05-01 11:00 | 1 | 2.5 | 0 | 5.0036 | 8.5036 | 28.6305 | 14.3153 | 1 | 13.3153 | 0 | 5.7261 | 2.5 | 3.2261 | 0 | 2.8631 | 0 | 2.8631 | 0 | 5.7261 | 5.0036 | 0.72246 | 0 | 8.5036 | 8.5036 | 20.1269 | 0
5 | maig | 1 | 12:00 | 2024-05-01 | 2024-05-01 12:00 | 1 | 3 | 0 | 5.2189 | 9.2189 | 31.0715 | 15.5358 | 1 | 14.5358 | 0 | 6.2143 | 3 | 3.2143 | 0 | 3.1072 | 0 | 3.1072 | 0 | 6.2143 | 5.2189 | 0.99536 | 0 | 9.2189 | 9.2189 | 21.8526 | 0
5 | maig | 1 | 13:00 | 2024-05-01 | 2024-05-01 13:00 | 1 | 2.5 | 0 | 5.1002 | 8.6002 | 29.5913 | 14.7957 | 1 | 13.7957 | 0 | 5.9183 | 2.5 | 3.4183 | 0 | 2.9591 | 0 | 2.9591 | 0 | 5.9183 | 5.1002 | 0.8181 | 0 | 8.6002 | 8.6002 | 20.9912 | 0
5 | maig | 1 | 14:00 | 2024-05-01 | 2024-05-01 14:00 | 1 | 2.5 | 0 | 4.4225 | 7.9225 | 26.8896 | 13.4448 | 1 | 12.4448 | 0 | 5.3779 | 2.5 | 2.8779 | 0 | 2.689 | 0 | 2.689 | 0 | 5.3779 | 4.4225 | 0.9554 | 0 | 7.9225 | 7.9225 | 18.9671 | 0
5 | maig | 1 | 15:00 | 2024-05-01 | 2024-05-01 15:00 | 1 | 3 | 0 | 4.0402 | 8.0402 | 22.0038 | 11.0019 | 1 | 10.0019 | 0 | 4.4008 | 3 | 1.4008 | 0 | 2.2004 | 0 | 2.2004 | 0 | 4.4008 | 4.0402 | 0.36061 | 0 | 8.0402 | 8.0402 | 13.9637 | 0
5 | maig | 1 | 16:00 | 2024-05-01 | 2024-05-01 16:00 | 1 | 2 | 5 | 3.9431 | 11.9431 | 15.7598 | 7.8799 | 1 | 6.8799 | 0 | 3.152 | 2 | 1.152 | 0 | 1.576 | 1.576 | 0 | 3.424 | 3.152 | 3.152 | 0 | 0.7912 | 7.7279 | 7.7279 | 8.0318 | 4.2152
5 | maig | 1 | 17:00 | 2024-05-01 | 2024-05-01 17:00 | 0 | 2.5 | 23 | 4.0341 | 29.5341 | 8.7655 | 4.3828 | 0 | 4.3828 | 0 | 1.7531 | 1.7531 | 0 | 0.7469 | 0.87655 | 0.87655 | 0 | 22.1234 | 1.7531 | 1.7531 | 0 | 2.281 | 4.3828 | 4.3828 | 4.3828 | 25.1514
5 | maig | 1 | 18:00 | 2024-05-01 | 2024-05-01 18:00 | 1 | 3 | 2 | 4.2505 | 10.2505 | 1.0277 | 0.51386 | 0.51386 | 0 | 0.48614 | 0.20554 | 0.20554 | 0 | 2.7945 | 0.10277 | 0.10277 | 0 | 1.8972 | 0.20554 | 0.20554 | 0 | 4.045 | 1.0277 | 1.0277 | 0 | 9.2228
5 | maig | 1 | 19:00 | 2024-05-01 | 2024-05-01 19:00 | 1 | 2.5 | 0 | 4.7699 | 8.2699 | 0 | 0 | 0 | 0 | 1 | 0 | 0 | 0 | 2.5 | 0 | 0 | 0 | 0 | 0 | 0 | 0 | 4.7699 | 0 | 0 | 0 | 8.2699
5 | maig | 1 | 20:00 | 2024-05-01 | 2024-05-01 20:00 | 1 | 3 | 2 | 5.555 | 11.555 | 0 | 0 | 0 | 0 | 1 | 0 | 0 | 0 | 3 | 0 | 0 | 0 | 2 | 0 | 0 | 0 | 5.555 | 0 | 0 | 0 | 11.555
5 | maig | 1 | 21:00 | 2024-05-01 | 2024-05-01 21:00 | 1 | 2 | 7 | 5.3347 | 15.3347 | 0 | 0 | 0 | 0 | 1 | 0 | 0 | 0 | 2 | 0 | 0 | 0 | 7 | 0 | 0 | 0 | 5.3347 | 0 | 0 | 0 | 15.3347
5 | maig | 1 | 22:00 | 2024-05-01 | 2024-05-01 22:00 | 1 | 2.5 | 1 | 4.5196 | 9.0196 | 0 | 0 | 0 | 0 | 1 | 0 | 0 | 0 | 2.5 | 0 | 0 | 0 | 1 | 0 | 0 | 0 | 4.5196 | 0 | 0 | 0 | 9.0196
5 | maig | 1 | 23:00 | 2024-05-01 | 2024-05-01 23:00 | 1 | 3 | 7 | 3.6398 | 14.6398 | 0 | 0 | 0 | 0 | 1 | 0 | 0 | 0 | 3 | 0 | 0 | 0 | 7 | 0 | 0 | 0 | 3.6398 | 0 | 0 | 0 | 14.6398
5 | maig | 2 | 0:00 | 2024-05-02 | 2024-05-02 | 1 | 2.5 | 1 | 3.047 | 7.547 | 0 | 0 | 0 | 0 | 1 | 0 | 0 | 0 | 2.5 | 0 | 0 | 0 | 1 | 0 | 0 | 0 | 3.047 | 0 | 0 | 0 | 7.547
5 | maig | 2 | 1:00 | 2024-05-02 | 2024-05-02 01:00 | 1 | 2.5 | 1 | 2.7302 | 7.2302 | 0 | 0 | 0 | 0 | 1 | 0 | 0 | 0 | 2.5 | 0 | 0 | 0 | 1 | 0 | 0 | 0 | 2.7302 | 0 | 0 | 0 | 7.2302
5 | maig | 2 | 2:00 | 2024-05-02 | 2024-05-02 02:00 | 1 | 2.5 | 0 | 2.5823 | 6.0823 | 0 | 0 | 0 | 0 | 1 | 0 | 0 | 0 | 2.5 | 0 | 0 | 0 | 0 | 0 | 0 | 0 | 2.5823 | 0 | 0 | 0 | 6.0823
5 | maig | 2 | 3:00 | 2024-05-02 | 2024-05-02 03:00 | 1 | 2.5 | 1 | 2.5389 | 7.0389 | 0 | 0 | 0 | 0 | 1 | 0 | 0 | 0 | 2.5 | 0 | 0 | 0 | 1 | 0 | 0 | 0 | 2.5389 | 0 | 0 | 0 | 7.0389
5 | maig | 2 | 4:00 | 2024-05-02 | 2024-05-02 04:00 | 1 | 3 | 0 | 2.6056 | 6.6056 | 0 | 0 | 0 | 0 | 1 | 0 | 0 | 0 | 3 | 0 | 0 | 0 | 0 | 0 | 0 | 0 | 2.6056 | 0 | 0 | 0 | 6.6056
5 | maig | 2 | 5:00 | 2024-05-02 | 2024-05-02 05:00 | 1 | 2.5 | 1 | 2.8878 | 7.3878 | 0.055707 | 0.027853 | 0.027853 | 0 | 0.97215 | 0.011141 | 0.011141 | 0 | 2.4889 | 0.0055707 | 0.0055707 | 0 | 0.99443 | 0.011141 | 0.011141 | 0 | 2.8767 | 0.055707 | 0.055707 | 0 | 7.3321
5 | maig | 2 | 6:00 | 2024-05-02 | 2024-05-02 06:00 | 1 | 6 | 0 | 3.4681 | 10.4681 | 3.2604 | 1.6302 | 1 | 0.63019 | 0 | 0.65208 | 0.65208 | 0 | 5.3479 | 0.32604 | 0 | 0.32604 | 0 | 0.65208 | 0.65208 | 0 | 2.816 | 2.3042 | 2.3042 | 0.95623 | 8.1639
5 | maig | 2 | 7:00 | 2024-05-02 | 2024-05-02 07:00 | 7 | 15 | 0 | 3.9951 | 25.9951 | 5.5854 | 2.7927 | 2.7927 | 0 | 4.2073 | 1.1171 | 1.1171 | 0 | 13.8829 | 0.55854 | 0 | 0.55854 | 0 | 1.1171 | 1.1171 | 0 | 2.8781 | 5.0269 | 5.0269 | 0.55854 | 20.9683
5 | maig | 2 | 8:00 | 2024-05-02 | 2024-05-02 08:00 | 8 | 25 | 9 | 4.1801 | 46.1801 | 6.2642 | 3.1321 | 3.1321 | 0 | 4.8679 | 1.2528 | 1.2528 | 0 | 23.7472 | 0.62642 | 0.62642 | 0 | 8.3736 | 1.2528 | 1.2528 | 0 | 2.9273 | 6.2642 | 6.2642 | 0 | 39.9159
5 | maig | 2 | 9:00 | 2024-05-02 | 2024-05-02 09:00 | 6 | 22 | 1 | 4.336 | 33.336 | 21.2151 | 10.6075 | 6 | 4.6075 | 0 | 4.243 | 4.243 | 0 | 17.757 | 2.1215 | 1 | 1.1215 | 0 | 4.243 | 4.243 | 0 | 0.092976 | 15.486 | 15.486 | 5.729 | 17.85
5 | maig | 2 | 10:00 | 2024-05-02 | 2024-05-02 10:00 | 7 | 19.5 | 1 | 4.3874 | 31.8874 | 27.4211 | 13.7105 | 7 | 6.7105 | 0 | 5.4842 | 5.4842 | 0 | 14.0158 | 2.7421 | 1 | 1.7421 | 0 | 5.4842 | 4.3874 | 1.0968 | 0 | 17.8716 | 17.8716 | 9.5495 | 14.0158
5 | maig | 2 | 11:00 | 2024-05-02 | 2024-05-02 11:00 | 6 | 25 | 0 | 4.5452 | 35.5452 | 30.2218 | 15.1109 | 6 | 9.1109 | 0 | 6.0444 | 6.0444 | 0 | 18.9556 | 3.0222 | 0 | 3.0222 | 0 | 6.0444 | 4.5452 | 1.4991 | 0 | 16.5896 | 16.5896 | 13.6322 | 18.9556
5 | maig | 2 | 12:00 | 2024-05-02 | 2024-05-02 12:00 | 4 | 27 | 0 | 4.8392 | 35.8392 | 29.4645 | 14.7322 | 4 | 10.7322 | 0 | 5.8929 | 5.8929 | 0 | 21.1071 | 2.9464 | 0 | 2.9464 | 0 | 5.8929 | 4.8392 | 1.0536 | 0 | 14.7321 | 14.7321 | 14.7323 | 21.1071
5 | maig | 2 | 13:00 | 2024-05-02 | 2024-05-02 13:00 | 2 | 24.5 | 6 | 4.8318 | 37.3318 | 7.3731 | 3.6866 | 2 | 1.6866 | 0 | 1.4746 | 1.4746 | 0 | 23.0254 | 0.73731 | 0.73731 | 0 | 5.2627 | 1.4746 | 1.4746 | 0 | 3.3571 | 5.6866 | 5.6866 | 1.6866 | 31.6452
5 | maig | 2 | 14:00 | 2024-05-02 | 2024-05-02 14:00 | 5 | 23 | 8 | 4.4072 | 40.4072 | 11.2079 | 5.604 | 5 | 0.60395 | 0 | 2.2416 | 2.2416 | 0 | 20.7584 | 1.1208 | 1.1208 | 0 | 6.8792 | 2.2416 | 2.2416 | 0 | 2.1656 | 10.604 | 10.604 | 0.60395 | 29.8032
5 | maig | 2 | 15:00 | 2024-05-02 | 2024-05-02 15:00 | 4 | 16 | 12 | 4.1396 | 36.1396 | 9.8947 | 4.9473 | 4 | 0.94735 | 0 | 1.9789 | 1.9789 | 0 | 14.0211 | 0.98947 | 0.98947 | 0 | 11.0105 | 1.9789 | 1.9789 | 0 | 2.1606 | 8.9473 | 8.9473 | 0.94735 | 27.1922
5 | maig | 2 | 16:00 | 2024-05-02 | 2024-05-02 16:00 | 1 | 11.5 | 6.745 | 4.1357 | 23.3807 | 9.9951 | 4.9976 | 1 | 3.9976 | 0 | 1.999 | 1.999 | 0 | 9.501 | 0.99951 | 0.99951 | 0 | 5.7455 | 1.999 | 1.999 | 0 | 2.1367 | 5.9976 | 5.9976 | 3.9976 | 17.3831
5 | maig | 2 | 17:00 | 2024-05-02 | 2024-05-02 17:00 | 2 | 9.5 | 11.511 | 4.2218 | 27.2328 | 7.7018 | 3.8509 | 2 | 1.8509 | 0 | 1.5404 | 1.5404 | 0 | 7.9596 | 0.77018 | 0.77018 | 0 | 10.7408 | 1.5404 | 1.5404 | 0 | 2.6814 | 5.8509 | 5.8509 | 1.8509 | 21.3819
5 | maig | 2 | 18:00 | 2024-05-02 | 2024-05-02 18:00 | 1 | 9 | 13 | 4.4659 | 27.4659 | 0.72662 | 0.36331 | 0.36331 | 0 | 0.63669 | 0.14532 | 0.14532 | 0 | 8.8547 | 0.072662 | 0.072662 | 0 | 12.9273 | 0.14532 | 0.14532 | 0 | 4.3205 | 0.72662 | 0.72662 | 0 | 26.7392
5 | maig | 2 | 19:00 | 2024-05-02 | 2024-05-02 19:00 | 3 | 9.5 | 4 | 5.0125 | 21.5125 | 0 | 0 | 0 | 0 | 3 | 0 | 0 | 0 | 9.5 | 0 | 0 | 0 | 4 | 0 | 0 | 0 | 5.0125 | 0 | 0 | 0 | 21.5125
5 | maig | 2 | 20:00 | 2024-05-02 | 2024-05-02 20:00 | 3 | 13 | 21 | 5.7325 | 42.7325 | 0 | 0 | 0 | 0 | 3 | 0 | 0 | 0 | 13 | 0 | 0 | 0 | 21 | 0 | 0 | 0 | 5.7325 | 0 | 0 | 0 | 42.7325
5 | maig | 2 | 21:00 | 2024-05-02 | 2024-05-02 21:00 | 3 | 11.5 | 5.072 | 5.4484 | 25.0204 | 0 | 0 | 0 | 0 | 3 | 0 | 0 | 0 | 11.5 | 0 | 0 | 0 | 5.072 | 0 | 0 | 0 | 5.4484 | 0 | 0 | 0 | 25.0204
5 | maig | 2 | 22:00 | 2024-05-02 | 2024-05-02 22:00 | 2 | 6.5 | 3.685 | 4.528 | 16.713 | 0 | 0 | 0 | 0 | 2 | 0 | 0 | 0 | 6.5 | 0 | 0 | 0 | 3.685 | 0 | 0 | 0 | 4.528 | 0 | 0 | 0 | 16.713
5 | maig | 2 | 23:00 | 2024-05-02 | 2024-05-02 23:00 | 1 | 3 | 3 | 3.6398 | 10.6398 | 0 | 0 | 0 | 0 | 1 | 0 | 0 | 0 | 3 | 0 | 0 | 0 | 3 | 0 | 0 | 0 | 3.6398 | 0 | 0 | 0 | 10.6398
5 | maig | 3 | 0:00 | 2024-05-03 | 2024-05-03 | 1 | 3 | 5 | 3.047 | 12.047 | 0 | 0 | 0 | 0 | 1 | 0 | 0 | 0 | 3 | 0 | 0 | 0 | 5 | 0 | 0 | 0 | 3.047 | 0 | 0 | 0 | 12.047
5 | maig | 3 | 1:00 | 2024-05-03 | 2024-05-03 01:00 | 1 | 2.5 | 7 | 2.7302 | 13.2302 | 0 | 0 | 0 | 0 | 1 | 0 | 0 | 0 | 2.5 | 0 | 0 | 0 | 7 | 0 | 0 | 0 | 2.7302 | 0 | 0 | 0 | 13.2302
5 | maig | 3 | 2:00 | 2024-05-03 | 2024-05-03 02:00 | 1 | 2.5 | 7 | 2.5823 | 13.0823 | 0 | 0 | 0 | 0 | 1 | 0 | 0 | 0 | 2.5 | 0 | 0 | 0 | 7 | 0 | 0 | 0 | 2.5823 | 0 | 0 | 0 | 13.0823
5 | maig | 3 | 3:00 | 2024-05-03 | 2024-05-03 03:00 | 1 | 2.5 | 1 | 2.5389 | 7.0389 | 0 | 0 | 0 | 0 | 1 | 0 | 0 | 0 | 2.5 | 0 | 0 | 0 | 1 | 0 | 0 | 0 | 2.5389 | 0 | 0 | 0 | 7.0389
5 | maig | 3 | 4:00 | 2024-05-03 | 2024-05-03 04:00 | 1 | 3 | 1 | 2.6056 | 7.6056 | 0 | 0 | 0 | 0 | 1 | 0 | 0 | 0 | 3 | 0 | 0 | 0 | 1 | 0 | 0 | 0 | 2.6056 | 0 | 0 | 0 | 7.6056
5 | maig | 3 | 5:00 | 2024-05-03 | 2024-05-03 05:00 | 1 | 2 | 0 | 2.8878 | 5.8878 | 0.054502 | 0.027251 | 0.027251 | 0 | 0.97275 | 0.010901 | 0.010901 | 0 | 1.9891 | 0.0054503 | 0 | 0.0054503 | 0 | 0.0109 | 0.0109 | 0 | 2.8769 | 0.049052 | 0.049052 | 0.0054503 | 5.8388
5 | maig | 3 | 6:00 | 2024-05-03 | 2024-05-03 06:00 | 1 | 5.5 | 0 | 3.4681 | 9.9681 | 0.23126 | 0.11563 | 0.11563 | 0 | 0.88437 | 0.046253 | 0.046253 | 0 | 5.4537 | 0.023126 | 0 | 0.023126 | 0 | 0.046253 | 0.046253 | 0 | 3.4218 | 0.20814 | 0.20814 | 0.023126 | 9.7599
5 | maig | 3 | 7:00 | 2024-05-03 | 2024-05-03 07:00 | 6 | 13 | 0 | 3.9951 | 22.9951 | 0.69018 | 0.34509 | 0.34509 | 0 | 5.6549 | 0.13804 | 0.13804 | 0 | 12.862 | 0.069018 | 0 | 0.069018 | 0 | 0.13804 | 0.13804 | 0 | 3.8571 | 0.62116 | 0.62116 | 0.069018 | 22.374
5 | maig | 3 | 8:00 | 2024-05-03 | 2024-05-03 08:00 | 5 | 23.5 | 0 | 4.1801 | 32.6801 | 2.2287 | 1.1144 | 1.1144 | 0 | 3.8856 | 0.44575 | 0.44575 | 0 | 23.0543 | 0.22287 | 0 | 0.22287 | 0 | 0.44575 | 0.44575 | 0 | 3.7344 | 2.0059 | 2.0059 | 0.22287 | 30.6742
5 | maig | 3 | 9:00 | 2024-05-03 | 2024-05-03 09:00 | 4 | 22.5 | 11 | 4.336 | 41.836 | 3.8436 | 1.9218 | 1.9218 | 0 | 2.0782 | 0.76871 | 0.76871 | 0 | 21.7313 | 0.38436 | 0.38436 | 0 | 10.6156 | 0.76871 | 0.76871 | 0 | 3.5673 | 3.8436 | 3.8436 | 0 | 37.9924
5 | maig | 3 | 10:00 | 2024-05-03 | 2024-05-03 10:00 | 2 | 18 | 9 | 4.3874 | 33.3874 | 3.4087 | 1.7044 | 1.7044 | 0 | 0.29563 | 0.68175 | 0.68175 | 0 | 17.3183 | 0.34087 | 0.34087 | 0 | 8.6591 | 0.68175 | 0.68175 | 0 | 3.7056 | 3.4087 | 3.4087 | 0 | 29.9786
5 | maig | 3 | 11:00 | 2024-05-03 | 2024-05-03 11:00 | 4 | 21.5 | 10 | 4.5452 | 40.0452 | 4.0222 | 2.0111 | 2.0111 | 0 | 1.9889 | 0.80445 | 0.80445 | 0 | 20.6956 | 0.40222 | 0.40222 | 0 | 9.5978 | 0.80445 | 0.80445 | 0 | 3.7408 | 4.0222 | 4.0222 | 0 | 36.023
5 | maig | 3 | 12:00 | 2024-05-03 | 2024-05-03 12:00 | 3 | 22 | 5 | 4.8392 | 34.8392 | 4.1523 | 2.0762 | 2.0762 | 0 | 0.92384 | 0.83046 | 0.83046 | 0 | 21.1695 | 0.41523 | 0.41523 | 0 | 4.5848 | 0.83046 | 0.83046 | 0 | 4.0088 | 4.1523 | 4.1523 | 0 | 30.6869
5 | maig | 3 | 13:00 | 2024-05-03 | 2024-05-03 13:00 | 1 | 19.5 | 0 | 4.8318 | 25.3318 | 4.9328 | 2.4664 | 1 | 1.4664 | 0 | 0.98657 | 0.98657 | 0 | 18.5134 | 0.49328 | 0 | 0.49328 | 0 | 0.98657 | 0.98657 | 0 | 3.8452 | 2.9731 | 2.9731 | 1.9597 | 22.3586
5 | maig | 3 | 14:00 | 2024-05-03 | 2024-05-03 14:00 | 2 | 19.5 | 15 | 4.4072 | 40.9072 | 4.3563 | 2.1781 | 2 | 0.17814 | 0 | 0.87125 | 0.87125 | 0 | 18.6287 | 0.43563 | 0.43563 | 0 | 14.5644 | 0.87125 | 0.87125 | 0 | 3.5359 | 4.1781 | 4.1781 | 0.17814 | 36.729
5 | maig | 3 | 15:00 | 2024-05-03 | 2024-05-03 15:00 | 3 | 14.5 | 9 | 4.1396 | 30.6396 | 3.275 | 1.6375 | 1.6375 | 0 | 1.3625 | 0.65501 | 0.65501 | 0 | 13.845 | 0.3275 | 0.3275 | 0 | 8.6725 | 0.65501 | 0.65501 | 0 | 3.4846 | 3.275 | 3.275 | 0 | 27.3645
5 | maig | 3 | 16:00 | 2024-05-03 | 2024-05-03 16:00 | 1 | 11.5 | 1 | 4.1357 | 17.6357 | 1.4928 | 0.74639 | 0.74639 | 0 | 0.25361 | 0.29856 | 0.29856 | 0 | 11.2014 | 0.14928 | 0.14928 | 0 | 0.85072 | 0.29856 | 0.29856 | 0 | 3.8371 | 1.4928 | 1.4928 | 0 | 16.1429
5 | maig | 3 | 17:00 | 2024-05-03 | 2024-05-03 17:00 | 1 | 7 | 12 | 4.2218 | 24.2218 | 0.35733 | 0.17867 | 0.17867 | 0 | 0.82133 | 0.071467 | 0.071467 | 0 | 6.9285 | 0.035733 | 0.035733 | 0 | 11.9643 | 0.071467 | 0.071467 | 0 | 4.1503 | 0.35733 | 0.35733 | 0 | 23.8645
5 | maig | 3 | 18:00 | 2024-05-03 | 2024-05-03 18:00 | 2 | 8.5 | 18 | 4.4659 | 32.9659 | 0.99699 | 0.4985 | 0.4985 | 0 | 1.5015 | 0.1994 | 0.1994 | 0 | 8.3006 | 0.099699 | 0.099699 | 0 | 17.9003 | 0.1994 | 0.1994 | 0 | 4.2665 | 0.99699 | 0.99699 | 0 | 31.9689
5 | maig | 3 | 19:00 | 2024-05-03 | 2024-05-03 19:00 | 3 | 9 | 13 | 5.0125 | 30.0125 | 0 | 0 | 0 | 0 | 3 | 0 | 0 | 0 | 9 | 0 | 0 | 0 | 13 | 0 | 0 | 0 | 5.0125 | 0 | 0 | 0 | 30.0125
5 | maig | 3 | 20:00 | 2024-05-03 | 2024-05-03 20:00 | 3 | 11 | 11 | 5.7325 | 30.7325 | 0 | 0 | 0 | 0 | 3 | 0 | 0 | 0 | 11 | 0 | 0 | 0 | 11 | 0 | 0 | 0 | 5.7325 | 0 | 0 | 0 | 30.7325
5 | maig | 3 | 21:00 | 2024-05-03 | 2024-05-03 21:00 | 4.614 | 7 | 6.683 | 5.4484 | 23.7454 | 0 | 0 | 0 | 0 | 4.614 | 0 | 0 | 0 | 7 | 0 | 0 | 0 | 6.683 | 0 | 0 | 0 | 5.4484 | 0 | 0 | 0 | 23.7454
5 | maig | 3 | 22:00 | 2024-05-03 | 2024-05-03 22:00 | 4.157 | 5.5 | 4.725 | 4.528 | 18.91 | 0 | 0 | 0 | 0 | 4.157 | 0 | 0 | 0 | 5.5 | 0 | 0 | 0 | 4.725 | 0 | 0 | 0 | 4.528 | 0 | 0 | 0 | 18.91
5 | maig | 3 | 23:00 | 2024-05-03 | 2024-05-03 23:00 | 1.131 | 3 | 4.686 | 3.6398 | 12.4568 | 0 | 0 | 0 | 0 | 1.131 | 0 | 0 | 0 | 3 | 0 | 0 | 0 | 4.686 | 0 | 0 | 0 | 3.6398 | 0 | 0 | 0 | 12.4568
5 | maig | 4 | 0:00 | 2024-05-04 | 2024-05-04 | 1 | 3 | 1 | 3.047 | 8.047 | 0 | 0 | 0 | 0 | 1 | 0 | 0 | 0 | 3 | 0 | 0 | 0 | 1 | 0 | 0 | 0 | 3.047 | 0 | 0 | 0 | 8.047
5 | maig | 4 | 1:00 | 2024-05-04 | 2024-05-04 01:00 | 0 | 3.5 | 0 | 2.7302 | 6.2302 | 0 | 0 | 0 | 0 | 0 | 0 | 0 | 0 | 3.5 | 0 | 0 | 0 | 0 | 0 | 0 | 0 | 2.7302 | 0 | 0 | 0 | 6.2302
5 | maig | 4 | 2:00 | 2024-05-04 | 2024-05-04 02:00 | 1 | 3.5 | 1 | 2.5823 | 8.0823 | 0 | 0 | 0 | 0 | 1 | 0 | 0 | 0 | 3.5 | 0 | 0 | 0 | 1 | 0 | 0 | 0 | 2.5823 | 0 | 0 | 0 | 8.0823
5 | maig | 4 | 3:00 | 2024-05-04 | 2024-05-04 03:00 | 1 | 3 | 0 | 2.5389 | 6.5389 | 0 | 0 | 0 | 0 | 1 | 0 | 0 | 0 | 3 | 0 | 0 | 0 | 0 | 0 | 0 | 0 | 2.5389 | 0 | 0 | 0 | 6.5389
5 | maig | 4 | 4:00 | 2024-05-04 | 2024-05-04 04:00 | 1 | 3 | 1 | 2.6056 | 7.6056 | 0 | 0 | 0 | 0 | 1 | 0 | 0 | 0 | 3 | 0 | 0 | 0 | 1 | 0 | 0 | 0 | 2.6056 | 0 | 0 | 0 | 7.6056
5 | maig | 4 | 5:00 | 2024-05-04 | 2024-05-04 05:00 | 1 | 3 | 3 | 2.8878 | 9.8878 | 0.2076 | 0.1038 | 0.1038 | 0 | 0.8962 | 0.04152 | 0.04152 | 0 | 2.9585 | 0.02076 | 0.02076 | 0 | 2.9792 | 0.04152 | 0.04152 | 0 | 2.8463 | 0.2076 | 0.2076 | 0 | 9.6802
5 | maig | 4 | 6:00 | 2024-05-04 | 2024-05-04 06:00 | 1 | 4 | 12 | 3.4681 | 20.4681 | 4.0564 | 2.0282 | 1 | 1.0282 | 0 | 0.81129 | 0.81129 | 0 | 3.1887 | 0.40564 | 0.40564 | 0 | 11.5944 | 0.81129 | 0.81129 | 0 | 2.6568 | 3.0282 | 3.0282 | 1.0282 | 17.4398
5 | maig | 4 | 7:00 | 2024-05-04 | 2024-05-04 07:00 | 1 | 8.5 | 7 | 3.9951 | 20.4951 | 11.0347 | 5.5173 | 1 | 4.5173 | 0 | 2.2069 | 2.2069 | 0 | 6.2931 | 1.1035 | 1.1035 | 0 | 5.8965 | 2.2069 | 2.2069 | 0 | 1.7882 | 6.5173 | 6.5173 | 4.5173 | 13.9778
5 | maig | 4 | 8:00 | 2024-05-04 | 2024-05-04 08:00 | 1 | 12 | 6 | 4.1801 | 23.1801 | 18.5786 | 9.2893 | 1 | 8.2893 | 0 | 3.7157 | 3.7157 | 0 | 8.2843 | 1.8579 | 1.8579 | 0 | 4.1421 | 3.7157 | 3.7157 | 0 | 0.46437 | 10.2893 | 10.2893 | 8.2893 | 12.8908
5 | maig | 4 | 9:00 | 2024-05-04 | 2024-05-04 09:00 | 1 | 15 | 6 | 4.336 | 26.336 | 24.6667 | 12.3333 | 1 | 11.3333 | 0 | 4.9333 | 4.9333 | 0 | 10.0667 | 2.4667 | 2.4667 | 0 | 3.5333 | 4.9333 | 4.336 | 0.59734 | 0 | 12.736 | 12.736 | 11.9307 | 13.6
5 | maig | 4 | 10:00 | 2024-05-04 | 2024-05-04 10:00 | 1 | 10.5 | 4 | 4.3874 | 19.8874 | 28.8484 | 14.4242 | 1 | 13.4242 | 0 | 5.7697 | 5.7697 | 0 | 4.7303 | 2.8848 | 2.8848 | 0 | 1.1152 | 5.7697 | 4.3874 | 1.3823 | 0 | 14.0419 | 14.0419 | 14.8065 | 5.8455
5 | maig | 4 | 11:00 | 2024-05-04 | 2024-05-04 11:00 | 1 | 14 | 0 | 4.5452 | 19.5452 | 31.1202 | 15.5601 | 1 | 14.5601 | 0 | 6.224 | 6.224 | 0 | 7.776 | 3.112 | 0 | 3.112 | 0 | 6.224 | 4.5452 | 1.6788 | 0 | 11.7693 | 11.7693 | 19.351 | 7.776
5 | maig | 4 | 12:00 | 2024-05-04 | 2024-05-04 12:00 | 1 | 16 | 6 | 4.8392 | 27.8392 | 31.6887 | 15.8443 | 1 | 14.8443 | 0 | 6.3377 | 6.3377 | 0 | 9.6623 | 3.1689 | 3.1689 | 0 | 2.8311 | 6.3377 | 4.8392 | 1.4985 | 0 | 15.3458 | 15.3458 | 16.3428 | 12.4934
5 | maig | 4 | 13:00 | 2024-05-04 | 2024-05-04 13:00 | 1 | 12.5 | 0 | 4.8318 | 18.3318 | 29.7183 | 14.8592 | 1 | 13.8592 | 0 | 5.9437 | 5.9437 | 0 | 6.5563 | 2.9718 | 0 | 2.9718 | 0 | 5.9437 | 4.8318 | 1.1119 | 0 | 11.7754 | 11.7754 | 17.9429 | 6.5563
5 | maig | 4 | 14:00 | 2024-05-04 | 2024-05-04 14:00 | 1 | 11.5 | 0 | 4.4072 | 16.9072 | 27.3186 | 13.6593 | 1 | 12.6593 | 0 | 5.4637 | 5.4637 | 0 | 6.0363 | 2.7319 | 0 | 2.7319 | 0 | 5.4637 | 4.4072 | 1.0566 | 0 | 10.8709 | 10.8709 | 16.4477 | 6.0363
5 | maig | 4 | 15:00 | 2024-05-04 | 2024-05-04 15:00 | 0 | 10 | 0 | 4.1396 | 14.1396 | 22.5576 | 11.2788 | 0 | 11.2788 | 0 | 4.5115 | 4.5115 | 0 | 5.4885 | 2.2558 | 0 | 2.2558 | 0 | 4.5115 | 4.1396 | 0.37193 | 0 | 8.6511 | 8.6511 | 13.9065 | 5.4885
5 | maig | 4 | 16:00 | 2024-05-04 | 2024-05-04 16:00 | 1 | 6.5 | 1 | 4.1357 | 12.6357 | 16.3936 | 8.1968 | 1 | 7.1968 | 0 | 3.2787 | 3.2787 | 0 | 3.2213 | 1.6394 | 1 | 0.63936 | 0 | 3.2787 | 3.2787 | 0 | 0.85696 | 8.5574 | 8.5574 | 7.8361 | 4.0783
5 | maig | 4 | 17:00 | 2024-05-04 | 2024-05-04 17:00 | 1 | 7 | 6 | 4.2218 | 18.2218 | 9.292 | 4.646 | 1 | 3.646 | 0 | 1.8584 | 1.8584 | 0 | 5.1416 | 0.9292 | 0.9292 | 0 | 5.0708 | 1.8584 | 1.8584 | 0 | 2.3634 | 5.646 | 5.646 | 3.646 | 12.5758
5 | maig | 4 | 18:00 | 2024-05-04 | 2024-05-04 18:00 | 1 | 6.5 | 7 | 4.4659 | 18.9659 | 2.1471 | 1.0736 | 1 | 0.073551 | 0 | 0.42942 | 0.42942 | 0 | 6.0706 | 0.21471 | 0.21471 | 0 | 6.7853 | 0.42942 | 0.42942 | 0 | 4.0364 | 2.0736 | 2.0736 | 0.073551 | 16.8923
5 | maig | 4 | 19:00 | 2024-05-04 | 2024-05-04 19:00 | 1 | 6.5 | 4 | 5.0125 | 16.5125 | 0 | 0 | 0 | 0 | 1 | 0 | 0 | 0 | 6.5 | 0 | 0 | 0 | 4 | 0 | 0 | 0 | 5.0125 | 0 | 0 | 0 | 16.5125
5 | maig | 4 | 20:00 | 2024-05-04 | 2024-05-04 20:00 | 1 | 6.5 | 8 | 5.7325 | 21.2325 | 0 | 0 | 0 | 0 | 1 | 0 | 0 | 0 | 6.5 | 0 | 0 | 0 | 8 | 0 | 0 | 0 | 5.7325 | 0 | 0 | 0 | 21.2325
5 | maig | 4 | 21:00 | 2024-05-04 | 2024-05-04 21:00 | 1 | 6 | 6 | 5.4484 | 18.4484 | 0 | 0 | 0 | 0 | 1 | 0 | 0 | 0 | 6 | 0 | 0 | 0 | 6 | 0 | 0 | 0 | 5.4484 | 0 | 0 | 0 | 18.4484
5 | maig | 4 | 22:00 | 2024-05-04 | 2024-05-04 22:00 | 1 | 3.5 | 4 | 4.528 | 13.028 | 0 | 0 | 0 | 0 | 1 | 0 | 0 | 0 | 3.5 | 0 | 0 | 0 | 4 | 0 | 0 | 0 | 4.528 | 0 | 0 | 0 | 13.028
5 | maig | 4 | 23:00 | 2024-05-04 | 2024-05-04 23:00 | 1 | 3 | 5 | 3.6855 | 12.6855 | 0 | 0 | 0 | 0 | 1 | 0 | 0 | 0 | 3 | 0 | 0 | 0 | 5 | 0 | 0 | 0 | 3.6855 | 0 | 0 | 0 | 12.6855
5 | maig | 5 | 0:00 | 2024-05-05 | 2024-05-05 | 1 | 2.5 | 1 | 3.0963 | 7.5963 | 0 | 0 | 0 | 0 | 1 | 0 | 0 | 0 | 2.5 | 0 | 0 | 0 | 1 | 0 | 0 | 0 | 3.0963 | 0 | 0 | 0 | 7.5963
5 | maig | 5 | 1:00 | 2024-05-05 | 2024-05-05 01:00 | 0 | 3.5 | 2 | 2.7601 | 8.2601 | 0 | 0 | 0 | 0 | 0 | 0 | 0 | 0 | 3.5 | 0 | 0 | 0 | 2 | 0 | 0 | 0 | 2.7601 | 0 | 0 | 0 | 8.2601
5 | maig | 5 | 2:00 | 2024-05-05 | 2024-05-05 02:00 | 1 | 2.5 | 4 | 2.6069 | 10.1069 | 0 | 0 | 0 | 0 | 1 | 0 | 0 | 0 | 2.5 | 0 | 0 | 0 | 4 | 0 | 0 | 0 | 2.6069 | 0 | 0 | 0 | 10.1069
5 | maig | 5 | 3:00 | 2024-05-05 | 2024-05-05 03:00 | 1 | 2.5 | 1 | 2.5571 | 7.0571 | 0 | 0 | 0 | 0 | 1 | 0 | 0 | 0 | 2.5 | 0 | 0 | 0 | 1 | 0 | 0 | 0 | 2.5571 | 0 | 0 | 0 | 7.0571
5 | maig | 5 | 4:00 | 2024-05-05 | 2024-05-05 04:00 | 1 | 3 | 0 | 2.621 | 6.621 | 0 | 0 | 0 | 0 | 1 | 0 | 0 | 0 | 3 | 0 | 0 | 0 | 0 | 0 | 0 | 0 | 2.621 | 0 | 0 | 0 | 6.621
5 | maig | 5 | 5:00 | 2024-05-05 | 2024-05-05 05:00 | 0.907 | 2.5 | 1.783 | 2.8964 | 8.0864 | 0.29806 | 0.14903 | 0.14903 | 0 | 0.75797 | 0.059613 | 0.059613 | 0 | 2.4404 | 0.029806 | 0.029806 | 0 | 1.7532 | 0.059613 | 0.059613 | 0 | 2.8368 | 0.29806 | 0.29806 | 0 | 7.7883
5 | maig | 5 | 6:00 | 2024-05-05 | 2024-05-05 06:00 | 0.795 | 4 | 2.193 | 3.4607 | 10.4487 | 4.2699 | 2.135 | 0.795 | 1.34 | 0 | 0.85399 | 0.85399 | 0 | 3.146 | 0.42699 | 0.42699 | 0 | 1.766 | 0.85399 | 0.85399 | 0 | 2.6067 | 2.93 | 2.93 | 1.34 | 7.5187
5 | maig | 5 | 7:00 | 2024-05-05 | 2024-05-05 07:00 | 1 | 8 | 0 | 4.0029 | 13.0029 | 11.5966 | 5.7983 | 1 | 4.7983 | 0 | 2.3193 | 2.3193 | 0 | 5.6807 | 1.1597 | 0 | 1.1597 | 0 | 2.3193 | 2.3193 | 0 | 1.6836 | 5.6386 | 5.6386 | 5.958 | 7.3643
5 | maig | 5 | 8:00 | 2024-05-05 | 2024-05-05 08:00 | 1 | 15.5 | 7 | 4.2201 | 27.7201 | 19.1214 | 9.5607 | 1 | 8.5607 | 0 | 3.8243 | 3.8243 | 0 | 11.6757 | 1.9121 | 1.9121 | 0 | 5.0879 | 3.8243 | 3.8243 | 0 | 0.39588 | 10.5607 | 10.5607 | 8.5607 | 17.1595
5 | maig | 5 | 9:00 | 2024-05-05 | 2024-05-05 09:00 | 1 | 13.5 | 9 | 4.3948 | 27.8948 | 25.4621 | 12.7311 | 1 | 11.7311 | 0 | 5.0924 | 5.0924 | 0 | 8.4076 | 2.5462 | 2.5462 | 0 | 6.4538 | 5.0924 | 4.3948 | 0.69762 | 0 | 13.0335 | 13.0335 | 12.4287 | 14.8614
5 | maig | 5 | 10:00 | 2024-05-05 | 2024-05-05 10:00 | 1 | 10.5 | 11 | 4.4498 | 26.9498 | 30.1361 | 15.068 | 1 | 14.068 | 0 | 6.0272 | 6.0272 | 0 | 4.4728 | 3.0136 | 3.0136 | 0 | 7.9864 | 6.0272 | 4.4498 | 1.5774 | 0 | 14.4906 | 14.4906 | 15.6455 | 12.4592
5 | maig | 5 | 11:00 | 2024-05-05 | 2024-05-05 11:00 | 1 | 14 | 13 | 4.5947 | 32.5947 | 32.4626 | 16.2313 | 1 | 15.2313 | 0 | 6.4925 | 6.4925 | 0 | 7.5075 | 3.2463 | 3.2463 | 0 | 9.7537 | 6.4925 | 4.5947 | 1.8978 | 0 | 15.3335 | 15.3335 | 17.1291 | 17.2612
5 | maig | 5 | 12:00 | 2024-05-05 | 2024-05-05 12:00 | 1 | 13 | 7 | 4.866 | 25.866 | 33.4585 | 16.7292 | 1 | 15.7292 | 0 | 6.6917 | 6.6917 | 0 | 6.3083 | 3.3458 | 3.3458 | 0 | 3.6542 | 6.6917 | 4.866 | 1.8257 | 0 | 15.9036 | 15.9036 | 17.5549 | 9.9625
5 | maig | 5 | 13:00 | 2024-05-05 | 2024-05-05 13:00 | 0 | 10.5 | 0 | 4.8835 | 15.3835 | 31.4 | 15.7 | 0 | 15.7 | 0 | 6.28 | 6.28 | 0 | 4.22 | 3.14 | 0 | 3.14 | 0 | 6.28 | 4.8835 | 1.3965 | 0 | 11.1635 | 11.1635 | 20.2365 | 4.22
5 | maig | 5 | 14:00 | 2024-05-05 | 2024-05-05 14:00 | 1 | 12 | 0 | 4.5042 | 17.5042 | 28.3717 | 14.1859 | 1 | 13.1859 | 0 | 5.6743 | 5.6743 | 0 | 6.3257 | 2.8372 | 0 | 2.8372 | 0 | 5.6743 | 4.5042 | 1.1702 | 0 | 11.1785 | 11.1785 | 17.1932 | 6.3257
5 | maig | 5 | 15:00 | 2024-05-05 | 2024-05-05 15:00 | 1 | 8 | 6 | 4.2526 | 19.2526 | 23.6064 | 11.8032 | 1 | 10.8032 | 0 | 4.7213 | 4.7213 | 0 | 3.2787 | 2.3606 | 2.3606 | 0 | 3.6394 | 4.7213 | 4.2526 | 0.46868 | 0 | 12.3345 | 12.3345 | 11.2719 | 6.9181
5 | maig | 5 | 16:00 | 2024-05-05 | 2024-05-05 16:00 | 1 | 7 | 2 | 4.2304 | 14.2304 | 17.3027 | 8.6513 | 1 | 7.6513 | 0 | 3.4605 | 3.4605 | 0 | 3.5395 | 1.7303 | 1.7303 | 0 | 0.26973 | 3.4605 | 3.4605 | 0 | 0.76989 | 9.6513 | 9.6513 | 7.6513 | 4.5791
5 | maig | 5 | 17:00 | 2024-05-05 | 2024-05-05 17:00 | 1 | 6.5 | 3 | 4.2615 | 14.7615 | 9.8476 | 4.9238 | 1 | 3.9238 | 0 | 1.9695 | 1.9695 | 0 | 4.5305 | 0.98476 | 0.98476 | 0 | 2.0152 | 1.9695 | 1.9695 | 0 | 2.292 | 5.9238 | 5.9238 | 3.9238 | 8.8377
5 | maig | 5 | 18:00 | 2024-05-05 | 2024-05-05 18:00 | 1 | 6 | 20 | 4.3513 | 31.3513 | 2.6677 | 1.3339 | 1 | 0.33387 | 0 | 0.53355 | 0.53355 | 0 | 5.4665 | 0.26677 | 0.26677 | 0 | 19.7332 | 0.53355 | 0.53355 | 0 | 3.8178 | 2.3339 | 2.3339 | 0.33387 | 29.0174
5 | maig | 5 | 19:00 | 2024-05-05 | 2024-05-05 19:00 | 1 | 6 | 15 | 4.6444 | 26.6444 | 0 | 0 | 0 | 0 | 1 | 0 | 0 | 0 | 6 | 0 | 0 | 0 | 15 | 0 | 0 | 0 | 4.6444 | 0 | 0 | 0 | 26.6444
5 | maig | 5 | 20:00 | 2024-05-05 | 2024-05-05 20:00 | 1 | 6 | 14 | 5.3164 | 26.3164 | 0 | 0 | 0 | 0 | 1 | 0 | 0 | 0 | 6 | 0 | 0 | 0 | 14 | 0 | 0 | 0 | 5.3164 | 0 | 0 | 0 | 26.3164
5 | maig | 5 | 21:00 | 2024-05-05 | 2024-05-05 21:00 | 1 | 6 | 1 | 5.2656 | 13.2656 | 0 | 0 | 0 | 0 | 1 | 0 | 0 | 0 | 6 | 0 | 0 | 0 | 1 | 0 | 0 | 0 | 5.2656 | 0 | 0 | 0 | 13.2656
5 | maig | 5 | 22:00 | 2024-05-05 | 2024-05-05 22:00 | 1 | 4 | 1 | 4.5834 | 10.5834 | 0 | 0 | 0 | 0 | 1 | 0 | 0 | 0 | 4 | 0 | 0 | 0 | 1 | 0 | 0 | 0 | 4.5834 | 0 | 0 | 0 | 10.5834
5 | maig | 5 | 23:00 | 2024-05-05 | 2024-05-05 23:00 | 1 | 2.5 | 0 | 3.8582 | 7.3582 | 0 | 0 | 0 | 0 | 1 | 0 | 0 | 0 | 2.5 | 0 | 0 | 0 | 0 | 0 | 0 | 0 | 3.8582 | 0 | 0 | 0 | 7.3582
5 | maig | 6 | 0:00 | 2024-05-06 | 2024-05-06 | 0 | 3 | 1 | 3.2636 | 7.2636 | 0 | 0 | 0 | 0 | 0 | 0 | 0 | 0 | 3 | 0 | 0 | 0 | 1 | 0 | 0 | 0 | 3.2636 | 0 | 0 | 0 | 7.2636
5 | maig | 6 | 1:00 | 2024-05-06 | 2024-05-06 01:00 | 1 | 2 | 0 | 2.8861 | 5.8861 | 0 | 0 | 0 | 0 | 1 | 0 | 0 | 0 | 2 | 0 | 0 | 0 | 0 | 0 | 0 | 0 | 2.8861 | 0 | 0 | 0 | 5.8861
5 | maig | 6 | 2:00 | 2024-05-06 | 2024-05-06 02:00 | 1 | 2.5 | 1 | 2.6863 | 7.1863 | 0 | 0 | 0 | 0 | 1 | 0 | 0 | 0 | 2.5 | 0 | 0 | 0 | 1 | 0 | 0 | 0 | 2.6863 | 0 | 0 | 0 | 7.1863
5 | maig | 6 | 3:00 | 2024-05-06 | 2024-05-06 03:00 | 1 | 2.5 | 1 | 2.6027 | 7.1027 | 0 | 0 | 0 | 0 | 1 | 0 | 0 | 0 | 2.5 | 0 | 0 | 0 | 1 | 0 | 0 | 0 | 2.6027 | 0 | 0 | 0 | 7.1027
5 | maig | 6 | 4:00 | 2024-05-06 | 2024-05-06 04:00 | 1 | 3 | 0 | 2.602 | 6.602 | 0 | 0 | 0 | 0 | 1 | 0 | 0 | 0 | 3 | 0 | 0 | 0 | 0 | 0 | 0 | 0 | 2.602 | 0 | 0 | 0 | 6.602
5 | maig | 6 | 5:00 | 2024-05-06 | 2024-05-06 05:00 | 1 | 2.5 | 3 | 2.6434 | 9.1434 | 0.32617 | 0.16308 | 0.16308 | 0 | 0.83692 | 0.065234 | 0.065234 | 0 | 2.4348 | 0.032617 | 0.032617 | 0 | 2.9674 | 0.065234 | 0.065234 | 0 | 2.5782 | 0.32617 | 0.32617 | 0 | 8.8172
5 | maig | 6 | 6:00 | 2024-05-06 | 2024-05-06 06:00 | 1 | 4 | 12 | 2.7687 | 19.7687 | 4.2184 | 2.1092 | 1 | 1.1092 | 0 | 0.84368 | 0.84368 | 0 | 3.1563 | 0.42184 | 0.42184 | 0 | 11.5782 | 0.84368 | 0.84368 | 0 | 1.9251 | 3.1092 | 3.1092 | 1.1092 | 16.6595
5 | maig | 6 | 7:00 | 2024-05-06 | 2024-05-06 07:00 | 7 | 6.5 | 7 | 3.4673 | 23.9673 | 10.3046 | 5.1523 | 5.1523 | 0 | 1.8477 | 2.0609 | 2.0609 | 0 | 4.4391 | 1.0305 | 1.0305 | 0 | 5.9695 | 2.0609 | 2.0609 | 0 | 1.4064 | 10.3046 | 10.3046 | 0 | 13.6626
5 | maig | 6 | 8:00 | 2024-05-06 | 2024-05-06 08:00 | 7 | 12 | 0 | 4.2927 | 23.2927 | 17.9784 | 8.9892 | 7 | 1.9892 | 0 | 3.5957 | 3.5957 | 0 | 8.4043 | 1.7978 | 0 | 1.7978 | 0 | 3.5957 | 3.5957 | 0 | 0.69701 | 14.1913 | 14.1913 | 3.787 | 9.1013
5 | maig | 6 | 9:00 | 2024-05-06 | 2024-05-06 09:00 | 7 | 13 | 0 | 4.7641 | 24.7641 | 22.7046 | 11.3523 | 7 | 4.3523 | 0 | 4.5409 | 4.5409 | 0 | 8.4591 | 2.2705 | 0 | 2.2705 | 0 | 4.5409 | 4.5409 | 0 | 0.22322 | 16.0818 | 16.0818 | 6.6227 | 8.6823
5 | maig | 6 | 10:00 | 2024-05-06 | 2024-05-06 10:00 | 9 | 12 | 0 | 4.8581 | 25.8581 | 27.1331 | 13.5665 | 9 | 4.5665 | 0 | 5.4266 | 5.4266 | 0 | 6.5734 | 2.7133 | 0 | 2.7133 | 0 | 5.4266 | 4.8581 | 0.5685 | 0 | 19.2847 | 19.2847 | 7.8483 | 6.5734
5 | maig | 6 | 11:00 | 2024-05-06 | 2024-05-06 11:00 | 8 | 11.5 | 0 | 4.9169 | 24.4169 | 29.997 | 14.9985 | 8 | 6.9985 | 0 | 5.9994 | 5.9994 | 0 | 5.5006 | 2.9997 | 0 | 2.9997 | 0 | 5.9994 | 4.9169 | 1.0825 | 0 | 18.9163 | 18.9163 | 11.0807 | 5.5006
5 | maig | 6 | 12:00 | 2024-05-06 | 2024-05-06 12:00 | 5 | 13.5 | 0 | 5.1957 | 23.6957 | 31.4385 | 15.7193 | 5 | 10.7193 | 0 | 6.2877 | 6.2877 | 0 | 7.2123 | 3.1439 | 0 | 3.1439 | 0 | 6.2877 | 5.1957 | 1.092 | 0 | 16.4834 | 16.4834 | 14.9552 | 7.2123
5 | maig | 6 | 13:00 | 2024-05-06 | 2024-05-06 13:00 | 4 | 11.5 | 0 | 5.1364 | 20.6364 | 30.536 | 15.268 | 4 | 11.268 | 0 | 6.1072 | 6.1072 | 0 | 5.3928 | 3.0536 | 0 | 3.0536 | 0 | 6.1072 | 5.1364 | 0.97083 | 0 | 15.2436 | 15.2436 | 15.2924 | 5.3928
5 | maig | 6 | 14:00 | 2024-05-06 | 2024-05-06 14:00 | 9 | 10.5 | 6.691 | 4.5141 | 30.7051 | 27.7342 | 13.8671 | 9 | 4.8671 | 0 | 5.5468 | 5.5468 | 0 | 4.9532 | 2.7734 | 2.7734 | 0 | 3.9176 | 5.5468 | 4.5141 | 1.0327 | 0 | 21.8344 | 21.8344 | 5.8998 | 8.8708
5 | maig | 6 | 15:00 | 2024-05-06 | 2024-05-06 15:00 | 6 | 7.5 | 6.462 | 4.1272 | 24.0892 | 23.0725 | 11.5363 | 6 | 5.5363 | 0 | 4.6145 | 4.6145 | 0 | 2.8855 | 2.3073 | 2.3073 | 0 | 4.1547 | 4.6145 | 4.1272 | 0.48732 | 0 | 17.049 | 17.049 | 6.0236 | 7.0402
5 | maig | 6 | 16:00 | 2024-05-06 | 2024-05-06 16:00 | 3 | 6.5 | 0 | 4.0061 | 13.5061 | 16.5177 | 8.2588 | 3 | 5.2588 | 0 | 3.3035 | 3.3035 | 0 | 3.1965 | 1.6518 | 0 | 1.6518 | 0 | 3.3035 | 3.3035 | 0 | 0.70258 | 9.6071 | 9.6071 | 6.9106 | 3.899
5 | maig | 6 | 17:00 | 2024-05-06 | 2024-05-06 17:00 | 1 | 5.5 | 7 | 4.0154 | 17.5154 | 9.5563 | 4.7782 | 1 | 3.7782 | 0 | 1.9113 | 1.9113 | 0 | 3.5887 | 0.95563 | 0.95563 | 0 | 6.0444 | 1.9113 | 1.9113 | 0 | 2.1042 | 5.7782 | 5.7782 | 3.7782 | 11.7373
5 | maig | 6 | 18:00 | 2024-05-06 | 2024-05-06 18:00 | 2 | 5 | 0 | 4.0817 | 11.0817 | 2.3866 | 1.1933 | 1.1933 | 0 | 0.80672 | 0.47731 | 0.47731 | 0 | 4.5227 | 0.23866 | 0 | 0.23866 | 0 | 0.47731 | 0.47731 | 0 | 3.6044 | 2.1479 | 2.1479 | 0.23866 | 8.9338
5 | maig | 6 | 19:00 | 2024-05-06 | 2024-05-06 19:00 | 2 | 5.5 | 6 | 4.376 | 17.876 | 0 | 0 | 0 | 0 | 2 | 0 | 0 | 0 | 5.5 | 0 | 0 | 0 | 6 | 0 | 0 | 0 | 4.376 | 0 | 0 | 0 | 17.876
5 | maig | 6 | 20:00 | 2024-05-06 | 2024-05-06 20:00 | 3 | 4.5 | 5 | 5.0893 | 17.5893 | 0 | 0 | 0 | 0 | 3 | 0 | 0 | 0 | 4.5 | 0 | 0 | 0 | 5 | 0 | 0 | 0 | 5.0893 | 0 | 0 | 0 | 17.5893
5 | maig | 6 | 21:00 | 2024-05-06 | 2024-05-06 21:00 | 3 | 4.5 | 3 | 5.1053 | 15.6053 | 0 | 0 | 0 | 0 | 3 | 0 | 0 | 0 | 4.5 | 0 | 0 | 0 | 3 | 0 | 0 | 0 | 5.1053 | 0 | 0 | 0 | 15.6053
5 | maig | 6 | 22:00 | 2024-05-06 | 2024-05-06 22:00 | 2 | 3.5 | 1 | 4.5142 | 11.0142 | 0 | 0 | 0 | 0 | 2 | 0 | 0 | 0 | 3.5 | 0 | 0 | 0 | 1 | 0 | 0 | 0 | 4.5142 | 0 | 0 | 0 | 11.0142
5 | maig | 6 | 23:00 | 2024-05-06 | 2024-05-06 23:00 | 1 | 2.5 | 1 | 3.9294 | 8.4294 | 0 | 0 | 0 | 0 | 1 | 0 | 0 | 0 | 2.5 | 0 | 0 | 0 | 1 | 0 | 0 | 0 | 3.9294 | 0 | 0 | 0 | 8.4294
5 | maig | 7 | 0:00 | 2024-05-07 | 2024-05-07 | 1 | 3.5 | 0 | 3.3382 | 7.8382 | 0 | 0 | 0 | 0 | 1 | 0 | 0 | 0 | 3.5 | 0 | 0 | 0 | 0 | 0 | 0 | 0 | 3.3382 | 0 | 0 | 0 | 7.8382
5 | maig | 7 | 1:00 | 2024-05-07 | 2024-05-07 01:00 | 0 | 2.5 | 1 | 2.9324 | 6.4324 | 0 | 0 | 0 | 0 | 0 | 0 | 0 | 0 | 2.5 | 0 | 0 | 0 | 1 | 0 | 0 | 0 | 2.9324 | 0 | 0 | 0 | 6.4324
5 | maig | 7 | 2:00 | 2024-05-07 | 2024-05-07 02:00 | 1 | 2 | 1 | 2.7115 | 6.7115 | 0 | 0 | 0 | 0 | 1 | 0 | 0 | 0 | 2 | 0 | 0 | 0 | 1 | 0 | 0 | 0 | 2.7115 | 0 | 0 | 0 | 6.7115
5 | maig | 7 | 3:00 | 2024-05-07 | 2024-05-07 03:00 | 1 | 2.5 | 0 | 2.609 | 6.109 | 0 | 0 | 0 | 0 | 1 | 0 | 0 | 0 | 2.5 | 0 | 0 | 0 | 0 | 0 | 0 | 0 | 2.609 | 0 | 0 | 0 | 6.109
5 | maig | 7 | 4:00 | 2024-05-07 | 2024-05-07 04:00 | 1 | 3 | 1 | 2.5868 | 7.5868 | 0 | 0 | 0 | 0 | 1 | 0 | 0 | 0 | 3 | 0 | 0 | 0 | 1 | 0 | 0 | 0 | 2.5868 | 0 | 0 | 0 | 7.5868
5 | maig | 7 | 5:00 | 2024-05-07 | 2024-05-07 05:00 | 1 | 2.5 | 0 | 2.5923 | 6.0923 | 0.25348 | 0.12674 | 0.12674 | 0 | 0.87326 | 0.050695 | 0.050695 | 0 | 2.4493 | 0.025348 | 0 | 0.025348 | 0 | 0.050695 | 0.050695 | 0 | 2.5416 | 0.22813 | 0.22813 | 0.025348 | 5.8641
5 | maig | 7 | 6:00 | 2024-05-07 | 2024-05-07 06:00 | 2 | 4 | 0 | 2.6116 | 8.6116 | 3.935 | 1.9675 | 1.9675 | 0 | 0.03248 | 0.78701 | 0.78701 | 0 | 3.213 | 0.3935 | 0 | 0.3935 | 0 | 0.78701 | 0.78701 | 0 | 1.8246 | 3.5415 | 3.5415 | 0.3935 | 5.07
5 | maig | 7 | 7:00 | 2024-05-07 | 2024-05-07 07:00 | 6 | 7.5 | 1 | 3.177 | 17.677 | 6.0003 | 3.0001 | 3.0001 | 0 | 2.9999 | 1.2001 | 1.2001 | 0 | 6.2999 | 0.60003 | 0.60003 | 0 | 0.39997 | 1.2001 | 1.2001 | 0 | 1.9769 | 6.0003 | 6.0003 | 0 | 11.6767
5 | maig | 7 | 8:00 | 2024-05-07 | 2024-05-07 08:00 | 6 | 12.5 | 11 | 4.0332 | 33.5332 | 10.8005 | 5.4003 | 5.4003 | 0 | 0.59974 | 2.1601 | 2.1601 | 0 | 10.3399 | 1.0801 | 1.0801 | 0 | 9.9199 | 2.1601 | 2.1601 | 0 | 1.8731 | 10.8005 | 10.8005 | 0 | 22.7327
5 | maig | 7 | 9:00 | 2024-05-07 | 2024-05-07 09:00 | 5 | 11 | 10 | 4.6903 | 30.6903 | 13.0038 | 6.5019 | 5 | 1.5019 | 0 | 2.6008 | 2.6008 | 0 | 8.3992 | 1.3004 | 1.3004 | 0 | 8.6996 | 2.6008 | 2.6008 | 0 | 2.0895 | 11.5019 | 11.5019 | 1.5019 | 19.1884
5 | maig | 7 | 10:00 | 2024-05-07 | 2024-05-07 10:00 | 5 | 11.5 | 0 | 4.9322 | 21.4322 | 17.5849 | 8.7925 | 5 | 3.7925 | 0 | 3.517 | 3.517 | 0 | 7.983 | 1.7585 | 0 | 1.7585 | 0 | 3.517 | 3.517 | 0 | 1.4152 | 12.034 | 12.034 | 5.551 | 9.3982
5 | maig | 7 | 11:00 | 2024-05-07 | 2024-05-07 11:00 | 5 | 11 | 5 | 5.0036 | 26.0036 | 12.8059 | 6.4029 | 5 | 1.4029 | 0 | 2.5612 | 2.5612 | 0 | 8.4388 | 1.2806 | 1.2806 | 0 | 3.7194 | 2.5612 | 2.5612 | 0 | 2.4425 | 11.4029 | 11.4029 | 1.4029 | 14.6007
5 | maig | 7 | 12:00 | 2024-05-07 | 2024-05-07 12:00 | 4 | 12 | 0 | 5.2189 | 21.2189 | 6.6854 | 3.3427 | 3.3427 | 0 | 0.65731 | 1.3371 | 1.3371 | 0 | 10.6629 | 0.66854 | 0 | 0.66854 | 0 | 1.3371 | 1.3371 | 0 | 3.8819 | 6.0168 | 6.0168 | 0.66854 | 15.2021
5 | maig | 7 | 13:00 | 2024-05-07 | 2024-05-07 13:00 | 5 | 11.5 | 7 | 5.1002 | 28.6002 | 8.0545 | 4.0272 | 4.0272 | 0 | 0.97275 | 1.6109 | 1.6109 | 0 | 9.8891 | 0.80545 | 0.80545 | 0 | 6.1946 | 1.6109 | 1.6109 | 0 | 3.4893 | 8.0545 | 8.0545 | 0 | 20.5457
5 | maig | 7 | 14:00 | 2024-05-07 | 2024-05-07 14:00 | 8 | 10.5 | 4 | 4.4225 | 26.9225 | 3.5886 | 1.7943 | 1.7943 | 0 | 6.2057 | 0.71772 | 0.71772 | 0 | 9.7823 | 0.35886 | 0.35886 | 0 | 3.6411 | 0.71772 | 0.71772 | 0 | 3.7048 | 3.5886 | 3.5886 | 0 | 23.3339
5 | maig | 7 | 15:00 | 2024-05-07 | 2024-05-07 15:00 | 5 | 7.5 | 0 | 4.0402 | 16.5402 | 3.2329 | 1.6164 | 1.6164 | 0 | 3.3836 | 0.64658 | 0.64658 | 0 | 6.8534 | 0.32329 | 0 | 0.32329 | 0 | 0.64658 | 0.64658 | 0 | 3.3936 | 2.9096 | 2.9096 | 0.32329 | 13.6306
5 | maig | 7 | 16:00 | 2024-05-07 | 2024-05-07 16:00 | 1 | 6 | 6 | 3.9431 | 16.9431 | 5.1144 | 2.5572 | 1 | 1.5572 | 0 | 1.0229 | 1.0229 | 0 | 4.9771 | 0.51144 | 0.51144 | 0 | 5.4886 | 1.0229 | 1.0229 | 0 | 2.9203 | 3.5572 | 3.5572 | 1.5572 | 13.386
5 | maig | 7 | 17:00 | 2024-05-07 | 2024-05-07 17:00 | 2 | 6 | 11 | 4.0341 | 23.0341 | 3.6454 | 1.8227 | 1.8227 | 0 | 0.17731 | 0.72908 | 0.72908 | 0 | 5.2709 | 0.36454 | 0.36454 | 0 | 10.6355 | 0.72908 | 0.72908 | 0 | 3.3051 | 3.6454 | 3.6454 | 0 | 19.3888
5 | maig | 7 | 18:00 | 2024-05-07 | 2024-05-07 18:00 | 3 | 5 | 7 | 4.2505 | 19.2505 | 1.745 | 0.87251 | 0.87251 | 0 | 2.1275 | 0.349 | 0.349 | 0 | 4.651 | 0.1745 | 0.1745 | 0 | 6.8255 | 0.349 | 0.349 | 0 | 3.9015 | 1.745 | 1.745 | 0 | 17.5055
5 | maig | 7 | 19:00 | 2024-05-07 | 2024-05-07 19:00 | 2 | 6.5 | 8 | 4.7699 | 21.2699 | 0 | 0 | 0 | 0 | 2 | 0 | 0 | 0 | 6.5 | 0 | 0 | 0 | 8 | 0 | 0 | 0 | 4.7699 | 0 | 0 | 0 | 21.2699
5 | maig | 7 | 20:00 | 2024-05-07 | 2024-05-07 20:00 | 3 | 7 | 3 | 5.555 | 18.555 | 0 | 0 | 0 | 0 | 3 | 0 | 0 | 0 | 7 | 0 | 0 | 0 | 3 | 0 | 0 | 0 | 5.555 | 0 | 0 | 0 | 18.555
5 | maig | 7 | 21:00 | 2024-05-07 | 2024-05-07 21:00 | 3 | 6.5 | 1 | 5.3347 | 15.8347 | 0 | 0 | 0 | 0 | 3 | 0 | 0 | 0 | 6.5 | 0 | 0 | 0 | 1 | 0 | 0 | 0 | 5.3347 | 0 | 0 | 0 | 15.8347
5 | maig | 7 | 22:00 | 2024-05-07 | 2024-05-07 22:00 | 1 | 4.5 | 1 | 4.5196 | 11.0196 | 0 | 0 | 0 | 0 | 1 | 0 | 0 | 0 | 4.5 | 0 | 0 | 0 | 1 | 0 | 0 | 0 | 4.5196 | 0 | 0 | 0 | 11.0196
5 | maig | 7 | 23:00 | 2024-05-07 | 2024-05-07 23:00 | 1 | 2.5 | 0 | 3.6498 | 7.1498 | 0 | 0 | 0 | 0 | 1 | 0 | 0 | 0 | 2.5 | 0 | 0 | 0 | 0 | 0 | 0 | 0 | 3.6498 | 0 | 0 | 0 | 7.1498
5 | maig | 8 | 0:00 | 2024-05-08 | 2024-05-08 | 1 | 3 | 1 | 3.0674 | 8.0674 | 0 | 0 | 0 | 0 | 1 | 0 | 0 | 0 | 3 | 0 | 0 | 0 | 1 | 0 | 0 | 0 | 3.0674 | 0 | 0 | 0 | 8.0674
5 | maig | 8 | 1:00 | 2024-05-08 | 2024-05-08 01:00 | 1 | 2.5 | 0 | 2.7401 | 6.2401 | 0 | 0 | 0 | 0 | 1 | 0 | 0 | 0 | 2.5 | 0 | 0 | 0 | 0 | 0 | 0 | 0 | 2.7401 | 0 | 0 | 0 | 6.2401
5 | maig | 8 | 2:00 | 2024-05-08 | 2024-05-08 02:00 | 1 | 2.5 | 1 | 2.5879 | 7.0879 | 0 | 0 | 0 | 0 | 1 | 0 | 0 | 0 | 2.5 | 0 | 0 | 0 | 1 | 0 | 0 | 0 | 2.5879 | 0 | 0 | 0 | 7.0879
5 | maig | 8 | 3:00 | 2024-05-08 | 2024-05-08 03:00 | 1 | 2 | 1 | 2.5387 | 6.5387 | 0 | 0 | 0 | 0 | 1 | 0 | 0 | 0 | 2 | 0 | 0 | 0 | 1 | 0 | 0 | 0 | 2.5387 | 0 | 0 | 0 | 6.5387
5 | maig | 8 | 4:00 | 2024-05-08 | 2024-05-08 04:00 | 1 | 3.5 | 0 | 2.5992 | 7.0992 | 0 | 0 | 0 | 0 | 1 | 0 | 0 | 0 | 3.5 | 0 | 0 | 0 | 0 | 0 | 0 | 0 | 2.5992 | 0 | 0 | 0 | 7.0992
5 | maig | 8 | 5:00 | 2024-05-08 | 2024-05-08 05:00 | 1 | 2 | 3 | 2.8466 | 8.8466 | 0.22196 | 0.11098 | 0.11098 | 0 | 0.88902 | 0.044393 | 0.044393 | 0 | 1.9556 | 0.022196 | 0.022196 | 0 | 2.9778 | 0.044393 | 0.044393 | 0 | 2.8022 | 0.22196 | 0.22196 | 0 | 8.6246
5 | maig | 8 | 6:00 | 2024-05-08 | 2024-05-08 06:00 | 1 | 5.5 | 8 | 3.3583 | 17.8583 | 0.92987 | 0.46494 | 0.46494 | 0 | 0.53506 | 0.18597 | 0.18597 | 0 | 5.314 | 0.092987 | 0.092987 | 0 | 7.907 | 0.18597 | 0.18597 | 0 | 3.1724 | 0.92987 | 0.92987 | 0 | 16.9285
5 | maig | 8 | 7:00 | 2024-05-08 | 2024-05-08 07:00 | 8 | 13 | 0 | 3.8739 | 24.8739 | 5.0438 | 2.5219 | 2.5219 | 0 | 5.4781 | 1.0088 | 1.0088 | 0 | 11.9912 | 0.50438 | 0 | 0.50438 | 0 | 1.0088 | 1.0088 | 0 | 2.8651 | 4.5394 | 4.5394 | 0.50438 | 20.3344
5 | maig | 8 | 8:00 | 2024-05-08 | 2024-05-08 08:00 | 7 | 23.5 | 0 | 4.1305 | 34.6305 | 6.1809 | 3.0904 | 3.0904 | 0 | 3.9096 | 1.2362 | 1.2362 | 0 | 22.2638 | 0.61809 | 0 | 0.61809 | 0 | 1.2362 | 1.2362 | 0 | 2.8943 | 5.5628 | 5.5628 | 0.61809 | 29.0677
5 | maig | 8 | 9:00 | 2024-05-08 | 2024-05-08 09:00 | 5 | 20.5 | 6 | 4.347 | 35.847 | 10.0339 | 5.017 | 5 | 0.016951 | 0 | 2.0068 | 2.0068 | 0 | 18.4932 | 1.0034 | 1.0034 | 0 | 4.9966 | 2.0068 | 2.0068 | 0 | 2.3403 | 10.017 | 10.017 | 0.016951 | 25.8301
5 | maig | 8 | 10:00 | 2024-05-08 | 2024-05-08 10:00 | 7 | 18 | 11 | 4.4253 | 40.4253 | 22.2343 | 11.1172 | 7 | 4.1172 | 0 | 4.4469 | 4.4469 | 0 | 13.5531 | 2.2234 | 2.2234 | 0 | 8.7766 | 4.4469 | 4.4253 | 0.02154 | 0 | 18.0956 | 18.0956 | 4.1387 | 22.3297
5 | maig | 8 | 11:00 | 2024-05-08 | 2024-05-08 11:00 | 6 | 25.5 | 9 | 4.578 | 45.078 | 23.5077 | 11.7538 | 6 | 5.7538 | 0 | 4.7015 | 4.7015 | 0 | 20.7985 | 2.3508 | 2.3508 | 0 | 6.6492 | 4.7015 | 4.578 | 0.12354 | 0 | 17.6303 | 17.6303 | 5.8774 | 27.4477
5 | maig | 8 | 12:00 | 2024-05-08 | 2024-05-08 12:00 | 9 | 26 | 13 | 4.884 | 52.884 | 28.59 | 14.295 | 9 | 5.295 | 0 | 5.718 | 5.718 | 0 | 20.282 | 2.859 | 2.859 | 0 | 10.141 | 5.718 | 4.884 | 0.83401 | 0 | 22.461 | 22.461 | 6.129 | 30.423
5 | maig | 8 | 13:00 | 2024-05-08 | 2024-05-08 13:00 | 2 | 20 | 3 | 4.8877 | 29.8877 | 19.0724 | 9.5362 | 2 | 7.5362 | 0 | 3.8145 | 3.8145 | 0 | 16.1855 | 1.9072 | 1.9072 | 0 | 1.0928 | 3.8145 | 3.8145 | 0 | 1.0732 | 11.5362 | 11.5362 | 7.5362 | 18.3515
5 | maig | 8 | 14:00 | 2024-05-08 | 2024-05-08 14:00 | 4 | 19 | 0 | 4.4274 | 27.4274 | 13.3569 | 6.6785 | 4 | 2.6785 | 0 | 2.6714 | 2.6714 | 0 | 16.3286 | 1.3357 | 0 | 1.3357 | 0 | 2.6714 | 2.6714 | 0 | 1.756 | 9.3428 | 9.3428 | 4.0141 | 18.0846
5 | maig | 8 | 15:00 | 2024-05-08 | 2024-05-08 15:00 | 7 | 14 | 0 | 4.141 | 25.141 | 8.3069 | 4.1535 | 4.1535 | 0 | 2.8465 | 1.6614 | 1.6614 | 0 | 12.3386 | 0.83069 | 0 | 0.83069 | 0 | 1.6614 | 1.6614 | 0 | 2.4797 | 7.4762 | 7.4762 | 0.83069 | 17.6648
5 | maig | 8 | 16:00 | 2024-05-08 | 2024-05-08 16:00 | 3 | 11 | 0 | 4.1229 | 18.1229 | 13.38 | 6.69 | 3 | 3.69 | 0 | 2.676 | 2.676 | 0 | 8.324 | 1.338 | 0 | 1.338 | 0 | 2.676 | 2.676 | 0 | 1.4469 | 8.352 | 8.352 | 5.028 | 9.7709
5 | maig | 8 | 17:00 | 2024-05-08 | 2024-05-08 17:00 | 2 | 9.5 | 0 | 4.2083 | 15.7083 | 4.0875 | 2.0437 | 2 | 0.043728 | 0 | 0.81749 | 0.81749 | 0 | 8.6825 | 0.40875 | 0 | 0.40875 | 0 | 0.81749 | 0.81749 | 0 | 3.3908 | 3.635 | 3.635 | 0.45247 | 12.0733
5 | maig | 8 | 18:00 | 2024-05-08 | 2024-05-08 18:00 | 1 | 10 | 0 | 4.4657 | 15.4657 | 0.86352 | 0.43176 | 0.43176 | 0 | 0.56824 | 0.1727 | 0.1727 | 0 | 9.8273 | 0.086352 | 0 | 0.086352 | 0 | 0.1727 | 0.1727 | 0 | 4.293 | 0.77716 | 0.77716 | 0.086352 | 14.6886
5 | maig | 8 | 19:00 | 2024-05-08 | 2024-05-08 19:00 | 2 | 10.5 | 8 | 5.039 | 25.539 | 0 | 0 | 0 | 0 | 2 | 0 | 0 | 0 | 10.5 | 0 | 0 | 0 | 8 | 0 | 0 | 0 | 5.039 | 0 | 0 | 0 | 25.539
5 | maig | 8 | 20:00 | 2024-05-08 | 2024-05-08 20:00 | 2 | 10.5 | 5 | 5.769 | 23.269 | 0 | 0 | 0 | 0 | 2 | 0 | 0 | 0 | 10.5 | 0 | 0 | 0 | 5 | 0 | 0 | 0 | 5.769 | 0 | 0 | 0 | 23.269
5 | maig | 8 | 21:00 | 2024-05-08 | 2024-05-08 21:00 | 2 | 8.5 | 1 | 5.451 | 16.951 | 0 | 0 | 0 | 0 | 2 | 0 | 0 | 0 | 8.5 | 0 | 0 | 0 | 1 | 0 | 0 | 0 | 5.451 | 0 | 0 | 0 | 16.951
5 | maig | 8 | 22:00 | 2024-05-08 | 2024-05-08 22:00 | 2 | 5 | 1 | 4.4862 | 12.4862 | 0 | 0 | 0 | 0 | 2 | 0 | 0 | 0 | 5 | 0 | 0 | 0 | 1 | 0 | 0 | 0 | 4.4862 | 0 | 0 | 0 | 12.4862
5 | maig | 8 | 23:00 | 2024-05-08 | 2024-05-08 23:00 | 1 | 2.5 | 0 | 3.6398 | 7.1398 | 0 | 0 | 0 | 0 | 1 | 0 | 0 | 0 | 2.5 | 0 | 0 | 0 | 0 | 0 | 0 | 0 | 3.6398 | 0 | 0 | 0 | 7.1398
5 | maig | 9 | 0:00 | 2024-05-09 | 2024-05-09 | 1 | 2 | 1 | 3.047 | 7.047 | 0 | 0 | 0 | 0 | 1 | 0 | 0 | 0 | 2 | 0 | 0 | 0 | 1 | 0 | 0 | 0 | 3.047 | 0 | 0 | 0 | 7.047
5 | maig | 9 | 1:00 | 2024-05-09 | 2024-05-09 01:00 | 1 | 3 | 1 | 2.7302 | 7.7302 | 0 | 0 | 0 | 0 | 1 | 0 | 0 | 0 | 3 | 0 | 0 | 0 | 1 | 0 | 0 | 0 | 2.7302 | 0 | 0 | 0 | 7.7302
5 | maig | 9 | 2:00 | 2024-05-09 | 2024-05-09 02:00 | 0 | 3 | 0 | 2.5823 | 5.5823 | 0 | 0 | 0 | 0 | 0 | 0 | 0 | 0 | 3 | 0 | 0 | 0 | 0 | 0 | 0 | 0 | 2.5823 | 0 | 0 | 0 | 5.5823
5 | maig | 9 | 3:00 | 2024-05-09 | 2024-05-09 03:00 | 1 | 2.5 | 1 | 2.5389 | 7.0389 | 0 | 0 | 0 | 0 | 1 | 0 | 0 | 0 | 2.5 | 0 | 0 | 0 | 1 | 0 | 0 | 0 | 2.5389 | 0 | 0 | 0 | 7.0389
5 | maig | 9 | 4:00 | 2024-05-09 | 2024-05-09 04:00 | 1 | 2.5 | 0 | 2.6056 | 6.1056 | 0 | 0 | 0 | 0 | 1 | 0 | 0 | 0 | 2.5 | 0 | 0 | 0 | 0 | 0 | 0 | 0 | 2.6056 | 0 | 0 | 0 | 6.1056
5 | maig | 9 | 5:00 | 2024-05-09 | 2024-05-09 05:00 | 1 | 2.5 | 1 | 2.8878 | 7.3878 | 0.26964 | 0.13482 | 0.13482 | 0 | 0.86518 | 0.053928 | 0.053928 | 0 | 2.4461 | 0.026964 | 0.026964 | 0 | 0.97304 | 0.053928 | 0.053928 | 0 | 2.8339 | 0.26964 | 0.26964 | 0 | 7.1182
5 | maig | 9 | 6:00 | 2024-05-09 | 2024-05-09 06:00 | 1 | 5 | 0 | 3.4681 | 9.4681 | 4.1939 | 2.0969 | 1 | 1.0969 | 0 | 0.83878 | 0.83878 | 0 | 4.1612 | 0.41939 | 0 | 0.41939 | 0 | 0.83878 | 0.83878 | 0 | 2.6293 | 2.6776 | 2.6776 | 1.5163 | 6.7905
5 | maig | 9 | 7:00 | 2024-05-09 | 2024-05-09 07:00 | 6 | 13.5 | 0 | 3.9951 | 23.4951 | 10.4145 | 5.2072 | 5.2072 | 0 | 0.79277 | 2.0829 | 2.0829 | 0 | 11.4171 | 1.0414 | 0 | 1.0414 | 0 | 2.0829 | 2.0829 | 0 | 1.9123 | 9.373 | 9.373 | 1.0414 | 14.1221
5 | maig | 9 | 8:00 | 2024-05-09 | 2024-05-09 08:00 | 5 | 24 | 0 | 4.1801 | 33.1801 | 17.1327 | 8.5663 | 5 | 3.5663 | 0 | 3.4265 | 3.4265 | 0 | 20.5735 | 1.7133 | 0 | 1.7133 | 0 | 3.4265 | 3.4265 | 0 | 0.75357 | 11.8531 | 11.8531 | 5.2796 | 21.327
5 | maig | 9 | 9:00 | 2024-05-09 | 2024-05-09 09:00 | 4 | 24 | 0 | 4.336 | 32.336 | 22.8424 | 11.4212 | 4 | 7.4212 | 0 | 4.5685 | 4.5685 | 0 | 19.4315 | 2.2842 | 0 | 2.2842 | 0 | 4.5685 | 4.336 | 0.2325 | 0 | 12.9045 | 12.9045 | 9.938 | 19.4315
5 | maig | 9 | 10:00 | 2024-05-09 | 2024-05-09 10:00 | 8 | 19 | 15 | 4.3874 | 46.3874 | 27.2548 | 13.6274 | 8 | 5.6274 | 0 | 5.451 | 5.451 | 0 | 13.549 | 2.7255 | 2.7255 | 0 | 12.2745 | 5.451 | 4.3874 | 1.0636 | 0 | 20.5638 | 20.5638 | 6.691 | 25.8236
5 | maig | 9 | 11:00 | 2024-05-09 | 2024-05-09 11:00 | 9 | 25 | 6 | 4.5452 | 44.5452 | 30.1397 | 15.0698 | 9 | 6.0698 | 0 | 6.0279 | 6.0279 | 0 | 18.9721 | 3.014 | 3.014 | 0 | 2.986 | 6.0279 | 4.5452 | 1.4827 | 0 | 22.5871 | 22.5871 | 7.5526 | 21.9581
5 | maig | 9 | 12:00 | 2024-05-09 | 2024-05-09 12:00 | 7 | 26 | 4 | 4.8392 | 41.8392 | 31.7061 | 15.8531 | 7 | 8.8531 | 0 | 6.3412 | 6.3412 | 0 | 19.6588 | 3.1706 | 3.1706 | 0 | 0.82939 | 6.3412 | 4.8392 | 1.502 | 0 | 21.3511 | 21.3511 | 10.355 | 20.4882
5 | maig | 9 | 13:00 | 2024-05-09 | 2024-05-09 13:00 | 5 | 24.5 | 10 | 4.8318 | 44.3318 | 28.3395 | 14.1698 | 5 | 9.1698 | 0 | 5.6679 | 5.6679 | 0 | 18.8321 | 2.834 | 2.834 | 0 | 7.166 | 5.6679 | 4.8318 | 0.83615 | 0 | 18.3336 | 18.3336 | 10.0059 | 25.9981
5 | maig | 9 | 14:00 | 2024-05-09 | 2024-05-09 14:00 | 8 | 23.5 | 5 | 4.4072 | 40.9072 | 27.3955 | 13.6978 | 8 | 5.6978 | 0 | 5.4791 | 5.4791 | 0 | 18.0209 | 2.7396 | 2.7396 | 0 | 2.2604 | 5.4791 | 4.4072 | 1.0719 | 0 | 20.6258 | 20.6258 | 6.7697 | 20.2813
5 | maig | 9 | 15:00 | 2024-05-09 | 2024-05-09 15:00 | 4 | 17 | 16 | 4.1396 | 41.1396 | 22.97 | 11.485 | 4 | 7.485 | 0 | 4.594 | 4.594 | 0 | 12.406 | 2.297 | 2.297 | 0 | 13.703 | 4.594 | 4.1396 | 0.45441 | 0 | 15.0306 | 15.0306 | 7.9394 | 26.109
5 | maig | 9 | 16:00 | 2024-05-09 | 2024-05-09 16:00 | 2 | 11 | 10 | 4.1357 | 27.1357 | 16.1198 | 8.0599 | 2 | 6.0599 | 0 | 3.224 | 3.224 | 0 | 7.776 | 1.612 | 1.612 | 0 | 8.388 | 3.224 | 3.224 | 0 | 0.91172 | 10.0599 | 10.0599 | 6.0599 | 17.0758
5 | maig | 9 | 17:00 | 2024-05-09 | 2024-05-09 17:00 | 2 | 11.5 | 13 | 4.2218 | 30.7218 | 8.6122 | 4.3061 | 2 | 2.3061 | 0 | 1.7224 | 1.7224 | 0 | 9.7776 | 0.86122 | 0.86122 | 0 | 12.1388 | 1.7224 | 1.7224 | 0 | 2.4993 | 6.3061 | 6.3061 | 2.3061 | 24.4157
5 | maig | 9 | 18:00 | 2024-05-09 | 2024-05-09 18:00 | 1 | 14 | 19 | 4.4659 | 38.4659 | 1.6662 | 0.83309 | 0.83309 | 0 | 0.16691 | 0.33324 | 0.33324 | 0 | 13.6668 | 0.16662 | 0.16662 | 0 | 18.8334 | 0.33324 | 0.33324 | 0 | 4.1326 | 1.6662 | 1.6662 | 0 | 36.7997
5 | maig | 9 | 19:00 | 2024-05-09 | 2024-05-09 19:00 | 2 | 13 | 9 | 5.0125 | 29.0125 | 0 | 0 | 0 | 0 | 2 | 0 | 0 | 0 | 13 | 0 | 0 | 0 | 9 | 0 | 0 | 0 | 5.0125 | 0 | 0 | 0 | 29.0125
5 | maig | 9 | 20:00 | 2024-05-09 | 2024-05-09 20:00 | 4 | 13 | 8 | 5.7325 | 30.7325 | 0 | 0 | 0 | 0 | 4 | 0 | 0 | 0 | 13 | 0 | 0 | 0 | 8 | 0 | 0 | 0 | 5.7325 | 0 | 0 | 0 | 30.7325
5 | maig | 9 | 21:00 | 2024-05-09 | 2024-05-09 21:00 | 3 | 9.5 | 5 | 5.4484 | 22.9484 | 0 | 0 | 0 | 0 | 3 | 0 | 0 | 0 | 9.5 | 0 | 0 | 0 | 5 | 0 | 0 | 0 | 5.4484 | 0 | 0 | 0 | 22.9484
5 | maig | 9 | 22:00 | 2024-05-09 | 2024-05-09 22:00 | 2 | 5 | 1 | 4.528 | 12.528 | 0 | 0 | 0 | 0 | 2 | 0 | 0 | 0 | 5 | 0 | 0 | 0 | 1 | 0 | 0 | 0 | 4.528 | 0 | 0 | 0 | 12.528
5 | maig | 9 | 23:00 | 2024-05-09 | 2024-05-09 23:00 | 0 | 2.5 | 1 | 3.6398 | 7.1398 | 0 | 0 | 0 | 0 | 0 | 0 | 0 | 0 | 2.5 | 0 | 0 | 0 | 1 | 0 | 0 | 0 | 3.6398 | 0 | 0 | 0 | 7.1398
5 | maig | 10 | 0:00 | 2024-05-10 | 2024-05-10 | 1 | 3 | 0 | 3.047 | 7.047 | 0 | 0 | 0 | 0 | 1 | 0 | 0 | 0 | 3 | 0 | 0 | 0 | 0 | 0 | 0 | 0 | 3.047 | 0 | 0 | 0 | 7.047
5 | maig | 10 | 1:00 | 2024-05-10 | 2024-05-10 01:00 | 1 | 2.5 | 1 | 2.7302 | 7.2302 | 0 | 0 | 0 | 0 | 1 | 0 | 0 | 0 | 2.5 | 0 | 0 | 0 | 1 | 0 | 0 | 0 | 2.7302 | 0 | 0 | 0 | 7.2302
5 | maig | 10 | 2:00 | 2024-05-10 | 2024-05-10 02:00 | 1 | 3 | 1 | 2.5823 | 7.5823 | 0 | 0 | 0 | 0 | 1 | 0 | 0 | 0 | 3 | 0 | 0 | 0 | 1 | 0 | 0 | 0 | 2.5823 | 0 | 0 | 0 | 7.5823
5 | maig | 10 | 3:00 | 2024-05-10 | 2024-05-10 03:00 | 1 | 2.5 | 0 | 2.5389 | 6.0389 | 0 | 0 | 0 | 0 | 1 | 0 | 0 | 0 | 2.5 | 0 | 0 | 0 | 0 | 0 | 0 | 0 | 2.5389 | 0 | 0 | 0 | 6.0389
5 | maig | 10 | 4:00 | 2024-05-10 | 2024-05-10 04:00 | 1 | 3 | 1 | 2.6056 | 7.6056 | 0 | 0 | 0 | 0 | 1 | 0 | 0 | 0 | 3 | 0 | 0 | 0 | 1 | 0 | 0 | 0 | 2.6056 | 0 | 0 | 0 | 7.6056
5 | maig | 10 | 5:00 | 2024-05-10 | 2024-05-10 05:00 | 1 | 2 | 3 | 2.8878 | 8.8878 | 0.15869 | 0.079345 | 0.079345 | 0 | 0.92065 | 0.031738 | 0.031738 | 0 | 1.9683 | 0.015869 | 0.015869 | 0 | 2.9841 | 0.031738 | 0.031738 | 0 | 2.8561 | 0.15869 | 0.15869 | 0 | 8.7292
5 | maig | 10 | 6:00 | 2024-05-10 | 2024-05-10 06:00 | 1 | 5.5 | 11 | 3.4681 | 20.9681 | 0.89535 | 0.44767 | 0.44767 | 0 | 0.55233 | 0.17907 | 0.17907 | 0 | 5.3209 | 0.089535 | 0.089535 | 0 | 10.9105 | 0.17907 | 0.17907 | 0 | 3.289 | 0.89535 | 0.89535 | 0 | 20.0727
5 | maig | 10 | 7:00 | 2024-05-10 | 2024-05-10 07:00 | 6 | 13.5 | 3 | 3.9951 | 26.4951 | 10.1552 | 5.0776 | 5.0776 | 0 | 0.92241 | 2.031 | 2.031 | 0 | 11.469 | 1.0155 | 1.0155 | 0 | 1.9845 | 2.031 | 2.031 | 0 | 1.9641 | 10.1552 | 10.1552 | 0 | 16.34
5 | maig | 10 | 8:00 | 2024-05-10 | 2024-05-10 08:00 | 7 | 24.5 | 9 | 4.1801 | 44.6801 | 17.1132 | 8.5566 | 7 | 1.5566 | 0 | 3.4226 | 3.4226 | 0 | 21.0774 | 1.7113 | 1.7113 | 0 | 7.2887 | 3.4226 | 3.4226 | 0 | 0.75746 | 15.5566 | 15.5566 | 1.5566 | 29.1235
5 | maig | 10 | 9:00 | 2024-05-10 | 2024-05-10 09:00 | 5 | 23 | 1 | 4.336 | 33.336 | 22.6377 | 11.3189 | 5 | 6.3189 | 0 | 4.5275 | 4.5275 | 0 | 18.4725 | 2.2638 | 1 | 1.2638 | 0 | 4.5275 | 4.336 | 0.19156 | 0 | 14.8635 | 14.8635 | 7.7742 | 18.4725
5 | maig | 10 | 10:00 | 2024-05-10 | 2024-05-10 10:00 | 9 | 21 | 0 | 4.3874 | 34.3874 | 21.0496 | 10.5248 | 9 | 1.5248 | 0 | 4.2099 | 4.2099 | 0 | 16.7901 | 2.105 | 0 | 2.105 | 0 | 4.2099 | 4.2099 | 0 | 0.17745 | 17.4199 | 17.4199 | 3.6298 | 16.9675
5 | maig | 10 | 11:00 | 2024-05-10 | 2024-05-10 11:00 | 9 | 23.5 | 0 | 4.5452 | 37.0452 | 25.1031 | 12.5515 | 9 | 3.5515 | 0 | 5.0206 | 5.0206 | 0 | 18.4794 | 2.5103 | 0 | 2.5103 | 0 | 5.0206 | 4.5452 | 0.4754 | 0 | 18.5658 | 18.5658 | 6.5372 | 18.4794
5 | maig | 10 | 12:00 | 2024-05-10 | 2024-05-10 12:00 | 12 | 23.5 | 0 | 4.8392 | 40.3392 | 10.1002 | 5.0501 | 5.0501 | 0 | 6.9499 | 2.02 | 2.02 | 0 | 21.48 | 1.01 | 0 | 1.01 | 0 | 2.02 | 2.02 | 0 | 2.8192 | 9.0902 | 9.0902 | 1.01 | 31.249
5 | maig | 10 | 13:00 | 2024-05-10 | 2024-05-10 13:00 | 3 | 21.5 | 7 | 4.8318 | 36.3318 | 11.7383 | 5.8691 | 3 | 2.8691 | 0 | 2.3477 | 2.3477 | 0 | 19.1523 | 1.1738 | 1.1738 | 0 | 5.8262 | 2.3477 | 2.3477 | 0 | 2.4841 | 8.8691 | 8.8691 | 2.8691 | 27.4626
5 | maig | 10 | 14:00 | 2024-05-10 | 2024-05-10 14:00 | 2 | 18.5 | 5 | 4.4072 | 29.9072 | 23.9675 | 11.9838 | 2 | 9.9838 | 0 | 4.7935 | 4.7935 | 0 | 13.7065 | 2.3968 | 2.3968 | 0 | 2.6032 | 4.7935 | 4.4072 | 0.38634 | 0 | 13.5974 | 13.5974 | 10.3701 | 16.3097
5 | maig | 10 | 15:00 | 2024-05-10 | 2024-05-10 15:00 | 2 | 15 | 0 | 4.1396 | 21.1396 | 17.4877 | 8.7439 | 2 | 6.7439 | 0 | 3.4975 | 3.4975 | 0 | 11.5025 | 1.7488 | 0 | 1.7488 | 0 | 3.4975 | 3.4975 | 0 | 0.64204 | 8.9951 | 8.9951 | 8.4926 | 12.1445
5 | maig | 10 | 16:00 | 2024-05-10 | 2024-05-10 16:00 | 8 | 12 | 7 | 4.1357 | 31.1357 | 6.4884 | 3.2442 | 3.2442 | 0 | 4.7558 | 1.2977 | 1.2977 | 0 | 10.7023 | 0.64884 | 0.64884 | 0 | 6.3512 | 1.2977 | 1.2977 | 0 | 2.838 | 6.4884 | 6.4884 | 0 | 24.6473
5 | maig | 10 | 17:00 | 2024-05-10 | 2024-05-10 17:00 | 4 | 9.5 | 16 | 4.2218 | 33.7218 | 2.2352 | 1.1176 | 1.1176 | 0 | 2.8824 | 0.44703 | 0.44703 | 0 | 9.053 | 0.22352 | 0.22352 | 0 | 15.7765 | 0.44703 | 0.44703 | 0 | 3.7748 | 2.2352 | 2.2352 | 0 | 31.4866
5 | maig | 10 | 18:00 | 2024-05-10 | 2024-05-10 18:00 | 1 | 9 | 20 | 4.4659 | 34.4659 | 0.017666 | 0.008833 | 0.008833 | 0 | 0.99117 | 0.0035332 | 0.0035332 | 0 | 8.9965 | 0.0017666 | 0.0017666 | 0 | 19.9982 | 0.0035332 | 0.0035332 | 0 | 4.4623 | 0.017666 | 0.017666 | 0 | 34.4482
5 | maig | 10 | 19:00 | 2024-05-10 | 2024-05-10 19:00 | 2 | 12 | 13 | 5.0125 | 32.0125 | 0 | 0 | 0 | 0 | 2 | 0 | 0 | 0 | 12 | 0 | 0 | 0 | 13 | 0 | 0 | 0 | 5.0125 | 0 | 0 | 0 | 32.0125
5 | maig | 10 | 20:00 | 2024-05-10 | 2024-05-10 20:00 | 2 | 12 | 15 | 5.7325 | 34.7325 | 0 | 0 | 0 | 0 | 2 | 0 | 0 | 0 | 12 | 0 | 0 | 0 | 15 | 0 | 0 | 0 | 5.7325 | 0 | 0 | 0 | 34.7325
5 | maig | 10 | 21:00 | 2024-05-10 | 2024-05-10 21:00 | 2 | 10 | 9 | 5.4484 | 26.4484 | 0 | 0 | 0 | 0 | 2 | 0 | 0 | 0 | 10 | 0 | 0 | 0 | 9 | 0 | 0 | 0 | 5.4484 | 0 | 0 | 0 | 26.4484
5 | maig | 10 | 22:00 | 2024-05-10 | 2024-05-10 22:00 | 3 | 5 | 1 | 4.528 | 13.528 | 0 | 0 | 0 | 0 | 3 | 0 | 0 | 0 | 5 | 0 | 0 | 0 | 1 | 0 | 0 | 0 | 4.528 | 0 | 0 | 0 | 13.528
5 | maig | 10 | 23:00 | 2024-05-10 | 2024-05-10 23:00 | 0 | 2 | 1 | 3.6398 | 6.6398 | 0 | 0 | 0 | 0 | 0 | 0 | 0 | 0 | 2 | 0 | 0 | 0 | 1 | 0 | 0 | 0 | 3.6398 | 0 | 0 | 0 | 6.6398
5 | maig | 11 | 0:00 | 2024-05-11 | 2024-05-11 | 1 | 3 | 0 | 3.047 | 7.047 | 0 | 0 | 0 | 0 | 1 | 0 | 0 | 0 | 3 | 0 | 0 | 0 | 0 | 0 | 0 | 0 | 3.047 | 0 | 0 | 0 | 7.047
5 | maig | 11 | 1:00 | 2024-05-11 | 2024-05-11 01:00 | 1 | 3 | 1 | 2.7302 | 7.7302 | 0 | 0 | 0 | 0 | 1 | 0 | 0 | 0 | 3 | 0 | 0 | 0 | 1 | 0 | 0 | 0 | 2.7302 | 0 | 0 | 0 | 7.7302
5 | maig | 11 | 2:00 | 2024-05-11 | 2024-05-11 02:00 | 1 | 2.5 | 1 | 2.5823 | 7.0823 | 0 | 0 | 0 | 0 | 1 | 0 | 0 | 0 | 2.5 | 0 | 0 | 0 | 1 | 0 | 0 | 0 | 2.5823 | 0 | 0 | 0 | 7.0823
5 | maig | 11 | 3:00 | 2024-05-11 | 2024-05-11 03:00 | 1 | 3 | 0 | 2.5389 | 6.5389 | 0 | 0 | 0 | 0 | 1 | 0 | 0 | 0 | 3 | 0 | 0 | 0 | 0 | 0 | 0 | 0 | 2.5389 | 0 | 0 | 0 | 6.5389
5 | maig | 11 | 4:00 | 2024-05-11 | 2024-05-11 04:00 | 1 | 2.5 | 1 | 2.6056 | 7.1056 | 0 | 0 | 0 | 0 | 1 | 0 | 0 | 0 | 2.5 | 0 | 0 | 0 | 1 | 0 | 0 | 0 | 2.6056 | 0 | 0 | 0 | 7.1056
5 | maig | 11 | 5:00 | 2024-05-11 | 2024-05-11 05:00 | 1 | 2.5 | 6 | 2.8878 | 12.3878 | 0.84763 | 0.42381 | 0.42381 | 0 | 0.57619 | 0.16953 | 0.16953 | 0 | 2.3305 | 0.084763 | 0.084763 | 0 | 5.9152 | 0.16953 | 0.16953 | 0 | 2.7183 | 0.84763 | 0.84763 | 0 | 11.5402
5 | maig | 11 | 6:00 | 2024-05-11 | 2024-05-11 06:00 | 1 | 4 | 11 | 3.4681 | 19.4681 | 4.3408 | 2.1704 | 1 | 1.1704 | 0 | 0.86817 | 0.86817 | 0 | 3.1318 | 0.43408 | 0.43408 | 0 | 10.5659 | 0.86817 | 0.86817 | 0 | 2.5999 | 3.1704 | 3.1704 | 1.1704 | 16.2976
5 | maig | 11 | 7:00 | 2024-05-11 | 2024-05-11 07:00 | 1 | 7 | 8 | 3.9951 | 19.9951 | 10.4674 | 5.2337 | 1 | 4.2337 | 0 | 2.0935 | 2.0935 | 0 | 4.9065 | 1.0467 | 1.0467 | 0 | 6.9533 | 2.0935 | 2.0935 | 0 | 1.9017 | 6.2337 | 6.2337 | 4.2337 | 13.7615
5 | maig | 11 | 8:00 | 2024-05-11 | 2024-05-11 08:00 | 1 | 11.5 | 9 | 4.1801 | 25.6801 | 13.6319 | 6.816 | 1 | 5.816 | 0 | 2.7264 | 2.7264 | 0 | 8.7736 | 1.3632 | 1.3632 | 0 | 7.6368 | 2.7264 | 2.7264 | 0 | 1.4537 | 7.816 | 7.816 | 5.816 | 17.8641
5 | maig | 11 | 9:00 | 2024-05-11 | 2024-05-11 09:00 | 1 | 12 | 9 | 4.336 | 26.336 | 11.5838 | 5.7919 | 1 | 4.7919 | 0 | 2.3168 | 2.3168 | 0 | 9.6832 | 1.1584 | 1.1584 | 0 | 7.8416 | 2.3168 | 2.3168 | 0 | 2.0192 | 6.7919 | 6.7919 | 4.7919 | 19.5441
5 | maig | 11 | 10:00 | 2024-05-11 | 2024-05-11 10:00 | 1 | 12 | 10 | 4.3874 | 27.3874 | 8.6547 | 4.3274 | 1 | 3.3274 | 0 | 1.7309 | 1.7309 | 0 | 10.2691 | 0.86547 | 0.86547 | 0 | 9.1345 | 1.7309 | 1.7309 | 0 | 2.6564 | 5.3274 | 5.3274 | 3.3274 | 22.06
5 | maig | 11 | 11:00 | 2024-05-11 | 2024-05-11 11:00 | 1 | 13.5 | 2 | 4.5452 | 21.0452 | 14.7849 | 7.3925 | 1 | 6.3925 | 0 | 2.957 | 2.957 | 0 | 10.543 | 1.4785 | 1.4785 | 0 | 0.52151 | 2.957 | 2.957 | 0 | 1.5882 | 8.3925 | 8.3925 | 6.3925 | 12.6528
5 | maig | 11 | 12:00 | 2024-05-11 | 2024-05-11 12:00 | 0 | 15 | 0 | 4.8392 | 19.8392 | 26.0722 | 13.0361 | 0 | 13.0361 | 0 | 5.2144 | 5.2144 | 0 | 9.7856 | 2.6072 | 0 | 2.6072 | 0 | 5.2144 | 4.8392 | 0.37519 | 0 | 10.0537 | 10.0537 | 16.0185 | 9.7856
5 | maig | 11 | 13:00 | 2024-05-11 | 2024-05-11 13:00 | 1 | 12 | 2 | 4.8318 | 19.8318 | 26.9825 | 13.4913 | 1 | 12.4913 | 0 | 5.3965 | 5.3965 | 0 | 6.6035 | 2.6983 | 2 | 0.69825 | 0 | 5.3965 | 4.8318 | 0.56474 | 0 | 13.2283 | 13.2283 | 13.7542 | 6.6035
5 | maig | 11 | 14:00 | 2024-05-11 | 2024-05-11 14:00 | 1 | 11 | 7 | 4.4072 | 23.4072 | 23.2285 | 11.6143 | 1 | 10.6143 | 0 | 4.6457 | 4.6457 | 0 | 6.3543 | 2.3229 | 2.3229 | 0 | 4.6771 | 4.6457 | 4.4072 | 0.23855 | 0 | 12.3757 | 12.3757 | 10.8528 | 11.0314
5 | maig | 11 | 15:00 | 2024-05-11 | 2024-05-11 15:00 | 1 | 9.5 | 6 | 4.1396 | 20.6396 | 18.9468 | 9.4734 | 1 | 8.4734 | 0 | 3.7894 | 3.7894 | 0 | 5.7106 | 1.8947 | 1.8947 | 0 | 4.1053 | 3.7894 | 3.7894 | 0 | 0.35022 | 10.4734 | 10.4734 | 8.4734 | 10.1662
5 | maig | 11 | 16:00 | 2024-05-11 | 2024-05-11 16:00 | 1 | 6 | 2 | 4.1357 | 13.1357 | 15.6258 | 7.8129 | 1 | 6.8129 | 0 | 3.1252 | 3.1252 | 0 | 2.8748 | 1.5626 | 1.5626 | 0 | 0.43742 | 3.1252 | 3.1252 | 0 | 1.0105 | 8.8129 | 8.8129 | 6.8129 | 4.3228
5 | maig | 11 | 17:00 | 2024-05-11 | 2024-05-11 17:00 | 1 | 5 | 0 | 4.2218 | 10.2218 | 6.67 | 3.335 | 1 | 2.335 | 0 | 1.334 | 1.334 | 0 | 3.666 | 0.667 | 0 | 0.667 | 0 | 1.334 | 1.334 | 0 | 2.8878 | 3.668 | 3.668 | 3.002 | 6.5538
5 | maig | 11 | 18:00 | 2024-05-11 | 2024-05-11 18:00 | 1 | 4.5 | 0 | 4.4659 | 9.9659 | 1.3152 | 0.6576 | 0.6576 | 0 | 0.3424 | 0.26304 | 0.26304 | 0 | 4.237 | 0.13152 | 0 | 0.13152 | 0 | 0.26304 | 0.26304 | 0 | 4.2028 | 1.1837 | 1.1837 | 0.13152 | 8.7822
5 | maig | 11 | 19:00 | 2024-05-11 | 2024-05-11 19:00 | 1 | 6 | 0 | 5.0125 | 12.0125 | 0 | 0 | 0 | 0 | 1 | 0 | 0 | 0 | 6 | 0 | 0 | 0 | 0 | 0 | 0 | 0 | 5.0125 | 0 | 0 | 0 | 12.0125
5 | maig | 11 | 20:00 | 2024-05-11 | 2024-05-11 20:00 | 1 | 6 | 1 | 5.7325 | 13.7325 | 0 | 0 | 0 | 0 | 1 | 0 | 0 | 0 | 6 | 0 | 0 | 0 | 1 | 0 | 0 | 0 | 5.7325 | 0 | 0 | 0 | 13.7325
5 | maig | 11 | 21:00 | 2024-05-11 | 2024-05-11 21:00 | 1 | 5.5 | 1 | 5.4484 | 12.9484 | 0 | 0 | 0 | 0 | 1 | 0 | 0 | 0 | 5.5 | 0 | 0 | 0 | 1 | 0 | 0 | 0 | 5.4484 | 0 | 0 | 0 | 12.9484
5 | maig | 11 | 22:00 | 2024-05-11 | 2024-05-11 22:00 | 0 | 3 | 1 | 4.528 | 8.528 | 0 | 0 | 0 | 0 | 0 | 0 | 0 | 0 | 3 | 0 | 0 | 0 | 1 | 0 | 0 | 0 | 4.528 | 0 | 0 | 0 | 8.528
5 | maig | 11 | 23:00 | 2024-05-11 | 2024-05-11 23:00 | 1 | 3 | 1 | 3.6855 | 8.6855 | 0 | 0 | 0 | 0 | 1 | 0 | 0 | 0 | 3 | 0 | 0 | 0 | 1 | 0 | 0 | 0 | 3.6855 | 0 | 0 | 0 | 8.6855
5 | maig | 12 | 0:00 | 2024-05-12 | 2024-05-12 | 1 | 2.5 | 0 | 3.0963 | 6.5963 | 0 | 0 | 0 | 0 | 1 | 0 | 0 | 0 | 2.5 | 0 | 0 | 0 | 0 | 0 | 0 | 0 | 3.0963 | 0 | 0 | 0 | 6.5963
5 | maig | 12 | 1:00 | 2024-05-12 | 2024-05-12 01:00 | 1 | 3 | 1 | 2.7601 | 7.7601 | 0 | 0 | 0 | 0 | 1 | 0 | 0 | 0 | 3 | 0 | 0 | 0 | 1 | 0 | 0 | 0 | 2.7601 | 0 | 0 | 0 | 7.7601
5 | maig | 12 | 2:00 | 2024-05-12 | 2024-05-12 02:00 | 1 | 2.5 | 1 | 2.6069 | 7.1069 | 0 | 0 | 0 | 0 | 1 | 0 | 0 | 0 | 2.5 | 0 | 0 | 0 | 1 | 0 | 0 | 0 | 2.6069 | 0 | 0 | 0 | 7.1069
5 | maig | 12 | 3:00 | 2024-05-12 | 2024-05-12 03:00 | 1 | 2.5 | 0 | 2.5571 | 6.0571 | 0 | 0 | 0 | 0 | 1 | 0 | 0 | 0 | 2.5 | 0 | 0 | 0 | 0 | 0 | 0 | 0 | 2.5571 | 0 | 0 | 0 | 6.0571
5 | maig | 12 | 4:00 | 2024-05-12 | 2024-05-12 04:00 | 1 | 2.5 | 1 | 2.621 | 7.121 | 0 | 0 | 0 | 0 | 1 | 0 | 0 | 0 | 2.5 | 0 | 0 | 0 | 1 | 0 | 0 | 0 | 2.621 | 0 | 0 | 0 | 7.121
5 | maig | 12 | 5:00 | 2024-05-12 | 2024-05-12 05:00 | 1 | 2.5 | 0 | 2.8964 | 6.3964 | 0.97565 | 0.48783 | 0.48783 | 0 | 0.51217 | 0.19513 | 0.19513 | 0 | 2.3049 | 0.097565 | 0 | 0.097565 | 0 | 0.19513 | 0.19513 | 0 | 2.7013 | 0.87809 | 0.87809 | 0.097565 | 5.5183
5 | maig | 12 | 6:00 | 2024-05-12 | 2024-05-12 06:00 | 1 | 4 | 0 | 3.4607 | 8.4607 | 4.7287 | 2.3644 | 1 | 1.3644 | 0 | 0.94574 | 0.94574 | 0 | 3.0543 | 0.47287 | 0 | 0.47287 | 0 | 0.94574 | 0.94574 | 0 | 2.5149 | 2.8915 | 2.8915 | 1.8372 | 5.5692
5 | maig | 12 | 7:00 | 2024-05-12 | 2024-05-12 07:00 | 1 | 9.5 | 0 | 4.0029 | 14.5029 | 11.6223 | 5.8111 | 1 | 4.8111 | 0 | 2.3245 | 2.3245 | 0 | 7.1755 | 1.1622 | 0 | 1.1622 | 0 | 2.3245 | 2.3245 | 0 | 1.6785 | 5.6489 | 5.6489 | 5.9734 | 8.854
5 | maig | 12 | 8:00 | 2024-05-12 | 2024-05-12 08:00 | 1 | 13 | 0 | 4.2201 | 18.2201 | 18.6598 | 9.3299 | 1 | 8.3299 | 0 | 3.732 | 3.732 | 0 | 9.268 | 1.866 | 0 | 1.866 | 0 | 3.732 | 3.732 | 0 | 0.4882 | 8.4639 | 8.4639 | 10.1959 | 9.7562
5 | maig | 12 | 9:00 | 2024-05-12 | 2024-05-12 09:00 | 0 | 13 | 0 | 4.3948 | 17.3948 | 24.1694 | 12.0847 | 0 | 12.0847 | 0 | 4.8339 | 4.8339 | 0 | 8.1661 | 2.4169 | 0 | 2.4169 | 0 | 4.8339 | 4.3948 | 0.43908 | 0 | 9.2287 | 9.2287 | 14.9407 | 8.1661
5 | maig | 12 | 10:00 | 2024-05-12 | 2024-05-12 10:00 | 1 | 14.5 | 6 | 4.4498 | 25.9498 | 28.0951 | 14.0476 | 1 | 13.0476 | 0 | 5.619 | 5.619 | 0 | 8.881 | 2.8095 | 2.8095 | 0 | 3.1905 | 5.619 | 4.4498 | 1.1692 | 0 | 13.8783 | 13.8783 | 14.2168 | 12.0715
5 | maig | 12 | 11:00 | 2024-05-12 | 2024-05-12 11:00 | 1 | 13.5 | 1 | 4.5947 | 20.0947 | 29.7755 | 14.8878 | 1 | 13.8878 | 0 | 5.9551 | 5.9551 | 0 | 7.5449 | 2.9776 | 1 | 1.9776 | 0 | 5.9551 | 4.5947 | 1.3604 | 0 | 12.5498 | 12.5498 | 17.2257 | 7.5449
5 | maig | 12 | 12:00 | 2024-05-12 | 2024-05-12 12:00 | 1 | 14.5 | 10 | 4.866 | 30.366 | 30.2197 | 15.1099 | 1 | 14.1099 | 0 | 6.0439 | 6.0439 | 0 | 8.4561 | 3.022 | 3.022 | 0 | 6.978 | 6.0439 | 4.866 | 1.1779 | 0 | 14.9319 | 14.9319 | 15.2878 | 15.4341
5 | maig | 12 | 13:00 | 2024-05-12 | 2024-05-12 13:00 | 1 | 11 | 8 | 4.8835 | 24.8835 | 29.3471 | 14.6735 | 1 | 13.6735 | 0 | 5.8694 | 5.8694 | 0 | 5.1306 | 2.9347 | 2.9347 | 0 | 5.0653 | 5.8694 | 4.8835 | 0.98591 | 0 | 14.6876 | 14.6876 | 14.6595 | 10.1959
5 | maig | 12 | 14:00 | 2024-05-12 | 2024-05-12 14:00 | 1 | 12 | 0 | 4.5042 | 17.5042 | 26.9641 | 13.4821 | 1 | 12.4821 | 0 | 5.3928 | 5.3928 | 0 | 6.6072 | 2.6964 | 0 | 2.6964 | 0 | 5.3928 | 4.5042 | 0.88865 | 0 | 10.897 | 10.897 | 16.0671 | 6.6072
5 | maig | 12 | 15:00 | 2024-05-12 | 2024-05-12 15:00 | 1 | 9.5 | 0 | 4.2526 | 14.7526 | 22.8225 | 11.4113 | 1 | 10.4113 | 0 | 4.5645 | 4.5645 | 0 | 4.9355 | 2.2823 | 0 | 2.2823 | 0 | 4.5645 | 4.2526 | 0.31191 | 0 | 9.8171 | 9.8171 | 13.0054 | 4.9355
5 | maig | 12 | 16:00 | 2024-05-12 | 2024-05-12 16:00 | 1 | 6.5 | 1 | 4.2304 | 12.7304 | 17.1133 | 8.5566 | 1 | 7.5566 | 0 | 3.4227 | 3.4227 | 0 | 3.0773 | 1.7113 | 1 | 0.71133 | 0 | 3.4227 | 3.4227 | 0 | 0.80777 | 8.8453 | 8.8453 | 8.268 | 3.8851
5 | maig | 12 | 17:00 | 2024-05-12 | 2024-05-12 17:00 | 1 | 5 | 9.545 | 4.2615 | 19.8065 | 10.0737 | 5.0368 | 1 | 4.0368 | 0 | 2.0147 | 2.0147 | 0 | 2.9853 | 1.0074 | 1.0074 | 0 | 8.5376 | 2.0147 | 2.0147 | 0 | 2.2467 | 6.0368 | 6.0368 | 4.0368 | 13.7696
5 | maig | 12 | 18:00 | 2024-05-12 | 2024-05-12 18:00 | 0 | 5.5 | 10.672 | 4.3513 | 20.5233 | 2.9146 | 1.4573 | 0 | 1.4573 | 0 | 0.58292 | 0.58292 | 0 | 4.9171 | 0.29146 | 0.29146 | 0 | 10.3805 | 0.58292 | 0.58292 | 0 | 3.7684 | 1.4573 | 1.4573 | 1.4573 | 19.066
5 | maig | 12 | 19:00 | 2024-05-12 | 2024-05-12 19:00 | 1 | 5.5 | 4 | 4.6444 | 15.1444 | 0 | 0 | 0 | 0 | 1 | 0 | 0 | 0 | 5.5 | 0 | 0 | 0 | 4 | 0 | 0 | 0 | 4.6444 | 0 | 0 | 0 | 15.1444
5 | maig | 12 | 20:00 | 2024-05-12 | 2024-05-12 20:00 | 1 | 6.5 | 1 | 5.3164 | 13.8164 | 0 | 0 | 0 | 0 | 1 | 0 | 0 | 0 | 6.5 | 0 | 0 | 0 | 1 | 0 | 0 | 0 | 5.3164 | 0 | 0 | 0 | 13.8164
5 | maig | 12 | 21:00 | 2024-05-12 | 2024-05-12 21:00 | 1 | 6 | 1 | 5.2656 | 13.2656 | 0 | 0 | 0 | 0 | 1 | 0 | 0 | 0 | 6 | 0 | 0 | 0 | 1 | 0 | 0 | 0 | 5.2656 | 0 | 0 | 0 | 13.2656
5 | maig | 12 | 22:00 | 2024-05-12 | 2024-05-12 22:00 | 1 | 3.5 | 1 | 4.5834 | 10.0834 | 0 | 0 | 0 | 0 | 1 | 0 | 0 | 0 | 3.5 | 0 | 0 | 0 | 1 | 0 | 0 | 0 | 4.5834 | 0 | 0 | 0 | 10.0834
5 | maig | 12 | 23:00 | 2024-05-12 | 2024-05-12 23:00 | 1 | 2.5 | 1 | 3.8582 | 8.3582 | 0 | 0 | 0 | 0 | 1 | 0 | 0 | 0 | 2.5 | 0 | 0 | 0 | 1 | 0 | 0 | 0 | 3.8582 | 0 | 0 | 0 | 8.3582
5 | maig | 13 | 0:00 | 2024-05-13 | 2024-05-13 | 1 | 2.5 | 1 | 3.2636 | 7.7636 | 0 | 0 | 0 | 0 | 1 | 0 | 0 | 0 | 2.5 | 0 | 0 | 0 | 1 | 0 | 0 | 0 | 3.2636 | 0 | 0 | 0 | 7.7636
5 | maig | 13 | 1:00 | 2024-05-13 | 2024-05-13 01:00 | 1 | 3 | 0 | 2.8861 | 6.8861 | 0 | 0 | 0 | 0 | 1 | 0 | 0 | 0 | 3 | 0 | 0 | 0 | 0 | 0 | 0 | 0 | 2.8861 | 0 | 0 | 0 | 6.8861
5 | maig | 13 | 2:00 | 2024-05-13 | 2024-05-13 02:00 | 1 | 2.5 | 1 | 2.6863 | 7.1863 | 0 | 0 | 0 | 0 | 1 | 0 | 0 | 0 | 2.5 | 0 | 0 | 0 | 1 | 0 | 0 | 0 | 2.6863 | 0 | 0 | 0 | 7.1863
5 | maig | 13 | 3:00 | 2024-05-13 | 2024-05-13 03:00 | 1 | 2.5 | 0 | 2.6027 | 6.1027 | 0 | 0 | 0 | 0 | 1 | 0 | 0 | 0 | 2.5 | 0 | 0 | 0 | 0 | 0 | 0 | 0 | 2.6027 | 0 | 0 | 0 | 6.1027
5 | maig | 13 | 4:00 | 2024-05-13 | 2024-05-13 04:00 | 1 | 2 | 1 | 2.602 | 6.602 | 0 | 0 | 0 | 0 | 1 | 0 | 0 | 0 | 2 | 0 | 0 | 0 | 1 | 0 | 0 | 0 | 2.602 | 0 | 0 | 0 | 6.602
5 | maig | 13 | 5:00 | 2024-05-13 | 2024-05-13 05:00 | 1 | 3 | 0 | 2.6434 | 6.6434 | 0.97748 | 0.48874 | 0.48874 | 0 | 0.51126 | 0.1955 | 0.1955 | 0 | 2.8045 | 0.097748 | 0 | 0.097748 | 0 | 0.1955 | 0.1955 | 0 | 2.4479 | 0.87973 | 0.87973 | 0.097748 | 5.7637
5 | maig | 13 | 6:00 | 2024-05-13 | 2024-05-13 06:00 | 1 | 3.5 | 1 | 2.7687 | 8.2687 | 4.7286 | 2.3643 | 1 | 1.3643 | 0 | 0.94573 | 0.94573 | 0 | 2.5543 | 0.47286 | 0.47286 | 0 | 0.52714 | 0.94573 | 0.94573 | 0 | 1.823 | 3.3643 | 3.3643 | 1.3643 | 4.9044
5 | maig | 13 | 7:00 | 2024-05-13 | 2024-05-13 07:00 | 6 | 9 | 9 | 3.4673 | 27.4673 | 11.4313 | 5.7157 | 5.7157 | 0 | 0.28433 | 2.2863 | 2.2863 | 0 | 6.7137 | 1.1431 | 1.1431 | 0 | 7.8569 | 2.2863 | 2.2863 | 0 | 1.181 | 11.4313 | 11.4313 | 0 | 16.036
5 | maig | 13 | 8:00 | 2024-05-13 | 2024-05-13 08:00 | 6 | 16.5 | 0 | 4.2927 | 26.7927 | 18.4728 | 9.2364 | 6 | 3.2364 | 0 | 3.6946 | 3.6946 | 0 | 12.8054 | 1.8473 | 0 | 1.8473 | 0 | 3.6946 | 3.6946 | 0 | 0.59813 | 13.3891 | 13.3891 | 5.0837 | 13.4036
5 | maig | 13 | 9:00 | 2024-05-13 | 2024-05-13 09:00 | 6 | 14.5 | 0 | 4.7641 | 25.2641 | 24.1623 | 12.0811 | 6 | 6.0811 | 0 | 4.8325 | 4.8325 | 0 | 9.6675 | 2.4162 | 0 | 2.4162 | 0 | 4.8325 | 4.7641 | 0.068318 | 0 | 15.5966 | 15.5966 | 8.5657 | 9.6675
5 | maig | 13 | 10:00 | 2024-05-13 | 2024-05-13 10:00 | 10 | 13.5 | 1 | 4.8581 | 29.3581 | 28.6884 | 14.3442 | 10 | 4.3442 | 0 | 5.7377 | 5.7377 | 0 | 7.7623 | 2.8688 | 1 | 1.8688 | 0 | 5.7377 | 4.8581 | 0.87956 | 0 | 21.5958 | 21.5958 | 7.0926 | 7.7623
5 | maig | 13 | 11:00 | 2024-05-13 | 2024-05-13 11:00 | 11 | 15.5 | 10 | 4.9169 | 41.4169 | 30.7934 | 15.3967 | 11 | 4.3967 | 0 | 6.1587 | 6.1587 | 0 | 9.3413 | 3.0793 | 3.0793 | 0 | 6.9207 | 6.1587 | 4.9169 | 1.2418 | 0 | 25.1549 | 25.1549 | 5.6385 | 16.262
5 | maig | 13 | 12:00 | 2024-05-13 | 2024-05-13 12:00 | 7 | 13.5 | 12 | 5.1957 | 37.6957 | 31.5908 | 15.7954 | 7 | 8.7954 | 0 | 6.3182 | 6.3182 | 0 | 7.1818 | 3.1591 | 3.1591 | 0 | 8.8409 | 6.3182 | 5.1957 | 1.1225 | 0 | 21.6729 | 21.6729 | 9.9179 | 16.0228
5 | maig | 13 | 13:00 | 2024-05-13 | 2024-05-13 13:00 | 7 | 13 | 8 | 5.1364 | 33.1364 | 28.8105 | 14.4053 | 7 | 7.4053 | 0 | 5.7621 | 5.7621 | 0 | 7.2379 | 2.8811 | 2.8811 | 0 | 5.1189 | 5.7621 | 5.1364 | 0.62573 | 0 | 20.7795 | 20.7795 | 8.031 | 12.3568
5 | maig | 13 | 14:00 | 2024-05-13 | 2024-05-13 14:00 | 18 | 14 | 0 | 4.5141 | 36.5141 | 27.3361 | 13.6681 | 13.6681 | 0 | 4.3319 | 5.4672 | 5.4672 | 0 | 8.5328 | 2.7336 | 0 | 2.7336 | 0 | 5.4672 | 4.5141 | 0.95312 | 0 | 23.6494 | 23.6494 | 3.6867 | 12.8647
5 | maig | 13 | 15:00 | 2024-05-13 | 2024-05-13 15:00 | 10 | 9 | 0 | 4.1272 | 23.1272 | 23.2117 | 11.6059 | 10 | 1.6059 | 0 | 4.6423 | 4.6423 | 0 | 4.3577 | 2.3212 | 0 | 2.3212 | 0 | 4.6423 | 4.1272 | 0.51515 | 0 | 18.7695 | 18.7695 | 4.4422 | 4.3577
5 | maig | 13 | 16:00 | 2024-05-13 | 2024-05-13 16:00 | 2 | 6.5 | 0 | 4.0061 | 12.5061 | 17.1028 | 8.5514 | 2 | 6.5514 | 0 | 3.4206 | 3.4206 | 0 | 3.0794 | 1.7103 | 0 | 1.7103 | 0 | 3.4206 | 3.4206 | 0 | 0.58555 | 8.8411 | 8.8411 | 8.2617 | 3.665
5 | maig | 13 | 17:00 | 2024-05-13 | 2024-05-13 17:00 | 1 | 4.5 | 0 | 4.0154 | 9.5154 | 9.7756 | 4.8878 | 1 | 3.8878 | 0 | 1.9551 | 1.9551 | 0 | 2.5449 | 0.97756 | 0 | 0.97756 | 0 | 1.9551 | 1.9551 | 0 | 2.0603 | 4.9103 | 4.9103 | 4.8654 | 4.6052
5 | maig | 13 | 18:00 | 2024-05-13 | 2024-05-13 18:00 | 2 | 5.5 | 3 | 4.0817 | 14.5817 | 2.8612 | 1.4306 | 1.4306 | 0 | 0.56941 | 0.57224 | 0.57224 | 0 | 4.9278 | 0.28612 | 0.28612 | 0 | 2.7139 | 0.57224 | 0.57224 | 0 | 3.5095 | 2.8612 | 2.8612 | 0 | 11.7206
5 | maig | 13 | 19:00 | 2024-05-13 | 2024-05-13 19:00 | 2 | 5.5 | 5 | 4.376 | 16.876 | 0 | 0 | 0 | 0 | 2 | 0 | 0 | 0 | 5.5 | 0 | 0 | 0 | 5 | 0 | 0 | 0 | 4.376 | 0 | 0 | 0 | 16.876
5 | maig | 13 | 20:00 | 2024-05-13 | 2024-05-13 20:00 | 3 | 5.5 | 6 | 5.0893 | 19.5893 | 0 | 0 | 0 | 0 | 3 | 0 | 0 | 0 | 5.5 | 0 | 0 | 0 | 6 | 0 | 0 | 0 | 5.0893 | 0 | 0 | 0 | 19.5893
5 | maig | 13 | 21:00 | 2024-05-13 | 2024-05-13 21:00 | 3 | 4 | 3 | 5.1053 | 15.1053 | 0 | 0 | 0 | 0 | 3 | 0 | 0 | 0 | 4 | 0 | 0 | 0 | 3 | 0 | 0 | 0 | 5.1053 | 0 | 0 | 0 | 15.1053
5 | maig | 13 | 22:00 | 2024-05-13 | 2024-05-13 22:00 | 1 | 4 | 1 | 4.5142 | 10.5142 | 0 | 0 | 0 | 0 | 1 | 0 | 0 | 0 | 4 | 0 | 0 | 0 | 1 | 0 | 0 | 0 | 4.5142 | 0 | 0 | 0 | 10.5142
5 | maig | 13 | 23:00 | 2024-05-13 | 2024-05-13 23:00 | 1 | 2.5 | 0 | 3.9294 | 7.4294 | 0 | 0 | 0 | 0 | 1 | 0 | 0 | 0 | 2.5 | 0 | 0 | 0 | 0 | 0 | 0 | 0 | 3.9294 | 0 | 0 | 0 | 7.4294
5 | maig | 14 | 0:00 | 2024-05-14 | 2024-05-14 | 1 | 3 | 1 | 3.3382 | 8.3382 | 0 | 0 | 0 | 0 | 1 | 0 | 0 | 0 | 3 | 0 | 0 | 0 | 1 | 0 | 0 | 0 | 3.3382 | 0 | 0 | 0 | 8.3382
5 | maig | 14 | 1:00 | 2024-05-14 | 2024-05-14 01:00 | 1 | 3 | 0 | 2.9324 | 6.9324 | 0 | 0 | 0 | 0 | 1 | 0 | 0 | 0 | 3 | 0 | 0 | 0 | 0 | 0 | 0 | 0 | 2.9324 | 0 | 0 | 0 | 6.9324
5 | maig | 14 | 2:00 | 2024-05-14 | 2024-05-14 02:00 | 1 | 3 | 1 | 2.7115 | 7.7115 | 0 | 0 | 0 | 0 | 1 | 0 | 0 | 0 | 3 | 0 | 0 | 0 | 1 | 0 | 0 | 0 | 2.7115 | 0 | 0 | 0 | 7.7115
5 | maig | 14 | 3:00 | 2024-05-14 | 2024-05-14 03:00 | 1 | 3 | 1 | 2.609 | 7.609 | 0 | 0 | 0 | 0 | 1 | 0 | 0 | 0 | 3 | 0 | 0 | 0 | 1 | 0 | 0 | 0 | 2.609 | 0 | 0 | 0 | 7.609
5 | maig | 14 | 4:00 | 2024-05-14 | 2024-05-14 04:00 | 1 | 2.5 | 1 | 2.5868 | 7.0868 | 0 | 0 | 0 | 0 | 1 | 0 | 0 | 0 | 2.5 | 0 | 0 | 0 | 1 | 0 | 0 | 0 | 2.5868 | 0 | 0 | 0 | 7.0868
5 | maig | 14 | 5:00 | 2024-05-14 | 2024-05-14 05:00 | 1 | 2.5 | 6 | 2.5923 | 12.0923 | 0.99237 | 0.49618 | 0.49618 | 0 | 0.50382 | 0.19847 | 0.19847 | 0 | 2.3015 | 0.099237 | 0.099237 | 0 | 5.9008 | 0.19847 | 0.19847 | 0 | 2.3938 | 0.99237 | 0.99237 | 0 | 11.0999
5 | maig | 14 | 6:00 | 2024-05-14 | 2024-05-14 06:00 | 1 | 4 | 0 | 2.6116 | 7.6116 | 4.7673 | 2.3837 | 1 | 1.3837 | 0 | 0.95347 | 0.95347 | 0 | 3.0465 | 0.47673 | 0 | 0.47673 | 0 | 0.95347 | 0.95347 | 0 | 1.6581 | 2.9069 | 2.9069 | 1.8604 | 4.7046
5 | maig | 14 | 7:00 | 2024-05-14 | 2024-05-14 07:00 | 7 | 8.5 | 0 | 3.177 | 18.677 | 11.4309 | 5.7154 | 5.7154 | 0 | 1.2846 | 2.2862 | 2.2862 | 0 | 6.2138 | 1.1431 | 0 | 1.1431 | 0 | 2.2862 | 2.2862 | 0 | 0.89078 | 10.2878 | 10.2878 | 1.1431 | 8.3892
5 | maig | 14 | 8:00 | 2024-05-14 | 2024-05-14 08:00 | 8 | 16 | 5 | 4.0332 | 33.0332 | 18.0883 | 9.0441 | 8 | 1.0441 | 0 | 3.6177 | 3.6177 | 0 | 12.3823 | 1.8088 | 1.8088 | 0 | 3.1912 | 3.6177 | 3.6177 | 0 | 0.41559 | 17.0441 | 17.0441 | 1.0441 | 15.9891
5 | maig | 14 | 9:00 | 2024-05-14 | 2024-05-14 09:00 | 8 | 15 | 2 | 4.6903 | 29.6903 | 23.4696 | 11.7348 | 8 | 3.7348 | 0 | 4.6939 | 4.6939 | 0 | 10.3061 | 2.347 | 2 | 0.34696 | 0 | 4.6939 | 4.6903 | 0.0036305 | 0 | 19.3842 | 19.3842 | 4.0854 | 10.3061
5 | maig | 14 | 10:00 | 2024-05-14 | 2024-05-14 10:00 | 8 | 14 | 0 | 4.9322 | 26.9322 | 27.3901 | 13.695 | 8 | 5.695 | 0 | 5.478 | 5.478 | 0 | 8.522 | 2.739 | 0 | 2.739 | 0 | 5.478 | 4.9322 | 0.54583 | 0 | 18.4102 | 18.4102 | 8.9799 | 8.522
5 | maig | 14 | 11:00 | 2024-05-14 | 2024-05-14 11:00 | 10 | 15.5 | 2 | 5.0036 | 32.5036 | 29.8963 | 14.9481 | 10 | 4.9481 | 0 | 5.9793 | 5.9793 | 0 | 9.5207 | 2.9896 | 2 | 0.98963 | 0 | 5.9793 | 5.0036 | 0.9756 | 0 | 22.9829 | 22.9829 | 6.9134 | 9.5207
5 | maig | 14 | 12:00 | 2024-05-14 | 2024-05-14 12:00 | 5 | 15.5 | 4 | 5.2189 | 29.7189 | 30.5902 | 15.2951 | 5 | 10.2951 | 0 | 6.118 | 6.118 | 0 | 9.382 | 3.059 | 3.059 | 0 | 0.94098 | 6.118 | 5.2189 | 0.8991 | 0 | 19.396 | 19.396 | 11.1942 | 10.3229
5 | maig | 14 | 13:00 | 2024-05-14 | 2024-05-14 13:00 | 5.18 | 14 | 8 | 5.1002 | 32.2802 | 29.9281 | 14.964 | 5.18 | 9.784 | 0 | 5.9856 | 5.9856 | 0 | 8.0144 | 2.9928 | 2.9928 | 0 | 5.0072 | 5.9856 | 5.1002 | 0.88544 | 0 | 19.2586 | 19.2586 | 10.6695 | 13.0216
5 | maig | 14 | 14:00 | 2024-05-14 | 2024-05-14 14:00 | 4.984 | 13 | 8 | 4.4225 | 30.4065 | 26.4743 | 13.2371 | 4.984 | 8.2531 | 0 | 5.2949 | 5.2949 | 0 | 7.7051 | 2.6474 | 2.6474 | 0 | 5.3526 | 5.2949 | 4.4225 | 0.87234 | 0 | 17.3488 | 17.3488 | 9.1255 | 13.0577
5 | maig | 14 | 15:00 | 2024-05-14 | 2024-05-14 15:00 | 4 | 8.5 | 11 | 4.0402 | 27.5402 | 22.8835 | 11.4417 | 4 | 7.4417 | 0 | 4.5767 | 4.5767 | 0 | 3.9233 | 2.2883 | 2.2883 | 0 | 8.7117 | 4.5767 | 4.0402 | 0.53653 | 0 | 14.9052 | 14.9052 | 7.9783 | 12.635
5 | maig | 14 | 16:00 | 2024-05-14 | 2024-05-14 16:00 | 2 | 6 | 10 | 3.9431 | 21.9431 | 16.418 | 8.209 | 2 | 6.209 | 0 | 3.2836 | 3.2836 | 0 | 2.7164 | 1.6418 | 1.6418 | 0 | 8.3582 | 3.2836 | 3.2836 | 0 | 0.65955 | 10.209 | 10.209 | 6.209 | 11.7341
5 | maig | 14 | 17:00 | 2024-05-14 | 2024-05-14 17:00 | 2 | 5 | 17 | 4.0341 | 28.0341 | 9.7955 | 4.8977 | 2 | 2.8977 | 0 | 1.9591 | 1.9591 | 0 | 3.0409 | 0.97955 | 0.97955 | 0 | 16.0205 | 1.9591 | 1.9591 | 0 | 2.075 | 6.8977 | 6.8977 | 2.8977 | 21.1364
5 | maig | 14 | 18:00 | 2024-05-14 | 2024-05-14 18:00 | 2 | 5 | 11 | 4.2505 | 22.2505 | 3.0699 | 1.5349 | 1.5349 | 0 | 0.46507 | 0.61397 | 0.61397 | 0 | 4.386 | 0.30699 | 0.30699 | 0 | 10.693 | 0.61397 | 0.61397 | 0 | 3.6365 | 3.0699 | 3.0699 | 0 | 19.1806
5 | maig | 14 | 19:00 | 2024-05-14 | 2024-05-14 19:00 | 2 | 5 | 7 | 4.7699 | 18.7699 | 0 | 0 | 0 | 0 | 2 | 0 | 0 | 0 | 5 | 0 | 0 | 0 | 7 | 0 | 0 | 0 | 4.7699 | 0 | 0 | 0 | 18.7699
5 | maig | 14 | 20:00 | 2024-05-14 | 2024-05-14 20:00 | 2 | 5 | 2 | 5.555 | 14.555 | 0 | 0 | 0 | 0 | 2 | 0 | 0 | 0 | 5 | 0 | 0 | 0 | 2 | 0 | 0 | 0 | 5.555 | 0 | 0 | 0 | 14.555
5 | maig | 14 | 21:00 | 2024-05-14 | 2024-05-14 21:00 | 3 | 3 | 1 | 5.3347 | 12.3347 | 0 | 0 | 0 | 0 | 3 | 0 | 0 | 0 | 3 | 0 | 0 | 0 | 1 | 0 | 0 | 0 | 5.3347 | 0 | 0 | 0 | 12.3347
5 | maig | 14 | 22:00 | 2024-05-14 | 2024-05-14 22:00 | 1 | 2.5 | 1 | 4.5196 | 9.0196 | 0 | 0 | 0 | 0 | 1 | 0 | 0 | 0 | 2.5 | 0 | 0 | 0 | 1 | 0 | 0 | 0 | 4.5196 | 0 | 0 | 0 | 9.0196
5 | maig | 14 | 23:00 | 2024-05-14 | 2024-05-14 23:00 | 1 | 1.5 | 1 | 3.6498 | 7.1498 | 0 | 0 | 0 | 0 | 1 | 0 | 0 | 0 | 1.5 | 0 | 0 | 0 | 1 | 0 | 0 | 0 | 3.6498 | 0 | 0 | 0 | 7.1498
5 | maig | 15 | 0:00 | 2024-05-15 | 2024-05-15 | 1 | 1.5 | 0 | 3.0674 | 5.5674 | 0 | 0 | 0 | 0 | 1 | 0 | 0 | 0 | 1.5 | 0 | 0 | 0 | 0 | 0 | 0 | 0 | 3.0674 | 0 | 0 | 0 | 5.5674
5 | maig | 15 | 1:00 | 2024-05-15 | 2024-05-15 01:00 | 1 | 1.5 | 1 | 2.7401 | 6.2401 | 0 | 0 | 0 | 0 | 1 | 0 | 0 | 0 | 1.5 | 0 | 0 | 0 | 1 | 0 | 0 | 0 | 2.7401 | 0 | 0 | 0 | 6.2401
5 | maig | 15 | 2:00 | 2024-05-15 | 2024-05-15 02:00 | 1 | 1.5 | 0 | 2.5879 | 5.0879 | 0 | 0 | 0 | 0 | 1 | 0 | 0 | 0 | 1.5 | 0 | 0 | 0 | 0 | 0 | 0 | 0 | 2.5879 | 0 | 0 | 0 | 5.0879
5 | maig | 15 | 3:00 | 2024-05-15 | 2024-05-15 03:00 | 1 | 1.5 | 1 | 2.5387 | 6.0387 | 0 | 0 | 0 | 0 | 1 | 0 | 0 | 0 | 1.5 | 0 | 0 | 0 | 1 | 0 | 0 | 0 | 2.5387 | 0 | 0 | 0 | 6.0387
5 | maig | 15 | 4:00 | 2024-05-15 | 2024-05-15 04:00 | 1 | 1.5 | 1 | 2.5992 | 6.0992 | 0 | 0 | 0 | 0 | 1 | 0 | 0 | 0 | 1.5 | 0 | 0 | 0 | 1 | 0 | 0 | 0 | 2.5992 | 0 | 0 | 0 | 6.0992
5 | maig | 15 | 5:00 | 2024-05-15 | 2024-05-15 05:00 | 1 | 1 | 0 | 2.8466 | 4.8466 | 1.0929 | 0.54645 | 0.54645 | 0 | 0.45355 | 0.21858 | 0.21858 | 0 | 0.78142 | 0.10929 | 0 | 0.10929 | 0 | 0.21858 | 0.21858 | 0 | 2.628 | 0.9836 | 0.9836 | 0.10929 | 3.863
5 | maig | 15 | 6:00 | 2024-05-15 | 2024-05-15 06:00 | 1 | 3 | 0 | 3.3583 | 7.3583 | 4.8322 | 2.4161 | 1 | 1.4161 | 0 | 0.96643 | 0.96643 | 0 | 2.0336 | 0.48322 | 0 | 0.48322 | 0 | 0.96643 | 0.96643 | 0 | 2.3919 | 2.9329 | 2.9329 | 1.8993 | 4.4255
5 | maig | 15 | 7:00 | 2024-05-15 | 2024-05-15 07:00 | 8 | 11.5 | 3 | 3.8739 | 26.3739 | 11.4842 | 5.7421 | 5.7421 | 0 | 2.2579 | 2.2968 | 2.2968 | 0 | 9.2032 | 1.1484 | 1.1484 | 0 | 1.8516 | 2.2968 | 2.2968 | 0 | 1.577 | 11.4842 | 11.4842 | 0 | 14.8896
5 | maig | 15 | 8:00 | 2024-05-15 | 2024-05-15 08:00 | 9 | 26 | 10 | 4.1305 | 49.1305 | 18.4492 | 9.2246 | 9 | 0.22458 | 0 | 3.6898 | 3.6898 | 0 | 22.3102 | 1.8449 | 1.8449 | 0 | 8.1551 | 3.6898 | 3.6898 | 0 | 0.44065 | 18.2246 | 18.2246 | 0.22458 | 30.9059
5 | maig | 15 | 9:00 | 2024-05-15 | 2024-05-15 09:00 | 7 | 24.5 | 9 | 4.347 | 44.847 | 24.0242 | 12.0121 | 7 | 5.0121 | 0 | 4.8048 | 4.8048 | 0 | 19.6952 | 2.4024 | 2.4024 | 0 | 6.5976 | 4.8048 | 4.347 | 0.4578 | 0 | 18.5543 | 18.5543 | 5.4699 | 26.2927
5 | maig | 15 | 10:00 | 2024-05-15 | 2024-05-15 10:00 | 7 | 20.5 | 3 | 4.4253 | 34.9253 | 28.0995 | 14.0497 | 7 | 7.0497 | 0 | 5.6199 | 5.6199 | 0 | 14.8801 | 2.8099 | 2.8099 | 0 | 0.19005 | 5.6199 | 4.4253 | 1.1946 | 0 | 19.8552 | 19.8552 | 8.2443 | 15.0702
5 | maig | 15 | 11:00 | 2024-05-15 | 2024-05-15 11:00 | 4 | 29 | 0 | 4.578 | 37.578 | 30.5834 | 15.2917 | 4 | 11.2917 | 0 | 6.1167 | 6.1167 | 0 | 22.8833 | 3.0583 | 0 | 3.0583 | 0 | 6.1167 | 4.578 | 1.5387 | 0 | 14.6947 | 14.6947 | 15.8888 | 22.8833
5 | maig | 15 | 12:00 | 2024-05-15 | 2024-05-15 12:00 | 5 | 27 | 0 | 4.884 | 36.884 | 31.3824 | 15.6912 | 5 | 10.6912 | 0 | 6.2765 | 6.2765 | 0 | 20.7235 | 3.1382 | 0 | 3.1382 | 0 | 6.2765 | 4.884 | 1.3925 | 0 | 16.1605 | 16.1605 | 15.222 | 20.7235
5 | maig | 15 | 13:00 | 2024-05-15 | 2024-05-15 13:00 | 2 | 23.5 | 0 | 4.8877 | 30.3877 | 30.6529 | 15.3265 | 2 | 13.3265 | 0 | 6.1306 | 6.1306 | 0 | 17.3694 | 3.0653 | 0 | 3.0653 | 0 | 6.1306 | 4.8877 | 1.2429 | 0 | 13.0183 | 13.0183 | 17.6347 | 17.3694
5 | maig | 15 | 14:00 | 2024-05-15 | 2024-05-15 14:00 | 3 | 19.5 | 0 | 4.4274 | 26.9274 | 27.2222 | 13.6111 | 3 | 10.6111 | 0 | 5.4444 | 5.4444 | 0 | 14.0556 | 2.7222 | 0 | 2.7222 | 0 | 5.4444 | 4.4274 | 1.0171 | 0 | 12.8718 | 12.8718 | 14.3504 | 14.0556
5 | maig | 15 | 15:00 | 2024-05-15 | 2024-05-15 15:00 | 3 | 15 | 0 | 4.141 | 22.141 | 15.8781 | 7.939 | 3 | 4.939 | 0 | 3.1756 | 3.1756 | 0 | 11.8244 | 1.5878 | 0 | 1.5878 | 0 | 3.1756 | 3.1756 | 0 | 0.96544 | 9.3512 | 9.3512 | 6.5268 | 12.7898
5 | maig | 15 | 16:00 | 2024-05-15 | 2024-05-15 16:00 | 3 | 11 | 11 | 4.1229 | 29.1229 | 16.0094 | 8.0047 | 3 | 5.0047 | 0 | 3.2019 | 3.2019 | 0 | 7.7981 | 1.6009 | 1.6009 | 0 | 9.3991 | 3.2019 | 3.2019 | 0 | 0.92102 | 11.0047 | 11.0047 | 5.0047 | 18.1182
5 | maig | 15 | 17:00 | 2024-05-15 | 2024-05-15 17:00 | 1 | 9.5 | 5 | 4.2083 | 19.7083 | 8.7626 | 4.3813 | 1 | 3.3813 | 0 | 1.7525 | 1.7525 | 0 | 7.7475 | 0.87626 | 0.87626 | 0 | 4.1237 | 1.7525 | 1.7525 | 0 | 2.4558 | 5.3813 | 5.3813 | 3.3813 | 14.327
5 | maig | 15 | 18:00 | 2024-05-15 | 2024-05-15 18:00 | 2 | 8.5 | 1 | 4.4657 | 15.9657 | 2.7722 | 1.3861 | 1.3861 | 0 | 0.6139 | 0.55444 | 0.55444 | 0 | 7.9456 | 0.27722 | 0.27722 | 0 | 0.72278 | 0.55444 | 0.55444 | 0 | 3.9113 | 2.7722 | 2.7722 | 0 | 13.1935
5 | maig | 15 | 19:00 | 2024-05-15 | 2024-05-15 19:00 | 2 | 9 | 7 | 5.039 | 23.039 | 0 | 0 | 0 | 0 | 2 | 0 | 0 | 0 | 9 | 0 | 0 | 0 | 7 | 0 | 0 | 0 | 5.039 | 0 | 0 | 0 | 23.039
5 | maig | 15 | 20:00 | 2024-05-15 | 2024-05-15 20:00 | 2 | 9.5 | 13 | 5.769 | 30.269 | 0 | 0 | 0 | 0 | 2 | 0 | 0 | 0 | 9.5 | 0 | 0 | 0 | 13 | 0 | 0 | 0 | 5.769 | 0 | 0 | 0 | 30.269
5 | maig | 15 | 21:00 | 2024-05-15 | 2024-05-15 21:00 | 3 | 7 | 3 | 5.451 | 18.451 | 0 | 0 | 0 | 0 | 3 | 0 | 0 | 0 | 7 | 0 | 0 | 0 | 3 | 0 | 0 | 0 | 5.451 | 0 | 0 | 0 | 18.451
5 | maig | 15 | 22:00 | 2024-05-15 | 2024-05-15 22:00 | 1 | 5 | 1 | 4.4862 | 11.4862 | 0 | 0 | 0 | 0 | 1 | 0 | 0 | 0 | 5 | 0 | 0 | 0 | 1 | 0 | 0 | 0 | 4.4862 | 0 | 0 | 0 | 11.4862
5 | maig | 15 | 23:00 | 2024-05-15 | 2024-05-15 23:00 | 1 | 2.5 | 1 | 3.6398 | 8.1398 | 0 | 0 | 0 | 0 | 1 | 0 | 0 | 0 | 2.5 | 0 | 0 | 0 | 1 | 0 | 0 | 0 | 3.6398 | 0 | 0 | 0 | 8.1398
5 | maig | 16 | 0:00 | 2024-05-16 | 2024-05-16 | 1 | 2.5 | 0 | 3.047 | 6.547 | 0 | 0 | 0 | 0 | 1 | 0 | 0 | 0 | 2.5 | 0 | 0 | 0 | 0 | 0 | 0 | 0 | 3.047 | 0 | 0 | 0 | 6.547
5 | maig | 16 | 1:00 | 2024-05-16 | 2024-05-16 01:00 | 1 | 3.5 | 1 | 2.7302 | 8.2302 | 0 | 0 | 0 | 0 | 1 | 0 | 0 | 0 | 3.5 | 0 | 0 | 0 | 1 | 0 | 0 | 0 | 2.7302 | 0 | 0 | 0 | 8.2302
5 | maig | 16 | 2:00 | 2024-05-16 | 2024-05-16 02:00 | 1 | 3 | 0 | 2.5823 | 6.5823 | 0 | 0 | 0 | 0 | 1 | 0 | 0 | 0 | 3 | 0 | 0 | 0 | 0 | 0 | 0 | 0 | 2.5823 | 0 | 0 | 0 | 6.5823
5 | maig | 16 | 3:00 | 2024-05-16 | 2024-05-16 03:00 | 1 | 2 | 1 | 2.5389 | 6.5389 | 0 | 0 | 0 | 0 | 1 | 0 | 0 | 0 | 2 | 0 | 0 | 0 | 1 | 0 | 0 | 0 | 2.5389 | 0 | 0 | 0 | 6.5389
5 | maig | 16 | 4:00 | 2024-05-16 | 2024-05-16 04:00 | 1 | 2.5 | 1 | 2.6056 | 7.1056 | 0 | 0 | 0 | 0 | 1 | 0 | 0 | 0 | 2.5 | 0 | 0 | 0 | 1 | 0 | 0 | 0 | 2.6056 | 0 | 0 | 0 | 7.1056
5 | maig | 16 | 5:00 | 2024-05-16 | 2024-05-16 05:00 | 1 | 3 | 7 | 2.8878 | 13.8878 | 1.1398 | 0.56989 | 0.56989 | 0 | 0.43011 | 0.22796 | 0.22796 | 0 | 2.772 | 0.11398 | 0.11398 | 0 | 6.886 | 0.22796 | 0.22796 | 0 | 2.6599 | 1.1398 | 1.1398 | 0 | 12.7481
5 | maig | 16 | 6:00 | 2024-05-16 | 2024-05-16 06:00 | 1 | 4.5 | 2 | 3.4681 | 10.9681 | 4.882 | 2.441 | 1 | 1.441 | 0 | 0.9764 | 0.9764 | 0 | 3.5236 | 0.4882 | 0.4882 | 0 | 1.5118 | 0.9764 | 0.9764 | 0 | 2.4917 | 3.441 | 3.441 | 1.441 | 7.5271
5 | maig | 16 | 7:00 | 2024-05-16 | 2024-05-16 07:00 | 8 | 14.5 | 3 | 3.9951 | 29.4951 | 11.439 | 5.7195 | 5.7195 | 0 | 2.2805 | 2.2878 | 2.2878 | 0 | 12.2122 | 1.1439 | 1.1439 | 0 | 1.8561 | 2.2878 | 2.2878 | 0 | 1.7073 | 11.439 | 11.439 | 0 | 18.0561
5 | maig | 16 | 8:00 | 2024-05-16 | 2024-05-16 08:00 | 9 | 26 | 0 | 4.1801 | 39.1801 | 18.3105 | 9.1553 | 9 | 0.15527 | 0 | 3.6621 | 3.6621 | 0 | 22.3379 | 1.8311 | 0 | 1.8311 | 0 | 3.6621 | 3.6621 | 0 | 0.51799 | 16.3242 | 16.3242 | 1.9863 | 22.8559
5 | maig | 16 | 9:00 | 2024-05-16 | 2024-05-16 09:00 | 7 | 24 | 0 | 4.336 | 35.336 | 23.9551 | 11.9776 | 7 | 4.9776 | 0 | 4.791 | 4.791 | 0 | 19.209 | 2.3955 | 0 | 2.3955 | 0 | 4.791 | 4.336 | 0.45503 | 0 | 16.127 | 16.127 | 7.8281 | 19.209
5 | maig | 16 | 10:00 | 2024-05-16 | 2024-05-16 10:00 | 6 | 21.5 | 0 | 4.3874 | 31.8874 | 28.539 | 14.2695 | 6 | 8.2695 | 0 | 5.7078 | 5.7078 | 0 | 15.7922 | 2.8539 | 0 | 2.8539 | 0 | 5.7078 | 4.3874 | 1.3204 | 0 | 16.0952 | 16.0952 | 12.4438 | 15.7922
5 | maig | 16 | 11:00 | 2024-05-16 | 2024-05-16 11:00 | 5 | 29 | 7 | 4.5452 | 45.5452 | 29.3873 | 14.6936 | 5 | 9.6936 | 0 | 5.8775 | 5.8775 | 0 | 23.1225 | 2.9387 | 2.9387 | 0 | 4.0613 | 5.8775 | 4.5452 | 1.3322 | 0 | 18.3614 | 18.3614 | 11.0259 | 27.1838
5 | maig | 16 | 12:00 | 2024-05-16 | 2024-05-16 12:00 | 5 | 30.5 | 3 | 4.8392 | 43.3392 | 30.3249 | 15.1624 | 5 | 10.1624 | 0 | 6.065 | 6.065 | 0 | 24.435 | 3.0325 | 3 | 0.032489 | 0 | 6.065 | 4.8392 | 1.2257 | 0 | 18.9042 | 18.9042 | 11.4207 | 24.435
5 | maig | 16 | 13:00 | 2024-05-16 | 2024-05-16 13:00 | 3 | 26.5 | 10 | 4.8318 | 44.3318 | 29 | 14.5 | 3 | 11.5 | 0 | 5.8 | 5.8 | 0 | 20.7 | 2.9 | 2.9 | 0 | 7.1 | 5.8 | 4.8318 | 0.96824 | 0 | 16.5318 | 16.5318 | 12.4682 | 27.8
5 | maig | 16 | 14:00 | 2024-05-16 | 2024-05-16 14:00 | 6 | 23.5 | 10 | 4.4072 | 43.9072 | 10.286 | 5.143 | 5.143 | 0 | 0.85699 | 2.0572 | 2.0572 | 0 | 21.4428 | 1.0286 | 1.0286 | 0 | 8.9714 | 2.0572 | 2.0572 | 0 | 2.35 | 10.286 | 10.286 | 0 | 33.6211
5 | maig | 16 | 15:00 | 2024-05-16 | 2024-05-16 15:00 | 4 | 16.5 | 16 | 4.1396 | 40.6396 | 15.8379 | 7.9189 | 4 | 3.9189 | 0 | 3.1676 | 3.1676 | 0 | 13.3324 | 1.5838 | 1.5838 | 0 | 14.4162 | 3.1676 | 3.1676 | 0 | 0.97201 | 11.9189 | 11.9189 | 3.9189 | 28.7207
5 | maig | 16 | 16:00 | 2024-05-16 | 2024-05-16 16:00 | 4.88 | 12 | 14 | 4.1357 | 35.0157 | 9.5026 | 4.7513 | 4.7513 | 0 | 0.12869 | 1.9005 | 1.9005 | 0 | 10.0995 | 0.95026 | 0.95026 | 0 | 13.0497 | 1.9005 | 1.9005 | 0 | 2.2352 | 9.5026 | 9.5026 | 0 | 25.513
5 | maig | 16 | 17:00 | 2024-05-16 | 2024-05-16 17:00 | 4.66 | 9.5 | 22 | 4.2218 | 40.3818 | 4.0416 | 2.0208 | 2.0208 | 0 | 2.6392 | 0.80831 | 0.80831 | 0 | 8.6917 | 0.40416 | 0.40416 | 0 | 21.5958 | 0.80831 | 0.80831 | 0 | 3.4135 | 4.0416 | 4.0416 | 0 | 36.3402
5 | maig | 16 | 18:00 | 2024-05-16 | 2024-05-16 18:00 | 3 | 9 | 11 | 4.4659 | 27.4659 | 2.0913 | 1.0456 | 1.0456 | 0 | 1.9544 | 0.41826 | 0.41826 | 0 | 8.5817 | 0.20913 | 0.20913 | 0 | 10.7909 | 0.41826 | 0.41826 | 0 | 4.0476 | 2.0913 | 2.0913 | 0 | 25.3746
5 | maig | 16 | 19:00 | 2024-05-16 | 2024-05-16 19:00 | 2 | 9 | 0 | 5.0125 | 16.0125 | 0 | 0 | 0 | 0 | 2 | 0 | 0 | 0 | 9 | 0 | 0 | 0 | 0 | 0 | 0 | 0 | 5.0125 | 0 | 0 | 0 | 16.0125
5 | maig | 16 | 20:00 | 2024-05-16 | 2024-05-16 20:00 | 3 | 9 | 1 | 5.7325 | 18.7325 | 0 | 0 | 0 | 0 | 3 | 0 | 0 | 0 | 9 | 0 | 0 | 0 | 1 | 0 | 0 | 0 | 5.7325 | 0 | 0 | 0 | 18.7325
5 | maig | 16 | 21:00 | 2024-05-16 | 2024-05-16 21:00 | 3 | 7.5 | 1 | 5.4484 | 16.9484 | 0 | 0 | 0 | 0 | 3 | 0 | 0 | 0 | 7.5 | 0 | 0 | 0 | 1 | 0 | 0 | 0 | 5.4484 | 0 | 0 | 0 | 16.9484
5 | maig | 16 | 22:00 | 2024-05-16 | 2024-05-16 22:00 | 1 | 5 | 1 | 4.528 | 11.528 | 0 | 0 | 0 | 0 | 1 | 0 | 0 | 0 | 5 | 0 | 0 | 0 | 1 | 0 | 0 | 0 | 4.528 | 0 | 0 | 0 | 11.528
5 | maig | 16 | 23:00 | 2024-05-16 | 2024-05-16 23:00 | 1 | 2.5 | 0 | 3.6398 | 7.1398 | 0 | 0 | 0 | 0 | 1 | 0 | 0 | 0 | 2.5 | 0 | 0 | 0 | 0 | 0 | 0 | 0 | 3.6398 | 0 | 0 | 0 | 7.1398
5 | maig | 17 | 0:00 | 2024-05-17 | 2024-05-17 | 1 | 3 | 1 | 3.047 | 8.047 | 0 | 0 | 0 | 0 | 1 | 0 | 0 | 0 | 3 | 0 | 0 | 0 | 1 | 0 | 0 | 0 | 3.047 | 0 | 0 | 0 | 8.047
5 | maig | 17 | 1:00 | 2024-05-17 | 2024-05-17 01:00 | 1 | 2.5 | 1 | 2.7302 | 7.2302 | 0 | 0 | 0 | 0 | 1 | 0 | 0 | 0 | 2.5 | 0 | 0 | 0 | 1 | 0 | 0 | 0 | 2.7302 | 0 | 0 | 0 | 7.2302
5 | maig | 17 | 2:00 | 2024-05-17 | 2024-05-17 02:00 | 1 | 2.5 | 0 | 2.5823 | 6.0823 | 0 | 0 | 0 | 0 | 1 | 0 | 0 | 0 | 2.5 | 0 | 0 | 0 | 0 | 0 | 0 | 0 | 2.5823 | 0 | 0 | 0 | 6.0823
5 | maig | 17 | 3:00 | 2024-05-17 | 2024-05-17 03:00 | 1 | 2.5 | 1 | 2.5389 | 7.0389 | 0 | 0 | 0 | 0 | 1 | 0 | 0 | 0 | 2.5 | 0 | 0 | 0 | 1 | 0 | 0 | 0 | 2.5389 | 0 | 0 | 0 | 7.0389
5 | maig | 17 | 4:00 | 2024-05-17 | 2024-05-17 04:00 | 1 | 2.5 | 1 | 2.6056 | 7.1056 | 0 | 0 | 0 | 0 | 1 | 0 | 0 | 0 | 2.5 | 0 | 0 | 0 | 1 | 0 | 0 | 0 | 2.6056 | 0 | 0 | 0 | 7.1056
5 | maig | 17 | 5:00 | 2024-05-17 | 2024-05-17 05:00 | 1 | 2.5 | 2.039 | 2.8878 | 8.4268 | 1.1548 | 0.57739 | 0.57739 | 0 | 0.42261 | 0.23096 | 0.23096 | 0 | 2.269 | 0.11548 | 0.11548 | 0 | 1.9235 | 0.23095 | 0.23095 | 0 | 2.6569 | 1.1548 | 1.1548 | 0 | 7.2721
5 | maig | 17 | 6:00 | 2024-05-17 | 2024-05-17 06:00 | 1 | 5 | 3.172 | 3.4681 | 12.6401 | 1.5036 | 0.75181 | 0.75181 | 0 | 0.24819 | 0.30072 | 0.30072 | 0 | 4.6993 | 0.15036 | 0.15036 | 0 | 3.0216 | 0.30072 | 0.30072 | 0 | 3.1673 | 1.5036 | 1.5036 | 0 | 11.1364
5 | maig | 17 | 7:00 | 2024-05-17 | 2024-05-17 07:00 | 6 | 12 | 5 | 3.9951 | 26.9951 | 0.99612 | 0.49806 | 0.49806 | 0 | 5.5019 | 0.19922 | 0.19922 | 0 | 11.8008 | 0.099612 | 0.099612 | 0 | 4.9004 | 0.19922 | 0.19922 | 0 | 3.7959 | 0.99612 | 0.99612 | 0 | 25.999
5 | maig | 17 | 8:00 | 2024-05-17 | 2024-05-17 08:00 | 9 | 26.5 | 8.356 | 4.1801 | 48.0361 | 1.4972 | 0.7486 | 0.7486 | 0 | 8.2514 | 0.29944 | 0.29944 | 0 | 26.2006 | 0.14972 | 0.14972 | 0 | 8.2063 | 0.29944 | 0.29944 | 0 | 3.8807 | 1.4972 | 1.4972 | 0 | 46.5389
5 | maig | 17 | 9:00 | 2024-05-17 | 2024-05-17 09:00 | 6 | 26 | 10.486 | 4.336 | 46.822 | 1.7823 | 0.89113 | 0.89113 | 0 | 5.1089 | 0.35645 | 0.35645 | 0 | 25.6435 | 0.17823 | 0.17823 | 0 | 10.3078 | 0.35645 | 0.35645 | 0 | 3.9795 | 1.7823 | 1.7823 | 0 | 45.0397
5 | maig | 17 | 10:00 | 2024-05-17 | 2024-05-17 10:00 | 6 | 23 | 1 | 4.3874 | 34.3874 | 3.21 | 1.605 | 1.605 | 0 | 4.395 | 0.642 | 0.642 | 0 | 22.358 | 0.321 | 0.321 | 0 | 0.679 | 0.642 | 0.642 | 0 | 3.7454 | 3.21 | 3.21 | 0 | 31.1774
5 | maig | 17 | 11:00 | 2024-05-17 | 2024-05-17 11:00 | 5 | 23.5 | 2 | 4.5452 | 35.0452 | 13.7721 | 6.886 | 5 | 1.886 | 0 | 2.7544 | 2.7544 | 0 | 20.7456 | 1.3772 | 1.3772 | 0 | 0.62279 | 2.7544 | 2.7544 | 0 | 1.7908 | 11.886 | 11.886 | 1.886 | 23.1592
5 | maig | 17 | 12:00 | 2024-05-17 | 2024-05-17 12:00 | 5.798 | 22 | 11.802 | 4.8392 | 44.4392 | 2.3122 | 1.1561 | 1.1561 | 0 | 4.6419 | 0.46245 | 0.46245 | 0 | 21.5376 | 0.23122 | 0.23122 | 0 | 11.5708 | 0.46245 | 0.46245 | 0 | 4.3768 | 2.3122 | 2.3122 | 0 | 42.127
5 | maig | 17 | 13:00 | 2024-05-17 | 2024-05-17 13:00 | 5.226 | 19.5 | 7.254 | 4.8318 | 36.8118 | 2.1713 | 1.0857 | 1.0857 | 0 | 4.1403 | 0.43426 | 0.43426 | 0 | 19.0657 | 0.21713 | 0.21713 | 0 | 7.0369 | 0.43426 | 0.43426 | 0 | 4.3975 | 2.1713 | 2.1713 | 0 | 34.6404
5 | maig | 17 | 14:00 | 2024-05-17 | 2024-05-17 14:00 | 3 | 20.5 | 6 | 4.4072 | 33.9072 | 22.663 | 11.3315 | 3 | 8.3315 | 0 | 4.5326 | 4.5326 | 0 | 15.9674 | 2.2663 | 2.2663 | 0 | 3.7337 | 4.5326 | 4.4072 | 0.12544 | 0 | 14.2061 | 14.2061 | 8.4569 | 19.7011
5 | maig | 17 | 15:00 | 2024-05-17 | 2024-05-17 15:00 | 4.758 | 15 | 2 | 4.1396 | 25.8976 | 2.2713 | 1.1356 | 1.1356 | 0 | 3.6224 | 0.45426 | 0.45426 | 0 | 14.5457 | 0.22713 | 0.22713 | 0 | 1.7729 | 0.45426 | 0.45426 | 0 | 3.6853 | 2.2713 | 2.2713 | 0 | 23.6263
5 | maig | 17 | 16:00 | 2024-05-17 | 2024-05-17 16:00 | 4.694 | 11 | 0 | 4.1357 | 19.8297 | 10.9344 | 5.4672 | 4.694 | 0.7732 | 0 | 2.1869 | 2.1869 | 0 | 8.8131 | 1.0934 | 0 | 1.0934 | 0 | 2.1869 | 2.1869 | 0 | 1.9488 | 9.0678 | 9.0678 | 1.8666 | 10.7619
5 | maig | 17 | 17:00 | 2024-05-17 | 2024-05-17 17:00 | 2 | 7.5 | 17 | 4.2218 | 30.7218 | 2.7203 | 1.3601 | 1.3601 | 0 | 0.63985 | 0.54406 | 0.54406 | 0 | 6.9559 | 0.27203 | 0.27203 | 0 | 16.728 | 0.54406 | 0.54406 | 0 | 3.6777 | 2.7203 | 2.7203 | 0 | 28.0015
5 | maig | 17 | 18:00 | 2024-05-17 | 2024-05-17 18:00 | 2 | 7.5 | 13.583 | 4.4659 | 27.5489 | 0.053801 | 0.026901 | 0.026901 | 0 | 1.9731 | 0.01076 | 0.01076 | 0 | 7.4892 | 0.0053801 | 0.0053801 | 0 | 13.5776 | 0.01076 | 0.01076 | 0 | 4.4551 | 0.053801 | 0.053801 | 0 | 27.4951
5 | maig | 17 | 19:00 | 2024-05-17 | 2024-05-17 19:00 | 2 | 9.5 | 13.058 | 5.0125 | 29.5705 | 0 | 0 | 0 | 0 | 2 | 0 | 0 | 0 | 9.5 | 0 | 0 | 0 | 13.058 | 0 | 0 | 0 | 5.0125 | 0 | 0 | 0 | 29.5705
5 | maig | 17 | 20:00 | 2024-05-17 | 2024-05-17 20:00 | 3 | 9 | 12.205 | 5.7325 | 29.9375 | 0 | 0 | 0 | 0 | 3 | 0 | 0 | 0 | 9 | 0 | 0 | 0 | 12.205 | 0 | 0 | 0 | 5.7325 | 0 | 0 | 0 | 29.9375
5 | maig | 17 | 21:00 | 2024-05-17 | 2024-05-17 21:00 | 1 | 8 | 6.683 | 5.4484 | 21.1314 | 0 | 0 | 0 | 0 | 1 | 0 | 0 | 0 | 8 | 0 | 0 | 0 | 6.683 | 0 | 0 | 0 | 5.4484 | 0 | 0 | 0 | 21.1314
5 | maig | 17 | 22:00 | 2024-05-17 | 2024-05-17 22:00 | 2 | 4.5 | 11 | 4.528 | 22.028 | 0 | 0 | 0 | 0 | 2 | 0 | 0 | 0 | 4.5 | 0 | 0 | 0 | 11 | 0 | 0 | 0 | 4.528 | 0 | 0 | 0 | 22.028
5 | maig | 17 | 23:00 | 2024-05-17 | 2024-05-17 23:00 | 1 | 2.5 | 1 | 3.6398 | 8.1398 | 0 | 0 | 0 | 0 | 1 | 0 | 0 | 0 | 2.5 | 0 | 0 | 0 | 1 | 0 | 0 | 0 | 3.6398 | 0 | 0 | 0 | 8.1398
5 | maig | 18 | 0:00 | 2024-05-18 | 2024-05-18 | 1 | 3 | 1 | 3.047 | 8.047 | 0 | 0 | 0 | 0 | 1 | 0 | 0 | 0 | 3 | 0 | 0 | 0 | 1 | 0 | 0 | 0 | 3.047 | 0 | 0 | 0 | 8.047
5 | maig | 18 | 1:00 | 2024-05-18 | 2024-05-18 01:00 | 1 | 2.5 | 0 | 2.7302 | 6.2302 | 0 | 0 | 0 | 0 | 1 | 0 | 0 | 0 | 2.5 | 0 | 0 | 0 | 0 | 0 | 0 | 0 | 2.7302 | 0 | 0 | 0 | 6.2302
5 | maig | 18 | 2:00 | 2024-05-18 | 2024-05-18 02:00 | 1 | 2.5 | 1 | 2.5823 | 7.0823 | 0 | 0 | 0 | 0 | 1 | 0 | 0 | 0 | 2.5 | 0 | 0 | 0 | 1 | 0 | 0 | 0 | 2.5823 | 0 | 0 | 0 | 7.0823
5 | maig | 18 | 3:00 | 2024-05-18 | 2024-05-18 03:00 | 1 | 2.5 | 1 | 2.5389 | 7.0389 | 0 | 0 | 0 | 0 | 1 | 0 | 0 | 0 | 2.5 | 0 | 0 | 0 | 1 | 0 | 0 | 0 | 2.5389 | 0 | 0 | 0 | 7.0389
5 | maig | 18 | 4:00 | 2024-05-18 | 2024-05-18 04:00 | 1 | 2 | 0 | 2.6056 | 5.6056 | 0 | 0 | 0 | 0 | 1 | 0 | 0 | 0 | 2 | 0 | 0 | 0 | 0 | 0 | 0 | 0 | 2.6056 | 0 | 0 | 0 | 5.6056
5 | maig | 18 | 5:00 | 2024-05-18 | 2024-05-18 05:00 | 1 | 3 | 0 | 2.8878 | 6.8878 | 1.307 | 0.65348 | 0.65348 | 0 | 0.34652 | 0.26139 | 0.26139 | 0 | 2.7386 | 0.1307 | 0 | 0.1307 | 0 | 0.26139 | 0.26139 | 0 | 2.6265 | 1.1763 | 1.1763 | 0.1307 | 5.7116
5 | maig | 18 | 6:00 | 2024-05-18 | 2024-05-18 06:00 | 1 | 3.5 | 0 | 3.4681 | 7.9681 | 5.0929 | 2.5464 | 1 | 1.5464 | 0 | 1.0186 | 1.0186 | 0 | 2.4814 | 0.50929 | 0 | 0.50929 | 0 | 1.0186 | 1.0186 | 0 | 2.4495 | 3.0371 | 3.0371 | 2.0557 | 4.9309
5 | maig | 18 | 7:00 | 2024-05-18 | 2024-05-18 07:00 | 1 | 7 | 2 | 3.9951 | 13.9951 | 12.2836 | 6.1418 | 1 | 5.1418 | 0 | 2.4567 | 2.4567 | 0 | 4.5433 | 1.2284 | 1.2284 | 0 | 0.77164 | 2.4567 | 2.4567 | 0 | 1.5384 | 7.1418 | 7.1418 | 5.1418 | 6.8533
5 | maig | 18 | 8:00 | 2024-05-18 | 2024-05-18 08:00 | 1 | 11.5 | 6 | 4.1801 | 22.6801 | 18.9469 | 9.4734 | 1 | 8.4734 | 0 | 3.7894 | 3.7894 | 0 | 7.7106 | 1.8947 | 1.8947 | 0 | 4.1053 | 3.7894 | 3.7894 | 0 | 0.39072 | 10.4734 | 10.4734 | 8.4734 | 12.2067
5 | maig | 18 | 9:00 | 2024-05-18 | 2024-05-18 09:00 | 1 | 14.5 | 9 | 4.336 | 28.836 | 24.4328 | 12.2164 | 1 | 11.2164 | 0 | 4.8866 | 4.8866 | 0 | 9.6134 | 2.4433 | 2.4433 | 0 | 6.5567 | 4.8866 | 4.336 | 0.55056 | 0 | 12.6658 | 12.6658 | 11.7669 | 16.1702
5 | maig | 18 | 10:00 | 2024-05-18 | 2024-05-18 10:00 | 1 | 12 | 11 | 4.3874 | 28.3874 | 26.203 | 13.1015 | 1 | 12.1015 | 0 | 5.2406 | 5.2406 | 0 | 6.7594 | 2.6203 | 2.6203 | 0 | 8.3797 | 5.2406 | 4.3874 | 0.85323 | 0 | 13.2483 | 13.2483 | 12.9547 | 15.1391
5 | maig | 18 | 11:00 | 2024-05-18 | 2024-05-18 11:00 | 0 | 13.5 | 13 | 4.5452 | 31.0452 | 18.1664 | 9.0832 | 0 | 9.0832 | 0 | 3.6333 | 3.6333 | 0 | 9.8667 | 1.8166 | 1.8166 | 0 | 11.1834 | 3.6333 | 3.6333 | 0 | 0.91193 | 9.0832 | 9.0832 | 9.0832 | 21.962
5 | maig | 18 | 12:00 | 2024-05-18 | 2024-05-18 12:00 | 1 | 16 | 6 | 4.8392 | 27.8392 | 28.0489 | 14.0245 | 1 | 13.0245 | 0 | 5.6098 | 5.6098 | 0 | 10.3902 | 2.8049 | 2.8049 | 0 | 3.1951 | 5.6098 | 4.8392 | 0.77054 | 0 | 14.2539 | 14.2539 | 13.795 | 13.5853
5 | maig | 18 | 13:00 | 2024-05-18 | 2024-05-18 13:00 | 1 | 11 | 0 | 4.8318 | 16.8318 | 30.3523 | 15.1761 | 1 | 14.1761 | 0 | 6.0705 | 6.0705 | 0 | 4.9295 | 3.0352 | 0 | 3.0352 | 0 | 6.0705 | 4.8318 | 1.2387 | 0 | 11.9022 | 11.9022 | 18.4501 | 4.9295
5 | maig | 18 | 14:00 | 2024-05-18 | 2024-05-18 14:00 | 1 | 12 | 4 | 4.4072 | 21.4072 | 19.7056 | 9.8528 | 1 | 8.8528 | 0 | 3.9411 | 3.9411 | 0 | 8.0589 | 1.9706 | 1.9706 | 0 | 2.0294 | 3.9411 | 3.9411 | 0 | 0.46604 | 10.8528 | 10.8528 | 8.8528 | 10.5544
5 | maig | 18 | 15:00 | 2024-05-18 | 2024-05-18 15:00 | 1 | 11 | 27 | 4.1396 | 43.1396 | 22.3375 | 11.1688 | 1 | 10.1688 | 0 | 4.4675 | 4.4675 | 0 | 6.5325 | 2.2338 | 2.2338 | 0 | 24.7662 | 4.4675 | 4.1396 | 0.32792 | 0 | 11.8408 | 11.8408 | 10.4967 | 31.2987
5 | maig | 18 | 16:00 | 2024-05-18 | 2024-05-18 16:00 | 1 | 9 | 12 | 4.1357 | 26.1357 | 7.0243 | 3.5122 | 1 | 2.5122 | 0 | 1.4049 | 1.4049 | 0 | 7.5951 | 0.70243 | 0.70243 | 0 | 11.2976 | 1.4049 | 1.4049 | 0 | 2.7308 | 4.5122 | 4.5122 | 2.5122 | 21.6235
5 | maig | 18 | 17:00 | 2024-05-18 | 2024-05-18 17:00 | 1 | 4.5 | 6 | 4.2218 | 15.7218 | 1.4161 | 0.70805 | 0.70805 | 0 | 0.29195 | 0.28322 | 0.28322 | 0 | 4.2168 | 0.14161 | 0.14161 | 0 | 5.8584 | 0.28322 | 0.28322 | 0 | 3.9386 | 1.4161 | 1.4161 | 0 | 14.3057
5 | maig | 18 | 18:00 | 2024-05-18 | 2024-05-18 18:00 | 1 | 5 | 4 | 4.4659 | 14.4659 | 1.6703 | 0.83515 | 0.83515 | 0 | 0.16485 | 0.33406 | 0.33406 | 0 | 4.6659 | 0.16703 | 0.16703 | 0 | 3.833 | 0.33406 | 0.33406 | 0 | 4.1318 | 1.6703 | 1.6703 | 0 | 12.7956
5 | maig | 18 | 19:00 | 2024-05-18 | 2024-05-18 19:00 | 1 | 5 | 6 | 5.0125 | 17.0125 | 0 | 0 | 0 | 0 | 1 | 0 | 0 | 0 | 5 | 0 | 0 | 0 | 6 | 0 | 0 | 0 | 5.0125 | 0 | 0 | 0 | 17.0125
5 | maig | 18 | 20:00 | 2024-05-18 | 2024-05-18 20:00 | 1 | 6.5 | 12 | 5.7325 | 25.2325 | 0 | 0 | 0 | 0 | 1 | 0 | 0 | 0 | 6.5 | 0 | 0 | 0 | 12 | 0 | 0 | 0 | 5.7325 | 0 | 0 | 0 | 25.2325
5 | maig | 18 | 21:00 | 2024-05-18 | 2024-05-18 21:00 | 1 | 6 | 11 | 5.4484 | 23.4484 | 0 | 0 | 0 | 0 | 1 | 0 | 0 | 0 | 6 | 0 | 0 | 0 | 11 | 0 | 0 | 0 | 5.4484 | 0 | 0 | 0 | 23.4484
5 | maig | 18 | 22:00 | 2024-05-18 | 2024-05-18 22:00 | 0 | 3.5 | 2 | 4.528 | 10.028 | 0 | 0 | 0 | 0 | 0 | 0 | 0 | 0 | 3.5 | 0 | 0 | 0 | 2 | 0 | 0 | 0 | 4.528 | 0 | 0 | 0 | 10.028
5 | maig | 18 | 23:00 | 2024-05-18 | 2024-05-18 23:00 | 1 | 2 | 0 | 3.6855 | 6.6855 | 0 | 0 | 0 | 0 | 1 | 0 | 0 | 0 | 2 | 0 | 0 | 0 | 0 | 0 | 0 | 0 | 3.6855 | 0 | 0 | 0 | 6.6855
5 | maig | 19 | 0:00 | 2024-05-19 | 2024-05-19 | 1 | 3 | 1 | 3.0963 | 8.0963 | 0 | 0 | 0 | 0 | 1 | 0 | 0 | 0 | 3 | 0 | 0 | 0 | 1 | 0 | 0 | 0 | 3.0963 | 0 | 0 | 0 | 8.0963
5 | maig | 19 | 1:00 | 2024-05-19 | 2024-05-19 01:00 | 1 | 2 | 1 | 2.7601 | 6.7601 | 0 | 0 | 0 | 0 | 1 | 0 | 0 | 0 | 2 | 0 | 0 | 0 | 1 | 0 | 0 | 0 | 2.7601 | 0 | 0 | 0 | 6.7601
5 | maig | 19 | 2:00 | 2024-05-19 | 2024-05-19 02:00 | 1 | 2.5 | 0 | 2.6069 | 6.1069 | 0 | 0 | 0 | 0 | 1 | 0 | 0 | 0 | 2.5 | 0 | 0 | 0 | 0 | 0 | 0 | 0 | 2.6069 | 0 | 0 | 0 | 6.1069
5 | maig | 19 | 3:00 | 2024-05-19 | 2024-05-19 03:00 | 1 | 3 | 1 | 2.5571 | 7.5571 | 0 | 0 | 0 | 0 | 1 | 0 | 0 | 0 | 3 | 0 | 0 | 0 | 1 | 0 | 0 | 0 | 2.5571 | 0 | 0 | 0 | 7.5571
5 | maig | 19 | 4:00 | 2024-05-19 | 2024-05-19 04:00 | 1 | 2.5 | 0 | 2.621 | 6.121 | 0 | 0 | 0 | 0 | 1 | 0 | 0 | 0 | 2.5 | 0 | 0 | 0 | 0 | 0 | 0 | 0 | 2.621 | 0 | 0 | 0 | 6.121
5 | maig | 19 | 5:00 | 2024-05-19 | 2024-05-19 05:00 | 1 | 2 | 1 | 2.8964 | 6.8964 | 1.3706 | 0.6853 | 0.6853 | 0 | 0.3147 | 0.27412 | 0.27412 | 0 | 1.7259 | 0.13706 | 0.13706 | 0 | 0.86294 | 0.27412 | 0.27412 | 0 | 2.6223 | 1.3706 | 1.3706 | 0 | 5.5258
5 | maig | 19 | 6:00 | 2024-05-19 | 2024-05-19 06:00 | 1 | 3.5 | 0 | 3.4607 | 7.9607 | 5.1798 | 2.5899 | 1 | 1.5899 | 0 | 1.036 | 1.036 | 0 | 2.464 | 0.51798 | 0 | 0.51798 | 0 | 1.036 | 1.036 | 0 | 2.4247 | 3.0719 | 3.0719 | 2.1079 | 4.8888
5 | maig | 19 | 7:00 | 2024-05-19 | 2024-05-19 07:00 | 1 | 7.5 | 0 | 4.0029 | 12.5029 | 11.1341 | 5.567 | 1 | 4.567 | 0 | 2.2268 | 2.2268 | 0 | 5.2732 | 1.1134 | 0 | 1.1134 | 0 | 2.2268 | 2.2268 | 0 | 1.7761 | 5.4536 | 5.4536 | 5.6804 | 7.0493
5 | maig | 19 | 8:00 | 2024-05-19 | 2024-05-19 08:00 | 1 | 13 | 4.424 | 4.2201 | 22.6441 | 17.596 | 8.798 | 1 | 7.798 | 0 | 3.5192 | 3.5192 | 0 | 9.4808 | 1.7596 | 1.7596 | 0 | 2.6644 | 3.5192 | 3.5192 | 0 | 0.70094 | 9.798 | 9.798 | 7.798 | 12.8461
5 | maig | 19 | 9:00 | 2024-05-19 | 2024-05-19 09:00 | 1 | 15.5 | 6.629 | 4.3948 | 27.5238 | 16.0929 | 8.0464 | 1 | 7.0464 | 0 | 3.2186 | 3.2186 | 0 | 12.2814 | 1.6093 | 1.6093 | 0 | 5.0197 | 3.2186 | 3.2186 | 0 | 1.1762 | 9.0464 | 9.0464 | 7.0464 | 18.4774
5 | maig | 19 | 10:00 | 2024-05-19 | 2024-05-19 10:00 | 0 | 11 | 11 | 4.4498 | 26.4498 | 14.6951 | 7.3476 | 0 | 7.3476 | 0 | 2.939 | 2.939 | 0 | 8.061 | 1.4695 | 1.4695 | 0 | 9.5305 | 2.939 | 2.939 | 0 | 1.5108 | 7.3476 | 7.3476 | 7.3476 | 19.1022
5 | maig | 19 | 11:00 | 2024-05-19 | 2024-05-19 11:00 | 1 | 13.5 | 11 | 4.5947 | 30.0947 | 25.3832 | 12.6916 | 1 | 11.6916 | 0 | 5.0766 | 5.0766 | 0 | 8.4234 | 2.5383 | 2.5383 | 0 | 8.4617 | 5.0766 | 4.5947 | 0.48196 | 0 | 13.2097 | 13.2097 | 12.1736 | 16.885
5 | maig | 19 | 12:00 | 2024-05-19 | 2024-05-19 12:00 | 1 | 14 | 2 | 4.866 | 21.866 | 16.0788 | 8.0394 | 1 | 7.0394 | 0 | 3.2158 | 3.2158 | 0 | 10.7842 | 1.6079 | 1.6079 | 0 | 0.39212 | 3.2158 | 3.2158 | 0 | 1.6502 | 9.0394 | 9.0394 | 7.0394 | 12.8266
5 | maig | 19 | 13:00 | 2024-05-19 | 2024-05-19 13:00 | 1 | 11.5 | 8 | 4.8835 | 25.3835 | 26.7518 | 13.3759 | 1 | 12.3759 | 0 | 5.3504 | 5.3504 | 0 | 6.1496 | 2.6752 | 2.6752 | 0 | 5.3248 | 5.3504 | 4.8835 | 0.46685 | 0 | 13.909 | 13.909 | 12.8427 | 11.4745
5 | maig | 19 | 14:00 | 2024-05-19 | 2024-05-19 14:00 | 1 | 11.5 | 3 | 4.5042 | 20.0042 | 10.447 | 5.2235 | 1 | 4.2235 | 0 | 2.0894 | 2.0894 | 0 | 9.4106 | 1.0447 | 1.0447 | 0 | 1.9553 | 2.0894 | 2.0894 | 0 | 2.4148 | 6.2235 | 6.2235 | 4.2235 | 13.7807
5 | maig | 19 | 15:00 | 2024-05-19 | 2024-05-19 15:00 | 1 | 8.5 | 0 | 4.2526 | 13.7526 | 4.4217 | 2.2109 | 1 | 1.2109 | 0 | 0.88434 | 0.88434 | 0 | 7.6157 | 0.44217 | 0 | 0.44217 | 0 | 0.88434 | 0.88434 | 0 | 3.3683 | 2.7687 | 2.7687 | 1.653 | 10.9839
5 | maig | 19 | 16:00 | 2024-05-19 | 2024-05-19 16:00 | 1 | 6 | 0 | 4.2304 | 11.2304 | 7.3658 | 3.6829 | 1 | 2.6829 | 0 | 1.4732 | 1.4732 | 0 | 4.5268 | 0.73658 | 0 | 0.73658 | 0 | 1.4732 | 1.4732 | 0 | 2.7573 | 3.9463 | 3.9463 | 3.4195 | 7.2841
5 | maig | 19 | 17:00 | 2024-05-19 | 2024-05-19 17:00 | 1 | 5.5 | 0 | 4.2615 | 10.7615 | 1.5558 | 0.77791 | 0.77791 | 0 | 0.22209 | 0.31116 | 0.31116 | 0 | 5.1888 | 0.15558 | 0 | 0.15558 | 0 | 0.31116 | 0.31116 | 0 | 3.9503 | 1.4002 | 1.4002 | 0.15558 | 9.3612
5 | maig | 19 | 18:00 | 2024-05-19 | 2024-05-19 18:00 | 1 | 6 | 0 | 4.3513 | 11.3513 | 0.86885 | 0.43442 | 0.43442 | 0 | 0.56558 | 0.17377 | 0.17377 | 0 | 5.8262 | 0.086885 | 0 | 0.086885 | 0 | 0.17377 | 0.17377 | 0 | 4.1775 | 0.78196 | 0.78196 | 0.086885 | 10.5693
5 | maig | 19 | 19:00 | 2024-05-19 | 2024-05-19 19:00 | 1 | 5.5 | 0 | 4.6444 | 11.1444 | 0 | 0 | 0 | 0 | 1 | 0 | 0 | 0 | 5.5 | 0 | 0 | 0 | 0 | 0 | 0 | 0 | 4.6444 | 0 | 0 | 0 | 11.1444
5 | maig | 19 | 20:00 | 2024-05-19 | 2024-05-19 20:00 | 1 | 6.5 | 1 | 5.3164 | 13.8164 | 0 | 0 | 0 | 0 | 1 | 0 | 0 | 0 | 6.5 | 0 | 0 | 0 | 1 | 0 | 0 | 0 | 5.3164 | 0 | 0 | 0 | 13.8164
5 | maig | 19 | 21:00 | 2024-05-19 | 2024-05-19 21:00 | 1 | 6 | 1 | 5.2656 | 13.2656 | 0 | 0 | 0 | 0 | 1 | 0 | 0 | 0 | 6 | 0 | 0 | 0 | 1 | 0 | 0 | 0 | 5.2656 | 0 | 0 | 0 | 13.2656
5 | maig | 19 | 22:00 | 2024-05-19 | 2024-05-19 22:00 | 1 | 4.5 | 1 | 4.5834 | 11.0834 | 0 | 0 | 0 | 0 | 1 | 0 | 0 | 0 | 4.5 | 0 | 0 | 0 | 1 | 0 | 0 | 0 | 4.5834 | 0 | 0 | 0 | 11.0834
5 | maig | 19 | 23:00 | 2024-05-19 | 2024-05-19 23:00 | 0 | 2 | 1 | 3.8582 | 6.8582 | 0 | 0 | 0 | 0 | 0 | 0 | 0 | 0 | 2 | 0 | 0 | 0 | 1 | 0 | 0 | 0 | 3.8582 | 0 | 0 | 0 | 6.8582
5 | maig | 20 | 0:00 | 2024-05-20 | 2024-05-20 | 1 | 2.5 | 0 | 3.2636 | 6.7636 | 0 | 0 | 0 | 0 | 1 | 0 | 0 | 0 | 2.5 | 0 | 0 | 0 | 0 | 0 | 0 | 0 | 3.2636 | 0 | 0 | 0 | 6.7636
5 | maig | 20 | 1:00 | 2024-05-20 | 2024-05-20 01:00 | 1 | 3 | 1 | 2.8861 | 7.8861 | 0 | 0 | 0 | 0 | 1 | 0 | 0 | 0 | 3 | 0 | 0 | 0 | 1 | 0 | 0 | 0 | 2.8861 | 0 | 0 | 0 | 7.8861
5 | maig | 20 | 2:00 | 2024-05-20 | 2024-05-20 02:00 | 1 | 2.5 | 0 | 2.6863 | 6.1863 | 0 | 0 | 0 | 0 | 1 | 0 | 0 | 0 | 2.5 | 0 | 0 | 0 | 0 | 0 | 0 | 0 | 2.6863 | 0 | 0 | 0 | 6.1863
5 | maig | 20 | 3:00 | 2024-05-20 | 2024-05-20 03:00 | 1 | 2 | 1 | 2.6027 | 6.6027 | 0 | 0 | 0 | 0 | 1 | 0 | 0 | 0 | 2 | 0 | 0 | 0 | 1 | 0 | 0 | 0 | 2.6027 | 0 | 0 | 0 | 6.6027
5 | maig | 20 | 4:00 | 2024-05-20 | 2024-05-20 04:00 | 1 | 2.5 | 1 | 2.602 | 7.102 | 0 | 0 | 0 | 0 | 1 | 0 | 0 | 0 | 2.5 | 0 | 0 | 0 | 1 | 0 | 0 | 0 | 2.602 | 0 | 0 | 0 | 7.102
5 | maig | 20 | 5:00 | 2024-05-20 | 2024-05-20 05:00 | 1 | 2 | 0 | 2.6434 | 5.6434 | 1.3911 | 0.69556 | 0.69556 | 0 | 0.30444 | 0.27822 | 0.27822 | 0 | 1.7218 | 0.13911 | 0 | 0.13911 | 0 | 0.27822 | 0.27822 | 0 | 2.3652 | 1.252 | 1.252 | 0.13911 | 4.3914
5 | maig | 20 | 6:00 | 2024-05-20 | 2024-05-20 06:00 | 1 | 2.5 | 0 | 2.7687 | 6.2687 | 5.2835 | 2.6417 | 1 | 1.6417 | 0 | 1.0567 | 1.0567 | 0 | 1.4433 | 0.52835 | 0 | 0.52835 | 0 | 1.0567 | 1.0567 | 0 | 1.712 | 3.1134 | 3.1134 | 2.1701 | 3.1553
5 | maig | 20 | 7:00 | 2024-05-20 | 2024-05-20 07:00 | 1 | 2 | 5 | 3.4673 | 11.4673 | 12.2041 | 6.102 | 1 | 5.102 | 0 | 2.4408 | 2 | 0.44082 | 0 | 1.2204 | 1.2204 | 0 | 3.7796 | 2.4408 | 2.4408 | 0 | 1.0265 | 6.6612 | 6.6612 | 5.5429 | 4.8061
5 | maig | 20 | 8:00 | 2024-05-20 | 2024-05-20 08:00 | 1 | 3 | 26 | 4.2927 | 34.2927 | 19.1102 | 9.5551 | 1 | 8.5551 | 0 | 3.822 | 3 | 0.82205 | 0 | 1.911 | 1.911 | 0 | 24.089 | 3.822 | 3.822 | 0 | 0.47064 | 9.7331 | 9.7331 | 9.3772 | 24.5596
5 | maig | 20 | 9:00 | 2024-05-20 | 2024-05-20 09:00 | 1 | 2.5 | 12 | 4.7641 | 20.2641 | 24.1955 | 12.0977 | 1 | 11.0977 | 0 | 4.8391 | 2.5 | 2.3391 | 0 | 2.4195 | 2.4195 | 0 | 9.5805 | 4.8391 | 4.7641 | 0.074966 | 0 | 10.6837 | 10.6837 | 13.5118 | 9.5805
5 | maig | 20 | 10:00 | 2024-05-20 | 2024-05-20 10:00 | 1 | 2.5 | 0 | 4.8581 | 8.3581 | 27.5182 | 13.7591 | 1 | 12.7591 | 0 | 5.5036 | 2.5 | 3.0036 | 0 | 2.7518 | 0 | 2.7518 | 0 | 5.5036 | 4.8581 | 0.64552 | 0 | 8.3581 | 8.3581 | 19.1601 | 0
5 | maig | 20 | 11:00 | 2024-05-20 | 2024-05-20 11:00 | 1 | 2 | 0 | 4.9169 | 7.9169 | 29.4417 | 14.7208 | 1 | 13.7208 | 0 | 5.8883 | 2 | 3.8883 | 0 | 2.9442 | 0 | 2.9442 | 0 | 5.8883 | 4.9169 | 0.97145 | 0 | 7.9169 | 7.9169 | 21.5248 | 0
5 | maig | 20 | 12:00 | 2024-05-20 | 2024-05-20 12:00 | 1 | 2.5 | 0 | 5.1957 | 8.6957 | 27.8625 | 13.9312 | 1 | 12.9312 | 0 | 5.5725 | 2.5 | 3.0725 | 0 | 2.7862 | 0 | 2.7862 | 0 | 5.5725 | 5.1957 | 0.37684 | 0 | 8.6957 | 8.6957 | 19.1668 | 0
5 | maig | 20 | 13:00 | 2024-05-20 | 2024-05-20 13:00 | 0 | 2.5 | 0 | 5.1364 | 7.6364 | 23.8247 | 11.9124 | 0 | 11.9124 | 0 | 4.7649 | 2.5 | 2.2649 | 0 | 2.3825 | 0 | 2.3825 | 0 | 4.7649 | 4.7649 | 0 | 0.37143 | 7.2649 | 7.2649 | 16.5598 | 0.37143
5 | maig | 20 | 14:00 | 2024-05-20 | 2024-05-20 14:00 | 1 | 3 | 0 | 4.5141 | 8.5141 | 19.2797 | 9.6398 | 1 | 8.6398 | 0 | 3.8559 | 3 | 0.85594 | 0 | 1.928 | 0 | 1.928 | 0 | 3.8559 | 3.8559 | 0 | 0.65817 | 7.8559 | 7.8559 | 11.4237 | 0.65817
5 | maig | 20 | 15:00 | 2024-05-20 | 2024-05-20 15:00 | 1 | 2 | 0 | 4.1272 | 7.1272 | 23.0169 | 11.5085 | 1 | 10.5085 | 0 | 4.6034 | 2 | 2.6034 | 0 | 2.3017 | 0 | 2.3017 | 0 | 4.6034 | 4.1272 | 0.47619 | 0 | 7.1272 | 7.1272 | 15.8897 | 0
5 | maig | 20 | 16:00 | 2024-05-20 | 2024-05-20 16:00 | 1 | 2.5 | 9 | 4.0061 | 16.5061 | 17.3624 | 8.6812 | 1 | 7.6812 | 0 | 3.4725 | 2.5 | 0.97249 | 0 | 1.7362 | 1.7362 | 0 | 7.2638 | 3.4725 | 3.4725 | 0 | 0.53362 | 8.7087 | 8.7087 | 8.6537 | 7.7974
5 | maig | 20 | 17:00 | 2024-05-20 | 2024-05-20 17:00 | 1 | 2 | 14 | 4.0154 | 21.0154 | 10.5159 | 5.258 | 1 | 4.258 | 0 | 2.1032 | 2 | 0.10319 | 0 | 1.0516 | 1.0516 | 0 | 12.9484 | 2.1032 | 2.1032 | 0 | 1.9122 | 6.1548 | 6.1548 | 4.3612 | 14.8606
5 | maig | 20 | 18:00 | 2024-05-20 | 2024-05-20 18:00 | 1 | 3 | 5 | 4.0817 | 13.0817 | 3.5177 | 1.7588 | 1 | 0.75884 | 0 | 0.70354 | 0.70354 | 0 | 2.2965 | 0.35177 | 0.35177 | 0 | 4.6482 | 0.70354 | 0.70354 | 0 | 3.3782 | 2.7588 | 2.7588 | 0.75884 | 10.3229
5 | maig | 20 | 19:00 | 2024-05-20 | 2024-05-20 19:00 | 1 | 2.5 | 5 | 4.376 | 12.876 | 0 | 0 | 0 | 0 | 1 | 0 | 0 | 0 | 2.5 | 0 | 0 | 0 | 5 | 0 | 0 | 0 | 4.376 | 0 | 0 | 0 | 12.876
5 | maig | 20 | 20:00 | 2024-05-20 | 2024-05-20 20:00 | 1 | 2.5 | 8 | 5.0893 | 16.5893 | 0 | 0 | 0 | 0 | 1 | 0 | 0 | 0 | 2.5 | 0 | 0 | 0 | 8 | 0 | 0 | 0 | 5.0893 | 0 | 0 | 0 | 16.5893
5 | maig | 20 | 21:00 | 2024-05-20 | 2024-05-20 21:00 | 1 | 2 | 4 | 5.1053 | 12.1053 | 0 | 0 | 0 | 0 | 1 | 0 | 0 | 0 | 2 | 0 | 0 | 0 | 4 | 0 | 0 | 0 | 5.1053 | 0 | 0 | 0 | 12.1053
5 | maig | 20 | 22:00 | 2024-05-20 | 2024-05-20 22:00 | 1 | 3 | 1 | 4.5142 | 9.5142 | 0 | 0 | 0 | 0 | 1 | 0 | 0 | 0 | 3 | 0 | 0 | 0 | 1 | 0 | 0 | 0 | 4.5142 | 0 | 0 | 0 | 9.5142
5 | maig | 20 | 23:00 | 2024-05-20 | 2024-05-20 23:00 | 0 | 2.5 | 1 | 3.9294 | 7.4294 | 0 | 0 | 0 | 0 | 0 | 0 | 0 | 0 | 2.5 | 0 | 0 | 0 | 1 | 0 | 0 | 0 | 3.9294 | 0 | 0 | 0 | 7.4294
5 | maig | 21 | 0:00 | 2024-05-21 | 2024-05-21 | 1 | 2 | 0 | 3.3382 | 6.3382 | 0 | 0 | 0 | 0 | 1 | 0 | 0 | 0 | 2 | 0 | 0 | 0 | 0 | 0 | 0 | 0 | 3.3382 | 0 | 0 | 0 | 6.3382
5 | maig | 21 | 1:00 | 2024-05-21 | 2024-05-21 01:00 | 1 | 3 | 1 | 2.9324 | 7.9324 | 0 | 0 | 0 | 0 | 1 | 0 | 0 | 0 | 3 | 0 | 0 | 0 | 1 | 0 | 0 | 0 | 2.9324 | 0 | 0 | 0 | 7.9324
5 | maig | 21 | 2:00 | 2024-05-21 | 2024-05-21 02:00 | 1 | 2.5 | 0 | 2.7115 | 6.2115 | 0 | 0 | 0 | 0 | 1 | 0 | 0 | 0 | 2.5 | 0 | 0 | 0 | 0 | 0 | 0 | 0 | 2.7115 | 0 | 0 | 0 | 6.2115
5 | maig | 21 | 3:00 | 2024-05-21 | 2024-05-21 03:00 | 1 | 2.5 | 1 | 2.609 | 7.109 | 0 | 0 | 0 | 0 | 1 | 0 | 0 | 0 | 2.5 | 0 | 0 | 0 | 1 | 0 | 0 | 0 | 2.609 | 0 | 0 | 0 | 7.109
5 | maig | 21 | 4:00 | 2024-05-21 | 2024-05-21 04:00 | 1 | 2 | 1 | 2.5868 | 6.5868 | 0 | 0 | 0 | 0 | 1 | 0 | 0 | 0 | 2 | 0 | 0 | 0 | 1 | 0 | 0 | 0 | 2.5868 | 0 | 0 | 0 | 6.5868
5 | maig | 21 | 5:00 | 2024-05-21 | 2024-05-21 05:00 | 1 | 2.5 | 0 | 2.5923 | 6.0923 | 1.3824 | 0.69118 | 0.69118 | 0 | 0.30882 | 0.27647 | 0.27647 | 0 | 2.2235 | 0.13824 | 0 | 0.13824 | 0 | 0.27647 | 0.27647 | 0 | 2.3158 | 1.2441 | 1.2441 | 0.13824 | 4.8481
5 | maig | 21 | 6:00 | 2024-05-21 | 2024-05-21 06:00 | 1 | 3.5 | 0 | 2.6116 | 7.1116 | 5.2546 | 2.6273 | 1 | 1.6273 | 0 | 1.0509 | 1.0509 | 0 | 2.4491 | 0.52546 | 0 | 0.52546 | 0 | 1.0509 | 1.0509 | 0 | 1.5607 | 3.1018 | 3.1018 | 2.1527 | 4.0097
5 | maig | 21 | 7:00 | 2024-05-21 | 2024-05-21 07:00 | 6 | 8.5 | 9 | 3.177 | 26.677 | 11.7463 | 5.8731 | 5.8731 | 0 | 0.12685 | 2.3493 | 2.3493 | 0 | 6.1507 | 1.1746 | 1.1746 | 0 | 7.8254 | 2.3493 | 2.3493 | 0 | 0.8277 | 11.7463 | 11.7463 | 0 | 14.9307
5 | maig | 21 | 8:00 | 2024-05-21 | 2024-05-21 08:00 | 7 | 14 | 0 | 4.0332 | 25.0332 | 18.269 | 9.1345 | 7 | 2.1345 | 0 | 3.6538 | 3.6538 | 0 | 10.3462 | 1.8269 | 0 | 1.8269 | 0 | 3.6538 | 3.6538 | 0 | 0.37945 | 14.3076 | 14.3076 | 3.9614 | 10.7257
5 | maig | 21 | 9:00 | 2024-05-21 | 2024-05-21 09:00 | 6 | 13 | 0 | 4.6903 | 23.6903 | 23.6163 | 11.8082 | 6 | 5.8082 | 0 | 4.7233 | 4.7233 | 0 | 8.2767 | 2.3616 | 0 | 2.3616 | 0 | 4.7233 | 4.6903 | 0.032977 | 0 | 15.4136 | 15.4136 | 8.2028 | 8.2767
5 | maig | 21 | 10:00 | 2024-05-21 | 2024-05-21 10:00 | 8 | 11 | 9 | 4.9322 | 32.9322 | 27.5594 | 13.7797 | 8 | 5.7797 | 0 | 5.5119 | 5.5119 | 0 | 5.4881 | 2.7559 | 2.7559 | 0 | 6.2441 | 5.5119 | 4.9322 | 0.5797 | 0 | 21.2 | 21.2 | 6.3594 | 11.7322
5 | maig | 21 | 11:00 | 2024-05-21 | 2024-05-21 11:00 | 6 | 14 | 0 | 5.0036 | 25.0036 | 30.0685 | 15.0343 | 6 | 9.0343 | 0 | 6.0137 | 6.0137 | 0 | 7.9863 | 3.0069 | 0 | 3.0069 | 0 | 6.0137 | 5.0036 | 1.0101 | 0 | 17.0174 | 17.0174 | 13.0512 | 7.9863
5 | maig | 21 | 12:00 | 2024-05-21 | 2024-05-21 12:00 | 4 | 14 | 0 | 5.2189 | 23.2189 | 30.4737 | 15.2369 | 4 | 11.2369 | 0 | 6.0947 | 6.0947 | 0 | 7.9053 | 3.0474 | 0 | 3.0474 | 0 | 6.0947 | 5.2189 | 0.8758 | 0 | 15.3137 | 15.3137 | 15.16 | 7.9053
5 | maig | 21 | 13:00 | 2024-05-21 | 2024-05-21 13:00 | 5 | 11.5 | 8 | 5.1002 | 29.6002 | 30.3808 | 15.1904 | 5 | 10.1904 | 0 | 6.0762 | 6.0762 | 0 | 5.4238 | 3.0381 | 3.0381 | 0 | 4.9619 | 6.0762 | 5.1002 | 0.97598 | 0 | 19.2144 | 19.2144 | 11.1664 | 10.3858
5 | maig | 21 | 14:00 | 2024-05-21 | 2024-05-21 14:00 | 12 | 11 | 3 | 4.4225 | 30.4225 | 27.7298 | 13.8649 | 12 | 1.8649 | 0 | 5.546 | 5.546 | 0 | 5.454 | 2.773 | 2.773 | 0 | 0.22702 | 5.546 | 4.4225 | 1.1234 | 0 | 24.7414 | 24.7414 | 2.9883 | 5.6811
5 | maig | 21 | 15:00 | 2024-05-21 | 2024-05-21 15:00 | 7 | 8.5 | 11 | 4.0402 | 30.5402 | 23.3361 | 11.668 | 7 | 4.668 | 0 | 4.6672 | 4.6672 | 0 | 3.8328 | 2.3336 | 2.3336 | 0 | 8.6664 | 4.6672 | 4.0402 | 0.62705 | 0 | 18.041 | 18.041 | 5.2951 | 12.4992
5 | maig | 21 | 16:00 | 2024-05-21 | 2024-05-21 16:00 | 2 | 9 | 16 | 3.9431 | 30.9431 | 17.4344 | 8.7172 | 2 | 6.7172 | 0 | 3.4869 | 3.4869 | 0 | 5.5131 | 1.7434 | 1.7434 | 0 | 14.2566 | 3.4869 | 3.4869 | 0 | 0.45627 | 10.7172 | 10.7172 | 6.7172 | 20.226
5 | maig | 21 | 17:00 | 2024-05-21 | 2024-05-21 17:00 | 2 | 6.5 | 10 | 4.0341 | 22.5341 | 10.5239 | 5.2619 | 2 | 3.2619 | 0 | 2.1048 | 2.1048 | 0 | 4.3952 | 1.0524 | 1.0524 | 0 | 8.9476 | 2.1048 | 2.1048 | 0 | 1.9294 | 7.2619 | 7.2619 | 3.2619 | 15.2722
5 | maig | 21 | 18:00 | 2024-05-21 | 2024-05-21 18:00 | 1 | 6 | 16 | 4.2505 | 27.2505 | 3.4239 | 1.7119 | 1 | 0.71194 | 0 | 0.68478 | 0.68478 | 0 | 5.3152 | 0.34239 | 0.34239 | 0 | 15.6576 | 0.68478 | 0.68478 | 0 | 3.5657 | 2.7119 | 2.7119 | 0.71194 | 24.5386
5 | maig | 21 | 19:00 | 2024-05-21 | 2024-05-21 19:00 | 2 | 7 | 23 | 4.7699 | 36.7699 | 0 | 0 | 0 | 0 | 2 | 0 | 0 | 0 | 7 | 0 | 0 | 0 | 23 | 0 | 0 | 0 | 4.7699 | 0 | 0 | 0 | 36.7699
5 | maig | 21 | 20:00 | 2024-05-21 | 2024-05-21 20:00 | 2 | 6 | 12 | 5.555 | 25.555 | 0 | 0 | 0 | 0 | 2 | 0 | 0 | 0 | 6 | 0 | 0 | 0 | 12 | 0 | 0 | 0 | 5.555 | 0 | 0 | 0 | 25.555
5 | maig | 21 | 21:00 | 2024-05-21 | 2024-05-21 21:00 | 2 | 5.5 | 2 | 5.3347 | 14.8347 | 0 | 0 | 0 | 0 | 2 | 0 | 0 | 0 | 5.5 | 0 | 0 | 0 | 2 | 0 | 0 | 0 | 5.3347 | 0 | 0 | 0 | 14.8347
5 | maig | 21 | 22:00 | 2024-05-21 | 2024-05-21 22:00 | 2 | 4.5 | 1 | 4.5196 | 12.0196 | 0 | 0 | 0 | 0 | 2 | 0 | 0 | 0 | 4.5 | 0 | 0 | 0 | 1 | 0 | 0 | 0 | 4.5196 | 0 | 0 | 0 | 12.0196
5 | maig | 21 | 23:00 | 2024-05-21 | 2024-05-21 23:00 | 0 | 2.5 | 0 | 3.6498 | 6.1498 | 0 | 0 | 0 | 0 | 0 | 0 | 0 | 0 | 2.5 | 0 | 0 | 0 | 0 | 0 | 0 | 0 | 3.6498 | 0 | 0 | 0 | 6.1498
5 | maig | 22 | 0:00 | 2024-05-22 | 2024-05-22 | 1 | 3 | 1 | 3.0674 | 8.0674 | 0 | 0 | 0 | 0 | 1 | 0 | 0 | 0 | 3 | 0 | 0 | 0 | 1 | 0 | 0 | 0 | 3.0674 | 0 | 0 | 0 | 8.0674
5 | maig | 22 | 1:00 | 2024-05-22 | 2024-05-22 01:00 | 1 | 2 | 1 | 2.7401 | 6.7401 | 0 | 0 | 0 | 0 | 1 | 0 | 0 | 0 | 2 | 0 | 0 | 0 | 1 | 0 | 0 | 0 | 2.7401 | 0 | 0 | 0 | 6.7401
5 | maig | 22 | 2:00 | 2024-05-22 | 2024-05-22 02:00 | 1 | 2.5 | 0 | 2.5879 | 6.0879 | 0 | 0 | 0 | 0 | 1 | 0 | 0 | 0 | 2.5 | 0 | 0 | 0 | 0 | 0 | 0 | 0 | 2.5879 | 0 | 0 | 0 | 6.0879
5 | maig | 22 | 3:00 | 2024-05-22 | 2024-05-22 03:00 | 1 | 3 | 1 | 2.5387 | 7.5387 | 0 | 0 | 0 | 0 | 1 | 0 | 0 | 0 | 3 | 0 | 0 | 0 | 1 | 0 | 0 | 0 | 2.5387 | 0 | 0 | 0 | 7.5387
5 | maig | 22 | 4:00 | 2024-05-22 | 2024-05-22 04:00 | 1 | 2.5 | 0 | 2.5992 | 6.0992 | 0 | 0 | 0 | 0 | 1 | 0 | 0 | 0 | 2.5 | 0 | 0 | 0 | 0 | 0 | 0 | 0 | 2.5992 | 0 | 0 | 0 | 6.0992
5 | maig | 22 | 5:00 | 2024-05-22 | 2024-05-22 05:00 | 1 | 2 | 1 | 2.8466 | 6.8466 | 1.4111 | 0.70557 | 0.70557 | 0 | 0.29443 | 0.28223 | 0.28223 | 0 | 1.7178 | 0.14111 | 0.14111 | 0 | 0.85889 | 0.28223 | 0.28223 | 0 | 2.5643 | 1.4111 | 1.4111 | 0 | 5.4354
5 | maig | 22 | 6:00 | 2024-05-22 | 2024-05-22 06:00 | 1 | 5.5 | 0 | 3.3583 | 9.8583 | 5.2723 | 2.6361 | 1 | 1.6361 | 0 | 1.0545 | 1.0545 | 0 | 4.4455 | 0.52723 | 0 | 0.52723 | 0 | 1.0545 | 1.0545 | 0 | 2.3039 | 3.1089 | 3.1089 | 2.1634 | 6.7494
5 | maig | 22 | 7:00 | 2024-05-22 | 2024-05-22 07:00 | 8 | 15 | 0 | 3.8739 | 26.8739 | 11.7879 | 5.894 | 5.894 | 0 | 2.106 | 2.3576 | 2.3576 | 0 | 12.6424 | 1.1788 | 0 | 1.1788 | 0 | 2.3576 | 2.3576 | 0 | 1.5163 | 10.6091 | 10.6091 | 1.1788 | 16.2647
5 | maig | 22 | 8:00 | 2024-05-22 | 2024-05-22 08:00 | 7 | 29 | 0 | 4.1305 | 40.1305 | 18.204 | 9.102 | 7 | 2.102 | 0 | 3.6408 | 3.6408 | 0 | 25.3592 | 1.8204 | 0 | 1.8204 | 0 | 3.6408 | 3.6408 | 0 | 0.48968 | 14.2816 | 14.2816 | 3.9224 | 25.8489
5 | maig | 22 | 9:00 | 2024-05-22 | 2024-05-22 09:00 | 5 | 27.5 | 0 | 4.347 | 36.847 | 23.3745 | 11.6872 | 5 | 6.6872 | 0 | 4.6749 | 4.6749 | 0 | 22.8251 | 2.3374 | 0 | 2.3374 | 0 | 4.6749 | 4.347 | 0.32786 | 0 | 14.0219 | 14.0219 | 9.3526 | 22.8251
5 | maig | 22 | 10:00 | 2024-05-22 | 2024-05-22 10:00 | 9 | 21.5 | 0 | 4.4253 | 34.9253 | 27.2841 | 13.642 | 9 | 4.642 | 0 | 5.4568 | 5.4568 | 0 | 16.0432 | 2.7284 | 0 | 2.7284 | 0 | 5.4568 | 4.4253 | 1.0315 | 0 | 18.8821 | 18.8821 | 8.4019 | 16.0432
5 | maig | 22 | 11:00 | 2024-05-22 | 2024-05-22 11:00 | 7 | 32 | 0 | 4.578 | 43.578 | 30.0479 | 15.024 | 7 | 8.024 | 0 | 6.0096 | 6.0096 | 0 | 25.9904 | 3.0048 | 0 | 3.0048 | 0 | 6.0096 | 4.578 | 1.4316 | 0 | 17.5876 | 17.5876 | 12.4604 | 25.9904
5 | maig | 22 | 12:00 | 2024-05-22 | 2024-05-22 12:00 | 7 | 28.5 | 0 | 4.884 | 40.384 | 30.6181 | 15.309 | 7 | 8.309 | 0 | 6.1236 | 6.1236 | 0 | 22.3764 | 3.0618 | 0 | 3.0618 | 0 | 6.1236 | 4.884 | 1.2396 | 0 | 18.0076 | 18.0076 | 12.6105 | 22.3764
5 | maig | 22 | 13:00 | 2024-05-22 | 2024-05-22 13:00 | 1 | 25.5 | 0 | 4.8877 | 31.3877 | 26.7943 | 13.3971 | 1 | 12.3971 | 0 | 5.3589 | 5.3589 | 0 | 20.1411 | 2.6794 | 0 | 2.6794 | 0 | 5.3589 | 4.8877 | 0.47116 | 0 | 11.2466 | 11.2466 | 15.5477 | 20.1411
5 | maig | 22 | 14:00 | 2024-05-22 | 2024-05-22 14:00 | 3 | 21 | 0 | 4.4274 | 28.4274 | 4.9557 | 2.4779 | 2.4779 | 0 | 0.52214 | 0.99114 | 0.99114 | 0 | 20.0089 | 0.49557 | 0 | 0.49557 | 0 | 0.99114 | 0.99114 | 0 | 3.4362 | 4.4601 | 4.4601 | 0.49557 | 23.9672
5 | maig | 22 | 15:00 | 2024-05-22 | 2024-05-22 15:00 | 2 | 14.5 | 0 | 4.141 | 20.641 | 23.1788 | 11.5894 | 2 | 9.5894 | 0 | 4.6358 | 4.6358 | 0 | 9.8642 | 2.3179 | 0 | 2.3179 | 0 | 4.6358 | 4.141 | 0.49472 | 0 | 10.7768 | 10.7768 | 12.402 | 9.8642
5 | maig | 22 | 16:00 | 2024-05-22 | 2024-05-22 16:00 | 2 | 11 | 2 | 4.1229 | 19.1229 | 17.4176 | 8.7088 | 2 | 6.7088 | 0 | 3.4835 | 3.4835 | 0 | 7.5165 | 1.7418 | 1.7418 | 0 | 0.25824 | 3.4835 | 3.4835 | 0 | 0.63938 | 10.7088 | 10.7088 | 6.7088 | 8.4141
5 | maig | 22 | 17:00 | 2024-05-22 | 2024-05-22 17:00 | 1 | 9.5 | 18 | 4.2083 | 32.7083 | 10.304 | 5.152 | 1 | 4.152 | 0 | 2.0608 | 2.0608 | 0 | 7.4392 | 1.0304 | 1.0304 | 0 | 16.9696 | 2.0608 | 2.0608 | 0 | 2.1475 | 6.152 | 6.152 | 4.152 | 26.5563
5 | maig | 22 | 18:00 | 2024-05-22 | 2024-05-22 18:00 | 1 | 8.5 | 5 | 4.4657 | 18.9657 | 3.5609 | 1.7804 | 1 | 0.78044 | 0 | 0.71218 | 0.71218 | 0 | 7.7878 | 0.35609 | 0.35609 | 0 | 4.6439 | 0.71218 | 0.71218 | 0 | 3.7536 | 2.7804 | 2.7804 | 0.78044 | 16.1853
5 | maig | 22 | 19:00 | 2024-05-22 | 2024-05-22 19:00 | 2 | 9 | 7 | 5.039 | 23.039 | 0 | 0 | 0 | 0 | 2 | 0 | 0 | 0 | 9 | 0 | 0 | 0 | 7 | 0 | 0 | 0 | 5.039 | 0 | 0 | 0 | 23.039
5 | maig | 22 | 20:00 | 2024-05-22 | 2024-05-22 20:00 | 2 | 7.5 | 11 | 5.769 | 26.269 | 0 | 0 | 0 | 0 | 2 | 0 | 0 | 0 | 7.5 | 0 | 0 | 0 | 11 | 0 | 0 | 0 | 5.769 | 0 | 0 | 0 | 26.269
5 | maig | 22 | 21:00 | 2024-05-22 | 2024-05-22 21:00 | 3 | 8 | 5 | 5.451 | 21.451 | 0 | 0 | 0 | 0 | 3 | 0 | 0 | 0 | 8 | 0 | 0 | 0 | 5 | 0 | 0 | 0 | 5.451 | 0 | 0 | 0 | 21.451
5 | maig | 22 | 22:00 | 2024-05-22 | 2024-05-22 22:00 | 1 | 5.5 | 1 | 4.4862 | 11.9862 | 0 | 0 | 0 | 0 | 1 | 0 | 0 | 0 | 5.5 | 0 | 0 | 0 | 1 | 0 | 0 | 0 | 4.4862 | 0 | 0 | 0 | 11.9862
5 | maig | 22 | 23:00 | 2024-05-22 | 2024-05-22 23:00 | 1 | 3 | 1 | 3.6398 | 8.6398 | 0 | 0 | 0 | 0 | 1 | 0 | 0 | 0 | 3 | 0 | 0 | 0 | 1 | 0 | 0 | 0 | 3.6398 | 0 | 0 | 0 | 8.6398
5 | maig | 23 | 0:00 | 2024-05-23 | 2024-05-23 | 1 | 3 | 0 | 3.047 | 7.047 | 0 | 0 | 0 | 0 | 1 | 0 | 0 | 0 | 3 | 0 | 0 | 0 | 0 | 0 | 0 | 0 | 3.047 | 0 | 0 | 0 | 7.047
5 | maig | 23 | 1:00 | 2024-05-23 | 2024-05-23 01:00 | 1 | 2.5 | 1 | 2.7302 | 7.2302 | 0 | 0 | 0 | 0 | 1 | 0 | 0 | 0 | 2.5 | 0 | 0 | 0 | 1 | 0 | 0 | 0 | 2.7302 | 0 | 0 | 0 | 7.2302
5 | maig | 23 | 2:00 | 2024-05-23 | 2024-05-23 02:00 | 1 | 3 | 0 | 2.5823 | 6.5823 | 0 | 0 | 0 | 0 | 1 | 0 | 0 | 0 | 3 | 0 | 0 | 0 | 0 | 0 | 0 | 0 | 2.5823 | 0 | 0 | 0 | 6.5823
5 | maig | 23 | 3:00 | 2024-05-23 | 2024-05-23 03:00 | 1 | 2.5 | 1 | 2.5389 | 7.0389 | 0 | 0 | 0 | 0 | 1 | 0 | 0 | 0 | 2.5 | 0 | 0 | 0 | 1 | 0 | 0 | 0 | 2.5389 | 0 | 0 | 0 | 7.0389
5 | maig | 23 | 4:00 | 2024-05-23 | 2024-05-23 04:00 | 1 | 2.5 | 1 | 2.6056 | 7.1056 | 0 | 0 | 0 | 0 | 1 | 0 | 0 | 0 | 2.5 | 0 | 0 | 0 | 1 | 0 | 0 | 0 | 2.6056 | 0 | 0 | 0 | 7.1056
5 | maig | 23 | 5:00 | 2024-05-23 | 2024-05-23 05:00 | 1 | 2.5 | 0 | 2.8878 | 6.3878 | 0.67578 | 0.33789 | 0.33789 | 0 | 0.66211 | 0.13516 | 0.13516 | 0 | 2.3648 | 0.067578 | 0 | 0.067578 | 0 | 0.13516 | 0.13516 | 0 | 2.7527 | 0.60821 | 0.60821 | 0.067578 | 5.7796
5 | maig | 23 | 6:00 | 2024-05-23 | 2024-05-23 06:00 | 1 | 5.5 | 0 | 3.4681 | 9.9681 | 5.287 | 2.6435 | 1 | 1.6435 | 0 | 1.0574 | 1.0574 | 0 | 4.4426 | 0.5287 | 0 | 0.5287 | 0 | 1.0574 | 1.0574 | 0 | 2.4106 | 3.1148 | 3.1148 | 2.1722 | 6.8532
5 | maig | 23 | 7:00 | 2024-05-23 | 2024-05-23 07:00 | 5 | 14 | 10 | 3.9951 | 32.9951 | 11.7764 | 5.8882 | 5 | 0.88818 | 0 | 2.3553 | 2.3553 | 0 | 11.6447 | 1.1776 | 1.1776 | 0 | 8.8224 | 2.3553 | 2.3553 | 0 | 1.6399 | 10.8882 | 10.8882 | 0.88818 | 22.107
5 | maig | 23 | 8:00 | 2024-05-23 | 2024-05-23 08:00 | 7 | 25.5 | 0 | 4.1801 | 36.6801 | 18.1422 | 9.0711 | 7 | 2.0711 | 0 | 3.6284 | 3.6284 | 0 | 21.8716 | 1.8142 | 0 | 1.8142 | 0 | 3.6284 | 3.6284 | 0 | 0.55166 | 14.2569 | 14.2569 | 3.8853 | 22.4232
5 | maig | 23 | 9:00 | 2024-05-23 | 2024-05-23 09:00 | 6 | 27.5 | 0 | 4.336 | 37.836 | 23.3471 | 11.6735 | 6 | 5.6735 | 0 | 4.6694 | 4.6694 | 0 | 22.8306 | 2.3347 | 0 | 2.3347 | 0 | 4.6694 | 4.336 | 0.33342 | 0 | 15.0054 | 15.0054 | 8.3417 | 22.8306
5 | maig | 23 | 10:00 | 2024-05-23 | 2024-05-23 10:00 | 8 | 22 | 0 | 4.3874 | 34.3874 | 27.3863 | 13.6932 | 8 | 5.6932 | 0 | 5.4773 | 5.4773 | 0 | 16.5227 | 2.7386 | 0 | 2.7386 | 0 | 5.4773 | 4.3874 | 1.0899 | 0 | 17.8646 | 17.8646 | 9.5217 | 16.5227
5 | maig | 23 | 11:00 | 2024-05-23 | 2024-05-23 11:00 | 7 | 28 | 0 | 4.5452 | 39.5452 | 30.0455 | 15.0228 | 7 | 8.0228 | 0 | 6.0091 | 6.0091 | 0 | 21.9909 | 3.0046 | 0 | 3.0046 | 0 | 6.0091 | 4.5452 | 1.4639 | 0 | 17.5543 | 17.5543 | 12.4912 | 21.9909
5 | maig | 23 | 12:00 | 2024-05-23 | 2024-05-23 12:00 | 5 | 28.5 | 0 | 4.8392 | 38.3392 | 30.2921 | 15.146 | 5 | 10.146 | 0 | 6.0584 | 6.0584 | 0 | 22.4416 | 3.0292 | 0 | 3.0292 | 0 | 6.0584 | 4.8392 | 1.2192 | 0 | 15.8977 | 15.8977 | 14.3944 | 22.4416
5 | maig | 23 | 13:00 | 2024-05-23 | 2024-05-23 13:00 | 3 | 25.5 | 0 | 4.8318 | 33.3318 | 29.3016 | 14.6508 | 3 | 11.6508 | 0 | 5.8603 | 5.8603 | 0 | 19.6397 | 2.9302 | 0 | 2.9302 | 0 | 5.8603 | 4.8318 | 1.0286 | 0 | 13.6921 | 13.6921 | 15.6095 | 19.6397
5 | maig | 23 | 14:00 | 2024-05-23 | 2024-05-23 14:00 | 6 | 26 | 6 | 4.4072 | 42.4072 | 24.3306 | 12.1653 | 6 | 6.1653 | 0 | 4.8661 | 4.8661 | 0 | 21.1339 | 2.4331 | 2.4331 | 0 | 3.5669 | 4.8661 | 4.4072 | 0.45895 | 0 | 17.7063 | 17.7063 | 6.6242 | 24.7008
5 | maig | 23 | 15:00 | 2024-05-23 | 2024-05-23 15:00 | 4 | 18.5 | 4 | 4.1396 | 30.6396 | 21.4816 | 10.7408 | 4 | 6.7408 | 0 | 4.2963 | 4.2963 | 0 | 14.2037 | 2.1482 | 2.1482 | 0 | 1.8518 | 4.2963 | 4.1396 | 0.15675 | 0 | 14.5841 | 14.5841 | 6.8976 | 16.0555
5 | maig | 23 | 16:00 | 2024-05-23 | 2024-05-23 16:00 | 4 | 10.5 | 0 | 4.1357 | 18.6357 | 11.2903 | 5.6451 | 4 | 1.6451 | 0 | 2.2581 | 2.2581 | 0 | 8.2419 | 1.129 | 0 | 1.129 | 0 | 2.2581 | 2.2581 | 0 | 1.8776 | 8.5161 | 8.5161 | 2.7742 | 10.1196
5 | maig | 23 | 17:00 | 2024-05-23 | 2024-05-23 17:00 | 1 | 8 | 8 | 4.2218 | 21.2218 | 5.1489 | 2.5745 | 1 | 1.5745 | 0 | 1.0298 | 1.0298 | 0 | 6.9702 | 0.51489 | 0.51489 | 0 | 7.4851 | 1.0298 | 1.0298 | 0 | 3.192 | 3.5745 | 3.5745 | 1.5745 | 17.6473
5 | maig | 23 | 18:00 | 2024-05-23 | 2024-05-23 18:00 | 1 | 9 | 5 | 4.4659 | 19.4659 | 0.6416 | 0.3208 | 0.3208 | 0 | 0.6792 | 0.12832 | 0.12832 | 0 | 8.8717 | 0.06416 | 0.06416 | 0 | 4.9358 | 0.12832 | 0.12832 | 0 | 4.3375 | 0.6416 | 0.6416 | 0 | 18.8243
5 | maig | 23 | 19:00 | 2024-05-23 | 2024-05-23 19:00 | 2 | 12 | 6 | 5.0125 | 25.0125 | 0 | 0 | 0 | 0 | 2 | 0 | 0 | 0 | 12 | 0 | 0 | 0 | 6 | 0 | 0 | 0 | 5.0125 | 0 | 0 | 0 | 25.0125
5 | maig | 23 | 20:00 | 2024-05-23 | 2024-05-23 20:00 | 2 | 12 | 14 | 5.7325 | 33.7325 | 0 | 0 | 0 | 0 | 2 | 0 | 0 | 0 | 12 | 0 | 0 | 0 | 14 | 0 | 0 | 0 | 5.7325 | 0 | 0 | 0 | 33.7325
5 | maig | 23 | 21:00 | 2024-05-23 | 2024-05-23 21:00 | 2 | 8.5 | 4 | 5.4484 | 19.9484 | 0 | 0 | 0 | 0 | 2 | 0 | 0 | 0 | 8.5 | 0 | 0 | 0 | 4 | 0 | 0 | 0 | 5.4484 | 0 | 0 | 0 | 19.9484
5 | maig | 23 | 22:00 | 2024-05-23 | 2024-05-23 22:00 | 1 | 5.5 | 1 | 4.528 | 12.028 | 0 | 0 | 0 | 0 | 1 | 0 | 0 | 0 | 5.5 | 0 | 0 | 0 | 1 | 0 | 0 | 0 | 4.528 | 0 | 0 | 0 | 12.028
5 | maig | 23 | 23:00 | 2024-05-23 | 2024-05-23 23:00 | 1 | 3 | 1 | 3.6398 | 8.6398 | 0 | 0 | 0 | 0 | 1 | 0 | 0 | 0 | 3 | 0 | 0 | 0 | 1 | 0 | 0 | 0 | 3.6398 | 0 | 0 | 0 | 8.6398
5 | maig | 24 | 0:00 | 2024-05-24 | 2024-05-24 | 1 | 2 | 0 | 3.047 | 6.047 | 0 | 0 | 0 | 0 | 1 | 0 | 0 | 0 | 2 | 0 | 0 | 0 | 0 | 0 | 0 | 0 | 3.047 | 0 | 0 | 0 | 6.047
5 | maig | 24 | 1:00 | 2024-05-24 | 2024-05-24 01:00 | 1 | 3 | 1 | 2.7302 | 7.7302 | 0 | 0 | 0 | 0 | 1 | 0 | 0 | 0 | 3 | 0 | 0 | 0 | 1 | 0 | 0 | 0 | 2.7302 | 0 | 0 | 0 | 7.7302
5 | maig | 24 | 2:00 | 2024-05-24 | 2024-05-24 02:00 | 1 | 2.5 | 0 | 2.5823 | 6.0823 | 0 | 0 | 0 | 0 | 1 | 0 | 0 | 0 | 2.5 | 0 | 0 | 0 | 0 | 0 | 0 | 0 | 2.5823 | 0 | 0 | 0 | 6.0823
5 | maig | 24 | 3:00 | 2024-05-24 | 2024-05-24 03:00 | 1 | 3 | 1 | 2.5389 | 7.5389 | 0 | 0 | 0 | 0 | 1 | 0 | 0 | 0 | 3 | 0 | 0 | 0 | 1 | 0 | 0 | 0 | 2.5389 | 0 | 0 | 0 | 7.5389
5 | maig | 24 | 4:00 | 2024-05-24 | 2024-05-24 04:00 | 1 | 2 | 1 | 2.6056 | 6.6056 | 0 | 0 | 0 | 0 | 1 | 0 | 0 | 0 | 2 | 0 | 0 | 0 | 1 | 0 | 0 | 0 | 2.6056 | 0 | 0 | 0 | 6.6056
5 | maig | 24 | 5:00 | 2024-05-24 | 2024-05-24 05:00 | 1 | 2.5 | 0 | 2.8878 | 6.3878 | 0.18037 | 0.090186 | 0.090186 | 0 | 0.90981 | 0.036074 | 0.036074 | 0 | 2.4639 | 0.018037 | 0 | 0.018037 | 0 | 0.036074 | 0.036074 | 0 | 2.8518 | 0.16233 | 0.16233 | 0.018037 | 6.2255
5 | maig | 24 | 6:00 | 2024-05-24 | 2024-05-24 06:00 | 1 | 5.5 | 0 | 3.4681 | 9.9681 | 0.32722 | 0.16361 | 0.16361 | 0 | 0.83639 | 0.065445 | 0.065445 | 0 | 5.4346 | 0.032722 | 0 | 0.032722 | 0 | 0.065444 | 0.065444 | 0 | 3.4026 | 0.2945 | 0.2945 | 0.032722 | 9.6736
5 | maig | 24 | 7:00 | 2024-05-24 | 2024-05-24 07:00 | 7 | 15 | 0 | 3.9951 | 25.9951 | 1.282 | 0.64099 | 0.64099 | 0 | 6.359 | 0.2564 | 0.2564 | 0 | 14.7436 | 0.1282 | 0 | 0.1282 | 0 | 0.2564 | 0.2564 | 0 | 3.7387 | 1.1538 | 1.1538 | 0.1282 | 24.8414
5 | maig | 24 | 8:00 | 2024-05-24 | 2024-05-24 08:00 | 7 | 25 | 0 | 4.1801 | 36.1801 | 1.6614 | 0.8307 | 0.8307 | 0 | 6.1693 | 0.33228 | 0.33228 | 0 | 24.6677 | 0.16614 | 0 | 0.16614 | 0 | 0.33228 | 0.33228 | 0 | 3.8478 | 1.4953 | 1.4953 | 0.16614 | 34.6848
5 | maig | 24 | 9:00 | 2024-05-24 | 2024-05-24 09:00 | 5 | 24.5 | 0 | 4.336 | 33.836 | 4.0796 | 2.0398 | 2.0398 | 0 | 2.9602 | 0.81593 | 0.81593 | 0 | 23.6841 | 0.40796 | 0 | 0.40796 | 0 | 0.81593 | 0.81593 | 0 | 3.5201 | 3.6717 | 3.6717 | 0.40796 | 30.1643
5 | maig | 24 | 10:00 | 2024-05-24 | 2024-05-24 10:00 | 8 | 19 | 0 | 4.3874 | 31.3874 | 2.8458 | 1.4229 | 1.4229 | 0 | 6.5771 | 0.56917 | 0.56917 | 0 | 18.4308 | 0.28458 | 0 | 0.28458 | 0 | 0.56917 | 0.56917 | 0 | 3.8182 | 2.5612 | 2.5612 | 0.28458 | 28.8261
5 | maig | 24 | 11:00 | 2024-05-24 | 2024-05-24 11:00 | 4 | 24.5 | 0 | 4.5452 | 33.0452 | 4.0194 | 2.0097 | 2.0097 | 0 | 1.9903 | 0.80388 | 0.80388 | 0 | 23.6961 | 0.40194 | 0 | 0.40194 | 0 | 0.80388 | 0.80388 | 0 | 3.7413 | 3.6175 | 3.6175 | 0.40194 | 29.4277
5 | maig | 24 | 12:00 | 2024-05-24 | 2024-05-24 12:00 | 8 | 25 | 2 | 4.8392 | 39.8392 | 5.7684 | 2.8842 | 2.8842 | 0 | 5.1158 | 1.1537 | 1.1537 | 0 | 23.8463 | 0.57684 | 0.57684 | 0 | 1.4232 | 1.1537 | 1.1537 | 0 | 3.6856 | 5.7684 | 5.7684 | 0 | 34.0709
5 | maig | 24 | 13:00 | 2024-05-24 | 2024-05-24 13:00 | 2 | 18.5 | 16 | 4.8318 | 41.3318 | 5.0613 | 2.5307 | 2 | 0.53065 | 0 | 1.0123 | 1.0123 | 0 | 17.4877 | 0.50613 | 0.50613 | 0 | 15.4939 | 1.0123 | 1.0123 | 0 | 3.8195 | 4.5307 | 4.5307 | 0.53065 | 36.8011
5 | maig | 24 | 14:00 | 2024-05-24 | 2024-05-24 14:00 | 2 | 19 | 18 | 4.4072 | 43.4072 | 0 | 0 | 0 | 0 | 2 | 0 | 0 | 0 | 19 | 0 | 0 | 0 | 18 | 0 | 0 | 0 | 4.4072 | 0 | 0 | 0 | 43.4072
5 | maig | 24 | 15:00 | 2024-05-24 | 2024-05-24 15:00 | 2 | 14.5 | 6 | 4.1396 | 26.6396 | 2.5796 | 1.2898 | 1.2898 | 0 | 0.71018 | 0.51593 | 0.51593 | 0 | 13.9841 | 0.25796 | 0.25796 | 0 | 5.742 | 0.51593 | 0.51593 | 0 | 3.6237 | 2.5796 | 2.5796 | 0 | 24.0599
5 | maig | 24 | 16:00 | 2024-05-24 | 2024-05-24 16:00 | 2 | 14 | 6 | 4.1357 | 26.1357 | 1.8276 | 0.91381 | 0.91381 | 0 | 1.0862 | 0.36553 | 0.36553 | 0 | 13.6345 | 0.18276 | 0.18276 | 0 | 5.8172 | 0.36553 | 0.36553 | 0 | 3.7702 | 1.8276 | 1.8276 | 0 | 24.308
5 | maig | 24 | 17:00 | 2024-05-24 | 2024-05-24 17:00 | 1 | 11 | 12 | 4.2218 | 28.2218 | 0.57013 | 0.28506 | 0.28506 | 0 | 0.71494 | 0.11403 | 0.11403 | 0 | 10.886 | 0.057013 | 0.057013 | 0 | 11.943 | 0.11403 | 0.11403 | 0 | 4.1078 | 0.57013 | 0.57013 | 0 | 27.6517
5 | maig | 24 | 18:00 | 2024-05-24 | 2024-05-24 18:00 | 1 | 10.5 | 12 | 4.4659 | 27.9659 | 0.20356 | 0.10178 | 0.10178 | 0 | 0.89822 | 0.040712 | 0.040712 | 0 | 10.4593 | 0.020356 | 0.020356 | 0 | 11.9796 | 0.040712 | 0.040712 | 0 | 4.4251 | 0.20356 | 0.20356 | 0 | 27.7623
5 | maig | 24 | 19:00 | 2024-05-24 | 2024-05-24 19:00 | 3 | 10.5 | 9 | 5.0125 | 27.5125 | 0 | 0 | 0 | 0 | 3 | 0 | 0 | 0 | 10.5 | 0 | 0 | 0 | 9 | 0 | 0 | 0 | 5.0125 | 0 | 0 | 0 | 27.5125
5 | maig | 24 | 20:00 | 2024-05-24 | 2024-05-24 20:00 | 2 | 9 | 15 | 5.7325 | 31.7325 | 0 | 0 | 0 | 0 | 2 | 0 | 0 | 0 | 9 | 0 | 0 | 0 | 15 | 0 | 0 | 0 | 5.7325 | 0 | 0 | 0 | 31.7325
5 | maig | 24 | 21:00 | 2024-05-24 | 2024-05-24 21:00 | 2 | 7 | 7 | 5.4484 | 21.4484 | 0 | 0 | 0 | 0 | 2 | 0 | 0 | 0 | 7 | 0 | 0 | 0 | 7 | 0 | 0 | 0 | 5.4484 | 0 | 0 | 0 | 21.4484
5 | maig | 24 | 22:00 | 2024-05-24 | 2024-05-24 22:00 | 1 | 3 | 0 | 4.528 | 8.528 | 0 | 0 | 0 | 0 | 1 | 0 | 0 | 0 | 3 | 0 | 0 | 0 | 0 | 0 | 0 | 0 | 4.528 | 0 | 0 | 0 | 8.528
5 | maig | 24 | 23:00 | 2024-05-24 | 2024-05-24 23:00 | 1 | 3 | 1 | 3.6398 | 8.6398 | 0 | 0 | 0 | 0 | 1 | 0 | 0 | 0 | 3 | 0 | 0 | 0 | 1 | 0 | 0 | 0 | 3.6398 | 0 | 0 | 0 | 8.6398
5 | maig | 25 | 0:00 | 2024-05-25 | 2024-05-25 | 1 | 2.5 | 1 | 3.047 | 7.547 | 0 | 0 | 0 | 0 | 1 | 0 | 0 | 0 | 2.5 | 0 | 0 | 0 | 1 | 0 | 0 | 0 | 3.047 | 0 | 0 | 0 | 7.547
5 | maig | 25 | 1:00 | 2024-05-25 | 2024-05-25 01:00 | 1 | 3 | 0 | 2.7302 | 6.7302 | 0 | 0 | 0 | 0 | 1 | 0 | 0 | 0 | 3 | 0 | 0 | 0 | 0 | 0 | 0 | 0 | 2.7302 | 0 | 0 | 0 | 6.7302
5 | maig | 25 | 2:00 | 2024-05-25 | 2024-05-25 02:00 | 1 | 2 | 1 | 2.5823 | 6.5823 | 0 | 0 | 0 | 0 | 1 | 0 | 0 | 0 | 2 | 0 | 0 | 0 | 1 | 0 | 0 | 0 | 2.5823 | 0 | 0 | 0 | 6.5823
5 | maig | 25 | 3:00 | 2024-05-25 | 2024-05-25 03:00 | 1 | 2.5 | 1 | 2.5389 | 7.0389 | 0 | 0 | 0 | 0 | 1 | 0 | 0 | 0 | 2.5 | 0 | 0 | 0 | 1 | 0 | 0 | 0 | 2.5389 | 0 | 0 | 0 | 7.0389
5 | maig | 25 | 4:00 | 2024-05-25 | 2024-05-25 04:00 | 1 | 2.5 | 0 | 2.6056 | 6.1056 | 0 | 0 | 0 | 0 | 1 | 0 | 0 | 0 | 2.5 | 0 | 0 | 0 | 0 | 0 | 0 | 0 | 2.6056 | 0 | 0 | 0 | 6.1056
5 | maig | 25 | 5:00 | 2024-05-25 | 2024-05-25 05:00 | 1 | 2.5 | 0 | 2.8878 | 6.3878 | 0.38022 | 0.19011 | 0.19011 | 0 | 0.80989 | 0.076043 | 0.076043 | 0 | 2.424 | 0.038022 | 0 | 0.038022 | 0 | 0.076043 | 0.076043 | 0 | 2.8118 | 0.3422 | 0.3422 | 0.038022 | 6.0457
5 | maig | 25 | 6:00 | 2024-05-25 | 2024-05-25 06:00 | 1 | 4 | 0 | 3.4681 | 8.4681 | 2.3484 | 1.1742 | 1 | 0.17422 | 0 | 0.46969 | 0.46969 | 0 | 3.5303 | 0.23484 | 0 | 0.23484 | 0 | 0.46969 | 0.46969 | 0 | 2.9984 | 1.9394 | 1.9394 | 0.40906 | 6.5287
5 | maig | 25 | 7:00 | 2024-05-25 | 2024-05-25 07:00 | 1 | 7.5 | 0 | 3.9951 | 12.4951 | 5.4186 | 2.7093 | 1 | 1.7093 | 0 | 1.0837 | 1.0837 | 0 | 6.4163 | 0.54186 | 0 | 0.54186 | 0 | 1.0837 | 1.0837 | 0 | 2.9114 | 3.1675 | 3.1675 | 2.2512 | 9.3277
5 | maig | 25 | 8:00 | 2024-05-25 | 2024-05-25 08:00 | 0 | 13.5 | 11 | 4.1801 | 28.6801 | 13.3082 | 6.6541 | 0 | 6.6541 | 0 | 2.6616 | 2.6616 | 0 | 10.8384 | 1.3308 | 1.3308 | 0 | 9.6692 | 2.6616 | 2.6616 | 0 | 1.5185 | 6.6541 | 6.6541 | 6.6541 | 22.026
5 | maig | 25 | 9:00 | 2024-05-25 | 2024-05-25 09:00 | 1 | 14 | 4 | 4.336 | 23.336 | 13.5116 | 6.7558 | 1 | 5.7558 | 0 | 2.7023 | 2.7023 | 0 | 11.2977 | 1.3512 | 1.3512 | 0 | 2.6488 | 2.7023 | 2.7023 | 0 | 1.6337 | 7.7558 | 7.7558 | 5.7558 | 15.5802
5 | maig | 25 | 10:00 | 2024-05-25 | 2024-05-25 10:00 | 1 | 12.5 | 6 | 4.3874 | 23.8874 | 4.9758 | 2.4879 | 1 | 1.4879 | 0 | 0.99516 | 0.99516 | 0 | 11.5048 | 0.49758 | 0.49758 | 0 | 5.5024 | 0.99516 | 0.99516 | 0 | 3.3922 | 3.4879 | 3.4879 | 1.4879 | 20.3995
5 | maig | 25 | 11:00 | 2024-05-25 | 2024-05-25 11:00 | 1 | 15 | 6 | 4.5452 | 26.5452 | 11.5148 | 5.7574 | 1 | 4.7574 | 0 | 2.303 | 2.303 | 0 | 12.697 | 1.1515 | 1.1515 | 0 | 4.8485 | 2.303 | 2.303 | 0 | 2.2423 | 6.7574 | 6.7574 | 4.7574 | 19.7878
5 | maig | 25 | 12:00 | 2024-05-25 | 2024-05-25 12:00 | 1 | 16 | 2 | 4.8392 | 23.8392 | 4.0572 | 2.0286 | 1 | 1.0286 | 0 | 0.81143 | 0.81143 | 0 | 15.1886 | 0.40572 | 0.40572 | 0 | 1.5943 | 0.81143 | 0.81143 | 0 | 4.0278 | 3.0286 | 3.0286 | 1.0286 | 20.8107
5 | maig | 25 | 13:00 | 2024-05-25 | 2024-05-25 13:00 | 1 | 13.5 | 0 | 4.8318 | 19.3318 | 8.7894 | 4.3947 | 1 | 3.3947 | 0 | 1.7579 | 1.7579 | 0 | 11.7421 | 0.87894 | 0 | 0.87894 | 0 | 1.7579 | 1.7579 | 0 | 3.0739 | 4.5158 | 4.5158 | 4.2737 | 14.816
5 | maig | 25 | 14:00 | 2024-05-25 | 2024-05-25 14:00 | 1 | 13.5 | 0 | 4.4072 | 18.9072 | 18.2033 | 9.1017 | 1 | 8.1017 | 0 | 3.6407 | 3.6407 | 0 | 9.8593 | 1.8203 | 0 | 1.8203 | 0 | 3.6407 | 3.6407 | 0 | 0.76649 | 8.2813 | 8.2813 | 9.922 | 10.6258
5 | maig | 25 | 15:00 | 2024-05-25 | 2024-05-25 15:00 | 1 | 10.5 | 1 | 4.1396 | 16.6396 | 19.726 | 9.863 | 1 | 8.863 | 0 | 3.9452 | 3.9452 | 0 | 6.5548 | 1.9726 | 1 | 0.9726 | 0 | 3.9452 | 3.9452 | 0 | 0.19439 | 9.8904 | 9.8904 | 9.8356 | 6.7492
5 | maig | 25 | 16:00 | 2024-05-25 | 2024-05-25 16:00 | 1 | 7.5 | 0 | 4.1357 | 12.6357 | 17.3455 | 8.6727 | 1 | 7.6727 | 0 | 3.4691 | 3.4691 | 0 | 4.0309 | 1.7345 | 0 | 1.7345 | 0 | 3.4691 | 3.4691 | 0 | 0.66658 | 7.9382 | 7.9382 | 9.4073 | 4.6975
5 | maig | 25 | 17:00 | 2024-05-25 | 2024-05-25 17:00 | 0 | 6 | 1 | 4.2218 | 11.2218 | 9.3834 | 4.6917 | 0 | 4.6917 | 0 | 1.8767 | 1.8767 | 0 | 4.1233 | 0.93834 | 0.93834 | 0 | 0.061657 | 1.8767 | 1.8767 | 0 | 2.3451 | 4.6917 | 4.6917 | 4.6917 | 6.5301
5 | maig | 25 | 18:00 | 2024-05-25 | 2024-05-25 18:00 | 1 | 6.5 | 5 | 4.4659 | 16.9659 | 3.2746 | 1.6373 | 1 | 0.6373 | 0 | 0.65492 | 0.65492 | 0 | 5.8451 | 0.32746 | 0.32746 | 0 | 4.6725 | 0.65492 | 0.65492 | 0 | 3.8109 | 2.6373 | 2.6373 | 0.6373 | 14.3285
5 | maig | 25 | 19:00 | 2024-05-25 | 2024-05-25 19:00 | 1 | 5.5 | 1 | 5.0125 | 12.5125 | 0 | 0 | 0 | 0 | 1 | 0 | 0 | 0 | 5.5 | 0 | 0 | 0 | 1 | 0 | 0 | 0 | 5.0125 | 0 | 0 | 0 | 12.5125
5 | maig | 25 | 20:00 | 2024-05-25 | 2024-05-25 20:00 | 1 | 5 | 2 | 5.7325 | 13.7325 | 0 | 0 | 0 | 0 | 1 | 0 | 0 | 0 | 5 | 0 | 0 | 0 | 2 | 0 | 0 | 0 | 5.7325 | 0 | 0 | 0 | 13.7325
5 | maig | 25 | 21:00 | 2024-05-25 | 2024-05-25 21:00 | 1 | 4.5 | 2 | 5.4484 | 12.9484 | 0 | 0 | 0 | 0 | 1 | 0 | 0 | 0 | 4.5 | 0 | 0 | 0 | 2 | 0 | 0 | 0 | 5.4484 | 0 | 0 | 0 | 12.9484
5 | maig | 25 | 22:00 | 2024-05-25 | 2024-05-25 22:00 | 1 | 3.5 | 2 | 4.528 | 11.028 | 0 | 0 | 0 | 0 | 1 | 0 | 0 | 0 | 3.5 | 0 | 0 | 0 | 2 | 0 | 0 | 0 | 4.528 | 0 | 0 | 0 | 11.028
5 | maig | 25 | 23:00 | 2024-05-25 | 2024-05-25 23:00 | 1 | 2.5 | 0 | 3.6855 | 7.1855 | 0 | 0 | 0 | 0 | 1 | 0 | 0 | 0 | 2.5 | 0 | 0 | 0 | 0 | 0 | 0 | 0 | 3.6855 | 0 | 0 | 0 | 7.1855
5 | maig | 26 | 0:00 | 2024-05-26 | 2024-05-26 | 1 | 2 | 1 | 3.0963 | 7.0963 | 0 | 0 | 0 | 0 | 1 | 0 | 0 | 0 | 2 | 0 | 0 | 0 | 1 | 0 | 0 | 0 | 3.0963 | 0 | 0 | 0 | 7.0963
5 | maig | 26 | 1:00 | 2024-05-26 | 2024-05-26 01:00 | 1 | 3.5 | 1 | 2.7601 | 8.2601 | 0 | 0 | 0 | 0 | 1 | 0 | 0 | 0 | 3.5 | 0 | 0 | 0 | 1 | 0 | 0 | 0 | 2.7601 | 0 | 0 | 0 | 8.2601
5 | maig | 26 | 2:00 | 2024-05-26 | 2024-05-26 02:00 | 0 | 3 | 0 | 2.6069 | 5.6069 | 0 | 0 | 0 | 0 | 0 | 0 | 0 | 0 | 3 | 0 | 0 | 0 | 0 | 0 | 0 | 0 | 2.6069 | 0 | 0 | 0 | 5.6069
5 | maig | 26 | 3:00 | 2024-05-26 | 2024-05-26 03:00 | 1 | 3 | 1 | 2.5571 | 7.5571 | 0 | 0 | 0 | 0 | 1 | 0 | 0 | 0 | 3 | 0 | 0 | 0 | 1 | 0 | 0 | 0 | 2.5571 | 0 | 0 | 0 | 7.5571
5 | maig | 26 | 4:00 | 2024-05-26 | 2024-05-26 04:00 | 1 | 2 | 0 | 2.621 | 5.621 | 0 | 0 | 0 | 0 | 1 | 0 | 0 | 0 | 2 | 0 | 0 | 0 | 0 | 0 | 0 | 0 | 2.621 | 0 | 0 | 0 | 5.621
5 | maig | 26 | 5:00 | 2024-05-26 | 2024-05-26 05:00 | 1 | 2.5 | 1 | 2.8964 | 7.3964 | 1.5553 | 0.77765 | 0.77765 | 0 | 0.22235 | 0.31106 | 0.31106 | 0 | 2.1889 | 0.15553 | 0.15553 | 0 | 0.84447 | 0.31106 | 0.31106 | 0 | 2.5853 | 1.5553 | 1.5553 | 0 | 5.8411
5 | maig | 26 | 6:00 | 2024-05-26 | 2024-05-26 06:00 | 1 | 3.5 | 0 | 3.4607 | 7.9607 | 5.4104 | 2.7052 | 1 | 1.7052 | 0 | 1.0821 | 1.0821 | 0 | 2.4179 | 0.54104 | 0 | 0.54104 | 0 | 1.0821 | 1.0821 | 0 | 2.3786 | 3.1642 | 3.1642 | 2.2463 | 4.7965
5 | maig | 26 | 7:00 | 2024-05-26 | 2024-05-26 07:00 | 1 | 7.5 | 0 | 4.0029 | 12.5029 | 12.2369 | 6.1184 | 1 | 5.1184 | 0 | 2.4474 | 2.4474 | 0 | 5.0526 | 1.2237 | 0 | 1.2237 | 0 | 2.4474 | 2.4474 | 0 | 1.5555 | 5.8947 | 5.8947 | 6.3421 | 6.6082
5 | maig | 26 | 8:00 | 2024-05-26 | 2024-05-26 08:00 | 1 | 10.5 | 0 | 4.2201 | 15.7201 | 19.0072 | 9.5036 | 1 | 8.5036 | 0 | 3.8014 | 3.8014 | 0 | 6.6986 | 1.9007 | 0 | 1.9007 | 0 | 3.8014 | 3.8014 | 0 | 0.4187 | 8.6029 | 8.6029 | 10.4043 | 7.1173
5 | maig | 26 | 9:00 | 2024-05-26 | 2024-05-26 09:00 | 1 | 11.5 | 0 | 4.3948 | 16.8948 | 24.216 | 12.108 | 1 | 11.108 | 0 | 4.8432 | 4.8432 | 0 | 6.6568 | 2.4216 | 0 | 2.4216 | 0 | 4.8432 | 4.3948 | 0.44838 | 0 | 10.238 | 10.238 | 13.978 | 6.6568
5 | maig | 26 | 10:00 | 2024-05-26 | 2024-05-26 10:00 | 1 | 10.5 | 0 | 4.4498 | 15.9498 | 27.7199 | 13.86 | 1 | 12.86 | 0 | 5.544 | 5.544 | 0 | 4.956 | 2.772 | 0 | 2.772 | 0 | 5.544 | 4.4498 | 1.0942 | 0 | 10.9938 | 10.9938 | 16.7261 | 4.956
5 | maig | 26 | 11:00 | 2024-05-26 | 2024-05-26 11:00 | 1 | 12.5 | 0 | 4.5947 | 18.0947 | 28.902 | 14.451 | 1 | 13.451 | 0 | 5.7804 | 5.7804 | 0 | 6.7196 | 2.8902 | 0 | 2.8902 | 0 | 5.7804 | 4.5947 | 1.1857 | 0 | 11.3751 | 11.3751 | 17.5269 | 6.7196
5 | maig | 26 | 12:00 | 2024-05-26 | 2024-05-26 12:00 | 1 | 13.5 | 6 | 4.866 | 25.366 | 28.4194 | 14.2097 | 1 | 13.2097 | 0 | 5.6839 | 5.6839 | 0 | 7.8161 | 2.8419 | 2.8419 | 0 | 3.1581 | 5.6839 | 4.866 | 0.81788 | 0 | 14.3918 | 14.3918 | 14.0276 | 10.9742
5 | maig | 26 | 13:00 | 2024-05-26 | 2024-05-26 13:00 | 1 | 10 | 11 | 4.8835 | 26.8835 | 2.7547 | 1.3773 | 1 | 0.37735 | 0 | 0.55094 | 0.55094 | 0 | 9.4491 | 0.27547 | 0.27547 | 0 | 10.7245 | 0.55094 | 0.55094 | 0 | 4.3326 | 2.3773 | 2.3773 | 0.37735 | 24.5062
5 | maig | 26 | 14:00 | 2024-05-26 | 2024-05-26 14:00 | 1 | 9.5 | 3 | 4.5042 | 18.0042 | 6.5669 | 3.2835 | 1 | 2.2835 | 0 | 1.3134 | 1.3134 | 0 | 8.1866 | 0.65669 | 0.65669 | 0 | 2.3433 | 1.3134 | 1.3134 | 0 | 3.1908 | 4.2835 | 4.2835 | 2.2835 | 13.7207
5 | maig | 26 | 15:00 | 2024-05-26 | 2024-05-26 15:00 | 0 | 8 | 8.502 | 4.2526 | 20.7546 | 13.2736 | 6.6368 | 0 | 6.6368 | 0 | 2.6547 | 2.6547 | 0 | 5.3453 | 1.3274 | 1.3274 | 0 | 7.1746 | 2.6547 | 2.6547 | 0 | 1.5979 | 6.6368 | 6.6368 | 6.6368 | 14.1178
5 | maig | 26 | 16:00 | 2024-05-26 | 2024-05-26 16:00 | 1 | 6 | 9.015 | 4.2304 | 20.2454 | 16.0442 | 8.0221 | 1 | 7.0221 | 0 | 3.2088 | 3.2088 | 0 | 2.7912 | 1.6044 | 1.6044 | 0 | 7.4106 | 3.2088 | 3.2088 | 0 | 1.0216 | 9.0221 | 9.0221 | 7.0221 | 11.2233
5 | maig | 26 | 17:00 | 2024-05-26 | 2024-05-26 17:00 | 1 | 8 | 19 | 4.2615 | 32.2615 | 3.4892 | 1.7446 | 1 | 0.74461 | 0 | 0.69784 | 0.69784 | 0 | 7.3022 | 0.34892 | 0.34892 | 0 | 18.6511 | 0.69784 | 0.69784 | 0 | 3.5636 | 2.7446 | 2.7446 | 0.74461 | 29.5169
5 | maig | 26 | 18:00 | 2024-05-26 | 2024-05-26 18:00 | 1 | 8 | 26 | 4.3513 | 39.3513 | 3.8734 | 1.9367 | 1 | 0.93669 | 0 | 0.77467 | 0.77467 | 0 | 7.2253 | 0.38734 | 0.38734 | 0 | 25.6127 | 0.77467 | 0.77467 | 0 | 3.5766 | 2.9367 | 2.9367 | 0.93669 | 36.4146
5 | maig | 26 | 19:00 | 2024-05-26 | 2024-05-26 19:00 | 1 | 8 | 11 | 4.6444 | 24.6444 | 0 | 0 | 0 | 0 | 1 | 0 | 0 | 0 | 8 | 0 | 0 | 0 | 11 | 0 | 0 | 0 | 4.6444 | 0 | 0 | 0 | 24.6444
5 | maig | 26 | 20:00 | 2024-05-26 | 2024-05-26 20:00 | 1 | 6 | 13 | 5.3164 | 25.3164 | 0 | 0 | 0 | 0 | 1 | 0 | 0 | 0 | 6 | 0 | 0 | 0 | 13 | 0 | 0 | 0 | 5.3164 | 0 | 0 | 0 | 25.3164
5 | maig | 26 | 21:00 | 2024-05-26 | 2024-05-26 21:00 | 1 | 6 | 1 | 5.2656 | 13.2656 | 0 | 0 | 0 | 0 | 1 | 0 | 0 | 0 | 6 | 0 | 0 | 0 | 1 | 0 | 0 | 0 | 5.2656 | 0 | 0 | 0 | 13.2656
5 | maig | 26 | 22:00 | 2024-05-26 | 2024-05-26 22:00 | 1 | 3.5 | 1 | 4.5834 | 10.0834 | 0 | 0 | 0 | 0 | 1 | 0 | 0 | 0 | 3.5 | 0 | 0 | 0 | 1 | 0 | 0 | 0 | 4.5834 | 0 | 0 | 0 | 10.0834
5 | maig | 26 | 23:00 | 2024-05-26 | 2024-05-26 23:00 | 1 | 3 | 1 | 3.8582 | 8.8582 | 0 | 0 | 0 | 0 | 1 | 0 | 0 | 0 | 3 | 0 | 0 | 0 | 1 | 0 | 0 | 0 | 3.8582 | 0 | 0 | 0 | 8.8582
5 | maig | 27 | 0:00 | 2024-05-27 | 2024-05-27 | 1 | 2 | 0 | 3.2636 | 6.2636 | 0 | 0 | 0 | 0 | 1 | 0 | 0 | 0 | 2 | 0 | 0 | 0 | 0 | 0 | 0 | 0 | 3.2636 | 0 | 0 | 0 | 6.2636
5 | maig | 27 | 1:00 | 2024-05-27 | 2024-05-27 01:00 | 1 | 3 | 1 | 2.8861 | 7.8861 | 0 | 0 | 0 | 0 | 1 | 0 | 0 | 0 | 3 | 0 | 0 | 0 | 1 | 0 | 0 | 0 | 2.8861 | 0 | 0 | 0 | 7.8861
5 | maig | 27 | 2:00 | 2024-05-27 | 2024-05-27 02:00 | 0 | 3 | 1 | 2.6863 | 6.6863 | 0 | 0 | 0 | 0 | 0 | 0 | 0 | 0 | 3 | 0 | 0 | 0 | 1 | 0 | 0 | 0 | 2.6863 | 0 | 0 | 0 | 6.6863
5 | maig | 27 | 3:00 | 2024-05-27 | 2024-05-27 03:00 | 1 | 2 | 0 | 2.6027 | 5.6027 | 0 | 0 | 0 | 0 | 1 | 0 | 0 | 0 | 2 | 0 | 0 | 0 | 0 | 0 | 0 | 0 | 2.6027 | 0 | 0 | 0 | 5.6027
5 | maig | 27 | 4:00 | 2024-05-27 | 2024-05-27 04:00 | 1 | 3 | 1 | 2.602 | 7.602 | 0 | 0 | 0 | 0 | 1 | 0 | 0 | 0 | 3 | 0 | 0 | 0 | 1 | 0 | 0 | 0 | 2.602 | 0 | 0 | 0 | 7.602
5 | maig | 27 | 5:00 | 2024-05-27 | 2024-05-27 05:00 | 1 | 2.5 | 7 | 2.6434 | 13.1434 | 1.5691 | 0.78457 | 0.78457 | 0 | 0.21543 | 0.31383 | 0.31383 | 0 | 2.1862 | 0.15691 | 0.15691 | 0 | 6.8431 | 0.31383 | 0.31383 | 0 | 2.3296 | 1.5691 | 1.5691 | 0 | 11.5743
5 | maig | 27 | 6:00 | 2024-05-27 | 2024-05-27 06:00 | 1 | 4 | 6 | 2.7687 | 13.7687 | 5.4536 | 2.7268 | 1 | 1.7268 | 0 | 1.0907 | 1.0907 | 0 | 2.9093 | 0.54536 | 0.54536 | 0 | 5.4546 | 1.0907 | 1.0907 | 0 | 1.678 | 3.7268 | 3.7268 | 1.7268 | 10.0419
5 | maig | 27 | 7:00 | 2024-05-27 | 2024-05-27 07:00 | 6 | 6.5 | 13 | 3.4673 | 28.9673 | 12.2963 | 6.1481 | 6 | 0.14813 | 0 | 2.4593 | 2.4593 | 0 | 4.0407 | 1.2296 | 1.2296 | 0 | 11.7704 | 2.4593 | 2.4593 | 0 | 1.008 | 12.1481 | 12.1481 | 0.14813 | 16.8192
5 | maig | 27 | 8:00 | 2024-05-27 | 2024-05-27 08:00 | 6 | 13 | 14 | 4.2927 | 37.2927 | 18.8924 | 9.4462 | 6 | 3.4462 | 0 | 3.7785 | 3.7785 | 0 | 9.2215 | 1.8892 | 1.8892 | 0 | 12.1108 | 3.7785 | 3.7785 | 0 | 0.51419 | 15.4462 | 15.4462 | 3.4462 | 21.8465
5 | maig | 27 | 9:00 | 2024-05-27 | 2024-05-27 09:00 | 6 | 16 | 16 | 4.7641 | 42.7641 | 23.0734 | 11.5367 | 6 | 5.5367 | 0 | 4.6147 | 4.6147 | 0 | 11.3853 | 2.3073 | 2.3073 | 0 | 13.6927 | 4.6147 | 4.6147 | 0 | 0.14946 | 17.5367 | 17.5367 | 5.5367 | 25.2274
5 | maig | 27 | 10:00 | 2024-05-27 | 2024-05-27 10:00 | 10 | 12.5 | 4 | 4.8581 | 31.3581 | 21.8591 | 10.9295 | 10 | 0.92955 | 0 | 4.3718 | 4.3718 | 0 | 8.1282 | 2.1859 | 2.1859 | 0 | 1.8141 | 4.3718 | 4.3718 | 0 | 0.48629 | 20.9295 | 20.9295 | 0.92955 | 10.4286
5 | maig | 27 | 11:00 | 2024-05-27 | 2024-05-27 11:00 | 10 | 15 | 0 | 4.9169 | 29.9169 | 29.6409 | 14.8205 | 10 | 4.8205 | 0 | 5.9282 | 5.9282 | 0 | 9.0718 | 2.9641 | 0 | 2.9641 | 0 | 5.9282 | 4.9169 | 1.0113 | 0 | 20.8451 | 20.8451 | 8.7958 | 9.0718
5 | maig | 27 | 12:00 | 2024-05-27 | 2024-05-27 12:00 | 6 | 14 | 0 | 5.1957 | 25.1957 | 30.5091 | 15.2546 | 6 | 9.2546 | 0 | 6.1018 | 6.1018 | 0 | 7.8982 | 3.0509 | 0 | 3.0509 | 0 | 6.1018 | 5.1957 | 0.90617 | 0 | 17.2975 | 17.2975 | 13.2117 | 7.8982
5 | maig | 27 | 13:00 | 2024-05-27 | 2024-05-27 13:00 | 8 | 13.5 | 0 | 5.1364 | 26.6364 | 30.4398 | 15.2199 | 8 | 7.2199 | 0 | 6.088 | 6.088 | 0 | 7.412 | 3.044 | 0 | 3.044 | 0 | 6.088 | 5.1364 | 0.95157 | 0 | 19.2243 | 19.2243 | 11.2154 | 7.412
5 | maig | 27 | 14:00 | 2024-05-27 | 2024-05-27 14:00 | 14 | 12.5 | 3 | 4.5141 | 34.0141 | 25.3698 | 12.6849 | 12.6849 | 0 | 1.3151 | 5.074 | 5.074 | 0 | 7.426 | 2.537 | 2.537 | 0 | 0.46302 | 5.074 | 4.5141 | 0.55985 | 0 | 24.8099 | 24.8099 | 0.55985 | 9.2042
5 | maig | 27 | 15:00 | 2024-05-27 | 2024-05-27 15:00 | 6 | 9.5 | 4 | 4.1272 | 23.6272 | 17.6399 | 8.82 | 6 | 2.82 | 0 | 3.528 | 3.528 | 0 | 5.972 | 1.764 | 1.764 | 0 | 2.236 | 3.528 | 3.528 | 0 | 0.5992 | 14.82 | 14.82 | 2.82 | 8.8072
5 | maig | 27 | 16:00 | 2024-05-27 | 2024-05-27 16:00 | 3 | 6.5 | 0 | 4.0061 | 13.5061 | 14.8836 | 7.4418 | 3 | 4.4418 | 0 | 2.9767 | 2.9767 | 0 | 3.5233 | 1.4884 | 0 | 1.4884 | 0 | 2.9767 | 2.9767 | 0 | 1.0294 | 8.9534 | 8.9534 | 5.9302 | 4.5527
5 | maig | 27 | 17:00 | 2024-05-27 | 2024-05-27 17:00 | 5 | 5 | 5 | 4.0154 | 19.0154 | 4.4387 | 2.2194 | 2.2194 | 0 | 2.7806 | 0.88775 | 0.88775 | 0 | 4.1123 | 0.44387 | 0.44387 | 0 | 4.5561 | 0.88775 | 0.88775 | 0 | 3.1277 | 4.4387 | 4.4387 | 0 | 14.5767
5 | maig | 27 | 18:00 | 2024-05-27 | 2024-05-27 18:00 | 3 | 4.5 | 6 | 4.0817 | 17.5817 | 2.3033 | 1.1517 | 1.1517 | 0 | 1.8483 | 0.46067 | 0.46067 | 0 | 4.0393 | 0.23033 | 0.23033 | 0 | 5.7697 | 0.46067 | 0.46067 | 0 | 3.6211 | 2.3033 | 2.3033 | 0 | 15.2784
5 | maig | 27 | 19:00 | 2024-05-27 | 2024-05-27 19:00 | 2 | 5.5 | 9 | 4.376 | 20.876 | 0 | 0 | 0 | 0 | 2 | 0 | 0 | 0 | 5.5 | 0 | 0 | 0 | 9 | 0 | 0 | 0 | 4.376 | 0 | 0 | 0 | 20.876
5 | maig | 27 | 20:00 | 2024-05-27 | 2024-05-27 20:00 | 3 | 4.5 | 8 | 5.0893 | 20.5893 | 0 | 0 | 0 | 0 | 3 | 0 | 0 | 0 | 4.5 | 0 | 0 | 0 | 8 | 0 | 0 | 0 | 5.0893 | 0 | 0 | 0 | 20.5893
5 | maig | 27 | 21:00 | 2024-05-27 | 2024-05-27 21:00 | 3 | 4 | 1 | 5.1053 | 13.1053 | 0 | 0 | 0 | 0 | 3 | 0 | 0 | 0 | 4 | 0 | 0 | 0 | 1 | 0 | 0 | 0 | 5.1053 | 0 | 0 | 0 | 13.1053
5 | maig | 27 | 22:00 | 2024-05-27 | 2024-05-27 22:00 | 1 | 3 | 1 | 4.5142 | 9.5142 | 0 | 0 | 0 | 0 | 1 | 0 | 0 | 0 | 3 | 0 | 0 | 0 | 1 | 0 | 0 | 0 | 4.5142 | 0 | 0 | 0 | 9.5142
5 | maig | 27 | 23:00 | 2024-05-27 | 2024-05-27 23:00 | 1 | 2.5 | 0 | 3.9294 | 7.4294 | 0 | 0 | 0 | 0 | 1 | 0 | 0 | 0 | 2.5 | 0 | 0 | 0 | 0 | 0 | 0 | 0 | 3.9294 | 0 | 0 | 0 | 7.4294
5 | maig | 28 | 0:00 | 2024-05-28 | 2024-05-28 | 1 | 3 | 1 | 3.3382 | 8.3382 | 0 | 0 | 0 | 0 | 1 | 0 | 0 | 0 | 3 | 0 | 0 | 0 | 1 | 0 | 0 | 0 | 3.3382 | 0 | 0 | 0 | 8.3382
5 | maig | 28 | 1:00 | 2024-05-28 | 2024-05-28 01:00 | 1 | 3.5 | 1 | 2.9324 | 8.4324 | 0 | 0 | 0 | 0 | 1 | 0 | 0 | 0 | 3.5 | 0 | 0 | 0 | 1 | 0 | 0 | 0 | 2.9324 | 0 | 0 | 0 | 8.4324
5 | maig | 28 | 2:00 | 2024-05-28 | 2024-05-28 02:00 | 1 | 3.5 | 0 | 2.7115 | 7.2115 | 0 | 0 | 0 | 0 | 1 | 0 | 0 | 0 | 3.5 | 0 | 0 | 0 | 0 | 0 | 0 | 0 | 2.7115 | 0 | 0 | 0 | 7.2115
5 | maig | 28 | 3:00 | 2024-05-28 | 2024-05-28 03:00 | 1 | 2 | 1 | 2.609 | 6.609 | 0 | 0 | 0 | 0 | 1 | 0 | 0 | 0 | 2 | 0 | 0 | 0 | 1 | 0 | 0 | 0 | 2.609 | 0 | 0 | 0 | 6.609
5 | maig | 28 | 4:00 | 2024-05-28 | 2024-05-28 04:00 | 1 | 2.5 | 0 | 2.5868 | 6.0868 | 0 | 0 | 0 | 0 | 1 | 0 | 0 | 0 | 2.5 | 0 | 0 | 0 | 0 | 0 | 0 | 0 | 2.5868 | 0 | 0 | 0 | 6.0868
5 | maig | 28 | 5:00 | 2024-05-28 | 2024-05-28 05:00 | 1 | 3 | 0 | 2.5923 | 6.5923 | 1.0712 | 0.53562 | 0.53562 | 0 | 0.46438 | 0.21425 | 0.21425 | 0 | 2.7858 | 0.10712 | 0 | 0.10712 | 0 | 0.21425 | 0.21425 | 0 | 2.378 | 0.96411 | 0.96411 | 0.10712 | 5.6281
5 | maig | 28 | 6:00 | 2024-05-28 | 2024-05-28 06:00 | 1 | 3.5 | 1 | 2.6116 | 8.1116 | 5.0321 | 2.516 | 1 | 1.516 | 0 | 1.0064 | 1.0064 | 0 | 2.4936 | 0.50321 | 0.50321 | 0 | 0.49679 | 1.0064 | 1.0064 | 0 | 1.6052 | 3.516 | 3.516 | 1.516 | 4.5955
5 | maig | 28 | 7:00 | 2024-05-28 | 2024-05-28 07:00 | 5 | 9 | 0 | 3.177 | 17.177 | 7.4447 | 3.7224 | 3.7224 | 0 | 1.2776 | 1.4889 | 1.4889 | 0 | 7.5111 | 0.74447 | 0 | 0.74447 | 0 | 1.4889 | 1.4889 | 0 | 1.688 | 6.7003 | 6.7003 | 0.74447 | 10.4767
5 | maig | 28 | 8:00 | 2024-05-28 | 2024-05-28 08:00 | 7 | 13.5 | 0 | 4.0332 | 24.5332 | 16.6716 | 8.3358 | 7 | 1.3358 | 0 | 3.3343 | 3.3343 | 0 | 10.1657 | 1.6672 | 0 | 1.6672 | 0 | 3.3343 | 3.3343 | 0 | 0.69893 | 13.6686 | 13.6686 | 3.003 | 10.8646
5 | maig | 28 | 9:00 | 2024-05-28 | 2024-05-28 09:00 | 5 | 14.5 | 0 | 4.6903 | 24.1903 | 22.8236 | 11.4118 | 5 | 6.4118 | 0 | 4.5647 | 4.5647 | 0 | 9.9353 | 2.2824 | 0 | 2.2824 | 0 | 4.5647 | 4.5647 | 0 | 0.12557 | 14.1294 | 14.1294 | 8.6942 | 10.0608
5 | maig | 28 | 10:00 | 2024-05-28 | 2024-05-28 10:00 | 7 | 12 | 0 | 4.9322 | 23.9322 | 26.6323 | 13.3162 | 7 | 6.3162 | 0 | 5.3265 | 5.3265 | 0 | 6.6735 | 2.6632 | 0 | 2.6632 | 0 | 5.3265 | 4.9322 | 0.39428 | 0 | 17.2586 | 17.2586 | 9.3737 | 6.6735
5 | maig | 28 | 11:00 | 2024-05-28 | 2024-05-28 11:00 | 14 | 14 | 18 | 5.0036 | 51.0036 | 29.756 | 14.878 | 14 | 0.87801 | 0 | 5.9512 | 5.9512 | 0 | 8.0488 | 2.9756 | 2.9756 | 0 | 15.0244 | 5.9512 | 5.0036 | 0.94756 | 0 | 27.9305 | 27.9305 | 1.8256 | 23.0732
5 | maig | 28 | 12:00 | 2024-05-28 | 2024-05-28 12:00 | 8 | 14 | 15 | 5.2189 | 42.2189 | 23.4506 | 11.7253 | 8 | 3.7253 | 0 | 4.6901 | 4.6901 | 0 | 9.3099 | 2.3451 | 2.3451 | 0 | 12.6549 | 4.6901 | 4.6901 | 0 | 0.52883 | 19.7253 | 19.7253 | 3.7253 | 22.4937
5 | maig | 28 | 13:00 | 2024-05-28 | 2024-05-28 13:00 | 10 | 13 | 0 | 5.1002 | 28.1002 | 3.1835 | 1.5917 | 1.5917 | 0 | 8.4083 | 0.6367 | 0.6367 | 0 | 12.3633 | 0.31835 | 0 | 0.31835 | 0 | 0.6367 | 0.6367 | 0 | 4.4635 | 2.8651 | 2.8651 | 0.31835 | 25.235
5 | maig | 28 | 14:00 | 2024-05-28 | 2024-05-28 14:00 | 17 | 12.5 | 4 | 4.4225 | 37.9225 | 3.9315 | 1.9657 | 1.9657 | 0 | 15.0343 | 0.7863 | 0.7863 | 0 | 11.7137 | 0.39315 | 0.39315 | 0 | 3.6069 | 0.7863 | 0.7863 | 0 | 3.6362 | 3.9315 | 3.9315 | 0 | 33.991
5 | maig | 28 | 15:00 | 2024-05-28 | 2024-05-28 15:00 | 7 | 10.5 | 11 | 4.0402 | 32.5402 | 14.7822 | 7.3911 | 7 | 0.39112 | 0 | 2.9564 | 2.9564 | 0 | 7.5436 | 1.4782 | 1.4782 | 0 | 9.5218 | 2.9564 | 2.9564 | 0 | 1.0837 | 14.3911 | 14.3911 | 0.39112 | 18.149
5 | maig | 28 | 16:00 | 2024-05-28 | 2024-05-28 16:00 | 4 | 7 | 16 | 3.9431 | 30.9431 | 10.9276 | 5.4638 | 4 | 1.4638 | 0 | 2.1855 | 2.1855 | 0 | 4.8145 | 1.0928 | 1.0928 | 0 | 14.9072 | 2.1855 | 2.1855 | 0 | 1.7576 | 9.4638 | 9.4638 | 1.4638 | 21.4793
5 | maig | 28 | 17:00 | 2024-05-28 | 2024-05-28 17:00 | 4 | 6.5 | 20 | 4.0341 | 34.5341 | 7.029 | 3.5145 | 3.5145 | 0 | 0.4855 | 1.4058 | 1.4058 | 0 | 5.0942 | 0.7029 | 0.7029 | 0 | 19.2971 | 1.4058 | 1.4058 | 0 | 2.6283 | 7.029 | 7.029 | 0 | 27.5052
5 | maig | 28 | 18:00 | 2024-05-28 | 2024-05-28 18:00 | 2 | 6.5 | 13 | 4.2505 | 25.7505 | 0.43362 | 0.21681 | 0.21681 | 0 | 1.7832 | 0.086724 | 0.086724 | 0 | 6.4133 | 0.043362 | 0.043362 | 0 | 12.9566 | 0.086724 | 0.086724 | 0 | 4.1638 | 0.43362 | 0.43362 | 0 | 25.3169
5 | maig | 28 | 19:00 | 2024-05-28 | 2024-05-28 19:00 | 3 | 6.5 | 7 | 4.7699 | 21.2699 | 0 | 0 | 0 | 0 | 3 | 0 | 0 | 0 | 6.5 | 0 | 0 | 0 | 7 | 0 | 0 | 0 | 4.7699 | 0 | 0 | 0 | 21.2699
5 | maig | 28 | 20:00 | 2024-05-28 | 2024-05-28 20:00 | 1 | 6 | 3 | 5.555 | 15.555 | 0 | 0 | 0 | 0 | 1 | 0 | 0 | 0 | 6 | 0 | 0 | 0 | 3 | 0 | 0 | 0 | 5.555 | 0 | 0 | 0 | 15.555
5 | maig | 28 | 21:00 | 2024-05-28 | 2024-05-28 21:00 | 3 | 5 | 1 | 5.3347 | 14.3347 | 0 | 0 | 0 | 0 | 3 | 0 | 0 | 0 | 5 | 0 | 0 | 0 | 1 | 0 | 0 | 0 | 5.3347 | 0 | 0 | 0 | 14.3347
5 | maig | 28 | 22:00 | 2024-05-28 | 2024-05-28 22:00 | 2 | 3.5 | 1 | 4.5196 | 11.0196 | 0 | 0 | 0 | 0 | 2 | 0 | 0 | 0 | 3.5 | 0 | 0 | 0 | 1 | 0 | 0 | 0 | 4.5196 | 0 | 0 | 0 | 11.0196
5 | maig | 28 | 23:00 | 2024-05-28 | 2024-05-28 23:00 | 1 | 3 | 1 | 3.6498 | 8.6498 | 0 | 0 | 0 | 0 | 1 | 0 | 0 | 0 | 3 | 0 | 0 | 0 | 1 | 0 | 0 | 0 | 3.6498 | 0 | 0 | 0 | 8.6498
5 | maig | 29 | 0:00 | 2024-05-29 | 2024-05-29 | 1 | 3.5 | 0 | 3.0674 | 7.5674 | 0 | 0 | 0 | 0 | 1 | 0 | 0 | 0 | 3.5 | 0 | 0 | 0 | 0 | 0 | 0 | 0 | 3.0674 | 0 | 0 | 0 | 7.5674
5 | maig | 29 | 1:00 | 2024-05-29 | 2024-05-29 01:00 | 1 | 3 | 1 | 2.7401 | 7.7401 | 0 | 0 | 0 | 0 | 1 | 0 | 0 | 0 | 3 | 0 | 0 | 0 | 1 | 0 | 0 | 0 | 2.7401 | 0 | 0 | 0 | 7.7401
5 | maig | 29 | 2:00 | 2024-05-29 | 2024-05-29 02:00 | 1 | 3 | 1 | 2.5879 | 7.5879 | 0 | 0 | 0 | 0 | 1 | 0 | 0 | 0 | 3 | 0 | 0 | 0 | 1 | 0 | 0 | 0 | 2.5879 | 0 | 0 | 0 | 7.5879
5 | maig | 29 | 3:00 | 2024-05-29 | 2024-05-29 03:00 | 1 | 2.5 | 0 | 2.5387 | 6.0387 | 0 | 0 | 0 | 0 | 1 | 0 | 0 | 0 | 2.5 | 0 | 0 | 0 | 0 | 0 | 0 | 0 | 2.5387 | 0 | 0 | 0 | 6.0387
5 | maig | 29 | 4:00 | 2024-05-29 | 2024-05-29 04:00 | 1 | 2.5 | 1 | 2.5992 | 7.0992 | 0 | 0 | 0 | 0 | 1 | 0 | 0 | 0 | 2.5 | 0 | 0 | 0 | 1 | 0 | 0 | 0 | 2.5992 | 0 | 0 | 0 | 7.0992
5 | maig | 29 | 5:00 | 2024-05-29 | 2024-05-29 05:00 | 1 | 3.5 | 0 | 2.8466 | 7.3466 | 1.6244 | 0.81222 | 0.81222 | 0 | 0.18778 | 0.32489 | 0.32489 | 0 | 3.1751 | 0.16244 | 0 | 0.16244 | 0 | 0.32489 | 0.32489 | 0 | 2.5217 | 1.462 | 1.462 | 0.16244 | 5.8846
5 | maig | 29 | 6:00 | 2024-05-29 | 2024-05-29 06:00 | 1 | 4 | 0 | 3.3583 | 8.3583 | 5.5424 | 2.7712 | 1 | 1.7712 | 0 | 1.1085 | 1.1085 | 0 | 2.8915 | 0.55424 | 0 | 0.55424 | 0 | 1.1085 | 1.1085 | 0 | 2.2499 | 3.2169 | 3.2169 | 2.3254 | 5.1414
5 | maig | 29 | 7:00 | 2024-05-29 | 2024-05-29 07:00 | 7 | 8 | 0 | 3.8739 | 18.8739 | 12.3098 | 6.1549 | 6.1549 | 0 | 0.8451 | 2.462 | 2.462 | 0 | 5.538 | 1.231 | 0 | 1.231 | 0 | 2.462 | 2.462 | 0 | 1.4119 | 11.0788 | 11.0788 | 1.231 | 7.795
5 | maig | 29 | 8:00 | 2024-05-29 | 2024-05-29 08:00 | 5.275 | 13.5 | 0 | 4.1305 | 22.9055 | 18.8665 | 9.4333 | 5.275 | 4.1583 | 0 | 3.7733 | 3.7733 | 0 | 9.7267 | 1.8867 | 0 | 1.8867 | 0 | 3.7733 | 3.7733 | 0 | 0.35718 | 12.8216 | 12.8216 | 6.0449 | 10.0839
5 | maig | 29 | 9:00 | 2024-05-29 | 2024-05-29 09:00 | 5.602 | 13 | 0 | 4.347 | 22.949 | 23.9508 | 11.9754 | 5.602 | 6.3734 | 0 | 4.7902 | 4.7902 | 0 | 8.2098 | 2.3951 | 0 | 2.3951 | 0 | 4.7902 | 4.347 | 0.44313 | 0 | 14.7392 | 14.7392 | 9.2116 | 8.2098
5 | maig | 29 | 10:00 | 2024-05-29 | 2024-05-29 10:00 | 14 | 10 | 0 | 4.4253 | 28.4253 | 23.9853 | 11.9926 | 11.9926 | 0 | 2.0074 | 4.7971 | 4.7971 | 0 | 5.2029 | 2.3985 | 0 | 2.3985 | 0 | 4.7971 | 4.4253 | 0.37173 | 0 | 21.215 | 21.215 | 2.7703 | 7.2103
5 | maig | 29 | 11:00 | 2024-05-29 | 2024-05-29 11:00 | 11 | 13.5 | 0 | 4.578 | 29.078 | 27.9195 | 13.9598 | 11 | 2.9598 | 0 | 5.5839 | 5.5839 | 0 | 7.9161 | 2.792 | 0 | 2.792 | 0 | 5.5839 | 4.578 | 1.0059 | 0 | 21.1619 | 21.1619 | 6.7576 | 7.9161
5 | maig | 29 | 12:00 | 2024-05-29 | 2024-05-29 12:00 | 14 | 14 | 7 | 4.884 | 39.884 | 31.2133 | 15.6066 | 14 | 1.6066 | 0 | 6.2427 | 6.2427 | 0 | 7.7573 | 3.1213 | 3.1213 | 0 | 3.8787 | 6.2427 | 4.884 | 1.3587 | 0 | 28.248 | 28.248 | 2.9653 | 11.636
5 | maig | 29 | 13:00 | 2024-05-29 | 2024-05-29 13:00 | 2 | 12 | 0 | 4.8877 | 18.8877 | 30.9485 | 15.4743 | 2 | 13.4743 | 0 | 6.1897 | 6.1897 | 0 | 5.8103 | 3.0949 | 0 | 3.0949 | 0 | 6.1897 | 4.8877 | 1.302 | 0 | 13.0774 | 13.0774 | 17.8711 | 5.8103
5 | maig | 29 | 14:00 | 2024-05-29 | 2024-05-29 14:00 | 2 | 9.5 | 5 | 4.4274 | 20.9274 | 28.5147 | 14.2574 | 2 | 12.2574 | 0 | 5.7029 | 5.7029 | 0 | 3.7971 | 2.8515 | 2.8515 | 0 | 2.1485 | 5.7029 | 4.4274 | 1.2756 | 0 | 14.9818 | 14.9818 | 13.533 | 5.9456
5 | maig | 29 | 15:00 | 2024-05-29 | 2024-05-29 15:00 | 8 | 7 | 0 | 4.141 | 19.141 | 23.8543 | 11.9271 | 8 | 3.9271 | 0 | 4.7709 | 4.7709 | 0 | 2.2291 | 2.3854 | 0 | 2.3854 | 0 | 4.7709 | 4.141 | 0.6298 | 0 | 16.9119 | 16.9119 | 6.9424 | 2.2291
5 | maig | 29 | 16:00 | 2024-05-29 | 2024-05-29 16:00 | 4 | 7 | 1 | 4.1229 | 16.1229 | 18.435 | 9.2175 | 4 | 5.2175 | 0 | 3.687 | 3.687 | 0 | 3.313 | 1.8435 | 1 | 0.8435 | 0 | 3.687 | 3.687 | 0 | 0.43591 | 12.374 | 12.374 | 6.061 | 3.7489
5 | maig | 29 | 17:00 | 2024-05-29 | 2024-05-29 17:00 | 2 | 6 | 9 | 4.2083 | 21.2083 | 11.3026 | 5.6513 | 2 | 3.6513 | 0 | 2.2605 | 2.2605 | 0 | 3.7395 | 1.1303 | 1.1303 | 0 | 7.8697 | 2.2605 | 2.2605 | 0 | 1.9478 | 7.6513 | 7.6513 | 3.6513 | 13.557
5 | maig | 29 | 18:00 | 2024-05-29 | 2024-05-29 18:00 | 1 | 5 | 22 | 4.4657 | 32.4657 | 4.238 | 2.119 | 1 | 1.119 | 0 | 0.8476 | 0.8476 | 0 | 4.1524 | 0.4238 | 0.4238 | 0 | 21.5762 | 0.8476 | 0.8476 | 0 | 3.6181 | 3.119 | 3.119 | 1.119 | 29.3467
5 | maig | 29 | 19:00 | 2024-05-29 | 2024-05-29 19:00 | 3 | 5 | 11 | 5.039 | 24.039 | 0 | 0 | 0 | 0 | 3 | 0 | 0 | 0 | 5 | 0 | 0 | 0 | 11 | 0 | 0 | 0 | 5.039 | 0 | 0 | 0 | 24.039
5 | maig | 29 | 20:00 | 2024-05-29 | 2024-05-29 20:00 | 2 | 4 | 1 | 5.769 | 12.769 | 0 | 0 | 0 | 0 | 2 | 0 | 0 | 0 | 4 | 0 | 0 | 0 | 1 | 0 | 0 | 0 | 5.769 | 0 | 0 | 0 | 12.769
5 | maig | 29 | 21:00 | 2024-05-29 | 2024-05-29 21:00 | 2 | 4 | 1 | 5.451 | 12.451 | 0 | 0 | 0 | 0 | 2 | 0 | 0 | 0 | 4 | 0 | 0 | 0 | 1 | 0 | 0 | 0 | 5.451 | 0 | 0 | 0 | 12.451
5 | maig | 29 | 22:00 | 2024-05-29 | 2024-05-29 22:00 | 1 | 4 | 1 | 4.4862 | 10.4862 | 0 | 0 | 0 | 0 | 1 | 0 | 0 | 0 | 4 | 0 | 0 | 0 | 1 | 0 | 0 | 0 | 4.4862 | 0 | 0 | 0 | 10.4862
5 | maig | 29 | 23:00 | 2024-05-29 | 2024-05-29 23:00 | 1 | 2.5 | 1 | 3.6398 | 8.1398 | 0 | 0 | 0 | 0 | 1 | 0 | 0 | 0 | 2.5 | 0 | 0 | 0 | 1 | 0 | 0 | 0 | 3.6398 | 0 | 0 | 0 | 8.1398
5 | maig | 30 | 0:00 | 2024-05-30 | 2024-05-30 | 1 | 2.5 | 0 | 3.047 | 6.547 | 0 | 0 | 0 | 0 | 1 | 0 | 0 | 0 | 2.5 | 0 | 0 | 0 | 0 | 0 | 0 | 0 | 3.047 | 0 | 0 | 0 | 6.547
5 | maig | 30 | 1:00 | 2024-05-30 | 2024-05-30 01:00 | 1 | 2.5 | 1 | 2.7302 | 7.2302 | 0 | 0 | 0 | 0 | 1 | 0 | 0 | 0 | 2.5 | 0 | 0 | 0 | 1 | 0 | 0 | 0 | 2.7302 | 0 | 0 | 0 | 7.2302
5 | maig | 30 | 2:00 | 2024-05-30 | 2024-05-30 02:00 | 1 | 3 | 1 | 2.5823 | 7.5823 | 0 | 0 | 0 | 0 | 1 | 0 | 0 | 0 | 3 | 0 | 0 | 0 | 1 | 0 | 0 | 0 | 2.5823 | 0 | 0 | 0 | 7.5823
5 | maig | 30 | 3:00 | 2024-05-30 | 2024-05-30 03:00 | 1 | 2 | 0 | 2.5389 | 5.5389 | 0 | 0 | 0 | 0 | 1 | 0 | 0 | 0 | 2 | 0 | 0 | 0 | 0 | 0 | 0 | 0 | 2.5389 | 0 | 0 | 0 | 5.5389
5 | maig | 30 | 4:00 | 2024-05-30 | 2024-05-30 04:00 | 1 | 3 | 2 | 2.6056 | 8.6056 | 0 | 0 | 0 | 0 | 1 | 0 | 0 | 0 | 3 | 0 | 0 | 0 | 2 | 0 | 0 | 0 | 2.6056 | 0 | 0 | 0 | 8.6056
5 | maig | 30 | 5:00 | 2024-05-30 | 2024-05-30 05:00 | 1 | 2.5 | 6 | 2.8878 | 12.3878 | 1.6364 | 0.8182 | 0.8182 | 0 | 0.1818 | 0.32728 | 0.32728 | 0 | 2.1727 | 0.16364 | 0.16364 | 0 | 5.8364 | 0.32728 | 0.32728 | 0 | 2.5606 | 1.6364 | 1.6364 | 0 | 10.7514
5 | maig | 30 | 6:00 | 2024-05-30 | 2024-05-30 06:00 | 2 | 5.5 | 1 | 3.4681 | 11.9681 | 5.5595 | 2.7797 | 2 | 0.77973 | 0 | 1.1119 | 1.1119 | 0 | 4.3881 | 0.55595 | 0.55595 | 0 | 0.44405 | 1.1119 | 1.1119 | 0 | 2.3562 | 4.7797 | 4.7797 | 0.77973 | 7.1883
5 | maig | 30 | 7:00 | 2024-05-30 | 2024-05-30 07:00 | 4 | 14.5 | 8 | 3.9951 | 30.4951 | 12.0618 | 6.0309 | 4 | 2.0309 | 0 | 2.4124 | 2.4124 | 0 | 12.0876 | 1.2062 | 1.2062 | 0 | 6.7938 | 2.4124 | 2.4124 | 0 | 1.5828 | 10.0309 | 10.0309 | 2.0309 | 20.4643
5 | maig | 30 | 8:00 | 2024-05-30 | 2024-05-30 08:00 | 8 | 22 | 7 | 4.1801 | 41.1801 | 18.3752 | 9.1876 | 8 | 1.1876 | 0 | 3.675 | 3.675 | 0 | 18.325 | 1.8375 | 1.8375 | 0 | 5.1625 | 3.675 | 3.675 | 0 | 0.50506 | 17.1876 | 17.1876 | 1.1876 | 23.9925
5 | maig | 30 | 9:00 | 2024-05-30 | 2024-05-30 09:00 | 8 | 24.5 | 9 | 4.336 | 45.836 | 23.6973 | 11.8487 | 8 | 3.8487 | 0 | 4.7395 | 4.7395 | 0 | 19.7605 | 2.3697 | 2.3697 | 0 | 6.6303 | 4.7395 | 4.336 | 0.40348 | 0 | 19.4452 | 19.4452 | 4.2521 | 26.3908
5 | maig | 30 | 10:00 | 2024-05-30 | 2024-05-30 10:00 | 14 | 19 | 6 | 4.3874 | 43.3874 | 27.5546 | 13.7773 | 13.7773 | 0 | 0.22272 | 5.5109 | 5.5109 | 0 | 13.4891 | 2.7555 | 2.7555 | 0 | 3.2445 | 5.5109 | 4.3874 | 1.1235 | 0 | 26.431 | 26.431 | 1.1235 | 16.9564
5 | maig | 30 | 11:00 | 2024-05-30 | 2024-05-30 11:00 | 15 | 25.5 | 11 | 4.5452 | 56.0452 | 30.179 | 15.0895 | 15 | 0.089499 | 0 | 6.0358 | 6.0358 | 0 | 19.4642 | 3.0179 | 3.0179 | 0 | 7.9821 | 6.0358 | 4.5452 | 1.4906 | 0 | 28.5989 | 28.5989 | 1.5801 | 27.4463
5 | maig | 30 | 12:00 | 2024-05-30 | 2024-05-30 12:00 | 11 | 27 | 5 | 4.8392 | 47.8392 | 31.0846 | 15.5423 | 11 | 4.5423 | 0 | 6.2169 | 6.2169 | 0 | 20.7831 | 3.1085 | 3.1085 | 0 | 1.8915 | 6.2169 | 4.8392 | 1.3777 | 0 | 25.1646 | 25.1646 | 5.92 | 22.6746
5 | maig | 30 | 13:00 | 2024-05-30 | 2024-05-30 13:00 | 13 | 23 | 0 | 4.8318 | 40.8318 | 29.9445 | 14.9722 | 13 | 1.9722 | 0 | 5.9889 | 5.9889 | 0 | 17.0111 | 2.9944 | 0 | 2.9944 | 0 | 5.9889 | 4.8318 | 1.1571 | 0 | 23.8207 | 23.8207 | 6.1238 | 17.0111
5 | maig | 30 | 14:00 | 2024-05-30 | 2024-05-30 14:00 | 17 | 20.5 | 0 | 4.4072 | 41.9072 | 28.1686 | 14.0843 | 14.0843 | 0 | 2.9157 | 5.6337 | 5.6337 | 0 | 14.8663 | 2.8169 | 0 | 2.8169 | 0 | 5.6337 | 4.4072 | 1.2266 | 0 | 24.1252 | 24.1252 | 4.0434 | 17.782
5 | maig | 30 | 15:00 | 2024-05-30 | 2024-05-30 15:00 | 9 | 16.5 | 3 | 4.1396 | 32.6396 | 23.6302 | 11.8151 | 9 | 2.8151 | 0 | 4.726 | 4.726 | 0 | 11.774 | 2.363 | 2.363 | 0 | 0.63698 | 4.726 | 4.1396 | 0.58646 | 0 | 20.2286 | 20.2286 | 3.4016 | 12.4109
5 | maig | 30 | 16:00 | 2024-05-30 | 2024-05-30 16:00 | 10 | 12 | 11 | 4.1357 | 37.1357 | 17.8179 | 8.909 | 8.909 | 0 | 1.091 | 3.5636 | 3.5636 | 0 | 8.4364 | 1.7818 | 1.7818 | 0 | 9.2182 | 3.5636 | 3.5636 | 0 | 0.57209 | 17.8179 | 17.8179 | 0 | 19.3177
5 | maig | 30 | 17:00 | 2024-05-30 | 2024-05-30 17:00 | 4 | 9.5 | 10 | 4.2218 | 27.7218 | 10.8294 | 5.4147 | 4 | 1.4147 | 0 | 2.1659 | 2.1659 | 0 | 7.3341 | 1.0829 | 1.0829 | 0 | 8.9171 | 2.1659 | 2.1659 | 0 | 2.0559 | 9.4147 | 9.4147 | 1.4147 | 18.3071
5 | maig | 30 | 18:00 | 2024-05-30 | 2024-05-30 18:00 | 2 | 8 | 13 | 4.4659 | 27.4659 | 3.5431 | 1.7715 | 1.7715 | 0 | 0.22846 | 0.70861 | 0.70861 | 0 | 7.2914 | 0.35431 | 0.35431 | 0 | 12.6457 | 0.70861 | 0.70861 | 0 | 3.7572 | 3.5431 | 3.5431 | 0 | 23.9228
5 | maig | 30 | 19:00 | 2024-05-30 | 2024-05-30 19:00 | 2 | 8 | 17 | 5.0125 | 32.0125 | 0 | 0 | 0 | 0 | 2 | 0 | 0 | 0 | 8 | 0 | 0 | 0 | 17 | 0 | 0 | 0 | 5.0125 | 0 | 0 | 0 | 32.0125
5 | maig | 30 | 20:00 | 2024-05-30 | 2024-05-30 20:00 | 2 | 8 | 5 | 5.7325 | 20.7325 | 0 | 0 | 0 | 0 | 2 | 0 | 0 | 0 | 8 | 0 | 0 | 0 | 5 | 0 | 0 | 0 | 5.7325 | 0 | 0 | 0 | 20.7325
5 | maig | 30 | 21:00 | 2024-05-30 | 2024-05-30 21:00 | 2 | 8.5 | 1 | 5.4484 | 16.9484 | 0 | 0 | 0 | 0 | 2 | 0 | 0 | 0 | 8.5 | 0 | 0 | 0 | 1 | 0 | 0 | 0 | 5.4484 | 0 | 0 | 0 | 16.9484
5 | maig | 30 | 22:00 | 2024-05-30 | 2024-05-30 22:00 | 1 | 5 | 1 | 4.528 | 11.528 | 0 | 0 | 0 | 0 | 1 | 0 | 0 | 0 | 5 | 0 | 0 | 0 | 1 | 0 | 0 | 0 | 4.528 | 0 | 0 | 0 | 11.528
5 | maig | 30 | 23:00 | 2024-05-30 | 2024-05-30 23:00 | 1 | 2.5 | 1 | 3.6398 | 8.1398 | 0 | 0 | 0 | 0 | 1 | 0 | 0 | 0 | 2.5 | 0 | 0 | 0 | 1 | 0 | 0 | 0 | 3.6398 | 0 | 0 | 0 | 8.1398
5 | maig | 31 | 0:00 | 2024-05-31 | 2024-05-31 | 1 | 3 | 0 | 3.047 | 7.047 | 0 | 0 | 0 | 0 | 1 | 0 | 0 | 0 | 3 | 0 | 0 | 0 | 0 | 0 | 0 | 0 | 3.047 | 0 | 0 | 0 | 7.047
5 | maig | 31 | 1:00 | 2024-05-31 | 2024-05-31 01:00 | 1 | 2 | 0 | 2.7302 | 5.7302 | 0 | 0 | 0 | 0 | 1 | 0 | 0 | 0 | 2 | 0 | 0 | 0 | 0 | 0 | 0 | 0 | 2.7302 | 0 | 0 | 0 | 5.7302
5 | maig | 31 | 2:00 | 2024-05-31 | 2024-05-31 02:00 | 1 | 2.5 | 1 | 2.5823 | 7.0823 | 0 | 0 | 0 | 0 | 1 | 0 | 0 | 0 | 2.5 | 0 | 0 | 0 | 1 | 0 | 0 | 0 | 2.5823 | 0 | 0 | 0 | 7.0823
5 | maig | 31 | 3:00 | 2024-05-31 | 2024-05-31 03:00 | 1 | 2.5 | 0 | 2.5389 | 6.0389 | 0 | 0 | 0 | 0 | 1 | 0 | 0 | 0 | 2.5 | 0 | 0 | 0 | 0 | 0 | 0 | 0 | 2.5389 | 0 | 0 | 0 | 6.0389
5 | maig | 31 | 4:00 | 2024-05-31 | 2024-05-31 04:00 | 1 | 3 | 1 | 2.6056 | 7.6056 | 0 | 0 | 0 | 0 | 1 | 0 | 0 | 0 | 3 | 0 | 0 | 0 | 1 | 0 | 0 | 0 | 2.6056 | 0 | 0 | 0 | 7.6056
5 | maig | 31 | 5:00 | 2024-05-31 | 2024-05-31 05:00 | 1 | 2.5 | 0 | 2.8878 | 6.3878 | 1.6671 | 0.83353 | 0.83353 | 0 | 0.16647 | 0.33341 | 0.33341 | 0 | 2.1666 | 0.16671 | 0 | 0.16671 | 0 | 0.33341 | 0.33341 | 0 | 2.5544 | 1.5004 | 1.5004 | 0.16671 | 4.8875
5 | maig | 31 | 6:00 | 2024-05-31 | 2024-05-31 06:00 | 1 | 5 | 0 | 3.4681 | 9.4681 | 5.5942 | 2.7971 | 1 | 1.7971 | 0 | 1.1188 | 1.1188 | 0 | 3.8812 | 0.55942 | 0 | 0.55942 | 0 | 1.1188 | 1.1188 | 0 | 2.3492 | 3.2377 | 3.2377 | 2.3565 | 6.2304
5 | maig | 31 | 7:00 | 2024-05-31 | 2024-05-31 07:00 | 5 | 11.5 | 0 | 3.9951 | 20.4951 | 12.1906 | 6.0953 | 5 | 1.0953 | 0 | 2.4381 | 2.4381 | 0 | 9.0619 | 1.2191 | 0 | 1.2191 | 0 | 2.4381 | 2.4381 | 0 | 1.557 | 9.8762 | 9.8762 | 2.3144 | 10.6189
5 | maig | 31 | 8:00 | 2024-05-31 | 2024-05-31 08:00 | 7 | 21 | 0 | 4.1801 | 32.1801 | 18.1356 | 9.0678 | 7 | 2.0678 | 0 | 3.6271 | 3.6271 | 0 | 17.3729 | 1.8136 | 0 | 1.8136 | 0 | 3.6271 | 3.6271 | 0 | 0.55297 | 14.2543 | 14.2543 | 3.8814 | 17.9258
5 | maig | 31 | 9:00 | 2024-05-31 | 2024-05-31 09:00 | 6 | 23 | 0 | 4.336 | 33.336 | 23.3664 | 11.6832 | 6 | 5.6832 | 0 | 4.6733 | 4.6733 | 0 | 18.3267 | 2.3366 | 0 | 2.3366 | 0 | 4.6733 | 4.336 | 0.33728 | 0 | 15.0093 | 15.0093 | 8.3571 | 18.3267
5 | maig | 31 | 10:00 | 2024-05-31 | 2024-05-31 10:00 | 11 | 20.5 | 0 | 4.3874 | 35.8874 | 27.4441 | 13.7221 | 11 | 2.7221 | 0 | 5.4888 | 5.4888 | 0 | 15.0112 | 2.7444 | 0 | 2.7444 | 0 | 5.4888 | 4.3874 | 1.1015 | 0 | 20.8762 | 20.8762 | 6.5679 | 15.0112
5 | maig | 31 | 11:00 | 2024-05-31 | 2024-05-31 11:00 | 10 | 25.5 | 0 | 4.5452 | 40.0452 | 30.0577 | 15.0289 | 10 | 5.0289 | 0 | 6.0115 | 6.0115 | 0 | 19.4885 | 3.0058 | 0 | 3.0058 | 0 | 6.0115 | 4.5452 | 1.4663 | 0 | 20.5568 | 20.5568 | 9.501 | 19.4885
5 | maig | 31 | 12:00 | 2024-05-31 | 2024-05-31 12:00 | 16 | 24.5 | 0 | 4.8392 | 45.3392 | 31.1288 | 15.5644 | 15.5644 | 0 | 0.43561 | 6.2258 | 6.2258 | 0 | 18.2742 | 3.1129 | 0 | 3.1129 | 0 | 6.2258 | 4.8392 | 1.3865 | 0 | 26.6294 | 26.6294 | 4.4994 | 18.7099
5 | maig | 31 | 13:00 | 2024-05-31 | 2024-05-31 13:00 | 2 | 23 | 0 | 4.8318 | 29.8318 | 30.4463 | 15.2231 | 2 | 13.2231 | 0 | 6.0893 | 6.0893 | 0 | 16.9107 | 3.0446 | 0 | 3.0446 | 0 | 6.0893 | 4.8318 | 1.2575 | 0 | 12.921 | 12.921 | 17.5253 | 16.9107
5 | maig | 31 | 14:00 | 2024-05-31 | 2024-05-31 14:00 | 2 | 19 | 0 | 4.4072 | 25.4072 | 27.7305 | 13.8653 | 2 | 11.8653 | 0 | 5.5461 | 5.5461 | 0 | 13.4539 | 2.7731 | 0 | 2.7731 | 0 | 5.5461 | 4.4072 | 1.1389 | 0 | 11.9533 | 11.9533 | 15.7772 | 13.4539
5 | maig | 31 | 15:00 | 2024-05-31 | 2024-05-31 15:00 | 3 | 14.5 | 0 | 4.1396 | 21.6396 | 23.5807 | 11.7903 | 3 | 8.7903 | 0 | 4.7161 | 4.7161 | 0 | 9.7839 | 2.3581 | 0 | 2.3581 | 0 | 4.7161 | 4.1396 | 0.57656 | 0 | 11.8557 | 11.8557 | 11.725 | 9.7839
5 | maig | 31 | 16:00 | 2024-05-31 | 2024-05-31 16:00 | 6 | 12.5 | 0 | 4.1357 | 22.6357 | 17.7978 | 8.8989 | 6 | 2.8989 | 0 | 3.5596 | 3.5596 | 0 | 8.9404 | 1.7798 | 0 | 1.7798 | 0 | 3.5596 | 3.5596 | 0 | 0.57611 | 13.1191 | 13.1191 | 4.6787 | 9.5166
5 | maig | 31 | 17:00 | 2024-05-31 | 2024-05-31 17:00 | 4 | 9 | 0 | 4.2218 | 17.2218 | 10.9041 | 5.4521 | 4 | 1.4521 | 0 | 2.1808 | 2.1808 | 0 | 6.8192 | 1.0904 | 0 | 1.0904 | 0 | 2.1808 | 2.1808 | 0 | 2.041 | 8.3616 | 8.3616 | 2.5425 | 8.8602
5 | maig | 31 | 18:00 | 2024-05-31 | 2024-05-31 18:00 | 2 | 9 | 0 | 4.4659 | 15.4659 | 4.1084 | 2.0542 | 2 | 0.054193 | 0 | 0.82168 | 0.82168 | 0 | 8.1783 | 0.41084 | 0 | 0.41084 | 0 | 0.82168 | 0.82168 | 0 | 3.6442 | 3.6434 | 3.6434 | 0.46503 | 11.8225
5 | maig | 31 | 19:00 | 2024-05-31 | 2024-05-31 19:00 | 4 | 9 | 20 | 5.0125 | 38.0125 | 0 | 0 | 0 | 0 | 4 | 0 | 0 | 0 | 9 | 0 | 0 | 0 | 20 | 0 | 0 | 0 | 5.0125 | 0 | 0 | 0 | 38.0125
5 | maig | 31 | 20:00 | 2024-05-31 | 2024-05-31 20:00 | 3 | 9 | 13 | 5.7325 | 30.7325 | 0 | 0 | 0 | 0 | 3 | 0 | 0 | 0 | 9 | 0 | 0 | 0 | 13 | 0 | 0 | 0 | 5.7325 | 0 | 0 | 0 | 30.7325
5 | maig | 31 | 21:00 | 2024-05-31 | 2024-05-31 21:00 | 2 | 7.5 | 4 | 5.4484 | 18.9484 | 0 | 0 | 0 | 0 | 2 | 0 | 0 | 0 | 7.5 | 0 | 0 | 0 | 4 | 0 | 0 | 0 | 5.4484 | 0 | 0 | 0 | 18.9484
5 | maig | 31 | 22:00 | 2024-05-31 | 2024-05-31 22:00 | 2 | 5.5 | 1 | 4.528 | 13.028 | 0 | 0 | 0 | 0 | 2 | 0 | 0 | 0 | 5.5 | 0 | 0 | 0 | 1 | 0 | 0 | 0 | 4.528 | 0 | 0 | 0 | 13.028
5 | maig | 31 | 23:00 | 2024-05-31 | 2024-05-31 23:00 | 2 | 3 | 0 | 4.0127 | 9.0127 | 0 | 0 | 0 | 0 | 2 | 0 | 0 | 0 | 3 | 0 | 0 | 0 | 0 | 0 | 0 | 0 | 4.0127 | 0 | 0 | 0 | 9.0127
6 | juny | 1 | 0:00 | 2024-06-01 | 2024-06-01 | 2.658 | 2.5 | 1 | 3.4012 | 9.5592 | 0 | 0 | 0 | 0 | 2.658 | 0 | 0 | 0 | 2.5 | 0 | 0 | 0 | 1 | 0 | 0 | 0 | 3.4012 | 0 | 0 | 0 | 9.5592
6 | juny | 1 | 1:00 | 2024-06-01 | 2024-06-01 01:00 | 2.658 | 3 | 0 | 3.0311 | 8.6891 | 0 | 0 | 0 | 0 | 2.658 | 0 | 0 | 0 | 3 | 0 | 0 | 0 | 0 | 0 | 0 | 0 | 3.0311 | 0 | 0 | 0 | 8.6891
6 | juny | 1 | 2:00 | 2024-06-01 | 2024-06-01 02:00 | 2.658 | 3 | 0.121 | 2.8433 | 8.6223 | 0 | 0 | 0 | 0 | 2.658 | 0 | 0 | 0 | 3 | 0 | 0 | 0 | 0.121 | 0 | 0 | 0 | 2.8433 | 0 | 0 | 0 | 8.6223
6 | juny | 1 | 3:00 | 2024-06-01 | 2024-06-01 03:00 | 2.658 | 2 | 0.125 | 2.7644 | 7.5474 | 0 | 0 | 0 | 0 | 2.658 | 0 | 0 | 0 | 2 | 0 | 0 | 0 | 0.125 | 0 | 0 | 0 | 2.7644 | 0 | 0 | 0 | 7.5474
6 | juny | 1 | 4:00 | 2024-06-01 | 2024-06-01 04:00 | 2.658 | 3 | 0 | 2.7954 | 8.4534 | 0 | 0 | 0 | 0 | 2.658 | 0 | 0 | 0 | 3 | 0 | 0 | 0 | 0 | 0 | 0 | 0 | 2.7954 | 0 | 0 | 0 | 8.4534
6 | juny | 1 | 5:00 | 2024-06-01 | 2024-06-01 05:00 | 2.658 | 2.5 | 0 | 2.9473 | 8.1053 | 1.6626 | 0.83129 | 0.83129 | 0 | 1.8267 | 0.33252 | 0.33252 | 0 | 2.1675 | 0.16626 | 0 | 0.16626 | 0 | 0.33252 | 0.33252 | 0 | 2.6147 | 1.4963 | 1.4963 | 0.16626 | 6.6089
6 | juny | 1 | 6:00 | 2024-06-01 | 2024-06-01 06:00 | 2.658 | 4 | 1 | 3.3485 | 11.0065 | 5.5603 | 2.7801 | 2.658 | 0.12213 | 0 | 1.1121 | 1.1121 | 0 | 2.8879 | 0.55603 | 0.55603 | 0 | 0.44397 | 1.1121 | 1.1121 | 0 | 2.2364 | 5.4381 | 5.4381 | 0.12213 | 5.5684
6 | juny | 1 | 7:00 | 2024-06-01 | 2024-06-01 07:00 | 2.658 | 9 | 6 | 3.8258 | 21.4838 | 11.8539 | 5.927 | 2.658 | 3.269 | 0 | 2.3708 | 2.3708 | 0 | 6.6292 | 1.1854 | 1.1854 | 0 | 4.8146 | 2.3708 | 2.3708 | 0 | 1.455 | 8.585 | 8.585 | 3.269 | 12.8988
6 | juny | 1 | 8:00 | 2024-06-01 | 2024-06-01 08:00 | 5.24 | 14.5 | 17 | 4.0896 | 40.8296 | 18.0349 | 9.0175 | 5.24 | 3.7775 | 0 | 3.607 | 3.607 | 0 | 10.893 | 1.8035 | 1.8035 | 0 | 15.1965 | 3.607 | 3.607 | 0 | 0.48259 | 14.2575 | 14.2575 | 3.7775 | 26.5721
6 | juny | 1 | 9:00 | 2024-06-01 | 2024-06-01 09:00 | 7.763 | 14 | 9 | 4.2814 | 35.0444 | 23.2462 | 11.6231 | 7.763 | 3.8601 | 0 | 4.6492 | 4.6492 | 0 | 9.3508 | 2.3246 | 2.3246 | 0 | 6.6754 | 4.6492 | 4.2814 | 0.36783 | 0 | 19.0183 | 19.0183 | 4.2279 | 16.0261
6 | juny | 1 | 10:00 | 2024-06-01 | 2024-06-01 10:00 | 7.763 | 11 | 1 | 4.4002 | 24.1632 | 27.1492 | 13.5746 | 7.763 | 5.8116 | 0 | 5.4298 | 5.4298 | 0 | 5.5702 | 2.7149 | 1 | 1.7149 | 0 | 5.4298 | 4.4002 | 1.0296 | 0 | 18.5931 | 18.5931 | 8.5562 | 5.5702
6 | juny | 1 | 11:00 | 2024-06-01 | 2024-06-01 11:00 | 7.763 | 15 | 0 | 4.62 | 27.383 | 29.5435 | 14.7717 | 7.763 | 7.0087 | 0 | 5.9087 | 5.9087 | 0 | 9.0913 | 2.9543 | 0 | 2.9543 | 0 | 5.9087 | 4.62 | 1.2886 | 0 | 18.2917 | 18.2917 | 11.2517 | 9.0913
6 | juny | 1 | 12:00 | 2024-06-01 | 2024-06-01 12:00 | 7.763 | 16 | 2 | 5.0002 | 30.7632 | 30.6543 | 15.3272 | 7.763 | 7.5642 | 0 | 6.1309 | 6.1309 | 0 | 9.8691 | 3.0654 | 2 | 1.0654 | 0 | 6.1309 | 5.0002 | 1.1307 | 0 | 20.8941 | 20.8941 | 9.7603 | 9.8691
6 | juny | 1 | 13:00 | 2024-06-01 | 2024-06-01 13:00 | 7.763 | 14.5 | 6 | 5.0753 | 33.3383 | 30.0057 | 15.0029 | 7.763 | 7.2399 | 0 | 6.0011 | 6.0011 | 0 | 8.4989 | 3.0006 | 3.0006 | 0 | 2.9994 | 6.0011 | 5.0753 | 0.92586 | 0 | 21.84 | 21.84 | 8.1657 | 11.4983
6 | juny | 1 | 14:00 | 2024-06-01 | 2024-06-01 14:00 | 5.24 | 15 | 0 | 4.6865 | 24.9265 | 27.5377 | 13.7689 | 5.24 | 8.5289 | 0 | 5.5075 | 5.5075 | 0 | 9.4925 | 2.7538 | 0 | 2.7538 | 0 | 5.5075 | 4.6865 | 0.821 | 0 | 15.4341 | 15.4341 | 12.1036 | 9.4925
6 | juny | 1 | 15:00 | 2024-06-01 | 2024-06-01 15:00 | 5.24 | 10.5 | 0 | 4.4856 | 20.2256 | 23.2938 | 11.6469 | 5.24 | 6.4069 | 0 | 4.6588 | 4.6588 | 0 | 5.8412 | 2.3294 | 0 | 2.3294 | 0 | 4.6588 | 4.4856 | 0.17316 | 0 | 14.3844 | 14.3844 | 8.9094 | 5.8412
6 | juny | 1 | 16:00 | 2024-06-01 | 2024-06-01 16:00 | 5.24 | 7.5 | 4 | 4.4878 | 21.2278 | 17.6763 | 8.8381 | 5.24 | 3.5981 | 0 | 3.5353 | 3.5353 | 0 | 3.9647 | 1.7676 | 1.7676 | 0 | 2.2324 | 3.5353 | 3.5353 | 0 | 0.95255 | 14.0781 | 14.0781 | 3.5981 | 7.1497
6 | juny | 1 | 17:00 | 2024-06-01 | 2024-06-01 17:00 | 5.24 | 6 | 8 | 4.5096 | 23.7496 | 10.8523 | 5.4262 | 5.24 | 0.18616 | 0 | 2.1705 | 2.1705 | 0 | 3.8295 | 1.0852 | 1.0852 | 0 | 6.9148 | 2.1705 | 2.1705 | 0 | 2.3392 | 10.6662 | 10.6662 | 0.18616 | 13.0835
6 | juny | 1 | 18:00 | 2024-06-01 | 2024-06-01 18:00 | 7.763 | 5.5 | 4 | 4.6016 | 21.8646 | 4.0774 | 2.0387 | 2.0387 | 0 | 5.7243 | 0.81548 | 0.81548 | 0 | 4.6845 | 0.40774 | 0.40774 | 0 | 3.5923 | 0.81548 | 0.81548 | 0 | 3.7861 | 4.0774 | 4.0774 | 0 | 17.7872
6 | juny | 1 | 19:00 | 2024-06-01 | 2024-06-01 19:00 | 7.763 | 5.5 | 2 | 4.8864 | 20.1494 | 0 | 0 | 0 | 0 | 7.763 | 0 | 0 | 0 | 5.5 | 0 | 0 | 0 | 2 | 0 | 0 | 0 | 4.8864 | 0 | 0 | 0 | 20.1494
6 | juny | 1 | 20:00 | 2024-06-01 | 2024-06-01 20:00 | 7.763 | 5.5 | 14 | 5.3202 | 32.5832 | 0 | 0 | 0 | 0 | 7.763 | 0 | 0 | 0 | 5.5 | 0 | 0 | 0 | 14 | 0 | 0 | 0 | 5.3202 | 0 | 0 | 0 | 32.5832
6 | juny | 1 | 21:00 | 2024-06-01 | 2024-06-01 21:00 | 7.763 | 5.5 | 14 | 5.4596 | 32.7226 | 0 | 0 | 0 | 0 | 7.763 | 0 | 0 | 0 | 5.5 | 0 | 0 | 0 | 14 | 0 | 0 | 0 | 5.4596 | 0 | 0 | 0 | 32.7226
6 | juny | 1 | 22:00 | 2024-06-01 | 2024-06-01 22:00 | 5.24 | 4.5 | 4 | 4.7443 | 18.4843 | 0 | 0 | 0 | 0 | 5.24 | 0 | 0 | 0 | 4.5 | 0 | 0 | 0 | 4 | 0 | 0 | 0 | 4.7443 | 0 | 0 | 0 | 18.4843
6 | juny | 1 | 23:00 | 2024-06-01 | 2024-06-01 23:00 | 5.24 | 2 | 0 | 4.0612 | 11.3012 | 0 | 0 | 0 | 0 | 5.24 | 0 | 0 | 0 | 2 | 0 | 0 | 0 | 0 | 0 | 0 | 0 | 4.0612 | 0 | 0 | 0 | 11.3012
6 | juny | 2 | 0:00 | 2024-06-02 | 2024-06-02 | 2.658 | 3 | 1 | 3.4548 | 10.1128 | 0 | 0 | 0 | 0 | 2.658 | 0 | 0 | 0 | 3 | 0 | 0 | 0 | 1 | 0 | 0 | 0 | 3.4548 | 0 | 0 | 0 | 10.1128
6 | juny | 2 | 1:00 | 2024-06-02 | 2024-06-02 01:00 | 2.658 | 2.5 | 0 | 3.0665 | 8.2245 | 0 | 0 | 0 | 0 | 2.658 | 0 | 0 | 0 | 2.5 | 0 | 0 | 0 | 0 | 0 | 0 | 0 | 3.0665 | 0 | 0 | 0 | 8.2245
6 | juny | 2 | 2:00 | 2024-06-02 | 2024-06-02 02:00 | 2.658 | 3 | 1 | 2.8704 | 9.5284 | 0 | 0 | 0 | 0 | 2.658 | 0 | 0 | 0 | 3 | 0 | 0 | 0 | 1 | 0 | 0 | 0 | 2.8704 | 0 | 0 | 0 | 9.5284
6 | juny | 2 | 3:00 | 2024-06-02 | 2024-06-02 03:00 | 2.658 | 2.5 | 0 | 2.7883 | 7.9463 | 0 | 0 | 0 | 0 | 2.658 | 0 | 0 | 0 | 2.5 | 0 | 0 | 0 | 0 | 0 | 0 | 0 | 2.7883 | 0 | 0 | 0 | 7.9463
6 | juny | 2 | 4:00 | 2024-06-02 | 2024-06-02 04:00 | 2.658 | 3 | 0 | 2.8145 | 8.4725 | 0 | 0 | 0 | 0 | 2.658 | 0 | 0 | 0 | 3 | 0 | 0 | 0 | 0 | 0 | 0 | 0 | 2.8145 | 0 | 0 | 0 | 8.4725
6 | juny | 2 | 5:00 | 2024-06-02 | 2024-06-02 05:00 | 2.658 | 2 | 0 | 2.9592 | 7.6172 | 1.648 | 0.82399 | 0.82399 | 0 | 1.834 | 0.3296 | 0.3296 | 0 | 1.6704 | 0.1648 | 0 | 0.1648 | 0 | 0.3296 | 0.3296 | 0 | 2.6296 | 1.4832 | 1.4832 | 0.1648 | 6.134
6 | juny | 2 | 6:00 | 2024-06-02 | 2024-06-02 06:00 | 2.658 | 4 | 0 | 3.3486 | 10.0066 | 5.5567 | 2.7784 | 2.658 | 0.12035 | 0 | 1.1113 | 1.1113 | 0 | 2.8887 | 0.55567 | 0 | 0.55567 | 0 | 1.1113 | 1.1113 | 0 | 2.2373 | 4.8807 | 4.8807 | 0.67602 | 5.126
6 | juny | 2 | 7:00 | 2024-06-02 | 2024-06-02 07:00 | 2.658 | 8.5 | 1 | 3.8408 | 15.9988 | 11.8174 | 5.9087 | 2.658 | 3.2507 | 0 | 2.3635 | 2.3635 | 0 | 6.1365 | 1.1817 | 1 | 0.18174 | 0 | 2.3635 | 2.3635 | 0 | 1.4773 | 8.385 | 8.385 | 3.4325 | 7.6138
6 | juny | 2 | 8:00 | 2024-06-02 | 2024-06-02 08:00 | 5.24 | 12.5 | 0 | 4.1323 | 21.8723 | 18.1462 | 9.0731 | 5.24 | 3.8331 | 0 | 3.6292 | 3.6292 | 0 | 8.8708 | 1.8146 | 0 | 1.8146 | 0 | 3.6292 | 3.6292 | 0 | 0.50307 | 12.4985 | 12.4985 | 5.6477 | 9.3738
6 | juny | 2 | 9:00 | 2024-06-02 | 2024-06-02 09:00 | 7.763 | 11.5 | 3 | 4.3504 | 26.6134 | 23.5378 | 11.7689 | 7.763 | 4.0059 | 0 | 4.7076 | 4.7076 | 0 | 6.7924 | 2.3538 | 2.3538 | 0 | 0.64622 | 4.7076 | 4.3504 | 0.35716 | 0 | 19.1747 | 19.1747 | 4.3631 | 7.4387
6 | juny | 2 | 10:00 | 2024-06-02 | 2024-06-02 10:00 | 7.763 | 11.5 | 16 | 4.4811 | 39.7441 | 27.3363 | 13.6681 | 7.763 | 5.9051 | 0 | 5.4673 | 5.4673 | 0 | 6.0327 | 2.7336 | 2.7336 | 0 | 13.2664 | 5.4673 | 4.4811 | 0.98617 | 0 | 20.445 | 20.445 | 6.8913 | 19.2991
6 | juny | 2 | 11:00 | 2024-06-02 | 2024-06-02 11:00 | 7.763 | 13 | 5 | 4.7016 | 30.4646 | 29.8644 | 14.9322 | 7.763 | 7.1692 | 0 | 5.9729 | 5.9729 | 0 | 7.0271 | 2.9864 | 2.9864 | 0 | 2.0136 | 5.9729 | 4.7016 | 1.2713 | 0 | 21.4239 | 21.4239 | 8.4405 | 9.0407
6 | juny | 2 | 12:00 | 2024-06-02 | 2024-06-02 12:00 | 7.763 | 13 | 10 | 5.076 | 35.839 | 30.9605 | 15.4803 | 7.763 | 7.7173 | 0 | 6.1921 | 6.1921 | 0 | 6.8079 | 3.0961 | 3.0961 | 0 | 6.9039 | 6.1921 | 5.076 | 1.1161 | 0 | 22.1271 | 22.1271 | 8.8334 | 13.7118
6 | juny | 2 | 13:00 | 2024-06-02 | 2024-06-02 13:00 | 7.763 | 10 | 10 | 5.1794 | 32.9424 | 30.0194 | 15.0097 | 7.763 | 7.2467 | 0 | 6.0039 | 6.0039 | 0 | 3.9961 | 3.0019 | 3.0019 | 0 | 6.9981 | 6.0039 | 5.1794 | 0.82448 | 0 | 21.9482 | 21.9482 | 8.0712 | 10.9942
6 | juny | 2 | 14:00 | 2024-06-02 | 2024-06-02 14:00 | 5.24 | 10.5 | 12 | 4.8386 | 32.5786 | 27.4187 | 13.7094 | 5.24 | 8.4694 | 0 | 5.4837 | 5.4837 | 0 | 5.0163 | 2.7419 | 2.7419 | 0 | 9.2581 | 5.4837 | 4.8386 | 0.64515 | 0 | 18.3042 | 18.3042 | 9.1145 | 14.2744
6 | juny | 2 | 15:00 | 2024-06-02 | 2024-06-02 15:00 | 5.24 | 9 | 15 | 4.6409 | 33.8809 | 22.9431 | 11.4715 | 5.24 | 6.2315 | 0 | 4.5886 | 4.5886 | 0 | 4.4114 | 2.2943 | 2.2943 | 0 | 12.7057 | 4.5886 | 4.5886 | 0 | 0.052277 | 16.7115 | 16.7115 | 6.2315 | 17.1694
6 | juny | 2 | 16:00 | 2024-06-02 | 2024-06-02 16:00 | 5.24 | 6 | 5 | 4.6153 | 20.8553 | 17.3742 | 8.6871 | 5.24 | 3.4471 | 0 | 3.4748 | 3.4748 | 0 | 2.5252 | 1.7374 | 1.7374 | 0 | 3.2626 | 3.4748 | 3.4748 | 0 | 1.1405 | 13.9271 | 13.9271 | 3.4471 | 6.9282
6 | juny | 2 | 17:00 | 2024-06-02 | 2024-06-02 17:00 | 5.24 | 5.5 | 0.362 | 4.5964 | 15.6984 | 10.6799 | 5.34 | 5.24 | 0.099967 | 0 | 2.136 | 2.136 | 0 | 3.364 | 1.068 | 0.362 | 0.70599 | 0 | 2.136 | 2.136 | 0 | 2.4604 | 9.874 | 9.874 | 0.80596 | 5.8245
6 | juny | 2 | 18:00 | 2024-06-02 | 2024-06-02 18:00 | 7.763 | 5.5 | 0.471 | 4.5984 | 18.3324 | 4.2551 | 2.1275 | 2.1275 | 0 | 5.6355 | 0.85101 | 0.85101 | 0 | 4.649 | 0.42551 | 0.42551 | 0 | 0.045494 | 0.85101 | 0.85101 | 0 | 3.7474 | 4.2551 | 4.2551 | 0 | 14.0774
6 | juny | 2 | 19:00 | 2024-06-02 | 2024-06-02 19:00 | 7.763 | 6 | 0 | 4.7022 | 18.4652 | 0 | 0 | 0 | 0 | 7.763 | 0 | 0 | 0 | 6 | 0 | 0 | 0 | 0 | 0 | 0 | 0 | 4.7022 | 0 | 0 | 0 | 18.4652
6 | juny | 2 | 20:00 | 2024-06-02 | 2024-06-02 20:00 | 7.763 | 5.5 | 1 | 5.0511 | 19.3141 | 0 | 0 | 0 | 0 | 7.763 | 0 | 0 | 0 | 5.5 | 0 | 0 | 0 | 1 | 0 | 0 | 0 | 5.0511 | 0 | 0 | 0 | 19.3141
6 | juny | 2 | 21:00 | 2024-06-02 | 2024-06-02 21:00 | 7.763 | 5.5 | 0 | 5.3134 | 18.5764 | 0 | 0 | 0 | 0 | 7.763 | 0 | 0 | 0 | 5.5 | 0 | 0 | 0 | 0 | 0 | 0 | 0 | 5.3134 | 0 | 0 | 0 | 18.5764
6 | juny | 2 | 22:00 | 2024-06-02 | 2024-06-02 22:00 | 5.24 | 5 | 1 | 4.7926 | 16.0326 | 0 | 0 | 0 | 0 | 5.24 | 0 | 0 | 0 | 5 | 0 | 0 | 0 | 1 | 0 | 0 | 0 | 4.7926 | 0 | 0 | 0 | 16.0326
6 | juny | 2 | 23:00 | 2024-06-02 | 2024-06-02 23:00 | 5.24 | 2 | 1 | 4.211 | 12.451 | 0 | 0 | 0 | 0 | 5.24 | 0 | 0 | 0 | 2 | 0 | 0 | 0 | 1 | 0 | 0 | 0 | 4.211 | 0 | 0 | 0 | 12.451
6 | juny | 3 | 0:00 | 2024-06-03 | 2024-06-03 | 2.658 | 3 | 0 | 3.6208 | 9.2788 | 0 | 0 | 0 | 0 | 2.658 | 0 | 0 | 0 | 3 | 0 | 0 | 0 | 0 | 0 | 0 | 0 | 3.6208 | 0 | 0 | 0 | 9.2788
6 | juny | 3 | 1:00 | 2024-06-03 | 2024-06-03 01:00 | 2.658 | 2.5 | 0 | 3.2031 | 8.3611 | 0 | 0 | 0 | 0 | 2.658 | 0 | 0 | 0 | 2.5 | 0 | 0 | 0 | 0 | 0 | 0 | 0 | 3.2031 | 0 | 0 | 0 | 8.3611
6 | juny | 3 | 2:00 | 2024-06-03 | 2024-06-03 02:00 | 2.658 | 3 | 1 | 2.9651 | 9.6231 | 0 | 0 | 0 | 0 | 2.658 | 0 | 0 | 0 | 3 | 0 | 0 | 0 | 1 | 0 | 0 | 0 | 2.9651 | 0 | 0 | 0 | 9.6231
6 | juny | 3 | 3:00 | 2024-06-03 | 2024-06-03 03:00 | 2.658 | 3 | 0 | 2.8455 | 8.5035 | 0 | 0 | 0 | 0 | 2.658 | 0 | 0 | 0 | 3 | 0 | 0 | 0 | 0 | 0 | 0 | 0 | 2.8455 | 0 | 0 | 0 | 8.5035
6 | juny | 3 | 4:00 | 2024-06-03 | 2024-06-03 04:00 | 2.658 | 2.5 | 1 | 2.8125 | 8.9705 | 0 | 0 | 0 | 0 | 2.658 | 0 | 0 | 0 | 2.5 | 0 | 0 | 0 | 1 | 0 | 0 | 0 | 2.8125 | 0 | 0 | 0 | 8.9705
6 | juny | 3 | 5:00 | 2024-06-03 | 2024-06-03 05:00 | 2.658 | 2 | 0 | 2.7753 | 7.4333 | 1.658 | 0.82898 | 0.82898 | 0 | 1.829 | 0.33159 | 0.33159 | 0 | 1.6684 | 0.1658 | 0 | 0.1658 | 0 | 0.33159 | 0.33159 | 0 | 2.4438 | 1.4922 | 1.4922 | 0.1658 | 5.9412
6 | juny | 3 | 6:00 | 2024-06-03 | 2024-06-03 06:00 | 2.658 | 4 | 0 | 2.8441 | 9.5021 | 5.5003 | 2.7502 | 2.658 | 0.092173 | 0 | 1.1001 | 1.1001 | 0 | 2.8999 | 0.55003 | 0 | 0.55003 | 0 | 1.1001 | 1.1001 | 0 | 1.7441 | 4.8581 | 4.8581 | 0.64221 | 4.644
6 | juny | 3 | 7:00 | 2024-06-03 | 2024-06-03 07:00 | 2.658 | 7 | 0 | 3.4234 | 13.0814 | 11.8235 | 5.9118 | 2.658 | 3.2538 | 0 | 2.3647 | 2.3647 | 0 | 4.6353 | 1.1824 | 0 | 1.1824 | 0 | 2.3647 | 2.3647 | 0 | 1.0587 | 7.3874 | 7.3874 | 4.4361 | 5.694
6 | juny | 3 | 8:00 | 2024-06-03 | 2024-06-03 08:00 | 2.658 | 12.5 | 0 | 4.1611 | 19.3191 | 18.0605 | 9.0303 | 2.658 | 6.3723 | 0 | 3.6121 | 3.6121 | 0 | 8.8879 | 1.8061 | 0 | 1.8061 | 0 | 3.6121 | 3.6121 | 0 | 0.549 | 9.8822 | 9.8822 | 8.1783 | 9.4369
6 | juny | 3 | 9:00 | 2024-06-03 | 2024-06-03 09:00 | 2.658 | 13.5 | 0 | 4.6568 | 20.8148 | 22.9026 | 11.4513 | 2.658 | 8.7933 | 0 | 4.5805 | 4.5805 | 0 | 8.9195 | 2.2903 | 0 | 2.2903 | 0 | 4.5805 | 4.5805 | 0 | 0.076282 | 11.819 | 11.819 | 11.0836 | 8.9958
6 | juny | 3 | 10:00 | 2024-06-03 | 2024-06-03 10:00 | 2.658 | 12 | 0 | 4.8397 | 19.4977 | 26.128 | 13.064 | 2.658 | 10.406 | 0 | 5.2256 | 5.2256 | 0 | 6.7744 | 2.6128 | 0 | 2.6128 | 0 | 5.2256 | 4.8397 | 0.38592 | 0 | 12.7233 | 12.7233 | 13.4047 | 6.7744
6 | juny | 3 | 11:00 | 2024-06-03 | 2024-06-03 11:00 | 2.658 | 14 | 0 | 4.9997 | 21.6577 | 27.9928 | 13.9964 | 2.658 | 11.3384 | 0 | 5.5986 | 5.5986 | 0 | 8.4014 | 2.7993 | 0 | 2.7993 | 0 | 5.5986 | 4.9997 | 0.59888 | 0 | 13.2562 | 13.2562 | 14.7365 | 8.4014
6 | juny | 3 | 12:00 | 2024-06-03 | 2024-06-03 12:00 | 2.658 | 14.5 | 0 | 5.3547 | 22.5127 | 30.1657 | 15.0829 | 2.658 | 12.4249 | 0 | 6.0331 | 6.0331 | 0 | 8.4669 | 3.0166 | 0 | 3.0166 | 0 | 6.0331 | 5.3547 | 0.67842 | 0 | 14.0459 | 14.0459 | 16.1198 | 8.4669
6 | juny | 3 | 13:00 | 2024-06-03 | 2024-06-03 13:00 | 2.658 | 13 | 0 | 5.3778 | 21.0358 | 29.6873 | 14.8437 | 2.658 | 12.1857 | 0 | 5.9375 | 5.9375 | 0 | 7.0625 | 2.9687 | 0 | 2.9687 | 0 | 5.9375 | 5.3778 | 0.55967 | 0 | 13.9733 | 13.9733 | 15.7141 | 7.0625
6 | juny | 3 | 14:00 | 2024-06-03 | 2024-06-03 14:00 | 2.658 | 13.5 | 7 | 4.8529 | 28.0109 | 26.41 | 13.205 | 2.658 | 10.547 | 0 | 5.282 | 5.282 | 0 | 8.218 | 2.641 | 2.641 | 0 | 4.359 | 5.282 | 4.8529 | 0.42916 | 0 | 15.4339 | 15.4339 | 10.9762 | 12.577
6 | juny | 3 | 15:00 | 2024-06-03 | 2024-06-03 15:00 | 2.658 | 10 | 3 | 4.5126 | 20.1706 | 19.3083 | 9.6541 | 2.658 | 6.9961 | 0 | 3.8617 | 3.8617 | 0 | 6.1383 | 1.9308 | 1.9308 | 0 | 1.0692 | 3.8617 | 3.8617 | 0 | 0.65093 | 12.3121 | 12.3121 | 6.9961 | 7.8584
6 | juny | 3 | 16:00 | 2024-06-03 | 2024-06-03 16:00 | 2.658 | 6 | 0 | 4.3932 | 13.0512 | 16.8912 | 8.4456 | 2.658 | 5.7876 | 0 | 3.3782 | 3.3782 | 0 | 2.6218 | 1.6891 | 0 | 1.6891 | 0 | 3.3782 | 3.3782 | 0 | 1.015 | 9.4145 | 9.4145 | 7.4767 | 3.6367
6 | juny | 3 | 17:00 | 2024-06-03 | 2024-06-03 17:00 | 2.658 | 5.5 | 0 | 4.3868 | 12.5448 | 10.9385 | 5.4693 | 2.658 | 2.8113 | 0 | 2.1877 | 2.1877 | 0 | 3.3123 | 1.0939 | 0 | 1.0939 | 0 | 2.1877 | 2.1877 | 0 | 2.1991 | 7.0334 | 7.0334 | 3.9051 | 5.5114
6 | juny | 3 | 18:00 | 2024-06-03 | 2024-06-03 18:00 | 2.658 | 5.5 | 6 | 4.3978 | 18.5558 | 3.3616 | 1.6808 | 1.6808 | 0 | 0.97718 | 0.67233 | 0.67233 | 0 | 4.8277 | 0.33616 | 0.33616 | 0 | 5.6638 | 0.67233 | 0.67233 | 0 | 3.7255 | 3.3616 | 3.3616 | 0 | 15.1942
6 | juny | 3 | 19:00 | 2024-06-03 | 2024-06-03 19:00 | 2.658 | 6 | 17 | 4.5343 | 30.1923 | 0 | 0 | 0 | 0 | 2.658 | 0 | 0 | 0 | 6 | 0 | 0 | 0 | 17 | 0 | 0 | 0 | 4.5343 | 0 | 0 | 0 | 30.1923
6 | juny | 3 | 20:00 | 2024-06-03 | 2024-06-03 20:00 | 2.658 | 4 | 5 | 4.9255 | 16.5835 | 0 | 0 | 0 | 0 | 2.658 | 0 | 0 | 0 | 4 | 0 | 0 | 0 | 5 | 0 | 0 | 0 | 4.9255 | 0 | 0 | 0 | 16.5835
6 | juny | 3 | 21:00 | 2024-06-03 | 2024-06-03 21:00 | 2.658 | 4 | 1 | 5.2001 | 12.8581 | 0 | 0 | 0 | 0 | 2.658 | 0 | 0 | 0 | 4 | 0 | 0 | 0 | 1 | 0 | 0 | 0 | 5.2001 | 0 | 0 | 0 | 12.8581
6 | juny | 3 | 22:00 | 2024-06-03 | 2024-06-03 22:00 | 2.658 | 4 | 0 | 4.7373 | 11.3953 | 0 | 0 | 0 | 0 | 2.658 | 0 | 0 | 0 | 4 | 0 | 0 | 0 | 0 | 0 | 0 | 0 | 4.7373 | 0 | 0 | 0 | 11.3953
6 | juny | 3 | 23:00 | 2024-06-03 | 2024-06-03 23:00 | 2.658 | 2.5 | 1 | 4.189 | 10.347 | 0 | 0 | 0 | 0 | 2.658 | 0 | 0 | 0 | 2.5 | 0 | 0 | 0 | 1 | 0 | 0 | 0 | 4.189 | 0 | 0 | 0 | 10.347
6 | juny | 4 | 0:00 | 2024-06-04 | 2024-06-04 | 2.658 | 3 | 0 | 3.6368 | 9.2948 | 0 | 0 | 0 | 0 | 2.658 | 0 | 0 | 0 | 3 | 0 | 0 | 0 | 0 | 0 | 0 | 0 | 3.6368 | 0 | 0 | 0 | 9.2948
6 | juny | 4 | 1:00 | 2024-06-04 | 2024-06-04 01:00 | 2.658 | 2 | 1 | 3.2232 | 8.8812 | 0 | 0 | 0 | 0 | 2.658 | 0 | 0 | 0 | 2 | 0 | 0 | 0 | 1 | 0 | 0 | 0 | 3.2232 | 0 | 0 | 0 | 8.8812
6 | juny | 4 | 2:00 | 2024-06-04 | 2024-06-04 02:00 | 2.658 | 3 | 0 | 2.9781 | 8.6361 | 0 | 0 | 0 | 0 | 2.658 | 0 | 0 | 0 | 3 | 0 | 0 | 0 | 0 | 0 | 0 | 0 | 2.9781 | 0 | 0 | 0 | 8.6361
6 | juny | 4 | 3:00 | 2024-06-04 | 2024-06-04 03:00 | 2.658 | 2.5 | 0 | 2.846 | 8.004 | 0 | 0 | 0 | 0 | 2.658 | 0 | 0 | 0 | 2.5 | 0 | 0 | 0 | 0 | 0 | 0 | 0 | 2.846 | 0 | 0 | 0 | 8.004
6 | juny | 4 | 4:00 | 2024-06-04 | 2024-06-04 04:00 | 2.658 | 3 | 1 | 2.7904 | 9.4484 | 0 | 0 | 0 | 0 | 2.658 | 0 | 0 | 0 | 3 | 0 | 0 | 0 | 1 | 0 | 0 | 0 | 2.7904 | 0 | 0 | 0 | 9.4484
6 | juny | 4 | 5:00 | 2024-06-04 | 2024-06-04 05:00 | 2.658 | 2.5 | 0 | 2.7074 | 7.8654 | 1.66 | 0.83002 | 0.83002 | 0 | 1.828 | 0.33201 | 0.33201 | 0 | 2.168 | 0.166 | 0 | 0.166 | 0 | 0.33201 | 0.33201 | 0 | 2.3754 | 1.494 | 1.494 | 0.166 | 6.3714
6 | juny | 4 | 6:00 | 2024-06-04 | 2024-06-04 06:00 | 2.658 | 4 | 0 | 2.6742 | 9.3322 | 5.4961 | 2.7481 | 2.658 | 0.090061 | 0 | 1.0992 | 1.0992 | 0 | 2.9008 | 0.54961 | 0 | 0.54961 | 0 | 1.0992 | 1.0992 | 0 | 1.5749 | 4.8564 | 4.8564 | 0.63967 | 4.4757
6 | juny | 4 | 7:00 | 2024-06-04 | 2024-06-04 07:00 | 2.658 | 8 | 0 | 3.1244 | 13.7824 | 11.7248 | 5.8624 | 2.658 | 3.2044 | 0 | 2.345 | 2.345 | 0 | 5.655 | 1.1725 | 0 | 1.1725 | 0 | 2.345 | 2.345 | 0 | 0.77945 | 7.3479 | 7.3479 | 4.3769 | 6.4345
6 | juny | 4 | 8:00 | 2024-06-04 | 2024-06-04 08:00 | 2.658 | 15 | 2 | 3.8357 | 23.4937 | 18.2188 | 9.1094 | 2.658 | 6.4514 | 0 | 3.6438 | 3.6438 | 0 | 11.3562 | 1.8219 | 1.8219 | 0 | 0.17812 | 3.6438 | 3.6438 | 0 | 0.19192 | 11.7674 | 11.7674 | 6.4514 | 11.7263
6 | juny | 4 | 9:00 | 2024-06-04 | 2024-06-04 09:00 | 2.658 | 14.5 | 11 | 4.4329 | 32.5909 | 23.7153 | 11.8577 | 2.658 | 9.1997 | 0 | 4.7431 | 4.7431 | 0 | 9.7569 | 2.3715 | 2.3715 | 0 | 8.6285 | 4.7431 | 4.4329 | 0.31012 | 0 | 14.2055 | 14.2055 | 9.5098 | 18.3854
6 | juny | 4 | 10:00 | 2024-06-04 | 2024-06-04 10:00 | 2.658 | 12.5 | 21 | 4.7377 | 40.8957 | 27.7648 | 13.8824 | 2.658 | 11.2244 | 0 | 5.553 | 5.553 | 0 | 6.947 | 2.7765 | 2.7765 | 0 | 18.2235 | 5.553 | 4.7377 | 0.81523 | 0 | 15.7252 | 15.7252 | 12.0396 | 25.1705
6 | juny | 4 | 11:00 | 2024-06-04 | 2024-06-04 11:00 | 2.658 | 16 | 10 | 4.9111 | 33.5691 | 30.3065 | 15.1533 | 2.658 | 12.4953 | 0 | 6.0613 | 6.0613 | 0 | 9.9387 | 3.0307 | 3.0307 | 0 | 6.9693 | 6.0613 | 4.9111 | 1.1502 | 0 | 16.661 | 16.661 | 13.6455 | 16.908
6 | juny | 4 | 12:00 | 2024-06-04 | 2024-06-04 12:00 | 2.658 | 14.5 | 8 | 5.2145 | 30.3725 | 31.2244 | 15.6122 | 2.658 | 12.9542 | 0 | 6.2449 | 6.2449 | 0 | 8.2551 | 3.1224 | 3.1224 | 0 | 4.8776 | 6.2449 | 5.2145 | 1.0304 | 0 | 17.2398 | 17.2398 | 13.9845 | 13.1327
6 | juny | 4 | 13:00 | 2024-06-04 | 2024-06-04 13:00 | 2.658 | 13.5 | 0 | 5.217 | 21.375 | 30.2837 | 15.1418 | 2.658 | 12.4838 | 0 | 6.0567 | 6.0567 | 0 | 7.4433 | 3.0284 | 0 | 3.0284 | 0 | 6.0567 | 5.217 | 0.83977 | 0 | 13.9317 | 13.9317 | 16.352 | 7.4433
6 | juny | 4 | 14:00 | 2024-06-04 | 2024-06-04 14:00 | 2.658 | 14 | 6 | 4.6566 | 27.3146 | 27.8175 | 13.9087 | 2.658 | 11.2507 | 0 | 5.5635 | 5.5635 | 0 | 8.4365 | 2.7817 | 2.7817 | 0 | 3.2183 | 5.5635 | 4.6566 | 0.90692 | 0 | 15.6598 | 15.6598 | 12.1577 | 11.6548
6 | juny | 4 | 15:00 | 2024-06-04 | 2024-06-04 15:00 | 2.658 | 10 | 10 | 4.3387 | 26.9967 | 23.6245 | 11.8123 | 2.658 | 9.1543 | 0 | 4.7249 | 4.7249 | 0 | 5.2751 | 2.3625 | 2.3625 | 0 | 7.6375 | 4.7249 | 4.3387 | 0.38621 | 0 | 14.0841 | 14.0841 | 9.5405 | 12.9126
6 | juny | 4 | 16:00 | 2024-06-04 | 2024-06-04 16:00 | 2.658 | 6 | 7 | 4.2516 | 19.9096 | 18.1434 | 9.0717 | 2.658 | 6.4137 | 0 | 3.6287 | 3.6287 | 0 | 2.3713 | 1.8143 | 1.8143 | 0 | 5.1857 | 3.6287 | 3.6287 | 0 | 0.62288 | 11.7297 | 11.7297 | 6.4137 | 8.1799
6 | juny | 4 | 17:00 | 2024-06-04 | 2024-06-04 17:00 | 2.658 | 6 | 11 | 4.322 | 23.98 | 10.7762 | 5.3881 | 2.658 | 2.7301 | 0 | 2.1552 | 2.1552 | 0 | 3.8448 | 1.0776 | 1.0776 | 0 | 9.9224 | 2.1552 | 2.1552 | 0 | 2.1668 | 8.0461 | 8.0461 | 2.7301 | 15.9339
6 | juny | 4 | 18:00 | 2024-06-04 | 2024-06-04 18:00 | 2.658 | 6.5 | 8 | 4.4462 | 21.6042 | 4.2212 | 2.1106 | 2.1106 | 0 | 0.54741 | 0.84424 | 0.84424 | 0 | 5.6558 | 0.42212 | 0.42212 | 0 | 7.5779 | 0.84424 | 0.84424 | 0 | 3.602 | 4.2212 | 4.2212 | 0 | 17.383
6 | juny | 4 | 19:00 | 2024-06-04 | 2024-06-04 19:00 | 2.658 | 6 | 7 | 4.7467 | 20.4047 | 0 | 0 | 0 | 0 | 2.658 | 0 | 0 | 0 | 6 | 0 | 0 | 0 | 7 | 0 | 0 | 0 | 4.7467 | 0 | 0 | 0 | 20.4047
6 | juny | 4 | 20:00 | 2024-06-04 | 2024-06-04 20:00 | 2.658 | 6 | 4 | 5.2466 | 17.9046 | 0 | 0 | 0 | 0 | 2.658 | 0 | 0 | 0 | 6 | 0 | 0 | 0 | 4 | 0 | 0 | 0 | 5.2466 | 0 | 0 | 0 | 17.9046
6 | juny | 4 | 21:00 | 2024-06-04 | 2024-06-04 21:00 | 2.658 | 6 | 8 | 5.4311 | 22.0891 | 0 | 0 | 0 | 0 | 2.658 | 0 | 0 | 0 | 6 | 0 | 0 | 0 | 8 | 0 | 0 | 0 | 5.4311 | 0 | 0 | 0 | 22.0891
6 | juny | 4 | 22:00 | 2024-06-04 | 2024-06-04 22:00 | 2.658 | 5 | 13 | 4.7744 | 25.4324 | 0 | 0 | 0 | 0 | 2.658 | 0 | 0 | 0 | 5 | 0 | 0 | 0 | 13 | 0 | 0 | 0 | 4.7744 | 0 | 0 | 0 | 25.4324
6 | juny | 4 | 23:00 | 2024-06-04 | 2024-06-04 23:00 | 2.658 | 2.5 | 0 | 3.9439 | 9.1019 | 0 | 0 | 0 | 0 | 2.658 | 0 | 0 | 0 | 2.5 | 0 | 0 | 0 | 0 | 0 | 0 | 0 | 3.9439 | 0 | 0 | 0 | 9.1019
6 | juny | 5 | 0:00 | 2024-06-05 | 2024-06-05 | 2.658 | 2.5 | 0 | 3.3514 | 8.5094 | 0 | 0 | 0 | 0 | 2.658 | 0 | 0 | 0 | 2.5 | 0 | 0 | 0 | 0 | 0 | 0 | 0 | 3.3514 | 0 | 0 | 0 | 8.5094
6 | juny | 5 | 1:00 | 2024-06-05 | 2024-06-05 01:00 | 2.658 | 3 | 1 | 2.9934 | 9.6514 | 0 | 0 | 0 | 0 | 2.658 | 0 | 0 | 0 | 3 | 0 | 0 | 0 | 1 | 0 | 0 | 0 | 2.9934 | 0 | 0 | 0 | 9.6514
6 | juny | 5 | 2:00 | 2024-06-05 | 2024-06-05 02:00 | 2.658 | 2.5 | 0 | 2.8133 | 7.9713 | 0 | 0 | 0 | 0 | 2.658 | 0 | 0 | 0 | 2.5 | 0 | 0 | 0 | 0 | 0 | 0 | 0 | 2.8133 | 0 | 0 | 0 | 7.9713
6 | juny | 5 | 3:00 | 2024-06-05 | 2024-06-05 03:00 | 2.658 | 3 | 1 | 2.7329 | 9.3909 | 0 | 0 | 0 | 0 | 2.658 | 0 | 0 | 0 | 3 | 0 | 0 | 0 | 1 | 0 | 0 | 0 | 2.7329 | 0 | 0 | 0 | 9.3909
6 | juny | 5 | 4:00 | 2024-06-05 | 2024-06-05 04:00 | 2.658 | 2.5 | 6 | 2.7599 | 13.9179 | 0 | 0 | 0 | 0 | 2.658 | 0 | 0 | 0 | 2.5 | 0 | 0 | 0 | 6 | 0 | 0 | 0 | 2.7599 | 0 | 0 | 0 | 13.9179
6 | juny | 5 | 5:00 | 2024-06-05 | 2024-06-05 05:00 | 2.658 | 2.5 | 2 | 2.8863 | 10.0443 | 1.652 | 0.82599 | 0.82599 | 0 | 1.832 | 0.3304 | 0.3304 | 0 | 2.1696 | 0.1652 | 0.1652 | 0 | 1.8348 | 0.3304 | 0.3304 | 0 | 2.5559 | 1.652 | 1.652 | 0 | 8.3923
6 | juny | 5 | 6:00 | 2024-06-05 | 2024-06-05 06:00 | 2.658 | 5.5 | 0 | 3.2482 | 11.4062 | 4.8892 | 2.4446 | 2.4446 | 0 | 0.21342 | 0.97783 | 0.97783 | 0 | 4.5222 | 0.48892 | 0 | 0.48892 | 0 | 0.97783 | 0.97783 | 0 | 2.2703 | 4.4002 | 4.4002 | 0.48892 | 7.0059
6 | juny | 5 | 7:00 | 2024-06-05 | 2024-06-05 07:00 | 2.658 | 11 | 0 | 3.7166 | 17.3746 | 8.5827 | 4.2914 | 2.658 | 1.6334 | 0 | 1.7165 | 1.7165 | 0 | 9.2835 | 0.85827 | 0 | 0.85827 | 0 | 1.7165 | 1.7165 | 0 | 2.0001 | 6.0911 | 6.0911 | 2.4916 | 11.2835
6 | juny | 5 | 8:00 | 2024-06-05 | 2024-06-05 08:00 | 5.24 | 23 | 0 | 4.0079 | 32.2479 | 17.0594 | 8.5297 | 5.24 | 3.2897 | 0 | 3.4119 | 3.4119 | 0 | 19.5881 | 1.7059 | 0 | 1.7059 | 0 | 3.4119 | 3.4119 | 0 | 0.59604 | 12.0638 | 12.0638 | 4.9957 | 20.1841
6 | juny | 5 | 9:00 | 2024-06-05 | 2024-06-05 09:00 | 7.763 | 23.5 | 0 | 4.227 | 35.49 | 17.7056 | 8.8528 | 7.763 | 1.0898 | 0 | 3.5411 | 3.5411 | 0 | 19.9589 | 1.7706 | 0 | 1.7706 | 0 | 3.5411 | 3.5411 | 0 | 0.6859 | 14.8452 | 14.8452 | 2.8604 | 20.6448
6 | juny | 5 | 10:00 | 2024-06-05 | 2024-06-05 10:00 | 7.763 | 19.5 | 0 | 4.3492 | 31.6122 | 16.194 | 8.097 | 7.763 | 0.33401 | 0 | 3.2388 | 3.2388 | 0 | 16.2612 | 1.6194 | 0 | 1.6194 | 0 | 3.2388 | 3.2388 | 0 | 1.1104 | 14.2406 | 14.2406 | 1.9534 | 17.3716
6 | juny | 5 | 11:00 | 2024-06-05 | 2024-06-05 11:00 | 7.763 | 29 | 0 | 4.5568 | 41.3198 | 19.845 | 9.9225 | 7.763 | 2.1595 | 0 | 3.969 | 3.969 | 0 | 25.031 | 1.9845 | 0 | 1.9845 | 0 | 3.969 | 3.969 | 0 | 0.58775 | 15.701 | 15.701 | 4.144 | 25.6187
6 | juny | 5 | 12:00 | 2024-06-05 | 2024-06-05 12:00 | 7.763 | 27.5 | 0 | 4.9401 | 40.2031 | 4.2619 | 2.131 | 2.131 | 0 | 5.632 | 0.85238 | 0.85238 | 0 | 26.6476 | 0.42619 | 0 | 0.42619 | 0 | 0.85238 | 0.85238 | 0 | 4.0877 | 3.8357 | 3.8357 | 0.42619 | 36.3673
6 | juny | 5 | 13:00 | 2024-06-05 | 2024-06-05 13:00 | 7.763 | 23.5 | 0 | 5.0344 | 36.2974 | 19.627 | 9.8135 | 7.763 | 2.0505 | 0 | 3.9254 | 3.9254 | 0 | 19.5746 | 1.9627 | 0 | 1.9627 | 0 | 3.9254 | 3.9254 | 0 | 1.109 | 15.6138 | 15.6138 | 4.0132 | 20.6836
6 | juny | 5 | 14:00 | 2024-06-05 | 2024-06-05 14:00 | 5.24 | 16.5 | 2.121 | 4.637 | 28.498 | 14.5067 | 7.2533 | 5.24 | 2.0133 | 0 | 2.9013 | 2.9013 | 0 | 13.5987 | 1.4507 | 1.4507 | 0 | 0.67033 | 2.9013 | 2.9013 | 0 | 1.7357 | 12.4933 | 12.4933 | 2.0133 | 16.0047
6 | juny | 5 | 15:00 | 2024-06-05 | 2024-06-05 15:00 | 5.24 | 12 | 1.979 | 4.4277 | 23.6467 | 8.1219 | 4.061 | 4.061 | 0 | 1.179 | 1.6244 | 1.6244 | 0 | 10.3756 | 0.81219 | 0.81219 | 0 | 1.1668 | 1.6244 | 1.6244 | 0 | 2.8033 | 8.1219 | 8.1219 | 0 | 15.5248
6 | juny | 5 | 16:00 | 2024-06-05 | 2024-06-05 16:00 | 5.24 | 8 | 0 | 4.4272 | 17.6672 | 6.2528 | 3.1264 | 3.1264 | 0 | 2.1136 | 1.2506 | 1.2506 | 0 | 6.7494 | 0.62528 | 0 | 0.62528 | 0 | 1.2506 | 1.2506 | 0 | 3.1767 | 5.6275 | 5.6275 | 0.62528 | 12.0398
6 | juny | 5 | 17:00 | 2024-06-05 | 2024-06-05 17:00 | 5.24 | 9 | 0 | 4.461 | 18.701 | 10.0409 | 5.0204 | 5.0204 | 0 | 0.21956 | 2.0082 | 2.0082 | 0 | 6.9918 | 1.0041 | 0 | 1.0041 | 0 | 2.0082 | 2.0082 | 0 | 2.4528 | 9.0368 | 9.0368 | 1.0041 | 9.6642
6 | juny | 5 | 18:00 | 2024-06-05 | 2024-06-05 18:00 | 7.763 | 9.5 | 0 | 4.571 | 21.834 | 4.1939 | 2.097 | 2.097 | 0 | 5.666 | 0.83878 | 0.83878 | 0 | 8.6612 | 0.41939 | 0 | 0.41939 | 0 | 0.83878 | 0.83878 | 0 | 3.7322 | 3.7745 | 3.7745 | 0.41939 | 18.0594
6 | juny | 5 | 19:00 | 2024-06-05 | 2024-06-05 19:00 | 7.763 | 11.5 | 7 | 4.8927 | 31.1557 | 0 | 0 | 0 | 0 | 7.763 | 0 | 0 | 0 | 11.5 | 0 | 0 | 0 | 7 | 0 | 0 | 0 | 4.8927 | 0 | 0 | 0 | 31.1557
6 | juny | 5 | 20:00 | 2024-06-05 | 2024-06-05 20:00 | 7.763 | 11.5 | 5 | 5.3608 | 29.6238 | 0 | 0 | 0 | 0 | 7.763 | 0 | 0 | 0 | 11.5 | 0 | 0 | 0 | 5 | 0 | 0 | 0 | 5.3608 | 0 | 0 | 0 | 29.6238
6 | juny | 5 | 21:00 | 2024-06-05 | 2024-06-05 21:00 | 7.763 | 8.5 | 0 | 5.4873 | 21.7503 | 0 | 0 | 0 | 0 | 7.763 | 0 | 0 | 0 | 8.5 | 0 | 0 | 0 | 0 | 0 | 0 | 0 | 5.4873 | 0 | 0 | 0 | 21.7503
6 | juny | 5 | 22:00 | 2024-06-05 | 2024-06-05 22:00 | 5.24 | 5.5 | 1 | 4.7303 | 16.4703 | 0 | 0 | 0 | 0 | 5.24 | 0 | 0 | 0 | 5.5 | 0 | 0 | 0 | 1 | 0 | 0 | 0 | 4.7303 | 0 | 0 | 0 | 16.4703
6 | juny | 5 | 23:00 | 2024-06-05 | 2024-06-05 23:00 | 5.24 | 2.5 | 1 | 4.0127 | 12.7527 | 0 | 0 | 0 | 0 | 5.24 | 0 | 0 | 0 | 2.5 | 0 | 0 | 0 | 1 | 0 | 0 | 0 | 4.0127 | 0 | 0 | 0 | 12.7527
6 | juny | 6 | 0:00 | 2024-06-06 | 2024-06-06 | 2.658 | 2.5 | 0 | 3.4012 | 8.5592 | 0 | 0 | 0 | 0 | 2.658 | 0 | 0 | 0 | 2.5 | 0 | 0 | 0 | 0 | 0 | 0 | 0 | 3.4012 | 0 | 0 | 0 | 8.5592
6 | juny | 6 | 1:00 | 2024-06-06 | 2024-06-06 01:00 | 2.658 | 3.5 | 0 | 3.0311 | 9.1891 | 0 | 0 | 0 | 0 | 2.658 | 0 | 0 | 0 | 3.5 | 0 | 0 | 0 | 0 | 0 | 0 | 0 | 3.0311 | 0 | 0 | 0 | 9.1891
6 | juny | 6 | 2:00 | 2024-06-06 | 2024-06-06 02:00 | 2.658 | 3 | 1 | 2.8433 | 9.5013 | 0 | 0 | 0 | 0 | 2.658 | 0 | 0 | 0 | 3 | 0 | 0 | 0 | 1 | 0 | 0 | 0 | 2.8433 | 0 | 0 | 0 | 9.5013
6 | juny | 6 | 3:00 | 2024-06-06 | 2024-06-06 03:00 | 2.658 | 3 | 0 | 2.7644 | 8.4224 | 0 | 0 | 0 | 0 | 2.658 | 0 | 0 | 0 | 3 | 0 | 0 | 0 | 0 | 0 | 0 | 0 | 2.7644 | 0 | 0 | 0 | 8.4224
6 | juny | 6 | 4:00 | 2024-06-06 | 2024-06-06 04:00 | 2.658 | 2.5 | 1 | 2.7954 | 8.9534 | 0 | 0 | 0 | 0 | 2.658 | 0 | 0 | 0 | 2.5 | 0 | 0 | 0 | 1 | 0 | 0 | 0 | 2.7954 | 0 | 0 | 0 | 8.9534
6 | juny | 6 | 5:00 | 2024-06-06 | 2024-06-06 05:00 | 2.658 | 2.5 | 0 | 2.9473 | 8.1053 | 1.5319 | 0.76596 | 0.76596 | 0 | 1.892 | 0.30638 | 0.30638 | 0 | 2.1936 | 0.15319 | 0 | 0.15319 | 0 | 0.30638 | 0.30638 | 0 | 2.6409 | 1.3787 | 1.3787 | 0.15319 | 6.7265
6 | juny | 6 | 6:00 | 2024-06-06 | 2024-06-06 06:00 | 2.658 | 6 | 0 | 3.3485 | 12.0065 | 5.0894 | 2.5447 | 2.5447 | 0 | 0.1133 | 1.0179 | 1.0179 | 0 | 4.9821 | 0.50894 | 0 | 0.50894 | 0 | 1.0179 | 1.0179 | 0 | 2.3306 | 4.5805 | 4.5805 | 0.50894 | 7.426
6 | juny | 6 | 7:00 | 2024-06-06 | 2024-06-06 07:00 | 2.658 | 13 | 0 | 3.8258 | 19.4838 | 10.3797 | 5.1899 | 2.658 | 2.5319 | 0 | 2.0759 | 2.0759 | 0 | 10.9241 | 1.038 | 0 | 1.038 | 0 | 2.0759 | 2.0759 | 0 | 1.7498 | 6.8099 | 6.8099 | 3.5698 | 12.6739
6 | juny | 6 | 8:00 | 2024-06-06 | 2024-06-06 08:00 | 5.24 | 22.5 | 0 | 4.0896 | 31.8296 | 17.5116 | 8.7558 | 5.24 | 3.5158 | 0 | 3.5023 | 3.5023 | 0 | 18.9977 | 1.7512 | 0 | 1.7512 | 0 | 3.5023 | 3.5023 | 0 | 0.58725 | 12.2446 | 12.2446 | 5.267 | 19.5849
6 | juny | 6 | 9:00 | 2024-06-06 | 2024-06-06 09:00 | 7.763 | 27 | 0 | 4.2814 | 39.0444 | 20.8119 | 10.406 | 7.763 | 2.643 | 0 | 4.1624 | 4.1624 | 0 | 22.8376 | 2.0812 | 0 | 2.0812 | 0 | 4.1624 | 4.1624 | 0 | 0.11902 | 16.0878 | 16.0878 | 4.7242 | 22.9566
6 | juny | 6 | 10:00 | 2024-06-06 | 2024-06-06 10:00 | 7.763 | 22 | 0 | 4.4002 | 34.1632 | 15.612 | 7.806 | 7.763 | 0.04299 | 0 | 3.1224 | 3.1224 | 0 | 18.8776 | 1.5612 | 0 | 1.5612 | 0 | 3.1224 | 3.1224 | 0 | 1.2778 | 14.0078 | 14.0078 | 1.6042 | 20.1554
6 | juny | 6 | 11:00 | 2024-06-06 | 2024-06-06 11:00 | 7.763 | 27.5 | 0 | 4.62 | 39.883 | 28.0775 | 14.0388 | 7.763 | 6.2758 | 0 | 5.6155 | 5.6155 | 0 | 21.8845 | 2.8078 | 0 | 2.8078 | 0 | 5.6155 | 4.62 | 0.99546 | 0 | 17.9986 | 17.9986 | 10.079 | 21.8845
6 | juny | 6 | 12:00 | 2024-06-06 | 2024-06-06 12:00 | 7.763 | 24 | 0 | 5.0002 | 36.7632 | 30.9224 | 15.4612 | 7.763 | 7.6982 | 0 | 6.1845 | 6.1845 | 0 | 17.8155 | 3.0922 | 0 | 3.0922 | 0 | 6.1845 | 5.0002 | 1.1843 | 0 | 18.9477 | 18.9477 | 11.9747 | 17.8155
6 | juny | 6 | 13:00 | 2024-06-06 | 2024-06-06 13:00 | 7.763 | 20 | 4 | 5.0753 | 36.8383 | 29.2116 | 14.6058 | 7.763 | 6.8428 | 0 | 5.8423 | 5.8423 | 0 | 14.1577 | 2.9212 | 2.9212 | 0 | 1.0788 | 5.8423 | 5.0753 | 0.76703 | 0 | 21.6018 | 21.6018 | 7.6098 | 15.2365
6 | juny | 6 | 14:00 | 2024-06-06 | 2024-06-06 14:00 | 5.24 | 13 | 6 | 4.6865 | 28.9265 | 26.3615 | 13.1808 | 5.24 | 7.9408 | 0 | 5.2723 | 5.2723 | 0 | 7.7277 | 2.6362 | 2.6362 | 0 | 3.3638 | 5.2723 | 4.6865 | 0.58576 | 0 | 17.835 | 17.835 | 8.5265 | 11.0915
6 | juny | 6 | 15:00 | 2024-06-06 | 2024-06-06 15:00 | 5.24 | 10.5 | 2 | 4.4856 | 22.2256 | 17.7007 | 8.8503 | 5.24 | 3.6103 | 0 | 3.5401 | 3.5401 | 0 | 6.9599 | 1.7701 | 1.7701 | 0 | 0.22993 | 3.5401 | 3.5401 | 0 | 0.94546 | 14.0903 | 14.0903 | 3.6103 | 8.1352
6 | juny | 6 | 16:00 | 2024-06-06 | 2024-06-06 16:00 | 5.24 | 9.5 | 10 | 4.4878 | 29.2278 | 17.184 | 8.592 | 5.24 | 3.352 | 0 | 3.4368 | 3.4368 | 0 | 6.0632 | 1.7184 | 1.7184 | 0 | 8.2816 | 3.4368 | 3.4368 | 0 | 1.051 | 13.832 | 13.832 | 3.352 | 15.3958
6 | juny | 6 | 17:00 | 2024-06-06 | 2024-06-06 17:00 | 5.24 | 9.5 | 16 | 4.5096 | 35.2496 | 8.9693 | 4.4846 | 4.4846 | 0 | 0.75536 | 1.7939 | 1.7939 | 0 | 7.7061 | 0.89693 | 0.89693 | 0 | 15.1031 | 1.7939 | 1.7939 | 0 | 2.7158 | 8.9693 | 8.9693 | 0 | 26.2804
6 | juny | 6 | 18:00 | 2024-06-06 | 2024-06-06 18:00 | 7.763 | 10 | 10 | 4.6016 | 32.3646 | 3.5951 | 1.7976 | 1.7976 | 0 | 5.9654 | 0.71902 | 0.71902 | 0 | 9.281 | 0.35951 | 0.35951 | 0 | 9.6405 | 0.71902 | 0.71902 | 0 | 3.8826 | 3.5951 | 3.5951 | 0 | 28.7695
6 | juny | 6 | 19:00 | 2024-06-06 | 2024-06-06 19:00 | 7.763 | 10 | 23 | 4.8864 | 45.6494 | 0 | 0 | 0 | 0 | 7.763 | 0 | 0 | 0 | 10 | 0 | 0 | 0 | 23 | 0 | 0 | 0 | 4.8864 | 0 | 0 | 0 | 45.6494
6 | juny | 6 | 20:00 | 2024-06-06 | 2024-06-06 20:00 | 7.763 | 9.5 | 15 | 5.3202 | 37.5832 | 0 | 0 | 0 | 0 | 7.763 | 0 | 0 | 0 | 9.5 | 0 | 0 | 0 | 15 | 0 | 0 | 0 | 5.3202 | 0 | 0 | 0 | 37.5832
6 | juny | 6 | 21:00 | 2024-06-06 | 2024-06-06 21:00 | 7.763 | 8.5 | 4 | 5.4596 | 25.7226 | 0 | 0 | 0 | 0 | 7.763 | 0 | 0 | 0 | 8.5 | 0 | 0 | 0 | 4 | 0 | 0 | 0 | 5.4596 | 0 | 0 | 0 | 25.7226
6 | juny | 6 | 22:00 | 2024-06-06 | 2024-06-06 22:00 | 5.24 | 4.5 | 1 | 4.7443 | 15.4843 | 0 | 0 | 0 | 0 | 5.24 | 0 | 0 | 0 | 4.5 | 0 | 0 | 0 | 1 | 0 | 0 | 0 | 4.7443 | 0 | 0 | 0 | 15.4843
6 | juny | 6 | 23:00 | 2024-06-06 | 2024-06-06 23:00 | 5.24 | 3 | 0 | 4.0127 | 12.2527 | 0 | 0 | 0 | 0 | 5.24 | 0 | 0 | 0 | 3 | 0 | 0 | 0 | 0 | 0 | 0 | 0 | 4.0127 | 0 | 0 | 0 | 12.2527
6 | juny | 7 | 0:00 | 2024-06-07 | 2024-06-07 | 2.658 | 3 | 0 | 3.4012 | 9.0592 | 0 | 0 | 0 | 0 | 2.658 | 0 | 0 | 0 | 3 | 0 | 0 | 0 | 0 | 0 | 0 | 0 | 3.4012 | 0 | 0 | 0 | 9.0592
6 | juny | 7 | 1:00 | 2024-06-07 | 2024-06-07 01:00 | 2.658 | 2.5 | 1 | 3.0311 | 9.1891 | 0 | 0 | 0 | 0 | 2.658 | 0 | 0 | 0 | 2.5 | 0 | 0 | 0 | 1 | 0 | 0 | 0 | 3.0311 | 0 | 0 | 0 | 9.1891
6 | juny | 7 | 2:00 | 2024-06-07 | 2024-06-07 02:00 | 2.658 | 3 | 0 | 2.8433 | 8.5013 | 0 | 0 | 0 | 0 | 2.658 | 0 | 0 | 0 | 3 | 0 | 0 | 0 | 0 | 0 | 0 | 0 | 2.8433 | 0 | 0 | 0 | 8.5013
6 | juny | 7 | 3:00 | 2024-06-07 | 2024-06-07 03:00 | 2.658 | 3 | 1 | 2.7644 | 9.4224 | 0 | 0 | 0 | 0 | 2.658 | 0 | 0 | 0 | 3 | 0 | 0 | 0 | 1 | 0 | 0 | 0 | 2.7644 | 0 | 0 | 0 | 9.4224
6 | juny | 7 | 4:00 | 2024-06-07 | 2024-06-07 04:00 | 2.658 | 3 | 0 | 2.7954 | 8.4534 | 0 | 0 | 0 | 0 | 2.658 | 0 | 0 | 0 | 3 | 0 | 0 | 0 | 0 | 0 | 0 | 0 | 2.7954 | 0 | 0 | 0 | 8.4534
6 | juny | 7 | 5:00 | 2024-06-07 | 2024-06-07 05:00 | 2.658 | 2 | 0 | 2.9473 | 7.6053 | 1.0411 | 0.52056 | 0.52056 | 0 | 2.1374 | 0.20822 | 0.20822 | 0 | 1.7918 | 0.10411 | 0 | 0.10411 | 0 | 0.20822 | 0.20822 | 0 | 2.739 | 0.93701 | 0.93701 | 0.10411 | 6.6683
6 | juny | 7 | 6:00 | 2024-06-07 | 2024-06-07 06:00 | 2.658 | 6 | 0 | 3.3485 | 12.0065 | 4.3539 | 2.177 | 2.177 | 0 | 0.48103 | 0.87079 | 0.87079 | 0 | 5.1292 | 0.43539 | 0 | 0.43539 | 0 | 0.87079 | 0.87079 | 0 | 2.4777 | 3.9186 | 3.9186 | 0.43539 | 8.0879
6 | juny | 7 | 7:00 | 2024-06-07 | 2024-06-07 07:00 | 2.658 | 12.5 | 0 | 3.8258 | 18.9838 | 6.7633 | 3.3816 | 2.658 | 0.72363 | 0 | 1.3527 | 1.3527 | 0 | 11.1473 | 0.67633 | 0 | 0.67633 | 0 | 1.3527 | 1.3527 | 0 | 2.4731 | 5.3633 | 5.3633 | 1.4 | 13.6205
6 | juny | 7 | 8:00 | 2024-06-07 | 2024-06-07 08:00 | 5.24 | 26 | 0 | 4.0896 | 35.3296 | 15.0558 | 7.5279 | 5.24 | 2.2879 | 0 | 3.0112 | 3.0112 | 0 | 22.9888 | 1.5056 | 0 | 1.5056 | 0 | 3.0112 | 3.0112 | 0 | 1.0784 | 11.2623 | 11.2623 | 3.7935 | 24.0672
6 | juny | 7 | 9:00 | 2024-06-07 | 2024-06-07 09:00 | 7.763 | 25 | 0 | 4.2814 | 37.0444 | 21.8828 | 10.9414 | 7.763 | 3.1784 | 0 | 4.3766 | 4.3766 | 0 | 20.6234 | 2.1883 | 0 | 2.1883 | 0 | 4.3766 | 4.2814 | 0.095152 | 0 | 16.421 | 16.421 | 5.4618 | 20.6234
6 | juny | 7 | 10:00 | 2024-06-07 | 2024-06-07 10:00 | 7.763 | 23 | 1 | 4.4002 | 36.1632 | 24.42 | 12.21 | 7.763 | 4.447 | 0 | 4.884 | 4.884 | 0 | 18.116 | 2.442 | 1 | 1.442 | 0 | 4.884 | 4.4002 | 0.48378 | 0 | 18.0472 | 18.0472 | 6.3728 | 18.116
6 | juny | 7 | 11:00 | 2024-06-07 | 2024-06-07 11:00 | 7.763 | 28.5 | 1 | 4.62 | 41.883 | 13.8976 | 6.9488 | 6.9488 | 0 | 0.81418 | 2.7795 | 2.7795 | 0 | 25.7205 | 1.3898 | 1 | 0.38976 | 0 | 2.7795 | 2.7795 | 0 | 1.8405 | 13.5079 | 13.5079 | 0.38976 | 28.3752
6 | juny | 7 | 12:00 | 2024-06-07 | 2024-06-07 12:00 | 7.763 | 26.5 | 7.385 | 5.0002 | 46.6482 | 30.4883 | 15.2441 | 7.763 | 7.4811 | 0 | 6.0977 | 6.0977 | 0 | 20.4023 | 3.0488 | 3.0488 | 0 | 4.3362 | 6.0977 | 5.0002 | 1.0974 | 0 | 21.9097 | 21.9097 | 8.5786 | 24.7385
6 | juny | 7 | 13:00 | 2024-06-07 | 2024-06-07 13:00 | 7.763 | 20.5 | 2.272 | 5.0753 | 35.6103 | 30.3396 | 15.1698 | 7.763 | 7.4068 | 0 | 6.0679 | 6.0679 | 0 | 14.4321 | 3.034 | 2.272 | 0.76196 | 0 | 6.0679 | 5.0753 | 0.99264 | 0 | 21.1782 | 21.1782 | 9.1614 | 14.4321
6 | juny | 7 | 14:00 | 2024-06-07 | 2024-06-07 14:00 | 5.24 | 15.5 | 2.556 | 4.6865 | 27.9825 | 26.9547 | 13.4774 | 5.24 | 8.2374 | 0 | 5.3909 | 5.3909 | 0 | 10.1091 | 2.6955 | 2.556 | 0.13947 | 0 | 5.3909 | 4.6865 | 0.7044 | 0 | 17.8735 | 17.8735 | 9.0812 | 10.1091
6 | juny | 7 | 15:00 | 2024-06-07 | 2024-06-07 15:00 | 5.24 | 11.5 | 2.973 | 4.4856 | 24.1986 | 22.9623 | 11.4812 | 5.24 | 6.2412 | 0 | 4.5925 | 4.5925 | 0 | 6.9075 | 2.2962 | 2.2962 | 0 | 0.67677 | 4.5925 | 4.4856 | 0.10687 | 0 | 16.6143 | 16.6143 | 6.348 | 7.5843
6 | juny | 7 | 16:00 | 2024-06-07 | 2024-06-07 16:00 | 5.24 | 9 | 2.613 | 4.4878 | 21.3408 | 17.4734 | 8.7367 | 5.24 | 3.4967 | 0 | 3.4947 | 3.4947 | 0 | 5.5053 | 1.7473 | 1.7473 | 0 | 0.86566 | 3.4947 | 3.4947 | 0 | 0.99313 | 13.9767 | 13.9767 | 3.4967 | 7.3641
6 | juny | 7 | 17:00 | 2024-06-07 | 2024-06-07 17:00 | 5.24 | 9.5 | 7.792 | 4.5096 | 27.0416 | 10.8775 | 5.4388 | 5.24 | 0.19877 | 0 | 2.1755 | 2.1755 | 0 | 7.3245 | 1.0878 | 1.0878 | 0 | 6.7042 | 2.1755 | 2.1755 | 0 | 2.3341 | 10.6788 | 10.6788 | 0.19877 | 16.3629
6 | juny | 7 | 18:00 | 2024-06-07 | 2024-06-07 18:00 | 7.763 | 9 | 8.951 | 4.6016 | 30.3156 | 4.3448 | 2.1724 | 2.1724 | 0 | 5.5906 | 0.86895 | 0.86895 | 0 | 8.131 | 0.43448 | 0.43448 | 0 | 8.5165 | 0.86895 | 0.86895 | 0 | 3.7326 | 4.3448 | 4.3448 | 0 | 25.9708
6 | juny | 7 | 19:00 | 2024-06-07 | 2024-06-07 19:00 | 7.763 | 9.5 | 8.251 | 4.8864 | 30.4004 | 0 | 0 | 0 | 0 | 7.763 | 0 | 0 | 0 | 9.5 | 0 | 0 | 0 | 8.251 | 0 | 0 | 0 | 4.8864 | 0 | 0 | 0 | 30.4004
6 | juny | 7 | 20:00 | 2024-06-07 | 2024-06-07 20:00 | 7.763 | 9.5 | 6.579 | 5.3202 | 29.1622 | 0 | 0 | 0 | 0 | 7.763 | 0 | 0 | 0 | 9.5 | 0 | 0 | 0 | 6.579 | 0 | 0 | 0 | 5.3202 | 0 | 0 | 0 | 29.1622
6 | juny | 7 | 21:00 | 2024-06-07 | 2024-06-07 21:00 | 7.763 | 6.5 | 1.798 | 5.4596 | 21.5206 | 0 | 0 | 0 | 0 | 7.763 | 0 | 0 | 0 | 6.5 | 0 | 0 | 0 | 1.798 | 0 | 0 | 0 | 5.4596 | 0 | 0 | 0 | 21.5206
6 | juny | 7 | 22:00 | 2024-06-07 | 2024-06-07 22:00 | 5.24 | 4.5 | 1.687 | 4.7443 | 16.1713 | 0 | 0 | 0 | 0 | 5.24 | 0 | 0 | 0 | 4.5 | 0 | 0 | 0 | 1.687 | 0 | 0 | 0 | 4.7443 | 0 | 0 | 0 | 16.1713
6 | juny | 7 | 23:00 | 2024-06-07 | 2024-06-07 23:00 | 5.24 | 2.5 | 0.265 | 4.0127 | 12.0177 | 0 | 0 | 0 | 0 | 5.24 | 0 | 0 | 0 | 2.5 | 0 | 0 | 0 | 0.265 | 0 | 0 | 0 | 4.0127 | 0 | 0 | 0 | 12.0177
6 | juny | 8 | 0:00 | 2024-06-08 | 2024-06-08 | 2.658 | 3 | 0 | 3.4012 | 9.0592 | 0 | 0 | 0 | 0 | 2.658 | 0 | 0 | 0 | 3 | 0 | 0 | 0 | 0 | 0 | 0 | 0 | 3.4012 | 0 | 0 | 0 | 9.0592
6 | juny | 8 | 1:00 | 2024-06-08 | 2024-06-08 01:00 | 2.658 | 4.5 | 0 | 3.0311 | 10.1891 | 0 | 0 | 0 | 0 | 2.658 | 0 | 0 | 0 | 4.5 | 0 | 0 | 0 | 0 | 0 | 0 | 0 | 3.0311 | 0 | 0 | 0 | 10.1891
6 | juny | 8 | 2:00 | 2024-06-08 | 2024-06-08 02:00 | 2.658 | 3.5 | 1 | 2.8433 | 10.0013 | 0 | 0 | 0 | 0 | 2.658 | 0 | 0 | 0 | 3.5 | 0 | 0 | 0 | 1 | 0 | 0 | 0 | 2.8433 | 0 | 0 | 0 | 10.0013
6 | juny | 8 | 3:00 | 2024-06-08 | 2024-06-08 03:00 | 2.658 | 3 | 0 | 2.7644 | 8.4224 | 0 | 0 | 0 | 0 | 2.658 | 0 | 0 | 0 | 3 | 0 | 0 | 0 | 0 | 0 | 0 | 0 | 2.7644 | 0 | 0 | 0 | 8.4224
6 | juny | 8 | 4:00 | 2024-06-08 | 2024-06-08 04:00 | 2.658 | 3 | 1 | 2.7954 | 9.4534 | 0 | 0 | 0 | 0 | 2.658 | 0 | 0 | 0 | 3 | 0 | 0 | 0 | 1 | 0 | 0 | 0 | 2.7954 | 0 | 0 | 0 | 9.4534
6 | juny | 8 | 5:00 | 2024-06-08 | 2024-06-08 05:00 | 2.658 | 3 | 0 | 2.9473 | 8.6053 | 1.7321 | 0.86605 | 0.86605 | 0 | 1.7919 | 0.34642 | 0.34642 | 0 | 2.6536 | 0.17321 | 0 | 0.17321 | 0 | 0.34642 | 0.34642 | 0 | 2.6008 | 1.5589 | 1.5589 | 0.17321 | 7.0464
6 | juny | 8 | 6:00 | 2024-06-08 | 2024-06-08 06:00 | 2.658 | 3.5 | 0 | 3.3485 | 9.5065 | 5.6473 | 2.8237 | 2.658 | 0.16566 | 0 | 1.1295 | 1.1295 | 0 | 2.3705 | 0.56473 | 0 | 0.56473 | 0 | 1.1295 | 1.1295 | 0 | 2.219 | 4.9169 | 4.9169 | 0.73039 | 4.5896
6 | juny | 8 | 7:00 | 2024-06-08 | 2024-06-08 07:00 | 2.658 | 8 | 0 | 3.8258 | 14.4838 | 11.9592 | 5.9796 | 2.658 | 3.3216 | 0 | 2.3918 | 2.3918 | 0 | 5.6082 | 1.1959 | 0 | 1.1959 | 0 | 2.3918 | 2.3918 | 0 | 1.4339 | 7.4417 | 7.4417 | 4.5175 | 7.0421
6 | juny | 8 | 8:00 | 2024-06-08 | 2024-06-08 08:00 | 5.24 | 13 | 3 | 4.0896 | 25.3296 | 18.1039 | 9.0519 | 5.24 | 3.8119 | 0 | 3.6208 | 3.6208 | 0 | 9.3792 | 1.8104 | 1.8104 | 0 | 1.1896 | 3.6208 | 3.6208 | 0 | 0.4688 | 14.2919 | 14.2919 | 3.8119 | 11.0376
6 | juny | 8 | 9:00 | 2024-06-08 | 2024-06-08 09:00 | 7.763 | 14.5 | 10 | 4.2814 | 36.5444 | 22.9233 | 11.4617 | 7.763 | 3.6987 | 0 | 4.5847 | 4.5847 | 0 | 9.9153 | 2.2923 | 2.2923 | 0 | 7.7077 | 4.5847 | 4.2814 | 0.30326 | 0 | 18.9214 | 18.9214 | 4.0019 | 17.623
6 | juny | 8 | 10:00 | 2024-06-08 | 2024-06-08 10:00 | 7.763 | 11.5 | 14 | 4.4002 | 37.6632 | 26.77 | 13.385 | 7.763 | 5.622 | 0 | 5.354 | 5.354 | 0 | 6.146 | 2.677 | 2.677 | 0 | 11.323 | 5.354 | 4.4002 | 0.95379 | 0 | 20.1942 | 20.1942 | 6.5758 | 17.469
6 | juny | 8 | 11:00 | 2024-06-08 | 2024-06-08 11:00 | 7.763 | 16 | 9 | 4.62 | 37.383 | 29.0333 | 14.5167 | 7.763 | 6.7537 | 0 | 5.8067 | 5.8067 | 0 | 10.1933 | 2.9033 | 2.9033 | 0 | 6.0967 | 5.8067 | 4.62 | 1.1866 | 0 | 21.093 | 21.093 | 7.9403 | 16.29
6 | juny | 8 | 12:00 | 2024-06-08 | 2024-06-08 12:00 | 7.763 | 15.5 | 3 | 5.0002 | 31.2632 | 30.1208 | 15.0604 | 7.763 | 7.2974 | 0 | 6.0242 | 6.0242 | 0 | 9.4758 | 3.0121 | 3 | 0.012084 | 0 | 6.0242 | 5.0002 | 1.024 | 0 | 21.7874 | 21.7874 | 8.3335 | 9.4758
6 | juny | 8 | 13:00 | 2024-06-08 | 2024-06-08 13:00 | 7.763 | 12 | 8 | 5.0753 | 32.8383 | 29.7818 | 14.8909 | 7.763 | 7.1279 | 0 | 5.9564 | 5.9564 | 0 | 6.0436 | 2.9782 | 2.9782 | 0 | 5.0218 | 5.9564 | 5.0753 | 0.88107 | 0 | 21.7728 | 21.7728 | 8.009 | 11.0655
6 | juny | 8 | 14:00 | 2024-06-08 | 2024-06-08 14:00 | 5.24 | 8 | 10 | 4.6865 | 27.9265 | 26.9572 | 13.4786 | 5.24 | 8.2386 | 0 | 5.3914 | 5.3914 | 0 | 2.6086 | 2.6957 | 2.6957 | 0 | 7.3043 | 5.3914 | 4.6865 | 0.7049 | 0 | 18.0137 | 18.0137 | 8.9435 | 9.9128
6 | juny | 8 | 15:00 | 2024-06-08 | 2024-06-08 15:00 | 5.24 | 6 | 10 | 4.4856 | 25.7256 | 22.7638 | 11.3819 | 5.24 | 6.1419 | 0 | 4.5528 | 4.5528 | 0 | 1.4472 | 2.2764 | 2.2764 | 0 | 7.7236 | 4.5528 | 4.4856 | 0.067161 | 0 | 16.5547 | 16.5547 | 6.2091 | 9.1709
6 | juny | 8 | 16:00 | 2024-06-08 | 2024-06-08 16:00 | 5.24 | 6 | 0 | 4.4878 | 15.7278 | 17.214 | 8.607 | 5.24 | 3.367 | 0 | 3.4428 | 3.4428 | 0 | 2.5572 | 1.7214 | 0 | 1.7214 | 0 | 3.4428 | 3.4428 | 0 | 1.045 | 12.1256 | 12.1256 | 5.0884 | 3.6022
6 | juny | 8 | 17:00 | 2024-06-08 | 2024-06-08 17:00 | 5.24 | 5 | 2 | 4.5096 | 16.7496 | 11.1929 | 5.5965 | 5.24 | 0.35646 | 0 | 2.2386 | 2.2386 | 0 | 2.7614 | 1.1193 | 1.1193 | 0 | 0.88071 | 2.2386 | 2.2386 | 0 | 2.271 | 10.8365 | 10.8365 | 0.35646 | 5.9132
6 | juny | 8 | 18:00 | 2024-06-08 | 2024-06-08 18:00 | 7.763 | 5.5 | 5 | 4.6016 | 22.8646 | 4.5089 | 2.2544 | 2.2544 | 0 | 5.5086 | 0.90177 | 0.90177 | 0 | 4.5982 | 0.45089 | 0.45089 | 0 | 4.5491 | 0.90177 | 0.90177 | 0 | 3.6998 | 4.5089 | 4.5089 | 0 | 18.3557
6 | juny | 8 | 19:00 | 2024-06-08 | 2024-06-08 19:00 | 7.763 | 6 | 5 | 4.8864 | 23.6494 | 0 | 0 | 0 | 0 | 7.763 | 0 | 0 | 0 | 6 | 0 | 0 | 0 | 5 | 0 | 0 | 0 | 4.8864 | 0 | 0 | 0 | 23.6494
6 | juny | 8 | 20:00 | 2024-06-08 | 2024-06-08 20:00 | 7.763 | 5 | 1 | 5.3202 | 19.0832 | 0 | 0 | 0 | 0 | 7.763 | 0 | 0 | 0 | 5 | 0 | 0 | 0 | 1 | 0 | 0 | 0 | 5.3202 | 0 | 0 | 0 | 19.0832
6 | juny | 8 | 21:00 | 2024-06-08 | 2024-06-08 21:00 | 7.763 | 4 | 1 | 5.4596 | 18.2226 | 0 | 0 | 0 | 0 | 7.763 | 0 | 0 | 0 | 4 | 0 | 0 | 0 | 1 | 0 | 0 | 0 | 5.4596 | 0 | 0 | 0 | 18.2226
6 | juny | 8 | 22:00 | 2024-06-08 | 2024-06-08 22:00 | 5.24 | 3.5 | 1 | 4.7443 | 14.4843 | 0 | 0 | 0 | 0 | 5.24 | 0 | 0 | 0 | 3.5 | 0 | 0 | 0 | 1 | 0 | 0 | 0 | 4.7443 | 0 | 0 | 0 | 14.4843
6 | juny | 8 | 23:00 | 2024-06-08 | 2024-06-08 23:00 | 5.24 | 2.5 | 0 | 4.0612 | 11.8012 | 0 | 0 | 0 | 0 | 5.24 | 0 | 0 | 0 | 2.5 | 0 | 0 | 0 | 0 | 0 | 0 | 0 | 4.0612 | 0 | 0 | 0 | 11.8012
6 | juny | 9 | 0:00 | 2024-06-09 | 2024-06-09 | 2.658 | 2.5 | 0 | 3.4548 | 8.6128 | 0 | 0 | 0 | 0 | 2.658 | 0 | 0 | 0 | 2.5 | 0 | 0 | 0 | 0 | 0 | 0 | 0 | 3.4548 | 0 | 0 | 0 | 8.6128
6 | juny | 9 | 1:00 | 2024-06-09 | 2024-06-09 01:00 | 2.658 | 2.5 | 1 | 3.0665 | 9.2245 | 0 | 0 | 0 | 0 | 2.658 | 0 | 0 | 0 | 2.5 | 0 | 0 | 0 | 1 | 0 | 0 | 0 | 3.0665 | 0 | 0 | 0 | 9.2245
6 | juny | 9 | 2:00 | 2024-06-09 | 2024-06-09 02:00 | 2.658 | 3 | 0 | 2.8704 | 8.5284 | 0 | 0 | 0 | 0 | 2.658 | 0 | 0 | 0 | 3 | 0 | 0 | 0 | 0 | 0 | 0 | 0 | 2.8704 | 0 | 0 | 0 | 8.5284
6 | juny | 9 | 3:00 | 2024-06-09 | 2024-06-09 03:00 | 2.658 | 2.5 | 1 | 2.7883 | 8.9463 | 0 | 0 | 0 | 0 | 2.658 | 0 | 0 | 0 | 2.5 | 0 | 0 | 0 | 1 | 0 | 0 | 0 | 2.7883 | 0 | 0 | 0 | 8.9463
6 | juny | 9 | 4:00 | 2024-06-09 | 2024-06-09 04:00 | 2.658 | 3 | 1 | 2.8145 | 9.4725 | 0 | 0 | 0 | 0 | 2.658 | 0 | 0 | 0 | 3 | 0 | 0 | 0 | 1 | 0 | 0 | 0 | 2.8145 | 0 | 0 | 0 | 9.4725
6 | juny | 9 | 5:00 | 2024-06-09 | 2024-06-09 05:00 | 2.658 | 2 | 6 | 2.9592 | 13.6172 | 0.071667 | 0.035834 | 0.035834 | 0 | 2.6222 | 0.014333 | 0.014333 | 0 | 1.9857 | 0.0071667 | 0.0071667 | 0 | 5.9928 | 0.014333 | 0.014333 | 0 | 2.9449 | 0.071667 | 0.071667 | 0 | 13.5455
6 | juny | 9 | 6:00 | 2024-06-09 | 2024-06-09 06:00 | 2.658 | 4 | 6 | 3.3486 | 16.0066 | 0.94272 | 0.47136 | 0.47136 | 0 | 2.1866 | 0.18854 | 0.18854 | 0 | 3.8115 | 0.094272 | 0.094272 | 0 | 5.9057 | 0.18854 | 0.18854 | 0 | 3.1601 | 0.94272 | 0.94272 | 0 | 15.0639
6 | juny | 9 | 7:00 | 2024-06-09 | 2024-06-09 07:00 | 2.658 | 7.5 | 2 | 3.8408 | 15.9988 | 1.6875 | 0.84375 | 0.84375 | 0 | 1.8142 | 0.3375 | 0.3375 | 0 | 7.1625 | 0.16875 | 0.16875 | 0 | 1.8312 | 0.3375 | 0.3375 | 0 | 3.5033 | 1.6875 | 1.6875 | 0 | 14.3113
6 | juny | 9 | 8:00 | 2024-06-09 | 2024-06-09 08:00 | 5.24 | 16.5 | 6 | 4.1323 | 31.8723 | 10.1939 | 5.097 | 5.097 | 0 | 0.14305 | 2.0388 | 2.0388 | 0 | 14.4612 | 1.0194 | 1.0194 | 0 | 4.9806 | 2.0388 | 2.0388 | 0 | 2.0935 | 10.1939 | 10.1939 | 0 | 21.6784
6 | juny | 9 | 9:00 | 2024-06-09 | 2024-06-09 09:00 | 7.763 | 14.5 | 5 | 4.3504 | 31.6134 | 18.4714 | 9.2357 | 7.763 | 1.4727 | 0 | 3.6943 | 3.6943 | 0 | 10.8057 | 1.8471 | 1.8471 | 0 | 3.1529 | 3.6943 | 3.6943 | 0 | 0.65612 | 16.9987 | 16.9987 | 1.4727 | 14.6147
6 | juny | 9 | 10:00 | 2024-06-09 | 2024-06-09 10:00 | 7.763 | 12.5 | 7 | 4.4811 | 31.7441 | 16.8535 | 8.4268 | 7.763 | 0.66376 | 0 | 3.3707 | 3.3707 | 0 | 9.1293 | 1.6854 | 1.6854 | 0 | 5.3146 | 3.3707 | 3.3707 | 0 | 1.1104 | 16.1898 | 16.1898 | 0.66376 | 15.5543
6 | juny | 9 | 11:00 | 2024-06-09 | 2024-06-09 11:00 | 7.763 | 15.5 | 5 | 4.7016 | 32.9646 | 4.9393 | 2.4696 | 2.4696 | 0 | 5.2934 | 0.98785 | 0.98785 | 0 | 14.5121 | 0.49393 | 0.49393 | 0 | 4.5061 | 0.98785 | 0.98785 | 0 | 3.7137 | 4.9393 | 4.9393 | 0 | 28.0253
6 | juny | 9 | 12:00 | 2024-06-09 | 2024-06-09 12:00 | 7.763 | 16 | 7 | 5.076 | 35.839 | 5.6571 | 2.8286 | 2.8286 | 0 | 4.9344 | 1.1314 | 1.1314 | 0 | 14.8686 | 0.56571 | 0.56571 | 0 | 6.4343 | 1.1314 | 1.1314 | 0 | 3.9445 | 5.6571 | 5.6571 | 0 | 30.1818
6 | juny | 9 | 13:00 | 2024-06-09 | 2024-06-09 13:00 | 7.763 | 12 | 1 | 5.1794 | 25.9424 | 8.5074 | 4.2537 | 4.2537 | 0 | 3.5093 | 1.7015 | 1.7015 | 0 | 10.2985 | 0.85074 | 0.85074 | 0 | 0.14926 | 1.7015 | 1.7015 | 0 | 3.4779 | 8.5074 | 8.5074 | 0 | 17.435
6 | juny | 9 | 14:00 | 2024-06-09 | 2024-06-09 14:00 | 5.24 | 8 | 0 | 4.8386 | 18.0786 | 9.751 | 4.8755 | 4.8755 | 0 | 0.3645 | 1.9502 | 1.9502 | 0 | 6.0498 | 0.9751 | 0 | 0.9751 | 0 | 1.9502 | 1.9502 | 0 | 2.8884 | 8.7759 | 8.7759 | 0.9751 | 9.3027
6 | juny | 9 | 15:00 | 2024-06-09 | 2024-06-09 15:00 | 5.24 | 7 | 10 | 4.6409 | 26.8809 | 3.9765 | 1.9882 | 1.9882 | 0 | 3.2518 | 0.79529 | 0.79529 | 0 | 6.2047 | 0.39765 | 0.39765 | 0 | 9.6024 | 0.79529 | 0.79529 | 0 | 3.8456 | 3.9765 | 3.9765 | 0 | 22.9044
6 | juny | 9 | 16:00 | 2024-06-09 | 2024-06-09 16:00 | 5.24 | 6.5 | 10 | 4.6153 | 26.3553 | 1.2041 | 0.60205 | 0.60205 | 0 | 4.638 | 0.24082 | 0.24082 | 0 | 6.2592 | 0.12041 | 0.12041 | 0 | 9.8796 | 0.24082 | 0.24082 | 0 | 4.3745 | 1.2041 | 1.2041 | 0 | 25.1512
6 | juny | 9 | 17:00 | 2024-06-09 | 2024-06-09 17:00 | 5.24 | 6.5 | 23 | 4.5964 | 39.3364 | 1.0616 | 0.53078 | 0.53078 | 0 | 4.7092 | 0.21231 | 0.21231 | 0 | 6.2877 | 0.10616 | 0.10616 | 0 | 22.8938 | 0.21231 | 0.21231 | 0 | 4.3841 | 1.0616 | 1.0616 | 0 | 38.2749
6 | juny | 9 | 18:00 | 2024-06-09 | 2024-06-09 18:00 | 7.763 | 6 | 20 | 4.5984 | 38.3614 | 2.0756 | 1.0378 | 1.0378 | 0 | 6.7252 | 0.41512 | 0.41512 | 0 | 5.5849 | 0.20756 | 0.20756 | 0 | 19.7924 | 0.41512 | 0.41512 | 0 | 4.1833 | 2.0756 | 2.0756 | 0 | 36.2858
6 | juny | 9 | 19:00 | 2024-06-09 | 2024-06-09 19:00 | 7.763 | 7 | 5 | 4.7022 | 24.4652 | 0 | 0 | 0 | 0 | 7.763 | 0 | 0 | 0 | 7 | 0 | 0 | 0 | 5 | 0 | 0 | 0 | 4.7022 | 0 | 0 | 0 | 24.4652
6 | juny | 9 | 20:00 | 2024-06-09 | 2024-06-09 20:00 | 7.763 | 6 | 0 | 5.0511 | 18.8141 | 0 | 0 | 0 | 0 | 7.763 | 0 | 0 | 0 | 6 | 0 | 0 | 0 | 0 | 0 | 0 | 0 | 5.0511 | 0 | 0 | 0 | 18.8141
6 | juny | 9 | 21:00 | 2024-06-09 | 2024-06-09 21:00 | 7.763 | 5.5 | 1 | 5.3134 | 19.5764 | 0 | 0 | 0 | 0 | 7.763 | 0 | 0 | 0 | 5.5 | 0 | 0 | 0 | 1 | 0 | 0 | 0 | 5.3134 | 0 | 0 | 0 | 19.5764
6 | juny | 9 | 22:00 | 2024-06-09 | 2024-06-09 22:00 | 5.24 | 3.5 | 1 | 4.7926 | 14.5326 | 0 | 0 | 0 | 0 | 5.24 | 0 | 0 | 0 | 3.5 | 0 | 0 | 0 | 1 | 0 | 0 | 0 | 4.7926 | 0 | 0 | 0 | 14.5326
6 | juny | 9 | 23:00 | 2024-06-09 | 2024-06-09 23:00 | 5.24 | 3 | 0 | 4.211 | 12.451 | 0 | 0 | 0 | 0 | 5.24 | 0 | 0 | 0 | 3 | 0 | 0 | 0 | 0 | 0 | 0 | 0 | 4.211 | 0 | 0 | 0 | 12.451
6 | juny | 10 | 0:00 | 2024-06-10 | 2024-06-10 | 2.658 | 2.5 | 1 | 3.6208 | 9.7788 | 0 | 0 | 0 | 0 | 2.658 | 0 | 0 | 0 | 2.5 | 0 | 0 | 0 | 1 | 0 | 0 | 0 | 3.6208 | 0 | 0 | 0 | 9.7788
6 | juny | 10 | 1:00 | 2024-06-10 | 2024-06-10 01:00 | 2.658 | 2.5 | 0 | 3.2031 | 8.3611 | 0 | 0 | 0 | 0 | 2.658 | 0 | 0 | 0 | 2.5 | 0 | 0 | 0 | 0 | 0 | 0 | 0 | 3.2031 | 0 | 0 | 0 | 8.3611
6 | juny | 10 | 2:00 | 2024-06-10 | 2024-06-10 02:00 | 2.658 | 3 | 0 | 2.9651 | 8.6231 | 0 | 0 | 0 | 0 | 2.658 | 0 | 0 | 0 | 3 | 0 | 0 | 0 | 0 | 0 | 0 | 0 | 2.9651 | 0 | 0 | 0 | 8.6231
6 | juny | 10 | 3:00 | 2024-06-10 | 2024-06-10 03:00 | 2.658 | 3 | 1 | 2.8455 | 9.5035 | 0 | 0 | 0 | 0 | 2.658 | 0 | 0 | 0 | 3 | 0 | 0 | 0 | 1 | 0 | 0 | 0 | 2.8455 | 0 | 0 | 0 | 9.5035
6 | juny | 10 | 4:00 | 2024-06-10 | 2024-06-10 04:00 | 2.658 | 2.5 | 0 | 2.8125 | 7.9705 | 0 | 0 | 0 | 0 | 2.658 | 0 | 0 | 0 | 2.5 | 0 | 0 | 0 | 0 | 0 | 0 | 0 | 2.8125 | 0 | 0 | 0 | 7.9705
6 | juny | 10 | 5:00 | 2024-06-10 | 2024-06-10 05:00 | 2.658 | 2.5 | 0 | 2.7753 | 7.9333 | 1.0816 | 0.54078 | 0.54078 | 0 | 2.1172 | 0.21631 | 0.21631 | 0 | 2.2837 | 0.10816 | 0 | 0.10816 | 0 | 0.21631 | 0.21631 | 0 | 2.559 | 0.97341 | 0.97341 | 0.10816 | 6.9599
6 | juny | 10 | 6:00 | 2024-06-10 | 2024-06-10 06:00 | 2.658 | 4.5 | 0 | 2.8441 | 10.0021 | 5.546 | 2.773 | 2.658 | 0.11498 | 0 | 1.1092 | 1.1092 | 0 | 3.3908 | 0.5546 | 0 | 0.5546 | 0 | 1.1092 | 1.1092 | 0 | 1.7349 | 4.8764 | 4.8764 | 0.66958 | 5.1257
6 | juny | 10 | 7:00 | 2024-06-10 | 2024-06-10 07:00 | 2.658 | 8.5 | 0 | 3.4234 | 14.5814 | 12.2851 | 6.1426 | 2.658 | 3.4846 | 0 | 2.457 | 2.457 | 0 | 6.043 | 1.2285 | 0 | 1.2285 | 0 | 2.457 | 2.457 | 0 | 0.96636 | 7.5721 | 7.5721 | 4.7131 | 7.0093
6 | juny | 10 | 8:00 | 2024-06-10 | 2024-06-10 08:00 | 2.658 | 15.5 | 0 | 4.1611 | 22.3191 | 17.7609 | 8.8805 | 2.658 | 6.2225 | 0 | 3.5522 | 3.5522 | 0 | 11.9478 | 1.7761 | 0 | 1.7761 | 0 | 3.5522 | 3.5522 | 0 | 0.60892 | 9.7624 | 9.7624 | 7.9985 | 12.5567
6 | juny | 10 | 9:00 | 2024-06-10 | 2024-06-10 09:00 | 2.658 | 14 | 0 | 4.6568 | 21.3148 | 23.0574 | 11.5287 | 2.658 | 8.8707 | 0 | 4.6115 | 4.6115 | 0 | 9.3885 | 2.3057 | 0 | 2.3057 | 0 | 4.6115 | 4.6115 | 0 | 0.045329 | 11.8809 | 11.8809 | 11.1764 | 9.4339
6 | juny | 10 | 10:00 | 2024-06-10 | 2024-06-10 10:00 | 2.658 | 13.5 | 0 | 4.8397 | 20.9977 | 26.7567 | 13.3783 | 2.658 | 10.7203 | 0 | 5.3513 | 5.3513 | 0 | 8.1487 | 2.6757 | 0 | 2.6757 | 0 | 5.3513 | 4.8397 | 0.51166 | 0 | 12.849 | 12.849 | 13.9077 | 8.1487
6 | juny | 10 | 11:00 | 2024-06-10 | 2024-06-10 11:00 | 2.658 | 16 | 0 | 4.9997 | 23.6577 | 28.8408 | 14.4204 | 2.658 | 11.7624 | 0 | 5.7682 | 5.7682 | 0 | 10.2318 | 2.8841 | 0 | 2.8841 | 0 | 5.7682 | 4.9997 | 0.76848 | 0 | 13.4258 | 13.4258 | 15.415 | 10.2318
6 | juny | 10 | 12:00 | 2024-06-10 | 2024-06-10 12:00 | 2.658 | 14.5 | 0 | 5.3547 | 22.5127 | 29.7744 | 14.8872 | 2.658 | 12.2292 | 0 | 5.9549 | 5.9549 | 0 | 8.5451 | 2.9774 | 0 | 2.9774 | 0 | 5.9549 | 5.3547 | 0.60016 | 0 | 13.9676 | 13.9676 | 15.8068 | 8.5451
6 | juny | 10 | 13:00 | 2024-06-10 | 2024-06-10 13:00 | 2.658 | 13 | 0 | 5.3778 | 21.0358 | 25.9007 | 12.9503 | 2.658 | 10.2923 | 0 | 5.1801 | 5.1801 | 0 | 7.8199 | 2.5901 | 0 | 2.5901 | 0 | 5.1801 | 5.1801 | 0 | 0.19766 | 13.0183 | 13.0183 | 12.8824 | 8.0175
6 | juny | 10 | 14:00 | 2024-06-10 | 2024-06-10 14:00 | 2.658 | 9 | 12 | 4.8529 | 28.5109 | 16.5606 | 8.2803 | 2.658 | 5.6223 | 0 | 3.3121 | 3.3121 | 0 | 5.6879 | 1.6561 | 1.6561 | 0 | 10.3439 | 3.3121 | 3.3121 | 0 | 1.5407 | 10.9383 | 10.9383 | 5.6223 | 17.5725
6 | juny | 10 | 15:00 | 2024-06-10 | 2024-06-10 15:00 | 2.658 | 7 | 1 | 4.5126 | 15.1706 | 11.2677 | 5.6338 | 2.658 | 2.9758 | 0 | 2.2535 | 2.2535 | 0 | 4.7465 | 1.1268 | 1 | 0.12677 | 0 | 2.2535 | 2.2535 | 0 | 2.259 | 8.1651 | 8.1651 | 3.1026 | 7.0055
6 | juny | 10 | 16:00 | 2024-06-10 | 2024-06-10 16:00 | 2.658 | 6.5 | 0 | 4.3932 | 13.5512 | 16.9718 | 8.4859 | 2.658 | 5.8279 | 0 | 3.3944 | 3.3944 | 0 | 3.1056 | 1.6972 | 0 | 1.6972 | 0 | 3.3944 | 3.3944 | 0 | 0.99882 | 9.4467 | 9.4467 | 7.5251 | 4.1045
6 | juny | 10 | 17:00 | 2024-06-10 | 2024-06-10 17:00 | 2.658 | 5 | 0 | 4.3868 | 12.0448 | 6.7477 | 3.3738 | 2.658 | 0.71583 | 0 | 1.3495 | 1.3495 | 0 | 3.6505 | 0.67477 | 0 | 0.67477 | 0 | 1.3495 | 1.3495 | 0 | 3.0372 | 5.3571 | 5.3571 | 1.3906 | 6.6877
6 | juny | 10 | 18:00 | 2024-06-10 | 2024-06-10 18:00 | 2.658 | 6 | 10 | 4.3978 | 23.0558 | 4.507 | 2.2535 | 2.2535 | 0 | 0.40452 | 0.90139 | 0.90139 | 0 | 5.0986 | 0.4507 | 0.4507 | 0 | 9.5493 | 0.90139 | 0.90139 | 0 | 3.4965 | 4.507 | 4.507 | 0 | 18.5489
6 | juny | 10 | 19:00 | 2024-06-10 | 2024-06-10 19:00 | 2.658 | 5 | 7 | 4.5343 | 19.1923 | 0 | 0 | 0 | 0 | 2.658 | 0 | 0 | 0 | 5 | 0 | 0 | 0 | 7 | 0 | 0 | 0 | 4.5343 | 0 | 0 | 0 | 19.1923
6 | juny | 10 | 20:00 | 2024-06-10 | 2024-06-10 20:00 | 2.658 | 5.5 | 6 | 4.9255 | 19.0835 | 0 | 0 | 0 | 0 | 2.658 | 0 | 0 | 0 | 5.5 | 0 | 0 | 0 | 6 | 0 | 0 | 0 | 4.9255 | 0 | 0 | 0 | 19.0835
6 | juny | 10 | 21:00 | 2024-06-10 | 2024-06-10 21:00 | 2.658 | 4.5 | 1 | 5.2001 | 13.3581 | 0 | 0 | 0 | 0 | 2.658 | 0 | 0 | 0 | 4.5 | 0 | 0 | 0 | 1 | 0 | 0 | 0 | 5.2001 | 0 | 0 | 0 | 13.3581
6 | juny | 10 | 22:00 | 2024-06-10 | 2024-06-10 22:00 | 2.658 | 3 | 1 | 4.7373 | 11.3953 | 0 | 0 | 0 | 0 | 2.658 | 0 | 0 | 0 | 3 | 0 | 0 | 0 | 1 | 0 | 0 | 0 | 4.7373 | 0 | 0 | 0 | 11.3953
6 | juny | 10 | 23:00 | 2024-06-10 | 2024-06-10 23:00 | 2.658 | 3 | 0 | 4.189 | 9.847 | 0 | 0 | 0 | 0 | 2.658 | 0 | 0 | 0 | 3 | 0 | 0 | 0 | 0 | 0 | 0 | 0 | 4.189 | 0 | 0 | 0 | 9.847
6 | juny | 11 | 0:00 | 2024-06-11 | 2024-06-11 | 2.658 | 2.5 | 1 | 3.6368 | 9.7948 | 0 | 0 | 0 | 0 | 2.658 | 0 | 0 | 0 | 2.5 | 0 | 0 | 0 | 1 | 0 | 0 | 0 | 3.6368 | 0 | 0 | 0 | 9.7948
6 | juny | 11 | 1:00 | 2024-06-11 | 2024-06-11 01:00 | 2.658 | 3 | 0 | 3.2232 | 8.8812 | 0 | 0 | 0 | 0 | 2.658 | 0 | 0 | 0 | 3 | 0 | 0 | 0 | 0 | 0 | 0 | 0 | 3.2232 | 0 | 0 | 0 | 8.8812
6 | juny | 11 | 2:00 | 2024-06-11 | 2024-06-11 02:00 | 2.658 | 3 | 1 | 2.9781 | 9.6361 | 0 | 0 | 0 | 0 | 2.658 | 0 | 0 | 0 | 3 | 0 | 0 | 0 | 1 | 0 | 0 | 0 | 2.9781 | 0 | 0 | 0 | 9.6361
6 | juny | 11 | 3:00 | 2024-06-11 | 2024-06-11 03:00 | 2.658 | 3 | 0 | 2.846 | 8.504 | 0 | 0 | 0 | 0 | 2.658 | 0 | 0 | 0 | 3 | 0 | 0 | 0 | 0 | 0 | 0 | 0 | 2.846 | 0 | 0 | 0 | 8.504
6 | juny | 11 | 4:00 | 2024-06-11 | 2024-06-11 04:00 | 2.658 | 3 | 1 | 2.7904 | 9.4484 | 0 | 0 | 0 | 0 | 2.658 | 0 | 0 | 0 | 3 | 0 | 0 | 0 | 1 | 0 | 0 | 0 | 2.7904 | 0 | 0 | 0 | 9.4484
6 | juny | 11 | 5:00 | 2024-06-11 | 2024-06-11 05:00 | 2.658 | 2.5 | 8 | 2.7074 | 15.8654 | 1.2786 | 0.63929 | 0.63929 | 0 | 2.0187 | 0.25572 | 0.25572 | 0 | 2.2443 | 0.12786 | 0.12786 | 0 | 7.8721 | 0.25572 | 0.25572 | 0 | 2.4517 | 1.2786 | 1.2786 | 0 | 14.5868
6 | juny | 11 | 6:00 | 2024-06-11 | 2024-06-11 06:00 | 2.658 | 3.5 | 7 | 2.6742 | 15.8322 | 0.79818 | 0.39909 | 0.39909 | 0 | 2.2589 | 0.15964 | 0.15964 | 0 | 3.3404 | 0.079818 | 0.079818 | 0 | 6.9202 | 0.15964 | 0.15964 | 0 | 2.5145 | 0.79818 | 0.79818 | 0 | 15.034
6 | juny | 11 | 7:00 | 2024-06-11 | 2024-06-11 07:00 | 2.658 | 12 | 6 | 3.1244 | 23.7824 | 1.3137 | 0.65685 | 0.65685 | 0 | 2.0011 | 0.26274 | 0.26274 | 0 | 11.7373 | 0.13137 | 0.13137 | 0 | 5.8686 | 0.26274 | 0.26274 | 0 | 2.8617 | 1.3137 | 1.3137 | 0 | 22.4687
6 | juny | 11 | 8:00 | 2024-06-11 | 2024-06-11 08:00 | 2.658 | 15.5 | 7 | 3.8357 | 28.9937 | 1.9477 | 0.97384 | 0.97384 | 0 | 1.6842 | 0.38954 | 0.38954 | 0 | 15.1105 | 0.19477 | 0.19477 | 0 | 6.8052 | 0.38954 | 0.38954 | 0 | 3.4461 | 1.9477 | 1.9477 | 0 | 27.046
6 | juny | 11 | 9:00 | 2024-06-11 | 2024-06-11 09:00 | 2.658 | 15.5 | 3 | 4.4329 | 25.5909 | 2.2428 | 1.1214 | 1.1214 | 0 | 1.5366 | 0.44856 | 0.44856 | 0 | 15.0514 | 0.22428 | 0.22428 | 0 | 2.7757 | 0.44856 | 0.44856 | 0 | 3.9844 | 2.2428 | 2.2428 | 0 | 23.3482
6 | juny | 11 | 10:00 | 2024-06-11 | 2024-06-11 10:00 | 2.658 | 15.5 | 0 | 4.7377 | 22.8957 | 2.1143 | 1.0571 | 1.0571 | 0 | 1.6009 | 0.42286 | 0.42286 | 0 | 15.0771 | 0.21143 | 0 | 0.21143 | 0 | 0.42286 | 0.42286 | 0 | 4.3149 | 1.9029 | 1.9029 | 0.21143 | 20.9929
6 | juny | 11 | 11:00 | 2024-06-11 | 2024-06-11 11:00 | 2.658 | 18 | 5 | 4.9111 | 30.5691 | 2.311 | 1.1555 | 1.1555 | 0 | 1.5025 | 0.46221 | 0.46221 | 0 | 17.5378 | 0.2311 | 0.2311 | 0 | 4.7689 | 0.46221 | 0.46221 | 0 | 4.4489 | 2.311 | 2.311 | 0 | 28.2581
6 | juny | 11 | 12:00 | 2024-06-11 | 2024-06-11 12:00 | 2.658 | 15.5 | 3 | 5.2145 | 26.3725 | 4.1535 | 2.0768 | 2.0768 | 0 | 0.58124 | 0.8307 | 0.8307 | 0 | 14.6693 | 0.41535 | 0.41535 | 0 | 2.5846 | 0.8307 | 0.8307 | 0 | 4.3838 | 4.1535 | 4.1535 | 0 | 22.219
6 | juny | 11 | 13:00 | 2024-06-11 | 2024-06-11 13:00 | 2.658 | 14.5 | 0 | 5.217 | 22.375 | 2.2175 | 1.1087 | 1.1087 | 0 | 1.5493 | 0.4435 | 0.4435 | 0 | 14.0565 | 0.22175 | 0 | 0.22175 | 0 | 0.4435 | 0.4435 | 0 | 4.7735 | 1.9957 | 1.9957 | 0.22175 | 20.3792
6 | juny | 11 | 14:00 | 2024-06-11 | 2024-06-11 14:00 | 2.658 | 9.5 | 2 | 4.6566 | 18.8146 | 1.9244 | 0.96219 | 0.96219 | 0 | 1.6958 | 0.38488 | 0.38488 | 0 | 9.1151 | 0.19244 | 0.19244 | 0 | 1.8076 | 0.38488 | 0.38488 | 0 | 4.2717 | 1.9244 | 1.9244 | 0 | 16.8902
6 | juny | 11 | 15:00 | 2024-06-11 | 2024-06-11 15:00 | 2.658 | 7.5 | 11 | 4.3387 | 25.4967 | 2.6407 | 1.3203 | 1.3203 | 0 | 1.3377 | 0.52813 | 0.52813 | 0 | 6.9719 | 0.26407 | 0.26407 | 0 | 10.7359 | 0.52813 | 0.52813 | 0 | 3.8106 | 2.6407 | 2.6407 | 0 | 22.856
6 | juny | 11 | 16:00 | 2024-06-11 | 2024-06-11 16:00 | 2.658 | 7.5 | 4 | 4.2516 | 18.4096 | 1.6634 | 0.83171 | 0.83171 | 0 | 1.8263 | 0.33268 | 0.33268 | 0 | 7.1673 | 0.16634 | 0.16634 | 0 | 3.8337 | 0.33268 | 0.33268 | 0 | 3.9189 | 1.6634 | 1.6634 | 0 | 16.7461
6 | juny | 11 | 17:00 | 2024-06-11 | 2024-06-11 17:00 | 2.658 | 6.5 | 0 | 4.322 | 13.48 | 6.2031 | 3.1016 | 2.658 | 0.44356 | 0 | 1.2406 | 1.2406 | 0 | 5.2594 | 0.62031 | 0 | 0.62031 | 0 | 1.2406 | 1.2406 | 0 | 3.0814 | 5.1392 | 5.1392 | 1.0639 | 8.3408
6 | juny | 11 | 18:00 | 2024-06-11 | 2024-06-11 18:00 | 2.658 | 7 | 3 | 4.4462 | 17.1042 | 1.58 | 0.78998 | 0.78998 | 0 | 1.868 | 0.31599 | 0.31599 | 0 | 6.684 | 0.158 | 0.158 | 0 | 2.842 | 0.31599 | 0.31599 | 0 | 4.1302 | 1.58 | 1.58 | 0 | 15.5242
6 | juny | 11 | 19:00 | 2024-06-11 | 2024-06-11 19:00 | 2.658 | 6 | 6 | 4.7467 | 19.4047 | 0 | 0 | 0 | 0 | 2.658 | 0 | 0 | 0 | 6 | 0 | 0 | 0 | 6 | 0 | 0 | 0 | 4.7467 | 0 | 0 | 0 | 19.4047
6 | juny | 11 | 20:00 | 2024-06-11 | 2024-06-11 20:00 | 2.658 | 5 | 4 | 5.2466 | 16.9046 | 0 | 0 | 0 | 0 | 2.658 | 0 | 0 | 0 | 5 | 0 | 0 | 0 | 4 | 0 | 0 | 0 | 5.2466 | 0 | 0 | 0 | 16.9046
6 | juny | 11 | 21:00 | 2024-06-11 | 2024-06-11 21:00 | 2.658 | 4.5 | 1 | 5.4311 | 13.5891 | 0 | 0 | 0 | 0 | 2.658 | 0 | 0 | 0 | 4.5 | 0 | 0 | 0 | 1 | 0 | 0 | 0 | 5.4311 | 0 | 0 | 0 | 13.5891
6 | juny | 11 | 22:00 | 2024-06-11 | 2024-06-11 22:00 | 2.658 | 3 | 0 | 4.7744 | 10.4324 | 0 | 0 | 0 | 0 | 2.658 | 0 | 0 | 0 | 3 | 0 | 0 | 0 | 0 | 0 | 0 | 0 | 4.7744 | 0 | 0 | 0 | 10.4324
6 | juny | 11 | 23:00 | 2024-06-11 | 2024-06-11 23:00 | 2.658 | 3 | 1 | 3.9439 | 10.6019 | 0 | 0 | 0 | 0 | 2.658 | 0 | 0 | 0 | 3 | 0 | 0 | 0 | 1 | 0 | 0 | 0 | 3.9439 | 0 | 0 | 0 | 10.6019
6 | juny | 12 | 0:00 | 2024-06-12 | 2024-06-12 | 2.658 | 3 | 0 | 3.3514 | 9.0094 | 0 | 0 | 0 | 0 | 2.658 | 0 | 0 | 0 | 3 | 0 | 0 | 0 | 0 | 0 | 0 | 0 | 3.3514 | 0 | 0 | 0 | 9.0094
6 | juny | 12 | 1:00 | 2024-06-12 | 2024-06-12 01:00 | 2.658 | 3 | 1 | 2.9934 | 9.6514 | 0 | 0 | 0 | 0 | 2.658 | 0 | 0 | 0 | 3 | 0 | 0 | 0 | 1 | 0 | 0 | 0 | 2.9934 | 0 | 0 | 0 | 9.6514
6 | juny | 12 | 2:00 | 2024-06-12 | 2024-06-12 02:00 | 2.658 | 3 | 0 | 2.8133 | 8.4713 | 0 | 0 | 0 | 0 | 2.658 | 0 | 0 | 0 | 3 | 0 | 0 | 0 | 0 | 0 | 0 | 0 | 2.8133 | 0 | 0 | 0 | 8.4713
6 | juny | 12 | 3:00 | 2024-06-12 | 2024-06-12 03:00 | 2.658 | 2.5 | 0 | 2.7329 | 7.8909 | 0 | 0 | 0 | 0 | 2.658 | 0 | 0 | 0 | 2.5 | 0 | 0 | 0 | 0 | 0 | 0 | 0 | 2.7329 | 0 | 0 | 0 | 7.8909
6 | juny | 12 | 4:00 | 2024-06-12 | 2024-06-12 04:00 | 2.658 | 2.5 | 1 | 2.7599 | 8.9179 | 0 | 0 | 0 | 0 | 2.658 | 0 | 0 | 0 | 2.5 | 0 | 0 | 0 | 1 | 0 | 0 | 0 | 2.7599 | 0 | 0 | 0 | 8.9179
6 | juny | 12 | 5:00 | 2024-06-12 | 2024-06-12 05:00 | 2.658 | 2.5 | 0 | 2.8863 | 8.0443 | 1.8845 | 0.94225 | 0.94225 | 0 | 1.7157 | 0.3769 | 0.3769 | 0 | 2.1231 | 0.18845 | 0 | 0.18845 | 0 | 0.3769 | 0.3769 | 0 | 2.5094 | 1.6961 | 1.6961 | 0.18845 | 6.3483
6 | juny | 12 | 6:00 | 2024-06-12 | 2024-06-12 06:00 | 2.658 | 5 | 0 | 3.2482 | 10.9062 | 5.3278 | 2.6639 | 2.658 | 0.0059087 | 0 | 1.0656 | 1.0656 | 0 | 3.9344 | 0.53278 | 0 | 0.53278 | 0 | 1.0656 | 1.0656 | 0 | 2.1826 | 4.7891 | 4.7891 | 0.53869 | 6.1171
6 | juny | 12 | 7:00 | 2024-06-12 | 2024-06-12 07:00 | 2.658 | 16 | 0 | 3.7166 | 22.3746 | 8.8062 | 4.4031 | 2.658 | 1.7451 | 0 | 1.7612 | 1.7612 | 0 | 14.2388 | 0.88062 | 0 | 0.88062 | 0 | 1.7612 | 1.7612 | 0 | 1.9554 | 6.1805 | 6.1805 | 2.6257 | 16.1942
6 | juny | 12 | 8:00 | 2024-06-12 | 2024-06-12 08:00 | 5.24 | 24.5 | 0 | 4.0079 | 33.7479 | 18.7218 | 9.3609 | 5.24 | 4.1209 | 0 | 3.7444 | 3.7444 | 0 | 20.7556 | 1.8722 | 0 | 1.8722 | 0 | 3.7444 | 3.7444 | 0 | 0.26357 | 12.7287 | 12.7287 | 5.9931 | 21.0192
6 | juny | 12 | 9:00 | 2024-06-12 | 2024-06-12 09:00 | 7.763 | 24.5 | 0 | 4.227 | 36.49 | 23.624 | 11.812 | 7.763 | 4.049 | 0 | 4.7248 | 4.7248 | 0 | 19.7752 | 2.3624 | 0 | 2.3624 | 0 | 4.7248 | 4.227 | 0.49778 | 0 | 16.7148 | 16.7148 | 6.9092 | 19.7752
6 | juny | 12 | 10:00 | 2024-06-12 | 2024-06-12 10:00 | 7.763 | 24 | 0 | 4.3492 | 36.1122 | 27.9796 | 13.9898 | 7.763 | 6.2268 | 0 | 5.5959 | 5.5959 | 0 | 18.4041 | 2.798 | 0 | 2.798 | 0 | 5.5959 | 4.3492 | 1.2467 | 0 | 17.7081 | 17.7081 | 10.2715 | 18.4041
6 | juny | 12 | 11:00 | 2024-06-12 | 2024-06-12 11:00 | 7.763 | 30.5 | 6 | 4.5568 | 48.8198 | 30.0515 | 15.0258 | 7.763 | 7.2628 | 0 | 6.0103 | 6.0103 | 0 | 24.4897 | 3.0052 | 3.0052 | 0 | 2.9948 | 6.0103 | 4.5568 | 1.4536 | 0 | 21.3352 | 21.3352 | 8.7163 | 27.4845
6 | juny | 12 | 12:00 | 2024-06-12 | 2024-06-12 12:00 | 7.763 | 27 | 4 | 4.9401 | 43.7031 | 29.7637 | 14.8819 | 7.763 | 7.1189 | 0 | 5.9527 | 5.9527 | 0 | 21.0473 | 2.9764 | 2.9764 | 0 | 1.0236 | 5.9527 | 4.9401 | 1.0127 | 0 | 21.6322 | 21.6322 | 8.1315 | 22.0709
6 | juny | 12 | 13:00 | 2024-06-12 | 2024-06-12 13:00 | 7.763 | 24 | 0 | 5.0344 | 36.7974 | 30.6869 | 15.3434 | 7.763 | 7.5804 | 0 | 6.1374 | 6.1374 | 0 | 17.8626 | 3.0687 | 0 | 3.0687 | 0 | 6.1374 | 5.0344 | 1.103 | 0 | 18.9348 | 18.9348 | 11.7521 | 17.8626
6 | juny | 12 | 14:00 | 2024-06-12 | 2024-06-12 14:00 | 5.24 | 15.5 | 0 | 4.637 | 25.377 | 28.0056 | 14.0028 | 5.24 | 8.7628 | 0 | 5.6011 | 5.6011 | 0 | 9.8989 | 2.8006 | 0 | 2.8006 | 0 | 5.6011 | 4.637 | 0.96413 | 0 | 15.4781 | 15.4781 | 12.5275 | 9.8989
6 | juny | 12 | 15:00 | 2024-06-12 | 2024-06-12 15:00 | 5.24 | 12 | 0 | 4.4277 | 21.6677 | 24.1751 | 12.0876 | 5.24 | 6.8476 | 0 | 4.835 | 4.835 | 0 | 7.165 | 2.4175 | 0 | 2.4175 | 0 | 4.835 | 4.4277 | 0.40736 | 0 | 14.5027 | 14.5027 | 9.6724 | 7.165
6 | juny | 12 | 16:00 | 2024-06-12 | 2024-06-12 16:00 | 5.24 | 9.5 | 0 | 4.4272 | 19.1672 | 18.7061 | 9.353 | 5.24 | 4.113 | 0 | 3.7412 | 3.7412 | 0 | 5.7588 | 1.8706 | 0 | 1.8706 | 0 | 3.7412 | 3.7412 | 0 | 0.68603 | 12.7224 | 12.7224 | 5.9837 | 6.4448
6 | juny | 12 | 17:00 | 2024-06-12 | 2024-06-12 17:00 | 5.24 | 9 | 1 | 4.461 | 19.701 | 11.8841 | 5.9421 | 5.24 | 0.70206 | 0 | 2.3768 | 2.3768 | 0 | 6.6232 | 1.1884 | 1 | 0.18841 | 0 | 2.3768 | 2.3768 | 0 | 2.0842 | 10.9936 | 10.9936 | 0.89047 | 8.7074
6 | juny | 12 | 18:00 | 2024-06-12 | 2024-06-12 18:00 | 7.763 | 9 | 1 | 4.571 | 22.334 | 4.9502 | 2.4751 | 2.4751 | 0 | 5.2879 | 0.99004 | 0.99004 | 0 | 8.01 | 0.49502 | 0.49502 | 0 | 0.50498 | 0.99004 | 0.99004 | 0 | 3.5809 | 4.9502 | 4.9502 | 0 | 17.3837
6 | juny | 12 | 19:00 | 2024-06-12 | 2024-06-12 19:00 | 7.763 | 9 | 19 | 4.8927 | 40.6557 | 0 | 0 | 0 | 0 | 7.763 | 0 | 0 | 0 | 9 | 0 | 0 | 0 | 19 | 0 | 0 | 0 | 4.8927 | 0 | 0 | 0 | 40.6557
6 | juny | 12 | 20:00 | 2024-06-12 | 2024-06-12 20:00 | 7.763 | 8.5 | 3 | 5.3608 | 24.6238 | 0 | 0 | 0 | 0 | 7.763 | 0 | 0 | 0 | 8.5 | 0 | 0 | 0 | 3 | 0 | 0 | 0 | 5.3608 | 0 | 0 | 0 | 24.6238
6 | juny | 12 | 21:00 | 2024-06-12 | 2024-06-12 21:00 | 7.763 | 5.5 | 1 | 5.4873 | 19.7503 | 0 | 0 | 0 | 0 | 7.763 | 0 | 0 | 0 | 5.5 | 0 | 0 | 0 | 1 | 0 | 0 | 0 | 5.4873 | 0 | 0 | 0 | 19.7503
6 | juny | 12 | 22:00 | 2024-06-12 | 2024-06-12 22:00 | 5.24 | 4 | 1 | 4.7303 | 14.9703 | 0 | 0 | 0 | 0 | 5.24 | 0 | 0 | 0 | 4 | 0 | 0 | 0 | 1 | 0 | 0 | 0 | 4.7303 | 0 | 0 | 0 | 14.9703
6 | juny | 12 | 23:00 | 2024-06-12 | 2024-06-12 23:00 | 5.24 | 2.5 | 0 | 4.0127 | 11.7527 | 0 | 0 | 0 | 0 | 5.24 | 0 | 0 | 0 | 2.5 | 0 | 0 | 0 | 0 | 0 | 0 | 0 | 4.0127 | 0 | 0 | 0 | 11.7527
6 | juny | 13 | 0:00 | 2024-06-13 | 2024-06-13 | 2.658 | 2.5 | 1 | 3.4012 | 9.5592 | 0 | 0 | 0 | 0 | 2.658 | 0 | 0 | 0 | 2.5 | 0 | 0 | 0 | 1 | 0 | 0 | 0 | 3.4012 | 0 | 0 | 0 | 9.5592
6 | juny | 13 | 1:00 | 2024-06-13 | 2024-06-13 01:00 | 2.658 | 2.5 | 0 | 3.0311 | 8.1891 | 0 | 0 | 0 | 0 | 2.658 | 0 | 0 | 0 | 2.5 | 0 | 0 | 0 | 0 | 0 | 0 | 0 | 3.0311 | 0 | 0 | 0 | 8.1891
6 | juny | 13 | 2:00 | 2024-06-13 | 2024-06-13 02:00 | 2.658 | 3 | 1 | 2.8433 | 9.5013 | 0 | 0 | 0 | 0 | 2.658 | 0 | 0 | 0 | 3 | 0 | 0 | 0 | 1 | 0 | 0 | 0 | 2.8433 | 0 | 0 | 0 | 9.5013
6 | juny | 13 | 3:00 | 2024-06-13 | 2024-06-13 03:00 | 2.658 | 2.5 | 0 | 2.7644 | 7.9224 | 0 | 0 | 0 | 0 | 2.658 | 0 | 0 | 0 | 2.5 | 0 | 0 | 0 | 0 | 0 | 0 | 0 | 2.7644 | 0 | 0 | 0 | 7.9224
6 | juny | 13 | 4:00 | 2024-06-13 | 2024-06-13 04:00 | 2.658 | 2.5 | 0 | 2.7954 | 7.9534 | 0 | 0 | 0 | 0 | 2.658 | 0 | 0 | 0 | 2.5 | 0 | 0 | 0 | 0 | 0 | 0 | 0 | 2.7954 | 0 | 0 | 0 | 7.9534
6 | juny | 13 | 5:00 | 2024-06-13 | 2024-06-13 05:00 | 2.658 | 3 | 1 | 2.9473 | 9.6053 | 1.8368 | 0.91838 | 0.91838 | 0 | 1.7396 | 0.36735 | 0.36735 | 0 | 2.6326 | 0.18368 | 0.18368 | 0 | 0.81632 | 0.36735 | 0.36735 | 0 | 2.5799 | 1.8368 | 1.8368 | 0 | 7.7685
6 | juny | 13 | 6:00 | 2024-06-13 | 2024-06-13 06:00 | 2.658 | 4.5 | 0 | 3.3485 | 10.5065 | 5.7183 | 2.8591 | 2.658 | 0.20114 | 0 | 1.1437 | 1.1437 | 0 | 3.3563 | 0.57183 | 0 | 0.57183 | 0 | 1.1437 | 1.1437 | 0 | 2.2048 | 4.9453 | 4.9453 | 0.77297 | 5.5612
6 | juny | 13 | 7:00 | 2024-06-13 | 2024-06-13 07:00 | 2.658 | 15 | 0 | 3.8258 | 21.4838 | 12.217 | 6.1085 | 2.658 | 3.4505 | 0 | 2.4434 | 2.4434 | 0 | 12.5566 | 1.2217 | 0 | 1.2217 | 0 | 2.4434 | 2.4434 | 0 | 1.3824 | 7.5448 | 7.5448 | 4.6722 | 13.939
6 | juny | 13 | 8:00 | 2024-06-13 | 2024-06-13 08:00 | 5.24 | 25 | 9 | 4.0896 | 43.3296 | 18.52 | 9.26 | 5.24 | 4.02 | 0 | 3.704 | 3.704 | 0 | 21.296 | 1.852 | 1.852 | 0 | 7.148 | 3.704 | 3.704 | 0 | 0.38558 | 14.5 | 14.5 | 4.02 | 28.8296
6 | juny | 13 | 9:00 | 2024-06-13 | 2024-06-13 09:00 | 7.763 | 25 | 1 | 4.2814 | 38.0444 | 23.8266 | 11.9133 | 7.763 | 4.1503 | 0 | 4.7653 | 4.7653 | 0 | 20.2347 | 2.3827 | 1 | 1.3827 | 0 | 4.7653 | 4.2814 | 0.48392 | 0 | 17.8097 | 17.8097 | 6.0169 | 20.2347
6 | juny | 13 | 10:00 | 2024-06-13 | 2024-06-13 10:00 | 7.763 | 24 | 9 | 4.4002 | 45.1632 | 25.5042 | 12.7521 | 7.763 | 4.9891 | 0 | 5.1008 | 5.1008 | 0 | 18.8992 | 2.5504 | 2.5504 | 0 | 6.4496 | 5.1008 | 4.4002 | 0.70064 | 0 | 19.8145 | 19.8145 | 5.6898 | 25.3487
6 | juny | 13 | 11:00 | 2024-06-13 | 2024-06-13 11:00 | 7.763 | 27 | 1 | 4.62 | 40.383 | 30.0026 | 15.0013 | 7.763 | 7.2383 | 0 | 6.0005 | 6.0005 | 0 | 20.9995 | 3.0003 | 1 | 2.0003 | 0 | 6.0005 | 4.62 | 1.3805 | 0 | 19.3836 | 19.3836 | 10.6191 | 20.9995
6 | juny | 13 | 12:00 | 2024-06-13 | 2024-06-13 12:00 | 7.763 | 25.5 | 0 | 5.0002 | 38.2632 | 30.533 | 15.2665 | 7.763 | 7.5035 | 0 | 6.1066 | 6.1066 | 0 | 19.3934 | 3.0533 | 0 | 3.0533 | 0 | 6.1066 | 5.0002 | 1.1064 | 0 | 18.8698 | 18.8698 | 11.6632 | 19.3934
6 | juny | 13 | 13:00 | 2024-06-13 | 2024-06-13 13:00 | 7.763 | 22.5 | 29 | 5.0753 | 64.3383 | 26.9322 | 13.4661 | 7.763 | 5.7031 | 0 | 5.3864 | 5.3864 | 0 | 17.1136 | 2.6932 | 2.6932 | 0 | 26.3068 | 5.3864 | 5.0753 | 0.31115 | 0 | 20.9179 | 20.9179 | 6.0142 | 43.4203
6 | juny | 13 | 14:00 | 2024-06-13 | 2024-06-13 14:00 | 5.24 | 14 | 18 | 4.6865 | 41.9265 | 19.751 | 9.8755 | 5.24 | 4.6355 | 0 | 3.9502 | 3.9502 | 0 | 10.0498 | 1.9751 | 1.9751 | 0 | 16.0249 | 3.9502 | 3.9502 | 0 | 0.73635 | 15.1155 | 15.1155 | 4.6355 | 26.8111
6 | juny | 13 | 15:00 | 2024-06-13 | 2024-06-13 15:00 | 5.24 | 11.5 | 11 | 4.4856 | 32.2256 | 22.0209 | 11.0105 | 5.24 | 5.7705 | 0 | 4.4042 | 4.4042 | 0 | 7.0958 | 2.2021 | 2.2021 | 0 | 8.7979 | 4.4042 | 4.4042 | 0 | 0.081412 | 16.2505 | 16.2505 | 5.7705 | 15.9751
6 | juny | 13 | 16:00 | 2024-06-13 | 2024-06-13 16:00 | 5.24 | 9.5 | 5 | 4.4878 | 24.2278 | 14.0855 | 7.0428 | 5.24 | 1.8028 | 0 | 2.8171 | 2.8171 | 0 | 6.6829 | 1.4086 | 1.4086 | 0 | 3.5914 | 2.8171 | 2.8171 | 0 | 1.6707 | 12.2828 | 12.2828 | 1.8028 | 11.945
6 | juny | 13 | 17:00 | 2024-06-13 | 2024-06-13 17:00 | 5.24 | 8.5 | 19 | 4.5096 | 37.2496 | 7.2865 | 3.6433 | 3.6433 | 0 | 1.5967 | 1.4573 | 1.4573 | 0 | 7.0427 | 0.72865 | 0.72865 | 0 | 18.2713 | 1.4573 | 1.4573 | 0 | 3.0523 | 7.2865 | 7.2865 | 0 | 29.9631
6 | juny | 13 | 18:00 | 2024-06-13 | 2024-06-13 18:00 | 7.763 | 9 | 10 | 4.6016 | 31.3646 | 0.95557 | 0.47778 | 0.47778 | 0 | 7.2852 | 0.19111 | 0.19111 | 0 | 8.8089 | 0.095557 | 0.095557 | 0 | 9.9044 | 0.19111 | 0.19111 | 0 | 4.4105 | 0.95557 | 0.95557 | 0 | 30.409
6 | juny | 13 | 19:00 | 2024-06-13 | 2024-06-13 19:00 | 7.763 | 8.5 | 4 | 4.8864 | 25.1494 | 0 | 0 | 0 | 0 | 7.763 | 0 | 0 | 0 | 8.5 | 0 | 0 | 0 | 4 | 0 | 0 | 0 | 4.8864 | 0 | 0 | 0 | 25.1494
6 | juny | 13 | 20:00 | 2024-06-13 | 2024-06-13 20:00 | 7.763 | 8.5 | 12 | 5.3202 | 33.5832 | 0 | 0 | 0 | 0 | 7.763 | 0 | 0 | 0 | 8.5 | 0 | 0 | 0 | 12 | 0 | 0 | 0 | 5.3202 | 0 | 0 | 0 | 33.5832
6 | juny | 13 | 21:00 | 2024-06-13 | 2024-06-13 21:00 | 7.763 | 6.5 | 7 | 5.4596 | 26.7226 | 0 | 0 | 0 | 0 | 7.763 | 0 | 0 | 0 | 6.5 | 0 | 0 | 0 | 7 | 0 | 0 | 0 | 5.4596 | 0 | 0 | 0 | 26.7226
6 | juny | 13 | 22:00 | 2024-06-13 | 2024-06-13 22:00 | 5.24 | 5 | 1 | 4.7443 | 15.9843 | 0 | 0 | 0 | 0 | 5.24 | 0 | 0 | 0 | 5 | 0 | 0 | 0 | 1 | 0 | 0 | 0 | 4.7443 | 0 | 0 | 0 | 15.9843
6 | juny | 13 | 23:00 | 2024-06-13 | 2024-06-13 23:00 | 5.24 | 2.5 | 0 | 4.0127 | 11.7527 | 0 | 0 | 0 | 0 | 5.24 | 0 | 0 | 0 | 2.5 | 0 | 0 | 0 | 0 | 0 | 0 | 0 | 4.0127 | 0 | 0 | 0 | 11.7527
6 | juny | 14 | 0:00 | 2024-06-14 | 2024-06-14 | 2.658 | 2.5 | 1 | 3.4012 | 9.5592 | 0 | 0 | 0 | 0 | 2.658 | 0 | 0 | 0 | 2.5 | 0 | 0 | 0 | 1 | 0 | 0 | 0 | 3.4012 | 0 | 0 | 0 | 9.5592
6 | juny | 14 | 1:00 | 2024-06-14 | 2024-06-14 01:00 | 2.658 | 2.5 | 0 | 3.0311 | 8.1891 | 0 | 0 | 0 | 0 | 2.658 | 0 | 0 | 0 | 2.5 | 0 | 0 | 0 | 0 | 0 | 0 | 0 | 3.0311 | 0 | 0 | 0 | 8.1891
6 | juny | 14 | 2:00 | 2024-06-14 | 2024-06-14 02:00 | 2.658 | 2.5 | 1 | 2.8433 | 9.0013 | 0 | 0 | 0 | 0 | 2.658 | 0 | 0 | 0 | 2.5 | 0 | 0 | 0 | 1 | 0 | 0 | 0 | 2.8433 | 0 | 0 | 0 | 9.0013
6 | juny | 14 | 3:00 | 2024-06-14 | 2024-06-14 03:00 | 2.658 | 2.5 | 0 | 2.7644 | 7.9224 | 0 | 0 | 0 | 0 | 2.658 | 0 | 0 | 0 | 2.5 | 0 | 0 | 0 | 0 | 0 | 0 | 0 | 2.7644 | 0 | 0 | 0 | 7.9224
6 | juny | 14 | 4:00 | 2024-06-14 | 2024-06-14 04:00 | 2.658 | 3 | 0 | 2.7954 | 8.4534 | 0 | 0 | 0 | 0 | 2.658 | 0 | 0 | 0 | 3 | 0 | 0 | 0 | 0 | 0 | 0 | 0 | 2.7954 | 0 | 0 | 0 | 8.4534
6 | juny | 14 | 5:00 | 2024-06-14 | 2024-06-14 05:00 | 2.658 | 2.5 | 1 | 2.9473 | 9.1053 | 0.018167 | 0.0090837 | 0.0090837 | 0 | 2.6489 | 0.0036335 | 0.0036335 | 0 | 2.4964 | 0.0018168 | 0.0018168 | 0 | 0.99818 | 0.0036335 | 0.0036335 | 0 | 2.9436 | 0.018167 | 0.018167 | 0 | 9.0871
6 | juny | 14 | 6:00 | 2024-06-14 | 2024-06-14 06:00 | 2.658 | 4.5 | 0 | 3.3485 | 10.5065 | 2.2372 | 1.1186 | 1.1186 | 0 | 1.5394 | 0.44743 | 0.44743 | 0 | 4.0526 | 0.22372 | 0 | 0.22372 | 0 | 0.44743 | 0.44743 | 0 | 2.9011 | 2.0134 | 2.0134 | 0.22372 | 8.4931
6 | juny | 14 | 7:00 | 2024-06-14 | 2024-06-14 07:00 | 2.658 | 13.5 | 0 | 3.8258 | 19.9838 | 4.8877 | 2.4438 | 2.4438 | 0 | 0.21415 | 0.97754 | 0.97754 | 0 | 12.5225 | 0.48877 | 0 | 0.48877 | 0 | 0.97754 | 0.97754 | 0 | 2.8482 | 4.3989 | 4.3989 | 0.48877 | 15.5848
6 | juny | 14 | 8:00 | 2024-06-14 | 2024-06-14 08:00 | 5.24 | 23 | 4.642 | 4.0896 | 36.9716 | 4.61 | 2.305 | 2.305 | 0 | 2.935 | 0.922 | 0.922 | 0 | 22.078 | 0.461 | 0.461 | 0 | 4.181 | 0.922 | 0.922 | 0 | 3.1676 | 4.61 | 4.61 | 0 | 32.3615
6 | juny | 14 | 9:00 | 2024-06-14 | 2024-06-14 09:00 | 7.763 | 25 | 7.037 | 4.2814 | 44.0814 | 21.8475 | 10.9237 | 7.763 | 3.1607 | 0 | 4.3695 | 4.3695 | 0 | 20.6305 | 2.1847 | 2.1847 | 0 | 4.8523 | 4.3695 | 4.2814 | 0.088088 | 0 | 18.5987 | 18.5987 | 3.2488 | 25.4828
6 | juny | 14 | 10:00 | 2024-06-14 | 2024-06-14 10:00 | 7.763 | 22 | 6.364 | 4.4002 | 40.5272 | 6.8223 | 3.4111 | 3.4111 | 0 | 4.3519 | 1.3645 | 1.3645 | 0 | 20.6355 | 0.68223 | 0.68223 | 0 | 5.6818 | 1.3645 | 1.3645 | 0 | 3.0358 | 6.8223 | 6.8223 | 0 | 33.7049
6 | juny | 14 | 11:00 | 2024-06-14 | 2024-06-14 11:00 | 7.763 | 30.5 | 6 | 4.62 | 48.883 | 8.9472 | 4.4736 | 4.4736 | 0 | 3.2894 | 1.7894 | 1.7894 | 0 | 28.7106 | 0.89472 | 0.89472 | 0 | 5.1053 | 1.7894 | 1.7894 | 0 | 2.8306 | 8.9472 | 8.9472 | 0 | 39.9358
6 | juny | 14 | 12:00 | 2024-06-14 | 2024-06-14 12:00 | 7.763 | 27 | 0 | 5.0002 | 39.7632 | 29.5651 | 14.7825 | 7.763 | 7.0195 | 0 | 5.913 | 5.913 | 0 | 21.087 | 2.9565 | 0 | 2.9565 | 0 | 5.913 | 5.0002 | 0.9128 | 0 | 18.6762 | 18.6762 | 10.8888 | 21.087
6 | juny | 14 | 13:00 | 2024-06-14 | 2024-06-14 13:00 | 7.763 | 23 | 4 | 5.0753 | 39.8383 | 28.9745 | 14.4872 | 7.763 | 6.7242 | 0 | 5.7949 | 5.7949 | 0 | 17.2051 | 2.8974 | 2.8974 | 0 | 1.1026 | 5.7949 | 5.0753 | 0.71961 | 0 | 21.5306 | 21.5306 | 7.4439 | 18.3077
6 | juny | 14 | 14:00 | 2024-06-14 | 2024-06-14 14:00 | 5.24 | 17 | 1 | 4.6865 | 27.9265 | 19.0881 | 9.5441 | 5.24 | 4.3041 | 0 | 3.8176 | 3.8176 | 0 | 13.1824 | 1.9088 | 1 | 0.90881 | 0 | 3.8176 | 3.8176 | 0 | 0.86892 | 13.8753 | 13.8753 | 5.2129 | 14.0513
6 | juny | 14 | 15:00 | 2024-06-14 | 2024-06-14 15:00 | 5.24 | 13.5 | 8 | 4.4856 | 31.2256 | 22.8667 | 11.4334 | 5.24 | 6.1934 | 0 | 4.5733 | 4.5733 | 0 | 8.9267 | 2.2867 | 2.2867 | 0 | 5.7133 | 4.5733 | 4.4856 | 0.087752 | 0 | 16.5856 | 16.5856 | 6.2811 | 14.64
6 | juny | 14 | 16:00 | 2024-06-14 | 2024-06-14 16:00 | 5.24 | 10 | 5 | 4.4878 | 24.7278 | 17.2735 | 8.6368 | 5.24 | 3.3968 | 0 | 3.4547 | 3.4547 | 0 | 6.5453 | 1.7274 | 1.7274 | 0 | 3.2726 | 3.4547 | 3.4547 | 0 | 1.0331 | 13.8768 | 13.8768 | 3.3968 | 10.851
6 | juny | 14 | 17:00 | 2024-06-14 | 2024-06-14 17:00 | 5.24 | 10.5 | 2 | 4.5096 | 22.2496 | 10.8611 | 5.4305 | 5.24 | 0.19055 | 0 | 2.1722 | 2.1722 | 0 | 8.3278 | 1.0861 | 1.0861 | 0 | 0.91389 | 2.1722 | 2.1722 | 0 | 2.3374 | 10.6705 | 10.6705 | 0.19055 | 11.5791
6 | juny | 14 | 18:00 | 2024-06-14 | 2024-06-14 18:00 | 7.763 | 11.5 | 6 | 4.6016 | 29.8646 | 4.3954 | 2.1977 | 2.1977 | 0 | 5.5653 | 0.87908 | 0.87908 | 0 | 10.6209 | 0.43954 | 0.43954 | 0 | 5.5605 | 0.87908 | 0.87908 | 0 | 3.7225 | 4.3954 | 4.3954 | 0 | 25.4692
6 | juny | 14 | 19:00 | 2024-06-14 | 2024-06-14 19:00 | 7.763 | 11 | 9 | 4.8864 | 32.6494 | 0 | 0 | 0 | 0 | 7.763 | 0 | 0 | 0 | 11 | 0 | 0 | 0 | 9 | 0 | 0 | 0 | 4.8864 | 0 | 0 | 0 | 32.6494
6 | juny | 14 | 20:00 | 2024-06-14 | 2024-06-14 20:00 | 7.763 | 11 | 13 | 5.3202 | 37.0832 | 0 | 0 | 0 | 0 | 7.763 | 0 | 0 | 0 | 11 | 0 | 0 | 0 | 13 | 0 | 0 | 0 | 5.3202 | 0 | 0 | 0 | 37.0832
6 | juny | 14 | 21:00 | 2024-06-14 | 2024-06-14 21:00 | 7.763 | 8.5 | 11 | 5.4596 | 32.7226 | 0 | 0 | 0 | 0 | 7.763 | 0 | 0 | 0 | 8.5 | 0 | 0 | 0 | 11 | 0 | 0 | 0 | 5.4596 | 0 | 0 | 0 | 32.7226
6 | juny | 14 | 22:00 | 2024-06-14 | 2024-06-14 22:00 | 5.24 | 7.5 | 3 | 4.7443 | 20.4843 | 0 | 0 | 0 | 0 | 5.24 | 0 | 0 | 0 | 7.5 | 0 | 0 | 0 | 3 | 0 | 0 | 0 | 4.7443 | 0 | 0 | 0 | 20.4843
6 | juny | 14 | 23:00 | 2024-06-14 | 2024-06-14 23:00 | 5.24 | 6 | 1 | 4.0127 | 16.2527 | 0 | 0 | 0 | 0 | 5.24 | 0 | 0 | 0 | 6 | 0 | 0 | 0 | 1 | 0 | 0 | 0 | 4.0127 | 0 | 0 | 0 | 16.2527
6 | juny | 15 | 0:00 | 2024-06-15 | 2024-06-15 | 2.658 | 3.5 | 0 | 3.4012 | 9.5592 | 0 | 0 | 0 | 0 | 2.658 | 0 | 0 | 0 | 3.5 | 0 | 0 | 0 | 0 | 0 | 0 | 0 | 3.4012 | 0 | 0 | 0 | 9.5592
6 | juny | 15 | 1:00 | 2024-06-15 | 2024-06-15 01:00 | 2.658 | 3 | 1 | 3.0311 | 9.6891 | 0 | 0 | 0 | 0 | 2.658 | 0 | 0 | 0 | 3 | 0 | 0 | 0 | 1 | 0 | 0 | 0 | 3.0311 | 0 | 0 | 0 | 9.6891
6 | juny | 15 | 2:00 | 2024-06-15 | 2024-06-15 02:00 | 2.658 | 3 | 0 | 2.8433 | 8.5013 | 0 | 0 | 0 | 0 | 2.658 | 0 | 0 | 0 | 3 | 0 | 0 | 0 | 0 | 0 | 0 | 0 | 2.8433 | 0 | 0 | 0 | 8.5013
6 | juny | 15 | 3:00 | 2024-06-15 | 2024-06-15 03:00 | 2.658 | 3 | 0 | 2.7644 | 8.4224 | 0 | 0 | 0 | 0 | 2.658 | 0 | 0 | 0 | 3 | 0 | 0 | 0 | 0 | 0 | 0 | 0 | 2.7644 | 0 | 0 | 0 | 8.4224
6 | juny | 15 | 4:00 | 2024-06-15 | 2024-06-15 04:00 | 2.658 | 2.5 | 1 | 2.7954 | 8.9534 | 0 | 0 | 0 | 0 | 2.658 | 0 | 0 | 0 | 2.5 | 0 | 0 | 0 | 1 | 0 | 0 | 0 | 2.7954 | 0 | 0 | 0 | 8.9534
6 | juny | 15 | 5:00 | 2024-06-15 | 2024-06-15 05:00 | 2.658 | 3 | 8 | 2.9473 | 16.6053 | 1.8264 | 0.91322 | 0.91322 | 0 | 1.7448 | 0.36529 | 0.36529 | 0 | 2.6347 | 0.18264 | 0.18264 | 0 | 7.8174 | 0.36529 | 0.36529 | 0 | 2.582 | 1.8264 | 1.8264 | 0 | 14.7788
6 | juny | 15 | 6:00 | 2024-06-15 | 2024-06-15 06:00 | 2.658 | 4 | 7 | 3.3485 | 17.0065 | 5.4921 | 2.7461 | 2.658 | 0.088066 | 0 | 1.0984 | 1.0984 | 0 | 2.9016 | 0.54921 | 0.54921 | 0 | 6.4508 | 1.0984 | 1.0984 | 0 | 2.2501 | 5.4041 | 5.4041 | 0.088066 | 11.6024
6 | juny | 15 | 7:00 | 2024-06-15 | 2024-06-15 07:00 | 2.658 | 9 | 5 | 3.8258 | 20.4838 | 11.7217 | 5.8609 | 2.658 | 3.2029 | 0 | 2.3443 | 2.3443 | 0 | 6.6557 | 1.1722 | 1.1722 | 0 | 3.8278 | 2.3443 | 2.3443 | 0 | 1.4814 | 8.5189 | 8.5189 | 3.2029 | 11.9649
6 | juny | 15 | 8:00 | 2024-06-15 | 2024-06-15 08:00 | 5.24 | 12.5 | 15 | 4.0896 | 36.8296 | 17.845 | 8.9225 | 5.24 | 3.6825 | 0 | 3.569 | 3.569 | 0 | 8.931 | 1.7845 | 1.7845 | 0 | 13.2155 | 3.569 | 3.569 | 0 | 0.52057 | 14.1625 | 14.1625 | 3.6825 | 22.6671
6 | juny | 15 | 9:00 | 2024-06-15 | 2024-06-15 09:00 | 7.763 | 14 | 20 | 4.2814 | 46.0444 | 22.6406 | 11.3203 | 7.763 | 3.5573 | 0 | 4.5281 | 4.5281 | 0 | 9.4719 | 2.2641 | 2.2641 | 0 | 17.7359 | 4.5281 | 4.2814 | 0.24671 | 0 | 18.8366 | 18.8366 | 3.804 | 27.2078
6 | juny | 15 | 10:00 | 2024-06-15 | 2024-06-15 10:00 | 7.763 | 12.5 | 3 | 4.4002 | 27.6632 | 26.1048 | 13.0524 | 7.763 | 5.2894 | 0 | 5.221 | 5.221 | 0 | 7.279 | 2.6105 | 2.6105 | 0 | 0.38952 | 5.221 | 4.4002 | 0.82075 | 0 | 19.9946 | 19.9946 | 6.1101 | 7.6686
6 | juny | 15 | 11:00 | 2024-06-15 | 2024-06-15 11:00 | 7.763 | 13 | 0 | 4.62 | 25.383 | 28.1402 | 14.0701 | 7.763 | 6.3071 | 0 | 5.628 | 5.628 | 0 | 7.372 | 2.814 | 0 | 2.814 | 0 | 5.628 | 4.62 | 1.008 | 0 | 18.0111 | 18.0111 | 10.1291 | 7.372
6 | juny | 15 | 12:00 | 2024-06-15 | 2024-06-15 12:00 | 7.763 | 13 | 0 | 5.0002 | 25.7632 | 29.3618 | 14.6809 | 7.763 | 6.9179 | 0 | 5.8724 | 5.8724 | 0 | 7.1276 | 2.9362 | 0 | 2.9362 | 0 | 5.8724 | 5.0002 | 0.87215 | 0 | 18.6356 | 18.6356 | 10.7262 | 7.1276
6 | juny | 15 | 13:00 | 2024-06-15 | 2024-06-15 13:00 | 7.763 | 10 | 0 | 5.0753 | 22.8383 | 27.8702 | 13.9351 | 7.763 | 6.1721 | 0 | 5.574 | 5.574 | 0 | 4.426 | 2.787 | 0 | 2.787 | 0 | 5.574 | 5.0753 | 0.49875 | 0 | 18.4123 | 18.4123 | 9.4579 | 4.426
6 | juny | 15 | 14:00 | 2024-06-15 | 2024-06-15 14:00 | 5.24 | 8 | 0 | 4.6865 | 17.9265 | 25.6666 | 12.8333 | 5.24 | 7.5933 | 0 | 5.1333 | 5.1333 | 0 | 2.8667 | 2.5667 | 0 | 2.5667 | 0 | 5.1333 | 4.6865 | 0.44676 | 0 | 15.0599 | 15.0599 | 10.6067 | 2.8667
6 | juny | 15 | 15:00 | 2024-06-15 | 2024-06-15 15:00 | 5.24 | 7.5 | 0 | 4.4856 | 17.2256 | 22.3868 | 11.1934 | 5.24 | 5.9534 | 0 | 4.4774 | 4.4774 | 0 | 3.0226 | 2.2387 | 0 | 2.2387 | 0 | 4.4774 | 4.4774 | 0 | 0.0082263 | 14.1947 | 14.1947 | 8.1921 | 3.0309
6 | juny | 15 | 16:00 | 2024-06-15 | 2024-06-15 16:00 | 5.24 | 7 | 0 | 4.4878 | 16.7278 | 17.3941 | 8.6971 | 5.24 | 3.4571 | 0 | 3.4788 | 3.4788 | 0 | 3.5212 | 1.7394 | 0 | 1.7394 | 0 | 3.4788 | 3.4788 | 0 | 1.009 | 12.1977 | 12.1977 | 5.1965 | 4.5301
6 | juny | 15 | 17:00 | 2024-06-15 | 2024-06-15 17:00 | 5.24 | 7 | 0 | 4.5096 | 16.7496 | 11.0814 | 5.5407 | 5.24 | 0.30069 | 0 | 2.2163 | 2.2163 | 0 | 4.7837 | 1.1081 | 0 | 1.1081 | 0 | 2.2163 | 2.2163 | 0 | 2.2934 | 9.6726 | 9.6726 | 1.4088 | 7.0771
6 | juny | 15 | 18:00 | 2024-06-15 | 2024-06-15 18:00 | 7.763 | 6 | 0 | 4.6016 | 18.3646 | 4.5039 | 2.252 | 2.252 | 0 | 5.511 | 0.90079 | 0.90079 | 0 | 5.0992 | 0.45039 | 0 | 0.45039 | 0 | 0.90079 | 0.90079 | 0 | 3.7008 | 4.0535 | 4.0535 | 0.45039 | 14.3111
6 | juny | 15 | 19:00 | 2024-06-15 | 2024-06-15 19:00 | 7.763 | 7 | 15 | 4.8864 | 34.6494 | 0 | 0 | 0 | 0 | 7.763 | 0 | 0 | 0 | 7 | 0 | 0 | 0 | 15 | 0 | 0 | 0 | 4.8864 | 0 | 0 | 0 | 34.6494
6 | juny | 15 | 20:00 | 2024-06-15 | 2024-06-15 20:00 | 7.763 | 5.5 | 10 | 5.3202 | 28.5832 | 0 | 0 | 0 | 0 | 7.763 | 0 | 0 | 0 | 5.5 | 0 | 0 | 0 | 10 | 0 | 0 | 0 | 5.3202 | 0 | 0 | 0 | 28.5832
6 | juny | 15 | 21:00 | 2024-06-15 | 2024-06-15 21:00 | 7.763 | 5 | 0 | 5.4596 | 18.2226 | 0 | 0 | 0 | 0 | 7.763 | 0 | 0 | 0 | 5 | 0 | 0 | 0 | 0 | 0 | 0 | 0 | 5.4596 | 0 | 0 | 0 | 18.2226
6 | juny | 15 | 22:00 | 2024-06-15 | 2024-06-15 22:00 | 5.24 | 3.5 | 1 | 4.7443 | 14.4843 | 0 | 0 | 0 | 0 | 5.24 | 0 | 0 | 0 | 3.5 | 0 | 0 | 0 | 1 | 0 | 0 | 0 | 4.7443 | 0 | 0 | 0 | 14.4843
6 | juny | 15 | 23:00 | 2024-06-15 | 2024-06-15 23:00 | 5.24 | 3 | 1 | 4.0612 | 13.3012 | 0 | 0 | 0 | 0 | 5.24 | 0 | 0 | 0 | 3 | 0 | 0 | 0 | 1 | 0 | 0 | 0 | 4.0612 | 0 | 0 | 0 | 13.3012
6 | juny | 16 | 0:00 | 2024-06-16 | 2024-06-16 | 2.658 | 3 | 0 | 3.4548 | 9.1128 | 0 | 0 | 0 | 0 | 2.658 | 0 | 0 | 0 | 3 | 0 | 0 | 0 | 0 | 0 | 0 | 0 | 3.4548 | 0 | 0 | 0 | 9.1128
6 | juny | 16 | 1:00 | 2024-06-16 | 2024-06-16 01:00 | 2.658 | 2.5 | 0 | 3.0665 | 8.2245 | 0 | 0 | 0 | 0 | 2.658 | 0 | 0 | 0 | 2.5 | 0 | 0 | 0 | 0 | 0 | 0 | 0 | 3.0665 | 0 | 0 | 0 | 8.2245
6 | juny | 16 | 2:00 | 2024-06-16 | 2024-06-16 02:00 | 2.658 | 3 | 1 | 2.8704 | 9.5284 | 0 | 0 | 0 | 0 | 2.658 | 0 | 0 | 0 | 3 | 0 | 0 | 0 | 1 | 0 | 0 | 0 | 2.8704 | 0 | 0 | 0 | 9.5284
6 | juny | 16 | 3:00 | 2024-06-16 | 2024-06-16 03:00 | 2.658 | 3 | 0 | 2.7883 | 8.4463 | 0 | 0 | 0 | 0 | 2.658 | 0 | 0 | 0 | 3 | 0 | 0 | 0 | 0 | 0 | 0 | 0 | 2.7883 | 0 | 0 | 0 | 8.4463
6 | juny | 16 | 4:00 | 2024-06-16 | 2024-06-16 04:00 | 2.658 | 3 | 2 | 2.8145 | 10.4725 | 0 | 0 | 0 | 0 | 2.658 | 0 | 0 | 0 | 3 | 0 | 0 | 0 | 2 | 0 | 0 | 0 | 2.8145 | 0 | 0 | 0 | 10.4725
6 | juny | 16 | 5:00 | 2024-06-16 | 2024-06-16 05:00 | 2.658 | 3 | 7 | 2.9592 | 15.6172 | 1.8103 | 0.90515 | 0.90515 | 0 | 1.7529 | 0.36206 | 0.36206 | 0 | 2.6379 | 0.18103 | 0.18103 | 0 | 6.819 | 0.36206 | 0.36206 | 0 | 2.5971 | 1.8103 | 1.8103 | 0 | 13.8069
6 | juny | 16 | 6:00 | 2024-06-16 | 2024-06-16 06:00 | 2.658 | 4 | 5 | 3.3486 | 15.0066 | 5.6653 | 2.8327 | 2.658 | 0.17467 | 0 | 1.1331 | 1.1331 | 0 | 2.8669 | 0.56653 | 0.56653 | 0 | 4.4335 | 1.1331 | 1.1331 | 0 | 2.2156 | 5.4907 | 5.4907 | 0.17467 | 9.516
6 | juny | 16 | 7:00 | 2024-06-16 | 2024-06-16 07:00 | 2.658 | 9 | 0 | 3.8408 | 15.4988 | 12.0553 | 6.0277 | 2.658 | 3.3697 | 0 | 2.4111 | 2.4111 | 0 | 6.5889 | 1.2055 | 0 | 1.2055 | 0 | 2.4111 | 2.4111 | 0 | 1.4297 | 7.4801 | 7.4801 | 4.5752 | 8.0187
6 | juny | 16 | 8:00 | 2024-06-16 | 2024-06-16 08:00 | 5.24 | 12 | 0 | 4.1323 | 21.3723 | 18.1386 | 9.0693 | 5.24 | 3.8293 | 0 | 3.6277 | 3.6277 | 0 | 8.3723 | 1.8139 | 0 | 1.8139 | 0 | 3.6277 | 3.6277 | 0 | 0.50458 | 12.4955 | 12.4955 | 5.6432 | 8.8769
6 | juny | 16 | 9:00 | 2024-06-16 | 2024-06-16 09:00 | 7.763 | 13 | 0 | 4.3504 | 25.1134 | 22.9669 | 11.4835 | 7.763 | 3.7205 | 0 | 4.5934 | 4.5934 | 0 | 8.4066 | 2.2967 | 0 | 2.2967 | 0 | 4.5934 | 4.3504 | 0.24299 | 0 | 16.7068 | 16.7068 | 6.2601 | 8.4066
6 | juny | 16 | 10:00 | 2024-06-16 | 2024-06-16 10:00 | 7.763 | 12.5 | 0 | 4.4811 | 24.7441 | 26.7156 | 13.3578 | 7.763 | 5.5948 | 0 | 5.3431 | 5.3431 | 0 | 7.1569 | 2.6716 | 0 | 2.6716 | 0 | 5.3431 | 4.4811 | 0.86203 | 0 | 17.5872 | 17.5872 | 9.1284 | 7.1569
6 | juny | 16 | 11:00 | 2024-06-16 | 2024-06-16 11:00 | 7.763 | 14.5 | 0 | 4.7016 | 26.9646 | 29.1225 | 14.5612 | 7.763 | 6.7982 | 0 | 5.8245 | 5.8245 | 0 | 8.6755 | 2.9122 | 0 | 2.9122 | 0 | 5.8245 | 4.7016 | 1.1229 | 0 | 18.2891 | 18.2891 | 10.8334 | 8.6755
6 | juny | 16 | 12:00 | 2024-06-16 | 2024-06-16 12:00 | 7.763 | 13.5 | 4 | 5.076 | 30.339 | 30.6694 | 15.3347 | 7.763 | 7.5717 | 0 | 6.1339 | 6.1339 | 0 | 7.3661 | 3.0669 | 3.0669 | 0 | 0.93306 | 6.1339 | 5.076 | 1.0579 | 0 | 22.0398 | 22.0398 | 8.6296 | 8.2992
6 | juny | 16 | 13:00 | 2024-06-16 | 2024-06-16 13:00 | 7.763 | 11 | 6 | 5.1794 | 29.9424 | 29.6994 | 14.8497 | 7.763 | 7.0867 | 0 | 5.9399 | 5.9399 | 0 | 5.0601 | 2.9699 | 2.9699 | 0 | 3.0301 | 5.9399 | 5.1794 | 0.76047 | 0 | 21.8522 | 21.8522 | 7.8471 | 8.0902
6 | juny | 16 | 14:00 | 2024-06-16 | 2024-06-16 14:00 | 5.24 | 7.5 | 2 | 4.8386 | 19.5786 | 26.5022 | 13.2511 | 5.24 | 8.0111 | 0 | 5.3004 | 5.3004 | 0 | 2.1996 | 2.6502 | 2 | 0.65022 | 0 | 5.3004 | 4.8386 | 0.46184 | 0 | 17.379 | 17.379 | 9.1231 | 2.1996
6 | juny | 16 | 15:00 | 2024-06-16 | 2024-06-16 15:00 | 5.24 | 6 | 17 | 4.6409 | 32.8809 | 22.3907 | 11.1954 | 5.24 | 5.9554 | 0 | 4.4781 | 4.4781 | 0 | 1.5219 | 2.2391 | 2.2391 | 0 | 14.7609 | 4.4781 | 4.4781 | 0 | 0.16274 | 16.4354 | 16.4354 | 5.9554 | 16.4455
6 | juny | 16 | 16:00 | 2024-06-16 | 2024-06-16 16:00 | 5.24 | 6 | 14 | 4.6153 | 29.8553 | 15.5686 | 7.7843 | 5.24 | 2.5443 | 0 | 3.1137 | 3.1137 | 0 | 2.8863 | 1.5569 | 1.5569 | 0 | 12.4431 | 3.1137 | 3.1137 | 0 | 1.5016 | 13.0243 | 13.0243 | 2.5443 | 16.831
6 | juny | 16 | 17:00 | 2024-06-16 | 2024-06-16 17:00 | 5.24 | 7 | 5 | 4.5964 | 21.8364 | 8.4522 | 4.2261 | 4.2261 | 0 | 1.0139 | 1.6904 | 1.6904 | 0 | 5.3096 | 0.84522 | 0.84522 | 0 | 4.1548 | 1.6904 | 1.6904 | 0 | 2.906 | 8.4522 | 8.4522 | 0 | 13.3843
6 | juny | 16 | 18:00 | 2024-06-16 | 2024-06-16 18:00 | 7.763 | 7 | 1 | 4.5984 | 20.3614 | 3.22 | 1.61 | 1.61 | 0 | 6.153 | 0.644 | 0.644 | 0 | 6.356 | 0.322 | 0.322 | 0 | 0.678 | 0.644 | 0.644 | 0 | 3.9544 | 3.22 | 3.22 | 0 | 17.1414
6 | juny | 16 | 19:00 | 2024-06-16 | 2024-06-16 19:00 | 7.763 | 6.5 | 10 | 4.7022 | 28.9652 | 0 | 0 | 0 | 0 | 7.763 | 0 | 0 | 0 | 6.5 | 0 | 0 | 0 | 10 | 0 | 0 | 0 | 4.7022 | 0 | 0 | 0 | 28.9652
6 | juny | 16 | 20:00 | 2024-06-16 | 2024-06-16 20:00 | 7.763 | 6 | 4 | 5.0511 | 22.8141 | 0 | 0 | 0 | 0 | 7.763 | 0 | 0 | 0 | 6 | 0 | 0 | 0 | 4 | 0 | 0 | 0 | 5.0511 | 0 | 0 | 0 | 22.8141
6 | juny | 16 | 21:00 | 2024-06-16 | 2024-06-16 21:00 | 7.763 | 5 | 1 | 5.3134 | 19.0764 | 0 | 0 | 0 | 0 | 7.763 | 0 | 0 | 0 | 5 | 0 | 0 | 0 | 1 | 0 | 0 | 0 | 5.3134 | 0 | 0 | 0 | 19.0764
6 | juny | 16 | 22:00 | 2024-06-16 | 2024-06-16 22:00 | 5.24 | 4.5 | 1 | 4.7926 | 15.5326 | 0 | 0 | 0 | 0 | 5.24 | 0 | 0 | 0 | 4.5 | 0 | 0 | 0 | 1 | 0 | 0 | 0 | 4.7926 | 0 | 0 | 0 | 15.5326
6 | juny | 16 | 23:00 | 2024-06-16 | 2024-06-16 23:00 | 5.24 | 4.5 | 0 | 4.211 | 13.951 | 0 | 0 | 0 | 0 | 5.24 | 0 | 0 | 0 | 4.5 | 0 | 0 | 0 | 0 | 0 | 0 | 0 | 4.211 | 0 | 0 | 0 | 13.951
6 | juny | 17 | 0:00 | 2024-06-17 | 2024-06-17 | 2.658 | 3 | 1 | 3.6208 | 10.2788 | 0 | 0 | 0 | 0 | 2.658 | 0 | 0 | 0 | 3 | 0 | 0 | 0 | 1 | 0 | 0 | 0 | 3.6208 | 0 | 0 | 0 | 10.2788
6 | juny | 17 | 1:00 | 2024-06-17 | 2024-06-17 01:00 | 2.658 | 2.5 | 0 | 3.2031 | 8.3611 | 0 | 0 | 0 | 0 | 2.658 | 0 | 0 | 0 | 2.5 | 0 | 0 | 0 | 0 | 0 | 0 | 0 | 3.2031 | 0 | 0 | 0 | 8.3611
6 | juny | 17 | 2:00 | 2024-06-17 | 2024-06-17 02:00 | 2.658 | 3 | 0 | 2.9651 | 8.6231 | 0 | 0 | 0 | 0 | 2.658 | 0 | 0 | 0 | 3 | 0 | 0 | 0 | 0 | 0 | 0 | 0 | 2.9651 | 0 | 0 | 0 | 8.6231
6 | juny | 17 | 3:00 | 2024-06-17 | 2024-06-17 03:00 | 2.658 | 3 | 1 | 2.8455 | 9.5035 | 0 | 0 | 0 | 0 | 2.658 | 0 | 0 | 0 | 3 | 0 | 0 | 0 | 1 | 0 | 0 | 0 | 2.8455 | 0 | 0 | 0 | 9.5035
6 | juny | 17 | 4:00 | 2024-06-17 | 2024-06-17 04:00 | 2.658 | 2.5 | 0 | 2.8125 | 7.9705 | 0 | 0 | 0 | 0 | 2.658 | 0 | 0 | 0 | 2.5 | 0 | 0 | 0 | 0 | 0 | 0 | 0 | 2.8125 | 0 | 0 | 0 | 7.9705
6 | juny | 17 | 5:00 | 2024-06-17 | 2024-06-17 05:00 | 2.658 | 3 | 0 | 2.7753 | 8.4333 | 1.8008 | 0.9004 | 0.9004 | 0 | 1.7576 | 0.36016 | 0.36016 | 0 | 2.6398 | 0.18008 | 0 | 0.18008 | 0 | 0.36016 | 0.36016 | 0 | 2.4152 | 1.6207 | 1.6207 | 0.18008 | 6.8126
6 | juny | 17 | 6:00 | 2024-06-17 | 2024-06-17 06:00 | 2.658 | 3 | 0 | 2.8441 | 8.5021 | 5.6056 | 2.8028 | 2.658 | 0.14478 | 0 | 1.1211 | 1.1211 | 0 | 1.8789 | 0.56056 | 0 | 0.56056 | 0 | 1.1211 | 1.1211 | 0 | 1.723 | 4.9002 | 4.9002 | 0.70533 | 3.6019
6 | juny | 17 | 7:00 | 2024-06-17 | 2024-06-17 07:00 | 2.658 | 10.5 | 0 | 3.4234 | 16.5814 | 11.9075 | 5.9538 | 2.658 | 3.2958 | 0 | 2.3815 | 2.3815 | 0 | 8.1185 | 1.1908 | 0 | 1.1908 | 0 | 2.3815 | 2.3815 | 0 | 1.0419 | 7.421 | 7.421 | 4.4865 | 9.1604
6 | juny | 17 | 8:00 | 2024-06-17 | 2024-06-17 08:00 | 2.658 | 15.5 | 0 | 4.1611 | 22.3191 | 18.0442 | 9.0221 | 2.658 | 6.3641 | 0 | 3.6088 | 3.6088 | 0 | 11.8912 | 1.8044 | 0 | 1.8044 | 0 | 3.6088 | 3.6088 | 0 | 0.55226 | 9.8757 | 9.8757 | 8.1685 | 12.4434
6 | juny | 17 | 9:00 | 2024-06-17 | 2024-06-17 09:00 | 2.658 | 15.5 | 0 | 4.6568 | 22.8148 | 22.8732 | 11.4366 | 2.658 | 8.7786 | 0 | 4.5746 | 4.5746 | 0 | 10.9254 | 2.2873 | 0 | 2.2873 | 0 | 4.5746 | 4.5746 | 0 | 0.082154 | 11.8073 | 11.8073 | 11.0659 | 11.0075
6 | juny | 17 | 10:00 | 2024-06-17 | 2024-06-17 10:00 | 2.658 | 13.5 | 0 | 4.8397 | 20.9977 | 26.2929 | 13.1465 | 2.658 | 10.4885 | 0 | 5.2586 | 5.2586 | 0 | 8.2414 | 2.6293 | 0 | 2.6293 | 0 | 5.2586 | 4.8397 | 0.41891 | 0 | 12.7563 | 12.7563 | 13.5367 | 8.2414
6 | juny | 17 | 11:00 | 2024-06-17 | 2024-06-17 11:00 | 2.658 | 16 | 0 | 4.9997 | 23.6577 | 28.518 | 14.259 | 2.658 | 11.601 | 0 | 5.7036 | 5.7036 | 0 | 10.2964 | 2.8518 | 0 | 2.8518 | 0 | 5.7036 | 4.9997 | 0.70392 | 0 | 13.3613 | 13.3613 | 15.1567 | 10.2964
6 | juny | 17 | 12:00 | 2024-06-17 | 2024-06-17 12:00 | 2.658 | 14.5 | 0 | 5.3547 | 22.5127 | 30.0785 | 15.0392 | 2.658 | 12.3812 | 0 | 6.0157 | 6.0157 | 0 | 8.4843 | 3.0078 | 0 | 3.0078 | 0 | 6.0157 | 5.3547 | 0.66098 | 0 | 14.0284 | 14.0284 | 16.0501 | 8.4843
6 | juny | 17 | 13:00 | 2024-06-17 | 2024-06-17 13:00 | 2.658 | 12 | 0 | 5.3778 | 20.0358 | 29.3561 | 14.6781 | 2.658 | 12.0201 | 0 | 5.8712 | 5.8712 | 0 | 6.1288 | 2.9356 | 0 | 2.9356 | 0 | 5.8712 | 5.3778 | 0.49343 | 0 | 13.907 | 13.907 | 15.4491 | 6.1288
6 | juny | 17 | 14:00 | 2024-06-17 | 2024-06-17 14:00 | 2.658 | 8.5 | 0 | 4.8529 | 16.0109 | 27.1949 | 13.5975 | 2.658 | 10.9395 | 0 | 5.439 | 5.439 | 0 | 3.061 | 2.7195 | 0 | 2.7195 | 0 | 5.439 | 4.8529 | 0.58613 | 0 | 12.9498 | 12.9498 | 14.2451 | 3.061
6 | juny | 17 | 15:00 | 2024-06-17 | 2024-06-17 15:00 | 2.658 | 8 | 0 | 4.5126 | 15.1706 | 22.9722 | 11.4861 | 2.658 | 8.8281 | 0 | 4.5944 | 4.5944 | 0 | 3.4056 | 2.2972 | 0 | 2.2972 | 0 | 4.5944 | 4.5126 | 0.081859 | 0 | 11.765 | 11.765 | 11.2072 | 3.4056
6 | juny | 17 | 16:00 | 2024-06-17 | 2024-06-17 16:00 | 2.658 | 5 | 1 | 4.3932 | 13.0512 | 17.7137 | 8.8568 | 2.658 | 6.1988 | 0 | 3.5427 | 3.5427 | 0 | 1.4573 | 1.7714 | 1 | 0.77137 | 0 | 3.5427 | 3.5427 | 0 | 0.85045 | 10.7435 | 10.7435 | 6.9702 | 2.3077
6 | juny | 17 | 17:00 | 2024-06-17 | 2024-06-17 17:00 | 2.658 | 6 | 14 | 4.3868 | 27.0448 | 11.2493 | 5.6247 | 2.658 | 2.9667 | 0 | 2.2499 | 2.2499 | 0 | 3.7501 | 1.1249 | 1.1249 | 0 | 12.8751 | 2.2499 | 2.2499 | 0 | 2.1369 | 8.2827 | 8.2827 | 2.9667 | 18.7621
6 | juny | 17 | 18:00 | 2024-06-17 | 2024-06-17 18:00 | 2.658 | 5 | 13 | 4.3978 | 25.0558 | 4.7111 | 2.3556 | 2.3556 | 0 | 0.30245 | 0.94222 | 0.94222 | 0 | 4.0578 | 0.47111 | 0.47111 | 0 | 12.5289 | 0.94222 | 0.94222 | 0 | 3.4556 | 4.7111 | 4.7111 | 0 | 20.3447
6 | juny | 17 | 19:00 | 2024-06-17 | 2024-06-17 19:00 | 2.658 | 5.5 | 6 | 4.5343 | 18.6923 | 0 | 0 | 0 | 0 | 2.658 | 0 | 0 | 0 | 5.5 | 0 | 0 | 0 | 6 | 0 | 0 | 0 | 4.5343 | 0 | 0 | 0 | 18.6923
6 | juny | 17 | 20:00 | 2024-06-17 | 2024-06-17 20:00 | 2.658 | 5.5 | 4 | 4.9255 | 17.0835 | 0 | 0 | 0 | 0 | 2.658 | 0 | 0 | 0 | 5.5 | 0 | 0 | 0 | 4 | 0 | 0 | 0 | 4.9255 | 0 | 0 | 0 | 17.0835
6 | juny | 17 | 21:00 | 2024-06-17 | 2024-06-17 21:00 | 2.658 | 4 | 2 | 5.2001 | 13.8581 | 0 | 0 | 0 | 0 | 2.658 | 0 | 0 | 0 | 4 | 0 | 0 | 0 | 2 | 0 | 0 | 0 | 5.2001 | 0 | 0 | 0 | 13.8581
6 | juny | 17 | 22:00 | 2024-06-17 | 2024-06-17 22:00 | 2.658 | 3.5 | 1 | 4.7373 | 11.8953 | 0 | 0 | 0 | 0 | 2.658 | 0 | 0 | 0 | 3.5 | 0 | 0 | 0 | 1 | 0 | 0 | 0 | 4.7373 | 0 | 0 | 0 | 11.8953
6 | juny | 17 | 23:00 | 2024-06-17 | 2024-06-17 23:00 | 2.658 | 2.5 | 1 | 4.189 | 10.347 | 0 | 0 | 0 | 0 | 2.658 | 0 | 0 | 0 | 2.5 | 0 | 0 | 0 | 1 | 0 | 0 | 0 | 4.189 | 0 | 0 | 0 | 10.347
6 | juny | 18 | 0:00 | 2024-06-18 | 2024-06-18 | 2.658 | 3 | 0 | 3.6368 | 9.2948 | 0 | 0 | 0 | 0 | 2.658 | 0 | 0 | 0 | 3 | 0 | 0 | 0 | 0 | 0 | 0 | 0 | 3.6368 | 0 | 0 | 0 | 9.2948
6 | juny | 18 | 1:00 | 2024-06-18 | 2024-06-18 01:00 | 2.658 | 2.5 | 0 | 3.2232 | 8.3812 | 0 | 0 | 0 | 0 | 2.658 | 0 | 0 | 0 | 2.5 | 0 | 0 | 0 | 0 | 0 | 0 | 0 | 3.2232 | 0 | 0 | 0 | 8.3812
6 | juny | 18 | 2:00 | 2024-06-18 | 2024-06-18 02:00 | 2.658 | 3 | 1 | 2.9781 | 9.6361 | 0 | 0 | 0 | 0 | 2.658 | 0 | 0 | 0 | 3 | 0 | 0 | 0 | 1 | 0 | 0 | 0 | 2.9781 | 0 | 0 | 0 | 9.6361
6 | juny | 18 | 3:00 | 2024-06-18 | 2024-06-18 03:00 | 2.658 | 2.5 | 0 | 2.846 | 8.004 | 0 | 0 | 0 | 0 | 2.658 | 0 | 0 | 0 | 2.5 | 0 | 0 | 0 | 0 | 0 | 0 | 0 | 2.846 | 0 | 0 | 0 | 8.004
6 | juny | 18 | 4:00 | 2024-06-18 | 2024-06-18 04:00 | 2.658 | 2.5 | 1 | 2.7904 | 8.9484 | 0 | 0 | 0 | 0 | 2.658 | 0 | 0 | 0 | 2.5 | 0 | 0 | 0 | 1 | 0 | 0 | 0 | 2.7904 | 0 | 0 | 0 | 8.9484
6 | juny | 18 | 5:00 | 2024-06-18 | 2024-06-18 05:00 | 2.658 | 3.5 | 0 | 2.7074 | 8.8654 | 1.7028 | 0.8514 | 0.8514 | 0 | 1.8066 | 0.34056 | 0.34056 | 0 | 3.1594 | 0.17028 | 0 | 0.17028 | 0 | 0.34056 | 0.34056 | 0 | 2.3669 | 1.5325 | 1.5325 | 0.17028 | 7.3329
6 | juny | 18 | 6:00 | 2024-06-18 | 2024-06-18 06:00 | 2.658 | 3 | 0 | 2.6742 | 8.3322 | 5.3102 | 2.6551 | 2.6551 | 0 | 0.002919 | 1.062 | 1.062 | 0 | 1.938 | 0.53102 | 0 | 0.53102 | 0 | 1.062 | 1.062 | 0 | 1.6121 | 4.7791 | 4.7791 | 0.53102 | 3.553
6 | juny | 18 | 7:00 | 2024-06-18 | 2024-06-18 07:00 | 2.658 | 9 | 0 | 3.1244 | 14.7824 | 11.3948 | 5.6974 | 2.658 | 3.0394 | 0 | 2.279 | 2.279 | 0 | 6.721 | 1.1395 | 0 | 1.1395 | 0 | 2.279 | 2.279 | 0 | 0.84546 | 7.2159 | 7.2159 | 4.1789 | 7.5665
6 | juny | 18 | 8:00 | 2024-06-18 | 2024-06-18 08:00 | 2.658 | 14 | 1 | 3.8357 | 21.4937 | 17.7633 | 8.8816 | 2.658 | 6.2236 | 0 | 3.5527 | 3.5527 | 0 | 10.4473 | 1.7763 | 1 | 0.77633 | 0 | 3.5527 | 3.5527 | 0 | 0.28302 | 10.7633 | 10.7633 | 7 | 10.7304
6 | juny | 18 | 9:00 | 2024-06-18 | 2024-06-18 09:00 | 2.658 | 14 | 10 | 4.4329 | 31.0909 | 20.5276 | 10.2638 | 2.658 | 7.6058 | 0 | 4.1055 | 4.1055 | 0 | 9.8945 | 2.0528 | 2.0528 | 0 | 7.9472 | 4.1055 | 4.1055 | 0 | 0.32742 | 12.9218 | 12.9218 | 7.6058 | 18.1691
6 | juny | 18 | 10:00 | 2024-06-18 | 2024-06-18 10:00 | 2.658 | 13 | 10 | 4.7377 | 30.3957 | 19.9706 | 9.9853 | 2.658 | 7.3273 | 0 | 3.9941 | 3.9941 | 0 | 9.0059 | 1.9971 | 1.9971 | 0 | 8.0029 | 3.9941 | 3.9941 | 0 | 0.74362 | 12.6433 | 12.6433 | 7.3273 | 17.7524
6 | juny | 18 | 11:00 | 2024-06-18 | 2024-06-18 11:00 | 2.658 | 15 | 10 | 4.9111 | 32.5691 | 29.2922 | 14.6461 | 2.658 | 11.9881 | 0 | 5.8584 | 5.8584 | 0 | 9.1416 | 2.9292 | 2.9292 | 0 | 7.0708 | 5.8584 | 4.9111 | 0.94735 | 0 | 16.3568 | 16.3568 | 12.9355 | 16.2123
6 | juny | 18 | 12:00 | 2024-06-18 | 2024-06-18 12:00 | 2.658 | 13 | 11 | 5.2145 | 31.8725 | 30.4413 | 15.2206 | 2.658 | 12.5626 | 0 | 6.0883 | 6.0883 | 0 | 6.9117 | 3.0441 | 3.0441 | 0 | 7.9559 | 6.0883 | 5.2145 | 0.87374 | 0 | 17.0049 | 17.0049 | 13.4364 | 14.8676
6 | juny | 18 | 13:00 | 2024-06-18 | 2024-06-18 13:00 | 2.658 | 12 | 1 | 5.217 | 20.875 | 29.2943 | 14.6471 | 2.658 | 11.9891 | 0 | 5.8589 | 5.8589 | 0 | 6.1411 | 2.9294 | 1 | 1.9294 | 0 | 5.8589 | 5.217 | 0.64189 | 0 | 14.7338 | 14.7338 | 14.5604 | 6.1411
6 | juny | 18 | 14:00 | 2024-06-18 | 2024-06-18 14:00 | 2.658 | 8 | 3 | 4.6566 | 18.3146 | 27.1537 | 13.5768 | 2.658 | 10.9188 | 0 | 5.4307 | 5.4307 | 0 | 2.5693 | 2.7154 | 2.7154 | 0 | 0.28463 | 5.4307 | 4.6566 | 0.77416 | 0 | 15.4607 | 15.4607 | 11.693 | 2.8539
6 | juny | 18 | 15:00 | 2024-06-18 | 2024-06-18 15:00 | 2.658 | 7 | 7 | 4.3387 | 20.9967 | 22.9312 | 11.4656 | 2.658 | 8.8076 | 0 | 4.5862 | 4.5862 | 0 | 2.4138 | 2.2931 | 2.2931 | 0 | 4.7069 | 4.5862 | 4.3387 | 0.24755 | 0 | 13.8761 | 13.8761 | 9.0552 | 7.1206
6 | juny | 18 | 16:00 | 2024-06-18 | 2024-06-18 16:00 | 2.658 | 6.5 | 0 | 4.2516 | 13.4096 | 15.3653 | 7.6826 | 2.658 | 5.0246 | 0 | 3.0731 | 3.0731 | 0 | 3.4269 | 1.5365 | 0 | 1.5365 | 0 | 3.0731 | 3.0731 | 0 | 1.1785 | 8.8041 | 8.8041 | 6.5612 | 4.6054
6 | juny | 18 | 17:00 | 2024-06-18 | 2024-06-18 17:00 | 2.658 | 7 | 0 | 4.322 | 13.98 | 11.3107 | 5.6553 | 2.658 | 2.9973 | 0 | 2.2621 | 2.2621 | 0 | 4.7379 | 1.1311 | 0 | 1.1311 | 0 | 2.2621 | 2.2621 | 0 | 2.0599 | 7.1823 | 7.1823 | 4.1284 | 6.7978
6 | juny | 18 | 18:00 | 2024-06-18 | 2024-06-18 18:00 | 2.658 | 6.5 | 0 | 4.4462 | 13.6042 | 4.7072 | 2.3536 | 2.3536 | 0 | 0.30442 | 0.94143 | 0.94143 | 0 | 5.5586 | 0.47072 | 0 | 0.47072 | 0 | 0.94143 | 0.94143 | 0 | 3.5048 | 4.2364 | 4.2364 | 0.47072 | 9.3678
6 | juny | 18 | 19:00 | 2024-06-18 | 2024-06-18 19:00 | 2.658 | 8 | 0 | 4.7467 | 15.4047 | 0 | 0 | 0 | 0 | 2.658 | 0 | 0 | 0 | 8 | 0 | 0 | 0 | 0 | 0 | 0 | 0 | 4.7467 | 0 | 0 | 0 | 15.4047
6 | juny | 18 | 20:00 | 2024-06-18 | 2024-06-18 20:00 | 2.658 | 7.5 | 1 | 5.2466 | 16.4046 | 0 | 0 | 0 | 0 | 2.658 | 0 | 0 | 0 | 7.5 | 0 | 0 | 0 | 1 | 0 | 0 | 0 | 5.2466 | 0 | 0 | 0 | 16.4046
6 | juny | 18 | 21:00 | 2024-06-18 | 2024-06-18 21:00 | 2.658 | 7 | 1 | 5.4311 | 16.0891 | 0 | 0 | 0 | 0 | 2.658 | 0 | 0 | 0 | 7 | 0 | 0 | 0 | 1 | 0 | 0 | 0 | 5.4311 | 0 | 0 | 0 | 16.0891
6 | juny | 18 | 22:00 | 2024-06-18 | 2024-06-18 22:00 | 2.658 | 6 | 0 | 4.7744 | 13.4324 | 0 | 0 | 0 | 0 | 2.658 | 0 | 0 | 0 | 6 | 0 | 0 | 0 | 0 | 0 | 0 | 0 | 4.7744 | 0 | 0 | 0 | 13.4324
6 | juny | 18 | 23:00 | 2024-06-18 | 2024-06-18 23:00 | 2.658 | 4.5 | 1 | 3.9439 | 12.1019 | 0 | 0 | 0 | 0 | 2.658 | 0 | 0 | 0 | 4.5 | 0 | 0 | 0 | 1 | 0 | 0 | 0 | 3.9439 | 0 | 0 | 0 | 12.1019
6 | juny | 19 | 0:00 | 2024-06-19 | 2024-06-19 | 2.658 | 3.5 | 0 | 3.3514 | 9.5094 | 0 | 0 | 0 | 0 | 2.658 | 0 | 0 | 0 | 3.5 | 0 | 0 | 0 | 0 | 0 | 0 | 0 | 3.3514 | 0 | 0 | 0 | 9.5094
6 | juny | 19 | 1:00 | 2024-06-19 | 2024-06-19 01:00 | 2.658 | 2.5 | 1 | 2.9934 | 9.1514 | 0 | 0 | 0 | 0 | 2.658 | 0 | 0 | 0 | 2.5 | 0 | 0 | 0 | 1 | 0 | 0 | 0 | 2.9934 | 0 | 0 | 0 | 9.1514
6 | juny | 19 | 2:00 | 2024-06-19 | 2024-06-19 02:00 | 2.658 | 2.5 | 0 | 2.8133 | 7.9713 | 0 | 0 | 0 | 0 | 2.658 | 0 | 0 | 0 | 2.5 | 0 | 0 | 0 | 0 | 0 | 0 | 0 | 2.8133 | 0 | 0 | 0 | 7.9713
6 | juny | 19 | 3:00 | 2024-06-19 | 2024-06-19 03:00 | 2.658 | 3.5 | 0 | 2.7329 | 8.8909 | 0 | 0 | 0 | 0 | 2.658 | 0 | 0 | 0 | 3.5 | 0 | 0 | 0 | 0 | 0 | 0 | 0 | 2.7329 | 0 | 0 | 0 | 8.8909
6 | juny | 19 | 4:00 | 2024-06-19 | 2024-06-19 04:00 | 2.658 | 3 | 1 | 2.7599 | 9.4179 | 0 | 0 | 0 | 0 | 2.658 | 0 | 0 | 0 | 3 | 0 | 0 | 0 | 1 | 0 | 0 | 0 | 2.7599 | 0 | 0 | 0 | 9.4179
6 | juny | 19 | 5:00 | 2024-06-19 | 2024-06-19 05:00 | 2.658 | 2.5 | 0 | 2.8863 | 8.0443 | 1.7441 | 0.87206 | 0.87206 | 0 | 1.7859 | 0.34883 | 0.34883 | 0 | 2.1512 | 0.17441 | 0 | 0.17441 | 0 | 0.34883 | 0.34883 | 0 | 2.5375 | 1.5697 | 1.5697 | 0.17441 | 6.4746
6 | juny | 19 | 6:00 | 2024-06-19 | 2024-06-19 06:00 | 2.658 | 4.5 | 0 | 3.2482 | 10.4062 | 5.5227 | 2.7613 | 2.658 | 0.10334 | 0 | 1.1045 | 1.1045 | 0 | 3.3955 | 0.55227 | 0 | 0.55227 | 0 | 1.1045 | 1.1045 | 0 | 2.1436 | 4.8671 | 4.8671 | 0.6556 | 5.5391
6 | juny | 19 | 7:00 | 2024-06-19 | 2024-06-19 07:00 | 2.658 | 16 | 0 | 3.7166 | 22.3746 | 11.938 | 5.969 | 2.658 | 3.311 | 0 | 2.3876 | 2.3876 | 0 | 13.6124 | 1.1938 | 0 | 1.1938 | 0 | 2.3876 | 2.3876 | 0 | 1.329 | 7.4332 | 7.4332 | 4.5048 | 14.9414
6 | juny | 19 | 8:00 | 2024-06-19 | 2024-06-19 08:00 | 5.24 | 23 | 0 | 4.0079 | 32.2479 | 18.2355 | 9.1177 | 5.24 | 3.8777 | 0 | 3.6471 | 3.6471 | 0 | 19.3529 | 1.8235 | 0 | 1.8235 | 0 | 3.6471 | 3.6471 | 0 | 0.36083 | 12.5342 | 12.5342 | 5.7013 | 19.7137
6 | juny | 19 | 9:00 | 2024-06-19 | 2024-06-19 09:00 | 7.763 | 21.5 | 0 | 4.227 | 33.49 | 23.1625 | 11.5813 | 7.763 | 3.8183 | 0 | 4.6325 | 4.6325 | 0 | 16.8675 | 2.3163 | 0 | 2.3163 | 0 | 4.6325 | 4.227 | 0.40548 | 0 | 16.6225 | 16.6225 | 6.54 | 16.8675
6 | juny | 19 | 10:00 | 2024-06-19 | 2024-06-19 10:00 | 7.763 | 18.5 | 0 | 4.3492 | 30.6122 | 26.8005 | 13.4002 | 7.763 | 5.6372 | 0 | 5.3601 | 5.3601 | 0 | 13.1399 | 2.68 | 0 | 2.68 | 0 | 5.3601 | 4.3492 | 1.0109 | 0 | 17.4723 | 17.4723 | 9.3282 | 13.1399
6 | juny | 19 | 11:00 | 2024-06-19 | 2024-06-19 11:00 | 7.763 | 23.5 | 0 | 4.5568 | 35.8198 | 29.1962 | 14.5981 | 7.763 | 6.8351 | 0 | 5.8392 | 5.8392 | 0 | 17.6608 | 2.9196 | 0 | 2.9196 | 0 | 5.8392 | 4.5568 | 1.2825 | 0 | 18.159 | 18.159 | 11.0372 | 17.6608
6 | juny | 19 | 12:00 | 2024-06-19 | 2024-06-19 12:00 | 7.763 | 24.5 | 0 | 4.9401 | 37.2031 | 30.1476 | 15.0738 | 7.763 | 7.3108 | 0 | 6.0295 | 6.0295 | 0 | 18.4705 | 3.0148 | 0 | 3.0148 | 0 | 6.0295 | 4.9401 | 1.0895 | 0 | 18.7326 | 18.7326 | 11.4151 | 18.4705
6 | juny | 19 | 13:00 | 2024-06-19 | 2024-06-19 13:00 | 7.763 | 21 | 0 | 5.0344 | 33.7974 | 30.112 | 15.056 | 7.763 | 7.293 | 0 | 6.0224 | 6.0224 | 0 | 14.9776 | 3.0112 | 0 | 3.0112 | 0 | 6.0224 | 5.0344 | 0.98799 | 0 | 18.8198 | 18.8198 | 11.2922 | 14.9776
6 | juny | 19 | 14:00 | 2024-06-19 | 2024-06-19 14:00 | 5.24 | 14.5 | 0 | 4.637 | 24.377 | 27.2299 | 13.615 | 5.24 | 8.375 | 0 | 5.446 | 5.446 | 0 | 9.054 | 2.723 | 0 | 2.723 | 0 | 5.446 | 4.637 | 0.809 | 0 | 15.323 | 15.323 | 11.907 | 9.054
6 | juny | 19 | 15:00 | 2024-06-19 | 2024-06-19 15:00 | 5.24 | 11 | 0 | 4.4277 | 20.6677 | 23.3363 | 11.6682 | 5.24 | 6.4282 | 0 | 4.6673 | 4.6673 | 0 | 6.3327 | 2.3336 | 0 | 2.3336 | 0 | 4.6673 | 4.4277 | 0.2396 | 0 | 14.3349 | 14.3349 | 9.0014 | 6.3327
6 | juny | 19 | 16:00 | 2024-06-19 | 2024-06-19 16:00 | 5.24 | 9 | 0 | 4.4272 | 18.6672 | 17.7077 | 8.8538 | 5.24 | 3.6138 | 0 | 3.5415 | 3.5415 | 0 | 5.4585 | 1.7708 | 0 | 1.7708 | 0 | 3.5415 | 3.5415 | 0 | 0.88571 | 12.3231 | 12.3231 | 5.3846 | 6.3442
6 | juny | 19 | 17:00 | 2024-06-19 | 2024-06-19 17:00 | 5.24 | 8 | 8 | 4.461 | 25.701 | 11.3134 | 5.6567 | 5.24 | 0.41668 | 0 | 2.2627 | 2.2627 | 0 | 5.7373 | 1.1313 | 1.1313 | 0 | 6.8687 | 2.2627 | 2.2627 | 0 | 2.1983 | 10.8967 | 10.8967 | 0.41668 | 14.8043
6 | juny | 19 | 18:00 | 2024-06-19 | 2024-06-19 18:00 | 7.763 | 8 | 4 | 4.571 | 24.334 | 1.7306 | 0.86531 | 0.86531 | 0 | 6.8977 | 0.34613 | 0.34613 | 0 | 7.6539 | 0.17306 | 0.17306 | 0 | 3.8269 | 0.34613 | 0.34613 | 0 | 4.2248 | 1.7306 | 1.7306 | 0 | 22.6033
6 | juny | 19 | 19:00 | 2024-06-19 | 2024-06-19 19:00 | 7.763 | 8 | 0 | 4.8927 | 20.6557 | 0 | 0 | 0 | 0 | 7.763 | 0 | 0 | 0 | 8 | 0 | 0 | 0 | 0 | 0 | 0 | 0 | 4.8927 | 0 | 0 | 0 | 20.6557
6 | juny | 19 | 20:00 | 2024-06-19 | 2024-06-19 20:00 | 7.763 | 7 | 4 | 5.3608 | 24.1238 | 0 | 0 | 0 | 0 | 7.763 | 0 | 0 | 0 | 7 | 0 | 0 | 0 | 4 | 0 | 0 | 0 | 5.3608 | 0 | 0 | 0 | 24.1238
6 | juny | 19 | 21:00 | 2024-06-19 | 2024-06-19 21:00 | 7.763 | 6.5 | 8 | 5.4873 | 27.7503 | 0 | 0 | 0 | 0 | 7.763 | 0 | 0 | 0 | 6.5 | 0 | 0 | 0 | 8 | 0 | 0 | 0 | 5.4873 | 0 | 0 | 0 | 27.7503
6 | juny | 19 | 22:00 | 2024-06-19 | 2024-06-19 22:00 | 5.24 | 4.5 | 1 | 4.7303 | 15.4703 | 0 | 0 | 0 | 0 | 5.24 | 0 | 0 | 0 | 4.5 | 0 | 0 | 0 | 1 | 0 | 0 | 0 | 4.7303 | 0 | 0 | 0 | 15.4703
6 | juny | 19 | 23:00 | 2024-06-19 | 2024-06-19 23:00 | 5.24 | 3 | 0 | 4.0127 | 12.2527 | 0 | 0 | 0 | 0 | 5.24 | 0 | 0 | 0 | 3 | 0 | 0 | 0 | 0 | 0 | 0 | 0 | 4.0127 | 0 | 0 | 0 | 12.2527
6 | juny | 20 | 0:00 | 2024-06-20 | 2024-06-20 | 2.658 | 2.5 | 1 | 3.4012 | 9.5592 | 0 | 0 | 0 | 0 | 2.658 | 0 | 0 | 0 | 2.5 | 0 | 0 | 0 | 1 | 0 | 0 | 0 | 3.4012 | 0 | 0 | 0 | 9.5592
6 | juny | 20 | 1:00 | 2024-06-20 | 2024-06-20 01:00 | 2.658 | 2.5 | 0 | 3.0311 | 8.1891 | 0 | 0 | 0 | 0 | 2.658 | 0 | 0 | 0 | 2.5 | 0 | 0 | 0 | 0 | 0 | 0 | 0 | 3.0311 | 0 | 0 | 0 | 8.1891
6 | juny | 20 | 2:00 | 2024-06-20 | 2024-06-20 02:00 | 2.658 | 2.5 | 0 | 2.8433 | 8.0013 | 0 | 0 | 0 | 0 | 2.658 | 0 | 0 | 0 | 2.5 | 0 | 0 | 0 | 0 | 0 | 0 | 0 | 2.8433 | 0 | 0 | 0 | 8.0013
6 | juny | 20 | 3:00 | 2024-06-20 | 2024-06-20 03:00 | 2.658 | 3 | 1 | 2.7644 | 9.4224 | 0 | 0 | 0 | 0 | 2.658 | 0 | 0 | 0 | 3 | 0 | 0 | 0 | 1 | 0 | 0 | 0 | 2.7644 | 0 | 0 | 0 | 9.4224
6 | juny | 20 | 4:00 | 2024-06-20 | 2024-06-20 04:00 | 2.658 | 2.5 | 0 | 2.7954 | 7.9534 | 0 | 0 | 0 | 0 | 2.658 | 0 | 0 | 0 | 2.5 | 0 | 0 | 0 | 0 | 0 | 0 | 0 | 2.7954 | 0 | 0 | 0 | 7.9534
6 | juny | 20 | 5:00 | 2024-06-20 | 2024-06-20 05:00 | 2.658 | 2.5 | 0 | 2.9473 | 8.1053 | 1.6127 | 0.80637 | 0.80637 | 0 | 1.8516 | 0.32255 | 0.32255 | 0 | 2.1775 | 0.16127 | 0 | 0.16127 | 0 | 0.32255 | 0.32255 | 0 | 2.6247 | 1.4515 | 1.4515 | 0.16127 | 6.6538
6 | juny | 20 | 6:00 | 2024-06-20 | 2024-06-20 06:00 | 2.658 | 5 | 0 | 3.3485 | 11.0065 | 4.939 | 2.4695 | 2.4695 | 0 | 0.18848 | 0.98781 | 0.98781 | 0 | 4.0122 | 0.4939 | 0 | 0.4939 | 0 | 0.98781 | 0.98781 | 0 | 2.3607 | 4.4451 | 4.4451 | 0.4939 | 6.5614
6 | juny | 20 | 7:00 | 2024-06-20 | 2024-06-20 07:00 | 2.658 | 14.5 | 0 | 3.8258 | 20.9838 | 11.2971 | 5.6485 | 2.658 | 2.9905 | 0 | 2.2594 | 2.2594 | 0 | 12.2406 | 1.1297 | 0 | 1.1297 | 0 | 2.2594 | 2.2594 | 0 | 1.5663 | 7.1768 | 7.1768 | 4.1202 | 13.8069
6 | juny | 20 | 8:00 | 2024-06-20 | 2024-06-20 08:00 | 5.24 | 22.5 | 0 | 4.0896 | 31.8296 | 17.3662 | 8.6831 | 5.24 | 3.4431 | 0 | 3.4732 | 3.4732 | 0 | 19.0268 | 1.7366 | 0 | 1.7366 | 0 | 3.4732 | 3.4732 | 0 | 0.61633 | 12.1865 | 12.1865 | 5.1797 | 19.6431
6 | juny | 20 | 9:00 | 2024-06-20 | 2024-06-20 09:00 | 7.763 | 19.5 | 0 | 4.2814 | 31.5444 | 22.6724 | 11.3362 | 7.763 | 3.5732 | 0 | 4.5345 | 4.5345 | 0 | 14.9655 | 2.2672 | 0 | 2.2672 | 0 | 4.5345 | 4.2814 | 0.25306 | 0 | 16.5789 | 16.5789 | 6.0935 | 14.9655
6 | juny | 20 | 10:00 | 2024-06-20 | 2024-06-20 10:00 | 7.763 | 20.5 | 0 | 4.4002 | 32.6632 | 26.2256 | 13.1128 | 7.763 | 5.3498 | 0 | 5.2451 | 5.2451 | 0 | 15.2549 | 2.6226 | 0 | 2.6226 | 0 | 5.2451 | 4.4002 | 0.84492 | 0 | 17.4083 | 17.4083 | 8.8173 | 15.2549
6 | juny | 20 | 11:00 | 2024-06-20 | 2024-06-20 11:00 | 7.763 | 20.5 | 0 | 4.62 | 32.883 | 28.5604 | 14.2802 | 7.763 | 6.5172 | 0 | 5.7121 | 5.7121 | 0 | 14.7879 | 2.856 | 0 | 2.856 | 0 | 5.7121 | 4.62 | 1.092 | 0 | 18.0951 | 18.0951 | 10.4652 | 14.7879
6 | juny | 20 | 12:00 | 2024-06-20 | 2024-06-20 12:00 | 7.763 | 24 | 0 | 5.0002 | 36.7632 | 28.5513 | 14.2756 | 7.763 | 6.5126 | 0 | 5.7103 | 5.7103 | 0 | 18.2897 | 2.8551 | 0 | 2.8551 | 0 | 5.7103 | 5.0002 | 0.71004 | 0 | 18.4735 | 18.4735 | 10.0778 | 18.2897
6 | juny | 20 | 13:00 | 2024-06-20 | 2024-06-20 13:00 | 7.763 | 21 | 0 | 5.0753 | 33.8383 | 28.8484 | 14.4242 | 7.763 | 6.6612 | 0 | 5.7697 | 5.7697 | 0 | 15.2303 | 2.8848 | 0 | 2.8848 | 0 | 5.7697 | 5.0753 | 0.6944 | 0 | 18.608 | 18.608 | 10.2404 | 15.2303
6 | juny | 20 | 14:00 | 2024-06-20 | 2024-06-20 14:00 | 5.24 | 13 | 3 | 4.6865 | 25.9265 | 18.8767 | 9.4384 | 5.24 | 4.1984 | 0 | 3.7753 | 3.7753 | 0 | 9.2247 | 1.8877 | 1.8877 | 0 | 1.1123 | 3.7753 | 3.7753 | 0 | 0.91121 | 14.6784 | 14.6784 | 4.1984 | 11.2482
6 | juny | 20 | 15:00 | 2024-06-20 | 2024-06-20 15:00 | 5.24 | 8.5 | 10 | 4.4856 | 28.2256 | 20.0273 | 10.0137 | 5.24 | 4.7737 | 0 | 4.0055 | 4.0055 | 0 | 4.4945 | 2.0027 | 2.0027 | 0 | 7.9973 | 4.0055 | 4.0055 | 0 | 0.48013 | 15.2537 | 15.2537 | 4.7737 | 12.9719
6 | juny | 20 | 16:00 | 2024-06-20 | 2024-06-20 16:00 | 5.24 | 7 | 11 | 4.4878 | 27.7278 | 12.0829 | 6.0415 | 5.24 | 0.80146 | 0 | 2.4166 | 2.4166 | 0 | 4.5834 | 1.2083 | 1.2083 | 0 | 9.7917 | 2.4166 | 2.4166 | 0 | 2.0712 | 11.2815 | 11.2815 | 0.80146 | 16.4463
6 | juny | 20 | 17:00 | 2024-06-20 | 2024-06-20 17:00 | 5.24 | 7 | 6 | 4.5096 | 22.7496 | 9.7491 | 4.8745 | 4.8745 | 0 | 0.36547 | 1.9498 | 1.9498 | 0 | 5.0502 | 0.97491 | 0.97491 | 0 | 5.0251 | 1.9498 | 1.9498 | 0 | 2.5598 | 9.7491 | 9.7491 | 0 | 13.0006
6 | juny | 20 | 18:00 | 2024-06-20 | 2024-06-20 18:00 | 7.763 | 7 | 2 | 4.6016 | 21.3646 | 2.5209 | 1.2605 | 1.2605 | 0 | 6.5025 | 0.50418 | 0.50418 | 0 | 6.4958 | 0.25209 | 0.25209 | 0 | 1.7479 | 0.50418 | 0.50418 | 0 | 4.0974 | 2.5209 | 2.5209 | 0 | 18.8437
6 | juny | 20 | 19:00 | 2024-06-20 | 2024-06-20 19:00 | 7.763 | 7.5 | 4 | 4.8864 | 24.1494 | 0 | 0 | 0 | 0 | 7.763 | 0 | 0 | 0 | 7.5 | 0 | 0 | 0 | 4 | 0 | 0 | 0 | 4.8864 | 0 | 0 | 0 | 24.1494
6 | juny | 20 | 20:00 | 2024-06-20 | 2024-06-20 20:00 | 7.763 | 6 | 8 | 5.3202 | 27.0832 | 0 | 0 | 0 | 0 | 7.763 | 0 | 0 | 0 | 6 | 0 | 0 | 0 | 8 | 0 | 0 | 0 | 5.3202 | 0 | 0 | 0 | 27.0832
6 | juny | 20 | 21:00 | 2024-06-20 | 2024-06-20 21:00 | 7.763 | 5.5 | 4 | 5.4596 | 22.7226 | 0 | 0 | 0 | 0 | 7.763 | 0 | 0 | 0 | 5.5 | 0 | 0 | 0 | 4 | 0 | 0 | 0 | 5.4596 | 0 | 0 | 0 | 22.7226
6 | juny | 20 | 22:00 | 2024-06-20 | 2024-06-20 22:00 | 5.24 | 4 | 1 | 4.7443 | 14.9843 | 0 | 0 | 0 | 0 | 5.24 | 0 | 0 | 0 | 4 | 0 | 0 | 0 | 1 | 0 | 0 | 0 | 4.7443 | 0 | 0 | 0 | 14.9843
6 | juny | 20 | 23:00 | 2024-06-20 | 2024-06-20 23:00 | 5.24 | 2 | 0 | 4.0127 | 11.2527 | 0 | 0 | 0 | 0 | 5.24 | 0 | 0 | 0 | 2 | 0 | 0 | 0 | 0 | 0 | 0 | 0 | 4.0127 | 0 | 0 | 0 | 11.2527
6 | juny | 21 | 0:00 | 2024-06-21 | 2024-06-21 | 2.658 | 3.5 | 1 | 3.4012 | 10.5592 | 0 | 0 | 0 | 0 | 2.658 | 0 | 0 | 0 | 3.5 | 0 | 0 | 0 | 1 | 0 | 0 | 0 | 3.4012 | 0 | 0 | 0 | 10.5592
6 | juny | 21 | 1:00 | 2024-06-21 | 2024-06-21 01:00 | 2.658 | 3.5 | 0 | 3.0311 | 9.1891 | 0 | 0 | 0 | 0 | 2.658 | 0 | 0 | 0 | 3.5 | 0 | 0 | 0 | 0 | 0 | 0 | 0 | 3.0311 | 0 | 0 | 0 | 9.1891
6 | juny | 21 | 2:00 | 2024-06-21 | 2024-06-21 02:00 | 2.658 | 2.5 | 1 | 2.8433 | 9.0013 | 0 | 0 | 0 | 0 | 2.658 | 0 | 0 | 0 | 2.5 | 0 | 0 | 0 | 1 | 0 | 0 | 0 | 2.8433 | 0 | 0 | 0 | 9.0013
6 | juny | 21 | 3:00 | 2024-06-21 | 2024-06-21 03:00 | 2.658 | 3 | 0 | 2.7644 | 8.4224 | 0 | 0 | 0 | 0 | 2.658 | 0 | 0 | 0 | 3 | 0 | 0 | 0 | 0 | 0 | 0 | 0 | 2.7644 | 0 | 0 | 0 | 8.4224
6 | juny | 21 | 4:00 | 2024-06-21 | 2024-06-21 04:00 | 2.658 | 3 | 0 | 2.7954 | 8.4534 | 0 | 0 | 0 | 0 | 2.658 | 0 | 0 | 0 | 3 | 0 | 0 | 0 | 0 | 0 | 0 | 0 | 2.7954 | 0 | 0 | 0 | 8.4534
6 | juny | 21 | 5:00 | 2024-06-21 | 2024-06-21 05:00 | 2.658 | 2.5 | 0 | 2.9473 | 8.1053 | 1.2361 | 0.61806 | 0.61806 | 0 | 2.0399 | 0.24723 | 0.24723 | 0 | 2.2528 | 0.12361 | 0 | 0.12361 | 0 | 0.24723 | 0.24723 | 0 | 2.7 | 1.1125 | 1.1125 | 0.12361 | 6.9927
6 | juny | 21 | 6:00 | 2024-06-21 | 2024-06-21 06:00 | 2.658 | 5 | 0 | 3.3485 | 11.0065 | 5.225 | 2.6125 | 2.6125 | 0 | 0.045522 | 1.045 | 1.045 | 0 | 3.955 | 0.5225 | 0 | 0.5225 | 0 | 1.045 | 1.045 | 0 | 2.3035 | 4.7025 | 4.7025 | 0.5225 | 6.304
6 | juny | 21 | 7:00 | 2024-06-21 | 2024-06-21 07:00 | 2.658 | 12 | 1 | 3.8258 | 19.4838 | 9.0271 | 4.5136 | 2.658 | 1.8556 | 0 | 1.8054 | 1.8054 | 0 | 10.1946 | 0.90271 | 0.90271 | 0 | 0.097286 | 1.8054 | 1.8054 | 0 | 2.0203 | 7.1716 | 7.1716 | 1.8556 | 12.3122
6 | juny | 21 | 8:00 | 2024-06-21 | 2024-06-21 08:00 | 5.24 | 19 | 0 | 4.0896 | 28.3296 | 16.9042 | 8.4521 | 5.24 | 3.2121 | 0 | 3.3808 | 3.3808 | 0 | 15.6192 | 1.6904 | 0 | 1.6904 | 0 | 3.3808 | 3.3808 | 0 | 0.70872 | 12.0017 | 12.0017 | 4.9025 | 16.3279
6 | juny | 21 | 9:00 | 2024-06-21 | 2024-06-21 09:00 | 7.763 | 20 | 0 | 4.2814 | 32.0444 | 7.256 | 3.628 | 3.628 | 0 | 4.135 | 1.4512 | 1.4512 | 0 | 18.5488 | 0.7256 | 0 | 0.7256 | 0 | 1.4512 | 1.4512 | 0 | 2.8302 | 6.5304 | 6.5304 | 0.7256 | 25.514
6 | juny | 21 | 10:00 | 2024-06-21 | 2024-06-21 10:00 | 7.763 | 19 | 0 | 4.4002 | 31.1632 | 8.7092 | 4.3546 | 4.3546 | 0 | 3.4084 | 1.7418 | 1.7418 | 0 | 17.2582 | 0.87092 | 0 | 0.87092 | 0 | 1.7418 | 1.7418 | 0 | 2.6584 | 7.8383 | 7.8383 | 0.87092 | 23.3249
6 | juny | 21 | 11:00 | 2024-06-21 | 2024-06-21 11:00 | 7.763 | 20 | 0 | 4.62 | 32.383 | 25.4491 | 12.7246 | 7.763 | 4.9616 | 0 | 5.0898 | 5.0898 | 0 | 14.9102 | 2.5449 | 0 | 2.5449 | 0 | 5.0898 | 4.62 | 0.46978 | 0 | 17.4729 | 17.4729 | 7.9763 | 14.9102
6 | juny | 21 | 12:00 | 2024-06-21 | 2024-06-21 12:00 | 7.763 | 22.5 | 0 | 5.0002 | 35.2632 | 19.6504 | 9.8252 | 7.763 | 2.0622 | 0 | 3.9301 | 3.9301 | 0 | 18.5699 | 1.965 | 0 | 1.965 | 0 | 3.9301 | 3.9301 | 0 | 1.0701 | 15.6232 | 15.6232 | 4.0272 | 19.6401
6 | juny | 21 | 13:00 | 2024-06-21 | 2024-06-21 13:00 | 7.763 | 19 | 4 | 5.0753 | 35.8383 | 17.4765 | 8.7382 | 7.763 | 0.97525 | 0 | 3.4953 | 3.4953 | 0 | 15.5047 | 1.7476 | 1.7476 | 0 | 2.2524 | 3.4953 | 3.4953 | 0 | 1.58 | 16.5012 | 16.5012 | 0.97525 | 19.337
6 | juny | 21 | 14:00 | 2024-06-21 | 2024-06-21 14:00 | 5.24 | 12.5 | 1 | 4.6865 | 23.4265 | 8.8469 | 4.4234 | 4.4234 | 0 | 0.81656 | 1.7694 | 1.7694 | 0 | 10.7306 | 0.88469 | 0.88469 | 0 | 0.11531 | 1.7694 | 1.7694 | 0 | 2.9172 | 8.8469 | 8.8469 | 0 | 14.5797
6 | juny | 21 | 15:00 | 2024-06-21 | 2024-06-21 15:00 | 5.24 | 11 | 0 | 4.4856 | 20.7256 | 13.2371 | 6.6186 | 5.24 | 1.3786 | 0 | 2.6474 | 2.6474 | 0 | 8.3526 | 1.3237 | 0 | 1.3237 | 0 | 2.6474 | 2.6474 | 0 | 1.8382 | 10.5348 | 10.5348 | 2.7023 | 10.1907
6 | juny | 21 | 16:00 | 2024-06-21 | 2024-06-21 16:00 | 5.24 | 7.5 | 0 | 4.4878 | 17.2278 | 9.764 | 4.882 | 4.882 | 0 | 0.35798 | 1.9528 | 1.9528 | 0 | 5.5472 | 0.9764 | 0 | 0.9764 | 0 | 1.9528 | 1.9528 | 0 | 2.535 | 8.7876 | 8.7876 | 0.9764 | 8.4402
6 | juny | 21 | 17:00 | 2024-06-21 | 2024-06-21 17:00 | 5.24 | 7 | 2 | 4.5096 | 18.7496 | 4.5046 | 2.2523 | 2.2523 | 0 | 2.9877 | 0.90092 | 0.90092 | 0 | 6.0991 | 0.45046 | 0.45046 | 0 | 1.5495 | 0.90092 | 0.90092 | 0 | 3.6087 | 4.5046 | 4.5046 | 0 | 14.245
6 | juny | 21 | 18:00 | 2024-06-21 | 2024-06-21 18:00 | 7.763 | 6.5 | 21 | 4.6016 | 39.8646 | 4.1916 | 2.0958 | 2.0958 | 0 | 5.6672 | 0.83831 | 0.83831 | 0 | 5.6617 | 0.41916 | 0.41916 | 0 | 20.5808 | 0.83831 | 0.83831 | 0 | 3.7633 | 4.1916 | 4.1916 | 0 | 35.673
6 | juny | 21 | 19:00 | 2024-06-21 | 2024-06-21 19:00 | 7.763 | 9 | 19 | 4.8864 | 40.6494 | 0 | 0 | 0 | 0 | 7.763 | 0 | 0 | 0 | 9 | 0 | 0 | 0 | 19 | 0 | 0 | 0 | 4.8864 | 0 | 0 | 0 | 40.6494
6 | juny | 21 | 20:00 | 2024-06-21 | 2024-06-21 20:00 | 7.763 | 10.5 | 10 | 5.3202 | 33.5832 | 0 | 0 | 0 | 0 | 7.763 | 0 | 0 | 0 | 10.5 | 0 | 0 | 0 | 10 | 0 | 0 | 0 | 5.3202 | 0 | 0 | 0 | 33.5832
6 | juny | 21 | 21:00 | 2024-06-21 | 2024-06-21 21:00 | 7.763 | 10 | 20 | 5.4596 | 43.2226 | 0 | 0 | 0 | 0 | 7.763 | 0 | 0 | 0 | 10 | 0 | 0 | 0 | 20 | 0 | 0 | 0 | 5.4596 | 0 | 0 | 0 | 43.2226
6 | juny | 21 | 22:00 | 2024-06-21 | 2024-06-21 22:00 | 5.24 | 8.5 | 10 | 4.7443 | 28.4843 | 0 | 0 | 0 | 0 | 5.24 | 0 | 0 | 0 | 8.5 | 0 | 0 | 0 | 10 | 0 | 0 | 0 | 4.7443 | 0 | 0 | 0 | 28.4843
6 | juny | 21 | 23:00 | 2024-06-21 | 2024-06-21 23:00 | 5.24 | 4.5 | 10 | 4.0127 | 23.7527 | 0 | 0 | 0 | 0 | 5.24 | 0 | 0 | 0 | 4.5 | 0 | 0 | 0 | 10 | 0 | 0 | 0 | 4.0127 | 0 | 0 | 0 | 23.7527
6 | juny | 22 | 0:00 | 2024-06-22 | 2024-06-22 | 2.658 | 4.5 | 1 | 3.4012 | 11.5592 | 0 | 0 | 0 | 0 | 2.658 | 0 | 0 | 0 | 4.5 | 0 | 0 | 0 | 1 | 0 | 0 | 0 | 3.4012 | 0 | 0 | 0 | 11.5592
6 | juny | 22 | 1:00 | 2024-06-22 | 2024-06-22 01:00 | 2.658 | 4.5 | 0 | 3.0311 | 10.1891 | 0 | 0 | 0 | 0 | 2.658 | 0 | 0 | 0 | 4.5 | 0 | 0 | 0 | 0 | 0 | 0 | 0 | 3.0311 | 0 | 0 | 0 | 10.1891
6 | juny | 22 | 2:00 | 2024-06-22 | 2024-06-22 02:00 | 2.658 | 5 | 0 | 2.8433 | 10.5013 | 0 | 0 | 0 | 0 | 2.658 | 0 | 0 | 0 | 5 | 0 | 0 | 0 | 0 | 0 | 0 | 0 | 2.8433 | 0 | 0 | 0 | 10.5013
6 | juny | 22 | 3:00 | 2024-06-22 | 2024-06-22 03:00 | 2.658 | 4 | 1 | 2.7644 | 10.4224 | 0 | 0 | 0 | 0 | 2.658 | 0 | 0 | 0 | 4 | 0 | 0 | 0 | 1 | 0 | 0 | 0 | 2.7644 | 0 | 0 | 0 | 10.4224
6 | juny | 22 | 4:00 | 2024-06-22 | 2024-06-22 04:00 | 2.658 | 4 | 0 | 2.7954 | 9.4534 | 0 | 0 | 0 | 0 | 2.658 | 0 | 0 | 0 | 4 | 0 | 0 | 0 | 0 | 0 | 0 | 0 | 2.7954 | 0 | 0 | 0 | 9.4534
6 | juny | 22 | 5:00 | 2024-06-22 | 2024-06-22 05:00 | 2.658 | 3 | 0 | 2.9473 | 8.6053 | 1.7309 | 0.86545 | 0.86545 | 0 | 1.7926 | 0.34618 | 0.34618 | 0 | 2.6538 | 0.17309 | 0 | 0.17309 | 0 | 0.34618 | 0.34618 | 0 | 2.6011 | 1.5578 | 1.5578 | 0.17309 | 7.0475
6 | juny | 22 | 6:00 | 2024-06-22 | 2024-06-22 06:00 | 2.658 | 4 | 0 | 3.3485 | 10.0065 | 5.4539 | 2.727 | 2.658 | 0.068962 | 0 | 1.0908 | 1.0908 | 0 | 2.9092 | 0.54539 | 0 | 0.54539 | 0 | 1.0908 | 1.0908 | 0 | 2.2577 | 4.8396 | 4.8396 | 0.61435 | 5.1669
6 | juny | 22 | 7:00 | 2024-06-22 | 2024-06-22 07:00 | 2.658 | 8 | 1 | 3.8258 | 15.4838 | 11.826 | 5.913 | 2.658 | 3.255 | 0 | 2.3652 | 2.3652 | 0 | 5.6348 | 1.1826 | 1 | 0.1826 | 0 | 2.3652 | 2.3652 | 0 | 1.4606 | 8.3884 | 8.3884 | 3.4376 | 7.0954
6 | juny | 22 | 8:00 | 2024-06-22 | 2024-06-22 08:00 | 5.24 | 11 | 6 | 4.0896 | 26.3296 | 17.9136 | 8.9568 | 5.24 | 3.7168 | 0 | 3.5827 | 3.5827 | 0 | 7.4173 | 1.7914 | 1.7914 | 0 | 4.2086 | 3.5827 | 3.5827 | 0 | 0.50685 | 14.1968 | 14.1968 | 3.7168 | 12.1328
6 | juny | 22 | 9:00 | 2024-06-22 | 2024-06-22 09:00 | 7.763 | 11.5 | 5 | 4.2814 | 28.5444 | 22.4033 | 11.2016 | 7.763 | 3.4386 | 0 | 4.4807 | 4.4807 | 0 | 7.0193 | 2.2403 | 2.2403 | 0 | 2.7597 | 4.4807 | 4.2814 | 0.19925 | 0 | 18.7654 | 18.7654 | 3.6379 | 9.779
6 | juny | 22 | 10:00 | 2024-06-22 | 2024-06-22 10:00 | 7.763 | 12 | 9 | 4.4002 | 33.1632 | 24.9657 | 12.4828 | 7.763 | 4.7198 | 0 | 4.9931 | 4.9931 | 0 | 7.0069 | 2.4966 | 2.4966 | 0 | 6.5034 | 4.9931 | 4.4002 | 0.59293 | 0 | 19.6529 | 19.6529 | 5.3128 | 13.5103
6 | juny | 22 | 11:00 | 2024-06-22 | 2024-06-22 11:00 | 7.763 | 9.5 | 10 | 4.62 | 31.883 | 26.0104 | 13.0052 | 7.763 | 5.2422 | 0 | 5.2021 | 5.2021 | 0 | 4.2979 | 2.601 | 2.601 | 0 | 7.399 | 5.2021 | 4.62 | 0.58204 | 0 | 20.1862 | 20.1862 | 5.8243 | 11.6969
6 | juny | 22 | 12:00 | 2024-06-22 | 2024-06-22 12:00 | 7.763 | 9 | 9 | 5.0002 | 30.7632 | 25.6738 | 12.8369 | 7.763 | 5.0739 | 0 | 5.1348 | 5.1348 | 0 | 3.8652 | 2.5674 | 2.5674 | 0 | 6.4326 | 5.1348 | 5.0002 | 0.13456 | 0 | 20.4654 | 20.4654 | 5.2085 | 10.2978
6 | juny | 22 | 13:00 | 2024-06-22 | 2024-06-22 13:00 | 7.763 | 9 | 3 | 5.0753 | 24.8383 | 29.4927 | 14.7464 | 7.763 | 6.9834 | 0 | 5.8985 | 5.8985 | 0 | 3.1015 | 2.9493 | 2.9493 | 0 | 0.050727 | 5.8985 | 5.0753 | 0.82326 | 0 | 21.6861 | 21.6861 | 7.8066 | 3.1522
6 | juny | 22 | 14:00 | 2024-06-22 | 2024-06-22 14:00 | 5.24 | 6.5 | 0 | 4.6865 | 16.4265 | 26.4256 | 13.2128 | 5.24 | 7.9728 | 0 | 5.2851 | 5.2851 | 0 | 1.2149 | 2.6426 | 0 | 2.6426 | 0 | 5.2851 | 4.6865 | 0.59857 | 0 | 15.2117 | 15.2117 | 11.2139 | 1.2149
6 | juny | 22 | 15:00 | 2024-06-22 | 2024-06-22 15:00 | 5.24 | 6.5 | 0 | 4.4856 | 16.2256 | 22.8266 | 11.4133 | 5.24 | 6.1733 | 0 | 4.5653 | 4.5653 | 0 | 1.9347 | 2.2827 | 0 | 2.2827 | 0 | 4.5653 | 4.4856 | 0.079727 | 0 | 14.2909 | 14.2909 | 8.5357 | 1.9347
6 | juny | 22 | 16:00 | 2024-06-22 | 2024-06-22 16:00 | 5.24 | 5.5 | 0 | 4.4878 | 15.2278 | 17.7078 | 8.8539 | 5.24 | 3.6139 | 0 | 3.5416 | 3.5416 | 0 | 1.9584 | 1.7708 | 0 | 1.7708 | 0 | 3.5416 | 3.5416 | 0 | 0.94624 | 12.3231 | 12.3231 | 5.3847 | 2.9047
6 | juny | 22 | 17:00 | 2024-06-22 | 2024-06-22 17:00 | 5.24 | 5.5 | 0 | 4.5096 | 15.2496 | 11.4053 | 5.7027 | 5.24 | 0.46267 | 0 | 2.2811 | 2.2811 | 0 | 3.2189 | 1.1405 | 0 | 1.1405 | 0 | 2.2811 | 2.2811 | 0 | 2.2286 | 9.8021 | 9.8021 | 1.6032 | 5.4475
6 | juny | 22 | 18:00 | 2024-06-22 | 2024-06-22 18:00 | 7.763 | 5 | 7 | 4.6016 | 24.3646 | 4.4867 | 2.2433 | 2.2433 | 0 | 5.5197 | 0.89733 | 0.89733 | 0 | 4.1027 | 0.44867 | 0.44867 | 0 | 6.5513 | 0.89733 | 0.89733 | 0 | 3.7043 | 4.4867 | 4.4867 | 0 | 19.8779
6 | juny | 22 | 19:00 | 2024-06-22 | 2024-06-22 19:00 | 7.763 | 4.5 | 7 | 4.8864 | 24.1494 | 0.0020075 | 0.0010038 | 0.0010038 | 0 | 7.762 | 0.0004015 | 0.0004015 | 0 | 4.4996 | 0.00020075 | 0.00020075 | 0 | 6.9998 | 0.0004015 | 0.0004015 | 0 | 4.886 | 0.0020075 | 0.0020075 | 0 | 24.1474
6 | juny | 22 | 20:00 | 2024-06-22 | 2024-06-22 20:00 | 7.763 | 4.5 | 7 | 5.3202 | 24.5832 | 0 | 0 | 0 | 0 | 7.763 | 0 | 0 | 0 | 4.5 | 0 | 0 | 0 | 7 | 0 | 0 | 0 | 5.3202 | 0 | 0 | 0 | 24.5832
6 | juny | 22 | 21:00 | 2024-06-22 | 2024-06-22 21:00 | 7.763 | 4.5 | 7 | 5.4596 | 24.7226 | 0 | 0 | 0 | 0 | 7.763 | 0 | 0 | 0 | 4.5 | 0 | 0 | 0 | 7 | 0 | 0 | 0 | 5.4596 | 0 | 0 | 0 | 24.7226
6 | juny | 22 | 22:00 | 2024-06-22 | 2024-06-22 22:00 | 5.24 | 3 | 1 | 4.7443 | 13.9843 | 0 | 0 | 0 | 0 | 5.24 | 0 | 0 | 0 | 3 | 0 | 0 | 0 | 1 | 0 | 0 | 0 | 4.7443 | 0 | 0 | 0 | 13.9843
6 | juny | 22 | 23:00 | 2024-06-22 | 2024-06-22 23:00 | 5.24 | 3 | 1 | 4.0612 | 13.3012 | 0 | 0 | 0 | 0 | 5.24 | 0 | 0 | 0 | 3 | 0 | 0 | 0 | 1 | 0 | 0 | 0 | 4.0612 | 0 | 0 | 0 | 13.3012
6 | juny | 23 | 0:00 | 2024-06-23 | 2024-06-23 | 2.658 | 3 | 0 | 3.4548 | 9.1128 | 0 | 0 | 0 | 0 | 2.658 | 0 | 0 | 0 | 3 | 0 | 0 | 0 | 0 | 0 | 0 | 0 | 3.4548 | 0 | 0 | 0 | 9.1128
6 | juny | 23 | 1:00 | 2024-06-23 | 2024-06-23 01:00 | 2.658 | 2.5 | 1 | 3.0665 | 9.2245 | 0 | 0 | 0 | 0 | 2.658 | 0 | 0 | 0 | 2.5 | 0 | 0 | 0 | 1 | 0 | 0 | 0 | 3.0665 | 0 | 0 | 0 | 9.2245
6 | juny | 23 | 2:00 | 2024-06-23 | 2024-06-23 02:00 | 2.658 | 2.5 | 0 | 2.8704 | 8.0284 | 0 | 0 | 0 | 0 | 2.658 | 0 | 0 | 0 | 2.5 | 0 | 0 | 0 | 0 | 0 | 0 | 0 | 2.8704 | 0 | 0 | 0 | 8.0284
6 | juny | 23 | 3:00 | 2024-06-23 | 2024-06-23 03:00 | 2.658 | 3 | 0 | 2.7883 | 8.4463 | 0 | 0 | 0 | 0 | 2.658 | 0 | 0 | 0 | 3 | 0 | 0 | 0 | 0 | 0 | 0 | 0 | 2.7883 | 0 | 0 | 0 | 8.4463
6 | juny | 23 | 4:00 | 2024-06-23 | 2024-06-23 04:00 | 2.658 | 3 | 1 | 2.8145 | 9.4725 | 0 | 0 | 0 | 0 | 2.658 | 0 | 0 | 0 | 3 | 0 | 0 | 0 | 1 | 0 | 0 | 0 | 2.8145 | 0 | 0 | 0 | 9.4725
6 | juny | 23 | 5:00 | 2024-06-23 | 2024-06-23 05:00 | 2.658 | 2.5 | 0 | 2.9592 | 8.1172 | 1.4325 | 0.71623 | 0.71623 | 0 | 1.9418 | 0.28649 | 0.28649 | 0 | 2.2135 | 0.14325 | 0 | 0.14325 | 0 | 0.28649 | 0.28649 | 0 | 2.6727 | 1.2892 | 1.2892 | 0.14325 | 6.828
6 | juny | 23 | 6:00 | 2024-06-23 | 2024-06-23 06:00 | 2.658 | 2.5 | 0 | 3.3486 | 8.5066 | 5.0899 | 2.545 | 2.545 | 0 | 0.11303 | 1.018 | 1.018 | 0 | 1.482 | 0.50899 | 0 | 0.50899 | 0 | 1.018 | 1.018 | 0 | 2.3307 | 4.5809 | 4.5809 | 0.50899 | 3.9257
6 | juny | 23 | 7:00 | 2024-06-23 | 2024-06-23 07:00 | 2.658 | 4.5 | 0 | 3.8408 | 10.9988 | 11.5483 | 5.7742 | 2.658 | 3.1162 | 0 | 2.3097 | 2.3097 | 0 | 2.1903 | 1.1548 | 0 | 1.1548 | 0 | 2.3097 | 2.3097 | 0 | 1.5311 | 7.2773 | 7.2773 | 4.271 | 3.7215
6 | juny | 23 | 8:00 | 2024-06-23 | 2024-06-23 08:00 | 5.24 | 9 | 0 | 4.1323 | 18.3723 | 17.6321 | 8.816 | 5.24 | 3.576 | 0 | 3.5264 | 3.5264 | 0 | 5.4736 | 1.7632 | 0 | 1.7632 | 0 | 3.5264 | 3.5264 | 0 | 0.60589 | 12.2928 | 12.2928 | 5.3393 | 6.0795
6 | juny | 23 | 9:00 | 2024-06-23 | 2024-06-23 09:00 | 7.763 | 10 | 0 | 4.3504 | 22.1134 | 22.4393 | 11.2197 | 7.763 | 3.4567 | 0 | 4.4879 | 4.4879 | 0 | 5.5121 | 2.2439 | 0 | 2.2439 | 0 | 4.4879 | 4.3504 | 0.13747 | 0 | 16.6013 | 16.6013 | 5.8381 | 5.5121
6 | juny | 23 | 10:00 | 2024-06-23 | 2024-06-23 10:00 | 7.763 | 7 | 0 | 4.4811 | 19.2441 | 25.9185 | 12.9592 | 7.763 | 5.1962 | 0 | 5.1837 | 5.1837 | 0 | 1.8163 | 2.5918 | 0 | 2.5918 | 0 | 5.1837 | 4.4811 | 0.70261 | 0 | 17.4278 | 17.4278 | 8.4907 | 1.8163
6 | juny | 23 | 11:00 | 2024-06-23 | 2024-06-23 11:00 | 7.763 | 6.5 | 0 | 4.7016 | 18.9646 | 27.8388 | 13.9194 | 7.763 | 6.1564 | 0 | 5.5678 | 5.5678 | 0 | 0.93224 | 2.7839 | 0 | 2.7839 | 0 | 5.5678 | 4.7016 | 0.86621 | 0 | 18.0323 | 18.0323 | 9.8065 | 0.93224
6 | juny | 23 | 12:00 | 2024-06-23 | 2024-06-23 12:00 | 7.763 | 6.5 | 0 | 5.076 | 19.339 | 28.8919 | 14.4459 | 7.763 | 6.6829 | 0 | 5.7784 | 5.7784 | 0 | 0.72162 | 2.8892 | 0 | 2.8892 | 0 | 5.7784 | 5.076 | 0.70241 | 0 | 18.6173 | 18.6173 | 10.2745 | 0.72162
6 | juny | 23 | 13:00 | 2024-06-23 | 2024-06-23 13:00 | 7.763 | 5 | 0 | 5.1794 | 17.9424 | 28.4632 | 14.2316 | 7.763 | 6.4686 | 0 | 5.6926 | 5 | 0.69264 | 0 | 2.8463 | 0 | 2.8463 | 0 | 5.6926 | 5.1794 | 0.51324 | 0 | 17.9424 | 17.9424 | 10.5208 | 0
6 | juny | 23 | 14:00 | 2024-06-23 | 2024-06-23 14:00 | 5.24 | 4.5 | 0 | 4.8386 | 14.5786 | 26.8407 | 13.4204 | 5.24 | 8.1804 | 0 | 5.3681 | 4.5 | 0.86814 | 0 | 2.6841 | 0 | 2.6841 | 0 | 5.3681 | 4.8386 | 0.52955 | 0 | 14.5786 | 14.5786 | 12.2621 | 0
6 | juny | 23 | 15:00 | 2024-06-23 | 2024-06-23 15:00 | 5.24 | 4.5 | 0 | 4.6409 | 14.3809 | 22.4563 | 11.2281 | 5.24 | 5.9881 | 0 | 4.4913 | 4.4913 | 0 | 0.0087428 | 2.2456 | 0 | 2.2456 | 0 | 4.4913 | 4.4913 | 0 | 0.14963 | 14.2225 | 14.2225 | 8.2338 | 0.15838
6 | juny | 23 | 16:00 | 2024-06-23 | 2024-06-23 16:00 | 5.24 | 3.5 | 22 | 4.6153 | 35.3553 | 17.502 | 8.751 | 5.24 | 3.511 | 0 | 3.5004 | 3.5 | 0.0003928 | 0 | 1.7502 | 1.7502 | 0 | 20.2498 | 3.5004 | 3.5004 | 0 | 1.1149 | 13.9906 | 13.9906 | 3.5114 | 21.3647
6 | juny | 23 | 17:00 | 2024-06-23 | 2024-06-23 17:00 | 5.24 | 4 | 14 | 4.5964 | 27.8364 | 11.1838 | 5.5919 | 5.24 | 0.35189 | 0 | 2.2368 | 2.2368 | 0 | 1.7632 | 1.1184 | 1.1184 | 0 | 12.8816 | 2.2368 | 2.2368 | 0 | 2.3597 | 10.8319 | 10.8319 | 0.35189 | 17.0045
6 | juny | 23 | 18:00 | 2024-06-23 | 2024-06-23 18:00 | 7.763 | 4 | 5 | 4.5984 | 21.3614 | 4.9586 | 2.4793 | 2.4793 | 0 | 5.2837 | 0.99173 | 0.99173 | 0 | 3.0083 | 0.49586 | 0.49586 | 0 | 4.5041 | 0.99173 | 0.99173 | 0 | 3.6067 | 4.9586 | 4.9586 | 0 | 16.4028
6 | juny | 23 | 19:00 | 2024-06-23 | 2024-06-23 19:00 | 7.763 | 3.5 | 18 | 4.7022 | 33.9652 | 0.085118 | 0.042559 | 0.042559 | 0 | 7.7204 | 0.017024 | 0.017024 | 0 | 3.483 | 0.0085118 | 0.0085118 | 0 | 17.9915 | 0.017024 | 0.017024 | 0 | 4.6852 | 0.085118 | 0.085118 | 0 | 33.8801
6 | juny | 23 | 20:00 | 2024-06-23 | 2024-06-23 20:00 | 7.763 | 2.5 | 21 | 5.0511 | 36.3141 | 0 | 0 | 0 | 0 | 7.763 | 0 | 0 | 0 | 2.5 | 0 | 0 | 0 | 21 | 0 | 0 | 0 | 5.0511 | 0 | 0 | 0 | 36.3141
6 | juny | 23 | 21:00 | 2024-06-23 | 2024-06-23 21:00 | 7.763 | 3 | 7 | 5.3134 | 23.0764 | 0 | 0 | 0 | 0 | 7.763 | 0 | 0 | 0 | 3 | 0 | 0 | 0 | 7 | 0 | 0 | 0 | 5.3134 | 0 | 0 | 0 | 23.0764
6 | juny | 23 | 22:00 | 2024-06-23 | 2024-06-23 22:00 | 5.24 | 2.5 | 1 | 4.7926 | 13.5326 | 0 | 0 | 0 | 0 | 5.24 | 0 | 0 | 0 | 2.5 | 0 | 0 | 0 | 1 | 0 | 0 | 0 | 4.7926 | 0 | 0 | 0 | 13.5326
6 | juny | 23 | 23:00 | 2024-06-23 | 2024-06-23 23:00 | 5.24 | 3 | 0 | 4.211 | 12.451 | 0 | 0 | 0 | 0 | 5.24 | 0 | 0 | 0 | 3 | 0 | 0 | 0 | 0 | 0 | 0 | 0 | 4.211 | 0 | 0 | 0 | 12.451
6 | juny | 24 | 0:00 | 2024-06-24 | 2024-06-24 | 2.658 | 2.5 | 1 | 3.6208 | 9.7788 | 0 | 0 | 0 | 0 | 2.658 | 0 | 0 | 0 | 2.5 | 0 | 0 | 0 | 1 | 0 | 0 | 0 | 3.6208 | 0 | 0 | 0 | 9.7788
6 | juny | 24 | 1:00 | 2024-06-24 | 2024-06-24 01:00 | 2.658 | 3 | 0 | 3.2031 | 8.8611 | 0 | 0 | 0 | 0 | 2.658 | 0 | 0 | 0 | 3 | 0 | 0 | 0 | 0 | 0 | 0 | 0 | 3.2031 | 0 | 0 | 0 | 8.8611
6 | juny | 24 | 2:00 | 2024-06-24 | 2024-06-24 02:00 | 2.658 | 2.5 | 0 | 2.9651 | 8.1231 | 0 | 0 | 0 | 0 | 2.658 | 0 | 0 | 0 | 2.5 | 0 | 0 | 0 | 0 | 0 | 0 | 0 | 2.9651 | 0 | 0 | 0 | 8.1231
6 | juny | 24 | 3:00 | 2024-06-24 | 2024-06-24 03:00 | 2.658 | 3 | 1 | 2.8455 | 9.5035 | 0 | 0 | 0 | 0 | 2.658 | 0 | 0 | 0 | 3 | 0 | 0 | 0 | 1 | 0 | 0 | 0 | 2.8455 | 0 | 0 | 0 | 9.5035
6 | juny | 24 | 4:00 | 2024-06-24 | 2024-06-24 04:00 | 2.658 | 2.5 | 0 | 2.8125 | 7.9705 | 0 | 0 | 0 | 0 | 2.658 | 0 | 0 | 0 | 2.5 | 0 | 0 | 0 | 0 | 0 | 0 | 0 | 2.8125 | 0 | 0 | 0 | 7.9705
6 | juny | 24 | 5:00 | 2024-06-24 | 2024-06-24 05:00 | 2.658 | 2.5 | 0 | 2.7753 | 7.9333 | 1.4561 | 0.72803 | 0.72803 | 0 | 1.93 | 0.29121 | 0.29121 | 0 | 2.2088 | 0.14561 | 0 | 0.14561 | 0 | 0.29121 | 0.29121 | 0 | 2.4841 | 1.3104 | 1.3104 | 0.14561 | 6.6229
6 | juny | 24 | 6:00 | 2024-06-24 | 2024-06-24 06:00 | 2.658 | 2.5 | 0 | 2.8441 | 8.0021 | 5.2378 | 2.6189 | 2.6189 | 0 | 0.039089 | 1.0476 | 1.0476 | 0 | 1.4524 | 0.52378 | 0 | 0.52378 | 0 | 1.0476 | 1.0476 | 0 | 1.7966 | 4.714 | 4.714 | 0.52378 | 3.2881
6 | juny | 24 | 7:00 | 2024-06-24 | 2024-06-24 07:00 | 2.658 | 3 | 0 | 3.4234 | 9.0814 | 11.2771 | 5.6386 | 2.658 | 2.9806 | 0 | 2.2554 | 2.2554 | 0 | 0.74458 | 1.1277 | 0 | 1.1277 | 0 | 2.2554 | 2.2554 | 0 | 1.168 | 7.1688 | 7.1688 | 4.1083 | 1.9125
6 | juny | 24 | 8:00 | 2024-06-24 | 2024-06-24 08:00 | 2.658 | 2.5 | 0 | 4.1611 | 9.3191 | 17.1606 | 8.5803 | 2.658 | 5.9223 | 0 | 3.4321 | 2.5 | 0.93212 | 0 | 1.7161 | 0 | 1.7161 | 0 | 3.4321 | 3.4321 | 0 | 0.72899 | 8.5901 | 8.5901 | 8.5705 | 0.72899
6 | juny | 24 | 9:00 | 2024-06-24 | 2024-06-24 09:00 | 2.658 | 3 | 0 | 4.6568 | 10.3148 | 22.6595 | 11.3297 | 2.658 | 8.6717 | 0 | 4.5319 | 3 | 1.5319 | 0 | 2.2659 | 0 | 2.2659 | 0 | 4.5319 | 4.5319 | 0 | 0.12491 | 10.1899 | 10.1899 | 12.4696 | 0.12491
6 | juny | 24 | 10:00 | 2024-06-24 | 2024-06-24 10:00 | 2.658 | 2.5 | 0 | 4.8397 | 9.9977 | 26.3749 | 13.1874 | 2.658 | 10.5294 | 0 | 5.275 | 2.5 | 2.775 | 0 | 2.6375 | 0 | 2.6375 | 0 | 5.275 | 4.8397 | 0.43529 | 0 | 9.9977 | 9.9977 | 16.3772 | 0
6 | juny | 24 | 11:00 | 2024-06-24 | 2024-06-24 11:00 | 2.658 | 2.5 | 8 | 4.9997 | 18.1577 | 29.1987 | 14.5994 | 2.658 | 11.9414 | 0 | 5.8397 | 2.5 | 3.3397 | 0 | 2.9199 | 2.9199 | 0 | 5.0801 | 5.8397 | 4.9997 | 0.84007 | 0 | 13.0776 | 13.0776 | 16.1212 | 5.0801
6 | juny | 24 | 12:00 | 2024-06-24 | 2024-06-24 12:00 | 2.658 | 3 | 2 | 5.3547 | 13.0127 | 30.3371 | 15.1685 | 2.658 | 12.5105 | 0 | 6.0674 | 3 | 3.0674 | 0 | 3.0337 | 2 | 1.0337 | 0 | 6.0674 | 5.3547 | 0.7127 | 0 | 13.0127 | 13.0127 | 17.3244 | 0
6 | juny | 24 | 13:00 | 2024-06-24 | 2024-06-24 13:00 | 2.658 | 2.5 | 0 | 5.3778 | 10.5358 | 28.8801 | 14.4401 | 2.658 | 11.7821 | 0 | 5.776 | 2.5 | 3.276 | 0 | 2.888 | 0 | 2.888 | 0 | 5.776 | 5.3778 | 0.39823 | 0 | 10.5358 | 10.5358 | 18.3443 | 0
6 | juny | 24 | 14:00 | 2024-06-24 | 2024-06-24 14:00 | 2.658 | 2.5 | 0 | 4.8529 | 10.0109 | 26.6258 | 13.3129 | 2.658 | 10.6549 | 0 | 5.3252 | 2.5 | 2.8252 | 0 | 2.6626 | 0 | 2.6626 | 0 | 5.3252 | 4.8529 | 0.47231 | 0 | 10.0109 | 10.0109 | 16.615 | 0
6 | juny | 24 | 15:00 | 2024-06-24 | 2024-06-24 15:00 | 2.658 | 3 | 0 | 4.5126 | 10.1706 | 20.2226 | 10.1113 | 2.658 | 7.4533 | 0 | 4.0445 | 3 | 1.0445 | 0 | 2.0223 | 0 | 2.0223 | 0 | 4.0445 | 4.0445 | 0 | 0.46807 | 9.7025 | 9.7025 | 10.5201 | 0.46807
6 | juny | 24 | 16:00 | 2024-06-24 | 2024-06-24 16:00 | 2.658 | 2.5 | 0 | 4.3932 | 9.5512 | 16.2732 | 8.1366 | 2.658 | 5.4786 | 0 | 3.2546 | 2.5 | 0.75464 | 0 | 1.6273 | 0 | 1.6273 | 0 | 3.2546 | 3.2546 | 0 | 1.1385 | 8.4126 | 8.4126 | 7.8606 | 1.1385
6 | juny | 24 | 17:00 | 2024-06-24 | 2024-06-24 17:00 | 2.658 | 3 | 0 | 4.3868 | 10.0448 | 10.7885 | 5.3942 | 2.658 | 2.7362 | 0 | 2.1577 | 2.1577 | 0 | 0.8423 | 1.0788 | 0 | 1.0788 | 0 | 2.1577 | 2.1577 | 0 | 2.2291 | 6.9734 | 6.9734 | 3.8151 | 3.0714
6 | juny | 24 | 18:00 | 2024-06-24 | 2024-06-24 18:00 | 2.658 | 2.5 | 7 | 4.3978 | 16.5558 | 4.9874 | 2.4937 | 2.4937 | 0 | 0.16428 | 0.99749 | 0.99749 | 0 | 1.5025 | 0.49874 | 0.49874 | 0 | 6.5013 | 0.99749 | 0.99749 | 0 | 3.4004 | 4.9874 | 4.9874 | 0 | 11.5684
6 | juny | 24 | 19:00 | 2024-06-24 | 2024-06-24 19:00 | 2.658 | 3.5 | 10 | 4.5343 | 20.6923 | 0 | 0 | 0 | 0 | 2.658 | 0 | 0 | 0 | 3.5 | 0 | 0 | 0 | 10 | 0 | 0 | 0 | 4.5343 | 0 | 0 | 0 | 20.6923
6 | juny | 24 | 20:00 | 2024-06-24 | 2024-06-24 20:00 | 2.658 | 2 | 7 | 4.9255 | 16.5835 | 0 | 0 | 0 | 0 | 2.658 | 0 | 0 | 0 | 2 | 0 | 0 | 0 | 7 | 0 | 0 | 0 | 4.9255 | 0 | 0 | 0 | 16.5835
6 | juny | 24 | 21:00 | 2024-06-24 | 2024-06-24 21:00 | 2.658 | 3 | 5 | 5.2001 | 15.8581 | 0 | 0 | 0 | 0 | 2.658 | 0 | 0 | 0 | 3 | 0 | 0 | 0 | 5 | 0 | 0 | 0 | 5.2001 | 0 | 0 | 0 | 15.8581
6 | juny | 24 | 22:00 | 2024-06-24 | 2024-06-24 22:00 | 2.658 | 2.5 | 1 | 4.7373 | 10.8953 | 0 | 0 | 0 | 0 | 2.658 | 0 | 0 | 0 | 2.5 | 0 | 0 | 0 | 1 | 0 | 0 | 0 | 4.7373 | 0 | 0 | 0 | 10.8953
6 | juny | 24 | 23:00 | 2024-06-24 | 2024-06-24 23:00 | 2.658 | 2.5 | 0 | 4.189 | 9.347 | 0 | 0 | 0 | 0 | 2.658 | 0 | 0 | 0 | 2.5 | 0 | 0 | 0 | 0 | 0 | 0 | 0 | 4.189 | 0 | 0 | 0 | 9.347
6 | juny | 25 | 0:00 | 2024-06-25 | 2024-06-25 | 2.658 | 3 | 1 | 3.6368 | 10.2948 | 0 | 0 | 0 | 0 | 2.658 | 0 | 0 | 0 | 3 | 0 | 0 | 0 | 1 | 0 | 0 | 0 | 3.6368 | 0 | 0 | 0 | 10.2948
6 | juny | 25 | 1:00 | 2024-06-25 | 2024-06-25 01:00 | 2.658 | 2.5 | 0 | 3.2232 | 8.3812 | 0 | 0 | 0 | 0 | 2.658 | 0 | 0 | 0 | 2.5 | 0 | 0 | 0 | 0 | 0 | 0 | 0 | 3.2232 | 0 | 0 | 0 | 8.3812
6 | juny | 25 | 2:00 | 2024-06-25 | 2024-06-25 02:00 | 2.658 | 3 | 0 | 2.9781 | 8.6361 | 0 | 0 | 0 | 0 | 2.658 | 0 | 0 | 0 | 3 | 0 | 0 | 0 | 0 | 0 | 0 | 0 | 2.9781 | 0 | 0 | 0 | 8.6361
6 | juny | 25 | 3:00 | 2024-06-25 | 2024-06-25 03:00 | 2.658 | 2.5 | 1 | 2.846 | 9.004 | 0 | 0 | 0 | 0 | 2.658 | 0 | 0 | 0 | 2.5 | 0 | 0 | 0 | 1 | 0 | 0 | 0 | 2.846 | 0 | 0 | 0 | 9.004
6 | juny | 25 | 4:00 | 2024-06-25 | 2024-06-25 04:00 | 2.658 | 2.5 | 0 | 2.7904 | 7.9484 | 0 | 0 | 0 | 0 | 2.658 | 0 | 0 | 0 | 2.5 | 0 | 0 | 0 | 0 | 0 | 0 | 0 | 2.7904 | 0 | 0 | 0 | 7.9484
6 | juny | 25 | 5:00 | 2024-06-25 | 2024-06-25 05:00 | 2.658 | 3 | 0 | 2.7074 | 8.3654 | 1.4249 | 0.71247 | 0.71247 | 0 | 1.9455 | 0.28499 | 0.28499 | 0 | 2.715 | 0.14249 | 0 | 0.14249 | 0 | 0.28499 | 0.28499 | 0 | 2.4224 | 1.2824 | 1.2824 | 0.14249 | 7.083
6 | juny | 25 | 6:00 | 2024-06-25 | 2024-06-25 06:00 | 2.658 | 3 | 0 | 2.6742 | 8.3322 | 5.112 | 2.556 | 2.556 | 0 | 0.10199 | 1.0224 | 1.0224 | 0 | 1.9776 | 0.5112 | 0 | 0.5112 | 0 | 1.0224 | 1.0224 | 0 | 1.6518 | 4.6008 | 4.6008 | 0.5112 | 3.7314
6 | juny | 25 | 7:00 | 2024-06-25 | 2024-06-25 07:00 | 2.658 | 3.5 | 0 | 3.1244 | 9.2824 | 10.9619 | 5.481 | 2.658 | 2.823 | 0 | 2.1924 | 2.1924 | 0 | 1.3076 | 1.0962 | 0 | 1.0962 | 0 | 2.1924 | 2.1924 | 0 | 0.93203 | 7.0428 | 7.0428 | 3.9192 | 2.2396
6 | juny | 25 | 8:00 | 2024-06-25 | 2024-06-25 08:00 | 2.658 | 11.5 | 0 | 3.8357 | 17.9937 | 18.2247 | 9.1124 | 2.658 | 6.4544 | 0 | 3.6449 | 3.6449 | 0 | 7.8551 | 1.8225 | 0 | 1.8225 | 0 | 3.6449 | 3.6449 | 0 | 0.19073 | 9.9479 | 9.9479 | 8.2768 | 8.0458
6 | juny | 25 | 9:00 | 2024-06-25 | 2024-06-25 09:00 | 2.658 | 10 | 0 | 4.4329 | 17.0909 | 22.7474 | 11.3737 | 2.658 | 8.7157 | 0 | 4.5495 | 4.5495 | 0 | 5.4505 | 2.2747 | 0 | 2.2747 | 0 | 4.5495 | 4.4329 | 0.11653 | 0 | 11.6404 | 11.6404 | 11.107 | 5.4505
6 | juny | 25 | 10:00 | 2024-06-25 | 2024-06-25 10:00 | 2.658 | 10.5 | 0 | 4.7377 | 17.8957 | 26.3864 | 13.1932 | 2.658 | 10.5352 | 0 | 5.2773 | 5.2773 | 0 | 5.2227 | 2.6386 | 0 | 2.6386 | 0 | 5.2773 | 4.7377 | 0.53953 | 0 | 12.673 | 12.673 | 13.7134 | 5.2227
6 | juny | 25 | 11:00 | 2024-06-25 | 2024-06-25 11:00 | 2.658 | 10.5 | 0 | 4.9111 | 18.0691 | 29.2393 | 14.6196 | 2.658 | 11.9616 | 0 | 5.8479 | 5.8479 | 0 | 4.6521 | 2.9239 | 0 | 2.9239 | 0 | 5.8479 | 4.9111 | 0.93676 | 0 | 13.417 | 13.417 | 15.8223 | 4.6521
6 | juny | 25 | 12:00 | 2024-06-25 | 2024-06-25 12:00 | 2.658 | 10 | 0 | 5.2145 | 17.8725 | 29.9227 | 14.9613 | 2.658 | 12.3033 | 0 | 5.9845 | 5.9845 | 0 | 4.0155 | 2.9923 | 0 | 2.9923 | 0 | 5.9845 | 5.2145 | 0.77002 | 0 | 13.8571 | 13.8571 | 16.0656 | 4.0155
6 | juny | 25 | 13:00 | 2024-06-25 | 2024-06-25 13:00 | 2.658 | 9 | 6 | 5.217 | 22.875 | 28.5497 | 14.2749 | 2.658 | 11.6169 | 0 | 5.7099 | 5.7099 | 0 | 3.2901 | 2.855 | 2.855 | 0 | 3.145 | 5.7099 | 5.217 | 0.49298 | 0 | 16.4399 | 16.4399 | 12.1098 | 6.4351
6 | juny | 25 | 14:00 | 2024-06-25 | 2024-06-25 14:00 | 2.658 | 6 | 6 | 4.6566 | 19.3146 | 26.4265 | 13.2133 | 2.658 | 10.5553 | 0 | 5.2853 | 5.2853 | 0 | 0.7147 | 2.6427 | 2.6427 | 0 | 3.3573 | 5.2853 | 4.6566 | 0.62874 | 0 | 15.2425 | 15.2425 | 11.184 | 4.072
6 | juny | 25 | 15:00 | 2024-06-25 | 2024-06-25 15:00 | 2.658 | 4.5 | 7 | 4.3387 | 18.4967 | 22.318 | 11.159 | 2.658 | 8.501 | 0 | 4.4636 | 4.4636 | 0 | 0.036398 | 2.2318 | 2.2318 | 0 | 4.7682 | 4.4636 | 4.3387 | 0.1249 | 0 | 13.6921 | 13.6921 | 8.6259 | 4.8046
6 | juny | 25 | 16:00 | 2024-06-25 | 2024-06-25 16:00 | 2.658 | 5 | 6 | 4.2516 | 17.9096 | 16.9907 | 8.4954 | 2.658 | 5.8374 | 0 | 3.3981 | 3.3981 | 0 | 1.6019 | 1.6991 | 1.6991 | 0 | 4.3009 | 3.3981 | 3.3981 | 0 | 0.85341 | 11.1534 | 11.1534 | 5.8374 | 6.7562
6 | juny | 25 | 17:00 | 2024-06-25 | 2024-06-25 17:00 | 2.658 | 5 | 5 | 4.322 | 16.98 | 10.2037 | 5.1018 | 2.658 | 2.4438 | 0 | 2.0407 | 2.0407 | 0 | 2.9593 | 1.0204 | 1.0204 | 0 | 3.9796 | 2.0407 | 2.0407 | 0 | 2.2813 | 7.7598 | 7.7598 | 2.4438 | 9.2202
6 | juny | 25 | 18:00 | 2024-06-25 | 2024-06-25 18:00 | 2.658 | 4 | 13 | 4.4462 | 24.1042 | 3.9963 | 1.9982 | 1.9982 | 0 | 0.65985 | 0.79926 | 0.79926 | 0 | 3.2007 | 0.39963 | 0.39963 | 0 | 12.6004 | 0.79926 | 0.79926 | 0 | 3.647 | 3.9963 | 3.9963 | 0 | 20.1079
6 | juny | 25 | 19:00 | 2024-06-25 | 2024-06-25 19:00 | 2.658 | 4.5 | 2 | 4.7467 | 13.9047 | 0.066649 | 0.033324 | 0.033324 | 0 | 2.6247 | 0.01333 | 0.01333 | 0 | 4.4867 | 0.0066649 | 0.0066649 | 0 | 1.9933 | 0.01333 | 0.01333 | 0 | 4.7334 | 0.066649 | 0.066649 | 0 | 13.8381
6 | juny | 25 | 20:00 | 2024-06-25 | 2024-06-25 20:00 | 2.658 | 3 | 0 | 5.2466 | 10.9046 | 0 | 0 | 0 | 0 | 2.658 | 0 | 0 | 0 | 3 | 0 | 0 | 0 | 0 | 0 | 0 | 0 | 5.2466 | 0 | 0 | 0 | 10.9046
6 | juny | 25 | 21:00 | 2024-06-25 | 2024-06-25 21:00 | 2.658 | 3 | 0 | 5.4311 | 11.0891 | 0 | 0 | 0 | 0 | 2.658 | 0 | 0 | 0 | 3 | 0 | 0 | 0 | 0 | 0 | 0 | 0 | 5.4311 | 0 | 0 | 0 | 11.0891
6 | juny | 25 | 22:00 | 2024-06-25 | 2024-06-25 22:00 | 2.658 | 2.5 | 0 | 4.7744 | 9.9324 | 0 | 0 | 0 | 0 | 2.658 | 0 | 0 | 0 | 2.5 | 0 | 0 | 0 | 0 | 0 | 0 | 0 | 4.7744 | 0 | 0 | 0 | 9.9324
6 | juny | 25 | 23:00 | 2024-06-25 | 2024-06-25 23:00 | 2.658 | 2.5 | 0 | 3.9439 | 9.1019 | 0 | 0 | 0 | 0 | 2.658 | 0 | 0 | 0 | 2.5 | 0 | 0 | 0 | 0 | 0 | 0 | 0 | 3.9439 | 0 | 0 | 0 | 9.1019
6 | juny | 26 | 0:00 | 2024-06-26 | 2024-06-26 | 2.658 | 3 | 0 | 3.3514 | 9.0094 | 0 | 0 | 0 | 0 | 2.658 | 0 | 0 | 0 | 3 | 0 | 0 | 0 | 0 | 0 | 0 | 0 | 3.3514 | 0 | 0 | 0 | 9.0094
6 | juny | 26 | 1:00 | 2024-06-26 | 2024-06-26 01:00 | 2.658 | 2.5 | 0 | 2.9934 | 8.1514 | 0 | 0 | 0 | 0 | 2.658 | 0 | 0 | 0 | 2.5 | 0 | 0 | 0 | 0 | 0 | 0 | 0 | 2.9934 | 0 | 0 | 0 | 8.1514
6 | juny | 26 | 2:00 | 2024-06-26 | 2024-06-26 02:00 | 2.658 | 3 | 0 | 2.8133 | 8.4713 | 0 | 0 | 0 | 0 | 2.658 | 0 | 0 | 0 | 3 | 0 | 0 | 0 | 0 | 0 | 0 | 0 | 2.8133 | 0 | 0 | 0 | 8.4713
6 | juny | 26 | 3:00 | 2024-06-26 | 2024-06-26 03:00 | 2.658 | 2.5 | 0 | 2.7329 | 7.8909 | 0 | 0 | 0 | 0 | 2.658 | 0 | 0 | 0 | 2.5 | 0 | 0 | 0 | 0 | 0 | 0 | 0 | 2.7329 | 0 | 0 | 0 | 7.8909
6 | juny | 26 | 4:00 | 2024-06-26 | 2024-06-26 04:00 | 2.658 | 2.5 | 0 | 2.7599 | 7.9179 | 0 | 0 | 0 | 0 | 2.658 | 0 | 0 | 0 | 2.5 | 0 | 0 | 0 | 0 | 0 | 0 | 0 | 2.7599 | 0 | 0 | 0 | 7.9179
6 | juny | 26 | 5:00 | 2024-06-26 | 2024-06-26 05:00 | 2.658 | 3 | 0 | 2.8863 | 8.5443 | 1.4979 | 0.74896 | 0.74896 | 0 | 1.909 | 0.29958 | 0.29958 | 0 | 2.7004 | 0.14979 | 0 | 0.14979 | 0 | 0.29958 | 0.29958 | 0 | 2.5867 | 1.3481 | 1.3481 | 0.14979 | 7.1962
6 | juny | 26 | 6:00 | 2024-06-26 | 2024-06-26 06:00 | 2.658 | 2.5 | 0 | 3.2482 | 8.4062 | 5.2199 | 2.61 | 2.61 | 0 | 0.048027 | 1.044 | 1.044 | 0 | 1.456 | 0.52199 | 0 | 0.52199 | 0 | 1.044 | 1.044 | 0 | 2.2042 | 4.698 | 4.698 | 0.52199 | 3.7082
6 | juny | 26 | 7:00 | 2024-06-26 | 2024-06-26 07:00 | 2.658 | 5 | 0 | 3.7166 | 11.3746 | 11.1976 | 5.5988 | 2.658 | 2.9408 | 0 | 2.2395 | 2.2395 | 0 | 2.7605 | 1.1198 | 0 | 1.1198 | 0 | 2.2395 | 2.2395 | 0 | 1.4771 | 7.137 | 7.137 | 4.0606 | 4.2376
6 | juny | 26 | 8:00 | 2024-06-26 | 2024-06-26 08:00 | 5.24 | 12 | 0 | 4.0079 | 21.2479 | 17.3579 | 8.6789 | 5.24 | 3.4389 | 0 | 3.4716 | 3.4716 | 0 | 8.5284 | 1.7358 | 0 | 1.7358 | 0 | 3.4716 | 3.4716 | 0 | 0.53635 | 12.1832 | 12.1832 | 5.1747 | 9.0648
6 | juny | 26 | 9:00 | 2024-06-26 | 2024-06-26 09:00 | 7.763 | 12 | 0 | 4.227 | 23.99 | 22.5429 | 11.2714 | 7.763 | 3.5084 | 0 | 4.5086 | 4.5086 | 0 | 7.4914 | 2.2543 | 0 | 2.2543 | 0 | 4.5086 | 4.227 | 0.28156 | 0 | 16.4986 | 16.4986 | 6.0443 | 7.4914
6 | juny | 26 | 10:00 | 2024-06-26 | 2024-06-26 10:00 | 7.763 | 13 | 0 | 4.3492 | 25.1122 | 26.4841 | 13.2421 | 7.763 | 5.4791 | 0 | 5.2968 | 5.2968 | 0 | 7.7032 | 2.6484 | 0 | 2.6484 | 0 | 5.2968 | 4.3492 | 0.94762 | 0 | 17.409 | 17.409 | 9.0751 | 7.7032
6 | juny | 26 | 11:00 | 2024-06-26 | 2024-06-26 11:00 | 7.763 | 12.5 | 0 | 4.5568 | 24.8198 | 29.1141 | 14.5571 | 7.763 | 6.7941 | 0 | 5.8228 | 5.8228 | 0 | 6.6772 | 2.9114 | 0 | 2.9114 | 0 | 5.8228 | 4.5568 | 1.2661 | 0 | 18.1426 | 18.1426 | 10.9715 | 6.6772
6 | juny | 26 | 12:00 | 2024-06-26 | 2024-06-26 12:00 | 7.763 | 14.5 | 0 | 4.9401 | 27.2031 | 30.2298 | 15.1149 | 7.763 | 7.3519 | 0 | 6.046 | 6.046 | 0 | 8.454 | 3.023 | 0 | 3.023 | 0 | 6.046 | 4.9401 | 1.1059 | 0 | 18.749 | 18.749 | 11.4808 | 8.454
6 | juny | 26 | 13:00 | 2024-06-26 | 2024-06-26 13:00 | 7.763 | 10.5 | 0 | 5.0344 | 23.2974 | 28.7652 | 14.3826 | 7.763 | 6.6196 | 0 | 5.753 | 5.753 | 0 | 4.747 | 2.8765 | 0 | 2.8765 | 0 | 5.753 | 5.0344 | 0.71863 | 0 | 18.5505 | 18.5505 | 10.2148 | 4.747
6 | juny | 26 | 14:00 | 2024-06-26 | 2024-06-26 14:00 | 5.24 | 6 | 0 | 4.637 | 15.877 | 26.6258 | 13.3129 | 5.24 | 8.0729 | 0 | 5.3252 | 5.3252 | 0 | 0.67484 | 2.6626 | 0 | 2.6626 | 0 | 5.3252 | 4.637 | 0.68817 | 0 | 15.2021 | 15.2021 | 11.4236 | 0.67484
6 | juny | 26 | 15:00 | 2024-06-26 | 2024-06-26 15:00 | 5.24 | 4.5 | 0 | 4.4277 | 14.1677 | 22.3436 | 11.1718 | 5.24 | 5.9318 | 0 | 4.4687 | 4.4687 | 0 | 0.031286 | 2.2344 | 0 | 2.2344 | 0 | 4.4687 | 4.4277 | 0.041046 | 0 | 14.1364 | 14.1364 | 8.2072 | 0.031286
6 | juny | 26 | 16:00 | 2024-06-26 | 2024-06-26 16:00 | 5.24 | 4.5 | 0 | 4.4272 | 14.1672 | 17.37 | 8.685 | 5.24 | 3.445 | 0 | 3.474 | 3.474 | 0 | 1.026 | 1.737 | 0 | 1.737 | 0 | 3.474 | 3.474 | 0 | 0.95324 | 12.188 | 12.188 | 5.182 | 1.9792
6 | juny | 26 | 17:00 | 2024-06-26 | 2024-06-26 17:00 | 5.24 | 5 | 0 | 4.461 | 14.701 | 10.865 | 5.4325 | 5.24 | 0.19252 | 0 | 2.173 | 2.173 | 0 | 2.827 | 1.0865 | 0 | 1.0865 | 0 | 2.173 | 2.173 | 0 | 2.288 | 9.586 | 9.586 | 1.279 | 5.115
6 | juny | 26 | 18:00 | 2024-06-26 | 2024-06-26 18:00 | 7.763 | 4 | 0 | 4.571 | 16.334 | 4.4117 | 2.2058 | 2.2058 | 0 | 5.5572 | 0.88233 | 0.88233 | 0 | 3.1177 | 0.44117 | 0 | 0.44117 | 0 | 0.88233 | 0.88233 | 0 | 3.6886 | 3.9705 | 3.9705 | 0.44117 | 12.3635
6 | juny | 26 | 19:00 | 2024-06-26 | 2024-06-26 19:00 | 7.763 | 4.5 | 0 | 4.8927 | 17.1557 | 0.06424 | 0.03212 | 0.03212 | 0 | 7.7309 | 0.012848 | 0.012848 | 0 | 4.4872 | 0.006424 | 0 | 0.006424 | 0 | 0.012848 | 0.012848 | 0 | 4.8799 | 0.057816 | 0.057816 | 0.006424 | 17.0979
6 | juny | 26 | 20:00 | 2024-06-26 | 2024-06-26 20:00 | 7.763 | 3.5 | 0 | 5.3608 | 16.6238 | 0 | 0 | 0 | 0 | 7.763 | 0 | 0 | 0 | 3.5 | 0 | 0 | 0 | 0 | 0 | 0 | 0 | 5.3608 | 0 | 0 | 0 | 16.6238
6 | juny | 26 | 21:00 | 2024-06-26 | 2024-06-26 21:00 | 7.763 | 3 | 0 | 5.4873 | 16.2503 | 0 | 0 | 0 | 0 | 7.763 | 0 | 0 | 0 | 3 | 0 | 0 | 0 | 0 | 0 | 0 | 0 | 5.4873 | 0 | 0 | 0 | 16.2503
6 | juny | 26 | 22:00 | 2024-06-26 | 2024-06-26 22:00 | 5.24 | 2.5 | 0 | 4.7303 | 12.4703 | 0 | 0 | 0 | 0 | 5.24 | 0 | 0 | 0 | 2.5 | 0 | 0 | 0 | 0 | 0 | 0 | 0 | 4.7303 | 0 | 0 | 0 | 12.4703
6 | juny | 26 | 23:00 | 2024-06-26 | 2024-06-26 23:00 | 5.24 | 2.5 | 0 | 4.0127 | 11.7527 | 0 | 0 | 0 | 0 | 5.24 | 0 | 0 | 0 | 2.5 | 0 | 0 | 0 | 0 | 0 | 0 | 0 | 4.0127 | 0 | 0 | 0 | 11.7527
6 | juny | 27 | 0:00 | 2024-06-27 | 2024-06-27 | 2.658 | 3 | 0 | 3.4012 | 9.0592 | 0 | 0 | 0 | 0 | 2.658 | 0 | 0 | 0 | 3 | 0 | 0 | 0 | 0 | 0 | 0 | 0 | 3.4012 | 0 | 0 | 0 | 9.0592
6 | juny | 27 | 1:00 | 2024-06-27 | 2024-06-27 01:00 | 2.658 | 2.5 | 0 | 3.0311 | 8.1891 | 0 | 0 | 0 | 0 | 2.658 | 0 | 0 | 0 | 2.5 | 0 | 0 | 0 | 0 | 0 | 0 | 0 | 3.0311 | 0 | 0 | 0 | 8.1891
6 | juny | 27 | 2:00 | 2024-06-27 | 2024-06-27 02:00 | 2.658 | 2.5 | 0 | 2.8433 | 8.0013 | 0 | 0 | 0 | 0 | 2.658 | 0 | 0 | 0 | 2.5 | 0 | 0 | 0 | 0 | 0 | 0 | 0 | 2.8433 | 0 | 0 | 0 | 8.0013
6 | juny | 27 | 3:00 | 2024-06-27 | 2024-06-27 03:00 | 2.658 | 3 | 0 | 2.7644 | 8.4224 | 0 | 0 | 0 | 0 | 2.658 | 0 | 0 | 0 | 3 | 0 | 0 | 0 | 0 | 0 | 0 | 0 | 2.7644 | 0 | 0 | 0 | 8.4224
6 | juny | 27 | 4:00 | 2024-06-27 | 2024-06-27 04:00 | 2.658 | 2.5 | 0 | 2.7954 | 7.9534 | 0 | 0 | 0 | 0 | 2.658 | 0 | 0 | 0 | 2.5 | 0 | 0 | 0 | 0 | 0 | 0 | 0 | 2.7954 | 0 | 0 | 0 | 7.9534
6 | juny | 27 | 5:00 | 2024-06-27 | 2024-06-27 05:00 | 2.658 | 3 | 0 | 2.9473 | 8.6053 | 1.5337 | 0.76684 | 0.76684 | 0 | 1.8912 | 0.30674 | 0.30674 | 0 | 2.6933 | 0.15337 | 0 | 0.15337 | 0 | 0.30674 | 0.30674 | 0 | 2.6405 | 1.3803 | 1.3803 | 0.15337 | 7.2249
6 | juny | 27 | 6:00 | 2024-06-27 | 2024-06-27 06:00 | 2.658 | 3 | 0 | 3.3485 | 9.0065 | 5.2864 | 2.6432 | 2.6432 | 0 | 0.014807 | 1.0573 | 1.0573 | 0 | 1.9427 | 0.52864 | 0 | 0.52864 | 0 | 1.0573 | 1.0573 | 0 | 2.2912 | 4.7577 | 4.7577 | 0.52864 | 4.2487
6 | juny | 27 | 7:00 | 2024-06-27 | 2024-06-27 07:00 | 2.658 | 7.5 | 0 | 3.8258 | 13.9838 | 11.1716 | 5.5858 | 2.658 | 2.9278 | 0 | 2.2343 | 2.2343 | 0 | 5.2657 | 1.1172 | 0 | 1.1172 | 0 | 2.2343 | 2.2343 | 0 | 1.5914 | 7.1266 | 7.1266 | 4.0449 | 6.8571
6 | juny | 27 | 8:00 | 2024-06-27 | 2024-06-27 08:00 | 5.24 | 14.5 | 0 | 4.0896 | 23.8296 | 17.017 | 8.5085 | 5.24 | 3.2685 | 0 | 3.4034 | 3.4034 | 0 | 11.0966 | 1.7017 | 0 | 1.7017 | 0 | 3.4034 | 3.4034 | 0 | 0.68617 | 12.0468 | 12.0468 | 4.9702 | 11.7828
6 | juny | 27 | 9:00 | 2024-06-27 | 2024-06-27 09:00 | 7.763 | 12.5 | 0 | 4.2814 | 24.5444 | 21.9903 | 10.9952 | 7.763 | 3.2322 | 0 | 4.3981 | 4.3981 | 0 | 8.1019 | 2.199 | 0 | 2.199 | 0 | 4.3981 | 4.2814 | 0.11665 | 0 | 16.4425 | 16.4425 | 5.5478 | 8.1019
6 | juny | 27 | 10:00 | 2024-06-27 | 2024-06-27 10:00 | 7.763 | 12 | 0 | 4.4002 | 24.1632 | 25.5155 | 12.7577 | 7.763 | 4.9947 | 0 | 5.1031 | 5.1031 | 0 | 6.8969 | 2.5515 | 0 | 2.5515 | 0 | 5.1031 | 4.4002 | 0.70289 | 0 | 17.2663 | 17.2663 | 8.2492 | 6.8969
6 | juny | 27 | 11:00 | 2024-06-27 | 2024-06-27 11:00 | 7.763 | 12.5 | 0 | 4.62 | 24.883 | 27.8857 | 13.9428 | 7.763 | 6.1798 | 0 | 5.5771 | 5.5771 | 0 | 6.9229 | 2.7886 | 0 | 2.7886 | 0 | 5.5771 | 4.62 | 0.95709 | 0 | 17.9602 | 17.9602 | 9.9255 | 6.9229
6 | juny | 27 | 12:00 | 2024-06-27 | 2024-06-27 12:00 | 7.763 | 13 | 0 | 5.0002 | 25.7632 | 28.5039 | 14.252 | 7.763 | 6.489 | 0 | 5.7008 | 5.7008 | 0 | 7.2992 | 2.8504 | 0 | 2.8504 | 0 | 5.7008 | 5.0002 | 0.70057 | 0 | 18.464 | 18.464 | 10.0399 | 7.2992
6 | juny | 27 | 13:00 | 2024-06-27 | 2024-06-27 13:00 | 7.763 | 10.5 | 0 | 5.0753 | 23.3383 | 27.7664 | 13.8832 | 7.763 | 6.1202 | 0 | 5.5533 | 5.5533 | 0 | 4.9467 | 2.7766 | 0 | 2.7766 | 0 | 5.5533 | 5.0753 | 0.478 | 0 | 18.3916 | 18.3916 | 9.3749 | 4.9467
6 | juny | 27 | 14:00 | 2024-06-27 | 2024-06-27 14:00 | 5.24 | 6.5 | 0 | 4.6865 | 16.4265 | 25.7407 | 12.8703 | 5.24 | 7.6303 | 0 | 5.1481 | 5.1481 | 0 | 1.3519 | 2.5741 | 0 | 2.5741 | 0 | 5.1481 | 4.6865 | 0.46159 | 0 | 15.0747 | 15.0747 | 10.666 | 1.3519
6 | juny | 27 | 15:00 | 2024-06-27 | 2024-06-27 15:00 | 5.24 | 4 | 0 | 4.4856 | 13.7256 | 21.9692 | 10.9846 | 5.24 | 5.7446 | 0 | 4.3938 | 4 | 0.39384 | 0 | 2.1969 | 0 | 2.1969 | 0 | 4.3938 | 4.3938 | 0 | 0.091758 | 13.6338 | 13.6338 | 8.3354 | 0.091758
6 | juny | 27 | 16:00 | 2024-06-27 | 2024-06-27 16:00 | 5.24 | 4.5 | 0 | 4.4878 | 14.2278 | 17.1037 | 8.5518 | 5.24 | 3.3118 | 0 | 3.4207 | 3.4207 | 0 | 1.0793 | 1.7104 | 0 | 1.7104 | 0 | 3.4207 | 3.4207 | 0 | 1.0671 | 12.0815 | 12.0815 | 5.0222 | 2.1463
6 | juny | 27 | 17:00 | 2024-06-27 | 2024-06-27 17:00 | 5.24 | 5 | 0 | 4.5096 | 14.7496 | 10.9296 | 5.4648 | 5.24 | 0.22481 | 0 | 2.1859 | 2.1859 | 0 | 2.8141 | 1.093 | 0 | 1.093 | 0 | 2.1859 | 2.1859 | 0 | 2.3237 | 9.6118 | 9.6118 | 1.3178 | 5.1378
6 | juny | 27 | 18:00 | 2024-06-27 | 2024-06-27 18:00 | 7.763 | 4.5 | 0 | 4.6016 | 16.8646 | 4.5877 | 2.2938 | 2.2938 | 0 | 5.4692 | 0.91753 | 0.91753 | 0 | 3.5825 | 0.45877 | 0 | 0.45877 | 0 | 0.91753 | 0.91753 | 0 | 3.6841 | 4.1289 | 4.1289 | 0.45877 | 12.7357
6 | juny | 27 | 19:00 | 2024-06-27 | 2024-06-27 19:00 | 7.763 | 5 | 0 | 4.8864 | 17.6494 | 0.081906 | 0.040953 | 0.040953 | 0 | 7.722 | 0.016381 | 0.016381 | 0 | 4.9836 | 0.0081906 | 0 | 0.0081906 | 0 | 0.016381 | 0.016381 | 0 | 4.87 | 0.073715 | 0.073715 | 0.0081906 | 17.5757
6 | juny | 27 | 20:00 | 2024-06-27 | 2024-06-27 20:00 | 7.763 | 4 | 0 | 5.3202 | 17.0832 | 0 | 0 | 0 | 0 | 7.763 | 0 | 0 | 0 | 4 | 0 | 0 | 0 | 0 | 0 | 0 | 0 | 5.3202 | 0 | 0 | 0 | 17.0832
6 | juny | 27 | 21:00 | 2024-06-27 | 2024-06-27 21:00 | 7.763 | 2.5 | 0 | 5.4596 | 15.7226 | 0 | 0 | 0 | 0 | 7.763 | 0 | 0 | 0 | 2.5 | 0 | 0 | 0 | 0 | 0 | 0 | 0 | 5.4596 | 0 | 0 | 0 | 15.7226
6 | juny | 27 | 22:00 | 2024-06-27 | 2024-06-27 22:00 | 5.24 | 2.5 | 0 | 4.7443 | 12.4843 | 0 | 0 | 0 | 0 | 5.24 | 0 | 0 | 0 | 2.5 | 0 | 0 | 0 | 0 | 0 | 0 | 0 | 4.7443 | 0 | 0 | 0 | 12.4843
6 | juny | 27 | 23:00 | 2024-06-27 | 2024-06-27 23:00 | 5.24 | 3 | 0 | 4.0127 | 12.2527 | 0 | 0 | 0 | 0 | 5.24 | 0 | 0 | 0 | 3 | 0 | 0 | 0 | 0 | 0 | 0 | 0 | 4.0127 | 0 | 0 | 0 | 12.2527
6 | juny | 28 | 0:00 | 2024-06-28 | 2024-06-28 | 2.658 | 2.5 | 0 | 3.4012 | 8.5592 | 0 | 0 | 0 | 0 | 2.658 | 0 | 0 | 0 | 2.5 | 0 | 0 | 0 | 0 | 0 | 0 | 0 | 3.4012 | 0 | 0 | 0 | 8.5592
6 | juny | 28 | 1:00 | 2024-06-28 | 2024-06-28 01:00 | 2.658 | 2.5 | 0 | 3.0311 | 8.1891 | 0 | 0 | 0 | 0 | 2.658 | 0 | 0 | 0 | 2.5 | 0 | 0 | 0 | 0 | 0 | 0 | 0 | 3.0311 | 0 | 0 | 0 | 8.1891
6 | juny | 28 | 2:00 | 2024-06-28 | 2024-06-28 02:00 | 2.658 | 3 | 0 | 2.8433 | 8.5013 | 0 | 0 | 0 | 0 | 2.658 | 0 | 0 | 0 | 3 | 0 | 0 | 0 | 0 | 0 | 0 | 0 | 2.8433 | 0 | 0 | 0 | 8.5013
6 | juny | 28 | 3:00 | 2024-06-28 | 2024-06-28 03:00 | 2.658 | 2.5 | 0 | 2.7644 | 7.9224 | 0 | 0 | 0 | 0 | 2.658 | 0 | 0 | 0 | 2.5 | 0 | 0 | 0 | 0 | 0 | 0 | 0 | 2.7644 | 0 | 0 | 0 | 7.9224
6 | juny | 28 | 4:00 | 2024-06-28 | 2024-06-28 04:00 | 2.658 | 3 | 0 | 2.7954 | 8.4534 | 0 | 0 | 0 | 0 | 2.658 | 0 | 0 | 0 | 3 | 0 | 0 | 0 | 0 | 0 | 0 | 0 | 2.7954 | 0 | 0 | 0 | 8.4534
6 | juny | 28 | 5:00 | 2024-06-28 | 2024-06-28 05:00 | 2.658 | 2.5 | 0 | 2.9473 | 8.1053 | 1.5593 | 0.77963 | 0.77963 | 0 | 1.8784 | 0.31185 | 0.31185 | 0 | 2.1881 | 0.15593 | 0 | 0.15593 | 0 | 0.31185 | 0.31185 | 0 | 2.6354 | 1.4033 | 1.4033 | 0.15593 | 6.7019
6 | juny | 28 | 6:00 | 2024-06-28 | 2024-06-28 06:00 | 2.658 | 3 | 0 | 3.3485 | 9.0065 | 5.2607 | 2.6304 | 2.6304 | 0 | 0.027638 | 1.0521 | 1.0521 | 0 | 1.9479 | 0.52607 | 0 | 0.52607 | 0 | 1.0521 | 1.0521 | 0 | 2.2963 | 4.7347 | 4.7347 | 0.52607 | 4.2718
6 | juny | 28 | 7:00 | 2024-06-28 | 2024-06-28 07:00 | 2.658 | 5.5 | 0 | 3.8258 | 11.9838 | 11.2662 | 5.6331 | 2.658 | 2.9751 | 0 | 2.2532 | 2.2532 | 0 | 3.2468 | 1.1266 | 0 | 1.1266 | 0 | 2.2532 | 2.2532 | 0 | 1.5725 | 7.1645 | 7.1645 | 4.1017 | 4.8193
6 | juny | 28 | 8:00 | 2024-06-28 | 2024-06-28 08:00 | 5.24 | 10.5 | 0 | 4.0896 | 19.8296 | 16.9625 | 8.4813 | 5.24 | 3.2413 | 0 | 3.3925 | 3.3925 | 0 | 7.1075 | 1.6963 | 0 | 1.6963 | 0 | 3.3925 | 3.3925 | 0 | 0.69706 | 12.025 | 12.025 | 4.9375 | 7.8046
6 | juny | 28 | 9:00 | 2024-06-28 | 2024-06-28 09:00 | 7.763 | 11.5 | 0 | 4.2814 | 23.5444 | 21.552 | 10.776 | 7.763 | 3.013 | 0 | 4.3104 | 4.3104 | 0 | 7.1896 | 2.1552 | 0 | 2.1552 | 0 | 4.3104 | 4.2814 | 0.029 | 0 | 16.3548 | 16.3548 | 5.1972 | 7.1896
6 | juny | 28 | 10:00 | 2024-06-28 | 2024-06-28 10:00 | 7.763 | 9.5 | 0 | 4.4002 | 21.6632 | 24.9041 | 12.4521 | 7.763 | 4.6891 | 0 | 4.9808 | 4.9808 | 0 | 4.5192 | 2.4904 | 0 | 2.4904 | 0 | 4.9808 | 4.4002 | 0.58062 | 0 | 17.144 | 17.144 | 7.7601 | 4.5192
6 | juny | 28 | 11:00 | 2024-06-28 | 2024-06-28 11:00 | 7.763 | 9.5 | 0 | 4.62 | 21.883 | 27.4881 | 13.744 | 7.763 | 5.981 | 0 | 5.4976 | 5.4976 | 0 | 4.0024 | 2.7488 | 0 | 2.7488 | 0 | 5.4976 | 4.62 | 0.87757 | 0 | 17.8807 | 17.8807 | 9.6074 | 4.0024
6 | juny | 28 | 12:00 | 2024-06-28 | 2024-06-28 12:00 | 7.763 | 12 | 1 | 5.0002 | 25.7632 | 28.2107 | 14.1053 | 7.763 | 6.3423 | 0 | 5.6421 | 5.6421 | 0 | 6.3579 | 2.8211 | 1 | 1.8211 | 0 | 5.6421 | 5.0002 | 0.64192 | 0 | 19.4054 | 19.4054 | 8.8053 | 6.3579
6 | juny | 28 | 13:00 | 2024-06-28 | 2024-06-28 13:00 | 7.763 | 9 | 6 | 5.0753 | 27.8383 | 27.8358 | 13.9179 | 7.763 | 6.1549 | 0 | 5.5672 | 5.5672 | 0 | 3.4328 | 2.7836 | 2.7836 | 0 | 3.2164 | 5.5672 | 5.0753 | 0.49187 | 0 | 21.189 | 21.189 | 6.6467 | 6.6493
6 | juny | 28 | 14:00 | 2024-06-28 | 2024-06-28 14:00 | 5.24 | 5 | 11 | 4.6865 | 25.9265 | 25.9963 | 12.9982 | 5.24 | 7.7582 | 0 | 5.1993 | 5 | 0.19927 | 0 | 2.5996 | 2.5996 | 0 | 8.4004 | 5.1993 | 4.6865 | 0.51272 | 0 | 17.5262 | 17.5262 | 8.4702 | 8.4004
6 | juny | 28 | 15:00 | 2024-06-28 | 2024-06-28 15:00 | 5.24 | 4 | 16 | 4.4856 | 29.7256 | 22.029 | 11.0145 | 5.24 | 5.7745 | 0 | 4.4058 | 4 | 0.4058 | 0 | 2.2029 | 2.2029 | 0 | 13.7971 | 4.4058 | 4.4058 | 0 | 0.079795 | 15.8487 | 15.8487 | 6.1803 | 13.8769
6 | juny | 28 | 16:00 | 2024-06-28 | 2024-06-28 16:00 | 5.24 | 4 | 10 | 4.4878 | 23.7278 | 17.1462 | 8.5731 | 5.24 | 3.3331 | 0 | 3.4292 | 3.4292 | 0 | 0.57077 | 1.7146 | 1.7146 | 0 | 8.2854 | 3.4292 | 3.4292 | 0 | 1.0586 | 13.8131 | 13.8131 | 3.3331 | 9.9147
6 | juny | 28 | 17:00 | 2024-06-28 | 2024-06-28 17:00 | 5.24 | 5 | 7 | 4.5096 | 21.7496 | 10.9221 | 5.4611 | 5.24 | 0.22107 | 0 | 2.1844 | 2.1844 | 0 | 2.8156 | 1.0922 | 1.0922 | 0 | 5.9078 | 2.1844 | 2.1844 | 0 | 2.3252 | 10.7011 | 10.7011 | 0.22107 | 11.0486
6 | juny | 28 | 18:00 | 2024-06-28 | 2024-06-28 18:00 | 7.763 | 5 | 0 | 4.6016 | 17.3646 | 4.4396 | 2.2198 | 2.2198 | 0 | 5.5432 | 0.88792 | 0.88792 | 0 | 4.1121 | 0.44396 | 0 | 0.44396 | 0 | 0.88792 | 0.88792 | 0 | 3.7137 | 3.9957 | 3.9957 | 0.44396 | 13.3689
6 | juny | 28 | 19:00 | 2024-06-28 | 2024-06-28 19:00 | 7.763 | 5.5 | 0 | 4.8864 | 18.1494 | 0.044968 | 0.022484 | 0.022484 | 0 | 7.7405 | 0.0089936 | 0.0089936 | 0 | 5.491 | 0.0044968 | 0 | 0.0044968 | 0 | 0.0089936 | 0.0089936 | 0 | 4.8774 | 0.040471 | 0.040471 | 0.0044968 | 18.1089
6 | juny | 28 | 20:00 | 2024-06-28 | 2024-06-28 20:00 | 7.763 | 3.5 | 0 | 5.3202 | 16.5832 | 0 | 0 | 0 | 0 | 7.763 | 0 | 0 | 0 | 3.5 | 0 | 0 | 0 | 0 | 0 | 0 | 0 | 5.3202 | 0 | 0 | 0 | 16.5832
6 | juny | 28 | 21:00 | 2024-06-28 | 2024-06-28 21:00 | 7.763 | 3 | 0 | 5.4596 | 16.2226 | 0 | 0 | 0 | 0 | 7.763 | 0 | 0 | 0 | 3 | 0 | 0 | 0 | 0 | 0 | 0 | 0 | 5.4596 | 0 | 0 | 0 | 16.2226
6 | juny | 28 | 22:00 | 2024-06-28 | 2024-06-28 22:00 | 5.24 | 2.5 | 0 | 4.7443 | 12.4843 | 0 | 0 | 0 | 0 | 5.24 | 0 | 0 | 0 | 2.5 | 0 | 0 | 0 | 0 | 0 | 0 | 0 | 4.7443 | 0 | 0 | 0 | 12.4843
6 | juny | 28 | 23:00 | 2024-06-28 | 2024-06-28 23:00 | 5.24 | 2.5 | 0 | 4.0127 | 11.7527 | 0 | 0 | 0 | 0 | 5.24 | 0 | 0 | 0 | 2.5 | 0 | 0 | 0 | 0 | 0 | 0 | 0 | 4.0127 | 0 | 0 | 0 | 11.7527
6 | juny | 29 | 0:00 | 2024-06-29 | 2024-06-29 | 2.658 | 3 | 0 | 3.4012 | 9.0592 | 0 | 0 | 0 | 0 | 2.658 | 0 | 0 | 0 | 3 | 0 | 0 | 0 | 0 | 0 | 0 | 0 | 3.4012 | 0 | 0 | 0 | 9.0592
6 | juny | 29 | 1:00 | 2024-06-29 | 2024-06-29 01:00 | 2.658 | 2 | 0 | 3.0311 | 7.6891 | 0 | 0 | 0 | 0 | 2.658 | 0 | 0 | 0 | 2 | 0 | 0 | 0 | 0 | 0 | 0 | 0 | 3.0311 | 0 | 0 | 0 | 7.6891
6 | juny | 29 | 2:00 | 2024-06-29 | 2024-06-29 02:00 | 2.658 | 3 | 0 | 2.8433 | 8.5013 | 0 | 0 | 0 | 0 | 2.658 | 0 | 0 | 0 | 3 | 0 | 0 | 0 | 0 | 0 | 0 | 0 | 2.8433 | 0 | 0 | 0 | 8.5013
6 | juny | 29 | 3:00 | 2024-06-29 | 2024-06-29 03:00 | 2.658 | 2.5 | 0 | 2.7644 | 7.9224 | 0 | 0 | 0 | 0 | 2.658 | 0 | 0 | 0 | 2.5 | 0 | 0 | 0 | 0 | 0 | 0 | 0 | 2.7644 | 0 | 0 | 0 | 7.9224
6 | juny | 29 | 4:00 | 2024-06-29 | 2024-06-29 04:00 | 2.658 | 2.5 | 0 | 2.7954 | 7.9534 | 0 | 0 | 0 | 0 | 2.658 | 0 | 0 | 0 | 2.5 | 0 | 0 | 0 | 0 | 0 | 0 | 0 | 2.7954 | 0 | 0 | 0 | 7.9534
6 | juny | 29 | 5:00 | 2024-06-29 | 2024-06-29 05:00 | 2.658 | 3 | 0 | 2.9473 | 8.6053 | 1.492 | 0.74602 | 0.74602 | 0 | 1.912 | 0.29841 | 0.29841 | 0 | 2.7016 | 0.1492 | 0 | 0.1492 | 0 | 0.29841 | 0.29841 | 0 | 2.6489 | 1.3428 | 1.3428 | 0.1492 | 7.2624
6 | juny | 29 | 6:00 | 2024-06-29 | 2024-06-29 06:00 | 2.658 | 3 | 0 | 3.3485 | 9.0065 | 5.1517 | 2.5759 | 2.5759 | 0 | 0.082127 | 1.0303 | 1.0303 | 0 | 1.9697 | 0.51517 | 0 | 0.51517 | 0 | 1.0303 | 1.0303 | 0 | 2.3181 | 4.6366 | 4.6366 | 0.51517 | 4.3699
6 | juny | 29 | 7:00 | 2024-06-29 | 2024-06-29 07:00 | 2.658 | 3.5 | 0 | 3.8258 | 9.9838 | 11.0948 | 5.5474 | 2.658 | 2.8894 | 0 | 2.219 | 2.219 | 0 | 1.281 | 1.1095 | 0 | 1.1095 | 0 | 2.219 | 2.219 | 0 | 1.6068 | 7.0959 | 7.0959 | 3.9989 | 2.8879
6 | juny | 29 | 8:00 | 2024-06-29 | 2024-06-29 08:00 | 5.24 | 6.5 | 0 | 4.0896 | 15.8296 | 16.4797 | 8.2398 | 5.24 | 2.9998 | 0 | 3.2959 | 3.2959 | 0 | 3.2041 | 1.648 | 0 | 1.648 | 0 | 3.2959 | 3.2959 | 0 | 0.79363 | 11.8319 | 11.8319 | 4.6478 | 3.9977
6 | juny | 29 | 9:00 | 2024-06-29 | 2024-06-29 09:00 | 7.763 | 6.5 | 0 | 4.2814 | 18.5444 | 21.3101 | 10.6551 | 7.763 | 2.8921 | 0 | 4.262 | 4.262 | 0 | 2.238 | 2.131 | 0 | 2.131 | 0 | 4.262 | 4.262 | 0 | 0.019383 | 16.2871 | 16.2871 | 5.0231 | 2.2574
6 | juny | 29 | 10:00 | 2024-06-29 | 2024-06-29 10:00 | 7.763 | 5.5 | 0.394 | 4.4002 | 18.0572 | 25.1621 | 12.581 | 7.763 | 4.818 | 0 | 5.0324 | 5.0324 | 0 | 0.46759 | 2.5162 | 0.394 | 2.1222 | 0 | 5.0324 | 4.4002 | 0.6322 | 0 | 17.5896 | 17.5896 | 7.5724 | 0.46759
6 | juny | 29 | 11:00 | 2024-06-29 | 2024-06-29 11:00 | 7.763 | 9 | 0.452 | 4.62 | 21.835 | 28.1571 | 14.0786 | 7.763 | 6.3156 | 0 | 5.6314 | 5.6314 | 0 | 3.3686 | 2.8157 | 0.452 | 2.3637 | 0 | 5.6314 | 4.62 | 1.0114 | 0 | 18.4665 | 18.4665 | 9.6907 | 3.3686
6 | juny | 29 | 12:00 | 2024-06-29 | 2024-06-29 12:00 | 7.763 | 9.5 | 0 | 5.0002 | 22.2632 | 29.1467 | 14.5734 | 7.763 | 6.8104 | 0 | 5.8293 | 5.8293 | 0 | 3.6707 | 2.9147 | 0 | 2.9147 | 0 | 5.8293 | 5.0002 | 0.82913 | 0 | 18.5926 | 18.5926 | 10.5542 | 3.6707
6 | juny | 29 | 13:00 | 2024-06-29 | 2024-06-29 13:00 | 7.763 | 6.5 | 0 | 5.0753 | 19.3383 | 27.7611 | 13.8805 | 7.763 | 6.1175 | 0 | 5.5522 | 5.5522 | 0 | 0.94778 | 2.7761 | 0 | 2.7761 | 0 | 5.5522 | 5.0753 | 0.47693 | 0 | 18.3905 | 18.3905 | 9.3706 | 0.94778
6 | juny | 29 | 14:00 | 2024-06-29 | 2024-06-29 14:00 | 5.24 | 5 | 0 | 4.6865 | 14.9265 | 25.9712 | 12.9856 | 5.24 | 7.7456 | 0 | 5.1942 | 5 | 0.19423 | 0 | 2.5971 | 0 | 2.5971 | 0 | 5.1942 | 4.6865 | 0.50769 | 0 | 14.9265 | 14.9265 | 11.0446 | 0
6 | juny | 29 | 15:00 | 2024-06-29 | 2024-06-29 15:00 | 5.24 | 4 | 0 | 4.4856 | 13.7256 | 21.8852 | 10.9426 | 5.24 | 5.7026 | 0 | 4.377 | 4 | 0.37704 | 0 | 2.1885 | 0 | 2.1885 | 0 | 4.377 | 4.377 | 0 | 0.10855 | 13.617 | 13.617 | 8.2682 | 0.10855
6 | juny | 29 | 16:00 | 2024-06-29 | 2024-06-29 16:00 | 5.24 | 4.5 | 0.34 | 4.4878 | 14.5678 | 17.0085 | 8.5043 | 5.24 | 3.2643 | 0 | 3.4017 | 3.4017 | 0 | 1.0983 | 1.7009 | 0.34 | 1.3609 | 0 | 3.4017 | 3.4017 | 0 | 1.0861 | 12.3834 | 12.3834 | 4.6251 | 2.1844
6 | juny | 29 | 17:00 | 2024-06-29 | 2024-06-29 17:00 | 5.24 | 4.5 | 0.331 | 4.5096 | 14.5806 | 10.8826 | 5.4413 | 5.24 | 0.20131 | 0 | 2.1765 | 2.1765 | 0 | 2.3235 | 1.0883 | 0.331 | 0.75726 | 0 | 2.1765 | 2.1765 | 0 | 2.3331 | 9.924 | 9.924 | 0.95857 | 4.6566
6 | juny | 29 | 18:00 | 2024-06-29 | 2024-06-29 18:00 | 7.763 | 4.5 | 0.387 | 4.6016 | 17.2516 | 4.5232 | 2.2616 | 2.2616 | 0 | 5.5014 | 0.90464 | 0.90464 | 0 | 3.5954 | 0.45232 | 0.387 | 0.065318 | 0 | 0.90464 | 0.90464 | 0 | 3.697 | 4.4579 | 4.4579 | 0.065318 | 12.7937
6 | juny | 29 | 19:00 | 2024-06-29 | 2024-06-29 19:00 | 7.763 | 3 | 0.381 | 4.8864 | 16.0304 | 0.062634 | 0.031317 | 0.031317 | 0 | 7.7317 | 0.012527 | 0.012527 | 0 | 2.9875 | 0.0062634 | 0.0062634 | 0 | 0.37474 | 0.012527 | 0.012527 | 0 | 4.8739 | 0.062634 | 0.062634 | 0 | 15.9678
6 | juny | 29 | 20:00 | 2024-06-29 | 2024-06-29 20:00 | 7.763 | 3.5 | 0.427 | 5.3202 | 17.0102 | 0 | 0 | 0 | 0 | 7.763 | 0 | 0 | 0 | 3.5 | 0 | 0 | 0 | 0.427 | 0 | 0 | 0 | 5.3202 | 0 | 0 | 0 | 17.0102
6 | juny | 29 | 21:00 | 2024-06-29 | 2024-06-29 21:00 | 7.763 | 3 | 0.42 | 5.4596 | 16.6426 | 0 | 0 | 0 | 0 | 7.763 | 0 | 0 | 0 | 3 | 0 | 0 | 0 | 0.42 | 0 | 0 | 0 | 5.4596 | 0 | 0 | 0 | 16.6426
6 | juny | 29 | 22:00 | 2024-06-29 | 2024-06-29 22:00 | 5.24 | 2.5 | 0.329 | 4.7443 | 12.8133 | 0 | 0 | 0 | 0 | 5.24 | 0 | 0 | 0 | 2.5 | 0 | 0 | 0 | 0.329 | 0 | 0 | 0 | 4.7443 | 0 | 0 | 0 | 12.8133
6 | juny | 29 | 23:00 | 2024-06-29 | 2024-06-29 23:00 | 5.24 | 2.5 | 0.344 | 4.0612 | 12.1452 | 0 | 0 | 0 | 0 | 5.24 | 0 | 0 | 0 | 2.5 | 0 | 0 | 0 | 0.344 | 0 | 0 | 0 | 4.0612 | 0 | 0 | 0 | 12.1452
6 | juny | 30 | 0:00 | 2024-06-30 | 2024-06-30 | 2.658 | 2.5 | 0 | 3.4548 | 8.6128 | 0 | 0 | 0 | 0 | 2.658 | 0 | 0 | 0 | 2.5 | 0 | 0 | 0 | 0 | 0 | 0 | 0 | 3.4548 | 0 | 0 | 0 | 8.6128
6 | juny | 30 | 1:00 | 2024-06-30 | 2024-06-30 01:00 | 2.658 | 2.5 | 0 | 3.0665 | 8.2245 | 0 | 0 | 0 | 0 | 2.658 | 0 | 0 | 0 | 2.5 | 0 | 0 | 0 | 0 | 0 | 0 | 0 | 3.0665 | 0 | 0 | 0 | 8.2245
6 | juny | 30 | 2:00 | 2024-06-30 | 2024-06-30 02:00 | 2.658 | 2.5 | 0 | 2.8704 | 8.0284 | 0 | 0 | 0 | 0 | 2.658 | 0 | 0 | 0 | 2.5 | 0 | 0 | 0 | 0 | 0 | 0 | 0 | 2.8704 | 0 | 0 | 0 | 8.0284
6 | juny | 30 | 3:00 | 2024-06-30 | 2024-06-30 03:00 | 2.658 | 2.5 | 0 | 2.7883 | 7.9463 | 0 | 0 | 0 | 0 | 2.658 | 0 | 0 | 0 | 2.5 | 0 | 0 | 0 | 0 | 0 | 0 | 0 | 2.7883 | 0 | 0 | 0 | 7.9463
6 | juny | 30 | 4:00 | 2024-06-30 | 2024-06-30 04:00 | 2.658 | 2.5 | 0 | 2.8145 | 7.9725 | 0 | 0 | 0 | 0 | 2.658 | 0 | 0 | 0 | 2.5 | 0 | 0 | 0 | 0 | 0 | 0 | 0 | 2.8145 | 0 | 0 | 0 | 7.9725
6 | juny | 30 | 5:00 | 2024-06-30 | 2024-06-30 05:00 | 2.658 | 2.5 | 0 | 2.9592 | 8.1172 | 1.4431 | 0.72154 | 0.72154 | 0 | 1.9365 | 0.28862 | 0.28862 | 0 | 2.2114 | 0.14431 | 0 | 0.14431 | 0 | 0.28862 | 0.28862 | 0 | 2.6706 | 1.2988 | 1.2988 | 0.14431 | 6.8184
6 | juny | 30 | 6:00 | 2024-06-30 | 2024-06-30 06:00 | 2.658 | 3 | 0 | 3.3486 | 9.0066 | 5.038 | 2.519 | 2.519 | 0 | 0.13899 | 1.0076 | 1.0076 | 0 | 1.9924 | 0.5038 | 0 | 0.5038 | 0 | 1.0076 | 1.0076 | 0 | 2.341 | 4.5342 | 4.5342 | 0.5038 | 4.4724
6 | juny | 30 | 7:00 | 2024-06-30 | 2024-06-30 07:00 | 2.658 | 3.5 | 0 | 3.8408 | 9.9988 | 10.9237 | 5.4618 | 2.658 | 2.8038 | 0 | 2.1847 | 2.1847 | 0 | 1.3153 | 1.0924 | 0 | 1.0924 | 0 | 2.1847 | 2.1847 | 0 | 1.6561 | 7.0275 | 7.0275 | 3.8962 | 2.9713
6 | juny | 30 | 8:00 | 2024-06-30 | 2024-06-30 08:00 | 5.24 | 4.5 | 0 | 4.1323 | 13.8723 | 16.4879 | 8.244 | 5.24 | 3.004 | 0 | 3.2976 | 3.2976 | 0 | 1.2024 | 1.6488 | 0 | 1.6488 | 0 | 3.2976 | 3.2976 | 0 | 0.83472 | 11.8352 | 11.8352 | 4.6528 | 2.0371
6 | juny | 30 | 9:00 | 2024-06-30 | 2024-06-30 09:00 | 7.763 | 6 | 0 | 4.3504 | 18.1134 | 21.1389 | 10.5695 | 7.763 | 2.8065 | 0 | 4.2278 | 4.2278 | 0 | 1.7722 | 2.1139 | 0 | 2.1139 | 0 | 4.2278 | 4.2278 | 0 | 0.12261 | 16.2186 | 16.2186 | 4.9203 | 1.8948
6 | juny | 30 | 10:00 | 2024-06-30 | 2024-06-30 10:00 | 7.763 | 6 | 0 | 4.4811 | 18.2441 | 24.8925 | 12.4463 | 7.763 | 4.6833 | 0 | 4.9785 | 4.9785 | 0 | 1.0215 | 2.4893 | 0 | 2.4893 | 0 | 4.9785 | 4.4811 | 0.49741 | 0 | 17.2226 | 17.2226 | 7.6699 | 1.0215
6 | juny | 30 | 11:00 | 2024-06-30 | 2024-06-30 11:00 | 7.763 | 6.5 | 0 | 4.7016 | 18.9646 | 27.319 | 13.6595 | 7.763 | 5.8965 | 0 | 5.4638 | 5.4638 | 0 | 1.0362 | 2.7319 | 0 | 2.7319 | 0 | 5.4638 | 4.7016 | 0.76223 | 0 | 17.9283 | 17.9283 | 9.3906 | 1.0362
6 | juny | 30 | 12:00 | 2024-06-30 | 2024-06-30 12:00 | 7.763 | 7.5 | 0 | 5.076 | 20.339 | 28.5503 | 14.2752 | 7.763 | 6.5122 | 0 | 5.7101 | 5.7101 | 0 | 1.7899 | 2.855 | 0 | 2.855 | 0 | 5.7101 | 5.076 | 0.6341 | 0 | 18.549 | 18.549 | 10.0013 | 1.7899
6 | juny | 30 | 13:00 | 2024-06-30 | 2024-06-30 13:00 | 7.763 | 5.5 | 0 | 5.1794 | 18.4424 | 27.8762 | 13.9381 | 7.763 | 6.1751 | 0 | 5.5752 | 5.5 | 0.075241 | 0 | 2.7876 | 0 | 2.7876 | 0 | 5.5752 | 5.1794 | 0.39584 | 0 | 18.4424 | 18.4424 | 9.4338 | 0
6 | juny | 30 | 14:00 | 2024-06-30 | 2024-06-30 14:00 | 5.24 | 4 | 0 | 4.8386 | 14.0786 | 26.0342 | 13.0171 | 5.24 | 7.7771 | 0 | 5.2068 | 4 | 1.2068 | 0 | 2.6034 | 0 | 2.6034 | 0 | 5.2068 | 4.8386 | 0.36825 | 0 | 14.0786 | 14.0786 | 11.9556 | 0
6 | juny | 30 | 15:00 | 2024-06-30 | 2024-06-30 15:00 | 5.24 | 3.5 | 0 | 4.6409 | 13.3809 | 22.0878 | 11.0439 | 5.24 | 5.8039 | 0 | 4.4176 | 3.5 | 0.91756 | 0 | 2.2088 | 0 | 2.2088 | 0 | 4.4176 | 4.4176 | 0 | 0.22333 | 13.1576 | 13.1576 | 8.9302 | 0.22333
6 | juny | 30 | 16:00 | 2024-06-30 | 2024-06-30 16:00 | 5.24 | 3 | 0 | 4.6153 | 12.8553 | 17.2027 | 8.6014 | 5.24 | 3.3614 | 0 | 3.4405 | 3 | 0.44054 | 0 | 1.7203 | 0 | 1.7203 | 0 | 3.4405 | 3.4405 | 0 | 1.1748 | 11.6805 | 11.6805 | 5.5222 | 1.1748
6 | juny | 30 | 17:00 | 2024-06-30 | 2024-06-30 17:00 | 5.24 | 3.5 | 0.369 | 4.5964 | 13.7054 | 11.0252 | 5.5126 | 5.24 | 0.27259 | 0 | 2.205 | 2.205 | 0 | 1.295 | 1.1025 | 0.369 | 0.73352 | 0 | 2.205 | 2.205 | 0 | 2.3914 | 10.0191 | 10.0191 | 1.0061 | 3.6864
6 | juny | 30 | 18:00 | 2024-06-30 | 2024-06-30 18:00 | 7.763 | 3.5 | 0.48 | 4.5984 | 16.3414 | 4.6373 | 2.3187 | 2.3187 | 0 | 5.4443 | 0.92746 | 0.92746 | 0 | 2.5725 | 0.46373 | 0.46373 | 0 | 0.016269 | 0.92746 | 0.92746 | 0 | 3.671 | 4.6373 | 4.6373 | 0 | 11.7041
6 | juny | 30 | 19:00 | 2024-06-30 | 2024-06-30 19:00 | 7.763 | 3 | 0 | 4.7022 | 15.4652 | 0.08311 | 0.041555 | 0.041555 | 0 | 7.7214 | 0.016622 | 0.016622 | 0 | 2.9834 | 0.008311 | 0 | 0.008311 | 0 | 0.016622 | 0.016622 | 0 | 4.6856 | 0.074799 | 0.074799 | 0.008311 | 15.3904
6 | juny | 30 | 20:00 | 2024-06-30 | 2024-06-30 20:00 | 7.763 | 3 | 0 | 5.0511 | 15.8141 | 0 | 0 | 0 | 0 | 7.763 | 0 | 0 | 0 | 3 | 0 | 0 | 0 | 0 | 0 | 0 | 0 | 5.0511 | 0 | 0 | 0 | 15.8141
6 | juny | 30 | 21:00 | 2024-06-30 | 2024-06-30 21:00 | 7.763 | 2 | 0 | 5.3134 | 15.0764 | 0 | 0 | 0 | 0 | 7.763 | 0 | 0 | 0 | 2 | 0 | 0 | 0 | 0 | 0 | 0 | 0 | 5.3134 | 0 | 0 | 0 | 15.0764
6 | juny | 30 | 22:00 | 2024-06-30 | 2024-06-30 22:00 | 5.24 | 3 | 0 | 4.7926 | 13.0326 | 0 | 0 | 0 | 0 | 5.24 | 0 | 0 | 0 | 3 | 0 | 0 | 0 | 0 | 0 | 0 | 0 | 4.7926 | 0 | 0 | 0 | 13.0326
6 | juny | 30 | 23:00 | 2024-06-30 | 2024-06-30 23:00 | 5.24 | 2.5 | 1 | 4.8621 | 13.6021 | 0 | 0 | 0 | 0 | 5.24 | 0 | 0 | 0 | 2.5 | 0 | 0 | 0 | 1 | 0 | 0 | 0 | 4.8621 | 0 | 0 | 0 | 13.6021
7 | juliol | 1 | 0:00 | 2024-07-01 | 2024-07-01 | 2.105 | 3 | 0 | 4.246 | 9.351 | 0 | 0 | 0 | 0 | 2.105 | 0 | 0 | 0 | 3 | 0 | 0 | 0 | 0 | 0 | 0 | 0 | 4.246 | 0 | 0 | 0 | 9.351
7 | juliol | 1 | 1:00 | 2024-07-01 | 2024-07-01 01:00 | 2.105 | 2.5 | 1 | 3.7712 | 9.3762 | 0 | 0 | 0 | 0 | 2.105 | 0 | 0 | 0 | 2.5 | 0 | 0 | 0 | 1 | 0 | 0 | 0 | 3.7712 | 0 | 0 | 0 | 9.3762
7 | juliol | 1 | 2:00 | 2024-07-01 | 2024-07-01 02:00 | 2.105 | 2 | 0 | 3.4824 | 7.5874 | 0 | 0 | 0 | 0 | 2.105 | 0 | 0 | 0 | 2 | 0 | 0 | 0 | 0 | 0 | 0 | 0 | 3.4824 | 0 | 0 | 0 | 7.5874
7 | juliol | 1 | 3:00 | 2024-07-01 | 2024-07-01 03:00 | 2.105 | 2.5 | 0 | 3.3132 | 7.9182 | 0 | 0 | 0 | 0 | 2.105 | 0 | 0 | 0 | 2.5 | 0 | 0 | 0 | 0 | 0 | 0 | 0 | 3.3132 | 0 | 0 | 0 | 7.9182
7 | juliol | 1 | 4:00 | 2024-07-01 | 2024-07-01 04:00 | 2.105 | 3 | 1 | 3.2477 | 9.3527 | 0 | 0 | 0 | 0 | 2.105 | 0 | 0 | 0 | 3 | 0 | 0 | 0 | 1 | 0 | 0 | 0 | 3.2477 | 0 | 0 | 0 | 9.3527
7 | juliol | 1 | 5:00 | 2024-07-01 | 2024-07-01 05:00 | 2.105 | 2.5 | 0 | 3.2092 | 7.8142 | 1.4446 | 0.72231 | 0.72231 | 0 | 1.3827 | 0.28892 | 0.28892 | 0 | 2.2111 | 0.14446 | 0 | 0.14446 | 0 | 0.28892 | 0.28892 | 0 | 2.9203 | 1.3002 | 1.3002 | 0.14446 | 6.514
7 | juliol | 1 | 6:00 | 2024-07-01 | 2024-07-01 06:00 | 2.105 | 4 | 0 | 3.1953 | 9.3003 | 5.0221 | 2.5111 | 2.105 | 0.40605 | 0 | 1.0044 | 1.0044 | 0 | 2.9956 | 0.50221 | 0 | 0.50221 | 0 | 1.0044 | 1.0044 | 0 | 2.1909 | 4.1138 | 4.1138 | 0.90827 | 5.1865
7 | juliol | 1 | 7:00 | 2024-07-01 | 2024-07-01 07:00 | 2.105 | 7 | 0 | 3.699 | 12.804 | 11.0281 | 5.514 | 2.105 | 3.409 | 0 | 2.2056 | 2.2056 | 0 | 4.7944 | 1.1028 | 0 | 1.1028 | 0 | 2.2056 | 2.2056 | 0 | 1.4934 | 6.5162 | 6.5162 | 4.5118 | 6.2878
7 | juliol | 1 | 8:00 | 2024-07-01 | 2024-07-01 08:00 | 2.105 | 11.5 | 0 | 4.4071 | 18.0121 | 16.9653 | 8.4826 | 2.105 | 6.3776 | 0 | 3.3931 | 3.3931 | 0 | 8.1069 | 1.6965 | 0 | 1.6965 | 0 | 3.3931 | 3.3931 | 0 | 1.014 | 8.8911 | 8.8911 | 8.0742 | 9.121
7 | juliol | 1 | 9:00 | 2024-07-01 | 2024-07-01 09:00 | 2.105 | 12 | 0 | 4.9702 | 19.0752 | 22.0689 | 11.0344 | 2.105 | 8.9294 | 0 | 4.4138 | 4.4138 | 0 | 7.5862 | 2.2069 | 0 | 2.2069 | 0 | 4.4138 | 4.4138 | 0 | 0.5564 | 10.9326 | 10.9326 | 11.1363 | 8.1426
7 | juliol | 1 | 10:00 | 2024-07-01 | 2024-07-01 10:00 | 2.105 | 10.5 | 0 | 5.2454 | 17.8504 | 25.9583 | 12.9791 | 2.105 | 10.8741 | 0 | 5.1917 | 5.1917 | 0 | 5.3083 | 2.5958 | 0 | 2.5958 | 0 | 5.1917 | 5.1917 | 0 | 0.053727 | 12.4883 | 12.4883 | 13.47 | 5.3621
7 | juliol | 1 | 11:00 | 2024-07-01 | 2024-07-01 11:00 | 2.105 | 11.5 | 0 | 5.4694 | 19.0744 | 28.7636 | 14.3818 | 2.105 | 12.2768 | 0 | 5.7527 | 5.7527 | 0 | 5.7473 | 2.8764 | 0 | 2.8764 | 0 | 5.7527 | 5.4694 | 0.28328 | 0 | 13.3272 | 13.3272 | 15.4364 | 5.7473
7 | juliol | 1 | 12:00 | 2024-07-01 | 2024-07-01 12:00 | 2.105 | 8.5 | 0 | 5.8556 | 16.4606 | 29.5435 | 14.7718 | 2.105 | 12.6668 | 0 | 5.9087 | 5.9087 | 0 | 2.5913 | 2.9544 | 0 | 2.9544 | 0 | 5.9087 | 5.8556 | 0.053116 | 0 | 13.8693 | 13.8693 | 15.6742 | 2.5913
7 | juliol | 1 | 13:00 | 2024-07-01 | 2024-07-01 13:00 | 2.105 | 8 | 0 | 6.0255 | 16.1305 | 28.9984 | 14.4992 | 2.105 | 12.3942 | 0 | 5.7997 | 5.7997 | 0 | 2.2003 | 2.8998 | 0 | 2.8998 | 0 | 5.7997 | 5.7997 | 0 | 0.22584 | 13.7043 | 13.7043 | 15.294 | 2.4262
7 | juliol | 1 | 14:00 | 2024-07-01 | 2024-07-01 14:00 | 2.105 | 5 | 0 | 5.6954 | 12.8004 | 26.8452 | 13.4226 | 2.105 | 11.3176 | 0 | 5.369 | 5 | 0.36904 | 0 | 2.6845 | 0 | 2.6845 | 0 | 5.369 | 5.369 | 0 | 0.32638 | 12.474 | 12.474 | 14.3711 | 0.32638
7 | juliol | 1 | 15:00 | 2024-07-01 | 2024-07-01 15:00 | 2.105 | 3 | 0 | 5.4182 | 10.5232 | 22.3668 | 11.1834 | 2.105 | 9.0784 | 0 | 4.4734 | 3 | 1.4734 | 0 | 2.2367 | 0 | 2.2367 | 0 | 4.4734 | 4.4734 | 0 | 0.94485 | 9.5784 | 9.5784 | 12.7884 | 0.94485
7 | juliol | 1 | 16:00 | 2024-07-01 | 2024-07-01 16:00 | 2.105 | 2.5 | 0 | 5.3193 | 9.9243 | 17.6633 | 8.8316 | 2.105 | 6.7266 | 0 | 3.5327 | 2.5 | 1.0327 | 0 | 1.7663 | 0 | 1.7663 | 0 | 3.5327 | 3.5327 | 0 | 1.7867 | 8.1377 | 8.1377 | 9.5256 | 1.7867
7 | juliol | 1 | 17:00 | 2024-07-01 | 2024-07-01 17:00 | 2.105 | 3 | 0 | 5.2776 | 10.3826 | 11.3125 | 5.6562 | 2.105 | 3.5512 | 0 | 2.2625 | 2.2625 | 0 | 0.7375 | 1.1312 | 0 | 1.1312 | 0 | 2.2625 | 2.2625 | 0 | 3.0151 | 6.63 | 6.63 | 4.6825 | 3.7526
7 | juliol | 1 | 18:00 | 2024-07-01 | 2024-07-01 18:00 | 2.105 | 3 | 0 | 5.2237 | 10.3287 | 4.7383 | 2.3691 | 2.105 | 0.26415 | 0 | 0.94766 | 0.94766 | 0 | 2.0523 | 0.47383 | 0 | 0.47383 | 0 | 0.94766 | 0.94766 | 0 | 4.2761 | 4.0003 | 4.0003 | 0.73797 | 6.3284
7 | juliol | 1 | 19:00 | 2024-07-01 | 2024-07-01 19:00 | 2.105 | 2 | 0 | 5.2569 | 9.3619 | 0.08311 | 0.041555 | 0.041555 | 0 | 2.0634 | 0.016622 | 0.016622 | 0 | 1.9834 | 0.008311 | 0 | 0.008311 | 0 | 0.016622 | 0.016622 | 0 | 5.2403 | 0.074799 | 0.074799 | 0.008311 | 9.2871
7 | juliol | 1 | 20:00 | 2024-07-01 | 2024-07-01 20:00 | 2.105 | 3 | 0 | 5.5949 | 10.6999 | 0 | 0 | 0 | 0 | 2.105 | 0 | 0 | 0 | 3 | 0 | 0 | 0 | 0 | 0 | 0 | 0 | 5.5949 | 0 | 0 | 0 | 10.6999
7 | juliol | 1 | 21:00 | 2024-07-01 | 2024-07-01 21:00 | 2.105 | 2.5 | 1 | 5.8381 | 11.4431 | 0 | 0 | 0 | 0 | 2.105 | 0 | 0 | 0 | 2.5 | 0 | 0 | 0 | 1 | 0 | 0 | 0 | 5.8381 | 0 | 0 | 0 | 11.4431
7 | juliol | 1 | 22:00 | 2024-07-01 | 2024-07-01 22:00 | 2.105 | 3 | 1 | 5.3515 | 11.4565 | 0 | 0 | 0 | 0 | 2.105 | 0 | 0 | 0 | 3 | 0 | 0 | 0 | 1 | 0 | 0 | 0 | 5.3515 | 0 | 0 | 0 | 11.4565
7 | juliol | 1 | 23:00 | 2024-07-01 | 2024-07-01 23:00 | 2.105 | 2.5 | 0 | 4.7731 | 9.3781 | 0 | 0 | 0 | 0 | 2.105 | 0 | 0 | 0 | 2.5 | 0 | 0 | 0 | 0 | 0 | 0 | 0 | 4.7731 | 0 | 0 | 0 | 9.3781
7 | juliol | 2 | 0:00 | 2024-07-02 | 2024-07-02 | 2.105 | 2.5 | 1 | 4.2096 | 9.8146 | 0 | 0 | 0 | 0 | 2.105 | 0 | 0 | 0 | 2.5 | 0 | 0 | 0 | 1 | 0 | 0 | 0 | 4.2096 | 0 | 0 | 0 | 9.8146
7 | juliol | 2 | 1:00 | 2024-07-02 | 2024-07-02 01:00 | 2.105 | 3 | 0 | 3.7645 | 8.8695 | 0 | 0 | 0 | 0 | 2.105 | 0 | 0 | 0 | 3 | 0 | 0 | 0 | 0 | 0 | 0 | 0 | 3.7645 | 0 | 0 | 0 | 8.8695
7 | juliol | 2 | 2:00 | 2024-07-02 | 2024-07-02 02:00 | 2.105 | 3 | 1 | 3.4727 | 9.5777 | 0 | 0 | 0 | 0 | 2.105 | 0 | 0 | 0 | 3 | 0 | 0 | 0 | 1 | 0 | 0 | 0 | 3.4727 | 0 | 0 | 0 | 9.5777
7 | juliol | 2 | 3:00 | 2024-07-02 | 2024-07-02 03:00 | 2.105 | 2 | 0 | 3.301 | 7.406 | 0 | 0 | 0 | 0 | 2.105 | 0 | 0 | 0 | 2 | 0 | 0 | 0 | 0 | 0 | 0 | 0 | 3.301 | 0 | 0 | 0 | 7.406
7 | juliol | 2 | 4:00 | 2024-07-02 | 2024-07-02 04:00 | 2.105 | 3 | 0 | 3.2153 | 8.3203 | 0 | 0 | 0 | 0 | 2.105 | 0 | 0 | 0 | 3 | 0 | 0 | 0 | 0 | 0 | 0 | 0 | 3.2153 | 0 | 0 | 0 | 8.3203
7 | juliol | 2 | 5:00 | 2024-07-02 | 2024-07-02 05:00 | 2.105 | 4.5 | 0 | 3.1411 | 9.7461 | 1.2965 | 0.64827 | 0.64827 | 0 | 1.4567 | 0.25931 | 0.25931 | 0 | 4.2407 | 0.12965 | 0 | 0.12965 | 0 | 0.25931 | 0.25931 | 0 | 2.8818 | 1.1669 | 1.1669 | 0.12965 | 8.5793
7 | juliol | 2 | 6:00 | 2024-07-02 | 2024-07-02 06:00 | 2.105 | 5 | 0 | 3.0533 | 10.1583 | 4.8943 | 2.4472 | 2.105 | 0.34216 | 0 | 0.97886 | 0.97886 | 0 | 4.0211 | 0.48943 | 0 | 0.48943 | 0 | 0.97886 | 0.97886 | 0 | 2.0745 | 4.0627 | 4.0627 | 0.83159 | 6.0956
7 | juliol | 2 | 7:00 | 2024-07-02 | 2024-07-02 07:00 | 2.105 | 5.5 | 0 | 3.4549 | 11.0599 | 10.7641 | 5.3821 | 2.105 | 3.2771 | 0 | 2.1528 | 2.1528 | 0 | 3.3472 | 1.0764 | 0 | 1.0764 | 0 | 2.1528 | 2.1528 | 0 | 1.3021 | 6.4107 | 6.4107 | 4.3535 | 4.6493
7 | juliol | 2 | 8:00 | 2024-07-02 | 2024-07-02 08:00 | 2.105 | 7.5 | 0 | 4.1138 | 13.7188 | 16.722 | 8.361 | 2.105 | 6.256 | 0 | 3.3444 | 3.3444 | 0 | 4.1556 | 1.6722 | 0 | 1.6722 | 0 | 3.3444 | 3.3444 | 0 | 0.76943 | 8.7938 | 8.7938 | 7.9282 | 4.925
7 | juliol | 2 | 9:00 | 2024-07-02 | 2024-07-02 09:00 | 2.105 | 6.5 | 0 | 4.7068 | 13.3118 | 21.6696 | 10.8348 | 2.105 | 8.7298 | 0 | 4.3339 | 4.3339 | 0 | 2.1661 | 2.167 | 0 | 2.167 | 0 | 4.3339 | 4.3339 | 0 | 0.3729 | 10.7728 | 10.7728 | 10.8968 | 2.539
7 | juliol | 2 | 10:00 | 2024-07-02 | 2024-07-02 10:00 | 2.105 | 7 | 0 | 5.0619 | 14.1669 | 25.4646 | 12.7323 | 2.105 | 10.6273 | 0 | 5.0929 | 5.0929 | 0 | 1.9071 | 2.5465 | 0 | 2.5465 | 0 | 5.0929 | 5.0619 | 0.030977 | 0 | 12.2599 | 12.2599 | 13.2047 | 1.9071
7 | juliol | 2 | 11:00 | 2024-07-02 | 2024-07-02 11:00 | 2.105 | 7 | 0 | 5.2993 | 14.4043 | 27.8424 | 13.9212 | 2.105 | 11.8162 | 0 | 5.5685 | 5.5685 | 0 | 1.4315 | 2.7842 | 0 | 2.7842 | 0 | 5.5685 | 5.2993 | 0.26916 | 0 | 12.9728 | 12.9728 | 14.8696 | 1.4315
7 | juliol | 2 | 12:00 | 2024-07-02 | 2024-07-02 12:00 | 2.105 | 6.5 | 0 | 5.665 | 14.27 | 28.4934 | 14.2467 | 2.105 | 12.1417 | 0 | 5.6987 | 5.6987 | 0 | 0.80132 | 2.8493 | 0 | 2.8493 | 0 | 5.6987 | 5.665 | 0.033664 | 0 | 13.4687 | 13.4687 | 15.0247 | 0.80132
7 | juliol | 2 | 13:00 | 2024-07-02 | 2024-07-02 13:00 | 2.105 | 7 | 0 | 5.8508 | 14.9558 | 27.8255 | 13.9128 | 2.105 | 11.8078 | 0 | 5.5651 | 5.5651 | 0 | 1.4349 | 2.7826 | 0 | 2.7826 | 0 | 5.5651 | 5.5651 | 0 | 0.28572 | 13.2352 | 13.2352 | 14.5903 | 1.7206
7 | juliol | 2 | 14:00 | 2024-07-02 | 2024-07-02 14:00 | 2.105 | 3 | 5.449 | 5.518 | 16.072 | 25.9437 | 12.9719 | 2.105 | 10.8669 | 0 | 5.1887 | 3 | 2.1887 | 0 | 2.5944 | 2.5944 | 0 | 2.8546 | 5.1887 | 5.1887 | 0 | 0.32922 | 12.8881 | 12.8881 | 13.0556 | 3.1838
7 | juliol | 2 | 15:00 | 2024-07-02 | 2024-07-02 15:00 | 2.105 | 2.5 | 5.043 | 5.2819 | 14.9299 | 21.9194 | 10.9597 | 2.105 | 8.8547 | 0 | 4.3839 | 2.5 | 1.8839 | 0 | 2.1919 | 2.1919 | 0 | 2.8511 | 4.3839 | 4.3839 | 0 | 0.89805 | 11.1808 | 11.1808 | 10.7386 | 3.7491
7 | juliol | 2 | 16:00 | 2024-07-02 | 2024-07-02 16:00 | 2.105 | 3 | 0 | 5.2157 | 10.3207 | 16.7318 | 8.3659 | 2.105 | 6.2609 | 0 | 3.3464 | 3 | 0.34636 | 0 | 1.6732 | 0 | 1.6732 | 0 | 3.3464 | 3.3464 | 0 | 1.8694 | 8.4514 | 8.4514 | 8.2804 | 1.8694
7 | juliol | 2 | 17:00 | 2024-07-02 | 2024-07-02 17:00 | 2.105 | 2.5 | 0 | 5.232 | 9.837 | 10.4142 | 5.2071 | 2.105 | 3.1021 | 0 | 2.0828 | 2.0828 | 0 | 0.41716 | 1.0414 | 0 | 1.0414 | 0 | 2.0828 | 2.0828 | 0 | 3.1491 | 6.2707 | 6.2707 | 4.1435 | 3.5663
7 | juliol | 2 | 18:00 | 2024-07-02 | 2024-07-02 18:00 | 2.105 | 2.5 | 0 | 5.2772 | 9.8822 | 4.3495 | 2.1747 | 2.105 | 0.069742 | 0 | 0.8699 | 0.8699 | 0 | 1.6301 | 0.43495 | 0 | 0.43495 | 0 | 0.8699 | 0.8699 | 0 | 4.4073 | 3.8448 | 3.8448 | 0.50469 | 6.0374
7 | juliol | 2 | 19:00 | 2024-07-02 | 2024-07-02 19:00 | 2.105 | 3 | 0 | 5.4524 | 10.5574 | 0.065043 | 0.032522 | 0.032522 | 0 | 2.0725 | 0.013009 | 0.013009 | 0 | 2.987 | 0.0065043 | 0 | 0.0065043 | 0 | 0.013009 | 0.013009 | 0 | 5.4394 | 0.058539 | 0.058539 | 0.0065043 | 10.4989
7 | juliol | 2 | 20:00 | 2024-07-02 | 2024-07-02 20:00 | 2.105 | 2.5 | 1 | 5.9429 | 11.5479 | 0 | 0 | 0 | 0 | 2.105 | 0 | 0 | 0 | 2.5 | 0 | 0 | 0 | 1 | 0 | 0 | 0 | 5.9429 | 0 | 0 | 0 | 11.5479
7 | juliol | 2 | 21:00 | 2024-07-02 | 2024-07-02 21:00 | 2.105 | 3 | 1 | 6.2294 | 12.3344 | 0 | 0 | 0 | 0 | 2.105 | 0 | 0 | 0 | 3 | 0 | 0 | 0 | 1 | 0 | 0 | 0 | 6.2294 | 0 | 0 | 0 | 12.3344
7 | juliol | 2 | 22:00 | 2024-07-02 | 2024-07-02 22:00 | 2.105 | 2 | 0 | 5.5966 | 9.7016 | 0 | 0 | 0 | 0 | 2.105 | 0 | 0 | 0 | 2 | 0 | 0 | 0 | 0 | 0 | 0 | 0 | 5.5966 | 0 | 0 | 0 | 9.7016
7 | juliol | 2 | 23:00 | 2024-07-02 | 2024-07-02 23:00 | 2.105 | 2.5 | 1 | 4.774 | 10.379 | 0 | 0 | 0 | 0 | 2.105 | 0 | 0 | 0 | 2.5 | 0 | 0 | 0 | 1 | 0 | 0 | 0 | 4.774 | 0 | 0 | 0 | 10.379
7 | juliol | 3 | 0:00 | 2024-07-03 | 2024-07-03 | 2.105 | 3 | 0 | 4.0511 | 9.1561 | 0 | 0 | 0 | 0 | 2.105 | 0 | 0 | 0 | 3 | 0 | 0 | 0 | 0 | 0 | 0 | 0 | 4.0511 | 0 | 0 | 0 | 9.1561
7 | juliol | 3 | 1:00 | 2024-07-03 | 2024-07-03 01:00 | 2.105 | 2.5 | 1 | 3.6095 | 9.2145 | 0 | 0 | 0 | 0 | 2.105 | 0 | 0 | 0 | 2.5 | 0 | 0 | 0 | 1 | 0 | 0 | 0 | 3.6095 | 0 | 0 | 0 | 9.2145
7 | juliol | 3 | 2:00 | 2024-07-03 | 2024-07-03 02:00 | 2.105 | 3 | 0 | 3.3687 | 8.4737 | 0 | 0 | 0 | 0 | 2.105 | 0 | 0 | 0 | 3 | 0 | 0 | 0 | 0 | 0 | 0 | 0 | 3.3687 | 0 | 0 | 0 | 8.4737
7 | juliol | 3 | 3:00 | 2024-07-03 | 2024-07-03 03:00 | 2.105 | 2 | 0 | 3.2401 | 7.3451 | 0 | 0 | 0 | 0 | 2.105 | 0 | 0 | 0 | 2 | 0 | 0 | 0 | 0 | 0 | 0 | 0 | 3.2401 | 0 | 0 | 0 | 7.3451
7 | juliol | 3 | 4:00 | 2024-07-03 | 2024-07-03 04:00 | 2.105 | 2.5 | 1 | 3.2184 | 8.8234 | 0 | 0 | 0 | 0 | 2.105 | 0 | 0 | 0 | 2.5 | 0 | 0 | 0 | 1 | 0 | 0 | 0 | 3.2184 | 0 | 0 | 0 | 8.8234
7 | juliol | 3 | 5:00 | 2024-07-03 | 2024-07-03 05:00 | 2.105 | 4 | 0 | 3.3121 | 9.4171 | 1.2445 | 0.62226 | 0.62226 | 0 | 1.4827 | 0.2489 | 0.2489 | 0 | 3.7511 | 0.12445 | 0 | 0.12445 | 0 | 0.2489 | 0.2489 | 0 | 3.0632 | 1.1201 | 1.1201 | 0.12445 | 8.297
7 | juliol | 3 | 6:00 | 2024-07-03 | 2024-07-03 06:00 | 2.105 | 6 | 0 | 3.5079 | 11.6129 | 4.8582 | 2.4291 | 2.105 | 0.32412 | 0 | 0.97165 | 0.97165 | 0 | 5.0284 | 0.48582 | 0 | 0.48582 | 0 | 0.97165 | 0.97165 | 0 | 2.5363 | 4.0483 | 4.0483 | 0.80995 | 7.5646
7 | juliol | 3 | 7:00 | 2024-07-03 | 2024-07-03 07:00 | 2.105 | 6 | 0 | 4.0201 | 12.1251 | 10.6677 | 5.3339 | 2.105 | 3.2289 | 0 | 2.1335 | 2.1335 | 0 | 3.8665 | 1.0668 | 0 | 1.0668 | 0 | 2.1335 | 2.1335 | 0 | 1.8865 | 6.3721 | 6.3721 | 4.2956 | 5.753
7 | juliol | 3 | 8:00 | 2024-07-03 | 2024-07-03 08:00 | 3.878 | 9.5 | 4.751 | 4.5553 | 22.6843 | 16.4298 | 8.2149 | 3.878 | 4.3369 | 0 | 3.286 | 3.286 | 0 | 6.214 | 1.643 | 1.643 | 0 | 3.108 | 3.286 | 3.286 | 0 | 1.2694 | 12.0929 | 12.0929 | 4.3369 | 10.5914
7 | juliol | 3 | 9:00 | 2024-07-03 | 2024-07-03 09:00 | 4.582 | 10.5 | 5.516 | 4.9565 | 25.5545 | 21.1388 | 10.5694 | 4.582 | 5.9874 | 0 | 4.2278 | 4.2278 | 0 | 6.2722 | 2.1139 | 2.1139 | 0 | 3.4021 | 4.2278 | 4.2278 | 0 | 0.72869 | 15.1514 | 15.1514 | 5.9874 | 10.403
7 | juliol | 3 | 10:00 | 2024-07-03 | 2024-07-03 10:00 | 4.582 | 11 | 0 | 5.1741 | 20.7561 | 24.8369 | 12.4184 | 4.582 | 7.8364 | 0 | 4.9674 | 4.9674 | 0 | 6.0326 | 2.4837 | 0 | 2.4837 | 0 | 4.9674 | 4.9674 | 0 | 0.20672 | 14.5168 | 14.5168 | 10.3201 | 6.2393
7 | juliol | 3 | 11:00 | 2024-07-03 | 2024-07-03 11:00 | 4.582 | 11.5 | 0 | 5.4558 | 21.5378 | 27.4866 | 13.7433 | 4.582 | 9.1613 | 0 | 5.4973 | 5.4973 | 0 | 6.0027 | 2.7487 | 0 | 2.7487 | 0 | 5.4973 | 5.4558 | 0.041561 | 0 | 15.5351 | 15.5351 | 11.9515 | 6.0027
7 | juliol | 3 | 12:00 | 2024-07-03 | 2024-07-03 12:00 | 4.582 | 13 | 2 | 5.9089 | 25.4909 | 28.4066 | 14.2033 | 4.582 | 9.6213 | 0 | 5.6813 | 5.6813 | 0 | 7.3187 | 2.8407 | 2 | 0.84066 | 0 | 5.6813 | 5.6813 | 0 | 0.22763 | 17.9446 | 17.9446 | 10.4619 | 7.5463
7 | juliol | 3 | 13:00 | 2024-07-03 | 2024-07-03 13:00 | 4.582 | 10 | 15 | 6.1381 | 35.7201 | 28.1017 | 14.0509 | 4.582 | 9.4689 | 0 | 5.6203 | 5.6203 | 0 | 4.3797 | 2.8102 | 2.8102 | 0 | 12.1898 | 5.6203 | 5.6203 | 0 | 0.51776 | 18.6329 | 18.6329 | 9.4689 | 17.0872
7 | juliol | 3 | 14:00 | 2024-07-03 | 2024-07-03 14:00 | 3.878 | 6.5 | 6 | 5.8927 | 22.2707 | 26.0605 | 13.0302 | 3.878 | 9.1522 | 0 | 5.2121 | 5.2121 | 0 | 1.2879 | 2.606 | 2.606 | 0 | 3.394 | 5.2121 | 5.2121 | 0 | 0.68063 | 16.9082 | 16.9082 | 9.1522 | 5.3625
7 | juliol | 3 | 15:00 | 2024-07-03 | 2024-07-03 15:00 | 3.878 | 5 | 7 | 5.7297 | 21.6077 | 22.06 | 11.03 | 3.878 | 7.152 | 0 | 4.412 | 4.412 | 0 | 0.58801 | 2.206 | 2.206 | 0 | 4.794 | 4.412 | 4.412 | 0 | 1.3177 | 14.908 | 14.908 | 7.152 | 6.6997
7 | juliol | 3 | 16:00 | 2024-07-03 | 2024-07-03 16:00 | 3.878 | 4.5 | 7 | 5.7299 | 21.1079 | 17.032 | 8.516 | 3.878 | 4.638 | 0 | 3.4064 | 3.4064 | 0 | 1.0936 | 1.7032 | 1.7032 | 0 | 5.2968 | 3.4064 | 3.4064 | 0 | 2.3235 | 12.394 | 12.394 | 4.638 | 8.7139
7 | juliol | 3 | 17:00 | 2024-07-03 | 2024-07-03 17:00 | 3.878 | 5.5 | 12 | 5.6973 | 27.0753 | 10.5663 | 5.2832 | 3.878 | 1.4052 | 0 | 2.1133 | 2.1133 | 0 | 3.3867 | 1.0566 | 1.0566 | 0 | 10.9434 | 2.1133 | 2.1133 | 0 | 3.5841 | 9.1612 | 9.1612 | 1.4052 | 17.9142
7 | juliol | 3 | 18:00 | 2024-07-03 | 2024-07-03 18:00 | 4.582 | 4 | 12 | 5.6406 | 26.2226 | 4.4103 | 2.2052 | 2.2052 | 0 | 2.3768 | 0.88207 | 0.88207 | 0 | 3.1179 | 0.44103 | 0.44103 | 0 | 11.559 | 0.88207 | 0.88207 | 0 | 4.7586 | 4.4103 | 4.4103 | 0 | 21.8123
7 | juliol | 3 | 19:00 | 2024-07-03 | 2024-07-03 19:00 | 4.582 | 3.5 | 10 | 5.741 | 23.823 | 0.08311 | 0.041555 | 0.041555 | 0 | 4.5404 | 0.016622 | 0.016622 | 0 | 3.4834 | 0.008311 | 0.008311 | 0 | 9.9917 | 0.016622 | 0.016622 | 0 | 5.7243 | 0.08311 | 0.08311 | 0 | 23.7399
7 | juliol | 3 | 20:00 | 2024-07-03 | 2024-07-03 20:00 | 4.582 | 3 | 19 | 6.1959 | 32.7779 | 0 | 0 | 0 | 0 | 4.582 | 0 | 0 | 0 | 3 | 0 | 0 | 0 | 19 | 0 | 0 | 0 | 6.1959 | 0 | 0 | 0 | 32.7779
7 | juliol | 3 | 21:00 | 2024-07-03 | 2024-07-03 21:00 | 4.582 | 3.5 | 13 | 6.4286 | 27.5106 | 0 | 0 | 0 | 0 | 4.582 | 0 | 0 | 0 | 3.5 | 0 | 0 | 0 | 13 | 0 | 0 | 0 | 6.4286 | 0 | 0 | 0 | 27.5106
7 | juliol | 3 | 22:00 | 2024-07-03 | 2024-07-03 22:00 | 3.878 | 3.5 | 1 | 5.655 | 14.033 | 0 | 0 | 0 | 0 | 3.878 | 0 | 0 | 0 | 3.5 | 0 | 0 | 0 | 1 | 0 | 0 | 0 | 5.655 | 0 | 0 | 0 | 14.033
7 | juliol | 3 | 23:00 | 2024-07-03 | 2024-07-03 23:00 | 3.878 | 3 | 0 | 4.762 | 11.64 | 0 | 0 | 0 | 0 | 3.878 | 0 | 0 | 0 | 3 | 0 | 0 | 0 | 0 | 0 | 0 | 0 | 4.762 | 0 | 0 | 0 | 11.64
7 | juliol | 4 | 0:00 | 2024-07-04 | 2024-07-04 | 2.105 | 3.5 | 1 | 4.0385 | 10.6435 | 0 | 0 | 0 | 0 | 2.105 | 0 | 0 | 0 | 3.5 | 0 | 0 | 0 | 1 | 0 | 0 | 0 | 4.0385 | 0 | 0 | 0 | 10.6435
7 | juliol | 4 | 1:00 | 2024-07-04 | 2024-07-04 01:00 | 2.105 | 3 | 0 | 3.5939 | 8.6989 | 0 | 0 | 0 | 0 | 2.105 | 0 | 0 | 0 | 3 | 0 | 0 | 0 | 0 | 0 | 0 | 0 | 3.5939 | 0 | 0 | 0 | 8.6989
7 | juliol | 4 | 2:00 | 2024-07-04 | 2024-07-04 02:00 | 2.105 | 3.5 | 1 | 3.3545 | 9.9595 | 0 | 0 | 0 | 0 | 2.105 | 0 | 0 | 0 | 3.5 | 0 | 0 | 0 | 1 | 0 | 0 | 0 | 3.3545 | 0 | 0 | 0 | 9.9595
7 | juliol | 4 | 3:00 | 2024-07-04 | 2024-07-04 03:00 | 2.105 | 3 | 0 | 3.2263 | 8.3313 | 0 | 0 | 0 | 0 | 2.105 | 0 | 0 | 0 | 3 | 0 | 0 | 0 | 0 | 0 | 0 | 0 | 3.2263 | 0 | 0 | 0 | 8.3313
7 | juliol | 4 | 4:00 | 2024-07-04 | 2024-07-04 04:00 | 2.105 | 3.5 | 0 | 3.2075 | 8.8125 | 0 | 0 | 0 | 0 | 2.105 | 0 | 0 | 0 | 3.5 | 0 | 0 | 0 | 0 | 0 | 0 | 0 | 3.2075 | 0 | 0 | 0 | 8.8125
7 | juliol | 4 | 5:00 | 2024-07-04 | 2024-07-04 05:00 | 2.105 | 6.5 | 1 | 3.3143 | 12.9193 | 1.3778 | 0.68891 | 0.68891 | 0 | 1.4161 | 0.27556 | 0.27556 | 0 | 6.2244 | 0.13778 | 0.13778 | 0 | 0.86222 | 0.27556 | 0.27556 | 0 | 3.0387 | 1.3778 | 1.3778 | 0 | 11.5414
7 | juliol | 4 | 6:00 | 2024-07-04 | 2024-07-04 06:00 | 2.105 | 6.5 | 0 | 3.5316 | 12.1366 | 4.9386 | 2.4693 | 2.105 | 0.36432 | 0 | 0.98773 | 0.98773 | 0 | 5.5123 | 0.49386 | 0 | 0.49386 | 0 | 0.98773 | 0.98773 | 0 | 2.5438 | 4.0805 | 4.0805 | 0.85819 | 8.0561
7 | juliol | 4 | 7:00 | 2024-07-04 | 2024-07-04 07:00 | 2.105 | 7.5 | 0 | 4.0382 | 13.6432 | 11.0413 | 5.5206 | 2.105 | 3.4156 | 0 | 2.2083 | 2.2083 | 0 | 5.2917 | 1.1041 | 0 | 1.1041 | 0 | 2.2083 | 2.2083 | 0 | 1.83 | 6.5215 | 6.5215 | 4.5198 | 7.1217
7 | juliol | 4 | 8:00 | 2024-07-04 | 2024-07-04 08:00 | 3.878 | 12.5 | 0 | 4.5554 | 20.9334 | 16.9974 | 8.4987 | 3.878 | 4.6207 | 0 | 3.3995 | 3.3995 | 0 | 9.1005 | 1.6997 | 0 | 1.6997 | 0 | 3.3995 | 3.3995 | 0 | 1.1559 | 10.6769 | 10.6769 | 6.3204 | 10.2564
7 | juliol | 4 | 9:00 | 2024-07-04 | 2024-07-04 09:00 | 4.582 | 13 | 0 | 4.9362 | 22.5182 | 22.0077 | 11.0039 | 4.582 | 6.4219 | 0 | 4.4015 | 4.4015 | 0 | 8.5985 | 2.2008 | 0 | 2.2008 | 0 | 4.4015 | 4.4015 | 0 | 0.53463 | 13.3851 | 13.3851 | 8.6226 | 9.1331
7 | juliol | 4 | 10:00 | 2024-07-04 | 2024-07-04 10:00 | 4.582 | 10 | 0 | 5.1482 | 19.7302 | 25.6765 | 12.8383 | 4.582 | 8.2563 | 0 | 5.1353 | 5.1353 | 0 | 4.8647 | 2.5677 | 0 | 2.5677 | 0 | 5.1353 | 5.1353 | 0 | 0.012891 | 14.8526 | 14.8526 | 10.8239 | 4.8776
7 | juliol | 4 | 11:00 | 2024-07-04 | 2024-07-04 11:00 | 4.582 | 13 | 0 | 5.4306 | 23.0126 | 28.2848 | 14.1424 | 4.582 | 9.5604 | 0 | 5.657 | 5.657 | 0 | 7.343 | 2.8285 | 0 | 2.8285 | 0 | 5.657 | 5.4306 | 0.22631 | 0 | 15.6696 | 15.6696 | 12.6152 | 7.343
7 | juliol | 4 | 12:00 | 2024-07-04 | 2024-07-04 12:00 | 4.582 | 13 | 0 | 5.8758 | 23.4578 | 28.9543 | 14.4771 | 4.582 | 9.8951 | 0 | 5.7909 | 5.7909 | 0 | 7.2091 | 2.8954 | 0 | 2.8954 | 0 | 5.7909 | 5.7909 | 0 | 0.084991 | 16.1637 | 16.1637 | 12.7906 | 7.2941
7 | juliol | 4 | 13:00 | 2024-07-04 | 2024-07-04 13:00 | 4.582 | 11 | 0 | 6.0833 | 21.6653 | 28.111 | 14.0555 | 4.582 | 9.4735 | 0 | 5.6222 | 5.6222 | 0 | 5.3778 | 2.8111 | 0 | 2.8111 | 0 | 5.6222 | 5.6222 | 0 | 0.46112 | 15.8264 | 15.8264 | 12.2846 | 5.8389
7 | juliol | 4 | 14:00 | 2024-07-04 | 2024-07-04 14:00 | 3.878 | 7.5 | 0 | 5.8429 | 17.2209 | 26.0704 | 13.0352 | 3.878 | 9.1572 | 0 | 5.2141 | 5.2141 | 0 | 2.2859 | 2.607 | 0 | 2.607 | 0 | 5.2141 | 5.2141 | 0 | 0.62881 | 14.3061 | 14.3061 | 11.7642 | 2.9147
7 | juliol | 4 | 15:00 | 2024-07-04 | 2024-07-04 15:00 | 3.878 | 5 | 0 | 5.6893 | 14.5673 | 20.5447 | 10.2723 | 3.878 | 6.3943 | 0 | 4.1089 | 4.1089 | 0 | 0.89106 | 2.0545 | 0 | 2.0545 | 0 | 4.1089 | 4.1089 | 0 | 1.5804 | 12.0959 | 12.0959 | 8.4488 | 2.4715
7 | juliol | 4 | 16:00 | 2024-07-04 | 2024-07-04 16:00 | 3.878 | 4 | 0 | 5.6864 | 13.5644 | 16.7397 | 8.3699 | 3.878 | 4.4919 | 0 | 3.3479 | 3.3479 | 0 | 0.65206 | 1.674 | 0 | 1.674 | 0 | 3.3479 | 3.3479 | 0 | 2.3384 | 10.5739 | 10.5739 | 6.1658 | 2.9905
7 | juliol | 4 | 17:00 | 2024-07-04 | 2024-07-04 17:00 | 3.878 | 4.5 | 8 | 5.6507 | 22.0287 | 10.0801 | 5.04 | 3.878 | 1.162 | 0 | 2.016 | 2.016 | 0 | 2.484 | 1.008 | 1.008 | 0 | 6.992 | 2.016 | 2.016 | 0 | 3.6346 | 8.918 | 8.918 | 1.162 | 13.1106
7 | juliol | 4 | 18:00 | 2024-07-04 | 2024-07-04 18:00 | 4.582 | 5 | 23 | 5.5925 | 38.1745 | 4.3779 | 2.189 | 2.189 | 0 | 2.393 | 0.87558 | 0.87558 | 0 | 4.1244 | 0.43779 | 0.43779 | 0 | 22.5622 | 0.87558 | 0.87558 | 0 | 4.717 | 4.3779 | 4.3779 | 0 | 33.7966
7 | juliol | 4 | 19:00 | 2024-07-04 | 2024-07-04 19:00 | 4.582 | 4.5 | 3 | 5.672 | 17.754 | 0.064642 | 0.032321 | 0.032321 | 0 | 4.5497 | 0.012928 | 0.012928 | 0 | 4.4871 | 0.0064642 | 0.0064642 | 0 | 2.9935 | 0.012928 | 0.012928 | 0 | 5.659 | 0.064642 | 0.064642 | 0 | 17.6893
7 | juliol | 4 | 20:00 | 2024-07-04 | 2024-07-04 20:00 | 4.582 | 5 | 3 | 6.0896 | 18.6716 | 0 | 0 | 0 | 0 | 4.582 | 0 | 0 | 0 | 5 | 0 | 0 | 0 | 3 | 0 | 0 | 0 | 6.0896 | 0 | 0 | 0 | 18.6716
7 | juliol | 4 | 21:00 | 2024-07-04 | 2024-07-04 21:00 | 4.582 | 5.5 | 4 | 6.3342 | 20.4162 | 0 | 0 | 0 | 0 | 4.582 | 0 | 0 | 0 | 5.5 | 0 | 0 | 0 | 4 | 0 | 0 | 0 | 6.3342 | 0 | 0 | 0 | 20.4162
7 | juliol | 4 | 22:00 | 2024-07-04 | 2024-07-04 22:00 | 3.878 | 5 | 12 | 5.6341 | 26.5121 | 0 | 0 | 0 | 0 | 3.878 | 0 | 0 | 0 | 5 | 0 | 0 | 0 | 12 | 0 | 0 | 0 | 5.6341 | 0 | 0 | 0 | 26.5121
7 | juliol | 4 | 23:00 | 2024-07-04 | 2024-07-04 23:00 | 3.878 | 4.5 | 2 | 4.762 | 15.14 | 0 | 0 | 0 | 0 | 3.878 | 0 | 0 | 0 | 4.5 | 0 | 0 | 0 | 2 | 0 | 0 | 0 | 4.762 | 0 | 0 | 0 | 15.14
7 | juliol | 5 | 0:00 | 2024-07-05 | 2024-07-05 | 2.105 | 4 | 0 | 4.0385 | 10.1435 | 0 | 0 | 0 | 0 | 2.105 | 0 | 0 | 0 | 4 | 0 | 0 | 0 | 0 | 0 | 0 | 0 | 4.0385 | 0 | 0 | 0 | 10.1435
7 | juliol | 5 | 1:00 | 2024-07-05 | 2024-07-05 01:00 | 2.105 | 2.5 | 1 | 3.5939 | 9.1989 | 0 | 0 | 0 | 0 | 2.105 | 0 | 0 | 0 | 2.5 | 0 | 0 | 0 | 1 | 0 | 0 | 0 | 3.5939 | 0 | 0 | 0 | 9.1989
7 | juliol | 5 | 2:00 | 2024-07-05 | 2024-07-05 02:00 | 2.105 | 2.5 | 0 | 3.3545 | 7.9595 | 0 | 0 | 0 | 0 | 2.105 | 0 | 0 | 0 | 2.5 | 0 | 0 | 0 | 0 | 0 | 0 | 0 | 3.3545 | 0 | 0 | 0 | 7.9595
7 | juliol | 5 | 3:00 | 2024-07-05 | 2024-07-05 03:00 | 2.105 | 3.5 | 1 | 3.2263 | 9.8313 | 0 | 0 | 0 | 0 | 2.105 | 0 | 0 | 0 | 3.5 | 0 | 0 | 0 | 1 | 0 | 0 | 0 | 3.2263 | 0 | 0 | 0 | 9.8313
7 | juliol | 5 | 4:00 | 2024-07-05 | 2024-07-05 04:00 | 2.105 | 2.5 | 0 | 3.2075 | 7.8125 | 0 | 0 | 0 | 0 | 2.105 | 0 | 0 | 0 | 2.5 | 0 | 0 | 0 | 0 | 0 | 0 | 0 | 3.2075 | 0 | 0 | 0 | 7.8125
7 | juliol | 5 | 5:00 | 2024-07-05 | 2024-07-05 05:00 | 2.105 | 6.5 | 0 | 3.3143 | 11.9193 | 1.2626 | 0.63131 | 0.63131 | 0 | 1.4737 | 0.25252 | 0.25252 | 0 | 6.2475 | 0.12626 | 0 | 0.12626 | 0 | 0.25252 | 0.25252 | 0 | 3.0617 | 1.1364 | 1.1364 | 0.12626 | 10.7829
7 | juliol | 5 | 6:00 | 2024-07-05 | 2024-07-05 06:00 | 2.105 | 6.5 | 0 | 3.5316 | 12.1366 | 4.8671 | 2.4335 | 2.105 | 0.32853 | 0 | 0.97341 | 0.97341 | 0 | 5.5266 | 0.48671 | 0 | 0.48671 | 0 | 0.97341 | 0.97341 | 0 | 2.5582 | 4.0518 | 4.0518 | 0.81523 | 8.0847
7 | juliol | 5 | 7:00 | 2024-07-05 | 2024-07-05 07:00 | 2.105 | 8.5 | 0 | 4.0382 | 14.6432 | 10.6971 | 5.3486 | 2.105 | 3.2436 | 0 | 2.1394 | 2.1394 | 0 | 6.3606 | 1.0697 | 0 | 1.0697 | 0 | 2.1394 | 2.1394 | 0 | 1.8988 | 6.3838 | 6.3838 | 4.3133 | 8.2594
7 | juliol | 5 | 8:00 | 2024-07-05 | 2024-07-05 08:00 | 3.878 | 13.5 | 7 | 4.5554 | 28.9334 | 16.7037 | 8.3518 | 3.878 | 4.4738 | 0 | 3.3407 | 3.3407 | 0 | 10.1593 | 1.6704 | 1.6704 | 0 | 5.3296 | 3.3407 | 3.3407 | 0 | 1.2146 | 12.2298 | 12.2298 | 4.4738 | 16.7035
7 | juliol | 5 | 9:00 | 2024-07-05 | 2024-07-05 09:00 | 4.582 | 13.5 | 9 | 4.9362 | 32.0182 | 21.8544 | 10.9272 | 4.582 | 6.3452 | 0 | 4.3709 | 4.3709 | 0 | 9.1291 | 2.1854 | 2.1854 | 0 | 6.8146 | 4.3709 | 4.3709 | 0 | 0.56529 | 15.5092 | 15.5092 | 6.3452 | 16.509
7 | juliol | 5 | 10:00 | 2024-07-05 | 2024-07-05 10:00 | 4.582 | 12 | 1 | 5.1482 | 22.7302 | 25.7945 | 12.8972 | 4.582 | 8.3152 | 0 | 5.1589 | 5.1589 | 0 | 6.8411 | 2.5794 | 1 | 1.5794 | 0 | 5.1589 | 5.1482 | 0.010695 | 0 | 15.8891 | 15.8891 | 9.9054 | 6.8411
7 | juliol | 5 | 11:00 | 2024-07-05 | 2024-07-05 11:00 | 4.582 | 13 | 0 | 5.4306 | 23.0126 | 28.2069 | 14.1035 | 4.582 | 9.5215 | 0 | 5.6414 | 5.6414 | 0 | 7.3586 | 2.8207 | 0 | 2.8207 | 0 | 5.6414 | 5.4306 | 0.21074 | 0 | 15.654 | 15.654 | 12.5529 | 7.3586
7 | juliol | 5 | 12:00 | 2024-07-05 | 2024-07-05 12:00 | 4.582 | 14 | 4 | 5.8758 | 28.4578 | 28.817 | 14.4085 | 4.582 | 9.8265 | 0 | 5.7634 | 5.7634 | 0 | 8.2366 | 2.8817 | 2.8817 | 0 | 1.1183 | 5.7634 | 5.7634 | 0 | 0.11244 | 18.9905 | 18.9905 | 9.8265 | 9.4673
7 | juliol | 5 | 13:00 | 2024-07-05 | 2024-07-05 13:00 | 4.582 | 10.5 | 6 | 6.0833 | 27.1653 | 28.3198 | 14.1599 | 4.582 | 9.5779 | 0 | 5.664 | 5.664 | 0 | 4.836 | 2.832 | 2.832 | 0 | 3.168 | 5.664 | 5.664 | 0 | 0.41937 | 18.7419 | 18.7419 | 9.5779 | 8.4234
7 | juliol | 5 | 14:00 | 2024-07-05 | 2024-07-05 14:00 | 3.878 | 6.5 | 5 | 5.8429 | 21.2209 | 26.3121 | 13.1561 | 3.878 | 9.2781 | 0 | 5.2624 | 5.2624 | 0 | 1.2376 | 2.6312 | 2.6312 | 0 | 2.3688 | 5.2624 | 5.2624 | 0 | 0.58045 | 17.0341 | 17.0341 | 9.2781 | 4.1868
7 | juliol | 5 | 15:00 | 2024-07-05 | 2024-07-05 15:00 | 3.878 | 3 | 3 | 5.6893 | 15.5673 | 22.3262 | 11.1631 | 3.878 | 7.2851 | 0 | 4.4652 | 3 | 1.4652 | 0 | 2.2326 | 2.2326 | 0 | 0.76738 | 4.4652 | 4.4652 | 0 | 1.2241 | 13.5759 | 13.5759 | 8.7504 | 1.9915
7 | juliol | 5 | 16:00 | 2024-07-05 | 2024-07-05 16:00 | 3.878 | 2.5 | 10 | 5.6864 | 22.0644 | 17.2062 | 8.6031 | 3.878 | 4.7251 | 0 | 3.4412 | 2.5 | 0.94123 | 0 | 1.7206 | 1.7206 | 0 | 8.2794 | 3.4412 | 3.4412 | 0 | 2.2451 | 11.5399 | 11.5399 | 5.6663 | 10.5245
7 | juliol | 5 | 17:00 | 2024-07-05 | 2024-07-05 17:00 | 3.878 | 3 | 10 | 5.6507 | 22.5287 | 10.7824 | 5.3912 | 3.878 | 1.5132 | 0 | 2.1565 | 2.1565 | 0 | 0.84352 | 1.0782 | 1.0782 | 0 | 8.9218 | 2.1565 | 2.1565 | 0 | 3.4942 | 9.2692 | 9.2692 | 1.5132 | 13.2595
7 | juliol | 5 | 18:00 | 2024-07-05 | 2024-07-05 18:00 | 4.582 | 2.5 | 4 | 5.5925 | 16.6745 | 4.418 | 2.209 | 2.209 | 0 | 2.373 | 0.88361 | 0.88361 | 0 | 1.6164 | 0.4418 | 0.4418 | 0 | 3.5582 | 0.88361 | 0.88361 | 0 | 4.7089 | 4.418 | 4.418 | 0 | 12.2565
7 | juliol | 5 | 19:00 | 2024-07-05 | 2024-07-05 19:00 | 4.582 | 2.5 | 0 | 5.672 | 12.754 | 0.046975 | 0.023488 | 0.023488 | 0 | 4.5585 | 0.0093951 | 0.0093951 | 0 | 2.4906 | 0.0046975 | 0 | 0.0046975 | 0 | 0.0093951 | 0.0093951 | 0 | 5.6626 | 0.042278 | 0.042278 | 0.0046975 | 12.7117
7 | juliol | 5 | 20:00 | 2024-07-05 | 2024-07-05 20:00 | 4.582 | 3 | 11 | 6.0896 | 24.6716 | 0 | 0 | 0 | 0 | 4.582 | 0 | 0 | 0 | 3 | 0 | 0 | 0 | 11 | 0 | 0 | 0 | 6.0896 | 0 | 0 | 0 | 24.6716
7 | juliol | 5 | 21:00 | 2024-07-05 | 2024-07-05 21:00 | 4.582 | 2.5 | 1 | 6.3342 | 14.4162 | 0 | 0 | 0 | 0 | 4.582 | 0 | 0 | 0 | 2.5 | 0 | 0 | 0 | 1 | 0 | 0 | 0 | 6.3342 | 0 | 0 | 0 | 14.4162
7 | juliol | 5 | 22:00 | 2024-07-05 | 2024-07-05 22:00 | 3.878 | 2.5 | 1 | 5.6341 | 13.0121 | 0 | 0 | 0 | 0 | 3.878 | 0 | 0 | 0 | 2.5 | 0 | 0 | 0 | 1 | 0 | 0 | 0 | 5.6341 | 0 | 0 | 0 | 13.0121
7 | juliol | 5 | 23:00 | 2024-07-05 | 2024-07-05 23:00 | 3.878 | 3 | 0 | 4.762 | 11.64 | 0 | 0 | 0 | 0 | 3.878 | 0 | 0 | 0 | 3 | 0 | 0 | 0 | 0 | 0 | 0 | 0 | 4.762 | 0 | 0 | 0 | 11.64
7 | juliol | 6 | 0:00 | 2024-07-06 | 2024-07-06 | 2.105 | 2.5 | 0 | 4.0385 | 8.6435 | 0 | 0 | 0 | 0 | 2.105 | 0 | 0 | 0 | 2.5 | 0 | 0 | 0 | 0 | 0 | 0 | 0 | 4.0385 | 0 | 0 | 0 | 8.6435
7 | juliol | 6 | 1:00 | 2024-07-06 | 2024-07-06 01:00 | 2.105 | 2.5 | 1 | 3.5939 | 9.1989 | 0 | 0 | 0 | 0 | 2.105 | 0 | 0 | 0 | 2.5 | 0 | 0 | 0 | 1 | 0 | 0 | 0 | 3.5939 | 0 | 0 | 0 | 9.1989
7 | juliol | 6 | 2:00 | 2024-07-06 | 2024-07-06 02:00 | 2.105 | 3 | 0 | 3.3545 | 8.4595 | 0 | 0 | 0 | 0 | 2.105 | 0 | 0 | 0 | 3 | 0 | 0 | 0 | 0 | 0 | 0 | 0 | 3.3545 | 0 | 0 | 0 | 8.4595
7 | juliol | 6 | 3:00 | 2024-07-06 | 2024-07-06 03:00 | 2.105 | 2 | 1 | 3.2263 | 8.3313 | 0 | 0 | 0 | 0 | 2.105 | 0 | 0 | 0 | 2 | 0 | 0 | 0 | 1 | 0 | 0 | 0 | 3.2263 | 0 | 0 | 0 | 8.3313
7 | juliol | 6 | 4:00 | 2024-07-06 | 2024-07-06 04:00 | 2.105 | 2.5 | 0 | 3.2075 | 7.8125 | 0 | 0 | 0 | 0 | 2.105 | 0 | 0 | 0 | 2.5 | 0 | 0 | 0 | 0 | 0 | 0 | 0 | 3.2075 | 0 | 0 | 0 | 7.8125
7 | juliol | 6 | 5:00 | 2024-07-06 | 2024-07-06 05:00 | 2.105 | 5 | 0 | 3.3143 | 10.4193 | 0.62426 | 0.31213 | 0.31213 | 0 | 1.7929 | 0.12485 | 0.12485 | 0 | 4.8751 | 0.062426 | 0 | 0.062426 | 0 | 0.12485 | 0.12485 | 0 | 3.1894 | 0.56184 | 0.56184 | 0.062426 | 9.8574
7 | juliol | 6 | 6:00 | 2024-07-06 | 2024-07-06 06:00 | 2.105 | 6 | 0 | 3.5316 | 11.6366 | 4.7773 | 2.3886 | 2.105 | 0.28365 | 0 | 0.95546 | 0.95546 | 0 | 5.0445 | 0.47773 | 0 | 0.47773 | 0 | 0.95546 | 0.95546 | 0 | 2.5761 | 4.0159 | 4.0159 | 0.76138 | 7.6206
7 | juliol | 6 | 7:00 | 2024-07-06 | 2024-07-06 07:00 | 2.105 | 6.5 | 0 | 4.0382 | 12.6432 | 10.5559 | 5.278 | 2.105 | 3.173 | 0 | 2.1112 | 2.1112 | 0 | 4.3888 | 1.0556 | 0 | 1.0556 | 0 | 2.1112 | 2.1112 | 0 | 1.927 | 6.3274 | 6.3274 | 4.2285 | 6.3159
7 | juliol | 6 | 8:00 | 2024-07-06 | 2024-07-06 08:00 | 3.878 | 8 | 0 | 4.5554 | 16.4334 | 16.5427 | 8.2713 | 3.878 | 4.3933 | 0 | 3.3085 | 3.3085 | 0 | 4.6915 | 1.6543 | 0 | 1.6543 | 0 | 3.3085 | 3.3085 | 0 | 1.2468 | 10.4951 | 10.4951 | 6.0476 | 5.9383
7 | juliol | 6 | 9:00 | 2024-07-06 | 2024-07-06 09:00 | 4.582 | 8.5 | 0 | 4.9362 | 18.0182 | 21.4826 | 10.7413 | 4.582 | 6.1593 | 0 | 4.2965 | 4.2965 | 0 | 4.2035 | 2.1483 | 0 | 2.1483 | 0 | 4.2965 | 4.2965 | 0 | 0.63966 | 13.175 | 13.175 | 8.3076 | 4.8431
7 | juliol | 6 | 10:00 | 2024-07-06 | 2024-07-06 10:00 | 4.582 | 8 | 0 | 5.1482 | 17.7302 | 25.3719 | 12.686 | 4.582 | 8.104 | 0 | 5.0744 | 5.0744 | 0 | 2.9256 | 2.5372 | 0 | 2.5372 | 0 | 5.0744 | 5.0744 | 0 | 0.073817 | 14.7308 | 14.7308 | 10.6411 | 2.9994
7 | juliol | 6 | 11:00 | 2024-07-06 | 2024-07-06 11:00 | 4.582 | 9.5 | 1 | 5.4306 | 20.5126 | 27.5636 | 13.7818 | 4.582 | 9.1998 | 0 | 5.5127 | 5.5127 | 0 | 3.9873 | 2.7564 | 1 | 1.7564 | 0 | 5.5127 | 5.4306 | 0.082073 | 0 | 16.5254 | 16.5254 | 11.0382 | 3.9873
7 | juliol | 6 | 12:00 | 2024-07-06 | 2024-07-06 12:00 | 4.582 | 6 | 13 | 5.8758 | 29.4578 | 28.6315 | 14.3157 | 4.582 | 9.7337 | 0 | 5.7263 | 5.7263 | 0 | 0.27371 | 2.8631 | 2.8631 | 0 | 10.1369 | 5.7263 | 5.7263 | 0 | 0.14955 | 18.8977 | 18.8977 | 9.7337 | 10.5601
7 | juliol | 6 | 13:00 | 2024-07-06 | 2024-07-06 13:00 | 4.582 | 6.5 | 10 | 6.0833 | 27.1653 | 28.2941 | 14.147 | 4.582 | 9.565 | 0 | 5.6588 | 5.6588 | 0 | 0.84119 | 2.8294 | 2.8294 | 0 | 7.1706 | 5.6588 | 5.6588 | 0 | 0.42452 | 18.729 | 18.729 | 9.565 | 8.4363
7 | juliol | 6 | 14:00 | 2024-07-06 | 2024-07-06 14:00 | 3.878 | 6 | 10 | 5.8429 | 25.7209 | 26.058 | 13.029 | 3.878 | 9.151 | 0 | 5.2116 | 5.2116 | 0 | 0.7884 | 2.6058 | 2.6058 | 0 | 7.3942 | 5.2116 | 5.2116 | 0 | 0.63128 | 16.907 | 16.907 | 9.151 | 8.8139
7 | juliol | 6 | 15:00 | 2024-07-06 | 2024-07-06 15:00 | 3.878 | 4.5 | 9 | 5.6893 | 23.0673 | 21.955 | 10.9775 | 3.878 | 7.0995 | 0 | 4.391 | 4.391 | 0 | 0.10901 | 2.1955 | 2.1955 | 0 | 6.8045 | 4.391 | 4.391 | 0 | 1.2983 | 14.8555 | 14.8555 | 7.0995 | 8.2119
7 | juliol | 6 | 16:00 | 2024-07-06 | 2024-07-06 16:00 | 3.878 | 4.5 | 0 | 5.6864 | 14.0644 | 15.2048 | 7.6024 | 3.878 | 3.7244 | 0 | 3.041 | 3.041 | 0 | 1.459 | 1.5205 | 0 | 1.5205 | 0 | 3.041 | 3.041 | 0 | 2.6454 | 9.9599 | 9.9599 | 5.2449 | 4.1044
7 | juliol | 6 | 17:00 | 2024-07-06 | 2024-07-06 17:00 | 3.878 | 4.5 | 0 | 5.6507 | 14.0287 | 2.2861 | 1.1431 | 1.1431 | 0 | 2.7349 | 0.45723 | 0.45723 | 0 | 4.0428 | 0.22861 | 0 | 0.22861 | 0 | 0.45723 | 0.45723 | 0 | 5.1934 | 2.0575 | 2.0575 | 0.22861 | 11.9711
7 | juliol | 6 | 18:00 | 2024-07-06 | 2024-07-06 18:00 | 4.582 | 5 | 0 | 5.5925 | 15.1745 | 1.4385 | 0.71925 | 0.71925 | 0 | 3.8627 | 0.2877 | 0.2877 | 0 | 4.7123 | 0.14385 | 0 | 0.14385 | 0 | 0.2877 | 0.2877 | 0 | 5.3048 | 1.2947 | 1.2947 | 0.14385 | 13.8799
7 | juliol | 6 | 19:00 | 2024-07-06 | 2024-07-06 19:00 | 4.582 | 6 | 0 | 5.672 | 16.254 | 0 | 0 | 0 | 0 | 4.582 | 0 | 0 | 0 | 6 | 0 | 0 | 0 | 0 | 0 | 0 | 0 | 5.672 | 0 | 0 | 0 | 16.254
7 | juliol | 6 | 20:00 | 2024-07-06 | 2024-07-06 20:00 | 4.582 | 6.5 | 1 | 6.0896 | 18.1716 | 0 | 0 | 0 | 0 | 4.582 | 0 | 0 | 0 | 6.5 | 0 | 0 | 0 | 1 | 0 | 0 | 0 | 6.0896 | 0 | 0 | 0 | 18.1716
7 | juliol | 6 | 21:00 | 2024-07-06 | 2024-07-06 21:00 | 4.582 | 6.5 | 1 | 6.3342 | 18.4162 | 0 | 0 | 0 | 0 | 4.582 | 0 | 0 | 0 | 6.5 | 0 | 0 | 0 | 1 | 0 | 0 | 0 | 6.3342 | 0 | 0 | 0 | 18.4162
7 | juliol | 6 | 22:00 | 2024-07-06 | 2024-07-06 22:00 | 3.878 | 4.5 | 3 | 5.6341 | 17.0121 | 0 | 0 | 0 | 0 | 3.878 | 0 | 0 | 0 | 4.5 | 0 | 0 | 0 | 3 | 0 | 0 | 0 | 5.6341 | 0 | 0 | 0 | 17.0121
7 | juliol | 6 | 23:00 | 2024-07-06 | 2024-07-06 23:00 | 3.878 | 4 | 7 | 4.8289 | 19.7069 | 0 | 0 | 0 | 0 | 3.878 | 0 | 0 | 0 | 4 | 0 | 0 | 0 | 7 | 0 | 0 | 0 | 4.8289 | 0 | 0 | 0 | 19.7069
7 | juliol | 7 | 0:00 | 2024-07-07 | 2024-07-07 | 2.105 | 3.5 | 2 | 4.1169 | 11.7219 | 0 | 0 | 0 | 0 | 2.105 | 0 | 0 | 0 | 3.5 | 0 | 0 | 0 | 2 | 0 | 0 | 0 | 4.1169 | 0 | 0 | 0 | 11.7219
7 | juliol | 7 | 1:00 | 2024-07-07 | 2024-07-07 01:00 | 2.105 | 3 | 0 | 3.644 | 8.749 | 0 | 0 | 0 | 0 | 2.105 | 0 | 0 | 0 | 3 | 0 | 0 | 0 | 0 | 0 | 0 | 0 | 3.644 | 0 | 0 | 0 | 8.749
7 | juliol | 7 | 2:00 | 2024-07-07 | 2024-07-07 02:00 | 2.105 | 2.5 | 1 | 3.3887 | 8.9937 | 0 | 0 | 0 | 0 | 2.105 | 0 | 0 | 0 | 2.5 | 0 | 0 | 0 | 1 | 0 | 0 | 0 | 3.3887 | 0 | 0 | 0 | 8.9937
7 | juliol | 7 | 3:00 | 2024-07-07 | 2024-07-07 03:00 | 2.105 | 3 | 0 | 3.2528 | 8.3578 | 0 | 0 | 0 | 0 | 2.105 | 0 | 0 | 0 | 3 | 0 | 0 | 0 | 0 | 0 | 0 | 0 | 3.2528 | 0 | 0 | 0 | 8.3578
7 | juliol | 7 | 4:00 | 2024-07-07 | 2024-07-07 04:00 | 2.105 | 3 | 1 | 3.2342 | 9.3392 | 0 | 0 | 0 | 0 | 2.105 | 0 | 0 | 0 | 3 | 0 | 0 | 0 | 1 | 0 | 0 | 0 | 3.2342 | 0 | 0 | 0 | 9.3392
7 | juliol | 7 | 5:00 | 2024-07-07 | 2024-07-07 05:00 | 2.105 | 3 | 0 | 3.3337 | 8.4387 | 0.48133 | 0.24067 | 0.24067 | 0 | 1.8643 | 0.096267 | 0.096267 | 0 | 2.9037 | 0.048133 | 0 | 0.048133 | 0 | 0.096267 | 0.096267 | 0 | 3.2374 | 0.4332 | 0.4332 | 0.048133 | 8.0055
7 | juliol | 7 | 6:00 | 2024-07-07 | 2024-07-07 06:00 | 2.105 | 4 | 0 | 3.5429 | 9.6479 | 4.3456 | 2.1728 | 2.105 | 0.067822 | 0 | 0.86913 | 0.86913 | 0 | 3.1309 | 0.43456 | 0 | 0.43456 | 0 | 0.86913 | 0.86913 | 0 | 2.6737 | 3.8433 | 3.8433 | 0.50239 | 5.8046
7 | juliol | 7 | 7:00 | 2024-07-07 | 2024-07-07 07:00 | 2.105 | 4 | 0 | 4.0472 | 10.1522 | 9.3814 | 4.6907 | 2.105 | 2.5857 | 0 | 1.8763 | 1.8763 | 0 | 2.1237 | 0.93814 | 0 | 0.93814 | 0 | 1.8763 | 1.8763 | 0 | 2.1709 | 5.8576 | 5.8576 | 3.5238 | 4.2946
7 | juliol | 7 | 8:00 | 2024-07-07 | 2024-07-07 08:00 | 3.878 | 6.5 | 0 | 4.5697 | 14.9477 | 13.309 | 6.6545 | 3.878 | 2.7765 | 0 | 2.6618 | 2.6618 | 0 | 3.8382 | 1.3309 | 0 | 1.3309 | 0 | 2.6618 | 2.6618 | 0 | 1.9079 | 9.2016 | 9.2016 | 4.1074 | 5.7461
7 | juliol | 7 | 9:00 | 2024-07-07 | 2024-07-07 09:00 | 4.582 | 6 | 0 | 4.9537 | 15.5357 | 19.3424 | 9.6712 | 4.582 | 5.0892 | 0 | 3.8685 | 3.8685 | 0 | 2.1315 | 1.9342 | 0 | 1.9342 | 0 | 3.8685 | 3.8685 | 0 | 1.0852 | 12.319 | 12.319 | 7.0235 | 3.2167
7 | juliol | 7 | 10:00 | 2024-07-07 | 2024-07-07 10:00 | 4.582 | 5 | 0 | 5.1737 | 14.7557 | 24.5052 | 12.2526 | 4.582 | 7.6706 | 0 | 4.901 | 4.901 | 0 | 0.098966 | 2.4505 | 0 | 2.4505 | 0 | 4.901 | 4.901 | 0 | 0.27264 | 14.3841 | 14.3841 | 10.1211 | 0.3716
7 | juliol | 7 | 11:00 | 2024-07-07 | 2024-07-07 11:00 | 4.582 | 5 | 0 | 5.4573 | 15.0393 | 25.2253 | 12.6126 | 4.582 | 8.0306 | 0 | 5.0451 | 5 | 0.045056 | 0 | 2.5225 | 0 | 2.5225 | 0 | 5.0451 | 5.0451 | 0 | 0.41229 | 14.6271 | 14.6271 | 10.5982 | 0.41229
7 | juliol | 7 | 12:00 | 2024-07-07 | 2024-07-07 12:00 | 4.582 | 6.5 | 4 | 5.8947 | 20.9767 | 27.7718 | 13.8859 | 4.582 | 9.3039 | 0 | 5.5544 | 5.5544 | 0 | 0.94564 | 2.7772 | 2.7772 | 0 | 1.2228 | 5.5544 | 5.5544 | 0 | 0.34036 | 18.4679 | 18.4679 | 9.3039 | 2.5088
7 | juliol | 7 | 13:00 | 2024-07-07 | 2024-07-07 13:00 | 4.582 | 6 | 11 | 6.1261 | 27.7081 | 25.2921 | 12.6461 | 4.582 | 8.0641 | 0 | 5.0584 | 5.0584 | 0 | 0.94157 | 2.5292 | 2.5292 | 0 | 8.4708 | 5.0584 | 5.0584 | 0 | 1.0677 | 17.2281 | 17.2281 | 8.0641 | 10.4801
7 | juliol | 7 | 14:00 | 2024-07-07 | 2024-07-07 14:00 | 3.878 | 3 | 10 | 5.9225 | 22.8005 | 13.4052 | 6.7026 | 3.878 | 2.8246 | 0 | 2.681 | 2.681 | 0 | 0.31897 | 1.3405 | 1.3405 | 0 | 8.6595 | 2.681 | 2.681 | 0 | 3.2415 | 10.5806 | 10.5806 | 2.8246 | 12.22
7 | juliol | 7 | 15:00 | 2024-07-07 | 2024-07-07 15:00 | 3.878 | 3 | 7 | 5.775 | 19.653 | 18.7934 | 9.3967 | 3.878 | 5.5187 | 0 | 3.7587 | 3 | 0.75867 | 0 | 1.8793 | 1.8793 | 0 | 5.1207 | 3.7587 | 3.7587 | 0 | 2.0163 | 12.516 | 12.516 | 6.2774 | 7.137
7 | juliol | 7 | 16:00 | 2024-07-07 | 2024-07-07 16:00 | 3.878 | 2.5 | 3 | 5.7506 | 15.1286 | 1.5145 | 0.75723 | 0.75723 | 0 | 3.1208 | 0.30289 | 0.30289 | 0 | 2.1971 | 0.15145 | 0.15145 | 0 | 2.8486 | 0.30289 | 0.30289 | 0 | 5.4477 | 1.5145 | 1.5145 | 0 | 13.6142
7 | juliol | 7 | 17:00 | 2024-07-07 | 2024-07-07 17:00 | 3.878 | 3 | 0 | 5.6799 | 12.5579 | 7.6793 | 3.8397 | 3.8397 | 0 | 0.038342 | 1.5359 | 1.5359 | 0 | 1.4641 | 0.76793 | 0 | 0.76793 | 0 | 1.5359 | 1.5359 | 0 | 4.1441 | 6.9114 | 6.9114 | 0.76793 | 5.6465
7 | juliol | 7 | 18:00 | 2024-07-07 | 2024-07-07 18:00 | 4.582 | 2.5 | 0 | 5.5661 | 12.6481 | 0.6946 | 0.3473 | 0.3473 | 0 | 4.2347 | 0.13892 | 0.13892 | 0 | 2.3611 | 0.06946 | 0 | 0.06946 | 0 | 0.13892 | 0.13892 | 0 | 5.4272 | 0.62514 | 0.62514 | 0.06946 | 12.023
7 | juliol | 7 | 19:00 | 2024-07-07 | 2024-07-07 19:00 | 4.582 | 2.5 | 0 | 5.5185 | 12.6005 | 0 | 0 | 0 | 0 | 4.582 | 0 | 0 | 0 | 2.5 | 0 | 0 | 0 | 0 | 0 | 0 | 0 | 5.5185 | 0 | 0 | 0 | 12.6005
7 | juliol | 7 | 20:00 | 2024-07-07 | 2024-07-07 20:00 | 4.582 | 3 | 1 | 5.7854 | 14.3674 | 0 | 0 | 0 | 0 | 4.582 | 0 | 0 | 0 | 3 | 0 | 0 | 0 | 1 | 0 | 0 | 0 | 5.7854 | 0 | 0 | 0 | 14.3674
7 | juliol | 7 | 21:00 | 2024-07-07 | 2024-07-07 21:00 | 4.582 | 2.5 | 0 | 6.0111 | 13.0931 | 0 | 0 | 0 | 0 | 4.582 | 0 | 0 | 0 | 2.5 | 0 | 0 | 0 | 0 | 0 | 0 | 0 | 6.0111 | 0 | 0 | 0 | 13.0931
7 | juliol | 7 | 22:00 | 2024-07-07 | 2024-07-07 22:00 | 3.878 | 2.5 | 1 | 5.4747 | 12.8527 | 0 | 0 | 0 | 0 | 3.878 | 0 | 0 | 0 | 2.5 | 0 | 0 | 0 | 1 | 0 | 0 | 0 | 5.4747 | 0 | 0 | 0 | 12.8527
7 | juliol | 7 | 23:00 | 2024-07-07 | 2024-07-07 23:00 | 3.878 | 3 | 1 | 4.8621 | 12.7401 | 0 | 0 | 0 | 0 | 3.878 | 0 | 0 | 0 | 3 | 0 | 0 | 0 | 1 | 0 | 0 | 0 | 4.8621 | 0 | 0 | 0 | 12.7401
7 | juliol | 8 | 0:00 | 2024-07-08 | 2024-07-08 | 2.105 | 2.5 | 0 | 4.246 | 8.851 | 0 | 0 | 0 | 0 | 2.105 | 0 | 0 | 0 | 2.5 | 0 | 0 | 0 | 0 | 0 | 0 | 0 | 4.246 | 0 | 0 | 0 | 8.851
7 | juliol | 8 | 1:00 | 2024-07-08 | 2024-07-08 01:00 | 2.105 | 2 | 0 | 3.7712 | 7.8762 | 0 | 0 | 0 | 0 | 2.105 | 0 | 0 | 0 | 2 | 0 | 0 | 0 | 0 | 0 | 0 | 0 | 3.7712 | 0 | 0 | 0 | 7.8762
7 | juliol | 8 | 2:00 | 2024-07-08 | 2024-07-08 02:00 | 2.105 | 3.5 | 1 | 3.4824 | 10.0874 | 0 | 0 | 0 | 0 | 2.105 | 0 | 0 | 0 | 3.5 | 0 | 0 | 0 | 1 | 0 | 0 | 0 | 3.4824 | 0 | 0 | 0 | 10.0874
7 | juliol | 8 | 3:00 | 2024-07-08 | 2024-07-08 03:00 | 2.105 | 2 | 0 | 3.3132 | 7.4182 | 0 | 0 | 0 | 0 | 2.105 | 0 | 0 | 0 | 2 | 0 | 0 | 0 | 0 | 0 | 0 | 0 | 3.3132 | 0 | 0 | 0 | 7.4182
7 | juliol | 8 | 4:00 | 2024-07-08 | 2024-07-08 04:00 | 2.105 | 2.5 | 0 | 3.2477 | 7.8527 | 0 | 0 | 0 | 0 | 2.105 | 0 | 0 | 0 | 2.5 | 0 | 0 | 0 | 0 | 0 | 0 | 0 | 3.2477 | 0 | 0 | 0 | 7.8527
7 | juliol | 8 | 5:00 | 2024-07-08 | 2024-07-08 05:00 | 2.105 | 4.5 | 1 | 3.2092 | 10.8142 | 1.0559 | 0.52793 | 0.52793 | 0 | 1.5771 | 0.21117 | 0.21117 | 0 | 4.2888 | 0.10559 | 0.10559 | 0 | 0.89441 | 0.21117 | 0.21117 | 0 | 2.998 | 1.0559 | 1.0559 | 0 | 9.7583
7 | juliol | 8 | 6:00 | 2024-07-08 | 2024-07-08 06:00 | 2.105 | 4 | 3 | 3.1953 | 12.3003 | 4.5655 | 2.2827 | 2.105 | 0.17775 | 0 | 0.9131 | 0.9131 | 0 | 3.0869 | 0.45655 | 0.45655 | 0 | 2.5435 | 0.9131 | 0.9131 | 0 | 2.2822 | 4.3877 | 4.3877 | 0.17775 | 7.9126
7 | juliol | 8 | 7:00 | 2024-07-08 | 2024-07-08 07:00 | 2.105 | 4.5 | 11 | 3.699 | 21.304 | 0.7239 | 0.36195 | 0.36195 | 0 | 1.743 | 0.14478 | 0.14478 | 0 | 4.3552 | 0.07239 | 0.07239 | 0 | 10.9276 | 0.14478 | 0.14478 | 0 | 3.5542 | 0.7239 | 0.7239 | 0 | 20.5801
7 | juliol | 8 | 8:00 | 2024-07-08 | 2024-07-08 08:00 | 2.105 | 6.5 | 3 | 4.4071 | 16.0121 | 1.4004 | 0.70022 | 0.70022 | 0 | 1.4048 | 0.28009 | 0.28009 | 0 | 6.2199 | 0.14004 | 0.14004 | 0 | 2.86 | 0.28009 | 0.28009 | 0 | 4.127 | 1.4004 | 1.4004 | 0 | 14.6116
7 | juliol | 8 | 9:00 | 2024-07-08 | 2024-07-08 09:00 | 2.105 | 9 | 0 | 4.9702 | 16.0752 | 2.67 | 1.335 | 1.335 | 0 | 0.77001 | 0.53399 | 0.53399 | 0 | 8.466 | 0.267 | 0 | 0.267 | 0 | 0.53399 | 0.53399 | 0 | 4.4362 | 2.403 | 2.403 | 0.267 | 13.6722
7 | juliol | 8 | 10:00 | 2024-07-08 | 2024-07-08 10:00 | 2.105 | 7.5 | 0 | 5.2454 | 14.8504 | 21.7038 | 10.8519 | 2.105 | 8.7469 | 0 | 4.3408 | 4.3408 | 0 | 3.1592 | 2.1704 | 0 | 2.1704 | 0 | 4.3408 | 4.3408 | 0 | 0.90462 | 10.7865 | 10.7865 | 10.9173 | 4.0639
7 | juliol | 8 | 11:00 | 2024-07-08 | 2024-07-08 11:00 | 2.105 | 9 | 0 | 5.4694 | 16.5744 | 4.3414 | 2.1707 | 2.105 | 0.06571 | 0 | 0.86828 | 0.86828 | 0 | 8.1317 | 0.43414 | 0 | 0.43414 | 0 | 0.86828 | 0.86828 | 0 | 4.6012 | 3.8416 | 3.8416 | 0.49985 | 12.7329
7 | juliol | 8 | 12:00 | 2024-07-08 | 2024-07-08 12:00 | 2.105 | 8.5 | 10 | 5.8556 | 26.4606 | 3.21 | 1.605 | 1.605 | 0 | 0.5 | 0.642 | 0.642 | 0 | 7.858 | 0.321 | 0.321 | 0 | 9.679 | 0.642 | 0.642 | 0 | 5.2136 | 3.21 | 3.21 | 0 | 23.2506
7 | juliol | 8 | 13:00 | 2024-07-08 | 2024-07-08 13:00 | 2.105 | 6.5 | 0 | 6.0255 | 14.6305 | 3.1313 | 1.5656 | 1.5656 | 0 | 0.53935 | 0.62626 | 0.62626 | 0 | 5.8737 | 0.31313 | 0 | 0.31313 | 0 | 0.62626 | 0.62626 | 0 | 5.3993 | 2.8182 | 2.8182 | 0.31313 | 11.8123
7 | juliol | 8 | 14:00 | 2024-07-08 | 2024-07-08 14:00 | 2.105 | 4 | 0 | 5.6954 | 11.8004 | 1.977 | 0.98849 | 0.98849 | 0 | 1.1165 | 0.3954 | 0.3954 | 0 | 3.6046 | 0.1977 | 0 | 0.1977 | 0 | 0.3954 | 0.3954 | 0 | 5.3 | 1.7793 | 1.7793 | 0.1977 | 10.0211
7 | juliol | 8 | 15:00 | 2024-07-08 | 2024-07-08 15:00 | 2.105 | 3.5 | 0 | 5.4182 | 11.0232 | 1.5526 | 0.7763 | 0.7763 | 0 | 1.3287 | 0.31052 | 0.31052 | 0 | 3.1895 | 0.15526 | 0 | 0.15526 | 0 | 0.31052 | 0.31052 | 0 | 5.1077 | 1.3973 | 1.3973 | 0.15526 | 9.6259
7 | juliol | 8 | 16:00 | 2024-07-08 | 2024-07-08 16:00 | 2.105 | 2.5 | 0 | 5.3193 | 9.9243 | 0.96681 | 0.48341 | 0.48341 | 0 | 1.6216 | 0.19336 | 0.19336 | 0 | 2.3066 | 0.096681 | 0 | 0.096681 | 0 | 0.19336 | 0.19336 | 0 | 5.126 | 0.87013 | 0.87013 | 0.096681 | 9.0542
7 | juliol | 8 | 17:00 | 2024-07-08 | 2024-07-08 17:00 | 2.105 | 2.5 | 0 | 5.2776 | 9.8826 | 3.2805 | 1.6402 | 1.6402 | 0 | 0.46476 | 0.6561 | 0.6561 | 0 | 1.8439 | 0.32805 | 0 | 0.32805 | 0 | 0.6561 | 0.6561 | 0 | 4.6215 | 2.9524 | 2.9524 | 0.32805 | 6.9302
7 | juliol | 8 | 18:00 | 2024-07-08 | 2024-07-08 18:00 | 2.105 | 3 | 1 | 5.2237 | 11.3287 | 3.0475 | 1.5237 | 1.5237 | 0 | 0.58126 | 0.60949 | 0.60949 | 0 | 2.3905 | 0.30475 | 0.30475 | 0 | 0.69525 | 0.60949 | 0.60949 | 0 | 4.6142 | 3.0475 | 3.0475 | 0 | 8.2812
7 | juliol | 8 | 19:00 | 2024-07-08 | 2024-07-08 19:00 | 2.105 | 2.5 | 6 | 5.2569 | 15.8619 | 0 | 0 | 0 | 0 | 2.105 | 0 | 0 | 0 | 2.5 | 0 | 0 | 0 | 6 | 0 | 0 | 0 | 5.2569 | 0 | 0 | 0 | 15.8619
7 | juliol | 8 | 20:00 | 2024-07-08 | 2024-07-08 20:00 | 2.105 | 3 | 4 | 5.5949 | 14.6999 | 0 | 0 | 0 | 0 | 2.105 | 0 | 0 | 0 | 3 | 0 | 0 | 0 | 4 | 0 | 0 | 0 | 5.5949 | 0 | 0 | 0 | 14.6999
7 | juliol | 8 | 21:00 | 2024-07-08 | 2024-07-08 21:00 | 2.105 | 2.5 | 3 | 5.8381 | 13.4431 | 0 | 0 | 0 | 0 | 2.105 | 0 | 0 | 0 | 2.5 | 0 | 0 | 0 | 3 | 0 | 0 | 0 | 5.8381 | 0 | 0 | 0 | 13.4431
7 | juliol | 8 | 22:00 | 2024-07-08 | 2024-07-08 22:00 | 2.105 | 2.5 | 0 | 5.3515 | 9.9565 | 0 | 0 | 0 | 0 | 2.105 | 0 | 0 | 0 | 2.5 | 0 | 0 | 0 | 0 | 0 | 0 | 0 | 5.3515 | 0 | 0 | 0 | 9.9565
7 | juliol | 8 | 23:00 | 2024-07-08 | 2024-07-08 23:00 | 2.105 | 3 | 1 | 4.7731 | 10.8781 | 0 | 0 | 0 | 0 | 2.105 | 0 | 0 | 0 | 3 | 0 | 0 | 0 | 1 | 0 | 0 | 0 | 4.7731 | 0 | 0 | 0 | 10.8781
7 | juliol | 9 | 0:00 | 2024-07-09 | 2024-07-09 | 2.105 | 2.5 | 0 | 4.2096 | 8.8146 | 0 | 0 | 0 | 0 | 2.105 | 0 | 0 | 0 | 2.5 | 0 | 0 | 0 | 0 | 0 | 0 | 0 | 4.2096 | 0 | 0 | 0 | 8.8146
7 | juliol | 9 | 1:00 | 2024-07-09 | 2024-07-09 01:00 | 2.105 | 2.5 | 1 | 3.7645 | 9.3695 | 0 | 0 | 0 | 0 | 2.105 | 0 | 0 | 0 | 2.5 | 0 | 0 | 0 | 1 | 0 | 0 | 0 | 3.7645 | 0 | 0 | 0 | 9.3695
7 | juliol | 9 | 2:00 | 2024-07-09 | 2024-07-09 02:00 | 2.105 | 3 | 0 | 3.4727 | 8.5777 | 0 | 0 | 0 | 0 | 2.105 | 0 | 0 | 0 | 3 | 0 | 0 | 0 | 0 | 0 | 0 | 0 | 3.4727 | 0 | 0 | 0 | 8.5777
7 | juliol | 9 | 3:00 | 2024-07-09 | 2024-07-09 03:00 | 2.105 | 2.5 | 0 | 3.301 | 7.906 | 0 | 0 | 0 | 0 | 2.105 | 0 | 0 | 0 | 2.5 | 0 | 0 | 0 | 0 | 0 | 0 | 0 | 3.301 | 0 | 0 | 0 | 7.906
7 | juliol | 9 | 4:00 | 2024-07-09 | 2024-07-09 04:00 | 2.105 | 3 | 1 | 3.2153 | 9.3203 | 0 | 0 | 0 | 0 | 2.105 | 0 | 0 | 0 | 3 | 0 | 0 | 0 | 1 | 0 | 0 | 0 | 3.2153 | 0 | 0 | 0 | 9.3203
7 | juliol | 9 | 5:00 | 2024-07-09 | 2024-07-09 05:00 | 2.105 | 4 | 0 | 3.1411 | 9.2461 | 0.2403 | 0.12015 | 0.12015 | 0 | 1.9849 | 0.048059 | 0.048059 | 0 | 3.9519 | 0.02403 | 0 | 0.02403 | 0 | 0.048059 | 0.048059 | 0 | 3.0931 | 0.21627 | 0.21627 | 0.02403 | 9.0299
7 | juliol | 9 | 6:00 | 2024-07-09 | 2024-07-09 06:00 | 2.105 | 3.5 | 0 | 3.0533 | 8.6583 | 2.3447 | 1.1723 | 1.1723 | 0 | 0.93266 | 0.46893 | 0.46893 | 0 | 3.0311 | 0.23447 | 0 | 0.23447 | 0 | 0.46893 | 0.46893 | 0 | 2.5844 | 2.1102 | 2.1102 | 0.23447 | 6.5481
7 | juliol | 9 | 7:00 | 2024-07-09 | 2024-07-09 07:00 | 2.105 | 4.5 | 0 | 3.4549 | 10.0599 | 10.83 | 5.415 | 2.105 | 3.31 | 0 | 2.166 | 2.166 | 0 | 2.334 | 1.083 | 0 | 1.083 | 0 | 2.166 | 2.166 | 0 | 1.2889 | 6.437 | 6.437 | 4.393 | 3.6229
7 | juliol | 9 | 8:00 | 2024-07-09 | 2024-07-09 08:00 | 2.105 | 6 | 0 | 4.1138 | 12.2188 | 16.7598 | 8.3799 | 2.105 | 6.2749 | 0 | 3.352 | 3.352 | 0 | 2.648 | 1.676 | 0 | 1.676 | 0 | 3.352 | 3.352 | 0 | 0.76186 | 8.8089 | 8.8089 | 7.9509 | 3.4099
7 | juliol | 9 | 9:00 | 2024-07-09 | 2024-07-09 09:00 | 2.105 | 7 | 5.576 | 4.7068 | 19.3878 | 21.9446 | 10.9723 | 2.105 | 8.8673 | 0 | 4.3889 | 4.3889 | 0 | 2.6111 | 2.1945 | 2.1945 | 0 | 3.3815 | 4.3889 | 4.3889 | 0 | 0.3179 | 13.0773 | 13.0773 | 8.8673 | 6.3105
7 | juliol | 9 | 10:00 | 2024-07-09 | 2024-07-09 10:00 | 2.105 | 7 | 6.722 | 5.0619 | 20.8889 | 26.0412 | 13.0206 | 2.105 | 10.9156 | 0 | 5.2082 | 5.2082 | 0 | 1.7918 | 2.6041 | 2.6041 | 0 | 4.1179 | 5.2082 | 5.0619 | 0.1463 | 0 | 14.9793 | 14.9793 | 11.0619 | 5.9096
7 | juliol | 9 | 11:00 | 2024-07-09 | 2024-07-09 11:00 | 2.105 | 8.5 | 0 | 5.2993 | 15.9043 | 21.3729 | 10.6865 | 2.105 | 8.5815 | 0 | 4.2746 | 4.2746 | 0 | 4.2254 | 2.1373 | 0 | 2.1373 | 0 | 4.2746 | 4.2746 | 0 | 1.0247 | 10.6542 | 10.6542 | 10.7188 | 5.2501
7 | juliol | 9 | 12:00 | 2024-07-09 | 2024-07-09 12:00 | 2.105 | 7.5 | 0 | 5.665 | 15.27 | 3.6569 | 1.8284 | 1.8284 | 0 | 0.27657 | 0.73137 | 0.73137 | 0 | 6.7686 | 0.36569 | 0 | 0.36569 | 0 | 0.73137 | 0.73137 | 0 | 4.9336 | 3.2912 | 3.2912 | 0.36569 | 11.9788
7 | juliol | 9 | 13:00 | 2024-07-09 | 2024-07-09 13:00 | 2.105 | 7 | 0 | 5.8508 | 14.9558 | 2.7266 | 1.3633 | 1.3633 | 0 | 0.74171 | 0.54532 | 0.54532 | 0 | 6.4547 | 0.27266 | 0 | 0.27266 | 0 | 0.54532 | 0.54532 | 0 | 5.3055 | 2.4539 | 2.4539 | 0.27266 | 12.5019
7 | juliol | 9 | 14:00 | 2024-07-09 | 2024-07-09 14:00 | 2.105 | 4 | 0 | 5.518 | 11.623 | 8.4144 | 4.2072 | 2.105 | 2.1022 | 0 | 1.6829 | 1.6829 | 0 | 2.3171 | 0.84144 | 0 | 0.84144 | 0 | 1.6829 | 1.6829 | 0 | 3.8351 | 5.4707 | 5.4707 | 2.9436 | 6.1522
7 | juliol | 9 | 15:00 | 2024-07-09 | 2024-07-09 15:00 | 2.105 | 2.5 | 11 | 5.2819 | 20.8869 | 11.2706 | 5.6353 | 2.105 | 3.5303 | 0 | 2.2541 | 2.2541 | 0 | 0.24587 | 1.1271 | 1.1271 | 0 | 9.8729 | 2.2541 | 2.2541 | 0 | 3.0278 | 7.7403 | 7.7403 | 3.5303 | 13.1466
7 | juliol | 9 | 16:00 | 2024-07-09 | 2024-07-09 16:00 | 2.105 | 3 | 6 | 5.2157 | 16.3207 | 12.9713 | 6.4856 | 2.105 | 4.3806 | 0 | 2.5943 | 2.5943 | 0 | 0.40574 | 1.2971 | 1.2971 | 0 | 4.7029 | 2.5943 | 2.5943 | 0 | 2.6215 | 8.5906 | 8.5906 | 4.3806 | 7.7301
7 | juliol | 9 | 17:00 | 2024-07-09 | 2024-07-09 17:00 | 2.105 | 2.5 | 13 | 5.232 | 22.837 | 3.0209 | 1.5104 | 1.5104 | 0 | 0.59456 | 0.60418 | 0.60418 | 0 | 1.8958 | 0.30209 | 0.30209 | 0 | 12.6979 | 0.60418 | 0.60418 | 0 | 4.6278 | 3.0209 | 3.0209 | 0 | 19.8161
7 | juliol | 9 | 18:00 | 2024-07-09 | 2024-07-09 18:00 | 2.105 | 2.5 | 10 | 5.2772 | 19.8822 | 0.64641 | 0.32321 | 0.32321 | 0 | 1.7818 | 0.12928 | 0.12928 | 0 | 2.3707 | 0.064642 | 0.064642 | 0 | 9.9354 | 0.12928 | 0.12928 | 0 | 5.1479 | 0.64641 | 0.64641 | 0 | 19.2358
7 | juliol | 9 | 19:00 | 2024-07-09 | 2024-07-09 19:00 | 2.105 | 2.5 | 8 | 5.4524 | 18.0574 | 0 | 0 | 0 | 0 | 2.105 | 0 | 0 | 0 | 2.5 | 0 | 0 | 0 | 8 | 0 | 0 | 0 | 5.4524 | 0 | 0 | 0 | 18.0574
7 | juliol | 9 | 20:00 | 2024-07-09 | 2024-07-09 20:00 | 2.105 | 3 | 13 | 5.9429 | 24.0479 | 0 | 0 | 0 | 0 | 2.105 | 0 | 0 | 0 | 3 | 0 | 0 | 0 | 13 | 0 | 0 | 0 | 5.9429 | 0 | 0 | 0 | 24.0479
7 | juliol | 9 | 21:00 | 2024-07-09 | 2024-07-09 21:00 | 2.105 | 3 | 3 | 6.2294 | 14.3344 | 0 | 0 | 0 | 0 | 2.105 | 0 | 0 | 0 | 3 | 0 | 0 | 0 | 3 | 0 | 0 | 0 | 6.2294 | 0 | 0 | 0 | 14.3344
7 | juliol | 9 | 22:00 | 2024-07-09 | 2024-07-09 22:00 | 2.105 | 2.5 | 6 | 5.5966 | 16.2016 | 0 | 0 | 0 | 0 | 2.105 | 0 | 0 | 0 | 2.5 | 0 | 0 | 0 | 6 | 0 | 0 | 0 | 5.5966 | 0 | 0 | 0 | 16.2016
7 | juliol | 9 | 23:00 | 2024-07-09 | 2024-07-09 23:00 | 2.105 | 2 | 1 | 4.774 | 9.879 | 0 | 0 | 0 | 0 | 2.105 | 0 | 0 | 0 | 2 | 0 | 0 | 0 | 1 | 0 | 0 | 0 | 4.774 | 0 | 0 | 0 | 9.879
7 | juliol | 10 | 0:00 | 2024-07-10 | 2024-07-10 | 2.105 | 3.5 | 0 | 4.0511 | 9.6561 | 0 | 0 | 0 | 0 | 2.105 | 0 | 0 | 0 | 3.5 | 0 | 0 | 0 | 0 | 0 | 0 | 0 | 4.0511 | 0 | 0 | 0 | 9.6561
7 | juliol | 10 | 1:00 | 2024-07-10 | 2024-07-10 01:00 | 2.105 | 2.5 | 1 | 3.6095 | 9.2145 | 0 | 0 | 0 | 0 | 2.105 | 0 | 0 | 0 | 2.5 | 0 | 0 | 0 | 1 | 0 | 0 | 0 | 3.6095 | 0 | 0 | 0 | 9.2145
7 | juliol | 10 | 2:00 | 2024-07-10 | 2024-07-10 02:00 | 2.105 | 2.5 | 0 | 3.3687 | 7.9737 | 0 | 0 | 0 | 0 | 2.105 | 0 | 0 | 0 | 2.5 | 0 | 0 | 0 | 0 | 0 | 0 | 0 | 3.3687 | 0 | 0 | 0 | 7.9737
7 | juliol | 10 | 3:00 | 2024-07-10 | 2024-07-10 03:00 | 2.105 | 3 | 0 | 3.2401 | 8.3451 | 0 | 0 | 0 | 0 | 2.105 | 0 | 0 | 0 | 3 | 0 | 0 | 0 | 0 | 0 | 0 | 0 | 3.2401 | 0 | 0 | 0 | 8.3451
7 | juliol | 10 | 4:00 | 2024-07-10 | 2024-07-10 04:00 | 2.105 | 2 | 1 | 3.2184 | 8.3234 | 0 | 0 | 0 | 0 | 2.105 | 0 | 0 | 0 | 2 | 0 | 0 | 0 | 1 | 0 | 0 | 0 | 3.2184 | 0 | 0 | 0 | 8.3234
7 | juliol | 10 | 5:00 | 2024-07-10 | 2024-07-10 05:00 | 2.105 | 6.5 | 0 | 3.3121 | 11.9171 | 1.2475 | 0.62375 | 0.62375 | 0 | 1.4813 | 0.2495 | 0.2495 | 0 | 6.2505 | 0.12475 | 0 | 0.12475 | 0 | 0.2495 | 0.2495 | 0 | 3.0626 | 1.1227 | 1.1227 | 0.12475 | 10.7943
7 | juliol | 10 | 6:00 | 2024-07-10 | 2024-07-10 06:00 | 2.105 | 6.5 | 0 | 3.5079 | 12.1129 | 4.7521 | 2.3761 | 2.105 | 0.27107 | 0 | 0.95043 | 0.95043 | 0 | 5.5496 | 0.47521 | 0 | 0.47521 | 0 | 0.95043 | 0.95043 | 0 | 2.5575 | 4.0059 | 4.0059 | 0.74629 | 8.1071
7 | juliol | 10 | 7:00 | 2024-07-10 | 2024-07-10 07:00 | 2.105 | 6.5 | 0 | 4.0201 | 12.6251 | 11.1303 | 5.5652 | 2.105 | 3.4602 | 0 | 2.2261 | 2.2261 | 0 | 4.2739 | 1.113 | 0 | 1.113 | 0 | 2.2261 | 2.2261 | 0 | 1.794 | 6.5571 | 6.5571 | 4.5732 | 6.0679
7 | juliol | 10 | 8:00 | 2024-07-10 | 2024-07-10 08:00 | 3.878 | 10.5 | 0 | 4.5553 | 18.9333 | 17.4347 | 8.7174 | 3.878 | 4.8394 | 0 | 3.4869 | 3.4869 | 0 | 7.0131 | 1.7435 | 0 | 1.7435 | 0 | 3.4869 | 3.4869 | 0 | 1.0684 | 10.8519 | 10.8519 | 6.5828 | 8.0814
7 | juliol | 10 | 9:00 | 2024-07-10 | 2024-07-10 09:00 | 4.582 | 10 | 0 | 4.9565 | 19.5385 | 22.4224 | 11.2112 | 4.582 | 6.6292 | 0 | 4.4845 | 4.4845 | 0 | 5.5155 | 2.2422 | 0 | 2.2422 | 0 | 4.4845 | 4.4845 | 0 | 0.47198 | 13.5509 | 13.5509 | 8.8714 | 5.9875
7 | juliol | 10 | 10:00 | 2024-07-10 | 2024-07-10 10:00 | 4.582 | 11 | 0 | 5.1741 | 20.7561 | 26.0942 | 13.0471 | 4.582 | 8.4651 | 0 | 5.2188 | 5.2188 | 0 | 5.7812 | 2.6094 | 0 | 2.6094 | 0 | 5.2188 | 5.1741 | 0.044735 | 0 | 14.9749 | 14.9749 | 11.1192 | 5.7812
7 | juliol | 10 | 11:00 | 2024-07-10 | 2024-07-10 11:00 | 4.582 | 11.5 | 0 | 5.4558 | 21.5378 | 28.2657 | 14.1329 | 4.582 | 9.5509 | 0 | 5.6531 | 5.6531 | 0 | 5.8469 | 2.8266 | 0 | 2.8266 | 0 | 5.6531 | 5.4558 | 0.19739 | 0 | 15.6909 | 15.6909 | 12.5748 | 5.8469
7 | juliol | 10 | 12:00 | 2024-07-10 | 2024-07-10 12:00 | 4.582 | 10 | 0 | 5.9089 | 20.4909 | 28.8551 | 14.4276 | 4.582 | 9.8456 | 0 | 5.771 | 5.771 | 0 | 4.229 | 2.8855 | 0 | 2.8855 | 0 | 5.771 | 5.771 | 0 | 0.13792 | 16.124 | 16.124 | 12.7311 | 4.3669
7 | juliol | 10 | 13:00 | 2024-07-10 | 2024-07-10 13:00 | 4.582 | 8.5 | 2 | 6.1381 | 21.2201 | 28.143 | 14.0715 | 4.582 | 9.4895 | 0 | 5.6286 | 5.6286 | 0 | 2.8714 | 2.8143 | 2 | 0.8143 | 0 | 5.6286 | 5.6286 | 0 | 0.5095 | 17.8392 | 17.8392 | 10.3038 | 3.3809
7 | juliol | 10 | 14:00 | 2024-07-10 | 2024-07-10 14:00 | 3.878 | 4 | 7 | 5.8927 | 20.7707 | 25.7614 | 12.8807 | 3.878 | 9.0027 | 0 | 5.1523 | 4 | 1.1523 | 0 | 2.5761 | 2.5761 | 0 | 4.4239 | 5.1523 | 5.1523 | 0 | 0.74045 | 15.6064 | 15.6064 | 10.155 | 5.1643
7 | juliol | 10 | 15:00 | 2024-07-10 | 2024-07-10 15:00 | 3.878 | 3.5 | 9 | 5.7297 | 22.1077 | 22.539 | 11.2695 | 3.878 | 7.3915 | 0 | 4.5078 | 3.5 | 1.0078 | 0 | 2.2539 | 2.2539 | 0 | 6.7461 | 4.5078 | 4.5078 | 0 | 1.2219 | 14.1397 | 14.1397 | 8.3993 | 7.968
7 | juliol | 10 | 16:00 | 2024-07-10 | 2024-07-10 16:00 | 3.878 | 3.5 | 8 | 5.7299 | 21.1079 | 17.6854 | 8.8427 | 3.878 | 4.9647 | 0 | 3.5371 | 3.5 | 0.037087 | 0 | 1.7685 | 1.7685 | 0 | 6.2315 | 3.5371 | 3.5371 | 0 | 2.1928 | 12.6836 | 12.6836 | 5.0018 | 8.4243
7 | juliol | 10 | 17:00 | 2024-07-10 | 2024-07-10 17:00 | 3.878 | 3 | 7 | 5.6973 | 19.5753 | 11.4803 | 5.7401 | 3.878 | 1.8621 | 0 | 2.2961 | 2.2961 | 0 | 0.70395 | 1.148 | 1.148 | 0 | 5.852 | 2.2961 | 2.2961 | 0 | 3.4013 | 9.6181 | 9.6181 | 1.8621 | 9.9572
7 | juliol | 10 | 18:00 | 2024-07-10 | 2024-07-10 18:00 | 4.582 | 3 | 0 | 5.6406 | 13.2226 | 4.7159 | 2.3579 | 2.3579 | 0 | 2.2241 | 0.94317 | 0.94317 | 0 | 2.0568 | 0.47159 | 0 | 0.47159 | 0 | 0.94317 | 0.94317 | 0 | 4.6975 | 4.2443 | 4.2443 | 0.47159 | 8.9784
7 | juliol | 10 | 19:00 | 2024-07-10 | 2024-07-10 19:00 | 4.582 | 3 | 0 | 5.741 | 13.323 | 0 | 0 | 0 | 0 | 4.582 | 0 | 0 | 0 | 3 | 0 | 0 | 0 | 0 | 0 | 0 | 0 | 5.741 | 0 | 0 | 0 | 13.323
7 | juliol | 10 | 20:00 | 2024-07-10 | 2024-07-10 20:00 | 4.582 | 2.5 | 13 | 6.1959 | 26.2779 | 0 | 0 | 0 | 0 | 4.582 | 0 | 0 | 0 | 2.5 | 0 | 0 | 0 | 13 | 0 | 0 | 0 | 6.1959 | 0 | 0 | 0 | 26.2779
7 | juliol | 10 | 21:00 | 2024-07-10 | 2024-07-10 21:00 | 4.582 | 3.5 | 10 | 6.4286 | 24.5106 | 0 | 0 | 0 | 0 | 4.582 | 0 | 0 | 0 | 3.5 | 0 | 0 | 0 | 10 | 0 | 0 | 0 | 6.4286 | 0 | 0 | 0 | 24.5106
7 | juliol | 10 | 22:00 | 2024-07-10 | 2024-07-10 22:00 | 3.878 | 2.5 | 1 | 5.655 | 13.033 | 0 | 0 | 0 | 0 | 3.878 | 0 | 0 | 0 | 2.5 | 0 | 0 | 0 | 1 | 0 | 0 | 0 | 5.655 | 0 | 0 | 0 | 13.033
7 | juliol | 10 | 23:00 | 2024-07-10 | 2024-07-10 23:00 | 3.878 | 3 | 1 | 4.762 | 12.64 | 0 | 0 | 0 | 0 | 3.878 | 0 | 0 | 0 | 3 | 0 | 0 | 0 | 1 | 0 | 0 | 0 | 4.762 | 0 | 0 | 0 | 12.64
7 | juliol | 11 | 0:00 | 2024-07-11 | 2024-07-11 | 2.105 | 3.5 | 0 | 4.0385 | 9.6435 | 0 | 0 | 0 | 0 | 2.105 | 0 | 0 | 0 | 3.5 | 0 | 0 | 0 | 0 | 0 | 0 | 0 | 4.0385 | 0 | 0 | 0 | 9.6435
7 | juliol | 11 | 1:00 | 2024-07-11 | 2024-07-11 01:00 | 2.105 | 3 | 1 | 3.5939 | 9.6989 | 0 | 0 | 0 | 0 | 2.105 | 0 | 0 | 0 | 3 | 0 | 0 | 0 | 1 | 0 | 0 | 0 | 3.5939 | 0 | 0 | 0 | 9.6989
7 | juliol | 11 | 2:00 | 2024-07-11 | 2024-07-11 02:00 | 2.105 | 3.5 | 0 | 3.3545 | 8.9595 | 0 | 0 | 0 | 0 | 2.105 | 0 | 0 | 0 | 3.5 | 0 | 0 | 0 | 0 | 0 | 0 | 0 | 3.3545 | 0 | 0 | 0 | 8.9595
7 | juliol | 11 | 3:00 | 2024-07-11 | 2024-07-11 03:00 | 2.105 | 3 | 0 | 3.2263 | 8.3313 | 0 | 0 | 0 | 0 | 2.105 | 0 | 0 | 0 | 3 | 0 | 0 | 0 | 0 | 0 | 0 | 0 | 3.2263 | 0 | 0 | 0 | 8.3313
7 | juliol | 11 | 4:00 | 2024-07-11 | 2024-07-11 04:00 | 2.105 | 3 | 1 | 3.2075 | 9.3125 | 0 | 0 | 0 | 0 | 2.105 | 0 | 0 | 0 | 3 | 0 | 0 | 0 | 1 | 0 | 0 | 0 | 3.2075 | 0 | 0 | 0 | 9.3125
7 | juliol | 11 | 5:00 | 2024-07-11 | 2024-07-11 05:00 | 2.105 | 5 | 0 | 3.3143 | 10.4193 | 1.1713 | 0.58565 | 0.58565 | 0 | 1.5193 | 0.23426 | 0.23426 | 0 | 4.7657 | 0.11713 | 0 | 0.11713 | 0 | 0.23426 | 0.23426 | 0 | 3.08 | 1.0542 | 1.0542 | 0.11713 | 9.3651
7 | juliol | 11 | 6:00 | 2024-07-11 | 2024-07-11 06:00 | 2.105 | 5.5 | 0 | 3.5316 | 11.1366 | 4.6372 | 2.3186 | 2.105 | 0.21358 | 0 | 0.92743 | 0.92743 | 0 | 4.5726 | 0.46372 | 0 | 0.46372 | 0 | 0.92743 | 0.92743 | 0 | 2.6041 | 3.9599 | 3.9599 | 0.6773 | 7.1767
7 | juliol | 11 | 7:00 | 2024-07-11 | 2024-07-11 07:00 | 2.105 | 6.5 | 0 | 4.0382 | 12.6432 | 10.7744 | 5.3872 | 2.105 | 3.2822 | 0 | 2.1549 | 2.1549 | 0 | 4.3451 | 1.0774 | 0 | 1.0774 | 0 | 2.1549 | 2.1549 | 0 | 1.8833 | 6.4148 | 6.4148 | 4.3596 | 6.2285
7 | juliol | 11 | 8:00 | 2024-07-11 | 2024-07-11 08:00 | 3.878 | 9.5 | 0 | 4.5554 | 17.9334 | 16.8648 | 8.4324 | 3.878 | 4.5544 | 0 | 3.373 | 3.373 | 0 | 6.127 | 1.6865 | 0 | 1.6865 | 0 | 3.373 | 3.373 | 0 | 1.1824 | 10.6239 | 10.6239 | 6.2409 | 7.3094
7 | juliol | 11 | 9:00 | 2024-07-11 | 2024-07-11 09:00 | 4.582 | 11.5 | 2 | 4.9362 | 23.0182 | 21.945 | 10.9725 | 4.582 | 6.3905 | 0 | 4.389 | 4.389 | 0 | 7.111 | 2.1945 | 2 | 0.1945 | 0 | 4.389 | 4.389 | 0 | 0.54718 | 15.36 | 15.36 | 6.585 | 7.6582
7 | juliol | 11 | 10:00 | 2024-07-11 | 2024-07-11 10:00 | 4.582 | 9 | 6 | 5.1482 | 24.7302 | 26.2882 | 13.1441 | 4.582 | 8.5621 | 0 | 5.2576 | 5.2576 | 0 | 3.7424 | 2.6288 | 2.6288 | 0 | 3.3712 | 5.2576 | 5.1482 | 0.10943 | 0 | 17.6166 | 17.6166 | 8.6715 | 7.1136
7 | juliol | 11 | 11:00 | 2024-07-11 | 2024-07-11 11:00 | 4.582 | 8.5 | 6 | 5.4306 | 24.5126 | 28.5307 | 14.2653 | 4.582 | 9.6833 | 0 | 5.7061 | 5.7061 | 0 | 2.7939 | 2.8531 | 2.8531 | 0 | 3.1469 | 5.7061 | 5.4306 | 0.27549 | 0 | 18.5718 | 18.5718 | 9.9588 | 5.9408
7 | juliol | 11 | 12:00 | 2024-07-11 | 2024-07-11 12:00 | 4.582 | 11.5 | 0 | 5.8758 | 21.9578 | 28.9543 | 14.4772 | 4.582 | 9.8952 | 0 | 5.7909 | 5.7909 | 0 | 5.7091 | 2.8954 | 0 | 2.8954 | 0 | 5.7909 | 5.7909 | 0 | 0.084978 | 16.1637 | 16.1637 | 12.7906 | 5.7941
7 | juliol | 11 | 13:00 | 2024-07-11 | 2024-07-11 13:00 | 4.582 | 9 | 0 | 6.0833 | 19.6653 | 28.1753 | 14.0877 | 4.582 | 9.5057 | 0 | 5.6351 | 5.6351 | 0 | 3.3649 | 2.8175 | 0 | 2.8175 | 0 | 5.6351 | 5.6351 | 0 | 0.44827 | 15.8521 | 15.8521 | 12.3232 | 3.8132
7 | juliol | 11 | 14:00 | 2024-07-11 | 2024-07-11 14:00 | 3.878 | 4 | 6 | 5.8429 | 19.7209 | 26.2068 | 13.1034 | 3.878 | 9.2254 | 0 | 5.2414 | 4 | 1.2414 | 0 | 2.6207 | 2.6207 | 0 | 3.3793 | 5.2414 | 5.2414 | 0 | 0.60151 | 15.7401 | 15.7401 | 10.4668 | 3.9808
7 | juliol | 11 | 15:00 | 2024-07-11 | 2024-07-11 15:00 | 3.878 | 2.5 | 11 | 5.6893 | 23.0673 | 22.8261 | 11.4131 | 3.878 | 7.5351 | 0 | 4.5652 | 2.5 | 2.0652 | 0 | 2.2826 | 2.2826 | 0 | 8.7174 | 4.5652 | 4.5652 | 0 | 1.1241 | 13.2258 | 13.2258 | 9.6003 | 9.8415
7 | juliol | 11 | 16:00 | 2024-07-11 | 2024-07-11 16:00 | 3.878 | 3.5 | 10 | 5.6864 | 23.0644 | 17.6677 | 8.8339 | 3.878 | 4.9559 | 0 | 3.5335 | 3.5 | 0.03354 | 0 | 1.7668 | 1.7668 | 0 | 8.2332 | 3.5335 | 3.5335 | 0 | 2.1528 | 12.6783 | 12.6783 | 4.9894 | 10.3861
7 | juliol | 11 | 17:00 | 2024-07-11 | 2024-07-11 17:00 | 3.878 | 2.5 | 19 | 5.6507 | 31.0287 | 11.3597 | 5.6798 | 3.878 | 1.8018 | 0 | 2.2719 | 2.2719 | 0 | 0.22807 | 1.136 | 1.136 | 0 | 17.864 | 2.2719 | 2.2719 | 0 | 3.3787 | 9.5578 | 9.5578 | 1.8018 | 21.4708
7 | juliol | 11 | 18:00 | 2024-07-11 | 2024-07-11 18:00 | 4.582 | 3 | 17 | 5.5925 | 30.1745 | 4.7898 | 2.3949 | 2.3949 | 0 | 2.1871 | 0.95795 | 0.95795 | 0 | 2.042 | 0.47898 | 0.47898 | 0 | 16.521 | 0.95795 | 0.95795 | 0 | 4.6346 | 4.7898 | 4.7898 | 0 | 25.3848
7 | juliol | 11 | 19:00 | 2024-07-11 | 2024-07-11 19:00 | 4.582 | 3 | 2 | 5.672 | 15.254 | 0 | 0 | 0 | 0 | 4.582 | 0 | 0 | 0 | 3 | 0 | 0 | 0 | 2 | 0 | 0 | 0 | 5.672 | 0 | 0 | 0 | 15.254
7 | juliol | 11 | 20:00 | 2024-07-11 | 2024-07-11 20:00 | 4.582 | 2.5 | 5 | 6.0896 | 18.1716 | 0 | 0 | 0 | 0 | 4.582 | 0 | 0 | 0 | 2.5 | 0 | 0 | 0 | 5 | 0 | 0 | 0 | 6.0896 | 0 | 0 | 0 | 18.1716
7 | juliol | 11 | 21:00 | 2024-07-11 | 2024-07-11 21:00 | 4.582 | 3 | 1 | 6.3342 | 14.9162 | 0 | 0 | 0 | 0 | 4.582 | 0 | 0 | 0 | 3 | 0 | 0 | 0 | 1 | 0 | 0 | 0 | 6.3342 | 0 | 0 | 0 | 14.9162
7 | juliol | 11 | 22:00 | 2024-07-11 | 2024-07-11 22:00 | 3.878 | 2.5 | 0 | 5.6341 | 12.0121 | 0 | 0 | 0 | 0 | 3.878 | 0 | 0 | 0 | 2.5 | 0 | 0 | 0 | 0 | 0 | 0 | 0 | 5.6341 | 0 | 0 | 0 | 12.0121
7 | juliol | 11 | 23:00 | 2024-07-11 | 2024-07-11 23:00 | 3.878 | 3 | 1 | 4.762 | 12.64 | 0 | 0 | 0 | 0 | 3.878 | 0 | 0 | 0 | 3 | 0 | 0 | 0 | 1 | 0 | 0 | 0 | 4.762 | 0 | 0 | 0 | 12.64
7 | juliol | 12 | 0:00 | 2024-07-12 | 2024-07-12 | 2.105 | 2.5 | 0 | 4.0385 | 8.6435 | 0 | 0 | 0 | 0 | 2.105 | 0 | 0 | 0 | 2.5 | 0 | 0 | 0 | 0 | 0 | 0 | 0 | 4.0385 | 0 | 0 | 0 | 8.6435
7 | juliol | 12 | 1:00 | 2024-07-12 | 2024-07-12 01:00 | 2.105 | 3 | 1 | 3.5939 | 9.6989 | 0 | 0 | 0 | 0 | 2.105 | 0 | 0 | 0 | 3 | 0 | 0 | 0 | 1 | 0 | 0 | 0 | 3.5939 | 0 | 0 | 0 | 9.6989
7 | juliol | 12 | 2:00 | 2024-07-12 | 2024-07-12 02:00 | 2.105 | 2.5 | 0 | 3.3545 | 7.9595 | 0 | 0 | 0 | 0 | 2.105 | 0 | 0 | 0 | 2.5 | 0 | 0 | 0 | 0 | 0 | 0 | 0 | 3.3545 | 0 | 0 | 0 | 7.9595
7 | juliol | 12 | 3:00 | 2024-07-12 | 2024-07-12 03:00 | 2.105 | 2.5 | 0 | 3.2263 | 7.8313 | 0 | 0 | 0 | 0 | 2.105 | 0 | 0 | 0 | 2.5 | 0 | 0 | 0 | 0 | 0 | 0 | 0 | 3.2263 | 0 | 0 | 0 | 7.8313
7 | juliol | 12 | 4:00 | 2024-07-12 | 2024-07-12 04:00 | 2.105 | 3 | 1 | 3.2075 | 9.3125 | 0 | 0 | 0 | 0 | 2.105 | 0 | 0 | 0 | 3 | 0 | 0 | 0 | 1 | 0 | 0 | 0 | 3.2075 | 0 | 0 | 0 | 9.3125
7 | juliol | 12 | 5:00 | 2024-07-12 | 2024-07-12 05:00 | 2.105 | 4.5 | 0 | 3.3143 | 9.9193 | 1.0775 | 0.53875 | 0.53875 | 0 | 1.5663 | 0.2155 | 0.2155 | 0 | 4.2845 | 0.10775 | 0 | 0.10775 | 0 | 0.2155 | 0.2155 | 0 | 3.0988 | 0.96974 | 0.96974 | 0.10775 | 8.9495
7 | juliol | 12 | 6:00 | 2024-07-12 | 2024-07-12 06:00 | 2.105 | 4 | 0 | 3.5316 | 9.6366 | 4.5746 | 2.2873 | 2.105 | 0.18232 | 0 | 0.91493 | 0.91493 | 0 | 3.0851 | 0.45746 | 0 | 0.45746 | 0 | 0.91493 | 0.91493 | 0 | 2.6166 | 3.9349 | 3.9349 | 0.63978 | 5.7017
7 | juliol | 12 | 7:00 | 2024-07-12 | 2024-07-12 07:00 | 2.105 | 7 | 0 | 4.0382 | 13.1432 | 10.5449 | 5.2724 | 2.105 | 3.1674 | 0 | 2.109 | 2.109 | 0 | 4.891 | 1.0545 | 0 | 1.0545 | 0 | 2.109 | 2.109 | 0 | 1.9292 | 6.323 | 6.323 | 4.2219 | 6.8203
7 | juliol | 12 | 8:00 | 2024-07-12 | 2024-07-12 08:00 | 3.878 | 10 | 0 | 4.5554 | 18.4334 | 16.275 | 8.1375 | 3.878 | 4.2595 | 0 | 3.255 | 3.255 | 0 | 6.745 | 1.6275 | 0 | 1.6275 | 0 | 3.255 | 3.255 | 0 | 1.3004 | 10.388 | 10.388 | 5.887 | 8.0454
7 | juliol | 12 | 9:00 | 2024-07-12 | 2024-07-12 09:00 | 4.582 | 10.5 | 0 | 4.9362 | 20.0182 | 21.152 | 10.576 | 4.582 | 5.994 | 0 | 4.2304 | 4.2304 | 0 | 6.2696 | 2.1152 | 0 | 2.1152 | 0 | 4.2304 | 4.2304 | 0 | 0.70577 | 13.0428 | 13.0428 | 8.1092 | 6.9754
7 | juliol | 12 | 10:00 | 2024-07-12 | 2024-07-12 10:00 | 4.582 | 7.5 | 0 | 5.1482 | 17.2302 | 25.0009 | 12.5004 | 4.582 | 7.9184 | 0 | 5.0002 | 5.0002 | 0 | 2.4998 | 2.5001 | 0 | 2.5001 | 0 | 5.0002 | 5.0002 | 0 | 0.14802 | 14.5824 | 14.5824 | 10.4185 | 2.6478
7 | juliol | 12 | 11:00 | 2024-07-12 | 2024-07-12 11:00 | 4.582 | 7.5 | 0 | 5.4306 | 17.5126 | 27.4746 | 13.7373 | 4.582 | 9.1553 | 0 | 5.4949 | 5.4949 | 0 | 2.0051 | 2.7475 | 0 | 2.7475 | 0 | 5.4949 | 5.4306 | 0.064271 | 0 | 15.5076 | 15.5076 | 11.967 | 2.0051
7 | juliol | 12 | 12:00 | 2024-07-12 | 2024-07-12 12:00 | 4.582 | 5 | 8.26 | 5.8758 | 23.7178 | 28.2522 | 14.1261 | 4.582 | 9.5441 | 0 | 5.6504 | 5 | 0.65045 | 0 | 2.8252 | 2.8252 | 0 | 5.4348 | 5.6504 | 5.6504 | 0 | 0.2254 | 18.0577 | 18.0577 | 10.1946 | 5.6602
7 | juliol | 12 | 13:00 | 2024-07-12 | 2024-07-12 13:00 | 4.582 | 3.5 | 5.398 | 6.0833 | 19.5633 | 27.7922 | 13.8961 | 4.582 | 9.3141 | 0 | 5.5584 | 3.5 | 2.0584 | 0 | 2.7792 | 2.7792 | 0 | 2.6188 | 5.5584 | 5.5584 | 0 | 0.52489 | 16.4197 | 16.4197 | 11.3725 | 3.1437
7 | juliol | 12 | 14:00 | 2024-07-12 | 2024-07-12 14:00 | 3.878 | 3 | 6.091 | 5.8429 | 18.8119 | 25.8864 | 12.9432 | 3.878 | 9.0652 | 0 | 5.1773 | 3 | 2.1773 | 0 | 2.5886 | 2.5886 | 0 | 3.5024 | 5.1773 | 5.1773 | 0 | 0.66559 | 14.6439 | 14.6439 | 11.2425 | 4.1679
7 | juliol | 12 | 15:00 | 2024-07-12 | 2024-07-12 15:00 | 3.878 | 3 | 5.89 | 5.6893 | 18.4573 | 22.4875 | 11.2438 | 3.878 | 7.3658 | 0 | 4.4975 | 3 | 1.4975 | 0 | 2.2488 | 2.2488 | 0 | 3.6412 | 4.4975 | 4.4975 | 0 | 1.1918 | 13.6243 | 13.6243 | 8.8633 | 4.8331
7 | juliol | 12 | 16:00 | 2024-07-12 | 2024-07-12 16:00 | 3.878 | 2.5 | 5.799 | 5.6864 | 17.8634 | 17.4639 | 8.732 | 3.878 | 4.854 | 0 | 3.4928 | 2.5 | 0.99278 | 0 | 1.7464 | 1.7464 | 0 | 4.0526 | 3.4928 | 3.4928 | 0 | 2.1936 | 11.6172 | 11.6172 | 5.8467 | 6.2462
7 | juliol | 12 | 17:00 | 2024-07-12 | 2024-07-12 17:00 | 3.878 | 3 | 8.276 | 5.6507 | 20.8047 | 11.6258 | 5.8129 | 3.878 | 1.9349 | 0 | 2.3252 | 2.3252 | 0 | 0.67484 | 1.1626 | 1.1626 | 0 | 7.1134 | 2.3252 | 2.3252 | 0 | 3.3255 | 9.6909 | 9.6909 | 1.9349 | 11.1138
7 | juliol | 12 | 18:00 | 2024-07-12 | 2024-07-12 18:00 | 4.582 | 2.5 | 8.805 | 5.5925 | 21.4795 | 3.1928 | 1.5964 | 1.5964 | 0 | 2.9856 | 0.63856 | 0.63856 | 0 | 1.8614 | 0.31928 | 0.31928 | 0 | 8.4857 | 0.63856 | 0.63856 | 0 | 4.954 | 3.1928 | 3.1928 | 0 | 18.2867
7 | juliol | 12 | 19:00 | 2024-07-12 | 2024-07-12 19:00 | 4.582 | 2.5 | 7.694 | 5.672 | 20.448 | 0 | 0 | 0 | 0 | 4.582 | 0 | 0 | 0 | 2.5 | 0 | 0 | 0 | 7.694 | 0 | 0 | 0 | 5.672 | 0 | 0 | 0 | 20.448
7 | juliol | 12 | 20:00 | 2024-07-12 | 2024-07-12 20:00 | 4.582 | 3 | 7.438 | 6.0896 | 21.1096 | 0 | 0 | 0 | 0 | 4.582 | 0 | 0 | 0 | 3 | 0 | 0 | 0 | 7.438 | 0 | 0 | 0 | 6.0896 | 0 | 0 | 0 | 21.1096
7 | juliol | 12 | 21:00 | 2024-07-12 | 2024-07-12 21:00 | 4.582 | 2.5 | 4.995 | 6.3342 | 18.4112 | 0 | 0 | 0 | 0 | 4.582 | 0 | 0 | 0 | 2.5 | 0 | 0 | 0 | 4.995 | 0 | 0 | 0 | 6.3342 | 0 | 0 | 0 | 18.4112
7 | juliol | 12 | 22:00 | 2024-07-12 | 2024-07-12 22:00 | 3.878 | 3 | 3.046 | 5.6341 | 15.5581 | 0 | 0 | 0 | 0 | 3.878 | 0 | 0 | 0 | 3 | 0 | 0 | 0 | 3.046 | 0 | 0 | 0 | 5.6341 | 0 | 0 | 0 | 15.5581
7 | juliol | 12 | 23:00 | 2024-07-12 | 2024-07-12 23:00 | 3.878 | 2.5 | 1 | 4.762 | 12.14 | 0 | 0 | 0 | 0 | 3.878 | 0 | 0 | 0 | 2.5 | 0 | 0 | 0 | 1 | 0 | 0 | 0 | 4.762 | 0 | 0 | 0 | 12.14
7 | juliol | 13 | 0:00 | 2024-07-13 | 2024-07-13 | 2.105 | 2.5 | 0 | 4.0385 | 8.6435 | 0 | 0 | 0 | 0 | 2.105 | 0 | 0 | 0 | 2.5 | 0 | 0 | 0 | 0 | 0 | 0 | 0 | 4.0385 | 0 | 0 | 0 | 8.6435
7 | juliol | 13 | 1:00 | 2024-07-13 | 2024-07-13 01:00 | 2.105 | 3 | 1 | 3.5939 | 9.6989 | 0 | 0 | 0 | 0 | 2.105 | 0 | 0 | 0 | 3 | 0 | 0 | 0 | 1 | 0 | 0 | 0 | 3.5939 | 0 | 0 | 0 | 9.6989
7 | juliol | 13 | 2:00 | 2024-07-13 | 2024-07-13 02:00 | 2.105 | 2.5 | 0 | 3.3545 | 7.9595 | 0 | 0 | 0 | 0 | 2.105 | 0 | 0 | 0 | 2.5 | 0 | 0 | 0 | 0 | 0 | 0 | 0 | 3.3545 | 0 | 0 | 0 | 7.9595
7 | juliol | 13 | 3:00 | 2024-07-13 | 2024-07-13 03:00 | 2.105 | 3 | 0 | 3.2263 | 8.3313 | 0 | 0 | 0 | 0 | 2.105 | 0 | 0 | 0 | 3 | 0 | 0 | 0 | 0 | 0 | 0 | 0 | 3.2263 | 0 | 0 | 0 | 8.3313
7 | juliol | 13 | 4:00 | 2024-07-13 | 2024-07-13 04:00 | 2.105 | 2.5 | 1 | 3.2075 | 8.8125 | 0 | 0 | 0 | 0 | 2.105 | 0 | 0 | 0 | 2.5 | 0 | 0 | 0 | 1 | 0 | 0 | 0 | 3.2075 | 0 | 0 | 0 | 8.8125
7 | juliol | 13 | 5:00 | 2024-07-13 | 2024-07-13 05:00 | 2.105 | 4 | 0 | 3.3143 | 9.4193 | 0.89158 | 0.44579 | 0.44579 | 0 | 1.6592 | 0.17832 | 0.17832 | 0 | 3.8217 | 0.089158 | 0 | 0.089158 | 0 | 0.17832 | 0.17832 | 0 | 3.1359 | 0.80242 | 0.80242 | 0.089158 | 8.6168
7 | juliol | 13 | 6:00 | 2024-07-13 | 2024-07-13 06:00 | 2.105 | 4.5 | 0 | 3.5316 | 10.1366 | 4.3942 | 2.1971 | 2.105 | 0.092088 | 0 | 0.87884 | 0.87884 | 0 | 3.6212 | 0.43942 | 0 | 0.43942 | 0 | 0.87884 | 0.87884 | 0 | 2.6527 | 3.8627 | 3.8627 | 0.53151 | 6.2739
7 | juliol | 13 | 7:00 | 2024-07-13 | 2024-07-13 07:00 | 2.105 | 5 | 0 | 4.0382 | 11.1432 | 10.1345 | 5.0672 | 2.105 | 2.9622 | 0 | 2.0269 | 2.0269 | 0 | 2.9731 | 1.0134 | 0 | 1.0134 | 0 | 2.0269 | 2.0269 | 0 | 2.0113 | 6.1588 | 6.1588 | 3.9757 | 4.9844
7 | juliol | 13 | 8:00 | 2024-07-13 | 2024-07-13 08:00 | 3.878 | 6.5 | 11 | 4.5554 | 25.9334 | 15.6991 | 7.8495 | 3.878 | 3.9715 | 0 | 3.1398 | 3.1398 | 0 | 3.3602 | 1.5699 | 1.5699 | 0 | 9.4301 | 3.1398 | 3.1398 | 0 | 1.4155 | 11.7275 | 11.7275 | 3.9715 | 14.2058
7 | juliol | 13 | 9:00 | 2024-07-13 | 2024-07-13 09:00 | 4.582 | 6.5 | 10 | 4.9362 | 26.0182 | 21.0864 | 10.5432 | 4.582 | 5.9612 | 0 | 4.2173 | 4.2173 | 0 | 2.2827 | 2.1086 | 2.1086 | 0 | 7.8914 | 4.2173 | 4.2173 | 0 | 0.7189 | 15.1252 | 15.1252 | 5.9612 | 10.893
7 | juliol | 13 | 10:00 | 2024-07-13 | 2024-07-13 10:00 | 4.582 | 6 | 6 | 5.1482 | 21.7302 | 25.2247 | 12.6123 | 4.582 | 8.0303 | 0 | 5.0449 | 5.0449 | 0 | 0.95506 | 2.5225 | 2.5225 | 0 | 3.4775 | 5.0449 | 5.0449 | 0 | 0.10326 | 17.1943 | 17.1943 | 8.0303 | 4.5359
7 | juliol | 13 | 11:00 | 2024-07-13 | 2024-07-13 11:00 | 4.582 | 7.5 | 0 | 5.4306 | 17.5126 | 27.9592 | 13.9796 | 4.582 | 9.3976 | 0 | 5.5918 | 5.5918 | 0 | 1.9082 | 2.7959 | 0 | 2.7959 | 0 | 5.5918 | 5.4306 | 0.1612 | 0 | 15.6045 | 15.6045 | 12.3547 | 1.9082
7 | juliol | 13 | 12:00 | 2024-07-13 | 2024-07-13 12:00 | 4.582 | 7 | 0 | 5.8758 | 17.4578 | 28.7682 | 14.3841 | 4.582 | 9.8021 | 0 | 5.7536 | 5.7536 | 0 | 1.2464 | 2.8768 | 0 | 2.8768 | 0 | 5.7536 | 5.7536 | 0 | 0.12219 | 16.0893 | 16.0893 | 12.6789 | 1.3685
7 | juliol | 13 | 13:00 | 2024-07-13 | 2024-07-13 13:00 | 4.582 | 5.5 | 6 | 6.0833 | 22.1653 | 28.4494 | 14.2247 | 4.582 | 9.6427 | 0 | 5.6899 | 5.5 | 0.18989 | 0 | 2.8449 | 2.8449 | 0 | 3.1551 | 5.6899 | 5.6899 | 0 | 0.39345 | 18.6168 | 18.6168 | 9.8326 | 3.5485
7 | juliol | 13 | 14:00 | 2024-07-13 | 2024-07-13 14:00 | 3.878 | 3.5 | 0 | 5.8429 | 13.2209 | 24.781 | 12.3905 | 3.878 | 8.5125 | 0 | 4.9562 | 3.5 | 1.4562 | 0 | 2.4781 | 0 | 2.4781 | 0 | 4.9562 | 4.9562 | 0 | 0.88668 | 12.3342 | 12.3342 | 12.4468 | 0.88668
7 | juliol | 13 | 15:00 | 2024-07-13 | 2024-07-13 15:00 | 3.878 | 2.5 | 0 | 5.6893 | 12.0673 | 22.9024 | 11.4512 | 3.878 | 7.5732 | 0 | 4.5805 | 2.5 | 2.0805 | 0 | 2.2902 | 0 | 2.2902 | 0 | 4.5805 | 4.5805 | 0 | 1.1089 | 10.9585 | 10.9585 | 11.9439 | 1.1089
7 | juliol | 13 | 16:00 | 2024-07-13 | 2024-07-13 16:00 | 3.878 | 3.5 | 0 | 5.6864 | 13.0644 | 16.7622 | 8.3811 | 3.878 | 4.5031 | 0 | 3.3524 | 3.3524 | 0 | 0.14755 | 1.6762 | 0 | 1.6762 | 0 | 3.3524 | 3.3524 | 0 | 2.3339 | 10.5829 | 10.5829 | 6.1793 | 2.4815
7 | juliol | 13 | 17:00 | 2024-07-13 | 2024-07-13 17:00 | 3.878 | 2.5 | 0 | 5.6507 | 12.0287 | 11.1411 | 5.5706 | 3.878 | 1.6926 | 0 | 2.2282 | 2.2282 | 0 | 0.27178 | 1.1141 | 0 | 1.1141 | 0 | 2.2282 | 2.2282 | 0 | 3.4224 | 8.3344 | 8.3344 | 2.8067 | 3.6942
7 | juliol | 13 | 18:00 | 2024-07-13 | 2024-07-13 18:00 | 4.582 | 3 | 0 | 5.5925 | 13.1745 | 4.7244 | 2.3622 | 2.3622 | 0 | 2.2198 | 0.94488 | 0.94488 | 0 | 2.0551 | 0.47244 | 0 | 0.47244 | 0 | 0.94488 | 0.94488 | 0 | 4.6477 | 4.252 | 4.252 | 0.47244 | 8.9226
7 | juliol | 13 | 19:00 | 2024-07-13 | 2024-07-13 19:00 | 4.582 | 3 | 0 | 5.672 | 13.254 | 0 | 0 | 0 | 0 | 4.582 | 0 | 0 | 0 | 3 | 0 | 0 | 0 | 0 | 0 | 0 | 0 | 5.672 | 0 | 0 | 0 | 13.254
7 | juliol | 13 | 20:00 | 2024-07-13 | 2024-07-13 20:00 | 4.582 | 2.5 | 1 | 6.0896 | 14.1716 | 0 | 0 | 0 | 0 | 4.582 | 0 | 0 | 0 | 2.5 | 0 | 0 | 0 | 1 | 0 | 0 | 0 | 6.0896 | 0 | 0 | 0 | 14.1716
7 | juliol | 13 | 21:00 | 2024-07-13 | 2024-07-13 21:00 | 4.582 | 3 | 1 | 6.3342 | 14.9162 | 0 | 0 | 0 | 0 | 4.582 | 0 | 0 | 0 | 3 | 0 | 0 | 0 | 1 | 0 | 0 | 0 | 6.3342 | 0 | 0 | 0 | 14.9162
7 | juliol | 13 | 22:00 | 2024-07-13 | 2024-07-13 22:00 | 3.878 | 2.5 | 0 | 5.6341 | 12.0121 | 0 | 0 | 0 | 0 | 3.878 | 0 | 0 | 0 | 2.5 | 0 | 0 | 0 | 0 | 0 | 0 | 0 | 5.6341 | 0 | 0 | 0 | 12.0121
7 | juliol | 13 | 23:00 | 2024-07-13 | 2024-07-13 23:00 | 3.878 | 3 | 1 | 4.8289 | 12.7069 | 0 | 0 | 0 | 0 | 3.878 | 0 | 0 | 0 | 3 | 0 | 0 | 0 | 1 | 0 | 0 | 0 | 4.8289 | 0 | 0 | 0 | 12.7069
7 | juliol | 14 | 0:00 | 2024-07-14 | 2024-07-14 | 2.105 | 3 | 0 | 4.1169 | 9.2219 | 0 | 0 | 0 | 0 | 2.105 | 0 | 0 | 0 | 3 | 0 | 0 | 0 | 0 | 0 | 0 | 0 | 4.1169 | 0 | 0 | 0 | 9.2219
7 | juliol | 14 | 1:00 | 2024-07-14 | 2024-07-14 01:00 | 2.105 | 2.5 | 1 | 3.644 | 9.249 | 0 | 0 | 0 | 0 | 2.105 | 0 | 0 | 0 | 2.5 | 0 | 0 | 0 | 1 | 0 | 0 | 0 | 3.644 | 0 | 0 | 0 | 9.249
7 | juliol | 14 | 2:00 | 2024-07-14 | 2024-07-14 02:00 | 2.105 | 3 | 0 | 3.3887 | 8.4937 | 0 | 0 | 0 | 0 | 2.105 | 0 | 0 | 0 | 3 | 0 | 0 | 0 | 0 | 0 | 0 | 0 | 3.3887 | 0 | 0 | 0 | 8.4937
7 | juliol | 14 | 3:00 | 2024-07-14 | 2024-07-14 03:00 | 2.105 | 3 | 0 | 3.2528 | 8.3578 | 0 | 0 | 0 | 0 | 2.105 | 0 | 0 | 0 | 3 | 0 | 0 | 0 | 0 | 0 | 0 | 0 | 3.2528 | 0 | 0 | 0 | 8.3578
7 | juliol | 14 | 4:00 | 2024-07-14 | 2024-07-14 04:00 | 2.105 | 3 | 1 | 3.2342 | 9.3392 | 0 | 0 | 0 | 0 | 2.105 | 0 | 0 | 0 | 3 | 0 | 0 | 0 | 1 | 0 | 0 | 0 | 3.2342 | 0 | 0 | 0 | 9.3392
7 | juliol | 14 | 5:00 | 2024-07-14 | 2024-07-14 05:00 | 2.105 | 4.5 | 0 | 3.3337 | 9.9387 | 0.73805 | 0.36903 | 0.36903 | 0 | 1.736 | 0.14761 | 0.14761 | 0 | 4.3524 | 0.073805 | 0 | 0.073805 | 0 | 0.14761 | 0.14761 | 0 | 3.1861 | 0.66425 | 0.66425 | 0.073805 | 9.2745
7 | juliol | 14 | 6:00 | 2024-07-14 | 2024-07-14 06:00 | 2.105 | 4 | 0 | 3.5429 | 9.6479 | 4.3334 | 2.1667 | 2.105 | 0.061702 | 0 | 0.86668 | 0.86668 | 0 | 3.1333 | 0.43334 | 0 | 0.43334 | 0 | 0.86668 | 0.86668 | 0 | 2.6762 | 3.8384 | 3.8384 | 0.49504 | 5.8095
7 | juliol | 14 | 7:00 | 2024-07-14 | 2024-07-14 07:00 | 2.105 | 5 | 0 | 4.0472 | 11.1522 | 10.155 | 5.0775 | 2.105 | 2.9725 | 0 | 2.031 | 2.031 | 0 | 2.969 | 1.0155 | 0 | 1.0155 | 0 | 2.031 | 2.031 | 0 | 2.0162 | 6.167 | 6.167 | 3.988 | 4.9852
7 | juliol | 14 | 8:00 | 2024-07-14 | 2024-07-14 08:00 | 3.878 | 5.5 | 2.134 | 4.5697 | 16.0817 | 16.017 | 8.0085 | 3.878 | 4.1305 | 0 | 3.2034 | 3.2034 | 0 | 2.2966 | 1.6017 | 1.6017 | 0 | 0.5323 | 3.2034 | 3.2034 | 0 | 1.3663 | 11.8865 | 11.8865 | 4.1305 | 4.1952
7 | juliol | 14 | 9:00 | 2024-07-14 | 2024-07-14 09:00 | 4.582 | 5 | 3.224 | 4.9537 | 17.7597 | 20.8017 | 10.4009 | 4.582 | 5.8189 | 0 | 4.1603 | 4.1603 | 0 | 0.83966 | 2.0802 | 2.0802 | 0 | 1.1438 | 4.1603 | 4.1603 | 0 | 0.79336 | 14.9829 | 14.9829 | 5.8189 | 2.7768
7 | juliol | 14 | 10:00 | 2024-07-14 | 2024-07-14 10:00 | 4.582 | 4.5 | 3.834 | 5.1737 | 18.0897 | 18.5194 | 9.2597 | 4.582 | 4.6777 | 0 | 3.7039 | 3.7039 | 0 | 0.79612 | 1.8519 | 1.8519 | 0 | 1.9821 | 3.7039 | 3.7039 | 0 | 1.4698 | 13.8417 | 13.8417 | 4.6777 | 4.248
7 | juliol | 14 | 11:00 | 2024-07-14 | 2024-07-14 11:00 | 4.582 | 4 | 4.706 | 5.4573 | 18.7453 | 20.5211 | 10.2605 | 4.582 | 5.6785 | 0 | 4.1042 | 4 | 0.10421 | 0 | 2.0521 | 2.0521 | 0 | 2.6539 | 4.1042 | 4.1042 | 0 | 1.3531 | 14.7383 | 14.7383 | 5.7827 | 4.007
7 | juliol | 14 | 12:00 | 2024-07-14 | 2024-07-14 12:00 | 4.582 | 7 | 4.961 | 5.8947 | 22.4377 | 12.1726 | 6.0863 | 4.582 | 1.5043 | 0 | 2.4345 | 2.4345 | 0 | 4.5655 | 1.2173 | 1.2173 | 0 | 3.7437 | 2.4345 | 2.4345 | 0 | 3.4602 | 10.6683 | 10.6683 | 1.5043 | 11.7694
7 | juliol | 14 | 13:00 | 2024-07-14 | 2024-07-14 13:00 | 4.582 | 3.5 | 5.081 | 6.1261 | 19.2891 | 3.4188 | 1.7094 | 1.7094 | 0 | 2.8726 | 0.68375 | 0.68375 | 0 | 2.8162 | 0.34188 | 0.34188 | 0 | 4.7391 | 0.68375 | 0.68375 | 0 | 5.4424 | 3.4188 | 3.4188 | 0 | 15.8704
7 | juliol | 14 | 14:00 | 2024-07-14 | 2024-07-14 14:00 | 3.878 | 3.5 | 4.42 | 5.9225 | 17.7205 | 18.812 | 9.406 | 3.878 | 5.528 | 0 | 3.7624 | 3.5 | 0.26241 | 0 | 1.8812 | 1.8812 | 0 | 2.5388 | 3.7624 | 3.7624 | 0 | 2.1601 | 13.0216 | 13.0216 | 5.7904 | 4.6989
7 | juliol | 14 | 15:00 | 2024-07-14 | 2024-07-14 15:00 | 3.878 | 2.5 | 4.048 | 5.775 | 16.201 | 16.7803 | 8.3901 | 3.878 | 4.5121 | 0 | 3.3561 | 2.5 | 0.85606 | 0 | 1.678 | 1.678 | 0 | 2.37 | 3.3561 | 3.3561 | 0 | 2.4189 | 11.4121 | 11.4121 | 5.3682 | 4.7889
7 | juliol | 14 | 16:00 | 2024-07-14 | 2024-07-14 16:00 | 3.878 | 3 | 4.207 | 5.7506 | 16.8356 | 9.1357 | 4.5678 | 3.878 | 0.68984 | 0 | 1.8271 | 1.8271 | 0 | 1.1729 | 0.91357 | 0.91357 | 0 | 3.2934 | 1.8271 | 1.8271 | 0 | 3.9235 | 8.4458 | 8.4458 | 0.68984 | 8.3898
7 | juliol | 14 | 17:00 | 2024-07-14 | 2024-07-14 17:00 | 3.878 | 3 | 4.565 | 5.6799 | 17.1229 | 10.5588 | 5.2794 | 3.878 | 1.4014 | 0 | 2.1118 | 2.1118 | 0 | 0.88824 | 1.0559 | 1.0559 | 0 | 3.5091 | 2.1118 | 2.1118 | 0 | 3.5682 | 9.1574 | 9.1574 | 1.4014 | 7.9655
7 | juliol | 14 | 18:00 | 2024-07-14 | 2024-07-14 18:00 | 4.582 | 3 | 4.604 | 5.5661 | 17.7521 | 4.2232 | 2.1116 | 2.1116 | 0 | 2.4704 | 0.84464 | 0.84464 | 0 | 2.1554 | 0.42232 | 0.42232 | 0 | 4.1817 | 0.84464 | 0.84464 | 0 | 4.7215 | 4.2232 | 4.2232 | 0 | 13.5289
7 | juliol | 14 | 19:00 | 2024-07-14 | 2024-07-14 19:00 | 4.582 | 3 | 4.52 | 5.5185 | 17.6205 | 0 | 0 | 0 | 0 | 4.582 | 0 | 0 | 0 | 3 | 0 | 0 | 0 | 4.52 | 0 | 0 | 0 | 5.5185 | 0 | 0 | 0 | 17.6205
7 | juliol | 14 | 20:00 | 2024-07-14 | 2024-07-14 20:00 | 4.582 | 3 | 4.009 | 5.7854 | 17.3764 | 0 | 0 | 0 | 0 | 4.582 | 0 | 0 | 0 | 3 | 0 | 0 | 0 | 4.009 | 0 | 0 | 0 | 5.7854 | 0 | 0 | 0 | 17.3764
7 | juliol | 14 | 21:00 | 2024-07-14 | 2024-07-14 21:00 | 4.582 | 3 | 3.308 | 6.0111 | 16.9011 | 0 | 0 | 0 | 0 | 4.582 | 0 | 0 | 0 | 3 | 0 | 0 | 0 | 3.308 | 0 | 0 | 0 | 6.0111 | 0 | 0 | 0 | 16.9011
7 | juliol | 14 | 22:00 | 2024-07-14 | 2024-07-14 22:00 | 3.878 | 3 | 2.406 | 5.4747 | 14.7587 | 0 | 0 | 0 | 0 | 3.878 | 0 | 0 | 0 | 3 | 0 | 0 | 0 | 2.406 | 0 | 0 | 0 | 5.4747 | 0 | 0 | 0 | 14.7587
7 | juliol | 14 | 23:00 | 2024-07-14 | 2024-07-14 23:00 | 3.878 | 2.5 | 1.664 | 4.8621 | 12.9041 | 0 | 0 | 0 | 0 | 3.878 | 0 | 0 | 0 | 2.5 | 0 | 0 | 0 | 1.664 | 0 | 0 | 0 | 4.8621 | 0 | 0 | 0 | 12.9041
7 | juliol | 15 | 0:00 | 2024-07-15 | 2024-07-15 | 2.105 | 3 | 1 | 4.246 | 10.351 | 0 | 0 | 0 | 0 | 2.105 | 0 | 0 | 0 | 3 | 0 | 0 | 0 | 1 | 0 | 0 | 0 | 4.246 | 0 | 0 | 0 | 10.351
7 | juliol | 15 | 1:00 | 2024-07-15 | 2024-07-15 01:00 | 2.105 | 3 | 0 | 3.7712 | 8.8762 | 0 | 0 | 0 | 0 | 2.105 | 0 | 0 | 0 | 3 | 0 | 0 | 0 | 0 | 0 | 0 | 0 | 3.7712 | 0 | 0 | 0 | 8.8762
7 | juliol | 15 | 2:00 | 2024-07-15 | 2024-07-15 02:00 | 2.105 | 2.5 | 1 | 3.4824 | 9.0874 | 0 | 0 | 0 | 0 | 2.105 | 0 | 0 | 0 | 2.5 | 0 | 0 | 0 | 1 | 0 | 0 | 0 | 3.4824 | 0 | 0 | 0 | 9.0874
7 | juliol | 15 | 3:00 | 2024-07-15 | 2024-07-15 03:00 | 2.105 | 3 | 0 | 3.3132 | 8.4182 | 0 | 0 | 0 | 0 | 2.105 | 0 | 0 | 0 | 3 | 0 | 0 | 0 | 0 | 0 | 0 | 0 | 3.3132 | 0 | 0 | 0 | 8.4182
7 | juliol | 15 | 4:00 | 2024-07-15 | 2024-07-15 04:00 | 2.105 | 3 | 0 | 3.2477 | 8.3527 | 0 | 0 | 0 | 0 | 2.105 | 0 | 0 | 0 | 3 | 0 | 0 | 0 | 0 | 0 | 0 | 0 | 3.2477 | 0 | 0 | 0 | 8.3527
7 | juliol | 15 | 5:00 | 2024-07-15 | 2024-07-15 05:00 | 2.105 | 2.5 | 1 | 3.2092 | 8.8142 | 0.71346 | 0.35673 | 0.35673 | 0 | 1.7483 | 0.14269 | 0.14269 | 0 | 2.3573 | 0.071346 | 0.071346 | 0 | 0.92865 | 0.14269 | 0.14269 | 0 | 3.0665 | 0.71346 | 0.71346 | 0 | 8.1007
7 | juliol | 15 | 6:00 | 2024-07-15 | 2024-07-15 06:00 | 2.105 | 4.5 | 0 | 3.1953 | 9.8003 | 3.8263 | 1.9131 | 1.9131 | 0 | 0.19186 | 0.76526 | 0.76526 | 0 | 3.7347 | 0.38263 | 0 | 0.38263 | 0 | 0.76526 | 0.76526 | 0 | 2.4301 | 3.4437 | 3.4437 | 0.38263 | 6.3567
7 | juliol | 15 | 7:00 | 2024-07-15 | 2024-07-15 07:00 | 2.105 | 4.5 | 0 | 3.699 | 10.304 | 10.1296 | 5.0648 | 2.105 | 2.9598 | 0 | 2.0259 | 2.0259 | 0 | 2.4741 | 1.013 | 0 | 1.013 | 0 | 2.0259 | 2.0259 | 0 | 1.6731 | 6.1568 | 6.1568 | 3.9728 | 4.1472
7 | juliol | 15 | 8:00 | 2024-07-15 | 2024-07-15 08:00 | 2.105 | 6.5 | 0 | 4.4071 | 13.0121 | 14.6223 | 7.3111 | 2.105 | 5.2061 | 0 | 2.9245 | 2.9245 | 0 | 3.5755 | 1.4622 | 0 | 1.4622 | 0 | 2.9245 | 2.9245 | 0 | 1.4826 | 7.9539 | 7.9539 | 6.6684 | 5.0582
7 | juliol | 15 | 9:00 | 2024-07-15 | 2024-07-15 09:00 | 2.105 | 8.5 | 0 | 4.9702 | 15.5752 | 22.0182 | 11.0091 | 2.105 | 8.9041 | 0 | 4.4036 | 4.4036 | 0 | 4.0964 | 2.2018 | 0 | 2.2018 | 0 | 4.4036 | 4.4036 | 0 | 0.56653 | 10.9123 | 10.9123 | 11.1059 | 4.6629
7 | juliol | 15 | 10:00 | 2024-07-15 | 2024-07-15 10:00 | 2.105 | 7 | 0 | 5.2454 | 14.3504 | 26.0783 | 13.0391 | 2.105 | 10.9341 | 0 | 5.2157 | 5.2157 | 0 | 1.7843 | 2.6078 | 0 | 2.6078 | 0 | 5.2157 | 5.2157 | 0 | 0.02973 | 12.5363 | 12.5363 | 13.542 | 1.8141
7 | juliol | 15 | 11:00 | 2024-07-15 | 2024-07-15 11:00 | 2.105 | 7.5 | 0 | 5.4694 | 15.0744 | 28.2793 | 14.1397 | 2.105 | 12.0347 | 0 | 5.6559 | 5.6559 | 0 | 1.8441 | 2.8279 | 0 | 2.8279 | 0 | 5.6559 | 5.4694 | 0.18642 | 0 | 13.2303 | 13.2303 | 15.049 | 1.8441
7 | juliol | 15 | 12:00 | 2024-07-15 | 2024-07-15 12:00 | 2.105 | 7 | 0 | 5.8556 | 14.9606 | 29.6054 | 14.8027 | 2.105 | 12.6977 | 0 | 5.9211 | 5.9211 | 0 | 1.0789 | 2.9605 | 0 | 2.9605 | 0 | 5.9211 | 5.8556 | 0.065494 | 0 | 13.8817 | 13.8817 | 15.7238 | 1.0789
7 | juliol | 15 | 13:00 | 2024-07-15 | 2024-07-15 13:00 | 2.105 | 6.5 | 0 | 6.0255 | 14.6305 | 26.9567 | 13.4784 | 2.105 | 11.3734 | 0 | 5.3913 | 5.3913 | 0 | 1.1087 | 2.6957 | 0 | 2.6957 | 0 | 5.3913 | 5.3913 | 0 | 0.63416 | 12.8877 | 12.8877 | 14.069 | 1.7428
7 | juliol | 15 | 14:00 | 2024-07-15 | 2024-07-15 14:00 | 2.105 | 3.5 | 0 | 5.6954 | 11.3004 | 25.8139 | 12.907 | 2.105 | 10.802 | 0 | 5.1628 | 3.5 | 1.6628 | 0 | 2.5814 | 0 | 2.5814 | 0 | 5.1628 | 5.1628 | 0 | 0.53263 | 10.7678 | 10.7678 | 15.0461 | 0.53263
7 | juliol | 15 | 15:00 | 2024-07-15 | 2024-07-15 15:00 | 2.105 | 3 | 6 | 5.4182 | 16.5232 | 21.78 | 10.89 | 2.105 | 8.785 | 0 | 4.356 | 3 | 1.356 | 0 | 2.178 | 2.178 | 0 | 3.822 | 4.356 | 4.356 | 0 | 1.0622 | 11.639 | 11.639 | 10.141 | 4.8842
7 | juliol | 15 | 16:00 | 2024-07-15 | 2024-07-15 16:00 | 2.105 | 2.5 | 4 | 5.3193 | 13.9243 | 17.5134 | 8.7567 | 2.105 | 6.6517 | 0 | 3.5027 | 2.5 | 1.0027 | 0 | 1.7513 | 1.7513 | 0 | 2.2487 | 3.5027 | 3.5027 | 0 | 1.8167 | 9.859 | 9.859 | 7.6544 | 4.0653
7 | juliol | 15 | 17:00 | 2024-07-15 | 2024-07-15 17:00 | 2.105 | 3 | 0 | 5.2776 | 10.3826 | 11.0285 | 5.5143 | 2.105 | 3.4093 | 0 | 2.2057 | 2.2057 | 0 | 0.7943 | 1.1029 | 0 | 1.1029 | 0 | 2.2057 | 2.2057 | 0 | 3.0719 | 6.5164 | 6.5164 | 4.5121 | 3.8662
7 | juliol | 15 | 18:00 | 2024-07-15 | 2024-07-15 18:00 | 2.105 | 3 | 7 | 5.2237 | 17.3287 | 4.2373 | 2.1187 | 2.105 | 0.013659 | 0 | 0.84746 | 0.84746 | 0 | 2.1525 | 0.42373 | 0.42373 | 0 | 6.5763 | 0.84746 | 0.84746 | 0 | 4.3762 | 4.2237 | 4.2237 | 0.013659 | 13.1051
7 | juliol | 15 | 19:00 | 2024-07-15 | 2024-07-15 19:00 | 2.105 | 3 | 7 | 5.2569 | 17.3619 | 0 | 0 | 0 | 0 | 2.105 | 0 | 0 | 0 | 3 | 0 | 0 | 0 | 7 | 0 | 0 | 0 | 5.2569 | 0 | 0 | 0 | 17.3619
7 | juliol | 15 | 20:00 | 2024-07-15 | 2024-07-15 20:00 | 2.105 | 2.5 | 2 | 5.5949 | 12.1999 | 0 | 0 | 0 | 0 | 2.105 | 0 | 0 | 0 | 2.5 | 0 | 0 | 0 | 2 | 0 | 0 | 0 | 5.5949 | 0 | 0 | 0 | 12.1999
7 | juliol | 15 | 21:00 | 2024-07-15 | 2024-07-15 21:00 | 2.105 | 3 | 7 | 5.8381 | 17.9431 | 0 | 0 | 0 | 0 | 2.105 | 0 | 0 | 0 | 3 | 0 | 0 | 0 | 7 | 0 | 0 | 0 | 5.8381 | 0 | 0 | 0 | 17.9431
7 | juliol | 15 | 22:00 | 2024-07-15 | 2024-07-15 22:00 | 2.105 | 3 | 7 | 5.3515 | 17.4565 | 0 | 0 | 0 | 0 | 2.105 | 0 | 0 | 0 | 3 | 0 | 0 | 0 | 7 | 0 | 0 | 0 | 5.3515 | 0 | 0 | 0 | 17.4565
7 | juliol | 15 | 23:00 | 2024-07-15 | 2024-07-15 23:00 | 2.105 | 3 | 5 | 4.7731 | 14.8781 | 0 | 0 | 0 | 0 | 2.105 | 0 | 0 | 0 | 3 | 0 | 0 | 0 | 5 | 0 | 0 | 0 | 4.7731 | 0 | 0 | 0 | 14.8781
7 | juliol | 16 | 0:00 | 2024-07-16 | 2024-07-16 | 2.105 | 3 | 7 | 4.2096 | 16.3146 | 0 | 0 | 0 | 0 | 2.105 | 0 | 0 | 0 | 3 | 0 | 0 | 0 | 7 | 0 | 0 | 0 | 4.2096 | 0 | 0 | 0 | 16.3146
7 | juliol | 16 | 1:00 | 2024-07-16 | 2024-07-16 01:00 | 2.105 | 3 | 5 | 3.7645 | 13.8695 | 0 | 0 | 0 | 0 | 2.105 | 0 | 0 | 0 | 3 | 0 | 0 | 0 | 5 | 0 | 0 | 0 | 3.7645 | 0 | 0 | 0 | 13.8695
7 | juliol | 16 | 2:00 | 2024-07-16 | 2024-07-16 02:00 | 2.105 | 2.5 | 6 | 3.4727 | 14.0777 | 0 | 0 | 0 | 0 | 2.105 | 0 | 0 | 0 | 2.5 | 0 | 0 | 0 | 6 | 0 | 0 | 0 | 3.4727 | 0 | 0 | 0 | 14.0777
7 | juliol | 16 | 3:00 | 2024-07-16 | 2024-07-16 03:00 | 2.105 | 3 | 6 | 3.301 | 14.406 | 0 | 0 | 0 | 0 | 2.105 | 0 | 0 | 0 | 3 | 0 | 0 | 0 | 6 | 0 | 0 | 0 | 3.301 | 0 | 0 | 0 | 14.406
7 | juliol | 16 | 4:00 | 2024-07-16 | 2024-07-16 04:00 | 2.105 | 2.5 | 0 | 3.2153 | 7.8203 | 0 | 0 | 0 | 0 | 2.105 | 0 | 0 | 0 | 2.5 | 0 | 0 | 0 | 0 | 0 | 0 | 0 | 3.2153 | 0 | 0 | 0 | 7.8203
7 | juliol | 16 | 5:00 | 2024-07-16 | 2024-07-16 05:00 | 2.105 | 4.5 | 0 | 3.1411 | 9.7461 | 1.0204 | 0.51018 | 0.51018 | 0 | 1.5948 | 0.20407 | 0.20407 | 0 | 4.2959 | 0.10204 | 0 | 0.10204 | 0 | 0.20407 | 0.20407 | 0 | 2.9371 | 0.91833 | 0.91833 | 0.10204 | 8.8278
7 | juliol | 16 | 6:00 | 2024-07-16 | 2024-07-16 06:00 | 2.105 | 4 | 0 | 3.0533 | 9.1583 | 4.4207 | 2.2104 | 2.105 | 0.10536 | 0 | 0.88415 | 0.88415 | 0 | 3.1159 | 0.44207 | 0 | 0.44207 | 0 | 0.88415 | 0.88415 | 0 | 2.1692 | 3.8733 | 3.8733 | 0.54744 | 5.2851
7 | juliol | 16 | 7:00 | 2024-07-16 | 2024-07-16 07:00 | 2.105 | 4.5 | 0 | 3.4549 | 10.0599 | 10.6411 | 5.3206 | 2.105 | 3.2156 | 0 | 2.1282 | 2.1282 | 0 | 2.3718 | 1.0641 | 0 | 1.0641 | 0 | 2.1282 | 2.1282 | 0 | 1.3267 | 6.3614 | 6.3614 | 4.2797 | 3.6985
7 | juliol | 16 | 8:00 | 2024-07-16 | 2024-07-16 08:00 | 2.105 | 7 | 0 | 4.1138 | 13.2188 | 16.7399 | 8.3699 | 2.105 | 6.2649 | 0 | 3.348 | 3.348 | 0 | 3.652 | 1.674 | 0 | 1.674 | 0 | 3.348 | 3.348 | 0 | 0.76585 | 8.801 | 8.801 | 7.9389 | 4.4179
7 | juliol | 16 | 9:00 | 2024-07-16 | 2024-07-16 09:00 | 2.105 | 7.5 | 0 | 4.7068 | 14.3118 | 22.2062 | 11.1031 | 2.105 | 8.9981 | 0 | 4.4412 | 4.4412 | 0 | 3.0588 | 2.2206 | 0 | 2.2206 | 0 | 4.4412 | 4.4412 | 0 | 0.26558 | 10.9875 | 10.9875 | 11.2187 | 3.3243
7 | juliol | 16 | 10:00 | 2024-07-16 | 2024-07-16 10:00 | 2.105 | 7.5 | 0 | 5.0619 | 14.6669 | 26.7421 | 13.371 | 2.105 | 11.266 | 0 | 5.3484 | 5.3484 | 0 | 2.1516 | 2.6742 | 0 | 2.6742 | 0 | 5.3484 | 5.0619 | 0.28647 | 0 | 12.5153 | 12.5153 | 14.2267 | 2.1516
7 | juliol | 16 | 11:00 | 2024-07-16 | 2024-07-16 11:00 | 2.105 | 6.5 | 0 | 5.2993 | 13.9043 | 28.6429 | 14.3215 | 2.105 | 12.2165 | 0 | 5.7286 | 5.7286 | 0 | 0.77142 | 2.8643 | 0 | 2.8643 | 0 | 5.7286 | 5.2993 | 0.42926 | 0 | 13.1329 | 13.1329 | 15.51 | 0.77142
7 | juliol | 16 | 12:00 | 2024-07-16 | 2024-07-16 12:00 | 2.105 | 7 | 0 | 5.665 | 14.77 | 29.7449 | 14.8725 | 2.105 | 12.7675 | 0 | 5.949 | 5.949 | 0 | 1.051 | 2.9745 | 0 | 2.9745 | 0 | 5.949 | 5.665 | 0.28397 | 0 | 13.719 | 13.719 | 16.0259 | 1.051
7 | juliol | 16 | 13:00 | 2024-07-16 | 2024-07-16 13:00 | 2.105 | 6 | 0 | 5.8508 | 13.9558 | 29.3299 | 14.665 | 2.105 | 12.56 | 0 | 5.866 | 5.866 | 0 | 0.13402 | 2.933 | 0 | 2.933 | 0 | 5.866 | 5.8508 | 0.015163 | 0 | 13.8218 | 13.8218 | 15.5081 | 0.13402
7 | juliol | 16 | 14:00 | 2024-07-16 | 2024-07-16 14:00 | 2.105 | 3.5 | 2 | 5.518 | 13.123 | 26.6634 | 13.3317 | 2.105 | 11.2267 | 0 | 5.3327 | 3.5 | 1.8327 | 0 | 2.6663 | 2 | 0.66634 | 0 | 5.3327 | 5.3327 | 0 | 0.18529 | 12.9377 | 12.9377 | 13.7257 | 0.18529
7 | juliol | 16 | 15:00 | 2024-07-16 | 2024-07-16 15:00 | 2.105 | 3 | 10 | 5.2819 | 20.3869 | 23.1247 | 11.5623 | 2.105 | 9.4573 | 0 | 4.6249 | 3 | 1.6249 | 0 | 2.3125 | 2.3125 | 0 | 7.6875 | 4.6249 | 4.6249 | 0 | 0.657 | 12.0424 | 12.0424 | 11.0823 | 8.3445
7 | juliol | 16 | 16:00 | 2024-07-16 | 2024-07-16 16:00 | 2.105 | 3 | 11 | 5.2157 | 21.3207 | 18.0617 | 9.0308 | 2.105 | 6.9258 | 0 | 3.6123 | 3 | 0.61233 | 0 | 1.8062 | 1.8062 | 0 | 9.1938 | 3.6123 | 3.6123 | 0 | 1.6034 | 10.5235 | 10.5235 | 7.5382 | 10.7972
7 | juliol | 16 | 17:00 | 2024-07-16 | 2024-07-16 17:00 | 2.105 | 2.5 | 21 | 5.232 | 30.837 | 11.7706 | 5.8853 | 2.105 | 3.7803 | 0 | 2.3541 | 2.3541 | 0 | 0.14588 | 1.1771 | 1.1771 | 0 | 19.8229 | 2.3541 | 2.3541 | 0 | 2.8778 | 7.9903 | 7.9903 | 3.7803 | 22.8467
7 | juliol | 16 | 18:00 | 2024-07-16 | 2024-07-16 18:00 | 2.105 | 3 | 11 | 5.2772 | 21.3822 | 4.6194 | 2.3097 | 2.105 | 0.20469 | 0 | 0.92388 | 0.92388 | 0 | 2.0761 | 0.46194 | 0.46194 | 0 | 10.5381 | 0.92388 | 0.92388 | 0 | 4.3533 | 4.4147 | 4.4147 | 0.20469 | 16.9675
7 | juliol | 16 | 19:00 | 2024-07-16 | 2024-07-16 19:00 | 2.105 | 3 | 11 | 5.4524 | 21.5574 | 0 | 0 | 0 | 0 | 2.105 | 0 | 0 | 0 | 3 | 0 | 0 | 0 | 11 | 0 | 0 | 0 | 5.4524 | 0 | 0 | 0 | 21.5574
7 | juliol | 16 | 20:00 | 2024-07-16 | 2024-07-16 20:00 | 2.105 | 3 | 21 | 5.9429 | 32.0479 | 0 | 0 | 0 | 0 | 2.105 | 0 | 0 | 0 | 3 | 0 | 0 | 0 | 21 | 0 | 0 | 0 | 5.9429 | 0 | 0 | 0 | 32.0479
7 | juliol | 16 | 21:00 | 2024-07-16 | 2024-07-16 21:00 | 2.105 | 3 | 10 | 6.2294 | 21.3344 | 0 | 0 | 0 | 0 | 2.105 | 0 | 0 | 0 | 3 | 0 | 0 | 0 | 10 | 0 | 0 | 0 | 6.2294 | 0 | 0 | 0 | 21.3344
7 | juliol | 16 | 22:00 | 2024-07-16 | 2024-07-16 22:00 | 2.105 | 2.5 | 5 | 5.5966 | 15.2016 | 0 | 0 | 0 | 0 | 2.105 | 0 | 0 | 0 | 2.5 | 0 | 0 | 0 | 5 | 0 | 0 | 0 | 5.5966 | 0 | 0 | 0 | 15.2016
7 | juliol | 16 | 23:00 | 2024-07-16 | 2024-07-16 23:00 | 2.105 | 3.5 | 3 | 4.774 | 13.379 | 0 | 0 | 0 | 0 | 2.105 | 0 | 0 | 0 | 3.5 | 0 | 0 | 0 | 3 | 0 | 0 | 0 | 4.774 | 0 | 0 | 0 | 13.379
7 | juliol | 17 | 0:00 | 2024-07-17 | 2024-07-17 | 2.105 | 2.5 | 1 | 4.0511 | 9.6561 | 0 | 0 | 0 | 0 | 2.105 | 0 | 0 | 0 | 2.5 | 0 | 0 | 0 | 1 | 0 | 0 | 0 | 4.0511 | 0 | 0 | 0 | 9.6561
7 | juliol | 17 | 1:00 | 2024-07-17 | 2024-07-17 01:00 | 2.105 | 3 | 0 | 3.6095 | 8.7145 | 0 | 0 | 0 | 0 | 2.105 | 0 | 0 | 0 | 3 | 0 | 0 | 0 | 0 | 0 | 0 | 0 | 3.6095 | 0 | 0 | 0 | 8.7145
7 | juliol | 17 | 2:00 | 2024-07-17 | 2024-07-17 02:00 | 2.105 | 3 | 0 | 3.3687 | 8.4737 | 0 | 0 | 0 | 0 | 2.105 | 0 | 0 | 0 | 3 | 0 | 0 | 0 | 0 | 0 | 0 | 0 | 3.3687 | 0 | 0 | 0 | 8.4737
7 | juliol | 17 | 3:00 | 2024-07-17 | 2024-07-17 03:00 | 2.105 | 3 | 1 | 3.2401 | 9.3451 | 0 | 0 | 0 | 0 | 2.105 | 0 | 0 | 0 | 3 | 0 | 0 | 0 | 1 | 0 | 0 | 0 | 3.2401 | 0 | 0 | 0 | 9.3451
7 | juliol | 17 | 4:00 | 2024-07-17 | 2024-07-17 04:00 | 2.105 | 2.5 | 0 | 3.2184 | 7.8234 | 0 | 0 | 0 | 0 | 2.105 | 0 | 0 | 0 | 2.5 | 0 | 0 | 0 | 0 | 0 | 0 | 0 | 3.2184 | 0 | 0 | 0 | 7.8234
7 | juliol | 17 | 5:00 | 2024-07-17 | 2024-07-17 05:00 | 2.105 | 4.5 | 0 | 3.3121 | 9.9171 | 0.12928 | 0.064641 | 0.064641 | 0 | 2.0404 | 0.025856 | 0.025856 | 0 | 4.4741 | 0.012928 | 0 | 0.012928 | 0 | 0.025856 | 0.025856 | 0 | 3.2862 | 0.11635 | 0.11635 | 0.012928 | 9.8007
7 | juliol | 17 | 6:00 | 2024-07-17 | 2024-07-17 06:00 | 2.105 | 5 | 0 | 3.5079 | 10.6129 | 0.74759 | 0.3738 | 0.3738 | 0 | 1.7312 | 0.14952 | 0.14952 | 0 | 4.8505 | 0.074759 | 0 | 0.074759 | 0 | 0.14952 | 0.14952 | 0 | 3.3584 | 0.67283 | 0.67283 | 0.074759 | 9.9401
7 | juliol | 17 | 7:00 | 2024-07-17 | 2024-07-17 07:00 | 2.105 | 6 | 0 | 4.0201 | 12.1251 | 2.0368 | 1.0184 | 1.0184 | 0 | 1.0866 | 0.40736 | 0.40736 | 0 | 5.5926 | 0.20368 | 0 | 0.20368 | 0 | 0.40736 | 0.40736 | 0 | 3.6127 | 1.8331 | 1.8331 | 0.20368 | 10.2919
7 | juliol | 17 | 8:00 | 2024-07-17 | 2024-07-17 08:00 | 3.878 | 9 | 0 | 4.5553 | 17.4333 | 9.0007 | 4.5004 | 3.878 | 0.62236 | 0 | 1.8001 | 1.8001 | 0 | 7.1999 | 0.90007 | 0 | 0.90007 | 0 | 1.8001 | 1.8001 | 0 | 2.7552 | 7.4783 | 7.4783 | 1.5224 | 9.955
7 | juliol | 17 | 9:00 | 2024-07-17 | 2024-07-17 09:00 | 4.582 | 10.5 | 0 | 4.9565 | 20.0385 | 8.2409 | 4.1204 | 4.1204 | 0 | 0.46157 | 1.6482 | 1.6482 | 0 | 8.8518 | 0.82409 | 0 | 0.82409 | 0 | 1.6482 | 1.6482 | 0 | 3.3083 | 7.4168 | 7.4168 | 0.82409 | 12.6217
7 | juliol | 17 | 10:00 | 2024-07-17 | 2024-07-17 10:00 | 4.582 | 9 | 0 | 5.1741 | 18.7561 | 24.4575 | 12.2288 | 4.582 | 7.6468 | 0 | 4.8915 | 4.8915 | 0 | 4.1085 | 2.4458 | 0 | 2.4458 | 0 | 4.8915 | 4.8915 | 0 | 0.28259 | 14.365 | 14.365 | 10.0925 | 4.3911
7 | juliol | 17 | 11:00 | 2024-07-17 | 2024-07-17 11:00 | 4.582 | 10.5 | 0 | 5.4558 | 20.5378 | 19.103 | 9.5515 | 4.582 | 4.9695 | 0 | 3.8206 | 3.8206 | 0 | 6.6794 | 1.9103 | 0 | 1.9103 | 0 | 3.8206 | 3.8206 | 0 | 1.6352 | 12.2232 | 12.2232 | 6.8798 | 8.3145
7 | juliol | 17 | 12:00 | 2024-07-17 | 2024-07-17 12:00 | 4.582 | 11 | 0 | 5.9089 | 21.4909 | 13.6367 | 6.8183 | 4.582 | 2.2363 | 0 | 2.7273 | 2.7273 | 0 | 8.2727 | 1.3637 | 0 | 1.3637 | 0 | 2.7273 | 2.7273 | 0 | 3.1816 | 10.0367 | 10.0367 | 3.6 | 11.4543
7 | juliol | 17 | 13:00 | 2024-07-17 | 2024-07-17 13:00 | 4.582 | 8 | 0 | 6.1381 | 18.7201 | 15.5491 | 7.7745 | 4.582 | 3.1925 | 0 | 3.1098 | 3.1098 | 0 | 4.8902 | 1.5549 | 0 | 1.5549 | 0 | 3.1098 | 3.1098 | 0 | 3.0283 | 10.8016 | 10.8016 | 4.7474 | 7.9185
7 | juliol | 17 | 14:00 | 2024-07-17 | 2024-07-17 14:00 | 3.878 | 4.5 | 0 | 5.8927 | 14.2707 | 24.5712 | 12.2856 | 3.878 | 8.4076 | 0 | 4.9142 | 4.5 | 0.41425 | 0 | 2.4571 | 0 | 2.4571 | 0 | 4.9142 | 4.9142 | 0 | 0.97848 | 13.2922 | 13.2922 | 11.279 | 0.97848
7 | juliol | 17 | 15:00 | 2024-07-17 | 2024-07-17 15:00 | 3.878 | 3 | 0 | 5.7297 | 12.6077 | 20.8361 | 10.4181 | 3.878 | 6.5401 | 0 | 4.1672 | 3 | 1.1672 | 0 | 2.0836 | 0 | 2.0836 | 0 | 4.1672 | 4.1672 | 0 | 1.5625 | 11.0452 | 11.0452 | 9.7909 | 1.5625
7 | juliol | 17 | 16:00 | 2024-07-17 | 2024-07-17 16:00 | 3.878 | 3 | 0 | 5.7299 | 12.6079 | 8.8714 | 4.4357 | 3.878 | 0.55772 | 0 | 1.7743 | 1.7743 | 0 | 1.2257 | 0.88714 | 0 | 0.88714 | 0 | 1.7743 | 1.7743 | 0 | 3.9556 | 7.4266 | 7.4266 | 1.4449 | 5.1813
7 | juliol | 17 | 17:00 | 2024-07-17 | 2024-07-17 17:00 | 3.878 | 2.5 | 3 | 5.6973 | 15.0753 | 0.51031 | 0.25515 | 0.25515 | 0 | 3.6228 | 0.10206 | 0.10206 | 0 | 2.3979 | 0.051031 | 0.051031 | 0 | 2.949 | 0.10206 | 0.10206 | 0 | 5.5953 | 0.51031 | 0.51031 | 0 | 14.565
7 | juliol | 17 | 18:00 | 2024-07-17 | 2024-07-17 18:00 | 4.582 | 3 | 14 | 5.6406 | 27.2226 | 0.40792 | 0.20396 | 0.20396 | 0 | 4.378 | 0.081585 | 0.081585 | 0 | 2.9184 | 0.040792 | 0.040792 | 0 | 13.9592 | 0.081585 | 0.081585 | 0 | 5.559 | 0.40792 | 0.40792 | 0 | 26.8147
7 | juliol | 17 | 19:00 | 2024-07-17 | 2024-07-17 19:00 | 4.582 | 2.5 | 12 | 5.741 | 24.823 | 0 | 0 | 0 | 0 | 4.582 | 0 | 0 | 0 | 2.5 | 0 | 0 | 0 | 12 | 0 | 0 | 0 | 5.741 | 0 | 0 | 0 | 24.823
7 | juliol | 17 | 20:00 | 2024-07-17 | 2024-07-17 20:00 | 4.582 | 3 | 6 | 6.1959 | 19.7779 | 0 | 0 | 0 | 0 | 4.582 | 0 | 0 | 0 | 3 | 0 | 0 | 0 | 6 | 0 | 0 | 0 | 6.1959 | 0 | 0 | 0 | 19.7779
7 | juliol | 17 | 21:00 | 2024-07-17 | 2024-07-17 21:00 | 4.582 | 3 | 0 | 6.4286 | 14.0106 | 0 | 0 | 0 | 0 | 4.582 | 0 | 0 | 0 | 3 | 0 | 0 | 0 | 0 | 0 | 0 | 0 | 6.4286 | 0 | 0 | 0 | 14.0106
7 | juliol | 17 | 22:00 | 2024-07-17 | 2024-07-17 22:00 | 3.878 | 2.5 | 7 | 5.655 | 19.033 | 0 | 0 | 0 | 0 | 3.878 | 0 | 0 | 0 | 2.5 | 0 | 0 | 0 | 7 | 0 | 0 | 0 | 5.655 | 0 | 0 | 0 | 19.033
7 | juliol | 17 | 23:00 | 2024-07-17 | 2024-07-17 23:00 | 3.878 | 3 | 7 | 4.762 | 18.64 | 0 | 0 | 0 | 0 | 3.878 | 0 | 0 | 0 | 3 | 0 | 0 | 0 | 7 | 0 | 0 | 0 | 4.762 | 0 | 0 | 0 | 18.64
7 | juliol | 18 | 0:00 | 2024-07-18 | 2024-07-18 | 2.105 | 2.5 | 5 | 4.0385 | 13.6435 | 0 | 0 | 0 | 0 | 2.105 | 0 | 0 | 0 | 2.5 | 0 | 0 | 0 | 5 | 0 | 0 | 0 | 4.0385 | 0 | 0 | 0 | 13.6435
7 | juliol | 18 | 1:00 | 2024-07-18 | 2024-07-18 01:00 | 2.105 | 3 | 2 | 3.5939 | 10.6989 | 0 | 0 | 0 | 0 | 2.105 | 0 | 0 | 0 | 3 | 0 | 0 | 0 | 2 | 0 | 0 | 0 | 3.5939 | 0 | 0 | 0 | 10.6989
7 | juliol | 18 | 2:00 | 2024-07-18 | 2024-07-18 02:00 | 2.105 | 3 | 1 | 3.3545 | 9.4595 | 0 | 0 | 0 | 0 | 2.105 | 0 | 0 | 0 | 3 | 0 | 0 | 0 | 1 | 0 | 0 | 0 | 3.3545 | 0 | 0 | 0 | 9.4595
7 | juliol | 18 | 3:00 | 2024-07-18 | 2024-07-18 03:00 | 2.105 | 2.5 | 0 | 3.2263 | 7.8313 | 0 | 0 | 0 | 0 | 2.105 | 0 | 0 | 0 | 2.5 | 0 | 0 | 0 | 0 | 0 | 0 | 0 | 3.2263 | 0 | 0 | 0 | 7.8313
7 | juliol | 18 | 4:00 | 2024-07-18 | 2024-07-18 04:00 | 2.105 | 2.5 | 1 | 3.2075 | 8.8125 | 0 | 0 | 0 | 0 | 2.105 | 0 | 0 | 0 | 2.5 | 0 | 0 | 0 | 1 | 0 | 0 | 0 | 3.2075 | 0 | 0 | 0 | 8.8125
7 | juliol | 18 | 5:00 | 2024-07-18 | 2024-07-18 05:00 | 2.105 | 5 | 0 | 3.3143 | 10.4193 | 0.89397 | 0.44699 | 0.44699 | 0 | 1.658 | 0.17879 | 0.17879 | 0 | 4.8212 | 0.089397 | 0 | 0.089397 | 0 | 0.17879 | 0.17879 | 0 | 3.1355 | 0.80458 | 0.80458 | 0.089397 | 9.6147
7 | juliol | 18 | 6:00 | 2024-07-18 | 2024-07-18 06:00 | 2.105 | 5 | 0 | 3.5316 | 10.6366 | 4.1494 | 2.0747 | 2.0747 | 0 | 0.030308 | 0.82988 | 0.82988 | 0 | 4.1701 | 0.41494 | 0 | 0.41494 | 0 | 0.82988 | 0.82988 | 0 | 2.7017 | 3.7344 | 3.7344 | 0.41494 | 6.9021
7 | juliol | 18 | 7:00 | 2024-07-18 | 2024-07-18 07:00 | 2.105 | 5.5 | 1 | 4.0382 | 12.6432 | 8.149 | 4.0745 | 2.105 | 1.9695 | 0 | 1.6298 | 1.6298 | 0 | 3.8702 | 0.8149 | 0.8149 | 0 | 0.1851 | 1.6298 | 1.6298 | 0 | 2.4084 | 6.1795 | 6.1795 | 1.9695 | 6.4637
7 | juliol | 18 | 8:00 | 2024-07-18 | 2024-07-18 08:00 | 3.878 | 8.5 | 11 | 4.5554 | 27.9334 | 13.1105 | 6.5553 | 3.878 | 2.6773 | 0 | 2.6221 | 2.6221 | 0 | 5.8779 | 1.3111 | 1.3111 | 0 | 9.6889 | 2.6221 | 2.6221 | 0 | 1.9333 | 10.4333 | 10.4333 | 2.6773 | 17.5001
7 | juliol | 18 | 9:00 | 2024-07-18 | 2024-07-18 09:00 | 4.582 | 10 | 11 | 4.9362 | 30.5182 | 17.8528 | 8.9264 | 4.582 | 4.3444 | 0 | 3.5706 | 3.5706 | 0 | 6.4294 | 1.7853 | 1.7853 | 0 | 9.2147 | 3.5706 | 3.5706 | 0 | 1.3656 | 13.5084 | 13.5084 | 4.3444 | 17.0098
7 | juliol | 18 | 10:00 | 2024-07-18 | 2024-07-18 10:00 | 4.582 | 10.5 | 11 | 5.1482 | 31.2302 | 25.2697 | 12.6348 | 4.582 | 8.0528 | 0 | 5.0539 | 5.0539 | 0 | 5.4461 | 2.527 | 2.527 | 0 | 8.473 | 5.0539 | 5.0539 | 0 | 0.094261 | 17.2168 | 17.2168 | 8.0528 | 14.0134
7 | juliol | 18 | 11:00 | 2024-07-18 | 2024-07-18 11:00 | 4.582 | 8 | 2 | 5.4306 | 20.0126 | 26.3001 | 13.1501 | 4.582 | 8.5681 | 0 | 5.26 | 5.26 | 0 | 2.74 | 2.63 | 2 | 0.63001 | 0 | 5.26 | 5.26 | 0 | 0.17062 | 17.102 | 17.102 | 9.1981 | 2.9106
7 | juliol | 18 | 12:00 | 2024-07-18 | 2024-07-18 12:00 | 4.582 | 10 | 0 | 5.8758 | 20.4578 | 20.7653 | 10.3827 | 4.582 | 5.8007 | 0 | 4.1531 | 4.1531 | 0 | 5.8469 | 2.0765 | 0 | 2.0765 | 0 | 4.1531 | 4.1531 | 0 | 1.7228 | 12.8881 | 12.8881 | 7.8772 | 7.5697
7 | juliol | 18 | 13:00 | 2024-07-18 | 2024-07-18 13:00 | 4.582 | 7.5 | 0 | 6.0833 | 18.1653 | 13.1235 | 6.5618 | 4.582 | 1.9798 | 0 | 2.6247 | 2.6247 | 0 | 4.8753 | 1.3124 | 0 | 1.3124 | 0 | 2.6247 | 2.6247 | 0 | 3.4586 | 9.8314 | 9.8314 | 3.2921 | 8.3339
7 | juliol | 18 | 14:00 | 2024-07-18 | 2024-07-18 14:00 | 3.878 | 4.5 | 0 | 5.8429 | 14.2209 | 15.7911 | 7.8955 | 3.878 | 4.0175 | 0 | 3.1582 | 3.1582 | 0 | 1.3418 | 1.5791 | 0 | 1.5791 | 0 | 3.1582 | 3.1582 | 0 | 2.6847 | 10.1944 | 10.1944 | 5.5966 | 4.0265
7 | juliol | 18 | 15:00 | 2024-07-18 | 2024-07-18 15:00 | 3.878 | 3.5 | 7 | 5.6893 | 20.0673 | 19.0851 | 9.5425 | 3.878 | 5.6645 | 0 | 3.817 | 3.5 | 0.31702 | 0 | 1.9085 | 1.9085 | 0 | 5.0915 | 3.817 | 3.817 | 0 | 1.8723 | 13.1035 | 13.1035 | 5.9816 | 6.9638
7 | juliol | 18 | 16:00 | 2024-07-18 | 2024-07-18 16:00 | 3.878 | 3 | 7 | 5.6864 | 19.5644 | 16.3705 | 8.1852 | 3.878 | 4.3072 | 0 | 3.2741 | 3 | 0.2741 | 0 | 1.637 | 1.637 | 0 | 5.363 | 3.2741 | 3.2741 | 0 | 2.4123 | 11.7891 | 11.7891 | 4.5813 | 7.7752
7 | juliol | 18 | 17:00 | 2024-07-18 | 2024-07-18 17:00 | 3.878 | 3.5 | 14 | 5.6507 | 27.0287 | 8.3765 | 4.1882 | 3.878 | 0.31024 | 0 | 1.6753 | 1.6753 | 0 | 1.8247 | 0.83765 | 0.83765 | 0 | 13.1624 | 1.6753 | 1.6753 | 0 | 3.9754 | 8.0662 | 8.0662 | 0.31024 | 18.9624
7 | juliol | 18 | 18:00 | 2024-07-18 | 2024-07-18 18:00 | 4.582 | 3 | 26 | 5.5925 | 39.1745 | 4.2411 | 2.1206 | 2.1206 | 0 | 2.4614 | 0.84822 | 0.84822 | 0 | 2.1518 | 0.42411 | 0.42411 | 0 | 25.5759 | 0.84822 | 0.84822 | 0 | 4.7443 | 4.2411 | 4.2411 | 0 | 34.9334
7 | juliol | 18 | 19:00 | 2024-07-18 | 2024-07-18 19:00 | 4.582 | 3 | 9 | 5.672 | 22.254 | 0 | 0 | 0 | 0 | 4.582 | 0 | 0 | 0 | 3 | 0 | 0 | 0 | 9 | 0 | 0 | 0 | 5.672 | 0 | 0 | 0 | 22.254
7 | juliol | 18 | 20:00 | 2024-07-18 | 2024-07-18 20:00 | 4.582 | 3.5 | 9 | 6.0896 | 23.1716 | 0 | 0 | 0 | 0 | 4.582 | 0 | 0 | 0 | 3.5 | 0 | 0 | 0 | 9 | 0 | 0 | 0 | 6.0896 | 0 | 0 | 0 | 23.1716
7 | juliol | 18 | 21:00 | 2024-07-18 | 2024-07-18 21:00 | 4.582 | 4.5 | 9 | 6.3342 | 24.4162 | 0 | 0 | 0 | 0 | 4.582 | 0 | 0 | 0 | 4.5 | 0 | 0 | 0 | 9 | 0 | 0 | 0 | 6.3342 | 0 | 0 | 0 | 24.4162
7 | juliol | 18 | 22:00 | 2024-07-18 | 2024-07-18 22:00 | 3.878 | 4.5 | 9 | 5.6341 | 23.0121 | 0 | 0 | 0 | 0 | 3.878 | 0 | 0 | 0 | 4.5 | 0 | 0 | 0 | 9 | 0 | 0 | 0 | 5.6341 | 0 | 0 | 0 | 23.0121
7 | juliol | 18 | 23:00 | 2024-07-18 | 2024-07-18 23:00 | 3.878 | 3.5 | 7 | 4.762 | 19.14 | 0 | 0 | 0 | 0 | 3.878 | 0 | 0 | 0 | 3.5 | 0 | 0 | 0 | 7 | 0 | 0 | 0 | 4.762 | 0 | 0 | 0 | 19.14
7 | juliol | 19 | 0:00 | 2024-07-19 | 2024-07-19 | 2.105 | 3 | 4 | 4.0385 | 13.1435 | 0 | 0 | 0 | 0 | 2.105 | 0 | 0 | 0 | 3 | 0 | 0 | 0 | 4 | 0 | 0 | 0 | 4.0385 | 0 | 0 | 0 | 13.1435
7 | juliol | 19 | 1:00 | 2024-07-19 | 2024-07-19 01:00 | 2.105 | 3 | 2 | 3.5939 | 10.6989 | 0 | 0 | 0 | 0 | 2.105 | 0 | 0 | 0 | 3 | 0 | 0 | 0 | 2 | 0 | 0 | 0 | 3.5939 | 0 | 0 | 0 | 10.6989
7 | juliol | 19 | 2:00 | 2024-07-19 | 2024-07-19 02:00 | 2.105 | 3 | 1 | 3.3545 | 9.4595 | 0 | 0 | 0 | 0 | 2.105 | 0 | 0 | 0 | 3 | 0 | 0 | 0 | 1 | 0 | 0 | 0 | 3.3545 | 0 | 0 | 0 | 9.4595
7 | juliol | 19 | 3:00 | 2024-07-19 | 2024-07-19 03:00 | 2.105 | 2.5 | 0 | 3.2263 | 7.8313 | 0 | 0 | 0 | 0 | 2.105 | 0 | 0 | 0 | 2.5 | 0 | 0 | 0 | 0 | 0 | 0 | 0 | 3.2263 | 0 | 0 | 0 | 7.8313
7 | juliol | 19 | 4:00 | 2024-07-19 | 2024-07-19 04:00 | 2.105 | 3 | 0 | 3.2075 | 8.3125 | 0 | 0 | 0 | 0 | 2.105 | 0 | 0 | 0 | 3 | 0 | 0 | 0 | 0 | 0 | 0 | 0 | 3.2075 | 0 | 0 | 0 | 8.3125
7 | juliol | 19 | 5:00 | 2024-07-19 | 2024-07-19 05:00 | 2.105 | 4 | 1 | 3.3143 | 10.4193 | 0.77317 | 0.38658 | 0.38658 | 0 | 1.7184 | 0.15463 | 0.15463 | 0 | 3.8454 | 0.077317 | 0.077317 | 0 | 0.92268 | 0.15463 | 0.15463 | 0 | 3.1596 | 0.77317 | 0.77317 | 0 | 9.6461
7 | juliol | 19 | 6:00 | 2024-07-19 | 2024-07-19 06:00 | 2.105 | 4 | 1.17 | 3.5316 | 10.8066 | 4.163 | 2.0815 | 2.0815 | 0 | 0.023478 | 0.83261 | 0.83261 | 0 | 3.1674 | 0.4163 | 0.4163 | 0 | 0.7537 | 0.83261 | 0.83261 | 0 | 2.699 | 4.163 | 4.163 | 0 | 6.6435
7 | juliol | 19 | 7:00 | 2024-07-19 | 2024-07-19 07:00 | 2.105 | 5 | 2.911 | 4.0382 | 14.0542 | 10.0303 | 5.0151 | 2.105 | 2.9101 | 0 | 2.0061 | 2.0061 | 0 | 2.9939 | 1.003 | 1.003 | 0 | 1.908 | 2.0061 | 2.0061 | 0 | 2.0322 | 7.1201 | 7.1201 | 2.9101 | 6.9341
7 | juliol | 19 | 8:00 | 2024-07-19 | 2024-07-19 08:00 | 3.878 | 9 | 0 | 4.5554 | 17.4334 | 15.4656 | 7.7328 | 3.878 | 3.8548 | 0 | 3.0931 | 3.0931 | 0 | 5.9069 | 1.5466 | 0 | 1.5466 | 0 | 3.0931 | 3.0931 | 0 | 1.4622 | 10.0642 | 10.0642 | 5.4014 | 7.3691
7 | juliol | 19 | 9:00 | 2024-07-19 | 2024-07-19 09:00 | 4.582 | 9.5 | 8 | 4.9362 | 27.0182 | 19.7665 | 9.8833 | 4.582 | 5.3013 | 0 | 3.9533 | 3.9533 | 0 | 5.5467 | 1.9767 | 1.9767 | 0 | 6.0233 | 3.9533 | 3.9533 | 0 | 0.98287 | 14.4653 | 14.4653 | 5.3013 | 12.5529
7 | juliol | 19 | 10:00 | 2024-07-19 | 2024-07-19 10:00 | 4.582 | 10.5 | 11 | 5.1482 | 31.2302 | 23.174 | 11.587 | 4.582 | 7.005 | 0 | 4.6348 | 4.6348 | 0 | 5.8652 | 2.3174 | 2.3174 | 0 | 8.6826 | 4.6348 | 4.6348 | 0 | 0.5134 | 16.169 | 16.169 | 7.005 | 15.0612
7 | juliol | 19 | 11:00 | 2024-07-19 | 2024-07-19 11:00 | 4.582 | 10 | 0 | 5.4306 | 20.0126 | 22.7133 | 11.3566 | 4.582 | 6.7746 | 0 | 4.5427 | 4.5427 | 0 | 5.4573 | 2.2713 | 0 | 2.2713 | 0 | 4.5427 | 4.5427 | 0 | 0.88799 | 13.6673 | 13.6673 | 9.046 | 6.3453
7 | juliol | 19 | 12:00 | 2024-07-19 | 2024-07-19 12:00 | 4.582 | 9.5 | 0 | 5.8758 | 19.9578 | 17.4037 | 8.7019 | 4.582 | 4.1199 | 0 | 3.4807 | 3.4807 | 0 | 6.0193 | 1.7404 | 0 | 1.7404 | 0 | 3.4807 | 3.4807 | 0 | 2.3951 | 11.5435 | 11.5435 | 5.8602 | 8.4144
7 | juliol | 19 | 13:00 | 2024-07-19 | 2024-07-19 13:00 | 4.582 | 8.5 | 3 | 6.0833 | 22.1653 | 22.2832 | 11.1416 | 4.582 | 6.5596 | 0 | 4.4566 | 4.4566 | 0 | 4.0434 | 2.2283 | 2.2283 | 0 | 0.77168 | 4.4566 | 4.4566 | 0 | 1.6267 | 15.7236 | 15.7236 | 6.5596 | 6.4418
7 | juliol | 19 | 14:00 | 2024-07-19 | 2024-07-19 14:00 | 3.878 | 4 | 6 | 5.8429 | 19.7209 | 25.8421 | 12.921 | 3.878 | 9.043 | 0 | 5.1684 | 4 | 1.1684 | 0 | 2.5842 | 2.5842 | 0 | 3.4158 | 5.1684 | 5.1684 | 0 | 0.67446 | 15.6306 | 15.6306 | 10.2115 | 4.0902
7 | juliol | 19 | 15:00 | 2024-07-19 | 2024-07-19 15:00 | 3.878 | 2 | 8 | 5.6893 | 19.5673 | 22.1876 | 11.0938 | 3.878 | 7.2158 | 0 | 4.4375 | 2 | 2.4375 | 0 | 2.2188 | 2.2188 | 0 | 5.7812 | 4.4375 | 4.4375 | 0 | 1.2518 | 12.5343 | 12.5343 | 9.6533 | 7.033
7 | juliol | 19 | 16:00 | 2024-07-19 | 2024-07-19 16:00 | 3.878 | 3 | 16 | 5.6864 | 28.5644 | 17.1597 | 8.5799 | 3.878 | 4.7019 | 0 | 3.4319 | 3 | 0.43195 | 0 | 1.716 | 1.716 | 0 | 14.284 | 3.4319 | 3.4319 | 0 | 2.2544 | 12.0259 | 12.0259 | 5.1338 | 16.5384
7 | juliol | 19 | 17:00 | 2024-07-19 | 2024-07-19 17:00 | 3.878 | 3 | 8 | 5.6507 | 20.5287 | 10.6614 | 5.3307 | 3.878 | 1.4527 | 0 | 2.1323 | 2.1323 | 0 | 0.86772 | 1.0661 | 1.0661 | 0 | 6.9339 | 2.1323 | 2.1323 | 0 | 3.5184 | 9.2087 | 9.2087 | 1.4527 | 11.3199
7 | juliol | 19 | 18:00 | 2024-07-19 | 2024-07-19 18:00 | 4.582 | 2.5 | 8 | 5.5925 | 20.6745 | 4.0417 | 2.0209 | 2.0209 | 0 | 2.5611 | 0.80835 | 0.80835 | 0 | 1.6917 | 0.40417 | 0.40417 | 0 | 7.5958 | 0.80835 | 0.80835 | 0 | 4.7842 | 4.0417 | 4.0417 | 0 | 16.6328
7 | juliol | 19 | 19:00 | 2024-07-19 | 2024-07-19 19:00 | 4.582 | 2.5 | 5 | 5.672 | 17.754 | 0 | 0 | 0 | 0 | 4.582 | 0 | 0 | 0 | 2.5 | 0 | 0 | 0 | 5 | 0 | 0 | 0 | 5.672 | 0 | 0 | 0 | 17.754
7 | juliol | 19 | 20:00 | 2024-07-19 | 2024-07-19 20:00 | 4.582 | 3 | 1 | 6.0896 | 14.6716 | 0 | 0 | 0 | 0 | 4.582 | 0 | 0 | 0 | 3 | 0 | 0 | 0 | 1 | 0 | 0 | 0 | 6.0896 | 0 | 0 | 0 | 14.6716
7 | juliol | 19 | 21:00 | 2024-07-19 | 2024-07-19 21:00 | 4.582 | 3.5 | 8 | 6.3342 | 22.4162 | 0 | 0 | 0 | 0 | 4.582 | 0 | 0 | 0 | 3.5 | 0 | 0 | 0 | 8 | 0 | 0 | 0 | 6.3342 | 0 | 0 | 0 | 22.4162
7 | juliol | 19 | 22:00 | 2024-07-19 | 2024-07-19 22:00 | 3.878 | 2 | 6 | 5.6341 | 17.5121 | 0 | 0 | 0 | 0 | 3.878 | 0 | 0 | 0 | 2 | 0 | 0 | 0 | 6 | 0 | 0 | 0 | 5.6341 | 0 | 0 | 0 | 17.5121
7 | juliol | 19 | 23:00 | 2024-07-19 | 2024-07-19 23:00 | 3.878 | 2.5 | 1 | 4.762 | 12.14 | 0 | 0 | 0 | 0 | 3.878 | 0 | 0 | 0 | 2.5 | 0 | 0 | 0 | 1 | 0 | 0 | 0 | 4.762 | 0 | 0 | 0 | 12.14
7 | juliol | 20 | 0:00 | 2024-07-20 | 2024-07-20 | 2.105 | 3 | 0 | 4.0385 | 9.1435 | 0 | 0 | 0 | 0 | 2.105 | 0 | 0 | 0 | 3 | 0 | 0 | 0 | 0 | 0 | 0 | 0 | 4.0385 | 0 | 0 | 0 | 9.1435
7 | juliol | 20 | 1:00 | 2024-07-20 | 2024-07-20 01:00 | 2.105 | 2.5 | 3 | 3.5939 | 11.1989 | 0 | 0 | 0 | 0 | 2.105 | 0 | 0 | 0 | 2.5 | 0 | 0 | 0 | 3 | 0 | 0 | 0 | 3.5939 | 0 | 0 | 0 | 11.1989
7 | juliol | 20 | 2:00 | 2024-07-20 | 2024-07-20 02:00 | 2.105 | 3 | 10 | 3.3545 | 18.4595 | 0 | 0 | 0 | 0 | 2.105 | 0 | 0 | 0 | 3 | 0 | 0 | 0 | 10 | 0 | 0 | 0 | 3.3545 | 0 | 0 | 0 | 18.4595
7 | juliol | 20 | 3:00 | 2024-07-20 | 2024-07-20 03:00 | 2.105 | 2.5 | 1 | 3.2263 | 8.8313 | 0 | 0 | 0 | 0 | 2.105 | 0 | 0 | 0 | 2.5 | 0 | 0 | 0 | 1 | 0 | 0 | 0 | 3.2263 | 0 | 0 | 0 | 8.8313
7 | juliol | 20 | 4:00 | 2024-07-20 | 2024-07-20 04:00 | 2.105 | 2.5 | 0 | 3.2075 | 7.8125 | 0 | 0 | 0 | 0 | 2.105 | 0 | 0 | 0 | 2.5 | 0 | 0 | 0 | 0 | 0 | 0 | 0 | 3.2075 | 0 | 0 | 0 | 7.8125
7 | juliol | 20 | 5:00 | 2024-07-20 | 2024-07-20 05:00 | 2.105 | 3.5 | 0 | 3.3143 | 8.9193 | 0.67916 | 0.33958 | 0.33958 | 0 | 1.7654 | 0.13583 | 0.13583 | 0 | 3.3642 | 0.067916 | 0 | 0.067916 | 0 | 0.13583 | 0.13583 | 0 | 3.1784 | 0.61125 | 0.61125 | 0.067916 | 8.308
7 | juliol | 20 | 6:00 | 2024-07-20 | 2024-07-20 06:00 | 2.105 | 3.5 | 0 | 3.5316 | 9.1366 | 4.0142 | 2.0071 | 2.0071 | 0 | 0.097895 | 0.80284 | 0.80284 | 0 | 2.6972 | 0.40142 | 0 | 0.40142 | 0 | 0.80284 | 0.80284 | 0 | 2.7287 | 3.6128 | 3.6128 | 0.40142 | 5.5238
7 | juliol | 20 | 7:00 | 2024-07-20 | 2024-07-20 07:00 | 2.105 | 3 | 13 | 4.0382 | 22.1432 | 9.9394 | 4.9697 | 2.105 | 2.8647 | 0 | 1.9879 | 1.9879 | 0 | 1.0121 | 0.99394 | 0.99394 | 0 | 12.0061 | 1.9879 | 1.9879 | 0 | 2.0503 | 7.0747 | 7.0747 | 2.8647 | 15.0685
7 | juliol | 20 | 8:00 | 2024-07-20 | 2024-07-20 08:00 | 3.878 | 5.5 | 9 | 4.5554 | 22.9334 | 15.8904 | 7.9452 | 3.878 | 4.0672 | 0 | 3.1781 | 3.1781 | 0 | 2.3219 | 1.589 | 1.589 | 0 | 7.411 | 3.1781 | 3.1781 | 0 | 1.3773 | 11.8232 | 11.8232 | 4.0672 | 11.1102
7 | juliol | 20 | 9:00 | 2024-07-20 | 2024-07-20 09:00 | 4.582 | 6.5 | 3.489 | 4.9362 | 19.5072 | 20.8678 | 10.4339 | 4.582 | 5.8519 | 0 | 4.1736 | 4.1736 | 0 | 2.3264 | 2.0868 | 2.0868 | 0 | 1.4022 | 4.1736 | 4.1736 | 0 | 0.76261 | 15.0159 | 15.0159 | 5.8519 | 4.4913
7 | juliol | 20 | 10:00 | 2024-07-20 | 2024-07-20 10:00 | 4.582 | 6 | 4.983 | 5.1482 | 20.7132 | 24.6049 | 12.3024 | 4.582 | 7.7204 | 0 | 4.921 | 4.921 | 0 | 1.079 | 2.4605 | 2.4605 | 0 | 2.5225 | 4.921 | 4.921 | 0 | 0.22722 | 16.8844 | 16.8844 | 7.7204 | 3.8288
7 | juliol | 20 | 11:00 | 2024-07-20 | 2024-07-20 11:00 | 4.582 | 5 | 0 | 5.4306 | 15.0126 | 27.0353 | 13.5177 | 4.582 | 8.9357 | 0 | 5.4071 | 5 | 0.40706 | 0 | 2.7035 | 0 | 2.7035 | 0 | 5.4071 | 5.4071 | 0 | 0.023584 | 14.9891 | 14.9891 | 12.0462 | 0.023584
7 | juliol | 20 | 12:00 | 2024-07-20 | 2024-07-20 12:00 | 4.582 | 6 | 0 | 5.8758 | 16.4578 | 28.6612 | 14.3306 | 4.582 | 9.7486 | 0 | 5.7322 | 5.7322 | 0 | 0.26775 | 2.8661 | 0 | 2.8661 | 0 | 5.7322 | 5.7322 | 0 | 0.1436 | 16.0465 | 16.0465 | 12.6147 | 0.41135
7 | juliol | 20 | 13:00 | 2024-07-20 | 2024-07-20 13:00 | 4.582 | 4.5 | 0 | 6.0833 | 15.1653 | 28.1478 | 14.0739 | 4.582 | 9.4919 | 0 | 5.6296 | 4.5 | 1.1296 | 0 | 2.8148 | 0 | 2.8148 | 0 | 5.6296 | 5.6296 | 0 | 0.45378 | 14.7116 | 14.7116 | 13.4362 | 0.45378
7 | juliol | 20 | 14:00 | 2024-07-20 | 2024-07-20 14:00 | 3.878 | 3 | 0 | 5.8429 | 12.7209 | 25.8351 | 12.9176 | 3.878 | 9.0396 | 0 | 5.167 | 3 | 2.167 | 0 | 2.5835 | 0 | 2.5835 | 0 | 5.167 | 5.167 | 0 | 0.67585 | 12.045 | 12.045 | 13.7901 | 0.67585
7 | juliol | 20 | 15:00 | 2024-07-20 | 2024-07-20 15:00 | 3.878 | 3 | 0 | 5.6893 | 12.5673 | 22.0523 | 11.0261 | 3.878 | 7.1481 | 0 | 4.4105 | 3 | 1.4105 | 0 | 2.2052 | 0 | 2.2052 | 0 | 4.4105 | 4.4105 | 0 | 1.2789 | 11.2885 | 11.2885 | 10.7638 | 1.2789
7 | juliol | 20 | 16:00 | 2024-07-20 | 2024-07-20 16:00 | 3.878 | 2.5 | 0 | 5.6864 | 12.0644 | 17.1041 | 8.5521 | 3.878 | 4.6741 | 0 | 3.4208 | 2.5 | 0.92083 | 0 | 1.7104 | 0 | 1.7104 | 0 | 3.4208 | 3.4208 | 0 | 2.2655 | 9.7988 | 9.7988 | 7.3053 | 2.2655
7 | juliol | 20 | 17:00 | 2024-07-20 | 2024-07-20 17:00 | 3.878 | 3 | 0 | 5.6507 | 12.5287 | 10.6577 | 5.3288 | 3.878 | 1.4508 | 0 | 2.1315 | 2.1315 | 0 | 0.86847 | 1.0658 | 0 | 1.0658 | 0 | 2.1315 | 2.1315 | 0 | 3.5191 | 8.1411 | 8.1411 | 2.5166 | 4.3876
7 | juliol | 20 | 18:00 | 2024-07-20 | 2024-07-20 18:00 | 4.582 | 2.5 | 0 | 5.5925 | 12.6745 | 4.0707 | 2.0353 | 2.0353 | 0 | 2.5467 | 0.81413 | 0.81413 | 0 | 1.6859 | 0.40707 | 0 | 0.40707 | 0 | 0.81413 | 0.81413 | 0 | 4.7784 | 3.6636 | 3.6636 | 0.40707 | 9.0109
7 | juliol | 20 | 19:00 | 2024-07-20 | 2024-07-20 19:00 | 4.582 | 2.5 | 0 | 5.672 | 12.754 | 0 | 0 | 0 | 0 | 4.582 | 0 | 0 | 0 | 2.5 | 0 | 0 | 0 | 0 | 0 | 0 | 0 | 5.672 | 0 | 0 | 0 | 12.754
7 | juliol | 20 | 20:00 | 2024-07-20 | 2024-07-20 20:00 | 4.582 | 3 | 1 | 6.0896 | 14.6716 | 0 | 0 | 0 | 0 | 4.582 | 0 | 0 | 0 | 3 | 0 | 0 | 0 | 1 | 0 | 0 | 0 | 6.0896 | 0 | 0 | 0 | 14.6716
7 | juliol | 20 | 21:00 | 2024-07-20 | 2024-07-20 21:00 | 4.582 | 3 | 1 | 6.3342 | 14.9162 | 0 | 0 | 0 | 0 | 4.582 | 0 | 0 | 0 | 3 | 0 | 0 | 0 | 1 | 0 | 0 | 0 | 6.3342 | 0 | 0 | 0 | 14.9162
7 | juliol | 20 | 22:00 | 2024-07-20 | 2024-07-20 22:00 | 3.878 | 2.5 | 1 | 5.6341 | 13.0121 | 0 | 0 | 0 | 0 | 3.878 | 0 | 0 | 0 | 2.5 | 0 | 0 | 0 | 1 | 0 | 0 | 0 | 5.6341 | 0 | 0 | 0 | 13.0121
7 | juliol | 20 | 23:00 | 2024-07-20 | 2024-07-20 23:00 | 3.878 | 3 | 0 | 4.8289 | 11.7069 | 0 | 0 | 0 | 0 | 3.878 | 0 | 0 | 0 | 3 | 0 | 0 | 0 | 0 | 0 | 0 | 0 | 4.8289 | 0 | 0 | 0 | 11.7069
7 | juliol | 21 | 0:00 | 2024-07-21 | 2024-07-21 | 2.105 | 2.5 | 0 | 4.1169 | 8.7219 | 0 | 0 | 0 | 0 | 2.105 | 0 | 0 | 0 | 2.5 | 0 | 0 | 0 | 0 | 0 | 0 | 0 | 4.1169 | 0 | 0 | 0 | 8.7219
7 | juliol | 21 | 1:00 | 2024-07-21 | 2024-07-21 01:00 | 2.105 | 3 | 1 | 3.644 | 9.749 | 0 | 0 | 0 | 0 | 2.105 | 0 | 0 | 0 | 3 | 0 | 0 | 0 | 1 | 0 | 0 | 0 | 3.644 | 0 | 0 | 0 | 9.749
7 | juliol | 21 | 2:00 | 2024-07-21 | 2024-07-21 02:00 | 2.105 | 2 | 0 | 3.3887 | 7.4937 | 0 | 0 | 0 | 0 | 2.105 | 0 | 0 | 0 | 2 | 0 | 0 | 0 | 0 | 0 | 0 | 0 | 3.3887 | 0 | 0 | 0 | 7.4937
7 | juliol | 21 | 3:00 | 2024-07-21 | 2024-07-21 03:00 | 2.105 | 2.5 | 1 | 3.2528 | 8.8578 | 0 | 0 | 0 | 0 | 2.105 | 0 | 0 | 0 | 2.5 | 0 | 0 | 0 | 1 | 0 | 0 | 0 | 3.2528 | 0 | 0 | 0 | 8.8578
7 | juliol | 21 | 4:00 | 2024-07-21 | 2024-07-21 04:00 | 2.105 | 3 | 0 | 3.2342 | 8.3392 | 0 | 0 | 0 | 0 | 2.105 | 0 | 0 | 0 | 3 | 0 | 0 | 0 | 0 | 0 | 0 | 0 | 3.2342 | 0 | 0 | 0 | 8.3392
7 | juliol | 21 | 5:00 | 2024-07-21 | 2024-07-21 05:00 | 2.105 | 4 | 0 | 3.3337 | 9.4387 | 0.65216 | 0.32608 | 0.32608 | 0 | 1.7789 | 0.13043 | 0.13043 | 0 | 3.8696 | 0.065216 | 0 | 0.065216 | 0 | 0.13043 | 0.13043 | 0 | 3.2033 | 0.58694 | 0.58694 | 0.065216 | 8.8518
7 | juliol | 21 | 6:00 | 2024-07-21 | 2024-07-21 06:00 | 2.105 | 3.5 | 0 | 3.5429 | 9.1479 | 4.0055 | 2.0028 | 2.0028 | 0 | 0.10224 | 0.8011 | 0.8011 | 0 | 2.6989 | 0.40055 | 0 | 0.40055 | 0 | 0.8011 | 0.8011 | 0 | 2.7417 | 3.605 | 3.605 | 0.40055 | 5.5429
7 | juliol | 21 | 7:00 | 2024-07-21 | 2024-07-21 07:00 | 2.105 | 5 | 0 | 4.0472 | 11.1522 | 9.786 | 4.893 | 2.105 | 2.788 | 0 | 1.9572 | 1.9572 | 0 | 3.0428 | 0.9786 | 0 | 0.9786 | 0 | 1.9572 | 1.9572 | 0 | 2.09 | 6.0194 | 6.0194 | 3.7666 | 5.1328
7 | juliol | 21 | 8:00 | 2024-07-21 | 2024-07-21 08:00 | 3.878 | 5 | 2 | 4.5697 | 15.4477 | 15.9337 | 7.9668 | 3.878 | 4.0888 | 0 | 3.1867 | 3.1867 | 0 | 1.8133 | 1.5934 | 1.5934 | 0 | 0.40663 | 3.1867 | 3.1867 | 0 | 1.3829 | 11.8448 | 11.8448 | 4.0888 | 3.6028
7 | juliol | 21 | 9:00 | 2024-07-21 | 2024-07-21 09:00 | 4.582 | 7 | 18 | 4.9537 | 34.5357 | 21.3567 | 10.6784 | 4.582 | 6.0964 | 0 | 4.2713 | 4.2713 | 0 | 2.7287 | 2.1357 | 2.1357 | 0 | 15.8643 | 4.2713 | 4.2713 | 0 | 0.68235 | 15.2604 | 15.2604 | 6.0964 | 19.2753
7 | juliol | 21 | 10:00 | 2024-07-21 | 2024-07-21 10:00 | 4.582 | 6.5 | 3 | 5.1737 | 19.2557 | 25.4053 | 12.7026 | 4.582 | 8.1206 | 0 | 5.0811 | 5.0811 | 0 | 1.4189 | 2.5405 | 2.5405 | 0 | 0.45947 | 5.0811 | 5.0811 | 0 | 0.092615 | 17.2846 | 17.2846 | 8.1206 | 1.971
7 | juliol | 21 | 11:00 | 2024-07-21 | 2024-07-21 11:00 | 4.582 | 5 | 8 | 5.4573 | 23.0393 | 27.6103 | 13.8051 | 4.582 | 9.2231 | 0 | 5.5221 | 5 | 0.52206 | 0 | 2.761 | 2.761 | 0 | 5.239 | 5.5221 | 5.4573 | 0.064716 | 0 | 17.8004 | 17.8004 | 9.8099 | 5.239
7 | juliol | 21 | 12:00 | 2024-07-21 | 2024-07-21 12:00 | 4.582 | 5 | 10 | 5.8947 | 25.4767 | 28.7941 | 14.397 | 4.582 | 9.815 | 0 | 5.7588 | 5 | 0.75882 | 0 | 2.8794 | 2.8794 | 0 | 7.1206 | 5.7588 | 5.7588 | 0 | 0.13591 | 18.2202 | 18.2202 | 10.5739 | 7.2565
7 | juliol | 21 | 13:00 | 2024-07-21 | 2024-07-21 13:00 | 4.582 | 4 | 9 | 6.1261 | 23.7081 | 27.8669 | 13.9334 | 4.582 | 9.3514 | 0 | 5.5734 | 4 | 1.5734 | 0 | 2.7867 | 2.7867 | 0 | 6.2133 | 5.5734 | 5.5734 | 0 | 0.55277 | 16.9421 | 16.9421 | 10.9248 | 6.7661
7 | juliol | 21 | 14:00 | 2024-07-21 | 2024-07-21 14:00 | 3.878 | 3 | 8 | 5.9225 | 20.8005 | 25.2228 | 12.6114 | 3.878 | 8.7334 | 0 | 5.0446 | 3 | 2.0446 | 0 | 2.5223 | 2.5223 | 0 | 5.4777 | 5.0446 | 5.0446 | 0 | 0.87798 | 14.4448 | 14.4448 | 10.7779 | 6.3557
7 | juliol | 21 | 15:00 | 2024-07-21 | 2024-07-21 15:00 | 3.878 | 2.5 | 4.097 | 5.775 | 16.25 | 21.6801 | 10.8401 | 3.878 | 6.9621 | 0 | 4.336 | 2.5 | 1.836 | 0 | 2.168 | 2.168 | 0 | 1.929 | 4.336 | 4.336 | 0 | 1.4389 | 12.882 | 12.882 | 8.7981 | 3.3679
7 | juliol | 21 | 16:00 | 2024-07-21 | 2024-07-21 16:00 | 3.878 | 2.5 | 4.251 | 5.7506 | 16.3796 | 16.3606 | 8.1803 | 3.878 | 4.3023 | 0 | 3.2721 | 2.5 | 0.77211 | 0 | 1.6361 | 1.6361 | 0 | 2.6149 | 3.2721 | 3.2721 | 0 | 2.4785 | 11.2862 | 11.2862 | 5.0744 | 5.0935
7 | juliol | 21 | 17:00 | 2024-07-21 | 2024-07-21 17:00 | 3.878 | 2.5 | 0 | 5.6799 | 12.0579 | 9.6878 | 4.8439 | 3.878 | 0.96592 | 0 | 1.9376 | 1.9376 | 0 | 0.56243 | 0.96878 | 0 | 0.96878 | 0 | 1.9376 | 1.9376 | 0 | 3.7424 | 7.7531 | 7.7531 | 1.9347 | 4.3048
7 | juliol | 21 | 18:00 | 2024-07-21 | 2024-07-21 18:00 | 4.582 | 3 | 4.649 | 5.5661 | 17.7971 | 3.5018 | 1.7509 | 1.7509 | 0 | 2.8311 | 0.70036 | 0.70036 | 0 | 2.2996 | 0.35018 | 0.35018 | 0 | 4.2988 | 0.70036 | 0.70036 | 0 | 4.8658 | 3.5018 | 3.5018 | 0 | 14.2954
7 | juliol | 21 | 19:00 | 2024-07-21 | 2024-07-21 19:00 | 4.582 | 2.5 | 4.565 | 5.5185 | 17.1655 | 0 | 0 | 0 | 0 | 4.582 | 0 | 0 | 0 | 2.5 | 0 | 0 | 0 | 4.565 | 0 | 0 | 0 | 5.5185 | 0 | 0 | 0 | 17.1655
7 | juliol | 21 | 20:00 | 2024-07-21 | 2024-07-21 20:00 | 4.582 | 3 | 23 | 5.7854 | 36.3674 | 0 | 0 | 0 | 0 | 4.582 | 0 | 0 | 0 | 3 | 0 | 0 | 0 | 23 | 0 | 0 | 0 | 5.7854 | 0 | 0 | 0 | 36.3674
7 | juliol | 21 | 21:00 | 2024-07-21 | 2024-07-21 21:00 | 4.582 | 2.5 | 5 | 6.0111 | 18.0931 | 0 | 0 | 0 | 0 | 4.582 | 0 | 0 | 0 | 2.5 | 0 | 0 | 0 | 5 | 0 | 0 | 0 | 6.0111 | 0 | 0 | 0 | 18.0931
7 | juliol | 21 | 22:00 | 2024-07-21 | 2024-07-21 22:00 | 3.878 | 2.5 | 1 | 5.4747 | 12.8527 | 0 | 0 | 0 | 0 | 3.878 | 0 | 0 | 0 | 2.5 | 0 | 0 | 0 | 1 | 0 | 0 | 0 | 5.4747 | 0 | 0 | 0 | 12.8527
7 | juliol | 21 | 23:00 | 2024-07-21 | 2024-07-21 23:00 | 3.878 | 3 | 0 | 4.8621 | 11.7401 | 0 | 0 | 0 | 0 | 3.878 | 0 | 0 | 0 | 3 | 0 | 0 | 0 | 0 | 0 | 0 | 0 | 4.8621 | 0 | 0 | 0 | 11.7401
7 | juliol | 22 | 0:00 | 2024-07-22 | 2024-07-22 | 2.105 | 2.5 | 0 | 4.246 | 8.851 | 0 | 0 | 0 | 0 | 2.105 | 0 | 0 | 0 | 2.5 | 0 | 0 | 0 | 0 | 0 | 0 | 0 | 4.246 | 0 | 0 | 0 | 8.851
7 | juliol | 22 | 1:00 | 2024-07-22 | 2024-07-22 01:00 | 2.105 | 2.5 | 1 | 3.7712 | 9.3762 | 0 | 0 | 0 | 0 | 2.105 | 0 | 0 | 0 | 2.5 | 0 | 0 | 0 | 1 | 0 | 0 | 0 | 3.7712 | 0 | 0 | 0 | 9.3762
7 | juliol | 22 | 2:00 | 2024-07-22 | 2024-07-22 02:00 | 2.105 | 2.5 | 0 | 3.4824 | 8.0874 | 0 | 0 | 0 | 0 | 2.105 | 0 | 0 | 0 | 2.5 | 0 | 0 | 0 | 0 | 0 | 0 | 0 | 3.4824 | 0 | 0 | 0 | 8.0874
7 | juliol | 22 | 3:00 | 2024-07-22 | 2024-07-22 03:00 | 2.105 | 3 | 1 | 3.3132 | 9.4182 | 0 | 0 | 0 | 0 | 2.105 | 0 | 0 | 0 | 3 | 0 | 0 | 0 | 1 | 0 | 0 | 0 | 3.3132 | 0 | 0 | 0 | 9.4182
7 | juliol | 22 | 4:00 | 2024-07-22 | 2024-07-22 04:00 | 2.105 | 2 | 0.517 | 3.2477 | 7.8697 | 0 | 0 | 0 | 0 | 2.105 | 0 | 0 | 0 | 2 | 0 | 0 | 0 | 0.517 | 0 | 0 | 0 | 3.2477 | 0 | 0 | 0 | 7.8697
7 | juliol | 22 | 5:00 | 2024-07-22 | 2024-07-22 05:00 | 2.105 | 5 | 0.679 | 3.2092 | 10.9932 | 0.71525 | 0.35763 | 0.35763 | 0 | 1.7474 | 0.14305 | 0.14305 | 0 | 4.8569 | 0.071525 | 0.071525 | 0 | 0.60747 | 0.14305 | 0.14305 | 0 | 3.0662 | 0.71525 | 0.71525 | 0 | 10.278
7 | juliol | 22 | 6:00 | 2024-07-22 | 2024-07-22 06:00 | 2.105 | 4 | 0 | 3.1953 | 9.3003 | 4.0155 | 2.0078 | 2.0078 | 0 | 0.097246 | 0.8031 | 0.8031 | 0 | 3.1969 | 0.40155 | 0 | 0.40155 | 0 | 0.8031 | 0.8031 | 0 | 2.3922 | 3.614 | 3.614 | 0.40155 | 5.6864
7 | juliol | 22 | 7:00 | 2024-07-22 | 2024-07-22 07:00 | 2.105 | 4 | 0 | 3.699 | 9.804 | 9.7185 | 4.8593 | 2.105 | 2.7543 | 0 | 1.9437 | 1.9437 | 0 | 2.0563 | 0.97185 | 0 | 0.97185 | 0 | 1.9437 | 1.9437 | 0 | 1.7553 | 5.9924 | 5.9924 | 3.7261 | 3.8116
7 | juliol | 22 | 8:00 | 2024-07-22 | 2024-07-22 08:00 | 2.105 | 4 | 0 | 4.4071 | 10.5121 | 15.4205 | 7.7103 | 2.105 | 5.6053 | 0 | 3.0841 | 3.0841 | 0 | 0.9159 | 1.5421 | 0 | 1.5421 | 0 | 3.0841 | 3.0841 | 0 | 1.323 | 8.2732 | 8.2732 | 7.1473 | 2.2389
7 | juliol | 22 | 9:00 | 2024-07-22 | 2024-07-22 09:00 | 2.105 | 8 | 0 | 4.9702 | 15.0752 | 20.7887 | 10.3943 | 2.105 | 8.2893 | 0 | 4.1577 | 4.1577 | 0 | 3.8423 | 2.0789 | 0 | 2.0789 | 0 | 4.1577 | 4.1577 | 0 | 0.81244 | 10.4205 | 10.4205 | 10.3682 | 4.6547
7 | juliol | 22 | 10:00 | 2024-07-22 | 2024-07-22 10:00 | 2.105 | 7 | 0 | 5.2454 | 14.3504 | 24.5668 | 12.2834 | 2.105 | 10.1784 | 0 | 4.9134 | 4.9134 | 0 | 2.0866 | 2.4567 | 0 | 2.4567 | 0 | 4.9134 | 4.9134 | 0 | 0.33201 | 11.9317 | 11.9317 | 12.6351 | 2.4186
7 | juliol | 22 | 11:00 | 2024-07-22 | 2024-07-22 11:00 | 2.105 | 6.5 | 0 | 5.4694 | 14.0744 | 26.9174 | 13.4587 | 2.105 | 11.3537 | 0 | 5.3835 | 5.3835 | 0 | 1.1165 | 2.6917 | 0 | 2.6917 | 0 | 5.3835 | 5.3835 | 0 | 0.085961 | 12.872 | 12.872 | 14.0454 | 1.2025
7 | juliol | 22 | 12:00 | 2024-07-22 | 2024-07-22 12:00 | 2.105 | 7 | 0 | 5.8556 | 14.9606 | 28.2864 | 14.1432 | 2.105 | 12.0382 | 0 | 5.6573 | 5.6573 | 0 | 1.3427 | 2.8286 | 0 | 2.8286 | 0 | 5.6573 | 5.6573 | 0 | 0.1983 | 13.4196 | 13.4196 | 14.8669 | 1.541
7 | juliol | 22 | 13:00 | 2024-07-22 | 2024-07-22 13:00 | 2.105 | 6.5 | 2 | 6.0255 | 16.6305 | 27.5122 | 13.7561 | 2.105 | 11.6511 | 0 | 5.5024 | 5.5024 | 0 | 0.99756 | 2.7512 | 2 | 0.75122 | 0 | 5.5024 | 5.5024 | 0 | 0.52307 | 15.1099 | 15.1099 | 12.4023 | 1.5206
7 | juliol | 22 | 14:00 | 2024-07-22 | 2024-07-22 14:00 | 2.105 | 4.5 | 9 | 5.6954 | 21.3004 | 25.5816 | 12.7908 | 2.105 | 10.6858 | 0 | 5.1163 | 4.5 | 0.61632 | 0 | 2.5582 | 2.5582 | 0 | 6.4418 | 5.1163 | 5.1163 | 0 | 0.5791 | 14.2795 | 14.2795 | 11.3021 | 7.0209
7 | juliol | 22 | 15:00 | 2024-07-22 | 2024-07-22 15:00 | 2.105 | 3.5 | 8 | 5.4182 | 19.0232 | 22.0099 | 11.005 | 2.105 | 8.9 | 0 | 4.402 | 3.5 | 0.90199 | 0 | 2.201 | 2.201 | 0 | 5.799 | 4.402 | 4.402 | 0 | 1.0162 | 12.208 | 12.208 | 9.802 | 6.8152
7 | juliol | 22 | 16:00 | 2024-07-22 | 2024-07-22 16:00 | 2.105 | 3 | 8 | 5.3193 | 18.4243 | 16.6199 | 8.31 | 2.105 | 6.205 | 0 | 3.324 | 3 | 0.32399 | 0 | 1.662 | 1.662 | 0 | 6.338 | 3.324 | 3.324 | 0 | 1.9953 | 10.091 | 10.091 | 6.529 | 8.3334
7 | juliol | 22 | 17:00 | 2024-07-22 | 2024-07-22 17:00 | 2.105 | 4 | 2 | 5.2776 | 13.3826 | 10.2249 | 5.1124 | 2.105 | 3.0074 | 0 | 2.045 | 2.045 | 0 | 1.955 | 1.0225 | 1.0225 | 0 | 0.97751 | 2.045 | 2.045 | 0 | 3.2327 | 7.2174 | 7.2174 | 3.0074 | 6.1652
7 | juliol | 22 | 18:00 | 2024-07-22 | 2024-07-22 18:00 | 2.105 | 3.5 | 1 | 5.2237 | 11.8287 | 3.7965 | 1.8982 | 1.8982 | 0 | 0.20677 | 0.75929 | 0.75929 | 0 | 2.7407 | 0.37965 | 0.37965 | 0 | 0.62035 | 0.75929 | 0.75929 | 0 | 4.4644 | 3.7965 | 3.7965 | 0 | 8.0322
7 | juliol | 22 | 19:00 | 2024-07-22 | 2024-07-22 19:00 | 2.105 | 3.5 | 7 | 5.2569 | 17.8619 | 0 | 0 | 0 | 0 | 2.105 | 0 | 0 | 0 | 3.5 | 0 | 0 | 0 | 7 | 0 | 0 | 0 | 5.2569 | 0 | 0 | 0 | 17.8619
7 | juliol | 22 | 20:00 | 2024-07-22 | 2024-07-22 20:00 | 2.105 | 3.5 | 5 | 5.5949 | 16.1999 | 0 | 0 | 0 | 0 | 2.105 | 0 | 0 | 0 | 3.5 | 0 | 0 | 0 | 5 | 0 | 0 | 0 | 5.5949 | 0 | 0 | 0 | 16.1999
7 | juliol | 22 | 21:00 | 2024-07-22 | 2024-07-22 21:00 | 2.105 | 3.5 | 1 | 5.8381 | 12.4431 | 0 | 0 | 0 | 0 | 2.105 | 0 | 0 | 0 | 3.5 | 0 | 0 | 0 | 1 | 0 | 0 | 0 | 5.8381 | 0 | 0 | 0 | 12.4431
7 | juliol | 22 | 22:00 | 2024-07-22 | 2024-07-22 22:00 | 2.105 | 3 | 1 | 5.3515 | 11.4565 | 0 | 0 | 0 | 0 | 2.105 | 0 | 0 | 0 | 3 | 0 | 0 | 0 | 1 | 0 | 0 | 0 | 5.3515 | 0 | 0 | 0 | 11.4565
7 | juliol | 22 | 23:00 | 2024-07-22 | 2024-07-22 23:00 | 2.105 | 4 | 0 | 4.7731 | 10.8781 | 0 | 0 | 0 | 0 | 2.105 | 0 | 0 | 0 | 4 | 0 | 0 | 0 | 0 | 0 | 0 | 0 | 4.7731 | 0 | 0 | 0 | 10.8781
7 | juliol | 23 | 0:00 | 2024-07-23 | 2024-07-23 | 2.105 | 3 | 0 | 4.2096 | 9.3146 | 0 | 0 | 0 | 0 | 2.105 | 0 | 0 | 0 | 3 | 0 | 0 | 0 | 0 | 0 | 0 | 0 | 4.2096 | 0 | 0 | 0 | 9.3146
7 | juliol | 23 | 1:00 | 2024-07-23 | 2024-07-23 01:00 | 2.105 | 3.5 | 1 | 3.7645 | 10.3695 | 0 | 0 | 0 | 0 | 2.105 | 0 | 0 | 0 | 3.5 | 0 | 0 | 0 | 1 | 0 | 0 | 0 | 3.7645 | 0 | 0 | 0 | 10.3695
7 | juliol | 23 | 2:00 | 2024-07-23 | 2024-07-23 02:00 | 2.105 | 4 | 0.682 | 3.4727 | 10.2597 | 0 | 0 | 0 | 0 | 2.105 | 0 | 0 | 0 | 4 | 0 | 0 | 0 | 0.682 | 0 | 0 | 0 | 3.4727 | 0 | 0 | 0 | 10.2597
7 | juliol | 23 | 3:00 | 2024-07-23 | 2024-07-23 03:00 | 2.105 | 3 | 0.528 | 3.301 | 8.934 | 0 | 0 | 0 | 0 | 2.105 | 0 | 0 | 0 | 3 | 0 | 0 | 0 | 0.528 | 0 | 0 | 0 | 3.301 | 0 | 0 | 0 | 8.934
7 | juliol | 23 | 4:00 | 2024-07-23 | 2024-07-23 04:00 | 2.105 | 3.5 | 0 | 3.2153 | 8.8203 | 0 | 0 | 0 | 0 | 2.105 | 0 | 0 | 0 | 3.5 | 0 | 0 | 0 | 0 | 0 | 0 | 0 | 3.2153 | 0 | 0 | 0 | 8.8203
7 | juliol | 23 | 5:00 | 2024-07-23 | 2024-07-23 05:00 | 2.105 | 5.5 | 0 | 3.1411 | 10.7461 | 0.58505 | 0.29252 | 0.29252 | 0 | 1.8125 | 0.11701 | 0.11701 | 0 | 5.383 | 0.058505 | 0 | 0.058505 | 0 | 0.11701 | 0.11701 | 0 | 3.0241 | 0.52654 | 0.52654 | 0.058505 | 10.2196
7 | juliol | 23 | 6:00 | 2024-07-23 | 2024-07-23 06:00 | 2.105 | 4.5 | 0 | 3.0533 | 9.6583 | 3.9464 | 1.9732 | 1.9732 | 0 | 0.13182 | 0.78927 | 0.78927 | 0 | 3.7107 | 0.39464 | 0 | 0.39464 | 0 | 0.78927 | 0.78927 | 0 | 2.2641 | 3.5517 | 3.5517 | 0.39464 | 6.1066
7 | juliol | 23 | 7:00 | 2024-07-23 | 2024-07-23 07:00 | 2.105 | 5.5 | 0 | 3.4549 | 11.0599 | 9.6362 | 4.8181 | 2.105 | 2.7131 | 0 | 1.9272 | 1.9272 | 0 | 3.5728 | 0.96362 | 0 | 0.96362 | 0 | 1.9272 | 1.9272 | 0 | 1.5277 | 5.9595 | 5.9595 | 3.6767 | 5.1004
7 | juliol | 23 | 8:00 | 2024-07-23 | 2024-07-23 08:00 | 2.105 | 6 | 10 | 4.1138 | 22.2188 | 15.6848 | 7.8424 | 2.105 | 5.7374 | 0 | 3.137 | 3.137 | 0 | 2.863 | 1.5685 | 1.5685 | 0 | 8.4315 | 3.137 | 3.137 | 0 | 0.97686 | 9.9474 | 9.9474 | 5.7374 | 12.2714
7 | juliol | 23 | 9:00 | 2024-07-23 | 2024-07-23 09:00 | 2.105 | 7.5 | 0 | 4.7068 | 14.3118 | 21.1714 | 10.5857 | 2.105 | 8.4807 | 0 | 4.2343 | 4.2343 | 0 | 3.2657 | 2.1171 | 0 | 2.1171 | 0 | 4.2343 | 4.2343 | 0 | 0.47255 | 10.5736 | 10.5736 | 10.5978 | 3.7383
7 | juliol | 23 | 10:00 | 2024-07-23 | 2024-07-23 10:00 | 2.105 | 6 | 0 | 5.0619 | 13.1669 | 25.1 | 12.55 | 2.105 | 10.445 | 0 | 5.02 | 5.02 | 0 | 0.98 | 2.51 | 0 | 2.51 | 0 | 5.02 | 5.02 | 0 | 0.041942 | 12.145 | 12.145 | 12.955 | 1.0219
7 | juliol | 23 | 11:00 | 2024-07-23 | 2024-07-23 11:00 | 2.105 | 6 | 0 | 5.2993 | 13.4043 | 27.1813 | 13.5907 | 2.105 | 11.4857 | 0 | 5.4363 | 5.4363 | 0 | 0.56374 | 2.7181 | 0 | 2.7181 | 0 | 5.4363 | 5.2993 | 0.13694 | 0 | 12.8406 | 12.8406 | 14.3407 | 0.56374
7 | juliol | 23 | 12:00 | 2024-07-23 | 2024-07-23 12:00 | 2.105 | 6 | 0 | 5.665 | 13.77 | 28.5 | 14.25 | 2.105 | 12.145 | 0 | 5.7 | 5.7 | 0 | 0.3 | 2.85 | 0 | 2.85 | 0 | 5.7 | 5.665 | 0.034987 | 0 | 13.47 | 13.47 | 15.03 | 0.3
7 | juliol | 23 | 13:00 | 2024-07-23 | 2024-07-23 13:00 | 2.105 | 5.5 | 0 | 5.8508 | 13.4558 | 28.0779 | 14.039 | 2.105 | 11.934 | 0 | 5.6156 | 5.5 | 0.11558 | 0 | 2.8078 | 0 | 2.8078 | 0 | 5.6156 | 5.6156 | 0 | 0.23524 | 13.2206 | 13.2206 | 14.8573 | 0.23524
7 | juliol | 23 | 14:00 | 2024-07-23 | 2024-07-23 14:00 | 2.105 | 4 | 0 | 5.518 | 11.623 | 25.8355 | 12.9177 | 2.105 | 10.8127 | 0 | 5.1671 | 4 | 1.1671 | 0 | 2.5835 | 0 | 2.5835 | 0 | 5.1671 | 5.1671 | 0 | 0.35087 | 11.2721 | 11.2721 | 14.5634 | 0.35087
7 | juliol | 23 | 15:00 | 2024-07-23 | 2024-07-23 15:00 | 2.105 | 2.5 | 1 | 5.2819 | 10.8869 | 21.9774 | 10.9887 | 2.105 | 8.8837 | 0 | 4.3955 | 2.5 | 1.8955 | 0 | 2.1977 | 1 | 1.1977 | 0 | 4.3955 | 4.3955 | 0 | 0.88646 | 10.0005 | 10.0005 | 11.9769 | 0.88646
7 | juliol | 23 | 16:00 | 2024-07-23 | 2024-07-23 16:00 | 2.105 | 3 | 0 | 5.2157 | 10.3207 | 16.7329 | 8.3665 | 2.105 | 6.2615 | 0 | 3.3466 | 3 | 0.34659 | 0 | 1.6733 | 0 | 1.6733 | 0 | 3.3466 | 3.3466 | 0 | 1.8691 | 8.4516 | 8.4516 | 8.2814 | 1.8691
7 | juliol | 23 | 17:00 | 2024-07-23 | 2024-07-23 17:00 | 2.105 | 2.5 | 0 | 5.232 | 9.837 | 10.301 | 5.1505 | 2.105 | 3.0455 | 0 | 2.0602 | 2.0602 | 0 | 0.43979 | 1.0301 | 0 | 1.0301 | 0 | 2.0602 | 2.0602 | 0 | 3.1718 | 6.2254 | 6.2254 | 4.0756 | 3.6116
7 | juliol | 23 | 18:00 | 2024-07-23 | 2024-07-23 18:00 | 2.105 | 3 | 6 | 5.2772 | 16.3822 | 3.7202 | 1.8601 | 1.8601 | 0 | 0.24492 | 0.74403 | 0.74403 | 0 | 2.256 | 0.37202 | 0.37202 | 0 | 5.628 | 0.74403 | 0.74403 | 0 | 4.5331 | 3.7202 | 3.7202 | 0 | 12.662
7 | juliol | 23 | 19:00 | 2024-07-23 | 2024-07-23 19:00 | 2.105 | 2.5 | 19 | 5.4524 | 29.0574 | 0 | 0 | 0 | 0 | 2.105 | 0 | 0 | 0 | 2.5 | 0 | 0 | 0 | 19 | 0 | 0 | 0 | 5.4524 | 0 | 0 | 0 | 29.0574
7 | juliol | 23 | 20:00 | 2024-07-23 | 2024-07-23 20:00 | 2.105 | 2.5 | 7 | 5.9429 | 17.5479 | 0 | 0 | 0 | 0 | 2.105 | 0 | 0 | 0 | 2.5 | 0 | 0 | 0 | 7 | 0 | 0 | 0 | 5.9429 | 0 | 0 | 0 | 17.5479
7 | juliol | 23 | 21:00 | 2024-07-23 | 2024-07-23 21:00 | 2.105 | 3 | 6 | 6.2294 | 17.3344 | 0 | 0 | 0 | 0 | 2.105 | 0 | 0 | 0 | 3 | 0 | 0 | 0 | 6 | 0 | 0 | 0 | 6.2294 | 0 | 0 | 0 | 17.3344
7 | juliol | 23 | 22:00 | 2024-07-23 | 2024-07-23 22:00 | 2.105 | 2.5 | 1 | 5.5966 | 11.2016 | 0 | 0 | 0 | 0 | 2.105 | 0 | 0 | 0 | 2.5 | 0 | 0 | 0 | 1 | 0 | 0 | 0 | 5.5966 | 0 | 0 | 0 | 11.2016
7 | juliol | 23 | 23:00 | 2024-07-23 | 2024-07-23 23:00 | 2.105 | 2.5 | 0 | 4.774 | 9.379 | 0 | 0 | 0 | 0 | 2.105 | 0 | 0 | 0 | 2.5 | 0 | 0 | 0 | 0 | 0 | 0 | 0 | 4.774 | 0 | 0 | 0 | 9.379
7 | juliol | 24 | 0:00 | 2024-07-24 | 2024-07-24 | 2.105 | 2.5 | 1 | 4.0511 | 9.6561 | 0 | 0 | 0 | 0 | 2.105 | 0 | 0 | 0 | 2.5 | 0 | 0 | 0 | 1 | 0 | 0 | 0 | 4.0511 | 0 | 0 | 0 | 9.6561
7 | juliol | 24 | 1:00 | 2024-07-24 | 2024-07-24 01:00 | 2.105 | 2.5 | 0 | 3.6095 | 8.2145 | 0 | 0 | 0 | 0 | 2.105 | 0 | 0 | 0 | 2.5 | 0 | 0 | 0 | 0 | 0 | 0 | 0 | 3.6095 | 0 | 0 | 0 | 8.2145
7 | juliol | 24 | 2:00 | 2024-07-24 | 2024-07-24 02:00 | 2.105 | 2.5 | 1 | 3.3687 | 8.9737 | 0 | 0 | 0 | 0 | 2.105 | 0 | 0 | 0 | 2.5 | 0 | 0 | 0 | 1 | 0 | 0 | 0 | 3.3687 | 0 | 0 | 0 | 8.9737
7 | juliol | 24 | 3:00 | 2024-07-24 | 2024-07-24 03:00 | 2.105 | 3 | 0.535 | 3.2401 | 8.8801 | 0 | 0 | 0 | 0 | 2.105 | 0 | 0 | 0 | 3 | 0 | 0 | 0 | 0.535 | 0 | 0 | 0 | 3.2401 | 0 | 0 | 0 | 8.8801
7 | juliol | 24 | 4:00 | 2024-07-24 | 2024-07-24 04:00 | 2.105 | 2.5 | 0.492 | 3.2184 | 8.3154 | 0 | 0 | 0 | 0 | 2.105 | 0 | 0 | 0 | 2.5 | 0 | 0 | 0 | 0.492 | 0 | 0 | 0 | 3.2184 | 0 | 0 | 0 | 8.3154
7 | juliol | 24 | 5:00 | 2024-07-24 | 2024-07-24 05:00 | 2.105 | 4 | 1 | 3.3121 | 10.4171 | 0.53596 | 0.26798 | 0.26798 | 0 | 1.837 | 0.10719 | 0.10719 | 0 | 3.8928 | 0.053596 | 0.053596 | 0 | 0.9464 | 0.10719 | 0.10719 | 0 | 3.2049 | 0.53596 | 0.53596 | 0 | 9.8811
7 | juliol | 24 | 6:00 | 2024-07-24 | 2024-07-24 06:00 | 2.105 | 4 | 0 | 3.5079 | 9.6129 | 3.8989 | 1.9494 | 1.9494 | 0 | 0.15556 | 0.77978 | 0.77978 | 0 | 3.2202 | 0.38989 | 0 | 0.38989 | 0 | 0.77978 | 0.77978 | 0 | 2.7281 | 3.509 | 3.509 | 0.38989 | 6.1039
7 | juliol | 24 | 7:00 | 2024-07-24 | 2024-07-24 07:00 | 2.105 | 5.5 | 0 | 4.0201 | 11.6251 | 9.5331 | 4.7666 | 2.105 | 2.6616 | 0 | 1.9066 | 1.9066 | 0 | 3.5934 | 0.95331 | 0 | 0.95331 | 0 | 1.9066 | 1.9066 | 0 | 2.1134 | 5.9183 | 5.9183 | 3.6149 | 5.7068
7 | juliol | 24 | 8:00 | 2024-07-24 | 2024-07-24 08:00 | 3.878 | 6 | 0 | 4.5553 | 14.4333 | 15.4717 | 7.7359 | 3.878 | 3.8579 | 0 | 3.0943 | 3.0943 | 0 | 2.9057 | 1.5472 | 0 | 1.5472 | 0 | 3.0943 | 3.0943 | 0 | 1.461 | 10.0667 | 10.0667 | 5.405 | 4.3666
7 | juliol | 24 | 9:00 | 2024-07-24 | 2024-07-24 09:00 | 4.582 | 9.5 | 0 | 4.9565 | 19.0385 | 20.699 | 10.3495 | 4.582 | 5.7675 | 0 | 4.1398 | 4.1398 | 0 | 5.3602 | 2.0699 | 0 | 2.0699 | 0 | 4.1398 | 4.1398 | 0 | 0.81666 | 12.8616 | 12.8616 | 7.8374 | 6.1769
7 | juliol | 24 | 10:00 | 2024-07-24 | 2024-07-24 10:00 | 4.582 | 10 | 1 | 5.1741 | 20.7561 | 24.5765 | 12.2882 | 4.582 | 7.7062 | 0 | 4.9153 | 4.9153 | 0 | 5.0847 | 2.4576 | 1 | 1.4576 | 0 | 4.9153 | 4.9153 | 0 | 0.2588 | 15.4126 | 15.4126 | 9.1639 | 5.3435
7 | juliol | 24 | 11:00 | 2024-07-24 | 2024-07-24 11:00 | 4.582 | 9 | 0 | 5.4558 | 19.0378 | 26.7449 | 13.3724 | 4.582 | 8.7904 | 0 | 5.349 | 5.349 | 0 | 3.651 | 2.6745 | 0 | 2.6745 | 0 | 5.349 | 5.349 | 0 | 0.10678 | 15.28 | 15.28 | 11.4649 | 3.7578
7 | juliol | 24 | 12:00 | 2024-07-24 | 2024-07-24 12:00 | 4.582 | 8.5 | 0 | 5.9089 | 18.9909 | 27.8407 | 13.9204 | 4.582 | 9.3384 | 0 | 5.5681 | 5.5681 | 0 | 2.9319 | 2.7841 | 0 | 2.7841 | 0 | 5.5681 | 5.5681 | 0 | 0.34079 | 15.7183 | 15.7183 | 12.1224 | 3.2726
7 | juliol | 24 | 13:00 | 2024-07-24 | 2024-07-24 13:00 | 4.582 | 7 | 0 | 6.1381 | 17.7201 | 27.2788 | 13.6394 | 4.582 | 9.0574 | 0 | 5.4558 | 5.4558 | 0 | 1.5442 | 2.7279 | 0 | 2.7279 | 0 | 5.4558 | 5.4558 | 0 | 0.68234 | 15.4935 | 15.4935 | 11.7853 | 2.2266
7 | juliol | 24 | 14:00 | 2024-07-24 | 2024-07-24 14:00 | 3.878 | 4.5 | 3 | 5.8927 | 17.2707 | 25.0658 | 12.5329 | 3.878 | 8.6549 | 0 | 5.0132 | 4.5 | 0.51317 | 0 | 2.5066 | 2.5066 | 0 | 0.49342 | 5.0132 | 5.0132 | 0 | 0.87955 | 15.8978 | 15.8978 | 9.1681 | 1.373
7 | juliol | 24 | 15:00 | 2024-07-24 | 2024-07-24 15:00 | 3.878 | 3.5 | 7 | 5.7297 | 20.1077 | 21.4955 | 10.7477 | 3.878 | 6.8697 | 0 | 4.2991 | 3.5 | 0.79909 | 0 | 2.1495 | 2.1495 | 0 | 4.8505 | 4.2991 | 4.2991 | 0 | 1.4306 | 13.8266 | 13.8266 | 7.6688 | 6.2811
7 | juliol | 24 | 16:00 | 2024-07-24 | 2024-07-24 16:00 | 3.878 | 3 | 2 | 5.7299 | 14.6079 | 16.2817 | 8.1408 | 3.878 | 4.2628 | 0 | 3.2563 | 3 | 0.25634 | 0 | 1.6282 | 1.6282 | 0 | 0.37183 | 3.2563 | 3.2563 | 0 | 2.4736 | 11.7625 | 11.7625 | 4.5192 | 2.8454
7 | juliol | 24 | 17:00 | 2024-07-24 | 2024-07-24 17:00 | 3.878 | 3 | 3 | 5.6973 | 15.5753 | 10.1241 | 5.062 | 3.878 | 1.184 | 0 | 2.0248 | 2.0248 | 0 | 0.97518 | 1.0124 | 1.0124 | 0 | 1.9876 | 2.0248 | 2.0248 | 0 | 3.6725 | 8.94 | 8.94 | 1.184 | 6.6353
7 | juliol | 24 | 18:00 | 2024-07-24 | 2024-07-24 18:00 | 4.582 | 2.5 | 15 | 5.6406 | 27.7226 | 3.7482 | 1.8741 | 1.8741 | 0 | 2.7079 | 0.74964 | 0.74964 | 0 | 1.7504 | 0.37482 | 0.37482 | 0 | 14.6252 | 0.74964 | 0.74964 | 0 | 4.891 | 3.7482 | 3.7482 | 0 | 23.9744
7 | juliol | 24 | 19:00 | 2024-07-24 | 2024-07-24 19:00 | 4.582 | 3.5 | 5 | 5.741 | 18.823 | 0 | 0 | 0 | 0 | 4.582 | 0 | 0 | 0 | 3.5 | 0 | 0 | 0 | 5 | 0 | 0 | 0 | 5.741 | 0 | 0 | 0 | 18.823
7 | juliol | 24 | 20:00 | 2024-07-24 | 2024-07-24 20:00 | 4.582 | 3 | 7 | 6.1959 | 20.7779 | 0 | 0 | 0 | 0 | 4.582 | 0 | 0 | 0 | 3 | 0 | 0 | 0 | 7 | 0 | 0 | 0 | 6.1959 | 0 | 0 | 0 | 20.7779
7 | juliol | 24 | 21:00 | 2024-07-24 | 2024-07-24 21:00 | 4.582 | 3.5 | 5 | 6.4286 | 19.5106 | 0 | 0 | 0 | 0 | 4.582 | 0 | 0 | 0 | 3.5 | 0 | 0 | 0 | 5 | 0 | 0 | 0 | 6.4286 | 0 | 0 | 0 | 19.5106
7 | juliol | 24 | 22:00 | 2024-07-24 | 2024-07-24 22:00 | 3.878 | 2.5 | 9 | 5.655 | 21.033 | 0 | 0 | 0 | 0 | 3.878 | 0 | 0 | 0 | 2.5 | 0 | 0 | 0 | 9 | 0 | 0 | 0 | 5.655 | 0 | 0 | 0 | 21.033
7 | juliol | 24 | 23:00 | 2024-07-24 | 2024-07-24 23:00 | 3.878 | 3 | 6 | 4.762 | 17.64 | 0 | 0 | 0 | 0 | 3.878 | 0 | 0 | 0 | 3 | 0 | 0 | 0 | 6 | 0 | 0 | 0 | 4.762 | 0 | 0 | 0 | 17.64
7 | juliol | 25 | 0:00 | 2024-07-25 | 2024-07-25 | 2.105 | 3 | 3 | 4.0385 | 12.1435 | 0 | 0 | 0 | 0 | 2.105 | 0 | 0 | 0 | 3 | 0 | 0 | 0 | 3 | 0 | 0 | 0 | 4.0385 | 0 | 0 | 0 | 12.1435
7 | juliol | 25 | 1:00 | 2024-07-25 | 2024-07-25 01:00 | 2.105 | 3 | 1 | 3.5939 | 9.6989 | 0 | 0 | 0 | 0 | 2.105 | 0 | 0 | 0 | 3 | 0 | 0 | 0 | 1 | 0 | 0 | 0 | 3.5939 | 0 | 0 | 0 | 9.6989
7 | juliol | 25 | 2:00 | 2024-07-25 | 2024-07-25 02:00 | 2.105 | 3 | 0 | 3.3545 | 8.4595 | 0 | 0 | 0 | 0 | 2.105 | 0 | 0 | 0 | 3 | 0 | 0 | 0 | 0 | 0 | 0 | 0 | 3.3545 | 0 | 0 | 0 | 8.4595
7 | juliol | 25 | 3:00 | 2024-07-25 | 2024-07-25 03:00 | 2.105 | 3 | 1 | 3.2263 | 9.3313 | 0 | 0 | 0 | 0 | 2.105 | 0 | 0 | 0 | 3 | 0 | 0 | 0 | 1 | 0 | 0 | 0 | 3.2263 | 0 | 0 | 0 | 9.3313
7 | juliol | 25 | 4:00 | 2024-07-25 | 2024-07-25 04:00 | 2.105 | 3 | 0 | 3.2075 | 8.3125 | 0 | 0 | 0 | 0 | 2.105 | 0 | 0 | 0 | 3 | 0 | 0 | 0 | 0 | 0 | 0 | 0 | 3.2075 | 0 | 0 | 0 | 8.3125
7 | juliol | 25 | 5:00 | 2024-07-25 | 2024-07-25 05:00 | 2.105 | 4.5 | 1 | 3.3143 | 10.9193 | 0.52946 | 0.26473 | 0.26473 | 0 | 1.8403 | 0.10589 | 0.10589 | 0 | 4.3941 | 0.052946 | 0.052946 | 0 | 0.94705 | 0.10589 | 0.10589 | 0 | 3.2084 | 0.52946 | 0.52946 | 0 | 10.3898
7 | juliol | 25 | 6:00 | 2024-07-25 | 2024-07-25 06:00 | 2.105 | 3 | 0 | 3.5316 | 8.6366 | 3.8266 | 1.9133 | 1.9133 | 0 | 0.19168 | 0.76533 | 0.76533 | 0 | 2.2347 | 0.38266 | 0 | 0.38266 | 0 | 0.76533 | 0.76533 | 0 | 2.7662 | 3.444 | 3.444 | 0.38266 | 5.1926
7 | juliol | 25 | 7:00 | 2024-07-25 | 2024-07-25 07:00 | 2.105 | 4 | 0 | 4.0382 | 10.1432 | 9.6405 | 4.8203 | 2.105 | 2.7153 | 0 | 1.9281 | 1.9281 | 0 | 2.0719 | 0.96405 | 0 | 0.96405 | 0 | 1.9281 | 1.9281 | 0 | 2.1101 | 5.9612 | 5.9612 | 3.6793 | 4.182
7 | juliol | 25 | 8:00 | 2024-07-25 | 2024-07-25 08:00 | 3.878 | 5.5 | 10 | 4.5554 | 23.9334 | 15.5821 | 7.791 | 3.878 | 3.913 | 0 | 3.1164 | 3.1164 | 0 | 2.3836 | 1.5582 | 1.5582 | 0 | 8.4418 | 3.1164 | 3.1164 | 0 | 1.4389 | 11.669 | 11.669 | 3.913 | 12.2643
7 | juliol | 25 | 9:00 | 2024-07-25 | 2024-07-25 09:00 | 4.582 | 8 | 0 | 4.9362 | 17.5182 | 20.8895 | 10.4448 | 4.582 | 5.8628 | 0 | 4.1779 | 4.1779 | 0 | 3.8221 | 2.089 | 0 | 2.089 | 0 | 4.1779 | 4.1779 | 0 | 0.75827 | 12.9378 | 12.9378 | 7.9517 | 4.5804
7 | juliol | 25 | 10:00 | 2024-07-25 | 2024-07-25 10:00 | 4.582 | 7.5 | 0 | 5.1482 | 17.2302 | 24.8738 | 12.4369 | 4.582 | 7.8549 | 0 | 4.9748 | 4.9748 | 0 | 2.5252 | 2.4874 | 0 | 2.4874 | 0 | 4.9748 | 4.9748 | 0 | 0.17344 | 14.5315 | 14.5315 | 10.3423 | 2.6987
7 | juliol | 25 | 11:00 | 2024-07-25 | 2024-07-25 11:00 | 4.582 | 5.5 | 0 | 5.4306 | 15.5126 | 27.1152 | 13.5576 | 4.582 | 8.9756 | 0 | 5.423 | 5.423 | 0 | 0.076962 | 2.7115 | 0 | 2.7115 | 0 | 5.423 | 5.423 | 0 | 0.0076077 | 15.4281 | 15.4281 | 11.6871 | 0.08457
7 | juliol | 25 | 12:00 | 2024-07-25 | 2024-07-25 12:00 | 4.582 | 6.5 | 0 | 5.8758 | 16.9578 | 28.242 | 14.121 | 4.582 | 9.539 | 0 | 5.6484 | 5.6484 | 0 | 0.8516 | 2.8242 | 0 | 2.8242 | 0 | 5.6484 | 5.6484 | 0 | 0.22744 | 15.8788 | 15.8788 | 12.3632 | 1.079
7 | juliol | 25 | 13:00 | 2024-07-25 | 2024-07-25 13:00 | 4.582 | 6 | 0 | 6.0833 | 16.6653 | 27.3162 | 13.6581 | 4.582 | 9.0761 | 0 | 5.4632 | 5.4632 | 0 | 0.53676 | 2.7316 | 0 | 2.7316 | 0 | 5.4632 | 5.4632 | 0 | 0.62009 | 15.5085 | 15.5085 | 11.8077 | 1.1569
7 | juliol | 25 | 14:00 | 2024-07-25 | 2024-07-25 14:00 | 3.878 | 3 | 0 | 5.8429 | 12.7209 | 25.6878 | 12.8439 | 3.878 | 8.9659 | 0 | 5.1376 | 3 | 2.1376 | 0 | 2.5688 | 0 | 2.5688 | 0 | 5.1376 | 5.1376 | 0 | 0.70531 | 12.0156 | 12.0156 | 13.6722 | 0.70531
7 | juliol | 25 | 15:00 | 2024-07-25 | 2024-07-25 15:00 | 3.878 | 3.5 | 0 | 5.6893 | 13.0673 | 21.4681 | 10.734 | 3.878 | 6.856 | 0 | 4.2936 | 3.5 | 0.79361 | 0 | 2.1468 | 0 | 2.1468 | 0 | 4.2936 | 4.2936 | 0 | 1.3957 | 11.6716 | 11.6716 | 9.7965 | 1.3957
7 | juliol | 25 | 16:00 | 2024-07-25 | 2024-07-25 16:00 | 3.878 | 2 | 11 | 5.6864 | 22.5644 | 16.4979 | 8.2489 | 3.878 | 4.3709 | 0 | 3.2996 | 2 | 1.2996 | 0 | 1.6498 | 1.6498 | 0 | 9.3502 | 3.2996 | 3.2996 | 0 | 2.3868 | 10.8274 | 10.8274 | 5.6705 | 11.737
7 | juliol | 25 | 17:00 | 2024-07-25 | 2024-07-25 17:00 | 3.878 | 3 | 19 | 5.6507 | 31.5287 | 10.1268 | 5.0634 | 3.878 | 1.1854 | 0 | 2.0254 | 2.0254 | 0 | 0.97464 | 1.0127 | 1.0127 | 0 | 17.9873 | 2.0254 | 2.0254 | 0 | 3.6253 | 8.9414 | 8.9414 | 1.1854 | 22.5873
7 | juliol | 25 | 18:00 | 2024-07-25 | 2024-07-25 18:00 | 4.582 | 3 | 11 | 5.5925 | 24.1745 | 3.7117 | 1.8559 | 1.8559 | 0 | 2.7261 | 0.74234 | 0.74234 | 0 | 2.2577 | 0.37117 | 0.37117 | 0 | 10.6288 | 0.74234 | 0.74234 | 0 | 4.8502 | 3.7117 | 3.7117 | 0 | 20.4628
7 | juliol | 25 | 19:00 | 2024-07-25 | 2024-07-25 19:00 | 4.582 | 3 | 20 | 5.672 | 33.254 | 0 | 0 | 0 | 0 | 4.582 | 0 | 0 | 0 | 3 | 0 | 0 | 0 | 20 | 0 | 0 | 0 | 5.672 | 0 | 0 | 0 | 33.254
7 | juliol | 25 | 20:00 | 2024-07-25 | 2024-07-25 20:00 | 4.582 | 3.5 | 11 | 6.0896 | 25.1716 | 0 | 0 | 0 | 0 | 4.582 | 0 | 0 | 0 | 3.5 | 0 | 0 | 0 | 11 | 0 | 0 | 0 | 6.0896 | 0 | 0 | 0 | 25.1716
7 | juliol | 25 | 21:00 | 2024-07-25 | 2024-07-25 21:00 | 4.582 | 2.5 | 16 | 6.3342 | 29.4162 | 0 | 0 | 0 | 0 | 4.582 | 0 | 0 | 0 | 2.5 | 0 | 0 | 0 | 16 | 0 | 0 | 0 | 6.3342 | 0 | 0 | 0 | 29.4162
7 | juliol | 25 | 22:00 | 2024-07-25 | 2024-07-25 22:00 | 3.878 | 3 | 2.881 | 5.6341 | 15.3931 | 0 | 0 | 0 | 0 | 3.878 | 0 | 0 | 0 | 3 | 0 | 0 | 0 | 2.881 | 0 | 0 | 0 | 5.6341 | 0 | 0 | 0 | 15.3931
7 | juliol | 25 | 23:00 | 2024-07-25 | 2024-07-25 23:00 | 3.878 | 2.5 | 1.992 | 4.762 | 13.132 | 0 | 0 | 0 | 0 | 3.878 | 0 | 0 | 0 | 2.5 | 0 | 0 | 0 | 1.992 | 0 | 0 | 0 | 4.762 | 0 | 0 | 0 | 13.132
7 | juliol | 26 | 0:00 | 2024-07-26 | 2024-07-26 | 2.105 | 3 | 0 | 4.0385 | 9.1435 | 0 | 0 | 0 | 0 | 2.105 | 0 | 0 | 0 | 3 | 0 | 0 | 0 | 0 | 0 | 0 | 0 | 4.0385 | 0 | 0 | 0 | 9.1435
7 | juliol | 26 | 1:00 | 2024-07-26 | 2024-07-26 01:00 | 2.105 | 3 | 1 | 3.5939 | 9.6989 | 0 | 0 | 0 | 0 | 2.105 | 0 | 0 | 0 | 3 | 0 | 0 | 0 | 1 | 0 | 0 | 0 | 3.5939 | 0 | 0 | 0 | 9.6989
7 | juliol | 26 | 2:00 | 2024-07-26 | 2024-07-26 02:00 | 2.105 | 3 | 0 | 3.3545 | 8.4595 | 0 | 0 | 0 | 0 | 2.105 | 0 | 0 | 0 | 3 | 0 | 0 | 0 | 0 | 0 | 0 | 0 | 3.3545 | 0 | 0 | 0 | 8.4595
7 | juliol | 26 | 3:00 | 2024-07-26 | 2024-07-26 03:00 | 2.105 | 3 | 1 | 3.2263 | 9.3313 | 0 | 0 | 0 | 0 | 2.105 | 0 | 0 | 0 | 3 | 0 | 0 | 0 | 1 | 0 | 0 | 0 | 3.2263 | 0 | 0 | 0 | 9.3313
7 | juliol | 26 | 4:00 | 2024-07-26 | 2024-07-26 04:00 | 2.105 | 3 | 1 | 3.2075 | 9.3125 | 0 | 0 | 0 | 0 | 2.105 | 0 | 0 | 0 | 3 | 0 | 0 | 0 | 1 | 0 | 0 | 0 | 3.2075 | 0 | 0 | 0 | 9.3125
7 | juliol | 26 | 5:00 | 2024-07-26 | 2024-07-26 05:00 | 2.105 | 3.5 | 0 | 3.3143 | 8.9193 | 0.38726 | 0.19363 | 0.19363 | 0 | 1.9114 | 0.077452 | 0.077452 | 0 | 3.4225 | 0.038726 | 0 | 0.038726 | 0 | 0.077452 | 0.077452 | 0 | 3.2368 | 0.34853 | 0.34853 | 0.038726 | 8.5707
7 | juliol | 26 | 6:00 | 2024-07-26 | 2024-07-26 06:00 | 2.105 | 4 | 0 | 3.5316 | 9.6366 | 3.5875 | 1.7938 | 1.7938 | 0 | 0.31124 | 0.7175 | 0.7175 | 0 | 3.2825 | 0.35875 | 0 | 0.35875 | 0 | 0.7175 | 0.7175 | 0 | 2.8141 | 3.2288 | 3.2288 | 0.35875 | 6.4078
7 | juliol | 26 | 7:00 | 2024-07-26 | 2024-07-26 07:00 | 2.105 | 5 | 0 | 4.0382 | 11.1432 | 9.5538 | 4.7769 | 2.105 | 2.6719 | 0 | 1.9108 | 1.9108 | 0 | 3.0892 | 0.95538 | 0 | 0.95538 | 0 | 1.9108 | 1.9108 | 0 | 2.1275 | 5.9265 | 5.9265 | 3.6273 | 5.2167
7 | juliol | 26 | 8:00 | 2024-07-26 | 2024-07-26 08:00 | 3.878 | 6.5 | 0 | 4.5554 | 14.9334 | 16.0225 | 8.0113 | 3.878 | 4.1333 | 0 | 3.2045 | 3.2045 | 0 | 3.2955 | 1.6023 | 0 | 1.6023 | 0 | 3.2045 | 3.2045 | 0 | 1.3509 | 10.287 | 10.287 | 5.7355 | 4.6464
7 | juliol | 26 | 9:00 | 2024-07-26 | 2024-07-26 09:00 | 4.582 | 7 | 0 | 4.9362 | 16.5182 | 19.5026 | 9.7513 | 4.582 | 5.1693 | 0 | 3.9005 | 3.9005 | 0 | 3.0995 | 1.9503 | 0 | 1.9503 | 0 | 3.9005 | 3.9005 | 0 | 1.0357 | 12.383 | 12.383 | 7.1196 | 4.1351
7 | juliol | 26 | 10:00 | 2024-07-26 | 2024-07-26 10:00 | 4.582 | 7 | 0 | 5.1482 | 16.7302 | 24.3117 | 12.1559 | 4.582 | 7.5739 | 0 | 4.8623 | 4.8623 | 0 | 2.1377 | 2.4312 | 0 | 2.4312 | 0 | 4.8623 | 4.8623 | 0 | 0.28585 | 14.3067 | 14.3067 | 10.005 | 2.4235
7 | juliol | 26 | 11:00 | 2024-07-26 | 2024-07-26 11:00 | 4.582 | 7.5 | 0 | 5.4306 | 17.5126 | 18.8034 | 9.4017 | 4.582 | 4.8197 | 0 | 3.7607 | 3.7607 | 0 | 3.7393 | 1.8803 | 0 | 1.8803 | 0 | 3.7607 | 3.7607 | 0 | 1.67 | 12.1034 | 12.1034 | 6.7001 | 5.4093
7 | juliol | 26 | 12:00 | 2024-07-26 | 2024-07-26 12:00 | 4.582 | 8 | 0 | 5.8758 | 18.4578 | 25.5718 | 12.7859 | 4.582 | 8.2039 | 0 | 5.1144 | 5.1144 | 0 | 2.8856 | 2.5572 | 0 | 2.5572 | 0 | 5.1144 | 5.1144 | 0 | 0.76148 | 14.8107 | 14.8107 | 10.7611 | 3.6471
7 | juliol | 26 | 13:00 | 2024-07-26 | 2024-07-26 13:00 | 4.582 | 5 | 0 | 6.0833 | 15.6653 | 26.9288 | 13.4644 | 4.582 | 8.8824 | 0 | 5.3858 | 5 | 0.38576 | 0 | 2.6929 | 0 | 2.6929 | 0 | 5.3858 | 5.3858 | 0 | 0.69757 | 14.9678 | 14.9678 | 11.961 | 0.69757
7 | juliol | 26 | 14:00 | 2024-07-26 | 2024-07-26 14:00 | 3.878 | 3 | 0 | 5.8429 | 12.7209 | 19.3445 | 9.6722 | 3.878 | 5.7942 | 0 | 3.8689 | 3 | 0.8689 | 0 | 1.9344 | 0 | 1.9344 | 0 | 3.8689 | 3.8689 | 0 | 1.974 | 10.7469 | 10.7469 | 8.5976 | 1.974
7 | juliol | 26 | 15:00 | 2024-07-26 | 2024-07-26 15:00 | 3.878 | 3 | 0 | 5.6893 | 12.5673 | 6.8307 | 3.4154 | 3.4154 | 0 | 0.46263 | 1.3661 | 1.3661 | 0 | 1.6339 | 0.68307 | 0 | 0.68307 | 0 | 1.3661 | 1.3661 | 0 | 4.3232 | 6.1477 | 6.1477 | 0.68307 | 6.4197
7 | juliol | 26 | 16:00 | 2024-07-26 | 2024-07-26 16:00 | 3.878 | 2.5 | 3 | 5.6864 | 15.0644 | 9.5748 | 4.7874 | 3.878 | 0.90941 | 0 | 1.915 | 1.915 | 0 | 0.58504 | 0.95748 | 0.95748 | 0 | 2.0425 | 1.915 | 1.915 | 0 | 3.7714 | 8.6654 | 8.6654 | 0.90941 | 6.399
7 | juliol | 26 | 17:00 | 2024-07-26 | 2024-07-26 17:00 | 3.878 | 3 | 10 | 5.6507 | 22.5287 | 1.0768 | 0.53841 | 0.53841 | 0 | 3.3396 | 0.21536 | 0.21536 | 0 | 2.7846 | 0.10768 | 0.10768 | 0 | 9.8923 | 0.21536 | 0.21536 | 0 | 5.4353 | 1.0768 | 1.0768 | 0 | 21.4518
7 | juliol | 26 | 18:00 | 2024-07-26 | 2024-07-26 18:00 | 4.582 | 2.5 | 9 | 5.5925 | 21.6745 | 0.10238 | 0.051191 | 0.051191 | 0 | 4.5308 | 0.020476 | 0.020476 | 0 | 2.4795 | 0.010238 | 0.010238 | 0 | 8.9898 | 0.020476 | 0.020476 | 0 | 5.5721 | 0.10238 | 0.10238 | 0 | 21.5722
7 | juliol | 26 | 19:00 | 2024-07-26 | 2024-07-26 19:00 | 4.582 | 3 | 2 | 5.672 | 15.254 | 0 | 0 | 0 | 0 | 4.582 | 0 | 0 | 0 | 3 | 0 | 0 | 0 | 2 | 0 | 0 | 0 | 5.672 | 0 | 0 | 0 | 15.254
7 | juliol | 26 | 20:00 | 2024-07-26 | 2024-07-26 20:00 | 4.582 | 2.5 | 2 | 6.0896 | 15.1716 | 0 | 0 | 0 | 0 | 4.582 | 0 | 0 | 0 | 2.5 | 0 | 0 | 0 | 2 | 0 | 0 | 0 | 6.0896 | 0 | 0 | 0 | 15.1716
7 | juliol | 26 | 21:00 | 2024-07-26 | 2024-07-26 21:00 | 4.582 | 2.5 | 8 | 6.3342 | 21.4162 | 0 | 0 | 0 | 0 | 4.582 | 0 | 0 | 0 | 2.5 | 0 | 0 | 0 | 8 | 0 | 0 | 0 | 6.3342 | 0 | 0 | 0 | 21.4162
7 | juliol | 26 | 22:00 | 2024-07-26 | 2024-07-26 22:00 | 3.878 | 3 | 6 | 5.6341 | 18.5121 | 0 | 0 | 0 | 0 | 3.878 | 0 | 0 | 0 | 3 | 0 | 0 | 0 | 6 | 0 | 0 | 0 | 5.6341 | 0 | 0 | 0 | 18.5121
7 | juliol | 26 | 23:00 | 2024-07-26 | 2024-07-26 23:00 | 3.878 | 2.5 | 4 | 4.762 | 15.14 | 0 | 0 | 0 | 0 | 3.878 | 0 | 0 | 0 | 2.5 | 0 | 0 | 0 | 4 | 0 | 0 | 0 | 4.762 | 0 | 0 | 0 | 15.14
7 | juliol | 27 | 0:00 | 2024-07-27 | 2024-07-27 | 2.105 | 2.5 | 1.534 | 4.0385 | 10.1775 | 0 | 0 | 0 | 0 | 2.105 | 0 | 0 | 0 | 2.5 | 0 | 0 | 0 | 1.534 | 0 | 0 | 0 | 4.0385 | 0 | 0 | 0 | 10.1775
7 | juliol | 27 | 1:00 | 2024-07-27 | 2024-07-27 01:00 | 2.105 | 2.5 | 1.146 | 3.5939 | 9.3449 | 0 | 0 | 0 | 0 | 2.105 | 0 | 0 | 0 | 2.5 | 0 | 0 | 0 | 1.146 | 0 | 0 | 0 | 3.5939 | 0 | 0 | 0 | 9.3449
7 | juliol | 27 | 2:00 | 2024-07-27 | 2024-07-27 02:00 | 2.105 | 2.5 | 1 | 3.3545 | 8.9595 | 0 | 0 | 0 | 0 | 2.105 | 0 | 0 | 0 | 2.5 | 0 | 0 | 0 | 1 | 0 | 0 | 0 | 3.3545 | 0 | 0 | 0 | 8.9595
7 | juliol | 27 | 3:00 | 2024-07-27 | 2024-07-27 03:00 | 2.105 | 3 | 4 | 3.2263 | 12.3313 | 0 | 0 | 0 | 0 | 2.105 | 0 | 0 | 0 | 3 | 0 | 0 | 0 | 4 | 0 | 0 | 0 | 3.2263 | 0 | 0 | 0 | 12.3313
7 | juliol | 27 | 4:00 | 2024-07-27 | 2024-07-27 04:00 | 2.105 | 2.5 | 4 | 3.2075 | 11.8125 | 0 | 0 | 0 | 0 | 2.105 | 0 | 0 | 0 | 2.5 | 0 | 0 | 0 | 4 | 0 | 0 | 0 | 3.2075 | 0 | 0 | 0 | 11.8125
7 | juliol | 27 | 5:00 | 2024-07-27 | 2024-07-27 05:00 | 2.105 | 3 | 0 | 3.3143 | 8.4193 | 0.12768 | 0.063838 | 0.063838 | 0 | 2.0412 | 0.025535 | 0.025535 | 0 | 2.9745 | 0.012768 | 0 | 0.012768 | 0 | 0.025535 | 0.025535 | 0 | 3.2887 | 0.11491 | 0.11491 | 0.012768 | 8.3044
7 | juliol | 27 | 6:00 | 2024-07-27 | 2024-07-27 06:00 | 2.105 | 3 | 0 | 3.5316 | 8.6366 | 2.1237 | 1.0618 | 1.0618 | 0 | 1.0432 | 0.42474 | 0.42474 | 0 | 2.5753 | 0.21237 | 0 | 0.21237 | 0 | 0.42474 | 0.42474 | 0 | 3.1068 | 1.9113 | 1.9113 | 0.21237 | 6.7252
7 | juliol | 27 | 7:00 | 2024-07-27 | 2024-07-27 07:00 | 2.105 | 4 | 0 | 4.0382 | 10.1432 | 6.6784 | 3.3392 | 2.105 | 1.2342 | 0 | 1.3357 | 1.3357 | 0 | 2.6643 | 0.66784 | 0 | 0.66784 | 0 | 1.3357 | 1.3357 | 0 | 2.7025 | 4.7763 | 4.7763 | 1.902 | 5.3669
7 | juliol | 27 | 8:00 | 2024-07-27 | 2024-07-27 08:00 | 3.878 | 7 | 0 | 4.5554 | 15.4334 | 6.1079 | 3.0539 | 3.0539 | 0 | 0.82406 | 1.2216 | 1.2216 | 0 | 5.7784 | 0.61079 | 0 | 0.61079 | 0 | 1.2216 | 1.2216 | 0 | 3.3338 | 5.4971 | 5.4971 | 0.61079 | 9.9363
7 | juliol | 27 | 9:00 | 2024-07-27 | 2024-07-27 09:00 | 4.582 | 4 | 0 | 4.9362 | 13.5182 | 8.1766 | 4.0883 | 4.0883 | 0 | 0.49369 | 1.6353 | 1.6353 | 0 | 2.3647 | 0.81766 | 0 | 0.81766 | 0 | 1.6353 | 1.6353 | 0 | 3.3009 | 7.359 | 7.359 | 0.81766 | 6.1592
7 | juliol | 27 | 10:00 | 2024-07-27 | 2024-07-27 10:00 | 4.582 | 4.5 | 0 | 5.1482 | 14.2302 | 4.3414 | 2.1707 | 2.1707 | 0 | 2.4113 | 0.86828 | 0.86828 | 0 | 3.6317 | 0.43414 | 0 | 0.43414 | 0 | 0.86828 | 0.86828 | 0 | 4.2799 | 3.9073 | 3.9073 | 0.43414 | 10.3229
7 | juliol | 27 | 11:00 | 2024-07-27 | 2024-07-27 11:00 | 4.582 | 4 | 0 | 5.4306 | 14.0126 | 25.4243 | 12.7121 | 4.582 | 8.1301 | 0 | 5.0849 | 4 | 1.0849 | 0 | 2.5424 | 0 | 2.5424 | 0 | 5.0849 | 5.0849 | 0 | 0.34579 | 13.6669 | 13.6669 | 11.7574 | 0.34579
7 | juliol | 27 | 12:00 | 2024-07-27 | 2024-07-27 12:00 | 4.582 | 5.5 | 0 | 5.8758 | 15.9578 | 8.6274 | 4.3137 | 4.3137 | 0 | 0.26828 | 1.7255 | 1.7255 | 0 | 3.7745 | 0.86274 | 0 | 0.86274 | 0 | 1.7255 | 1.7255 | 0 | 4.1504 | 7.7647 | 7.7647 | 0.86274 | 8.1932
7 | juliol | 27 | 13:00 | 2024-07-27 | 2024-07-27 13:00 | 4.582 | 4 | 1 | 6.0833 | 15.6653 | 26.1729 | 13.0865 | 4.582 | 8.5045 | 0 | 5.2346 | 4 | 1.2346 | 0 | 2.6173 | 1 | 1.6173 | 0 | 5.2346 | 5.2346 | 0 | 0.84874 | 14.8166 | 14.8166 | 11.3563 | 0.84874
7 | juliol | 27 | 14:00 | 2024-07-27 | 2024-07-27 14:00 | 3.878 | 3 | 0 | 5.8429 | 12.7209 | 18.144 | 9.072 | 3.878 | 5.194 | 0 | 3.6288 | 3 | 0.6288 | 0 | 1.8144 | 0 | 1.8144 | 0 | 3.6288 | 3.6288 | 0 | 2.2141 | 10.5068 | 10.5068 | 7.6372 | 2.2141
7 | juliol | 27 | 15:00 | 2024-07-27 | 2024-07-27 15:00 | 3.878 | 3 | 0 | 5.6893 | 12.5673 | 18.9917 | 9.4959 | 3.878 | 5.6179 | 0 | 3.7983 | 3 | 0.79834 | 0 | 1.8992 | 0 | 1.8992 | 0 | 3.7983 | 3.7983 | 0 | 1.891 | 10.6763 | 10.6763 | 8.3154 | 1.891
7 | juliol | 27 | 16:00 | 2024-07-27 | 2024-07-27 16:00 | 3.878 | 3 | 0 | 5.6864 | 12.5644 | 8.9757 | 4.4878 | 3.878 | 0.60983 | 0 | 1.7951 | 1.7951 | 0 | 1.2049 | 0.89757 | 0 | 0.89757 | 0 | 1.7951 | 1.7951 | 0 | 3.8912 | 7.4683 | 7.4683 | 1.5074 | 5.0961
7 | juliol | 27 | 17:00 | 2024-07-27 | 2024-07-27 17:00 | 3.878 | 2.5 | 12 | 5.6507 | 24.0287 | 8.8713 | 4.4357 | 3.878 | 0.55766 | 0 | 1.7743 | 1.7743 | 0 | 0.72574 | 0.88713 | 0.88713 | 0 | 11.1129 | 1.7743 | 1.7743 | 0 | 3.8764 | 8.3137 | 8.3137 | 0.55766 | 15.715
7 | juliol | 27 | 18:00 | 2024-07-27 | 2024-07-27 18:00 | 4.582 | 3 | 19 | 5.5925 | 32.1745 | 3.684 | 1.842 | 1.842 | 0 | 2.74 | 0.73679 | 0.73679 | 0 | 2.2632 | 0.3684 | 0.3684 | 0 | 18.6316 | 0.73679 | 0.73679 | 0 | 4.8557 | 3.684 | 3.684 | 0 | 28.4906
7 | juliol | 27 | 19:00 | 2024-07-27 | 2024-07-27 19:00 | 4.582 | 3 | 13 | 5.672 | 26.254 | 0 | 0 | 0 | 0 | 4.582 | 0 | 0 | 0 | 3 | 0 | 0 | 0 | 13 | 0 | 0 | 0 | 5.672 | 0 | 0 | 0 | 26.254
7 | juliol | 27 | 20:00 | 2024-07-27 | 2024-07-27 20:00 | 4.582 | 3 | 7 | 6.0896 | 20.6716 | 0 | 0 | 0 | 0 | 4.582 | 0 | 0 | 0 | 3 | 0 | 0 | 0 | 7 | 0 | 0 | 0 | 6.0896 | 0 | 0 | 0 | 20.6716
7 | juliol | 27 | 21:00 | 2024-07-27 | 2024-07-27 21:00 | 4.582 | 2 | 6 | 6.3342 | 18.9162 | 0 | 0 | 0 | 0 | 4.582 | 0 | 0 | 0 | 2 | 0 | 0 | 0 | 6 | 0 | 0 | 0 | 6.3342 | 0 | 0 | 0 | 18.9162
7 | juliol | 27 | 22:00 | 2024-07-27 | 2024-07-27 22:00 | 3.878 | 3 | 8 | 5.6341 | 20.5121 | 0 | 0 | 0 | 0 | 3.878 | 0 | 0 | 0 | 3 | 0 | 0 | 0 | 8 | 0 | 0 | 0 | 5.6341 | 0 | 0 | 0 | 20.5121
7 | juliol | 27 | 23:00 | 2024-07-27 | 2024-07-27 23:00 | 3.878 | 3 | 10 | 4.8289 | 21.7069 | 0 | 0 | 0 | 0 | 3.878 | 0 | 0 | 0 | 3 | 0 | 0 | 0 | 10 | 0 | 0 | 0 | 4.8289 | 0 | 0 | 0 | 21.7069
7 | juliol | 28 | 0:00 | 2024-07-28 | 2024-07-28 | 2.105 | 2.5 | 0 | 4.1169 | 8.7219 | 0 | 0 | 0 | 0 | 2.105 | 0 | 0 | 0 | 2.5 | 0 | 0 | 0 | 0 | 0 | 0 | 0 | 4.1169 | 0 | 0 | 0 | 8.7219
7 | juliol | 28 | 1:00 | 2024-07-28 | 2024-07-28 01:00 | 2.105 | 3 | 1 | 3.644 | 9.749 | 0 | 0 | 0 | 0 | 2.105 | 0 | 0 | 0 | 3 | 0 | 0 | 0 | 1 | 0 | 0 | 0 | 3.644 | 0 | 0 | 0 | 9.749
7 | juliol | 28 | 2:00 | 2024-07-28 | 2024-07-28 02:00 | 2.105 | 3 | 0 | 3.3887 | 8.4937 | 0 | 0 | 0 | 0 | 2.105 | 0 | 0 | 0 | 3 | 0 | 0 | 0 | 0 | 0 | 0 | 0 | 3.3887 | 0 | 0 | 0 | 8.4937
7 | juliol | 28 | 3:00 | 2024-07-28 | 2024-07-28 03:00 | 2.105 | 2.5 | 1 | 3.2528 | 8.8578 | 0 | 0 | 0 | 0 | 2.105 | 0 | 0 | 0 | 2.5 | 0 | 0 | 0 | 1 | 0 | 0 | 0 | 3.2528 | 0 | 0 | 0 | 8.8578
7 | juliol | 28 | 4:00 | 2024-07-28 | 2024-07-28 04:00 | 2.105 | 2.5 | 0 | 3.2342 | 7.8392 | 0 | 0 | 0 | 0 | 2.105 | 0 | 0 | 0 | 2.5 | 0 | 0 | 0 | 0 | 0 | 0 | 0 | 3.2342 | 0 | 0 | 0 | 7.8392
7 | juliol | 28 | 5:00 | 2024-07-28 | 2024-07-28 05:00 | 2.105 | 4 | 1 | 3.3337 | 10.4387 | 0.51729 | 0.25864 | 0.25864 | 0 | 1.8464 | 0.10346 | 0.10346 | 0 | 3.8965 | 0.051729 | 0.051729 | 0 | 0.94827 | 0.10346 | 0.10346 | 0 | 3.2302 | 0.51729 | 0.51729 | 0 | 9.9214
7 | juliol | 28 | 6:00 | 2024-07-28 | 2024-07-28 06:00 | 2.105 | 4 | 0 | 3.5429 | 9.6479 | 3.8205 | 1.9102 | 1.9102 | 0 | 0.19476 | 0.7641 | 0.7641 | 0 | 3.2359 | 0.38205 | 0 | 0.38205 | 0 | 0.7641 | 0.7641 | 0 | 2.7788 | 3.4384 | 3.4384 | 0.38205 | 6.2094
7 | juliol | 28 | 7:00 | 2024-07-28 | 2024-07-28 07:00 | 2.105 | 4.5 | 0 | 4.0472 | 10.6522 | 10.2603 | 5.1301 | 2.105 | 3.0251 | 0 | 2.0521 | 2.0521 | 0 | 2.4479 | 1.026 | 0 | 1.026 | 0 | 2.0521 | 2.0521 | 0 | 1.9951 | 6.2091 | 6.2091 | 4.0512 | 4.4431
7 | juliol | 28 | 8:00 | 2024-07-28 | 2024-07-28 08:00 | 3.878 | 7 | 0 | 4.5697 | 15.4477 | 16.9157 | 8.4578 | 3.878 | 4.5798 | 0 | 3.3831 | 3.3831 | 0 | 3.6169 | 1.6916 | 0 | 1.6916 | 0 | 3.3831 | 3.3831 | 0 | 1.1865 | 10.6443 | 10.6443 | 6.2714 | 4.8034
7 | juliol | 28 | 9:00 | 2024-07-28 | 2024-07-28 09:00 | 4.582 | 6.5 | 0 | 4.9537 | 16.0357 | 22.4365 | 11.2182 | 4.582 | 6.6362 | 0 | 4.4873 | 4.4873 | 0 | 2.0127 | 2.2436 | 0 | 2.2436 | 0 | 4.4873 | 4.4873 | 0 | 0.4664 | 13.5566 | 13.5566 | 8.8799 | 2.4791
7 | juliol | 28 | 10:00 | 2024-07-28 | 2024-07-28 10:00 | 4.582 | 5.5 | 9 | 5.1737 | 24.2557 | 26.2805 | 13.1403 | 4.582 | 8.5583 | 0 | 5.2561 | 5.2561 | 0 | 0.2439 | 2.6281 | 2.6281 | 0 | 6.3719 | 5.2561 | 5.1737 | 0.082429 | 0 | 17.6398 | 17.6398 | 8.6407 | 6.6158
7 | juliol | 28 | 11:00 | 2024-07-28 | 2024-07-28 11:00 | 4.582 | 6.5 | 13 | 5.4573 | 29.5393 | 27.5515 | 13.7757 | 4.582 | 9.1937 | 0 | 5.5103 | 5.5103 | 0 | 0.98971 | 2.7551 | 2.7551 | 0 | 10.2449 | 5.5103 | 5.4573 | 0.052949 | 0 | 18.3048 | 18.3048 | 9.2467 | 11.2346
7 | juliol | 28 | 12:00 | 2024-07-28 | 2024-07-28 12:00 | 4.582 | 6 | 7 | 5.8947 | 23.4767 | 28.3045 | 14.1523 | 4.582 | 9.5703 | 0 | 5.6609 | 5.6609 | 0 | 0.3391 | 2.8305 | 2.8305 | 0 | 4.1695 | 5.6609 | 5.6609 | 0 | 0.23382 | 18.7343 | 18.7343 | 9.5703 | 4.7425
7 | juliol | 28 | 13:00 | 2024-07-28 | 2024-07-28 13:00 | 4.582 | 4.5 | 0 | 6.1261 | 15.2081 | 28.0567 | 14.0283 | 4.582 | 9.4463 | 0 | 5.6113 | 4.5 | 1.1113 | 0 | 2.8057 | 0 | 2.8057 | 0 | 5.6113 | 5.6113 | 0 | 0.51481 | 14.6933 | 14.6933 | 13.3633 | 0.51481
7 | juliol | 28 | 14:00 | 2024-07-28 | 2024-07-28 14:00 | 3.878 | 3 | 0 | 5.9225 | 12.8005 | 26.9205 | 13.4602 | 3.878 | 9.5822 | 0 | 5.3841 | 3 | 2.3841 | 0 | 2.692 | 0 | 2.692 | 0 | 5.3841 | 5.3841 | 0 | 0.53844 | 12.2621 | 12.2621 | 14.6584 | 0.53844
7 | juliol | 28 | 15:00 | 2024-07-28 | 2024-07-28 15:00 | 3.878 | 2.5 | 5 | 5.775 | 17.153 | 23.1395 | 11.5697 | 3.878 | 7.6917 | 0 | 4.6279 | 2.5 | 2.1279 | 0 | 2.3139 | 2.3139 | 0 | 2.6861 | 4.6279 | 4.6279 | 0 | 1.1471 | 13.3198 | 13.3198 | 9.8196 | 3.8331
7 | juliol | 28 | 16:00 | 2024-07-28 | 2024-07-28 16:00 | 3.878 | 3 | 6 | 5.7506 | 18.6286 | 17.9307 | 8.9653 | 3.878 | 5.0873 | 0 | 3.5861 | 3 | 0.58614 | 0 | 1.7931 | 1.7931 | 0 | 4.2069 | 3.5861 | 3.5861 | 0 | 2.1645 | 12.2572 | 12.2572 | 5.6735 | 6.3714
7 | juliol | 28 | 17:00 | 2024-07-28 | 2024-07-28 17:00 | 3.878 | 2.5 | 1 | 5.6799 | 13.0579 | 11.235 | 5.6175 | 3.878 | 1.7395 | 0 | 2.247 | 2.247 | 0 | 0.253 | 1.1235 | 1 | 0.1235 | 0 | 2.247 | 2.247 | 0 | 3.4329 | 9.372 | 9.372 | 1.863 | 3.6859
7 | juliol | 28 | 18:00 | 2024-07-28 | 2024-07-28 18:00 | 4.582 | 3 | 0 | 5.5661 | 13.1481 | 4.1877 | 2.0938 | 2.0938 | 0 | 2.4882 | 0.83753 | 0.83753 | 0 | 2.1625 | 0.41877 | 0 | 0.41877 | 0 | 0.83753 | 0.83753 | 0 | 4.7286 | 3.7689 | 3.7689 | 0.41877 | 9.3792
7 | juliol | 28 | 19:00 | 2024-07-28 | 2024-07-28 19:00 | 4.582 | 2.5 | 0 | 5.5185 | 12.6005 | 0 | 0 | 0 | 0 | 4.582 | 0 | 0 | 0 | 2.5 | 0 | 0 | 0 | 0 | 0 | 0 | 0 | 5.5185 | 0 | 0 | 0 | 12.6005
7 | juliol | 28 | 20:00 | 2024-07-28 | 2024-07-28 20:00 | 4.582 | 3 | 1 | 5.7854 | 14.3674 | 0 | 0 | 0 | 0 | 4.582 | 0 | 0 | 0 | 3 | 0 | 0 | 0 | 1 | 0 | 0 | 0 | 5.7854 | 0 | 0 | 0 | 14.3674
7 | juliol | 28 | 21:00 | 2024-07-28 | 2024-07-28 21:00 | 4.582 | 2 | 1 | 6.0111 | 13.5931 | 0 | 0 | 0 | 0 | 4.582 | 0 | 0 | 0 | 2 | 0 | 0 | 0 | 1 | 0 | 0 | 0 | 6.0111 | 0 | 0 | 0 | 13.5931
7 | juliol | 28 | 22:00 | 2024-07-28 | 2024-07-28 22:00 | 3.878 | 3 | 1 | 5.4747 | 13.3527 | 0 | 0 | 0 | 0 | 3.878 | 0 | 0 | 0 | 3 | 0 | 0 | 0 | 1 | 0 | 0 | 0 | 5.4747 | 0 | 0 | 0 | 13.3527
7 | juliol | 28 | 23:00 | 2024-07-28 | 2024-07-28 23:00 | 3.878 | 2.5 | 0 | 4.8621 | 11.2401 | 0 | 0 | 0 | 0 | 3.878 | 0 | 0 | 0 | 2.5 | 0 | 0 | 0 | 0 | 0 | 0 | 0 | 4.8621 | 0 | 0 | 0 | 11.2401
7 | juliol | 29 | 0:00 | 2024-07-29 | 2024-07-29 | 2.105 | 3 | 1 | 4.246 | 10.351 | 0 | 0 | 0 | 0 | 2.105 | 0 | 0 | 0 | 3 | 0 | 0 | 0 | 1 | 0 | 0 | 0 | 4.246 | 0 | 0 | 0 | 10.351
7 | juliol | 29 | 1:00 | 2024-07-29 | 2024-07-29 01:00 | 2.105 | 2.5 | 1 | 3.7712 | 9.3762 | 0 | 0 | 0 | 0 | 2.105 | 0 | 0 | 0 | 2.5 | 0 | 0 | 0 | 1 | 0 | 0 | 0 | 3.7712 | 0 | 0 | 0 | 9.3762
7 | juliol | 29 | 2:00 | 2024-07-29 | 2024-07-29 02:00 | 2.105 | 2.5 | 0 | 3.4824 | 8.0874 | 0 | 0 | 0 | 0 | 2.105 | 0 | 0 | 0 | 2.5 | 0 | 0 | 0 | 0 | 0 | 0 | 0 | 3.4824 | 0 | 0 | 0 | 8.0874
7 | juliol | 29 | 3:00 | 2024-07-29 | 2024-07-29 03:00 | 2.105 | 3 | 1 | 3.3132 | 9.4182 | 0 | 0 | 0 | 0 | 2.105 | 0 | 0 | 0 | 3 | 0 | 0 | 0 | 1 | 0 | 0 | 0 | 3.3132 | 0 | 0 | 0 | 9.4182
7 | juliol | 29 | 4:00 | 2024-07-29 | 2024-07-29 04:00 | 2.105 | 2.5 | 0 | 3.2477 | 7.8527 | 0 | 0 | 0 | 0 | 2.105 | 0 | 0 | 0 | 2.5 | 0 | 0 | 0 | 0 | 0 | 0 | 0 | 3.2477 | 0 | 0 | 0 | 7.8527
7 | juliol | 29 | 5:00 | 2024-07-29 | 2024-07-29 05:00 | 2.105 | 3.5 | 1 | 3.2092 | 9.8142 | 0.423 | 0.2115 | 0.2115 | 0 | 1.8935 | 0.084601 | 0.084601 | 0 | 3.4154 | 0.0423 | 0.0423 | 0 | 0.9577 | 0.084601 | 0.084601 | 0 | 3.1246 | 0.423 | 0.423 | 0 | 9.3912
7 | juliol | 29 | 6:00 | 2024-07-29 | 2024-07-29 06:00 | 2.105 | 3 | 0 | 3.1953 | 8.3003 | 3.6199 | 1.8099 | 1.8099 | 0 | 0.29507 | 0.72397 | 0.72397 | 0 | 2.276 | 0.36199 | 0 | 0.36199 | 0 | 0.72397 | 0.72397 | 0 | 2.4713 | 3.2579 | 3.2579 | 0.36199 | 5.0424
7 | juliol | 29 | 7:00 | 2024-07-29 | 2024-07-29 07:00 | 2.105 | 3.5 | 0 | 3.699 | 9.304 | 9.5712 | 4.7856 | 2.105 | 2.6806 | 0 | 1.9142 | 1.9142 | 0 | 1.5858 | 0.95712 | 0 | 0.95712 | 0 | 1.9142 | 1.9142 | 0 | 1.7848 | 5.9335 | 5.9335 | 3.6377 | 3.3705
7 | juliol | 29 | 8:00 | 2024-07-29 | 2024-07-29 08:00 | 2.105 | 4.5 | 0 | 4.4071 | 11.0121 | 15.7693 | 7.8846 | 2.105 | 5.7796 | 0 | 3.1539 | 3.1539 | 0 | 1.3461 | 1.5769 | 0 | 1.5769 | 0 | 3.1539 | 3.1539 | 0 | 1.2532 | 8.4127 | 8.4127 | 7.3566 | 2.5993
7 | juliol | 29 | 9:00 | 2024-07-29 | 2024-07-29 09:00 | 2.105 | 6 | 0 | 4.9702 | 13.0752 | 21.0946 | 10.5473 | 2.105 | 8.4423 | 0 | 4.2189 | 4.2189 | 0 | 1.7811 | 2.1095 | 0 | 2.1095 | 0 | 4.2189 | 4.2189 | 0 | 0.75127 | 10.5428 | 10.5428 | 10.5517 | 2.5324
7 | juliol | 29 | 10:00 | 2024-07-29 | 2024-07-29 10:00 | 2.105 | 7 | 0 | 5.2454 | 14.3504 | 25.0926 | 12.5463 | 2.105 | 10.4413 | 0 | 5.0185 | 5.0185 | 0 | 1.9815 | 2.5093 | 0 | 2.5093 | 0 | 5.0185 | 5.0185 | 0 | 0.22685 | 12.1421 | 12.1421 | 12.9506 | 2.2083
7 | juliol | 29 | 11:00 | 2024-07-29 | 2024-07-29 11:00 | 2.105 | 6 | 0 | 5.4694 | 13.5744 | 27.3413 | 13.6707 | 2.105 | 11.5657 | 0 | 5.4683 | 5.4683 | 0 | 0.53174 | 2.7341 | 0 | 2.7341 | 0 | 5.4683 | 5.4683 | 0 | 0.0011776 | 13.0415 | 13.0415 | 14.2998 | 0.53291
7 | juliol | 29 | 12:00 | 2024-07-29 | 2024-07-29 12:00 | 2.105 | 5.5 | 0 | 5.8556 | 13.4606 | 28.2965 | 14.1483 | 2.105 | 12.0433 | 0 | 5.6593 | 5.5 | 0.1593 | 0 | 2.8297 | 0 | 2.8297 | 0 | 5.6593 | 5.6593 | 0 | 0.19629 | 13.2643 | 13.2643 | 15.0322 | 0.19629
7 | juliol | 29 | 13:00 | 2024-07-29 | 2024-07-29 13:00 | 2.105 | 5.5 | 0 | 6.0255 | 13.6305 | 27.3461 | 13.673 | 2.105 | 11.568 | 0 | 5.4692 | 5.4692 | 0 | 0.030781 | 2.7346 | 0 | 2.7346 | 0 | 5.4692 | 5.4692 | 0 | 0.55629 | 13.0434 | 13.0434 | 14.3027 | 0.58707
7 | juliol | 29 | 14:00 | 2024-07-29 | 2024-07-29 14:00 | 2.105 | 3 | 0 | 5.6954 | 10.8004 | 25.7143 | 12.8572 | 2.105 | 10.7522 | 0 | 5.1429 | 3 | 2.1429 | 0 | 2.5714 | 0 | 2.5714 | 0 | 5.1429 | 5.1429 | 0 | 0.55254 | 10.2479 | 10.2479 | 15.4665 | 0.55254
7 | juliol | 29 | 15:00 | 2024-07-29 | 2024-07-29 15:00 | 2.105 | 3 | 3 | 5.4182 | 13.5232 | 22.035 | 11.0175 | 2.105 | 8.9125 | 0 | 4.407 | 3 | 1.407 | 0 | 2.2035 | 2.2035 | 0 | 0.7965 | 4.407 | 4.407 | 0 | 1.0112 | 11.7155 | 11.7155 | 10.3195 | 1.8077
7 | juliol | 29 | 16:00 | 2024-07-29 | 2024-07-29 16:00 | 2.105 | 2.5 | 9 | 5.3193 | 18.9243 | 16.7024 | 8.3512 | 2.105 | 6.2462 | 0 | 3.3405 | 2.5 | 0.84048 | 0 | 1.6702 | 1.6702 | 0 | 7.3298 | 3.3405 | 3.3405 | 0 | 1.9789 | 9.6157 | 9.6157 | 7.0867 | 9.3086
7 | juliol | 29 | 17:00 | 2024-07-29 | 2024-07-29 17:00 | 2.105 | 3 | 5 | 5.2776 | 15.3826 | 10.3276 | 5.1638 | 2.105 | 3.0588 | 0 | 2.0655 | 2.0655 | 0 | 0.93447 | 1.0328 | 1.0328 | 0 | 3.9672 | 2.0655 | 2.0655 | 0 | 3.2121 | 7.2688 | 7.2688 | 3.0588 | 8.1138
7 | juliol | 29 | 18:00 | 2024-07-29 | 2024-07-29 18:00 | 2.105 | 2.5 | 3 | 5.2237 | 12.8287 | 3.6351 | 1.8175 | 1.8175 | 0 | 0.28746 | 0.72702 | 0.72702 | 0 | 1.773 | 0.36351 | 0.36351 | 0 | 2.6365 | 0.72702 | 0.72702 | 0 | 4.4967 | 3.6351 | 3.6351 | 0 | 9.1936
7 | juliol | 29 | 19:00 | 2024-07-29 | 2024-07-29 19:00 | 2.105 | 3 | 7 | 5.2569 | 17.3619 | 0 | 0 | 0 | 0 | 2.105 | 0 | 0 | 0 | 3 | 0 | 0 | 0 | 7 | 0 | 0 | 0 | 5.2569 | 0 | 0 | 0 | 17.3619
7 | juliol | 29 | 20:00 | 2024-07-29 | 2024-07-29 20:00 | 2.105 | 2.5 | 5 | 5.5949 | 15.1999 | 0 | 0 | 0 | 0 | 2.105 | 0 | 0 | 0 | 2.5 | 0 | 0 | 0 | 5 | 0 | 0 | 0 | 5.5949 | 0 | 0 | 0 | 15.1999
7 | juliol | 29 | 21:00 | 2024-07-29 | 2024-07-29 21:00 | 2.105 | 3 | 6 | 5.8381 | 16.9431 | 0 | 0 | 0 | 0 | 2.105 | 0 | 0 | 0 | 3 | 0 | 0 | 0 | 6 | 0 | 0 | 0 | 5.8381 | 0 | 0 | 0 | 16.9431
7 | juliol | 29 | 22:00 | 2024-07-29 | 2024-07-29 22:00 | 2.105 | 2.5 | 7 | 5.3515 | 16.9565 | 0 | 0 | 0 | 0 | 2.105 | 0 | 0 | 0 | 2.5 | 0 | 0 | 0 | 7 | 0 | 0 | 0 | 5.3515 | 0 | 0 | 0 | 16.9565
7 | juliol | 29 | 23:00 | 2024-07-29 | 2024-07-29 23:00 | 2.105 | 3 | 8 | 4.7731 | 17.8781 | 0 | 0 | 0 | 0 | 2.105 | 0 | 0 | 0 | 3 | 0 | 0 | 0 | 8 | 0 | 0 | 0 | 4.7731 | 0 | 0 | 0 | 17.8781
7 | juliol | 30 | 0:00 | 2024-07-30 | 2024-07-30 | 2.105 | 2 | 8 | 4.2096 | 16.3146 | 0 | 0 | 0 | 0 | 2.105 | 0 | 0 | 0 | 2 | 0 | 0 | 0 | 8 | 0 | 0 | 0 | 4.2096 | 0 | 0 | 0 | 16.3146
7 | juliol | 30 | 1:00 | 2024-07-30 | 2024-07-30 01:00 | 2.105 | 3 | 7 | 3.7645 | 15.8695 | 0 | 0 | 0 | 0 | 2.105 | 0 | 0 | 0 | 3 | 0 | 0 | 0 | 7 | 0 | 0 | 0 | 3.7645 | 0 | 0 | 0 | 15.8695
7 | juliol | 30 | 2:00 | 2024-07-30 | 2024-07-30 02:00 | 2.105 | 2.5 | 8 | 3.4727 | 16.0777 | 0 | 0 | 0 | 0 | 2.105 | 0 | 0 | 0 | 2.5 | 0 | 0 | 0 | 8 | 0 | 0 | 0 | 3.4727 | 0 | 0 | 0 | 16.0777
7 | juliol | 30 | 3:00 | 2024-07-30 | 2024-07-30 03:00 | 2.105 | 2.5 | 5 | 3.301 | 12.906 | 0 | 0 | 0 | 0 | 2.105 | 0 | 0 | 0 | 2.5 | 0 | 0 | 0 | 5 | 0 | 0 | 0 | 3.301 | 0 | 0 | 0 | 12.906
7 | juliol | 30 | 4:00 | 2024-07-30 | 2024-07-30 04:00 | 2.105 | 3 | 1 | 3.2153 | 9.3203 | 0 | 0 | 0 | 0 | 2.105 | 0 | 0 | 0 | 3 | 0 | 0 | 0 | 1 | 0 | 0 | 0 | 3.2153 | 0 | 0 | 0 | 9.3203
7 | juliol | 30 | 5:00 | 2024-07-30 | 2024-07-30 05:00 | 2.105 | 4 | 0 | 3.1411 | 9.2461 | 0.3 | 0.15 | 0.15 | 0 | 1.955 | 0.059999 | 0.059999 | 0 | 3.94 | 0.03 | 0 | 0.03 | 0 | 0.059999 | 0.059999 | 0 | 3.0812 | 0.27 | 0.27 | 0.03 | 8.9762
7 | juliol | 30 | 6:00 | 2024-07-30 | 2024-07-30 06:00 | 2.105 | 4 | 0 | 3.0533 | 9.1583 | 3.4982 | 1.7491 | 1.7491 | 0 | 0.35588 | 0.69965 | 0.69965 | 0 | 3.3004 | 0.34982 | 0 | 0.34982 | 0 | 0.69965 | 0.69965 | 0 | 2.3537 | 3.1484 | 3.1484 | 0.34982 | 6.0099
7 | juliol | 30 | 7:00 | 2024-07-30 | 2024-07-30 07:00 | 2.105 | 4 | 0 | 3.4549 | 9.5599 | 8.6231 | 4.3116 | 2.105 | 2.2066 | 0 | 1.7246 | 1.7246 | 0 | 2.2754 | 0.86231 | 0 | 0.86231 | 0 | 1.7246 | 1.7246 | 0 | 1.7303 | 5.5543 | 5.5543 | 3.0689 | 4.0057
7 | juliol | 30 | 8:00 | 2024-07-30 | 2024-07-30 08:00 | 2.105 | 5 | 0 | 4.1138 | 11.2188 | 14.0924 | 7.0462 | 2.105 | 4.9412 | 0 | 2.8185 | 2.8185 | 0 | 2.1815 | 1.4092 | 0 | 1.4092 | 0 | 2.8185 | 2.8185 | 0 | 1.2953 | 7.742 | 7.742 | 6.3505 | 3.4768
7 | juliol | 30 | 9:00 | 2024-07-30 | 2024-07-30 09:00 | 2.105 | 7 | 0 | 4.7068 | 13.8118 | 14.8879 | 7.4439 | 2.105 | 5.3389 | 0 | 2.9776 | 2.9776 | 0 | 4.0224 | 1.4888 | 0 | 1.4888 | 0 | 2.9776 | 2.9776 | 0 | 1.7292 | 8.0602 | 8.0602 | 6.8277 | 5.7517
7 | juliol | 30 | 10:00 | 2024-07-30 | 2024-07-30 10:00 | 2.105 | 5.5 | 0 | 5.0619 | 12.6669 | 13.0689 | 6.5345 | 2.105 | 4.4295 | 0 | 2.6138 | 2.6138 | 0 | 2.8862 | 1.3069 | 0 | 1.3069 | 0 | 2.6138 | 2.6138 | 0 | 2.4482 | 7.3326 | 7.3326 | 5.7364 | 5.3344
7 | juliol | 30 | 11:00 | 2024-07-30 | 2024-07-30 11:00 | 2.105 | 6.5 | 0 | 5.2993 | 13.9043 | 10.5928 | 5.2964 | 2.105 | 3.1914 | 0 | 2.1186 | 2.1186 | 0 | 4.3814 | 1.0593 | 0 | 1.0593 | 0 | 2.1186 | 2.1186 | 0 | 3.1808 | 6.3421 | 6.3421 | 4.2507 | 7.5622
7 | juliol | 30 | 12:00 | 2024-07-30 | 2024-07-30 12:00 | 2.105 | 5 | 1 | 5.665 | 13.77 | 22.0669 | 11.0334 | 2.105 | 8.9284 | 0 | 4.4134 | 4.4134 | 0 | 0.58662 | 2.2067 | 1 | 1.2067 | 0 | 4.4134 | 4.4134 | 0 | 1.2516 | 11.9318 | 11.9318 | 10.1351 | 1.8383
7 | juliol | 30 | 13:00 | 2024-07-30 | 2024-07-30 13:00 | 2.105 | 5.5 | 0 | 5.8508 | 13.4558 | 27.1984 | 13.5992 | 2.105 | 11.4942 | 0 | 5.4397 | 5.4397 | 0 | 0.060318 | 2.7198 | 0 | 2.7198 | 0 | 5.4397 | 5.4397 | 0 | 0.41114 | 12.9844 | 12.9844 | 14.214 | 0.47145
7 | juliol | 30 | 14:00 | 2024-07-30 | 2024-07-30 14:00 | 2.105 | 3 | 0 | 5.518 | 10.623 | 22.429 | 11.2145 | 2.105 | 9.1095 | 0 | 4.4858 | 3 | 1.4858 | 0 | 2.2429 | 0 | 2.2429 | 0 | 4.4858 | 4.4858 | 0 | 1.0322 | 9.5908 | 9.5908 | 12.8382 | 1.0322
7 | juliol | 30 | 15:00 | 2024-07-30 | 2024-07-30 15:00 | 2.105 | 3 | 4 | 5.2819 | 14.3869 | 21.6813 | 10.8407 | 2.105 | 8.7357 | 0 | 4.3363 | 3 | 1.3363 | 0 | 2.1681 | 2.1681 | 0 | 1.8319 | 4.3363 | 4.3363 | 0 | 0.94567 | 11.6094 | 11.6094 | 10.0719 | 2.7775
7 | juliol | 30 | 16:00 | 2024-07-30 | 2024-07-30 16:00 | 2.105 | 2.5 | 0 | 5.2157 | 9.8207 | 16.0565 | 8.0282 | 2.105 | 5.9232 | 0 | 3.2113 | 2.5 | 0.7113 | 0 | 1.6056 | 0 | 1.6056 | 0 | 3.2113 | 3.2113 | 0 | 2.0044 | 7.8163 | 7.8163 | 8.2402 | 2.0044
7 | juliol | 30 | 17:00 | 2024-07-30 | 2024-07-30 17:00 | 2.105 | 3 | 7 | 5.232 | 17.337 | 9.1584 | 4.5792 | 2.105 | 2.4742 | 0 | 1.8317 | 1.8317 | 0 | 1.1683 | 0.91584 | 0.91584 | 0 | 6.0842 | 1.8317 | 1.8317 | 0 | 3.4003 | 6.6842 | 6.6842 | 2.4742 | 10.6527
7 | juliol | 30 | 18:00 | 2024-07-30 | 2024-07-30 18:00 | 2.105 | 2.5 | 15 | 5.2772 | 24.8822 | 1.8818 | 0.94091 | 0.94091 | 0 | 1.1641 | 0.37636 | 0.37636 | 0 | 2.1236 | 0.18818 | 0.18818 | 0 | 14.8118 | 0.37636 | 0.37636 | 0 | 4.9008 | 1.8818 | 1.8818 | 0 | 23.0004
7 | juliol | 30 | 19:00 | 2024-07-30 | 2024-07-30 19:00 | 2.105 | 2.5 | 10 | 5.4524 | 20.0574 | 0 | 0 | 0 | 0 | 2.105 | 0 | 0 | 0 | 2.5 | 0 | 0 | 0 | 10 | 0 | 0 | 0 | 5.4524 | 0 | 0 | 0 | 20.0574
7 | juliol | 30 | 20:00 | 2024-07-30 | 2024-07-30 20:00 | 2.105 | 3.5 | 12 | 5.9429 | 23.5479 | 0 | 0 | 0 | 0 | 2.105 | 0 | 0 | 0 | 3.5 | 0 | 0 | 0 | 12 | 0 | 0 | 0 | 5.9429 | 0 | 0 | 0 | 23.5479
7 | juliol | 30 | 21:00 | 2024-07-30 | 2024-07-30 21:00 | 2.105 | 2.5 | 11 | 6.2294 | 21.8344 | 0 | 0 | 0 | 0 | 2.105 | 0 | 0 | 0 | 2.5 | 0 | 0 | 0 | 11 | 0 | 0 | 0 | 6.2294 | 0 | 0 | 0 | 21.8344
7 | juliol | 30 | 22:00 | 2024-07-30 | 2024-07-30 22:00 | 2.105 | 3 | 5 | 5.5966 | 15.7016 | 0 | 0 | 0 | 0 | 2.105 | 0 | 0 | 0 | 3 | 0 | 0 | 0 | 5 | 0 | 0 | 0 | 5.5966 | 0 | 0 | 0 | 15.7016
7 | juliol | 30 | 23:00 | 2024-07-30 | 2024-07-30 23:00 | 2.105 | 2 | 3 | 4.774 | 11.879 | 0 | 0 | 0 | 0 | 2.105 | 0 | 0 | 0 | 2 | 0 | 0 | 0 | 3 | 0 | 0 | 0 | 4.774 | 0 | 0 | 0 | 11.879
7 | juliol | 31 | 0:00 | 2024-07-31 | 2024-07-31 | 2.105 | 3 | 1 | 4.0511 | 10.1561 | 0 | 0 | 0 | 0 | 2.105 | 0 | 0 | 0 | 3 | 0 | 0 | 0 | 1 | 0 | 0 | 0 | 4.0511 | 0 | 0 | 0 | 10.1561
7 | juliol | 31 | 1:00 | 2024-07-31 | 2024-07-31 01:00 | 2.105 | 2.5 | 1 | 3.6095 | 9.2145 | 0 | 0 | 0 | 0 | 2.105 | 0 | 0 | 0 | 2.5 | 0 | 0 | 0 | 1 | 0 | 0 | 0 | 3.6095 | 0 | 0 | 0 | 9.2145
7 | juliol | 31 | 2:00 | 2024-07-31 | 2024-07-31 02:00 | 2.105 | 3 | 4 | 3.3687 | 12.4737 | 0 | 0 | 0 | 0 | 2.105 | 0 | 0 | 0 | 3 | 0 | 0 | 0 | 4 | 0 | 0 | 0 | 3.3687 | 0 | 0 | 0 | 12.4737
7 | juliol | 31 | 3:00 | 2024-07-31 | 2024-07-31 03:00 | 2.105 | 2.5 | 4 | 3.2401 | 11.8451 | 0 | 0 | 0 | 0 | 2.105 | 0 | 0 | 0 | 2.5 | 0 | 0 | 0 | 4 | 0 | 0 | 0 | 3.2401 | 0 | 0 | 0 | 11.8451
7 | juliol | 31 | 4:00 | 2024-07-31 | 2024-07-31 04:00 | 2.105 | 3 | 0 | 3.2184 | 8.3234 | 0 | 0 | 0 | 0 | 2.105 | 0 | 0 | 0 | 3 | 0 | 0 | 0 | 0 | 0 | 0 | 0 | 3.2184 | 0 | 0 | 0 | 8.3234
7 | juliol | 31 | 5:00 | 2024-07-31 | 2024-07-31 05:00 | 2.105 | 3.5 | 0 | 3.3121 | 8.9171 | 0.002609 | 0.0013045 | 0.0013045 | 0 | 2.1037 | 0.0005218 | 0.0005218 | 0 | 3.4995 | 0.0002609 | 0 | 0.0002609 | 0 | 0.0005218 | 0.0005218 | 0 | 3.3116 | 0.0023481 | 0.0023481 | 0.0002609 | 8.9147
7 | juliol | 31 | 6:00 | 2024-07-31 | 2024-07-31 06:00 | 2.105 | 5 | 1 | 3.5079 | 11.6129 | 1.4153 | 0.70764 | 0.70764 | 0 | 1.3974 | 0.28306 | 0.28306 | 0 | 4.7169 | 0.14153 | 0.14153 | 0 | 0.85847 | 0.28306 | 0.28306 | 0 | 3.2249 | 1.4153 | 1.4153 | 0 | 10.1976
7 | juliol | 31 | 7:00 | 2024-07-31 | 2024-07-31 07:00 | 2.105 | 3.5 | 9 | 4.0201 | 18.6251 | 4.5937 | 2.2969 | 2.105 | 0.19185 | 0 | 0.91874 | 0.91874 | 0 | 2.5813 | 0.45937 | 0.45937 | 0 | 8.5406 | 0.91874 | 0.91874 | 0 | 3.1013 | 4.4019 | 4.4019 | 0.19185 | 14.2232
7 | juliol | 31 | 8:00 | 2024-07-31 | 2024-07-31 08:00 | 3.878 | 5 | 6 | 4.5553 | 19.4333 | 12.3979 | 6.199 | 3.878 | 2.321 | 0 | 2.4796 | 2.4796 | 0 | 2.5204 | 1.2398 | 1.2398 | 0 | 4.7602 | 2.4796 | 2.4796 | 0 | 2.0757 | 10.077 | 10.077 | 2.321 | 9.3564
7 | juliol | 31 | 9:00 | 2024-07-31 | 2024-07-31 09:00 | 4.582 | 7 | 1 | 4.9565 | 17.5385 | 20.2849 | 10.1424 | 4.582 | 5.5604 | 0 | 4.057 | 4.057 | 0 | 2.943 | 2.0285 | 1 | 1.0285 | 0 | 4.057 | 4.057 | 0 | 0.89948 | 13.696 | 13.696 | 6.5889 | 3.8425
7 | juliol | 31 | 10:00 | 2024-07-31 | 2024-07-31 10:00 | 4.582 | 6.5 | 6.979 | 5.1741 | 23.2351 | 23.7094 | 11.8547 | 4.582 | 7.2727 | 0 | 4.7419 | 4.7419 | 0 | 1.7581 | 2.3709 | 2.3709 | 0 | 4.6081 | 4.7419 | 4.7419 | 0 | 0.43221 | 16.4367 | 16.4367 | 7.2727 | 6.7984
7 | juliol | 31 | 11:00 | 2024-07-31 | 2024-07-31 11:00 | 4.582 | 5.5 | 6.976 | 5.4558 | 22.5138 | 20.1133 | 10.0567 | 4.582 | 5.4747 | 0 | 4.0227 | 4.0227 | 0 | 1.4773 | 2.0113 | 2.0113 | 0 | 4.9647 | 4.0227 | 4.0227 | 0 | 1.4331 | 14.6387 | 14.6387 | 5.4747 | 7.8751
7 | juliol | 31 | 12:00 | 2024-07-31 | 2024-07-31 12:00 | 4.582 | 5 | 7.183 | 5.9089 | 22.6739 | 26.9134 | 13.4567 | 4.582 | 8.8747 | 0 | 5.3827 | 5 | 0.38269 | 0 | 2.6913 | 2.6913 | 0 | 4.4917 | 5.3827 | 5.3827 | 0 | 0.52626 | 17.656 | 17.656 | 9.2574 | 5.0179
7 | juliol | 31 | 13:00 | 2024-07-31 | 2024-07-31 13:00 | 4.582 | 6 | 5.479 | 6.1381 | 22.1991 | 26.2962 | 13.1481 | 4.582 | 8.5661 | 0 | 5.2592 | 5.2592 | 0 | 0.74077 | 2.6296 | 2.6296 | 0 | 2.8494 | 5.2592 | 5.2592 | 0 | 0.87887 | 17.7301 | 17.7301 | 8.5661 | 4.469
7 | juliol | 31 | 14:00 | 2024-07-31 | 2024-07-31 14:00 | 3.878 | 3 | 5.784 | 5.8927 | 18.5547 | 25.8077 | 12.9038 | 3.878 | 9.0258 | 0 | 5.1615 | 3 | 2.1615 | 0 | 2.5808 | 2.5808 | 0 | 3.2032 | 5.1615 | 5.1615 | 0 | 0.73119 | 14.6203 | 14.6203 | 11.1874 | 3.9344
7 | juliol | 31 | 15:00 | 2024-07-31 | 2024-07-31 15:00 | 3.878 | 3 | 5.353 | 5.7297 | 17.9607 | 21.4976 | 10.7488 | 3.878 | 6.8708 | 0 | 4.2995 | 3 | 1.2995 | 0 | 2.1498 | 2.1498 | 0 | 3.2032 | 4.2995 | 4.2995 | 0 | 1.4302 | 13.3273 | 13.3273 | 8.1703 | 4.6334
7 | juliol | 31 | 16:00 | 2024-07-31 | 2024-07-31 16:00 | 3.878 | 2.5 | 5.097 | 5.7299 | 17.2049 | 16.4083 | 8.2041 | 3.878 | 4.3261 | 0 | 3.2817 | 2.5 | 0.78166 | 0 | 1.6408 | 1.6408 | 0 | 3.4562 | 3.2817 | 3.2817 | 0 | 2.4482 | 11.3005 | 11.3005 | 5.1078 | 5.9044
7 | juliol | 31 | 17:00 | 2024-07-31 | 2024-07-31 17:00 | 3.878 | 3 | 7.525 | 5.6973 | 20.1003 | 9.8158 | 4.9079 | 3.878 | 1.0299 | 0 | 1.9632 | 1.9632 | 0 | 1.0368 | 0.98158 | 0.98158 | 0 | 6.5434 | 1.9632 | 1.9632 | 0 | 3.7342 | 8.7859 | 8.7859 | 1.0299 | 11.3144
7 | juliol | 31 | 18:00 | 2024-07-31 | 2024-07-31 18:00 | 4.582 | 2.5 | 7.407 | 5.6406 | 20.1296 | 3.1213 | 1.5606 | 1.5606 | 0 | 3.0214 | 0.62425 | 0.62425 | 0 | 1.8757 | 0.31213 | 0.31213 | 0 | 7.0949 | 0.62425 | 0.62425 | 0 | 5.0164 | 3.1213 | 3.1213 | 0 | 17.0084
7 | juliol | 31 | 19:00 | 2024-07-31 | 2024-07-31 19:00 | 4.582 | 3 | 7.803 | 5.741 | 21.126 | 0 | 0 | 0 | 0 | 4.582 | 0 | 0 | 0 | 3 | 0 | 0 | 0 | 7.803 | 0 | 0 | 0 | 5.741 | 0 | 0 | 0 | 21.126
7 | juliol | 31 | 20:00 | 2024-07-31 | 2024-07-31 20:00 | 4.582 | 2.5 | 7.092 | 6.1959 | 20.3699 | 0 | 0 | 0 | 0 | 4.582 | 0 | 0 | 0 | 2.5 | 0 | 0 | 0 | 7.092 | 0 | 0 | 0 | 6.1959 | 0 | 0 | 0 | 20.3699
7 | juliol | 31 | 21:00 | 2024-07-31 | 2024-07-31 21:00 | 4.582 | 3.5 | 3.849 | 6.4286 | 18.3596 | 0 | 0 | 0 | 0 | 4.582 | 0 | 0 | 0 | 3.5 | 0 | 0 | 0 | 3.849 | 0 | 0 | 0 | 6.4286 | 0 | 0 | 0 | 18.3596
7 | juliol | 31 | 22:00 | 2024-07-31 | 2024-07-31 22:00 | 3.878 | 2 | 2.935 | 5.655 | 14.468 | 0 | 0 | 0 | 0 | 3.878 | 0 | 0 | 0 | 2 | 0 | 0 | 0 | 2.935 | 0 | 0 | 0 | 5.655 | 0 | 0 | 0 | 14.468
7 | juliol | 31 | 23:00 | 2024-07-31 | 2024-07-31 23:00 | 3.878 | 2.5 | 0 | 4.8286 | 11.2066 | 0 | 0 | 0 | 0 | 3.878 | 0 | 0 | 0 | 2.5 | 0 | 0 | 0 | 0 | 0 | 0 | 0 | 4.8286 | 0 | 0 | 0 | 11.2066
8 | agost | 1 | 0:00 | 2024-08-01 | 2024-08-01 | 1.982 | 3 | 16.97 | 4.1708 | 26.1228 | 0 | 0 | 0 | 0 | 1.982 | 0 | 0 | 0 | 3 | 0 | 0 | 0 | 16.97 | 0 | 0 | 0 | 4.1708 | 0 | 0 | 0 | 26.1228
8 | agost | 1 | 1:00 | 2024-08-01 | 2024-08-01 01:00 | 1.982 | 2.5 | 0.998 | 3.7417 | 9.2217 | 0 | 0 | 0 | 0 | 1.982 | 0 | 0 | 0 | 2.5 | 0 | 0 | 0 | 0.998 | 0 | 0 | 0 | 3.7417 | 0 | 0 | 0 | 9.2217
8 | agost | 1 | 2:00 | 2024-08-01 | 2024-08-01 02:00 | 1.982 | 3 | 0.998 | 3.4951 | 9.4751 | 0 | 0 | 0 | 0 | 1.982 | 0 | 0 | 0 | 3 | 0 | 0 | 0 | 0.998 | 0 | 0 | 0 | 3.4951 | 0 | 0 | 0 | 9.4751
8 | agost | 1 | 3:00 | 2024-08-01 | 2024-08-01 03:00 | 1.982 | 2.5 | 0 | 3.3551 | 7.8371 | 0 | 0 | 0 | 0 | 1.982 | 0 | 0 | 0 | 2.5 | 0 | 0 | 0 | 0 | 0 | 0 | 0 | 3.3551 | 0 | 0 | 0 | 7.8371
8 | agost | 1 | 4:00 | 2024-08-01 | 2024-08-01 04:00 | 1.982 | 3 | 4.991 | 3.3137 | 13.2867 | 0 | 0 | 0 | 0 | 1.982 | 0 | 0 | 0 | 3 | 0 | 0 | 0 | 4.991 | 0 | 0 | 0 | 3.3137 | 0 | 0 | 0 | 13.2867
8 | agost | 1 | 5:00 | 2024-08-01 | 2024-08-01 05:00 | 1.982 | 2.5 | 0 | 3.4184 | 7.9004 | 0.23703 | 0.11852 | 0.11852 | 0 | 1.8635 | 0.047406 | 0.047406 | 0 | 2.4526 | 0.023703 | 0 | 0.023703 | 0 | 0.047406 | 0.047406 | 0 | 3.371 | 0.21333 | 0.21333 | 0.023703 | 7.6871
8 | agost | 1 | 6:00 | 2024-08-01 | 2024-08-01 06:00 | 1.982 | 3 | 0 | 3.538 | 8.52 | 3.4349 | 1.7175 | 1.7175 | 0 | 0.26454 | 0.68698 | 0.68698 | 0 | 2.313 | 0.34349 | 0 | 0.34349 | 0 | 0.68698 | 0.68698 | 0 | 2.851 | 3.0914 | 3.0914 | 0.34349 | 5.4286
8 | agost | 1 | 7:00 | 2024-08-01 | 2024-08-01 07:00 | 1.982 | 3 | 0 | 3.9087 | 8.8907 | 9.1925 | 4.5962 | 1.982 | 2.6142 | 0 | 1.8385 | 1.8385 | 0 | 1.1615 | 0.91925 | 0 | 0.91925 | 0 | 1.8385 | 1.8385 | 0 | 2.0702 | 5.659 | 5.659 | 3.5335 | 3.2317
8 | agost | 1 | 8:00 | 2024-08-01 | 2024-08-01 08:00 | 2.071 | 4 | 0 | 4.4916 | 10.5626 | 15.5267 | 7.7634 | 2.071 | 5.6924 | 0 | 3.1053 | 3.1053 | 0 | 0.89466 | 1.5527 | 0 | 1.5527 | 0 | 3.1053 | 3.1053 | 0 | 1.3863 | 8.2817 | 8.2817 | 7.245 | 2.281
8 | agost | 1 | 9:00 | 2024-08-01 | 2024-08-01 09:00 | 2.348 | 5 | 0 | 4.92 | 12.268 | 21.1092 | 10.5546 | 2.348 | 8.2066 | 0 | 4.2218 | 4.2218 | 0 | 0.77815 | 2.1109 | 0 | 2.1109 | 0 | 4.2218 | 4.2218 | 0 | 0.6982 | 10.7917 | 10.7917 | 10.3175 | 1.4764
8 | agost | 1 | 10:00 | 2024-08-01 | 2024-08-01 10:00 | 2.348 | 5 | 0 | 5.1536 | 12.5016 | 24.9624 | 12.4812 | 2.348 | 10.1332 | 0 | 4.9925 | 4.9925 | 0 | 0.0075181 | 2.4962 | 0 | 2.4962 | 0 | 4.9925 | 4.9925 | 0 | 0.16111 | 12.333 | 12.333 | 12.6294 | 0.16863
8 | agost | 1 | 11:00 | 2024-08-01 | 2024-08-01 11:00 | 2.348 | 5 | 1 | 5.436 | 13.784 | 27.4135 | 13.7068 | 2.348 | 11.3588 | 0 | 5.4827 | 5 | 0.48271 | 0 | 2.7414 | 1 | 1.7414 | 0 | 5.4827 | 5.436 | 0.046666 | 0 | 13.784 | 13.784 | 13.6295 | 0
8 | agost | 1 | 12:00 | 2024-08-01 | 2024-08-01 12:00 | 2.348 | 5 | 8 | 5.8916 | 21.2396 | 27.9293 | 13.9647 | 2.348 | 11.6167 | 0 | 5.5859 | 5 | 0.58587 | 0 | 2.7929 | 2.7929 | 0 | 5.2071 | 5.5859 | 5.5859 | 0 | 0.30576 | 15.7268 | 15.7268 | 12.2025 | 5.5128
8 | agost | 1 | 13:00 | 2024-08-01 | 2024-08-01 13:00 | 2.348 | 4.5 | 0 | 6.11 | 12.958 | 27.4017 | 13.7009 | 2.348 | 11.3529 | 0 | 5.4803 | 4.5 | 0.98034 | 0 | 2.7402 | 0 | 2.7402 | 0 | 5.4803 | 5.4803 | 0 | 0.62961 | 12.3283 | 12.3283 | 15.0734 | 0.62961
8 | agost | 1 | 14:00 | 2024-08-01 | 2024-08-01 14:00 | 2.071 | 3 | 0 | 5.8734 | 10.9444 | 25.5328 | 12.7664 | 2.071 | 10.6954 | 0 | 5.1066 | 3 | 2.1066 | 0 | 2.5533 | 0 | 2.5533 | 0 | 5.1066 | 5.1066 | 0 | 0.76682 | 10.1776 | 10.1776 | 15.3552 | 0.76682
8 | agost | 1 | 15:00 | 2024-08-01 | 2024-08-01 15:00 | 2.071 | 3 | 0 | 5.6876 | 10.7586 | 20.9395 | 10.4697 | 2.071 | 8.3987 | 0 | 4.1879 | 3 | 1.1879 | 0 | 2.0939 | 0 | 2.0939 | 0 | 4.1879 | 4.1879 | 0 | 1.4997 | 9.2589 | 9.2589 | 11.6806 | 1.4997
8 | agost | 1 | 16:00 | 2024-08-01 | 2024-08-01 16:00 | 2.071 | 3 | 0 | 5.6295 | 10.7005 | 11.5361 | 5.768 | 2.071 | 3.697 | 0 | 2.3072 | 2.3072 | 0 | 0.69278 | 1.1536 | 0 | 1.1536 | 0 | 2.3072 | 2.3072 | 0 | 3.3223 | 6.6854 | 6.6854 | 4.8507 | 4.0151
8 | agost | 1 | 17:00 | 2024-08-01 | 2024-08-01 17:00 | 2.071 | 2.5 | 0 | 5.5544 | 10.1254 | 5.2387 | 2.6193 | 2.071 | 0.54835 | 0 | 1.0477 | 1.0477 | 0 | 1.4523 | 0.52387 | 0 | 0.52387 | 0 | 1.0477 | 1.0477 | 0 | 4.5066 | 4.1665 | 4.1665 | 1.0722 | 5.9589
8 | agost | 1 | 18:00 | 2024-08-01 | 2024-08-01 18:00 | 2.348 | 3 | 0 | 5.4639 | 10.8119 | 2.1062 | 1.0531 | 1.0531 | 0 | 1.2949 | 0.42124 | 0.42124 | 0 | 2.5788 | 0.21062 | 0 | 0.21062 | 0 | 0.42124 | 0.42124 | 0 | 5.0427 | 1.8956 | 1.8956 | 0.21062 | 8.9164
8 | agost | 1 | 19:00 | 2024-08-01 | 2024-08-01 19:00 | 2.348 | 2.5 | 2 | 5.5744 | 12.4224 | 0 | 0 | 0 | 0 | 2.348 | 0 | 0 | 0 | 2.5 | 0 | 0 | 0 | 2 | 0 | 0 | 0 | 5.5744 | 0 | 0 | 0 | 12.4224
8 | agost | 1 | 20:00 | 2024-08-01 | 2024-08-01 20:00 | 2.348 | 3 | 21 | 6.2694 | 32.6174 | 0 | 0 | 0 | 0 | 2.348 | 0 | 0 | 0 | 3 | 0 | 0 | 0 | 21 | 0 | 0 | 0 | 6.2694 | 0 | 0 | 0 | 32.6174
8 | agost | 1 | 21:00 | 2024-08-01 | 2024-08-01 21:00 | 2.348 | 2.5 | 9.953 | 6.2161 | 21.0171 | 0 | 0 | 0 | 0 | 2.348 | 0 | 0 | 0 | 2.5 | 0 | 0 | 0 | 9.953 | 0 | 0 | 0 | 6.2161 | 0 | 0 | 0 | 21.0171
8 | agost | 1 | 22:00 | 2024-08-01 | 2024-08-01 22:00 | 2.071 | 3 | 0.995 | 5.5352 | 11.6012 | 0 | 0 | 0 | 0 | 2.071 | 0 | 0 | 0 | 3 | 0 | 0 | 0 | 0.995 | 0 | 0 | 0 | 5.5352 | 0 | 0 | 0 | 11.6012
8 | agost | 1 | 23:00 | 2024-08-01 | 2024-08-01 23:00 | 2.071 | 3 | 0 | 4.8286 | 9.8996 | 0 | 0 | 0 | 0 | 2.071 | 0 | 0 | 0 | 3 | 0 | 0 | 0 | 0 | 0 | 0 | 0 | 4.8286 | 0 | 0 | 0 | 9.8996
8 | agost | 2 | 0:00 | 2024-08-02 | 2024-08-02 | 1.982 | 2.5 | 0.998 | 4.1708 | 9.6508 | 0 | 0 | 0 | 0 | 1.982 | 0 | 0 | 0 | 2.5 | 0 | 0 | 0 | 0.998 | 0 | 0 | 0 | 4.1708 | 0 | 0 | 0 | 9.6508
8 | agost | 2 | 1:00 | 2024-08-02 | 2024-08-02 01:00 | 1.982 | 3 | 0.998 | 3.7417 | 9.7217 | 0 | 0 | 0 | 0 | 1.982 | 0 | 0 | 0 | 3 | 0 | 0 | 0 | 0.998 | 0 | 0 | 0 | 3.7417 | 0 | 0 | 0 | 9.7217
8 | agost | 2 | 2:00 | 2024-08-02 | 2024-08-02 02:00 | 1.982 | 2.5 | 0 | 3.4951 | 7.9771 | 0 | 0 | 0 | 0 | 1.982 | 0 | 0 | 0 | 2.5 | 0 | 0 | 0 | 0 | 0 | 0 | 0 | 3.4951 | 0 | 0 | 0 | 7.9771
8 | agost | 2 | 3:00 | 2024-08-02 | 2024-08-02 03:00 | 1.982 | 2.5 | 0.998 | 3.3551 | 8.8351 | 0 | 0 | 0 | 0 | 1.982 | 0 | 0 | 0 | 2.5 | 0 | 0 | 0 | 0.998 | 0 | 0 | 0 | 3.3551 | 0 | 0 | 0 | 8.8351
8 | agost | 2 | 4:00 | 2024-08-02 | 2024-08-02 04:00 | 1.982 | 3 | 0 | 3.3137 | 8.2957 | 0 | 0 | 0 | 0 | 1.982 | 0 | 0 | 0 | 3 | 0 | 0 | 0 | 0 | 0 | 0 | 0 | 3.3137 | 0 | 0 | 0 | 8.2957
8 | agost | 2 | 5:00 | 2024-08-02 | 2024-08-02 05:00 | 1.982 | 3 | 0.998 | 3.4184 | 9.3984 | 0.21615 | 0.10808 | 0.10808 | 0 | 1.8739 | 0.04323 | 0.04323 | 0 | 2.9568 | 0.021615 | 0.021615 | 0 | 0.97638 | 0.04323 | 0.04323 | 0 | 3.3752 | 0.21615 | 0.21615 | 0 | 9.1823
8 | agost | 2 | 6:00 | 2024-08-02 | 2024-08-02 06:00 | 1.982 | 2.5 | 0 | 3.538 | 8.02 | 3.3805 | 1.6902 | 1.6902 | 0 | 0.29175 | 0.6761 | 0.6761 | 0 | 1.8239 | 0.33805 | 0 | 0.33805 | 0 | 0.6761 | 0.6761 | 0 | 2.8619 | 3.0424 | 3.0424 | 0.33805 | 4.9776
8 | agost | 2 | 7:00 | 2024-08-02 | 2024-08-02 07:00 | 1.982 | 4 | 0 | 3.9087 | 9.8907 | 9.2712 | 4.6356 | 1.982 | 2.6536 | 0 | 1.8542 | 1.8542 | 0 | 2.1458 | 0.92712 | 0 | 0.92712 | 0 | 1.8542 | 1.8542 | 0 | 2.0545 | 5.6905 | 5.6905 | 3.5807 | 4.2003
8 | agost | 2 | 8:00 | 2024-08-02 | 2024-08-02 08:00 | 2.071 | 4 | 0 | 4.4916 | 10.5626 | 15.61 | 7.805 | 2.071 | 5.734 | 0 | 3.122 | 3.122 | 0 | 0.87801 | 1.561 | 0 | 1.561 | 0 | 3.122 | 3.122 | 0 | 1.3697 | 8.315 | 8.315 | 7.295 | 2.2477
8 | agost | 2 | 9:00 | 2024-08-02 | 2024-08-02 09:00 | 2.348 | 4.5 | 0 | 4.92 | 11.768 | 20.9017 | 10.4508 | 2.348 | 8.1028 | 0 | 4.1803 | 4.1803 | 0 | 0.31966 | 2.0902 | 0 | 2.0902 | 0 | 4.1803 | 4.1803 | 0 | 0.73971 | 10.7087 | 10.7087 | 10.193 | 1.0594
8 | agost | 2 | 10:00 | 2024-08-02 | 2024-08-02 10:00 | 2.348 | 5.5 | 0 | 5.1536 | 13.0016 | 24.4103 | 12.2051 | 2.348 | 9.8571 | 0 | 4.8821 | 4.8821 | 0 | 0.61794 | 2.441 | 0 | 2.441 | 0 | 4.8821 | 4.8821 | 0 | 0.27153 | 12.1121 | 12.1121 | 12.2982 | 0.88947
8 | agost | 2 | 11:00 | 2024-08-02 | 2024-08-02 11:00 | 2.348 | 6 | 0 | 5.436 | 13.784 | 27.1419 | 13.571 | 2.348 | 11.223 | 0 | 5.4284 | 5.4284 | 0 | 0.57161 | 2.7142 | 0 | 2.7142 | 0 | 5.4284 | 5.4284 | 0 | 0.0076534 | 13.2048 | 13.2048 | 13.9372 | 0.57926
8 | agost | 2 | 12:00 | 2024-08-02 | 2024-08-02 12:00 | 2.348 | 4.5 | 0 | 5.8916 | 12.7396 | 28.6014 | 14.3007 | 2.348 | 11.9527 | 0 | 5.7203 | 4.5 | 1.2203 | 0 | 2.8601 | 0 | 2.8601 | 0 | 5.7203 | 5.7203 | 0 | 0.17134 | 12.5683 | 12.5683 | 16.0331 | 0.17134
8 | agost | 2 | 13:00 | 2024-08-02 | 2024-08-02 13:00 | 2.348 | 5.5 | 0 | 6.11 | 13.958 | 27.9379 | 13.969 | 2.348 | 11.621 | 0 | 5.5876 | 5.5 | 0.087588 | 0 | 2.7938 | 0 | 2.7938 | 0 | 5.5876 | 5.5876 | 0 | 0.52236 | 13.4356 | 13.4356 | 14.5024 | 0.52236
8 | agost | 2 | 14:00 | 2024-08-02 | 2024-08-02 14:00 | 2.071 | 3.5 | 0 | 5.8734 | 11.4444 | 26.2978 | 13.1489 | 2.071 | 11.0779 | 0 | 5.2596 | 3.5 | 1.7596 | 0 | 2.6298 | 0 | 2.6298 | 0 | 5.2596 | 5.2596 | 0 | 0.61381 | 10.8306 | 10.8306 | 15.4673 | 0.61381
8 | agost | 2 | 15:00 | 2024-08-02 | 2024-08-02 15:00 | 2.071 | 3.5 | 5.972 | 5.6876 | 17.2306 | 22.5414 | 11.2707 | 2.071 | 9.1997 | 0 | 4.5083 | 3.5 | 1.0083 | 0 | 2.2541 | 2.2541 | 0 | 3.7179 | 4.5083 | 4.5083 | 0 | 1.1793 | 12.3334 | 12.3334 | 10.208 | 4.8971
8 | agost | 2 | 16:00 | 2024-08-02 | 2024-08-02 16:00 | 2.071 | 3 | 16.921 | 5.6295 | 27.6215 | 16.9314 | 8.4657 | 2.071 | 6.3947 | 0 | 3.3863 | 3 | 0.38629 | 0 | 1.6931 | 1.6931 | 0 | 15.2279 | 3.3863 | 3.3863 | 0 | 2.2432 | 10.1504 | 10.1504 | 6.781 | 17.4711
8 | agost | 2 | 17:00 | 2024-08-02 | 2024-08-02 17:00 | 2.071 | 2.5 | 9 | 5.5544 | 19.1254 | 10.2331 | 5.1165 | 2.071 | 3.0455 | 0 | 2.0466 | 2.0466 | 0 | 0.45339 | 1.0233 | 1.0233 | 0 | 7.9767 | 2.0466 | 2.0466 | 0 | 3.5078 | 7.1875 | 7.1875 | 3.0455 | 11.9378
8 | agost | 2 | 18:00 | 2024-08-02 | 2024-08-02 18:00 | 2.348 | 3 | 5 | 5.4639 | 15.8119 | 3.4672 | 1.7336 | 1.7336 | 0 | 0.61442 | 0.69343 | 0.69343 | 0 | 2.3066 | 0.34672 | 0.34672 | 0 | 4.6533 | 0.69343 | 0.69343 | 0 | 4.7705 | 3.4672 | 3.4672 | 0 | 12.3448
8 | agost | 2 | 19:00 | 2024-08-02 | 2024-08-02 19:00 | 2.348 | 3 | 14 | 5.5744 | 24.9224 | 0 | 0 | 0 | 0 | 2.348 | 0 | 0 | 0 | 3 | 0 | 0 | 0 | 14 | 0 | 0 | 0 | 5.5744 | 0 | 0 | 0 | 24.9224
8 | agost | 2 | 20:00 | 2024-08-02 | 2024-08-02 20:00 | 2.348 | 2.5 | 1 | 6.2694 | 12.1174 | 0 | 0 | 0 | 0 | 2.348 | 0 | 0 | 0 | 2.5 | 0 | 0 | 0 | 1 | 0 | 0 | 0 | 6.2694 | 0 | 0 | 0 | 12.1174
8 | agost | 2 | 21:00 | 2024-08-02 | 2024-08-02 21:00 | 2.348 | 3 | 7.963 | 6.2161 | 19.5271 | 0 | 0 | 0 | 0 | 2.348 | 0 | 0 | 0 | 3 | 0 | 0 | 0 | 7.963 | 0 | 0 | 0 | 6.2161 | 0 | 0 | 0 | 19.5271
8 | agost | 2 | 22:00 | 2024-08-02 | 2024-08-02 22:00 | 2.071 | 3 | 6.967 | 5.5352 | 17.5732 | 0 | 0 | 0 | 0 | 2.071 | 0 | 0 | 0 | 3 | 0 | 0 | 0 | 6.967 | 0 | 0 | 0 | 5.5352 | 0 | 0 | 0 | 17.5732
8 | agost | 2 | 23:00 | 2024-08-02 | 2024-08-02 23:00 | 2.071 | 3 | 5.989 | 4.8286 | 15.8886 | 0 | 0 | 0 | 0 | 2.071 | 0 | 0 | 0 | 3 | 0 | 0 | 0 | 5.989 | 0 | 0 | 0 | 4.8286 | 0 | 0 | 0 | 15.8886
8 | agost | 3 | 0:00 | 2024-08-03 | 2024-08-03 | 1.982 | 3 | 7.986 | 4.1708 | 17.1388 | 0 | 0 | 0 | 0 | 1.982 | 0 | 0 | 0 | 3 | 0 | 0 | 0 | 7.986 | 0 | 0 | 0 | 4.1708 | 0 | 0 | 0 | 17.1388
8 | agost | 3 | 1:00 | 2024-08-03 | 2024-08-03 01:00 | 1.982 | 3 | 4.991 | 3.7417 | 13.7147 | 0 | 0 | 0 | 0 | 1.982 | 0 | 0 | 0 | 3 | 0 | 0 | 0 | 4.991 | 0 | 0 | 0 | 3.7417 | 0 | 0 | 0 | 13.7147
8 | agost | 3 | 2:00 | 2024-08-03 | 2024-08-03 02:00 | 1.982 | 2 | 3.993 | 3.4951 | 11.4701 | 0 | 0 | 0 | 0 | 1.982 | 0 | 0 | 0 | 2 | 0 | 0 | 0 | 3.993 | 0 | 0 | 0 | 3.4951 | 0 | 0 | 0 | 11.4701
8 | agost | 3 | 3:00 | 2024-08-03 | 2024-08-03 03:00 | 1.982 | 3 | 6.988 | 3.3551 | 15.3251 | 0 | 0 | 0 | 0 | 1.982 | 0 | 0 | 0 | 3 | 0 | 0 | 0 | 6.988 | 0 | 0 | 0 | 3.3551 | 0 | 0 | 0 | 15.3251
8 | agost | 3 | 4:00 | 2024-08-03 | 2024-08-03 04:00 | 1.982 | 2.5 | 0 | 3.3137 | 7.7957 | 0 | 0 | 0 | 0 | 1.982 | 0 | 0 | 0 | 2.5 | 0 | 0 | 0 | 0 | 0 | 0 | 0 | 3.3137 | 0 | 0 | 0 | 7.7957
8 | agost | 3 | 5:00 | 2024-08-03 | 2024-08-03 05:00 | 1.982 | 3 | 0.998 | 3.4184 | 9.3984 | 0.17209 | 0.086044 | 0.086044 | 0 | 1.896 | 0.034417 | 0.034417 | 0 | 2.9656 | 0.017209 | 0.017209 | 0 | 0.98079 | 0.034417 | 0.034417 | 0 | 3.384 | 0.17209 | 0.17209 | 0 | 9.2264
8 | agost | 3 | 6:00 | 2024-08-03 | 2024-08-03 06:00 | 1.982 | 3.5 | 0 | 3.538 | 9.02 | 3.3268 | 1.6634 | 1.6634 | 0 | 0.3186 | 0.66536 | 0.66536 | 0 | 2.8346 | 0.33268 | 0 | 0.33268 | 0 | 0.66536 | 0.66536 | 0 | 2.8727 | 2.9941 | 2.9941 | 0.33268 | 6.0259
8 | agost | 3 | 7:00 | 2024-08-03 | 2024-08-03 07:00 | 1.982 | 4.5 | 0 | 3.9087 | 10.3907 | 9.1771 | 4.5886 | 1.982 | 2.6066 | 0 | 1.8354 | 1.8354 | 0 | 2.6646 | 0.91771 | 0 | 0.91771 | 0 | 1.8354 | 1.8354 | 0 | 2.0733 | 5.6529 | 5.6529 | 3.5243 | 4.7379
8 | agost | 3 | 8:00 | 2024-08-03 | 2024-08-03 08:00 | 2.071 | 4.5 | 11.979 | 4.4916 | 23.0416 | 15.2039 | 7.6019 | 2.071 | 5.5309 | 0 | 3.0408 | 3.0408 | 0 | 1.4592 | 1.5204 | 1.5204 | 0 | 10.4586 | 3.0408 | 3.0408 | 0 | 1.4509 | 9.6729 | 9.6729 | 5.5309 | 13.3687
8 | agost | 3 | 9:00 | 2024-08-03 | 2024-08-03 09:00 | 2.348 | 4 | 6.988 | 4.92 | 18.256 | 20.609 | 10.3045 | 2.348 | 7.9565 | 0 | 4.1218 | 4 | 0.12179 | 0 | 2.0609 | 2.0609 | 0 | 4.9271 | 4.1218 | 4.1218 | 0 | 0.79826 | 12.5307 | 12.5307 | 8.0783 | 5.7254
8 | agost | 3 | 10:00 | 2024-08-03 | 2024-08-03 10:00 | 2.348 | 3.5 | 3.993 | 5.1536 | 14.9946 | 24.2303 | 12.1151 | 2.348 | 9.7671 | 0 | 4.8461 | 3.5 | 1.3461 | 0 | 2.423 | 2.423 | 0 | 1.57 | 4.8461 | 4.8461 | 0 | 0.30754 | 13.1171 | 13.1171 | 11.1132 | 1.8775
8 | agost | 3 | 11:00 | 2024-08-03 | 2024-08-03 11:00 | 2.348 | 4 | 0 | 5.436 | 11.784 | 26.9556 | 13.4778 | 2.348 | 11.1298 | 0 | 5.3911 | 4 | 1.3911 | 0 | 2.6956 | 0 | 2.6956 | 0 | 5.3911 | 5.3911 | 0 | 0.044929 | 11.7391 | 11.7391 | 15.2165 | 0.044929
8 | agost | 3 | 12:00 | 2024-08-03 | 2024-08-03 12:00 | 2.348 | 2.5 | 0 | 5.8916 | 10.7396 | 28.0027 | 14.0014 | 2.348 | 11.6534 | 0 | 5.6005 | 2.5 | 3.1005 | 0 | 2.8003 | 0 | 2.8003 | 0 | 5.6005 | 5.6005 | 0 | 0.29108 | 10.4485 | 10.4485 | 17.5542 | 0.29108
8 | agost | 3 | 13:00 | 2024-08-03 | 2024-08-03 13:00 | 2.348 | 2.5 | 0 | 6.11 | 10.958 | 27.1018 | 13.5509 | 2.348 | 11.2029 | 0 | 5.4204 | 2.5 | 2.9204 | 0 | 2.7102 | 0 | 2.7102 | 0 | 5.4204 | 5.4204 | 0 | 0.68959 | 10.2684 | 10.2684 | 16.8335 | 0.68959
8 | agost | 3 | 14:00 | 2024-08-03 | 2024-08-03 14:00 | 2.071 | 3 | 0 | 5.8734 | 10.9444 | 25.3757 | 12.6879 | 2.071 | 10.6169 | 0 | 5.0751 | 3 | 2.0751 | 0 | 2.5376 | 0 | 2.5376 | 0 | 5.0751 | 5.0751 | 0 | 0.79823 | 10.1461 | 10.1461 | 15.2296 | 0.79823
8 | agost | 3 | 15:00 | 2024-08-03 | 2024-08-03 15:00 | 2.071 | 2.5 | 0 | 5.6876 | 10.2586 | 21.6704 | 10.8352 | 2.071 | 8.7642 | 0 | 4.3341 | 2.5 | 1.8341 | 0 | 2.167 | 0 | 2.167 | 0 | 4.3341 | 4.3341 | 0 | 1.3535 | 8.9051 | 8.9051 | 12.7653 | 1.3535
8 | agost | 3 | 16:00 | 2024-08-03 | 2024-08-03 16:00 | 2.071 | 3 | 21.961 | 5.6295 | 32.6615 | 16.326 | 8.163 | 2.071 | 6.092 | 0 | 3.2652 | 3 | 0.26521 | 0 | 1.6326 | 1.6326 | 0 | 20.3284 | 3.2652 | 3.2652 | 0 | 2.3643 | 9.9688 | 9.9688 | 6.3572 | 22.6927
8 | agost | 3 | 17:00 | 2024-08-03 | 2024-08-03 17:00 | 2.071 | 2.5 | 8.984 | 5.5544 | 19.1094 | 9.794 | 4.897 | 2.071 | 2.826 | 0 | 1.9588 | 1.9588 | 0 | 0.5412 | 0.9794 | 0.9794 | 0 | 8.0046 | 1.9588 | 1.9588 | 0 | 3.5956 | 6.968 | 6.968 | 2.826 | 12.1414
8 | agost | 3 | 18:00 | 2024-08-03 | 2024-08-03 18:00 | 2.348 | 3 | 5.989 | 5.4639 | 16.8009 | 3.6043 | 1.8022 | 1.8022 | 0 | 0.54585 | 0.72086 | 0.72086 | 0 | 2.2791 | 0.36043 | 0.36043 | 0 | 5.6286 | 0.72086 | 0.72086 | 0 | 4.7431 | 3.6043 | 3.6043 | 0 | 13.1966
8 | agost | 3 | 19:00 | 2024-08-03 | 2024-08-03 19:00 | 2.348 | 3 | 7.986 | 5.5744 | 18.9084 | 0 | 0 | 0 | 0 | 2.348 | 0 | 0 | 0 | 3 | 0 | 0 | 0 | 7.986 | 0 | 0 | 0 | 5.5744 | 0 | 0 | 0 | 18.9084
8 | agost | 3 | 20:00 | 2024-08-03 | 2024-08-03 20:00 | 2.348 | 2.5 | 8.984 | 6.2694 | 20.1014 | 0 | 0 | 0 | 0 | 2.348 | 0 | 0 | 0 | 2.5 | 0 | 0 | 0 | 8.984 | 0 | 0 | 0 | 6.2694 | 0 | 0 | 0 | 20.1014
8 | agost | 3 | 21:00 | 2024-08-03 | 2024-08-03 21:00 | 2.348 | 2.5 | 14.973 | 6.2161 | 26.0371 | 0 | 0 | 0 | 0 | 2.348 | 0 | 0 | 0 | 2.5 | 0 | 0 | 0 | 14.973 | 0 | 0 | 0 | 6.2161 | 0 | 0 | 0 | 26.0371
8 | agost | 3 | 22:00 | 2024-08-03 | 2024-08-03 22:00 | 2.071 | 3 | 8.984 | 5.5352 | 19.5902 | 0 | 0 | 0 | 0 | 2.071 | 0 | 0 | 0 | 3 | 0 | 0 | 0 | 8.984 | 0 | 0 | 0 | 5.5352 | 0 | 0 | 0 | 19.5902
8 | agost | 3 | 23:00 | 2024-08-03 | 2024-08-03 23:00 | 2.071 | 2.5 | 3.993 | 4.8962 | 13.4602 | 0 | 0 | 0 | 0 | 2.071 | 0 | 0 | 0 | 2.5 | 0 | 0 | 0 | 3.993 | 0 | 0 | 0 | 4.8962 | 0 | 0 | 0 | 13.4602
8 | agost | 4 | 0:00 | 2024-08-04 | 2024-08-04 | 1.982 | 3 | 0 | 4.2356 | 9.2176 | 0 | 0 | 0 | 0 | 1.982 | 0 | 0 | 0 | 3 | 0 | 0 | 0 | 0 | 0 | 0 | 0 | 4.2356 | 0 | 0 | 0 | 9.2176
8 | agost | 4 | 1:00 | 2024-08-04 | 2024-08-04 01:00 | 1.982 | 2.5 | 0.998 | 3.7892 | 9.2692 | 0 | 0 | 0 | 0 | 1.982 | 0 | 0 | 0 | 2.5 | 0 | 0 | 0 | 0.998 | 0 | 0 | 0 | 3.7892 | 0 | 0 | 0 | 9.2692
8 | agost | 4 | 2:00 | 2024-08-04 | 2024-08-04 02:00 | 1.982 | 3 | 0.998 | 3.5292 | 9.5092 | 0 | 0 | 0 | 0 | 1.982 | 0 | 0 | 0 | 3 | 0 | 0 | 0 | 0.998 | 0 | 0 | 0 | 3.5292 | 0 | 0 | 0 | 9.5092
8 | agost | 4 | 3:00 | 2024-08-04 | 2024-08-04 03:00 | 1.982 | 2.5 | 0 | 3.381 | 7.863 | 0 | 0 | 0 | 0 | 1.982 | 0 | 0 | 0 | 2.5 | 0 | 0 | 0 | 0 | 0 | 0 | 0 | 3.381 | 0 | 0 | 0 | 7.863
8 | agost | 4 | 4:00 | 2024-08-04 | 2024-08-04 04:00 | 1.982 | 3 | 0.998 | 3.3358 | 9.3158 | 0 | 0 | 0 | 0 | 1.982 | 0 | 0 | 0 | 3 | 0 | 0 | 0 | 0.998 | 0 | 0 | 0 | 3.3358 | 0 | 0 | 0 | 9.3158
8 | agost | 4 | 5:00 | 2024-08-04 | 2024-08-04 05:00 | 1.982 | 2.5 | 0 | 3.4313 | 7.9133 | 0.12961 | 0.064804 | 0.064804 | 0 | 1.9172 | 0.025922 | 0.025922 | 0 | 2.4741 | 0.012961 | 0 | 0.012961 | 0 | 0.025922 | 0.025922 | 0 | 3.4054 | 0.11665 | 0.11665 | 0.012961 | 7.7967
8 | agost | 4 | 6:00 | 2024-08-04 | 2024-08-04 06:00 | 1.982 | 3 | 0 | 3.542 | 8.524 | 3.1524 | 1.5762 | 1.5762 | 0 | 0.40579 | 0.63048 | 0.63048 | 0 | 2.3695 | 0.31524 | 0 | 0.31524 | 0 | 0.63048 | 0.63048 | 0 | 2.9115 | 2.8372 | 2.8372 | 0.31524 | 5.6868
8 | agost | 4 | 7:00 | 2024-08-04 | 2024-08-04 07:00 | 1.982 | 3 | 0 | 3.9216 | 8.9036 | 8.8759 | 4.4379 | 1.982 | 2.4559 | 0 | 1.7752 | 1.7752 | 0 | 1.2248 | 0.88759 | 0 | 0.88759 | 0 | 1.7752 | 1.7752 | 0 | 2.1464 | 5.5323 | 5.5323 | 3.3435 | 3.3713
8 | agost | 4 | 8:00 | 2024-08-04 | 2024-08-04 08:00 | 2.071 | 3.5 | 0 | 4.5215 | 10.0925 | 14.9199 | 7.46 | 2.071 | 5.389 | 0 | 2.984 | 2.984 | 0 | 0.51601 | 1.492 | 0 | 1.492 | 0 | 2.984 | 2.984 | 0 | 1.5375 | 8.039 | 8.039 | 6.881 | 2.0535
8 | agost | 4 | 9:00 | 2024-08-04 | 2024-08-04 09:00 | 2.348 | 4 | 0 | 4.9762 | 11.3242 | 20.3172 | 10.1586 | 2.348 | 7.8106 | 0 | 4.0634 | 4 | 0.063447 | 0 | 2.0317 | 0 | 2.0317 | 0 | 4.0634 | 4.0634 | 0 | 0.91273 | 10.4114 | 10.4114 | 9.9058 | 0.91273
8 | agost | 4 | 10:00 | 2024-08-04 | 2024-08-04 10:00 | 2.348 | 2 | 0 | 5.2314 | 9.5794 | 24.1605 | 12.0803 | 2.348 | 9.7323 | 0 | 4.8321 | 2 | 2.8321 | 0 | 2.4161 | 0 | 2.4161 | 0 | 4.8321 | 4.8321 | 0 | 0.39931 | 9.1801 | 9.1801 | 14.9804 | 0.39931
8 | agost | 4 | 11:00 | 2024-08-04 | 2024-08-04 11:00 | 2.348 | 3 | 9.982 | 5.5283 | 20.8583 | 27.0442 | 13.5221 | 2.348 | 11.1741 | 0 | 5.4088 | 3 | 2.4088 | 0 | 2.7044 | 2.7044 | 0 | 7.2776 | 5.4088 | 5.4088 | 0 | 0.11948 | 13.4613 | 13.4613 | 13.583 | 7.3971
8 | agost | 4 | 12:00 | 2024-08-04 | 2024-08-04 12:00 | 2.348 | 3 | 0 | 5.9909 | 11.3389 | 27.9553 | 13.9776 | 2.348 | 11.6296 | 0 | 5.5911 | 3 | 2.5911 | 0 | 2.7955 | 0 | 2.7955 | 0 | 5.5911 | 5.5911 | 0 | 0.39979 | 10.9391 | 10.9391 | 17.0162 | 0.39979
8 | agost | 4 | 13:00 | 2024-08-04 | 2024-08-04 13:00 | 2.348 | 2.5 | 0 | 6.2367 | 11.0847 | 27.0247 | 13.5123 | 2.348 | 11.1643 | 0 | 5.4049 | 2.5 | 2.9049 | 0 | 2.7025 | 0 | 2.7025 | 0 | 5.4049 | 5.4049 | 0 | 0.83175 | 10.2529 | 10.2529 | 16.7717 | 0.83175
8 | agost | 4 | 14:00 | 2024-08-04 | 2024-08-04 14:00 | 2.071 | 2.5 | 0 | 6.0453 | 10.6163 | 25.0336 | 12.5168 | 2.071 | 10.4458 | 0 | 5.0067 | 2.5 | 2.5067 | 0 | 2.5034 | 0 | 2.5034 | 0 | 5.0067 | 5.0067 | 0 | 1.0386 | 9.5777 | 9.5777 | 15.4559 | 1.0386
8 | agost | 4 | 15:00 | 2024-08-04 | 2024-08-04 15:00 | 2.071 | 2.5 | 0 | 5.8693 | 10.4403 | 21.1114 | 10.5557 | 2.071 | 8.4847 | 0 | 4.2223 | 2.5 | 1.7223 | 0 | 2.1111 | 0 | 2.1111 | 0 | 4.2223 | 4.2223 | 0 | 1.647 | 8.7933 | 8.7933 | 12.3181 | 1.647
8 | agost | 4 | 16:00 | 2024-08-04 | 2024-08-04 16:00 | 2.071 | 3 | 1.996 | 5.8053 | 12.8723 | 15.727 | 7.8635 | 2.071 | 5.7925 | 0 | 3.1454 | 3 | 0.14539 | 0 | 1.5727 | 1.5727 | 0 | 0.4233 | 3.1454 | 3.1454 | 0 | 2.6599 | 9.7891 | 9.7891 | 5.9379 | 3.0832
8 | agost | 4 | 17:00 | 2024-08-04 | 2024-08-04 17:00 | 2.071 | 3 | 6.988 | 5.7206 | 17.7796 | 9.3182 | 4.6591 | 2.071 | 2.5881 | 0 | 1.8636 | 1.8636 | 0 | 1.1364 | 0.93182 | 0.93182 | 0 | 6.0562 | 1.8636 | 1.8636 | 0 | 3.857 | 6.7301 | 6.7301 | 2.5881 | 11.0495
8 | agost | 4 | 18:00 | 2024-08-04 | 2024-08-04 18:00 | 2.348 | 2.5 | 7.986 | 5.5967 | 18.4307 | 2.6647 | 1.3323 | 1.3323 | 0 | 1.0157 | 0.53293 | 0.53293 | 0 | 1.9671 | 0.26647 | 0.26647 | 0 | 7.7195 | 0.53293 | 0.53293 | 0 | 5.0637 | 2.6647 | 2.6647 | 0 | 15.766
8 | agost | 4 | 19:00 | 2024-08-04 | 2024-08-04 19:00 | 2.348 | 3 | 0 | 5.6147 | 10.9627 | 0 | 0 | 0 | 0 | 2.348 | 0 | 0 | 0 | 3 | 0 | 0 | 0 | 0 | 0 | 0 | 0 | 5.6147 | 0 | 0 | 0 | 10.9627
8 | agost | 4 | 20:00 | 2024-08-04 | 2024-08-04 20:00 | 2.348 | 2.5 | 0 | 6.1902 | 11.0382 | 0 | 0 | 0 | 0 | 2.348 | 0 | 0 | 0 | 2.5 | 0 | 0 | 0 | 0 | 0 | 0 | 0 | 6.1902 | 0 | 0 | 0 | 11.0382
8 | agost | 4 | 21:00 | 2024-08-04 | 2024-08-04 21:00 | 2.348 | 3 | 0.998 | 6.1381 | 12.4841 | 0 | 0 | 0 | 0 | 2.348 | 0 | 0 | 0 | 3 | 0 | 0 | 0 | 0.998 | 0 | 0 | 0 | 6.1381 | 0 | 0 | 0 | 12.4841
8 | agost | 4 | 22:00 | 2024-08-04 | 2024-08-04 22:00 | 2.071 | 2.5 | 0.998 | 5.5669 | 11.1359 | 0 | 0 | 0 | 0 | 2.071 | 0 | 0 | 0 | 2.5 | 0 | 0 | 0 | 0.998 | 0 | 0 | 0 | 5.5669 | 0 | 0 | 0 | 11.1359
8 | agost | 4 | 23:00 | 2024-08-04 | 2024-08-04 23:00 | 2.071 | 3 | 6.988 | 4.9889 | 17.0479 | 0 | 0 | 0 | 0 | 2.071 | 0 | 0 | 0 | 3 | 0 | 0 | 0 | 6.988 | 0 | 0 | 0 | 4.9889 | 0 | 0 | 0 | 17.0479
8 | agost | 5 | 0:00 | 2024-08-05 | 2024-08-05 | 1.982 | 2.5 | 0.998 | 4.3999 | 9.8799 | 0 | 0 | 0 | 0 | 1.982 | 0 | 0 | 0 | 2.5 | 0 | 0 | 0 | 0.998 | 0 | 0 | 0 | 4.3999 | 0 | 0 | 0 | 9.8799
8 | agost | 5 | 1:00 | 2024-08-05 | 2024-08-05 01:00 | 1.982 | 3 | 0 | 3.9407 | 8.9227 | 0 | 0 | 0 | 0 | 1.982 | 0 | 0 | 0 | 3 | 0 | 0 | 0 | 0 | 0 | 0 | 0 | 3.9407 | 0 | 0 | 0 | 8.9227
8 | agost | 5 | 2:00 | 2024-08-05 | 2024-08-05 02:00 | 1.982 | 2.5 | 2.995 | 3.6503 | 11.1273 | 0 | 0 | 0 | 0 | 1.982 | 0 | 0 | 0 | 2.5 | 0 | 0 | 0 | 2.995 | 0 | 0 | 0 | 3.6503 | 0 | 0 | 0 | 11.1273
8 | agost | 5 | 3:00 | 2024-08-05 | 2024-08-05 03:00 | 1.982 | 2.5 | 2.995 | 3.476 | 10.953 | 0 | 0 | 0 | 0 | 1.982 | 0 | 0 | 0 | 2.5 | 0 | 0 | 0 | 2.995 | 0 | 0 | 0 | 3.476 | 0 | 0 | 0 | 10.953
8 | agost | 5 | 4:00 | 2024-08-05 | 2024-08-05 04:00 | 1.982 | 2.5 | 0.998 | 3.3896 | 8.8696 | 0 | 0 | 0 | 0 | 1.982 | 0 | 0 | 0 | 2.5 | 0 | 0 | 0 | 0.998 | 0 | 0 | 0 | 3.3896 | 0 | 0 | 0 | 8.8696
8 | agost | 5 | 5:00 | 2024-08-05 | 2024-08-05 05:00 | 1.982 | 3 | 0 | 3.3833 | 8.3653 | 0.088758 | 0.044379 | 0.044379 | 0 | 1.9376 | 0.017752 | 0.017752 | 0 | 2.9822 | 0.0088758 | 0 | 0.0088758 | 0 | 0.017752 | 0.017752 | 0 | 3.3655 | 0.079882 | 0.079882 | 0.0088758 | 8.2854
8 | agost | 5 | 6:00 | 2024-08-05 | 2024-08-05 06:00 | 1.982 | 2.5 | 0 | 3.3334 | 7.8154 | 3.1901 | 1.5951 | 1.5951 | 0 | 0.38693 | 0.63803 | 0.63803 | 0 | 1.862 | 0.31901 | 0 | 0.31901 | 0 | 0.63803 | 0.63803 | 0 | 2.6954 | 2.8711 | 2.8711 | 0.31901 | 4.9443
8 | agost | 5 | 7:00 | 2024-08-05 | 2024-08-05 07:00 | 1.982 | 2.5 | 0 | 3.6853 | 8.1673 | 8.8831 | 4.4416 | 1.982 | 2.4596 | 0 | 1.7766 | 1.7766 | 0 | 0.72337 | 0.88831 | 0 | 0.88831 | 0 | 1.7766 | 1.7766 | 0 | 1.9087 | 5.5353 | 5.5353 | 3.3479 | 2.632
8 | agost | 5 | 8:00 | 2024-08-05 | 2024-08-05 08:00 | 1.982 | 3 | 0 | 4.3572 | 9.3392 | 15.1138 | 7.5569 | 1.982 | 5.5749 | 0 | 3.0228 | 3 | 0.022759 | 0 | 1.5114 | 0 | 1.5114 | 0 | 3.0228 | 3.0228 | 0 | 1.3344 | 8.0048 | 8.0048 | 7.109 | 1.3344
8 | agost | 5 | 9:00 | 2024-08-05 | 2024-08-05 09:00 | 1.982 | 3 | 0 | 4.9275 | 9.9095 | 20.572 | 10.286 | 1.982 | 8.304 | 0 | 4.1144 | 3 | 1.1144 | 0 | 2.0572 | 0 | 2.0572 | 0 | 4.1144 | 4.1144 | 0 | 0.81308 | 9.0964 | 9.0964 | 11.4756 | 0.81308
8 | agost | 5 | 10:00 | 2024-08-05 | 2024-08-05 10:00 | 1.982 | 2 | 1 | 5.2403 | 10.2223 | 24.3325 | 12.1663 | 1.982 | 10.1843 | 0 | 4.8665 | 2 | 2.8665 | 0 | 2.4333 | 1 | 1.4333 | 0 | 4.8665 | 4.8665 | 0 | 0.37376 | 9.8485 | 9.8485 | 14.484 | 0.37376
8 | agost | 5 | 11:00 | 2024-08-05 | 2024-08-05 11:00 | 1.982 | 2.5 | 0 | 5.5102 | 9.9922 | 27.3816 | 13.6908 | 1.982 | 11.7088 | 0 | 5.4763 | 2.5 | 2.9763 | 0 | 2.7382 | 0 | 2.7382 | 0 | 5.4763 | 5.4763 | 0 | 0.033893 | 9.9583 | 9.9583 | 17.4233 | 0.033893
8 | agost | 5 | 12:00 | 2024-08-05 | 2024-08-05 12:00 | 1.982 | 3 | 0 | 5.9414 | 10.9234 | 28.4222 | 14.2111 | 1.982 | 12.2291 | 0 | 5.6844 | 3 | 2.6844 | 0 | 2.8422 | 0 | 2.8422 | 0 | 5.6844 | 5.6844 | 0 | 0.25696 | 10.6664 | 10.6664 | 17.7558 | 0.25696
8 | agost | 5 | 13:00 | 2024-08-05 | 2024-08-05 13:00 | 1.982 | 3 | 0 | 6.176 | 11.158 | 27.1494 | 13.5747 | 1.982 | 11.5927 | 0 | 5.4299 | 3 | 2.4299 | 0 | 2.7149 | 0 | 2.7149 | 0 | 5.4299 | 5.4299 | 0 | 0.74609 | 10.4119 | 10.4119 | 16.7375 | 0.74609
8 | agost | 5 | 14:00 | 2024-08-05 | 2024-08-05 14:00 | 1.982 | 2.5 | 0 | 5.9286 | 10.4106 | 25.3164 | 12.6582 | 1.982 | 10.6762 | 0 | 5.0633 | 2.5 | 2.5633 | 0 | 2.5316 | 0 | 2.5316 | 0 | 5.0633 | 5.0633 | 0 | 0.86531 | 9.5453 | 9.5453 | 15.7711 | 0.86531
8 | agost | 5 | 15:00 | 2024-08-05 | 2024-08-05 15:00 | 1.982 | 2.5 | 0 | 5.6878 | 10.1698 | 21.4119 | 10.7059 | 1.982 | 8.7239 | 0 | 4.2824 | 2.5 | 1.7824 | 0 | 2.1412 | 0 | 2.1412 | 0 | 4.2824 | 4.2824 | 0 | 1.4055 | 8.7644 | 8.7644 | 12.6475 | 1.4055
8 | agost | 5 | 16:00 | 2024-08-05 | 2024-08-05 16:00 | 1.982 | 3 | 0 | 5.5706 | 10.5526 | 15.8878 | 7.9439 | 1.982 | 5.9619 | 0 | 3.1776 | 3 | 0.17756 | 0 | 1.5888 | 0 | 1.5888 | 0 | 3.1776 | 3.1776 | 0 | 2.393 | 8.1596 | 8.1596 | 7.7282 | 2.393
8 | agost | 5 | 17:00 | 2024-08-05 | 2024-08-05 17:00 | 1.982 | 3 | 0 | 5.4986 | 10.4806 | 9.4137 | 4.7068 | 1.982 | 2.7248 | 0 | 1.8827 | 1.8827 | 0 | 1.1173 | 0.94137 | 0 | 0.94137 | 0 | 1.8827 | 1.8827 | 0 | 3.6159 | 5.7475 | 5.7475 | 3.6662 | 4.7331
8 | agost | 5 | 18:00 | 2024-08-05 | 2024-08-05 18:00 | 1.982 | 2.5 | 0 | 5.4031 | 9.8851 | 2.791 | 1.3955 | 1.3955 | 0 | 0.58648 | 0.55821 | 0.55821 | 0 | 1.9418 | 0.2791 | 0 | 0.2791 | 0 | 0.55821 | 0.55821 | 0 | 4.8448 | 2.5119 | 2.5119 | 0.2791 | 7.3731
8 | agost | 5 | 19:00 | 2024-08-05 | 2024-08-05 19:00 | 1.982 | 3 | 0 | 5.4481 | 10.4301 | 0 | 0 | 0 | 0 | 1.982 | 0 | 0 | 0 | 3 | 0 | 0 | 0 | 0 | 0 | 0 | 0 | 5.4481 | 0 | 0 | 0 | 10.4301
8 | agost | 5 | 20:00 | 2024-08-05 | 2024-08-05 20:00 | 1.982 | 2 | 1 | 6.058 | 11.04 | 0 | 0 | 0 | 0 | 1.982 | 0 | 0 | 0 | 2 | 0 | 0 | 0 | 1 | 0 | 0 | 0 | 6.058 | 0 | 0 | 0 | 11.04
8 | agost | 5 | 21:00 | 2024-08-05 | 2024-08-05 21:00 | 1.982 | 3 | 0.995 | 6.0153 | 11.9923 | 0 | 0 | 0 | 0 | 1.982 | 0 | 0 | 0 | 3 | 0 | 0 | 0 | 0.995 | 0 | 0 | 0 | 6.0153 | 0 | 0 | 0 | 11.9923
8 | agost | 5 | 22:00 | 2024-08-05 | 2024-08-05 22:00 | 1.982 | 3 | 0.995 | 5.4873 | 11.4643 | 0 | 0 | 0 | 0 | 1.982 | 0 | 0 | 0 | 3 | 0 | 0 | 0 | 0.995 | 0 | 0 | 0 | 5.4873 | 0 | 0 | 0 | 11.4643
8 | agost | 5 | 23:00 | 2024-08-05 | 2024-08-05 23:00 | 1.982 | 2.5 | 0.998 | 4.9011 | 10.3811 | 0 | 0 | 0 | 0 | 1.982 | 0 | 0 | 0 | 2.5 | 0 | 0 | 0 | 0.998 | 0 | 0 | 0 | 4.9011 | 0 | 0 | 0 | 10.3811
8 | agost | 6 | 0:00 | 2024-08-06 | 2024-08-06 | 1.982 | 2.5 | 0 | 4.3603 | 8.8423 | 0 | 0 | 0 | 0 | 1.982 | 0 | 0 | 0 | 2.5 | 0 | 0 | 0 | 0 | 0 | 0 | 0 | 4.3603 | 0 | 0 | 0 | 8.8423
8 | agost | 6 | 1:00 | 2024-08-06 | 2024-08-06 01:00 | 1.982 | 3.5 | 0.998 | 3.9252 | 10.4052 | 0 | 0 | 0 | 0 | 1.982 | 0 | 0 | 0 | 3.5 | 0 | 0 | 0 | 0.998 | 0 | 0 | 0 | 3.9252 | 0 | 0 | 0 | 10.4052
8 | agost | 6 | 2:00 | 2024-08-06 | 2024-08-06 02:00 | 1.982 | 3.5 | 0 | 3.6381 | 9.1201 | 0 | 0 | 0 | 0 | 1.982 | 0 | 0 | 0 | 3.5 | 0 | 0 | 0 | 0 | 0 | 0 | 0 | 3.6381 | 0 | 0 | 0 | 9.1201
8 | agost | 6 | 3:00 | 2024-08-06 | 2024-08-06 03:00 | 1.982 | 2.5 | 0.998 | 3.461 | 8.941 | 0 | 0 | 0 | 0 | 1.982 | 0 | 0 | 0 | 2.5 | 0 | 0 | 0 | 0.998 | 0 | 0 | 0 | 3.461 | 0 | 0 | 0 | 8.941
8 | agost | 6 | 4:00 | 2024-08-06 | 2024-08-06 04:00 | 1.982 | 3 | 0.998 | 3.3683 | 9.3483 | 0 | 0 | 0 | 0 | 1.982 | 0 | 0 | 0 | 3 | 0 | 0 | 0 | 0.998 | 0 | 0 | 0 | 3.3683 | 0 | 0 | 0 | 9.3483
8 | agost | 6 | 5:00 | 2024-08-06 | 2024-08-06 05:00 | 1.982 | 2 | 0 | 3.3388 | 7.3208 | 0.032722 | 0.016361 | 0.016361 | 0 | 1.9656 | 0.0065443 | 0.0065443 | 0 | 1.9935 | 0.0032722 | 0 | 0.0032722 | 0 | 0.0065443 | 0.0065443 | 0 | 3.3322 | 0.029449 | 0.029449 | 0.0032722 | 7.2913
8 | agost | 6 | 6:00 | 2024-08-06 | 2024-08-06 06:00 | 1.982 | 3.5 | 0 | 3.2236 | 8.7056 | 3.0258 | 1.5129 | 1.5129 | 0 | 0.4691 | 0.60516 | 0.60516 | 0 | 2.8948 | 0.30258 | 0 | 0.30258 | 0 | 0.60516 | 0.60516 | 0 | 2.6184 | 2.7232 | 2.7232 | 0.30258 | 5.9824
8 | agost | 6 | 7:00 | 2024-08-06 | 2024-08-06 07:00 | 1.982 | 2.5 | 0 | 3.486 | 7.968 | 7.8623 | 3.9311 | 1.982 | 1.9491 | 0 | 1.5725 | 1.5725 | 0 | 0.92754 | 0.78623 | 0 | 0.78623 | 0 | 1.5725 | 1.5725 | 0 | 1.9136 | 5.1269 | 5.1269 | 2.7354 | 2.8411
8 | agost | 6 | 8:00 | 2024-08-06 | 2024-08-06 08:00 | 1.982 | 2 | 0 | 4.1056 | 8.0876 | 13.6747 | 6.8373 | 1.982 | 4.8553 | 0 | 2.7349 | 2 | 0.73493 | 0 | 1.3675 | 0 | 1.3675 | 0 | 2.7349 | 2.7349 | 0 | 1.3706 | 6.7169 | 6.7169 | 6.9577 | 1.3706
8 | agost | 6 | 9:00 | 2024-08-06 | 2024-08-06 09:00 | 1.982 | 3 | 0 | 4.6815 | 9.6635 | 19.6 | 9.8 | 1.982 | 7.818 | 0 | 3.92 | 3 | 0.92 | 0 | 1.96 | 0 | 1.96 | 0 | 3.92 | 3.92 | 0 | 0.76153 | 8.902 | 8.902 | 10.698 | 0.76153
8 | agost | 6 | 10:00 | 2024-08-06 | 2024-08-06 10:00 | 1.982 | 3 | 0 | 5.0586 | 10.0406 | 23.2461 | 11.623 | 1.982 | 9.641 | 0 | 4.6492 | 3 | 1.6492 | 0 | 2.3246 | 0 | 2.3246 | 0 | 4.6492 | 4.6492 | 0 | 0.40938 | 9.6312 | 9.6312 | 13.6149 | 0.40938
8 | agost | 6 | 11:00 | 2024-08-06 | 2024-08-06 11:00 | 1.982 | 2.5 | 0 | 5.3331 | 9.8151 | 25.7347 | 12.8674 | 1.982 | 10.8854 | 0 | 5.1469 | 2.5 | 2.6469 | 0 | 2.5735 | 0 | 2.5735 | 0 | 5.1469 | 5.1469 | 0 | 0.18612 | 9.6289 | 9.6289 | 16.1058 | 0.18612
8 | agost | 6 | 12:00 | 2024-08-06 | 2024-08-06 12:00 | 1.982 | 2 | 0 | 5.7182 | 9.7002 | 27.2579 | 13.629 | 1.982 | 11.647 | 0 | 5.4516 | 2 | 3.4516 | 0 | 2.7258 | 0 | 2.7258 | 0 | 5.4516 | 5.4516 | 0 | 0.26665 | 9.4336 | 9.4336 | 17.8244 | 0.26665
8 | agost | 6 | 13:00 | 2024-08-06 | 2024-08-06 13:00 | 1.982 | 3.5 | 0 | 5.9262 | 11.4082 | 26.6175 | 13.3087 | 1.982 | 11.3267 | 0 | 5.3235 | 3.5 | 1.8235 | 0 | 2.6617 | 0 | 2.6617 | 0 | 5.3235 | 5.3235 | 0 | 0.60272 | 10.8055 | 10.8055 | 15.812 | 0.60272
8 | agost | 6 | 14:00 | 2024-08-06 | 2024-08-06 14:00 | 1.982 | 2.5 | 0 | 5.6549 | 10.1369 | 24.8885 | 12.4443 | 1.982 | 10.4623 | 0 | 4.9777 | 2.5 | 2.4777 | 0 | 2.4889 | 0 | 2.4889 | 0 | 4.9777 | 4.9777 | 0 | 0.67719 | 9.4597 | 9.4597 | 15.4288 | 0.67719
8 | agost | 6 | 15:00 | 2024-08-06 | 2024-08-06 15:00 | 1.982 | 2.5 | 0 | 5.44 | 9.922 | 18.7732 | 9.3866 | 1.982 | 7.4046 | 0 | 3.7546 | 2.5 | 1.2546 | 0 | 1.8773 | 0 | 1.8773 | 0 | 3.7546 | 3.7546 | 0 | 1.6853 | 8.2366 | 8.2366 | 10.5365 | 1.6853
8 | agost | 6 | 16:00 | 2024-08-06 | 2024-08-06 16:00 | 1.982 | 3 | 0 | 5.3532 | 10.3352 | 12.2188 | 6.1094 | 1.982 | 4.1274 | 0 | 2.4438 | 2.4438 | 0 | 0.55623 | 1.2219 | 0 | 1.2219 | 0 | 2.4438 | 2.4438 | 0 | 2.9095 | 6.8695 | 6.8695 | 5.3493 | 3.4657
8 | agost | 6 | 17:00 | 2024-08-06 | 2024-08-06 17:00 | 1.982 | 2.5 | 0 | 5.3327 | 9.8147 | 6.1023 | 3.0512 | 1.982 | 1.0692 | 0 | 1.2205 | 1.2205 | 0 | 1.2795 | 0.61023 | 0 | 0.61023 | 0 | 1.2205 | 1.2205 | 0 | 4.1122 | 4.4229 | 4.4229 | 1.6794 | 5.3917
8 | agost | 6 | 18:00 | 2024-08-06 | 2024-08-06 18:00 | 1.982 | 3 | 3 | 5.3141 | 13.2961 | 2.9668 | 1.4834 | 1.4834 | 0 | 0.49862 | 0.59335 | 0.59335 | 0 | 2.4066 | 0.29668 | 0.29668 | 0 | 2.7033 | 0.59335 | 0.59335 | 0 | 4.7207 | 2.9668 | 2.9668 | 0 | 10.3293
8 | agost | 6 | 19:00 | 2024-08-06 | 2024-08-06 19:00 | 1.982 | 2.5 | 11.895 | 5.4694 | 21.8464 | 0 | 0 | 0 | 0 | 1.982 | 0 | 0 | 0 | 2.5 | 0 | 0 | 0 | 11.895 | 0 | 0 | 0 | 5.4694 | 0 | 0 | 0 | 21.8464
8 | agost | 6 | 20:00 | 2024-08-06 | 2024-08-06 20:00 | 1.982 | 2.5 | 10.482 | 6.1991 | 21.1631 | 0 | 0 | 0 | 0 | 1.982 | 0 | 0 | 0 | 2.5 | 0 | 0 | 0 | 10.482 | 0 | 0 | 0 | 6.1991 | 0 | 0 | 0 | 21.1631
8 | agost | 6 | 21:00 | 2024-08-06 | 2024-08-06 21:00 | 1.982 | 3 | 16.921 | 6.2024 | 28.1054 | 0 | 0 | 0 | 0 | 1.982 | 0 | 0 | 0 | 3 | 0 | 0 | 0 | 16.921 | 0 | 0 | 0 | 6.2024 | 0 | 0 | 0 | 28.1054
8 | agost | 6 | 22:00 | 2024-08-06 | 2024-08-06 22:00 | 1.982 | 2.5 | 6.967 | 5.5958 | 17.0448 | 0 | 0 | 0 | 0 | 1.982 | 0 | 0 | 0 | 2.5 | 0 | 0 | 0 | 6.967 | 0 | 0 | 0 | 5.5958 | 0 | 0 | 0 | 17.0448
8 | agost | 6 | 23:00 | 2024-08-06 | 2024-08-06 23:00 | 1.982 | 3 | 0.998 | 4.8899 | 10.8699 | 0 | 0 | 0 | 0 | 1.982 | 0 | 0 | 0 | 3 | 0 | 0 | 0 | 0.998 | 0 | 0 | 0 | 4.8899 | 0 | 0 | 0 | 10.8699
8 | agost | 7 | 0:00 | 2024-08-07 | 2024-08-07 | 1.982 | 2.5 | 0.998 | 4.2335 | 9.7135 | 0 | 0 | 0 | 0 | 1.982 | 0 | 0 | 0 | 2.5 | 0 | 0 | 0 | 0.998 | 0 | 0 | 0 | 4.2335 | 0 | 0 | 0 | 9.7135
8 | agost | 7 | 1:00 | 2024-08-07 | 2024-08-07 01:00 | 1.982 | 3 | 0 | 3.799 | 8.781 | 0 | 0 | 0 | 0 | 1.982 | 0 | 0 | 0 | 3 | 0 | 0 | 0 | 0 | 0 | 0 | 0 | 3.799 | 0 | 0 | 0 | 8.781
8 | agost | 7 | 2:00 | 2024-08-07 | 2024-08-07 02:00 | 1.982 | 2.5 | 0.998 | 3.5472 | 9.0272 | 0 | 0 | 0 | 0 | 1.982 | 0 | 0 | 0 | 2.5 | 0 | 0 | 0 | 0.998 | 0 | 0 | 0 | 3.5472 | 0 | 0 | 0 | 9.0272
8 | agost | 7 | 3:00 | 2024-08-07 | 2024-08-07 03:00 | 1.982 | 2.5 | 0 | 3.4013 | 7.8833 | 0 | 0 | 0 | 0 | 1.982 | 0 | 0 | 0 | 2.5 | 0 | 0 | 0 | 0 | 0 | 0 | 0 | 3.4013 | 0 | 0 | 0 | 7.8833
8 | agost | 7 | 4:00 | 2024-08-07 | 2024-08-07 04:00 | 1.982 | 2.5 | 0.998 | 3.3488 | 8.8288 | 0 | 0 | 0 | 0 | 1.982 | 0 | 0 | 0 | 2.5 | 0 | 0 | 0 | 0.998 | 0 | 0 | 0 | 3.3488 | 0 | 0 | 0 | 8.8288
8 | agost | 7 | 5:00 | 2024-08-07 | 2024-08-07 05:00 | 1.982 | 3.5 | 0 | 3.4329 | 8.9149 | 0 | 0 | 0 | 0 | 1.982 | 0 | 0 | 0 | 3.5 | 0 | 0 | 0 | 0 | 0 | 0 | 0 | 3.4329 | 0 | 0 | 0 | 8.9149
8 | agost | 7 | 6:00 | 2024-08-07 | 2024-08-07 06:00 | 1.982 | 7 | 0 | 3.5147 | 12.4967 | 1.2065 | 0.60325 | 0.60325 | 0 | 1.3787 | 0.2413 | 0.2413 | 0 | 6.7587 | 0.12065 | 0 | 0.12065 | 0 | 0.2413 | 0.2413 | 0 | 3.2734 | 1.0859 | 1.0859 | 0.12065 | 11.4109
8 | agost | 7 | 7:00 | 2024-08-07 | 2024-08-07 07:00 | 1.982 | 6.5 | 0 | 3.8603 | 12.3423 | 3.9927 | 1.9964 | 1.982 | 0.014369 | 0 | 0.79855 | 0.79855 | 0 | 5.7015 | 0.39927 | 0 | 0.39927 | 0 | 0.79855 | 0.79855 | 0 | 3.0618 | 3.5791 | 3.5791 | 0.41364 | 8.7633
8 | agost | 7 | 8:00 | 2024-08-07 | 2024-08-07 08:00 | 2.071 | 6 | 0 | 4.4386 | 12.5096 | 12.9515 | 6.4757 | 2.071 | 4.4047 | 0 | 2.5903 | 2.5903 | 0 | 3.4097 | 1.2951 | 0 | 1.2951 | 0 | 2.5903 | 2.5903 | 0 | 1.8483 | 7.2516 | 7.2516 | 5.6999 | 5.258
8 | agost | 7 | 9:00 | 2024-08-07 | 2024-08-07 09:00 | 2.348 | 5 | 0 | 4.8747 | 12.2227 | 16.4465 | 8.2232 | 2.348 | 5.8752 | 0 | 3.2893 | 3.2893 | 0 | 1.7107 | 1.6446 | 0 | 1.6446 | 0 | 3.2893 | 3.2893 | 0 | 1.5854 | 8.9266 | 8.9266 | 7.5199 | 3.2961
8 | agost | 7 | 10:00 | 2024-08-07 | 2024-08-07 10:00 | 2.348 | 4.5 | 0 | 5.1152 | 11.9632 | 20.4081 | 10.204 | 2.348 | 7.856 | 0 | 4.0816 | 4.0816 | 0 | 0.41839 | 2.0408 | 0 | 2.0408 | 0 | 4.0816 | 4.0816 | 0 | 1.0336 | 10.5112 | 10.5112 | 9.8968 | 1.452
8 | agost | 7 | 11:00 | 2024-08-07 | 2024-08-07 11:00 | 2.348 | 4 | 0 | 5.4033 | 11.7513 | 17.2287 | 8.6143 | 2.348 | 6.2663 | 0 | 3.4457 | 3.4457 | 0 | 0.55427 | 1.7229 | 0 | 1.7229 | 0 | 3.4457 | 3.4457 | 0 | 1.9576 | 9.2395 | 9.2395 | 7.9892 | 2.5119
8 | agost | 7 | 12:00 | 2024-08-07 | 2024-08-07 12:00 | 2.348 | 4.5 | 2 | 5.8775 | 14.7255 | 18.2496 | 9.1248 | 2.348 | 6.7768 | 0 | 3.6499 | 3.6499 | 0 | 0.85009 | 1.825 | 1.825 | 0 | 0.17504 | 3.6499 | 3.6499 | 0 | 2.2276 | 11.4728 | 11.4728 | 6.7768 | 3.2527
8 | agost | 7 | 13:00 | 2024-08-07 | 2024-08-07 13:00 | 2.348 | 2.5 | 5.972 | 6.1407 | 16.9607 | 9.4566 | 4.7283 | 2.348 | 2.3803 | 0 | 1.8913 | 1.8913 | 0 | 0.60869 | 0.94566 | 0.94566 | 0 | 5.0263 | 1.8913 | 1.8913 | 0 | 4.2494 | 7.0763 | 7.0763 | 2.3803 | 9.8844
8 | agost | 7 | 14:00 | 2024-08-07 | 2024-08-07 14:00 | 2.071 | 3 | 5.972 | 5.9114 | 16.9544 | 12.5906 | 6.2953 | 2.071 | 4.2243 | 0 | 2.5181 | 2.5181 | 0 | 0.48187 | 1.2591 | 1.2591 | 0 | 4.7129 | 2.5181 | 2.5181 | 0 | 3.3933 | 8.3663 | 8.3663 | 4.2243 | 8.5881
8 | agost | 7 | 15:00 | 2024-08-07 | 2024-08-07 15:00 | 2.071 | 2.5 | 4.977 | 5.712 | 15.26 | 6.6227 | 3.3113 | 2.071 | 1.2403 | 0 | 1.3245 | 1.3245 | 0 | 1.1755 | 0.66227 | 0.66227 | 0 | 4.3147 | 1.3245 | 1.3245 | 0 | 4.3874 | 5.3823 | 5.3823 | 1.2403 | 9.8776
8 | agost | 7 | 16:00 | 2024-08-07 | 2024-08-07 16:00 | 2.071 | 2.5 | 0 | 5.6412 | 10.2122 | 5.9512 | 2.9756 | 2.071 | 0.9046 | 0 | 1.1902 | 1.1902 | 0 | 1.3098 | 0.59512 | 0 | 0.59512 | 0 | 1.1902 | 1.1902 | 0 | 4.451 | 4.4515 | 4.4515 | 1.4997 | 5.7607
8 | agost | 7 | 17:00 | 2024-08-07 | 2024-08-07 17:00 | 2.071 | 3 | 3 | 5.5453 | 13.6163 | 4.5785 | 2.2892 | 2.071 | 0.21823 | 0 | 0.91569 | 0.91569 | 0 | 2.0843 | 0.45785 | 0.45785 | 0 | 2.5422 | 0.91569 | 0.91569 | 0 | 4.6296 | 4.3602 | 4.3602 | 0.21823 | 9.2561
8 | agost | 7 | 18:00 | 2024-08-07 | 2024-08-07 18:00 | 2.348 | 2.5 | 0 | 5.4499 | 10.2979 | 0.30795 | 0.15398 | 0.15398 | 0 | 2.194 | 0.06159 | 0.06159 | 0 | 2.4384 | 0.030795 | 0 | 0.030795 | 0 | 0.06159 | 0.06159 | 0 | 5.3883 | 0.27716 | 0.27716 | 0.030795 | 10.0208
8 | agost | 7 | 19:00 | 2024-08-07 | 2024-08-07 19:00 | 2.348 | 3.5 | 3 | 5.5873 | 14.4353 | 0 | 0 | 0 | 0 | 2.348 | 0 | 0 | 0 | 3.5 | 0 | 0 | 0 | 3 | 0 | 0 | 0 | 5.5873 | 0 | 0 | 0 | 14.4353
8 | agost | 7 | 20:00 | 2024-08-07 | 2024-08-07 20:00 | 2.348 | 2.5 | 1 | 6.3352 | 12.1832 | 0 | 0 | 0 | 0 | 2.348 | 0 | 0 | 0 | 2.5 | 0 | 0 | 0 | 1 | 0 | 0 | 0 | 6.3352 | 0 | 0 | 0 | 12.1832
8 | agost | 7 | 21:00 | 2024-08-07 | 2024-08-07 21:00 | 2.348 | 2.5 | 0.995 | 6.2825 | 12.1255 | 0 | 0 | 0 | 0 | 2.348 | 0 | 0 | 0 | 2.5 | 0 | 0 | 0 | 0.995 | 0 | 0 | 0 | 6.2825 | 0 | 0 | 0 | 12.1255
8 | agost | 7 | 22:00 | 2024-08-07 | 2024-08-07 22:00 | 2.071 | 2.5 | 0.995 | 5.568 | 11.134 | 0 | 0 | 0 | 0 | 2.071 | 0 | 0 | 0 | 2.5 | 0 | 0 | 0 | 0.995 | 0 | 0 | 0 | 5.568 | 0 | 0 | 0 | 11.134
8 | agost | 7 | 23:00 | 2024-08-07 | 2024-08-07 23:00 | 2.071 | 3 | 0.998 | 4.8286 | 10.8976 | 0 | 0 | 0 | 0 | 2.071 | 0 | 0 | 0 | 3 | 0 | 0 | 0 | 0.998 | 0 | 0 | 0 | 4.8286 | 0 | 0 | 0 | 10.8976
8 | agost | 8 | 0:00 | 2024-08-08 | 2024-08-08 | 1.982 | 2.5 | 0 | 4.1708 | 8.6528 | 0 | 0 | 0 | 0 | 1.982 | 0 | 0 | 0 | 2.5 | 0 | 0 | 0 | 0 | 0 | 0 | 0 | 4.1708 | 0 | 0 | 0 | 8.6528
8 | agost | 8 | 1:00 | 2024-08-08 | 2024-08-08 01:00 | 1.982 | 3 | 0.998 | 3.7417 | 9.7217 | 0 | 0 | 0 | 0 | 1.982 | 0 | 0 | 0 | 3 | 0 | 0 | 0 | 0.998 | 0 | 0 | 0 | 3.7417 | 0 | 0 | 0 | 9.7217
8 | agost | 8 | 2:00 | 2024-08-08 | 2024-08-08 02:00 | 1.982 | 3 | 0 | 3.4951 | 8.4771 | 0 | 0 | 0 | 0 | 1.982 | 0 | 0 | 0 | 3 | 0 | 0 | 0 | 0 | 0 | 0 | 0 | 3.4951 | 0 | 0 | 0 | 8.4771
8 | agost | 8 | 3:00 | 2024-08-08 | 2024-08-08 03:00 | 1.982 | 2.5 | 0.998 | 3.3551 | 8.8351 | 0 | 0 | 0 | 0 | 1.982 | 0 | 0 | 0 | 2.5 | 0 | 0 | 0 | 0.998 | 0 | 0 | 0 | 3.3551 | 0 | 0 | 0 | 8.8351
8 | agost | 8 | 4:00 | 2024-08-08 | 2024-08-08 04:00 | 1.982 | 2 | 0.998 | 3.3137 | 8.2937 | 0 | 0 | 0 | 0 | 1.982 | 0 | 0 | 0 | 2 | 0 | 0 | 0 | 0.998 | 0 | 0 | 0 | 3.3137 | 0 | 0 | 0 | 8.2937
8 | agost | 8 | 5:00 | 2024-08-08 | 2024-08-08 05:00 | 1.982 | 3.5 | 0 | 3.4184 | 8.9004 | 0 | 0 | 0 | 0 | 1.982 | 0 | 0 | 0 | 3.5 | 0 | 0 | 0 | 0 | 0 | 0 | 0 | 3.4184 | 0 | 0 | 0 | 8.9004
8 | agost | 8 | 6:00 | 2024-08-08 | 2024-08-08 06:00 | 1.982 | 4 | 0 | 3.538 | 9.52 | 2.9124 | 1.4562 | 1.4562 | 0 | 0.52581 | 0.58248 | 0.58248 | 0 | 3.4175 | 0.29124 | 0 | 0.29124 | 0 | 0.58248 | 0.58248 | 0 | 2.9555 | 2.6211 | 2.6211 | 0.29124 | 6.8989
8 | agost | 8 | 7:00 | 2024-08-08 | 2024-08-08 07:00 | 1.982 | 4.5 | 0 | 3.9087 | 10.3907 | 8.4799 | 4.24 | 1.982 | 2.258 | 0 | 1.696 | 1.696 | 0 | 2.804 | 0.84799 | 0 | 0.84799 | 0 | 1.696 | 1.696 | 0 | 2.2127 | 5.374 | 5.374 | 3.106 | 5.0168
8 | agost | 8 | 8:00 | 2024-08-08 | 2024-08-08 08:00 | 2.071 | 5 | 0 | 4.4916 | 11.5626 | 14.6213 | 7.3107 | 2.071 | 5.2397 | 0 | 2.9243 | 2.9243 | 0 | 2.0757 | 1.4621 | 0 | 1.4621 | 0 | 2.9243 | 2.9243 | 0 | 1.5674 | 7.9195 | 7.9195 | 6.7018 | 3.6431
8 | agost | 8 | 9:00 | 2024-08-08 | 2024-08-08 09:00 | 2.348 | 3 | 0 | 4.92 | 10.268 | 19.8636 | 9.9318 | 2.348 | 7.5838 | 0 | 3.9727 | 3 | 0.97272 | 0 | 1.9864 | 0 | 1.9864 | 0 | 3.9727 | 3.9727 | 0 | 0.94733 | 9.3207 | 9.3207 | 10.5429 | 0.94733
8 | agost | 8 | 10:00 | 2024-08-08 | 2024-08-08 10:00 | 2.348 | 3.5 | 0 | 5.1536 | 11.0016 | 21.8943 | 10.9471 | 2.348 | 8.5991 | 0 | 4.3789 | 3.5 | 0.87885 | 0 | 2.1894 | 0 | 2.1894 | 0 | 4.3789 | 4.3789 | 0 | 0.77474 | 10.2269 | 10.2269 | 11.6674 | 0.77474
8 | agost | 8 | 11:00 | 2024-08-08 | 2024-08-08 11:00 | 2.348 | 3 | 0 | 5.436 | 10.784 | 23.9442 | 11.9721 | 2.348 | 9.6241 | 0 | 4.7888 | 3 | 1.7888 | 0 | 2.3944 | 0 | 2.3944 | 0 | 4.7888 | 4.7888 | 0 | 0.64721 | 10.1368 | 10.1368 | 13.8073 | 0.64721
8 | agost | 8 | 12:00 | 2024-08-08 | 2024-08-08 12:00 | 2.348 | 3 | 0 | 5.8916 | 11.2396 | 27.0619 | 13.5309 | 2.348 | 11.1829 | 0 | 5.4124 | 3 | 2.4124 | 0 | 2.7062 | 0 | 2.7062 | 0 | 5.4124 | 5.4124 | 0 | 0.47925 | 10.7604 | 10.7604 | 16.3015 | 0.47925
8 | agost | 8 | 13:00 | 2024-08-08 | 2024-08-08 13:00 | 2.348 | 2.5 | 0 | 6.11 | 10.958 | 26.0856 | 13.0428 | 2.348 | 10.6948 | 0 | 5.2171 | 2.5 | 2.7171 | 0 | 2.6086 | 0 | 2.6086 | 0 | 5.2171 | 5.2171 | 0 | 0.89284 | 10.0651 | 10.0651 | 16.0204 | 0.89284
8 | agost | 8 | 14:00 | 2024-08-08 | 2024-08-08 14:00 | 2.071 | 3 | 0 | 5.8734 | 10.9444 | 24.5955 | 12.2977 | 2.071 | 10.2267 | 0 | 4.9191 | 3 | 1.9191 | 0 | 2.4595 | 0 | 2.4595 | 0 | 4.9191 | 4.9191 | 0 | 0.95428 | 9.9901 | 9.9901 | 14.6054 | 0.95428
8 | agost | 8 | 15:00 | 2024-08-08 | 2024-08-08 15:00 | 2.071 | 2 | 0 | 5.6876 | 9.7586 | 20.9249 | 10.4625 | 2.071 | 8.3915 | 0 | 4.185 | 2 | 2.185 | 0 | 2.0925 | 0 | 2.0925 | 0 | 4.185 | 4.185 | 0 | 1.5026 | 8.256 | 8.256 | 12.6689 | 1.5026
8 | agost | 8 | 16:00 | 2024-08-08 | 2024-08-08 16:00 | 2.071 | 3 | 0.995 | 5.6295 | 11.6955 | 15.5777 | 7.7888 | 2.071 | 5.7178 | 0 | 3.1155 | 3 | 0.11554 | 0 | 1.5578 | 0.995 | 0.56277 | 0 | 3.1155 | 3.1155 | 0 | 2.514 | 9.1815 | 9.1815 | 6.3962 | 2.514
8 | agost | 8 | 17:00 | 2024-08-08 | 2024-08-08 17:00 | 2.071 | 3.5 | 5 | 5.5544 | 16.1254 | 9.1211 | 4.5606 | 2.071 | 2.4896 | 0 | 1.8242 | 1.8242 | 0 | 1.6758 | 0.91211 | 0.91211 | 0 | 4.0879 | 1.8242 | 1.8242 | 0 | 3.7301 | 6.6316 | 6.6316 | 2.4896 | 9.4938
8 | agost | 8 | 18:00 | 2024-08-08 | 2024-08-08 18:00 | 2.348 | 2.5 | 5 | 5.4639 | 15.3119 | 2.6317 | 1.3159 | 1.3159 | 0 | 1.0321 | 0.52634 | 0.52634 | 0 | 1.9737 | 0.26317 | 0.26317 | 0 | 4.7368 | 0.52634 | 0.52634 | 0 | 4.9376 | 2.6317 | 2.6317 | 0 | 12.6802
8 | agost | 8 | 19:00 | 2024-08-08 | 2024-08-08 19:00 | 2.348 | 2.5 | 0 | 5.5744 | 10.4224 | 0 | 0 | 0 | 0 | 2.348 | 0 | 0 | 0 | 2.5 | 0 | 0 | 0 | 0 | 0 | 0 | 0 | 5.5744 | 0 | 0 | 0 | 10.4224
8 | agost | 8 | 20:00 | 2024-08-08 | 2024-08-08 20:00 | 2.348 | 2.5 | 1 | 6.2694 | 12.1174 | 0 | 0 | 0 | 0 | 2.348 | 0 | 0 | 0 | 2.5 | 0 | 0 | 0 | 1 | 0 | 0 | 0 | 6.2694 | 0 | 0 | 0 | 12.1174
8 | agost | 8 | 21:00 | 2024-08-08 | 2024-08-08 21:00 | 2.348 | 3 | 0.995 | 6.2161 | 12.5591 | 0 | 0 | 0 | 0 | 2.348 | 0 | 0 | 0 | 3 | 0 | 0 | 0 | 0.995 | 0 | 0 | 0 | 6.2161 | 0 | 0 | 0 | 12.5591
8 | agost | 8 | 22:00 | 2024-08-08 | 2024-08-08 22:00 | 2.071 | 2.5 | 0.995 | 5.5352 | 11.1012 | 0 | 0 | 0 | 0 | 2.071 | 0 | 0 | 0 | 2.5 | 0 | 0 | 0 | 0.995 | 0 | 0 | 0 | 5.5352 | 0 | 0 | 0 | 11.1012
8 | agost | 8 | 23:00 | 2024-08-08 | 2024-08-08 23:00 | 2.071 | 2.5 | 0.998 | 4.8286 | 10.3976 | 0 | 0 | 0 | 0 | 2.071 | 0 | 0 | 0 | 2.5 | 0 | 0 | 0 | 0.998 | 0 | 0 | 0 | 4.8286 | 0 | 0 | 0 | 10.3976
8 | agost | 9 | 0:00 | 2024-08-09 | 2024-08-09 | 1.982 | 3 | 0 | 4.1708 | 9.1528 | 0 | 0 | 0 | 0 | 1.982 | 0 | 0 | 0 | 3 | 0 | 0 | 0 | 0 | 0 | 0 | 0 | 4.1708 | 0 | 0 | 0 | 9.1528
8 | agost | 9 | 1:00 | 2024-08-09 | 2024-08-09 01:00 | 1.982 | 2.5 | 0.998 | 3.7417 | 9.2217 | 0 | 0 | 0 | 0 | 1.982 | 0 | 0 | 0 | 2.5 | 0 | 0 | 0 | 0.998 | 0 | 0 | 0 | 3.7417 | 0 | 0 | 0 | 9.2217
8 | agost | 9 | 2:00 | 2024-08-09 | 2024-08-09 02:00 | 1.982 | 3 | 0.998 | 3.4951 | 9.4751 | 0 | 0 | 0 | 0 | 1.982 | 0 | 0 | 0 | 3 | 0 | 0 | 0 | 0.998 | 0 | 0 | 0 | 3.4951 | 0 | 0 | 0 | 9.4751
8 | agost | 9 | 3:00 | 2024-08-09 | 2024-08-09 03:00 | 1.982 | 2.5 | 0 | 3.3551 | 7.8371 | 0 | 0 | 0 | 0 | 1.982 | 0 | 0 | 0 | 2.5 | 0 | 0 | 0 | 0 | 0 | 0 | 0 | 3.3551 | 0 | 0 | 0 | 7.8371
8 | agost | 9 | 4:00 | 2024-08-09 | 2024-08-09 04:00 | 1.982 | 2.5 | 0.998 | 3.3137 | 8.7937 | 0 | 0 | 0 | 0 | 1.982 | 0 | 0 | 0 | 2.5 | 0 | 0 | 0 | 0.998 | 0 | 0 | 0 | 3.3137 | 0 | 0 | 0 | 8.7937
8 | agost | 9 | 5:00 | 2024-08-09 | 2024-08-09 05:00 | 1.982 | 2.5 | 0 | 3.4184 | 7.9004 | 0 | 0 | 0 | 0 | 1.982 | 0 | 0 | 0 | 2.5 | 0 | 0 | 0 | 0 | 0 | 0 | 0 | 3.4184 | 0 | 0 | 0 | 7.9004
8 | agost | 9 | 6:00 | 2024-08-09 | 2024-08-09 06:00 | 1.982 | 3 | 0 | 3.538 | 8.52 | 2.9126 | 1.4563 | 1.4563 | 0 | 0.5257 | 0.58252 | 0.58252 | 0 | 2.4175 | 0.29126 | 0 | 0.29126 | 0 | 0.58252 | 0.58252 | 0 | 2.9555 | 2.6213 | 2.6213 | 0.29126 | 5.8987
8 | agost | 9 | 7:00 | 2024-08-09 | 2024-08-09 07:00 | 1.982 | 2.5 | 0 | 3.9087 | 8.3907 | 8.7607 | 4.3803 | 1.982 | 2.3983 | 0 | 1.7521 | 1.7521 | 0 | 0.74786 | 0.87607 | 0 | 0.87607 | 0 | 1.7521 | 1.7521 | 0 | 2.1566 | 5.4863 | 5.4863 | 3.2744 | 2.9045
8 | agost | 9 | 8:00 | 2024-08-09 | 2024-08-09 08:00 | 2.071 | 3 | 0 | 4.4916 | 9.5626 | 15.1054 | 7.5527 | 2.071 | 5.4817 | 0 | 3.0211 | 3 | 0.021078 | 0 | 1.5105 | 0 | 1.5105 | 0 | 3.0211 | 3.0211 | 0 | 1.4706 | 8.0921 | 8.0921 | 7.0133 | 1.4706
8 | agost | 9 | 9:00 | 2024-08-09 | 2024-08-09 09:00 | 2.348 | 3 | 0 | 4.92 | 10.268 | 20.4031 | 10.2015 | 2.348 | 7.8535 | 0 | 4.0806 | 3 | 1.0806 | 0 | 2.0403 | 0 | 2.0403 | 0 | 4.0806 | 4.0806 | 0 | 0.83944 | 9.4286 | 9.4286 | 10.9744 | 0.83944
8 | agost | 9 | 10:00 | 2024-08-09 | 2024-08-09 10:00 | 2.348 | 3.5 | 0 | 5.1536 | 11.0016 | 23.8869 | 11.9434 | 2.348 | 9.5954 | 0 | 4.7774 | 3.5 | 1.2774 | 0 | 2.3887 | 0 | 2.3887 | 0 | 4.7774 | 4.7774 | 0 | 0.37621 | 10.6254 | 10.6254 | 13.2615 | 0.37621
8 | agost | 9 | 11:00 | 2024-08-09 | 2024-08-09 11:00 | 2.348 | 2.5 | 0 | 5.436 | 10.284 | 26.6025 | 13.3012 | 2.348 | 10.9532 | 0 | 5.3205 | 2.5 | 2.8205 | 0 | 2.6602 | 0 | 2.6602 | 0 | 5.3205 | 5.3205 | 0 | 0.11554 | 10.1685 | 10.1685 | 16.434 | 0.11554
8 | agost | 9 | 12:00 | 2024-08-09 | 2024-08-09 12:00 | 2.348 | 3 | 0 | 5.8916 | 11.2396 | 27.2427 | 13.6213 | 2.348 | 11.2733 | 0 | 5.4485 | 3 | 2.4485 | 0 | 2.7243 | 0 | 2.7243 | 0 | 5.4485 | 5.4485 | 0 | 0.44309 | 10.7965 | 10.7965 | 16.4461 | 0.44309
8 | agost | 9 | 13:00 | 2024-08-09 | 2024-08-09 13:00 | 2.348 | 3 | 0 | 6.11 | 11.458 | 27.1158 | 13.5579 | 2.348 | 11.2099 | 0 | 5.4232 | 3 | 2.4232 | 0 | 2.7116 | 0 | 2.7116 | 0 | 5.4232 | 5.4232 | 0 | 0.68679 | 10.7712 | 10.7712 | 16.3446 | 0.68679
8 | agost | 9 | 14:00 | 2024-08-09 | 2024-08-09 14:00 | 2.071 | 2.5 | 0 | 5.8734 | 10.4444 | 25.0478 | 12.5239 | 2.071 | 10.4529 | 0 | 5.0096 | 2.5 | 2.5096 | 0 | 2.5048 | 0 | 2.5048 | 0 | 5.0096 | 5.0096 | 0 | 0.86381 | 9.5806 | 9.5806 | 15.4673 | 0.86381
8 | agost | 9 | 15:00 | 2024-08-09 | 2024-08-09 15:00 | 2.071 | 2.5 | 0 | 5.6876 | 10.2586 | 21.0623 | 10.5311 | 2.071 | 8.4601 | 0 | 4.2125 | 2.5 | 1.7125 | 0 | 2.1062 | 0 | 2.1062 | 0 | 4.2125 | 4.2125 | 0 | 1.4751 | 8.7835 | 8.7835 | 12.2788 | 1.4751
8 | agost | 9 | 16:00 | 2024-08-09 | 2024-08-09 16:00 | 2.071 | 3 | 0 | 5.6295 | 10.7005 | 15.8425 | 7.9213 | 2.071 | 5.8503 | 0 | 3.1685 | 3 | 0.1685 | 0 | 1.5843 | 0 | 1.5843 | 0 | 3.1685 | 3.1685 | 0 | 2.461 | 8.2395 | 8.2395 | 7.603 | 2.461
8 | agost | 9 | 17:00 | 2024-08-09 | 2024-08-09 17:00 | 2.071 | 2.5 | 0 | 5.5544 | 10.1254 | 9.2422 | 4.6211 | 2.071 | 2.5501 | 0 | 1.8484 | 1.8484 | 0 | 0.65156 | 0.92422 | 0 | 0.92422 | 0 | 1.8484 | 1.8484 | 0 | 3.7059 | 5.7679 | 5.7679 | 3.4743 | 4.3575
8 | agost | 9 | 18:00 | 2024-08-09 | 2024-08-09 18:00 | 2.348 | 3 | 0 | 5.4639 | 10.8119 | 2.6338 | 1.3169 | 1.3169 | 0 | 1.0311 | 0.52676 | 0.52676 | 0 | 2.4732 | 0.26338 | 0 | 0.26338 | 0 | 0.52676 | 0.52676 | 0 | 4.9372 | 2.3704 | 2.3704 | 0.26338 | 8.4415
8 | agost | 9 | 19:00 | 2024-08-09 | 2024-08-09 19:00 | 2.348 | 2 | 10 | 5.5744 | 19.9224 | 0 | 0 | 0 | 0 | 2.348 | 0 | 0 | 0 | 2 | 0 | 0 | 0 | 10 | 0 | 0 | 0 | 5.5744 | 0 | 0 | 0 | 19.9224
8 | agost | 9 | 20:00 | 2024-08-09 | 2024-08-09 20:00 | 2.348 | 2.5 | 2 | 6.2694 | 13.1174 | 0 | 0 | 0 | 0 | 2.348 | 0 | 0 | 0 | 2.5 | 0 | 0 | 0 | 2 | 0 | 0 | 0 | 6.2694 | 0 | 0 | 0 | 13.1174
8 | agost | 9 | 21:00 | 2024-08-09 | 2024-08-09 21:00 | 2.348 | 3 | 7.963 | 6.2161 | 19.5271 | 0 | 0 | 0 | 0 | 2.348 | 0 | 0 | 0 | 3 | 0 | 0 | 0 | 7.963 | 0 | 0 | 0 | 6.2161 | 0 | 0 | 0 | 19.5271
8 | agost | 9 | 22:00 | 2024-08-09 | 2024-08-09 22:00 | 2.071 | 2.5 | 10.949 | 5.5352 | 21.0552 | 0 | 0 | 0 | 0 | 2.071 | 0 | 0 | 0 | 2.5 | 0 | 0 | 0 | 10.949 | 0 | 0 | 0 | 5.5352 | 0 | 0 | 0 | 21.0552
8 | agost | 9 | 23:00 | 2024-08-09 | 2024-08-09 23:00 | 2.071 | 3 | 9.982 | 4.8286 | 19.8816 | 0 | 0 | 0 | 0 | 2.071 | 0 | 0 | 0 | 3 | 0 | 0 | 0 | 9.982 | 0 | 0 | 0 | 4.8286 | 0 | 0 | 0 | 19.8816
8 | agost | 10 | 0:00 | 2024-08-10 | 2024-08-10 | 1.982 | 2.5 | 0.998 | 4.1708 | 9.6508 | 0 | 0 | 0 | 0 | 1.982 | 0 | 0 | 0 | 2.5 | 0 | 0 | 0 | 0.998 | 0 | 0 | 0 | 4.1708 | 0 | 0 | 0 | 9.6508
8 | agost | 10 | 1:00 | 2024-08-10 | 2024-08-10 01:00 | 1.982 | 2.5 | 0 | 3.7417 | 8.2237 | 0 | 0 | 0 | 0 | 1.982 | 0 | 0 | 0 | 2.5 | 0 | 0 | 0 | 0 | 0 | 0 | 0 | 3.7417 | 0 | 0 | 0 | 8.2237
8 | agost | 10 | 2:00 | 2024-08-10 | 2024-08-10 02:00 | 1.982 | 2.5 | 0 | 3.4951 | 7.9771 | 0 | 0 | 0 | 0 | 1.982 | 0 | 0 | 0 | 2.5 | 0 | 0 | 0 | 0 | 0 | 0 | 0 | 3.4951 | 0 | 0 | 0 | 7.9771
8 | agost | 10 | 3:00 | 2024-08-10 | 2024-08-10 03:00 | 1.982 | 2.5 | 0 | 3.3551 | 7.8371 | 0 | 0 | 0 | 0 | 1.982 | 0 | 0 | 0 | 2.5 | 0 | 0 | 0 | 0 | 0 | 0 | 0 | 3.3551 | 0 | 0 | 0 | 7.8371
8 | agost | 10 | 4:00 | 2024-08-10 | 2024-08-10 04:00 | 1.982 | 3 | 0.998 | 3.3137 | 9.2937 | 0 | 0 | 0 | 0 | 1.982 | 0 | 0 | 0 | 3 | 0 | 0 | 0 | 0.998 | 0 | 0 | 0 | 3.3137 | 0 | 0 | 0 | 9.2937
8 | agost | 10 | 5:00 | 2024-08-10 | 2024-08-10 05:00 | 1.982 | 2.5 | 0 | 3.4184 | 7.9004 | 0 | 0 | 0 | 0 | 1.982 | 0 | 0 | 0 | 2.5 | 0 | 0 | 0 | 0 | 0 | 0 | 0 | 3.4184 | 0 | 0 | 0 | 7.9004
8 | agost | 10 | 6:00 | 2024-08-10 | 2024-08-10 06:00 | 1.982 | 2.5 | 0 | 3.538 | 8.02 | 2.7919 | 1.396 | 1.396 | 0 | 0.58603 | 0.55839 | 0.55839 | 0 | 1.9416 | 0.27919 | 0 | 0.27919 | 0 | 0.55839 | 0.55839 | 0 | 2.9796 | 2.5127 | 2.5127 | 0.27919 | 5.5073
8 | agost | 10 | 7:00 | 2024-08-10 | 2024-08-10 07:00 | 1.982 | 2 | 0 | 3.9087 | 7.8907 | 8.4767 | 4.2384 | 1.982 | 2.2564 | 0 | 1.6953 | 1.6953 | 0 | 0.30465 | 0.84767 | 0 | 0.84767 | 0 | 1.6953 | 1.6953 | 0 | 2.2134 | 5.3727 | 5.3727 | 3.104 | 2.518
8 | agost | 10 | 8:00 | 2024-08-10 | 2024-08-10 08:00 | 2.071 | 3 | 1.996 | 4.4916 | 11.5586 | 14.9097 | 7.4549 | 2.071 | 5.3839 | 0 | 2.9819 | 2.9819 | 0 | 0.018057 | 1.491 | 1.491 | 0 | 0.50503 | 2.9819 | 2.9819 | 0 | 1.5097 | 9.5259 | 9.5259 | 5.3839 | 2.0328
8 | agost | 10 | 9:00 | 2024-08-10 | 2024-08-10 09:00 | 2.348 | 2.5 | 9.982 | 4.92 | 19.75 | 20.3874 | 10.1937 | 2.348 | 7.8457 | 0 | 4.0775 | 2.5 | 1.5775 | 0 | 2.0387 | 2.0387 | 0 | 7.9433 | 4.0775 | 4.0775 | 0 | 0.84256 | 10.9642 | 10.9642 | 9.4232 | 8.7858
8 | agost | 10 | 10:00 | 2024-08-10 | 2024-08-10 10:00 | 2.348 | 3 | 4.991 | 5.1536 | 15.4926 | 23.6295 | 11.8147 | 2.348 | 9.4667 | 0 | 4.7259 | 3 | 1.7259 | 0 | 2.3629 | 2.3629 | 0 | 2.6281 | 4.7259 | 4.7259 | 0 | 0.4277 | 12.4368 | 12.4368 | 11.1926 | 3.0558
8 | agost | 10 | 11:00 | 2024-08-10 | 2024-08-10 11:00 | 2.348 | 2 | 0 | 5.436 | 9.784 | 26.6353 | 13.3176 | 2.348 | 10.9696 | 0 | 5.3271 | 2 | 3.3271 | 0 | 2.6635 | 0 | 2.6635 | 0 | 5.3271 | 5.3271 | 0 | 0.10899 | 9.6751 | 9.6751 | 16.9602 | 0.10899
8 | agost | 10 | 12:00 | 2024-08-10 | 2024-08-10 12:00 | 2.348 | 2.5 | 0 | 5.8916 | 10.7396 | 25.8512 | 12.9256 | 2.348 | 10.5776 | 0 | 5.1702 | 2.5 | 2.6702 | 0 | 2.5851 | 0 | 2.5851 | 0 | 5.1702 | 5.1702 | 0 | 0.72139 | 10.0182 | 10.0182 | 15.8329 | 0.72139
8 | agost | 10 | 13:00 | 2024-08-10 | 2024-08-10 13:00 | 2.348 | 3 | 0 | 6.11 | 11.458 | 26.4671 | 13.2335 | 2.348 | 10.8855 | 0 | 5.2934 | 3 | 2.2934 | 0 | 2.6467 | 0 | 2.6467 | 0 | 5.2934 | 5.2934 | 0 | 0.81654 | 10.6414 | 10.6414 | 15.8256 | 0.81654
8 | agost | 10 | 14:00 | 2024-08-10 | 2024-08-10 14:00 | 2.071 | 3 | 0 | 5.8734 | 10.9444 | 24.8463 | 12.4232 | 2.071 | 10.3522 | 0 | 4.9693 | 3 | 1.9693 | 0 | 2.4846 | 0 | 2.4846 | 0 | 4.9693 | 4.9693 | 0 | 0.90412 | 10.0403 | 10.0403 | 14.806 | 0.90412
8 | agost | 10 | 15:00 | 2024-08-10 | 2024-08-10 15:00 | 2.071 | 2.5 | 0 | 5.6876 | 10.2586 | 21.0662 | 10.5331 | 2.071 | 8.4621 | 0 | 4.2132 | 2.5 | 1.7132 | 0 | 2.1066 | 0 | 2.1066 | 0 | 4.2132 | 4.2132 | 0 | 1.4743 | 8.7842 | 8.7842 | 12.282 | 1.4743
8 | agost | 10 | 16:00 | 2024-08-10 | 2024-08-10 16:00 | 2.071 | 2.5 | 0 | 5.6295 | 10.2005 | 15.5006 | 7.7503 | 2.071 | 5.6793 | 0 | 3.1001 | 2.5 | 0.60013 | 0 | 1.5501 | 0 | 1.5501 | 0 | 3.1001 | 3.1001 | 0 | 2.5294 | 7.6711 | 7.6711 | 7.8295 | 2.5294
8 | agost | 10 | 17:00 | 2024-08-10 | 2024-08-10 17:00 | 2.071 | 2.5 | 0 | 5.5544 | 10.1254 | 9.0003 | 4.5002 | 2.071 | 2.4292 | 0 | 1.8001 | 1.8001 | 0 | 0.69994 | 0.90003 | 0 | 0.90003 | 0 | 1.8001 | 1.8001 | 0 | 3.7543 | 5.6711 | 5.6711 | 3.3292 | 4.4542
8 | agost | 10 | 18:00 | 2024-08-10 | 2024-08-10 18:00 | 2.348 | 2.5 | 0 | 5.4639 | 10.3119 | 2.369 | 1.1845 | 1.1845 | 0 | 1.1635 | 0.47379 | 0.47379 | 0 | 2.0262 | 0.2369 | 0 | 0.2369 | 0 | 0.47379 | 0.47379 | 0 | 4.9901 | 2.1321 | 2.1321 | 0.2369 | 8.1799
8 | agost | 10 | 19:00 | 2024-08-10 | 2024-08-10 19:00 | 2.348 | 3 | 0.998 | 5.5744 | 11.9204 | 0 | 0 | 0 | 0 | 2.348 | 0 | 0 | 0 | 3 | 0 | 0 | 0 | 0.998 | 0 | 0 | 0 | 5.5744 | 0 | 0 | 0 | 11.9204
8 | agost | 10 | 20:00 | 2024-08-10 | 2024-08-10 20:00 | 2.348 | 2.5 | 0.998 | 6.2694 | 12.1154 | 0 | 0 | 0 | 0 | 2.348 | 0 | 0 | 0 | 2.5 | 0 | 0 | 0 | 0.998 | 0 | 0 | 0 | 6.2694 | 0 | 0 | 0 | 12.1154
8 | agost | 10 | 21:00 | 2024-08-10 | 2024-08-10 21:00 | 2.348 | 2.5 | 0.998 | 6.2161 | 12.0621 | 0 | 0 | 0 | 0 | 2.348 | 0 | 0 | 0 | 2.5 | 0 | 0 | 0 | 0.998 | 0 | 0 | 0 | 6.2161 | 0 | 0 | 0 | 12.0621
8 | agost | 10 | 22:00 | 2024-08-10 | 2024-08-10 22:00 | 2.071 | 2.5 | 0.998 | 5.5352 | 11.1042 | 0 | 0 | 0 | 0 | 2.071 | 0 | 0 | 0 | 2.5 | 0 | 0 | 0 | 0.998 | 0 | 0 | 0 | 5.5352 | 0 | 0 | 0 | 11.1042
8 | agost | 10 | 23:00 | 2024-08-10 | 2024-08-10 23:00 | 2.071 | 2.5 | 0.998 | 4.8962 | 10.4652 | 0 | 0 | 0 | 0 | 2.071 | 0 | 0 | 0 | 2.5 | 0 | 0 | 0 | 0.998 | 0 | 0 | 0 | 4.8962 | 0 | 0 | 0 | 10.4652
8 | agost | 11 | 0:00 | 2024-08-11 | 2024-08-11 | 1.982 | 3 | 0.998 | 4.2356 | 10.2156 | 0 | 0 | 0 | 0 | 1.982 | 0 | 0 | 0 | 3 | 0 | 0 | 0 | 0.998 | 0 | 0 | 0 | 4.2356 | 0 | 0 | 0 | 10.2156
8 | agost | 11 | 1:00 | 2024-08-11 | 2024-08-11 01:00 | 1.982 | 2.5 | 0 | 3.7892 | 8.2712 | 0 | 0 | 0 | 0 | 1.982 | 0 | 0 | 0 | 2.5 | 0 | 0 | 0 | 0 | 0 | 0 | 0 | 3.7892 | 0 | 0 | 0 | 8.2712
8 | agost | 11 | 2:00 | 2024-08-11 | 2024-08-11 02:00 | 1.982 | 3 | 0.998 | 3.5292 | 9.5092 | 0 | 0 | 0 | 0 | 1.982 | 0 | 0 | 0 | 3 | 0 | 0 | 0 | 0.998 | 0 | 0 | 0 | 3.5292 | 0 | 0 | 0 | 9.5092
8 | agost | 11 | 3:00 | 2024-08-11 | 2024-08-11 03:00 | 1.982 | 2.5 | 0 | 3.381 | 7.863 | 0 | 0 | 0 | 0 | 1.982 | 0 | 0 | 0 | 2.5 | 0 | 0 | 0 | 0 | 0 | 0 | 0 | 3.381 | 0 | 0 | 0 | 7.863
8 | agost | 11 | 4:00 | 2024-08-11 | 2024-08-11 04:00 | 1.982 | 2 | 0.998 | 3.3358 | 8.3158 | 0 | 0 | 0 | 0 | 1.982 | 0 | 0 | 0 | 2 | 0 | 0 | 0 | 0.998 | 0 | 0 | 0 | 3.3358 | 0 | 0 | 0 | 8.3158
8 | agost | 11 | 5:00 | 2024-08-11 | 2024-08-11 05:00 | 1.982 | 3 | 0 | 3.4313 | 8.4133 | 0 | 0 | 0 | 0 | 1.982 | 0 | 0 | 0 | 3 | 0 | 0 | 0 | 0 | 0 | 0 | 0 | 3.4313 | 0 | 0 | 0 | 8.4133
8 | agost | 11 | 6:00 | 2024-08-11 | 2024-08-11 06:00 | 1.982 | 2.5 | 0 | 3.542 | 8.024 | 2.7563 | 1.3782 | 1.3782 | 0 | 0.60384 | 0.55127 | 0.55127 | 0 | 1.9487 | 0.27563 | 0 | 0.27563 | 0 | 0.55127 | 0.55127 | 0 | 2.9907 | 2.4807 | 2.4807 | 0.27563 | 5.5433
8 | agost | 11 | 7:00 | 2024-08-11 | 2024-08-11 07:00 | 1.982 | 2.5 | 0 | 3.9216 | 8.4036 | 8.3233 | 4.1617 | 1.982 | 2.1797 | 0 | 1.6647 | 1.6647 | 0 | 0.83534 | 0.83233 | 0 | 0.83233 | 0 | 1.6647 | 1.6647 | 0 | 2.2569 | 5.3113 | 5.3113 | 3.012 | 3.0923
8 | agost | 11 | 8:00 | 2024-08-11 | 2024-08-11 08:00 | 2.071 | 3 | 0.998 | 4.5215 | 10.5905 | 14.5792 | 7.2896 | 2.071 | 5.2186 | 0 | 2.9158 | 2.9158 | 0 | 0.084156 | 1.4579 | 0.998 | 0.45992 | 0 | 2.9158 | 2.9158 | 0 | 1.6056 | 8.9007 | 8.9007 | 5.6785 | 1.6898
8 | agost | 11 | 9:00 | 2024-08-11 | 2024-08-11 09:00 | 2.348 | 2 | 0 | 4.9762 | 9.3242 | 19.5523 | 9.7762 | 2.348 | 7.4282 | 0 | 3.9105 | 2 | 1.9105 | 0 | 1.9552 | 0 | 1.9552 | 0 | 3.9105 | 3.9105 | 0 | 1.0657 | 8.2585 | 8.2585 | 11.2939 | 1.0657
8 | agost | 11 | 10:00 | 2024-08-11 | 2024-08-11 10:00 | 2.348 | 3 | 0 | 5.2314 | 10.5794 | 23.2986 | 11.6493 | 2.348 | 9.3013 | 0 | 4.6597 | 3 | 1.6597 | 0 | 2.3299 | 0 | 2.3299 | 0 | 4.6597 | 4.6597 | 0 | 0.5717 | 10.0077 | 10.0077 | 13.2909 | 0.5717
8 | agost | 11 | 11:00 | 2024-08-11 | 2024-08-11 11:00 | 2.348 | 2.5 | 0.998 | 5.5283 | 11.3743 | 25.9362 | 12.9681 | 2.348 | 10.6201 | 0 | 5.1872 | 2.5 | 2.6872 | 0 | 2.5936 | 0.998 | 1.5956 | 0 | 5.1872 | 5.1872 | 0 | 0.34108 | 11.0332 | 11.0332 | 14.903 | 0.34108
8 | agost | 11 | 12:00 | 2024-08-11 | 2024-08-11 12:00 | 2.348 | 2.5 | 8.984 | 5.9909 | 19.8229 | 26.5582 | 13.2791 | 2.348 | 10.9311 | 0 | 5.3116 | 2.5 | 2.8116 | 0 | 2.6558 | 2.6558 | 0 | 6.3282 | 5.3116 | 5.3116 | 0 | 0.67922 | 12.8155 | 12.8155 | 13.7427 | 7.0074
8 | agost | 11 | 13:00 | 2024-08-11 | 2024-08-11 13:00 | 2.348 | 3 | 8.984 | 6.2367 | 20.5687 | 26.2438 | 13.1219 | 2.348 | 10.7739 | 0 | 5.2488 | 3 | 2.2488 | 0 | 2.6244 | 2.6244 | 0 | 6.3596 | 5.2488 | 5.2488 | 0 | 0.98793 | 13.2211 | 13.2211 | 13.0226 | 7.3476
8 | agost | 11 | 14:00 | 2024-08-11 | 2024-08-11 14:00 | 2.071 | 2.5 | 4.991 | 6.0453 | 15.6073 | 24.4293 | 12.2147 | 2.071 | 10.1437 | 0 | 4.8859 | 2.5 | 2.3859 | 0 | 2.4429 | 2.4429 | 0 | 2.5481 | 4.8859 | 4.8859 | 0 | 1.1595 | 11.8998 | 11.8998 | 12.5295 | 3.7076
8 | agost | 11 | 15:00 | 2024-08-11 | 2024-08-11 15:00 | 2.071 | 2.5 | 8.984 | 5.8693 | 19.4243 | 20.3595 | 10.1798 | 2.071 | 8.1088 | 0 | 4.0719 | 2.5 | 1.5719 | 0 | 2.036 | 2.036 | 0 | 6.948 | 4.0719 | 4.0719 | 0 | 1.7974 | 10.6789 | 10.6789 | 9.6807 | 8.7454
8 | agost | 11 | 16:00 | 2024-08-11 | 2024-08-11 16:00 | 2.071 | 2.5 | 5.989 | 5.8053 | 16.3653 | 16.1752 | 8.0876 | 2.071 | 6.0166 | 0 | 3.235 | 2.5 | 0.73503 | 0 | 1.6175 | 1.6175 | 0 | 4.3715 | 3.235 | 3.235 | 0 | 2.5703 | 9.4236 | 9.4236 | 6.7516 | 6.9418
8 | agost | 11 | 17:00 | 2024-08-11 | 2024-08-11 17:00 | 2.071 | 3 | 9.982 | 5.7206 | 20.7736 | 4.3317 | 2.1659 | 2.071 | 0.094869 | 0 | 0.86635 | 0.86635 | 0 | 2.1337 | 0.43317 | 0.43317 | 0 | 9.5488 | 0.86635 | 0.86635 | 0 | 4.8543 | 4.2369 | 4.2369 | 0.094869 | 16.5367
8 | agost | 11 | 18:00 | 2024-08-11 | 2024-08-11 18:00 | 2.348 | 2.5 | 9.982 | 5.5967 | 20.4267 | 0.55889 | 0.27944 | 0.27944 | 0 | 2.0686 | 0.11178 | 0.11178 | 0 | 2.3882 | 0.055889 | 0.055889 | 0 | 9.9261 | 0.11178 | 0.11178 | 0 | 5.4849 | 0.55889 | 0.55889 | 0 | 19.8678
8 | agost | 11 | 19:00 | 2024-08-11 | 2024-08-11 19:00 | 2.348 | 3 | 0 | 5.6147 | 10.9627 | 0 | 0 | 0 | 0 | 2.348 | 0 | 0 | 0 | 3 | 0 | 0 | 0 | 0 | 0 | 0 | 0 | 5.6147 | 0 | 0 | 0 | 10.9627
8 | agost | 11 | 20:00 | 2024-08-11 | 2024-08-11 20:00 | 2.348 | 2.5 | 0.998 | 6.1902 | 12.0362 | 0 | 0 | 0 | 0 | 2.348 | 0 | 0 | 0 | 2.5 | 0 | 0 | 0 | 0.998 | 0 | 0 | 0 | 6.1902 | 0 | 0 | 0 | 12.0362
8 | agost | 11 | 21:00 | 2024-08-11 | 2024-08-11 21:00 | 2.348 | 3 | 2.995 | 6.1381 | 14.4811 | 0 | 0 | 0 | 0 | 2.348 | 0 | 0 | 0 | 3 | 0 | 0 | 0 | 2.995 | 0 | 0 | 0 | 6.1381 | 0 | 0 | 0 | 14.4811
8 | agost | 11 | 22:00 | 2024-08-11 | 2024-08-11 22:00 | 2.071 | 2 | 7.986 | 5.5669 | 17.6239 | 0 | 0 | 0 | 0 | 2.071 | 0 | 0 | 0 | 2 | 0 | 0 | 0 | 7.986 | 0 | 0 | 0 | 5.5669 | 0 | 0 | 0 | 17.6239
8 | agost | 11 | 23:00 | 2024-08-11 | 2024-08-11 23:00 | 2.071 | 2.5 | 2.995 | 4.9889 | 12.5549 | 0 | 0 | 0 | 0 | 2.071 | 0 | 0 | 0 | 2.5 | 0 | 0 | 0 | 2.995 | 0 | 0 | 0 | 4.9889 | 0 | 0 | 0 | 12.5549
8 | agost | 12 | 0:00 | 2024-08-12 | 2024-08-12 | 1.982 | 3 | 0 | 4.3999 | 9.3819 | 0 | 0 | 0 | 0 | 1.982 | 0 | 0 | 0 | 3 | 0 | 0 | 0 | 0 | 0 | 0 | 0 | 4.3999 | 0 | 0 | 0 | 9.3819
8 | agost | 12 | 1:00 | 2024-08-12 | 2024-08-12 01:00 | 1.982 | 2.5 | 0.998 | 3.9407 | 9.4207 | 0 | 0 | 0 | 0 | 1.982 | 0 | 0 | 0 | 2.5 | 0 | 0 | 0 | 0.998 | 0 | 0 | 0 | 3.9407 | 0 | 0 | 0 | 9.4207
8 | agost | 12 | 2:00 | 2024-08-12 | 2024-08-12 02:00 | 1.982 | 2.5 | 0 | 3.6503 | 8.1323 | 0 | 0 | 0 | 0 | 1.982 | 0 | 0 | 0 | 2.5 | 0 | 0 | 0 | 0 | 0 | 0 | 0 | 3.6503 | 0 | 0 | 0 | 8.1323
8 | agost | 12 | 3:00 | 2024-08-12 | 2024-08-12 03:00 | 1.982 | 2.5 | 0.998 | 3.476 | 8.956 | 0 | 0 | 0 | 0 | 1.982 | 0 | 0 | 0 | 2.5 | 0 | 0 | 0 | 0.998 | 0 | 0 | 0 | 3.476 | 0 | 0 | 0 | 8.956
8 | agost | 12 | 4:00 | 2024-08-12 | 2024-08-12 04:00 | 1.982 | 2.5 | 0 | 3.3896 | 7.8716 | 0 | 0 | 0 | 0 | 1.982 | 0 | 0 | 0 | 2.5 | 0 | 0 | 0 | 0 | 0 | 0 | 0 | 3.3896 | 0 | 0 | 0 | 7.8716
8 | agost | 12 | 5:00 | 2024-08-12 | 2024-08-12 05:00 | 1.982 | 3.5 | 0.998 | 3.3833 | 9.8633 | 0 | 0 | 0 | 0 | 1.982 | 0 | 0 | 0 | 3.5 | 0 | 0 | 0 | 0.998 | 0 | 0 | 0 | 3.3833 | 0 | 0 | 0 | 9.8633
8 | agost | 12 | 6:00 | 2024-08-12 | 2024-08-12 06:00 | 1.982 | 4 | 0 | 3.3334 | 9.3154 | 0.58217 | 0.29109 | 0.29109 | 0 | 1.6909 | 0.11644 | 0.11644 | 0 | 3.8836 | 0.058218 | 0 | 0.058218 | 0 | 0.11643 | 0.11643 | 0 | 3.217 | 0.52396 | 0.52396 | 0.058218 | 8.7915
8 | agost | 12 | 7:00 | 2024-08-12 | 2024-08-12 07:00 | 1.982 | 3.5 | 0 | 3.6853 | 9.1673 | 3.5705 | 1.7853 | 1.7853 | 0 | 0.19674 | 0.7141 | 0.7141 | 0 | 2.7859 | 0.35705 | 0 | 0.35705 | 0 | 0.7141 | 0.7141 | 0 | 2.9712 | 3.2135 | 3.2135 | 0.35705 | 5.9538
8 | agost | 12 | 8:00 | 2024-08-12 | 2024-08-12 08:00 | 1.982 | 3.5 | 0 | 4.3572 | 9.8392 | 8.127 | 4.0635 | 1.982 | 2.0815 | 0 | 1.6254 | 1.6254 | 0 | 1.8746 | 0.8127 | 0 | 0.8127 | 0 | 1.6254 | 1.6254 | 0 | 2.7318 | 5.2328 | 5.2328 | 2.8942 | 4.6064
8 | agost | 12 | 9:00 | 2024-08-12 | 2024-08-12 09:00 | 1.982 | 3 | 0 | 4.9275 | 9.9095 | 10.5183 | 5.2592 | 1.982 | 3.2772 | 0 | 2.1037 | 2.1037 | 0 | 0.89634 | 1.0518 | 0 | 1.0518 | 0 | 2.1037 | 2.1037 | 0 | 2.8238 | 6.1893 | 6.1893 | 4.329 | 3.7202
8 | agost | 12 | 10:00 | 2024-08-12 | 2024-08-12 10:00 | 1.982 | 3.5 | 0 | 5.2403 | 10.7223 | 21.1148 | 10.5574 | 1.982 | 8.5754 | 0 | 4.223 | 3.5 | 0.72297 | 0 | 2.1115 | 0 | 2.1115 | 0 | 4.223 | 4.223 | 0 | 1.0173 | 9.705 | 9.705 | 11.4099 | 1.0173
8 | agost | 12 | 11:00 | 2024-08-12 | 2024-08-12 11:00 | 1.982 | 3 | 0 | 5.5102 | 10.4922 | 24.8128 | 12.4064 | 1.982 | 10.4244 | 0 | 4.9626 | 3 | 1.9626 | 0 | 2.4813 | 0 | 2.4813 | 0 | 4.9626 | 4.9626 | 0 | 0.54765 | 9.9446 | 9.9446 | 14.8683 | 0.54765
8 | agost | 12 | 12:00 | 2024-08-12 | 2024-08-12 12:00 | 1.982 | 3 | 0 | 5.9414 | 10.9234 | 27.925 | 13.9625 | 1.982 | 11.9805 | 0 | 5.585 | 3 | 2.585 | 0 | 2.7925 | 0 | 2.7925 | 0 | 5.585 | 5.585 | 0 | 0.3564 | 10.567 | 10.567 | 17.358 | 0.3564
8 | agost | 12 | 13:00 | 2024-08-12 | 2024-08-12 13:00 | 1.982 | 2.5 | 0 | 6.176 | 10.658 | 26.5674 | 13.2837 | 1.982 | 11.3017 | 0 | 5.3135 | 2.5 | 2.8135 | 0 | 2.6567 | 0 | 2.6567 | 0 | 5.3135 | 5.3135 | 0 | 0.8625 | 9.7955 | 9.7955 | 16.7719 | 0.8625
8 | agost | 12 | 14:00 | 2024-08-12 | 2024-08-12 14:00 | 1.982 | 3 | 0 | 5.9286 | 10.9106 | 20.701 | 10.3505 | 1.982 | 8.3685 | 0 | 4.1402 | 3 | 1.1402 | 0 | 2.0701 | 0 | 2.0701 | 0 | 4.1402 | 4.1402 | 0 | 1.7884 | 9.1222 | 9.1222 | 11.5788 | 1.7884
8 | agost | 12 | 15:00 | 2024-08-12 | 2024-08-12 15:00 | 1.982 | 2.5 | 0 | 5.6878 | 10.1698 | 21.564 | 10.782 | 1.982 | 8.8 | 0 | 4.3128 | 2.5 | 1.8128 | 0 | 2.1564 | 0 | 2.1564 | 0 | 4.3128 | 4.3128 | 0 | 1.375 | 8.7948 | 8.7948 | 12.7692 | 1.375
8 | agost | 12 | 16:00 | 2024-08-12 | 2024-08-12 16:00 | 1.982 | 3 | 0 | 5.5706 | 10.5526 | 15.8116 | 7.9058 | 1.982 | 5.9238 | 0 | 3.1623 | 3 | 0.16233 | 0 | 1.5812 | 0 | 1.5812 | 0 | 3.1623 | 3.1623 | 0 | 2.4082 | 8.1443 | 8.1443 | 7.6673 | 2.4082
8 | agost | 12 | 17:00 | 2024-08-12 | 2024-08-12 17:00 | 1.982 | 2 | 11.313 | 5.4986 | 20.7936 | 9.0928 | 4.5464 | 1.982 | 2.5644 | 0 | 1.8186 | 1.8186 | 0 | 0.18145 | 0.90928 | 0.90928 | 0 | 10.4037 | 1.8186 | 1.8186 | 0 | 3.68 | 6.5284 | 6.5284 | 2.5644 | 14.2652
8 | agost | 12 | 18:00 | 2024-08-12 | 2024-08-12 18:00 | 1.982 | 2.5 | 12.31 | 5.4031 | 22.1951 | 2.259 | 1.1295 | 1.1295 | 0 | 0.85248 | 0.45181 | 0.45181 | 0 | 2.0482 | 0.2259 | 0.2259 | 0 | 12.0841 | 0.45181 | 0.45181 | 0 | 4.9512 | 2.259 | 2.259 | 0 | 19.936
8 | agost | 12 | 19:00 | 2024-08-12 | 2024-08-12 19:00 | 1.982 | 3 | 1 | 5.4481 | 11.4301 | 0 | 0 | 0 | 0 | 1.982 | 0 | 0 | 0 | 3 | 0 | 0 | 0 | 1 | 0 | 0 | 0 | 5.4481 | 0 | 0 | 0 | 11.4301
8 | agost | 12 | 20:00 | 2024-08-12 | 2024-08-12 20:00 | 1.982 | 2.5 | 2 | 6.058 | 12.54 | 0 | 0 | 0 | 0 | 1.982 | 0 | 0 | 0 | 2.5 | 0 | 0 | 0 | 2 | 0 | 0 | 0 | 6.058 | 0 | 0 | 0 | 12.54
8 | agost | 12 | 21:00 | 2024-08-12 | 2024-08-12 21:00 | 1.982 | 2.5 | 3.981 | 6.0153 | 14.4783 | 0 | 0 | 0 | 0 | 1.982 | 0 | 0 | 0 | 2.5 | 0 | 0 | 0 | 3.981 | 0 | 0 | 0 | 6.0153 | 0 | 0 | 0 | 14.4783
8 | agost | 12 | 22:00 | 2024-08-12 | 2024-08-12 22:00 | 1.982 | 3 | 5.972 | 5.4873 | 16.4413 | 0 | 0 | 0 | 0 | 1.982 | 0 | 0 | 0 | 3 | 0 | 0 | 0 | 5.972 | 0 | 0 | 0 | 5.4873 | 0 | 0 | 0 | 16.4413
8 | agost | 12 | 23:00 | 2024-08-12 | 2024-08-12 23:00 | 1.982 | 2 | 0.998 | 4.9011 | 9.8811 | 0 | 0 | 0 | 0 | 1.982 | 0 | 0 | 0 | 2 | 0 | 0 | 0 | 0.998 | 0 | 0 | 0 | 4.9011 | 0 | 0 | 0 | 9.8811
8 | agost | 13 | 0:00 | 2024-08-13 | 2024-08-13 | 1.982 | 2.5 | 5.989 | 4.3603 | 14.8313 | 0 | 0 | 0 | 0 | 1.982 | 0 | 0 | 0 | 2.5 | 0 | 0 | 0 | 5.989 | 0 | 0 | 0 | 4.3603 | 0 | 0 | 0 | 14.8313
8 | agost | 13 | 1:00 | 2024-08-13 | 2024-08-13 01:00 | 1.982 | 3 | 6.988 | 3.9252 | 15.8952 | 0 | 0 | 0 | 0 | 1.982 | 0 | 0 | 0 | 3 | 0 | 0 | 0 | 6.988 | 0 | 0 | 0 | 3.9252 | 0 | 0 | 0 | 15.8952
8 | agost | 13 | 2:00 | 2024-08-13 | 2024-08-13 02:00 | 1.982 | 2.5 | 0 | 3.6381 | 8.1201 | 0 | 0 | 0 | 0 | 1.982 | 0 | 0 | 0 | 2.5 | 0 | 0 | 0 | 0 | 0 | 0 | 0 | 3.6381 | 0 | 0 | 0 | 8.1201
8 | agost | 13 | 3:00 | 2024-08-13 | 2024-08-13 03:00 | 1.982 | 3 | 0 | 3.461 | 8.443 | 0 | 0 | 0 | 0 | 1.982 | 0 | 0 | 0 | 3 | 0 | 0 | 0 | 0 | 0 | 0 | 0 | 3.461 | 0 | 0 | 0 | 8.443
8 | agost | 13 | 4:00 | 2024-08-13 | 2024-08-13 04:00 | 1.982 | 2.5 | 6.988 | 3.3683 | 14.8383 | 0 | 0 | 0 | 0 | 1.982 | 0 | 0 | 0 | 2.5 | 0 | 0 | 0 | 6.988 | 0 | 0 | 0 | 3.3683 | 0 | 0 | 0 | 14.8383
8 | agost | 13 | 5:00 | 2024-08-13 | 2024-08-13 05:00 | 1.982 | 3 | 0 | 3.3388 | 8.3208 | 0 | 0 | 0 | 0 | 1.982 | 0 | 0 | 0 | 3 | 0 | 0 | 0 | 0 | 0 | 0 | 0 | 3.3388 | 0 | 0 | 0 | 8.3208
8 | agost | 13 | 6:00 | 2024-08-13 | 2024-08-13 06:00 | 1.982 | 4.5 | 0 | 3.2236 | 9.7056 | 2.764 | 1.382 | 1.382 | 0 | 0.6 | 0.5528 | 0.5528 | 0 | 3.9472 | 0.2764 | 0 | 0.2764 | 0 | 0.5528 | 0.5528 | 0 | 2.6708 | 2.4876 | 2.4876 | 0.2764 | 7.218
8 | agost | 13 | 7:00 | 2024-08-13 | 2024-08-13 07:00 | 1.982 | 3.5 | 0 | 3.486 | 8.968 | 4.8662 | 2.4331 | 1.982 | 0.45108 | 0 | 0.97323 | 0.97323 | 0 | 2.5268 | 0.48662 | 0 | 0.48662 | 0 | 0.97323 | 0.97323 | 0 | 2.5128 | 3.9285 | 3.9285 | 0.9377 | 5.0396
8 | agost | 13 | 8:00 | 2024-08-13 | 2024-08-13 08:00 | 1.982 | 4 | 0 | 4.1056 | 10.0876 | 12.627 | 6.3135 | 1.982 | 4.3315 | 0 | 2.5254 | 2.5254 | 0 | 1.4746 | 1.2627 | 0 | 1.2627 | 0 | 2.5254 | 2.5254 | 0 | 1.5802 | 7.0328 | 7.0328 | 5.5942 | 3.0548
8 | agost | 13 | 9:00 | 2024-08-13 | 2024-08-13 09:00 | 1.982 | 3 | 0 | 4.6815 | 9.6635 | 20.8956 | 10.4478 | 1.982 | 8.4658 | 0 | 4.1791 | 3 | 1.1791 | 0 | 2.0896 | 0 | 2.0896 | 0 | 4.1791 | 4.1791 | 0 | 0.50242 | 9.1611 | 9.1611 | 11.7345 | 0.50242
8 | agost | 13 | 10:00 | 2024-08-13 | 2024-08-13 10:00 | 1.982 | 2.5 | 0 | 5.0586 | 9.5406 | 23.8382 | 11.9191 | 1.982 | 9.9371 | 0 | 4.7676 | 2.5 | 2.2676 | 0 | 2.3838 | 0 | 2.3838 | 0 | 4.7676 | 4.7676 | 0 | 0.29095 | 9.2496 | 9.2496 | 14.5886 | 0.29095
8 | agost | 13 | 11:00 | 2024-08-13 | 2024-08-13 11:00 | 1.982 | 2.5 | 0 | 5.3331 | 9.8151 | 26.7577 | 13.3788 | 1.982 | 11.3968 | 0 | 5.3515 | 2.5 | 2.8515 | 0 | 2.6758 | 0 | 2.6758 | 0 | 5.3515 | 5.3331 | 0.018475 | 0 | 9.8151 | 9.8151 | 16.9426 | 0
8 | agost | 13 | 12:00 | 2024-08-13 | 2024-08-13 12:00 | 1.982 | 3 | 5 | 5.7182 | 15.7002 | 27.568 | 13.784 | 1.982 | 11.802 | 0 | 5.5136 | 3 | 2.5136 | 0 | 2.7568 | 2.7568 | 0 | 2.2432 | 5.5136 | 5.5136 | 0 | 0.20463 | 13.2524 | 13.2524 | 14.3156 | 2.4478
8 | agost | 13 | 13:00 | 2024-08-13 | 2024-08-13 13:00 | 1.982 | 2.5 | 6.967 | 5.9262 | 17.3752 | 27.4388 | 13.7194 | 1.982 | 11.7374 | 0 | 5.4878 | 2.5 | 2.9878 | 0 | 2.7439 | 2.7439 | 0 | 4.2231 | 5.4878 | 5.4878 | 0 | 0.43846 | 12.7136 | 12.7136 | 14.7251 | 4.6616
8 | agost | 13 | 14:00 | 2024-08-13 | 2024-08-13 14:00 | 1.982 | 3 | 0 | 5.6549 | 10.6369 | 23.8295 | 11.9147 | 1.982 | 9.9327 | 0 | 4.7659 | 3 | 1.7659 | 0 | 2.3829 | 0 | 2.3829 | 0 | 4.7659 | 4.7659 | 0 | 0.889 | 9.7479 | 9.7479 | 14.0816 | 0.889
8 | agost | 13 | 15:00 | 2024-08-13 | 2024-08-13 15:00 | 1.982 | 2.5 | 0 | 5.44 | 9.922 | 20.8698 | 10.4349 | 1.982 | 8.4529 | 0 | 4.174 | 2.5 | 1.674 | 0 | 2.087 | 0 | 2.087 | 0 | 4.174 | 4.174 | 0 | 1.266 | 8.656 | 8.656 | 12.2138 | 1.266
8 | agost | 13 | 16:00 | 2024-08-13 | 2024-08-13 16:00 | 1.982 | 2 | 5.972 | 5.3532 | 15.3072 | 15.4531 | 7.7265 | 1.982 | 5.7445 | 0 | 3.0906 | 2 | 1.0906 | 0 | 1.5453 | 1.5453 | 0 | 4.4267 | 3.0906 | 3.0906 | 0 | 2.2626 | 8.6179 | 8.6179 | 6.8352 | 6.6893
8 | agost | 13 | 17:00 | 2024-08-13 | 2024-08-13 17:00 | 1.982 | 3 | 15 | 5.3327 | 25.3147 | 9.0033 | 4.5016 | 1.982 | 2.5196 | 0 | 1.8007 | 1.8007 | 0 | 1.1993 | 0.90033 | 0.90033 | 0 | 14.0997 | 1.8007 | 1.8007 | 0 | 3.532 | 6.4836 | 6.4836 | 2.5196 | 18.831
8 | agost | 13 | 18:00 | 2024-08-13 | 2024-08-13 18:00 | 1.982 | 2.5 | 1 | 5.3141 | 10.7961 | 2.3469 | 1.1734 | 1.1734 | 0 | 0.80855 | 0.46938 | 0.46938 | 0 | 2.0306 | 0.23469 | 0.23469 | 0 | 0.76531 | 0.46938 | 0.46938 | 0 | 4.8447 | 2.3469 | 2.3469 | 0 | 8.4492
8 | agost | 13 | 19:00 | 2024-08-13 | 2024-08-13 19:00 | 1.982 | 3 | 6 | 5.4694 | 16.4514 | 0 | 0 | 0 | 0 | 1.982 | 0 | 0 | 0 | 3 | 0 | 0 | 0 | 6 | 0 | 0 | 0 | 5.4694 | 0 | 0 | 0 | 16.4514
8 | agost | 13 | 20:00 | 2024-08-13 | 2024-08-13 20:00 | 1.982 | 2.5 | 1 | 6.1991 | 11.6811 | 0 | 0 | 0 | 0 | 1.982 | 0 | 0 | 0 | 2.5 | 0 | 0 | 0 | 1 | 0 | 0 | 0 | 6.1991 | 0 | 0 | 0 | 11.6811
8 | agost | 13 | 21:00 | 2024-08-13 | 2024-08-13 21:00 | 1.982 | 2 | 0.995 | 6.2024 | 11.1794 | 0 | 0 | 0 | 0 | 1.982 | 0 | 0 | 0 | 2 | 0 | 0 | 0 | 0.995 | 0 | 0 | 0 | 6.2024 | 0 | 0 | 0 | 11.1794
8 | agost | 13 | 22:00 | 2024-08-13 | 2024-08-13 22:00 | 1.982 | 3 | 0.995 | 5.5958 | 11.5728 | 0 | 0 | 0 | 0 | 1.982 | 0 | 0 | 0 | 3 | 0 | 0 | 0 | 0.995 | 0 | 0 | 0 | 5.5958 | 0 | 0 | 0 | 11.5728
8 | agost | 13 | 23:00 | 2024-08-13 | 2024-08-13 23:00 | 1.982 | 2.5 | 5.989 | 4.8899 | 15.3609 | 0 | 0 | 0 | 0 | 1.982 | 0 | 0 | 0 | 2.5 | 0 | 0 | 0 | 5.989 | 0 | 0 | 0 | 4.8899 | 0 | 0 | 0 | 15.3609
8 | agost | 14 | 0:00 | 2024-08-14 | 2024-08-14 | 1.982 | 2.5 | 6.988 | 4.2335 | 15.7035 | 0 | 0 | 0 | 0 | 1.982 | 0 | 0 | 0 | 2.5 | 0 | 0 | 0 | 6.988 | 0 | 0 | 0 | 4.2335 | 0 | 0 | 0 | 15.7035
8 | agost | 14 | 1:00 | 2024-08-14 | 2024-08-14 01:00 | 1.982 | 3 | 1.996 | 3.799 | 10.777 | 0 | 0 | 0 | 0 | 1.982 | 0 | 0 | 0 | 3 | 0 | 0 | 0 | 1.996 | 0 | 0 | 0 | 3.799 | 0 | 0 | 0 | 10.777
8 | agost | 14 | 2:00 | 2024-08-14 | 2024-08-14 02:00 | 1.982 | 2.5 | 0.998 | 3.5472 | 9.0272 | 0 | 0 | 0 | 0 | 1.982 | 0 | 0 | 0 | 2.5 | 0 | 0 | 0 | 0.998 | 0 | 0 | 0 | 3.5472 | 0 | 0 | 0 | 9.0272
8 | agost | 14 | 3:00 | 2024-08-14 | 2024-08-14 03:00 | 1.982 | 2.5 | 0.998 | 3.4013 | 8.8813 | 0 | 0 | 0 | 0 | 1.982 | 0 | 0 | 0 | 2.5 | 0 | 0 | 0 | 0.998 | 0 | 0 | 0 | 3.4013 | 0 | 0 | 0 | 8.8813
8 | agost | 14 | 4:00 | 2024-08-14 | 2024-08-14 04:00 | 1.982 | 2.5 | 0 | 3.3488 | 7.8308 | 0 | 0 | 0 | 0 | 1.982 | 0 | 0 | 0 | 2.5 | 0 | 0 | 0 | 0 | 0 | 0 | 0 | 3.3488 | 0 | 0 | 0 | 7.8308
8 | agost | 14 | 5:00 | 2024-08-14 | 2024-08-14 05:00 | 1.982 | 3.5 | 0.998 | 3.4329 | 9.9129 | 0 | 0 | 0 | 0 | 1.982 | 0 | 0 | 0 | 3.5 | 0 | 0 | 0 | 0.998 | 0 | 0 | 0 | 3.4329 | 0 | 0 | 0 | 9.9129
8 | agost | 14 | 6:00 | 2024-08-14 | 2024-08-14 06:00 | 1.982 | 5 | 0 | 3.5147 | 10.4967 | 2.6866 | 1.3433 | 1.3433 | 0 | 0.63869 | 0.53732 | 0.53732 | 0 | 4.4627 | 0.26866 | 0 | 0.26866 | 0 | 0.53732 | 0.53732 | 0 | 2.9774 | 2.418 | 2.418 | 0.26866 | 8.0788
8 | agost | 14 | 7:00 | 2024-08-14 | 2024-08-14 07:00 | 1.982 | 3.5 | 0 | 3.8603 | 9.3423 | 8.4532 | 4.2266 | 1.982 | 2.2446 | 0 | 1.6906 | 1.6906 | 0 | 1.8094 | 0.84532 | 0 | 0.84532 | 0 | 1.6906 | 1.6906 | 0 | 2.1697 | 5.3633 | 5.3633 | 3.0899 | 3.9791
8 | agost | 14 | 8:00 | 2024-08-14 | 2024-08-14 08:00 | 2.071 | 3.5 | 0 | 4.4386 | 10.0096 | 15.0854 | 7.5427 | 2.071 | 5.4717 | 0 | 3.0171 | 3.0171 | 0 | 0.48293 | 1.5085 | 0 | 1.5085 | 0 | 3.0171 | 3.0171 | 0 | 1.4215 | 8.1051 | 8.1051 | 6.9802 | 1.9044
8 | agost | 14 | 9:00 | 2024-08-14 | 2024-08-14 09:00 | 2.348 | 3 | 0 | 4.8747 | 10.2227 | 20.2701 | 10.1351 | 2.348 | 7.7871 | 0 | 4.054 | 3 | 1.054 | 0 | 2.027 | 0 | 2.027 | 0 | 4.054 | 4.054 | 0 | 0.8207 | 9.402 | 9.402 | 10.8681 | 0.8207
8 | agost | 14 | 10:00 | 2024-08-14 | 2024-08-14 10:00 | 2.348 | 3.5 | 0 | 5.1152 | 10.9632 | 24.1232 | 12.0616 | 2.348 | 9.7136 | 0 | 4.8246 | 3.5 | 1.3246 | 0 | 2.4123 | 0 | 2.4123 | 0 | 4.8246 | 4.8246 | 0 | 0.2906 | 10.6726 | 10.6726 | 13.4506 | 0.2906
8 | agost | 14 | 11:00 | 2024-08-14 | 2024-08-14 11:00 | 2.348 | 2.5 | 0 | 5.4033 | 10.2513 | 26.694 | 13.347 | 2.348 | 10.999 | 0 | 5.3388 | 2.5 | 2.8388 | 0 | 2.6694 | 0 | 2.6694 | 0 | 5.3388 | 5.3388 | 0 | 0.064551 | 10.1868 | 10.1868 | 16.5072 | 0.064551
8 | agost | 14 | 12:00 | 2024-08-14 | 2024-08-14 12:00 | 2.348 | 3 | 9 | 5.8775 | 20.2255 | 26.6901 | 13.3451 | 2.348 | 10.9971 | 0 | 5.338 | 3 | 2.338 | 0 | 2.669 | 2.669 | 0 | 6.331 | 5.338 | 5.338 | 0 | 0.5395 | 13.355 | 13.355 | 13.3351 | 6.8705
8 | agost | 14 | 13:00 | 2024-08-14 | 2024-08-14 13:00 | 2.348 | 2.5 | 0 | 6.1407 | 10.9887 | 26.1086 | 13.0543 | 2.348 | 10.7063 | 0 | 5.2217 | 2.5 | 2.7217 | 0 | 2.6109 | 0 | 2.6109 | 0 | 5.2217 | 5.2217 | 0 | 0.91897 | 10.0697 | 10.0697 | 16.0388 | 0.91897
8 | agost | 14 | 14:00 | 2024-08-14 | 2024-08-14 14:00 | 2.071 | 2.5 | 0 | 5.9114 | 10.4824 | 17.1661 | 8.583 | 2.071 | 6.512 | 0 | 3.4332 | 2.5 | 0.93322 | 0 | 1.7166 | 0 | 1.7166 | 0 | 3.4332 | 3.4332 | 0 | 2.4782 | 8.0042 | 8.0042 | 9.1619 | 2.4782
8 | agost | 14 | 15:00 | 2024-08-14 | 2024-08-14 15:00 | 2.071 | 3 | 0 | 5.712 | 10.783 | 20.8952 | 10.4476 | 2.071 | 8.3766 | 0 | 4.179 | 3 | 1.179 | 0 | 2.0895 | 0 | 2.0895 | 0 | 4.179 | 4.179 | 0 | 1.5329 | 9.25 | 9.25 | 11.6451 | 1.5329
8 | agost | 14 | 16:00 | 2024-08-14 | 2024-08-14 16:00 | 2.071 | 2 | 0 | 5.6412 | 9.7122 | 15.6502 | 7.8251 | 2.071 | 5.7541 | 0 | 3.13 | 2 | 1.13 | 0 | 1.565 | 0 | 1.565 | 0 | 3.13 | 3.13 | 0 | 2.5112 | 7.201 | 7.201 | 8.4492 | 2.5112
8 | agost | 14 | 17:00 | 2024-08-14 | 2024-08-14 17:00 | 2.071 | 3 | 0 | 5.5453 | 10.6163 | 8.8805 | 4.4402 | 2.071 | 2.3692 | 0 | 1.7761 | 1.7761 | 0 | 1.2239 | 0.88805 | 0 | 0.88805 | 0 | 1.7761 | 1.7761 | 0 | 3.7692 | 5.6232 | 5.6232 | 3.2573 | 4.9932
8 | agost | 14 | 18:00 | 2024-08-14 | 2024-08-14 18:00 | 2.348 | 2.5 | 0 | 5.4499 | 10.2979 | 2.1039 | 1.0519 | 1.0519 | 0 | 1.2961 | 0.42077 | 0.42077 | 0 | 2.0792 | 0.21039 | 0 | 0.21039 | 0 | 0.42077 | 0.42077 | 0 | 5.0291 | 1.8935 | 1.8935 | 0.21039 | 8.4044
8 | agost | 14 | 19:00 | 2024-08-14 | 2024-08-14 19:00 | 2.348 | 2.5 | 0 | 5.5873 | 10.4353 | 0 | 0 | 0 | 0 | 2.348 | 0 | 0 | 0 | 2.5 | 0 | 0 | 0 | 0 | 0 | 0 | 0 | 5.5873 | 0 | 0 | 0 | 10.4353
8 | agost | 14 | 20:00 | 2024-08-14 | 2024-08-14 20:00 | 2.348 | 3 | 3 | 6.3352 | 14.6832 | 0 | 0 | 0 | 0 | 2.348 | 0 | 0 | 0 | 3 | 0 | 0 | 0 | 3 | 0 | 0 | 0 | 6.3352 | 0 | 0 | 0 | 14.6832
8 | agost | 14 | 21:00 | 2024-08-14 | 2024-08-14 21:00 | 2.348 | 2.5 | 2.986 | 6.2825 | 14.1165 | 0 | 0 | 0 | 0 | 2.348 | 0 | 0 | 0 | 2.5 | 0 | 0 | 0 | 2.986 | 0 | 0 | 0 | 6.2825 | 0 | 0 | 0 | 14.1165
8 | agost | 14 | 22:00 | 2024-08-14 | 2024-08-14 22:00 | 2.071 | 2.5 | 0 | 5.568 | 10.139 | 0 | 0 | 0 | 0 | 2.071 | 0 | 0 | 0 | 2.5 | 0 | 0 | 0 | 0 | 0 | 0 | 0 | 5.568 | 0 | 0 | 0 | 10.139
8 | agost | 14 | 23:00 | 2024-08-14 | 2024-08-14 23:00 | 2.071 | 2.5 | 0.998 | 4.9011 | 10.4701 | 0 | 0 | 0 | 0 | 2.071 | 0 | 0 | 0 | 2.5 | 0 | 0 | 0 | 0.998 | 0 | 0 | 0 | 4.9011 | 0 | 0 | 0 | 10.4701
8 | agost | 15 | 0:00 | 2024-08-15 | 2024-08-15 | 1.982 | 3 | 0 | 4.3603 | 9.3423 | 0 | 0 | 0 | 0 | 1.982 | 0 | 0 | 0 | 3 | 0 | 0 | 0 | 0 | 0 | 0 | 0 | 4.3603 | 0 | 0 | 0 | 9.3423
8 | agost | 15 | 1:00 | 2024-08-15 | 2024-08-15 01:00 | 1.982 | 2.5 | 0.998 | 3.9252 | 9.4052 | 0 | 0 | 0 | 0 | 1.982 | 0 | 0 | 0 | 2.5 | 0 | 0 | 0 | 0.998 | 0 | 0 | 0 | 3.9252 | 0 | 0 | 0 | 9.4052
8 | agost | 15 | 2:00 | 2024-08-15 | 2024-08-15 02:00 | 1.982 | 2.5 | 0.998 | 3.6381 | 9.1181 | 0 | 0 | 0 | 0 | 1.982 | 0 | 0 | 0 | 2.5 | 0 | 0 | 0 | 0.998 | 0 | 0 | 0 | 3.6381 | 0 | 0 | 0 | 9.1181
8 | agost | 15 | 3:00 | 2024-08-15 | 2024-08-15 03:00 | 1.982 | 3 | 0 | 3.461 | 8.443 | 0 | 0 | 0 | 0 | 1.982 | 0 | 0 | 0 | 3 | 0 | 0 | 0 | 0 | 0 | 0 | 0 | 3.461 | 0 | 0 | 0 | 8.443
8 | agost | 15 | 4:00 | 2024-08-15 | 2024-08-15 04:00 | 1.982 | 2 | 0.998 | 3.3683 | 8.3483 | 0 | 0 | 0 | 0 | 1.982 | 0 | 0 | 0 | 2 | 0 | 0 | 0 | 0.998 | 0 | 0 | 0 | 3.3683 | 0 | 0 | 0 | 8.3483
8 | agost | 15 | 5:00 | 2024-08-15 | 2024-08-15 05:00 | 1.982 | 3 | 0 | 3.3388 | 8.3208 | 0 | 0 | 0 | 0 | 1.982 | 0 | 0 | 0 | 3 | 0 | 0 | 0 | 0 | 0 | 0 | 0 | 3.3388 | 0 | 0 | 0 | 8.3208
8 | agost | 15 | 6:00 | 2024-08-15 | 2024-08-15 06:00 | 1.982 | 2.5 | 0 | 3.2236 | 7.7056 | 2.3893 | 1.1947 | 1.1947 | 0 | 0.78734 | 0.47787 | 0.47787 | 0 | 2.0221 | 0.23893 | 0 | 0.23893 | 0 | 0.47787 | 0.47787 | 0 | 2.7457 | 2.1504 | 2.1504 | 0.23893 | 5.5552
8 | agost | 15 | 7:00 | 2024-08-15 | 2024-08-15 07:00 | 1.982 | 2.5 | 0 | 3.486 | 7.968 | 7.507 | 3.7535 | 1.982 | 1.7715 | 0 | 1.5014 | 1.5014 | 0 | 0.9986 | 0.7507 | 0 | 0.7507 | 0 | 1.5014 | 1.5014 | 0 | 1.9846 | 4.9848 | 4.9848 | 2.5222 | 2.9832
8 | agost | 15 | 8:00 | 2024-08-15 | 2024-08-15 08:00 | 1.982 | 2.5 | 0 | 4.1056 | 8.5876 | 13.8385 | 6.9193 | 1.982 | 4.9373 | 0 | 2.7677 | 2.5 | 0.26771 | 0 | 1.3839 | 0 | 1.3839 | 0 | 2.7677 | 2.7677 | 0 | 1.3378 | 7.2497 | 7.2497 | 6.5888 | 1.3378
8 | agost | 15 | 9:00 | 2024-08-15 | 2024-08-15 09:00 | 1.982 | 2.5 | 0 | 4.6815 | 9.1635 | 17.906 | 8.953 | 1.982 | 6.971 | 0 | 3.5812 | 2.5 | 1.0812 | 0 | 1.7906 | 0 | 1.7906 | 0 | 3.5812 | 3.5812 | 0 | 1.1003 | 8.0632 | 8.0632 | 9.8428 | 1.1003
8 | agost | 15 | 10:00 | 2024-08-15 | 2024-08-15 10:00 | 1.982 | 2.5 | 0 | 5.0586 | 9.5406 | 20.1176 | 10.0588 | 1.982 | 8.0768 | 0 | 4.0235 | 2.5 | 1.5235 | 0 | 2.0118 | 0 | 2.0118 | 0 | 4.0235 | 4.0235 | 0 | 1.0351 | 8.5055 | 8.5055 | 11.6121 | 1.0351
8 | agost | 15 | 11:00 | 2024-08-15 | 2024-08-15 11:00 | 1.982 | 3 | 0 | 5.3331 | 10.3151 | 26.7164 | 13.3582 | 1.982 | 11.3762 | 0 | 5.3433 | 3 | 2.3433 | 0 | 2.6716 | 0 | 2.6716 | 0 | 5.3433 | 5.3331 | 0.010225 | 0 | 10.3151 | 10.3151 | 16.4014 | 0
8 | agost | 15 | 12:00 | 2024-08-15 | 2024-08-15 12:00 | 1.982 | 2.5 | 0 | 5.7182 | 10.2002 | 26.6614 | 13.3307 | 1.982 | 11.3487 | 0 | 5.3323 | 2.5 | 2.8323 | 0 | 2.6661 | 0 | 2.6661 | 0 | 5.3323 | 5.3323 | 0 | 0.38595 | 9.8143 | 9.8143 | 16.8472 | 0.38595
8 | agost | 15 | 13:00 | 2024-08-15 | 2024-08-15 13:00 | 1.982 | 3 | 0 | 5.9262 | 10.9082 | 26.4059 | 13.203 | 1.982 | 11.221 | 0 | 5.2812 | 3 | 2.2812 | 0 | 2.6406 | 0 | 2.6406 | 0 | 5.2812 | 5.2812 | 0 | 0.64502 | 10.2632 | 10.2632 | 16.1427 | 0.64502
8 | agost | 15 | 14:00 | 2024-08-15 | 2024-08-15 14:00 | 1.982 | 2 | 0 | 5.6549 | 9.6369 | 21.6426 | 10.8213 | 1.982 | 8.8393 | 0 | 4.3285 | 2 | 2.3285 | 0 | 2.1643 | 0 | 2.1643 | 0 | 4.3285 | 4.3285 | 0 | 1.3264 | 8.3105 | 8.3105 | 13.3321 | 1.3264
8 | agost | 15 | 15:00 | 2024-08-15 | 2024-08-15 15:00 | 1.982 | 2.5 | 0 | 5.44 | 9.922 | 20.6649 | 10.3325 | 1.982 | 8.3505 | 0 | 4.133 | 2.5 | 1.633 | 0 | 2.0665 | 0 | 2.0665 | 0 | 4.133 | 4.133 | 0 | 1.307 | 8.615 | 8.615 | 12.0499 | 1.307
8 | agost | 15 | 16:00 | 2024-08-15 | 2024-08-15 16:00 | 1.982 | 3 | 0 | 5.3532 | 10.3352 | 14.9221 | 7.4611 | 1.982 | 5.4791 | 0 | 2.9844 | 2.9844 | 0 | 0.015574 | 1.4922 | 0 | 1.4922 | 0 | 2.9844 | 2.9844 | 0 | 2.3688 | 7.9509 | 7.9509 | 6.9713 | 2.3844
8 | agost | 15 | 17:00 | 2024-08-15 | 2024-08-15 17:00 | 1.982 | 2.5 | 0 | 5.3327 | 9.8147 | 7.3657 | 3.6829 | 1.982 | 1.7009 | 0 | 1.4731 | 1.4731 | 0 | 1.0269 | 0.73657 | 0 | 0.73657 | 0 | 1.4731 | 1.4731 | 0 | 3.8595 | 4.9283 | 4.9283 | 2.4374 | 4.8864
8 | agost | 15 | 18:00 | 2024-08-15 | 2024-08-15 18:00 | 1.982 | 2.5 | 0 | 5.3141 | 9.7961 | 1.2659 | 0.63296 | 0.63296 | 0 | 1.349 | 0.25318 | 0.25318 | 0 | 2.2468 | 0.12659 | 0 | 0.12659 | 0 | 0.25318 | 0.25318 | 0 | 5.0609 | 1.1393 | 1.1393 | 0.12659 | 8.6568
8 | agost | 15 | 19:00 | 2024-08-15 | 2024-08-15 19:00 | 1.982 | 2.5 | 0.998 | 5.4694 | 10.9494 | 0 | 0 | 0 | 0 | 1.982 | 0 | 0 | 0 | 2.5 | 0 | 0 | 0 | 0.998 | 0 | 0 | 0 | 5.4694 | 0 | 0 | 0 | 10.9494
8 | agost | 15 | 20:00 | 2024-08-15 | 2024-08-15 20:00 | 1.982 | 2.5 | 0.998 | 6.1991 | 11.6791 | 0 | 0 | 0 | 0 | 1.982 | 0 | 0 | 0 | 2.5 | 0 | 0 | 0 | 0.998 | 0 | 0 | 0 | 6.1991 | 0 | 0 | 0 | 11.6791
8 | agost | 15 | 21:00 | 2024-08-15 | 2024-08-15 21:00 | 1.982 | 3 | 0.998 | 6.2024 | 12.1824 | 0 | 0 | 0 | 0 | 1.982 | 0 | 0 | 0 | 3 | 0 | 0 | 0 | 0.998 | 0 | 0 | 0 | 6.2024 | 0 | 0 | 0 | 12.1824
8 | agost | 15 | 22:00 | 2024-08-15 | 2024-08-15 22:00 | 1.982 | 2 | 0.998 | 5.5958 | 10.5758 | 0 | 0 | 0 | 0 | 1.982 | 0 | 0 | 0 | 2 | 0 | 0 | 0 | 0.998 | 0 | 0 | 0 | 5.5958 | 0 | 0 | 0 | 10.5758
8 | agost | 15 | 23:00 | 2024-08-15 | 2024-08-15 23:00 | 1.982 | 2.5 | 0 | 4.8286 | 9.3106 | 0 | 0 | 0 | 0 | 1.982 | 0 | 0 | 0 | 2.5 | 0 | 0 | 0 | 0 | 0 | 0 | 0 | 4.8286 | 0 | 0 | 0 | 9.3106
8 | agost | 16 | 0:00 | 2024-08-16 | 2024-08-16 | 1.982 | 3 | 0.998 | 4.1708 | 10.1508 | 0 | 0 | 0 | 0 | 1.982 | 0 | 0 | 0 | 3 | 0 | 0 | 0 | 0.998 | 0 | 0 | 0 | 4.1708 | 0 | 0 | 0 | 10.1508
8 | agost | 16 | 1:00 | 2024-08-16 | 2024-08-16 01:00 | 1.982 | 2.5 | 0.998 | 3.7417 | 9.2217 | 0 | 0 | 0 | 0 | 1.982 | 0 | 0 | 0 | 2.5 | 0 | 0 | 0 | 0.998 | 0 | 0 | 0 | 3.7417 | 0 | 0 | 0 | 9.2217
8 | agost | 16 | 2:00 | 2024-08-16 | 2024-08-16 02:00 | 1.982 | 3 | 0 | 3.4951 | 8.4771 | 0 | 0 | 0 | 0 | 1.982 | 0 | 0 | 0 | 3 | 0 | 0 | 0 | 0 | 0 | 0 | 0 | 3.4951 | 0 | 0 | 0 | 8.4771
8 | agost | 16 | 3:00 | 2024-08-16 | 2024-08-16 03:00 | 1.982 | 2 | 0.998 | 3.3551 | 8.3351 | 0 | 0 | 0 | 0 | 1.982 | 0 | 0 | 0 | 2 | 0 | 0 | 0 | 0.998 | 0 | 0 | 0 | 3.3551 | 0 | 0 | 0 | 8.3351
8 | agost | 16 | 4:00 | 2024-08-16 | 2024-08-16 04:00 | 1.982 | 2.5 | 0 | 3.3137 | 7.7957 | 0 | 0 | 0 | 0 | 1.982 | 0 | 0 | 0 | 2.5 | 0 | 0 | 0 | 0 | 0 | 0 | 0 | 3.3137 | 0 | 0 | 0 | 7.7957
8 | agost | 16 | 5:00 | 2024-08-16 | 2024-08-16 05:00 | 1.982 | 3 | 0.998 | 3.4184 | 9.3984 | 0 | 0 | 0 | 0 | 1.982 | 0 | 0 | 0 | 3 | 0 | 0 | 0 | 0.998 | 0 | 0 | 0 | 3.4184 | 0 | 0 | 0 | 9.3984
8 | agost | 16 | 6:00 | 2024-08-16 | 2024-08-16 06:00 | 1.982 | 2.5 | 0 | 3.538 | 8.02 | 1.9805 | 0.99026 | 0.99026 | 0 | 0.99174 | 0.39611 | 0.39611 | 0 | 2.1039 | 0.19805 | 0 | 0.19805 | 0 | 0.39611 | 0.39611 | 0 | 3.1419 | 1.7825 | 1.7825 | 0.19805 | 6.2375
8 | agost | 16 | 7:00 | 2024-08-16 | 2024-08-16 07:00 | 1.982 | 2.5 | 0 | 3.9087 | 8.3907 | 4.1375 | 2.0687 | 1.982 | 0.086745 | 0 | 0.8275 | 0.8275 | 0 | 1.6725 | 0.41375 | 0 | 0.41375 | 0 | 0.8275 | 0.8275 | 0 | 3.0812 | 3.637 | 3.637 | 0.50049 | 4.7537
8 | agost | 16 | 8:00 | 2024-08-16 | 2024-08-16 08:00 | 2.071 | 3 | 0 | 4.4916 | 9.5626 | 7.0094 | 3.5047 | 2.071 | 1.4337 | 0 | 1.4019 | 1.4019 | 0 | 1.5981 | 0.70094 | 0 | 0.70094 | 0 | 1.4019 | 1.4019 | 0 | 3.0898 | 4.8748 | 4.8748 | 2.1347 | 4.6879
8 | agost | 16 | 9:00 | 2024-08-16 | 2024-08-16 09:00 | 2.348 | 2 | 0 | 4.92 | 9.268 | 7.5782 | 3.7891 | 2.348 | 1.4411 | 0 | 1.5156 | 1.5156 | 0 | 0.48436 | 0.75782 | 0 | 0.75782 | 0 | 1.5156 | 1.5156 | 0 | 3.4044 | 5.3793 | 5.3793 | 2.1989 | 3.8888
8 | agost | 16 | 10:00 | 2024-08-16 | 2024-08-16 10:00 | 2.348 | 2.5 | 0 | 5.1536 | 10.0016 | 15.3777 | 7.6889 | 2.348 | 5.3409 | 0 | 3.0755 | 2.5 | 0.57554 | 0 | 1.5378 | 0 | 1.5378 | 0 | 3.0755 | 3.0755 | 0 | 2.078 | 7.9235 | 7.9235 | 7.4542 | 2.078
8 | agost | 16 | 11:00 | 2024-08-16 | 2024-08-16 11:00 | 2.348 | 3 | 0 | 5.436 | 10.784 | 18.7885 | 9.3942 | 2.348 | 7.0462 | 0 | 3.7577 | 3 | 0.75769 | 0 | 1.8788 | 0 | 1.8788 | 0 | 3.7577 | 3.7577 | 0 | 1.6784 | 9.1057 | 9.1057 | 9.6828 | 1.6784
8 | agost | 16 | 12:00 | 2024-08-16 | 2024-08-16 12:00 | 2.348 | 2.5 | 0 | 5.8916 | 10.7396 | 16.2876 | 8.1438 | 2.348 | 5.7958 | 0 | 3.2575 | 2.5 | 0.75752 | 0 | 1.6288 | 0 | 1.6288 | 0 | 3.2575 | 3.2575 | 0 | 2.6341 | 8.1055 | 8.1055 | 8.1821 | 2.6341
8 | agost | 16 | 13:00 | 2024-08-16 | 2024-08-16 13:00 | 2.348 | 2.5 | 0 | 6.11 | 10.958 | 21.8485 | 10.9243 | 2.348 | 8.5763 | 0 | 4.3697 | 2.5 | 1.8697 | 0 | 2.1849 | 0 | 2.1849 | 0 | 4.3697 | 4.3697 | 0 | 1.7403 | 9.2177 | 9.2177 | 12.6308 | 1.7403
8 | agost | 16 | 14:00 | 2024-08-16 | 2024-08-16 14:00 | 2.071 | 2.5 | 0 | 5.8734 | 10.4444 | 22.567 | 11.2835 | 2.071 | 9.2125 | 0 | 4.5134 | 2.5 | 2.0134 | 0 | 2.2567 | 0 | 2.2567 | 0 | 4.5134 | 4.5134 | 0 | 1.36 | 9.0844 | 9.0844 | 13.4826 | 1.36
8 | agost | 16 | 15:00 | 2024-08-16 | 2024-08-16 15:00 | 2.071 | 2.5 | 0 | 5.6876 | 10.2586 | 20.3311 | 10.1655 | 2.071 | 8.0945 | 0 | 4.0662 | 2.5 | 1.5662 | 0 | 2.0331 | 0 | 2.0331 | 0 | 4.0662 | 4.0662 | 0 | 1.6214 | 8.6372 | 8.6372 | 11.6939 | 1.6214
8 | agost | 16 | 16:00 | 2024-08-16 | 2024-08-16 16:00 | 2.071 | 3 | 0 | 5.6295 | 10.7005 | 14.9538 | 7.4769 | 2.071 | 5.4059 | 0 | 2.9908 | 2.9908 | 0 | 0.009243 | 1.4954 | 0 | 1.4954 | 0 | 2.9908 | 2.9908 | 0 | 2.6387 | 8.0525 | 8.0525 | 6.9013 | 2.648
8 | agost | 16 | 17:00 | 2024-08-16 | 2024-08-16 17:00 | 2.071 | 2.5 | 0 | 5.5544 | 10.1254 | 8.4156 | 4.2078 | 2.071 | 2.1368 | 0 | 1.6831 | 1.6831 | 0 | 0.81689 | 0.84156 | 0 | 0.84156 | 0 | 1.6831 | 1.6831 | 0 | 3.8713 | 5.4372 | 5.4372 | 2.9783 | 4.6881
8 | agost | 16 | 18:00 | 2024-08-16 | 2024-08-16 18:00 | 2.348 | 2.5 | 0 | 5.4639 | 10.3119 | 1.961 | 0.98052 | 0.98052 | 0 | 1.3675 | 0.39221 | 0.39221 | 0 | 2.1078 | 0.1961 | 0 | 0.1961 | 0 | 0.39221 | 0.39221 | 0 | 5.0717 | 1.7649 | 1.7649 | 0.1961 | 8.547
8 | agost | 16 | 19:00 | 2024-08-16 | 2024-08-16 19:00 | 2.348 | 3 | 0 | 5.5744 | 10.9224 | 0 | 0 | 0 | 0 | 2.348 | 0 | 0 | 0 | 3 | 0 | 0 | 0 | 0 | 0 | 0 | 0 | 5.5744 | 0 | 0 | 0 | 10.9224
8 | agost | 16 | 20:00 | 2024-08-16 | 2024-08-16 20:00 | 2.348 | 2 | 1 | 6.2694 | 11.6174 | 0 | 0 | 0 | 0 | 2.348 | 0 | 0 | 0 | 2 | 0 | 0 | 0 | 1 | 0 | 0 | 0 | 6.2694 | 0 | 0 | 0 | 11.6174
8 | agost | 16 | 21:00 | 2024-08-16 | 2024-08-16 21:00 | 2.348 | 3 | 0.995 | 6.2161 | 12.5591 | 0 | 0 | 0 | 0 | 2.348 | 0 | 0 | 0 | 3 | 0 | 0 | 0 | 0.995 | 0 | 0 | 0 | 6.2161 | 0 | 0 | 0 | 12.5591
8 | agost | 16 | 22:00 | 2024-08-16 | 2024-08-16 22:00 | 2.071 | 2.5 | 0.995 | 5.5352 | 11.1012 | 0 | 0 | 0 | 0 | 2.071 | 0 | 0 | 0 | 2.5 | 0 | 0 | 0 | 0.995 | 0 | 0 | 0 | 5.5352 | 0 | 0 | 0 | 11.1012
8 | agost | 16 | 23:00 | 2024-08-16 | 2024-08-16 23:00 | 2.071 | 3 | 0.998 | 4.8286 | 10.8976 | 0 | 0 | 0 | 0 | 2.071 | 0 | 0 | 0 | 3 | 0 | 0 | 0 | 0.998 | 0 | 0 | 0 | 4.8286 | 0 | 0 | 0 | 10.8976
8 | agost | 17 | 0:00 | 2024-08-17 | 2024-08-17 | 1.982 | 2 | 0.998 | 4.1708 | 9.1508 | 0 | 0 | 0 | 0 | 1.982 | 0 | 0 | 0 | 2 | 0 | 0 | 0 | 0.998 | 0 | 0 | 0 | 4.1708 | 0 | 0 | 0 | 9.1508
8 | agost | 17 | 1:00 | 2024-08-17 | 2024-08-17 01:00 | 1.982 | 2.5 | 0 | 3.7417 | 8.2237 | 0 | 0 | 0 | 0 | 1.982 | 0 | 0 | 0 | 2.5 | 0 | 0 | 0 | 0 | 0 | 0 | 0 | 3.7417 | 0 | 0 | 0 | 8.2237
8 | agost | 17 | 2:00 | 2024-08-17 | 2024-08-17 02:00 | 1.982 | 3 | 0.998 | 3.4951 | 9.4751 | 0 | 0 | 0 | 0 | 1.982 | 0 | 0 | 0 | 3 | 0 | 0 | 0 | 0.998 | 0 | 0 | 0 | 3.4951 | 0 | 0 | 0 | 9.4751
8 | agost | 17 | 3:00 | 2024-08-17 | 2024-08-17 03:00 | 1.982 | 2.5 | 0 | 3.3551 | 7.8371 | 0 | 0 | 0 | 0 | 1.982 | 0 | 0 | 0 | 2.5 | 0 | 0 | 0 | 0 | 0 | 0 | 0 | 3.3551 | 0 | 0 | 0 | 7.8371
8 | agost | 17 | 4:00 | 2024-08-17 | 2024-08-17 04:00 | 1.982 | 2.5 | 0.998 | 3.3137 | 8.7937 | 0 | 0 | 0 | 0 | 1.982 | 0 | 0 | 0 | 2.5 | 0 | 0 | 0 | 0.998 | 0 | 0 | 0 | 3.3137 | 0 | 0 | 0 | 8.7937
8 | agost | 17 | 5:00 | 2024-08-17 | 2024-08-17 05:00 | 1.982 | 3 | 0 | 3.4184 | 8.4004 | 0 | 0 | 0 | 0 | 1.982 | 0 | 0 | 0 | 3 | 0 | 0 | 0 | 0 | 0 | 0 | 0 | 3.4184 | 0 | 0 | 0 | 8.4004
8 | agost | 17 | 6:00 | 2024-08-17 | 2024-08-17 06:00 | 1.982 | 2 | 0 | 3.538 | 7.52 | 2.4736 | 1.2368 | 1.2368 | 0 | 0.74518 | 0.49473 | 0.49473 | 0 | 1.5053 | 0.24736 | 0 | 0.24736 | 0 | 0.49473 | 0.49473 | 0 | 3.0433 | 2.2263 | 2.2263 | 0.24736 | 5.2937
8 | agost | 17 | 7:00 | 2024-08-17 | 2024-08-17 07:00 | 1.982 | 3 | 0 | 3.9087 | 8.8907 | 8.0065 | 4.0033 | 1.982 | 2.0213 | 0 | 1.6013 | 1.6013 | 0 | 1.3987 | 0.80065 | 0 | 0.80065 | 0 | 1.6013 | 1.6013 | 0 | 2.3074 | 5.1846 | 5.1846 | 2.8219 | 3.7061
8 | agost | 17 | 8:00 | 2024-08-17 | 2024-08-17 08:00 | 2.071 | 2.5 | 0 | 4.4916 | 9.0626 | 14.1594 | 7.0797 | 2.071 | 5.0087 | 0 | 2.8319 | 2.5 | 0.33187 | 0 | 1.4159 | 0 | 1.4159 | 0 | 2.8319 | 2.8319 | 0 | 1.6598 | 7.4029 | 7.4029 | 6.7565 | 1.6598
8 | agost | 17 | 9:00 | 2024-08-17 | 2024-08-17 09:00 | 2.348 | 2.5 | 0 | 4.92 | 9.768 | 19.4847 | 9.7424 | 2.348 | 7.3944 | 0 | 3.8969 | 2.5 | 1.3969 | 0 | 1.9485 | 0 | 1.9485 | 0 | 3.8969 | 3.8969 | 0 | 1.0231 | 8.7449 | 8.7449 | 10.7398 | 1.0231
8 | agost | 17 | 10:00 | 2024-08-17 | 2024-08-17 10:00 | 2.348 | 3 | 0 | 5.1536 | 10.5016 | 23.8493 | 11.9247 | 2.348 | 9.5767 | 0 | 4.7699 | 3 | 1.7699 | 0 | 2.3849 | 0 | 2.3849 | 0 | 4.7699 | 4.7699 | 0 | 0.38373 | 10.1179 | 10.1179 | 13.7315 | 0.38373
8 | agost | 17 | 11:00 | 2024-08-17 | 2024-08-17 11:00 | 2.348 | 2 | 0 | 5.436 | 9.784 | 26.5065 | 13.2533 | 2.348 | 10.9053 | 0 | 5.3013 | 2 | 3.3013 | 0 | 2.6507 | 0 | 2.6507 | 0 | 5.3013 | 5.3013 | 0 | 0.13474 | 9.6493 | 9.6493 | 16.8572 | 0.13474
8 | agost | 17 | 12:00 | 2024-08-17 | 2024-08-17 12:00 | 2.348 | 2.5 | 0 | 5.8916 | 10.7396 | 26.6945 | 13.3472 | 2.348 | 10.9992 | 0 | 5.3389 | 2.5 | 2.8389 | 0 | 2.6694 | 0 | 2.6694 | 0 | 5.3389 | 5.3389 | 0 | 0.55273 | 10.1869 | 10.1869 | 16.5076 | 0.55273
8 | agost | 17 | 13:00 | 2024-08-17 | 2024-08-17 13:00 | 2.348 | 3 | 0 | 6.11 | 11.458 | 26.9119 | 13.456 | 2.348 | 11.108 | 0 | 5.3824 | 3 | 2.3824 | 0 | 2.6912 | 0 | 2.6912 | 0 | 5.3824 | 5.3824 | 0 | 0.72757 | 10.7304 | 10.7304 | 16.1815 | 0.72757
8 | agost | 17 | 14:00 | 2024-08-17 | 2024-08-17 14:00 | 2.071 | 2 | 0 | 5.8734 | 9.9444 | 24.5691 | 12.2846 | 2.071 | 10.2136 | 0 | 4.9138 | 2 | 2.9138 | 0 | 2.4569 | 0 | 2.4569 | 0 | 4.9138 | 4.9138 | 0 | 0.95955 | 8.9848 | 8.9848 | 15.5843 | 0.95955
8 | agost | 17 | 15:00 | 2024-08-17 | 2024-08-17 15:00 | 2.071 | 2.5 | 0 | 5.6876 | 10.2586 | 20.2661 | 10.133 | 2.071 | 8.062 | 0 | 4.0532 | 2.5 | 1.5532 | 0 | 2.0266 | 0 | 2.0266 | 0 | 4.0532 | 4.0532 | 0 | 1.6344 | 8.6242 | 8.6242 | 11.6419 | 1.6344
8 | agost | 17 | 16:00 | 2024-08-17 | 2024-08-17 16:00 | 2.071 | 3 | 0 | 5.6295 | 10.7005 | 14.6338 | 7.3169 | 2.071 | 5.2459 | 0 | 2.9268 | 2.9268 | 0 | 0.073244 | 1.4634 | 0 | 1.4634 | 0 | 2.9268 | 2.9268 | 0 | 2.7027 | 7.9245 | 7.9245 | 6.7093 | 2.776
8 | agost | 17 | 17:00 | 2024-08-17 | 2024-08-17 17:00 | 2.071 | 2.5 | 0 | 5.5544 | 10.1254 | 7.7204 | 3.8602 | 2.071 | 1.7892 | 0 | 1.5441 | 1.5441 | 0 | 0.95592 | 0.77204 | 0 | 0.77204 | 0 | 1.5441 | 1.5441 | 0 | 4.0103 | 5.1592 | 5.1592 | 2.5612 | 4.9662
8 | agost | 17 | 18:00 | 2024-08-17 | 2024-08-17 18:00 | 2.348 | 3 | 0 | 5.4639 | 10.8119 | 1.6151 | 0.80754 | 0.80754 | 0 | 1.5405 | 0.32301 | 0.32301 | 0 | 2.677 | 0.16151 | 0 | 0.16151 | 0 | 0.32301 | 0.32301 | 0 | 5.1409 | 1.4536 | 1.4536 | 0.16151 | 9.3584
8 | agost | 17 | 19:00 | 2024-08-17 | 2024-08-17 19:00 | 2.348 | 2.5 | 0.998 | 5.5744 | 11.4204 | 0 | 0 | 0 | 0 | 2.348 | 0 | 0 | 0 | 2.5 | 0 | 0 | 0 | 0.998 | 0 | 0 | 0 | 5.5744 | 0 | 0 | 0 | 11.4204
8 | agost | 17 | 20:00 | 2024-08-17 | 2024-08-17 20:00 | 2.348 | 2.5 | 0.998 | 6.2694 | 12.1154 | 0 | 0 | 0 | 0 | 2.348 | 0 | 0 | 0 | 2.5 | 0 | 0 | 0 | 0.998 | 0 | 0 | 0 | 6.2694 | 0 | 0 | 0 | 12.1154
8 | agost | 17 | 21:00 | 2024-08-17 | 2024-08-17 21:00 | 2.348 | 2.5 | 0.998 | 6.2161 | 12.0621 | 0 | 0 | 0 | 0 | 2.348 | 0 | 0 | 0 | 2.5 | 0 | 0 | 0 | 0.998 | 0 | 0 | 0 | 6.2161 | 0 | 0 | 0 | 12.0621
8 | agost | 17 | 22:00 | 2024-08-17 | 2024-08-17 22:00 | 2.071 | 2.5 | 0.998 | 5.5352 | 11.1042 | 0 | 0 | 0 | 0 | 2.071 | 0 | 0 | 0 | 2.5 | 0 | 0 | 0 | 0.998 | 0 | 0 | 0 | 5.5352 | 0 | 0 | 0 | 11.1042
8 | agost | 17 | 23:00 | 2024-08-17 | 2024-08-17 23:00 | 2.071 | 3 | 0.998 | 4.8962 | 10.9652 | 0 | 0 | 0 | 0 | 2.071 | 0 | 0 | 0 | 3 | 0 | 0 | 0 | 0.998 | 0 | 0 | 0 | 4.8962 | 0 | 0 | 0 | 10.9652
8 | agost | 18 | 0:00 | 2024-08-18 | 2024-08-18 | 1.982 | 2.5 | 0 | 4.2356 | 8.7176 | 0 | 0 | 0 | 0 | 1.982 | 0 | 0 | 0 | 2.5 | 0 | 0 | 0 | 0 | 0 | 0 | 0 | 4.2356 | 0 | 0 | 0 | 8.7176
8 | agost | 18 | 1:00 | 2024-08-18 | 2024-08-18 01:00 | 1.982 | 3 | 0.998 | 3.7892 | 9.7692 | 0 | 0 | 0 | 0 | 1.982 | 0 | 0 | 0 | 3 | 0 | 0 | 0 | 0.998 | 0 | 0 | 0 | 3.7892 | 0 | 0 | 0 | 9.7692
8 | agost | 18 | 2:00 | 2024-08-18 | 2024-08-18 02:00 | 1.982 | 2.5 | 0 | 3.5292 | 8.0112 | 0 | 0 | 0 | 0 | 1.982 | 0 | 0 | 0 | 2.5 | 0 | 0 | 0 | 0 | 0 | 0 | 0 | 3.5292 | 0 | 0 | 0 | 8.0112
8 | agost | 18 | 3:00 | 2024-08-18 | 2024-08-18 03:00 | 1.982 | 2 | 0.998 | 3.381 | 8.361 | 0 | 0 | 0 | 0 | 1.982 | 0 | 0 | 0 | 2 | 0 | 0 | 0 | 0.998 | 0 | 0 | 0 | 3.381 | 0 | 0 | 0 | 8.361
8 | agost | 18 | 4:00 | 2024-08-18 | 2024-08-18 04:00 | 1.982 | 3 | 0 | 3.3358 | 8.3178 | 0 | 0 | 0 | 0 | 1.982 | 0 | 0 | 0 | 3 | 0 | 0 | 0 | 0 | 0 | 0 | 0 | 3.3358 | 0 | 0 | 0 | 8.3178
8 | agost | 18 | 5:00 | 2024-08-18 | 2024-08-18 05:00 | 1.982 | 2.5 | 0.998 | 3.4313 | 8.9113 | 0 | 0 | 0 | 0 | 1.982 | 0 | 0 | 0 | 2.5 | 0 | 0 | 0 | 0.998 | 0 | 0 | 0 | 3.4313 | 0 | 0 | 0 | 8.9113
8 | agost | 18 | 6:00 | 2024-08-18 | 2024-08-18 06:00 | 1.982 | 2.5 | 0 | 3.542 | 8.024 | 1.9285 | 0.96426 | 0.96426 | 0 | 1.0177 | 0.3857 | 0.3857 | 0 | 2.1143 | 0.19285 | 0 | 0.19285 | 0 | 0.3857 | 0.3857 | 0 | 3.1562 | 1.7357 | 1.7357 | 0.19285 | 6.2883
8 | agost | 18 | 7:00 | 2024-08-18 | 2024-08-18 07:00 | 1.982 | 3 | 0 | 3.9216 | 8.9036 | 6.461 | 3.2305 | 1.982 | 1.2485 | 0 | 1.2922 | 1.2922 | 0 | 1.7078 | 0.6461 | 0 | 0.6461 | 0 | 1.2922 | 1.2922 | 0 | 2.6294 | 4.5664 | 4.5664 | 1.8946 | 4.3372
8 | agost | 18 | 8:00 | 2024-08-18 | 2024-08-18 08:00 | 2.071 | 2 | 0 | 4.5215 | 8.5925 | 12.3519 | 6.176 | 2.071 | 4.105 | 0 | 2.4704 | 2 | 0.47038 | 0 | 1.2352 | 0 | 1.2352 | 0 | 2.4704 | 2.4704 | 0 | 2.0511 | 6.5414 | 6.5414 | 5.8105 | 2.0511
8 | agost | 18 | 9:00 | 2024-08-18 | 2024-08-18 09:00 | 2.348 | 2.5 | 0 | 4.9762 | 9.8242 | 19.1192 | 9.5596 | 2.348 | 7.2116 | 0 | 3.8238 | 2.5 | 1.3238 | 0 | 1.9119 | 0 | 1.9119 | 0 | 3.8238 | 3.8238 | 0 | 1.1523 | 8.6718 | 8.6718 | 10.4474 | 1.1523
8 | agost | 18 | 10:00 | 2024-08-18 | 2024-08-18 10:00 | 2.348 | 3 | 0 | 5.2314 | 10.5794 | 23.1856 | 11.5928 | 2.348 | 9.2448 | 0 | 4.6371 | 3 | 1.6371 | 0 | 2.3186 | 0 | 2.3186 | 0 | 4.6371 | 4.6371 | 0 | 0.59429 | 9.9851 | 9.9851 | 13.2005 | 0.59429
8 | agost | 18 | 11:00 | 2024-08-18 | 2024-08-18 11:00 | 2.348 | 2.5 | 0 | 5.5283 | 10.3763 | 25.8252 | 12.9126 | 2.348 | 10.5646 | 0 | 5.165 | 2.5 | 2.665 | 0 | 2.5825 | 0 | 2.5825 | 0 | 5.165 | 5.165 | 0 | 0.36328 | 10.013 | 10.013 | 15.8122 | 0.36328
8 | agost | 18 | 12:00 | 2024-08-18 | 2024-08-18 12:00 | 2.348 | 2.5 | 0 | 5.9909 | 10.8389 | 26.4265 | 13.2133 | 2.348 | 10.8653 | 0 | 5.2853 | 2.5 | 2.7853 | 0 | 2.6427 | 0 | 2.6427 | 0 | 5.2853 | 5.2853 | 0 | 0.70554 | 10.1333 | 10.1333 | 16.2932 | 0.70554
8 | agost | 18 | 13:00 | 2024-08-18 | 2024-08-18 13:00 | 2.348 | 3 | 0 | 6.2367 | 11.5847 | 26.4366 | 13.2183 | 2.348 | 10.8703 | 0 | 5.2873 | 3 | 2.2873 | 0 | 2.6437 | 0 | 2.6437 | 0 | 5.2873 | 5.2873 | 0 | 0.94936 | 10.6353 | 10.6353 | 15.8013 | 0.94936
8 | agost | 18 | 14:00 | 2024-08-18 | 2024-08-18 14:00 | 2.071 | 2 | 0 | 6.0453 | 10.1163 | 24.0187 | 12.0093 | 2.071 | 9.9383 | 0 | 4.8037 | 2 | 2.8037 | 0 | 2.4019 | 0 | 2.4019 | 0 | 4.8037 | 4.8037 | 0 | 1.2416 | 8.8747 | 8.8747 | 15.1439 | 1.2416
8 | agost | 18 | 15:00 | 2024-08-18 | 2024-08-18 15:00 | 2.071 | 3 | 0 | 5.8693 | 10.9403 | 20.1146 | 10.0573 | 2.071 | 7.9863 | 0 | 4.0229 | 3 | 1.0229 | 0 | 2.0115 | 0 | 2.0115 | 0 | 4.0229 | 4.0229 | 0 | 1.8464 | 9.0939 | 9.0939 | 11.0207 | 1.8464
8 | agost | 18 | 16:00 | 2024-08-18 | 2024-08-18 16:00 | 2.071 | 2.5 | 0 | 5.8053 | 10.3763 | 14.4783 | 7.2391 | 2.071 | 5.1681 | 0 | 2.8957 | 2.5 | 0.39566 | 0 | 1.4478 | 0 | 1.4478 | 0 | 2.8957 | 2.8957 | 0 | 2.9097 | 7.4667 | 7.4667 | 7.0116 | 2.9097
8 | agost | 18 | 17:00 | 2024-08-18 | 2024-08-18 17:00 | 2.071 | 3 | 0 | 5.7206 | 10.7916 | 8.5336 | 4.2668 | 2.071 | 2.1958 | 0 | 1.7067 | 1.7067 | 0 | 1.2933 | 0.85336 | 0 | 0.85336 | 0 | 1.7067 | 1.7067 | 0 | 4.0139 | 5.4844 | 5.4844 | 3.0492 | 5.3072
8 | agost | 18 | 18:00 | 2024-08-18 | 2024-08-18 18:00 | 2.348 | 2.5 | 0 | 5.5967 | 10.4447 | 0.001506 | 0.000753 | 0.000753 | 0 | 2.3472 | 0.0003012 | 0.0003012 | 0 | 2.4997 | 0.0001506 | 0 | 0.0001506 | 0 | 0.0003012 | 0.0003012 | 0 | 5.5964 | 0.0013554 | 0.0013554 | 0.0001506 | 10.4433
8 | agost | 18 | 19:00 | 2024-08-18 | 2024-08-18 19:00 | 2.348 | 2.5 | 0 | 5.6147 | 10.4627 | 0 | 0 | 0 | 0 | 2.348 | 0 | 0 | 0 | 2.5 | 0 | 0 | 0 | 0 | 0 | 0 | 0 | 5.6147 | 0 | 0 | 0 | 10.4627
8 | agost | 18 | 20:00 | 2024-08-18 | 2024-08-18 20:00 | 2.348 | 2.5 | 1.996 | 6.1902 | 13.0342 | 0 | 0 | 0 | 0 | 2.348 | 0 | 0 | 0 | 2.5 | 0 | 0 | 0 | 1.996 | 0 | 0 | 0 | 6.1902 | 0 | 0 | 0 | 13.0342
8 | agost | 18 | 21:00 | 2024-08-18 | 2024-08-18 21:00 | 2.348 | 2.5 | 0.998 | 6.1381 | 11.9841 | 0 | 0 | 0 | 0 | 2.348 | 0 | 0 | 0 | 2.5 | 0 | 0 | 0 | 0.998 | 0 | 0 | 0 | 6.1381 | 0 | 0 | 0 | 11.9841
8 | agost | 18 | 22:00 | 2024-08-18 | 2024-08-18 22:00 | 2.071 | 3 | 0.998 | 5.5669 | 11.6359 | 0 | 0 | 0 | 0 | 2.071 | 0 | 0 | 0 | 3 | 0 | 0 | 0 | 0.998 | 0 | 0 | 0 | 5.5669 | 0 | 0 | 0 | 11.6359
8 | agost | 18 | 23:00 | 2024-08-18 | 2024-08-18 23:00 | 2.071 | 2.5 | 0 | 4.9889 | 9.5599 | 0 | 0 | 0 | 0 | 2.071 | 0 | 0 | 0 | 2.5 | 0 | 0 | 0 | 0 | 0 | 0 | 0 | 4.9889 | 0 | 0 | 0 | 9.5599
8 | agost | 19 | 0:00 | 2024-08-19 | 2024-08-19 | 1.982 | 2.5 | 0.998 | 4.3999 | 9.8799 | 0 | 0 | 0 | 0 | 1.982 | 0 | 0 | 0 | 2.5 | 0 | 0 | 0 | 0.998 | 0 | 0 | 0 | 4.3999 | 0 | 0 | 0 | 9.8799
8 | agost | 19 | 1:00 | 2024-08-19 | 2024-08-19 01:00 | 1.982 | 2.5 | 0 | 3.9407 | 8.4227 | 0 | 0 | 0 | 0 | 1.982 | 0 | 0 | 0 | 2.5 | 0 | 0 | 0 | 0 | 0 | 0 | 0 | 3.9407 | 0 | 0 | 0 | 8.4227
8 | agost | 19 | 2:00 | 2024-08-19 | 2024-08-19 02:00 | 1.982 | 2.5 | 0.998 | 3.6503 | 9.1303 | 0 | 0 | 0 | 0 | 1.982 | 0 | 0 | 0 | 2.5 | 0 | 0 | 0 | 0.998 | 0 | 0 | 0 | 3.6503 | 0 | 0 | 0 | 9.1303
8 | agost | 19 | 3:00 | 2024-08-19 | 2024-08-19 03:00 | 1.982 | 2.5 | 0 | 3.476 | 7.958 | 0 | 0 | 0 | 0 | 1.982 | 0 | 0 | 0 | 2.5 | 0 | 0 | 0 | 0 | 0 | 0 | 0 | 3.476 | 0 | 0 | 0 | 7.958
8 | agost | 19 | 4:00 | 2024-08-19 | 2024-08-19 04:00 | 1.982 | 3 | 0.998 | 3.3896 | 9.3696 | 0 | 0 | 0 | 0 | 1.982 | 0 | 0 | 0 | 3 | 0 | 0 | 0 | 0.998 | 0 | 0 | 0 | 3.3896 | 0 | 0 | 0 | 9.3696
8 | agost | 19 | 5:00 | 2024-08-19 | 2024-08-19 05:00 | 1.982 | 2.5 | 0.998 | 3.3833 | 8.8633 | 0 | 0 | 0 | 0 | 1.982 | 0 | 0 | 0 | 2.5 | 0 | 0 | 0 | 0.998 | 0 | 0 | 0 | 3.3833 | 0 | 0 | 0 | 8.8633
8 | agost | 19 | 6:00 | 2024-08-19 | 2024-08-19 06:00 | 1.982 | 2.5 | 0 | 3.3334 | 7.8154 | 2.3156 | 1.1578 | 1.1578 | 0 | 0.82418 | 0.46313 | 0.46313 | 0 | 2.0369 | 0.23156 | 0 | 0.23156 | 0 | 0.46313 | 0.46313 | 0 | 2.8703 | 2.0841 | 2.0841 | 0.23156 | 5.7313
8 | agost | 19 | 7:00 | 2024-08-19 | 2024-08-19 07:00 | 1.982 | 2.5 | 0 | 3.6853 | 8.1673 | 5.4099 | 2.705 | 1.982 | 0.72296 | 0 | 1.082 | 1.082 | 0 | 1.418 | 0.54099 | 0 | 0.54099 | 0 | 1.082 | 1.082 | 0 | 2.6033 | 4.146 | 4.146 | 1.2639 | 4.0213
8 | agost | 19 | 8:00 | 2024-08-19 | 2024-08-19 08:00 | 1.982 | 2.5 | 0 | 4.3572 | 8.8392 | 10.0745 | 5.0372 | 1.982 | 3.0552 | 0 | 2.0149 | 2.0149 | 0 | 0.48511 | 1.0074 | 0 | 1.0074 | 0 | 2.0149 | 2.0149 | 0 | 2.3423 | 6.0118 | 6.0118 | 4.0627 | 2.8274
8 | agost | 19 | 9:00 | 2024-08-19 | 2024-08-19 09:00 | 1.982 | 3 | 0 | 4.9275 | 9.9095 | 12.1247 | 6.0623 | 1.982 | 4.0803 | 0 | 2.4249 | 2.4249 | 0 | 0.57507 | 1.2125 | 0 | 1.2125 | 0 | 2.4249 | 2.4249 | 0 | 2.5025 | 6.8319 | 6.8319 | 5.2928 | 3.0776
8 | agost | 19 | 10:00 | 2024-08-19 | 2024-08-19 10:00 | 1.982 | 2.5 | 0 | 5.2403 | 9.7223 | 10.7674 | 5.3837 | 1.982 | 3.4017 | 0 | 2.1535 | 2.1535 | 0 | 0.34652 | 1.0767 | 0 | 1.0767 | 0 | 2.1535 | 2.1535 | 0 | 3.0868 | 6.289 | 6.289 | 4.4784 | 3.4333
8 | agost | 19 | 11:00 | 2024-08-19 | 2024-08-19 11:00 | 1.982 | 2 | 0 | 5.5102 | 9.4922 | 24.0469 | 12.0235 | 1.982 | 10.0415 | 0 | 4.8094 | 2 | 2.8094 | 0 | 2.4047 | 0 | 2.4047 | 0 | 4.8094 | 4.8094 | 0 | 0.70084 | 8.7914 | 8.7914 | 15.2555 | 0.70084
8 | agost | 19 | 12:00 | 2024-08-19 | 2024-08-19 12:00 | 1.982 | 3 | 0 | 5.9414 | 10.9234 | 22.847 | 11.4235 | 1.982 | 9.4415 | 0 | 4.5694 | 3 | 1.5694 | 0 | 2.2847 | 0 | 2.2847 | 0 | 4.5694 | 4.5694 | 0 | 1.372 | 9.5514 | 9.5514 | 13.2956 | 1.372
8 | agost | 19 | 13:00 | 2024-08-19 | 2024-08-19 13:00 | 1.982 | 2.5 | 0 | 6.176 | 10.658 | 23.701 | 11.8505 | 1.982 | 9.8685 | 0 | 4.7402 | 2.5 | 2.2402 | 0 | 2.3701 | 0 | 2.3701 | 0 | 4.7402 | 4.7402 | 0 | 1.4358 | 9.2222 | 9.2222 | 14.4788 | 1.4358
8 | agost | 19 | 14:00 | 2024-08-19 | 2024-08-19 14:00 | 1.982 | 3 | 0 | 5.9286 | 10.9106 | 22.3644 | 11.1822 | 1.982 | 9.2002 | 0 | 4.4729 | 3 | 1.4729 | 0 | 2.2364 | 0 | 2.2364 | 0 | 4.4729 | 4.4729 | 0 | 1.4557 | 9.4549 | 9.4549 | 12.9095 | 1.4557
8 | agost | 19 | 15:00 | 2024-08-19 | 2024-08-19 15:00 | 1.982 | 2.5 | 0 | 5.6878 | 10.1698 | 17.0297 | 8.5148 | 1.982 | 6.5328 | 0 | 3.4059 | 2.5 | 0.90594 | 0 | 1.703 | 0 | 1.703 | 0 | 3.4059 | 3.4059 | 0 | 2.2819 | 7.8879 | 7.8879 | 9.1417 | 2.2819
8 | agost | 19 | 16:00 | 2024-08-19 | 2024-08-19 16:00 | 1.982 | 2.5 | 0 | 5.5706 | 10.0526 | 13.7867 | 6.8933 | 1.982 | 4.9113 | 0 | 2.7573 | 2.5 | 0.25734 | 0 | 1.3787 | 0 | 1.3787 | 0 | 2.7573 | 2.7573 | 0 | 2.8132 | 7.2393 | 7.2393 | 6.5473 | 2.8132
8 | agost | 19 | 17:00 | 2024-08-19 | 2024-08-19 17:00 | 1.982 | 2.5 | 0 | 5.4986 | 9.9806 | 6.6645 | 3.3323 | 1.982 | 1.3503 | 0 | 1.3329 | 1.3329 | 0 | 1.1671 | 0.66645 | 0 | 0.66645 | 0 | 1.3329 | 1.3329 | 0 | 4.1657 | 4.6478 | 4.6478 | 2.0167 | 5.3328
8 | agost | 19 | 18:00 | 2024-08-19 | 2024-08-19 18:00 | 1.982 | 2.5 | 0 | 5.4031 | 9.8851 | 0.01596 | 0.00798 | 0.00798 | 0 | 1.974 | 0.003192 | 0.003192 | 0 | 2.4968 | 0.001596 | 0 | 0.001596 | 0 | 0.003192 | 0.003192 | 0 | 5.3999 | 0.014364 | 0.014364 | 0.001596 | 9.8707
8 | agost | 19 | 19:00 | 2024-08-19 | 2024-08-19 19:00 | 1.982 | 3 | 0 | 5.4481 | 10.4301 | 0 | 0 | 0 | 0 | 1.982 | 0 | 0 | 0 | 3 | 0 | 0 | 0 | 0 | 0 | 0 | 0 | 5.4481 | 0 | 0 | 0 | 10.4301
8 | agost | 19 | 20:00 | 2024-08-19 | 2024-08-19 20:00 | 1.982 | 2.5 | 1 | 6.058 | 11.54 | 0 | 0 | 0 | 0 | 1.982 | 0 | 0 | 0 | 2.5 | 0 | 0 | 0 | 1 | 0 | 0 | 0 | 6.058 | 0 | 0 | 0 | 11.54
8 | agost | 19 | 21:00 | 2024-08-19 | 2024-08-19 21:00 | 1.982 | 2.5 | 0.995 | 6.0153 | 11.4923 | 0 | 0 | 0 | 0 | 1.982 | 0 | 0 | 0 | 2.5 | 0 | 0 | 0 | 0.995 | 0 | 0 | 0 | 6.0153 | 0 | 0 | 0 | 11.4923
8 | agost | 19 | 22:00 | 2024-08-19 | 2024-08-19 22:00 | 1.982 | 2.5 | 0.995 | 5.4873 | 10.9643 | 0 | 0 | 0 | 0 | 1.982 | 0 | 0 | 0 | 2.5 | 0 | 0 | 0 | 0.995 | 0 | 0 | 0 | 5.4873 | 0 | 0 | 0 | 10.9643
8 | agost | 19 | 23:00 | 2024-08-19 | 2024-08-19 23:00 | 1.982 | 2.5 | 0.998 | 4.9011 | 10.3811 | 0 | 0 | 0 | 0 | 1.982 | 0 | 0 | 0 | 2.5 | 0 | 0 | 0 | 0.998 | 0 | 0 | 0 | 4.9011 | 0 | 0 | 0 | 10.3811
8 | agost | 20 | 0:00 | 2024-08-20 | 2024-08-20 | 1.982 | 3 | 0 | 4.3603 | 9.3423 | 0 | 0 | 0 | 0 | 1.982 | 0 | 0 | 0 | 3 | 0 | 0 | 0 | 0 | 0 | 0 | 0 | 4.3603 | 0 | 0 | 0 | 9.3423
8 | agost | 20 | 1:00 | 2024-08-20 | 2024-08-20 01:00 | 1.982 | 2.5 | 0.998 | 3.9252 | 9.4052 | 0 | 0 | 0 | 0 | 1.982 | 0 | 0 | 0 | 2.5 | 0 | 0 | 0 | 0.998 | 0 | 0 | 0 | 3.9252 | 0 | 0 | 0 | 9.4052
8 | agost | 20 | 2:00 | 2024-08-20 | 2024-08-20 02:00 | 1.982 | 3 | 0.998 | 3.6381 | 9.6181 | 0 | 0 | 0 | 0 | 1.982 | 0 | 0 | 0 | 3 | 0 | 0 | 0 | 0.998 | 0 | 0 | 0 | 3.6381 | 0 | 0 | 0 | 9.6181
8 | agost | 20 | 3:00 | 2024-08-20 | 2024-08-20 03:00 | 1.982 | 2 | 0 | 3.461 | 7.443 | 0 | 0 | 0 | 0 | 1.982 | 0 | 0 | 0 | 2 | 0 | 0 | 0 | 0 | 0 | 0 | 0 | 3.461 | 0 | 0 | 0 | 7.443
8 | agost | 20 | 4:00 | 2024-08-20 | 2024-08-20 04:00 | 1.982 | 2.5 | 0.998 | 3.3683 | 8.8483 | 0 | 0 | 0 | 0 | 1.982 | 0 | 0 | 0 | 2.5 | 0 | 0 | 0 | 0.998 | 0 | 0 | 0 | 3.3683 | 0 | 0 | 0 | 8.8483
8 | agost | 20 | 5:00 | 2024-08-20 | 2024-08-20 05:00 | 1.982 | 2.5 | 0 | 3.3388 | 7.8208 | 0 | 0 | 0 | 0 | 1.982 | 0 | 0 | 0 | 2.5 | 0 | 0 | 0 | 0 | 0 | 0 | 0 | 3.3388 | 0 | 0 | 0 | 7.8208
8 | agost | 20 | 6:00 | 2024-08-20 | 2024-08-20 06:00 | 1.982 | 3 | 0 | 3.2236 | 8.2056 | 1.5798 | 0.78989 | 0.78989 | 0 | 1.1921 | 0.31595 | 0.31595 | 0 | 2.684 | 0.15798 | 0 | 0.15798 | 0 | 0.31595 | 0.31595 | 0 | 2.9076 | 1.4218 | 1.4218 | 0.15798 | 6.7838
8 | agost | 20 | 7:00 | 2024-08-20 | 2024-08-20 07:00 | 1.982 | 2.5 | 0 | 3.486 | 7.968 | 4.8352 | 2.4176 | 1.982 | 0.43562 | 0 | 0.96705 | 0.96705 | 0 | 1.533 | 0.48352 | 0 | 0.48352 | 0 | 0.96705 | 0.96705 | 0 | 2.519 | 3.9161 | 3.9161 | 0.91915 | 4.0519
8 | agost | 20 | 8:00 | 2024-08-20 | 2024-08-20 08:00 | 1.982 | 2.5 | 0 | 4.1056 | 8.5876 | 7.9907 | 3.9953 | 1.982 | 2.0133 | 0 | 1.5981 | 1.5981 | 0 | 0.90187 | 0.79907 | 0 | 0.79907 | 0 | 1.5981 | 1.5981 | 0 | 2.5074 | 5.1783 | 5.1783 | 2.8124 | 3.4093
8 | agost | 20 | 9:00 | 2024-08-20 | 2024-08-20 09:00 | 1.982 | 2.5 | 0 | 4.6815 | 9.1635 | 6.4132 | 3.2066 | 1.982 | 1.2246 | 0 | 1.2826 | 1.2826 | 0 | 1.2174 | 0.64132 | 0 | 0.64132 | 0 | 1.2826 | 1.2826 | 0 | 3.3989 | 4.5473 | 4.5473 | 1.8659 | 4.6163
8 | agost | 20 | 10:00 | 2024-08-20 | 2024-08-20 10:00 | 1.982 | 2.5 | 0 | 5.0586 | 9.5406 | 2.1532 | 1.0766 | 1.0766 | 0 | 0.90538 | 0.43065 | 0.43065 | 0 | 2.0694 | 0.21532 | 0 | 0.21532 | 0 | 0.43065 | 0.43065 | 0 | 4.6279 | 1.9379 | 1.9379 | 0.21532 | 7.6027
8 | agost | 20 | 11:00 | 2024-08-20 | 2024-08-20 11:00 | 1.982 | 3 | 0 | 5.3331 | 10.3151 | 4.9577 | 2.4789 | 1.982 | 0.49686 | 0 | 0.99154 | 0.99154 | 0 | 2.0085 | 0.49577 | 0 | 0.49577 | 0 | 0.99154 | 0.99154 | 0 | 4.3415 | 3.9651 | 3.9651 | 0.99263 | 6.35
8 | agost | 20 | 12:00 | 2024-08-20 | 2024-08-20 12:00 | 1.982 | 2 | 0 | 5.7182 | 9.7002 | 14.2322 | 7.1161 | 1.982 | 5.1341 | 0 | 2.8464 | 2 | 0.84643 | 0 | 1.4232 | 0 | 1.4232 | 0 | 2.8464 | 2.8464 | 0 | 2.8718 | 6.8284 | 6.8284 | 7.4037 | 2.8718
8 | agost | 20 | 13:00 | 2024-08-20 | 2024-08-20 13:00 | 1.982 | 3.5 | 0 | 5.9262 | 11.4082 | 8.7236 | 4.3618 | 1.982 | 2.3798 | 0 | 1.7447 | 1.7447 | 0 | 1.7553 | 0.87236 | 0 | 0.87236 | 0 | 1.7447 | 1.7447 | 0 | 4.1815 | 5.4714 | 5.4714 | 3.2522 | 5.9368
8 | agost | 20 | 14:00 | 2024-08-20 | 2024-08-20 14:00 | 1.982 | 2 | 0 | 5.6549 | 9.6369 | 7.6601 | 3.8301 | 1.982 | 1.8481 | 0 | 1.532 | 1.532 | 0 | 0.46797 | 0.76601 | 0 | 0.76601 | 0 | 1.532 | 1.532 | 0 | 4.1229 | 5.0461 | 5.0461 | 2.6141 | 4.5908
8 | agost | 20 | 15:00 | 2024-08-20 | 2024-08-20 15:00 | 1.982 | 3 | 0 | 5.44 | 10.422 | 18.4996 | 9.2498 | 1.982 | 7.2678 | 0 | 3.6999 | 3 | 0.69992 | 0 | 1.85 | 0 | 1.85 | 0 | 3.6999 | 3.6999 | 0 | 1.7401 | 8.6819 | 8.6819 | 9.8177 | 1.7401
8 | agost | 20 | 16:00 | 2024-08-20 | 2024-08-20 16:00 | 1.982 | 2.5 | 0 | 5.3532 | 9.8352 | 13.3564 | 6.6782 | 1.982 | 4.6962 | 0 | 2.6713 | 2.5 | 0.17128 | 0 | 1.3356 | 0 | 1.3356 | 0 | 2.6713 | 2.6713 | 0 | 2.682 | 7.1533 | 7.1533 | 6.2031 | 2.682
8 | agost | 20 | 17:00 | 2024-08-20 | 2024-08-20 17:00 | 1.982 | 2.5 | 0 | 5.3327 | 9.8147 | 7.5954 | 3.7977 | 1.982 | 1.8157 | 0 | 1.5191 | 1.5191 | 0 | 0.98092 | 0.75954 | 0 | 0.75954 | 0 | 1.5191 | 1.5191 | 0 | 3.8136 | 5.0202 | 5.0202 | 2.5752 | 4.7945
8 | agost | 20 | 18:00 | 2024-08-20 | 2024-08-20 18:00 | 1.982 | 2.5 | 0 | 5.3141 | 9.7961 | 1.3356 | 0.6678 | 0.6678 | 0 | 1.3142 | 0.26712 | 0.26712 | 0 | 2.2329 | 0.13356 | 0 | 0.13356 | 0 | 0.26712 | 0.26712 | 0 | 5.047 | 1.202 | 1.202 | 0.13356 | 8.594
8 | agost | 20 | 19:00 | 2024-08-20 | 2024-08-20 19:00 | 1.982 | 2.5 | 1 | 5.4694 | 10.9514 | 0 | 0 | 0 | 0 | 1.982 | 0 | 0 | 0 | 2.5 | 0 | 0 | 0 | 1 | 0 | 0 | 0 | 5.4694 | 0 | 0 | 0 | 10.9514
8 | agost | 20 | 20:00 | 2024-08-20 | 2024-08-20 20:00 | 1.982 | 3 | 1 | 6.1991 | 12.1811 | 0 | 0 | 0 | 0 | 1.982 | 0 | 0 | 0 | 3 | 0 | 0 | 0 | 1 | 0 | 0 | 0 | 6.1991 | 0 | 0 | 0 | 12.1811
8 | agost | 20 | 21:00 | 2024-08-20 | 2024-08-20 21:00 | 1.982 | 2.5 | 0.995 | 6.2024 | 11.6794 | 0 | 0 | 0 | 0 | 1.982 | 0 | 0 | 0 | 2.5 | 0 | 0 | 0 | 0.995 | 0 | 0 | 0 | 6.2024 | 0 | 0 | 0 | 11.6794
8 | agost | 20 | 22:00 | 2024-08-20 | 2024-08-20 22:00 | 1.982 | 2.5 | 0.995 | 5.5958 | 11.0728 | 0 | 0 | 0 | 0 | 1.982 | 0 | 0 | 0 | 2.5 | 0 | 0 | 0 | 0.995 | 0 | 0 | 0 | 5.5958 | 0 | 0 | 0 | 11.0728
8 | agost | 20 | 23:00 | 2024-08-20 | 2024-08-20 23:00 | 1.982 | 3 | 0 | 4.8899 | 9.8719 | 0 | 0 | 0 | 0 | 1.982 | 0 | 0 | 0 | 3 | 0 | 0 | 0 | 0 | 0 | 0 | 0 | 4.8899 | 0 | 0 | 0 | 9.8719
8 | agost | 21 | 0:00 | 2024-08-21 | 2024-08-21 | 1.982 | 2 | 0.998 | 4.2335 | 9.2135 | 0 | 0 | 0 | 0 | 1.982 | 0 | 0 | 0 | 2 | 0 | 0 | 0 | 0.998 | 0 | 0 | 0 | 4.2335 | 0 | 0 | 0 | 9.2135
8 | agost | 21 | 1:00 | 2024-08-21 | 2024-08-21 01:00 | 1.982 | 3 | 0.998 | 3.799 | 9.779 | 0 | 0 | 0 | 0 | 1.982 | 0 | 0 | 0 | 3 | 0 | 0 | 0 | 0.998 | 0 | 0 | 0 | 3.799 | 0 | 0 | 0 | 9.779
8 | agost | 21 | 2:00 | 2024-08-21 | 2024-08-21 02:00 | 1.982 | 2.5 | 0 | 3.5472 | 8.0292 | 0 | 0 | 0 | 0 | 1.982 | 0 | 0 | 0 | 2.5 | 0 | 0 | 0 | 0 | 0 | 0 | 0 | 3.5472 | 0 | 0 | 0 | 8.0292
8 | agost | 21 | 3:00 | 2024-08-21 | 2024-08-21 03:00 | 1.982 | 2.5 | 0.998 | 3.4013 | 8.8813 | 0 | 0 | 0 | 0 | 1.982 | 0 | 0 | 0 | 2.5 | 0 | 0 | 0 | 0.998 | 0 | 0 | 0 | 3.4013 | 0 | 0 | 0 | 8.8813
8 | agost | 21 | 4:00 | 2024-08-21 | 2024-08-21 04:00 | 1.982 | 3 | 0 | 3.3488 | 8.3308 | 0 | 0 | 0 | 0 | 1.982 | 0 | 0 | 0 | 3 | 0 | 0 | 0 | 0 | 0 | 0 | 0 | 3.3488 | 0 | 0 | 0 | 8.3308
8 | agost | 21 | 5:00 | 2024-08-21 | 2024-08-21 05:00 | 1.982 | 2 | 0.998 | 3.4329 | 8.4129 | 0 | 0 | 0 | 0 | 1.982 | 0 | 0 | 0 | 2 | 0 | 0 | 0 | 0.998 | 0 | 0 | 0 | 3.4329 | 0 | 0 | 0 | 8.4129
8 | agost | 21 | 6:00 | 2024-08-21 | 2024-08-21 06:00 | 1.982 | 3 | 0 | 3.5147 | 8.4967 | 2.2927 | 1.1463 | 1.1463 | 0 | 0.83566 | 0.45854 | 0.45854 | 0 | 2.5415 | 0.22927 | 0 | 0.22927 | 0 | 0.45854 | 0.45854 | 0 | 3.0562 | 2.0634 | 2.0634 | 0.22927 | 6.4333
8 | agost | 21 | 7:00 | 2024-08-21 | 2024-08-21 07:00 | 1.982 | 2.5 | 0 | 3.8603 | 8.3423 | 7.9418 | 3.9709 | 1.982 | 1.9889 | 0 | 1.5884 | 1.5884 | 0 | 0.91165 | 0.79418 | 0 | 0.79418 | 0 | 1.5884 | 1.5884 | 0 | 2.272 | 5.1587 | 5.1587 | 2.7831 | 3.1836
8 | agost | 21 | 8:00 | 2024-08-21 | 2024-08-21 08:00 | 2.071 | 2.5 | 0 | 4.4386 | 9.0096 | 14.4042 | 7.2021 | 2.071 | 5.1311 | 0 | 2.8808 | 2.5 | 0.38085 | 0 | 1.4404 | 0 | 1.4404 | 0 | 2.8808 | 2.8808 | 0 | 1.5577 | 7.4518 | 7.4518 | 6.9524 | 1.5577
8 | agost | 21 | 9:00 | 2024-08-21 | 2024-08-21 09:00 | 2.348 | 2.5 | 0 | 4.8747 | 9.7227 | 19.601 | 9.8005 | 2.348 | 7.4525 | 0 | 3.9202 | 2.5 | 1.4202 | 0 | 1.9601 | 0 | 1.9601 | 0 | 3.9202 | 3.9202 | 0 | 0.95452 | 8.7682 | 8.7682 | 10.8328 | 0.95452
8 | agost | 21 | 10:00 | 2024-08-21 | 2024-08-21 10:00 | 2.348 | 2.5 | 0 | 5.1152 | 9.9632 | 23.2627 | 11.6313 | 2.348 | 9.2833 | 0 | 4.6525 | 2.5 | 2.1525 | 0 | 2.3263 | 0 | 2.3263 | 0 | 4.6525 | 4.6525 | 0 | 0.4627 | 9.5005 | 9.5005 | 13.7621 | 0.4627
8 | agost | 21 | 11:00 | 2024-08-21 | 2024-08-21 11:00 | 2.348 | 3 | 0 | 5.4033 | 10.7513 | 24.9756 | 12.4878 | 2.348 | 10.1398 | 0 | 4.9951 | 3 | 1.9951 | 0 | 2.4976 | 0 | 2.4976 | 0 | 4.9951 | 4.9951 | 0 | 0.40823 | 10.3431 | 10.3431 | 14.6324 | 0.40823
8 | agost | 21 | 12:00 | 2024-08-21 | 2024-08-21 12:00 | 2.348 | 2.5 | 0 | 5.8775 | 10.7255 | 25.3373 | 12.6687 | 2.348 | 10.3207 | 0 | 5.0675 | 2.5 | 2.5675 | 0 | 2.5337 | 0 | 2.5337 | 0 | 5.0675 | 5.0675 | 0 | 0.81007 | 9.9155 | 9.9155 | 15.4219 | 0.81007
8 | agost | 21 | 13:00 | 2024-08-21 | 2024-08-21 13:00 | 2.348 | 3 | 0 | 6.1407 | 11.4887 | 25.031 | 12.5155 | 2.348 | 10.1675 | 0 | 5.0062 | 3 | 2.0062 | 0 | 2.5031 | 0 | 2.5031 | 0 | 5.0062 | 5.0062 | 0 | 1.1345 | 10.3542 | 10.3542 | 14.6768 | 1.1345
8 | agost | 21 | 14:00 | 2024-08-21 | 2024-08-21 14:00 | 2.071 | 2.5 | 0 | 5.9114 | 10.4824 | 22.4279 | 11.214 | 2.071 | 9.143 | 0 | 4.4856 | 2.5 | 1.9856 | 0 | 2.2428 | 0 | 2.2428 | 0 | 4.4856 | 4.4856 | 0 | 1.4259 | 9.0566 | 9.0566 | 13.3713 | 1.4259
8 | agost | 21 | 15:00 | 2024-08-21 | 2024-08-21 15:00 | 2.071 | 2 | 0 | 5.712 | 9.783 | 14.8393 | 7.4197 | 2.071 | 5.3487 | 0 | 2.9679 | 2 | 0.96787 | 0 | 1.4839 | 0 | 1.4839 | 0 | 2.9679 | 2.9679 | 0 | 2.7441 | 7.0389 | 7.0389 | 7.8005 | 2.7441
8 | agost | 21 | 16:00 | 2024-08-21 | 2024-08-21 16:00 | 2.071 | 3 | 0 | 5.6412 | 10.7122 | 12.2749 | 6.1374 | 2.071 | 4.0664 | 0 | 2.455 | 2.455 | 0 | 0.54502 | 1.2275 | 0 | 1.2275 | 0 | 2.455 | 2.455 | 0 | 3.1862 | 6.981 | 6.981 | 5.2939 | 3.7313
8 | agost | 21 | 17:00 | 2024-08-21 | 2024-08-21 17:00 | 2.071 | 2.5 | 0 | 5.5453 | 10.1163 | 8.1477 | 4.0739 | 2.071 | 2.0029 | 0 | 1.6295 | 1.6295 | 0 | 0.87046 | 0.81477 | 0 | 0.81477 | 0 | 1.6295 | 1.6295 | 0 | 3.9158 | 5.3301 | 5.3301 | 2.8176 | 4.7863
8 | agost | 21 | 18:00 | 2024-08-21 | 2024-08-21 18:00 | 2.348 | 3 | 0 | 5.4499 | 10.7979 | 1.3455 | 0.67275 | 0.67275 | 0 | 1.6753 | 0.2691 | 0.2691 | 0 | 2.7309 | 0.13455 | 0 | 0.13455 | 0 | 0.2691 | 0.2691 | 0 | 5.1808 | 1.2109 | 1.2109 | 0.13455 | 9.587
8 | agost | 21 | 19:00 | 2024-08-21 | 2024-08-21 19:00 | 2.348 | 2.5 | 0 | 5.5873 | 10.4353 | 0 | 0 | 0 | 0 | 2.348 | 0 | 0 | 0 | 2.5 | 0 | 0 | 0 | 0 | 0 | 0 | 0 | 5.5873 | 0 | 0 | 0 | 10.4353
8 | agost | 21 | 20:00 | 2024-08-21 | 2024-08-21 20:00 | 2.348 | 2.5 | 2 | 6.3352 | 13.1832 | 0 | 0 | 0 | 0 | 2.348 | 0 | 0 | 0 | 2.5 | 0 | 0 | 0 | 2 | 0 | 0 | 0 | 6.3352 | 0 | 0 | 0 | 13.1832
8 | agost | 21 | 21:00 | 2024-08-21 | 2024-08-21 21:00 | 2.348 | 2.5 | 0.995 | 6.2825 | 12.1255 | 0 | 0 | 0 | 0 | 2.348 | 0 | 0 | 0 | 2.5 | 0 | 0 | 0 | 0.995 | 0 | 0 | 0 | 6.2825 | 0 | 0 | 0 | 12.1255
8 | agost | 21 | 22:00 | 2024-08-21 | 2024-08-21 22:00 | 2.071 | 2.5 | 0.995 | 5.568 | 11.134 | 0 | 0 | 0 | 0 | 2.071 | 0 | 0 | 0 | 2.5 | 0 | 0 | 0 | 0.995 | 0 | 0 | 0 | 5.568 | 0 | 0 | 0 | 11.134
8 | agost | 21 | 23:00 | 2024-08-21 | 2024-08-21 23:00 | 2.071 | 3 | 0 | 4.8286 | 9.8996 | 0 | 0 | 0 | 0 | 2.071 | 0 | 0 | 0 | 3 | 0 | 0 | 0 | 0 | 0 | 0 | 0 | 4.8286 | 0 | 0 | 0 | 9.8996
8 | agost | 22 | 0:00 | 2024-08-22 | 2024-08-22 | 1.982 | 2.5 | 0.998 | 4.1708 | 9.6508 | 0 | 0 | 0 | 0 | 1.982 | 0 | 0 | 0 | 2.5 | 0 | 0 | 0 | 0.998 | 0 | 0 | 0 | 4.1708 | 0 | 0 | 0 | 9.6508
8 | agost | 22 | 1:00 | 2024-08-22 | 2024-08-22 01:00 | 1.982 | 3 | 0 | 3.7417 | 8.7237 | 0 | 0 | 0 | 0 | 1.982 | 0 | 0 | 0 | 3 | 0 | 0 | 0 | 0 | 0 | 0 | 0 | 3.7417 | 0 | 0 | 0 | 8.7237
8 | agost | 22 | 2:00 | 2024-08-22 | 2024-08-22 02:00 | 1.982 | 2.5 | 0.998 | 3.4951 | 8.9751 | 0 | 0 | 0 | 0 | 1.982 | 0 | 0 | 0 | 2.5 | 0 | 0 | 0 | 0.998 | 0 | 0 | 0 | 3.4951 | 0 | 0 | 0 | 8.9751
8 | agost | 22 | 3:00 | 2024-08-22 | 2024-08-22 03:00 | 1.982 | 2.5 | 0 | 3.3551 | 7.8371 | 0 | 0 | 0 | 0 | 1.982 | 0 | 0 | 0 | 2.5 | 0 | 0 | 0 | 0 | 0 | 0 | 0 | 3.3551 | 0 | 0 | 0 | 7.8371
8 | agost | 22 | 4:00 | 2024-08-22 | 2024-08-22 04:00 | 1.982 | 2.5 | 0.998 | 3.3137 | 8.7937 | 0 | 0 | 0 | 0 | 1.982 | 0 | 0 | 0 | 2.5 | 0 | 0 | 0 | 0.998 | 0 | 0 | 0 | 3.3137 | 0 | 0 | 0 | 8.7937
8 | agost | 22 | 5:00 | 2024-08-22 | 2024-08-22 05:00 | 1.982 | 3 | 0.998 | 3.4184 | 9.3984 | 0 | 0 | 0 | 0 | 1.982 | 0 | 0 | 0 | 3 | 0 | 0 | 0 | 0.998 | 0 | 0 | 0 | 3.4184 | 0 | 0 | 0 | 9.3984
8 | agost | 22 | 6:00 | 2024-08-22 | 2024-08-22 06:00 | 1.982 | 2.5 | 0 | 3.538 | 8.02 | 2.2451 | 1.1226 | 1.1226 | 0 | 0.85943 | 0.44903 | 0.44903 | 0 | 2.051 | 0.22451 | 0 | 0.22451 | 0 | 0.44903 | 0.44903 | 0 | 3.089 | 2.0206 | 2.0206 | 0.22451 | 5.9994
8 | agost | 22 | 7:00 | 2024-08-22 | 2024-08-22 07:00 | 1.982 | 2.5 | 0 | 3.9087 | 8.3907 | 7.0942 | 3.5471 | 1.982 | 1.5651 | 0 | 1.4188 | 1.4188 | 0 | 1.0812 | 0.70942 | 0 | 0.70942 | 0 | 1.4188 | 1.4188 | 0 | 2.4899 | 4.8197 | 4.8197 | 2.2745 | 3.5711
8 | agost | 22 | 8:00 | 2024-08-22 | 2024-08-22 08:00 | 2.071 | 2.5 | 0 | 4.4916 | 9.0626 | 13.7928 | 6.8964 | 2.071 | 4.8254 | 0 | 2.7586 | 2.5 | 0.25856 | 0 | 1.3793 | 0 | 1.3793 | 0 | 2.7586 | 2.7586 | 0 | 1.7331 | 7.3296 | 7.3296 | 6.4633 | 1.7331
8 | agost | 22 | 9:00 | 2024-08-22 | 2024-08-22 09:00 | 2.348 | 2.5 | 0 | 4.92 | 9.768 | 19.1677 | 9.5839 | 2.348 | 7.2359 | 0 | 3.8335 | 2.5 | 1.3335 | 0 | 1.9168 | 0 | 1.9168 | 0 | 3.8335 | 3.8335 | 0 | 1.0865 | 8.6815 | 8.6815 | 10.4862 | 1.0865
8 | agost | 22 | 10:00 | 2024-08-22 | 2024-08-22 10:00 | 2.348 | 3 | 0 | 5.1536 | 10.5016 | 19.8315 | 9.9157 | 2.348 | 7.5677 | 0 | 3.9663 | 3 | 0.96629 | 0 | 1.9831 | 0 | 1.9831 | 0 | 3.9663 | 3.9663 | 0 | 1.1873 | 9.3143 | 9.3143 | 10.5172 | 1.1873
8 | agost | 22 | 11:00 | 2024-08-22 | 2024-08-22 11:00 | 2.348 | 2.5 | 0 | 5.436 | 10.284 | 21.241 | 10.6205 | 2.348 | 8.2725 | 0 | 4.2482 | 2.5 | 1.7482 | 0 | 2.1241 | 0 | 2.1241 | 0 | 4.2482 | 4.2482 | 0 | 1.1878 | 9.0962 | 9.0962 | 12.1448 | 1.1878
8 | agost | 22 | 12:00 | 2024-08-22 | 2024-08-22 12:00 | 2.348 | 3 | 0 | 5.8916 | 11.2396 | 24.5104 | 12.2552 | 2.348 | 9.9072 | 0 | 4.9021 | 3 | 1.9021 | 0 | 2.451 | 0 | 2.451 | 0 | 4.9021 | 4.9021 | 0 | 0.98955 | 10.2501 | 10.2501 | 14.2603 | 0.98955
8 | agost | 22 | 13:00 | 2024-08-22 | 2024-08-22 13:00 | 2.348 | 2.5 | 0 | 6.11 | 10.958 | 25.3852 | 12.6926 | 2.348 | 10.3446 | 0 | 5.077 | 2.5 | 2.577 | 0 | 2.5385 | 0 | 2.5385 | 0 | 5.077 | 5.077 | 0 | 1.0329 | 9.925 | 9.925 | 15.4602 | 1.0329
8 | agost | 22 | 14:00 | 2024-08-22 | 2024-08-22 14:00 | 2.071 | 2.5 | 0 | 5.8734 | 10.4444 | 23.9359 | 11.9679 | 2.071 | 9.8969 | 0 | 4.7872 | 2.5 | 2.2872 | 0 | 2.3936 | 0 | 2.3936 | 0 | 4.7872 | 4.7872 | 0 | 1.0862 | 9.3582 | 9.3582 | 14.5777 | 1.0862
8 | agost | 22 | 15:00 | 2024-08-22 | 2024-08-22 15:00 | 2.071 | 2.5 | 0 | 5.6876 | 10.2586 | 19.4345 | 9.7172 | 2.071 | 7.6462 | 0 | 3.8869 | 2.5 | 1.3869 | 0 | 1.9434 | 0 | 1.9434 | 0 | 3.8869 | 3.8869 | 0 | 1.8007 | 8.4579 | 8.4579 | 10.9766 | 1.8007
8 | agost | 22 | 16:00 | 2024-08-22 | 2024-08-22 16:00 | 2.071 | 2.5 | 0 | 5.6295 | 10.2005 | 14.0746 | 7.0373 | 2.071 | 4.9663 | 0 | 2.8149 | 2.5 | 0.31492 | 0 | 1.4075 | 0 | 1.4075 | 0 | 2.8149 | 2.8149 | 0 | 2.8146 | 7.3859 | 7.3859 | 6.6887 | 2.8146
8 | agost | 22 | 17:00 | 2024-08-22 | 2024-08-22 17:00 | 2.071 | 3 | 0 | 5.5544 | 10.6254 | 7.3514 | 3.6757 | 2.071 | 1.6047 | 0 | 1.4703 | 1.4703 | 0 | 1.5297 | 0.73514 | 0 | 0.73514 | 0 | 1.4703 | 1.4703 | 0 | 4.0841 | 5.0115 | 5.0115 | 2.3398 | 5.6138
8 | agost | 22 | 18:00 | 2024-08-22 | 2024-08-22 18:00 | 2.348 | 2.5 | 0 | 5.4639 | 10.3119 | 1.0603 | 0.53013 | 0.53013 | 0 | 1.8179 | 0.21205 | 0.21205 | 0 | 2.2879 | 0.10603 | 0 | 0.10603 | 0 | 0.21205 | 0.21205 | 0 | 5.2519 | 0.95423 | 0.95423 | 0.10603 | 9.3577
8 | agost | 22 | 19:00 | 2024-08-22 | 2024-08-22 19:00 | 2.348 | 2 | 0 | 5.5744 | 9.9224 | 0 | 0 | 0 | 0 | 2.348 | 0 | 0 | 0 | 2 | 0 | 0 | 0 | 0 | 0 | 0 | 0 | 5.5744 | 0 | 0 | 0 | 9.9224
8 | agost | 22 | 20:00 | 2024-08-22 | 2024-08-22 20:00 | 2.348 | 2.5 | 1 | 6.2694 | 12.1174 | 0 | 0 | 0 | 0 | 2.348 | 0 | 0 | 0 | 2.5 | 0 | 0 | 0 | 1 | 0 | 0 | 0 | 6.2694 | 0 | 0 | 0 | 12.1174
8 | agost | 22 | 21:00 | 2024-08-22 | 2024-08-22 21:00 | 2.348 | 3 | 0.995 | 6.2161 | 12.5591 | 0 | 0 | 0 | 0 | 2.348 | 0 | 0 | 0 | 3 | 0 | 0 | 0 | 0.995 | 0 | 0 | 0 | 6.2161 | 0 | 0 | 0 | 12.5591
8 | agost | 22 | 22:00 | 2024-08-22 | 2024-08-22 22:00 | 2.071 | 2.5 | 0.995 | 5.5352 | 11.1012 | 0 | 0 | 0 | 0 | 2.071 | 0 | 0 | 0 | 2.5 | 0 | 0 | 0 | 0.995 | 0 | 0 | 0 | 5.5352 | 0 | 0 | 0 | 11.1012
8 | agost | 22 | 23:00 | 2024-08-22 | 2024-08-22 23:00 | 2.071 | 2.5 | 0.998 | 4.8286 | 10.3976 | 0 | 0 | 0 | 0 | 2.071 | 0 | 0 | 0 | 2.5 | 0 | 0 | 0 | 0.998 | 0 | 0 | 0 | 4.8286 | 0 | 0 | 0 | 10.3976
8 | agost | 23 | 0:00 | 2024-08-23 | 2024-08-23 | 1.982 | 2 | 0.998 | 4.1708 | 9.1508 | 0 | 0 | 0 | 0 | 1.982 | 0 | 0 | 0 | 2 | 0 | 0 | 0 | 0.998 | 0 | 0 | 0 | 4.1708 | 0 | 0 | 0 | 9.1508
8 | agost | 23 | 1:00 | 2024-08-23 | 2024-08-23 01:00 | 1.982 | 3 | 0 | 3.7417 | 8.7237 | 0 | 0 | 0 | 0 | 1.982 | 0 | 0 | 0 | 3 | 0 | 0 | 0 | 0 | 0 | 0 | 0 | 3.7417 | 0 | 0 | 0 | 8.7237
8 | agost | 23 | 2:00 | 2024-08-23 | 2024-08-23 02:00 | 1.982 | 2.5 | 0.998 | 3.4951 | 8.9751 | 0 | 0 | 0 | 0 | 1.982 | 0 | 0 | 0 | 2.5 | 0 | 0 | 0 | 0.998 | 0 | 0 | 0 | 3.4951 | 0 | 0 | 0 | 8.9751
8 | agost | 23 | 3:00 | 2024-08-23 | 2024-08-23 03:00 | 1.982 | 2.5 | 0 | 3.3551 | 7.8371 | 0 | 0 | 0 | 0 | 1.982 | 0 | 0 | 0 | 2.5 | 0 | 0 | 0 | 0 | 0 | 0 | 0 | 3.3551 | 0 | 0 | 0 | 7.8371
8 | agost | 23 | 4:00 | 2024-08-23 | 2024-08-23 04:00 | 1.982 | 2.5 | 0.998 | 3.3137 | 8.7937 | 0 | 0 | 0 | 0 | 1.982 | 0 | 0 | 0 | 2.5 | 0 | 0 | 0 | 0.998 | 0 | 0 | 0 | 3.3137 | 0 | 0 | 0 | 8.7937
8 | agost | 23 | 5:00 | 2024-08-23 | 2024-08-23 05:00 | 1.982 | 2.5 | 0 | 3.4184 | 7.9004 | 0 | 0 | 0 | 0 | 1.982 | 0 | 0 | 0 | 2.5 | 0 | 0 | 0 | 0 | 0 | 0 | 0 | 3.4184 | 0 | 0 | 0 | 7.9004
8 | agost | 23 | 6:00 | 2024-08-23 | 2024-08-23 06:00 | 1.982 | 2.5 | 0 | 3.538 | 8.02 | 2.1916 | 1.0958 | 1.0958 | 0 | 0.88619 | 0.43832 | 0.43832 | 0 | 2.0617 | 0.21916 | 0 | 0.21916 | 0 | 0.43832 | 0.43832 | 0 | 3.0997 | 1.9725 | 1.9725 | 0.21916 | 6.0476
8 | agost | 23 | 7:00 | 2024-08-23 | 2024-08-23 07:00 | 1.982 | 3 | 0 | 3.9087 | 8.8907 | 7.6349 | 3.8175 | 1.982 | 1.8355 | 0 | 1.527 | 1.527 | 0 | 1.473 | 0.76349 | 0 | 0.76349 | 0 | 1.527 | 1.527 | 0 | 2.3817 | 5.036 | 5.036 | 2.599 | 3.8548
8 | agost | 23 | 8:00 | 2024-08-23 | 2024-08-23 08:00 | 2.071 | 3.5 | 0 | 4.4916 | 10.0626 | 13.9424 | 6.9712 | 2.071 | 4.9002 | 0 | 2.7885 | 2.7885 | 0 | 0.71153 | 1.3942 | 0 | 1.3942 | 0 | 2.7885 | 2.7885 | 0 | 1.7032 | 7.6479 | 7.6479 | 6.2944 | 2.4147
8 | agost | 23 | 9:00 | 2024-08-23 | 2024-08-23 09:00 | 2.348 | 3.5 | 0 | 4.92 | 10.768 | 18.8896 | 9.4448 | 2.348 | 7.0968 | 0 | 3.7779 | 3.5 | 0.27792 | 0 | 1.889 | 0 | 1.889 | 0 | 3.7779 | 3.7779 | 0 | 1.1421 | 9.6259 | 9.6259 | 9.2637 | 1.1421
8 | agost | 23 | 10:00 | 2024-08-23 | 2024-08-23 10:00 | 2.348 | 3 | 0 | 5.1536 | 10.5016 | 22.8433 | 11.4216 | 2.348 | 9.0736 | 0 | 4.5687 | 3 | 1.5687 | 0 | 2.2843 | 0 | 2.2843 | 0 | 4.5687 | 4.5687 | 0 | 0.58494 | 9.9167 | 9.9167 | 12.9266 | 0.58494
8 | agost | 23 | 11:00 | 2024-08-23 | 2024-08-23 11:00 | 2.348 | 3 | 0 | 5.436 | 10.784 | 25.114 | 12.557 | 2.348 | 10.209 | 0 | 5.0228 | 3 | 2.0228 | 0 | 2.5114 | 0 | 2.5114 | 0 | 5.0228 | 5.0228 | 0 | 0.41325 | 10.3708 | 10.3708 | 14.7432 | 0.41325
8 | agost | 23 | 12:00 | 2024-08-23 | 2024-08-23 12:00 | 2.348 | 2.5 | 0 | 5.8916 | 10.7396 | 24.2803 | 12.1402 | 2.348 | 9.7922 | 0 | 4.8561 | 2.5 | 2.3561 | 0 | 2.428 | 0 | 2.428 | 0 | 4.8561 | 4.8561 | 0 | 1.0356 | 9.7041 | 9.7041 | 14.5763 | 1.0356
8 | agost | 23 | 13:00 | 2024-08-23 | 2024-08-23 13:00 | 2.348 | 2.5 | 0 | 6.11 | 10.958 | 25.9802 | 12.9901 | 2.348 | 10.6421 | 0 | 5.196 | 2.5 | 2.696 | 0 | 2.598 | 0 | 2.598 | 0 | 5.196 | 5.196 | 0 | 0.91392 | 10.044 | 10.044 | 15.9361 | 0.91392
8 | agost | 23 | 14:00 | 2024-08-23 | 2024-08-23 14:00 | 2.071 | 2.5 | 0 | 5.8734 | 10.4444 | 23.3814 | 11.6907 | 2.071 | 9.6197 | 0 | 4.6763 | 2.5 | 2.1763 | 0 | 2.3381 | 0 | 2.3381 | 0 | 4.6763 | 4.6763 | 0 | 1.1971 | 9.2473 | 9.2473 | 14.1341 | 1.1971
8 | agost | 23 | 15:00 | 2024-08-23 | 2024-08-23 15:00 | 2.071 | 3 | 0 | 5.6876 | 10.7586 | 19.4875 | 9.7438 | 2.071 | 7.6728 | 0 | 3.8975 | 3 | 0.89751 | 0 | 1.9488 | 0 | 1.9488 | 0 | 3.8975 | 3.8975 | 0 | 1.7901 | 8.9685 | 8.9685 | 10.519 | 1.7901
8 | agost | 23 | 16:00 | 2024-08-23 | 2024-08-23 16:00 | 2.071 | 2.5 | 0 | 5.6295 | 10.2005 | 13.9824 | 6.9912 | 2.071 | 4.9202 | 0 | 2.7965 | 2.5 | 0.29648 | 0 | 1.3982 | 0 | 1.3982 | 0 | 2.7965 | 2.7965 | 0 | 2.833 | 7.3675 | 7.3675 | 6.6149 | 2.833
8 | agost | 23 | 17:00 | 2024-08-23 | 2024-08-23 17:00 | 2.071 | 2.5 | 0 | 5.5544 | 10.1254 | 7.1564 | 3.5782 | 2.071 | 1.5072 | 0 | 1.4313 | 1.4313 | 0 | 1.0687 | 0.71564 | 0 | 0.71564 | 0 | 1.4313 | 1.4313 | 0 | 4.1231 | 4.9336 | 4.9336 | 2.2228 | 5.1918
8 | agost | 23 | 18:00 | 2024-08-23 | 2024-08-23 18:00 | 2.348 | 2.5 | 0 | 5.4639 | 10.3119 | 0.98223 | 0.49111 | 0.49111 | 0 | 1.8569 | 0.19645 | 0.19645 | 0 | 2.3036 | 0.098223 | 0 | 0.098223 | 0 | 0.19645 | 0.19645 | 0 | 5.2675 | 0.884 | 0.884 | 0.098223 | 9.4279
8 | agost | 23 | 19:00 | 2024-08-23 | 2024-08-23 19:00 | 2.348 | 2.5 | 1 | 5.5744 | 11.4224 | 0 | 0 | 0 | 0 | 2.348 | 0 | 0 | 0 | 2.5 | 0 | 0 | 0 | 1 | 0 | 0 | 0 | 5.5744 | 0 | 0 | 0 | 11.4224
8 | agost | 23 | 20:00 | 2024-08-23 | 2024-08-23 20:00 | 2.348 | 2.5 | 1 | 6.2694 | 12.1174 | 0 | 0 | 0 | 0 | 2.348 | 0 | 0 | 0 | 2.5 | 0 | 0 | 0 | 1 | 0 | 0 | 0 | 6.2694 | 0 | 0 | 0 | 12.1174
8 | agost | 23 | 21:00 | 2024-08-23 | 2024-08-23 21:00 | 2.348 | 3 | 0.995 | 6.2161 | 12.5591 | 0 | 0 | 0 | 0 | 2.348 | 0 | 0 | 0 | 3 | 0 | 0 | 0 | 0.995 | 0 | 0 | 0 | 6.2161 | 0 | 0 | 0 | 12.5591
8 | agost | 23 | 22:00 | 2024-08-23 | 2024-08-23 22:00 | 2.071 | 2.5 | 0.995 | 5.5352 | 11.1012 | 0 | 0 | 0 | 0 | 2.071 | 0 | 0 | 0 | 2.5 | 0 | 0 | 0 | 0.995 | 0 | 0 | 0 | 5.5352 | 0 | 0 | 0 | 11.1012
8 | agost | 23 | 23:00 | 2024-08-23 | 2024-08-23 23:00 | 2.071 | 2 | 0.998 | 4.8286 | 9.8976 | 0 | 0 | 0 | 0 | 2.071 | 0 | 0 | 0 | 2 | 0 | 0 | 0 | 0.998 | 0 | 0 | 0 | 4.8286 | 0 | 0 | 0 | 9.8976
8 | agost | 24 | 0:00 | 2024-08-24 | 2024-08-24 | 1.982 | 2.5 | 0 | 4.1708 | 8.6528 | 0 | 0 | 0 | 0 | 1.982 | 0 | 0 | 0 | 2.5 | 0 | 0 | 0 | 0 | 0 | 0 | 0 | 4.1708 | 0 | 0 | 0 | 8.6528
8 | agost | 24 | 1:00 | 2024-08-24 | 2024-08-24 01:00 | 1.982 | 3 | 0.998 | 3.7417 | 9.7217 | 0 | 0 | 0 | 0 | 1.982 | 0 | 0 | 0 | 3 | 0 | 0 | 0 | 0.998 | 0 | 0 | 0 | 3.7417 | 0 | 0 | 0 | 9.7217
8 | agost | 24 | 2:00 | 2024-08-24 | 2024-08-24 02:00 | 1.982 | 2.5 | 0 | 3.4951 | 7.9771 | 0 | 0 | 0 | 0 | 1.982 | 0 | 0 | 0 | 2.5 | 0 | 0 | 0 | 0 | 0 | 0 | 0 | 3.4951 | 0 | 0 | 0 | 7.9771
8 | agost | 24 | 3:00 | 2024-08-24 | 2024-08-24 03:00 | 1.982 | 2.5 | 0.998 | 3.3551 | 8.8351 | 0 | 0 | 0 | 0 | 1.982 | 0 | 0 | 0 | 2.5 | 0 | 0 | 0 | 0.998 | 0 | 0 | 0 | 3.3551 | 0 | 0 | 0 | 8.8351
8 | agost | 24 | 4:00 | 2024-08-24 | 2024-08-24 04:00 | 1.982 | 2 | 0.998 | 3.3137 | 8.2937 | 0 | 0 | 0 | 0 | 1.982 | 0 | 0 | 0 | 2 | 0 | 0 | 0 | 0.998 | 0 | 0 | 0 | 3.3137 | 0 | 0 | 0 | 8.2937
8 | agost | 24 | 5:00 | 2024-08-24 | 2024-08-24 05:00 | 1.982 | 3 | 0 | 3.4184 | 8.4004 | 0 | 0 | 0 | 0 | 1.982 | 0 | 0 | 0 | 3 | 0 | 0 | 0 | 0 | 0 | 0 | 0 | 3.4184 | 0 | 0 | 0 | 8.4004
8 | agost | 24 | 6:00 | 2024-08-24 | 2024-08-24 06:00 | 1.982 | 2.5 | 0 | 3.538 | 8.02 | 2.096 | 1.048 | 1.048 | 0 | 0.93401 | 0.4192 | 0.4192 | 0 | 2.0808 | 0.2096 | 0 | 0.2096 | 0 | 0.4192 | 0.4192 | 0 | 3.1188 | 1.8864 | 1.8864 | 0.2096 | 6.1336
8 | agost | 24 | 7:00 | 2024-08-24 | 2024-08-24 07:00 | 1.982 | 2 | 0 | 3.9087 | 7.8907 | 7.1736 | 3.5868 | 1.982 | 1.6048 | 0 | 1.4347 | 1.4347 | 0 | 0.56528 | 0.71736 | 0 | 0.71736 | 0 | 1.4347 | 1.4347 | 0 | 2.474 | 4.8514 | 4.8514 | 2.3222 | 3.0393
8 | agost | 24 | 8:00 | 2024-08-24 | 2024-08-24 08:00 | 2.071 | 3 | 0 | 4.4916 | 9.5626 | 12.3181 | 6.1591 | 2.071 | 4.0881 | 0 | 2.4636 | 2.4636 | 0 | 0.53638 | 1.2318 | 0 | 1.2318 | 0 | 2.4636 | 2.4636 | 0 | 2.028 | 6.9982 | 6.9982 | 5.3199 | 2.5644
8 | agost | 24 | 9:00 | 2024-08-24 | 2024-08-24 09:00 | 2.348 | 2.5 | 0 | 4.92 | 9.768 | 17.8664 | 8.9332 | 2.348 | 6.5852 | 0 | 3.5733 | 2.5 | 1.0733 | 0 | 1.7866 | 0 | 1.7866 | 0 | 3.5733 | 3.5733 | 0 | 1.3468 | 8.4213 | 8.4213 | 9.4451 | 1.3468
8 | agost | 24 | 10:00 | 2024-08-24 | 2024-08-24 10:00 | 2.348 | 3 | 0 | 5.1536 | 10.5016 | 23.0899 | 11.545 | 2.348 | 9.197 | 0 | 4.618 | 3 | 1.618 | 0 | 2.309 | 0 | 2.309 | 0 | 4.618 | 4.618 | 0 | 0.53561 | 9.966 | 9.966 | 13.1239 | 0.53561
8 | agost | 24 | 11:00 | 2024-08-24 | 2024-08-24 11:00 | 2.348 | 2 | 0 | 5.436 | 9.784 | 25.3629 | 12.6814 | 2.348 | 10.3334 | 0 | 5.0726 | 2 | 3.0726 | 0 | 2.5363 | 0 | 2.5363 | 0 | 5.0726 | 5.0726 | 0 | 0.36347 | 9.4206 | 9.4206 | 15.9423 | 0.36347
8 | agost | 24 | 12:00 | 2024-08-24 | 2024-08-24 12:00 | 2.348 | 2.5 | 0 | 5.8916 | 10.7396 | 26.2052 | 13.1026 | 2.348 | 10.7546 | 0 | 5.241 | 2.5 | 2.741 | 0 | 2.6205 | 0 | 2.6205 | 0 | 5.241 | 5.241 | 0 | 0.65059 | 10.089 | 10.089 | 16.1161 | 0.65059
8 | agost | 24 | 13:00 | 2024-08-24 | 2024-08-24 13:00 | 2.348 | 2.5 | 0 | 6.11 | 10.958 | 26.1404 | 13.0702 | 2.348 | 10.7222 | 0 | 5.2281 | 2.5 | 2.7281 | 0 | 2.614 | 0 | 2.614 | 0 | 5.2281 | 5.2281 | 0 | 0.88187 | 10.0761 | 10.0761 | 16.0643 | 0.88187
8 | agost | 24 | 14:00 | 2024-08-24 | 2024-08-24 14:00 | 2.071 | 3 | 0 | 5.8734 | 10.9444 | 23.4431 | 11.7216 | 2.071 | 9.6506 | 0 | 4.6886 | 3 | 1.6886 | 0 | 2.3443 | 0 | 2.3443 | 0 | 4.6886 | 4.6886 | 0 | 1.1848 | 9.7596 | 9.7596 | 13.6835 | 1.1848
8 | agost | 24 | 15:00 | 2024-08-24 | 2024-08-24 15:00 | 2.071 | 2.5 | 0 | 5.6876 | 10.2586 | 19.35 | 9.675 | 2.071 | 7.604 | 0 | 3.87 | 2.5 | 1.37 | 0 | 1.935 | 0 | 1.935 | 0 | 3.87 | 3.87 | 0 | 1.8176 | 8.441 | 8.441 | 10.909 | 1.8176
8 | agost | 24 | 16:00 | 2024-08-24 | 2024-08-24 16:00 | 2.071 | 2 | 0 | 5.6295 | 9.7005 | 13.746 | 6.873 | 2.071 | 4.802 | 0 | 2.7492 | 2 | 0.7492 | 0 | 1.3746 | 0 | 1.3746 | 0 | 2.7492 | 2.7492 | 0 | 2.8803 | 6.8202 | 6.8202 | 6.9258 | 2.8803
8 | agost | 24 | 17:00 | 2024-08-24 | 2024-08-24 17:00 | 2.071 | 3 | 0 | 5.5544 | 10.6254 | 6.7935 | 3.3968 | 2.071 | 1.3258 | 0 | 1.3587 | 1.3587 | 0 | 1.6413 | 0.67935 | 0 | 0.67935 | 0 | 1.3587 | 1.3587 | 0 | 4.1957 | 4.7884 | 4.7884 | 2.0051 | 5.837
8 | agost | 24 | 18:00 | 2024-08-24 | 2024-08-24 18:00 | 2.348 | 2.5 | 0 | 5.4639 | 10.3119 | 0.67429 | 0.33715 | 0.33715 | 0 | 2.0109 | 0.13486 | 0.13486 | 0 | 2.3651 | 0.067429 | 0 | 0.067429 | 0 | 0.13486 | 0.13486 | 0 | 5.3291 | 0.60686 | 0.60686 | 0.067429 | 9.7051
8 | agost | 24 | 19:00 | 2024-08-24 | 2024-08-24 19:00 | 2.348 | 2.5 | 0.998 | 5.5744 | 11.4204 | 0 | 0 | 0 | 0 | 2.348 | 0 | 0 | 0 | 2.5 | 0 | 0 | 0 | 0.998 | 0 | 0 | 0 | 5.5744 | 0 | 0 | 0 | 11.4204
8 | agost | 24 | 20:00 | 2024-08-24 | 2024-08-24 20:00 | 2.348 | 3 | 0.998 | 6.2694 | 12.6154 | 0 | 0 | 0 | 0 | 2.348 | 0 | 0 | 0 | 3 | 0 | 0 | 0 | 0.998 | 0 | 0 | 0 | 6.2694 | 0 | 0 | 0 | 12.6154
8 | agost | 24 | 21:00 | 2024-08-24 | 2024-08-24 21:00 | 2.348 | 2 | 0.998 | 6.2161 | 11.5621 | 0 | 0 | 0 | 0 | 2.348 | 0 | 0 | 0 | 2 | 0 | 0 | 0 | 0.998 | 0 | 0 | 0 | 6.2161 | 0 | 0 | 0 | 11.5621
8 | agost | 24 | 22:00 | 2024-08-24 | 2024-08-24 22:00 | 2.071 | 2.5 | 0.998 | 5.5352 | 11.1042 | 0 | 0 | 0 | 0 | 2.071 | 0 | 0 | 0 | 2.5 | 0 | 0 | 0 | 0.998 | 0 | 0 | 0 | 5.5352 | 0 | 0 | 0 | 11.1042
8 | agost | 24 | 23:00 | 2024-08-24 | 2024-08-24 23:00 | 2.071 | 3 | 0.998 | 4.8962 | 10.9652 | 0 | 0 | 0 | 0 | 2.071 | 0 | 0 | 0 | 3 | 0 | 0 | 0 | 0.998 | 0 | 0 | 0 | 4.8962 | 0 | 0 | 0 | 10.9652
8 | agost | 25 | 0:00 | 2024-08-25 | 2024-08-25 | 1.982 | 2.5 | 0 | 4.2356 | 8.7176 | 0 | 0 | 0 | 0 | 1.982 | 0 | 0 | 0 | 2.5 | 0 | 0 | 0 | 0 | 0 | 0 | 0 | 4.2356 | 0 | 0 | 0 | 8.7176
8 | agost | 25 | 1:00 | 2024-08-25 | 2024-08-25 01:00 | 1.982 | 2.5 | 0.998 | 3.7892 | 9.2692 | 0 | 0 | 0 | 0 | 1.982 | 0 | 0 | 0 | 2.5 | 0 | 0 | 0 | 0.998 | 0 | 0 | 0 | 3.7892 | 0 | 0 | 0 | 9.2692
8 | agost | 25 | 2:00 | 2024-08-25 | 2024-08-25 02:00 | 1.982 | 2.5 | 0 | 3.5292 | 8.0112 | 0 | 0 | 0 | 0 | 1.982 | 0 | 0 | 0 | 2.5 | 0 | 0 | 0 | 0 | 0 | 0 | 0 | 3.5292 | 0 | 0 | 0 | 8.0112
8 | agost | 25 | 3:00 | 2024-08-25 | 2024-08-25 03:00 | 1.982 | 2.5 | 0.998 | 3.381 | 8.861 | 0 | 0 | 0 | 0 | 1.982 | 0 | 0 | 0 | 2.5 | 0 | 0 | 0 | 0.998 | 0 | 0 | 0 | 3.381 | 0 | 0 | 0 | 8.861
8 | agost | 25 | 4:00 | 2024-08-25 | 2024-08-25 04:00 | 1.982 | 2.5 | 0 | 3.3358 | 7.8178 | 0 | 0 | 0 | 0 | 1.982 | 0 | 0 | 0 | 2.5 | 0 | 0 | 0 | 0 | 0 | 0 | 0 | 3.3358 | 0 | 0 | 0 | 7.8178
8 | agost | 25 | 5:00 | 2024-08-25 | 2024-08-25 05:00 | 1.982 | 2.5 | 0.998 | 3.4313 | 8.9113 | 0 | 0 | 0 | 0 | 1.982 | 0 | 0 | 0 | 2.5 | 0 | 0 | 0 | 0.998 | 0 | 0 | 0 | 3.4313 | 0 | 0 | 0 | 8.9113
8 | agost | 25 | 6:00 | 2024-08-25 | 2024-08-25 06:00 | 1.982 | 2.5 | 0 | 3.542 | 8.024 | 2.0782 | 1.0391 | 1.0391 | 0 | 0.94291 | 0.41564 | 0.41564 | 0 | 2.0844 | 0.20782 | 0 | 0.20782 | 0 | 0.41564 | 0.41564 | 0 | 3.1263 | 1.8704 | 1.8704 | 0.20782 | 6.1536
8 | agost | 25 | 7:00 | 2024-08-25 | 2024-08-25 07:00 | 1.982 | 2.5 | 0 | 3.9216 | 8.4036 | 7.4243 | 3.7121 | 1.982 | 1.7301 | 0 | 1.4849 | 1.4849 | 0 | 1.0151 | 0.74243 | 0 | 0.74243 | 0 | 1.4849 | 1.4849 | 0 | 2.4368 | 4.9517 | 4.9517 | 2.4726 | 3.4519
8 | agost | 25 | 8:00 | 2024-08-25 | 2024-08-25 08:00 | 2.071 | 2.5 | 0 | 4.5215 | 9.0925 | 13.6471 | 6.8236 | 2.071 | 4.7526 | 0 | 2.7294 | 2.5 | 0.22942 | 0 | 1.3647 | 0 | 1.3647 | 0 | 2.7294 | 2.7294 | 0 | 1.792 | 7.3004 | 7.3004 | 6.3467 | 1.792
8 | agost | 25 | 9:00 | 2024-08-25 | 2024-08-25 09:00 | 2.348 | 3 | 0 | 4.9762 | 10.3242 | 18.8552 | 9.4276 | 2.348 | 7.0796 | 0 | 3.771 | 3 | 0.77104 | 0 | 1.8855 | 0 | 1.8855 | 0 | 3.771 | 3.771 | 0 | 1.2051 | 9.119 | 9.119 | 9.7362 | 1.2051
8 | agost | 25 | 10:00 | 2024-08-25 | 2024-08-25 10:00 | 2.348 | 2 | 0 | 5.2314 | 9.5794 | 23.2555 | 11.6277 | 2.348 | 9.2797 | 0 | 4.6511 | 2 | 2.6511 | 0 | 2.3255 | 0 | 2.3255 | 0 | 4.6511 | 4.6511 | 0 | 0.58032 | 8.9991 | 8.9991 | 14.2564 | 0.58032
8 | agost | 25 | 11:00 | 2024-08-25 | 2024-08-25 11:00 | 2.348 | 3 | 0 | 5.5283 | 10.8763 | 25.4873 | 12.7436 | 2.348 | 10.3956 | 0 | 5.0975 | 3 | 2.0975 | 0 | 2.5487 | 0 | 2.5487 | 0 | 5.0975 | 5.0975 | 0 | 0.43087 | 10.4455 | 10.4455 | 15.0418 | 0.43087
8 | agost | 25 | 12:00 | 2024-08-25 | 2024-08-25 12:00 | 2.348 | 2.5 | 0 | 5.9909 | 10.8389 | 26.3135 | 13.1568 | 2.348 | 10.8088 | 0 | 5.2627 | 2.5 | 2.7627 | 0 | 2.6314 | 0 | 2.6314 | 0 | 5.2627 | 5.2627 | 0 | 0.72814 | 10.1107 | 10.1107 | 16.2028 | 0.72814
8 | agost | 25 | 13:00 | 2024-08-25 | 2024-08-25 13:00 | 2.348 | 2.5 | 0 | 6.2367 | 11.0847 | 26.0174 | 13.0087 | 2.348 | 10.6607 | 0 | 5.2035 | 2.5 | 2.7035 | 0 | 2.6017 | 0 | 2.6017 | 0 | 5.2035 | 5.2035 | 0 | 1.0332 | 10.0515 | 10.0515 | 15.9659 | 1.0332
8 | agost | 25 | 14:00 | 2024-08-25 | 2024-08-25 14:00 | 2.071 | 2.5 | 0 | 6.0453 | 10.6163 | 23.6496 | 11.8248 | 2.071 | 9.7538 | 0 | 4.7299 | 2.5 | 2.2299 | 0 | 2.365 | 0 | 2.365 | 0 | 4.7299 | 4.7299 | 0 | 1.3154 | 9.3009 | 9.3009 | 14.3487 | 1.3154
8 | agost | 25 | 15:00 | 2024-08-25 | 2024-08-25 15:00 | 2.071 | 3 | 0 | 5.8693 | 10.9403 | 19.4333 | 9.7166 | 2.071 | 7.6456 | 0 | 3.8867 | 3 | 0.88666 | 0 | 1.9433 | 0 | 1.9433 | 0 | 3.8867 | 3.8867 | 0 | 1.9826 | 8.9577 | 8.9577 | 10.4756 | 1.9826
8 | agost | 25 | 16:00 | 2024-08-25 | 2024-08-25 16:00 | 2.071 | 2 | 0 | 5.8053 | 9.8763 | 13.6974 | 6.8487 | 2.071 | 4.7777 | 0 | 2.7395 | 2 | 0.73947 | 0 | 1.3697 | 0 | 1.3697 | 0 | 2.7395 | 2.7395 | 0 | 3.0659 | 6.8105 | 6.8105 | 6.8869 | 3.0659
8 | agost | 25 | 17:00 | 2024-08-25 | 2024-08-25 17:00 | 2.071 | 2.5 | 0 | 5.7206 | 10.2916 | 7.0003 | 3.5001 | 2.071 | 1.4291 | 0 | 1.4001 | 1.4001 | 0 | 1.0999 | 0.70003 | 0 | 0.70003 | 0 | 1.4001 | 1.4001 | 0 | 4.3205 | 4.8711 | 4.8711 | 2.1292 | 5.4205
8 | agost | 25 | 18:00 | 2024-08-25 | 2024-08-25 18:00 | 2.348 | 3 | 0 | 5.5967 | 10.9447 | 0.7565 | 0.37825 | 0.37825 | 0 | 1.9697 | 0.1513 | 0.1513 | 0 | 2.8487 | 0.07565 | 0 | 0.07565 | 0 | 0.1513 | 0.1513 | 0 | 5.4454 | 0.68085 | 0.68085 | 0.07565 | 10.2638
8 | agost | 25 | 19:00 | 2024-08-25 | 2024-08-25 19:00 | 2.348 | 2.5 | 0.998 | 5.6147 | 11.4607 | 0 | 0 | 0 | 0 | 2.348 | 0 | 0 | 0 | 2.5 | 0 | 0 | 0 | 0.998 | 0 | 0 | 0 | 5.6147 | 0 | 0 | 0 | 11.4607
8 | agost | 25 | 20:00 | 2024-08-25 | 2024-08-25 20:00 | 2.348 | 2 | 0.998 | 6.1902 | 11.5362 | 0 | 0 | 0 | 0 | 2.348 | 0 | 0 | 0 | 2 | 0 | 0 | 0 | 0.998 | 0 | 0 | 0 | 6.1902 | 0 | 0 | 0 | 11.5362
8 | agost | 25 | 21:00 | 2024-08-25 | 2024-08-25 21:00 | 2.348 | 2.5 | 0.998 | 6.1381 | 11.9841 | 0 | 0 | 0 | 0 | 2.348 | 0 | 0 | 0 | 2.5 | 0 | 0 | 0 | 0.998 | 0 | 0 | 0 | 6.1381 | 0 | 0 | 0 | 11.9841
8 | agost | 25 | 22:00 | 2024-08-25 | 2024-08-25 22:00 | 2.071 | 3 | 0.998 | 5.5669 | 11.6359 | 0 | 0 | 0 | 0 | 2.071 | 0 | 0 | 0 | 3 | 0 | 0 | 0 | 0.998 | 0 | 0 | 0 | 5.5669 | 0 | 0 | 0 | 11.6359
8 | agost | 25 | 23:00 | 2024-08-25 | 2024-08-25 23:00 | 2.071 | 2 | 0 | 4.9889 | 9.0599 | 0 | 0 | 0 | 0 | 2.071 | 0 | 0 | 0 | 2 | 0 | 0 | 0 | 0 | 0 | 0 | 0 | 4.9889 | 0 | 0 | 0 | 9.0599
8 | agost | 26 | 0:00 | 2024-08-26 | 2024-08-26 | 1.982 | 2.5 | 0.998 | 4.3999 | 9.8799 | 0 | 0 | 0 | 0 | 1.982 | 0 | 0 | 0 | 2.5 | 0 | 0 | 0 | 0.998 | 0 | 0 | 0 | 4.3999 | 0 | 0 | 0 | 9.8799
8 | agost | 26 | 1:00 | 2024-08-26 | 2024-08-26 01:00 | 1.982 | 2.5 | 0.998 | 3.9407 | 9.4207 | 0 | 0 | 0 | 0 | 1.982 | 0 | 0 | 0 | 2.5 | 0 | 0 | 0 | 0.998 | 0 | 0 | 0 | 3.9407 | 0 | 0 | 0 | 9.4207
8 | agost | 26 | 2:00 | 2024-08-26 | 2024-08-26 02:00 | 1.982 | 3 | 0 | 3.6503 | 8.6323 | 0 | 0 | 0 | 0 | 1.982 | 0 | 0 | 0 | 3 | 0 | 0 | 0 | 0 | 0 | 0 | 0 | 3.6503 | 0 | 0 | 0 | 8.6323
8 | agost | 26 | 3:00 | 2024-08-26 | 2024-08-26 03:00 | 1.982 | 2.5 | 0.998 | 3.476 | 8.956 | 0 | 0 | 0 | 0 | 1.982 | 0 | 0 | 0 | 2.5 | 0 | 0 | 0 | 0.998 | 0 | 0 | 0 | 3.476 | 0 | 0 | 0 | 8.956
8 | agost | 26 | 4:00 | 2024-08-26 | 2024-08-26 04:00 | 1.982 | 3 | 0 | 3.3896 | 8.3716 | 0 | 0 | 0 | 0 | 1.982 | 0 | 0 | 0 | 3 | 0 | 0 | 0 | 0 | 0 | 0 | 0 | 3.3896 | 0 | 0 | 0 | 8.3716
8 | agost | 26 | 5:00 | 2024-08-26 | 2024-08-26 05:00 | 1.982 | 2 | 0.998 | 3.3833 | 8.3633 | 0 | 0 | 0 | 0 | 1.982 | 0 | 0 | 0 | 2 | 0 | 0 | 0 | 0.998 | 0 | 0 | 0 | 3.3833 | 0 | 0 | 0 | 8.3633
8 | agost | 26 | 6:00 | 2024-08-26 | 2024-08-26 06:00 | 1.982 | 2.5 | 0 | 3.3334 | 7.8154 | 2.031 | 1.0155 | 1.0155 | 0 | 0.9665 | 0.4062 | 0.4062 | 0 | 2.0938 | 0.2031 | 0 | 0.2031 | 0 | 0.4062 | 0.4062 | 0 | 2.9272 | 1.8279 | 1.8279 | 0.2031 | 5.9875
8 | agost | 26 | 7:00 | 2024-08-26 | 2024-08-26 07:00 | 1.982 | 2.5 | 0 | 3.6853 | 8.1673 | 7.2972 | 3.6486 | 1.982 | 1.6666 | 0 | 1.4594 | 1.4594 | 0 | 1.0406 | 0.72972 | 0 | 0.72972 | 0 | 1.4594 | 1.4594 | 0 | 2.2258 | 4.9009 | 4.9009 | 2.3963 | 3.2664
8 | agost | 26 | 8:00 | 2024-08-26 | 2024-08-26 08:00 | 1.982 | 3 | 0 | 4.3572 | 9.3392 | 13.1055 | 6.5528 | 1.982 | 4.5708 | 0 | 2.6211 | 2.6211 | 0 | 0.3789 | 1.3106 | 0 | 1.3106 | 0 | 2.6211 | 2.6211 | 0 | 1.7361 | 7.2242 | 7.2242 | 5.8813 | 2.115
8 | agost | 26 | 9:00 | 2024-08-26 | 2024-08-26 09:00 | 1.982 | 2 | 0 | 4.9275 | 8.9095 | 18.6157 | 9.3078 | 1.982 | 7.3258 | 0 | 3.7231 | 2 | 1.7231 | 0 | 1.8616 | 0 | 1.8616 | 0 | 3.7231 | 3.7231 | 0 | 1.2043 | 7.7051 | 7.7051 | 10.9105 | 1.2043
8 | agost | 26 | 10:00 | 2024-08-26 | 2024-08-26 10:00 | 1.982 | 2.5 | 0 | 5.2403 | 9.7223 | 22.7354 | 11.3677 | 1.982 | 9.3857 | 0 | 4.5471 | 2.5 | 2.0471 | 0 | 2.2735 | 0 | 2.2735 | 0 | 4.5471 | 4.5471 | 0 | 0.6932 | 9.0291 | 9.0291 | 13.7063 | 0.6932
8 | agost | 26 | 11:00 | 2024-08-26 | 2024-08-26 11:00 | 1.982 | 2.5 | 0 | 5.5102 | 9.9922 | 25.0464 | 12.5232 | 1.982 | 10.5412 | 0 | 5.0093 | 2.5 | 2.5093 | 0 | 2.5046 | 0 | 2.5046 | 0 | 5.0093 | 5.0093 | 0 | 0.50093 | 9.4913 | 9.4913 | 15.5552 | 0.50093
8 | agost | 26 | 12:00 | 2024-08-26 | 2024-08-26 12:00 | 1.982 | 3 | 0 | 5.9414 | 10.9234 | 23.8282 | 11.9141 | 1.982 | 9.9321 | 0 | 4.7656 | 3 | 1.7656 | 0 | 2.3828 | 0 | 2.3828 | 0 | 4.7656 | 4.7656 | 0 | 1.1758 | 9.7476 | 9.7476 | 14.0805 | 1.1758
8 | agost | 26 | 13:00 | 2024-08-26 | 2024-08-26 13:00 | 1.982 | 2.5 | 0 | 6.176 | 10.658 | 14.1566 | 7.0783 | 1.982 | 5.0963 | 0 | 2.8313 | 2.5 | 0.33132 | 0 | 1.4157 | 0 | 1.4157 | 0 | 2.8313 | 2.8313 | 0 | 3.3446 | 7.3133 | 7.3133 | 6.8433 | 3.3446
8 | agost | 26 | 14:00 | 2024-08-26 | 2024-08-26 14:00 | 1.982 | 2.5 | 0 | 5.9286 | 10.4106 | 9.2728 | 4.6364 | 1.982 | 2.6544 | 0 | 1.8546 | 1.8546 | 0 | 0.64544 | 0.92728 | 0 | 0.92728 | 0 | 1.8546 | 1.8546 | 0 | 4.074 | 5.6911 | 5.6911 | 3.5817 | 4.7195
8 | agost | 26 | 15:00 | 2024-08-26 | 2024-08-26 15:00 | 1.982 | 2 | 0 | 5.6878 | 9.6698 | 15.3987 | 7.6994 | 1.982 | 5.7174 | 0 | 3.0797 | 2 | 1.0797 | 0 | 1.5399 | 0 | 1.5399 | 0 | 3.0797 | 3.0797 | 0 | 2.6081 | 7.0617 | 7.0617 | 8.337 | 2.6081
8 | agost | 26 | 16:00 | 2024-08-26 | 2024-08-26 16:00 | 1.982 | 3 | 0 | 5.5706 | 10.5526 | 3.9777 | 1.9888 | 1.982 | 0.006843 | 0 | 0.79554 | 0.79554 | 0 | 2.2045 | 0.39777 | 0 | 0.39777 | 0 | 0.79554 | 0.79554 | 0 | 4.775 | 3.5731 | 3.5731 | 0.40461 | 6.9795
8 | agost | 26 | 17:00 | 2024-08-26 | 2024-08-26 17:00 | 1.982 | 2.5 | 0 | 5.4986 | 9.9806 | 6.1855 | 3.0928 | 1.982 | 1.1108 | 0 | 1.2371 | 1.2371 | 0 | 1.2629 | 0.61855 | 0 | 0.61855 | 0 | 1.2371 | 1.2371 | 0 | 4.2615 | 4.4562 | 4.4562 | 1.7293 | 5.5244
8 | agost | 26 | 18:00 | 2024-08-26 | 2024-08-26 18:00 | 1.982 | 2.5 | 0 | 5.4031 | 9.8851 | 0.68745 | 0.34373 | 0.34373 | 0 | 1.6383 | 0.13749 | 0.13749 | 0 | 2.3625 | 0.068745 | 0 | 0.068745 | 0 | 0.13749 | 0.13749 | 0 | 5.2656 | 0.61871 | 0.61871 | 0.068745 | 9.2663
8 | agost | 26 | 19:00 | 2024-08-26 | 2024-08-26 19:00 | 1.982 | 2.5 | 1 | 5.4481 | 10.9301 | 0 | 0 | 0 | 0 | 1.982 | 0 | 0 | 0 | 2.5 | 0 | 0 | 0 | 1 | 0 | 0 | 0 | 5.4481 | 0 | 0 | 0 | 10.9301
8 | agost | 26 | 20:00 | 2024-08-26 | 2024-08-26 20:00 | 1.982 | 2.5 | 1 | 6.058 | 11.54 | 0 | 0 | 0 | 0 | 1.982 | 0 | 0 | 0 | 2.5 | 0 | 0 | 0 | 1 | 0 | 0 | 0 | 6.058 | 0 | 0 | 0 | 11.54
8 | agost | 26 | 21:00 | 2024-08-26 | 2024-08-26 21:00 | 1.982 | 2.5 | 0.995 | 6.0153 | 11.4923 | 0 | 0 | 0 | 0 | 1.982 | 0 | 0 | 0 | 2.5 | 0 | 0 | 0 | 0.995 | 0 | 0 | 0 | 6.0153 | 0 | 0 | 0 | 11.4923
8 | agost | 26 | 22:00 | 2024-08-26 | 2024-08-26 22:00 | 1.982 | 2.5 | 0.995 | 5.4873 | 10.9643 | 0 | 0 | 0 | 0 | 1.982 | 0 | 0 | 0 | 2.5 | 0 | 0 | 0 | 0.995 | 0 | 0 | 0 | 5.4873 | 0 | 0 | 0 | 10.9643
8 | agost | 26 | 23:00 | 2024-08-26 | 2024-08-26 23:00 | 1.982 | 2.5 | 0 | 4.9011 | 9.3831 | 0 | 0 | 0 | 0 | 1.982 | 0 | 0 | 0 | 2.5 | 0 | 0 | 0 | 0 | 0 | 0 | 0 | 4.9011 | 0 | 0 | 0 | 9.3831
8 | agost | 27 | 0:00 | 2024-08-27 | 2024-08-27 | 1.982 | 2.5 | 0.998 | 4.3603 | 9.8403 | 0 | 0 | 0 | 0 | 1.982 | 0 | 0 | 0 | 2.5 | 0 | 0 | 0 | 0.998 | 0 | 0 | 0 | 4.3603 | 0 | 0 | 0 | 9.8403
8 | agost | 27 | 1:00 | 2024-08-27 | 2024-08-27 01:00 | 1.982 | 2.5 | 0 | 3.9252 | 8.4072 | 0 | 0 | 0 | 0 | 1.982 | 0 | 0 | 0 | 2.5 | 0 | 0 | 0 | 0 | 0 | 0 | 0 | 3.9252 | 0 | 0 | 0 | 8.4072
8 | agost | 27 | 2:00 | 2024-08-27 | 2024-08-27 02:00 | 1.982 | 2.5 | 0.998 | 3.6381 | 9.1181 | 0 | 0 | 0 | 0 | 1.982 | 0 | 0 | 0 | 2.5 | 0 | 0 | 0 | 0.998 | 0 | 0 | 0 | 3.6381 | 0 | 0 | 0 | 9.1181
8 | agost | 27 | 3:00 | 2024-08-27 | 2024-08-27 03:00 | 1.982 | 2.5 | 0.998 | 3.461 | 8.941 | 0 | 0 | 0 | 0 | 1.982 | 0 | 0 | 0 | 2.5 | 0 | 0 | 0 | 0.998 | 0 | 0 | 0 | 3.461 | 0 | 0 | 0 | 8.941
8 | agost | 27 | 4:00 | 2024-08-27 | 2024-08-27 04:00 | 1.982 | 2.5 | 0 | 3.3683 | 7.8503 | 0 | 0 | 0 | 0 | 1.982 | 0 | 0 | 0 | 2.5 | 0 | 0 | 0 | 0 | 0 | 0 | 0 | 3.3683 | 0 | 0 | 0 | 7.8503
8 | agost | 27 | 5:00 | 2024-08-27 | 2024-08-27 05:00 | 1.982 | 2.5 | 0.998 | 3.3388 | 8.8188 | 0 | 0 | 0 | 0 | 1.982 | 0 | 0 | 0 | 2.5 | 0 | 0 | 0 | 0.998 | 0 | 0 | 0 | 3.3388 | 0 | 0 | 0 | 8.8188
8 | agost | 27 | 6:00 | 2024-08-27 | 2024-08-27 06:00 | 1.982 | 2.5 | 0 | 3.2236 | 7.7056 | 1.8843 | 0.94216 | 0.94216 | 0 | 1.0398 | 0.37686 | 0.37686 | 0 | 2.1231 | 0.18843 | 0 | 0.18843 | 0 | 0.37686 | 0.37686 | 0 | 2.8467 | 1.6959 | 1.6959 | 0.18843 | 6.0097
8 | agost | 27 | 7:00 | 2024-08-27 | 2024-08-27 07:00 | 1.982 | 2.5 | 0 | 3.486 | 7.968 | 3.1297 | 1.5649 | 1.5649 | 0 | 0.41713 | 0.62595 | 0.62595 | 0 | 1.8741 | 0.31297 | 0 | 0.31297 | 0 | 0.62595 | 0.62595 | 0 | 2.8601 | 2.8168 | 2.8168 | 0.31297 | 5.1513
8 | agost | 27 | 8:00 | 2024-08-27 | 2024-08-27 08:00 | 1.982 | 3 | 0 | 4.1056 | 9.0876 | 11.4475 | 5.7237 | 1.982 | 3.7417 | 0 | 2.2895 | 2.2895 | 0 | 0.71051 | 1.1447 | 0 | 1.1447 | 0 | 2.2895 | 2.2895 | 0 | 1.8161 | 6.561 | 6.561 | 4.8865 | 2.5266
8 | agost | 27 | 9:00 | 2024-08-27 | 2024-08-27 09:00 | 1.982 | 2 | 0 | 4.6815 | 8.6635 | 10.011 | 5.0055 | 1.982 | 3.0235 | 0 | 2.0022 | 2 | 0.0022042 | 0 | 1.0011 | 0 | 1.0011 | 0 | 2.0022 | 2.0022 | 0 | 2.6793 | 5.9842 | 5.9842 | 4.0268 | 2.6793
8 | agost | 27 | 10:00 | 2024-08-27 | 2024-08-27 10:00 | 1.982 | 2.5 | 0 | 5.0586 | 9.5406 | 10.1977 | 5.0988 | 1.982 | 3.1168 | 0 | 2.0395 | 2.0395 | 0 | 0.46046 | 1.0198 | 0 | 1.0198 | 0 | 2.0395 | 2.0395 | 0 | 3.0191 | 6.0611 | 6.0611 | 4.1366 | 3.4795
8 | agost | 27 | 11:00 | 2024-08-27 | 2024-08-27 11:00 | 1.982 | 2.5 | 0 | 5.3331 | 9.8151 | 5.5985 | 2.7993 | 1.982 | 0.81726 | 0 | 1.1197 | 1.1197 | 0 | 1.3803 | 0.55985 | 0 | 0.55985 | 0 | 1.1197 | 1.1197 | 0 | 4.2134 | 4.2214 | 4.2214 | 1.3771 | 5.5937
8 | agost | 27 | 12:00 | 2024-08-27 | 2024-08-27 12:00 | 1.982 | 2.5 | 0 | 5.7182 | 10.2002 | 1.9292 | 0.9646 | 0.9646 | 0 | 1.0174 | 0.38584 | 0.38584 | 0 | 2.1142 | 0.19292 | 0 | 0.19292 | 0 | 0.38584 | 0.38584 | 0 | 5.3324 | 1.7363 | 1.7363 | 0.19292 | 8.464
8 | agost | 27 | 13:00 | 2024-08-27 | 2024-08-27 13:00 | 1.982 | 2 | 0 | 5.9262 | 9.9082 | 5.5491 | 2.7746 | 1.982 | 0.79257 | 0 | 1.1098 | 1.1098 | 0 | 0.89017 | 0.55491 | 0 | 0.55491 | 0 | 1.1098 | 1.1098 | 0 | 4.8164 | 4.2017 | 4.2017 | 1.3475 | 5.7066
8 | agost | 27 | 14:00 | 2024-08-27 | 2024-08-27 14:00 | 1.982 | 3 | 0 | 5.6549 | 10.6369 | 12.1561 | 6.078 | 1.982 | 4.096 | 0 | 2.4312 | 2.4312 | 0 | 0.56878 | 1.2156 | 0 | 1.2156 | 0 | 2.4312 | 2.4312 | 0 | 3.2237 | 6.8444 | 6.8444 | 5.3116 | 3.7925
8 | agost | 27 | 15:00 | 2024-08-27 | 2024-08-27 15:00 | 1.982 | 2.5 | 0 | 5.44 | 9.922 | 9.109 | 4.5545 | 1.982 | 2.5725 | 0 | 1.8218 | 1.8218 | 0 | 0.67821 | 0.9109 | 0 | 0.9109 | 0 | 1.8218 | 1.8218 | 0 | 3.6182 | 5.6256 | 5.6256 | 3.4834 | 4.2964
8 | agost | 27 | 16:00 | 2024-08-27 | 2024-08-27 16:00 | 1.982 | 2.5 | 0 | 5.3532 | 9.8352 | 5.2405 | 2.6202 | 1.982 | 0.63825 | 0 | 1.0481 | 1.0481 | 0 | 1.4519 | 0.52405 | 0 | 0.52405 | 0 | 1.0481 | 1.0481 | 0 | 4.3051 | 4.0782 | 4.0782 | 1.1623 | 5.757
8 | agost | 27 | 17:00 | 2024-08-27 | 2024-08-27 17:00 | 1.982 | 2.5 | 0 | 5.3327 | 9.8147 | 3.0251 | 1.5126 | 1.5126 | 0 | 0.46943 | 0.60503 | 0.60503 | 0 | 1.895 | 0.30251 | 0 | 0.30251 | 0 | 0.60503 | 0.60503 | 0 | 4.7276 | 2.7226 | 2.7226 | 0.30251 | 7.092
8 | agost | 27 | 18:00 | 2024-08-27 | 2024-08-27 18:00 | 1.982 | 2.5 | 0 | 5.3141 | 9.7961 | 0.20561 | 0.10281 | 0.10281 | 0 | 1.8792 | 0.041122 | 0.041122 | 0 | 2.4589 | 0.020561 | 0 | 0.020561 | 0 | 0.041122 | 0.041122 | 0 | 5.273 | 0.18505 | 0.18505 | 0.020561 | 9.611
8 | agost | 27 | 19:00 | 2024-08-27 | 2024-08-27 19:00 | 1.982 | 2.5 | 1 | 5.4694 | 10.9514 | 0 | 0 | 0 | 0 | 1.982 | 0 | 0 | 0 | 2.5 | 0 | 0 | 0 | 1 | 0 | 0 | 0 | 5.4694 | 0 | 0 | 0 | 10.9514
8 | agost | 27 | 20:00 | 2024-08-27 | 2024-08-27 20:00 | 1.982 | 2.5 | 1 | 6.1991 | 11.6811 | 0 | 0 | 0 | 0 | 1.982 | 0 | 0 | 0 | 2.5 | 0 | 0 | 0 | 1 | 0 | 0 | 0 | 6.1991 | 0 | 0 | 0 | 11.6811
8 | agost | 27 | 21:00 | 2024-08-27 | 2024-08-27 21:00 | 1.982 | 2.5 | 14.93 | 6.2024 | 25.6144 | 0 | 0 | 0 | 0 | 1.982 | 0 | 0 | 0 | 2.5 | 0 | 0 | 0 | 14.93 | 0 | 0 | 0 | 6.2024 | 0 | 0 | 0 | 25.6144
8 | agost | 27 | 22:00 | 2024-08-27 | 2024-08-27 22:00 | 1.982 | 2.5 | 2.986 | 5.5958 | 13.0638 | 0 | 0 | 0 | 0 | 1.982 | 0 | 0 | 0 | 2.5 | 0 | 0 | 0 | 2.986 | 0 | 0 | 0 | 5.5958 | 0 | 0 | 0 | 13.0638
8 | agost | 27 | 23:00 | 2024-08-27 | 2024-08-27 23:00 | 1.982 | 2.5 | 0.998 | 4.8899 | 10.3699 | 0 | 0 | 0 | 0 | 1.982 | 0 | 0 | 0 | 2.5 | 0 | 0 | 0 | 0.998 | 0 | 0 | 0 | 4.8899 | 0 | 0 | 0 | 10.3699
8 | agost | 28 | 0:00 | 2024-08-28 | 2024-08-28 | 1.982 | 2 | 0.998 | 4.2335 | 9.2135 | 0 | 0 | 0 | 0 | 1.982 | 0 | 0 | 0 | 2 | 0 | 0 | 0 | 0.998 | 0 | 0 | 0 | 4.2335 | 0 | 0 | 0 | 9.2135
8 | agost | 28 | 1:00 | 2024-08-28 | 2024-08-28 01:00 | 1.982 | 3 | 0 | 3.799 | 8.781 | 0 | 0 | 0 | 0 | 1.982 | 0 | 0 | 0 | 3 | 0 | 0 | 0 | 0 | 0 | 0 | 0 | 3.799 | 0 | 0 | 0 | 8.781
8 | agost | 28 | 2:00 | 2024-08-28 | 2024-08-28 02:00 | 1.982 | 2.5 | 0.998 | 3.5472 | 9.0272 | 0 | 0 | 0 | 0 | 1.982 | 0 | 0 | 0 | 2.5 | 0 | 0 | 0 | 0.998 | 0 | 0 | 0 | 3.5472 | 0 | 0 | 0 | 9.0272
8 | agost | 28 | 3:00 | 2024-08-28 | 2024-08-28 03:00 | 1.982 | 2 | 0 | 3.4013 | 7.3833 | 0 | 0 | 0 | 0 | 1.982 | 0 | 0 | 0 | 2 | 0 | 0 | 0 | 0 | 0 | 0 | 0 | 3.4013 | 0 | 0 | 0 | 7.3833
8 | agost | 28 | 4:00 | 2024-08-28 | 2024-08-28 04:00 | 1.982 | 3 | 0.998 | 3.3488 | 9.3288 | 0 | 0 | 0 | 0 | 1.982 | 0 | 0 | 0 | 3 | 0 | 0 | 0 | 0.998 | 0 | 0 | 0 | 3.3488 | 0 | 0 | 0 | 9.3288
8 | agost | 28 | 5:00 | 2024-08-28 | 2024-08-28 05:00 | 1.982 | 2 | 2.995 | 3.4329 | 10.4099 | 0 | 0 | 0 | 0 | 1.982 | 0 | 0 | 0 | 2 | 0 | 0 | 0 | 2.995 | 0 | 0 | 0 | 3.4329 | 0 | 0 | 0 | 10.4099
8 | agost | 28 | 6:00 | 2024-08-28 | 2024-08-28 06:00 | 1.982 | 3 | 0 | 3.5147 | 8.4967 | 1.8889 | 0.94446 | 0.94446 | 0 | 1.0375 | 0.37778 | 0.37778 | 0 | 2.6222 | 0.18889 | 0 | 0.18889 | 0 | 0.37778 | 0.37778 | 0 | 3.137 | 1.7 | 1.7 | 0.18889 | 6.7967
8 | agost | 28 | 7:00 | 2024-08-28 | 2024-08-28 07:00 | 1.982 | 1.5 | 6.967 | 3.8603 | 14.3093 | 7.2614 | 3.6307 | 1.982 | 1.6487 | 0 | 1.4523 | 1.4523 | 0 | 0.047712 | 0.72614 | 0.72614 | 0 | 6.2409 | 1.4523 | 1.4523 | 0 | 2.4081 | 5.6127 | 5.6127 | 1.6487 | 8.6966
8 | agost | 28 | 8:00 | 2024-08-28 | 2024-08-28 08:00 | 2.071 | 3 | 7 | 4.4386 | 16.5096 | 13.8691 | 6.9345 | 2.071 | 4.8635 | 0 | 2.7738 | 2.7738 | 0 | 0.22618 | 1.3869 | 1.3869 | 0 | 5.6131 | 2.7738 | 2.7738 | 0 | 1.6648 | 9.0055 | 9.0055 | 4.8635 | 7.504
8 | agost | 28 | 9:00 | 2024-08-28 | 2024-08-28 09:00 | 2.348 | 3.5 | 0 | 4.8747 | 10.7227 | 19.2238 | 9.6119 | 2.348 | 7.2639 | 0 | 3.8448 | 3.5 | 0.34477 | 0 | 1.9224 | 0 | 1.9224 | 0 | 3.8448 | 3.8448 | 0 | 1.03 | 9.6928 | 9.6928 | 9.5311 | 1.03
8 | agost | 28 | 10:00 | 2024-08-28 | 2024-08-28 10:00 | 2.348 | 3 | 0 | 5.1152 | 10.4632 | 23.1928 | 11.5964 | 2.348 | 9.2484 | 0 | 4.6386 | 3 | 1.6386 | 0 | 2.3193 | 0 | 2.3193 | 0 | 4.6386 | 4.6386 | 0 | 0.47667 | 9.9866 | 9.9866 | 13.2063 | 0.47667
8 | agost | 28 | 11:00 | 2024-08-28 | 2024-08-28 11:00 | 2.348 | 2.5 | 0 | 5.4033 | 10.2513 | 24.7233 | 12.3616 | 2.348 | 10.0136 | 0 | 4.9447 | 2.5 | 2.4447 | 0 | 2.4723 | 0 | 2.4723 | 0 | 4.9447 | 4.9447 | 0 | 0.45869 | 9.7927 | 9.7927 | 14.9306 | 0.45869
8 | agost | 28 | 12:00 | 2024-08-28 | 2024-08-28 12:00 | 2.348 | 3 | 0 | 5.8775 | 11.2255 | 25.248 | 12.624 | 2.348 | 10.276 | 0 | 5.0496 | 3 | 2.0496 | 0 | 2.5248 | 0 | 2.5248 | 0 | 5.0496 | 5.0496 | 0 | 0.82792 | 10.3976 | 10.3976 | 14.8504 | 0.82792
8 | agost | 28 | 13:00 | 2024-08-28 | 2024-08-28 13:00 | 2.348 | 3 | 0 | 6.1407 | 11.4887 | 25.1023 | 12.5512 | 2.348 | 10.2032 | 0 | 5.0205 | 3 | 2.0205 | 0 | 2.5102 | 0 | 2.5102 | 0 | 5.0205 | 5.0205 | 0 | 1.1202 | 10.3685 | 10.3685 | 14.7339 | 1.1202
8 | agost | 28 | 14:00 | 2024-08-28 | 2024-08-28 14:00 | 2.071 | 2.5 | 0 | 5.9114 | 10.4824 | 22.6557 | 11.3278 | 2.071 | 9.2568 | 0 | 4.5311 | 2.5 | 2.0311 | 0 | 2.2656 | 0 | 2.2656 | 0 | 4.5311 | 4.5311 | 0 | 1.3803 | 9.1021 | 9.1021 | 13.5535 | 1.3803
8 | agost | 28 | 15:00 | 2024-08-28 | 2024-08-28 15:00 | 2.071 | 2.5 | 0 | 5.712 | 10.283 | 18.5498 | 9.2749 | 2.071 | 7.2039 | 0 | 3.71 | 2.5 | 1.21 | 0 | 1.855 | 0 | 1.855 | 0 | 3.71 | 3.71 | 0 | 2.002 | 8.281 | 8.281 | 10.2689 | 2.002
8 | agost | 28 | 16:00 | 2024-08-28 | 2024-08-28 16:00 | 2.071 | 3 | 0 | 5.6412 | 10.7122 | 12.9986 | 6.4993 | 2.071 | 4.4283 | 0 | 2.5997 | 2.5997 | 0 | 0.40029 | 1.2999 | 0 | 1.2999 | 0 | 2.5997 | 2.5997 | 0 | 3.0415 | 7.2704 | 7.2704 | 5.7281 | 3.4418
8 | agost | 28 | 17:00 | 2024-08-28 | 2024-08-28 17:00 | 2.071 | 2.5 | 0 | 5.5453 | 10.1163 | 6.2093 | 3.1047 | 2.071 | 1.0337 | 0 | 1.2419 | 1.2419 | 0 | 1.2581 | 0.62093 | 0 | 0.62093 | 0 | 1.2419 | 1.2419 | 0 | 4.3035 | 4.5547 | 4.5547 | 1.6546 | 5.5616
8 | agost | 28 | 18:00 | 2024-08-28 | 2024-08-28 18:00 | 2.348 | 2.5 | 2 | 5.4499 | 12.2979 | 0.39643 | 0.19821 | 0.19821 | 0 | 2.1498 | 0.079285 | 0.079285 | 0 | 2.4207 | 0.039643 | 0.039643 | 0 | 1.9604 | 0.079285 | 0.079285 | 0 | 5.3706 | 0.39643 | 0.39643 | 0 | 11.9015
8 | agost | 28 | 19:00 | 2024-08-28 | 2024-08-28 19:00 | 2.348 | 2 | 6 | 5.5873 | 15.9353 | 0 | 0 | 0 | 0 | 2.348 | 0 | 0 | 0 | 2 | 0 | 0 | 0 | 6 | 0 | 0 | 0 | 5.5873 | 0 | 0 | 0 | 15.9353
8 | agost | 28 | 20:00 | 2024-08-28 | 2024-08-28 20:00 | 2.348 | 2.5 | 3 | 6.3352 | 14.1832 | 0 | 0 | 0 | 0 | 2.348 | 0 | 0 | 0 | 2.5 | 0 | 0 | 0 | 3 | 0 | 0 | 0 | 6.3352 | 0 | 0 | 0 | 14.1832
8 | agost | 28 | 21:00 | 2024-08-28 | 2024-08-28 21:00 | 2.348 | 3 | 5.972 | 6.2825 | 17.6025 | 0 | 0 | 0 | 0 | 2.348 | 0 | 0 | 0 | 3 | 0 | 0 | 0 | 5.972 | 0 | 0 | 0 | 6.2825 | 0 | 0 | 0 | 17.6025
8 | agost | 28 | 22:00 | 2024-08-28 | 2024-08-28 22:00 | 2.071 | 2.5 | 2.986 | 5.568 | 13.125 | 0 | 0 | 0 | 0 | 2.071 | 0 | 0 | 0 | 2.5 | 0 | 0 | 0 | 2.986 | 0 | 0 | 0 | 5.568 | 0 | 0 | 0 | 13.125
8 | agost | 28 | 23:00 | 2024-08-28 | 2024-08-28 23:00 | 2.071 | 2 | 5.989 | 4.8286 | 14.8886 | 0 | 0 | 0 | 0 | 2.071 | 0 | 0 | 0 | 2 | 0 | 0 | 0 | 5.989 | 0 | 0 | 0 | 4.8286 | 0 | 0 | 0 | 14.8886
8 | agost | 29 | 0:00 | 2024-08-29 | 2024-08-29 | 1.982 | 2.5 | 0 | 4.1708 | 8.6528 | 0 | 0 | 0 | 0 | 1.982 | 0 | 0 | 0 | 2.5 | 0 | 0 | 0 | 0 | 0 | 0 | 0 | 4.1708 | 0 | 0 | 0 | 8.6528
8 | agost | 29 | 1:00 | 2024-08-29 | 2024-08-29 01:00 | 1.982 | 2.5 | 0.998 | 3.7417 | 9.2217 | 0 | 0 | 0 | 0 | 1.982 | 0 | 0 | 0 | 2.5 | 0 | 0 | 0 | 0.998 | 0 | 0 | 0 | 3.7417 | 0 | 0 | 0 | 9.2217
8 | agost | 29 | 2:00 | 2024-08-29 | 2024-08-29 02:00 | 1.982 | 2.5 | 0 | 3.4951 | 7.9771 | 0 | 0 | 0 | 0 | 1.982 | 0 | 0 | 0 | 2.5 | 0 | 0 | 0 | 0 | 0 | 0 | 0 | 3.4951 | 0 | 0 | 0 | 7.9771
8 | agost | 29 | 3:00 | 2024-08-29 | 2024-08-29 03:00 | 1.982 | 2.5 | 0.998 | 3.3551 | 8.8351 | 0 | 0 | 0 | 0 | 1.982 | 0 | 0 | 0 | 2.5 | 0 | 0 | 0 | 0.998 | 0 | 0 | 0 | 3.3551 | 0 | 0 | 0 | 8.8351
8 | agost | 29 | 4:00 | 2024-08-29 | 2024-08-29 04:00 | 1.982 | 2.5 | 3.993 | 3.3137 | 11.7887 | 0 | 0 | 0 | 0 | 1.982 | 0 | 0 | 0 | 2.5 | 0 | 0 | 0 | 3.993 | 0 | 0 | 0 | 3.3137 | 0 | 0 | 0 | 11.7887
8 | agost | 29 | 5:00 | 2024-08-29 | 2024-08-29 05:00 | 1.982 | 2.5 | 16.97 | 3.4184 | 24.8704 | 0 | 0 | 0 | 0 | 1.982 | 0 | 0 | 0 | 2.5 | 0 | 0 | 0 | 16.97 | 0 | 0 | 0 | 3.4184 | 0 | 0 | 0 | 24.8704
8 | agost | 29 | 6:00 | 2024-08-29 | 2024-08-29 06:00 | 1.982 | 2.5 | 0 | 3.538 | 8.02 | 1.8369 | 0.91844 | 0.91844 | 0 | 1.0636 | 0.36738 | 0.36738 | 0 | 2.1326 | 0.18369 | 0 | 0.18369 | 0 | 0.36738 | 0.36738 | 0 | 3.1706 | 1.6532 | 1.6532 | 0.18369 | 6.3668
8 | agost | 29 | 7:00 | 2024-08-29 | 2024-08-29 07:00 | 1.982 | 2.5 | 0 | 3.9087 | 8.3907 | 6.9783 | 3.4891 | 1.982 | 1.5071 | 0 | 1.3957 | 1.3957 | 0 | 1.1043 | 0.69783 | 0 | 0.69783 | 0 | 1.3957 | 1.3957 | 0 | 2.5131 | 4.7733 | 4.7733 | 2.205 | 3.6174
8 | agost | 29 | 8:00 | 2024-08-29 | 2024-08-29 08:00 | 2.071 | 3.5 | 0 | 4.4916 | 10.0626 | 12.8566 | 6.4283 | 2.071 | 4.3573 | 0 | 2.5713 | 2.5713 | 0 | 0.92867 | 1.2857 | 0 | 1.2857 | 0 | 2.5713 | 2.5713 | 0 | 1.9203 | 7.2137 | 7.2137 | 5.643 | 2.849
8 | agost | 29 | 9:00 | 2024-08-29 | 2024-08-29 09:00 | 2.348 | 3.5 | 0 | 4.92 | 10.768 | 17.9381 | 8.9691 | 2.348 | 6.6211 | 0 | 3.5876 | 3.5 | 0.08763 | 0 | 1.7938 | 0 | 1.7938 | 0 | 3.5876 | 3.5876 | 0 | 1.3324 | 9.4356 | 9.4356 | 8.5025 | 1.3324
8 | agost | 29 | 10:00 | 2024-08-29 | 2024-08-29 10:00 | 2.348 | 3.5 | 0 | 5.1536 | 11.0016 | 21.9943 | 10.9971 | 2.348 | 8.6491 | 0 | 4.3989 | 3.5 | 0.89886 | 0 | 2.1994 | 0 | 2.1994 | 0 | 4.3989 | 4.3989 | 0 | 0.75473 | 10.2469 | 10.2469 | 11.7474 | 0.75473
8 | agost | 29 | 11:00 | 2024-08-29 | 2024-08-29 11:00 | 2.348 | 4 | 0 | 5.436 | 11.784 | 24.5127 | 12.2564 | 2.348 | 9.9084 | 0 | 4.9025 | 4 | 0.90255 | 0 | 2.4513 | 0 | 2.4513 | 0 | 4.9025 | 4.9025 | 0 | 0.5335 | 11.2505 | 11.2505 | 13.2622 | 0.5335
8 | agost | 29 | 12:00 | 2024-08-29 | 2024-08-29 12:00 | 2.348 | 3 | 0 | 5.8916 | 11.2396 | 25.6313 | 12.8156 | 2.348 | 10.4676 | 0 | 5.1263 | 3 | 2.1263 | 0 | 2.5631 | 0 | 2.5631 | 0 | 5.1263 | 5.1263 | 0 | 0.76537 | 10.4743 | 10.4743 | 15.157 | 0.76537
8 | agost | 29 | 13:00 | 2024-08-29 | 2024-08-29 13:00 | 2.348 | 3.5 | 0 | 6.11 | 11.958 | 24.6129 | 12.3065 | 2.348 | 9.9585 | 0 | 4.9226 | 3.5 | 1.4226 | 0 | 2.4613 | 0 | 2.4613 | 0 | 4.9226 | 4.9226 | 0 | 1.1874 | 10.7706 | 10.7706 | 13.8424 | 1.1874
8 | agost | 29 | 14:00 | 2024-08-29 | 2024-08-29 14:00 | 2.071 | 3 | 0 | 5.8734 | 10.9444 | 22.2515 | 11.1257 | 2.071 | 9.0547 | 0 | 4.4503 | 3 | 1.4503 | 0 | 2.2251 | 0 | 2.2251 | 0 | 4.4503 | 4.4503 | 0 | 1.4231 | 9.5213 | 9.5213 | 12.7302 | 1.4231
8 | agost | 29 | 15:00 | 2024-08-29 | 2024-08-29 15:00 | 2.071 | 2.5 | 0 | 5.6876 | 10.2586 | 8.9437 | 4.4718 | 2.071 | 2.4008 | 0 | 1.7887 | 1.7887 | 0 | 0.71126 | 0.89437 | 0 | 0.89437 | 0 | 1.7887 | 1.7887 | 0 | 3.8988 | 5.6485 | 5.6485 | 3.2952 | 4.6101
8 | agost | 29 | 16:00 | 2024-08-29 | 2024-08-29 16:00 | 2.071 | 2.5 | 0 | 5.6295 | 10.2005 | 12.6849 | 6.3424 | 2.071 | 4.2714 | 0 | 2.537 | 2.5 | 0.036974 | 0 | 1.2685 | 0 | 1.2685 | 0 | 2.537 | 2.537 | 0 | 3.0925 | 7.108 | 7.108 | 5.5769 | 3.0925
8 | agost | 29 | 17:00 | 2024-08-29 | 2024-08-29 17:00 | 2.071 | 2.5 | 8 | 5.5544 | 18.1254 | 6.6764 | 3.3382 | 2.071 | 1.2672 | 0 | 1.3353 | 1.3353 | 0 | 1.1647 | 0.66764 | 0.66764 | 0 | 7.3324 | 1.3353 | 1.3353 | 0 | 4.2191 | 5.4092 | 5.4092 | 1.2672 | 12.7162
8 | agost | 29 | 18:00 | 2024-08-29 | 2024-08-29 18:00 | 2.348 | 2.5 | 8 | 5.4639 | 18.3119 | 0.23126 | 0.11563 | 0.11563 | 0 | 2.2324 | 0.046253 | 0.046253 | 0 | 2.4537 | 0.023126 | 0.023126 | 0 | 7.9769 | 0.046253 | 0.046253 | 0 | 5.4177 | 0.23126 | 0.23126 | 0 | 18.0807
8 | agost | 29 | 19:00 | 2024-08-29 | 2024-08-29 19:00 | 2.348 | 2.5 | 1 | 5.5744 | 11.4224 | 0 | 0 | 0 | 0 | 2.348 | 0 | 0 | 0 | 2.5 | 0 | 0 | 0 | 1 | 0 | 0 | 0 | 5.5744 | 0 | 0 | 0 | 11.4224
8 | agost | 29 | 20:00 | 2024-08-29 | 2024-08-29 20:00 | 2.348 | 2.5 | 2 | 6.2694 | 13.1174 | 0 | 0 | 0 | 0 | 2.348 | 0 | 0 | 0 | 2.5 | 0 | 0 | 0 | 2 | 0 | 0 | 0 | 6.2694 | 0 | 0 | 0 | 13.1174
8 | agost | 29 | 21:00 | 2024-08-29 | 2024-08-29 21:00 | 2.348 | 3 | 6.967 | 6.2161 | 18.5311 | 0 | 0 | 0 | 0 | 2.348 | 0 | 0 | 0 | 3 | 0 | 0 | 0 | 6.967 | 0 | 0 | 0 | 6.2161 | 0 | 0 | 0 | 18.5311
8 | agost | 29 | 22:00 | 2024-08-29 | 2024-08-29 22:00 | 2.071 | 2 | 6.967 | 5.5352 | 16.5732 | 0 | 0 | 0 | 0 | 2.071 | 0 | 0 | 0 | 2 | 0 | 0 | 0 | 6.967 | 0 | 0 | 0 | 5.5352 | 0 | 0 | 0 | 16.5732
8 | agost | 29 | 23:00 | 2024-08-29 | 2024-08-29 23:00 | 2.071 | 2.5 | 3.993 | 4.8286 | 13.3926 | 0 | 0 | 0 | 0 | 2.071 | 0 | 0 | 0 | 2.5 | 0 | 0 | 0 | 3.993 | 0 | 0 | 0 | 4.8286 | 0 | 0 | 0 | 13.3926
8 | agost | 30 | 0:00 | 2024-08-30 | 2024-08-30 | 1.982 | 2.5 | 0.998 | 4.1708 | 9.6508 | 0 | 0 | 0 | 0 | 1.982 | 0 | 0 | 0 | 2.5 | 0 | 0 | 0 | 0.998 | 0 | 0 | 0 | 4.1708 | 0 | 0 | 0 | 9.6508
8 | agost | 30 | 1:00 | 2024-08-30 | 2024-08-30 01:00 | 1.982 | 2.5 | 0.998 | 3.7417 | 9.2217 | 0 | 0 | 0 | 0 | 1.982 | 0 | 0 | 0 | 2.5 | 0 | 0 | 0 | 0.998 | 0 | 0 | 0 | 3.7417 | 0 | 0 | 0 | 9.2217
8 | agost | 30 | 2:00 | 2024-08-30 | 2024-08-30 02:00 | 1.982 | 2 | 0 | 3.4951 | 7.4771 | 0 | 0 | 0 | 0 | 1.982 | 0 | 0 | 0 | 2 | 0 | 0 | 0 | 0 | 0 | 0 | 0 | 3.4951 | 0 | 0 | 0 | 7.4771
8 | agost | 30 | 3:00 | 2024-08-30 | 2024-08-30 03:00 | 1.982 | 2.5 | 0.998 | 3.3551 | 8.8351 | 0 | 0 | 0 | 0 | 1.982 | 0 | 0 | 0 | 2.5 | 0 | 0 | 0 | 0.998 | 0 | 0 | 0 | 3.3551 | 0 | 0 | 0 | 8.8351
8 | agost | 30 | 4:00 | 2024-08-30 | 2024-08-30 04:00 | 1.982 | 2.5 | 0 | 3.3137 | 7.7957 | 0 | 0 | 0 | 0 | 1.982 | 0 | 0 | 0 | 2.5 | 0 | 0 | 0 | 0 | 0 | 0 | 0 | 3.3137 | 0 | 0 | 0 | 7.7957
8 | agost | 30 | 5:00 | 2024-08-30 | 2024-08-30 05:00 | 1.982 | 3 | 0.998 | 3.4184 | 9.3984 | 0 | 0 | 0 | 0 | 1.982 | 0 | 0 | 0 | 3 | 0 | 0 | 0 | 0.998 | 0 | 0 | 0 | 3.4184 | 0 | 0 | 0 | 9.3984
8 | agost | 30 | 6:00 | 2024-08-30 | 2024-08-30 06:00 | 1.982 | 2 | 0 | 3.538 | 7.52 | 1.783 | 0.89151 | 0.89151 | 0 | 1.0905 | 0.3566 | 0.3566 | 0 | 1.6434 | 0.1783 | 0 | 0.1783 | 0 | 0.3566 | 0.3566 | 0 | 3.1814 | 1.6047 | 1.6047 | 0.1783 | 5.9153
8 | agost | 30 | 7:00 | 2024-08-30 | 2024-08-30 07:00 | 1.982 | 2.5 | 0 | 3.9087 | 8.3907 | 6.979 | 3.4895 | 1.982 | 1.5075 | 0 | 1.3958 | 1.3958 | 0 | 1.1042 | 0.6979 | 0 | 0.6979 | 0 | 1.3958 | 1.3958 | 0 | 2.5129 | 4.7736 | 4.7736 | 2.2054 | 3.6171
8 | agost | 30 | 8:00 | 2024-08-30 | 2024-08-30 08:00 | 2.071 | 3.5 | 0 | 4.4916 | 10.0626 | 13.2346 | 6.6173 | 2.071 | 4.5463 | 0 | 2.6469 | 2.6469 | 0 | 0.85309 | 1.3235 | 0 | 1.3235 | 0 | 2.6469 | 2.6469 | 0 | 1.8447 | 7.3648 | 7.3648 | 5.8697 | 2.6978
8 | agost | 30 | 9:00 | 2024-08-30 | 2024-08-30 09:00 | 2.348 | 4 | 7 | 4.92 | 18.268 | 18.7117 | 9.3559 | 2.348 | 7.0079 | 0 | 3.7423 | 3.7423 | 0 | 0.25766 | 1.8712 | 1.8712 | 0 | 5.1288 | 3.7423 | 3.7423 | 0 | 1.1777 | 11.7039 | 11.7039 | 7.0079 | 6.5642
8 | agost | 30 | 10:00 | 2024-08-30 | 2024-08-30 10:00 | 2.348 | 5 | 9 | 5.1536 | 21.5016 | 23.0816 | 11.5408 | 2.348 | 9.1928 | 0 | 4.6163 | 4.6163 | 0 | 0.38369 | 2.3082 | 2.3082 | 0 | 6.6918 | 4.6163 | 4.6163 | 0 | 0.53728 | 13.8888 | 13.8888 | 9.1928 | 7.6128
8 | agost | 30 | 11:00 | 2024-08-30 | 2024-08-30 11:00 | 2.348 | 5 | 10 | 5.436 | 22.784 | 24.8839 | 12.442 | 2.348 | 10.094 | 0 | 4.9768 | 4.9768 | 0 | 0.023216 | 2.4884 | 2.4884 | 0 | 7.5116 | 4.9768 | 4.9768 | 0 | 0.45926 | 14.79 | 14.79 | 10.094 | 7.9941
8 | agost | 30 | 12:00 | 2024-08-30 | 2024-08-30 12:00 | 2.348 | 4.5 | 10 | 5.8916 | 22.7396 | 25.0743 | 12.5372 | 2.348 | 10.1892 | 0 | 5.0149 | 4.5 | 0.51487 | 0 | 2.5074 | 2.5074 | 0 | 7.4926 | 5.0149 | 5.0149 | 0 | 0.87676 | 14.3703 | 14.3703 | 10.704 | 8.3693
8 | agost | 30 | 13:00 | 2024-08-30 | 2024-08-30 13:00 | 2.348 | 3.5 | 0 | 6.11 | 11.958 | 25.4233 | 12.7116 | 2.348 | 10.3636 | 0 | 5.0847 | 3.5 | 1.5847 | 0 | 2.5423 | 0 | 2.5423 | 0 | 5.0847 | 5.0847 | 0 | 1.0253 | 10.9327 | 10.9327 | 14.4906 | 1.0253
8 | agost | 30 | 14:00 | 2024-08-30 | 2024-08-30 14:00 | 2.071 | 2.5 | 0 | 5.8734 | 10.4444 | 21.0298 | 10.5149 | 2.071 | 8.4439 | 0 | 4.206 | 2.5 | 1.706 | 0 | 2.103 | 0 | 2.103 | 0 | 4.206 | 4.206 | 0 | 1.6674 | 8.777 | 8.777 | 12.2528 | 1.6674
8 | agost | 30 | 15:00 | 2024-08-30 | 2024-08-30 15:00 | 2.071 | 2.5 | 0 | 5.6876 | 10.2586 | 17.4269 | 8.7134 | 2.071 | 6.6424 | 0 | 3.4854 | 2.5 | 0.98537 | 0 | 1.7427 | 0 | 1.7427 | 0 | 3.4854 | 3.4854 | 0 | 2.2022 | 8.0564 | 8.0564 | 9.3705 | 2.2022
8 | agost | 30 | 16:00 | 2024-08-30 | 2024-08-30 16:00 | 2.071 | 3 | 0 | 5.6295 | 10.7005 | 12.4413 | 6.2207 | 2.071 | 4.1497 | 0 | 2.4883 | 2.4883 | 0 | 0.51173 | 1.2441 | 0 | 1.2441 | 0 | 2.4883 | 2.4883 | 0 | 3.1412 | 7.0475 | 7.0475 | 5.3938 | 3.653
8 | agost | 30 | 17:00 | 2024-08-30 | 2024-08-30 17:00 | 2.071 | 2.5 | 0 | 5.5544 | 10.1254 | 6.2699 | 3.135 | 2.071 | 1.064 | 0 | 1.254 | 1.254 | 0 | 1.246 | 0.62699 | 0 | 0.62699 | 0 | 1.254 | 1.254 | 0 | 4.3004 | 4.579 | 4.579 | 1.6909 | 5.5464
8 | agost | 30 | 18:00 | 2024-08-30 | 2024-08-30 18:00 | 2.348 | 2.5 | 10 | 5.4639 | 20.3119 | 0.16341 | 0.081705 | 0.081705 | 0 | 2.2663 | 0.032682 | 0.032682 | 0 | 2.4673 | 0.016341 | 0.016341 | 0 | 9.9837 | 0.032682 | 0.032682 | 0 | 5.4313 | 0.16341 | 0.16341 | 0 | 20.1485
8 | agost | 30 | 19:00 | 2024-08-30 | 2024-08-30 19:00 | 2.348 | 2.5 | 19 | 5.5744 | 29.4224 | 0 | 0 | 0 | 0 | 2.348 | 0 | 0 | 0 | 2.5 | 0 | 0 | 0 | 19 | 0 | 0 | 0 | 5.5744 | 0 | 0 | 0 | 29.4224
8 | agost | 30 | 20:00 | 2024-08-30 | 2024-08-30 20:00 | 2.348 | 2.5 | 7 | 6.2694 | 18.1174 | 0 | 0 | 0 | 0 | 2.348 | 0 | 0 | 0 | 2.5 | 0 | 0 | 0 | 7 | 0 | 0 | 0 | 6.2694 | 0 | 0 | 0 | 18.1174
8 | agost | 30 | 21:00 | 2024-08-30 | 2024-08-30 21:00 | 2.348 | 2 | 5.972 | 6.2161 | 16.5361 | 0 | 0 | 0 | 0 | 2.348 | 0 | 0 | 0 | 2 | 0 | 0 | 0 | 5.972 | 0 | 0 | 0 | 6.2161 | 0 | 0 | 0 | 16.5361
8 | agost | 30 | 22:00 | 2024-08-30 | 2024-08-30 22:00 | 2.071 | 2.5 | 1.991 | 5.5352 | 12.0972 | 0 | 0 | 0 | 0 | 2.071 | 0 | 0 | 0 | 2.5 | 0 | 0 | 0 | 1.991 | 0 | 0 | 0 | 5.5352 | 0 | 0 | 0 | 12.0972
8 | agost | 30 | 23:00 | 2024-08-30 | 2024-08-30 23:00 | 2.071 | 2.5 | 6.988 | 4.8286 | 16.3876 | 0 | 0 | 0 | 0 | 2.071 | 0 | 0 | 0 | 2.5 | 0 | 0 | 0 | 6.988 | 0 | 0 | 0 | 4.8286 | 0 | 0 | 0 | 16.3876
8 | agost | 31 | 0:00 | 2024-08-31 | 2024-08-31 | 1.982 | 3 | 0 | 4.1708 | 9.1528 | 0 | 0 | 0 | 0 | 1.982 | 0 | 0 | 0 | 3 | 0 | 0 | 0 | 0 | 0 | 0 | 0 | 4.1708 | 0 | 0 | 0 | 9.1528
8 | agost | 31 | 1:00 | 2024-08-31 | 2024-08-31 01:00 | 1.982 | 2.5 | 6.988 | 3.7417 | 15.2117 | 0 | 0 | 0 | 0 | 1.982 | 0 | 0 | 0 | 2.5 | 0 | 0 | 0 | 6.988 | 0 | 0 | 0 | 3.7417 | 0 | 0 | 0 | 15.2117
8 | agost | 31 | 2:00 | 2024-08-31 | 2024-08-31 02:00 | 1.982 | 2 | 0.998 | 3.4951 | 8.4751 | 0 | 0 | 0 | 0 | 1.982 | 0 | 0 | 0 | 2 | 0 | 0 | 0 | 0.998 | 0 | 0 | 0 | 3.4951 | 0 | 0 | 0 | 8.4751
8 | agost | 31 | 3:00 | 2024-08-31 | 2024-08-31 03:00 | 1.982 | 2.5 | 0 | 3.3551 | 7.8371 | 0 | 0 | 0 | 0 | 1.982 | 0 | 0 | 0 | 2.5 | 0 | 0 | 0 | 0 | 0 | 0 | 0 | 3.3551 | 0 | 0 | 0 | 7.8371
8 | agost | 31 | 4:00 | 2024-08-31 | 2024-08-31 04:00 | 1.982 | 2.5 | 0.998 | 3.3137 | 8.7937 | 0 | 0 | 0 | 0 | 1.982 | 0 | 0 | 0 | 2.5 | 0 | 0 | 0 | 0.998 | 0 | 0 | 0 | 3.3137 | 0 | 0 | 0 | 8.7937
8 | agost | 31 | 5:00 | 2024-08-31 | 2024-08-31 05:00 | 1.982 | 2 | 0 | 3.4184 | 7.4004 | 0 | 0 | 0 | 0 | 1.982 | 0 | 0 | 0 | 2 | 0 | 0 | 0 | 0 | 0 | 0 | 0 | 3.4184 | 0 | 0 | 0 | 7.4004
8 | agost | 31 | 6:00 | 2024-08-31 | 2024-08-31 06:00 | 1.982 | 3 | 0.998 | 3.538 | 9.518 | 1.7448 | 0.8724 | 0.8724 | 0 | 1.1096 | 0.34896 | 0.34896 | 0 | 2.651 | 0.17448 | 0.17448 | 0 | 0.82352 | 0.34896 | 0.34896 | 0 | 3.1891 | 1.7448 | 1.7448 | 0 | 7.7732
8 | agost | 31 | 7:00 | 2024-08-31 | 2024-08-31 07:00 | 1.982 | 2.5 | 0 | 3.9087 | 8.3907 | 6.9059 | 3.4529 | 1.982 | 1.4709 | 0 | 1.3812 | 1.3812 | 0 | 1.1188 | 0.69059 | 0 | 0.69059 | 0 | 1.3812 | 1.3812 | 0 | 2.5276 | 4.7444 | 4.7444 | 2.1615 | 3.6464
8 | agost | 31 | 8:00 | 2024-08-31 | 2024-08-31 08:00 | 2.071 | 2.5 | 0 | 4.4916 | 9.0626 | 13.125 | 6.5625 | 2.071 | 4.4915 | 0 | 2.625 | 2.5 | 0.125 | 0 | 1.3125 | 0 | 1.3125 | 0 | 2.625 | 2.625 | 0 | 1.8666 | 7.196 | 7.196 | 5.929 | 1.8666
8 | agost | 31 | 9:00 | 2024-08-31 | 2024-08-31 09:00 | 2.348 | 3 | 0 | 4.92 | 10.268 | 18.1922 | 9.0961 | 2.348 | 6.7481 | 0 | 3.6384 | 3 | 0.63844 | 0 | 1.8192 | 0 | 1.8192 | 0 | 3.6384 | 3.6384 | 0 | 1.2816 | 8.9864 | 8.9864 | 9.2058 | 1.2816
8 | agost | 31 | 10:00 | 2024-08-31 | 2024-08-31 10:00 | 2.348 | 3 | 0 | 5.1536 | 10.5016 | 22.6685 | 11.3342 | 2.348 | 8.9862 | 0 | 4.5337 | 3 | 1.5337 | 0 | 2.2668 | 0 | 2.2668 | 0 | 4.5337 | 4.5337 | 0 | 0.6199 | 9.8817 | 9.8817 | 12.7868 | 0.6199
8 | agost | 31 | 11:00 | 2024-08-31 | 2024-08-31 11:00 | 2.348 | 3.5 | 0 | 5.436 | 11.284 | 24.3405 | 12.1702 | 2.348 | 9.8222 | 0 | 4.8681 | 3.5 | 1.3681 | 0 | 2.434 | 0 | 2.434 | 0 | 4.8681 | 4.8681 | 0 | 0.56795 | 10.7161 | 10.7161 | 13.6244 | 0.56795
8 | agost | 31 | 12:00 | 2024-08-31 | 2024-08-31 12:00 | 2.348 | 3 | 0.998 | 5.8916 | 12.2376 | 25.5535 | 12.7768 | 2.348 | 10.4288 | 0 | 5.1107 | 3 | 2.1107 | 0 | 2.5554 | 0.998 | 1.5574 | 0 | 5.1107 | 5.1107 | 0 | 0.78092 | 11.4567 | 11.4567 | 14.0968 | 0.78092
8 | agost | 31 | 13:00 | 2024-08-31 | 2024-08-31 13:00 | 2.348 | 3 | 10.98 | 6.11 | 22.438 | 25.0106 | 12.5053 | 2.348 | 10.1573 | 0 | 5.0021 | 3 | 2.0021 | 0 | 2.5011 | 2.5011 | 0 | 8.4789 | 5.0021 | 5.0021 | 0 | 1.1078 | 12.8512 | 12.8512 | 12.1594 | 9.5868
8 | agost | 31 | 14:00 | 2024-08-31 | 2024-08-31 14:00 | 2.071 | 2.5 | 11.979 | 5.8734 | 22.4234 | 8.5667 | 4.2834 | 2.071 | 2.2124 | 0 | 1.7133 | 1.7133 | 0 | 0.78665 | 0.85667 | 0.85667 | 0 | 11.1223 | 1.7133 | 1.7133 | 0 | 4.16 | 6.3544 | 6.3544 | 2.2124 | 16.069
8 | agost | 31 | 15:00 | 2024-08-31 | 2024-08-31 15:00 | 2.071 | 3 | 8.984 | 5.6876 | 19.7426 | 4.0893 | 2.0446 | 2.0446 | 0 | 0.026361 | 0.81786 | 0.81786 | 0 | 2.1821 | 0.40893 | 0.40893 | 0 | 8.5751 | 0.81786 | 0.81786 | 0 | 4.8697 | 4.0893 | 4.0893 | 0 | 15.6533
8 | agost | 31 | 16:00 | 2024-08-31 | 2024-08-31 16:00 | 2.071 | 3 | 1.996 | 5.6295 | 12.6965 | 12.4596 | 6.2298 | 2.071 | 4.1588 | 0 | 2.4919 | 2.4919 | 0 | 0.50809 | 1.246 | 1.246 | 0 | 0.75004 | 2.4919 | 2.4919 | 0 | 3.1376 | 8.3008 | 8.3008 | 4.1588 | 4.3957
8 | agost | 31 | 17:00 | 2024-08-31 | 2024-08-31 17:00 | 2.071 | 2.5 | 0.998 | 5.5544 | 11.1234 | 5.8007 | 2.9003 | 2.071 | 0.82933 | 0 | 1.1601 | 1.1601 | 0 | 1.3399 | 0.58007 | 0.58007 | 0 | 0.41793 | 1.1601 | 1.1601 | 0 | 4.3942 | 4.9713 | 4.9713 | 0.82933 | 6.152
8 | agost | 31 | 18:00 | 2024-08-31 | 2024-08-31 18:00 | 2.348 | 2.5 | 1.996 | 5.4639 | 12.3079 | 0 | 0 | 0 | 0 | 2.348 | 0 | 0 | 0 | 2.5 | 0 | 0 | 0 | 1.996 | 0 | 0 | 0 | 5.4639 | 0 | 0 | 0 | 12.3079
8 | agost | 31 | 19:00 | 2024-08-31 | 2024-08-31 19:00 | 2.348 | 2.5 | 2.995 | 5.5744 | 13.4174 | 0 | 0 | 0 | 0 | 2.348 | 0 | 0 | 0 | 2.5 | 0 | 0 | 0 | 2.995 | 0 | 0 | 0 | 5.5744 | 0 | 0 | 0 | 13.4174
8 | agost | 31 | 20:00 | 2024-08-31 | 2024-08-31 20:00 | 2.348 | 3 | 2.995 | 6.2694 | 14.6124 | 0 | 0 | 0 | 0 | 2.348 | 0 | 0 | 0 | 3 | 0 | 0 | 0 | 2.995 | 0 | 0 | 0 | 6.2694 | 0 | 0 | 0 | 14.6124
8 | agost | 31 | 21:00 | 2024-08-31 | 2024-08-31 21:00 | 2.348 | 2.5 | 2.995 | 6.2161 | 14.0591 | 0 | 0 | 0 | 0 | 2.348 | 0 | 0 | 0 | 2.5 | 0 | 0 | 0 | 2.995 | 0 | 0 | 0 | 6.2161 | 0 | 0 | 0 | 14.0591
8 | agost | 31 | 22:00 | 2024-08-31 | 2024-08-31 22:00 | 2.071 | 2.5 | 2.995 | 5.5352 | 13.1012 | 0 | 0 | 0 | 0 | 2.071 | 0 | 0 | 0 | 2.5 | 0 | 0 | 0 | 2.995 | 0 | 0 | 0 | 5.5352 | 0 | 0 | 0 | 13.1012
8 | agost | 31 | 23:00 | 2024-08-31 | 2024-08-31 23:00 | 2.071 | 2.5 | 3 | 3.9711 | 11.5421 | 0 | 0 | 0 | 0 | 2.071 | 0 | 0 | 0 | 2.5 | 0 | 0 | 0 | 3 | 0 | 0 | 0 | 3.9711 | 0 | 0 | 0 | 11.5421
9 | setembre | 1 | 0:00 | 2024-09-01 | 2024-09-01 | 2 | 2.5 | 2 | 3.4177 | 9.9177 | 0 | 0 | 0 | 0 | 2 | 0 | 0 | 0 | 2.5 | 0 | 0 | 0 | 2 | 0 | 0 | 0 | 3.4177 | 0 | 0 | 0 | 9.9177
9 | setembre | 1 | 1:00 | 2024-09-01 | 2024-09-01 01:00 | 3 | 2 | 0 | 3.0849 | 8.0849 | 0 | 0 | 0 | 0 | 3 | 0 | 0 | 0 | 2 | 0 | 0 | 0 | 0 | 0 | 0 | 0 | 3.0849 | 0 | 0 | 0 | 8.0849
9 | setembre | 1 | 2:00 | 2024-09-01 | 2024-09-01 02:00 | 2 | 3 | 1 | 2.9101 | 8.9101 | 0 | 0 | 0 | 0 | 2 | 0 | 0 | 0 | 3 | 0 | 0 | 0 | 1 | 0 | 0 | 0 | 2.9101 | 0 | 0 | 0 | 8.9101
9 | setembre | 1 | 3:00 | 2024-09-01 | 2024-09-01 03:00 | 3 | 2 | 1 | 2.8315 | 8.8315 | 0 | 0 | 0 | 0 | 3 | 0 | 0 | 0 | 2 | 0 | 0 | 0 | 1 | 0 | 0 | 0 | 2.8315 | 0 | 0 | 0 | 8.8315
9 | setembre | 1 | 4:00 | 2024-09-01 | 2024-09-01 04:00 | 2 | 2.5 | 0 | 2.858 | 7.358 | 0 | 0 | 0 | 0 | 2 | 0 | 0 | 0 | 2.5 | 0 | 0 | 0 | 0 | 0 | 0 | 0 | 2.858 | 0 | 0 | 0 | 7.358
9 | setembre | 1 | 5:00 | 2024-09-01 | 2024-09-01 05:00 | 2 | 2.5 | 1 | 3.1223 | 8.6223 | 0 | 0 | 0 | 0 | 2 | 0 | 0 | 0 | 2.5 | 0 | 0 | 0 | 1 | 0 | 0 | 0 | 3.1223 | 0 | 0 | 0 | 8.6223
9 | setembre | 1 | 6:00 | 2024-09-01 | 2024-09-01 06:00 | 3 | 2.5 | 0 | 3.7028 | 9.2028 | 1.6696 | 0.8348 | 0.8348 | 0 | 2.1652 | 0.33392 | 0.33392 | 0 | 2.1661 | 0.16696 | 0 | 0.16696 | 0 | 0.33392 | 0.33392 | 0 | 3.3689 | 1.5026 | 1.5026 | 0.16696 | 7.7002
9 | setembre | 1 | 7:00 | 2024-09-01 | 2024-09-01 07:00 | 4 | 2.5 | 0 | 3.9779 | 10.4779 | 6.4908 | 3.2454 | 3.2454 | 0 | 0.75462 | 1.2982 | 1.2982 | 0 | 1.2018 | 0.64908 | 0 | 0.64908 | 0 | 1.2982 | 1.2982 | 0 | 2.6798 | 5.8417 | 5.8417 | 0.64908 | 4.6362
9 | setembre | 1 | 8:00 | 2024-09-01 | 2024-09-01 08:00 | 5 | 5 | 0 | 4.2665 | 14.2665 | 9.8968 | 4.9484 | 4.9484 | 0 | 0.051585 | 1.9794 | 1.9794 | 0 | 3.0206 | 0.98968 | 0 | 0.98968 | 0 | 1.9794 | 1.9794 | 0 | 2.2871 | 8.9071 | 8.9071 | 0.98968 | 5.3593
9 | setembre | 1 | 9:00 | 2024-09-01 | 2024-09-01 09:00 | 6 | 7 | 0 | 4.5274 | 17.5274 | 8.8192 | 4.4096 | 4.4096 | 0 | 1.5904 | 1.7638 | 1.7638 | 0 | 5.2362 | 0.88192 | 0 | 0.88192 | 0 | 1.7638 | 1.7638 | 0 | 2.7636 | 7.9372 | 7.9372 | 0.88192 | 9.5902
9 | setembre | 1 | 10:00 | 2024-09-01 | 2024-09-01 10:00 | 6 | 7 | 0 | 4.6452 | 17.6452 | 2.6937 | 1.3468 | 1.3468 | 0 | 4.6532 | 0.53873 | 0.53873 | 0 | 6.4613 | 0.26937 | 0 | 0.26937 | 0 | 0.53873 | 0.53873 | 0 | 4.1064 | 2.4243 | 2.4243 | 0.26937 | 15.2209
9 | setembre | 1 | 11:00 | 2024-09-01 | 2024-09-01 11:00 | 5 | 8 | 0 | 4.8435 | 17.8435 | 20.7405 | 10.3702 | 5 | 5.3702 | 0 | 4.1481 | 4.1481 | 0 | 3.8519 | 2.074 | 0 | 2.074 | 0 | 4.1481 | 4.1481 | 0 | 0.6954 | 13.2962 | 13.2962 | 7.4443 | 4.5473
9 | setembre | 1 | 12:00 | 2024-09-01 | 2024-09-01 12:00 | 5 | 9.5 | 0 | 5.1821 | 19.6821 | 24.1581 | 12.079 | 5 | 7.079 | 0 | 4.8316 | 4.8316 | 0 | 4.6684 | 2.4158 | 0 | 2.4158 | 0 | 4.8316 | 4.8316 | 0 | 0.35047 | 14.6632 | 14.6632 | 9.4948 | 5.0189
9 | setembre | 1 | 13:00 | 2024-09-01 | 2024-09-01 13:00 | 7 | 8.5 | 0 | 5.2326 | 20.7326 | 19.4942 | 9.7471 | 7 | 2.7471 | 0 | 3.8988 | 3.8988 | 0 | 4.6012 | 1.9494 | 0 | 1.9494 | 0 | 3.8988 | 3.8988 | 0 | 1.3338 | 14.7977 | 14.7977 | 4.6965 | 5.9349
9 | setembre | 1 | 14:00 | 2024-09-01 | 2024-09-01 14:00 | 4 | 5.5 | 0 | 4.8965 | 14.3965 | 19.5248 | 9.7624 | 4 | 5.7624 | 0 | 3.905 | 3.905 | 0 | 1.595 | 1.9525 | 0 | 1.9525 | 0 | 3.905 | 3.905 | 0 | 0.99153 | 11.8099 | 11.8099 | 7.7149 | 2.5866
9 | setembre | 1 | 15:00 | 2024-09-01 | 2024-09-01 15:00 | 2 | 3.5 | 0 | 4.7022 | 10.2022 | 9.081 | 4.5405 | 2 | 2.5405 | 0 | 1.8162 | 1.8162 | 0 | 1.6838 | 0.9081 | 0 | 0.9081 | 0 | 1.8162 | 1.8162 | 0 | 2.886 | 5.6324 | 5.6324 | 3.4486 | 4.5698
9 | setembre | 1 | 16:00 | 2024-09-01 | 2024-09-01 16:00 | 3 | 3 | 6 | 4.7092 | 16.7092 | 2.4933 | 1.2467 | 1.2467 | 0 | 1.7533 | 0.49866 | 0.49866 | 0 | 2.5013 | 0.24933 | 0.24933 | 0 | 5.7507 | 0.49866 | 0.49866 | 0 | 4.2105 | 2.4933 | 2.4933 | 0 | 14.2159
9 | setembre | 1 | 17:00 | 2024-09-01 | 2024-09-01 17:00 | 2 | 3.5 | 13 | 4.702 | 23.202 | 3.89 | 1.945 | 1.945 | 0 | 0.054985 | 0.77801 | 0.77801 | 0 | 2.722 | 0.389 | 0.389 | 0 | 12.611 | 0.77801 | 0.77801 | 0 | 3.924 | 3.89 | 3.89 | 0 | 19.312
9 | setembre | 1 | 18:00 | 2024-09-01 | 2024-09-01 18:00 | 3 | 2.5 | 0 | 4.7214 | 10.2214 | 0.015658 | 0.0078292 | 0.0078292 | 0 | 2.9922 | 0.0031317 | 0.0031317 | 0 | 2.4969 | 0.0015658 | 0 | 0.0015658 | 0 | 0.0031317 | 0.0031317 | 0 | 4.7183 | 0.014093 | 0.014093 | 0.0015658 | 10.2073
9 | setembre | 1 | 19:00 | 2024-09-01 | 2024-09-01 19:00 | 2 | 4 | 1 | 5.264 | 12.264 | 0 | 0 | 0 | 0 | 2 | 0 | 0 | 0 | 4 | 0 | 0 | 0 | 1 | 0 | 0 | 0 | 5.264 | 0 | 0 | 0 | 12.264
9 | setembre | 1 | 20:00 | 2024-09-01 | 2024-09-01 20:00 | 2 | 5.5 | 1 | 5.7519 | 14.2519 | 0 | 0 | 0 | 0 | 2 | 0 | 0 | 0 | 5.5 | 0 | 0 | 0 | 1 | 0 | 0 | 0 | 5.7519 | 0 | 0 | 0 | 14.2519
9 | setembre | 1 | 21:00 | 2024-09-01 | 2024-09-01 21:00 | 2 | 5 | 1 | 5.2783 | 13.2783 | 0 | 0 | 0 | 0 | 2 | 0 | 0 | 0 | 5 | 0 | 0 | 0 | 1 | 0 | 0 | 0 | 5.2783 | 0 | 0 | 0 | 13.2783
9 | setembre | 1 | 22:00 | 2024-09-01 | 2024-09-01 22:00 | 3 | 5 | 1 | 4.66 | 13.66 | 0 | 0 | 0 | 0 | 3 | 0 | 0 | 0 | 5 | 0 | 0 | 0 | 1 | 0 | 0 | 0 | 4.66 | 0 | 0 | 0 | 13.66
9 | setembre | 1 | 23:00 | 2024-09-01 | 2024-09-01 23:00 | 2 | 3.5 | 0 | 4.1388 | 9.6388 | 0 | 0 | 0 | 0 | 2 | 0 | 0 | 0 | 3.5 | 0 | 0 | 0 | 0 | 0 | 0 | 0 | 4.1388 | 0 | 0 | 0 | 9.6388
9 | setembre | 2 | 0:00 | 2024-09-02 | 2024-09-02 | 3 | 2.5 | 1 | 3.6056 | 10.1056 | 0 | 0 | 0 | 0 | 3 | 0 | 0 | 0 | 2.5 | 0 | 0 | 0 | 1 | 0 | 0 | 0 | 3.6056 | 0 | 0 | 0 | 10.1056
9 | setembre | 2 | 1:00 | 2024-09-02 | 2024-09-02 01:00 | 1 | 2.5 | 1 | 3.2354 | 7.7354 | 0 | 0 | 0 | 0 | 1 | 0 | 0 | 0 | 2.5 | 0 | 0 | 0 | 1 | 0 | 0 | 0 | 3.2354 | 0 | 0 | 0 | 7.7354
9 | setembre | 2 | 2:00 | 2024-09-02 | 2024-09-02 02:00 | 3 | 2.5 | 0 | 3.0173 | 8.5173 | 0 | 0 | 0 | 0 | 3 | 0 | 0 | 0 | 2.5 | 0 | 0 | 0 | 0 | 0 | 0 | 0 | 3.0173 | 0 | 0 | 0 | 8.5173
9 | setembre | 2 | 3:00 | 2024-09-02 | 2024-09-02 03:00 | 3 | 2 | 1 | 2.9019 | 8.9019 | 0 | 0 | 0 | 0 | 3 | 0 | 0 | 0 | 2 | 0 | 0 | 0 | 1 | 0 | 0 | 0 | 2.9019 | 0 | 0 | 0 | 8.9019
9 | setembre | 2 | 4:00 | 2024-09-02 | 2024-09-02 04:00 | 1 | 2 | 0 | 2.8724 | 5.8724 | 0 | 0 | 0 | 0 | 1 | 0 | 0 | 0 | 2 | 0 | 0 | 0 | 0 | 0 | 0 | 0 | 2.8724 | 0 | 0 | 0 | 5.8724
9 | setembre | 2 | 5:00 | 2024-09-02 | 2024-09-02 05:00 | 3 | 2.5 | 1 | 2.9412 | 9.4412 | 0 | 0 | 0 | 0 | 3 | 0 | 0 | 0 | 2.5 | 0 | 0 | 0 | 1 | 0 | 0 | 0 | 2.9412 | 0 | 0 | 0 | 9.4412
9 | setembre | 2 | 6:00 | 2024-09-02 | 2024-09-02 06:00 | 2 | 2.5 | 0 | 3.0939 | 7.5939 | 1.6166 | 0.80831 | 0.80831 | 0 | 1.1917 | 0.32333 | 0.32333 | 0 | 2.1767 | 0.16166 | 0 | 0.16166 | 0 | 0.32333 | 0.32333 | 0 | 2.7706 | 1.455 | 1.455 | 0.16166 | 6.1389
9 | setembre | 2 | 7:00 | 2024-09-02 | 2024-09-02 07:00 | 3 | 2.5 | 0 | 3.4423 | 8.9423 | 5.4265 | 2.7133 | 2.7133 | 0 | 0.28673 | 1.0853 | 1.0853 | 0 | 1.4147 | 0.54265 | 0 | 0.54265 | 0 | 1.0853 | 1.0853 | 0 | 2.357 | 4.8839 | 4.8839 | 0.54265 | 4.0584
9 | setembre | 2 | 8:00 | 2024-09-02 | 2024-09-02 08:00 | 2 | 2.5 | 0 | 4.2142 | 8.7142 | 12.6436 | 6.3218 | 2 | 4.3218 | 0 | 2.5287 | 2.5 | 0.02872 | 0 | 1.2644 | 0 | 1.2644 | 0 | 2.5287 | 2.5287 | 0 | 1.6855 | 7.0287 | 7.0287 | 5.6149 | 1.6855
9 | setembre | 2 | 9:00 | 2024-09-02 | 2024-09-02 09:00 | 2 | 5 | 0 | 4.7579 | 11.7579 | 19.4315 | 9.7157 | 2 | 7.7157 | 0 | 3.8863 | 3.8863 | 0 | 1.1137 | 1.9431 | 0 | 1.9431 | 0 | 3.8863 | 3.8863 | 0 | 0.87156 | 9.7726 | 9.7726 | 9.6589 | 1.9853
9 | setembre | 2 | 10:00 | 2024-09-02 | 2024-09-02 10:00 | 3 | 5 | 0 | 4.95 | 12.95 | 23.7306 | 11.8653 | 3 | 8.8653 | 0 | 4.7461 | 4.7461 | 0 | 0.25388 | 2.3731 | 0 | 2.3731 | 0 | 4.7461 | 4.7461 | 0 | 0.2039 | 12.4922 | 12.4922 | 11.2384 | 0.45778
9 | setembre | 2 | 11:00 | 2024-09-02 | 2024-09-02 11:00 | 2 | 5.5 | 0 | 5.1008 | 12.6008 | 25.6454 | 12.8227 | 2 | 10.8227 | 0 | 5.1291 | 5.1291 | 0 | 0.37091 | 2.5645 | 0 | 2.5645 | 0 | 5.1291 | 5.1008 | 0.028326 | 0 | 12.2299 | 12.2299 | 13.4156 | 0.37091
9 | setembre | 2 | 12:00 | 2024-09-02 | 2024-09-02 12:00 | 2 | 6 | 0 | 5.4389 | 13.4389 | 27.018 | 13.509 | 2 | 11.509 | 0 | 5.4036 | 5.4036 | 0 | 0.59641 | 2.7018 | 0 | 2.7018 | 0 | 5.4036 | 5.4036 | 0 | 0.03535 | 12.8072 | 12.8072 | 14.2108 | 0.63176
9 | setembre | 2 | 13:00 | 2024-09-02 | 2024-09-02 13:00 | 2 | 5.5 | 0 | 5.4539 | 12.9539 | 25.9778 | 12.9889 | 2 | 10.9889 | 0 | 5.1956 | 5.1956 | 0 | 0.30443 | 2.5978 | 0 | 2.5978 | 0 | 5.1956 | 5.1956 | 0 | 0.25831 | 12.3911 | 12.3911 | 13.5867 | 0.56275
9 | setembre | 2 | 14:00 | 2024-09-02 | 2024-09-02 14:00 | 2 | 4 | 0 | 4.9213 | 10.9213 | 22.0182 | 11.0091 | 2 | 9.0091 | 0 | 4.4036 | 4 | 0.40364 | 0 | 2.2018 | 0 | 2.2018 | 0 | 4.4036 | 4.4036 | 0 | 0.51768 | 10.4036 | 10.4036 | 11.6145 | 0.51768
9 | setembre | 2 | 15:00 | 2024-09-02 | 2024-09-02 15:00 | 3 | 3.5 | 0 | 4.5903 | 11.0903 | 16.8036 | 8.4018 | 3 | 5.4018 | 0 | 3.3607 | 3.3607 | 0 | 0.13929 | 1.6804 | 0 | 1.6804 | 0 | 3.3607 | 3.3607 | 0 | 1.2296 | 9.7214 | 9.7214 | 7.0821 | 1.3689
9 | setembre | 2 | 16:00 | 2024-09-02 | 2024-09-02 16:00 | 2 | 3.5 | 0 | 4.4947 | 9.9947 | 9.711 | 4.8555 | 2 | 2.8555 | 0 | 1.9422 | 1.9422 | 0 | 1.5578 | 0.9711 | 0 | 0.9711 | 0 | 1.9422 | 1.9422 | 0 | 2.5525 | 5.8844 | 5.8844 | 3.8266 | 4.1103
9 | setembre | 2 | 17:00 | 2024-09-02 | 2024-09-02 17:00 | 2 | 3 | 0 | 4.479 | 9.479 | 4.6392 | 2.3196 | 2 | 0.31961 | 0 | 0.92785 | 0.92785 | 0 | 2.0722 | 0.46392 | 0 | 0.46392 | 0 | 0.92784 | 0.92784 | 0 | 3.5512 | 3.8557 | 3.8557 | 0.78353 | 5.6233
9 | setembre | 2 | 18:00 | 2024-09-02 | 2024-09-02 18:00 | 2 | 3 | 7 | 4.5073 | 16.5073 | 0 | 0 | 0 | 0 | 2 | 0 | 0 | 0 | 3 | 0 | 0 | 0 | 7 | 0 | 0 | 0 | 4.5073 | 0 | 0 | 0 | 16.5073
9 | setembre | 2 | 19:00 | 2024-09-02 | 2024-09-02 19:00 | 3 | 3.5 | 8 | 5.058 | 19.558 | 0 | 0 | 0 | 0 | 3 | 0 | 0 | 0 | 3.5 | 0 | 0 | 0 | 8 | 0 | 0 | 0 | 5.058 | 0 | 0 | 0 | 19.558
9 | setembre | 2 | 20:00 | 2024-09-02 | 2024-09-02 20:00 | 2 | 4.5 | 1 | 5.5979 | 13.0979 | 0 | 0 | 0 | 0 | 2 | 0 | 0 | 0 | 4.5 | 0 | 0 | 0 | 1 | 0 | 0 | 0 | 5.5979 | 0 | 0 | 0 | 13.0979
9 | setembre | 2 | 21:00 | 2024-09-02 | 2024-09-02 21:00 | 3.678 | 5 | 1 | 5.1922 | 14.8702 | 0 | 0 | 0 | 0 | 3.678 | 0 | 0 | 0 | 5 | 0 | 0 | 0 | 1 | 0 | 0 | 0 | 5.1922 | 0 | 0 | 0 | 14.8702
9 | setembre | 2 | 22:00 | 2024-09-02 | 2024-09-02 22:00 | 3.363 | 3.5 | 1 | 4.6547 | 12.5177 | 0 | 0 | 0 | 0 | 3.363 | 0 | 0 | 0 | 3.5 | 0 | 0 | 0 | 1 | 0 | 0 | 0 | 4.6547 | 0 | 0 | 0 | 12.5177
9 | setembre | 2 | 23:00 | 2024-09-02 | 2024-09-02 23:00 | 3.021 | 3.5 | 1 | 4.1488 | 11.6698 | 0 | 0 | 0 | 0 | 3.021 | 0 | 0 | 0 | 3.5 | 0 | 0 | 0 | 1 | 0 | 0 | 0 | 4.1488 | 0 | 0 | 0 | 11.6698
9 | setembre | 3 | 0:00 | 2024-09-03 | 2024-09-03 | 2.665 | 2 | 0 | 3.6515 | 8.3165 | 0 | 0 | 0 | 0 | 2.665 | 0 | 0 | 0 | 2 | 0 | 0 | 0 | 0 | 0 | 0 | 0 | 3.6515 | 0 | 0 | 0 | 8.3165
9 | setembre | 3 | 1:00 | 2024-09-03 | 2024-09-03 01:00 | 2.35 | 2 | 1 | 3.2829 | 8.6329 | 0 | 0 | 0 | 0 | 2.35 | 0 | 0 | 0 | 2 | 0 | 0 | 0 | 1 | 0 | 0 | 0 | 3.2829 | 0 | 0 | 0 | 8.6329
9 | setembre | 3 | 2:00 | 2024-09-03 | 2024-09-03 02:00 | 2.126 | 2.5 | 1 | 3.0518 | 8.6778 | 0 | 0 | 0 | 0 | 2.126 | 0 | 0 | 0 | 2.5 | 0 | 0 | 0 | 1 | 0 | 0 | 0 | 3.0518 | 0 | 0 | 0 | 8.6778
9 | setembre | 3 | 3:00 | 2024-09-03 | 2024-09-03 03:00 | 1.982 | 2 | 0 | 2.9222 | 6.9042 | 0 | 0 | 0 | 0 | 1.982 | 0 | 0 | 0 | 2 | 0 | 0 | 0 | 0 | 0 | 0 | 0 | 2.9222 | 0 | 0 | 0 | 6.9042
9 | setembre | 3 | 4:00 | 2024-09-03 | 2024-09-03 04:00 | 1.895 | 2.5 | 1 | 2.8687 | 8.2637 | 0 | 0 | 0 | 0 | 1.895 | 0 | 0 | 0 | 2.5 | 0 | 0 | 0 | 1 | 0 | 0 | 0 | 2.8687 | 0 | 0 | 0 | 8.2637
9 | setembre | 3 | 5:00 | 2024-09-03 | 2024-09-03 05:00 | 1.879 | 2.5 | 0 | 2.8947 | 7.2737 | 0 | 0 | 0 | 0 | 1.879 | 0 | 0 | 0 | 2.5 | 0 | 0 | 0 | 0 | 0 | 0 | 0 | 2.8947 | 0 | 0 | 0 | 7.2737
9 | setembre | 3 | 6:00 | 2024-09-03 | 2024-09-03 06:00 | 1.904 | 2 | 0 | 2.9555 | 6.8595 | 1.6641 | 0.83203 | 0.83203 | 0 | 1.072 | 0.33281 | 0.33281 | 0 | 1.6672 | 0.16641 | 0 | 0.16641 | 0 | 0.33281 | 0.33281 | 0 | 2.6227 | 1.4976 | 1.4976 | 0.16641 | 5.3619
9 | setembre | 3 | 7:00 | 2024-09-03 | 2024-09-03 07:00 | 1.929 | 2 | 0 | 3.168 | 7.097 | 6.9455 | 3.4728 | 1.929 | 1.5438 | 0 | 1.3891 | 1.3891 | 0 | 0.61089 | 0.69455 | 0 | 0.69455 | 0 | 1.3891 | 1.3891 | 0 | 1.7789 | 4.7072 | 4.7072 | 2.2383 | 2.3898
9 | setembre | 3 | 8:00 | 2024-09-03 | 2024-09-03 08:00 | 2.094 | 2 | 0 | 3.9003 | 7.9943 | 13.6225 | 6.8112 | 2.094 | 4.7172 | 0 | 2.7245 | 2 | 0.7245 | 0 | 1.3622 | 0 | 1.3622 | 0 | 2.7245 | 2.7245 | 0 | 1.1758 | 6.8185 | 6.8185 | 6.804 | 1.1758
9 | setembre | 3 | 9:00 | 2024-09-03 | 2024-09-03 09:00 | 2.575 | 2.5 | 0 | 4.5311 | 9.6061 | 19.3367 | 9.6683 | 2.575 | 7.0933 | 0 | 3.8673 | 2.5 | 1.3673 | 0 | 1.9337 | 0 | 1.9337 | 0 | 3.8673 | 3.8673 | 0 | 0.66376 | 8.9423 | 8.9423 | 10.3943 | 0.66376
9 | setembre | 3 | 10:00 | 2024-09-03 | 2024-09-03 10:00 | 2.99 | 2.5 | 0 | 4.8497 | 10.3397 | 22.7752 | 11.3876 | 2.99 | 8.3976 | 0 | 4.555 | 2.5 | 2.055 | 0 | 2.2775 | 0 | 2.2775 | 0 | 4.555 | 4.555 | 0 | 0.2947 | 10.045 | 10.045 | 12.7301 | 0.2947
9 | setembre | 3 | 11:00 | 2024-09-03 | 2024-09-03 11:00 | 3.148 | 2 | 0 | 5.0418 | 10.1898 | 24.2257 | 12.1128 | 3.148 | 8.9648 | 0 | 4.8451 | 2 | 2.8451 | 0 | 2.4226 | 0 | 2.4226 | 0 | 4.8451 | 4.8451 | 0 | 0.19668 | 9.9931 | 9.9931 | 14.2325 | 0.19668
9 | setembre | 3 | 12:00 | 2024-09-03 | 2024-09-03 12:00 | 3.282 | 2 | 1 | 5.3633 | 11.6453 | 25.4219 | 12.711 | 3.282 | 9.429 | 0 | 5.0844 | 2 | 3.0844 | 0 | 2.5422 | 1 | 1.5422 | 0 | 5.0844 | 5.0844 | 0 | 0.2789 | 11.3664 | 11.3664 | 14.0555 | 0.2789
9 | setembre | 3 | 13:00 | 2024-09-03 | 2024-09-03 13:00 | 3.524 | 2 | 0 | 5.403 | 10.927 | 25.2244 | 12.6122 | 3.524 | 9.0882 | 0 | 5.0449 | 2 | 3.0449 | 0 | 2.5224 | 0 | 2.5224 | 0 | 5.0449 | 5.0449 | 0 | 0.35816 | 10.5689 | 10.5689 | 14.6555 | 0.35816
9 | setembre | 3 | 14:00 | 2024-09-03 | 2024-09-03 14:00 | 3.509 | 2 | 0 | 4.8839 | 10.3929 | 21.8921 | 10.9461 | 3.509 | 7.4371 | 0 | 4.3784 | 2 | 2.3784 | 0 | 2.1892 | 0 | 2.1892 | 0 | 4.3784 | 4.3784 | 0 | 0.50551 | 9.8874 | 9.8874 | 12.0047 | 0.50551
9 | setembre | 3 | 15:00 | 2024-09-03 | 2024-09-03 15:00 | 3.113 | 2 | 0 | 4.5946 | 9.7076 | 18.2946 | 9.1473 | 3.113 | 6.0343 | 0 | 3.6589 | 2 | 1.6589 | 0 | 1.8295 | 0 | 1.8295 | 0 | 3.6589 | 3.6589 | 0 | 0.93572 | 8.7719 | 8.7719 | 9.5227 | 0.93572
9 | setembre | 3 | 16:00 | 2024-09-03 | 2024-09-03 16:00 | 2.906 | 2.5 | 2 | 4.5335 | 11.9395 | 12.7082 | 6.3541 | 2.906 | 3.4481 | 0 | 2.5416 | 2.5 | 0.04164 | 0 | 1.2708 | 1.2708 | 0 | 0.72918 | 2.5416 | 2.5416 | 0 | 1.9919 | 9.2185 | 9.2185 | 3.4897 | 2.7211
9 | setembre | 3 | 17:00 | 2024-09-03 | 2024-09-03 17:00 | 2.897 | 2.5 | 10 | 4.5804 | 19.9774 | 5.7977 | 2.8988 | 2.897 | 0.0018495 | 0 | 1.1595 | 1.1595 | 0 | 1.3405 | 0.57977 | 0.57977 | 0 | 9.4202 | 1.1595 | 1.1595 | 0 | 3.4208 | 5.7958 | 5.7958 | 0.0018495 | 14.1815
9 | setembre | 3 | 18:00 | 2024-09-03 | 2024-09-03 18:00 | 2.985 | 2.5 | 4 | 4.7067 | 14.1917 | 0 | 0 | 0 | 0 | 2.985 | 0 | 0 | 0 | 2.5 | 0 | 0 | 0 | 4 | 0 | 0 | 0 | 4.7067 | 0 | 0 | 0 | 14.1917
9 | setembre | 3 | 19:00 | 2024-09-03 | 2024-09-03 19:00 | 3.103 | 2 | 9 | 5.4764 | 19.5794 | 0 | 0 | 0 | 0 | 3.103 | 0 | 0 | 0 | 2 | 0 | 0 | 0 | 9 | 0 | 0 | 0 | 5.4764 | 0 | 0 | 0 | 19.5794
9 | setembre | 3 | 20:00 | 2024-09-03 | 2024-09-03 20:00 | 3.591 | 2 | 9 | 6.0898 | 20.6808 | 0 | 0 | 0 | 0 | 3.591 | 0 | 0 | 0 | 2 | 0 | 0 | 0 | 9 | 0 | 0 | 0 | 6.0898 | 0 | 0 | 0 | 20.6808
9 | setembre | 3 | 21:00 | 2024-09-03 | 2024-09-03 21:00 | 3.987 | 2 | 1 | 5.5121 | 12.4991 | 0 | 0 | 0 | 0 | 3.987 | 0 | 0 | 0 | 2 | 0 | 0 | 0 | 1 | 0 | 0 | 0 | 5.5121 | 0 | 0 | 0 | 12.4991
9 | setembre | 3 | 22:00 | 2024-09-03 | 2024-09-03 22:00 | 3.576 | 3 | 1 | 4.7491 | 12.3251 | 0 | 0 | 0 | 0 | 3.576 | 0 | 0 | 0 | 3 | 0 | 0 | 0 | 1 | 0 | 0 | 0 | 4.7491 | 0 | 0 | 0 | 12.3251
9 | setembre | 3 | 23:00 | 2024-09-03 | 2024-09-03 23:00 | 3.11 | 1.5 | 1 | 4.0333 | 9.6433 | 0 | 0 | 0 | 0 | 3.11 | 0 | 0 | 0 | 1.5 | 0 | 0 | 0 | 1 | 0 | 0 | 0 | 4.0333 | 0 | 0 | 0 | 9.6433
9 | setembre | 4 | 0:00 | 2024-09-04 | 2024-09-04 | 2.605 | 2.5 | 1 | 3.462 | 9.567 | 0 | 0 | 0 | 0 | 2.605 | 0 | 0 | 0 | 2.5 | 0 | 0 | 0 | 1 | 0 | 0 | 0 | 3.462 | 0 | 0 | 0 | 9.567
9 | setembre | 4 | 1:00 | 2024-09-04 | 2024-09-04 01:00 | 2.252 | 2 | 0 | 3.1278 | 7.3798 | 0 | 0 | 0 | 0 | 2.252 | 0 | 0 | 0 | 2 | 0 | 0 | 0 | 0 | 0 | 0 | 0 | 3.1278 | 0 | 0 | 0 | 7.3798
9 | setembre | 4 | 2:00 | 2024-09-04 | 2024-09-04 02:00 | 2.033 | 2.5 | 1 | 2.9519 | 8.4849 | 0 | 0 | 0 | 0 | 2.033 | 0 | 0 | 0 | 2.5 | 0 | 0 | 0 | 1 | 0 | 0 | 0 | 2.9519 | 0 | 0 | 0 | 8.4849
9 | setembre | 4 | 3:00 | 2024-09-04 | 2024-09-04 03:00 | 1.93 | 2 | 0 | 2.8667 | 6.7967 | 0 | 0 | 0 | 0 | 1.93 | 0 | 0 | 0 | 2 | 0 | 0 | 0 | 0 | 0 | 0 | 0 | 2.8667 | 0 | 0 | 0 | 6.7967
9 | setembre | 4 | 4:00 | 2024-09-04 | 2024-09-04 04:00 | 1.89 | 2.5 | 1 | 2.885 | 8.275 | 0 | 0 | 0 | 0 | 1.89 | 0 | 0 | 0 | 2.5 | 0 | 0 | 0 | 1 | 0 | 0 | 0 | 2.885 | 0 | 0 | 0 | 8.275
9 | setembre | 4 | 5:00 | 2024-09-04 | 2024-09-04 05:00 | 1.921 | 2 | 1 | 3.1346 | 8.0556 | 0 | 0 | 0 | 0 | 1.921 | 0 | 0 | 0 | 2 | 0 | 0 | 0 | 1 | 0 | 0 | 0 | 3.1346 | 0 | 0 | 0 | 8.0556
9 | setembre | 4 | 6:00 | 2024-09-04 | 2024-09-04 06:00 | 2.125 | 2 | 0 | 3.6866 | 7.8116 | 1.5902 | 0.79508 | 0.79508 | 0 | 1.3299 | 0.31803 | 0.31803 | 0 | 1.682 | 0.15902 | 0 | 0.15902 | 0 | 0.31803 | 0.31803 | 0 | 3.3685 | 1.4311 | 1.4311 | 0.15902 | 6.3804
9 | setembre | 4 | 7:00 | 2024-09-04 | 2024-09-04 07:00 | 2.469 | 2 | 0 | 3.9431 | 8.4121 | 6.7801 | 3.39 | 2.469 | 0.92104 | 0 | 1.356 | 1.356 | 0 | 0.64398 | 0.67801 | 0 | 0.67801 | 0 | 1.356 | 1.356 | 0 | 2.5871 | 5.181 | 5.181 | 1.599 | 3.2311
9 | setembre | 4 | 8:00 | 2024-09-04 | 2024-09-04 08:00 | 4.585 | 3.5 | 0 | 4.2413 | 12.3263 | 13.2144 | 6.6072 | 4.585 | 2.0222 | 0 | 2.6429 | 2.6429 | 0 | 0.85712 | 1.3214 | 0 | 1.3214 | 0 | 2.6429 | 2.6429 | 0 | 1.5985 | 9.8708 | 9.8708 | 3.3436 | 2.4556
9 | setembre | 4 | 9:00 | 2024-09-04 | 2024-09-04 09:00 | 6.825 | 6.5 | 0 | 4.5192 | 17.8442 | 18.5167 | 9.2583 | 6.825 | 2.4333 | 0 | 3.7033 | 3.7033 | 0 | 2.7967 | 1.8517 | 0 | 1.8517 | 0 | 3.7033 | 3.7033 | 0 | 0.81586 | 14.2317 | 14.2317 | 4.285 | 3.6125
9 | setembre | 4 | 10:00 | 2024-09-04 | 2024-09-04 10:00 | 7.183 | 7 | 0 | 4.6545 | 18.8375 | 22.7658 | 11.3829 | 7.183 | 4.1999 | 0 | 4.5532 | 4.5532 | 0 | 2.4468 | 2.2766 | 0 | 2.2766 | 0 | 4.5532 | 4.5532 | 0 | 0.10132 | 16.2893 | 16.2893 | 6.4765 | 2.5482
9 | setembre | 4 | 11:00 | 2024-09-04 | 2024-09-04 11:00 | 7.351 | 8 | 0 | 4.8697 | 20.2207 | 24.7424 | 12.3712 | 7.351 | 5.0202 | 0 | 4.9485 | 4.9485 | 0 | 3.0515 | 2.4742 | 0 | 2.4742 | 0 | 4.9485 | 4.8697 | 0.078753 | 0 | 17.1692 | 17.1692 | 7.5732 | 3.0515
9 | setembre | 4 | 12:00 | 2024-09-04 | 2024-09-04 12:00 | 7.637 | 6 | 0 | 5.2453 | 18.8823 | 26.0497 | 13.0248 | 7.637 | 5.3878 | 0 | 5.2099 | 5.2099 | 0 | 0.79006 | 2.605 | 0 | 2.605 | 0 | 5.2099 | 5.2099 | 0 | 0.035352 | 18.0569 | 18.0569 | 7.9928 | 0.82542
9 | setembre | 4 | 13:00 | 2024-09-04 | 2024-09-04 13:00 | 8.234 | 6 | 0 | 5.3168 | 19.5508 | 25.4683 | 12.7341 | 8.234 | 4.5001 | 0 | 5.0937 | 5.0937 | 0 | 0.90635 | 2.5468 | 0 | 2.5468 | 0 | 5.0937 | 5.0937 | 0 | 0.22314 | 18.4213 | 18.4213 | 7.047 | 1.1295
9 | setembre | 4 | 14:00 | 2024-09-04 | 2024-09-04 14:00 | 5.974 | 4.5 | 8 | 4.9755 | 23.4495 | 22.5862 | 11.2931 | 5.974 | 5.3191 | 0 | 4.5172 | 4.5 | 0.017249 | 0 | 2.2586 | 2.2586 | 0 | 5.7414 | 4.5172 | 4.5172 | 0 | 0.45828 | 17.2499 | 17.2499 | 5.3364 | 6.1997
9 | setembre | 4 | 15:00 | 2024-09-04 | 2024-09-04 15:00 | 5.565 | 3 | 1 | 4.7824 | 14.3474 | 18.1149 | 9.0575 | 5.565 | 3.4925 | 0 | 3.623 | 3 | 0.62298 | 0 | 1.8115 | 1 | 0.81149 | 0 | 3.623 | 3.623 | 0 | 1.1595 | 13.188 | 13.188 | 4.9269 | 1.1595
9 | setembre | 4 | 16:00 | 2024-09-04 | 2024-09-04 16:00 | 5.331 | 3.5 | 0 | 4.8036 | 13.6346 | 12.3505 | 6.1752 | 5.331 | 0.84424 | 0 | 2.4701 | 2.4701 | 0 | 1.0299 | 1.235 | 0 | 1.235 | 0 | 2.4701 | 2.4701 | 0 | 2.3335 | 10.2712 | 10.2712 | 2.0793 | 3.3634
9 | setembre | 4 | 17:00 | 2024-09-04 | 2024-09-04 17:00 | 5.429 | 3 | 0 | 4.8195 | 13.2485 | 5.4218 | 2.7109 | 2.7109 | 0 | 2.7181 | 1.0844 | 1.0844 | 0 | 1.9156 | 0.54218 | 0 | 0.54218 | 0 | 1.0844 | 1.0844 | 0 | 3.7351 | 4.8796 | 4.8796 | 0.54218 | 8.3688
9 | setembre | 4 | 18:00 | 2024-09-04 | 2024-09-04 18:00 | 7.731 | 3 | 16 | 4.9385 | 31.6695 | 0 | 0 | 0 | 0 | 7.731 | 0 | 0 | 0 | 3 | 0 | 0 | 0 | 16 | 0 | 0 | 0 | 4.9385 | 0 | 0 | 0 | 31.6695
9 | setembre | 4 | 19:00 | 2024-09-04 | 2024-09-04 19:00 | 8.053 | 3.5 | 1 | 5.7358 | 18.2888 | 0 | 0 | 0 | 0 | 8.053 | 0 | 0 | 0 | 3.5 | 0 | 0 | 0 | 1 | 0 | 0 | 0 | 5.7358 | 0 | 0 | 0 | 18.2888
9 | setembre | 4 | 20:00 | 2024-09-04 | 2024-09-04 20:00 | 9.288 | 5 | 1 | 6.2839 | 21.5719 | 0 | 0 | 0 | 0 | 9.288 | 0 | 0 | 0 | 5 | 0 | 0 | 0 | 1 | 0 | 0 | 0 | 6.2839 | 0 | 0 | 0 | 21.5719
9 | setembre | 4 | 21:00 | 2024-09-04 | 2024-09-04 21:00 | 10.22 | 4.5 | 1 | 5.6114 | 21.3314 | 0 | 0 | 0 | 0 | 10.22 | 0 | 0 | 0 | 4.5 | 0 | 0 | 0 | 1 | 0 | 0 | 0 | 5.6114 | 0 | 0 | 0 | 21.3314
9 | setembre | 4 | 22:00 | 2024-09-04 | 2024-09-04 22:00 | 6.389 | 2 | 1 | 4.7479 | 14.1369 | 0 | 0 | 0 | 0 | 6.389 | 0 | 0 | 0 | 2 | 0 | 0 | 0 | 1 | 0 | 0 | 0 | 4.7479 | 0 | 0 | 0 | 14.1369
9 | setembre | 4 | 23:00 | 2024-09-04 | 2024-09-04 23:00 | 5.412 | 2 | 1 | 3.9955 | 12.4075 | 0 | 0 | 0 | 0 | 5.412 | 0 | 0 | 0 | 2 | 0 | 0 | 0 | 1 | 0 | 0 | 0 | 3.9955 | 0 | 0 | 0 | 12.4075
9 | setembre | 5 | 0:00 | 2024-09-05 | 2024-09-05 | 2.593 | 2.5 | 0 | 3.4268 | 8.5198 | 0 | 0 | 0 | 0 | 2.593 | 0 | 0 | 0 | 2.5 | 0 | 0 | 0 | 0 | 0 | 0 | 0 | 3.4268 | 0 | 0 | 0 | 8.5198
9 | setembre | 5 | 1:00 | 2024-09-05 | 2024-09-05 01:00 | 2.245 | 2 | 1 | 3.1006 | 8.3456 | 0 | 0 | 0 | 0 | 2.245 | 0 | 0 | 0 | 2 | 0 | 0 | 0 | 1 | 0 | 0 | 0 | 3.1006 | 0 | 0 | 0 | 8.3456
9 | setembre | 5 | 2:00 | 2024-09-05 | 2024-09-05 02:00 | 2.042 | 2 | 1 | 2.9311 | 7.9731 | 0 | 0 | 0 | 0 | 2.042 | 0 | 0 | 0 | 2 | 0 | 0 | 0 | 1 | 0 | 0 | 0 | 2.9311 | 0 | 0 | 0 | 7.9731
9 | setembre | 5 | 3:00 | 2024-09-05 | 2024-09-05 03:00 | 1.939 | 2.5 | 0 | 2.8484 | 7.2874 | 0 | 0 | 0 | 0 | 1.939 | 0 | 0 | 0 | 2.5 | 0 | 0 | 0 | 0 | 0 | 0 | 0 | 2.8484 | 0 | 0 | 0 | 7.2874
9 | setembre | 5 | 4:00 | 2024-09-05 | 2024-09-05 04:00 | 1.882 | 2 | 1 | 2.8697 | 7.7517 | 0 | 0 | 0 | 0 | 1.882 | 0 | 0 | 0 | 2 | 0 | 0 | 0 | 1 | 0 | 0 | 0 | 2.8697 | 0 | 0 | 0 | 7.7517
9 | setembre | 5 | 5:00 | 2024-09-05 | 2024-09-05 05:00 | 1.908 | 2 | 0 | 3.1328 | 7.0408 | 0 | 0 | 0 | 0 | 1.908 | 0 | 0 | 0 | 2 | 0 | 0 | 0 | 0 | 0 | 0 | 0 | 3.1328 | 0 | 0 | 0 | 7.0408
9 | setembre | 5 | 6:00 | 2024-09-05 | 2024-09-05 06:00 | 2.115 | 2.5 | 1 | 3.7201 | 9.3351 | 1.5362 | 0.7681 | 0.7681 | 0 | 1.3469 | 0.30724 | 0.30724 | 0 | 2.1928 | 0.15362 | 0.15362 | 0 | 0.84638 | 0.30724 | 0.30724 | 0 | 3.4128 | 1.5362 | 1.5362 | 0 | 7.7989
9 | setembre | 5 | 7:00 | 2024-09-05 | 2024-09-05 07:00 | 2.489 | 3 | 0 | 3.9756 | 9.4646 | 6.1054 | 3.0527 | 2.489 | 0.56368 | 0 | 1.2211 | 1.2211 | 0 | 1.7789 | 0.61054 | 0 | 0.61054 | 0 | 1.2211 | 1.2211 | 0 | 2.7546 | 4.9311 | 4.9311 | 1.1742 | 4.5335
9 | setembre | 5 | 8:00 | 2024-09-05 | 2024-09-05 08:00 | 4.589 | 7.5 | 0 | 4.2487 | 16.3377 | 11.6838 | 5.8419 | 4.589 | 1.2529 | 0 | 2.3368 | 2.3368 | 0 | 5.1632 | 1.1684 | 0 | 1.1684 | 0 | 2.3368 | 2.3368 | 0 | 1.912 | 9.2625 | 9.2625 | 2.4213 | 7.0752
9 | setembre | 5 | 9:00 | 2024-09-05 | 2024-09-05 09:00 | 6.795 | 14 | 0 | 4.5062 | 25.3012 | 16.995 | 8.4975 | 6.795 | 1.7025 | 0 | 3.399 | 3.399 | 0 | 10.601 | 1.6995 | 0 | 1.6995 | 0 | 3.399 | 3.399 | 0 | 1.1072 | 13.593 | 13.593 | 3.402 | 11.7082
9 | setembre | 5 | 10:00 | 2024-09-05 | 2024-09-05 10:00 | 7.182 | 15 | 0 | 4.6359 | 26.8179 | 18.1504 | 9.0752 | 7.182 | 1.8932 | 0 | 3.6301 | 3.6301 | 0 | 11.3699 | 1.815 | 0 | 1.815 | 0 | 3.6301 | 3.6301 | 0 | 1.0059 | 14.4422 | 14.4422 | 3.7082 | 12.3758
9 | setembre | 5 | 11:00 | 2024-09-05 | 2024-09-05 11:00 | 7.349 | 13 | 0 | 4.851 | 25.2 | 23.3364 | 11.6682 | 7.349 | 4.3192 | 0 | 4.6673 | 4.6673 | 0 | 8.3327 | 2.3336 | 0 | 2.3336 | 0 | 4.6673 | 4.6673 | 0 | 0.1837 | 16.6836 | 16.6836 | 6.6528 | 8.5164
9 | setembre | 5 | 12:00 | 2024-09-05 | 2024-09-05 12:00 | 7.636 | 14.5 | 0 | 5.2059 | 27.3419 | 23.6614 | 11.8307 | 7.636 | 4.1947 | 0 | 4.7323 | 4.7323 | 0 | 9.7677 | 2.3661 | 0 | 2.3661 | 0 | 4.7323 | 4.7323 | 0 | 0.47367 | 17.1005 | 17.1005 | 6.5608 | 10.2414
9 | setembre | 5 | 13:00 | 2024-09-05 | 2024-09-05 13:00 | 8.177 | 15.5 | 0 | 5.2485 | 28.9255 | 20.2851 | 10.1425 | 8.177 | 1.9655 | 0 | 4.057 | 4.057 | 0 | 11.443 | 2.0285 | 0 | 2.0285 | 0 | 4.057 | 4.057 | 0 | 1.1914 | 16.291 | 16.291 | 3.994 | 12.6344
9 | setembre | 5 | 14:00 | 2024-09-05 | 2024-09-05 14:00 | 5.949 | 14.5 | 10 | 4.8997 | 35.3487 | 21.9614 | 10.9807 | 5.949 | 5.0317 | 0 | 4.3923 | 4.3923 | 0 | 10.1077 | 2.1961 | 2.1961 | 0 | 7.8039 | 4.3923 | 4.3923 | 0 | 0.50741 | 16.9297 | 16.9297 | 5.0317 | 18.419
9 | setembre | 5 | 15:00 | 2024-09-05 | 2024-09-05 15:00 | 5.52 | 9.5 | 5 | 4.7128 | 24.7328 | 18.0778 | 9.0389 | 5.52 | 3.5189 | 0 | 3.6156 | 3.6156 | 0 | 5.8844 | 1.8078 | 1.8078 | 0 | 3.1922 | 3.6156 | 3.6156 | 0 | 1.0972 | 14.5589 | 14.5589 | 3.5189 | 10.1739
9 | setembre | 5 | 16:00 | 2024-09-05 | 2024-09-05 16:00 | 5.297 | 8.5 | 0 | 4.7387 | 18.5357 | 12.1926 | 6.0963 | 5.297 | 0.7993 | 0 | 2.4385 | 2.4385 | 0 | 6.0615 | 1.2193 | 0 | 1.2193 | 0 | 2.4385 | 2.4385 | 0 | 2.3002 | 10.174 | 10.174 | 2.0186 | 8.3617
9 | setembre | 5 | 17:00 | 2024-09-05 | 2024-09-05 17:00 | 5.41 | 6 | 9 | 4.757 | 25.167 | 3.555 | 1.7775 | 1.7775 | 0 | 3.6325 | 0.71101 | 0.71101 | 0 | 5.289 | 0.3555 | 0.3555 | 0 | 8.6445 | 0.71101 | 0.71101 | 0 | 4.046 | 3.555 | 3.555 | 0 | 21.6119
9 | setembre | 5 | 18:00 | 2024-09-05 | 2024-09-05 18:00 | 7.726 | 6 | 10 | 4.8678 | 28.5938 | 0 | 0 | 0 | 0 | 7.726 | 0 | 0 | 0 | 6 | 0 | 0 | 0 | 10 | 0 | 0 | 0 | 4.8678 | 0 | 0 | 0 | 28.5938
9 | setembre | 5 | 19:00 | 2024-09-05 | 2024-09-05 19:00 | 8.048 | 7 | 2 | 5.6313 | 22.6793 | 0 | 0 | 0 | 0 | 8.048 | 0 | 0 | 0 | 7 | 0 | 0 | 0 | 2 | 0 | 0 | 0 | 5.6313 | 0 | 0 | 0 | 22.6793
9 | setembre | 5 | 20:00 | 2024-09-05 | 2024-09-05 20:00 | 9.249 | 7.5 | 7 | 6.1618 | 29.9108 | 0 | 0 | 0 | 0 | 9.249 | 0 | 0 | 0 | 7.5 | 0 | 0 | 0 | 7 | 0 | 0 | 0 | 6.1618 | 0 | 0 | 0 | 29.9108
9 | setembre | 5 | 21:00 | 2024-09-05 | 2024-09-05 21:00 | 10.202 | 8 | 1 | 5.5159 | 24.7179 | 0 | 0 | 0 | 0 | 10.202 | 0 | 0 | 0 | 8 | 0 | 0 | 0 | 1 | 0 | 0 | 0 | 5.5159 | 0 | 0 | 0 | 24.7179
9 | setembre | 5 | 22:00 | 2024-09-05 | 2024-09-05 22:00 | 6.536 | 4.5 | 1 | 4.6871 | 16.7231 | 0 | 0 | 0 | 0 | 6.536 | 0 | 0 | 0 | 4.5 | 0 | 0 | 0 | 1 | 0 | 0 | 0 | 4.6871 | 0 | 0 | 0 | 16.7231
9 | setembre | 5 | 23:00 | 2024-09-05 | 2024-09-05 23:00 | 5.584 | 4.5 | 0 | 3.9955 | 14.0795 | 0 | 0 | 0 | 0 | 5.584 | 0 | 0 | 0 | 4.5 | 0 | 0 | 0 | 0 | 0 | 0 | 0 | 3.9955 | 0 | 0 | 0 | 14.0795
9 | setembre | 6 | 0:00 | 2024-09-06 | 2024-09-06 | 2.727 | 2 | 1 | 3.4268 | 9.1538 | 0 | 0 | 0 | 0 | 2.727 | 0 | 0 | 0 | 2 | 0 | 0 | 0 | 1 | 0 | 0 | 0 | 3.4268 | 0 | 0 | 0 | 9.1538
9 | setembre | 6 | 1:00 | 2024-09-06 | 2024-09-06 01:00 | 2 | 2.5 | 1 | 3.1006 | 8.6006 | 0 | 0 | 0 | 0 | 2 | 0 | 0 | 0 | 2.5 | 0 | 0 | 0 | 1 | 0 | 0 | 0 | 3.1006 | 0 | 0 | 0 | 8.6006
9 | setembre | 6 | 2:00 | 2024-09-06 | 2024-09-06 02:00 | 2 | 2.5 | 0 | 2.9311 | 7.4311 | 0 | 0 | 0 | 0 | 2 | 0 | 0 | 0 | 2.5 | 0 | 0 | 0 | 0 | 0 | 0 | 0 | 2.9311 | 0 | 0 | 0 | 7.4311
9 | setembre | 6 | 3:00 | 2024-09-06 | 2024-09-06 03:00 | 2 | 2 | 1 | 2.8484 | 7.8484 | 0 | 0 | 0 | 0 | 2 | 0 | 0 | 0 | 2 | 0 | 0 | 0 | 1 | 0 | 0 | 0 | 2.8484 | 0 | 0 | 0 | 7.8484
9 | setembre | 6 | 4:00 | 2024-09-06 | 2024-09-06 04:00 | 3 | 2.5 | 0 | 2.8697 | 8.3697 | 0 | 0 | 0 | 0 | 3 | 0 | 0 | 0 | 2.5 | 0 | 0 | 0 | 0 | 0 | 0 | 0 | 2.8697 | 0 | 0 | 0 | 8.3697
9 | setembre | 6 | 5:00 | 2024-09-06 | 2024-09-06 05:00 | 2 | 2.5 | 1 | 3.1328 | 8.6328 | 0 | 0 | 0 | 0 | 2 | 0 | 0 | 0 | 2.5 | 0 | 0 | 0 | 1 | 0 | 0 | 0 | 3.1328 | 0 | 0 | 0 | 8.6328
9 | setembre | 6 | 6:00 | 2024-09-06 | 2024-09-06 06:00 | 3 | 2 | 0 | 3.7201 | 8.7201 | 1.3932 | 0.69658 | 0.69658 | 0 | 2.3034 | 0.27863 | 0.27863 | 0 | 1.7214 | 0.13932 | 0 | 0.13932 | 0 | 0.27863 | 0.27863 | 0 | 3.4414 | 1.2539 | 1.2539 | 0.13932 | 7.4662
9 | setembre | 6 | 7:00 | 2024-09-06 | 2024-09-06 07:00 | 3 | 5.5 | 0 | 3.9756 | 12.4756 | 6.6138 | 3.3069 | 3 | 0.30689 | 0 | 1.3228 | 1.3228 | 0 | 4.1772 | 0.66138 | 0 | 0.66138 | 0 | 1.3228 | 1.3228 | 0 | 2.6529 | 5.6455 | 5.6455 | 0.96826 | 6.8301
9 | setembre | 6 | 8:00 | 2024-09-06 | 2024-09-06 08:00 | 7 | 12 | 0 | 4.2487 | 23.2487 | 12.7201 | 6.3601 | 6.3601 | 0 | 0.63995 | 2.544 | 2.544 | 0 | 9.456 | 1.272 | 0 | 1.272 | 0 | 2.544 | 2.544 | 0 | 1.7047 | 11.4481 | 11.4481 | 1.272 | 11.8006
9 | setembre | 6 | 9:00 | 2024-09-06 | 2024-09-06 09:00 | 11 | 22.5 | 0 | 4.5062 | 38.0062 | 19.3283 | 9.6642 | 9.6642 | 0 | 1.3358 | 3.8657 | 3.8657 | 0 | 18.6343 | 1.9328 | 0 | 1.9328 | 0 | 3.8657 | 3.8657 | 0 | 0.6405 | 17.3955 | 17.3955 | 1.9328 | 20.6107
9 | setembre | 6 | 10:00 | 2024-09-06 | 2024-09-06 10:00 | 13 | 22 | 0 | 4.6359 | 39.6359 | 23.2753 | 11.6377 | 11.6377 | 0 | 1.3623 | 4.6551 | 4.6551 | 0 | 17.3449 | 2.3275 | 0 | 2.3275 | 0 | 4.6551 | 4.6359 | 0.019121 | 0 | 20.9287 | 20.9287 | 2.3467 | 18.7073
9 | setembre | 6 | 11:00 | 2024-09-06 | 2024-09-06 11:00 | 18 | 22 | 9 | 4.851 | 53.851 | 24.4617 | 12.2309 | 12.2309 | 0 | 5.7691 | 4.8923 | 4.8923 | 0 | 17.1077 | 2.4462 | 2.4462 | 0 | 6.5538 | 4.8923 | 4.851 | 0.041368 | 0 | 24.4203 | 24.4203 | 0.041368 | 29.4306
9 | setembre | 6 | 12:00 | 2024-09-06 | 2024-09-06 12:00 | 21 | 24 | 9 | 5.2059 | 59.2059 | 25.9602 | 12.9801 | 12.9801 | 0 | 8.0199 | 5.192 | 5.192 | 0 | 18.808 | 2.596 | 2.596 | 0 | 6.404 | 5.192 | 5.192 | 0 | 0.013891 | 25.9602 | 25.9602 | 0 | 33.2457
9 | setembre | 6 | 13:00 | 2024-09-06 | 2024-09-06 13:00 | 19 | 23.5 | 0 | 5.2485 | 47.7485 | 25.301 | 12.6505 | 12.6505 | 0 | 6.3495 | 5.0602 | 5.0602 | 0 | 18.4398 | 2.5301 | 0 | 2.5301 | 0 | 5.0602 | 5.0602 | 0 | 0.18826 | 22.7709 | 22.7709 | 2.5301 | 24.9776
9 | setembre | 6 | 14:00 | 2024-09-06 | 2024-09-06 14:00 | 7 | 23.5 | 12 | 4.8997 | 47.3997 | 22.3535 | 11.1767 | 7 | 4.1767 | 0 | 4.4707 | 4.4707 | 0 | 19.0293 | 2.2353 | 2.2353 | 0 | 9.7647 | 4.4707 | 4.4707 | 0 | 0.429 | 18.1767 | 18.1767 | 4.1767 | 29.2229
9 | setembre | 6 | 15:00 | 2024-09-06 | 2024-09-06 15:00 | 12 | 15.5 | 5 | 4.7128 | 37.2128 | 18.1812 | 9.0906 | 9.0906 | 0 | 2.9094 | 3.6362 | 3.6362 | 0 | 11.8638 | 1.8181 | 1.8181 | 0 | 3.1819 | 3.6362 | 3.6362 | 0 | 1.0765 | 18.1812 | 18.1812 | 0 | 19.0315
9 | setembre | 6 | 16:00 | 2024-09-06 | 2024-09-06 16:00 | 2 | 10.5 | 0 | 4.7387 | 17.2387 | 12.3376 | 6.1688 | 2 | 4.1688 | 0 | 2.4675 | 2.4675 | 0 | 8.0325 | 1.2338 | 0 | 1.2338 | 0 | 2.4675 | 2.4675 | 0 | 2.2712 | 6.9351 | 6.9351 | 5.4026 | 10.3037
9 | setembre | 6 | 17:00 | 2024-09-06 | 2024-09-06 17:00 | 3 | 8.5 | 0 | 4.757 | 16.257 | 5.3515 | 2.6758 | 2.6758 | 0 | 0.32425 | 1.0703 | 1.0703 | 0 | 7.4297 | 0.53515 | 0 | 0.53515 | 0 | 1.0703 | 1.0703 | 0 | 3.6867 | 4.8164 | 4.8164 | 0.53515 | 11.4406
9 | setembre | 6 | 18:00 | 2024-09-06 | 2024-09-06 18:00 | 2 | 8 | 8 | 4.8678 | 22.8678 | 0 | 0 | 0 | 0 | 2 | 0 | 0 | 0 | 8 | 0 | 0 | 0 | 8 | 0 | 0 | 0 | 4.8678 | 0 | 0 | 0 | 22.8678
9 | setembre | 6 | 19:00 | 2024-09-06 | 2024-09-06 19:00 | 5 | 7.5 | 8 | 5.6313 | 26.1313 | 0 | 0 | 0 | 0 | 5 | 0 | 0 | 0 | 7.5 | 0 | 0 | 0 | 8 | 0 | 0 | 0 | 5.6313 | 0 | 0 | 0 | 26.1313
9 | setembre | 6 | 20:00 | 2024-09-06 | 2024-09-06 20:00 | 4 | 8.5 | 10 | 6.1618 | 28.6618 | 0 | 0 | 0 | 0 | 4 | 0 | 0 | 0 | 8.5 | 0 | 0 | 0 | 10 | 0 | 0 | 0 | 6.1618 | 0 | 0 | 0 | 28.6618
9 | setembre | 6 | 21:00 | 2024-09-06 | 2024-09-06 21:00 | 4 | 8 | 9 | 5.5159 | 26.5159 | 0 | 0 | 0 | 0 | 4 | 0 | 0 | 0 | 8 | 0 | 0 | 0 | 9 | 0 | 0 | 0 | 5.5159 | 0 | 0 | 0 | 26.5159
9 | setembre | 6 | 22:00 | 2024-09-06 | 2024-09-06 22:00 | 3 | 8.5 | 1 | 4.6871 | 17.1871 | 0 | 0 | 0 | 0 | 3 | 0 | 0 | 0 | 8.5 | 0 | 0 | 0 | 1 | 0 | 0 | 0 | 4.6871 | 0 | 0 | 0 | 17.1871
9 | setembre | 6 | 23:00 | 2024-09-06 | 2024-09-06 23:00 | 3 | 5.5 | 0 | 3.9955 | 12.4955 | 0 | 0 | 0 | 0 | 3 | 0 | 0 | 0 | 5.5 | 0 | 0 | 0 | 0 | 0 | 0 | 0 | 3.9955 | 0 | 0 | 0 | 12.4955
9 | setembre | 7 | 0:00 | 2024-09-07 | 2024-09-07 | 2 | 2 | 0 | 3.4268 | 7.4268 | 0 | 0 | 0 | 0 | 2 | 0 | 0 | 0 | 2 | 0 | 0 | 0 | 0 | 0 | 0 | 0 | 3.4268 | 0 | 0 | 0 | 7.4268
9 | setembre | 7 | 1:00 | 2024-09-07 | 2024-09-07 01:00 | 3 | 2.5 | 0 | 3.1006 | 8.6006 | 0 | 0 | 0 | 0 | 3 | 0 | 0 | 0 | 2.5 | 0 | 0 | 0 | 0 | 0 | 0 | 0 | 3.1006 | 0 | 0 | 0 | 8.6006
9 | setembre | 7 | 2:00 | 2024-09-07 | 2024-09-07 02:00 | 2 | 2.5 | 0 | 2.9311 | 7.4311 | 0 | 0 | 0 | 0 | 2 | 0 | 0 | 0 | 2.5 | 0 | 0 | 0 | 0 | 0 | 0 | 0 | 2.9311 | 0 | 0 | 0 | 7.4311
9 | setembre | 7 | 3:00 | 2024-09-07 | 2024-09-07 03:00 | 2 | 2.5 | 0 | 2.8484 | 7.3484 | 0 | 0 | 0 | 0 | 2 | 0 | 0 | 0 | 2.5 | 0 | 0 | 0 | 0 | 0 | 0 | 0 | 2.8484 | 0 | 0 | 0 | 7.3484
9 | setembre | 7 | 4:00 | 2024-09-07 | 2024-09-07 04:00 | 3 | 2 | 1 | 2.8697 | 8.8697 | 0 | 0 | 0 | 0 | 3 | 0 | 0 | 0 | 2 | 0 | 0 | 0 | 1 | 0 | 0 | 0 | 2.8697 | 0 | 0 | 0 | 8.8697
9 | setembre | 7 | 5:00 | 2024-09-07 | 2024-09-07 05:00 | 2 | 2.5 | 0 | 3.1328 | 7.6328 | 0 | 0 | 0 | 0 | 2 | 0 | 0 | 0 | 2.5 | 0 | 0 | 0 | 0 | 0 | 0 | 0 | 3.1328 | 0 | 0 | 0 | 7.6328
9 | setembre | 7 | 6:00 | 2024-09-07 | 2024-09-07 06:00 | 2 | 2 | 0 | 3.7201 | 7.7201 | 1.7308 | 0.86538 | 0.86538 | 0 | 1.1346 | 0.34615 | 0.34615 | 0 | 1.6538 | 0.17308 | 0 | 0.17308 | 0 | 0.34615 | 0.34615 | 0 | 3.3739 | 1.5577 | 1.5577 | 0.17308 | 6.1624
9 | setembre | 7 | 7:00 | 2024-09-07 | 2024-09-07 07:00 | 3 | 5 | 0 | 3.9756 | 11.9756 | 6.6129 | 3.3064 | 3 | 0.30643 | 0 | 1.3226 | 1.3226 | 0 | 3.6774 | 0.66129 | 0 | 0.66129 | 0 | 1.3226 | 1.3226 | 0 | 2.6531 | 5.6451 | 5.6451 | 0.96771 | 6.3305
9 | setembre | 7 | 8:00 | 2024-09-07 | 2024-09-07 08:00 | 7 | 11 | 8 | 4.2487 | 30.2487 | 13.2887 | 6.6444 | 6.6444 | 0 | 0.35564 | 2.6577 | 2.6577 | 0 | 8.3423 | 1.3289 | 1.3289 | 0 | 6.6711 | 2.6577 | 2.6577 | 0 | 1.591 | 13.2887 | 13.2887 | 0 | 16.96
9 | setembre | 7 | 9:00 | 2024-09-07 | 2024-09-07 09:00 | 10 | 22 | 3 | 4.5062 | 39.5062 | 19.0373 | 9.5187 | 9.5187 | 0 | 0.48133 | 3.8075 | 3.8075 | 0 | 18.1925 | 1.9037 | 1.9037 | 0 | 1.0963 | 3.8075 | 3.8075 | 0 | 0.6987 | 19.0373 | 19.0373 | 0 | 20.4688
9 | setembre | 7 | 10:00 | 2024-09-07 | 2024-09-07 10:00 | 13 | 23 | 0 | 4.6359 | 40.6359 | 22.8251 | 11.4126 | 11.4126 | 0 | 1.5874 | 4.565 | 4.565 | 0 | 18.435 | 2.2825 | 0 | 2.2825 | 0 | 4.565 | 4.565 | 0 | 0.070928 | 20.5426 | 20.5426 | 2.2825 | 20.0934
9 | setembre | 7 | 11:00 | 2024-09-07 | 2024-09-07 11:00 | 18 | 19.5 | 12 | 4.851 | 54.351 | 24.8048 | 12.4024 | 12.4024 | 0 | 5.5976 | 4.961 | 4.961 | 0 | 14.539 | 2.4805 | 2.4805 | 0 | 9.5195 | 4.961 | 4.851 | 0.10998 | 0 | 24.6948 | 24.6948 | 0.10998 | 29.6562
9 | setembre | 7 | 12:00 | 2024-09-07 | 2024-09-07 12:00 | 17 | 24.5 | 12 | 5.2059 | 58.7059 | 26.416 | 13.208 | 13.208 | 0 | 3.792 | 5.2832 | 5.2832 | 0 | 19.2168 | 2.6416 | 2.6416 | 0 | 9.3584 | 5.2832 | 5.2059 | 0.077266 | 0 | 26.3388 | 26.3388 | 0.077266 | 32.3672
9 | setembre | 7 | 13:00 | 2024-09-07 | 2024-09-07 13:00 | 11 | 22.5 | 4 | 5.2485 | 42.7485 | 25.8412 | 12.9206 | 11 | 1.9206 | 0 | 5.1682 | 5.1682 | 0 | 17.3318 | 2.5841 | 2.5841 | 0 | 1.4159 | 5.1682 | 5.1682 | 0 | 0.080217 | 23.9206 | 23.9206 | 1.9206 | 18.8279
9 | setembre | 7 | 14:00 | 2024-09-07 | 2024-09-07 14:00 | 18 | 21.5 | 0 | 4.8997 | 44.3997 | 22.9459 | 11.473 | 11.473 | 0 | 6.527 | 4.5892 | 4.5892 | 0 | 16.9108 | 2.2946 | 0 | 2.2946 | 0 | 4.5892 | 4.5892 | 0 | 0.31051 | 20.6513 | 20.6513 | 2.2946 | 23.7484
9 | setembre | 7 | 15:00 | 2024-09-07 | 2024-09-07 15:00 | 20 | 20 | 0 | 4.7128 | 44.7128 | 18.1985 | 9.0993 | 9.0993 | 0 | 10.9007 | 3.6397 | 3.6397 | 0 | 16.3603 | 1.8199 | 0 | 1.8199 | 0 | 3.6397 | 3.6397 | 0 | 1.0731 | 16.3787 | 16.3787 | 1.8199 | 28.3341
9 | setembre | 7 | 16:00 | 2024-09-07 | 2024-09-07 16:00 | 11 | 13.5 | 0 | 4.7387 | 29.2387 | 11.8049 | 5.9025 | 5.9025 | 0 | 5.0975 | 2.361 | 2.361 | 0 | 11.139 | 1.1805 | 0 | 1.1805 | 0 | 2.361 | 2.361 | 0 | 2.3777 | 10.6244 | 10.6244 | 1.1805 | 18.6143
9 | setembre | 7 | 17:00 | 2024-09-07 | 2024-09-07 17:00 | 4 | 9.5 | 0 | 4.757 | 18.257 | 4.0911 | 2.0455 | 2.0455 | 0 | 1.9545 | 0.81821 | 0.81821 | 0 | 8.6818 | 0.40911 | 0 | 0.40911 | 0 | 0.81821 | 0.81821 | 0 | 3.9388 | 3.682 | 3.682 | 0.40911 | 14.575
9 | setembre | 7 | 18:00 | 2024-09-07 | 2024-09-07 18:00 | 2 | 8.5 | 11 | 4.8678 | 26.3678 | 0 | 0 | 0 | 0 | 2 | 0 | 0 | 0 | 8.5 | 0 | 0 | 0 | 11 | 0 | 0 | 0 | 4.8678 | 0 | 0 | 0 | 26.3678
9 | setembre | 7 | 19:00 | 2024-09-07 | 2024-09-07 19:00 | 6 | 7.5 | 11 | 5.6313 | 30.1313 | 0 | 0 | 0 | 0 | 6 | 0 | 0 | 0 | 7.5 | 0 | 0 | 0 | 11 | 0 | 0 | 0 | 5.6313 | 0 | 0 | 0 | 30.1313
9 | setembre | 7 | 20:00 | 2024-09-07 | 2024-09-07 20:00 | 4 | 8 | 10 | 6.1618 | 28.1618 | 0 | 0 | 0 | 0 | 4 | 0 | 0 | 0 | 8 | 0 | 0 | 0 | 10 | 0 | 0 | 0 | 6.1618 | 0 | 0 | 0 | 28.1618
9 | setembre | 7 | 21:00 | 2024-09-07 | 2024-09-07 21:00 | 4 | 9 | 1 | 5.5159 | 19.5159 | 0 | 0 | 0 | 0 | 4 | 0 | 0 | 0 | 9 | 0 | 0 | 0 | 1 | 0 | 0 | 0 | 5.5159 | 0 | 0 | 0 | 19.5159
9 | setembre | 7 | 22:00 | 2024-09-07 | 2024-09-07 22:00 | 6.572 | 8 | 0 | 4.6871 | 19.2591 | 0 | 0 | 0 | 0 | 6.572 | 0 | 0 | 0 | 8 | 0 | 0 | 0 | 0 | 0 | 0 | 0 | 4.6871 | 0 | 0 | 0 | 19.2591
9 | setembre | 7 | 23:00 | 2024-09-07 | 2024-09-07 23:00 | 5.581 | 6.5 | 1 | 3.9711 | 17.0521 | 0 | 0 | 0 | 0 | 5.581 | 0 | 0 | 0 | 6.5 | 0 | 0 | 0 | 1 | 0 | 0 | 0 | 3.9711 | 0 | 0 | 0 | 17.0521
9 | setembre | 8 | 0:00 | 2024-09-08 | 2024-09-08 | 2.714 | 2.5 | 0 | 3.4177 | 8.6317 | 0 | 0 | 0 | 0 | 2.714 | 0 | 0 | 0 | 2.5 | 0 | 0 | 0 | 0 | 0 | 0 | 0 | 3.4177 | 0 | 0 | 0 | 8.6317
9 | setembre | 8 | 1:00 | 2024-09-08 | 2024-09-08 01:00 | 2.334 | 2.5 | 1 | 3.0849 | 8.9189 | 0 | 0 | 0 | 0 | 2.334 | 0 | 0 | 0 | 2.5 | 0 | 0 | 0 | 1 | 0 | 0 | 0 | 3.0849 | 0 | 0 | 0 | 8.9189
9 | setembre | 8 | 2:00 | 2024-09-08 | 2024-09-08 02:00 | 2.115 | 3 | 1 | 2.9101 | 9.0251 | 0 | 0 | 0 | 0 | 2.115 | 0 | 0 | 0 | 3 | 0 | 0 | 0 | 1 | 0 | 0 | 0 | 2.9101 | 0 | 0 | 0 | 9.0251
9 | setembre | 8 | 3:00 | 2024-09-08 | 2024-09-08 03:00 | 1.986 | 2 | 0 | 2.8315 | 6.8175 | 0 | 0 | 0 | 0 | 1.986 | 0 | 0 | 0 | 2 | 0 | 0 | 0 | 0 | 0 | 0 | 0 | 2.8315 | 0 | 0 | 0 | 6.8175
9 | setembre | 8 | 4:00 | 2024-09-08 | 2024-09-08 04:00 | 1.933 | 2 | 1 | 2.858 | 7.791 | 0 | 0 | 0 | 0 | 1.933 | 0 | 0 | 0 | 2 | 0 | 0 | 0 | 1 | 0 | 0 | 0 | 2.858 | 0 | 0 | 0 | 7.791
9 | setembre | 8 | 5:00 | 2024-09-08 | 2024-09-08 05:00 | 1.954 | 3 | 0 | 3.1223 | 8.0763 | 0 | 0 | 0 | 0 | 1.954 | 0 | 0 | 0 | 3 | 0 | 0 | 0 | 0 | 0 | 0 | 0 | 3.1223 | 0 | 0 | 0 | 8.0763
9 | setembre | 8 | 6:00 | 2024-09-08 | 2024-09-08 06:00 | 2.145 | 2.5 | 1 | 3.7028 | 9.3478 | 1.6586 | 0.82928 | 0.82928 | 0 | 1.3157 | 0.33171 | 0.33171 | 0 | 2.1683 | 0.16586 | 0.16586 | 0 | 0.83414 | 0.33171 | 0.33171 | 0 | 3.3711 | 1.6586 | 1.6586 | 0 | 7.6893
9 | setembre | 8 | 7:00 | 2024-09-08 | 2024-09-08 07:00 | 2.505 | 4.5 | 0 | 3.9779 | 10.9829 | 6.4847 | 3.2423 | 2.505 | 0.73735 | 0 | 1.2969 | 1.2969 | 0 | 3.2031 | 0.64847 | 0 | 0.64847 | 0 | 1.2969 | 1.2969 | 0 | 2.681 | 5.0989 | 5.0989 | 1.3858 | 5.884
9 | setembre | 8 | 8:00 | 2024-09-08 | 2024-09-08 08:00 | 4.61 | 12.5 | 0 | 4.2665 | 21.3765 | 13.0226 | 6.5113 | 4.61 | 1.9013 | 0 | 2.6045 | 2.6045 | 0 | 9.8955 | 1.3023 | 0 | 1.3023 | 0 | 2.6045 | 2.6045 | 0 | 1.662 | 9.819 | 9.819 | 3.2035 | 11.5575
9 | setembre | 8 | 9:00 | 2024-09-08 | 2024-09-08 09:00 | 6.79 | 23.5 | 0 | 4.5274 | 34.8174 | 18.5769 | 9.2885 | 6.79 | 2.4985 | 0 | 3.7154 | 3.7154 | 0 | 19.7846 | 1.8577 | 0 | 1.8577 | 0 | 3.7154 | 3.7154 | 0 | 0.81202 | 14.2208 | 14.2208 | 4.3562 | 20.5966
9 | setembre | 8 | 10:00 | 2024-09-08 | 2024-09-08 10:00 | 7.134 | 22 | 0 | 4.6452 | 33.7792 | 22.6728 | 11.3364 | 7.134 | 4.2024 | 0 | 4.5346 | 4.5346 | 0 | 17.4654 | 2.2673 | 0 | 2.2673 | 0 | 4.5346 | 4.5346 | 0 | 0.11061 | 16.2031 | 16.2031 | 6.4697 | 17.5761
9 | setembre | 8 | 11:00 | 2024-09-08 | 2024-09-08 11:00 | 7.29 | 19.5 | 3 | 4.8435 | 34.6335 | 23.805 | 11.9025 | 7.29 | 4.6125 | 0 | 4.761 | 4.761 | 0 | 14.739 | 2.3805 | 2.3805 | 0 | 0.6195 | 4.761 | 4.761 | 0 | 0.082492 | 19.1925 | 19.1925 | 4.6125 | 15.441
9 | setembre | 8 | 12:00 | 2024-09-08 | 2024-09-08 12:00 | 7.526 | 24 | 10 | 5.1821 | 46.7081 | 21.4089 | 10.7044 | 7.526 | 3.1784 | 0 | 4.2818 | 4.2818 | 0 | 19.7182 | 2.1409 | 2.1409 | 0 | 7.8591 | 4.2818 | 4.2818 | 0 | 0.9003 | 18.2304 | 18.2304 | 3.1784 | 28.4776
9 | setembre | 8 | 13:00 | 2024-09-08 | 2024-09-08 13:00 | 8.035 | 21.5 | 10 | 5.2326 | 44.7676 | 9.5114 | 4.7557 | 4.7557 | 0 | 3.2793 | 1.9023 | 1.9023 | 0 | 19.5977 | 0.95114 | 0.95114 | 0 | 9.0489 | 1.9023 | 1.9023 | 0 | 3.3303 | 9.5114 | 9.5114 | 0 | 35.2562
9 | setembre | 8 | 14:00 | 2024-09-08 | 2024-09-08 14:00 | 5.856 | 17 | 4 | 4.8965 | 31.7525 | 16.2596 | 8.1298 | 5.856 | 2.2738 | 0 | 3.2519 | 3.2519 | 0 | 13.7481 | 1.626 | 1.626 | 0 | 2.374 | 3.2519 | 3.2519 | 0 | 1.6446 | 13.9858 | 13.9858 | 2.2738 | 17.7667
9 | setembre | 8 | 15:00 | 2024-09-08 | 2024-09-08 15:00 | 5.468 | 15 | 7 | 4.7022 | 32.1702 | 16.0416 | 8.0208 | 5.468 | 2.5528 | 0 | 3.2083 | 3.2083 | 0 | 11.7917 | 1.6042 | 1.6042 | 0 | 5.3958 | 3.2083 | 3.2083 | 0 | 1.4939 | 13.4888 | 13.4888 | 2.5528 | 18.6814
9 | setembre | 8 | 16:00 | 2024-09-08 | 2024-09-08 16:00 | 5.301 | 11.5 | 9 | 4.7092 | 30.5102 | 10.8291 | 5.4146 | 5.301 | 0.11357 | 0 | 2.1658 | 2.1658 | 0 | 9.3342 | 1.0829 | 1.0829 | 0 | 7.9171 | 2.1658 | 2.1658 | 0 | 2.5434 | 10.7156 | 10.7156 | 0.11357 | 19.7946
9 | setembre | 8 | 17:00 | 2024-09-08 | 2024-09-08 17:00 | 5.392 | 8.5 | 3 | 4.702 | 21.594 | 3.9795 | 1.9897 | 1.9897 | 0 | 3.4023 | 0.7959 | 0.7959 | 0 | 7.7041 | 0.39795 | 0.39795 | 0 | 2.6021 | 0.7959 | 0.7959 | 0 | 3.9061 | 3.9795 | 3.9795 | 0 | 17.6145
9 | setembre | 8 | 18:00 | 2024-09-08 | 2024-09-08 18:00 | 7.705 | 8.5 | 0 | 4.7214 | 20.9264 | 0 | 0 | 0 | 0 | 7.705 | 0 | 0 | 0 | 8.5 | 0 | 0 | 0 | 0 | 0 | 0 | 0 | 4.7214 | 0 | 0 | 0 | 20.9264
9 | setembre | 8 | 19:00 | 2024-09-08 | 2024-09-08 19:00 | 7.838 | 7.5 | 1 | 5.264 | 21.602 | 0 | 0 | 0 | 0 | 7.838 | 0 | 0 | 0 | 7.5 | 0 | 0 | 0 | 1 | 0 | 0 | 0 | 5.264 | 0 | 0 | 0 | 21.602
9 | setembre | 8 | 20:00 | 2024-09-08 | 2024-09-08 20:00 | 8.743 | 8.5 | 0 | 5.7519 | 22.9949 | 0 | 0 | 0 | 0 | 8.743 | 0 | 0 | 0 | 8.5 | 0 | 0 | 0 | 0 | 0 | 0 | 0 | 5.7519 | 0 | 0 | 0 | 22.9949
9 | setembre | 8 | 21:00 | 2024-09-08 | 2024-09-08 21:00 | 9.434 | 8.5 | 1 | 5.2783 | 24.2123 | 0 | 0 | 0 | 0 | 9.434 | 0 | 0 | 0 | 8.5 | 0 | 0 | 0 | 1 | 0 | 0 | 0 | 5.2783 | 0 | 0 | 0 | 24.2123
9 | setembre | 8 | 22:00 | 2024-09-08 | 2024-09-08 22:00 | 6.158 | 8 | 0 | 4.66 | 18.818 | 0 | 0 | 0 | 0 | 6.158 | 0 | 0 | 0 | 8 | 0 | 0 | 0 | 0 | 0 | 0 | 0 | 4.66 | 0 | 0 | 0 | 18.818
9 | setembre | 8 | 23:00 | 2024-09-08 | 2024-09-08 23:00 | 5.499 | 5 | 1 | 4.1388 | 15.6378 | 0 | 0 | 0 | 0 | 5.499 | 0 | 0 | 0 | 5 | 0 | 0 | 0 | 1 | 0 | 0 | 0 | 4.1388 | 0 | 0 | 0 | 15.6378
9 | setembre | 9 | 0:00 | 2024-09-09 | 2024-09-09 | 2.767 | 3 | 1 | 3.6056 | 10.3726 | 0 | 0 | 0 | 0 | 2.767 | 0 | 0 | 0 | 3 | 0 | 0 | 0 | 1 | 0 | 0 | 0 | 3.6056 | 0 | 0 | 0 | 10.3726
9 | setembre | 9 | 1:00 | 2024-09-09 | 2024-09-09 01:00 | 2 | 2 | 0 | 3.2354 | 7.2354 | 0 | 0 | 0 | 0 | 2 | 0 | 0 | 0 | 2 | 0 | 0 | 0 | 0 | 0 | 0 | 0 | 3.2354 | 0 | 0 | 0 | 7.2354
9 | setembre | 9 | 2:00 | 2024-09-09 | 2024-09-09 02:00 | 2 | 3 | 1 | 3.0173 | 9.0173 | 0 | 0 | 0 | 0 | 2 | 0 | 0 | 0 | 3 | 0 | 0 | 0 | 1 | 0 | 0 | 0 | 3.0173 | 0 | 0 | 0 | 9.0173
9 | setembre | 9 | 3:00 | 2024-09-09 | 2024-09-09 03:00 | 3 | 2 | 0 | 2.9019 | 7.9019 | 0 | 0 | 0 | 0 | 3 | 0 | 0 | 0 | 2 | 0 | 0 | 0 | 0 | 0 | 0 | 0 | 2.9019 | 0 | 0 | 0 | 7.9019
9 | setembre | 9 | 4:00 | 2024-09-09 | 2024-09-09 04:00 | 2 | 2.5 | 1 | 2.8724 | 8.3724 | 0 | 0 | 0 | 0 | 2 | 0 | 0 | 0 | 2.5 | 0 | 0 | 0 | 1 | 0 | 0 | 0 | 2.8724 | 0 | 0 | 0 | 8.3724
9 | setembre | 9 | 5:00 | 2024-09-09 | 2024-09-09 05:00 | 2 | 2.5 | 1 | 2.9412 | 8.4412 | 0 | 0 | 0 | 0 | 2 | 0 | 0 | 0 | 2.5 | 0 | 0 | 0 | 1 | 0 | 0 | 0 | 2.9412 | 0 | 0 | 0 | 8.4412
9 | setembre | 9 | 6:00 | 2024-09-09 | 2024-09-09 06:00 | 3 | 2 | 0 | 3.0939 | 8.0939 | 1.1287 | 0.56435 | 0.56435 | 0 | 2.4356 | 0.22574 | 0.22574 | 0 | 1.7743 | 0.11287 | 0 | 0.11287 | 0 | 0.22574 | 0.22574 | 0 | 2.8681 | 1.0158 | 1.0158 | 0.11287 | 7.0781
9 | setembre | 9 | 7:00 | 2024-09-09 | 2024-09-09 07:00 | 2 | 3.5 | 0 | 3.4423 | 8.9423 | 4.0054 | 2.0027 | 2 | 0.002713 | 0 | 0.80109 | 0.80109 | 0 | 2.6989 | 0.40054 | 0 | 0.40054 | 0 | 0.80109 | 0.80109 | 0 | 2.6412 | 3.6022 | 3.6022 | 0.40326 | 5.3401
9 | setembre | 9 | 8:00 | 2024-09-09 | 2024-09-09 08:00 | 2 | 7.5 | 0 | 4.2142 | 13.7142 | 10.3645 | 5.1822 | 2 | 3.1822 | 0 | 2.0729 | 2.0729 | 0 | 5.4271 | 1.0364 | 0 | 1.0364 | 0 | 2.0729 | 2.0729 | 0 | 2.1413 | 6.1458 | 6.1458 | 4.2187 | 7.5684
9 | setembre | 9 | 9:00 | 2024-09-09 | 2024-09-09 09:00 | 3 | 11.5 | 3 | 4.7579 | 22.2579 | 13.3073 | 6.6537 | 3 | 3.6537 | 0 | 2.6615 | 2.6615 | 0 | 8.8385 | 1.3307 | 1.3307 | 0 | 1.6693 | 2.6615 | 2.6615 | 0 | 2.0964 | 9.6537 | 9.6537 | 3.6537 | 12.6042
9 | setembre | 9 | 10:00 | 2024-09-09 | 2024-09-09 10:00 | 2 | 12.5 | 0 | 4.95 | 19.45 | 20.7557 | 10.3779 | 2 | 8.3779 | 0 | 4.1511 | 4.1511 | 0 | 8.3489 | 2.0756 | 0 | 2.0756 | 0 | 4.1511 | 4.1511 | 0 | 0.79888 | 10.3023 | 10.3023 | 10.4534 | 9.1477
9 | setembre | 9 | 11:00 | 2024-09-09 | 2024-09-09 11:00 | 2 | 11.5 | 0 | 5.1008 | 18.6008 | 21.3058 | 10.6529 | 2 | 8.6529 | 0 | 4.2612 | 4.2612 | 0 | 7.2388 | 2.1306 | 0 | 2.1306 | 0 | 4.2612 | 4.2612 | 0 | 0.83961 | 10.5223 | 10.5223 | 10.7835 | 8.0785
9 | setembre | 9 | 12:00 | 2024-09-09 | 2024-09-09 12:00 | 2 | 12 | 0 | 5.4389 | 19.4389 | 22.4924 | 11.2462 | 2 | 9.2462 | 0 | 4.4985 | 4.4985 | 0 | 7.5015 | 2.2492 | 0 | 2.2492 | 0 | 4.4985 | 4.4985 | 0 | 0.94047 | 10.9969 | 10.9969 | 11.4954 | 8.442
9 | setembre | 9 | 13:00 | 2024-09-09 | 2024-09-09 13:00 | 3 | 12.5 | 0 | 5.4539 | 20.9539 | 16.5745 | 8.2872 | 3 | 5.2872 | 0 | 3.3149 | 3.3149 | 0 | 9.1851 | 1.6574 | 0 | 1.6574 | 0 | 3.3149 | 3.3149 | 0 | 2.139 | 9.6298 | 9.6298 | 6.9447 | 11.3241
9 | setembre | 9 | 14:00 | 2024-09-09 | 2024-09-09 14:00 | 2 | 11.5 | 0 | 4.9213 | 18.4213 | 15.5472 | 7.7736 | 2 | 5.7736 | 0 | 3.1094 | 3.1094 | 0 | 8.3906 | 1.5547 | 0 | 1.5547 | 0 | 3.1094 | 3.1094 | 0 | 1.8119 | 8.2189 | 8.2189 | 7.3283 | 10.2024
9 | setembre | 9 | 15:00 | 2024-09-09 | 2024-09-09 15:00 | 3 | 8 | 0 | 4.5903 | 15.5903 | 15.222 | 7.611 | 3 | 4.611 | 0 | 3.0444 | 3.0444 | 0 | 4.9556 | 1.5222 | 0 | 1.5222 | 0 | 3.0444 | 3.0444 | 0 | 1.5459 | 9.0888 | 9.0888 | 6.1332 | 6.5015
9 | setembre | 9 | 16:00 | 2024-09-09 | 2024-09-09 16:00 | 3 | 6 | 0 | 4.4947 | 13.4947 | 11.9503 | 5.9752 | 3 | 2.9752 | 0 | 2.3901 | 2.3901 | 0 | 3.6099 | 1.195 | 0 | 1.195 | 0 | 2.3901 | 2.3901 | 0 | 2.1046 | 7.7801 | 7.7801 | 4.1702 | 5.7145
9 | setembre | 9 | 17:00 | 2024-09-09 | 2024-09-09 17:00 | 1 | 6 | 1 | 4.479 | 12.479 | 2.4976 | 1.2488 | 1 | 0.24879 | 0 | 0.49951 | 0.49951 | 0 | 5.5005 | 0.24976 | 0.24976 | 0 | 0.75024 | 0.49951 | 0.49951 | 0 | 3.9795 | 2.2488 | 2.2488 | 0.24879 | 10.2302
9 | setembre | 9 | 18:00 | 2024-09-09 | 2024-09-09 18:00 | 3 | 6 | 0 | 4.5073 | 13.5073 | 0 | 0 | 0 | 0 | 3 | 0 | 0 | 0 | 6 | 0 | 0 | 0 | 0 | 0 | 0 | 0 | 4.5073 | 0 | 0 | 0 | 13.5073
9 | setembre | 9 | 19:00 | 2024-09-09 | 2024-09-09 19:00 | 2 | 5.5 | 6 | 5.058 | 18.558 | 0 | 0 | 0 | 0 | 2 | 0 | 0 | 0 | 5.5 | 0 | 0 | 0 | 6 | 0 | 0 | 0 | 5.058 | 0 | 0 | 0 | 18.558
9 | setembre | 9 | 20:00 | 2024-09-09 | 2024-09-09 20:00 | 2 | 6.5 | 4 | 5.5979 | 18.0979 | 0 | 0 | 0 | 0 | 2 | 0 | 0 | 0 | 6.5 | 0 | 0 | 0 | 4 | 0 | 0 | 0 | 5.5979 | 0 | 0 | 0 | 18.0979
9 | setembre | 9 | 21:00 | 2024-09-09 | 2024-09-09 21:00 | 3 | 6 | 1 | 5.1922 | 15.1922 | 0 | 0 | 0 | 0 | 3 | 0 | 0 | 0 | 6 | 0 | 0 | 0 | 1 | 0 | 0 | 0 | 5.1922 | 0 | 0 | 0 | 15.1922
9 | setembre | 9 | 22:00 | 2024-09-09 | 2024-09-09 22:00 | 2 | 5 | 0 | 4.6547 | 11.6547 | 0 | 0 | 0 | 0 | 2 | 0 | 0 | 0 | 5 | 0 | 0 | 0 | 0 | 0 | 0 | 0 | 4.6547 | 0 | 0 | 0 | 11.6547
9 | setembre | 9 | 23:00 | 2024-09-09 | 2024-09-09 23:00 | 2 | 5 | 1 | 4.1488 | 12.1488 | 0 | 0 | 0 | 0 | 2 | 0 | 0 | 0 | 5 | 0 | 0 | 0 | 1 | 0 | 0 | 0 | 4.1488 | 0 | 0 | 0 | 12.1488
9 | setembre | 10 | 0:00 | 2024-09-10 | 2024-09-10 | 2 | 2.5 | 1 | 3.6515 | 9.1515 | 0 | 0 | 0 | 0 | 2 | 0 | 0 | 0 | 2.5 | 0 | 0 | 0 | 1 | 0 | 0 | 0 | 3.6515 | 0 | 0 | 0 | 9.1515
9 | setembre | 10 | 1:00 | 2024-09-10 | 2024-09-10 01:00 | 3 | 2 | 0 | 3.2829 | 8.2829 | 0 | 0 | 0 | 0 | 3 | 0 | 0 | 0 | 2 | 0 | 0 | 0 | 0 | 0 | 0 | 0 | 3.2829 | 0 | 0 | 0 | 8.2829
9 | setembre | 10 | 2:00 | 2024-09-10 | 2024-09-10 02:00 | 2 | 2.5 | 1 | 3.0518 | 8.5518 | 0 | 0 | 0 | 0 | 2 | 0 | 0 | 0 | 2.5 | 0 | 0 | 0 | 1 | 0 | 0 | 0 | 3.0518 | 0 | 0 | 0 | 8.5518
9 | setembre | 10 | 3:00 | 2024-09-10 | 2024-09-10 03:00 | 2 | 2.5 | 0 | 2.9222 | 7.4222 | 0 | 0 | 0 | 0 | 2 | 0 | 0 | 0 | 2.5 | 0 | 0 | 0 | 0 | 0 | 0 | 0 | 2.9222 | 0 | 0 | 0 | 7.4222
9 | setembre | 10 | 4:00 | 2024-09-10 | 2024-09-10 04:00 | 3 | 2.5 | 1 | 2.8687 | 9.3687 | 0 | 0 | 0 | 0 | 3 | 0 | 0 | 0 | 2.5 | 0 | 0 | 0 | 1 | 0 | 0 | 0 | 2.8687 | 0 | 0 | 0 | 9.3687
9 | setembre | 10 | 5:00 | 2024-09-10 | 2024-09-10 05:00 | 2 | 2 | 3 | 2.8947 | 9.8947 | 0 | 0 | 0 | 0 | 2 | 0 | 0 | 0 | 2 | 0 | 0 | 0 | 3 | 0 | 0 | 0 | 2.8947 | 0 | 0 | 0 | 9.8947
9 | setembre | 10 | 6:00 | 2024-09-10 | 2024-09-10 06:00 | 3 | 3 | 2 | 2.9555 | 10.9555 | 0.97897 | 0.48948 | 0.48948 | 0 | 2.5105 | 0.19579 | 0.19579 | 0 | 2.8042 | 0.097897 | 0.097897 | 0 | 1.9021 | 0.19579 | 0.19579 | 0 | 2.7597 | 0.97897 | 0.97897 | 0 | 9.9766
9 | setembre | 10 | 7:00 | 2024-09-10 | 2024-09-10 07:00 | 2 | 2 | 2 | 3.168 | 9.168 | 0.76205 | 0.38102 | 0.38102 | 0 | 1.619 | 0.15241 | 0.15241 | 0 | 1.8476 | 0.076205 | 0.076205 | 0 | 1.9238 | 0.15241 | 0.15241 | 0 | 3.0156 | 0.76205 | 0.76205 | 0 | 8.406
9 | setembre | 10 | 8:00 | 2024-09-10 | 2024-09-10 08:00 | 2 | 2 | 3 | 3.9003 | 10.9003 | 5.4308 | 2.7154 | 2 | 0.71542 | 0 | 1.0862 | 1.0862 | 0 | 0.91383 | 0.54308 | 0.54308 | 0 | 2.4569 | 1.0862 | 1.0862 | 0 | 2.8141 | 4.7154 | 4.7154 | 0.71542 | 6.1849
9 | setembre | 10 | 9:00 | 2024-09-10 | 2024-09-10 09:00 | 2 | 2 | 1 | 4.5311 | 9.5311 | 7.9775 | 3.9887 | 2 | 1.9887 | 0 | 1.5955 | 1.5955 | 0 | 0.40451 | 0.79775 | 0.79775 | 0 | 0.20225 | 1.5955 | 1.5955 | 0 | 2.9356 | 5.9887 | 5.9887 | 1.9887 | 3.5424
9 | setembre | 10 | 10:00 | 2024-09-10 | 2024-09-10 10:00 | 3 | 2.5 | 0 | 4.8497 | 10.3497 | 9.6644 | 4.8322 | 3 | 1.8322 | 0 | 1.9329 | 1.9329 | 0 | 0.56712 | 0.96644 | 0 | 0.96644 | 0 | 1.9329 | 1.9329 | 0 | 2.9169 | 6.8658 | 6.8658 | 2.7986 | 3.484
9 | setembre | 10 | 11:00 | 2024-09-10 | 2024-09-10 11:00 | 2 | 2 | 0 | 5.0418 | 9.0418 | 3.0177 | 1.5088 | 1.5088 | 0 | 0.49116 | 0.60353 | 0.60353 | 0 | 1.3965 | 0.30177 | 0 | 0.30177 | 0 | 0.60353 | 0.60353 | 0 | 4.4383 | 2.7159 | 2.7159 | 0.30177 | 6.3259
9 | setembre | 10 | 12:00 | 2024-09-10 | 2024-09-10 12:00 | 2 | 3 | 0 | 5.3633 | 10.3633 | 4.8967 | 2.4483 | 2 | 0.44835 | 0 | 0.97934 | 0.97934 | 0 | 2.0207 | 0.48967 | 0 | 0.48967 | 0 | 0.97934 | 0.97934 | 0 | 4.3839 | 3.9587 | 3.9587 | 0.93802 | 6.4046
9 | setembre | 10 | 13:00 | 2024-09-10 | 2024-09-10 13:00 | 2 | 2 | 0 | 5.403 | 9.403 | 2.6644 | 1.3322 | 1.3322 | 0 | 0.66782 | 0.53287 | 0.53287 | 0 | 1.4671 | 0.26644 | 0 | 0.26644 | 0 | 0.53287 | 0.53287 | 0 | 4.8702 | 2.3979 | 2.3979 | 0.26644 | 7.0051
9 | setembre | 10 | 14:00 | 2024-09-10 | 2024-09-10 14:00 | 3 | 2.5 | 0 | 4.8839 | 10.3839 | 2.2709 | 1.1354 | 1.1354 | 0 | 1.8646 | 0.45418 | 0.45418 | 0 | 2.0458 | 0.22709 | 0 | 0.22709 | 0 | 0.45418 | 0.45418 | 0 | 4.4298 | 2.0438 | 2.0438 | 0.22709 | 8.3401
9 | setembre | 10 | 15:00 | 2024-09-10 | 2024-09-10 15:00 | 2 | 2 | 0 | 4.5946 | 8.5946 | 4.7662 | 2.3831 | 2 | 0.3831 | 0 | 0.95324 | 0.95324 | 0 | 1.0468 | 0.47662 | 0 | 0.47662 | 0 | 0.95324 | 0.95324 | 0 | 3.6414 | 3.9065 | 3.9065 | 0.85972 | 4.6881
9 | setembre | 10 | 16:00 | 2024-09-10 | 2024-09-10 16:00 | 2 | 2.5 | 0 | 4.5335 | 9.0335 | 1.1254 | 0.5627 | 0.5627 | 0 | 1.4373 | 0.22508 | 0.22508 | 0 | 2.2749 | 0.11254 | 0 | 0.11254 | 0 | 0.22508 | 0.22508 | 0 | 4.3084 | 1.0129 | 1.0129 | 0.11254 | 8.0207
9 | setembre | 10 | 17:00 | 2024-09-10 | 2024-09-10 17:00 | 2 | 2.5 | 9 | 4.5804 | 18.0804 | 0.53921 | 0.26961 | 0.26961 | 0 | 1.7304 | 0.10784 | 0.10784 | 0 | 2.3922 | 0.053921 | 0.053921 | 0 | 8.9461 | 0.10784 | 0.10784 | 0 | 4.4725 | 0.53921 | 0.53921 | 0 | 17.5411
9 | setembre | 10 | 18:00 | 2024-09-10 | 2024-09-10 18:00 | 2 | 2 | 7 | 4.7067 | 15.7067 | 0 | 0 | 0 | 0 | 2 | 0 | 0 | 0 | 2 | 0 | 0 | 0 | 7 | 0 | 0 | 0 | 4.7067 | 0 | 0 | 0 | 15.7067
9 | setembre | 10 | 19:00 | 2024-09-10 | 2024-09-10 19:00 | 3 | 2.5 | 10 | 5.4764 | 20.9764 | 0 | 0 | 0 | 0 | 3 | 0 | 0 | 0 | 2.5 | 0 | 0 | 0 | 10 | 0 | 0 | 0 | 5.4764 | 0 | 0 | 0 | 20.9764
9 | setembre | 10 | 20:00 | 2024-09-10 | 2024-09-10 20:00 | 2 | 2.5 | 1 | 6.0898 | 11.5898 | 0 | 0 | 0 | 0 | 2 | 0 | 0 | 0 | 2.5 | 0 | 0 | 0 | 1 | 0 | 0 | 0 | 6.0898 | 0 | 0 | 0 | 11.5898
9 | setembre | 10 | 21:00 | 2024-09-10 | 2024-09-10 21:00 | 2 | 2.5 | 0 | 5.5121 | 10.0121 | 0 | 0 | 0 | 0 | 2 | 0 | 0 | 0 | 2.5 | 0 | 0 | 0 | 0 | 0 | 0 | 0 | 5.5121 | 0 | 0 | 0 | 10.0121
9 | setembre | 10 | 22:00 | 2024-09-10 | 2024-09-10 22:00 | 3 | 2 | 1 | 4.7491 | 10.7491 | 0 | 0 | 0 | 0 | 3 | 0 | 0 | 0 | 2 | 0 | 0 | 0 | 1 | 0 | 0 | 0 | 4.7491 | 0 | 0 | 0 | 10.7491
9 | setembre | 10 | 23:00 | 2024-09-10 | 2024-09-10 23:00 | 2 | 2 | 1 | 4.0333 | 9.0333 | 0 | 0 | 0 | 0 | 2 | 0 | 0 | 0 | 2 | 0 | 0 | 0 | 1 | 0 | 0 | 0 | 4.0333 | 0 | 0 | 0 | 9.0333
9 | setembre | 11 | 0:00 | 2024-09-11 | 2024-09-11 | 2 | 3 | 0 | 3.462 | 8.462 | 0 | 0 | 0 | 0 | 2 | 0 | 0 | 0 | 3 | 0 | 0 | 0 | 0 | 0 | 0 | 0 | 3.462 | 0 | 0 | 0 | 8.462
9 | setembre | 11 | 1:00 | 2024-09-11 | 2024-09-11 01:00 | 3 | 2 | 1 | 3.1278 | 9.1278 | 0 | 0 | 0 | 0 | 3 | 0 | 0 | 0 | 2 | 0 | 0 | 0 | 1 | 0 | 0 | 0 | 3.1278 | 0 | 0 | 0 | 9.1278
9 | setembre | 11 | 2:00 | 2024-09-11 | 2024-09-11 02:00 | 2 | 2 | 0 | 2.9519 | 6.9519 | 0 | 0 | 0 | 0 | 2 | 0 | 0 | 0 | 2 | 0 | 0 | 0 | 0 | 0 | 0 | 0 | 2.9519 | 0 | 0 | 0 | 6.9519
9 | setembre | 11 | 3:00 | 2024-09-11 | 2024-09-11 03:00 | 2 | 2 | 1 | 2.8667 | 7.8667 | 0 | 0 | 0 | 0 | 2 | 0 | 0 | 0 | 2 | 0 | 0 | 0 | 1 | 0 | 0 | 0 | 2.8667 | 0 | 0 | 0 | 7.8667
9 | setembre | 11 | 4:00 | 2024-09-11 | 2024-09-11 04:00 | 3 | 3 | 1 | 2.885 | 9.885 | 0 | 0 | 0 | 0 | 3 | 0 | 0 | 0 | 3 | 0 | 0 | 0 | 1 | 0 | 0 | 0 | 2.885 | 0 | 0 | 0 | 9.885
9 | setembre | 11 | 5:00 | 2024-09-11 | 2024-09-11 05:00 | 2 | 2.5 | 0 | 3.1346 | 7.6346 | 0 | 0 | 0 | 0 | 2 | 0 | 0 | 0 | 2.5 | 0 | 0 | 0 | 0 | 0 | 0 | 0 | 3.1346 | 0 | 0 | 0 | 7.6346
9 | setembre | 11 | 6:00 | 2024-09-11 | 2024-09-11 06:00 | 2 | 2 | 0 | 3.6866 | 7.6866 | 0.051993 | 0.025997 | 0.025997 | 0 | 1.974 | 0.010399 | 0.010399 | 0 | 1.9896 | 0.0051994 | 0 | 0.0051994 | 0 | 0.010399 | 0.010399 | 0 | 3.6762 | 0.046794 | 0.046794 | 0.0051994 | 7.6398
9 | setembre | 11 | 7:00 | 2024-09-11 | 2024-09-11 07:00 | 3 | 2.5 | 0 | 3.9431 | 9.4431 | 1.9144 | 0.95718 | 0.95718 | 0 | 2.0428 | 0.38287 | 0.38287 | 0 | 2.1171 | 0.19144 | 0 | 0.19144 | 0 | 0.38287 | 0.38287 | 0 | 3.5602 | 1.7229 | 1.7229 | 0.19144 | 7.7202
9 | setembre | 11 | 8:00 | 2024-09-11 | 2024-09-11 08:00 | 2 | 2.5 | 10 | 4.2413 | 18.7413 | 1.1475 | 0.57374 | 0.57374 | 0 | 1.4263 | 0.2295 | 0.2295 | 0 | 2.2705 | 0.11475 | 0.11475 | 0 | 9.8853 | 0.2295 | 0.2295 | 0 | 4.0119 | 1.1475 | 1.1475 | 0 | 17.5939
9 | setembre | 11 | 9:00 | 2024-09-11 | 2024-09-11 09:00 | 2 | 2 | 4 | 4.5192 | 12.5192 | 17.1433 | 8.5716 | 2 | 6.5716 | 0 | 3.4287 | 2 | 1.4287 | 0 | 1.7143 | 1.7143 | 0 | 2.2857 | 3.4287 | 3.4287 | 0 | 1.0905 | 9.143 | 9.143 | 8.0003 | 3.3762
9 | setembre | 11 | 10:00 | 2024-09-11 | 2024-09-11 10:00 | 2 | 2 | 0 | 4.6545 | 8.6545 | 4.2286 | 2.1143 | 2 | 0.1143 | 0 | 0.84572 | 0.84572 | 0 | 1.1543 | 0.42286 | 0 | 0.42286 | 0 | 0.84572 | 0.84572 | 0 | 3.8088 | 3.6914 | 3.6914 | 0.53716 | 4.963
9 | setembre | 11 | 11:00 | 2024-09-11 | 2024-09-11 11:00 | 2 | 2.5 | 3 | 4.8697 | 12.3697 | 20.1238 | 10.0619 | 2 | 8.0619 | 0 | 4.0248 | 2.5 | 1.5248 | 0 | 2.0124 | 2.0124 | 0 | 0.98762 | 4.0248 | 4.0248 | 0 | 0.84495 | 10.5371 | 10.5371 | 9.5867 | 1.8326
9 | setembre | 11 | 12:00 | 2024-09-11 | 2024-09-11 12:00 | 3 | 2.5 | 7 | 5.2453 | 17.7453 | 26.5437 | 13.2718 | 3 | 10.2718 | 0 | 5.3087 | 2.5 | 2.8087 | 0 | 2.6544 | 2.6544 | 0 | 4.3456 | 5.3087 | 5.2453 | 0.063444 | 0 | 13.3997 | 13.3997 | 13.144 | 4.3456
9 | setembre | 11 | 13:00 | 2024-09-11 | 2024-09-11 13:00 | 2 | 2 | 10 | 5.3168 | 19.3168 | 23.2537 | 11.6269 | 2 | 9.6269 | 0 | 4.6507 | 2 | 2.6507 | 0 | 2.3254 | 2.3254 | 0 | 7.6746 | 4.6507 | 4.6507 | 0 | 0.66605 | 10.9761 | 10.9761 | 12.2776 | 8.3407
9 | setembre | 11 | 14:00 | 2024-09-11 | 2024-09-11 14:00 | 2 | 2.5 | 6 | 4.9755 | 15.4755 | 19.1413 | 9.5706 | 2 | 7.5706 | 0 | 3.8283 | 2.5 | 1.3283 | 0 | 1.9141 | 1.9141 | 0 | 4.0859 | 3.8283 | 3.8283 | 0 | 1.1473 | 10.2424 | 10.2424 | 8.8989 | 5.2332
9 | setembre | 11 | 15:00 | 2024-09-11 | 2024-09-11 15:00 | 2 | 2.5 | 0 | 4.7824 | 9.2824 | 17.4094 | 8.7047 | 2 | 6.7047 | 0 | 3.4819 | 2.5 | 0.98188 | 0 | 1.7409 | 0 | 1.7409 | 0 | 3.4819 | 3.4819 | 0 | 1.3006 | 7.9819 | 7.9819 | 9.4275 | 1.3006
9 | setembre | 11 | 16:00 | 2024-09-11 | 2024-09-11 16:00 | 3 | 2.5 | 0 | 4.8036 | 10.3036 | 10.6105 | 5.3053 | 3 | 2.3053 | 0 | 2.1221 | 2.1221 | 0 | 0.37789 | 1.0611 | 0 | 1.0611 | 0 | 2.1221 | 2.1221 | 0 | 2.6814 | 7.2442 | 7.2442 | 3.3663 | 3.0593
9 | setembre | 11 | 17:00 | 2024-09-11 | 2024-09-11 17:00 | 2 | 2 | 0 | 4.8195 | 8.8195 | 3.7501 | 1.8751 | 1.8751 | 0 | 0.12494 | 0.75002 | 0.75002 | 0 | 1.25 | 0.37501 | 0 | 0.37501 | 0 | 0.75002 | 0.75002 | 0 | 4.0694 | 3.3751 | 3.3751 | 0.37501 | 5.4444
9 | setembre | 11 | 18:00 | 2024-09-11 | 2024-09-11 18:00 | 3 | 2 | 5 | 4.9385 | 14.9385 | 0 | 0 | 0 | 0 | 3 | 0 | 0 | 0 | 2 | 0 | 0 | 0 | 5 | 0 | 0 | 0 | 4.9385 | 0 | 0 | 0 | 14.9385
9 | setembre | 11 | 19:00 | 2024-09-11 | 2024-09-11 19:00 | 2 | 3 | 1 | 5.7358 | 11.7358 | 0 | 0 | 0 | 0 | 2 | 0 | 0 | 0 | 3 | 0 | 0 | 0 | 1 | 0 | 0 | 0 | 5.7358 | 0 | 0 | 0 | 11.7358
9 | setembre | 11 | 20:00 | 2024-09-11 | 2024-09-11 20:00 | 2 | 2 | 1 | 6.2839 | 11.2839 | 0 | 0 | 0 | 0 | 2 | 0 | 0 | 0 | 2 | 0 | 0 | 0 | 1 | 0 | 0 | 0 | 6.2839 | 0 | 0 | 0 | 11.2839
9 | setembre | 11 | 21:00 | 2024-09-11 | 2024-09-11 21:00 | 2 | 2 | 0 | 5.6114 | 9.6114 | 0 | 0 | 0 | 0 | 2 | 0 | 0 | 0 | 2 | 0 | 0 | 0 | 0 | 0 | 0 | 0 | 5.6114 | 0 | 0 | 0 | 9.6114
9 | setembre | 11 | 22:00 | 2024-09-11 | 2024-09-11 22:00 | 3 | 2.5 | 1 | 4.7479 | 11.2479 | 0 | 0 | 0 | 0 | 3 | 0 | 0 | 0 | 2.5 | 0 | 0 | 0 | 1 | 0 | 0 | 0 | 4.7479 | 0 | 0 | 0 | 11.2479
9 | setembre | 11 | 23:00 | 2024-09-11 | 2024-09-11 23:00 | 2 | 2.5 | 1 | 3.9955 | 9.4955 | 0 | 0 | 0 | 0 | 2 | 0 | 0 | 0 | 2.5 | 0 | 0 | 0 | 1 | 0 | 0 | 0 | 3.9955 | 0 | 0 | 0 | 9.4955
9 | setembre | 12 | 0:00 | 2024-09-12 | 2024-09-12 | 3 | 2.5 | 0 | 3.4268 | 8.9268 | 0 | 0 | 0 | 0 | 3 | 0 | 0 | 0 | 2.5 | 0 | 0 | 0 | 0 | 0 | 0 | 0 | 3.4268 | 0 | 0 | 0 | 8.9268
9 | setembre | 12 | 1:00 | 2024-09-12 | 2024-09-12 01:00 | 1 | 2 | 1 | 3.1006 | 7.1006 | 0 | 0 | 0 | 0 | 1 | 0 | 0 | 0 | 2 | 0 | 0 | 0 | 1 | 0 | 0 | 0 | 3.1006 | 0 | 0 | 0 | 7.1006
9 | setembre | 12 | 2:00 | 2024-09-12 | 2024-09-12 02:00 | 3 | 2.5 | 0 | 2.9311 | 8.4311 | 0 | 0 | 0 | 0 | 3 | 0 | 0 | 0 | 2.5 | 0 | 0 | 0 | 0 | 0 | 0 | 0 | 2.9311 | 0 | 0 | 0 | 8.4311
9 | setembre | 12 | 3:00 | 2024-09-12 | 2024-09-12 03:00 | 2 | 2.5 | 1 | 2.8484 | 8.3484 | 0 | 0 | 0 | 0 | 2 | 0 | 0 | 0 | 2.5 | 0 | 0 | 0 | 1 | 0 | 0 | 0 | 2.8484 | 0 | 0 | 0 | 8.3484
9 | setembre | 12 | 4:00 | 2024-09-12 | 2024-09-12 04:00 | 2 | 2 | 1 | 2.8697 | 7.8697 | 0 | 0 | 0 | 0 | 2 | 0 | 0 | 0 | 2 | 0 | 0 | 0 | 1 | 0 | 0 | 0 | 2.8697 | 0 | 0 | 0 | 7.8697
9 | setembre | 12 | 5:00 | 2024-09-12 | 2024-09-12 05:00 | 3 | 2 | 0 | 3.1328 | 8.1328 | 0 | 0 | 0 | 0 | 3 | 0 | 0 | 0 | 2 | 0 | 0 | 0 | 0 | 0 | 0 | 0 | 3.1328 | 0 | 0 | 0 | 8.1328
9 | setembre | 12 | 6:00 | 2024-09-12 | 2024-09-12 06:00 | 2 | 2.5 | 0 | 3.7201 | 8.2201 | 1.4038 | 0.7019 | 0.7019 | 0 | 1.2981 | 0.28076 | 0.28076 | 0 | 2.2192 | 0.14038 | 0 | 0.14038 | 0 | 0.28076 | 0.28076 | 0 | 3.4393 | 1.2634 | 1.2634 | 0.14038 | 6.9567
9 | setembre | 12 | 7:00 | 2024-09-12 | 2024-09-12 07:00 | 2 | 5 | 6 | 3.9756 | 16.9756 | 6.1416 | 3.0708 | 2 | 1.0708 | 0 | 1.2283 | 1.2283 | 0 | 3.7717 | 0.61416 | 0.61416 | 0 | 5.3858 | 1.2283 | 1.2283 | 0 | 2.7473 | 5.0708 | 5.0708 | 1.0708 | 11.9048
9 | setembre | 12 | 8:00 | 2024-09-12 | 2024-09-12 08:00 | 9 | 14.5 | 5 | 4.2487 | 32.7487 | 12.8454 | 6.4227 | 6.4227 | 0 | 2.5773 | 2.5691 | 2.5691 | 0 | 11.9309 | 1.2845 | 1.2845 | 0 | 3.7155 | 2.5691 | 2.5691 | 0 | 1.6796 | 12.8454 | 12.8454 | 0 | 19.9033
9 | setembre | 12 | 9:00 | 2024-09-12 | 2024-09-12 09:00 | 9 | 23.5 | 10 | 4.5062 | 47.0062 | 18.4142 | 9.2071 | 9 | 0.20712 | 0 | 3.6828 | 3.6828 | 0 | 19.8172 | 1.8414 | 1.8414 | 0 | 8.1586 | 3.6828 | 3.6828 | 0 | 0.82332 | 18.2071 | 18.2071 | 0.20712 | 28.799
9 | setembre | 12 | 10:00 | 2024-09-12 | 2024-09-12 10:00 | 11 | 25 | 7 | 4.6359 | 47.6359 | 21.9139 | 10.9569 | 10.9569 | 0 | 0.043053 | 4.3828 | 4.3828 | 0 | 20.6172 | 2.1914 | 2.1914 | 0 | 4.8086 | 4.3828 | 4.3828 | 0 | 0.25317 | 21.9139 | 21.9139 | 0 | 25.7221
9 | setembre | 12 | 11:00 | 2024-09-12 | 2024-09-12 11:00 | 17 | 20 | 0 | 4.851 | 41.851 | 24.6495 | 12.3248 | 12.3248 | 0 | 4.6752 | 4.9299 | 4.9299 | 0 | 15.0701 | 2.465 | 0 | 2.465 | 0 | 4.9299 | 4.851 | 0.078936 | 0 | 22.1057 | 22.1057 | 2.5439 | 19.7453
9 | setembre | 12 | 12:00 | 2024-09-12 | 2024-09-12 12:00 | 15 | 26.5 | 0 | 5.2059 | 46.7059 | 25.5061 | 12.753 | 12.753 | 0 | 2.247 | 5.1012 | 5.1012 | 0 | 21.3988 | 2.5506 | 0 | 2.5506 | 0 | 5.1012 | 5.1012 | 0 | 0.10472 | 22.9555 | 22.9555 | 2.5506 | 23.7505
9 | setembre | 12 | 13:00 | 2024-09-12 | 2024-09-12 13:00 | 9 | 23.5 | 0 | 5.2485 | 37.7485 | 24.4499 | 12.225 | 9 | 3.225 | 0 | 4.89 | 4.89 | 0 | 18.61 | 2.445 | 0 | 2.445 | 0 | 4.89 | 4.89 | 0 | 0.35848 | 18.78 | 18.78 | 5.6699 | 18.9685
9 | setembre | 12 | 14:00 | 2024-09-12 | 2024-09-12 14:00 | 13 | 19.5 | 0 | 4.8997 | 37.3997 | 21.3452 | 10.6726 | 10.6726 | 0 | 2.3274 | 4.269 | 4.269 | 0 | 15.231 | 2.1345 | 0 | 2.1345 | 0 | 4.269 | 4.269 | 0 | 0.63066 | 19.2107 | 19.2107 | 2.1345 | 18.189
9 | setembre | 12 | 15:00 | 2024-09-12 | 2024-09-12 15:00 | 20 | 16.5 | 1 | 4.7128 | 42.2128 | 16.8847 | 8.4424 | 8.4424 | 0 | 11.5576 | 3.3769 | 3.3769 | 0 | 13.1231 | 1.6885 | 1 | 0.68847 | 0 | 3.3769 | 3.3769 | 0 | 1.3358 | 16.1962 | 16.1962 | 0.68847 | 26.0165
9 | setembre | 12 | 16:00 | 2024-09-12 | 2024-09-12 16:00 | 12 | 12 | 0 | 4.7387 | 28.7387 | 10.7363 | 5.3682 | 5.3682 | 0 | 6.6318 | 2.1473 | 2.1473 | 0 | 9.8527 | 1.0736 | 0 | 1.0736 | 0 | 2.1473 | 2.1473 | 0 | 2.5915 | 9.6627 | 9.6627 | 1.0736 | 19.076
9 | setembre | 12 | 17:00 | 2024-09-12 | 2024-09-12 17:00 | 3 | 7.5 | 0 | 4.757 | 15.257 | 3.9536 | 1.9768 | 1.9768 | 0 | 1.0232 | 0.79071 | 0.79071 | 0 | 6.7093 | 0.39536 | 0 | 0.39536 | 0 | 0.79071 | 0.79071 | 0 | 3.9663 | 3.5582 | 3.5582 | 0.39536 | 11.6988
9 | setembre | 12 | 18:00 | 2024-09-12 | 2024-09-12 18:00 | 4 | 6.5 | 0 | 4.8678 | 15.3678 | 0 | 0 | 0 | 0 | 4 | 0 | 0 | 0 | 6.5 | 0 | 0 | 0 | 0 | 0 | 0 | 0 | 4.8678 | 0 | 0 | 0 | 15.3678
9 | setembre | 12 | 19:00 | 2024-09-12 | 2024-09-12 19:00 | 5 | 7.5 | 0 | 5.6313 | 18.1313 | 0 | 0 | 0 | 0 | 5 | 0 | 0 | 0 | 7.5 | 0 | 0 | 0 | 0 | 0 | 0 | 0 | 5.6313 | 0 | 0 | 0 | 18.1313
9 | setembre | 12 | 20:00 | 2024-09-12 | 2024-09-12 20:00 | 5 | 8.5 | 1 | 6.1618 | 20.6618 | 0 | 0 | 0 | 0 | 5 | 0 | 0 | 0 | 8.5 | 0 | 0 | 0 | 1 | 0 | 0 | 0 | 6.1618 | 0 | 0 | 0 | 20.6618
9 | setembre | 12 | 21:00 | 2024-09-12 | 2024-09-12 21:00 | 5 | 8.5 | 1 | 5.5159 | 20.0159 | 0 | 0 | 0 | 0 | 5 | 0 | 0 | 0 | 8.5 | 0 | 0 | 0 | 1 | 0 | 0 | 0 | 5.5159 | 0 | 0 | 0 | 20.0159
9 | setembre | 12 | 22:00 | 2024-09-12 | 2024-09-12 22:00 | 3 | 8.5 | 0 | 4.6871 | 16.1871 | 0 | 0 | 0 | 0 | 3 | 0 | 0 | 0 | 8.5 | 0 | 0 | 0 | 0 | 0 | 0 | 0 | 4.6871 | 0 | 0 | 0 | 16.1871
9 | setembre | 12 | 23:00 | 2024-09-12 | 2024-09-12 23:00 | 3 | 5.5 | 1 | 3.9955 | 13.4955 | 0 | 0 | 0 | 0 | 3 | 0 | 0 | 0 | 5.5 | 0 | 0 | 0 | 1 | 0 | 0 | 0 | 3.9955 | 0 | 0 | 0 | 13.4955
9 | setembre | 13 | 0:00 | 2024-09-13 | 2024-09-13 | 2 | 2.5 | 1 | 3.4268 | 8.9268 | 0 | 0 | 0 | 0 | 2 | 0 | 0 | 0 | 2.5 | 0 | 0 | 0 | 1 | 0 | 0 | 0 | 3.4268 | 0 | 0 | 0 | 8.9268
9 | setembre | 13 | 1:00 | 2024-09-13 | 2024-09-13 01:00 | 3 | 2 | 0 | 3.1006 | 8.1006 | 0 | 0 | 0 | 0 | 3 | 0 | 0 | 0 | 2 | 0 | 0 | 0 | 0 | 0 | 0 | 0 | 3.1006 | 0 | 0 | 0 | 8.1006
9 | setembre | 13 | 2:00 | 2024-09-13 | 2024-09-13 02:00 | 2 | 3 | 1 | 2.9311 | 8.9311 | 0 | 0 | 0 | 0 | 2 | 0 | 0 | 0 | 3 | 0 | 0 | 0 | 1 | 0 | 0 | 0 | 2.9311 | 0 | 0 | 0 | 8.9311
9 | setembre | 13 | 3:00 | 2024-09-13 | 2024-09-13 03:00 | 2 | 2 | 0 | 2.8484 | 6.8484 | 0 | 0 | 0 | 0 | 2 | 0 | 0 | 0 | 2 | 0 | 0 | 0 | 0 | 0 | 0 | 0 | 2.8484 | 0 | 0 | 0 | 6.8484
9 | setembre | 13 | 4:00 | 2024-09-13 | 2024-09-13 04:00 | 2 | 3 | 1 | 2.8697 | 8.8697 | 0 | 0 | 0 | 0 | 2 | 0 | 0 | 0 | 3 | 0 | 0 | 0 | 1 | 0 | 0 | 0 | 2.8697 | 0 | 0 | 0 | 8.8697
9 | setembre | 13 | 5:00 | 2024-09-13 | 2024-09-13 05:00 | 2 | 2 | 1 | 3.1328 | 8.1328 | 0 | 0 | 0 | 0 | 2 | 0 | 0 | 0 | 2 | 0 | 0 | 0 | 1 | 0 | 0 | 0 | 3.1328 | 0 | 0 | 0 | 8.1328
9 | setembre | 13 | 6:00 | 2024-09-13 | 2024-09-13 06:00 | 3 | 2.5 | 0 | 3.7201 | 9.2201 | 0.96865 | 0.48432 | 0.48432 | 0 | 2.5157 | 0.19373 | 0.19373 | 0 | 2.3063 | 0.096865 | 0 | 0.096865 | 0 | 0.19373 | 0.19373 | 0 | 3.5264 | 0.87178 | 0.87178 | 0.096865 | 8.3483
9 | setembre | 13 | 7:00 | 2024-09-13 | 2024-09-13 07:00 | 2 | 5 | 0 | 3.9756 | 10.9756 | 4.2434 | 2.1217 | 2 | 0.12168 | 0 | 0.84867 | 0.84867 | 0 | 4.1513 | 0.42434 | 0 | 0.42434 | 0 | 0.84867 | 0.84867 | 0 | 3.127 | 3.6973 | 3.6973 | 0.54601 | 7.2783
9 | setembre | 13 | 8:00 | 2024-09-13 | 2024-09-13 08:00 | 9 | 12.5 | 9 | 4.2487 | 34.7487 | 9.4299 | 4.7149 | 4.7149 | 0 | 4.2851 | 1.886 | 1.886 | 0 | 10.614 | 0.94299 | 0.94299 | 0 | 8.057 | 1.886 | 1.886 | 0 | 2.3628 | 9.4299 | 9.4299 | 0 | 25.3188
9 | setembre | 13 | 9:00 | 2024-09-13 | 2024-09-13 09:00 | 11 | 27 | 9 | 4.5062 | 51.5062 | 9.3889 | 4.6945 | 4.6945 | 0 | 6.3055 | 1.8778 | 1.8778 | 0 | 25.1222 | 0.93889 | 0.93889 | 0 | 8.0611 | 1.8778 | 1.8778 | 0 | 2.6284 | 9.3889 | 9.3889 | 0 | 42.1172
9 | setembre | 13 | 10:00 | 2024-09-13 | 2024-09-13 10:00 | 7.156 | 24.5 | 3 | 4.6359 | 39.2919 | 8.2144 | 4.1072 | 4.1072 | 0 | 3.0488 | 1.6429 | 1.6429 | 0 | 22.8571 | 0.82144 | 0.82144 | 0 | 2.1786 | 1.6429 | 1.6429 | 0 | 2.9931 | 8.2144 | 8.2144 | 0 | 31.0776
9 | setembre | 13 | 11:00 | 2024-09-13 | 2024-09-13 11:00 | 7.309 | 19.5 | 10 | 4.851 | 41.66 | 6.8809 | 3.4405 | 3.4405 | 0 | 3.8685 | 1.3762 | 1.3762 | 0 | 18.1238 | 0.68809 | 0.68809 | 0 | 9.3119 | 1.3762 | 1.3762 | 0 | 3.4748 | 6.8809 | 6.8809 | 0 | 34.7791
9 | setembre | 13 | 12:00 | 2024-09-13 | 2024-09-13 12:00 | 7.516 | 25 | 8 | 5.2059 | 45.7219 | 9.7378 | 4.8689 | 4.8689 | 0 | 2.6471 | 1.9476 | 1.9476 | 0 | 23.0524 | 0.97378 | 0.97378 | 0 | 7.0262 | 1.9476 | 1.9476 | 0 | 3.2584 | 9.7378 | 9.7378 | 0 | 35.9841
9 | setembre | 13 | 13:00 | 2024-09-13 | 2024-09-13 13:00 | 8.01 | 23 | 8 | 5.2485 | 44.2585 | 7.6233 | 3.8117 | 3.8117 | 0 | 4.1983 | 1.5247 | 1.5247 | 0 | 21.4753 | 0.76233 | 0.76233 | 0 | 7.2377 | 1.5247 | 1.5247 | 0 | 3.7238 | 7.6233 | 7.6233 | 0 | 36.6352
9 | setembre | 13 | 14:00 | 2024-09-13 | 2024-09-13 14:00 | 5.807 | 20 | 7 | 4.8997 | 37.7067 | 5.2299 | 2.615 | 2.615 | 0 | 3.192 | 1.046 | 1.046 | 0 | 18.954 | 0.52299 | 0.52299 | 0 | 6.477 | 1.046 | 1.046 | 0 | 3.8537 | 5.2299 | 5.2299 | 0 | 32.4768
9 | setembre | 13 | 15:00 | 2024-09-13 | 2024-09-13 15:00 | 5.409 | 17 | 18 | 4.7128 | 45.1218 | 6.6061 | 3.3031 | 3.3031 | 0 | 2.1059 | 1.3212 | 1.3212 | 0 | 15.6788 | 0.66061 | 0.66061 | 0 | 17.3394 | 1.3212 | 1.3212 | 0 | 3.3915 | 6.6061 | 6.6061 | 0 | 38.5156
9 | setembre | 13 | 16:00 | 2024-09-13 | 2024-09-13 16:00 | 5.253 | 11.5 | 16 | 4.7387 | 37.4917 | 9.4265 | 4.7132 | 4.7132 | 0 | 0.53977 | 1.8853 | 1.8853 | 0 | 9.6147 | 0.94265 | 0.94265 | 0 | 15.0574 | 1.8853 | 1.8853 | 0 | 2.8534 | 9.4265 | 9.4265 | 0 | 28.0653
9 | setembre | 13 | 17:00 | 2024-09-13 | 2024-09-13 17:00 | 5.409 | 9.5 | 10 | 4.757 | 29.666 | 2.1855 | 1.0928 | 1.0928 | 0 | 4.3162 | 0.4371 | 0.4371 | 0 | 9.0629 | 0.21855 | 0.21855 | 0 | 9.7814 | 0.4371 | 0.4371 | 0 | 4.3199 | 2.1855 | 2.1855 | 0 | 27.4805
9 | setembre | 13 | 18:00 | 2024-09-13 | 2024-09-13 18:00 | 7.771 | 8 | 11 | 4.8678 | 31.6388 | 0 | 0 | 0 | 0 | 7.771 | 0 | 0 | 0 | 8 | 0 | 0 | 0 | 11 | 0 | 0 | 0 | 4.8678 | 0 | 0 | 0 | 31.6388
9 | setembre | 13 | 19:00 | 2024-09-13 | 2024-09-13 19:00 | 8.09 | 7.5 | 8 | 5.6313 | 29.2213 | 0 | 0 | 0 | 0 | 8.09 | 0 | 0 | 0 | 7.5 | 0 | 0 | 0 | 8 | 0 | 0 | 0 | 5.6313 | 0 | 0 | 0 | 29.2213
9 | setembre | 13 | 20:00 | 2024-09-13 | 2024-09-13 20:00 | 9.414 | 10 | 11 | 6.1618 | 36.5758 | 0 | 0 | 0 | 0 | 9.414 | 0 | 0 | 0 | 10 | 0 | 0 | 0 | 11 | 0 | 0 | 0 | 6.1618 | 0 | 0 | 0 | 36.5758
9 | setembre | 13 | 21:00 | 2024-09-13 | 2024-09-13 21:00 | 10.118 | 9 | 3 | 5.5159 | 27.6339 | 0 | 0 | 0 | 0 | 10.118 | 0 | 0 | 0 | 9 | 0 | 0 | 0 | 3 | 0 | 0 | 0 | 5.5159 | 0 | 0 | 0 | 27.6339
9 | setembre | 13 | 22:00 | 2024-09-13 | 2024-09-13 22:00 | 6.426 | 9.5 | 1 | 4.6871 | 21.6131 | 0 | 0 | 0 | 0 | 6.426 | 0 | 0 | 0 | 9.5 | 0 | 0 | 0 | 1 | 0 | 0 | 0 | 4.6871 | 0 | 0 | 0 | 21.6131
9 | setembre | 13 | 23:00 | 2024-09-13 | 2024-09-13 23:00 | 5.454 | 6 | 1 | 3.9955 | 16.4495 | 0 | 0 | 0 | 0 | 5.454 | 0 | 0 | 0 | 6 | 0 | 0 | 0 | 1 | 0 | 0 | 0 | 3.9955 | 0 | 0 | 0 | 16.4495
9 | setembre | 14 | 0:00 | 2024-09-14 | 2024-09-14 | 2.665 | 2 | 0 | 3.4268 | 8.0918 | 0 | 0 | 0 | 0 | 2.665 | 0 | 0 | 0 | 2 | 0 | 0 | 0 | 0 | 0 | 0 | 0 | 3.4268 | 0 | 0 | 0 | 8.0918
9 | setembre | 14 | 1:00 | 2024-09-14 | 2024-09-14 01:00 | 2.284 | 2 | 1 | 3.1006 | 8.3846 | 0 | 0 | 0 | 0 | 2.284 | 0 | 0 | 0 | 2 | 0 | 0 | 0 | 1 | 0 | 0 | 0 | 3.1006 | 0 | 0 | 0 | 8.3846
9 | setembre | 14 | 2:00 | 2024-09-14 | 2024-09-14 02:00 | 2.074 | 3 | 0 | 2.9311 | 8.0051 | 0 | 0 | 0 | 0 | 2.074 | 0 | 0 | 0 | 3 | 0 | 0 | 0 | 0 | 0 | 0 | 0 | 2.9311 | 0 | 0 | 0 | 8.0051
9 | setembre | 14 | 3:00 | 2024-09-14 | 2024-09-14 03:00 | 1.973 | 2 | 1 | 2.8484 | 7.8214 | 0 | 0 | 0 | 0 | 1.973 | 0 | 0 | 0 | 2 | 0 | 0 | 0 | 1 | 0 | 0 | 0 | 2.8484 | 0 | 0 | 0 | 7.8214
9 | setembre | 14 | 4:00 | 2024-09-14 | 2024-09-14 04:00 | 1.916 | 2 | 1 | 2.8697 | 7.7857 | 0 | 0 | 0 | 0 | 1.916 | 0 | 0 | 0 | 2 | 0 | 0 | 0 | 1 | 0 | 0 | 0 | 2.8697 | 0 | 0 | 0 | 7.7857
9 | setembre | 14 | 5:00 | 2024-09-14 | 2024-09-14 05:00 | 1.944 | 3 | 0 | 3.1328 | 8.0768 | 0 | 0 | 0 | 0 | 1.944 | 0 | 0 | 0 | 3 | 0 | 0 | 0 | 0 | 0 | 0 | 0 | 3.1328 | 0 | 0 | 0 | 8.0768
9 | setembre | 14 | 6:00 | 2024-09-14 | 2024-09-14 06:00 | 2.174 | 2 | 0 | 3.7201 | 7.8941 | 1.2136 | 0.60682 | 0.60682 | 0 | 1.5672 | 0.24273 | 0.24273 | 0 | 1.7573 | 0.12136 | 0 | 0.12136 | 0 | 0.24273 | 0.24273 | 0 | 3.4774 | 1.0923 | 1.0923 | 0.12136 | 6.8018
9 | setembre | 14 | 7:00 | 2024-09-14 | 2024-09-14 07:00 | 2.58 | 5 | 4 | 3.9756 | 15.5556 | 5.6598 | 2.8299 | 2.58 | 0.24992 | 0 | 1.132 | 1.132 | 0 | 3.868 | 0.56598 | 0.56598 | 0 | 3.434 | 1.132 | 1.132 | 0 | 2.8437 | 5.4099 | 5.4099 | 0.24992 | 10.1457
9 | setembre | 14 | 8:00 | 2024-09-14 | 2024-09-14 08:00 | 4.722 | 15.5 | 14 | 4.2487 | 38.4707 | 11.5946 | 5.7973 | 4.722 | 1.0753 | 0 | 2.3189 | 2.3189 | 0 | 13.1811 | 1.1595 | 1.1595 | 0 | 12.8405 | 2.3189 | 2.3189 | 0 | 1.9298 | 10.5193 | 10.5193 | 1.0753 | 27.9514
9 | setembre | 14 | 9:00 | 2024-09-14 | 2024-09-14 09:00 | 6.935 | 28.5 | 9 | 4.5062 | 48.9412 | 16.9075 | 8.4537 | 6.935 | 1.5187 | 0 | 3.3815 | 3.3815 | 0 | 25.1185 | 1.6907 | 1.6907 | 0 | 7.3093 | 3.3815 | 3.3815 | 0 | 1.1247 | 15.3887 | 15.3887 | 1.5187 | 33.5524
9 | setembre | 14 | 10:00 | 2024-09-14 | 2024-09-14 10:00 | 7.231 | 25 | 8 | 4.6359 | 44.8669 | 20.5566 | 10.2783 | 7.231 | 3.0473 | 0 | 4.1113 | 4.1113 | 0 | 20.8887 | 2.0557 | 2.0557 | 0 | 5.9443 | 4.1113 | 4.1113 | 0 | 0.52464 | 17.5093 | 17.5093 | 3.0473 | 27.3577
9 | setembre | 14 | 11:00 | 2024-09-14 | 2024-09-14 11:00 | 7.37 | 20 | 0 | 4.851 | 32.221 | 23.6359 | 11.8179 | 7.37 | 4.4479 | 0 | 4.7272 | 4.7272 | 0 | 15.2728 | 2.3636 | 0 | 2.3636 | 0 | 4.7272 | 4.7272 | 0 | 0.1238 | 16.8244 | 16.8244 | 6.8115 | 15.3966
9 | setembre | 14 | 12:00 | 2024-09-14 | 2024-09-14 12:00 | 7.688 | 26 | 0 | 5.2059 | 38.8939 | 19.1484 | 9.5742 | 7.688 | 1.8862 | 0 | 3.8297 | 3.8297 | 0 | 22.1703 | 1.9148 | 0 | 1.9148 | 0 | 3.8297 | 3.8297 | 0 | 1.3763 | 15.3474 | 15.3474 | 3.8011 | 23.5466
9 | setembre | 14 | 13:00 | 2024-09-14 | 2024-09-14 13:00 | 8.248 | 24 | 0 | 5.2485 | 37.4965 | 15.5798 | 7.7899 | 7.7899 | 0 | 0.45808 | 3.116 | 3.116 | 0 | 20.884 | 1.558 | 0 | 1.558 | 0 | 3.116 | 3.116 | 0 | 2.1325 | 14.0219 | 14.0219 | 1.558 | 23.4746
9 | setembre | 14 | 14:00 | 2024-09-14 | 2024-09-14 14:00 | 5.984 | 22 | 0 | 4.8997 | 32.8837 | 14.066 | 7.033 | 5.984 | 1.049 | 0 | 2.8132 | 2.8132 | 0 | 19.1868 | 1.4066 | 0 | 1.4066 | 0 | 2.8132 | 2.8132 | 0 | 2.0865 | 11.6104 | 11.6104 | 2.4556 | 21.2733
9 | setembre | 14 | 15:00 | 2024-09-14 | 2024-09-14 15:00 | 5.589 | 20.5 | 0 | 4.7128 | 30.8018 | 7.5184 | 3.7592 | 3.7592 | 0 | 1.8298 | 1.5037 | 1.5037 | 0 | 18.9963 | 0.75184 | 0 | 0.75184 | 0 | 1.5037 | 1.5037 | 0 | 3.2091 | 6.7666 | 6.7666 | 0.75184 | 24.0352
9 | setembre | 14 | 16:00 | 2024-09-14 | 2024-09-14 16:00 | 5.415 | 14 | 0 | 4.7387 | 24.1537 | 8.0156 | 4.0078 | 4.0078 | 0 | 1.4072 | 1.6031 | 1.6031 | 0 | 12.3969 | 0.80156 | 0 | 0.80156 | 0 | 1.6031 | 1.6031 | 0 | 3.1356 | 7.214 | 7.214 | 0.80156 | 16.9397
9 | setembre | 14 | 17:00 | 2024-09-14 | 2024-09-14 17:00 | 5.504 | 10.5 | 0 | 4.757 | 20.761 | 2.9535 | 1.4768 | 1.4768 | 0 | 4.0272 | 0.59071 | 0.59071 | 0 | 9.9093 | 0.29535 | 0 | 0.29535 | 0 | 0.59071 | 0.59071 | 0 | 4.1663 | 2.6582 | 2.6582 | 0.29535 | 18.1028
9 | setembre | 14 | 18:00 | 2024-09-14 | 2024-09-14 18:00 | 7.882 | 8 | 0 | 4.8678 | 20.7498 | 0 | 0 | 0 | 0 | 7.882 | 0 | 0 | 0 | 8 | 0 | 0 | 0 | 0 | 0 | 0 | 0 | 4.8678 | 0 | 0 | 0 | 20.7498
9 | setembre | 14 | 19:00 | 2024-09-14 | 2024-09-14 19:00 | 8.213 | 8.5 | 2 | 5.6313 | 24.3443 | 0 | 0 | 0 | 0 | 8.213 | 0 | 0 | 0 | 8.5 | 0 | 0 | 0 | 2 | 0 | 0 | 0 | 5.6313 | 0 | 0 | 0 | 24.3443
9 | setembre | 14 | 20:00 | 2024-09-14 | 2024-09-14 20:00 | 9.496 | 8.5 | 18 | 6.1618 | 42.1578 | 0 | 0 | 0 | 0 | 9.496 | 0 | 0 | 0 | 8.5 | 0 | 0 | 0 | 18 | 0 | 0 | 0 | 6.1618 | 0 | 0 | 0 | 42.1578
9 | setembre | 14 | 21:00 | 2024-09-14 | 2024-09-14 21:00 | 10.204 | 9 | 3 | 5.5159 | 27.7199 | 0 | 0 | 0 | 0 | 10.204 | 0 | 0 | 0 | 9 | 0 | 0 | 0 | 3 | 0 | 0 | 0 | 5.5159 | 0 | 0 | 0 | 27.7199
9 | setembre | 14 | 22:00 | 2024-09-14 | 2024-09-14 22:00 | 6.531 | 9.5 | 0 | 4.6871 | 20.7181 | 0 | 0 | 0 | 0 | 6.531 | 0 | 0 | 0 | 9.5 | 0 | 0 | 0 | 0 | 0 | 0 | 0 | 4.6871 | 0 | 0 | 0 | 20.7181
9 | setembre | 14 | 23:00 | 2024-09-14 | 2024-09-14 23:00 | 5.56 | 6.5 | 0 | 3.9711 | 16.0311 | 0 | 0 | 0 | 0 | 5.56 | 0 | 0 | 0 | 6.5 | 0 | 0 | 0 | 0 | 0 | 0 | 0 | 3.9711 | 0 | 0 | 0 | 16.0311
9 | setembre | 15 | 0:00 | 2024-09-15 | 2024-09-15 | 2.711 | 2 | 1 | 3.4177 | 9.1287 | 0 | 0 | 0 | 0 | 2.711 | 0 | 0 | 0 | 2 | 0 | 0 | 0 | 1 | 0 | 0 | 0 | 3.4177 | 0 | 0 | 0 | 9.1287
9 | setembre | 15 | 1:00 | 2024-09-15 | 2024-09-15 01:00 | 2 | 3 | 1 | 3.0849 | 9.0849 | 0 | 0 | 0 | 0 | 2 | 0 | 0 | 0 | 3 | 0 | 0 | 0 | 1 | 0 | 0 | 0 | 3.0849 | 0 | 0 | 0 | 9.0849
9 | setembre | 15 | 2:00 | 2024-09-15 | 2024-09-15 02:00 | 3 | 2 | 0 | 2.9101 | 7.9101 | 0 | 0 | 0 | 0 | 3 | 0 | 0 | 0 | 2 | 0 | 0 | 0 | 0 | 0 | 0 | 0 | 2.9101 | 0 | 0 | 0 | 7.9101
9 | setembre | 15 | 3:00 | 2024-09-15 | 2024-09-15 03:00 | 2 | 3 | 1 | 2.8315 | 8.8315 | 0 | 0 | 0 | 0 | 2 | 0 | 0 | 0 | 3 | 0 | 0 | 0 | 1 | 0 | 0 | 0 | 2.8315 | 0 | 0 | 0 | 8.8315
9 | setembre | 15 | 4:00 | 2024-09-15 | 2024-09-15 04:00 | 2 | 2 | 1 | 2.858 | 7.858 | 0 | 0 | 0 | 0 | 2 | 0 | 0 | 0 | 2 | 0 | 0 | 0 | 1 | 0 | 0 | 0 | 2.858 | 0 | 0 | 0 | 7.858
9 | setembre | 15 | 5:00 | 2024-09-15 | 2024-09-15 05:00 | 3 | 2 | 0 | 3.1223 | 8.1223 | 0 | 0 | 0 | 0 | 3 | 0 | 0 | 0 | 2 | 0 | 0 | 0 | 0 | 0 | 0 | 0 | 3.1223 | 0 | 0 | 0 | 8.1223
9 | setembre | 15 | 6:00 | 2024-09-15 | 2024-09-15 06:00 | 2 | 3 | 1 | 3.7028 | 9.7028 | 1.2145 | 0.60727 | 0.60727 | 0 | 1.3927 | 0.24291 | 0.24291 | 0 | 2.7571 | 0.12145 | 0.12145 | 0 | 0.87855 | 0.24291 | 0.24291 | 0 | 3.4599 | 1.2145 | 1.2145 | 0 | 8.4883
9 | setembre | 15 | 7:00 | 2024-09-15 | 2024-09-15 07:00 | 3 | 4.5 | 0 | 3.9779 | 11.4779 | 5.4705 | 2.7352 | 2.7352 | 0 | 0.26477 | 1.0941 | 1.0941 | 0 | 3.4059 | 0.54705 | 0 | 0.54705 | 0 | 1.0941 | 1.0941 | 0 | 2.8838 | 4.9234 | 4.9234 | 0.54705 | 6.5545
9 | setembre | 15 | 8:00 | 2024-09-15 | 2024-09-15 08:00 | 8 | 13 | 0 | 4.2665 | 25.2665 | 10.8478 | 5.4239 | 5.4239 | 0 | 2.5761 | 2.1696 | 2.1696 | 0 | 10.8304 | 1.0848 | 0 | 1.0848 | 0 | 2.1696 | 2.1696 | 0 | 2.0969 | 9.763 | 9.763 | 1.0848 | 15.5034
9 | setembre | 15 | 9:00 | 2024-09-15 | 2024-09-15 09:00 | 12 | 26.5 | 0 | 4.5274 | 43.0274 | 16.9958 | 8.4979 | 8.4979 | 0 | 3.5021 | 3.3992 | 3.3992 | 0 | 23.1008 | 1.6996 | 0 | 1.6996 | 0 | 3.3992 | 3.3992 | 0 | 1.1282 | 15.2963 | 15.2963 | 1.6996 | 27.7312
9 | setembre | 15 | 10:00 | 2024-09-15 | 2024-09-15 10:00 | 13 | 26 | 0 | 4.6452 | 43.6452 | 21.824 | 10.912 | 10.912 | 0 | 2.088 | 4.3648 | 4.3648 | 0 | 21.6352 | 2.1824 | 0 | 2.1824 | 0 | 4.3648 | 4.3648 | 0 | 0.28037 | 19.6416 | 19.6416 | 2.1824 | 24.0036
9 | setembre | 15 | 11:00 | 2024-09-15 | 2024-09-15 11:00 | 16 | 21 | 0 | 4.8435 | 41.8435 | 24.0552 | 12.0276 | 12.0276 | 0 | 3.9724 | 4.811 | 4.811 | 0 | 16.189 | 2.4055 | 0 | 2.4055 | 0 | 4.811 | 4.811 | 0 | 0.03246 | 21.6497 | 21.6497 | 2.4055 | 20.1938
9 | setembre | 15 | 12:00 | 2024-09-15 | 2024-09-15 12:00 | 12 | 25 | 0 | 5.1821 | 42.1821 | 25.3448 | 12.6724 | 12 | 0.67238 | 0 | 5.069 | 5.069 | 0 | 19.931 | 2.5345 | 0 | 2.5345 | 0 | 5.069 | 5.069 | 0 | 0.11313 | 22.1379 | 22.1379 | 3.2069 | 20.0442
9 | setembre | 15 | 13:00 | 2024-09-15 | 2024-09-15 13:00 | 10 | 23.5 | 10 | 5.2326 | 48.7326 | 24.1587 | 12.0793 | 10 | 2.0793 | 0 | 4.8317 | 4.8317 | 0 | 18.6683 | 2.4159 | 2.4159 | 0 | 7.5841 | 4.8317 | 4.8317 | 0 | 0.40085 | 22.0793 | 22.0793 | 2.0793 | 26.6532
9 | setembre | 15 | 14:00 | 2024-09-15 | 2024-09-15 14:00 | 5 | 21 | 3 | 4.8965 | 33.8965 | 21.0632 | 10.5316 | 5 | 5.5316 | 0 | 4.2126 | 4.2126 | 0 | 16.7874 | 2.1063 | 2.1063 | 0 | 0.89368 | 4.2126 | 4.2126 | 0 | 0.68384 | 15.5316 | 15.5316 | 5.5316 | 18.3649
9 | setembre | 15 | 15:00 | 2024-09-15 | 2024-09-15 15:00 | 6 | 20.5 | 0 | 4.7022 | 31.2022 | 16.376 | 8.188 | 6 | 2.188 | 0 | 3.2752 | 3.2752 | 0 | 17.2248 | 1.6376 | 0 | 1.6376 | 0 | 3.2752 | 3.2752 | 0 | 1.427 | 12.5504 | 12.5504 | 3.8256 | 18.6518
9 | setembre | 15 | 16:00 | 2024-09-15 | 2024-09-15 16:00 | 5 | 14.5 | 0 | 4.7092 | 24.2092 | 10.1878 | 5.0939 | 5 | 0.093904 | 0 | 2.0376 | 2.0376 | 0 | 12.4624 | 1.0188 | 0 | 1.0188 | 0 | 2.0376 | 2.0376 | 0 | 2.6716 | 9.0751 | 9.0751 | 1.1127 | 15.1341
9 | setembre | 15 | 17:00 | 2024-09-15 | 2024-09-15 17:00 | 3 | 11 | 0 | 4.702 | 18.702 | 3.3253 | 1.6627 | 1.6627 | 0 | 1.3373 | 0.66506 | 0.66506 | 0 | 10.3349 | 0.33253 | 0 | 0.33253 | 0 | 0.66506 | 0.66506 | 0 | 4.0369 | 2.9928 | 2.9928 | 0.33253 | 15.7092
9 | setembre | 15 | 18:00 | 2024-09-15 | 2024-09-15 18:00 | 2 | 8.5 | 15 | 4.7214 | 30.2214 | 0 | 0 | 0 | 0 | 2 | 0 | 0 | 0 | 8.5 | 0 | 0 | 0 | 15 | 0 | 0 | 0 | 4.7214 | 0 | 0 | 0 | 30.2214
9 | setembre | 15 | 19:00 | 2024-09-15 | 2024-09-15 19:00 | 4 | 8.5 | 6 | 5.264 | 23.764 | 0 | 0 | 0 | 0 | 4 | 0 | 0 | 0 | 8.5 | 0 | 0 | 0 | 6 | 0 | 0 | 0 | 5.264 | 0 | 0 | 0 | 23.764
9 | setembre | 15 | 20:00 | 2024-09-15 | 2024-09-15 20:00 | 7 | 8 | 1 | 5.7519 | 21.7519 | 0 | 0 | 0 | 0 | 7 | 0 | 0 | 0 | 8 | 0 | 0 | 0 | 1 | 0 | 0 | 0 | 5.7519 | 0 | 0 | 0 | 21.7519
9 | setembre | 15 | 21:00 | 2024-09-15 | 2024-09-15 21:00 | 6 | 6.5 | 1 | 5.2783 | 18.7783 | 0 | 0 | 0 | 0 | 6 | 0 | 0 | 0 | 6.5 | 0 | 0 | 0 | 1 | 0 | 0 | 0 | 5.2783 | 0 | 0 | 0 | 18.7783
9 | setembre | 15 | 22:00 | 2024-09-15 | 2024-09-15 22:00 | 4 | 7 | 1 | 4.66 | 16.66 | 0 | 0 | 0 | 0 | 4 | 0 | 0 | 0 | 7 | 0 | 0 | 0 | 1 | 0 | 0 | 0 | 4.66 | 0 | 0 | 0 | 16.66
9 | setembre | 15 | 23:00 | 2024-09-15 | 2024-09-15 23:00 | 3 | 4.5 | 1 | 4.1388 | 12.6388 | 0 | 0 | 0 | 0 | 3 | 0 | 0 | 0 | 4.5 | 0 | 0 | 0 | 1 | 0 | 0 | 0 | 4.1388 | 0 | 0 | 0 | 12.6388
9 | setembre | 16 | 0:00 | 2024-09-16 | 2024-09-16 | 2 | 2.5 | 1 | 3.6056 | 9.1056 | 0 | 0 | 0 | 0 | 2 | 0 | 0 | 0 | 2.5 | 0 | 0 | 0 | 1 | 0 | 0 | 0 | 3.6056 | 0 | 0 | 0 | 9.1056
9 | setembre | 16 | 1:00 | 2024-09-16 | 2024-09-16 01:00 | 3 | 2.5 | 0 | 3.2354 | 8.7354 | 0 | 0 | 0 | 0 | 3 | 0 | 0 | 0 | 2.5 | 0 | 0 | 0 | 0 | 0 | 0 | 0 | 3.2354 | 0 | 0 | 0 | 8.7354
9 | setembre | 16 | 2:00 | 2024-09-16 | 2024-09-16 02:00 | 2 | 3 | 1 | 3.0173 | 9.0173 | 0 | 0 | 0 | 0 | 2 | 0 | 0 | 0 | 3 | 0 | 0 | 0 | 1 | 0 | 0 | 0 | 3.0173 | 0 | 0 | 0 | 9.0173
9 | setembre | 16 | 3:00 | 2024-09-16 | 2024-09-16 03:00 | 3 | 3 | 1 | 2.9019 | 9.9019 | 0 | 0 | 0 | 0 | 3 | 0 | 0 | 0 | 3 | 0 | 0 | 0 | 1 | 0 | 0 | 0 | 2.9019 | 0 | 0 | 0 | 9.9019
9 | setembre | 16 | 4:00 | 2024-09-16 | 2024-09-16 04:00 | 2 | 2.5 | 0 | 2.8724 | 7.3724 | 0 | 0 | 0 | 0 | 2 | 0 | 0 | 0 | 2.5 | 0 | 0 | 0 | 0 | 0 | 0 | 0 | 2.8724 | 0 | 0 | 0 | 7.3724
9 | setembre | 16 | 5:00 | 2024-09-16 | 2024-09-16 05:00 | 3 | 2.5 | 1 | 2.9412 | 9.4412 | 0 | 0 | 0 | 0 | 3 | 0 | 0 | 0 | 2.5 | 0 | 0 | 0 | 1 | 0 | 0 | 0 | 2.9412 | 0 | 0 | 0 | 9.4412
9 | setembre | 16 | 6:00 | 2024-09-16 | 2024-09-16 06:00 | 2 | 2.5 | 1 | 3.0939 | 8.5939 | 0.87173 | 0.43587 | 0.43587 | 0 | 1.5641 | 0.17435 | 0.17435 | 0 | 2.3257 | 0.087174 | 0.087174 | 0 | 0.91283 | 0.17435 | 0.17435 | 0 | 2.9195 | 0.87173 | 0.87173 | 0 | 7.7222
9 | setembre | 16 | 7:00 | 2024-09-16 | 2024-09-16 07:00 | 3 | 3 | 0 | 3.4423 | 9.4423 | 5.4691 | 2.7345 | 2.7345 | 0 | 0.26546 | 1.0938 | 1.0938 | 0 | 1.9062 | 0.54691 | 0 | 0.54691 | 0 | 1.0938 | 1.0938 | 0 | 2.3485 | 4.9222 | 4.9222 | 0.54691 | 4.5201
9 | setembre | 16 | 8:00 | 2024-09-16 | 2024-09-16 08:00 | 2 | 7 | 0 | 4.2142 | 13.2142 | 11.6318 | 5.8159 | 2 | 3.8159 | 0 | 2.3264 | 2.3264 | 0 | 4.6736 | 1.1632 | 0 | 1.1632 | 0 | 2.3264 | 2.3264 | 0 | 1.8878 | 6.6527 | 6.6527 | 4.9791 | 6.5615
9 | setembre | 16 | 9:00 | 2024-09-16 | 2024-09-16 09:00 | 2 | 10.5 | 2 | 4.7579 | 19.2579 | 16.2841 | 8.1421 | 2 | 6.1421 | 0 | 3.2568 | 3.2568 | 0 | 7.2432 | 1.6284 | 1.6284 | 0 | 0.37159 | 3.2568 | 3.2568 | 0 | 1.501 | 10.1421 | 10.1421 | 6.1421 | 9.1158
9 | setembre | 16 | 10:00 | 2024-09-16 | 2024-09-16 10:00 | 3 | 11 | 7 | 4.95 | 25.95 | 11.3445 | 5.6723 | 3 | 2.6723 | 0 | 2.2689 | 2.2689 | 0 | 8.7311 | 1.1345 | 1.1345 | 0 | 5.8655 | 2.2689 | 2.2689 | 0 | 2.6811 | 8.6723 | 8.6723 | 2.6723 | 17.2778
9 | setembre | 16 | 11:00 | 2024-09-16 | 2024-09-16 11:00 | 2 | 11.5 | 6 | 5.1008 | 24.6008 | 20.5853 | 10.2927 | 2 | 8.2927 | 0 | 4.1171 | 4.1171 | 0 | 7.3829 | 2.0585 | 2.0585 | 0 | 3.9415 | 4.1171 | 4.1171 | 0 | 0.98369 | 12.2927 | 12.2927 | 8.2927 | 12.3081
9 | setembre | 16 | 12:00 | 2024-09-16 | 2024-09-16 12:00 | 2 | 11 | 5 | 5.4389 | 23.4389 | 23.7752 | 11.8876 | 2 | 9.8876 | 0 | 4.755 | 4.755 | 0 | 6.245 | 2.3775 | 2.3775 | 0 | 2.6225 | 4.755 | 4.755 | 0 | 0.68391 | 13.8876 | 13.8876 | 9.8876 | 9.5514
9 | setembre | 16 | 13:00 | 2024-09-16 | 2024-09-16 13:00 | 2 | 11.5 | 6 | 5.4539 | 24.9539 | 23.0788 | 11.5394 | 2 | 9.5394 | 0 | 4.6158 | 4.6158 | 0 | 6.8842 | 2.3079 | 2.3079 | 0 | 3.6921 | 4.6158 | 4.6158 | 0 | 0.83813 | 13.5394 | 13.5394 | 9.5394 | 11.4145
9 | setembre | 16 | 14:00 | 2024-09-16 | 2024-09-16 14:00 | 3 | 12 | 0 | 4.9213 | 19.9213 | 19.939 | 9.9695 | 3 | 6.9695 | 0 | 3.9878 | 3.9878 | 0 | 8.0122 | 1.9939 | 0 | 1.9939 | 0 | 3.9878 | 3.9878 | 0 | 0.93351 | 10.9756 | 10.9756 | 8.9634 | 8.9457
9 | setembre | 16 | 15:00 | 2024-09-16 | 2024-09-16 15:00 | 2 | 7 | 0 | 4.5903 | 13.5903 | 15.4718 | 7.7359 | 2 | 5.7359 | 0 | 3.0944 | 3.0944 | 0 | 3.9056 | 1.5472 | 0 | 1.5472 | 0 | 3.0944 | 3.0944 | 0 | 1.4959 | 8.1887 | 8.1887 | 7.2831 | 5.4016
9 | setembre | 16 | 16:00 | 2024-09-16 | 2024-09-16 16:00 | 2 | 5.5 | 0 | 4.4947 | 11.9947 | 9.3118 | 4.6559 | 2 | 2.6559 | 0 | 1.8624 | 1.8624 | 0 | 3.6376 | 0.93118 | 0 | 0.93118 | 0 | 1.8624 | 1.8624 | 0 | 2.6323 | 5.7247 | 5.7247 | 3.5871 | 6.2699
9 | setembre | 16 | 17:00 | 2024-09-16 | 2024-09-16 17:00 | 3 | 5.5 | 0 | 4.479 | 12.979 | 3.1227 | 1.5613 | 1.5613 | 0 | 1.4387 | 0.62454 | 0.62454 | 0 | 4.8755 | 0.31227 | 0 | 0.31227 | 0 | 0.62454 | 0.62454 | 0 | 3.8545 | 2.8104 | 2.8104 | 0.31227 | 10.1686
9 | setembre | 16 | 18:00 | 2024-09-16 | 2024-09-16 18:00 | 2 | 5 | 10 | 4.5073 | 21.5073 | 0 | 0 | 0 | 0 | 2 | 0 | 0 | 0 | 5 | 0 | 0 | 0 | 10 | 0 | 0 | 0 | 4.5073 | 0 | 0 | 0 | 21.5073
9 | setembre | 16 | 19:00 | 2024-09-16 | 2024-09-16 19:00 | 2 | 6 | 7 | 5.058 | 20.058 | 0 | 0 | 0 | 0 | 2 | 0 | 0 | 0 | 6 | 0 | 0 | 0 | 7 | 0 | 0 | 0 | 5.058 | 0 | 0 | 0 | 20.058
9 | setembre | 16 | 20:00 | 2024-09-16 | 2024-09-16 20:00 | 2 | 5 | 1 | 5.5979 | 13.5979 | 0 | 0 | 0 | 0 | 2 | 0 | 0 | 0 | 5 | 0 | 0 | 0 | 1 | 0 | 0 | 0 | 5.5979 | 0 | 0 | 0 | 13.5979
9 | setembre | 16 | 21:00 | 2024-09-16 | 2024-09-16 21:00 | 2 | 4.5 | 1 | 5.1922 | 12.6922 | 0 | 0 | 0 | 0 | 2 | 0 | 0 | 0 | 4.5 | 0 | 0 | 0 | 1 | 0 | 0 | 0 | 5.1922 | 0 | 0 | 0 | 12.6922
9 | setembre | 16 | 22:00 | 2024-09-16 | 2024-09-16 22:00 | 3.416 | 4.5 | 1 | 4.6547 | 13.5707 | 0 | 0 | 0 | 0 | 3.416 | 0 | 0 | 0 | 4.5 | 0 | 0 | 0 | 1 | 0 | 0 | 0 | 4.6547 | 0 | 0 | 0 | 13.5707
9 | setembre | 16 | 23:00 | 2024-09-16 | 2024-09-16 23:00 | 3.068 | 3.5 | 1 | 4.1488 | 11.7168 | 0 | 0 | 0 | 0 | 3.068 | 0 | 0 | 0 | 3.5 | 0 | 0 | 0 | 1 | 0 | 0 | 0 | 4.1488 | 0 | 0 | 0 | 11.7168
9 | setembre | 17 | 0:00 | 2024-09-17 | 2024-09-17 | 2.712 | 2 | 1 | 3.6515 | 9.3635 | 0 | 0 | 0 | 0 | 2.712 | 0 | 0 | 0 | 2 | 0 | 0 | 0 | 1 | 0 | 0 | 0 | 3.6515 | 0 | 0 | 0 | 9.3635
9 | setembre | 17 | 1:00 | 2024-09-17 | 2024-09-17 01:00 | 2 | 3 | 1 | 3.2829 | 9.2829 | 0 | 0 | 0 | 0 | 2 | 0 | 0 | 0 | 3 | 0 | 0 | 0 | 1 | 0 | 0 | 0 | 3.2829 | 0 | 0 | 0 | 9.2829
9 | setembre | 17 | 2:00 | 2024-09-17 | 2024-09-17 02:00 | 2 | 2 | 0 | 3.0518 | 7.0518 | 0 | 0 | 0 | 0 | 2 | 0 | 0 | 0 | 2 | 0 | 0 | 0 | 0 | 0 | 0 | 0 | 3.0518 | 0 | 0 | 0 | 7.0518
9 | setembre | 17 | 3:00 | 2024-09-17 | 2024-09-17 03:00 | 3 | 2 | 1 | 2.9222 | 8.9222 | 0 | 0 | 0 | 0 | 3 | 0 | 0 | 0 | 2 | 0 | 0 | 0 | 1 | 0 | 0 | 0 | 2.9222 | 0 | 0 | 0 | 8.9222
9 | setembre | 17 | 4:00 | 2024-09-17 | 2024-09-17 04:00 | 2 | 2.5 | 1 | 2.8687 | 8.3687 | 0 | 0 | 0 | 0 | 2 | 0 | 0 | 0 | 2.5 | 0 | 0 | 0 | 1 | 0 | 0 | 0 | 2.8687 | 0 | 0 | 0 | 8.3687
9 | setembre | 17 | 5:00 | 2024-09-17 | 2024-09-17 05:00 | 3 | 2.5 | 0 | 2.8947 | 8.3947 | 0 | 0 | 0 | 0 | 3 | 0 | 0 | 0 | 2.5 | 0 | 0 | 0 | 0 | 0 | 0 | 0 | 2.8947 | 0 | 0 | 0 | 8.3947
9 | setembre | 17 | 6:00 | 2024-09-17 | 2024-09-17 06:00 | 2 | 2 | 1 | 2.9555 | 7.9555 | 1.0807 | 0.54037 | 0.54037 | 0 | 1.4596 | 0.21615 | 0.21615 | 0 | 1.7839 | 0.10807 | 0.10807 | 0 | 0.89193 | 0.21615 | 0.21615 | 0 | 2.7394 | 1.0807 | 1.0807 | 0 | 6.8748
9 | setembre | 17 | 7:00 | 2024-09-17 | 2024-09-17 07:00 | 2 | 2.5 | 0 | 3.168 | 7.668 | 5.4919 | 2.746 | 2 | 0.74597 | 0 | 1.0984 | 1.0984 | 0 | 1.4016 | 0.54919 | 0 | 0.54919 | 0 | 1.0984 | 1.0984 | 0 | 2.0696 | 4.1968 | 4.1968 | 1.2952 | 3.4713
9 | setembre | 17 | 8:00 | 2024-09-17 | 2024-09-17 08:00 | 2 | 2.5 | 0 | 3.9003 | 8.4003 | 11.776 | 5.888 | 2 | 3.888 | 0 | 2.3552 | 2.3552 | 0 | 0.14481 | 1.1776 | 0 | 1.1776 | 0 | 2.3552 | 2.3552 | 0 | 1.5451 | 6.7104 | 6.7104 | 5.0656 | 1.6899
9 | setembre | 17 | 9:00 | 2024-09-17 | 2024-09-17 09:00 | 3 | 2 | 0 | 4.5311 | 9.5311 | 17.0434 | 8.5217 | 3 | 5.5217 | 0 | 3.4087 | 2 | 1.4087 | 0 | 1.7043 | 0 | 1.7043 | 0 | 3.4087 | 3.4087 | 0 | 1.1224 | 8.4087 | 8.4087 | 8.6347 | 1.1224
9 | setembre | 17 | 10:00 | 2024-09-17 | 2024-09-17 10:00 | 2 | 2 | 0 | 4.8497 | 8.8497 | 20.2338 | 10.1169 | 2 | 8.1169 | 0 | 4.0468 | 2 | 2.0468 | 0 | 2.0234 | 0 | 2.0234 | 0 | 4.0468 | 4.0468 | 0 | 0.80298 | 8.0468 | 8.0468 | 12.187 | 0.80298
9 | setembre | 17 | 11:00 | 2024-09-17 | 2024-09-17 11:00 | 2 | 2.5 | 0 | 5.0418 | 9.5418 | 23.3474 | 11.6737 | 2 | 9.6737 | 0 | 4.6695 | 2.5 | 2.1695 | 0 | 2.3347 | 0 | 2.3347 | 0 | 4.6695 | 4.6695 | 0 | 0.37235 | 9.1695 | 9.1695 | 14.1779 | 0.37235
9 | setembre | 17 | 12:00 | 2024-09-17 | 2024-09-17 12:00 | 2 | 2.5 | 0 | 5.3633 | 9.8633 | 24.3738 | 12.1869 | 2 | 10.1869 | 0 | 4.8748 | 2.5 | 2.3748 | 0 | 2.4374 | 0 | 2.4374 | 0 | 4.8748 | 4.8748 | 0 | 0.48852 | 9.3748 | 9.3748 | 14.999 | 0.48852
9 | setembre | 17 | 13:00 | 2024-09-17 | 2024-09-17 13:00 | 3 | 2 | 0 | 5.403 | 10.403 | 23.4357 | 11.7178 | 3 | 8.7178 | 0 | 4.6871 | 2 | 2.6871 | 0 | 2.3436 | 0 | 2.3436 | 0 | 4.6871 | 4.6871 | 0 | 0.7159 | 9.6871 | 9.6871 | 13.7485 | 0.7159
9 | setembre | 17 | 14:00 | 2024-09-17 | 2024-09-17 14:00 | 2 | 2 | 0 | 4.8839 | 8.8839 | 20.5506 | 10.2753 | 2 | 8.2753 | 0 | 4.1101 | 2 | 2.1101 | 0 | 2.0551 | 0 | 2.0551 | 0 | 4.1101 | 4.1101 | 0 | 0.77383 | 8.1101 | 8.1101 | 12.4404 | 0.77383
9 | setembre | 17 | 15:00 | 2024-09-17 | 2024-09-17 15:00 | 2 | 2.5 | 0 | 4.5946 | 9.0946 | 16.0863 | 8.0432 | 2 | 6.0432 | 0 | 3.2173 | 2.5 | 0.71727 | 0 | 1.6086 | 0 | 1.6086 | 0 | 3.2173 | 3.2173 | 0 | 1.3774 | 7.7173 | 7.7173 | 8.3691 | 1.3774
9 | setembre | 17 | 16:00 | 2024-09-17 | 2024-09-17 16:00 | 2 | 2 | 0 | 4.5335 | 8.5335 | 9.9722 | 4.9861 | 2 | 2.9861 | 0 | 1.9944 | 1.9944 | 0 | 0.0055536 | 0.99722 | 0 | 0.99722 | 0 | 1.9944 | 1.9944 | 0 | 2.5391 | 5.9889 | 5.9889 | 3.9833 | 2.5446
9 | setembre | 17 | 17:00 | 2024-09-17 | 2024-09-17 17:00 | 2 | 3 | 3 | 4.5804 | 12.5804 | 3.0584 | 1.5292 | 1.5292 | 0 | 0.47082 | 0.61167 | 0.61167 | 0 | 2.3883 | 0.30584 | 0.30584 | 0 | 2.6942 | 0.61167 | 0.61167 | 0 | 3.9687 | 3.0584 | 3.0584 | 0 | 9.522
9 | setembre | 17 | 18:00 | 2024-09-17 | 2024-09-17 18:00 | 3 | 2 | 13 | 4.7067 | 22.7067 | 0 | 0 | 0 | 0 | 3 | 0 | 0 | 0 | 2 | 0 | 0 | 0 | 13 | 0 | 0 | 0 | 4.7067 | 0 | 0 | 0 | 22.7067
9 | setembre | 17 | 19:00 | 2024-09-17 | 2024-09-17 19:00 | 2 | 2 | 7 | 5.4764 | 16.4764 | 0 | 0 | 0 | 0 | 2 | 0 | 0 | 0 | 2 | 0 | 0 | 0 | 7 | 0 | 0 | 0 | 5.4764 | 0 | 0 | 0 | 16.4764
9 | setembre | 17 | 20:00 | 2024-09-17 | 2024-09-17 20:00 | 2 | 3 | 1 | 6.0898 | 12.0898 | 0 | 0 | 0 | 0 | 2 | 0 | 0 | 0 | 3 | 0 | 0 | 0 | 1 | 0 | 0 | 0 | 6.0898 | 0 | 0 | 0 | 12.0898
9 | setembre | 17 | 21:00 | 2024-09-17 | 2024-09-17 21:00 | 2 | 2 | 2 | 5.5121 | 11.5121 | 0 | 0 | 0 | 0 | 2 | 0 | 0 | 0 | 2 | 0 | 0 | 0 | 2 | 0 | 0 | 0 | 5.5121 | 0 | 0 | 0 | 11.5121
9 | setembre | 17 | 22:00 | 2024-09-17 | 2024-09-17 22:00 | 3 | 2 | 1 | 4.7491 | 10.7491 | 0 | 0 | 0 | 0 | 3 | 0 | 0 | 0 | 2 | 0 | 0 | 0 | 1 | 0 | 0 | 0 | 4.7491 | 0 | 0 | 0 | 10.7491
9 | setembre | 17 | 23:00 | 2024-09-17 | 2024-09-17 23:00 | 2 | 2.5 | 1 | 4.0333 | 9.5333 | 0 | 0 | 0 | 0 | 2 | 0 | 0 | 0 | 2.5 | 0 | 0 | 0 | 1 | 0 | 0 | 0 | 4.0333 | 0 | 0 | 0 | 9.5333
9 | setembre | 18 | 0:00 | 2024-09-18 | 2024-09-18 | 3 | 2.5 | 2.534 | 3.462 | 11.496 | 0 | 0 | 0 | 0 | 3 | 0 | 0 | 0 | 2.5 | 0 | 0 | 0 | 2.534 | 0 | 0 | 0 | 3.462 | 0 | 0 | 0 | 11.496
9 | setembre | 18 | 1:00 | 2024-09-18 | 2024-09-18 01:00 | 2 | 2 | 1 | 3.1278 | 8.1278 | 0 | 0 | 0 | 0 | 2 | 0 | 0 | 0 | 2 | 0 | 0 | 0 | 1 | 0 | 0 | 0 | 3.1278 | 0 | 0 | 0 | 8.1278
9 | setembre | 18 | 2:00 | 2024-09-18 | 2024-09-18 02:00 | 2 | 2 | 1 | 2.9519 | 7.9519 | 0 | 0 | 0 | 0 | 2 | 0 | 0 | 0 | 2 | 0 | 0 | 0 | 1 | 0 | 0 | 0 | 2.9519 | 0 | 0 | 0 | 7.9519
9 | setembre | 18 | 3:00 | 2024-09-18 | 2024-09-18 03:00 | 2 | 2.5 | 0 | 2.8667 | 7.3667 | 0 | 0 | 0 | 0 | 2 | 0 | 0 | 0 | 2.5 | 0 | 0 | 0 | 0 | 0 | 0 | 0 | 2.8667 | 0 | 0 | 0 | 7.3667
9 | setembre | 18 | 4:00 | 2024-09-18 | 2024-09-18 04:00 | 2 | 2.5 | 1 | 2.885 | 8.385 | 0 | 0 | 0 | 0 | 2 | 0 | 0 | 0 | 2.5 | 0 | 0 | 0 | 1 | 0 | 0 | 0 | 2.885 | 0 | 0 | 0 | 8.385
9 | setembre | 18 | 5:00 | 2024-09-18 | 2024-09-18 05:00 | 3 | 2.5 | 1 | 3.1346 | 9.6346 | 0 | 0 | 0 | 0 | 3 | 0 | 0 | 0 | 2.5 | 0 | 0 | 0 | 1 | 0 | 0 | 0 | 3.1346 | 0 | 0 | 0 | 9.6346
9 | setembre | 18 | 6:00 | 2024-09-18 | 2024-09-18 06:00 | 2 | 2 | 0 | 3.6866 | 7.6866 | 0.91192 | 0.45596 | 0.45596 | 0 | 1.544 | 0.18238 | 0.18238 | 0 | 1.8176 | 0.091192 | 0 | 0.091192 | 0 | 0.18238 | 0.18238 | 0 | 3.5042 | 0.82073 | 0.82073 | 0.091192 | 6.8658
9 | setembre | 18 | 7:00 | 2024-09-18 | 2024-09-18 07:00 | 3 | 4.5 | 1 | 3.9431 | 12.4431 | 5.1689 | 2.5845 | 2.5845 | 0 | 0.41554 | 1.0338 | 1.0338 | 0 | 3.4662 | 0.51689 | 0.51689 | 0 | 0.48311 | 1.0338 | 1.0338 | 0 | 2.9093 | 5.1689 | 5.1689 | 0 | 7.2742
9 | setembre | 18 | 8:00 | 2024-09-18 | 2024-09-18 08:00 | 9 | 8 | 0 | 4.2413 | 21.2413 | 11.4373 | 5.7186 | 5.7186 | 0 | 3.2814 | 2.2875 | 2.2875 | 0 | 5.7125 | 1.1437 | 0 | 1.1437 | 0 | 2.2875 | 2.2875 | 0 | 1.9539 | 10.2936 | 10.2936 | 1.1437 | 10.9478
9 | setembre | 18 | 9:00 | 2024-09-18 | 2024-09-18 09:00 | 10 | 13.5 | 0 | 4.5192 | 28.0192 | 16.8118 | 8.4059 | 8.4059 | 0 | 1.5941 | 3.3624 | 3.3624 | 0 | 10.1376 | 1.6812 | 0 | 1.6812 | 0 | 3.3624 | 3.3624 | 0 | 1.1568 | 15.1306 | 15.1306 | 1.6812 | 12.8886
9 | setembre | 18 | 10:00 | 2024-09-18 | 2024-09-18 10:00 | 10 | 13.5 | 0 | 4.6545 | 28.1545 | 20.4335 | 10.2167 | 10 | 0.21673 | 0 | 4.0867 | 4.0867 | 0 | 9.4133 | 2.0433 | 0 | 2.0433 | 0 | 4.0867 | 4.0867 | 0 | 0.56778 | 18.1734 | 18.1734 | 2.2601 | 9.9811
9 | setembre | 18 | 11:00 | 2024-09-18 | 2024-09-18 11:00 | 13 | 11.5 | 0 | 4.8697 | 29.3697 | 23.0385 | 11.5193 | 11.5193 | 0 | 1.4807 | 4.6077 | 4.6077 | 0 | 6.8923 | 2.3039 | 0 | 2.3039 | 0 | 4.6077 | 4.6077 | 0 | 0.26202 | 20.7347 | 20.7347 | 2.3039 | 8.6351
9 | setembre | 18 | 12:00 | 2024-09-18 | 2024-09-18 12:00 | 14 | 14.5 | 0 | 5.2453 | 33.7453 | 23.9827 | 11.9914 | 11.9914 | 0 | 2.0086 | 4.7965 | 4.7965 | 0 | 9.7035 | 2.3983 | 0 | 2.3983 | 0 | 4.7965 | 4.7965 | 0 | 0.44874 | 21.5844 | 21.5844 | 2.3983 | 12.1608
9 | setembre | 18 | 13:00 | 2024-09-18 | 2024-09-18 13:00 | 10 | 15.5 | 0 | 5.3168 | 30.8168 | 22.2246 | 11.1123 | 10 | 1.1123 | 0 | 4.4449 | 4.4449 | 0 | 11.0551 | 2.2225 | 0 | 2.2225 | 0 | 4.4449 | 4.4449 | 0 | 0.87189 | 18.8898 | 18.8898 | 3.3347 | 11.927
9 | setembre | 18 | 14:00 | 2024-09-18 | 2024-09-18 14:00 | 13 | 12.5 | 0 | 4.9755 | 30.4755 | 20.2518 | 10.1259 | 10.1259 | 0 | 2.8741 | 4.0504 | 4.0504 | 0 | 8.4496 | 2.0252 | 0 | 2.0252 | 0 | 4.0504 | 4.0504 | 0 | 0.92517 | 18.2266 | 18.2266 | 2.0252 | 12.2489
9 | setembre | 18 | 15:00 | 2024-09-18 | 2024-09-18 15:00 | 20 | 12.5 | 4 | 4.7824 | 41.2824 | 14.961 | 7.4805 | 7.4805 | 0 | 12.5195 | 2.9922 | 2.9922 | 0 | 9.5078 | 1.4961 | 1.4961 | 0 | 2.5039 | 2.9922 | 2.9922 | 0 | 1.7902 | 14.961 | 14.961 | 0 | 26.3215
9 | setembre | 18 | 16:00 | 2024-09-18 | 2024-09-18 16:00 | 14 | 9.5 | 3 | 4.8036 | 31.3036 | 10.2464 | 5.1232 | 5.1232 | 0 | 8.8768 | 2.0493 | 2.0493 | 0 | 7.4507 | 1.0246 | 1.0246 | 0 | 1.9754 | 2.0493 | 2.0493 | 0 | 2.7543 | 10.2464 | 10.2464 | 0 | 21.0572
9 | setembre | 18 | 17:00 | 2024-09-18 | 2024-09-18 17:00 | 6 | 5.5 | 2 | 4.8195 | 18.3195 | 3.0221 | 1.5111 | 1.5111 | 0 | 4.4889 | 0.60442 | 0.60442 | 0 | 4.8956 | 0.30221 | 0.30221 | 0 | 1.6978 | 0.60442 | 0.60442 | 0 | 4.215 | 3.0221 | 3.0221 | 0 | 15.2974
9 | setembre | 18 | 18:00 | 2024-09-18 | 2024-09-18 18:00 | 3 | 4.5 | 6 | 4.9385 | 18.4385 | 0 | 0 | 0 | 0 | 3 | 0 | 0 | 0 | 4.5 | 0 | 0 | 0 | 6 | 0 | 0 | 0 | 4.9385 | 0 | 0 | 0 | 18.4385
9 | setembre | 18 | 19:00 | 2024-09-18 | 2024-09-18 19:00 | 5 | 5.5 | 11 | 5.7358 | 27.2358 | 0 | 0 | 0 | 0 | 5 | 0 | 0 | 0 | 5.5 | 0 | 0 | 0 | 11 | 0 | 0 | 0 | 5.7358 | 0 | 0 | 0 | 27.2358
9 | setembre | 18 | 20:00 | 2024-09-18 | 2024-09-18 20:00 | 5 | 5 | 16 | 6.2839 | 32.2839 | 0 | 0 | 0 | 0 | 5 | 0 | 0 | 0 | 5 | 0 | 0 | 0 | 16 | 0 | 0 | 0 | 6.2839 | 0 | 0 | 0 | 32.2839
9 | setembre | 18 | 21:00 | 2024-09-18 | 2024-09-18 21:00 | 4 | 4 | 1 | 5.6114 | 14.6114 | 0 | 0 | 0 | 0 | 4 | 0 | 0 | 0 | 4 | 0 | 0 | 0 | 1 | 0 | 0 | 0 | 5.6114 | 0 | 0 | 0 | 14.6114
9 | setembre | 18 | 22:00 | 2024-09-18 | 2024-09-18 22:00 | 6.345 | 4.5 | 1 | 4.7479 | 16.5929 | 0 | 0 | 0 | 0 | 6.345 | 0 | 0 | 0 | 4.5 | 0 | 0 | 0 | 1 | 0 | 0 | 0 | 4.7479 | 0 | 0 | 0 | 16.5929
9 | setembre | 18 | 23:00 | 2024-09-18 | 2024-09-18 23:00 | 5.366 | 4.5 | 1 | 3.9955 | 14.8615 | 0 | 0 | 0 | 0 | 5.366 | 0 | 0 | 0 | 4.5 | 0 | 0 | 0 | 1 | 0 | 0 | 0 | 3.9955 | 0 | 0 | 0 | 14.8615
9 | setembre | 19 | 0:00 | 2024-09-19 | 2024-09-19 | 2.544 | 2.5 | 3.169 | 3.4268 | 11.6398 | 0 | 0 | 0 | 0 | 2.544 | 0 | 0 | 0 | 2.5 | 0 | 0 | 0 | 3.169 | 0 | 0 | 0 | 3.4268 | 0 | 0 | 0 | 11.6398
9 | setembre | 19 | 1:00 | 2024-09-19 | 2024-09-19 01:00 | 2.2 | 2 | 1 | 3.1006 | 8.3006 | 0 | 0 | 0 | 0 | 2.2 | 0 | 0 | 0 | 2 | 0 | 0 | 0 | 1 | 0 | 0 | 0 | 3.1006 | 0 | 0 | 0 | 8.3006
9 | setembre | 19 | 2:00 | 2024-09-19 | 2024-09-19 02:00 | 2.006 | 2 | 0 | 2.9311 | 6.9371 | 0 | 0 | 0 | 0 | 2.006 | 0 | 0 | 0 | 2 | 0 | 0 | 0 | 0 | 0 | 0 | 0 | 2.9311 | 0 | 0 | 0 | 6.9371
9 | setembre | 19 | 3:00 | 2024-09-19 | 2024-09-19 03:00 | 1.897 | 3 | 1 | 2.8484 | 8.7454 | 0 | 0 | 0 | 0 | 1.897 | 0 | 0 | 0 | 3 | 0 | 0 | 0 | 1 | 0 | 0 | 0 | 2.8484 | 0 | 0 | 0 | 8.7454
9 | setembre | 19 | 4:00 | 2024-09-19 | 2024-09-19 04:00 | 1.857 | 2 | 0 | 2.8697 | 6.7267 | 0 | 0 | 0 | 0 | 1.857 | 0 | 0 | 0 | 2 | 0 | 0 | 0 | 0 | 0 | 0 | 0 | 2.8697 | 0 | 0 | 0 | 6.7267
9 | setembre | 19 | 5:00 | 2024-09-19 | 2024-09-19 05:00 | 1.883 | 2 | 1 | 3.1328 | 8.0158 | 0 | 0 | 0 | 0 | 1.883 | 0 | 0 | 0 | 2 | 0 | 0 | 0 | 1 | 0 | 0 | 0 | 3.1328 | 0 | 0 | 0 | 8.0158
9 | setembre | 19 | 6:00 | 2024-09-19 | 2024-09-19 06:00 | 2.111 | 3 | 1 | 3.7201 | 9.8311 | 0.9037 | 0.45185 | 0.45185 | 0 | 1.6592 | 0.18074 | 0.18074 | 0 | 2.8193 | 0.09037 | 0.09037 | 0 | 0.90963 | 0.18074 | 0.18074 | 0 | 3.5393 | 0.9037 | 0.9037 | 0 | 8.9274
9 | setembre | 19 | 7:00 | 2024-09-19 | 2024-09-19 07:00 | 2.548 | 5 | 0 | 3.9756 | 11.5236 | 5.1761 | 2.5881 | 2.548 | 0.040061 | 0 | 1.0352 | 1.0352 | 0 | 3.9648 | 0.51761 | 0 | 0.51761 | 0 | 1.0352 | 1.0352 | 0 | 2.9404 | 4.6184 | 4.6184 | 0.55767 | 6.9052
9 | setembre | 19 | 8:00 | 2024-09-19 | 2024-09-19 08:00 | 4.655 | 12 | 0 | 4.2487 | 20.9037 | 9.7244 | 4.8622 | 4.655 | 0.20718 | 0 | 1.9449 | 1.9449 | 0 | 10.0551 | 0.97244 | 0 | 0.97244 | 0 | 1.9449 | 1.9449 | 0 | 2.3039 | 8.5447 | 8.5447 | 1.1796 | 12.359
9 | setembre | 19 | 9:00 | 2024-09-19 | 2024-09-19 09:00 | 6.701 | 23 | 0 | 4.5062 | 34.2072 | 11.5419 | 5.771 | 5.771 | 0 | 0.93003 | 2.3084 | 2.3084 | 0 | 20.6916 | 1.1542 | 0 | 1.1542 | 0 | 2.3084 | 2.3084 | 0 | 2.1978 | 10.3878 | 10.3878 | 1.1542 | 23.8194
9 | setembre | 19 | 10:00 | 2024-09-19 | 2024-09-19 10:00 | 7.025 | 26.5 | 0 | 4.6359 | 38.1609 | 20.6932 | 10.3466 | 7.025 | 3.3216 | 0 | 4.1386 | 4.1386 | 0 | 22.3614 | 2.0693 | 0 | 2.0693 | 0 | 4.1386 | 4.1386 | 0 | 0.49731 | 15.3023 | 15.3023 | 5.3909 | 22.8587
9 | setembre | 19 | 11:00 | 2024-09-19 | 2024-09-19 11:00 | 7.094 | 21 | 0 | 4.851 | 32.945 | 22.9974 | 11.4987 | 7.094 | 4.4047 | 0 | 4.5995 | 4.5995 | 0 | 16.4005 | 2.2997 | 0 | 2.2997 | 0 | 4.5995 | 4.5995 | 0 | 0.2515 | 16.293 | 16.293 | 6.7044 | 16.652
9 | setembre | 19 | 12:00 | 2024-09-19 | 2024-09-19 12:00 | 7.332 | 25.5 | 0 | 5.2059 | 38.0379 | 23.6555 | 11.8278 | 7.332 | 4.4958 | 0 | 4.7311 | 4.7311 | 0 | 20.7689 | 2.3656 | 0 | 2.3656 | 0 | 4.7311 | 4.7311 | 0 | 0.47483 | 16.7942 | 16.7942 | 6.8613 | 21.2437
9 | setembre | 19 | 13:00 | 2024-09-19 | 2024-09-19 13:00 | 7.789 | 23 | 6 | 5.2485 | 42.0375 | 11.1229 | 5.5614 | 5.5614 | 0 | 2.2276 | 2.2246 | 2.2246 | 0 | 20.7754 | 1.1123 | 1.1123 | 0 | 4.8877 | 2.2246 | 2.2246 | 0 | 3.0239 | 11.1229 | 11.1229 | 0 | 30.9146
9 | setembre | 19 | 14:00 | 2024-09-19 | 2024-09-19 14:00 | 5.685 | 22 | 4 | 4.8997 | 36.5847 | 7.8587 | 3.9294 | 3.9294 | 0 | 1.7556 | 1.5717 | 1.5717 | 0 | 20.4283 | 0.78587 | 0.78587 | 0 | 3.2141 | 1.5717 | 1.5717 | 0 | 3.3279 | 7.8587 | 7.8587 | 0 | 28.7259
9 | setembre | 19 | 15:00 | 2024-09-19 | 2024-09-19 15:00 | 5.283 | 19.5 | 0 | 4.7128 | 29.4958 | 9.3843 | 4.6921 | 4.6921 | 0 | 0.59087 | 1.8769 | 1.8769 | 0 | 17.6231 | 0.93843 | 0 | 0.93843 | 0 | 1.8769 | 1.8769 | 0 | 2.8359 | 8.4458 | 8.4458 | 0.93843 | 21.0499
9 | setembre | 19 | 16:00 | 2024-09-19 | 2024-09-19 16:00 | 5.07 | 15 | 11 | 4.7387 | 35.8087 | 3.7464 | 1.8732 | 1.8732 | 0 | 3.1968 | 0.74928 | 0.74928 | 0 | 14.2507 | 0.37464 | 0.37464 | 0 | 10.6254 | 0.74928 | 0.74928 | 0 | 3.9894 | 3.7464 | 3.7464 | 0 | 32.0623
9 | setembre | 19 | 17:00 | 2024-09-19 | 2024-09-19 17:00 | 5.168 | 11 | 3 | 4.757 | 23.925 | 1.2616 | 0.6308 | 0.6308 | 0 | 4.5372 | 0.25232 | 0.25232 | 0 | 10.7477 | 0.12616 | 0.12616 | 0 | 2.8738 | 0.25232 | 0.25232 | 0 | 4.5047 | 1.2616 | 1.2616 | 0 | 22.6634
9 | setembre | 19 | 18:00 | 2024-09-19 | 2024-09-19 18:00 | 7.328 | 10.5 | 3 | 4.8678 | 25.6958 | 0 | 0 | 0 | 0 | 7.328 | 0 | 0 | 0 | 10.5 | 0 | 0 | 0 | 3 | 0 | 0 | 0 | 4.8678 | 0 | 0 | 0 | 25.6958
9 | setembre | 19 | 19:00 | 2024-09-19 | 2024-09-19 19:00 | 7.731 | 10 | 4 | 5.6313 | 27.3623 | 0 | 0 | 0 | 0 | 7.731 | 0 | 0 | 0 | 10 | 0 | 0 | 0 | 4 | 0 | 0 | 0 | 5.6313 | 0 | 0 | 0 | 27.3623
9 | setembre | 19 | 20:00 | 2024-09-19 | 2024-09-19 20:00 | 9.207 | 11 | 20 | 6.1618 | 46.3688 | 0 | 0 | 0 | 0 | 9.207 | 0 | 0 | 0 | 11 | 0 | 0 | 0 | 20 | 0 | 0 | 0 | 6.1618 | 0 | 0 | 0 | 46.3688
9 | setembre | 19 | 21:00 | 2024-09-19 | 2024-09-19 21:00 | 9.853 | 10 | 4 | 5.5159 | 29.3689 | 0 | 0 | 0 | 0 | 9.853 | 0 | 0 | 0 | 10 | 0 | 0 | 0 | 4 | 0 | 0 | 0 | 5.5159 | 0 | 0 | 0 | 29.3689
9 | setembre | 19 | 22:00 | 2024-09-19 | 2024-09-19 22:00 | 6.242 | 6.5 | 1 | 4.6871 | 18.4291 | 0 | 0 | 0 | 0 | 6.242 | 0 | 0 | 0 | 6.5 | 0 | 0 | 0 | 1 | 0 | 0 | 0 | 4.6871 | 0 | 0 | 0 | 18.4291
9 | setembre | 19 | 23:00 | 2024-09-19 | 2024-09-19 23:00 | 5.301 | 4 | 1 | 3.9955 | 14.2965 | 0 | 0 | 0 | 0 | 5.301 | 0 | 0 | 0 | 4 | 0 | 0 | 0 | 1 | 0 | 0 | 0 | 3.9955 | 0 | 0 | 0 | 14.2965
9 | setembre | 20 | 0:00 | 2024-09-20 | 2024-09-20 | 2.565 | 3 | 0 | 3.4268 | 8.9918 | 0 | 0 | 0 | 0 | 2.565 | 0 | 0 | 0 | 3 | 0 | 0 | 0 | 0 | 0 | 0 | 0 | 3.4268 | 0 | 0 | 0 | 8.9918
9 | setembre | 20 | 1:00 | 2024-09-20 | 2024-09-20 01:00 | 2.201 | 2 | 1 | 3.1006 | 8.3016 | 0 | 0 | 0 | 0 | 2.201 | 0 | 0 | 0 | 2 | 0 | 0 | 0 | 1 | 0 | 0 | 0 | 3.1006 | 0 | 0 | 0 | 8.3016
9 | setembre | 20 | 2:00 | 2024-09-20 | 2024-09-20 02:00 | 2.007 | 3.5 | 1 | 2.9311 | 9.4381 | 0 | 0 | 0 | 0 | 2.007 | 0 | 0 | 0 | 3.5 | 0 | 0 | 0 | 1 | 0 | 0 | 0 | 2.9311 | 0 | 0 | 0 | 9.4381
9 | setembre | 20 | 3:00 | 2024-09-20 | 2024-09-20 03:00 | 1.896 | 3 | 0 | 2.8484 | 7.7444 | 0 | 0 | 0 | 0 | 1.896 | 0 | 0 | 0 | 3 | 0 | 0 | 0 | 0 | 0 | 0 | 0 | 2.8484 | 0 | 0 | 0 | 7.7444
9 | setembre | 20 | 4:00 | 2024-09-20 | 2024-09-20 04:00 | 1.842 | 2.5 | 1 | 2.8697 | 8.2117 | 0 | 0 | 0 | 0 | 1.842 | 0 | 0 | 0 | 2.5 | 0 | 0 | 0 | 1 | 0 | 0 | 0 | 2.8697 | 0 | 0 | 0 | 8.2117
9 | setembre | 20 | 5:00 | 2024-09-20 | 2024-09-20 05:00 | 1.882 | 2 | 1 | 3.1328 | 8.0148 | 0 | 0 | 0 | 0 | 1.882 | 0 | 0 | 0 | 2 | 0 | 0 | 0 | 1 | 0 | 0 | 0 | 3.1328 | 0 | 0 | 0 | 8.0148
9 | setembre | 20 | 6:00 | 2024-09-20 | 2024-09-20 06:00 | 2.119 | 3 | 0 | 3.7201 | 8.8391 | 0.80481 | 0.4024 | 0.4024 | 0 | 1.7166 | 0.16096 | 0.16096 | 0 | 2.839 | 0.080481 | 0 | 0.080481 | 0 | 0.16096 | 0.16096 | 0 | 3.5591 | 0.72433 | 0.72433 | 0.080481 | 8.1148
9 | setembre | 20 | 7:00 | 2024-09-20 | 2024-09-20 07:00 | 2.541 | 4.5 | 1 | 3.9756 | 12.0166 | 4.9864 | 2.4932 | 2.4932 | 0 | 0.04779 | 0.99728 | 0.99728 | 0 | 3.5027 | 0.49864 | 0.49864 | 0 | 0.50136 | 0.99728 | 0.99728 | 0 | 2.9784 | 4.9864 | 4.9864 | 0 | 7.0302
9 | setembre | 20 | 8:00 | 2024-09-20 | 2024-09-20 08:00 | 4.623 | 15 | 0 | 4.2487 | 23.8717 | 11.1024 | 5.5512 | 4.623 | 0.92818 | 0 | 2.2205 | 2.2205 | 0 | 12.7795 | 1.1102 | 0 | 1.1102 | 0 | 2.2205 | 2.2205 | 0 | 2.0283 | 9.0639 | 9.0639 | 2.0384 | 14.8078
9 | setembre | 20 | 9:00 | 2024-09-20 | 2024-09-20 09:00 | 6.505 | 25 | 0 | 4.5062 | 36.0112 | 17.3638 | 8.6819 | 6.505 | 2.1769 | 0 | 3.4728 | 3.4728 | 0 | 21.5272 | 1.7364 | 0 | 1.7364 | 0 | 3.4728 | 3.4728 | 0 | 1.0334 | 13.4505 | 13.4505 | 3.9133 | 22.5606
9 | setembre | 20 | 10:00 | 2024-09-20 | 2024-09-20 10:00 | 6.829 | 23.5 | 0 | 4.6359 | 34.9649 | 21.1502 | 10.5751 | 6.829 | 3.7461 | 0 | 4.23 | 4.23 | 0 | 19.27 | 2.115 | 0 | 2.115 | 0 | 4.23 | 4.23 | 0 | 0.40592 | 15.2891 | 15.2891 | 5.8611 | 19.6759
9 | setembre | 20 | 11:00 | 2024-09-20 | 2024-09-20 11:00 | 6.906 | 22 | 0 | 4.851 | 33.757 | 24.2637 | 12.1318 | 6.906 | 5.2258 | 0 | 4.8527 | 4.8527 | 0 | 17.1473 | 2.4264 | 0 | 2.4264 | 0 | 4.8527 | 4.851 | 0.0017574 | 0 | 16.6097 | 16.6097 | 7.654 | 17.1473
9 | setembre | 20 | 12:00 | 2024-09-20 | 2024-09-20 12:00 | 7.123 | 26.5 | 0 | 5.2059 | 38.8289 | 24.5508 | 12.2754 | 7.123 | 5.1524 | 0 | 4.9102 | 4.9102 | 0 | 21.5898 | 2.4551 | 0 | 2.4551 | 0 | 4.9102 | 4.9102 | 0 | 0.29579 | 16.9433 | 16.9433 | 7.6075 | 21.8856
9 | setembre | 20 | 13:00 | 2024-09-20 | 2024-09-20 13:00 | 7.623 | 23.5 | 0 | 5.2485 | 36.3715 | 23.3901 | 11.6951 | 7.623 | 4.0721 | 0 | 4.678 | 4.678 | 0 | 18.822 | 2.339 | 0 | 2.339 | 0 | 4.678 | 4.678 | 0 | 0.57044 | 16.979 | 16.979 | 6.4111 | 19.3924
9 | setembre | 20 | 14:00 | 2024-09-20 | 2024-09-20 14:00 | 5.495 | 20.5 | 0 | 4.8997 | 30.8947 | 20.4218 | 10.2109 | 5.495 | 4.7159 | 0 | 4.0844 | 4.0844 | 0 | 16.4156 | 2.0422 | 0 | 2.0422 | 0 | 4.0844 | 4.0844 | 0 | 0.81533 | 13.6637 | 13.6637 | 6.7581 | 17.231
9 | setembre | 20 | 15:00 | 2024-09-20 | 2024-09-20 15:00 | 5.123 | 16 | 1 | 4.7128 | 26.8358 | 14.9553 | 7.4777 | 5.123 | 2.3547 | 0 | 2.9911 | 2.9911 | 0 | 13.0089 | 1.4955 | 1 | 0.49553 | 0 | 2.9911 | 2.9911 | 0 | 1.7217 | 12.1051 | 12.1051 | 2.8502 | 14.7306
9 | setembre | 20 | 16:00 | 2024-09-20 | 2024-09-20 16:00 | 4.956 | 11.5 | 10 | 4.7387 | 31.1947 | 5.2657 | 2.6329 | 2.6329 | 0 | 2.3231 | 1.0531 | 1.0531 | 0 | 10.4469 | 0.52657 | 0.52657 | 0 | 9.4734 | 1.0531 | 1.0531 | 0 | 3.6856 | 5.2657 | 5.2657 | 0 | 25.929
9 | setembre | 20 | 17:00 | 2024-09-20 | 2024-09-20 17:00 | 5.115 | 11 | 4 | 4.757 | 24.872 | 2.2726 | 1.1363 | 1.1363 | 0 | 3.9787 | 0.45453 | 0.45453 | 0 | 10.5455 | 0.22726 | 0.22726 | 0 | 3.7727 | 0.45453 | 0.45453 | 0 | 4.3024 | 2.2726 | 2.2726 | 0 | 22.5993
9 | setembre | 20 | 18:00 | 2024-09-20 | 2024-09-20 18:00 | 7.419 | 8.5 | 7 | 4.8678 | 27.7868 | 0 | 0 | 0 | 0 | 7.419 | 0 | 0 | 0 | 8.5 | 0 | 0 | 0 | 7 | 0 | 0 | 0 | 4.8678 | 0 | 0 | 0 | 27.7868
9 | setembre | 20 | 19:00 | 2024-09-20 | 2024-09-20 19:00 | 7.83 | 9 | 9 | 5.6313 | 31.4613 | 0 | 0 | 0 | 0 | 7.83 | 0 | 0 | 0 | 9 | 0 | 0 | 0 | 9 | 0 | 0 | 0 | 5.6313 | 0 | 0 | 0 | 31.4613
9 | setembre | 20 | 20:00 | 2024-09-20 | 2024-09-20 20:00 | 9.239 | 9 | 18 | 6.1618 | 42.4008 | 0 | 0 | 0 | 0 | 9.239 | 0 | 0 | 0 | 9 | 0 | 0 | 0 | 18 | 0 | 0 | 0 | 6.1618 | 0 | 0 | 0 | 42.4008
9 | setembre | 20 | 21:00 | 2024-09-20 | 2024-09-20 21:00 | 9.783 | 8.5 | 3 | 5.5159 | 26.7989 | 0 | 0 | 0 | 0 | 9.783 | 0 | 0 | 0 | 8.5 | 0 | 0 | 0 | 3 | 0 | 0 | 0 | 5.5159 | 0 | 0 | 0 | 26.7989
9 | setembre | 20 | 22:00 | 2024-09-20 | 2024-09-20 22:00 | 6.141 | 6.5 | 5 | 4.6871 | 22.3281 | 0 | 0 | 0 | 0 | 6.141 | 0 | 0 | 0 | 6.5 | 0 | 0 | 0 | 5 | 0 | 0 | 0 | 4.6871 | 0 | 0 | 0 | 22.3281
9 | setembre | 20 | 23:00 | 2024-09-20 | 2024-09-20 23:00 | 5.218 | 5.5 | 1 | 3.9955 | 15.7135 | 0 | 0 | 0 | 0 | 5.218 | 0 | 0 | 0 | 5.5 | 0 | 0 | 0 | 1 | 0 | 0 | 0 | 3.9955 | 0 | 0 | 0 | 15.7135
9 | setembre | 21 | 0:00 | 2024-09-21 | 2024-09-21 | 2.539 | 2 | 1 | 3.4268 | 8.9658 | 0 | 0 | 0 | 0 | 2.539 | 0 | 0 | 0 | 2 | 0 | 0 | 0 | 1 | 0 | 0 | 0 | 3.4268 | 0 | 0 | 0 | 8.9658
9 | setembre | 21 | 1:00 | 2024-09-21 | 2024-09-21 01:00 | 2.177 | 2.5 | 0 | 3.1006 | 7.7776 | 0 | 0 | 0 | 0 | 2.177 | 0 | 0 | 0 | 2.5 | 0 | 0 | 0 | 0 | 0 | 0 | 0 | 3.1006 | 0 | 0 | 0 | 7.7776
9 | setembre | 21 | 2:00 | 2024-09-21 | 2024-09-21 02:00 | 1.974 | 2.5 | 1 | 2.9311 | 8.4051 | 0 | 0 | 0 | 0 | 1.974 | 0 | 0 | 0 | 2.5 | 0 | 0 | 0 | 1 | 0 | 0 | 0 | 2.9311 | 0 | 0 | 0 | 8.4051
9 | setembre | 21 | 3:00 | 2024-09-21 | 2024-09-21 03:00 | 1.883 | 2.5 | 1 | 2.8484 | 8.2314 | 0 | 0 | 0 | 0 | 1.883 | 0 | 0 | 0 | 2.5 | 0 | 0 | 0 | 1 | 0 | 0 | 0 | 2.8484 | 0 | 0 | 0 | 8.2314
9 | setembre | 21 | 4:00 | 2024-09-21 | 2024-09-21 04:00 | 1.817 | 2.5 | 0 | 2.8697 | 7.1867 | 0 | 0 | 0 | 0 | 1.817 | 0 | 0 | 0 | 2.5 | 0 | 0 | 0 | 0 | 0 | 0 | 0 | 2.8697 | 0 | 0 | 0 | 7.1867
9 | setembre | 21 | 5:00 | 2024-09-21 | 2024-09-21 05:00 | 1.86 | 2.5 | 1 | 3.1328 | 8.4928 | 0 | 0 | 0 | 0 | 1.86 | 0 | 0 | 0 | 2.5 | 0 | 0 | 0 | 1 | 0 | 0 | 0 | 3.1328 | 0 | 0 | 0 | 8.4928
9 | setembre | 21 | 6:00 | 2024-09-21 | 2024-09-21 06:00 | 2.077 | 3 | 1 | 3.7201 | 9.7971 | 0.19683 | 0.098417 | 0.098417 | 0 | 1.9786 | 0.039367 | 0.039367 | 0 | 2.9606 | 0.019683 | 0.019683 | 0 | 0.98032 | 0.039367 | 0.039367 | 0 | 3.6807 | 0.19683 | 0.19683 | 0 | 9.6003
9 | setembre | 21 | 7:00 | 2024-09-21 | 2024-09-21 07:00 | 2.5 | 4.5 | 0 | 3.9756 | 10.9756 | 0.95758 | 0.47879 | 0.47879 | 0 | 2.0212 | 0.19152 | 0.19152 | 0 | 4.3085 | 0.095758 | 0 | 0.095758 | 0 | 0.19152 | 0.19152 | 0 | 3.7841 | 0.86182 | 0.86182 | 0.095758 | 10.1138
9 | setembre | 21 | 8:00 | 2024-09-21 | 2024-09-21 08:00 | 4.58 | 13 | 0 | 4.2487 | 21.8287 | 2.8996 | 1.4498 | 1.4498 | 0 | 3.1302 | 0.57993 | 0.57993 | 0 | 12.4201 | 0.28996 | 0 | 0.28996 | 0 | 0.57993 | 0.57993 | 0 | 3.6688 | 2.6097 | 2.6097 | 0.28996 | 19.2191
9 | setembre | 21 | 9:00 | 2024-09-21 | 2024-09-21 09:00 | 6.607 | 26.5 | 0 | 4.5062 | 37.6132 | 9.3117 | 4.6559 | 4.6559 | 0 | 1.9511 | 1.8623 | 1.8623 | 0 | 24.6377 | 0.93117 | 0 | 0.93117 | 0 | 1.8623 | 1.8623 | 0 | 2.6438 | 8.3806 | 8.3806 | 0.93117 | 29.2326
9 | setembre | 21 | 10:00 | 2024-09-21 | 2024-09-21 10:00 | 6.852 | 23 | 1 | 4.6359 | 35.4879 | 7.1053 | 3.5527 | 3.5527 | 0 | 3.2993 | 1.4211 | 1.4211 | 0 | 21.5789 | 0.71053 | 0.71053 | 0 | 0.28947 | 1.4211 | 1.4211 | 0 | 3.2149 | 7.1053 | 7.1053 | 0 | 28.3826
9 | setembre | 21 | 11:00 | 2024-09-21 | 2024-09-21 11:00 | 6.897 | 20.5 | 6 | 4.851 | 38.248 | 5.1428 | 2.5714 | 2.5714 | 0 | 4.3256 | 1.0286 | 1.0286 | 0 | 19.4714 | 0.51428 | 0.51428 | 0 | 5.4857 | 1.0286 | 1.0286 | 0 | 3.8224 | 5.1428 | 5.1428 | 0 | 33.1052
9 | setembre | 21 | 12:00 | 2024-09-21 | 2024-09-21 12:00 | 7.207 | 23.5 | 0 | 5.2059 | 35.9129 | 1.6875 | 0.84375 | 0.84375 | 0 | 6.3632 | 0.3375 | 0.3375 | 0 | 23.1625 | 0.16875 | 0 | 0.16875 | 0 | 0.3375 | 0.3375 | 0 | 4.8684 | 1.5188 | 1.5188 | 0.16875 | 34.3942
9 | setembre | 21 | 13:00 | 2024-09-21 | 2024-09-21 13:00 | 7.736 | 24 | 0 | 5.2485 | 36.9845 | 13.0812 | 6.5406 | 6.5406 | 0 | 1.1954 | 2.6162 | 2.6162 | 0 | 21.3838 | 1.3081 | 0 | 1.3081 | 0 | 2.6162 | 2.6162 | 0 | 2.6322 | 11.7731 | 11.7731 | 1.3081 | 25.2114
9 | setembre | 21 | 14:00 | 2024-09-21 | 2024-09-21 14:00 | 5.62 | 20.5 | 0 | 4.8997 | 31.0197 | 3.0028 | 1.5014 | 1.5014 | 0 | 4.1186 | 0.60056 | 0.60056 | 0 | 19.8994 | 0.30028 | 0 | 0.30028 | 0 | 0.60056 | 0.60056 | 0 | 4.2991 | 2.7025 | 2.7025 | 0.30028 | 28.3172
9 | setembre | 21 | 15:00 | 2024-09-21 | 2024-09-21 15:00 | 5.202 | 19.5 | 0 | 4.7128 | 29.4148 | 5.1483 | 2.5742 | 2.5742 | 0 | 2.6278 | 1.0297 | 1.0297 | 0 | 18.4703 | 0.51483 | 0 | 0.51483 | 0 | 1.0297 | 1.0297 | 0 | 3.6831 | 4.6335 | 4.6335 | 0.51483 | 24.7813
9 | setembre | 21 | 16:00 | 2024-09-21 | 2024-09-21 16:00 | 5.007 | 14 | 11 | 4.7387 | 34.7457 | 9.5713 | 4.7857 | 4.7857 | 0 | 0.22133 | 1.9143 | 1.9143 | 0 | 12.0857 | 0.95713 | 0.95713 | 0 | 10.0429 | 1.9143 | 1.9143 | 0 | 2.8245 | 9.5713 | 9.5713 | 0 | 25.1744
9 | setembre | 21 | 17:00 | 2024-09-21 | 2024-09-21 17:00 | 5.122 | 10.5 | 10 | 4.757 | 30.379 | 0.086825 | 0.043413 | 0.043413 | 0 | 5.0786 | 0.017365 | 0.017365 | 0 | 10.4826 | 0.0086826 | 0.0086826 | 0 | 9.9913 | 0.017365 | 0.017365 | 0 | 4.7396 | 0.086825 | 0.086825 | 0 | 30.2921
9 | setembre | 21 | 18:00 | 2024-09-21 | 2024-09-21 18:00 | 7.311 | 9.5 | 11 | 4.8678 | 32.6788 | 0 | 0 | 0 | 0 | 7.311 | 0 | 0 | 0 | 9.5 | 0 | 0 | 0 | 11 | 0 | 0 | 0 | 4.8678 | 0 | 0 | 0 | 32.6788
9 | setembre | 21 | 19:00 | 2024-09-21 | 2024-09-21 19:00 | 7.675 | 8.5 | 8 | 5.6313 | 29.8063 | 0 | 0 | 0 | 0 | 7.675 | 0 | 0 | 0 | 8.5 | 0 | 0 | 0 | 8 | 0 | 0 | 0 | 5.6313 | 0 | 0 | 0 | 29.8063
9 | setembre | 21 | 20:00 | 2024-09-21 | 2024-09-21 20:00 | 9.08 | 9.5 | 10 | 6.1618 | 34.7418 | 0 | 0 | 0 | 0 | 9.08 | 0 | 0 | 0 | 9.5 | 0 | 0 | 0 | 10 | 0 | 0 | 0 | 6.1618 | 0 | 0 | 0 | 34.7418
9 | setembre | 21 | 21:00 | 2024-09-21 | 2024-09-21 21:00 | 9.703 | 11 | 4 | 5.5159 | 30.2189 | 0 | 0 | 0 | 0 | 9.703 | 0 | 0 | 0 | 11 | 0 | 0 | 0 | 4 | 0 | 0 | 0 | 5.5159 | 0 | 0 | 0 | 30.2189
9 | setembre | 21 | 22:00 | 2024-09-21 | 2024-09-21 22:00 | 6.116 | 9 | 9 | 4.6871 | 28.8031 | 0 | 0 | 0 | 0 | 6.116 | 0 | 0 | 0 | 9 | 0 | 0 | 0 | 9 | 0 | 0 | 0 | 4.6871 | 0 | 0 | 0 | 28.8031
9 | setembre | 21 | 23:00 | 2024-09-21 | 2024-09-21 23:00 | 5.2 | 4 | 3 | 3.9711 | 16.1711 | 0 | 0 | 0 | 0 | 5.2 | 0 | 0 | 0 | 4 | 0 | 0 | 0 | 3 | 0 | 0 | 0 | 3.9711 | 0 | 0 | 0 | 16.1711
9 | setembre | 22 | 0:00 | 2024-09-22 | 2024-09-22 | 2.53 | 2 | 1 | 3.4177 | 8.9477 | 0 | 0 | 0 | 0 | 2.53 | 0 | 0 | 0 | 2 | 0 | 0 | 0 | 1 | 0 | 0 | 0 | 3.4177 | 0 | 0 | 0 | 8.9477
9 | setembre | 22 | 1:00 | 2024-09-22 | 2024-09-22 01:00 | 2.189 | 2.5 | 0 | 3.0849 | 7.7739 | 0 | 0 | 0 | 0 | 2.189 | 0 | 0 | 0 | 2.5 | 0 | 0 | 0 | 0 | 0 | 0 | 0 | 3.0849 | 0 | 0 | 0 | 7.7739
9 | setembre | 22 | 2:00 | 2024-09-22 | 2024-09-22 02:00 | 1.987 | 2.5 | 1 | 2.9101 | 8.3971 | 0 | 0 | 0 | 0 | 1.987 | 0 | 0 | 0 | 2.5 | 0 | 0 | 0 | 1 | 0 | 0 | 0 | 2.9101 | 0 | 0 | 0 | 8.3971
9 | setembre | 22 | 3:00 | 2024-09-22 | 2024-09-22 03:00 | 1.876 | 2.5 | 1 | 2.8315 | 8.2075 | 0 | 0 | 0 | 0 | 1.876 | 0 | 0 | 0 | 2.5 | 0 | 0 | 0 | 1 | 0 | 0 | 0 | 2.8315 | 0 | 0 | 0 | 8.2075
9 | setembre | 22 | 4:00 | 2024-09-22 | 2024-09-22 04:00 | 1.837 | 2 | 0 | 2.858 | 6.695 | 0 | 0 | 0 | 0 | 1.837 | 0 | 0 | 0 | 2 | 0 | 0 | 0 | 0 | 0 | 0 | 0 | 2.858 | 0 | 0 | 0 | 6.695
9 | setembre | 22 | 5:00 | 2024-09-22 | 2024-09-22 05:00 | 1.869 | 3 | 1 | 3.1223 | 8.9913 | 0 | 0 | 0 | 0 | 1.869 | 0 | 0 | 0 | 3 | 0 | 0 | 0 | 1 | 0 | 0 | 0 | 3.1223 | 0 | 0 | 0 | 8.9913
9 | setembre | 22 | 6:00 | 2024-09-22 | 2024-09-22 06:00 | 2.107 | 2 | 6 | 3.7028 | 13.8098 | 0.40857 | 0.20429 | 0.20429 | 0 | 1.9027 | 0.081715 | 0.081715 | 0 | 1.9183 | 0.040857 | 0.040857 | 0 | 5.9591 | 0.081715 | 0.081715 | 0 | 3.6211 | 0.40857 | 0.40857 | 0 | 13.4013
9 | setembre | 22 | 7:00 | 2024-09-22 | 2024-09-22 07:00 | 2.53 | 4.5 | 2 | 3.9779 | 13.0079 | 3.4143 | 1.7071 | 1.7071 | 0 | 0.82286 | 0.68285 | 0.68285 | 0 | 3.8171 | 0.34143 | 0.34143 | 0 | 1.6586 | 0.68285 | 0.68285 | 0 | 3.2951 | 3.4143 | 3.4143 | 0 | 9.5937
9 | setembre | 22 | 8:00 | 2024-09-22 | 2024-09-22 08:00 | 4.598 | 14 | 3 | 4.2665 | 25.8645 | 10.822 | 5.411 | 4.598 | 0.81302 | 0 | 2.1644 | 2.1644 | 0 | 11.8356 | 1.0822 | 1.0822 | 0 | 1.9178 | 2.1644 | 2.1644 | 0 | 2.1021 | 10.009 | 10.009 | 0.81302 | 15.8555
9 | setembre | 22 | 9:00 | 2024-09-22 | 2024-09-22 09:00 | 6.594 | 23.5 | 0 | 4.5274 | 34.6214 | 16.4672 | 8.2336 | 6.594 | 1.6396 | 0 | 3.2934 | 3.2934 | 0 | 20.2066 | 1.6467 | 0 | 1.6467 | 0 | 3.2934 | 3.2934 | 0 | 1.234 | 13.1809 | 13.1809 | 3.2863 | 21.4405
9 | setembre | 22 | 10:00 | 2024-09-22 | 2024-09-22 10:00 | 6.727 | 23.5 | 0 | 4.6452 | 34.8722 | 18.7323 | 9.3662 | 6.727 | 2.6392 | 0 | 3.7465 | 3.7465 | 0 | 19.7535 | 1.8732 | 0 | 1.8732 | 0 | 3.7465 | 3.7465 | 0 | 0.89869 | 14.2199 | 14.2199 | 4.5124 | 20.6522
9 | setembre | 22 | 11:00 | 2024-09-22 | 2024-09-22 11:00 | 6.753 | 19.5 | 0 | 4.8435 | 31.0965 | 22.1504 | 11.0752 | 6.753 | 4.3222 | 0 | 4.4301 | 4.4301 | 0 | 15.0699 | 2.215 | 0 | 2.215 | 0 | 4.4301 | 4.4301 | 0 | 0.41342 | 15.6132 | 15.6132 | 6.5372 | 15.4833
9 | setembre | 22 | 12:00 | 2024-09-22 | 2024-09-22 12:00 | 6.884 | 23 | 0 | 5.1821 | 35.0661 | 6.53 | 3.265 | 3.265 | 0 | 3.619 | 1.306 | 1.306 | 0 | 21.694 | 0.653 | 0 | 0.653 | 0 | 1.306 | 1.306 | 0 | 3.8761 | 5.877 | 5.877 | 0.653 | 29.1891
9 | setembre | 22 | 13:00 | 2024-09-22 | 2024-09-22 13:00 | 7.249 | 21.5 | 0 | 5.2326 | 33.9816 | 21.316 | 10.658 | 7.249 | 3.409 | 0 | 4.2632 | 4.2632 | 0 | 17.2368 | 2.1316 | 0 | 2.1316 | 0 | 4.2632 | 4.2632 | 0 | 0.96939 | 15.7754 | 15.7754 | 5.5406 | 18.2062
9 | setembre | 22 | 14:00 | 2024-09-22 | 2024-09-22 14:00 | 5.242 | 18.5 | 0 | 4.8965 | 28.6385 | 19.953 | 9.9765 | 5.242 | 4.7345 | 0 | 3.9906 | 3.9906 | 0 | 14.5094 | 1.9953 | 0 | 1.9953 | 0 | 3.9906 | 3.9906 | 0 | 0.90588 | 13.2232 | 13.2232 | 6.7298 | 15.4153
9 | setembre | 22 | 15:00 | 2024-09-22 | 2024-09-22 15:00 | 4.909 | 17 | 0 | 4.7022 | 26.6112 | 14.786 | 7.393 | 4.909 | 2.484 | 0 | 2.9572 | 2.9572 | 0 | 14.0428 | 1.4786 | 0 | 1.4786 | 0 | 2.9572 | 2.9572 | 0 | 1.745 | 10.8234 | 10.8234 | 3.9626 | 15.7878
9 | setembre | 22 | 16:00 | 2024-09-22 | 2024-09-22 16:00 | 4.754 | 11.5 | 0 | 4.7092 | 20.9632 | 6.5035 | 3.2517 | 3.2517 | 0 | 1.5023 | 1.3007 | 1.3007 | 0 | 10.1993 | 0.65035 | 0 | 0.65035 | 0 | 1.3007 | 1.3007 | 0 | 3.4085 | 5.8531 | 5.8531 | 0.65035 | 15.1101
9 | setembre | 22 | 17:00 | 2024-09-22 | 2024-09-22 17:00 | 4.864 | 9.5 | 7 | 4.702 | 26.066 | 0.66585 | 0.33292 | 0.33292 | 0 | 4.5311 | 0.13317 | 0.13317 | 0 | 9.3668 | 0.066585 | 0.066585 | 0 | 6.9334 | 0.13317 | 0.13317 | 0 | 4.5688 | 0.66585 | 0.66585 | 0 | 25.4001
9 | setembre | 22 | 18:00 | 2024-09-22 | 2024-09-22 18:00 | 7.027 | 7.5 | 13 | 4.7214 | 32.2484 | 0 | 0 | 0 | 0 | 7.027 | 0 | 0 | 0 | 7.5 | 0 | 0 | 0 | 13 | 0 | 0 | 0 | 4.7214 | 0 | 0 | 0 | 32.2484
9 | setembre | 22 | 19:00 | 2024-09-22 | 2024-09-22 19:00 | 7.308 | 7 | 10 | 5.264 | 29.572 | 0 | 0 | 0 | 0 | 7.308 | 0 | 0 | 0 | 7 | 0 | 0 | 0 | 10 | 0 | 0 | 0 | 5.264 | 0 | 0 | 0 | 29.572
9 | setembre | 22 | 20:00 | 2024-09-22 | 2024-09-22 20:00 | 8.415 | 8 | 8 | 5.7519 | 30.1669 | 0 | 0 | 0 | 0 | 8.415 | 0 | 0 | 0 | 8 | 0 | 0 | 0 | 8 | 0 | 0 | 0 | 5.7519 | 0 | 0 | 0 | 30.1669
9 | setembre | 22 | 21:00 | 2024-09-22 | 2024-09-22 21:00 | 9.035 | 10 | 1 | 5.2783 | 25.3133 | 0 | 0 | 0 | 0 | 9.035 | 0 | 0 | 0 | 10 | 0 | 0 | 0 | 1 | 0 | 0 | 0 | 5.2783 | 0 | 0 | 0 | 25.3133
9 | setembre | 22 | 22:00 | 2024-09-22 | 2024-09-22 22:00 | 5.84 | 9 | 3 | 4.66 | 22.5 | 0 | 0 | 0 | 0 | 5.84 | 0 | 0 | 0 | 9 | 0 | 0 | 0 | 3 | 0 | 0 | 0 | 4.66 | 0 | 0 | 0 | 22.5
9 | setembre | 22 | 23:00 | 2024-09-22 | 2024-09-22 23:00 | 5.128 | 5 | 5 | 4.1388 | 19.2668 | 0 | 0 | 0 | 0 | 5.128 | 0 | 0 | 0 | 5 | 0 | 0 | 0 | 5 | 0 | 0 | 0 | 4.1388 | 0 | 0 | 0 | 19.2668
9 | setembre | 23 | 0:00 | 2024-09-23 | 2024-09-23 | 2.588 | 2 | 0 | 3.6056 | 8.1936 | 0 | 0 | 0 | 0 | 2.588 | 0 | 0 | 0 | 2 | 0 | 0 | 0 | 0 | 0 | 0 | 0 | 3.6056 | 0 | 0 | 0 | 8.1936
9 | setembre | 23 | 1:00 | 2024-09-23 | 2024-09-23 01:00 | 3 | 2 | 8 | 3.2354 | 16.2354 | 0 | 0 | 0 | 0 | 3 | 0 | 0 | 0 | 2 | 0 | 0 | 0 | 8 | 0 | 0 | 0 | 3.2354 | 0 | 0 | 0 | 16.2354
9 | setembre | 23 | 2:00 | 2024-09-23 | 2024-09-23 02:00 | 2 | 3 | 0 | 3.0173 | 8.0173 | 0 | 0 | 0 | 0 | 2 | 0 | 0 | 0 | 3 | 0 | 0 | 0 | 0 | 0 | 0 | 0 | 3.0173 | 0 | 0 | 0 | 8.0173
9 | setembre | 23 | 3:00 | 2024-09-23 | 2024-09-23 03:00 | 2 | 2 | 1 | 2.9019 | 7.9019 | 0 | 0 | 0 | 0 | 2 | 0 | 0 | 0 | 2 | 0 | 0 | 0 | 1 | 0 | 0 | 0 | 2.9019 | 0 | 0 | 0 | 7.9019
9 | setembre | 23 | 4:00 | 2024-09-23 | 2024-09-23 04:00 | 3 | 2 | 1 | 2.8724 | 8.8724 | 0 | 0 | 0 | 0 | 3 | 0 | 0 | 0 | 2 | 0 | 0 | 0 | 1 | 0 | 0 | 0 | 2.8724 | 0 | 0 | 0 | 8.8724
9 | setembre | 23 | 5:00 | 2024-09-23 | 2024-09-23 05:00 | 2 | 2.5 | 0 | 2.9412 | 7.4412 | 0 | 0 | 0 | 0 | 2 | 0 | 0 | 0 | 2.5 | 0 | 0 | 0 | 0 | 0 | 0 | 0 | 2.9412 | 0 | 0 | 0 | 7.4412
9 | setembre | 23 | 6:00 | 2024-09-23 | 2024-09-23 06:00 | 3 | 2 | 1 | 3.0939 | 9.0939 | 0.58321 | 0.2916 | 0.2916 | 0 | 2.7084 | 0.11664 | 0.11664 | 0 | 1.8834 | 0.058321 | 0.058321 | 0 | 0.94168 | 0.11664 | 0.11664 | 0 | 2.9772 | 0.58321 | 0.58321 | 0 | 8.5107
9 | setembre | 23 | 7:00 | 2024-09-23 | 2024-09-23 07:00 | 2 | 3.5 | 3 | 3.4423 | 11.9423 | 4.9414 | 2.4707 | 2 | 0.47068 | 0 | 0.98827 | 0.98827 | 0 | 2.5117 | 0.49414 | 0.49414 | 0 | 2.5059 | 0.98827 | 0.98827 | 0 | 2.454 | 4.4707 | 4.4707 | 0.47068 | 7.4716
9 | setembre | 23 | 8:00 | 2024-09-23 | 2024-09-23 08:00 | 3 | 6 | 7 | 4.2142 | 20.2142 | 8.826 | 4.413 | 3 | 1.413 | 0 | 1.7652 | 1.7652 | 0 | 4.2348 | 0.8826 | 0.8826 | 0 | 6.1174 | 1.7652 | 1.7652 | 0 | 2.449 | 7.413 | 7.413 | 1.413 | 12.8012
9 | setembre | 23 | 9:00 | 2024-09-23 | 2024-09-23 09:00 | 2 | 14 | 10 | 4.7579 | 30.7579 | 13.8633 | 6.9316 | 2 | 4.9316 | 0 | 2.7727 | 2.7727 | 0 | 11.2273 | 1.3863 | 1.3863 | 0 | 8.6137 | 2.7727 | 2.7727 | 0 | 1.9852 | 8.9316 | 8.9316 | 4.9316 | 21.8262
9 | setembre | 23 | 10:00 | 2024-09-23 | 2024-09-23 10:00 | 2 | 13 | 12 | 4.95 | 31.95 | 13.7756 | 6.8878 | 2 | 4.8878 | 0 | 2.7551 | 2.7551 | 0 | 10.2449 | 1.3776 | 1.3776 | 0 | 10.6224 | 2.7551 | 2.7551 | 0 | 2.1949 | 8.8878 | 8.8878 | 4.8878 | 23.0622
9 | setembre | 23 | 11:00 | 2024-09-23 | 2024-09-23 11:00 | 3 | 10 | 13 | 5.1008 | 31.1008 | 23.3119 | 11.656 | 3 | 8.656 | 0 | 4.6624 | 4.6624 | 0 | 5.3376 | 2.3312 | 2.3312 | 0 | 10.6688 | 4.6624 | 4.6624 | 0 | 0.43837 | 14.656 | 14.656 | 8.656 | 16.4448
9 | setembre | 23 | 12:00 | 2024-09-23 | 2024-09-23 12:00 | 2 | 13.5 | 4 | 5.4389 | 24.9389 | 20.2223 | 10.1112 | 2 | 8.1112 | 0 | 4.0445 | 4.0445 | 0 | 9.4555 | 2.0222 | 2.0222 | 0 | 1.9778 | 4.0445 | 4.0445 | 0 | 1.3945 | 12.1112 | 12.1112 | 8.1112 | 12.8278
9 | setembre | 23 | 13:00 | 2024-09-23 | 2024-09-23 13:00 | 3 | 13 | 0 | 5.4539 | 21.4539 | 22.4055 | 11.2027 | 3 | 8.2027 | 0 | 4.4811 | 4.4811 | 0 | 8.5189 | 2.2405 | 0 | 2.2405 | 0 | 4.4811 | 4.4811 | 0 | 0.97279 | 11.9622 | 11.9622 | 10.4433 | 9.4917
9 | setembre | 23 | 14:00 | 2024-09-23 | 2024-09-23 14:00 | 2 | 12 | 0 | 4.9213 | 18.9213 | 19.5976 | 9.7988 | 2 | 7.7988 | 0 | 3.9195 | 3.9195 | 0 | 8.0805 | 1.9598 | 0 | 1.9598 | 0 | 3.9195 | 3.9195 | 0 | 1.0018 | 9.8391 | 9.8391 | 9.7586 | 9.0823
9 | setembre | 23 | 15:00 | 2024-09-23 | 2024-09-23 15:00 | 2 | 8 | 0 | 4.5903 | 14.5903 | 8.588 | 4.294 | 2 | 2.294 | 0 | 1.7176 | 1.7176 | 0 | 6.2824 | 0.8588 | 0 | 0.8588 | 0 | 1.7176 | 1.7176 | 0 | 2.8727 | 5.4352 | 5.4352 | 3.1528 | 9.1551
9 | setembre | 23 | 16:00 | 2024-09-23 | 2024-09-23 16:00 | 2 | 5.5 | 0 | 4.4947 | 11.9947 | 6.2784 | 3.1392 | 2 | 1.1392 | 0 | 1.2557 | 1.2557 | 0 | 4.2443 | 0.62784 | 0 | 0.62784 | 0 | 1.2557 | 1.2557 | 0 | 3.239 | 4.5114 | 4.5114 | 1.767 | 7.4833
9 | setembre | 23 | 17:00 | 2024-09-23 | 2024-09-23 17:00 | 3 | 5 | 0 | 4.479 | 12.479 | 1.3505 | 0.67526 | 0.67526 | 0 | 2.3247 | 0.27011 | 0.27011 | 0 | 4.7299 | 0.13505 | 0 | 0.13505 | 0 | 0.27011 | 0.27011 | 0 | 4.2089 | 1.2155 | 1.2155 | 0.13505 | 11.2636
9 | setembre | 23 | 18:00 | 2024-09-23 | 2024-09-23 18:00 | 2 | 6 | 0 | 4.5073 | 12.5073 | 0 | 0 | 0 | 0 | 2 | 0 | 0 | 0 | 6 | 0 | 0 | 0 | 0 | 0 | 0 | 0 | 4.5073 | 0 | 0 | 0 | 12.5073
9 | setembre | 23 | 19:00 | 2024-09-23 | 2024-09-23 19:00 | 2 | 5 | 1 | 5.058 | 13.058 | 0 | 0 | 0 | 0 | 2 | 0 | 0 | 0 | 5 | 0 | 0 | 0 | 1 | 0 | 0 | 0 | 5.058 | 0 | 0 | 0 | 13.058
9 | setembre | 23 | 20:00 | 2024-09-23 | 2024-09-23 20:00 | 3 | 4.5 | 1 | 5.5979 | 14.0979 | 0 | 0 | 0 | 0 | 3 | 0 | 0 | 0 | 4.5 | 0 | 0 | 0 | 1 | 0 | 0 | 0 | 5.5979 | 0 | 0 | 0 | 14.0979
9 | setembre | 23 | 21:00 | 2024-09-23 | 2024-09-23 21:00 | 2 | 4.5 | 2 | 5.1922 | 13.6922 | 0 | 0 | 0 | 0 | 2 | 0 | 0 | 0 | 4.5 | 0 | 0 | 0 | 2 | 0 | 0 | 0 | 5.1922 | 0 | 0 | 0 | 13.6922
9 | setembre | 23 | 22:00 | 2024-09-23 | 2024-09-23 22:00 | 2 | 4 | 2 | 4.6547 | 12.6547 | 0 | 0 | 0 | 0 | 2 | 0 | 0 | 0 | 4 | 0 | 0 | 0 | 2 | 0 | 0 | 0 | 4.6547 | 0 | 0 | 0 | 12.6547
9 | setembre | 23 | 23:00 | 2024-09-23 | 2024-09-23 23:00 | 3 | 3 | 1 | 4.1488 | 11.1488 | 0 | 0 | 0 | 0 | 3 | 0 | 0 | 0 | 3 | 0 | 0 | 0 | 1 | 0 | 0 | 0 | 4.1488 | 0 | 0 | 0 | 11.1488
9 | setembre | 24 | 0:00 | 2024-09-24 | 2024-09-24 | 2 | 2 | 2.255 | 3.6515 | 9.9065 | 0 | 0 | 0 | 0 | 2 | 0 | 0 | 0 | 2 | 0 | 0 | 0 | 2.255 | 0 | 0 | 0 | 3.6515 | 0 | 0 | 0 | 9.9065
9 | setembre | 24 | 1:00 | 2024-09-24 | 2024-09-24 01:00 | 2 | 2.5 | 2.161 | 3.2829 | 9.9439 | 0 | 0 | 0 | 0 | 2 | 0 | 0 | 0 | 2.5 | 0 | 0 | 0 | 2.161 | 0 | 0 | 0 | 3.2829 | 0 | 0 | 0 | 9.9439
9 | setembre | 24 | 2:00 | 2024-09-24 | 2024-09-24 02:00 | 2 | 2.5 | 1.711 | 3.0518 | 9.2628 | 0 | 0 | 0 | 0 | 2 | 0 | 0 | 0 | 2.5 | 0 | 0 | 0 | 1.711 | 0 | 0 | 0 | 3.0518 | 0 | 0 | 0 | 9.2628
9 | setembre | 24 | 3:00 | 2024-09-24 | 2024-09-24 03:00 | 3 | 2.5 | 1.395 | 2.9222 | 9.8172 | 0 | 0 | 0 | 0 | 3 | 0 | 0 | 0 | 2.5 | 0 | 0 | 0 | 1.395 | 0 | 0 | 0 | 2.9222 | 0 | 0 | 0 | 9.8172
9 | setembre | 24 | 4:00 | 2024-09-24 | 2024-09-24 04:00 | 2 | 2.5 | 1.219 | 2.8687 | 8.5877 | 0 | 0 | 0 | 0 | 2 | 0 | 0 | 0 | 2.5 | 0 | 0 | 0 | 1.219 | 0 | 0 | 0 | 2.8687 | 0 | 0 | 0 | 8.5877
9 | setembre | 24 | 5:00 | 2024-09-24 | 2024-09-24 05:00 | 2 | 2 | 1.072 | 2.8947 | 7.9667 | 0 | 0 | 0 | 0 | 2 | 0 | 0 | 0 | 2 | 0 | 0 | 0 | 1.072 | 0 | 0 | 0 | 2.8947 | 0 | 0 | 0 | 7.9667
9 | setembre | 24 | 6:00 | 2024-09-24 | 2024-09-24 06:00 | 3 | 2 | 1.058 | 2.9555 | 9.0135 | 0.69331 | 0.34666 | 0.34666 | 0 | 2.6533 | 0.13866 | 0.13866 | 0 | 1.8613 | 0.069331 | 0.069331 | 0 | 0.98867 | 0.13866 | 0.13866 | 0 | 2.8169 | 0.69331 | 0.69331 | 0 | 8.3202
9 | setembre | 24 | 7:00 | 2024-09-24 | 2024-09-24 07:00 | 2 | 2 | 0.9 | 3.168 | 8.068 | 4.9588 | 2.4794 | 2 | 0.47941 | 0 | 0.99176 | 0.99176 | 0 | 1.0082 | 0.49588 | 0.49588 | 0 | 0.40412 | 0.99176 | 0.99176 | 0 | 2.1763 | 4.4794 | 4.4794 | 0.47941 | 3.5886
9 | setembre | 24 | 8:00 | 2024-09-24 | 2024-09-24 08:00 | 2 | 2.5 | 0.881 | 3.9003 | 9.2813 | 11.4375 | 5.7188 | 2 | 3.7188 | 0 | 2.2875 | 2.2875 | 0 | 0.21249 | 1.1438 | 0.881 | 0.26275 | 0 | 2.2875 | 2.2875 | 0 | 1.6128 | 7.456 | 7.456 | 3.9815 | 1.8253
9 | setembre | 24 | 9:00 | 2024-09-24 | 2024-09-24 09:00 | 3 | 2.5 | 1.631 | 4.5311 | 11.6621 | 17.0395 | 8.5198 | 3 | 5.5198 | 0 | 3.4079 | 2.5 | 0.90791 | 0 | 1.704 | 1.631 | 0.072954 | 0 | 3.4079 | 3.4079 | 0 | 1.1232 | 10.5389 | 10.5389 | 6.5006 | 1.1232
9 | setembre | 24 | 10:00 | 2024-09-24 | 2024-09-24 10:00 | 2 | 2 | 2.386 | 4.8497 | 11.2357 | 20.7786 | 10.3893 | 2 | 8.3893 | 0 | 4.1557 | 2 | 2.1557 | 0 | 2.0779 | 2.0779 | 0 | 0.30814 | 4.1557 | 4.1557 | 0 | 0.69401 | 10.2336 | 10.2336 | 10.545 | 1.0021
9 | setembre | 24 | 11:00 | 2024-09-24 | 2024-09-24 11:00 | 3 | 3 | 3.322 | 5.0418 | 14.3638 | 23.381 | 11.6905 | 3 | 8.6905 | 0 | 4.6762 | 3 | 1.6762 | 0 | 2.3381 | 2.3381 | 0 | 0.9839 | 4.6762 | 4.6762 | 0 | 0.36561 | 13.0143 | 13.0143 | 10.3667 | 1.3495
9 | setembre | 24 | 12:00 | 2024-09-24 | 2024-09-24 12:00 | 2 | 2 | 3.633 | 5.3633 | 12.9963 | 23.7901 | 11.895 | 2 | 9.895 | 0 | 4.758 | 2 | 2.758 | 0 | 2.379 | 2.379 | 0 | 1.254 | 4.758 | 4.758 | 0 | 0.60526 | 11.137 | 11.137 | 12.6531 | 1.8593
9 | setembre | 24 | 13:00 | 2024-09-24 | 2024-09-24 13:00 | 2 | 2 | 4.157 | 5.403 | 13.56 | 22.6355 | 11.3177 | 2 | 9.3177 | 0 | 4.5271 | 2 | 2.5271 | 0 | 2.2635 | 2.2635 | 0 | 1.8935 | 4.5271 | 4.5271 | 0 | 0.87594 | 10.7906 | 10.7906 | 11.8448 | 2.7694
9 | setembre | 24 | 14:00 | 2024-09-24 | 2024-09-24 14:00 | 2 | 2 | 5.14 | 4.8839 | 14.0239 | 19.9265 | 9.9633 | 2 | 7.9633 | 0 | 3.9853 | 2 | 1.9853 | 0 | 1.9927 | 1.9927 | 0 | 3.1473 | 3.9853 | 3.9853 | 0 | 0.89864 | 9.978 | 9.978 | 9.9486 | 4.046
9 | setembre | 24 | 15:00 | 2024-09-24 | 2024-09-24 15:00 | 3 | 2 | 5.232 | 4.5946 | 14.8266 | 15.1672 | 7.5836 | 3 | 4.5836 | 0 | 3.0334 | 2 | 1.0334 | 0 | 1.5167 | 1.5167 | 0 | 3.7153 | 3.0334 | 3.0334 | 0 | 1.5612 | 9.5502 | 9.5502 | 5.617 | 5.2765
9 | setembre | 24 | 16:00 | 2024-09-24 | 2024-09-24 16:00 | 2 | 2.5 | 4.372 | 4.5335 | 13.4055 | 8.6723 | 4.3361 | 2 | 2.3361 | 0 | 1.7345 | 1.7345 | 0 | 0.76555 | 0.86723 | 0.86723 | 0 | 3.5048 | 1.7345 | 1.7345 | 0 | 2.7991 | 6.3361 | 6.3361 | 2.3361 | 7.0694
9 | setembre | 24 | 17:00 | 2024-09-24 | 2024-09-24 17:00 | 3 | 2.5 | 4.164 | 4.5804 | 14.2444 | 2.0546 | 1.0273 | 1.0273 | 0 | 1.9727 | 0.41091 | 0.41091 | 0 | 2.0891 | 0.20546 | 0.20546 | 0 | 3.9585 | 0.41091 | 0.41091 | 0 | 4.1695 | 2.0546 | 2.0546 | 0 | 12.1898
9 | setembre | 24 | 18:00 | 2024-09-24 | 2024-09-24 18:00 | 2 | 2.5 | 4.437 | 4.7067 | 13.6437 | 0 | 0 | 0 | 0 | 2 | 0 | 0 | 0 | 2.5 | 0 | 0 | 0 | 4.437 | 0 | 0 | 0 | 4.7067 | 0 | 0 | 0 | 13.6437
9 | setembre | 24 | 19:00 | 2024-09-24 | 2024-09-24 19:00 | 2 | 2 | 4.742 | 5.4764 | 14.2184 | 0 | 0 | 0 | 0 | 2 | 0 | 0 | 0 | 2 | 0 | 0 | 0 | 4.742 | 0 | 0 | 0 | 5.4764 | 0 | 0 | 0 | 14.2184
9 | setembre | 24 | 20:00 | 2024-09-24 | 2024-09-24 20:00 | 3 | 2.5 | 4.911 | 6.0898 | 16.5008 | 0 | 0 | 0 | 0 | 3 | 0 | 0 | 0 | 2.5 | 0 | 0 | 0 | 4.911 | 0 | 0 | 0 | 6.0898 | 0 | 0 | 0 | 16.5008
9 | setembre | 24 | 21:00 | 2024-09-24 | 2024-09-24 21:00 | 2 | 2 | 5.329 | 5.5121 | 14.8411 | 0 | 0 | 0 | 0 | 2 | 0 | 0 | 0 | 2 | 0 | 0 | 0 | 5.329 | 0 | 0 | 0 | 5.5121 | 0 | 0 | 0 | 14.8411
9 | setembre | 24 | 22:00 | 2024-09-24 | 2024-09-24 22:00 | 3 | 2.5 | 4.886 | 4.7491 | 15.1351 | 0 | 0 | 0 | 0 | 3 | 0 | 0 | 0 | 2.5 | 0 | 0 | 0 | 4.886 | 0 | 0 | 0 | 4.7491 | 0 | 0 | 0 | 15.1351
9 | setembre | 24 | 23:00 | 2024-09-24 | 2024-09-24 23:00 | 2 | 2 | 3.577 | 4.0333 | 11.6103 | 0 | 0 | 0 | 0 | 2 | 0 | 0 | 0 | 2 | 0 | 0 | 0 | 3.577 | 0 | 0 | 0 | 4.0333 | 0 | 0 | 0 | 11.6103
9 | setembre | 25 | 0:00 | 2024-09-25 | 2024-09-25 | 3 | 2.5 | 2.493 | 3.462 | 11.455 | 0 | 0 | 0 | 0 | 3 | 0 | 0 | 0 | 2.5 | 0 | 0 | 0 | 2.493 | 0 | 0 | 0 | 3.462 | 0 | 0 | 0 | 11.455
9 | setembre | 25 | 1:00 | 2024-09-25 | 2024-09-25 01:00 | 2 | 2.5 | 1 | 3.1278 | 8.6278 | 0 | 0 | 0 | 0 | 2 | 0 | 0 | 0 | 2.5 | 0 | 0 | 0 | 1 | 0 | 0 | 0 | 3.1278 | 0 | 0 | 0 | 8.6278
9 | setembre | 25 | 2:00 | 2024-09-25 | 2024-09-25 02:00 | 2 | 2 | 1 | 2.9519 | 7.9519 | 0 | 0 | 0 | 0 | 2 | 0 | 0 | 0 | 2 | 0 | 0 | 0 | 1 | 0 | 0 | 0 | 2.9519 | 0 | 0 | 0 | 7.9519
9 | setembre | 25 | 3:00 | 2024-09-25 | 2024-09-25 03:00 | 2 | 2 | 0 | 2.8667 | 6.8667 | 0 | 0 | 0 | 0 | 2 | 0 | 0 | 0 | 2 | 0 | 0 | 0 | 0 | 0 | 0 | 0 | 2.8667 | 0 | 0 | 0 | 6.8667
9 | setembre | 25 | 4:00 | 2024-09-25 | 2024-09-25 04:00 | 3 | 3 | 1 | 2.885 | 9.885 | 0 | 0 | 0 | 0 | 3 | 0 | 0 | 0 | 3 | 0 | 0 | 0 | 1 | 0 | 0 | 0 | 2.885 | 0 | 0 | 0 | 9.885
9 | setembre | 25 | 5:00 | 2024-09-25 | 2024-09-25 05:00 | 2 | 2 | 1 | 3.1346 | 8.1346 | 0 | 0 | 0 | 0 | 2 | 0 | 0 | 0 | 2 | 0 | 0 | 0 | 1 | 0 | 0 | 0 | 3.1346 | 0 | 0 | 0 | 8.1346
9 | setembre | 25 | 6:00 | 2024-09-25 | 2024-09-25 06:00 | 3 | 2 | 0 | 3.6866 | 8.6866 | 0.53227 | 0.26613 | 0.26613 | 0 | 2.7339 | 0.10645 | 0.10645 | 0 | 1.8935 | 0.053227 | 0 | 0.053227 | 0 | 0.10645 | 0.10645 | 0 | 3.5801 | 0.47904 | 0.47904 | 0.053227 | 8.2075
9 | setembre | 25 | 7:00 | 2024-09-25 | 2024-09-25 07:00 | 2 | 4 | 1 | 3.9431 | 10.9431 | 4.4539 | 2.2269 | 2 | 0.22694 | 0 | 0.89078 | 0.89078 | 0 | 3.1092 | 0.44539 | 0.44539 | 0 | 0.55461 | 0.89078 | 0.89078 | 0 | 3.0523 | 4.2269 | 4.2269 | 0.22694 | 6.7162
9 | setembre | 25 | 8:00 | 2024-09-25 | 2024-09-25 08:00 | 8 | 8.5 | 0 | 4.2413 | 20.7413 | 10.534 | 5.267 | 5.267 | 0 | 2.733 | 2.1068 | 2.1068 | 0 | 6.3932 | 1.0534 | 0 | 1.0534 | 0 | 2.1068 | 2.1068 | 0 | 2.1346 | 9.4806 | 9.4806 | 1.0534 | 11.2608
9 | setembre | 25 | 9:00 | 2024-09-25 | 2024-09-25 09:00 | 8 | 14 | 0 | 4.5192 | 26.5192 | 10.4256 | 5.2128 | 5.2128 | 0 | 2.7872 | 2.0851 | 2.0851 | 0 | 11.9149 | 1.0426 | 0 | 1.0426 | 0 | 2.0851 | 2.0851 | 0 | 2.4341 | 9.3831 | 9.3831 | 1.0426 | 17.1361
9 | setembre | 25 | 10:00 | 2024-09-25 | 2024-09-25 10:00 | 8 | 13.5 | 0 | 4.6545 | 26.1545 | 9.8305 | 4.9152 | 4.9152 | 0 | 3.0848 | 1.9661 | 1.9661 | 0 | 11.5339 | 0.98305 | 0 | 0.98305 | 0 | 1.9661 | 1.9661 | 0 | 2.6884 | 8.8474 | 8.8474 | 0.98305 | 17.3071
9 | setembre | 25 | 11:00 | 2024-09-25 | 2024-09-25 11:00 | 11 | 11 | 5 | 4.8697 | 31.8697 | 10.2937 | 5.1468 | 5.1468 | 0 | 5.8532 | 2.0587 | 2.0587 | 0 | 8.9413 | 1.0294 | 1.0294 | 0 | 3.9706 | 2.0587 | 2.0587 | 0 | 2.811 | 10.2937 | 10.2937 | 0 | 21.5761
9 | setembre | 25 | 12:00 | 2024-09-25 | 2024-09-25 12:00 | 11 | 14 | 6 | 5.2453 | 36.2453 | 20.1196 | 10.0598 | 10.0598 | 0 | 0.94019 | 4.0239 | 4.0239 | 0 | 9.9761 | 2.012 | 2.012 | 0 | 3.988 | 4.0239 | 4.0239 | 0 | 1.2214 | 20.1196 | 20.1196 | 0 | 16.1257
9 | setembre | 25 | 13:00 | 2024-09-25 | 2024-09-25 13:00 | 8 | 14.5 | 1 | 5.3168 | 28.8168 | 20.0473 | 10.0237 | 8 | 2.0237 | 0 | 4.0095 | 4.0095 | 0 | 10.4905 | 2.0047 | 1 | 1.0047 | 0 | 4.0095 | 4.0095 | 0 | 1.3073 | 17.0189 | 17.0189 | 3.0284 | 11.7979
9 | setembre | 25 | 14:00 | 2024-09-25 | 2024-09-25 14:00 | 11 | 12.5 | 0 | 4.9755 | 28.4755 | 18.3319 | 9.166 | 9.166 | 0 | 1.834 | 3.6664 | 3.6664 | 0 | 8.8336 | 1.8332 | 0 | 1.8332 | 0 | 3.6664 | 3.6664 | 0 | 1.3091 | 16.4987 | 16.4987 | 1.8332 | 11.9768
9 | setembre | 25 | 15:00 | 2024-09-25 | 2024-09-25 15:00 | 20 | 12.5 | 0 | 4.7824 | 37.2824 | 12.3746 | 6.1873 | 6.1873 | 0 | 13.8127 | 2.4749 | 2.4749 | 0 | 10.0251 | 1.2375 | 0 | 1.2375 | 0 | 2.4749 | 2.4749 | 0 | 2.3075 | 11.1371 | 11.1371 | 1.2375 | 26.1453
9 | setembre | 25 | 16:00 | 2024-09-25 | 2024-09-25 16:00 | 13 | 10 | 0 | 4.8036 | 27.8036 | 5.7768 | 2.8884 | 2.8884 | 0 | 10.1116 | 1.1554 | 1.1554 | 0 | 8.8446 | 0.57768 | 0 | 0.57768 | 0 | 1.1554 | 1.1554 | 0 | 3.6482 | 5.1991 | 5.1991 | 0.57768 | 22.6044
9 | setembre | 25 | 17:00 | 2024-09-25 | 2024-09-25 17:00 | 15 | 7 | 0 | 4.8195 | 26.8195 | 0.70998 | 0.35499 | 0.35499 | 0 | 14.645 | 0.142 | 0.142 | 0 | 6.858 | 0.070998 | 0 | 0.070998 | 0 | 0.142 | 0.142 | 0 | 4.6775 | 0.63898 | 0.63898 | 0.070998 | 26.1805
9 | setembre | 25 | 18:00 | 2024-09-25 | 2024-09-25 18:00 | 9 | 5 | 0 | 4.9385 | 18.9385 | 0 | 0 | 0 | 0 | 9 | 0 | 0 | 0 | 5 | 0 | 0 | 0 | 0 | 0 | 0 | 0 | 4.9385 | 0 | 0 | 0 | 18.9385
9 | setembre | 25 | 19:00 | 2024-09-25 | 2024-09-25 19:00 | 8 | 5.5 | 2 | 5.7358 | 21.2358 | 0 | 0 | 0 | 0 | 8 | 0 | 0 | 0 | 5.5 | 0 | 0 | 0 | 2 | 0 | 0 | 0 | 5.7358 | 0 | 0 | 0 | 21.2358
9 | setembre | 25 | 20:00 | 2024-09-25 | 2024-09-25 20:00 | 4 | 5.5 | 10 | 6.2839 | 25.7839 | 0 | 0 | 0 | 0 | 4 | 0 | 0 | 0 | 5.5 | 0 | 0 | 0 | 10 | 0 | 0 | 0 | 6.2839 | 0 | 0 | 0 | 25.7839
9 | setembre | 25 | 21:00 | 2024-09-25 | 2024-09-25 21:00 | 2 | 6 | 1 | 5.6114 | 14.6114 | 0 | 0 | 0 | 0 | 2 | 0 | 0 | 0 | 6 | 0 | 0 | 0 | 1 | 0 | 0 | 0 | 5.6114 | 0 | 0 | 0 | 14.6114
9 | setembre | 25 | 22:00 | 2024-09-25 | 2024-09-25 22:00 | 2 | 6.5 | 1 | 4.7479 | 14.2479 | 0 | 0 | 0 | 0 | 2 | 0 | 0 | 0 | 6.5 | 0 | 0 | 0 | 1 | 0 | 0 | 0 | 4.7479 | 0 | 0 | 0 | 14.2479
9 | setembre | 25 | 23:00 | 2024-09-25 | 2024-09-25 23:00 | 2 | 5.5 | 1 | 3.9955 | 12.4955 | 0 | 0 | 0 | 0 | 2 | 0 | 0 | 0 | 5.5 | 0 | 0 | 0 | 1 | 0 | 0 | 0 | 3.9955 | 0 | 0 | 0 | 12.4955
9 | setembre | 26 | 0:00 | 2024-09-26 | 2024-09-26 | 2 | 2.5 | 1 | 3.4268 | 8.9268 | 0 | 0 | 0 | 0 | 2 | 0 | 0 | 0 | 2.5 | 0 | 0 | 0 | 1 | 0 | 0 | 0 | 3.4268 | 0 | 0 | 0 | 8.9268
9 | setembre | 26 | 1:00 | 2024-09-26 | 2024-09-26 01:00 | 3 | 2 | 1 | 3.1006 | 9.1006 | 0 | 0 | 0 | 0 | 3 | 0 | 0 | 0 | 2 | 0 | 0 | 0 | 1 | 0 | 0 | 0 | 3.1006 | 0 | 0 | 0 | 9.1006
9 | setembre | 26 | 2:00 | 2024-09-26 | 2024-09-26 02:00 | 2 | 2.5 | 0 | 2.9311 | 7.4311 | 0 | 0 | 0 | 0 | 2 | 0 | 0 | 0 | 2.5 | 0 | 0 | 0 | 0 | 0 | 0 | 0 | 2.9311 | 0 | 0 | 0 | 7.4311
9 | setembre | 26 | 3:00 | 2024-09-26 | 2024-09-26 03:00 | 3 | 2.5 | 1 | 2.8484 | 9.3484 | 0 | 0 | 0 | 0 | 3 | 0 | 0 | 0 | 2.5 | 0 | 0 | 0 | 1 | 0 | 0 | 0 | 2.8484 | 0 | 0 | 0 | 9.3484
9 | setembre | 26 | 4:00 | 2024-09-26 | 2024-09-26 04:00 | 2 | 2 | 1 | 2.8697 | 7.8697 | 0 | 0 | 0 | 0 | 2 | 0 | 0 | 0 | 2 | 0 | 0 | 0 | 1 | 0 | 0 | 0 | 2.8697 | 0 | 0 | 0 | 7.8697
9 | setembre | 26 | 5:00 | 2024-09-26 | 2024-09-26 05:00 | 3 | 2.5 | 0 | 3.1328 | 8.6328 | 0 | 0 | 0 | 0 | 3 | 0 | 0 | 0 | 2.5 | 0 | 0 | 0 | 0 | 0 | 0 | 0 | 3.1328 | 0 | 0 | 0 | 8.6328
9 | setembre | 26 | 6:00 | 2024-09-26 | 2024-09-26 06:00 | 2 | 2.5 | 1 | 3.7201 | 9.2201 | 0.5795 | 0.28975 | 0.28975 | 0 | 1.7102 | 0.1159 | 0.1159 | 0 | 2.3841 | 0.05795 | 0.05795 | 0 | 0.94205 | 0.1159 | 0.1159 | 0 | 3.6042 | 0.5795 | 0.5795 | 0 | 8.6406
9 | setembre | 26 | 7:00 | 2024-09-26 | 2024-09-26 07:00 | 3 | 5 | 0 | 3.9756 | 11.9756 | 4.6903 | 2.3452 | 2.3452 | 0 | 0.65484 | 0.93806 | 0.93806 | 0 | 4.0619 | 0.46903 | 0 | 0.46903 | 0 | 0.93806 | 0.93806 | 0 | 3.0376 | 4.2213 | 4.2213 | 0.46903 | 7.7544
9 | setembre | 26 | 8:00 | 2024-09-26 | 2024-09-26 08:00 | 9 | 12.5 | 0 | 4.2487 | 25.7487 | 11.1047 | 5.5524 | 5.5524 | 0 | 3.4476 | 2.2209 | 2.2209 | 0 | 10.2791 | 1.1105 | 0 | 1.1105 | 0 | 2.2209 | 2.2209 | 0 | 2.0278 | 9.9943 | 9.9943 | 1.1105 | 15.7545
9 | setembre | 26 | 9:00 | 2024-09-26 | 2024-09-26 09:00 | 7 | 26 | 0 | 4.5062 | 37.5062 | 16.6895 | 8.3448 | 7 | 1.3448 | 0 | 3.3379 | 3.3379 | 0 | 22.6621 | 1.669 | 0 | 1.669 | 0 | 3.3379 | 3.3379 | 0 | 1.1683 | 13.6758 | 13.6758 | 3.0137 | 23.8304
9 | setembre | 26 | 10:00 | 2024-09-26 | 2024-09-26 10:00 | 6 | 24 | 0 | 4.6359 | 34.6359 | 19.9943 | 9.9972 | 6 | 3.9972 | 0 | 3.9989 | 3.9989 | 0 | 20.0011 | 1.9994 | 0 | 1.9994 | 0 | 3.9989 | 3.9989 | 0 | 0.63708 | 13.9977 | 13.9977 | 5.9966 | 20.6382
9 | setembre | 26 | 11:00 | 2024-09-26 | 2024-09-26 11:00 | 10 | 20.5 | 0 | 4.851 | 35.351 | 22.3104 | 11.1552 | 10 | 1.1552 | 0 | 4.4621 | 4.4621 | 0 | 16.0379 | 2.231 | 0 | 2.231 | 0 | 4.4621 | 4.4621 | 0 | 0.38889 | 18.9242 | 18.9242 | 3.3862 | 16.4268
9 | setembre | 26 | 12:00 | 2024-09-26 | 2024-09-26 12:00 | 14 | 26 | 0 | 5.2059 | 45.2059 | 22.8722 | 11.4361 | 11.4361 | 0 | 2.5639 | 4.5744 | 4.5744 | 0 | 21.4256 | 2.2872 | 0 | 2.2872 | 0 | 4.5744 | 4.5744 | 0 | 0.6315 | 20.585 | 20.585 | 2.2872 | 24.621
9 | setembre | 26 | 13:00 | 2024-09-26 | 2024-09-26 13:00 | 9 | 22.5 | 0 | 5.2485 | 36.7485 | 22.0658 | 11.0329 | 9 | 2.0329 | 0 | 4.4132 | 4.4132 | 0 | 18.0868 | 2.2066 | 0 | 2.2066 | 0 | 4.4132 | 4.4132 | 0 | 0.83531 | 17.8263 | 17.8263 | 4.2395 | 18.9222
9 | setembre | 26 | 14:00 | 2024-09-26 | 2024-09-26 14:00 | 11 | 22 | 4 | 4.8997 | 41.8997 | 19.4276 | 9.7138 | 9.7138 | 0 | 1.2862 | 3.8855 | 3.8855 | 0 | 18.1145 | 1.9428 | 1.9428 | 0 | 2.0572 | 3.8855 | 3.8855 | 0 | 1.0142 | 19.4276 | 19.4276 | 0 | 22.4721
9 | setembre | 26 | 15:00 | 2024-09-26 | 2024-09-26 15:00 | 17 | 16.5 | 2 | 4.7128 | 40.2128 | 14.722 | 7.361 | 7.361 | 0 | 9.639 | 2.9444 | 2.9444 | 0 | 13.5556 | 1.4722 | 1.4722 | 0 | 0.5278 | 2.9444 | 2.9444 | 0 | 1.7684 | 14.722 | 14.722 | 0 | 25.4908
9 | setembre | 26 | 16:00 | 2024-09-26 | 2024-09-26 16:00 | 11 | 9.5 | 0 | 4.7387 | 25.2387 | 8.2306 | 4.1153 | 4.1153 | 0 | 6.8847 | 1.6461 | 1.6461 | 0 | 7.8539 | 0.82306 | 0 | 0.82306 | 0 | 1.6461 | 1.6461 | 0 | 3.0926 | 7.4076 | 7.4076 | 0.82306 | 17.8311
9 | setembre | 26 | 17:00 | 2024-09-26 | 2024-09-26 17:00 | 5 | 7 | 1 | 4.757 | 17.757 | 1.5791 | 0.78956 | 0.78956 | 0 | 4.2104 | 0.31582 | 0.31582 | 0 | 6.6842 | 0.15791 | 0.15791 | 0 | 0.84209 | 0.31582 | 0.31582 | 0 | 4.4412 | 1.5791 | 1.5791 | 0 | 16.1779
9 | setembre | 26 | 18:00 | 2024-09-26 | 2024-09-26 18:00 | 3 | 7 | 12 | 4.8678 | 26.8678 | 0 | 0 | 0 | 0 | 3 | 0 | 0 | 0 | 7 | 0 | 0 | 0 | 12 | 0 | 0 | 0 | 4.8678 | 0 | 0 | 0 | 26.8678
9 | setembre | 26 | 19:00 | 2024-09-26 | 2024-09-26 19:00 | 5 | 7.5 | 18 | 5.6313 | 36.1313 | 0 | 0 | 0 | 0 | 5 | 0 | 0 | 0 | 7.5 | 0 | 0 | 0 | 18 | 0 | 0 | 0 | 5.6313 | 0 | 0 | 0 | 36.1313
9 | setembre | 26 | 20:00 | 2024-09-26 | 2024-09-26 20:00 | 5 | 9 | 3 | 6.1618 | 23.1618 | 0 | 0 | 0 | 0 | 5 | 0 | 0 | 0 | 9 | 0 | 0 | 0 | 3 | 0 | 0 | 0 | 6.1618 | 0 | 0 | 0 | 23.1618
9 | setembre | 26 | 21:00 | 2024-09-26 | 2024-09-26 21:00 | 6 | 8 | 2 | 5.5159 | 21.5159 | 0 | 0 | 0 | 0 | 6 | 0 | 0 | 0 | 8 | 0 | 0 | 0 | 2 | 0 | 0 | 0 | 5.5159 | 0 | 0 | 0 | 21.5159
9 | setembre | 26 | 22:00 | 2024-09-26 | 2024-09-26 22:00 | 4 | 9 | 7 | 4.6871 | 24.6871 | 0 | 0 | 0 | 0 | 4 | 0 | 0 | 0 | 9 | 0 | 0 | 0 | 7 | 0 | 0 | 0 | 4.6871 | 0 | 0 | 0 | 24.6871
9 | setembre | 26 | 23:00 | 2024-09-26 | 2024-09-26 23:00 | 3 | 7 | 3 | 3.9955 | 16.9955 | 0 | 0 | 0 | 0 | 3 | 0 | 0 | 0 | 7 | 0 | 0 | 0 | 3 | 0 | 0 | 0 | 3.9955 | 0 | 0 | 0 | 16.9955
9 | setembre | 27 | 0:00 | 2024-09-27 | 2024-09-27 | 2 | 3.5 | 5 | 3.4268 | 13.9268 | 0 | 0 | 0 | 0 | 2 | 0 | 0 | 0 | 3.5 | 0 | 0 | 0 | 5 | 0 | 0 | 0 | 3.4268 | 0 | 0 | 0 | 13.9268
9 | setembre | 27 | 1:00 | 2024-09-27 | 2024-09-27 01:00 | 3 | 2 | 0 | 3.1006 | 8.1006 | 0 | 0 | 0 | 0 | 3 | 0 | 0 | 0 | 2 | 0 | 0 | 0 | 0 | 0 | 0 | 0 | 3.1006 | 0 | 0 | 0 | 8.1006
9 | setembre | 27 | 2:00 | 2024-09-27 | 2024-09-27 02:00 | 2 | 2.5 | 1 | 2.9311 | 8.4311 | 0 | 0 | 0 | 0 | 2 | 0 | 0 | 0 | 2.5 | 0 | 0 | 0 | 1 | 0 | 0 | 0 | 2.9311 | 0 | 0 | 0 | 8.4311
9 | setembre | 27 | 3:00 | 2024-09-27 | 2024-09-27 03:00 | 3 | 2.5 | 1 | 2.8484 | 9.3484 | 0 | 0 | 0 | 0 | 3 | 0 | 0 | 0 | 2.5 | 0 | 0 | 0 | 1 | 0 | 0 | 0 | 2.8484 | 0 | 0 | 0 | 9.3484
9 | setembre | 27 | 4:00 | 2024-09-27 | 2024-09-27 04:00 | 2 | 3 | 0 | 2.8697 | 7.8697 | 0 | 0 | 0 | 0 | 2 | 0 | 0 | 0 | 3 | 0 | 0 | 0 | 0 | 0 | 0 | 0 | 2.8697 | 0 | 0 | 0 | 7.8697
9 | setembre | 27 | 5:00 | 2024-09-27 | 2024-09-27 05:00 | 2 | 2 | 7 | 3.1328 | 14.1328 | 0 | 0 | 0 | 0 | 2 | 0 | 0 | 0 | 2 | 0 | 0 | 0 | 7 | 0 | 0 | 0 | 3.1328 | 0 | 0 | 0 | 14.1328
9 | setembre | 27 | 6:00 | 2024-09-27 | 2024-09-27 06:00 | 3 | 2 | 1 | 3.7201 | 9.7201 | 0.45337 | 0.22669 | 0.22669 | 0 | 2.7733 | 0.090674 | 0.090674 | 0 | 1.9093 | 0.045337 | 0.045337 | 0 | 0.95466 | 0.090674 | 0.090674 | 0 | 3.6294 | 0.45337 | 0.45337 | 0 | 9.2667
9 | setembre | 27 | 7:00 | 2024-09-27 | 2024-09-27 07:00 | 3 | 5 | 0 | 3.9756 | 11.9756 | 4.4227 | 2.2114 | 2.2114 | 0 | 0.78864 | 0.88454 | 0.88454 | 0 | 4.1155 | 0.44227 | 0 | 0.44227 | 0 | 0.88454 | 0.88454 | 0 | 3.0911 | 3.9804 | 3.9804 | 0.44227 | 7.9952
9 | setembre | 27 | 8:00 | 2024-09-27 | 2024-09-27 08:00 | 8 | 14 | 0 | 4.2487 | 26.2487 | 8.9127 | 4.4563 | 4.4563 | 0 | 3.5437 | 1.7825 | 1.7825 | 0 | 12.2175 | 0.89127 | 0 | 0.89127 | 0 | 1.7825 | 1.7825 | 0 | 2.4662 | 8.0214 | 8.0214 | 0.89127 | 18.2273
9 | setembre | 27 | 9:00 | 2024-09-27 | 2024-09-27 09:00 | 8 | 24 | 0 | 4.5062 | 36.5062 | 13.9728 | 6.9864 | 6.9864 | 0 | 1.0136 | 2.7946 | 2.7946 | 0 | 21.2054 | 1.3973 | 0 | 1.3973 | 0 | 2.7946 | 2.7946 | 0 | 1.7116 | 12.5755 | 12.5755 | 1.3973 | 23.9307
9 | setembre | 27 | 10:00 | 2024-09-27 | 2024-09-27 10:00 | 7 | 26.5 | 0 | 4.6359 | 38.1359 | 17.5997 | 8.7999 | 7 | 1.7999 | 0 | 3.5199 | 3.5199 | 0 | 22.9801 | 1.76 | 0 | 1.76 | 0 | 3.5199 | 3.5199 | 0 | 1.116 | 14.0399 | 14.0399 | 3.5598 | 24.0961
9 | setembre | 27 | 11:00 | 2024-09-27 | 2024-09-27 11:00 | 13 | 20 | 0 | 4.851 | 37.851 | 18.9883 | 9.4941 | 9.4941 | 0 | 3.5059 | 3.7977 | 3.7977 | 0 | 16.2023 | 1.8988 | 0 | 1.8988 | 0 | 3.7977 | 3.7977 | 0 | 1.0533 | 17.0894 | 17.0894 | 1.8988 | 20.7615
9 | setembre | 27 | 12:00 | 2024-09-27 | 2024-09-27 12:00 | 12 | 24.5 | 0 | 5.2059 | 41.7059 | 18.7488 | 9.3744 | 9.3744 | 0 | 2.6256 | 3.7498 | 3.7498 | 0 | 20.7502 | 1.8749 | 0 | 1.8749 | 0 | 3.7498 | 3.7498 | 0 | 1.4562 | 16.8739 | 16.8739 | 1.8749 | 24.832
9 | setembre | 27 | 13:00 | 2024-09-27 | 2024-09-27 13:00 | 15 | 24.5 | 0 | 5.2485 | 44.7485 | 19.4561 | 9.728 | 9.728 | 0 | 5.272 | 3.8912 | 3.8912 | 0 | 20.6088 | 1.9456 | 0 | 1.9456 | 0 | 3.8912 | 3.8912 | 0 | 1.3572 | 17.5105 | 17.5105 | 1.9456 | 27.238
9 | setembre | 27 | 14:00 | 2024-09-27 | 2024-09-27 14:00 | 5 | 20 | 0 | 4.8997 | 29.8997 | 13.938 | 6.969 | 5 | 1.969 | 0 | 2.7876 | 2.7876 | 0 | 17.2124 | 1.3938 | 0 | 1.3938 | 0 | 2.7876 | 2.7876 | 0 | 2.1121 | 10.5752 | 10.5752 | 3.3628 | 19.3245
9 | setembre | 27 | 15:00 | 2024-09-27 | 2024-09-27 15:00 | 7 | 14.5 | 0 | 4.7128 | 26.2128 | 9.5163 | 4.7581 | 4.7581 | 0 | 2.2419 | 1.9033 | 1.9033 | 0 | 12.5967 | 0.95163 | 0 | 0.95163 | 0 | 1.9033 | 1.9033 | 0 | 2.8095 | 8.5647 | 8.5647 | 0.95163 | 17.6481
9 | setembre | 27 | 16:00 | 2024-09-27 | 2024-09-27 16:00 | 7 | 9 | 1.493 | 4.7387 | 22.2317 | 3.944 | 1.972 | 1.972 | 0 | 5.028 | 0.7888 | 0.7888 | 0 | 8.2112 | 0.3944 | 0.3944 | 0 | 1.0986 | 0.7888 | 0.7888 | 0 | 3.9499 | 3.944 | 3.944 | 0 | 18.2877
9 | setembre | 27 | 17:00 | 2024-09-27 | 2024-09-27 17:00 | 4 | 8.5 | 1.507 | 4.757 | 18.764 | 0.52819 | 0.26409 | 0.26409 | 0 | 3.7359 | 0.10564 | 0.10564 | 0 | 8.3944 | 0.052819 | 0.052819 | 0 | 1.4542 | 0.10564 | 0.10564 | 0 | 4.6513 | 0.52819 | 0.52819 | 0 | 18.2358
9 | setembre | 27 | 18:00 | 2024-09-27 | 2024-09-27 18:00 | 3 | 6.5 | 0 | 4.8678 | 14.3678 | 0 | 0 | 0 | 0 | 3 | 0 | 0 | 0 | 6.5 | 0 | 0 | 0 | 0 | 0 | 0 | 0 | 4.8678 | 0 | 0 | 0 | 14.3678
9 | setembre | 27 | 19:00 | 2024-09-27 | 2024-09-27 19:00 | 6 | 8.5 | 1 | 5.6313 | 21.1313 | 0 | 0 | 0 | 0 | 6 | 0 | 0 | 0 | 8.5 | 0 | 0 | 0 | 1 | 0 | 0 | 0 | 5.6313 | 0 | 0 | 0 | 21.1313
9 | setembre | 27 | 20:00 | 2024-09-27 | 2024-09-27 20:00 | 5 | 9 | 7 | 6.1618 | 27.1618 | 0 | 0 | 0 | 0 | 5 | 0 | 0 | 0 | 9 | 0 | 0 | 0 | 7 | 0 | 0 | 0 | 6.1618 | 0 | 0 | 0 | 27.1618
9 | setembre | 27 | 21:00 | 2024-09-27 | 2024-09-27 21:00 | 6 | 8 | 7 | 5.5159 | 26.5159 | 0 | 0 | 0 | 0 | 6 | 0 | 0 | 0 | 8 | 0 | 0 | 0 | 7 | 0 | 0 | 0 | 5.5159 | 0 | 0 | 0 | 26.5159
9 | setembre | 27 | 22:00 | 2024-09-27 | 2024-09-27 22:00 | 6.263 | 8.5 | 6 | 4.6871 | 25.4501 | 0 | 0 | 0 | 0 | 6.263 | 0 | 0 | 0 | 8.5 | 0 | 0 | 0 | 6 | 0 | 0 | 0 | 4.6871 | 0 | 0 | 0 | 25.4501
9 | setembre | 27 | 23:00 | 2024-09-27 | 2024-09-27 23:00 | 5.285 | 4.5 | 1 | 3.9955 | 14.7805 | 0 | 0 | 0 | 0 | 5.285 | 0 | 0 | 0 | 4.5 | 0 | 0 | 0 | 1 | 0 | 0 | 0 | 3.9955 | 0 | 0 | 0 | 14.7805
9 | setembre | 28 | 0:00 | 2024-09-28 | 2024-09-28 | 2.568 | 2.5 | 7 | 3.4268 | 15.4948 | 0 | 0 | 0 | 0 | 2.568 | 0 | 0 | 0 | 2.5 | 0 | 0 | 0 | 7 | 0 | 0 | 0 | 3.4268 | 0 | 0 | 0 | 15.4948
9 | setembre | 28 | 1:00 | 2024-09-28 | 2024-09-28 01:00 | 2.211 | 2 | 1 | 3.1006 | 8.3116 | 0 | 0 | 0 | 0 | 2.211 | 0 | 0 | 0 | 2 | 0 | 0 | 0 | 1 | 0 | 0 | 0 | 3.1006 | 0 | 0 | 0 | 8.3116
9 | setembre | 28 | 2:00 | 2024-09-28 | 2024-09-28 02:00 | 2.026 | 3 | 6 | 2.9311 | 13.9571 | 0 | 0 | 0 | 0 | 2.026 | 0 | 0 | 0 | 3 | 0 | 0 | 0 | 6 | 0 | 0 | 0 | 2.9311 | 0 | 0 | 0 | 13.9571
9 | setembre | 28 | 3:00 | 2024-09-28 | 2024-09-28 03:00 | 1.91 | 2.5 | 5 | 2.8484 | 12.2584 | 0 | 0 | 0 | 0 | 1.91 | 0 | 0 | 0 | 2.5 | 0 | 0 | 0 | 5 | 0 | 0 | 0 | 2.8484 | 0 | 0 | 0 | 12.2584
9 | setembre | 28 | 4:00 | 2024-09-28 | 2024-09-28 04:00 | 1.858 | 3 | 3 | 2.8697 | 10.7277 | 0 | 0 | 0 | 0 | 1.858 | 0 | 0 | 0 | 3 | 0 | 0 | 0 | 3 | 0 | 0 | 0 | 2.8697 | 0 | 0 | 0 | 10.7277
9 | setembre | 28 | 5:00 | 2024-09-28 | 2024-09-28 05:00 | 1.895 | 2 | 1 | 3.1328 | 8.0278 | 0 | 0 | 0 | 0 | 1.895 | 0 | 0 | 0 | 2 | 0 | 0 | 0 | 1 | 0 | 0 | 0 | 3.1328 | 0 | 0 | 0 | 8.0278
9 | setembre | 28 | 6:00 | 2024-09-28 | 2024-09-28 06:00 | 2.128 | 2 | 1 | 3.7201 | 8.8481 | 0.33229 | 0.16614 | 0.16614 | 0 | 1.9619 | 0.066457 | 0.066457 | 0 | 1.9335 | 0.033229 | 0.033229 | 0 | 0.96677 | 0.066457 | 0.066457 | 0 | 3.6536 | 0.33229 | 0.33229 | 0 | 8.5158
9 | setembre | 28 | 7:00 | 2024-09-28 | 2024-09-28 07:00 | 2.57 | 4.5 | 0 | 3.9756 | 11.0456 | 3.9385 | 1.9693 | 1.9693 | 0 | 0.60075 | 0.7877 | 0.7877 | 0 | 3.7123 | 0.39385 | 0 | 0.39385 | 0 | 0.7877 | 0.7877 | 0 | 3.1879 | 3.5447 | 3.5447 | 0.39385 | 7.501
9 | setembre | 28 | 8:00 | 2024-09-28 | 2024-09-28 08:00 | 4.656 | 14.5 | 0 | 4.2487 | 23.4047 | 10.6974 | 5.3487 | 4.656 | 0.69271 | 0 | 2.1395 | 2.1395 | 0 | 12.3605 | 1.0697 | 0 | 1.0697 | 0 | 2.1395 | 2.1395 | 0 | 2.1092 | 8.935 | 8.935 | 1.7625 | 14.4698
9 | setembre | 28 | 9:00 | 2024-09-28 | 2024-09-28 09:00 | 6.684 | 26.5 | 0 | 4.5062 | 37.6902 | 15.8367 | 7.9184 | 6.684 | 1.2344 | 0 | 3.1673 | 3.1673 | 0 | 23.3327 | 1.5837 | 0 | 1.5837 | 0 | 3.1673 | 3.1673 | 0 | 1.3388 | 13.0187 | 13.0187 | 2.818 | 24.6715
9 | setembre | 28 | 10:00 | 2024-09-28 | 2024-09-28 10:00 | 6.894 | 26 | 0 | 4.6359 | 37.5299 | 10.6561 | 5.328 | 5.328 | 0 | 1.566 | 2.1312 | 2.1312 | 0 | 23.8688 | 1.0656 | 0 | 1.0656 | 0 | 2.1312 | 2.1312 | 0 | 2.5047 | 9.5905 | 9.5905 | 1.0656 | 27.9395
9 | setembre | 28 | 11:00 | 2024-09-28 | 2024-09-28 11:00 | 7.057 | 22 | 0 | 4.851 | 33.908 | 3.6035 | 1.8017 | 1.8017 | 0 | 5.2553 | 0.72069 | 0.72069 | 0 | 21.2793 | 0.36035 | 0 | 0.36035 | 0 | 0.72069 | 0.72069 | 0 | 4.1303 | 3.2431 | 3.2431 | 0.36035 | 30.6649
9 | setembre | 28 | 12:00 | 2024-09-28 | 2024-09-28 12:00 | 7.244 | 25.5 | 0 | 5.2059 | 37.9499 | 10.0732 | 5.0366 | 5.0366 | 0 | 2.2074 | 2.0146 | 2.0146 | 0 | 23.4854 | 1.0073 | 0 | 1.0073 | 0 | 2.0146 | 2.0146 | 0 | 3.1913 | 9.0659 | 9.0659 | 1.0073 | 28.8841
9 | setembre | 28 | 13:00 | 2024-09-28 | 2024-09-28 13:00 | 7.765 | 24 | 0 | 5.2485 | 37.0135 | 19.8011 | 9.9005 | 7.765 | 2.1355 | 0 | 3.9602 | 3.9602 | 0 | 20.0398 | 1.9801 | 0 | 1.9801 | 0 | 3.9602 | 3.9602 | 0 | 1.2882 | 15.6854 | 15.6854 | 4.1156 | 21.328
9 | setembre | 28 | 14:00 | 2024-09-28 | 2024-09-28 14:00 | 5.68 | 21.5 | 0 | 4.8997 | 32.0797 | 19.1129 | 9.5564 | 5.68 | 3.8764 | 0 | 3.8226 | 3.8226 | 0 | 17.6774 | 1.9113 | 0 | 1.9113 | 0 | 3.8226 | 3.8226 | 0 | 1.0771 | 13.3252 | 13.3252 | 5.7877 | 18.7545
9 | setembre | 28 | 15:00 | 2024-09-28 | 2024-09-28 15:00 | 5.285 | 17.5 | 4 | 4.7128 | 31.4978 | 14.4128 | 7.2064 | 5.285 | 1.9214 | 0 | 2.8826 | 2.8826 | 0 | 14.6174 | 1.4413 | 1.4413 | 0 | 2.5587 | 2.8826 | 2.8826 | 0 | 1.8302 | 12.4914 | 12.4914 | 1.9214 | 19.0064
9 | setembre | 28 | 16:00 | 2024-09-28 | 2024-09-28 16:00 | 5.122 | 13 | 14 | 4.7387 | 36.8607 | 7.9979 | 3.9989 | 3.9989 | 0 | 1.1231 | 1.5996 | 1.5996 | 0 | 11.4004 | 0.79979 | 0.79979 | 0 | 13.2002 | 1.5996 | 1.5996 | 0 | 3.1392 | 7.9979 | 7.9979 | 0 | 28.8628
9 | setembre | 28 | 17:00 | 2024-09-28 | 2024-09-28 17:00 | 5.326 | 7.5 | 10 | 4.757 | 27.583 | 1.254 | 0.62701 | 0.62701 | 0 | 4.699 | 0.25081 | 0.25081 | 0 | 7.2492 | 0.1254 | 0.1254 | 0 | 9.8746 | 0.25081 | 0.25081 | 0 | 4.5062 | 1.254 | 1.254 | 0 | 26.3289
9 | setembre | 28 | 18:00 | 2024-09-28 | 2024-09-28 18:00 | 7.709 | 8 | 18 | 4.8678 | 38.5768 | 0 | 0 | 0 | 0 | 7.709 | 0 | 0 | 0 | 8 | 0 | 0 | 0 | 18 | 0 | 0 | 0 | 4.8678 | 0 | 0 | 0 | 38.5768
9 | setembre | 28 | 19:00 | 2024-09-28 | 2024-09-28 19:00 | 8.132 | 7.5 | 18 | 5.6313 | 39.2633 | 0 | 0 | 0 | 0 | 8.132 | 0 | 0 | 0 | 7.5 | 0 | 0 | 0 | 18 | 0 | 0 | 0 | 5.6313 | 0 | 0 | 0 | 39.2633
9 | setembre | 28 | 20:00 | 2024-09-28 | 2024-09-28 20:00 | 9.486 | 8.5 | 8 | 6.1618 | 32.1478 | 0 | 0 | 0 | 0 | 9.486 | 0 | 0 | 0 | 8.5 | 0 | 0 | 0 | 8 | 0 | 0 | 0 | 6.1618 | 0 | 0 | 0 | 32.1478
9 | setembre | 28 | 21:00 | 2024-09-28 | 2024-09-28 21:00 | 10.018 | 8.5 | 4 | 5.5159 | 28.0339 | 0 | 0 | 0 | 0 | 10.018 | 0 | 0 | 0 | 8.5 | 0 | 0 | 0 | 4 | 0 | 0 | 0 | 5.5159 | 0 | 0 | 0 | 28.0339
9 | setembre | 28 | 22:00 | 2024-09-28 | 2024-09-28 22:00 | 6.303 | 6 | 1 | 4.6871 | 17.9901 | 0 | 0 | 0 | 0 | 6.303 | 0 | 0 | 0 | 6 | 0 | 0 | 0 | 1 | 0 | 0 | 0 | 4.6871 | 0 | 0 | 0 | 17.9901
9 | setembre | 28 | 23:00 | 2024-09-28 | 2024-09-28 23:00 | 5.349 | 4.5 | 1 | 3.9711 | 14.8201 | 0 | 0 | 0 | 0 | 5.349 | 0 | 0 | 0 | 4.5 | 0 | 0 | 0 | 1 | 0 | 0 | 0 | 3.9711 | 0 | 0 | 0 | 14.8201
9 | setembre | 29 | 0:00 | 2024-09-29 | 2024-09-29 | 2.597 | 3 | 1 | 3.4177 | 10.0147 | 0 | 0 | 0 | 0 | 2.597 | 0 | 0 | 0 | 3 | 0 | 0 | 0 | 1 | 0 | 0 | 0 | 3.4177 | 0 | 0 | 0 | 10.0147
9 | setembre | 29 | 1:00 | 2024-09-29 | 2024-09-29 01:00 | 2.241 | 2 | 1 | 3.0849 | 8.3259 | 0 | 0 | 0 | 0 | 2.241 | 0 | 0 | 0 | 2 | 0 | 0 | 0 | 1 | 0 | 0 | 0 | 3.0849 | 0 | 0 | 0 | 8.3259
9 | setembre | 29 | 2:00 | 2024-09-29 | 2024-09-29 02:00 | 2.027 | 2.5 | 0 | 2.9101 | 7.4371 | 0 | 0 | 0 | 0 | 2.027 | 0 | 0 | 0 | 2.5 | 0 | 0 | 0 | 0 | 0 | 0 | 0 | 2.9101 | 0 | 0 | 0 | 7.4371
9 | setembre | 29 | 3:00 | 2024-09-29 | 2024-09-29 03:00 | 1.917 | 2 | 1 | 2.8315 | 7.7485 | 0 | 0 | 0 | 0 | 1.917 | 0 | 0 | 0 | 2 | 0 | 0 | 0 | 1 | 0 | 0 | 0 | 2.8315 | 0 | 0 | 0 | 7.7485
9 | setembre | 29 | 4:00 | 2024-09-29 | 2024-09-29 04:00 | 1.859 | 3 | 1 | 2.858 | 8.717 | 0 | 0 | 0 | 0 | 1.859 | 0 | 0 | 0 | 3 | 0 | 0 | 0 | 1 | 0 | 0 | 0 | 2.858 | 0 | 0 | 0 | 8.717
9 | setembre | 29 | 5:00 | 2024-09-29 | 2024-09-29 05:00 | 1.899 | 2.5 | 0 | 3.1223 | 7.5213 | 0 | 0 | 0 | 0 | 1.899 | 0 | 0 | 0 | 2.5 | 0 | 0 | 0 | 0 | 0 | 0 | 0 | 3.1223 | 0 | 0 | 0 | 7.5213
9 | setembre | 29 | 6:00 | 2024-09-29 | 2024-09-29 06:00 | 2.127 | 2 | 1 | 3.7028 | 8.8298 | 0.4113 | 0.20565 | 0.20565 | 0 | 1.9213 | 0.082261 | 0.082261 | 0 | 1.9177 | 0.04113 | 0.04113 | 0 | 0.95887 | 0.082261 | 0.082261 | 0 | 3.6206 | 0.4113 | 0.4113 | 0 | 8.4185
9 | setembre | 29 | 7:00 | 2024-09-29 | 2024-09-29 07:00 | 2.553 | 4 | 0 | 3.9779 | 10.5309 | 4.5145 | 2.2572 | 2.2572 | 0 | 0.29576 | 0.9029 | 0.9029 | 0 | 3.0971 | 0.45145 | 0 | 0.45145 | 0 | 0.9029 | 0.9029 | 0 | 3.075 | 4.063 | 4.063 | 0.45145 | 6.4679
9 | setembre | 29 | 8:00 | 2024-09-29 | 2024-09-29 08:00 | 4.677 | 14 | 0 | 4.2665 | 22.9435 | 10.9509 | 5.4755 | 4.677 | 0.79847 | 0 | 2.1902 | 2.1902 | 0 | 11.8098 | 1.0951 | 0 | 1.0951 | 0 | 2.1902 | 2.1902 | 0 | 2.0763 | 9.0574 | 9.0574 | 1.8936 | 13.8861
9 | setembre | 29 | 9:00 | 2024-09-29 | 2024-09-29 09:00 | 6.762 | 26 | 0 | 4.5274 | 37.2894 | 16.484 | 8.242 | 6.762 | 1.48 | 0 | 3.2968 | 3.2968 | 0 | 22.7032 | 1.6484 | 0 | 1.6484 | 0 | 3.2968 | 3.2968 | 0 | 1.2306 | 13.3556 | 13.3556 | 3.1284 | 23.9338
9 | setembre | 29 | 10:00 | 2024-09-29 | 2024-09-29 10:00 | 7.038 | 25 | 2.327 | 4.6452 | 39.0102 | 20.157 | 10.0785 | 7.038 | 3.0405 | 0 | 4.0314 | 4.0314 | 0 | 20.9686 | 2.0157 | 2.0157 | 0 | 0.3113 | 4.0314 | 4.0314 | 0 | 0.61376 | 17.1165 | 17.1165 | 3.0405 | 21.8937
9 | setembre | 29 | 11:00 | 2024-09-29 | 2024-09-29 11:00 | 7.116 | 22 | 2.273 | 4.8435 | 36.2325 | 22.4122 | 11.2061 | 7.116 | 4.0901 | 0 | 4.4824 | 4.4824 | 0 | 17.5176 | 2.2412 | 2.2412 | 0 | 0.03178 | 4.4824 | 4.4824 | 0 | 0.36106 | 18.3221 | 18.3221 | 4.0901 | 17.9104
9 | setembre | 29 | 12:00 | 2024-09-29 | 2024-09-29 12:00 | 7.278 | 25 | 0 | 5.1821 | 37.4601 | 22.9474 | 11.4737 | 7.278 | 4.1957 | 0 | 4.5895 | 4.5895 | 0 | 20.4105 | 2.2947 | 0 | 2.2947 | 0 | 4.5895 | 4.5895 | 0 | 0.59259 | 16.457 | 16.457 | 6.4905 | 21.0031
9 | setembre | 29 | 13:00 | 2024-09-29 | 2024-09-29 13:00 | 7.78 | 20.5 | 0 | 5.2326 | 33.5126 | 21.7186 | 10.8593 | 7.78 | 3.0793 | 0 | 4.3437 | 4.3437 | 0 | 16.1563 | 2.1719 | 0 | 2.1719 | 0 | 4.3437 | 4.3437 | 0 | 0.88887 | 16.4674 | 16.4674 | 5.2512 | 17.0451
9 | setembre | 29 | 14:00 | 2024-09-29 | 2024-09-29 14:00 | 5.686 | 18.5 | 0 | 4.8965 | 29.0825 | 19.1455 | 9.5728 | 5.686 | 3.8868 | 0 | 3.8291 | 3.8291 | 0 | 14.6709 | 1.9146 | 0 | 1.9146 | 0 | 3.8291 | 3.8291 | 0 | 1.0674 | 13.3442 | 13.3442 | 5.8013 | 15.7383
9 | setembre | 29 | 15:00 | 2024-09-29 | 2024-09-29 15:00 | 5.378 | 18 | 6 | 4.7022 | 34.0802 | 14.1826 | 7.0913 | 5.378 | 1.7133 | 0 | 2.8365 | 2.8365 | 0 | 15.1635 | 1.4183 | 1.4183 | 0 | 4.5817 | 2.8365 | 2.8365 | 0 | 1.8657 | 12.4693 | 12.4693 | 1.7133 | 21.6109
9 | setembre | 29 | 16:00 | 2024-09-29 | 2024-09-29 16:00 | 5.22 | 12 | 0 | 4.7092 | 21.9292 | 7.7121 | 3.856 | 3.856 | 0 | 1.364 | 1.5424 | 1.5424 | 0 | 10.4576 | 0.77121 | 0 | 0.77121 | 0 | 1.5424 | 1.5424 | 0 | 3.1668 | 6.9409 | 6.9409 | 0.77121 | 14.9883
9 | setembre | 29 | 17:00 | 2024-09-29 | 2024-09-29 17:00 | 5.351 | 10 | 0 | 4.702 | 20.053 | 1.1413 | 0.57067 | 0.57067 | 0 | 4.7803 | 0.22827 | 0.22827 | 0 | 9.7717 | 0.11413 | 0 | 0.11413 | 0 | 0.22827 | 0.22827 | 0 | 4.4737 | 1.0272 | 1.0272 | 0.11413 | 19.0258
9 | setembre | 29 | 18:00 | 2024-09-29 | 2024-09-29 18:00 | 7.635 | 7.5 | 19 | 4.7214 | 38.8564 | 0 | 0 | 0 | 0 | 7.635 | 0 | 0 | 0 | 7.5 | 0 | 0 | 0 | 19 | 0 | 0 | 0 | 4.7214 | 0 | 0 | 0 | 38.8564
9 | setembre | 29 | 19:00 | 2024-09-29 | 2024-09-29 19:00 | 7.864 | 8 | 10 | 5.264 | 31.128 | 0 | 0 | 0 | 0 | 7.864 | 0 | 0 | 0 | 8 | 0 | 0 | 0 | 10 | 0 | 0 | 0 | 5.264 | 0 | 0 | 0 | 31.128
9 | setembre | 29 | 20:00 | 2024-09-29 | 2024-09-29 20:00 | 8.831 | 9.5 | 2.996 | 5.7519 | 27.0789 | 0 | 0 | 0 | 0 | 8.831 | 0 | 0 | 0 | 9.5 | 0 | 0 | 0 | 2.996 | 0 | 0 | 0 | 5.7519 | 0 | 0 | 0 | 27.0789
9 | setembre | 29 | 21:00 | 2024-09-29 | 2024-09-29 21:00 | 9.295 | 8.5 | 2.403 | 5.2783 | 25.4763 | 0 | 0 | 0 | 0 | 9.295 | 0 | 0 | 0 | 8.5 | 0 | 0 | 0 | 2.403 | 0 | 0 | 0 | 5.2783 | 0 | 0 | 0 | 25.4763
9 | setembre | 29 | 22:00 | 2024-09-29 | 2024-09-29 22:00 | 6.036 | 7.5 | 9 | 4.66 | 27.196 | 0 | 0 | 0 | 0 | 6.036 | 0 | 0 | 0 | 7.5 | 0 | 0 | 0 | 9 | 0 | 0 | 0 | 4.66 | 0 | 0 | 0 | 27.196
9 | setembre | 29 | 23:00 | 2024-09-29 | 2024-09-29 23:00 | 5.345 | 5 | 1 | 4.1388 | 15.4838 | 0 | 0 | 0 | 0 | 5.345 | 0 | 0 | 0 | 5 | 0 | 0 | 0 | 1 | 0 | 0 | 0 | 4.1388 | 0 | 0 | 0 | 15.4838
9 | setembre | 30 | 0:00 | 2024-09-30 | 2024-09-30 | 2.692 | 2.5 | 1 | 3.6056 | 9.7976 | 0 | 0 | 0 | 0 | 2.692 | 0 | 0 | 0 | 2.5 | 0 | 0 | 0 | 1 | 0 | 0 | 0 | 3.6056 | 0 | 0 | 0 | 9.7976
9 | setembre | 30 | 1:00 | 2024-09-30 | 2024-09-30 01:00 | 2.352 | 2.5 | 0 | 3.2354 | 8.0874 | 0 | 0 | 0 | 0 | 2.352 | 0 | 0 | 0 | 2.5 | 0 | 0 | 0 | 0 | 0 | 0 | 0 | 3.2354 | 0 | 0 | 0 | 8.0874
9 | setembre | 30 | 2:00 | 2024-09-30 | 2024-09-30 02:00 | 2.116 | 3 | 1 | 3.0173 | 9.1333 | 0 | 0 | 0 | 0 | 2.116 | 0 | 0 | 0 | 3 | 0 | 0 | 0 | 1 | 0 | 0 | 0 | 3.0173 | 0 | 0 | 0 | 9.1333
9 | setembre | 30 | 3:00 | 2024-09-30 | 2024-09-30 03:00 | 1.982 | 3 | 1 | 2.9019 | 8.8839 | 0 | 0 | 0 | 0 | 1.982 | 0 | 0 | 0 | 3 | 0 | 0 | 0 | 1 | 0 | 0 | 0 | 2.9019 | 0 | 0 | 0 | 8.8839
9 | setembre | 30 | 4:00 | 2024-09-30 | 2024-09-30 04:00 | 1.902 | 2.5 | 0 | 2.8724 | 7.2744 | 0 | 0 | 0 | 0 | 1.902 | 0 | 0 | 0 | 2.5 | 0 | 0 | 0 | 0 | 0 | 0 | 0 | 2.8724 | 0 | 0 | 0 | 7.2744
9 | setembre | 30 | 5:00 | 2024-09-30 | 2024-09-30 05:00 | 1.878 | 2.5 | 1 | 2.9412 | 8.3192 | 0 | 0 | 0 | 0 | 1.878 | 0 | 0 | 0 | 2.5 | 0 | 0 | 0 | 1 | 0 | 0 | 0 | 2.9412 | 0 | 0 | 0 | 8.3192
9 | setembre | 30 | 6:00 | 2024-09-30 | 2024-09-30 06:00 | 1.937 | 2.5 | 0 | 3.0939 | 7.5309 | 0.3698 | 0.1849 | 0.1849 | 0 | 1.7521 | 0.073961 | 0.073961 | 0 | 2.426 | 0.03698 | 0 | 0.03698 | 0 | 0.073961 | 0.073961 | 0 | 3.0199 | 0.33282 | 0.33282 | 0.03698 | 7.1981
9 | setembre | 30 | 7:00 | 2024-09-30 | 2024-09-30 07:00 | 2.072 | 3 | 1 | 3.4423 | 9.5143 | 3.2019 | 1.601 | 1.601 | 0 | 0.47104 | 0.64039 | 0.64039 | 0 | 2.3596 | 0.32019 | 0.32019 | 0 | 0.67981 | 0.64039 | 0.64039 | 0 | 2.8019 | 3.2019 | 3.2019 | 0 | 6.3124
9 | setembre | 30 | 8:00 | 2024-09-30 | 2024-09-30 08:00 | 2.304 | 7 | 0 | 4.2142 | 13.5182 | 7.9384 | 3.9692 | 2.304 | 1.6652 | 0 | 1.5877 | 1.5877 | 0 | 5.4123 | 0.79384 | 0 | 0.79384 | 0 | 1.5877 | 1.5877 | 0 | 2.6265 | 5.4793 | 5.4793 | 2.459 | 8.0388
9 | setembre | 30 | 9:00 | 2024-09-30 | 2024-09-30 09:00 | 2.751 | 12.5 | 2 | 4.7579 | 22.0089 | 13.512 | 6.756 | 2.751 | 4.005 | 0 | 2.7024 | 2.7024 | 0 | 9.7976 | 1.3512 | 1.3512 | 0 | 0.6488 | 2.7024 | 2.7024 | 0 | 2.0555 | 9.507 | 9.507 | 4.005 | 12.5019
9 | setembre | 30 | 10:00 | 2024-09-30 | 2024-09-30 10:00 | 3.036 | 12 | 6 | 4.95 | 25.986 | 14.8146 | 7.4073 | 3.036 | 4.3713 | 0 | 2.9629 | 2.9629 | 0 | 9.0371 | 1.4815 | 1.4815 | 0 | 4.5185 | 2.9629 | 2.9629 | 0 | 1.9871 | 10.4433 | 10.4433 | 4.3713 | 15.5427
9 | setembre | 30 | 11:00 | 2024-09-30 | 2024-09-30 11:00 | 3.103 | 12.5 | 6 | 5.1008 | 26.7038 | 16.3803 | 8.1902 | 3.103 | 5.0872 | 0 | 3.2761 | 3.2761 | 0 | 9.2239 | 1.638 | 1.638 | 0 | 4.362 | 3.2761 | 3.2761 | 0 | 1.8247 | 11.2932 | 11.2932 | 5.0872 | 15.4106
9 | setembre | 30 | 12:00 | 2024-09-30 | 2024-09-30 12:00 | 3.162 | 14 | 7 | 5.4389 | 29.6009 | 21.709 | 10.8545 | 3.162 | 7.6925 | 0 | 4.3418 | 4.3418 | 0 | 9.6582 | 2.1709 | 2.1709 | 0 | 4.8291 | 4.3418 | 4.3418 | 0 | 1.0972 | 14.0165 | 14.0165 | 7.6925 | 15.5845
9 | setembre | 30 | 13:00 | 2024-09-30 | 2024-09-30 13:00 | 3.355 | 11.5 | 10 | 5.4539 | 30.3089 | 21.1201 | 10.5601 | 3.355 | 7.2051 | 0 | 4.224 | 4.224 | 0 | 7.276 | 2.112 | 2.112 | 0 | 7.888 | 4.224 | 4.224 | 0 | 1.2299 | 13.9151 | 13.9151 | 7.2051 | 16.3938
9 | setembre | 30 | 14:00 | 2024-09-30 | 2024-09-30 14:00 | 3.391 | 11.5 | 1 | 4.9213 | 20.8123 | 18.7658 | 9.3829 | 3.391 | 5.9919 | 0 | 3.7532 | 3.7532 | 0 | 7.7468 | 1.8766 | 1 | 0.87658 | 0 | 3.7532 | 3.7532 | 0 | 1.1682 | 11.8973 | 11.8973 | 6.8685 | 8.915
9 | setembre | 30 | 15:00 | 2024-09-30 | 2024-09-30 15:00 | 3.073 | 8 | 0 | 4.5903 | 15.6633 | 13.7664 | 6.8832 | 3.073 | 3.8102 | 0 | 2.7533 | 2.7533 | 0 | 5.2467 | 1.3766 | 0 | 1.3766 | 0 | 2.7533 | 2.7533 | 0 | 1.837 | 8.5796 | 8.5796 | 5.1868 | 7.0838
9 | setembre | 30 | 16:00 | 2024-09-30 | 2024-09-30 16:00 | 2.931 | 7 | 0 | 4.4947 | 14.4257 | 6.9022 | 3.4511 | 2.931 | 0.52011 | 0 | 1.3804 | 1.3804 | 0 | 5.6196 | 0.69022 | 0 | 0.69022 | 0 | 1.3804 | 1.3804 | 0 | 3.1142 | 5.6919 | 5.6919 | 1.2103 | 8.7338
9 | setembre | 30 | 17:00 | 2024-09-30 | 2024-09-30 17:00 | 2.949 | 4.5 | 0 | 4.479 | 11.928 | 0.86727 | 0.43364 | 0.43364 | 0 | 2.5154 | 0.17345 | 0.17345 | 0 | 4.3265 | 0.086727 | 0 | 0.086727 | 0 | 0.17345 | 0.17345 | 0 | 4.3056 | 0.78055 | 0.78055 | 0.086727 | 11.1475
9 | setembre | 30 | 18:00 | 2024-09-30 | 2024-09-30 18:00 | 3.047 | 4.5 | 0 | 4.5073 | 12.0543 | 0 | 0 | 0 | 0 | 3.047 | 0 | 0 | 0 | 4.5 | 0 | 0 | 0 | 0 | 0 | 0 | 0 | 4.5073 | 0 | 0 | 0 | 12.0543
9 | setembre | 30 | 19:00 | 2024-09-30 | 2024-09-30 19:00 | 3.121 | 3.5 | 1 | 5.058 | 12.679 | 0 | 0 | 0 | 0 | 3.121 | 0 | 0 | 0 | 3.5 | 0 | 0 | 0 | 1 | 0 | 0 | 0 | 5.058 | 0 | 0 | 0 | 12.679
9 | setembre | 30 | 20:00 | 2024-09-30 | 2024-09-30 20:00 | 3.499 | 5 | 1 | 5.5979 | 15.0969 | 0 | 0 | 0 | 0 | 3.499 | 0 | 0 | 0 | 5 | 0 | 0 | 0 | 1 | 0 | 0 | 0 | 5.5979 | 0 | 0 | 0 | 15.0969
9 | setembre | 30 | 21:00 | 2024-09-30 | 2024-09-30 21:00 | 3.749 | 4 | 1 | 5.1922 | 13.9412 | 0 | 0 | 0 | 0 | 3.749 | 0 | 0 | 0 | 4 | 0 | 0 | 0 | 1 | 0 | 0 | 0 | 5.1922 | 0 | 0 | 0 | 13.9412
9 | setembre | 30 | 22:00 | 2024-09-30 | 2024-09-30 22:00 | 3.408 | 4 | 1 | 4.6547 | 13.0627 | 0 | 0 | 0 | 0 | 3.408 | 0 | 0 | 0 | 4 | 0 | 0 | 0 | 1 | 0 | 0 | 0 | 4.6547 | 0 | 0 | 0 | 13.0627
9 | setembre | 30 | 23:00 | 2024-09-30 | 2024-09-30 23:00 | 3.047 | 3 | 1 | 3.8233 | 10.8703 | 0 | 0 | 0 | 0 | 3.047 | 0 | 0 | 0 | 3 | 0 | 0 | 0 | 1 | 0 | 0 | 0 | 3.8233 | 0 | 0 | 0 | 10.8703
10 | octubre | 1 | 0:00 | 2024-10-01 | 2024-10-01 | 3 | 2.5 | 1 | 3.3035 | 9.8035 | 0 | 0 | 0 | 0 | 3 | 0 | 0 | 0 | 2.5 | 0 | 0 | 0 | 1 | 0 | 0 | 0 | 3.3035 | 0 | 0 | 0 | 9.8035
10 | octubre | 1 | 1:00 | 2024-10-01 | 2024-10-01 01:00 | 2 | 2.5 | 0 | 2.9524 | 7.4524 | 0 | 0 | 0 | 0 | 2 | 0 | 0 | 0 | 2.5 | 0 | 0 | 0 | 0 | 0 | 0 | 0 | 2.9524 | 0 | 0 | 0 | 7.4524
10 | octubre | 1 | 2:00 | 2024-10-01 | 2024-10-01 02:00 | 3 | 2.5 | 1 | 2.7486 | 9.2486 | 0 | 0 | 0 | 0 | 3 | 0 | 0 | 0 | 2.5 | 0 | 0 | 0 | 1 | 0 | 0 | 0 | 2.7486 | 0 | 0 | 0 | 9.2486
10 | octubre | 1 | 3:00 | 2024-10-01 | 2024-10-01 03:00 | 2 | 2.5 | 1 | 2.6245 | 8.1245 | 0 | 0 | 0 | 0 | 2 | 0 | 0 | 0 | 2.5 | 0 | 0 | 0 | 1 | 0 | 0 | 0 | 2.6245 | 0 | 0 | 0 | 8.1245
10 | octubre | 1 | 4:00 | 2024-10-01 | 2024-10-01 04:00 | 2 | 2.5 | 0 | 2.5977 | 7.0977 | 0 | 0 | 0 | 0 | 2 | 0 | 0 | 0 | 2.5 | 0 | 0 | 0 | 0 | 0 | 0 | 0 | 2.5977 | 0 | 0 | 0 | 7.0977
10 | octubre | 1 | 5:00 | 2024-10-01 | 2024-10-01 05:00 | 3 | 2 | 1 | 2.6568 | 8.6568 | 0 | 0 | 0 | 0 | 3 | 0 | 0 | 0 | 2 | 0 | 0 | 0 | 1 | 0 | 0 | 0 | 2.6568 | 0 | 0 | 0 | 8.6568
10 | octubre | 1 | 6:00 | 2024-10-01 | 2024-10-01 06:00 | 2 | 3 | 1 | 2.8343 | 8.8343 | 0.33602 | 0.16801 | 0.16801 | 0 | 1.832 | 0.067204 | 0.067204 | 0 | 2.9328 | 0.033602 | 0.033602 | 0 | 0.9664 | 0.067204 | 0.067204 | 0 | 2.7671 | 0.33602 | 0.33602 | 0 | 8.4983
10 | octubre | 1 | 7:00 | 2024-10-01 | 2024-10-01 07:00 | 3 | 2 | 0 | 3.1051 | 8.1051 | 4.1668 | 2.0834 | 2.0834 | 0 | 0.91662 | 0.83335 | 0.83335 | 0 | 1.1666 | 0.41668 | 0 | 0.41668 | 0 | 0.83335 | 0.83335 | 0 | 2.2718 | 3.7501 | 3.7501 | 0.41668 | 4.355
10 | octubre | 1 | 8:00 | 2024-10-01 | 2024-10-01 08:00 | 2 | 2.5 | 0 | 3.8729 | 8.3729 | 9.6989 | 4.8495 | 2 | 2.8495 | 0 | 1.9398 | 1.9398 | 0 | 0.56022 | 0.96989 | 0 | 0.96989 | 0 | 1.9398 | 1.9398 | 0 | 1.9331 | 5.8796 | 5.8796 | 3.8193 | 2.4933
10 | octubre | 1 | 9:00 | 2024-10-01 | 2024-10-01 09:00 | 2 | 2.5 | 0 | 4.6137 | 9.1137 | 16.0045 | 8.0022 | 2 | 6.0022 | 0 | 3.2009 | 2.5 | 0.7009 | 0 | 1.6004 | 0 | 1.6004 | 0 | 3.2009 | 3.2009 | 0 | 1.4128 | 7.7009 | 7.7009 | 8.3036 | 1.4128
10 | octubre | 1 | 10:00 | 2024-10-01 | 2024-10-01 10:00 | 3 | 2 | 8 | 4.9243 | 17.9243 | 20.1992 | 10.0996 | 3 | 7.0996 | 0 | 4.0398 | 2 | 2.0398 | 0 | 2.0199 | 2.0199 | 0 | 5.9801 | 4.0398 | 4.0398 | 0 | 0.88447 | 11.0598 | 11.0598 | 9.1394 | 6.8646
10 | octubre | 1 | 11:00 | 2024-10-01 | 2024-10-01 11:00 | 2 | 2.5 | 16 | 5.0334 | 25.5334 | 22.1953 | 11.0977 | 2 | 9.0977 | 0 | 4.4391 | 2.5 | 1.9391 | 0 | 2.2195 | 2.2195 | 0 | 13.7805 | 4.4391 | 4.4391 | 0 | 0.59429 | 11.1586 | 11.1586 | 11.0367 | 14.3748
10 | octubre | 1 | 12:00 | 2024-10-01 | 2024-10-01 12:00 | 2 | 3 | 1 | 5.2455 | 11.2455 | 22.435 | 11.2175 | 2 | 9.2175 | 0 | 4.487 | 3 | 1.487 | 0 | 2.2435 | 1 | 1.2435 | 0 | 4.487 | 4.487 | 0 | 0.7585 | 10.487 | 10.487 | 11.948 | 0.7585
10 | octubre | 1 | 13:00 | 2024-10-01 | 2024-10-01 13:00 | 3 | 2 | 2 | 5.2131 | 12.2131 | 22.0367 | 11.0183 | 3 | 8.0183 | 0 | 4.4073 | 2 | 2.4073 | 0 | 2.2037 | 2 | 0.20367 | 0 | 4.4073 | 4.4073 | 0 | 0.80573 | 11.4073 | 11.4073 | 10.6293 | 0.80573
10 | octubre | 1 | 14:00 | 2024-10-01 | 2024-10-01 14:00 | 2 | 2.5 | 4 | 4.6095 | 13.1095 | 19.4318 | 9.7159 | 2 | 7.7159 | 0 | 3.8864 | 2.5 | 1.3864 | 0 | 1.9432 | 1.9432 | 0 | 2.0568 | 3.8864 | 3.8864 | 0 | 0.72313 | 10.3295 | 10.3295 | 9.1023 | 2.78
10 | octubre | 1 | 15:00 | 2024-10-01 | 2024-10-01 15:00 | 3 | 2.5 | 0 | 4.1823 | 9.6823 | 14.614 | 7.307 | 3 | 4.307 | 0 | 2.9228 | 2.5 | 0.42279 | 0 | 1.4614 | 0 | 1.4614 | 0 | 2.9228 | 2.9228 | 0 | 1.2595 | 8.4228 | 8.4228 | 6.1912 | 1.2595
10 | octubre | 1 | 16:00 | 2024-10-01 | 2024-10-01 16:00 | 2 | 2.5 | 0 | 4.0507 | 8.5507 | 7.695 | 3.8475 | 2 | 1.8475 | 0 | 1.539 | 1.539 | 0 | 0.96099 | 0.7695 | 0 | 0.7695 | 0 | 1.539 | 1.539 | 0 | 2.5117 | 5.078 | 5.078 | 2.617 | 3.4727
10 | octubre | 1 | 17:00 | 2024-10-01 | 2024-10-01 17:00 | 2 | 2.5 | 0 | 4.1428 | 8.6428 | 0.38125 | 0.19062 | 0.19062 | 0 | 1.8094 | 0.07625 | 0.07625 | 0 | 2.4238 | 0.038125 | 0 | 0.038125 | 0 | 0.07625 | 0.07625 | 0 | 4.0665 | 0.34312 | 0.34312 | 0.038125 | 8.2996
10 | octubre | 1 | 18:00 | 2024-10-01 | 2024-10-01 18:00 | 3 | 2.5 | 7 | 4.6885 | 17.1885 | 0 | 0 | 0 | 0 | 3 | 0 | 0 | 0 | 2.5 | 0 | 0 | 0 | 7 | 0 | 0 | 0 | 4.6885 | 0 | 0 | 0 | 17.1885
10 | octubre | 1 | 19:00 | 2024-10-01 | 2024-10-01 19:00 | 2 | 2 | 4 | 5.6362 | 13.6362 | 0 | 0 | 0 | 0 | 2 | 0 | 0 | 0 | 2 | 0 | 0 | 0 | 4 | 0 | 0 | 0 | 5.6362 | 0 | 0 | 0 | 13.6362
10 | octubre | 1 | 20:00 | 2024-10-01 | 2024-10-01 20:00 | 3 | 3 | 4 | 5.7786 | 15.7786 | 0 | 0 | 0 | 0 | 3 | 0 | 0 | 0 | 3 | 0 | 0 | 0 | 4 | 0 | 0 | 0 | 5.7786 | 0 | 0 | 0 | 15.7786
10 | octubre | 1 | 21:00 | 2024-10-01 | 2024-10-01 21:00 | 2 | 2 | 1 | 5.1835 | 10.1835 | 0 | 0 | 0 | 0 | 2 | 0 | 0 | 0 | 2 | 0 | 0 | 0 | 1 | 0 | 0 | 0 | 5.1835 | 0 | 0 | 0 | 10.1835
10 | octubre | 1 | 22:00 | 2024-10-01 | 2024-10-01 22:00 | 3 | 2 | 1 | 4.4387 | 10.4387 | 0 | 0 | 0 | 0 | 3 | 0 | 0 | 0 | 2 | 0 | 0 | 0 | 1 | 0 | 0 | 0 | 4.4387 | 0 | 0 | 0 | 10.4387
10 | octubre | 1 | 23:00 | 2024-10-01 | 2024-10-01 23:00 | 2 | 3 | 1 | 3.7318 | 9.7318 | 0 | 0 | 0 | 0 | 2 | 0 | 0 | 0 | 3 | 0 | 0 | 0 | 1 | 0 | 0 | 0 | 3.7318 | 0 | 0 | 0 | 9.7318
10 | octubre | 2 | 0:00 | 2024-10-02 | 2024-10-02 | 2 | 2.5 | 1 | 3.0364 | 8.5364 | 0 | 0 | 0 | 0 | 2 | 0 | 0 | 0 | 2.5 | 0 | 0 | 0 | 1 | 0 | 0 | 0 | 3.0364 | 0 | 0 | 0 | 8.5364
10 | octubre | 2 | 1:00 | 2024-10-02 | 2024-10-02 01:00 | 2 | 2.5 | 0 | 2.7479 | 7.2479 | 0 | 0 | 0 | 0 | 2 | 0 | 0 | 0 | 2.5 | 0 | 0 | 0 | 0 | 0 | 0 | 0 | 2.7479 | 0 | 0 | 0 | 7.2479
10 | octubre | 2 | 2:00 | 2024-10-02 | 2024-10-02 02:00 | 2 | 2.5 | 1 | 2.6074 | 8.1074 | 0 | 0 | 0 | 0 | 2 | 0 | 0 | 0 | 2.5 | 0 | 0 | 0 | 1 | 0 | 0 | 0 | 2.6074 | 0 | 0 | 0 | 8.1074
10 | octubre | 2 | 3:00 | 2024-10-02 | 2024-10-02 03:00 | 3 | 2.5 | 1 | 2.5614 | 9.0614 | 0 | 0 | 0 | 0 | 3 | 0 | 0 | 0 | 2.5 | 0 | 0 | 0 | 1 | 0 | 0 | 0 | 2.5614 | 0 | 0 | 0 | 9.0614
10 | octubre | 2 | 4:00 | 2024-10-02 | 2024-10-02 04:00 | 2 | 2 | 0 | 2.6292 | 6.6292 | 0 | 0 | 0 | 0 | 2 | 0 | 0 | 0 | 2 | 0 | 0 | 0 | 0 | 0 | 0 | 0 | 2.6292 | 0 | 0 | 0 | 6.6292
10 | octubre | 2 | 5:00 | 2024-10-02 | 2024-10-02 05:00 | 2 | 2.5 | 1 | 2.9935 | 8.4935 | 0 | 0 | 0 | 0 | 2 | 0 | 0 | 0 | 2.5 | 0 | 0 | 0 | 1 | 0 | 0 | 0 | 2.9935 | 0 | 0 | 0 | 8.4935
10 | octubre | 2 | 6:00 | 2024-10-02 | 2024-10-02 06:00 | 3 | 2.5 | 1 | 3.8211 | 10.3211 | 0.31283 | 0.15641 | 0.15641 | 0 | 2.8436 | 0.062566 | 0.062566 | 0 | 2.4374 | 0.031283 | 0.031283 | 0 | 0.96872 | 0.062566 | 0.062566 | 0 | 3.7586 | 0.31283 | 0.31283 | 0 | 10.0083
10 | octubre | 2 | 7:00 | 2024-10-02 | 2024-10-02 07:00 | 2 | 3.5 | 0 | 4.144 | 9.644 | 4.217 | 2.1085 | 2 | 0.10848 | 0 | 0.84339 | 0.84339 | 0 | 2.6566 | 0.4217 | 0 | 0.4217 | 0 | 0.84339 | 0.84339 | 0 | 3.3006 | 3.6868 | 3.6868 | 0.53017 | 5.9572
10 | octubre | 2 | 8:00 | 2024-10-02 | 2024-10-02 08:00 | 9 | 9.5 | 0 | 4.2365 | 22.7365 | 10.9531 | 5.4766 | 5.4766 | 0 | 3.5234 | 2.1906 | 2.1906 | 0 | 7.3094 | 1.0953 | 0 | 1.0953 | 0 | 2.1906 | 2.1906 | 0 | 2.0458 | 9.8578 | 9.8578 | 1.0953 | 12.8786
10 | octubre | 2 | 9:00 | 2024-10-02 | 2024-10-02 09:00 | 8 | 16 | 0 | 4.4095 | 28.4095 | 16.4579 | 8.2289 | 8 | 0.22893 | 0 | 3.2916 | 3.2916 | 0 | 12.7084 | 1.6458 | 0 | 1.6458 | 0 | 3.2916 | 3.2916 | 0 | 1.1179 | 14.5831 | 14.5831 | 1.8747 | 13.8263
10 | octubre | 2 | 10:00 | 2024-10-02 | 2024-10-02 10:00 | 8 | 15.5 | 0 | 4.4593 | 27.9593 | 20.599 | 10.2995 | 8 | 2.2995 | 0 | 4.1198 | 4.1198 | 0 | 11.3802 | 2.0599 | 0 | 2.0599 | 0 | 4.1198 | 4.1198 | 0 | 0.33945 | 16.2396 | 16.2396 | 4.3594 | 11.7196
10 | octubre | 2 | 11:00 | 2024-10-02 | 2024-10-02 11:00 | 13 | 13 | 0 | 4.604 | 30.604 | 22.5777 | 11.2888 | 11.2888 | 0 | 1.7112 | 4.5155 | 4.5155 | 0 | 8.4845 | 2.2578 | 0 | 2.2578 | 0 | 4.5155 | 4.5155 | 0 | 0.088445 | 20.3199 | 20.3199 | 2.2578 | 10.2841
10 | octubre | 2 | 12:00 | 2024-10-02 | 2024-10-02 12:00 | 12 | 15.5 | 0 | 4.9001 | 32.4001 | 22.4128 | 11.2064 | 11.2064 | 0 | 0.79362 | 4.4826 | 4.4826 | 0 | 11.0174 | 2.2413 | 0 | 2.2413 | 0 | 4.4826 | 4.4826 | 0 | 0.41751 | 20.1715 | 20.1715 | 2.2413 | 12.2286
10 | octubre | 2 | 13:00 | 2024-10-02 | 2024-10-02 13:00 | 10 | 14 | 0 | 4.8862 | 28.8862 | 21.598 | 10.799 | 10 | 0.799 | 0 | 4.3196 | 4.3196 | 0 | 9.6804 | 2.1598 | 0 | 2.1598 | 0 | 4.3196 | 4.3196 | 0 | 0.56662 | 18.6392 | 18.6392 | 2.9588 | 10.247
10 | octubre | 2 | 14:00 | 2024-10-02 | 2024-10-02 14:00 | 12 | 12.5 | 0 | 4.4717 | 28.9717 | 17.6941 | 8.847 | 8.847 | 0 | 3.153 | 3.5388 | 3.5388 | 0 | 8.9612 | 1.7694 | 0 | 1.7694 | 0 | 3.5388 | 3.5388 | 0 | 0.93284 | 15.9247 | 15.9247 | 1.7694 | 13.047
10 | octubre | 2 | 15:00 | 2024-10-02 | 2024-10-02 15:00 | 25 | 12 | 0 | 4.2109 | 41.2109 | 8.304 | 4.152 | 4.152 | 0 | 20.848 | 1.6608 | 1.6608 | 0 | 10.3392 | 0.8304 | 0 | 0.8304 | 0 | 1.6608 | 1.6608 | 0 | 2.5501 | 7.4736 | 7.4736 | 0.8304 | 33.7373
10 | octubre | 2 | 16:00 | 2024-10-02 | 2024-10-02 16:00 | 16 | 9.5 | 0 | 4.2342 | 29.7342 | 1.6421 | 0.82107 | 0.82107 | 0 | 15.1789 | 0.32843 | 0.32843 | 0 | 9.1716 | 0.16421 | 0 | 0.16421 | 0 | 0.32843 | 0.32843 | 0 | 3.9058 | 1.4779 | 1.4779 | 0.16421 | 28.2563
10 | octubre | 2 | 17:00 | 2024-10-02 | 2024-10-02 17:00 | 4 | 6.5 | 0 | 4.4636 | 14.9636 | 0.76311 | 0.38156 | 0.38156 | 0 | 3.6184 | 0.15262 | 0.15262 | 0 | 6.3474 | 0.076311 | 0 | 0.076311 | 0 | 0.15262 | 0.15262 | 0 | 4.311 | 0.6868 | 0.6868 | 0.076311 | 14.2768
10 | octubre | 2 | 18:00 | 2024-10-02 | 2024-10-02 18:00 | 7 | 4.5 | 0 | 5.0954 | 16.5954 | 0 | 0 | 0 | 0 | 7 | 0 | 0 | 0 | 4.5 | 0 | 0 | 0 | 0 | 0 | 0 | 0 | 5.0954 | 0 | 0 | 0 | 16.5954
10 | octubre | 2 | 19:00 | 2024-10-02 | 2024-10-02 19:00 | 6 | 5.5 | 5 | 6.1045 | 22.6045 | 0 | 0 | 0 | 0 | 6 | 0 | 0 | 0 | 5.5 | 0 | 0 | 0 | 5 | 0 | 0 | 0 | 6.1045 | 0 | 0 | 0 | 22.6045
10 | octubre | 2 | 20:00 | 2024-10-02 | 2024-10-02 20:00 | 6 | 5 | 17 | 6.178 | 34.178 | 0 | 0 | 0 | 0 | 6 | 0 | 0 | 0 | 5 | 0 | 0 | 0 | 17 | 0 | 0 | 0 | 6.178 | 0 | 0 | 0 | 34.178
10 | octubre | 2 | 21:00 | 2024-10-02 | 2024-10-02 21:00 | 6 | 5 | 5 | 5.3662 | 21.3662 | 0 | 0 | 0 | 0 | 6 | 0 | 0 | 0 | 5 | 0 | 0 | 0 | 5 | 0 | 0 | 0 | 5.3662 | 0 | 0 | 0 | 21.3662
10 | octubre | 2 | 22:00 | 2024-10-02 | 2024-10-02 22:00 | 4 | 5 | 1 | 4.4204 | 14.4204 | 0 | 0 | 0 | 0 | 4 | 0 | 0 | 0 | 5 | 0 | 0 | 0 | 1 | 0 | 0 | 0 | 4.4204 | 0 | 0 | 0 | 14.4204
10 | octubre | 2 | 23:00 | 2024-10-02 | 2024-10-02 23:00 | 3 | 4.5 | 1 | 3.6289 | 12.1289 | 0 | 0 | 0 | 0 | 3 | 0 | 0 | 0 | 4.5 | 0 | 0 | 0 | 1 | 0 | 0 | 0 | 3.6289 | 0 | 0 | 0 | 12.1289
10 | octubre | 3 | 0:00 | 2024-10-03 | 2024-10-03 | 2 | 2 | 1 | 3.0666 | 8.0666 | 0 | 0 | 0 | 0 | 2 | 0 | 0 | 0 | 2 | 0 | 0 | 0 | 1 | 0 | 0 | 0 | 3.0666 | 0 | 0 | 0 | 8.0666
10 | octubre | 3 | 1:00 | 2024-10-03 | 2024-10-03 01:00 | 3 | 2.5 | 1 | 2.7674 | 9.2674 | 0 | 0 | 0 | 0 | 3 | 0 | 0 | 0 | 2.5 | 0 | 0 | 0 | 1 | 0 | 0 | 0 | 2.7674 | 0 | 0 | 0 | 9.2674
10 | octubre | 3 | 2:00 | 2024-10-03 | 2024-10-03 02:00 | 3 | 3 | 0 | 2.6256 | 8.6256 | 0 | 0 | 0 | 0 | 3 | 0 | 0 | 0 | 3 | 0 | 0 | 0 | 0 | 0 | 0 | 0 | 2.6256 | 0 | 0 | 0 | 8.6256
10 | octubre | 3 | 3:00 | 2024-10-03 | 2024-10-03 03:00 | 2 | 2 | 1 | 2.5791 | 7.5791 | 0 | 0 | 0 | 0 | 2 | 0 | 0 | 0 | 2 | 0 | 0 | 0 | 1 | 0 | 0 | 0 | 2.5791 | 0 | 0 | 0 | 7.5791
10 | octubre | 3 | 4:00 | 2024-10-03 | 2024-10-03 04:00 | 2 | 2.5 | 1 | 2.6513 | 8.1513 | 0 | 0 | 0 | 0 | 2 | 0 | 0 | 0 | 2.5 | 0 | 0 | 0 | 1 | 0 | 0 | 0 | 2.6513 | 0 | 0 | 0 | 8.1513
10 | octubre | 3 | 5:00 | 2024-10-03 | 2024-10-03 05:00 | 3 | 2.5 | 0 | 3.0332 | 8.5332 | 0 | 0 | 0 | 0 | 3 | 0 | 0 | 0 | 2.5 | 0 | 0 | 0 | 0 | 0 | 0 | 0 | 3.0332 | 0 | 0 | 0 | 8.5332
10 | octubre | 3 | 6:00 | 2024-10-03 | 2024-10-03 06:00 | 2 | 2 | 1 | 3.9135 | 8.9135 | 0.25677 | 0.12839 | 0.12839 | 0 | 1.8716 | 0.051354 | 0.051354 | 0 | 1.9486 | 0.025677 | 0.025677 | 0 | 0.97432 | 0.051354 | 0.051354 | 0 | 3.8621 | 0.25677 | 0.25677 | 0 | 8.6567
10 | octubre | 3 | 7:00 | 2024-10-03 | 2024-10-03 07:00 | 3 | 5 | 0 | 4.2449 | 12.2449 | 4.0093 | 2.0047 | 2.0047 | 0 | 0.99535 | 0.80186 | 0.80186 | 0 | 4.1981 | 0.40093 | 0 | 0.40093 | 0 | 0.80186 | 0.80186 | 0 | 3.4431 | 3.6084 | 3.6084 | 0.40093 | 8.6366
10 | octubre | 3 | 8:00 | 2024-10-03 | 2024-10-03 08:00 | 7 | 11.5 | 0 | 4.2907 | 22.7907 | 9.3561 | 4.6781 | 4.6781 | 0 | 2.3219 | 1.8712 | 1.8712 | 0 | 9.6288 | 0.93561 | 0 | 0.93561 | 0 | 1.8712 | 1.8712 | 0 | 2.4195 | 8.4205 | 8.4205 | 0.93561 | 14.3702
10 | octubre | 3 | 9:00 | 2024-10-03 | 2024-10-03 09:00 | 9 | 23.5 | 1 | 4.4428 | 37.9428 | 16.4287 | 8.2144 | 8.2144 | 0 | 0.78565 | 3.2857 | 3.2857 | 0 | 20.2143 | 1.6429 | 1 | 0.64287 | 0 | 3.2857 | 3.2857 | 0 | 1.1571 | 15.7858 | 15.7858 | 0.64287 | 22.157
10 | octubre | 3 | 10:00 | 2024-10-03 | 2024-10-03 10:00 | 9 | 23 | 0 | 4.4833 | 36.4833 | 18.9557 | 9.4779 | 9 | 0.47786 | 0 | 3.7911 | 3.7911 | 0 | 19.2089 | 1.8956 | 0 | 1.8956 | 0 | 3.7911 | 3.7911 | 0 | 0.69211 | 16.5823 | 16.5823 | 2.3734 | 19.901
10 | octubre | 3 | 11:00 | 2024-10-03 | 2024-10-03 11:00 | 15 | 20.5 | 0 | 4.6344 | 40.1344 | 22.5593 | 11.2797 | 11.2797 | 0 | 3.7203 | 4.5119 | 4.5119 | 0 | 15.9881 | 2.2559 | 0 | 2.2559 | 0 | 4.5119 | 4.5119 | 0 | 0.1225 | 20.3034 | 20.3034 | 2.2559 | 19.831
10 | octubre | 3 | 12:00 | 2024-10-03 | 2024-10-03 12:00 | 14 | 25.5 | 0 | 4.9201 | 44.4201 | 21.7497 | 10.8748 | 10.8748 | 0 | 3.1252 | 4.3499 | 4.3499 | 0 | 21.1501 | 2.175 | 0 | 2.175 | 0 | 4.3499 | 4.3499 | 0 | 0.57013 | 19.5747 | 19.5747 | 2.175 | 24.8454
10 | octubre | 3 | 13:00 | 2024-10-03 | 2024-10-03 13:00 | 8 | 23.5 | 10 | 4.8972 | 46.3972 | 21.134 | 10.567 | 8 | 2.567 | 0 | 4.2268 | 4.2268 | 0 | 19.2732 | 2.1134 | 2.1134 | 0 | 7.8866 | 4.2268 | 4.2268 | 0 | 0.6704 | 18.567 | 18.567 | 2.567 | 27.8302
10 | octubre | 3 | 14:00 | 2024-10-03 | 2024-10-03 14:00 | 10 | 21 | 10 | 4.5016 | 45.5016 | 18.8176 | 9.4088 | 9.4088 | 0 | 0.59121 | 3.7635 | 3.7635 | 0 | 17.2365 | 1.8818 | 1.8818 | 0 | 8.1182 | 3.7635 | 3.7635 | 0 | 0.7381 | 18.8176 | 18.8176 | 0 | 26.684
10 | octubre | 3 | 15:00 | 2024-10-03 | 2024-10-03 15:00 | 17 | 21.5 | 9 | 4.2596 | 51.7596 | 14.0609 | 7.0305 | 7.0305 | 0 | 9.9695 | 2.8122 | 2.8122 | 0 | 18.6878 | 1.4061 | 1.4061 | 0 | 7.5939 | 2.8122 | 2.8122 | 0 | 1.4475 | 14.0609 | 14.0609 | 0 | 37.6987
10 | octubre | 3 | 16:00 | 2024-10-03 | 2024-10-03 16:00 | 10 | 16 | 7 | 4.29 | 37.29 | 7.3811 | 3.6906 | 3.6906 | 0 | 6.3094 | 1.4762 | 1.4762 | 0 | 14.5238 | 0.73811 | 0.73811 | 0 | 6.2619 | 1.4762 | 1.4762 | 0 | 2.8138 | 7.3811 | 7.3811 | 0 | 29.9089
10 | octubre | 3 | 17:00 | 2024-10-03 | 2024-10-03 17:00 | 5 | 8.5 | 10 | 4.4886 | 27.9886 | 0.26579 | 0.1329 | 0.1329 | 0 | 4.8671 | 0.053159 | 0.053159 | 0 | 8.4468 | 0.026579 | 0.026579 | 0 | 9.9734 | 0.053159 | 0.053159 | 0 | 4.4355 | 0.26579 | 0.26579 | 0 | 27.7228
10 | octubre | 3 | 18:00 | 2024-10-03 | 2024-10-03 18:00 | 4 | 8 | 11 | 5.0892 | 28.0892 | 0 | 0 | 0 | 0 | 4 | 0 | 0 | 0 | 8 | 0 | 0 | 0 | 11 | 0 | 0 | 0 | 5.0892 | 0 | 0 | 0 | 28.0892
10 | octubre | 3 | 19:00 | 2024-10-03 | 2024-10-03 19:00 | 6 | 7.5 | 4 | 6.0805 | 23.5805 | 0 | 0 | 0 | 0 | 6 | 0 | 0 | 0 | 7.5 | 0 | 0 | 0 | 4 | 0 | 0 | 0 | 6.0805 | 0 | 0 | 0 | 23.5805
10 | octubre | 3 | 20:00 | 2024-10-03 | 2024-10-03 20:00 | 5 | 9.5 | 13 | 6.1599 | 33.6599 | 0 | 0 | 0 | 0 | 5 | 0 | 0 | 0 | 9.5 | 0 | 0 | 0 | 13 | 0 | 0 | 0 | 6.1599 | 0 | 0 | 0 | 33.6599
10 | octubre | 3 | 21:00 | 2024-10-03 | 2024-10-03 21:00 | 4 | 9 | 6 | 5.39 | 24.39 | 0 | 0 | 0 | 0 | 4 | 0 | 0 | 0 | 9 | 0 | 0 | 0 | 6 | 0 | 0 | 0 | 5.39 | 0 | 0 | 0 | 24.39
10 | octubre | 3 | 22:00 | 2024-10-03 | 2024-10-03 22:00 | 4 | 8.5 | 1 | 4.4842 | 17.9842 | 0 | 0 | 0 | 0 | 4 | 0 | 0 | 0 | 8.5 | 0 | 0 | 0 | 1 | 0 | 0 | 0 | 4.4842 | 0 | 0 | 0 | 17.9842
10 | octubre | 3 | 23:00 | 2024-10-03 | 2024-10-03 23:00 | 3 | 5 | 1 | 3.6289 | 12.6289 | 0 | 0 | 0 | 0 | 3 | 0 | 0 | 0 | 5 | 0 | 0 | 0 | 1 | 0 | 0 | 0 | 3.6289 | 0 | 0 | 0 | 12.6289
10 | octubre | 4 | 0:00 | 2024-10-04 | 2024-10-04 | 2 | 2 | 2 | 3.0666 | 9.0666 | 0 | 0 | 0 | 0 | 2 | 0 | 0 | 0 | 2 | 0 | 0 | 0 | 2 | 0 | 0 | 0 | 3.0666 | 0 | 0 | 0 | 9.0666
10 | octubre | 4 | 1:00 | 2024-10-04 | 2024-10-04 01:00 | 3 | 3 | 1 | 2.7674 | 9.7674 | 0 | 0 | 0 | 0 | 3 | 0 | 0 | 0 | 3 | 0 | 0 | 0 | 1 | 0 | 0 | 0 | 2.7674 | 0 | 0 | 0 | 9.7674
10 | octubre | 4 | 2:00 | 2024-10-04 | 2024-10-04 02:00 | 2 | 2.5 | 1 | 2.6256 | 8.1256 | 0 | 0 | 0 | 0 | 2 | 0 | 0 | 0 | 2.5 | 0 | 0 | 0 | 1 | 0 | 0 | 0 | 2.6256 | 0 | 0 | 0 | 8.1256
10 | octubre | 4 | 3:00 | 2024-10-04 | 2024-10-04 03:00 | 2 | 2.5 | 0 | 2.5791 | 7.0791 | 0 | 0 | 0 | 0 | 2 | 0 | 0 | 0 | 2.5 | 0 | 0 | 0 | 0 | 0 | 0 | 0 | 2.5791 | 0 | 0 | 0 | 7.0791
10 | octubre | 4 | 4:00 | 2024-10-04 | 2024-10-04 04:00 | 3 | 2.5 | 1 | 2.6513 | 9.1513 | 0 | 0 | 0 | 0 | 3 | 0 | 0 | 0 | 2.5 | 0 | 0 | 0 | 1 | 0 | 0 | 0 | 2.6513 | 0 | 0 | 0 | 9.1513
10 | octubre | 4 | 5:00 | 2024-10-04 | 2024-10-04 05:00 | 2 | 2 | 0 | 3.0332 | 7.0332 | 0 | 0 | 0 | 0 | 2 | 0 | 0 | 0 | 2 | 0 | 0 | 0 | 0 | 0 | 0 | 0 | 3.0332 | 0 | 0 | 0 | 7.0332
10 | octubre | 4 | 6:00 | 2024-10-04 | 2024-10-04 06:00 | 3 | 2.5 | 1 | 3.9135 | 10.4135 | 0.16069 | 0.080347 | 0.080347 | 0 | 2.9197 | 0.032139 | 0.032139 | 0 | 2.4679 | 0.016069 | 0.016069 | 0 | 0.98393 | 0.032139 | 0.032139 | 0 | 3.8813 | 0.16069 | 0.16069 | 0 | 10.2528
10 | octubre | 4 | 7:00 | 2024-10-04 | 2024-10-04 07:00 | 2 | 5.5 | 1 | 4.2449 | 12.7449 | 3.845 | 1.9225 | 1.9225 | 0 | 0.077521 | 0.76899 | 0.76899 | 0 | 4.731 | 0.3845 | 0.3845 | 0 | 0.6155 | 0.76899 | 0.76899 | 0 | 3.4759 | 3.845 | 3.845 | 0 | 8.9
10 | octubre | 4 | 8:00 | 2024-10-04 | 2024-10-04 08:00 | 8 | 13.5 | 0 | 4.2907 | 25.7907 | 9.6413 | 4.8207 | 4.8207 | 0 | 3.1793 | 1.9283 | 1.9283 | 0 | 11.5717 | 0.96413 | 0 | 0.96413 | 0 | 1.9283 | 1.9283 | 0 | 2.3624 | 8.6772 | 8.6772 | 0.96413 | 17.1135
10 | octubre | 4 | 9:00 | 2024-10-04 | 2024-10-04 09:00 | 11 | 25 | 0 | 4.4428 | 40.4428 | 15.9623 | 7.9812 | 7.9812 | 0 | 3.0188 | 3.1925 | 3.1925 | 0 | 21.8075 | 1.5962 | 0 | 1.5962 | 0 | 3.1925 | 3.1925 | 0 | 1.2504 | 14.3661 | 14.3661 | 1.5962 | 26.0767
10 | octubre | 4 | 10:00 | 2024-10-04 | 2024-10-04 10:00 | 9 | 24 | 0 | 4.4833 | 37.4833 | 20.0285 | 10.0142 | 9 | 1.0142 | 0 | 4.0057 | 4.0057 | 0 | 19.9943 | 2.0028 | 0 | 2.0028 | 0 | 4.0057 | 4.0057 | 0 | 0.47756 | 17.0114 | 17.0114 | 3.0171 | 20.4719
10 | octubre | 4 | 11:00 | 2024-10-04 | 2024-10-04 11:00 | 18 | 21.5 | 0 | 4.6344 | 44.1344 | 22.2432 | 11.1216 | 11.1216 | 0 | 6.8784 | 4.4486 | 4.4486 | 0 | 17.0514 | 2.2243 | 0 | 2.2243 | 0 | 4.4486 | 4.4486 | 0 | 0.18573 | 20.0189 | 20.0189 | 2.2243 | 24.1155
10 | octubre | 4 | 12:00 | 2024-10-04 | 2024-10-04 12:00 | 13 | 25 | 0 | 4.9201 | 42.9201 | 21.6339 | 10.8169 | 10.8169 | 0 | 2.1831 | 4.3268 | 4.3268 | 0 | 20.6732 | 2.1634 | 0 | 2.1634 | 0 | 4.3268 | 4.3268 | 0 | 0.59328 | 19.4705 | 19.4705 | 2.1634 | 23.4496
10 | octubre | 4 | 13:00 | 2024-10-04 | 2024-10-04 13:00 | 17 | 24 | 0 | 4.8972 | 45.8972 | 21.0958 | 10.5479 | 10.5479 | 0 | 6.4521 | 4.2192 | 4.2192 | 0 | 19.7808 | 2.1096 | 0 | 2.1096 | 0 | 4.2192 | 4.2192 | 0 | 0.67804 | 18.9862 | 18.9862 | 2.1096 | 26.911
10 | octubre | 4 | 14:00 | 2024-10-04 | 2024-10-04 14:00 | 5 | 22.5 | 0 | 4.5016 | 32.0016 | 18.2486 | 9.1243 | 5 | 4.1243 | 0 | 3.6497 | 3.6497 | 0 | 18.8503 | 1.8249 | 0 | 1.8249 | 0 | 3.6497 | 3.6497 | 0 | 0.8519 | 12.2994 | 12.2994 | 5.9492 | 19.7022
10 | octubre | 4 | 15:00 | 2024-10-04 | 2024-10-04 15:00 | 5 | 18.5 | 5 | 4.2596 | 32.7596 | 13.4786 | 6.7393 | 5 | 1.7393 | 0 | 2.6957 | 2.6957 | 0 | 15.8043 | 1.3479 | 1.3479 | 0 | 3.6521 | 2.6957 | 2.6957 | 0 | 1.5639 | 11.7393 | 11.7393 | 1.7393 | 21.0203
10 | octubre | 4 | 16:00 | 2024-10-04 | 2024-10-04 16:00 | 4 | 13.5 | 2 | 4.29 | 23.79 | 7.077 | 3.5385 | 3.5385 | 0 | 0.46152 | 1.4154 | 1.4154 | 0 | 12.0846 | 0.7077 | 0.7077 | 0 | 1.2923 | 1.4154 | 1.4154 | 0 | 2.8746 | 7.077 | 7.077 | 0 | 16.7131
10 | octubre | 4 | 17:00 | 2024-10-04 | 2024-10-04 17:00 | 4 | 9 | 0 | 4.4886 | 17.4886 | 0.21641 | 0.1082 | 0.1082 | 0 | 3.8918 | 0.043282 | 0.043282 | 0 | 8.9567 | 0.021641 | 0 | 0.021641 | 0 | 0.043282 | 0.043282 | 0 | 4.4453 | 0.19477 | 0.19477 | 0.021641 | 17.2938
10 | octubre | 4 | 18:00 | 2024-10-04 | 2024-10-04 18:00 | 2 | 7 | 0 | 5.0892 | 14.0892 | 0 | 0 | 0 | 0 | 2 | 0 | 0 | 0 | 7 | 0 | 0 | 0 | 0 | 0 | 0 | 0 | 5.0892 | 0 | 0 | 0 | 14.0892
10 | octubre | 4 | 19:00 | 2024-10-04 | 2024-10-04 19:00 | 6 | 8.5 | 1 | 6.0805 | 21.5805 | 0 | 0 | 0 | 0 | 6 | 0 | 0 | 0 | 8.5 | 0 | 0 | 0 | 1 | 0 | 0 | 0 | 6.0805 | 0 | 0 | 0 | 21.5805
10 | octubre | 4 | 20:00 | 2024-10-04 | 2024-10-04 20:00 | 6 | 9.5 | 1 | 6.1599 | 22.6599 | 0 | 0 | 0 | 0 | 6 | 0 | 0 | 0 | 9.5 | 0 | 0 | 0 | 1 | 0 | 0 | 0 | 6.1599 | 0 | 0 | 0 | 22.6599
10 | octubre | 4 | 21:00 | 2024-10-04 | 2024-10-04 21:00 | 5 | 9 | 1 | 5.39 | 20.39 | 0 | 0 | 0 | 0 | 5 | 0 | 0 | 0 | 9 | 0 | 0 | 0 | 1 | 0 | 0 | 0 | 5.39 | 0 | 0 | 0 | 20.39
10 | octubre | 4 | 22:00 | 2024-10-04 | 2024-10-04 22:00 | 4 | 6.5 | 1 | 4.4842 | 15.9842 | 0 | 0 | 0 | 0 | 4 | 0 | 0 | 0 | 6.5 | 0 | 0 | 0 | 1 | 0 | 0 | 0 | 4.4842 | 0 | 0 | 0 | 15.9842
10 | octubre | 4 | 23:00 | 2024-10-04 | 2024-10-04 23:00 | 2 | 4 | 1 | 3.6289 | 10.6289 | 0 | 0 | 0 | 0 | 2 | 0 | 0 | 0 | 4 | 0 | 0 | 0 | 1 | 0 | 0 | 0 | 3.6289 | 0 | 0 | 0 | 10.6289
10 | octubre | 5 | 0:00 | 2024-10-05 | 2024-10-05 | 3 | 2.5 | 1 | 3.0666 | 9.5666 | 0 | 0 | 0 | 0 | 3 | 0 | 0 | 0 | 2.5 | 0 | 0 | 0 | 1 | 0 | 0 | 0 | 3.0666 | 0 | 0 | 0 | 9.5666
10 | octubre | 5 | 1:00 | 2024-10-05 | 2024-10-05 01:00 | 2 | 2 | 1 | 2.7674 | 7.7674 | 0 | 0 | 0 | 0 | 2 | 0 | 0 | 0 | 2 | 0 | 0 | 0 | 1 | 0 | 0 | 0 | 2.7674 | 0 | 0 | 0 | 7.7674
10 | octubre | 5 | 2:00 | 2024-10-05 | 2024-10-05 02:00 | 2 | 3 | 0 | 2.6256 | 7.6256 | 0 | 0 | 0 | 0 | 2 | 0 | 0 | 0 | 3 | 0 | 0 | 0 | 0 | 0 | 0 | 0 | 2.6256 | 0 | 0 | 0 | 7.6256
10 | octubre | 5 | 3:00 | 2024-10-05 | 2024-10-05 03:00 | 3 | 2.5 | 1 | 2.5791 | 9.0791 | 0 | 0 | 0 | 0 | 3 | 0 | 0 | 0 | 2.5 | 0 | 0 | 0 | 1 | 0 | 0 | 0 | 2.5791 | 0 | 0 | 0 | 9.0791
10 | octubre | 5 | 4:00 | 2024-10-05 | 2024-10-05 04:00 | 2 | 2 | 1 | 2.6513 | 7.6513 | 0 | 0 | 0 | 0 | 2 | 0 | 0 | 0 | 2 | 0 | 0 | 0 | 1 | 0 | 0 | 0 | 2.6513 | 0 | 0 | 0 | 7.6513
10 | octubre | 5 | 5:00 | 2024-10-05 | 2024-10-05 05:00 | 2 | 2.5 | 0 | 3.0332 | 7.5332 | 0 | 0 | 0 | 0 | 2 | 0 | 0 | 0 | 2.5 | 0 | 0 | 0 | 0 | 0 | 0 | 0 | 3.0332 | 0 | 0 | 0 | 7.5332
10 | octubre | 5 | 6:00 | 2024-10-05 | 2024-10-05 06:00 | 3 | 2 | 1 | 3.9135 | 9.9135 | 0.082961 | 0.04148 | 0.04148 | 0 | 2.9585 | 0.016592 | 0.016592 | 0 | 1.9834 | 0.0082961 | 0.0082961 | 0 | 0.9917 | 0.016592 | 0.016592 | 0 | 3.8969 | 0.082961 | 0.082961 | 0 | 9.8305
10 | octubre | 5 | 7:00 | 2024-10-05 | 2024-10-05 07:00 | 3 | 5 | 0 | 4.2449 | 12.2449 | 3.4831 | 1.7415 | 1.7415 | 0 | 1.2585 | 0.69661 | 0.69661 | 0 | 4.3034 | 0.34831 | 0 | 0.34831 | 0 | 0.69661 | 0.69661 | 0 | 3.5483 | 3.1347 | 3.1347 | 0.34831 | 9.1102
10 | octubre | 5 | 8:00 | 2024-10-05 | 2024-10-05 08:00 | 6 | 12.5 | 0 | 4.2907 | 22.7907 | 9.394 | 4.697 | 4.697 | 0 | 1.303 | 1.8788 | 1.8788 | 0 | 10.6212 | 0.9394 | 0 | 0.9394 | 0 | 1.8788 | 1.8788 | 0 | 2.4119 | 8.4546 | 8.4546 | 0.9394 | 14.3361
10 | octubre | 5 | 9:00 | 2024-10-05 | 2024-10-05 09:00 | 9 | 25.5 | 0 | 4.4428 | 38.9428 | 15.7865 | 7.8933 | 7.8933 | 0 | 1.1067 | 3.1573 | 3.1573 | 0 | 22.3427 | 1.5787 | 0 | 1.5787 | 0 | 3.1573 | 3.1573 | 0 | 1.2855 | 14.2079 | 14.2079 | 1.5787 | 24.735
10 | octubre | 5 | 10:00 | 2024-10-05 | 2024-10-05 10:00 | 11 | 24.5 | 0 | 4.4833 | 39.9833 | 19.6274 | 9.8137 | 9.8137 | 0 | 1.1863 | 3.9255 | 3.9255 | 0 | 20.5745 | 1.9627 | 0 | 1.9627 | 0 | 3.9255 | 3.9255 | 0 | 0.55778 | 17.6646 | 17.6646 | 1.9627 | 22.3186
10 | octubre | 5 | 11:00 | 2024-10-05 | 2024-10-05 11:00 | 14 | 20 | 0 | 4.6344 | 38.6344 | 21.1508 | 10.5754 | 10.5754 | 0 | 3.4246 | 4.2302 | 4.2302 | 0 | 15.7698 | 2.1151 | 0 | 2.1151 | 0 | 4.2302 | 4.2302 | 0 | 0.40421 | 19.0357 | 19.0357 | 2.1151 | 19.5986
10 | octubre | 5 | 12:00 | 2024-10-05 | 2024-10-05 12:00 | 14 | 26.5 | 10 | 4.9201 | 55.4201 | 15.4868 | 7.7434 | 7.7434 | 0 | 6.2566 | 3.0974 | 3.0974 | 0 | 23.4026 | 1.5487 | 1.5487 | 0 | 8.4513 | 3.0974 | 3.0974 | 0 | 1.8227 | 15.4868 | 15.4868 | 0 | 39.9332
10 | octubre | 5 | 13:00 | 2024-10-05 | 2024-10-05 13:00 | 9 | 24 | 11 | 4.8972 | 48.8972 | 16.3073 | 8.1536 | 8.1536 | 0 | 0.84637 | 3.2615 | 3.2615 | 0 | 20.7385 | 1.6307 | 1.6307 | 0 | 9.3693 | 3.2615 | 3.2615 | 0 | 1.6357 | 16.3073 | 16.3073 | 0 | 32.5899
10 | octubre | 5 | 14:00 | 2024-10-05 | 2024-10-05 14:00 | 13 | 19 | 11 | 4.5016 | 47.5016 | 11.2374 | 5.6187 | 5.6187 | 0 | 7.3813 | 2.2475 | 2.2475 | 0 | 16.7525 | 1.1237 | 1.1237 | 0 | 9.8763 | 2.2475 | 2.2475 | 0 | 2.2541 | 11.2374 | 11.2374 | 0 | 36.2642
10 | octubre | 5 | 15:00 | 2024-10-05 | 2024-10-05 15:00 | 17 | 17 | 8 | 4.2596 | 46.2596 | 8.8342 | 4.4171 | 4.4171 | 0 | 12.5829 | 1.7668 | 1.7668 | 0 | 15.2332 | 0.88342 | 0.88342 | 0 | 7.1166 | 1.7668 | 1.7668 | 0 | 2.4928 | 8.8342 | 8.8342 | 0 | 37.4254
10 | octubre | 5 | 16:00 | 2024-10-05 | 2024-10-05 16:00 | 8 | 14 | 3 | 4.29 | 29.29 | 3.7108 | 1.8554 | 1.8554 | 0 | 6.1446 | 0.74215 | 0.74215 | 0 | 13.2578 | 0.37108 | 0.37108 | 0 | 2.6289 | 0.74215 | 0.74215 | 0 | 3.5479 | 3.7108 | 3.7108 | 0 | 25.5793
10 | octubre | 5 | 17:00 | 2024-10-05 | 2024-10-05 17:00 | 4 | 10 | 5 | 4.4886 | 23.4886 | 0.002409 | 0.0012045 | 0.0012045 | 0 | 3.9988 | 0.0004818 | 0.0004818 | 0 | 9.9995 | 0.0002409 | 0.0002409 | 0 | 4.9998 | 0.0004818 | 0.0004818 | 0 | 4.4881 | 0.002409 | 0.002409 | 0 | 23.4862
10 | octubre | 5 | 18:00 | 2024-10-05 | 2024-10-05 18:00 | 3 | 7.5 | 9 | 5.0892 | 24.5892 | 0 | 0 | 0 | 0 | 3 | 0 | 0 | 0 | 7.5 | 0 | 0 | 0 | 9 | 0 | 0 | 0 | 5.0892 | 0 | 0 | 0 | 24.5892
10 | octubre | 5 | 19:00 | 2024-10-05 | 2024-10-05 19:00 | 6 | 7.5 | 10 | 6.0805 | 29.5805 | 0 | 0 | 0 | 0 | 6 | 0 | 0 | 0 | 7.5 | 0 | 0 | 0 | 10 | 0 | 0 | 0 | 6.0805 | 0 | 0 | 0 | 29.5805
10 | octubre | 5 | 20:00 | 2024-10-05 | 2024-10-05 20:00 | 7 | 8.5 | 1 | 6.1599 | 22.6599 | 0 | 0 | 0 | 0 | 7 | 0 | 0 | 0 | 8.5 | 0 | 0 | 0 | 1 | 0 | 0 | 0 | 6.1599 | 0 | 0 | 0 | 22.6599
10 | octubre | 5 | 21:00 | 2024-10-05 | 2024-10-05 21:00 | 5 | 7.5 | 1 | 5.39 | 18.89 | 0 | 0 | 0 | 0 | 5 | 0 | 0 | 0 | 7.5 | 0 | 0 | 0 | 1 | 0 | 0 | 0 | 5.39 | 0 | 0 | 0 | 18.89
10 | octubre | 5 | 22:00 | 2024-10-05 | 2024-10-05 22:00 | 5 | 7.5 | 2 | 4.4842 | 18.9842 | 0 | 0 | 0 | 0 | 5 | 0 | 0 | 0 | 7.5 | 0 | 0 | 0 | 2 | 0 | 0 | 0 | 4.4842 | 0 | 0 | 0 | 18.9842
10 | octubre | 5 | 23:00 | 2024-10-05 | 2024-10-05 23:00 | 3 | 5 | 1 | 3.6321 | 12.6321 | 0 | 0 | 0 | 0 | 3 | 0 | 0 | 0 | 5 | 0 | 0 | 0 | 1 | 0 | 0 | 0 | 3.6321 | 0 | 0 | 0 | 12.6321
10 | octubre | 6 | 0:00 | 2024-10-06 | 2024-10-06 | 2 | 2.5 | 0 | 3.0891 | 7.5891 | 0 | 0 | 0 | 0 | 2 | 0 | 0 | 0 | 2.5 | 0 | 0 | 0 | 0 | 0 | 0 | 0 | 3.0891 | 0 | 0 | 0 | 7.5891
10 | octubre | 6 | 1:00 | 2024-10-06 | 2024-10-06 01:00 | 3 | 2 | 1 | 2.7694 | 8.7694 | 0 | 0 | 0 | 0 | 3 | 0 | 0 | 0 | 2 | 0 | 0 | 0 | 1 | 0 | 0 | 0 | 2.7694 | 0 | 0 | 0 | 8.7694
10 | octubre | 6 | 2:00 | 2024-10-06 | 2024-10-06 02:00 | 2 | 3 | 1 | 2.6147 | 8.6147 | 0 | 0 | 0 | 0 | 2 | 0 | 0 | 0 | 3 | 0 | 0 | 0 | 1 | 0 | 0 | 0 | 2.6147 | 0 | 0 | 0 | 8.6147
10 | octubre | 6 | 3:00 | 2024-10-06 | 2024-10-06 03:00 | 2 | 2 | 0 | 2.5597 | 6.5597 | 0 | 0 | 0 | 0 | 2 | 0 | 0 | 0 | 2 | 0 | 0 | 0 | 0 | 0 | 0 | 0 | 2.5597 | 0 | 0 | 0 | 6.5597
10 | octubre | 6 | 4:00 | 2024-10-06 | 2024-10-06 04:00 | 3 | 2.5 | 1 | 2.622 | 9.122 | 0 | 0 | 0 | 0 | 3 | 0 | 0 | 0 | 2.5 | 0 | 0 | 0 | 1 | 0 | 0 | 0 | 2.622 | 0 | 0 | 0 | 9.122
10 | octubre | 6 | 5:00 | 2024-10-06 | 2024-10-06 05:00 | 2 | 2.5 | 0 | 2.9815 | 7.4815 | 0 | 0 | 0 | 0 | 2 | 0 | 0 | 0 | 2.5 | 0 | 0 | 0 | 0 | 0 | 0 | 0 | 2.9815 | 0 | 0 | 0 | 7.4815
10 | octubre | 6 | 6:00 | 2024-10-06 | 2024-10-06 06:00 | 3 | 2 | 1 | 3.8355 | 9.8355 | 0 | 0 | 0 | 0 | 3 | 0 | 0 | 0 | 2 | 0 | 0 | 0 | 1 | 0 | 0 | 0 | 3.8355 | 0 | 0 | 0 | 9.8355
10 | octubre | 6 | 7:00 | 2024-10-06 | 2024-10-06 07:00 | 2 | 5 | 1 | 4.1517 | 12.1517 | 2.987 | 1.4935 | 1.4935 | 0 | 0.5065 | 0.5974 | 0.5974 | 0 | 4.4026 | 0.2987 | 0.2987 | 0 | 0.7013 | 0.5974 | 0.5974 | 0 | 3.5543 | 2.987 | 2.987 | 0 | 9.1647
10 | octubre | 6 | 8:00 | 2024-10-06 | 2024-10-06 08:00 | 9 | 12.5 | 0 | 4.2051 | 25.7051 | 5.3992 | 2.6996 | 2.6996 | 0 | 6.3004 | 1.0798 | 1.0798 | 0 | 11.4202 | 0.53992 | 0 | 0.53992 | 0 | 1.0798 | 1.0798 | 0 | 3.1253 | 4.8593 | 4.8593 | 0.53992 | 20.8458
10 | octubre | 6 | 9:00 | 2024-10-06 | 2024-10-06 09:00 | 9 | 24 | 0 | 4.3639 | 37.3639 | 8.8505 | 4.4252 | 4.4252 | 0 | 4.5748 | 1.7701 | 1.7701 | 0 | 22.2299 | 0.88505 | 0 | 0.88505 | 0 | 1.7701 | 1.7701 | 0 | 2.5938 | 7.9654 | 7.9654 | 0.88505 | 29.3984
10 | octubre | 6 | 10:00 | 2024-10-06 | 2024-10-06 10:00 | 9 | 23.5 | 0 | 4.4034 | 36.9034 | 14.1261 | 7.0631 | 7.0631 | 0 | 1.9369 | 2.8252 | 2.8252 | 0 | 20.6748 | 1.4126 | 0 | 1.4126 | 0 | 2.8252 | 2.8252 | 0 | 1.5781 | 12.7135 | 12.7135 | 1.4126 | 24.1899
10 | octubre | 6 | 11:00 | 2024-10-06 | 2024-10-06 11:00 | 14 | 20.5 | 0 | 4.55 | 39.05 | 9.8291 | 4.9145 | 4.9145 | 0 | 9.0855 | 1.9658 | 1.9658 | 0 | 18.5342 | 0.98291 | 0 | 0.98291 | 0 | 1.9658 | 1.9658 | 0 | 2.5842 | 8.8462 | 8.8462 | 0.98291 | 30.2038
10 | octubre | 6 | 12:00 | 2024-10-06 | 2024-10-06 12:00 | 14 | 24 | 0 | 4.8181 | 42.8181 | 15.4245 | 7.7123 | 7.7123 | 0 | 6.2877 | 3.0849 | 3.0849 | 0 | 20.9151 | 1.5425 | 0 | 1.5425 | 0 | 3.0849 | 3.0849 | 0 | 1.7332 | 13.8821 | 13.8821 | 1.5425 | 28.936
10 | octubre | 6 | 13:00 | 2024-10-06 | 2024-10-06 13:00 | 17 | 24 | 0 | 4.8463 | 45.8463 | 14.6437 | 7.3218 | 7.3218 | 0 | 9.6782 | 2.9287 | 2.9287 | 0 | 21.0713 | 1.4644 | 0 | 1.4644 | 0 | 2.9287 | 2.9287 | 0 | 1.9176 | 13.1793 | 13.1793 | 1.4644 | 32.667
10 | octubre | 6 | 14:00 | 2024-10-06 | 2024-10-06 14:00 | 6 | 19.5 | 3 | 4.4727 | 32.9727 | 7.9877 | 3.9938 | 3.9938 | 0 | 2.0062 | 1.5975 | 1.5975 | 0 | 17.9025 | 0.79877 | 0.79877 | 0 | 2.2012 | 1.5975 | 1.5975 | 0 | 2.8752 | 7.9877 | 7.9877 | 0 | 24.9851
10 | octubre | 6 | 15:00 | 2024-10-06 | 2024-10-06 15:00 | 5 | 21 | 3 | 4.2255 | 33.2255 | 9.802 | 4.901 | 4.901 | 0 | 0.098981 | 1.9604 | 1.9604 | 0 | 19.0396 | 0.9802 | 0.9802 | 0 | 2.0198 | 1.9604 | 1.9604 | 0 | 2.2651 | 9.802 | 9.802 | 0 | 23.4235
10 | octubre | 6 | 16:00 | 2024-10-06 | 2024-10-06 16:00 | 5.665 | 15 | 0 | 4.209 | 24.874 | 4.9416 | 2.4708 | 2.4708 | 0 | 3.1942 | 0.98833 | 0.98833 | 0 | 14.0117 | 0.49416 | 0 | 0.49416 | 0 | 0.98833 | 0.98833 | 0 | 3.2207 | 4.4475 | 4.4475 | 0.49416 | 20.4266
10 | octubre | 6 | 17:00 | 2024-10-06 | 2024-10-06 17:00 | 5.643 | 8.5 | 5 | 4.2746 | 23.4176 | 0 | 0 | 0 | 0 | 5.643 | 0 | 0 | 0 | 8.5 | 0 | 0 | 0 | 5 | 0 | 0 | 0 | 4.2746 | 0 | 0 | 0 | 23.4176
10 | octubre | 6 | 18:00 | 2024-10-06 | 2024-10-06 18:00 | 3 | 7 | 22 | 4.7132 | 36.7132 | 0 | 0 | 0 | 0 | 3 | 0 | 0 | 0 | 7 | 0 | 0 | 0 | 22 | 0 | 0 | 0 | 4.7132 | 0 | 0 | 0 | 36.7132
10 | octubre | 6 | 19:00 | 2024-10-06 | 2024-10-06 19:00 | 7 | 7 | 8 | 5.4896 | 27.4896 | 0 | 0 | 0 | 0 | 7 | 0 | 0 | 0 | 7 | 0 | 0 | 0 | 8 | 0 | 0 | 0 | 5.4896 | 0 | 0 | 0 | 27.4896
10 | octubre | 6 | 20:00 | 2024-10-06 | 2024-10-06 20:00 | 6 | 9.5 | 11 | 5.6175 | 32.1175 | 0 | 0 | 0 | 0 | 6 | 0 | 0 | 0 | 9.5 | 0 | 0 | 0 | 11 | 0 | 0 | 0 | 5.6175 | 0 | 0 | 0 | 32.1175
10 | octubre | 6 | 21:00 | 2024-10-06 | 2024-10-06 21:00 | 4 | 8.5 | 15 | 5.0585 | 32.5585 | 0 | 0 | 0 | 0 | 4 | 0 | 0 | 0 | 8.5 | 0 | 0 | 0 | 15 | 0 | 0 | 0 | 5.0585 | 0 | 0 | 0 | 32.5585
10 | octubre | 6 | 22:00 | 2024-10-06 | 2024-10-06 22:00 | 3 | 8 | 1 | 4.3933 | 16.3933 | 0 | 0 | 0 | 0 | 3 | 0 | 0 | 0 | 8 | 0 | 0 | 0 | 1 | 0 | 0 | 0 | 4.3933 | 0 | 0 | 0 | 16.3933
10 | octubre | 6 | 23:00 | 2024-10-06 | 2024-10-06 23:00 | 2 | 3.5 | 1 | 3.8053 | 10.3053 | 0 | 0 | 0 | 0 | 2 | 0 | 0 | 0 | 3.5 | 0 | 0 | 0 | 1 | 0 | 0 | 0 | 3.8053 | 0 | 0 | 0 | 10.3053
10 | octubre | 7 | 0:00 | 2024-10-07 | 2024-10-07 | 3 | 2.5 | 1 | 3.2601 | 9.7601 | 0 | 0 | 0 | 0 | 3 | 0 | 0 | 0 | 2.5 | 0 | 0 | 0 | 1 | 0 | 0 | 0 | 3.2601 | 0 | 0 | 0 | 9.7601
10 | octubre | 7 | 1:00 | 2024-10-07 | 2024-10-07 01:00 | 2 | 2.5 | 1 | 2.8992 | 8.3992 | 0 | 0 | 0 | 0 | 2 | 0 | 0 | 0 | 2.5 | 0 | 0 | 0 | 1 | 0 | 0 | 0 | 2.8992 | 0 | 0 | 0 | 8.3992
10 | octubre | 7 | 2:00 | 2024-10-07 | 2024-10-07 02:00 | 2 | 2 | 0 | 2.6999 | 6.6999 | 0 | 0 | 0 | 0 | 2 | 0 | 0 | 0 | 2 | 0 | 0 | 0 | 0 | 0 | 0 | 0 | 2.6999 | 0 | 0 | 0 | 6.6999
10 | octubre | 7 | 3:00 | 2024-10-07 | 2024-10-07 03:00 | 2 | 3 | 1 | 2.6063 | 8.6063 | 0 | 0 | 0 | 0 | 2 | 0 | 0 | 0 | 3 | 0 | 0 | 0 | 1 | 0 | 0 | 0 | 2.6063 | 0 | 0 | 0 | 8.6063
10 | octubre | 7 | 4:00 | 2024-10-07 | 2024-10-07 04:00 | 2 | 2 | 0 | 2.6042 | 6.6042 | 0 | 0 | 0 | 0 | 2 | 0 | 0 | 0 | 2 | 0 | 0 | 0 | 0 | 0 | 0 | 0 | 2.6042 | 0 | 0 | 0 | 6.6042
10 | octubre | 7 | 5:00 | 2024-10-07 | 2024-10-07 05:00 | 3 | 2 | 1 | 2.7134 | 8.7134 | 0 | 0 | 0 | 0 | 3 | 0 | 0 | 0 | 2 | 0 | 0 | 0 | 1 | 0 | 0 | 0 | 2.7134 | 0 | 0 | 0 | 8.7134
10 | octubre | 7 | 6:00 | 2024-10-07 | 2024-10-07 06:00 | 2 | 2.5 | 1 | 3.0029 | 8.5029 | 0 | 0 | 0 | 0 | 2 | 0 | 0 | 0 | 2.5 | 0 | 0 | 0 | 1 | 0 | 0 | 0 | 3.0029 | 0 | 0 | 0 | 8.5029
10 | octubre | 7 | 7:00 | 2024-10-07 | 2024-10-07 07:00 | 3 | 3.5 | 0 | 3.4544 | 9.9544 | 2.938 | 1.469 | 1.469 | 0 | 1.531 | 0.5876 | 0.5876 | 0 | 2.9124 | 0.2938 | 0 | 0.2938 | 0 | 0.5876 | 0.5876 | 0 | 2.8668 | 2.6442 | 2.6442 | 0.2938 | 7.3102
10 | octubre | 7 | 8:00 | 2024-10-07 | 2024-10-07 08:00 | 2 | 7.5 | 0 | 4.2488 | 13.7488 | 9.793 | 4.8965 | 2 | 2.8965 | 0 | 1.9586 | 1.9586 | 0 | 5.5414 | 0.9793 | 0 | 0.9793 | 0 | 1.9586 | 1.9586 | 0 | 2.2902 | 5.9172 | 5.9172 | 3.8758 | 7.8316
10 | octubre | 7 | 9:00 | 2024-10-07 | 2024-10-07 09:00 | 3 | 16 | 5 | 4.7982 | 28.7982 | 14.9403 | 7.4702 | 3 | 4.4702 | 0 | 2.9881 | 2.9881 | 0 | 13.0119 | 1.494 | 1.494 | 0 | 3.506 | 2.9881 | 2.9881 | 0 | 1.8101 | 10.4702 | 10.4702 | 4.4702 | 18.328
10 | octubre | 7 | 10:00 | 2024-10-07 | 2024-10-07 10:00 | 2 | 16 | 15 | 4.9187 | 37.9187 | 18.1137 | 9.0568 | 2 | 7.0568 | 0 | 3.6227 | 3.6227 | 0 | 12.3773 | 1.8114 | 1.8114 | 0 | 13.1886 | 3.6227 | 3.6227 | 0 | 1.2959 | 11.0568 | 11.0568 | 7.0568 | 26.8618
10 | octubre | 7 | 11:00 | 2024-10-07 | 2024-10-07 11:00 | 2 | 14 | 8 | 4.9971 | 28.9971 | 21.5786 | 10.7893 | 2 | 8.7893 | 0 | 4.3157 | 4.3157 | 0 | 9.6843 | 2.1579 | 2.1579 | 0 | 5.8421 | 4.3157 | 4.3157 | 0 | 0.68138 | 12.7893 | 12.7893 | 8.7893 | 16.2078
10 | octubre | 7 | 12:00 | 2024-10-07 | 2024-10-07 12:00 | 2 | 13 | 7 | 5.2915 | 27.2915 | 20.9312 | 10.4656 | 2 | 8.4656 | 0 | 4.1862 | 4.1862 | 0 | 8.8138 | 2.0931 | 2.0931 | 0 | 4.9069 | 4.1862 | 4.1862 | 0 | 1.1053 | 12.4656 | 12.4656 | 8.4656 | 14.8259
10 | octubre | 7 | 13:00 | 2024-10-07 | 2024-10-07 13:00 | 3 | 13 | 4 | 5.2505 | 25.2505 | 19.7895 | 9.8947 | 3 | 6.8947 | 0 | 3.9579 | 3.9579 | 0 | 9.0421 | 1.9789 | 1.9789 | 0 | 2.0211 | 3.9579 | 3.9579 | 0 | 1.2926 | 12.8947 | 12.8947 | 6.8947 | 12.3558
10 | octubre | 7 | 14:00 | 2024-10-07 | 2024-10-07 14:00 | 2 | 10.5 | 6 | 4.6075 | 23.1075 | 16.5181 | 8.259 | 2 | 6.259 | 0 | 3.3036 | 3.3036 | 0 | 7.1964 | 1.6518 | 1.6518 | 0 | 4.3482 | 3.3036 | 3.3036 | 0 | 1.3039 | 10.259 | 10.259 | 6.259 | 12.8485
10 | octubre | 7 | 15:00 | 2024-10-07 | 2024-10-07 15:00 | 2 | 12.5 | 5 | 4.2025 | 23.7025 | 12.6872 | 6.3436 | 2 | 4.3436 | 0 | 2.5374 | 2.5374 | 0 | 9.9626 | 1.2687 | 1.2687 | 0 | 3.7313 | 2.5374 | 2.5374 | 0 | 1.6651 | 8.3436 | 8.3436 | 4.3436 | 15.3589
10 | octubre | 7 | 16:00 | 2024-10-07 | 2024-10-07 16:00 | 3 | 8.5 | 4 | 4.0793 | 19.5793 | 7.1758 | 3.5879 | 3 | 0.58789 | 0 | 1.4352 | 1.4352 | 0 | 7.0648 | 0.71758 | 0.71758 | 0 | 3.2824 | 1.4352 | 1.4352 | 0 | 2.6441 | 6.5879 | 6.5879 | 0.58789 | 12.9914
10 | octubre | 7 | 17:00 | 2024-10-07 | 2024-10-07 17:00 | 2 | 6.5 | 0 | 4.1241 | 12.6241 | 0 | 0 | 0 | 0 | 2 | 0 | 0 | 0 | 6.5 | 0 | 0 | 0 | 0 | 0 | 0 | 0 | 4.1241 | 0 | 0 | 0 | 12.6241
10 | octubre | 7 | 18:00 | 2024-10-07 | 2024-10-07 18:00 | 2 | 5.5 | 0 | 4.5339 | 12.0339 | 0 | 0 | 0 | 0 | 2 | 0 | 0 | 0 | 5.5 | 0 | 0 | 0 | 0 | 0 | 0 | 0 | 4.5339 | 0 | 0 | 0 | 12.0339
10 | octubre | 7 | 19:00 | 2024-10-07 | 2024-10-07 19:00 | 3 | 5 | 1 | 5.2773 | 14.2773 | 0 | 0 | 0 | 0 | 3 | 0 | 0 | 0 | 5 | 0 | 0 | 0 | 1 | 0 | 0 | 0 | 5.2773 | 0 | 0 | 0 | 14.2773
10 | octubre | 7 | 20:00 | 2024-10-07 | 2024-10-07 20:00 | 2 | 5.5 | 1 | 5.454 | 13.954 | 0 | 0 | 0 | 0 | 2 | 0 | 0 | 0 | 5.5 | 0 | 0 | 0 | 1 | 0 | 0 | 0 | 5.454 | 0 | 0 | 0 | 13.954
10 | octubre | 7 | 21:00 | 2024-10-07 | 2024-10-07 21:00 | 3 | 5 | 1 | 4.9542 | 13.9542 | 0 | 0 | 0 | 0 | 3 | 0 | 0 | 0 | 5 | 0 | 0 | 0 | 1 | 0 | 0 | 0 | 4.9542 | 0 | 0 | 0 | 13.9542
10 | octubre | 7 | 22:00 | 2024-10-07 | 2024-10-07 22:00 | 2 | 3 | 1 | 4.3867 | 10.3867 | 0 | 0 | 0 | 0 | 2 | 0 | 0 | 0 | 3 | 0 | 0 | 0 | 1 | 0 | 0 | 0 | 4.3867 | 0 | 0 | 0 | 10.3867
10 | octubre | 7 | 23:00 | 2024-10-07 | 2024-10-07 23:00 | 2 | 3.5 | 1 | 3.8233 | 10.3233 | 0 | 0 | 0 | 0 | 2 | 0 | 0 | 0 | 3.5 | 0 | 0 | 0 | 1 | 0 | 0 | 0 | 3.8233 | 0 | 0 | 0 | 10.3233
10 | octubre | 8 | 0:00 | 2024-10-08 | 2024-10-08 | 2 | 2 | 1 | 3.3035 | 8.3035 | 0 | 0 | 0 | 0 | 2 | 0 | 0 | 0 | 2 | 0 | 0 | 0 | 1 | 0 | 0 | 0 | 3.3035 | 0 | 0 | 0 | 8.3035
10 | octubre | 8 | 1:00 | 2024-10-08 | 2024-10-08 01:00 | 3 | 2.5 | 0 | 2.9524 | 8.4524 | 0 | 0 | 0 | 0 | 3 | 0 | 0 | 0 | 2.5 | 0 | 0 | 0 | 0 | 0 | 0 | 0 | 2.9524 | 0 | 0 | 0 | 8.4524
10 | octubre | 8 | 2:00 | 2024-10-08 | 2024-10-08 02:00 | 2 | 2.5 | 1 | 2.7486 | 8.2486 | 0 | 0 | 0 | 0 | 2 | 0 | 0 | 0 | 2.5 | 0 | 0 | 0 | 1 | 0 | 0 | 0 | 2.7486 | 0 | 0 | 0 | 8.2486
10 | octubre | 8 | 3:00 | 2024-10-08 | 2024-10-08 03:00 | 2 | 2 | 1 | 2.6245 | 7.6245 | 0 | 0 | 0 | 0 | 2 | 0 | 0 | 0 | 2 | 0 | 0 | 0 | 1 | 0 | 0 | 0 | 2.6245 | 0 | 0 | 0 | 7.6245
10 | octubre | 8 | 4:00 | 2024-10-08 | 2024-10-08 04:00 | 2 | 2 | 0 | 2.5977 | 6.5977 | 0 | 0 | 0 | 0 | 2 | 0 | 0 | 0 | 2 | 0 | 0 | 0 | 0 | 0 | 0 | 0 | 2.5977 | 0 | 0 | 0 | 6.5977
10 | octubre | 8 | 5:00 | 2024-10-08 | 2024-10-08 05:00 | 3 | 2.5 | 1 | 2.6568 | 9.1568 | 0 | 0 | 0 | 0 | 3 | 0 | 0 | 0 | 2.5 | 0 | 0 | 0 | 1 | 0 | 0 | 0 | 2.6568 | 0 | 0 | 0 | 9.1568
10 | octubre | 8 | 6:00 | 2024-10-08 | 2024-10-08 06:00 | 3 | 2 | 1 | 2.8343 | 8.8343 | 0 | 0 | 0 | 0 | 3 | 0 | 0 | 0 | 2 | 0 | 0 | 0 | 1 | 0 | 0 | 0 | 2.8343 | 0 | 0 | 0 | 8.8343
10 | octubre | 8 | 7:00 | 2024-10-08 | 2024-10-08 07:00 | 2 | 2.5 | 0 | 3.1051 | 7.6051 | 3.3718 | 1.6859 | 1.6859 | 0 | 0.31412 | 0.67435 | 0.67435 | 0 | 1.8256 | 0.33718 | 0 | 0.33718 | 0 | 0.67435 | 0.67435 | 0 | 2.4308 | 3.0346 | 3.0346 | 0.33718 | 4.5705
10 | octubre | 8 | 8:00 | 2024-10-08 | 2024-10-08 08:00 | 2 | 2.5 | 0 | 3.8729 | 8.3729 | 9.6658 | 4.8329 | 2 | 2.8329 | 0 | 1.9332 | 1.9332 | 0 | 0.56685 | 0.96658 | 0 | 0.96658 | 0 | 1.9332 | 1.9332 | 0 | 1.9397 | 5.8663 | 5.8663 | 3.7995 | 2.5065
10 | octubre | 8 | 9:00 | 2024-10-08 | 2024-10-08 09:00 | 3 | 2 | 0 | 4.6137 | 9.6137 | 14.9599 | 7.4799 | 3 | 4.4799 | 0 | 2.992 | 2 | 0.99197 | 0 | 1.496 | 0 | 1.496 | 0 | 2.992 | 2.992 | 0 | 1.6217 | 7.992 | 7.992 | 6.9679 | 1.6217
10 | octubre | 8 | 10:00 | 2024-10-08 | 2024-10-08 10:00 | 2 | 2 | 0 | 4.9243 | 8.9243 | 14.9635 | 7.4818 | 2 | 5.4818 | 0 | 2.9927 | 2 | 0.9927 | 0 | 1.4964 | 0 | 1.4964 | 0 | 2.9927 | 2.9927 | 0 | 1.9316 | 6.9927 | 6.9927 | 7.9708 | 1.9316
10 | octubre | 8 | 11:00 | 2024-10-08 | 2024-10-08 11:00 | 2 | 3 | 0 | 5.0334 | 10.0334 | 18.3407 | 9.1703 | 2 | 7.1703 | 0 | 3.6681 | 3 | 0.66813 | 0 | 1.8341 | 0 | 1.8341 | 0 | 3.6681 | 3.6681 | 0 | 1.3652 | 8.6681 | 8.6681 | 9.6725 | 1.3652
10 | octubre | 8 | 12:00 | 2024-10-08 | 2024-10-08 12:00 | 3 | 2 | 11 | 5.2455 | 21.2455 | 19.3898 | 9.6949 | 3 | 6.6949 | 0 | 3.878 | 2 | 1.878 | 0 | 1.939 | 1.939 | 0 | 9.061 | 3.878 | 3.878 | 0 | 1.3675 | 10.8169 | 10.8169 | 8.5728 | 10.4286
10 | octubre | 8 | 13:00 | 2024-10-08 | 2024-10-08 13:00 | 2 | 2.5 | 0 | 5.2131 | 9.7131 | 20.0651 | 10.0325 | 2 | 8.0325 | 0 | 4.013 | 2.5 | 1.513 | 0 | 2.0065 | 0 | 2.0065 | 0 | 4.013 | 4.013 | 0 | 1.2001 | 8.513 | 8.513 | 11.552 | 1.2001
10 | octubre | 8 | 14:00 | 2024-10-08 | 2024-10-08 14:00 | 3 | 2 | 0 | 4.6095 | 9.6095 | 17.1197 | 8.5598 | 3 | 5.5598 | 0 | 3.4239 | 2 | 1.4239 | 0 | 1.712 | 0 | 1.712 | 0 | 3.4239 | 3.4239 | 0 | 1.1856 | 8.4239 | 8.4239 | 8.6958 | 1.1856
10 | octubre | 8 | 15:00 | 2024-10-08 | 2024-10-08 15:00 | 2 | 2.5 | 0 | 4.1823 | 8.6823 | 12.1693 | 6.0846 | 2 | 4.0846 | 0 | 2.4339 | 2.4339 | 0 | 0.066141 | 1.2169 | 0 | 1.2169 | 0 | 2.4339 | 2.4339 | 0 | 1.7484 | 6.8677 | 6.8677 | 5.3016 | 1.8146
10 | octubre | 8 | 16:00 | 2024-10-08 | 2024-10-08 16:00 | 2 | 2.5 | 0 | 4.0507 | 8.5507 | 5.8413 | 2.9207 | 2 | 0.92066 | 0 | 1.1683 | 1.1683 | 0 | 1.3317 | 0.58413 | 0 | 0.58413 | 0 | 1.1683 | 1.1683 | 0 | 2.8825 | 4.3365 | 4.3365 | 1.5048 | 4.2142
10 | octubre | 8 | 17:00 | 2024-10-08 | 2024-10-08 17:00 | 2 | 2 | 0 | 4.1428 | 8.1428 | 0 | 0 | 0 | 0 | 2 | 0 | 0 | 0 | 2 | 0 | 0 | 0 | 0 | 0 | 0 | 0 | 4.1428 | 0 | 0 | 0 | 8.1428
10 | octubre | 8 | 18:00 | 2024-10-08 | 2024-10-08 18:00 | 3 | 2 | 4 | 4.6885 | 13.6885 | 0 | 0 | 0 | 0 | 3 | 0 | 0 | 0 | 2 | 0 | 0 | 0 | 4 | 0 | 0 | 0 | 4.6885 | 0 | 0 | 0 | 13.6885
10 | octubre | 8 | 19:00 | 2024-10-08 | 2024-10-08 19:00 | 2 | 2.5 | 10 | 5.6362 | 20.1362 | 0 | 0 | 0 | 0 | 2 | 0 | 0 | 0 | 2.5 | 0 | 0 | 0 | 10 | 0 | 0 | 0 | 5.6362 | 0 | 0 | 0 | 20.1362
10 | octubre | 8 | 20:00 | 2024-10-08 | 2024-10-08 20:00 | 2 | 2.5 | 10 | 5.7786 | 20.2786 | 0 | 0 | 0 | 0 | 2 | 0 | 0 | 0 | 2.5 | 0 | 0 | 0 | 10 | 0 | 0 | 0 | 5.7786 | 0 | 0 | 0 | 20.2786
10 | octubre | 8 | 21:00 | 2024-10-08 | 2024-10-08 21:00 | 3 | 2.5 | 1 | 5.1835 | 11.6835 | 0 | 0 | 0 | 0 | 3 | 0 | 0 | 0 | 2.5 | 0 | 0 | 0 | 1 | 0 | 0 | 0 | 5.1835 | 0 | 0 | 0 | 11.6835
10 | octubre | 8 | 22:00 | 2024-10-08 | 2024-10-08 22:00 | 3 | 2 | 1 | 4.4387 | 10.4387 | 0 | 0 | 0 | 0 | 3 | 0 | 0 | 0 | 2 | 0 | 0 | 0 | 1 | 0 | 0 | 0 | 4.4387 | 0 | 0 | 0 | 10.4387
10 | octubre | 8 | 23:00 | 2024-10-08 | 2024-10-08 23:00 | 1 | 2.5 | 1 | 3.7318 | 8.2318 | 0 | 0 | 0 | 0 | 1 | 0 | 0 | 0 | 2.5 | 0 | 0 | 0 | 1 | 0 | 0 | 0 | 3.7318 | 0 | 0 | 0 | 8.2318
10 | octubre | 9 | 0:00 | 2024-10-09 | 2024-10-09 | 3 | 2.5 | 0 | 3.0364 | 8.5364 | 0 | 0 | 0 | 0 | 3 | 0 | 0 | 0 | 2.5 | 0 | 0 | 0 | 0 | 0 | 0 | 0 | 3.0364 | 0 | 0 | 0 | 8.5364
10 | octubre | 9 | 1:00 | 2024-10-09 | 2024-10-09 01:00 | 2 | 2 | 1 | 2.7479 | 7.7479 | 0 | 0 | 0 | 0 | 2 | 0 | 0 | 0 | 2 | 0 | 0 | 0 | 1 | 0 | 0 | 0 | 2.7479 | 0 | 0 | 0 | 7.7479
10 | octubre | 9 | 2:00 | 2024-10-09 | 2024-10-09 02:00 | 2 | 2.5 | 1 | 2.6074 | 8.1074 | 0 | 0 | 0 | 0 | 2 | 0 | 0 | 0 | 2.5 | 0 | 0 | 0 | 1 | 0 | 0 | 0 | 2.6074 | 0 | 0 | 0 | 8.1074
10 | octubre | 9 | 3:00 | 2024-10-09 | 2024-10-09 03:00 | 3 | 2 | 0 | 2.5614 | 7.5614 | 0 | 0 | 0 | 0 | 3 | 0 | 0 | 0 | 2 | 0 | 0 | 0 | 0 | 0 | 0 | 0 | 2.5614 | 0 | 0 | 0 | 7.5614
10 | octubre | 9 | 4:00 | 2024-10-09 | 2024-10-09 04:00 | 2 | 2 | 1 | 2.6292 | 7.6292 | 0 | 0 | 0 | 0 | 2 | 0 | 0 | 0 | 2 | 0 | 0 | 0 | 1 | 0 | 0 | 0 | 2.6292 | 0 | 0 | 0 | 7.6292
10 | octubre | 9 | 5:00 | 2024-10-09 | 2024-10-09 05:00 | 2 | 2.5 | 1 | 2.9935 | 8.4935 | 0 | 0 | 0 | 0 | 2 | 0 | 0 | 0 | 2.5 | 0 | 0 | 0 | 1 | 0 | 0 | 0 | 2.9935 | 0 | 0 | 0 | 8.4935
10 | octubre | 9 | 6:00 | 2024-10-09 | 2024-10-09 06:00 | 3 | 2.5 | 0 | 3.8211 | 9.3211 | 0 | 0 | 0 | 0 | 3 | 0 | 0 | 0 | 2.5 | 0 | 0 | 0 | 0 | 0 | 0 | 0 | 3.8211 | 0 | 0 | 0 | 9.3211
10 | octubre | 9 | 7:00 | 2024-10-09 | 2024-10-09 07:00 | 2 | 4 | 1 | 4.144 | 11.144 | 2.0482 | 1.0241 | 1.0241 | 0 | 0.97591 | 0.40964 | 0.40964 | 0 | 3.5904 | 0.20482 | 0.20482 | 0 | 0.79518 | 0.40964 | 0.40964 | 0 | 3.7344 | 2.0482 | 2.0482 | 0 | 9.0958
10 | octubre | 9 | 8:00 | 2024-10-09 | 2024-10-09 08:00 | 9 | 8.5 | 0 | 4.2365 | 21.7365 | 4.2806 | 2.1403 | 2.1403 | 0 | 6.8597 | 0.85613 | 0.85613 | 0 | 7.6439 | 0.42806 | 0 | 0.42806 | 0 | 0.85613 | 0.85613 | 0 | 3.3803 | 3.8526 | 3.8526 | 0.42806 | 17.8839
10 | octubre | 9 | 9:00 | 2024-10-09 | 2024-10-09 09:00 | 9 | 15 | 0 | 4.4095 | 28.4095 | 8.1763 | 4.0881 | 4.0881 | 0 | 4.9119 | 1.6353 | 1.6353 | 0 | 13.3647 | 0.81763 | 0 | 0.81763 | 0 | 1.6353 | 1.6353 | 0 | 2.7742 | 7.3586 | 7.3586 | 0.81763 | 21.0508
10 | octubre | 9 | 10:00 | 2024-10-09 | 2024-10-09 10:00 | 8 | 13 | 0 | 4.4593 | 25.4593 | 3.5525 | 1.7762 | 1.7762 | 0 | 6.2238 | 0.71049 | 0.71049 | 0 | 12.2895 | 0.35525 | 0 | 0.35525 | 0 | 0.71049 | 0.71049 | 0 | 3.7488 | 3.1972 | 3.1972 | 0.35525 | 22.262
10 | octubre | 9 | 11:00 | 2024-10-09 | 2024-10-09 11:00 | 9 | 11 | 0 | 4.604 | 24.604 | 3.471 | 1.7355 | 1.7355 | 0 | 7.2645 | 0.69419 | 0.69419 | 0 | 10.3058 | 0.3471 | 0 | 0.3471 | 0 | 0.69419 | 0.69419 | 0 | 3.9098 | 3.1239 | 3.1239 | 0.3471 | 21.4801
10 | octubre | 9 | 12:00 | 2024-10-09 | 2024-10-09 12:00 | 12 | 14 | 0 | 4.9001 | 30.9001 | 9.231 | 4.6155 | 4.6155 | 0 | 7.3845 | 1.8462 | 1.8462 | 0 | 12.1538 | 0.9231 | 0 | 0.9231 | 0 | 1.8462 | 1.8462 | 0 | 3.0539 | 8.3079 | 8.3079 | 0.9231 | 22.5922
10 | octubre | 9 | 13:00 | 2024-10-09 | 2024-10-09 13:00 | 8 | 14 | 0 | 4.8862 | 26.8862 | 2.6864 | 1.3432 | 1.3432 | 0 | 6.6568 | 0.53729 | 0.53729 | 0 | 13.4627 | 0.26864 | 0 | 0.26864 | 0 | 0.53729 | 0.53729 | 0 | 4.3489 | 2.4178 | 2.4178 | 0.26864 | 24.4684
10 | octubre | 9 | 14:00 | 2024-10-09 | 2024-10-09 14:00 | 11 | 12 | 0 | 4.4717 | 27.4717 | 11.9989 | 5.9995 | 5.9995 | 0 | 5.0005 | 2.3998 | 2.3998 | 0 | 9.6002 | 1.1999 | 0 | 1.1999 | 0 | 2.3998 | 2.3998 | 0 | 2.0719 | 10.799 | 10.799 | 1.1999 | 16.6726
10 | octubre | 9 | 15:00 | 2024-10-09 | 2024-10-09 15:00 | 18 | 11.5 | 0 | 4.2109 | 33.7109 | 4.6534 | 2.3267 | 2.3267 | 0 | 15.6733 | 0.93068 | 0.93068 | 0 | 10.5693 | 0.46534 | 0 | 0.46534 | 0 | 0.93068 | 0.93068 | 0 | 3.2802 | 4.1881 | 4.1881 | 0.46534 | 29.5228
10 | octubre | 9 | 16:00 | 2024-10-09 | 2024-10-09 16:00 | 10 | 9 | 0 | 4.2342 | 23.2342 | 3.9241 | 1.962 | 1.962 | 0 | 8.038 | 0.78481 | 0.78481 | 0 | 8.2152 | 0.39241 | 0 | 0.39241 | 0 | 0.78481 | 0.78481 | 0 | 3.4494 | 3.5316 | 3.5316 | 0.39241 | 19.7026
10 | octubre | 9 | 17:00 | 2024-10-09 | 2024-10-09 17:00 | 4 | 6 | 0 | 4.4636 | 14.4636 | 0 | 0 | 0 | 0 | 4 | 0 | 0 | 0 | 6 | 0 | 0 | 0 | 0 | 0 | 0 | 0 | 4.4636 | 0 | 0 | 0 | 14.4636
10 | octubre | 9 | 18:00 | 2024-10-09 | 2024-10-09 18:00 | 4 | 5.5 | 1 | 5.0954 | 15.5954 | 0 | 0 | 0 | 0 | 4 | 0 | 0 | 0 | 5.5 | 0 | 0 | 0 | 1 | 0 | 0 | 0 | 5.0954 | 0 | 0 | 0 | 15.5954
10 | octubre | 9 | 19:00 | 2024-10-09 | 2024-10-09 19:00 | 6 | 5.5 | 16 | 6.1045 | 33.6045 | 0 | 0 | 0 | 0 | 6 | 0 | 0 | 0 | 5.5 | 0 | 0 | 0 | 16 | 0 | 0 | 0 | 6.1045 | 0 | 0 | 0 | 33.6045
10 | octubre | 9 | 20:00 | 2024-10-09 | 2024-10-09 20:00 | 5 | 6.5 | 8 | 6.178 | 25.678 | 0 | 0 | 0 | 0 | 5 | 0 | 0 | 0 | 6.5 | 0 | 0 | 0 | 8 | 0 | 0 | 0 | 6.178 | 0 | 0 | 0 | 25.678
10 | octubre | 9 | 21:00 | 2024-10-09 | 2024-10-09 21:00 | 3 | 6 | 1 | 5.3662 | 15.3662 | 0 | 0 | 0 | 0 | 3 | 0 | 0 | 0 | 6 | 0 | 0 | 0 | 1 | 0 | 0 | 0 | 5.3662 | 0 | 0 | 0 | 15.3662
10 | octubre | 9 | 22:00 | 2024-10-09 | 2024-10-09 22:00 | 4 | 4 | 1 | 4.4204 | 13.4204 | 0 | 0 | 0 | 0 | 4 | 0 | 0 | 0 | 4 | 0 | 0 | 0 | 1 | 0 | 0 | 0 | 4.4204 | 0 | 0 | 0 | 13.4204
10 | octubre | 9 | 23:00 | 2024-10-09 | 2024-10-09 23:00 | 2 | 3 | 1 | 3.6289 | 9.6289 | 0 | 0 | 0 | 0 | 2 | 0 | 0 | 0 | 3 | 0 | 0 | 0 | 1 | 0 | 0 | 0 | 3.6289 | 0 | 0 | 0 | 9.6289
10 | octubre | 10 | 0:00 | 2024-10-10 | 2024-10-10 | 3 | 2 | 1 | 3.0666 | 9.0666 | 0 | 0 | 0 | 0 | 3 | 0 | 0 | 0 | 2 | 0 | 0 | 0 | 1 | 0 | 0 | 0 | 3.0666 | 0 | 0 | 0 | 9.0666
10 | octubre | 10 | 1:00 | 2024-10-10 | 2024-10-10 01:00 | 2 | 2.5 | 1 | 2.7674 | 8.2674 | 0 | 0 | 0 | 0 | 2 | 0 | 0 | 0 | 2.5 | 0 | 0 | 0 | 1 | 0 | 0 | 0 | 2.7674 | 0 | 0 | 0 | 8.2674
10 | octubre | 10 | 2:00 | 2024-10-10 | 2024-10-10 02:00 | 2 | 2 | 0 | 2.6256 | 6.6256 | 0 | 0 | 0 | 0 | 2 | 0 | 0 | 0 | 2 | 0 | 0 | 0 | 0 | 0 | 0 | 0 | 2.6256 | 0 | 0 | 0 | 6.6256
10 | octubre | 10 | 3:00 | 2024-10-10 | 2024-10-10 03:00 | 3 | 3 | 1 | 2.5791 | 9.5791 | 0 | 0 | 0 | 0 | 3 | 0 | 0 | 0 | 3 | 0 | 0 | 0 | 1 | 0 | 0 | 0 | 2.5791 | 0 | 0 | 0 | 9.5791
10 | octubre | 10 | 4:00 | 2024-10-10 | 2024-10-10 04:00 | 2 | 2 | 1 | 2.6513 | 7.6513 | 0 | 0 | 0 | 0 | 2 | 0 | 0 | 0 | 2 | 0 | 0 | 0 | 1 | 0 | 0 | 0 | 2.6513 | 0 | 0 | 0 | 7.6513
10 | octubre | 10 | 5:00 | 2024-10-10 | 2024-10-10 05:00 | 2 | 2 | 0 | 3.0332 | 7.0332 | 0 | 0 | 0 | 0 | 2 | 0 | 0 | 0 | 2 | 0 | 0 | 0 | 0 | 0 | 0 | 0 | 3.0332 | 0 | 0 | 0 | 7.0332
10 | octubre | 10 | 6:00 | 2024-10-10 | 2024-10-10 06:00 | 3 | 2 | 1 | 3.9135 | 9.9135 | 0 | 0 | 0 | 0 | 3 | 0 | 0 | 0 | 2 | 0 | 0 | 0 | 1 | 0 | 0 | 0 | 3.9135 | 0 | 0 | 0 | 9.9135
10 | octubre | 10 | 7:00 | 2024-10-10 | 2024-10-10 07:00 | 2 | 5.5 | 0 | 4.2449 | 11.7449 | 1.8432 | 0.92161 | 0.92161 | 0 | 1.0784 | 0.36864 | 0.36864 | 0 | 5.1314 | 0.18432 | 0 | 0.18432 | 0 | 0.36864 | 0.36864 | 0 | 3.8763 | 1.6589 | 1.6589 | 0.18432 | 10.086
10 | octubre | 10 | 8:00 | 2024-10-10 | 2024-10-10 08:00 | 9 | 13.5 | 1 | 4.2907 | 27.7907 | 3.5392 | 1.7696 | 1.7696 | 0 | 7.2304 | 0.70784 | 0.70784 | 0 | 12.7922 | 0.35392 | 0.35392 | 0 | 0.64608 | 0.70784 | 0.70784 | 0 | 3.5829 | 3.5392 | 3.5392 | 0 | 24.2515
10 | octubre | 10 | 9:00 | 2024-10-10 | 2024-10-10 09:00 | 8 | 25.5 | 0 | 4.4428 | 37.9428 | 5.8747 | 2.9374 | 2.9374 | 0 | 5.0626 | 1.1749 | 1.1749 | 0 | 24.3251 | 0.58747 | 0 | 0.58747 | 0 | 1.1749 | 1.1749 | 0 | 3.2679 | 5.2873 | 5.2873 | 0.58747 | 32.6556
10 | octubre | 10 | 10:00 | 2024-10-10 | 2024-10-10 10:00 | 7 | 26.5 | 0 | 4.4833 | 37.9833 | 6.1328 | 3.0664 | 3.0664 | 0 | 3.9336 | 1.2266 | 1.2266 | 0 | 25.2734 | 0.61328 | 0 | 0.61328 | 0 | 1.2266 | 1.2266 | 0 | 3.2567 | 5.5195 | 5.5195 | 0.61328 | 32.4637
10 | octubre | 10 | 11:00 | 2024-10-10 | 2024-10-10 11:00 | 12 | 22.5 | 0 | 4.6344 | 39.1344 | 12.931 | 6.4655 | 6.4655 | 0 | 5.5345 | 2.5862 | 2.5862 | 0 | 19.9138 | 1.2931 | 0 | 1.2931 | 0 | 2.5862 | 2.5862 | 0 | 2.0482 | 11.6379 | 11.6379 | 1.2931 | 27.4965
10 | octubre | 10 | 12:00 | 2024-10-10 | 2024-10-10 12:00 | 14 | 25.5 | 0 | 4.9201 | 44.4201 | 6.9578 | 3.4789 | 3.4789 | 0 | 10.5211 | 1.3916 | 1.3916 | 0 | 24.1084 | 0.69578 | 0 | 0.69578 | 0 | 1.3916 | 1.3916 | 0 | 3.5285 | 6.262 | 6.262 | 0.69578 | 38.158
10 | octubre | 10 | 13:00 | 2024-10-10 | 2024-10-10 13:00 | 9 | 25.5 | 0 | 4.8972 | 39.3972 | 9.9748 | 4.9874 | 4.9874 | 0 | 4.0126 | 1.995 | 1.995 | 0 | 23.505 | 0.99748 | 0 | 0.99748 | 0 | 1.995 | 1.995 | 0 | 2.9022 | 8.9773 | 8.9773 | 0.99748 | 30.4199
10 | octubre | 10 | 14:00 | 2024-10-10 | 2024-10-10 14:00 | 8 | 21 | 10 | 4.5016 | 43.5016 | 8.2346 | 4.1173 | 4.1173 | 0 | 3.8827 | 1.6469 | 1.6469 | 0 | 19.3531 | 0.82346 | 0.82346 | 0 | 9.1765 | 1.6469 | 1.6469 | 0 | 2.8547 | 8.2346 | 8.2346 | 0 | 35.267
10 | octubre | 10 | 15:00 | 2024-10-10 | 2024-10-10 15:00 | 19 | 22 | 10 | 4.2596 | 55.2596 | 6.4511 | 3.2256 | 3.2256 | 0 | 15.7744 | 1.2902 | 1.2902 | 0 | 20.7098 | 0.64511 | 0.64511 | 0 | 9.3549 | 1.2902 | 1.2902 | 0 | 2.9694 | 6.4511 | 6.4511 | 0 | 48.8085
10 | octubre | 10 | 16:00 | 2024-10-10 | 2024-10-10 16:00 | 11 | 15 | 0 | 4.29 | 30.29 | 4.0463 | 2.0232 | 2.0232 | 0 | 8.9768 | 0.80926 | 0.80926 | 0 | 14.1907 | 0.40463 | 0 | 0.40463 | 0 | 0.80926 | 0.80926 | 0 | 3.4808 | 3.6417 | 3.6417 | 0.40463 | 26.6484
10 | octubre | 10 | 17:00 | 2024-10-10 | 2024-10-10 17:00 | 3 | 10.5 | 4 | 4.4886 | 21.9886 | 0 | 0 | 0 | 0 | 3 | 0 | 0 | 0 | 10.5 | 0 | 0 | 0 | 4 | 0 | 0 | 0 | 4.4886 | 0 | 0 | 0 | 21.9886
10 | octubre | 10 | 18:00 | 2024-10-10 | 2024-10-10 18:00 | 3 | 10 | 23 | 5.0892 | 41.0892 | 0 | 0 | 0 | 0 | 3 | 0 | 0 | 0 | 10 | 0 | 0 | 0 | 23 | 0 | 0 | 0 | 5.0892 | 0 | 0 | 0 | 41.0892
10 | octubre | 10 | 19:00 | 2024-10-10 | 2024-10-10 19:00 | 6 | 8.5 | 16 | 6.0805 | 36.5805 | 0 | 0 | 0 | 0 | 6 | 0 | 0 | 0 | 8.5 | 0 | 0 | 0 | 16 | 0 | 0 | 0 | 6.0805 | 0 | 0 | 0 | 36.5805
10 | octubre | 10 | 20:00 | 2024-10-10 | 2024-10-10 20:00 | 6 | 9.5 | 8 | 6.1599 | 29.6599 | 0 | 0 | 0 | 0 | 6 | 0 | 0 | 0 | 9.5 | 0 | 0 | 0 | 8 | 0 | 0 | 0 | 6.1599 | 0 | 0 | 0 | 29.6599
10 | octubre | 10 | 21:00 | 2024-10-10 | 2024-10-10 21:00 | 6 | 9 | 11 | 5.39 | 31.39 | 0 | 0 | 0 | 0 | 6 | 0 | 0 | 0 | 9 | 0 | 0 | 0 | 11 | 0 | 0 | 0 | 5.39 | 0 | 0 | 0 | 31.39
10 | octubre | 10 | 22:00 | 2024-10-10 | 2024-10-10 22:00 | 4 | 6 | 12 | 4.4842 | 26.4842 | 0 | 0 | 0 | 0 | 4 | 0 | 0 | 0 | 6 | 0 | 0 | 0 | 12 | 0 | 0 | 0 | 4.4842 | 0 | 0 | 0 | 26.4842
10 | octubre | 10 | 23:00 | 2024-10-10 | 2024-10-10 23:00 | 3 | 4 | 1 | 3.6289 | 11.6289 | 0 | 0 | 0 | 0 | 3 | 0 | 0 | 0 | 4 | 0 | 0 | 0 | 1 | 0 | 0 | 0 | 3.6289 | 0 | 0 | 0 | 11.6289
10 | octubre | 11 | 0:00 | 2024-10-11 | 2024-10-11 | 2 | 2.5 | 0 | 3.0666 | 7.5666 | 0 | 0 | 0 | 0 | 2 | 0 | 0 | 0 | 2.5 | 0 | 0 | 0 | 0 | 0 | 0 | 0 | 3.0666 | 0 | 0 | 0 | 7.5666
10 | octubre | 11 | 1:00 | 2024-10-11 | 2024-10-11 01:00 | 3 | 3 | 1 | 2.7674 | 9.7674 | 0 | 0 | 0 | 0 | 3 | 0 | 0 | 0 | 3 | 0 | 0 | 0 | 1 | 0 | 0 | 0 | 2.7674 | 0 | 0 | 0 | 9.7674
10 | octubre | 11 | 2:00 | 2024-10-11 | 2024-10-11 02:00 | 2 | 3 | 1 | 2.6256 | 8.6256 | 0 | 0 | 0 | 0 | 2 | 0 | 0 | 0 | 3 | 0 | 0 | 0 | 1 | 0 | 0 | 0 | 2.6256 | 0 | 0 | 0 | 8.6256
10 | octubre | 11 | 3:00 | 2024-10-11 | 2024-10-11 03:00 | 3 | 3 | 0 | 2.5791 | 8.5791 | 0 | 0 | 0 | 0 | 3 | 0 | 0 | 0 | 3 | 0 | 0 | 0 | 0 | 0 | 0 | 0 | 2.5791 | 0 | 0 | 0 | 8.5791
10 | octubre | 11 | 4:00 | 2024-10-11 | 2024-10-11 04:00 | 2 | 3 | 1 | 2.6513 | 8.6513 | 0 | 0 | 0 | 0 | 2 | 0 | 0 | 0 | 3 | 0 | 0 | 0 | 1 | 0 | 0 | 0 | 2.6513 | 0 | 0 | 0 | 8.6513
10 | octubre | 11 | 5:00 | 2024-10-11 | 2024-10-11 05:00 | 3 | 2 | 1 | 3.0332 | 9.0332 | 0 | 0 | 0 | 0 | 3 | 0 | 0 | 0 | 2 | 0 | 0 | 0 | 1 | 0 | 0 | 0 | 3.0332 | 0 | 0 | 0 | 9.0332
10 | octubre | 11 | 6:00 | 2024-10-11 | 2024-10-11 06:00 | 2 | 2.5 | 0 | 3.9135 | 8.4135 | 0 | 0 | 0 | 0 | 2 | 0 | 0 | 0 | 2.5 | 0 | 0 | 0 | 0 | 0 | 0 | 0 | 3.9135 | 0 | 0 | 0 | 8.4135
10 | octubre | 11 | 7:00 | 2024-10-11 | 2024-10-11 07:00 | 2 | 5 | 1 | 4.2449 | 12.2449 | 2.07 | 1.035 | 1.035 | 0 | 0.96499 | 0.41401 | 0.41401 | 0 | 4.586 | 0.207 | 0.207 | 0 | 0.793 | 0.41401 | 0.41401 | 0 | 3.8309 | 2.07 | 2.07 | 0 | 10.1749
10 | octubre | 11 | 8:00 | 2024-10-11 | 2024-10-11 08:00 | 10 | 14 | 0.519 | 4.2907 | 28.8097 | 3.2666 | 1.6333 | 1.6333 | 0 | 8.3667 | 0.65332 | 0.65332 | 0 | 13.3467 | 0.32666 | 0.32666 | 0 | 0.19234 | 0.65332 | 0.65332 | 0 | 3.6374 | 3.2666 | 3.2666 | 0 | 25.5431
10 | octubre | 11 | 9:00 | 2024-10-11 | 2024-10-11 09:00 | 8 | 27.5 | 1.892 | 4.4428 | 41.8348 | 3.2867 | 1.6433 | 1.6433 | 0 | 6.3567 | 0.65734 | 0.65734 | 0 | 26.8427 | 0.32867 | 0.32867 | 0 | 1.5633 | 0.65734 | 0.65734 | 0 | 3.7855 | 3.2867 | 3.2867 | 0 | 38.5482
10 | octubre | 11 | 10:00 | 2024-10-11 | 2024-10-11 10:00 | 7 | 23.5 | 0 | 4.4833 | 34.9833 | 9.9026 | 4.9513 | 4.9513 | 0 | 2.0487 | 1.9805 | 1.9805 | 0 | 21.5195 | 0.99026 | 0 | 0.99026 | 0 | 1.9805 | 1.9805 | 0 | 2.5027 | 8.9124 | 8.9124 | 0.99026 | 26.0709
10 | octubre | 11 | 11:00 | 2024-10-11 | 2024-10-11 11:00 | 10 | 21 | 0 | 4.6344 | 35.6344 | 9.6673 | 4.8336 | 4.8336 | 0 | 5.1664 | 1.9335 | 1.9335 | 0 | 19.0665 | 0.96673 | 0 | 0.96673 | 0 | 1.9335 | 1.9335 | 0 | 2.7009 | 8.7006 | 8.7006 | 0.96673 | 26.9338
10 | octubre | 11 | 12:00 | 2024-10-11 | 2024-10-11 12:00 | 10 | 27 | 0 | 4.9201 | 41.9201 | 4.2198 | 2.1099 | 2.1099 | 0 | 7.8901 | 0.84395 | 0.84395 | 0 | 26.156 | 0.42198 | 0 | 0.42198 | 0 | 0.84395 | 0.84395 | 0 | 4.0761 | 3.7978 | 3.7978 | 0.42198 | 38.1223
10 | octubre | 11 | 13:00 | 2024-10-11 | 2024-10-11 13:00 | 13 | 26 | 0 | 4.8972 | 43.8972 | 3.2726 | 1.6363 | 1.6363 | 0 | 11.3637 | 0.65453 | 0.65453 | 0 | 25.3455 | 0.32726 | 0 | 0.32726 | 0 | 0.65453 | 0.65453 | 0 | 4.2427 | 2.9454 | 2.9454 | 0.32726 | 40.9518
10 | octubre | 11 | 14:00 | 2024-10-11 | 2024-10-11 14:00 | 5 | 20.5 | 0 | 4.5016 | 30.0016 | 7.0749 | 3.5375 | 3.5375 | 0 | 1.4625 | 1.415 | 1.415 | 0 | 19.085 | 0.70749 | 0 | 0.70749 | 0 | 1.415 | 1.415 | 0 | 3.0866 | 6.3674 | 6.3674 | 0.70749 | 23.6342
10 | octubre | 11 | 15:00 | 2024-10-11 | 2024-10-11 15:00 | 5 | 19 | 1 | 4.2596 | 29.2596 | 7.4542 | 3.7271 | 3.7271 | 0 | 1.2729 | 1.4908 | 1.4908 | 0 | 17.5092 | 0.74542 | 0.74542 | 0 | 0.25458 | 1.4908 | 1.4908 | 0 | 2.7688 | 7.4542 | 7.4542 | 0 | 21.8055
10 | octubre | 11 | 16:00 | 2024-10-11 | 2024-10-11 16:00 | 4 | 13 | 19 | 4.29 | 40.29 | 5.0513 | 2.5257 | 2.5257 | 0 | 1.4743 | 1.0103 | 1.0103 | 0 | 11.9897 | 0.50513 | 0.50513 | 0 | 18.4949 | 1.0103 | 1.0103 | 0 | 3.2798 | 5.0513 | 5.0513 | 0 | 35.2387
10 | octubre | 11 | 17:00 | 2024-10-11 | 2024-10-11 17:00 | 4 | 10.5 | 8 | 4.4886 | 26.9886 | 0 | 0 | 0 | 0 | 4 | 0 | 0 | 0 | 10.5 | 0 | 0 | 0 | 8 | 0 | 0 | 0 | 4.4886 | 0 | 0 | 0 | 26.9886
10 | octubre | 11 | 18:00 | 2024-10-11 | 2024-10-11 18:00 | 3 | 9.5 | 2 | 5.0892 | 19.5892 | 0 | 0 | 0 | 0 | 3 | 0 | 0 | 0 | 9.5 | 0 | 0 | 0 | 2 | 0 | 0 | 0 | 5.0892 | 0 | 0 | 0 | 19.5892
10 | octubre | 11 | 19:00 | 2024-10-11 | 2024-10-11 19:00 | 6 | 12.5 | 1 | 6.0805 | 25.5805 | 0 | 0 | 0 | 0 | 6 | 0 | 0 | 0 | 12.5 | 0 | 0 | 0 | 1 | 0 | 0 | 0 | 6.0805 | 0 | 0 | 0 | 25.5805
10 | octubre | 11 | 20:00 | 2024-10-11 | 2024-10-11 20:00 | 5 | 9.5 | 8 | 6.1599 | 28.6599 | 0 | 0 | 0 | 0 | 5 | 0 | 0 | 0 | 9.5 | 0 | 0 | 0 | 8 | 0 | 0 | 0 | 6.1599 | 0 | 0 | 0 | 28.6599
10 | octubre | 11 | 21:00 | 2024-10-11 | 2024-10-11 21:00 | 4 | 7 | 4 | 5.39 | 20.39 | 0 | 0 | 0 | 0 | 4 | 0 | 0 | 0 | 7 | 0 | 0 | 0 | 4 | 0 | 0 | 0 | 5.39 | 0 | 0 | 0 | 20.39
10 | octubre | 11 | 22:00 | 2024-10-11 | 2024-10-11 22:00 | 4 | 6 | 1 | 4.4842 | 15.4842 | 0 | 0 | 0 | 0 | 4 | 0 | 0 | 0 | 6 | 0 | 0 | 0 | 1 | 0 | 0 | 0 | 4.4842 | 0 | 0 | 0 | 15.4842
10 | octubre | 11 | 23:00 | 2024-10-11 | 2024-10-11 23:00 | 3 | 3.5 | 1 | 3.8233 | 11.3233 | 0 | 0 | 0 | 0 | 3 | 0 | 0 | 0 | 3.5 | 0 | 0 | 0 | 1 | 0 | 0 | 0 | 3.8233 | 0 | 0 | 0 | 11.3233
10 | octubre | 12 | 0:00 | 2024-10-12 | 2024-10-12 | 3 | 2 | 1 | 3.3035 | 9.3035 | 0 | 0 | 0 | 0 | 3 | 0 | 0 | 0 | 2 | 0 | 0 | 0 | 1 | 0 | 0 | 0 | 3.3035 | 0 | 0 | 0 | 9.3035
10 | octubre | 12 | 1:00 | 2024-10-12 | 2024-10-12 01:00 | 2 | 3 | 1 | 2.9524 | 8.9524 | 0 | 0 | 0 | 0 | 2 | 0 | 0 | 0 | 3 | 0 | 0 | 0 | 1 | 0 | 0 | 0 | 2.9524 | 0 | 0 | 0 | 8.9524
10 | octubre | 12 | 2:00 | 2024-10-12 | 2024-10-12 02:00 | 2 | 3 | 0 | 2.7486 | 7.7486 | 0 | 0 | 0 | 0 | 2 | 0 | 0 | 0 | 3 | 0 | 0 | 0 | 0 | 0 | 0 | 0 | 2.7486 | 0 | 0 | 0 | 7.7486
10 | octubre | 12 | 3:00 | 2024-10-12 | 2024-10-12 03:00 | 3 | 3 | 1 | 2.6245 | 9.6245 | 0 | 0 | 0 | 0 | 3 | 0 | 0 | 0 | 3 | 0 | 0 | 0 | 1 | 0 | 0 | 0 | 2.6245 | 0 | 0 | 0 | 9.6245
10 | octubre | 12 | 4:00 | 2024-10-12 | 2024-10-12 04:00 | 2 | 2.5 | 1 | 2.5977 | 8.0977 | 0 | 0 | 0 | 0 | 2 | 0 | 0 | 0 | 2.5 | 0 | 0 | 0 | 1 | 0 | 0 | 0 | 2.5977 | 0 | 0 | 0 | 8.0977
10 | octubre | 12 | 5:00 | 2024-10-12 | 2024-10-12 05:00 | 2 | 2 | 0 | 2.6568 | 6.6568 | 0 | 0 | 0 | 0 | 2 | 0 | 0 | 0 | 2 | 0 | 0 | 0 | 0 | 0 | 0 | 0 | 2.6568 | 0 | 0 | 0 | 6.6568
10 | octubre | 12 | 6:00 | 2024-10-12 | 2024-10-12 06:00 | 3 | 3 | 1 | 2.8343 | 9.8343 | 0 | 0 | 0 | 0 | 3 | 0 | 0 | 0 | 3 | 0 | 0 | 0 | 1 | 0 | 0 | 0 | 2.8343 | 0 | 0 | 0 | 9.8343
10 | octubre | 12 | 7:00 | 2024-10-12 | 2024-10-12 07:00 | 2 | 2 | 1 | 3.1051 | 8.1051 | 2.0807 | 1.0404 | 1.0404 | 0 | 0.95965 | 0.41614 | 0.41614 | 0 | 1.5839 | 0.20807 | 0.20807 | 0 | 0.79193 | 0.41614 | 0.41614 | 0 | 2.689 | 2.0807 | 2.0807 | 0 | 6.0244
10 | octubre | 12 | 8:00 | 2024-10-12 | 2024-10-12 08:00 | 2 | 2.5 | 0 | 3.8729 | 8.3729 | 6.9427 | 3.4713 | 2 | 1.4713 | 0 | 1.3885 | 1.3885 | 0 | 1.1115 | 0.69427 | 0 | 0.69427 | 0 | 1.3885 | 1.3885 | 0 | 2.4843 | 4.7771 | 4.7771 | 2.1656 | 3.5958
10 | octubre | 12 | 9:00 | 2024-10-12 | 2024-10-12 09:00 | 3 | 2.5 | 3 | 4.6137 | 13.1137 | 11.7458 | 5.8729 | 3 | 2.8729 | 0 | 2.3492 | 2.3492 | 0 | 0.15085 | 1.1746 | 1.1746 | 0 | 1.8254 | 2.3492 | 2.3492 | 0 | 2.2645 | 8.8729 | 8.8729 | 2.8729 | 4.2408
10 | octubre | 12 | 10:00 | 2024-10-12 | 2024-10-12 10:00 | 2 | 2 | 6 | 4.9243 | 14.9243 | 13.479 | 6.7395 | 2 | 4.7395 | 0 | 2.6958 | 2 | 0.6958 | 0 | 1.3479 | 1.3479 | 0 | 4.6521 | 2.6958 | 2.6958 | 0 | 2.2285 | 8.0437 | 8.0437 | 5.4353 | 6.8806
10 | octubre | 12 | 11:00 | 2024-10-12 | 2024-10-12 11:00 | 2 | 2.5 | 5 | 5.0334 | 14.5334 | 17.0362 | 8.5181 | 2 | 6.5181 | 0 | 3.4072 | 2.5 | 0.90725 | 0 | 1.7036 | 1.7036 | 0 | 3.2964 | 3.4072 | 3.4072 | 0 | 1.6261 | 9.6109 | 9.6109 | 7.4254 | 4.9225
10 | octubre | 12 | 12:00 | 2024-10-12 | 2024-10-12 12:00 | 2 | 2.5 | 0 | 5.2455 | 9.7455 | 10.1209 | 5.0604 | 2 | 3.0604 | 0 | 2.0242 | 2.0242 | 0 | 0.47582 | 1.0121 | 0 | 1.0121 | 0 | 2.0242 | 2.0242 | 0 | 3.2213 | 6.0484 | 6.0484 | 4.0725 | 3.6971
10 | octubre | 12 | 13:00 | 2024-10-12 | 2024-10-12 13:00 | 3 | 2.5 | 0 | 5.2131 | 10.7131 | 13.9785 | 6.9893 | 3 | 3.9893 | 0 | 2.7957 | 2.5 | 0.2957 | 0 | 1.3979 | 0 | 1.3979 | 0 | 2.7957 | 2.7957 | 0 | 2.4174 | 8.2957 | 8.2957 | 5.6828 | 2.4174
10 | octubre | 12 | 14:00 | 2024-10-12 | 2024-10-12 14:00 | 2 | 3 | 0 | 4.6095 | 9.6095 | 16.7185 | 8.3592 | 2 | 6.3592 | 0 | 3.3437 | 3 | 0.34369 | 0 | 1.6718 | 0 | 1.6718 | 0 | 3.3437 | 3.3437 | 0 | 1.2658 | 8.3437 | 8.3437 | 8.3748 | 1.2658
10 | octubre | 12 | 15:00 | 2024-10-12 | 2024-10-12 15:00 | 2 | 2 | 0 | 4.1823 | 8.1823 | 9.6202 | 4.8101 | 2 | 2.8101 | 0 | 1.924 | 1.924 | 0 | 0.075967 | 0.96202 | 0 | 0.96202 | 0 | 1.924 | 1.924 | 0 | 2.2583 | 5.8481 | 5.8481 | 3.7721 | 2.3342
10 | octubre | 12 | 16:00 | 2024-10-12 | 2024-10-12 16:00 | 3 | 2.5 | 0 | 4.0507 | 9.5507 | 2.4581 | 1.229 | 1.229 | 0 | 1.771 | 0.49162 | 0.49162 | 0 | 2.0084 | 0.24581 | 0 | 0.24581 | 0 | 0.49162 | 0.49162 | 0 | 3.5591 | 2.2123 | 2.2123 | 0.24581 | 7.3385
10 | octubre | 12 | 17:00 | 2024-10-12 | 2024-10-12 17:00 | 2 | 2.5 | 0 | 4.1428 | 8.6428 | 0 | 0 | 0 | 0 | 2 | 0 | 0 | 0 | 2.5 | 0 | 0 | 0 | 0 | 0 | 0 | 0 | 4.1428 | 0 | 0 | 0 | 8.6428
10 | octubre | 12 | 18:00 | 2024-10-12 | 2024-10-12 18:00 | 3 | 2.5 | 7 | 4.6885 | 17.1885 | 0 | 0 | 0 | 0 | 3 | 0 | 0 | 0 | 2.5 | 0 | 0 | 0 | 7 | 0 | 0 | 0 | 4.6885 | 0 | 0 | 0 | 17.1885
10 | octubre | 12 | 19:00 | 2024-10-12 | 2024-10-12 19:00 | 2 | 2.5 | 4 | 5.6362 | 14.1362 | 0 | 0 | 0 | 0 | 2 | 0 | 0 | 0 | 2.5 | 0 | 0 | 0 | 4 | 0 | 0 | 0 | 5.6362 | 0 | 0 | 0 | 14.1362
10 | octubre | 12 | 20:00 | 2024-10-12 | 2024-10-12 20:00 | 2 | 2 | 1 | 5.7786 | 10.7786 | 0 | 0 | 0 | 0 | 2 | 0 | 0 | 0 | 2 | 0 | 0 | 0 | 1 | 0 | 0 | 0 | 5.7786 | 0 | 0 | 0 | 10.7786
10 | octubre | 12 | 21:00 | 2024-10-12 | 2024-10-12 21:00 | 3 | 2.5 | 2 | 5.1835 | 12.6835 | 0 | 0 | 0 | 0 | 3 | 0 | 0 | 0 | 2.5 | 0 | 0 | 0 | 2 | 0 | 0 | 0 | 5.1835 | 0 | 0 | 0 | 12.6835
10 | octubre | 12 | 22:00 | 2024-10-12 | 2024-10-12 22:00 | 2 | 2.5 | 7 | 4.4387 | 15.9387 | 0 | 0 | 0 | 0 | 2 | 0 | 0 | 0 | 2.5 | 0 | 0 | 0 | 7 | 0 | 0 | 0 | 4.4387 | 0 | 0 | 0 | 15.9387
10 | octubre | 12 | 23:00 | 2024-10-12 | 2024-10-12 23:00 | 2 | 2.5 | 7 | 3.6321 | 15.1321 | 0 | 0 | 0 | 0 | 2 | 0 | 0 | 0 | 2.5 | 0 | 0 | 0 | 7 | 0 | 0 | 0 | 3.6321 | 0 | 0 | 0 | 15.1321
10 | octubre | 13 | 0:00 | 2024-10-13 | 2024-10-13 | 2 | 2.5 | 7 | 3.0891 | 14.5891 | 0 | 0 | 0 | 0 | 2 | 0 | 0 | 0 | 2.5 | 0 | 0 | 0 | 7 | 0 | 0 | 0 | 3.0891 | 0 | 0 | 0 | 14.5891
10 | octubre | 13 | 1:00 | 2024-10-13 | 2024-10-13 01:00 | 2 | 2.5 | 2 | 2.7694 | 9.2694 | 0 | 0 | 0 | 0 | 2 | 0 | 0 | 0 | 2.5 | 0 | 0 | 0 | 2 | 0 | 0 | 0 | 2.7694 | 0 | 0 | 0 | 9.2694
10 | octubre | 13 | 2:00 | 2024-10-13 | 2024-10-13 02:00 | 3 | 2.5 | 1 | 2.6147 | 9.1147 | 0 | 0 | 0 | 0 | 3 | 0 | 0 | 0 | 2.5 | 0 | 0 | 0 | 1 | 0 | 0 | 0 | 2.6147 | 0 | 0 | 0 | 9.1147
10 | octubre | 13 | 3:00 | 2024-10-13 | 2024-10-13 03:00 | 2 | 2.5 | 1 | 2.5597 | 8.0597 | 0 | 0 | 0 | 0 | 2 | 0 | 0 | 0 | 2.5 | 0 | 0 | 0 | 1 | 0 | 0 | 0 | 2.5597 | 0 | 0 | 0 | 8.0597
10 | octubre | 13 | 4:00 | 2024-10-13 | 2024-10-13 04:00 | 2 | 2 | 7 | 2.622 | 13.622 | 0 | 0 | 0 | 0 | 2 | 0 | 0 | 0 | 2 | 0 | 0 | 0 | 7 | 0 | 0 | 0 | 2.622 | 0 | 0 | 0 | 13.622
10 | octubre | 13 | 5:00 | 2024-10-13 | 2024-10-13 05:00 | 3 | 3 | 0 | 2.9815 | 8.9815 | 0 | 0 | 0 | 0 | 3 | 0 | 0 | 0 | 3 | 0 | 0 | 0 | 0 | 0 | 0 | 0 | 2.9815 | 0 | 0 | 0 | 8.9815
10 | octubre | 13 | 6:00 | 2024-10-13 | 2024-10-13 06:00 | 2 | 2.5 | 1 | 3.8355 | 9.3355 | 0 | 0 | 0 | 0 | 2 | 0 | 0 | 0 | 2.5 | 0 | 0 | 0 | 1 | 0 | 0 | 0 | 3.8355 | 0 | 0 | 0 | 9.3355
10 | octubre | 13 | 7:00 | 2024-10-13 | 2024-10-13 07:00 | 2 | 3.5 | 0 | 4.1517 | 9.6517 | 2.1094 | 1.0547 | 1.0547 | 0 | 0.9453 | 0.42188 | 0.42188 | 0 | 3.0781 | 0.21094 | 0 | 0.21094 | 0 | 0.42188 | 0.42188 | 0 | 3.7298 | 1.8985 | 1.8985 | 0.21094 | 7.7532
10 | octubre | 13 | 8:00 | 2024-10-13 | 2024-10-13 08:00 | 3 | 7 | 0 | 4.2051 | 14.2051 | 8.8782 | 4.4391 | 3 | 1.4391 | 0 | 1.7756 | 1.7756 | 0 | 5.2244 | 0.88782 | 0 | 0.88782 | 0 | 1.7756 | 1.7756 | 0 | 2.4295 | 6.5513 | 6.5513 | 2.3269 | 7.6538
10 | octubre | 13 | 9:00 | 2024-10-13 | 2024-10-13 09:00 | 2 | 14.5 | 1 | 4.3639 | 21.8639 | 13.9447 | 6.9723 | 2 | 4.9723 | 0 | 2.7889 | 2.7889 | 0 | 11.7111 | 1.3945 | 1 | 0.39447 | 0 | 2.7889 | 2.7889 | 0 | 1.5749 | 8.5779 | 8.5779 | 5.3668 | 13.286
10 | octubre | 13 | 10:00 | 2024-10-13 | 2024-10-13 10:00 | 2 | 14 | 0 | 4.4034 | 20.4034 | 16.4857 | 8.2428 | 2 | 6.2428 | 0 | 3.2971 | 3.2971 | 0 | 10.7029 | 1.6486 | 0 | 1.6486 | 0 | 3.2971 | 3.2971 | 0 | 1.1062 | 8.5943 | 8.5943 | 7.8914 | 11.8091
10 | octubre | 13 | 11:00 | 2024-10-13 | 2024-10-13 11:00 | 2 | 13.5 | 0 | 4.55 | 20.05 | 16.9465 | 8.4732 | 2 | 6.4732 | 0 | 3.3893 | 3.3893 | 0 | 10.1107 | 1.6946 | 0 | 1.6946 | 0 | 3.3893 | 3.3893 | 0 | 1.1607 | 8.7786 | 8.7786 | 8.1679 | 11.2714
10 | octubre | 13 | 12:00 | 2024-10-13 | 2024-10-13 12:00 | 2 | 15.5 | 0 | 4.8181 | 22.3181 | 17.6318 | 8.8159 | 2 | 6.8159 | 0 | 3.5264 | 3.5264 | 0 | 11.9736 | 1.7632 | 0 | 1.7632 | 0 | 3.5264 | 3.5264 | 0 | 1.2917 | 9.0527 | 9.0527 | 8.5791 | 13.2654
10 | octubre | 13 | 13:00 | 2024-10-13 | 2024-10-13 13:00 | 3 | 13.5 | 0 | 4.8463 | 21.3463 | 16.4173 | 8.2086 | 3 | 5.2086 | 0 | 3.2835 | 3.2835 | 0 | 10.2165 | 1.6417 | 0 | 1.6417 | 0 | 3.2835 | 3.2835 | 0 | 1.5629 | 9.5669 | 9.5669 | 6.8504 | 11.7794
10 | octubre | 13 | 14:00 | 2024-10-13 | 2024-10-13 14:00 | 2 | 10.5 | 0 | 4.4727 | 16.9727 | 14.2562 | 7.1281 | 2 | 5.1281 | 0 | 2.8512 | 2.8512 | 0 | 7.6488 | 1.4256 | 0 | 1.4256 | 0 | 2.8512 | 2.8512 | 0 | 1.6215 | 7.7025 | 7.7025 | 6.5537 | 9.2702
10 | octubre | 13 | 15:00 | 2024-10-13 | 2024-10-13 15:00 | 3 | 12 | 0 | 4.2255 | 19.2255 | 11.1941 | 5.597 | 3 | 2.597 | 0 | 2.2388 | 2.2388 | 0 | 9.7612 | 1.1194 | 0 | 1.1194 | 0 | 2.2388 | 2.2388 | 0 | 1.9867 | 7.4776 | 7.4776 | 3.7164 | 11.7479
10 | octubre | 13 | 16:00 | 2024-10-13 | 2024-10-13 16:00 | 2 | 9.5 | 0 | 4.209 | 15.709 | 5.0348 | 2.5174 | 2 | 0.51738 | 0 | 1.007 | 1.007 | 0 | 8.493 | 0.50348 | 0 | 0.50348 | 0 | 1.007 | 1.007 | 0 | 3.2021 | 4.0139 | 4.0139 | 1.0209 | 11.6951
10 | octubre | 13 | 17:00 | 2024-10-13 | 2024-10-13 17:00 | 2 | 5 | 0 | 4.2746 | 11.2746 | 0 | 0 | 0 | 0 | 2 | 0 | 0 | 0 | 5 | 0 | 0 | 0 | 0 | 0 | 0 | 0 | 4.2746 | 0 | 0 | 0 | 11.2746
10 | octubre | 13 | 18:00 | 2024-10-13 | 2024-10-13 18:00 | 2 | 4.5 | 6 | 4.7132 | 17.2132 | 0 | 0 | 0 | 0 | 2 | 0 | 0 | 0 | 4.5 | 0 | 0 | 0 | 6 | 0 | 0 | 0 | 4.7132 | 0 | 0 | 0 | 17.2132
10 | octubre | 13 | 19:00 | 2024-10-13 | 2024-10-13 19:00 | 2 | 5 | 1 | 5.4896 | 13.4896 | 0 | 0 | 0 | 0 | 2 | 0 | 0 | 0 | 5 | 0 | 0 | 0 | 1 | 0 | 0 | 0 | 5.4896 | 0 | 0 | 0 | 13.4896
10 | octubre | 13 | 20:00 | 2024-10-13 | 2024-10-13 20:00 | 3 | 4 | 1 | 5.6175 | 13.6175 | 0 | 0 | 0 | 0 | 3 | 0 | 0 | 0 | 4 | 0 | 0 | 0 | 1 | 0 | 0 | 0 | 5.6175 | 0 | 0 | 0 | 13.6175
10 | octubre | 13 | 21:00 | 2024-10-13 | 2024-10-13 21:00 | 2 | 4 | 2 | 5.0585 | 13.0585 | 0 | 0 | 0 | 0 | 2 | 0 | 0 | 0 | 4 | 0 | 0 | 0 | 2 | 0 | 0 | 0 | 5.0585 | 0 | 0 | 0 | 13.0585
10 | octubre | 13 | 22:00 | 2024-10-13 | 2024-10-13 22:00 | 3 | 4 | 1 | 4.3933 | 12.3933 | 0 | 0 | 0 | 0 | 3 | 0 | 0 | 0 | 4 | 0 | 0 | 0 | 1 | 0 | 0 | 0 | 4.3933 | 0 | 0 | 0 | 12.3933
10 | octubre | 13 | 23:00 | 2024-10-13 | 2024-10-13 23:00 | 2 | 3 | 1 | 3.8053 | 9.8053 | 0 | 0 | 0 | 0 | 2 | 0 | 0 | 0 | 3 | 0 | 0 | 0 | 1 | 0 | 0 | 0 | 3.8053 | 0 | 0 | 0 | 9.8053
10 | octubre | 14 | 0:00 | 2024-10-14 | 2024-10-14 | 3 | 2.5 | 0 | 3.2601 | 8.7601 | 0 | 0 | 0 | 0 | 3 | 0 | 0 | 0 | 2.5 | 0 | 0 | 0 | 0 | 0 | 0 | 0 | 3.2601 | 0 | 0 | 0 | 8.7601
10 | octubre | 14 | 1:00 | 2024-10-14 | 2024-10-14 01:00 | 2 | 2.5 | 1 | 2.8992 | 8.3992 | 0 | 0 | 0 | 0 | 2 | 0 | 0 | 0 | 2.5 | 0 | 0 | 0 | 1 | 0 | 0 | 0 | 2.8992 | 0 | 0 | 0 | 8.3992
10 | octubre | 14 | 2:00 | 2024-10-14 | 2024-10-14 02:00 | 2 | 2.5 | 1 | 2.6999 | 8.1999 | 0 | 0 | 0 | 0 | 2 | 0 | 0 | 0 | 2.5 | 0 | 0 | 0 | 1 | 0 | 0 | 0 | 2.6999 | 0 | 0 | 0 | 8.1999
10 | octubre | 14 | 3:00 | 2024-10-14 | 2024-10-14 03:00 | 3 | 2.5 | 0 | 2.6063 | 8.1063 | 0 | 0 | 0 | 0 | 3 | 0 | 0 | 0 | 2.5 | 0 | 0 | 0 | 0 | 0 | 0 | 0 | 2.6063 | 0 | 0 | 0 | 8.1063
10 | octubre | 14 | 4:00 | 2024-10-14 | 2024-10-14 04:00 | 2 | 3 | 1 | 2.6042 | 8.6042 | 0 | 0 | 0 | 0 | 2 | 0 | 0 | 0 | 3 | 0 | 0 | 0 | 1 | 0 | 0 | 0 | 2.6042 | 0 | 0 | 0 | 8.6042
10 | octubre | 14 | 5:00 | 2024-10-14 | 2024-10-14 05:00 | 2 | 2 | 1 | 2.7134 | 7.7134 | 0 | 0 | 0 | 0 | 2 | 0 | 0 | 0 | 2 | 0 | 0 | 0 | 1 | 0 | 0 | 0 | 2.7134 | 0 | 0 | 0 | 7.7134
10 | octubre | 14 | 6:00 | 2024-10-14 | 2024-10-14 06:00 | 3 | 3 | 0 | 3.0029 | 9.0029 | 0 | 0 | 0 | 0 | 3 | 0 | 0 | 0 | 3 | 0 | 0 | 0 | 0 | 0 | 0 | 0 | 3.0029 | 0 | 0 | 0 | 9.0029
10 | octubre | 14 | 7:00 | 2024-10-14 | 2024-10-14 07:00 | 2 | 3 | 1 | 3.4544 | 9.4544 | 2.0322 | 1.0161 | 1.0161 | 0 | 0.98389 | 0.40644 | 0.40644 | 0 | 2.5936 | 0.20322 | 0.20322 | 0 | 0.79678 | 0.40644 | 0.40644 | 0 | 3.048 | 2.0322 | 2.0322 | 0 | 7.4222
10 | octubre | 14 | 8:00 | 2024-10-14 | 2024-10-14 08:00 | 2 | 8.5 | 0 | 4.2488 | 14.7488 | 7.4786 | 3.7393 | 2 | 1.7393 | 0 | 1.4957 | 1.4957 | 0 | 7.0043 | 0.74786 | 0 | 0.74786 | 0 | 1.4957 | 1.4957 | 0 | 2.7531 | 4.9914 | 4.9914 | 2.4872 | 9.7573
10 | octubre | 14 | 9:00 | 2024-10-14 | 2024-10-14 09:00 | 2 | 16.5 | 2 | 4.7982 | 25.2982 | 11.1125 | 5.5562 | 2 | 3.5562 | 0 | 2.2225 | 2.2225 | 0 | 14.2775 | 1.1112 | 1.1112 | 0 | 0.88875 | 2.2225 | 2.2225 | 0 | 2.5757 | 7.5562 | 7.5562 | 3.5562 | 17.7419
10 | octubre | 14 | 10:00 | 2024-10-14 | 2024-10-14 10:00 | 3 | 15 | 7 | 4.9187 | 29.9187 | 9.354 | 4.677 | 3 | 1.677 | 0 | 1.8708 | 1.8708 | 0 | 13.1292 | 0.9354 | 0.9354 | 0 | 6.0646 | 1.8708 | 1.8708 | 0 | 3.0479 | 7.677 | 7.677 | 1.677 | 22.2417
10 | octubre | 14 | 11:00 | 2024-10-14 | 2024-10-14 11:00 | 2 | 12 | 7 | 4.9971 | 25.9971 | 14.2946 | 7.1473 | 2 | 5.1473 | 0 | 2.8589 | 2.8589 | 0 | 9.1411 | 1.4295 | 1.4295 | 0 | 5.5705 | 2.8589 | 2.8589 | 0 | 2.1382 | 9.1473 | 9.1473 | 5.1473 | 16.8498
10 | octubre | 14 | 12:00 | 2024-10-14 | 2024-10-14 12:00 | 2 | 12.5 | 1 | 5.2915 | 20.7915 | 18.3275 | 9.1638 | 2 | 7.1638 | 0 | 3.6655 | 3.6655 | 0 | 8.8345 | 1.8328 | 1 | 0.83275 | 0 | 3.6655 | 3.6655 | 0 | 1.626 | 10.331 | 10.331 | 7.9965 | 10.4605
10 | octubre | 14 | 13:00 | 2024-10-14 | 2024-10-14 13:00 | 3 | 10.5 | 0 | 5.2505 | 18.7505 | 16.874 | 8.437 | 3 | 5.437 | 0 | 3.3748 | 3.3748 | 0 | 7.1252 | 1.6874 | 0 | 1.6874 | 0 | 3.3748 | 3.3748 | 0 | 1.8757 | 9.7496 | 9.7496 | 7.1244 | 9.0009
10 | octubre | 14 | 14:00 | 2024-10-14 | 2024-10-14 14:00 | 2 | 10.5 | 0 | 4.6075 | 17.1075 | 9.8468 | 4.9234 | 2 | 2.9234 | 0 | 1.9694 | 1.9694 | 0 | 8.5306 | 0.98468 | 0 | 0.98468 | 0 | 1.9694 | 1.9694 | 0 | 2.6382 | 5.9387 | 5.9387 | 3.9081 | 11.1688
10 | octubre | 14 | 15:00 | 2024-10-14 | 2024-10-14 15:00 | 2 | 10.5 | 0 | 4.2025 | 16.7025 | 1.3294 | 0.66468 | 0.66468 | 0 | 1.3353 | 0.26587 | 0.26587 | 0 | 10.2341 | 0.13294 | 0 | 0.13294 | 0 | 0.26587 | 0.26587 | 0 | 3.9367 | 1.1964 | 1.1964 | 0.13294 | 15.5061
10 | octubre | 14 | 16:00 | 2024-10-14 | 2024-10-14 16:00 | 3 | 7.5 | 0 | 4.0793 | 14.5793 | 0.80139 | 0.4007 | 0.4007 | 0 | 2.5993 | 0.16028 | 0.16028 | 0 | 7.3397 | 0.080139 | 0 | 0.080139 | 0 | 0.16028 | 0.16028 | 0 | 3.919 | 0.72125 | 0.72125 | 0.080139 | 13.858
10 | octubre | 14 | 17:00 | 2024-10-14 | 2024-10-14 17:00 | 2 | 6 | 0 | 4.1241 | 12.1241 | 0 | 0 | 0 | 0 | 2 | 0 | 0 | 0 | 6 | 0 | 0 | 0 | 0 | 0 | 0 | 0 | 4.1241 | 0 | 0 | 0 | 12.1241
10 | octubre | 14 | 18:00 | 2024-10-14 | 2024-10-14 18:00 | 2 | 5 | 0 | 4.5339 | 11.5339 | 0 | 0 | 0 | 0 | 2 | 0 | 0 | 0 | 5 | 0 | 0 | 0 | 0 | 0 | 0 | 0 | 4.5339 | 0 | 0 | 0 | 11.5339
10 | octubre | 14 | 19:00 | 2024-10-14 | 2024-10-14 19:00 | 2 | 5 | 1 | 5.2773 | 13.2773 | 0 | 0 | 0 | 0 | 2 | 0 | 0 | 0 | 5 | 0 | 0 | 0 | 1 | 0 | 0 | 0 | 5.2773 | 0 | 0 | 0 | 13.2773
10 | octubre | 14 | 20:00 | 2024-10-14 | 2024-10-14 20:00 | 2 | 5 | 2 | 5.454 | 14.454 | 0 | 0 | 0 | 0 | 2 | 0 | 0 | 0 | 5 | 0 | 0 | 0 | 2 | 0 | 0 | 0 | 5.454 | 0 | 0 | 0 | 14.454
10 | octubre | 14 | 21:00 | 2024-10-14 | 2024-10-14 21:00 | 3 | 4.5 | 1 | 4.9542 | 13.4542 | 0 | 0 | 0 | 0 | 3 | 0 | 0 | 0 | 4.5 | 0 | 0 | 0 | 1 | 0 | 0 | 0 | 4.9542 | 0 | 0 | 0 | 13.4542
10 | octubre | 14 | 22:00 | 2024-10-14 | 2024-10-14 22:00 | 2 | 3.5 | 1 | 4.3867 | 10.8867 | 0 | 0 | 0 | 0 | 2 | 0 | 0 | 0 | 3.5 | 0 | 0 | 0 | 1 | 0 | 0 | 0 | 4.3867 | 0 | 0 | 0 | 10.8867
10 | octubre | 14 | 23:00 | 2024-10-14 | 2024-10-14 23:00 | 2 | 3 | 1 | 3.8233 | 9.8233 | 0 | 0 | 0 | 0 | 2 | 0 | 0 | 0 | 3 | 0 | 0 | 0 | 1 | 0 | 0 | 0 | 3.8233 | 0 | 0 | 0 | 9.8233
10 | octubre | 15 | 0:00 | 2024-10-15 | 2024-10-15 | 2 | 3 | 0 | 3.3035 | 8.3035 | 0 | 0 | 0 | 0 | 2 | 0 | 0 | 0 | 3 | 0 | 0 | 0 | 0 | 0 | 0 | 0 | 3.3035 | 0 | 0 | 0 | 8.3035
10 | octubre | 15 | 1:00 | 2024-10-15 | 2024-10-15 01:00 | 2 | 2.5 | 1 | 2.9524 | 8.4524 | 0 | 0 | 0 | 0 | 2 | 0 | 0 | 0 | 2.5 | 0 | 0 | 0 | 1 | 0 | 0 | 0 | 2.9524 | 0 | 0 | 0 | 8.4524
10 | octubre | 15 | 2:00 | 2024-10-15 | 2024-10-15 02:00 | 3 | 2.5 | 1 | 2.7486 | 9.2486 | 0 | 0 | 0 | 0 | 3 | 0 | 0 | 0 | 2.5 | 0 | 0 | 0 | 1 | 0 | 0 | 0 | 2.7486 | 0 | 0 | 0 | 9.2486
10 | octubre | 15 | 3:00 | 2024-10-15 | 2024-10-15 03:00 | 2 | 2.5 | 0 | 2.6245 | 7.1245 | 0 | 0 | 0 | 0 | 2 | 0 | 0 | 0 | 2.5 | 0 | 0 | 0 | 0 | 0 | 0 | 0 | 2.6245 | 0 | 0 | 0 | 7.1245
10 | octubre | 15 | 4:00 | 2024-10-15 | 2024-10-15 04:00 | 2 | 3 | 1 | 2.5977 | 8.5977 | 0 | 0 | 0 | 0 | 2 | 0 | 0 | 0 | 3 | 0 | 0 | 0 | 1 | 0 | 0 | 0 | 2.5977 | 0 | 0 | 0 | 8.5977
10 | octubre | 15 | 5:00 | 2024-10-15 | 2024-10-15 05:00 | 2 | 2 | 1 | 2.6568 | 7.6568 | 0 | 0 | 0 | 0 | 2 | 0 | 0 | 0 | 2 | 0 | 0 | 0 | 1 | 0 | 0 | 0 | 2.6568 | 0 | 0 | 0 | 7.6568
10 | octubre | 15 | 6:00 | 2024-10-15 | 2024-10-15 06:00 | 3 | 2.5 | 0 | 2.8343 | 8.3343 | 0 | 0 | 0 | 0 | 3 | 0 | 0 | 0 | 2.5 | 0 | 0 | 0 | 0 | 0 | 0 | 0 | 2.8343 | 0 | 0 | 0 | 8.3343
10 | octubre | 15 | 7:00 | 2024-10-15 | 2024-10-15 07:00 | 3 | 2.5 | 1 | 3.1051 | 9.6051 | 3.0544 | 1.5272 | 1.5272 | 0 | 1.4728 | 0.61088 | 0.61088 | 0 | 1.8891 | 0.30544 | 0.30544 | 0 | 0.69456 | 0.61088 | 0.61088 | 0 | 2.4942 | 3.0544 | 3.0544 | 0 | 6.5507
10 | octubre | 15 | 8:00 | 2024-10-15 | 2024-10-15 08:00 | 2 | 2.5 | 0 | 3.8729 | 8.3729 | 9.6168 | 4.8084 | 2 | 2.8084 | 0 | 1.9234 | 1.9234 | 0 | 0.57664 | 0.96168 | 0 | 0.96168 | 0 | 1.9234 | 1.9234 | 0 | 1.9495 | 5.8467 | 5.8467 | 3.7701 | 2.5261
10 | octubre | 15 | 9:00 | 2024-10-15 | 2024-10-15 09:00 | 2 | 2.5 | 5 | 4.6137 | 14.1137 | 16.2225 | 8.1112 | 2 | 6.1112 | 0 | 3.2445 | 2.5 | 0.7445 | 0 | 1.6222 | 1.6222 | 0 | 3.3778 | 3.2445 | 3.2445 | 0 | 1.3692 | 9.3667 | 9.3667 | 6.8557 | 4.7469
10 | octubre | 15 | 10:00 | 2024-10-15 | 2024-10-15 10:00 | 2 | 3 | 10 | 4.9243 | 19.9243 | 20.462 | 10.231 | 2 | 8.231 | 0 | 4.0924 | 3 | 1.0924 | 0 | 2.0462 | 2.0462 | 0 | 7.9538 | 4.0924 | 4.0924 | 0 | 0.83191 | 11.1386 | 11.1386 | 9.3234 | 8.7857
10 | octubre | 15 | 11:00 | 2024-10-15 | 2024-10-15 11:00 | 2 | 2.5 | 11 | 5.0334 | 20.5334 | 21.567 | 10.7835 | 2 | 8.7835 | 0 | 4.3134 | 2.5 | 1.8134 | 0 | 2.1567 | 2.1567 | 0 | 8.8433 | 4.3134 | 4.3134 | 0 | 0.71995 | 10.9701 | 10.9701 | 10.5969 | 9.5632
10 | octubre | 15 | 12:00 | 2024-10-15 | 2024-10-15 12:00 | 3 | 2.5 | 4 | 5.2455 | 14.7455 | 21.9405 | 10.9703 | 3 | 7.9703 | 0 | 4.3881 | 2.5 | 1.8881 | 0 | 2.1941 | 2.1941 | 0 | 1.8059 | 4.3881 | 4.3881 | 0 | 0.8574 | 12.0822 | 12.0822 | 9.8584 | 2.6633
10 | octubre | 15 | 13:00 | 2024-10-15 | 2024-10-15 13:00 | 2 | 2 | 0 | 5.2131 | 9.2131 | 21.4147 | 10.7074 | 2 | 8.7074 | 0 | 4.2829 | 2 | 2.2829 | 0 | 2.1415 | 0 | 2.1415 | 0 | 4.2829 | 4.2829 | 0 | 0.93012 | 8.2829 | 8.2829 | 13.1318 | 0.93012
10 | octubre | 15 | 14:00 | 2024-10-15 | 2024-10-15 14:00 | 2 | 3 | 0 | 4.6095 | 9.6095 | 17.6234 | 8.8117 | 2 | 6.8117 | 0 | 3.5247 | 3 | 0.52467 | 0 | 1.7623 | 0 | 1.7623 | 0 | 3.5247 | 3.5247 | 0 | 1.0848 | 8.5247 | 8.5247 | 9.0987 | 1.0848
10 | octubre | 15 | 15:00 | 2024-10-15 | 2024-10-15 15:00 | 3 | 2 | 0 | 4.1823 | 9.1823 | 12.0893 | 6.0446 | 3 | 3.0446 | 0 | 2.4179 | 2 | 0.41785 | 0 | 1.2089 | 0 | 1.2089 | 0 | 2.4179 | 2.4179 | 0 | 1.7644 | 7.4179 | 7.4179 | 4.6714 | 1.7644
10 | octubre | 15 | 16:00 | 2024-10-15 | 2024-10-15 16:00 | 2 | 3 | 0 | 4.0507 | 9.0507 | 5.536 | 2.768 | 2 | 0.76798 | 0 | 1.1072 | 1.1072 | 0 | 1.8928 | 0.5536 | 0 | 0.5536 | 0 | 1.1072 | 1.1072 | 0 | 2.9435 | 4.2144 | 4.2144 | 1.3216 | 4.8364
10 | octubre | 15 | 17:00 | 2024-10-15 | 2024-10-15 17:00 | 2 | 3 | 0 | 4.1428 | 9.1428 | 0 | 0 | 0 | 0 | 2 | 0 | 0 | 0 | 3 | 0 | 0 | 0 | 0 | 0 | 0 | 0 | 4.1428 | 0 | 0 | 0 | 9.1428
10 | octubre | 15 | 18:00 | 2024-10-15 | 2024-10-15 18:00 | 2 | 2.5 | 0 | 4.6885 | 9.1885 | 0 | 0 | 0 | 0 | 2 | 0 | 0 | 0 | 2.5 | 0 | 0 | 0 | 0 | 0 | 0 | 0 | 4.6885 | 0 | 0 | 0 | 9.1885
10 | octubre | 15 | 19:00 | 2024-10-15 | 2024-10-15 19:00 | 3 | 2 | 2 | 5.6362 | 12.6362 | 0 | 0 | 0 | 0 | 3 | 0 | 0 | 0 | 2 | 0 | 0 | 0 | 2 | 0 | 0 | 0 | 5.6362 | 0 | 0 | 0 | 12.6362
10 | octubre | 15 | 20:00 | 2024-10-15 | 2024-10-15 20:00 | 2 | 2.5 | 1 | 5.7786 | 11.2786 | 0 | 0 | 0 | 0 | 2 | 0 | 0 | 0 | 2.5 | 0 | 0 | 0 | 1 | 0 | 0 | 0 | 5.7786 | 0 | 0 | 0 | 11.2786
10 | octubre | 15 | 21:00 | 2024-10-15 | 2024-10-15 21:00 | 2 | 2.5 | 1 | 5.1835 | 10.6835 | 0 | 0 | 0 | 0 | 2 | 0 | 0 | 0 | 2.5 | 0 | 0 | 0 | 1 | 0 | 0 | 0 | 5.1835 | 0 | 0 | 0 | 10.6835
10 | octubre | 15 | 22:00 | 2024-10-15 | 2024-10-15 22:00 | 3 | 2.5 | 1 | 4.4387 | 10.9387 | 0 | 0 | 0 | 0 | 3 | 0 | 0 | 0 | 2.5 | 0 | 0 | 0 | 1 | 0 | 0 | 0 | 4.4387 | 0 | 0 | 0 | 10.9387
10 | octubre | 15 | 23:00 | 2024-10-15 | 2024-10-15 23:00 | 2 | 2.5 | 1 | 3.7318 | 9.2318 | 0 | 0 | 0 | 0 | 2 | 0 | 0 | 0 | 2.5 | 0 | 0 | 0 | 1 | 0 | 0 | 0 | 3.7318 | 0 | 0 | 0 | 9.2318
10 | octubre | 16 | 0:00 | 2024-10-16 | 2024-10-16 | 2 | 2.5 | 1 | 3.0364 | 8.5364 | 0 | 0 | 0 | 0 | 2 | 0 | 0 | 0 | 2.5 | 0 | 0 | 0 | 1 | 0 | 0 | 0 | 3.0364 | 0 | 0 | 0 | 8.5364
10 | octubre | 16 | 1:00 | 2024-10-16 | 2024-10-16 01:00 | 2 | 2.5 | 0 | 2.7479 | 7.2479 | 0 | 0 | 0 | 0 | 2 | 0 | 0 | 0 | 2.5 | 0 | 0 | 0 | 0 | 0 | 0 | 0 | 2.7479 | 0 | 0 | 0 | 7.2479
10 | octubre | 16 | 2:00 | 2024-10-16 | 2024-10-16 02:00 | 3 | 2.5 | 1 | 2.6074 | 9.1074 | 0 | 0 | 0 | 0 | 3 | 0 | 0 | 0 | 2.5 | 0 | 0 | 0 | 1 | 0 | 0 | 0 | 2.6074 | 0 | 0 | 0 | 9.1074
10 | octubre | 16 | 3:00 | 2024-10-16 | 2024-10-16 03:00 | 2 | 2.5 | 0 | 2.5614 | 7.0614 | 0 | 0 | 0 | 0 | 2 | 0 | 0 | 0 | 2.5 | 0 | 0 | 0 | 0 | 0 | 0 | 0 | 2.5614 | 0 | 0 | 0 | 7.0614
10 | octubre | 16 | 4:00 | 2024-10-16 | 2024-10-16 04:00 | 2.467 | 3 | 1 | 2.6292 | 9.0962 | 0 | 0 | 0 | 0 | 2.467 | 0 | 0 | 0 | 3 | 0 | 0 | 0 | 1 | 0 | 0 | 0 | 2.6292 | 0 | 0 | 0 | 9.0962
10 | octubre | 16 | 5:00 | 2024-10-16 | 2024-10-16 05:00 | 2.533 | 2 | 1 | 2.9935 | 8.5265 | 0 | 0 | 0 | 0 | 2.533 | 0 | 0 | 0 | 2 | 0 | 0 | 0 | 1 | 0 | 0 | 0 | 2.9935 | 0 | 0 | 0 | 8.5265
10 | octubre | 16 | 6:00 | 2024-10-16 | 2024-10-16 06:00 | 2 | 2.5 | 1 | 3.8211 | 9.3211 | 0 | 0 | 0 | 0 | 2 | 0 | 0 | 0 | 2.5 | 0 | 0 | 0 | 1 | 0 | 0 | 0 | 3.8211 | 0 | 0 | 0 | 9.3211
10 | octubre | 16 | 7:00 | 2024-10-16 | 2024-10-16 07:00 | 2 | 4 | 0 | 4.144 | 10.144 | 2.8635 | 1.4317 | 1.4317 | 0 | 0.56826 | 0.57269 | 0.57269 | 0 | 3.4273 | 0.28635 | 0 | 0.28635 | 0 | 0.57269 | 0.57269 | 0 | 3.5713 | 2.5771 | 2.5771 | 0.28635 | 7.5669
10 | octubre | 16 | 8:00 | 2024-10-16 | 2024-10-16 08:00 | 10 | 9 | 0 | 4.2365 | 23.2365 | 8.9187 | 4.4594 | 4.4594 | 0 | 5.5406 | 1.7837 | 1.7837 | 0 | 7.2163 | 0.89187 | 0 | 0.89187 | 0 | 1.7837 | 1.7837 | 0 | 2.4527 | 8.0268 | 8.0268 | 0.89187 | 15.2096
10 | octubre | 16 | 9:00 | 2024-10-16 | 2024-10-16 09:00 | 9 | 16.5 | 9 | 4.4095 | 38.9095 | 14.692 | 7.346 | 7.346 | 0 | 1.654 | 2.9384 | 2.9384 | 0 | 13.5616 | 1.4692 | 1.4692 | 0 | 7.5308 | 2.9384 | 2.9384 | 0 | 1.4711 | 14.692 | 14.692 | 0 | 24.2175
10 | octubre | 16 | 10:00 | 2024-10-16 | 2024-10-16 10:00 | 8 | 15.5 | 2 | 4.4593 | 29.9593 | 18.7359 | 9.3679 | 8 | 1.3679 | 0 | 3.7472 | 3.7472 | 0 | 11.7528 | 1.8736 | 1.8736 | 0 | 0.12641 | 3.7472 | 3.7472 | 0 | 0.71209 | 17.3679 | 17.3679 | 1.3679 | 12.5913
10 | octubre | 16 | 11:00 | 2024-10-16 | 2024-10-16 11:00 | 7 | 14.5 | 0 | 4.604 | 26.104 | 20.1411 | 10.0706 | 7 | 3.0706 | 0 | 4.0282 | 4.0282 | 0 | 10.4718 | 2.0141 | 0 | 2.0141 | 0 | 4.0282 | 4.0282 | 0 | 0.57575 | 15.0565 | 15.0565 | 5.0847 | 11.0475
10 | octubre | 16 | 12:00 | 2024-10-16 | 2024-10-16 12:00 | 6.675 | 16.5 | 7 | 4.9001 | 35.0751 | 20.707 | 10.3535 | 6.675 | 3.6785 | 0 | 4.1414 | 4.1414 | 0 | 12.3586 | 2.0707 | 2.0707 | 0 | 4.9293 | 4.1414 | 4.1414 | 0 | 0.75866 | 17.0285 | 17.0285 | 3.6785 | 18.0466
10 | octubre | 16 | 13:00 | 2024-10-16 | 2024-10-16 13:00 | 7.104 | 15 | 8 | 4.8862 | 34.9902 | 20.434 | 10.217 | 7.104 | 3.113 | 0 | 4.0868 | 4.0868 | 0 | 10.9132 | 2.0434 | 2.0434 | 0 | 5.9566 | 4.0868 | 4.0868 | 0 | 0.79941 | 17.321 | 17.321 | 3.113 | 17.6692
10 | octubre | 16 | 14:00 | 2024-10-16 | 2024-10-16 14:00 | 4 | 13 | 0 | 4.4717 | 21.4717 | 17.3609 | 8.6805 | 4 | 4.6805 | 0 | 3.4722 | 3.4722 | 0 | 9.5278 | 1.7361 | 0 | 1.7361 | 0 | 3.4722 | 3.4722 | 0 | 0.99947 | 10.9444 | 10.9444 | 6.4166 | 10.5273
10 | octubre | 16 | 15:00 | 2024-10-16 | 2024-10-16 15:00 | 9 | 13.5 | 1.69 | 4.2109 | 28.4009 | 11.1369 | 5.5684 | 5.5684 | 0 | 3.4316 | 2.2274 | 2.2274 | 0 | 11.2726 | 1.1137 | 1.1137 | 0 | 0.57631 | 2.2274 | 2.2274 | 0 | 1.9836 | 11.1369 | 11.1369 | 0 | 17.2641
10 | octubre | 16 | 16:00 | 2024-10-16 | 2024-10-16 16:00 | 7 | 11 | 1.62 | 4.2342 | 23.8542 | 3.3991 | 1.6996 | 1.6996 | 0 | 5.3004 | 0.67982 | 0.67982 | 0 | 10.3202 | 0.33991 | 0.33991 | 0 | 1.2801 | 0.67982 | 0.67982 | 0 | 3.5544 | 3.3991 | 3.3991 | 0 | 20.4551
10 | octubre | 16 | 17:00 | 2024-10-16 | 2024-10-16 17:00 | 4 | 8 | 1.632 | 4.4636 | 18.0956 | 0 | 0 | 0 | 0 | 4 | 0 | 0 | 0 | 8 | 0 | 0 | 0 | 1.632 | 0 | 0 | 0 | 4.4636 | 0 | 0 | 0 | 18.0956
10 | octubre | 16 | 18:00 | 2024-10-16 | 2024-10-16 18:00 | 3 | 6 | 3.253 | 5.0954 | 17.3484 | 0 | 0 | 0 | 0 | 3 | 0 | 0 | 0 | 6 | 0 | 0 | 0 | 3.253 | 0 | 0 | 0 | 5.0954 | 0 | 0 | 0 | 17.3484
10 | octubre | 16 | 19:00 | 2024-10-16 | 2024-10-16 19:00 | 7 | 7.5 | 3.306 | 6.1045 | 23.9105 | 0 | 0 | 0 | 0 | 7 | 0 | 0 | 0 | 7.5 | 0 | 0 | 0 | 3.306 | 0 | 0 | 0 | 6.1045 | 0 | 0 | 0 | 23.9105
10 | octubre | 16 | 20:00 | 2024-10-16 | 2024-10-16 20:00 | 6 | 7 | 3.713 | 6.178 | 22.891 | 0 | 0 | 0 | 0 | 6 | 0 | 0 | 0 | 7 | 0 | 0 | 0 | 3.713 | 0 | 0 | 0 | 6.178 | 0 | 0 | 0 | 22.891
10 | octubre | 16 | 21:00 | 2024-10-16 | 2024-10-16 21:00 | 5 | 6.5 | 3.836 | 5.3662 | 20.7022 | 0 | 0 | 0 | 0 | 5 | 0 | 0 | 0 | 6.5 | 0 | 0 | 0 | 3.836 | 0 | 0 | 0 | 5.3662 | 0 | 0 | 0 | 20.7022
10 | octubre | 16 | 22:00 | 2024-10-16 | 2024-10-16 22:00 | 5 | 5.5 | 1.232 | 4.4204 | 16.1524 | 0 | 0 | 0 | 0 | 5 | 0 | 0 | 0 | 5.5 | 0 | 0 | 0 | 1.232 | 0 | 0 | 0 | 4.4204 | 0 | 0 | 0 | 16.1524
10 | octubre | 16 | 23:00 | 2024-10-16 | 2024-10-16 23:00 | 3 | 3 | 0.975 | 3.6289 | 10.6039 | 0 | 0 | 0 | 0 | 3 | 0 | 0 | 0 | 3 | 0 | 0 | 0 | 0.975 | 0 | 0 | 0 | 3.6289 | 0 | 0 | 0 | 10.6039
10 | octubre | 17 | 0:00 | 2024-10-17 | 2024-10-17 | 2 | 2.5 | 0 | 3.0666 | 7.5666 | 0 | 0 | 0 | 0 | 2 | 0 | 0 | 0 | 2.5 | 0 | 0 | 0 | 0 | 0 | 0 | 0 | 3.0666 | 0 | 0 | 0 | 7.5666
10 | octubre | 17 | 1:00 | 2024-10-17 | 2024-10-17 01:00 | 3 | 2.5 | 0 | 2.7674 | 8.2674 | 0 | 0 | 0 | 0 | 3 | 0 | 0 | 0 | 2.5 | 0 | 0 | 0 | 0 | 0 | 0 | 0 | 2.7674 | 0 | 0 | 0 | 8.2674
10 | octubre | 17 | 2:00 | 2024-10-17 | 2024-10-17 02:00 | 2 | 2.5 | 1 | 2.6256 | 8.1256 | 0 | 0 | 0 | 0 | 2 | 0 | 0 | 0 | 2.5 | 0 | 0 | 0 | 1 | 0 | 0 | 0 | 2.6256 | 0 | 0 | 0 | 8.1256
10 | octubre | 17 | 3:00 | 2024-10-17 | 2024-10-17 03:00 | 2 | 2.5 | 1 | 2.5791 | 8.0791 | 0 | 0 | 0 | 0 | 2 | 0 | 0 | 0 | 2.5 | 0 | 0 | 0 | 1 | 0 | 0 | 0 | 2.5791 | 0 | 0 | 0 | 8.0791
10 | octubre | 17 | 4:00 | 2024-10-17 | 2024-10-17 04:00 | 2 | 2.5 | 0 | 2.6513 | 7.1513 | 0 | 0 | 0 | 0 | 2 | 0 | 0 | 0 | 2.5 | 0 | 0 | 0 | 0 | 0 | 0 | 0 | 2.6513 | 0 | 0 | 0 | 7.1513
10 | octubre | 17 | 5:00 | 2024-10-17 | 2024-10-17 05:00 | 3 | 2.5 | 1 | 3.0332 | 9.5332 | 0 | 0 | 0 | 0 | 3 | 0 | 0 | 0 | 2.5 | 0 | 0 | 0 | 1 | 0 | 0 | 0 | 3.0332 | 0 | 0 | 0 | 9.5332
10 | octubre | 17 | 6:00 | 2024-10-17 | 2024-10-17 06:00 | 2 | 2 | 1 | 3.9135 | 8.9135 | 0 | 0 | 0 | 0 | 2 | 0 | 0 | 0 | 2 | 0 | 0 | 0 | 1 | 0 | 0 | 0 | 3.9135 | 0 | 0 | 0 | 8.9135
10 | octubre | 17 | 7:00 | 2024-10-17 | 2024-10-17 07:00 | 3 | 6.5 | 0 | 4.2449 | 13.7449 | 2.7574 | 1.3787 | 1.3787 | 0 | 1.6213 | 0.55147 | 0.55147 | 0 | 5.9485 | 0.27574 | 0 | 0.27574 | 0 | 0.55147 | 0.55147 | 0 | 3.6935 | 2.4816 | 2.4816 | 0.27574 | 11.2633
10 | octubre | 17 | 8:00 | 2024-10-17 | 2024-10-17 08:00 | 6 | 13.5 | 0 | 4.2907 | 23.7907 | 8.7211 | 4.3605 | 4.3605 | 0 | 1.6395 | 1.7442 | 1.7442 | 0 | 11.7558 | 0.87211 | 0 | 0.87211 | 0 | 1.7442 | 1.7442 | 0 | 2.5465 | 7.849 | 7.849 | 0.87211 | 15.9417
10 | octubre | 17 | 9:00 | 2024-10-17 | 2024-10-17 09:00 | 9 | 26 | 0 | 4.4428 | 39.4428 | 14.252 | 7.126 | 7.126 | 0 | 1.874 | 2.8504 | 2.8504 | 0 | 23.1496 | 1.4252 | 0 | 1.4252 | 0 | 2.8504 | 2.8504 | 0 | 1.5924 | 12.8268 | 12.8268 | 1.4252 | 26.616
10 | octubre | 17 | 10:00 | 2024-10-17 | 2024-10-17 10:00 | 7 | 27.5 | 0 | 4.4833 | 38.9833 | 18.0909 | 9.0454 | 7 | 2.0454 | 0 | 3.6182 | 3.6182 | 0 | 23.8818 | 1.8091 | 0 | 1.8091 | 0 | 3.6182 | 3.6182 | 0 | 0.86507 | 14.2364 | 14.2364 | 3.8545 | 24.7469
10 | octubre | 17 | 11:00 | 2024-10-17 | 2024-10-17 11:00 | 9 | 25 | 5 | 4.6344 | 43.6344 | 19.5746 | 9.7873 | 9 | 0.7873 | 0 | 3.9149 | 3.9149 | 0 | 21.0851 | 1.9575 | 1.9575 | 0 | 3.0425 | 3.9149 | 3.9149 | 0 | 0.71945 | 18.7873 | 18.7873 | 0.7873 | 24.8471
10 | octubre | 17 | 12:00 | 2024-10-17 | 2024-10-17 12:00 | 9 | 27.5 | 10 | 4.9201 | 51.4201 | 20.7394 | 10.3697 | 9 | 1.3697 | 0 | 4.1479 | 4.1479 | 0 | 23.3521 | 2.0739 | 2.0739 | 0 | 7.9261 | 4.1479 | 4.1479 | 0 | 0.77218 | 19.3697 | 19.3697 | 1.3697 | 32.0504
10 | octubre | 17 | 13:00 | 2024-10-17 | 2024-10-17 13:00 | 7 | 25.5 | 9 | 4.8972 | 46.3972 | 19.5869 | 9.7935 | 7 | 2.7935 | 0 | 3.9174 | 3.9174 | 0 | 21.5826 | 1.9587 | 1.9587 | 0 | 7.0413 | 3.9174 | 3.9174 | 0 | 0.97981 | 16.7935 | 16.7935 | 2.7935 | 29.6037
10 | octubre | 17 | 14:00 | 2024-10-17 | 2024-10-17 14:00 | 6 | 23.5 | 4 | 4.5016 | 38.0016 | 15.8459 | 7.9229 | 6 | 1.9229 | 0 | 3.1692 | 3.1692 | 0 | 20.3308 | 1.5846 | 1.5846 | 0 | 2.4154 | 3.1692 | 3.1692 | 0 | 1.3325 | 13.9229 | 13.9229 | 1.9229 | 24.0787
10 | octubre | 17 | 15:00 | 2024-10-17 | 2024-10-17 15:00 | 11 | 24 | 1 | 4.2596 | 40.2596 | 11.7299 | 5.8649 | 5.8649 | 0 | 5.1351 | 2.346 | 2.346 | 0 | 21.654 | 1.173 | 1 | 0.17299 | 0 | 2.346 | 2.346 | 0 | 1.9137 | 11.5569 | 11.5569 | 0.17299 | 28.7028
10 | octubre | 17 | 16:00 | 2024-10-17 | 2024-10-17 16:00 | 9 | 16.5 | 11 | 4.29 | 40.79 | 2.6383 | 1.3192 | 1.3192 | 0 | 7.6808 | 0.52767 | 0.52767 | 0 | 15.9723 | 0.26383 | 0.26383 | 0 | 10.7362 | 0.52767 | 0.52767 | 0 | 3.7624 | 2.6383 | 2.6383 | 0 | 38.1517
10 | octubre | 17 | 17:00 | 2024-10-17 | 2024-10-17 17:00 | 4 | 10 | 12 | 4.4886 | 30.4886 | 0 | 0 | 0 | 0 | 4 | 0 | 0 | 0 | 10 | 0 | 0 | 0 | 12 | 0 | 0 | 0 | 4.4886 | 0 | 0 | 0 | 30.4886
10 | octubre | 17 | 18:00 | 2024-10-17 | 2024-10-17 18:00 | 4 | 10 | 22 | 5.0892 | 41.0892 | 0 | 0 | 0 | 0 | 4 | 0 | 0 | 0 | 10 | 0 | 0 | 0 | 22 | 0 | 0 | 0 | 5.0892 | 0 | 0 | 0 | 41.0892
10 | octubre | 17 | 19:00 | 2024-10-17 | 2024-10-17 19:00 | 7 | 11.5 | 20 | 6.0805 | 44.5805 | 0 | 0 | 0 | 0 | 7 | 0 | 0 | 0 | 11.5 | 0 | 0 | 0 | 20 | 0 | 0 | 0 | 6.0805 | 0 | 0 | 0 | 44.5805
10 | octubre | 17 | 20:00 | 2024-10-17 | 2024-10-17 20:00 | 7 | 11 | 3 | 6.1599 | 27.1599 | 0 | 0 | 0 | 0 | 7 | 0 | 0 | 0 | 11 | 0 | 0 | 0 | 3 | 0 | 0 | 0 | 6.1599 | 0 | 0 | 0 | 27.1599
10 | octubre | 17 | 21:00 | 2024-10-17 | 2024-10-17 21:00 | 5 | 10 | 1 | 5.39 | 21.39 | 0 | 0 | 0 | 0 | 5 | 0 | 0 | 0 | 10 | 0 | 0 | 0 | 1 | 0 | 0 | 0 | 5.39 | 0 | 0 | 0 | 21.39
10 | octubre | 17 | 22:00 | 2024-10-17 | 2024-10-17 22:00 | 4 | 9.5 | 1 | 4.4842 | 18.9842 | 0 | 0 | 0 | 0 | 4 | 0 | 0 | 0 | 9.5 | 0 | 0 | 0 | 1 | 0 | 0 | 0 | 4.4842 | 0 | 0 | 0 | 18.9842
10 | octubre | 17 | 23:00 | 2024-10-17 | 2024-10-17 23:00 | 3 | 5 | 1 | 3.6289 | 12.6289 | 0 | 0 | 0 | 0 | 3 | 0 | 0 | 0 | 5 | 0 | 0 | 0 | 1 | 0 | 0 | 0 | 3.6289 | 0 | 0 | 0 | 12.6289
10 | octubre | 18 | 0:00 | 2024-10-18 | 2024-10-18 | 3 | 2.5 | 1 | 3.0666 | 9.5666 | 0 | 0 | 0 | 0 | 3 | 0 | 0 | 0 | 2.5 | 0 | 0 | 0 | 1 | 0 | 0 | 0 | 3.0666 | 0 | 0 | 0 | 9.5666
10 | octubre | 18 | 1:00 | 2024-10-18 | 2024-10-18 01:00 | 2 | 2.5 | 0 | 2.7674 | 7.2674 | 0 | 0 | 0 | 0 | 2 | 0 | 0 | 0 | 2.5 | 0 | 0 | 0 | 0 | 0 | 0 | 0 | 2.7674 | 0 | 0 | 0 | 7.2674
10 | octubre | 18 | 2:00 | 2024-10-18 | 2024-10-18 02:00 | 2 | 2 | 1 | 2.6256 | 7.6256 | 0 | 0 | 0 | 0 | 2 | 0 | 0 | 0 | 2 | 0 | 0 | 0 | 1 | 0 | 0 | 0 | 2.6256 | 0 | 0 | 0 | 7.6256
10 | octubre | 18 | 3:00 | 2024-10-18 | 2024-10-18 03:00 | 3 | 2.5 | 1 | 2.5791 | 9.0791 | 0 | 0 | 0 | 0 | 3 | 0 | 0 | 0 | 2.5 | 0 | 0 | 0 | 1 | 0 | 0 | 0 | 2.5791 | 0 | 0 | 0 | 9.0791
10 | octubre | 18 | 4:00 | 2024-10-18 | 2024-10-18 04:00 | 2 | 2.5 | 0 | 2.6513 | 7.1513 | 0 | 0 | 0 | 0 | 2 | 0 | 0 | 0 | 2.5 | 0 | 0 | 0 | 0 | 0 | 0 | 0 | 2.6513 | 0 | 0 | 0 | 7.1513
10 | octubre | 18 | 5:00 | 2024-10-18 | 2024-10-18 05:00 | 3 | 2 | 1 | 3.0332 | 9.0332 | 0 | 0 | 0 | 0 | 3 | 0 | 0 | 0 | 2 | 0 | 0 | 0 | 1 | 0 | 0 | 0 | 3.0332 | 0 | 0 | 0 | 9.0332
10 | octubre | 18 | 6:00 | 2024-10-18 | 2024-10-18 06:00 | 2 | 2.5 | 1 | 3.9135 | 9.4135 | 0 | 0 | 0 | 0 | 2 | 0 | 0 | 0 | 2.5 | 0 | 0 | 0 | 1 | 0 | 0 | 0 | 3.9135 | 0 | 0 | 0 | 9.4135
10 | octubre | 18 | 7:00 | 2024-10-18 | 2024-10-18 07:00 | 3 | 5 | 0 | 4.2449 | 12.2449 | 1.9505 | 0.97523 | 0.97523 | 0 | 2.0248 | 0.39009 | 0.39009 | 0 | 4.6099 | 0.19505 | 0 | 0.19505 | 0 | 0.39009 | 0.39009 | 0 | 3.8548 | 1.7554 | 1.7554 | 0.19505 | 10.4895
10 | octubre | 18 | 8:00 | 2024-10-18 | 2024-10-18 08:00 | 5.691 | 14.5 | 0 | 4.2907 | 24.4817 | 7.435 | 3.7175 | 3.7175 | 0 | 1.9735 | 1.487 | 1.487 | 0 | 13.013 | 0.7435 | 0 | 0.7435 | 0 | 1.487 | 1.487 | 0 | 2.8037 | 6.6915 | 6.6915 | 0.7435 | 17.7902
10 | octubre | 18 | 9:00 | 2024-10-18 | 2024-10-18 09:00 | 6.221 | 28.5 | 0 | 4.4428 | 39.1638 | 6.6615 | 3.3307 | 3.3307 | 0 | 2.8903 | 1.3323 | 1.3323 | 0 | 27.1677 | 0.66615 | 0 | 0.66615 | 0 | 1.3323 | 1.3323 | 0 | 3.1105 | 5.9953 | 5.9953 | 0.66615 | 33.1685
10 | octubre | 18 | 10:00 | 2024-10-18 | 2024-10-18 10:00 | 7 | 25.5 | 0 | 4.4833 | 36.9833 | 15.1078 | 7.5539 | 7 | 0.5539 | 0 | 3.0216 | 3.0216 | 0 | 22.4784 | 1.5108 | 0 | 1.5108 | 0 | 3.0216 | 3.0216 | 0 | 1.4617 | 13.0431 | 13.0431 | 2.0647 | 23.9401
10 | octubre | 18 | 11:00 | 2024-10-18 | 2024-10-18 11:00 | 11 | 22.5 | 0 | 4.6344 | 38.1344 | 18.454 | 9.227 | 9.227 | 0 | 1.773 | 3.6908 | 3.6908 | 0 | 18.8092 | 1.8454 | 0 | 1.8454 | 0 | 3.6908 | 3.6908 | 0 | 0.94357 | 16.6086 | 16.6086 | 1.8454 | 21.5258
10 | octubre | 18 | 12:00 | 2024-10-18 | 2024-10-18 12:00 | 10 | 27.5 | 2 | 4.9201 | 44.4201 | 15.3212 | 7.6606 | 7.6606 | 0 | 2.3394 | 3.0642 | 3.0642 | 0 | 24.4358 | 1.5321 | 1.5321 | 0 | 0.46788 | 3.0642 | 3.0642 | 0 | 1.8558 | 15.3212 | 15.3212 | 0 | 29.0988
10 | octubre | 18 | 13:00 | 2024-10-18 | 2024-10-18 13:00 | 10 | 28 | 10 | 4.8972 | 52.8972 | 15.5156 | 7.7578 | 7.7578 | 0 | 2.2422 | 3.1031 | 3.1031 | 0 | 24.8969 | 1.5516 | 1.5516 | 0 | 8.4484 | 3.1031 | 3.1031 | 0 | 1.7941 | 15.5156 | 15.5156 | 0 | 37.3816
10 | octubre | 18 | 14:00 | 2024-10-18 | 2024-10-18 14:00 | 4 | 23.5 | 2 | 4.5016 | 34.0016 | 13.565 | 6.7825 | 4 | 2.7825 | 0 | 2.713 | 2.713 | 0 | 20.787 | 1.3565 | 1.3565 | 0 | 0.6435 | 2.713 | 2.713 | 0 | 1.7886 | 10.7825 | 10.7825 | 2.7825 | 23.2191
10 | octubre | 18 | 15:00 | 2024-10-18 | 2024-10-18 15:00 | 4 | 20 | 0 | 4.2596 | 28.2596 | 5.6119 | 2.8059 | 2.8059 | 0 | 1.1941 | 1.1224 | 1.1224 | 0 | 18.8776 | 0.56119 | 0 | 0.56119 | 0 | 1.1224 | 1.1224 | 0 | 3.1373 | 5.0507 | 5.0507 | 0.56119 | 23.209
10 | octubre | 18 | 16:00 | 2024-10-18 | 2024-10-18 16:00 | 4 | 13.5 | 10 | 4.29 | 31.79 | 3.4706 | 1.7353 | 1.7353 | 0 | 2.2647 | 0.69412 | 0.69412 | 0 | 12.8059 | 0.34706 | 0.34706 | 0 | 9.6529 | 0.69412 | 0.69412 | 0 | 3.5959 | 3.4706 | 3.4706 | 0 | 28.3194
10 | octubre | 18 | 17:00 | 2024-10-18 | 2024-10-18 17:00 | 4 | 10 | 6 | 4.4886 | 24.4886 | 0 | 0 | 0 | 0 | 4 | 0 | 0 | 0 | 10 | 0 | 0 | 0 | 6 | 0 | 0 | 0 | 4.4886 | 0 | 0 | 0 | 24.4886
10 | octubre | 18 | 18:00 | 2024-10-18 | 2024-10-18 18:00 | 3 | 8 | 0 | 5.0892 | 16.0892 | 0 | 0 | 0 | 0 | 3 | 0 | 0 | 0 | 8 | 0 | 0 | 0 | 0 | 0 | 0 | 0 | 5.0892 | 0 | 0 | 0 | 16.0892
10 | octubre | 18 | 19:00 | 2024-10-18 | 2024-10-18 19:00 | 6 | 7 | 2 | 6.0805 | 21.0805 | 0 | 0 | 0 | 0 | 6 | 0 | 0 | 0 | 7 | 0 | 0 | 0 | 2 | 0 | 0 | 0 | 6.0805 | 0 | 0 | 0 | 21.0805
10 | octubre | 18 | 20:00 | 2024-10-18 | 2024-10-18 20:00 | 6 | 9 | 8 | 6.1599 | 29.1599 | 0 | 0 | 0 | 0 | 6 | 0 | 0 | 0 | 9 | 0 | 0 | 0 | 8 | 0 | 0 | 0 | 6.1599 | 0 | 0 | 0 | 29.1599
10 | octubre | 18 | 21:00 | 2024-10-18 | 2024-10-18 21:00 | 6 | 8 | 4 | 5.39 | 23.39 | 0 | 0 | 0 | 0 | 6 | 0 | 0 | 0 | 8 | 0 | 0 | 0 | 4 | 0 | 0 | 0 | 5.39 | 0 | 0 | 0 | 23.39
10 | octubre | 18 | 22:00 | 2024-10-18 | 2024-10-18 22:00 | 5 | 6.5 | 1 | 4.4842 | 16.9842 | 0 | 0 | 0 | 0 | 5 | 0 | 0 | 0 | 6.5 | 0 | 0 | 0 | 1 | 0 | 0 | 0 | 4.4842 | 0 | 0 | 0 | 16.9842
10 | octubre | 18 | 23:00 | 2024-10-18 | 2024-10-18 23:00 | 3 | 5.5 | 1 | 3.6289 | 13.1289 | 0 | 0 | 0 | 0 | 3 | 0 | 0 | 0 | 5.5 | 0 | 0 | 0 | 1 | 0 | 0 | 0 | 3.6289 | 0 | 0 | 0 | 13.1289
10 | octubre | 19 | 0:00 | 2024-10-19 | 2024-10-19 | 2 | 2 | 1 | 3.0666 | 8.0666 | 0 | 0 | 0 | 0 | 2 | 0 | 0 | 0 | 2 | 0 | 0 | 0 | 1 | 0 | 0 | 0 | 3.0666 | 0 | 0 | 0 | 8.0666
10 | octubre | 19 | 1:00 | 2024-10-19 | 2024-10-19 01:00 | 3 | 2.5 | 1 | 2.7674 | 9.2674 | 0 | 0 | 0 | 0 | 3 | 0 | 0 | 0 | 2.5 | 0 | 0 | 0 | 1 | 0 | 0 | 0 | 2.7674 | 0 | 0 | 0 | 9.2674
10 | octubre | 19 | 2:00 | 2024-10-19 | 2024-10-19 02:00 | 2 | 2.5 | 0 | 2.6256 | 7.1256 | 0 | 0 | 0 | 0 | 2 | 0 | 0 | 0 | 2.5 | 0 | 0 | 0 | 0 | 0 | 0 | 0 | 2.6256 | 0 | 0 | 0 | 7.1256
10 | octubre | 19 | 3:00 | 2024-10-19 | 2024-10-19 03:00 | 3 | 2 | 1 | 2.5791 | 8.5791 | 0 | 0 | 0 | 0 | 3 | 0 | 0 | 0 | 2 | 0 | 0 | 0 | 1 | 0 | 0 | 0 | 2.5791 | 0 | 0 | 0 | 8.5791
10 | octubre | 19 | 4:00 | 2024-10-19 | 2024-10-19 04:00 | 3 | 3 | 0 | 2.6513 | 8.6513 | 0 | 0 | 0 | 0 | 3 | 0 | 0 | 0 | 3 | 0 | 0 | 0 | 0 | 0 | 0 | 0 | 2.6513 | 0 | 0 | 0 | 8.6513
10 | octubre | 19 | 5:00 | 2024-10-19 | 2024-10-19 05:00 | 2 | 2 | 1 | 3.0332 | 8.0332 | 0 | 0 | 0 | 0 | 2 | 0 | 0 | 0 | 2 | 0 | 0 | 0 | 1 | 0 | 0 | 0 | 3.0332 | 0 | 0 | 0 | 8.0332
10 | octubre | 19 | 6:00 | 2024-10-19 | 2024-10-19 06:00 | 3 | 3 | 1 | 3.9135 | 10.9135 | 0 | 0 | 0 | 0 | 3 | 0 | 0 | 0 | 3 | 0 | 0 | 0 | 1 | 0 | 0 | 0 | 3.9135 | 0 | 0 | 0 | 10.9135
10 | octubre | 19 | 7:00 | 2024-10-19 | 2024-10-19 07:00 | 3 | 4 | 1 | 4.2449 | 12.2449 | 2.5236 | 1.2618 | 1.2618 | 0 | 1.7382 | 0.50472 | 0.50472 | 0 | 3.4953 | 0.25236 | 0.25236 | 0 | 0.74764 | 0.50472 | 0.50472 | 0 | 3.7402 | 2.5236 | 2.5236 | 0 | 9.7213
10 | octubre | 19 | 8:00 | 2024-10-19 | 2024-10-19 08:00 | 8 | 14 | 0 | 4.2907 | 26.2907 | 8.037 | 4.0185 | 4.0185 | 0 | 3.9815 | 1.6074 | 1.6074 | 0 | 12.3926 | 0.8037 | 0 | 0.8037 | 0 | 1.6074 | 1.6074 | 0 | 2.6833 | 7.2333 | 7.2333 | 0.8037 | 19.0574
10 | octubre | 19 | 9:00 | 2024-10-19 | 2024-10-19 09:00 | 9 | 27.5 | 0 | 4.4428 | 40.9428 | 11.5375 | 5.7687 | 5.7687 | 0 | 3.2313 | 2.3075 | 2.3075 | 0 | 25.1925 | 1.1537 | 0 | 1.1537 | 0 | 2.3075 | 2.3075 | 0 | 2.1353 | 10.3837 | 10.3837 | 1.1537 | 30.5591
10 | octubre | 19 | 10:00 | 2024-10-19 | 2024-10-19 10:00 | 8 | 27 | 0 | 4.4833 | 39.4833 | 17.3704 | 8.6852 | 8 | 0.6852 | 0 | 3.4741 | 3.4741 | 0 | 23.5259 | 1.737 | 0 | 1.737 | 0 | 3.4741 | 3.4741 | 0 | 1.0092 | 14.9482 | 14.9482 | 2.4222 | 24.5351
10 | octubre | 19 | 11:00 | 2024-10-19 | 2024-10-19 11:00 | 11 | 21.5 | 0 | 4.6344 | 37.1344 | 17.3122 | 8.6561 | 8.6561 | 0 | 2.3439 | 3.4624 | 3.4624 | 0 | 18.0376 | 1.7312 | 0 | 1.7312 | 0 | 3.4624 | 3.4624 | 0 | 1.1719 | 15.581 | 15.581 | 1.7312 | 21.5534
10 | octubre | 19 | 12:00 | 2024-10-19 | 2024-10-19 12:00 | 10 | 27 | 0 | 4.9201 | 41.9201 | 13.2955 | 6.6478 | 6.6478 | 0 | 3.3522 | 2.6591 | 2.6591 | 0 | 24.3409 | 1.3296 | 0 | 1.3296 | 0 | 2.6591 | 2.6591 | 0 | 2.261 | 11.966 | 11.966 | 1.3296 | 29.9541
10 | octubre | 19 | 13:00 | 2024-10-19 | 2024-10-19 13:00 | 7 | 25.5 | 0 | 4.8972 | 37.3972 | 18.9599 | 9.4799 | 7 | 2.4799 | 0 | 3.792 | 3.792 | 0 | 21.708 | 1.896 | 0 | 1.896 | 0 | 3.792 | 3.792 | 0 | 1.1052 | 14.584 | 14.584 | 4.3759 | 22.8132
10 | octubre | 19 | 14:00 | 2024-10-19 | 2024-10-19 14:00 | 6 | 20 | 0 | 4.5016 | 30.5016 | 14.8114 | 7.4057 | 6 | 1.4057 | 0 | 2.9623 | 2.9623 | 0 | 17.0377 | 1.4811 | 0 | 1.4811 | 0 | 2.9623 | 2.9623 | 0 | 1.5393 | 11.9246 | 11.9246 | 2.8869 | 18.5771
10 | octubre | 19 | 15:00 | 2024-10-19 | 2024-10-19 15:00 | 9 | 20 | 1 | 4.2596 | 34.2596 | 10.8228 | 5.4114 | 5.4114 | 0 | 3.5886 | 2.1646 | 2.1646 | 0 | 17.8354 | 1.0823 | 1 | 0.082278 | 0 | 2.1646 | 2.1646 | 0 | 2.0951 | 10.7405 | 10.7405 | 0.082278 | 23.5191
10 | octubre | 19 | 16:00 | 2024-10-19 | 2024-10-19 16:00 | 7 | 16 | 10 | 4.29 | 37.29 | 3.0318 | 1.5159 | 1.5159 | 0 | 5.4841 | 0.60636 | 0.60636 | 0 | 15.3936 | 0.30318 | 0.30318 | 0 | 9.6968 | 0.60636 | 0.60636 | 0 | 3.6837 | 3.0318 | 3.0318 | 0 | 34.2582
10 | octubre | 19 | 17:00 | 2024-10-19 | 2024-10-19 17:00 | 4 | 10.5 | 13 | 4.4886 | 31.9886 | 0 | 0 | 0 | 0 | 4 | 0 | 0 | 0 | 10.5 | 0 | 0 | 0 | 13 | 0 | 0 | 0 | 4.4886 | 0 | 0 | 0 | 31.9886
10 | octubre | 19 | 18:00 | 2024-10-19 | 2024-10-19 18:00 | 3 | 8 | 13 | 5.0892 | 29.0892 | 0 | 0 | 0 | 0 | 3 | 0 | 0 | 0 | 8 | 0 | 0 | 0 | 13 | 0 | 0 | 0 | 5.0892 | 0 | 0 | 0 | 29.0892
10 | octubre | 19 | 19:00 | 2024-10-19 | 2024-10-19 19:00 | 8 | 11.5 | 12 | 6.0805 | 37.5805 | 0 | 0 | 0 | 0 | 8 | 0 | 0 | 0 | 11.5 | 0 | 0 | 0 | 12 | 0 | 0 | 0 | 6.0805 | 0 | 0 | 0 | 37.5805
10 | octubre | 19 | 20:00 | 2024-10-19 | 2024-10-19 20:00 | 7 | 9 | 7 | 6.1599 | 29.1599 | 0 | 0 | 0 | 0 | 7 | 0 | 0 | 0 | 9 | 0 | 0 | 0 | 7 | 0 | 0 | 0 | 6.1599 | 0 | 0 | 0 | 29.1599
10 | octubre | 19 | 21:00 | 2024-10-19 | 2024-10-19 21:00 | 6 | 6 | 1 | 5.39 | 18.39 | 0 | 0 | 0 | 0 | 6 | 0 | 0 | 0 | 6 | 0 | 0 | 0 | 1 | 0 | 0 | 0 | 5.39 | 0 | 0 | 0 | 18.39
10 | octubre | 19 | 22:00 | 2024-10-19 | 2024-10-19 22:00 | 5 | 6 | 1 | 4.4842 | 16.4842 | 0 | 0 | 0 | 0 | 5 | 0 | 0 | 0 | 6 | 0 | 0 | 0 | 1 | 0 | 0 | 0 | 4.4842 | 0 | 0 | 0 | 16.4842
10 | octubre | 19 | 23:00 | 2024-10-19 | 2024-10-19 23:00 | 3 | 3.5 | 1 | 3.6321 | 11.1321 | 0 | 0 | 0 | 0 | 3 | 0 | 0 | 0 | 3.5 | 0 | 0 | 0 | 1 | 0 | 0 | 0 | 3.6321 | 0 | 0 | 0 | 11.1321
10 | octubre | 20 | 0:00 | 2024-10-20 | 2024-10-20 | 2 | 2 | 1 | 3.0891 | 8.0891 | 0 | 0 | 0 | 0 | 2 | 0 | 0 | 0 | 2 | 0 | 0 | 0 | 1 | 0 | 0 | 0 | 3.0891 | 0 | 0 | 0 | 8.0891
10 | octubre | 20 | 1:00 | 2024-10-20 | 2024-10-20 01:00 | 3 | 2.5 | 0 | 2.7694 | 8.2694 | 0 | 0 | 0 | 0 | 3 | 0 | 0 | 0 | 2.5 | 0 | 0 | 0 | 0 | 0 | 0 | 0 | 2.7694 | 0 | 0 | 0 | 8.2694
10 | octubre | 20 | 2:00 | 2024-10-20 | 2024-10-20 02:00 | 2 | 2.5 | 1 | 2.6147 | 8.1147 | 0 | 0 | 0 | 0 | 2 | 0 | 0 | 0 | 2.5 | 0 | 0 | 0 | 1 | 0 | 0 | 0 | 2.6147 | 0 | 0 | 0 | 8.1147
10 | octubre | 20 | 3:00 | 2024-10-20 | 2024-10-20 03:00 | 2 | 3 | 1 | 2.5597 | 8.5597 | 0 | 0 | 0 | 0 | 2 | 0 | 0 | 0 | 3 | 0 | 0 | 0 | 1 | 0 | 0 | 0 | 2.5597 | 0 | 0 | 0 | 8.5597
10 | octubre | 20 | 4:00 | 2024-10-20 | 2024-10-20 04:00 | 3 | 2 | 0 | 2.622 | 7.622 | 0 | 0 | 0 | 0 | 3 | 0 | 0 | 0 | 2 | 0 | 0 | 0 | 0 | 0 | 0 | 0 | 2.622 | 0 | 0 | 0 | 7.622
10 | octubre | 20 | 5:00 | 2024-10-20 | 2024-10-20 05:00 | 2 | 2.5 | 2 | 2.9815 | 9.4815 | 0 | 0 | 0 | 0 | 2 | 0 | 0 | 0 | 2.5 | 0 | 0 | 0 | 2 | 0 | 0 | 0 | 2.9815 | 0 | 0 | 0 | 9.4815
10 | octubre | 20 | 6:00 | 2024-10-20 | 2024-10-20 06:00 | 3 | 2.5 | 6 | 3.8355 | 15.3355 | 0 | 0 | 0 | 0 | 3 | 0 | 0 | 0 | 2.5 | 0 | 0 | 0 | 6 | 0 | 0 | 0 | 3.8355 | 0 | 0 | 0 | 15.3355
10 | octubre | 20 | 7:00 | 2024-10-20 | 2024-10-20 07:00 | 3 | 4.5 | 1 | 4.1517 | 12.6517 | 1.6 | 0.79998 | 0.79998 | 0 | 2.2 | 0.31999 | 0.31999 | 0 | 4.18 | 0.16 | 0.16 | 0 | 0.84 | 0.31999 | 0.31999 | 0 | 3.8317 | 1.6 | 1.6 | 0 | 11.0517
10 | octubre | 20 | 8:00 | 2024-10-20 | 2024-10-20 08:00 | 11 | 15 | 6 | 4.2051 | 36.2051 | 4.8436 | 2.4218 | 2.4218 | 0 | 8.5782 | 0.96873 | 0.96873 | 0 | 14.0313 | 0.48436 | 0.48436 | 0 | 5.5156 | 0.96873 | 0.96873 | 0 | 3.2364 | 4.8436 | 4.8436 | 0 | 31.3614
10 | octubre | 20 | 9:00 | 2024-10-20 | 2024-10-20 09:00 | 9 | 26.5 | 1 | 4.3639 | 40.8639 | 4.5465 | 2.2732 | 2.2732 | 0 | 6.7268 | 0.9093 | 0.9093 | 0 | 25.5907 | 0.45465 | 0.45465 | 0 | 0.54535 | 0.9093 | 0.9093 | 0 | 3.4546 | 4.5465 | 4.5465 | 0 | 36.3174
10 | octubre | 20 | 10:00 | 2024-10-20 | 2024-10-20 10:00 | 8 | 26.5 | 0 | 4.4034 | 38.9034 | 11.1428 | 5.5714 | 5.5714 | 0 | 2.4286 | 2.2286 | 2.2286 | 0 | 24.2714 | 1.1143 | 0 | 1.1143 | 0 | 2.2286 | 2.2286 | 0 | 2.1748 | 10.0285 | 10.0285 | 1.1143 | 28.8748
10 | octubre | 20 | 11:00 | 2024-10-20 | 2024-10-20 11:00 | 8 | 20.5 | 2 | 4.55 | 35.05 | 9.2401 | 4.6201 | 4.6201 | 0 | 3.3799 | 1.848 | 1.848 | 0 | 18.652 | 0.92401 | 0.92401 | 0 | 1.076 | 1.848 | 1.848 | 0 | 2.7019 | 9.2401 | 9.2401 | 0 | 25.8098
10 | octubre | 20 | 12:00 | 2024-10-20 | 2024-10-20 12:00 | 8 | 27.5 | 6 | 4.8181 | 46.3181 | 1.9597 | 0.97986 | 0.97986 | 0 | 7.0201 | 0.39194 | 0.39194 | 0 | 27.1081 | 0.19597 | 0.19597 | 0 | 5.804 | 0.39194 | 0.39194 | 0 | 4.4262 | 1.9597 | 1.9597 | 0 | 44.3584
10 | octubre | 20 | 13:00 | 2024-10-20 | 2024-10-20 13:00 | 7 | 25 | 6 | 4.8463 | 42.8463 | 1.8662 | 0.93309 | 0.93309 | 0 | 6.0669 | 0.37323 | 0.37323 | 0 | 24.6268 | 0.18662 | 0.18662 | 0 | 5.8134 | 0.37323 | 0.37323 | 0 | 4.4731 | 1.8662 | 1.8662 | 0 | 40.9802
10 | octubre | 20 | 14:00 | 2024-10-20 | 2024-10-20 14:00 | 4 | 19.5 | 0 | 4.4727 | 27.9727 | 13.0884 | 6.5442 | 4 | 2.5442 | 0 | 2.6177 | 2.6177 | 0 | 16.8823 | 1.3088 | 0 | 1.3088 | 0 | 2.6177 | 2.6177 | 0 | 1.855 | 9.2354 | 9.2354 | 3.8531 | 18.7374
10 | octubre | 20 | 15:00 | 2024-10-20 | 2024-10-20 15:00 | 5 | 23 | 0 | 4.2255 | 32.2255 | 1.2976 | 0.64882 | 0.64882 | 0 | 4.3512 | 0.25953 | 0.25953 | 0 | 22.7405 | 0.12976 | 0 | 0.12976 | 0 | 0.25953 | 0.25953 | 0 | 3.966 | 1.1679 | 1.1679 | 0.12976 | 31.0576
10 | octubre | 20 | 16:00 | 2024-10-20 | 2024-10-20 16:00 | 4 | 16.5 | 0 | 4.209 | 24.709 | 2.0091 | 1.0045 | 1.0045 | 0 | 2.9955 | 0.40181 | 0.40181 | 0 | 16.0982 | 0.20091 | 0 | 0.20091 | 0 | 0.40181 | 0.40181 | 0 | 3.8072 | 1.8082 | 1.8082 | 0.20091 | 22.9009
10 | octubre | 20 | 17:00 | 2024-10-20 | 2024-10-20 17:00 | 4 | 10 | 6 | 4.2746 | 24.2746 | 0 | 0 | 0 | 0 | 4 | 0 | 0 | 0 | 10 | 0 | 0 | 0 | 6 | 0 | 0 | 0 | 4.2746 | 0 | 0 | 0 | 24.2746
10 | octubre | 20 | 18:00 | 2024-10-20 | 2024-10-20 18:00 | 3 | 8 | 10 | 4.7132 | 25.7132 | 0 | 0 | 0 | 0 | 3 | 0 | 0 | 0 | 8 | 0 | 0 | 0 | 10 | 0 | 0 | 0 | 4.7132 | 0 | 0 | 0 | 25.7132
10 | octubre | 20 | 19:00 | 2024-10-20 | 2024-10-20 19:00 | 5 | 7.5 | 11 | 5.4896 | 28.9896 | 0 | 0 | 0 | 0 | 5 | 0 | 0 | 0 | 7.5 | 0 | 0 | 0 | 11 | 0 | 0 | 0 | 5.4896 | 0 | 0 | 0 | 28.9896
10 | octubre | 20 | 20:00 | 2024-10-20 | 2024-10-20 20:00 | 8 | 8 | 3 | 5.6175 | 24.6175 | 0 | 0 | 0 | 0 | 8 | 0 | 0 | 0 | 8 | 0 | 0 | 0 | 3 | 0 | 0 | 0 | 5.6175 | 0 | 0 | 0 | 24.6175
10 | octubre | 20 | 21:00 | 2024-10-20 | 2024-10-20 21:00 | 6 | 7.5 | 1 | 5.0585 | 19.5585 | 0 | 0 | 0 | 0 | 6 | 0 | 0 | 0 | 7.5 | 0 | 0 | 0 | 1 | 0 | 0 | 0 | 5.0585 | 0 | 0 | 0 | 19.5585
10 | octubre | 20 | 22:00 | 2024-10-20 | 2024-10-20 22:00 | 5 | 8 | 1 | 4.3933 | 18.3933 | 0 | 0 | 0 | 0 | 5 | 0 | 0 | 0 | 8 | 0 | 0 | 0 | 1 | 0 | 0 | 0 | 4.3933 | 0 | 0 | 0 | 18.3933
10 | octubre | 20 | 23:00 | 2024-10-20 | 2024-10-20 23:00 | 3 | 4 | 1 | 3.8053 | 11.8053 | 0 | 0 | 0 | 0 | 3 | 0 | 0 | 0 | 4 | 0 | 0 | 0 | 1 | 0 | 0 | 0 | 3.8053 | 0 | 0 | 0 | 11.8053
10 | octubre | 21 | 0:00 | 2024-10-21 | 2024-10-21 | 2 | 2.5 | 1 | 3.2601 | 8.7601 | 0 | 0 | 0 | 0 | 2 | 0 | 0 | 0 | 2.5 | 0 | 0 | 0 | 1 | 0 | 0 | 0 | 3.2601 | 0 | 0 | 0 | 8.7601
10 | octubre | 21 | 1:00 | 2024-10-21 | 2024-10-21 01:00 | 2 | 2.5 | 0 | 2.8992 | 7.3992 | 0 | 0 | 0 | 0 | 2 | 0 | 0 | 0 | 2.5 | 0 | 0 | 0 | 0 | 0 | 0 | 0 | 2.8992 | 0 | 0 | 0 | 7.3992
10 | octubre | 21 | 2:00 | 2024-10-21 | 2024-10-21 02:00 | 3 | 2 | 1 | 2.6999 | 8.6999 | 0 | 0 | 0 | 0 | 3 | 0 | 0 | 0 | 2 | 0 | 0 | 0 | 1 | 0 | 0 | 0 | 2.6999 | 0 | 0 | 0 | 8.6999
10 | octubre | 21 | 3:00 | 2024-10-21 | 2024-10-21 03:00 | 2 | 2.5 | 1 | 2.6063 | 8.1063 | 0 | 0 | 0 | 0 | 2 | 0 | 0 | 0 | 2.5 | 0 | 0 | 0 | 1 | 0 | 0 | 0 | 2.6063 | 0 | 0 | 0 | 8.1063
10 | octubre | 21 | 4:00 | 2024-10-21 | 2024-10-21 04:00 | 2 | 2.5 | 0 | 2.6042 | 7.1042 | 0 | 0 | 0 | 0 | 2 | 0 | 0 | 0 | 2.5 | 0 | 0 | 0 | 0 | 0 | 0 | 0 | 2.6042 | 0 | 0 | 0 | 7.1042
10 | octubre | 21 | 5:00 | 2024-10-21 | 2024-10-21 05:00 | 3 | 2.5 | 2 | 2.7134 | 10.2134 | 0 | 0 | 0 | 0 | 3 | 0 | 0 | 0 | 2.5 | 0 | 0 | 0 | 2 | 0 | 0 | 0 | 2.7134 | 0 | 0 | 0 | 10.2134
10 | octubre | 21 | 6:00 | 2024-10-21 | 2024-10-21 06:00 | 2 | 2.5 | 8 | 3.0029 | 15.5029 | 0 | 0 | 0 | 0 | 2 | 0 | 0 | 0 | 2.5 | 0 | 0 | 0 | 8 | 0 | 0 | 0 | 3.0029 | 0 | 0 | 0 | 15.5029
10 | octubre | 21 | 7:00 | 2024-10-21 | 2024-10-21 07:00 | 3 | 3 | 12 | 3.4544 | 21.4544 | 0.84837 | 0.42418 | 0.42418 | 0 | 2.5758 | 0.16967 | 0.16967 | 0 | 2.8303 | 0.084837 | 0.084837 | 0 | 11.9152 | 0.16967 | 0.16967 | 0 | 3.2847 | 0.84837 | 0.84837 | 0 | 20.606
10 | octubre | 21 | 8:00 | 2024-10-21 | 2024-10-21 08:00 | 2 | 9.5 | 9 | 4.2488 | 24.7488 | 1.5976 | 0.79878 | 0.79878 | 0 | 1.2012 | 0.31951 | 0.31951 | 0 | 9.1805 | 0.15976 | 0.15976 | 0 | 8.8402 | 0.31951 | 0.31951 | 0 | 3.9293 | 1.5976 | 1.5976 | 0 | 23.1512
10 | octubre | 21 | 9:00 | 2024-10-21 | 2024-10-21 09:00 | 2 | 16 | 3 | 4.7982 | 25.7982 | 9.5862 | 4.7931 | 2 | 2.7931 | 0 | 1.9172 | 1.9172 | 0 | 14.0828 | 0.95862 | 0.95862 | 0 | 2.0414 | 1.9172 | 1.9172 | 0 | 2.8809 | 6.7931 | 6.7931 | 2.7931 | 19.005
10 | octubre | 21 | 10:00 | 2024-10-21 | 2024-10-21 10:00 | 3 | 14 | 11 | 4.9187 | 32.9187 | 2.9803 | 1.4902 | 1.4902 | 0 | 1.5098 | 0.59607 | 0.59607 | 0 | 13.4039 | 0.29803 | 0.29803 | 0 | 10.702 | 0.59607 | 0.59607 | 0 | 4.3226 | 2.9803 | 2.9803 | 0 | 29.9383
10 | octubre | 21 | 11:00 | 2024-10-21 | 2024-10-21 11:00 | 2 | 11.5 | 11 | 4.9971 | 29.4971 | 6.1182 | 3.0591 | 2 | 1.0591 | 0 | 1.2236 | 1.2236 | 0 | 10.2764 | 0.61182 | 0.61182 | 0 | 10.3882 | 1.2236 | 1.2236 | 0 | 3.7735 | 5.0591 | 5.0591 | 1.0591 | 24.438
10 | octubre | 21 | 12:00 | 2024-10-21 | 2024-10-21 12:00 | 2 | 13 | 2 | 5.2915 | 22.2915 | 21.2383 | 10.6192 | 2 | 8.6192 | 0 | 4.2477 | 4.2477 | 0 | 8.7523 | 2.1238 | 2 | 0.12383 | 0 | 4.2477 | 4.2477 | 0 | 1.0439 | 12.4953 | 12.4953 | 8.743 | 9.7962
10 | octubre | 21 | 13:00 | 2024-10-21 | 2024-10-21 13:00 | 3 | 12.5 | 4 | 5.2505 | 24.7505 | 8.5061 | 4.2531 | 3 | 1.2531 | 0 | 1.7012 | 1.7012 | 0 | 10.7988 | 0.85061 | 0.85061 | 0 | 3.1494 | 1.7012 | 1.7012 | 0 | 3.5493 | 7.2531 | 7.2531 | 1.2531 | 17.4975
10 | octubre | 21 | 14:00 | 2024-10-21 | 2024-10-21 14:00 | 2 | 10 | 0 | 4.6075 | 16.6075 | 6.2999 | 3.15 | 2 | 1.15 | 0 | 1.26 | 1.26 | 0 | 8.74 | 0.62999 | 0 | 0.62999 | 0 | 1.26 | 1.26 | 0 | 3.3475 | 4.52 | 4.52 | 1.7799 | 12.0876
10 | octubre | 21 | 15:00 | 2024-10-21 | 2024-10-21 15:00 | 2 | 10 | 2 | 4.2025 | 18.2025 | 5.7536 | 2.8768 | 2 | 0.87682 | 0 | 1.1507 | 1.1507 | 0 | 8.8493 | 0.57536 | 0.57536 | 0 | 1.4246 | 1.1507 | 1.1507 | 0 | 3.0518 | 4.8768 | 4.8768 | 0.87682 | 13.3257
10 | octubre | 21 | 16:00 | 2024-10-21 | 2024-10-21 16:00 | 2 | 7.5 | 7 | 4.0793 | 20.5793 | 1.0216 | 0.51079 | 0.51079 | 0 | 1.4892 | 0.20432 | 0.20432 | 0 | 7.2957 | 0.10216 | 0.10216 | 0 | 6.8978 | 0.20432 | 0.20432 | 0 | 3.875 | 1.0216 | 1.0216 | 0 | 19.5577
10 | octubre | 21 | 17:00 | 2024-10-21 | 2024-10-21 17:00 | 3 | 6 | 7 | 4.1241 | 20.1241 | 0 | 0 | 0 | 0 | 3 | 0 | 0 | 0 | 6 | 0 | 0 | 0 | 7 | 0 | 0 | 0 | 4.1241 | 0 | 0 | 0 | 20.1241
10 | octubre | 21 | 18:00 | 2024-10-21 | 2024-10-21 18:00 | 2 | 5 | 7 | 4.5339 | 18.5339 | 0 | 0 | 0 | 0 | 2 | 0 | 0 | 0 | 5 | 0 | 0 | 0 | 7 | 0 | 0 | 0 | 4.5339 | 0 | 0 | 0 | 18.5339
10 | octubre | 21 | 19:00 | 2024-10-21 | 2024-10-21 19:00 | 3 | 6.5 | 12 | 5.2773 | 26.7773 | 0 | 0 | 0 | 0 | 3 | 0 | 0 | 0 | 6.5 | 0 | 0 | 0 | 12 | 0 | 0 | 0 | 5.2773 | 0 | 0 | 0 | 26.7773
10 | octubre | 21 | 20:00 | 2024-10-21 | 2024-10-21 20:00 | 2 | 5 | 3 | 5.454 | 15.454 | 0 | 0 | 0 | 0 | 2 | 0 | 0 | 0 | 5 | 0 | 0 | 0 | 3 | 0 | 0 | 0 | 5.454 | 0 | 0 | 0 | 15.454
10 | octubre | 21 | 21:00 | 2024-10-21 | 2024-10-21 21:00 | 2 | 3.5 | 1 | 4.9542 | 11.4542 | 0 | 0 | 0 | 0 | 2 | 0 | 0 | 0 | 3.5 | 0 | 0 | 0 | 1 | 0 | 0 | 0 | 4.9542 | 0 | 0 | 0 | 11.4542
10 | octubre | 21 | 22:00 | 2024-10-21 | 2024-10-21 22:00 | 3 | 4 | 1 | 4.3867 | 12.3867 | 0 | 0 | 0 | 0 | 3 | 0 | 0 | 0 | 4 | 0 | 0 | 0 | 1 | 0 | 0 | 0 | 4.3867 | 0 | 0 | 0 | 12.3867
10 | octubre | 21 | 23:00 | 2024-10-21 | 2024-10-21 23:00 | 2 | 3 | 1 | 3.8233 | 9.8233 | 0 | 0 | 0 | 0 | 2 | 0 | 0 | 0 | 3 | 0 | 0 | 0 | 1 | 0 | 0 | 0 | 3.8233 | 0 | 0 | 0 | 9.8233
10 | octubre | 22 | 0:00 | 2024-10-22 | 2024-10-22 | 2 | 2 | 1 | 3.3035 | 8.3035 | 0 | 0 | 0 | 0 | 2 | 0 | 0 | 0 | 2 | 0 | 0 | 0 | 1 | 0 | 0 | 0 | 3.3035 | 0 | 0 | 0 | 8.3035
10 | octubre | 22 | 1:00 | 2024-10-22 | 2024-10-22 01:00 | 2 | 2.5 | 0 | 2.9524 | 7.4524 | 0 | 0 | 0 | 0 | 2 | 0 | 0 | 0 | 2.5 | 0 | 0 | 0 | 0 | 0 | 0 | 0 | 2.9524 | 0 | 0 | 0 | 7.4524
10 | octubre | 22 | 2:00 | 2024-10-22 | 2024-10-22 02:00 | 3 | 2.5 | 1 | 2.7486 | 9.2486 | 0 | 0 | 0 | 0 | 3 | 0 | 0 | 0 | 2.5 | 0 | 0 | 0 | 1 | 0 | 0 | 0 | 2.7486 | 0 | 0 | 0 | 9.2486
10 | octubre | 22 | 3:00 | 2024-10-22 | 2024-10-22 03:00 | 2 | 2.5 | 1 | 2.6245 | 8.1245 | 0 | 0 | 0 | 0 | 2 | 0 | 0 | 0 | 2.5 | 0 | 0 | 0 | 1 | 0 | 0 | 0 | 2.6245 | 0 | 0 | 0 | 8.1245
10 | octubre | 22 | 4:00 | 2024-10-22 | 2024-10-22 04:00 | 2 | 2.5 | 0 | 2.5977 | 7.0977 | 0 | 0 | 0 | 0 | 2 | 0 | 0 | 0 | 2.5 | 0 | 0 | 0 | 0 | 0 | 0 | 0 | 2.5977 | 0 | 0 | 0 | 7.0977
10 | octubre | 22 | 5:00 | 2024-10-22 | 2024-10-22 05:00 | 3 | 2.5 | 1 | 2.6568 | 9.1568 | 0 | 0 | 0 | 0 | 3 | 0 | 0 | 0 | 2.5 | 0 | 0 | 0 | 1 | 0 | 0 | 0 | 2.6568 | 0 | 0 | 0 | 9.1568
10 | octubre | 22 | 6:00 | 2024-10-22 | 2024-10-22 06:00 | 2 | 2.5 | 1 | 2.8343 | 8.3343 | 0 | 0 | 0 | 0 | 2 | 0 | 0 | 0 | 2.5 | 0 | 0 | 0 | 1 | 0 | 0 | 0 | 2.8343 | 0 | 0 | 0 | 8.3343
10 | octubre | 22 | 7:00 | 2024-10-22 | 2024-10-22 07:00 | 2 | 2 | 0 | 3.1051 | 7.1051 | 1.0037 | 0.50186 | 0.50186 | 0 | 1.4981 | 0.20074 | 0.20074 | 0 | 1.7993 | 0.10037 | 0 | 0.10037 | 0 | 0.20074 | 0.20074 | 0 | 2.9044 | 0.90335 | 0.90335 | 0.10037 | 6.2018
10 | octubre | 22 | 8:00 | 2024-10-22 | 2024-10-22 08:00 | 3 | 2.5 | 0 | 3.8729 | 9.3729 | 1.3932 | 0.6966 | 0.6966 | 0 | 2.3034 | 0.27864 | 0.27864 | 0 | 2.2214 | 0.13932 | 0 | 0.13932 | 0 | 0.27864 | 0.27864 | 0 | 3.5942 | 1.2539 | 1.2539 | 0.13932 | 8.119
10 | octubre | 22 | 9:00 | 2024-10-22 | 2024-10-22 09:00 | 2 | 2.5 | 0 | 4.6137 | 9.1137 | 5.0416 | 2.5208 | 2 | 0.52082 | 0 | 1.0083 | 1.0083 | 0 | 1.4917 | 0.50416 | 0 | 0.50416 | 0 | 1.0083 | 1.0083 | 0 | 3.6053 | 4.0167 | 4.0167 | 1.025 | 5.097
10 | octubre | 22 | 10:00 | 2024-10-22 | 2024-10-22 10:00 | 2 | 2 | 0 | 4.9243 | 8.9243 | 5.4393 | 2.7197 | 2 | 0.71966 | 0 | 1.0879 | 1.0879 | 0 | 0.91213 | 0.54393 | 0 | 0.54393 | 0 | 1.0879 | 1.0879 | 0 | 3.8364 | 4.1757 | 4.1757 | 1.2636 | 4.7486
10 | octubre | 22 | 11:00 | 2024-10-22 | 2024-10-22 11:00 | 3 | 2.5 | 0 | 5.0334 | 10.5334 | 3.0759 | 1.5379 | 1.5379 | 0 | 1.4621 | 0.61518 | 0.61518 | 0 | 1.8848 | 0.30759 | 0 | 0.30759 | 0 | 0.61518 | 0.61518 | 0 | 4.4182 | 2.7683 | 2.7683 | 0.30759 | 7.7651
10 | octubre | 22 | 12:00 | 2024-10-22 | 2024-10-22 12:00 | 2 | 2.5 | 0 | 5.2455 | 9.7455 | 1.8814 | 0.94071 | 0.94071 | 0 | 1.0593 | 0.37629 | 0.37629 | 0 | 2.1237 | 0.18814 | 0 | 0.18814 | 0 | 0.37629 | 0.37629 | 0 | 4.8692 | 1.6933 | 1.6933 | 0.18814 | 8.0522
10 | octubre | 22 | 13:00 | 2024-10-22 | 2024-10-22 13:00 | 2 | 2 | 1 | 5.2131 | 10.2131 | 6.3101 | 3.155 | 2 | 1.155 | 0 | 1.262 | 1.262 | 0 | 0.73799 | 0.63101 | 0.63101 | 0 | 0.36899 | 1.262 | 1.262 | 0 | 3.9511 | 5.155 | 5.155 | 1.155 | 5.058
10 | octubre | 22 | 14:00 | 2024-10-22 | 2024-10-22 14:00 | 3 | 2.5 | 0 | 4.6095 | 10.1095 | 1.4996 | 0.7498 | 0.7498 | 0 | 2.2502 | 0.29992 | 0.29992 | 0 | 2.2001 | 0.14996 | 0 | 0.14996 | 0 | 0.29992 | 0.29992 | 0 | 4.3096 | 1.3496 | 1.3496 | 0.14996 | 8.7598
10 | octubre | 22 | 15:00 | 2024-10-22 | 2024-10-22 15:00 | 2 | 2 | 0 | 4.1823 | 8.1823 | 7.809 | 3.9045 | 2 | 1.9045 | 0 | 1.5618 | 1.5618 | 0 | 0.43821 | 0.7809 | 0 | 0.7809 | 0 | 1.5618 | 1.5618 | 0 | 2.6205 | 5.1236 | 5.1236 | 2.6854 | 3.0587
10 | octubre | 22 | 16:00 | 2024-10-22 | 2024-10-22 16:00 | 2 | 3 | 1 | 4.0507 | 10.0507 | 0.99167 | 0.49584 | 0.49584 | 0 | 1.5042 | 0.19833 | 0.19833 | 0 | 2.8017 | 0.099167 | 0.099167 | 0 | 0.90083 | 0.19833 | 0.19833 | 0 | 3.8524 | 0.99167 | 0.99167 | 0 | 9.0591
10 | octubre | 22 | 17:00 | 2024-10-22 | 2024-10-22 17:00 | 2 | 2 | 10 | 4.1428 | 18.1428 | 0 | 0 | 0 | 0 | 2 | 0 | 0 | 0 | 2 | 0 | 0 | 0 | 10 | 0 | 0 | 0 | 4.1428 | 0 | 0 | 0 | 18.1428
10 | octubre | 22 | 18:00 | 2024-10-22 | 2024-10-22 18:00 | 3 | 2.5 | 9 | 4.6885 | 19.1885 | 0 | 0 | 0 | 0 | 3 | 0 | 0 | 0 | 2.5 | 0 | 0 | 0 | 9 | 0 | 0 | 0 | 4.6885 | 0 | 0 | 0 | 19.1885
10 | octubre | 22 | 19:00 | 2024-10-22 | 2024-10-22 19:00 | 2 | 2.5 | 17 | 5.6362 | 27.1362 | 0 | 0 | 0 | 0 | 2 | 0 | 0 | 0 | 2.5 | 0 | 0 | 0 | 17 | 0 | 0 | 0 | 5.6362 | 0 | 0 | 0 | 27.1362
10 | octubre | 22 | 20:00 | 2024-10-22 | 2024-10-22 20:00 | 2 | 2 | 11 | 5.7786 | 20.7786 | 0 | 0 | 0 | 0 | 2 | 0 | 0 | 0 | 2 | 0 | 0 | 0 | 11 | 0 | 0 | 0 | 5.7786 | 0 | 0 | 0 | 20.7786
10 | octubre | 22 | 21:00 | 2024-10-22 | 2024-10-22 21:00 | 3 | 2.5 | 2 | 5.1835 | 12.6835 | 0 | 0 | 0 | 0 | 3 | 0 | 0 | 0 | 2.5 | 0 | 0 | 0 | 2 | 0 | 0 | 0 | 5.1835 | 0 | 0 | 0 | 12.6835
10 | octubre | 22 | 22:00 | 2024-10-22 | 2024-10-22 22:00 | 2 | 2.5 | 1 | 4.4387 | 9.9387 | 0 | 0 | 0 | 0 | 2 | 0 | 0 | 0 | 2.5 | 0 | 0 | 0 | 1 | 0 | 0 | 0 | 4.4387 | 0 | 0 | 0 | 9.9387
10 | octubre | 22 | 23:00 | 2024-10-22 | 2024-10-22 23:00 | 2 | 2 | 1 | 3.7318 | 8.7318 | 0 | 0 | 0 | 0 | 2 | 0 | 0 | 0 | 2 | 0 | 0 | 0 | 1 | 0 | 0 | 0 | 3.7318 | 0 | 0 | 0 | 8.7318
10 | octubre | 23 | 0:00 | 2024-10-23 | 2024-10-23 | 3 | 2.5 | 0 | 3.0364 | 8.5364 | 0 | 0 | 0 | 0 | 3 | 0 | 0 | 0 | 2.5 | 0 | 0 | 0 | 0 | 0 | 0 | 0 | 3.0364 | 0 | 0 | 0 | 8.5364
10 | octubre | 23 | 1:00 | 2024-10-23 | 2024-10-23 01:00 | 2 | 2.5 | 1 | 2.7479 | 8.2479 | 0 | 0 | 0 | 0 | 2 | 0 | 0 | 0 | 2.5 | 0 | 0 | 0 | 1 | 0 | 0 | 0 | 2.7479 | 0 | 0 | 0 | 8.2479
10 | octubre | 23 | 2:00 | 2024-10-23 | 2024-10-23 02:00 | 2 | 2.5 | 1 | 2.6074 | 8.1074 | 0 | 0 | 0 | 0 | 2 | 0 | 0 | 0 | 2.5 | 0 | 0 | 0 | 1 | 0 | 0 | 0 | 2.6074 | 0 | 0 | 0 | 8.1074
10 | octubre | 23 | 3:00 | 2024-10-23 | 2024-10-23 03:00 | 3 | 2 | 0 | 2.5614 | 7.5614 | 0 | 0 | 0 | 0 | 3 | 0 | 0 | 0 | 2 | 0 | 0 | 0 | 0 | 0 | 0 | 0 | 2.5614 | 0 | 0 | 0 | 7.5614
10 | octubre | 23 | 4:00 | 2024-10-23 | 2024-10-23 04:00 | 2 | 3 | 1 | 2.6292 | 8.6292 | 0 | 0 | 0 | 0 | 2 | 0 | 0 | 0 | 3 | 0 | 0 | 0 | 1 | 0 | 0 | 0 | 2.6292 | 0 | 0 | 0 | 8.6292
10 | octubre | 23 | 5:00 | 2024-10-23 | 2024-10-23 05:00 | 2 | 2 | 0 | 2.9935 | 6.9935 | 0 | 0 | 0 | 0 | 2 | 0 | 0 | 0 | 2 | 0 | 0 | 0 | 0 | 0 | 0 | 0 | 2.9935 | 0 | 0 | 0 | 6.9935
10 | octubre | 23 | 6:00 | 2024-10-23 | 2024-10-23 06:00 | 3 | 2 | 1 | 3.8211 | 9.8211 | 0 | 0 | 0 | 0 | 3 | 0 | 0 | 0 | 2 | 0 | 0 | 0 | 1 | 0 | 0 | 0 | 3.8211 | 0 | 0 | 0 | 9.8211
10 | octubre | 23 | 7:00 | 2024-10-23 | 2024-10-23 07:00 | 2 | 4 | 1 | 4.144 | 11.144 | 1.2789 | 0.63945 | 0.63945 | 0 | 1.3605 | 0.25578 | 0.25578 | 0 | 3.7442 | 0.12789 | 0.12789 | 0 | 0.87211 | 0.25578 | 0.25578 | 0 | 3.8882 | 1.2789 | 1.2789 | 0 | 9.8651
10 | octubre | 23 | 8:00 | 2024-10-23 | 2024-10-23 08:00 | 9 | 9 | 0 | 4.2365 | 22.2365 | 1.4691 | 0.73454 | 0.73454 | 0 | 8.2655 | 0.29382 | 0.29382 | 0 | 8.7062 | 0.14691 | 0 | 0.14691 | 0 | 0.29382 | 0.29382 | 0 | 3.9426 | 1.3222 | 1.3222 | 0.14691 | 20.9143
10 | octubre | 23 | 9:00 | 2024-10-23 | 2024-10-23 09:00 | 9 | 16.5 | 0 | 4.4095 | 29.9095 | 7.0842 | 3.5421 | 3.5421 | 0 | 5.4579 | 1.4168 | 1.4168 | 0 | 15.0832 | 0.70842 | 0 | 0.70842 | 0 | 1.4168 | 1.4168 | 0 | 2.9926 | 6.3758 | 6.3758 | 0.70842 | 23.5337
10 | octubre | 23 | 10:00 | 2024-10-23 | 2024-10-23 10:00 | 7 | 14.5 | 0 | 4.4593 | 25.9593 | 6.5385 | 3.2692 | 3.2692 | 0 | 3.7308 | 1.3077 | 1.3077 | 0 | 13.1923 | 0.65385 | 0 | 0.65385 | 0 | 1.3077 | 1.3077 | 0 | 3.1516 | 5.8846 | 5.8846 | 0.65385 | 20.0747
10 | octubre | 23 | 11:00 | 2024-10-23 | 2024-10-23 11:00 | 12 | 12.5 | 0 | 4.604 | 29.104 | 12.6147 | 6.3073 | 6.3073 | 0 | 5.6927 | 2.5229 | 2.5229 | 0 | 9.9771 | 1.2615 | 0 | 1.2615 | 0 | 2.5229 | 2.5229 | 0 | 2.081 | 11.3532 | 11.3532 | 1.2615 | 17.7508
10 | octubre | 23 | 12:00 | 2024-10-23 | 2024-10-23 12:00 | 10 | 16.5 | 0 | 4.9001 | 31.4001 | 13.6554 | 6.8277 | 6.8277 | 0 | 3.1723 | 2.7311 | 2.7311 | 0 | 13.7689 | 1.3655 | 0 | 1.3655 | 0 | 2.7311 | 2.7311 | 0 | 2.169 | 12.2899 | 12.2899 | 1.3655 | 19.1102
10 | octubre | 23 | 13:00 | 2024-10-23 | 2024-10-23 13:00 | 6 | 16 | 0 | 4.8862 | 26.8862 | 14.1302 | 7.0651 | 6 | 1.0651 | 0 | 2.826 | 2.826 | 0 | 13.174 | 1.413 | 0 | 1.413 | 0 | 2.826 | 2.826 | 0 | 2.0602 | 11.6521 | 11.6521 | 2.4781 | 15.2341
10 | octubre | 23 | 14:00 | 2024-10-23 | 2024-10-23 14:00 | 5 | 13.5 | 0 | 4.4717 | 22.9717 | 11.6985 | 5.8493 | 5 | 0.84927 | 0 | 2.3397 | 2.3397 | 0 | 11.1603 | 1.1699 | 0 | 1.1699 | 0 | 2.3397 | 2.3397 | 0 | 2.132 | 9.6794 | 9.6794 | 2.0191 | 13.2922
10 | octubre | 23 | 15:00 | 2024-10-23 | 2024-10-23 15:00 | 11 | 13.5 | 0 | 4.2109 | 28.7109 | 5.2022 | 2.6011 | 2.6011 | 0 | 8.3989 | 1.0404 | 1.0404 | 0 | 12.4596 | 0.52022 | 0 | 0.52022 | 0 | 1.0404 | 1.0404 | 0 | 3.1705 | 4.682 | 4.682 | 0.52022 | 24.0289
10 | octubre | 23 | 16:00 | 2024-10-23 | 2024-10-23 16:00 | 7 | 9.5 | 0 | 4.2342 | 20.7342 | 1.108 | 0.55399 | 0.55399 | 0 | 6.446 | 0.22159 | 0.22159 | 0 | 9.2784 | 0.1108 | 0 | 0.1108 | 0 | 0.22159 | 0.22159 | 0 | 4.0126 | 0.99718 | 0.99718 | 0.1108 | 19.737
10 | octubre | 23 | 17:00 | 2024-10-23 | 2024-10-23 17:00 | 4 | 7 | 0 | 4.4636 | 15.4636 | 0 | 0 | 0 | 0 | 4 | 0 | 0 | 0 | 7 | 0 | 0 | 0 | 0 | 0 | 0 | 0 | 4.4636 | 0 | 0 | 0 | 15.4636
10 | octubre | 23 | 18:00 | 2024-10-23 | 2024-10-23 18:00 | 3 | 5.5 | 12 | 5.0954 | 25.5954 | 0 | 0 | 0 | 0 | 3 | 0 | 0 | 0 | 5.5 | 0 | 0 | 0 | 12 | 0 | 0 | 0 | 5.0954 | 0 | 0 | 0 | 25.5954
10 | octubre | 23 | 19:00 | 2024-10-23 | 2024-10-23 19:00 | 7 | 6.5 | 11 | 6.1045 | 30.6045 | 0 | 0 | 0 | 0 | 7 | 0 | 0 | 0 | 6.5 | 0 | 0 | 0 | 11 | 0 | 0 | 0 | 6.1045 | 0 | 0 | 0 | 30.6045
10 | octubre | 23 | 20:00 | 2024-10-23 | 2024-10-23 20:00 | 7 | 6.5 | 10 | 6.178 | 29.678 | 0 | 0 | 0 | 0 | 7 | 0 | 0 | 0 | 6.5 | 0 | 0 | 0 | 10 | 0 | 0 | 0 | 6.178 | 0 | 0 | 0 | 29.678
10 | octubre | 23 | 21:00 | 2024-10-23 | 2024-10-23 21:00 | 7 | 6 | 1 | 5.3662 | 19.3662 | 0 | 0 | 0 | 0 | 7 | 0 | 0 | 0 | 6 | 0 | 0 | 0 | 1 | 0 | 0 | 0 | 5.3662 | 0 | 0 | 0 | 19.3662
10 | octubre | 23 | 22:00 | 2024-10-23 | 2024-10-23 22:00 | 5 | 5 | 1 | 4.4204 | 15.4204 | 0 | 0 | 0 | 0 | 5 | 0 | 0 | 0 | 5 | 0 | 0 | 0 | 1 | 0 | 0 | 0 | 4.4204 | 0 | 0 | 0 | 15.4204
10 | octubre | 23 | 23:00 | 2024-10-23 | 2024-10-23 23:00 | 3 | 3.5 | 1 | 3.6289 | 11.1289 | 0 | 0 | 0 | 0 | 3 | 0 | 0 | 0 | 3.5 | 0 | 0 | 0 | 1 | 0 | 0 | 0 | 3.6289 | 0 | 0 | 0 | 11.1289
10 | octubre | 24 | 0:00 | 2024-10-24 | 2024-10-24 | 2 | 2.5 | 1 | 3.0666 | 8.5666 | 0 | 0 | 0 | 0 | 2 | 0 | 0 | 0 | 2.5 | 0 | 0 | 0 | 1 | 0 | 0 | 0 | 3.0666 | 0 | 0 | 0 | 8.5666
10 | octubre | 24 | 1:00 | 2024-10-24 | 2024-10-24 01:00 | 2 | 2 | 1 | 2.7674 | 7.7674 | 0 | 0 | 0 | 0 | 2 | 0 | 0 | 0 | 2 | 0 | 0 | 0 | 1 | 0 | 0 | 0 | 2.7674 | 0 | 0 | 0 | 7.7674
10 | octubre | 24 | 2:00 | 2024-10-24 | 2024-10-24 02:00 | 3 | 2.5 | 0 | 2.6256 | 8.1256 | 0 | 0 | 0 | 0 | 3 | 0 | 0 | 0 | 2.5 | 0 | 0 | 0 | 0 | 0 | 0 | 0 | 2.6256 | 0 | 0 | 0 | 8.1256
10 | octubre | 24 | 3:00 | 2024-10-24 | 2024-10-24 03:00 | 2 | 2.5 | 1 | 2.5791 | 8.0791 | 0 | 0 | 0 | 0 | 2 | 0 | 0 | 0 | 2.5 | 0 | 0 | 0 | 1 | 0 | 0 | 0 | 2.5791 | 0 | 0 | 0 | 8.0791
10 | octubre | 24 | 4:00 | 2024-10-24 | 2024-10-24 04:00 | 2 | 2 | 0 | 2.6513 | 6.6513 | 0 | 0 | 0 | 0 | 2 | 0 | 0 | 0 | 2 | 0 | 0 | 0 | 0 | 0 | 0 | 0 | 2.6513 | 0 | 0 | 0 | 6.6513
10 | octubre | 24 | 5:00 | 2024-10-24 | 2024-10-24 05:00 | 3 | 2 | 1 | 3.0332 | 9.0332 | 0 | 0 | 0 | 0 | 3 | 0 | 0 | 0 | 2 | 0 | 0 | 0 | 1 | 0 | 0 | 0 | 3.0332 | 0 | 0 | 0 | 9.0332
10 | octubre | 24 | 6:00 | 2024-10-24 | 2024-10-24 06:00 | 2 | 3 | 1 | 3.9135 | 9.9135 | 0 | 0 | 0 | 0 | 2 | 0 | 0 | 0 | 3 | 0 | 0 | 0 | 1 | 0 | 0 | 0 | 3.9135 | 0 | 0 | 0 | 9.9135
10 | octubre | 24 | 7:00 | 2024-10-24 | 2024-10-24 07:00 | 3 | 4.5 | 1 | 4.2449 | 12.7449 | 2.1375 | 1.0687 | 1.0687 | 0 | 1.9313 | 0.4275 | 0.4275 | 0 | 4.0725 | 0.21375 | 0.21375 | 0 | 0.78625 | 0.4275 | 0.4275 | 0 | 3.8174 | 2.1375 | 2.1375 | 0 | 10.6074
10 | octubre | 24 | 8:00 | 2024-10-24 | 2024-10-24 08:00 | 9 | 15 | 0 | 4.2907 | 28.2907 | 8.0884 | 4.0442 | 4.0442 | 0 | 4.9558 | 1.6177 | 1.6177 | 0 | 13.3823 | 0.80884 | 0 | 0.80884 | 0 | 1.6177 | 1.6177 | 0 | 2.673 | 7.2796 | 7.2796 | 0.80884 | 21.0111
10 | octubre | 24 | 9:00 | 2024-10-24 | 2024-10-24 09:00 | 9 | 28 | 0 | 4.4428 | 41.4428 | 14.0892 | 7.0446 | 7.0446 | 0 | 1.9554 | 2.8178 | 2.8178 | 0 | 25.1822 | 1.4089 | 0 | 1.4089 | 0 | 2.8178 | 2.8178 | 0 | 1.625 | 12.6803 | 12.6803 | 1.4089 | 28.7626
10 | octubre | 24 | 10:00 | 2024-10-24 | 2024-10-24 10:00 | 7 | 25.5 | 0 | 4.4833 | 36.9833 | 18.5512 | 9.2756 | 7 | 2.2756 | 0 | 3.7102 | 3.7102 | 0 | 21.7898 | 1.8551 | 0 | 1.8551 | 0 | 3.7102 | 3.7102 | 0 | 0.77302 | 14.4205 | 14.4205 | 4.1307 | 22.5628
10 | octubre | 24 | 11:00 | 2024-10-24 | 2024-10-24 11:00 | 9 | 23 | 0 | 4.6344 | 36.6344 | 21.4543 | 10.7271 | 9 | 1.7271 | 0 | 4.2909 | 4.2909 | 0 | 18.7091 | 2.1454 | 0 | 2.1454 | 0 | 4.2909 | 4.2909 | 0 | 0.34351 | 17.5817 | 17.5817 | 3.8726 | 19.0527
10 | octubre | 24 | 12:00 | 2024-10-24 | 2024-10-24 12:00 | 8 | 29 | 0 | 4.9201 | 41.9201 | 21.9507 | 10.9753 | 8 | 2.9753 | 0 | 4.3901 | 4.3901 | 0 | 24.6099 | 2.1951 | 0 | 2.1951 | 0 | 4.3901 | 4.3901 | 0 | 0.52993 | 16.7803 | 16.7803 | 5.1704 | 25.1398
10 | octubre | 24 | 13:00 | 2024-10-24 | 2024-10-24 13:00 | 6 | 27.5 | 0 | 4.8972 | 38.3972 | 19.9114 | 9.9557 | 6 | 3.9557 | 0 | 3.9823 | 3.9823 | 0 | 23.5177 | 1.9911 | 0 | 1.9911 | 0 | 3.9823 | 3.9823 | 0 | 0.91492 | 13.9646 | 13.9646 | 5.9468 | 24.4326
10 | octubre | 24 | 14:00 | 2024-10-24 | 2024-10-24 14:00 | 7 | 23.5 | 0 | 4.5016 | 35.0016 | 15.7398 | 7.8699 | 7 | 0.86991 | 0 | 3.148 | 3.148 | 0 | 20.352 | 1.574 | 0 | 1.574 | 0 | 3.148 | 3.148 | 0 | 1.3537 | 13.2959 | 13.2959 | 2.4439 | 21.7057
10 | octubre | 24 | 15:00 | 2024-10-24 | 2024-10-24 15:00 | 8 | 22 | 5 | 4.2596 | 39.2596 | 8.9201 | 4.46 | 4.46 | 0 | 3.54 | 1.784 | 1.784 | 0 | 20.216 | 0.89201 | 0.89201 | 0 | 4.108 | 1.784 | 1.784 | 0 | 2.4756 | 8.9201 | 8.9201 | 0 | 30.3396
10 | octubre | 24 | 16:00 | 2024-10-24 | 2024-10-24 16:00 | 8 | 16 | 11 | 4.29 | 39.29 | 3.9978 | 1.9989 | 1.9989 | 0 | 6.0011 | 0.79957 | 0.79957 | 0 | 15.2004 | 0.39978 | 0.39978 | 0 | 10.6002 | 0.79957 | 0.79957 | 0 | 3.4905 | 3.9978 | 3.9978 | 0 | 35.2922
10 | octubre | 24 | 17:00 | 2024-10-24 | 2024-10-24 17:00 | 4 | 9 | 11 | 4.4886 | 28.4886 | 0 | 0 | 0 | 0 | 4 | 0 | 0 | 0 | 9 | 0 | 0 | 0 | 11 | 0 | 0 | 0 | 4.4886 | 0 | 0 | 0 | 28.4886
10 | octubre | 24 | 18:00 | 2024-10-24 | 2024-10-24 18:00 | 3 | 7.5 | 21 | 5.0892 | 36.5892 | 0 | 0 | 0 | 0 | 3 | 0 | 0 | 0 | 7.5 | 0 | 0 | 0 | 21 | 0 | 0 | 0 | 5.0892 | 0 | 0 | 0 | 36.5892
10 | octubre | 24 | 19:00 | 2024-10-24 | 2024-10-24 19:00 | 7 | 10 | 20 | 6.0805 | 43.0805 | 0 | 0 | 0 | 0 | 7 | 0 | 0 | 0 | 10 | 0 | 0 | 0 | 20 | 0 | 0 | 0 | 6.0805 | 0 | 0 | 0 | 43.0805
10 | octubre | 24 | 20:00 | 2024-10-24 | 2024-10-24 20:00 | 6 | 13 | 1 | 6.1599 | 26.1599 | 0 | 0 | 0 | 0 | 6 | 0 | 0 | 0 | 13 | 0 | 0 | 0 | 1 | 0 | 0 | 0 | 6.1599 | 0 | 0 | 0 | 26.1599
10 | octubre | 24 | 21:00 | 2024-10-24 | 2024-10-24 21:00 | 7 | 9 | 1 | 5.39 | 22.39 | 0 | 0 | 0 | 0 | 7 | 0 | 0 | 0 | 9 | 0 | 0 | 0 | 1 | 0 | 0 | 0 | 5.39 | 0 | 0 | 0 | 22.39
10 | octubre | 24 | 22:00 | 2024-10-24 | 2024-10-24 22:00 | 4 | 6.5 | 1 | 4.4842 | 15.9842 | 0 | 0 | 0 | 0 | 4 | 0 | 0 | 0 | 6.5 | 0 | 0 | 0 | 1 | 0 | 0 | 0 | 4.4842 | 0 | 0 | 0 | 15.9842
10 | octubre | 24 | 23:00 | 2024-10-24 | 2024-10-24 23:00 | 3 | 5 | 1 | 3.6289 | 12.6289 | 0 | 0 | 0 | 0 | 3 | 0 | 0 | 0 | 5 | 0 | 0 | 0 | 1 | 0 | 0 | 0 | 3.6289 | 0 | 0 | 0 | 12.6289
10 | octubre | 25 | 0:00 | 2024-10-25 | 2024-10-25 | 3 | 2 | 1 | 3.0666 | 9.0666 | 0 | 0 | 0 | 0 | 3 | 0 | 0 | 0 | 2 | 0 | 0 | 0 | 1 | 0 | 0 | 0 | 3.0666 | 0 | 0 | 0 | 9.0666
10 | octubre | 25 | 1:00 | 2024-10-25 | 2024-10-25 01:00 | 2 | 2 | 1 | 2.7674 | 7.7674 | 0 | 0 | 0 | 0 | 2 | 0 | 0 | 0 | 2 | 0 | 0 | 0 | 1 | 0 | 0 | 0 | 2.7674 | 0 | 0 | 0 | 7.7674
10 | octubre | 25 | 2:00 | 2024-10-25 | 2024-10-25 02:00 | 2 | 3.5 | 0 | 2.6256 | 8.1256 | 0 | 0 | 0 | 0 | 2 | 0 | 0 | 0 | 3.5 | 0 | 0 | 0 | 0 | 0 | 0 | 0 | 2.6256 | 0 | 0 | 0 | 8.1256
10 | octubre | 25 | 3:00 | 2024-10-25 | 2024-10-25 03:00 | 2 | 3.5 | 1 | 2.5791 | 9.0791 | 0 | 0 | 0 | 0 | 2 | 0 | 0 | 0 | 3.5 | 0 | 0 | 0 | 1 | 0 | 0 | 0 | 2.5791 | 0 | 0 | 0 | 9.0791
10 | octubre | 25 | 4:00 | 2024-10-25 | 2024-10-25 04:00 | 2 | 2 | 1 | 2.6513 | 7.6513 | 0 | 0 | 0 | 0 | 2 | 0 | 0 | 0 | 2 | 0 | 0 | 0 | 1 | 0 | 0 | 0 | 2.6513 | 0 | 0 | 0 | 7.6513
10 | octubre | 25 | 5:00 | 2024-10-25 | 2024-10-25 05:00 | 3 | 2.5 | 0 | 3.0332 | 8.5332 | 0 | 0 | 0 | 0 | 3 | 0 | 0 | 0 | 2.5 | 0 | 0 | 0 | 0 | 0 | 0 | 0 | 3.0332 | 0 | 0 | 0 | 8.5332
10 | octubre | 25 | 6:00 | 2024-10-25 | 2024-10-25 06:00 | 2 | 2.5 | 1 | 3.9135 | 9.4135 | 0 | 0 | 0 | 0 | 2 | 0 | 0 | 0 | 2.5 | 0 | 0 | 0 | 1 | 0 | 0 | 0 | 3.9135 | 0 | 0 | 0 | 9.4135
10 | octubre | 25 | 7:00 | 2024-10-25 | 2024-10-25 07:00 | 3 | 4.5 | 1 | 4.2449 | 12.7449 | 2.0549 | 1.0275 | 1.0275 | 0 | 1.9725 | 0.41098 | 0.41098 | 0 | 4.089 | 0.20549 | 0.20549 | 0 | 0.79451 | 0.41098 | 0.41098 | 0 | 3.8339 | 2.0549 | 2.0549 | 0 | 10.69
10 | octubre | 25 | 8:00 | 2024-10-25 | 2024-10-25 08:00 | 9 | 16 | 5 | 4.2907 | 34.2907 | 8.1688 | 4.0844 | 4.0844 | 0 | 4.9156 | 1.6338 | 1.6338 | 0 | 14.3662 | 0.81688 | 0.81688 | 0 | 4.1831 | 1.6338 | 1.6338 | 0 | 2.6569 | 8.1688 | 8.1688 | 0 | 26.1219
10 | octubre | 25 | 9:00 | 2024-10-25 | 2024-10-25 09:00 | 13 | 26 | 0 | 4.4428 | 43.4428 | 14.2865 | 7.1432 | 7.1432 | 0 | 5.8568 | 2.8573 | 2.8573 | 0 | 23.1427 | 1.4286 | 0 | 1.4286 | 0 | 2.8573 | 2.8573 | 0 | 1.5855 | 12.8578 | 12.8578 | 1.4286 | 30.585
10 | octubre | 25 | 10:00 | 2024-10-25 | 2024-10-25 10:00 | 9 | 25.5 | 0 | 4.4833 | 38.9833 | 18.2718 | 9.1359 | 9 | 0.1359 | 0 | 3.6544 | 3.6544 | 0 | 21.8456 | 1.8272 | 0 | 1.8272 | 0 | 3.6544 | 3.6544 | 0 | 0.82889 | 16.3087 | 16.3087 | 1.9631 | 22.6745
10 | octubre | 25 | 11:00 | 2024-10-25 | 2024-10-25 11:00 | 9 | 19.5 | 0 | 4.6344 | 33.1344 | 20.5869 | 10.2934 | 9 | 1.2934 | 0 | 4.1174 | 4.1174 | 0 | 15.3826 | 2.0587 | 0 | 2.0587 | 0 | 4.1174 | 4.1174 | 0 | 0.51699 | 17.2348 | 17.2348 | 3.3521 | 15.8996
10 | octubre | 25 | 12:00 | 2024-10-25 | 2024-10-25 12:00 | 9 | 28.5 | 0 | 4.9201 | 42.4201 | 20.9134 | 10.4567 | 9 | 1.4567 | 0 | 4.1827 | 4.1827 | 0 | 24.3173 | 2.0913 | 0 | 2.0913 | 0 | 4.1827 | 4.1827 | 0 | 0.73738 | 17.3654 | 17.3654 | 3.5481 | 25.0547
10 | octubre | 25 | 13:00 | 2024-10-25 | 2024-10-25 13:00 | 11 | 27 | 0 | 4.8972 | 42.8972 | 19.3162 | 9.6581 | 9.6581 | 0 | 1.3419 | 3.8632 | 3.8632 | 0 | 23.1368 | 1.9316 | 0 | 1.9316 | 0 | 3.8632 | 3.8632 | 0 | 1.034 | 17.3846 | 17.3846 | 1.9316 | 25.5126
10 | octubre | 25 | 14:00 | 2024-10-25 | 2024-10-25 14:00 | 6 | 24 | 0 | 4.5016 | 34.5016 | 15.4132 | 7.7066 | 6 | 1.7066 | 0 | 3.0826 | 3.0826 | 0 | 20.9174 | 1.5413 | 0 | 1.5413 | 0 | 3.0826 | 3.0826 | 0 | 1.419 | 12.1653 | 12.1653 | 3.2479 | 22.3363
10 | octubre | 25 | 15:00 | 2024-10-25 | 2024-10-25 15:00 | 5 | 22 | 0 | 4.2596 | 31.2596 | 10.0969 | 5.0484 | 5 | 0.048432 | 0 | 2.0194 | 2.0194 | 0 | 19.9806 | 1.0097 | 0 | 1.0097 | 0 | 2.0194 | 2.0194 | 0 | 2.2403 | 9.0387 | 9.0387 | 1.0581 | 22.2209
10 | octubre | 25 | 16:00 | 2024-10-25 | 2024-10-25 16:00 | 5 | 14.5 | 0 | 4.29 | 23.79 | 3.6134 | 1.8067 | 1.8067 | 0 | 3.1933 | 0.72268 | 0.72268 | 0 | 13.7773 | 0.36134 | 0 | 0.36134 | 0 | 0.72268 | 0.72268 | 0 | 3.5674 | 3.252 | 3.252 | 0.36134 | 20.538
10 | octubre | 25 | 17:00 | 2024-10-25 | 2024-10-25 17:00 | 4 | 10 | 0 | 4.4886 | 18.4886 | 0 | 0 | 0 | 0 | 4 | 0 | 0 | 0 | 10 | 0 | 0 | 0 | 0 | 0 | 0 | 0 | 4.4886 | 0 | 0 | 0 | 18.4886
10 | octubre | 25 | 18:00 | 2024-10-25 | 2024-10-25 18:00 | 3 | 8.5 | 0 | 5.0892 | 16.5892 | 0 | 0 | 0 | 0 | 3 | 0 | 0 | 0 | 8.5 | 0 | 0 | 0 | 0 | 0 | 0 | 0 | 5.0892 | 0 | 0 | 0 | 16.5892
10 | octubre | 25 | 19:00 | 2024-10-25 | 2024-10-25 19:00 | 6 | 8.5 | 2 | 6.0805 | 22.5805 | 0 | 0 | 0 | 0 | 6 | 0 | 0 | 0 | 8.5 | 0 | 0 | 0 | 2 | 0 | 0 | 0 | 6.0805 | 0 | 0 | 0 | 22.5805
10 | octubre | 25 | 20:00 | 2024-10-25 | 2024-10-25 20:00 | 7 | 7.5 | 4 | 6.1599 | 24.6599 | 0 | 0 | 0 | 0 | 7 | 0 | 0 | 0 | 7.5 | 0 | 0 | 0 | 4 | 0 | 0 | 0 | 6.1599 | 0 | 0 | 0 | 24.6599
10 | octubre | 25 | 21:00 | 2024-10-25 | 2024-10-25 21:00 | 6 | 6.5 | 5 | 5.39 | 22.89 | 0 | 0 | 0 | 0 | 6 | 0 | 0 | 0 | 6.5 | 0 | 0 | 0 | 5 | 0 | 0 | 0 | 5.39 | 0 | 0 | 0 | 22.89
10 | octubre | 25 | 22:00 | 2024-10-25 | 2024-10-25 22:00 | 5 | 6.5 | 1 | 4.4842 | 16.9842 | 0 | 0 | 0 | 0 | 5 | 0 | 0 | 0 | 6.5 | 0 | 0 | 0 | 1 | 0 | 0 | 0 | 4.4842 | 0 | 0 | 0 | 16.9842
10 | octubre | 25 | 23:00 | 2024-10-25 | 2024-10-25 23:00 | 3 | 4 | 1 | 3.6289 | 11.6289 | 0 | 0 | 0 | 0 | 3 | 0 | 0 | 0 | 4 | 0 | 0 | 0 | 1 | 0 | 0 | 0 | 3.6289 | 0 | 0 | 0 | 11.6289
10 | octubre | 26 | 0:00 | 2024-10-26 | 2024-10-26 | 2 | 2 | 0 | 3.0666 | 7.0666 | 0 | 0 | 0 | 0 | 2 | 0 | 0 | 0 | 2 | 0 | 0 | 0 | 0 | 0 | 0 | 0 | 3.0666 | 0 | 0 | 0 | 7.0666
10 | octubre | 26 | 1:00 | 2024-10-26 | 2024-10-26 01:00 | 3 | 3 | 1 | 2.7674 | 9.7674 | 0 | 0 | 0 | 0 | 3 | 0 | 0 | 0 | 3 | 0 | 0 | 0 | 1 | 0 | 0 | 0 | 2.7674 | 0 | 0 | 0 | 9.7674
10 | octubre | 26 | 2:00 | 2024-10-26 | 2024-10-26 02:00 | 2 | 3 | 1 | 2.6256 | 8.6256 | 0 | 0 | 0 | 0 | 2 | 0 | 0 | 0 | 3 | 0 | 0 | 0 | 1 | 0 | 0 | 0 | 2.6256 | 0 | 0 | 0 | 8.6256
10 | octubre | 26 | 3:00 | 2024-10-26 | 2024-10-26 03:00 | 2 | 2.5 | 0 | 2.5791 | 7.0791 | 0 | 0 | 0 | 0 | 2 | 0 | 0 | 0 | 2.5 | 0 | 0 | 0 | 0 | 0 | 0 | 0 | 2.5791 | 0 | 0 | 0 | 7.0791
10 | octubre | 26 | 4:00 | 2024-10-26 | 2024-10-26 04:00 | 3 | 3 | 1 | 2.6513 | 9.6513 | 0 | 0 | 0 | 0 | 3 | 0 | 0 | 0 | 3 | 0 | 0 | 0 | 1 | 0 | 0 | 0 | 2.6513 | 0 | 0 | 0 | 9.6513
10 | octubre | 26 | 5:00 | 2024-10-26 | 2024-10-26 05:00 | 3 | 2 | 0 | 3.0332 | 8.0332 | 0 | 0 | 0 | 0 | 3 | 0 | 0 | 0 | 2 | 0 | 0 | 0 | 0 | 0 | 0 | 0 | 3.0332 | 0 | 0 | 0 | 8.0332
10 | octubre | 26 | 6:00 | 2024-10-26 | 2024-10-26 06:00 | 2 | 3 | 1 | 3.9135 | 9.9135 | 0 | 0 | 0 | 0 | 2 | 0 | 0 | 0 | 3 | 0 | 0 | 0 | 1 | 0 | 0 | 0 | 3.9135 | 0 | 0 | 0 | 9.9135
10 | octubre | 26 | 7:00 | 2024-10-26 | 2024-10-26 07:00 | 3 | 5 | 1 | 4.2449 | 13.2449 | 1.9325 | 0.96624 | 0.96624 | 0 | 2.0338 | 0.38649 | 0.38649 | 0 | 4.6135 | 0.19325 | 0.19325 | 0 | 0.80675 | 0.38649 | 0.38649 | 0 | 3.8584 | 1.9325 | 1.9325 | 0 | 11.3125
10 | octubre | 26 | 8:00 | 2024-10-26 | 2024-10-26 08:00 | 9 | 13.5 | 0 | 4.2907 | 26.7907 | 7.6858 | 3.8429 | 3.8429 | 0 | 5.1571 | 1.5372 | 1.5372 | 0 | 11.9628 | 0.76858 | 0 | 0.76858 | 0 | 1.5372 | 1.5372 | 0 | 2.7535 | 6.9172 | 6.9172 | 0.76858 | 19.8735
10 | octubre | 26 | 9:00 | 2024-10-26 | 2024-10-26 09:00 | 8 | 24.5 | 0 | 4.4428 | 36.9428 | 13.4154 | 6.7077 | 6.7077 | 0 | 1.2923 | 2.6831 | 2.6831 | 0 | 21.8169 | 1.3415 | 0 | 1.3415 | 0 | 2.6831 | 2.6831 | 0 | 1.7598 | 12.0738 | 12.0738 | 1.3415 | 24.869
10 | octubre | 26 | 10:00 | 2024-10-26 | 2024-10-26 10:00 | 7 | 25 | 0 | 4.4833 | 36.4833 | 17.2227 | 8.6113 | 7 | 1.6113 | 0 | 3.4445 | 3.4445 | 0 | 21.5555 | 1.7223 | 0 | 1.7223 | 0 | 3.4445 | 3.4445 | 0 | 1.0387 | 13.8891 | 13.8891 | 3.3336 | 22.5942
10 | octubre | 26 | 11:00 | 2024-10-26 | 2024-10-26 11:00 | 9 | 20.5 | 0 | 4.6344 | 34.1344 | 19.8424 | 9.9212 | 9 | 0.92119 | 0 | 3.9685 | 3.9685 | 0 | 16.5315 | 1.9842 | 0 | 1.9842 | 0 | 3.9685 | 3.9685 | 0 | 0.66589 | 16.937 | 16.937 | 2.9054 | 17.1974
10 | octubre | 26 | 12:00 | 2024-10-26 | 2024-10-26 12:00 | 8 | 25.5 | 0 | 4.9201 | 38.4201 | 20.3663 | 10.1832 | 8 | 2.1832 | 0 | 4.0733 | 4.0733 | 0 | 21.4267 | 2.0366 | 0 | 2.0366 | 0 | 4.0733 | 4.0733 | 0 | 0.8468 | 16.1465 | 16.1465 | 4.2198 | 22.2735
10 | octubre | 26 | 13:00 | 2024-10-26 | 2024-10-26 13:00 | 6 | 24.5 | 0 | 4.8972 | 35.3972 | 18.7212 | 9.3606 | 6 | 3.3606 | 0 | 3.7442 | 3.7442 | 0 | 20.7558 | 1.8721 | 0 | 1.8721 | 0 | 3.7442 | 3.7442 | 0 | 1.153 | 13.4885 | 13.4885 | 5.2327 | 21.9087
10 | octubre | 26 | 14:00 | 2024-10-26 | 2024-10-26 14:00 | 7 | 21 | 0 | 4.5016 | 32.5016 | 14.7944 | 7.3972 | 7 | 0.39721 | 0 | 2.9589 | 2.9589 | 0 | 18.0411 | 1.4794 | 0 | 1.4794 | 0 | 2.9589 | 2.9589 | 0 | 1.5427 | 12.9178 | 12.9178 | 1.8767 | 19.5839
10 | octubre | 26 | 15:00 | 2024-10-26 | 2024-10-26 15:00 | 9 | 18.5 | 3 | 4.2596 | 34.7596 | 9.5205 | 4.7602 | 4.7602 | 0 | 4.2398 | 1.9041 | 1.9041 | 0 | 16.5959 | 0.95205 | 0.95205 | 0 | 2.048 | 1.9041 | 1.9041 | 0 | 2.3556 | 9.5205 | 9.5205 | 0 | 25.2392
10 | octubre | 26 | 16:00 | 2024-10-26 | 2024-10-26 16:00 | 7 | 13.5 | 11 | 4.29 | 35.79 | 3.2627 | 1.6313 | 1.6313 | 0 | 5.3687 | 0.65254 | 0.65254 | 0 | 12.8475 | 0.32627 | 0.32627 | 0 | 10.6737 | 0.65254 | 0.65254 | 0 | 3.6375 | 3.2627 | 3.2627 | 0 | 32.5274
10 | octubre | 26 | 17:00 | 2024-10-26 | 2024-10-26 17:00 | 4 | 11 | 8 | 4.4886 | 27.4886 | 0 | 0 | 0 | 0 | 4 | 0 | 0 | 0 | 11 | 0 | 0 | 0 | 8 | 0 | 0 | 0 | 4.4886 | 0 | 0 | 0 | 27.4886
10 | octubre | 26 | 18:00 | 2024-10-26 | 2024-10-26 18:00 | 4 | 9.5 | 24 | 5.0892 | 42.5892 | 0 | 0 | 0 | 0 | 4 | 0 | 0 | 0 | 9.5 | 0 | 0 | 0 | 24 | 0 | 0 | 0 | 5.0892 | 0 | 0 | 0 | 42.5892
10 | octubre | 26 | 19:00 | 2024-10-26 | 2024-10-26 19:00 | 7 | 10.5 | 19 | 6.0805 | 42.5805 | 0 | 0 | 0 | 0 | 7 | 0 | 0 | 0 | 10.5 | 0 | 0 | 0 | 19 | 0 | 0 | 0 | 6.0805 | 0 | 0 | 0 | 42.5805
10 | octubre | 26 | 20:00 | 2024-10-26 | 2024-10-26 20:00 | 7 | 10.5 | 9 | 6.1599 | 32.6599 | 0 | 0 | 0 | 0 | 7 | 0 | 0 | 0 | 10.5 | 0 | 0 | 0 | 9 | 0 | 0 | 0 | 6.1599 | 0 | 0 | 0 | 32.6599
10 | octubre | 26 | 21:00 | 2024-10-26 | 2024-10-26 21:00 | 6 | 8 | 5 | 5.39 | 24.39 | 0 | 0 | 0 | 0 | 6 | 0 | 0 | 0 | 8 | 0 | 0 | 0 | 5 | 0 | 0 | 0 | 5.39 | 0 | 0 | 0 | 24.39
10 | octubre | 26 | 22:00 | 2024-10-26 | 2024-10-26 22:00 | 4 | 6 | 6 | 4.4842 | 20.4842 | 0 | 0 | 0 | 0 | 4 | 0 | 0 | 0 | 6 | 0 | 0 | 0 | 6 | 0 | 0 | 0 | 4.4842 | 0 | 0 | 0 | 20.4842
10 | octubre | 26 | 23:00 | 2024-10-26 | 2024-10-26 23:00 | 4 | 3.5 | 1 | 3.6321 | 12.1321 | 0 | 0 | 0 | 0 | 4 | 0 | 0 | 0 | 3.5 | 0 | 0 | 0 | 1 | 0 | 0 | 0 | 3.6321 | 0 | 0 | 0 | 12.1321
10 | octubre | 27 | 0:00 | 2024-10-27 | 2024-10-27 | 2 | 2 | 1 | 3.0891 | 8.0891 | 0 | 0 | 0 | 0 | 2 | 0 | 0 | 0 | 2 | 0 | 0 | 0 | 1 | 0 | 0 | 0 | 3.0891 | 0 | 0 | 0 | 8.0891
10 | octubre | 27 | 1:00 | 2024-10-27 | 2024-10-27 01:00 | 2 | 2 | 0 | 2.7694 | 6.7694 | 0 | 0 | 0 | 0 | 2 | 0 | 0 | 0 | 2 | 0 | 0 | 0 | 0 | 0 | 0 | 0 | 2.7694 | 0 | 0 | 0 | 6.7694
10 | octubre | 27 | 2:00 | 2024-10-27 | 2024-10-27 02:00 | 3 | 3 | 6 | 2.6147 | 14.6147 | 0 | 0 | 0 | 0 | 3 | 0 | 0 | 0 | 3 | 0 | 0 | 0 | 6 | 0 | 0 | 0 | 2.6147 | 0 | 0 | 0 | 14.6147
10 | octubre | 27 | 3:00 | 2024-10-27 | 2024-10-27 03:00 | 2 | 2 | 2 | 2.5597 | 8.5597 | 0 | 0 | 0 | 0 | 2 | 0 | 0 | 0 | 2 | 0 | 0 | 0 | 2 | 0 | 0 | 0 | 2.5597 | 0 | 0 | 0 | 8.5597
10 | octubre | 27 | 4:00 | 2024-10-27 | 2024-10-27 04:00 | 2 | 2.5 | 1 | 2.622 | 8.122 | 0 | 0 | 0 | 0 | 2 | 0 | 0 | 0 | 2.5 | 0 | 0 | 0 | 1 | 0 | 0 | 0 | 2.622 | 0 | 0 | 0 | 8.122
10 | octubre | 27 | 5:00 | 2024-10-27 | 2024-10-27 05:00 | 3 | 2.5 | 7 | 2.9815 | 15.4815 | 0 | 0 | 0 | 0 | 3 | 0 | 0 | 0 | 2.5 | 0 | 0 | 0 | 7 | 0 | 0 | 0 | 2.9815 | 0 | 0 | 0 | 15.4815
10 | octubre | 27 | 6:00 | 2024-10-27 | 2024-10-27 06:00 | 2 | 2.5 | 1 | 3.8355 | 9.3355 | 0 | 0 | 0 | 0 | 2 | 0 | 0 | 0 | 2.5 | 0 | 0 | 0 | 1 | 0 | 0 | 0 | 3.8355 | 0 | 0 | 0 | 9.3355
10 | octubre | 27 | 7:00 | 2024-10-27 | 2024-10-27 07:00 | 3 | 4.5 | 1 | 4.1517 | 12.6517 | 1.832 | 0.916 | 0.916 | 0 | 2.084 | 0.3664 | 0.3664 | 0 | 4.1336 | 0.1832 | 0.1832 | 0 | 0.8168 | 0.3664 | 0.3664 | 0 | 3.7853 | 1.832 | 1.832 | 0 | 10.8197
10 | octubre | 27 | 8:00 | 2024-10-27 | 2024-10-27 08:00 | 12 | 12.5 | 0 | 4.2051 | 28.7051 | 7.5066 | 3.7533 | 3.7533 | 0 | 8.2467 | 1.5013 | 1.5013 | 0 | 10.9987 | 0.75066 | 0 | 0.75066 | 0 | 1.5013 | 1.5013 | 0 | 2.7038 | 6.756 | 6.756 | 0.75066 | 21.9491
10 | octubre | 27 | 9:00 | 2024-10-27 | 2024-10-27 09:00 | 11 | 26.5 | 0 | 4.3639 | 41.8639 | 13.2048 | 6.6024 | 6.6024 | 0 | 4.3976 | 2.641 | 2.641 | 0 | 23.859 | 1.3205 | 0 | 1.3205 | 0 | 2.641 | 2.641 | 0 | 1.7229 | 11.8843 | 11.8843 | 1.3205 | 29.9795
10 | octubre | 27 | 10:00 | 2024-10-27 | 2024-10-27 10:00 | 8 | 24 | 0 | 4.4034 | 36.4034 | 16.8086 | 8.4043 | 8 | 0.40429 | 0 | 3.3617 | 3.3617 | 0 | 20.6383 | 1.6809 | 0 | 1.6809 | 0 | 3.3617 | 3.3617 | 0 | 1.0417 | 14.7234 | 14.7234 | 2.0851 | 21.6799
10 | octubre | 27 | 11:00 | 2024-10-27 | 2024-10-27 11:00 | 7 | 20 | 0 | 4.55 | 31.55 | 19.4008 | 9.7004 | 7 | 2.7004 | 0 | 3.8802 | 3.8802 | 0 | 16.1198 | 1.9401 | 0 | 1.9401 | 0 | 3.8802 | 3.8802 | 0 | 0.66981 | 14.7603 | 14.7603 | 4.6405 | 16.7896
10 | octubre | 27 | 12:00 | 2024-10-27 | 2024-10-27 12:00 | 7 | 22.5 | 0 | 4.8181 | 34.3181 | 19.6745 | 9.8373 | 7 | 2.8373 | 0 | 3.9349 | 3.9349 | 0 | 18.5651 | 1.9675 | 0 | 1.9675 | 0 | 3.9349 | 3.9349 | 0 | 0.88319 | 14.8698 | 14.8698 | 4.8047 | 19.4483
10 | octubre | 27 | 13:00 | 2024-10-27 | 2024-10-27 13:00 | 9 | 21 | 0 | 4.8463 | 34.8463 | 18.0182 | 9.0091 | 9 | 0.0091005 | 0 | 3.6036 | 3.6036 | 0 | 17.3964 | 1.8018 | 0 | 1.8018 | 0 | 3.6036 | 3.6036 | 0 | 1.2427 | 16.2073 | 16.2073 | 1.8109 | 18.6391
10 | octubre | 27 | 14:00 | 2024-10-27 | 2024-10-27 14:00 | 4 | 16.5 | 0 | 4.4727 | 24.9727 | 14.0796 | 7.0398 | 4 | 3.0398 | 0 | 2.8159 | 2.8159 | 0 | 13.6841 | 1.408 | 0 | 1.408 | 0 | 2.8159 | 2.8159 | 0 | 1.6568 | 9.6318 | 9.6318 | 4.4477 | 15.3409
10 | octubre | 27 | 15:00 | 2024-10-27 | 2024-10-27 15:00 | 4 | 19.5 | 7 | 4.2255 | 34.7255 | 9.066 | 4.533 | 4 | 0.53302 | 0 | 1.8132 | 1.8132 | 0 | 17.6868 | 0.9066 | 0.9066 | 0 | 6.0934 | 1.8132 | 1.8132 | 0 | 2.4123 | 8.533 | 8.533 | 0.53302 | 26.1925
10 | octubre | 27 | 16:00 | 2024-10-27 | 2024-10-27 16:00 | 5 | 15 | 17 | 4.209 | 41.209 | 1.8608 | 0.9304 | 0.9304 | 0 | 4.0696 | 0.37216 | 0.37216 | 0 | 14.6278 | 0.18608 | 0.18608 | 0 | 16.8139 | 0.37216 | 0.37216 | 0 | 3.8369 | 1.8608 | 1.8608 | 0 | 39.3482
10 | octubre | 27 | 17:00 | 2024-10-27 | 2024-10-27 17:00 | 3 | 10 | 11 | 4.2746 | 28.2746 | 0 | 0 | 0 | 0 | 3 | 0 | 0 | 0 | 10 | 0 | 0 | 0 | 11 | 0 | 0 | 0 | 4.2746 | 0 | 0 | 0 | 28.2746
10 | octubre | 27 | 18:00 | 2024-10-27 | 2024-10-27 18:00 | 4 | 8.5 | 18 | 4.7132 | 35.2132 | 0 | 0 | 0 | 0 | 4 | 0 | 0 | 0 | 8.5 | 0 | 0 | 0 | 18 | 0 | 0 | 0 | 4.7132 | 0 | 0 | 0 | 35.2132
10 | octubre | 27 | 19:00 | 2024-10-27 | 2024-10-27 19:00 | 7 | 8.5 | 13 | 5.4896 | 33.9896 | 0 | 0 | 0 | 0 | 7 | 0 | 0 | 0 | 8.5 | 0 | 0 | 0 | 13 | 0 | 0 | 0 | 5.4896 | 0 | 0 | 0 | 33.9896
10 | octubre | 27 | 20:00 | 2024-10-27 | 2024-10-27 20:00 | 6 | 10 | 1 | 5.6175 | 22.6175 | 0 | 0 | 0 | 0 | 6 | 0 | 0 | 0 | 10 | 0 | 0 | 0 | 1 | 0 | 0 | 0 | 5.6175 | 0 | 0 | 0 | 22.6175
10 | octubre | 27 | 21:00 | 2024-10-27 | 2024-10-27 21:00 | 6 | 8.5 | 27 | 5.0585 | 46.5585 | 0 | 0 | 0 | 0 | 6 | 0 | 0 | 0 | 8.5 | 0 | 0 | 0 | 27 | 0 | 0 | 0 | 5.0585 | 0 | 0 | 0 | 46.5585
10 | octubre | 27 | 22:00 | 2024-10-27 | 2024-10-27 22:00 | 5 | 5.5 | 3 | 4.3933 | 17.8933 | 0 | 0 | 0 | 0 | 5 | 0 | 0 | 0 | 5.5 | 0 | 0 | 0 | 3 | 0 | 0 | 0 | 4.3933 | 0 | 0 | 0 | 17.8933
10 | octubre | 27 | 23:00 | 2024-10-27 | 2024-10-27 23:00 | 3 | 4 | 4 | 3.8053 | 14.8053 | 0 | 0 | 0 | 0 | 3 | 0 | 0 | 0 | 4 | 0 | 0 | 0 | 4 | 0 | 0 | 0 | 3.8053 | 0 | 0 | 0 | 14.8053
10 | octubre | 28 | 0:00 | 2024-10-28 | 2024-10-28 | 2 | 2.5 | 4 | 3.2601 | 11.7601 | 0 | 0 | 0 | 0 | 2 | 0 | 0 | 0 | 2.5 | 0 | 0 | 0 | 4 | 0 | 0 | 0 | 3.2601 | 0 | 0 | 0 | 11.7601
10 | octubre | 28 | 1:00 | 2024-10-28 | 2024-10-28 01:00 | 2 | 2 | 1 | 2.8992 | 7.8992 | 0 | 0 | 0 | 0 | 2 | 0 | 0 | 0 | 2 | 0 | 0 | 0 | 1 | 0 | 0 | 0 | 2.8992 | 0 | 0 | 0 | 7.8992
10 | octubre | 28 | 2:00 | 2024-10-28 | 2024-10-28 02:00 | 2 | 2.5 | 6 | 2.6999 | 13.1999 | 0 | 0 | 0 | 0 | 2 | 0 | 0 | 0 | 2.5 | 0 | 0 | 0 | 6 | 0 | 0 | 0 | 2.6999 | 0 | 0 | 0 | 13.1999
10 | octubre | 28 | 3:00 | 2024-10-28 | 2024-10-28 03:00 | 3 | 2.5 | 2 | 2.6063 | 10.1063 | 0 | 0 | 0 | 0 | 3 | 0 | 0 | 0 | 2.5 | 0 | 0 | 0 | 2 | 0 | 0 | 0 | 2.6063 | 0 | 0 | 0 | 10.1063
10 | octubre | 28 | 4:00 | 2024-10-28 | 2024-10-28 04:00 | 2 | 2.5 | 1 | 2.6042 | 8.1042 | 0 | 0 | 0 | 0 | 2 | 0 | 0 | 0 | 2.5 | 0 | 0 | 0 | 1 | 0 | 0 | 0 | 2.6042 | 0 | 0 | 0 | 8.1042
10 | octubre | 28 | 5:00 | 2024-10-28 | 2024-10-28 05:00 | 2 | 2 | 0 | 2.7134 | 6.7134 | 0 | 0 | 0 | 0 | 2 | 0 | 0 | 0 | 2 | 0 | 0 | 0 | 0 | 0 | 0 | 0 | 2.7134 | 0 | 0 | 0 | 6.7134
10 | octubre | 28 | 6:00 | 2024-10-28 | 2024-10-28 06:00 | 3 | 2.5 | 1 | 3.0029 | 9.5029 | 0 | 0 | 0 | 0 | 3 | 0 | 0 | 0 | 2.5 | 0 | 0 | 0 | 1 | 0 | 0 | 0 | 3.0029 | 0 | 0 | 0 | 9.5029
10 | octubre | 28 | 7:00 | 2024-10-28 | 2024-10-28 07:00 | 2 | 3.5 | 1 | 3.4544 | 9.9544 | 1.6915 | 0.84576 | 0.84576 | 0 | 1.1542 | 0.3383 | 0.3383 | 0 | 3.1617 | 0.16915 | 0.16915 | 0 | 0.83085 | 0.3383 | 0.3383 | 0 | 3.1161 | 1.6915 | 1.6915 | 0 | 8.2629
10 | octubre | 28 | 8:00 | 2024-10-28 | 2024-10-28 08:00 | 2 | 6.5 | 0 | 4.2488 | 12.7488 | 1.4631 | 0.73153 | 0.73153 | 0 | 1.2685 | 0.29261 | 0.29261 | 0 | 6.2074 | 0.14631 | 0 | 0.14631 | 0 | 0.29261 | 0.29261 | 0 | 3.9562 | 1.3168 | 1.3168 | 0.14631 | 11.432
10 | octubre | 28 | 9:00 | 2024-10-28 | 2024-10-28 09:00 | 3 | 8.5 | 6 | 4.7982 | 22.2982 | 4.1504 | 2.0752 | 2.0752 | 0 | 0.9248 | 0.83008 | 0.83008 | 0 | 7.6699 | 0.41504 | 0.41504 | 0 | 5.585 | 0.83008 | 0.83008 | 0 | 3.9681 | 4.1504 | 4.1504 | 0 | 18.1477
10 | octubre | 28 | 10:00 | 2024-10-28 | 2024-10-28 10:00 | 2 | 7 | 7 | 4.9187 | 20.9187 | 9.3506 | 4.6753 | 2 | 2.6753 | 0 | 1.8701 | 1.8701 | 0 | 5.1299 | 0.93506 | 0.93506 | 0 | 6.0649 | 1.8701 | 1.8701 | 0 | 3.0486 | 6.6753 | 6.6753 | 2.6753 | 14.2434
10 | octubre | 28 | 11:00 | 2024-10-28 | 2024-10-28 11:00 | 2 | 7.5 | 8 | 4.9971 | 22.4971 | 5.527 | 2.7635 | 2 | 0.76352 | 0 | 1.1054 | 1.1054 | 0 | 6.3946 | 0.5527 | 0.5527 | 0 | 7.4473 | 1.1054 | 1.1054 | 0 | 3.8917 | 4.7635 | 4.7635 | 0.76352 | 17.7336
10 | octubre | 28 | 12:00 | 2024-10-28 | 2024-10-28 12:00 | 2 | 8.5 | 6 | 5.2915 | 21.7915 | 11.4609 | 5.7305 | 2 | 3.7305 | 0 | 2.2922 | 2.2922 | 0 | 6.2078 | 1.1461 | 1.1461 | 0 | 4.8539 | 2.2922 | 2.2922 | 0 | 2.9993 | 7.7305 | 7.7305 | 3.7305 | 14.0611
10 | octubre | 28 | 13:00 | 2024-10-28 | 2024-10-28 13:00 | 3 | 10 | 3 | 5.2505 | 21.2505 | 7.9357 | 3.9679 | 3 | 0.96787 | 0 | 1.5871 | 1.5871 | 0 | 8.4129 | 0.79357 | 0.79357 | 0 | 2.2064 | 1.5871 | 1.5871 | 0 | 3.6634 | 6.9679 | 6.9679 | 0.96787 | 14.2827
10 | octubre | 28 | 14:00 | 2024-10-28 | 2024-10-28 14:00 | 2 | 9.5 | 2 | 4.6075 | 18.1075 | 3.8494 | 1.9247 | 1.9247 | 0 | 0.075293 | 0.76988 | 0.76988 | 0 | 8.7301 | 0.38494 | 0.38494 | 0 | 1.6151 | 0.76988 | 0.76988 | 0 | 3.8376 | 3.8494 | 3.8494 | 0 | 14.2581
10 | octubre | 28 | 15:00 | 2024-10-28 | 2024-10-28 15:00 | 2 | 9 | 21 | 4.2025 | 36.2025 | 1.4141 | 0.70704 | 0.70704 | 0 | 1.293 | 0.28282 | 0.28282 | 0 | 8.7172 | 0.14141 | 0.14141 | 0 | 20.8586 | 0.28282 | 0.28282 | 0 | 3.9197 | 1.4141 | 1.4141 | 0 | 34.7884
10 | octubre | 28 | 16:00 | 2024-10-28 | 2024-10-28 16:00 | 2 | 6.5 | 4 | 4.0793 | 16.5793 | 1.0062 | 0.50308 | 0.50308 | 0 | 1.4969 | 0.20123 | 0.20123 | 0 | 6.2988 | 0.10062 | 0.10062 | 0 | 3.8994 | 0.20123 | 0.20123 | 0 | 3.8781 | 1.0062 | 1.0062 | 0 | 15.5731
10 | octubre | 28 | 17:00 | 2024-10-28 | 2024-10-28 17:00 | 3 | 5.5 | 8 | 4.1241 | 20.6241 | 0 | 0 | 0 | 0 | 3 | 0 | 0 | 0 | 5.5 | 0 | 0 | 0 | 8 | 0 | 0 | 0 | 4.1241 | 0 | 0 | 0 | 20.6241
10 | octubre | 28 | 18:00 | 2024-10-28 | 2024-10-28 18:00 | 2 | 5 | 0 | 4.5339 | 11.5339 | 0 | 0 | 0 | 0 | 2 | 0 | 0 | 0 | 5 | 0 | 0 | 0 | 0 | 0 | 0 | 0 | 4.5339 | 0 | 0 | 0 | 11.5339
10 | octubre | 28 | 19:00 | 2024-10-28 | 2024-10-28 19:00 | 2 | 6 | 2 | 5.2773 | 15.2773 | 0 | 0 | 0 | 0 | 2 | 0 | 0 | 0 | 6 | 0 | 0 | 0 | 2 | 0 | 0 | 0 | 5.2773 | 0 | 0 | 0 | 15.2773
10 | octubre | 28 | 20:00 | 2024-10-28 | 2024-10-28 20:00 | 2 | 4 | 1 | 5.454 | 12.454 | 0 | 0 | 0 | 0 | 2 | 0 | 0 | 0 | 4 | 0 | 0 | 0 | 1 | 0 | 0 | 0 | 5.454 | 0 | 0 | 0 | 12.454
10 | octubre | 28 | 21:00 | 2024-10-28 | 2024-10-28 21:00 | 3 | 3 | 1 | 4.9542 | 11.9542 | 0 | 0 | 0 | 0 | 3 | 0 | 0 | 0 | 3 | 0 | 0 | 0 | 1 | 0 | 0 | 0 | 4.9542 | 0 | 0 | 0 | 11.9542
10 | octubre | 28 | 22:00 | 2024-10-28 | 2024-10-28 22:00 | 2 | 3 | 1 | 4.3867 | 10.3867 | 0 | 0 | 0 | 0 | 2 | 0 | 0 | 0 | 3 | 0 | 0 | 0 | 1 | 0 | 0 | 0 | 4.3867 | 0 | 0 | 0 | 10.3867
10 | octubre | 28 | 23:00 | 2024-10-28 | 2024-10-28 23:00 | 2 | 2.5 | 1 | 3.8233 | 9.3233 | 0 | 0 | 0 | 0 | 2 | 0 | 0 | 0 | 2.5 | 0 | 0 | 0 | 1 | 0 | 0 | 0 | 3.8233 | 0 | 0 | 0 | 9.3233
10 | octubre | 29 | 0:00 | 2024-10-29 | 2024-10-29 | 2 | 2.5 | 1 | 3.3035 | 8.8035 | 0 | 0 | 0 | 0 | 2 | 0 | 0 | 0 | 2.5 | 0 | 0 | 0 | 1 | 0 | 0 | 0 | 3.3035 | 0 | 0 | 0 | 8.8035
10 | octubre | 29 | 1:00 | 2024-10-29 | 2024-10-29 01:00 | 3 | 3 | 0 | 3.128 | 9.128 | 0 | 0 | 0 | 0 | 3 | 0 | 0 | 0 | 3 | 0 | 0 | 0 | 0 | 0 | 0 | 0 | 3.128 | 0 | 0 | 0 | 9.128
10 | octubre | 29 | 2:00 | 2024-10-29 | 2024-10-29 02:00 | 2 | 2 | 1 | 2.9524 | 7.9524 | 0 | 0 | 0 | 0 | 2 | 0 | 0 | 0 | 2 | 0 | 0 | 0 | 1 | 0 | 0 | 0 | 2.9524 | 0 | 0 | 0 | 7.9524
10 | octubre | 29 | 3:00 | 2024-10-29 | 2024-10-29 03:00 | 2 | 2 | 1 | 2.7486 | 7.7486 | 0 | 0 | 0 | 0 | 2 | 0 | 0 | 0 | 2 | 0 | 0 | 0 | 1 | 0 | 0 | 0 | 2.7486 | 0 | 0 | 0 | 7.7486
10 | octubre | 29 | 4:00 | 2024-10-29 | 2024-10-29 04:00 | 3 | 3 | 5 | 2.6245 | 13.6245 | 0 | 0 | 0 | 0 | 3 | 0 | 0 | 0 | 3 | 0 | 0 | 0 | 5 | 0 | 0 | 0 | 2.6245 | 0 | 0 | 0 | 13.6245
10 | octubre | 29 | 5:00 | 2024-10-29 | 2024-10-29 05:00 | 2 | 2 | 15 | 2.5977 | 21.5977 | 0 | 0 | 0 | 0 | 2 | 0 | 0 | 0 | 2 | 0 | 0 | 0 | 15 | 0 | 0 | 0 | 2.5977 | 0 | 0 | 0 | 21.5977
10 | octubre | 29 | 6:00 | 2024-10-29 | 2024-10-29 06:00 | 2 | 2 | 1 | 2.6568 | 7.6568 | 0 | 0 | 0 | 0 | 2 | 0 | 0 | 0 | 2 | 0 | 0 | 0 | 1 | 0 | 0 | 0 | 2.6568 | 0 | 0 | 0 | 7.6568
10 | octubre | 29 | 7:00 | 2024-10-29 | 2024-10-29 07:00 | 3 | 2.5 | 1 | 2.8343 | 9.3343 | 1.631 | 0.81552 | 0.81552 | 0 | 2.1845 | 0.32621 | 0.32621 | 0 | 2.1738 | 0.1631 | 0.1631 | 0 | 0.8369 | 0.32621 | 0.32621 | 0 | 2.5081 | 1.631 | 1.631 | 0 | 7.7033
10 | octubre | 29 | 8:00 | 2024-10-29 | 2024-10-29 08:00 | 3 | 2.5 | 0 | 3.1051 | 8.6051 | 6.2961 | 3.148 | 3 | 0.14804 | 0 | 1.2592 | 1.2592 | 0 | 1.2408 | 0.62961 | 0 | 0.62961 | 0 | 1.2592 | 1.2592 | 0 | 1.8459 | 5.5184 | 5.5184 | 0.77765 | 3.0867
10 | octubre | 29 | 9:00 | 2024-10-29 | 2024-10-29 09:00 | 2 | 2 | 6 | 3.8729 | 13.8729 | 7.2755 | 3.6377 | 2 | 1.6377 | 0 | 1.4551 | 1.4551 | 0 | 0.54491 | 0.72755 | 0.72755 | 0 | 5.2725 | 1.4551 | 1.4551 | 0 | 2.4178 | 5.6377 | 5.6377 | 1.6377 | 8.2351
10 | octubre | 29 | 10:00 | 2024-10-29 | 2024-10-29 10:00 | 2 | 2 | 1 | 4.6137 | 9.6137 | 13.6192 | 6.8096 | 2 | 4.8096 | 0 | 2.7238 | 2 | 0.72384 | 0 | 1.3619 | 1 | 0.36192 | 0 | 2.7238 | 2.7238 | 0 | 1.8898 | 7.7238 | 7.7238 | 5.8953 | 1.8898
10 | octubre | 29 | 11:00 | 2024-10-29 | 2024-10-29 11:00 | 2 | 3 | 0 | 4.9243 | 9.9243 | 16.1253 | 8.0626 | 2 | 6.0626 | 0 | 3.2251 | 3 | 0.22505 | 0 | 1.6125 | 0 | 1.6125 | 0 | 3.2251 | 3.2251 | 0 | 1.6993 | 8.2251 | 8.2251 | 7.9002 | 1.6993
10 | octubre | 29 | 12:00 | 2024-10-29 | 2024-10-29 12:00 | 2 | 2 | 0 | 5.0334 | 9.0334 | 16.8595 | 8.4298 | 2 | 6.4298 | 0 | 3.3719 | 2 | 1.3719 | 0 | 1.686 | 0 | 1.686 | 0 | 3.3719 | 3.3719 | 0 | 1.6614 | 7.3719 | 7.3719 | 9.4876 | 1.6614
10 | octubre | 29 | 13:00 | 2024-10-29 | 2024-10-29 13:00 | 3 | 2 | 0 | 5.2455 | 10.2455 | 14.9787 | 7.4893 | 3 | 4.4893 | 0 | 2.9957 | 2 | 0.99574 | 0 | 1.4979 | 0 | 1.4979 | 0 | 2.9957 | 2.9957 | 0 | 2.2498 | 7.9957 | 7.9957 | 6.9829 | 2.2498
10 | octubre | 29 | 14:00 | 2024-10-29 | 2024-10-29 14:00 | 2 | 2.5 | 0 | 5.2131 | 9.7131 | 12.5355 | 6.2677 | 2 | 4.2677 | 0 | 2.5071 | 2.5 | 0.0070962 | 0 | 1.2535 | 0 | 1.2535 | 0 | 2.5071 | 2.5071 | 0 | 2.706 | 7.0071 | 7.0071 | 5.5284 | 2.706
10 | octubre | 29 | 15:00 | 2024-10-29 | 2024-10-29 15:00 | 2 | 2.5 | 0 | 4.6095 | 9.1095 | 8.7586 | 4.3793 | 2 | 2.3793 | 0 | 1.7517 | 1.7517 | 0 | 0.74829 | 0.87586 | 0 | 0.87586 | 0 | 1.7517 | 1.7517 | 0 | 2.8578 | 5.5034 | 5.5034 | 3.2551 | 3.6061
10 | octubre | 29 | 16:00 | 2024-10-29 | 2024-10-29 16:00 | 2 | 2.5 | 0 | 4.1823 | 8.6823 | 2.6459 | 1.3229 | 1.3229 | 0 | 0.67707 | 0.52917 | 0.52917 | 0 | 1.9708 | 0.26459 | 0 | 0.26459 | 0 | 0.52917 | 0.52917 | 0 | 3.6531 | 2.3813 | 2.3813 | 0.26459 | 6.301
10 | octubre | 29 | 17:00 | 2024-10-29 | 2024-10-29 17:00 | 3 | 2 | 0 | 4.0507 | 9.0507 | 0 | 0 | 0 | 0 | 3 | 0 | 0 | 0 | 2 | 0 | 0 | 0 | 0 | 0 | 0 | 0 | 4.0507 | 0 | 0 | 0 | 9.0507
10 | octubre | 29 | 18:00 | 2024-10-29 | 2024-10-29 18:00 | 2 | 2 | 0 | 4.1428 | 8.1428 | 0 | 0 | 0 | 0 | 2 | 0 | 0 | 0 | 2 | 0 | 0 | 0 | 0 | 0 | 0 | 0 | 4.1428 | 0 | 0 | 0 | 8.1428
10 | octubre | 29 | 19:00 | 2024-10-29 | 2024-10-29 19:00 | 2 | 2.5 | 1 | 4.6885 | 10.1885 | 0 | 0 | 0 | 0 | 2 | 0 | 0 | 0 | 2.5 | 0 | 0 | 0 | 1 | 0 | 0 | 0 | 4.6885 | 0 | 0 | 0 | 10.1885
10 | octubre | 29 | 20:00 | 2024-10-29 | 2024-10-29 20:00 | 2 | 2.5 | 1 | 5.6362 | 11.1362 | 0 | 0 | 0 | 0 | 2 | 0 | 0 | 0 | 2.5 | 0 | 0 | 0 | 1 | 0 | 0 | 0 | 5.6362 | 0 | 0 | 0 | 11.1362
10 | octubre | 29 | 21:00 | 2024-10-29 | 2024-10-29 21:00 | 3 | 2 | 2 | 5.7786 | 12.7786 | 0 | 0 | 0 | 0 | 3 | 0 | 0 | 0 | 2 | 0 | 0 | 0 | 2 | 0 | 0 | 0 | 5.7786 | 0 | 0 | 0 | 12.7786
10 | octubre | 29 | 22:00 | 2024-10-29 | 2024-10-29 22:00 | 2 | 2 | 1 | 5.1835 | 10.1835 | 0 | 0 | 0 | 0 | 2 | 0 | 0 | 0 | 2 | 0 | 0 | 0 | 1 | 0 | 0 | 0 | 5.1835 | 0 | 0 | 0 | 10.1835
10 | octubre | 29 | 23:00 | 2024-10-29 | 2024-10-29 23:00 | 2 | 3 | 4 | 4.4387 | 13.4387 | 0 | 0 | 0 | 0 | 2 | 0 | 0 | 0 | 3 | 0 | 0 | 0 | 4 | 0 | 0 | 0 | 4.4387 | 0 | 0 | 0 | 13.4387
10 | octubre | 30 | 0:00 | 2024-10-30 | 2024-10-30 | 3 | 2 | 1 | 3.7318 | 9.7318 | 0 | 0 | 0 | 0 | 3 | 0 | 0 | 0 | 2 | 0 | 0 | 0 | 1 | 0 | 0 | 0 | 3.7318 | 0 | 0 | 0 | 9.7318
10 | octubre | 30 | 1:00 | 2024-10-30 | 2024-10-30 01:00 | 2 | 2 | 1 | 3.0364 | 8.0364 | 0 | 0 | 0 | 0 | 2 | 0 | 0 | 0 | 2 | 0 | 0 | 0 | 1 | 0 | 0 | 0 | 3.0364 | 0 | 0 | 0 | 8.0364
10 | octubre | 30 | 2:00 | 2024-10-30 | 2024-10-30 02:00 | 2 | 2.5 | 0 | 2.7479 | 7.2479 | 0 | 0 | 0 | 0 | 2 | 0 | 0 | 0 | 2.5 | 0 | 0 | 0 | 0 | 0 | 0 | 0 | 2.7479 | 0 | 0 | 0 | 7.2479
10 | octubre | 30 | 3:00 | 2024-10-30 | 2024-10-30 03:00 | 2 | 2 | 1 | 2.6074 | 7.6074 | 0 | 0 | 0 | 0 | 2 | 0 | 0 | 0 | 2 | 0 | 0 | 0 | 1 | 0 | 0 | 0 | 2.6074 | 0 | 0 | 0 | 7.6074
10 | octubre | 30 | 4:00 | 2024-10-30 | 2024-10-30 04:00 | 3 | 2.5 | 0 | 2.5614 | 8.0614 | 0 | 0 | 0 | 0 | 3 | 0 | 0 | 0 | 2.5 | 0 | 0 | 0 | 0 | 0 | 0 | 0 | 2.5614 | 0 | 0 | 0 | 8.0614
10 | octubre | 30 | 5:00 | 2024-10-30 | 2024-10-30 05:00 | 2 | 2 | 0 | 2.6292 | 6.6292 | 0 | 0 | 0 | 0 | 2 | 0 | 0 | 0 | 2 | 0 | 0 | 0 | 0 | 0 | 0 | 0 | 2.6292 | 0 | 0 | 0 | 6.6292
10 | octubre | 30 | 6:00 | 2024-10-30 | 2024-10-30 06:00 | 2 | 2.5 | 1 | 2.9935 | 8.4935 | 0 | 0 | 0 | 0 | 2 | 0 | 0 | 0 | 2.5 | 0 | 0 | 0 | 1 | 0 | 0 | 0 | 2.9935 | 0 | 0 | 0 | 8.4935
10 | octubre | 30 | 7:00 | 2024-10-30 | 2024-10-30 07:00 | 3 | 2 | 0 | 3.8211 | 8.8211 | 1.5308 | 0.76541 | 0.76541 | 0 | 2.2346 | 0.30617 | 0.30617 | 0 | 1.6938 | 0.15308 | 0 | 0.15308 | 0 | 0.30617 | 0.30617 | 0 | 3.515 | 1.3777 | 1.3777 | 0.15308 | 7.4434
10 | octubre | 30 | 8:00 | 2024-10-30 | 2024-10-30 08:00 | 2 | 4 | 1 | 4.144 | 11.144 | 6.858 | 3.429 | 2 | 1.429 | 0 | 1.3716 | 1.3716 | 0 | 2.6284 | 0.6858 | 0.6858 | 0 | 0.3142 | 1.3716 | 1.3716 | 0 | 2.7724 | 5.429 | 5.429 | 1.429 | 5.715
10 | octubre | 30 | 9:00 | 2024-10-30 | 2024-10-30 09:00 | 9 | 9.5 | 0 | 4.2365 | 22.7365 | 12.3164 | 6.1582 | 6.1582 | 0 | 2.8418 | 2.4633 | 2.4633 | 0 | 7.0367 | 1.2316 | 0 | 1.2316 | 0 | 2.4633 | 2.4633 | 0 | 1.7732 | 11.0847 | 11.0847 | 1.2316 | 11.6517
10 | octubre | 30 | 10:00 | 2024-10-30 | 2024-10-30 10:00 | 9 | 15.5 | 0 | 4.4095 | 28.9095 | 16.0474 | 8.0237 | 8.0237 | 0 | 0.97632 | 3.2095 | 3.2095 | 0 | 12.2905 | 1.6047 | 0 | 1.6047 | 0 | 3.2095 | 3.2095 | 0 | 1.2 | 14.4426 | 14.4426 | 1.6047 | 14.4668
10 | octubre | 30 | 11:00 | 2024-10-30 | 2024-10-30 11:00 | 8 | 14 | 0 | 4.4593 | 26.4593 | 18.5434 | 9.2717 | 8 | 1.2717 | 0 | 3.7087 | 3.7087 | 0 | 10.2913 | 1.8543 | 0 | 1.8543 | 0 | 3.7087 | 3.7087 | 0 | 0.75057 | 15.4174 | 15.4174 | 3.1261 | 11.0419
10 | octubre | 30 | 12:00 | 2024-10-30 | 2024-10-30 12:00 | 9 | 11 | 0 | 4.604 | 24.604 | 19.3564 | 9.6782 | 9 | 0.67819 | 0 | 3.8713 | 3.8713 | 0 | 7.1287 | 1.9356 | 0 | 1.9356 | 0 | 3.8713 | 3.8713 | 0 | 0.7327 | 16.7426 | 16.7426 | 2.6138 | 7.8614
10 | octubre | 30 | 13:00 | 2024-10-30 | 2024-10-30 13:00 | 9 | 15 | 5 | 4.9001 | 33.9001 | 17.7458 | 8.8729 | 8.8729 | 0 | 0.12711 | 3.5492 | 3.5492 | 0 | 11.4508 | 1.7746 | 1.7746 | 0 | 3.2254 | 3.5492 | 3.5492 | 0 | 1.3509 | 17.7458 | 17.7458 | 0 | 16.1543
10 | octubre | 30 | 14:00 | 2024-10-30 | 2024-10-30 14:00 | 6 | 14.5 | 1 | 4.8862 | 26.3862 | 11.7467 | 5.8733 | 5.8733 | 0 | 0.12667 | 2.3493 | 2.3493 | 0 | 12.1507 | 1.1747 | 1 | 0.17467 | 0 | 2.3493 | 2.3493 | 0 | 2.5369 | 11.572 | 11.572 | 0.17467 | 14.8142
10 | octubre | 30 | 15:00 | 2024-10-30 | 2024-10-30 15:00 | 5 | 11 | 0 | 4.4717 | 20.4717 | 8.1275 | 4.0638 | 4.0638 | 0 | 0.93623 | 1.6255 | 1.6255 | 0 | 9.3745 | 0.81275 | 0 | 0.81275 | 0 | 1.6255 | 1.6255 | 0 | 2.8462 | 7.3148 | 7.3148 | 0.81275 | 13.1569
10 | octubre | 30 | 16:00 | 2024-10-30 | 2024-10-30 16:00 | 8 | 13 | 1.7 | 4.2109 | 26.9109 | 2.4813 | 1.2407 | 1.2407 | 0 | 6.7593 | 0.49626 | 0.49626 | 0 | 12.5037 | 0.24813 | 0.24813 | 0 | 1.4519 | 0.49626 | 0.49626 | 0 | 3.7147 | 2.4813 | 2.4813 | 0 | 24.4296
10 | octubre | 30 | 17:00 | 2024-10-30 | 2024-10-30 17:00 | 7 | 11 | 1.631 | 4.2342 | 23.8652 | 0 | 0 | 0 | 0 | 7 | 0 | 0 | 0 | 11 | 0 | 0 | 0 | 1.631 | 0 | 0 | 0 | 4.2342 | 0 | 0 | 0 | 23.8652
10 | octubre | 30 | 18:00 | 2024-10-30 | 2024-10-30 18:00 | 5 | 6.5 | 0 | 4.4636 | 15.9636 | 0 | 0 | 0 | 0 | 5 | 0 | 0 | 0 | 6.5 | 0 | 0 | 0 | 0 | 0 | 0 | 0 | 4.4636 | 0 | 0 | 0 | 15.9636
10 | octubre | 30 | 19:00 | 2024-10-30 | 2024-10-30 19:00 | 4 | 5.5 | 1 | 5.0954 | 15.5954 | 0 | 0 | 0 | 0 | 4 | 0 | 0 | 0 | 5.5 | 0 | 0 | 0 | 1 | 0 | 0 | 0 | 5.0954 | 0 | 0 | 0 | 15.5954
10 | octubre | 30 | 20:00 | 2024-10-30 | 2024-10-30 20:00 | 8 | 7 | 3 | 6.1045 | 24.1045 | 0 | 0 | 0 | 0 | 8 | 0 | 0 | 0 | 7 | 0 | 0 | 0 | 3 | 0 | 0 | 0 | 6.1045 | 0 | 0 | 0 | 24.1045
10 | octubre | 30 | 21:00 | 2024-10-30 | 2024-10-30 21:00 | 7 | 7 | 7 | 6.178 | 27.178 | 0 | 0 | 0 | 0 | 7 | 0 | 0 | 0 | 7 | 0 | 0 | 0 | 7 | 0 | 0 | 0 | 6.178 | 0 | 0 | 0 | 27.178
10 | octubre | 30 | 22:00 | 2024-10-30 | 2024-10-30 22:00 | 6 | 6 | 2 | 5.3662 | 19.3662 | 0 | 0 | 0 | 0 | 6 | 0 | 0 | 0 | 6 | 0 | 0 | 0 | 2 | 0 | 0 | 0 | 5.3662 | 0 | 0 | 0 | 19.3662
10 | octubre | 30 | 23:00 | 2024-10-30 | 2024-10-30 23:00 | 5 | 5.5 | 1 | 4.4204 | 15.9204 | 0 | 0 | 0 | 0 | 5 | 0 | 0 | 0 | 5.5 | 0 | 0 | 0 | 1 | 0 | 0 | 0 | 4.4204 | 0 | 0 | 0 | 15.9204
10 | octubre | 31 | 0:00 | 2024-10-31 | 2024-10-31 | 4 | 3.5 | 1 | 3.6289 | 12.1289 | 0 | 0 | 0 | 0 | 4 | 0 | 0 | 0 | 3.5 | 0 | 0 | 0 | 1 | 0 | 0 | 0 | 3.6289 | 0 | 0 | 0 | 12.1289
10 | octubre | 31 | 1:00 | 2024-10-31 | 2024-10-31 01:00 | 2 | 2 | 1 | 3.0666 | 8.0666 | 0 | 0 | 0 | 0 | 2 | 0 | 0 | 0 | 2 | 0 | 0 | 0 | 1 | 0 | 0 | 0 | 3.0666 | 0 | 0 | 0 | 8.0666
10 | octubre | 31 | 2:00 | 2024-10-31 | 2024-10-31 02:00 | 2 | 3 | 0 | 2.7674 | 7.7674 | 0 | 0 | 0 | 0 | 2 | 0 | 0 | 0 | 3 | 0 | 0 | 0 | 0 | 0 | 0 | 0 | 2.7674 | 0 | 0 | 0 | 7.7674
10 | octubre | 31 | 3:00 | 2024-10-31 | 2024-10-31 03:00 | 2 | 2.5 | 1 | 2.6256 | 8.1256 | 0 | 0 | 0 | 0 | 2 | 0 | 0 | 0 | 2.5 | 0 | 0 | 0 | 1 | 0 | 0 | 0 | 2.6256 | 0 | 0 | 0 | 8.1256
10 | octubre | 31 | 4:00 | 2024-10-31 | 2024-10-31 04:00 | 3 | 2 | 0 | 2.5791 | 7.5791 | 0 | 0 | 0 | 0 | 3 | 0 | 0 | 0 | 2 | 0 | 0 | 0 | 0 | 0 | 0 | 0 | 2.5791 | 0 | 0 | 0 | 7.5791
10 | octubre | 31 | 5:00 | 2024-10-31 | 2024-10-31 05:00 | 2 | 2 | 0 | 2.6513 | 6.6513 | 0 | 0 | 0 | 0 | 2 | 0 | 0 | 0 | 2 | 0 | 0 | 0 | 0 | 0 | 0 | 0 | 2.6513 | 0 | 0 | 0 | 6.6513
10 | octubre | 31 | 6:00 | 2024-10-31 | 2024-10-31 06:00 | 3 | 2.5 | 1 | 3.0332 | 9.5332 | 0 | 0 | 0 | 0 | 3 | 0 | 0 | 0 | 2.5 | 0 | 0 | 0 | 1 | 0 | 0 | 0 | 3.0332 | 0 | 0 | 0 | 9.5332
10 | octubre | 31 | 7:00 | 2024-10-31 | 2024-10-31 07:00 | 2 | 2.5 | 1 | 3.9135 | 9.4135 | 1.349 | 0.67448 | 0.67448 | 0 | 1.3255 | 0.26979 | 0.26979 | 0 | 2.2302 | 0.1349 | 0.1349 | 0 | 0.8651 | 0.26979 | 0.26979 | 0 | 3.6437 | 1.349 | 1.349 | 0 | 8.0645
10 | octubre | 31 | 8:00 | 2024-10-31 | 2024-10-31 08:00 | 3 | 3.5 | 0 | 4.2449 | 10.7449 | 4.4144 | 2.2072 | 2.2072 | 0 | 0.79281 | 0.88288 | 0.88288 | 0 | 2.6171 | 0.44144 | 0 | 0.44144 | 0 | 0.88288 | 0.88288 | 0 | 3.3621 | 3.9729 | 3.9729 | 0.44144 | 6.772
10 | octubre | 31 | 9:00 | 2024-10-31 | 2024-10-31 09:00 | 9 | 7.5 | 0 | 4.2907 | 20.7907 | 11.5625 | 5.7812 | 5.7812 | 0 | 3.2188 | 2.3125 | 2.3125 | 0 | 5.1875 | 1.1562 | 0 | 1.1562 | 0 | 2.3125 | 2.3125 | 0 | 1.9782 | 10.4062 | 10.4062 | 1.1562 | 10.3845
10 | octubre | 31 | 10:00 | 2024-10-31 | 2024-10-31 10:00 | 9 | 11 | 0 | 4.4428 | 24.4428 | 12.39 | 6.195 | 6.195 | 0 | 2.805 | 2.478 | 2.478 | 0 | 8.522 | 1.239 | 0 | 1.239 | 0 | 2.478 | 2.478 | 0 | 1.9648 | 11.151 | 11.151 | 1.239 | 13.2919
10 | octubre | 31 | 11:00 | 2024-10-31 | 2024-10-31 11:00 | 7 | 11 | 0 | 4.4833 | 22.4833 | 14.4225 | 7.2112 | 7 | 0.21124 | 0 | 2.8845 | 2.8845 | 0 | 8.1155 | 1.4422 | 0 | 1.4422 | 0 | 2.8845 | 2.8845 | 0 | 1.5988 | 12.769 | 12.769 | 1.6535 | 9.7143
10 | octubre | 31 | 12:00 | 2024-10-31 | 2024-10-31 12:00 | 5 | 8 | 2 | 4.6344 | 19.6344 | 4.7349 | 2.3674 | 2.3674 | 0 | 2.6326 | 0.94698 | 0.94698 | 0 | 7.053 | 0.47349 | 0.47349 | 0 | 1.5265 | 0.94698 | 0.94698 | 0 | 3.6874 | 4.7349 | 4.7349 | 0 | 14.8995
10 | octubre | 31 | 13:00 | 2024-10-31 | 2024-10-31 13:00 | 4 | 9.5 | 10 | 4.9201 | 28.4201 | 1.981 | 0.9905 | 0.9905 | 0 | 3.0095 | 0.3962 | 0.3962 | 0 | 9.1038 | 0.1981 | 0.1981 | 0 | 9.8019 | 0.3962 | 0.3962 | 0 | 4.5239 | 1.981 | 1.981 | 0 | 26.4391
10 | octubre | 31 | 14:00 | 2024-10-31 | 2024-10-31 14:00 | 5 | 12 | 11 | 4.8972 | 32.8972 | 3.8182 | 1.9091 | 1.9091 | 0 | 3.0909 | 0.76364 | 0.76364 | 0 | 11.2364 | 0.38182 | 0.38182 | 0 | 10.6182 | 0.76364 | 0.76364 | 0 | 4.1336 | 3.8182 | 3.8182 | 0 | 29.079
10 | octubre | 31 | 15:00 | 2024-10-31 | 2024-10-31 15:00 | 3 | 11.5 | 9 | 4.5016 | 28.0016 | 6.3171 | 3.1585 | 3 | 0.15853 | 0 | 1.2634 | 1.2634 | 0 | 10.2366 | 0.63171 | 0.63171 | 0 | 8.3683 | 1.2634 | 1.2634 | 0 | 3.2382 | 6.1585 | 6.1585 | 0.15853 | 21.8431
10 | octubre | 31 | 16:00 | 2024-10-31 | 2024-10-31 16:00 | 6 | 11.5 | 11 | 4.2596 | 32.7596 | 2.5611 | 1.2805 | 1.2805 | 0 | 4.7195 | 0.51221 | 0.51221 | 0 | 10.9878 | 0.25611 | 0.25611 | 0 | 10.7439 | 0.51221 | 0.51221 | 0 | 3.7474 | 2.5611 | 2.5611 | 0 | 30.1986
10 | octubre | 31 | 17:00 | 2024-10-31 | 2024-10-31 17:00 | 5 | 7.5 | 11 | 4.29 | 27.79 | 0 | 0 | 0 | 0 | 5 | 0 | 0 | 0 | 7.5 | 0 | 0 | 0 | 11 | 0 | 0 | 0 | 4.29 | 0 | 0 | 0 | 27.79
10 | octubre | 31 | 18:00 | 2024-10-31 | 2024-10-31 18:00 | 3 | 5.5 | 3 | 4.4886 | 15.9886 | 0 | 0 | 0 | 0 | 3 | 0 | 0 | 0 | 5.5 | 0 | 0 | 0 | 3 | 0 | 0 | 0 | 4.4886 | 0 | 0 | 0 | 15.9886
10 | octubre | 31 | 19:00 | 2024-10-31 | 2024-10-31 19:00 | 5 | 5.5 | 3 | 5.0892 | 18.5892 | 0 | 0 | 0 | 0 | 5 | 0 | 0 | 0 | 5.5 | 0 | 0 | 0 | 3 | 0 | 0 | 0 | 5.0892 | 0 | 0 | 0 | 18.5892
10 | octubre | 31 | 20:00 | 2024-10-31 | 2024-10-31 20:00 | 8 | 7.5 | 13 | 6.0805 | 34.5805 | 0 | 0 | 0 | 0 | 8 | 0 | 0 | 0 | 7.5 | 0 | 0 | 0 | 13 | 0 | 0 | 0 | 6.0805 | 0 | 0 | 0 | 34.5805
10 | octubre | 31 | 21:00 | 2024-10-31 | 2024-10-31 21:00 | 7 | 7.5 | 10 | 6.1599 | 30.6599 | 0 | 0 | 0 | 0 | 7 | 0 | 0 | 0 | 7.5 | 0 | 0 | 0 | 10 | 0 | 0 | 0 | 6.1599 | 0 | 0 | 0 | 30.6599
10 | octubre | 31 | 22:00 | 2024-10-31 | 2024-10-31 22:00 | 6 | 6.5 | 1 | 5.39 | 18.89 | 0 | 0 | 0 | 0 | 6 | 0 | 0 | 0 | 6.5 | 0 | 0 | 0 | 1 | 0 | 0 | 0 | 5.39 | 0 | 0 | 0 | 18.89
10 | octubre | 31 | 23:00 | 2024-10-31 | 2024-10-31 23:00 | 4 | 5.5 | 1 | 4.4842 | 14.9842 | 0 | 0 | 0 | 0 | 4 | 0 | 0 | 0 | 5.5 | 0 | 0 | 0 | 1 | 0 | 0 | 0 | 4.4842 | 0 | 0 | 0 | 14.9842
11 | novembre | 1 | 0:00 | 2024-11-01 | 2024-11-01 | 3 | 3 | 1 | 4.5952 | 11.5952 | 0 | 0 | 0 | 0 | 3 | 0 | 0 | 0 | 3 | 0 | 0 | 0 | 1 | 0 | 0 | 0 | 4.5952 | 0 | 0 | 0 | 11.5952
11 | novembre | 1 | 1:00 | 2024-11-01 | 2024-11-01 01:00 | 2 | 3 | 1 | 3.8934 | 9.8934 | 0 | 0 | 0 | 0 | 2 | 0 | 0 | 0 | 3 | 0 | 0 | 0 | 1 | 0 | 0 | 0 | 3.8934 | 0 | 0 | 0 | 9.8934
11 | novembre | 1 | 2:00 | 2024-11-01 | 2024-11-01 02:00 | 3 | 2 | 1 | 3.407 | 9.407 | 0 | 0 | 0 | 0 | 3 | 0 | 0 | 0 | 2 | 0 | 0 | 0 | 1 | 0 | 0 | 0 | 3.407 | 0 | 0 | 0 | 9.407
11 | novembre | 1 | 3:00 | 2024-11-01 | 2024-11-01 03:00 | 2 | 2.5 | 0 | 3.1297 | 7.6297 | 0 | 0 | 0 | 0 | 2 | 0 | 0 | 0 | 2.5 | 0 | 0 | 0 | 0 | 0 | 0 | 0 | 3.1297 | 0 | 0 | 0 | 7.6297
11 | novembre | 1 | 4:00 | 2024-11-01 | 2024-11-01 04:00 | 2 | 2 | 1 | 3.0127 | 8.0127 | 0 | 0 | 0 | 0 | 2 | 0 | 0 | 0 | 2 | 0 | 0 | 0 | 1 | 0 | 0 | 0 | 3.0127 | 0 | 0 | 0 | 8.0127
11 | novembre | 1 | 5:00 | 2024-11-01 | 2024-11-01 05:00 | 3 | 2 | 1 | 3.0205 | 9.0205 | 0 | 0 | 0 | 0 | 3 | 0 | 0 | 0 | 2 | 0 | 0 | 0 | 1 | 0 | 0 | 0 | 3.0205 | 0 | 0 | 0 | 9.0205
11 | novembre | 1 | 6:00 | 2024-11-01 | 2024-11-01 06:00 | 2 | 2.5 | 0 | 3.1267 | 7.6267 | 0 | 0 | 0 | 0 | 2 | 0 | 0 | 0 | 2.5 | 0 | 0 | 0 | 0 | 0 | 0 | 0 | 3.1267 | 0 | 0 | 0 | 7.6267
11 | novembre | 1 | 7:00 | 2024-11-01 | 2024-11-01 07:00 | 3 | 2.5 | 1 | 3.3187 | 9.8187 | 1.1494 | 0.57472 | 0.57472 | 0 | 2.4253 | 0.22989 | 0.22989 | 0 | 2.2701 | 0.11494 | 0.11494 | 0 | 0.88506 | 0.22989 | 0.22989 | 0 | 3.0888 | 1.1494 | 1.1494 | 0 | 8.6692
11 | novembre | 1 | 8:00 | 2024-11-01 | 2024-11-01 08:00 | 2 | 2 | 0 | 3.7772 | 7.7772 | 6.7917 | 3.3959 | 2 | 1.3959 | 0 | 1.3583 | 1.3583 | 0 | 0.64165 | 0.67917 | 0 | 0.67917 | 0 | 1.3583 | 1.3583 | 0 | 2.4188 | 4.7167 | 4.7167 | 2.075 | 3.0605
11 | novembre | 1 | 9:00 | 2024-11-01 | 2024-11-01 09:00 | 3 | 2 | 0 | 4.7914 | 9.7914 | 11.91 | 5.955 | 3 | 2.955 | 0 | 2.382 | 2 | 0.382 | 0 | 1.191 | 0 | 1.191 | 0 | 2.382 | 2.382 | 0 | 2.4094 | 7.382 | 7.382 | 4.528 | 2.4094
11 | novembre | 1 | 10:00 | 2024-11-01 | 2024-11-01 10:00 | 2 | 2.5 | 6 | 5.5573 | 16.0573 | 13.2743 | 6.6371 | 2 | 4.6371 | 0 | 2.6549 | 2.5 | 0.15485 | 0 | 1.3274 | 1.3274 | 0 | 4.6726 | 2.6549 | 2.6549 | 0 | 2.9024 | 8.4823 | 8.4823 | 4.792 | 7.575
11 | novembre | 1 | 11:00 | 2024-11-01 | 2024-11-01 11:00 | 2 | 2.5 | 11 | 5.8098 | 21.3098 | 12.3835 | 6.1918 | 2 | 4.1918 | 0 | 2.4767 | 2.4767 | 0 | 0.023295 | 1.2384 | 1.2384 | 0 | 9.7616 | 2.4767 | 2.4767 | 0 | 3.3331 | 8.1918 | 8.1918 | 4.1918 | 13.1181
11 | novembre | 1 | 12:00 | 2024-11-01 | 2024-11-01 12:00 | 3 | 2.5 | 13 | 5.8247 | 24.3247 | 16.6342 | 8.3171 | 3 | 5.3171 | 0 | 3.3268 | 2.5 | 0.82683 | 0 | 1.6634 | 1.6634 | 0 | 11.3366 | 3.3268 | 3.3268 | 0 | 2.4978 | 10.4902 | 10.4902 | 6.1439 | 13.8344
11 | novembre | 1 | 13:00 | 2024-11-01 | 2024-11-01 13:00 | 2 | 2 | 2 | 6.1256 | 12.1256 | 14.3376 | 7.1688 | 2 | 5.1688 | 0 | 2.8675 | 2 | 0.86752 | 0 | 1.4338 | 1.4338 | 0 | 0.56624 | 2.8675 | 2.8675 | 0 | 3.2581 | 8.3013 | 8.3013 | 6.0363 | 3.8244
11 | novembre | 1 | 14:00 | 2024-11-01 | 2024-11-01 14:00 | 3 | 2 | 8 | 6.0838 | 19.0838 | 7.4401 | 3.7201 | 3 | 0.72006 | 0 | 1.488 | 1.488 | 0 | 0.51198 | 0.74401 | 0.74401 | 0 | 7.256 | 1.488 | 1.488 | 0 | 4.5957 | 6.7201 | 6.7201 | 0.72006 | 12.3637
11 | novembre | 1 | 15:00 | 2024-11-01 | 2024-11-01 15:00 | 2 | 2.5 | 19 | 5.4305 | 28.9305 | 8.5124 | 4.2562 | 2 | 2.2562 | 0 | 1.7025 | 1.7025 | 0 | 0.79752 | 0.85124 | 0.85124 | 0 | 18.1488 | 1.7025 | 1.7025 | 0 | 3.728 | 6.2562 | 6.2562 | 2.2562 | 22.6743
11 | novembre | 1 | 16:00 | 2024-11-01 | 2024-11-01 16:00 | 2 | 2 | 12 | 5.0708 | 21.0708 | 1.7185 | 0.85925 | 0.85925 | 0 | 1.1408 | 0.3437 | 0.3437 | 0 | 1.6563 | 0.17185 | 0.17185 | 0 | 11.8282 | 0.3437 | 0.3437 | 0 | 4.7271 | 1.7185 | 1.7185 | 0 | 19.3523
11 | novembre | 1 | 17:00 | 2024-11-01 | 2024-11-01 17:00 | 3 | 2.5 | 5 | 5.1454 | 15.6454 | 0 | 0 | 0 | 0 | 3 | 0 | 0 | 0 | 2.5 | 0 | 0 | 0 | 5 | 0 | 0 | 0 | 5.1454 | 0 | 0 | 0 | 15.6454
11 | novembre | 1 | 18:00 | 2024-11-01 | 2024-11-01 18:00 | 2 | 2 | 1 | 5.9748 | 10.9748 | 0 | 0 | 0 | 0 | 2 | 0 | 0 | 0 | 2 | 0 | 0 | 0 | 1 | 0 | 0 | 0 | 5.9748 | 0 | 0 | 0 | 10.9748
11 | novembre | 1 | 19:00 | 2024-11-01 | 2024-11-01 19:00 | 2 | 2.5 | 2 | 6.5353 | 13.0353 | 0 | 0 | 0 | 0 | 2 | 0 | 0 | 0 | 2.5 | 0 | 0 | 0 | 2 | 0 | 0 | 0 | 6.5353 | 0 | 0 | 0 | 13.0353
11 | novembre | 1 | 20:00 | 2024-11-01 | 2024-11-01 20:00 | 3 | 2 | 8 | 6.9764 | 19.9764 | 0 | 0 | 0 | 0 | 3 | 0 | 0 | 0 | 2 | 0 | 0 | 0 | 8 | 0 | 0 | 0 | 6.9764 | 0 | 0 | 0 | 19.9764
11 | novembre | 1 | 21:00 | 2024-11-01 | 2024-11-01 21:00 | 2 | 2.5 | 5 | 6.9524 | 16.4524 | 0 | 0 | 0 | 0 | 2 | 0 | 0 | 0 | 2.5 | 0 | 0 | 0 | 5 | 0 | 0 | 0 | 6.9524 | 0 | 0 | 0 | 16.4524
11 | novembre | 1 | 22:00 | 2024-11-01 | 2024-11-01 22:00 | 2 | 2 | 1 | 6.2464 | 11.2464 | 0 | 0 | 0 | 0 | 2 | 0 | 0 | 0 | 2 | 0 | 0 | 0 | 1 | 0 | 0 | 0 | 6.2464 | 0 | 0 | 0 | 11.2464
11 | novembre | 1 | 23:00 | 2024-11-01 | 2024-11-01 23:00 | 3 | 2.5 | 1 | 5.2107 | 11.7107 | 0 | 0 | 0 | 0 | 3 | 0 | 0 | 0 | 2.5 | 0 | 0 | 0 | 1 | 0 | 0 | 0 | 5.2107 | 0 | 0 | 0 | 11.7107
11 | novembre | 2 | 0:00 | 2024-11-02 | 2024-11-02 | 2 | 2 | 1 | 4.3607 | 9.3607 | 0 | 0 | 0 | 0 | 2 | 0 | 0 | 0 | 2 | 0 | 0 | 0 | 1 | 0 | 0 | 0 | 4.3607 | 0 | 0 | 0 | 9.3607
11 | novembre | 2 | 1:00 | 2024-11-02 | 2024-11-02 01:00 | 2 | 2.5 | 1 | 3.6069 | 9.1069 | 0 | 0 | 0 | 0 | 2 | 0 | 0 | 0 | 2.5 | 0 | 0 | 0 | 1 | 0 | 0 | 0 | 3.6069 | 0 | 0 | 0 | 9.1069
11 | novembre | 2 | 2:00 | 2024-11-02 | 2024-11-02 02:00 | 2 | 2.5 | 0 | 3.1951 | 7.6951 | 0 | 0 | 0 | 0 | 2 | 0 | 0 | 0 | 2.5 | 0 | 0 | 0 | 0 | 0 | 0 | 0 | 3.1951 | 0 | 0 | 0 | 7.6951
11 | novembre | 2 | 3:00 | 2024-11-02 | 2024-11-02 03:00 | 3 | 2 | 1 | 3.005 | 9.005 | 0 | 0 | 0 | 0 | 3 | 0 | 0 | 0 | 2 | 0 | 0 | 0 | 1 | 0 | 0 | 0 | 3.005 | 0 | 0 | 0 | 9.005
11 | novembre | 2 | 4:00 | 2024-11-02 | 2024-11-02 04:00 | 2 | 2 | 1 | 2.953 | 7.953 | 0 | 0 | 0 | 0 | 2 | 0 | 0 | 0 | 2 | 0 | 0 | 0 | 1 | 0 | 0 | 0 | 2.953 | 0 | 0 | 0 | 7.953
11 | novembre | 2 | 5:00 | 2024-11-02 | 2024-11-02 05:00 | 3 | 2.5 | 0 | 3.0857 | 8.5857 | 0 | 0 | 0 | 0 | 3 | 0 | 0 | 0 | 2.5 | 0 | 0 | 0 | 0 | 0 | 0 | 0 | 3.0857 | 0 | 0 | 0 | 8.5857
11 | novembre | 2 | 6:00 | 2024-11-02 | 2024-11-02 06:00 | 2 | 2.5 | 1 | 3.5993 | 9.0993 | 0 | 0 | 0 | 0 | 2 | 0 | 0 | 0 | 2.5 | 0 | 0 | 0 | 1 | 0 | 0 | 0 | 3.5993 | 0 | 0 | 0 | 9.0993
11 | novembre | 2 | 7:00 | 2024-11-02 | 2024-11-02 07:00 | 3 | 2 | 1 | 4.6458 | 10.6458 | 1.2129 | 0.60644 | 0.60644 | 0 | 2.3936 | 0.24258 | 0.24258 | 0 | 1.7574 | 0.12129 | 0.12129 | 0 | 0.87871 | 0.24258 | 0.24258 | 0 | 4.4032 | 1.2129 | 1.2129 | 0 | 9.4329
11 | novembre | 2 | 8:00 | 2024-11-02 | 2024-11-02 08:00 | 2 | 5 | 0 | 5.0061 | 12.0061 | 6.469 | 3.2345 | 2 | 1.2345 | 0 | 1.2938 | 1.2938 | 0 | 3.7062 | 0.6469 | 0 | 0.6469 | 0 | 1.2938 | 1.2938 | 0 | 3.7123 | 4.5876 | 4.5876 | 1.8814 | 7.4185
11 | novembre | 2 | 9:00 | 2024-11-02 | 2024-11-02 09:00 | 10 | 14 | 0 | 5.0869 | 29.0869 | 12.1609 | 6.0804 | 6.0804 | 0 | 3.9196 | 2.4322 | 2.4322 | 0 | 11.5678 | 1.2161 | 0 | 1.2161 | 0 | 2.4322 | 2.4322 | 0 | 2.6548 | 10.9448 | 10.9448 | 1.2161 | 18.1422
11 | novembre | 2 | 10:00 | 2024-11-02 | 2024-11-02 10:00 | 10 | 24 | 0 | 5.2219 | 39.2219 | 16.5746 | 8.2873 | 8.2873 | 0 | 1.7127 | 3.3149 | 3.3149 | 0 | 20.6851 | 1.6575 | 0 | 1.6575 | 0 | 3.3149 | 3.3149 | 0 | 1.907 | 14.9171 | 14.9171 | 1.6575 | 24.3047
11 | novembre | 2 | 11:00 | 2024-11-02 | 2024-11-02 11:00 | 8 | 27 | 0 | 5.2038 | 40.2038 | 18.8393 | 9.4197 | 8 | 1.4197 | 0 | 3.7679 | 3.7679 | 0 | 23.2321 | 1.8839 | 0 | 1.8839 | 0 | 3.7679 | 3.7679 | 0 | 1.4359 | 15.5357 | 15.5357 | 3.3036 | 24.668
11 | novembre | 2 | 12:00 | 2024-11-02 | 2024-11-02 12:00 | 10 | 22.5 | 6 | 5.2675 | 43.7675 | 19.2659 | 9.633 | 9.633 | 0 | 0.36704 | 3.8532 | 3.8532 | 0 | 18.6468 | 1.9266 | 1.9266 | 0 | 4.0734 | 3.8532 | 3.8532 | 0 | 1.4143 | 19.2659 | 19.2659 | 0 | 24.5016
11 | novembre | 2 | 13:00 | 2024-11-02 | 2024-11-02 13:00 | 8 | 26.5 | 1 | 5.5969 | 41.0969 | 16.4795 | 8.2397 | 8 | 0.23974 | 0 | 3.2959 | 3.2959 | 0 | 23.2041 | 1.6479 | 1 | 0.64795 | 0 | 3.2959 | 3.2959 | 0 | 2.301 | 15.5918 | 15.5918 | 0.88768 | 25.5051
11 | novembre | 2 | 14:00 | 2024-11-02 | 2024-11-02 14:00 | 6 | 25.5 | 7 | 5.6728 | 44.1728 | 12.2324 | 6.1162 | 6 | 0.11618 | 0 | 2.4465 | 2.4465 | 0 | 23.0535 | 1.2232 | 1.2232 | 0 | 5.7768 | 2.4465 | 2.4465 | 0 | 3.2263 | 12.1162 | 12.1162 | 0.11618 | 32.0566
11 | novembre | 2 | 15:00 | 2024-11-02 | 2024-11-02 15:00 | 5 | 21.5 | 3 | 5.3776 | 34.8776 | 5.4969 | 2.7484 | 2.7484 | 0 | 2.2516 | 1.0994 | 1.0994 | 0 | 20.4006 | 0.54969 | 0.54969 | 0 | 2.4503 | 1.0994 | 1.0994 | 0 | 4.2782 | 5.4969 | 5.4969 | 0 | 29.3807
11 | novembre | 2 | 16:00 | 2024-11-02 | 2024-11-02 16:00 | 7 | 21.5 | 2 | 5.1736 | 35.6736 | 2.0378 | 1.0189 | 1.0189 | 0 | 5.9811 | 0.40756 | 0.40756 | 0 | 21.0924 | 0.20378 | 0.20378 | 0 | 1.7962 | 0.40756 | 0.40756 | 0 | 4.766 | 2.0378 | 2.0378 | 0 | 33.6358
11 | novembre | 2 | 17:00 | 2024-11-02 | 2024-11-02 17:00 | 6 | 15.5 | 1 | 5.3788 | 27.8788 | 0 | 0 | 0 | 0 | 6 | 0 | 0 | 0 | 15.5 | 0 | 0 | 0 | 1 | 0 | 0 | 0 | 5.3788 | 0 | 0 | 0 | 27.8788
11 | novembre | 2 | 18:00 | 2024-11-02 | 2024-11-02 18:00 | 4 | 11.5 | 0 | 6.2223 | 21.7223 | 0 | 0 | 0 | 0 | 4 | 0 | 0 | 0 | 11.5 | 0 | 0 | 0 | 0 | 0 | 0 | 0 | 6.2223 | 0 | 0 | 0 | 21.7223
11 | novembre | 2 | 19:00 | 2024-11-02 | 2024-11-02 19:00 | 4 | 9 | 5 | 6.8667 | 24.8667 | 0 | 0 | 0 | 0 | 4 | 0 | 0 | 0 | 9 | 0 | 0 | 0 | 5 | 0 | 0 | 0 | 6.8667 | 0 | 0 | 0 | 24.8667
11 | novembre | 2 | 20:00 | 2024-11-02 | 2024-11-02 20:00 | 8 | 11 | 8 | 7.4133 | 34.4133 | 0 | 0 | 0 | 0 | 8 | 0 | 0 | 0 | 11 | 0 | 0 | 0 | 8 | 0 | 0 | 0 | 7.4133 | 0 | 0 | 0 | 34.4133
11 | novembre | 2 | 21:00 | 2024-11-02 | 2024-11-02 21:00 | 7 | 14.5 | 10 | 7.4234 | 38.9234 | 0 | 0 | 0 | 0 | 7 | 0 | 0 | 0 | 14.5 | 0 | 0 | 0 | 10 | 0 | 0 | 0 | 7.4234 | 0 | 0 | 0 | 38.9234
11 | novembre | 2 | 22:00 | 2024-11-02 | 2024-11-02 22:00 | 5 | 12.5 | 4 | 6.6857 | 28.1857 | 0 | 0 | 0 | 0 | 5 | 0 | 0 | 0 | 12.5 | 0 | 0 | 0 | 4 | 0 | 0 | 0 | 6.6857 | 0 | 0 | 0 | 28.1857
11 | novembre | 2 | 23:00 | 2024-11-02 | 2024-11-02 23:00 | 4 | 9.5 | 2 | 5.4952 | 20.9952 | 0 | 0 | 0 | 0 | 4 | 0 | 0 | 0 | 9.5 | 0 | 0 | 0 | 2 | 0 | 0 | 0 | 5.4952 | 0 | 0 | 0 | 20.9952
11 | novembre | 3 | 0:00 | 2024-11-03 | 2024-11-03 | 3 | 5.5 | 1 | 4.4868 | 13.9868 | 0 | 0 | 0 | 0 | 3 | 0 | 0 | 0 | 5.5 | 0 | 0 | 0 | 1 | 0 | 0 | 0 | 4.4868 | 0 | 0 | 0 | 13.9868
11 | novembre | 3 | 1:00 | 2024-11-03 | 2024-11-03 01:00 | 3 | 2.5 | 0 | 3.7244 | 9.2244 | 0 | 0 | 0 | 0 | 3 | 0 | 0 | 0 | 2.5 | 0 | 0 | 0 | 0 | 0 | 0 | 0 | 3.7244 | 0 | 0 | 0 | 9.2244
11 | novembre | 3 | 2:00 | 2024-11-03 | 2024-11-03 02:00 | 2 | 2.5 | 1 | 3.2747 | 8.7747 | 0 | 0 | 0 | 0 | 2 | 0 | 0 | 0 | 2.5 | 0 | 0 | 0 | 1 | 0 | 0 | 0 | 3.2747 | 0 | 0 | 0 | 8.7747
11 | novembre | 3 | 3:00 | 2024-11-03 | 2024-11-03 03:00 | 3 | 2 | 0 | 3.0599 | 8.0599 | 0 | 0 | 0 | 0 | 3 | 0 | 0 | 0 | 2 | 0 | 0 | 0 | 0 | 0 | 0 | 0 | 3.0599 | 0 | 0 | 0 | 8.0599
11 | novembre | 3 | 4:00 | 2024-11-03 | 2024-11-03 04:00 | 2 | 2 | 1 | 3.0005 | 8.0005 | 0 | 0 | 0 | 0 | 2 | 0 | 0 | 0 | 2 | 0 | 0 | 0 | 1 | 0 | 0 | 0 | 3.0005 | 0 | 0 | 0 | 8.0005
11 | novembre | 3 | 5:00 | 2024-11-03 | 2024-11-03 05:00 | 3 | 3 | 1 | 3.1289 | 10.1289 | 0 | 0 | 0 | 0 | 3 | 0 | 0 | 0 | 3 | 0 | 0 | 0 | 1 | 0 | 0 | 0 | 3.1289 | 0 | 0 | 0 | 10.1289
11 | novembre | 3 | 6:00 | 2024-11-03 | 2024-11-03 06:00 | 2 | 2 | 0 | 3.6221 | 7.6221 | 0 | 0 | 0 | 0 | 2 | 0 | 0 | 0 | 2 | 0 | 0 | 0 | 0 | 0 | 0 | 0 | 3.6221 | 0 | 0 | 0 | 7.6221
11 | novembre | 3 | 7:00 | 2024-11-03 | 2024-11-03 07:00 | 3 | 2.5 | 1 | 4.6265 | 11.1265 | 0.92029 | 0.46014 | 0.46014 | 0 | 2.5399 | 0.18406 | 0.18406 | 0 | 2.3159 | 0.092029 | 0.092029 | 0 | 0.90797 | 0.18406 | 0.18406 | 0 | 4.4424 | 0.92029 | 0.92029 | 0 | 10.2062
11 | novembre | 3 | 8:00 | 2024-11-03 | 2024-11-03 08:00 | 2 | 4.5 | 0 | 5.0356 | 11.5356 | 1.3755 | 0.68777 | 0.68777 | 0 | 1.3122 | 0.27511 | 0.27511 | 0 | 4.2249 | 0.13755 | 0 | 0.13755 | 0 | 0.27511 | 0.27511 | 0 | 4.7605 | 1.238 | 1.238 | 0.13755 | 10.2976
11 | novembre | 3 | 9:00 | 2024-11-03 | 2024-11-03 09:00 | 15 | 11.5 | 0 | 5.203 | 31.703 | 2.1171 | 1.0586 | 1.0586 | 0 | 13.9414 | 0.42342 | 0.42342 | 0 | 11.0766 | 0.21171 | 0 | 0.21171 | 0 | 0.42342 | 0.42342 | 0 | 4.7795 | 1.9054 | 1.9054 | 0.21171 | 29.7976
11 | novembre | 3 | 10:00 | 2024-11-03 | 2024-11-03 10:00 | 13 | 21.5 | 0 | 5.3678 | 39.8678 | 17.4171 | 8.7086 | 8.7086 | 0 | 4.2914 | 3.4834 | 3.4834 | 0 | 18.0166 | 1.7417 | 0 | 1.7417 | 0 | 3.4834 | 3.4834 | 0 | 1.8843 | 15.6754 | 15.6754 | 1.7417 | 24.1924
11 | novembre | 3 | 11:00 | 2024-11-03 | 2024-11-03 11:00 | 9 | 22.5 | 2 | 5.3357 | 38.8357 | 19.8126 | 9.9063 | 9 | 0.9063 | 0 | 3.9625 | 3.9625 | 0 | 18.5375 | 1.9813 | 1.9813 | 0 | 0.018739 | 3.9625 | 3.9625 | 0 | 1.3732 | 18.9063 | 18.9063 | 0.9063 | 19.9294
11 | novembre | 3 | 12:00 | 2024-11-03 | 2024-11-03 12:00 | 8 | 21 | 3 | 5.3658 | 37.3658 | 20.3009 | 10.1504 | 8 | 2.1504 | 0 | 4.0602 | 4.0602 | 0 | 16.9398 | 2.0301 | 2.0301 | 0 | 0.96991 | 4.0602 | 4.0602 | 0 | 1.3056 | 18.1504 | 18.1504 | 2.1504 | 19.2154
11 | novembre | 3 | 13:00 | 2024-11-03 | 2024-11-03 13:00 | 8 | 24.5 | 2 | 5.6698 | 40.1698 | 18.3757 | 9.1878 | 8 | 1.1878 | 0 | 3.6751 | 3.6751 | 0 | 20.8249 | 1.8376 | 1.8376 | 0 | 0.16243 | 3.6751 | 3.6751 | 0 | 1.9946 | 17.1878 | 17.1878 | 1.1878 | 22.9819
11 | novembre | 3 | 14:00 | 2024-11-03 | 2024-11-03 14:00 | 7 | 23 | 0 | 5.7738 | 35.7738 | 14.1417 | 7.0709 | 7 | 0.070852 | 0 | 2.8283 | 2.8283 | 0 | 20.1717 | 1.4142 | 0 | 1.4142 | 0 | 2.8283 | 2.8283 | 0 | 2.9455 | 12.6567 | 12.6567 | 1.485 | 23.1172
11 | novembre | 3 | 15:00 | 2024-11-03 | 2024-11-03 15:00 | 4 | 21 | 0 | 5.5124 | 30.5124 | 8.8203 | 4.4101 | 4 | 0.41014 | 0 | 1.7641 | 1.7641 | 0 | 19.2359 | 0.88203 | 0 | 0.88203 | 0 | 1.7641 | 1.7641 | 0 | 3.7483 | 7.5281 | 7.5281 | 1.2922 | 22.9843
11 | novembre | 3 | 16:00 | 2024-11-03 | 2024-11-03 16:00 | 6 | 22.5 | 8 | 5.3162 | 41.8162 | 2.1433 | 1.0717 | 1.0717 | 0 | 4.9283 | 0.42867 | 0.42867 | 0 | 22.0713 | 0.21433 | 0.21433 | 0 | 7.7857 | 0.42867 | 0.42867 | 0 | 4.8875 | 2.1433 | 2.1433 | 0 | 39.6729
11 | novembre | 3 | 17:00 | 2024-11-03 | 2024-11-03 17:00 | 6 | 16.5 | 8 | 5.4689 | 35.9689 | 0 | 0 | 0 | 0 | 6 | 0 | 0 | 0 | 16.5 | 0 | 0 | 0 | 8 | 0 | 0 | 0 | 5.4689 | 0 | 0 | 0 | 35.9689
11 | novembre | 3 | 18:00 | 2024-11-03 | 2024-11-03 18:00 | 4 | 11.5 | 11 | 6.1972 | 32.6972 | 0 | 0 | 0 | 0 | 4 | 0 | 0 | 0 | 11.5 | 0 | 0 | 0 | 11 | 0 | 0 | 0 | 6.1972 | 0 | 0 | 0 | 32.6972
11 | novembre | 3 | 19:00 | 2024-11-03 | 2024-11-03 19:00 | 4 | 8.5 | 11 | 6.5988 | 30.0988 | 0 | 0 | 0 | 0 | 4 | 0 | 0 | 0 | 8.5 | 0 | 0 | 0 | 11 | 0 | 0 | 0 | 6.5988 | 0 | 0 | 0 | 30.0988
11 | novembre | 3 | 20:00 | 2024-11-03 | 2024-11-03 20:00 | 8 | 10.5 | 1 | 6.9105 | 26.4105 | 0 | 0 | 0 | 0 | 8 | 0 | 0 | 0 | 10.5 | 0 | 0 | 0 | 1 | 0 | 0 | 0 | 6.9105 | 0 | 0 | 0 | 26.4105
11 | novembre | 3 | 21:00 | 2024-11-03 | 2024-11-03 21:00 | 7 | 12.5 | 16 | 7.0062 | 42.5062 | 0 | 0 | 0 | 0 | 7 | 0 | 0 | 0 | 12.5 | 0 | 0 | 0 | 16 | 0 | 0 | 0 | 7.0062 | 0 | 0 | 0 | 42.5062
11 | novembre | 3 | 22:00 | 2024-11-03 | 2024-11-03 22:00 | 6 | 9.5 | 4 | 6.5545 | 26.0545 | 0 | 0 | 0 | 0 | 6 | 0 | 0 | 0 | 9.5 | 0 | 0 | 0 | 4 | 0 | 0 | 0 | 6.5545 | 0 | 0 | 0 | 26.0545
11 | novembre | 3 | 23:00 | 2024-11-03 | 2024-11-03 23:00 | 4 | 8.5 | 1 | 5.658 | 19.158 | 0 | 0 | 0 | 0 | 4 | 0 | 0 | 0 | 8.5 | 0 | 0 | 0 | 1 | 0 | 0 | 0 | 5.658 | 0 | 0 | 0 | 19.158
11 | novembre | 4 | 0:00 | 2024-11-04 | 2024-11-04 | 4 | 4.5 | 1 | 4.6584 | 14.1584 | 0 | 0 | 0 | 0 | 4 | 0 | 0 | 0 | 4.5 | 0 | 0 | 0 | 1 | 0 | 0 | 0 | 4.6584 | 0 | 0 | 0 | 14.1584
11 | novembre | 4 | 1:00 | 2024-11-04 | 2024-11-04 01:00 | 2 | 3 | 1 | 3.8931 | 9.8931 | 0 | 0 | 0 | 0 | 2 | 0 | 0 | 0 | 3 | 0 | 0 | 0 | 1 | 0 | 0 | 0 | 3.8931 | 0 | 0 | 0 | 9.8931
11 | novembre | 4 | 2:00 | 2024-11-04 | 2024-11-04 02:00 | 3 | 2 | 1 | 3.4111 | 9.4111 | 0 | 0 | 0 | 0 | 3 | 0 | 0 | 0 | 2 | 0 | 0 | 0 | 1 | 0 | 0 | 0 | 3.4111 | 0 | 0 | 0 | 9.4111
11 | novembre | 4 | 3:00 | 2024-11-04 | 2024-11-04 03:00 | 3 | 2.5 | 0 | 3.1532 | 8.6532 | 0 | 0 | 0 | 0 | 3 | 0 | 0 | 0 | 2.5 | 0 | 0 | 0 | 0 | 0 | 0 | 0 | 3.1532 | 0 | 0 | 0 | 8.6532
11 | novembre | 4 | 4:00 | 2024-11-04 | 2024-11-04 04:00 | 3 | 2 | 1 | 3.0472 | 9.0472 | 0 | 0 | 0 | 0 | 3 | 0 | 0 | 0 | 2 | 0 | 0 | 0 | 1 | 0 | 0 | 0 | 3.0472 | 0 | 0 | 0 | 9.0472
11 | novembre | 4 | 5:00 | 2024-11-04 | 2024-11-04 05:00 | 3 | 2 | 1 | 3.0855 | 9.0855 | 0 | 0 | 0 | 0 | 3 | 0 | 0 | 0 | 2 | 0 | 0 | 0 | 1 | 0 | 0 | 0 | 3.0855 | 0 | 0 | 0 | 9.0855
11 | novembre | 4 | 6:00 | 2024-11-04 | 2024-11-04 06:00 | 3 | 3 | 0 | 3.2482 | 9.2482 | 0 | 0 | 0 | 0 | 3 | 0 | 0 | 0 | 3 | 0 | 0 | 0 | 0 | 0 | 0 | 0 | 3.2482 | 0 | 0 | 0 | 9.2482
11 | novembre | 4 | 7:00 | 2024-11-04 | 2024-11-04 07:00 | 3 | 2 | 1 | 3.5752 | 9.5752 | 1.1471 | 0.57355 | 0.57355 | 0 | 2.4265 | 0.22942 | 0.22942 | 0 | 1.7706 | 0.11471 | 0.11471 | 0 | 0.88529 | 0.22942 | 0.22942 | 0 | 3.3458 | 1.1471 | 1.1471 | 0 | 8.4281
11 | novembre | 4 | 8:00 | 2024-11-04 | 2024-11-04 08:00 | 3 | 3.5 | 0 | 4.2098 | 10.7098 | 6.3257 | 3.1629 | 3 | 0.16286 | 0 | 1.2651 | 1.2651 | 0 | 2.2349 | 0.63257 | 0 | 0.63257 | 0 | 1.2651 | 1.2651 | 0 | 2.9447 | 5.5303 | 5.5303 | 0.79543 | 5.1795
11 | novembre | 4 | 9:00 | 2024-11-04 | 2024-11-04 09:00 | 3 | 6.5 | 0 | 5.2254 | 14.7254 | 12.8131 | 6.4065 | 3 | 3.4065 | 0 | 2.5626 | 2.5626 | 0 | 3.9374 | 1.2813 | 0 | 1.2813 | 0 | 2.5626 | 2.5626 | 0 | 2.6628 | 8.1252 | 8.1252 | 4.6879 | 6.6002
11 | novembre | 4 | 10:00 | 2024-11-04 | 2024-11-04 10:00 | 3 | 12 | 0 | 5.7888 | 20.7888 | 16.556 | 8.278 | 3 | 5.278 | 0 | 3.3112 | 3.3112 | 0 | 8.6888 | 1.6556 | 0 | 1.6556 | 0 | 3.3112 | 3.3112 | 0 | 2.4776 | 9.6224 | 9.6224 | 6.9336 | 11.1664
11 | novembre | 4 | 11:00 | 2024-11-04 | 2024-11-04 11:00 | 2 | 14.5 | 0 | 5.8402 | 22.3402 | 18.7618 | 9.3809 | 2 | 7.3809 | 0 | 3.7524 | 3.7524 | 0 | 10.7476 | 1.8762 | 0 | 1.8762 | 0 | 3.7524 | 3.7524 | 0 | 2.0879 | 9.5047 | 9.5047 | 9.2571 | 12.8355
11 | novembre | 4 | 12:00 | 2024-11-04 | 2024-11-04 12:00 | 3 | 12 | 7 | 5.7916 | 27.7916 | 18.7735 | 9.3868 | 3 | 6.3868 | 0 | 3.7547 | 3.7547 | 0 | 8.2453 | 1.8774 | 1.8774 | 0 | 5.1226 | 3.7547 | 3.7547 | 0 | 2.0368 | 12.3868 | 12.3868 | 6.3868 | 15.4048
11 | novembre | 4 | 13:00 | 2024-11-04 | 2024-11-04 13:00 | 3 | 12.5 | 16 | 6.1128 | 37.6128 | 17.4704 | 8.7352 | 3 | 5.7352 | 0 | 3.4941 | 3.4941 | 0 | 9.0059 | 1.747 | 1.747 | 0 | 14.253 | 3.4941 | 3.4941 | 0 | 2.6187 | 11.7352 | 11.7352 | 5.7352 | 25.8776
11 | novembre | 4 | 14:00 | 2024-11-04 | 2024-11-04 14:00 | 3 | 13 | 10 | 6.1381 | 32.1381 | 12.8797 | 6.4398 | 3 | 3.4398 | 0 | 2.5759 | 2.5759 | 0 | 10.4241 | 1.288 | 1.288 | 0 | 8.712 | 2.5759 | 2.5759 | 0 | 3.5621 | 9.4398 | 9.4398 | 3.4398 | 22.6982
11 | novembre | 4 | 15:00 | 2024-11-04 | 2024-11-04 15:00 | 3 | 10 | 1 | 5.5831 | 19.5831 | 8.5772 | 4.2886 | 3 | 1.2886 | 0 | 1.7154 | 1.7154 | 0 | 8.2846 | 0.85772 | 0.85772 | 0 | 0.14228 | 1.7154 | 1.7154 | 0 | 3.8676 | 7.2886 | 7.2886 | 1.2886 | 12.2945
11 | novembre | 4 | 16:00 | 2024-11-04 | 2024-11-04 16:00 | 2 | 11 | 0 | 5.2123 | 18.2123 | 1.7876 | 0.8938 | 0.8938 | 0 | 1.1062 | 0.35752 | 0.35752 | 0 | 10.6425 | 0.17876 | 0 | 0.17876 | 0 | 0.35752 | 0.35752 | 0 | 4.8548 | 1.6088 | 1.6088 | 0.17876 | 16.6035
11 | novembre | 4 | 17:00 | 2024-11-04 | 2024-11-04 17:00 | 3 | 8.5 | 0 | 5.246 | 16.746 | 0 | 0 | 0 | 0 | 3 | 0 | 0 | 0 | 8.5 | 0 | 0 | 0 | 0 | 0 | 0 | 0 | 5.246 | 0 | 0 | 0 | 16.746
11 | novembre | 4 | 18:00 | 2024-11-04 | 2024-11-04 18:00 | 3 | 6.5 | 0 | 5.9248 | 15.4248 | 0 | 0 | 0 | 0 | 3 | 0 | 0 | 0 | 6.5 | 0 | 0 | 0 | 0 | 0 | 0 | 0 | 5.9248 | 0 | 0 | 0 | 15.4248
11 | novembre | 4 | 19:00 | 2024-11-04 | 2024-11-04 19:00 | 3 | 6.5 | 2 | 6.2386 | 17.7386 | 0 | 0 | 0 | 0 | 3 | 0 | 0 | 0 | 6.5 | 0 | 0 | 0 | 2 | 0 | 0 | 0 | 6.2386 | 0 | 0 | 0 | 17.7386
11 | novembre | 4 | 20:00 | 2024-11-04 | 2024-11-04 20:00 | 3 | 5.5 | 1 | 6.5131 | 16.0131 | 0 | 0 | 0 | 0 | 3 | 0 | 0 | 0 | 5.5 | 0 | 0 | 0 | 1 | 0 | 0 | 0 | 6.5131 | 0 | 0 | 0 | 16.0131
11 | novembre | 4 | 21:00 | 2024-11-04 | 2024-11-04 21:00 | 3 | 6.5 | 1 | 6.6424 | 17.1424 | 0 | 0 | 0 | 0 | 3 | 0 | 0 | 0 | 6.5 | 0 | 0 | 0 | 1 | 0 | 0 | 0 | 6.6424 | 0 | 0 | 0 | 17.1424
11 | novembre | 4 | 22:00 | 2024-11-04 | 2024-11-04 22:00 | 2 | 6.5 | 1 | 6.2615 | 15.7615 | 0 | 0 | 0 | 0 | 2 | 0 | 0 | 0 | 6.5 | 0 | 0 | 0 | 1 | 0 | 0 | 0 | 6.2615 | 0 | 0 | 0 | 15.7615
11 | novembre | 4 | 23:00 | 2024-11-04 | 2024-11-04 23:00 | 3 | 5 | 1 | 5.5185 | 14.5185 | 0 | 0 | 0 | 0 | 3 | 0 | 0 | 0 | 5 | 0 | 0 | 0 | 1 | 0 | 0 | 0 | 5.5185 | 0 | 0 | 0 | 14.5185
11 | novembre | 5 | 0:00 | 2024-11-05 | 2024-11-05 | 3 | 4 | 1 | 4.5952 | 12.5952 | 0 | 0 | 0 | 0 | 3 | 0 | 0 | 0 | 4 | 0 | 0 | 0 | 1 | 0 | 0 | 0 | 4.5952 | 0 | 0 | 0 | 12.5952
11 | novembre | 5 | 1:00 | 2024-11-05 | 2024-11-05 01:00 | 2 | 2 | 1 | 3.8934 | 8.8934 | 0 | 0 | 0 | 0 | 2 | 0 | 0 | 0 | 2 | 0 | 0 | 0 | 1 | 0 | 0 | 0 | 3.8934 | 0 | 0 | 0 | 8.8934
11 | novembre | 5 | 2:00 | 2024-11-05 | 2024-11-05 02:00 | 3 | 2.5 | 0 | 3.407 | 8.907 | 0 | 0 | 0 | 0 | 3 | 0 | 0 | 0 | 2.5 | 0 | 0 | 0 | 0 | 0 | 0 | 0 | 3.407 | 0 | 0 | 0 | 8.907
11 | novembre | 5 | 3:00 | 2024-11-05 | 2024-11-05 03:00 | 2 | 2.5 | 1 | 3.1297 | 8.6297 | 0 | 0 | 0 | 0 | 2 | 0 | 0 | 0 | 2.5 | 0 | 0 | 0 | 1 | 0 | 0 | 0 | 3.1297 | 0 | 0 | 0 | 8.6297
11 | novembre | 5 | 4:00 | 2024-11-05 | 2024-11-05 04:00 | 2 | 2 | 1 | 3.0127 | 8.0127 | 0 | 0 | 0 | 0 | 2 | 0 | 0 | 0 | 2 | 0 | 0 | 0 | 1 | 0 | 0 | 0 | 3.0127 | 0 | 0 | 0 | 8.0127
11 | novembre | 5 | 5:00 | 2024-11-05 | 2024-11-05 05:00 | 3 | 2.5 | 0 | 3.0205 | 8.5205 | 0 | 0 | 0 | 0 | 3 | 0 | 0 | 0 | 2.5 | 0 | 0 | 0 | 0 | 0 | 0 | 0 | 3.0205 | 0 | 0 | 0 | 8.5205
11 | novembre | 5 | 6:00 | 2024-11-05 | 2024-11-05 06:00 | 2 | 2 | 1 | 3.1267 | 8.1267 | 0 | 0 | 0 | 0 | 2 | 0 | 0 | 0 | 2 | 0 | 0 | 0 | 1 | 0 | 0 | 0 | 3.1267 | 0 | 0 | 0 | 8.1267
11 | novembre | 5 | 7:00 | 2024-11-05 | 2024-11-05 07:00 | 3 | 2.5 | 1 | 3.3187 | 9.8187 | 1.1094 | 0.55469 | 0.55469 | 0 | 2.4453 | 0.22188 | 0.22188 | 0 | 2.2781 | 0.11094 | 0.11094 | 0 | 0.88906 | 0.22188 | 0.22188 | 0 | 3.0968 | 1.1094 | 1.1094 | 0 | 8.7093
11 | novembre | 5 | 8:00 | 2024-11-05 | 2024-11-05 08:00 | 2 | 2 | 0 | 3.7772 | 7.7772 | 6.3755 | 3.1878 | 2 | 1.1878 | 0 | 1.2751 | 1.2751 | 0 | 0.72489 | 0.63755 | 0 | 0.63755 | 0 | 1.2751 | 1.2751 | 0 | 2.5021 | 4.5502 | 4.5502 | 1.8253 | 3.2269
11 | novembre | 5 | 9:00 | 2024-11-05 | 2024-11-05 09:00 | 2 | 2 | 0 | 4.7914 | 8.7914 | 11.8009 | 5.9005 | 2 | 3.9005 | 0 | 2.3602 | 2 | 0.36018 | 0 | 1.1801 | 0 | 1.1801 | 0 | 2.3602 | 2.3602 | 0 | 2.4312 | 6.3602 | 6.3602 | 5.4407 | 2.4312
11 | novembre | 5 | 10:00 | 2024-11-05 | 2024-11-05 10:00 | 3 | 2.5 | 16 | 5.5573 | 27.0573 | 16.4836 | 8.2418 | 3 | 5.2418 | 0 | 3.2967 | 2.5 | 0.79672 | 0 | 1.6484 | 1.6484 | 0 | 14.3516 | 3.2967 | 3.2967 | 0 | 2.2606 | 10.4451 | 10.4451 | 6.0385 | 16.6122
11 | novembre | 5 | 11:00 | 2024-11-05 | 2024-11-05 11:00 | 2 | 2.5 | 13 | 5.8098 | 23.3098 | 15.2685 | 7.6342 | 2 | 5.6342 | 0 | 3.0537 | 2.5 | 0.55369 | 0 | 1.5268 | 1.5268 | 0 | 11.4732 | 3.0537 | 3.0537 | 0 | 2.7561 | 9.0805 | 9.0805 | 6.1879 | 14.2293
11 | novembre | 5 | 12:00 | 2024-11-05 | 2024-11-05 12:00 | 2 | 2 | 7 | 5.8247 | 16.8247 | 17.6317 | 8.8158 | 2 | 6.8158 | 0 | 3.5263 | 2 | 1.5263 | 0 | 1.7632 | 1.7632 | 0 | 5.2368 | 3.5263 | 3.5263 | 0 | 2.2983 | 9.2895 | 9.2895 | 8.3422 | 7.5352
11 | novembre | 5 | 13:00 | 2024-11-05 | 2024-11-05 13:00 | 3 | 2 | 0 | 6.1256 | 11.1256 | 17.4283 | 8.7142 | 3 | 5.7142 | 0 | 3.4857 | 2 | 1.4857 | 0 | 1.7428 | 0 | 1.7428 | 0 | 3.4857 | 3.4857 | 0 | 2.64 | 8.4857 | 8.4857 | 8.9427 | 2.64
11 | novembre | 5 | 14:00 | 2024-11-05 | 2024-11-05 14:00 | 2 | 2 | 0 | 6.0838 | 10.0838 | 13.6011 | 6.8005 | 2 | 4.8005 | 0 | 2.7202 | 2 | 0.72021 | 0 | 1.3601 | 0 | 1.3601 | 0 | 2.7202 | 2.7202 | 0 | 3.3635 | 6.7202 | 6.7202 | 6.8808 | 3.3635
11 | novembre | 5 | 15:00 | 2024-11-05 | 2024-11-05 15:00 | 3 | 3 | 0 | 5.4305 | 11.4305 | 4.9173 | 2.4587 | 2.4587 | 0 | 0.54134 | 0.98346 | 0.98346 | 0 | 2.0165 | 0.49173 | 0 | 0.49173 | 0 | 0.98346 | 0.98346 | 0 | 4.447 | 4.4256 | 4.4256 | 0.49173 | 7.0049
11 | novembre | 5 | 16:00 | 2024-11-05 | 2024-11-05 16:00 | 2 | 2 | 0 | 5.0708 | 9.0708 | 1.9903 | 0.99513 | 0.99513 | 0 | 1.0049 | 0.39805 | 0.39805 | 0 | 1.6019 | 0.19903 | 0 | 0.19903 | 0 | 0.39805 | 0.39805 | 0 | 4.6727 | 1.7912 | 1.7912 | 0.19903 | 7.2795
11 | novembre | 5 | 17:00 | 2024-11-05 | 2024-11-05 17:00 | 2 | 2 | 0 | 5.1454 | 9.1454 | 0 | 0 | 0 | 0 | 2 | 0 | 0 | 0 | 2 | 0 | 0 | 0 | 0 | 0 | 0 | 0 | 5.1454 | 0 | 0 | 0 | 9.1454
11 | novembre | 5 | 18:00 | 2024-11-05 | 2024-11-05 18:00 | 2 | 2 | 0 | 5.9748 | 9.9748 | 0 | 0 | 0 | 0 | 2 | 0 | 0 | 0 | 2 | 0 | 0 | 0 | 0 | 0 | 0 | 0 | 5.9748 | 0 | 0 | 0 | 9.9748
11 | novembre | 5 | 19:00 | 2024-11-05 | 2024-11-05 19:00 | 3 | 2.5 | 9 | 6.5353 | 21.0353 | 0 | 0 | 0 | 0 | 3 | 0 | 0 | 0 | 2.5 | 0 | 0 | 0 | 9 | 0 | 0 | 0 | 6.5353 | 0 | 0 | 0 | 21.0353
11 | novembre | 5 | 20:00 | 2024-11-05 | 2024-11-05 20:00 | 2 | 2 | 8 | 6.9764 | 18.9764 | 0 | 0 | 0 | 0 | 2 | 0 | 0 | 0 | 2 | 0 | 0 | 0 | 8 | 0 | 0 | 0 | 6.9764 | 0 | 0 | 0 | 18.9764
11 | novembre | 5 | 21:00 | 2024-11-05 | 2024-11-05 21:00 | 2 | 2.5 | 10 | 6.9524 | 21.4524 | 0 | 0 | 0 | 0 | 2 | 0 | 0 | 0 | 2.5 | 0 | 0 | 0 | 10 | 0 | 0 | 0 | 6.9524 | 0 | 0 | 0 | 21.4524
11 | novembre | 5 | 22:00 | 2024-11-05 | 2024-11-05 22:00 | 3 | 2 | 1 | 6.2464 | 12.2464 | 0 | 0 | 0 | 0 | 3 | 0 | 0 | 0 | 2 | 0 | 0 | 0 | 1 | 0 | 0 | 0 | 6.2464 | 0 | 0 | 0 | 12.2464
11 | novembre | 5 | 23:00 | 2024-11-05 | 2024-11-05 23:00 | 2 | 2.5 | 1 | 5.2107 | 10.7107 | 0 | 0 | 0 | 0 | 2 | 0 | 0 | 0 | 2.5 | 0 | 0 | 0 | 1 | 0 | 0 | 0 | 5.2107 | 0 | 0 | 0 | 10.7107
11 | novembre | 6 | 0:00 | 2024-11-06 | 2024-11-06 | 3 | 2 | 1 | 4.322 | 10.322 | 0 | 0 | 0 | 0 | 3 | 0 | 0 | 0 | 2 | 0 | 0 | 0 | 1 | 0 | 0 | 0 | 4.322 | 0 | 0 | 0 | 10.322
11 | novembre | 6 | 1:00 | 2024-11-06 | 2024-11-06 01:00 | 2 | 2 | 1 | 3.5912 | 8.5912 | 0 | 0 | 0 | 0 | 2 | 0 | 0 | 0 | 2 | 0 | 0 | 0 | 1 | 0 | 0 | 0 | 3.5912 | 0 | 0 | 0 | 8.5912
11 | novembre | 6 | 2:00 | 2024-11-06 | 2024-11-06 02:00 | 3 | 2.5 | 1 | 3.1901 | 9.6901 | 0 | 0 | 0 | 0 | 3 | 0 | 0 | 0 | 2.5 | 0 | 0 | 0 | 1 | 0 | 0 | 0 | 3.1901 | 0 | 0 | 0 | 9.6901
11 | novembre | 6 | 3:00 | 2024-11-06 | 2024-11-06 03:00 | 3 | 2 | 0 | 2.999 | 7.999 | 0 | 0 | 0 | 0 | 3 | 0 | 0 | 0 | 2 | 0 | 0 | 0 | 0 | 0 | 0 | 0 | 2.999 | 0 | 0 | 0 | 7.999
11 | novembre | 6 | 4:00 | 2024-11-06 | 2024-11-06 04:00 | 3 | 2 | 1 | 2.9488 | 8.9488 | 0 | 0 | 0 | 0 | 3 | 0 | 0 | 0 | 2 | 0 | 0 | 0 | 1 | 0 | 0 | 0 | 2.9488 | 0 | 0 | 0 | 8.9488
11 | novembre | 6 | 5:00 | 2024-11-06 | 2024-11-06 05:00 | 3 | 2.5 | 0 | 3.0738 | 8.5738 | 0 | 0 | 0 | 0 | 3 | 0 | 0 | 0 | 2.5 | 0 | 0 | 0 | 0 | 0 | 0 | 0 | 3.0738 | 0 | 0 | 0 | 8.5738
11 | novembre | 6 | 6:00 | 2024-11-06 | 2024-11-06 06:00 | 3 | 2 | 1 | 3.5725 | 9.5725 | 0 | 0 | 0 | 0 | 3 | 0 | 0 | 0 | 2 | 0 | 0 | 0 | 1 | 0 | 0 | 0 | 3.5725 | 0 | 0 | 0 | 9.5725
11 | novembre | 6 | 7:00 | 2024-11-06 | 2024-11-06 07:00 | 2 | 2.5 | 1 | 4.587 | 10.087 | 1.052 | 0.52602 | 0.52602 | 0 | 1.474 | 0.21041 | 0.21041 | 0 | 2.2896 | 0.1052 | 0.1052 | 0 | 0.8948 | 0.21041 | 0.21041 | 0 | 4.3766 | 1.052 | 1.052 | 0 | 9.0349
11 | novembre | 6 | 8:00 | 2024-11-06 | 2024-11-06 08:00 | 3 | 3.5 | 0 | 4.9637 | 11.4637 | 6.2793 | 3.1397 | 3 | 0.13966 | 0 | 1.2559 | 1.2559 | 0 | 2.2441 | 0.62793 | 0 | 0.62793 | 0 | 1.2559 | 1.2559 | 0 | 3.7078 | 5.5117 | 5.5117 | 0.76759 | 5.9519
11 | novembre | 6 | 9:00 | 2024-11-06 | 2024-11-06 09:00 | 13 | 8.5 | 0 | 5.0898 | 26.5898 | 11.9318 | 5.9659 | 5.9659 | 0 | 7.0341 | 2.3864 | 2.3864 | 0 | 6.1136 | 1.1932 | 0 | 1.1932 | 0 | 2.3864 | 2.3864 | 0 | 2.7035 | 10.7386 | 10.7386 | 1.1932 | 15.8512
11 | novembre | 6 | 10:00 | 2024-11-06 | 2024-11-06 10:00 | 10 | 14.5 | 0 | 5.2702 | 29.7702 | 16.73 | 8.365 | 8.365 | 0 | 1.635 | 3.346 | 3.346 | 0 | 11.154 | 1.673 | 0 | 1.673 | 0 | 3.346 | 3.346 | 0 | 1.9242 | 15.057 | 15.057 | 1.673 | 14.7132
11 | novembre | 6 | 11:00 | 2024-11-06 | 2024-11-06 11:00 | 8 | 14 | 0 | 5.2857 | 27.2857 | 18.9996 | 9.4998 | 8 | 1.4998 | 0 | 3.7999 | 3.7999 | 0 | 10.2001 | 1.9 | 0 | 1.9 | 0 | 3.7999 | 3.7999 | 0 | 1.4858 | 15.5998 | 15.5998 | 3.3998 | 11.6858
11 | novembre | 6 | 12:00 | 2024-11-06 | 2024-11-06 12:00 | 7 | 11 | 0 | 5.3484 | 23.3484 | 19.4348 | 9.7174 | 7 | 2.7174 | 0 | 3.887 | 3.887 | 0 | 7.113 | 1.9435 | 0 | 1.9435 | 0 | 3.887 | 3.887 | 0 | 1.4615 | 14.7739 | 14.7739 | 4.6609 | 8.5745
11 | novembre | 6 | 13:00 | 2024-11-06 | 2024-11-06 13:00 | 6 | 13 | 2 | 5.69 | 26.69 | 17.503 | 8.7515 | 6 | 2.7515 | 0 | 3.5006 | 3.5006 | 0 | 9.4994 | 1.7503 | 1.7503 | 0 | 0.2497 | 3.5006 | 3.5006 | 0 | 2.1894 | 14.7515 | 14.7515 | 2.7515 | 11.9386
11 | novembre | 6 | 14:00 | 2024-11-06 | 2024-11-06 14:00 | 6 | 16 | 11 | 5.7759 | 38.7759 | 13.5763 | 6.7881 | 6 | 0.78815 | 0 | 2.7153 | 2.7153 | 0 | 13.2847 | 1.3576 | 1.3576 | 0 | 9.6424 | 2.7153 | 2.7153 | 0 | 3.0606 | 12.7881 | 12.7881 | 0.78815 | 25.9877
11 | novembre | 6 | 15:00 | 2024-11-06 | 2024-11-06 15:00 | 5 | 12 | 0 | 5.4731 | 22.4731 | 8.516 | 4.258 | 4.258 | 0 | 0.742 | 1.7032 | 1.7032 | 0 | 10.2968 | 0.8516 | 0 | 0.8516 | 0 | 1.7032 | 1.7032 | 0 | 3.7699 | 7.6644 | 7.6644 | 0.8516 | 14.8087
11 | novembre | 6 | 16:00 | 2024-11-06 | 2024-11-06 16:00 | 7 | 13 | 0 | 5.2528 | 25.2528 | 1.7753 | 0.88767 | 0.88767 | 0 | 6.1123 | 0.35507 | 0.35507 | 0 | 12.6449 | 0.17753 | 0 | 0.17753 | 0 | 0.35507 | 0.35507 | 0 | 4.8978 | 1.5978 | 1.5978 | 0.17753 | 23.655
11 | novembre | 6 | 17:00 | 2024-11-06 | 2024-11-06 17:00 | 6 | 9.5 | 0 | 5.4424 | 20.9424 | 0 | 0 | 0 | 0 | 6 | 0 | 0 | 0 | 9.5 | 0 | 0 | 0 | 0 | 0 | 0 | 0 | 5.4424 | 0 | 0 | 0 | 20.9424
11 | novembre | 6 | 18:00 | 2024-11-06 | 2024-11-06 18:00 | 5 | 7 | 1 | 6.2744 | 19.2744 | 0 | 0 | 0 | 0 | 5 | 0 | 0 | 0 | 7 | 0 | 0 | 0 | 1 | 0 | 0 | 0 | 6.2744 | 0 | 0 | 0 | 19.2744
11 | novembre | 6 | 19:00 | 2024-11-06 | 2024-11-06 19:00 | 4 | 6.5 | 1 | 6.929 | 18.429 | 0 | 0 | 0 | 0 | 4 | 0 | 0 | 0 | 6.5 | 0 | 0 | 0 | 1 | 0 | 0 | 0 | 6.929 | 0 | 0 | 0 | 18.429
11 | novembre | 6 | 20:00 | 2024-11-06 | 2024-11-06 20:00 | 8 | 9 | 1 | 7.4993 | 25.4993 | 0 | 0 | 0 | 0 | 8 | 0 | 0 | 0 | 9 | 0 | 0 | 0 | 1 | 0 | 0 | 0 | 7.4993 | 0 | 0 | 0 | 25.4993
11 | novembre | 6 | 21:00 | 2024-11-06 | 2024-11-06 21:00 | 8 | 9.5 | 1 | 7.5231 | 26.0231 | 0 | 0 | 0 | 0 | 8 | 0 | 0 | 0 | 9.5 | 0 | 0 | 0 | 1 | 0 | 0 | 0 | 7.5231 | 0 | 0 | 0 | 26.0231
11 | novembre | 6 | 22:00 | 2024-11-06 | 2024-11-06 22:00 | 7 | 7.5 | 1 | 6.7447 | 22.2447 | 0 | 0 | 0 | 0 | 7 | 0 | 0 | 0 | 7.5 | 0 | 0 | 0 | 1 | 0 | 0 | 0 | 6.7447 | 0 | 0 | 0 | 22.2447
11 | novembre | 6 | 23:00 | 2024-11-06 | 2024-11-06 23:00 | 6 | 6 | 1 | 5.5035 | 18.5035 | 0 | 0 | 0 | 0 | 6 | 0 | 0 | 0 | 6 | 0 | 0 | 0 | 1 | 0 | 0 | 0 | 5.5035 | 0 | 0 | 0 | 18.5035
11 | novembre | 7 | 0:00 | 2024-11-07 | 2024-11-07 | 3 | 4 | 1 | 4.3607 | 12.3607 | 0 | 0 | 0 | 0 | 3 | 0 | 0 | 0 | 4 | 0 | 0 | 0 | 1 | 0 | 0 | 0 | 4.3607 | 0 | 0 | 0 | 12.3607
11 | novembre | 7 | 1:00 | 2024-11-07 | 2024-11-07 01:00 | 3 | 3 | 1 | 3.6069 | 10.6069 | 0 | 0 | 0 | 0 | 3 | 0 | 0 | 0 | 3 | 0 | 0 | 0 | 1 | 0 | 0 | 0 | 3.6069 | 0 | 0 | 0 | 10.6069
11 | novembre | 7 | 2:00 | 2024-11-07 | 2024-11-07 02:00 | 2 | 2 | 1 | 3.1951 | 8.1951 | 0 | 0 | 0 | 0 | 2 | 0 | 0 | 0 | 2 | 0 | 0 | 0 | 1 | 0 | 0 | 0 | 3.1951 | 0 | 0 | 0 | 8.1951
11 | novembre | 7 | 3:00 | 2024-11-07 | 2024-11-07 03:00 | 2 | 2.5 | 0 | 3.005 | 7.505 | 0 | 0 | 0 | 0 | 2 | 0 | 0 | 0 | 2.5 | 0 | 0 | 0 | 0 | 0 | 0 | 0 | 3.005 | 0 | 0 | 0 | 7.505
11 | novembre | 7 | 4:00 | 2024-11-07 | 2024-11-07 04:00 | 3 | 2 | 1 | 2.953 | 8.953 | 0 | 0 | 0 | 0 | 3 | 0 | 0 | 0 | 2 | 0 | 0 | 0 | 1 | 0 | 0 | 0 | 2.953 | 0 | 0 | 0 | 8.953
11 | novembre | 7 | 5:00 | 2024-11-07 | 2024-11-07 05:00 | 3 | 3 | 1 | 3.0857 | 10.0857 | 0 | 0 | 0 | 0 | 3 | 0 | 0 | 0 | 3 | 0 | 0 | 0 | 1 | 0 | 0 | 0 | 3.0857 | 0 | 0 | 0 | 10.0857
11 | novembre | 7 | 6:00 | 2024-11-07 | 2024-11-07 06:00 | 3 | 2 | 0 | 3.5993 | 8.5993 | 0 | 0 | 0 | 0 | 3 | 0 | 0 | 0 | 2 | 0 | 0 | 0 | 0 | 0 | 0 | 0 | 3.5993 | 0 | 0 | 0 | 8.5993
11 | novembre | 7 | 7:00 | 2024-11-07 | 2024-11-07 07:00 | 3 | 3 | 1 | 4.6458 | 11.6458 | 0.97415 | 0.48708 | 0.48708 | 0 | 2.5129 | 0.19483 | 0.19483 | 0 | 2.8052 | 0.097415 | 0.097415 | 0 | 0.90258 | 0.19483 | 0.19483 | 0 | 4.451 | 0.97415 | 0.97415 | 0 | 10.6717
11 | novembre | 7 | 8:00 | 2024-11-07 | 2024-11-07 08:00 | 3 | 5 | 0 | 5.0061 | 13.0061 | 5.9657 | 2.9828 | 2.9828 | 0 | 0.017154 | 1.1931 | 1.1931 | 0 | 3.8069 | 0.59657 | 0 | 0.59657 | 0 | 1.1931 | 1.1931 | 0 | 3.8129 | 5.3691 | 5.3691 | 0.59657 | 7.6369
11 | novembre | 7 | 9:00 | 2024-11-07 | 2024-11-07 09:00 | 15 | 11.5 | 0 | 5.0869 | 31.5869 | 6.8143 | 3.4071 | 3.4071 | 0 | 11.5929 | 1.3629 | 1.3629 | 0 | 10.1371 | 0.68143 | 0 | 0.68143 | 0 | 1.3629 | 1.3629 | 0 | 3.7241 | 6.1329 | 6.1329 | 0.68143 | 25.4541
11 | novembre | 7 | 10:00 | 2024-11-07 | 2024-11-07 10:00 | 14 | 24.5 | 0 | 5.2219 | 43.7219 | 10.7566 | 5.3783 | 5.3783 | 0 | 8.6217 | 2.1513 | 2.1513 | 0 | 22.3487 | 1.0757 | 0 | 1.0757 | 0 | 2.1513 | 2.1513 | 0 | 3.0706 | 9.6809 | 9.6809 | 1.0757 | 34.0409
11 | novembre | 7 | 11:00 | 2024-11-07 | 2024-11-07 11:00 | 8 | 24.5 | 0 | 5.2038 | 37.7038 | 9.3925 | 4.6962 | 4.6962 | 0 | 3.3038 | 1.8785 | 1.8785 | 0 | 22.6215 | 0.93925 | 0 | 0.93925 | 0 | 1.8785 | 1.8785 | 0 | 3.3253 | 8.4532 | 8.4532 | 0.93925 | 29.2505
11 | novembre | 7 | 12:00 | 2024-11-07 | 2024-11-07 12:00 | 8 | 21 | 0 | 5.2675 | 34.2675 | 7.1728 | 3.5864 | 3.5864 | 0 | 4.4136 | 1.4346 | 1.4346 | 0 | 19.5654 | 0.71728 | 0 | 0.71728 | 0 | 1.4346 | 1.4346 | 0 | 3.8329 | 6.4555 | 6.4555 | 0.71728 | 27.812
11 | novembre | 7 | 13:00 | 2024-11-07 | 2024-11-07 13:00 | 7 | 26 | 0 | 5.5969 | 38.5969 | 10.9854 | 5.4927 | 5.4927 | 0 | 1.5073 | 2.1971 | 2.1971 | 0 | 23.8029 | 1.0985 | 0 | 1.0985 | 0 | 2.1971 | 2.1971 | 0 | 3.3998 | 9.8869 | 9.8869 | 1.0985 | 28.71
11 | novembre | 7 | 14:00 | 2024-11-07 | 2024-11-07 14:00 | 6 | 26 | 0 | 5.6728 | 37.6728 | 6.8154 | 3.4077 | 3.4077 | 0 | 2.5923 | 1.3631 | 1.3631 | 0 | 24.6369 | 0.68154 | 0 | 0.68154 | 0 | 1.3631 | 1.3631 | 0 | 4.3097 | 6.1338 | 6.1338 | 0.68154 | 31.5389
11 | novembre | 7 | 15:00 | 2024-11-07 | 2024-11-07 15:00 | 5 | 24.5 | 0 | 5.3776 | 34.8776 | 2.303 | 1.1515 | 1.1515 | 0 | 3.8485 | 0.4606 | 0.4606 | 0 | 24.0394 | 0.2303 | 0 | 0.2303 | 0 | 0.4606 | 0.4606 | 0 | 4.917 | 2.0727 | 2.0727 | 0.2303 | 32.8049
11 | novembre | 7 | 16:00 | 2024-11-07 | 2024-11-07 16:00 | 7 | 23.5 | 11 | 5.1736 | 46.6736 | 1.4772 | 0.73861 | 0.73861 | 0 | 6.2614 | 0.29544 | 0.29544 | 0 | 23.2046 | 0.14772 | 0.14772 | 0 | 10.8523 | 0.29544 | 0.29544 | 0 | 4.8781 | 1.4772 | 1.4772 | 0 | 45.1964
11 | novembre | 7 | 17:00 | 2024-11-07 | 2024-11-07 17:00 | 7 | 15.5 | 23 | 5.3788 | 50.8788 | 0 | 0 | 0 | 0 | 7 | 0 | 0 | 0 | 15.5 | 0 | 0 | 0 | 23 | 0 | 0 | 0 | 5.3788 | 0 | 0 | 0 | 50.8788
11 | novembre | 7 | 18:00 | 2024-11-07 | 2024-11-07 18:00 | 5 | 10.5 | 14 | 6.2223 | 35.7223 | 0 | 0 | 0 | 0 | 5 | 0 | 0 | 0 | 10.5 | 0 | 0 | 0 | 14 | 0 | 0 | 0 | 6.2223 | 0 | 0 | 0 | 35.7223
11 | novembre | 7 | 19:00 | 2024-11-07 | 2024-11-07 19:00 | 7 | 9 | 23 | 6.8667 | 45.8667 | 0 | 0 | 0 | 0 | 7 | 0 | 0 | 0 | 9 | 0 | 0 | 0 | 23 | 0 | 0 | 0 | 6.8667 | 0 | 0 | 0 | 45.8667
11 | novembre | 7 | 20:00 | 2024-11-07 | 2024-11-07 20:00 | 9 | 9 | 4 | 7.4133 | 29.4133 | 0 | 0 | 0 | 0 | 9 | 0 | 0 | 0 | 9 | 0 | 0 | 0 | 4 | 0 | 0 | 0 | 7.4133 | 0 | 0 | 0 | 29.4133
11 | novembre | 7 | 21:00 | 2024-11-07 | 2024-11-07 21:00 | 7 | 11 | 8 | 7.4234 | 33.4234 | 0 | 0 | 0 | 0 | 7 | 0 | 0 | 0 | 11 | 0 | 0 | 0 | 8 | 0 | 0 | 0 | 7.4234 | 0 | 0 | 0 | 33.4234
11 | novembre | 7 | 22:00 | 2024-11-07 | 2024-11-07 22:00 | 7 | 13.5 | 9 | 6.6857 | 36.1857 | 0 | 0 | 0 | 0 | 7 | 0 | 0 | 0 | 13.5 | 0 | 0 | 0 | 9 | 0 | 0 | 0 | 6.6857 | 0 | 0 | 0 | 36.1857
11 | novembre | 7 | 23:00 | 2024-11-07 | 2024-11-07 23:00 | 4 | 11 | 5 | 5.4952 | 25.4952 | 0 | 0 | 0 | 0 | 4 | 0 | 0 | 0 | 11 | 0 | 0 | 0 | 5 | 0 | 0 | 0 | 5.4952 | 0 | 0 | 0 | 25.4952
11 | novembre | 8 | 0:00 | 2024-11-08 | 2024-11-08 | 3 | 7 | 6 | 4.3607 | 20.3607 | 0 | 0 | 0 | 0 | 3 | 0 | 0 | 0 | 7 | 0 | 0 | 0 | 6 | 0 | 0 | 0 | 4.3607 | 0 | 0 | 0 | 20.3607
11 | novembre | 8 | 1:00 | 2024-11-08 | 2024-11-08 01:00 | 3 | 2.5 | 2 | 3.6069 | 11.1069 | 0 | 0 | 0 | 0 | 3 | 0 | 0 | 0 | 2.5 | 0 | 0 | 0 | 2 | 0 | 0 | 0 | 3.6069 | 0 | 0 | 0 | 11.1069
11 | novembre | 8 | 2:00 | 2024-11-08 | 2024-11-08 02:00 | 2 | 3 | 1 | 3.1951 | 9.1951 | 0 | 0 | 0 | 0 | 2 | 0 | 0 | 0 | 3 | 0 | 0 | 0 | 1 | 0 | 0 | 0 | 3.1951 | 0 | 0 | 0 | 9.1951
11 | novembre | 8 | 3:00 | 2024-11-08 | 2024-11-08 03:00 | 3 | 3 | 0 | 3.005 | 9.005 | 0 | 0 | 0 | 0 | 3 | 0 | 0 | 0 | 3 | 0 | 0 | 0 | 0 | 0 | 0 | 0 | 3.005 | 0 | 0 | 0 | 9.005
11 | novembre | 8 | 4:00 | 2024-11-08 | 2024-11-08 04:00 | 2 | 2.5 | 5 | 2.953 | 12.453 | 0 | 0 | 0 | 0 | 2 | 0 | 0 | 0 | 2.5 | 0 | 0 | 0 | 5 | 0 | 0 | 0 | 2.953 | 0 | 0 | 0 | 12.453
11 | novembre | 8 | 5:00 | 2024-11-08 | 2024-11-08 05:00 | 3 | 2 | 3 | 3.0857 | 11.0857 | 0 | 0 | 0 | 0 | 3 | 0 | 0 | 0 | 2 | 0 | 0 | 0 | 3 | 0 | 0 | 0 | 3.0857 | 0 | 0 | 0 | 11.0857
11 | novembre | 8 | 6:00 | 2024-11-08 | 2024-11-08 06:00 | 4 | 2 | 1 | 3.5993 | 10.5993 | 0 | 0 | 0 | 0 | 4 | 0 | 0 | 0 | 2 | 0 | 0 | 0 | 1 | 0 | 0 | 0 | 3.5993 | 0 | 0 | 0 | 10.5993
11 | novembre | 8 | 7:00 | 2024-11-08 | 2024-11-08 07:00 | 3 | 2.5 | 0 | 4.6458 | 10.1458 | 0.79736 | 0.39868 | 0.39868 | 0 | 2.6013 | 0.15947 | 0.15947 | 0 | 2.3405 | 0.079736 | 0 | 0.079736 | 0 | 0.15947 | 0.15947 | 0 | 4.4863 | 0.71763 | 0.71763 | 0.079736 | 9.4282
11 | novembre | 8 | 8:00 | 2024-11-08 | 2024-11-08 08:00 | 3 | 5 | 1 | 5.0061 | 14.0061 | 1.2177 | 0.60887 | 0.60887 | 0 | 2.3911 | 0.24355 | 0.24355 | 0 | 4.7565 | 0.12177 | 0.12177 | 0 | 0.87823 | 0.24355 | 0.24355 | 0 | 4.7625 | 1.2177 | 1.2177 | 0 | 12.7883
11 | novembre | 8 | 9:00 | 2024-11-08 | 2024-11-08 09:00 | 16 | 13.5 | 0 | 5.0869 | 34.5869 | 8.2849 | 4.1425 | 4.1425 | 0 | 11.8575 | 1.657 | 1.657 | 0 | 11.843 | 0.82849 | 0 | 0.82849 | 0 | 1.657 | 1.657 | 0 | 3.43 | 7.4564 | 7.4564 | 0.82849 | 27.1305
11 | novembre | 8 | 10:00 | 2024-11-08 | 2024-11-08 10:00 | 11 | 26.5 | 0 | 5.2219 | 42.7219 | 11.1399 | 5.5699 | 5.5699 | 0 | 5.4301 | 2.228 | 2.228 | 0 | 24.272 | 1.114 | 0 | 1.114 | 0 | 2.228 | 2.228 | 0 | 2.9939 | 10.0259 | 10.0259 | 1.114 | 32.696
11 | novembre | 8 | 11:00 | 2024-11-08 | 2024-11-08 11:00 | 8 | 25 | 0 | 5.2038 | 38.2038 | 17.9516 | 8.9758 | 8 | 0.97578 | 0 | 3.5903 | 3.5903 | 0 | 21.4097 | 1.7952 | 0 | 1.7952 | 0 | 3.5903 | 3.5903 | 0 | 1.6135 | 15.1806 | 15.1806 | 2.7709 | 23.0231
11 | novembre | 8 | 12:00 | 2024-11-08 | 2024-11-08 12:00 | 7 | 20 | 7 | 5.2675 | 39.2675 | 19.9674 | 9.9837 | 7 | 2.9837 | 0 | 3.9935 | 3.9935 | 0 | 16.0065 | 1.9967 | 1.9967 | 0 | 5.0033 | 3.9935 | 3.9935 | 0 | 1.274 | 16.9837 | 16.9837 | 2.9837 | 22.2838
11 | novembre | 8 | 13:00 | 2024-11-08 | 2024-11-08 13:00 | 7 | 27.5 | 8 | 5.5969 | 48.0969 | 17.3933 | 8.6967 | 7 | 1.6967 | 0 | 3.4787 | 3.4787 | 0 | 24.0213 | 1.7393 | 1.7393 | 0 | 6.2607 | 3.4787 | 3.4787 | 0 | 2.1182 | 15.6967 | 15.6967 | 1.6967 | 32.4002
11 | novembre | 8 | 14:00 | 2024-11-08 | 2024-11-08 14:00 | 7 | 27 | 8 | 5.6728 | 47.6728 | 11.6084 | 5.8042 | 5.8042 | 0 | 1.1958 | 2.3217 | 2.3217 | 0 | 24.6783 | 1.1608 | 1.1608 | 0 | 6.8392 | 2.3217 | 2.3217 | 0 | 3.3511 | 11.6084 | 11.6084 | 0 | 36.0644
11 | novembre | 8 | 15:00 | 2024-11-08 | 2024-11-08 15:00 | 5 | 24 | 1 | 5.3776 | 35.3776 | 5.1375 | 2.5688 | 2.5688 | 0 | 2.4312 | 1.0275 | 1.0275 | 0 | 22.9725 | 0.51375 | 0.51375 | 0 | 0.48625 | 1.0275 | 1.0275 | 0 | 4.3501 | 5.1375 | 5.1375 | 0 | 30.2401
11 | novembre | 8 | 16:00 | 2024-11-08 | 2024-11-08 16:00 | 5 | 21.5 | 0 | 5.1736 | 31.6736 | 0.019574 | 0.0097868 | 0.0097868 | 0 | 4.9902 | 0.0039147 | 0.0039147 | 0 | 21.4961 | 0.0019574 | 0 | 0.0019574 | 0 | 0.0039147 | 0.0039147 | 0 | 5.1697 | 0.017616 | 0.017616 | 0.0019574 | 31.656
11 | novembre | 8 | 17:00 | 2024-11-08 | 2024-11-08 17:00 | 5 | 14.5 | 0 | 5.3788 | 24.8788 | 0 | 0 | 0 | 0 | 5 | 0 | 0 | 0 | 14.5 | 0 | 0 | 0 | 0 | 0 | 0 | 0 | 5.3788 | 0 | 0 | 0 | 24.8788
11 | novembre | 8 | 18:00 | 2024-11-08 | 2024-11-08 18:00 | 4 | 9.5 | 14 | 6.2223 | 33.7223 | 0 | 0 | 0 | 0 | 4 | 0 | 0 | 0 | 9.5 | 0 | 0 | 0 | 14 | 0 | 0 | 0 | 6.2223 | 0 | 0 | 0 | 33.7223
11 | novembre | 8 | 19:00 | 2024-11-08 | 2024-11-08 19:00 | 5 | 9 | 3 | 6.8667 | 23.8667 | 0 | 0 | 0 | 0 | 5 | 0 | 0 | 0 | 9 | 0 | 0 | 0 | 3 | 0 | 0 | 0 | 6.8667 | 0 | 0 | 0 | 23.8667
11 | novembre | 8 | 20:00 | 2024-11-08 | 2024-11-08 20:00 | 8 | 8 | 1 | 7.4133 | 24.4133 | 0 | 0 | 0 | 0 | 8 | 0 | 0 | 0 | 8 | 0 | 0 | 0 | 1 | 0 | 0 | 0 | 7.4133 | 0 | 0 | 0 | 24.4133
11 | novembre | 8 | 21:00 | 2024-11-08 | 2024-11-08 21:00 | 9 | 12.5 | 7 | 7.4234 | 35.9234 | 0 | 0 | 0 | 0 | 9 | 0 | 0 | 0 | 12.5 | 0 | 0 | 0 | 7 | 0 | 0 | 0 | 7.4234 | 0 | 0 | 0 | 35.9234
11 | novembre | 8 | 22:00 | 2024-11-08 | 2024-11-08 22:00 | 8 | 10.5 | 2 | 6.6857 | 27.1857 | 0 | 0 | 0 | 0 | 8 | 0 | 0 | 0 | 10.5 | 0 | 0 | 0 | 2 | 0 | 0 | 0 | 6.6857 | 0 | 0 | 0 | 27.1857
11 | novembre | 8 | 23:00 | 2024-11-08 | 2024-11-08 23:00 | 7 | 8.5 | 8 | 5.4952 | 28.9952 | 0 | 0 | 0 | 0 | 7 | 0 | 0 | 0 | 8.5 | 0 | 0 | 0 | 8 | 0 | 0 | 0 | 5.4952 | 0 | 0 | 0 | 28.9952
11 | novembre | 9 | 0:00 | 2024-11-09 | 2024-11-09 | 4 | 5 | 7 | 4.3607 | 20.3607 | 0 | 0 | 0 | 0 | 4 | 0 | 0 | 0 | 5 | 0 | 0 | 0 | 7 | 0 | 0 | 0 | 4.3607 | 0 | 0 | 0 | 20.3607
11 | novembre | 9 | 1:00 | 2024-11-09 | 2024-11-09 01:00 | 3 | 2.5 | 0 | 3.6069 | 9.1069 | 0 | 0 | 0 | 0 | 3 | 0 | 0 | 0 | 2.5 | 0 | 0 | 0 | 0 | 0 | 0 | 0 | 3.6069 | 0 | 0 | 0 | 9.1069
11 | novembre | 9 | 2:00 | 2024-11-09 | 2024-11-09 02:00 | 3 | 3 | 1 | 3.1951 | 10.1951 | 0 | 0 | 0 | 0 | 3 | 0 | 0 | 0 | 3 | 0 | 0 | 0 | 1 | 0 | 0 | 0 | 3.1951 | 0 | 0 | 0 | 10.1951
11 | novembre | 9 | 3:00 | 2024-11-09 | 2024-11-09 03:00 | 3 | 3 | 1 | 3.005 | 10.005 | 0 | 0 | 0 | 0 | 3 | 0 | 0 | 0 | 3 | 0 | 0 | 0 | 1 | 0 | 0 | 0 | 3.005 | 0 | 0 | 0 | 10.005
11 | novembre | 9 | 4:00 | 2024-11-09 | 2024-11-09 04:00 | 4 | 2 | 3 | 2.953 | 11.953 | 0 | 0 | 0 | 0 | 4 | 0 | 0 | 0 | 2 | 0 | 0 | 0 | 3 | 0 | 0 | 0 | 2.953 | 0 | 0 | 0 | 11.953
11 | novembre | 9 | 5:00 | 2024-11-09 | 2024-11-09 05:00 | 3 | 2.5 | 5 | 3.0857 | 13.5857 | 0 | 0 | 0 | 0 | 3 | 0 | 0 | 0 | 2.5 | 0 | 0 | 0 | 5 | 0 | 0 | 0 | 3.0857 | 0 | 0 | 0 | 13.5857
11 | novembre | 9 | 6:00 | 2024-11-09 | 2024-11-09 06:00 | 4 | 2 | 7 | 3.5993 | 16.5993 | 0 | 0 | 0 | 0 | 4 | 0 | 0 | 0 | 2 | 0 | 0 | 0 | 7 | 0 | 0 | 0 | 3.5993 | 0 | 0 | 0 | 16.5993
11 | novembre | 9 | 7:00 | 2024-11-09 | 2024-11-09 07:00 | 4 | 2.5 | 1 | 4.6458 | 12.1458 | 0.23929 | 0.11965 | 0.11965 | 0 | 3.8804 | 0.047859 | 0.047859 | 0 | 2.4521 | 0.023929 | 0.023929 | 0 | 0.97607 | 0.047859 | 0.047859 | 0 | 4.598 | 0.23929 | 0.23929 | 0 | 11.9065
11 | novembre | 9 | 8:00 | 2024-11-09 | 2024-11-09 08:00 | 3 | 5 | 0 | 5.0061 | 13.0061 | 5.792 | 2.896 | 2.896 | 0 | 0.10401 | 1.1584 | 1.1584 | 0 | 3.8416 | 0.5792 | 0 | 0.5792 | 0 | 1.1584 | 1.1584 | 0 | 3.8477 | 5.2128 | 5.2128 | 0.5792 | 7.7933
11 | novembre | 9 | 9:00 | 2024-11-09 | 2024-11-09 09:00 | 13 | 14 | 0 | 5.0869 | 32.0869 | 11.5269 | 5.7634 | 5.7634 | 0 | 7.2366 | 2.3054 | 2.3054 | 0 | 11.6946 | 1.1527 | 0 | 1.1527 | 0 | 2.3054 | 2.3054 | 0 | 2.7816 | 10.3742 | 10.3742 | 1.1527 | 21.7128
11 | novembre | 9 | 10:00 | 2024-11-09 | 2024-11-09 10:00 | 11 | 26 | 0 | 5.2219 | 42.2219 | 16.3943 | 8.1972 | 8.1972 | 0 | 2.8028 | 3.2789 | 3.2789 | 0 | 22.7211 | 1.6394 | 0 | 1.6394 | 0 | 3.2789 | 3.2789 | 0 | 1.943 | 14.7549 | 14.7549 | 1.6394 | 27.467
11 | novembre | 9 | 11:00 | 2024-11-09 | 2024-11-09 11:00 | 9 | 27 | 0 | 5.2038 | 41.2038 | 18.4551 | 9.2276 | 9 | 0.22755 | 0 | 3.691 | 3.691 | 0 | 23.309 | 1.8455 | 0 | 1.8455 | 0 | 3.691 | 3.691 | 0 | 1.5127 | 16.382 | 16.382 | 2.0731 | 24.8217
11 | novembre | 9 | 12:00 | 2024-11-09 | 2024-11-09 12:00 | 10 | 20 | 0 | 5.2675 | 35.2675 | 10.8268 | 5.4134 | 5.4134 | 0 | 4.5866 | 2.1654 | 2.1654 | 0 | 17.8346 | 1.0827 | 0 | 1.0827 | 0 | 2.1654 | 2.1654 | 0 | 3.1021 | 9.7441 | 9.7441 | 1.0827 | 25.5233
11 | novembre | 9 | 13:00 | 2024-11-09 | 2024-11-09 13:00 | 7 | 25.5 | 0 | 5.5969 | 38.0969 | 9.9977 | 4.9988 | 4.9988 | 0 | 2.0012 | 1.9995 | 1.9995 | 0 | 23.5005 | 0.99977 | 0 | 0.99977 | 0 | 1.9995 | 1.9995 | 0 | 3.5973 | 8.9979 | 8.9979 | 0.99977 | 29.099
11 | novembre | 9 | 14:00 | 2024-11-09 | 2024-11-09 14:00 | 6 | 25 | 0 | 5.6728 | 36.6728 | 13.2019 | 6.601 | 6 | 0.60095 | 0 | 2.6404 | 2.6404 | 0 | 22.3596 | 1.3202 | 0 | 1.3202 | 0 | 2.6404 | 2.6404 | 0 | 3.0324 | 11.2808 | 11.2808 | 1.9211 | 25.392
11 | novembre | 9 | 15:00 | 2024-11-09 | 2024-11-09 15:00 | 4 | 22.5 | 0 | 5.3776 | 31.8776 | 6.2486 | 3.1243 | 3.1243 | 0 | 0.87568 | 1.2497 | 1.2497 | 0 | 21.2503 | 0.62486 | 0 | 0.62486 | 0 | 1.2497 | 1.2497 | 0 | 4.1279 | 5.6238 | 5.6238 | 0.62486 | 26.2538
11 | novembre | 9 | 16:00 | 2024-11-09 | 2024-11-09 16:00 | 6 | 24.5 | 7 | 5.1736 | 42.6736 | 1.2679 | 0.63397 | 0.63397 | 0 | 5.366 | 0.25359 | 0.25359 | 0 | 24.2464 | 0.12679 | 0.12679 | 0 | 6.8732 | 0.25359 | 0.25359 | 0 | 4.92 | 1.2679 | 1.2679 | 0 | 41.4056
11 | novembre | 9 | 17:00 | 2024-11-09 | 2024-11-09 17:00 | 5 | 19 | 10 | 5.3788 | 39.3788 | 0 | 0 | 0 | 0 | 5 | 0 | 0 | 0 | 19 | 0 | 0 | 0 | 10 | 0 | 0 | 0 | 5.3788 | 0 | 0 | 0 | 39.3788
11 | novembre | 9 | 18:00 | 2024-11-09 | 2024-11-09 18:00 | 5 | 13.5 | 11 | 6.2223 | 35.7223 | 0 | 0 | 0 | 0 | 5 | 0 | 0 | 0 | 13.5 | 0 | 0 | 0 | 11 | 0 | 0 | 0 | 6.2223 | 0 | 0 | 0 | 35.7223
11 | novembre | 9 | 19:00 | 2024-11-09 | 2024-11-09 19:00 | 5 | 9.5 | 15 | 6.8667 | 36.3667 | 0 | 0 | 0 | 0 | 5 | 0 | 0 | 0 | 9.5 | 0 | 0 | 0 | 15 | 0 | 0 | 0 | 6.8667 | 0 | 0 | 0 | 36.3667
11 | novembre | 9 | 20:00 | 2024-11-09 | 2024-11-09 20:00 | 8 | 9.5 | 13 | 7.4133 | 37.9133 | 0 | 0 | 0 | 0 | 8 | 0 | 0 | 0 | 9.5 | 0 | 0 | 0 | 13 | 0 | 0 | 0 | 7.4133 | 0 | 0 | 0 | 37.9133
11 | novembre | 9 | 21:00 | 2024-11-09 | 2024-11-09 21:00 | 7 | 12 | 3 | 7.4234 | 29.4234 | 0 | 0 | 0 | 0 | 7 | 0 | 0 | 0 | 12 | 0 | 0 | 0 | 3 | 0 | 0 | 0 | 7.4234 | 0 | 0 | 0 | 29.4234
11 | novembre | 9 | 22:00 | 2024-11-09 | 2024-11-09 22:00 | 8 | 11.5 | 17 | 6.6857 | 43.1857 | 0 | 0 | 0 | 0 | 8 | 0 | 0 | 0 | 11.5 | 0 | 0 | 0 | 17 | 0 | 0 | 0 | 6.6857 | 0 | 0 | 0 | 43.1857
11 | novembre | 9 | 23:00 | 2024-11-09 | 2024-11-09 23:00 | 5 | 8.5 | 7 | 5.4952 | 25.9952 | 0 | 0 | 0 | 0 | 5 | 0 | 0 | 0 | 8.5 | 0 | 0 | 0 | 7 | 0 | 0 | 0 | 5.4952 | 0 | 0 | 0 | 25.9952
11 | novembre | 10 | 0:00 | 2024-11-10 | 2024-11-10 | 4 | 4 | 1 | 4.4868 | 13.4868 | 0 | 0 | 0 | 0 | 4 | 0 | 0 | 0 | 4 | 0 | 0 | 0 | 1 | 0 | 0 | 0 | 4.4868 | 0 | 0 | 0 | 13.4868
11 | novembre | 10 | 1:00 | 2024-11-10 | 2024-11-10 01:00 | 2 | 2 | 1 | 3.7244 | 8.7244 | 0 | 0 | 0 | 0 | 2 | 0 | 0 | 0 | 2 | 0 | 0 | 0 | 1 | 0 | 0 | 0 | 3.7244 | 0 | 0 | 0 | 8.7244
11 | novembre | 10 | 2:00 | 2024-11-10 | 2024-11-10 02:00 | 2 | 3 | 0 | 3.2747 | 8.2747 | 0 | 0 | 0 | 0 | 2 | 0 | 0 | 0 | 3 | 0 | 0 | 0 | 0 | 0 | 0 | 0 | 3.2747 | 0 | 0 | 0 | 8.2747
11 | novembre | 10 | 3:00 | 2024-11-10 | 2024-11-10 03:00 | 3 | 2 | 1 | 3.0599 | 9.0599 | 0 | 0 | 0 | 0 | 3 | 0 | 0 | 0 | 2 | 0 | 0 | 0 | 1 | 0 | 0 | 0 | 3.0599 | 0 | 0 | 0 | 9.0599
11 | novembre | 10 | 4:00 | 2024-11-10 | 2024-11-10 04:00 | 2 | 2 | 1 | 3.0005 | 8.0005 | 0 | 0 | 0 | 0 | 2 | 0 | 0 | 0 | 2 | 0 | 0 | 0 | 1 | 0 | 0 | 0 | 3.0005 | 0 | 0 | 0 | 8.0005
11 | novembre | 10 | 5:00 | 2024-11-10 | 2024-11-10 05:00 | 3 | 2 | 7 | 3.1289 | 15.1289 | 0 | 0 | 0 | 0 | 3 | 0 | 0 | 0 | 2 | 0 | 0 | 0 | 7 | 0 | 0 | 0 | 3.1289 | 0 | 0 | 0 | 15.1289
11 | novembre | 10 | 6:00 | 2024-11-10 | 2024-11-10 06:00 | 3 | 2.5 | 6 | 3.6221 | 15.1221 | 0 | 0 | 0 | 0 | 3 | 0 | 0 | 0 | 2.5 | 0 | 0 | 0 | 6 | 0 | 0 | 0 | 3.6221 | 0 | 0 | 0 | 15.1221
11 | novembre | 10 | 7:00 | 2024-11-10 | 2024-11-10 07:00 | 3 | 2.5 | 1 | 4.6265 | 11.1265 | 0.42238 | 0.21119 | 0.21119 | 0 | 2.7888 | 0.084476 | 0.084476 | 0 | 2.4155 | 0.042238 | 0.042238 | 0 | 0.95776 | 0.084476 | 0.084476 | 0 | 4.542 | 0.42238 | 0.42238 | 0 | 10.7041
11 | novembre | 10 | 8:00 | 2024-11-10 | 2024-11-10 08:00 | 3 | 5 | 0 | 5.0356 | 13.0356 | 4.751 | 2.3755 | 2.3755 | 0 | 0.62448 | 0.95021 | 0.95021 | 0 | 4.0498 | 0.4751 | 0 | 0.4751 | 0 | 0.95021 | 0.95021 | 0 | 4.0854 | 4.2759 | 4.2759 | 0.4751 | 8.7597
11 | novembre | 10 | 9:00 | 2024-11-10 | 2024-11-10 09:00 | 14 | 13.5 | 0 | 5.203 | 32.703 | 10.358 | 5.179 | 5.179 | 0 | 8.821 | 2.0716 | 2.0716 | 0 | 11.4284 | 1.0358 | 0 | 1.0358 | 0 | 2.0716 | 2.0716 | 0 | 3.1314 | 9.3222 | 9.3222 | 1.0358 | 23.3808
11 | novembre | 10 | 10:00 | 2024-11-10 | 2024-11-10 10:00 | 11 | 26 | 0 | 5.3678 | 42.3678 | 16.9642 | 8.4821 | 8.4821 | 0 | 2.5179 | 3.3928 | 3.3928 | 0 | 22.6072 | 1.6964 | 0 | 1.6964 | 0 | 3.3928 | 3.3928 | 0 | 1.9749 | 15.2678 | 15.2678 | 1.6964 | 27.1
11 | novembre | 10 | 11:00 | 2024-11-10 | 2024-11-10 11:00 | 8 | 26 | 0 | 5.3357 | 39.3357 | 19.3144 | 9.6572 | 8 | 1.6572 | 0 | 3.8629 | 3.8629 | 0 | 22.1371 | 1.9314 | 0 | 1.9314 | 0 | 3.8629 | 3.8629 | 0 | 1.4729 | 15.7258 | 15.7258 | 3.5886 | 23.61
11 | novembre | 10 | 12:00 | 2024-11-10 | 2024-11-10 12:00 | 8 | 22.5 | 0 | 5.3658 | 35.8658 | 19.7412 | 9.8706 | 8 | 1.8706 | 0 | 3.9482 | 3.9482 | 0 | 18.5518 | 1.9741 | 0 | 1.9741 | 0 | 3.9482 | 3.9482 | 0 | 1.4176 | 15.8965 | 15.8965 | 3.8447 | 19.9693
11 | novembre | 10 | 13:00 | 2024-11-10 | 2024-11-10 13:00 | 7 | 27 | 0 | 5.6698 | 39.6698 | 17.4014 | 8.7007 | 7 | 1.7007 | 0 | 3.4803 | 3.4803 | 0 | 23.5197 | 1.7401 | 0 | 1.7401 | 0 | 3.4803 | 3.4803 | 0 | 2.1895 | 13.9606 | 13.9606 | 3.4409 | 25.7092
11 | novembre | 10 | 14:00 | 2024-11-10 | 2024-11-10 14:00 | 6 | 26 | 3 | 5.7738 | 40.7738 | 13.484 | 6.742 | 6 | 0.742 | 0 | 2.6968 | 2.6968 | 0 | 23.3032 | 1.3484 | 1.3484 | 0 | 1.6516 | 2.6968 | 2.6968 | 0 | 3.077 | 12.742 | 12.742 | 0.742 | 28.0318
11 | novembre | 10 | 15:00 | 2024-11-10 | 2024-11-10 15:00 | 4 | 21 | 0 | 5.5124 | 30.5124 | 8.1318 | 4.0659 | 4 | 0.065921 | 0 | 1.6264 | 1.6264 | 0 | 19.3736 | 0.81318 | 0 | 0.81318 | 0 | 1.6264 | 1.6264 | 0 | 3.886 | 7.2527 | 7.2527 | 0.87911 | 23.2597
11 | novembre | 10 | 16:00 | 2024-11-10 | 2024-11-10 16:00 | 5 | 24 | 7 | 5.3162 | 41.3162 | 1.6637 | 0.83184 | 0.83184 | 0 | 4.1682 | 0.33273 | 0.33273 | 0 | 23.6673 | 0.16637 | 0.16637 | 0 | 6.8336 | 0.33273 | 0.33273 | 0 | 4.9834 | 1.6637 | 1.6637 | 0 | 39.6525
11 | novembre | 10 | 17:00 | 2024-11-10 | 2024-11-10 17:00 | 5 | 16.5 | 16 | 5.4689 | 42.9689 | 0 | 0 | 0 | 0 | 5 | 0 | 0 | 0 | 16.5 | 0 | 0 | 0 | 16 | 0 | 0 | 0 | 5.4689 | 0 | 0 | 0 | 42.9689
11 | novembre | 10 | 18:00 | 2024-11-10 | 2024-11-10 18:00 | 4 | 10.5 | 14 | 6.1972 | 34.6972 | 0 | 0 | 0 | 0 | 4 | 0 | 0 | 0 | 10.5 | 0 | 0 | 0 | 14 | 0 | 0 | 0 | 6.1972 | 0 | 0 | 0 | 34.6972
11 | novembre | 10 | 19:00 | 2024-11-10 | 2024-11-10 19:00 | 4 | 9 | 23 | 6.5988 | 42.5988 | 0 | 0 | 0 | 0 | 4 | 0 | 0 | 0 | 9 | 0 | 0 | 0 | 23 | 0 | 0 | 0 | 6.5988 | 0 | 0 | 0 | 42.5988
11 | novembre | 10 | 20:00 | 2024-11-10 | 2024-11-10 20:00 | 7 | 9.5 | 7 | 6.9105 | 30.4105 | 0 | 0 | 0 | 0 | 7 | 0 | 0 | 0 | 9.5 | 0 | 0 | 0 | 7 | 0 | 0 | 0 | 6.9105 | 0 | 0 | 0 | 30.4105
11 | novembre | 10 | 21:00 | 2024-11-10 | 2024-11-10 21:00 | 6 | 10 | 1 | 7.0062 | 24.0062 | 0 | 0 | 0 | 0 | 6 | 0 | 0 | 0 | 10 | 0 | 0 | 0 | 1 | 0 | 0 | 0 | 7.0062 | 0 | 0 | 0 | 24.0062
11 | novembre | 10 | 22:00 | 2024-11-10 | 2024-11-10 22:00 | 6 | 10 | 3 | 6.5545 | 25.5545 | 0 | 0 | 0 | 0 | 6 | 0 | 0 | 0 | 10 | 0 | 0 | 0 | 3 | 0 | 0 | 0 | 6.5545 | 0 | 0 | 0 | 25.5545
11 | novembre | 10 | 23:00 | 2024-11-10 | 2024-11-10 23:00 | 4 | 8.5 | 6 | 5.658 | 24.158 | 0 | 0 | 0 | 0 | 4 | 0 | 0 | 0 | 8.5 | 0 | 0 | 0 | 6 | 0 | 0 | 0 | 5.658 | 0 | 0 | 0 | 24.158
11 | novembre | 11 | 0:00 | 2024-11-11 | 2024-11-11 | 3 | 5 | 6 | 4.6584 | 18.6584 | 0 | 0 | 0 | 0 | 3 | 0 | 0 | 0 | 5 | 0 | 0 | 0 | 6 | 0 | 0 | 0 | 4.6584 | 0 | 0 | 0 | 18.6584
11 | novembre | 11 | 1:00 | 2024-11-11 | 2024-11-11 01:00 | 2 | 2.5 | 8 | 3.8931 | 16.3931 | 0 | 0 | 0 | 0 | 2 | 0 | 0 | 0 | 2.5 | 0 | 0 | 0 | 8 | 0 | 0 | 0 | 3.8931 | 0 | 0 | 0 | 16.3931
11 | novembre | 11 | 2:00 | 2024-11-11 | 2024-11-11 02:00 | 3 | 2 | 1 | 3.4111 | 9.4111 | 0 | 0 | 0 | 0 | 3 | 0 | 0 | 0 | 2 | 0 | 0 | 0 | 1 | 0 | 0 | 0 | 3.4111 | 0 | 0 | 0 | 9.4111
11 | novembre | 11 | 3:00 | 2024-11-11 | 2024-11-11 03:00 | 3 | 2 | 7 | 3.1532 | 15.1532 | 0 | 0 | 0 | 0 | 3 | 0 | 0 | 0 | 2 | 0 | 0 | 0 | 7 | 0 | 0 | 0 | 3.1532 | 0 | 0 | 0 | 15.1532
11 | novembre | 11 | 4:00 | 2024-11-11 | 2024-11-11 04:00 | 3 | 2 | 2 | 3.0472 | 10.0472 | 0 | 0 | 0 | 0 | 3 | 0 | 0 | 0 | 2 | 0 | 0 | 0 | 2 | 0 | 0 | 0 | 3.0472 | 0 | 0 | 0 | 10.0472
11 | novembre | 11 | 5:00 | 2024-11-11 | 2024-11-11 05:00 | 3 | 3 | 6 | 3.0855 | 15.0855 | 0 | 0 | 0 | 0 | 3 | 0 | 0 | 0 | 3 | 0 | 0 | 0 | 6 | 0 | 0 | 0 | 3.0855 | 0 | 0 | 0 | 15.0855
11 | novembre | 11 | 6:00 | 2024-11-11 | 2024-11-11 06:00 | 3 | 2 | 1 | 3.2482 | 9.2482 | 0 | 0 | 0 | 0 | 3 | 0 | 0 | 0 | 2 | 0 | 0 | 0 | 1 | 0 | 0 | 0 | 3.2482 | 0 | 0 | 0 | 9.2482
11 | novembre | 11 | 7:00 | 2024-11-11 | 2024-11-11 07:00 | 3 | 2 | 1 | 3.5752 | 9.5752 | 0.2686 | 0.1343 | 0.1343 | 0 | 2.8657 | 0.053721 | 0.053721 | 0 | 1.9463 | 0.02686 | 0.02686 | 0 | 0.97314 | 0.053721 | 0.053721 | 0 | 3.5215 | 0.2686 | 0.2686 | 0 | 9.3066
11 | novembre | 11 | 8:00 | 2024-11-11 | 2024-11-11 08:00 | 2 | 3.5 | 0 | 4.2098 | 9.7098 | 2.2568 | 1.1284 | 1.1284 | 0 | 0.87159 | 0.45136 | 0.45136 | 0 | 3.0486 | 0.22568 | 0 | 0.22568 | 0 | 0.45136 | 0.45136 | 0 | 3.7585 | 2.0311 | 2.0311 | 0.22568 | 7.6787
11 | novembre | 11 | 9:00 | 2024-11-11 | 2024-11-11 09:00 | 3 | 7.5 | 0 | 5.2254 | 15.7254 | 7.7285 | 3.8643 | 3 | 0.86427 | 0 | 1.5457 | 1.5457 | 0 | 5.9543 | 0.77285 | 0 | 0.77285 | 0 | 1.5457 | 1.5457 | 0 | 3.6797 | 6.0914 | 6.0914 | 1.6371 | 9.634
11 | novembre | 11 | 10:00 | 2024-11-11 | 2024-11-11 10:00 | 3 | 13 | 3 | 5.7888 | 24.7888 | 16.2143 | 8.1071 | 3 | 5.1071 | 0 | 3.2429 | 3.2429 | 0 | 9.7571 | 1.6214 | 1.6214 | 0 | 1.3786 | 3.2429 | 3.2429 | 0 | 2.546 | 11.1071 | 11.1071 | 5.1071 | 13.6817
11 | novembre | 11 | 11:00 | 2024-11-11 | 2024-11-11 11:00 | 3 | 14.5 | 12 | 5.8402 | 35.3402 | 18.8426 | 9.4213 | 3 | 6.4213 | 0 | 3.7685 | 3.7685 | 0 | 10.7315 | 1.8843 | 1.8843 | 0 | 10.1157 | 3.7685 | 3.7685 | 0 | 2.0717 | 12.4213 | 12.4213 | 6.4213 | 22.9189
11 | novembre | 11 | 12:00 | 2024-11-11 | 2024-11-11 12:00 | 3 | 12 | 19 | 5.7916 | 39.7916 | 19.1515 | 9.5757 | 3 | 6.5757 | 0 | 3.8303 | 3.8303 | 0 | 8.1697 | 1.9151 | 1.9151 | 0 | 17.0849 | 3.8303 | 3.8303 | 0 | 1.9613 | 12.5757 | 12.5757 | 6.5757 | 27.2158
11 | novembre | 11 | 13:00 | 2024-11-11 | 2024-11-11 13:00 | 2 | 12.5 | 15 | 6.1128 | 35.6128 | 13.8914 | 6.9457 | 2 | 4.9457 | 0 | 2.7783 | 2.7783 | 0 | 9.7217 | 1.3891 | 1.3891 | 0 | 13.6109 | 2.7783 | 2.7783 | 0 | 3.3345 | 8.9457 | 8.9457 | 4.9457 | 26.6671
11 | novembre | 11 | 14:00 | 2024-11-11 | 2024-11-11 14:00 | 3 | 12 | 0 | 6.1381 | 21.1381 | 0 | 0 | 0 | 0 | 3 | 0 | 0 | 0 | 12 | 0 | 0 | 0 | 0 | 0 | 0 | 0 | 6.1381 | 0 | 0 | 0 | 21.1381
11 | novembre | 11 | 15:00 | 2024-11-11 | 2024-11-11 15:00 | 3 | 9.5 | 0 | 5.5831 | 18.0831 | 4.5201 | 2.26 | 2.26 | 0 | 0.73995 | 0.90402 | 0.90402 | 0 | 8.596 | 0.45201 | 0 | 0.45201 | 0 | 0.90402 | 0.90402 | 0 | 4.6791 | 4.0681 | 4.0681 | 0.45201 | 14.015
11 | novembre | 11 | 16:00 | 2024-11-11 | 2024-11-11 16:00 | 3 | 10.5 | 1 | 5.2123 | 19.7123 | 0.88319 | 0.4416 | 0.4416 | 0 | 2.5584 | 0.17664 | 0.17664 | 0 | 10.3234 | 0.088319 | 0.088319 | 0 | 0.91168 | 0.17664 | 0.17664 | 0 | 5.0357 | 0.88319 | 0.88319 | 0 | 18.8291
11 | novembre | 11 | 17:00 | 2024-11-11 | 2024-11-11 17:00 | 3 | 9 | 5 | 5.246 | 22.246 | 0 | 0 | 0 | 0 | 3 | 0 | 0 | 0 | 9 | 0 | 0 | 0 | 5 | 0 | 0 | 0 | 5.246 | 0 | 0 | 0 | 22.246
11 | novembre | 11 | 18:00 | 2024-11-11 | 2024-11-11 18:00 | 2 | 6.5 | 1 | 5.9248 | 15.4248 | 0 | 0 | 0 | 0 | 2 | 0 | 0 | 0 | 6.5 | 0 | 0 | 0 | 1 | 0 | 0 | 0 | 5.9248 | 0 | 0 | 0 | 15.4248
11 | novembre | 11 | 19:00 | 2024-11-11 | 2024-11-11 19:00 | 3 | 6.5 | 6 | 6.2386 | 21.7386 | 0 | 0 | 0 | 0 | 3 | 0 | 0 | 0 | 6.5 | 0 | 0 | 0 | 6 | 0 | 0 | 0 | 6.2386 | 0 | 0 | 0 | 21.7386
11 | novembre | 11 | 20:00 | 2024-11-11 | 2024-11-11 20:00 | 3 | 6.5 | 3 | 6.5131 | 19.0131 | 0 | 0 | 0 | 0 | 3 | 0 | 0 | 0 | 6.5 | 0 | 0 | 0 | 3 | 0 | 0 | 0 | 6.5131 | 0 | 0 | 0 | 19.0131
11 | novembre | 11 | 21:00 | 2024-11-11 | 2024-11-11 21:00 | 3 | 7 | 6 | 6.6424 | 22.6424 | 0 | 0 | 0 | 0 | 3 | 0 | 0 | 0 | 7 | 0 | 0 | 0 | 6 | 0 | 0 | 0 | 6.6424 | 0 | 0 | 0 | 22.6424
11 | novembre | 11 | 22:00 | 2024-11-11 | 2024-11-11 22:00 | 3 | 6.5 | 3 | 6.2615 | 18.7615 | 0 | 0 | 0 | 0 | 3 | 0 | 0 | 0 | 6.5 | 0 | 0 | 0 | 3 | 0 | 0 | 0 | 6.2615 | 0 | 0 | 0 | 18.7615
11 | novembre | 11 | 23:00 | 2024-11-11 | 2024-11-11 23:00 | 2 | 6 | 1 | 5.5185 | 14.5185 | 0 | 0 | 0 | 0 | 2 | 0 | 0 | 0 | 6 | 0 | 0 | 0 | 1 | 0 | 0 | 0 | 5.5185 | 0 | 0 | 0 | 14.5185
11 | novembre | 12 | 0:00 | 2024-11-12 | 2024-11-12 | 3 | 4 | 2 | 4.5952 | 13.5952 | 0 | 0 | 0 | 0 | 3 | 0 | 0 | 0 | 4 | 0 | 0 | 0 | 2 | 0 | 0 | 0 | 4.5952 | 0 | 0 | 0 | 13.5952
11 | novembre | 12 | 1:00 | 2024-11-12 | 2024-11-12 01:00 | 2 | 2 | 4 | 3.8934 | 11.8934 | 0 | 0 | 0 | 0 | 2 | 0 | 0 | 0 | 2 | 0 | 0 | 0 | 4 | 0 | 0 | 0 | 3.8934 | 0 | 0 | 0 | 11.8934
11 | novembre | 12 | 2:00 | 2024-11-12 | 2024-11-12 02:00 | 3 | 2 | 1 | 3.407 | 9.407 | 0 | 0 | 0 | 0 | 3 | 0 | 0 | 0 | 2 | 0 | 0 | 0 | 1 | 0 | 0 | 0 | 3.407 | 0 | 0 | 0 | 9.407
11 | novembre | 12 | 3:00 | 2024-11-12 | 2024-11-12 03:00 | 2 | 2.5 | 1 | 3.1297 | 8.6297 | 0 | 0 | 0 | 0 | 2 | 0 | 0 | 0 | 2.5 | 0 | 0 | 0 | 1 | 0 | 0 | 0 | 3.1297 | 0 | 0 | 0 | 8.6297
11 | novembre | 12 | 4:00 | 2024-11-12 | 2024-11-12 04:00 | 3 | 2 | 0 | 3.0127 | 8.0127 | 0 | 0 | 0 | 0 | 3 | 0 | 0 | 0 | 2 | 0 | 0 | 0 | 0 | 0 | 0 | 0 | 3.0127 | 0 | 0 | 0 | 8.0127
11 | novembre | 12 | 5:00 | 2024-11-12 | 2024-11-12 05:00 | 2 | 3 | 1 | 3.0205 | 9.0205 | 0 | 0 | 0 | 0 | 2 | 0 | 0 | 0 | 3 | 0 | 0 | 0 | 1 | 0 | 0 | 0 | 3.0205 | 0 | 0 | 0 | 9.0205
11 | novembre | 12 | 6:00 | 2024-11-12 | 2024-11-12 06:00 | 3 | 2 | 1 | 3.1267 | 9.1267 | 0 | 0 | 0 | 0 | 3 | 0 | 0 | 0 | 2 | 0 | 0 | 0 | 1 | 0 | 0 | 0 | 3.1267 | 0 | 0 | 0 | 9.1267
11 | novembre | 12 | 7:00 | 2024-11-12 | 2024-11-12 07:00 | 2 | 2 | 0 | 3.3187 | 7.3187 | 0.19071 | 0.095356 | 0.095356 | 0 | 1.9046 | 0.038143 | 0.038143 | 0 | 1.9619 | 0.019071 | 0 | 0.019071 | 0 | 0.038142 | 0.038142 | 0 | 3.2805 | 0.17164 | 0.17164 | 0.019071 | 7.147
11 | novembre | 12 | 8:00 | 2024-11-12 | 2024-11-12 08:00 | 2 | 2.5 | 1 | 3.7772 | 9.2772 | 5.0086 | 2.5043 | 2 | 0.50429 | 0 | 1.0017 | 1.0017 | 0 | 1.4983 | 0.50086 | 0.50086 | 0 | 0.49914 | 1.0017 | 1.0017 | 0 | 2.7754 | 4.5043 | 4.5043 | 0.50429 | 4.7729
11 | novembre | 12 | 9:00 | 2024-11-12 | 2024-11-12 09:00 | 3 | 2.5 | 0 | 4.7914 | 10.2914 | 10.8577 | 5.4289 | 3 | 2.4289 | 0 | 2.1715 | 2.1715 | 0 | 0.32846 | 1.0858 | 0 | 1.0858 | 0 | 2.1715 | 2.1715 | 0 | 2.6199 | 7.3431 | 7.3431 | 3.5146 | 2.9483
11 | novembre | 12 | 10:00 | 2024-11-12 | 2024-11-12 10:00 | 2 | 2 | 0 | 5.5573 | 9.5573 | 15.846 | 7.923 | 2 | 5.923 | 0 | 3.1692 | 2 | 1.1692 | 0 | 1.5846 | 0 | 1.5846 | 0 | 3.1692 | 3.1692 | 0 | 2.3881 | 7.1692 | 7.1692 | 8.6768 | 2.3881
11 | novembre | 12 | 11:00 | 2024-11-12 | 2024-11-12 11:00 | 3 | 2.5 | 0 | 5.8098 | 11.3098 | 18.3976 | 9.1988 | 3 | 6.1988 | 0 | 3.6795 | 2.5 | 1.1795 | 0 | 1.8398 | 0 | 1.8398 | 0 | 3.6795 | 3.6795 | 0 | 2.1303 | 9.1795 | 9.1795 | 9.2181 | 2.1303
11 | novembre | 12 | 12:00 | 2024-11-12 | 2024-11-12 12:00 | 2 | 2 | 19 | 5.8247 | 28.8247 | 18.866 | 9.433 | 2 | 7.433 | 0 | 3.7732 | 2 | 1.7732 | 0 | 1.8866 | 1.8866 | 0 | 17.1134 | 3.7732 | 3.7732 | 0 | 2.0515 | 9.6598 | 9.6598 | 9.2062 | 19.1649
11 | novembre | 12 | 13:00 | 2024-11-12 | 2024-11-12 13:00 | 2 | 2.5 | 9 | 6.1256 | 19.6256 | 17.082 | 8.541 | 2 | 6.541 | 0 | 3.4164 | 2.5 | 0.9164 | 0 | 1.7082 | 1.7082 | 0 | 7.2918 | 3.4164 | 3.4164 | 0 | 2.7092 | 9.6246 | 9.6246 | 7.4574 | 10.001
11 | novembre | 12 | 14:00 | 2024-11-12 | 2024-11-12 14:00 | 3 | 2.5 | 10 | 6.0838 | 21.5838 | 13.0057 | 6.5029 | 3 | 3.5029 | 0 | 2.6011 | 2.5 | 0.10115 | 0 | 1.3006 | 1.3006 | 0 | 8.6994 | 2.6011 | 2.6011 | 0 | 3.4826 | 9.4017 | 9.4017 | 3.604 | 12.182
11 | novembre | 12 | 15:00 | 2024-11-12 | 2024-11-12 15:00 | 2 | 2 | 9 | 5.4305 | 18.4305 | 7.6743 | 3.8371 | 2 | 1.8371 | 0 | 1.5349 | 1.5349 | 0 | 0.46514 | 0.76743 | 0.76743 | 0 | 8.2326 | 1.5349 | 1.5349 | 0 | 3.8956 | 5.8371 | 5.8371 | 1.8371 | 12.5934
11 | novembre | 12 | 16:00 | 2024-11-12 | 2024-11-12 16:00 | 2 | 2.5 | 10 | 5.0708 | 19.5708 | 1.4034 | 0.70169 | 0.70169 | 0 | 1.2983 | 0.28068 | 0.28068 | 0 | 2.2193 | 0.14034 | 0.14034 | 0 | 9.8597 | 0.28068 | 0.28068 | 0 | 4.7901 | 1.4034 | 1.4034 | 0 | 18.1674
11 | novembre | 12 | 17:00 | 2024-11-12 | 2024-11-12 17:00 | 3 | 2 | 6 | 5.1454 | 16.1454 | 0 | 0 | 0 | 0 | 3 | 0 | 0 | 0 | 2 | 0 | 0 | 0 | 6 | 0 | 0 | 0 | 5.1454 | 0 | 0 | 0 | 16.1454
11 | novembre | 12 | 18:00 | 2024-11-12 | 2024-11-12 18:00 | 2 | 2.5 | 1 | 5.9748 | 11.4748 | 0 | 0 | 0 | 0 | 2 | 0 | 0 | 0 | 2.5 | 0 | 0 | 0 | 1 | 0 | 0 | 0 | 5.9748 | 0 | 0 | 0 | 11.4748
11 | novembre | 12 | 19:00 | 2024-11-12 | 2024-11-12 19:00 | 2 | 2.5 | 12 | 6.5353 | 23.0353 | 0 | 0 | 0 | 0 | 2 | 0 | 0 | 0 | 2.5 | 0 | 0 | 0 | 12 | 0 | 0 | 0 | 6.5353 | 0 | 0 | 0 | 23.0353
11 | novembre | 12 | 20:00 | 2024-11-12 | 2024-11-12 20:00 | 2 | 2 | 3 | 6.9764 | 13.9764 | 0 | 0 | 0 | 0 | 2 | 0 | 0 | 0 | 2 | 0 | 0 | 0 | 3 | 0 | 0 | 0 | 6.9764 | 0 | 0 | 0 | 13.9764
11 | novembre | 12 | 21:00 | 2024-11-12 | 2024-11-12 21:00 | 3 | 2 | 1 | 6.9524 | 12.9524 | 0 | 0 | 0 | 0 | 3 | 0 | 0 | 0 | 2 | 0 | 0 | 0 | 1 | 0 | 0 | 0 | 6.9524 | 0 | 0 | 0 | 12.9524
11 | novembre | 12 | 22:00 | 2024-11-12 | 2024-11-12 22:00 | 2 | 2.5 | 1 | 6.2464 | 11.7464 | 0 | 0 | 0 | 0 | 2 | 0 | 0 | 0 | 2.5 | 0 | 0 | 0 | 1 | 0 | 0 | 0 | 6.2464 | 0 | 0 | 0 | 11.7464
11 | novembre | 12 | 23:00 | 2024-11-12 | 2024-11-12 23:00 | 3 | 2 | 2 | 5.2107 | 12.2107 | 0 | 0 | 0 | 0 | 3 | 0 | 0 | 0 | 2 | 0 | 0 | 0 | 2 | 0 | 0 | 0 | 5.2107 | 0 | 0 | 0 | 12.2107
11 | novembre | 13 | 0:00 | 2024-11-13 | 2024-11-13 | 2 | 3 | 1 | 4.322 | 10.322 | 0 | 0 | 0 | 0 | 2 | 0 | 0 | 0 | 3 | 0 | 0 | 0 | 1 | 0 | 0 | 0 | 4.322 | 0 | 0 | 0 | 10.322
11 | novembre | 13 | 1:00 | 2024-11-13 | 2024-11-13 01:00 | 3 | 2 | 0 | 3.5912 | 8.5912 | 0 | 0 | 0 | 0 | 3 | 0 | 0 | 0 | 2 | 0 | 0 | 0 | 0 | 0 | 0 | 0 | 3.5912 | 0 | 0 | 0 | 8.5912
11 | novembre | 13 | 2:00 | 2024-11-13 | 2024-11-13 02:00 | 2 | 2.5 | 1 | 3.1901 | 8.6901 | 0 | 0 | 0 | 0 | 2 | 0 | 0 | 0 | 2.5 | 0 | 0 | 0 | 1 | 0 | 0 | 0 | 3.1901 | 0 | 0 | 0 | 8.6901
11 | novembre | 13 | 3:00 | 2024-11-13 | 2024-11-13 03:00 | 3 | 2.5 | 0 | 2.999 | 8.499 | 0 | 0 | 0 | 0 | 3 | 0 | 0 | 0 | 2.5 | 0 | 0 | 0 | 0 | 0 | 0 | 0 | 2.999 | 0 | 0 | 0 | 8.499
11 | novembre | 13 | 4:00 | 2024-11-13 | 2024-11-13 04:00 | 3 | 2 | 1 | 2.9488 | 8.9488 | 0 | 0 | 0 | 0 | 3 | 0 | 0 | 0 | 2 | 0 | 0 | 0 | 1 | 0 | 0 | 0 | 2.9488 | 0 | 0 | 0 | 8.9488
11 | novembre | 13 | 5:00 | 2024-11-13 | 2024-11-13 05:00 | 3 | 2 | 1 | 3.0738 | 9.0738 | 0 | 0 | 0 | 0 | 3 | 0 | 0 | 0 | 2 | 0 | 0 | 0 | 1 | 0 | 0 | 0 | 3.0738 | 0 | 0 | 0 | 9.0738
11 | novembre | 13 | 6:00 | 2024-11-13 | 2024-11-13 06:00 | 3 | 2.5 | 0 | 3.5725 | 9.0725 | 0 | 0 | 0 | 0 | 3 | 0 | 0 | 0 | 2.5 | 0 | 0 | 0 | 0 | 0 | 0 | 0 | 3.5725 | 0 | 0 | 0 | 9.0725
11 | novembre | 13 | 7:00 | 2024-11-13 | 2024-11-13 07:00 | 3 | 2 | 1 | 4.587 | 10.587 | 0.19071 | 0.095356 | 0.095356 | 0 | 2.9046 | 0.038143 | 0.038143 | 0 | 1.9619 | 0.019071 | 0.019071 | 0 | 0.98093 | 0.038142 | 0.038142 | 0 | 4.5488 | 0.19071 | 0.19071 | 0 | 10.3963
11 | novembre | 13 | 8:00 | 2024-11-13 | 2024-11-13 08:00 | 3 | 4.5 | 0 | 4.9637 | 12.4637 | 1.6995 | 0.84977 | 0.84977 | 0 | 2.1502 | 0.33991 | 0.33991 | 0 | 4.1601 | 0.16995 | 0 | 0.16995 | 0 | 0.33991 | 0.33991 | 0 | 4.6237 | 1.5296 | 1.5296 | 0.16995 | 10.9341
11 | novembre | 13 | 9:00 | 2024-11-13 | 2024-11-13 09:00 | 10 | 8 | 0 | 5.0898 | 23.0898 | 7.1863 | 3.5932 | 3.5932 | 0 | 6.4068 | 1.4373 | 1.4373 | 0 | 6.5627 | 0.71863 | 0 | 0.71863 | 0 | 1.4373 | 1.4373 | 0 | 3.6526 | 6.4677 | 6.4677 | 0.71863 | 16.6221
11 | novembre | 13 | 10:00 | 2024-11-13 | 2024-11-13 10:00 | 8 | 12.5 | 1 | 5.2702 | 26.7702 | 1.6429 | 0.82147 | 0.82147 | 0 | 7.1785 | 0.32859 | 0.32859 | 0 | 12.1714 | 0.16429 | 0.16429 | 0 | 0.83571 | 0.32859 | 0.32859 | 0 | 4.9416 | 1.6429 | 1.6429 | 0 | 25.1272
11 | novembre | 13 | 11:00 | 2024-11-13 | 2024-11-13 11:00 | 7 | 13.5 | 0 | 5.2857 | 25.7857 | 4.9923 | 2.4961 | 2.4961 | 0 | 4.5039 | 0.99845 | 0.99845 | 0 | 12.5015 | 0.49923 | 0 | 0.49923 | 0 | 0.99845 | 0.99845 | 0 | 4.2872 | 4.493 | 4.493 | 0.49923 | 21.2927
11 | novembre | 13 | 12:00 | 2024-11-13 | 2024-11-13 12:00 | 8 | 10.5 | 0 | 5.3484 | 23.8484 | 16.7364 | 8.3682 | 8 | 0.36821 | 0 | 3.3473 | 3.3473 | 0 | 7.1527 | 1.6736 | 0 | 1.6736 | 0 | 3.3473 | 3.3473 | 0 | 2.0012 | 14.6946 | 14.6946 | 2.0419 | 9.1539
11 | novembre | 13 | 13:00 | 2024-11-13 | 2024-11-13 13:00 | 6 | 13 | 0 | 5.69 | 24.69 | 15.1748 | 7.5874 | 6 | 1.5874 | 0 | 3.035 | 3.035 | 0 | 9.965 | 1.5175 | 0 | 1.5175 | 0 | 3.035 | 3.035 | 0 | 2.6551 | 12.0699 | 12.0699 | 3.1049 | 12.6201
11 | novembre | 13 | 14:00 | 2024-11-13 | 2024-11-13 14:00 | 6 | 15 | 0 | 5.7759 | 26.7759 | 12.2966 | 6.1483 | 6 | 0.14831 | 0 | 2.4593 | 2.4593 | 0 | 12.5407 | 1.2297 | 0 | 1.2297 | 0 | 2.4593 | 2.4593 | 0 | 3.3166 | 10.9186 | 10.9186 | 1.378 | 15.8572
11 | novembre | 13 | 15:00 | 2024-11-13 | 2024-11-13 15:00 | 5 | 12.5 | 0 | 5.4731 | 22.9731 | 7.2199 | 3.61 | 3.61 | 0 | 1.39 | 1.444 | 1.444 | 0 | 11.056 | 0.72199 | 0 | 0.72199 | 0 | 1.444 | 1.444 | 0 | 4.0291 | 6.4979 | 6.4979 | 0.72199 | 16.4751
11 | novembre | 13 | 16:00 | 2024-11-13 | 2024-11-13 16:00 | 8 | 12 | 0 | 5.2528 | 25.2528 | 0.89867 | 0.44933 | 0.44933 | 0 | 7.5507 | 0.17973 | 0.17973 | 0 | 11.8203 | 0.089867 | 0 | 0.089867 | 0 | 0.17973 | 0.17973 | 0 | 5.0731 | 0.8088 | 0.8088 | 0.089867 | 24.444
11 | novembre | 13 | 17:00 | 2024-11-13 | 2024-11-13 17:00 | 7 | 8.5 | 0 | 5.4424 | 20.9424 | 0 | 0 | 0 | 0 | 7 | 0 | 0 | 0 | 8.5 | 0 | 0 | 0 | 0 | 0 | 0 | 0 | 5.4424 | 0 | 0 | 0 | 20.9424
11 | novembre | 13 | 18:00 | 2024-11-13 | 2024-11-13 18:00 | 4 | 7.5 | 10 | 6.2744 | 27.7744 | 0 | 0 | 0 | 0 | 4 | 0 | 0 | 0 | 7.5 | 0 | 0 | 0 | 10 | 0 | 0 | 0 | 6.2744 | 0 | 0 | 0 | 27.7744
11 | novembre | 13 | 19:00 | 2024-11-13 | 2024-11-13 19:00 | 4 | 5 | 2 | 6.929 | 17.929 | 0 | 0 | 0 | 0 | 4 | 0 | 0 | 0 | 5 | 0 | 0 | 0 | 2 | 0 | 0 | 0 | 6.929 | 0 | 0 | 0 | 17.929
11 | novembre | 13 | 20:00 | 2024-11-13 | 2024-11-13 20:00 | 8 | 5.5 | 1 | 7.4993 | 21.9993 | 0 | 0 | 0 | 0 | 8 | 0 | 0 | 0 | 5.5 | 0 | 0 | 0 | 1 | 0 | 0 | 0 | 7.4993 | 0 | 0 | 0 | 21.9993
11 | novembre | 13 | 21:00 | 2024-11-13 | 2024-11-13 21:00 | 6 | 7 | 7 | 7.5231 | 27.5231 | 0 | 0 | 0 | 0 | 6 | 0 | 0 | 0 | 7 | 0 | 0 | 0 | 7 | 0 | 0 | 0 | 7.5231 | 0 | 0 | 0 | 27.5231
11 | novembre | 13 | 22:00 | 2024-11-13 | 2024-11-13 22:00 | 6 | 6.5 | 1 | 6.7447 | 20.2447 | 0 | 0 | 0 | 0 | 6 | 0 | 0 | 0 | 6.5 | 0 | 0 | 0 | 1 | 0 | 0 | 0 | 6.7447 | 0 | 0 | 0 | 20.2447
11 | novembre | 13 | 23:00 | 2024-11-13 | 2024-11-13 23:00 | 6 | 5.5 | 2 | 5.5035 | 19.0035 | 0 | 0 | 0 | 0 | 6 | 0 | 0 | 0 | 5.5 | 0 | 0 | 0 | 2 | 0 | 0 | 0 | 5.5035 | 0 | 0 | 0 | 19.0035
11 | novembre | 14 | 0:00 | 2024-11-14 | 2024-11-14 | 3 | 3.5 | 1 | 4.3607 | 11.8607 | 0 | 0 | 0 | 0 | 3 | 0 | 0 | 0 | 3.5 | 0 | 0 | 0 | 1 | 0 | 0 | 0 | 4.3607 | 0 | 0 | 0 | 11.8607
11 | novembre | 14 | 1:00 | 2024-11-14 | 2024-11-14 01:00 | 3 | 2 | 0 | 3.6069 | 8.6069 | 0 | 0 | 0 | 0 | 3 | 0 | 0 | 0 | 2 | 0 | 0 | 0 | 0 | 0 | 0 | 0 | 3.6069 | 0 | 0 | 0 | 8.6069
11 | novembre | 14 | 2:00 | 2024-11-14 | 2024-11-14 02:00 | 2 | 2.5 | 1 | 3.1951 | 8.6951 | 0 | 0 | 0 | 0 | 2 | 0 | 0 | 0 | 2.5 | 0 | 0 | 0 | 1 | 0 | 0 | 0 | 3.1951 | 0 | 0 | 0 | 8.6951
11 | novembre | 14 | 3:00 | 2024-11-14 | 2024-11-14 03:00 | 2 | 2.5 | 0.941 | 3.005 | 8.446 | 0 | 0 | 0 | 0 | 2 | 0 | 0 | 0 | 2.5 | 0 | 0 | 0 | 0.941 | 0 | 0 | 0 | 3.005 | 0 | 0 | 0 | 8.446
11 | novembre | 14 | 4:00 | 2024-11-14 | 2024-11-14 04:00 | 3 | 2.5 | 0.853 | 2.953 | 9.306 | 0 | 0 | 0 | 0 | 3 | 0 | 0 | 0 | 2.5 | 0 | 0 | 0 | 0.853 | 0 | 0 | 0 | 2.953 | 0 | 0 | 0 | 9.306
11 | novembre | 14 | 5:00 | 2024-11-14 | 2024-11-14 05:00 | 3 | 2 | 1 | 3.0857 | 9.0857 | 0 | 0 | 0 | 0 | 3 | 0 | 0 | 0 | 2 | 0 | 0 | 0 | 1 | 0 | 0 | 0 | 3.0857 | 0 | 0 | 0 | 9.0857
11 | novembre | 14 | 6:00 | 2024-11-14 | 2024-11-14 06:00 | 3 | 2 | 0 | 3.5993 | 8.5993 | 0 | 0 | 0 | 0 | 3 | 0 | 0 | 0 | 2 | 0 | 0 | 0 | 0 | 0 | 0 | 0 | 3.5993 | 0 | 0 | 0 | 8.5993
11 | novembre | 14 | 7:00 | 2024-11-14 | 2024-11-14 07:00 | 2 | 2.5 | 1 | 4.6458 | 10.1458 | 0.095557 | 0.047778 | 0.047778 | 0 | 1.9522 | 0.019111 | 0.019111 | 0 | 2.4809 | 0.0095557 | 0.0095557 | 0 | 0.99044 | 0.019111 | 0.019111 | 0 | 4.6267 | 0.095557 | 0.095557 | 0 | 10.0503
11 | novembre | 14 | 8:00 | 2024-11-14 | 2024-11-14 08:00 | 4 | 5 | 0 | 5.0061 | 14.0061 | 2.6841 | 1.342 | 1.342 | 0 | 2.658 | 0.53681 | 0.53681 | 0 | 4.4632 | 0.26841 | 0 | 0.26841 | 0 | 0.53681 | 0.53681 | 0 | 4.4692 | 2.4156 | 2.4156 | 0.26841 | 11.5904
11 | novembre | 14 | 9:00 | 2024-11-14 | 2024-11-14 09:00 | 9 | 11.5 | 0 | 5.0869 | 25.5869 | 1.4715 | 0.73575 | 0.73575 | 0 | 8.2643 | 0.2943 | 0.2943 | 0 | 11.2057 | 0.14715 | 0 | 0.14715 | 0 | 0.2943 | 0.2943 | 0 | 4.7926 | 1.3243 | 1.3243 | 0.14715 | 24.2626
11 | novembre | 14 | 10:00 | 2024-11-14 | 2024-11-14 10:00 | 9 | 24 | 0 | 5.2219 | 38.2219 | 2.0224 | 1.0112 | 1.0112 | 0 | 7.9888 | 0.40447 | 0.40447 | 0 | 23.5955 | 0.20224 | 0 | 0.20224 | 0 | 0.40447 | 0.40447 | 0 | 4.8174 | 1.8201 | 1.8201 | 0.20224 | 36.4018
11 | novembre | 14 | 11:00 | 2024-11-14 | 2024-11-14 11:00 | 9 | 25.5 | 0 | 5.2038 | 39.7038 | 4.5378 | 2.2689 | 2.2689 | 0 | 6.7311 | 0.90755 | 0.90755 | 0 | 24.5924 | 0.45378 | 0 | 0.45378 | 0 | 0.90755 | 0.90755 | 0 | 4.2962 | 4.084 | 4.084 | 0.45378 | 35.6198
11 | novembre | 14 | 12:00 | 2024-11-14 | 2024-11-14 12:00 | 10 | 23 | 11 | 5.2675 | 49.2675 | 4.435 | 2.2175 | 2.2175 | 0 | 7.7825 | 0.88699 | 0.88699 | 0 | 22.113 | 0.4435 | 0.4435 | 0 | 10.5565 | 0.88699 | 0.88699 | 0 | 4.3805 | 4.435 | 4.435 | 0 | 44.8325
11 | novembre | 14 | 13:00 | 2024-11-14 | 2024-11-14 13:00 | 8 | 26 | 7 | 5.5969 | 46.5969 | 4.1543 | 2.0772 | 2.0772 | 0 | 5.9228 | 0.83086 | 0.83086 | 0 | 25.1691 | 0.41543 | 0.41543 | 0 | 6.5846 | 0.83086 | 0.83086 | 0 | 4.766 | 4.1543 | 4.1543 | 0 | 42.4426
11 | novembre | 14 | 14:00 | 2024-11-14 | 2024-11-14 14:00 | 6 | 29 | 0 | 5.6728 | 40.6728 | 2.6736 | 1.3368 | 1.3368 | 0 | 4.6632 | 0.53472 | 0.53472 | 0 | 28.4653 | 0.26736 | 0 | 0.26736 | 0 | 0.53472 | 0.53472 | 0 | 5.1381 | 2.4062 | 2.4062 | 0.26736 | 38.2665
11 | novembre | 14 | 15:00 | 2024-11-14 | 2024-11-14 15:00 | 7 | 23 | 0 | 5.3776 | 35.3776 | 3.4878 | 1.7439 | 1.7439 | 0 | 5.2561 | 0.69756 | 0.69756 | 0 | 22.3024 | 0.34878 | 0 | 0.34878 | 0 | 0.69756 | 0.69756 | 0 | 4.68 | 3.139 | 3.139 | 0.34878 | 32.2386
11 | novembre | 14 | 16:00 | 2024-11-14 | 2024-11-14 16:00 | 11 | 24 | 0 | 5.1736 | 40.1736 | 0.25576 | 0.12788 | 0.12788 | 0 | 10.8721 | 0.051151 | 0.051151 | 0 | 23.9488 | 0.025576 | 0 | 0.025576 | 0 | 0.051151 | 0.051151 | 0 | 5.1224 | 0.23018 | 0.23018 | 0.025576 | 39.9434
11 | novembre | 14 | 17:00 | 2024-11-14 | 2024-11-14 17:00 | 7 | 17 | 3 | 5.3788 | 32.3788 | 0 | 0 | 0 | 0 | 7 | 0 | 0 | 0 | 17 | 0 | 0 | 0 | 3 | 0 | 0 | 0 | 5.3788 | 0 | 0 | 0 | 32.3788
11 | novembre | 14 | 18:00 | 2024-11-14 | 2024-11-14 18:00 | 5 | 11.5 | 6.967 | 6.2223 | 29.6893 | 0 | 0 | 0 | 0 | 5 | 0 | 0 | 0 | 11.5 | 0 | 0 | 0 | 6.967 | 0 | 0 | 0 | 6.2223 | 0 | 0 | 0 | 29.6893
11 | novembre | 14 | 19:00 | 2024-11-14 | 2024-11-14 19:00 | 4 | 10 | 14.426 | 6.8667 | 35.2927 | 0 | 0 | 0 | 0 | 4 | 0 | 0 | 0 | 10 | 0 | 0 | 0 | 14.426 | 0 | 0 | 0 | 6.8667 | 0 | 0 | 0 | 35.2927
11 | novembre | 14 | 20:00 | 2024-11-14 | 2024-11-14 20:00 | 9 | 9.5 | 17 | 7.4133 | 42.9133 | 0 | 0 | 0 | 0 | 9 | 0 | 0 | 0 | 9.5 | 0 | 0 | 0 | 17 | 0 | 0 | 0 | 7.4133 | 0 | 0 | 0 | 42.9133
11 | novembre | 14 | 21:00 | 2024-11-14 | 2024-11-14 21:00 | 8 | 12 | 28 | 7.4234 | 55.4234 | 0 | 0 | 0 | 0 | 8 | 0 | 0 | 0 | 12 | 0 | 0 | 0 | 28 | 0 | 0 | 0 | 7.4234 | 0 | 0 | 0 | 55.4234
11 | novembre | 14 | 22:00 | 2024-11-14 | 2024-11-14 22:00 | 7 | 9.5 | 7 | 6.6857 | 30.1857 | 0 | 0 | 0 | 0 | 7 | 0 | 0 | 0 | 9.5 | 0 | 0 | 0 | 7 | 0 | 0 | 0 | 6.6857 | 0 | 0 | 0 | 30.1857
11 | novembre | 14 | 23:00 | 2024-11-14 | 2024-11-14 23:00 | 6 | 8.5 | 6 | 5.4952 | 25.9952 | 0 | 0 | 0 | 0 | 6 | 0 | 0 | 0 | 8.5 | 0 | 0 | 0 | 6 | 0 | 0 | 0 | 5.4952 | 0 | 0 | 0 | 25.9952
11 | novembre | 15 | 0:00 | 2024-11-15 | 2024-11-15 | 4 | 4 | 1 | 4.3607 | 13.3607 | 0 | 0 | 0 | 0 | 4 | 0 | 0 | 0 | 4 | 0 | 0 | 0 | 1 | 0 | 0 | 0 | 4.3607 | 0 | 0 | 0 | 13.3607
11 | novembre | 15 | 1:00 | 2024-11-15 | 2024-11-15 01:00 | 2 | 1.5 | 1 | 3.6069 | 8.1069 | 0 | 0 | 0 | 0 | 2 | 0 | 0 | 0 | 1.5 | 0 | 0 | 0 | 1 | 0 | 0 | 0 | 3.6069 | 0 | 0 | 0 | 8.1069
11 | novembre | 15 | 2:00 | 2024-11-15 | 2024-11-15 02:00 | 3 | 2.5 | 0 | 3.1951 | 8.6951 | 0 | 0 | 0 | 0 | 3 | 0 | 0 | 0 | 2.5 | 0 | 0 | 0 | 0 | 0 | 0 | 0 | 3.1951 | 0 | 0 | 0 | 8.6951
11 | novembre | 15 | 3:00 | 2024-11-15 | 2024-11-15 03:00 | 2 | 2 | 1 | 3.005 | 8.005 | 0 | 0 | 0 | 0 | 2 | 0 | 0 | 0 | 2 | 0 | 0 | 0 | 1 | 0 | 0 | 0 | 3.005 | 0 | 0 | 0 | 8.005
11 | novembre | 15 | 4:00 | 2024-11-15 | 2024-11-15 04:00 | 3 | 2.5 | 0 | 2.953 | 8.453 | 0 | 0 | 0 | 0 | 3 | 0 | 0 | 0 | 2.5 | 0 | 0 | 0 | 0 | 0 | 0 | 0 | 2.953 | 0 | 0 | 0 | 8.453
11 | novembre | 15 | 5:00 | 2024-11-15 | 2024-11-15 05:00 | 3 | 2 | 1 | 3.0857 | 9.0857 | 0 | 0 | 0 | 0 | 3 | 0 | 0 | 0 | 2 | 0 | 0 | 0 | 1 | 0 | 0 | 0 | 3.0857 | 0 | 0 | 0 | 9.0857
11 | novembre | 15 | 6:00 | 2024-11-15 | 2024-11-15 06:00 | 3 | 2.5 | 1 | 3.5993 | 10.0993 | 0 | 0 | 0 | 0 | 3 | 0 | 0 | 0 | 2.5 | 0 | 0 | 0 | 1 | 0 | 0 | 0 | 3.5993 | 0 | 0 | 0 | 10.0993
11 | novembre | 15 | 7:00 | 2024-11-15 | 2024-11-15 07:00 | 3 | 2 | 0 | 4.6458 | 9.6458 | 0.43071 | 0.21536 | 0.21536 | 0 | 2.7846 | 0.086143 | 0.086143 | 0 | 1.9139 | 0.043071 | 0 | 0.043071 | 0 | 0.086143 | 0.086143 | 0 | 4.5597 | 0.38764 | 0.38764 | 0.043071 | 9.2582
11 | novembre | 15 | 8:00 | 2024-11-15 | 2024-11-15 08:00 | 3 | 4.5 | 1 | 5.0061 | 13.5061 | 4.5876 | 2.2938 | 2.2938 | 0 | 0.70619 | 0.91752 | 0.91752 | 0 | 3.5825 | 0.45876 | 0.45876 | 0 | 0.54124 | 0.91752 | 0.91752 | 0 | 4.0885 | 4.5876 | 4.5876 | 0 | 8.9184
11 | novembre | 15 | 9:00 | 2024-11-15 | 2024-11-15 09:00 | 9 | 12.5 | 0 | 5.0869 | 26.5869 | 10.9128 | 5.4564 | 5.4564 | 0 | 3.5436 | 2.1826 | 2.1826 | 0 | 10.3174 | 1.0913 | 0 | 1.0913 | 0 | 2.1826 | 2.1826 | 0 | 2.9044 | 9.8215 | 9.8215 | 1.0913 | 16.7654
11 | novembre | 15 | 10:00 | 2024-11-15 | 2024-11-15 10:00 | 10 | 26.5 | 0 | 5.2219 | 41.7219 | 15.5169 | 7.7585 | 7.7585 | 0 | 2.2415 | 3.1034 | 3.1034 | 0 | 23.3966 | 1.5517 | 0 | 1.5517 | 0 | 3.1034 | 3.1034 | 0 | 2.1185 | 13.9652 | 13.9652 | 1.5517 | 27.7566
11 | novembre | 15 | 11:00 | 2024-11-15 | 2024-11-15 11:00 | 7 | 29.5 | 0 | 5.2038 | 41.7038 | 17.416 | 8.708 | 7 | 1.708 | 0 | 3.4832 | 3.4832 | 0 | 26.0168 | 1.7416 | 0 | 1.7416 | 0 | 3.4832 | 3.4832 | 0 | 1.7206 | 13.9664 | 13.9664 | 3.4496 | 27.7374
11 | novembre | 15 | 12:00 | 2024-11-15 | 2024-11-15 12:00 | 8 | 23 | 0 | 5.2675 | 36.2675 | 19.2842 | 9.6421 | 8 | 1.6421 | 0 | 3.8568 | 3.8568 | 0 | 19.1432 | 1.9284 | 0 | 1.9284 | 0 | 3.8568 | 3.8568 | 0 | 1.4106 | 15.7137 | 15.7137 | 3.5705 | 20.5538
11 | novembre | 15 | 13:00 | 2024-11-15 | 2024-11-15 13:00 | 8 | 28 | 0 | 5.5969 | 41.5969 | 17.2449 | 8.6224 | 8 | 0.62244 | 0 | 3.449 | 3.449 | 0 | 24.551 | 1.7245 | 0 | 1.7245 | 0 | 3.449 | 3.449 | 0 | 2.1479 | 14.8979 | 14.8979 | 2.3469 | 26.6989
11 | novembre | 15 | 14:00 | 2024-11-15 | 2024-11-15 14:00 | 8 | 28.5 | 3 | 5.6728 | 45.1728 | 13.5604 | 6.7802 | 6.7802 | 0 | 1.2198 | 2.7121 | 2.7121 | 0 | 25.7879 | 1.356 | 1.356 | 0 | 1.644 | 2.7121 | 2.7121 | 0 | 2.9607 | 13.5604 | 13.5604 | 0 | 31.6124
11 | novembre | 15 | 15:00 | 2024-11-15 | 2024-11-15 15:00 | 3 | 24 | 7 | 5.3776 | 39.3776 | 7.7348 | 3.8674 | 3 | 0.86742 | 0 | 1.547 | 1.547 | 0 | 22.453 | 0.77348 | 0.77348 | 0 | 6.2265 | 1.547 | 1.547 | 0 | 3.8306 | 6.8674 | 6.8674 | 0.86742 | 32.5102
11 | novembre | 15 | 16:00 | 2024-11-15 | 2024-11-15 16:00 | 7 | 25 | 0 | 5.1736 | 37.1736 | 0.25736 | 0.12868 | 0.12868 | 0 | 6.8713 | 0.051472 | 0.051472 | 0 | 24.9485 | 0.025736 | 0 | 0.025736 | 0 | 0.051472 | 0.051472 | 0 | 5.1221 | 0.23163 | 0.23163 | 0.025736 | 36.9419
11 | novembre | 15 | 17:00 | 2024-11-15 | 2024-11-15 17:00 | 6 | 17 | 0 | 5.3788 | 28.3788 | 0 | 0 | 0 | 0 | 6 | 0 | 0 | 0 | 17 | 0 | 0 | 0 | 0 | 0 | 0 | 0 | 5.3788 | 0 | 0 | 0 | 28.3788
11 | novembre | 15 | 18:00 | 2024-11-15 | 2024-11-15 18:00 | 5 | 12 | 1 | 6.2223 | 24.2223 | 0 | 0 | 0 | 0 | 5 | 0 | 0 | 0 | 12 | 0 | 0 | 0 | 1 | 0 | 0 | 0 | 6.2223 | 0 | 0 | 0 | 24.2223
11 | novembre | 15 | 19:00 | 2024-11-15 | 2024-11-15 19:00 | 4 | 8.5 | 1 | 6.8667 | 20.3667 | 0 | 0 | 0 | 0 | 4 | 0 | 0 | 0 | 8.5 | 0 | 0 | 0 | 1 | 0 | 0 | 0 | 6.8667 | 0 | 0 | 0 | 20.3667
11 | novembre | 15 | 20:00 | 2024-11-15 | 2024-11-15 20:00 | 9 | 9 | 4 | 7.4133 | 29.4133 | 0 | 0 | 0 | 0 | 9 | 0 | 0 | 0 | 9 | 0 | 0 | 0 | 4 | 0 | 0 | 0 | 7.4133 | 0 | 0 | 0 | 29.4133
11 | novembre | 15 | 21:00 | 2024-11-15 | 2024-11-15 21:00 | 7 | 11 | 11 | 7.4234 | 36.4234 | 0 | 0 | 0 | 0 | 7 | 0 | 0 | 0 | 11 | 0 | 0 | 0 | 11 | 0 | 0 | 0 | 7.4234 | 0 | 0 | 0 | 36.4234
11 | novembre | 15 | 22:00 | 2024-11-15 | 2024-11-15 22:00 | 6 | 10 | 2 | 6.6857 | 24.6857 | 0 | 0 | 0 | 0 | 6 | 0 | 0 | 0 | 10 | 0 | 0 | 0 | 2 | 0 | 0 | 0 | 6.6857 | 0 | 0 | 0 | 24.6857
11 | novembre | 15 | 23:00 | 2024-11-15 | 2024-11-15 23:00 | 5 | 10 | 0 | 5.4952 | 20.4952 | 0 | 0 | 0 | 0 | 5 | 0 | 0 | 0 | 10 | 0 | 0 | 0 | 0 | 0 | 0 | 0 | 5.4952 | 0 | 0 | 0 | 20.4952
11 | novembre | 16 | 0:00 | 2024-11-16 | 2024-11-16 | 3 | 7 | 0 | 4.3607 | 14.3607 | 0 | 0 | 0 | 0 | 3 | 0 | 0 | 0 | 7 | 0 | 0 | 0 | 0 | 0 | 0 | 0 | 4.3607 | 0 | 0 | 0 | 14.3607
11 | novembre | 16 | 1:00 | 2024-11-16 | 2024-11-16 01:00 | 2 | 2 | 0 | 3.6069 | 7.6069 | 0 | 0 | 0 | 0 | 2 | 0 | 0 | 0 | 2 | 0 | 0 | 0 | 0 | 0 | 0 | 0 | 3.6069 | 0 | 0 | 0 | 7.6069
11 | novembre | 16 | 2:00 | 2024-11-16 | 2024-11-16 02:00 | 3 | 3 | 0 | 3.1951 | 9.1951 | 0 | 0 | 0 | 0 | 3 | 0 | 0 | 0 | 3 | 0 | 0 | 0 | 0 | 0 | 0 | 0 | 3.1951 | 0 | 0 | 0 | 9.1951
11 | novembre | 16 | 3:00 | 2024-11-16 | 2024-11-16 03:00 | 2 | 2 | 0 | 3.005 | 7.005 | 0 | 0 | 0 | 0 | 2 | 0 | 0 | 0 | 2 | 0 | 0 | 0 | 0 | 0 | 0 | 0 | 3.005 | 0 | 0 | 0 | 7.005
11 | novembre | 16 | 4:00 | 2024-11-16 | 2024-11-16 04:00 | 3 | 2.5 | 0 | 2.953 | 8.453 | 0 | 0 | 0 | 0 | 3 | 0 | 0 | 0 | 2.5 | 0 | 0 | 0 | 0 | 0 | 0 | 0 | 2.953 | 0 | 0 | 0 | 8.453
11 | novembre | 16 | 5:00 | 2024-11-16 | 2024-11-16 05:00 | 3 | 2 | 0 | 3.0857 | 8.0857 | 0 | 0 | 0 | 0 | 3 | 0 | 0 | 0 | 2 | 0 | 0 | 0 | 0 | 0 | 0 | 0 | 3.0857 | 0 | 0 | 0 | 8.0857
11 | novembre | 16 | 6:00 | 2024-11-16 | 2024-11-16 06:00 | 3 | 2 | 0 | 3.5993 | 8.5993 | 0 | 0 | 0 | 0 | 3 | 0 | 0 | 0 | 2 | 0 | 0 | 0 | 0 | 0 | 0 | 0 | 3.5993 | 0 | 0 | 0 | 8.5993
11 | novembre | 16 | 7:00 | 2024-11-16 | 2024-11-16 07:00 | 3 | 2.5 | 1 | 4.6458 | 11.1458 | 0.40303 | 0.20151 | 0.20151 | 0 | 2.7985 | 0.080605 | 0.080605 | 0 | 2.4194 | 0.040303 | 0.040303 | 0 | 0.9597 | 0.080605 | 0.080605 | 0 | 4.5652 | 0.40303 | 0.40303 | 0 | 10.7428
11 | novembre | 16 | 8:00 | 2024-11-16 | 2024-11-16 08:00 | 3 | 5 | 0 | 5.0061 | 13.0061 | 5.0658 | 2.5329 | 2.5329 | 0 | 0.46709 | 1.0132 | 1.0132 | 0 | 3.9868 | 0.50658 | 0 | 0.50658 | 0 | 1.0132 | 1.0132 | 0 | 3.9929 | 4.5592 | 4.5592 | 0.50658 | 8.4468
11 | novembre | 16 | 9:00 | 2024-11-16 | 2024-11-16 09:00 | 9 | 12.5 | 0 | 5.0869 | 26.5869 | 10.8645 | 5.4323 | 5.4323 | 0 | 3.5677 | 2.1729 | 2.1729 | 0 | 10.3271 | 1.0865 | 0 | 1.0865 | 0 | 2.1729 | 2.1729 | 0 | 2.914 | 9.7781 | 9.7781 | 1.0865 | 16.8089
11 | novembre | 16 | 10:00 | 2024-11-16 | 2024-11-16 10:00 | 8 | 24 | 0 | 5.2219 | 37.2219 | 15.6346 | 7.8173 | 7.8173 | 0 | 0.1827 | 3.1269 | 3.1269 | 0 | 20.8731 | 1.5635 | 0 | 1.5635 | 0 | 3.1269 | 3.1269 | 0 | 2.095 | 14.0711 | 14.0711 | 1.5635 | 23.1507
11 | novembre | 16 | 11:00 | 2024-11-16 | 2024-11-16 11:00 | 7 | 24.5 | 0 | 5.2038 | 36.7038 | 18.318 | 9.159 | 7 | 2.159 | 0 | 3.6636 | 3.6636 | 0 | 20.8364 | 1.8318 | 0 | 1.8318 | 0 | 3.6636 | 3.6636 | 0 | 1.5402 | 14.3272 | 14.3272 | 3.9908 | 22.3766
11 | novembre | 16 | 12:00 | 2024-11-16 | 2024-11-16 12:00 | 9 | 22 | 0 | 5.2675 | 36.2675 | 18.4917 | 9.2458 | 9 | 0.24585 | 0 | 3.6983 | 3.6983 | 0 | 18.3017 | 1.8492 | 0 | 1.8492 | 0 | 3.6983 | 3.6983 | 0 | 1.5691 | 16.3967 | 16.3967 | 2.095 | 19.8708
11 | novembre | 16 | 13:00 | 2024-11-16 | 2024-11-16 13:00 | 7 | 27 | 0 | 5.5969 | 39.5969 | 16.862 | 8.431 | 7 | 1.431 | 0 | 3.3724 | 3.3724 | 0 | 23.6276 | 1.6862 | 0 | 1.6862 | 0 | 3.3724 | 3.3724 | 0 | 2.2245 | 13.7448 | 13.7448 | 3.1172 | 25.8521
11 | novembre | 16 | 14:00 | 2024-11-16 | 2024-11-16 14:00 | 6 | 26.5 | 0 | 5.6728 | 38.1728 | 11.5133 | 5.7567 | 5.7567 | 0 | 0.24334 | 2.3027 | 2.3027 | 0 | 24.1973 | 1.1513 | 0 | 1.1513 | 0 | 2.3027 | 2.3027 | 0 | 3.3701 | 10.362 | 10.362 | 1.1513 | 27.8108
11 | novembre | 16 | 15:00 | 2024-11-16 | 2024-11-16 15:00 | 5 | 23 | 0 | 5.3776 | 33.3776 | 7.8874 | 3.9437 | 3.9437 | 0 | 1.0563 | 1.5775 | 1.5775 | 0 | 21.4225 | 0.78874 | 0 | 0.78874 | 0 | 1.5775 | 1.5775 | 0 | 3.8001 | 7.0986 | 7.0986 | 0.78874 | 26.2789
11 | novembre | 16 | 16:00 | 2024-11-16 | 2024-11-16 16:00 | 6 | 25.5 | 0 | 5.1736 | 36.6736 | 0.23167 | 0.11583 | 0.11583 | 0 | 5.8842 | 0.046333 | 0.046333 | 0 | 25.4537 | 0.023167 | 0 | 0.023167 | 0 | 0.046333 | 0.046333 | 0 | 5.1272 | 0.2085 | 0.2085 | 0.023167 | 36.4651
11 | novembre | 16 | 17:00 | 2024-11-16 | 2024-11-16 17:00 | 6 | 19.5 | 0 | 5.3788 | 30.8788 | 0 | 0 | 0 | 0 | 6 | 0 | 0 | 0 | 19.5 | 0 | 0 | 0 | 0 | 0 | 0 | 0 | 5.3788 | 0 | 0 | 0 | 30.8788
11 | novembre | 16 | 18:00 | 2024-11-16 | 2024-11-16 18:00 | 5 | 14.5 | 7.033 | 6.2223 | 32.7553 | 0 | 0 | 0 | 0 | 5 | 0 | 0 | 0 | 14.5 | 0 | 0 | 0 | 7.033 | 0 | 0 | 0 | 6.2223 | 0 | 0 | 0 | 32.7553
11 | novembre | 16 | 19:00 | 2024-11-16 | 2024-11-16 19:00 | 4 | 10 | 14.574 | 6.8667 | 35.4407 | 0 | 0 | 0 | 0 | 4 | 0 | 0 | 0 | 10 | 0 | 0 | 0 | 14.574 | 0 | 0 | 0 | 6.8667 | 0 | 0 | 0 | 35.4407
11 | novembre | 16 | 20:00 | 2024-11-16 | 2024-11-16 20:00 | 8 | 10.5 | 5 | 7.4133 | 30.9133 | 0 | 0 | 0 | 0 | 8 | 0 | 0 | 0 | 10.5 | 0 | 0 | 0 | 5 | 0 | 0 | 0 | 7.4133 | 0 | 0 | 0 | 30.9133
11 | novembre | 16 | 21:00 | 2024-11-16 | 2024-11-16 21:00 | 7 | 12.5 | 10 | 7.4234 | 36.9234 | 0 | 0 | 0 | 0 | 7 | 0 | 0 | 0 | 12.5 | 0 | 0 | 0 | 10 | 0 | 0 | 0 | 7.4234 | 0 | 0 | 0 | 36.9234
11 | novembre | 16 | 22:00 | 2024-11-16 | 2024-11-16 22:00 | 7 | 11 | 4 | 6.6857 | 28.6857 | 0 | 0 | 0 | 0 | 7 | 0 | 0 | 0 | 11 | 0 | 0 | 0 | 4 | 0 | 0 | 0 | 6.6857 | 0 | 0 | 0 | 28.6857
11 | novembre | 16 | 23:00 | 2024-11-16 | 2024-11-16 23:00 | 4 | 10 | 7 | 5.4952 | 26.4952 | 0 | 0 | 0 | 0 | 4 | 0 | 0 | 0 | 10 | 0 | 0 | 0 | 7 | 0 | 0 | 0 | 5.4952 | 0 | 0 | 0 | 26.4952
11 | novembre | 17 | 0:00 | 2024-11-17 | 2024-11-17 | 3 | 5 | 15 | 4.4868 | 27.4868 | 0 | 0 | 0 | 0 | 3 | 0 | 0 | 0 | 5 | 0 | 0 | 0 | 15 | 0 | 0 | 0 | 4.4868 | 0 | 0 | 0 | 27.4868
11 | novembre | 17 | 1:00 | 2024-11-17 | 2024-11-17 01:00 | 3 | 2.5 | 1 | 3.7244 | 10.2244 | 0 | 0 | 0 | 0 | 3 | 0 | 0 | 0 | 2.5 | 0 | 0 | 0 | 1 | 0 | 0 | 0 | 3.7244 | 0 | 0 | 0 | 10.2244
11 | novembre | 17 | 2:00 | 2024-11-17 | 2024-11-17 02:00 | 2 | 2.5 | 1 | 3.2747 | 8.7747 | 0 | 0 | 0 | 0 | 2 | 0 | 0 | 0 | 2.5 | 0 | 0 | 0 | 1 | 0 | 0 | 0 | 3.2747 | 0 | 0 | 0 | 8.7747
11 | novembre | 17 | 3:00 | 2024-11-17 | 2024-11-17 03:00 | 2 | 2.5 | 0 | 3.0599 | 7.5599 | 0 | 0 | 0 | 0 | 2 | 0 | 0 | 0 | 2.5 | 0 | 0 | 0 | 0 | 0 | 0 | 0 | 3.0599 | 0 | 0 | 0 | 7.5599
11 | novembre | 17 | 4:00 | 2024-11-17 | 2024-11-17 04:00 | 2 | 2 | 1 | 3.0005 | 8.0005 | 0 | 0 | 0 | 0 | 2 | 0 | 0 | 0 | 2 | 0 | 0 | 0 | 1 | 0 | 0 | 0 | 3.0005 | 0 | 0 | 0 | 8.0005
11 | novembre | 17 | 5:00 | 2024-11-17 | 2024-11-17 05:00 | 3 | 2 | 1 | 3.1289 | 9.1289 | 0 | 0 | 0 | 0 | 3 | 0 | 0 | 0 | 2 | 0 | 0 | 0 | 1 | 0 | 0 | 0 | 3.1289 | 0 | 0 | 0 | 9.1289
11 | novembre | 17 | 6:00 | 2024-11-17 | 2024-11-17 06:00 | 3 | 3 | 0 | 3.6221 | 9.6221 | 0 | 0 | 0 | 0 | 3 | 0 | 0 | 0 | 3 | 0 | 0 | 0 | 0 | 0 | 0 | 0 | 3.6221 | 0 | 0 | 0 | 9.6221
11 | novembre | 17 | 7:00 | 2024-11-17 | 2024-11-17 07:00 | 3 | 2.5 | 1 | 4.6265 | 11.1265 | 0.21661 | 0.1083 | 0.1083 | 0 | 2.8917 | 0.043321 | 0.043321 | 0 | 2.4567 | 0.021661 | 0.021661 | 0 | 0.97834 | 0.043321 | 0.043321 | 0 | 4.5832 | 0.21661 | 0.21661 | 0 | 10.9099
11 | novembre | 17 | 8:00 | 2024-11-17 | 2024-11-17 08:00 | 3 | 4.5 | 0 | 5.0356 | 12.5356 | 4.7544 | 2.3772 | 2.3772 | 0 | 0.6228 | 0.95088 | 0.95088 | 0 | 3.5491 | 0.47544 | 0 | 0.47544 | 0 | 0.95088 | 0.95088 | 0 | 4.0847 | 4.279 | 4.279 | 0.47544 | 8.2566
11 | novembre | 17 | 9:00 | 2024-11-17 | 2024-11-17 09:00 | 12 | 12 | 0 | 5.203 | 29.203 | 10.0378 | 5.0189 | 5.0189 | 0 | 6.9811 | 2.0076 | 2.0076 | 0 | 9.9924 | 1.0038 | 0 | 1.0038 | 0 | 2.0076 | 2.0076 | 0 | 3.1954 | 9.034 | 9.034 | 1.0038 | 20.1689
11 | novembre | 17 | 10:00 | 2024-11-17 | 2024-11-17 10:00 | 10 | 22 | 0 | 5.3678 | 37.3678 | 15.3377 | 7.6688 | 7.6688 | 0 | 2.3312 | 3.0675 | 3.0675 | 0 | 18.9325 | 1.5338 | 0 | 1.5338 | 0 | 3.0675 | 3.0675 | 0 | 2.3002 | 13.8039 | 13.8039 | 1.5338 | 23.5638
11 | novembre | 17 | 11:00 | 2024-11-17 | 2024-11-17 11:00 | 8 | 21 | 6 | 5.3357 | 40.3357 | 17.842 | 8.921 | 8 | 0.921 | 0 | 3.5684 | 3.5684 | 0 | 17.4316 | 1.7842 | 1.7842 | 0 | 4.2158 | 3.5684 | 3.5684 | 0 | 1.7673 | 16.921 | 16.921 | 0.921 | 23.4147
11 | novembre | 17 | 12:00 | 2024-11-17 | 2024-11-17 12:00 | 7 | 21.5 | 1 | 5.3658 | 34.8658 | 18.6376 | 9.3188 | 7 | 2.3188 | 0 | 3.7275 | 3.7275 | 0 | 17.7725 | 1.8638 | 1 | 0.86376 | 0 | 3.7275 | 3.7275 | 0 | 1.6383 | 15.455 | 15.455 | 3.1825 | 19.4108
11 | novembre | 17 | 13:00 | 2024-11-17 | 2024-11-17 13:00 | 7 | 25.5 | 0 | 5.6698 | 38.1698 | 12.8961 | 6.4481 | 6.4481 | 0 | 0.55195 | 2.5792 | 2.5792 | 0 | 22.9208 | 1.2896 | 0 | 1.2896 | 0 | 2.5792 | 2.5792 | 0 | 3.0905 | 11.6065 | 11.6065 | 1.2896 | 26.5633
11 | novembre | 17 | 14:00 | 2024-11-17 | 2024-11-17 14:00 | 8 | 25.5 | 9 | 5.7738 | 48.2738 | 5.6227 | 2.8113 | 2.8113 | 0 | 5.1887 | 1.1245 | 1.1245 | 0 | 24.3755 | 0.56227 | 0.56227 | 0 | 8.4377 | 1.1245 | 1.1245 | 0 | 4.6493 | 5.6227 | 5.6227 | 0 | 42.6512
11 | novembre | 17 | 15:00 | 2024-11-17 | 2024-11-17 15:00 | 4 | 20.5 | 1 | 5.5124 | 31.0124 | 7.0778 | 3.5389 | 3.5389 | 0 | 0.4611 | 1.4156 | 1.4156 | 0 | 19.0844 | 0.70778 | 0.70778 | 0 | 0.29222 | 1.4156 | 1.4156 | 0 | 4.0968 | 7.0778 | 7.0778 | 0 | 23.9346
11 | novembre | 17 | 16:00 | 2024-11-17 | 2024-11-17 16:00 | 5 | 22.5 | 8 | 5.3162 | 40.8162 | 0.20517 | 0.10258 | 0.10258 | 0 | 4.8974 | 0.041033 | 0.041033 | 0 | 22.459 | 0.020517 | 0.020517 | 0 | 7.9795 | 0.041033 | 0.041033 | 0 | 5.2752 | 0.20517 | 0.20517 | 0 | 40.611
11 | novembre | 17 | 17:00 | 2024-11-17 | 2024-11-17 17:00 | 5 | 17 | 6 | 5.4689 | 33.4689 | 0 | 0 | 0 | 0 | 5 | 0 | 0 | 0 | 17 | 0 | 0 | 0 | 6 | 0 | 0 | 0 | 5.4689 | 0 | 0 | 0 | 33.4689
11 | novembre | 17 | 18:00 | 2024-11-17 | 2024-11-17 18:00 | 5 | 11.5 | 6 | 6.1972 | 28.6972 | 0 | 0 | 0 | 0 | 5 | 0 | 0 | 0 | 11.5 | 0 | 0 | 0 | 6 | 0 | 0 | 0 | 6.1972 | 0 | 0 | 0 | 28.6972
11 | novembre | 17 | 19:00 | 2024-11-17 | 2024-11-17 19:00 | 4 | 9.5 | 11 | 6.5988 | 31.0988 | 0 | 0 | 0 | 0 | 4 | 0 | 0 | 0 | 9.5 | 0 | 0 | 0 | 11 | 0 | 0 | 0 | 6.5988 | 0 | 0 | 0 | 31.0988
11 | novembre | 17 | 20:00 | 2024-11-17 | 2024-11-17 20:00 | 7 | 13 | 8 | 6.9105 | 34.9105 | 0 | 0 | 0 | 0 | 7 | 0 | 0 | 0 | 13 | 0 | 0 | 0 | 8 | 0 | 0 | 0 | 6.9105 | 0 | 0 | 0 | 34.9105
11 | novembre | 17 | 21:00 | 2024-11-17 | 2024-11-17 21:00 | 6 | 11 | 1 | 7.0062 | 25.0062 | 0 | 0 | 0 | 0 | 6 | 0 | 0 | 0 | 11 | 0 | 0 | 0 | 1 | 0 | 0 | 0 | 7.0062 | 0 | 0 | 0 | 25.0062
11 | novembre | 17 | 22:00 | 2024-11-17 | 2024-11-17 22:00 | 5 | 8.5 | 1 | 6.5545 | 21.0545 | 0 | 0 | 0 | 0 | 5 | 0 | 0 | 0 | 8.5 | 0 | 0 | 0 | 1 | 0 | 0 | 0 | 6.5545 | 0 | 0 | 0 | 21.0545
11 | novembre | 17 | 23:00 | 2024-11-17 | 2024-11-17 23:00 | 4 | 7.5 | 1 | 5.658 | 18.158 | 0 | 0 | 0 | 0 | 4 | 0 | 0 | 0 | 7.5 | 0 | 0 | 0 | 1 | 0 | 0 | 0 | 5.658 | 0 | 0 | 0 | 18.158
11 | novembre | 18 | 0:00 | 2024-11-18 | 2024-11-18 | 3 | 6 | 1 | 4.6584 | 14.6584 | 0 | 0 | 0 | 0 | 3 | 0 | 0 | 0 | 6 | 0 | 0 | 0 | 1 | 0 | 0 | 0 | 4.6584 | 0 | 0 | 0 | 14.6584
11 | novembre | 18 | 1:00 | 2024-11-18 | 2024-11-18 01:00 | 3 | 2 | 1 | 3.8931 | 9.8931 | 0 | 0 | 0 | 0 | 3 | 0 | 0 | 0 | 2 | 0 | 0 | 0 | 1 | 0 | 0 | 0 | 3.8931 | 0 | 0 | 0 | 9.8931
11 | novembre | 18 | 2:00 | 2024-11-18 | 2024-11-18 02:00 | 3 | 3 | 0 | 3.4111 | 9.4111 | 0 | 0 | 0 | 0 | 3 | 0 | 0 | 0 | 3 | 0 | 0 | 0 | 0 | 0 | 0 | 0 | 3.4111 | 0 | 0 | 0 | 9.4111
11 | novembre | 18 | 3:00 | 2024-11-18 | 2024-11-18 03:00 | 3 | 2 | 1 | 3.1532 | 9.1532 | 0 | 0 | 0 | 0 | 3 | 0 | 0 | 0 | 2 | 0 | 0 | 0 | 1 | 0 | 0 | 0 | 3.1532 | 0 | 0 | 0 | 9.1532
11 | novembre | 18 | 4:00 | 2024-11-18 | 2024-11-18 04:00 | 2 | 2 | 0 | 3.0472 | 7.0472 | 0 | 0 | 0 | 0 | 2 | 0 | 0 | 0 | 2 | 0 | 0 | 0 | 0 | 0 | 0 | 0 | 3.0472 | 0 | 0 | 0 | 7.0472
11 | novembre | 18 | 5:00 | 2024-11-18 | 2024-11-18 05:00 | 1.792 | 2 | 1 | 3.0855 | 7.8775 | 0 | 0 | 0 | 0 | 1.792 | 0 | 0 | 0 | 2 | 0 | 0 | 0 | 1 | 0 | 0 | 0 | 3.0855 | 0 | 0 | 0 | 7.8775
11 | novembre | 18 | 6:00 | 2024-11-18 | 2024-11-18 06:00 | 1.821 | 2.5 | 1 | 3.2482 | 8.5692 | 0 | 0 | 0 | 0 | 1.821 | 0 | 0 | 0 | 2.5 | 0 | 0 | 0 | 1 | 0 | 0 | 0 | 3.2482 | 0 | 0 | 0 | 8.5692
11 | novembre | 18 | 7:00 | 2024-11-18 | 2024-11-18 07:00 | 2 | 3 | 1 | 3.5752 | 9.5752 | 0.35239 | 0.17619 | 0.17619 | 0 | 1.8238 | 0.070478 | 0.070478 | 0 | 2.9295 | 0.035239 | 0.035239 | 0 | 0.96476 | 0.070478 | 0.070478 | 0 | 3.5047 | 0.35239 | 0.35239 | 0 | 9.2228
11 | novembre | 18 | 8:00 | 2024-11-18 | 2024-11-18 08:00 | 3 | 3 | 0 | 4.2098 | 10.2098 | 4.4823 | 2.2412 | 2.2412 | 0 | 0.75883 | 0.89647 | 0.89647 | 0 | 2.1035 | 0.44823 | 0 | 0.44823 | 0 | 0.89647 | 0.89647 | 0 | 3.3133 | 4.0341 | 4.0341 | 0.44823 | 6.1757
11 | novembre | 18 | 9:00 | 2024-11-18 | 2024-11-18 09:00 | 3 | 7.5 | 0 | 5.2254 | 15.7254 | 5.6075 | 2.8037 | 2.8037 | 0 | 0.19626 | 1.1215 | 1.1215 | 0 | 6.3785 | 0.56075 | 0 | 0.56075 | 0 | 1.1215 | 1.1215 | 0 | 4.1039 | 5.0467 | 5.0467 | 0.56075 | 10.6787
11 | novembre | 18 | 10:00 | 2024-11-18 | 2024-11-18 10:00 | 3 | 12 | 2 | 5.7888 | 22.7888 | 11.7344 | 5.8672 | 3 | 2.8672 | 0 | 2.3469 | 2.3469 | 0 | 9.6531 | 1.1734 | 1.1734 | 0 | 0.82656 | 2.3469 | 2.3469 | 0 | 3.4419 | 8.8672 | 8.8672 | 2.8672 | 13.9216
11 | novembre | 18 | 11:00 | 2024-11-18 | 2024-11-18 11:00 | 2 | 11 | 13 | 5.8402 | 31.8402 | 16.8547 | 8.4274 | 2 | 6.4274 | 0 | 3.3709 | 3.3709 | 0 | 7.6291 | 1.6855 | 1.6855 | 0 | 11.3145 | 3.3709 | 3.3709 | 0 | 2.4693 | 10.4274 | 10.4274 | 6.4274 | 21.4129
11 | novembre | 18 | 12:00 | 2024-11-18 | 2024-11-18 12:00 | 3 | 11 | 14 | 5.7916 | 33.7916 | 14.4965 | 7.2483 | 3 | 4.2483 | 0 | 2.8993 | 2.8993 | 0 | 8.1007 | 1.4497 | 1.4497 | 0 | 12.5503 | 2.8993 | 2.8993 | 0 | 2.8922 | 10.2483 | 10.2483 | 4.2483 | 23.5433
11 | novembre | 18 | 13:00 | 2024-11-18 | 2024-11-18 13:00 | 3 | 11 | 8 | 6.1128 | 28.1128 | 10.137 | 5.0685 | 3 | 2.0685 | 0 | 2.0274 | 2.0274 | 0 | 8.9726 | 1.0137 | 1.0137 | 0 | 6.9863 | 2.0274 | 2.0274 | 0 | 4.0854 | 8.0685 | 8.0685 | 2.0685 | 20.0443
11 | novembre | 18 | 14:00 | 2024-11-18 | 2024-11-18 14:00 | 3 | 11 | 6 | 6.1381 | 26.1381 | 2.6146 | 1.3073 | 1.3073 | 0 | 1.6927 | 0.52291 | 0.52291 | 0 | 10.4771 | 0.26146 | 0.26146 | 0 | 5.7385 | 0.52291 | 0.52291 | 0 | 5.6151 | 2.6146 | 2.6146 | 0 | 23.5235
11 | novembre | 18 | 15:00 | 2024-11-18 | 2024-11-18 15:00 | 2 | 8 | 12 | 5.5831 | 27.5831 | 6.9076 | 3.4538 | 2 | 1.4538 | 0 | 1.3815 | 1.3815 | 0 | 6.6185 | 0.69076 | 0.69076 | 0 | 11.3092 | 1.3815 | 1.3815 | 0 | 4.2016 | 5.4538 | 5.4538 | 1.4538 | 22.1293
11 | novembre | 18 | 16:00 | 2024-11-18 | 2024-11-18 16:00 | 3 | 9 | 3 | 5.2123 | 20.2123 | 0.18188 | 0.09094 | 0.09094 | 0 | 2.9091 | 0.036376 | 0.036376 | 0 | 8.9636 | 0.018188 | 0.018188 | 0 | 2.9818 | 0.036376 | 0.036376 | 0 | 5.176 | 0.18188 | 0.18188 | 0 | 20.0305
11 | novembre | 18 | 17:00 | 2024-11-18 | 2024-11-18 17:00 | 3 | 8 | 0 | 5.246 | 16.246 | 0 | 0 | 0 | 0 | 3 | 0 | 0 | 0 | 8 | 0 | 0 | 0 | 0 | 0 | 0 | 0 | 5.246 | 0 | 0 | 0 | 16.246
11 | novembre | 18 | 18:00 | 2024-11-18 | 2024-11-18 18:00 | 2 | 7 | 1 | 5.9248 | 15.9248 | 0 | 0 | 0 | 0 | 2 | 0 | 0 | 0 | 7 | 0 | 0 | 0 | 1 | 0 | 0 | 0 | 5.9248 | 0 | 0 | 0 | 15.9248
11 | novembre | 18 | 19:00 | 2024-11-18 | 2024-11-18 19:00 | 3 | 6.5 | 1 | 6.2386 | 16.7386 | 0 | 0 | 0 | 0 | 3 | 0 | 0 | 0 | 6.5 | 0 | 0 | 0 | 1 | 0 | 0 | 0 | 6.2386 | 0 | 0 | 0 | 16.7386
11 | novembre | 18 | 20:00 | 2024-11-18 | 2024-11-18 20:00 | 3 | 6 | 1 | 6.5131 | 16.5131 | 0 | 0 | 0 | 0 | 3 | 0 | 0 | 0 | 6 | 0 | 0 | 0 | 1 | 0 | 0 | 0 | 6.5131 | 0 | 0 | 0 | 16.5131
11 | novembre | 18 | 21:00 | 2024-11-18 | 2024-11-18 21:00 | 3 | 6.5 | 1 | 6.6424 | 17.1424 | 0 | 0 | 0 | 0 | 3 | 0 | 0 | 0 | 6.5 | 0 | 0 | 0 | 1 | 0 | 0 | 0 | 6.6424 | 0 | 0 | 0 | 17.1424
11 | novembre | 18 | 22:00 | 2024-11-18 | 2024-11-18 22:00 | 2 | 5.5 | 1 | 6.2615 | 14.7615 | 0 | 0 | 0 | 0 | 2 | 0 | 0 | 0 | 5.5 | 0 | 0 | 0 | 1 | 0 | 0 | 0 | 6.2615 | 0 | 0 | 0 | 14.7615
11 | novembre | 18 | 23:00 | 2024-11-18 | 2024-11-18 23:00 | 3 | 6 | 6 | 5.5185 | 20.5185 | 0 | 0 | 0 | 0 | 3 | 0 | 0 | 0 | 6 | 0 | 0 | 0 | 6 | 0 | 0 | 0 | 5.5185 | 0 | 0 | 0 | 20.5185
11 | novembre | 19 | 0:00 | 2024-11-19 | 2024-11-19 | 3 | 4 | 1 | 4.5952 | 12.5952 | 0 | 0 | 0 | 0 | 3 | 0 | 0 | 0 | 4 | 0 | 0 | 0 | 1 | 0 | 0 | 0 | 4.5952 | 0 | 0 | 0 | 12.5952
11 | novembre | 19 | 1:00 | 2024-11-19 | 2024-11-19 01:00 | 2 | 2.5 | 1 | 3.8934 | 9.3934 | 0 | 0 | 0 | 0 | 2 | 0 | 0 | 0 | 2.5 | 0 | 0 | 0 | 1 | 0 | 0 | 0 | 3.8934 | 0 | 0 | 0 | 9.3934
11 | novembre | 19 | 2:00 | 2024-11-19 | 2024-11-19 02:00 | 2 | 2 | 1 | 3.407 | 8.407 | 0 | 0 | 0 | 0 | 2 | 0 | 0 | 0 | 2 | 0 | 0 | 0 | 1 | 0 | 0 | 0 | 3.407 | 0 | 0 | 0 | 8.407
11 | novembre | 19 | 3:00 | 2024-11-19 | 2024-11-19 03:00 | 3 | 2.5 | 0 | 3.1297 | 8.6297 | 0 | 0 | 0 | 0 | 3 | 0 | 0 | 0 | 2.5 | 0 | 0 | 0 | 0 | 0 | 0 | 0 | 3.1297 | 0 | 0 | 0 | 8.6297
11 | novembre | 19 | 4:00 | 2024-11-19 | 2024-11-19 04:00 | 2 | 2 | 1 | 3.0127 | 8.0127 | 0 | 0 | 0 | 0 | 2 | 0 | 0 | 0 | 2 | 0 | 0 | 0 | 1 | 0 | 0 | 0 | 3.0127 | 0 | 0 | 0 | 8.0127
11 | novembre | 19 | 5:00 | 2024-11-19 | 2024-11-19 05:00 | 3 | 2.5 | 1 | 3.0205 | 9.5205 | 0 | 0 | 0 | 0 | 3 | 0 | 0 | 0 | 2.5 | 0 | 0 | 0 | 1 | 0 | 0 | 0 | 3.0205 | 0 | 0 | 0 | 9.5205
11 | novembre | 19 | 6:00 | 2024-11-19 | 2024-11-19 06:00 | 2 | 2 | 0 | 3.1267 | 7.1267 | 0 | 0 | 0 | 0 | 2 | 0 | 0 | 0 | 2 | 0 | 0 | 0 | 0 | 0 | 0 | 0 | 3.1267 | 0 | 0 | 0 | 7.1267
11 | novembre | 19 | 7:00 | 2024-11-19 | 2024-11-19 07:00 | 2 | 2 | 1 | 3.3187 | 8.3187 | 0.33271 | 0.16636 | 0.16636 | 0 | 1.8336 | 0.066542 | 0.066542 | 0 | 1.9335 | 0.033271 | 0.033271 | 0 | 0.96673 | 0.066542 | 0.066542 | 0 | 3.2521 | 0.33271 | 0.33271 | 0 | 7.9859
11 | novembre | 19 | 8:00 | 2024-11-19 | 2024-11-19 08:00 | 3 | 3 | 0 | 3.7772 | 9.7772 | 4.5607 | 2.2803 | 2.2803 | 0 | 0.71966 | 0.91214 | 0.91214 | 0 | 2.0879 | 0.45607 | 0 | 0.45607 | 0 | 0.91214 | 0.91214 | 0 | 2.865 | 4.1046 | 4.1046 | 0.45607 | 5.6726
11 | novembre | 19 | 9:00 | 2024-11-19 | 2024-11-19 09:00 | 2 | 2 | 0 | 4.7914 | 8.7914 | 10.3523 | 5.1761 | 2 | 3.1761 | 0 | 2.0705 | 2 | 0.070453 | 0 | 1.0352 | 0 | 1.0352 | 0 | 2.0705 | 2.0705 | 0 | 2.721 | 6.0705 | 6.0705 | 4.2818 | 2.721
11 | novembre | 19 | 10:00 | 2024-11-19 | 2024-11-19 10:00 | 2 | 2 | 3 | 5.5573 | 12.5573 | 14.8582 | 7.4291 | 2 | 5.4291 | 0 | 2.9716 | 2 | 0.97164 | 0 | 1.4858 | 1.4858 | 0 | 1.5142 | 2.9716 | 2.9716 | 0 | 2.5857 | 8.4575 | 8.4575 | 6.4007 | 4.0998
11 | novembre | 19 | 11:00 | 2024-11-19 | 2024-11-19 11:00 | 2 | 2 | 6 | 5.8098 | 15.8098 | 17.5775 | 8.7888 | 2 | 6.7888 | 0 | 3.5155 | 2 | 1.5155 | 0 | 1.7578 | 1.7578 | 0 | 4.2422 | 3.5155 | 3.5155 | 0 | 2.2943 | 9.2733 | 9.2733 | 8.3043 | 6.5366
11 | novembre | 19 | 12:00 | 2024-11-19 | 2024-11-19 12:00 | 3 | 2 | 18 | 5.8247 | 28.8247 | 17.5018 | 8.7509 | 3 | 5.7509 | 0 | 3.5004 | 2 | 1.5004 | 0 | 1.7502 | 1.7502 | 0 | 16.2498 | 3.5004 | 3.5004 | 0 | 2.3243 | 10.2505 | 10.2505 | 7.2512 | 18.5741
11 | novembre | 19 | 13:00 | 2024-11-19 | 2024-11-19 13:00 | 2 | 3 | 2 | 6.1256 | 13.1256 | 15.6694 | 7.8347 | 2 | 5.8347 | 0 | 3.1339 | 3 | 0.13388 | 0 | 1.5669 | 1.5669 | 0 | 0.43306 | 3.1339 | 3.1339 | 0 | 2.9917 | 9.7008 | 9.7008 | 5.9686 | 3.4248
11 | novembre | 19 | 14:00 | 2024-11-19 | 2024-11-19 14:00 | 2 | 2 | 0 | 6.0838 | 10.0838 | 12.0852 | 6.0426 | 2 | 4.0426 | 0 | 2.417 | 2 | 0.41704 | 0 | 1.2085 | 0 | 1.2085 | 0 | 2.417 | 2.417 | 0 | 3.6667 | 6.417 | 6.417 | 5.6682 | 3.6667
11 | novembre | 19 | 15:00 | 2024-11-19 | 2024-11-19 15:00 | 3 | 2 | 0 | 5.4305 | 10.4305 | 7.0157 | 3.5079 | 3 | 0.50787 | 0 | 1.4031 | 1.4031 | 0 | 0.59685 | 0.70157 | 0 | 0.70157 | 0 | 1.4031 | 1.4031 | 0 | 4.0273 | 5.8063 | 5.8063 | 1.2094 | 4.6242
11 | novembre | 19 | 16:00 | 2024-11-19 | 2024-11-19 16:00 | 2 | 2 | 0 | 5.0708 | 9.0708 | 0.18308 | 0.091542 | 0.091542 | 0 | 1.9085 | 0.036617 | 0.036617 | 0 | 1.9634 | 0.018308 | 0 | 0.018308 | 0 | 0.036617 | 0.036617 | 0 | 5.0342 | 0.16478 | 0.16478 | 0.018308 | 8.906
11 | novembre | 19 | 17:00 | 2024-11-19 | 2024-11-19 17:00 | 2 | 2.5 | 0 | 5.1454 | 9.6454 | 0 | 0 | 0 | 0 | 2 | 0 | 0 | 0 | 2.5 | 0 | 0 | 0 | 0 | 0 | 0 | 0 | 5.1454 | 0 | 0 | 0 | 9.6454
11 | novembre | 19 | 18:00 | 2024-11-19 | 2024-11-19 18:00 | 3 | 2 | 10 | 5.9748 | 20.9748 | 0 | 0 | 0 | 0 | 3 | 0 | 0 | 0 | 2 | 0 | 0 | 0 | 10 | 0 | 0 | 0 | 5.9748 | 0 | 0 | 0 | 20.9748
11 | novembre | 19 | 19:00 | 2024-11-19 | 2024-11-19 19:00 | 2 | 2.5 | 10 | 6.5353 | 21.0353 | 0 | 0 | 0 | 0 | 2 | 0 | 0 | 0 | 2.5 | 0 | 0 | 0 | 10 | 0 | 0 | 0 | 6.5353 | 0 | 0 | 0 | 21.0353
11 | novembre | 19 | 20:00 | 2024-11-19 | 2024-11-19 20:00 | 2 | 2.5 | 2 | 6.9764 | 13.4764 | 0 | 0 | 0 | 0 | 2 | 0 | 0 | 0 | 2.5 | 0 | 0 | 0 | 2 | 0 | 0 | 0 | 6.9764 | 0 | 0 | 0 | 13.4764
11 | novembre | 19 | 21:00 | 2024-11-19 | 2024-11-19 21:00 | 3 | 2 | 4 | 6.9524 | 15.9524 | 0 | 0 | 0 | 0 | 3 | 0 | 0 | 0 | 2 | 0 | 0 | 0 | 4 | 0 | 0 | 0 | 6.9524 | 0 | 0 | 0 | 15.9524
11 | novembre | 19 | 22:00 | 2024-11-19 | 2024-11-19 22:00 | 2 | 2 | 1 | 6.2464 | 11.2464 | 0 | 0 | 0 | 0 | 2 | 0 | 0 | 0 | 2 | 0 | 0 | 0 | 1 | 0 | 0 | 0 | 6.2464 | 0 | 0 | 0 | 11.2464
11 | novembre | 19 | 23:00 | 2024-11-19 | 2024-11-19 23:00 | 2 | 2.5 | 1 | 5.2107 | 10.7107 | 0 | 0 | 0 | 0 | 2 | 0 | 0 | 0 | 2.5 | 0 | 0 | 0 | 1 | 0 | 0 | 0 | 5.2107 | 0 | 0 | 0 | 10.7107
11 | novembre | 20 | 0:00 | 2024-11-20 | 2024-11-20 | 3 | 2.5 | 1 | 4.322 | 10.822 | 0 | 0 | 0 | 0 | 3 | 0 | 0 | 0 | 2.5 | 0 | 0 | 0 | 1 | 0 | 0 | 0 | 4.322 | 0 | 0 | 0 | 10.822
11 | novembre | 20 | 1:00 | 2024-11-20 | 2024-11-20 01:00 | 2 | 2 | 1 | 3.5912 | 8.5912 | 0 | 0 | 0 | 0 | 2 | 0 | 0 | 0 | 2 | 0 | 0 | 0 | 1 | 0 | 0 | 0 | 3.5912 | 0 | 0 | 0 | 8.5912
11 | novembre | 20 | 2:00 | 2024-11-20 | 2024-11-20 02:00 | 3 | 2 | 1 | 3.1901 | 9.1901 | 0 | 0 | 0 | 0 | 3 | 0 | 0 | 0 | 2 | 0 | 0 | 0 | 1 | 0 | 0 | 0 | 3.1901 | 0 | 0 | 0 | 9.1901
11 | novembre | 20 | 3:00 | 2024-11-20 | 2024-11-20 03:00 | 3 | 2.5 | 0 | 2.999 | 8.499 | 0 | 0 | 0 | 0 | 3 | 0 | 0 | 0 | 2.5 | 0 | 0 | 0 | 0 | 0 | 0 | 0 | 2.999 | 0 | 0 | 0 | 8.499
11 | novembre | 20 | 4:00 | 2024-11-20 | 2024-11-20 04:00 | 3 | 2 | 1 | 2.9488 | 8.9488 | 0 | 0 | 0 | 0 | 3 | 0 | 0 | 0 | 2 | 0 | 0 | 0 | 1 | 0 | 0 | 0 | 2.9488 | 0 | 0 | 0 | 8.9488
11 | novembre | 20 | 5:00 | 2024-11-20 | 2024-11-20 05:00 | 3 | 2.5 | 0 | 3.0738 | 8.5738 | 0 | 0 | 0 | 0 | 3 | 0 | 0 | 0 | 2.5 | 0 | 0 | 0 | 0 | 0 | 0 | 0 | 3.0738 | 0 | 0 | 0 | 8.5738
11 | novembre | 20 | 6:00 | 2024-11-20 | 2024-11-20 06:00 | 2 | 2 | 1 | 3.5725 | 8.5725 | 0 | 0 | 0 | 0 | 2 | 0 | 0 | 0 | 2 | 0 | 0 | 0 | 1 | 0 | 0 | 0 | 3.5725 | 0 | 0 | 0 | 8.5725
11 | novembre | 20 | 7:00 | 2024-11-20 | 2024-11-20 07:00 | 3 | 2.5 | 1 | 4.587 | 11.087 | 0.14735 | 0.073674 | 0.073674 | 0 | 2.9263 | 0.02947 | 0.02947 | 0 | 2.4705 | 0.014735 | 0.014735 | 0 | 0.98527 | 0.02947 | 0.02947 | 0 | 4.5575 | 0.14735 | 0.14735 | 0 | 10.9396
11 | novembre | 20 | 8:00 | 2024-11-20 | 2024-11-20 08:00 | 3 | 3.5 | 0 | 4.9637 | 11.4637 | 4.0299 | 2.0149 | 2.0149 | 0 | 0.98507 | 0.80597 | 0.80597 | 0 | 2.694 | 0.40299 | 0 | 0.40299 | 0 | 0.80597 | 0.80597 | 0 | 4.1577 | 3.6269 | 3.6269 | 0.40299 | 7.8368
11 | novembre | 20 | 9:00 | 2024-11-20 | 2024-11-20 09:00 | 15 | 8 | 0 | 5.0898 | 28.0898 | 9.6323 | 4.8162 | 4.8162 | 0 | 10.1838 | 1.9265 | 1.9265 | 0 | 6.0735 | 0.96323 | 0 | 0.96323 | 0 | 1.9265 | 1.9265 | 0 | 3.1634 | 8.6691 | 8.6691 | 0.96323 | 19.4207
11 | novembre | 20 | 10:00 | 2024-11-20 | 2024-11-20 10:00 | 12 | 15.5 | 0 | 5.2702 | 32.7702 | 14.8137 | 7.4068 | 7.4068 | 0 | 4.5932 | 2.9627 | 2.9627 | 0 | 12.5373 | 1.4814 | 0 | 1.4814 | 0 | 2.9627 | 2.9627 | 0 | 2.3074 | 13.3323 | 13.3323 | 1.4814 | 19.4379
11 | novembre | 20 | 11:00 | 2024-11-20 | 2024-11-20 11:00 | 9 | 13.5 | 0 | 5.2857 | 27.7857 | 14.6291 | 7.3145 | 7.3145 | 0 | 1.6855 | 2.9258 | 2.9258 | 0 | 10.5742 | 1.4629 | 0 | 1.4629 | 0 | 2.9258 | 2.9258 | 0 | 2.3599 | 13.1662 | 13.1662 | 1.4629 | 14.6195
11 | novembre | 20 | 12:00 | 2024-11-20 | 2024-11-20 12:00 | 8 | 12 | 2 | 5.3484 | 27.3484 | 13.7258 | 6.8629 | 6.8629 | 0 | 1.1371 | 2.7452 | 2.7452 | 0 | 9.2548 | 1.3726 | 1.3726 | 0 | 0.62742 | 2.7452 | 2.7452 | 0 | 2.6033 | 13.7258 | 13.7258 | 0 | 13.6226
11 | novembre | 20 | 13:00 | 2024-11-20 | 2024-11-20 13:00 | 7 | 14 | 5 | 5.69 | 31.69 | 9.4195 | 4.7098 | 4.7098 | 0 | 2.2902 | 1.8839 | 1.8839 | 0 | 12.1161 | 0.94195 | 0.94195 | 0 | 4.058 | 1.8839 | 1.8839 | 0 | 3.8061 | 9.4195 | 9.4195 | 0 | 22.2705
11 | novembre | 20 | 14:00 | 2024-11-20 | 2024-11-20 14:00 | 5 | 16 | 13 | 5.7759 | 39.7759 | 8.1036 | 4.0518 | 4.0518 | 0 | 0.94818 | 1.6207 | 1.6207 | 0 | 14.3793 | 0.81036 | 0.81036 | 0 | 12.1896 | 1.6207 | 1.6207 | 0 | 4.1552 | 8.1036 | 8.1036 | 0 | 31.6723
11 | novembre | 20 | 15:00 | 2024-11-20 | 2024-11-20 15:00 | 7 | 13 | 0 | 5.4731 | 25.4731 | 4.2884 | 2.1442 | 2.1442 | 0 | 4.8558 | 0.85768 | 0.85768 | 0 | 12.1423 | 0.42884 | 0 | 0.42884 | 0 | 0.85768 | 0.85768 | 0 | 4.6154 | 3.8596 | 3.8596 | 0.42884 | 21.6135
11 | novembre | 20 | 16:00 | 2024-11-20 | 2024-11-20 16:00 | 9 | 14 | 10 | 5.2528 | 38.2528 | 0.036536 | 0.018268 | 0.018268 | 0 | 8.9817 | 0.0073073 | 0.0073073 | 0 | 13.9927 | 0.0036537 | 0.0036537 | 0 | 9.9963 | 0.0073073 | 0.0073073 | 0 | 5.2455 | 0.036536 | 0.036536 | 0 | 38.2163
11 | novembre | 20 | 17:00 | 2024-11-20 | 2024-11-20 17:00 | 6 | 10.5 | 14 | 5.4424 | 35.9424 | 0 | 0 | 0 | 0 | 6 | 0 | 0 | 0 | 10.5 | 0 | 0 | 0 | 14 | 0 | 0 | 0 | 5.4424 | 0 | 0 | 0 | 35.9424
11 | novembre | 20 | 18:00 | 2024-11-20 | 2024-11-20 18:00 | 5 | 8 | 0 | 6.2744 | 19.2744 | 0 | 0 | 0 | 0 | 5 | 0 | 0 | 0 | 8 | 0 | 0 | 0 | 0 | 0 | 0 | 0 | 6.2744 | 0 | 0 | 0 | 19.2744
11 | novembre | 20 | 19:00 | 2024-11-20 | 2024-11-20 19:00 | 4 | 6.5 | 3 | 6.929 | 20.429 | 0 | 0 | 0 | 0 | 4 | 0 | 0 | 0 | 6.5 | 0 | 0 | 0 | 3 | 0 | 0 | 0 | 6.929 | 0 | 0 | 0 | 20.429
11 | novembre | 20 | 20:00 | 2024-11-20 | 2024-11-20 20:00 | 8 | 5.5 | 3 | 7.4993 | 23.9993 | 0 | 0 | 0 | 0 | 8 | 0 | 0 | 0 | 5.5 | 0 | 0 | 0 | 3 | 0 | 0 | 0 | 7.4993 | 0 | 0 | 0 | 23.9993
11 | novembre | 20 | 21:00 | 2024-11-20 | 2024-11-20 21:00 | 6 | 7 | 1 | 7.5231 | 21.5231 | 0 | 0 | 0 | 0 | 6 | 0 | 0 | 0 | 7 | 0 | 0 | 0 | 1 | 0 | 0 | 0 | 7.5231 | 0 | 0 | 0 | 21.5231
11 | novembre | 20 | 22:00 | 2024-11-20 | 2024-11-20 22:00 | 7 | 6 | 6 | 6.7447 | 25.7447 | 0 | 0 | 0 | 0 | 7 | 0 | 0 | 0 | 6 | 0 | 0 | 0 | 6 | 0 | 0 | 0 | 6.7447 | 0 | 0 | 0 | 25.7447
11 | novembre | 20 | 23:00 | 2024-11-20 | 2024-11-20 23:00 | 4 | 6.5 | 10 | 5.5035 | 26.0035 | 0 | 0 | 0 | 0 | 4 | 0 | 0 | 0 | 6.5 | 0 | 0 | 0 | 10 | 0 | 0 | 0 | 5.5035 | 0 | 0 | 0 | 26.0035
11 | novembre | 21 | 0:00 | 2024-11-21 | 2024-11-21 | 4 | 4 | 7 | 4.3607 | 19.3607 | 0 | 0 | 0 | 0 | 4 | 0 | 0 | 0 | 4 | 0 | 0 | 0 | 7 | 0 | 0 | 0 | 4.3607 | 0 | 0 | 0 | 19.3607
11 | novembre | 21 | 1:00 | 2024-11-21 | 2024-11-21 01:00 | 2 | 2 | 1 | 3.6069 | 8.6069 | 0 | 0 | 0 | 0 | 2 | 0 | 0 | 0 | 2 | 0 | 0 | 0 | 1 | 0 | 0 | 0 | 3.6069 | 0 | 0 | 0 | 8.6069
11 | novembre | 21 | 2:00 | 2024-11-21 | 2024-11-21 02:00 | 2 | 2.5 | 7 | 3.1951 | 14.6951 | 0 | 0 | 0 | 0 | 2 | 0 | 0 | 0 | 2.5 | 0 | 0 | 0 | 7 | 0 | 0 | 0 | 3.1951 | 0 | 0 | 0 | 14.6951
11 | novembre | 21 | 3:00 | 2024-11-21 | 2024-11-21 03:00 | 3 | 2 | 1 | 3.005 | 9.005 | 0 | 0 | 0 | 0 | 3 | 0 | 0 | 0 | 2 | 0 | 0 | 0 | 1 | 0 | 0 | 0 | 3.005 | 0 | 0 | 0 | 9.005
11 | novembre | 21 | 4:00 | 2024-11-21 | 2024-11-21 04:00 | 2 | 2.5 | 1 | 2.953 | 8.453 | 0 | 0 | 0 | 0 | 2 | 0 | 0 | 0 | 2.5 | 0 | 0 | 0 | 1 | 0 | 0 | 0 | 2.953 | 0 | 0 | 0 | 8.453
11 | novembre | 21 | 5:00 | 2024-11-21 | 2024-11-21 05:00 | 3 | 2.5 | 7 | 3.0857 | 15.5857 | 0 | 0 | 0 | 0 | 3 | 0 | 0 | 0 | 2.5 | 0 | 0 | 0 | 7 | 0 | 0 | 0 | 3.0857 | 0 | 0 | 0 | 15.5857
11 | novembre | 21 | 6:00 | 2024-11-21 | 2024-11-21 06:00 | 3 | 2 | 1 | 3.5993 | 9.5993 | 0 | 0 | 0 | 0 | 3 | 0 | 0 | 0 | 2 | 0 | 0 | 0 | 1 | 0 | 0 | 0 | 3.5993 | 0 | 0 | 0 | 9.5993
11 | novembre | 21 | 7:00 | 2024-11-21 | 2024-11-21 07:00 | 3 | 2.5 | 1 | 4.6458 | 11.1458 | 0.22832 | 0.11416 | 0.11416 | 0 | 2.8858 | 0.045663 | 0.045663 | 0 | 2.4543 | 0.022832 | 0.022832 | 0 | 0.97717 | 0.045663 | 0.045663 | 0 | 4.6002 | 0.22832 | 0.22832 | 0 | 10.9175
11 | novembre | 21 | 8:00 | 2024-11-21 | 2024-11-21 08:00 | 3 | 4.5 | 0 | 5.0061 | 12.5061 | 4.1409 | 2.0704 | 2.0704 | 0 | 0.92956 | 0.82818 | 0.82818 | 0 | 3.6718 | 0.41409 | 0 | 0.41409 | 0 | 0.82818 | 0.82818 | 0 | 4.1779 | 3.7268 | 3.7268 | 0.41409 | 8.7793
11 | novembre | 21 | 9:00 | 2024-11-21 | 2024-11-21 09:00 | 14 | 12 | 0 | 5.0869 | 31.0869 | 9.0422 | 4.5211 | 4.5211 | 0 | 9.4789 | 1.8084 | 1.8084 | 0 | 10.1916 | 0.90422 | 0 | 0.90422 | 0 | 1.8084 | 1.8084 | 0 | 3.2785 | 8.138 | 8.138 | 0.90422 | 22.949
11 | novembre | 21 | 10:00 | 2024-11-21 | 2024-11-21 10:00 | 13 | 26 | 0 | 5.2219 | 44.2219 | 10.8371 | 5.4186 | 5.4186 | 0 | 7.5814 | 2.1674 | 2.1674 | 0 | 23.8326 | 1.0837 | 0 | 1.0837 | 0 | 2.1674 | 2.1674 | 0 | 3.0545 | 9.7534 | 9.7534 | 1.0837 | 34.4685
11 | novembre | 21 | 11:00 | 2024-11-21 | 2024-11-21 11:00 | 9 | 24.5 | 3 | 5.2038 | 41.7038 | 14.5639 | 7.282 | 7.282 | 0 | 1.718 | 2.9128 | 2.9128 | 0 | 21.5872 | 1.4564 | 1.4564 | 0 | 1.5436 | 2.9128 | 2.9128 | 0 | 2.291 | 14.5639 | 14.5639 | 0 | 27.1398
11 | novembre | 21 | 12:00 | 2024-11-21 | 2024-11-21 12:00 | 8 | 20.5 | 11 | 5.2675 | 44.7675 | 10.5838 | 5.2919 | 5.2919 | 0 | 2.7081 | 2.1168 | 2.1168 | 0 | 18.3832 | 1.0584 | 1.0584 | 0 | 9.9416 | 2.1168 | 2.1168 | 0 | 3.1507 | 10.5838 | 10.5838 | 0 | 34.1837
11 | novembre | 21 | 13:00 | 2024-11-21 | 2024-11-21 13:00 | 9 | 26 | 9 | 5.5969 | 49.5969 | 13.4213 | 6.7107 | 6.7107 | 0 | 2.2893 | 2.6843 | 2.6843 | 0 | 23.3157 | 1.3421 | 1.3421 | 0 | 7.6579 | 2.6843 | 2.6843 | 0 | 2.9126 | 13.4213 | 13.4213 | 0 | 36.1756
11 | novembre | 21 | 14:00 | 2024-11-21 | 2024-11-21 14:00 | 5 | 26.5 | 0 | 5.6728 | 37.1728 | 8.9359 | 4.468 | 4.468 | 0 | 0.53204 | 1.7872 | 1.7872 | 0 | 24.7128 | 0.89359 | 0 | 0.89359 | 0 | 1.7872 | 1.7872 | 0 | 3.8856 | 8.0423 | 8.0423 | 0.89359 | 29.1304
11 | novembre | 21 | 15:00 | 2024-11-21 | 2024-11-21 15:00 | 5 | 22 | 11 | 5.3776 | 43.3776 | 5.768 | 2.884 | 2.884 | 0 | 2.116 | 1.1536 | 1.1536 | 0 | 20.8464 | 0.5768 | 0.5768 | 0 | 10.4232 | 1.1536 | 1.1536 | 0 | 4.224 | 5.768 | 5.768 | 0 | 37.6096
11 | novembre | 21 | 16:00 | 2024-11-21 | 2024-11-21 16:00 | 6 | 22 | 11 | 5.1736 | 44.1736 | 0.073475 | 0.036737 | 0.036737 | 0 | 5.9633 | 0.014695 | 0.014695 | 0 | 21.9853 | 0.0073475 | 0.0073475 | 0 | 10.9927 | 0.014695 | 0.014695 | 0 | 5.1589 | 0.073475 | 0.073475 | 0 | 44.1001
11 | novembre | 21 | 17:00 | 2024-11-21 | 2024-11-21 17:00 | 6 | 17.5 | 10 | 5.3788 | 38.8788 | 0 | 0 | 0 | 0 | 6 | 0 | 0 | 0 | 17.5 | 0 | 0 | 0 | 10 | 0 | 0 | 0 | 5.3788 | 0 | 0 | 0 | 38.8788
11 | novembre | 21 | 18:00 | 2024-11-21 | 2024-11-21 18:00 | 5 | 12.5 | 5 | 6.2223 | 28.7223 | 0 | 0 | 0 | 0 | 5 | 0 | 0 | 0 | 12.5 | 0 | 0 | 0 | 5 | 0 | 0 | 0 | 6.2223 | 0 | 0 | 0 | 28.7223
11 | novembre | 21 | 19:00 | 2024-11-21 | 2024-11-21 19:00 | 6 | 9 | 12 | 6.8667 | 33.8667 | 0 | 0 | 0 | 0 | 6 | 0 | 0 | 0 | 9 | 0 | 0 | 0 | 12 | 0 | 0 | 0 | 6.8667 | 0 | 0 | 0 | 33.8667
11 | novembre | 21 | 20:00 | 2024-11-21 | 2024-11-21 20:00 | 8 | 10 | 17 | 7.4133 | 42.4133 | 0 | 0 | 0 | 0 | 8 | 0 | 0 | 0 | 10 | 0 | 0 | 0 | 17 | 0 | 0 | 0 | 7.4133 | 0 | 0 | 0 | 42.4133
11 | novembre | 21 | 21:00 | 2024-11-21 | 2024-11-21 21:00 | 7 | 12.5 | 10 | 7.4234 | 36.9234 | 0 | 0 | 0 | 0 | 7 | 0 | 0 | 0 | 12.5 | 0 | 0 | 0 | 10 | 0 | 0 | 0 | 7.4234 | 0 | 0 | 0 | 36.9234
11 | novembre | 21 | 22:00 | 2024-11-21 | 2024-11-21 22:00 | 7 | 10 | 3 | 6.6857 | 26.6857 | 0 | 0 | 0 | 0 | 7 | 0 | 0 | 0 | 10 | 0 | 0 | 0 | 3 | 0 | 0 | 0 | 6.6857 | 0 | 0 | 0 | 26.6857
11 | novembre | 21 | 23:00 | 2024-11-21 | 2024-11-21 23:00 | 4 | 9 | 6 | 5.4952 | 24.4952 | 0 | 0 | 0 | 0 | 4 | 0 | 0 | 0 | 9 | 0 | 0 | 0 | 6 | 0 | 0 | 0 | 5.4952 | 0 | 0 | 0 | 24.4952
11 | novembre | 22 | 0:00 | 2024-11-22 | 2024-11-22 | 4 | 7 | 1 | 4.3607 | 16.3607 | 0 | 0 | 0 | 0 | 4 | 0 | 0 | 0 | 7 | 0 | 0 | 0 | 1 | 0 | 0 | 0 | 4.3607 | 0 | 0 | 0 | 16.3607
11 | novembre | 22 | 1:00 | 2024-11-22 | 2024-11-22 01:00 | 2 | 2 | 4 | 3.6069 | 11.6069 | 0 | 0 | 0 | 0 | 2 | 0 | 0 | 0 | 2 | 0 | 0 | 0 | 4 | 0 | 0 | 0 | 3.6069 | 0 | 0 | 0 | 11.6069
11 | novembre | 22 | 2:00 | 2024-11-22 | 2024-11-22 02:00 | 2 | 3 | 4 | 3.1951 | 12.1951 | 0 | 0 | 0 | 0 | 2 | 0 | 0 | 0 | 3 | 0 | 0 | 0 | 4 | 0 | 0 | 0 | 3.1951 | 0 | 0 | 0 | 12.1951
11 | novembre | 22 | 3:00 | 2024-11-22 | 2024-11-22 03:00 | 3 | 3 | 1 | 3.005 | 10.005 | 0 | 0 | 0 | 0 | 3 | 0 | 0 | 0 | 3 | 0 | 0 | 0 | 1 | 0 | 0 | 0 | 3.005 | 0 | 0 | 0 | 10.005
11 | novembre | 22 | 4:00 | 2024-11-22 | 2024-11-22 04:00 | 3 | 2 | 7 | 2.953 | 14.953 | 0 | 0 | 0 | 0 | 3 | 0 | 0 | 0 | 2 | 0 | 0 | 0 | 7 | 0 | 0 | 0 | 2.953 | 0 | 0 | 0 | 14.953
11 | novembre | 22 | 5:00 | 2024-11-22 | 2024-11-22 05:00 | 3 | 2.5 | 1 | 3.0857 | 9.5857 | 0 | 0 | 0 | 0 | 3 | 0 | 0 | 0 | 2.5 | 0 | 0 | 0 | 1 | 0 | 0 | 0 | 3.0857 | 0 | 0 | 0 | 9.5857
11 | novembre | 22 | 6:00 | 2024-11-22 | 2024-11-22 06:00 | 3 | 2.5 | 1 | 3.5993 | 10.0993 | 0 | 0 | 0 | 0 | 3 | 0 | 0 | 0 | 2.5 | 0 | 0 | 0 | 1 | 0 | 0 | 0 | 3.5993 | 0 | 0 | 0 | 10.0993
11 | novembre | 22 | 7:00 | 2024-11-22 | 2024-11-22 07:00 | 3 | 2.5 | 0 | 4.6458 | 10.1458 | 0.058016 | 0.029008 | 0.029008 | 0 | 2.971 | 0.011603 | 0.011603 | 0 | 2.4884 | 0.0058016 | 0 | 0.0058016 | 0 | 0.011603 | 0.011603 | 0 | 4.6342 | 0.052214 | 0.052214 | 0.0058016 | 10.0936
11 | novembre | 22 | 8:00 | 2024-11-22 | 2024-11-22 08:00 | 3 | 4 | 1 | 5.0061 | 13.0061 | 1.3792 | 0.68958 | 0.68958 | 0 | 2.3104 | 0.27583 | 0.27583 | 0 | 3.7242 | 0.13792 | 0.13792 | 0 | 0.86208 | 0.27583 | 0.27583 | 0 | 4.7302 | 1.3792 | 1.3792 | 0 | 11.6269
11 | novembre | 22 | 9:00 | 2024-11-22 | 2024-11-22 09:00 | 16 | 12.5 | 0 | 5.0869 | 33.5869 | 4.4338 | 2.2169 | 2.2169 | 0 | 13.7831 | 0.88676 | 0.88676 | 0 | 11.6132 | 0.44338 | 0 | 0.44338 | 0 | 0.88676 | 0.88676 | 0 | 4.2002 | 3.9904 | 3.9904 | 0.44338 | 29.5965
11 | novembre | 22 | 10:00 | 2024-11-22 | 2024-11-22 10:00 | 12 | 25.5 | 0 | 5.2219 | 42.7219 | 4.5335 | 2.2667 | 2.2667 | 0 | 9.7333 | 0.90669 | 0.90669 | 0 | 24.5933 | 0.45335 | 0 | 0.45335 | 0 | 0.90669 | 0.90669 | 0 | 4.3152 | 4.0801 | 4.0801 | 0.45335 | 38.6418
11 | novembre | 22 | 11:00 | 2024-11-22 | 2024-11-22 11:00 | 9 | 25 | 0 | 5.2038 | 39.2038 | 12.1677 | 6.0839 | 6.0839 | 0 | 2.9161 | 2.4335 | 2.4335 | 0 | 22.5665 | 1.2168 | 0 | 1.2168 | 0 | 2.4335 | 2.4335 | 0 | 2.7702 | 10.9509 | 10.9509 | 1.2168 | 28.2528
11 | novembre | 22 | 12:00 | 2024-11-22 | 2024-11-22 12:00 | 8 | 23.5 | 1 | 5.2675 | 37.7675 | 12.454 | 6.227 | 6.227 | 0 | 1.773 | 2.4908 | 2.4908 | 0 | 21.0092 | 1.2454 | 1 | 0.2454 | 0 | 2.4908 | 2.4908 | 0 | 2.7767 | 12.2086 | 12.2086 | 0.2454 | 25.5589
11 | novembre | 22 | 13:00 | 2024-11-22 | 2024-11-22 13:00 | 9 | 27.5 | 10 | 5.5969 | 52.0969 | 9.2471 | 4.6235 | 4.6235 | 0 | 4.3765 | 1.8494 | 1.8494 | 0 | 25.6506 | 0.92471 | 0.92471 | 0 | 9.0753 | 1.8494 | 1.8494 | 0 | 3.7475 | 9.2471 | 9.2471 | 0 | 42.8498
11 | novembre | 22 | 14:00 | 2024-11-22 | 2024-11-22 14:00 | 6 | 28 | 3 | 5.6728 | 42.6728 | 3.732 | 1.866 | 1.866 | 0 | 4.134 | 0.7464 | 0.7464 | 0 | 27.2536 | 0.3732 | 0.3732 | 0 | 2.6268 | 0.7464 | 0.7464 | 0 | 4.9264 | 3.732 | 3.732 | 0 | 38.9408
11 | novembre | 22 | 15:00 | 2024-11-22 | 2024-11-22 15:00 | 5 | 25 | 0 | 5.3776 | 35.3776 | 2.6659 | 1.3329 | 1.3329 | 0 | 3.6671 | 0.53317 | 0.53317 | 0 | 24.4668 | 0.26659 | 0 | 0.26659 | 0 | 0.53317 | 0.53317 | 0 | 4.8444 | 2.3993 | 2.3993 | 0.26659 | 32.9783
11 | novembre | 22 | 16:00 | 2024-11-22 | 2024-11-22 16:00 | 7 | 23.5 | 0 | 5.1736 | 35.6736 | 0.092746 | 0.046373 | 0.046373 | 0 | 6.9536 | 0.018549 | 0.018549 | 0 | 23.4815 | 0.0092747 | 0 | 0.0092747 | 0 | 0.018549 | 0.018549 | 0 | 5.155 | 0.083472 | 0.083472 | 0.0092747 | 35.5901
11 | novembre | 22 | 17:00 | 2024-11-22 | 2024-11-22 17:00 | 7 | 16.5 | 7 | 5.3788 | 35.8788 | 0 | 0 | 0 | 0 | 7 | 0 | 0 | 0 | 16.5 | 0 | 0 | 0 | 7 | 0 | 0 | 0 | 5.3788 | 0 | 0 | 0 | 35.8788
11 | novembre | 22 | 18:00 | 2024-11-22 | 2024-11-22 18:00 | 4 | 12.5 | 10 | 6.2223 | 32.7223 | 0 | 0 | 0 | 0 | 4 | 0 | 0 | 0 | 12.5 | 0 | 0 | 0 | 10 | 0 | 0 | 0 | 6.2223 | 0 | 0 | 0 | 32.7223
11 | novembre | 22 | 19:00 | 2024-11-22 | 2024-11-22 19:00 | 5 | 9.5 | 10 | 6.8667 | 31.3667 | 0 | 0 | 0 | 0 | 5 | 0 | 0 | 0 | 9.5 | 0 | 0 | 0 | 10 | 0 | 0 | 0 | 6.8667 | 0 | 0 | 0 | 31.3667
11 | novembre | 22 | 20:00 | 2024-11-22 | 2024-11-22 20:00 | 8 | 11.5 | 4 | 7.4133 | 30.9133 | 0 | 0 | 0 | 0 | 8 | 0 | 0 | 0 | 11.5 | 0 | 0 | 0 | 4 | 0 | 0 | 0 | 7.4133 | 0 | 0 | 0 | 30.9133
11 | novembre | 22 | 21:00 | 2024-11-22 | 2024-11-22 21:00 | 8 | 12.5 | 6 | 7.4234 | 33.9234 | 0 | 0 | 0 | 0 | 8 | 0 | 0 | 0 | 12.5 | 0 | 0 | 0 | 6 | 0 | 0 | 0 | 7.4234 | 0 | 0 | 0 | 33.9234
11 | novembre | 22 | 22:00 | 2024-11-22 | 2024-11-22 22:00 | 7 | 12 | 3 | 6.6857 | 28.6857 | 0 | 0 | 0 | 0 | 7 | 0 | 0 | 0 | 12 | 0 | 0 | 0 | 3 | 0 | 0 | 0 | 6.6857 | 0 | 0 | 0 | 28.6857
11 | novembre | 22 | 23:00 | 2024-11-22 | 2024-11-22 23:00 | 3 | 10.5 | 1 | 5.4952 | 19.9952 | 0 | 0 | 0 | 0 | 3 | 0 | 0 | 0 | 10.5 | 0 | 0 | 0 | 1 | 0 | 0 | 0 | 5.4952 | 0 | 0 | 0 | 19.9952
11 | novembre | 23 | 0:00 | 2024-11-23 | 2024-11-23 | 4 | 8 | 1 | 4.3607 | 17.3607 | 0 | 0 | 0 | 0 | 4 | 0 | 0 | 0 | 8 | 0 | 0 | 0 | 1 | 0 | 0 | 0 | 4.3607 | 0 | 0 | 0 | 17.3607
11 | novembre | 23 | 1:00 | 2024-11-23 | 2024-11-23 01:00 | 2 | 2 | 1 | 3.6069 | 8.6069 | 0 | 0 | 0 | 0 | 2 | 0 | 0 | 0 | 2 | 0 | 0 | 0 | 1 | 0 | 0 | 0 | 3.6069 | 0 | 0 | 0 | 8.6069
11 | novembre | 23 | 2:00 | 2024-11-23 | 2024-11-23 02:00 | 2 | 3 | 1 | 3.1951 | 9.1951 | 0 | 0 | 0 | 0 | 2 | 0 | 0 | 0 | 3 | 0 | 0 | 0 | 1 | 0 | 0 | 0 | 3.1951 | 0 | 0 | 0 | 9.1951
11 | novembre | 23 | 3:00 | 2024-11-23 | 2024-11-23 03:00 | 3 | 3.5 | 0 | 3.005 | 9.505 | 0 | 0 | 0 | 0 | 3 | 0 | 0 | 0 | 3.5 | 0 | 0 | 0 | 0 | 0 | 0 | 0 | 3.005 | 0 | 0 | 0 | 9.505
11 | novembre | 23 | 4:00 | 2024-11-23 | 2024-11-23 04:00 | 2 | 2.5 | 1 | 2.953 | 8.453 | 0 | 0 | 0 | 0 | 2 | 0 | 0 | 0 | 2.5 | 0 | 0 | 0 | 1 | 0 | 0 | 0 | 2.953 | 0 | 0 | 0 | 8.453
11 | novembre | 23 | 5:00 | 2024-11-23 | 2024-11-23 05:00 | 3 | 2.5 | 1 | 3.0857 | 9.5857 | 0 | 0 | 0 | 0 | 3 | 0 | 0 | 0 | 2.5 | 0 | 0 | 0 | 1 | 0 | 0 | 0 | 3.0857 | 0 | 0 | 0 | 9.5857
11 | novembre | 23 | 6:00 | 2024-11-23 | 2024-11-23 06:00 | 3 | 2 | 0 | 3.5993 | 8.5993 | 0 | 0 | 0 | 0 | 3 | 0 | 0 | 0 | 2 | 0 | 0 | 0 | 0 | 0 | 0 | 0 | 3.5993 | 0 | 0 | 0 | 8.5993
11 | novembre | 23 | 7:00 | 2024-11-23 | 2024-11-23 07:00 | 3 | 3 | 1 | 4.6458 | 11.6458 | 0.14474 | 0.072368 | 0.072368 | 0 | 2.9276 | 0.028947 | 0.028947 | 0 | 2.9711 | 0.014474 | 0.014474 | 0 | 0.98553 | 0.028947 | 0.028947 | 0 | 4.6169 | 0.14474 | 0.14474 | 0 | 11.5011
11 | novembre | 23 | 8:00 | 2024-11-23 | 2024-11-23 08:00 | 3 | 4 | 1 | 5.0061 | 13.0061 | 3.7858 | 1.8929 | 1.8929 | 0 | 1.1071 | 0.75715 | 0.75715 | 0 | 3.2428 | 0.37858 | 0.37858 | 0 | 0.62142 | 0.75715 | 0.75715 | 0 | 4.2489 | 3.7858 | 3.7858 | 0 | 9.2203
11 | novembre | 23 | 9:00 | 2024-11-23 | 2024-11-23 09:00 | 17 | 13 | 0 | 5.0869 | 35.0869 | 9.5983 | 4.7992 | 4.7992 | 0 | 12.2008 | 1.9197 | 1.9197 | 0 | 11.0803 | 0.95983 | 0 | 0.95983 | 0 | 1.9197 | 1.9197 | 0 | 3.1673 | 8.6385 | 8.6385 | 0.95983 | 26.4485
11 | novembre | 23 | 10:00 | 2024-11-23 | 2024-11-23 10:00 | 18 | 26 | 0 | 5.2219 | 49.2219 | 14.3425 | 7.1712 | 7.1712 | 0 | 10.8288 | 2.8685 | 2.8685 | 0 | 23.1315 | 1.4342 | 0 | 1.4342 | 0 | 2.8685 | 2.8685 | 0 | 2.3534 | 12.9082 | 12.9082 | 1.4342 | 36.3137
11 | novembre | 23 | 11:00 | 2024-11-23 | 2024-11-23 11:00 | 12 | 25.5 | 0 | 5.2038 | 42.7038 | 17.5232 | 8.7616 | 8.7616 | 0 | 3.2384 | 3.5046 | 3.5046 | 0 | 21.9954 | 1.7523 | 0 | 1.7523 | 0 | 3.5046 | 3.5046 | 0 | 1.6991 | 15.7709 | 15.7709 | 1.7523 | 26.9329
11 | novembre | 23 | 12:00 | 2024-11-23 | 2024-11-23 12:00 | 10 | 23 | 0 | 5.2675 | 38.2675 | 16.8049 | 8.4025 | 8.4025 | 0 | 1.5975 | 3.361 | 3.361 | 0 | 19.639 | 1.6805 | 0 | 1.6805 | 0 | 3.361 | 3.361 | 0 | 1.9065 | 15.1244 | 15.1244 | 1.6805 | 23.143
11 | novembre | 23 | 13:00 | 2024-11-23 | 2024-11-23 13:00 | 8 | 26 | 0 | 5.5969 | 39.5969 | 9.6649 | 4.8324 | 4.8324 | 0 | 3.1676 | 1.933 | 1.933 | 0 | 24.067 | 0.96649 | 0 | 0.96649 | 0 | 1.933 | 1.933 | 0 | 3.6639 | 8.6984 | 8.6984 | 0.96649 | 30.8985
11 | novembre | 23 | 14:00 | 2024-11-23 | 2024-11-23 14:00 | 5 | 28 | 0 | 5.6728 | 38.6728 | 11.5023 | 5.7512 | 5 | 0.75115 | 0 | 2.3005 | 2.3005 | 0 | 25.6995 | 1.1502 | 0 | 1.1502 | 0 | 2.3005 | 2.3005 | 0 | 3.3723 | 9.6009 | 9.6009 | 1.9014 | 29.0719
11 | novembre | 23 | 15:00 | 2024-11-23 | 2024-11-23 15:00 | 5 | 23 | 0 | 5.3776 | 33.3776 | 2.1291 | 1.0646 | 1.0646 | 0 | 3.9354 | 0.42583 | 0.42583 | 0 | 22.5742 | 0.21291 | 0 | 0.21291 | 0 | 0.42583 | 0.42583 | 0 | 4.9518 | 1.9162 | 1.9162 | 0.21291 | 31.4614
11 | novembre | 23 | 16:00 | 2024-11-23 | 2024-11-23 16:00 | 7 | 25 | 0 | 5.1736 | 37.1736 | 0 | 0 | 0 | 0 | 7 | 0 | 0 | 0 | 25 | 0 | 0 | 0 | 0 | 0 | 0 | 0 | 5.1736 | 0 | 0 | 0 | 37.1736
11 | novembre | 23 | 17:00 | 2024-11-23 | 2024-11-23 17:00 | 6 | 18.5 | 12 | 5.3788 | 41.8788 | 0 | 0 | 0 | 0 | 6 | 0 | 0 | 0 | 18.5 | 0 | 0 | 0 | 12 | 0 | 0 | 0 | 5.3788 | 0 | 0 | 0 | 41.8788
11 | novembre | 23 | 18:00 | 2024-11-23 | 2024-11-23 18:00 | 5 | 14.5 | 20 | 6.2223 | 45.7223 | 0 | 0 | 0 | 0 | 5 | 0 | 0 | 0 | 14.5 | 0 | 0 | 0 | 20 | 0 | 0 | 0 | 6.2223 | 0 | 0 | 0 | 45.7223
11 | novembre | 23 | 19:00 | 2024-11-23 | 2024-11-23 19:00 | 4 | 13 | 18 | 6.8667 | 41.8667 | 0 | 0 | 0 | 0 | 4 | 0 | 0 | 0 | 13 | 0 | 0 | 0 | 18 | 0 | 0 | 0 | 6.8667 | 0 | 0 | 0 | 41.8667
11 | novembre | 23 | 20:00 | 2024-11-23 | 2024-11-23 20:00 | 9 | 14 | 21 | 7.4133 | 51.4133 | 0 | 0 | 0 | 0 | 9 | 0 | 0 | 0 | 14 | 0 | 0 | 0 | 21 | 0 | 0 | 0 | 7.4133 | 0 | 0 | 0 | 51.4133
11 | novembre | 23 | 21:00 | 2024-11-23 | 2024-11-23 21:00 | 7 | 17 | 6 | 7.4234 | 37.4234 | 0 | 0 | 0 | 0 | 7 | 0 | 0 | 0 | 17 | 0 | 0 | 0 | 6 | 0 | 0 | 0 | 7.4234 | 0 | 0 | 0 | 37.4234
11 | novembre | 23 | 22:00 | 2024-11-23 | 2024-11-23 22:00 | 7 | 16.5 | 2 | 6.6857 | 32.1857 | 0 | 0 | 0 | 0 | 7 | 0 | 0 | 0 | 16.5 | 0 | 0 | 0 | 2 | 0 | 0 | 0 | 6.6857 | 0 | 0 | 0 | 32.1857
11 | novembre | 23 | 23:00 | 2024-11-23 | 2024-11-23 23:00 | 5 | 13.5 | 7 | 5.4952 | 30.9952 | 0 | 0 | 0 | 0 | 5 | 0 | 0 | 0 | 13.5 | 0 | 0 | 0 | 7 | 0 | 0 | 0 | 5.4952 | 0 | 0 | 0 | 30.9952
11 | novembre | 24 | 0:00 | 2024-11-24 | 2024-11-24 | 3 | 9 | 6 | 4.4868 | 22.4868 | 0 | 0 | 0 | 0 | 3 | 0 | 0 | 0 | 9 | 0 | 0 | 0 | 6 | 0 | 0 | 0 | 4.4868 | 0 | 0 | 0 | 22.4868
11 | novembre | 24 | 1:00 | 2024-11-24 | 2024-11-24 01:00 | 2 | 2.5 | 5 | 3.7244 | 13.2244 | 0 | 0 | 0 | 0 | 2 | 0 | 0 | 0 | 2.5 | 0 | 0 | 0 | 5 | 0 | 0 | 0 | 3.7244 | 0 | 0 | 0 | 13.2244
11 | novembre | 24 | 2:00 | 2024-11-24 | 2024-11-24 02:00 | 3 | 2 | 5 | 3.2747 | 13.2747 | 0 | 0 | 0 | 0 | 3 | 0 | 0 | 0 | 2 | 0 | 0 | 0 | 5 | 0 | 0 | 0 | 3.2747 | 0 | 0 | 0 | 13.2747
11 | novembre | 24 | 3:00 | 2024-11-24 | 2024-11-24 03:00 | 2 | 2.5 | 0 | 3.0599 | 7.5599 | 0 | 0 | 0 | 0 | 2 | 0 | 0 | 0 | 2.5 | 0 | 0 | 0 | 0 | 0 | 0 | 0 | 3.0599 | 0 | 0 | 0 | 7.5599
11 | novembre | 24 | 4:00 | 2024-11-24 | 2024-11-24 04:00 | 3 | 2 | 4 | 3.0005 | 12.0005 | 0 | 0 | 0 | 0 | 3 | 0 | 0 | 0 | 2 | 0 | 0 | 0 | 4 | 0 | 0 | 0 | 3.0005 | 0 | 0 | 0 | 12.0005
11 | novembre | 24 | 5:00 | 2024-11-24 | 2024-11-24 05:00 | 3 | 2.5 | 4 | 3.1289 | 12.6289 | 0 | 0 | 0 | 0 | 3 | 0 | 0 | 0 | 2.5 | 0 | 0 | 0 | 4 | 0 | 0 | 0 | 3.1289 | 0 | 0 | 0 | 12.6289
11 | novembre | 24 | 6:00 | 2024-11-24 | 2024-11-24 06:00 | 3 | 2 | 1 | 3.6221 | 9.6221 | 0 | 0 | 0 | 0 | 3 | 0 | 0 | 0 | 2 | 0 | 0 | 0 | 1 | 0 | 0 | 0 | 3.6221 | 0 | 0 | 0 | 9.6221
11 | novembre | 24 | 7:00 | 2024-11-24 | 2024-11-24 07:00 | 3 | 2 | 1 | 4.6265 | 10.6265 | 0 | 0 | 0 | 0 | 3 | 0 | 0 | 0 | 2 | 0 | 0 | 0 | 1 | 0 | 0 | 0 | 4.6265 | 0 | 0 | 0 | 10.6265
11 | novembre | 24 | 8:00 | 2024-11-24 | 2024-11-24 08:00 | 3 | 5 | 0 | 5.0356 | 13.0356 | 3.8011 | 1.9005 | 1.9005 | 0 | 1.0995 | 0.76022 | 0.76022 | 0 | 4.2398 | 0.38011 | 0 | 0.38011 | 0 | 0.76022 | 0.76022 | 0 | 4.2754 | 3.421 | 3.421 | 0.38011 | 9.6146
11 | novembre | 24 | 9:00 | 2024-11-24 | 2024-11-24 09:00 | 15 | 13.5 | 0 | 5.203 | 33.703 | 9.6245 | 4.8123 | 4.8123 | 0 | 10.1877 | 1.9249 | 1.9249 | 0 | 11.5751 | 0.96245 | 0 | 0.96245 | 0 | 1.9249 | 1.9249 | 0 | 3.2781 | 8.6621 | 8.6621 | 0.96245 | 25.0409
11 | novembre | 24 | 10:00 | 2024-11-24 | 2024-11-24 10:00 | 17 | 27 | 0 | 5.3678 | 49.3678 | 14.5061 | 7.253 | 7.253 | 0 | 9.747 | 2.9012 | 2.9012 | 0 | 24.0988 | 1.4506 | 0 | 1.4506 | 0 | 2.9012 | 2.9012 | 0 | 2.4665 | 13.0555 | 13.0555 | 1.4506 | 36.3123
11 | novembre | 24 | 11:00 | 2024-11-24 | 2024-11-24 11:00 | 12 | 22.5 | 0 | 5.3357 | 39.8357 | 17.3962 | 8.6981 | 8.6981 | 0 | 3.3019 | 3.4792 | 3.4792 | 0 | 19.0208 | 1.7396 | 0 | 1.7396 | 0 | 3.4792 | 3.4792 | 0 | 1.8565 | 15.6566 | 15.6566 | 1.7396 | 24.1791
11 | novembre | 24 | 12:00 | 2024-11-24 | 2024-11-24 12:00 | 8 | 19.5 | 0 | 5.3658 | 32.8658 | 17.5215 | 8.7608 | 8 | 0.76075 | 0 | 3.5043 | 3.5043 | 0 | 15.9957 | 1.7522 | 0 | 1.7522 | 0 | 3.5043 | 3.5043 | 0 | 1.8615 | 15.0086 | 15.0086 | 2.5129 | 17.8572
11 | novembre | 24 | 13:00 | 2024-11-24 | 2024-11-24 13:00 | 7 | 24.5 | 3 | 5.6698 | 40.1698 | 15.6931 | 7.8465 | 7 | 0.84654 | 0 | 3.1386 | 3.1386 | 0 | 21.3614 | 1.5693 | 1.5693 | 0 | 1.4307 | 3.1386 | 3.1386 | 0 | 2.5312 | 14.8465 | 14.8465 | 0.84654 | 25.3232
11 | novembre | 24 | 14:00 | 2024-11-24 | 2024-11-24 14:00 | 8 | 26 | 11 | 5.7738 | 50.7738 | 11.8082 | 5.9041 | 5.9041 | 0 | 2.0959 | 2.3616 | 2.3616 | 0 | 23.6384 | 1.1808 | 1.1808 | 0 | 9.8192 | 2.3616 | 2.3616 | 0 | 3.4122 | 11.8082 | 11.8082 | 0 | 38.9657
11 | novembre | 24 | 15:00 | 2024-11-24 | 2024-11-24 15:00 | 4 | 19 | 2 | 5.5124 | 30.5124 | 6.4399 | 3.2199 | 3.2199 | 0 | 0.78006 | 1.288 | 1.288 | 0 | 17.712 | 0.64399 | 0.64399 | 0 | 1.356 | 1.288 | 1.288 | 0 | 4.2244 | 6.4399 | 6.4399 | 0 | 24.0725
11 | novembre | 24 | 16:00 | 2024-11-24 | 2024-11-24 16:00 | 5 | 24.5 | 0 | 5.3162 | 34.8162 | 0 | 0 | 0 | 0 | 5 | 0 | 0 | 0 | 24.5 | 0 | 0 | 0 | 0 | 0 | 0 | 0 | 5.3162 | 0 | 0 | 0 | 34.8162
11 | novembre | 24 | 17:00 | 2024-11-24 | 2024-11-24 17:00 | 6 | 18 | 5 | 5.4689 | 34.4689 | 0 | 0 | 0 | 0 | 6 | 0 | 0 | 0 | 18 | 0 | 0 | 0 | 5 | 0 | 0 | 0 | 5.4689 | 0 | 0 | 0 | 34.4689
11 | novembre | 24 | 18:00 | 2024-11-24 | 2024-11-24 18:00 | 4 | 13 | 7 | 6.1972 | 30.1972 | 0 | 0 | 0 | 0 | 4 | 0 | 0 | 0 | 13 | 0 | 0 | 0 | 7 | 0 | 0 | 0 | 6.1972 | 0 | 0 | 0 | 30.1972
11 | novembre | 24 | 19:00 | 2024-11-24 | 2024-11-24 19:00 | 5 | 9.5 | 23 | 6.5988 | 44.0988 | 0 | 0 | 0 | 0 | 5 | 0 | 0 | 0 | 9.5 | 0 | 0 | 0 | 23 | 0 | 0 | 0 | 6.5988 | 0 | 0 | 0 | 44.0988
11 | novembre | 24 | 20:00 | 2024-11-24 | 2024-11-24 20:00 | 8 | 9.5 | 8 | 6.9105 | 32.4105 | 0 | 0 | 0 | 0 | 8 | 0 | 0 | 0 | 9.5 | 0 | 0 | 0 | 8 | 0 | 0 | 0 | 6.9105 | 0 | 0 | 0 | 32.4105
11 | novembre | 24 | 21:00 | 2024-11-24 | 2024-11-24 21:00 | 7 | 13 | 14 | 7.0062 | 41.0062 | 0 | 0 | 0 | 0 | 7 | 0 | 0 | 0 | 13 | 0 | 0 | 0 | 14 | 0 | 0 | 0 | 7.0062 | 0 | 0 | 0 | 41.0062
11 | novembre | 24 | 22:00 | 2024-11-24 | 2024-11-24 22:00 | 6 | 14 | 4 | 6.5545 | 30.5545 | 0 | 0 | 0 | 0 | 6 | 0 | 0 | 0 | 14 | 0 | 0 | 0 | 4 | 0 | 0 | 0 | 6.5545 | 0 | 0 | 0 | 30.5545
11 | novembre | 24 | 23:00 | 2024-11-24 | 2024-11-24 23:00 | 3 | 11 | 1 | 5.658 | 20.658 | 0 | 0 | 0 | 0 | 3 | 0 | 0 | 0 | 11 | 0 | 0 | 0 | 1 | 0 | 0 | 0 | 5.658 | 0 | 0 | 0 | 20.658
11 | novembre | 25 | 0:00 | 2024-11-25 | 2024-11-25 | 4 | 5.5 | 1 | 4.6584 | 15.1584 | 0 | 0 | 0 | 0 | 4 | 0 | 0 | 0 | 5.5 | 0 | 0 | 0 | 1 | 0 | 0 | 0 | 4.6584 | 0 | 0 | 0 | 15.1584
11 | novembre | 25 | 1:00 | 2024-11-25 | 2024-11-25 01:00 | 3 | 2.5 | 1 | 3.8931 | 10.3931 | 0 | 0 | 0 | 0 | 3 | 0 | 0 | 0 | 2.5 | 0 | 0 | 0 | 1 | 0 | 0 | 0 | 3.8931 | 0 | 0 | 0 | 10.3931
11 | novembre | 25 | 2:00 | 2024-11-25 | 2024-11-25 02:00 | 3 | 2.5 | 0 | 3.4111 | 8.9111 | 0 | 0 | 0 | 0 | 3 | 0 | 0 | 0 | 2.5 | 0 | 0 | 0 | 0 | 0 | 0 | 0 | 3.4111 | 0 | 0 | 0 | 8.9111
11 | novembre | 25 | 3:00 | 2024-11-25 | 2024-11-25 03:00 | 2 | 2.5 | 1 | 3.1532 | 8.6532 | 0 | 0 | 0 | 0 | 2 | 0 | 0 | 0 | 2.5 | 0 | 0 | 0 | 1 | 0 | 0 | 0 | 3.1532 | 0 | 0 | 0 | 8.6532
11 | novembre | 25 | 4:00 | 2024-11-25 | 2024-11-25 04:00 | 3 | 2.5 | 1 | 3.0472 | 9.5472 | 0 | 0 | 0 | 0 | 3 | 0 | 0 | 0 | 2.5 | 0 | 0 | 0 | 1 | 0 | 0 | 0 | 3.0472 | 0 | 0 | 0 | 9.5472
11 | novembre | 25 | 5:00 | 2024-11-25 | 2024-11-25 05:00 | 3 | 2.5 | 0 | 3.0855 | 8.5855 | 0 | 0 | 0 | 0 | 3 | 0 | 0 | 0 | 2.5 | 0 | 0 | 0 | 0 | 0 | 0 | 0 | 3.0855 | 0 | 0 | 0 | 8.5855
11 | novembre | 25 | 6:00 | 2024-11-25 | 2024-11-25 06:00 | 3 | 2.5 | 1 | 3.2482 | 9.7482 | 0 | 0 | 0 | 0 | 3 | 0 | 0 | 0 | 2.5 | 0 | 0 | 0 | 1 | 0 | 0 | 0 | 3.2482 | 0 | 0 | 0 | 9.7482
11 | novembre | 25 | 7:00 | 2024-11-25 | 2024-11-25 07:00 | 3 | 2.5 | 1 | 3.5752 | 10.0752 | 0 | 0 | 0 | 0 | 3 | 0 | 0 | 0 | 2.5 | 0 | 0 | 0 | 1 | 0 | 0 | 0 | 3.5752 | 0 | 0 | 0 | 10.0752
11 | novembre | 25 | 8:00 | 2024-11-25 | 2024-11-25 08:00 | 3 | 3.5 | 0 | 4.2098 | 10.7098 | 3.6143 | 1.8071 | 1.8071 | 0 | 1.1929 | 0.72286 | 0.72286 | 0 | 2.7771 | 0.36143 | 0 | 0.36143 | 0 | 0.72286 | 0.72286 | 0 | 3.487 | 3.2529 | 3.2529 | 0.36143 | 7.457
11 | novembre | 25 | 9:00 | 2024-11-25 | 2024-11-25 09:00 | 3 | 7.5 | 0 | 5.2254 | 15.7254 | 9.2295 | 4.6148 | 3 | 1.6148 | 0 | 1.8459 | 1.8459 | 0 | 5.6541 | 0.92295 | 0 | 0.92295 | 0 | 1.8459 | 1.8459 | 0 | 3.3795 | 6.6918 | 6.6918 | 2.5377 | 9.0336
11 | novembre | 25 | 10:00 | 2024-11-25 | 2024-11-25 10:00 | 3 | 14.5 | 1.812 | 5.7888 | 25.1008 | 13.6412 | 6.8206 | 3 | 3.8206 | 0 | 2.7282 | 2.7282 | 0 | 11.7718 | 1.3641 | 1.3641 | 0 | 0.44788 | 2.7282 | 2.7282 | 0 | 3.0606 | 9.8206 | 9.8206 | 3.8206 | 15.2802
11 | novembre | 25 | 11:00 | 2024-11-25 | 2024-11-25 11:00 | 3 | 14 | 2.69 | 5.8402 | 25.5302 | 16.2981 | 8.1491 | 3 | 5.1491 | 0 | 3.2596 | 3.2596 | 0 | 10.7404 | 1.6298 | 1.6298 | 0 | 1.0602 | 3.2596 | 3.2596 | 0 | 2.5806 | 11.1491 | 11.1491 | 5.1491 | 14.3812
11 | novembre | 25 | 12:00 | 2024-11-25 | 2024-11-25 12:00 | 2 | 12 | 8 | 5.7916 | 27.7916 | 16.3193 | 8.1597 | 2 | 6.1597 | 0 | 3.2639 | 3.2639 | 0 | 8.7361 | 1.6319 | 1.6319 | 0 | 6.3681 | 3.2639 | 3.2639 | 0 | 2.5277 | 10.1597 | 10.1597 | 6.1597 | 17.6319
11 | novembre | 25 | 13:00 | 2024-11-25 | 2024-11-25 13:00 | 3 | 13.5 | 9 | 6.1128 | 31.6128 | 13.7452 | 6.8726 | 3 | 3.8726 | 0 | 2.749 | 2.749 | 0 | 10.751 | 1.3745 | 1.3745 | 0 | 7.6255 | 2.749 | 2.749 | 0 | 3.3638 | 9.8726 | 9.8726 | 3.8726 | 21.7402
11 | novembre | 25 | 14:00 | 2024-11-25 | 2024-11-25 14:00 | 3 | 13 | 0 | 6.1381 | 22.1381 | 11.0756 | 5.5378 | 3 | 2.5378 | 0 | 2.2151 | 2.2151 | 0 | 10.7849 | 1.1076 | 0 | 1.1076 | 0 | 2.2151 | 2.2151 | 0 | 3.9229 | 7.4302 | 7.4302 | 3.6454 | 14.7078
11 | novembre | 25 | 15:00 | 2024-11-25 | 2024-11-25 15:00 | 3 | 11.5 | 0 | 5.5831 | 20.0831 | 6.3284 | 3.1642 | 3 | 0.16419 | 0 | 1.2657 | 1.2657 | 0 | 10.2343 | 0.63284 | 0 | 0.63284 | 0 | 1.2657 | 1.2657 | 0 | 4.3174 | 5.5314 | 5.5314 | 0.79703 | 14.5517
11 | novembre | 25 | 16:00 | 2024-11-25 | 2024-11-25 16:00 | 3 | 13.5 | 0 | 5.2123 | 21.7123 | 0 | 0 | 0 | 0 | 3 | 0 | 0 | 0 | 13.5 | 0 | 0 | 0 | 0 | 0 | 0 | 0 | 5.2123 | 0 | 0 | 0 | 21.7123
11 | novembre | 25 | 17:00 | 2024-11-25 | 2024-11-25 17:00 | 3 | 11 | 0 | 5.246 | 19.246 | 0 | 0 | 0 | 0 | 3 | 0 | 0 | 0 | 11 | 0 | 0 | 0 | 0 | 0 | 0 | 0 | 5.246 | 0 | 0 | 0 | 19.246
11 | novembre | 25 | 18:00 | 2024-11-25 | 2024-11-25 18:00 | 3 | 7 | 1 | 5.9248 | 16.9248 | 0 | 0 | 0 | 0 | 3 | 0 | 0 | 0 | 7 | 0 | 0 | 0 | 1 | 0 | 0 | 0 | 5.9248 | 0 | 0 | 0 | 16.9248
11 | novembre | 25 | 19:00 | 2024-11-25 | 2024-11-25 19:00 | 3.602 | 7 | 0 | 6.2386 | 16.8406 | 0 | 0 | 0 | 0 | 3.602 | 0 | 0 | 0 | 7 | 0 | 0 | 0 | 0 | 0 | 0 | 0 | 6.2386 | 0 | 0 | 0 | 16.8406
11 | novembre | 25 | 20:00 | 2024-11-25 | 2024-11-25 20:00 | 3.785 | 6 | 0 | 6.5131 | 16.2981 | 0 | 0 | 0 | 0 | 3.785 | 0 | 0 | 0 | 6 | 0 | 0 | 0 | 0 | 0 | 0 | 0 | 6.5131 | 0 | 0 | 0 | 16.2981
11 | novembre | 25 | 21:00 | 2024-11-25 | 2024-11-25 21:00 | 3 | 6 | 3.291 | 6.6424 | 18.9334 | 0 | 0 | 0 | 0 | 3 | 0 | 0 | 0 | 6 | 0 | 0 | 0 | 3.291 | 0 | 0 | 0 | 6.6424 | 0 | 0 | 0 | 18.9334
11 | novembre | 25 | 22:00 | 2024-11-25 | 2024-11-25 22:00 | 3 | 4 | 3.412 | 6.2615 | 16.6735 | 0 | 0 | 0 | 0 | 3 | 0 | 0 | 0 | 4 | 0 | 0 | 0 | 3.412 | 0 | 0 | 0 | 6.2615 | 0 | 0 | 0 | 16.6735
11 | novembre | 25 | 23:00 | 2024-11-25 | 2024-11-25 23:00 | 2 | 5 | 8 | 5.5185 | 20.5185 | 0 | 0 | 0 | 0 | 2 | 0 | 0 | 0 | 5 | 0 | 0 | 0 | 8 | 0 | 0 | 0 | 5.5185 | 0 | 0 | 0 | 20.5185
11 | novembre | 26 | 0:00 | 2024-11-26 | 2024-11-26 | 3 | 4 | 13 | 4.5952 | 24.5952 | 0 | 0 | 0 | 0 | 3 | 0 | 0 | 0 | 4 | 0 | 0 | 0 | 13 | 0 | 0 | 0 | 4.5952 | 0 | 0 | 0 | 24.5952
11 | novembre | 26 | 1:00 | 2024-11-26 | 2024-11-26 01:00 | 2 | 2.5 | 1 | 3.8934 | 9.3934 | 0 | 0 | 0 | 0 | 2 | 0 | 0 | 0 | 2.5 | 0 | 0 | 0 | 1 | 0 | 0 | 0 | 3.8934 | 0 | 0 | 0 | 9.3934
11 | novembre | 26 | 2:00 | 2024-11-26 | 2024-11-26 02:00 | 3 | 2.5 | 1 | 3.407 | 9.907 | 0 | 0 | 0 | 0 | 3 | 0 | 0 | 0 | 2.5 | 0 | 0 | 0 | 1 | 0 | 0 | 0 | 3.407 | 0 | 0 | 0 | 9.907
11 | novembre | 26 | 3:00 | 2024-11-26 | 2024-11-26 03:00 | 2 | 2.5 | 0 | 3.1297 | 7.6297 | 0 | 0 | 0 | 0 | 2 | 0 | 0 | 0 | 2.5 | 0 | 0 | 0 | 0 | 0 | 0 | 0 | 3.1297 | 0 | 0 | 0 | 7.6297
11 | novembre | 26 | 4:00 | 2024-11-26 | 2024-11-26 04:00 | 2 | 2 | 1 | 3.0127 | 8.0127 | 0 | 0 | 0 | 0 | 2 | 0 | 0 | 0 | 2 | 0 | 0 | 0 | 1 | 0 | 0 | 0 | 3.0127 | 0 | 0 | 0 | 8.0127
11 | novembre | 26 | 5:00 | 2024-11-26 | 2024-11-26 05:00 | 3 | 2.5 | 5 | 3.0205 | 13.5205 | 0 | 0 | 0 | 0 | 3 | 0 | 0 | 0 | 2.5 | 0 | 0 | 0 | 5 | 0 | 0 | 0 | 3.0205 | 0 | 0 | 0 | 13.5205
11 | novembre | 26 | 6:00 | 2024-11-26 | 2024-11-26 06:00 | 2 | 2 | 13 | 3.1267 | 20.1267 | 0 | 0 | 0 | 0 | 2 | 0 | 0 | 0 | 2 | 0 | 0 | 0 | 13 | 0 | 0 | 0 | 3.1267 | 0 | 0 | 0 | 20.1267
11 | novembre | 26 | 7:00 | 2024-11-26 | 2024-11-26 07:00 | 2 | 2.5 | 1 | 3.3187 | 8.8187 | 0 | 0 | 0 | 0 | 2 | 0 | 0 | 0 | 2.5 | 0 | 0 | 0 | 1 | 0 | 0 | 0 | 3.3187 | 0 | 0 | 0 | 8.8187
11 | novembre | 26 | 8:00 | 2024-11-26 | 2024-11-26 08:00 | 3 | 2.5 | 0 | 3.7772 | 9.2772 | 3.2932 | 1.6466 | 1.6466 | 0 | 1.3534 | 0.65864 | 0.65864 | 0 | 1.8414 | 0.32932 | 0 | 0.32932 | 0 | 0.65864 | 0.65864 | 0 | 3.1185 | 2.9639 | 2.9639 | 0.32932 | 6.3133
11 | novembre | 26 | 9:00 | 2024-11-26 | 2024-11-26 09:00 | 2 | 2.5 | 0 | 4.7914 | 9.2914 | 9.1141 | 4.5571 | 2 | 2.5571 | 0 | 1.8228 | 1.8228 | 0 | 0.67718 | 0.91141 | 0 | 0.91141 | 0 | 1.8228 | 1.8228 | 0 | 2.9686 | 5.6456 | 5.6456 | 3.4685 | 3.6458
11 | novembre | 26 | 10:00 | 2024-11-26 | 2024-11-26 10:00 | 3 | 2 | 3 | 5.5573 | 13.5573 | 13.602 | 6.801 | 3 | 3.801 | 0 | 2.7204 | 2 | 0.72039 | 0 | 1.3602 | 1.3602 | 0 | 1.6398 | 2.7204 | 2.7204 | 0 | 2.8369 | 9.0806 | 9.0806 | 4.5214 | 4.4767
11 | novembre | 26 | 11:00 | 2024-11-26 | 2024-11-26 11:00 | 2 | 2.5 | 7 | 5.8098 | 17.3098 | 16.3961 | 8.1981 | 2 | 6.1981 | 0 | 3.2792 | 2.5 | 0.77923 | 0 | 1.6396 | 1.6396 | 0 | 5.3604 | 3.2792 | 3.2792 | 0 | 2.5306 | 9.4188 | 9.4188 | 6.9773 | 7.891
11 | novembre | 26 | 12:00 | 2024-11-26 | 2024-11-26 12:00 | 2 | 2 | 5 | 5.8247 | 14.8247 | 16.5203 | 8.2601 | 2 | 6.2601 | 0 | 3.3041 | 2 | 1.3041 | 0 | 1.652 | 1.652 | 0 | 3.348 | 3.3041 | 3.3041 | 0 | 2.5206 | 8.9561 | 8.9561 | 7.5642 | 5.8686
11 | novembre | 26 | 13:00 | 2024-11-26 | 2024-11-26 13:00 | 3 | 2.5 | 0 | 6.1256 | 11.6256 | 14.7446 | 7.3723 | 3 | 4.3723 | 0 | 2.9489 | 2.5 | 0.44892 | 0 | 1.4745 | 0 | 1.4745 | 0 | 2.9489 | 2.9489 | 0 | 3.1767 | 8.4489 | 8.4489 | 6.2957 | 3.1767
11 | novembre | 26 | 14:00 | 2024-11-26 | 2024-11-26 14:00 | 2 | 2.5 | 6 | 6.0838 | 16.5838 | 9.3155 | 4.6577 | 2 | 2.6577 | 0 | 1.8631 | 1.8631 | 0 | 0.63691 | 0.93155 | 0.93155 | 0 | 5.0685 | 1.8631 | 1.8631 | 0 | 4.2207 | 6.6577 | 6.6577 | 2.6577 | 9.926
11 | novembre | 26 | 15:00 | 2024-11-26 | 2024-11-26 15:00 | 2 | 2.5 | 4 | 5.4305 | 13.9305 | 5.6856 | 2.8428 | 2 | 0.84282 | 0 | 1.1371 | 1.1371 | 0 | 1.3629 | 0.56856 | 0.56856 | 0 | 3.4314 | 1.1371 | 1.1371 | 0 | 4.2934 | 4.8428 | 4.8428 | 0.84282 | 9.0877
11 | novembre | 26 | 16:00 | 2024-11-26 | 2024-11-26 16:00 | 3 | 2.5 | 0 | 5.0708 | 10.5708 | 0 | 0 | 0 | 0 | 3 | 0 | 0 | 0 | 2.5 | 0 | 0 | 0 | 0 | 0 | 0 | 0 | 5.0708 | 0 | 0 | 0 | 10.5708
11 | novembre | 26 | 17:00 | 2024-11-26 | 2024-11-26 17:00 | 2 | 2.5 | 7 | 5.1454 | 16.6454 | 0 | 0 | 0 | 0 | 2 | 0 | 0 | 0 | 2.5 | 0 | 0 | 0 | 7 | 0 | 0 | 0 | 5.1454 | 0 | 0 | 0 | 16.6454
11 | novembre | 26 | 18:00 | 2024-11-26 | 2024-11-26 18:00 | 2 | 2 | 10 | 5.9748 | 19.9748 | 0 | 0 | 0 | 0 | 2 | 0 | 0 | 0 | 2 | 0 | 0 | 0 | 10 | 0 | 0 | 0 | 5.9748 | 0 | 0 | 0 | 19.9748
11 | novembre | 26 | 19:00 | 2024-11-26 | 2024-11-26 19:00 | 2 | 2 | 5 | 6.5353 | 15.5353 | 0 | 0 | 0 | 0 | 2 | 0 | 0 | 0 | 2 | 0 | 0 | 0 | 5 | 0 | 0 | 0 | 6.5353 | 0 | 0 | 0 | 15.5353
11 | novembre | 26 | 20:00 | 2024-11-26 | 2024-11-26 20:00 | 3 | 2.5 | 6 | 6.9764 | 18.4764 | 0 | 0 | 0 | 0 | 3 | 0 | 0 | 0 | 2.5 | 0 | 0 | 0 | 6 | 0 | 0 | 0 | 6.9764 | 0 | 0 | 0 | 18.4764
11 | novembre | 26 | 21:00 | 2024-11-26 | 2024-11-26 21:00 | 2 | 2 | 11 | 6.9524 | 21.9524 | 0 | 0 | 0 | 0 | 2 | 0 | 0 | 0 | 2 | 0 | 0 | 0 | 11 | 0 | 0 | 0 | 6.9524 | 0 | 0 | 0 | 21.9524
11 | novembre | 26 | 22:00 | 2024-11-26 | 2024-11-26 22:00 | 3 | 3 | 3 | 6.2464 | 15.2464 | 0 | 0 | 0 | 0 | 3 | 0 | 0 | 0 | 3 | 0 | 0 | 0 | 3 | 0 | 0 | 0 | 6.2464 | 0 | 0 | 0 | 15.2464
11 | novembre | 26 | 23:00 | 2024-11-26 | 2024-11-26 23:00 | 2 | 2 | 1 | 5.2107 | 10.2107 | 0 | 0 | 0 | 0 | 2 | 0 | 0 | 0 | 2 | 0 | 0 | 0 | 1 | 0 | 0 | 0 | 5.2107 | 0 | 0 | 0 | 10.2107
11 | novembre | 27 | 0:00 | 2024-11-27 | 2024-11-27 | 3 | 2.5 | 1 | 4.322 | 10.822 | 0 | 0 | 0 | 0 | 3 | 0 | 0 | 0 | 2.5 | 0 | 0 | 0 | 1 | 0 | 0 | 0 | 4.322 | 0 | 0 | 0 | 10.822
11 | novembre | 27 | 1:00 | 2024-11-27 | 2024-11-27 01:00 | 2 | 2 | 0 | 3.5912 | 7.5912 | 0 | 0 | 0 | 0 | 2 | 0 | 0 | 0 | 2 | 0 | 0 | 0 | 0 | 0 | 0 | 0 | 3.5912 | 0 | 0 | 0 | 7.5912
11 | novembre | 27 | 2:00 | 2024-11-27 | 2024-11-27 02:00 | 3 | 2.5 | 11 | 3.1901 | 19.6901 | 0 | 0 | 0 | 0 | 3 | 0 | 0 | 0 | 2.5 | 0 | 0 | 0 | 11 | 0 | 0 | 0 | 3.1901 | 0 | 0 | 0 | 19.6901
11 | novembre | 27 | 3:00 | 2024-11-27 | 2024-11-27 03:00 | 3 | 3 | 11 | 2.999 | 19.999 | 0 | 0 | 0 | 0 | 3 | 0 | 0 | 0 | 3 | 0 | 0 | 0 | 11 | 0 | 0 | 0 | 2.999 | 0 | 0 | 0 | 19.999
11 | novembre | 27 | 4:00 | 2024-11-27 | 2024-11-27 04:00 | 3 | 2 | 1 | 2.9488 | 8.9488 | 0 | 0 | 0 | 0 | 3 | 0 | 0 | 0 | 2 | 0 | 0 | 0 | 1 | 0 | 0 | 0 | 2.9488 | 0 | 0 | 0 | 8.9488
11 | novembre | 27 | 5:00 | 2024-11-27 | 2024-11-27 05:00 | 3 | 2 | 0 | 3.0738 | 8.0738 | 0 | 0 | 0 | 0 | 3 | 0 | 0 | 0 | 2 | 0 | 0 | 0 | 0 | 0 | 0 | 0 | 3.0738 | 0 | 0 | 0 | 8.0738
11 | novembre | 27 | 6:00 | 2024-11-27 | 2024-11-27 06:00 | 3 | 2.5 | 1 | 3.5725 | 10.0725 | 0 | 0 | 0 | 0 | 3 | 0 | 0 | 0 | 2.5 | 0 | 0 | 0 | 1 | 0 | 0 | 0 | 3.5725 | 0 | 0 | 0 | 10.0725
11 | novembre | 27 | 7:00 | 2024-11-27 | 2024-11-27 07:00 | 3 | 2 | 1 | 4.587 | 10.587 | 0 | 0 | 0 | 0 | 3 | 0 | 0 | 0 | 2 | 0 | 0 | 0 | 1 | 0 | 0 | 0 | 4.587 | 0 | 0 | 0 | 10.587
11 | novembre | 27 | 8:00 | 2024-11-27 | 2024-11-27 08:00 | 3 | 4 | 0 | 4.9637 | 11.9637 | 3.3601 | 1.68 | 1.68 | 0 | 1.32 | 0.67202 | 0.67202 | 0 | 3.328 | 0.33601 | 0 | 0.33601 | 0 | 0.67202 | 0.67202 | 0 | 4.2916 | 3.0241 | 3.0241 | 0.33601 | 8.9396
11 | novembre | 27 | 9:00 | 2024-11-27 | 2024-11-27 09:00 | 16 | 8 | 0 | 5.0898 | 29.0898 | 9.0185 | 4.5092 | 4.5092 | 0 | 11.4908 | 1.8037 | 1.8037 | 0 | 6.1963 | 0.90185 | 0 | 0.90185 | 0 | 1.8037 | 1.8037 | 0 | 3.2861 | 8.1166 | 8.1166 | 0.90185 | 20.9732
11 | novembre | 27 | 10:00 | 2024-11-27 | 2024-11-27 10:00 | 15 | 15 | 0 | 5.2702 | 35.2702 | 13.7411 | 6.8706 | 6.8706 | 0 | 8.1294 | 2.7482 | 2.7482 | 0 | 12.2518 | 1.3741 | 0 | 1.3741 | 0 | 2.7482 | 2.7482 | 0 | 2.5219 | 12.367 | 12.367 | 1.3741 | 22.9031
11 | novembre | 27 | 11:00 | 2024-11-27 | 2024-11-27 11:00 | 12 | 14.5 | 0 | 5.2857 | 31.7857 | 16.0672 | 8.0336 | 8.0336 | 0 | 3.9664 | 3.2134 | 3.2134 | 0 | 11.2866 | 1.6067 | 0 | 1.6067 | 0 | 3.2134 | 3.2134 | 0 | 2.0722 | 14.4605 | 14.4605 | 1.6067 | 17.3252
11 | novembre | 27 | 12:00 | 2024-11-27 | 2024-11-27 12:00 | 9 | 12.5 | 1 | 5.3484 | 27.8484 | 9.027 | 4.5135 | 4.5135 | 0 | 4.4865 | 1.8054 | 1.8054 | 0 | 10.6946 | 0.9027 | 0.9027 | 0 | 0.0973 | 1.8054 | 1.8054 | 0 | 3.543 | 9.027 | 9.027 | 0 | 18.8214
11 | novembre | 27 | 13:00 | 2024-11-27 | 2024-11-27 13:00 | 7 | 17 | 0 | 5.69 | 29.69 | 8.3494 | 4.1747 | 4.1747 | 0 | 2.8253 | 1.6699 | 1.6699 | 0 | 15.3301 | 0.83494 | 0 | 0.83494 | 0 | 1.6699 | 1.6699 | 0 | 4.0202 | 7.5145 | 7.5145 | 0.83494 | 22.1756
11 | novembre | 27 | 14:00 | 2024-11-27 | 2024-11-27 14:00 | 8 | 15 | 0 | 5.7759 | 28.7759 | 8.5637 | 4.2819 | 4.2819 | 0 | 3.7181 | 1.7127 | 1.7127 | 0 | 13.2873 | 0.85637 | 0 | 0.85637 | 0 | 1.7127 | 1.7127 | 0 | 4.0631 | 7.7074 | 7.7074 | 0.85637 | 21.0685
11 | novembre | 27 | 15:00 | 2024-11-27 | 2024-11-27 15:00 | 6 | 12.5 | 0 | 5.4731 | 23.9731 | 4.7248 | 2.3624 | 2.3624 | 0 | 3.6376 | 0.94496 | 0.94496 | 0 | 11.555 | 0.47248 | 0 | 0.47248 | 0 | 0.94496 | 0.94496 | 0 | 4.5281 | 4.2523 | 4.2523 | 0.47248 | 19.7208
11 | novembre | 27 | 16:00 | 2024-11-27 | 2024-11-27 16:00 | 8 | 13.5 | 10 | 5.2528 | 36.7528 | 0 | 0 | 0 | 0 | 8 | 0 | 0 | 0 | 13.5 | 0 | 0 | 0 | 10 | 0 | 0 | 0 | 5.2528 | 0 | 0 | 0 | 36.7528
11 | novembre | 27 | 17:00 | 2024-11-27 | 2024-11-27 17:00 | 7 | 10.5 | 9 | 5.4424 | 31.9424 | 0 | 0 | 0 | 0 | 7 | 0 | 0 | 0 | 10.5 | 0 | 0 | 0 | 9 | 0 | 0 | 0 | 5.4424 | 0 | 0 | 0 | 31.9424
11 | novembre | 27 | 18:00 | 2024-11-27 | 2024-11-27 18:00 | 5 | 9 | 3 | 6.2744 | 23.2744 | 0 | 0 | 0 | 0 | 5 | 0 | 0 | 0 | 9 | 0 | 0 | 0 | 3 | 0 | 0 | 0 | 6.2744 | 0 | 0 | 0 | 23.2744
11 | novembre | 27 | 19:00 | 2024-11-27 | 2024-11-27 19:00 | 3 | 6.5 | 1 | 6.929 | 17.429 | 0 | 0 | 0 | 0 | 3 | 0 | 0 | 0 | 6.5 | 0 | 0 | 0 | 1 | 0 | 0 | 0 | 6.929 | 0 | 0 | 0 | 17.429
11 | novembre | 27 | 20:00 | 2024-11-27 | 2024-11-27 20:00 | 7 | 9 | 2 | 7.4993 | 25.4993 | 0 | 0 | 0 | 0 | 7 | 0 | 0 | 0 | 9 | 0 | 0 | 0 | 2 | 0 | 0 | 0 | 7.4993 | 0 | 0 | 0 | 25.4993
11 | novembre | 27 | 21:00 | 2024-11-27 | 2024-11-27 21:00 | 8 | 7 | 6 | 7.5231 | 28.5231 | 0 | 0 | 0 | 0 | 8 | 0 | 0 | 0 | 7 | 0 | 0 | 0 | 6 | 0 | 0 | 0 | 7.5231 | 0 | 0 | 0 | 28.5231
11 | novembre | 27 | 22:00 | 2024-11-27 | 2024-11-27 22:00 | 6 | 5 | 6 | 6.7447 | 23.7447 | 0 | 0 | 0 | 0 | 6 | 0 | 0 | 0 | 5 | 0 | 0 | 0 | 6 | 0 | 0 | 0 | 6.7447 | 0 | 0 | 0 | 23.7447
11 | novembre | 27 | 23:00 | 2024-11-27 | 2024-11-27 23:00 | 5 | 5.5 | 1 | 5.5035 | 17.0035 | 0 | 0 | 0 | 0 | 5 | 0 | 0 | 0 | 5.5 | 0 | 0 | 0 | 1 | 0 | 0 | 0 | 5.5035 | 0 | 0 | 0 | 17.0035
11 | novembre | 28 | 0:00 | 2024-11-28 | 2024-11-28 | 3 | 4 | 1 | 4.3607 | 12.3607 | 0 | 0 | 0 | 0 | 3 | 0 | 0 | 0 | 4 | 0 | 0 | 0 | 1 | 0 | 0 | 0 | 4.3607 | 0 | 0 | 0 | 12.3607
11 | novembre | 28 | 1:00 | 2024-11-28 | 2024-11-28 01:00 | 2 | 2 | 1 | 3.6069 | 8.6069 | 0 | 0 | 0 | 0 | 2 | 0 | 0 | 0 | 2 | 0 | 0 | 0 | 1 | 0 | 0 | 0 | 3.6069 | 0 | 0 | 0 | 8.6069
11 | novembre | 28 | 2:00 | 2024-11-28 | 2024-11-28 02:00 | 3 | 2.5 | 0 | 3.1951 | 8.6951 | 0 | 0 | 0 | 0 | 3 | 0 | 0 | 0 | 2.5 | 0 | 0 | 0 | 0 | 0 | 0 | 0 | 3.1951 | 0 | 0 | 0 | 8.6951
11 | novembre | 28 | 3:00 | 2024-11-28 | 2024-11-28 03:00 | 2 | 2.5 | 1 | 3.005 | 8.505 | 0 | 0 | 0 | 0 | 2 | 0 | 0 | 0 | 2.5 | 0 | 0 | 0 | 1 | 0 | 0 | 0 | 3.005 | 0 | 0 | 0 | 8.505
11 | novembre | 28 | 4:00 | 2024-11-28 | 2024-11-28 04:00 | 3 | 2.5 | 1 | 2.953 | 9.453 | 0 | 0 | 0 | 0 | 3 | 0 | 0 | 0 | 2.5 | 0 | 0 | 0 | 1 | 0 | 0 | 0 | 2.953 | 0 | 0 | 0 | 9.453
11 | novembre | 28 | 5:00 | 2024-11-28 | 2024-11-28 05:00 | 3 | 2.5 | 0 | 3.0857 | 8.5857 | 0 | 0 | 0 | 0 | 3 | 0 | 0 | 0 | 2.5 | 0 | 0 | 0 | 0 | 0 | 0 | 0 | 3.0857 | 0 | 0 | 0 | 8.5857
11 | novembre | 28 | 6:00 | 2024-11-28 | 2024-11-28 06:00 | 3 | 2 | 1 | 3.5993 | 9.5993 | 0 | 0 | 0 | 0 | 3 | 0 | 0 | 0 | 2 | 0 | 0 | 0 | 1 | 0 | 0 | 0 | 3.5993 | 0 | 0 | 0 | 9.5993
11 | novembre | 28 | 7:00 | 2024-11-28 | 2024-11-28 07:00 | 3 | 2.5 | 1 | 4.6458 | 11.1458 | 0 | 0 | 0 | 0 | 3 | 0 | 0 | 0 | 2.5 | 0 | 0 | 0 | 1 | 0 | 0 | 0 | 4.6458 | 0 | 0 | 0 | 11.1458
11 | novembre | 28 | 8:00 | 2024-11-28 | 2024-11-28 08:00 | 3 | 5 | 0 | 5.0061 | 13.0061 | 3.2159 | 1.6079 | 1.6079 | 0 | 1.3921 | 0.64318 | 0.64318 | 0 | 4.3568 | 0.32159 | 0 | 0.32159 | 0 | 0.64318 | 0.64318 | 0 | 4.3629 | 2.8943 | 2.8943 | 0.32159 | 10.1118
11 | novembre | 28 | 9:00 | 2024-11-28 | 2024-11-28 09:00 | 16 | 16 | 0 | 5.0869 | 37.0869 | 8.5584 | 4.2792 | 4.2792 | 0 | 11.7208 | 1.7117 | 1.7117 | 0 | 14.2883 | 0.85584 | 0 | 0.85584 | 0 | 1.7117 | 1.7117 | 0 | 3.3753 | 7.7026 | 7.7026 | 0.85584 | 29.3844
11 | novembre | 28 | 10:00 | 2024-11-28 | 2024-11-28 10:00 | 16 | 32 | 0 | 5.2219 | 53.2219 | 12.3635 | 6.1817 | 6.1817 | 0 | 9.8183 | 2.4727 | 2.4727 | 0 | 29.5273 | 1.2363 | 0 | 1.2363 | 0 | 2.4727 | 2.4727 | 0 | 2.7492 | 11.1271 | 11.1271 | 1.2363 | 42.0947
11 | novembre | 28 | 11:00 | 2024-11-28 | 2024-11-28 11:00 | 13 | 31.5 | 0 | 5.2038 | 49.7038 | 15.6745 | 7.8373 | 7.8373 | 0 | 5.1627 | 3.1349 | 3.1349 | 0 | 28.3651 | 1.5675 | 0 | 1.5675 | 0 | 3.1349 | 3.1349 | 0 | 2.0689 | 14.1071 | 14.1071 | 1.5675 | 35.5967
11 | novembre | 28 | 12:00 | 2024-11-28 | 2024-11-28 12:00 | 11 | 30 | 0 | 5.2675 | 46.2675 | 14.7462 | 7.3731 | 7.3731 | 0 | 3.6269 | 2.9492 | 2.9492 | 0 | 27.0508 | 1.4746 | 0 | 1.4746 | 0 | 2.9492 | 2.9492 | 0 | 2.3182 | 13.2716 | 13.2716 | 1.4746 | 32.9959
11 | novembre | 28 | 13:00 | 2024-11-28 | 2024-11-28 13:00 | 9 | 32.5 | 0 | 5.5969 | 47.0969 | 13.1637 | 6.5818 | 6.5818 | 0 | 2.4182 | 2.6327 | 2.6327 | 0 | 29.8673 | 1.3164 | 0 | 1.3164 | 0 | 2.6327 | 2.6327 | 0 | 2.9641 | 11.8473 | 11.8473 | 1.3164 | 35.2496
11 | novembre | 28 | 14:00 | 2024-11-28 | 2024-11-28 14:00 | 7 | 29 | 1 | 5.6728 | 42.6728 | 11.3452 | 5.6726 | 5.6726 | 0 | 1.3274 | 2.269 | 2.269 | 0 | 26.731 | 1.1345 | 1 | 0.13452 | 0 | 2.269 | 2.269 | 0 | 3.4037 | 11.2107 | 11.2107 | 0.13452 | 31.4621
11 | novembre | 28 | 15:00 | 2024-11-28 | 2024-11-28 15:00 | 7 | 24 | 3 | 5.3776 | 39.3776 | 3.3893 | 1.6946 | 1.6946 | 0 | 5.3054 | 0.67786 | 0.67786 | 0 | 23.3221 | 0.33893 | 0.33893 | 0 | 2.6611 | 0.67786 | 0.67786 | 0 | 4.6997 | 3.3893 | 3.3893 | 0 | 35.9883
11 | novembre | 28 | 16:00 | 2024-11-28 | 2024-11-28 16:00 | 7 | 25.5 | 7 | 5.1736 | 44.6736 | 0 | 0 | 0 | 0 | 7 | 0 | 0 | 0 | 25.5 | 0 | 0 | 0 | 7 | 0 | 0 | 0 | 5.1736 | 0 | 0 | 0 | 44.6736
11 | novembre | 28 | 17:00 | 2024-11-28 | 2024-11-28 17:00 | 7 | 19 | 11 | 5.3788 | 42.3788 | 0 | 0 | 0 | 0 | 7 | 0 | 0 | 0 | 19 | 0 | 0 | 0 | 11 | 0 | 0 | 0 | 5.3788 | 0 | 0 | 0 | 42.3788
11 | novembre | 28 | 18:00 | 2024-11-28 | 2024-11-28 18:00 | 5 | 12 | 17 | 6.2223 | 40.2223 | 0 | 0 | 0 | 0 | 5 | 0 | 0 | 0 | 12 | 0 | 0 | 0 | 17 | 0 | 0 | 0 | 6.2223 | 0 | 0 | 0 | 40.2223
11 | novembre | 28 | 19:00 | 2024-11-28 | 2024-11-28 19:00 | 5 | 10 | 16 | 6.8667 | 37.8667 | 0 | 0 | 0 | 0 | 5 | 0 | 0 | 0 | 10 | 0 | 0 | 0 | 16 | 0 | 0 | 0 | 6.8667 | 0 | 0 | 0 | 37.8667
11 | novembre | 28 | 20:00 | 2024-11-28 | 2024-11-28 20:00 | 9 | 10.5 | 20 | 7.4133 | 46.9133 | 0 | 0 | 0 | 0 | 9 | 0 | 0 | 0 | 10.5 | 0 | 0 | 0 | 20 | 0 | 0 | 0 | 7.4133 | 0 | 0 | 0 | 46.9133
11 | novembre | 28 | 21:00 | 2024-11-28 | 2024-11-28 21:00 | 7 | 11.5 | 11 | 7.4234 | 36.9234 | 0 | 0 | 0 | 0 | 7 | 0 | 0 | 0 | 11.5 | 0 | 0 | 0 | 11 | 0 | 0 | 0 | 7.4234 | 0 | 0 | 0 | 36.9234
11 | novembre | 28 | 22:00 | 2024-11-28 | 2024-11-28 22:00 | 6 | 10 | 5 | 6.6857 | 27.6857 | 0 | 0 | 0 | 0 | 6 | 0 | 0 | 0 | 10 | 0 | 0 | 0 | 5 | 0 | 0 | 0 | 6.6857 | 0 | 0 | 0 | 27.6857
11 | novembre | 28 | 23:00 | 2024-11-28 | 2024-11-28 23:00 | 4 | 7.5 | 1 | 5.4952 | 17.9952 | 0 | 0 | 0 | 0 | 4 | 0 | 0 | 0 | 7.5 | 0 | 0 | 0 | 1 | 0 | 0 | 0 | 5.4952 | 0 | 0 | 0 | 17.9952
11 | novembre | 29 | 0:00 | 2024-11-29 | 2024-11-29 | 4 | 4.5 | 1 | 4.3607 | 13.8607 | 0 | 0 | 0 | 0 | 4 | 0 | 0 | 0 | 4.5 | 0 | 0 | 0 | 1 | 0 | 0 | 0 | 4.3607 | 0 | 0 | 0 | 13.8607
11 | novembre | 29 | 1:00 | 2024-11-29 | 2024-11-29 01:00 | 2 | 3 | 1 | 3.6069 | 9.6069 | 0 | 0 | 0 | 0 | 2 | 0 | 0 | 0 | 3 | 0 | 0 | 0 | 1 | 0 | 0 | 0 | 3.6069 | 0 | 0 | 0 | 9.6069
11 | novembre | 29 | 2:00 | 2024-11-29 | 2024-11-29 02:00 | 3 | 2.5 | 0 | 3.1951 | 8.6951 | 0 | 0 | 0 | 0 | 3 | 0 | 0 | 0 | 2.5 | 0 | 0 | 0 | 0 | 0 | 0 | 0 | 3.1951 | 0 | 0 | 0 | 8.6951
11 | novembre | 29 | 3:00 | 2024-11-29 | 2024-11-29 03:00 | 3 | 3 | 1 | 3.005 | 10.005 | 0 | 0 | 0 | 0 | 3 | 0 | 0 | 0 | 3 | 0 | 0 | 0 | 1 | 0 | 0 | 0 | 3.005 | 0 | 0 | 0 | 10.005
11 | novembre | 29 | 4:00 | 2024-11-29 | 2024-11-29 04:00 | 2 | 2 | 0 | 2.953 | 6.953 | 0 | 0 | 0 | 0 | 2 | 0 | 0 | 0 | 2 | 0 | 0 | 0 | 0 | 0 | 0 | 0 | 2.953 | 0 | 0 | 0 | 6.953
11 | novembre | 29 | 5:00 | 2024-11-29 | 2024-11-29 05:00 | 4 | 3 | 1 | 3.0857 | 11.0857 | 0 | 0 | 0 | 0 | 4 | 0 | 0 | 0 | 3 | 0 | 0 | 0 | 1 | 0 | 0 | 0 | 3.0857 | 0 | 0 | 0 | 11.0857
11 | novembre | 29 | 6:00 | 2024-11-29 | 2024-11-29 06:00 | 3 | 2 | 1 | 3.5993 | 9.5993 | 0 | 0 | 0 | 0 | 3 | 0 | 0 | 0 | 2 | 0 | 0 | 0 | 1 | 0 | 0 | 0 | 3.5993 | 0 | 0 | 0 | 9.5993
11 | novembre | 29 | 7:00 | 2024-11-29 | 2024-11-29 07:00 | 3 | 2.5 | 1 | 4.6458 | 11.1458 | 0 | 0 | 0 | 0 | 3 | 0 | 0 | 0 | 2.5 | 0 | 0 | 0 | 1 | 0 | 0 | 0 | 4.6458 | 0 | 0 | 0 | 11.1458
11 | novembre | 29 | 8:00 | 2024-11-29 | 2024-11-29 08:00 | 3 | 5.5 | 0 | 5.0061 | 13.5061 | 1.855 | 0.92748 | 0.92748 | 0 | 2.0725 | 0.37099 | 0.37099 | 0 | 5.129 | 0.1855 | 0 | 0.1855 | 0 | 0.37099 | 0.37099 | 0 | 4.6351 | 1.6695 | 1.6695 | 0.1855 | 11.8366
11 | novembre | 29 | 9:00 | 2024-11-29 | 2024-11-29 09:00 | 14 | 17.5 | 0 | 5.0869 | 36.5869 | 6.8705 | 3.4352 | 3.4352 | 0 | 10.5648 | 1.3741 | 1.3741 | 0 | 16.1259 | 0.68705 | 0 | 0.68705 | 0 | 1.3741 | 1.3741 | 0 | 3.7129 | 6.1834 | 6.1834 | 0.68705 | 30.4035
11 | novembre | 29 | 10:00 | 2024-11-29 | 2024-11-29 10:00 | 12 | 31 | 0 | 5.2219 | 48.2219 | 10.624 | 5.312 | 5.312 | 0 | 6.688 | 2.1248 | 2.1248 | 0 | 28.8752 | 1.0624 | 0 | 1.0624 | 0 | 2.1248 | 2.1248 | 0 | 3.0971 | 9.5616 | 9.5616 | 1.0624 | 38.6603
11 | novembre | 29 | 11:00 | 2024-11-29 | 2024-11-29 11:00 | 9 | 27 | 0 | 5.2038 | 41.2038 | 15.5225 | 7.7613 | 7.7613 | 0 | 1.2387 | 3.1045 | 3.1045 | 0 | 23.8955 | 1.5523 | 0 | 1.5523 | 0 | 3.1045 | 3.1045 | 0 | 2.0993 | 13.9703 | 13.9703 | 1.5523 | 27.2335
11 | novembre | 29 | 12:00 | 2024-11-29 | 2024-11-29 12:00 | 9 | 23.5 | 0 | 5.2675 | 37.7675 | 15.6968 | 7.8484 | 7.8484 | 0 | 1.1516 | 3.1394 | 3.1394 | 0 | 20.3606 | 1.5697 | 0 | 1.5697 | 0 | 3.1394 | 3.1394 | 0 | 2.1281 | 14.1271 | 14.1271 | 1.5697 | 23.6403
11 | novembre | 29 | 13:00 | 2024-11-29 | 2024-11-29 13:00 | 8 | 29 | 0 | 5.5969 | 42.5969 | 13.1204 | 6.5602 | 6.5602 | 0 | 1.4398 | 2.6241 | 2.6241 | 0 | 26.3759 | 1.312 | 0 | 1.312 | 0 | 2.6241 | 2.6241 | 0 | 2.9728 | 11.8084 | 11.8084 | 1.312 | 30.7885
11 | novembre | 29 | 14:00 | 2024-11-29 | 2024-11-29 14:00 | 9 | 26.5 | 0 | 5.6728 | 41.1728 | 11.5315 | 5.7657 | 5.7657 | 0 | 3.2343 | 2.3063 | 2.3063 | 0 | 24.1937 | 1.1531 | 0 | 1.1531 | 0 | 2.3063 | 2.3063 | 0 | 3.3665 | 10.3783 | 10.3783 | 1.1531 | 30.7945
11 | novembre | 29 | 15:00 | 2024-11-29 | 2024-11-29 15:00 | 5 | 23.5 | 0 | 5.3776 | 33.8776 | 5.8328 | 2.9164 | 2.9164 | 0 | 2.0836 | 1.1666 | 1.1666 | 0 | 22.3334 | 0.58328 | 0 | 0.58328 | 0 | 1.1666 | 1.1666 | 0 | 4.211 | 5.2496 | 5.2496 | 0.58328 | 28.628
11 | novembre | 29 | 16:00 | 2024-11-29 | 2024-11-29 16:00 | 4 | 22 | 0 | 5.1736 | 31.1736 | 0 | 0 | 0 | 0 | 4 | 0 | 0 | 0 | 22 | 0 | 0 | 0 | 0 | 0 | 0 | 0 | 5.1736 | 0 | 0 | 0 | 31.1736
11 | novembre | 29 | 17:00 | 2024-11-29 | 2024-11-29 17:00 | 5 | 15 | 0 | 5.3788 | 25.3788 | 0 | 0 | 0 | 0 | 5 | 0 | 0 | 0 | 15 | 0 | 0 | 0 | 0 | 0 | 0 | 0 | 5.3788 | 0 | 0 | 0 | 25.3788
11 | novembre | 29 | 18:00 | 2024-11-29 | 2024-11-29 18:00 | 4 | 13.5 | 1 | 6.2223 | 24.7223 | 0 | 0 | 0 | 0 | 4 | 0 | 0 | 0 | 13.5 | 0 | 0 | 0 | 1 | 0 | 0 | 0 | 6.2223 | 0 | 0 | 0 | 24.7223
11 | novembre | 29 | 19:00 | 2024-11-29 | 2024-11-29 19:00 | 3 | 9.5 | 1 | 6.8667 | 20.3667 | 0 | 0 | 0 | 0 | 3 | 0 | 0 | 0 | 9.5 | 0 | 0 | 0 | 1 | 0 | 0 | 0 | 6.8667 | 0 | 0 | 0 | 20.3667
11 | novembre | 29 | 20:00 | 2024-11-29 | 2024-11-29 20:00 | 8 | 11 | 2 | 7.4133 | 28.4133 | 0 | 0 | 0 | 0 | 8 | 0 | 0 | 0 | 11 | 0 | 0 | 0 | 2 | 0 | 0 | 0 | 7.4133 | 0 | 0 | 0 | 28.4133
11 | novembre | 29 | 21:00 | 2024-11-29 | 2024-11-29 21:00 | 6 | 14 | 9 | 7.4234 | 36.4234 | 0 | 0 | 0 | 0 | 6 | 0 | 0 | 0 | 14 | 0 | 0 | 0 | 9 | 0 | 0 | 0 | 7.4234 | 0 | 0 | 0 | 36.4234
11 | novembre | 29 | 22:00 | 2024-11-29 | 2024-11-29 22:00 | 6 | 12 | 4 | 6.6857 | 28.6857 | 0 | 0 | 0 | 0 | 6 | 0 | 0 | 0 | 12 | 0 | 0 | 0 | 4 | 0 | 0 | 0 | 6.6857 | 0 | 0 | 0 | 28.6857
11 | novembre | 29 | 23:00 | 2024-11-29 | 2024-11-29 23:00 | 6 | 9 | 2 | 5.4952 | 22.4952 | 0 | 0 | 0 | 0 | 6 | 0 | 0 | 0 | 9 | 0 | 0 | 0 | 2 | 0 | 0 | 0 | 5.4952 | 0 | 0 | 0 | 22.4952
11 | novembre | 30 | 0:00 | 2024-11-30 | 2024-11-30 | 2 | 5 | 1 | 4.3607 | 12.3607 | 0 | 0 | 0 | 0 | 2 | 0 | 0 | 0 | 5 | 0 | 0 | 0 | 1 | 0 | 0 | 0 | 4.3607 | 0 | 0 | 0 | 12.3607
11 | novembre | 30 | 1:00 | 2024-11-30 | 2024-11-30 01:00 | 2 | 2 | 0 | 3.6069 | 7.6069 | 0 | 0 | 0 | 0 | 2 | 0 | 0 | 0 | 2 | 0 | 0 | 0 | 0 | 0 | 0 | 0 | 3.6069 | 0 | 0 | 0 | 7.6069
11 | novembre | 30 | 2:00 | 2024-11-30 | 2024-11-30 02:00 | 2 | 3 | 1 | 3.1951 | 9.1951 | 0 | 0 | 0 | 0 | 2 | 0 | 0 | 0 | 3 | 0 | 0 | 0 | 1 | 0 | 0 | 0 | 3.1951 | 0 | 0 | 0 | 9.1951
11 | novembre | 30 | 3:00 | 2024-11-30 | 2024-11-30 03:00 | 3 | 2 | 0 | 3.005 | 8.005 | 0 | 0 | 0 | 0 | 3 | 0 | 0 | 0 | 2 | 0 | 0 | 0 | 0 | 0 | 0 | 0 | 3.005 | 0 | 0 | 0 | 8.005
11 | novembre | 30 | 4:00 | 2024-11-30 | 2024-11-30 04:00 | 2 | 2.5 | 1 | 2.953 | 8.453 | 0 | 0 | 0 | 0 | 2 | 0 | 0 | 0 | 2.5 | 0 | 0 | 0 | 1 | 0 | 0 | 0 | 2.953 | 0 | 0 | 0 | 8.453
11 | novembre | 30 | 5:00 | 2024-11-30 | 2024-11-30 05:00 | 2 | 2 | 1 | 3.0857 | 8.0857 | 0 | 0 | 0 | 0 | 2 | 0 | 0 | 0 | 2 | 0 | 0 | 0 | 1 | 0 | 0 | 0 | 3.0857 | 0 | 0 | 0 | 8.0857
11 | novembre | 30 | 6:00 | 2024-11-30 | 2024-11-30 06:00 | 2 | 2.5 | 0 | 3.5993 | 8.0993 | 0 | 0 | 0 | 0 | 2 | 0 | 0 | 0 | 2.5 | 0 | 0 | 0 | 0 | 0 | 0 | 0 | 3.5993 | 0 | 0 | 0 | 8.0993
11 | novembre | 30 | 7:00 | 2024-11-30 | 2024-11-30 07:00 | 3 | 2.5 | 1 | 4.6458 | 11.1458 | 0 | 0 | 0 | 0 | 3 | 0 | 0 | 0 | 2.5 | 0 | 0 | 0 | 1 | 0 | 0 | 0 | 4.6458 | 0 | 0 | 0 | 11.1458
11 | novembre | 30 | 8:00 | 2024-11-30 | 2024-11-30 08:00 | 3 | 4.5 | 1 | 5.0061 | 13.5061 | 2.9843 | 1.4921 | 1.4921 | 0 | 1.5079 | 0.59686 | 0.59686 | 0 | 3.9031 | 0.29843 | 0.29843 | 0 | 0.70157 | 0.59686 | 0.59686 | 0 | 4.4092 | 2.9843 | 2.9843 | 0 | 10.5218
11 | novembre | 30 | 9:00 | 2024-11-30 | 2024-11-30 09:00 | 11 | 16.5 | 0 | 5.0869 | 32.5869 | 8.1378 | 4.0689 | 4.0689 | 0 | 6.9311 | 1.6276 | 1.6276 | 0 | 14.8724 | 0.81378 | 0 | 0.81378 | 0 | 1.6276 | 1.6276 | 0 | 3.4594 | 7.324 | 7.324 | 0.81378 | 25.2629
11 | novembre | 30 | 10:00 | 2024-11-30 | 2024-11-30 10:00 | 12 | 29.5 | 0 | 5.2219 | 46.7219 | 12.6306 | 6.3153 | 6.3153 | 0 | 5.6847 | 2.5261 | 2.5261 | 0 | 26.9739 | 1.2631 | 0 | 1.2631 | 0 | 2.5261 | 2.5261 | 0 | 2.6958 | 11.3675 | 11.3675 | 1.2631 | 35.3543
11 | novembre | 30 | 11:00 | 2024-11-30 | 2024-11-30 11:00 | 7 | 26.5 | 0 | 5.2038 | 38.7038 | 15.2583 | 7.6292 | 7 | 0.62917 | 0 | 3.0517 | 3.0517 | 0 | 23.4483 | 1.5258 | 0 | 1.5258 | 0 | 3.0517 | 3.0517 | 0 | 2.1521 | 13.1033 | 13.1033 | 2.155 | 25.6004
11 | novembre | 30 | 12:00 | 2024-11-30 | 2024-11-30 12:00 | 7 | 21.5 | 0 | 5.2675 | 33.7675 | 15.7019 | 7.8509 | 7 | 0.85093 | 0 | 3.1404 | 3.1404 | 0 | 18.3596 | 1.5702 | 0 | 1.5702 | 0 | 3.1404 | 3.1404 | 0 | 2.1271 | 13.2807 | 13.2807 | 2.4211 | 20.4867
11 | novembre | 30 | 13:00 | 2024-11-30 | 2024-11-30 13:00 | 5 | 25 | 0 | 5.5969 | 35.5969 | 13.8426 | 6.9213 | 5 | 1.9213 | 0 | 2.7685 | 2.7685 | 0 | 22.2315 | 1.3843 | 0 | 1.3843 | 0 | 2.7685 | 2.7685 | 0 | 2.8284 | 10.537 | 10.537 | 3.3055 | 25.0599
11 | novembre | 30 | 14:00 | 2024-11-30 | 2024-11-30 14:00 | 6 | 23.5 | 0 | 5.6728 | 35.1728 | 10.3093 | 5.1546 | 5.1546 | 0 | 0.84535 | 2.0619 | 2.0619 | 0 | 21.4381 | 1.0309 | 0 | 1.0309 | 0 | 2.0619 | 2.0619 | 0 | 3.6109 | 9.2784 | 9.2784 | 1.0309 | 25.8944
11 | novembre | 30 | 15:00 | 2024-11-30 | 2024-11-30 15:00 | 4 | 20.5 | 0 | 5.3776 | 29.8776 | 5.5067 | 2.7534 | 2.7534 | 0 | 1.2466 | 1.1013 | 1.1013 | 0 | 19.3987 | 0.55067 | 0 | 0.55067 | 0 | 1.1013 | 1.1013 | 0 | 4.2762 | 4.9561 | 4.9561 | 0.55067 | 24.9215
11 | novembre | 30 | 16:00 | 2024-11-30 | 2024-11-30 16:00 | 5 | 23.5 | 7 | 5.1736 | 40.6736 | 0 | 0 | 0 | 0 | 5 | 0 | 0 | 0 | 23.5 | 0 | 0 | 0 | 7 | 0 | 0 | 0 | 5.1736 | 0 | 0 | 0 | 40.6736
11 | novembre | 30 | 17:00 | 2024-11-30 | 2024-11-30 17:00 | 6 | 18.5 | 11 | 5.3788 | 40.8788 | 0 | 0 | 0 | 0 | 6 | 0 | 0 | 0 | 18.5 | 0 | 0 | 0 | 11 | 0 | 0 | 0 | 5.3788 | 0 | 0 | 0 | 40.8788
11 | novembre | 30 | 18:00 | 2024-11-30 | 2024-11-30 18:00 | 5 | 15.5 | 11 | 6.2223 | 37.7223 | 0 | 0 | 0 | 0 | 5 | 0 | 0 | 0 | 15.5 | 0 | 0 | 0 | 11 | 0 | 0 | 0 | 6.2223 | 0 | 0 | 0 | 37.7223
11 | novembre | 30 | 19:00 | 2024-11-30 | 2024-11-30 19:00 | 5 | 11.5 | 21 | 6.8667 | 44.3667 | 0 | 0 | 0 | 0 | 5 | 0 | 0 | 0 | 11.5 | 0 | 0 | 0 | 21 | 0 | 0 | 0 | 6.8667 | 0 | 0 | 0 | 44.3667
11 | novembre | 30 | 20:00 | 2024-11-30 | 2024-11-30 20:00 | 8 | 13 | 14 | 7.4133 | 42.4133 | 0 | 0 | 0 | 0 | 8 | 0 | 0 | 0 | 13 | 0 | 0 | 0 | 14 | 0 | 0 | 0 | 7.4133 | 0 | 0 | 0 | 42.4133
11 | novembre | 30 | 21:00 | 2024-11-30 | 2024-11-30 21:00 | 7 | 14 | 5 | 7.4234 | 33.4234 | 0 | 0 | 0 | 0 | 7 | 0 | 0 | 0 | 14 | 0 | 0 | 0 | 5 | 0 | 0 | 0 | 7.4234 | 0 | 0 | 0 | 33.4234
11 | novembre | 30 | 22:00 | 2024-11-30 | 2024-11-30 22:00 | 6 | 11 | 1 | 6.6857 | 24.6857 | 0 | 0 | 0 | 0 | 6 | 0 | 0 | 0 | 11 | 0 | 0 | 0 | 1 | 0 | 0 | 0 | 6.6857 | 0 | 0 | 0 | 24.6857
11 | novembre | 30 | 23:00 | 2024-11-30 | 2024-11-30 23:00 | 5 | 9 | 1 | 5.4952 | 20.4952 | 0 | 0 | 0 | 0 | 5 | 0 | 0 | 0 | 9 | 0 | 0 | 0 | 1 | 0 | 0 | 0 | 5.4952 | 0 | 0 | 0 | 20.4952
12 | desembre | 1 | 0:00 | 2024-12-01 | 2024-12-01 | 3 | 5 | 1 | 5.0268 | 14.0268 | 0 | 0 | 0 | 0 | 3 | 0 | 0 | 0 | 5 | 0 | 0 | 0 | 1 | 0 | 0 | 0 | 5.0268 | 0 | 0 | 0 | 14.0268
12 | desembre | 1 | 1:00 | 2024-12-01 | 2024-12-01 01:00 | 2 | 3 | 1 | 4.1607 | 10.1607 | 0 | 0 | 0 | 0 | 2 | 0 | 0 | 0 | 3 | 0 | 0 | 0 | 1 | 0 | 0 | 0 | 4.1607 | 0 | 0 | 0 | 10.1607
12 | desembre | 1 | 2:00 | 2024-12-01 | 2024-12-01 02:00 | 2 | 2.5 | 0 | 3.6234 | 8.1234 | 0 | 0 | 0 | 0 | 2 | 0 | 0 | 0 | 2.5 | 0 | 0 | 0 | 0 | 0 | 0 | 0 | 3.6234 | 0 | 0 | 0 | 8.1234
12 | desembre | 1 | 3:00 | 2024-12-01 | 2024-12-01 03:00 | 2 | 3 | 1 | 3.3605 | 9.3605 | 0 | 0 | 0 | 0 | 2 | 0 | 0 | 0 | 3 | 0 | 0 | 0 | 1 | 0 | 0 | 0 | 3.3605 | 0 | 0 | 0 | 9.3605
12 | desembre | 1 | 4:00 | 2024-12-01 | 2024-12-01 04:00 | 3 | 2.5 | 1 | 3.2703 | 9.7703 | 0 | 0 | 0 | 0 | 3 | 0 | 0 | 0 | 2.5 | 0 | 0 | 0 | 1 | 0 | 0 | 0 | 3.2703 | 0 | 0 | 0 | 9.7703
12 | desembre | 1 | 5:00 | 2024-12-01 | 2024-12-01 05:00 | 1 | 3 | 2.979 | 3.3761 | 10.3551 | 0 | 0 | 0 | 0 | 1 | 0 | 0 | 0 | 3 | 0 | 0 | 0 | 2.979 | 0 | 0 | 0 | 3.3761 | 0 | 0 | 0 | 10.3551
12 | desembre | 1 | 6:00 | 2024-12-01 | 2024-12-01 06:00 | 2 | 2.5 | 2.71 | 3.8023 | 11.0123 | 0 | 0 | 0 | 0 | 2 | 0 | 0 | 0 | 2.5 | 0 | 0 | 0 | 2.71 | 0 | 0 | 0 | 3.8023 | 0 | 0 | 0 | 11.0123
12 | desembre | 1 | 7:00 | 2024-12-01 | 2024-12-01 07:00 | 3 | 2.5 | 1 | 4.7125 | 11.2125 | 0 | 0 | 0 | 0 | 3 | 0 | 0 | 0 | 2.5 | 0 | 0 | 0 | 1 | 0 | 0 | 0 | 4.7125 | 0 | 0 | 0 | 11.2125
12 | desembre | 1 | 8:00 | 2024-12-01 | 2024-12-01 08:00 | 3 | 5.5 | 0 | 5.2767 | 13.7767 | 1.9748 | 0.98738 | 0.98738 | 0 | 2.0126 | 0.39495 | 0.39495 | 0 | 5.105 | 0.19748 | 0 | 0.19748 | 0 | 0.39495 | 0.39495 | 0 | 4.8817 | 1.7773 | 1.7773 | 0.19748 | 11.9994
12 | desembre | 1 | 9:00 | 2024-12-01 | 2024-12-01 09:00 | 11 | 13.5 | 0 | 5.6715 | 30.1715 | 4.9294 | 2.4647 | 2.4647 | 0 | 8.5353 | 0.98588 | 0.98588 | 0 | 12.5141 | 0.49294 | 0 | 0.49294 | 0 | 0.98588 | 0.98588 | 0 | 4.6856 | 4.4364 | 4.4364 | 0.49294 | 25.735
12 | desembre | 1 | 10:00 | 2024-12-01 | 2024-12-01 10:00 | 9 | 29.5 | 9 | 5.979 | 53.479 | 5.62 | 2.81 | 2.81 | 0 | 6.19 | 1.124 | 1.124 | 0 | 28.376 | 0.562 | 0.562 | 0 | 8.438 | 1.124 | 1.124 | 0 | 4.855 | 5.62 | 5.62 | 0 | 47.859
12 | desembre | 1 | 11:00 | 2024-12-01 | 2024-12-01 11:00 | 8 | 26.5 | 0 | 5.9444 | 40.4444 | 3.6219 | 1.811 | 1.811 | 0 | 6.189 | 0.72439 | 0.72439 | 0 | 25.7756 | 0.36219 | 0 | 0.36219 | 0 | 0.72439 | 0.72439 | 0 | 5.22 | 3.2597 | 3.2597 | 0.36219 | 37.1847
12 | desembre | 1 | 12:00 | 2024-12-01 | 2024-12-01 12:00 | 8 | 25 | 12 | 5.8994 | 50.8994 | 13.3136 | 6.6568 | 6.6568 | 0 | 1.3432 | 2.6627 | 2.6627 | 0 | 22.3373 | 1.3314 | 1.3314 | 0 | 10.6686 | 2.6627 | 2.6627 | 0 | 3.2367 | 13.3136 | 13.3136 | 0 | 37.5858
12 | desembre | 1 | 13:00 | 2024-12-01 | 2024-12-01 13:00 | 7 | 27 | 5 | 6.1882 | 45.1882 | 11.727 | 5.8635 | 5.8635 | 0 | 1.1365 | 2.3454 | 2.3454 | 0 | 24.6546 | 1.1727 | 1.1727 | 0 | 3.8273 | 2.3454 | 2.3454 | 0 | 3.8428 | 11.727 | 11.727 | 0 | 33.4613
12 | desembre | 1 | 14:00 | 2024-12-01 | 2024-12-01 14:00 | 6 | 24.5 | 0 | 6.2896 | 36.7896 | 10.6837 | 5.3419 | 5.3419 | 0 | 0.65813 | 2.1367 | 2.1367 | 0 | 22.3633 | 1.0684 | 0 | 1.0684 | 0 | 2.1367 | 2.1367 | 0 | 4.1529 | 9.6154 | 9.6154 | 1.0684 | 27.1742
12 | desembre | 1 | 15:00 | 2024-12-01 | 2024-12-01 15:00 | 4 | 20.5 | 0 | 5.9918 | 30.4918 | 6.3956 | 3.1978 | 3.1978 | 0 | 0.80222 | 1.2791 | 1.2791 | 0 | 19.2209 | 0.63956 | 0 | 0.63956 | 0 | 1.2791 | 1.2791 | 0 | 4.7127 | 5.756 | 5.756 | 0.63956 | 24.7358
12 | desembre | 1 | 16:00 | 2024-12-01 | 2024-12-01 16:00 | 6 | 24.5 | 0 | 5.8129 | 36.3129 | 0 | 0 | 0 | 0 | 6 | 0 | 0 | 0 | 24.5 | 0 | 0 | 0 | 0 | 0 | 0 | 0 | 5.8129 | 0 | 0 | 0 | 36.3129
12 | desembre | 1 | 17:00 | 2024-12-01 | 2024-12-01 17:00 | 5 | 18 | 2 | 6.0304 | 31.0304 | 0 | 0 | 0 | 0 | 5 | 0 | 0 | 0 | 18 | 0 | 0 | 0 | 2 | 0 | 0 | 0 | 6.0304 | 0 | 0 | 0 | 31.0304
12 | desembre | 1 | 18:00 | 2024-12-01 | 2024-12-01 18:00 | 5 | 13 | 12 | 6.8083 | 36.8083 | 0 | 0 | 0 | 0 | 5 | 0 | 0 | 0 | 13 | 0 | 0 | 0 | 12 | 0 | 0 | 0 | 6.8083 | 0 | 0 | 0 | 36.8083
12 | desembre | 1 | 19:00 | 2024-12-01 | 2024-12-01 19:00 | 3 | 11.5 | 21 | 7.1931 | 42.6931 | 0 | 0 | 0 | 0 | 3 | 0 | 0 | 0 | 11.5 | 0 | 0 | 0 | 21 | 0 | 0 | 0 | 7.1931 | 0 | 0 | 0 | 42.6931
12 | desembre | 1 | 20:00 | 2024-12-01 | 2024-12-01 20:00 | 6 | 13 | 11 | 7.4803 | 37.4803 | 0 | 0 | 0 | 0 | 6 | 0 | 0 | 0 | 13 | 0 | 0 | 0 | 11 | 0 | 0 | 0 | 7.4803 | 0 | 0 | 0 | 37.4803
12 | desembre | 1 | 21:00 | 2024-12-01 | 2024-12-01 21:00 | 7 | 13 | 2 | 7.5113 | 29.5113 | 0 | 0 | 0 | 0 | 7 | 0 | 0 | 0 | 13 | 0 | 0 | 0 | 2 | 0 | 0 | 0 | 7.5113 | 0 | 0 | 0 | 29.5113
12 | desembre | 1 | 22:00 | 2024-12-01 | 2024-12-01 22:00 | 5 | 11 | 1 | 6.9843 | 23.9843 | 0 | 0 | 0 | 0 | 5 | 0 | 0 | 0 | 11 | 0 | 0 | 0 | 1 | 0 | 0 | 0 | 6.9843 | 0 | 0 | 0 | 23.9843
12 | desembre | 1 | 23:00 | 2024-12-01 | 2024-12-01 23:00 | 4 | 7.5 | 1 | 6.1205 | 18.6205 | 0 | 0 | 0 | 0 | 4 | 0 | 0 | 0 | 7.5 | 0 | 0 | 0 | 1 | 0 | 0 | 0 | 6.1205 | 0 | 0 | 0 | 18.6205
12 | desembre | 2 | 0:00 | 2024-12-02 | 2024-12-02 | 3 | 6.5 | 13 | 5.226 | 27.726 | 0 | 0 | 0 | 0 | 3 | 0 | 0 | 0 | 6.5 | 0 | 0 | 0 | 13 | 0 | 0 | 0 | 5.226 | 0 | 0 | 0 | 27.726
12 | desembre | 2 | 1:00 | 2024-12-02 | 2024-12-02 01:00 | 3 | 2.5 | 9 | 4.351 | 18.851 | 0 | 0 | 0 | 0 | 3 | 0 | 0 | 0 | 2.5 | 0 | 0 | 0 | 9 | 0 | 0 | 0 | 4.351 | 0 | 0 | 0 | 18.851
12 | desembre | 2 | 2:00 | 2024-12-02 | 2024-12-02 02:00 | 3 | 2.5 | 1 | 3.7848 | 10.2848 | 0 | 0 | 0 | 0 | 3 | 0 | 0 | 0 | 2.5 | 0 | 0 | 0 | 1 | 0 | 0 | 0 | 3.7848 | 0 | 0 | 0 | 10.2848
12 | desembre | 2 | 3:00 | 2024-12-02 | 2024-12-02 03:00 | 3 | 2.5 | 0 | 3.4824 | 8.9824 | 0 | 0 | 0 | 0 | 3 | 0 | 0 | 0 | 2.5 | 0 | 0 | 0 | 0 | 0 | 0 | 0 | 3.4824 | 0 | 0 | 0 | 8.9824
12 | desembre | 2 | 4:00 | 2024-12-02 | 2024-12-02 04:00 | 3 | 2.5 | 1 | 3.3476 | 9.8476 | 0 | 0 | 0 | 0 | 3 | 0 | 0 | 0 | 2.5 | 0 | 0 | 0 | 1 | 0 | 0 | 0 | 3.3476 | 0 | 0 | 0 | 9.8476
12 | desembre | 2 | 5:00 | 2024-12-02 | 2024-12-02 05:00 | 2 | 2.5 | 1 | 3.3825 | 8.8825 | 0 | 0 | 0 | 0 | 2 | 0 | 0 | 0 | 2.5 | 0 | 0 | 0 | 1 | 0 | 0 | 0 | 3.3825 | 0 | 0 | 0 | 8.8825
12 | desembre | 2 | 6:00 | 2024-12-02 | 2024-12-02 06:00 | 4 | 2.5 | 0 | 3.5528 | 10.0528 | 0 | 0 | 0 | 0 | 4 | 0 | 0 | 0 | 2.5 | 0 | 0 | 0 | 0 | 0 | 0 | 0 | 3.5528 | 0 | 0 | 0 | 10.0528
12 | desembre | 2 | 7:00 | 2024-12-02 | 2024-12-02 07:00 | 3 | 2.5 | 1 | 3.944 | 10.444 | 0 | 0 | 0 | 0 | 3 | 0 | 0 | 0 | 2.5 | 0 | 0 | 0 | 1 | 0 | 0 | 0 | 3.944 | 0 | 0 | 0 | 10.444
12 | desembre | 2 | 8:00 | 2024-12-02 | 2024-12-02 08:00 | 2 | 4 | 1 | 4.576 | 11.576 | 2.9432 | 1.4716 | 1.4716 | 0 | 0.52839 | 0.58865 | 0.58865 | 0 | 3.4114 | 0.29432 | 0.29432 | 0 | 0.70568 | 0.58865 | 0.58865 | 0 | 3.9873 | 2.9432 | 2.9432 | 0 | 8.6327
12 | desembre | 2 | 9:00 | 2024-12-02 | 2024-12-02 09:00 | 2 | 7.5 | 0 | 5.5956 | 15.0956 | 8.7453 | 4.3727 | 2 | 2.3727 | 0 | 1.7491 | 1.7491 | 0 | 5.7509 | 0.87453 | 0 | 0.87453 | 0 | 1.7491 | 1.7491 | 0 | 3.8466 | 5.4981 | 5.4981 | 3.2472 | 9.5975
12 | desembre | 2 | 10:00 | 2024-12-02 | 2024-12-02 10:00 | 4 | 18 | 2 | 6.2373 | 30.2373 | 13.1991 | 6.5995 | 4 | 2.5995 | 0 | 2.6398 | 2.6398 | 0 | 15.3602 | 1.3199 | 1.3199 | 0 | 0.68009 | 2.6398 | 2.6398 | 0 | 3.5974 | 10.5995 | 10.5995 | 2.5995 | 19.6377
12 | desembre | 2 | 11:00 | 2024-12-02 | 2024-12-02 11:00 | 2 | 19 | 10 | 6.2897 | 37.2897 | 15.7343 | 7.8672 | 2 | 5.8672 | 0 | 3.1469 | 3.1469 | 0 | 15.8531 | 1.5734 | 1.5734 | 0 | 8.4266 | 3.1469 | 3.1469 | 0 | 3.1428 | 9.8672 | 9.8672 | 5.8672 | 27.4225
12 | desembre | 2 | 12:00 | 2024-12-02 | 2024-12-02 12:00 | 3 | 15.5 | 26 | 6.158 | 50.658 | 16.0318 | 8.0159 | 3 | 5.0159 | 0 | 3.2064 | 3.2064 | 0 | 12.2936 | 1.6032 | 1.6032 | 0 | 24.3968 | 3.2064 | 3.2064 | 0 | 2.9517 | 11.0159 | 11.0159 | 5.0159 | 39.6421
12 | desembre | 2 | 13:00 | 2024-12-02 | 2024-12-02 13:00 | 2 | 13.5 | 15 | 6.4333 | 36.9333 | 14.0553 | 7.0276 | 2 | 5.0276 | 0 | 2.8111 | 2.8111 | 0 | 10.6889 | 1.4055 | 1.4055 | 0 | 13.5945 | 2.8111 | 2.8111 | 0 | 3.6222 | 9.0276 | 9.0276 | 5.0276 | 27.9057
12 | desembre | 2 | 14:00 | 2024-12-02 | 2024-12-02 14:00 | 4 | 13 | 1 | 6.4905 | 24.4905 | 10.9681 | 5.484 | 4 | 1.484 | 0 | 2.1936 | 2.1936 | 0 | 10.8064 | 1.0968 | 1 | 0.096806 | 0 | 2.1936 | 2.1936 | 0 | 4.2969 | 9.3872 | 9.3872 | 1.5808 | 15.1032
12 | desembre | 2 | 15:00 | 2024-12-02 | 2024-12-02 15:00 | 2 | 10 | 5 | 5.9961 | 22.9961 | 5.681 | 2.8405 | 2 | 0.84052 | 0 | 1.1362 | 1.1362 | 0 | 8.8638 | 0.5681 | 0.5681 | 0 | 4.4319 | 1.1362 | 1.1362 | 0 | 4.8599 | 4.8405 | 4.8405 | 0.84052 | 18.1556
12 | desembre | 2 | 16:00 | 2024-12-02 | 2024-12-02 16:00 | 2 | 12.5 | 1 | 5.6587 | 21.1587 | 0 | 0 | 0 | 0 | 2 | 0 | 0 | 0 | 12.5 | 0 | 0 | 0 | 1 | 0 | 0 | 0 | 5.6587 | 0 | 0 | 0 | 21.1587
12 | desembre | 2 | 17:00 | 2024-12-02 | 2024-12-02 17:00 | 3 | 9.5 | 1 | 5.7525 | 19.2525 | 0 | 0 | 0 | 0 | 3 | 0 | 0 | 0 | 9.5 | 0 | 0 | 0 | 1 | 0 | 0 | 0 | 5.7525 | 0 | 0 | 0 | 19.2525
12 | desembre | 2 | 18:00 | 2024-12-02 | 2024-12-02 18:00 | 3 | 8 | 10 | 6.4682 | 27.4682 | 0 | 0 | 0 | 0 | 3 | 0 | 0 | 0 | 8 | 0 | 0 | 0 | 10 | 0 | 0 | 0 | 6.4682 | 0 | 0 | 0 | 27.4682
12 | desembre | 2 | 19:00 | 2024-12-02 | 2024-12-02 19:00 | 2 | 7.5 | 5 | 6.7379 | 21.2379 | 0 | 0 | 0 | 0 | 2 | 0 | 0 | 0 | 7.5 | 0 | 0 | 0 | 5 | 0 | 0 | 0 | 6.7379 | 0 | 0 | 0 | 21.2379
12 | desembre | 2 | 20:00 | 2024-12-02 | 2024-12-02 20:00 | 3 | 6.5 | 4 | 7.0309 | 20.5309 | 0 | 0 | 0 | 0 | 3 | 0 | 0 | 0 | 6.5 | 0 | 0 | 0 | 4 | 0 | 0 | 0 | 7.0309 | 0 | 0 | 0 | 20.5309
12 | desembre | 2 | 21:00 | 2024-12-02 | 2024-12-02 21:00 | 3 | 6 | 1 | 7.21 | 17.21 | 0 | 0 | 0 | 0 | 3 | 0 | 0 | 0 | 6 | 0 | 0 | 0 | 1 | 0 | 0 | 0 | 7.21 | 0 | 0 | 0 | 17.21
12 | desembre | 2 | 22:00 | 2024-12-02 | 2024-12-02 22:00 | 3 | 5.5 | 8 | 6.9084 | 23.4084 | 0 | 0 | 0 | 0 | 3 | 0 | 0 | 0 | 5.5 | 0 | 0 | 0 | 8 | 0 | 0 | 0 | 6.9084 | 0 | 0 | 0 | 23.4084
12 | desembre | 2 | 23:00 | 2024-12-02 | 2024-12-02 23:00 | 3 | 4 | 1 | 6.1361 | 14.1361 | 0 | 0 | 0 | 0 | 3 | 0 | 0 | 0 | 4 | 0 | 0 | 0 | 1 | 0 | 0 | 0 | 6.1361 | 0 | 0 | 0 | 14.1361
12 | desembre | 3 | 0:00 | 2024-12-03 | 2024-12-03 | 2 | 4.5 | 1 | 5.1973 | 12.6973 | 0 | 0 | 0 | 0 | 2 | 0 | 0 | 0 | 4.5 | 0 | 0 | 0 | 1 | 0 | 0 | 0 | 5.1973 | 0 | 0 | 0 | 12.6973
12 | desembre | 3 | 1:00 | 2024-12-03 | 2024-12-03 01:00 | 2 | 2.5 | 1 | 4.4141 | 9.9141 | 0 | 0 | 0 | 0 | 2 | 0 | 0 | 0 | 2.5 | 0 | 0 | 0 | 1 | 0 | 0 | 0 | 4.4141 | 0 | 0 | 0 | 9.9141
12 | desembre | 3 | 2:00 | 2024-12-03 | 2024-12-03 02:00 | 2 | 2.5 | 0 | 3.832 | 8.332 | 0 | 0 | 0 | 0 | 2 | 0 | 0 | 0 | 2.5 | 0 | 0 | 0 | 0 | 0 | 0 | 0 | 3.832 | 0 | 0 | 0 | 8.332
12 | desembre | 3 | 3:00 | 2024-12-03 | 2024-12-03 03:00 | 3 | 2.5 | 1 | 3.4805 | 9.9805 | 0 | 0 | 0 | 0 | 3 | 0 | 0 | 0 | 2.5 | 0 | 0 | 0 | 1 | 0 | 0 | 0 | 3.4805 | 0 | 0 | 0 | 9.9805
12 | desembre | 3 | 4:00 | 2024-12-03 | 2024-12-03 04:00 | 2 | 2 | 1 | 3.3173 | 8.3173 | 0 | 0 | 0 | 0 | 2 | 0 | 0 | 0 | 2 | 0 | 0 | 0 | 1 | 0 | 0 | 0 | 3.3173 | 0 | 0 | 0 | 8.3173
12 | desembre | 3 | 5:00 | 2024-12-03 | 2024-12-03 05:00 | 2 | 2.5 | 0 | 3.3151 | 7.8151 | 0 | 0 | 0 | 0 | 2 | 0 | 0 | 0 | 2.5 | 0 | 0 | 0 | 0 | 0 | 0 | 0 | 3.3151 | 0 | 0 | 0 | 7.8151
12 | desembre | 3 | 6:00 | 2024-12-03 | 2024-12-03 06:00 | 3 | 3 | 1 | 3.4206 | 10.4206 | 0 | 0 | 0 | 0 | 3 | 0 | 0 | 0 | 3 | 0 | 0 | 0 | 1 | 0 | 0 | 0 | 3.4206 | 0 | 0 | 0 | 10.4206
12 | desembre | 3 | 7:00 | 2024-12-03 | 2024-12-03 07:00 | 3 | 2.5 | 1 | 3.6649 | 10.1649 | 0 | 0 | 0 | 0 | 3 | 0 | 0 | 0 | 2.5 | 0 | 0 | 0 | 1 | 0 | 0 | 0 | 3.6649 | 0 | 0 | 0 | 10.1649
12 | desembre | 3 | 8:00 | 2024-12-03 | 2024-12-03 08:00 | 2 | 2 | 0 | 4.0641 | 8.0641 | 2.754 | 1.377 | 1.377 | 0 | 0.623 | 0.5508 | 0.5508 | 0 | 1.4492 | 0.2754 | 0 | 0.2754 | 0 | 0.5508 | 0.5508 | 0 | 3.5133 | 2.4786 | 2.4786 | 0.2754 | 5.5855
12 | desembre | 3 | 9:00 | 2024-12-03 | 2024-12-03 09:00 | 1 | 2 | 0 | 5.0296 | 8.0296 | 8.1896 | 4.0948 | 1 | 3.0948 | 0 | 1.6379 | 1.6379 | 0 | 0.36207 | 0.81896 | 0 | 0.81896 | 0 | 1.6379 | 1.6379 | 0 | 3.3917 | 4.2759 | 4.2759 | 3.9138 | 3.7538
12 | desembre | 3 | 10:00 | 2024-12-03 | 2024-12-03 10:00 | 3 | 2.5 | 4 | 5.8904 | 15.3904 | 6.7748 | 3.3874 | 3 | 0.38741 | 0 | 1.355 | 1.355 | 0 | 1.145 | 0.67748 | 0.67748 | 0 | 3.3225 | 1.355 | 1.355 | 0 | 4.5354 | 6.3874 | 6.3874 | 0.38741 | 9.003
12 | desembre | 3 | 11:00 | 2024-12-03 | 2024-12-03 11:00 | 3 | 3 | 6 | 6.2052 | 18.2052 | 13.8396 | 6.9198 | 3 | 3.9198 | 0 | 2.7679 | 2.7679 | 0 | 0.23208 | 1.384 | 1.384 | 0 | 4.616 | 2.7679 | 2.7679 | 0 | 3.4373 | 9.9198 | 9.9198 | 3.9198 | 8.2854
12 | desembre | 3 | 12:00 | 2024-12-03 | 2024-12-03 12:00 | 2 | 2 | 5 | 6.1818 | 15.1818 | 10.6745 | 5.3373 | 2 | 3.3373 | 0 | 2.1349 | 2 | 0.1349 | 0 | 1.0675 | 1.0675 | 0 | 3.9325 | 2.1349 | 2.1349 | 0 | 4.0469 | 7.2024 | 7.2024 | 3.4722 | 7.9795
12 | desembre | 3 | 13:00 | 2024-12-03 | 2024-12-03 13:00 | 1 | 2.5 | 0 | 6.4149 | 9.9149 | 8.9089 | 4.4544 | 1 | 3.4544 | 0 | 1.7818 | 1.7818 | 0 | 0.71823 | 0.89089 | 0 | 0.89089 | 0 | 1.7818 | 1.7818 | 0 | 4.6332 | 4.5635 | 4.5635 | 4.3453 | 5.3514
12 | desembre | 3 | 14:00 | 2024-12-03 | 2024-12-03 14:00 | 3 | 2 | 1 | 6.362 | 12.362 | 6.9238 | 3.4619 | 3 | 0.46189 | 0 | 1.3848 | 1.3848 | 0 | 0.61524 | 0.69238 | 0.69238 | 0 | 0.30762 | 1.3848 | 1.3848 | 0 | 4.9772 | 6.4619 | 6.4619 | 0.46189 | 5.9001
12 | desembre | 3 | 15:00 | 2024-12-03 | 2024-12-03 15:00 | 3 | 2.5 | 9 | 5.7339 | 20.2339 | 2.9231 | 1.4615 | 1.4615 | 0 | 1.5385 | 0.58462 | 0.58462 | 0 | 1.9154 | 0.29231 | 0.29231 | 0 | 8.7077 | 0.58462 | 0.58462 | 0 | 5.1492 | 2.9231 | 2.9231 | 0 | 17.3108
12 | desembre | 3 | 16:00 | 2024-12-03 | 2024-12-03 16:00 | 2 | 2.5 | 20 | 5.4118 | 29.9118 | 0 | 0 | 0 | 0 | 2 | 0 | 0 | 0 | 2.5 | 0 | 0 | 0 | 20 | 0 | 0 | 0 | 5.4118 | 0 | 0 | 0 | 29.9118
12 | desembre | 3 | 17:00 | 2024-12-03 | 2024-12-03 17:00 | 2 | 2.5 | 0 | 5.5554 | 10.0554 | 0 | 0 | 0 | 0 | 2 | 0 | 0 | 0 | 2.5 | 0 | 0 | 0 | 0 | 0 | 0 | 0 | 5.5554 | 0 | 0 | 0 | 10.0554
12 | desembre | 3 | 18:00 | 2024-12-03 | 2024-12-03 18:00 | 3 | 2 | 1 | 6.3856 | 12.3856 | 0 | 0 | 0 | 0 | 3 | 0 | 0 | 0 | 2 | 0 | 0 | 0 | 1 | 0 | 0 | 0 | 6.3856 | 0 | 0 | 0 | 12.3856
12 | desembre | 3 | 19:00 | 2024-12-03 | 2024-12-03 19:00 | 2 | 2.5 | 1 | 6.8143 | 12.3143 | 0 | 0 | 0 | 0 | 2 | 0 | 0 | 0 | 2.5 | 0 | 0 | 0 | 1 | 0 | 0 | 0 | 6.8143 | 0 | 0 | 0 | 12.3143
12 | desembre | 3 | 20:00 | 2024-12-03 | 2024-12-03 20:00 | 2 | 2.5 | 1 | 7.2525 | 12.7525 | 0 | 0 | 0 | 0 | 2 | 0 | 0 | 0 | 2.5 | 0 | 0 | 0 | 1 | 0 | 0 | 0 | 7.2525 | 0 | 0 | 0 | 12.7525
12 | desembre | 3 | 21:00 | 2024-12-03 | 2024-12-03 21:00 | 2 | 2.5 | 1 | 7.3945 | 12.8945 | 0 | 0 | 0 | 0 | 2 | 0 | 0 | 0 | 2.5 | 0 | 0 | 0 | 1 | 0 | 0 | 0 | 7.3945 | 0 | 0 | 0 | 12.8945
12 | desembre | 3 | 22:00 | 2024-12-03 | 2024-12-03 22:00 | 3 | 2 | 2 | 6.9105 | 13.9105 | 0 | 0 | 0 | 0 | 3 | 0 | 0 | 0 | 2 | 0 | 0 | 0 | 2 | 0 | 0 | 0 | 6.9105 | 0 | 0 | 0 | 13.9105
12 | desembre | 3 | 23:00 | 2024-12-03 | 2024-12-03 23:00 | 2 | 2.5 | 1 | 5.932 | 11.432 | 0 | 0 | 0 | 0 | 2 | 0 | 0 | 0 | 2.5 | 0 | 0 | 0 | 1 | 0 | 0 | 0 | 5.932 | 0 | 0 | 0 | 11.432
12 | desembre | 4 | 0:00 | 2024-12-04 | 2024-12-04 | 3 | 2.5 | 1 | 4.8474 | 11.3474 | 0 | 0 | 0 | 0 | 3 | 0 | 0 | 0 | 2.5 | 0 | 0 | 0 | 1 | 0 | 0 | 0 | 4.8474 | 0 | 0 | 0 | 11.3474
12 | desembre | 4 | 1:00 | 2024-12-04 | 2024-12-04 01:00 | 2 | 2.5 | 0 | 3.9968 | 8.4968 | 0 | 0 | 0 | 0 | 2 | 0 | 0 | 0 | 2.5 | 0 | 0 | 0 | 0 | 0 | 0 | 0 | 3.9968 | 0 | 0 | 0 | 8.4968
12 | desembre | 4 | 2:00 | 2024-12-04 | 2024-12-04 02:00 | 2 | 2.5 | 1 | 3.5135 | 9.0135 | 0 | 0 | 0 | 0 | 2 | 0 | 0 | 0 | 2.5 | 0 | 0 | 0 | 1 | 0 | 0 | 0 | 3.5135 | 0 | 0 | 0 | 9.0135
12 | desembre | 4 | 3:00 | 2024-12-04 | 2024-12-04 03:00 | 4 | 2.5 | 1 | 3.271 | 10.771 | 0 | 0 | 0 | 0 | 4 | 0 | 0 | 0 | 2.5 | 0 | 0 | 0 | 1 | 0 | 0 | 0 | 3.271 | 0 | 0 | 0 | 10.771
12 | desembre | 4 | 4:00 | 2024-12-04 | 2024-12-04 04:00 | 3 | 2.5 | 0 | 3.1941 | 8.6941 | 0 | 0 | 0 | 0 | 3 | 0 | 0 | 0 | 2.5 | 0 | 0 | 0 | 0 | 0 | 0 | 0 | 3.1941 | 0 | 0 | 0 | 8.6941
12 | desembre | 4 | 5:00 | 2024-12-04 | 2024-12-04 05:00 | 3 | 2 | 1 | 3.3059 | 9.3059 | 0 | 0 | 0 | 0 | 3 | 0 | 0 | 0 | 2 | 0 | 0 | 0 | 1 | 0 | 0 | 0 | 3.3059 | 0 | 0 | 0 | 9.3059
12 | desembre | 4 | 6:00 | 2024-12-04 | 2024-12-04 06:00 | 3 | 2.5 | 1 | 3.74 | 10.24 | 0 | 0 | 0 | 0 | 3 | 0 | 0 | 0 | 2.5 | 0 | 0 | 0 | 1 | 0 | 0 | 0 | 3.74 | 0 | 0 | 0 | 10.24
12 | desembre | 4 | 7:00 | 2024-12-04 | 2024-12-04 07:00 | 3 | 2.5 | 0 | 4.6516 | 10.1516 | 0 | 0 | 0 | 0 | 3 | 0 | 0 | 0 | 2.5 | 0 | 0 | 0 | 0 | 0 | 0 | 0 | 4.6516 | 0 | 0 | 0 | 10.1516
12 | desembre | 4 | 8:00 | 2024-12-04 | 2024-12-04 08:00 | 3 | 3.5 | 1 | 5.2186 | 12.7186 | 0.33565 | 0.16783 | 0.16783 | 0 | 2.8322 | 0.067131 | 0.067131 | 0 | 3.4329 | 0.033565 | 0.033565 | 0 | 0.96643 | 0.067131 | 0.067131 | 0 | 5.1515 | 0.33565 | 0.33565 | 0 | 12.383
12 | desembre | 4 | 9:00 | 2024-12-04 | 2024-12-04 09:00 | 14 | 8.5 | 0 | 5.6353 | 28.1353 | 0.52717 | 0.26358 | 0.26358 | 0 | 13.7364 | 0.10543 | 0.10543 | 0 | 8.3946 | 0.052717 | 0 | 0.052717 | 0 | 0.10543 | 0.10543 | 0 | 5.5299 | 0.47445 | 0.47445 | 0.052717 | 27.6609
12 | desembre | 4 | 10:00 | 2024-12-04 | 2024-12-04 10:00 | 18 | 18.5 | 0 | 5.975 | 42.475 | 0.70022 | 0.35011 | 0.35011 | 0 | 17.6499 | 0.14004 | 0.14004 | 0 | 18.36 | 0.070022 | 0 | 0.070022 | 0 | 0.14004 | 0.14004 | 0 | 5.8349 | 0.63019 | 0.63019 | 0.070022 | 41.8448
12 | desembre | 4 | 11:00 | 2024-12-04 | 2024-12-04 11:00 | 15 | 17.5 | 0 | 5.9403 | 38.4403 | 4.8092 | 2.4046 | 2.4046 | 0 | 12.5954 | 0.96184 | 0.96184 | 0 | 16.5382 | 0.48092 | 0 | 0.48092 | 0 | 0.96184 | 0.96184 | 0 | 4.9784 | 4.3283 | 4.3283 | 0.48092 | 34.112
12 | desembre | 4 | 12:00 | 2024-12-04 | 2024-12-04 12:00 | 13 | 14.5 | 0 | 5.8777 | 33.3777 | 5.6862 | 2.8431 | 2.8431 | 0 | 10.1569 | 1.1372 | 1.1372 | 0 | 13.3628 | 0.56862 | 0 | 0.56862 | 0 | 1.1372 | 1.1372 | 0 | 4.7404 | 5.1176 | 5.1176 | 0.56862 | 28.2601
12 | desembre | 4 | 13:00 | 2024-12-04 | 2024-12-04 13:00 | 8 | 16.5 | 0 | 6.1693 | 30.6693 | 2.0119 | 1.006 | 1.006 | 0 | 6.994 | 0.40238 | 0.40238 | 0 | 16.0976 | 0.20119 | 0 | 0.20119 | 0 | 0.40238 | 0.40238 | 0 | 5.7669 | 1.8107 | 1.8107 | 0.20119 | 28.8585
12 | desembre | 4 | 14:00 | 2024-12-04 | 2024-12-04 14:00 | 6 | 16 | 6 | 6.2588 | 34.2588 | 0.76325 | 0.38163 | 0.38163 | 0 | 5.6184 | 0.15265 | 0.15265 | 0 | 15.8473 | 0.076325 | 0.076325 | 0 | 5.9237 | 0.15265 | 0.15265 | 0 | 6.1061 | 0.76325 | 0.76325 | 0 | 33.4955
12 | desembre | 4 | 15:00 | 2024-12-04 | 2024-12-04 15:00 | 7 | 14.5 | 4 | 5.9319 | 31.4319 | 0.55809 | 0.27904 | 0.27904 | 0 | 6.721 | 0.11162 | 0.11162 | 0 | 14.3884 | 0.055809 | 0.055809 | 0 | 3.9442 | 0.11162 | 0.11162 | 0 | 5.8202 | 0.55809 | 0.55809 | 0 | 30.8738
12 | desembre | 4 | 16:00 | 2024-12-04 | 2024-12-04 16:00 | 8 | 16.5 | 3 | 5.7375 | 33.2375 | 0 | 0 | 0 | 0 | 8 | 0 | 0 | 0 | 16.5 | 0 | 0 | 0 | 3 | 0 | 0 | 0 | 5.7375 | 0 | 0 | 0 | 33.2375
12 | desembre | 4 | 17:00 | 2024-12-04 | 2024-12-04 17:00 | 7 | 11.5 | 3 | 5.9921 | 27.4921 | 0 | 0 | 0 | 0 | 7 | 0 | 0 | 0 | 11.5 | 0 | 0 | 0 | 3 | 0 | 0 | 0 | 5.9921 | 0 | 0 | 0 | 27.4921
12 | desembre | 4 | 18:00 | 2024-12-04 | 2024-12-04 18:00 | 5 | 8.5 | 1 | 6.8938 | 21.3938 | 0 | 0 | 0 | 0 | 5 | 0 | 0 | 0 | 8.5 | 0 | 0 | 0 | 1 | 0 | 0 | 0 | 6.8938 | 0 | 0 | 0 | 21.3938
12 | desembre | 4 | 19:00 | 2024-12-04 | 2024-12-04 19:00 | 5 | 6.5 | 1 | 7.4447 | 19.9447 | 0 | 0 | 0 | 0 | 5 | 0 | 0 | 0 | 6.5 | 0 | 0 | 0 | 1 | 0 | 0 | 0 | 7.4447 | 0 | 0 | 0 | 19.9447
12 | desembre | 4 | 20:00 | 2024-12-04 | 2024-12-04 20:00 | 8 | 6.5 | 1 | 7.9063 | 23.4063 | 0 | 0 | 0 | 0 | 8 | 0 | 0 | 0 | 6.5 | 0 | 0 | 0 | 1 | 0 | 0 | 0 | 7.9063 | 0 | 0 | 0 | 23.4063
12 | desembre | 4 | 21:00 | 2024-12-04 | 2024-12-04 21:00 | 8 | 6.5 | 7 | 7.9153 | 29.4153 | 0 | 0 | 0 | 0 | 8 | 0 | 0 | 0 | 6.5 | 0 | 0 | 0 | 7 | 0 | 0 | 0 | 7.9153 | 0 | 0 | 0 | 29.4153
12 | desembre | 4 | 22:00 | 2024-12-04 | 2024-12-04 22:00 | 7 | 5.5 | 5 | 7.2222 | 24.7222 | 0 | 0 | 0 | 0 | 7 | 0 | 0 | 0 | 5.5 | 0 | 0 | 0 | 5 | 0 | 0 | 0 | 7.2222 | 0 | 0 | 0 | 24.7222
12 | desembre | 4 | 23:00 | 2024-12-04 | 2024-12-04 23:00 | 6 | 6 | 1 | 6.1052 | 19.1052 | 0 | 0 | 0 | 0 | 6 | 0 | 0 | 0 | 6 | 0 | 0 | 0 | 1 | 0 | 0 | 0 | 6.1052 | 0 | 0 | 0 | 19.1052
12 | desembre | 5 | 0:00 | 2024-12-05 | 2024-12-05 | 3 | 4 | 1.569 | 4.8971 | 13.4661 | 0 | 0 | 0 | 0 | 3 | 0 | 0 | 0 | 4 | 0 | 0 | 0 | 1.569 | 0 | 0 | 0 | 4.8971 | 0 | 0 | 0 | 13.4661
12 | desembre | 5 | 1:00 | 2024-12-05 | 2024-12-05 01:00 | 1 | 2.5 | 4.183 | 4.0255 | 11.7085 | 0 | 0 | 0 | 0 | 1 | 0 | 0 | 0 | 2.5 | 0 | 0 | 0 | 4.183 | 0 | 0 | 0 | 4.0255 | 0 | 0 | 0 | 11.7085
12 | desembre | 5 | 2:00 | 2024-12-05 | 2024-12-05 02:00 | 3 | 3 | 1 | 3.5395 | 10.5395 | 0 | 0 | 0 | 0 | 3 | 0 | 0 | 0 | 3 | 0 | 0 | 0 | 1 | 0 | 0 | 0 | 3.5395 | 0 | 0 | 0 | 10.5395
12 | desembre | 5 | 3:00 | 2024-12-05 | 2024-12-05 03:00 | 2 | 3.5 | 0 | 3.3013 | 8.8013 | 0 | 0 | 0 | 0 | 2 | 0 | 0 | 0 | 3.5 | 0 | 0 | 0 | 0 | 0 | 0 | 0 | 3.3013 | 0 | 0 | 0 | 8.8013
12 | desembre | 5 | 4:00 | 2024-12-05 | 2024-12-05 04:00 | 2 | 2.5 | 1 | 3.2244 | 8.7244 | 0 | 0 | 0 | 0 | 2 | 0 | 0 | 0 | 2.5 | 0 | 0 | 0 | 1 | 0 | 0 | 0 | 3.2244 | 0 | 0 | 0 | 8.7244
12 | desembre | 5 | 5:00 | 2024-12-05 | 2024-12-05 05:00 | 3 | 2.5 | 1 | 3.342 | 9.842 | 0 | 0 | 0 | 0 | 3 | 0 | 0 | 0 | 2.5 | 0 | 0 | 0 | 1 | 0 | 0 | 0 | 3.342 | 0 | 0 | 0 | 9.842
12 | desembre | 5 | 6:00 | 2024-12-05 | 2024-12-05 06:00 | 3 | 2.5 | 0 | 3.8231 | 9.3231 | 0 | 0 | 0 | 0 | 3 | 0 | 0 | 0 | 2.5 | 0 | 0 | 0 | 0 | 0 | 0 | 0 | 3.8231 | 0 | 0 | 0 | 9.3231
12 | desembre | 5 | 7:00 | 2024-12-05 | 2024-12-05 07:00 | 2 | 2.5 | 1 | 4.8335 | 10.3335 | 0 | 0 | 0 | 0 | 2 | 0 | 0 | 0 | 2.5 | 0 | 0 | 0 | 1 | 0 | 0 | 0 | 4.8335 | 0 | 0 | 0 | 10.3335
12 | desembre | 5 | 8:00 | 2024-12-05 | 2024-12-05 08:00 | 4 | 4.5 | 1 | 5.3496 | 14.8496 | 0.30996 | 0.15498 | 0.15498 | 0 | 3.845 | 0.061992 | 0.061992 | 0 | 4.438 | 0.030996 | 0.030996 | 0 | 0.969 | 0.061992 | 0.061992 | 0 | 5.2876 | 0.30996 | 0.30996 | 0 | 14.5396
12 | desembre | 5 | 9:00 | 2024-12-05 | 2024-12-05 09:00 | 17 | 15.5 | 0 | 5.6048 | 38.1048 | 2.6143 | 1.3071 | 1.3071 | 0 | 15.6929 | 0.52285 | 0.52285 | 0 | 14.9771 | 0.26143 | 0 | 0.26143 | 0 | 0.52285 | 0.52285 | 0 | 5.0819 | 2.3528 | 2.3528 | 0.26143 | 35.7519
12 | desembre | 5 | 10:00 | 2024-12-05 | 2024-12-05 10:00 | 20 | 31 | 0 | 5.8664 | 56.8664 | 3.157 | 1.5785 | 1.5785 | 0 | 18.4215 | 0.6314 | 0.6314 | 0 | 30.3686 | 0.3157 | 0 | 0.3157 | 0 | 0.6314 | 0.6314 | 0 | 5.235 | 2.8413 | 2.8413 | 0.3157 | 54.0251
12 | desembre | 5 | 11:00 | 2024-12-05 | 2024-12-05 11:00 | 12 | 26.5 | 0 | 5.8283 | 44.3283 | 2.207 | 1.1035 | 1.1035 | 0 | 10.8965 | 0.44141 | 0.44141 | 0 | 26.0586 | 0.2207 | 0 | 0.2207 | 0 | 0.44141 | 0.44141 | 0 | 5.3869 | 1.9863 | 1.9863 | 0.2207 | 42.342
12 | desembre | 5 | 12:00 | 2024-12-05 | 2024-12-05 12:00 | 10 | 25 | 0 | 5.809 | 40.809 | 4.0825 | 2.0412 | 2.0412 | 0 | 7.9588 | 0.81649 | 0.81649 | 0 | 24.1835 | 0.40825 | 0 | 0.40825 | 0 | 0.81649 | 0.81649 | 0 | 4.9925 | 3.6742 | 3.6742 | 0.40825 | 37.1348
12 | desembre | 5 | 13:00 | 2024-12-05 | 2024-12-05 13:00 | 8 | 29 | 0 | 6.1244 | 43.1244 | 4.9719 | 2.4859 | 2.4859 | 0 | 5.5141 | 0.99438 | 0.99438 | 0 | 28.0056 | 0.49719 | 0 | 0.49719 | 0 | 0.99438 | 0.99438 | 0 | 5.13 | 4.4747 | 4.4747 | 0.49719 | 38.6497
12 | desembre | 5 | 14:00 | 2024-12-05 | 2024-12-05 14:00 | 6 | 26 | 11 | 6.2188 | 49.2188 | 4.5918 | 2.2959 | 2.2959 | 0 | 3.7041 | 0.91836 | 0.91836 | 0 | 25.0816 | 0.45918 | 0.45918 | 0 | 10.5408 | 0.91836 | 0.91836 | 0 | 5.3005 | 4.5918 | 4.5918 | 0 | 44.627
12 | desembre | 5 | 15:00 | 2024-12-05 | 2024-12-05 15:00 | 8 | 24.5 | 4 | 5.9138 | 42.4138 | 0.87407 | 0.43703 | 0.43703 | 0 | 7.563 | 0.17481 | 0.17481 | 0 | 24.3252 | 0.087407 | 0.087407 | 0 | 3.9126 | 0.17481 | 0.17481 | 0 | 5.739 | 0.87407 | 0.87407 | 0 | 41.5398
12 | desembre | 5 | 16:00 | 2024-12-05 | 2024-12-05 16:00 | 9 | 26 | 0 | 5.7246 | 40.7246 | 0 | 0 | 0 | 0 | 9 | 0 | 0 | 0 | 26 | 0 | 0 | 0 | 0 | 0 | 0 | 0 | 5.7246 | 0 | 0 | 0 | 40.7246
12 | desembre | 5 | 17:00 | 2024-12-05 | 2024-12-05 17:00 | 6 | 18 | 17 | 5.9733 | 46.9733 | 0 | 0 | 0 | 0 | 6 | 0 | 0 | 0 | 18 | 0 | 0 | 0 | 17 | 0 | 0 | 0 | 5.9733 | 0 | 0 | 0 | 46.9733
12 | desembre | 5 | 18:00 | 2024-12-05 | 2024-12-05 18:00 | 5 | 11.5 | 21 | 6.8074 | 44.3074 | 0 | 0 | 0 | 0 | 5 | 0 | 0 | 0 | 11.5 | 0 | 0 | 0 | 21 | 0 | 0 | 0 | 6.8074 | 0 | 0 | 0 | 44.3074
12 | desembre | 5 | 19:00 | 2024-12-05 | 2024-12-05 19:00 | 4 | 10.5 | 20 | 7.3323 | 41.8323 | 0 | 0 | 0 | 0 | 4 | 0 | 0 | 0 | 10.5 | 0 | 0 | 0 | 20 | 0 | 0 | 0 | 7.3323 | 0 | 0 | 0 | 41.8323
12 | desembre | 5 | 20:00 | 2024-12-05 | 2024-12-05 20:00 | 9 | 13 | 4 | 7.8164 | 33.8164 | 0 | 0 | 0 | 0 | 9 | 0 | 0 | 0 | 13 | 0 | 0 | 0 | 4 | 0 | 0 | 0 | 7.8164 | 0 | 0 | 0 | 33.8164
12 | desembre | 5 | 21:00 | 2024-12-05 | 2024-12-05 21:00 | 7 | 12 | 8 | 7.8962 | 34.8962 | 0 | 0 | 0 | 0 | 7 | 0 | 0 | 0 | 12 | 0 | 0 | 0 | 8 | 0 | 0 | 0 | 7.8962 | 0 | 0 | 0 | 34.8962
12 | desembre | 5 | 22:00 | 2024-12-05 | 2024-12-05 22:00 | 6 | 11 | 3 | 7.2587 | 27.2587 | 0 | 0 | 0 | 0 | 6 | 0 | 0 | 0 | 11 | 0 | 0 | 0 | 3 | 0 | 0 | 0 | 7.2587 | 0 | 0 | 0 | 27.2587
12 | desembre | 5 | 23:00 | 2024-12-05 | 2024-12-05 23:00 | 3 | 9.5 | 1 | 6.1011 | 19.6011 | 0 | 0 | 0 | 0 | 3 | 0 | 0 | 0 | 9.5 | 0 | 0 | 0 | 1 | 0 | 0 | 0 | 6.1011 | 0 | 0 | 0 | 19.6011
12 | desembre | 6 | 0:00 | 2024-12-06 | 2024-12-06 | 3 | 7 | 1 | 5.1973 | 16.1973 | 0 | 0 | 0 | 0 | 3 | 0 | 0 | 0 | 7 | 0 | 0 | 0 | 1 | 0 | 0 | 0 | 5.1973 | 0 | 0 | 0 | 16.1973
12 | desembre | 6 | 1:00 | 2024-12-06 | 2024-12-06 01:00 | 3 | 2 | 1 | 4.4141 | 10.4141 | 0 | 0 | 0 | 0 | 3 | 0 | 0 | 0 | 2 | 0 | 0 | 0 | 1 | 0 | 0 | 0 | 4.4141 | 0 | 0 | 0 | 10.4141
12 | desembre | 6 | 2:00 | 2024-12-06 | 2024-12-06 02:00 | 1 | 3 | 0 | 3.832 | 7.832 | 0 | 0 | 0 | 0 | 1 | 0 | 0 | 0 | 3 | 0 | 0 | 0 | 0 | 0 | 0 | 0 | 3.832 | 0 | 0 | 0 | 7.832
12 | desembre | 6 | 3:00 | 2024-12-06 | 2024-12-06 03:00 | 2 | 2.5 | 1 | 3.4805 | 8.9805 | 0 | 0 | 0 | 0 | 2 | 0 | 0 | 0 | 2.5 | 0 | 0 | 0 | 1 | 0 | 0 | 0 | 3.4805 | 0 | 0 | 0 | 8.9805
12 | desembre | 6 | 4:00 | 2024-12-06 | 2024-12-06 04:00 | 3 | 2.5 | 1 | 3.3173 | 9.8173 | 0 | 0 | 0 | 0 | 3 | 0 | 0 | 0 | 2.5 | 0 | 0 | 0 | 1 | 0 | 0 | 0 | 3.3173 | 0 | 0 | 0 | 9.8173
12 | desembre | 6 | 5:00 | 2024-12-06 | 2024-12-06 05:00 | 2 | 2 | 0 | 3.3151 | 7.3151 | 0 | 0 | 0 | 0 | 2 | 0 | 0 | 0 | 2 | 0 | 0 | 0 | 0 | 0 | 0 | 0 | 3.3151 | 0 | 0 | 0 | 7.3151
12 | desembre | 6 | 6:00 | 2024-12-06 | 2024-12-06 06:00 | 4 | 2.5 | 1 | 3.4206 | 10.9206 | 0 | 0 | 0 | 0 | 4 | 0 | 0 | 0 | 2.5 | 0 | 0 | 0 | 1 | 0 | 0 | 0 | 3.4206 | 0 | 0 | 0 | 10.9206
12 | desembre | 6 | 7:00 | 2024-12-06 | 2024-12-06 07:00 | 2 | 3 | 1 | 3.6649 | 9.6649 | 0 | 0 | 0 | 0 | 2 | 0 | 0 | 0 | 3 | 0 | 0 | 0 | 1 | 0 | 0 | 0 | 3.6649 | 0 | 0 | 0 | 9.6649
12 | desembre | 6 | 8:00 | 2024-12-06 | 2024-12-06 08:00 | 3 | 2 | 0 | 4.0641 | 9.0641 | 1.8458 | 0.92292 | 0.92292 | 0 | 2.0771 | 0.36917 | 0.36917 | 0 | 1.6308 | 0.18458 | 0 | 0.18458 | 0 | 0.36917 | 0.36917 | 0 | 3.6949 | 1.6613 | 1.6613 | 0.18458 | 7.4028
12 | desembre | 6 | 9:00 | 2024-12-06 | 2024-12-06 09:00 | 2 | 2.5 | 0 | 5.0296 | 9.5296 | 3.6817 | 1.8408 | 1.8408 | 0 | 0.15916 | 0.73633 | 0.73633 | 0 | 1.7637 | 0.36817 | 0 | 0.36817 | 0 | 0.73633 | 0.73633 | 0 | 4.2933 | 3.3135 | 3.3135 | 0.36817 | 6.2161
12 | desembre | 6 | 10:00 | 2024-12-06 | 2024-12-06 10:00 | 3 | 3 | 1 | 5.8904 | 12.8904 | 9.4755 | 4.7378 | 3 | 1.7378 | 0 | 1.8951 | 1.8951 | 0 | 1.1049 | 0.94755 | 0.94755 | 0 | 0.052447 | 1.8951 | 1.8951 | 0 | 3.9953 | 7.7378 | 7.7378 | 1.7378 | 5.1526
12 | desembre | 6 | 11:00 | 2024-12-06 | 2024-12-06 11:00 | 3 | 2 | 3 | 6.2052 | 14.2052 | 15.2908 | 7.6454 | 3 | 4.6454 | 0 | 3.0582 | 2 | 1.0582 | 0 | 1.5291 | 1.5291 | 0 | 1.4709 | 3.0582 | 3.0582 | 0 | 3.147 | 9.5873 | 9.5873 | 5.7036 | 4.6179
12 | desembre | 6 | 12:00 | 2024-12-06 | 2024-12-06 12:00 | 2 | 2.5 | 9 | 6.1818 | 19.6818 | 16.0977 | 8.0489 | 2 | 6.0489 | 0 | 3.2195 | 2.5 | 0.71954 | 0 | 1.6098 | 1.6098 | 0 | 7.3902 | 3.2195 | 3.2195 | 0 | 2.9623 | 9.3293 | 9.3293 | 6.7684 | 10.3525
12 | desembre | 6 | 13:00 | 2024-12-06 | 2024-12-06 13:00 | 2 | 2.5 | 10 | 6.4149 | 20.9149 | 14.2528 | 7.1264 | 2 | 5.1264 | 0 | 2.8506 | 2.5 | 0.35055 | 0 | 1.4253 | 1.4253 | 0 | 8.5747 | 2.8506 | 2.8506 | 0 | 3.5644 | 8.7758 | 8.7758 | 5.4769 | 12.1391
12 | desembre | 6 | 14:00 | 2024-12-06 | 2024-12-06 14:00 | 3 | 2 | 8 | 6.362 | 19.362 | 10.7498 | 5.3749 | 3 | 2.3749 | 0 | 2.15 | 2 | 0.14995 | 0 | 1.075 | 1.075 | 0 | 6.925 | 2.15 | 2.15 | 0 | 4.212 | 8.2249 | 8.2249 | 2.5248 | 11.137
12 | desembre | 6 | 15:00 | 2024-12-06 | 2024-12-06 15:00 | 2 | 3 | 0 | 5.7339 | 10.7339 | 5.8087 | 2.9043 | 2 | 0.90433 | 0 | 1.1617 | 1.1617 | 0 | 1.8383 | 0.58087 | 0 | 0.58087 | 0 | 1.1617 | 1.1617 | 0 | 4.5721 | 4.3235 | 4.3235 | 1.4852 | 6.4104
12 | desembre | 6 | 16:00 | 2024-12-06 | 2024-12-06 16:00 | 3 | 2.5 | 0 | 5.4118 | 10.9118 | 0 | 0 | 0 | 0 | 3 | 0 | 0 | 0 | 2.5 | 0 | 0 | 0 | 0 | 0 | 0 | 0 | 5.4118 | 0 | 0 | 0 | 10.9118
12 | desembre | 6 | 17:00 | 2024-12-06 | 2024-12-06 17:00 | 2 | 2 | 0 | 5.5554 | 9.5554 | 0 | 0 | 0 | 0 | 2 | 0 | 0 | 0 | 2 | 0 | 0 | 0 | 0 | 0 | 0 | 0 | 5.5554 | 0 | 0 | 0 | 9.5554
12 | desembre | 6 | 18:00 | 2024-12-06 | 2024-12-06 18:00 | 3 | 2.5 | 1 | 6.3856 | 12.8856 | 0 | 0 | 0 | 0 | 3 | 0 | 0 | 0 | 2.5 | 0 | 0 | 0 | 1 | 0 | 0 | 0 | 6.3856 | 0 | 0 | 0 | 12.8856
12 | desembre | 6 | 19:00 | 2024-12-06 | 2024-12-06 19:00 | 2 | 2.5 | 1 | 6.8143 | 12.3143 | 0 | 0 | 0 | 0 | 2 | 0 | 0 | 0 | 2.5 | 0 | 0 | 0 | 1 | 0 | 0 | 0 | 6.8143 | 0 | 0 | 0 | 12.3143
12 | desembre | 6 | 20:00 | 2024-12-06 | 2024-12-06 20:00 | 2 | 2 | 1 | 7.2525 | 12.2525 | 0 | 0 | 0 | 0 | 2 | 0 | 0 | 0 | 2 | 0 | 0 | 0 | 1 | 0 | 0 | 0 | 7.2525 | 0 | 0 | 0 | 12.2525
12 | desembre | 6 | 21:00 | 2024-12-06 | 2024-12-06 21:00 | 3 | 3 | 1 | 7.3945 | 14.3945 | 0 | 0 | 0 | 0 | 3 | 0 | 0 | 0 | 3 | 0 | 0 | 0 | 1 | 0 | 0 | 0 | 7.3945 | 0 | 0 | 0 | 14.3945
12 | desembre | 6 | 22:00 | 2024-12-06 | 2024-12-06 22:00 | 3 | 2.5 | 1 | 6.9105 | 13.4105 | 0 | 0 | 0 | 0 | 3 | 0 | 0 | 0 | 2.5 | 0 | 0 | 0 | 1 | 0 | 0 | 0 | 6.9105 | 0 | 0 | 0 | 13.4105
12 | desembre | 6 | 23:00 | 2024-12-06 | 2024-12-06 23:00 | 2 | 2 | 1 | 5.932 | 10.932 | 0 | 0 | 0 | 0 | 2 | 0 | 0 | 0 | 2 | 0 | 0 | 0 | 1 | 0 | 0 | 0 | 5.932 | 0 | 0 | 0 | 10.932
12 | desembre | 7 | 0:00 | 2024-12-07 | 2024-12-07 | 2 | 2.5 | 1 | 4.8971 | 10.3971 | 0 | 0 | 0 | 0 | 2 | 0 | 0 | 0 | 2.5 | 0 | 0 | 0 | 1 | 0 | 0 | 0 | 4.8971 | 0 | 0 | 0 | 10.3971
12 | desembre | 7 | 1:00 | 2024-12-07 | 2024-12-07 01:00 | 2 | 2.5 | 1 | 4.0255 | 9.5255 | 0 | 0 | 0 | 0 | 2 | 0 | 0 | 0 | 2.5 | 0 | 0 | 0 | 1 | 0 | 0 | 0 | 4.0255 | 0 | 0 | 0 | 9.5255
12 | desembre | 7 | 2:00 | 2024-12-07 | 2024-12-07 02:00 | 2 | 2.5 | 1 | 3.5395 | 9.0395 | 0 | 0 | 0 | 0 | 2 | 0 | 0 | 0 | 2.5 | 0 | 0 | 0 | 1 | 0 | 0 | 0 | 3.5395 | 0 | 0 | 0 | 9.0395
12 | desembre | 7 | 3:00 | 2024-12-07 | 2024-12-07 03:00 | 2 | 2.5 | 0 | 3.3013 | 7.8013 | 0 | 0 | 0 | 0 | 2 | 0 | 0 | 0 | 2.5 | 0 | 0 | 0 | 0 | 0 | 0 | 0 | 3.3013 | 0 | 0 | 0 | 7.8013
12 | desembre | 7 | 4:00 | 2024-12-07 | 2024-12-07 04:00 | 3 | 2.5 | 1 | 3.2244 | 9.7244 | 0 | 0 | 0 | 0 | 3 | 0 | 0 | 0 | 2.5 | 0 | 0 | 0 | 1 | 0 | 0 | 0 | 3.2244 | 0 | 0 | 0 | 9.7244
12 | desembre | 7 | 5:00 | 2024-12-07 | 2024-12-07 05:00 | 2 | 2 | 0 | 3.342 | 7.342 | 0 | 0 | 0 | 0 | 2 | 0 | 0 | 0 | 2 | 0 | 0 | 0 | 0 | 0 | 0 | 0 | 3.342 | 0 | 0 | 0 | 7.342
12 | desembre | 7 | 6:00 | 2024-12-07 | 2024-12-07 06:00 | 3 | 3 | 1 | 3.8231 | 10.8231 | 0 | 0 | 0 | 0 | 3 | 0 | 0 | 0 | 3 | 0 | 0 | 0 | 1 | 0 | 0 | 0 | 3.8231 | 0 | 0 | 0 | 10.8231
12 | desembre | 7 | 7:00 | 2024-12-07 | 2024-12-07 07:00 | 3 | 2.5 | 1 | 4.8335 | 11.3335 | 0 | 0 | 0 | 0 | 3 | 0 | 0 | 0 | 2.5 | 0 | 0 | 0 | 1 | 0 | 0 | 0 | 4.8335 | 0 | 0 | 0 | 11.3335
12 | desembre | 7 | 8:00 | 2024-12-07 | 2024-12-07 08:00 | 3 | 3 | 0 | 5.3496 | 11.3496 | 2.5105 | 1.2552 | 1.2552 | 0 | 1.7448 | 0.5021 | 0.5021 | 0 | 2.4979 | 0.25105 | 0 | 0.25105 | 0 | 0.5021 | 0.5021 | 0 | 4.8475 | 2.2594 | 2.2594 | 0.25105 | 9.0901
12 | desembre | 7 | 9:00 | 2024-12-07 | 2024-12-07 09:00 | 2 | 10 | 0 | 5.6048 | 17.6048 | 7.9877 | 3.9939 | 2 | 1.9939 | 0 | 1.5975 | 1.5975 | 0 | 8.4025 | 0.79877 | 0 | 0.79877 | 0 | 1.5975 | 1.5975 | 0 | 4.0072 | 5.1951 | 5.1951 | 2.7926 | 12.4097
12 | desembre | 7 | 10:00 | 2024-12-07 | 2024-12-07 10:00 | 3 | 16 | 0 | 5.8664 | 24.8664 | 12.7049 | 6.3524 | 3 | 3.3524 | 0 | 2.541 | 2.541 | 0 | 13.459 | 1.2705 | 0 | 1.2705 | 0 | 2.541 | 2.541 | 0 | 3.3255 | 8.0819 | 8.0819 | 4.6229 | 16.7845
12 | desembre | 7 | 11:00 | 2024-12-07 | 2024-12-07 11:00 | 2 | 13 | 0 | 5.8283 | 20.8283 | 15.7023 | 7.8512 | 2 | 5.8512 | 0 | 3.1405 | 3.1405 | 0 | 9.8595 | 1.5702 | 0 | 1.5702 | 0 | 3.1405 | 3.1405 | 0 | 2.6879 | 8.2809 | 8.2809 | 7.4214 | 12.5474
12 | desembre | 7 | 12:00 | 2024-12-07 | 2024-12-07 12:00 | 2 | 13 | 1 | 5.809 | 21.809 | 16.0585 | 8.0292 | 2 | 6.0292 | 0 | 3.2117 | 3.2117 | 0 | 9.7883 | 1.6058 | 1 | 0.60585 | 0 | 3.2117 | 3.2117 | 0 | 2.5973 | 9.4234 | 9.4234 | 6.6351 | 12.3856
12 | desembre | 7 | 13:00 | 2024-12-07 | 2024-12-07 13:00 | 3 | 15 | 0 | 6.1244 | 24.1244 | 14.3303 | 7.1651 | 3 | 4.1651 | 0 | 2.8661 | 2.8661 | 0 | 12.1339 | 1.433 | 0 | 1.433 | 0 | 2.8661 | 2.8661 | 0 | 3.2583 | 8.7321 | 8.7321 | 5.5982 | 15.3922
12 | desembre | 7 | 14:00 | 2024-12-07 | 2024-12-07 14:00 | 2 | 13 | 0 | 6.2188 | 21.2188 | 10.8264 | 5.4132 | 2 | 3.4132 | 0 | 2.1653 | 2.1653 | 0 | 10.8347 | 1.0826 | 0 | 1.0826 | 0 | 2.1653 | 2.1653 | 0 | 4.0536 | 6.3305 | 6.3305 | 4.4958 | 14.8883
12 | desembre | 7 | 15:00 | 2024-12-07 | 2024-12-07 15:00 | 3 | 12 | 0 | 5.9138 | 20.9138 | 5.8359 | 2.9179 | 2.9179 | 0 | 0.082066 | 1.1672 | 1.1672 | 0 | 10.8328 | 0.58359 | 0 | 0.58359 | 0 | 1.1672 | 1.1672 | 0 | 4.7466 | 5.2523 | 5.2523 | 0.58359 | 15.6615
12 | desembre | 7 | 16:00 | 2024-12-07 | 2024-12-07 16:00 | 3 | 11 | 0 | 5.7246 | 19.7246 | 0 | 0 | 0 | 0 | 3 | 0 | 0 | 0 | 11 | 0 | 0 | 0 | 0 | 0 | 0 | 0 | 5.7246 | 0 | 0 | 0 | 19.7246
12 | desembre | 7 | 17:00 | 2024-12-07 | 2024-12-07 17:00 | 2 | 8 | 0 | 5.9733 | 15.9733 | 0 | 0 | 0 | 0 | 2 | 0 | 0 | 0 | 8 | 0 | 0 | 0 | 0 | 0 | 0 | 0 | 5.9733 | 0 | 0 | 0 | 15.9733
12 | desembre | 7 | 18:00 | 2024-12-07 | 2024-12-07 18:00 | 3 | 9 | 0 | 6.8074 | 18.8074 | 0 | 0 | 0 | 0 | 3 | 0 | 0 | 0 | 9 | 0 | 0 | 0 | 0 | 0 | 0 | 0 | 6.8074 | 0 | 0 | 0 | 18.8074
12 | desembre | 7 | 19:00 | 2024-12-07 | 2024-12-07 19:00 | 2 | 8 | 2 | 7.3323 | 19.3323 | 0 | 0 | 0 | 0 | 2 | 0 | 0 | 0 | 8 | 0 | 0 | 0 | 2 | 0 | 0 | 0 | 7.3323 | 0 | 0 | 0 | 19.3323
12 | desembre | 7 | 20:00 | 2024-12-07 | 2024-12-07 20:00 | 3 | 8 | 1 | 7.8164 | 19.8164 | 0 | 0 | 0 | 0 | 3 | 0 | 0 | 0 | 8 | 0 | 0 | 0 | 1 | 0 | 0 | 0 | 7.8164 | 0 | 0 | 0 | 19.8164
12 | desembre | 7 | 21:00 | 2024-12-07 | 2024-12-07 21:00 | 2 | 7 | 1 | 7.8962 | 17.8962 | 0 | 0 | 0 | 0 | 2 | 0 | 0 | 0 | 7 | 0 | 0 | 0 | 1 | 0 | 0 | 0 | 7.8962 | 0 | 0 | 0 | 17.8962
12 | desembre | 7 | 22:00 | 2024-12-07 | 2024-12-07 22:00 | 3 | 4.5 | 1 | 7.2587 | 15.7587 | 0 | 0 | 0 | 0 | 3 | 0 | 0 | 0 | 4.5 | 0 | 0 | 0 | 1 | 0 | 0 | 0 | 7.2587 | 0 | 0 | 0 | 15.7587
12 | desembre | 7 | 23:00 | 2024-12-07 | 2024-12-07 23:00 | 2 | 3 | 1 | 6.1011 | 12.1011 | 0 | 0 | 0 | 0 | 2 | 0 | 0 | 0 | 3 | 0 | 0 | 0 | 1 | 0 | 0 | 0 | 6.1011 | 0 | 0 | 0 | 12.1011
12 | desembre | 8 | 0:00 | 2024-12-08 | 2024-12-08 | 2 | 2 | 1 | 5.1973 | 10.1973 | 0 | 0 | 0 | 0 | 2 | 0 | 0 | 0 | 2 | 0 | 0 | 0 | 1 | 0 | 0 | 0 | 5.1973 | 0 | 0 | 0 | 10.1973
12 | desembre | 8 | 1:00 | 2024-12-08 | 2024-12-08 01:00 | 2 | 2.5 | 1 | 4.4141 | 9.9141 | 0 | 0 | 0 | 0 | 2 | 0 | 0 | 0 | 2.5 | 0 | 0 | 0 | 1 | 0 | 0 | 0 | 4.4141 | 0 | 0 | 0 | 9.9141
12 | desembre | 8 | 2:00 | 2024-12-08 | 2024-12-08 02:00 | 2 | 2.5 | 0 | 3.832 | 8.332 | 0 | 0 | 0 | 0 | 2 | 0 | 0 | 0 | 2.5 | 0 | 0 | 0 | 0 | 0 | 0 | 0 | 3.832 | 0 | 0 | 0 | 8.332
12 | desembre | 8 | 3:00 | 2024-12-08 | 2024-12-08 03:00 | 2 | 2.5 | 2.182 | 3.4805 | 10.1625 | 0 | 0 | 0 | 0 | 2 | 0 | 0 | 0 | 2.5 | 0 | 0 | 0 | 2.182 | 0 | 0 | 0 | 3.4805 | 0 | 0 | 0 | 10.1625
12 | desembre | 8 | 4:00 | 2024-12-08 | 2024-12-08 04:00 | 2 | 2.5 | 1.873 | 3.3173 | 9.6903 | 0 | 0 | 0 | 0 | 2 | 0 | 0 | 0 | 2.5 | 0 | 0 | 0 | 1.873 | 0 | 0 | 0 | 3.3173 | 0 | 0 | 0 | 9.6903
12 | desembre | 8 | 5:00 | 2024-12-08 | 2024-12-08 05:00 | 3 | 2.5 | 0 | 3.3151 | 8.8151 | 0 | 0 | 0 | 0 | 3 | 0 | 0 | 0 | 2.5 | 0 | 0 | 0 | 0 | 0 | 0 | 0 | 3.3151 | 0 | 0 | 0 | 8.8151
12 | desembre | 8 | 6:00 | 2024-12-08 | 2024-12-08 06:00 | 3 | 2.5 | 1 | 3.4206 | 9.9206 | 0 | 0 | 0 | 0 | 3 | 0 | 0 | 0 | 2.5 | 0 | 0 | 0 | 1 | 0 | 0 | 0 | 3.4206 | 0 | 0 | 0 | 9.9206
12 | desembre | 8 | 7:00 | 2024-12-08 | 2024-12-08 07:00 | 2 | 2 | 1 | 3.6649 | 8.6649 | 0 | 0 | 0 | 0 | 2 | 0 | 0 | 0 | 2 | 0 | 0 | 0 | 1 | 0 | 0 | 0 | 3.6649 | 0 | 0 | 0 | 8.6649
12 | desembre | 8 | 8:00 | 2024-12-08 | 2024-12-08 08:00 | 4 | 2.5 | 0 | 4.0641 | 10.5641 | 2.4088 | 1.2044 | 1.2044 | 0 | 2.7956 | 0.48176 | 0.48176 | 0 | 2.0182 | 0.24088 | 0 | 0.24088 | 0 | 0.48176 | 0.48176 | 0 | 3.5823 | 2.1679 | 2.1679 | 0.24088 | 8.3962
12 | desembre | 8 | 9:00 | 2024-12-08 | 2024-12-08 09:00 | 2 | 2.5 | 0 | 5.0296 | 9.5296 | 7.2013 | 3.6007 | 2 | 1.6007 | 0 | 1.4403 | 1.4403 | 0 | 1.0597 | 0.72013 | 0 | 0.72013 | 0 | 1.4403 | 1.4403 | 0 | 3.5894 | 4.8805 | 4.8805 | 2.3208 | 4.6491
12 | desembre | 8 | 10:00 | 2024-12-08 | 2024-12-08 10:00 | 2 | 2 | 2 | 5.8904 | 11.8904 | 11.2029 | 5.6015 | 2 | 3.6015 | 0 | 2.2406 | 2 | 0.24059 | 0 | 1.1203 | 1.1203 | 0 | 0.87971 | 2.2406 | 2.2406 | 0 | 3.6498 | 7.3609 | 7.3609 | 3.8421 | 4.5295
12 | desembre | 8 | 11:00 | 2024-12-08 | 2024-12-08 11:00 | 3 | 3 | 8 | 6.2052 | 20.2052 | 11.6413 | 5.8207 | 3 | 2.8207 | 0 | 2.3283 | 2.3283 | 0 | 0.67173 | 1.1641 | 1.1641 | 0 | 6.8359 | 2.3283 | 2.3283 | 0 | 3.8769 | 8.8207 | 8.8207 | 2.8207 | 11.3845
12 | desembre | 8 | 12:00 | 2024-12-08 | 2024-12-08 12:00 | 2 | 2.5 | 12 | 6.1818 | 22.6818 | 14.0263 | 7.0131 | 2 | 5.0131 | 0 | 2.8053 | 2.5 | 0.30525 | 0 | 1.4026 | 1.4026 | 0 | 10.5974 | 2.8053 | 2.8053 | 0 | 3.3766 | 8.7079 | 8.7079 | 5.3184 | 13.974
12 | desembre | 8 | 13:00 | 2024-12-08 | 2024-12-08 13:00 | 3 | 2 | 5 | 6.4149 | 16.4149 | 14.3813 | 7.1907 | 3 | 4.1907 | 0 | 2.8763 | 2 | 0.87626 | 0 | 1.4381 | 1.4381 | 0 | 3.5619 | 2.8763 | 2.8763 | 0 | 3.5387 | 9.3144 | 9.3144 | 5.0669 | 7.1005
12 | desembre | 8 | 14:00 | 2024-12-08 | 2024-12-08 14:00 | 2 | 2.5 | 2 | 6.362 | 12.862 | 10.9133 | 5.4567 | 2 | 3.4567 | 0 | 2.1827 | 2.1827 | 0 | 0.31733 | 1.0913 | 1.0913 | 0 | 0.90867 | 2.1827 | 2.1827 | 0 | 4.1793 | 7.4567 | 7.4567 | 3.4567 | 5.4053
12 | desembre | 8 | 15:00 | 2024-12-08 | 2024-12-08 15:00 | 3 | 2.5 | 22 | 5.7339 | 33.2339 | 6.0235 | 3.0117 | 3 | 0.011731 | 0 | 1.2047 | 1.2047 | 0 | 1.2953 | 0.60235 | 0.60235 | 0 | 21.3977 | 1.2047 | 1.2047 | 0 | 4.5292 | 6.0117 | 6.0117 | 0.011731 | 27.2221
12 | desembre | 8 | 16:00 | 2024-12-08 | 2024-12-08 16:00 | 2 | 2 | 23 | 5.4118 | 32.4118 | 0 | 0 | 0 | 0 | 2 | 0 | 0 | 0 | 2 | 0 | 0 | 0 | 23 | 0 | 0 | 0 | 5.4118 | 0 | 0 | 0 | 32.4118
12 | desembre | 8 | 17:00 | 2024-12-08 | 2024-12-08 17:00 | 2 | 2.5 | 12 | 5.5554 | 22.0554 | 0 | 0 | 0 | 0 | 2 | 0 | 0 | 0 | 2.5 | 0 | 0 | 0 | 12 | 0 | 0 | 0 | 5.5554 | 0 | 0 | 0 | 22.0554
12 | desembre | 8 | 18:00 | 2024-12-08 | 2024-12-08 18:00 | 3 | 2.5 | 3 | 6.3856 | 14.8856 | 0 | 0 | 0 | 0 | 3 | 0 | 0 | 0 | 2.5 | 0 | 0 | 0 | 3 | 0 | 0 | 0 | 6.3856 | 0 | 0 | 0 | 14.8856
12 | desembre | 8 | 19:00 | 2024-12-08 | 2024-12-08 19:00 | 2 | 2.5 | 5 | 6.8143 | 16.3143 | 0 | 0 | 0 | 0 | 2 | 0 | 0 | 0 | 2.5 | 0 | 0 | 0 | 5 | 0 | 0 | 0 | 6.8143 | 0 | 0 | 0 | 16.3143
12 | desembre | 8 | 20:00 | 2024-12-08 | 2024-12-08 20:00 | 2 | 2.5 | 11 | 7.2525 | 22.7525 | 0 | 0 | 0 | 0 | 2 | 0 | 0 | 0 | 2.5 | 0 | 0 | 0 | 11 | 0 | 0 | 0 | 7.2525 | 0 | 0 | 0 | 22.7525
12 | desembre | 8 | 21:00 | 2024-12-08 | 2024-12-08 21:00 | 2 | 2 | 15 | 7.3945 | 26.3945 | 0 | 0 | 0 | 0 | 2 | 0 | 0 | 0 | 2 | 0 | 0 | 0 | 15 | 0 | 0 | 0 | 7.3945 | 0 | 0 | 0 | 26.3945
12 | desembre | 8 | 22:00 | 2024-12-08 | 2024-12-08 22:00 | 2 | 2.5 | 4 | 6.9105 | 15.4105 | 0 | 0 | 0 | 0 | 2 | 0 | 0 | 0 | 2.5 | 0 | 0 | 0 | 4 | 0 | 0 | 0 | 6.9105 | 0 | 0 | 0 | 15.4105
12 | desembre | 8 | 23:00 | 2024-12-08 | 2024-12-08 23:00 | 2 | 2.5 | 1 | 5.932 | 11.432 | 0 | 0 | 0 | 0 | 2 | 0 | 0 | 0 | 2.5 | 0 | 0 | 0 | 1 | 0 | 0 | 0 | 5.932 | 0 | 0 | 0 | 11.432
12 | desembre | 9 | 0:00 | 2024-12-09 | 2024-12-09 | 2 | 2 | 1 | 5.226 | 10.226 | 0 | 0 | 0 | 0 | 2 | 0 | 0 | 0 | 2 | 0 | 0 | 0 | 1 | 0 | 0 | 0 | 5.226 | 0 | 0 | 0 | 10.226
12 | desembre | 9 | 1:00 | 2024-12-09 | 2024-12-09 01:00 | 3 | 3 | 1 | 4.351 | 11.351 | 0 | 0 | 0 | 0 | 3 | 0 | 0 | 0 | 3 | 0 | 0 | 0 | 1 | 0 | 0 | 0 | 4.351 | 0 | 0 | 0 | 11.351
12 | desembre | 9 | 2:00 | 2024-12-09 | 2024-12-09 02:00 | 3 | 2.5 | 1 | 3.7848 | 10.2848 | 0 | 0 | 0 | 0 | 3 | 0 | 0 | 0 | 2.5 | 0 | 0 | 0 | 1 | 0 | 0 | 0 | 3.7848 | 0 | 0 | 0 | 10.2848
12 | desembre | 9 | 3:00 | 2024-12-09 | 2024-12-09 03:00 | 2 | 2 | 0 | 3.4824 | 7.4824 | 0 | 0 | 0 | 0 | 2 | 0 | 0 | 0 | 2 | 0 | 0 | 0 | 0 | 0 | 0 | 0 | 3.4824 | 0 | 0 | 0 | 7.4824
12 | desembre | 9 | 4:00 | 2024-12-09 | 2024-12-09 04:00 | 3 | 2.5 | 1 | 3.3476 | 9.8476 | 0 | 0 | 0 | 0 | 3 | 0 | 0 | 0 | 2.5 | 0 | 0 | 0 | 1 | 0 | 0 | 0 | 3.3476 | 0 | 0 | 0 | 9.8476
12 | desembre | 9 | 5:00 | 2024-12-09 | 2024-12-09 05:00 | 2 | 2.5 | 1 | 3.3825 | 8.8825 | 0 | 0 | 0 | 0 | 2 | 0 | 0 | 0 | 2.5 | 0 | 0 | 0 | 1 | 0 | 0 | 0 | 3.3825 | 0 | 0 | 0 | 8.8825
12 | desembre | 9 | 6:00 | 2024-12-09 | 2024-12-09 06:00 | 3 | 2 | 0 | 3.5528 | 8.5528 | 0 | 0 | 0 | 0 | 3 | 0 | 0 | 0 | 2 | 0 | 0 | 0 | 0 | 0 | 0 | 0 | 3.5528 | 0 | 0 | 0 | 8.5528
12 | desembre | 9 | 7:00 | 2024-12-09 | 2024-12-09 07:00 | 3 | 2.5 | 1 | 3.944 | 10.444 | 0 | 0 | 0 | 0 | 3 | 0 | 0 | 0 | 2.5 | 0 | 0 | 0 | 1 | 0 | 0 | 0 | 3.944 | 0 | 0 | 0 | 10.444
12 | desembre | 9 | 8:00 | 2024-12-09 | 2024-12-09 08:00 | 2 | 2.5 | 1 | 4.576 | 10.076 | 2.3786 | 1.1893 | 1.1893 | 0 | 0.81072 | 0.47571 | 0.47571 | 0 | 2.0243 | 0.23786 | 0.23786 | 0 | 0.76214 | 0.47571 | 0.47571 | 0 | 4.1002 | 2.3786 | 2.3786 | 0 | 7.6974
12 | desembre | 9 | 9:00 | 2024-12-09 | 2024-12-09 09:00 | 3 | 2.5 | 0 | 5.5956 | 11.0956 | 7.8578 | 3.9289 | 3 | 0.92891 | 0 | 1.5716 | 1.5716 | 0 | 0.92844 | 0.78578 | 0 | 0.78578 | 0 | 1.5716 | 1.5716 | 0 | 4.0241 | 6.1431 | 6.1431 | 1.7147 | 4.9525
12 | desembre | 9 | 10:00 | 2024-12-09 | 2024-12-09 10:00 | 2 | 2.5 | 0 | 6.2373 | 10.7373 | 12.8678 | 6.4339 | 2 | 4.4339 | 0 | 2.5736 | 2.5 | 0.073559 | 0 | 1.2868 | 0 | 1.2868 | 0 | 2.5736 | 2.5736 | 0 | 3.6637 | 7.0736 | 7.0736 | 5.7942 | 3.6637
12 | desembre | 9 | 11:00 | 2024-12-09 | 2024-12-09 11:00 | 3 | 2 | 0 | 6.2897 | 11.2897 | 15.8228 | 7.9114 | 3 | 4.9114 | 0 | 3.1646 | 2 | 1.1646 | 0 | 1.5823 | 0 | 1.5823 | 0 | 3.1646 | 3.1646 | 0 | 3.1252 | 8.1646 | 8.1646 | 7.6582 | 3.1252
12 | desembre | 9 | 12:00 | 2024-12-09 | 2024-12-09 12:00 | 2 | 2.5 | 0 | 6.158 | 10.658 | 16.3693 | 8.1846 | 2 | 6.1846 | 0 | 3.2739 | 2.5 | 0.77386 | 0 | 1.6369 | 0 | 1.6369 | 0 | 3.2739 | 3.2739 | 0 | 2.8841 | 7.7739 | 7.7739 | 8.5954 | 2.8841
12 | desembre | 9 | 13:00 | 2024-12-09 | 2024-12-09 13:00 | 3 | 2.5 | 0 | 6.4333 | 11.9333 | 14.5756 | 7.2878 | 3 | 4.2878 | 0 | 2.9151 | 2.5 | 0.41512 | 0 | 1.4576 | 0 | 1.4576 | 0 | 2.9151 | 2.9151 | 0 | 3.5182 | 8.4151 | 8.4151 | 6.1605 | 3.5182
12 | desembre | 9 | 14:00 | 2024-12-09 | 2024-12-09 14:00 | 2 | 2 | 0 | 6.4905 | 10.4905 | 11.0474 | 5.5237 | 2 | 3.5237 | 0 | 2.2095 | 2 | 0.20949 | 0 | 1.1047 | 0 | 1.1047 | 0 | 2.2095 | 2.2095 | 0 | 4.281 | 6.2095 | 6.2095 | 4.8379 | 4.281
12 | desembre | 9 | 15:00 | 2024-12-09 | 2024-12-09 15:00 | 3 | 2.5 | 0 | 5.9961 | 11.4961 | 6.0939 | 3.047 | 3 | 0.046963 | 0 | 1.2188 | 1.2188 | 0 | 1.2812 | 0.60939 | 0 | 0.60939 | 0 | 1.2188 | 1.2188 | 0 | 4.7774 | 5.4376 | 5.4376 | 0.65636 | 6.0586
12 | desembre | 9 | 16:00 | 2024-12-09 | 2024-12-09 16:00 | 2 | 2.5 | 0 | 5.6587 | 10.1587 | 0 | 0 | 0 | 0 | 2 | 0 | 0 | 0 | 2.5 | 0 | 0 | 0 | 0 | 0 | 0 | 0 | 5.6587 | 0 | 0 | 0 | 10.1587
12 | desembre | 9 | 17:00 | 2024-12-09 | 2024-12-09 17:00 | 2 | 3 | 0 | 5.7525 | 10.7525 | 0 | 0 | 0 | 0 | 2 | 0 | 0 | 0 | 3 | 0 | 0 | 0 | 0 | 0 | 0 | 0 | 5.7525 | 0 | 0 | 0 | 10.7525
12 | desembre | 9 | 18:00 | 2024-12-09 | 2024-12-09 18:00 | 3 | 2 | 7 | 6.4682 | 18.4682 | 0 | 0 | 0 | 0 | 3 | 0 | 0 | 0 | 2 | 0 | 0 | 0 | 7 | 0 | 0 | 0 | 6.4682 | 0 | 0 | 0 | 18.4682
12 | desembre | 9 | 19:00 | 2024-12-09 | 2024-12-09 19:00 | 2 | 2.5 | 13 | 6.7379 | 24.2379 | 0 | 0 | 0 | 0 | 2 | 0 | 0 | 0 | 2.5 | 0 | 0 | 0 | 13 | 0 | 0 | 0 | 6.7379 | 0 | 0 | 0 | 24.2379
12 | desembre | 9 | 20:00 | 2024-12-09 | 2024-12-09 20:00 | 3 | 2 | 16 | 7.0309 | 28.0309 | 0 | 0 | 0 | 0 | 3 | 0 | 0 | 0 | 2 | 0 | 0 | 0 | 16 | 0 | 0 | 0 | 7.0309 | 0 | 0 | 0 | 28.0309
12 | desembre | 9 | 21:00 | 2024-12-09 | 2024-12-09 21:00 | 3 | 2.5 | 3 | 7.21 | 15.71 | 0 | 0 | 0 | 0 | 3 | 0 | 0 | 0 | 2.5 | 0 | 0 | 0 | 3 | 0 | 0 | 0 | 7.21 | 0 | 0 | 0 | 15.71
12 | desembre | 9 | 22:00 | 2024-12-09 | 2024-12-09 22:00 | 2 | 2 | 1 | 6.9084 | 11.9084 | 0 | 0 | 0 | 0 | 2 | 0 | 0 | 0 | 2 | 0 | 0 | 0 | 1 | 0 | 0 | 0 | 6.9084 | 0 | 0 | 0 | 11.9084
12 | desembre | 9 | 23:00 | 2024-12-09 | 2024-12-09 23:00 | 3 | 2.5 | 1 | 6.1361 | 12.6361 | 0 | 0 | 0 | 0 | 3 | 0 | 0 | 0 | 2.5 | 0 | 0 | 0 | 1 | 0 | 0 | 0 | 6.1361 | 0 | 0 | 0 | 12.6361
12 | desembre | 10 | 0:00 | 2024-12-10 | 2024-12-10 | 2 | 2.5 | 1 | 5.1973 | 10.6973 | 0 | 0 | 0 | 0 | 2 | 0 | 0 | 0 | 2.5 | 0 | 0 | 0 | 1 | 0 | 0 | 0 | 5.1973 | 0 | 0 | 0 | 10.6973
12 | desembre | 10 | 1:00 | 2024-12-10 | 2024-12-10 01:00 | 2 | 2.5 | 1 | 4.4141 | 9.9141 | 0 | 0 | 0 | 0 | 2 | 0 | 0 | 0 | 2.5 | 0 | 0 | 0 | 1 | 0 | 0 | 0 | 4.4141 | 0 | 0 | 0 | 9.9141
12 | desembre | 10 | 2:00 | 2024-12-10 | 2024-12-10 02:00 | 2 | 2.5 | 0 | 3.832 | 8.332 | 0 | 0 | 0 | 0 | 2 | 0 | 0 | 0 | 2.5 | 0 | 0 | 0 | 0 | 0 | 0 | 0 | 3.832 | 0 | 0 | 0 | 8.332
12 | desembre | 10 | 3:00 | 2024-12-10 | 2024-12-10 03:00 | 2 | 2.5 | 1 | 3.4805 | 8.9805 | 0 | 0 | 0 | 0 | 2 | 0 | 0 | 0 | 2.5 | 0 | 0 | 0 | 1 | 0 | 0 | 0 | 3.4805 | 0 | 0 | 0 | 8.9805
12 | desembre | 10 | 4:00 | 2024-12-10 | 2024-12-10 04:00 | 2 | 2.5 | 1 | 3.3173 | 8.8173 | 0 | 0 | 0 | 0 | 2 | 0 | 0 | 0 | 2.5 | 0 | 0 | 0 | 1 | 0 | 0 | 0 | 3.3173 | 0 | 0 | 0 | 8.8173
12 | desembre | 10 | 5:00 | 2024-12-10 | 2024-12-10 05:00 | 2 | 2 | 0 | 3.3151 | 7.3151 | 0 | 0 | 0 | 0 | 2 | 0 | 0 | 0 | 2 | 0 | 0 | 0 | 0 | 0 | 0 | 0 | 3.3151 | 0 | 0 | 0 | 7.3151
12 | desembre | 10 | 6:00 | 2024-12-10 | 2024-12-10 06:00 | 3 | 2.5 | 1 | 3.4206 | 9.9206 | 0 | 0 | 0 | 0 | 3 | 0 | 0 | 0 | 2.5 | 0 | 0 | 0 | 1 | 0 | 0 | 0 | 3.4206 | 0 | 0 | 0 | 9.9206
12 | desembre | 10 | 7:00 | 2024-12-10 | 2024-12-10 07:00 | 2 | 2 | 1 | 3.6649 | 8.6649 | 0 | 0 | 0 | 0 | 2 | 0 | 0 | 0 | 2 | 0 | 0 | 0 | 1 | 0 | 0 | 0 | 3.6649 | 0 | 0 | 0 | 8.6649
12 | desembre | 10 | 8:00 | 2024-12-10 | 2024-12-10 08:00 | 2 | 2.5 | 0 | 4.0641 | 8.5641 | 1.9219 | 0.96094 | 0.96094 | 0 | 1.0391 | 0.38438 | 0.38438 | 0 | 2.1156 | 0.19219 | 0 | 0.19219 | 0 | 0.38438 | 0.38438 | 0 | 3.6797 | 1.7297 | 1.7297 | 0.19219 | 6.8344
12 | desembre | 10 | 9:00 | 2024-12-10 | 2024-12-10 09:00 | 2 | 3 | 0 | 5.0296 | 10.0296 | 7.4636 | 3.7318 | 2 | 1.7318 | 0 | 1.4927 | 1.4927 | 0 | 1.5073 | 0.74636 | 0 | 0.74636 | 0 | 1.4927 | 1.4927 | 0 | 3.5369 | 4.9855 | 4.9855 | 2.4782 | 5.0442
12 | desembre | 10 | 10:00 | 2024-12-10 | 2024-12-10 10:00 | 2 | 2.5 | 0 | 5.8904 | 10.3904 | 10.5214 | 5.2607 | 2 | 3.2607 | 0 | 2.1043 | 2.1043 | 0 | 0.39573 | 1.0521 | 0 | 1.0521 | 0 | 2.1043 | 2.1043 | 0 | 3.7861 | 6.2085 | 6.2085 | 4.3128 | 4.1818
12 | desembre | 10 | 11:00 | 2024-12-10 | 2024-12-10 11:00 | 2 | 2 | 0 | 6.2052 | 10.2052 | 14.791 | 7.3955 | 2 | 5.3955 | 0 | 2.9582 | 2 | 0.9582 | 0 | 1.4791 | 0 | 1.4791 | 0 | 2.9582 | 2.9582 | 0 | 3.247 | 6.9582 | 6.9582 | 7.8328 | 3.247
12 | desembre | 10 | 12:00 | 2024-12-10 | 2024-12-10 12:00 | 2 | 2.5 | 0 | 6.1818 | 10.6818 | 11.6495 | 5.8247 | 2 | 3.8247 | 0 | 2.3299 | 2.3299 | 0 | 0.17011 | 1.1649 | 0 | 1.1649 | 0 | 2.3299 | 2.3299 | 0 | 3.8519 | 6.6598 | 6.6598 | 4.9897 | 4.022
12 | desembre | 10 | 13:00 | 2024-12-10 | 2024-12-10 13:00 | 2 | 2.5 | 0 | 6.4149 | 10.9149 | 9.6442 | 4.8221 | 2 | 2.8221 | 0 | 1.9288 | 1.9288 | 0 | 0.57117 | 0.96442 | 0 | 0.96442 | 0 | 1.9288 | 1.9288 | 0 | 4.4861 | 5.8577 | 5.8577 | 3.7865 | 5.0573
12 | desembre | 10 | 14:00 | 2024-12-10 | 2024-12-10 14:00 | 3 | 2 | 0 | 6.362 | 11.362 | 5.7001 | 2.85 | 2.85 | 0 | 0.14996 | 1.14 | 1.14 | 0 | 0.85998 | 0.57001 | 0 | 0.57001 | 0 | 1.14 | 1.14 | 0 | 5.2219 | 5.1301 | 5.1301 | 0.57001 | 6.2319
12 | desembre | 10 | 15:00 | 2024-12-10 | 2024-12-10 15:00 | 2 | 2.5 | 14 | 5.7339 | 24.2339 | 3.3243 | 1.6621 | 1.6621 | 0 | 0.33787 | 0.66485 | 0.66485 | 0 | 1.8351 | 0.33243 | 0.33243 | 0 | 13.6676 | 0.66485 | 0.66485 | 0 | 5.069 | 3.3243 | 3.3243 | 0 | 20.9096
12 | desembre | 10 | 16:00 | 2024-12-10 | 2024-12-10 16:00 | 2 | 2.5 | 6 | 5.4118 | 15.9118 | 0 | 0 | 0 | 0 | 2 | 0 | 0 | 0 | 2.5 | 0 | 0 | 0 | 6 | 0 | 0 | 0 | 5.4118 | 0 | 0 | 0 | 15.9118
12 | desembre | 10 | 17:00 | 2024-12-10 | 2024-12-10 17:00 | 3 | 2 | 1 | 5.5554 | 11.5554 | 0 | 0 | 0 | 0 | 3 | 0 | 0 | 0 | 2 | 0 | 0 | 0 | 1 | 0 | 0 | 0 | 5.5554 | 0 | 0 | 0 | 11.5554
12 | desembre | 10 | 18:00 | 2024-12-10 | 2024-12-10 18:00 | 2 | 3 | 20 | 6.3856 | 31.3856 | 0 | 0 | 0 | 0 | 2 | 0 | 0 | 0 | 3 | 0 | 0 | 0 | 20 | 0 | 0 | 0 | 6.3856 | 0 | 0 | 0 | 31.3856
12 | desembre | 10 | 19:00 | 2024-12-10 | 2024-12-10 19:00 | 2 | 2 | 4 | 6.8143 | 14.8143 | 0 | 0 | 0 | 0 | 2 | 0 | 0 | 0 | 2 | 0 | 0 | 0 | 4 | 0 | 0 | 0 | 6.8143 | 0 | 0 | 0 | 14.8143
12 | desembre | 10 | 20:00 | 2024-12-10 | 2024-12-10 20:00 | 2 | 2 | 5 | 7.2525 | 16.2525 | 0 | 0 | 0 | 0 | 2 | 0 | 0 | 0 | 2 | 0 | 0 | 0 | 5 | 0 | 0 | 0 | 7.2525 | 0 | 0 | 0 | 16.2525
12 | desembre | 10 | 21:00 | 2024-12-10 | 2024-12-10 21:00 | 2 | 3 | 1 | 7.3945 | 13.3945 | 0 | 0 | 0 | 0 | 2 | 0 | 0 | 0 | 3 | 0 | 0 | 0 | 1 | 0 | 0 | 0 | 7.3945 | 0 | 0 | 0 | 13.3945
12 | desembre | 10 | 22:00 | 2024-12-10 | 2024-12-10 22:00 | 2 | 2.5 | 1 | 6.9105 | 12.4105 | 0 | 0 | 0 | 0 | 2 | 0 | 0 | 0 | 2.5 | 0 | 0 | 0 | 1 | 0 | 0 | 0 | 6.9105 | 0 | 0 | 0 | 12.4105
12 | desembre | 10 | 23:00 | 2024-12-10 | 2024-12-10 23:00 | 2 | 2 | 1 | 5.932 | 10.932 | 0 | 0 | 0 | 0 | 2 | 0 | 0 | 0 | 2 | 0 | 0 | 0 | 1 | 0 | 0 | 0 | 5.932 | 0 | 0 | 0 | 10.932
12 | desembre | 11 | 0:00 | 2024-12-11 | 2024-12-11 | 2 | 2.5 | 1 | 4.8474 | 10.3474 | 0 | 0 | 0 | 0 | 2 | 0 | 0 | 0 | 2.5 | 0 | 0 | 0 | 1 | 0 | 0 | 0 | 4.8474 | 0 | 0 | 0 | 10.3474
12 | desembre | 11 | 1:00 | 2024-12-11 | 2024-12-11 01:00 | 3 | 2.5 | 1 | 3.9968 | 10.4968 | 0 | 0 | 0 | 0 | 3 | 0 | 0 | 0 | 2.5 | 0 | 0 | 0 | 1 | 0 | 0 | 0 | 3.9968 | 0 | 0 | 0 | 10.4968
12 | desembre | 11 | 2:00 | 2024-12-11 | 2024-12-11 02:00 | 2 | 2 | 0 | 3.5135 | 7.5135 | 0 | 0 | 0 | 0 | 2 | 0 | 0 | 0 | 2 | 0 | 0 | 0 | 0 | 0 | 0 | 0 | 3.5135 | 0 | 0 | 0 | 7.5135
12 | desembre | 11 | 3:00 | 2024-12-11 | 2024-12-11 03:00 | 3 | 3 | 1 | 3.271 | 10.271 | 0 | 0 | 0 | 0 | 3 | 0 | 0 | 0 | 3 | 0 | 0 | 0 | 1 | 0 | 0 | 0 | 3.271 | 0 | 0 | 0 | 10.271
12 | desembre | 11 | 4:00 | 2024-12-11 | 2024-12-11 04:00 | 3 | 2 | 1 | 3.1941 | 9.1941 | 0 | 0 | 0 | 0 | 3 | 0 | 0 | 0 | 2 | 0 | 0 | 0 | 1 | 0 | 0 | 0 | 3.1941 | 0 | 0 | 0 | 9.1941
12 | desembre | 11 | 5:00 | 2024-12-11 | 2024-12-11 05:00 | 3 | 3 | 0 | 3.3059 | 9.3059 | 0 | 0 | 0 | 0 | 3 | 0 | 0 | 0 | 3 | 0 | 0 | 0 | 0 | 0 | 0 | 0 | 3.3059 | 0 | 0 | 0 | 9.3059
12 | desembre | 11 | 6:00 | 2024-12-11 | 2024-12-11 06:00 | 2 | 2 | 1 | 3.74 | 8.74 | 0 | 0 | 0 | 0 | 2 | 0 | 0 | 0 | 2 | 0 | 0 | 0 | 1 | 0 | 0 | 0 | 3.74 | 0 | 0 | 0 | 8.74
12 | desembre | 11 | 7:00 | 2024-12-11 | 2024-12-11 07:00 | 3 | 2.5 | 1 | 4.6516 | 11.1516 | 0 | 0 | 0 | 0 | 3 | 0 | 0 | 0 | 2.5 | 0 | 0 | 0 | 1 | 0 | 0 | 0 | 4.6516 | 0 | 0 | 0 | 11.1516
12 | desembre | 11 | 8:00 | 2024-12-11 | 2024-12-11 08:00 | 3 | 4 | 0 | 5.2186 | 12.2186 | 2.1818 | 1.0909 | 1.0909 | 0 | 1.9091 | 0.43636 | 0.43636 | 0 | 3.5636 | 0.21818 | 0 | 0.21818 | 0 | 0.43636 | 0.43636 | 0 | 4.7823 | 1.9636 | 1.9636 | 0.21818 | 10.255
12 | desembre | 11 | 9:00 | 2024-12-11 | 2024-12-11 09:00 | 12 | 11 | 0 | 5.6353 | 28.6353 | 7.322 | 3.661 | 3.661 | 0 | 8.339 | 1.4644 | 1.4644 | 0 | 9.5356 | 0.7322 | 0 | 0.7322 | 0 | 1.4644 | 1.4644 | 0 | 4.1709 | 6.5898 | 6.5898 | 0.7322 | 22.0455
12 | desembre | 11 | 10:00 | 2024-12-11 | 2024-12-11 10:00 | 14 | 15.5 | 0 | 5.975 | 35.475 | 9.6042 | 4.8021 | 4.8021 | 0 | 9.1979 | 1.9208 | 1.9208 | 0 | 13.5792 | 0.96042 | 0 | 0.96042 | 0 | 1.9208 | 1.9208 | 0 | 4.0541 | 8.6438 | 8.6438 | 0.96042 | 26.8312
12 | desembre | 11 | 11:00 | 2024-12-11 | 2024-12-11 11:00 | 11 | 13 | 0 | 5.9403 | 29.9403 | 9.2329 | 4.6165 | 4.6165 | 0 | 6.3835 | 1.8466 | 1.8466 | 0 | 11.1534 | 0.92329 | 0 | 0.92329 | 0 | 1.8466 | 1.8466 | 0 | 4.0937 | 8.3096 | 8.3096 | 0.92329 | 21.6306
12 | desembre | 11 | 12:00 | 2024-12-11 | 2024-12-11 12:00 | 8 | 13 | 0 | 5.8777 | 26.8777 | 7.967 | 3.9835 | 3.9835 | 0 | 4.0165 | 1.5934 | 1.5934 | 0 | 11.4066 | 0.7967 | 0 | 0.7967 | 0 | 1.5934 | 1.5934 | 0 | 4.2843 | 7.1703 | 7.1703 | 0.7967 | 19.7074
12 | desembre | 11 | 13:00 | 2024-12-11 | 2024-12-11 13:00 | 8 | 17 | 3 | 6.1693 | 34.1693 | 3.6437 | 1.8219 | 1.8219 | 0 | 6.1781 | 0.72875 | 0.72875 | 0 | 16.2713 | 0.36437 | 0.36437 | 0 | 2.6356 | 0.72875 | 0.72875 | 0 | 5.4405 | 3.6437 | 3.6437 | 0 | 30.5255
12 | desembre | 11 | 14:00 | 2024-12-11 | 2024-12-11 14:00 | 7 | 14.5 | 11 | 6.2588 | 38.7588 | 1.402 | 0.70102 | 0.70102 | 0 | 6.299 | 0.28041 | 0.28041 | 0 | 14.2196 | 0.1402 | 0.1402 | 0 | 10.8598 | 0.28041 | 0.28041 | 0 | 5.9784 | 1.402 | 1.402 | 0 | 37.3567
12 | desembre | 11 | 15:00 | 2024-12-11 | 2024-12-11 15:00 | 6 | 14 | 1 | 5.9319 | 26.9319 | 1.3291 | 0.66457 | 0.66457 | 0 | 5.3354 | 0.26583 | 0.26583 | 0 | 13.7342 | 0.13291 | 0.13291 | 0 | 0.86709 | 0.26583 | 0.26583 | 0 | 5.666 | 1.3291 | 1.3291 | 0 | 25.6027
12 | desembre | 11 | 16:00 | 2024-12-11 | 2024-12-11 16:00 | 7 | 14 | 7 | 5.7375 | 33.7375 | 0 | 0 | 0 | 0 | 7 | 0 | 0 | 0 | 14 | 0 | 0 | 0 | 7 | 0 | 0 | 0 | 5.7375 | 0 | 0 | 0 | 33.7375
12 | desembre | 11 | 17:00 | 2024-12-11 | 2024-12-11 17:00 | 6 | 10 | 3 | 5.9921 | 24.9921 | 0 | 0 | 0 | 0 | 6 | 0 | 0 | 0 | 10 | 0 | 0 | 0 | 3 | 0 | 0 | 0 | 5.9921 | 0 | 0 | 0 | 24.9921
12 | desembre | 11 | 18:00 | 2024-12-11 | 2024-12-11 18:00 | 6 | 8 | 3.435 | 6.8938 | 24.3288 | 0 | 0 | 0 | 0 | 6 | 0 | 0 | 0 | 8 | 0 | 0 | 0 | 3.435 | 0 | 0 | 0 | 6.8938 | 0 | 0 | 0 | 24.3288
12 | desembre | 11 | 19:00 | 2024-12-11 | 2024-12-11 19:00 | 4 | 6 | 3 | 7.4447 | 20.4447 | 0 | 0 | 0 | 0 | 4 | 0 | 0 | 0 | 6 | 0 | 0 | 0 | 3 | 0 | 0 | 0 | 7.4447 | 0 | 0 | 0 | 20.4447
12 | desembre | 11 | 20:00 | 2024-12-11 | 2024-12-11 20:00 | 7 | 5.5 | 4 | 7.9063 | 24.4063 | 0 | 0 | 0 | 0 | 7 | 0 | 0 | 0 | 5.5 | 0 | 0 | 0 | 4 | 0 | 0 | 0 | 7.9063 | 0 | 0 | 0 | 24.4063
12 | desembre | 11 | 21:00 | 2024-12-11 | 2024-12-11 21:00 | 6 | 5 | 9 | 7.9153 | 27.9153 | 0 | 0 | 0 | 0 | 6 | 0 | 0 | 0 | 5 | 0 | 0 | 0 | 9 | 0 | 0 | 0 | 7.9153 | 0 | 0 | 0 | 27.9153
12 | desembre | 11 | 22:00 | 2024-12-11 | 2024-12-11 22:00 | 5 | 6 | 1 | 7.2222 | 19.2222 | 0 | 0 | 0 | 0 | 5 | 0 | 0 | 0 | 6 | 0 | 0 | 0 | 1 | 0 | 0 | 0 | 7.2222 | 0 | 0 | 0 | 19.2222
12 | desembre | 11 | 23:00 | 2024-12-11 | 2024-12-11 23:00 | 4 | 4.5 | 1 | 6.1052 | 15.6052 | 0 | 0 | 0 | 0 | 4 | 0 | 0 | 0 | 4.5 | 0 | 0 | 0 | 1 | 0 | 0 | 0 | 6.1052 | 0 | 0 | 0 | 15.6052
12 | desembre | 12 | 0:00 | 2024-12-12 | 2024-12-12 | 3 | 4.5 | 1 | 4.8971 | 13.3971 | 0 | 0 | 0 | 0 | 3 | 0 | 0 | 0 | 4.5 | 0 | 0 | 0 | 1 | 0 | 0 | 0 | 4.8971 | 0 | 0 | 0 | 13.3971
12 | desembre | 12 | 1:00 | 2024-12-12 | 2024-12-12 01:00 | 1 | 2.5 | 1 | 4.0255 | 8.5255 | 0 | 0 | 0 | 0 | 1 | 0 | 0 | 0 | 2.5 | 0 | 0 | 0 | 1 | 0 | 0 | 0 | 4.0255 | 0 | 0 | 0 | 8.5255
12 | desembre | 12 | 2:00 | 2024-12-12 | 2024-12-12 02:00 | 2 | 2.5 | 1 | 3.5395 | 9.0395 | 0 | 0 | 0 | 0 | 2 | 0 | 0 | 0 | 2.5 | 0 | 0 | 0 | 1 | 0 | 0 | 0 | 3.5395 | 0 | 0 | 0 | 9.0395
12 | desembre | 12 | 3:00 | 2024-12-12 | 2024-12-12 03:00 | 2 | 2.5 | 0 | 3.3013 | 7.8013 | 0 | 0 | 0 | 0 | 2 | 0 | 0 | 0 | 2.5 | 0 | 0 | 0 | 0 | 0 | 0 | 0 | 3.3013 | 0 | 0 | 0 | 7.8013
12 | desembre | 12 | 4:00 | 2024-12-12 | 2024-12-12 04:00 | 2 | 2.5 | 1 | 3.2244 | 8.7244 | 0 | 0 | 0 | 0 | 2 | 0 | 0 | 0 | 2.5 | 0 | 0 | 0 | 1 | 0 | 0 | 0 | 3.2244 | 0 | 0 | 0 | 8.7244
12 | desembre | 12 | 5:00 | 2024-12-12 | 2024-12-12 05:00 | 2 | 2 | 0 | 3.342 | 7.342 | 0 | 0 | 0 | 0 | 2 | 0 | 0 | 0 | 2 | 0 | 0 | 0 | 0 | 0 | 0 | 0 | 3.342 | 0 | 0 | 0 | 7.342
12 | desembre | 12 | 6:00 | 2024-12-12 | 2024-12-12 06:00 | 1 | 2.5 | 1 | 3.8231 | 8.3231 | 0 | 0 | 0 | 0 | 1 | 0 | 0 | 0 | 2.5 | 0 | 0 | 0 | 1 | 0 | 0 | 0 | 3.8231 | 0 | 0 | 0 | 8.3231
12 | desembre | 12 | 7:00 | 2024-12-12 | 2024-12-12 07:00 | 2 | 2.5 | 1 | 4.8335 | 10.3335 | 0 | 0 | 0 | 0 | 2 | 0 | 0 | 0 | 2.5 | 0 | 0 | 0 | 1 | 0 | 0 | 0 | 4.8335 | 0 | 0 | 0 | 10.3335
12 | desembre | 12 | 8:00 | 2024-12-12 | 2024-12-12 08:00 | 2 | 5 | 1 | 5.3496 | 13.3496 | 2.1069 | 1.0534 | 1.0534 | 0 | 0.94657 | 0.42137 | 0.42137 | 0 | 4.5786 | 0.21069 | 0.21069 | 0 | 0.78931 | 0.42137 | 0.42137 | 0 | 4.9282 | 2.1069 | 2.1069 | 0 | 11.2427
12 | desembre | 12 | 9:00 | 2024-12-12 | 2024-12-12 09:00 | 12 | 17 | 0 | 5.6048 | 34.6048 | 7.7922 | 3.8961 | 3.8961 | 0 | 8.1039 | 1.5584 | 1.5584 | 0 | 15.4416 | 0.77922 | 0 | 0.77922 | 0 | 1.5584 | 1.5584 | 0 | 4.0463 | 7.013 | 7.013 | 0.77922 | 27.5918
12 | desembre | 12 | 10:00 | 2024-12-12 | 2024-12-12 10:00 | 10 | 30.5 | 0 | 5.8664 | 46.3664 | 10.1414 | 5.0707 | 5.0707 | 0 | 4.9293 | 2.0283 | 2.0283 | 0 | 28.4717 | 1.0141 | 0 | 1.0141 | 0 | 2.0283 | 2.0283 | 0 | 3.8382 | 9.1273 | 9.1273 | 1.0141 | 37.2392
12 | desembre | 12 | 11:00 | 2024-12-12 | 2024-12-12 11:00 | 9.029 | 30.5 | 0 | 5.8283 | 45.3573 | 15.8652 | 7.9326 | 7.9326 | 0 | 1.0964 | 3.173 | 3.173 | 0 | 27.327 | 1.5865 | 0 | 1.5865 | 0 | 3.173 | 3.173 | 0 | 2.6553 | 14.2787 | 14.2787 | 1.5865 | 31.0786
12 | desembre | 12 | 12:00 | 2024-12-12 | 2024-12-12 12:00 | 8.971 | 26.5 | 0 | 5.809 | 41.28 | 12.5252 | 6.2626 | 6.2626 | 0 | 2.7084 | 2.505 | 2.505 | 0 | 23.995 | 1.2525 | 0 | 1.2525 | 0 | 2.505 | 2.505 | 0 | 3.3039 | 11.2727 | 11.2727 | 1.2525 | 30.0073
12 | desembre | 12 | 13:00 | 2024-12-12 | 2024-12-12 13:00 | 9 | 32 | 0 | 6.1244 | 47.1244 | 3.2975 | 1.6488 | 1.6488 | 0 | 7.3512 | 0.6595 | 0.6595 | 0 | 31.3405 | 0.32975 | 0 | 0.32975 | 0 | 0.6595 | 0.6595 | 0 | 5.4649 | 2.9678 | 2.9678 | 0.32975 | 44.1566
12 | desembre | 12 | 14:00 | 2024-12-12 | 2024-12-12 14:00 | 7 | 29 | 1 | 6.2188 | 43.2188 | 3.7371 | 1.8685 | 1.8685 | 0 | 5.1315 | 0.74741 | 0.74741 | 0 | 28.2526 | 0.37371 | 0.37371 | 0 | 0.62629 | 0.74741 | 0.74741 | 0 | 5.4714 | 3.7371 | 3.7371 | 0 | 39.4818
12 | desembre | 12 | 15:00 | 2024-12-12 | 2024-12-12 15:00 | 5 | 24.5 | 10 | 5.9138 | 45.4138 | 2.3887 | 1.1943 | 1.1943 | 0 | 3.8057 | 0.47773 | 0.47773 | 0 | 24.0223 | 0.23887 | 0.23887 | 0 | 9.7611 | 0.47773 | 0.47773 | 0 | 5.4361 | 2.3887 | 2.3887 | 0 | 43.0251
12 | desembre | 12 | 16:00 | 2024-12-12 | 2024-12-12 16:00 | 7 | 28.5 | 2 | 5.7246 | 43.2246 | 0 | 0 | 0 | 0 | 7 | 0 | 0 | 0 | 28.5 | 0 | 0 | 0 | 2 | 0 | 0 | 0 | 5.7246 | 0 | 0 | 0 | 43.2246
12 | desembre | 12 | 17:00 | 2024-12-12 | 2024-12-12 17:00 | 7 | 20 | 0 | 5.9733 | 32.9733 | 0 | 0 | 0 | 0 | 7 | 0 | 0 | 0 | 20 | 0 | 0 | 0 | 0 | 0 | 0 | 0 | 5.9733 | 0 | 0 | 0 | 32.9733
12 | desembre | 12 | 18:00 | 2024-12-12 | 2024-12-12 18:00 | 5 | 13 | 7 | 6.8074 | 31.8074 | 0 | 0 | 0 | 0 | 5 | 0 | 0 | 0 | 13 | 0 | 0 | 0 | 7 | 0 | 0 | 0 | 6.8074 | 0 | 0 | 0 | 31.8074
12 | desembre | 12 | 19:00 | 2024-12-12 | 2024-12-12 19:00 | 5 | 11 | 19 | 7.3323 | 42.3323 | 0 | 0 | 0 | 0 | 5 | 0 | 0 | 0 | 11 | 0 | 0 | 0 | 19 | 0 | 0 | 0 | 7.3323 | 0 | 0 | 0 | 42.3323
12 | desembre | 12 | 20:00 | 2024-12-12 | 2024-12-12 20:00 | 8 | 11 | 10 | 7.8164 | 36.8164 | 0 | 0 | 0 | 0 | 8 | 0 | 0 | 0 | 11 | 0 | 0 | 0 | 10 | 0 | 0 | 0 | 7.8164 | 0 | 0 | 0 | 36.8164
12 | desembre | 12 | 21:00 | 2024-12-12 | 2024-12-12 21:00 | 7 | 9.5 | 8 | 7.8962 | 32.3962 | 0 | 0 | 0 | 0 | 7 | 0 | 0 | 0 | 9.5 | 0 | 0 | 0 | 8 | 0 | 0 | 0 | 7.8962 | 0 | 0 | 0 | 32.3962
12 | desembre | 12 | 22:00 | 2024-12-12 | 2024-12-12 22:00 | 7 | 9 | 5 | 7.2587 | 28.2587 | 0 | 0 | 0 | 0 | 7 | 0 | 0 | 0 | 9 | 0 | 0 | 0 | 5 | 0 | 0 | 0 | 7.2587 | 0 | 0 | 0 | 28.2587
12 | desembre | 12 | 23:00 | 2024-12-12 | 2024-12-12 23:00 | 4 | 6.5 | 1 | 6.1011 | 17.6011 | 0 | 0 | 0 | 0 | 4 | 0 | 0 | 0 | 6.5 | 0 | 0 | 0 | 1 | 0 | 0 | 0 | 6.1011 | 0 | 0 | 0 | 17.6011
12 | desembre | 13 | 0:00 | 2024-12-13 | 2024-12-13 | 3 | 3.5 | 1 | 4.8971 | 12.3971 | 0 | 0 | 0 | 0 | 3 | 0 | 0 | 0 | 3.5 | 0 | 0 | 0 | 1 | 0 | 0 | 0 | 4.8971 | 0 | 0 | 0 | 12.3971
12 | desembre | 13 | 1:00 | 2024-12-13 | 2024-12-13 01:00 | 3 | 3 | 0 | 4.0255 | 10.0255 | 0 | 0 | 0 | 0 | 3 | 0 | 0 | 0 | 3 | 0 | 0 | 0 | 0 | 0 | 0 | 0 | 4.0255 | 0 | 0 | 0 | 10.0255
12 | desembre | 13 | 2:00 | 2024-12-13 | 2024-12-13 02:00 | 2 | 2.5 | 1 | 3.5395 | 9.0395 | 0 | 0 | 0 | 0 | 2 | 0 | 0 | 0 | 2.5 | 0 | 0 | 0 | 1 | 0 | 0 | 0 | 3.5395 | 0 | 0 | 0 | 9.0395
12 | desembre | 13 | 3:00 | 2024-12-13 | 2024-12-13 03:00 | 2 | 2.5 | 1 | 3.3013 | 8.8013 | 0 | 0 | 0 | 0 | 2 | 0 | 0 | 0 | 2.5 | 0 | 0 | 0 | 1 | 0 | 0 | 0 | 3.3013 | 0 | 0 | 0 | 8.8013
12 | desembre | 13 | 4:00 | 2024-12-13 | 2024-12-13 04:00 | 1 | 2 | 0 | 3.2244 | 6.2244 | 0 | 0 | 0 | 0 | 1 | 0 | 0 | 0 | 2 | 0 | 0 | 0 | 0 | 0 | 0 | 0 | 3.2244 | 0 | 0 | 0 | 6.2244
12 | desembre | 13 | 5:00 | 2024-12-13 | 2024-12-13 05:00 | 3 | 3 | 1 | 3.342 | 10.342 | 0 | 0 | 0 | 0 | 3 | 0 | 0 | 0 | 3 | 0 | 0 | 0 | 1 | 0 | 0 | 0 | 3.342 | 0 | 0 | 0 | 10.342
12 | desembre | 13 | 6:00 | 2024-12-13 | 2024-12-13 06:00 | 3 | 2.5 | 1 | 3.8231 | 10.3231 | 0 | 0 | 0 | 0 | 3 | 0 | 0 | 0 | 2.5 | 0 | 0 | 0 | 1 | 0 | 0 | 0 | 3.8231 | 0 | 0 | 0 | 10.3231
12 | desembre | 13 | 7:00 | 2024-12-13 | 2024-12-13 07:00 | 3 | 2.5 | 0 | 4.8335 | 10.3335 | 0 | 0 | 0 | 0 | 3 | 0 | 0 | 0 | 2.5 | 0 | 0 | 0 | 0 | 0 | 0 | 0 | 4.8335 | 0 | 0 | 0 | 10.3335
12 | desembre | 13 | 8:00 | 2024-12-13 | 2024-12-13 08:00 | 3 | 4.5 | 1 | 5.3496 | 13.8496 | 1.9734 | 0.98672 | 0.98672 | 0 | 2.0133 | 0.39469 | 0.39469 | 0 | 4.1053 | 0.19734 | 0.19734 | 0 | 0.80266 | 0.39469 | 0.39469 | 0 | 4.9549 | 1.9734 | 1.9734 | 0 | 11.8761
12 | desembre | 13 | 9:00 | 2024-12-13 | 2024-12-13 09:00 | 12 | 15 | 0 | 5.6048 | 32.6048 | 7.4153 | 3.7076 | 3.7076 | 0 | 8.2924 | 1.4831 | 1.4831 | 0 | 13.5169 | 0.74153 | 0 | 0.74153 | 0 | 1.4831 | 1.4831 | 0 | 4.1217 | 6.6737 | 6.6737 | 0.74153 | 25.931
12 | desembre | 13 | 10:00 | 2024-12-13 | 2024-12-13 10:00 | 11 | 29 | 0 | 5.8664 | 45.8664 | 11.5497 | 5.7749 | 5.7749 | 0 | 5.2251 | 2.3099 | 2.3099 | 0 | 26.6901 | 1.155 | 0 | 1.155 | 0 | 2.3099 | 2.3099 | 0 | 3.5565 | 10.3948 | 10.3948 | 1.155 | 35.4717
12 | desembre | 13 | 11:00 | 2024-12-13 | 2024-12-13 11:00 | 10 | 31 | 0 | 5.8283 | 46.8283 | 15.4223 | 7.7111 | 7.7111 | 0 | 2.2889 | 3.0845 | 3.0845 | 0 | 27.9155 | 1.5422 | 0 | 1.5422 | 0 | 3.0845 | 3.0845 | 0 | 2.7439 | 13.88 | 13.88 | 1.5422 | 32.9483
12 | desembre | 13 | 12:00 | 2024-12-13 | 2024-12-13 12:00 | 9 | 28.5 | 0 | 5.809 | 43.309 | 16.2712 | 8.1356 | 8.1356 | 0 | 0.86442 | 3.2542 | 3.2542 | 0 | 25.2458 | 1.6271 | 0 | 1.6271 | 0 | 3.2542 | 3.2542 | 0 | 2.5548 | 14.6441 | 14.6441 | 1.6271 | 28.6649
12 | desembre | 13 | 13:00 | 2024-12-13 | 2024-12-13 13:00 | 9 | 30 | 0 | 6.1244 | 45.1244 | 13.1512 | 6.5756 | 6.5756 | 0 | 2.4244 | 2.6302 | 2.6302 | 0 | 27.3698 | 1.3151 | 0 | 1.3151 | 0 | 2.6302 | 2.6302 | 0 | 3.4941 | 11.8361 | 11.8361 | 1.3151 | 33.2883
12 | desembre | 13 | 14:00 | 2024-12-13 | 2024-12-13 14:00 | 11 | 28.5 | 0 | 6.2188 | 45.7188 | 11.2937 | 5.6469 | 5.6469 | 0 | 5.3531 | 2.2587 | 2.2587 | 0 | 26.2413 | 1.1294 | 0 | 1.1294 | 0 | 2.2587 | 2.2587 | 0 | 3.9601 | 10.1644 | 10.1644 | 1.1294 | 35.5545
12 | desembre | 13 | 15:00 | 2024-12-13 | 2024-12-13 15:00 | 5 | 27 | 0 | 5.9138 | 37.9138 | 6.3973 | 3.1987 | 3.1987 | 0 | 1.8013 | 1.2795 | 1.2795 | 0 | 25.7205 | 0.63973 | 0 | 0.63973 | 0 | 1.2795 | 1.2795 | 0 | 4.6344 | 5.7576 | 5.7576 | 0.63973 | 32.1562
12 | desembre | 13 | 16:00 | 2024-12-13 | 2024-12-13 16:00 | 6 | 23.5 | 9 | 5.7246 | 44.2246 | 0 | 0 | 0 | 0 | 6 | 0 | 0 | 0 | 23.5 | 0 | 0 | 0 | 9 | 0 | 0 | 0 | 5.7246 | 0 | 0 | 0 | 44.2246
12 | desembre | 13 | 17:00 | 2024-12-13 | 2024-12-13 17:00 | 6 | 17 | 10 | 5.9733 | 38.9733 | 0 | 0 | 0 | 0 | 6 | 0 | 0 | 0 | 17 | 0 | 0 | 0 | 10 | 0 | 0 | 0 | 5.9733 | 0 | 0 | 0 | 38.9733
12 | desembre | 13 | 18:00 | 2024-12-13 | 2024-12-13 18:00 | 4 | 13 | 8 | 6.8074 | 31.8074 | 0 | 0 | 0 | 0 | 4 | 0 | 0 | 0 | 13 | 0 | 0 | 0 | 8 | 0 | 0 | 0 | 6.8074 | 0 | 0 | 0 | 31.8074
12 | desembre | 13 | 19:00 | 2024-12-13 | 2024-12-13 19:00 | 4 | 9.5 | 2 | 7.3323 | 22.8323 | 0 | 0 | 0 | 0 | 4 | 0 | 0 | 0 | 9.5 | 0 | 0 | 0 | 2 | 0 | 0 | 0 | 7.3323 | 0 | 0 | 0 | 22.8323
12 | desembre | 13 | 20:00 | 2024-12-13 | 2024-12-13 20:00 | 8 | 10 | 5 | 7.8164 | 30.8164 | 0 | 0 | 0 | 0 | 8 | 0 | 0 | 0 | 10 | 0 | 0 | 0 | 5 | 0 | 0 | 0 | 7.8164 | 0 | 0 | 0 | 30.8164
12 | desembre | 13 | 21:00 | 2024-12-13 | 2024-12-13 21:00 | 7 | 10.5 | 20 | 7.8962 | 45.3962 | 0 | 0 | 0 | 0 | 7 | 0 | 0 | 0 | 10.5 | 0 | 0 | 0 | 20 | 0 | 0 | 0 | 7.8962 | 0 | 0 | 0 | 45.3962
12 | desembre | 13 | 22:00 | 2024-12-13 | 2024-12-13 22:00 | 6 | 9.5 | 15 | 7.2587 | 37.7587 | 0 | 0 | 0 | 0 | 6 | 0 | 0 | 0 | 9.5 | 0 | 0 | 0 | 15 | 0 | 0 | 0 | 7.2587 | 0 | 0 | 0 | 37.7587
12 | desembre | 13 | 23:00 | 2024-12-13 | 2024-12-13 23:00 | 3 | 8.5 | 6 | 6.1011 | 23.6011 | 0 | 0 | 0 | 0 | 3 | 0 | 0 | 0 | 8.5 | 0 | 0 | 0 | 6 | 0 | 0 | 0 | 6.1011 | 0 | 0 | 0 | 23.6011
12 | desembre | 14 | 0:00 | 2024-12-14 | 2024-12-14 | 2 | 6.5 | 1 | 4.8971 | 14.3971 | 0 | 0 | 0 | 0 | 2 | 0 | 0 | 0 | 6.5 | 0 | 0 | 0 | 1 | 0 | 0 | 0 | 4.8971 | 0 | 0 | 0 | 14.3971
12 | desembre | 14 | 1:00 | 2024-12-14 | 2024-12-14 01:00 | 3 | 3 | 0 | 4.0255 | 10.0255 | 0 | 0 | 0 | 0 | 3 | 0 | 0 | 0 | 3 | 0 | 0 | 0 | 0 | 0 | 0 | 0 | 4.0255 | 0 | 0 | 0 | 10.0255
12 | desembre | 14 | 2:00 | 2024-12-14 | 2024-12-14 02:00 | 3 | 3 | 1 | 3.5395 | 10.5395 | 0 | 0 | 0 | 0 | 3 | 0 | 0 | 0 | 3 | 0 | 0 | 0 | 1 | 0 | 0 | 0 | 3.5395 | 0 | 0 | 0 | 10.5395
12 | desembre | 14 | 3:00 | 2024-12-14 | 2024-12-14 03:00 | 1 | 3.5 | 1 | 3.3013 | 8.8013 | 0 | 0 | 0 | 0 | 1 | 0 | 0 | 0 | 3.5 | 0 | 0 | 0 | 1 | 0 | 0 | 0 | 3.3013 | 0 | 0 | 0 | 8.8013
12 | desembre | 14 | 4:00 | 2024-12-14 | 2024-12-14 04:00 | 2 | 2.5 | 0 | 3.2244 | 7.7244 | 0 | 0 | 0 | 0 | 2 | 0 | 0 | 0 | 2.5 | 0 | 0 | 0 | 0 | 0 | 0 | 0 | 3.2244 | 0 | 0 | 0 | 7.7244
12 | desembre | 14 | 5:00 | 2024-12-14 | 2024-12-14 05:00 | 3 | 2 | 1 | 3.342 | 9.342 | 0 | 0 | 0 | 0 | 3 | 0 | 0 | 0 | 2 | 0 | 0 | 0 | 1 | 0 | 0 | 0 | 3.342 | 0 | 0 | 0 | 9.342
12 | desembre | 14 | 6:00 | 2024-12-14 | 2024-12-14 06:00 | 3 | 2.5 | 0 | 3.8231 | 9.3231 | 0 | 0 | 0 | 0 | 3 | 0 | 0 | 0 | 2.5 | 0 | 0 | 0 | 0 | 0 | 0 | 0 | 3.8231 | 0 | 0 | 0 | 9.3231
12 | desembre | 14 | 7:00 | 2024-12-14 | 2024-12-14 07:00 | 2 | 2.5 | 1 | 4.8335 | 10.3335 | 0 | 0 | 0 | 0 | 2 | 0 | 0 | 0 | 2.5 | 0 | 0 | 0 | 1 | 0 | 0 | 0 | 4.8335 | 0 | 0 | 0 | 10.3335
12 | desembre | 14 | 8:00 | 2024-12-14 | 2024-12-14 08:00 | 3 | 5.5 | 1 | 5.3496 | 14.8496 | 1.8623 | 0.93115 | 0.93115 | 0 | 2.0688 | 0.37246 | 0.37246 | 0 | 5.1275 | 0.18623 | 0.18623 | 0 | 0.81377 | 0.37246 | 0.37246 | 0 | 4.9771 | 1.8623 | 1.8623 | 0 | 12.9873
12 | desembre | 14 | 9:00 | 2024-12-14 | 2024-12-14 09:00 | 15 | 13.5 | 0 | 5.6048 | 34.1048 | 5.7078 | 2.8539 | 2.8539 | 0 | 12.1461 | 1.1416 | 1.1416 | 0 | 12.3584 | 0.57078 | 0 | 0.57078 | 0 | 1.1416 | 1.1416 | 0 | 4.4632 | 5.137 | 5.137 | 0.57078 | 28.9678
12 | desembre | 14 | 10:00 | 2024-12-14 | 2024-12-14 10:00 | 18 | 28 | 0 | 5.8664 | 51.8664 | 9.0137 | 4.5069 | 4.5069 | 0 | 13.4931 | 1.8027 | 1.8027 | 0 | 26.1973 | 0.90137 | 0 | 0.90137 | 0 | 1.8027 | 1.8027 | 0 | 4.0637 | 8.1124 | 8.1124 | 0.90137 | 43.7541
12 | desembre | 14 | 11:00 | 2024-12-14 | 2024-12-14 11:00 | 13 | 28 | 0 | 5.8283 | 46.8283 | 9.1667 | 4.5834 | 4.5834 | 0 | 8.4166 | 1.8333 | 1.8333 | 0 | 26.1667 | 0.91667 | 0 | 0.91667 | 0 | 1.8333 | 1.8333 | 0 | 3.995 | 8.2501 | 8.2501 | 0.91667 | 38.5783
12 | desembre | 14 | 12:00 | 2024-12-14 | 2024-12-14 12:00 | 9 | 23.5 | 0 | 5.809 | 38.309 | 6.7286 | 3.3643 | 3.3643 | 0 | 5.6357 | 1.3457 | 1.3457 | 0 | 22.1543 | 0.67286 | 0 | 0.67286 | 0 | 1.3457 | 1.3457 | 0 | 4.4633 | 6.0557 | 6.0557 | 0.67286 | 32.2533
12 | desembre | 14 | 13:00 | 2024-12-14 | 2024-12-14 13:00 | 8 | 28.5 | 0 | 6.1244 | 42.6244 | 5.5298 | 2.7649 | 2.7649 | 0 | 5.2351 | 1.106 | 1.106 | 0 | 27.394 | 0.55298 | 0 | 0.55298 | 0 | 1.106 | 1.106 | 0 | 5.0184 | 4.9768 | 4.9768 | 0.55298 | 37.6476
12 | desembre | 14 | 14:00 | 2024-12-14 | 2024-12-14 14:00 | 6 | 27.5 | 0 | 6.2188 | 39.7188 | 4.6036 | 2.3018 | 2.3018 | 0 | 3.6982 | 0.92072 | 0.92072 | 0 | 26.5793 | 0.46036 | 0 | 0.46036 | 0 | 0.92072 | 0.92072 | 0 | 5.2981 | 4.1432 | 4.1432 | 0.46036 | 35.5756
12 | desembre | 14 | 15:00 | 2024-12-14 | 2024-12-14 15:00 | 4 | 21.5 | 0 | 5.9138 | 31.4138 | 4.8987 | 2.4493 | 2.4493 | 0 | 1.5507 | 0.97974 | 0.97974 | 0 | 20.5203 | 0.48987 | 0 | 0.48987 | 0 | 0.97974 | 0.97974 | 0 | 4.9341 | 4.4088 | 4.4088 | 0.48987 | 27.005
12 | desembre | 14 | 16:00 | 2024-12-14 | 2024-12-14 16:00 | 7 | 22.5 | 5 | 5.7246 | 40.2246 | 0 | 0 | 0 | 0 | 7 | 0 | 0 | 0 | 22.5 | 0 | 0 | 0 | 5 | 0 | 0 | 0 | 5.7246 | 0 | 0 | 0 | 40.2246
12 | desembre | 14 | 17:00 | 2024-12-14 | 2024-12-14 17:00 | 5 | 15.5 | 11 | 5.9733 | 37.4733 | 0 | 0 | 0 | 0 | 5 | 0 | 0 | 0 | 15.5 | 0 | 0 | 0 | 11 | 0 | 0 | 0 | 5.9733 | 0 | 0 | 0 | 37.4733
12 | desembre | 14 | 18:00 | 2024-12-14 | 2024-12-14 18:00 | 5 | 12.5 | 11 | 6.8074 | 35.3074 | 0 | 0 | 0 | 0 | 5 | 0 | 0 | 0 | 12.5 | 0 | 0 | 0 | 11 | 0 | 0 | 0 | 6.8074 | 0 | 0 | 0 | 35.3074
12 | desembre | 14 | 19:00 | 2024-12-14 | 2024-12-14 19:00 | 6 | 11 | 19 | 7.3323 | 43.3323 | 0 | 0 | 0 | 0 | 6 | 0 | 0 | 0 | 11 | 0 | 0 | 0 | 19 | 0 | 0 | 0 | 7.3323 | 0 | 0 | 0 | 43.3323
12 | desembre | 14 | 20:00 | 2024-12-14 | 2024-12-14 20:00 | 8 | 9.5 | 14 | 7.8164 | 39.3164 | 0 | 0 | 0 | 0 | 8 | 0 | 0 | 0 | 9.5 | 0 | 0 | 0 | 14 | 0 | 0 | 0 | 7.8164 | 0 | 0 | 0 | 39.3164
12 | desembre | 14 | 21:00 | 2024-12-14 | 2024-12-14 21:00 | 6 | 11 | 8 | 7.8962 | 32.8962 | 0 | 0 | 0 | 0 | 6 | 0 | 0 | 0 | 11 | 0 | 0 | 0 | 8 | 0 | 0 | 0 | 7.8962 | 0 | 0 | 0 | 32.8962
12 | desembre | 14 | 22:00 | 2024-12-14 | 2024-12-14 22:00 | 6 | 9.5 | 1 | 7.2587 | 23.7587 | 0 | 0 | 0 | 0 | 6 | 0 | 0 | 0 | 9.5 | 0 | 0 | 0 | 1 | 0 | 0 | 0 | 7.2587 | 0 | 0 | 0 | 23.7587
12 | desembre | 14 | 23:00 | 2024-12-14 | 2024-12-14 23:00 | 4 | 9.5 | 1 | 6.1011 | 20.6011 | 0 | 0 | 0 | 0 | 4 | 0 | 0 | 0 | 9.5 | 0 | 0 | 0 | 1 | 0 | 0 | 0 | 6.1011 | 0 | 0 | 0 | 20.6011
12 | desembre | 15 | 0:00 | 2024-12-15 | 2024-12-15 | 3 | 5.5 | 1 | 5.0268 | 14.5268 | 0 | 0 | 0 | 0 | 3 | 0 | 0 | 0 | 5.5 | 0 | 0 | 0 | 1 | 0 | 0 | 0 | 5.0268 | 0 | 0 | 0 | 14.5268
12 | desembre | 15 | 1:00 | 2024-12-15 | 2024-12-15 01:00 | 2 | 3.5 | 1 | 4.1607 | 10.6607 | 0 | 0 | 0 | 0 | 2 | 0 | 0 | 0 | 3.5 | 0 | 0 | 0 | 1 | 0 | 0 | 0 | 4.1607 | 0 | 0 | 0 | 10.6607
12 | desembre | 15 | 2:00 | 2024-12-15 | 2024-12-15 02:00 | 2 | 3 | 0 | 3.6234 | 8.6234 | 0 | 0 | 0 | 0 | 2 | 0 | 0 | 0 | 3 | 0 | 0 | 0 | 0 | 0 | 0 | 0 | 3.6234 | 0 | 0 | 0 | 8.6234
12 | desembre | 15 | 3:00 | 2024-12-15 | 2024-12-15 03:00 | 2 | 2.5 | 1 | 3.3605 | 8.8605 | 0 | 0 | 0 | 0 | 2 | 0 | 0 | 0 | 2.5 | 0 | 0 | 0 | 1 | 0 | 0 | 0 | 3.3605 | 0 | 0 | 0 | 8.8605
12 | desembre | 15 | 4:00 | 2024-12-15 | 2024-12-15 04:00 | 3 | 2 | 1 | 3.2703 | 9.2703 | 0 | 0 | 0 | 0 | 3 | 0 | 0 | 0 | 2 | 0 | 0 | 0 | 1 | 0 | 0 | 0 | 3.2703 | 0 | 0 | 0 | 9.2703
12 | desembre | 15 | 5:00 | 2024-12-15 | 2024-12-15 05:00 | 2 | 2.5 | 0 | 3.3761 | 7.8761 | 0 | 0 | 0 | 0 | 2 | 0 | 0 | 0 | 2.5 | 0 | 0 | 0 | 0 | 0 | 0 | 0 | 3.3761 | 0 | 0 | 0 | 7.8761
12 | desembre | 15 | 6:00 | 2024-12-15 | 2024-12-15 06:00 | 3 | 3 | 1 | 3.8023 | 10.8023 | 0 | 0 | 0 | 0 | 3 | 0 | 0 | 0 | 3 | 0 | 0 | 0 | 1 | 0 | 0 | 0 | 3.8023 | 0 | 0 | 0 | 10.8023
12 | desembre | 15 | 7:00 | 2024-12-15 | 2024-12-15 07:00 | 3 | 2.5 | 1 | 4.7125 | 11.2125 | 0 | 0 | 0 | 0 | 3 | 0 | 0 | 0 | 2.5 | 0 | 0 | 0 | 1 | 0 | 0 | 0 | 4.7125 | 0 | 0 | 0 | 11.2125
12 | desembre | 15 | 8:00 | 2024-12-15 | 2024-12-15 08:00 | 3 | 6 | 0 | 5.2767 | 14.2767 | 1.9292 | 0.96462 | 0.96462 | 0 | 2.0354 | 0.38585 | 0.38585 | 0 | 5.6142 | 0.19292 | 0 | 0.19292 | 0 | 0.38585 | 0.38585 | 0 | 4.8908 | 1.7363 | 1.7363 | 0.19292 | 12.5404
12 | desembre | 15 | 9:00 | 2024-12-15 | 2024-12-15 09:00 | 15 | 16 | 0 | 5.6715 | 36.6715 | 7.0856 | 3.5428 | 3.5428 | 0 | 11.4572 | 1.4171 | 1.4171 | 0 | 14.5829 | 0.70856 | 0 | 0.70856 | 0 | 1.4171 | 1.4171 | 0 | 4.2544 | 6.3771 | 6.3771 | 0.70856 | 30.2944
12 | desembre | 15 | 10:00 | 2024-12-15 | 2024-12-15 10:00 | 19 | 31.5 | 0 | 5.979 | 56.479 | 11.9244 | 5.9622 | 5.9622 | 0 | 13.0378 | 2.3849 | 2.3849 | 0 | 29.1151 | 1.1924 | 0 | 1.1924 | 0 | 2.3849 | 2.3849 | 0 | 3.5942 | 10.7319 | 10.7319 | 1.1924 | 45.7471
12 | desembre | 15 | 11:00 | 2024-12-15 | 2024-12-15 11:00 | 13 | 29.5 | 0 | 5.9444 | 48.4444 | 14.7558 | 7.3779 | 7.3779 | 0 | 5.6221 | 2.9512 | 2.9512 | 0 | 26.5488 | 1.4756 | 0 | 1.4756 | 0 | 2.9512 | 2.9512 | 0 | 2.9933 | 13.2802 | 13.2802 | 1.4756 | 35.1642
12 | desembre | 15 | 12:00 | 2024-12-15 | 2024-12-15 12:00 | 11 | 22.5 | 0 | 5.8994 | 39.3994 | 15.1879 | 7.594 | 7.594 | 0 | 3.406 | 3.0376 | 3.0376 | 0 | 19.4624 | 1.5188 | 0 | 1.5188 | 0 | 3.0376 | 3.0376 | 0 | 2.8619 | 13.6691 | 13.6691 | 1.5188 | 25.7303
12 | desembre | 15 | 13:00 | 2024-12-15 | 2024-12-15 13:00 | 8 | 27 | 0 | 6.1882 | 41.1882 | 13.9229 | 6.9614 | 6.9614 | 0 | 1.0386 | 2.7846 | 2.7846 | 0 | 24.2154 | 1.3923 | 0 | 1.3923 | 0 | 2.7846 | 2.7846 | 0 | 3.4037 | 12.5306 | 12.5306 | 1.3923 | 28.6576
12 | desembre | 15 | 14:00 | 2024-12-15 | 2024-12-15 14:00 | 7 | 26.5 | 1 | 6.2896 | 40.7896 | 10.493 | 5.2465 | 5.2465 | 0 | 1.7535 | 2.0986 | 2.0986 | 0 | 24.4014 | 1.0493 | 1 | 0.049304 | 0 | 2.0986 | 2.0986 | 0 | 4.191 | 10.4437 | 10.4437 | 0.049304 | 30.3459
12 | desembre | 15 | 15:00 | 2024-12-15 | 2024-12-15 15:00 | 4 | 21 | 6 | 5.9918 | 36.9918 | 5.7754 | 2.8877 | 2.8877 | 0 | 1.1123 | 1.1551 | 1.1551 | 0 | 19.8449 | 0.57754 | 0.57754 | 0 | 5.4225 | 1.1551 | 1.1551 | 0 | 4.8367 | 5.7754 | 5.7754 | 0 | 31.2164
12 | desembre | 15 | 16:00 | 2024-12-15 | 2024-12-15 16:00 | 4 | 25 | 3 | 5.8129 | 37.8129 | 0 | 0 | 0 | 0 | 4 | 0 | 0 | 0 | 25 | 0 | 0 | 0 | 3 | 0 | 0 | 0 | 5.8129 | 0 | 0 | 0 | 37.8129
12 | desembre | 15 | 17:00 | 2024-12-15 | 2024-12-15 17:00 | 4 | 19 | 5.395 | 6.0304 | 34.4254 | 0 | 0 | 0 | 0 | 4 | 0 | 0 | 0 | 19 | 0 | 0 | 0 | 5.395 | 0 | 0 | 0 | 6.0304 | 0 | 0 | 0 | 34.4254
12 | desembre | 15 | 18:00 | 2024-12-15 | 2024-12-15 18:00 | 3 | 13.5 | 5.601 | 6.8083 | 28.9093 | 0 | 0 | 0 | 0 | 3 | 0 | 0 | 0 | 13.5 | 0 | 0 | 0 | 5.601 | 0 | 0 | 0 | 6.8083 | 0 | 0 | 0 | 28.9093
12 | desembre | 15 | 19:00 | 2024-12-15 | 2024-12-15 19:00 | 6 | 12 | 12 | 7.1931 | 37.1931 | 0 | 0 | 0 | 0 | 6 | 0 | 0 | 0 | 12 | 0 | 0 | 0 | 12 | 0 | 0 | 0 | 7.1931 | 0 | 0 | 0 | 37.1931
12 | desembre | 15 | 20:00 | 2024-12-15 | 2024-12-15 20:00 | 7 | 11 | 7 | 7.4803 | 32.4803 | 0 | 0 | 0 | 0 | 7 | 0 | 0 | 0 | 11 | 0 | 0 | 0 | 7 | 0 | 0 | 0 | 7.4803 | 0 | 0 | 0 | 32.4803
12 | desembre | 15 | 21:00 | 2024-12-15 | 2024-12-15 21:00 | 6 | 14.5 | 1 | 7.5113 | 29.0113 | 0 | 0 | 0 | 0 | 6 | 0 | 0 | 0 | 14.5 | 0 | 0 | 0 | 1 | 0 | 0 | 0 | 7.5113 | 0 | 0 | 0 | 29.0113
12 | desembre | 15 | 22:00 | 2024-12-15 | 2024-12-15 22:00 | 4 | 12 | 1 | 6.9843 | 23.9843 | 0 | 0 | 0 | 0 | 4 | 0 | 0 | 0 | 12 | 0 | 0 | 0 | 1 | 0 | 0 | 0 | 6.9843 | 0 | 0 | 0 | 23.9843
12 | desembre | 15 | 23:00 | 2024-12-15 | 2024-12-15 23:00 | 3 | 9 | 1 | 6.1205 | 19.1205 | 0 | 0 | 0 | 0 | 3 | 0 | 0 | 0 | 9 | 0 | 0 | 0 | 1 | 0 | 0 | 0 | 6.1205 | 0 | 0 | 0 | 19.1205
12 | desembre | 16 | 0:00 | 2024-12-16 | 2024-12-16 | 3 | 5 | 1 | 5.226 | 14.226 | 0 | 0 | 0 | 0 | 3 | 0 | 0 | 0 | 5 | 0 | 0 | 0 | 1 | 0 | 0 | 0 | 5.226 | 0 | 0 | 0 | 14.226
12 | desembre | 16 | 1:00 | 2024-12-16 | 2024-12-16 01:00 | 2 | 3 | 1 | 4.351 | 10.351 | 0 | 0 | 0 | 0 | 2 | 0 | 0 | 0 | 3 | 0 | 0 | 0 | 1 | 0 | 0 | 0 | 4.351 | 0 | 0 | 0 | 10.351
12 | desembre | 16 | 2:00 | 2024-12-16 | 2024-12-16 02:00 | 3 | 2.5 | 0 | 3.7848 | 9.2848 | 0 | 0 | 0 | 0 | 3 | 0 | 0 | 0 | 2.5 | 0 | 0 | 0 | 0 | 0 | 0 | 0 | 3.7848 | 0 | 0 | 0 | 9.2848
12 | desembre | 16 | 3:00 | 2024-12-16 | 2024-12-16 03:00 | 3 | 3 | 1 | 3.4824 | 10.4824 | 0 | 0 | 0 | 0 | 3 | 0 | 0 | 0 | 3 | 0 | 0 | 0 | 1 | 0 | 0 | 0 | 3.4824 | 0 | 0 | 0 | 10.4824
12 | desembre | 16 | 4:00 | 2024-12-16 | 2024-12-16 04:00 | 2 | 2 | 1 | 3.3476 | 8.3476 | 0 | 0 | 0 | 0 | 2 | 0 | 0 | 0 | 2 | 0 | 0 | 0 | 1 | 0 | 0 | 0 | 3.3476 | 0 | 0 | 0 | 8.3476
12 | desembre | 16 | 5:00 | 2024-12-16 | 2024-12-16 05:00 | 3 | 2.5 | 0 | 3.3825 | 8.8825 | 0 | 0 | 0 | 0 | 3 | 0 | 0 | 0 | 2.5 | 0 | 0 | 0 | 0 | 0 | 0 | 0 | 3.3825 | 0 | 0 | 0 | 8.8825
12 | desembre | 16 | 6:00 | 2024-12-16 | 2024-12-16 06:00 | 3 | 3 | 1 | 3.5528 | 10.5528 | 0 | 0 | 0 | 0 | 3 | 0 | 0 | 0 | 3 | 0 | 0 | 0 | 1 | 0 | 0 | 0 | 3.5528 | 0 | 0 | 0 | 10.5528
12 | desembre | 16 | 7:00 | 2024-12-16 | 2024-12-16 07:00 | 2 | 2.5 | 1 | 3.944 | 9.444 | 0 | 0 | 0 | 0 | 2 | 0 | 0 | 0 | 2.5 | 0 | 0 | 0 | 1 | 0 | 0 | 0 | 3.944 | 0 | 0 | 0 | 9.444
12 | desembre | 16 | 8:00 | 2024-12-16 | 2024-12-16 08:00 | 3 | 3.5 | 0 | 4.576 | 11.076 | 1.4083 | 0.70417 | 0.70417 | 0 | 2.2958 | 0.28167 | 0.28167 | 0 | 3.2183 | 0.14083 | 0 | 0.14083 | 0 | 0.28167 | 0.28167 | 0 | 4.2943 | 1.2675 | 1.2675 | 0.14083 | 9.8085
12 | desembre | 16 | 9:00 | 2024-12-16 | 2024-12-16 09:00 | 3 | 9 | 0 | 5.5956 | 17.5956 | 3.6079 | 1.804 | 1.804 | 0 | 1.196 | 0.72158 | 0.72158 | 0 | 8.2784 | 0.36079 | 0 | 0.36079 | 0 | 0.72158 | 0.72158 | 0 | 4.8741 | 3.2471 | 3.2471 | 0.36079 | 14.3485
12 | desembre | 16 | 10:00 | 2024-12-16 | 2024-12-16 10:00 | 2 | 16 | 5 | 6.2373 | 29.2373 | 2.6676 | 1.3338 | 1.3338 | 0 | 0.66622 | 0.53351 | 0.53351 | 0 | 15.4665 | 0.26676 | 0.26676 | 0 | 4.7332 | 0.53351 | 0.53351 | 0 | 5.7037 | 2.6676 | 2.6676 | 0 | 26.5697
12 | desembre | 16 | 11:00 | 2024-12-16 | 2024-12-16 11:00 | 2 | 17.5 | 9 | 6.2897 | 34.7897 | 3.1321 | 1.5661 | 1.5661 | 0 | 0.43395 | 0.62642 | 0.62642 | 0 | 16.8736 | 0.31321 | 0.31321 | 0 | 8.6868 | 0.62642 | 0.62642 | 0 | 5.6633 | 3.1321 | 3.1321 | 0 | 31.6576
12 | desembre | 16 | 12:00 | 2024-12-16 | 2024-12-16 12:00 | 3 | 15.5 | 11 | 6.158 | 35.658 | 2.415 | 1.2075 | 1.2075 | 0 | 1.7925 | 0.483 | 0.483 | 0 | 15.017 | 0.2415 | 0.2415 | 0 | 10.7585 | 0.483 | 0.483 | 0 | 5.675 | 2.415 | 2.415 | 0 | 33.243
12 | desembre | 16 | 13:00 | 2024-12-16 | 2024-12-16 13:00 | 3 | 14.5 | 10 | 6.4333 | 33.9333 | 1.9457 | 0.97283 | 0.97283 | 0 | 2.0272 | 0.38913 | 0.38913 | 0 | 14.1109 | 0.19457 | 0.19457 | 0 | 9.8054 | 0.38913 | 0.38913 | 0 | 6.0442 | 1.9457 | 1.9457 | 0 | 31.9876
12 | desembre | 16 | 14:00 | 2024-12-16 | 2024-12-16 14:00 | 2 | 14.5 | 2 | 6.4905 | 24.9905 | 3.2103 | 1.6052 | 1.6052 | 0 | 0.39483 | 0.64207 | 0.64207 | 0 | 13.8579 | 0.32103 | 0.32103 | 0 | 1.679 | 0.64207 | 0.64207 | 0 | 5.8484 | 3.2103 | 3.2103 | 0 | 21.7801
12 | desembre | 16 | 15:00 | 2024-12-16 | 2024-12-16 15:00 | 2 | 10.5 | 0 | 5.9961 | 18.4961 | 1.3493 | 0.67465 | 0.67465 | 0 | 1.3253 | 0.26986 | 0.26986 | 0 | 10.2301 | 0.13493 | 0 | 0.13493 | 0 | 0.26986 | 0.26986 | 0 | 5.7263 | 1.2144 | 1.2144 | 0.13493 | 17.2818
12 | desembre | 16 | 16:00 | 2024-12-16 | 2024-12-16 16:00 | 3 | 12 | 0 | 5.6587 | 20.6587 | 0 | 0 | 0 | 0 | 3 | 0 | 0 | 0 | 12 | 0 | 0 | 0 | 0 | 0 | 0 | 0 | 5.6587 | 0 | 0 | 0 | 20.6587
12 | desembre | 16 | 17:00 | 2024-12-16 | 2024-12-16 17:00 | 2 | 9 | 0 | 5.7525 | 16.7525 | 0 | 0 | 0 | 0 | 2 | 0 | 0 | 0 | 9 | 0 | 0 | 0 | 0 | 0 | 0 | 0 | 5.7525 | 0 | 0 | 0 | 16.7525
12 | desembre | 16 | 18:00 | 2024-12-16 | 2024-12-16 18:00 | 3 | 9.5 | 3 | 6.4682 | 21.9682 | 0 | 0 | 0 | 0 | 3 | 0 | 0 | 0 | 9.5 | 0 | 0 | 0 | 3 | 0 | 0 | 0 | 6.4682 | 0 | 0 | 0 | 21.9682
12 | desembre | 16 | 19:00 | 2024-12-16 | 2024-12-16 19:00 | 3 | 8.5 | 2 | 6.7379 | 20.2379 | 0 | 0 | 0 | 0 | 3 | 0 | 0 | 0 | 8.5 | 0 | 0 | 0 | 2 | 0 | 0 | 0 | 6.7379 | 0 | 0 | 0 | 20.2379
12 | desembre | 16 | 20:00 | 2024-12-16 | 2024-12-16 20:00 | 2 | 7 | 7 | 7.0309 | 23.0309 | 0 | 0 | 0 | 0 | 2 | 0 | 0 | 0 | 7 | 0 | 0 | 0 | 7 | 0 | 0 | 0 | 7.0309 | 0 | 0 | 0 | 23.0309
12 | desembre | 16 | 21:00 | 2024-12-16 | 2024-12-16 21:00 | 2 | 7 | 19 | 7.21 | 35.21 | 0 | 0 | 0 | 0 | 2 | 0 | 0 | 0 | 7 | 0 | 0 | 0 | 19 | 0 | 0 | 0 | 7.21 | 0 | 0 | 0 | 35.21
12 | desembre | 16 | 22:00 | 2024-12-16 | 2024-12-16 22:00 | 3 | 7.5 | 5 | 6.9084 | 22.4084 | 0 | 0 | 0 | 0 | 3 | 0 | 0 | 0 | 7.5 | 0 | 0 | 0 | 5 | 0 | 0 | 0 | 6.9084 | 0 | 0 | 0 | 22.4084
12 | desembre | 16 | 23:00 | 2024-12-16 | 2024-12-16 23:00 | 3 | 6 | 1 | 6.1361 | 16.1361 | 0 | 0 | 0 | 0 | 3 | 0 | 0 | 0 | 6 | 0 | 0 | 0 | 1 | 0 | 0 | 0 | 6.1361 | 0 | 0 | 0 | 16.1361
12 | desembre | 17 | 0:00 | 2024-12-17 | 2024-12-17 | 1 | 5 | 1 | 5.1973 | 12.1973 | 0 | 0 | 0 | 0 | 1 | 0 | 0 | 0 | 5 | 0 | 0 | 0 | 1 | 0 | 0 | 0 | 5.1973 | 0 | 0 | 0 | 12.1973
12 | desembre | 17 | 1:00 | 2024-12-17 | 2024-12-17 01:00 | 3 | 2.5 | 1 | 4.4141 | 10.9141 | 0 | 0 | 0 | 0 | 3 | 0 | 0 | 0 | 2.5 | 0 | 0 | 0 | 1 | 0 | 0 | 0 | 4.4141 | 0 | 0 | 0 | 10.9141
12 | desembre | 17 | 2:00 | 2024-12-17 | 2024-12-17 02:00 | 2 | 2.5 | 1 | 3.832 | 9.332 | 0 | 0 | 0 | 0 | 2 | 0 | 0 | 0 | 2.5 | 0 | 0 | 0 | 1 | 0 | 0 | 0 | 3.832 | 0 | 0 | 0 | 9.332
12 | desembre | 17 | 3:00 | 2024-12-17 | 2024-12-17 03:00 | 2 | 2.5 | 0 | 3.4805 | 7.9805 | 0 | 0 | 0 | 0 | 2 | 0 | 0 | 0 | 2.5 | 0 | 0 | 0 | 0 | 0 | 0 | 0 | 3.4805 | 0 | 0 | 0 | 7.9805
12 | desembre | 17 | 4:00 | 2024-12-17 | 2024-12-17 04:00 | 2 | 2.5 | 1 | 3.3173 | 8.8173 | 0 | 0 | 0 | 0 | 2 | 0 | 0 | 0 | 2.5 | 0 | 0 | 0 | 1 | 0 | 0 | 0 | 3.3173 | 0 | 0 | 0 | 8.8173
12 | desembre | 17 | 5:00 | 2024-12-17 | 2024-12-17 05:00 | 3 | 2.5 | 1 | 3.3151 | 9.8151 | 0 | 0 | 0 | 0 | 3 | 0 | 0 | 0 | 2.5 | 0 | 0 | 0 | 1 | 0 | 0 | 0 | 3.3151 | 0 | 0 | 0 | 9.8151
12 | desembre | 17 | 6:00 | 2024-12-17 | 2024-12-17 06:00 | 2 | 3 | 0 | 3.4206 | 8.4206 | 0 | 0 | 0 | 0 | 2 | 0 | 0 | 0 | 3 | 0 | 0 | 0 | 0 | 0 | 0 | 0 | 3.4206 | 0 | 0 | 0 | 8.4206
12 | desembre | 17 | 7:00 | 2024-12-17 | 2024-12-17 07:00 | 1 | 2 | 1 | 3.6649 | 7.6649 | 0 | 0 | 0 | 0 | 1 | 0 | 0 | 0 | 2 | 0 | 0 | 0 | 1 | 0 | 0 | 0 | 3.6649 | 0 | 0 | 0 | 7.6649
12 | desembre | 17 | 8:00 | 2024-12-17 | 2024-12-17 08:00 | 3 | 2.5 | 1 | 4.0641 | 10.5641 | 1.7916 | 0.89581 | 0.89581 | 0 | 2.1042 | 0.35832 | 0.35832 | 0 | 2.1417 | 0.17916 | 0.17916 | 0 | 0.82084 | 0.35832 | 0.35832 | 0 | 3.7058 | 1.7916 | 1.7916 | 0 | 8.7725
12 | desembre | 17 | 9:00 | 2024-12-17 | 2024-12-17 09:00 | 2 | 2.5 | 0 | 5.0296 | 9.5296 | 6.1553 | 3.0777 | 2 | 1.0777 | 0 | 1.2311 | 1.2311 | 0 | 1.2689 | 0.61553 | 0 | 0.61553 | 0 | 1.2311 | 1.2311 | 0 | 3.7986 | 4.4621 | 4.4621 | 1.6932 | 5.0675
12 | desembre | 17 | 10:00 | 2024-12-17 | 2024-12-17 10:00 | 2 | 3 | 7 | 5.8904 | 17.8904 | 10.5323 | 5.2662 | 2 | 3.2662 | 0 | 2.1065 | 2.1065 | 0 | 0.89353 | 1.0532 | 1.0532 | 0 | 5.9468 | 2.1065 | 2.1065 | 0 | 3.7839 | 7.2662 | 7.2662 | 3.2662 | 10.6242
12 | desembre | 17 | 11:00 | 2024-12-17 | 2024-12-17 11:00 | 2 | 4 | 11 | 6.2052 | 23.2052 | 10.2086 | 5.1043 | 2 | 3.1043 | 0 | 2.0417 | 2.0417 | 0 | 1.9583 | 1.0209 | 1.0209 | 0 | 9.9791 | 2.0417 | 2.0417 | 0 | 4.1635 | 7.1043 | 7.1043 | 3.1043 | 16.1009
12 | desembre | 17 | 12:00 | 2024-12-17 | 2024-12-17 12:00 | 3 | 4 | 10 | 6.1818 | 23.1818 | 9.4649 | 4.7325 | 3 | 1.7325 | 0 | 1.893 | 1.893 | 0 | 2.107 | 0.94649 | 0.94649 | 0 | 9.0535 | 1.893 | 1.893 | 0 | 4.2888 | 7.7325 | 7.7325 | 1.7325 | 15.4494
12 | desembre | 17 | 13:00 | 2024-12-17 | 2024-12-17 13:00 | 2 | 4 | 14 | 6.4149 | 26.4149 | 6.5393 | 3.2696 | 2 | 1.2696 | 0 | 1.3079 | 1.3079 | 0 | 2.6921 | 0.65393 | 0.65393 | 0 | 13.3461 | 1.3079 | 1.3079 | 0 | 5.1071 | 5.2696 | 5.2696 | 1.2696 | 21.1453
12 | desembre | 17 | 14:00 | 2024-12-17 | 2024-12-17 14:00 | 1 | 3.5 | 0 | 6.362 | 10.862 | 4.0911 | 2.0455 | 1 | 1.0455 | 0 | 0.81821 | 0.81821 | 0 | 2.6818 | 0.40911 | 0 | 0.40911 | 0 | 0.81821 | 0.81821 | 0 | 5.5437 | 2.6364 | 2.6364 | 1.4546 | 8.2255
12 | desembre | 17 | 15:00 | 2024-12-17 | 2024-12-17 15:00 | 2 | 2 | 6 | 5.7339 | 15.7339 | 2.5456 | 1.2728 | 1.2728 | 0 | 0.72722 | 0.50911 | 0.50911 | 0 | 1.4909 | 0.25456 | 0.25456 | 0 | 5.7454 | 0.50911 | 0.50911 | 0 | 5.2247 | 2.5456 | 2.5456 | 0 | 13.1883
12 | desembre | 17 | 16:00 | 2024-12-17 | 2024-12-17 16:00 | 3 | 2.5 | 6 | 5.4118 | 16.9118 | 0 | 0 | 0 | 0 | 3 | 0 | 0 | 0 | 2.5 | 0 | 0 | 0 | 6 | 0 | 0 | 0 | 5.4118 | 0 | 0 | 0 | 16.9118
12 | desembre | 17 | 17:00 | 2024-12-17 | 2024-12-17 17:00 | 2 | 2.5 | 1 | 5.5554 | 11.0554 | 0 | 0 | 0 | 0 | 2 | 0 | 0 | 0 | 2.5 | 0 | 0 | 0 | 1 | 0 | 0 | 0 | 5.5554 | 0 | 0 | 0 | 11.0554
12 | desembre | 17 | 18:00 | 2024-12-17 | 2024-12-17 18:00 | 2 | 2.5 | 1 | 6.3856 | 11.8856 | 0 | 0 | 0 | 0 | 2 | 0 | 0 | 0 | 2.5 | 0 | 0 | 0 | 1 | 0 | 0 | 0 | 6.3856 | 0 | 0 | 0 | 11.8856
12 | desembre | 17 | 19:00 | 2024-12-17 | 2024-12-17 19:00 | 2 | 2.5 | 3 | 6.8143 | 14.3143 | 0 | 0 | 0 | 0 | 2 | 0 | 0 | 0 | 2.5 | 0 | 0 | 0 | 3 | 0 | 0 | 0 | 6.8143 | 0 | 0 | 0 | 14.3143
12 | desembre | 17 | 20:00 | 2024-12-17 | 2024-12-17 20:00 | 3 | 2 | 8 | 7.2525 | 20.2525 | 0 | 0 | 0 | 0 | 3 | 0 | 0 | 0 | 2 | 0 | 0 | 0 | 8 | 0 | 0 | 0 | 7.2525 | 0 | 0 | 0 | 20.2525
12 | desembre | 17 | 21:00 | 2024-12-17 | 2024-12-17 21:00 | 1 | 3 | 1 | 7.3945 | 12.3945 | 0 | 0 | 0 | 0 | 1 | 0 | 0 | 0 | 3 | 0 | 0 | 0 | 1 | 0 | 0 | 0 | 7.3945 | 0 | 0 | 0 | 12.3945
12 | desembre | 17 | 22:00 | 2024-12-17 | 2024-12-17 22:00 | 2 | 2.5 | 1 | 6.9105 | 12.4105 | 0 | 0 | 0 | 0 | 2 | 0 | 0 | 0 | 2.5 | 0 | 0 | 0 | 1 | 0 | 0 | 0 | 6.9105 | 0 | 0 | 0 | 12.4105
12 | desembre | 17 | 23:00 | 2024-12-17 | 2024-12-17 23:00 | 3 | 2.5 | 1 | 5.932 | 12.432 | 0 | 0 | 0 | 0 | 3 | 0 | 0 | 0 | 2.5 | 0 | 0 | 0 | 1 | 0 | 0 | 0 | 5.932 | 0 | 0 | 0 | 12.432
12 | desembre | 18 | 0:00 | 2024-12-18 | 2024-12-18 | 2 | 2.5 | 1 | 4.8474 | 10.3474 | 0 | 0 | 0 | 0 | 2 | 0 | 0 | 0 | 2.5 | 0 | 0 | 0 | 1 | 0 | 0 | 0 | 4.8474 | 0 | 0 | 0 | 10.3474
12 | desembre | 18 | 1:00 | 2024-12-18 | 2024-12-18 01:00 | 2 | 2.5 | 1 | 3.9968 | 9.4968 | 0 | 0 | 0 | 0 | 2 | 0 | 0 | 0 | 2.5 | 0 | 0 | 0 | 1 | 0 | 0 | 0 | 3.9968 | 0 | 0 | 0 | 9.4968
12 | desembre | 18 | 2:00 | 2024-12-18 | 2024-12-18 02:00 | 3 | 2.5 | 0 | 3.5135 | 9.0135 | 0 | 0 | 0 | 0 | 3 | 0 | 0 | 0 | 2.5 | 0 | 0 | 0 | 0 | 0 | 0 | 0 | 3.5135 | 0 | 0 | 0 | 9.0135
12 | desembre | 18 | 3:00 | 2024-12-18 | 2024-12-18 03:00 | 3 | 2.5 | 1 | 3.271 | 9.771 | 0 | 0 | 0 | 0 | 3 | 0 | 0 | 0 | 2.5 | 0 | 0 | 0 | 1 | 0 | 0 | 0 | 3.271 | 0 | 0 | 0 | 9.771
12 | desembre | 18 | 4:00 | 2024-12-18 | 2024-12-18 04:00 | 3 | 2.5 | 0 | 3.1941 | 8.6941 | 0 | 0 | 0 | 0 | 3 | 0 | 0 | 0 | 2.5 | 0 | 0 | 0 | 0 | 0 | 0 | 0 | 3.1941 | 0 | 0 | 0 | 8.6941
12 | desembre | 18 | 5:00 | 2024-12-18 | 2024-12-18 05:00 | 2 | 2.5 | 1 | 3.3059 | 8.8059 | 0 | 0 | 0 | 0 | 2 | 0 | 0 | 0 | 2.5 | 0 | 0 | 0 | 1 | 0 | 0 | 0 | 3.3059 | 0 | 0 | 0 | 8.8059
12 | desembre | 18 | 6:00 | 2024-12-18 | 2024-12-18 06:00 | 3 | 2.5 | 1 | 3.74 | 10.24 | 0 | 0 | 0 | 0 | 3 | 0 | 0 | 0 | 2.5 | 0 | 0 | 0 | 1 | 0 | 0 | 0 | 3.74 | 0 | 0 | 0 | 10.24
12 | desembre | 18 | 7:00 | 2024-12-18 | 2024-12-18 07:00 | 3 | 2.5 | 7 | 4.6516 | 17.1516 | 0 | 0 | 0 | 0 | 3 | 0 | 0 | 0 | 2.5 | 0 | 0 | 0 | 7 | 0 | 0 | 0 | 4.6516 | 0 | 0 | 0 | 17.1516
12 | desembre | 18 | 8:00 | 2024-12-18 | 2024-12-18 08:00 | 2 | 3.5 | 4 | 5.2186 | 14.7186 | 1.6498 | 0.82489 | 0.82489 | 0 | 1.1751 | 0.32996 | 0.32996 | 0 | 3.17 | 0.16498 | 0.16498 | 0 | 3.835 | 0.32996 | 0.32996 | 0 | 4.8887 | 1.6498 | 1.6498 | 0 | 13.0688
12 | desembre | 18 | 9:00 | 2024-12-18 | 2024-12-18 09:00 | 21 | 8.5 | 7 | 5.6353 | 42.1353 | 4.1284 | 2.0642 | 2.0642 | 0 | 18.9358 | 0.82567 | 0.82567 | 0 | 7.6743 | 0.41284 | 0.41284 | 0 | 6.5872 | 0.82567 | 0.82567 | 0 | 4.8097 | 4.1284 | 4.1284 | 0 | 38.007
12 | desembre | 18 | 10:00 | 2024-12-18 | 2024-12-18 10:00 | 19 | 17.5 | 4 | 5.975 | 46.475 | 9.459 | 4.7295 | 4.7295 | 0 | 14.2705 | 1.8918 | 1.8918 | 0 | 15.6082 | 0.9459 | 0.9459 | 0 | 3.0541 | 1.8918 | 1.8918 | 0 | 4.0832 | 9.459 | 9.459 | 0 | 37.016
12 | desembre | 18 | 11:00 | 2024-12-18 | 2024-12-18 11:00 | 15 | 15.5 | 0 | 5.9403 | 36.4403 | 13.6502 | 6.8251 | 6.8251 | 0 | 8.1749 | 2.73 | 2.73 | 0 | 12.77 | 1.365 | 0 | 1.365 | 0 | 2.73 | 2.73 | 0 | 3.2102 | 12.2852 | 12.2852 | 1.365 | 24.1551
12 | desembre | 18 | 12:00 | 2024-12-18 | 2024-12-18 12:00 | 11 | 14 | 1 | 5.8777 | 31.8777 | 13.8163 | 6.9081 | 6.9081 | 0 | 4.0919 | 2.7633 | 2.7633 | 0 | 11.2367 | 1.3816 | 1 | 0.38163 | 0 | 2.7633 | 2.7633 | 0 | 3.1144 | 13.4346 | 13.4346 | 0.38163 | 18.443
12 | desembre | 18 | 13:00 | 2024-12-18 | 2024-12-18 13:00 | 9 | 17 | 9 | 6.1693 | 41.1693 | 12.3417 | 6.1708 | 6.1708 | 0 | 2.8292 | 2.4683 | 2.4683 | 0 | 14.5317 | 1.2342 | 1.2342 | 0 | 7.7658 | 2.4683 | 2.4683 | 0 | 3.7009 | 12.3417 | 12.3417 | 0 | 28.8276
12 | desembre | 18 | 14:00 | 2024-12-18 | 2024-12-18 14:00 | 6 | 16 | 16 | 6.2588 | 44.2588 | 9.7451 | 4.8726 | 4.8726 | 0 | 1.1274 | 1.949 | 1.949 | 0 | 14.051 | 0.97451 | 0.97451 | 0 | 15.0255 | 1.949 | 1.949 | 0 | 4.3097 | 9.7451 | 9.7451 | 0 | 34.5136
12 | desembre | 18 | 15:00 | 2024-12-18 | 2024-12-18 15:00 | 4 | 13.5 | 3 | 5.9319 | 26.4319 | 5.2283 | 2.6141 | 2.6141 | 0 | 1.3859 | 1.0457 | 1.0457 | 0 | 12.4543 | 0.52283 | 0.52283 | 0 | 2.4772 | 1.0457 | 1.0457 | 0 | 4.8862 | 5.2283 | 5.2283 | 0 | 21.2036
12 | desembre | 18 | 16:00 | 2024-12-18 | 2024-12-18 16:00 | 7 | 15 | 7 | 5.7375 | 34.7375 | 0 | 0 | 0 | 0 | 7 | 0 | 0 | 0 | 15 | 0 | 0 | 0 | 7 | 0 | 0 | 0 | 5.7375 | 0 | 0 | 0 | 34.7375
12 | desembre | 18 | 17:00 | 2024-12-18 | 2024-12-18 17:00 | 7 | 12.5 | 3 | 5.9921 | 28.4921 | 0 | 0 | 0 | 0 | 7 | 0 | 0 | 0 | 12.5 | 0 | 0 | 0 | 3 | 0 | 0 | 0 | 5.9921 | 0 | 0 | 0 | 28.4921
12 | desembre | 18 | 18:00 | 2024-12-18 | 2024-12-18 18:00 | 7 | 10 | 1 | 6.8938 | 24.8938 | 0 | 0 | 0 | 0 | 7 | 0 | 0 | 0 | 10 | 0 | 0 | 0 | 1 | 0 | 0 | 0 | 6.8938 | 0 | 0 | 0 | 24.8938
12 | desembre | 18 | 19:00 | 2024-12-18 | 2024-12-18 19:00 | 5 | 7 | 1 | 7.4447 | 20.4447 | 0 | 0 | 0 | 0 | 5 | 0 | 0 | 0 | 7 | 0 | 0 | 0 | 1 | 0 | 0 | 0 | 7.4447 | 0 | 0 | 0 | 20.4447
12 | desembre | 18 | 20:00 | 2024-12-18 | 2024-12-18 20:00 | 7 | 6.5 | 2 | 7.9063 | 23.4063 | 0 | 0 | 0 | 0 | 7 | 0 | 0 | 0 | 6.5 | 0 | 0 | 0 | 2 | 0 | 0 | 0 | 7.9063 | 0 | 0 | 0 | 23.4063
12 | desembre | 18 | 21:00 | 2024-12-18 | 2024-12-18 21:00 | 8 | 5 | 15 | 7.9153 | 35.9153 | 0 | 0 | 0 | 0 | 8 | 0 | 0 | 0 | 5 | 0 | 0 | 0 | 15 | 0 | 0 | 0 | 7.9153 | 0 | 0 | 0 | 35.9153
12 | desembre | 18 | 22:00 | 2024-12-18 | 2024-12-18 22:00 | 6 | 5 | 14 | 7.2222 | 32.2222 | 0 | 0 | 0 | 0 | 6 | 0 | 0 | 0 | 5 | 0 | 0 | 0 | 14 | 0 | 0 | 0 | 7.2222 | 0 | 0 | 0 | 32.2222
12 | desembre | 18 | 23:00 | 2024-12-18 | 2024-12-18 23:00 | 4 | 5 | 3 | 6.1052 | 18.1052 | 0 | 0 | 0 | 0 | 4 | 0 | 0 | 0 | 5 | 0 | 0 | 0 | 3 | 0 | 0 | 0 | 6.1052 | 0 | 0 | 0 | 18.1052
12 | desembre | 19 | 0:00 | 2024-12-19 | 2024-12-19 | 4 | 3.5 | 1 | 4.8971 | 13.3971 | 0 | 0 | 0 | 0 | 4 | 0 | 0 | 0 | 3.5 | 0 | 0 | 0 | 1 | 0 | 0 | 0 | 4.8971 | 0 | 0 | 0 | 13.3971
12 | desembre | 19 | 1:00 | 2024-12-19 | 2024-12-19 01:00 | 2 | 2.5 | 1 | 4.0255 | 9.5255 | 0 | 0 | 0 | 0 | 2 | 0 | 0 | 0 | 2.5 | 0 | 0 | 0 | 1 | 0 | 0 | 0 | 4.0255 | 0 | 0 | 0 | 9.5255
12 | desembre | 19 | 2:00 | 2024-12-19 | 2024-12-19 02:00 | 2 | 3 | 1 | 3.5395 | 9.5395 | 0 | 0 | 0 | 0 | 2 | 0 | 0 | 0 | 3 | 0 | 0 | 0 | 1 | 0 | 0 | 0 | 3.5395 | 0 | 0 | 0 | 9.5395
12 | desembre | 19 | 3:00 | 2024-12-19 | 2024-12-19 03:00 | 2 | 2.5 | 0 | 3.3013 | 7.8013 | 0 | 0 | 0 | 0 | 2 | 0 | 0 | 0 | 2.5 | 0 | 0 | 0 | 0 | 0 | 0 | 0 | 3.3013 | 0 | 0 | 0 | 7.8013
12 | desembre | 19 | 4:00 | 2024-12-19 | 2024-12-19 04:00 | 3 | 2.5 | 1 | 3.2244 | 9.7244 | 0 | 0 | 0 | 0 | 3 | 0 | 0 | 0 | 2.5 | 0 | 0 | 0 | 1 | 0 | 0 | 0 | 3.2244 | 0 | 0 | 0 | 9.7244
12 | desembre | 19 | 5:00 | 2024-12-19 | 2024-12-19 05:00 | 3 | 2.5 | 1 | 3.342 | 9.842 | 0 | 0 | 0 | 0 | 3 | 0 | 0 | 0 | 2.5 | 0 | 0 | 0 | 1 | 0 | 0 | 0 | 3.342 | 0 | 0 | 0 | 9.842
12 | desembre | 19 | 6:00 | 2024-12-19 | 2024-12-19 06:00 | 4 | 2.5 | 0 | 3.8231 | 10.3231 | 0 | 0 | 0 | 0 | 4 | 0 | 0 | 0 | 2.5 | 0 | 0 | 0 | 0 | 0 | 0 | 0 | 3.8231 | 0 | 0 | 0 | 10.3231
12 | desembre | 19 | 7:00 | 2024-12-19 | 2024-12-19 07:00 | 3 | 2.5 | 1 | 4.8335 | 11.3335 | 0 | 0 | 0 | 0 | 3 | 0 | 0 | 0 | 2.5 | 0 | 0 | 0 | 1 | 0 | 0 | 0 | 4.8335 | 0 | 0 | 0 | 11.3335
12 | desembre | 19 | 8:00 | 2024-12-19 | 2024-12-19 08:00 | 2 | 6 | 1 | 5.3496 | 14.3496 | 1.7043 | 0.85216 | 0.85216 | 0 | 1.1478 | 0.34086 | 0.34086 | 0 | 5.6591 | 0.17043 | 0.17043 | 0 | 0.82957 | 0.34086 | 0.34086 | 0 | 5.0087 | 1.7043 | 1.7043 | 0 | 12.6452
12 | desembre | 19 | 9:00 | 2024-12-19 | 2024-12-19 09:00 | 18 | 17.5 | 0 | 5.6048 | 41.1048 | 6.043 | 3.0215 | 3.0215 | 0 | 14.9785 | 1.2086 | 1.2086 | 0 | 16.2914 | 0.6043 | 0 | 0.6043 | 0 | 1.2086 | 1.2086 | 0 | 4.3962 | 5.4387 | 5.4387 | 0.6043 | 35.6661
12 | desembre | 19 | 10:00 | 2024-12-19 | 2024-12-19 10:00 | 15 | 31.5 | 0 | 5.8664 | 52.3664 | 4.1785 | 2.0892 | 2.0892 | 0 | 12.9108 | 0.83569 | 0.83569 | 0 | 30.6643 | 0.41785 | 0 | 0.41785 | 0 | 0.83569 | 0.83569 | 0 | 5.0307 | 3.7606 | 3.7606 | 0.41785 | 48.6058
12 | desembre | 19 | 11:00 | 2024-12-19 | 2024-12-19 11:00 | 11 | 28.5 | 0 | 5.8283 | 45.3283 | 9.2168 | 4.6084 | 4.6084 | 0 | 6.3916 | 1.8434 | 1.8434 | 0 | 26.6566 | 0.92168 | 0 | 0.92168 | 0 | 1.8434 | 1.8434 | 0 | 3.985 | 8.2951 | 8.2951 | 0.92168 | 37.0332
12 | desembre | 19 | 12:00 | 2024-12-19 | 2024-12-19 12:00 | 9 | 25.5 | 0 | 5.809 | 40.309 | 9.4878 | 4.7439 | 4.7439 | 0 | 4.2561 | 1.8976 | 1.8976 | 0 | 23.6024 | 0.94878 | 0 | 0.94878 | 0 | 1.8976 | 1.8976 | 0 | 3.9114 | 8.539 | 8.539 | 0.94878 | 31.77
12 | desembre | 19 | 13:00 | 2024-12-19 | 2024-12-19 13:00 | 9 | 28 | 1 | 6.1244 | 44.1244 | 11.1564 | 5.5782 | 5.5782 | 0 | 3.4218 | 2.2313 | 2.2313 | 0 | 25.7687 | 1.1156 | 1 | 0.11564 | 0 | 2.2313 | 2.2313 | 0 | 3.8931 | 11.0407 | 11.0407 | 0.11564 | 33.0836
12 | desembre | 19 | 14:00 | 2024-12-19 | 2024-12-19 14:00 | 6 | 27.5 | 10 | 6.2188 | 49.7188 | 4.4642 | 2.2321 | 2.2321 | 0 | 3.7679 | 0.89284 | 0.89284 | 0 | 26.6072 | 0.44642 | 0.44642 | 0 | 9.5536 | 0.89284 | 0.89284 | 0 | 5.326 | 4.4642 | 4.4642 | 0 | 45.2546
12 | desembre | 19 | 15:00 | 2024-12-19 | 2024-12-19 15:00 | 5 | 25.5 | 12 | 5.9138 | 48.4138 | 2.7136 | 1.3568 | 1.3568 | 0 | 3.6432 | 0.54271 | 0.54271 | 0 | 24.9573 | 0.27136 | 0.27136 | 0 | 11.7286 | 0.54271 | 0.54271 | 0 | 5.3711 | 2.7136 | 2.7136 | 0 | 45.7003
12 | desembre | 19 | 16:00 | 2024-12-19 | 2024-12-19 16:00 | 8 | 27 | 10 | 5.7246 | 50.7246 | 0 | 0 | 0 | 0 | 8 | 0 | 0 | 0 | 27 | 0 | 0 | 0 | 10 | 0 | 0 | 0 | 5.7246 | 0 | 0 | 0 | 50.7246
12 | desembre | 19 | 17:00 | 2024-12-19 | 2024-12-19 17:00 | 6 | 17.5 | 15 | 5.9733 | 44.4733 | 0 | 0 | 0 | 0 | 6 | 0 | 0 | 0 | 17.5 | 0 | 0 | 0 | 15 | 0 | 0 | 0 | 5.9733 | 0 | 0 | 0 | 44.4733
12 | desembre | 19 | 18:00 | 2024-12-19 | 2024-12-19 18:00 | 4 | 11.5 | 8 | 6.8074 | 30.3074 | 0 | 0 | 0 | 0 | 4 | 0 | 0 | 0 | 11.5 | 0 | 0 | 0 | 8 | 0 | 0 | 0 | 6.8074 | 0 | 0 | 0 | 30.3074
12 | desembre | 19 | 19:00 | 2024-12-19 | 2024-12-19 19:00 | 5 | 13 | 21 | 7.3323 | 46.3323 | 0 | 0 | 0 | 0 | 5 | 0 | 0 | 0 | 13 | 0 | 0 | 0 | 21 | 0 | 0 | 0 | 7.3323 | 0 | 0 | 0 | 46.3323
12 | desembre | 19 | 20:00 | 2024-12-19 | 2024-12-19 20:00 | 7 | 12 | 24 | 7.8164 | 50.8164 | 0 | 0 | 0 | 0 | 7 | 0 | 0 | 0 | 12 | 0 | 0 | 0 | 24 | 0 | 0 | 0 | 7.8164 | 0 | 0 | 0 | 50.8164
12 | desembre | 19 | 21:00 | 2024-12-19 | 2024-12-19 21:00 | 7 | 10.5 | 8 | 7.8962 | 33.3962 | 0 | 0 | 0 | 0 | 7 | 0 | 0 | 0 | 10.5 | 0 | 0 | 0 | 8 | 0 | 0 | 0 | 7.8962 | 0 | 0 | 0 | 33.3962
12 | desembre | 19 | 22:00 | 2024-12-19 | 2024-12-19 22:00 | 5 | 9 | 1 | 7.2587 | 22.2587 | 0 | 0 | 0 | 0 | 5 | 0 | 0 | 0 | 9 | 0 | 0 | 0 | 1 | 0 | 0 | 0 | 7.2587 | 0 | 0 | 0 | 22.2587
12 | desembre | 19 | 23:00 | 2024-12-19 | 2024-12-19 23:00 | 5 | 9.5 | 1 | 6.1011 | 21.6011 | 0 | 0 | 0 | 0 | 5 | 0 | 0 | 0 | 9.5 | 0 | 0 | 0 | 1 | 0 | 0 | 0 | 6.1011 | 0 | 0 | 0 | 21.6011
12 | desembre | 20 | 0:00 | 2024-12-20 | 2024-12-20 | 3 | 5 | 1 | 4.8971 | 13.8971 | 0 | 0 | 0 | 0 | 3 | 0 | 0 | 0 | 5 | 0 | 0 | 0 | 1 | 0 | 0 | 0 | 4.8971 | 0 | 0 | 0 | 13.8971
12 | desembre | 20 | 1:00 | 2024-12-20 | 2024-12-20 01:00 | 2 | 2.5 | 0 | 4.0255 | 8.5255 | 0 | 0 | 0 | 0 | 2 | 0 | 0 | 0 | 2.5 | 0 | 0 | 0 | 0 | 0 | 0 | 0 | 4.0255 | 0 | 0 | 0 | 8.5255
12 | desembre | 20 | 2:00 | 2024-12-20 | 2024-12-20 02:00 | 2 | 4 | 1 | 3.5395 | 10.5395 | 0 | 0 | 0 | 0 | 2 | 0 | 0 | 0 | 4 | 0 | 0 | 0 | 1 | 0 | 0 | 0 | 3.5395 | 0 | 0 | 0 | 10.5395
12 | desembre | 20 | 3:00 | 2024-12-20 | 2024-12-20 03:00 | 2 | 3 | 1 | 3.3013 | 9.3013 | 0 | 0 | 0 | 0 | 2 | 0 | 0 | 0 | 3 | 0 | 0 | 0 | 1 | 0 | 0 | 0 | 3.3013 | 0 | 0 | 0 | 9.3013
12 | desembre | 20 | 4:00 | 2024-12-20 | 2024-12-20 04:00 | 3 | 2.5 | 0 | 3.2244 | 8.7244 | 0 | 0 | 0 | 0 | 3 | 0 | 0 | 0 | 2.5 | 0 | 0 | 0 | 0 | 0 | 0 | 0 | 3.2244 | 0 | 0 | 0 | 8.7244
12 | desembre | 20 | 5:00 | 2024-12-20 | 2024-12-20 05:00 | 3 | 2.5 | 1 | 3.342 | 9.842 | 0 | 0 | 0 | 0 | 3 | 0 | 0 | 0 | 2.5 | 0 | 0 | 0 | 1 | 0 | 0 | 0 | 3.342 | 0 | 0 | 0 | 9.842
12 | desembre | 20 | 6:00 | 2024-12-20 | 2024-12-20 06:00 | 3 | 2.5 | 1 | 3.8231 | 10.3231 | 0 | 0 | 0 | 0 | 3 | 0 | 0 | 0 | 2.5 | 0 | 0 | 0 | 1 | 0 | 0 | 0 | 3.8231 | 0 | 0 | 0 | 10.3231
12 | desembre | 20 | 7:00 | 2024-12-20 | 2024-12-20 07:00 | 2 | 2.5 | 0 | 4.8335 | 9.3335 | 0 | 0 | 0 | 0 | 2 | 0 | 0 | 0 | 2.5 | 0 | 0 | 0 | 0 | 0 | 0 | 0 | 4.8335 | 0 | 0 | 0 | 9.3335
12 | desembre | 20 | 8:00 | 2024-12-20 | 2024-12-20 08:00 | 3 | 5.5 | 1 | 5.3496 | 14.8496 | 1.032 | 0.516 | 0.516 | 0 | 2.484 | 0.2064 | 0.2064 | 0 | 5.2936 | 0.1032 | 0.1032 | 0 | 0.8968 | 0.2064 | 0.2064 | 0 | 5.1432 | 1.032 | 1.032 | 0 | 13.8176
12 | desembre | 20 | 9:00 | 2024-12-20 | 2024-12-20 09:00 | 7 | 15.5 | 0 | 5.6048 | 28.1048 | 2.1123 | 1.0561 | 1.0561 | 0 | 5.9439 | 0.42246 | 0.42246 | 0 | 15.0775 | 0.21123 | 0 | 0.21123 | 0 | 0.42246 | 0.42246 | 0 | 5.1823 | 1.9011 | 1.9011 | 0.21123 | 26.2037
12 | desembre | 20 | 10:00 | 2024-12-20 | 2024-12-20 10:00 | 14 | 31.5 | 0 | 5.8664 | 51.3664 | 5.5037 | 2.7518 | 2.7518 | 0 | 11.2482 | 1.1007 | 1.1007 | 0 | 30.3993 | 0.55037 | 0 | 0.55037 | 0 | 1.1007 | 1.1007 | 0 | 4.7657 | 4.9533 | 4.9533 | 0.55037 | 46.4131
12 | desembre | 20 | 11:00 | 2024-12-20 | 2024-12-20 11:00 | 15 | 32.5 | 0 | 5.8283 | 53.3283 | 15.01 | 7.505 | 7.505 | 0 | 7.495 | 3.002 | 3.002 | 0 | 29.498 | 1.501 | 0 | 1.501 | 0 | 3.002 | 3.002 | 0 | 2.8263 | 13.509 | 13.509 | 1.501 | 39.8193
12 | desembre | 20 | 12:00 | 2024-12-20 | 2024-12-20 12:00 | 10 | 28.5 | 0 | 5.809 | 44.309 | 15.1793 | 7.5896 | 7.5896 | 0 | 2.4104 | 3.0359 | 3.0359 | 0 | 25.4641 | 1.5179 | 0 | 1.5179 | 0 | 3.0359 | 3.0359 | 0 | 2.7731 | 13.6613 | 13.6613 | 1.5179 | 30.6477
12 | desembre | 20 | 13:00 | 2024-12-20 | 2024-12-20 13:00 | 9 | 28 | 0 | 6.1244 | 43.1244 | 9.7155 | 4.8577 | 4.8577 | 0 | 4.1423 | 1.9431 | 1.9431 | 0 | 26.0569 | 0.97155 | 0 | 0.97155 | 0 | 1.9431 | 1.9431 | 0 | 4.1813 | 8.7439 | 8.7439 | 0.97155 | 34.3804
12 | desembre | 20 | 14:00 | 2024-12-20 | 2024-12-20 14:00 | 5 | 23.5 | 0 | 6.2188 | 34.7188 | 7.3069 | 3.6535 | 3.6535 | 0 | 1.3465 | 1.4614 | 1.4614 | 0 | 22.0386 | 0.73069 | 0 | 0.73069 | 0 | 1.4614 | 1.4614 | 0 | 4.7574 | 6.5762 | 6.5762 | 0.73069 | 28.1426
12 | desembre | 20 | 15:00 | 2024-12-20 | 2024-12-20 15:00 | 4 | 21.5 | 0 | 5.9138 | 31.4138 | 6.1046 | 3.0523 | 3.0523 | 0 | 0.94772 | 1.2209 | 1.2209 | 0 | 20.2791 | 0.61046 | 0 | 0.61046 | 0 | 1.2209 | 1.2209 | 0 | 4.6929 | 5.4941 | 5.4941 | 0.61046 | 25.9197
12 | desembre | 20 | 16:00 | 2024-12-20 | 2024-12-20 16:00 | 6 | 21 | 2 | 5.7246 | 34.7246 | 0 | 0 | 0 | 0 | 6 | 0 | 0 | 0 | 21 | 0 | 0 | 0 | 2 | 0 | 0 | 0 | 5.7246 | 0 | 0 | 0 | 34.7246
12 | desembre | 20 | 17:00 | 2024-12-20 | 2024-12-20 17:00 | 5 | 15.5 | 10 | 5.9733 | 36.4733 | 0 | 0 | 0 | 0 | 5 | 0 | 0 | 0 | 15.5 | 0 | 0 | 0 | 10 | 0 | 0 | 0 | 5.9733 | 0 | 0 | 0 | 36.4733
12 | desembre | 20 | 18:00 | 2024-12-20 | 2024-12-20 18:00 | 5 | 9.5 | 9 | 6.8074 | 30.3074 | 0 | 0 | 0 | 0 | 5 | 0 | 0 | 0 | 9.5 | 0 | 0 | 0 | 9 | 0 | 0 | 0 | 6.8074 | 0 | 0 | 0 | 30.3074
12 | desembre | 20 | 19:00 | 2024-12-20 | 2024-12-20 19:00 | 4 | 11 | 1 | 7.3323 | 23.3323 | 0 | 0 | 0 | 0 | 4 | 0 | 0 | 0 | 11 | 0 | 0 | 0 | 1 | 0 | 0 | 0 | 7.3323 | 0 | 0 | 0 | 23.3323
12 | desembre | 20 | 20:00 | 2024-12-20 | 2024-12-20 20:00 | 7 | 10.5 | 8 | 7.8164 | 33.3164 | 0 | 0 | 0 | 0 | 7 | 0 | 0 | 0 | 10.5 | 0 | 0 | 0 | 8 | 0 | 0 | 0 | 7.8164 | 0 | 0 | 0 | 33.3164
12 | desembre | 20 | 21:00 | 2024-12-20 | 2024-12-20 21:00 | 7 | 10 | 19 | 7.8962 | 43.8962 | 0 | 0 | 0 | 0 | 7 | 0 | 0 | 0 | 10 | 0 | 0 | 0 | 19 | 0 | 0 | 0 | 7.8962 | 0 | 0 | 0 | 43.8962
12 | desembre | 20 | 22:00 | 2024-12-20 | 2024-12-20 22:00 | 6 | 9.5 | 6 | 7.2587 | 28.7587 | 0 | 0 | 0 | 0 | 6 | 0 | 0 | 0 | 9.5 | 0 | 0 | 0 | 6 | 0 | 0 | 0 | 7.2587 | 0 | 0 | 0 | 28.7587
12 | desembre | 20 | 23:00 | 2024-12-20 | 2024-12-20 23:00 | 3 | 7.5 | 2 | 6.1011 | 18.6011 | 0 | 0 | 0 | 0 | 3 | 0 | 0 | 0 | 7.5 | 0 | 0 | 0 | 2 | 0 | 0 | 0 | 6.1011 | 0 | 0 | 0 | 18.6011
12 | desembre | 21 | 0:00 | 2024-12-21 | 2024-12-21 | 3 | 6 | 1 | 4.8971 | 14.8971 | 0 | 0 | 0 | 0 | 3 | 0 | 0 | 0 | 6 | 0 | 0 | 0 | 1 | 0 | 0 | 0 | 4.8971 | 0 | 0 | 0 | 14.8971
12 | desembre | 21 | 1:00 | 2024-12-21 | 2024-12-21 01:00 | 2 | 2.5 | 0 | 4.0255 | 8.5255 | 0 | 0 | 0 | 0 | 2 | 0 | 0 | 0 | 2.5 | 0 | 0 | 0 | 0 | 0 | 0 | 0 | 4.0255 | 0 | 0 | 0 | 8.5255
12 | desembre | 21 | 2:00 | 2024-12-21 | 2024-12-21 02:00 | 2 | 3 | 1 | 3.5395 | 9.5395 | 0 | 0 | 0 | 0 | 2 | 0 | 0 | 0 | 3 | 0 | 0 | 0 | 1 | 0 | 0 | 0 | 3.5395 | 0 | 0 | 0 | 9.5395
12 | desembre | 21 | 3:00 | 2024-12-21 | 2024-12-21 03:00 | 3 | 2.5 | 1 | 3.3013 | 9.8013 | 0 | 0 | 0 | 0 | 3 | 0 | 0 | 0 | 2.5 | 0 | 0 | 0 | 1 | 0 | 0 | 0 | 3.3013 | 0 | 0 | 0 | 9.8013
12 | desembre | 21 | 4:00 | 2024-12-21 | 2024-12-21 04:00 | 2 | 2 | 0 | 3.2244 | 7.2244 | 0 | 0 | 0 | 0 | 2 | 0 | 0 | 0 | 2 | 0 | 0 | 0 | 0 | 0 | 0 | 0 | 3.2244 | 0 | 0 | 0 | 7.2244
12 | desembre | 21 | 5:00 | 2024-12-21 | 2024-12-21 05:00 | 3 | 2.5 | 1 | 3.342 | 9.842 | 0 | 0 | 0 | 0 | 3 | 0 | 0 | 0 | 2.5 | 0 | 0 | 0 | 1 | 0 | 0 | 0 | 3.342 | 0 | 0 | 0 | 9.842
12 | desembre | 21 | 6:00 | 2024-12-21 | 2024-12-21 06:00 | 3 | 2.5 | 0 | 3.8231 | 9.3231 | 0 | 0 | 0 | 0 | 3 | 0 | 0 | 0 | 2.5 | 0 | 0 | 0 | 0 | 0 | 0 | 0 | 3.8231 | 0 | 0 | 0 | 9.3231
12 | desembre | 21 | 7:00 | 2024-12-21 | 2024-12-21 07:00 | 3 | 2.5 | 1 | 4.8335 | 11.3335 | 0 | 0 | 0 | 0 | 3 | 0 | 0 | 0 | 2.5 | 0 | 0 | 0 | 1 | 0 | 0 | 0 | 4.8335 | 0 | 0 | 0 | 11.3335
12 | desembre | 21 | 8:00 | 2024-12-21 | 2024-12-21 08:00 | 2 | 4 | 1 | 5.3496 | 12.3496 | 1.5995 | 0.79975 | 0.79975 | 0 | 1.2002 | 0.3199 | 0.3199 | 0 | 3.6801 | 0.15995 | 0.15995 | 0 | 0.84005 | 0.3199 | 0.3199 | 0 | 5.0297 | 1.5995 | 1.5995 | 0 | 10.7501
12 | desembre | 21 | 9:00 | 2024-12-21 | 2024-12-21 09:00 | 8 | 9.5 | 0 | 5.6048 | 23.1048 | 6.3896 | 3.1948 | 3.1948 | 0 | 4.8052 | 1.2779 | 1.2779 | 0 | 8.2221 | 0.63896 | 0 | 0.63896 | 0 | 1.2779 | 1.2779 | 0 | 4.3268 | 5.7507 | 5.7507 | 0.63896 | 17.3541
12 | desembre | 21 | 10:00 | 2024-12-21 | 2024-12-21 10:00 | 8 | 20.5 | 0 | 5.8664 | 34.3664 | 11.23 | 5.615 | 5.615 | 0 | 2.385 | 2.246 | 2.246 | 0 | 18.254 | 1.123 | 0 | 1.123 | 0 | 2.246 | 2.246 | 0 | 3.6204 | 10.107 | 10.107 | 1.123 | 24.2594
12 | desembre | 21 | 11:00 | 2024-12-21 | 2024-12-21 11:00 | 8 | 19.5 | 0 | 5.8283 | 33.3283 | 14.2732 | 7.1366 | 7.1366 | 0 | 0.86339 | 2.8546 | 2.8546 | 0 | 16.6454 | 1.4273 | 0 | 1.4273 | 0 | 2.8546 | 2.8546 | 0 | 2.9737 | 12.8459 | 12.8459 | 1.4273 | 20.4824
12 | desembre | 21 | 12:00 | 2024-12-21 | 2024-12-21 12:00 | 7 | 13.5 | 0 | 5.809 | 26.309 | 5.906 | 2.953 | 2.953 | 0 | 4.047 | 1.1812 | 1.1812 | 0 | 12.3188 | 0.5906 | 0 | 0.5906 | 0 | 1.1812 | 1.1812 | 0 | 4.6278 | 5.3154 | 5.3154 | 0.5906 | 20.9936
12 | desembre | 21 | 13:00 | 2024-12-21 | 2024-12-21 13:00 | 6 | 12.5 | 0 | 6.1244 | 24.6244 | 9.3827 | 4.6914 | 4.6914 | 0 | 1.3086 | 1.8765 | 1.8765 | 0 | 10.6235 | 0.93827 | 0 | 0.93827 | 0 | 1.8765 | 1.8765 | 0 | 4.2478 | 8.4445 | 8.4445 | 0.93827 | 16.1799
12 | desembre | 21 | 14:00 | 2024-12-21 | 2024-12-21 14:00 | 5 | 11 | 0 | 6.2188 | 22.2188 | 7.5319 | 3.7659 | 3.7659 | 0 | 1.2341 | 1.5064 | 1.5064 | 0 | 9.4936 | 0.75319 | 0 | 0.75319 | 0 | 1.5064 | 1.5064 | 0 | 4.7125 | 6.7787 | 6.7787 | 0.75319 | 15.4401
12 | desembre | 21 | 15:00 | 2024-12-21 | 2024-12-21 15:00 | 4 | 10 | 0 | 5.9138 | 19.9138 | 4.0187 | 2.0094 | 2.0094 | 0 | 1.9906 | 0.80375 | 0.80375 | 0 | 9.1963 | 0.40187 | 0 | 0.40187 | 0 | 0.80375 | 0.80375 | 0 | 5.1101 | 3.6169 | 3.6169 | 0.40187 | 16.2969
12 | desembre | 21 | 16:00 | 2024-12-21 | 2024-12-21 16:00 | 3 | 10 | 1 | 5.7246 | 19.7246 | 0 | 0 | 0 | 0 | 3 | 0 | 0 | 0 | 10 | 0 | 0 | 0 | 1 | 0 | 0 | 0 | 5.7246 | 0 | 0 | 0 | 19.7246
12 | desembre | 21 | 17:00 | 2024-12-21 | 2024-12-21 17:00 | 3 | 8 | 21 | 5.9733 | 37.9733 | 0 | 0 | 0 | 0 | 3 | 0 | 0 | 0 | 8 | 0 | 0 | 0 | 21 | 0 | 0 | 0 | 5.9733 | 0 | 0 | 0 | 37.9733
12 | desembre | 21 | 18:00 | 2024-12-21 | 2024-12-21 18:00 | 7 | 6.5 | 8 | 6.8074 | 28.3074 | 0 | 0 | 0 | 0 | 7 | 0 | 0 | 0 | 6.5 | 0 | 0 | 0 | 8 | 0 | 0 | 0 | 6.8074 | 0 | 0 | 0 | 28.3074
12 | desembre | 21 | 19:00 | 2024-12-21 | 2024-12-21 19:00 | 7 | 10 | 7 | 7.3323 | 31.3323 | 0 | 0 | 0 | 0 | 7 | 0 | 0 | 0 | 10 | 0 | 0 | 0 | 7 | 0 | 0 | 0 | 7.3323 | 0 | 0 | 0 | 31.3323
12 | desembre | 21 | 20:00 | 2024-12-21 | 2024-12-21 20:00 | 6 | 11 | 1 | 7.8164 | 25.8164 | 0 | 0 | 0 | 0 | 6 | 0 | 0 | 0 | 11 | 0 | 0 | 0 | 1 | 0 | 0 | 0 | 7.8164 | 0 | 0 | 0 | 25.8164
12 | desembre | 21 | 21:00 | 2024-12-21 | 2024-12-21 21:00 | 3 | 8.5 | 1 | 7.8962 | 20.3962 | 0 | 0 | 0 | 0 | 3 | 0 | 0 | 0 | 8.5 | 0 | 0 | 0 | 1 | 0 | 0 | 0 | 7.8962 | 0 | 0 | 0 | 20.3962
12 | desembre | 21 | 22:00 | 2024-12-21 | 2024-12-21 22:00 | 4 | 8 | 1 | 7.2587 | 20.2587 | 0 | 0 | 0 | 0 | 4 | 0 | 0 | 0 | 8 | 0 | 0 | 0 | 1 | 0 | 0 | 0 | 7.2587 | 0 | 0 | 0 | 20.2587
12 | desembre | 21 | 23:00 | 2024-12-21 | 2024-12-21 23:00 | 3 | 7 | 1 | 6.1011 | 17.1011 | 0 | 0 | 0 | 0 | 3 | 0 | 0 | 0 | 7 | 0 | 0 | 0 | 1 | 0 | 0 | 0 | 6.1011 | 0 | 0 | 0 | 17.1011
12 | desembre | 22 | 0:00 | 2024-12-22 | 2024-12-22 | 2 | 5.5 | 1 | 5.0268 | 13.5268 | 0 | 0 | 0 | 0 | 2 | 0 | 0 | 0 | 5.5 | 0 | 0 | 0 | 1 | 0 | 0 | 0 | 5.0268 | 0 | 0 | 0 | 13.5268
12 | desembre | 22 | 1:00 | 2024-12-22 | 2024-12-22 01:00 | 2 | 3 | 1 | 4.1607 | 10.1607 | 0 | 0 | 0 | 0 | 2 | 0 | 0 | 0 | 3 | 0 | 0 | 0 | 1 | 0 | 0 | 0 | 4.1607 | 0 | 0 | 0 | 10.1607
12 | desembre | 22 | 2:00 | 2024-12-22 | 2024-12-22 02:00 | 2 | 2.5 | 0 | 3.6234 | 8.1234 | 0 | 0 | 0 | 0 | 2 | 0 | 0 | 0 | 2.5 | 0 | 0 | 0 | 0 | 0 | 0 | 0 | 3.6234 | 0 | 0 | 0 | 8.1234
12 | desembre | 22 | 3:00 | 2024-12-22 | 2024-12-22 03:00 | 2 | 3 | 1 | 3.3605 | 9.3605 | 0 | 0 | 0 | 0 | 2 | 0 | 0 | 0 | 3 | 0 | 0 | 0 | 1 | 0 | 0 | 0 | 3.3605 | 0 | 0 | 0 | 9.3605
12 | desembre | 22 | 4:00 | 2024-12-22 | 2024-12-22 04:00 | 3 | 2 | 1 | 3.2703 | 9.2703 | 0 | 0 | 0 | 0 | 3 | 0 | 0 | 0 | 2 | 0 | 0 | 0 | 1 | 0 | 0 | 0 | 3.2703 | 0 | 0 | 0 | 9.2703
12 | desembre | 22 | 5:00 | 2024-12-22 | 2024-12-22 05:00 | 3 | 3 | 0 | 3.3761 | 9.3761 | 0 | 0 | 0 | 0 | 3 | 0 | 0 | 0 | 3 | 0 | 0 | 0 | 0 | 0 | 0 | 0 | 3.3761 | 0 | 0 | 0 | 9.3761
12 | desembre | 22 | 6:00 | 2024-12-22 | 2024-12-22 06:00 | 3 | 2 | 1 | 3.8023 | 9.8023 | 0 | 0 | 0 | 0 | 3 | 0 | 0 | 0 | 2 | 0 | 0 | 0 | 1 | 0 | 0 | 0 | 3.8023 | 0 | 0 | 0 | 9.8023
12 | desembre | 22 | 7:00 | 2024-12-22 | 2024-12-22 07:00 | 3 | 3 | 1 | 4.7125 | 11.7125 | 0 | 0 | 0 | 0 | 3 | 0 | 0 | 0 | 3 | 0 | 0 | 0 | 1 | 0 | 0 | 0 | 4.7125 | 0 | 0 | 0 | 11.7125
12 | desembre | 22 | 8:00 | 2024-12-22 | 2024-12-22 08:00 | 3 | 3 | 1 | 5.2767 | 12.2767 | 1.6457 | 0.82286 | 0.82286 | 0 | 2.1771 | 0.32915 | 0.32915 | 0 | 2.6709 | 0.16457 | 0.16457 | 0 | 0.83543 | 0.32915 | 0.32915 | 0 | 4.9475 | 1.6457 | 1.6457 | 0 | 10.631
12 | desembre | 22 | 9:00 | 2024-12-22 | 2024-12-22 09:00 | 5 | 4.5 | 0 | 5.6715 | 15.1715 | 6.671 | 3.3355 | 3.3355 | 0 | 1.6645 | 1.3342 | 1.3342 | 0 | 3.1658 | 0.6671 | 0 | 0.6671 | 0 | 1.3342 | 1.3342 | 0 | 4.3373 | 6.0039 | 6.0039 | 0.6671 | 9.1676
12 | desembre | 22 | 10:00 | 2024-12-22 | 2024-12-22 10:00 | 9 | 10.5 | 0 | 5.979 | 25.479 | 11.694 | 5.847 | 5.847 | 0 | 3.153 | 2.3388 | 2.3388 | 0 | 8.1612 | 1.1694 | 0 | 1.1694 | 0 | 2.3388 | 2.3388 | 0 | 3.6402 | 10.5246 | 10.5246 | 1.1694 | 14.9545
12 | desembre | 22 | 11:00 | 2024-12-22 | 2024-12-22 11:00 | 7 | 9 | 0 | 5.9444 | 21.9444 | 14.5594 | 7.2797 | 7 | 0.27971 | 0 | 2.9119 | 2.9119 | 0 | 6.0881 | 1.4559 | 0 | 1.4559 | 0 | 2.9119 | 2.9119 | 0 | 3.0325 | 12.8238 | 12.8238 | 1.7357 | 9.1206
12 | desembre | 22 | 12:00 | 2024-12-22 | 2024-12-22 12:00 | 7 | 6.5 | 7 | 5.8994 | 26.3994 | 15.2449 | 7.6224 | 7 | 0.62243 | 0 | 3.049 | 3.049 | 0 | 3.451 | 1.5245 | 1.5245 | 0 | 5.4755 | 3.049 | 3.049 | 0 | 2.8505 | 14.6224 | 14.6224 | 0.62243 | 11.777
12 | desembre | 22 | 13:00 | 2024-12-22 | 2024-12-22 13:00 | 5 | 5 | 1 | 6.1882 | 17.1882 | 14.3648 | 7.1824 | 5 | 2.1824 | 0 | 2.873 | 2.873 | 0 | 2.127 | 1.4365 | 1 | 0.43648 | 0 | 2.873 | 2.873 | 0 | 3.3153 | 11.7459 | 11.7459 | 2.6189 | 5.4423
12 | desembre | 22 | 14:00 | 2024-12-22 | 2024-12-22 14:00 | 4 | 4.5 | 0 | 6.2896 | 14.7896 | 10.6496 | 5.3248 | 4 | 1.3248 | 0 | 2.1299 | 2.1299 | 0 | 2.3701 | 1.065 | 0 | 1.065 | 0 | 2.1299 | 2.1299 | 0 | 4.1597 | 8.2598 | 8.2598 | 2.3898 | 6.5298
12 | desembre | 22 | 15:00 | 2024-12-22 | 2024-12-22 15:00 | 4 | 5 | 0 | 5.9918 | 14.9918 | 5.9944 | 2.9972 | 2.9972 | 0 | 1.0028 | 1.1989 | 1.1989 | 0 | 3.8011 | 0.59944 | 0 | 0.59944 | 0 | 1.1989 | 1.1989 | 0 | 4.7929 | 5.395 | 5.395 | 0.59944 | 9.5968
12 | desembre | 22 | 16:00 | 2024-12-22 | 2024-12-22 16:00 | 4 | 6.5 | 0 | 5.8129 | 16.3129 | 0 | 0 | 0 | 0 | 4 | 0 | 0 | 0 | 6.5 | 0 | 0 | 0 | 0 | 0 | 0 | 0 | 5.8129 | 0 | 0 | 0 | 16.3129
12 | desembre | 22 | 17:00 | 2024-12-22 | 2024-12-22 17:00 | 2 | 6 | 0 | 6.0304 | 14.0304 | 0 | 0 | 0 | 0 | 2 | 0 | 0 | 0 | 6 | 0 | 0 | 0 | 0 | 0 | 0 | 0 | 6.0304 | 0 | 0 | 0 | 14.0304
12 | desembre | 22 | 18:00 | 2024-12-22 | 2024-12-22 18:00 | 2 | 6.5 | 7 | 6.8083 | 22.3083 | 0 | 0 | 0 | 0 | 2 | 0 | 0 | 0 | 6.5 | 0 | 0 | 0 | 7 | 0 | 0 | 0 | 6.8083 | 0 | 0 | 0 | 22.3083
12 | desembre | 22 | 19:00 | 2024-12-22 | 2024-12-22 19:00 | 3 | 6 | 21 | 7.1931 | 37.1931 | 0 | 0 | 0 | 0 | 3 | 0 | 0 | 0 | 6 | 0 | 0 | 0 | 21 | 0 | 0 | 0 | 7.1931 | 0 | 0 | 0 | 37.1931
12 | desembre | 22 | 20:00 | 2024-12-22 | 2024-12-22 20:00 | 3 | 5 | 21 | 7.4803 | 36.4803 | 0 | 0 | 0 | 0 | 3 | 0 | 0 | 0 | 5 | 0 | 0 | 0 | 21 | 0 | 0 | 0 | 7.4803 | 0 | 0 | 0 | 36.4803
12 | desembre | 22 | 21:00 | 2024-12-22 | 2024-12-22 21:00 | 1 | 6 | 8 | 7.5113 | 22.5113 | 0 | 0 | 0 | 0 | 1 | 0 | 0 | 0 | 6 | 0 | 0 | 0 | 8 | 0 | 0 | 0 | 7.5113 | 0 | 0 | 0 | 22.5113
12 | desembre | 22 | 22:00 | 2024-12-22 | 2024-12-22 22:00 | 2 | 3.5 | 22 | 6.9843 | 34.4843 | 0 | 0 | 0 | 0 | 2 | 0 | 0 | 0 | 3.5 | 0 | 0 | 0 | 22 | 0 | 0 | 0 | 6.9843 | 0 | 0 | 0 | 34.4843
12 | desembre | 22 | 23:00 | 2024-12-22 | 2024-12-22 23:00 | 2 | 3 | 4 | 6.1205 | 15.1205 | 0 | 0 | 0 | 0 | 2 | 0 | 0 | 0 | 3 | 0 | 0 | 0 | 4 | 0 | 0 | 0 | 6.1205 | 0 | 0 | 0 | 15.1205
12 | desembre | 23 | 0:00 | 2024-12-23 | 2024-12-23 | 3 | 2 | 1 | 5.226 | 11.226 | 0 | 0 | 0 | 0 | 3 | 0 | 0 | 0 | 2 | 0 | 0 | 0 | 1 | 0 | 0 | 0 | 5.226 | 0 | 0 | 0 | 11.226
12 | desembre | 23 | 1:00 | 2024-12-23 | 2024-12-23 01:00 | 3 | 2.5 | 1 | 4.351 | 10.851 | 0 | 0 | 0 | 0 | 3 | 0 | 0 | 0 | 2.5 | 0 | 0 | 0 | 1 | 0 | 0 | 0 | 4.351 | 0 | 0 | 0 | 10.851
12 | desembre | 23 | 2:00 | 2024-12-23 | 2024-12-23 02:00 | 3 | 3 | 0 | 3.7848 | 9.7848 | 0 | 0 | 0 | 0 | 3 | 0 | 0 | 0 | 3 | 0 | 0 | 0 | 0 | 0 | 0 | 0 | 3.7848 | 0 | 0 | 0 | 9.7848
12 | desembre | 23 | 3:00 | 2024-12-23 | 2024-12-23 03:00 | 2 | 2.5 | 1 | 3.4824 | 8.9824 | 0 | 0 | 0 | 0 | 2 | 0 | 0 | 0 | 2.5 | 0 | 0 | 0 | 1 | 0 | 0 | 0 | 3.4824 | 0 | 0 | 0 | 8.9824
12 | desembre | 23 | 4:00 | 2024-12-23 | 2024-12-23 04:00 | 3 | 2.5 | 0 | 3.3476 | 8.8476 | 0 | 0 | 0 | 0 | 3 | 0 | 0 | 0 | 2.5 | 0 | 0 | 0 | 0 | 0 | 0 | 0 | 3.3476 | 0 | 0 | 0 | 8.8476
12 | desembre | 23 | 5:00 | 2024-12-23 | 2024-12-23 05:00 | 3 | 3 | 1 | 3.3825 | 10.3825 | 0 | 0 | 0 | 0 | 3 | 0 | 0 | 0 | 3 | 0 | 0 | 0 | 1 | 0 | 0 | 0 | 3.3825 | 0 | 0 | 0 | 10.3825
12 | desembre | 23 | 6:00 | 2024-12-23 | 2024-12-23 06:00 | 3 | 2 | 1 | 3.5528 | 9.5528 | 0 | 0 | 0 | 0 | 3 | 0 | 0 | 0 | 2 | 0 | 0 | 0 | 1 | 0 | 0 | 0 | 3.5528 | 0 | 0 | 0 | 9.5528
12 | desembre | 23 | 7:00 | 2024-12-23 | 2024-12-23 07:00 | 2 | 3 | 1.353 | 3.944 | 10.297 | 0 | 0 | 0 | 0 | 2 | 0 | 0 | 0 | 3 | 0 | 0 | 0 | 1.353 | 0 | 0 | 0 | 3.944 | 0 | 0 | 0 | 10.297
12 | desembre | 23 | 8:00 | 2024-12-23 | 2024-12-23 08:00 | 3 | 2 | 1.721 | 4.576 | 11.297 | 1.6475 | 0.82373 | 0.82373 | 0 | 2.1763 | 0.32949 | 0.32949 | 0 | 1.6705 | 0.16475 | 0.16475 | 0 | 1.5563 | 0.32949 | 0.32949 | 0 | 4.2465 | 1.6475 | 1.6475 | 0 | 9.6495
12 | desembre | 23 | 9:00 | 2024-12-23 | 2024-12-23 09:00 | 3 | 3 | 6 | 5.5956 | 17.5956 | 6.3101 | 3.155 | 3 | 0.15504 | 0 | 1.262 | 1.262 | 0 | 1.738 | 0.63101 | 0.63101 | 0 | 5.369 | 1.262 | 1.262 | 0 | 4.3336 | 6.155 | 6.155 | 0.15504 | 11.4406
12 | desembre | 23 | 10:00 | 2024-12-23 | 2024-12-23 10:00 | 2 | 4.5 | 7 | 6.2373 | 19.7373 | 11.6609 | 5.8304 | 2 | 3.8304 | 0 | 2.3322 | 2.3322 | 0 | 2.1678 | 1.1661 | 1.1661 | 0 | 5.8339 | 2.3322 | 2.3322 | 0 | 3.9051 | 7.8304 | 7.8304 | 3.8304 | 11.9068
12 | desembre | 23 | 11:00 | 2024-12-23 | 2024-12-23 11:00 | 3 | 5 | 2 | 6.2897 | 16.2897 | 14.6604 | 7.3302 | 3 | 4.3302 | 0 | 2.9321 | 2.9321 | 0 | 2.0679 | 1.466 | 1.466 | 0 | 0.53396 | 2.9321 | 2.9321 | 0 | 3.3576 | 10.3302 | 10.3302 | 4.3302 | 5.9595
12 | desembre | 23 | 12:00 | 2024-12-23 | 2024-12-23 12:00 | 3 | 3.5 | 0 | 6.158 | 12.658 | 15.2538 | 7.6269 | 3 | 4.6269 | 0 | 3.0508 | 3.0508 | 0 | 0.44925 | 1.5254 | 0 | 1.5254 | 0 | 3.0508 | 3.0508 | 0 | 3.1072 | 9.1015 | 9.1015 | 6.1523 | 3.5565
12 | desembre | 23 | 13:00 | 2024-12-23 | 2024-12-23 13:00 | 3 | 2.5 | 0 | 6.4333 | 11.9333 | 14.683 | 7.3415 | 3 | 4.3415 | 0 | 2.9366 | 2.5 | 0.43661 | 0 | 1.4683 | 0 | 1.4683 | 0 | 2.9366 | 2.9366 | 0 | 3.4967 | 8.4366 | 8.4366 | 6.2464 | 3.4967
12 | desembre | 23 | 14:00 | 2024-12-23 | 2024-12-23 14:00 | 2 | 2.5 | 1 | 6.4905 | 11.9905 | 11.6347 | 5.8174 | 2 | 3.8174 | 0 | 2.3269 | 2.3269 | 0 | 0.17306 | 1.1635 | 1 | 0.16347 | 0 | 2.3269 | 2.3269 | 0 | 4.1635 | 7.6539 | 7.6539 | 3.9808 | 4.3366
12 | desembre | 23 | 15:00 | 2024-12-23 | 2024-12-23 15:00 | 3 | 3 | 0 | 5.9961 | 11.9961 | 6.2138 | 3.1069 | 3 | 0.10688 | 0 | 1.2428 | 1.2428 | 0 | 1.7572 | 0.62138 | 0 | 0.62138 | 0 | 1.2428 | 1.2428 | 0 | 4.7534 | 5.4855 | 5.4855 | 0.72826 | 6.5106
12 | desembre | 23 | 16:00 | 2024-12-23 | 2024-12-23 16:00 | 3 | 2.5 | 3 | 5.6587 | 14.1587 | 0 | 0 | 0 | 0 | 3 | 0 | 0 | 0 | 2.5 | 0 | 0 | 0 | 3 | 0 | 0 | 0 | 5.6587 | 0 | 0 | 0 | 14.1587
12 | desembre | 23 | 17:00 | 2024-12-23 | 2024-12-23 17:00 | 2 | 3 | 7 | 5.7525 | 17.7525 | 0 | 0 | 0 | 0 | 2 | 0 | 0 | 0 | 3 | 0 | 0 | 0 | 7 | 0 | 0 | 0 | 5.7525 | 0 | 0 | 0 | 17.7525
12 | desembre | 23 | 18:00 | 2024-12-23 | 2024-12-23 18:00 | 3 | 3.5 | 1 | 6.4682 | 13.9682 | 0 | 0 | 0 | 0 | 3 | 0 | 0 | 0 | 3.5 | 0 | 0 | 0 | 1 | 0 | 0 | 0 | 6.4682 | 0 | 0 | 0 | 13.9682
12 | desembre | 23 | 19:00 | 2024-12-23 | 2024-12-23 19:00 | 3 | 2.5 | 1 | 6.7379 | 13.2379 | 0 | 0 | 0 | 0 | 3 | 0 | 0 | 0 | 2.5 | 0 | 0 | 0 | 1 | 0 | 0 | 0 | 6.7379 | 0 | 0 | 0 | 13.2379
12 | desembre | 23 | 20:00 | 2024-12-23 | 2024-12-23 20:00 | 2 | 3 | 4 | 7.0309 | 16.0309 | 0 | 0 | 0 | 0 | 2 | 0 | 0 | 0 | 3 | 0 | 0 | 0 | 4 | 0 | 0 | 0 | 7.0309 | 0 | 0 | 0 | 16.0309
12 | desembre | 23 | 21:00 | 2024-12-23 | 2024-12-23 21:00 | 3 | 3 | 12 | 7.21 | 25.21 | 0 | 0 | 0 | 0 | 3 | 0 | 0 | 0 | 3 | 0 | 0 | 0 | 12 | 0 | 0 | 0 | 7.21 | 0 | 0 | 0 | 25.21
12 | desembre | 23 | 22:00 | 2024-12-23 | 2024-12-23 22:00 | 3 | 3 | 6 | 6.9084 | 18.9084 | 0 | 0 | 0 | 0 | 3 | 0 | 0 | 0 | 3 | 0 | 0 | 0 | 6 | 0 | 0 | 0 | 6.9084 | 0 | 0 | 0 | 18.9084
12 | desembre | 23 | 23:00 | 2024-12-23 | 2024-12-23 23:00 | 3 | 3 | 1 | 6.1361 | 13.1361 | 0 | 0 | 0 | 0 | 3 | 0 | 0 | 0 | 3 | 0 | 0 | 0 | 1 | 0 | 0 | 0 | 6.1361 | 0 | 0 | 0 | 13.1361
12 | desembre | 24 | 0:00 | 2024-12-24 | 2024-12-24 | 2 | 2.5 | 1 | 5.1973 | 10.6973 | 0 | 0 | 0 | 0 | 2 | 0 | 0 | 0 | 2.5 | 0 | 0 | 0 | 1 | 0 | 0 | 0 | 5.1973 | 0 | 0 | 0 | 10.6973
12 | desembre | 24 | 1:00 | 2024-12-24 | 2024-12-24 01:00 | 3 | 2.5 | 1 | 4.4141 | 10.9141 | 0 | 0 | 0 | 0 | 3 | 0 | 0 | 0 | 2.5 | 0 | 0 | 0 | 1 | 0 | 0 | 0 | 4.4141 | 0 | 0 | 0 | 10.9141
12 | desembre | 24 | 2:00 | 2024-12-24 | 2024-12-24 02:00 | 1 | 3 | 0 | 3.832 | 7.832 | 0 | 0 | 0 | 0 | 1 | 0 | 0 | 0 | 3 | 0 | 0 | 0 | 0 | 0 | 0 | 0 | 3.832 | 0 | 0 | 0 | 7.832
12 | desembre | 24 | 3:00 | 2024-12-24 | 2024-12-24 03:00 | 2 | 2 | 1 | 3.4805 | 8.4805 | 0 | 0 | 0 | 0 | 2 | 0 | 0 | 0 | 2 | 0 | 0 | 0 | 1 | 0 | 0 | 0 | 3.4805 | 0 | 0 | 0 | 8.4805
12 | desembre | 24 | 4:00 | 2024-12-24 | 2024-12-24 04:00 | 3 | 3 | 1 | 3.3173 | 10.3173 | 0 | 0 | 0 | 0 | 3 | 0 | 0 | 0 | 3 | 0 | 0 | 0 | 1 | 0 | 0 | 0 | 3.3173 | 0 | 0 | 0 | 10.3173
12 | desembre | 24 | 5:00 | 2024-12-24 | 2024-12-24 05:00 | 3 | 2.5 | 0 | 3.3151 | 8.8151 | 0 | 0 | 0 | 0 | 3 | 0 | 0 | 0 | 2.5 | 0 | 0 | 0 | 0 | 0 | 0 | 0 | 3.3151 | 0 | 0 | 0 | 8.8151
12 | desembre | 24 | 6:00 | 2024-12-24 | 2024-12-24 06:00 | 2 | 2.5 | 1 | 3.4206 | 8.9206 | 0 | 0 | 0 | 0 | 2 | 0 | 0 | 0 | 2.5 | 0 | 0 | 0 | 1 | 0 | 0 | 0 | 3.4206 | 0 | 0 | 0 | 8.9206
12 | desembre | 24 | 7:00 | 2024-12-24 | 2024-12-24 07:00 | 1 | 2.5 | 4 | 3.6649 | 11.1649 | 0 | 0 | 0 | 0 | 1 | 0 | 0 | 0 | 2.5 | 0 | 0 | 0 | 4 | 0 | 0 | 0 | 3.6649 | 0 | 0 | 0 | 11.1649
12 | desembre | 24 | 8:00 | 2024-12-24 | 2024-12-24 08:00 | 3 | 2.5 | 1 | 4.0641 | 10.5641 | 1.6371 | 0.81855 | 0.81855 | 0 | 2.1815 | 0.32742 | 0.32742 | 0 | 2.1726 | 0.16371 | 0.16371 | 0 | 0.83629 | 0.32742 | 0.32742 | 0 | 3.7367 | 1.6371 | 1.6371 | 0 | 8.927
12 | desembre | 24 | 9:00 | 2024-12-24 | 2024-12-24 09:00 | 3 | 2.5 | 1 | 5.0296 | 11.5296 | 6.5855 | 3.2928 | 3 | 0.29276 | 0 | 1.3171 | 1.3171 | 0 | 1.1829 | 0.65855 | 0.65855 | 0 | 0.34145 | 1.3171 | 1.3171 | 0 | 3.7125 | 6.2928 | 6.2928 | 0.29276 | 5.2369
12 | desembre | 24 | 10:00 | 2024-12-24 | 2024-12-24 10:00 | 1 | 3 | 3 | 5.8904 | 12.8904 | 11.3769 | 5.6884 | 1 | 4.6884 | 0 | 2.2754 | 2.2754 | 0 | 0.72463 | 1.1377 | 1.1377 | 0 | 1.8623 | 2.2754 | 2.2754 | 0 | 3.615 | 6.6884 | 6.6884 | 4.6884 | 6.2019
12 | desembre | 24 | 11:00 | 2024-12-24 | 2024-12-24 11:00 | 2 | 2 | 6 | 6.2052 | 16.2052 | 13.921 | 6.9605 | 2 | 4.9605 | 0 | 2.7842 | 2 | 0.78419 | 0 | 1.3921 | 1.3921 | 0 | 4.6079 | 2.7842 | 2.7842 | 0 | 3.421 | 8.1763 | 8.1763 | 5.7447 | 8.0289
12 | desembre | 24 | 12:00 | 2024-12-24 | 2024-12-24 12:00 | 3 | 3 | 9 | 6.1818 | 21.1818 | 13.7275 | 6.8637 | 3 | 3.8637 | 0 | 2.7455 | 2.7455 | 0 | 0.2545 | 1.3727 | 1.3727 | 0 | 7.6273 | 2.7455 | 2.7455 | 0 | 3.4363 | 9.8637 | 9.8637 | 3.8637 | 11.3181
12 | desembre | 24 | 13:00 | 2024-12-24 | 2024-12-24 13:00 | 2 | 2.5 | 8 | 6.4149 | 18.9149 | 12.9193 | 6.4597 | 2 | 4.4597 | 0 | 2.5839 | 2.5 | 0.083863 | 0 | 1.2919 | 1.2919 | 0 | 6.7081 | 2.5839 | 2.5839 | 0 | 3.8311 | 8.3758 | 8.3758 | 4.5435 | 10.5391
12 | desembre | 24 | 14:00 | 2024-12-24 | 2024-12-24 14:00 | 2 | 3 | 0 | 6.362 | 11.362 | 6.0205 | 3.0103 | 2 | 1.0103 | 0 | 1.2041 | 1.2041 | 0 | 1.7959 | 0.60205 | 0 | 0.60205 | 0 | 1.2041 | 1.2041 | 0 | 5.1578 | 4.4082 | 4.4082 | 1.6123 | 6.9537
12 | desembre | 24 | 15:00 | 2024-12-24 | 2024-12-24 15:00 | 2 | 2 | 0 | 5.7339 | 9.7339 | 5.3709 | 2.6854 | 2 | 0.68545 | 0 | 1.0742 | 1.0742 | 0 | 0.92582 | 0.53709 | 0 | 0.53709 | 0 | 1.0742 | 1.0742 | 0 | 4.6597 | 4.1484 | 4.1484 | 1.2225 | 5.5855
12 | desembre | 24 | 16:00 | 2024-12-24 | 2024-12-24 16:00 | 3 | 3 | 0 | 5.4118 | 11.4118 | 0 | 0 | 0 | 0 | 3 | 0 | 0 | 0 | 3 | 0 | 0 | 0 | 0 | 0 | 0 | 0 | 5.4118 | 0 | 0 | 0 | 11.4118
12 | desembre | 24 | 17:00 | 2024-12-24 | 2024-12-24 17:00 | 2 | 2 | 0 | 5.5554 | 9.5554 | 0 | 0 | 0 | 0 | 2 | 0 | 0 | 0 | 2 | 0 | 0 | 0 | 0 | 0 | 0 | 0 | 5.5554 | 0 | 0 | 0 | 9.5554
12 | desembre | 24 | 18:00 | 2024-12-24 | 2024-12-24 18:00 | 2 | 3 | 1 | 6.3856 | 12.3856 | 0 | 0 | 0 | 0 | 2 | 0 | 0 | 0 | 3 | 0 | 0 | 0 | 1 | 0 | 0 | 0 | 6.3856 | 0 | 0 | 0 | 12.3856
12 | desembre | 24 | 19:00 | 2024-12-24 | 2024-12-24 19:00 | 2 | 2.5 | 1 | 6.8143 | 12.3143 | 0 | 0 | 0 | 0 | 2 | 0 | 0 | 0 | 2.5 | 0 | 0 | 0 | 1 | 0 | 0 | 0 | 6.8143 | 0 | 0 | 0 | 12.3143
12 | desembre | 24 | 20:00 | 2024-12-24 | 2024-12-24 20:00 | 3 | 2.5 | 1 | 7.2525 | 13.7525 | 0 | 0 | 0 | 0 | 3 | 0 | 0 | 0 | 2.5 | 0 | 0 | 0 | 1 | 0 | 0 | 0 | 7.2525 | 0 | 0 | 0 | 13.7525
12 | desembre | 24 | 21:00 | 2024-12-24 | 2024-12-24 21:00 | 2 | 2.5 | 2 | 7.3945 | 13.8945 | 0 | 0 | 0 | 0 | 2 | 0 | 0 | 0 | 2.5 | 0 | 0 | 0 | 2 | 0 | 0 | 0 | 7.3945 | 0 | 0 | 0 | 13.8945
12 | desembre | 24 | 22:00 | 2024-12-24 | 2024-12-24 22:00 | 2 | 2.5 | 1 | 6.9105 | 12.4105 | 0 | 0 | 0 | 0 | 2 | 0 | 0 | 0 | 2.5 | 0 | 0 | 0 | 1 | 0 | 0 | 0 | 6.9105 | 0 | 0 | 0 | 12.4105
12 | desembre | 24 | 23:00 | 2024-12-24 | 2024-12-24 23:00 | 2 | 2.5 | 1 | 5.932 | 11.432 | 0 | 0 | 0 | 0 | 2 | 0 | 0 | 0 | 2.5 | 0 | 0 | 0 | 1 | 0 | 0 | 0 | 5.932 | 0 | 0 | 0 | 11.432
12 | desembre | 25 | 0:00 | 2024-12-25 | 2024-12-25 | 2 | 2.5 | 1 | 5.1973 | 10.6973 | 0 | 0 | 0 | 0 | 2 | 0 | 0 | 0 | 2.5 | 0 | 0 | 0 | 1 | 0 | 0 | 0 | 5.1973 | 0 | 0 | 0 | 10.6973
12 | desembre | 25 | 1:00 | 2024-12-25 | 2024-12-25 01:00 | 3 | 3 | 0 | 4.4141 | 10.4141 | 0 | 0 | 0 | 0 | 3 | 0 | 0 | 0 | 3 | 0 | 0 | 0 | 0 | 0 | 0 | 0 | 4.4141 | 0 | 0 | 0 | 10.4141
12 | desembre | 25 | 2:00 | 2024-12-25 | 2024-12-25 02:00 | 2 | 2.5 | 1 | 3.832 | 9.332 | 0 | 0 | 0 | 0 | 2 | 0 | 0 | 0 | 2.5 | 0 | 0 | 0 | 1 | 0 | 0 | 0 | 3.832 | 0 | 0 | 0 | 9.332
12 | desembre | 25 | 3:00 | 2024-12-25 | 2024-12-25 03:00 | 3 | 2.5 | 1 | 3.4805 | 9.9805 | 0 | 0 | 0 | 0 | 3 | 0 | 0 | 0 | 2.5 | 0 | 0 | 0 | 1 | 0 | 0 | 0 | 3.4805 | 0 | 0 | 0 | 9.9805
12 | desembre | 25 | 4:00 | 2024-12-25 | 2024-12-25 04:00 | 3 | 2.5 | 0 | 3.3173 | 8.8173 | 0 | 0 | 0 | 0 | 3 | 0 | 0 | 0 | 2.5 | 0 | 0 | 0 | 0 | 0 | 0 | 0 | 3.3173 | 0 | 0 | 0 | 8.8173
12 | desembre | 25 | 5:00 | 2024-12-25 | 2024-12-25 05:00 | 4 | 2.5 | 1 | 3.3151 | 10.8151 | 0 | 0 | 0 | 0 | 4 | 0 | 0 | 0 | 2.5 | 0 | 0 | 0 | 1 | 0 | 0 | 0 | 3.3151 | 0 | 0 | 0 | 10.8151
12 | desembre | 25 | 6:00 | 2024-12-25 | 2024-12-25 06:00 | 2 | 3 | 1 | 3.4206 | 9.4206 | 0 | 0 | 0 | 0 | 2 | 0 | 0 | 0 | 3 | 0 | 0 | 0 | 1 | 0 | 0 | 0 | 3.4206 | 0 | 0 | 0 | 9.4206
12 | desembre | 25 | 7:00 | 2024-12-25 | 2024-12-25 07:00 | 3 | 2.5 | 0 | 3.6649 | 9.1649 | 0 | 0 | 0 | 0 | 3 | 0 | 0 | 0 | 2.5 | 0 | 0 | 0 | 0 | 0 | 0 | 0 | 3.6649 | 0 | 0 | 0 | 9.1649
12 | desembre | 25 | 8:00 | 2024-12-25 | 2024-12-25 08:00 | 3 | 2 | 1 | 4.0641 | 10.0641 | 1.6101 | 0.80503 | 0.80503 | 0 | 2.195 | 0.32201 | 0.32201 | 0 | 1.678 | 0.16101 | 0.16101 | 0 | 0.83899 | 0.32201 | 0.32201 | 0 | 3.7421 | 1.6101 | 1.6101 | 0 | 8.454
12 | desembre | 25 | 9:00 | 2024-12-25 | 2024-12-25 09:00 | 3 | 3 | 0 | 5.0296 | 11.0296 | 6.7023 | 3.3511 | 3 | 0.35113 | 0 | 1.3405 | 1.3405 | 0 | 1.6595 | 0.67023 | 0 | 0.67023 | 0 | 1.3405 | 1.3405 | 0 | 3.6892 | 5.6809 | 5.6809 | 1.0214 | 5.3487
12 | desembre | 25 | 10:00 | 2024-12-25 | 2024-12-25 10:00 | 2 | 2.5 | 0 | 5.8904 | 10.3904 | 11.4855 | 5.7428 | 2 | 3.7428 | 0 | 2.2971 | 2.2971 | 0 | 0.20289 | 1.1486 | 0 | 1.1486 | 0 | 2.2971 | 2.2971 | 0 | 3.5933 | 6.5942 | 6.5942 | 4.8913 | 3.7961
12 | desembre | 25 | 11:00 | 2024-12-25 | 2024-12-25 11:00 | 3 | 2 | 0 | 6.2052 | 11.2052 | 14.1991 | 7.0996 | 3 | 4.0996 | 0 | 2.8398 | 2 | 0.83983 | 0 | 1.4199 | 0 | 1.4199 | 0 | 2.8398 | 2.8398 | 0 | 3.3654 | 7.8398 | 7.8398 | 6.3593 | 3.3654
12 | desembre | 25 | 12:00 | 2024-12-25 | 2024-12-25 12:00 | 3 | 3 | 0 | 6.1818 | 12.1818 | 14.7053 | 7.3526 | 3 | 4.3526 | 0 | 2.9411 | 2.9411 | 0 | 0.058943 | 1.4705 | 0 | 1.4705 | 0 | 2.9411 | 2.9411 | 0 | 3.2408 | 8.8821 | 8.8821 | 5.8232 | 3.2997
12 | desembre | 25 | 13:00 | 2024-12-25 | 2024-12-25 13:00 | 2 | 3 | 0 | 6.4149 | 11.4149 | 13.9243 | 6.9622 | 2 | 4.9622 | 0 | 2.7849 | 2.7849 | 0 | 0.21514 | 1.3924 | 0 | 1.3924 | 0 | 2.7849 | 2.7849 | 0 | 3.6301 | 7.5697 | 7.5697 | 6.3546 | 3.8452
12 | desembre | 25 | 14:00 | 2024-12-25 | 2024-12-25 14:00 | 3 | 2 | 7 | 6.362 | 18.362 | 10.3201 | 5.16 | 3 | 2.16 | 0 | 2.064 | 2 | 0.064011 | 0 | 1.032 | 1.032 | 0 | 5.968 | 2.064 | 2.064 | 0 | 4.2979 | 8.096 | 8.096 | 2.224 | 10.2659
12 | desembre | 25 | 15:00 | 2024-12-25 | 2024-12-25 15:00 | 3 | 3 | 20 | 5.7339 | 31.7339 | 5.7974 | 2.8987 | 2.8987 | 0 | 0.10128 | 1.1595 | 1.1595 | 0 | 1.8405 | 0.57974 | 0.57974 | 0 | 19.4203 | 1.1595 | 1.1595 | 0 | 4.5744 | 5.7974 | 5.7974 | 0 | 25.9364
12 | desembre | 25 | 16:00 | 2024-12-25 | 2024-12-25 16:00 | 3 | 2.5 | 9 | 5.4118 | 19.9118 | 0 | 0 | 0 | 0 | 3 | 0 | 0 | 0 | 2.5 | 0 | 0 | 0 | 9 | 0 | 0 | 0 | 5.4118 | 0 | 0 | 0 | 19.9118
12 | desembre | 25 | 17:00 | 2024-12-25 | 2024-12-25 17:00 | 2 | 2.5 | 5 | 5.5554 | 15.0554 | 0 | 0 | 0 | 0 | 2 | 0 | 0 | 0 | 2.5 | 0 | 0 | 0 | 5 | 0 | 0 | 0 | 5.5554 | 0 | 0 | 0 | 15.0554
12 | desembre | 25 | 18:00 | 2024-12-25 | 2024-12-25 18:00 | 3 | 2.5 | 3 | 6.3856 | 14.8856 | 0 | 0 | 0 | 0 | 3 | 0 | 0 | 0 | 2.5 | 0 | 0 | 0 | 3 | 0 | 0 | 0 | 6.3856 | 0 | 0 | 0 | 14.8856
12 | desembre | 25 | 19:00 | 2024-12-25 | 2024-12-25 19:00 | 3 | 2.5 | 1 | 6.8143 | 13.3143 | 0 | 0 | 0 | 0 | 3 | 0 | 0 | 0 | 2.5 | 0 | 0 | 0 | 1 | 0 | 0 | 0 | 6.8143 | 0 | 0 | 0 | 13.3143
12 | desembre | 25 | 20:00 | 2024-12-25 | 2024-12-25 20:00 | 2 | 2.5 | 2 | 7.2525 | 13.7525 | 0 | 0 | 0 | 0 | 2 | 0 | 0 | 0 | 2.5 | 0 | 0 | 0 | 2 | 0 | 0 | 0 | 7.2525 | 0 | 0 | 0 | 13.7525
12 | desembre | 25 | 21:00 | 2024-12-25 | 2024-12-25 21:00 | 3 | 2.5 | 1 | 7.3945 | 13.8945 | 0 | 0 | 0 | 0 | 3 | 0 | 0 | 0 | 2.5 | 0 | 0 | 0 | 1 | 0 | 0 | 0 | 7.3945 | 0 | 0 | 0 | 13.8945
12 | desembre | 25 | 22:00 | 2024-12-25 | 2024-12-25 22:00 | 3 | 2.5 | 1 | 6.9105 | 13.4105 | 0 | 0 | 0 | 0 | 3 | 0 | 0 | 0 | 2.5 | 0 | 0 | 0 | 1 | 0 | 0 | 0 | 6.9105 | 0 | 0 | 0 | 13.4105
12 | desembre | 25 | 23:00 | 2024-12-25 | 2024-12-25 23:00 | 2 | 2.5 | 1 | 5.932 | 11.432 | 0 | 0 | 0 | 0 | 2 | 0 | 0 | 0 | 2.5 | 0 | 0 | 0 | 1 | 0 | 0 | 0 | 5.932 | 0 | 0 | 0 | 11.432
12 | desembre | 26 | 0:00 | 2024-12-26 | 2024-12-26 | 3 | 2.5 | 1 | 4.8971 | 11.3971 | 0 | 0 | 0 | 0 | 3 | 0 | 0 | 0 | 2.5 | 0 | 0 | 0 | 1 | 0 | 0 | 0 | 4.8971 | 0 | 0 | 0 | 11.3971
12 | desembre | 26 | 1:00 | 2024-12-26 | 2024-12-26 01:00 | 2 | 3 | 1 | 4.0255 | 10.0255 | 0 | 0 | 0 | 0 | 2 | 0 | 0 | 0 | 3 | 0 | 0 | 0 | 1 | 0 | 0 | 0 | 4.0255 | 0 | 0 | 0 | 10.0255
12 | desembre | 26 | 2:00 | 2024-12-26 | 2024-12-26 02:00 | 2 | 2 | 0 | 3.5395 | 7.5395 | 0 | 0 | 0 | 0 | 2 | 0 | 0 | 0 | 2 | 0 | 0 | 0 | 0 | 0 | 0 | 0 | 3.5395 | 0 | 0 | 0 | 7.5395
12 | desembre | 26 | 3:00 | 2024-12-26 | 2024-12-26 03:00 | 2 | 3 | 1 | 3.3013 | 9.3013 | 0 | 0 | 0 | 0 | 2 | 0 | 0 | 0 | 3 | 0 | 0 | 0 | 1 | 0 | 0 | 0 | 3.3013 | 0 | 0 | 0 | 9.3013
12 | desembre | 26 | 4:00 | 2024-12-26 | 2024-12-26 04:00 | 2 | 2.5 | 0 | 3.2244 | 7.7244 | 0 | 0 | 0 | 0 | 2 | 0 | 0 | 0 | 2.5 | 0 | 0 | 0 | 0 | 0 | 0 | 0 | 3.2244 | 0 | 0 | 0 | 7.7244
12 | desembre | 26 | 5:00 | 2024-12-26 | 2024-12-26 05:00 | 3 | 2.5 | 1 | 3.342 | 9.842 | 0 | 0 | 0 | 0 | 3 | 0 | 0 | 0 | 2.5 | 0 | 0 | 0 | 1 | 0 | 0 | 0 | 3.342 | 0 | 0 | 0 | 9.842
12 | desembre | 26 | 6:00 | 2024-12-26 | 2024-12-26 06:00 | 3 | 2.5 | 1 | 3.8231 | 10.3231 | 0 | 0 | 0 | 0 | 3 | 0 | 0 | 0 | 2.5 | 0 | 0 | 0 | 1 | 0 | 0 | 0 | 3.8231 | 0 | 0 | 0 | 10.3231
12 | desembre | 26 | 7:00 | 2024-12-26 | 2024-12-26 07:00 | 4 | 2.5 | 1 | 4.8335 | 12.3335 | 0 | 0 | 0 | 0 | 4 | 0 | 0 | 0 | 2.5 | 0 | 0 | 0 | 1 | 0 | 0 | 0 | 4.8335 | 0 | 0 | 0 | 12.3335
12 | desembre | 26 | 8:00 | 2024-12-26 | 2024-12-26 08:00 | 2 | 2.5 | 0 | 5.3496 | 9.8496 | 1.3645 | 0.68223 | 0.68223 | 0 | 1.3178 | 0.27289 | 0.27289 | 0 | 2.2271 | 0.13645 | 0 | 0.13645 | 0 | 0.27289 | 0.27289 | 0 | 5.0767 | 1.228 | 1.228 | 0.13645 | 8.6216
12 | desembre | 26 | 9:00 | 2024-12-26 | 2024-12-26 09:00 | 3 | 3 | 0 | 5.6048 | 11.6048 | 6.3393 | 3.1696 | 3 | 0.16963 | 0 | 1.2679 | 1.2679 | 0 | 1.7321 | 0.63393 | 0 | 0.63393 | 0 | 1.2679 | 1.2679 | 0 | 4.3369 | 5.5357 | 5.5357 | 0.80355 | 6.0691
12 | desembre | 26 | 10:00 | 2024-12-26 | 2024-12-26 10:00 | 3 | 2 | 0 | 5.8664 | 10.8664 | 11.0502 | 5.5251 | 3 | 2.5251 | 0 | 2.21 | 2 | 0.21004 | 0 | 1.105 | 0 | 1.105 | 0 | 2.21 | 2.21 | 0 | 3.6564 | 7.21 | 7.21 | 3.8402 | 3.6564
12 | desembre | 26 | 11:00 | 2024-12-26 | 2024-12-26 11:00 | 2 | 3 | 0 | 5.8283 | 10.8283 | 12.0931 | 6.0465 | 2 | 4.0465 | 0 | 2.4186 | 2.4186 | 0 | 0.58139 | 1.2093 | 0 | 1.2093 | 0 | 2.4186 | 2.4186 | 0 | 3.4097 | 6.8372 | 6.8372 | 5.2558 | 3.9911
12 | desembre | 26 | 12:00 | 2024-12-26 | 2024-12-26 12:00 | 3 | 2 | 0 | 5.809 | 10.809 | 13.5814 | 6.7907 | 3 | 3.7907 | 0 | 2.7163 | 2 | 0.71628 | 0 | 1.3581 | 0 | 1.3581 | 0 | 2.7163 | 2.7163 | 0 | 3.0927 | 7.7163 | 7.7163 | 5.8651 | 3.0927
12 | desembre | 26 | 13:00 | 2024-12-26 | 2024-12-26 13:00 | 3 | 3 | 6 | 6.1244 | 18.1244 | 13.6738 | 6.8369 | 3 | 3.8369 | 0 | 2.7348 | 2.7348 | 0 | 0.26524 | 1.3674 | 1.3674 | 0 | 4.6326 | 2.7348 | 2.7348 | 0 | 3.3896 | 9.8369 | 9.8369 | 3.8369 | 8.2875
12 | desembre | 26 | 14:00 | 2024-12-26 | 2024-12-26 14:00 | 2 | 2.5 | 10 | 6.2188 | 20.7188 | 9.6536 | 4.8268 | 2 | 2.8268 | 0 | 1.9307 | 1.9307 | 0 | 0.56928 | 0.96536 | 0.96536 | 0 | 9.0346 | 1.9307 | 1.9307 | 0 | 4.2881 | 6.8268 | 6.8268 | 2.8268 | 13.892
12 | desembre | 26 | 15:00 | 2024-12-26 | 2024-12-26 15:00 | 3 | 2.5 | 6 | 5.9138 | 17.4138 | 5.1563 | 2.5782 | 2.5782 | 0 | 0.42183 | 1.0313 | 1.0313 | 0 | 1.4687 | 0.51563 | 0.51563 | 0 | 5.4844 | 1.0313 | 1.0313 | 0 | 4.8825 | 5.1563 | 5.1563 | 0 | 12.2575
12 | desembre | 26 | 16:00 | 2024-12-26 | 2024-12-26 16:00 | 3 | 2.5 | 10 | 5.7246 | 21.2246 | 0 | 0 | 0 | 0 | 3 | 0 | 0 | 0 | 2.5 | 0 | 0 | 0 | 10 | 0 | 0 | 0 | 5.7246 | 0 | 0 | 0 | 21.2246
12 | desembre | 26 | 17:00 | 2024-12-26 | 2024-12-26 17:00 | 2 | 2.5 | 6 | 5.9733 | 16.4733 | 0 | 0 | 0 | 0 | 2 | 0 | 0 | 0 | 2.5 | 0 | 0 | 0 | 6 | 0 | 0 | 0 | 5.9733 | 0 | 0 | 0 | 16.4733
12 | desembre | 26 | 18:00 | 2024-12-26 | 2024-12-26 18:00 | 2 | 2.5 | 1 | 6.8074 | 12.3074 | 0 | 0 | 0 | 0 | 2 | 0 | 0 | 0 | 2.5 | 0 | 0 | 0 | 1 | 0 | 0 | 0 | 6.8074 | 0 | 0 | 0 | 12.3074
12 | desembre | 26 | 19:00 | 2024-12-26 | 2024-12-26 19:00 | 4 | 3 | 8 | 7.3323 | 22.3323 | 0 | 0 | 0 | 0 | 4 | 0 | 0 | 0 | 3 | 0 | 0 | 0 | 8 | 0 | 0 | 0 | 7.3323 | 0 | 0 | 0 | 22.3323
12 | desembre | 26 | 20:00 | 2024-12-26 | 2024-12-26 20:00 | 2 | 2 | 8 | 7.8164 | 19.8164 | 0 | 0 | 0 | 0 | 2 | 0 | 0 | 0 | 2 | 0 | 0 | 0 | 8 | 0 | 0 | 0 | 7.8164 | 0 | 0 | 0 | 19.8164
12 | desembre | 26 | 21:00 | 2024-12-26 | 2024-12-26 21:00 | 3 | 2.5 | 10 | 7.8962 | 23.3962 | 0 | 0 | 0 | 0 | 3 | 0 | 0 | 0 | 2.5 | 0 | 0 | 0 | 10 | 0 | 0 | 0 | 7.8962 | 0 | 0 | 0 | 23.3962
12 | desembre | 26 | 22:00 | 2024-12-26 | 2024-12-26 22:00 | 3 | 2.5 | 18 | 7.2587 | 30.7587 | 0 | 0 | 0 | 0 | 3 | 0 | 0 | 0 | 2.5 | 0 | 0 | 0 | 18 | 0 | 0 | 0 | 7.2587 | 0 | 0 | 0 | 30.7587
12 | desembre | 26 | 23:00 | 2024-12-26 | 2024-12-26 23:00 | 2 | 3 | 3 | 6.1011 | 14.1011 | 0 | 0 | 0 | 0 | 2 | 0 | 0 | 0 | 3 | 0 | 0 | 0 | 3 | 0 | 0 | 0 | 6.1011 | 0 | 0 | 0 | 14.1011
12 | desembre | 27 | 0:00 | 2024-12-27 | 2024-12-27 | 2 | 2 | 1 | 4.8971 | 9.8971 | 0 | 0 | 0 | 0 | 2 | 0 | 0 | 0 | 2 | 0 | 0 | 0 | 1 | 0 | 0 | 0 | 4.8971 | 0 | 0 | 0 | 9.8971
12 | desembre | 27 | 1:00 | 2024-12-27 | 2024-12-27 01:00 | 3 | 3 | 0 | 4.0255 | 10.0255 | 0 | 0 | 0 | 0 | 3 | 0 | 0 | 0 | 3 | 0 | 0 | 0 | 0 | 0 | 0 | 0 | 4.0255 | 0 | 0 | 0 | 10.0255
12 | desembre | 27 | 2:00 | 2024-12-27 | 2024-12-27 02:00 | 1 | 2.5 | 1 | 3.5395 | 8.0395 | 0 | 0 | 0 | 0 | 1 | 0 | 0 | 0 | 2.5 | 0 | 0 | 0 | 1 | 0 | 0 | 0 | 3.5395 | 0 | 0 | 0 | 8.0395
12 | desembre | 27 | 3:00 | 2024-12-27 | 2024-12-27 03:00 | 2 | 3 | 1 | 3.3013 | 9.3013 | 0 | 0 | 0 | 0 | 2 | 0 | 0 | 0 | 3 | 0 | 0 | 0 | 1 | 0 | 0 | 0 | 3.3013 | 0 | 0 | 0 | 9.3013
12 | desembre | 27 | 4:00 | 2024-12-27 | 2024-12-27 04:00 | 3 | 2 | 0 | 3.2244 | 8.2244 | 0 | 0 | 0 | 0 | 3 | 0 | 0 | 0 | 2 | 0 | 0 | 0 | 0 | 0 | 0 | 0 | 3.2244 | 0 | 0 | 0 | 8.2244
12 | desembre | 27 | 5:00 | 2024-12-27 | 2024-12-27 05:00 | 3 | 3 | 1 | 3.342 | 10.342 | 0 | 0 | 0 | 0 | 3 | 0 | 0 | 0 | 3 | 0 | 0 | 0 | 1 | 0 | 0 | 0 | 3.342 | 0 | 0 | 0 | 10.342
12 | desembre | 27 | 6:00 | 2024-12-27 | 2024-12-27 06:00 | 3 | 2.5 | 1 | 3.8231 | 10.3231 | 0 | 0 | 0 | 0 | 3 | 0 | 0 | 0 | 2.5 | 0 | 0 | 0 | 1 | 0 | 0 | 0 | 3.8231 | 0 | 0 | 0 | 10.3231
12 | desembre | 27 | 7:00 | 2024-12-27 | 2024-12-27 07:00 | 3 | 3.5 | 0 | 4.8335 | 11.3335 | 0 | 0 | 0 | 0 | 3 | 0 | 0 | 0 | 3.5 | 0 | 0 | 0 | 0 | 0 | 0 | 0 | 4.8335 | 0 | 0 | 0 | 11.3335
12 | desembre | 27 | 8:00 | 2024-12-27 | 2024-12-27 08:00 | 3 | 3.5 | 1 | 5.3496 | 12.8496 | 1.6502 | 0.82511 | 0.82511 | 0 | 2.1749 | 0.33005 | 0.33005 | 0 | 3.17 | 0.16502 | 0.16502 | 0 | 0.83498 | 0.33005 | 0.33005 | 0 | 5.0195 | 1.6502 | 1.6502 | 0 | 11.1993
12 | desembre | 27 | 9:00 | 2024-12-27 | 2024-12-27 09:00 | 3 | 7.5 | 0 | 5.6048 | 16.1048 | 6.7369 | 3.3685 | 3 | 0.36847 | 0 | 1.3474 | 1.3474 | 0 | 6.1526 | 0.67369 | 0 | 0.67369 | 0 | 1.3474 | 1.3474 | 0 | 4.2574 | 5.6948 | 5.6948 | 1.0422 | 10.41
12 | desembre | 27 | 10:00 | 2024-12-27 | 2024-12-27 10:00 | 3 | 6.5 | 2 | 5.8664 | 17.3664 | 11.8194 | 5.9097 | 3 | 2.9097 | 0 | 2.3639 | 2.3639 | 0 | 4.1361 | 1.1819 | 1.1819 | 0 | 0.81806 | 2.3639 | 2.3639 | 0 | 3.5026 | 8.9097 | 8.9097 | 2.9097 | 8.4567
12 | desembre | 27 | 11:00 | 2024-12-27 | 2024-12-27 11:00 | 4 | 6.5 | 6 | 5.8283 | 22.3283 | 13.8095 | 6.9047 | 4 | 2.9047 | 0 | 2.7619 | 2.7619 | 0 | 3.7381 | 1.3809 | 1.3809 | 0 | 4.6191 | 2.7619 | 2.7619 | 0 | 3.0664 | 10.9047 | 10.9047 | 2.9047 | 11.4236
12 | desembre | 27 | 12:00 | 2024-12-27 | 2024-12-27 12:00 | 4 | 7.5 | 5 | 5.809 | 22.309 | 15.5439 | 7.772 | 4 | 3.772 | 0 | 3.1088 | 3.1088 | 0 | 4.3912 | 1.5544 | 1.5544 | 0 | 3.4456 | 3.1088 | 3.1088 | 0 | 2.7002 | 11.772 | 11.772 | 3.772 | 10.537
12 | desembre | 27 | 13:00 | 2024-12-27 | 2024-12-27 13:00 | 5 | 6.5 | 0 | 6.1244 | 17.6244 | 13.7734 | 6.8867 | 5 | 1.8867 | 0 | 2.7547 | 2.7547 | 0 | 3.7453 | 1.3773 | 0 | 1.3773 | 0 | 2.7547 | 2.7547 | 0 | 3.3697 | 10.5094 | 10.5094 | 3.264 | 7.115
12 | desembre | 27 | 14:00 | 2024-12-27 | 2024-12-27 14:00 | 5 | 6.5 | 0 | 6.2188 | 17.7188 | 11.0691 | 5.5346 | 5 | 0.53456 | 0 | 2.2138 | 2.2138 | 0 | 4.2862 | 1.1069 | 0 | 1.1069 | 0 | 2.2138 | 2.2138 | 0 | 4.005 | 9.4276 | 9.4276 | 1.6415 | 8.2912
12 | desembre | 27 | 15:00 | 2024-12-27 | 2024-12-27 15:00 | 6 | 5 | 3 | 5.9138 | 19.9138 | 6.6539 | 3.3269 | 3.3269 | 0 | 2.6731 | 1.3308 | 1.3308 | 0 | 3.6692 | 0.66539 | 0.66539 | 0 | 2.3346 | 1.3308 | 1.3308 | 0 | 4.583 | 6.6539 | 6.6539 | 0 | 13.2599
12 | desembre | 27 | 16:00 | 2024-12-27 | 2024-12-27 16:00 | 5 | 6.5 | 4 | 5.7246 | 21.2246 | 0 | 0 | 0 | 0 | 5 | 0 | 0 | 0 | 6.5 | 0 | 0 | 0 | 4 | 0 | 0 | 0 | 5.7246 | 0 | 0 | 0 | 21.2246
12 | desembre | 27 | 17:00 | 2024-12-27 | 2024-12-27 17:00 | 5 | 5.5 | 2 | 5.9733 | 18.4733 | 0 | 0 | 0 | 0 | 5 | 0 | 0 | 0 | 5.5 | 0 | 0 | 0 | 2 | 0 | 0 | 0 | 5.9733 | 0 | 0 | 0 | 18.4733
12 | desembre | 27 | 18:00 | 2024-12-27 | 2024-12-27 18:00 | 3 | 5.5 | 3 | 6.8074 | 18.3074 | 0 | 0 | 0 | 0 | 3 | 0 | 0 | 0 | 5.5 | 0 | 0 | 0 | 3 | 0 | 0 | 0 | 6.8074 | 0 | 0 | 0 | 18.3074
12 | desembre | 27 | 19:00 | 2024-12-27 | 2024-12-27 19:00 | 3 | 4.5 | 3 | 7.3323 | 17.8323 | 0 | 0 | 0 | 0 | 3 | 0 | 0 | 0 | 4.5 | 0 | 0 | 0 | 3 | 0 | 0 | 0 | 7.3323 | 0 | 0 | 0 | 17.8323
12 | desembre | 27 | 20:00 | 2024-12-27 | 2024-12-27 20:00 | 4 | 4.5 | 1 | 7.8164 | 17.3164 | 0 | 0 | 0 | 0 | 4 | 0 | 0 | 0 | 4.5 | 0 | 0 | 0 | 1 | 0 | 0 | 0 | 7.8164 | 0 | 0 | 0 | 17.3164
12 | desembre | 27 | 21:00 | 2024-12-27 | 2024-12-27 21:00 | 4 | 2.5 | 1 | 7.8962 | 15.3962 | 0 | 0 | 0 | 0 | 4 | 0 | 0 | 0 | 2.5 | 0 | 0 | 0 | 1 | 0 | 0 | 0 | 7.8962 | 0 | 0 | 0 | 15.3962
12 | desembre | 27 | 22:00 | 2024-12-27 | 2024-12-27 22:00 | 3 | 2.5 | 1 | 7.2587 | 13.7587 | 0 | 0 | 0 | 0 | 3 | 0 | 0 | 0 | 2.5 | 0 | 0 | 0 | 1 | 0 | 0 | 0 | 7.2587 | 0 | 0 | 0 | 13.7587
12 | desembre | 27 | 23:00 | 2024-12-27 | 2024-12-27 23:00 | 4 | 3 | 1 | 6.1011 | 14.1011 | 0 | 0 | 0 | 0 | 4 | 0 | 0 | 0 | 3 | 0 | 0 | 0 | 1 | 0 | 0 | 0 | 6.1011 | 0 | 0 | 0 | 14.1011
12 | desembre | 28 | 0:00 | 2024-12-28 | 2024-12-28 | 2 | 2.5 | 1 | 4.8971 | 10.3971 | 0 | 0 | 0 | 0 | 2 | 0 | 0 | 0 | 2.5 | 0 | 0 | 0 | 1 | 0 | 0 | 0 | 4.8971 | 0 | 0 | 0 | 10.3971
12 | desembre | 28 | 1:00 | 2024-12-28 | 2024-12-28 01:00 | 3 | 3 | 1 | 4.0255 | 11.0255 | 0 | 0 | 0 | 0 | 3 | 0 | 0 | 0 | 3 | 0 | 0 | 0 | 1 | 0 | 0 | 0 | 4.0255 | 0 | 0 | 0 | 11.0255
12 | desembre | 28 | 2:00 | 2024-12-28 | 2024-12-28 02:00 | 4 | 2 | 0 | 3.5395 | 9.5395 | 0 | 0 | 0 | 0 | 4 | 0 | 0 | 0 | 2 | 0 | 0 | 0 | 0 | 0 | 0 | 0 | 3.5395 | 0 | 0 | 0 | 9.5395
12 | desembre | 28 | 3:00 | 2024-12-28 | 2024-12-28 03:00 | 2 | 3 | 1 | 3.3013 | 9.3013 | 0 | 0 | 0 | 0 | 2 | 0 | 0 | 0 | 3 | 0 | 0 | 0 | 1 | 0 | 0 | 0 | 3.3013 | 0 | 0 | 0 | 9.3013
12 | desembre | 28 | 4:00 | 2024-12-28 | 2024-12-28 04:00 | 3 | 3 | 1 | 3.2244 | 10.2244 | 0 | 0 | 0 | 0 | 3 | 0 | 0 | 0 | 3 | 0 | 0 | 0 | 1 | 0 | 0 | 0 | 3.2244 | 0 | 0 | 0 | 10.2244
12 | desembre | 28 | 5:00 | 2024-12-28 | 2024-12-28 05:00 | 5 | 2.5 | 0 | 3.342 | 10.842 | 0 | 0 | 0 | 0 | 5 | 0 | 0 | 0 | 2.5 | 0 | 0 | 0 | 0 | 0 | 0 | 0 | 3.342 | 0 | 0 | 0 | 10.842
12 | desembre | 28 | 6:00 | 2024-12-28 | 2024-12-28 06:00 | 4 | 2.5 | 1 | 3.8231 | 11.3231 | 0 | 0 | 0 | 0 | 4 | 0 | 0 | 0 | 2.5 | 0 | 0 | 0 | 1 | 0 | 0 | 0 | 3.8231 | 0 | 0 | 0 | 11.3231
12 | desembre | 28 | 7:00 | 2024-12-28 | 2024-12-28 07:00 | 3 | 4 | 1 | 4.8335 | 12.8335 | 0 | 0 | 0 | 0 | 3 | 0 | 0 | 0 | 4 | 0 | 0 | 0 | 1 | 0 | 0 | 0 | 4.8335 | 0 | 0 | 0 | 12.8335
12 | desembre | 28 | 8:00 | 2024-12-28 | 2024-12-28 08:00 | 4 | 4 | 0 | 5.3496 | 13.3496 | 1.6149 | 0.80746 | 0.80746 | 0 | 3.1925 | 0.32298 | 0.32298 | 0 | 3.677 | 0.16149 | 0 | 0.16149 | 0 | 0.32298 | 0.32298 | 0 | 5.0266 | 1.4534 | 1.4534 | 0.16149 | 11.8961
12 | desembre | 28 | 9:00 | 2024-12-28 | 2024-12-28 09:00 | 4 | 7.5 | 1 | 5.6048 | 18.1048 | 6.0594 | 3.0297 | 3.0297 | 0 | 0.97028 | 1.2119 | 1.2119 | 0 | 6.2881 | 0.60594 | 0.60594 | 0 | 0.39406 | 1.2119 | 1.2119 | 0 | 4.3929 | 6.0594 | 6.0594 | 0 | 12.0453
12 | desembre | 28 | 10:00 | 2024-12-28 | 2024-12-28 10:00 | 4 | 7.5 | 0 | 5.8664 | 17.3664 | 11.6174 | 5.8087 | 4 | 1.8087 | 0 | 2.3235 | 2.3235 | 0 | 5.1765 | 1.1617 | 0 | 1.1617 | 0 | 2.3235 | 2.3235 | 0 | 3.543 | 8.647 | 8.647 | 2.9704 | 8.7195
12 | desembre | 28 | 11:00 | 2024-12-28 | 2024-12-28 11:00 | 5 | 8 | 0 | 5.8283 | 18.8283 | 14.3707 | 7.1854 | 5 | 2.1854 | 0 | 2.8741 | 2.8741 | 0 | 5.1259 | 1.4371 | 0 | 1.4371 | 0 | 2.8741 | 2.8741 | 0 | 2.9542 | 10.7483 | 10.7483 | 3.6224 | 8.0801
12 | desembre | 28 | 12:00 | 2024-12-28 | 2024-12-28 12:00 | 5 | 7.5 | 0 | 5.809 | 18.309 | 15.2658 | 7.6329 | 5 | 2.6329 | 0 | 3.0532 | 3.0532 | 0 | 4.4468 | 1.5266 | 0 | 1.5266 | 0 | 3.0532 | 3.0532 | 0 | 2.7558 | 11.1063 | 11.1063 | 4.1595 | 7.2027
12 | desembre | 28 | 13:00 | 2024-12-28 | 2024-12-28 13:00 | 5 | 6.5 | 10 | 6.1244 | 27.6244 | 14.3514 | 7.1757 | 5 | 2.1757 | 0 | 2.8703 | 2.8703 | 0 | 3.6297 | 1.4351 | 1.4351 | 0 | 8.5649 | 2.8703 | 2.8703 | 0 | 3.2541 | 12.1757 | 12.1757 | 2.1757 | 15.4487
12 | desembre | 28 | 14:00 | 2024-12-28 | 2024-12-28 14:00 | 6 | 6.5 | 3 | 6.2188 | 21.7188 | 10.8148 | 5.4074 | 5.4074 | 0 | 0.5926 | 2.163 | 2.163 | 0 | 4.337 | 1.0815 | 1.0815 | 0 | 1.9185 | 2.163 | 2.163 | 0 | 4.0559 | 10.8148 | 10.8148 | 0 | 10.904
12 | desembre | 28 | 15:00 | 2024-12-28 | 2024-12-28 15:00 | 5 | 6 | 10 | 5.9138 | 26.9138 | 6.6846 | 3.3423 | 3.3423 | 0 | 1.6577 | 1.3369 | 1.3369 | 0 | 4.6631 | 0.66846 | 0.66846 | 0 | 9.3315 | 1.3369 | 1.3369 | 0 | 4.5769 | 6.6846 | 6.6846 | 0 | 20.2292
12 | desembre | 28 | 16:00 | 2024-12-28 | 2024-12-28 16:00 | 6 | 6.5 | 0 | 5.7246 | 18.2246 | 0 | 0 | 0 | 0 | 6 | 0 | 0 | 0 | 6.5 | 0 | 0 | 0 | 0 | 0 | 0 | 0 | 5.7246 | 0 | 0 | 0 | 18.2246
12 | desembre | 28 | 17:00 | 2024-12-28 | 2024-12-28 17:00 | 3 | 5.5 | 0 | 5.9733 | 14.4733 | 0 | 0 | 0 | 0 | 3 | 0 | 0 | 0 | 5.5 | 0 | 0 | 0 | 0 | 0 | 0 | 0 | 5.9733 | 0 | 0 | 0 | 14.4733
12 | desembre | 28 | 18:00 | 2024-12-28 | 2024-12-28 18:00 | 3 | 4.5 | 0 | 6.8074 | 14.3074 | 0 | 0 | 0 | 0 | 3 | 0 | 0 | 0 | 4.5 | 0 | 0 | 0 | 0 | 0 | 0 | 0 | 6.8074 | 0 | 0 | 0 | 14.3074
12 | desembre | 28 | 19:00 | 2024-12-28 | 2024-12-28 19:00 | 2 | 5 | 12 | 7.3323 | 26.3323 | 0 | 0 | 0 | 0 | 2 | 0 | 0 | 0 | 5 | 0 | 0 | 0 | 12 | 0 | 0 | 0 | 7.3323 | 0 | 0 | 0 | 26.3323
12 | desembre | 28 | 20:00 | 2024-12-28 | 2024-12-28 20:00 | 3 | 4 | 6 | 7.8164 | 20.8164 | 0 | 0 | 0 | 0 | 3 | 0 | 0 | 0 | 4 | 0 | 0 | 0 | 6 | 0 | 0 | 0 | 7.8164 | 0 | 0 | 0 | 20.8164
12 | desembre | 28 | 21:00 | 2024-12-28 | 2024-12-28 21:00 | 3 | 4 | 7 | 7.8962 | 21.8962 | 0 | 0 | 0 | 0 | 3 | 0 | 0 | 0 | 4 | 0 | 0 | 0 | 7 | 0 | 0 | 0 | 7.8962 | 0 | 0 | 0 | 21.8962
12 | desembre | 28 | 22:00 | 2024-12-28 | 2024-12-28 22:00 | 2 | 3 | 5 | 7.2587 | 17.2587 | 0 | 0 | 0 | 0 | 2 | 0 | 0 | 0 | 3 | 0 | 0 | 0 | 5 | 0 | 0 | 0 | 7.2587 | 0 | 0 | 0 | 17.2587
12 | desembre | 28 | 23:00 | 2024-12-28 | 2024-12-28 23:00 | 3 | 3 | 2 | 6.1011 | 14.1011 | 0 | 0 | 0 | 0 | 3 | 0 | 0 | 0 | 3 | 0 | 0 | 0 | 2 | 0 | 0 | 0 | 6.1011 | 0 | 0 | 0 | 14.1011
12 | desembre | 29 | 0:00 | 2024-12-29 | 2024-12-29 | 2 | 2.5 | 1 | 5.0268 | 10.5268 | 0 | 0 | 0 | 0 | 2 | 0 | 0 | 0 | 2.5 | 0 | 0 | 0 | 1 | 0 | 0 | 0 | 5.0268 | 0 | 0 | 0 | 10.5268
12 | desembre | 29 | 1:00 | 2024-12-29 | 2024-12-29 01:00 | 2 | 3 | 1 | 4.1607 | 10.1607 | 0 | 0 | 0 | 0 | 2 | 0 | 0 | 0 | 3 | 0 | 0 | 0 | 1 | 0 | 0 | 0 | 4.1607 | 0 | 0 | 0 | 10.1607
12 | desembre | 29 | 2:00 | 2024-12-29 | 2024-12-29 02:00 | 2 | 2 | 0 | 3.6234 | 7.6234 | 0 | 0 | 0 | 0 | 2 | 0 | 0 | 0 | 2 | 0 | 0 | 0 | 0 | 0 | 0 | 0 | 3.6234 | 0 | 0 | 0 | 7.6234
12 | desembre | 29 | 3:00 | 2024-12-29 | 2024-12-29 03:00 | 3 | 3 | 1 | 3.3605 | 10.3605 | 0 | 0 | 0 | 0 | 3 | 0 | 0 | 0 | 3 | 0 | 0 | 0 | 1 | 0 | 0 | 0 | 3.3605 | 0 | 0 | 0 | 10.3605
12 | desembre | 29 | 4:00 | 2024-12-29 | 2024-12-29 04:00 | 1 | 2.5 | 0 | 3.2703 | 6.7703 | 0 | 0 | 0 | 0 | 1 | 0 | 0 | 0 | 2.5 | 0 | 0 | 0 | 0 | 0 | 0 | 0 | 3.2703 | 0 | 0 | 0 | 6.7703
12 | desembre | 29 | 5:00 | 2024-12-29 | 2024-12-29 05:00 | 3 | 3 | 1 | 3.3761 | 10.3761 | 0 | 0 | 0 | 0 | 3 | 0 | 0 | 0 | 3 | 0 | 0 | 0 | 1 | 0 | 0 | 0 | 3.3761 | 0 | 0 | 0 | 10.3761
12 | desembre | 29 | 6:00 | 2024-12-29 | 2024-12-29 06:00 | 4 | 2 | 1 | 3.8023 | 10.8023 | 0 | 0 | 0 | 0 | 4 | 0 | 0 | 0 | 2 | 0 | 0 | 0 | 1 | 0 | 0 | 0 | 3.8023 | 0 | 0 | 0 | 10.8023
12 | desembre | 29 | 7:00 | 2024-12-29 | 2024-12-29 07:00 | 2 | 3.5 | 0 | 4.7125 | 10.2125 | 0 | 0 | 0 | 0 | 2 | 0 | 0 | 0 | 3.5 | 0 | 0 | 0 | 0 | 0 | 0 | 0 | 4.7125 | 0 | 0 | 0 | 10.2125
12 | desembre | 29 | 8:00 | 2024-12-29 | 2024-12-29 08:00 | 3 | 4 | 1 | 5.2767 | 13.2767 | 1.3926 | 0.69632 | 0.69632 | 0 | 2.3037 | 0.27853 | 0.27853 | 0 | 3.7215 | 0.13926 | 0.13926 | 0 | 0.86074 | 0.27853 | 0.27853 | 0 | 4.9982 | 1.3926 | 1.3926 | 0 | 11.884
12 | desembre | 29 | 9:00 | 2024-12-29 | 2024-12-29 09:00 | 4 | 6.5 | 0 | 5.6715 | 16.1715 | 4.4462 | 2.2231 | 2.2231 | 0 | 1.7769 | 0.88925 | 0.88925 | 0 | 5.6108 | 0.44462 | 0 | 0.44462 | 0 | 0.88925 | 0.88925 | 0 | 4.7822 | 4.0016 | 4.0016 | 0.44462 | 12.1699
12 | desembre | 29 | 10:00 | 2024-12-29 | 2024-12-29 10:00 | 5 | 7.5 | 0 | 5.979 | 18.479 | 10.0446 | 5.0223 | 5 | 0.022314 | 0 | 2.0089 | 2.0089 | 0 | 5.4911 | 1.0045 | 0 | 1.0045 | 0 | 2.0089 | 2.0089 | 0 | 3.9701 | 9.0179 | 9.0179 | 1.0268 | 9.4612
12 | desembre | 29 | 11:00 | 2024-12-29 | 2024-12-29 11:00 | 5 | 8 | 0 | 5.9444 | 18.9444 | 10.9798 | 5.4899 | 5 | 0.48989 | 0 | 2.196 | 2.196 | 0 | 5.804 | 1.098 | 0 | 1.098 | 0 | 2.196 | 2.196 | 0 | 3.7485 | 9.3919 | 9.3919 | 1.5879 | 9.5525
12 | desembre | 29 | 12:00 | 2024-12-29 | 2024-12-29 12:00 | 5 | 7 | 0 | 5.8994 | 17.8994 | 14.0613 | 7.0306 | 5 | 2.0306 | 0 | 2.8123 | 2.8123 | 0 | 4.1877 | 1.4061 | 0 | 1.4061 | 0 | 2.8123 | 2.8123 | 0 | 3.0872 | 10.6245 | 10.6245 | 3.4368 | 7.2749
12 | desembre | 29 | 13:00 | 2024-12-29 | 2024-12-29 13:00 | 6 | 7.5 | 0 | 6.1882 | 19.6882 | 10.6804 | 5.3402 | 5.3402 | 0 | 0.6598 | 2.1361 | 2.1361 | 0 | 5.3639 | 1.068 | 0 | 1.068 | 0 | 2.1361 | 2.1361 | 0 | 4.0521 | 9.6124 | 9.6124 | 1.068 | 10.0759
12 | desembre | 29 | 14:00 | 2024-12-29 | 2024-12-29 14:00 | 5 | 6.5 | 0 | 6.2896 | 17.7896 | 7.5581 | 3.7791 | 3.7791 | 0 | 1.2209 | 1.5116 | 1.5116 | 0 | 4.9884 | 0.75581 | 0 | 0.75581 | 0 | 1.5116 | 1.5116 | 0 | 4.778 | 6.8023 | 6.8023 | 0.75581 | 10.9873
12 | desembre | 29 | 15:00 | 2024-12-29 | 2024-12-29 15:00 | 5 | 5 | 0 | 5.9918 | 15.9918 | 4.4419 | 2.2209 | 2.2209 | 0 | 2.7791 | 0.88837 | 0.88837 | 0 | 4.1116 | 0.44419 | 0 | 0.44419 | 0 | 0.88837 | 0.88837 | 0 | 5.1034 | 3.9977 | 3.9977 | 0.44419 | 11.9941
12 | desembre | 29 | 16:00 | 2024-12-29 | 2024-12-29 16:00 | 3 | 4.5 | 0 | 5.8129 | 13.3129 | 0.093951 | 0.046975 | 0.046975 | 0 | 2.953 | 0.01879 | 0.01879 | 0 | 4.4812 | 0.0093951 | 0 | 0.0093951 | 0 | 0.01879 | 0.01879 | 0 | 5.7941 | 0.084556 | 0.084556 | 0.0093951 | 13.2283
12 | desembre | 29 | 17:00 | 2024-12-29 | 2024-12-29 17:00 | 3 | 5 | 0 | 6.0304 | 14.0304 | 0 | 0 | 0 | 0 | 3 | 0 | 0 | 0 | 5 | 0 | 0 | 0 | 0 | 0 | 0 | 0 | 6.0304 | 0 | 0 | 0 | 14.0304
12 | desembre | 29 | 18:00 | 2024-12-29 | 2024-12-29 18:00 | 2 | 4 | 1 | 6.8083 | 13.8083 | 0 | 0 | 0 | 0 | 2 | 0 | 0 | 0 | 4 | 0 | 0 | 0 | 1 | 0 | 0 | 0 | 6.8083 | 0 | 0 | 0 | 13.8083
12 | desembre | 29 | 19:00 | 2024-12-29 | 2024-12-29 19:00 | 2 | 5 | 5 | 7.1931 | 19.1931 | 0 | 0 | 0 | 0 | 2 | 0 | 0 | 0 | 5 | 0 | 0 | 0 | 5 | 0 | 0 | 0 | 7.1931 | 0 | 0 | 0 | 19.1931
12 | desembre | 29 | 20:00 | 2024-12-29 | 2024-12-29 20:00 | 2 | 3.5 | 8 | 7.4803 | 20.9803 | 0 | 0 | 0 | 0 | 2 | 0 | 0 | 0 | 3.5 | 0 | 0 | 0 | 8 | 0 | 0 | 0 | 7.4803 | 0 | 0 | 0 | 20.9803
12 | desembre | 29 | 21:00 | 2024-12-29 | 2024-12-29 21:00 | 2 | 4.5 | 4 | 7.5113 | 18.0113 | 0 | 0 | 0 | 0 | 2 | 0 | 0 | 0 | 4.5 | 0 | 0 | 0 | 4 | 0 | 0 | 0 | 7.5113 | 0 | 0 | 0 | 18.0113
12 | desembre | 29 | 22:00 | 2024-12-29 | 2024-12-29 22:00 | 2 | 3.5 | 10 | 6.9843 | 22.4843 | 0 | 0 | 0 | 0 | 2 | 0 | 0 | 0 | 3.5 | 0 | 0 | 0 | 10 | 0 | 0 | 0 | 6.9843 | 0 | 0 | 0 | 22.4843
12 | desembre | 29 | 23:00 | 2024-12-29 | 2024-12-29 23:00 | 2 | 3 | 11 | 6.1205 | 22.1205 | 0 | 0 | 0 | 0 | 2 | 0 | 0 | 0 | 3 | 0 | 0 | 0 | 11 | 0 | 0 | 0 | 6.1205 | 0 | 0 | 0 | 22.1205
12 | desembre | 30 | 0:00 | 2024-12-30 | 2024-12-30 | 2 | 2 | 1 | 5.226 | 10.226 | 0 | 0 | 0 | 0 | 2 | 0 | 0 | 0 | 2 | 0 | 0 | 0 | 1 | 0 | 0 | 0 | 5.226 | 0 | 0 | 0 | 10.226
12 | desembre | 30 | 1:00 | 2024-12-30 | 2024-12-30 01:00 | 3 | 3 | 0 | 4.351 | 10.351 | 0 | 0 | 0 | 0 | 3 | 0 | 0 | 0 | 3 | 0 | 0 | 0 | 0 | 0 | 0 | 0 | 4.351 | 0 | 0 | 0 | 10.351
12 | desembre | 30 | 2:00 | 2024-12-30 | 2024-12-30 02:00 | 3 | 2.5 | 1 | 3.7848 | 10.2848 | 0 | 0 | 0 | 0 | 3 | 0 | 0 | 0 | 2.5 | 0 | 0 | 0 | 1 | 0 | 0 | 0 | 3.7848 | 0 | 0 | 0 | 10.2848
12 | desembre | 30 | 3:00 | 2024-12-30 | 2024-12-30 03:00 | 3 | 2.5 | 0 | 3.4824 | 8.9824 | 0 | 0 | 0 | 0 | 3 | 0 | 0 | 0 | 2.5 | 0 | 0 | 0 | 0 | 0 | 0 | 0 | 3.4824 | 0 | 0 | 0 | 8.9824
12 | desembre | 30 | 4:00 | 2024-12-30 | 2024-12-30 04:00 | 3 | 2.5 | 1 | 3.3476 | 9.8476 | 0 | 0 | 0 | 0 | 3 | 0 | 0 | 0 | 2.5 | 0 | 0 | 0 | 1 | 0 | 0 | 0 | 3.3476 | 0 | 0 | 0 | 9.8476
12 | desembre | 30 | 5:00 | 2024-12-30 | 2024-12-30 05:00 | 2 | 2.5 | 1 | 3.3825 | 8.8825 | 0 | 0 | 0 | 0 | 2 | 0 | 0 | 0 | 2.5 | 0 | 0 | 0 | 1 | 0 | 0 | 0 | 3.3825 | 0 | 0 | 0 | 8.8825
12 | desembre | 30 | 6:00 | 2024-12-30 | 2024-12-30 06:00 | 3 | 3 | 0 | 3.5528 | 9.5528 | 0 | 0 | 0 | 0 | 3 | 0 | 0 | 0 | 3 | 0 | 0 | 0 | 0 | 0 | 0 | 0 | 3.5528 | 0 | 0 | 0 | 9.5528
12 | desembre | 30 | 7:00 | 2024-12-30 | 2024-12-30 07:00 | 2 | 4 | 1 | 3.944 | 10.944 | 0 | 0 | 0 | 0 | 2 | 0 | 0 | 0 | 4 | 0 | 0 | 0 | 1 | 0 | 0 | 0 | 3.944 | 0 | 0 | 0 | 10.944
12 | desembre | 30 | 8:00 | 2024-12-30 | 2024-12-30 08:00 | 3 | 3.5 | 1 | 4.576 | 12.076 | 1.3914 | 0.6957 | 0.6957 | 0 | 2.3043 | 0.27828 | 0.27828 | 0 | 3.2217 | 0.13914 | 0.13914 | 0 | 0.86086 | 0.27828 | 0.27828 | 0 | 4.2977 | 1.3914 | 1.3914 | 0 | 10.6846
12 | desembre | 30 | 9:00 | 2024-12-30 | 2024-12-30 09:00 | 3 | 6.5 | 0 | 5.5956 | 15.0956 | 4.3962 | 2.1981 | 2.1981 | 0 | 0.80188 | 0.87925 | 0.87925 | 0 | 5.6208 | 0.43962 | 0 | 0.43962 | 0 | 0.87925 | 0.87925 | 0 | 4.7164 | 3.9566 | 3.9566 | 0.43962 | 11.139
12 | desembre | 30 | 10:00 | 2024-12-30 | 2024-12-30 10:00 | 5 | 6 | 2 | 6.2373 | 19.2373 | 8.9175 | 4.4587 | 4.4587 | 0 | 0.54126 | 1.7835 | 1.7835 | 0 | 4.2165 | 0.89175 | 0.89175 | 0 | 1.1083 | 1.7835 | 1.7835 | 0 | 4.4538 | 8.9175 | 8.9175 | 0 | 10.3198
12 | desembre | 30 | 11:00 | 2024-12-30 | 2024-12-30 11:00 | 5 | 6.5 | 11 | 6.2897 | 28.7897 | 9.2592 | 4.6296 | 4.6296 | 0 | 0.37041 | 1.8518 | 1.8518 | 0 | 4.6482 | 0.92592 | 0.92592 | 0 | 10.0741 | 1.8518 | 1.8518 | 0 | 4.4379 | 9.2592 | 9.2592 | 0 | 19.5305
12 | desembre | 30 | 12:00 | 2024-12-30 | 2024-12-30 12:00 | 6 | 5.5 | 9 | 6.158 | 26.658 | 8.4759 | 4.238 | 4.238 | 0 | 1.762 | 1.6952 | 1.6952 | 0 | 3.8048 | 0.84759 | 0.84759 | 0 | 8.1524 | 1.6952 | 1.6952 | 0 | 4.4628 | 8.4759 | 8.4759 | 0 | 18.1821
12 | desembre | 30 | 13:00 | 2024-12-30 | 2024-12-30 13:00 | 6 | 5.5 | 4 | 6.4333 | 21.9333 | 13.9183 | 6.9592 | 6 | 0.95916 | 0 | 2.7837 | 2.7837 | 0 | 2.7163 | 1.3918 | 1.3918 | 0 | 2.6082 | 2.7837 | 2.7837 | 0 | 3.6496 | 12.9592 | 12.9592 | 0.95916 | 8.9741
12 | desembre | 30 | 14:00 | 2024-12-30 | 2024-12-30 14:00 | 2 | 3.5 | 0 | 6.4905 | 11.9905 | 10.9483 | 5.4741 | 2 | 3.4741 | 0 | 2.1897 | 2.1897 | 0 | 1.3103 | 1.0948 | 0 | 1.0948 | 0 | 2.1897 | 2.1897 | 0 | 4.3008 | 6.3793 | 6.3793 | 4.569 | 5.6112
12 | desembre | 30 | 15:00 | 2024-12-30 | 2024-12-30 15:00 | 4 | 3 | 0 | 5.9961 | 12.9961 | 6.4856 | 3.2428 | 3.2428 | 0 | 0.7572 | 1.2971 | 1.2971 | 0 | 1.7029 | 0.64856 | 0 | 0.64856 | 0 | 1.2971 | 1.2971 | 0 | 4.699 | 5.837 | 5.837 | 0.64856 | 7.1591
12 | desembre | 30 | 16:00 | 2024-12-30 | 2024-12-30 16:00 | 3 | 2 | 0 | 5.6587 | 10.6587 | 0.073475 | 0.036737 | 0.036737 | 0 | 2.9633 | 0.014695 | 0.014695 | 0 | 1.9853 | 0.0073475 | 0 | 0.0073475 | 0 | 0.014695 | 0.014695 | 0 | 5.644 | 0.066127 | 0.066127 | 0.0073475 | 10.5925
12 | desembre | 30 | 17:00 | 2024-12-30 | 2024-12-30 17:00 | 3 | 2.5 | 0 | 5.7525 | 11.2525 | 0 | 0 | 0 | 0 | 3 | 0 | 0 | 0 | 2.5 | 0 | 0 | 0 | 0 | 0 | 0 | 0 | 5.7525 | 0 | 0 | 0 | 11.2525
12 | desembre | 30 | 18:00 | 2024-12-30 | 2024-12-30 18:00 | 4 | 3 | 1 | 6.4682 | 14.4682 | 0 | 0 | 0 | 0 | 4 | 0 | 0 | 0 | 3 | 0 | 0 | 0 | 1 | 0 | 0 | 0 | 6.4682 | 0 | 0 | 0 | 14.4682
12 | desembre | 30 | 19:00 | 2024-12-30 | 2024-12-30 19:00 | 2 | 2.5 | 1 | 6.7379 | 12.2379 | 0 | 0 | 0 | 0 | 2 | 0 | 0 | 0 | 2.5 | 0 | 0 | 0 | 1 | 0 | 0 | 0 | 6.7379 | 0 | 0 | 0 | 12.2379
12 | desembre | 30 | 20:00 | 2024-12-30 | 2024-12-30 20:00 | 4 | 2.5 | 1 | 7.0309 | 14.5309 | 0 | 0 | 0 | 0 | 4 | 0 | 0 | 0 | 2.5 | 0 | 0 | 0 | 1 | 0 | 0 | 0 | 7.0309 | 0 | 0 | 0 | 14.5309
12 | desembre | 30 | 21:00 | 2024-12-30 | 2024-12-30 21:00 | 3 | 2.5 | 15 | 7.21 | 27.71 | 0 | 0 | 0 | 0 | 3 | 0 | 0 | 0 | 2.5 | 0 | 0 | 0 | 15 | 0 | 0 | 0 | 7.21 | 0 | 0 | 0 | 27.71
12 | desembre | 30 | 22:00 | 2024-12-30 | 2024-12-30 22:00 | 3 | 2.5 | 20 | 6.9084 | 32.4084 | 0 | 0 | 0 | 0 | 3 | 0 | 0 | 0 | 2.5 | 0 | 0 | 0 | 20 | 0 | 0 | 0 | 6.9084 | 0 | 0 | 0 | 32.4084
12 | desembre | 30 | 23:00 | 2024-12-30 | 2024-12-30 23:00 | 4 | 2.5 | 2 | 6.1361 | 14.6361 | 0 | 0 | 0 | 0 | 4 | 0 | 0 | 0 | 2.5 | 0 | 0 | 0 | 2 | 0 | 0 | 0 | 6.1361 | 0 | 0 | 0 | 14.6361
12 | desembre | 31 | 0:00 | 2024-12-31 | 2024-12-31 | 2 | 3 | 1 | 5.1973 | 11.1973 | 0 | 0 | 0 | 0 | 2 | 0 | 0 | 0 | 3 | 0 | 0 | 0 | 1 | 0 | 0 | 0 | 5.1973 | 0 | 0 | 0 | 11.1973
12 | desembre | 31 | 1:00 | 2024-12-31 | 2024-12-31 01:00 | 3 | 3 | 0 | 4.4141 | 10.4141 | 0 | 0 | 0 | 0 | 3 | 0 | 0 | 0 | 3 | 0 | 0 | 0 | 0 | 0 | 0 | 0 | 4.4141 | 0 | 0 | 0 | 10.4141
12 | desembre | 31 | 2:00 | 2024-12-31 | 2024-12-31 02:00 | 3 | 2 | 1 | 3.832 | 9.832 | 0 | 0 | 0 | 0 | 3 | 0 | 0 | 0 | 2 | 0 | 0 | 0 | 1 | 0 | 0 | 0 | 3.832 | 0 | 0 | 0 | 9.832
12 | desembre | 31 | 3:00 | 2024-12-31 | 2024-12-31 03:00 | 2 | 2.5 | 0 | 3.4805 | 7.9805 | 0 | 0 | 0 | 0 | 2 | 0 | 0 | 0 | 2.5 | 0 | 0 | 0 | 0 | 0 | 0 | 0 | 3.4805 | 0 | 0 | 0 | 7.9805
12 | desembre | 31 | 4:00 | 2024-12-31 | 2024-12-31 04:00 | 4 | 3 | 1 | 3.3173 | 11.3173 | 0 | 0 | 0 | 0 | 4 | 0 | 0 | 0 | 3 | 0 | 0 | 0 | 1 | 0 | 0 | 0 | 3.3173 | 0 | 0 | 0 | 11.3173
12 | desembre | 31 | 5:00 | 2024-12-31 | 2024-12-31 05:00 | 2 | 2.5 | 1 | 3.3151 | 8.8151 | 0 | 0 | 0 | 0 | 2 | 0 | 0 | 0 | 2.5 | 0 | 0 | 0 | 1 | 0 | 0 | 0 | 3.3151 | 0 | 0 | 0 | 8.8151
12 | desembre | 31 | 6:00 | 2024-12-31 | 2024-12-31 06:00 | 3 | 2.5 | 0 | 3.4206 | 8.9206 | 0 | 0 | 0 | 0 | 3 | 0 | 0 | 0 | 2.5 | 0 | 0 | 0 | 0 | 0 | 0 | 0 | 3.4206 | 0 | 0 | 0 | 8.9206
12 | desembre | 31 | 7:00 | 2024-12-31 | 2024-12-31 07:00 | 3 | 2.5 | 1 | 3.6649 | 10.1649 | 0 | 0 | 0 | 0 | 3 | 0 | 0 | 0 | 2.5 | 0 | 0 | 0 | 1 | 0 | 0 | 0 | 3.6649 | 0 | 0 | 0 | 10.1649
12 | desembre | 31 | 8:00 | 2024-12-31 | 2024-12-31 08:00 | 3 | 2.5 | 1 | 4.0641 | 10.5641 | 1.1092 | 0.55462 | 0.55462 | 0 | 2.4454 | 0.22185 | 0.22185 | 0 | 2.2782 | 0.11092 | 0.11092 | 0 | 0.88908 | 0.22185 | 0.22185 | 0 | 3.8422 | 1.1092 | 1.1092 | 0 | 9.4549
12 | desembre | 31 | 9:00 | 2024-12-31 | 2024-12-31 09:00 | 3 | 3 | 0 | 5.0296 | 11.0296 | 2.9195 | 1.4598 | 1.4598 | 0 | 1.5402 | 0.5839 | 0.5839 | 0 | 2.4161 | 0.29195 | 0 | 0.29195 | 0 | 0.5839 | 0.5839 | 0 | 4.4457 | 2.6276 | 2.6276 | 0.29195 | 8.4021
12 | desembre | 31 | 10:00 | 2024-12-31 | 2024-12-31 10:00 | 2 | 2.5 | 0 | 5.8904 | 10.3904 | 5.104 | 2.552 | 2 | 0.55199 | 0 | 1.0208 | 1.0208 | 0 | 1.4792 | 0.5104 | 0 | 0.5104 | 0 | 1.0208 | 1.0208 | 0 | 4.8696 | 4.0416 | 4.0416 | 1.0624 | 6.3488
12 | desembre | 31 | 11:00 | 2024-12-31 | 2024-12-31 11:00 | 3 | 2.5 | 0 | 6.2052 | 11.7052 | 9.1409 | 4.5705 | 3 | 1.5705 | 0 | 1.8282 | 1.8282 | 0 | 0.67182 | 0.91409 | 0 | 0.91409 | 0 | 1.8282 | 1.8282 | 0 | 4.377 | 6.6564 | 6.6564 | 2.4845 | 5.0488
12 | desembre | 31 | 12:00 | 2024-12-31 | 2024-12-31 12:00 | 3 | 2 | 0 | 6.1818 | 11.1818 | 13.257 | 6.6285 | 3 | 3.6285 | 0 | 2.6514 | 2 | 0.6514 | 0 | 1.3257 | 0 | 1.3257 | 0 | 2.6514 | 2.6514 | 0 | 3.5304 | 7.6514 | 7.6514 | 5.6056 | 3.5304
12 | desembre | 31 | 13:00 | 2024-12-31 | 2024-12-31 13:00 | 3 | 3 | 0 | 6.4149 | 12.4149 | 11.1074 | 5.5537 | 3 | 2.5537 | 0 | 2.2215 | 2.2215 | 0 | 0.77853 | 1.1107 | 0 | 1.1107 | 0 | 2.2215 | 2.2215 | 0 | 4.1935 | 7.4429 | 7.4429 | 3.6644 | 4.972
12 | desembre | 31 | 14:00 | 2024-12-31 | 2024-12-31 14:00 | 2 | 3 | 3 | 6.362 | 14.362 | 7.6614 | 3.8307 | 2 | 1.8307 | 0 | 1.5323 | 1.5323 | 0 | 1.4677 | 0.76614 | 0.76614 | 0 | 2.2339 | 1.5323 | 1.5323 | 0 | 4.8297 | 5.8307 | 5.8307 | 1.8307 | 8.5313
12 | desembre | 31 | 15:00 | 2024-12-31 | 2024-12-31 15:00 | 2 | 2 | 0 | 5.7339 | 9.7339 | 6.448 | 3.224 | 2 | 1.224 | 0 | 1.2896 | 1.2896 | 0 | 0.71039 | 0.6448 | 0 | 0.6448 | 0 | 1.2896 | 1.2896 | 0 | 4.4442 | 4.5792 | 4.5792 | 1.8688 | 5.1546
12 | desembre | 31 | 16:00 | 2024-12-31 | 2024-12-31 16:00 | 2 | 3 | 0 | 5.4118 | 10.4118 | 0.093951 | 0.046975 | 0.046975 | 0 | 1.953 | 0.01879 | 0.01879 | 0 | 2.9812 | 0.0093951 | 0 | 0.0093951 | 0 | 0.01879 | 0.01879 | 0 | 5.393 | 0.084556 | 0.084556 | 0.0093951 | 10.3272
12 | desembre | 31 | 17:00 | 2024-12-31 | 2024-12-31 17:00 | 3 | 2.5 | 0 | 5.5554 | 11.0554 | 0 | 0 | 0 | 0 | 3 | 0 | 0 | 0 | 2.5 | 0 | 0 | 0 | 0 | 0 | 0 | 0 | 5.5554 | 0 | 0 | 0 | 11.0554
12 | desembre | 31 | 18:00 | 2024-12-31 | 2024-12-31 18:00 | 1 | 2 | 1 | 6.3856 | 10.3856 | 0 | 0 | 0 | 0 | 1 | 0 | 0 | 0 | 2 | 0 | 0 | 0 | 1 | 0 | 0 | 0 | 6.3856 | 0 | 0 | 0 | 10.3856
12 | desembre | 31 | 19:00 | 2024-12-31 | 2024-12-31 19:00 | 2 | 3 | 7 | 6.8143 | 18.8143 | 0 | 0 | 0 | 0 | 2 | 0 | 0 | 0 | 3 | 0 | 0 | 0 | 7 | 0 | 0 | 0 | 6.8143 | 0 | 0 | 0 | 18.8143
12 | desembre | 31 | 20:00 | 2024-12-31 | 2024-12-31 20:00 | 3 | 2.5 | 8 | 7.2525 | 20.7525 | 0 | 0 | 0 | 0 | 3 | 0 | 0 | 0 | 2.5 | 0 | 0 | 0 | 8 | 0 | 0 | 0 | 7.2525 | 0 | 0 | 0 | 20.7525
12 | desembre | 31 | 21:00 | 2024-12-31 | 2024-12-31 21:00 | 2 | 2.5 | 3 | 7.3945 | 14.8945 | 0 | 0 | 0 | 0 | 2 | 0 | 0 | 0 | 2.5 | 0 | 0 | 0 | 3 | 0 | 0 | 0 | 7.3945 | 0 | 0 | 0 | 14.8945
12 | desembre | 31 | 22:00 | 2024-12-31 | 2024-12-31 22:00 | 2 | 2.5 | 2 | 6.9105 | 13.4105 | 0 | 0 | 0 | 0 | 2 | 0 | 0 | 0 | 2.5 | 0 | 0 | 0 | 2 | 0 | 0 | 0 | 6.9105 | 0 | 0 | 0 | 13.4105
12 | desembre | 31 | 23:00 | 2024-12-31 | 2024-12-31 23:00 | 2 | 3 | 1 | 5.932 | 11.932 | 0 | 0 | 0 | 0 | 2 | 0 | 0 | 0 | 3 | 0 | 0 | 0 | 1 | 0 | 0 | 0 | 5.932 | 0 | 0 | 0 | 11.932
|  |  | TOTALS |  |  | 33080.855 | 65800 | 26532.184 | 41844 | 167257.039 | 54994.4403 | 27497.2202 | 13868.6442 | 13628.5759 | 19212.2108 | 10998.8881 | 10252.5632 | 746.3248 | 55547.4368 | 5499.444 | 2217.1221 | 3282.3219 | 24315.0619 | 10998.8881 | 10748.3968 | 250.4912 | 31095.6032 | 37086.7264 | 37086.7264 | 17907.7139 | 130170.3126

## RESULTATS - Resum
RESULTATS - RESUM
Balanç energètic | [13 empty] | Balanç econòmic
|  |  |  | 50% |  | Edificis consumidors | [5 empty] | Xarxa elèctrica
|  |  |  | 27497.2202 | kWh
[6 empty] | CONSUMIDOR EDIFICI 1 | CONSUM HORARI REAL Edifici Prova 1 (kWh) | [5 empty] | CONSUMIDOR EDIFICI 1 | COST ENERGIA AMB FV | 1896.7955
[6 empty] | AC INSTANTANI | 13868.6442 |  |  | EXCEDENT | 13628.5759 |  |  | ESTALVI AUTOCONSUM | 1538.0567
| Producció fotovoltaica |  |  |  |  | CONSUM | 33080.855 |  |  | XARXA | 19212.2108 |  |  | ESTALVI EXCEDENT | 793.1135
20%
| POTÈNCIA TOTAL | 60.15 | kWp | 10998.8881 | kWh
| GENERACIÓ FV | 54994.4403 | kWh |  |  | CONSUMIDOR EDIFICI 2 | CONSUM HORARI REAL Edifici Prova 2 (kWh) | [5 empty] | CONSUMIDOR EDIFICI 2 | COST ENERGIA AMB FV | 5695.8705
[6 empty] | AC INSTANTANI | 10252.5632 |  |  | EXCEDENT | 746.3248 |  |  | ESTALVI AUTOCONSUM | 943.7124
[6 empty] | CONSUM | 65800 |  |  | XARXA | 55547.4368 |  |  | ESTALVI EXCEDENT | 75.5631
10%
|  |  |  | 5499.444 | kWh
[6 empty] | CONSUMIDOR EDIFICI 3 | CONSUM HORARI REAL Edifici Prova 3 (kWh) | [5 empty] | CONSUMIDOR EDIFICI 3 | COST ENERGIA AMB FV | 2444.633
[6 empty] | AC INSTANTANI | 2217.1221 |  |  | EXCEDENT | 3282.3219 |  |  | ESTALVI AUTOCONSUM | 140.5911
[6 empty] | CONSUM | 26532.184 |  |  | XARXA | 24315.0619 |  |  | ESTALVI EXCEDENT | 331.0407
20%
|  |  |  | 10998.8881 | kWh
[6 empty] | CONSUMIDOR 4: HABITATGES PARTICULARS | CONSUM TOTAL ESTIMAT HABITATGES (kWh) | [5 empty] | CONSUMIDOR 4: HABITATGES PARTICULARS | COST ENERGIA AMB FV | 3386.8465
[6 empty] | AC INSTANTANI | 10748.3968 |  |  | EXCEDENT | 250.4912 |  |  | ESTALVI AUTOCONSUM | 1362.4544
[6 empty] | CONSUM | 41844 |  |  | XARXA | 31095.6032 |  |  | ESTALVI EXCEDENT | 21.2941
[13 empty] | GLOBAL | COST INVERSIÓ | 78195
[6 empty] | CONSUM INICIAL TOTAL | 167257.039 | [6 empty] | COST ENERGIA AMB FV | 12203.1341 | Consum futur - compensació exedents
[6 empty] | AUTOC. INSTANTANI TOTAL | 37086.7264 | [6 empty] | TOTAL ESTALVI | 5205.8259 | Energia no consumida + Descompte per excedents
[6 empty] | EXCEDENT TOTAL | 17907.7139
[6 empty] | KWH XARXA AMB FV TOTAL | 130170.3126
[14 empty] | RETORN INVERSIÓ | 15.0207
[6 empty] | % AUTOSUFICIÈNCIA | 32.88% | #VALUE! | Correspon a la proporció d'energia elèctrica generada entre la total consumida
[6 empty] | % AC INSTANTANI | 67.44% | #VALUE! | Correspon a la fracció de generació que és autoconsumida instantàniament pels edificis
[6 empty] | % EXCEDENTS | 32.56% | #VALUE! | Correspon a la fracció de generació que no s'autoconsumeix instantàniament i per tant s'aboca a xarxa com a energia excedent
Introducció de dades - Generals
RESULTATS - Gràfics anuals
RESULTATS - Gràfics diaris
Introducció de dades - Energètiques

## RESULTATS - Gràfics anuals
RESULTATS - GRÀFICS
Balanços mensuals
IMPORTANT: Per tal de poder visualitzar els resultats al entrar noves dades, cal actualitzar les taules dinàmiques: apretant sobre cada taula amb el botó dret i clicant: |  |  |  | #VALUE!
Etiquetes de fila | Suma de PRODUCCIÓ AUTOCONSUMIDA | Suma de EXCEDENT | Suma de CONSUM AUTOGENERAT | Suma de CONSUM XARXA | Suma de CONSUM TOTAL (kWh) | Suma de PRODUCCIÓ HORÀRIA (kWh)
gen | 2863.3168 | 789.031 | 2863.3168 | 12931.315 | 15794.6318 | 3652.3478
febr | 3687.579 | 1242.1927 | 3687.579 | 10054.3668 | 13741.9457 | 4929.7716
març | 4974.0812 | 2484.4409 | 4974.0812 | 8079.1603 | 13053.2415 | 7458.5221
abr | 4721.9004 | 2758.4361 | 4721.9004 | 7168.3392 | 11890.2396 | 7480.3365
maig | 5983.5827 | 3404.1022 | 5983.5827 | 6823.8674 | 12807.4502 | 9387.6849
juny | 6297.3303 | 3921.527 | 6297.3303 | 5858.1126 | 12155.443 | 10218.8574
jul | 4782.4115 | 5192.7561 | 4782.4115 | 4719.8174 | 9502.2289 | 9975.1676
ag | 2816.2459 | 6135.8924 | 2816.2459 | 3707.8302 | 6524.0761 | 8952.1383
set | 4529.7312 | 2089.981 | 4529.7312 | 7512.8583 | 12042.5896 | 6619.7123
oct | 3462.3434 | 1259.0037 | 3462.3434 | 9163.5365 | 12625.8798 | 4721.3471
nov | 2789.54 | 856.9252 | 2789.54 | 11356.6681 | 14146.2081 | 3646.4652
des | 1939.1844 | 742.8674 | 1939.1844 | 10111.9203 | 12051.1047 | 2682.0517
Total general | 48847.2467 | 30877.1558 | 48847.2467 | 97487.7923 | 146335.039 | 79724.4025
Etiquetes de fila | Suma de CONSUM TOTAL ESTIMAT HABITATGES (kWh) | Suma de CONSUM HORARI REAL Edifici Prova 1 (kWh) | Suma de CONSUM HORARI REAL Edifici Prova 2 (kWh) | Suma de CONSUM HORARI REAL Edifici Prova 3 (kWh)
gen | 2204.1288 | 4098 | 7074.5 | 2418.003
febr | 1747.4917 | 3126 | 6349 | 2519.454
març | 1796.2445 | 2105 | 6405 | 2746.997
abr | 1613.0646 | 1809.335 | 5552.5 | 2915.34
maig | 1495.6282 | 1967.661 | 6459.5 | 2884.661
juny | 1493.267 | 3322.178 | 5475 | 1864.998
jul | 1799.8219 | 2294.904 | 3244.5 | 2163.003
ag | 1819.3311 | 1560.782 | 2056 | 1087.963
set | 1560.3276 | 3287.996 | 5544.5 | 1649.766
oct | 1542.8818 | 3240.999 | 5951 | 1890.999
nov | 1816.7091 | 3383 | 6663.5 | 2282.999
des | 2033.1037 | 2885 | 5025 | 2108.001
Total general | 20922 | 33080.855 | 65800 | 26532.184
Introducció de dades - Generals
Introducció de dades - Energètiques
RESULTATS - Resum
RESULTATS - Gràfics diaris

## RESULTATS - Gràfics diaris
RESULTATS - GRÀFICS
Balanços diaris
| DIA A MOSTRAR |  | 2024-01-01
| AUTOCONSUM I EXCEDENT |  |  |  |  | Edifici Prova 1 |  |  | AUTOCONSUM I EXCEDENT | [6 empty] | Edifici Prova 2
| AUTOCONSUM I EXCEDENT |  |  |  |  | Edifici Prova 3 |  |  | AUTOCONSUM I EXCEDENT | [6 empty] | Habitatges
|  |  | CONSUMS EDIFICIS |  |  |  |  | PRODUCCIÓ FV | BALANÇ Edifici Prova 1 |  |  |  | BALANÇ Edifici Prova 2 |  |  |  | BALANÇ Edifici Prova 3 |  |  |  | BALANÇ Habitatges
Data | Hora | Dia i hora | CONSUM HORARI REAL Edifici Prova 1 (kWh) | CONSUM HORARI REAL Edifici Prova 2 (kWh) | CONSUM HORARI REAL Edifici Prova 3 (kWh) | CONSUM TOTAL ESTIMAT HABITATGES (kWh) | CONSUM TOTAL (kWh) | PRODUCCIÓ HORÀRIA (kWh) | PRODUCCIÓ APLICADA A Edifici Prova 1 | AUTOCONSUM INSTANTANI Edifici Prova 1 | EXCEDENTS Edifici Prova 1 | CONSUM XARXA Edifici Prova 1 | PRODUCCIÓ APLICADA A Edifici Prova 2 | AUTOCONSUM INSTANTANI Edifici Prova 2 | EXCEDENTS Edifici Prova 2 | CONSUM XARXA Edifici Prova 2 | FRACCIÓ PRODUCCIÓ Edifici Prova 3 | AUTOCONSUM Edifici Prova 3 | EXCEDENTS Edifici Prova 3 | CONSUM XARXA Edifici Prova 3 | FRACCIÓ PRODUCCIÓ Habitatges | AUTOCONSUM Habitatges | EXCEDENT Habitatges | CONSUM XARXA Habitatges
2024-01-01 | 0:00 | 2024-01-01 | 2 | 3 | 0 | 5.7059 | 10.7059 | 0 | 0 | 0 | 0 | 2 | 0 | 0 | 0 | 3 | 0 | 0 | 0 | 0 | 0 | 0 | 0 | 5.7059
2024-01-01 | 1:00 | 2024-01-01 01:00 | 3 | 2.5 | 1 | 4.8635 | 11.3635 | 0 | 0 | 0 | 0 | 3 | 0 | 0 | 0 | 2.5 | 0 | 0 | 0 | 1 | 0 | 0 | 0 | 4.8635
2024-01-01 | 2:00 | 2024-01-01 02:00 | 3 | 3 | 1 | 4.2041 | 11.2041 | 0 | 0 | 0 | 0 | 3 | 0 | 0 | 0 | 3 | 0 | 0 | 0 | 1 | 0 | 0 | 0 | 4.2041
2024-01-01 | 3:00 | 2024-01-01 03:00 | 2 | 2 | 0 | 3.787 | 7.787 | 0 | 0 | 0 | 0 | 2 | 0 | 0 | 0 | 2 | 0 | 0 | 0 | 0 | 0 | 0 | 0 | 3.787
2024-01-01 | 4:00 | 2024-01-01 04:00 | 3 | 3 | 1 | 3.5758 | 10.5758 | 0 | 0 | 0 | 0 | 3 | 0 | 0 | 0 | 3 | 0 | 0 | 0 | 1 | 0 | 0 | 0 | 3.5758
2024-01-01 | 5:00 | 2024-01-01 05:00 | 3 | 2.5 | 1 | 3.5359 | 10.0359 | 0 | 0 | 0 | 0 | 3 | 0 | 0 | 0 | 2.5 | 0 | 0 | 0 | 1 | 0 | 0 | 0 | 3.5359
2024-01-01 | 6:00 | 2024-01-01 06:00 | 3 | 2.5 | 7 | 3.6194 | 16.1194 | 0 | 0 | 0 | 0 | 3 | 0 | 0 | 0 | 2.5 | 0 | 0 | 0 | 7 | 0 | 0 | 0 | 3.6194
2024-01-01 | 7:00 | 2024-01-01 07:00 | 2 | 2.5 | 5 | 3.8338 | 13.3338 | 0 | 0 | 0 | 0 | 2 | 0 | 0 | 0 | 2.5 | 0 | 0 | 0 | 5 | 0 | 0 | 0 | 3.8338
2024-01-01 | 8:00 | 2024-01-01 08:00 | 3 | 3 | 3 | 4.2095 | 13.2095 | 1.5717 | 0.78584 | 0.78584 | 0 | 2.2142 | 0.31434 | 0.31434 | 0 | 2.6857 | 0.15717 | 0.15717 | 0 | 2.8428 | 0.31434 | 0.31434 | 0 | 3.8952
2024-01-01 | 9:00 | 2024-01-01 09:00 | 3 | 2 | 0 | 5.2128 | 10.2128 | 6.8835 | 3.4417 | 3 | 0.44174 | 0 | 1.3767 | 1.3767 | 0 | 0.6233 | 0.68835 | 0 | 0.68835 | 0 | 1.3767 | 1.3767 | 0 | 3.8361
2024-01-01 | 10:00 | 2024-01-01 10:00 | 2 | 3 | 0 | 6.2304 | 11.2304 | 11.6468 | 5.8234 | 2 | 3.8234 | 0 | 2.3294 | 2.3294 | 0 | 0.67064 | 1.1647 | 0 | 1.1647 | 0 | 2.3294 | 2.3294 | 0 | 3.901
2024-01-01 | 11:00 | 2024-01-01 11:00 | 3 | 2.5 | 0 | 6.6606 | 12.1606 | 14.6671 | 7.3335 | 3 | 4.3335 | 0 | 2.9334 | 2.5 | 0.43342 | 0 | 1.4667 | 0 | 1.4667 | 0 | 2.9334 | 2.9334 | 0 | 3.7272
2024-01-01 | 12:00 | 2024-01-01 12:00 | 2 | 2 | 0 | 6.6682 | 10.6682 | 15.572 | 7.786 | 2 | 5.786 | 0 | 3.1144 | 2 | 1.1144 | 0 | 1.5572 | 0 | 1.5572 | 0 | 3.1144 | 3.1144 | 0 | 3.5538
2024-01-01 | 13:00 | 2024-01-01 13:00 | 5 | 3 | 0 | 6.9137 | 14.9137 | 14.5084 | 7.2542 | 5 | 2.2542 | 0 | 2.9017 | 2.9017 | 0 | 0.098317 | 1.4508 | 0 | 1.4508 | 0 | 2.9017 | 2.9017 | 0 | 4.0121
2024-01-01 | 14:00 | 2024-01-01 14:00 | 4 | 2.5 | 0 | 6.8869 | 13.3869 | 11.4149 | 5.7075 | 4 | 1.7075 | 0 | 2.283 | 2.283 | 0 | 0.21701 | 1.1415 | 0 | 1.1415 | 0 | 2.283 | 2.283 | 0 | 4.6039
2024-01-01 | 15:00 | 2024-01-01 15:00 | 5 | 2.5 | 0 | 6.2109 | 13.7109 | 7.1628 | 3.5814 | 3.5814 | 0 | 1.4186 | 1.4326 | 1.4326 | 0 | 1.0674 | 0.71628 | 0 | 0.71628 | 0 | 1.4326 | 1.4326 | 0 | 4.7784
2024-01-01 | 16:00 | 2024-01-01 16:00 | 3 | 2.5 | 0 | 5.8377 | 11.3377 | 0.053801 | 0.026901 | 0.026901 | 0 | 2.9731 | 0.01076 | 0.01076 | 0 | 2.4892 | 0.0053801 | 0 | 0.0053801 | 0 | 0.01076 | 0.01076 | 0 | 5.8269
2024-01-01 | 17:00 | 2024-01-01 17:00 | 3 | 3 | 11 | 5.8742 | 22.8742 | 0 | 0 | 0 | 0 | 3 | 0 | 0 | 0 | 3 | 0 | 0 | 0 | 11 | 0 | 0 | 0 | 5.8742
2024-01-01 | 18:00 | 2024-01-01 18:00 | 2 | 2.5 | 9 | 6.7204 | 20.2204 | 0 | 0 | 0 | 0 | 2 | 0 | 0 | 0 | 2.5 | 0 | 0 | 0 | 9 | 0 | 0 | 0 | 6.7204
2024-01-01 | 19:00 | 2024-01-01 19:00 | 3 | 2.5 | 1 | 7.4662 | 13.9662 | 0 | 0 | 0 | 0 | 3 | 0 | 0 | 0 | 2.5 | 0 | 0 | 0 | 1 | 0 | 0 | 0 | 7.4662
2024-01-01 | 20:00 | 2024-01-01 20:00 | 3 | 2.5 | 1 | 8.009 | 14.509 | 0 | 0 | 0 | 0 | 3 | 0 | 0 | 0 | 2.5 | 0 | 0 | 0 | 1 | 0 | 0 | 0 | 8.009
2024-01-01 | 21:00 | 2024-01-01 21:00 | 2 | 2.5 | 1 | 8.1333 | 13.6333 | 0 | 0 | 0 | 0 | 2 | 0 | 0 | 0 | 2.5 | 0 | 0 | 0 | 1 | 0 | 0 | 0 | 8.1333
2024-01-01 | 22:00 | 2024-01-01 22:00 | 3 | 2.5 | 2 | 7.5002 | 15.0002 | 0 | 0 | 0 | 0 | 3 | 0 | 0 | 0 | 2.5 | 0 | 0 | 0 | 2 | 0 | 0 | 0 | 7.5002
2024-01-01 | 23:00 | 2024-01-01 23:00 | 2 | 3 | 1 | 6.3356 | 12.3356 | 0 | 0 | 0 | 0 | 2 | 0 | 0 | 0 | 3 | 0 | 0 | 0 | 1 | 0 | 0 | 0 | 6.3356
2024-01-02 | 0:00 | 2024-01-02 | 2 | 2 | 0 | 5.1574 | 9.1574 | 0 | 0 | 0 | 0 | 2 | 0 | 0 | 0 | 2 | 0 | 0 | 0 | 0 | 0 | 0 | 0 | 5.1574
|  | TOTALS | 69 | 62.5 | 45 |  | 176.5 | 83.4809 | 41.7404 | 23.3941 | 18.3463 | 45.6059 | 16.6962 | 15.1484 | 1.5478 | 47.3516 | 8.3481 | 0.15717 | 8.1909 | 44.8428 | 16.6962 | 16.6962 | 0 | 121.2989
Introducció de dades - Generals
Introducció de dades - Energètiques
RESULTATS - Resum
RESULTATS - Gràfics anuals

## Dades Edifici 1 (hidden)
[5 empty] | Tarifa | 3.0TD | [7 empty] | RESUM MENSUAL |  | Cost consum enegia de xarxa sense FV (€) | Cost consum enegia de xarxa amb FV (€) | Estalvi energia autoconsumida (€) | Energia exportada (€) | Import màxim que em puc compensar d'energia exportada (€) | Diners Bateria virtual
[5 empty] | P1 | P2 | P3 | P4 | P5 | P6 |  |  |  |  | Gener | 497.2719 | 352.3149 | 144.957 | 30.9318 | 30.9318 | 0
[5 empty] | 0.1406 | 0.09619 | 0.082071 | 0.075061 | 0.066318 | 0.057577 |  |  |  |  | Febrer | 378.9226 | 222.7122 | 156.2103 | 62.3472 | 62.3472 | 0
[15 empty] | Març | 192.3388 | 92.9157 | 99.4232 | 159.5216 | 92.9157 | 66.6059
[5 empty] | Punta | Pla | Vall | Excedent (€/kWh) | IE (Imp. Elèc.) | IVA |  |  |  |  | Abril | 141.9531 | 64.4785 | 77.4746 | 158.5568 | 64.4785 | 94.0783
|  |  |  | Gener | 0.1406 | 0.09619 | 0.057577 | 0.083581 | 0.5% | 21% |  |  |  |  | Maig | 272.1991 | 49.9027 | 222.2964 | 184.5038 | 49.9027 | 134.6011
|  |  |  | Febrer | 0.1406 | 0.09619 | 0.057577 | 0.083581 | 0.5% | 21% |  |  |  |  | Juny | 295.2521 | 132.1833 | 163.0687 | 165.1187 | 132.1833 | 32.9354
|  |  |  | Març | 0.09619 | 0.082071 | 0.057577 | 0.083581 | 0.5% | 21% |  |  |  |  | Juliol | 271.0356 | 115.2259 | 155.8097 | 202.546 | 115.2259 | 87.3201
|  |  |  | Abril | 0.075061 | 0.066318 | 0.057577 | 0.083581 | 0.5% | 21% |  |  |  |  | Agost | 130.9004 | 62.5802 | 68.3202 | 229.1253 | 62.5802 | 166.5451
|  |  |  | Maig | 0.075061 | 0.066318 | 0.057577 | 0.083581 | 0.5% | 21% |  |  |  |  | Setembre | 293.1741 | 154.8715 | 138.3026 | 78.1382 | 78.1382 | 0
|  |  |  | Juny | 0.082071 | 0.075061 | 0.057577 | 0.083581 | 0.5% | 21% |  |  |  |  | Octubre | 266.8205 | 164.0327 | 102.7878 | 45.7809 | 45.7809 | 0
|  |  |  | Juliol | 0.1406 | 0.09619 | 0.057577 | 0.083581 | 0.5% | 21% |  |  |  |  | Novembre | 335.4969 | 225.9589 | 109.538 | 30.2714 | 30.2714 | 0
|  |  |  | Agost | 0.082071 | 0.075061 | 0.057577 | 0.083581 | 0.5% | 21% |  |  |  |  | Desembre | 355.4843 | 257.5857 | 97.8985 | 28.3577 | 28.3577 | 0
|  |  |  | Setembre | 0.082071 | 0.075061 | 0.057577 | 0.083581 | 0.5% | 21% | [5 empty] | 3430.8494 | 1894.7622 | 1536.0872 | 1375.1994 | 793.1135 | 582.0859
|  |  |  | Octubre | 0.075061 | 0.066318 | 0.057577 | 0.083581 | 0.5% | 21%
|  |  |  | Novembre | 0.09619 | 0.082071 | 0.057577 | 0.083581 | 0.5% | 21% | [5 empty] | Estalvi anual aprox (iva inclòs) |  | 2329.2007
|  |  |  | Desembre | 0.1406 | 0.09619 | 0.057577 | 0.083581 | 0.5% | 21%
DADES HORÀRIES
Data | Hora | tarifa | Dia setmana | Energia generada | Consum (kWh) | Energia autoconsumida insitu (kWh) | Energia comprada (kWh) | Energia exportada (kWh) | Energia autoproduïda (kWh) | Preu Energia comprada (€/kWh) | Cost consum enegia de xarxa sense FV (€) (IVA i IE inclòs) | Cost consum enegia de xarxa amb FV (€) (IVA i IE inclòs) | Estalvi energia autoconsumida (€) | Estalvi energia exportada (€) (IVA i IE inclòs) | Cost factura (€)
2023-01-01 | 0 | Vall | 7 | 0 | 2 | 0 | 2 | 0 |  | 0.057577 | 0.14003 | 0.14003 | 0 | 0 | 0.14003
2023-01-01 01:00 | 1 | Vall | 7 | 0 | 3 | 0 | 3 | 0 |  | 0.057577 | 0.21005 | 0.21005 | 0 | 0 | 0.21005
2023-01-01 02:00 | 2 | Vall | 7 | 0 | 3 | 0 | 3 | 0 |  | 0.057577 | 0.21005 | 0.21005 | 0 | 0 | 0.21005
2023-01-01 03:00 | 3 | Vall | 7 | 0 | 2 | 0 | 2 | 0 |  | 0.057577 | 0.14003 | 0.14003 | 0 | 0 | 0.14003
2023-01-01 04:00 | 4 | Vall | 7 | 0 | 3 | 0 | 3 | 0 |  | 0.057577 | 0.21005 | 0.21005 | 0 | 0 | 0.21005
2023-01-01 05:00 | 5 | Vall | 7 | 0 | 3 | 0 | 3 | 0 |  | 0.057577 | 0.21005 | 0.21005 | 0 | 0 | 0.21005
2023-01-01 06:00 | 6 | Vall | 7 | 0 | 3 | 0 | 3 | 0 |  | 0.057577 | 0.21005 | 0.21005 | 0 | 0 | 0.21005
2023-01-01 07:00 | 7 | Vall | 7 | 0 | 2 | 0 | 2 | 0 |  | 0.057577 | 0.14003 | 0.14003 | 0 | 0 | 0.14003
2023-01-01 08:00 | 8 | Vall | 7 | 0.78584 | 3 | 0.78584 | 2.2142 | 0 |  | 0.057577 | 0.21005 | 0.15503 | 0.055022 | 0 | 0.15503
2023-01-01 09:00 | 9 | Vall | 7 | 3.4417 | 3 | 3 | 0 | 0.44174 |  | 0.057577 | 0.21005 | 0 | 0.21005 | 0.044898 | -0.044898
2023-01-01 10:00 | 10 | Vall | 7 | 5.8234 | 2 | 2 | 0 | 3.8234 |  | 0.057577 | 0.14003 | 0 | 0.14003 | 0.3886 | -0.3886
2023-01-01 11:00 | 11 | Vall | 7 | 7.3335 | 3 | 3 | 0 | 4.3335 |  | 0.057577 | 0.21005 | 0 | 0.21005 | 0.44045 | -0.44045
2023-01-01 12:00 | 12 | Vall | 7 | 7.786 | 2 | 2 | 0 | 5.786 |  | 0.057577 | 0.14003 | 0 | 0.14003 | 0.58808 | -0.58808
2023-01-01 13:00 | 13 | Vall | 7 | 7.2542 | 5 | 5 | 0 | 2.2542 |  | 0.057577 | 0.35008 | 0 | 0.35008 | 0.22911 | -0.22911
2023-01-01 14:00 | 14 | Vall | 7 | 5.7075 | 4 | 4 | 0 | 1.7075 |  | 0.057577 | 0.28007 | 0 | 0.28007 | 0.17354 | -0.17354
2023-01-01 15:00 | 15 | Vall | 7 | 3.5814 | 5 | 3.5814 | 1.4186 | 0 |  | 0.057577 | 0.35008 | 0.099327 | 0.25076 | 0 | 0.099327
2023-01-01 16:00 | 16 | Vall | 7 | 0.026901 | 3 | 0.026901 | 2.9731 | 0 |  | 0.057577 | 0.21005 | 0.20817 | 0.0018835 | 0 | 0.20817
2023-01-01 17:00 | 17 | Vall | 7 | 0 | 3 | 0 | 3 | 0 |  | 0.057577 | 0.21005 | 0.21005 | 0 | 0 | 0.21005
2023-01-01 18:00 | 18 | Vall | 7 | 0 | 2 | 0 | 2 | 0 |  | 0.057577 | 0.14003 | 0.14003 | 0 | 0 | 0.14003
2023-01-01 19:00 | 19 | Vall | 7 | 0 | 3 | 0 | 3 | 0 |  | 0.057577 | 0.21005 | 0.21005 | 0 | 0 | 0.21005
2023-01-01 20:00 | 20 | Vall | 7 | 0 | 3 | 0 | 3 | 0 |  | 0.057577 | 0.21005 | 0.21005 | 0 | 0 | 0.21005
2023-01-01 21:00 | 21 | Vall | 7 | 0 | 2 | 0 | 2 | 0 |  | 0.057577 | 0.14003 | 0.14003 | 0 | 0 | 0.14003
2023-01-01 22:00 | 22 | Vall | 7 | 0 | 3 | 0 | 3 | 0 |  | 0.057577 | 0.21005 | 0.21005 | 0 | 0 | 0.21005
2023-01-01 23:00 | 23 | Vall | 7 | 0 | 2 | 0 | 2 | 0 |  | 0.057577 | 0.14003 | 0.14003 | 0 | 0 | 0.14003
2023-01-02 | 0 | Vall | 1 | 0 | 2 | 0 | 2 | 0 |  | 0.057577 | 0.14003 | 0.14003 | 0 | 0 | 0.14003
2023-01-02 01:00 | 1 | Vall | 1 | 0 | 2 | 0 | 2 | 0 |  | 0.057577 | 0.14003 | 0.14003 | 0 | 0 | 0.14003
2023-01-02 02:00 | 2 | Vall | 1 | 0 | 2 | 0 | 2 | 0 |  | 0.057577 | 0.14003 | 0.14003 | 0 | 0 | 0.14003
2023-01-02 03:00 | 3 | Vall | 1 | 0 | 3 | 0 | 3 | 0 |  | 0.057577 | 0.21005 | 0.21005 | 0 | 0 | 0.21005
2023-01-02 04:00 | 4 | Vall | 1 | 0 | 2 | 0 | 2 | 0 |  | 0.057577 | 0.14003 | 0.14003 | 0 | 0 | 0.14003
2023-01-02 05:00 | 5 | Vall | 1 | 0 | 3 | 0 | 3 | 0 |  | 0.057577 | 0.21005 | 0.21005 | 0 | 0 | 0.21005
2023-01-02 06:00 | 6 | Vall | 1 | 0 | 3 | 0 | 3 | 0 |  | 0.057577 | 0.21005 | 0.21005 | 0 | 0 | 0.21005
2023-01-02 07:00 | 7 | Vall | 1 | 0 | 3 | 0 | 3 | 0 |  | 0.057577 | 0.21005 | 0.21005 | 0 | 0 | 0.21005
2023-01-02 08:00 | 8 | Pla | 1 | 0.80114 | 3 | 0.80114 | 2.1989 | 0 |  | 0.09619 | 0.35092 | 0.2572 | 0.093711 | 0 | 0.2572
2023-01-02 09:00 | 9 | Punta | 1 | 3.552 | 3 | 3 | 0 | 0.55204 |  | 0.1406 | 0.51293 | 0 | 0.51293 | 0.056109 | -0.056109
2023-01-02 10:00 | 10 | Punta | 1 | 6.135 | 4 | 4 | 0 | 2.135 |  | 0.1406 | 0.6839 | 0 | 0.6839 | 0.217 | -0.217
2023-01-02 11:00 | 11 | Punta | 1 | 7.8565 | 4 | 4 | 0 | 3.8565 |  | 0.1406 | 0.6839 | 0 | 0.6839 | 0.39197 | -0.39197
2023-01-02 12:00 | 12 | Punta | 1 | 8.2282 | 4 | 4 | 0 | 4.2282 |  | 0.1406 | 0.6839 | 0 | 0.6839 | 0.42975 | -0.42975
2023-01-02 13:00 | 13 | Punta | 1 | 7.5948 | 5 | 5 | 0 | 2.5948 |  | 0.1406 | 0.85488 | 0 | 0.85488 | 0.26373 | -0.26373
2023-01-02 14:00 | 14 | Pla | 1 | 5.965 | 8 | 5.965 | 2.035 | 0 |  | 0.09619 | 0.93577 | 0.23804 | 0.69774 | 0 | 0.23804
2023-01-02 15:00 | 15 | Pla | 1 | 3.7571 | 9 | 3.7571 | 5.2429 | 0 |  | 0.09619 | 1.0527 | 0.61327 | 0.43948 | 0 | 0.61327
2023-01-02 16:00 | 16 | Pla | 1 | 0.027503 | 8 | 0.027503 | 7.9725 | 0 |  | 0.09619 | 0.93577 | 0.93256 | 0.003217 | 0 | 0.93256
2023-01-02 17:00 | 17 | Pla | 1 | 0 | 8 | 0 | 8 | 0 |  | 0.09619 | 0.93577 | 0.93577 | 0 | 0 | 0.93577
2023-01-02 18:00 | 18 | Punta | 1 | 0 | 4 | 0 | 4 | 0 |  | 0.1406 | 0.6839 | 0.6839 | 0 | 0 | 0.6839
2023-01-02 19:00 | 19 | Punta | 1 | 0 | 3 | 0 | 3 | 0 |  | 0.1406 | 0.51293 | 0.51293 | 0 | 0 | 0.51293
2023-01-02 20:00 | 20 | Punta | 1 | 0 | 3 | 0 | 3 | 0 |  | 0.1406 | 0.51293 | 0.51293 | 0 | 0 | 0.51293
2023-01-02 21:00 | 21 | Punta | 1 | 0 | 2 | 0 | 2 | 0 |  | 0.1406 | 0.34195 | 0.34195 | 0 | 0 | 0.34195
2023-01-02 22:00 | 22 | Pla | 1 | 0 | 3 | 0 | 3 | 0 |  | 0.09619 | 0.35092 | 0.35092 | 0 | 0 | 0.35092
2023-01-02 23:00 | 23 | Pla | 1 | 0 | 2 | 0 | 2 | 0 |  | 0.09619 | 0.23394 | 0.23394 | 0 | 0 | 0.23394
2023-01-03 | 0 | Vall | 2 | 0 | 2 | 0 | 2 | 0 |  | 0.057577 | 0.14003 | 0.14003 | 0 | 0 | 0.14003
2023-01-03 01:00 | 1 | Vall | 2 | 0 | 2 | 0 | 2 | 0 |  | 0.057577 | 0.14003 | 0.14003 | 0 | 0 | 0.14003
2023-01-03 02:00 | 2 | Vall | 2 | 0 | 2 | 0 | 2 | 0 |  | 0.057577 | 0.14003 | 0.14003 | 0 | 0 | 0.14003
2023-01-03 03:00 | 3 | Vall | 2 | 0 | 2 | 0 | 2 | 0 |  | 0.057577 | 0.14003 | 0.14003 | 0 | 0 | 0.14003
2023-01-03 04:00 | 4 | Vall | 2 | 0 | 3 | 0 | 3 | 0 |  | 0.057577 | 0.21005 | 0.21005 | 0 | 0 | 0.21005
2023-01-03 05:00 | 5 | Vall | 2 | 0 | 3 | 0 | 3 | 0 |  | 0.057577 | 0.21005 | 0.21005 | 0 | 0 | 0.21005
2023-01-03 06:00 | 6 | Vall | 2 | 0 | 3 | 0 | 3 | 0 |  | 0.057577 | 0.21005 | 0.21005 | 0 | 0 | 0.21005
2023-01-03 07:00 | 7 | Vall | 2 | 0 | 2 | 0 | 2 | 0 |  | 0.057577 | 0.14003 | 0.14003 | 0 | 0 | 0.14003
2023-01-03 08:00 | 8 | Pla | 2 | 0.79779 | 4 | 0.79779 | 3.2022 | 0 |  | 0.09619 | 0.46789 | 0.37457 | 0.093319 | 0 | 0.37457
2023-01-03 09:00 | 9 | Punta | 2 | 3.5069 | 4 | 3.5069 | 0.49314 | 0 |  | 0.1406 | 0.6839 | 0.084315 | 0.59959 | 0 | 0.084315
2023-01-03 10:00 | 10 | Punta | 2 | 6.0117 | 4 | 4 | 0 | 2.0117 |  | 0.1406 | 0.6839 | 0 | 0.6839 | 0.20447 | -0.20447
2023-01-03 11:00 | 11 | Punta | 2 | 7.6287 | 4 | 4 | 0 | 3.6287 |  | 0.1406 | 0.6839 | 0 | 0.6839 | 0.36882 | -0.36882
2023-01-03 12:00 | 12 | Punta | 2 | 8.1531 | 6 | 6 | 0 | 2.1531 |  | 0.1406 | 1.0259 | 0 | 1.0259 | 0.21884 | -0.21884
2023-01-03 13:00 | 13 | Punta | 2 | 7.4901 | 6 | 6 | 0 | 1.4901 |  | 0.1406 | 1.0259 | 0 | 1.0259 | 0.15145 | -0.15145
2023-01-03 14:00 | 14 | Pla | 2 | 5.9063 | 9 | 5.9063 | 3.0937 | 0 |  | 0.09619 | 1.0527 | 0.36188 | 0.69087 | 0 | 0.36188
2023-01-03 15:00 | 15 | Pla | 2 | 3.7885 | 7 | 3.7885 | 3.2115 | 0 |  | 0.09619 | 0.8188 | 0.37566 | 0.44315 | 0 | 0.37566
2023-01-03 16:00 | 16 | Pla | 2 | 0.037339 | 7 | 0.037339 | 6.9627 | 0 |  | 0.09619 | 0.8188 | 0.81444 | 0.0043677 | 0 | 0.81444
2023-01-03 17:00 | 17 | Pla | 2 | 0 | 7 | 0 | 7 | 0 |  | 0.09619 | 0.8188 | 0.8188 | 0 | 0 | 0.8188
2023-01-03 18:00 | 18 | Punta | 2 | 0 | 2 | 0 | 2 | 0 |  | 0.1406 | 0.34195 | 0.34195 | 0 | 0 | 0.34195
2023-01-03 19:00 | 19 | Punta | 2 | 0 | 3 | 0 | 3 | 0 |  | 0.1406 | 0.51293 | 0.51293 | 0 | 0 | 0.51293
2023-01-03 20:00 | 20 | Punta | 2 | 0 | 2 | 0 | 2 | 0 |  | 0.1406 | 0.34195 | 0.34195 | 0 | 0 | 0.34195
2023-01-03 21:00 | 21 | Punta | 2 | 0 | 3 | 0 | 3 | 0 |  | 0.1406 | 0.51293 | 0.51293 | 0 | 0 | 0.51293
2023-01-03 22:00 | 22 | Pla | 2 | 0 | 2 | 0 | 2 | 0 |  | 0.09619 | 0.23394 | 0.23394 | 0 | 0 | 0.23394
2023-01-03 23:00 | 23 | Pla | 2 | 0 | 2 | 0 | 2 | 0 |  | 0.09619 | 0.23394 | 0.23394 | 0 | 0 | 0.23394
2023-01-04 | 0 | Vall | 3 | 0 | 2 | 0 | 2 | 0 |  | 0.057577 | 0.14003 | 0.14003 | 0 | 0 | 0.14003
2023-01-04 01:00 | 1 | Vall | 3 | 0 | 2 | 0 | 2 | 0 |  | 0.057577 | 0.14003 | 0.14003 | 0 | 0 | 0.14003
2023-01-04 02:00 | 2 | Vall | 3 | 0 | 2 | 0 | 2 | 0 |  | 0.057577 | 0.14003 | 0.14003 | 0 | 0 | 0.14003
2023-01-04 03:00 | 3 | Vall | 3 | 0 | 3 | 0 | 3 | 0 |  | 0.057577 | 0.21005 | 0.21005 | 0 | 0 | 0.21005
2023-01-04 04:00 | 4 | Vall | 3 | 0 | 2 | 0 | 2 | 0 |  | 0.057577 | 0.14003 | 0.14003 | 0 | 0 | 0.14003
2023-01-04 05:00 | 5 | Vall | 3 | 0 | 4 | 0 | 4 | 0 |  | 0.057577 | 0.28007 | 0.28007 | 0 | 0 | 0.28007
2023-01-04 06:00 | 6 | Vall | 3 | 0 | 2 | 0 | 2 | 0 |  | 0.057577 | 0.14003 | 0.14003 | 0 | 0 | 0.14003
2023-01-04 07:00 | 7 | Vall | 3 | 0 | 3 | 0 | 3 | 0 |  | 0.057577 | 0.21005 | 0.21005 | 0 | 0 | 0.21005
2023-01-04 08:00 | 8 | Pla | 3 | 0.79144 | 3 | 0.79144 | 2.2086 | 0 |  | 0.09619 | 0.35092 | 0.25834 | 0.092577 | 0 | 0.25834
2023-01-04 09:00 | 9 | Punta | 3 | 3.4789 | 4 | 3.4789 | 0.52106 | 0 |  | 0.1406 | 0.6839 | 0.089088 | 0.59481 | 0 | 0.089088
2023-01-04 10:00 | 10 | Punta | 3 | 5.9786 | 4 | 4 | 0 | 1.9786 |  | 0.1406 | 0.6839 | 0 | 0.6839 | 0.2011 | -0.2011
2023-01-04 11:00 | 11 | Punta | 3 | 7.5928 | 6 | 6 | 0 | 1.5928 |  | 0.1406 | 1.0259 | 0 | 1.0259 | 0.16189 | -0.16189
2023-01-04 12:00 | 12 | Punta | 3 | 7.1163 | 8 | 7.1163 | 0.88366 | 0 |  | 0.1406 | 1.3678 | 0.15108 | 1.2167 | 0 | 0.15108
2023-01-04 13:00 | 13 | Punta | 3 | 7.2751 | 8 | 7.2751 | 0.72494 | 0 |  | 0.1406 | 1.3678 | 0.12395 | 1.2439 | 0 | 0.12395
2023-01-04 14:00 | 14 | Pla | 3 | 5.14 | 9 | 5.14 | 3.86 | 0 |  | 0.09619 | 1.0527 | 0.45152 | 0.60123 | 0 | 0.45152
2023-01-04 15:00 | 15 | Pla | 3 | 3.2273 | 8 | 3.2273 | 4.7727 | 0 |  | 0.09619 | 0.93577 | 0.55828 | 0.3775 | 0 | 0.55828
2023-01-04 16:00 | 16 | Pla | 3 | 0.10439 | 8 | 0.10439 | 7.8956 | 0 |  | 0.09619 | 0.93577 | 0.92356 | 0.012211 | 0 | 0.92356
2023-01-04 17:00 | 17 | Pla | 3 | 0 | 7 | 0 | 7 | 0 |  | 0.09619 | 0.8188 | 0.8188 | 0 | 0 | 0.8188
2023-01-04 18:00 | 18 | Punta | 3 | 0 | 7 | 0 | 7 | 0 |  | 0.1406 | 1.1968 | 1.1968 | 0 | 0 | 1.1968
2023-01-04 19:00 | 19 | Punta | 3 | 0 | 7 | 0 | 7 | 0 |  | 0.1406 | 1.1968 | 1.1968 | 0 | 0 | 1.1968
2023-01-04 20:00 | 20 | Punta | 3 | 0 | 8 | 0 | 8 | 0 |  | 0.1406 | 1.3678 | 1.3678 | 0 | 0 | 1.3678
2023-01-04 21:00 | 21 | Punta | 3 | 0 | 4 | 0 | 4 | 0 |  | 0.1406 | 0.6839 | 0.6839 | 0 | 0 | 0.6839
2023-01-04 22:00 | 22 | Pla | 3 | 0 | 3 | 0 | 3 | 0 |  | 0.09619 | 0.35092 | 0.35092 | 0 | 0 | 0.35092
2023-01-04 23:00 | 23 | Pla | 3 | 0 | 1 | 0 | 1 | 0 |  | 0.09619 | 0.11697 | 0.11697 | 0 | 0 | 0.11697
2023-01-05 | 0 | Vall | 4 | 0 | 3 | 0 | 3 | 0 |  | 0.057577 | 0.21005 | 0.21005 | 0 | 0 | 0.21005
2023-01-05 01:00 | 1 | Vall | 4 | 0 | 2 | 0 | 2 | 0 |  | 0.057577 | 0.14003 | 0.14003 | 0 | 0 | 0.14003
2023-01-05 02:00 | 2 | Vall | 4 | 0 | 2 | 0 | 2 | 0 |  | 0.057577 | 0.14003 | 0.14003 | 0 | 0 | 0.14003
2023-01-05 03:00 | 3 | Vall | 4 | 0 | 2 | 0 | 2 | 0 |  | 0.057577 | 0.14003 | 0.14003 | 0 | 0 | 0.14003
2023-01-05 04:00 | 4 | Vall | 4 | 0 | 3 | 0 | 3 | 0 |  | 0.057577 | 0.21005 | 0.21005 | 0 | 0 | 0.21005
2023-01-05 05:00 | 5 | Vall | 4 | 0 | 3 | 0 | 3 | 0 |  | 0.057577 | 0.21005 | 0.21005 | 0 | 0 | 0.21005
2023-01-05 06:00 | 6 | Vall | 4 | 0 | 2 | 0 | 2 | 0 |  | 0.057577 | 0.14003 | 0.14003 | 0 | 0 | 0.14003
2023-01-05 07:00 | 7 | Vall | 4 | 0 | 3 | 0 | 3 | 0 |  | 0.057577 | 0.21005 | 0.21005 | 0 | 0 | 0.21005
2023-01-05 08:00 | 8 | Pla | 4 | 0.26278 | 3 | 0.26278 | 2.7372 | 0 |  | 0.09619 | 0.35092 | 0.32018 | 0.030738 | 0 | 0.32018
2023-01-05 09:00 | 9 | Punta | 4 | 2.4755 | 4 | 2.4755 | 1.5245 | 0 |  | 0.1406 | 0.6839 | 0.26065 | 0.42325 | 0 | 0.26065
2023-01-05 10:00 | 10 | Punta | 4 | 5.6791 | 3 | 3 | 0 | 2.6791 |  | 0.1406 | 0.51293 | 0 | 0.51293 | 0.2723 | -0.2723
2023-01-05 11:00 | 11 | Punta | 4 | 7.613 | 3 | 3 | 0 | 4.613 |  | 0.1406 | 0.51293 | 0 | 0.51293 | 0.46886 | -0.46886
2023-01-05 12:00 | 12 | Punta | 4 | 8.2533 | 3 | 3 | 0 | 5.2533 |  | 0.1406 | 0.51293 | 0 | 0.51293 | 0.53394 | -0.53394
2023-01-05 13:00 | 13 | Punta | 4 | 7.5803 | 3 | 3 | 0 | 4.5803 |  | 0.1406 | 0.51293 | 0 | 0.51293 | 0.46553 | -0.46553
2023-01-05 14:00 | 14 | Pla | 4 | 5.9532 | 2 | 2 | 0 | 3.9532 |  | 0.09619 | 0.23394 | 0 | 0.23394 | 0.40179 | -0.40179
2023-01-05 15:00 | 15 | Pla | 4 | 3.164 | 3 | 3 | 0 | 0.16402 |  | 0.09619 | 0.35092 | 0 | 0.35092 | 0.01667 | -0.01667
2023-01-05 16:00 | 16 | Pla | 4 | 0.047578 | 3 | 0.047578 | 2.9524 | 0 |  | 0.09619 | 0.35092 | 0.34535 | 0.0055653 | 0 | 0.34535
2023-01-05 17:00 | 17 | Pla | 4 | 0 | 3 | 0 | 3 | 0 |  | 0.09619 | 0.35092 | 0.35092 | 0 | 0 | 0.35092
2023-01-05 18:00 | 18 | Punta | 4 | 0 | 3 | 0 | 3 | 0 |  | 0.1406 | 0.51293 | 0.51293 | 0 | 0 | 0.51293
2023-01-05 19:00 | 19 | Punta | 4 | 0 | 5 | 0 | 5 | 0 |  | 0.1406 | 0.85488 | 0.85488 | 0 | 0 | 0.85488
2023-01-05 20:00 | 20 | Punta | 4 | 0 | 6 | 0 | 6 | 0 |  | 0.1406 | 1.0259 | 1.0259 | 0 | 0 | 1.0259
2023-01-05 21:00 | 21 | Punta | 4 | 0 | 4 | 0 | 4 | 0 |  | 0.1406 | 0.6839 | 0.6839 | 0 | 0 | 0.6839
2023-01-05 22:00 | 22 | Pla | 4 | 0 | 2 | 0 | 2 | 0 |  | 0.09619 | 0.23394 | 0.23394 | 0 | 0 | 0.23394
2023-01-05 23:00 | 23 | Pla | 4 | 0 | 3 | 0 | 3 | 0 |  | 0.09619 | 0.35092 | 0.35092 | 0 | 0 | 0.35092
2023-01-06 | 0 | Vall | 5 | 0 | 2 | 0 | 2 | 0 |  | 0.057577 | 0.14003 | 0.14003 | 0 | 0 | 0.14003
2023-01-06 01:00 | 1 | Vall | 5 | 0 | 3 | 0 | 3 | 0 |  | 0.057577 | 0.21005 | 0.21005 | 0 | 0 | 0.21005
2023-01-06 02:00 | 2 | Vall | 5 | 0 | 3 | 0 | 3 | 0 |  | 0.057577 | 0.21005 | 0.21005 | 0 | 0 | 0.21005
2023-01-06 03:00 | 3 | Vall | 5 | 0 | 3 | 0 | 3 | 0 |  | 0.057577 | 0.21005 | 0.21005 | 0 | 0 | 0.21005
2023-01-06 04:00 | 4 | Vall | 5 | 0 | 2 | 0 | 2 | 0 |  | 0.057577 | 0.14003 | 0.14003 | 0 | 0 | 0.14003
2023-01-06 05:00 | 5 | Vall | 5 | 0 | 3 | 0 | 3 | 0 |  | 0.057577 | 0.21005 | 0.21005 | 0 | 0 | 0.21005
2023-01-06 06:00 | 6 | Vall | 5 | 0 | 3 | 0 | 3 | 0 |  | 0.057577 | 0.21005 | 0.21005 | 0 | 0 | 0.21005
2023-01-06 07:00 | 7 | Vall | 5 | 0 | 3 | 0 | 3 | 0 |  | 0.057577 | 0.21005 | 0.21005 | 0 | 0 | 0.21005
2023-01-06 08:00 | 8 | Pla | 5 | 0.81369 | 2 | 0.81369 | 1.1863 | 0 |  | 0.09619 | 0.23394 | 0.13877 | 0.095179 | 0 | 0.13877
2023-01-06 09:00 | 9 | Punta | 5 | 3.6316 | 3 | 3 | 0 | 0.63163 |  | 0.1406 | 0.51293 | 0 | 0.51293 | 0.064198 | -0.064198
2023-01-06 10:00 | 10 | Punta | 5 | 6.2883 | 2 | 2 | 0 | 4.2883 |  | 0.1406 | 0.34195 | 0 | 0.34195 | 0.43585 | -0.43585
2023-01-06 11:00 | 11 | Punta | 5 | 7.9978 | 3 | 3 | 0 | 4.9978 |  | 0.1406 | 0.51293 | 0 | 0.51293 | 0.50797 | -0.50797
2023-01-06 12:00 | 12 | Punta | 5 | 8.4905 | 3 | 3 | 0 | 5.4905 |  | 0.1406 | 0.51293 | 0 | 0.51293 | 0.55805 | -0.55805
2023-01-06 13:00 | 13 | Punta | 5 | 7.7913 | 2 | 2 | 0 | 5.7913 |  | 0.1406 | 0.34195 | 0 | 0.34195 | 0.58862 | -0.58862
2023-01-06 14:00 | 14 | Pla | 5 | 6.2355 | 3 | 3 | 0 | 3.2355 |  | 0.09619 | 0.35092 | 0 | 0.35092 | 0.32885 | -0.32885
2023-01-06 15:00 | 15 | Pla | 5 | 3.9685 | 3 | 3 | 0 | 0.9685 |  | 0.09619 | 0.35092 | 0 | 0.35092 | 0.098437 | -0.098437
2023-01-06 16:00 | 16 | Pla | 5 | 1.1829 | 2 | 1.1829 | 0.81707 | 0 |  | 0.09619 | 0.23394 | 0.095575 | 0.13837 | 0 | 0.095575
2023-01-06 17:00 | 17 | Pla | 5 | 0 | 3 | 0 | 3 | 0 |  | 0.09619 | 0.35092 | 0.35092 | 0 | 0 | 0.35092
2023-01-06 18:00 | 18 | Punta | 5 | 0 | 2 | 0 | 2 | 0 |  | 0.1406 | 0.34195 | 0.34195 | 0 | 0 | 0.34195
2023-01-06 19:00 | 19 | Punta | 5 | 0 | 3 | 0 | 3 | 0 |  | 0.1406 | 0.51293 | 0.51293 | 0 | 0 | 0.51293
2023-01-06 20:00 | 20 | Punta | 5 | 0 | 3 | 0 | 3 | 0 |  | 0.1406 | 0.51293 | 0.51293 | 0 | 0 | 0.51293
2023-01-06 21:00 | 21 | Punta | 5 | 0 | 2 | 0 | 2 | 0 |  | 0.1406 | 0.34195 | 0.34195 | 0 | 0 | 0.34195
2023-01-06 22:00 | 22 | Pla | 5 | 0 | 3 | 0 | 3 | 0 |  | 0.09619 | 0.35092 | 0.35092 | 0 | 0 | 0.35092
2023-01-06 23:00 | 23 | Pla | 5 | 0 | 2 | 0 | 2 | 0 |  | 0.09619 | 0.23394 | 0.23394 | 0 | 0 | 0.23394
2023-01-07 | 0 | Vall | 6 | 0 | 2 | 0 | 2 | 0 |  | 0.057577 | 0.14003 | 0.14003 | 0 | 0 | 0.14003
2023-01-07 01:00 | 1 | Vall | 6 | 0 | 2 | 0 | 2 | 0 |  | 0.057577 | 0.14003 | 0.14003 | 0 | 0 | 0.14003
2023-01-07 02:00 | 2 | Vall | 6 | 0 | 2 | 0 | 2 | 0 |  | 0.057577 | 0.14003 | 0.14003 | 0 | 0 | 0.14003
2023-01-07 03:00 | 3 | Vall | 6 | 0 | 2 | 0 | 2 | 0 |  | 0.057577 | 0.14003 | 0.14003 | 0 | 0 | 0.14003
2023-01-07 04:00 | 4 | Vall | 6 | 0 | 3 | 0 | 3 | 0 |  | 0.057577 | 0.21005 | 0.21005 | 0 | 0 | 0.21005
2023-01-07 05:00 | 5 | Vall | 6 | 0 | 2 | 0 | 2 | 0 |  | 0.057577 | 0.14003 | 0.14003 | 0 | 0 | 0.14003
2023-01-07 06:00 | 6 | Vall | 6 | 0 | 2 | 0 | 2 | 0 |  | 0.057577 | 0.14003 | 0.14003 | 0 | 0 | 0.14003
2023-01-07 07:00 | 7 | Vall | 6 | 0 | 2 | 0 | 2 | 0 |  | 0.057577 | 0.14003 | 0.14003 | 0 | 0 | 0.14003
2023-01-07 08:00 | 8 | Vall | 6 | 0.78119 | 2 | 0.78119 | 1.2188 | 0 |  | 0.057577 | 0.14003 | 0.085337 | 0.054696 | 0 | 0.085337
2023-01-07 09:00 | 9 | Vall | 6 | 2.4579 | 3 | 2.4579 | 0.54208 | 0 |  | 0.057577 | 0.21005 | 0.037954 | 0.1721 | 0 | 0.037954
2023-01-07 10:00 | 10 | Vall | 6 | 6.3754 | 2 | 2 | 0 | 4.3754 |  | 0.057577 | 0.14003 | 0 | 0.14003 | 0.44471 | -0.44471
2023-01-07 11:00 | 11 | Vall | 6 | 7.7629 | 1 | 1 | 0 | 6.7629 |  | 0.057577 | 0.070017 | 0 | 0.070017 | 0.68737 | -0.68737
2023-01-07 12:00 | 12 | Vall | 6 | 8.2741 | 3 | 3 | 0 | 5.2741 |  | 0.057577 | 0.21005 | 0 | 0.21005 | 0.53605 | -0.53605
2023-01-07 13:00 | 13 | Vall | 6 | 7.4991 | 2 | 2 | 0 | 5.4991 |  | 0.057577 | 0.14003 | 0 | 0.14003 | 0.55892 | -0.55892
2023-01-07 14:00 | 14 | Vall | 6 | 6.0923 | 2 | 2 | 0 | 4.0923 |  | 0.057577 | 0.14003 | 0 | 0.14003 | 0.41594 | -0.41594
2023-01-07 15:00 | 15 | Vall | 6 | 3.908 | 1 | 1 | 0 | 2.908 |  | 0.057577 | 0.070017 | 0 | 0.070017 | 0.29557 | -0.29557
2023-01-07 16:00 | 16 | Vall | 6 | 1.1409 | 2 | 1.1409 | 0.85906 | 0 |  | 0.057577 | 0.14003 | 0.060148 | 0.079885 | 0 | 0.060148
2023-01-07 17:00 | 17 | Vall | 6 | 0 | 2 | 0 | 2 | 0 |  | 0.057577 | 0.14003 | 0.14003 | 0 | 0 | 0.14003
2023-01-07 18:00 | 18 | Vall | 6 | 0 | 2 | 0 | 2 | 0 |  | 0.057577 | 0.14003 | 0.14003 | 0 | 0 | 0.14003
2023-01-07 19:00 | 19 | Vall | 6 | 0 | 1 | 0 | 1 | 0 |  | 0.057577 | 0.070017 | 0.070017 | 0 | 0 | 0.070017
2023-01-07 20:00 | 20 | Vall | 6 | 0 | 2 | 0 | 2 | 0 |  | 0.057577 | 0.14003 | 0.14003 | 0 | 0 | 0.14003
2023-01-07 21:00 | 21 | Vall | 6 | 0 | 2 | 0 | 2 | 0 |  | 0.057577 | 0.14003 | 0.14003 | 0 | 0 | 0.14003
2023-01-07 22:00 | 22 | Vall | 6 | 0 | 1 | 0 | 1 | 0 |  | 0.057577 | 0.070017 | 0.070017 | 0 | 0 | 0.070017
2023-01-07 23:00 | 23 | Vall | 6 | 0 | 2 | 0 | 2 | 0 |  | 0.057577 | 0.14003 | 0.14003 | 0 | 0 | 0.14003
2023-01-08 | 0 | Vall | 7 | 0 | 2 | 0 | 2 | 0 |  | 0.057577 | 0.14003 | 0.14003 | 0 | 0 | 0.14003
2023-01-08 01:00 | 1 | Vall | 7 | 0 | 2 | 0 | 2 | 0 |  | 0.057577 | 0.14003 | 0.14003 | 0 | 0 | 0.14003
2023-01-08 02:00 | 2 | Vall | 7 | 0 | 1 | 0 | 1 | 0 |  | 0.057577 | 0.070017 | 0.070017 | 0 | 0 | 0.070017
2023-01-08 03:00 | 3 | Vall | 7 | 0 | 2 | 0 | 2 | 0 |  | 0.057577 | 0.14003 | 0.14003 | 0 | 0 | 0.14003
2023-01-08 04:00 | 4 | Vall | 7 | 0 | 2 | 0 | 2 | 0 |  | 0.057577 | 0.14003 | 0.14003 | 0 | 0 | 0.14003
2023-01-08 05:00 | 5 | Vall | 7 | 0 | 2 | 0 | 2 | 0 |  | 0.057577 | 0.14003 | 0.14003 | 0 | 0 | 0.14003
2023-01-08 06:00 | 6 | Vall | 7 | 0 | 2 | 0 | 2 | 0 |  | 0.057577 | 0.14003 | 0.14003 | 0 | 0 | 0.14003
2023-01-08 07:00 | 7 | Vall | 7 | 0 | 7 | 0 | 7 | 0 |  | 0.057577 | 0.49012 | 0.49012 | 0 | 0 | 0.49012
2023-01-08 08:00 | 8 | Vall | 7 | 0.79466 | 26 | 0.79466 | 25.2053 | 0 |  | 0.057577 | 1.8204 | 1.7648 | 0.05564 | 0 | 1.7648
2023-01-08 09:00 | 9 | Vall | 7 | 3.5845 | 24 | 3.5845 | 20.4155 | 0 |  | 0.057577 | 1.6804 | 1.4294 | 0.25097 | 0 | 1.4294
2023-01-08 10:00 | 10 | Vall | 7 | 6.0463 | 20 | 6.0463 | 13.9537 | 0 |  | 0.057577 | 1.4003 | 0.97699 | 0.42334 | 0 | 0.97699
2023-01-08 11:00 | 11 | Vall | 7 | 7.6642 | 17 | 7.6642 | 9.3358 | 0 |  | 0.057577 | 1.1903 | 0.65366 | 0.53662 | 0 | 0.65366
2023-01-08 12:00 | 12 | Vall | 7 | 8.4395 | 13 | 8.4395 | 4.5605 | 0 |  | 0.057577 | 0.91021 | 0.31931 | 0.59091 | 0 | 0.31931
2023-01-08 13:00 | 13 | Vall | 7 | 6.1494 | 9 | 6.1494 | 2.8506 | 0 |  | 0.057577 | 0.63015 | 0.19959 | 0.43056 | 0 | 0.19959
2023-01-08 14:00 | 14 | Vall | 7 | 5.5875 | 9 | 5.5875 | 3.4125 | 0 |  | 0.057577 | 0.63015 | 0.23893 | 0.39122 | 0 | 0.23893
2023-01-08 15:00 | 15 | Vall | 7 | 1.4867 | 9 | 1.4867 | 7.5133 | 0 |  | 0.057577 | 0.63015 | 0.52606 | 0.10409 | 0 | 0.52606
2023-01-08 16:00 | 16 | Vall | 7 | 0.59942 | 8 | 0.59942 | 7.4006 | 0 |  | 0.057577 | 0.56013 | 0.51816 | 0.04197 | 0 | 0.51816
2023-01-08 17:00 | 17 | Vall | 7 | 0 | 5 | 0 | 5 | 0 |  | 0.057577 | 0.35008 | 0.35008 | 0 | 0 | 0.35008
2023-01-08 18:00 | 18 | Vall | 7 | 0 | 3 | 0 | 3 | 0 |  | 0.057577 | 0.21005 | 0.21005 | 0 | 0 | 0.21005
2023-01-08 19:00 | 19 | Vall | 7 | 0 | 6 | 0 | 6 | 0 |  | 0.057577 | 0.4201 | 0.4201 | 0 | 0 | 0.4201
2023-01-08 20:00 | 20 | Vall | 7 | 0 | 7 | 0 | 7 | 0 |  | 0.057577 | 0.49012 | 0.49012 | 0 | 0 | 0.49012
2023-01-08 21:00 | 21 | Vall | 7 | 0 | 5 | 0 | 5 | 0 |  | 0.057577 | 0.35008 | 0.35008 | 0 | 0 | 0.35008
2023-01-08 22:00 | 22 | Vall | 7 | 0 | 5 | 0 | 5 | 0 |  | 0.057577 | 0.35008 | 0.35008 | 0 | 0 | 0.35008
2023-01-08 23:00 | 23 | Vall | 7 | 0 | 2 | 0 | 2 | 0 |  | 0.057577 | 0.14003 | 0.14003 | 0 | 0 | 0.14003
2023-01-09 | 0 | Vall | 1 | 0 | 2 | 0 | 2 | 0 |  | 0.057577 | 0.14003 | 0.14003 | 0 | 0 | 0.14003
2023-01-09 01:00 | 1 | Vall | 1 | 0 | 2 | 0 | 2 | 0 |  | 0.057577 | 0.14003 | 0.14003 | 0 | 0 | 0.14003
2023-01-09 02:00 | 2 | Vall | 1 | 0 | 2 | 0 | 2 | 0 |  | 0.057577 | 0.14003 | 0.14003 | 0 | 0 | 0.14003
2023-01-09 03:00 | 3 | Vall | 1 | 0 | 2 | 0 | 2 | 0 |  | 0.057577 | 0.14003 | 0.14003 | 0 | 0 | 0.14003
2023-01-09 04:00 | 4 | Vall | 1 | 0 | 2 | 0 | 2 | 0 |  | 0.057577 | 0.14003 | 0.14003 | 0 | 0 | 0.14003
2023-01-09 05:00 | 5 | Vall | 1 | 0 | 2 | 0 | 2 | 0 |  | 0.057577 | 0.14003 | 0.14003 | 0 | 0 | 0.14003
2023-01-09 06:00 | 6 | Vall | 1 | 0 | 2 | 0 | 2 | 0 |  | 0.057577 | 0.14003 | 0.14003 | 0 | 0 | 0.14003
2023-01-09 07:00 | 7 | Vall | 1 | 0 | 2 | 0 | 2 | 0 |  | 0.057577 | 0.14003 | 0.14003 | 0 | 0 | 0.14003
2023-01-09 08:00 | 8 | Pla | 1 | 0.82358 | 26 | 0.82358 | 25.1764 | 0 |  | 0.09619 | 3.0413 | 2.9449 | 0.096336 | 0 | 2.9449
2023-01-09 09:00 | 9 | Punta | 1 | 3.5432 | 26 | 3.5432 | 22.4568 | 0 |  | 0.1406 | 4.4454 | 3.8396 | 0.6058 | 0 | 3.8396
2023-01-09 10:00 | 10 | Punta | 1 | 6.1615 | 21 | 6.1615 | 14.8385 | 0 |  | 0.1406 | 3.5905 | 2.537 | 1.0535 | 0 | 2.537
2023-01-09 11:00 | 11 | Punta | 1 | 7.9302 | 16 | 7.9302 | 8.0698 | 0 |  | 0.1406 | 2.7356 | 1.3797 | 1.3559 | 0 | 1.3797
2023-01-09 12:00 | 12 | Punta | 1 | 8.3118 | 13 | 8.3118 | 4.6882 | 0 |  | 0.1406 | 2.2227 | 0.80156 | 1.4211 | 0 | 0.80156
2023-01-09 13:00 | 13 | Punta | 1 | 7.6824 | 11 | 7.6824 | 3.3176 | 0 |  | 0.1406 | 1.8807 | 0.56723 | 1.3135 | 0 | 0.56723
2023-01-09 14:00 | 14 | Pla | 1 | 6.3665 | 9 | 6.3665 | 2.6335 | 0 |  | 0.09619 | 1.0527 | 0.30804 | 0.74471 | 0 | 0.30804
2023-01-09 15:00 | 15 | Pla | 1 | 4.0749 | 15 | 4.0749 | 10.9251 | 0 |  | 0.09619 | 1.7546 | 1.2779 | 0.47664 | 0 | 1.2779
2023-01-09 16:00 | 16 | Pla | 1 | 1.1685 | 13 | 1.1685 | 11.8315 | 0 |  | 0.09619 | 1.5206 | 1.3839 | 0.13669 | 0 | 1.3839
2023-01-09 17:00 | 17 | Pla | 1 | 0 | 12 | 0 | 12 | 0 |  | 0.09619 | 1.4037 | 1.4037 | 0 | 0 | 1.4037
2023-01-09 18:00 | 18 | Punta | 1 | 0 | 8 | 0 | 8 | 0 |  | 0.1406 | 1.3678 | 1.3678 | 0 | 0 | 1.3678
2023-01-09 19:00 | 19 | Punta | 1 | 0 | 14 | 0 | 14 | 0 |  | 0.1406 | 2.3937 | 2.3937 | 0 | 0 | 2.3937
2023-01-09 20:00 | 20 | Punta | 1 | 0 | 14 | 0 | 14 | 0 |  | 0.1406 | 2.3937 | 2.3937 | 0 | 0 | 2.3937
2023-01-09 21:00 | 21 | Punta | 1 | 0 | 11 | 0 | 11 | 0 |  | 0.1406 | 1.8807 | 1.8807 | 0 | 0 | 1.8807
2023-01-09 22:00 | 22 | Pla | 1 | 0 | 10 | 0 | 10 | 0 |  | 0.09619 | 1.1697 | 1.1697 | 0 | 0 | 1.1697
2023-01-09 23:00 | 23 | Pla | 1 | 0 | 8 | 0 | 8 | 0 |  | 0.09619 | 0.93577 | 0.93577 | 0 | 0 | 0.93577
2023-01-10 | 0 | Vall | 2 | 0 | 7 | 0 | 7 | 0 |  | 0.057577 | 0.49012 | 0.49012 | 0 | 0 | 0.49012
2023-01-10 01:00 | 1 | Vall | 2 | 0 | 6 | 0 | 6 | 0 |  | 0.057577 | 0.4201 | 0.4201 | 0 | 0 | 0.4201
2023-01-10 02:00 | 2 | Vall | 2 | 0 | 7 | 0 | 7 | 0 |  | 0.057577 | 0.49012 | 0.49012 | 0 | 0 | 0.49012
2023-01-10 03:00 | 3 | Vall | 2 | 0 | 7 | 0 | 7 | 0 |  | 0.057577 | 0.49012 | 0.49012 | 0 | 0 | 0.49012
2023-01-10 04:00 | 4 | Vall | 2 | 0 | 7 | 0 | 7 | 0 |  | 0.057577 | 0.49012 | 0.49012 | 0 | 0 | 0.49012
2023-01-10 05:00 | 5 | Vall | 2 | 0 | 7 | 0 | 7 | 0 |  | 0.057577 | 0.49012 | 0.49012 | 0 | 0 | 0.49012
2023-01-10 06:00 | 6 | Vall | 2 | 0 | 7 | 0 | 7 | 0 |  | 0.057577 | 0.49012 | 0.49012 | 0 | 0 | 0.49012
2023-01-10 07:00 | 7 | Vall | 2 | 0 | 8 | 0 | 8 | 0 |  | 0.057577 | 0.56013 | 0.56013 | 0 | 0 | 0.56013
2023-01-10 08:00 | 8 | Pla | 2 | 0.82579 | 33 | 0.82579 | 32.1742 | 0 |  | 0.09619 | 3.8601 | 3.7635 | 0.096595 | 0 | 3.7635
2023-01-10 09:00 | 9 | Punta | 2 | 3.7018 | 26 | 3.7018 | 22.2982 | 0 |  | 0.1406 | 4.4454 | 3.8124 | 0.63292 | 0 | 3.8124
2023-01-10 10:00 | 10 | Punta | 2 | 6.3987 | 24 | 6.3987 | 17.6013 | 0 |  | 0.1406 | 4.1034 | 3.0094 | 1.094 | 0 | 3.0094
2023-01-10 11:00 | 11 | Punta | 2 | 8.174 | 23 | 8.174 | 14.826 | 0 |  | 0.1406 | 3.9324 | 2.5349 | 1.3976 | 0 | 2.5349
2023-01-10 12:00 | 12 | Punta | 2 | 8.763 | 21 | 8.763 | 12.237 | 0 |  | 0.1406 | 3.5905 | 2.0922 | 1.4983 | 0 | 2.0922
2023-01-10 13:00 | 13 | Punta | 2 | 8.1962 | 21 | 8.1962 | 12.8038 | 0 |  | 0.1406 | 3.5905 | 2.1891 | 1.4013 | 0 | 2.1891
2023-01-10 14:00 | 14 | Pla | 2 | 6.7536 | 13 | 6.7536 | 6.2464 | 0 |  | 0.09619 | 1.5206 | 0.73066 | 0.78998 | 0 | 0.73066
2023-01-10 15:00 | 15 | Pla | 2 | 4.3251 | 13 | 4.3251 | 8.6749 | 0 |  | 0.09619 | 1.5206 | 1.0147 | 0.50592 | 0 | 1.0147
2023-01-10 16:00 | 16 | Pla | 2 | 1.4088 | 11 | 1.4088 | 9.5912 | 0 |  | 0.09619 | 1.2867 | 1.1219 | 0.16479 | 0 | 1.1219
2023-01-10 17:00 | 17 | Pla | 2 | 0 | 6 | 0 | 6 | 0 |  | 0.09619 | 0.70183 | 0.70183 | 0 | 0 | 0.70183
2023-01-10 18:00 | 18 | Punta | 2 | 0 | 4 | 0 | 4 | 0 |  | 0.1406 | 0.6839 | 0.6839 | 0 | 0 | 0.6839
2023-01-10 19:00 | 19 | Punta | 2 | 0 | 7 | 0 | 7 | 0 |  | 0.1406 | 1.1968 | 1.1968 | 0 | 0 | 1.1968
2023-01-10 20:00 | 20 | Punta | 2 | 0 | 7 | 0 | 7 | 0 |  | 0.1406 | 1.1968 | 1.1968 | 0 | 0 | 1.1968
2023-01-10 21:00 | 21 | Punta | 2 | 0 | 6 | 0 | 6 | 0 |  | 0.1406 | 1.0259 | 1.0259 | 0 | 0 | 1.0259
2023-01-10 22:00 | 22 | Pla | 2 | 0 | 4 | 0 | 4 | 0 |  | 0.09619 | 0.46789 | 0.46789 | 0 | 0 | 0.46789
2023-01-10 23:00 | 23 | Pla | 2 | 0 | 4 | 0 | 4 | 0 |  | 0.09619 | 0.46789 | 0.46789 | 0 | 0 | 0.46789
2023-01-11 | 0 | Vall | 3 | 0 | 2 | 0 | 2 | 0 |  | 0.057577 | 0.14003 | 0.14003 | 0 | 0 | 0.14003
2023-01-11 01:00 | 1 | Vall | 3 | 0 | 2 | 0 | 2 | 0 |  | 0.057577 | 0.14003 | 0.14003 | 0 | 0 | 0.14003
2023-01-11 02:00 | 2 | Vall | 3 | 0 | 2 | 0 | 2 | 0 |  | 0.057577 | 0.14003 | 0.14003 | 0 | 0 | 0.14003
2023-01-11 03:00 | 3 | Vall | 3 | 0 | 3 | 0 | 3 | 0 |  | 0.057577 | 0.21005 | 0.21005 | 0 | 0 | 0.21005
2023-01-11 04:00 | 4 | Vall | 3 | 0 | 2 | 0 | 2 | 0 |  | 0.057577 | 0.14003 | 0.14003 | 0 | 0 | 0.14003
2023-01-11 05:00 | 5 | Vall | 3 | 0 | 3 | 0 | 3 | 0 |  | 0.057577 | 0.21005 | 0.21005 | 0 | 0 | 0.21005
2023-01-11 06:00 | 6 | Vall | 3 | 0 | 2 | 0 | 2 | 0 |  | 0.057577 | 0.14003 | 0.14003 | 0 | 0 | 0.14003
2023-01-11 07:00 | 7 | Vall | 3 | 0 | 5 | 0 | 5 | 0 |  | 0.057577 | 0.35008 | 0.35008 | 0 | 0 | 0.35008
2023-01-11 08:00 | 8 | Pla | 3 | 0.84731 | 30 | 0.84731 | 29.1527 | 0 |  | 0.09619 | 3.5092 | 3.41 | 0.099112 | 0 | 3.41
2023-01-11 09:00 | 9 | Punta | 3 | 3.7318 | 28 | 3.7318 | 24.2682 | 0 |  | 0.1406 | 4.7873 | 4.1493 | 0.63805 | 0 | 4.1493
2023-01-11 10:00 | 10 | Punta | 3 | 6.4077 | 24 | 6.4077 | 17.5923 | 0 |  | 0.1406 | 4.1034 | 3.0079 | 1.0956 | 0 | 3.0079
2023-01-11 11:00 | 11 | Punta | 3 | 8.1647 | 19 | 8.1647 | 10.8353 | 0 |  | 0.1406 | 3.2485 | 1.8526 | 1.396 | 0 | 1.8526
2023-01-11 12:00 | 12 | Punta | 3 | 8.6645 | 13 | 8.6645 | 4.3355 | 0 |  | 0.1406 | 2.2227 | 0.74126 | 1.4814 | 0 | 0.74126
2023-01-11 13:00 | 13 | Punta | 3 | 8.0773 | 13 | 8.0773 | 4.9227 | 0 |  | 0.1406 | 2.2227 | 0.84166 | 1.381 | 0 | 0.84166
2023-01-11 14:00 | 14 | Pla | 3 | 6.6912 | 13 | 6.6912 | 6.3088 | 0 |  | 0.09619 | 1.5206 | 0.73795 | 0.78268 | 0 | 0.73795
2023-01-11 15:00 | 15 | Pla | 3 | 4.3139 | 14 | 4.3139 | 9.6861 | 0 |  | 0.09619 | 1.6376 | 1.133 | 0.5046 | 0 | 1.133
2023-01-11 16:00 | 16 | Pla | 3 | 1.4032 | 9 | 1.4032 | 7.5968 | 0 |  | 0.09619 | 1.0527 | 0.88861 | 0.16413 | 0 | 0.88861
2023-01-11 17:00 | 17 | Pla | 3 | 0 | 4 | 0 | 4 | 0 |  | 0.09619 | 0.46789 | 0.46789 | 0 | 0 | 0.46789
2023-01-11 18:00 | 18 | Punta | 3 | 0 | 3 | 0 | 3 | 0 |  | 0.1406 | 0.51293 | 0.51293 | 0 | 0 | 0.51293
2023-01-11 19:00 | 19 | Punta | 3 | 0 | 8 | 0 | 8 | 0 |  | 0.1406 | 1.3678 | 1.3678 | 0 | 0 | 1.3678
2023-01-11 20:00 | 20 | Punta | 3 | 0 | 7 | 0 | 7 | 0 |  | 0.1406 | 1.1968 | 1.1968 | 0 | 0 | 1.1968
2023-01-11 21:00 | 21 | Punta | 3 | 0 | 6 | 0 | 6 | 0 |  | 0.1406 | 1.0259 | 1.0259 | 0 | 0 | 1.0259
2023-01-11 22:00 | 22 | Pla | 3 | 0 | 4 | 0 | 4 | 0 |  | 0.09619 | 0.46789 | 0.46789 | 0 | 0 | 0.46789
2023-01-11 23:00 | 23 | Pla | 3 | 0 | 3 | 0 | 3 | 0 |  | 0.09619 | 0.35092 | 0.35092 | 0 | 0 | 0.35092
2023-01-12 | 0 | Vall | 4 | 0 | 2 | 0 | 2 | 0 |  | 0.057577 | 0.14003 | 0.14003 | 0 | 0 | 0.14003
2023-01-12 01:00 | 1 | Vall | 4 | 0 | 1 | 0 | 1 | 0 |  | 0.057577 | 0.070017 | 0.070017 | 0 | 0 | 0.070017
2023-01-12 02:00 | 2 | Vall | 4 | 0 | 1 | 0 | 1 | 0 |  | 0.057577 | 0.070017 | 0.070017 | 0 | 0 | 0.070017
2023-01-12 03:00 | 3 | Vall | 4 | 0 | 1 | 0 | 1 | 0 |  | 0.057577 | 0.070017 | 0.070017 | 0 | 0 | 0.070017
2023-01-12 04:00 | 4 | Vall | 4 | 0 | 1 | 0 | 1 | 0 |  | 0.057577 | 0.070017 | 0.070017 | 0 | 0 | 0.070017
2023-01-12 05:00 | 5 | Vall | 4 | 0 | 1 | 0 | 1 | 0 |  | 0.057577 | 0.070017 | 0.070017 | 0 | 0 | 0.070017
2023-01-12 06:00 | 6 | Vall | 4 | 0 | 2 | 0 | 2 | 0 |  | 0.057577 | 0.14003 | 0.14003 | 0 | 0 | 0.14003
2023-01-12 07:00 | 7 | Vall | 4 | 0 | 7 | 0 | 7 | 0 |  | 0.057577 | 0.49012 | 0.49012 | 0 | 0 | 0.49012
2023-01-12 08:00 | 8 | Pla | 4 | 0.83367 | 27 | 0.83367 | 26.1663 | 0 |  | 0.09619 | 3.1582 | 3.0607 | 0.097516 | 0 | 3.0607
2023-01-12 09:00 | 9 | Punta | 4 | 3.6644 | 26 | 3.6644 | 22.3356 | 0 |  | 0.1406 | 4.4454 | 3.8188 | 0.62652 | 0 | 3.8188
2023-01-12 10:00 | 10 | Punta | 4 | 6.2629 | 21 | 6.2629 | 14.7371 | 0 |  | 0.1406 | 3.5905 | 2.5197 | 1.0708 | 0 | 2.5197
2023-01-12 11:00 | 11 | Punta | 4 | 8.0286 | 17 | 8.0286 | 8.9714 | 0 |  | 0.1406 | 2.9066 | 1.5339 | 1.3727 | 0 | 1.5339
2023-01-12 12:00 | 12 | Punta | 4 | 8.4634 | 14 | 8.4634 | 5.5366 | 0 |  | 0.1406 | 2.3937 | 0.94662 | 1.447 | 0 | 0.94662
2023-01-12 13:00 | 13 | Punta | 4 | 7.8845 | 15 | 7.8845 | 7.1155 | 0 |  | 0.1406 | 2.5646 | 1.2166 | 1.3481 | 0 | 1.2166
2023-01-12 14:00 | 14 | Pla | 4 | 6.5282 | 10 | 6.5282 | 3.4718 | 0 |  | 0.09619 | 1.1697 | 0.4061 | 0.76362 | 0 | 0.4061
2023-01-12 15:00 | 15 | Pla | 4 | 4.1825 | 11 | 4.1825 | 6.8175 | 0 |  | 0.09619 | 1.2867 | 0.79745 | 0.48924 | 0 | 0.79745
2023-01-12 16:00 | 16 | Pla | 4 | 1.2917 | 11 | 1.2917 | 9.7083 | 0 |  | 0.09619 | 1.2867 | 1.1356 | 0.15109 | 0 | 1.1356
2023-01-12 17:00 | 17 | Pla | 4 | 0 | 5 | 0 | 5 | 0 |  | 0.09619 | 0.58486 | 0.58486 | 0 | 0 | 0.58486
2023-01-12 18:00 | 18 | Punta | 4 | 0 | 4 | 0 | 4 | 0 |  | 0.1406 | 0.6839 | 0.6839 | 0 | 0 | 0.6839
2023-01-12 19:00 | 19 | Punta | 4 | 0 | 7 | 0 | 7 | 0 |  | 0.1406 | 1.1968 | 1.1968 | 0 | 0 | 1.1968
2023-01-12 20:00 | 20 | Punta | 4 | 0 | 6 | 0 | 6 | 0 |  | 0.1406 | 1.0259 | 1.0259 | 0 | 0 | 1.0259
2023-01-12 21:00 | 21 | Punta | 4 | 0 | 5 | 0 | 5 | 0 |  | 0.1406 | 0.85488 | 0.85488 | 0 | 0 | 0.85488
2023-01-12 22:00 | 22 | Pla | 4 | 0 | 4 | 0 | 4 | 0 |  | 0.09619 | 0.46789 | 0.46789 | 0 | 0 | 0.46789
2023-01-12 23:00 | 23 | Pla | 4 | 0 | 3 | 0 | 3 | 0 |  | 0.09619 | 0.35092 | 0.35092 | 0 | 0 | 0.35092
2023-01-13 | 0 | Vall | 5 | 0 | 2 | 0 | 2 | 0 |  | 0.057577 | 0.14003 | 0.14003 | 0 | 0 | 0.14003
2023-01-13 01:00 | 1 | Vall | 5 | 0 | 2 | 0 | 2 | 0 |  | 0.057577 | 0.14003 | 0.14003 | 0 | 0 | 0.14003
2023-01-13 02:00 | 2 | Vall | 5 | 0 | 1 | 0 | 1 | 0 |  | 0.057577 | 0.070017 | 0.070017 | 0 | 0 | 0.070017
2023-01-13 03:00 | 3 | Vall | 5 | 0 | 2 | 0 | 2 | 0 |  | 0.057577 | 0.14003 | 0.14003 | 0 | 0 | 0.14003
2023-01-13 04:00 | 4 | Vall | 5 | 0 | 1 | 0 | 1 | 0 |  | 0.057577 | 0.070017 | 0.070017 | 0 | 0 | 0.070017
2023-01-13 05:00 | 5 | Vall | 5 | 0 | 1 | 0 | 1 | 0 |  | 0.057577 | 0.070017 | 0.070017 | 0 | 0 | 0.070017
2023-01-13 06:00 | 6 | Vall | 5 | 0 | 2 | 0 | 2 | 0 |  | 0.057577 | 0.14003 | 0.14003 | 0 | 0 | 0.14003
2023-01-13 07:00 | 7 | Vall | 5 | 0 | 1 | 0 | 1 | 0 |  | 0.057577 | 0.070017 | 0.070017 | 0 | 0 | 0.070017
2023-01-13 08:00 | 8 | Pla | 5 | 0.79732 | 1 | 0.79732 | 0.20268 | 0 |  | 0.09619 | 0.11697 | 0.023708 | 0.093264 | 0 | 0.023708
2023-01-13 09:00 | 9 | Punta | 5 | 2.4477 | 2 | 2 | 0 | 0.44772 |  | 0.1406 | 0.34195 | 0 | 0.34195 | 0.045505 | -0.045505
2023-01-13 10:00 | 10 | Punta | 5 | 5.4241 | 1 | 1 | 0 | 4.4241 |  | 0.1406 | 0.17098 | 0 | 0.17098 | 0.44966 | -0.44966
2023-01-13 11:00 | 11 | Punta | 5 | 7.4195 | 1 | 1 | 0 | 6.4195 |  | 0.1406 | 0.17098 | 0 | 0.17098 | 0.65247 | -0.65247
2023-01-13 12:00 | 12 | Punta | 5 | 7.5078 | 1 | 1 | 0 | 6.5078 |  | 0.1406 | 0.17098 | 0 | 0.17098 | 0.66144 | -0.66144
2023-01-13 13:00 | 13 | Punta | 5 | 5.4883 | 1 | 1 | 0 | 4.4883 |  | 0.1406 | 0.17098 | 0 | 0.17098 | 0.45618 | -0.45618
2023-01-13 14:00 | 14 | Pla | 5 | 5.0237 | 2 | 2 | 0 | 3.0237 |  | 0.09619 | 0.23394 | 0 | 0.23394 | 0.30732 | -0.30732
2023-01-13 15:00 | 15 | Pla | 5 | 3.2045 | 1 | 1 | 0 | 2.2045 |  | 0.09619 | 0.11697 | 0 | 0.11697 | 0.22407 | -0.22407
2023-01-13 16:00 | 16 | Pla | 5 | 1.3685 | 1 | 1 | 0 | 0.36847 |  | 0.09619 | 0.11697 | 0 | 0.11697 | 0.03745 | -0.03745
2023-01-13 17:00 | 17 | Pla | 5 | 0 | 1 | 0 | 1 | 0 |  | 0.09619 | 0.11697 | 0.11697 | 0 | 0 | 0.11697
2023-01-13 18:00 | 18 | Punta | 5 | 0 | 2 | 0 | 2 | 0 |  | 0.1406 | 0.34195 | 0.34195 | 0 | 0 | 0.34195
2023-01-13 19:00 | 19 | Punta | 5 | 0 | 1 | 0 | 1 | 0 |  | 0.1406 | 0.17098 | 0.17098 | 0 | 0 | 0.17098
2023-01-13 20:00 | 20 | Punta | 5 | 0 | 1 | 0 | 1 | 0 |  | 0.1406 | 0.17098 | 0.17098 | 0 | 0 | 0.17098
2023-01-13 21:00 | 21 | Punta | 5 | 0 | 1 | 0 | 1 | 0 |  | 0.1406 | 0.17098 | 0.17098 | 0 | 0 | 0.17098
2023-01-13 22:00 | 22 | Pla | 5 | 0 | 2 | 0 | 2 | 0 |  | 0.09619 | 0.23394 | 0.23394 | 0 | 0 | 0.23394
2023-01-13 23:00 | 23 | Pla | 5 | 0 | 1 | 0 | 1 | 0 |  | 0.09619 | 0.11697 | 0.11697 | 0 | 0 | 0.11697
2023-01-14 | 0 | Vall | 6 | 0 | 1 | 0 | 1 | 0 |  | 0.057577 | 0.070017 | 0.070017 | 0 | 0 | 0.070017
2023-01-14 01:00 | 1 | Vall | 6 | 0 | 1 | 0 | 1 | 0 |  | 0.057577 | 0.070017 | 0.070017 | 0 | 0 | 0.070017
2023-01-14 02:00 | 2 | Vall | 6 | 0 | 1 | 0 | 1 | 0 |  | 0.057577 | 0.070017 | 0.070017 | 0 | 0 | 0.070017
2023-01-14 03:00 | 3 | Vall | 6 | 0 | 2 | 0 | 2 | 0 |  | 0.057577 | 0.14003 | 0.14003 | 0 | 0 | 0.14003
2023-01-14 04:00 | 4 | Vall | 6 | 0 | 1 | 0 | 1 | 0 |  | 0.057577 | 0.070017 | 0.070017 | 0 | 0 | 0.070017
2023-01-14 05:00 | 5 | Vall | 6 | 0 | 1 | 0 | 1 | 0 |  | 0.057577 | 0.070017 | 0.070017 | 0 | 0 | 0.070017
2023-01-14 06:00 | 6 | Vall | 6 | 0 | 2 | 0 | 2 | 0 |  | 0.057577 | 0.14003 | 0.14003 | 0 | 0 | 0.14003
2023-01-14 07:00 | 7 | Vall | 6 | 0 | 1 | 0 | 1 | 0 |  | 0.057577 | 0.070017 | 0.070017 | 0 | 0 | 0.070017
2023-01-14 08:00 | 8 | Vall | 6 | 0.72413 | 1 | 0.72413 | 0.27587 | 0 |  | 0.057577 | 0.070017 | 0.019316 | 0.050701 | 0 | 0.019316
2023-01-14 09:00 | 9 | Vall | 6 | 1.2479 | 1 | 1 | 0 | 0.24786 |  | 0.057577 | 0.070017 | 0 | 0.070017 | 0.025192 | -0.025192
2023-01-14 10:00 | 10 | Vall | 6 | 1.2547 | 1 | 1 | 0 | 0.25469 |  | 0.057577 | 0.070017 | 0 | 0.070017 | 0.025886 | -0.025886
2023-01-14 11:00 | 11 | Vall | 6 | 1.8901 | 2 | 1.8901 | 0.10994 | 0 |  | 0.057577 | 0.14003 | 0.0076975 | 0.13234 | 0 | 0.0076975
2023-01-14 12:00 | 12 | Vall | 6 | 4.6216 | 1 | 1 | 0 | 3.6216 |  | 0.057577 | 0.070017 | 0 | 0.070017 | 0.36809 | -0.36809
2023-01-14 13:00 | 13 | Vall | 6 | 7.0789 | 1 | 1 | 0 | 6.0789 |  | 0.057577 | 0.070017 | 0 | 0.070017 | 0.61786 | -0.61786
2023-01-14 14:00 | 14 | Vall | 6 | 4.4821 | 1 | 1 | 0 | 3.4821 |  | 0.057577 | 0.070017 | 0 | 0.070017 | 0.35392 | -0.35392
2023-01-14 15:00 | 15 | Vall | 6 | 4.129 | 2 | 2 | 0 | 2.129 |  | 0.057577 | 0.14003 | 0 | 0.14003 | 0.21638 | -0.21638
2023-01-14 16:00 | 16 | Vall | 6 | 1.3147 | 1 | 1 | 0 | 0.31467 |  | 0.057577 | 0.070017 | 0 | 0.070017 | 0.031983 | -0.031983
2023-01-14 17:00 | 17 | Vall | 6 | 0 | 1 | 0 | 1 | 0 |  | 0.057577 | 0.070017 | 0.070017 | 0 | 0 | 0.070017
2023-01-14 18:00 | 18 | Vall | 6 | 0 | 1 | 0 | 1 | 0 |  | 0.057577 | 0.070017 | 0.070017 | 0 | 0 | 0.070017
2023-01-14 19:00 | 19 | Vall | 6 | 0 | 2 | 0 | 2 | 0 |  | 0.057577 | 0.14003 | 0.14003 | 0 | 0 | 0.14003
2023-01-14 20:00 | 20 | Vall | 6 | 0 | 1 | 0 | 1 | 0 |  | 0.057577 | 0.070017 | 0.070017 | 0 | 0 | 0.070017
2023-01-14 21:00 | 21 | Vall | 6 | 0 | 1 | 0 | 1 | 0 |  | 0.057577 | 0.070017 | 0.070017 | 0 | 0 | 0.070017
2023-01-14 22:00 | 22 | Vall | 6 | 0 | 1 | 0 | 1 | 0 |  | 0.057577 | 0.070017 | 0.070017 | 0 | 0 | 0.070017
2023-01-14 23:00 | 23 | Vall | 6 | 0 | 1 | 0 | 1 | 0 |  | 0.057577 | 0.070017 | 0.070017 | 0 | 0 | 0.070017
2023-01-15 | 0 | Vall | 7 | 0 | 2 | 0 | 2 | 0 |  | 0.057577 | 0.14003 | 0.14003 | 0 | 0 | 0.14003
2023-01-15 01:00 | 1 | Vall | 7 | 0 | 1 | 0 | 1 | 0 |  | 0.057577 | 0.070017 | 0.070017 | 0 | 0 | 0.070017
2023-01-15 02:00 | 2 | Vall | 7 | 0 | 1 | 0 | 1 | 0 |  | 0.057577 | 0.070017 | 0.070017 | 0 | 0 | 0.070017
2023-01-15 03:00 | 3 | Vall | 7 | 0 | 1 | 0 | 1 | 0 |  | 0.057577 | 0.070017 | 0.070017 | 0 | 0 | 0.070017
2023-01-15 04:00 | 4 | Vall | 7 | 0 | 2 | 0 | 2 | 0 |  | 0.057577 | 0.14003 | 0.14003 | 0 | 0 | 0.14003
2023-01-15 05:00 | 5 | Vall | 7 | 0 | 1 | 0 | 1 | 0 |  | 0.057577 | 0.070017 | 0.070017 | 0 | 0 | 0.070017
2023-01-15 06:00 | 6 | Vall | 7 | 0 | 2 | 0 | 2 | 0 |  | 0.057577 | 0.14003 | 0.14003 | 0 | 0 | 0.14003
2023-01-15 07:00 | 7 | Vall | 7 | 0 | 4 | 0 | 4 | 0 |  | 0.057577 | 0.28007 | 0.28007 | 0 | 0 | 0.28007
2023-01-15 08:00 | 8 | Vall | 7 | 0.88447 | 30 | 0.88447 | 29.1155 | 0 |  | 0.057577 | 2.1005 | 2.0386 | 0.061927 | 0 | 2.0386
2023-01-15 09:00 | 9 | Vall | 7 | 3.7348 | 23 | 3.7348 | 19.2652 | 0 |  | 0.057577 | 1.6104 | 1.3489 | 0.2615 | 0 | 1.3489
2023-01-15 10:00 | 10 | Vall | 7 | 6.3313 | 22 | 6.3313 | 15.6687 | 0 |  | 0.057577 | 1.5404 | 1.0971 | 0.44329 | 0 | 1.0971
2023-01-15 11:00 | 11 | Vall | 7 | 7.9422 | 18 | 7.9422 | 10.0578 | 0 |  | 0.057577 | 1.2603 | 0.70421 | 0.55608 | 0 | 0.70421
2023-01-15 12:00 | 12 | Vall | 7 | 8.4351 | 15 | 8.4351 | 6.5649 | 0 |  | 0.057577 | 1.0502 | 0.45965 | 0.5906 | 0 | 0.45965
2023-01-15 13:00 | 13 | Vall | 7 | 7.8397 | 13 | 7.8397 | 5.1603 | 0 |  | 0.057577 | 0.91021 | 0.3613 | 0.54891 | 0 | 0.3613
2023-01-15 14:00 | 14 | Vall | 7 | 6.6143 | 10 | 6.6143 | 3.3857 | 0 |  | 0.057577 | 0.70017 | 0.23706 | 0.46311 | 0 | 0.23706
2023-01-15 15:00 | 15 | Vall | 7 | 4.3471 | 13 | 4.3471 | 8.6529 | 0 |  | 0.057577 | 0.91021 | 0.60584 | 0.30437 | 0 | 0.60584
2023-01-15 16:00 | 16 | Vall | 7 | 1.6061 | 9 | 1.6061 | 7.3939 | 0 |  | 0.057577 | 0.63015 | 0.5177 | 0.11245 | 0 | 0.5177
2023-01-15 17:00 | 17 | Vall | 7 | 0 | 7 | 0 | 7 | 0 |  | 0.057577 | 0.49012 | 0.49012 | 0 | 0 | 0.49012
2023-01-15 18:00 | 18 | Vall | 7 | 0 | 5 | 0 | 5 | 0 |  | 0.057577 | 0.35008 | 0.35008 | 0 | 0 | 0.35008
2023-01-15 19:00 | 19 | Vall | 7 | 0 | 9 | 0 | 9 | 0 |  | 0.057577 | 0.63015 | 0.63015 | 0 | 0 | 0.63015
2023-01-15 20:00 | 20 | Vall | 7 | 0 | 9 | 0 | 9 | 0 |  | 0.057577 | 0.63015 | 0.63015 | 0 | 0 | 0.63015
2023-01-15 21:00 | 21 | Vall | 7 | 0 | 7 | 0 | 7 | 0 |  | 0.057577 | 0.49012 | 0.49012 | 0 | 0 | 0.49012
2023-01-15 22:00 | 22 | Vall | 7 | 0 | 6 | 0 | 6 | 0 |  | 0.057577 | 0.4201 | 0.4201 | 0 | 0 | 0.4201
2023-01-15 23:00 | 23 | Vall | 7 | 0 | 3 | 0 | 3 | 0 |  | 0.057577 | 0.21005 | 0.21005 | 0 | 0 | 0.21005
2023-01-16 | 0 | Vall | 1 | 0 | 3 | 0 | 3 | 0 |  | 0.057577 | 0.21005 | 0.21005 | 0 | 0 | 0.21005
2023-01-16 01:00 | 1 | Vall | 1 | 0 | 3 | 0 | 3 | 0 |  | 0.057577 | 0.21005 | 0.21005 | 0 | 0 | 0.21005
2023-01-16 02:00 | 2 | Vall | 1 | 0 | 3 | 0 | 3 | 0 |  | 0.057577 | 0.21005 | 0.21005 | 0 | 0 | 0.21005
2023-01-16 03:00 | 3 | Vall | 1 | 0 | 2 | 0 | 2 | 0 |  | 0.057577 | 0.14003 | 0.14003 | 0 | 0 | 0.14003
2023-01-16 04:00 | 4 | Vall | 1 | 0 | 3 | 0 | 3 | 0 |  | 0.057577 | 0.21005 | 0.21005 | 0 | 0 | 0.21005
2023-01-16 05:00 | 5 | Vall | 1 | 0 | 3 | 0 | 3 | 0 |  | 0.057577 | 0.21005 | 0.21005 | 0 | 0 | 0.21005
2023-01-16 06:00 | 6 | Vall | 1 | 0 | 4 | 0 | 4 | 0 |  | 0.057577 | 0.28007 | 0.28007 | 0 | 0 | 0.28007
2023-01-16 07:00 | 7 | Vall | 1 | 0 | 4 | 0 | 4 | 0 |  | 0.057577 | 0.28007 | 0.28007 | 0 | 0 | 0.28007
2023-01-16 08:00 | 8 | Pla | 1 | 0.73404 | 25 | 0.73404 | 24.266 | 0 |  | 0.09619 | 2.9243 | 2.8384 | 0.085861 | 0 | 2.8384
2023-01-16 09:00 | 9 | Punta | 1 | 2.2632 | 19 | 2.2632 | 16.7368 | 0 |  | 0.1406 | 3.2485 | 2.8616 | 0.38695 | 0 | 2.8616
2023-01-16 10:00 | 10 | Punta | 1 | 4.8082 | 13 | 4.8082 | 8.1918 | 0 |  | 0.1406 | 2.2227 | 1.4006 | 0.82208 | 0 | 1.4006
2023-01-16 11:00 | 11 | Punta | 1 | 7.8088 | 11 | 7.8088 | 3.1912 | 0 |  | 0.1406 | 1.8807 | 0.54561 | 1.3351 | 0 | 0.54561
2023-01-16 12:00 | 12 | Punta | 1 | 8.2772 | 9 | 8.2772 | 0.72276 | 0 |  | 0.1406 | 1.5388 | 0.12357 | 1.4152 | 0 | 0.12357
2023-01-16 13:00 | 13 | Punta | 1 | 7.5971 | 8 | 7.5971 | 0.40288 | 0 |  | 0.1406 | 1.3678 | 0.068882 | 1.2989 | 0 | 0.068882
2023-01-16 14:00 | 14 | Pla | 1 | 5.8243 | 6 | 5.8243 | 0.17566 | 0 |  | 0.09619 | 0.70183 | 0.020547 | 0.68128 | 0 | 0.020547
2023-01-16 15:00 | 15 | Pla | 1 | 4.3124 | 10 | 4.3124 | 5.6876 | 0 |  | 0.09619 | 1.1697 | 0.66529 | 0.50443 | 0 | 0.66529
2023-01-16 16:00 | 16 | Pla | 1 | 1.5169 | 8 | 1.5169 | 6.4831 | 0 |  | 0.09619 | 0.93577 | 0.75834 | 0.17743 | 0 | 0.75834
2023-01-16 17:00 | 17 | Pla | 1 | 0 | 7 | 0 | 7 | 0 |  | 0.09619 | 0.8188 | 0.8188 | 0 | 0 | 0.8188
2023-01-16 18:00 | 18 | Punta | 1 | 0 | 4 | 0 | 4 | 0 |  | 0.1406 | 0.6839 | 0.6839 | 0 | 0 | 0.6839
2023-01-16 19:00 | 19 | Punta | 1 | 0 | 8 | 0 | 8 | 0 |  | 0.1406 | 1.3678 | 1.3678 | 0 | 0 | 1.3678
2023-01-16 20:00 | 20 | Punta | 1 | 0 | 6 | 0 | 6 | 0 |  | 0.1406 | 1.0259 | 1.0259 | 0 | 0 | 1.0259
2023-01-16 21:00 | 21 | Punta | 1 | 0 | 5 | 0 | 5 | 0 |  | 0.1406 | 0.85488 | 0.85488 | 0 | 0 | 0.85488
2023-01-16 22:00 | 22 | Pla | 1 | 0 | 5 | 0 | 5 | 0 |  | 0.09619 | 0.58486 | 0.58486 | 0 | 0 | 0.58486
2023-01-16 23:00 | 23 | Pla | 1 | 0 | 2 | 0 | 2 | 0 |  | 0.09619 | 0.23394 | 0.23394 | 0 | 0 | 0.23394
2023-01-17 | 0 | Vall | 2 | 0 | 2 | 0 | 2 | 0 |  | 0.057577 | 0.14003 | 0.14003 | 0 | 0 | 0.14003
2023-01-17 01:00 | 1 | Vall | 2 | 0 | 1 | 0 | 1 | 0 |  | 0.057577 | 0.070017 | 0.070017 | 0 | 0 | 0.070017
2023-01-17 02:00 | 2 | Vall | 2 | 0 | 2 | 0 | 2 | 0 |  | 0.057577 | 0.14003 | 0.14003 | 0 | 0 | 0.14003
2023-01-17 03:00 | 3 | Vall | 2 | 0 | 1 | 0 | 1 | 0 |  | 0.057577 | 0.070017 | 0.070017 | 0 | 0 | 0.070017
2023-01-17 04:00 | 4 | Vall | 2 | 0 | 2 | 0 | 2 | 0 |  | 0.057577 | 0.14003 | 0.14003 | 0 | 0 | 0.14003
2023-01-17 05:00 | 5 | Vall | 2 | 0 | 2 | 0 | 2 | 0 |  | 0.057577 | 0.14003 | 0.14003 | 0 | 0 | 0.14003
2023-01-17 06:00 | 6 | Vall | 2 | 0 | 2 | 0 | 2 | 0 |  | 0.057577 | 0.14003 | 0.14003 | 0 | 0 | 0.14003
2023-01-17 07:00 | 7 | Vall | 2 | 0 | 5 | 0 | 5 | 0 |  | 0.057577 | 0.35008 | 0.35008 | 0 | 0 | 0.35008
2023-01-17 08:00 | 8 | Pla | 2 | 0.86337 | 23 | 0.86337 | 22.1366 | 0 |  | 0.09619 | 2.6904 | 2.5894 | 0.10099 | 0 | 2.5894
2023-01-17 09:00 | 9 | Punta | 2 | 3.6861 | 19 | 3.6861 | 15.3139 | 0 |  | 0.1406 | 3.2485 | 2.6183 | 0.63024 | 0 | 2.6183
2023-01-17 10:00 | 10 | Punta | 2 | 6.1433 | 16 | 6.1433 | 9.8567 | 0 |  | 0.1406 | 2.7356 | 1.6853 | 1.0503 | 0 | 1.6853
2023-01-17 11:00 | 11 | Punta | 2 | 7.5742 | 16 | 7.5742 | 8.4258 | 0 |  | 0.1406 | 2.7356 | 1.4406 | 1.295 | 0 | 1.4406
2023-01-17 12:00 | 12 | Punta | 2 | 8.1679 | 13 | 8.1679 | 4.8321 | 0 |  | 0.1406 | 2.2227 | 0.82618 | 1.3965 | 0 | 0.82618
2023-01-17 13:00 | 13 | Punta | 2 | 7.415 | 13 | 7.415 | 5.585 | 0 |  | 0.1406 | 2.2227 | 0.9549 | 1.2678 | 0 | 0.9549
2023-01-17 14:00 | 14 | Pla | 2 | 5.9338 | 8 | 5.9338 | 2.0662 | 0 |  | 0.09619 | 0.93577 | 0.24169 | 0.69408 | 0 | 0.24169
2023-01-17 15:00 | 15 | Pla | 2 | 3.0029 | 8 | 3.0029 | 4.9971 | 0 |  | 0.09619 | 0.93577 | 0.58452 | 0.35126 | 0 | 0.58452
2023-01-17 16:00 | 16 | Pla | 2 | 1.1202 | 7 | 1.1202 | 5.8798 | 0 |  | 0.09619 | 0.8188 | 0.68777 | 0.13103 | 0 | 0.68777
2023-01-17 17:00 | 17 | Pla | 2 | 0 | 5 | 0 | 5 | 0 |  | 0.09619 | 0.58486 | 0.58486 | 0 | 0 | 0.58486
2023-01-17 18:00 | 18 | Punta | 2 | 0 | 4 | 0 | 4 | 0 |  | 0.1406 | 0.6839 | 0.6839 | 0 | 0 | 0.6839
2023-01-17 19:00 | 19 | Punta | 2 | 0 | 8 | 0 | 8 | 0 |  | 0.1406 | 1.3678 | 1.3678 | 0 | 0 | 1.3678
2023-01-17 20:00 | 20 | Punta | 2 | 0 | 7 | 0 | 7 | 0 |  | 0.1406 | 1.1968 | 1.1968 | 0 | 0 | 1.1968
2023-01-17 21:00 | 21 | Punta | 2 | 0 | 5 | 0 | 5 | 0 |  | 0.1406 | 0.85488 | 0.85488 | 0 | 0 | 0.85488
2023-01-17 22:00 | 22 | Pla | 2 | 0 | 5 | 0 | 5 | 0 |  | 0.09619 | 0.58486 | 0.58486 | 0 | 0 | 0.58486
2023-01-17 23:00 | 23 | Pla | 2 | 0 | 3 | 0 | 3 | 0 |  | 0.09619 | 0.35092 | 0.35092 | 0 | 0 | 0.35092
2023-01-18 | 0 | Vall | 3 | 0 | 2 | 0 | 2 | 0 |  | 0.057577 | 0.14003 | 0.14003 | 0 | 0 | 0.14003
2023-01-18 01:00 | 1 | Vall | 3 | 0 | 2 | 0 | 2 | 0 |  | 0.057577 | 0.14003 | 0.14003 | 0 | 0 | 0.14003
2023-01-18 02:00 | 2 | Vall | 3 | 0 | 2 | 0 | 2 | 0 |  | 0.057577 | 0.14003 | 0.14003 | 0 | 0 | 0.14003
2023-01-18 03:00 | 3 | Vall | 3 | 0 | 2 | 0 | 2 | 0 |  | 0.057577 | 0.14003 | 0.14003 | 0 | 0 | 0.14003
2023-01-18 04:00 | 4 | Vall | 3 | 0 | 2 | 0 | 2 | 0 |  | 0.057577 | 0.14003 | 0.14003 | 0 | 0 | 0.14003
2023-01-18 05:00 | 5 | Vall | 3 | 0 | 2 | 0 | 2 | 0 |  | 0.057577 | 0.14003 | 0.14003 | 0 | 0 | 0.14003
2023-01-18 06:00 | 6 | Vall | 3 | 0 | 3 | 0 | 3 | 0 |  | 0.057577 | 0.21005 | 0.21005 | 0 | 0 | 0.21005
2023-01-18 07:00 | 7 | Vall | 3 | 0 | 2 | 0 | 2 | 0 |  | 0.057577 | 0.14003 | 0.14003 | 0 | 0 | 0.14003
2023-01-18 08:00 | 8 | Pla | 3 | 0.94059 | 21 | 0.94059 | 20.0594 | 0 |  | 0.09619 | 2.4564 | 2.3464 | 0.11002 | 0 | 2.3464
2023-01-18 09:00 | 9 | Punta | 3 | 2.8007 | 16 | 2.8007 | 13.1993 | 0 |  | 0.1406 | 2.7356 | 2.2567 | 0.47886 | 0 | 2.2567
2023-01-18 10:00 | 10 | Punta | 3 | 4.6368 | 13 | 4.6368 | 8.3632 | 0 |  | 0.1406 | 2.2227 | 1.4299 | 0.79279 | 0 | 1.4299
2023-01-18 11:00 | 11 | Punta | 3 | 5.0538 | 11 | 5.0538 | 5.9462 | 0 |  | 0.1406 | 1.8807 | 1.0167 | 0.86408 | 0 | 1.0167
2023-01-18 12:00 | 12 | Punta | 3 | 7.0394 | 8 | 7.0394 | 0.96064 | 0 |  | 0.1406 | 1.3678 | 0.16425 | 1.2036 | 0 | 0.16425
2023-01-18 13:00 | 13 | Punta | 3 | 8.4819 | 6 | 6 | 0 | 2.4819 |  | 0.1406 | 1.0259 | 0 | 1.0259 | 0.25226 | -0.25226
2023-01-18 14:00 | 14 | Pla | 3 | 4.0069 | 6 | 4.0069 | 1.9931 | 0 |  | 0.09619 | 0.70183 | 0.23314 | 0.4687 | 0 | 0.23314
2023-01-18 15:00 | 15 | Pla | 3 | 1.8287 | 7 | 1.8287 | 5.1713 | 0 |  | 0.09619 | 0.8188 | 0.60489 | 0.21391 | 0 | 0.60489
2023-01-18 16:00 | 16 | Pla | 3 | 0.45655 | 6 | 0.45655 | 5.5434 | 0 |  | 0.09619 | 0.70183 | 0.64843 | 0.053404 | 0 | 0.64843
2023-01-18 17:00 | 17 | Pla | 3 | 0 | 4 | 0 | 4 | 0 |  | 0.09619 | 0.46789 | 0.46789 | 0 | 0 | 0.46789
2023-01-18 18:00 | 18 | Punta | 3 | 0 | 3 | 0 | 3 | 0 |  | 0.1406 | 0.51293 | 0.51293 | 0 | 0 | 0.51293
2023-01-18 19:00 | 19 | Punta | 3 | 0 | 8 | 0 | 8 | 0 |  | 0.1406 | 1.3678 | 1.3678 | 0 | 0 | 1.3678
2023-01-18 20:00 | 20 | Punta | 3 | 0 | 7 | 0 | 7 | 0 |  | 0.1406 | 1.1968 | 1.1968 | 0 | 0 | 1.1968
2023-01-18 21:00 | 21 | Punta | 3 | 0 | 7 | 0 | 7 | 0 |  | 0.1406 | 1.1968 | 1.1968 | 0 | 0 | 1.1968
2023-01-18 22:00 | 22 | Pla | 3 | 0 | 4 | 0 | 4 | 0 |  | 0.09619 | 0.46789 | 0.46789 | 0 | 0 | 0.46789
2023-01-18 23:00 | 23 | Pla | 3 | 0 | 3 | 0 | 3 | 0 |  | 0.09619 | 0.35092 | 0.35092 | 0 | 0 | 0.35092
2023-01-19 | 0 | Vall | 4 | 0 | 2 | 0 | 2 | 0 |  | 0.057577 | 0.14003 | 0.14003 | 0 | 0 | 0.14003
2023-01-19 01:00 | 1 | Vall | 4 | 0 | 2 | 0 | 2 | 0 |  | 0.057577 | 0.14003 | 0.14003 | 0 | 0 | 0.14003
2023-01-19 02:00 | 2 | Vall | 4 | 0 | 2 | 0 | 2 | 0 |  | 0.057577 | 0.14003 | 0.14003 | 0 | 0 | 0.14003
2023-01-19 03:00 | 3 | Vall | 4 | 0 | 2 | 0 | 2 | 0 |  | 0.057577 | 0.14003 | 0.14003 | 0 | 0 | 0.14003
2023-01-19 04:00 | 4 | Vall | 4 | 0 | 2 | 0 | 2 | 0 |  | 0.057577 | 0.14003 | 0.14003 | 0 | 0 | 0.14003
2023-01-19 05:00 | 5 | Vall | 4 | 0 | 2 | 0 | 2 | 0 |  | 0.057577 | 0.14003 | 0.14003 | 0 | 0 | 0.14003
2023-01-19 06:00 | 6 | Vall | 4 | 0 | 2 | 0 | 2 | 0 |  | 0.057577 | 0.14003 | 0.14003 | 0 | 0 | 0.14003
2023-01-19 07:00 | 7 | Vall | 4 | 0 | 3 | 0 | 3 | 0 |  | 0.057577 | 0.21005 | 0.21005 | 0 | 0 | 0.21005
2023-01-19 08:00 | 8 | Pla | 4 | 0.94974 | 23 | 0.94974 | 22.0503 | 0 |  | 0.09619 | 2.6904 | 2.5793 | 0.11109 | 0 | 2.5793
2023-01-19 09:00 | 9 | Punta | 4 | 3.964 | 18 | 3.964 | 14.036 | 0 |  | 0.1406 | 3.0776 | 2.3998 | 0.67775 | 0 | 2.3998
2023-01-19 10:00 | 10 | Punta | 4 | 6.6343 | 14 | 6.6343 | 7.3657 | 0 |  | 0.1406 | 2.3937 | 1.2594 | 1.1343 | 0 | 1.2594
2023-01-19 11:00 | 11 | Punta | 4 | 8.461 | 13 | 8.461 | 4.539 | 0 |  | 0.1406 | 2.2227 | 0.77606 | 1.4466 | 0 | 0.77606
2023-01-19 12:00 | 12 | Punta | 4 | 8.9377 | 11 | 8.9377 | 2.0623 | 0 |  | 0.1406 | 1.8807 | 0.3526 | 1.5281 | 0 | 0.3526
2023-01-19 13:00 | 13 | Punta | 4 | 8.4269 | 10 | 8.4269 | 1.5731 | 0 |  | 0.1406 | 1.7098 | 0.26896 | 1.4408 | 0 | 0.26896
2023-01-19 14:00 | 14 | Pla | 4 | 6.9061 | 6 | 6 | 0 | 0.9061 |  | 0.09619 | 0.70183 | 0 | 0.70183 | 0.092094 | -0.092094
2023-01-19 15:00 | 15 | Pla | 4 | 4.1766 | 7 | 4.1766 | 2.8234 | 0 |  | 0.09619 | 0.8188 | 0.33026 | 0.48854 | 0 | 0.33026
2023-01-19 16:00 | 16 | Pla | 4 | 1.7246 | 5 | 1.7246 | 3.2754 | 0 |  | 0.09619 | 0.58486 | 0.38313 | 0.20173 | 0 | 0.38313
2023-01-19 17:00 | 17 | Pla | 4 | 0 | 4 | 0 | 4 | 0 |  | 0.09619 | 0.46789 | 0.46789 | 0 | 0 | 0.46789
2023-01-19 18:00 | 18 | Punta | 4 | 0 | 4 | 0 | 4 | 0 |  | 0.1406 | 0.6839 | 0.6839 | 0 | 0 | 0.6839
2023-01-19 19:00 | 19 | Punta | 4 | 0 | 8 | 0 | 8 | 0 |  | 0.1406 | 1.3678 | 1.3678 | 0 | 0 | 1.3678
2023-01-19 20:00 | 20 | Punta | 4 | 0 | 7 | 0 | 7 | 0 |  | 0.1406 | 1.1968 | 1.1968 | 0 | 0 | 1.1968
2023-01-19 21:00 | 21 | Punta | 4 | 0 | 6 | 0 | 6 | 0 |  | 0.1406 | 1.0259 | 1.0259 | 0 | 0 | 1.0259
2023-01-19 22:00 | 22 | Pla | 4 | 0 | 4 | 0 | 4 | 0 |  | 0.09619 | 0.46789 | 0.46789 | 0 | 0 | 0.46789
2023-01-19 23:00 | 23 | Pla | 4 | 0 | 3 | 0 | 3 | 0 |  | 0.09619 | 0.35092 | 0.35092 | 0 | 0 | 0.35092
2023-01-20 | 0 | Vall | 5 | 0 | 2 | 0 | 2 | 0 |  | 0.057577 | 0.14003 | 0.14003 | 0 | 0 | 0.14003
2023-01-20 01:00 | 1 | Vall | 5 | 0 | 2 | 0 | 2 | 0 |  | 0.057577 | 0.14003 | 0.14003 | 0 | 0 | 0.14003
2023-01-20 02:00 | 2 | Vall | 5 | 0 | 2 | 0 | 2 | 0 |  | 0.057577 | 0.14003 | 0.14003 | 0 | 0 | 0.14003
2023-01-20 03:00 | 3 | Vall | 5 | 0 | 2 | 0 | 2 | 0 |  | 0.057577 | 0.14003 | 0.14003 | 0 | 0 | 0.14003
2023-01-20 04:00 | 4 | Vall | 5 | 0 | 3 | 0 | 3 | 0 |  | 0.057577 | 0.21005 | 0.21005 | 0 | 0 | 0.21005
2023-01-20 05:00 | 5 | Vall | 5 | 0 | 2 | 0 | 2 | 0 |  | 0.057577 | 0.14003 | 0.14003 | 0 | 0 | 0.14003
2023-01-20 06:00 | 6 | Vall | 5 | 0 | 3 | 0 | 3 | 0 |  | 0.057577 | 0.21005 | 0.21005 | 0 | 0 | 0.21005
2023-01-20 07:00 | 7 | Vall | 5 | 0 | 3 | 0 | 3 | 0 |  | 0.057577 | 0.21005 | 0.21005 | 0 | 0 | 0.21005
2023-01-20 08:00 | 8 | Pla | 5 | 0.060426 | 2 | 0.060426 | 1.9396 | 0 |  | 0.09619 | 0.23394 | 0.22688 | 0.0070681 | 0 | 0.22688
2023-01-20 09:00 | 9 | Punta | 5 | 0.75502 | 2 | 0.75502 | 1.245 | 0 |  | 0.1406 | 0.34195 | 0.21286 | 0.12909 | 0 | 0.21286
2023-01-20 10:00 | 10 | Punta | 5 | 0.9363 | 2 | 0.9363 | 1.0637 | 0 |  | 0.1406 | 0.34195 | 0.18187 | 0.16008 | 0 | 0.18187
2023-01-20 11:00 | 11 | Punta | 5 | 2.7754 | 2 | 2 | 0 | 0.77544 |  | 0.1406 | 0.34195 | 0 | 0.34195 | 0.078815 | -0.078815
2023-01-20 12:00 | 12 | Punta | 5 | 7.4138 | 1 | 1 | 0 | 6.4138 |  | 0.1406 | 0.17098 | 0 | 0.17098 | 0.65189 | -0.65189
2023-01-20 13:00 | 13 | Punta | 5 | 3.173 | 2 | 2 | 0 | 1.173 |  | 0.1406 | 0.34195 | 0 | 0.34195 | 0.11922 | -0.11922
2023-01-20 14:00 | 14 | Pla | 5 | 1.6751 | 2 | 1.6751 | 0.32494 | 0 |  | 0.09619 | 0.23394 | 0.038009 | 0.19593 | 0 | 0.038009
2023-01-20 15:00 | 15 | Pla | 5 | 1.4188 | 1 | 1 | 0 | 0.41882 |  | 0.09619 | 0.11697 | 0 | 0.11697 | 0.042568 | -0.042568
2023-01-20 16:00 | 16 | Pla | 5 | 1.8313 | 2 | 1.8313 | 0.16868 | 0 |  | 0.09619 | 0.23394 | 0.019731 | 0.21421 | 0 | 0.019731
2023-01-20 17:00 | 17 | Pla | 5 | 0 | 2 | 0 | 2 | 0 |  | 0.09619 | 0.23394 | 0.23394 | 0 | 0 | 0.23394
2023-01-20 18:00 | 18 | Punta | 5 | 0 | 2 | 0 | 2 | 0 |  | 0.1406 | 0.34195 | 0.34195 | 0 | 0 | 0.34195
2023-01-20 19:00 | 19 | Punta | 5 | 0 | 2 | 0 | 2 | 0 |  | 0.1406 | 0.34195 | 0.34195 | 0 | 0 | 0.34195
2023-01-20 20:00 | 20 | Punta | 5 | 0 | 2 | 0 | 2 | 0 |  | 0.1406 | 0.34195 | 0.34195 | 0 | 0 | 0.34195
2023-01-20 21:00 | 21 | Punta | 5 | 0 | 2 | 0 | 2 | 0 |  | 0.1406 | 0.34195 | 0.34195 | 0 | 0 | 0.34195
2023-01-20 22:00 | 22 | Pla | 5 | 0 | 3 | 0 | 3 | 0 |  | 0.09619 | 0.35092 | 0.35092 | 0 | 0 | 0.35092
2023-01-20 23:00 | 23 | Pla | 5 | 0 | 2 | 0 | 2 | 0 |  | 0.09619 | 0.23394 | 0.23394 | 0 | 0 | 0.23394
2023-01-21 | 0 | Vall | 6 | 0 | 2 | 0 | 2 | 0 |  | 0.057577 | 0.14003 | 0.14003 | 0 | 0 | 0.14003
2023-01-21 01:00 | 1 | Vall | 6 | 0 | 2 | 0 | 2 | 0 |  | 0.057577 | 0.14003 | 0.14003 | 0 | 0 | 0.14003
2023-01-21 02:00 | 2 | Vall | 6 | 0 | 2 | 0 | 2 | 0 |  | 0.057577 | 0.14003 | 0.14003 | 0 | 0 | 0.14003
2023-01-21 03:00 | 3 | Vall | 6 | 0 | 3 | 0 | 3 | 0 |  | 0.057577 | 0.21005 | 0.21005 | 0 | 0 | 0.21005
2023-01-21 04:00 | 4 | Vall | 6 | 0 | 2 | 0 | 2 | 0 |  | 0.057577 | 0.14003 | 0.14003 | 0 | 0 | 0.14003
2023-01-21 05:00 | 5 | Vall | 6 | 0 | 3 | 0 | 3 | 0 |  | 0.057577 | 0.21005 | 0.21005 | 0 | 0 | 0.21005
2023-01-21 06:00 | 6 | Vall | 6 | 0 | 2 | 0 | 2 | 0 |  | 0.057577 | 0.14003 | 0.14003 | 0 | 0 | 0.14003
2023-01-21 07:00 | 7 | Vall | 6 | 0 | 3 | 0 | 3 | 0 |  | 0.057577 | 0.21005 | 0.21005 | 0 | 0 | 0.21005
2023-01-21 08:00 | 8 | Vall | 6 | 0.99494 | 2 | 0.99494 | 1.0051 | 0 |  | 0.057577 | 0.14003 | 0.070371 | 0.069662 | 0 | 0.070371
2023-01-21 09:00 | 9 | Vall | 6 | 4.0556 | 3 | 3 | 0 | 1.0556 |  | 0.057577 | 0.21005 | 0 | 0.21005 | 0.10729 | -0.10729
2023-01-21 10:00 | 10 | Vall | 6 | 6.8391 | 2 | 2 | 0 | 4.8391 |  | 0.057577 | 0.14003 | 0 | 0.14003 | 0.49184 | -0.49184
2023-01-21 11:00 | 11 | Vall | 6 | 8.5708 | 2 | 2 | 0 | 6.5708 |  | 0.057577 | 0.14003 | 0 | 0.14003 | 0.66784 | -0.66784
2023-01-21 12:00 | 12 | Vall | 6 | 9.0151 | 2 | 2 | 0 | 7.0151 |  | 0.057577 | 0.14003 | 0 | 0.14003 | 0.713 | -0.713
2023-01-21 13:00 | 13 | Vall | 6 | 8.7024 | 1 | 1 | 0 | 7.7024 |  | 0.057577 | 0.070017 | 0 | 0.070017 | 0.78286 | -0.78286
2023-01-21 14:00 | 14 | Vall | 6 | 7.3398 | 2 | 2 | 0 | 5.3398 |  | 0.057577 | 0.14003 | 0 | 0.14003 | 0.54273 | -0.54273
2023-01-21 15:00 | 15 | Vall | 6 | 4.9075 | 2 | 2 | 0 | 2.9075 |  | 0.057577 | 0.14003 | 0 | 0.14003 | 0.29552 | -0.29552
2023-01-21 16:00 | 16 | Vall | 6 | 2.1188 | 2 | 2 | 0 | 0.11878 |  | 0.057577 | 0.14003 | 0 | 0.14003 | 0.012073 | -0.012073
2023-01-21 17:00 | 17 | Vall | 6 | 0 | 2 | 0 | 2 | 0 |  | 0.057577 | 0.14003 | 0.14003 | 0 | 0 | 0.14003
2023-01-21 18:00 | 18 | Vall | 6 | 0 | 1 | 0 | 1 | 0 |  | 0.057577 | 0.070017 | 0.070017 | 0 | 0 | 0.070017
2023-01-21 19:00 | 19 | Vall | 6 | 0 | 3 | 0 | 3 | 0 |  | 0.057577 | 0.21005 | 0.21005 | 0 | 0 | 0.21005
2023-01-21 20:00 | 20 | Vall | 6 | 0 | 2 | 0 | 2 | 0 |  | 0.057577 | 0.14003 | 0.14003 | 0 | 0 | 0.14003
2023-01-21 21:00 | 21 | Vall | 6 | 0 | 2 | 0 | 2 | 0 |  | 0.057577 | 0.14003 | 0.14003 | 0 | 0 | 0.14003
2023-01-21 22:00 | 22 | Vall | 6 | 0 | 2 | 0 | 2 | 0 |  | 0.057577 | 0.14003 | 0.14003 | 0 | 0 | 0.14003
2023-01-21 23:00 | 23 | Vall | 6 | 0 | 2 | 0 | 2 | 0 |  | 0.057577 | 0.14003 | 0.14003 | 0 | 0 | 0.14003
2023-01-22 | 0 | Vall | 7 | 0 | 2 | 0 | 2 | 0 |  | 0.057577 | 0.14003 | 0.14003 | 0 | 0 | 0.14003
2023-01-22 01:00 | 1 | Vall | 7 | 0 | 3 | 0 | 3 | 0 |  | 0.057577 | 0.21005 | 0.21005 | 0 | 0 | 0.21005
2023-01-22 02:00 | 2 | Vall | 7 | 0 | 2 | 0 | 2 | 0 |  | 0.057577 | 0.14003 | 0.14003 | 0 | 0 | 0.14003
2023-01-22 03:00 | 3 | Vall | 7 | 0 | 2 | 0 | 2 | 0 |  | 0.057577 | 0.14003 | 0.14003 | 0 | 0 | 0.14003
2023-01-22 04:00 | 4 | Vall | 7 | 0 | 3 | 0 | 3 | 0 |  | 0.057577 | 0.21005 | 0.21005 | 0 | 0 | 0.21005
2023-01-22 05:00 | 5 | Vall | 7 | 0 | 3 | 0 | 3 | 0 |  | 0.057577 | 0.21005 | 0.21005 | 0 | 0 | 0.21005
2023-01-22 06:00 | 6 | Vall | 7 | 0 | 2 | 0 | 2 | 0 |  | 0.057577 | 0.14003 | 0.14003 | 0 | 0 | 0.14003
2023-01-22 07:00 | 7 | Vall | 7 | 0 | 3 | 0 | 3 | 0 |  | 0.057577 | 0.21005 | 0.21005 | 0 | 0 | 0.21005
2023-01-22 08:00 | 8 | Vall | 7 | 1.0583 | 28 | 1.0583 | 26.9417 | 0 |  | 0.057577 | 1.9605 | 1.8864 | 0.074101 | 0 | 1.8864
2023-01-22 09:00 | 9 | Vall | 7 | 3.4453 | 21 | 3.4453 | 17.5547 | 0 |  | 0.057577 | 1.4703 | 1.2291 | 0.24123 | 0 | 1.2291
2023-01-22 10:00 | 10 | Vall | 7 | 6.8487 | 16 | 6.8487 | 9.1513 | 0 |  | 0.057577 | 1.1203 | 0.64074 | 0.47952 | 0 | 0.64074
2023-01-22 11:00 | 11 | Vall | 7 | 8.709 | 13 | 8.709 | 4.291 | 0 |  | 0.057577 | 0.91021 | 0.30044 | 0.60977 | 0 | 0.30044
2023-01-22 12:00 | 12 | Vall | 7 | 9.2616 | 13 | 9.2616 | 3.7384 | 0 |  | 0.057577 | 0.91021 | 0.26175 | 0.64846 | 0 | 0.26175
2023-01-22 13:00 | 13 | Vall | 7 | 7.2353 | 9 | 7.2353 | 1.7647 | 0 |  | 0.057577 | 0.63015 | 0.12356 | 0.50659 | 0 | 0.12356
2023-01-22 14:00 | 14 | Vall | 7 | 3.9996 | 8 | 3.9996 | 4.0004 | 0 |  | 0.057577 | 0.56013 | 0.28009 | 0.28004 | 0 | 0.28009
2023-01-22 15:00 | 15 | Vall | 7 | 3.8546 | 10 | 3.8546 | 6.1454 | 0 |  | 0.057577 | 0.70017 | 0.43028 | 0.26989 | 0 | 0.43028
2023-01-22 16:00 | 16 | Vall | 7 | 0 | 8 | 0 | 8 | 0 |  | 0.057577 | 0.56013 | 0.56013 | 0 | 0 | 0.56013
2023-01-22 17:00 | 17 | Vall | 7 | 0 | 6 | 0 | 6 | 0 |  | 0.057577 | 0.4201 | 0.4201 | 0 | 0 | 0.4201
2023-01-22 18:00 | 18 | Vall | 7 | 0 | 3 | 0 | 3 | 0 |  | 0.057577 | 0.21005 | 0.21005 | 0 | 0 | 0.21005
2023-01-22 19:00 | 19 | Vall | 7 | 0 | 8 | 0 | 8 | 0 |  | 0.057577 | 0.56013 | 0.56013 | 0 | 0 | 0.56013
2023-01-22 20:00 | 20 | Vall | 7 | 0 | 7 | 0 | 7 | 0 |  | 0.057577 | 0.49012 | 0.49012 | 0 | 0 | 0.49012
2023-01-22 21:00 | 21 | Vall | 7 | 0 | 6 | 0 | 6 | 0 |  | 0.057577 | 0.4201 | 0.4201 | 0 | 0 | 0.4201
2023-01-22 22:00 | 22 | Vall | 7 | 0 | 5 | 0 | 5 | 0 |  | 0.057577 | 0.35008 | 0.35008 | 0 | 0 | 0.35008
2023-01-22 23:00 | 23 | Vall | 7 | 0 | 3 | 0 | 3 | 0 |  | 0.057577 | 0.21005 | 0.21005 | 0 | 0 | 0.21005
2023-01-23 | 0 | Vall | 1 | 0 | 2 | 0 | 2 | 0 |  | 0.057577 | 0.14003 | 0.14003 | 0 | 0 | 0.14003
2023-01-23 01:00 | 1 | Vall | 1 | 0 | 2 | 0 | 2 | 0 |  | 0.057577 | 0.14003 | 0.14003 | 0 | 0 | 0.14003
2023-01-23 02:00 | 2 | Vall | 1 | 0 | 2 | 0 | 2 | 0 |  | 0.057577 | 0.14003 | 0.14003 | 0 | 0 | 0.14003
2023-01-23 03:00 | 3 | Vall | 1 | 0 | 2 | 0 | 2 | 0 |  | 0.057577 | 0.14003 | 0.14003 | 0 | 0 | 0.14003
2023-01-23 04:00 | 4 | Vall | 1 | 0 | 2 | 0 | 2 | 0 |  | 0.057577 | 0.14003 | 0.14003 | 0 | 0 | 0.14003
2023-01-23 05:00 | 5 | Vall | 1 | 0 | 3 | 0 | 3 | 0 |  | 0.057577 | 0.21005 | 0.21005 | 0 | 0 | 0.21005
2023-01-23 06:00 | 6 | Vall | 1 | 0 | 2 | 0 | 2 | 0 |  | 0.057577 | 0.14003 | 0.14003 | 0 | 0 | 0.14003
2023-01-23 07:00 | 7 | Vall | 1 | 0 | 6 | 0 | 6 | 0 |  | 0.057577 | 0.4201 | 0.4201 | 0 | 0 | 0.4201
2023-01-23 08:00 | 8 | Pla | 1 | 0.83084 | 24 | 0.83084 | 23.1692 | 0 |  | 0.09619 | 2.8073 | 2.7101 | 0.097185 | 0 | 2.7101
2023-01-23 09:00 | 9 | Punta | 1 | 1.0806 | 19 | 1.0806 | 17.9194 | 0 |  | 0.1406 | 3.2485 | 3.0638 | 0.18476 | 0 | 3.0638
2023-01-23 10:00 | 10 | Punta | 1 | 5.5604 | 13 | 5.5604 | 7.4396 | 0 |  | 0.1406 | 2.2227 | 1.272 | 0.9507 | 0 | 1.272
2023-01-23 11:00 | 11 | Punta | 1 | 7.7934 | 13 | 7.7934 | 5.2066 | 0 |  | 0.1406 | 2.2227 | 0.89021 | 1.3325 | 0 | 0.89021
2023-01-23 12:00 | 12 | Punta | 1 | 8.2962 | 12 | 8.2962 | 3.7038 | 0 |  | 0.1406 | 2.0517 | 0.63326 | 1.4184 | 0 | 0.63326
2023-01-23 13:00 | 13 | Punta | 1 | 8.4169 | 8 | 8 | 0 | 0.41694 |  | 0.1406 | 1.3678 | 0 | 1.3678 | 0.042377 | -0.042377
2023-01-23 14:00 | 14 | Pla | 1 | 7.6835 | 7 | 7 | 0 | 0.68353 |  | 0.09619 | 0.8188 | 0 | 0.8188 | 0.069473 | -0.069473
2023-01-23 15:00 | 15 | Pla | 1 | 4.5528 | 13 | 4.5528 | 8.4472 | 0 |  | 0.09619 | 1.5206 | 0.98809 | 0.53255 | 0 | 0.98809
2023-01-23 16:00 | 16 | Pla | 1 | 1.2422 | 11 | 1.2422 | 9.7578 | 0 |  | 0.09619 | 1.2867 | 1.1414 | 0.1453 | 0 | 1.1414
2023-01-23 17:00 | 17 | Pla | 1 | 0 | 8 | 0 | 8 | 0 |  | 0.09619 | 0.93577 | 0.93577 | 0 | 0 | 0.93577
2023-01-23 18:00 | 18 | Punta | 1 | 0 | 6 | 0 | 6 | 0 |  | 0.1406 | 1.0259 | 1.0259 | 0 | 0 | 1.0259
2023-01-23 19:00 | 19 | Punta | 1 | 0 | 9 | 0 | 9 | 0 |  | 0.1406 | 1.5388 | 1.5388 | 0 | 0 | 1.5388
2023-01-23 20:00 | 20 | Punta | 1 | 0 | 7 | 0 | 7 | 0 |  | 0.1406 | 1.1968 | 1.1968 | 0 | 0 | 1.1968
2023-01-23 21:00 | 21 | Punta | 1 | 0 | 8 | 0 | 8 | 0 |  | 0.1406 | 1.3678 | 1.3678 | 0 | 0 | 1.3678
2023-01-23 22:00 | 22 | Pla | 1 | 0 | 5 | 0 | 5 | 0 |  | 0.09619 | 0.58486 | 0.58486 | 0 | 0 | 0.58486
2023-01-23 23:00 | 23 | Pla | 1 | 0 | 4 | 0 | 4 | 0 |  | 0.09619 | 0.46789 | 0.46789 | 0 | 0 | 0.46789
2023-01-24 | 0 | Vall | 2 | 0 | 3 | 0 | 3 | 0 |  | 0.057577 | 0.21005 | 0.21005 | 0 | 0 | 0.21005
2023-01-24 01:00 | 1 | Vall | 2 | 0 | 2 | 0 | 2 | 0 |  | 0.057577 | 0.14003 | 0.14003 | 0 | 0 | 0.14003
2023-01-24 02:00 | 2 | Vall | 2 | 0 | 3 | 0 | 3 | 0 |  | 0.057577 | 0.21005 | 0.21005 | 0 | 0 | 0.21005
2023-01-24 03:00 | 3 | Vall | 2 | 0 | 3 | 0 | 3 | 0 |  | 0.057577 | 0.21005 | 0.21005 | 0 | 0 | 0.21005
2023-01-24 04:00 | 4 | Vall | 2 | 0 | 2.446 | 0 | 2.446 | 0 |  | 0.057577 | 0.17126 | 0.17126 | 0 | 0 | 0.17126
2023-01-24 05:00 | 5 | Vall | 2 | 0 | 2.554 | 0 | 2.554 | 0 |  | 0.057577 | 0.17882 | 0.17882 | 0 | 0 | 0.17882
2023-01-24 06:00 | 6 | Vall | 2 | 0 | 3 | 0 | 3 | 0 |  | 0.057577 | 0.21005 | 0.21005 | 0 | 0 | 0.21005
2023-01-24 07:00 | 7 | Vall | 2 | 0 | 5 | 0 | 5 | 0 |  | 0.057577 | 0.35008 | 0.35008 | 0 | 0 | 0.35008
2023-01-24 08:00 | 8 | Pla | 2 | 1.1237 | 23 | 1.1237 | 21.8763 | 0 |  | 0.09619 | 2.6904 | 2.5589 | 0.13144 | 0 | 2.5589
2023-01-24 09:00 | 9 | Punta | 2 | 4.3392 | 19 | 4.3392 | 14.6608 | 0 |  | 0.1406 | 3.2485 | 2.5066 | 0.7419 | 0 | 2.5066
2023-01-24 10:00 | 10 | Punta | 2 | 7.2419 | 13 | 7.2419 | 5.7581 | 0 |  | 0.1406 | 2.2227 | 0.9845 | 1.2382 | 0 | 0.9845
2023-01-24 11:00 | 11 | Punta | 2 | 9.0155 | 11 | 9.0155 | 1.9845 | 0 |  | 0.1406 | 1.8807 | 0.3393 | 1.5414 | 0 | 0.3393
2023-01-24 12:00 | 12 | Punta | 2 | 9.6081 | 11 | 9.6081 | 1.3919 | 0 |  | 0.1406 | 1.8807 | 0.23799 | 1.6427 | 0 | 0.23799
2023-01-24 13:00 | 13 | Punta | 2 | 9.3036 | 10 | 9.3036 | 0.69638 | 0 |  | 0.1406 | 1.7098 | 0.11906 | 1.5907 | 0 | 0.11906
2023-01-24 14:00 | 14 | Pla | 2 | 7.9404 | 6 | 6 | 0 | 1.9404 |  | 0.09619 | 0.70183 | 0 | 0.70183 | 0.19722 | -0.19722
2023-01-24 15:00 | 15 | Pla | 2 | 5.3777 | 6 | 5.3777 | 0.62226 | 0 |  | 0.09619 | 0.70183 | 0.072786 | 0.62904 | 0 | 0.072786
2023-01-24 16:00 | 16 | Pla | 2 | 2.5447 | 4 | 2.5447 | 1.4553 | 0 |  | 0.09619 | 0.46789 | 0.17023 | 0.29766 | 0 | 0.17023
2023-01-24 17:00 | 17 | Pla | 2 | 0 | 6 | 0 | 6 | 0 |  | 0.09619 | 0.70183 | 0.70183 | 0 | 0 | 0.70183
2023-01-24 18:00 | 18 | Punta | 2 | 0 | 5 | 0 | 5 | 0 |  | 0.1406 | 0.85488 | 0.85488 | 0 | 0 | 0.85488
2023-01-24 19:00 | 19 | Punta | 2 | 0 | 8 | 0 | 8 | 0 |  | 0.1406 | 1.3678 | 1.3678 | 0 | 0 | 1.3678
2023-01-24 20:00 | 20 | Punta | 2 | 0 | 6 | 0 | 6 | 0 |  | 0.1406 | 1.0259 | 1.0259 | 0 | 0 | 1.0259
2023-01-24 21:00 | 21 | Punta | 2 | 0 | 6 | 0 | 6 | 0 |  | 0.1406 | 1.0259 | 1.0259 | 0 | 0 | 1.0259
2023-01-24 22:00 | 22 | Pla | 2 | 0 | 5 | 0 | 5 | 0 |  | 0.09619 | 0.58486 | 0.58486 | 0 | 0 | 0.58486
2023-01-24 23:00 | 23 | Pla | 2 | 0 | 4 | 0 | 4 | 0 |  | 0.09619 | 0.46789 | 0.46789 | 0 | 0 | 0.46789
2023-01-25 | 0 | Vall | 3 | 0 | 2 | 0 | 2 | 0 |  | 0.057577 | 0.14003 | 0.14003 | 0 | 0 | 0.14003
2023-01-25 01:00 | 1 | Vall | 3 | 0 | 2 | 0 | 2 | 0 |  | 0.057577 | 0.14003 | 0.14003 | 0 | 0 | 0.14003
2023-01-25 02:00 | 2 | Vall | 3 | 0 | 3 | 0 | 3 | 0 |  | 0.057577 | 0.21005 | 0.21005 | 0 | 0 | 0.21005
2023-01-25 03:00 | 3 | Vall | 3 | 0 | 2 | 0 | 2 | 0 |  | 0.057577 | 0.14003 | 0.14003 | 0 | 0 | 0.14003
2023-01-25 04:00 | 4 | Vall | 3 | 0 | 3 | 0 | 3 | 0 |  | 0.057577 | 0.21005 | 0.21005 | 0 | 0 | 0.21005
2023-01-25 05:00 | 5 | Vall | 3 | 0 | 2 | 0 | 2 | 0 |  | 0.057577 | 0.14003 | 0.14003 | 0 | 0 | 0.14003
2023-01-25 06:00 | 6 | Vall | 3 | 0 | 3 | 0 | 3 | 0 |  | 0.057577 | 0.21005 | 0.21005 | 0 | 0 | 0.21005
2023-01-25 07:00 | 7 | Vall | 3 | 0 | 2 | 0 | 2 | 0 |  | 0.057577 | 0.14003 | 0.14003 | 0 | 0 | 0.14003
2023-01-25 08:00 | 8 | Pla | 3 | 1.1277 | 21 | 1.1277 | 19.8723 | 0 |  | 0.09619 | 2.4564 | 2.3245 | 0.13191 | 0 | 2.3245
2023-01-25 09:00 | 9 | Punta | 3 | 4.1451 | 14 | 4.1451 | 9.8549 | 0 |  | 0.1406 | 2.3937 | 1.6849 | 0.70872 | 0 | 1.6849
2023-01-25 10:00 | 10 | Punta | 3 | 6.7497 | 11 | 6.7497 | 4.2503 | 0 |  | 0.1406 | 1.8807 | 0.72669 | 1.154 | 0 | 0.72669
2023-01-25 11:00 | 11 | Punta | 3 | 8.2451 | 9 | 8.2451 | 0.75491 | 0 |  | 0.1406 | 1.5388 | 0.12907 | 1.4097 | 0 | 0.12907
2023-01-25 12:00 | 12 | Punta | 3 | 8.631 | 7 | 7 | 0 | 1.631 |  | 0.1406 | 1.1968 | 0 | 1.1968 | 0.16577 | -0.16577
2023-01-25 13:00 | 13 | Punta | 3 | 8.5864 | 5 | 5 | 0 | 3.5864 |  | 0.1406 | 0.85488 | 0 | 0.85488 | 0.36451 | -0.36451
2023-01-25 14:00 | 14 | Pla | 3 | 7.3043 | 5 | 5 | 0 | 2.3043 |  | 0.09619 | 0.58486 | 0 | 0.58486 | 0.23421 | -0.23421
2023-01-25 15:00 | 15 | Pla | 3 | 5.0361 | 8 | 5.0361 | 2.9639 | 0 |  | 0.09619 | 0.93577 | 0.3467 | 0.58908 | 0 | 0.3467
2023-01-25 16:00 | 16 | Pla | 3 | 2.2472 | 6 | 2.2472 | 3.7528 | 0 |  | 0.09619 | 0.70183 | 0.43898 | 0.26285 | 0 | 0.43898
2023-01-25 17:00 | 17 | Pla | 3 | 0 | 5 | 0 | 5 | 0 |  | 0.09619 | 0.58486 | 0.58486 | 0 | 0 | 0.58486
2023-01-25 18:00 | 18 | Punta | 3 | 0 | 4 | 0 | 4 | 0 |  | 0.1406 | 0.6839 | 0.6839 | 0 | 0 | 0.6839
2023-01-25 19:00 | 19 | Punta | 3 | 0 | 8 | 0 | 8 | 0 |  | 0.1406 | 1.3678 | 1.3678 | 0 | 0 | 1.3678
2023-01-25 20:00 | 20 | Punta | 3 | 0 | 7 | 0 | 7 | 0 |  | 0.1406 | 1.1968 | 1.1968 | 0 | 0 | 1.1968
2023-01-25 21:00 | 21 | Punta | 3 | 0 | 6 | 0 | 6 | 0 |  | 0.1406 | 1.0259 | 1.0259 | 0 | 0 | 1.0259
2023-01-25 22:00 | 22 | Pla | 3 | 0 | 4 | 0 | 4 | 0 |  | 0.09619 | 0.46789 | 0.46789 | 0 | 0 | 0.46789
2023-01-25 23:00 | 23 | Pla | 3 | 0 | 3 | 0 | 3 | 0 |  | 0.09619 | 0.35092 | 0.35092 | 0 | 0 | 0.35092
2023-01-26 | 0 | Vall | 4 | 0 | 2 | 0 | 2 | 0 |  | 0.057577 | 0.14003 | 0.14003 | 0 | 0 | 0.14003
2023-01-26 01:00 | 1 | Vall | 4 | 0 | 3 | 0 | 3 | 0 |  | 0.057577 | 0.21005 | 0.21005 | 0 | 0 | 0.21005
2023-01-26 02:00 | 2 | Vall | 4 | 0 | 2 | 0 | 2 | 0 |  | 0.057577 | 0.14003 | 0.14003 | 0 | 0 | 0.14003
2023-01-26 03:00 | 3 | Vall | 4 | 0 | 2 | 0 | 2 | 0 |  | 0.057577 | 0.14003 | 0.14003 | 0 | 0 | 0.14003
2023-01-26 04:00 | 4 | Vall | 4 | 0 | 2 | 0 | 2 | 0 |  | 0.057577 | 0.14003 | 0.14003 | 0 | 0 | 0.14003
2023-01-26 05:00 | 5 | Vall | 4 | 0 | 3 | 0 | 3 | 0 |  | 0.057577 | 0.21005 | 0.21005 | 0 | 0 | 0.21005
2023-01-26 06:00 | 6 | Vall | 4 | 0 | 2 | 0 | 2 | 0 |  | 0.057577 | 0.14003 | 0.14003 | 0 | 0 | 0.14003
2023-01-26 07:00 | 7 | Vall | 4 | 0 | 5 | 0 | 5 | 0 |  | 0.057577 | 0.35008 | 0.35008 | 0 | 0 | 0.35008
2023-01-26 08:00 | 8 | Pla | 4 | 1.1772 | 19 | 1.1772 | 17.8228 | 0 |  | 0.09619 | 2.2225 | 2.0848 | 0.1377 | 0 | 2.0848
2023-01-26 09:00 | 9 | Punta | 4 | 3.8702 | 12 | 3.8702 | 8.1298 | 0 |  | 0.1406 | 2.0517 | 1.39 | 0.66171 | 0 | 1.39
2023-01-26 10:00 | 10 | Punta | 4 | 6.8865 | 9 | 6.8865 | 2.1135 | 0 |  | 0.1406 | 1.5388 | 0.36136 | 1.1774 | 0 | 0.36136
2023-01-26 11:00 | 11 | Punta | 4 | 8.4489 | 9 | 8.4489 | 0.55114 | 0 |  | 0.1406 | 1.5388 | 0.094232 | 1.4445 | 0 | 0.094232
2023-01-26 12:00 | 12 | Punta | 4 | 8.8309 | 8 | 8 | 0 | 0.83089 |  | 0.1406 | 1.3678 | 0 | 1.3678 | 0.08445 | -0.08445
2023-01-26 13:00 | 13 | Punta | 4 | 8.7314 | 8 | 8 | 0 | 0.7314 |  | 0.1406 | 1.3678 | 0 | 1.3678 | 0.074339 | -0.074339
2023-01-26 14:00 | 14 | Pla | 4 | 7.3711 | 3 | 3 | 0 | 4.3711 |  | 0.09619 | 0.35092 | 0 | 0.35092 | 0.44427 | -0.44427
2023-01-26 15:00 | 15 | Pla | 4 | 5.0534 | 5 | 5 | 0 | 0.053417 |  | 0.09619 | 0.58486 | 0 | 0.58486 | 0.0054292 | -0.0054292
2023-01-26 16:00 | 16 | Pla | 4 | 2.3441 | 4 | 2.3441 | 1.6559 | 0 |  | 0.09619 | 0.46789 | 0.19369 | 0.2742 | 0 | 0.19369
2023-01-26 17:00 | 17 | Pla | 4 | 0 | 4 | 0 | 4 | 0 |  | 0.09619 | 0.46789 | 0.46789 | 0 | 0 | 0.46789
2023-01-26 18:00 | 18 | Punta | 4 | 0 | 4 | 0 | 4 | 0 |  | 0.1406 | 0.6839 | 0.6839 | 0 | 0 | 0.6839
2023-01-26 19:00 | 19 | Punta | 4 | 0 | 8 | 0 | 8 | 0 |  | 0.1406 | 1.3678 | 1.3678 | 0 | 0 | 1.3678
2023-01-26 20:00 | 20 | Punta | 4 | 0 | 7 | 0 | 7 | 0 |  | 0.1406 | 1.1968 | 1.1968 | 0 | 0 | 1.1968
2023-01-26 21:00 | 21 | Punta | 4 | 0 | 7 | 0 | 7 | 0 |  | 0.1406 | 1.1968 | 1.1968 | 0 | 0 | 1.1968
2023-01-26 22:00 | 22 | Pla | 4 | 0 | 4 | 0 | 4 | 0 |  | 0.09619 | 0.46789 | 0.46789 | 0 | 0 | 0.46789
2023-01-26 23:00 | 23 | Pla | 4 | 0 | 3 | 0 | 3 | 0 |  | 0.09619 | 0.35092 | 0.35092 | 0 | 0 | 0.35092
2023-01-27 | 0 | Vall | 5 | 0 | 3 | 0 | 3 | 0 |  | 0.057577 | 0.21005 | 0.21005 | 0 | 0 | 0.21005
2023-01-27 01:00 | 1 | Vall | 5 | 0 | 2 | 0 | 2 | 0 |  | 0.057577 | 0.14003 | 0.14003 | 0 | 0 | 0.14003
2023-01-27 02:00 | 2 | Vall | 5 | 0 | 2 | 0 | 2 | 0 |  | 0.057577 | 0.14003 | 0.14003 | 0 | 0 | 0.14003
2023-01-27 03:00 | 3 | Vall | 5 | 0 | 3 | 0 | 3 | 0 |  | 0.057577 | 0.21005 | 0.21005 | 0 | 0 | 0.21005
2023-01-27 04:00 | 4 | Vall | 5 | 0 | 2 | 0 | 2 | 0 |  | 0.057577 | 0.14003 | 0.14003 | 0 | 0 | 0.14003
2023-01-27 05:00 | 5 | Vall | 5 | 0 | 2 | 0 | 2 | 0 |  | 0.057577 | 0.14003 | 0.14003 | 0 | 0 | 0.14003
2023-01-27 06:00 | 6 | Vall | 5 | 0 | 3 | 0 | 3 | 0 |  | 0.057577 | 0.21005 | 0.21005 | 0 | 0 | 0.21005
2023-01-27 07:00 | 7 | Vall | 5 | 0 | 2 | 0 | 2 | 0 |  | 0.057577 | 0.14003 | 0.14003 | 0 | 0 | 0.14003
2023-01-27 08:00 | 8 | Pla | 5 | 1.2366 | 3 | 1.2366 | 1.7634 | 0 |  | 0.09619 | 0.35092 | 0.20627 | 0.14465 | 0 | 0.20627
2023-01-27 09:00 | 9 | Punta | 5 | 4.468 | 2 | 2 | 0 | 2.468 |  | 0.1406 | 0.34195 | 0 | 0.34195 | 0.25084 | -0.25084
2023-01-27 10:00 | 10 | Punta | 5 | 6.9099 | 3 | 3 | 0 | 3.9099 |  | 0.1406 | 0.51293 | 0 | 0.51293 | 0.39739 | -0.39739
2023-01-27 11:00 | 11 | Punta | 5 | 8.5754 | 2 | 2 | 0 | 6.5754 |  | 0.1406 | 0.34195 | 0 | 0.34195 | 0.66832 | -0.66832
2023-01-27 12:00 | 12 | Punta | 5 | 8.6378 | 2 | 2 | 0 | 6.6378 |  | 0.1406 | 0.34195 | 0 | 0.34195 | 0.67466 | -0.67466
2023-01-27 13:00 | 13 | Punta | 5 | 8.9653 | 2 | 2 | 0 | 6.9653 |  | 0.1406 | 0.34195 | 0 | 0.34195 | 0.70794 | -0.70794
2023-01-27 14:00 | 14 | Pla | 5 | 7.6005 | 3 | 3 | 0 | 4.6005 |  | 0.09619 | 0.35092 | 0 | 0.35092 | 0.46759 | -0.46759
2023-01-27 15:00 | 15 | Pla | 5 | 5.332 | 2 | 2 | 0 | 3.332 |  | 0.09619 | 0.23394 | 0 | 0.23394 | 0.33866 | -0.33866
2023-01-27 16:00 | 16 | Pla | 5 | 2.4469 | 2 | 2 | 0 | 0.44692 |  | 0.09619 | 0.23394 | 0 | 0.23394 | 0.045424 | -0.045424
2023-01-27 17:00 | 17 | Pla | 5 | 0 | 2 | 0 | 2 | 0 |  | 0.09619 | 0.23394 | 0.23394 | 0 | 0 | 0.23394
2023-01-27 18:00 | 18 | Punta | 5 | 0 | 2 | 0 | 2 | 0 |  | 0.1406 | 0.34195 | 0.34195 | 0 | 0 | 0.34195
2023-01-27 19:00 | 19 | Punta | 5 | 0 | 2 | 0 | 2 | 0 |  | 0.1406 | 0.34195 | 0.34195 | 0 | 0 | 0.34195
2023-01-27 20:00 | 20 | Punta | 5 | 0 | 3 | 0 | 3 | 0 |  | 0.1406 | 0.51293 | 0.51293 | 0 | 0 | 0.51293
2023-01-27 21:00 | 21 | Punta | 5 | 0 | 2 | 0 | 2 | 0 |  | 0.1406 | 0.34195 | 0.34195 | 0 | 0 | 0.34195
2023-01-27 22:00 | 22 | Pla | 5 | 0 | 2 | 0 | 2 | 0 |  | 0.09619 | 0.23394 | 0.23394 | 0 | 0 | 0.23394
2023-01-27 23:00 | 23 | Pla | 5 | 0 | 2 | 0 | 2 | 0 |  | 0.09619 | 0.23394 | 0.23394 | 0 | 0 | 0.23394
2023-01-28 | 0 | Vall | 6 | 0 | 3 | 0 | 3 | 0 |  | 0.057577 | 0.21005 | 0.21005 | 0 | 0 | 0.21005
2023-01-28 01:00 | 1 | Vall | 6 | 0 | 2 | 0 | 2 | 0 |  | 0.057577 | 0.14003 | 0.14003 | 0 | 0 | 0.14003
2023-01-28 02:00 | 2 | Vall | 6 | 0 | 2 | 0 | 2 | 0 |  | 0.057577 | 0.14003 | 0.14003 | 0 | 0 | 0.14003
2023-01-28 03:00 | 3 | Vall | 6 | 0 | 3 | 0 | 3 | 0 |  | 0.057577 | 0.21005 | 0.21005 | 0 | 0 | 0.21005
2023-01-28 04:00 | 4 | Vall | 6 | 0 | 3 | 0 | 3 | 0 |  | 0.057577 | 0.21005 | 0.21005 | 0 | 0 | 0.21005
2023-01-28 05:00 | 5 | Vall | 6 | 0 | 2 | 0 | 2 | 0 |  | 0.057577 | 0.14003 | 0.14003 | 0 | 0 | 0.14003
2023-01-28 06:00 | 6 | Vall | 6 | 0 | 3 | 0 | 3 | 0 |  | 0.057577 | 0.21005 | 0.21005 | 0 | 0 | 0.21005
2023-01-28 07:00 | 7 | Vall | 6 | 0 | 2 | 0 | 2 | 0 |  | 0.057577 | 0.14003 | 0.14003 | 0 | 0 | 0.14003
2023-01-28 08:00 | 8 | Vall | 6 | 1.2084 | 3 | 1.2084 | 1.7916 | 0 |  | 0.057577 | 0.21005 | 0.12544 | 0.084609 | 0 | 0.12544
2023-01-28 09:00 | 9 | Vall | 6 | 4.4263 | 2 | 2 | 0 | 2.4263 |  | 0.057577 | 0.14003 | 0 | 0.14003 | 0.24661 | -0.24661
2023-01-28 10:00 | 10 | Vall | 6 | 6.9717 | 3 | 3 | 0 | 3.9717 |  | 0.057577 | 0.21005 | 0 | 0.21005 | 0.40368 | -0.40368
2023-01-28 11:00 | 11 | Vall | 6 | 8.2482 | 2 | 2 | 0 | 6.2482 |  | 0.057577 | 0.14003 | 0 | 0.14003 | 0.63506 | -0.63506
2023-01-28 12:00 | 12 | Vall | 6 | 9.0902 | 3 | 3 | 0 | 6.0902 |  | 0.057577 | 0.21005 | 0 | 0.21005 | 0.619 | -0.619
2023-01-28 13:00 | 13 | Vall | 6 | 7.2107 | 2 | 2 | 0 | 5.2107 |  | 0.057577 | 0.14003 | 0 | 0.14003 | 0.5296 | -0.5296
2023-01-28 14:00 | 14 | Vall | 6 | 7.7989 | 2 | 2 | 0 | 5.7989 |  | 0.057577 | 0.14003 | 0 | 0.14003 | 0.58939 | -0.58939
2023-01-28 15:00 | 15 | Vall | 6 | 5.3588 | 2 | 2 | 0 | 3.3588 |  | 0.057577 | 0.14003 | 0 | 0.14003 | 0.34138 | -0.34138
2023-01-28 16:00 | 16 | Vall | 6 | 1.3155 | 3 | 1.3155 | 1.6845 | 0 |  | 0.057577 | 0.21005 | 0.11794 | 0.092109 | 0 | 0.11794
2023-01-28 17:00 | 17 | Vall | 6 | 0 | 2 | 0 | 2 | 0 |  | 0.057577 | 0.14003 | 0.14003 | 0 | 0 | 0.14003
2023-01-28 18:00 | 18 | Vall | 6 | 0 | 2 | 0 | 2 | 0 |  | 0.057577 | 0.14003 | 0.14003 | 0 | 0 | 0.14003
2023-01-28 19:00 | 19 | Vall | 6 | 0 | 2 | 0 | 2 | 0 |  | 0.057577 | 0.14003 | 0.14003 | 0 | 0 | 0.14003
2023-01-28 20:00 | 20 | Vall | 6 | 0 | 1 | 0 | 1 | 0 |  | 0.057577 | 0.070017 | 0.070017 | 0 | 0 | 0.070017
2023-01-28 21:00 | 21 | Vall | 6 | 0 | 1 | 0 | 1 | 0 |  | 0.057577 | 0.070017 | 0.070017 | 0 | 0 | 0.070017
2023-01-28 22:00 | 22 | Vall | 6 | 0 | 2 | 0 | 2 | 0 |  | 0.057577 | 0.14003 | 0.14003 | 0 | 0 | 0.14003
2023-01-28 23:00 | 23 | Vall | 6 | 0 | 1 | 0 | 1 | 0 |  | 0.057577 | 0.070017 | 0.070017 | 0 | 0 | 0.070017
2023-01-29 | 0 | Vall | 7 | 0 | 1 | 0 | 1 | 0 |  | 0.057577 | 0.070017 | 0.070017 | 0 | 0 | 0.070017
2023-01-29 01:00 | 1 | Vall | 7 | 0 | 2 | 0 | 2 | 0 |  | 0.057577 | 0.14003 | 0.14003 | 0 | 0 | 0.14003
2023-01-29 02:00 | 2 | Vall | 7 | 0 | 1 | 0 | 1 | 0 |  | 0.057577 | 0.070017 | 0.070017 | 0 | 0 | 0.070017
2023-01-29 03:00 | 3 | Vall | 7 | 0 | 2 | 0 | 2 | 0 |  | 0.057577 | 0.14003 | 0.14003 | 0 | 0 | 0.14003
2023-01-29 04:00 | 4 | Vall | 7 | 0 | 1 | 0 | 1 | 0 |  | 0.057577 | 0.070017 | 0.070017 | 0 | 0 | 0.070017
2023-01-29 05:00 | 5 | Vall | 7 | 0 | 2 | 0 | 2 | 0 |  | 0.057577 | 0.14003 | 0.14003 | 0 | 0 | 0.14003
2023-01-29 06:00 | 6 | Vall | 7 | 0 | 2 | 0 | 2 | 0 |  | 0.057577 | 0.14003 | 0.14003 | 0 | 0 | 0.14003
2023-01-29 07:00 | 7 | Vall | 7 | 0 | 3 | 0 | 3 | 0 |  | 0.057577 | 0.21005 | 0.21005 | 0 | 0 | 0.21005
2023-01-29 08:00 | 8 | Vall | 7 | 1.2173 | 23 | 1.2173 | 21.7827 | 0 |  | 0.057577 | 1.6104 | 1.5251 | 0.08523 | 0 | 1.5251
2023-01-29 09:00 | 9 | Vall | 7 | 1.9918 | 18 | 1.9918 | 16.0082 | 0 |  | 0.057577 | 1.2603 | 1.1208 | 0.13946 | 0 | 1.1208
2023-01-29 10:00 | 10 | Vall | 7 | 2.6558 | 17 | 2.6558 | 14.3442 | 0 |  | 0.057577 | 1.1903 | 1.0043 | 0.18595 | 0 | 1.0043
2023-01-29 11:00 | 11 | Vall | 7 | 3.7266 | 15 | 3.7266 | 11.2734 | 0 |  | 0.057577 | 1.0502 | 0.78933 | 0.26092 | 0 | 0.78933
2023-01-29 12:00 | 12 | Vall | 7 | 2.2984 | 14 | 2.2984 | 11.7016 | 0 |  | 0.057577 | 0.98023 | 0.81931 | 0.16093 | 0 | 0.81931
2023-01-29 13:00 | 13 | Vall | 7 | 2.3197 | 12 | 2.3197 | 9.6803 | 0 |  | 0.057577 | 0.8402 | 0.67778 | 0.16241 | 0 | 0.67778
2023-01-29 14:00 | 14 | Vall | 7 | 2.3703 | 10 | 2.3703 | 7.6297 | 0 |  | 0.057577 | 0.70017 | 0.5342 | 0.16596 | 0 | 0.5342
2023-01-29 15:00 | 15 | Vall | 7 | 0.99713 | 13 | 0.99713 | 12.0029 | 0 |  | 0.057577 | 0.91021 | 0.8404 | 0.069815 | 0 | 0.8404
2023-01-29 16:00 | 16 | Vall | 7 | 0.32477 | 9 | 0.32477 | 8.6752 | 0 |  | 0.057577 | 0.63015 | 0.60741 | 0.022739 | 0 | 0.60741
2023-01-29 17:00 | 17 | Vall | 7 | 0 | 4 | 0 | 4 | 0 |  | 0.057577 | 0.28007 | 0.28007 | 0 | 0 | 0.28007
2023-01-29 18:00 | 18 | Vall | 7 | 0 | 3 | 0 | 3 | 0 |  | 0.057577 | 0.21005 | 0.21005 | 0 | 0 | 0.21005
2023-01-29 19:00 | 19 | Vall | 7 | 0 | 7 | 0 | 7 | 0 |  | 0.057577 | 0.49012 | 0.49012 | 0 | 0 | 0.49012
2023-01-29 20:00 | 20 | Vall | 7 | 0 | 5 | 0 | 5 | 0 |  | 0.057577 | 0.35008 | 0.35008 | 0 | 0 | 0.35008
2023-01-29 21:00 | 21 | Vall | 7 | 0 | 4 | 0 | 4 | 0 |  | 0.057577 | 0.28007 | 0.28007 | 0 | 0 | 0.28007
2023-01-29 22:00 | 22 | Vall | 7 | 0 | 4 | 0 | 4 | 0 |  | 0.057577 | 0.28007 | 0.28007 | 0 | 0 | 0.28007
2023-01-29 23:00 | 23 | Vall | 7 | 0 | 1 | 0 | 1 | 0 |  | 0.057577 | 0.070017 | 0.070017 | 0 | 0 | 0.070017
2023-01-30 | 0 | Vall | 1 | 0 | 1 | 0 | 1 | 0 |  | 0.057577 | 0.070017 | 0.070017 | 0 | 0 | 0.070017
2023-01-30 01:00 | 1 | Vall | 1 | 0 | 1 | 0 | 1 | 0 |  | 0.057577 | 0.070017 | 0.070017 | 0 | 0 | 0.070017
2023-01-30 02:00 | 2 | Vall | 1 | 0 | 1 | 0 | 1 | 0 |  | 0.057577 | 0.070017 | 0.070017 | 0 | 0 | 0.070017
2023-01-30 03:00 | 3 | Vall | 1 | 0 | 1 | 0 | 1 | 0 |  | 0.057577 | 0.070017 | 0.070017 | 0 | 0 | 0.070017
2023-01-30 04:00 | 4 | Vall | 1 | 0 | 1 | 0 | 1 | 0 |  | 0.057577 | 0.070017 | 0.070017 | 0 | 0 | 0.070017
2023-01-30 05:00 | 5 | Vall | 1 | 0 | 2 | 0 | 2 | 0 |  | 0.057577 | 0.14003 | 0.14003 | 0 | 0 | 0.14003
2023-01-30 06:00 | 6 | Vall | 1 | 0 | 1 | 0 | 1 | 0 |  | 0.057577 | 0.070017 | 0.070017 | 0 | 0 | 0.070017
2023-01-30 07:00 | 7 | Vall | 1 | 0 | 1 | 0 | 1 | 0 |  | 0.057577 | 0.070017 | 0.070017 | 0 | 0 | 0.070017
2023-01-30 08:00 | 8 | Pla | 1 | 1.325 | 12 | 1.325 | 10.675 | 0 |  | 0.09619 | 1.4037 | 1.2487 | 0.15499 | 0 | 1.2487
2023-01-30 09:00 | 9 | Punta | 1 | 4.4705 | 13 | 4.4705 | 8.5295 | 0 |  | 0.1406 | 2.2227 | 1.4583 | 0.76435 | 0 | 1.4583
2023-01-30 10:00 | 10 | Punta | 1 | 7.2635 | 12 | 7.2635 | 4.7365 | 0 |  | 0.1406 | 2.0517 | 0.80982 | 1.2419 | 0 | 0.80982
2023-01-30 11:00 | 11 | Punta | 1 | 8.9972 | 13 | 8.9972 | 4.0028 | 0 |  | 0.1406 | 2.2227 | 0.68438 | 1.5383 | 0 | 0.68438
2023-01-30 12:00 | 12 | Punta | 1 | 9.4199 | 8 | 8 | 0 | 1.4199 |  | 0.1406 | 1.3678 | 0 | 1.3678 | 0.14432 | -0.14432
2023-01-30 13:00 | 13 | Punta | 1 | 9.9827 | 8 | 8 | 0 | 1.9827 |  | 0.1406 | 1.3678 | 0 | 1.3678 | 0.20152 | -0.20152
2023-01-30 14:00 | 14 | Pla | 1 | 8.4382 | 6 | 6 | 0 | 2.4382 |  | 0.09619 | 0.70183 | 0 | 0.70183 | 0.24782 | -0.24782
2023-01-30 15:00 | 15 | Pla | 1 | 5.4915 | 8 | 5.4915 | 2.5085 | 0 |  | 0.09619 | 0.93577 | 0.29342 | 0.64235 | 0 | 0.29342
2023-01-30 16:00 | 16 | Pla | 1 | 2.8184 | 6 | 2.8184 | 3.1816 | 0 |  | 0.09619 | 0.70183 | 0.37215 | 0.32968 | 0 | 0.37215
2023-01-30 17:00 | 17 | Pla | 1 | 0 | 7 | 0 | 7 | 0 |  | 0.09619 | 0.8188 | 0.8188 | 0 | 0 | 0.8188
2023-01-30 18:00 | 18 | Punta | 1 | 0 | 4 | 0 | 4 | 0 |  | 0.1406 | 0.6839 | 0.6839 | 0 | 0 | 0.6839
2023-01-30 19:00 | 19 | Punta | 1 | 0 | 9 | 0 | 9 | 0 |  | 0.1406 | 1.5388 | 1.5388 | 0 | 0 | 1.5388
2023-01-30 20:00 | 20 | Punta | 1 | 0 | 6 | 0 | 6 | 0 |  | 0.1406 | 1.0259 | 1.0259 | 0 | 0 | 1.0259
2023-01-30 21:00 | 21 | Punta | 1 | 0 | 5 | 0 | 5 | 0 |  | 0.1406 | 0.85488 | 0.85488 | 0 | 0 | 0.85488
2023-01-30 22:00 | 22 | Pla | 1 | 0 | 4 | 0 | 4 | 0 |  | 0.09619 | 0.46789 | 0.46789 | 0 | 0 | 0.46789
2023-01-30 23:00 | 23 | Pla | 1 | 0 | 1 | 0 | 1 | 0 |  | 0.09619 | 0.11697 | 0.11697 | 0 | 0 | 0.11697
2023-01-31 | 0 | Vall | 2 | 0 | 1 | 0 | 1 | 0 |  | 0.057577 | 0.070017 | 0.070017 | 0 | 0 | 0.070017
2023-01-31 01:00 | 1 | Vall | 2 | 0 | 1 | 0 | 1 | 0 |  | 0.057577 | 0.070017 | 0.070017 | 0 | 0 | 0.070017
2023-01-31 02:00 | 2 | Vall | 2 | 0 | 1 | 0 | 1 | 0 |  | 0.057577 | 0.070017 | 0.070017 | 0 | 0 | 0.070017
2023-01-31 03:00 | 3 | Vall | 2 | 0 | 1 | 0 | 1 | 0 |  | 0.057577 | 0.070017 | 0.070017 | 0 | 0 | 0.070017
2023-01-31 04:00 | 4 | Vall | 2 | 0 | 1 | 0 | 1 | 0 |  | 0.057577 | 0.070017 | 0.070017 | 0 | 0 | 0.070017
2023-01-31 05:00 | 5 | Vall | 2 | 0 | 1 | 0 | 1 | 0 |  | 0.057577 | 0.070017 | 0.070017 | 0 | 0 | 0.070017
2023-01-31 06:00 | 6 | Vall | 2 | 0 | 1 | 0 | 1 | 0 |  | 0.057577 | 0.070017 | 0.070017 | 0 | 0 | 0.070017
2023-01-31 07:00 | 7 | Vall | 2 | 0 | 3 | 0 | 3 | 0 |  | 0.057577 | 0.21005 | 0.21005 | 0 | 0 | 0.21005
2023-01-31 08:00 | 8 | Pla | 2 | 1.2369 | 22 | 1.2369 | 20.7631 | 0 |  | 0.09619 | 2.5734 | 2.4287 | 0.14469 | 0 | 2.4287
2023-01-31 09:00 | 9 | Punta | 2 | 2.1393 | 23 | 2.1393 | 20.8607 | 0 |  | 0.1406 | 3.9324 | 3.5667 | 0.36576 | 0 | 3.5667
2023-01-31 10:00 | 10 | Punta | 2 | 3.7277 | 15 | 3.7277 | 11.2723 | 0 |  | 0.1406 | 2.5646 | 1.9273 | 0.63734 | 0 | 1.9273
2023-01-31 11:00 | 11 | Punta | 2 | 7.1664 | 12 | 7.1664 | 4.8336 | 0 |  | 0.1406 | 2.0517 | 0.82642 | 1.2253 | 0 | 0.82642
2023-01-31 12:00 | 12 | Punta | 2 | 8.4376 | 9 | 8.4376 | 0.56236 | 0 |  | 0.1406 | 1.5388 | 0.09615 | 1.4426 | 0 | 0.09615
2023-01-31 13:00 | 13 | Punta | 2 | 7.3577 | 8 | 7.3577 | 0.64233 | 0 |  | 0.1406 | 1.3678 | 0.10982 | 1.258 | 0 | 0.10982
2023-01-31 14:00 | 14 | Pla | 2 | 7.0445 | 5 | 5 | 0 | 2.0445 |  | 0.09619 | 0.58486 | 0 | 0.58486 | 0.2078 | -0.2078
2023-01-31 15:00 | 15 | Pla | 2 | 4.9155 | 6 | 4.9155 | 1.0845 | 0 |  | 0.09619 | 0.70183 | 0.12686 | 0.57497 | 0 | 0.12686
2023-01-31 16:00 | 16 | Pla | 2 | 1.184 | 5 | 1.184 | 3.816 | 0 |  | 0.09619 | 0.58486 | 0.44636 | 0.1385 | 0 | 0.44636
2023-01-31 17:00 | 17 | Pla | 2 | 0 | 6 | 0 | 6 | 0 |  | 0.09619 | 0.70183 | 0.70183 | 0 | 0 | 0.70183
2023-01-31 18:00 | 18 | Punta | 2 | 0 | 5 | 0 | 5 | 0 |  | 0.1406 | 0.85488 | 0.85488 | 0 | 0 | 0.85488
2023-01-31 19:00 | 19 | Punta | 2 | 0 | 9 | 0 | 9 | 0 |  | 0.1406 | 1.5388 | 1.5388 | 0 | 0 | 1.5388
2023-01-31 20:00 | 20 | Punta | 2 | 0 | 7 | 0 | 7 | 0 |  | 0.1406 | 1.1968 | 1.1968 | 0 | 0 | 1.1968
2023-01-31 21:00 | 21 | Punta | 2 | 0 | 7 | 0 | 7 | 0 |  | 0.1406 | 1.1968 | 1.1968 | 0 | 0 | 1.1968
2023-01-31 22:00 | 22 | Pla | 2 | 0 | 6 | 0 | 6 | 0 |  | 0.09619 | 0.70183 | 0.70183 | 0 | 0 | 0.70183
2023-01-31 23:00 | 23 | Pla | 2 | 0 | 3 | 0 | 3 | 0 |  | 0.09619 | 0.35092 | 0.35092 | 0 | 0 | 0.35092 | 497.2719 | 352.3149 | 144.957 | 30.9318 | 30.9318 | 0
2023-02-01 | 0 | Vall | 3 | 0 | 4 | 0 | 4 | 0 |  | 0.057577 | 0.28007 | 0.28007 | 0 | 0 | 0.28007
2023-02-01 01:00 | 1 | Vall | 3 | 0 | 3 | 0 | 3 | 0 |  | 0.057577 | 0.21005 | 0.21005 | 0 | 0 | 0.21005
2023-02-01 02:00 | 2 | Vall | 3 | 0 | 3 | 0 | 3 | 0 |  | 0.057577 | 0.21005 | 0.21005 | 0 | 0 | 0.21005
2023-02-01 03:00 | 3 | Vall | 3 | 0 | 3 | 0 | 3 | 0 |  | 0.057577 | 0.21005 | 0.21005 | 0 | 0 | 0.21005
2023-02-01 04:00 | 4 | Vall | 3 | 0 | 4 | 0 | 4 | 0 |  | 0.057577 | 0.28007 | 0.28007 | 0 | 0 | 0.28007
2023-02-01 05:00 | 5 | Vall | 3 | 0 | 3 | 0 | 3 | 0 |  | 0.057577 | 0.21005 | 0.21005 | 0 | 0 | 0.21005
2023-02-01 06:00 | 6 | Vall | 3 | 0 | 3 | 0 | 3 | 0 |  | 0.057577 | 0.21005 | 0.21005 | 0 | 0 | 0.21005
2023-02-01 07:00 | 7 | Vall | 3 | 0 | 4 | 0 | 4 | 0 |  | 0.057577 | 0.28007 | 0.28007 | 0 | 0 | 0.28007
2023-02-01 08:00 | 8 | Pla | 3 | 0.81957 | 15 | 0.81957 | 14.1804 | 0 |  | 0.09619 | 1.7546 | 1.6587 | 0.095866 | 0 | 1.6587
2023-02-01 09:00 | 9 | Punta | 3 | 1.232 | 17 | 1.232 | 15.768 | 0 |  | 0.1406 | 2.9066 | 2.6959 | 0.21064 | 0 | 2.6959
2023-02-01 10:00 | 10 | Punta | 3 | 2.7486 | 13 | 2.7486 | 10.2514 | 0 |  | 0.1406 | 2.2227 | 1.7527 | 0.46994 | 0 | 1.7527
2023-02-01 11:00 | 11 | Punta | 3 | 7.8413 | 9 | 7.8413 | 1.1587 | 0 |  | 0.1406 | 1.5388 | 0.19812 | 1.3407 | 0 | 0.19812
2023-02-01 12:00 | 12 | Punta | 3 | 9.4242 | 9 | 9 | 0 | 0.42416 |  | 0.1406 | 1.5388 | 0 | 1.5388 | 0.043111 | -0.043111
2023-02-01 13:00 | 13 | Punta | 3 | 5.9864 | 7 | 5.9864 | 1.0136 | 0 |  | 0.1406 | 1.1968 | 0.1733 | 1.0235 | 0 | 0.1733
2023-02-01 14:00 | 14 | Pla | 3 | 1.2872 | 5 | 1.2872 | 3.7128 | 0 |  | 0.09619 | 0.58486 | 0.43429 | 0.15057 | 0 | 0.43429
2023-02-01 15:00 | 15 | Pla | 3 | 3.8618 | 7 | 3.8618 | 3.1382 | 0 |  | 0.09619 | 0.8188 | 0.36708 | 0.45172 | 0 | 0.36708
2023-02-01 16:00 | 16 | Pla | 3 | 2.7123 | 7 | 2.7123 | 4.2877 | 0 |  | 0.09619 | 0.8188 | 0.50154 | 0.31727 | 0 | 0.50154
2023-02-01 17:00 | 17 | Pla | 3 | 0 | 6 | 0 | 6 | 0 |  | 0.09619 | 0.70183 | 0.70183 | 0 | 0 | 0.70183
2023-02-01 18:00 | 18 | Punta | 3 | 0 | 5 | 0 | 5 | 0 |  | 0.1406 | 0.85488 | 0.85488 | 0 | 0 | 0.85488
2023-02-01 19:00 | 19 | Punta | 3 | 0 | 9 | 0 | 9 | 0 |  | 0.1406 | 1.5388 | 1.5388 | 0 | 0 | 1.5388
2023-02-01 20:00 | 20 | Punta | 3 | 0 | 8 | 0 | 8 | 0 |  | 0.1406 | 1.3678 | 1.3678 | 0 | 0 | 1.3678
2023-02-01 21:00 | 21 | Punta | 3 | 0 | 7 | 0 | 7 | 0 |  | 0.1406 | 1.1968 | 1.1968 | 0 | 0 | 1.1968
2023-02-01 22:00 | 22 | Pla | 3 | 0 | 6 | 0 | 6 | 0 |  | 0.09619 | 0.70183 | 0.70183 | 0 | 0 | 0.70183
2023-02-01 23:00 | 23 | Pla | 3 | 0 | 5 | 0 | 5 | 0 |  | 0.09619 | 0.58486 | 0.58486 | 0 | 0 | 0.58486
2023-02-02 | 0 | Vall | 4 | 0 | 3 | 0 | 3 | 0 |  | 0.057577 | 0.21005 | 0.21005 | 0 | 0 | 0.21005
2023-02-02 01:00 | 1 | Vall | 4 | 0 | 3 | 0 | 3 | 0 |  | 0.057577 | 0.21005 | 0.21005 | 0 | 0 | 0.21005
2023-02-02 02:00 | 2 | Vall | 4 | 0 | 3 | 0 | 3 | 0 |  | 0.057577 | 0.21005 | 0.21005 | 0 | 0 | 0.21005
2023-02-02 03:00 | 3 | Vall | 4 | 0 | 3 | 0 | 3 | 0 |  | 0.057577 | 0.21005 | 0.21005 | 0 | 0 | 0.21005
2023-02-02 04:00 | 4 | Vall | 4 | 0 | 4 | 0 | 4 | 0 |  | 0.057577 | 0.28007 | 0.28007 | 0 | 0 | 0.28007
2023-02-02 05:00 | 5 | Vall | 4 | 0 | 3 | 0 | 3 | 0 |  | 0.057577 | 0.21005 | 0.21005 | 0 | 0 | 0.21005
2023-02-02 06:00 | 6 | Vall | 4 | 0 | 4 | 0 | 4 | 0 |  | 0.057577 | 0.28007 | 0.28007 | 0 | 0 | 0.28007
2023-02-02 07:00 | 7 | Vall | 4 | 0 | 6 | 0 | 6 | 0 |  | 0.057577 | 0.4201 | 0.4201 | 0 | 0 | 0.4201
2023-02-02 08:00 | 8 | Pla | 4 | 0.82294 | 20 | 0.82294 | 19.1771 | 0 |  | 0.09619 | 2.3394 | 2.2432 | 0.096261 | 0 | 2.2432
2023-02-02 09:00 | 9 | Punta | 4 | 4.4392 | 18 | 4.4392 | 13.5608 | 0 |  | 0.1406 | 3.0776 | 2.3186 | 0.75899 | 0 | 2.3186
2023-02-02 10:00 | 10 | Punta | 4 | 6.057 | 12 | 6.057 | 5.943 | 0 |  | 0.1406 | 2.0517 | 1.0161 | 1.0356 | 0 | 1.0161
2023-02-02 11:00 | 11 | Punta | 4 | 7.8955 | 11 | 7.8955 | 3.1045 | 0 |  | 0.1406 | 1.8807 | 0.53079 | 1.3499 | 0 | 0.53079
2023-02-02 12:00 | 12 | Punta | 4 | 6.1627 | 9 | 6.1627 | 2.8373 | 0 |  | 0.1406 | 1.5388 | 0.48512 | 1.0537 | 0 | 0.48512
2023-02-02 13:00 | 13 | Punta | 4 | 8.6344 | 7 | 7 | 0 | 1.6344 |  | 0.1406 | 1.1968 | 0 | 1.1968 | 0.16612 | -0.16612
2023-02-02 14:00 | 14 | Pla | 4 | 8.6248 | 5 | 5 | 0 | 3.6248 |  | 0.09619 | 0.58486 | 0 | 0.58486 | 0.36842 | -0.36842
2023-02-02 15:00 | 15 | Pla | 4 | 5.9371 | 4 | 4 | 0 | 1.9371 |  | 0.09619 | 0.46789 | 0 | 0.46789 | 0.19689 | -0.19689
2023-02-02 16:00 | 16 | Pla | 4 | 2.3233 | 5 | 2.3233 | 2.6767 | 0 |  | 0.09619 | 0.58486 | 0.3131 | 0.27176 | 0 | 0.3131
2023-02-02 17:00 | 17 | Pla | 4 | 0 | 5 | 0 | 5 | 0 |  | 0.09619 | 0.58486 | 0.58486 | 0 | 0 | 0.58486
2023-02-02 18:00 | 18 | Punta | 4 | 0 | 4 | 0 | 4 | 0 |  | 0.1406 | 0.6839 | 0.6839 | 0 | 0 | 0.6839
2023-02-02 19:00 | 19 | Punta | 4 | 0 | 9 | 0 | 9 | 0 |  | 0.1406 | 1.5388 | 1.5388 | 0 | 0 | 1.5388
2023-02-02 20:00 | 20 | Punta | 4 | 0 | 8 | 0 | 8 | 0 |  | 0.1406 | 1.3678 | 1.3678 | 0 | 0 | 1.3678
2023-02-02 21:00 | 21 | Punta | 4 | 0 | 6 | 0 | 6 | 0 |  | 0.1406 | 1.0259 | 1.0259 | 0 | 0 | 1.0259
2023-02-02 22:00 | 22 | Pla | 4 | 0 | 5 | 0 | 5 | 0 |  | 0.09619 | 0.58486 | 0.58486 | 0 | 0 | 0.58486
2023-02-02 23:00 | 23 | Pla | 4 | 0 | 4 | 0 | 4 | 0 |  | 0.09619 | 0.46789 | 0.46789 | 0 | 0 | 0.46789
2023-02-03 | 0 | Vall | 5 | 0 | 3 | 0 | 3 | 0 |  | 0.057577 | 0.21005 | 0.21005 | 0 | 0 | 0.21005
2023-02-03 01:00 | 1 | Vall | 5 | 0 | 3 | 0 | 3 | 0 |  | 0.057577 | 0.21005 | 0.21005 | 0 | 0 | 0.21005
2023-02-03 02:00 | 2 | Vall | 5 | 0 | 3 | 0 | 3 | 0 |  | 0.057577 | 0.21005 | 0.21005 | 0 | 0 | 0.21005
2023-02-03 03:00 | 3 | Vall | 5 | 0 | 4 | 0 | 4 | 0 |  | 0.057577 | 0.28007 | 0.28007 | 0 | 0 | 0.28007
2023-02-03 04:00 | 4 | Vall | 5 | 0 | 3 | 0 | 3 | 0 |  | 0.057577 | 0.21005 | 0.21005 | 0 | 0 | 0.21005
2023-02-03 05:00 | 5 | Vall | 5 | 0 | 3 | 0 | 3 | 0 |  | 0.057577 | 0.21005 | 0.21005 | 0 | 0 | 0.21005
2023-02-03 06:00 | 6 | Vall | 5 | 0 | 4 | 0 | 4 | 0 |  | 0.057577 | 0.28007 | 0.28007 | 0 | 0 | 0.28007
2023-02-03 07:00 | 7 | Vall | 5 | 0 | 3 | 0 | 3 | 0 |  | 0.057577 | 0.21005 | 0.21005 | 0 | 0 | 0.21005
2023-02-03 08:00 | 8 | Pla | 5 | 1.6055 | 3 | 1.6055 | 1.3945 | 0 |  | 0.09619 | 0.35092 | 0.16312 | 0.1878 | 0 | 0.16312
2023-02-03 09:00 | 9 | Punta | 5 | 4.885 | 4 | 4 | 0 | 0.88499 |  | 0.1406 | 0.6839 | 0 | 0.6839 | 0.089949 | -0.089949
2023-02-03 10:00 | 10 | Punta | 5 | 7.7115 | 2 | 2 | 0 | 5.7115 |  | 0.1406 | 0.34195 | 0 | 0.34195 | 0.58051 | -0.58051
2023-02-03 11:00 | 11 | Punta | 5 | 9.5446 | 4 | 4 | 0 | 5.5446 |  | 0.1406 | 0.6839 | 0 | 0.6839 | 0.56355 | -0.56355
2023-02-03 12:00 | 12 | Punta | 5 | 10.0034 | 3 | 3 | 0 | 7.0034 |  | 0.1406 | 0.51293 | 0 | 0.51293 | 0.71181 | -0.71181
2023-02-03 13:00 | 13 | Punta | 5 | 10.0426 | 3 | 3 | 0 | 7.0426 |  | 0.1406 | 0.51293 | 0 | 0.51293 | 0.71579 | -0.71579
2023-02-03 14:00 | 14 | Pla | 5 | 8.411 | 3 | 3 | 0 | 5.411 |  | 0.09619 | 0.35092 | 0 | 0.35092 | 0.54996 | -0.54996
2023-02-03 15:00 | 15 | Pla | 5 | 6.0287 | 2 | 2 | 0 | 4.0287 |  | 0.09619 | 0.23394 | 0 | 0.23394 | 0.40948 | -0.40948
2023-02-03 16:00 | 16 | Pla | 5 | 2.9316 | 4 | 2.9316 | 1.0684 | 0 |  | 0.09619 | 0.46789 | 0.12498 | 0.34291 | 0 | 0.12498
2023-02-03 17:00 | 17 | Pla | 5 | 0 | 2 | 0 | 2 | 0 |  | 0.09619 | 0.23394 | 0.23394 | 0 | 0 | 0.23394
2023-02-03 18:00 | 18 | Punta | 5 | 0 | 3 | 0 | 3 | 0 |  | 0.1406 | 0.51293 | 0.51293 | 0 | 0 | 0.51293
2023-02-03 19:00 | 19 | Punta | 5 | 0 | 4 | 0 | 4 | 0 |  | 0.1406 | 0.6839 | 0.6839 | 0 | 0 | 0.6839
2023-02-03 20:00 | 20 | Punta | 5 | 0 | 2 | 0 | 2 | 0 |  | 0.1406 | 0.34195 | 0.34195 | 0 | 0 | 0.34195
2023-02-03 21:00 | 21 | Punta | 5 | 0 | 4 | 0 | 4 | 0 |  | 0.1406 | 0.6839 | 0.6839 | 0 | 0 | 0.6839
2023-02-03 22:00 | 22 | Pla | 5 | 0 | 3 | 0 | 3 | 0 |  | 0.09619 | 0.35092 | 0.35092 | 0 | 0 | 0.35092
2023-02-03 23:00 | 23 | Pla | 5 | 0 | 3 | 0 | 3 | 0 |  | 0.09619 | 0.35092 | 0.35092 | 0 | 0 | 0.35092
2023-02-04 | 0 | Vall | 6 | 0 | 3 | 0 | 3 | 0 |  | 0.057577 | 0.21005 | 0.21005 | 0 | 0 | 0.21005
2023-02-04 01:00 | 1 | Vall | 6 | 0 | 3 | 0 | 3 | 0 |  | 0.057577 | 0.21005 | 0.21005 | 0 | 0 | 0.21005
2023-02-04 02:00 | 2 | Vall | 6 | 0 | 3 | 0 | 3 | 0 |  | 0.057577 | 0.21005 | 0.21005 | 0 | 0 | 0.21005
2023-02-04 03:00 | 3 | Vall | 6 | 0 | 3 | 0 | 3 | 0 |  | 0.057577 | 0.21005 | 0.21005 | 0 | 0 | 0.21005
2023-02-04 04:00 | 4 | Vall | 6 | 0 | 4 | 0 | 4 | 0 |  | 0.057577 | 0.28007 | 0.28007 | 0 | 0 | 0.28007
2023-02-04 05:00 | 5 | Vall | 6 | 0 | 2 | 0 | 2 | 0 |  | 0.057577 | 0.14003 | 0.14003 | 0 | 0 | 0.14003
2023-02-04 06:00 | 6 | Vall | 6 | 0 | 4 | 0 | 4 | 0 |  | 0.057577 | 0.28007 | 0.28007 | 0 | 0 | 0.28007
2023-02-04 07:00 | 7 | Vall | 6 | 0 | 3 | 0 | 3 | 0 |  | 0.057577 | 0.21005 | 0.21005 | 0 | 0 | 0.21005
2023-02-04 08:00 | 8 | Vall | 6 | 1.6732 | 3 | 1.6732 | 1.3268 | 0 |  | 0.057577 | 0.21005 | 0.092896 | 0.11715 | 0 | 0.092896
2023-02-04 09:00 | 9 | Vall | 6 | 5.0273 | 3 | 3 | 0 | 2.0273 |  | 0.057577 | 0.21005 | 0 | 0.21005 | 0.20605 | -0.20605
2023-02-04 10:00 | 10 | Vall | 6 | 7.9063 | 3 | 3 | 0 | 4.9063 |  | 0.057577 | 0.21005 | 0 | 0.21005 | 0.49867 | -0.49867
2023-02-04 11:00 | 11 | Vall | 6 | 9.4674 | 3 | 3 | 0 | 6.4674 |  | 0.057577 | 0.21005 | 0 | 0.21005 | 0.65734 | -0.65734
2023-02-04 12:00 | 12 | Vall | 6 | 9.6808 | 3 | 3 | 0 | 6.6808 |  | 0.057577 | 0.21005 | 0 | 0.21005 | 0.67902 | -0.67902
2023-02-04 13:00 | 13 | Vall | 6 | 9.6065 | 3 | 3 | 0 | 6.6065 |  | 0.057577 | 0.21005 | 0 | 0.21005 | 0.67147 | -0.67147
2023-02-04 14:00 | 14 | Vall | 6 | 8.3235 | 3 | 3 | 0 | 5.3235 |  | 0.057577 | 0.21005 | 0 | 0.21005 | 0.54108 | -0.54108
2023-02-04 15:00 | 15 | Vall | 6 | 6.0124 | 3 | 3 | 0 | 3.0124 |  | 0.057577 | 0.21005 | 0 | 0.21005 | 0.30618 | -0.30618
2023-02-04 16:00 | 16 | Vall | 6 | 3.174 | 3 | 3 | 0 | 0.17401 |  | 0.057577 | 0.21005 | 0 | 0.21005 | 0.017686 | -0.017686
2023-02-04 17:00 | 17 | Vall | 6 | 0 | 3 | 0 | 3 | 0 |  | 0.057577 | 0.21005 | 0.21005 | 0 | 0 | 0.21005
2023-02-04 18:00 | 18 | Vall | 6 | 0 | 2 | 0 | 2 | 0 |  | 0.057577 | 0.14003 | 0.14003 | 0 | 0 | 0.14003
2023-02-04 19:00 | 19 | Vall | 6 | 0 | 3 | 0 | 3 | 0 |  | 0.057577 | 0.21005 | 0.21005 | 0 | 0 | 0.21005
2023-02-04 20:00 | 20 | Vall | 6 | 0 | 3 | 0 | 3 | 0 |  | 0.057577 | 0.21005 | 0.21005 | 0 | 0 | 0.21005
2023-02-04 21:00 | 21 | Vall | 6 | 0 | 3 | 0 | 3 | 0 |  | 0.057577 | 0.21005 | 0.21005 | 0 | 0 | 0.21005
2023-02-04 22:00 | 22 | Vall | 6 | 0 | 3 | 0 | 3 | 0 |  | 0.057577 | 0.21005 | 0.21005 | 0 | 0 | 0.21005
2023-02-04 23:00 | 23 | Vall | 6 | 0 | 3 | 0 | 3 | 0 |  | 0.057577 | 0.21005 | 0.21005 | 0 | 0 | 0.21005
2023-02-05 | 0 | Vall | 7 | 0 | 3 | 0 | 3 | 0 |  | 0.057577 | 0.21005 | 0.21005 | 0 | 0 | 0.21005
2023-02-05 01:00 | 1 | Vall | 7 | 0 | 3 | 0 | 3 | 0 |  | 0.057577 | 0.21005 | 0.21005 | 0 | 0 | 0.21005
2023-02-05 02:00 | 2 | Vall | 7 | 0 | 3 | 0 | 3 | 0 |  | 0.057577 | 0.21005 | 0.21005 | 0 | 0 | 0.21005
2023-02-05 03:00 | 3 | Vall | 7 | 0 | 3 | 0 | 3 | 0 |  | 0.057577 | 0.21005 | 0.21005 | 0 | 0 | 0.21005
2023-02-05 04:00 | 4 | Vall | 7 | 0 | 3 | 0 | 3 | 0 |  | 0.057577 | 0.21005 | 0.21005 | 0 | 0 | 0.21005
2023-02-05 05:00 | 5 | Vall | 7 | 0 | 4 | 0 | 4 | 0 |  | 0.057577 | 0.28007 | 0.28007 | 0 | 0 | 0.28007
2023-02-05 06:00 | 6 | Vall | 7 | 0 | 3 | 0 | 3 | 0 |  | 0.057577 | 0.21005 | 0.21005 | 0 | 0 | 0.21005
2023-02-05 07:00 | 7 | Vall | 7 | 0 | 8 | 0 | 8 | 0 |  | 0.057577 | 0.56013 | 0.56013 | 0 | 0 | 0.56013
2023-02-05 08:00 | 8 | Vall | 7 | 1.6147 | 16 | 1.6147 | 14.3853 | 0 |  | 0.057577 | 1.1203 | 1.0072 | 0.11306 | 0 | 1.0072
2023-02-05 09:00 | 9 | Vall | 7 | 4.7658 | 15 | 4.7658 | 10.2342 | 0 |  | 0.057577 | 1.0502 | 0.71656 | 0.33369 | 0 | 0.71656
2023-02-05 10:00 | 10 | Vall | 7 | 7.4439 | 12 | 7.4439 | 4.5561 | 0 |  | 0.057577 | 0.8402 | 0.319 | 0.5212 | 0 | 0.319
2023-02-05 11:00 | 11 | Vall | 7 | 9.1514 | 10 | 9.1514 | 0.84861 | 0 |  | 0.057577 | 0.70017 | 0.059417 | 0.64075 | 0 | 0.059417
2023-02-05 12:00 | 12 | Vall | 7 | 9.3938 | 11 | 9.3938 | 1.6062 | 0 |  | 0.057577 | 0.77018 | 0.11246 | 0.65772 | 0 | 0.11246
2023-02-05 13:00 | 13 | Vall | 7 | 9.1628 | 8 | 8 | 0 | 1.1628 |  | 0.057577 | 0.56013 | 0 | 0.56013 | 0.11818 | -0.11818
2023-02-05 14:00 | 14 | Vall | 7 | 7.8408 | 6 | 6 | 0 | 1.8408 |  | 0.057577 | 0.4201 | 0 | 0.4201 | 0.1871 | -0.1871
2023-02-05 15:00 | 15 | Vall | 7 | 5.6555 | 12 | 5.6555 | 6.3445 | 0 |  | 0.057577 | 0.8402 | 0.44422 | 0.39598 | 0 | 0.44422
2023-02-05 16:00 | 16 | Vall | 7 | 2.7288 | 9 | 2.7288 | 6.2712 | 0 |  | 0.057577 | 0.63015 | 0.43909 | 0.19106 | 0 | 0.43909
2023-02-05 17:00 | 17 | Vall | 7 | 0 | 5 | 0 | 5 | 0 |  | 0.057577 | 0.35008 | 0.35008 | 0 | 0 | 0.35008
2023-02-05 18:00 | 18 | Vall | 7 | 0 | 4 | 0 | 4 | 0 |  | 0.057577 | 0.28007 | 0.28007 | 0 | 0 | 0.28007
2023-02-05 19:00 | 19 | Vall | 7 | 0 | 8 | 0 | 8 | 0 |  | 0.057577 | 0.56013 | 0.56013 | 0 | 0 | 0.56013
2023-02-05 20:00 | 20 | Vall | 7 | 0 | 8 | 0 | 8 | 0 |  | 0.057577 | 0.56013 | 0.56013 | 0 | 0 | 0.56013
2023-02-05 21:00 | 21 | Vall | 7 | 0 | 8 | 0 | 8 | 0 |  | 0.057577 | 0.56013 | 0.56013 | 0 | 0 | 0.56013
2023-02-05 22:00 | 22 | Vall | 7 | 0 | 6 | 0 | 6 | 0 |  | 0.057577 | 0.4201 | 0.4201 | 0 | 0 | 0.4201
2023-02-05 23:00 | 23 | Vall | 7 | 0 | 4 | 0 | 4 | 0 |  | 0.057577 | 0.28007 | 0.28007 | 0 | 0 | 0.28007
2023-02-06 | 0 | Vall | 1 | 0 | 3 | 0 | 3 | 0 |  | 0.057577 | 0.21005 | 0.21005 | 0 | 0 | 0.21005
2023-02-06 01:00 | 1 | Vall | 1 | 0 | 3 | 0 | 3 | 0 |  | 0.057577 | 0.21005 | 0.21005 | 0 | 0 | 0.21005
2023-02-06 02:00 | 2 | Vall | 1 | 0 | 3 | 0 | 3 | 0 |  | 0.057577 | 0.21005 | 0.21005 | 0 | 0 | 0.21005
2023-02-06 03:00 | 3 | Vall | 1 | 0 | 3 | 0 | 3 | 0 |  | 0.057577 | 0.21005 | 0.21005 | 0 | 0 | 0.21005
2023-02-06 04:00 | 4 | Vall | 1 | 0 | 3 | 0 | 3 | 0 |  | 0.057577 | 0.21005 | 0.21005 | 0 | 0 | 0.21005
2023-02-06 05:00 | 5 | Vall | 1 | 0 | 4 | 0 | 4 | 0 |  | 0.057577 | 0.28007 | 0.28007 | 0 | 0 | 0.28007
2023-02-06 06:00 | 6 | Vall | 1 | 0 | 3 | 0 | 3 | 0 |  | 0.057577 | 0.21005 | 0.21005 | 0 | 0 | 0.21005
2023-02-06 07:00 | 7 | Vall | 1 | 0 | 4 | 0 | 4 | 0 |  | 0.057577 | 0.28007 | 0.28007 | 0 | 0 | 0.28007
2023-02-06 08:00 | 8 | Pla | 1 | 1.6799 | 18 | 1.6799 | 16.3201 | 0 |  | 0.09619 | 2.1055 | 1.909 | 0.1965 | 0 | 1.909
2023-02-06 09:00 | 9 | Punta | 1 | 4.8506 | 14 | 4.8506 | 9.1494 | 0 |  | 0.1406 | 2.3937 | 1.5643 | 0.82933 | 0 | 1.5643
2023-02-06 10:00 | 10 | Punta | 1 | 7.6119 | 12 | 7.6119 | 4.3881 | 0 |  | 0.1406 | 2.0517 | 0.75025 | 1.3015 | 0 | 0.75025
2023-02-06 11:00 | 11 | Punta | 1 | 9.1025 | 8 | 8 | 0 | 1.1025 |  | 0.1406 | 1.3678 | 0 | 1.3678 | 0.11205 | -0.11205
2023-02-06 12:00 | 12 | Punta | 1 | 9.4467 | 8 | 8 | 0 | 1.4467 |  | 0.1406 | 1.3678 | 0 | 1.3678 | 0.14704 | -0.14704
2023-02-06 13:00 | 13 | Punta | 1 | 9.2906 | 6 | 6 | 0 | 3.2906 |  | 0.1406 | 1.0259 | 0 | 1.0259 | 0.33446 | -0.33446
2023-02-06 14:00 | 14 | Pla | 1 | 7.9563 | 5 | 5 | 0 | 2.9563 |  | 0.09619 | 0.58486 | 0 | 0.58486 | 0.30047 | -0.30047
2023-02-06 15:00 | 15 | Pla | 1 | 5.7639 | 6 | 5.7639 | 0.23613 | 0 |  | 0.09619 | 0.70183 | 0.02762 | 0.67421 | 0 | 0.02762
2023-02-06 16:00 | 16 | Pla | 1 | 2.804 | 6 | 2.804 | 3.196 | 0 |  | 0.09619 | 0.70183 | 0.37384 | 0.32799 | 0 | 0.37384
2023-02-06 17:00 | 17 | Pla | 1 | 0 | 6 | 0 | 6 | 0 |  | 0.09619 | 0.70183 | 0.70183 | 0 | 0 | 0.70183
2023-02-06 18:00 | 18 | Punta | 1 | 0 | 5 | 0 | 5 | 0 |  | 0.1406 | 0.85488 | 0.85488 | 0 | 0 | 0.85488
2023-02-06 19:00 | 19 | Punta | 1 | 0 | 9 | 0 | 9 | 0 |  | 0.1406 | 1.5388 | 1.5388 | 0 | 0 | 1.5388
2023-02-06 20:00 | 20 | Punta | 1 | 0 | 7 | 0 | 7 | 0 |  | 0.1406 | 1.1968 | 1.1968 | 0 | 0 | 1.1968
2023-02-06 21:00 | 21 | Punta | 1 | 0 | 7 | 0 | 7 | 0 |  | 0.1406 | 1.1968 | 1.1968 | 0 | 0 | 1.1968
2023-02-06 22:00 | 22 | Pla | 1 | 0 | 6 | 0 | 6 | 0 |  | 0.09619 | 0.70183 | 0.70183 | 0 | 0 | 0.70183
2023-02-06 23:00 | 23 | Pla | 1 | 0 | 4 | 0 | 4 | 0 |  | 0.09619 | 0.46789 | 0.46789 | 0 | 0 | 0.46789
2023-02-07 | 0 | Vall | 2 | 0 | 3 | 0 | 3 | 0 |  | 0.057577 | 0.21005 | 0.21005 | 0 | 0 | 0.21005
2023-02-07 01:00 | 1 | Vall | 2 | 0 | 3 | 0 | 3 | 0 |  | 0.057577 | 0.21005 | 0.21005 | 0 | 0 | 0.21005
2023-02-07 02:00 | 2 | Vall | 2 | 0 | 3 | 0 | 3 | 0 |  | 0.057577 | 0.21005 | 0.21005 | 0 | 0 | 0.21005
2023-02-07 03:00 | 3 | Vall | 2 | 0 | 3 | 0 | 3 | 0 |  | 0.057577 | 0.21005 | 0.21005 | 0 | 0 | 0.21005
2023-02-07 04:00 | 4 | Vall | 2 | 0 | 4 | 0 | 4 | 0 |  | 0.057577 | 0.28007 | 0.28007 | 0 | 0 | 0.28007
2023-02-07 05:00 | 5 | Vall | 2 | 0 | 3 | 0 | 3 | 0 |  | 0.057577 | 0.21005 | 0.21005 | 0 | 0 | 0.21005
2023-02-07 06:00 | 6 | Vall | 2 | 0 | 3 | 0 | 3 | 0 |  | 0.057577 | 0.21005 | 0.21005 | 0 | 0 | 0.21005
2023-02-07 07:00 | 7 | Vall | 2 | 0 | 7 | 0 | 7 | 0 |  | 0.057577 | 0.49012 | 0.49012 | 0 | 0 | 0.49012
2023-02-07 08:00 | 8 | Pla | 2 | 1.6257 | 21 | 1.6257 | 19.3743 | 0 |  | 0.09619 | 2.4564 | 2.2663 | 0.19016 | 0 | 2.2663
2023-02-07 09:00 | 9 | Punta | 2 | 4.3736 | 17 | 4.3736 | 12.6264 | 0 |  | 0.1406 | 2.9066 | 2.1588 | 0.74778 | 0 | 2.1588
2023-02-07 10:00 | 10 | Punta | 2 | 7.8501 | 13 | 7.8501 | 5.1499 | 0 |  | 0.1406 | 2.2227 | 0.8805 | 1.3422 | 0 | 0.8805
2023-02-07 11:00 | 11 | Punta | 2 | 9.0936 | 13 | 9.0936 | 3.9064 | 0 |  | 0.1406 | 2.2227 | 0.66791 | 1.5548 | 0 | 0.66791
2023-02-07 12:00 | 12 | Punta | 2 | 9.586 | 9 | 9 | 0 | 0.58602 |  | 0.1406 | 1.5388 | 0 | 1.5388 | 0.059562 | -0.059562
2023-02-07 13:00 | 13 | Punta | 2 | 8.9575 | 9 | 8.9575 | 0.042455 | 0 |  | 0.1406 | 1.5388 | 0.0072588 | 1.5315 | 0 | 0.0072588
2023-02-07 14:00 | 14 | Pla | 2 | 6.5914 | 4 | 4 | 0 | 2.5914 |  | 0.09619 | 0.46789 | 0 | 0.46789 | 0.26338 | -0.26338
2023-02-07 15:00 | 15 | Pla | 2 | 3.7987 | 6 | 3.7987 | 2.2013 | 0 |  | 0.09619 | 0.70183 | 0.25749 | 0.44434 | 0 | 0.25749
2023-02-07 16:00 | 16 | Pla | 2 | 1.4009 | 5 | 1.4009 | 3.5991 | 0 |  | 0.09619 | 0.58486 | 0.42099 | 0.16387 | 0 | 0.42099
2023-02-07 17:00 | 17 | Pla | 2 | 0 | 5 | 0 | 5 | 0 |  | 0.09619 | 0.58486 | 0.58486 | 0 | 0 | 0.58486
2023-02-07 18:00 | 18 | Punta | 2 | 0 | 5 | 0 | 5 | 0 |  | 0.1406 | 0.85488 | 0.85488 | 0 | 0 | 0.85488
2023-02-07 19:00 | 19 | Punta | 2 | 0 | 5 | 0 | 5 | 0 |  | 0.1406 | 0.85488 | 0.85488 | 0 | 0 | 0.85488
2023-02-07 20:00 | 20 | Punta | 2 | 0 | 4 | 0 | 4 | 0 |  | 0.1406 | 0.6839 | 0.6839 | 0 | 0 | 0.6839
2023-02-07 21:00 | 21 | Punta | 2 | 0 | 3 | 0 | 3 | 0 |  | 0.1406 | 0.51293 | 0.51293 | 0 | 0 | 0.51293
2023-02-07 22:00 | 22 | Pla | 2 | 0 | 4 | 0 | 4 | 0 |  | 0.09619 | 0.46789 | 0.46789 | 0 | 0 | 0.46789
2023-02-07 23:00 | 23 | Pla | 2 | 0 | 3 | 0 | 3 | 0 |  | 0.09619 | 0.35092 | 0.35092 | 0 | 0 | 0.35092
2023-02-08 | 0 | Vall | 3 | 0 | 3 | 0 | 3 | 0 |  | 0.057577 | 0.21005 | 0.21005 | 0 | 0 | 0.21005
2023-02-08 01:00 | 1 | Vall | 3 | 0 | 4 | 0 | 4 | 0 |  | 0.057577 | 0.28007 | 0.28007 | 0 | 0 | 0.28007
2023-02-08 02:00 | 2 | Vall | 3 | 0 | 3 | 0 | 3 | 0 |  | 0.057577 | 0.21005 | 0.21005 | 0 | 0 | 0.21005
2023-02-08 03:00 | 3 | Vall | 3 | 0 | 3 | 0 | 3 | 0 |  | 0.057577 | 0.21005 | 0.21005 | 0 | 0 | 0.21005
2023-02-08 04:00 | 4 | Vall | 3 | 0 | 3 | 0 | 3 | 0 |  | 0.057577 | 0.21005 | 0.21005 | 0 | 0 | 0.21005
2023-02-08 05:00 | 5 | Vall | 3 | 0 | 4 | 0 | 4 | 0 |  | 0.057577 | 0.28007 | 0.28007 | 0 | 0 | 0.28007
2023-02-08 06:00 | 6 | Vall | 3 | 0 | 3 | 0 | 3 | 0 |  | 0.057577 | 0.21005 | 0.21005 | 0 | 0 | 0.21005
2023-02-08 07:00 | 7 | Vall | 3 | 0 | 4 | 0 | 4 | 0 |  | 0.057577 | 0.28007 | 0.28007 | 0 | 0 | 0.28007
2023-02-08 08:00 | 8 | Pla | 3 | 1.7909 | 21 | 1.7909 | 19.2091 | 0 |  | 0.09619 | 2.4564 | 2.2469 | 0.20948 | 0 | 2.2469
2023-02-08 09:00 | 9 | Punta | 3 | 4.7008 | 16 | 4.7008 | 11.2992 | 0 |  | 0.1406 | 2.7356 | 1.9319 | 0.80373 | 0 | 1.9319
2023-02-08 10:00 | 10 | Punta | 3 | 7.792 | 13 | 7.792 | 5.208 | 0 |  | 0.1406 | 2.2227 | 0.89045 | 1.3322 | 0 | 0.89045
2023-02-08 11:00 | 11 | Punta | 3 | 9.5644 | 11 | 9.5644 | 1.4356 | 0 |  | 0.1406 | 1.8807 | 0.24545 | 1.6353 | 0 | 0.24545
2023-02-08 12:00 | 12 | Punta | 3 | 10.1098 | 8 | 8 | 0 | 2.1098 |  | 0.1406 | 1.3678 | 0 | 1.3678 | 0.21444 | -0.21444
2023-02-08 13:00 | 13 | Punta | 3 | 10.3333 | 8 | 8 | 0 | 2.3333 |  | 0.1406 | 1.3678 | 0 | 1.3678 | 0.23715 | -0.23715
2023-02-08 14:00 | 14 | Pla | 3 | 8.3996 | 6 | 6 | 0 | 2.3996 |  | 0.09619 | 0.70183 | 0 | 0.70183 | 0.24389 | -0.24389
2023-02-08 15:00 | 15 | Pla | 3 | 5.9702 | 8 | 5.9702 | 2.0298 | 0 |  | 0.09619 | 0.93577 | 0.23743 | 0.69835 | 0 | 0.23743
2023-02-08 16:00 | 16 | Pla | 3 | 2.988 | 6 | 2.988 | 3.012 | 0 |  | 0.09619 | 0.70183 | 0.35232 | 0.34951 | 0 | 0.35232
2023-02-08 17:00 | 17 | Pla | 3 | 0 | 4 | 0 | 4 | 0 |  | 0.09619 | 0.46789 | 0.46789 | 0 | 0 | 0.46789
2023-02-08 18:00 | 18 | Punta | 3 | 0 | 6 | 0 | 6 | 0 |  | 0.1406 | 1.0259 | 1.0259 | 0 | 0 | 1.0259
2023-02-08 19:00 | 19 | Punta | 3 | 0 | 4 | 0 | 4 | 0 |  | 0.1406 | 0.6839 | 0.6839 | 0 | 0 | 0.6839
2023-02-08 20:00 | 20 | Punta | 3 | 0 | 4 | 0 | 4 | 0 |  | 0.1406 | 0.6839 | 0.6839 | 0 | 0 | 0.6839
2023-02-08 21:00 | 21 | Punta | 3 | 0 | 3 | 0 | 3 | 0 |  | 0.1406 | 0.51293 | 0.51293 | 0 | 0 | 0.51293
2023-02-08 22:00 | 22 | Pla | 3 | 0 | 3 | 0 | 3 | 0 |  | 0.09619 | 0.35092 | 0.35092 | 0 | 0 | 0.35092
2023-02-08 23:00 | 23 | Pla | 3 | 0 | 4 | 0 | 4 | 0 |  | 0.09619 | 0.46789 | 0.46789 | 0 | 0 | 0.46789
2023-02-09 | 0 | Vall | 4 | 0 | 3 | 0 | 3 | 0 |  | 0.057577 | 0.21005 | 0.21005 | 0 | 0 | 0.21005
2023-02-09 01:00 | 1 | Vall | 4 | 0 | 3 | 0 | 3 | 0 |  | 0.057577 | 0.21005 | 0.21005 | 0 | 0 | 0.21005
2023-02-09 02:00 | 2 | Vall | 4 | 0 | 3 | 0 | 3 | 0 |  | 0.057577 | 0.21005 | 0.21005 | 0 | 0 | 0.21005
2023-02-09 03:00 | 3 | Vall | 4 | 0 | 3 | 0 | 3 | 0 |  | 0.057577 | 0.21005 | 0.21005 | 0 | 0 | 0.21005
2023-02-09 04:00 | 4 | Vall | 4 | 0 | 4 | 0 | 4 | 0 |  | 0.057577 | 0.28007 | 0.28007 | 0 | 0 | 0.28007
2023-02-09 05:00 | 5 | Vall | 4 | 0 | 3 | 0 | 3 | 0 |  | 0.057577 | 0.21005 | 0.21005 | 0 | 0 | 0.21005
2023-02-09 06:00 | 6 | Vall | 4 | 0 | 3 | 0 | 3 | 0 |  | 0.057577 | 0.21005 | 0.21005 | 0 | 0 | 0.21005
2023-02-09 07:00 | 7 | Vall | 4 | 0 | 4 | 0 | 4 | 0 |  | 0.057577 | 0.28007 | 0.28007 | 0 | 0 | 0.28007
2023-02-09 08:00 | 8 | Pla | 4 | 1.6749 | 16 | 1.6749 | 14.3251 | 0 |  | 0.09619 | 1.8715 | 1.6756 | 0.19592 | 0 | 1.6756
2023-02-09 09:00 | 9 | Punta | 4 | 5.0586 | 15 | 5.0586 | 9.9414 | 0 |  | 0.1406 | 2.5646 | 1.6997 | 0.86489 | 0 | 1.6997
2023-02-09 10:00 | 10 | Punta | 4 | 7.6846 | 13 | 7.6846 | 5.3154 | 0 |  | 0.1406 | 2.2227 | 0.9088 | 1.3139 | 0 | 0.9088
2023-02-09 11:00 | 11 | Punta | 4 | 9.1908 | 13 | 9.1908 | 3.8092 | 0 |  | 0.1406 | 2.2227 | 0.65128 | 1.5714 | 0 | 0.65128
2023-02-09 12:00 | 12 | Punta | 4 | 9.6451 | 7 | 7 | 0 | 2.6451 |  | 0.1406 | 1.1968 | 0 | 1.1968 | 0.26884 | -0.26884
2023-02-09 13:00 | 13 | Punta | 4 | 9.7648 | 8 | 8 | 0 | 1.7648 |  | 0.1406 | 1.3678 | 0 | 1.3678 | 0.17937 | -0.17937
2023-02-09 14:00 | 14 | Pla | 4 | 7.9157 | 3 | 3 | 0 | 4.9157 |  | 0.09619 | 0.35092 | 0 | 0.35092 | 0.49962 | -0.49962
2023-02-09 15:00 | 15 | Pla | 4 | 5.6387 | 5 | 5 | 0 | 0.63873 |  | 0.09619 | 0.58486 | 0 | 0.58486 | 0.064919 | -0.064919
2023-02-09 16:00 | 16 | Pla | 4 | 2.381 | 5 | 2.381 | 2.619 | 0 |  | 0.09619 | 0.58486 | 0.30635 | 0.27851 | 0 | 0.30635
2023-02-09 17:00 | 17 | Pla | 4 | 0 | 4 | 0 | 4 | 0 |  | 0.09619 | 0.46789 | 0.46789 | 0 | 0 | 0.46789
2023-02-09 18:00 | 18 | Punta | 4 | 0 | 5 | 0 | 5 | 0 |  | 0.1406 | 0.85488 | 0.85488 | 0 | 0 | 0.85488
2023-02-09 19:00 | 19 | Punta | 4 | 0 | 5 | 0 | 5 | 0 |  | 0.1406 | 0.85488 | 0.85488 | 0 | 0 | 0.85488
2023-02-09 20:00 | 20 | Punta | 4 | 0 | 4 | 0 | 4 | 0 |  | 0.1406 | 0.6839 | 0.6839 | 0 | 0 | 0.6839
2023-02-09 21:00 | 21 | Punta | 4 | 0 | 5 | 0 | 5 | 0 |  | 0.1406 | 0.85488 | 0.85488 | 0 | 0 | 0.85488
2023-02-09 22:00 | 22 | Pla | 4 | 0 | 3 | 0 | 3 | 0 |  | 0.09619 | 0.35092 | 0.35092 | 0 | 0 | 0.35092
2023-02-09 23:00 | 23 | Pla | 4 | 0 | 3 | 0 | 3 | 0 |  | 0.09619 | 0.35092 | 0.35092 | 0 | 0 | 0.35092
2023-02-10 | 0 | Vall | 5 | 0 | 3 | 0 | 3 | 0 |  | 0.057577 | 0.21005 | 0.21005 | 0 | 0 | 0.21005
2023-02-10 01:00 | 1 | Vall | 5 | 0 | 4 | 0 | 4 | 0 |  | 0.057577 | 0.28007 | 0.28007 | 0 | 0 | 0.28007
2023-02-10 02:00 | 2 | Vall | 5 | 0 | 3 | 0 | 3 | 0 |  | 0.057577 | 0.21005 | 0.21005 | 0 | 0 | 0.21005
2023-02-10 03:00 | 3 | Vall | 5 | 0 | 4 | 0 | 4 | 0 |  | 0.057577 | 0.28007 | 0.28007 | 0 | 0 | 0.28007
2023-02-10 04:00 | 4 | Vall | 5 | 0 | 3 | 0 | 3 | 0 |  | 0.057577 | 0.21005 | 0.21005 | 0 | 0 | 0.21005
2023-02-10 05:00 | 5 | Vall | 5 | 0 | 4 | 0 | 4 | 0 |  | 0.057577 | 0.28007 | 0.28007 | 0 | 0 | 0.28007
2023-02-10 06:00 | 6 | Vall | 5 | 0 | 3 | 0 | 3 | 0 |  | 0.057577 | 0.21005 | 0.21005 | 0 | 0 | 0.21005
2023-02-10 07:00 | 7 | Vall | 5 | 0 | 4 | 0 | 4 | 0 |  | 0.057577 | 0.28007 | 0.28007 | 0 | 0 | 0.28007
2023-02-10 08:00 | 8 | Pla | 5 | 1.879 | 3 | 1.879 | 1.121 | 0 |  | 0.09619 | 0.35092 | 0.13112 | 0.2198 | 0 | 0.13112
2023-02-10 09:00 | 9 | Punta | 5 | 4.7132 | 3 | 3 | 0 | 1.7132 |  | 0.1406 | 0.51293 | 0 | 0.51293 | 0.17413 | -0.17413
2023-02-10 10:00 | 10 | Punta | 5 | 6.2114 | 3 | 3 | 0 | 3.2114 |  | 0.1406 | 0.51293 | 0 | 0.51293 | 0.3264 | -0.3264
2023-02-10 11:00 | 11 | Punta | 5 | 6.277 | 4 | 4 | 0 | 2.277 |  | 0.1406 | 0.6839 | 0 | 0.6839 | 0.23143 | -0.23143
2023-02-10 12:00 | 12 | Punta | 5 | 7.525 | 3 | 3 | 0 | 4.525 |  | 0.1406 | 0.51293 | 0 | 0.51293 | 0.45991 | -0.45991
2023-02-10 13:00 | 13 | Punta | 5 | 6.7349 | 3 | 3 | 0 | 3.7349 |  | 0.1406 | 0.51293 | 0 | 0.51293 | 0.37961 | -0.37961
2023-02-10 14:00 | 14 | Pla | 5 | 8.4892 | 3 | 3 | 0 | 5.4892 |  | 0.09619 | 0.35092 | 0 | 0.35092 | 0.55791 | -0.55791
2023-02-10 15:00 | 15 | Pla | 5 | 6.1547 | 4 | 4 | 0 | 2.1547 |  | 0.09619 | 0.46789 | 0 | 0.46789 | 0.219 | -0.219
2023-02-10 16:00 | 16 | Pla | 5 | 3.2245 | 3 | 3 | 0 | 0.22454 |  | 0.09619 | 0.35092 | 0 | 0.35092 | 0.022822 | -0.022822
2023-02-10 17:00 | 17 | Pla | 5 | 0 | 4 | 0 | 4 | 0 |  | 0.09619 | 0.46789 | 0.46789 | 0 | 0 | 0.46789
2023-02-10 18:00 | 18 | Punta | 5 | 0 | 3 | 0 | 3 | 0 |  | 0.1406 | 0.51293 | 0.51293 | 0 | 0 | 0.51293
2023-02-10 19:00 | 19 | Punta | 5 | 0 | 3 | 0 | 3 | 0 |  | 0.1406 | 0.51293 | 0.51293 | 0 | 0 | 0.51293
2023-02-10 20:00 | 20 | Punta | 5 | 0 | 4 | 0 | 4 | 0 |  | 0.1406 | 0.6839 | 0.6839 | 0 | 0 | 0.6839
2023-02-10 21:00 | 21 | Punta | 5 | 0 | 3 | 0 | 3 | 0 |  | 0.1406 | 0.51293 | 0.51293 | 0 | 0 | 0.51293
2023-02-10 22:00 | 22 | Pla | 5 | 0 | 4 | 0 | 4 | 0 |  | 0.09619 | 0.46789 | 0.46789 | 0 | 0 | 0.46789
2023-02-10 23:00 | 23 | Pla | 5 | 0 | 3 | 0 | 3 | 0 |  | 0.09619 | 0.35092 | 0.35092 | 0 | 0 | 0.35092
2023-02-11 | 0 | Vall | 6 | 0 | 3 | 0 | 3 | 0 |  | 0.057577 | 0.21005 | 0.21005 | 0 | 0 | 0.21005
2023-02-11 01:00 | 1 | Vall | 6 | 0 | 4 | 0 | 4 | 0 |  | 0.057577 | 0.28007 | 0.28007 | 0 | 0 | 0.28007
2023-02-11 02:00 | 2 | Vall | 6 | 0 | 4 | 0 | 4 | 0 |  | 0.057577 | 0.28007 | 0.28007 | 0 | 0 | 0.28007
2023-02-11 03:00 | 3 | Vall | 6 | 0 | 3 | 0 | 3 | 0 |  | 0.057577 | 0.21005 | 0.21005 | 0 | 0 | 0.21005
2023-02-11 04:00 | 4 | Vall | 6 | 0 | 4 | 0 | 4 | 0 |  | 0.057577 | 0.28007 | 0.28007 | 0 | 0 | 0.28007
2023-02-11 05:00 | 5 | Vall | 6 | 0 | 3 | 0 | 3 | 0 |  | 0.057577 | 0.21005 | 0.21005 | 0 | 0 | 0.21005
2023-02-11 06:00 | 6 | Vall | 6 | 0 | 4 | 0 | 4 | 0 |  | 0.057577 | 0.28007 | 0.28007 | 0 | 0 | 0.28007
2023-02-11 07:00 | 7 | Vall | 6 | 0 | 4 | 0 | 4 | 0 |  | 0.057577 | 0.28007 | 0.28007 | 0 | 0 | 0.28007
2023-02-11 08:00 | 8 | Vall | 6 | 1.8745 | 3 | 1.8745 | 1.1255 | 0 |  | 0.057577 | 0.21005 | 0.078807 | 0.13124 | 0 | 0.078807
2023-02-11 09:00 | 9 | Vall | 6 | 4.9206 | 4 | 4 | 0 | 0.92056 |  | 0.057577 | 0.28007 | 0 | 0.28007 | 0.093565 | -0.093565
2023-02-11 10:00 | 10 | Vall | 6 | 7.6116 | 3 | 3 | 0 | 4.6116 |  | 0.057577 | 0.21005 | 0 | 0.21005 | 0.46871 | -0.46871
2023-02-11 11:00 | 11 | Vall | 6 | 9.5399 | 3 | 3 | 0 | 6.5399 |  | 0.057577 | 0.21005 | 0 | 0.21005 | 0.6647 | -0.6647
2023-02-11 12:00 | 12 | Vall | 6 | 10.1466 | 3 | 3 | 0 | 7.1466 |  | 0.057577 | 0.21005 | 0 | 0.21005 | 0.72637 | -0.72637
2023-02-11 13:00 | 13 | Vall | 6 | 9.6668 | 3 | 3 | 0 | 6.6668 |  | 0.057577 | 0.21005 | 0 | 0.21005 | 0.6776 | -0.6776
2023-02-11 14:00 | 14 | Vall | 6 | 8.442 | 3 | 3 | 0 | 5.442 |  | 0.057577 | 0.21005 | 0 | 0.21005 | 0.55312 | -0.55312
2023-02-11 15:00 | 15 | Vall | 6 | 6.1084 | 3 | 3 | 0 | 3.1084 |  | 0.057577 | 0.21005 | 0 | 0.21005 | 0.31593 | -0.31593
2023-02-11 16:00 | 16 | Vall | 6 | 3.1375 | 3 | 3 | 0 | 0.13749 |  | 0.057577 | 0.21005 | 0 | 0.21005 | 0.013974 | -0.013974
2023-02-11 17:00 | 17 | Vall | 6 | 0 | 3 | 0 | 3 | 0 |  | 0.057577 | 0.21005 | 0.21005 | 0 | 0 | 0.21005
2023-02-11 18:00 | 18 | Vall | 6 | 0 | 4 | 0 | 4 | 0 |  | 0.057577 | 0.28007 | 0.28007 | 0 | 0 | 0.28007
2023-02-11 19:00 | 19 | Vall | 6 | 0 | 3 | 0 | 3 | 0 |  | 0.057577 | 0.21005 | 0.21005 | 0 | 0 | 0.21005
2023-02-11 20:00 | 20 | Vall | 6 | 0 | 4 | 0 | 4 | 0 |  | 0.057577 | 0.28007 | 0.28007 | 0 | 0 | 0.28007
2023-02-11 21:00 | 21 | Vall | 6 | 0 | 3 | 0 | 3 | 0 |  | 0.057577 | 0.21005 | 0.21005 | 0 | 0 | 0.21005
2023-02-11 22:00 | 22 | Vall | 6 | 0 | 3 | 0 | 3 | 0 |  | 0.057577 | 0.21005 | 0.21005 | 0 | 0 | 0.21005
2023-02-11 23:00 | 23 | Vall | 6 | 0 | 4 | 0 | 4 | 0 |  | 0.057577 | 0.28007 | 0.28007 | 0 | 0 | 0.28007
2023-02-12 | 0 | Vall | 7 | 0 | 3 | 0 | 3 | 0 |  | 0.057577 | 0.21005 | 0.21005 | 0 | 0 | 0.21005
2023-02-12 01:00 | 1 | Vall | 7 | 0 | 4 | 0 | 4 | 0 |  | 0.057577 | 0.28007 | 0.28007 | 0 | 0 | 0.28007
2023-02-12 02:00 | 2 | Vall | 7 | 0 | 3 | 0 | 3 | 0 |  | 0.057577 | 0.21005 | 0.21005 | 0 | 0 | 0.21005
2023-02-12 03:00 | 3 | Vall | 7 | 0 | 4 | 0 | 4 | 0 |  | 0.057577 | 0.28007 | 0.28007 | 0 | 0 | 0.28007
2023-02-12 04:00 | 4 | Vall | 7 | 0 | 3 | 0 | 3 | 0 |  | 0.057577 | 0.21005 | 0.21005 | 0 | 0 | 0.21005
2023-02-12 05:00 | 5 | Vall | 7 | 0 | 4 | 0 | 4 | 0 |  | 0.057577 | 0.28007 | 0.28007 | 0 | 0 | 0.28007
2023-02-12 06:00 | 6 | Vall | 7 | 0 | 3 | 0 | 3 | 0 |  | 0.057577 | 0.21005 | 0.21005 | 0 | 0 | 0.21005
2023-02-12 07:00 | 7 | Vall | 7 | 0 | 4 | 0 | 4 | 0 |  | 0.057577 | 0.28007 | 0.28007 | 0 | 0 | 0.28007
2023-02-12 08:00 | 8 | Vall | 7 | 2.1232 | 4 | 2.1232 | 1.8768 | 0 |  | 0.057577 | 0.28007 | 0.13141 | 0.14866 | 0 | 0.13141
2023-02-12 09:00 | 9 | Vall | 7 | 5.5339 | 3 | 3 | 0 | 2.5339 |  | 0.057577 | 0.21005 | 0 | 0.21005 | 0.25754 | -0.25754
2023-02-12 10:00 | 10 | Vall | 7 | 8.3791 | 3 | 3 | 0 | 5.3791 |  | 0.057577 | 0.21005 | 0 | 0.21005 | 0.54672 | -0.54672
2023-02-12 11:00 | 11 | Vall | 7 | 9.8482 | 3 | 3 | 0 | 6.8482 |  | 0.057577 | 0.21005 | 0 | 0.21005 | 0.69605 | -0.69605
2023-02-12 12:00 | 12 | Vall | 7 | 10.2343 | 3 | 3 | 0 | 7.2343 |  | 0.057577 | 0.21005 | 0 | 0.21005 | 0.73529 | -0.73529
2023-02-12 13:00 | 13 | Vall | 7 | 10.3016 | 3 | 3 | 0 | 7.3016 |  | 0.057577 | 0.21005 | 0 | 0.21005 | 0.74213 | -0.74213
2023-02-12 14:00 | 14 | Vall | 7 | 8.8099 | 3 | 3 | 0 | 5.8099 |  | 0.057577 | 0.21005 | 0 | 0.21005 | 0.59051 | -0.59051
2023-02-12 15:00 | 15 | Vall | 7 | 6.4939 | 3 | 3 | 0 | 3.4939 |  | 0.057577 | 0.21005 | 0 | 0.21005 | 0.35511 | -0.35511
2023-02-12 16:00 | 16 | Vall | 7 | 3.4057 | 3 | 3 | 0 | 0.40575 |  | 0.057577 | 0.21005 | 0 | 0.21005 | 0.041239 | -0.041239
2023-02-12 17:00 | 17 | Vall | 7 | 0 | 3 | 0 | 3 | 0 |  | 0.057577 | 0.21005 | 0.21005 | 0 | 0 | 0.21005
2023-02-12 18:00 | 18 | Vall | 7 | 0 | 4 | 0 | 4 | 0 |  | 0.057577 | 0.28007 | 0.28007 | 0 | 0 | 0.28007
2023-02-12 19:00 | 19 | Vall | 7 | 0 | 3 | 0 | 3 | 0 |  | 0.057577 | 0.21005 | 0.21005 | 0 | 0 | 0.21005
2023-02-12 20:00 | 20 | Vall | 7 | 0 | 3 | 0 | 3 | 0 |  | 0.057577 | 0.21005 | 0.21005 | 0 | 0 | 0.21005
2023-02-12 21:00 | 21 | Vall | 7 | 0 | 3 | 0 | 3 | 0 |  | 0.057577 | 0.21005 | 0.21005 | 0 | 0 | 0.21005
2023-02-12 22:00 | 22 | Vall | 7 | 0 | 4 | 0 | 4 | 0 |  | 0.057577 | 0.28007 | 0.28007 | 0 | 0 | 0.28007
2023-02-12 23:00 | 23 | Vall | 7 | 0 | 3 | 0 | 3 | 0 |  | 0.057577 | 0.21005 | 0.21005 | 0 | 0 | 0.21005
2023-02-13 | 0 | Vall | 1 | 0 | 4 | 0 | 4 | 0 |  | 0.057577 | 0.28007 | 0.28007 | 0 | 0 | 0.28007
2023-02-13 01:00 | 1 | Vall | 1 | 0 | 3 | 0 | 3 | 0 |  | 0.057577 | 0.21005 | 0.21005 | 0 | 0 | 0.21005
2023-02-13 02:00 | 2 | Vall | 1 | 0 | 4 | 0 | 4 | 0 |  | 0.057577 | 0.28007 | 0.28007 | 0 | 0 | 0.28007
2023-02-13 03:00 | 3 | Vall | 1 | 0 | 4 | 0 | 4 | 0 |  | 0.057577 | 0.28007 | 0.28007 | 0 | 0 | 0.28007
2023-02-13 04:00 | 4 | Vall | 1 | 0 | 3 | 0 | 3 | 0 |  | 0.057577 | 0.21005 | 0.21005 | 0 | 0 | 0.21005
2023-02-13 05:00 | 5 | Vall | 1 | 0 | 4 | 0 | 4 | 0 |  | 0.057577 | 0.28007 | 0.28007 | 0 | 0 | 0.28007
2023-02-13 06:00 | 6 | Vall | 1 | 0 | 3 | 0 | 3 | 0 |  | 0.057577 | 0.21005 | 0.21005 | 0 | 0 | 0.21005
2023-02-13 07:00 | 7 | Vall | 1 | 0.040099 | 4 | 0.040099 | 3.9599 | 0 |  | 0.057577 | 0.28007 | 0.27726 | 0.0028076 | 0 | 0.27726
2023-02-13 08:00 | 8 | Pla | 1 | 2.2309 | 19 | 2.2309 | 16.7691 | 0 |  | 0.09619 | 2.2225 | 1.9615 | 0.26096 | 0 | 1.9615
2023-02-13 09:00 | 9 | Punta | 1 | 5.6104 | 17 | 5.6104 | 11.3896 | 0 |  | 0.1406 | 2.9066 | 1.9473 | 0.95924 | 0 | 1.9473
2023-02-13 10:00 | 10 | Punta | 1 | 8.2531 | 10 | 8.2531 | 1.7469 | 0 |  | 0.1406 | 1.7098 | 0.29868 | 1.4111 | 0 | 0.29868
2023-02-13 11:00 | 11 | Punta | 1 | 9.8669 | 8 | 8 | 0 | 1.8669 |  | 0.1406 | 1.3678 | 0 | 1.3678 | 0.18975 | -0.18975
2023-02-13 12:00 | 12 | Punta | 1 | 10.5204 | 6 | 6 | 0 | 4.5204 |  | 0.1406 | 1.0259 | 0 | 1.0259 | 0.45945 | -0.45945
2023-02-13 13:00 | 13 | Punta | 1 | 10.4545 | 5 | 5 | 0 | 5.4545 |  | 0.1406 | 0.85488 | 0 | 0.85488 | 0.55438 | -0.55438
2023-02-13 14:00 | 14 | Pla | 1 | 8.9671 | 3 | 3 | 0 | 5.9671 |  | 0.09619 | 0.35092 | 0 | 0.35092 | 0.60648 | -0.60648
2023-02-13 15:00 | 15 | Pla | 1 | 6.6404 | 7 | 6.6404 | 0.35962 | 0 |  | 0.09619 | 0.8188 | 0.042065 | 0.77674 | 0 | 0.042065
2023-02-13 16:00 | 16 | Pla | 1 | 3.5532 | 4 | 3.5532 | 0.44678 | 0 |  | 0.09619 | 0.46789 | 0.05226 | 0.41563 | 0 | 0.05226
2023-02-13 17:00 | 17 | Pla | 1 | 0 | 3 | 0 | 3 | 0 |  | 0.09619 | 0.35092 | 0.35092 | 0 | 0 | 0.35092
2023-02-13 18:00 | 18 | Punta | 1 | 0 | 3 | 0 | 3 | 0 |  | 0.1406 | 0.51293 | 0.51293 | 0 | 0 | 0.51293
2023-02-13 19:00 | 19 | Punta | 1 | 0 | 5 | 0 | 5 | 0 |  | 0.1406 | 0.85488 | 0.85488 | 0 | 0 | 0.85488
2023-02-13 20:00 | 20 | Punta | 1 | 0 | 7 | 0 | 7 | 0 |  | 0.1406 | 1.1968 | 1.1968 | 0 | 0 | 1.1968
2023-02-13 21:00 | 21 | Punta | 1 | 0 | 5 | 0 | 5 | 0 |  | 0.1406 | 0.85488 | 0.85488 | 0 | 0 | 0.85488
2023-02-13 22:00 | 22 | Pla | 1 | 0 | 5 | 0 | 5 | 0 |  | 0.09619 | 0.58486 | 0.58486 | 0 | 0 | 0.58486
2023-02-13 23:00 | 23 | Pla | 1 | 0 | 3 | 0 | 3 | 0 |  | 0.09619 | 0.35092 | 0.35092 | 0 | 0 | 0.35092
2023-02-14 | 0 | Vall | 2 | 0 | 1 | 0 | 1 | 0 |  | 0.057577 | 0.070017 | 0.070017 | 0 | 0 | 0.070017
2023-02-14 01:00 | 1 | Vall | 2 | 0 | 1 | 0 | 1 | 0 |  | 0.057577 | 0.070017 | 0.070017 | 0 | 0 | 0.070017
2023-02-14 02:00 | 2 | Vall | 2 | 0 | 2 | 0 | 2 | 0 |  | 0.057577 | 0.14003 | 0.14003 | 0 | 0 | 0.14003
2023-02-14 03:00 | 3 | Vall | 2 | 0 | 1 | 0 | 1 | 0 |  | 0.057577 | 0.070017 | 0.070017 | 0 | 0 | 0.070017
2023-02-14 04:00 | 4 | Vall | 2 | 0 | 2 | 0 | 2 | 0 |  | 0.057577 | 0.14003 | 0.14003 | 0 | 0 | 0.14003
2023-02-14 05:00 | 5 | Vall | 2 | 0 | 2 | 0 | 2 | 0 |  | 0.057577 | 0.14003 | 0.14003 | 0 | 0 | 0.14003
2023-02-14 06:00 | 6 | Vall | 2 | 0 | 1 | 0 | 1 | 0 |  | 0.057577 | 0.070017 | 0.070017 | 0 | 0 | 0.070017
2023-02-14 07:00 | 7 | Vall | 2 | 0.055338 | 2 | 0.055338 | 1.9447 | 0 |  | 0.057577 | 0.14003 | 0.13616 | 0.0038746 | 0 | 0.13616
2023-02-14 08:00 | 8 | Pla | 2 | 2.3272 | 19 | 2.3272 | 16.6728 | 0 |  | 0.09619 | 2.2225 | 1.9503 | 0.27221 | 0 | 1.9503
2023-02-14 09:00 | 9 | Punta | 2 | 5.8387 | 13 | 5.8387 | 7.1613 | 0 |  | 0.1406 | 2.2227 | 1.2244 | 0.99827 | 0 | 1.2244
2023-02-14 10:00 | 10 | Punta | 2 | 8.5115 | 9 | 8.5115 | 0.48854 | 0 |  | 0.1406 | 1.5388 | 0.083529 | 1.4552 | 0 | 0.083529
2023-02-14 11:00 | 11 | Punta | 2 | 9.9684 | 9 | 9 | 0 | 0.96838 |  | 0.1406 | 1.5388 | 0 | 1.5388 | 0.098425 | -0.098425
2023-02-14 12:00 | 12 | Punta | 2 | 10.5481 | 7 | 7 | 0 | 3.5481 |  | 0.1406 | 1.1968 | 0 | 1.1968 | 0.36063 | -0.36063
2023-02-14 13:00 | 13 | Punta | 2 | 10.6036 | 7 | 7 | 0 | 3.6036 |  | 0.1406 | 1.1968 | 0 | 1.1968 | 0.36626 | -0.36626
2023-02-14 14:00 | 14 | Pla | 2 | 9.1294 | 3 | 3 | 0 | 6.1294 |  | 0.09619 | 0.35092 | 0 | 0.35092 | 0.62299 | -0.62299
2023-02-14 15:00 | 15 | Pla | 2 | 6.7971 | 5 | 5 | 0 | 1.7971 |  | 0.09619 | 0.58486 | 0 | 0.58486 | 0.18266 | -0.18266
2023-02-14 16:00 | 16 | Pla | 2 | 3.6633 | 5 | 3.6633 | 1.3367 | 0 |  | 0.09619 | 0.58486 | 0.15635 | 0.42851 | 0 | 0.15635
2023-02-14 17:00 | 17 | Pla | 2 | 0 | 7 | 0 | 7 | 0 |  | 0.09619 | 0.8188 | 0.8188 | 0 | 0 | 0.8188
2023-02-14 18:00 | 18 | Punta | 2 | 0 | 5 | 0 | 5 | 0 |  | 0.1406 | 0.85488 | 0.85488 | 0 | 0 | 0.85488
2023-02-14 19:00 | 19 | Punta | 2 | 0 | 9 | 0 | 9 | 0 |  | 0.1406 | 1.5388 | 1.5388 | 0 | 0 | 1.5388
2023-02-14 20:00 | 20 | Punta | 2 | 0 | 9 | 0 | 9 | 0 |  | 0.1406 | 1.5388 | 1.5388 | 0 | 0 | 1.5388
2023-02-14 21:00 | 21 | Punta | 2 | 0 | 8 | 0 | 8 | 0 |  | 0.1406 | 1.3678 | 1.3678 | 0 | 0 | 1.3678
2023-02-14 22:00 | 22 | Pla | 2 | 0 | 6 | 0 | 6 | 0 |  | 0.09619 | 0.70183 | 0.70183 | 0 | 0 | 0.70183
2023-02-14 23:00 | 23 | Pla | 2 | 0 | 4 | 0 | 4 | 0 |  | 0.09619 | 0.46789 | 0.46789 | 0 | 0 | 0.46789
2023-02-15 | 0 | Vall | 3 | 0 | 3 | 0 | 3 | 0 |  | 0.057577 | 0.21005 | 0.21005 | 0 | 0 | 0.21005
2023-02-15 01:00 | 1 | Vall | 3 | 0 | 4 | 0 | 4 | 0 |  | 0.057577 | 0.28007 | 0.28007 | 0 | 0 | 0.28007
2023-02-15 02:00 | 2 | Vall | 3 | 0 | 3 | 0 | 3 | 0 |  | 0.057577 | 0.21005 | 0.21005 | 0 | 0 | 0.21005
2023-02-15 03:00 | 3 | Vall | 3 | 0 | 3 | 0 | 3 | 0 |  | 0.057577 | 0.21005 | 0.21005 | 0 | 0 | 0.21005
2023-02-15 04:00 | 4 | Vall | 3 | 0 | 4 | 0 | 4 | 0 |  | 0.057577 | 0.28007 | 0.28007 | 0 | 0 | 0.28007
2023-02-15 05:00 | 5 | Vall | 3 | 0 | 3 | 0 | 3 | 0 |  | 0.057577 | 0.21005 | 0.21005 | 0 | 0 | 0.21005
2023-02-15 06:00 | 6 | Vall | 3 | 0 | 3 | 0 | 3 | 0 |  | 0.057577 | 0.21005 | 0.21005 | 0 | 0 | 0.21005
2023-02-15 07:00 | 7 | Vall | 3 | 0.10342 | 4 | 0.10342 | 3.8966 | 0 |  | 0.057577 | 0.28007 | 0.27283 | 0.0072408 | 0 | 0.27283
2023-02-15 08:00 | 8 | Pla | 3 | 2.4012 | 16 | 2.4012 | 13.5988 | 0 |  | 0.09619 | 1.8715 | 1.5907 | 0.28087 | 0 | 1.5907
2023-02-15 09:00 | 9 | Punta | 3 | 5.8583 | 13 | 5.8583 | 7.1417 | 0 |  | 0.1406 | 2.2227 | 1.221 | 1.0016 | 0 | 1.221
2023-02-15 10:00 | 10 | Punta | 3 | 8.3633 | 11 | 8.3633 | 2.6367 | 0 |  | 0.1406 | 1.8807 | 0.45082 | 1.4299 | 0 | 0.45082
2023-02-15 11:00 | 11 | Punta | 3 | 9.9537 | 9 | 9 | 0 | 0.95365 |  | 0.1406 | 1.5388 | 0 | 1.5388 | 0.096928 | -0.096928
2023-02-15 12:00 | 12 | Punta | 3 | 10.5406 | 7 | 7 | 0 | 3.5406 |  | 0.1406 | 1.1968 | 0 | 1.1968 | 0.35986 | -0.35986
2023-02-15 13:00 | 13 | Punta | 3 | 10.3871 | 4 | 4 | 0 | 6.3871 |  | 0.1406 | 0.6839 | 0 | 0.6839 | 0.64917 | -0.64917
2023-02-15 14:00 | 14 | Pla | 3 | 8.983 | 5 | 5 | 0 | 3.983 |  | 0.09619 | 0.58486 | 0 | 0.58486 | 0.40483 | -0.40483
2023-02-15 15:00 | 15 | Pla | 3 | 6.7746 | 6 | 6 | 0 | 0.77459 |  | 0.09619 | 0.70183 | 0 | 0.70183 | 0.078728 | -0.078728
2023-02-15 16:00 | 16 | Pla | 3 | 3.7189 | 6 | 3.7189 | 2.2811 | 0 |  | 0.09619 | 0.70183 | 0.26683 | 0.435 | 0 | 0.26683
2023-02-15 17:00 | 17 | Pla | 3 | 0 | 4 | 0 | 4 | 0 |  | 0.09619 | 0.46789 | 0.46789 | 0 | 0 | 0.46789
2023-02-15 18:00 | 18 | Punta | 3 | 0 | 3 | 0 | 3 | 0 |  | 0.1406 | 0.51293 | 0.51293 | 0 | 0 | 0.51293
2023-02-15 19:00 | 19 | Punta | 3 | 0 | 7 | 0 | 7 | 0 |  | 0.1406 | 1.1968 | 1.1968 | 0 | 0 | 1.1968
2023-02-15 20:00 | 20 | Punta | 3 | 0 | 6 | 0 | 6 | 0 |  | 0.1406 | 1.0259 | 1.0259 | 0 | 0 | 1.0259
2023-02-15 21:00 | 21 | Punta | 3 | 0 | 5 | 0 | 5 | 0 |  | 0.1406 | 0.85488 | 0.85488 | 0 | 0 | 0.85488
2023-02-15 22:00 | 22 | Pla | 3 | 0 | 4 | 0 | 4 | 0 |  | 0.09619 | 0.46789 | 0.46789 | 0 | 0 | 0.46789
2023-02-15 23:00 | 23 | Pla | 3 | 0 | 2 | 0 | 2 | 0 |  | 0.09619 | 0.23394 | 0.23394 | 0 | 0 | 0.23394
2023-02-16 | 0 | Vall | 4 | 0 | 1 | 0 | 1 | 0 |  | 0.057577 | 0.070017 | 0.070017 | 0 | 0 | 0.070017
2023-02-16 01:00 | 1 | Vall | 4 | 0 | 1 | 0 | 1 | 0 |  | 0.057577 | 0.070017 | 0.070017 | 0 | 0 | 0.070017
2023-02-16 02:00 | 2 | Vall | 4 | 0 | 1 | 0 | 1 | 0 |  | 0.057577 | 0.070017 | 0.070017 | 0 | 0 | 0.070017
2023-02-16 03:00 | 3 | Vall | 4 | 0 | 2 | 0 | 2 | 0 |  | 0.057577 | 0.14003 | 0.14003 | 0 | 0 | 0.14003
2023-02-16 04:00 | 4 | Vall | 4 | 0 | 1 | 0 | 1 | 0 |  | 0.057577 | 0.070017 | 0.070017 | 0 | 0 | 0.070017
2023-02-16 05:00 | 5 | Vall | 4 | 0 | 2 | 0 | 2 | 0 |  | 0.057577 | 0.14003 | 0.14003 | 0 | 0 | 0.14003
2023-02-16 06:00 | 6 | Vall | 4 | 0 | 1 | 0 | 1 | 0 |  | 0.057577 | 0.070017 | 0.070017 | 0 | 0 | 0.070017
2023-02-16 07:00 | 7 | Vall | 4 | 0.10776 | 2 | 0.10776 | 1.8922 | 0 |  | 0.057577 | 0.14003 | 0.13249 | 0.0075452 | 0 | 0.13249
2023-02-16 08:00 | 8 | Pla | 4 | 2.5025 | 15 | 2.5025 | 12.4975 | 0 |  | 0.09619 | 1.7546 | 1.4619 | 0.29272 | 0 | 1.4619
2023-02-16 09:00 | 9 | Punta | 4 | 5.9481 | 15 | 5.9481 | 9.0519 | 0 |  | 0.1406 | 2.5646 | 1.5477 | 1.017 | 0 | 1.5477
2023-02-16 10:00 | 10 | Punta | 4 | 8.5729 | 9 | 8.5729 | 0.42705 | 0 |  | 0.1406 | 1.5388 | 0.073015 | 1.4658 | 0 | 0.073015
2023-02-16 11:00 | 11 | Punta | 4 | 9.9818 | 8 | 8 | 0 | 1.9818 |  | 0.1406 | 1.3678 | 0 | 1.3678 | 0.20142 | -0.20142
2023-02-16 12:00 | 12 | Punta | 4 | 10.59 | 5 | 5 | 0 | 5.59 |  | 0.1406 | 0.85488 | 0 | 0.85488 | 0.56816 | -0.56816
2023-02-16 13:00 | 13 | Punta | 4 | 10.5237 | 8 | 8 | 0 | 2.5237 |  | 0.1406 | 1.3678 | 0 | 1.3678 | 0.2565 | -0.2565
2023-02-16 14:00 | 14 | Pla | 4 | 9.2265 | 3 | 3 | 0 | 6.2265 |  | 0.09619 | 0.35092 | 0 | 0.35092 | 0.63285 | -0.63285
2023-02-16 15:00 | 15 | Pla | 4 | 6.9348 | 4 | 4 | 0 | 2.9348 |  | 0.09619 | 0.46789 | 0 | 0.46789 | 0.29828 | -0.29828
2023-02-16 16:00 | 16 | Pla | 4 | 3.8242 | 4 | 3.8242 | 0.17579 | 0 |  | 0.09619 | 0.46789 | 0.020562 | 0.44733 | 0 | 0.020562
2023-02-16 17:00 | 17 | Pla | 4 | 0 | 4 | 0 | 4 | 0 |  | 0.09619 | 0.46789 | 0.46789 | 0 | 0 | 0.46789
2023-02-16 18:00 | 18 | Punta | 4 | 0 | 2 | 0 | 2 | 0 |  | 0.1406 | 0.34195 | 0.34195 | 0 | 0 | 0.34195
2023-02-16 19:00 | 19 | Punta | 4 | 0 | 5 | 0 | 5 | 0 |  | 0.1406 | 0.85488 | 0.85488 | 0 | 0 | 0.85488
2023-02-16 20:00 | 20 | Punta | 4 | 0 | 7 | 0 | 7 | 0 |  | 0.1406 | 1.1968 | 1.1968 | 0 | 0 | 1.1968
2023-02-16 21:00 | 21 | Punta | 4 | 0 | 6 | 0 | 6 | 0 |  | 0.1406 | 1.0259 | 1.0259 | 0 | 0 | 1.0259
2023-02-16 22:00 | 22 | Pla | 4 | 0 | 4 | 0 | 4 | 0 |  | 0.09619 | 0.46789 | 0.46789 | 0 | 0 | 0.46789
2023-02-16 23:00 | 23 | Pla | 4 | 0 | 3 | 0 | 3 | 0 |  | 0.09619 | 0.35092 | 0.35092 | 0 | 0 | 0.35092
2023-02-17 | 0 | Vall | 5 | 0 | 1 | 0 | 1 | 0 |  | 0.057577 | 0.070017 | 0.070017 | 0 | 0 | 0.070017
2023-02-17 01:00 | 1 | Vall | 5 | 0 | 1 | 0 | 1 | 0 |  | 0.057577 | 0.070017 | 0.070017 | 0 | 0 | 0.070017
2023-02-17 02:00 | 2 | Vall | 5 | 0 | 2 | 0 | 2 | 0 |  | 0.057577 | 0.14003 | 0.14003 | 0 | 0 | 0.14003
2023-02-17 03:00 | 3 | Vall | 5 | 0 | 1 | 0 | 1 | 0 |  | 0.057577 | 0.070017 | 0.070017 | 0 | 0 | 0.070017
2023-02-17 04:00 | 4 | Vall | 5 | 0 | 2 | 0 | 2 | 0 |  | 0.057577 | 0.14003 | 0.14003 | 0 | 0 | 0.14003
2023-02-17 05:00 | 5 | Vall | 5 | 0 | 1 | 0 | 1 | 0 |  | 0.057577 | 0.070017 | 0.070017 | 0 | 0 | 0.070017
2023-02-17 06:00 | 6 | Vall | 5 | 0 | 2 | 0 | 2 | 0 |  | 0.057577 | 0.14003 | 0.14003 | 0 | 0 | 0.14003
2023-02-17 07:00 | 7 | Vall | 5 | 0.14651 | 1 | 0.14651 | 0.85349 | 0 |  | 0.057577 | 0.070017 | 0.059759 | 0.010258 | 0 | 0.059759
2023-02-17 08:00 | 8 | Pla | 5 | 2.5461 | 2 | 2 | 0 | 0.54613 |  | 0.09619 | 0.23394 | 0 | 0.23394 | 0.055507 | -0.055507
2023-02-17 09:00 | 9 | Punta | 5 | 5.9088 | 1 | 1 | 0 | 4.9088 |  | 0.1406 | 0.17098 | 0 | 0.17098 | 0.49892 | -0.49892
2023-02-17 10:00 | 10 | Punta | 5 | 8.5385 | 2 | 2 | 0 | 6.5385 |  | 0.1406 | 0.34195 | 0 | 0.34195 | 0.66457 | -0.66457
2023-02-17 11:00 | 11 | Punta | 5 | 10.2658 | 1 | 1 | 0 | 9.2658 |  | 0.1406 | 0.17098 | 0 | 0.17098 | 0.94176 | -0.94176
2023-02-17 12:00 | 12 | Punta | 5 | 11.0222 | 1 | 1 | 0 | 10.0222 |  | 0.1406 | 0.17098 | 0 | 0.17098 | 1.0186 | -1.0186
2023-02-17 13:00 | 13 | Punta | 5 | 10.8354 | 2 | 2 | 0 | 8.8354 |  | 0.1406 | 0.34195 | 0 | 0.34195 | 0.89802 | -0.89802
2023-02-17 14:00 | 14 | Pla | 5 | 9.4981 | 1 | 1 | 0 | 8.4981 |  | 0.09619 | 0.11697 | 0 | 0.11697 | 0.86374 | -0.86374
2023-02-17 15:00 | 15 | Pla | 5 | 7.0323 | 1 | 1 | 0 | 6.0323 |  | 0.09619 | 0.11697 | 0 | 0.11697 | 0.61311 | -0.61311
2023-02-17 16:00 | 16 | Pla | 5 | 3.8634 | 1 | 1 | 0 | 2.8634 |  | 0.09619 | 0.11697 | 0 | 0.11697 | 0.29103 | -0.29103
2023-02-17 17:00 | 17 | Pla | 5 | 0 | 1 | 0 | 1 | 0 |  | 0.09619 | 0.11697 | 0.11697 | 0 | 0 | 0.11697
2023-02-17 18:00 | 18 | Punta | 5 | 0 | 1 | 0 | 1 | 0 |  | 0.1406 | 0.17098 | 0.17098 | 0 | 0 | 0.17098
2023-02-17 19:00 | 19 | Punta | 5 | 0 | 2 | 0 | 2 | 0 |  | 0.1406 | 0.34195 | 0.34195 | 0 | 0 | 0.34195
2023-02-17 20:00 | 20 | Punta | 5 | 0 | 1 | 0 | 1 | 0 |  | 0.1406 | 0.17098 | 0.17098 | 0 | 0 | 0.17098
2023-02-17 21:00 | 21 | Punta | 5 | 0 | 1 | 0 | 1 | 0 |  | 0.1406 | 0.17098 | 0.17098 | 0 | 0 | 0.17098
2023-02-17 22:00 | 22 | Pla | 5 | 0 | 2 | 0 | 2 | 0 |  | 0.09619 | 0.23394 | 0.23394 | 0 | 0 | 0.23394
2023-02-17 23:00 | 23 | Pla | 5 | 0 | 1 | 0 | 1 | 0 |  | 0.09619 | 0.11697 | 0.11697 | 0 | 0 | 0.11697
2023-02-18 | 0 | Vall | 6 | 0 | 1 | 0 | 1 | 0 |  | 0.057577 | 0.070017 | 0.070017 | 0 | 0 | 0.070017
2023-02-18 01:00 | 1 | Vall | 6 | 0 | 2 | 0 | 2 | 0 |  | 0.057577 | 0.14003 | 0.14003 | 0 | 0 | 0.14003
2023-02-18 02:00 | 2 | Vall | 6 | 0 | 1 | 0 | 1 | 0 |  | 0.057577 | 0.070017 | 0.070017 | 0 | 0 | 0.070017
2023-02-18 03:00 | 3 | Vall | 6 | 0 | 1 | 0 | 1 | 0 |  | 0.057577 | 0.070017 | 0.070017 | 0 | 0 | 0.070017
2023-02-18 04:00 | 4 | Vall | 6 | 0 | 2 | 0 | 2 | 0 |  | 0.057577 | 0.14003 | 0.14003 | 0 | 0 | 0.14003
2023-02-18 05:00 | 5 | Vall | 6 | 0 | 1 | 0 | 1 | 0 |  | 0.057577 | 0.070017 | 0.070017 | 0 | 0 | 0.070017
2023-02-18 06:00 | 6 | Vall | 6 | 0 | 2 | 0 | 2 | 0 |  | 0.057577 | 0.14003 | 0.14003 | 0 | 0 | 0.14003
2023-02-18 07:00 | 7 | Vall | 6 | 0.1628 | 2 | 0.1628 | 1.8372 | 0 |  | 0.057577 | 0.14003 | 0.12863 | 0.011399 | 0 | 0.12863
2023-02-18 08:00 | 8 | Vall | 6 | 2.5577 | 1 | 1 | 0 | 1.5577 |  | 0.057577 | 0.070017 | 0 | 0.070017 | 0.15832 | -0.15832
2023-02-18 09:00 | 9 | Vall | 6 | 5.983 | 2 | 2 | 0 | 3.983 |  | 0.057577 | 0.14003 | 0 | 0.14003 | 0.40483 | -0.40483
2023-02-18 10:00 | 10 | Vall | 6 | 8.7073 | 1 | 1 | 0 | 7.7073 |  | 0.057577 | 0.070017 | 0 | 0.070017 | 0.78335 | -0.78335
2023-02-18 11:00 | 11 | Vall | 6 | 10.3381 | 1 | 1 | 0 | 9.3381 |  | 0.057577 | 0.070017 | 0 | 0.070017 | 0.94911 | -0.94911
2023-02-18 12:00 | 12 | Vall | 6 | 10.9531 | 2 | 2 | 0 | 8.9531 |  | 0.057577 | 0.14003 | 0 | 0.14003 | 0.90998 | -0.90998
2023-02-18 13:00 | 13 | Vall | 6 | 10.6503 | 1 | 1 | 0 | 9.6503 |  | 0.057577 | 0.070017 | 0 | 0.070017 | 0.98084 | -0.98084
2023-02-18 14:00 | 14 | Vall | 6 | 9.0945 | 1 | 1 | 0 | 8.0945 |  | 0.057577 | 0.070017 | 0 | 0.070017 | 0.82271 | -0.82271
2023-02-18 15:00 | 15 | Vall | 6 | 6.8826 | 1 | 1 | 0 | 5.8826 |  | 0.057577 | 0.070017 | 0 | 0.070017 | 0.5979 | -0.5979
2023-02-18 16:00 | 16 | Vall | 6 | 3.9705 | 2 | 2 | 0 | 1.9705 |  | 0.057577 | 0.14003 | 0 | 0.14003 | 0.20028 | -0.20028
2023-02-18 17:00 | 17 | Vall | 6 | 0.046975 | 1 | 0.046975 | 0.95302 | 0 |  | 0.057577 | 0.070017 | 0.066727 | 0.0032891 | 0 | 0.066727
2023-02-18 18:00 | 18 | Vall | 6 | 0 | 1 | 0 | 1 | 0 |  | 0.057577 | 0.070017 | 0.070017 | 0 | 0 | 0.070017
2023-02-18 19:00 | 19 | Vall | 6 | 0 | 2 | 0 | 2 | 0 |  | 0.057577 | 0.14003 | 0.14003 | 0 | 0 | 0.14003
2023-02-18 20:00 | 20 | Vall | 6 | 0 | 1 | 0 | 1 | 0 |  | 0.057577 | 0.070017 | 0.070017 | 0 | 0 | 0.070017
2023-02-18 21:00 | 21 | Vall | 6 | 0 | 1 | 0 | 1 | 0 |  | 0.057577 | 0.070017 | 0.070017 | 0 | 0 | 0.070017
2023-02-18 22:00 | 22 | Vall | 6 | 0 | 2 | 0 | 2 | 0 |  | 0.057577 | 0.14003 | 0.14003 | 0 | 0 | 0.14003
2023-02-18 23:00 | 23 | Vall | 6 | 0 | 1 | 0 | 1 | 0 |  | 0.057577 | 0.070017 | 0.070017 | 0 | 0 | 0.070017
2023-02-19 | 0 | Vall | 7 | 0 | 1 | 0 | 1 | 0 |  | 0.057577 | 0.070017 | 0.070017 | 0 | 0 | 0.070017
2023-02-19 01:00 | 1 | Vall | 7 | 0 | 1 | 0 | 1 | 0 |  | 0.057577 | 0.070017 | 0.070017 | 0 | 0 | 0.070017
2023-02-19 02:00 | 2 | Vall | 7 | 0 | 2 | 0 | 2 | 0 |  | 0.057577 | 0.14003 | 0.14003 | 0 | 0 | 0.14003
2023-02-19 03:00 | 3 | Vall | 7 | 0 | 1 | 0 | 1 | 0 |  | 0.057577 | 0.070017 | 0.070017 | 0 | 0 | 0.070017
2023-02-19 04:00 | 4 | Vall | 7 | 0 | 2 | 0 | 2 | 0 |  | 0.057577 | 0.14003 | 0.14003 | 0 | 0 | 0.14003
2023-02-19 05:00 | 5 | Vall | 7 | 0 | 1 | 0 | 1 | 0 |  | 0.057577 | 0.070017 | 0.070017 | 0 | 0 | 0.070017
2023-02-19 06:00 | 6 | Vall | 7 | 0 | 2 | 0 | 2 | 0 |  | 0.057577 | 0.14003 | 0.14003 | 0 | 0 | 0.14003
2023-02-19 07:00 | 7 | Vall | 7 | 0.11914 | 2 | 0.11914 | 1.8809 | 0 |  | 0.057577 | 0.14003 | 0.13169 | 0.008342 | 0 | 0.13169
2023-02-19 08:00 | 8 | Vall | 7 | 2.1965 | 16 | 2.1965 | 13.8035 | 0 |  | 0.057577 | 1.1203 | 0.96647 | 0.15379 | 0 | 0.96647
2023-02-19 09:00 | 9 | Vall | 7 | 5.302 | 13 | 5.302 | 7.698 | 0 |  | 0.057577 | 0.91021 | 0.53898 | 0.37123 | 0 | 0.53898
2023-02-19 10:00 | 10 | Vall | 7 | 8.6361 | 10 | 8.6361 | 1.3639 | 0 |  | 0.057577 | 0.70017 | 0.095498 | 0.60467 | 0 | 0.095498
2023-02-19 11:00 | 11 | Vall | 7 | 9.2092 | 8 | 8 | 0 | 1.2092 |  | 0.057577 | 0.56013 | 0 | 0.56013 | 0.1229 | -0.1229
2023-02-19 12:00 | 12 | Vall | 7 | 8.0557 | 7 | 7 | 0 | 1.0557 |  | 0.057577 | 0.49012 | 0 | 0.49012 | 0.1073 | -0.1073
2023-02-19 13:00 | 13 | Vall | 7 | 9.4065 | 4 | 4 | 0 | 5.4065 |  | 0.057577 | 0.28007 | 0 | 0.28007 | 0.54951 | -0.54951
2023-02-19 14:00 | 14 | Vall | 7 | 8.0538 | 6 | 6 | 0 | 2.0538 |  | 0.057577 | 0.4201 | 0 | 0.4201 | 0.20874 | -0.20874
2023-02-19 15:00 | 15 | Vall | 7 | 6.9808 | 10 | 6.9808 | 3.0192 | 0 |  | 0.057577 | 0.70017 | 0.2114 | 0.48877 | 0 | 0.2114
2023-02-19 16:00 | 16 | Vall | 7 | 3.8012 | 7 | 3.8012 | 3.1988 | 0 |  | 0.057577 | 0.49012 | 0.22397 | 0.26615 | 0 | 0.22397
2023-02-19 17:00 | 17 | Vall | 7 | 0.047176 | 3 | 0.047176 | 2.9528 | 0 |  | 0.057577 | 0.21005 | 0.20675 | 0.0033031 | 0 | 0.20675
2023-02-19 18:00 | 18 | Vall | 7 | 0 | 2 | 0 | 2 | 0 |  | 0.057577 | 0.14003 | 0.14003 | 0 | 0 | 0.14003
2023-02-19 19:00 | 19 | Vall | 7 | 0 | 7 | 0 | 7 | 0 |  | 0.057577 | 0.49012 | 0.49012 | 0 | 0 | 0.49012
2023-02-19 20:00 | 20 | Vall | 7 | 0 | 6 | 0 | 6 | 0 |  | 0.057577 | 0.4201 | 0.4201 | 0 | 0 | 0.4201
2023-02-19 21:00 | 21 | Vall | 7 | 0 | 5 | 0 | 5 | 0 |  | 0.057577 | 0.35008 | 0.35008 | 0 | 0 | 0.35008
2023-02-19 22:00 | 22 | Vall | 7 | 0 | 3 | 0 | 3 | 0 |  | 0.057577 | 0.21005 | 0.21005 | 0 | 0 | 0.21005
2023-02-19 23:00 | 23 | Vall | 7 | 0 | 2 | 0 | 2 | 0 |  | 0.057577 | 0.14003 | 0.14003 | 0 | 0 | 0.14003
2023-02-20 | 0 | Vall | 1 | 0 | 1 | 0 | 1 | 0 |  | 0.057577 | 0.070017 | 0.070017 | 0 | 0 | 0.070017
2023-02-20 01:00 | 1 | Vall | 1 | 0 | 1 | 0 | 1 | 0 |  | 0.057577 | 0.070017 | 0.070017 | 0 | 0 | 0.070017
2023-02-20 02:00 | 2 | Vall | 1 | 0 | 1 | 0 | 1 | 0 |  | 0.057577 | 0.070017 | 0.070017 | 0 | 0 | 0.070017
2023-02-20 03:00 | 3 | Vall | 1 | 0 | 2 | 0 | 2 | 0 |  | 0.057577 | 0.14003 | 0.14003 | 0 | 0 | 0.14003
2023-02-20 04:00 | 4 | Vall | 1 | 0 | 1 | 0 | 1 | 0 |  | 0.057577 | 0.070017 | 0.070017 | 0 | 0 | 0.070017
2023-02-20 05:00 | 5 | Vall | 1 | 0 | 2 | 0 | 2 | 0 |  | 0.057577 | 0.14003 | 0.14003 | 0 | 0 | 0.14003
2023-02-20 06:00 | 6 | Vall | 1 | 0 | 1 | 0 | 1 | 0 |  | 0.057577 | 0.070017 | 0.070017 | 0 | 0 | 0.070017
2023-02-20 07:00 | 7 | Vall | 1 | 0.18074 | 2 | 0.18074 | 1.8193 | 0 |  | 0.057577 | 0.14003 | 0.12738 | 0.012654 | 0 | 0.12738
2023-02-20 08:00 | 8 | Pla | 1 | 2.3007 | 21 | 2.3007 | 18.6993 | 0 |  | 0.09619 | 2.4564 | 2.1873 | 0.26912 | 0 | 2.1873
2023-02-20 09:00 | 9 | Punta | 1 | 3.9019 | 13 | 3.9019 | 9.0981 | 0 |  | 0.1406 | 2.2227 | 1.5556 | 0.66712 | 0 | 1.5556
2023-02-20 10:00 | 10 | Punta | 1 | 4.6267 | 10 | 4.6267 | 5.3733 | 0 |  | 0.1406 | 1.7098 | 0.9187 | 0.79106 | 0 | 0.9187
2023-02-20 11:00 | 11 | Punta | 1 | 6.2927 | 10 | 6.2927 | 3.7073 | 0 |  | 0.1406 | 1.7098 | 0.63385 | 1.0759 | 0 | 0.63385
2023-02-20 12:00 | 12 | Punta | 1 | 3.5735 | 7 | 3.5735 | 3.4265 | 0 |  | 0.1406 | 1.1968 | 0.58584 | 0.61098 | 0 | 0.58584
2023-02-20 13:00 | 13 | Punta | 1 | 5.6122 | 6 | 5.6122 | 0.38781 | 0 |  | 0.1406 | 1.0259 | 0.066306 | 0.95955 | 0 | 0.066306
2023-02-20 14:00 | 14 | Pla | 1 | 6.2445 | 4 | 4 | 0 | 2.2445 |  | 0.09619 | 0.46789 | 0 | 0.46789 | 0.22813 | -0.22813
2023-02-20 15:00 | 15 | Pla | 1 | 6.1071 | 6 | 6 | 0 | 0.10707 |  | 0.09619 | 0.70183 | 0 | 0.70183 | 0.010882 | -0.010882
2023-02-20 16:00 | 16 | Pla | 1 | 4.0056 | 4 | 4 | 0 | 0.0056435 |  | 0.09619 | 0.46789 | 0 | 0.46789 | 0.0005736 | -0.0005736
2023-02-20 17:00 | 17 | Pla | 1 | 0.079497 | 4 | 0.079497 | 3.9205 | 0 |  | 0.09619 | 0.46789 | 0.45859 | 0.0092989 | 0 | 0.45859
2023-02-20 18:00 | 18 | Punta | 1 | 0 | 3 | 0 | 3 | 0 |  | 0.1406 | 0.51293 | 0.51293 | 0 | 0 | 0.51293
2023-02-20 19:00 | 19 | Punta | 1 | 0 | 5 | 0 | 5 | 0 |  | 0.1406 | 0.85488 | 0.85488 | 0 | 0 | 0.85488
2023-02-20 20:00 | 20 | Punta | 1 | 0 | 6 | 0 | 6 | 0 |  | 0.1406 | 1.0259 | 1.0259 | 0 | 0 | 1.0259
2023-02-20 21:00 | 21 | Punta | 1 | 0 | 4 | 0 | 4 | 0 |  | 0.1406 | 0.6839 | 0.6839 | 0 | 0 | 0.6839
2023-02-20 22:00 | 22 | Pla | 1 | 0 | 3 | 0 | 3 | 0 |  | 0.09619 | 0.35092 | 0.35092 | 0 | 0 | 0.35092
2023-02-20 23:00 | 23 | Pla | 1 | 0 | 1 | 0 | 1 | 0 |  | 0.09619 | 0.11697 | 0.11697 | 0 | 0 | 0.11697
2023-02-21 | 0 | Vall | 2 | 0 | 1 | 0 | 1 | 0 |  | 0.057577 | 0.070017 | 0.070017 | 0 | 0 | 0.070017
2023-02-21 01:00 | 1 | Vall | 2 | 0 | 1 | 0 | 1 | 0 |  | 0.057577 | 0.070017 | 0.070017 | 0 | 0 | 0.070017
2023-02-21 02:00 | 2 | Vall | 2 | 0 | 1 | 0 | 1 | 0 |  | 0.057577 | 0.070017 | 0.070017 | 0 | 0 | 0.070017
2023-02-21 03:00 | 3 | Vall | 2 | 0 | 1 | 0 | 1 | 0 |  | 0.057577 | 0.070017 | 0.070017 | 0 | 0 | 0.070017
2023-02-21 04:00 | 4 | Vall | 2 | 0 | 1 | 0 | 1 | 0 |  | 0.057577 | 0.070017 | 0.070017 | 0 | 0 | 0.070017
2023-02-21 05:00 | 5 | Vall | 2 | 0 | 2 | 0 | 2 | 0 |  | 0.057577 | 0.14003 | 0.14003 | 0 | 0 | 0.14003
2023-02-21 06:00 | 6 | Vall | 2 | 0 | 1 | 0 | 1 | 0 |  | 0.057577 | 0.070017 | 0.070017 | 0 | 0 | 0.070017
2023-02-21 07:00 | 7 | Vall | 2 | 0.27086 | 2 | 0.27086 | 1.7291 | 0 |  | 0.057577 | 0.14003 | 0.12107 | 0.018964 | 0 | 0.12107
2023-02-21 08:00 | 8 | Pla | 2 | 2.8271 | 24 | 2.8271 | 21.1729 | 0 |  | 0.09619 | 2.8073 | 2.4766 | 0.3307 | 0 | 2.4766
2023-02-21 09:00 | 9 | Punta | 2 | 6.2357 | 15 | 6.2357 | 8.7643 | 0 |  | 0.1406 | 2.5646 | 1.4985 | 1.0662 | 0 | 1.4985
2023-02-21 10:00 | 10 | Punta | 2 | 8.9418 | 10 | 8.9418 | 1.0582 | 0 |  | 0.1406 | 1.7098 | 0.18092 | 1.5288 | 0 | 0.18092
2023-02-21 11:00 | 11 | Punta | 2 | 10.6609 | 9 | 9 | 0 | 1.6609 |  | 0.1406 | 1.5388 | 0 | 1.5388 | 0.16881 | -0.16881
2023-02-21 12:00 | 12 | Punta | 2 | 11.4825 | 7 | 7 | 0 | 4.4825 |  | 0.1406 | 1.1968 | 0 | 1.1968 | 0.45559 | -0.45559
2023-02-21 13:00 | 13 | Punta | 2 | 10.9874 | 7 | 7 | 0 | 3.9874 |  | 0.1406 | 1.1968 | 0 | 1.1968 | 0.40527 | -0.40527
2023-02-21 14:00 | 14 | Pla | 2 | 9.5851 | 3 | 3 | 0 | 6.5851 |  | 0.09619 | 0.35092 | 0 | 0.35092 | 0.6693 | -0.6693
2023-02-21 15:00 | 15 | Pla | 2 | 7.2762 | 5 | 5 | 0 | 2.2762 |  | 0.09619 | 0.58486 | 0 | 0.58486 | 0.23135 | -0.23135
2023-02-21 16:00 | 16 | Pla | 2 | 4.1673 | 5 | 4.1673 | 0.83267 | 0 |  | 0.09619 | 0.58486 | 0.097399 | 0.48746 | 0 | 0.097399
2023-02-21 17:00 | 17 | Pla | 2 | 0.10198 | 3 | 0.10198 | 2.898 | 0 |  | 0.09619 | 0.35092 | 0.33899 | 0.011929 | 0 | 0.33899
2023-02-21 18:00 | 18 | Punta | 2 | 0 | 3 | 0 | 3 | 0 |  | 0.1406 | 0.51293 | 0.51293 | 0 | 0 | 0.51293
2023-02-21 19:00 | 19 | Punta | 2 | 0 | 8 | 0 | 8 | 0 |  | 0.1406 | 1.3678 | 1.3678 | 0 | 0 | 1.3678
2023-02-21 20:00 | 20 | Punta | 2 | 0 | 7 | 0 | 7 | 0 |  | 0.1406 | 1.1968 | 1.1968 | 0 | 0 | 1.1968
2023-02-21 21:00 | 21 | Punta | 2 | 0 | 5 | 0 | 5 | 0 |  | 0.1406 | 0.85488 | 0.85488 | 0 | 0 | 0.85488
2023-02-21 22:00 | 22 | Pla | 2 | 0 | 3 | 0 | 3 | 0 |  | 0.09619 | 0.35092 | 0.35092 | 0 | 0 | 0.35092
2023-02-21 23:00 | 23 | Pla | 2 | 0 | 2 | 0 | 2 | 0 |  | 0.09619 | 0.23394 | 0.23394 | 0 | 0 | 0.23394
2023-02-22 | 0 | Vall | 3 | 0 | 2 | 0 | 2 | 0 |  | 0.057577 | 0.14003 | 0.14003 | 0 | 0 | 0.14003
2023-02-22 01:00 | 1 | Vall | 3 | 0 | 2 | 0 | 2 | 0 |  | 0.057577 | 0.14003 | 0.14003 | 0 | 0 | 0.14003
2023-02-22 02:00 | 2 | Vall | 3 | 0 | 2 | 0 | 2 | 0 |  | 0.057577 | 0.14003 | 0.14003 | 0 | 0 | 0.14003
2023-02-22 03:00 | 3 | Vall | 3 | 0 | 2 | 0 | 2 | 0 |  | 0.057577 | 0.14003 | 0.14003 | 0 | 0 | 0.14003
2023-02-22 04:00 | 4 | Vall | 3 | 0 | 2 | 0 | 2 | 0 |  | 0.057577 | 0.14003 | 0.14003 | 0 | 0 | 0.14003
2023-02-22 05:00 | 5 | Vall | 3 | 0 | 2 | 0 | 2 | 0 |  | 0.057577 | 0.14003 | 0.14003 | 0 | 0 | 0.14003
2023-02-22 06:00 | 6 | Vall | 3 | 0 | 3 | 0 | 3 | 0 |  | 0.057577 | 0.21005 | 0.21005 | 0 | 0 | 0.21005
2023-02-22 07:00 | 7 | Vall | 3 | 0.31982 | 2 | 0.31982 | 1.6802 | 0 |  | 0.057577 | 0.14003 | 0.11764 | 0.022392 | 0 | 0.11764
2023-02-22 08:00 | 8 | Pla | 3 | 2.9713 | 17 | 2.9713 | 14.0287 | 0 |  | 0.09619 | 1.9885 | 1.641 | 0.34756 | 0 | 1.641
2023-02-22 09:00 | 9 | Punta | 3 | 6.3874 | 13 | 6.3874 | 6.6126 | 0 |  | 0.1406 | 2.2227 | 1.1306 | 1.0921 | 0 | 1.1306
2023-02-22 10:00 | 10 | Punta | 3 | 9.0864 | 9 | 9 | 0 | 0.086378 |  | 0.1406 | 1.5388 | 0 | 1.5388 | 0.0087793 | -0.0087793
2023-02-22 11:00 | 11 | Punta | 3 | 10.859 | 9 | 9 | 0 | 1.859 |  | 0.1406 | 1.5388 | 0 | 1.5388 | 0.18895 | -0.18895
2023-02-22 12:00 | 12 | Punta | 3 | 11.451 | 8 | 8 | 0 | 3.451 |  | 0.1406 | 1.3678 | 0 | 1.3678 | 0.35075 | -0.35075
2023-02-22 13:00 | 13 | Punta | 3 | 10.9079 | 6 | 6 | 0 | 4.9079 |  | 0.1406 | 1.0259 | 0 | 1.0259 | 0.49883 | -0.49883
2023-02-22 14:00 | 14 | Pla | 3 | 9.514 | 5 | 5 | 0 | 4.514 |  | 0.09619 | 0.58486 | 0 | 0.58486 | 0.4588 | -0.4588
2023-02-22 15:00 | 15 | Pla | 3 | 7.2556 | 8 | 7.2556 | 0.74443 | 0 |  | 0.09619 | 0.93577 | 0.087077 | 0.8487 | 0 | 0.087077
2023-02-22 16:00 | 16 | Pla | 3 | 4.1476 | 5 | 4.1476 | 0.85237 | 0 |  | 0.09619 | 0.58486 | 0.099703 | 0.48516 | 0 | 0.099703
2023-02-22 17:00 | 17 | Pla | 3 | 0.22234 | 5 | 0.22234 | 4.7777 | 0 |  | 0.09619 | 0.58486 | 0.55885 | 0.026007 | 0 | 0.55885
2023-02-22 18:00 | 18 | Punta | 3 | 0 | 3 | 0 | 3 | 0 |  | 0.1406 | 0.51293 | 0.51293 | 0 | 0 | 0.51293
2023-02-22 19:00 | 19 | Punta | 3 | 0 | 6 | 0 | 6 | 0 |  | 0.1406 | 1.0259 | 1.0259 | 0 | 0 | 1.0259
2023-02-22 20:00 | 20 | Punta | 3 | 0 | 5 | 0 | 5 | 0 |  | 0.1406 | 0.85488 | 0.85488 | 0 | 0 | 0.85488
2023-02-22 21:00 | 21 | Punta | 3 | 0 | 3 | 0 | 3 | 0 |  | 0.1406 | 0.51293 | 0.51293 | 0 | 0 | 0.51293
2023-02-22 22:00 | 22 | Pla | 3 | 0 | 3 | 0 | 3 | 0 |  | 0.09619 | 0.35092 | 0.35092 | 0 | 0 | 0.35092
2023-02-22 23:00 | 23 | Pla | 3 | 0 | 1 | 0 | 1 | 0 |  | 0.09619 | 0.11697 | 0.11697 | 0 | 0 | 0.11697
2023-02-23 | 0 | Vall | 4 | 0 | 1 | 0 | 1 | 0 |  | 0.057577 | 0.070017 | 0.070017 | 0 | 0 | 0.070017
2023-02-23 01:00 | 1 | Vall | 4 | 0 | 1 | 0 | 1 | 0 |  | 0.057577 | 0.070017 | 0.070017 | 0 | 0 | 0.070017
2023-02-23 02:00 | 2 | Vall | 4 | 0 | 1 | 0 | 1 | 0 |  | 0.057577 | 0.070017 | 0.070017 | 0 | 0 | 0.070017
2023-02-23 03:00 | 3 | Vall | 4 | 0 | 1 | 0 | 1 | 0 |  | 0.057577 | 0.070017 | 0.070017 | 0 | 0 | 0.070017
2023-02-23 04:00 | 4 | Vall | 4 | 0 | 1 | 0 | 1 | 0 |  | 0.057577 | 0.070017 | 0.070017 | 0 | 0 | 0.070017
2023-02-23 05:00 | 5 | Vall | 4 | 0 | 1 | 0 | 1 | 0 |  | 0.057577 | 0.070017 | 0.070017 | 0 | 0 | 0.070017
2023-02-23 06:00 | 6 | Vall | 4 | 0 | 2 | 0 | 2 | 0 |  | 0.057577 | 0.14003 | 0.14003 | 0 | 0 | 0.14003
2023-02-23 07:00 | 7 | Vall | 4 | 0.33287 | 1 | 0.33287 | 0.66713 | 0 |  | 0.057577 | 0.070017 | 0.04671 | 0.023306 | 0 | 0.04671
2023-02-23 08:00 | 8 | Pla | 4 | 2.9454 | 13 | 2.9454 | 10.0546 | 0 |  | 0.09619 | 1.5206 | 1.1761 | 0.34453 | 0 | 1.1761
2023-02-23 09:00 | 9 | Punta | 4 | 6.1857 | 15 | 6.1857 | 8.8143 | 0 |  | 0.1406 | 2.5646 | 1.507 | 1.0576 | 0 | 1.507
2023-02-23 10:00 | 10 | Punta | 4 | 8.7325 | 10 | 8.7325 | 1.2675 | 0 |  | 0.1406 | 1.7098 | 0.21671 | 1.493 | 0 | 0.21671
2023-02-23 11:00 | 11 | Punta | 4 | 10.5347 | 9 | 9 | 0 | 1.5347 |  | 0.1406 | 1.5388 | 0 | 1.5388 | 0.15599 | -0.15599
2023-02-23 12:00 | 12 | Punta | 4 | 11.3149 | 6 | 6 | 0 | 5.3149 |  | 0.1406 | 1.0259 | 0 | 1.0259 | 0.5402 | -0.5402
2023-02-23 13:00 | 13 | Punta | 4 | 10.949 | 7 | 7 | 0 | 3.949 |  | 0.1406 | 1.1968 | 0 | 1.1968 | 0.40137 | -0.40137
2023-02-23 14:00 | 14 | Pla | 4 | 9.5602 | 3 | 3 | 0 | 6.5602 |  | 0.09619 | 0.35092 | 0 | 0.35092 | 0.66677 | -0.66677
2023-02-23 15:00 | 15 | Pla | 4 | 7.2696 | 4 | 4 | 0 | 3.2696 |  | 0.09619 | 0.46789 | 0 | 0.46789 | 0.33232 | -0.33232
2023-02-23 16:00 | 16 | Pla | 4 | 4.1596 | 2 | 2 | 0 | 2.1596 |  | 0.09619 | 0.23394 | 0 | 0.23394 | 0.2195 | -0.2195
2023-02-23 17:00 | 17 | Pla | 4 | 0.20619 | 2 | 0.20619 | 1.7938 | 0 |  | 0.09619 | 0.23394 | 0.20983 | 0.024119 | 0 | 0.20983
2023-02-23 18:00 | 18 | Punta | 4 | 0 | 3 | 0 | 3 | 0 |  | 0.1406 | 0.51293 | 0.51293 | 0 | 0 | 0.51293
2023-02-23 19:00 | 19 | Punta | 4 | 0 | 5 | 0 | 5 | 0 |  | 0.1406 | 0.85488 | 0.85488 | 0 | 0 | 0.85488
2023-02-23 20:00 | 20 | Punta | 4 | 0 | 3 | 0 | 3 | 0 |  | 0.1406 | 0.51293 | 0.51293 | 0 | 0 | 0.51293
2023-02-23 21:00 | 21 | Punta | 4 | 0 | 1 | 0 | 1 | 0 |  | 0.1406 | 0.17098 | 0.17098 | 0 | 0 | 0.17098
2023-02-23 22:00 | 22 | Pla | 4 | 0 | 2 | 0 | 2 | 0 |  | 0.09619 | 0.23394 | 0.23394 | 0 | 0 | 0.23394
2023-02-23 23:00 | 23 | Pla | 4 | 0 | 1 | 0 | 1 | 0 |  | 0.09619 | 0.11697 | 0.11697 | 0 | 0 | 0.11697
2023-02-24 | 0 | Vall | 5 | 0 | 1 | 0 | 1 | 0 |  | 0.057577 | 0.070017 | 0.070017 | 0 | 0 | 0.070017
2023-02-24 01:00 | 1 | Vall | 5 | 0 | 2 | 0 | 2 | 0 |  | 0.057577 | 0.14003 | 0.14003 | 0 | 0 | 0.14003
2023-02-24 02:00 | 2 | Vall | 5 | 0 | 1 | 0 | 1 | 0 |  | 0.057577 | 0.070017 | 0.070017 | 0 | 0 | 0.070017
2023-02-24 03:00 | 3 | Vall | 5 | 0 | 2 | 0 | 2 | 0 |  | 0.057577 | 0.14003 | 0.14003 | 0 | 0 | 0.14003
2023-02-24 04:00 | 4 | Vall | 5 | 0 | 1 | 0 | 1 | 0 |  | 0.057577 | 0.070017 | 0.070017 | 0 | 0 | 0.070017
2023-02-24 05:00 | 5 | Vall | 5 | 0 | 2 | 0 | 2 | 0 |  | 0.057577 | 0.14003 | 0.14003 | 0 | 0 | 0.14003
2023-02-24 06:00 | 6 | Vall | 5 | 0 | 2 | 0 | 2 | 0 |  | 0.057577 | 0.14003 | 0.14003 | 0 | 0 | 0.14003
2023-02-24 07:00 | 7 | Vall | 5 | 0.39764 | 2 | 0.39764 | 1.6024 | 0 |  | 0.057577 | 0.14003 | 0.11219 | 0.027841 | 0 | 0.11219
2023-02-24 08:00 | 8 | Pla | 5 | 3.0726 | 2 | 2 | 0 | 1.0726 |  | 0.09619 | 0.23394 | 0 | 0.23394 | 0.10902 | -0.10902
2023-02-24 09:00 | 9 | Punta | 5 | 6.4139 | 1 | 1 | 0 | 5.4139 |  | 0.1406 | 0.17098 | 0 | 0.17098 | 0.55026 | -0.55026
2023-02-24 10:00 | 10 | Punta | 5 | 9.1524 | 2 | 2 | 0 | 7.1524 |  | 0.1406 | 0.34195 | 0 | 0.34195 | 0.72696 | -0.72696
2023-02-24 11:00 | 11 | Punta | 5 | 10.8563 | 1 | 1 | 0 | 9.8563 |  | 0.1406 | 0.17098 | 0 | 0.17098 | 1.0018 | -1.0018
2023-02-24 12:00 | 12 | Punta | 5 | 11.619 | 2 | 2 | 0 | 9.619 |  | 0.1406 | 0.34195 | 0 | 0.34195 | 0.97766 | -0.97766
2023-02-24 13:00 | 13 | Punta | 5 | 11.1635 | 1 | 1 | 0 | 10.1635 |  | 0.1406 | 0.17098 | 0 | 0.17098 | 1.033 | -1.033
2023-02-24 14:00 | 14 | Pla | 5 | 9.8825 | 1 | 1 | 0 | 8.8825 |  | 0.09619 | 0.11697 | 0 | 0.11697 | 0.90281 | -0.90281
2023-02-24 15:00 | 15 | Pla | 5 | 7.5705 | 1 | 1 | 0 | 6.5705 |  | 0.09619 | 0.11697 | 0 | 0.11697 | 0.66782 | -0.66782
2023-02-24 16:00 | 16 | Pla | 5 | 4.4248 | 1 | 1 | 0 | 3.4248 |  | 0.09619 | 0.11697 | 0 | 0.11697 | 0.34809 | -0.34809
2023-02-24 17:00 | 17 | Pla | 5 | 0.29349 | 1 | 0.29349 | 0.70651 | 0 |  | 0.09619 | 0.11697 | 0.082642 | 0.03433 | 0 | 0.082642
2023-02-24 18:00 | 18 | Punta | 5 | 0 | 2 | 0 | 2 | 0 |  | 0.1406 | 0.34195 | 0.34195 | 0 | 0 | 0.34195
2023-02-24 19:00 | 19 | Punta | 5 | 0 | 1 | 0 | 1 | 0 |  | 0.1406 | 0.17098 | 0.17098 | 0 | 0 | 0.17098
2023-02-24 20:00 | 20 | Punta | 5 | 0 | 2 | 0 | 2 | 0 |  | 0.1406 | 0.34195 | 0.34195 | 0 | 0 | 0.34195
2023-02-24 21:00 | 21 | Punta | 5 | 0 | 1 | 0 | 1 | 0 |  | 0.1406 | 0.17098 | 0.17098 | 0 | 0 | 0.17098
2023-02-24 22:00 | 22 | Pla | 5 | 0 | 2 | 0 | 2 | 0 |  | 0.09619 | 0.23394 | 0.23394 | 0 | 0 | 0.23394
2023-02-24 23:00 | 23 | Pla | 5 | 0 | 2 | 0 | 2 | 0 |  | 0.09619 | 0.23394 | 0.23394 | 0 | 0 | 0.23394
2023-02-25 | 0 | Vall | 6 | 0 | 1 | 0 | 1 | 0 |  | 0.057577 | 0.070017 | 0.070017 | 0 | 0 | 0.070017
2023-02-25 01:00 | 1 | Vall | 6 | 0 | 2 | 0 | 2 | 0 |  | 0.057577 | 0.14003 | 0.14003 | 0 | 0 | 0.14003
2023-02-25 02:00 | 2 | Vall | 6 | 0 | 1 | 0 | 1 | 0 |  | 0.057577 | 0.070017 | 0.070017 | 0 | 0 | 0.070017
2023-02-25 03:00 | 3 | Vall | 6 | 0 | 2 | 0 | 2 | 0 |  | 0.057577 | 0.14003 | 0.14003 | 0 | 0 | 0.14003
2023-02-25 04:00 | 4 | Vall | 6 | 0 | 2 | 0 | 2 | 0 |  | 0.057577 | 0.14003 | 0.14003 | 0 | 0 | 0.14003
2023-02-25 05:00 | 5 | Vall | 6 | 0 | 2 | 0 | 2 | 0 |  | 0.057577 | 0.14003 | 0.14003 | 0 | 0 | 0.14003
2023-02-25 06:00 | 6 | Vall | 6 | 0 | 2 | 0 | 2 | 0 |  | 0.057577 | 0.14003 | 0.14003 | 0 | 0 | 0.14003
2023-02-25 07:00 | 7 | Vall | 6 | 0.34554 | 2 | 0.34554 | 1.6545 | 0 |  | 0.057577 | 0.14003 | 0.11584 | 0.024193 | 0 | 0.11584
2023-02-25 08:00 | 8 | Vall | 6 | 3.129 | 2 | 2 | 0 | 1.129 |  | 0.057577 | 0.14003 | 0 | 0.14003 | 0.11475 | -0.11475
2023-02-25 09:00 | 9 | Vall | 6 | 6.4316 | 2 | 2 | 0 | 4.4316 |  | 0.057577 | 0.14003 | 0 | 0.14003 | 0.45042 | -0.45042
2023-02-25 10:00 | 10 | Vall | 6 | 9.0398 | 1 | 1 | 0 | 8.0398 |  | 0.057577 | 0.070017 | 0 | 0.070017 | 0.81715 | -0.81715
2023-02-25 11:00 | 11 | Vall | 6 | 10.7588 | 2 | 2 | 0 | 8.7588 |  | 0.057577 | 0.14003 | 0 | 0.14003 | 0.89023 | -0.89023
2023-02-25 12:00 | 12 | Vall | 6 | 11.4222 | 1 | 1 | 0 | 10.4222 |  | 0.057577 | 0.070017 | 0 | 0.070017 | 1.0593 | -1.0593
2023-02-25 13:00 | 13 | Vall | 6 | 11.0276 | 2 | 2 | 0 | 9.0276 |  | 0.057577 | 0.14003 | 0 | 0.14003 | 0.91755 | -0.91755
2023-02-25 14:00 | 14 | Vall | 6 | 9.7839 | 2 | 2 | 0 | 7.7839 |  | 0.057577 | 0.14003 | 0 | 0.14003 | 0.79114 | -0.79114
2023-02-25 15:00 | 15 | Vall | 6 | 7.7344 | 1 | 1 | 0 | 6.7344 |  | 0.057577 | 0.070017 | 0 | 0.070017 | 0.68447 | -0.68447
2023-02-25 16:00 | 16 | Vall | 6 | 4.4373 | 2 | 2 | 0 | 2.4373 |  | 0.057577 | 0.14003 | 0 | 0.14003 | 0.24773 | -0.24773
2023-02-25 17:00 | 17 | Vall | 6 | 0.31723 | 1 | 0.31723 | 0.68277 | 0 |  | 0.057577 | 0.070017 | 0.047805 | 0.022211 | 0 | 0.047805
2023-02-25 18:00 | 18 | Vall | 6 | 0 | 2 | 0 | 2 | 0 |  | 0.057577 | 0.14003 | 0.14003 | 0 | 0 | 0.14003
2023-02-25 19:00 | 19 | Vall | 6 | 0 | 1 | 0 | 1 | 0 |  | 0.057577 | 0.070017 | 0.070017 | 0 | 0 | 0.070017
2023-02-25 20:00 | 20 | Vall | 6 | 0 | 2 | 0 | 2 | 0 |  | 0.057577 | 0.14003 | 0.14003 | 0 | 0 | 0.14003
2023-02-25 21:00 | 21 | Vall | 6 | 0 | 1 | 0 | 1 | 0 |  | 0.057577 | 0.070017 | 0.070017 | 0 | 0 | 0.070017
2023-02-25 22:00 | 22 | Vall | 6 | 0 | 2 | 0 | 2 | 0 |  | 0.057577 | 0.14003 | 0.14003 | 0 | 0 | 0.14003
2023-02-25 23:00 | 23 | Vall | 6 | 0 | 2 | 0 | 2 | 0 |  | 0.057577 | 0.14003 | 0.14003 | 0 | 0 | 0.14003
2023-02-26 | 0 | Vall | 7 | 0 | 1 | 0 | 1 | 0 |  | 0.057577 | 0.070017 | 0.070017 | 0 | 0 | 0.070017
2023-02-26 01:00 | 1 | Vall | 7 | 0 | 2 | 0 | 2 | 0 |  | 0.057577 | 0.14003 | 0.14003 | 0 | 0 | 0.14003
2023-02-26 02:00 | 2 | Vall | 7 | 0 | 1 | 0 | 1 | 0 |  | 0.057577 | 0.070017 | 0.070017 | 0 | 0 | 0.070017
2023-02-26 03:00 | 3 | Vall | 7 | 0 | 2 | 0 | 2 | 0 |  | 0.057577 | 0.14003 | 0.14003 | 0 | 0 | 0.14003
2023-02-26 04:00 | 4 | Vall | 7 | 0 | 1 | 0 | 1 | 0 |  | 0.057577 | 0.070017 | 0.070017 | 0 | 0 | 0.070017
2023-02-26 05:00 | 5 | Vall | 7 | 0 | 2 | 0 | 2 | 0 |  | 0.057577 | 0.14003 | 0.14003 | 0 | 0 | 0.14003
2023-02-26 06:00 | 6 | Vall | 7 | 0 | 2 | 0 | 2 | 0 |  | 0.057577 | 0.14003 | 0.14003 | 0 | 0 | 0.14003
2023-02-26 07:00 | 7 | Vall | 7 | 0.48411 | 2 | 0.48411 | 1.5159 | 0 |  | 0.057577 | 0.14003 | 0.10614 | 0.033896 | 0 | 0.10614
2023-02-26 08:00 | 8 | Vall | 7 | 3.2559 | 19 | 3.2559 | 15.7441 | 0 |  | 0.057577 | 1.3303 | 1.1023 | 0.22797 | 0 | 1.1023
2023-02-26 09:00 | 9 | Vall | 7 | 6.5733 | 13 | 6.5733 | 6.4267 | 0 |  | 0.057577 | 0.91021 | 0.44998 | 0.46024 | 0 | 0.44998
2023-02-26 10:00 | 10 | Vall | 7 | 9.0383 | 11 | 9.0383 | 1.9617 | 0 |  | 0.057577 | 0.77018 | 0.13735 | 0.63283 | 0 | 0.13735
2023-02-26 11:00 | 11 | Vall | 7 | 10.633 | 11 | 10.633 | 0.36705 | 0 |  | 0.057577 | 0.77018 | 0.025699 | 0.74448 | 0 | 0.025699
2023-02-26 12:00 | 12 | Vall | 7 | 11.2799 | 9 | 9 | 0 | 2.2799 |  | 0.057577 | 0.63015 | 0 | 0.63015 | 0.23173 | -0.23173
2023-02-26 13:00 | 13 | Vall | 7 | 10.9299 | 8 | 8 | 0 | 2.9299 |  | 0.057577 | 0.56013 | 0 | 0.56013 | 0.29779 | -0.29779
2023-02-26 14:00 | 14 | Vall | 7 | 9.7557 | 7 | 7 | 0 | 2.7557 |  | 0.057577 | 0.49012 | 0 | 0.49012 | 0.28008 | -0.28008
2023-02-26 15:00 | 15 | Vall | 7 | 5.7617 | 9 | 5.7617 | 3.2383 | 0 |  | 0.057577 | 0.63015 | 0.22674 | 0.40341 | 0 | 0.22674
2023-02-26 16:00 | 16 | Vall | 7 | 3.1254 | 5 | 3.1254 | 1.8746 | 0 |  | 0.057577 | 0.35008 | 0.13125 | 0.21883 | 0 | 0.13125
2023-02-26 17:00 | 17 | Vall | 7 | 0.35309 | 5 | 0.35309 | 4.6469 | 0 |  | 0.057577 | 0.35008 | 0.32536 | 0.024722 | 0 | 0.32536
2023-02-26 18:00 | 18 | Vall | 7 | 0 | 4 | 0 | 4 | 0 |  | 0.057577 | 0.28007 | 0.28007 | 0 | 0 | 0.28007
2023-02-26 19:00 | 19 | Vall | 7 | 0 | 7 | 0 | 7 | 0 |  | 0.057577 | 0.49012 | 0.49012 | 0 | 0 | 0.49012
2023-02-26 20:00 | 20 | Vall | 7 | 0 | 5 | 0 | 5 | 0 |  | 0.057577 | 0.35008 | 0.35008 | 0 | 0 | 0.35008
2023-02-26 21:00 | 21 | Vall | 7 | 0 | 5 | 0 | 5 | 0 |  | 0.057577 | 0.35008 | 0.35008 | 0 | 0 | 0.35008
2023-02-26 22:00 | 22 | Vall | 7 | 0 | 2 | 0 | 2 | 0 |  | 0.057577 | 0.14003 | 0.14003 | 0 | 0 | 0.14003
2023-02-26 23:00 | 23 | Vall | 7 | 0 | 1 | 0 | 1 | 0 |  | 0.057577 | 0.070017 | 0.070017 | 0 | 0 | 0.070017
2023-02-27 | 0 | Vall | 1 | 0 | 1 | 0 | 1 | 0 |  | 0.057577 | 0.070017 | 0.070017 | 0 | 0 | 0.070017
2023-02-27 01:00 | 1 | Vall | 1 | 0 | 1 | 0 | 1 | 0 |  | 0.057577 | 0.070017 | 0.070017 | 0 | 0 | 0.070017
2023-02-27 02:00 | 2 | Vall | 1 | 0 | 1 | 0 | 1 | 0 |  | 0.057577 | 0.070017 | 0.070017 | 0 | 0 | 0.070017
2023-02-27 03:00 | 3 | Vall | 1 | 0 | 1 | 0 | 1 | 0 |  | 0.057577 | 0.070017 | 0.070017 | 0 | 0 | 0.070017
2023-02-27 04:00 | 4 | Vall | 1 | 0 | 1 | 0 | 1 | 0 |  | 0.057577 | 0.070017 | 0.070017 | 0 | 0 | 0.070017
2023-02-27 05:00 | 5 | Vall | 1 | 0 | 2 | 0 | 2 | 0 |  | 0.057577 | 0.14003 | 0.14003 | 0 | 0 | 0.14003
2023-02-27 06:00 | 6 | Vall | 1 | 0 | 1 | 0 | 1 | 0 |  | 0.057577 | 0.070017 | 0.070017 | 0 | 0 | 0.070017
2023-02-27 07:00 | 7 | Vall | 1 | 0.52955 | 2 | 0.52955 | 1.4704 | 0 |  | 0.057577 | 0.14003 | 0.10296 | 0.037077 | 0 | 0.10296
2023-02-27 08:00 | 8 | Pla | 1 | 3.3682 | 18 | 3.3682 | 14.6318 | 0 |  | 0.09619 | 2.1055 | 1.7115 | 0.39399 | 0 | 1.7115
2023-02-27 09:00 | 9 | Punta | 1 | 6.7344 | 18 | 6.7344 | 11.2656 | 0 |  | 0.1406 | 3.0776 | 1.9261 | 1.1514 | 0 | 1.9261
2023-02-27 10:00 | 10 | Punta | 1 | 9.3139 | 13 | 9.3139 | 3.6861 | 0 |  | 0.1406 | 2.2227 | 0.63023 | 1.5925 | 0 | 0.63023
2023-02-27 11:00 | 11 | Punta | 1 | 10.8472 | 11 | 10.8472 | 0.15283 | 0 |  | 0.1406 | 1.8807 | 0.026131 | 1.8546 | 0 | 0.026131
2023-02-27 12:00 | 12 | Punta | 1 | 11.2275 | 6 | 6 | 0 | 5.2275 |  | 0.1406 | 1.0259 | 0 | 1.0259 | 0.53132 | -0.53132
2023-02-27 13:00 | 13 | Punta | 1 | 10.8922 | 5 | 5 | 0 | 5.8922 |  | 0.1406 | 0.85488 | 0 | 0.85488 | 0.59887 | -0.59887
2023-02-27 14:00 | 14 | Pla | 1 | 9.5967 | 6 | 6 | 0 | 3.5967 |  | 0.09619 | 0.70183 | 0 | 0.70183 | 0.36557 | -0.36557
2023-02-27 15:00 | 15 | Pla | 1 | 7.6615 | 7 | 7 | 0 | 0.66146 |  | 0.09619 | 0.8188 | 0 | 0.8188 | 0.06723 | -0.06723
2023-02-27 16:00 | 16 | Pla | 1 | 4.5629 | 6 | 4.5629 | 1.4371 | 0 |  | 0.09619 | 0.70183 | 0.1681 | 0.53374 | 0 | 0.1681
2023-02-27 17:00 | 17 | Pla | 1 | 0.4453 | 6 | 0.4453 | 5.5547 | 0 |  | 0.09619 | 0.70183 | 0.64974 | 0.052088 | 0 | 0.64974
2023-02-27 18:00 | 18 | Punta | 1 | 0 | 4 | 0 | 4 | 0 |  | 0.1406 | 0.6839 | 0.6839 | 0 | 0 | 0.6839
2023-02-27 19:00 | 19 | Punta | 1 | 0 | 2 | 0 | 2 | 0 |  | 0.1406 | 0.34195 | 0.34195 | 0 | 0 | 0.34195
2023-02-27 20:00 | 20 | Punta | 1 | 0 | 3 | 0 | 3 | 0 |  | 0.1406 | 0.51293 | 0.51293 | 0 | 0 | 0.51293
2023-02-27 21:00 | 21 | Punta | 1 | 0 | 1 | 0 | 1 | 0 |  | 0.1406 | 0.17098 | 0.17098 | 0 | 0 | 0.17098
2023-02-27 22:00 | 22 | Pla | 1 | 0 | 1 | 0 | 1 | 0 |  | 0.09619 | 0.11697 | 0.11697 | 0 | 0 | 0.11697
2023-02-27 23:00 | 23 | Pla | 1 | 0 | 2 | 0 | 2 | 0 |  | 0.09619 | 0.23394 | 0.23394 | 0 | 0 | 0.23394
2023-02-28 | 0 | Vall | 2 | 0 | 1 | 0 | 1 | 0 |  | 0.057577 | 0.070017 | 0.070017 | 0 | 0 | 0.070017
2023-02-28 01:00 | 1 | Vall | 2 | 0 | 2 | 0 | 2 | 0 |  | 0.057577 | 0.14003 | 0.14003 | 0 | 0 | 0.14003
2023-02-28 02:00 | 2 | Vall | 2 | 0 | 1 | 0 | 1 | 0 |  | 0.057577 | 0.070017 | 0.070017 | 0 | 0 | 0.070017
2023-02-28 03:00 | 3 | Vall | 2 | 0 | 2 | 0 | 2 | 0 |  | 0.057577 | 0.14003 | 0.14003 | 0 | 0 | 0.14003
2023-02-28 04:00 | 4 | Vall | 2 | 0 | 2 | 0 | 2 | 0 |  | 0.057577 | 0.14003 | 0.14003 | 0 | 0 | 0.14003
2023-02-28 05:00 | 5 | Vall | 2 | 0 | 2 | 0 | 2 | 0 |  | 0.057577 | 0.14003 | 0.14003 | 0 | 0 | 0.14003
2023-02-28 06:00 | 6 | Vall | 2 | 0 | 2 | 0 | 2 | 0 |  | 0.057577 | 0.14003 | 0.14003 | 0 | 0 | 0.14003
2023-02-28 07:00 | 7 | Vall | 2 | 0.57529 | 2 | 0.57529 | 1.4247 | 0 |  | 0.057577 | 0.14003 | 0.099753 | 0.04028 | 0 | 0.099753
2023-02-28 08:00 | 8 | Pla | 2 | 3.3859 | 23 | 3.3859 | 19.6141 | 0 |  | 0.09619 | 2.6904 | 2.2943 | 0.39605 | 0 | 2.2943
2023-02-28 09:00 | 9 | Punta | 2 | 6.6225 | 20 | 6.6225 | 13.3775 | 0 |  | 0.1406 | 3.4195 | 2.2872 | 1.1323 | 0 | 2.2872
2023-02-28 10:00 | 10 | Punta | 2 | 9.0083 | 15 | 9.0083 | 5.9917 | 0 |  | 0.1406 | 2.5646 | 1.0244 | 1.5402 | 0 | 1.0244
2023-02-28 11:00 | 11 | Punta | 2 | 10.7632 | 12 | 10.7632 | 1.2368 | 0 |  | 0.1406 | 2.0517 | 0.21145 | 1.8403 | 0 | 0.21145
2023-02-28 12:00 | 12 | Punta | 2 | 11.2874 | 9 | 9 | 0 | 2.2874 |  | 0.1406 | 1.5388 | 0 | 1.5388 | 0.23249 | -0.23249
2023-02-28 13:00 | 13 | Punta | 2 | 11.1341 | 9 | 9 | 0 | 2.1341 |  | 0.1406 | 1.5388 | 0 | 1.5388 | 0.21691 | -0.21691
2023-02-28 14:00 | 14 | Pla | 2 | 9.7837 | 6 | 6 | 0 | 3.7837 |  | 0.09619 | 0.70183 | 0 | 0.70183 | 0.38456 | -0.38456
2023-02-28 15:00 | 15 | Pla | 2 | 7.7334 | 6 | 6 | 0 | 1.7334 |  | 0.09619 | 0.70183 | 0 | 0.70183 | 0.17618 | -0.17618
2023-02-28 16:00 | 16 | Pla | 2 | 4.4996 | 5 | 4.4996 | 0.50041 | 0 |  | 0.09619 | 0.58486 | 0.058534 | 0.52633 | 0 | 0.058534
2023-02-28 17:00 | 17 | Pla | 2 | 0.53074 | 4 | 0.53074 | 3.4693 | 0 |  | 0.09619 | 0.46789 | 0.40581 | 0.062082 | 0 | 0.40581
2023-02-28 18:00 | 18 | Punta | 2 | 0 | 3 | 0 | 3 | 0 |  | 0.1406 | 0.51293 | 0.51293 | 0 | 0 | 0.51293
2023-02-28 19:00 | 19 | Punta | 2 | 0 | 4 | 0 | 4 | 0 |  | 0.1406 | 0.6839 | 0.6839 | 0 | 0 | 0.6839
2023-02-28 20:00 | 20 | Punta | 2 | 0 | 3 | 0 | 3 | 0 |  | 0.1406 | 0.51293 | 0.51293 | 0 | 0 | 0.51293
2023-02-28 21:00 | 21 | Punta | 2 | 0 | 4 | 0 | 4 | 0 |  | 0.1406 | 0.6839 | 0.6839 | 0 | 0 | 0.6839
2023-02-28 22:00 | 22 | Pla | 2 | 0 | 3 | 0 | 3 | 0 |  | 0.09619 | 0.35092 | 0.35092 | 0 | 0 | 0.35092
2023-02-28 23:00 | 23 | Pla | 2 | 0 | 2 | 0 | 2 | 0 |  | 0.09619 | 0.23394 | 0.23394 | 0 | 0 | 0.23394 | 378.9226 | 222.7122 | 156.2103 | 62.3472 | 62.3472 | 0
2023-03-01 | 0 | Vall | 3 | 0 | 2 | 0 | 2 | 0 |  | 0.057577 | 0.14003 | 0.14003 | 0 | 0 | 0.14003
2023-03-01 01:00 | 1 | Vall | 3 | 0 | 1 | 0 | 1 | 0 |  | 0.057577 | 0.070017 | 0.070017 | 0 | 0 | 0.070017
2023-03-01 02:00 | 2 | Vall | 3 | 0 | 2 | 0 | 2 | 0 |  | 0.057577 | 0.14003 | 0.14003 | 0 | 0 | 0.14003
2023-03-01 03:00 | 3 | Vall | 3 | 0 | 1 | 0 | 1 | 0 |  | 0.057577 | 0.070017 | 0.070017 | 0 | 0 | 0.070017
2023-03-01 04:00 | 4 | Vall | 3 | 0 | 2 | 0 | 2 | 0 |  | 0.057577 | 0.14003 | 0.14003 | 0 | 0 | 0.14003
2023-03-01 05:00 | 5 | Vall | 3 | 0 | 2 | 0 | 2 | 0 |  | 0.057577 | 0.14003 | 0.14003 | 0 | 0 | 0.14003
2023-03-01 06:00 | 6 | Vall | 3 | 0 | 2 | 0 | 2 | 0 |  | 0.057577 | 0.14003 | 0.14003 | 0 | 0 | 0.14003
2023-03-01 07:00 | 7 | Vall | 3 | 0.60914 | 2 | 0.60914 | 1.3909 | 0 |  | 0.057577 | 0.14003 | 0.097383 | 0.04265 | 0 | 0.097383
2023-03-01 08:00 | 8 | Pla | 3 | 3.4191 | 25 | 3.4191 | 21.5809 | 0 |  | 0.082071 | 2.4951 | 2.1538 | 0.34123 | 0 | 2.1538
2023-03-01 09:00 | 9 | Punta | 3 | 6.7363 | 21 | 6.7363 | 14.2637 | 0 |  | 0.09619 | 2.4564 | 1.6685 | 0.78795 | 0 | 1.6685
2023-03-01 10:00 | 10 | Punta | 3 | 9.2752 | 15 | 9.2752 | 5.7248 | 0 |  | 0.09619 | 1.7546 | 0.66964 | 1.0849 | 0 | 0.66964
2023-03-01 11:00 | 11 | Punta | 3 | 11.1567 | 11 | 11 | 0 | 0.1567 |  | 0.09619 | 1.2867 | 0 | 1.2867 | 0.015926 | -0.015926
2023-03-01 12:00 | 12 | Punta | 3 | 11.7395 | 10 | 10 | 0 | 1.7395 |  | 0.09619 | 1.1697 | 0 | 1.1697 | 0.1768 | -0.1768
2023-03-01 13:00 | 13 | Punta | 3 | 11.4613 | 8 | 8 | 0 | 3.4613 |  | 0.09619 | 0.93577 | 0 | 0.93577 | 0.35181 | -0.35181
2023-03-01 14:00 | 14 | Pla | 3 | 9.9418 | 4 | 4 | 0 | 5.9418 |  | 0.082071 | 0.39921 | 0 | 0.39921 | 0.60391 | -0.60391
2023-03-01 15:00 | 15 | Pla | 3 | 7.6682 | 5 | 5 | 0 | 2.6682 |  | 0.082071 | 0.49901 | 0 | 0.49901 | 0.27119 | -0.27119
2023-03-01 16:00 | 16 | Pla | 3 | 4.4698 | 3 | 3 | 0 | 1.4698 |  | 0.082071 | 0.29941 | 0 | 0.29941 | 0.14939 | -0.14939
2023-03-01 17:00 | 17 | Pla | 3 | 0.96877 | 2 | 0.96877 | 1.0312 | 0 |  | 0.082071 | 0.1996 | 0.10292 | 0.096686 | 0 | 0.10292
2023-03-01 18:00 | 18 | Punta | 3 | 0 | 2 | 0 | 2 | 0 |  | 0.09619 | 0.23394 | 0.23394 | 0 | 0 | 0.23394
2023-03-01 19:00 | 19 | Punta | 3 | 0 | 3 | 0 | 3 | 0 |  | 0.09619 | 0.35092 | 0.35092 | 0 | 0 | 0.35092
2023-03-01 20:00 | 20 | Punta | 3 | 0 | 3 | 0 | 3 | 0 |  | 0.09619 | 0.35092 | 0.35092 | 0 | 0 | 0.35092
2023-03-01 21:00 | 21 | Punta | 3 | 0 | 1 | 0 | 1 | 0 |  | 0.09619 | 0.11697 | 0.11697 | 0 | 0 | 0.11697
2023-03-01 22:00 | 22 | Pla | 3 | 0 | 1 | 0 | 1 | 0 |  | 0.082071 | 0.099802 | 0.099802 | 0 | 0 | 0.099802
2023-03-01 23:00 | 23 | Pla | 3 | 0 | 1 | 0 | 1 | 0 |  | 0.082071 | 0.099802 | 0.099802 | 0 | 0 | 0.099802
2023-03-02 | 0 | Vall | 4 | 0 | 1 | 0 | 1 | 0 |  | 0.057577 | 0.070017 | 0.070017 | 0 | 0 | 0.070017
2023-03-02 01:00 | 1 | Vall | 4 | 0 | 1 | 0 | 1 | 0 |  | 0.057577 | 0.070017 | 0.070017 | 0 | 0 | 0.070017
2023-03-02 02:00 | 2 | Vall | 4 | 0 | 1 | 0 | 1 | 0 |  | 0.057577 | 0.070017 | 0.070017 | 0 | 0 | 0.070017
2023-03-02 03:00 | 3 | Vall | 4 | 0 | 0 | 0 | 0 | 0 |  | 0.057577 | 0 | 0 | 0 | 0 | 0
2023-03-02 04:00 | 4 | Vall | 4 | 0 | 2 | 0 | 2 | 0 |  | 0.057577 | 0.14003 | 0.14003 | 0 | 0 | 0.14003
2023-03-02 05:00 | 5 | Vall | 4 | 0 | 1 | 0 | 1 | 0 |  | 0.057577 | 0.070017 | 0.070017 | 0 | 0 | 0.070017
2023-03-02 06:00 | 6 | Vall | 4 | 0 | 1 | 0 | 1 | 0 |  | 0.057577 | 0.070017 | 0.070017 | 0 | 0 | 0.070017
2023-03-02 07:00 | 7 | Vall | 4 | 0.45721 | 1 | 0.45721 | 0.54279 | 0 |  | 0.057577 | 0.070017 | 0.038004 | 0.032012 | 0 | 0.038004
2023-03-02 08:00 | 8 | Pla | 4 | 3.4173 | 1 | 1 | 0 | 2.4173 |  | 0.082071 | 0.099802 | 0 | 0.099802 | 0.24569 | -0.24569
2023-03-02 09:00 | 9 | Punta | 4 | 6.9771 | 1 | 1 | 0 | 5.9771 |  | 0.09619 | 0.11697 | 0 | 0.11697 | 0.6075 | -0.6075
2023-03-02 10:00 | 10 | Punta | 4 | 9.514 | 1 | 1 | 0 | 8.514 |  | 0.09619 | 0.11697 | 0 | 0.11697 | 0.86535 | -0.86535
2023-03-02 11:00 | 11 | Punta | 4 | 11.2288 | 1 | 1 | 0 | 10.2288 |  | 0.09619 | 0.11697 | 0 | 0.11697 | 1.0396 | -1.0396
2023-03-02 12:00 | 12 | Punta | 4 | 11.4247 | 1 | 1 | 0 | 10.4247 |  | 0.09619 | 0.11697 | 0 | 0.11697 | 1.0596 | -1.0596
2023-03-02 13:00 | 13 | Punta | 4 | 11.4803 | 0 | 0 | 0 | 11.4803 |  | 0.09619 | 0 | 0 | 0 | 1.1668 | -1.1668
2023-03-02 14:00 | 14 | Pla | 4 | 10.0376 | 1 | 1 | 0 | 9.0376 |  | 0.082071 | 0.099802 | 0 | 0.099802 | 0.91857 | -0.91857
2023-03-02 15:00 | 15 | Pla | 4 | 7.8722 | 1 | 1 | 0 | 6.8722 |  | 0.082071 | 0.099802 | 0 | 0.099802 | 0.69848 | -0.69848
2023-03-02 16:00 | 16 | Pla | 4 | 4.6787 | 1 | 1 | 0 | 3.6787 |  | 0.082071 | 0.099802 | 0 | 0.099802 | 0.37389 | -0.37389
2023-03-02 17:00 | 17 | Pla | 4 | 0.92738 | 1 | 0.92738 | 0.072622 | 0 |  | 0.082071 | 0.099802 | 0.0072478 | 0.092555 | 0 | 0.0072478
2023-03-02 18:00 | 18 | Punta | 4 | 0 | 1 | 0 | 1 | 0 |  | 0.09619 | 0.11697 | 0.11697 | 0 | 0 | 0.11697
2023-03-02 19:00 | 19 | Punta | 4 | 0 | 1 | 0 | 1 | 0 |  | 0.09619 | 0.11697 | 0.11697 | 0 | 0 | 0.11697
2023-03-02 20:00 | 20 | Punta | 4 | 0 | 1 | 0 | 1 | 0 |  | 0.09619 | 0.11697 | 0.11697 | 0 | 0 | 0.11697
2023-03-02 21:00 | 21 | Punta | 4 | 0 | 0 | 0 | 0 | 0 |  | 0.09619 | 0 | 0 | 0 | 0 | 0
2023-03-02 22:00 | 22 | Pla | 4 | 0 | 1 | 0 | 1 | 0 |  | 0.082071 | 0.099802 | 0.099802 | 0 | 0 | 0.099802
2023-03-02 23:00 | 23 | Pla | 4 | 0 | 1 | 0 | 1 | 0 |  | 0.082071 | 0.099802 | 0.099802 | 0 | 0 | 0.099802
2023-03-03 | 0 | Vall | 5 | 0 | 1 | 0 | 1 | 0 |  | 0.057577 | 0.070017 | 0.070017 | 0 | 0 | 0.070017
2023-03-03 01:00 | 1 | Vall | 5 | 0 | 1 | 0 | 1 | 0 |  | 0.057577 | 0.070017 | 0.070017 | 0 | 0 | 0.070017
2023-03-03 02:00 | 2 | Vall | 5 | 0 | 1 | 0 | 1 | 0 |  | 0.057577 | 0.070017 | 0.070017 | 0 | 0 | 0.070017
2023-03-03 03:00 | 3 | Vall | 5 | 0 | 1 | 0 | 1 | 0 |  | 0.057577 | 0.070017 | 0.070017 | 0 | 0 | 0.070017
2023-03-03 04:00 | 4 | Vall | 5 | 0 | 1 | 0 | 1 | 0 |  | 0.057577 | 0.070017 | 0.070017 | 0 | 0 | 0.070017
2023-03-03 05:00 | 5 | Vall | 5 | 0 | 2 | 0 | 2 | 0 |  | 0.057577 | 0.14003 | 0.14003 | 0 | 0 | 0.14003
2023-03-03 06:00 | 6 | Vall | 5 | 0 | 1 | 0 | 1 | 0 |  | 0.057577 | 0.070017 | 0.070017 | 0 | 0 | 0.070017
2023-03-03 07:00 | 7 | Vall | 5 | 0.70937 | 1 | 0.70937 | 0.29063 | 0 |  | 0.057577 | 0.070017 | 0.020349 | 0.049667 | 0 | 0.020349
2023-03-03 08:00 | 8 | Pla | 5 | 3.7321 | 1 | 1 | 0 | 2.7321 |  | 0.082071 | 0.099802 | 0 | 0.099802 | 0.27769 | -0.27769
2023-03-03 09:00 | 9 | Punta | 5 | 7.0531 | 2 | 2 | 0 | 5.0531 |  | 0.09619 | 0.23394 | 0 | 0.23394 | 0.51359 | -0.51359
2023-03-03 10:00 | 10 | Punta | 5 | 9.0498 | 1 | 1 | 0 | 8.0498 |  | 0.09619 | 0.11697 | 0 | 0.11697 | 0.81816 | -0.81816
2023-03-03 11:00 | 11 | Punta | 5 | 10.8204 | 1 | 1 | 0 | 9.8204 |  | 0.09619 | 0.11697 | 0 | 0.11697 | 0.99813 | -0.99813
2023-03-03 12:00 | 12 | Punta | 5 | 11.2932 | 1 | 1 | 0 | 10.2932 |  | 0.09619 | 0.11697 | 0 | 0.11697 | 1.0462 | -1.0462
2023-03-03 13:00 | 13 | Punta | 5 | 10.0663 | 1 | 1 | 0 | 9.0663 |  | 0.09619 | 0.11697 | 0 | 0.11697 | 0.92149 | -0.92149
2023-03-03 14:00 | 14 | Pla | 5 | 9.3045 | 1 | 1 | 0 | 8.3045 |  | 0.082071 | 0.099802 | 0 | 0.099802 | 0.84406 | -0.84406
2023-03-03 15:00 | 15 | Pla | 5 | 6.2418 | 1 | 1 | 0 | 5.2418 |  | 0.082071 | 0.099802 | 0 | 0.099802 | 0.53276 | -0.53276
2023-03-03 16:00 | 16 | Pla | 5 | 4.8741 | 1 | 1 | 0 | 3.8741 |  | 0.082071 | 0.099802 | 0 | 0.099802 | 0.39376 | -0.39376
2023-03-03 17:00 | 17 | Pla | 5 | 1.1712 | 1 | 1 | 0 | 0.17121 |  | 0.082071 | 0.099802 | 0 | 0.099802 | 0.017402 | -0.017402
2023-03-03 18:00 | 18 | Punta | 5 | 0 | 1 | 0 | 1 | 0 |  | 0.09619 | 0.11697 | 0.11697 | 0 | 0 | 0.11697
2023-03-03 19:00 | 19 | Punta | 5 | 0 | 1 | 0 | 1 | 0 |  | 0.09619 | 0.11697 | 0.11697 | 0 | 0 | 0.11697
2023-03-03 20:00 | 20 | Punta | 5 | 0 | 1 | 0 | 1 | 0 |  | 0.09619 | 0.11697 | 0.11697 | 0 | 0 | 0.11697
2023-03-03 21:00 | 21 | Punta | 5 | 0 | 1 | 0 | 1 | 0 |  | 0.09619 | 0.11697 | 0.11697 | 0 | 0 | 0.11697
2023-03-03 22:00 | 22 | Pla | 5 | 0 | 1 | 0 | 1 | 0 |  | 0.082071 | 0.099802 | 0.099802 | 0 | 0 | 0.099802
2023-03-03 23:00 | 23 | Pla | 5 | 0 | 1 | 0 | 1 | 0 |  | 0.082071 | 0.099802 | 0.099802 | 0 | 0 | 0.099802
2023-03-04 | 0 | Vall | 6 | 0 | 1 | 0 | 1 | 0 |  | 0.057577 | 0.070017 | 0.070017 | 0 | 0 | 0.070017
2023-03-04 01:00 | 1 | Vall | 6 | 0 | 1 | 0 | 1 | 0 |  | 0.057577 | 0.070017 | 0.070017 | 0 | 0 | 0.070017
2023-03-04 02:00 | 2 | Vall | 6 | 0 | 2 | 0 | 2 | 0 |  | 0.057577 | 0.14003 | 0.14003 | 0 | 0 | 0.14003
2023-03-04 03:00 | 3 | Vall | 6 | 0 | 1 | 0 | 1 | 0 |  | 0.057577 | 0.070017 | 0.070017 | 0 | 0 | 0.070017
2023-03-04 04:00 | 4 | Vall | 6 | 0 | 1 | 0 | 1 | 0 |  | 0.057577 | 0.070017 | 0.070017 | 0 | 0 | 0.070017
2023-03-04 05:00 | 5 | Vall | 6 | 0 | 2 | 0 | 2 | 0 |  | 0.057577 | 0.14003 | 0.14003 | 0 | 0 | 0.14003
2023-03-04 06:00 | 6 | Vall | 6 | 0 | 2 | 0 | 2 | 0 |  | 0.057577 | 0.14003 | 0.14003 | 0 | 0 | 0.14003
2023-03-04 07:00 | 7 | Vall | 6 | 0.22223 | 1 | 0.22223 | 0.77777 | 0 |  | 0.057577 | 0.070017 | 0.054457 | 0.01556 | 0 | 0.054457
2023-03-04 08:00 | 8 | Vall | 6 | 2.6557 | 24 | 2.6557 | 21.3443 | 0 |  | 0.057577 | 1.6804 | 1.4945 | 0.18594 | 0 | 1.4945
2023-03-04 09:00 | 9 | Vall | 6 | 2.5722 | 21 | 2.5722 | 18.4278 | 0 |  | 0.057577 | 1.4703 | 1.2903 | 0.18009 | 0 | 1.2903
2023-03-04 10:00 | 10 | Vall | 6 | 9.932 | 16 | 9.932 | 6.068 | 0 |  | 0.057577 | 1.1203 | 0.42486 | 0.69541 | 0 | 0.42486
2023-03-04 11:00 | 11 | Vall | 6 | 11.6286 | 12 | 11.6286 | 0.37139 | 0 |  | 0.057577 | 0.8402 | 0.026003 | 0.81419 | 0 | 0.026003
2023-03-04 12:00 | 12 | Vall | 6 | 11.4487 | 11 | 11 | 0 | 0.4487 |  | 0.057577 | 0.77018 | 0 | 0.77018 | 0.045605 | -0.045605
2023-03-04 13:00 | 13 | Vall | 6 | 11.3642 | 8 | 8 | 0 | 3.3642 |  | 0.057577 | 0.56013 | 0 | 0.56013 | 0.34193 | -0.34193
2023-03-04 14:00 | 14 | Vall | 6 | 8.4623 | 7 | 7 | 0 | 1.4623 |  | 0.057577 | 0.49012 | 0 | 0.49012 | 0.14863 | -0.14863
2023-03-04 15:00 | 15 | Vall | 6 | 7.603 | 11 | 7.603 | 3.397 | 0 |  | 0.057577 | 0.77018 | 0.23784 | 0.53234 | 0 | 0.23784
2023-03-04 16:00 | 16 | Vall | 6 | 3.8532 | 8 | 3.8532 | 4.1468 | 0 |  | 0.057577 | 0.56013 | 0.29034 | 0.26979 | 0 | 0.29034
2023-03-04 17:00 | 17 | Vall | 6 | 0.47635 | 4 | 0.47635 | 3.5236 | 0 |  | 0.057577 | 0.28007 | 0.24671 | 0.033353 | 0 | 0.24671
2023-03-04 18:00 | 18 | Vall | 6 | 0 | 4 | 0 | 4 | 0 |  | 0.057577 | 0.28007 | 0.28007 | 0 | 0 | 0.28007
2023-03-04 19:00 | 19 | Vall | 6 | 0 | 5 | 0 | 5 | 0 |  | 0.057577 | 0.35008 | 0.35008 | 0 | 0 | 0.35008
2023-03-04 20:00 | 20 | Vall | 6 | 0 | 5 | 0 | 5 | 0 |  | 0.057577 | 0.35008 | 0.35008 | 0 | 0 | 0.35008
2023-03-04 21:00 | 21 | Vall | 6 | 0 | 2 | 0 | 2 | 0 |  | 0.057577 | 0.14003 | 0.14003 | 0 | 0 | 0.14003
2023-03-04 22:00 | 22 | Vall | 6 | 0 | 3 | 0 | 3 | 0 |  | 0.057577 | 0.21005 | 0.21005 | 0 | 0 | 0.21005
2023-03-04 23:00 | 23 | Vall | 6 | 0 | 3 | 0 | 3 | 0 |  | 0.057577 | 0.21005 | 0.21005 | 0 | 0 | 0.21005
2023-03-05 | 0 | Vall | 7 | 0 | 2 | 0 | 2 | 0 |  | 0.057577 | 0.14003 | 0.14003 | 0 | 0 | 0.14003
2023-03-05 01:00 | 1 | Vall | 7 | 0 | 3 | 0 | 3 | 0 |  | 0.057577 | 0.21005 | 0.21005 | 0 | 0 | 0.21005
2023-03-05 02:00 | 2 | Vall | 7 | 0 | 2 | 0 | 2 | 0 |  | 0.057577 | 0.14003 | 0.14003 | 0 | 0 | 0.14003
2023-03-05 03:00 | 3 | Vall | 7 | 0 | 3 | 0 | 3 | 0 |  | 0.057577 | 0.21005 | 0.21005 | 0 | 0 | 0.21005
2023-03-05 04:00 | 4 | Vall | 7 | 0 | 3 | 0 | 3 | 0 |  | 0.057577 | 0.21005 | 0.21005 | 0 | 0 | 0.21005
2023-03-05 05:00 | 5 | Vall | 7 | 0 | 3 | 0 | 3 | 0 |  | 0.057577 | 0.21005 | 0.21005 | 0 | 0 | 0.21005
2023-03-05 06:00 | 6 | Vall | 7 | 0 | 3 | 0 | 3 | 0 |  | 0.057577 | 0.21005 | 0.21005 | 0 | 0 | 0.21005
2023-03-05 07:00 | 7 | Vall | 7 | 0.39909 | 4 | 0.39909 | 3.6009 | 0 |  | 0.057577 | 0.28007 | 0.25212 | 0.027943 | 0 | 0.25212
2023-03-05 08:00 | 8 | Vall | 7 | 2.5239 | 19 | 2.5239 | 16.4761 | 0 |  | 0.057577 | 1.3303 | 1.1536 | 0.17671 | 0 | 1.1536
2023-03-05 09:00 | 9 | Vall | 7 | 6.5158 | 14 | 6.5158 | 7.4842 | 0 |  | 0.057577 | 0.98023 | 0.52402 | 0.45621 | 0 | 0.52402
2023-03-05 10:00 | 10 | Vall | 7 | 9.5902 | 8 | 8 | 0 | 1.5902 |  | 0.057577 | 0.56013 | 0 | 0.56013 | 0.16163 | -0.16163
2023-03-05 11:00 | 11 | Vall | 7 | 11.7777 | 7 | 7 | 0 | 4.7777 |  | 0.057577 | 0.49012 | 0 | 0.49012 | 0.4856 | -0.4856
2023-03-05 12:00 | 12 | Vall | 7 | 11.2235 | 6 | 6 | 0 | 5.2235 |  | 0.057577 | 0.4201 | 0 | 0.4201 | 0.5309 | -0.5309
2023-03-05 13:00 | 13 | Vall | 7 | 11.5483 | 4 | 4 | 0 | 7.5483 |  | 0.057577 | 0.28007 | 0 | 0.28007 | 0.76719 | -0.76719
2023-03-05 14:00 | 14 | Vall | 7 | 10.2084 | 3 | 3 | 0 | 7.2084 |  | 0.057577 | 0.21005 | 0 | 0.21005 | 0.73265 | -0.73265
2023-03-05 15:00 | 15 | Vall | 7 | 8.2967 | 5 | 5 | 0 | 3.2967 |  | 0.057577 | 0.35008 | 0 | 0.35008 | 0.33507 | -0.33507
2023-03-05 16:00 | 16 | Vall | 7 | 4.9188 | 4 | 4 | 0 | 0.91884 |  | 0.057577 | 0.28007 | 0 | 0.28007 | 0.093389 | -0.093389
2023-03-05 17:00 | 17 | Vall | 7 | 1.4687 | 3 | 1.4687 | 1.5313 | 0 |  | 0.057577 | 0.21005 | 0.10722 | 0.10283 | 0 | 0.10722
2023-03-05 18:00 | 18 | Vall | 7 | 0 | 3 | 0 | 3 | 0 |  | 0.057577 | 0.21005 | 0.21005 | 0 | 0 | 0.21005
2023-03-05 19:00 | 19 | Vall | 7 | 0 | 2 | 0 | 2 | 0 |  | 0.057577 | 0.14003 | 0.14003 | 0 | 0 | 0.14003
2023-03-05 20:00 | 20 | Vall | 7 | 0 | 4 | 0 | 4 | 0 |  | 0.057577 | 0.28007 | 0.28007 | 0 | 0 | 0.28007
2023-03-05 21:00 | 21 | Vall | 7 | 0 | 1 | 0 | 1 | 0 |  | 0.057577 | 0.070017 | 0.070017 | 0 | 0 | 0.070017
2023-03-05 22:00 | 22 | Vall | 7 | 0 | 1 | 0 | 1 | 0 |  | 0.057577 | 0.070017 | 0.070017 | 0 | 0 | 0.070017
2023-03-05 23:00 | 23 | Vall | 7 | 0 | 1 | 0 | 1 | 0 |  | 0.057577 | 0.070017 | 0.070017 | 0 | 0 | 0.070017
2023-03-06 | 0 | Vall | 1 | 0 | 1 | 0 | 1 | 0 |  | 0.057577 | 0.070017 | 0.070017 | 0 | 0 | 0.070017
2023-03-06 01:00 | 1 | Vall | 1 | 0 | 1 | 0 | 1 | 0 |  | 0.057577 | 0.070017 | 0.070017 | 0 | 0 | 0.070017
2023-03-06 02:00 | 2 | Vall | 1 | 0 | 1 | 0 | 1 | 0 |  | 0.057577 | 0.070017 | 0.070017 | 0 | 0 | 0.070017
2023-03-06 03:00 | 3 | Vall | 1 | 0 | 1 | 0 | 1 | 0 |  | 0.057577 | 0.070017 | 0.070017 | 0 | 0 | 0.070017
2023-03-06 04:00 | 4 | Vall | 1 | 0 | 2 | 0 | 2 | 0 |  | 0.057577 | 0.14003 | 0.14003 | 0 | 0 | 0.14003
2023-03-06 05:00 | 5 | Vall | 1 | 0 | 1 | 0 | 1 | 0 |  | 0.057577 | 0.070017 | 0.070017 | 0 | 0 | 0.070017
2023-03-06 06:00 | 6 | Vall | 1 | 0 | 1 | 0 | 1 | 0 |  | 0.057577 | 0.070017 | 0.070017 | 0 | 0 | 0.070017
2023-03-06 07:00 | 7 | Vall | 1 | 0.16983 | 5 | 0.16983 | 4.8302 | 0 |  | 0.057577 | 0.35008 | 0.33819 | 0.011891 | 0 | 0.33819
2023-03-06 08:00 | 8 | Pla | 1 | 1.174 | 17 | 1.174 | 15.826 | 0 |  | 0.082071 | 1.6966 | 1.5795 | 0.11717 | 0 | 1.5795
2023-03-06 09:00 | 9 | Punta | 1 | 2.0011 | 10 | 2.0011 | 7.9989 | 0 |  | 0.09619 | 1.1697 | 0.93565 | 0.23407 | 0 | 0.93565
2023-03-06 10:00 | 10 | Punta | 1 | 1.4287 | 6 | 1.4287 | 4.5713 | 0 |  | 0.09619 | 0.70183 | 0.53471 | 0.16712 | 0 | 0.53471
2023-03-06 11:00 | 11 | Punta | 1 | 1.1383 | 7 | 1.1383 | 5.8617 | 0 |  | 0.09619 | 0.8188 | 0.68566 | 0.13314 | 0 | 0.68566
2023-03-06 12:00 | 12 | Punta | 1 | 1.134 | 5 | 1.134 | 3.866 | 0 |  | 0.09619 | 0.58486 | 0.45221 | 0.13265 | 0 | 0.45221
2023-03-06 13:00 | 13 | Punta | 1 | 1.1664 | 7 | 1.1664 | 5.8336 | 0 |  | 0.09619 | 0.8188 | 0.68237 | 0.13643 | 0 | 0.68237
2023-03-06 14:00 | 14 | Pla | 1 | 1.6536 | 2 | 1.6536 | 0.34642 | 0 |  | 0.082071 | 0.1996 | 0.034574 | 0.16503 | 0 | 0.034574
2023-03-06 15:00 | 15 | Pla | 1 | 1.1166 | 4 | 1.1166 | 2.8834 | 0 |  | 0.082071 | 0.39921 | 0.28777 | 0.11144 | 0 | 0.28777
2023-03-06 16:00 | 16 | Pla | 1 | 0.35834 | 4 | 0.35834 | 3.6417 | 0 |  | 0.082071 | 0.39921 | 0.36345 | 0.035763 | 0 | 0.36345
2023-03-06 17:00 | 17 | Pla | 1 | 0.86517 | 3 | 0.86517 | 2.1348 | 0 |  | 0.082071 | 0.29941 | 0.21306 | 0.086346 | 0 | 0.21306
2023-03-06 18:00 | 18 | Punta | 1 | 0 | 4 | 0 | 4 | 0 |  | 0.09619 | 0.46789 | 0.46789 | 0 | 0 | 0.46789
2023-03-06 19:00 | 19 | Punta | 1 | 0 | 4 | 0 | 4 | 0 |  | 0.09619 | 0.46789 | 0.46789 | 0 | 0 | 0.46789
2023-03-06 20:00 | 20 | Punta | 1 | 0 | 4 | 0 | 4 | 0 |  | 0.09619 | 0.46789 | 0.46789 | 0 | 0 | 0.46789
2023-03-06 21:00 | 21 | Punta | 1 | 0 | 2 | 0 | 2 | 0 |  | 0.09619 | 0.23394 | 0.23394 | 0 | 0 | 0.23394
2023-03-06 22:00 | 22 | Pla | 1 | 0 | 2 | 0 | 2 | 0 |  | 0.082071 | 0.1996 | 0.1996 | 0 | 0 | 0.1996
2023-03-06 23:00 | 23 | Pla | 1 | 0 | 2 | 0 | 2 | 0 |  | 0.082071 | 0.1996 | 0.1996 | 0 | 0 | 0.1996
2023-03-07 | 0 | Vall | 2 | 0 | 2 | 0 | 2 | 0 |  | 0.057577 | 0.14003 | 0.14003 | 0 | 0 | 0.14003
2023-03-07 01:00 | 1 | Vall | 2 | 0 | 2 | 0 | 2 | 0 |  | 0.057577 | 0.14003 | 0.14003 | 0 | 0 | 0.14003
2023-03-07 02:00 | 2 | Vall | 2 | 0 | 2 | 0 | 2 | 0 |  | 0.057577 | 0.14003 | 0.14003 | 0 | 0 | 0.14003
2023-03-07 03:00 | 3 | Vall | 2 | 0 | 3 | 0 | 3 | 0 |  | 0.057577 | 0.21005 | 0.21005 | 0 | 0 | 0.21005
2023-03-07 04:00 | 4 | Vall | 2 | 0 | 2 | 0 | 2 | 0 |  | 0.057577 | 0.14003 | 0.14003 | 0 | 0 | 0.14003
2023-03-07 05:00 | 5 | Vall | 2 | 0 | 3 | 0 | 3 | 0 |  | 0.057577 | 0.21005 | 0.21005 | 0 | 0 | 0.21005
2023-03-07 06:00 | 6 | Vall | 2 | 0 | 2 | 0 | 2 | 0 |  | 0.057577 | 0.14003 | 0.14003 | 0 | 0 | 0.14003
2023-03-07 07:00 | 7 | Vall | 2 | 0.90739 | 3 | 0.90739 | 2.0926 | 0 |  | 0.057577 | 0.21005 | 0.14652 | 0.063533 | 0 | 0.14652
2023-03-07 08:00 | 8 | Pla | 2 | 3.3032 | 14 | 3.3032 | 10.6968 | 0 |  | 0.082071 | 1.3972 | 1.0676 | 0.32966 | 0 | 1.0676
2023-03-07 09:00 | 9 | Punta | 2 | 7.8244 | 13 | 7.8244 | 5.1756 | 0 |  | 0.09619 | 1.5206 | 0.6054 | 0.91523 | 0 | 0.6054
2023-03-07 10:00 | 10 | Punta | 2 | 10.671 | 11 | 10.671 | 0.32902 | 0 |  | 0.09619 | 1.2867 | 0.038486 | 1.2482 | 0 | 0.038486
2023-03-07 11:00 | 11 | Punta | 2 | 11.1173 | 10 | 10 | 0 | 1.1173 |  | 0.09619 | 1.1697 | 0 | 1.1697 | 0.11356 | -0.11356
2023-03-07 12:00 | 12 | Punta | 2 | 11.2837 | 6 | 6 | 0 | 5.2837 |  | 0.09619 | 0.70183 | 0 | 0.70183 | 0.53702 | -0.53702
2023-03-07 13:00 | 13 | Punta | 2 | 11.9446 | 5 | 5 | 0 | 6.9446 |  | 0.09619 | 0.58486 | 0 | 0.58486 | 0.70583 | -0.70583
2023-03-07 14:00 | 14 | Pla | 2 | 10.422 | 5 | 5 | 0 | 5.422 |  | 0.082071 | 0.49901 | 0 | 0.49901 | 0.55109 | -0.55109
2023-03-07 15:00 | 15 | Pla | 2 | 8.5254 | 6 | 6 | 0 | 2.5254 |  | 0.082071 | 0.59881 | 0 | 0.59881 | 0.25668 | -0.25668
2023-03-07 16:00 | 16 | Pla | 2 | 5.1371 | 4 | 4 | 0 | 1.1371 |  | 0.082071 | 0.39921 | 0 | 0.39921 | 0.11557 | -0.11557
2023-03-07 17:00 | 17 | Pla | 2 | 1.6888 | 2 | 1.6888 | 0.31121 | 0 |  | 0.082071 | 0.1996 | 0.03106 | 0.16854 | 0 | 0.03106
2023-03-07 18:00 | 18 | Punta | 2 | 0 | 3 | 0 | 3 | 0 |  | 0.09619 | 0.35092 | 0.35092 | 0 | 0 | 0.35092
2023-03-07 19:00 | 19 | Punta | 2 | 0 | 3 | 0 | 3 | 0 |  | 0.09619 | 0.35092 | 0.35092 | 0 | 0 | 0.35092
2023-03-07 20:00 | 20 | Punta | 2 | 0 | 4 | 0 | 4 | 0 |  | 0.09619 | 0.46789 | 0.46789 | 0 | 0 | 0.46789
2023-03-07 21:00 | 21 | Punta | 2 | 0 | 1 | 0 | 1 | 0 |  | 0.09619 | 0.11697 | 0.11697 | 0 | 0 | 0.11697
2023-03-07 22:00 | 22 | Pla | 2 | 0 | 2 | 0 | 2 | 0 |  | 0.082071 | 0.1996 | 0.1996 | 0 | 0 | 0.1996
2023-03-07 23:00 | 23 | Pla | 2 | 0 | 1 | 0 | 1 | 0 |  | 0.082071 | 0.099802 | 0.099802 | 0 | 0 | 0.099802
2023-03-08 | 0 | Vall | 3 | 0 | 1 | 0 | 1 | 0 |  | 0.057577 | 0.070017 | 0.070017 | 0 | 0 | 0.070017
2023-03-08 01:00 | 1 | Vall | 3 | 0 | 1 | 0 | 1 | 0 |  | 0.057577 | 0.070017 | 0.070017 | 0 | 0 | 0.070017
2023-03-08 02:00 | 2 | Vall | 3 | 0 | 2 | 0 | 2 | 0 |  | 0.057577 | 0.14003 | 0.14003 | 0 | 0 | 0.14003
2023-03-08 03:00 | 3 | Vall | 3 | 0 | 1 | 0 | 1 | 0 |  | 0.057577 | 0.070017 | 0.070017 | 0 | 0 | 0.070017
2023-03-08 04:00 | 4 | Vall | 3 | 0 | 2 | 0 | 2 | 0 |  | 0.057577 | 0.14003 | 0.14003 | 0 | 0 | 0.14003
2023-03-08 05:00 | 5 | Vall | 3 | 0 | 1 | 0 | 1 | 0 |  | 0.057577 | 0.070017 | 0.070017 | 0 | 0 | 0.070017
2023-03-08 06:00 | 6 | Vall | 3 | 0 | 2 | 0 | 2 | 0 |  | 0.057577 | 0.14003 | 0.14003 | 0 | 0 | 0.14003
2023-03-08 07:00 | 7 | Vall | 3 | 0.99483 | 2 | 0.99483 | 1.0052 | 0 |  | 0.057577 | 0.14003 | 0.070379 | 0.069654 | 0 | 0.070379
2023-03-08 08:00 | 8 | Pla | 3 | 3.7672 | 14 | 3.7672 | 10.2328 | 0 |  | 0.082071 | 1.3972 | 1.0213 | 0.37597 | 0 | 1.0213
2023-03-08 09:00 | 9 | Punta | 3 | 7.5728 | 11 | 7.5728 | 3.4272 | 0 |  | 0.09619 | 1.2867 | 0.40089 | 0.8858 | 0 | 0.40089
2023-03-08 10:00 | 10 | Punta | 3 | 9.9971 | 11 | 9.9971 | 1.0029 | 0 |  | 0.09619 | 1.2867 | 0.11731 | 1.1694 | 0 | 0.11731
2023-03-08 11:00 | 11 | Punta | 3 | 11.9149 | 6 | 6 | 0 | 5.9149 |  | 0.09619 | 0.70183 | 0 | 0.70183 | 0.60118 | -0.60118
2023-03-08 12:00 | 12 | Punta | 3 | 11.2694 | 4 | 4 | 0 | 7.2694 |  | 0.09619 | 0.46789 | 0 | 0.46789 | 0.73885 | -0.73885
2023-03-08 13:00 | 13 | Punta | 3 | 11.2432 | 5 | 5 | 0 | 6.2432 |  | 0.09619 | 0.58486 | 0 | 0.58486 | 0.63455 | -0.63455
2023-03-08 14:00 | 14 | Pla | 3 | 10.1596 | 3 | 3 | 0 | 7.1596 |  | 0.082071 | 0.29941 | 0 | 0.29941 | 0.72769 | -0.72769
2023-03-08 15:00 | 15 | Pla | 3 | 7.1346 | 4 | 4 | 0 | 3.1346 |  | 0.082071 | 0.39921 | 0 | 0.39921 | 0.31859 | -0.31859
2023-03-08 16:00 | 16 | Pla | 3 | 3.348 | 4 | 3.348 | 0.65197 | 0 |  | 0.082071 | 0.39921 | 0.065068 | 0.33414 | 0 | 0.065068
2023-03-08 17:00 | 17 | Pla | 3 | 1.564 | 3 | 1.564 | 1.436 | 0 |  | 0.082071 | 0.29941 | 0.14332 | 0.15609 | 0 | 0.14332
2023-03-08 18:00 | 18 | Punta | 3 | 0 | 4 | 0 | 4 | 0 |  | 0.09619 | 0.46789 | 0.46789 | 0 | 0 | 0.46789
2023-03-08 19:00 | 19 | Punta | 3 | 0 | 4 | 0 | 4 | 0 |  | 0.09619 | 0.46789 | 0.46789 | 0 | 0 | 0.46789
2023-03-08 20:00 | 20 | Punta | 3 | 0 | 4 | 0 | 4 | 0 |  | 0.09619 | 0.46789 | 0.46789 | 0 | 0 | 0.46789
2023-03-08 21:00 | 21 | Punta | 3 | 0 | 4 | 0 | 4 | 0 |  | 0.09619 | 0.46789 | 0.46789 | 0 | 0 | 0.46789
2023-03-08 22:00 | 22 | Pla | 3 | 0 | 2 | 0 | 2 | 0 |  | 0.082071 | 0.1996 | 0.1996 | 0 | 0 | 0.1996
2023-03-08 23:00 | 23 | Pla | 3 | 0 | 2 | 0 | 2 | 0 |  | 0.082071 | 0.1996 | 0.1996 | 0 | 0 | 0.1996
2023-03-09 | 0 | Vall | 4 | 0 | 2 | 0 | 2 | 0 |  | 0.057577 | 0.14003 | 0.14003 | 0 | 0 | 0.14003
2023-03-09 01:00 | 1 | Vall | 4 | 0 | 3 | 0 | 3 | 0 |  | 0.057577 | 0.21005 | 0.21005 | 0 | 0 | 0.21005
2023-03-09 02:00 | 2 | Vall | 4 | 0 | 2 | 0 | 2 | 0 |  | 0.057577 | 0.14003 | 0.14003 | 0 | 0 | 0.14003
2023-03-09 03:00 | 3 | Vall | 4 | 0 | 2 | 0 | 2 | 0 |  | 0.057577 | 0.14003 | 0.14003 | 0 | 0 | 0.14003
2023-03-09 04:00 | 4 | Vall | 4 | 0 | 3 | 0 | 3 | 0 |  | 0.057577 | 0.21005 | 0.21005 | 0 | 0 | 0.21005
2023-03-09 05:00 | 5 | Vall | 4 | 0 | 2 | 0 | 2 | 0 |  | 0.057577 | 0.14003 | 0.14003 | 0 | 0 | 0.14003
2023-03-09 06:00 | 6 | Vall | 4 | 0 | 3 | 0 | 3 | 0 |  | 0.057577 | 0.21005 | 0.21005 | 0 | 0 | 0.21005
2023-03-09 07:00 | 7 | Vall | 4 | 1.0206 | 2 | 1.0206 | 0.97943 | 0 |  | 0.057577 | 0.14003 | 0.068576 | 0.071457 | 0 | 0.068576
2023-03-09 08:00 | 8 | Pla | 4 | 4.2786 | 2 | 2 | 0 | 2.2786 |  | 0.082071 | 0.1996 | 0 | 0.1996 | 0.23159 | -0.23159
2023-03-09 09:00 | 9 | Punta | 4 | 7.7163 | 3 | 3 | 0 | 4.7163 |  | 0.09619 | 0.35092 | 0 | 0.35092 | 0.47936 | -0.47936
2023-03-09 10:00 | 10 | Punta | 4 | 10.4533 | 3 | 3 | 0 | 7.4533 |  | 0.09619 | 0.35092 | 0 | 0.35092 | 0.75754 | -0.75754
2023-03-09 11:00 | 11 | Punta | 4 | 11.9726 | 2 | 2 | 0 | 9.9726 |  | 0.09619 | 0.23394 | 0 | 0.23394 | 1.0136 | -1.0136
2023-03-09 12:00 | 12 | Punta | 4 | 11.7326 | 2 | 2 | 0 | 9.7326 |  | 0.09619 | 0.23394 | 0 | 0.23394 | 0.98921 | -0.98921
2023-03-09 13:00 | 13 | Punta | 4 | 11.3505 | 2 | 2 | 0 | 9.3505 |  | 0.09619 | 0.23394 | 0 | 0.23394 | 0.95037 | -0.95037
2023-03-09 14:00 | 14 | Pla | 4 | 9.9638 | 3 | 3 | 0 | 6.9638 |  | 0.082071 | 0.29941 | 0 | 0.29941 | 0.70779 | -0.70779
2023-03-09 15:00 | 15 | Pla | 4 | 7.8863 | 2 | 2 | 0 | 5.8863 |  | 0.082071 | 0.1996 | 0 | 0.1996 | 0.59827 | -0.59827
2023-03-09 16:00 | 16 | Pla | 4 | 4.7697 | 2 | 2 | 0 | 2.7697 |  | 0.082071 | 0.1996 | 0 | 0.1996 | 0.2815 | -0.2815
2023-03-09 17:00 | 17 | Pla | 4 | 1.2285 | 2 | 1.2285 | 0.77154 | 0 |  | 0.082071 | 0.1996 | 0.077001 | 0.1226 | 0 | 0.077001
2023-03-09 18:00 | 18 | Punta | 4 | 0 | 2 | 0 | 2 | 0 |  | 0.09619 | 0.23394 | 0.23394 | 0 | 0 | 0.23394
2023-03-09 19:00 | 19 | Punta | 4 | 0 | 3 | 0 | 3 | 0 |  | 0.09619 | 0.35092 | 0.35092 | 0 | 0 | 0.35092
2023-03-09 20:00 | 20 | Punta | 4 | 0 | 2 | 0 | 2 | 0 |  | 0.09619 | 0.23394 | 0.23394 | 0 | 0 | 0.23394
2023-03-09 21:00 | 21 | Punta | 4 | 0 | 2 | 0 | 2 | 0 |  | 0.09619 | 0.23394 | 0.23394 | 0 | 0 | 0.23394
2023-03-09 22:00 | 22 | Pla | 4 | 0 | 2 | 0 | 2 | 0 |  | 0.082071 | 0.1996 | 0.1996 | 0 | 0 | 0.1996
2023-03-09 23:00 | 23 | Pla | 4 | 0 | 2.126 | 0 | 2.126 | 0 |  | 0.082071 | 0.21218 | 0.21218 | 0 | 0 | 0.21218
2023-03-10 | 0 | Vall | 5 | 0 | 1.874 | 0 | 1.874 | 0 |  | 0.057577 | 0.13121 | 0.13121 | 0 | 0 | 0.13121
2023-03-10 01:00 | 1 | Vall | 5 | 0 | 2 | 0 | 2 | 0 |  | 0.057577 | 0.14003 | 0.14003 | 0 | 0 | 0.14003
2023-03-10 02:00 | 2 | Vall | 5 | 0 | 3 | 0 | 3 | 0 |  | 0.057577 | 0.21005 | 0.21005 | 0 | 0 | 0.21005
2023-03-10 03:00 | 3 | Vall | 5 | 0 | 2 | 0 | 2 | 0 |  | 0.057577 | 0.14003 | 0.14003 | 0 | 0 | 0.14003
2023-03-10 04:00 | 4 | Vall | 5 | 0 | 3 | 0 | 3 | 0 |  | 0.057577 | 0.21005 | 0.21005 | 0 | 0 | 0.21005
2023-03-10 05:00 | 5 | Vall | 5 | 0 | 2 | 0 | 2 | 0 |  | 0.057577 | 0.14003 | 0.14003 | 0 | 0 | 0.14003
2023-03-10 06:00 | 6 | Vall | 5 | 0 | 3 | 0 | 3 | 0 |  | 0.057577 | 0.21005 | 0.21005 | 0 | 0 | 0.21005
2023-03-10 07:00 | 7 | Vall | 5 | 1.09 | 3 | 1.09 | 1.91 | 0 |  | 0.057577 | 0.21005 | 0.13373 | 0.076319 | 0 | 0.13373
2023-03-10 08:00 | 8 | Pla | 5 | 4.3258 | 2 | 2 | 0 | 2.3258 |  | 0.082071 | 0.1996 | 0 | 0.1996 | 0.23639 | -0.23639
2023-03-10 09:00 | 9 | Punta | 5 | 7.7205 | 2 | 2 | 0 | 5.7205 |  | 0.09619 | 0.23394 | 0 | 0.23394 | 0.58142 | -0.58142
2023-03-10 10:00 | 10 | Punta | 5 | 10.3926 | 2 | 2 | 0 | 8.3926 |  | 0.09619 | 0.23394 | 0 | 0.23394 | 0.85301 | -0.85301
2023-03-10 11:00 | 11 | Punta | 5 | 11.7113 | 2 | 2 | 0 | 9.7113 |  | 0.09619 | 0.23394 | 0 | 0.23394 | 0.98704 | -0.98704
2023-03-10 12:00 | 12 | Punta | 5 | 11.7507 | 3 | 3 | 0 | 8.7507 |  | 0.09619 | 0.35092 | 0 | 0.35092 | 0.88941 | -0.88941
2023-03-10 13:00 | 13 | Punta | 5 | 11.4738 | 2 | 2 | 0 | 9.4738 |  | 0.09619 | 0.23394 | 0 | 0.23394 | 0.9629 | -0.9629
2023-03-10 14:00 | 14 | Pla | 5 | 10.383 | 2 | 2 | 0 | 8.383 |  | 0.082071 | 0.1996 | 0 | 0.1996 | 0.85204 | -0.85204
2023-03-10 15:00 | 15 | Pla | 5 | 8.3116 | 2 | 2 | 0 | 6.3116 |  | 0.082071 | 0.1996 | 0 | 0.1996 | 0.6415 | -0.6415
2023-03-10 16:00 | 16 | Pla | 5 | 5.1726 | 2 | 2 | 0 | 3.1726 |  | 0.082071 | 0.1996 | 0 | 0.1996 | 0.32246 | -0.32246
2023-03-10 17:00 | 17 | Pla | 5 | 1.5997 | 2 | 1.5997 | 0.40033 | 0 |  | 0.082071 | 0.1996 | 0.039954 | 0.15965 | 0 | 0.039954
2023-03-10 18:00 | 18 | Punta | 5 | 0 | 2 | 0 | 2 | 0 |  | 0.09619 | 0.23394 | 0.23394 | 0 | 0 | 0.23394
2023-03-10 19:00 | 19 | Punta | 5 | 0 | 3 | 0 | 3 | 0 |  | 0.09619 | 0.35092 | 0.35092 | 0 | 0 | 0.35092
2023-03-10 20:00 | 20 | Punta | 5 | 0 | 2 | 0 | 2 | 0 |  | 0.09619 | 0.23394 | 0.23394 | 0 | 0 | 0.23394
2023-03-10 21:00 | 21 | Punta | 5 | 0 | 2 | 0 | 2 | 0 |  | 0.09619 | 0.23394 | 0.23394 | 0 | 0 | 0.23394
2023-03-10 22:00 | 22 | Pla | 5 | 0 | 3 | 0 | 3 | 0 |  | 0.082071 | 0.29941 | 0.29941 | 0 | 0 | 0.29941
2023-03-10 23:00 | 23 | Pla | 5 | 0 | 2 | 0 | 2 | 0 |  | 0.082071 | 0.1996 | 0.1996 | 0 | 0 | 0.1996
2023-03-11 | 0 | Vall | 6 | 0 | 2 | 0 | 2 | 0 |  | 0.057577 | 0.14003 | 0.14003 | 0 | 0 | 0.14003
2023-03-11 01:00 | 1 | Vall | 6 | 0 | 3 | 0 | 3 | 0 |  | 0.057577 | 0.21005 | 0.21005 | 0 | 0 | 0.21005
2023-03-11 02:00 | 2 | Vall | 6 | 0 | 2 | 0 | 2 | 0 |  | 0.057577 | 0.14003 | 0.14003 | 0 | 0 | 0.14003
2023-03-11 03:00 | 3 | Vall | 6 | 0 | 3 | 0 | 3 | 0 |  | 0.057577 | 0.21005 | 0.21005 | 0 | 0 | 0.21005
2023-03-11 04:00 | 4 | Vall | 6 | 0 | 3 | 0 | 3 | 0 |  | 0.057577 | 0.21005 | 0.21005 | 0 | 0 | 0.21005
2023-03-11 05:00 | 5 | Vall | 6 | 0 | 3 | 0 | 3 | 0 |  | 0.057577 | 0.21005 | 0.21005 | 0 | 0 | 0.21005
2023-03-11 06:00 | 6 | Vall | 6 | 0 | 2 | 0 | 2 | 0 |  | 0.057577 | 0.14003 | 0.14003 | 0 | 0 | 0.14003
2023-03-11 07:00 | 7 | Vall | 6 | 1.1058 | 7 | 1.1058 | 5.8942 | 0 |  | 0.057577 | 0.49012 | 0.41269 | 0.077427 | 0 | 0.41269
2023-03-11 08:00 | 8 | Vall | 6 | 2.424 | 16 | 2.424 | 13.576 | 0 |  | 0.057577 | 1.1203 | 0.95054 | 0.16972 | 0 | 0.95054
2023-03-11 09:00 | 9 | Vall | 6 | 7.8951 | 14 | 7.8951 | 6.1049 | 0 |  | 0.057577 | 0.98023 | 0.42745 | 0.55278 | 0 | 0.42745
2023-03-11 10:00 | 10 | Vall | 6 | 10.5232 | 13 | 10.5232 | 2.4768 | 0 |  | 0.057577 | 0.91021 | 0.17342 | 0.73679 | 0 | 0.17342
2023-03-11 11:00 | 11 | Vall | 6 | 12.2822 | 10 | 10 | 0 | 2.2822 |  | 0.057577 | 0.70017 | 0 | 0.70017 | 0.23196 | -0.23196
2023-03-11 12:00 | 12 | Vall | 6 | 11.9648 | 9 | 9 | 0 | 2.9648 |  | 0.057577 | 0.63015 | 0 | 0.63015 | 0.30133 | -0.30133
2023-03-11 13:00 | 13 | Vall | 6 | 12.2032 | 5 | 5 | 0 | 7.2032 |  | 0.057577 | 0.35008 | 0 | 0.35008 | 0.73212 | -0.73212
2023-03-11 14:00 | 14 | Vall | 6 | 11.0078 | 4 | 4 | 0 | 7.0078 |  | 0.057577 | 0.28007 | 0 | 0.28007 | 0.71226 | -0.71226
2023-03-11 15:00 | 15 | Vall | 6 | 8.6827 | 8 | 8 | 0 | 0.68272 |  | 0.057577 | 0.56013 | 0 | 0.56013 | 0.069391 | -0.069391
2023-03-11 16:00 | 16 | Vall | 6 | 5.4123 | 5 | 5 | 0 | 0.41228 |  | 0.057577 | 0.35008 | 0 | 0.35008 | 0.041904 | -0.041904
2023-03-11 17:00 | 17 | Vall | 6 | 1.8666 | 3 | 1.8666 | 1.1334 | 0 |  | 0.057577 | 0.21005 | 0.079357 | 0.13069 | 0 | 0.079357
2023-03-11 18:00 | 18 | Vall | 6 | 0 | 2 | 0 | 2 | 0 |  | 0.057577 | 0.14003 | 0.14003 | 0 | 0 | 0.14003
2023-03-11 19:00 | 19 | Vall | 6 | 0 | 4 | 0 | 4 | 0 |  | 0.057577 | 0.28007 | 0.28007 | 0 | 0 | 0.28007
2023-03-11 20:00 | 20 | Vall | 6 | 0 | 4 | 0 | 4 | 0 |  | 0.057577 | 0.28007 | 0.28007 | 0 | 0 | 0.28007
2023-03-11 21:00 | 21 | Vall | 6 | 0 | 2 | 0 | 2 | 0 |  | 0.057577 | 0.14003 | 0.14003 | 0 | 0 | 0.14003
2023-03-11 22:00 | 22 | Vall | 6 | 0 | 2 | 0 | 2 | 0 |  | 0.057577 | 0.14003 | 0.14003 | 0 | 0 | 0.14003
2023-03-11 23:00 | 23 | Vall | 6 | 0 | 1 | 0 | 1 | 0 |  | 0.057577 | 0.070017 | 0.070017 | 0 | 0 | 0.070017
2023-03-12 | 0 | Vall | 7 | 0 | 2 | 0 | 2 | 0 |  | 0.057577 | 0.14003 | 0.14003 | 0 | 0 | 0.14003
2023-03-12 01:00 | 1 | Vall | 7 | 0 | 1 | 0 | 1 | 0 |  | 0.057577 | 0.070017 | 0.070017 | 0 | 0 | 0.070017
2023-03-12 02:00 | 2 | Vall | 7 | 0 | 1 | 0 | 1 | 0 |  | 0.057577 | 0.070017 | 0.070017 | 0 | 0 | 0.070017
2023-03-12 03:00 | 3 | Vall | 7 | 0 | 2 | 0 | 2 | 0 |  | 0.057577 | 0.14003 | 0.14003 | 0 | 0 | 0.14003
2023-03-12 04:00 | 4 | Vall | 7 | 0 | 2 | 0 | 2 | 0 |  | 0.057577 | 0.14003 | 0.14003 | 0 | 0 | 0.14003
2023-03-12 05:00 | 5 | Vall | 7 | 0 | 1 | 0 | 1 | 0 |  | 0.057577 | 0.070017 | 0.070017 | 0 | 0 | 0.070017
2023-03-12 06:00 | 6 | Vall | 7 | 0 | 2 | 0 | 2 | 0 |  | 0.057577 | 0.14003 | 0.14003 | 0 | 0 | 0.14003
2023-03-12 07:00 | 7 | Vall | 7 | 1.2049 | 2 | 1.2049 | 0.7951 | 0 |  | 0.057577 | 0.14003 | 0.05567 | 0.084363 | 0 | 0.05567
2023-03-12 08:00 | 8 | Vall | 7 | 4.1529 | 17 | 4.1529 | 12.8471 | 0 |  | 0.057577 | 1.1903 | 0.89951 | 0.29077 | 0 | 0.89951
2023-03-12 09:00 | 9 | Vall | 7 | 5.5972 | 14 | 5.5972 | 8.4028 | 0 |  | 0.057577 | 0.98023 | 0.58834 | 0.3919 | 0 | 0.58834
2023-03-12 10:00 | 10 | Vall | 7 | 6.8041 | 9 | 6.8041 | 2.1959 | 0 |  | 0.057577 | 0.63015 | 0.15375 | 0.4764 | 0 | 0.15375
2023-03-12 11:00 | 11 | Vall | 7 | 10.7064 | 9 | 9 | 0 | 1.7064 |  | 0.057577 | 0.63015 | 0 | 0.63015 | 0.17344 | -0.17344
2023-03-12 12:00 | 12 | Vall | 7 | 11.9977 | 7 | 7 | 0 | 4.9977 |  | 0.057577 | 0.49012 | 0 | 0.49012 | 0.50796 | -0.50796
2023-03-12 13:00 | 13 | Vall | 7 | 1.6307 | 5 | 1.6307 | 3.3693 | 0 |  | 0.057577 | 0.35008 | 0.23591 | 0.11418 | 0 | 0.23591
2023-03-12 14:00 | 14 | Vall | 7 | 8.7574 | 4 | 4 | 0 | 4.7574 |  | 0.057577 | 0.28007 | 0 | 0.28007 | 0.48354 | -0.48354
2023-03-12 15:00 | 15 | Vall | 7 | 6.9082 | 6 | 6 | 0 | 0.90821 |  | 0.057577 | 0.4201 | 0 | 0.4201 | 0.092309 | -0.092309
2023-03-12 16:00 | 16 | Vall | 7 | 0.73274 | 5 | 0.73274 | 4.2673 | 0 |  | 0.057577 | 0.35008 | 0.29878 | 0.051304 | 0 | 0.29878
2023-03-12 17:00 | 17 | Vall | 7 | 0.34083 | 4 | 0.34083 | 3.6592 | 0 |  | 0.057577 | 0.28007 | 0.2562 | 0.023863 | 0 | 0.2562
2023-03-12 18:00 | 18 | Vall | 7 | 0 | 3 | 0 | 3 | 0 |  | 0.057577 | 0.21005 | 0.21005 | 0 | 0 | 0.21005
2023-03-12 19:00 | 19 | Vall | 7 | 0 | 4 | 0 | 4 | 0 |  | 0.057577 | 0.28007 | 0.28007 | 0 | 0 | 0.28007
2023-03-12 20:00 | 20 | Vall | 7 | 0 | 3 | 0 | 3 | 0 |  | 0.057577 | 0.21005 | 0.21005 | 0 | 0 | 0.21005
2023-03-12 21:00 | 21 | Vall | 7 | 0 | 2 | 0 | 2 | 0 |  | 0.057577 | 0.14003 | 0.14003 | 0 | 0 | 0.14003
2023-03-12 22:00 | 22 | Vall | 7 | 0 | 2 | 0 | 2 | 0 |  | 0.057577 | 0.14003 | 0.14003 | 0 | 0 | 0.14003
2023-03-12 23:00 | 23 | Vall | 7 | 0 | 1 | 0 | 1 | 0 |  | 0.057577 | 0.070017 | 0.070017 | 0 | 0 | 0.070017
2023-03-13 | 0 | Vall | 1 | 0 | 2 | 0 | 2 | 0 |  | 0.057577 | 0.14003 | 0.14003 | 0 | 0 | 0.14003
2023-03-13 01:00 | 1 | Vall | 1 | 0 | 1 | 0 | 1 | 0 |  | 0.057577 | 0.070017 | 0.070017 | 0 | 0 | 0.070017
2023-03-13 02:00 | 2 | Vall | 1 | 0 | 2 | 0 | 2 | 0 |  | 0.057577 | 0.14003 | 0.14003 | 0 | 0 | 0.14003
2023-03-13 03:00 | 3 | Vall | 1 | 0 | 1 | 0 | 1 | 0 |  | 0.057577 | 0.070017 | 0.070017 | 0 | 0 | 0.070017
2023-03-13 04:00 | 4 | Vall | 1 | 0 | 2 | 0 | 2 | 0 |  | 0.057577 | 0.14003 | 0.14003 | 0 | 0 | 0.14003
2023-03-13 05:00 | 5 | Vall | 1 | 0 | 2 | 0 | 2 | 0 |  | 0.057577 | 0.14003 | 0.14003 | 0 | 0 | 0.14003
2023-03-13 06:00 | 6 | Vall | 1 | 0 | 2 | 0 | 2 | 0 |  | 0.057577 | 0.14003 | 0.14003 | 0 | 0 | 0.14003
2023-03-13 07:00 | 7 | Vall | 1 | 0.71151 | 3 | 0.71151 | 2.2885 | 0 |  | 0.057577 | 0.21005 | 0.16023 | 0.049818 | 0 | 0.16023
2023-03-13 08:00 | 8 | Pla | 1 | 4.4244 | 16 | 4.4244 | 11.5756 | 0 |  | 0.082071 | 1.5968 | 1.1553 | 0.44156 | 0 | 1.1553
2023-03-13 09:00 | 9 | Punta | 1 | 7.6625 | 12 | 7.6625 | 4.3375 | 0 |  | 0.09619 | 1.4037 | 0.50736 | 0.8963 | 0 | 0.50736
2023-03-13 10:00 | 10 | Punta | 1 | 9.7066 | 9 | 9 | 0 | 0.70659 |  | 0.09619 | 1.0527 | 0 | 1.0527 | 0.071817 | -0.071817
2023-03-13 11:00 | 11 | Punta | 1 | 12.5624 | 9 | 9 | 0 | 3.5624 |  | 0.09619 | 1.0527 | 0 | 1.0527 | 0.36207 | -0.36207
2023-03-13 12:00 | 12 | Punta | 1 | 9.6945 | 8 | 8 | 0 | 1.6945 |  | 0.09619 | 0.93577 | 0 | 0.93577 | 0.17223 | -0.17223
2023-03-13 13:00 | 13 | Punta | 1 | 4.2375 | 8 | 4.2375 | 3.7625 | 0 |  | 0.09619 | 0.93577 | 0.44011 | 0.49566 | 0 | 0.44011
2023-03-13 14:00 | 14 | Pla | 1 | 11.339 | 4 | 4 | 0 | 7.339 |  | 0.082071 | 0.39921 | 0 | 0.39921 | 0.74592 | -0.74592
2023-03-13 15:00 | 15 | Pla | 1 | 8.4624 | 5 | 5 | 0 | 3.4624 |  | 0.082071 | 0.49901 | 0 | 0.49901 | 0.35191 | -0.35191
2023-03-13 16:00 | 16 | Pla | 1 | 2.193 | 3 | 2.193 | 0.807 | 0 |  | 0.082071 | 0.29941 | 0.080541 | 0.21887 | 0 | 0.080541
2023-03-13 17:00 | 17 | Pla | 1 | 0.70791 | 3 | 0.70791 | 2.2921 | 0 |  | 0.082071 | 0.29941 | 0.22876 | 0.070651 | 0 | 0.22876
2023-03-13 18:00 | 18 | Punta | 1 | 0 | 3 | 0 | 3 | 0 |  | 0.09619 | 0.35092 | 0.35092 | 0 | 0 | 0.35092
2023-03-13 19:00 | 19 | Punta | 1 | 0 | 4 | 0 | 4 | 0 |  | 0.09619 | 0.46789 | 0.46789 | 0 | 0 | 0.46789
2023-03-13 20:00 | 20 | Punta | 1 | 0 | 4 | 0 | 4 | 0 |  | 0.09619 | 0.46789 | 0.46789 | 0 | 0 | 0.46789
2023-03-13 21:00 | 21 | Punta | 1 | 0 | 3 | 0 | 3 | 0 |  | 0.09619 | 0.35092 | 0.35092 | 0 | 0 | 0.35092
2023-03-13 22:00 | 22 | Pla | 1 | 0 | 2 | 0 | 2 | 0 |  | 0.082071 | 0.1996 | 0.1996 | 0 | 0 | 0.1996
2023-03-13 23:00 | 23 | Pla | 1 | 0 | 2 | 0 | 2 | 0 |  | 0.082071 | 0.1996 | 0.1996 | 0 | 0 | 0.1996
2023-03-14 | 0 | Vall | 2 | 0 | 3 | 0 | 3 | 0 |  | 0.057577 | 0.21005 | 0.21005 | 0 | 0 | 0.21005
2023-03-14 01:00 | 1 | Vall | 2 | 0 | 2 | 0 | 2 | 0 |  | 0.057577 | 0.14003 | 0.14003 | 0 | 0 | 0.14003
2023-03-14 02:00 | 2 | Vall | 2 | 0 | 3 | 0 | 3 | 0 |  | 0.057577 | 0.21005 | 0.21005 | 0 | 0 | 0.21005
2023-03-14 03:00 | 3 | Vall | 2 | 0 | 2 | 0 | 2 | 0 |  | 0.057577 | 0.14003 | 0.14003 | 0 | 0 | 0.14003
2023-03-14 04:00 | 4 | Vall | 2 | 0 | 3 | 0 | 3 | 0 |  | 0.057577 | 0.21005 | 0.21005 | 0 | 0 | 0.21005
2023-03-14 05:00 | 5 | Vall | 2 | 0 | 3 | 0 | 3 | 0 |  | 0.057577 | 0.21005 | 0.21005 | 0 | 0 | 0.21005
2023-03-14 06:00 | 6 | Vall | 2 | 0 | 3 | 0 | 3 | 0 |  | 0.057577 | 0.21005 | 0.21005 | 0 | 0 | 0.21005
2023-03-14 07:00 | 7 | Vall | 2 | 1.3952 | 3 | 1.3952 | 1.6048 | 0 |  | 0.057577 | 0.21005 | 0.11236 | 0.097686 | 0 | 0.11236
2023-03-14 08:00 | 8 | Pla | 2 | 4.8889 | 14 | 4.8889 | 9.1111 | 0 |  | 0.082071 | 1.3972 | 0.90931 | 0.48793 | 0 | 0.90931
2023-03-14 09:00 | 9 | Punta | 2 | 8.3478 | 17 | 8.3478 | 8.6522 | 0 |  | 0.09619 | 1.9885 | 1.0121 | 0.97646 | 0 | 1.0121
2023-03-14 10:00 | 10 | Punta | 2 | 10.6071 | 11 | 10.6071 | 0.39293 | 0 |  | 0.09619 | 1.2867 | 0.045961 | 1.2407 | 0 | 0.045961
2023-03-14 11:00 | 11 | Punta | 2 | 11.0332 | 11 | 11 | 0 | 0.033173 |  | 0.09619 | 1.2867 | 0 | 1.2867 | 0.0033717 | -0.0033717
2023-03-14 12:00 | 12 | Punta | 2 | 12.9724 | 6 | 6 | 0 | 6.9724 |  | 0.09619 | 0.70183 | 0 | 0.70183 | 0.70866 | -0.70866
2023-03-14 13:00 | 13 | Punta | 2 | 0 | 4 | 0 | 4 | 0 |  | 0.09619 | 0.46789 | 0.46789 | 0 | 0 | 0.46789
2023-03-14 14:00 | 14 | Pla | 2 | 10.7632 | 6 | 6 | 0 | 4.7632 |  | 0.082071 | 0.59881 | 0 | 0.59881 | 0.48412 | -0.48412
2023-03-14 15:00 | 15 | Pla | 2 | 8.5104 | 8 | 8 | 0 | 0.51038 |  | 0.082071 | 0.79842 | 0 | 0.79842 | 0.051874 | -0.051874
2023-03-14 16:00 | 16 | Pla | 2 | 4.9934 | 5 | 4.9934 | 0.0065665 | 0 |  | 0.082071 | 0.49901 | 0.00065535 | 0.49836 | 0 | 0.00065535
2023-03-14 17:00 | 17 | Pla | 2 | 1.4702 | 2 | 1.4702 | 0.52982 | 0 |  | 0.082071 | 0.1996 | 0.052878 | 0.14673 | 0 | 0.052878
2023-03-14 18:00 | 18 | Punta | 2 | 0 | 3 | 0 | 3 | 0 |  | 0.09619 | 0.35092 | 0.35092 | 0 | 0 | 0.35092
2023-03-14 19:00 | 19 | Punta | 2 | 0 | 3 | 0 | 3 | 0 |  | 0.09619 | 0.35092 | 0.35092 | 0 | 0 | 0.35092
2023-03-14 20:00 | 20 | Punta | 2 | 0 | 4 | 0 | 4 | 0 |  | 0.09619 | 0.46789 | 0.46789 | 0 | 0 | 0.46789
2023-03-14 21:00 | 21 | Punta | 2 | 0 | 4 | 0 | 4 | 0 |  | 0.09619 | 0.46789 | 0.46789 | 0 | 0 | 0.46789
2023-03-14 22:00 | 22 | Pla | 2 | 0 | 2 | 0 | 2 | 0 |  | 0.082071 | 0.1996 | 0.1996 | 0 | 0 | 0.1996
2023-03-14 23:00 | 23 | Pla | 2 | 0 | 2 | 0 | 2 | 0 |  | 0.082071 | 0.1996 | 0.1996 | 0 | 0 | 0.1996
2023-03-15 | 0 | Vall | 3 | 0 | 2 | 0 | 2 | 0 |  | 0.057577 | 0.14003 | 0.14003 | 0 | 0 | 0.14003
2023-03-15 01:00 | 1 | Vall | 3 | 0 | 2 | 0 | 2 | 0 |  | 0.057577 | 0.14003 | 0.14003 | 0 | 0 | 0.14003
2023-03-15 02:00 | 2 | Vall | 3 | 0 | 1 | 0 | 1 | 0 |  | 0.057577 | 0.070017 | 0.070017 | 0 | 0 | 0.070017
2023-03-15 03:00 | 3 | Vall | 3 | 0 | 3 | 0 | 3 | 0 |  | 0.057577 | 0.21005 | 0.21005 | 0 | 0 | 0.21005
2023-03-15 04:00 | 4 | Vall | 3 | 0 | 2 | 0 | 2 | 0 |  | 0.057577 | 0.14003 | 0.14003 | 0 | 0 | 0.14003
2023-03-15 05:00 | 5 | Vall | 3 | 0 | 2 | 0 | 2 | 0 |  | 0.057577 | 0.14003 | 0.14003 | 0 | 0 | 0.14003
2023-03-15 06:00 | 6 | Vall | 3 | 0 | 2 | 0 | 2 | 0 |  | 0.057577 | 0.14003 | 0.14003 | 0 | 0 | 0.14003
2023-03-15 07:00 | 7 | Vall | 3 | 1.465 | 6 | 1.465 | 4.535 | 0 |  | 0.057577 | 0.4201 | 0.31752 | 0.10257 | 0 | 0.31752
2023-03-15 08:00 | 8 | Pla | 3 | 5.076 | 13 | 5.076 | 7.924 | 0 |  | 0.082071 | 1.2974 | 0.79084 | 0.5066 | 0 | 0.79084
2023-03-15 09:00 | 9 | Punta | 3 | 8.7271 | 13 | 8.7271 | 4.2729 | 0 |  | 0.09619 | 1.5206 | 0.49981 | 1.0208 | 0 | 0.49981
2023-03-15 10:00 | 10 | Punta | 3 | 11.2355 | 9 | 9 | 0 | 2.2355 |  | 0.09619 | 1.0527 | 0 | 1.0527 | 0.22721 | -0.22721
2023-03-15 11:00 | 11 | Punta | 3 | 12.6514 | 8 | 8 | 0 | 4.6514 |  | 0.09619 | 0.93577 | 0 | 0.93577 | 0.47277 | -0.47277
2023-03-15 12:00 | 12 | Punta | 3 | 12.8935 | 9 | 9 | 0 | 3.8935 |  | 0.09619 | 1.0527 | 0 | 1.0527 | 0.39573 | -0.39573
2023-03-15 13:00 | 13 | Punta | 3 | 12.4057 | 7 | 7 | 0 | 5.4057 |  | 0.09619 | 0.8188 | 0 | 0.8188 | 0.54943 | -0.54943
2023-03-15 14:00 | 14 | Pla | 3 | 11.4284 | 3 | 3 | 0 | 8.4284 |  | 0.082071 | 0.29941 | 0 | 0.29941 | 0.85665 | -0.85665
2023-03-15 15:00 | 15 | Pla | 3 | 9.0845 | 5 | 5 | 0 | 4.0845 |  | 0.082071 | 0.49901 | 0 | 0.49901 | 0.41514 | -0.41514
2023-03-15 16:00 | 16 | Pla | 3 | 5.8153 | 4 | 4 | 0 | 1.8153 |  | 0.082071 | 0.39921 | 0 | 0.39921 | 0.1845 | -0.1845
2023-03-15 17:00 | 17 | Pla | 3 | 2.1561 | 4 | 2.1561 | 1.8439 | 0 |  | 0.082071 | 0.39921 | 0.18403 | 0.21518 | 0 | 0.18403
2023-03-15 18:00 | 18 | Punta | 3 | 0 | 5 | 0 | 5 | 0 |  | 0.09619 | 0.58486 | 0.58486 | 0 | 0 | 0.58486
2023-03-15 19:00 | 19 | Punta | 3 | 0 | 3 | 0 | 3 | 0 |  | 0.09619 | 0.35092 | 0.35092 | 0 | 0 | 0.35092
2023-03-15 20:00 | 20 | Punta | 3 | 0 | 4 | 0 | 4 | 0 |  | 0.09619 | 0.46789 | 0.46789 | 0 | 0 | 0.46789
2023-03-15 21:00 | 21 | Punta | 3 | 0 | 2 | 0 | 2 | 0 |  | 0.09619 | 0.23394 | 0.23394 | 0 | 0 | 0.23394
2023-03-15 22:00 | 22 | Pla | 3 | 0 | 1 | 0 | 1 | 0 |  | 0.082071 | 0.099802 | 0.099802 | 0 | 0 | 0.099802
2023-03-15 23:00 | 23 | Pla | 3 | 0 | 2 | 0 | 2 | 0 |  | 0.082071 | 0.1996 | 0.1996 | 0 | 0 | 0.1996
2023-03-16 | 0 | Vall | 4 | 0 | 1 | 0 | 1 | 0 |  | 0.057577 | 0.070017 | 0.070017 | 0 | 0 | 0.070017
2023-03-16 01:00 | 1 | Vall | 4 | 0 | 1 | 0 | 1 | 0 |  | 0.057577 | 0.070017 | 0.070017 | 0 | 0 | 0.070017
2023-03-16 02:00 | 2 | Vall | 4 | 0 | 2 | 0 | 2 | 0 |  | 0.057577 | 0.14003 | 0.14003 | 0 | 0 | 0.14003
2023-03-16 03:00 | 3 | Vall | 4 | 0 | 1 | 0 | 1 | 0 |  | 0.057577 | 0.070017 | 0.070017 | 0 | 0 | 0.070017
2023-03-16 04:00 | 4 | Vall | 4 | 0 | 2 | 0 | 2 | 0 |  | 0.057577 | 0.14003 | 0.14003 | 0 | 0 | 0.14003
2023-03-16 05:00 | 5 | Vall | 4 | 0 | 1 | 0 | 1 | 0 |  | 0.057577 | 0.070017 | 0.070017 | 0 | 0 | 0.070017
2023-03-16 06:00 | 6 | Vall | 4 | 0 | 2 | 0 | 2 | 0 |  | 0.057577 | 0.14003 | 0.14003 | 0 | 0 | 0.14003
2023-03-16 07:00 | 7 | Vall | 4 | 1.5762 | 2 | 1.5762 | 0.42385 | 0 |  | 0.057577 | 0.14003 | 0.029676 | 0.11036 | 0 | 0.029676
2023-03-16 08:00 | 8 | Pla | 4 | 5.0212 | 1 | 1 | 0 | 4.0212 |  | 0.082071 | 0.099802 | 0 | 0.099802 | 0.40871 | -0.40871
2023-03-16 09:00 | 9 | Punta | 4 | 8.5683 | 1 | 1 | 0 | 7.5683 |  | 0.09619 | 0.11697 | 0 | 0.11697 | 0.76923 | -0.76923
2023-03-16 10:00 | 10 | Punta | 4 | 11.2065 | 2 | 2 | 0 | 9.2065 |  | 0.09619 | 0.23394 | 0 | 0.23394 | 0.93574 | -0.93574
2023-03-16 11:00 | 11 | Punta | 4 | 12.7559 | 1 | 1 | 0 | 11.7559 |  | 0.09619 | 0.11697 | 0 | 0.11697 | 1.1948 | -1.1948
2023-03-16 12:00 | 12 | Punta | 4 | 12.9296 | 1 | 1 | 0 | 11.9296 |  | 0.09619 | 0.11697 | 0 | 0.11697 | 1.2125 | -1.2125
2023-03-16 13:00 | 13 | Punta | 4 | 12.7148 | 2 | 2 | 0 | 10.7148 |  | 0.09619 | 0.23394 | 0 | 0.23394 | 1.089 | -1.089
2023-03-16 14:00 | 14 | Pla | 4 | 11.4838 | 1 | 1 | 0 | 10.4838 |  | 0.082071 | 0.099802 | 0 | 0.099802 | 1.0656 | -1.0656
2023-03-16 15:00 | 15 | Pla | 4 | 9.1874 | 1 | 1 | 0 | 8.1874 |  | 0.082071 | 0.099802 | 0 | 0.099802 | 0.83216 | -0.83216
2023-03-16 16:00 | 16 | Pla | 4 | 5.6936 | 1 | 1 | 0 | 4.6936 |  | 0.082071 | 0.099802 | 0 | 0.099802 | 0.47705 | -0.47705
2023-03-16 17:00 | 17 | Pla | 4 | 2.0928 | 1 | 1 | 0 | 1.0928 |  | 0.082071 | 0.099802 | 0 | 0.099802 | 0.11107 | -0.11107
2023-03-16 18:00 | 18 | Punta | 4 | 0 | 1 | 0 | 1 | 0 |  | 0.09619 | 0.11697 | 0.11697 | 0 | 0 | 0.11697
2023-03-16 19:00 | 19 | Punta | 4 | 0 | 2 | 0 | 2 | 0 |  | 0.09619 | 0.23394 | 0.23394 | 0 | 0 | 0.23394
2023-03-16 20:00 | 20 | Punta | 4 | 0 | 1 | 0 | 1 | 0 |  | 0.09619 | 0.11697 | 0.11697 | 0 | 0 | 0.11697
2023-03-16 21:00 | 21 | Punta | 4 | 0 | 1 | 0 | 1 | 0 |  | 0.09619 | 0.11697 | 0.11697 | 0 | 0 | 0.11697
2023-03-16 22:00 | 22 | Pla | 4 | 0 | 2 | 0 | 2 | 0 |  | 0.082071 | 0.1996 | 0.1996 | 0 | 0 | 0.1996
2023-03-16 23:00 | 23 | Pla | 4 | 0 | 1 | 0 | 1 | 0 |  | 0.082071 | 0.099802 | 0.099802 | 0 | 0 | 0.099802
2023-03-17 | 0 | Vall | 5 | 0 | 1 | 0 | 1 | 0 |  | 0.057577 | 0.070017 | 0.070017 | 0 | 0 | 0.070017
2023-03-17 01:00 | 1 | Vall | 5 | 0 | 1 | 0 | 1 | 0 |  | 0.057577 | 0.070017 | 0.070017 | 0 | 0 | 0.070017
2023-03-17 02:00 | 2 | Vall | 5 | 0 | 1 | 0 | 1 | 0 |  | 0.057577 | 0.070017 | 0.070017 | 0 | 0 | 0.070017
2023-03-17 03:00 | 3 | Vall | 5 | 0 | 2 | 0 | 2 | 0 |  | 0.057577 | 0.14003 | 0.14003 | 0 | 0 | 0.14003
2023-03-17 04:00 | 4 | Vall | 5 | 0 | 1 | 0 | 1 | 0 |  | 0.057577 | 0.070017 | 0.070017 | 0 | 0 | 0.070017
2023-03-17 05:00 | 5 | Vall | 5 | 0 | 2 | 0 | 2 | 0 |  | 0.057577 | 0.14003 | 0.14003 | 0 | 0 | 0.14003
2023-03-17 06:00 | 6 | Vall | 5 | 0 | 1 | 0 | 1 | 0 |  | 0.057577 | 0.070017 | 0.070017 | 0 | 0 | 0.070017
2023-03-17 07:00 | 7 | Vall | 5 | 1.5958 | 2 | 1.5958 | 0.40421 | 0 |  | 0.057577 | 0.14003 | 0.028301 | 0.11173 | 0 | 0.028301
2023-03-17 08:00 | 8 | Pla | 5 | 5.1037 | 1 | 1 | 0 | 4.1037 |  | 0.082071 | 0.099802 | 0 | 0.099802 | 0.4171 | -0.4171
2023-03-17 09:00 | 9 | Punta | 5 | 8.3492 | 1 | 1 | 0 | 7.3492 |  | 0.09619 | 0.11697 | 0 | 0.11697 | 0.74696 | -0.74696
2023-03-17 10:00 | 10 | Punta | 5 | 10.8128 | 1 | 1 | 0 | 9.8128 |  | 0.09619 | 0.11697 | 0 | 0.11697 | 0.99735 | -0.99735
2023-03-17 11:00 | 11 | Punta | 5 | 12.4413 | 1 | 1 | 0 | 11.4413 |  | 0.09619 | 0.11697 | 0 | 0.11697 | 1.1629 | -1.1629
2023-03-17 12:00 | 12 | Punta | 5 | 12.5173 | 2 | 2 | 0 | 10.5173 |  | 0.09619 | 0.23394 | 0 | 0.23394 | 1.069 | -1.069
2023-03-17 13:00 | 13 | Punta | 5 | 12.9263 | 1 | 1 | 0 | 11.9263 |  | 0.09619 | 0.11697 | 0 | 0.11697 | 1.2122 | -1.2122
2023-03-17 14:00 | 14 | Pla | 5 | 11.7928 | 1 | 1 | 0 | 10.7928 |  | 0.082071 | 0.099802 | 0 | 0.099802 | 1.097 | -1.097
2023-03-17 15:00 | 15 | Pla | 5 | 9.2812 | 1 | 1 | 0 | 8.2812 |  | 0.082071 | 0.099802 | 0 | 0.099802 | 0.84168 | -0.84168
2023-03-17 16:00 | 16 | Pla | 5 | 5.7817 | 1 | 1 | 0 | 4.7817 |  | 0.082071 | 0.099802 | 0 | 0.099802 | 0.48601 | -0.48601
2023-03-17 17:00 | 17 | Pla | 5 | 2.2422 | 1 | 1 | 0 | 1.2422 |  | 0.082071 | 0.099802 | 0 | 0.099802 | 0.12625 | -0.12625
2023-03-17 18:00 | 18 | Punta | 5 | 0 | 1 | 0 | 1 | 0 |  | 0.09619 | 0.11697 | 0.11697 | 0 | 0 | 0.11697
2023-03-17 19:00 | 19 | Punta | 5 | 0 | 2 | 0 | 2 | 0 |  | 0.09619 | 0.23394 | 0.23394 | 0 | 0 | 0.23394
2023-03-17 20:00 | 20 | Punta | 5 | 0 | 1 | 0 | 1 | 0 |  | 0.09619 | 0.11697 | 0.11697 | 0 | 0 | 0.11697
2023-03-17 21:00 | 21 | Punta | 5 | 0 | 1 | 0 | 1 | 0 |  | 0.09619 | 0.11697 | 0.11697 | 0 | 0 | 0.11697
2023-03-17 22:00 | 22 | Pla | 5 | 0 | 1 | 0 | 1 | 0 |  | 0.082071 | 0.099802 | 0.099802 | 0 | 0 | 0.099802
2023-03-17 23:00 | 23 | Pla | 5 | 0 | 1 | 0 | 1 | 0 |  | 0.082071 | 0.099802 | 0.099802 | 0 | 0 | 0.099802
2023-03-18 | 0 | Vall | 6 | 0 | 1 | 0 | 1 | 0 |  | 0.057577 | 0.070017 | 0.070017 | 0 | 0 | 0.070017
2023-03-18 01:00 | 1 | Vall | 6 | 0 | 2 | 0 | 2 | 0 |  | 0.057577 | 0.14003 | 0.14003 | 0 | 0 | 0.14003
2023-03-18 02:00 | 2 | Vall | 6 | 0 | 1 | 0 | 1 | 0 |  | 0.057577 | 0.070017 | 0.070017 | 0 | 0 | 0.070017
2023-03-18 03:00 | 3 | Vall | 6 | 0 | 1 | 0 | 1 | 0 |  | 0.057577 | 0.070017 | 0.070017 | 0 | 0 | 0.070017
2023-03-18 04:00 | 4 | Vall | 6 | 0 | 2 | 0 | 2 | 0 |  | 0.057577 | 0.14003 | 0.14003 | 0 | 0 | 0.14003
2023-03-18 05:00 | 5 | Vall | 6 | 0 | 1 | 0 | 1 | 0 |  | 0.057577 | 0.070017 | 0.070017 | 0 | 0 | 0.070017
2023-03-18 06:00 | 6 | Vall | 6 | 0 | 1 | 0 | 1 | 0 |  | 0.057577 | 0.070017 | 0.070017 | 0 | 0 | 0.070017
2023-03-18 07:00 | 7 | Vall | 6 | 1.6029 | 2 | 1.6029 | 0.39711 | 0 |  | 0.057577 | 0.14003 | 0.027805 | 0.11223 | 0 | 0.027805
2023-03-18 08:00 | 8 | Vall | 6 | 5.2625 | 6 | 5.2625 | 0.73753 | 0 |  | 0.057577 | 0.4201 | 0.051639 | 0.36846 | 0 | 0.051639
2023-03-18 09:00 | 9 | Vall | 6 | 8.7729 | 6 | 6 | 0 | 2.7729 |  | 0.057577 | 0.4201 | 0 | 0.4201 | 0.28183 | -0.28183
2023-03-18 10:00 | 10 | Vall | 6 | 11.3561 | 5 | 5 | 0 | 6.3561 |  | 0.057577 | 0.35008 | 0 | 0.35008 | 0.64603 | -0.64603
2023-03-18 11:00 | 11 | Vall | 6 | 13.0119 | 7 | 7 | 0 | 6.0119 |  | 0.057577 | 0.49012 | 0 | 0.49012 | 0.61104 | -0.61104
2023-03-18 12:00 | 12 | Vall | 6 | 13.226 | 6 | 6 | 0 | 7.226 |  | 0.057577 | 0.4201 | 0 | 0.4201 | 0.73444 | -0.73444
2023-03-18 13:00 | 13 | Vall | 6 | 12.5138 | 4 | 4 | 0 | 8.5138 |  | 0.057577 | 0.28007 | 0 | 0.28007 | 0.86533 | -0.86533
2023-03-18 14:00 | 14 | Vall | 6 | 2.568 | 4 | 2.568 | 1.432 | 0 |  | 0.057577 | 0.28007 | 0.10026 | 0.1798 | 0 | 0.10026
2023-03-18 15:00 | 15 | Vall | 6 | 3.8411 | 8 | 3.8411 | 4.1589 | 0 |  | 0.057577 | 0.56013 | 0.29119 | 0.26894 | 0 | 0.29119
2023-03-18 16:00 | 16 | Vall | 6 | 6.2349 | 5 | 5 | 0 | 1.2349 |  | 0.057577 | 0.35008 | 0 | 0.35008 | 0.12551 | -0.12551
2023-03-18 17:00 | 17 | Vall | 6 | 2.3887 | 2 | 2 | 0 | 0.38867 |  | 0.057577 | 0.14003 | 0 | 0.14003 | 0.039504 | -0.039504
2023-03-18 18:00 | 18 | Vall | 6 | 0 | 2 | 0 | 2 | 0 |  | 0.057577 | 0.14003 | 0.14003 | 0 | 0 | 0.14003
2023-03-18 19:00 | 19 | Vall | 6 | 0 | 4 | 0 | 4 | 0 |  | 0.057577 | 0.28007 | 0.28007 | 0 | 0 | 0.28007
2023-03-18 20:00 | 20 | Vall | 6 | 0 | 6 | 0 | 6 | 0 |  | 0.057577 | 0.4201 | 0.4201 | 0 | 0 | 0.4201
2023-03-18 21:00 | 21 | Vall | 6 | 0 | 5 | 0 | 5 | 0 |  | 0.057577 | 0.35008 | 0.35008 | 0 | 0 | 0.35008
2023-03-18 22:00 | 22 | Vall | 6 | 0 | 4 | 0 | 4 | 0 |  | 0.057577 | 0.28007 | 0.28007 | 0 | 0 | 0.28007
2023-03-18 23:00 | 23 | Vall | 6 | 0 | 1 | 0 | 1 | 0 |  | 0.057577 | 0.070017 | 0.070017 | 0 | 0 | 0.070017
2023-03-19 | 0 | Vall | 7 | 0 | 1 | 0 | 1 | 0 |  | 0.057577 | 0.070017 | 0.070017 | 0 | 0 | 0.070017
2023-03-19 01:00 | 1 | Vall | 7 | 0 | 1 | 0 | 1 | 0 |  | 0.057577 | 0.070017 | 0.070017 | 0 | 0 | 0.070017
2023-03-19 02:00 | 2 | Vall | 7 | 0 | 2 | 0 | 2 | 0 |  | 0.057577 | 0.14003 | 0.14003 | 0 | 0 | 0.14003
2023-03-19 03:00 | 3 | Vall | 7 | 0 | 1 | 0 | 1 | 0 |  | 0.057577 | 0.070017 | 0.070017 | 0 | 0 | 0.070017
2023-03-19 04:00 | 4 | Vall | 7 | 0 | 1 | 0 | 1 | 0 |  | 0.057577 | 0.070017 | 0.070017 | 0 | 0 | 0.070017
2023-03-19 05:00 | 5 | Vall | 7 | 0 | 2 | 0 | 2 | 0 |  | 0.057577 | 0.14003 | 0.14003 | 0 | 0 | 0.14003
2023-03-19 06:00 | 6 | Vall | 7 | 0 | 1 | 0 | 1 | 0 |  | 0.057577 | 0.070017 | 0.070017 | 0 | 0 | 0.070017
2023-03-19 07:00 | 7 | Vall | 7 | 1.7555 | 2 | 1.7555 | 0.24448 | 0 |  | 0.057577 | 0.14003 | 0.017118 | 0.12292 | 0 | 0.017118
2023-03-19 08:00 | 8 | Vall | 7 | 5.3883 | 6 | 5.3883 | 0.61169 | 0 |  | 0.057577 | 0.4201 | 0.042828 | 0.37727 | 0 | 0.042828
2023-03-19 09:00 | 9 | Vall | 7 | 7.8035 | 6 | 6 | 0 | 1.8035 |  | 0.057577 | 0.4201 | 0 | 0.4201 | 0.18331 | -0.18331
2023-03-19 10:00 | 10 | Vall | 7 | 11.4408 | 5 | 5 | 0 | 6.4408 |  | 0.057577 | 0.35008 | 0 | 0.35008 | 0.65463 | -0.65463
2023-03-19 11:00 | 11 | Vall | 7 | 8.2364 | 6 | 6 | 0 | 2.2364 |  | 0.057577 | 0.4201 | 0 | 0.4201 | 0.2273 | -0.2273
2023-03-19 12:00 | 12 | Vall | 7 | 9.1422 | 4 | 4 | 0 | 5.1422 |  | 0.057577 | 0.28007 | 0 | 0.28007 | 0.52264 | -0.52264
2023-03-19 13:00 | 13 | Vall | 7 | 0.86262 | 4 | 0.86262 | 3.1374 | 0 |  | 0.057577 | 0.28007 | 0.21967 | 0.060398 | 0 | 0.21967
2023-03-19 14:00 | 14 | Vall | 7 | 3.5436 | 4 | 3.5436 | 0.45639 | 0 |  | 0.057577 | 0.28007 | 0.031955 | 0.24811 | 0 | 0.031955
2023-03-19 15:00 | 15 | Vall | 7 | 5.8737 | 8 | 5.8737 | 2.1263 | 0 |  | 0.057577 | 0.56013 | 0.14887 | 0.41126 | 0 | 0.14887
2023-03-19 16:00 | 16 | Vall | 7 | 4.6444 | 5 | 4.6444 | 0.35562 | 0 |  | 0.057577 | 0.35008 | 0.024899 | 0.32518 | 0 | 0.024899
2023-03-19 17:00 | 17 | Vall | 7 | 1.5045 | 2 | 1.5045 | 0.49548 | 0 |  | 0.057577 | 0.14003 | 0.034692 | 0.10534 | 0 | 0.034692
2023-03-19 18:00 | 18 | Vall | 7 | 0 | 1 | 0 | 1 | 0 |  | 0.057577 | 0.070017 | 0.070017 | 0 | 0 | 0.070017
2023-03-19 19:00 | 19 | Vall | 7 | 0 | 5 | 0 | 5 | 0 |  | 0.057577 | 0.35008 | 0.35008 | 0 | 0 | 0.35008
2023-03-19 20:00 | 20 | Vall | 7 | 0 | 6 | 0 | 6 | 0 |  | 0.057577 | 0.4201 | 0.4201 | 0 | 0 | 0.4201
2023-03-19 21:00 | 21 | Vall | 7 | 0 | 5 | 0 | 5 | 0 |  | 0.057577 | 0.35008 | 0.35008 | 0 | 0 | 0.35008
2023-03-19 22:00 | 22 | Vall | 7 | 0 | 3 | 0 | 3 | 0 |  | 0.057577 | 0.21005 | 0.21005 | 0 | 0 | 0.21005
2023-03-19 23:00 | 23 | Vall | 7 | 0 | 1 | 0 | 1 | 0 |  | 0.057577 | 0.070017 | 0.070017 | 0 | 0 | 0.070017
2023-03-20 | 0 | Vall | 1 | 0 | 1 | 0 | 1 | 0 |  | 0.057577 | 0.070017 | 0.070017 | 0 | 0 | 0.070017
2023-03-20 01:00 | 1 | Vall | 1 | 0 | 1 | 0 | 1 | 0 |  | 0.057577 | 0.070017 | 0.070017 | 0 | 0 | 0.070017
2023-03-20 02:00 | 2 | Vall | 1 | 0 | 1 | 0 | 1 | 0 |  | 0.057577 | 0.070017 | 0.070017 | 0 | 0 | 0.070017
2023-03-20 03:00 | 3 | Vall | 1 | 0 | 1 | 0 | 1 | 0 |  | 0.057577 | 0.070017 | 0.070017 | 0 | 0 | 0.070017
2023-03-20 04:00 | 4 | Vall | 1 | 0 | 1 | 0 | 1 | 0 |  | 0.057577 | 0.070017 | 0.070017 | 0 | 0 | 0.070017
2023-03-20 05:00 | 5 | Vall | 1 | 0 | 1 | 0 | 1 | 0 |  | 0.057577 | 0.070017 | 0.070017 | 0 | 0 | 0.070017
2023-03-20 06:00 | 6 | Vall | 1 | 0 | 1 | 0 | 1 | 0 |  | 0.057577 | 0.070017 | 0.070017 | 0 | 0 | 0.070017
2023-03-20 07:00 | 7 | Vall | 1 | 1.8786 | 1 | 1 | 0 | 0.87858 |  | 0.057577 | 0.070017 | 0 | 0.070017 | 0.089298 | -0.089298
2023-03-20 08:00 | 8 | Pla | 1 | 5.6336 | 5 | 5 | 0 | 0.63357 |  | 0.082071 | 0.49901 | 0 | 0.49901 | 0.064395 | -0.064395
2023-03-20 09:00 | 9 | Punta | 1 | 9.0195 | 6 | 6 | 0 | 3.0195 |  | 0.09619 | 0.70183 | 0 | 0.70183 | 0.3069 | -0.3069
2023-03-20 10:00 | 10 | Punta | 1 | 11.6319 | 5 | 5 | 0 | 6.6319 |  | 0.09619 | 0.58486 | 0 | 0.58486 | 0.67406 | -0.67406
2023-03-20 11:00 | 11 | Punta | 1 | 12.8132 | 5 | 5 | 0 | 7.8132 |  | 0.09619 | 0.58486 | 0 | 0.58486 | 0.79412 | -0.79412
2023-03-20 12:00 | 12 | Punta | 1 | 13.6363 | 4 | 4 | 0 | 9.6363 |  | 0.09619 | 0.46789 | 0 | 0.46789 | 0.97942 | -0.97942
2023-03-20 13:00 | 13 | Punta | 1 | 12.7858 | 5 | 5 | 0 | 7.7858 |  | 0.09619 | 0.58486 | 0 | 0.58486 | 0.79133 | -0.79133
2023-03-20 14:00 | 14 | Pla | 1 | 11.1999 | 2 | 2 | 0 | 9.1999 |  | 0.082071 | 0.1996 | 0 | 0.1996 | 0.93506 | -0.93506
2023-03-20 15:00 | 15 | Pla | 1 | 9.6566 | 3 | 3 | 0 | 6.6566 |  | 0.082071 | 0.29941 | 0 | 0.29941 | 0.67657 | -0.67657
2023-03-20 16:00 | 16 | Pla | 1 | 3.7685 | 3 | 3 | 0 | 0.7685 |  | 0.082071 | 0.29941 | 0 | 0.29941 | 0.078109 | -0.078109
2023-03-20 17:00 | 17 | Pla | 1 | 2.3398 | 2 | 2 | 0 | 0.33981 |  | 0.082071 | 0.1996 | 0 | 0.1996 | 0.034538 | -0.034538
2023-03-20 18:00 | 18 | Punta | 1 | 0 | 3 | 0 | 3 | 0 |  | 0.09619 | 0.35092 | 0.35092 | 0 | 0 | 0.35092
2023-03-20 19:00 | 19 | Punta | 1 | 0 | 2 | 0 | 2 | 0 |  | 0.09619 | 0.23394 | 0.23394 | 0 | 0 | 0.23394
2023-03-20 20:00 | 20 | Punta | 1 | 0 | 4 | 0 | 4 | 0 |  | 0.09619 | 0.46789 | 0.46789 | 0 | 0 | 0.46789
2023-03-20 21:00 | 21 | Punta | 1 | 0 | 2 | 0 | 2 | 0 |  | 0.09619 | 0.23394 | 0.23394 | 0 | 0 | 0.23394
2023-03-20 22:00 | 22 | Pla | 1 | 0 | 1 | 0 | 1 | 0 |  | 0.082071 | 0.099802 | 0.099802 | 0 | 0 | 0.099802
2023-03-20 23:00 | 23 | Pla | 1 | 0 | 1 | 0 | 1 | 0 |  | 0.082071 | 0.099802 | 0.099802 | 0 | 0 | 0.099802
2023-03-21 | 0 | Vall | 2 | 0 | 1 | 0 | 1 | 0 |  | 0.057577 | 0.070017 | 0.070017 | 0 | 0 | 0.070017
2023-03-21 01:00 | 1 | Vall | 2 | 0 | 1 | 0 | 1 | 0 |  | 0.057577 | 0.070017 | 0.070017 | 0 | 0 | 0.070017
2023-03-21 02:00 | 2 | Vall | 2 | 0 | 1 | 0 | 1 | 0 |  | 0.057577 | 0.070017 | 0.070017 | 0 | 0 | 0.070017
2023-03-21 03:00 | 3 | Vall | 2 | 0 | 1 | 0 | 1 | 0 |  | 0.057577 | 0.070017 | 0.070017 | 0 | 0 | 0.070017
2023-03-21 04:00 | 4 | Vall | 2 | 0 | 1 | 0 | 1 | 0 |  | 0.057577 | 0.070017 | 0.070017 | 0 | 0 | 0.070017
2023-03-21 05:00 | 5 | Vall | 2 | 0 | 1 | 0 | 1 | 0 |  | 0.057577 | 0.070017 | 0.070017 | 0 | 0 | 0.070017
2023-03-21 06:00 | 6 | Vall | 2 | 0 | 1 | 0 | 1 | 0 |  | 0.057577 | 0.070017 | 0.070017 | 0 | 0 | 0.070017
2023-03-21 07:00 | 7 | Vall | 2 | 1.9634 | 1 | 1 | 0 | 0.96345 |  | 0.057577 | 0.070017 | 0 | 0.070017 | 0.097924 | -0.097924
2023-03-21 08:00 | 8 | Pla | 2 | 5.6647 | 8 | 5.6647 | 2.3353 | 0 |  | 0.082071 | 0.79842 | 0.23307 | 0.56535 | 0 | 0.23307
2023-03-21 09:00 | 9 | Punta | 2 | 9.014 | 9 | 9 | 0 | 0.01397 |  | 0.09619 | 1.0527 | 0 | 1.0527 | 0.0014199 | -0.0014199
2023-03-21 10:00 | 10 | Punta | 2 | 11.739 | 5 | 5 | 0 | 6.739 |  | 0.09619 | 0.58486 | 0 | 0.58486 | 0.68494 | -0.68494
2023-03-21 11:00 | 11 | Punta | 2 | 13.1929 | 6 | 6 | 0 | 7.1929 |  | 0.09619 | 0.70183 | 0 | 0.70183 | 0.73108 | -0.73108
2023-03-21 12:00 | 12 | Punta | 2 | 14.0167 | 4 | 4 | 0 | 10.0167 |  | 0.09619 | 0.46789 | 0 | 0.46789 | 1.0181 | -1.0181
2023-03-21 13:00 | 13 | Punta | 2 | 13.6583 | 4 | 4 | 0 | 9.6583 |  | 0.09619 | 0.46789 | 0 | 0.46789 | 0.98165 | -0.98165
2023-03-21 14:00 | 14 | Pla | 2 | 12.1361 | 4 | 4 | 0 | 8.1361 |  | 0.082071 | 0.39921 | 0 | 0.39921 | 0.82694 | -0.82694
2023-03-21 15:00 | 15 | Pla | 2 | 9.6254 | 6 | 6 | 0 | 3.6254 |  | 0.082071 | 0.59881 | 0 | 0.59881 | 0.36848 | -0.36848
2023-03-21 16:00 | 16 | Pla | 2 | 6.1373 | 4 | 4 | 0 | 2.1373 |  | 0.082071 | 0.39921 | 0 | 0.39921 | 0.21724 | -0.21724
2023-03-21 17:00 | 17 | Pla | 2 | 2.5335 | 4 | 2.5335 | 1.4665 | 0 |  | 0.082071 | 0.39921 | 0.14636 | 0.25285 | 0 | 0.14636
2023-03-21 18:00 | 18 | Punta | 2 | 0 | 3 | 0 | 3 | 0 |  | 0.09619 | 0.35092 | 0.35092 | 0 | 0 | 0.35092
2023-03-21 19:00 | 19 | Punta | 2 | 0 | 2 | 0 | 2 | 0 |  | 0.09619 | 0.23394 | 0.23394 | 0 | 0 | 0.23394
2023-03-21 20:00 | 20 | Punta | 2 | 0 | 2 | 0 | 2 | 0 |  | 0.09619 | 0.23394 | 0.23394 | 0 | 0 | 0.23394
2023-03-21 21:00 | 21 | Punta | 2 | 0 | 2 | 0 | 2 | 0 |  | 0.09619 | 0.23394 | 0.23394 | 0 | 0 | 0.23394
2023-03-21 22:00 | 22 | Pla | 2 | 0 | 1 | 0 | 1 | 0 |  | 0.082071 | 0.099802 | 0.099802 | 0 | 0 | 0.099802
2023-03-21 23:00 | 23 | Pla | 2 | 0 | 1 | 0 | 1 | 0 |  | 0.082071 | 0.099802 | 0.099802 | 0 | 0 | 0.099802
2023-03-22 | 0 | Vall | 3 | 0 | 1 | 0 | 1 | 0 |  | 0.057577 | 0.070017 | 0.070017 | 0 | 0 | 0.070017
2023-03-22 01:00 | 1 | Vall | 3 | 0 | 1 | 0 | 1 | 0 |  | 0.057577 | 0.070017 | 0.070017 | 0 | 0 | 0.070017
2023-03-22 02:00 | 2 | Vall | 3 | 0 | 1 | 0 | 1 | 0 |  | 0.057577 | 0.070017 | 0.070017 | 0 | 0 | 0.070017
2023-03-22 03:00 | 3 | Vall | 3 | 0 | 1 | 0 | 1 | 0 |  | 0.057577 | 0.070017 | 0.070017 | 0 | 0 | 0.070017
2023-03-22 04:00 | 4 | Vall | 3 | 0 | 1 | 0 | 1 | 0 |  | 0.057577 | 0.070017 | 0.070017 | 0 | 0 | 0.070017
2023-03-22 05:00 | 5 | Vall | 3 | 0 | 1 | 0 | 1 | 0 |  | 0.057577 | 0.070017 | 0.070017 | 0 | 0 | 0.070017
2023-03-22 06:00 | 6 | Vall | 3 | 0 | 1 | 0 | 1 | 0 |  | 0.057577 | 0.070017 | 0.070017 | 0 | 0 | 0.070017
2023-03-22 07:00 | 7 | Vall | 3 | 1.9785 | 1 | 1 | 0 | 0.97851 |  | 0.057577 | 0.070017 | 0 | 0.070017 | 0.099454 | -0.099454
2023-03-22 08:00 | 8 | Pla | 3 | 5.6259 | 6 | 5.6259 | 0.37413 | 0 |  | 0.082071 | 0.59881 | 0.037339 | 0.56148 | 0 | 0.037339
2023-03-22 09:00 | 9 | Punta | 3 | 8.9307 | 6 | 6 | 0 | 2.9307 |  | 0.09619 | 0.70183 | 0 | 0.70183 | 0.29787 | -0.29787
2023-03-22 10:00 | 10 | Punta | 3 | 11.6849 | 7 | 7 | 0 | 4.6849 |  | 0.09619 | 0.8188 | 0 | 0.8188 | 0.47617 | -0.47617
2023-03-22 11:00 | 11 | Punta | 3 | 13.0918 | 10 | 10 | 0 | 3.0918 |  | 0.09619 | 1.1697 | 0 | 1.1697 | 0.31425 | -0.31425
2023-03-22 12:00 | 12 | Punta | 3 | 13.7202 | 11 | 11 | 0 | 2.7202 |  | 0.09619 | 1.2867 | 0 | 1.2867 | 0.27648 | -0.27648
2023-03-22 13:00 | 13 | Punta | 3 | 13.3133 | 13 | 13 | 0 | 0.31329 |  | 0.09619 | 1.5206 | 0 | 1.5206 | 0.031842 | -0.031842
2023-03-22 14:00 | 14 | Pla | 3 | 11.8285 | 2 | 2 | 0 | 9.8285 |  | 0.082071 | 0.1996 | 0 | 0.1996 | 0.99896 | -0.99896
2023-03-22 15:00 | 15 | Pla | 3 | 9.3256 | 4 | 4 | 0 | 5.3256 |  | 0.082071 | 0.39921 | 0 | 0.39921 | 0.54129 | -0.54129
2023-03-22 16:00 | 16 | Pla | 3 | 5.934 | 2 | 2 | 0 | 3.934 |  | 0.082071 | 0.1996 | 0 | 0.1996 | 0.39984 | -0.39984
2023-03-22 17:00 | 17 | Pla | 3 | 2.3546 | 4 | 2.3546 | 1.6454 | 0 |  | 0.082071 | 0.39921 | 0.16421 | 0.235 | 0 | 0.16421
2023-03-22 18:00 | 18 | Punta | 3 | 0 | 3 | 0 | 3 | 0 |  | 0.09619 | 0.35092 | 0.35092 | 0 | 0 | 0.35092
2023-03-22 19:00 | 19 | Punta | 3 | 0 | 3 | 0 | 3 | 0 |  | 0.09619 | 0.35092 | 0.35092 | 0 | 0 | 0.35092
2023-03-22 20:00 | 20 | Punta | 3 | 0 | 3 | 0 | 3 | 0 |  | 0.09619 | 0.35092 | 0.35092 | 0 | 0 | 0.35092
2023-03-22 21:00 | 21 | Punta | 3 | 0 | 1 | 0 | 1 | 0 |  | 0.09619 | 0.11697 | 0.11697 | 0 | 0 | 0.11697
2023-03-22 22:00 | 22 | Pla | 3 | 0 | 0 | 0 | 0 | 0 |  | 0.082071 | 0 | 0 | 0 | 0 | 0
2023-03-22 23:00 | 23 | Pla | 3 | 0 | 1 | 0 | 1 | 0 |  | 0.082071 | 0.099802 | 0.099802 | 0 | 0 | 0.099802
2023-03-23 | 0 | Vall | 4 | 0 | 1 | 0 | 1 | 0 |  | 0.057577 | 0.070017 | 0.070017 | 0 | 0 | 0.070017
2023-03-23 01:00 | 1 | Vall | 4 | 0 | 1 | 0 | 1 | 0 |  | 0.057577 | 0.070017 | 0.070017 | 0 | 0 | 0.070017
2023-03-23 02:00 | 2 | Vall | 4 | 0 | 1 | 0 | 1 | 0 |  | 0.057577 | 0.070017 | 0.070017 | 0 | 0 | 0.070017
2023-03-23 03:00 | 3 | Vall | 4 | 0 | 1 | 0 | 1 | 0 |  | 0.057577 | 0.070017 | 0.070017 | 0 | 0 | 0.070017
2023-03-23 04:00 | 4 | Vall | 4 | 0 | 1 | 0 | 1 | 0 |  | 0.057577 | 0.070017 | 0.070017 | 0 | 0 | 0.070017
2023-03-23 05:00 | 5 | Vall | 4 | 0 | 1 | 0 | 1 | 0 |  | 0.057577 | 0.070017 | 0.070017 | 0 | 0 | 0.070017
2023-03-23 06:00 | 6 | Vall | 4 | 0.028807 | 1 | 0.028807 | 0.97119 | 0 |  | 0.057577 | 0.070017 | 0.068 | 0.002017 | 0 | 0.068
2023-03-23 07:00 | 7 | Vall | 4 | 2.1055 | 1 | 1 | 0 | 1.1055 |  | 0.057577 | 0.070017 | 0 | 0.070017 | 0.11236 | -0.11236
2023-03-23 08:00 | 8 | Pla | 4 | 5.7511 | 1 | 1 | 0 | 4.7511 |  | 0.082071 | 0.099802 | 0 | 0.099802 | 0.48289 | -0.48289
2023-03-23 09:00 | 9 | Punta | 4 | 8.9732 | 1 | 1 | 0 | 7.9732 |  | 0.09619 | 0.11697 | 0 | 0.11697 | 0.81039 | -0.81039
2023-03-23 10:00 | 10 | Punta | 4 | 11.0876 | 1 | 1 | 0 | 10.0876 |  | 0.09619 | 0.11697 | 0 | 0.11697 | 1.0253 | -1.0253
2023-03-23 11:00 | 11 | Punta | 4 | 12.4648 | 1 | 1 | 0 | 11.4648 |  | 0.09619 | 0.11697 | 0 | 0.11697 | 1.1653 | -1.1653
2023-03-23 12:00 | 12 | Punta | 4 | 13.3772 | 1 | 1 | 0 | 12.3772 |  | 0.09619 | 0.11697 | 0 | 0.11697 | 1.258 | -1.258
2023-03-23 13:00 | 13 | Punta | 4 | 13.0245 | 0 | 0 | 0 | 13.0245 |  | 0.09619 | 0 | 0 | 0 | 1.3238 | -1.3238
2023-03-23 14:00 | 14 | Pla | 4 | 11.6573 | 1 | 1 | 0 | 10.6573 |  | 0.082071 | 0.099802 | 0 | 0.099802 | 1.0832 | -1.0832
2023-03-23 15:00 | 15 | Pla | 4 | 9.2314 | 1 | 1 | 0 | 8.2314 |  | 0.082071 | 0.099802 | 0 | 0.099802 | 0.83663 | -0.83663
2023-03-23 16:00 | 16 | Pla | 4 | 5.7949 | 1 | 1 | 0 | 4.7949 |  | 0.082071 | 0.099802 | 0 | 0.099802 | 0.48735 | -0.48735
2023-03-23 17:00 | 17 | Pla | 4 | 2.1383 | 1 | 1 | 0 | 1.1383 |  | 0.082071 | 0.099802 | 0 | 0.099802 | 0.11569 | -0.11569
2023-03-23 18:00 | 18 | Punta | 4 | 0 | 1 | 0 | 1 | 0 |  | 0.09619 | 0.11697 | 0.11697 | 0 | 0 | 0.11697
2023-03-23 19:00 | 19 | Punta | 4 | 0 | 1 | 0 | 1 | 0 |  | 0.09619 | 0.11697 | 0.11697 | 0 | 0 | 0.11697
2023-03-23 20:00 | 20 | Punta | 4 | 0 | 1 | 0 | 1 | 0 |  | 0.09619 | 0.11697 | 0.11697 | 0 | 0 | 0.11697
2023-03-23 21:00 | 21 | Punta | 4 | 0 | 1 | 0 | 1 | 0 |  | 0.09619 | 0.11697 | 0.11697 | 0 | 0 | 0.11697
2023-03-23 22:00 | 22 | Pla | 4 | 0 | 1 | 0 | 1 | 0 |  | 0.082071 | 0.099802 | 0.099802 | 0 | 0 | 0.099802
2023-03-23 23:00 | 23 | Pla | 4 | 0 | 0 | 0 | 0 | 0 |  | 0.082071 | 0 | 0 | 0 | 0 | 0
2023-03-24 | 0 | Vall | 5 | 0 | 1 | 0 | 1 | 0 |  | 0.057577 | 0.070017 | 0.070017 | 0 | 0 | 0.070017
2023-03-24 01:00 | 1 | Vall | 5 | 0 | 1 | 0 | 1 | 0 |  | 0.057577 | 0.070017 | 0.070017 | 0 | 0 | 0.070017
2023-03-24 02:00 | 2 | Vall | 5 | 0 | 1 | 0 | 1 | 0 |  | 0.057577 | 0.070017 | 0.070017 | 0 | 0 | 0.070017
2023-03-24 03:00 | 3 | Vall | 5 | 0 | 1 | 0 | 1 | 0 |  | 0.057577 | 0.070017 | 0.070017 | 0 | 0 | 0.070017
2023-03-24 04:00 | 4 | Vall | 5 | 0 | 1 | 0 | 1 | 0 |  | 0.057577 | 0.070017 | 0.070017 | 0 | 0 | 0.070017
2023-03-24 05:00 | 5 | Vall | 5 | 0 | 1 | 0 | 1 | 0 |  | 0.057577 | 0.070017 | 0.070017 | 0 | 0 | 0.070017
2023-03-24 06:00 | 6 | Vall | 5 | 0.045442 | 1 | 0.045442 | 0.95456 | 0 |  | 0.057577 | 0.070017 | 0.066835 | 0.0031817 | 0 | 0.066835
2023-03-24 07:00 | 7 | Vall | 5 | 2.1579 | 1 | 1 | 0 | 1.1579 |  | 0.057577 | 0.070017 | 0 | 0.070017 | 0.11768 | -0.11768
2023-03-24 08:00 | 8 | Pla | 5 | 5.7746 | 1 | 1 | 0 | 4.7746 |  | 0.082071 | 0.099802 | 0 | 0.099802 | 0.48528 | -0.48528
2023-03-24 09:00 | 9 | Punta | 5 | 8.9154 | 1 | 1 | 0 | 7.9154 |  | 0.09619 | 0.11697 | 0 | 0.11697 | 0.80451 | -0.80451
2023-03-24 10:00 | 10 | Punta | 5 | 11.2113 | 1 | 1 | 0 | 10.2113 |  | 0.09619 | 0.11697 | 0 | 0.11697 | 1.0379 | -1.0379
2023-03-24 11:00 | 11 | Punta | 5 | 12.7794 | 0 | 0 | 0 | 12.7794 |  | 0.09619 | 0 | 0 | 0 | 1.2989 | -1.2989
2023-03-24 12:00 | 12 | Punta | 5 | 13.8052 | 1 | 1 | 0 | 12.8052 |  | 0.09619 | 0.11697 | 0 | 0.11697 | 1.3015 | -1.3015
2023-03-24 13:00 | 13 | Punta | 5 | 13.4242 | 1 | 1 | 0 | 12.4242 |  | 0.09619 | 0.11697 | 0 | 0.11697 | 1.2628 | -1.2628
2023-03-24 14:00 | 14 | Pla | 5 | 11.7563 | 1 | 1 | 0 | 10.7563 |  | 0.082071 | 0.099802 | 0 | 0.099802 | 1.0933 | -1.0933
2023-03-24 15:00 | 15 | Pla | 5 | 9.4639 | 1 | 1 | 0 | 8.4639 |  | 0.082071 | 0.099802 | 0 | 0.099802 | 0.86026 | -0.86026
2023-03-24 16:00 | 16 | Pla | 5 | 6.1492 | 1 | 1 | 0 | 5.1492 |  | 0.082071 | 0.099802 | 0 | 0.099802 | 0.52336 | -0.52336
2023-03-24 17:00 | 17 | Pla | 5 | 2.5339 | 1 | 1 | 0 | 1.5339 |  | 0.082071 | 0.099802 | 0 | 0.099802 | 0.15591 | -0.15591
2023-03-24 18:00 | 18 | Punta | 5 | 0 | 1 | 0 | 1 | 0 |  | 0.09619 | 0.11697 | 0.11697 | 0 | 0 | 0.11697
2023-03-24 19:00 | 19 | Punta | 5 | 0 | 1 | 0 | 1 | 0 |  | 0.09619 | 0.11697 | 0.11697 | 0 | 0 | 0.11697
2023-03-24 20:00 | 20 | Punta | 5 | 0 | 0 | 0 | 0 | 0 |  | 0.09619 | 0 | 0 | 0 | 0 | 0
2023-03-24 21:00 | 21 | Punta | 5 | 0 | 1 | 0 | 1 | 0 |  | 0.09619 | 0.11697 | 0.11697 | 0 | 0 | 0.11697
2023-03-24 22:00 | 22 | Pla | 5 | 0 | 1 | 0 | 1 | 0 |  | 0.082071 | 0.099802 | 0.099802 | 0 | 0 | 0.099802
2023-03-24 23:00 | 23 | Pla | 5 | 0 | 1 | 0 | 1 | 0 |  | 0.082071 | 0.099802 | 0.099802 | 0 | 0 | 0.099802
2023-03-25 | 0 | Vall | 6 | 0 | 1 | 0 | 1 | 0 |  | 0.057577 | 0.070017 | 0.070017 | 0 | 0 | 0.070017
2023-03-25 01:00 | 1 | Vall | 6 | 0 | 1 | 0 | 1 | 0 |  | 0.057577 | 0.070017 | 0.070017 | 0 | 0 | 0.070017
2023-03-25 02:00 | 2 | Vall | 6 | 0 | 1 | 0 | 1 | 0 |  | 0.057577 | 0.070017 | 0.070017 | 0 | 0 | 0.070017
2023-03-25 03:00 | 3 | Vall | 6 | 0 | 1 | 0 | 1 | 0 |  | 0.057577 | 0.070017 | 0.070017 | 0 | 0 | 0.070017
2023-03-25 04:00 | 4 | Vall | 6 | 0 | 1 | 0 | 1 | 0 |  | 0.057577 | 0.070017 | 0.070017 | 0 | 0 | 0.070017
2023-03-25 05:00 | 5 | Vall | 6 | 0 | 1 | 0 | 1 | 0 |  | 0.057577 | 0.070017 | 0.070017 | 0 | 0 | 0.070017
2023-03-25 06:00 | 6 | Vall | 6 | 0.090458 | 1 | 0.090458 | 0.90954 | 0 |  | 0.057577 | 0.070017 | 0.063683 | 0.0063336 | 0 | 0.063683
2023-03-25 07:00 | 7 | Vall | 6 | 2.246 | 1 | 1 | 0 | 1.246 |  | 0.057577 | 0.070017 | 0 | 0.070017 | 0.12664 | -0.12664
2023-03-25 08:00 | 8 | Vall | 6 | 5.838 | 1 | 1 | 0 | 4.838 |  | 0.057577 | 0.070017 | 0 | 0.070017 | 0.49173 | -0.49173
2023-03-25 09:00 | 9 | Vall | 6 | 9.0561 | 1 | 1 | 0 | 8.0561 |  | 0.057577 | 0.070017 | 0 | 0.070017 | 0.81881 | -0.81881
2023-03-25 10:00 | 10 | Vall | 6 | 11.3641 | 0 | 0 | 0 | 11.3641 |  | 0.057577 | 0 | 0 | 0 | 1.155 | -1.155
2023-03-25 11:00 | 11 | Vall | 6 | 12.9762 | 1 | 1 | 0 | 11.9762 |  | 0.057577 | 0.070017 | 0 | 0.070017 | 1.2172 | -1.2172
2023-03-25 12:00 | 12 | Vall | 6 | 13.9325 | 1 | 1 | 0 | 12.9325 |  | 0.057577 | 0.070017 | 0 | 0.070017 | 1.3144 | -1.3144
2023-03-25 13:00 | 13 | Vall | 6 | 13.5422 | 1 | 1 | 0 | 12.5422 |  | 0.057577 | 0.070017 | 0 | 0.070017 | 1.2748 | -1.2748
2023-03-25 14:00 | 14 | Vall | 6 | 12.0088 | 1 | 1 | 0 | 11.0088 |  | 0.057577 | 0.070017 | 0 | 0.070017 | 1.1189 | -1.1189
2023-03-25 15:00 | 15 | Vall | 6 | 9.4572 | 1 | 1 | 0 | 8.4572 |  | 0.057577 | 0.070017 | 0 | 0.070017 | 0.85958 | -0.85958
2023-03-25 16:00 | 16 | Vall | 6 | 6.1484 | 1 | 1 | 0 | 5.1484 |  | 0.057577 | 0.070017 | 0 | 0.070017 | 0.52328 | -0.52328
2023-03-25 17:00 | 17 | Vall | 6 | 2.6393 | 1 | 1 | 0 | 1.6393 |  | 0.057577 | 0.070017 | 0 | 0.070017 | 0.16662 | -0.16662
2023-03-25 18:00 | 18 | Vall | 6 | 0 | 1 | 0 | 1 | 0 |  | 0.057577 | 0.070017 | 0.070017 | 0 | 0 | 0.070017
2023-03-25 19:00 | 19 | Vall | 6 | 0 | 1 | 0 | 1 | 0 |  | 0.057577 | 0.070017 | 0.070017 | 0 | 0 | 0.070017
2023-03-25 20:00 | 20 | Vall | 6 | 0 | 1 | 0 | 1 | 0 |  | 0.057577 | 0.070017 | 0.070017 | 0 | 0 | 0.070017
2023-03-25 21:00 | 21 | Vall | 6 | 0 | 1 | 0 | 1 | 0 |  | 0.057577 | 0.070017 | 0.070017 | 0 | 0 | 0.070017
2023-03-25 22:00 | 22 | Vall | 6 | 0 | 1 | 0 | 1 | 0 |  | 0.057577 | 0.070017 | 0.070017 | 0 | 0 | 0.070017
2023-03-25 23:00 | 23 | Vall | 6 | 0 | 1 | 0 | 1 | 0 |  | 0.057577 | 0.070017 | 0.070017 | 0 | 0 | 0.070017
2023-03-26 | 0 | Vall | 7 | 0 | 0 | 0 | 0 | 0 |  | 0.057577 | 0 | 0 | 0 | 0 | 0
2023-03-26 01:00 | 1 | Vall | 7 | 0 | 1 | 0 | 1 | 0 |  | 0.057577 | 0.070017 | 0.070017 | 0 | 0 | 0.070017
2023-03-26 02:00 | 2 | Vall | 7 | 0 | 1 | 0 | 1 | 0 |  | 0.057577 | 0.070017 | 0.070017 | 0 | 0 | 0.070017
2023-03-26 03:00 | 3 | Vall | 7 | 0 | 1 | 0 | 1 | 0 |  | 0.057577 | 0.070017 | 0.070017 | 0 | 0 | 0.070017
2023-03-26 04:00 | 4 | Vall | 7 | 0 | 1 | 0 | 1 | 0 |  | 0.057577 | 0.070017 | 0.070017 | 0 | 0 | 0.070017
2023-03-26 05:00 | 5 | Vall | 7 | 0 | 1 | 0 | 1 | 0 |  | 0.057577 | 0.070017 | 0.070017 | 0 | 0 | 0.070017
2023-03-26 06:00 | 6 | Vall | 7 | 0.13269 | 1 | 0.13269 | 0.86731 | 0 |  | 0.057577 | 0.070017 | 0.060726 | 0.0092902 | 0 | 0.060726
2023-03-26 07:00 | 7 | Vall | 7 | 2.4437 | 1 | 1 | 0 | 1.4437 |  | 0.057577 | 0.070017 | 0 | 0.070017 | 0.14674 | -0.14674
2023-03-26 08:00 | 8 | Vall | 7 | 6.3306 | 1 | 1 | 0 | 5.3306 |  | 0.057577 | 0.070017 | 0 | 0.070017 | 0.54179 | -0.54179
2023-03-26 09:00 | 9 | Vall | 7 | 9.6249 | 1 | 1 | 0 | 8.6249 |  | 0.057577 | 0.070017 | 0 | 0.070017 | 0.87662 | -0.87662
2023-03-26 10:00 | 10 | Vall | 7 | 11.7464 | 1 | 1 | 0 | 10.7464 |  | 0.057577 | 0.070017 | 0 | 0.070017 | 1.0922 | -1.0922
2023-03-26 11:00 | 11 | Vall | 7 | 13.2063 | 1 | 1 | 0 | 12.2063 |  | 0.057577 | 0.070017 | 0 | 0.070017 | 1.2406 | -1.2406
2023-03-26 12:00 | 12 | Vall | 7 | 14.4561 | 0 | 0 | 0 | 14.4561 |  | 0.057577 | 0 | 0 | 0 | 1.4693 | -1.4693
2023-03-26 13:00 | 13 | Vall | 7 | 14.1261 | 1 | 1 | 0 | 13.1261 |  | 0.057577 | 0.070017 | 0 | 0.070017 | 1.3341 | -1.3341
2023-03-26 14:00 | 14 | Vall | 7 | 12.8021 | 2 | 2 | 0 | 10.8021 |  | 0.057577 | 0.14003 | 0 | 0.14003 | 1.0979 | -1.0979
2023-03-26 15:00 | 15 | Vall | 7 | 10.2004 | 2 | 2 | 0 | 8.2004 |  | 0.057577 | 0.14003 | 0 | 0.14003 | 0.83347 | -0.83347
2023-03-26 16:00 | 16 | Vall | 7 | 6.7945 | 2 | 2 | 0 | 4.7945 |  | 0.057577 | 0.14003 | 0 | 0.14003 | 0.48731 | -0.48731
2023-03-26 17:00 | 17 | Vall | 7 | 3.0018 | 1 | 1 | 0 | 2.0018 |  | 0.057577 | 0.070017 | 0 | 0.070017 | 0.20346 | -0.20346
2023-03-26 18:00 | 18 | Vall | 7 | 0 | 1 | 0 | 1 | 0 |  | 0.057577 | 0.070017 | 0.070017 | 0 | 0 | 0.070017
2023-03-26 19:00 | 19 | Vall | 7 | 0 | 1 | 0 | 1 | 0 |  | 0.057577 | 0.070017 | 0.070017 | 0 | 0 | 0.070017
2023-03-26 20:00 | 20 | Vall | 7 | 0 | 2 | 0 | 2 | 0 |  | 0.057577 | 0.14003 | 0.14003 | 0 | 0 | 0.14003
2023-03-26 21:00 | 21 | Vall | 7 | 0 | 1 | 0 | 1 | 0 |  | 0.057577 | 0.070017 | 0.070017 | 0 | 0 | 0.070017
2023-03-26 22:00 | 22 | Vall | 7 | 0 | 1 | 0 | 1 | 0 |  | 0.057577 | 0.070017 | 0.070017 | 0 | 0 | 0.070017
2023-03-26 23:00 | 23 | Vall | 7 | 0 | 0 | 0 | 0 | 0 |  | 0.057577 | 0 | 0 | 0 | 0 | 0
2023-03-27 | 0 | Vall | 1 | 0 | 1 | 0 | 1 | 0 |  | 0.057577 | 0.070017 | 0.070017 | 0 | 0 | 0.070017
2023-03-27 01:00 | 1 | Vall | 1 | 0 | 1 | 0 | 1 | 0 |  | 0.057577 | 0.070017 | 0.070017 | 0 | 0 | 0.070017
2023-03-27 02:00 | 2 | Vall | 1 | 0 | 1 | 0 | 1 | 0 |  | 0.057577 | 0.070017 | 0.070017 | 0 | 0 | 0.070017
2023-03-27 03:00 | 3 | Vall | 1 | 0 | 1 | 0 | 1 | 0 |  | 0.057577 | 0.070017 | 0.070017 | 0 | 0 | 0.070017
2023-03-27 04:00 | 4 | Vall | 1 | 0 | 1 | 0 | 1 | 0 |  | 0.057577 | 0.070017 | 0.070017 | 0 | 0 | 0.070017
2023-03-27 05:00 | 5 | Vall | 1 | 0 | 1 | 0 | 1 | 0 |  | 0.057577 | 0.070017 | 0.070017 | 0 | 0 | 0.070017
2023-03-27 06:00 | 6 | Vall | 1 | 0.17185 | 1 | 0.17185 | 0.82815 | 0 |  | 0.057577 | 0.070017 | 0.057984 | 0.012032 | 0 | 0.057984
2023-03-27 07:00 | 7 | Vall | 1 | 2.4892 | 1 | 1 | 0 | 1.4892 |  | 0.057577 | 0.070017 | 0 | 0.070017 | 0.15136 | -0.15136
2023-03-27 08:00 | 8 | Pla | 1 | 6.1554 | 1 | 1 | 0 | 5.1554 |  | 0.082071 | 0.099802 | 0 | 0.099802 | 0.52399 | -0.52399
2023-03-27 09:00 | 9 | Punta | 1 | 9.3621 | 1 | 1 | 0 | 8.3621 |  | 0.09619 | 0.11697 | 0 | 0.11697 | 0.84991 | -0.84991
2023-03-27 10:00 | 10 | Punta | 1 | 11.6116 | 1 | 1 | 0 | 10.6116 |  | 0.09619 | 0.11697 | 0 | 0.11697 | 1.0785 | -1.0785
2023-03-27 11:00 | 11 | Punta | 1 | 12.82 | 1 | 1 | 0 | 11.82 |  | 0.09619 | 0.11697 | 0 | 0.11697 | 1.2014 | -1.2014
2023-03-27 12:00 | 12 | Punta | 1 | 14.1586 | 0 | 0 | 0 | 14.1586 |  | 0.09619 | 0 | 0 | 0 | 1.4391 | -1.4391
2023-03-27 13:00 | 13 | Punta | 1 | 13.793 | 1 | 1 | 0 | 12.793 |  | 0.09619 | 0.11697 | 0 | 0.11697 | 1.3003 | -1.3003
2023-03-27 14:00 | 14 | Pla | 1 | 12.3086 | 1 | 1 | 0 | 11.3086 |  | 0.082071 | 0.099802 | 0 | 0.099802 | 1.1494 | -1.1494
2023-03-27 15:00 | 15 | Pla | 1 | 9.7896 | 2 | 2 | 0 | 7.7896 |  | 0.082071 | 0.1996 | 0 | 0.1996 | 0.79173 | -0.79173
2023-03-27 16:00 | 16 | Pla | 1 | 6.5781 | 1 | 1 | 0 | 5.5781 |  | 0.082071 | 0.099802 | 0 | 0.099802 | 0.56695 | -0.56695
2023-03-27 17:00 | 17 | Pla | 1 | 2.7929 | 1 | 1 | 0 | 1.7929 |  | 0.082071 | 0.099802 | 0 | 0.099802 | 0.18222 | -0.18222
2023-03-27 18:00 | 18 | Punta | 1 | 0 | 1 | 0 | 1 | 0 |  | 0.09619 | 0.11697 | 0.11697 | 0 | 0 | 0.11697
2023-03-27 19:00 | 19 | Punta | 1 | 0 | 1 | 0 | 1 | 0 |  | 0.09619 | 0.11697 | 0.11697 | 0 | 0 | 0.11697
2023-03-27 20:00 | 20 | Punta | 1 | 0 | 1 | 0 | 1 | 0 |  | 0.09619 | 0.11697 | 0.11697 | 0 | 0 | 0.11697
2023-03-27 21:00 | 21 | Punta | 1 | 0 | 1 | 0 | 1 | 0 |  | 0.09619 | 0.11697 | 0.11697 | 0 | 0 | 0.11697
2023-03-27 22:00 | 22 | Pla | 1 | 0 | 2 | 0 | 2 | 0 |  | 0.082071 | 0.1996 | 0.1996 | 0 | 0 | 0.1996
2023-03-27 23:00 | 23 | Pla | 1 | 0 | 1 | 0 | 1 | 0 |  | 0.082071 | 0.099802 | 0.099802 | 0 | 0 | 0.099802
2023-03-28 | 0 | Vall | 2 | 0 | 1 | 0 | 1 | 0 |  | 0.057577 | 0.070017 | 0.070017 | 0 | 0 | 0.070017
2023-03-28 01:00 | 1 | Vall | 2 | 0 | 1 | 0 | 1 | 0 |  | 0.057577 | 0.070017 | 0.070017 | 0 | 0 | 0.070017
2023-03-28 02:00 | 2 | Vall | 2 | 0 | 1 | 0 | 1 | 0 |  | 0.057577 | 0.070017 | 0.070017 | 0 | 0 | 0.070017
2023-03-28 03:00 | 3 | Vall | 2 | 0 | 1 | 0 | 1 | 0 |  | 0.057577 | 0.070017 | 0.070017 | 0 | 0 | 0.070017
2023-03-28 04:00 | 4 | Vall | 2 | 0 | 1 | 0 | 1 | 0 |  | 0.057577 | 0.070017 | 0.070017 | 0 | 0 | 0.070017
2023-03-28 05:00 | 5 | Vall | 2 | 0 | 2 | 0 | 2 | 0 |  | 0.057577 | 0.14003 | 0.14003 | 0 | 0 | 0.14003
2023-03-28 06:00 | 6 | Vall | 2 | 0.2112 | 1 | 0.2112 | 0.7888 | 0 |  | 0.057577 | 0.070017 | 0.055229 | 0.014787 | 0 | 0.055229
2023-03-28 07:00 | 7 | Vall | 2 | 2.5646 | 1 | 1 | 0 | 1.5646 |  | 0.057577 | 0.070017 | 0 | 0.070017 | 0.15903 | -0.15903
2023-03-28 08:00 | 8 | Pla | 2 | 6.2349 | 1 | 1 | 0 | 5.2349 |  | 0.082071 | 0.099802 | 0 | 0.099802 | 0.53207 | -0.53207
2023-03-28 09:00 | 9 | Punta | 2 | 9.4275 | 1 | 1 | 0 | 8.4275 |  | 0.09619 | 0.11697 | 0 | 0.11697 | 0.85655 | -0.85655
2023-03-28 10:00 | 10 | Punta | 2 | 11.7403 | 1 | 1 | 0 | 10.7403 |  | 0.09619 | 0.11697 | 0 | 0.11697 | 1.0916 | -1.0916
2023-03-28 11:00 | 11 | Punta | 2 | 13.4113 | 1 | 1 | 0 | 12.4113 |  | 0.09619 | 0.11697 | 0 | 0.11697 | 1.2615 | -1.2615
2023-03-28 12:00 | 12 | Punta | 2 | 14.3437 | 2 | 2 | 0 | 12.3437 |  | 0.09619 | 0.23394 | 0 | 0.23394 | 1.2546 | -1.2546
2023-03-28 13:00 | 13 | Punta | 2 | 14.0288 | 1 | 1 | 0 | 13.0288 |  | 0.09619 | 0.11697 | 0 | 0.11697 | 1.3242 | -1.3242
2023-03-28 14:00 | 14 | Pla | 2 | 12.5886 | 1 | 1 | 0 | 11.5886 |  | 0.082071 | 0.099802 | 0 | 0.099802 | 1.1778 | -1.1778
2023-03-28 15:00 | 15 | Pla | 2 | 9.9382 | 1 | 1 | 0 | 8.9382 |  | 0.082071 | 0.099802 | 0 | 0.099802 | 0.90847 | -0.90847
2023-03-28 16:00 | 16 | Pla | 2 | 6.6386 | 1 | 1 | 0 | 5.6386 |  | 0.082071 | 0.099802 | 0 | 0.099802 | 0.5731 | -0.5731
2023-03-28 17:00 | 17 | Pla | 2 | 2.844 | 1 | 1 | 0 | 1.844 |  | 0.082071 | 0.099802 | 0 | 0.099802 | 0.18742 | -0.18742
2023-03-28 18:00 | 18 | Punta | 2 | 0 | 1 | 0 | 1 | 0 |  | 0.09619 | 0.11697 | 0.11697 | 0 | 0 | 0.11697
2023-03-28 19:00 | 19 | Punta | 2 | 0 | 1 | 0 | 1 | 0 |  | 0.09619 | 0.11697 | 0.11697 | 0 | 0 | 0.11697
2023-03-28 20:00 | 20 | Punta | 2 | 0 | 1 | 0 | 1 | 0 |  | 0.09619 | 0.11697 | 0.11697 | 0 | 0 | 0.11697
2023-03-28 21:00 | 21 | Punta | 2 | 0 | 2 | 0 | 2 | 0 |  | 0.09619 | 0.23394 | 0.23394 | 0 | 0 | 0.23394
2023-03-28 22:00 | 22 | Pla | 2 | 0 | 1 | 0 | 1 | 0 |  | 0.082071 | 0.099802 | 0.099802 | 0 | 0 | 0.099802
2023-03-28 23:00 | 23 | Pla | 2 | 0 | 1 | 0 | 1 | 0 |  | 0.082071 | 0.099802 | 0.099802 | 0 | 0 | 0.099802
2023-03-29 | 0 | Vall | 3 | 0 | 1 | 0 | 1 | 0 |  | 0.057577 | 0.070017 | 0.070017 | 0 | 0 | 0.070017
2023-03-29 01:00 | 1 | Vall | 3 | 0 | 1 | 0 | 1 | 0 |  | 0.057577 | 0.070017 | 0.070017 | 0 | 0 | 0.070017
2023-03-29 02:00 | 2 | Vall | 3 | 0 | 1 | 0 | 1 | 0 |  | 0.057577 | 0.070017 | 0.070017 | 0 | 0 | 0.070017
2023-03-29 03:00 | 3 | Vall | 3 | 0 | 1 | 0 | 1 | 0 |  | 0.057577 | 0.070017 | 0.070017 | 0 | 0 | 0.070017
2023-03-29 04:00 | 4 | Vall | 3 | 0 | 1 | 0 | 1 | 0 |  | 0.057577 | 0.070017 | 0.070017 | 0 | 0 | 0.070017
2023-03-29 05:00 | 5 | Vall | 3 | 0 | 2 | 0 | 2 | 0 |  | 0.057577 | 0.14003 | 0.14003 | 0 | 0 | 0.14003
2023-03-29 06:00 | 6 | Vall | 3 | 0.2378 | 1 | 0.2378 | 0.7622 | 0 |  | 0.057577 | 0.070017 | 0.053367 | 0.01665 | 0 | 0.053367
2023-03-29 07:00 | 7 | Vall | 3 | 2.6126 | 1 | 1 | 0 | 1.6126 |  | 0.057577 | 0.070017 | 0 | 0.070017 | 0.1639 | -0.1639
2023-03-29 08:00 | 8 | Pla | 3 | 6.2151 | 1 | 1 | 0 | 5.2151 |  | 0.082071 | 0.099802 | 0 | 0.099802 | 0.53005 | -0.53005
2023-03-29 09:00 | 9 | Punta | 3 | 9.305 | 1 | 1 | 0 | 8.305 |  | 0.09619 | 0.11697 | 0 | 0.11697 | 0.84411 | -0.84411
2023-03-29 10:00 | 10 | Punta | 3 | 11.8379 | 1 | 1 | 0 | 10.8379 |  | 0.09619 | 0.11697 | 0 | 0.11697 | 1.1015 | -1.1015
2023-03-29 11:00 | 11 | Punta | 3 | 13.1831 | 2 | 2 | 0 | 11.1831 |  | 0.09619 | 0.23394 | 0 | 0.23394 | 1.1366 | -1.1366
2023-03-29 12:00 | 12 | Punta | 3 | 12.9092 | 1 | 1 | 0 | 11.9092 |  | 0.09619 | 0.11697 | 0 | 0.11697 | 1.2104 | -1.2104
2023-03-29 13:00 | 13 | Punta | 3 | 12.3224 | 1 | 1 | 0 | 11.3224 |  | 0.09619 | 0.11697 | 0 | 0.11697 | 1.1508 | -1.1508
2023-03-29 14:00 | 14 | Pla | 3 | 11.9828 | 1 | 1 | 0 | 10.9828 |  | 0.082071 | 0.099802 | 0 | 0.099802 | 1.1163 | -1.1163
2023-03-29 15:00 | 15 | Pla | 3 | 9.9139 | 1 | 1 | 0 | 8.9139 |  | 0.082071 | 0.099802 | 0 | 0.099802 | 0.906 | -0.906
2023-03-29 16:00 | 16 | Pla | 3 | 6.5613 | 1 | 1 | 0 | 5.5613 |  | 0.082071 | 0.099802 | 0 | 0.099802 | 0.56524 | -0.56524
2023-03-29 17:00 | 17 | Pla | 3 | 2.8282 | 1 | 1 | 0 | 1.8282 |  | 0.082071 | 0.099802 | 0 | 0.099802 | 0.18582 | -0.18582
2023-03-29 18:00 | 18 | Punta | 3 | 0 | 1 | 0 | 1 | 0 |  | 0.09619 | 0.11697 | 0.11697 | 0 | 0 | 0.11697
2023-03-29 19:00 | 19 | Punta | 3 | 0 | 1 | 0 | 1 | 0 |  | 0.09619 | 0.11697 | 0.11697 | 0 | 0 | 0.11697
2023-03-29 20:00 | 20 | Punta | 3 | 0 | 2 | 0 | 2 | 0 |  | 0.09619 | 0.23394 | 0.23394 | 0 | 0 | 0.23394
2023-03-29 21:00 | 21 | Punta | 3 | 0 | 1 | 0 | 1 | 0 |  | 0.09619 | 0.11697 | 0.11697 | 0 | 0 | 0.11697
2023-03-29 22:00 | 22 | Pla | 3 | 0 | 1 | 0 | 1 | 0 |  | 0.082071 | 0.099802 | 0.099802 | 0 | 0 | 0.099802
2023-03-29 23:00 | 23 | Pla | 3 | 0 | 1 | 0 | 1 | 0 |  | 0.082071 | 0.099802 | 0.099802 | 0 | 0 | 0.099802
2023-03-30 | 0 | Vall | 4 | 0 | 1 | 0 | 1 | 0 |  | 0.057577 | 0.070017 | 0.070017 | 0 | 0 | 0.070017
2023-03-30 01:00 | 1 | Vall | 4 | 0 | 1 | 0 | 1 | 0 |  | 0.057577 | 0.070017 | 0.070017 | 0 | 0 | 0.070017
2023-03-30 02:00 | 2 | Vall | 4 | 0 | 1 | 0 | 1 | 0 |  | 0.057577 | 0.070017 | 0.070017 | 0 | 0 | 0.070017
2023-03-30 03:00 | 3 | Vall | 4 | 0 | 1 | 0 | 1 | 0 |  | 0.057577 | 0.070017 | 0.070017 | 0 | 0 | 0.070017
2023-03-30 04:00 | 4 | Vall | 4 | 0 | 2 | 0 | 2 | 0 |  | 0.057577 | 0.14003 | 0.14003 | 0 | 0 | 0.14003
2023-03-30 05:00 | 5 | Vall | 4 | 0 | 1 | 0 | 1 | 0 |  | 0.057577 | 0.070017 | 0.070017 | 0 | 0 | 0.070017
2023-03-30 06:00 | 6 | Vall | 4 | 0.29821 | 1 | 0.29821 | 0.70179 | 0 |  | 0.057577 | 0.070017 | 0.049137 | 0.02088 | 0 | 0.049137
2023-03-30 07:00 | 7 | Vall | 4 | 2.7204 | 1 | 1 | 0 | 1.7204 |  | 0.057577 | 0.070017 | 0 | 0.070017 | 0.17486 | -0.17486
2023-03-30 08:00 | 8 | Pla | 4 | 6.474 | 1 | 1 | 0 | 5.474 |  | 0.082071 | 0.099802 | 0 | 0.099802 | 0.55637 | -0.55637
2023-03-30 09:00 | 9 | Punta | 4 | 9.6921 | 1 | 1 | 0 | 8.6921 |  | 0.09619 | 0.11697 | 0 | 0.11697 | 0.88345 | -0.88345
2023-03-30 10:00 | 10 | Punta | 4 | 12.061 | 2 | 2 | 0 | 10.061 |  | 0.09619 | 0.23394 | 0 | 0.23394 | 1.0226 | -1.0226
2023-03-30 11:00 | 11 | Punta | 4 | 12.6477 | 1 | 1 | 0 | 11.6477 |  | 0.09619 | 0.11697 | 0 | 0.11697 | 1.1839 | -1.1839
2023-03-30 12:00 | 12 | Punta | 4 | 14.0123 | 1 | 1 | 0 | 13.0123 |  | 0.09619 | 0.11697 | 0 | 0.11697 | 1.3225 | -1.3225
2023-03-30 13:00 | 13 | Punta | 4 | 13.36 | 1 | 1 | 0 | 12.36 |  | 0.09619 | 0.11697 | 0 | 0.11697 | 1.2562 | -1.2562
2023-03-30 14:00 | 14 | Pla | 4 | 12.3914 | 1 | 1 | 0 | 11.3914 |  | 0.082071 | 0.099802 | 0 | 0.099802 | 1.1578 | -1.1578
2023-03-30 15:00 | 15 | Pla | 4 | 9.7292 | 1 | 1 | 0 | 8.7292 |  | 0.082071 | 0.099802 | 0 | 0.099802 | 0.88722 | -0.88722
2023-03-30 16:00 | 16 | Pla | 4 | 6.8345 | 1 | 1 | 0 | 5.8345 |  | 0.082071 | 0.099802 | 0 | 0.099802 | 0.59301 | -0.59301
2023-03-30 17:00 | 17 | Pla | 4 | 3.0265 | 1 | 1 | 0 | 2.0265 |  | 0.082071 | 0.099802 | 0 | 0.099802 | 0.20597 | -0.20597
2023-03-30 18:00 | 18 | Punta | 4 | 0 | 1 | 0 | 1 | 0 |  | 0.09619 | 0.11697 | 0.11697 | 0 | 0 | 0.11697
2023-03-30 19:00 | 19 | Punta | 4 | 0 | 2 | 0 | 2 | 0 |  | 0.09619 | 0.23394 | 0.23394 | 0 | 0 | 0.23394
2023-03-30 20:00 | 20 | Punta | 4 | 0 | 1 | 0 | 1 | 0 |  | 0.09619 | 0.11697 | 0.11697 | 0 | 0 | 0.11697
2023-03-30 21:00 | 21 | Punta | 4 | 0 | 1 | 0 | 1 | 0 |  | 0.09619 | 0.11697 | 0.11697 | 0 | 0 | 0.11697
2023-03-30 22:00 | 22 | Pla | 4 | 0 | 1 | 0 | 1 | 0 |  | 0.082071 | 0.099802 | 0.099802 | 0 | 0 | 0.099802
2023-03-30 23:00 | 23 | Pla | 4 | 0 | 1 | 0 | 1 | 0 |  | 0.082071 | 0.099802 | 0.099802 | 0 | 0 | 0.099802
2023-03-31 | 0 | Vall | 5 | 0 | 1 | 0 | 1 | 0 |  | 0.057577 | 0.070017 | 0.070017 | 0 | 0 | 0.070017
2023-03-31 01:00 | 1 | Vall | 5 | 0 | 1 | 0 | 1 | 0 |  | 0.057577 | 0.070017 | 0.070017 | 0 | 0 | 0.070017
2023-03-31 02:00 | 2 | Vall | 5 | 0 | 1 | 0 | 1 | 0 |  | 0.057577 | 0.070017 | 0.070017 | 0 | 0 | 0.070017
2023-03-31 03:00 | 3 | Vall | 5 | 0 | 1 | 0 | 1 | 0 |  | 0.057577 | 0.070017 | 0.070017 | 0 | 0 | 0.070017
2023-03-31 04:00 | 4 | Vall | 5 | 0 | 2 | 0 | 2 | 0 |  | 0.057577 | 0.14003 | 0.14003 | 0 | 0 | 0.14003
2023-03-31 05:00 | 5 | Vall | 5 | 0 | 1 | 0 | 1 | 0 |  | 0.057577 | 0.070017 | 0.070017 | 0 | 0 | 0.070017
2023-03-31 06:00 | 6 | Vall | 5 | 0 | 1 | 0 | 1 | 0 |  | 0.057577 | 0.070017 | 0.070017 | 0 | 0 | 0.070017
2023-03-31 07:00 | 7 | Vall | 5 | 1.1597 | 1 | 1 | 0 | 0.15972 |  | 0.057577 | 0.070017 | 0 | 0.070017 | 0.016233 | -0.016233
2023-03-31 08:00 | 8 | Pla | 5 | 2.4513 | 1 | 1 | 0 | 1.4513 |  | 0.082071 | 0.099802 | 0 | 0.099802 | 0.14751 | -0.14751
2023-03-31 09:00 | 9 | Punta | 5 | 5.8921 | 1 | 1 | 0 | 4.8921 |  | 0.09619 | 0.11697 | 0 | 0.11697 | 0.49723 | -0.49723
2023-03-31 10:00 | 10 | Punta | 5 | 6.3924 | 1 | 1 | 0 | 5.3924 |  | 0.09619 | 0.11697 | 0 | 0.11697 | 0.54807 | -0.54807
2023-03-31 11:00 | 11 | Punta | 5 | 7.6141 | 2 | 2 | 0 | 5.6141 |  | 0.09619 | 0.23394 | 0 | 0.23394 | 0.57061 | -0.57061
2023-03-31 12:00 | 12 | Punta | 5 | 11.4501 | 1 | 1 | 0 | 10.4501 |  | 0.09619 | 0.11697 | 0 | 0.11697 | 1.0621 | -1.0621
2023-03-31 13:00 | 13 | Punta | 5 | 13.5108 | 1 | 1 | 0 | 12.5108 |  | 0.09619 | 0.11697 | 0 | 0.11697 | 1.2716 | -1.2716
2023-03-31 14:00 | 14 | Pla | 5 | 10.1126 | 1 | 1 | 0 | 9.1126 |  | 0.082071 | 0.099802 | 0 | 0.099802 | 0.92619 | -0.92619
2023-03-31 15:00 | 15 | Pla | 5 | 9.0659 | 1 | 1 | 0 | 8.0659 |  | 0.082071 | 0.099802 | 0 | 0.099802 | 0.8198 | -0.8198
2023-03-31 16:00 | 16 | Pla | 5 | 4.8966 | 1 | 1 | 0 | 3.8966 |  | 0.082071 | 0.099802 | 0 | 0.099802 | 0.39605 | -0.39605
2023-03-31 17:00 | 17 | Pla | 5 | 0.79424 | 1 | 0.79424 | 0.20576 | 0 |  | 0.082071 | 0.099802 | 0.020535 | 0.079267 | 0 | 0.020535
2023-03-31 18:00 | 18 | Punta | 5 | 0 | 1 | 0 | 1 | 0 |  | 0.09619 | 0.11697 | 0.11697 | 0 | 0 | 0.11697
2023-03-31 19:00 | 19 | Punta | 5 | 0 | 1 | 0 | 1 | 0 |  | 0.09619 | 0.11697 | 0.11697 | 0 | 0 | 0.11697
2023-03-31 20:00 | 20 | Punta | 5 | 0 | 1 | 0 | 1 | 0 |  | 0.09619 | 0.11697 | 0.11697 | 0 | 0 | 0.11697
2023-03-31 21:00 | 21 | Punta | 5 | 0 | 2 | 0 | 2 | 0 |  | 0.09619 | 0.23394 | 0.23394 | 0 | 0 | 0.23394
2023-03-31 22:00 | 22 | Pla | 5 | 0 | 1 | 0 | 1 | 0 |  | 0.082071 | 0.099802 | 0.099802 | 0 | 0 | 0.099802 | 192.3388 | 92.9157 | 99.4232 | 159.5216 | 92.9157 | 66.6059
2023-03-31 23:00 | 23 | Pla | 5 | 0 | 1 | 0 | 1 | 0 |  | 0.066318 | 0.080646 | 0.080646 | 0 | 0 | 0.080646
2023-04-01 | 0 | Vall | 6 | 0 | 1 | 0 | 1 | 0 |  | 0.057577 | 0.070017 | 0.070017 | 0 | 0 | 0.070017
2023-04-01 01:00 | 1 | Vall | 6 | 0 | 1 | 0 | 1 | 0 |  | 0.057577 | 0.070017 | 0.070017 | 0 | 0 | 0.070017
2023-04-01 02:00 | 2 | Vall | 6 | 0 | 1 | 0 | 1 | 0 |  | 0.057577 | 0.070017 | 0.070017 | 0 | 0 | 0.070017
2023-04-01 03:00 | 3 | Vall | 6 | 0 | 1 | 0 | 1 | 0 |  | 0.057577 | 0.070017 | 0.070017 | 0 | 0 | 0.070017
2023-04-01 04:00 | 4 | Vall | 6 | 0 | 2 | 0 | 2 | 0 |  | 0.057577 | 0.14003 | 0.14003 | 0 | 0 | 0.14003
2023-04-01 05:00 | 5 | Vall | 6 | 0 | 1 | 0 | 1 | 0 |  | 0.057577 | 0.070017 | 0.070017 | 0 | 0 | 0.070017
2023-04-01 06:00 | 6 | Vall | 6 | 0.29464 | 1 | 0.29464 | 0.70536 | 0 |  | 0.057577 | 0.070017 | 0.049387 | 0.02063 | 0 | 0.049387
2023-04-01 07:00 | 7 | Vall | 6 | 2.7527 | 1 | 1 | 0 | 1.7527 |  | 0.057577 | 0.070017 | 0 | 0.070017 | 0.17814 | -0.17814
2023-04-01 08:00 | 8 | Vall | 6 | 6.3026 | 1 | 1 | 0 | 5.3026 |  | 0.057577 | 0.070017 | 0 | 0.070017 | 0.53895 | -0.53895
2023-04-01 09:00 | 9 | Vall | 6 | 8.7913 | 2 | 2 | 0 | 6.7913 |  | 0.057577 | 0.14003 | 0 | 0.14003 | 0.69026 | -0.69026
2023-04-01 10:00 | 10 | Vall | 6 | 11.243 | 1 | 1 | 0 | 10.243 |  | 0.057577 | 0.070017 | 0 | 0.070017 | 1.0411 | -1.0411
2023-04-01 11:00 | 11 | Vall | 6 | 13.3434 | 1 | 1 | 0 | 12.3434 |  | 0.057577 | 0.070017 | 0 | 0.070017 | 1.2546 | -1.2546
2023-04-01 12:00 | 12 | Vall | 6 | 14.2866 | 1 | 1 | 0 | 13.2866 |  | 0.057577 | 0.070017 | 0 | 0.070017 | 1.3504 | -1.3504
2023-04-01 13:00 | 13 | Vall | 6 | 13.8822 | 1 | 1 | 0 | 12.8822 |  | 0.057577 | 0.070017 | 0 | 0.070017 | 1.3093 | -1.3093
2023-04-01 14:00 | 14 | Vall | 6 | 12.2191 | 1 | 1 | 0 | 11.2191 |  | 0.057577 | 0.070017 | 0 | 0.070017 | 1.1403 | -1.1403
2023-04-01 15:00 | 15 | Vall | 6 | 9.764 | 1 | 1 | 0 | 8.764 |  | 0.057577 | 0.070017 | 0 | 0.070017 | 0.89076 | -0.89076
2023-04-01 16:00 | 16 | Vall | 6 | 6.542 | 1 | 1 | 0 | 5.542 |  | 0.057577 | 0.070017 | 0 | 0.070017 | 0.56328 | -0.56328
2023-04-01 17:00 | 17 | Vall | 6 | 2.9086 | 1 | 1 | 0 | 1.9086 |  | 0.057577 | 0.070017 | 0 | 0.070017 | 0.19398 | -0.19398
2023-04-01 18:00 | 18 | Vall | 6 | 0 | 1 | 0 | 1 | 0 |  | 0.057577 | 0.070017 | 0.070017 | 0 | 0 | 0.070017
2023-04-01 19:00 | 19 | Vall | 6 | 0 | 2 | 0 | 2 | 0 |  | 0.057577 | 0.14003 | 0.14003 | 0 | 0 | 0.14003
2023-04-01 20:00 | 20 | Vall | 6 | 0 | 1 | 0 | 1 | 0 |  | 0.057577 | 0.070017 | 0.070017 | 0 | 0 | 0.070017
2023-04-01 21:00 | 21 | Vall | 6 | 0 | 1 | 0 | 1 | 0 |  | 0.057577 | 0.070017 | 0.070017 | 0 | 0 | 0.070017
2023-04-01 22:00 | 22 | Vall | 6 | 0 | 1 | 0 | 1 | 0 |  | 0.057577 | 0.070017 | 0.070017 | 0 | 0 | 0.070017
2023-04-01 23:00 | 23 | Vall | 6 | 0 | 1 | 0 | 1 | 0 |  | 0.057577 | 0.070017 | 0.070017 | 0 | 0 | 0.070017
2023-04-02 | 0 | Vall | 7 | 0 | 1 | 0 | 1 | 0 |  | 0.057577 | 0.070017 | 0.070017 | 0 | 0 | 0.070017
2023-04-02 01:00 | 1 | Vall | 7 | 0 | 1 | 0 | 1 | 0 |  | 0.057577 | 0.070017 | 0.070017 | 0 | 0 | 0.070017
2023-04-02 02:00 | 2 | Vall | 7 | 0 | 1 | 0 | 1 | 0 |  | 0.057577 | 0.070017 | 0.070017 | 0 | 0 | 0.070017
2023-04-02 03:00 | 3 | Vall | 7 | 0 | 2 | 0 | 2 | 0 |  | 0.057577 | 0.14003 | 0.14003 | 0 | 0 | 0.14003
2023-04-02 04:00 | 4 | Vall | 7 | 0 | 1 | 0 | 1 | 0 |  | 0.057577 | 0.070017 | 0.070017 | 0 | 0 | 0.070017
2023-04-02 05:00 | 5 | Vall | 7 | 0 | 1 | 0 | 1 | 0 |  | 0.057577 | 0.070017 | 0.070017 | 0 | 0 | 0.070017
2023-04-02 06:00 | 6 | Vall | 7 | 0.32381 | 1 | 0.32381 | 0.67619 | 0 |  | 0.057577 | 0.070017 | 0.047344 | 0.022672 | 0 | 0.047344
2023-04-02 07:00 | 7 | Vall | 7 | 2.2259 | 11 | 2.2259 | 8.7741 | 0 |  | 0.057577 | 0.77018 | 0.61433 | 0.15585 | 0 | 0.61433
2023-04-02 08:00 | 8 | Vall | 7 | 5.8844 | 11 | 5.8844 | 5.1156 | 0 |  | 0.057577 | 0.77018 | 0.35818 | 0.41201 | 0 | 0.35818
2023-04-02 09:00 | 9 | Vall | 7 | 8.7867 | 8 | 8 | 0 | 0.78675 |  | 0.057577 | 0.56013 | 0 | 0.56013 | 0.079964 | -0.079964
2023-04-02 10:00 | 10 | Vall | 7 | 10.0797 | 8 | 8 | 0 | 2.0797 |  | 0.057577 | 0.56013 | 0 | 0.56013 | 0.21138 | -0.21138
2023-04-02 11:00 | 11 | Vall | 7 | 8.361 | 7 | 7 | 0 | 1.361 |  | 0.057577 | 0.49012 | 0 | 0.49012 | 0.13833 | -0.13833
2023-04-02 12:00 | 12 | Vall | 7 | 4.5955 | 5 | 4.5955 | 0.40447 | 0 |  | 0.057577 | 0.35008 | 0.02832 | 0.32176 | 0 | 0.02832
2023-04-02 13:00 | 13 | Vall | 7 | 13.9509 | 5 | 5 | 0 | 8.9509 |  | 0.057577 | 0.35008 | 0 | 0.35008 | 0.90976 | -0.90976
2023-04-02 14:00 | 14 | Vall | 7 | 12.028 | 5 | 5 | 0 | 7.028 |  | 0.057577 | 0.35008 | 0 | 0.35008 | 0.71432 | -0.71432
2023-04-02 15:00 | 15 | Vall | 7 | 9.2929 | 6 | 6 | 0 | 3.2929 |  | 0.057577 | 0.4201 | 0 | 0.4201 | 0.33469 | -0.33469
2023-04-02 16:00 | 16 | Vall | 7 | 1.5169 | 3 | 1.5169 | 1.4831 | 0 |  | 0.057577 | 0.21005 | 0.10384 | 0.10621 | 0 | 0.10384
2023-04-02 17:00 | 17 | Vall | 7 | 2.8092 | 4 | 2.8092 | 1.1908 | 0 |  | 0.057577 | 0.28007 | 0.083375 | 0.19669 | 0 | 0.083375
2023-04-02 18:00 | 18 | Vall | 7 | 0 | 4 | 0 | 4 | 0 |  | 0.057577 | 0.28007 | 0.28007 | 0 | 0 | 0.28007
2023-04-02 19:00 | 19 | Vall | 7 | 0 | 3 | 0 | 3 | 0 |  | 0.057577 | 0.21005 | 0.21005 | 0 | 0 | 0.21005
2023-04-02 20:00 | 20 | Vall | 7 | 0 | 2 | 0 | 2 | 0 |  | 0.057577 | 0.14003 | 0.14003 | 0 | 0 | 0.14003
2023-04-02 21:00 | 21 | Vall | 7 | 0 | 2 | 0 | 2 | 0 |  | 0.057577 | 0.14003 | 0.14003 | 0 | 0 | 0.14003
2023-04-02 22:00 | 22 | Vall | 7 | 0 | 1 | 0 | 1 | 0 |  | 0.057577 | 0.070017 | 0.070017 | 0 | 0 | 0.070017
2023-04-02 23:00 | 23 | Vall | 7 | 0 | 1 | 0 | 1 | 0 |  | 0.057577 | 0.070017 | 0.070017 | 0 | 0 | 0.070017
2023-04-03 | 0 | Vall | 1 | 0 | 2 | 0 | 2 | 0 |  | 0.057577 | 0.14003 | 0.14003 | 0 | 0 | 0.14003
2023-04-03 01:00 | 1 | Vall | 1 | 0 | 1 | 0 | 1 | 0 |  | 0.057577 | 0.070017 | 0.070017 | 0 | 0 | 0.070017
2023-04-03 02:00 | 2 | Vall | 1 | 0 | 2 | 0 | 2 | 0 |  | 0.057577 | 0.14003 | 0.14003 | 0 | 0 | 0.14003
2023-04-03 03:00 | 3 | Vall | 1 | 0 | 2 | 0 | 2 | 0 |  | 0.057577 | 0.14003 | 0.14003 | 0 | 0 | 0.14003
2023-04-03 04:00 | 4 | Vall | 1 | 0 | 1 | 0 | 1 | 0 |  | 0.057577 | 0.070017 | 0.070017 | 0 | 0 | 0.070017
2023-04-03 05:00 | 5 | Vall | 1 | 0 | 2 | 0 | 2 | 0 |  | 0.057577 | 0.14003 | 0.14003 | 0 | 0 | 0.14003
2023-04-03 06:00 | 6 | Vall | 1 | 0.22767 | 2 | 0.22767 | 1.7723 | 0 |  | 0.057577 | 0.14003 | 0.12409 | 0.015941 | 0 | 0.12409
2023-04-03 07:00 | 7 | Vall | 1 | 1.7386 | 10 | 1.7386 | 8.2614 | 0 |  | 0.057577 | 0.70017 | 0.57844 | 0.12173 | 0 | 0.57844
2023-04-03 08:00 | 8 | Pla | 1 | 3.1468 | 7 | 3.1468 | 3.8532 | 0 |  | 0.066318 | 0.56452 | 0.31074 | 0.25378 | 0 | 0.31074
2023-04-03 09:00 | 9 | Punta | 1 | 3.1678 | 6 | 3.1678 | 2.8322 | 0 |  | 0.075061 | 0.54767 | 0.25852 | 0.28915 | 0 | 0.25852
2023-04-03 10:00 | 10 | Punta | 1 | 7.652 | 7 | 7 | 0 | 0.65202 |  | 0.075061 | 0.63895 | 0 | 0.63895 | 0.066271 | -0.066271
2023-04-03 11:00 | 11 | Punta | 1 | 7.9572 | 6 | 6 | 0 | 1.9572 |  | 0.075061 | 0.54767 | 0 | 0.54767 | 0.19893 | -0.19893
2023-04-03 12:00 | 12 | Punta | 1 | 1.933 | 5 | 1.933 | 3.067 | 0 |  | 0.075061 | 0.45639 | 0.27995 | 0.17644 | 0 | 0.27995
2023-04-03 13:00 | 13 | Punta | 1 | 10.4917 | 3 | 3 | 0 | 7.4917 |  | 0.075061 | 0.27383 | 0 | 0.27383 | 0.76144 | -0.76144
2023-04-03 14:00 | 14 | Pla | 1 | 1.9908 | 3 | 1.9908 | 1.0092 | 0 |  | 0.066318 | 0.24194 | 0.081385 | 0.16055 | 0 | 0.081385
2023-04-03 15:00 | 15 | Pla | 1 | 1.2649 | 3 | 1.2649 | 1.7351 | 0 |  | 0.066318 | 0.24194 | 0.13993 | 0.10201 | 0 | 0.13993
2023-04-03 16:00 | 16 | Pla | 1 | 1.0495 | 5 | 1.0495 | 3.9505 | 0 |  | 0.066318 | 0.40323 | 0.31859 | 0.08464 | 0 | 0.31859
2023-04-03 17:00 | 17 | Pla | 1 | 1.4011 | 3 | 1.4011 | 1.5989 | 0 |  | 0.066318 | 0.24194 | 0.12895 | 0.11299 | 0 | 0.12895
2023-04-03 18:00 | 18 | Punta | 1 | 0 | 3 | 0 | 3 | 0 |  | 0.075061 | 0.27383 | 0.27383 | 0 | 0 | 0.27383
2023-04-03 19:00 | 19 | Punta | 1 | 0 | 4 | 0 | 4 | 0 |  | 0.075061 | 0.36511 | 0.36511 | 0 | 0 | 0.36511
2023-04-03 20:00 | 20 | Punta | 1 | 0 | 3 | 0 | 3 | 0 |  | 0.075061 | 0.27383 | 0.27383 | 0 | 0 | 0.27383
2023-04-03 21:00 | 21 | Punta | 1 | 0 | 1 | 0 | 1 | 0 |  | 0.075061 | 0.091278 | 0.091278 | 0 | 0 | 0.091278
2023-04-03 22:00 | 22 | Pla | 1 | 0 | 2 | 0 | 2 | 0 |  | 0.066318 | 0.16129 | 0.16129 | 0 | 0 | 0.16129
2023-04-03 23:00 | 23 | Pla | 1 | 0 | 3 | 0 | 3 | 0 |  | 0.066318 | 0.24194 | 0.24194 | 0 | 0 | 0.24194
2023-04-04 | 0 | Vall | 2 | 0 | 2 | 0 | 2 | 0 |  | 0.057577 | 0.14003 | 0.14003 | 0 | 0 | 0.14003
2023-04-04 01:00 | 1 | Vall | 2 | 0 | 2 | 0 | 2 | 0 |  | 0.057577 | 0.14003 | 0.14003 | 0 | 0 | 0.14003
2023-04-04 02:00 | 2 | Vall | 2 | 0 | 2 | 0 | 2 | 0 |  | 0.057577 | 0.14003 | 0.14003 | 0 | 0 | 0.14003
2023-04-04 03:00 | 3 | Vall | 2 | 0 | 2 | 0 | 2 | 0 |  | 0.057577 | 0.14003 | 0.14003 | 0 | 0 | 0.14003
2023-04-04 04:00 | 4 | Vall | 2 | 0 | 2 | 0 | 2 | 0 |  | 0.057577 | 0.14003 | 0.14003 | 0 | 0 | 0.14003
2023-04-04 05:00 | 5 | Vall | 2 | 0 | 2 | 0 | 2 | 0 |  | 0.057577 | 0.14003 | 0.14003 | 0 | 0 | 0.14003
2023-04-04 06:00 | 6 | Vall | 2 | 0.74687 | 3 | 0.74687 | 2.2531 | 0 |  | 0.057577 | 0.21005 | 0.15776 | 0.052293 | 0 | 0.15776
2023-04-04 07:00 | 7 | Vall | 2 | 3.3435 | 6 | 3.3435 | 2.6565 | 0 |  | 0.057577 | 0.4201 | 0.186 | 0.2341 | 0 | 0.186
2023-04-04 08:00 | 8 | Pla | 2 | 7.369 | 6 | 6 | 0 | 1.369 |  | 0.066318 | 0.48388 | 0 | 0.48388 | 0.13915 | -0.13915
2023-04-04 09:00 | 9 | Punta | 2 | 10.7783 | 4 | 4 | 0 | 6.7783 |  | 0.075061 | 0.36511 | 0 | 0.36511 | 0.68893 | -0.68893
2023-04-04 10:00 | 10 | Punta | 2 | 13.108 | 5 | 5 | 0 | 8.108 |  | 0.075061 | 0.45639 | 0 | 0.45639 | 0.82408 | -0.82408
2023-04-04 11:00 | 11 | Punta | 2 | 14.477 | 4 | 4 | 0 | 10.477 |  | 0.075061 | 0.36511 | 0 | 0.36511 | 1.0649 | -1.0649
2023-04-04 12:00 | 12 | Punta | 2 | 15.0445 | 4 | 4 | 0 | 11.0445 |  | 0.075061 | 0.36511 | 0 | 0.36511 | 1.1225 | -1.1225
2023-04-04 13:00 | 13 | Punta | 2 | 14.0963 | 2 | 2 | 0 | 12.0963 |  | 0.075061 | 0.18256 | 0 | 0.18256 | 1.2295 | -1.2295
2023-04-04 14:00 | 14 | Pla | 2 | 12.6766 | 6 | 6 | 0 | 6.6766 |  | 0.066318 | 0.48388 | 0 | 0.48388 | 0.6786 | -0.6786
2023-04-04 15:00 | 15 | Pla | 2 | 10.5014 | 4 | 4 | 0 | 6.5014 |  | 0.066318 | 0.32258 | 0 | 0.32258 | 0.66079 | -0.66079
2023-04-04 16:00 | 16 | Pla | 2 | 7.3404 | 3 | 3 | 0 | 4.3404 |  | 0.066318 | 0.24194 | 0 | 0.24194 | 0.44115 | -0.44115
2023-04-04 17:00 | 17 | Pla | 2 | 3.4445 | 4 | 3.4445 | 0.55555 | 0 |  | 0.066318 | 0.32258 | 0.044803 | 0.27778 | 0 | 0.044803
2023-04-04 18:00 | 18 | Punta | 2 | 0 | 2 | 0 | 2 | 0 |  | 0.075061 | 0.18256 | 0.18256 | 0 | 0 | 0.18256
2023-04-04 19:00 | 19 | Punta | 2 | 0 | 3 | 0 | 3 | 0 |  | 0.075061 | 0.27383 | 0.27383 | 0 | 0 | 0.27383
2023-04-04 20:00 | 20 | Punta | 2 | 0 | 2 | 0 | 2 | 0 |  | 0.075061 | 0.18256 | 0.18256 | 0 | 0 | 0.18256
2023-04-04 21:00 | 21 | Punta | 2 | 0 | 1 | 0 | 1 | 0 |  | 0.075061 | 0.091278 | 0.091278 | 0 | 0 | 0.091278
2023-04-04 22:00 | 22 | Pla | 2 | 0 | 1 | 0 | 1 | 0 |  | 0.066318 | 0.080646 | 0.080646 | 0 | 0 | 0.080646
2023-04-04 23:00 | 23 | Pla | 2 | 0 | 1 | 0 | 1 | 0 |  | 0.066318 | 0.080646 | 0.080646 | 0 | 0 | 0.080646
2023-04-05 | 0 | Vall | 3 | 0 | 2 | 0 | 2 | 0 |  | 0.057577 | 0.14003 | 0.14003 | 0 | 0 | 0.14003
2023-04-05 01:00 | 1 | Vall | 3 | 0 | 1 | 0 | 1 | 0 |  | 0.057577 | 0.070017 | 0.070017 | 0 | 0 | 0.070017
2023-04-05 02:00 | 2 | Vall | 3 | 0 | 1 | 0 | 1 | 0 |  | 0.057577 | 0.070017 | 0.070017 | 0 | 0 | 0.070017
2023-04-05 03:00 | 3 | Vall | 3 | 0 | 2 | 0 | 2 | 0 |  | 0.057577 | 0.14003 | 0.14003 | 0 | 0 | 0.14003
2023-04-05 04:00 | 4 | Vall | 3 | 0 | 1 | 0 | 1 | 0 |  | 0.057577 | 0.070017 | 0.070017 | 0 | 0 | 0.070017
2023-04-05 05:00 | 5 | Vall | 3 | 0 | 1 | 0 | 1 | 0 |  | 0.057577 | 0.070017 | 0.070017 | 0 | 0 | 0.070017
2023-04-05 06:00 | 6 | Vall | 3 | 0.42404 | 2 | 0.42404 | 1.576 | 0 |  | 0.057577 | 0.14003 | 0.11034 | 0.02969 | 0 | 0.11034
2023-04-05 07:00 | 7 | Vall | 3 | 2.0038 | 8 | 2.0038 | 5.9962 | 0 |  | 0.057577 | 0.56013 | 0.41984 | 0.1403 | 0 | 0.41984
2023-04-05 08:00 | 8 | Pla | 3 | 2.6135 | 8 | 2.6135 | 5.3865 | 0 |  | 0.066318 | 0.64517 | 0.4344 | 0.21077 | 0 | 0.4344
2023-04-05 09:00 | 9 | Punta | 3 | 6.315 | 6 | 6 | 0 | 0.31495 |  | 0.075061 | 0.54767 | 0 | 0.54767 | 0.032011 | -0.032011
2023-04-05 10:00 | 10 | Punta | 3 | 2.7256 | 6 | 2.7256 | 3.2744 | 0 |  | 0.075061 | 0.54767 | 0.29888 | 0.24879 | 0 | 0.29888
2023-04-05 11:00 | 11 | Punta | 3 | 2.307 | 5 | 2.307 | 2.693 | 0 |  | 0.075061 | 0.45639 | 0.24581 | 0.21058 | 0 | 0.24581
2023-04-05 12:00 | 12 | Punta | 3 | 4.2816 | 5 | 4.2816 | 0.7184 | 0 |  | 0.075061 | 0.45639 | 0.065574 | 0.39082 | 0 | 0.065574
2023-04-05 13:00 | 13 | Punta | 3 | 10.7302 | 2 | 2 | 0 | 8.7302 |  | 0.075061 | 0.18256 | 0 | 0.18256 | 0.88732 | -0.88732
2023-04-05 14:00 | 14 | Pla | 3 | 10.8151 | 2 | 2 | 0 | 8.8151 |  | 0.066318 | 0.16129 | 0 | 0.16129 | 0.89595 | -0.89595
2023-04-05 15:00 | 15 | Pla | 3 | 4.5001 | 2 | 2 | 0 | 2.5001 |  | 0.066318 | 0.16129 | 0 | 0.16129 | 0.25411 | -0.25411
2023-04-05 16:00 | 16 | Pla | 3 | 1.5299 | 14 | 1.5299 | 12.4701 | 0 |  | 0.066318 | 1.129 | 1.0057 | 0.12338 | 0 | 1.0057
2023-04-05 17:00 | 17 | Pla | 3 | 1.4976 | 3 | 1.4976 | 1.5024 | 0 |  | 0.066318 | 0.24194 | 0.12116 | 0.12077 | 0 | 0.12116
2023-04-05 18:00 | 18 | Punta | 3 | 0 | 3 | 0 | 3 | 0 |  | 0.075061 | 0.27383 | 0.27383 | 0 | 0 | 0.27383
2023-04-05 19:00 | 19 | Punta | 3 | 0 | 3 | 0 | 3 | 0 |  | 0.075061 | 0.27383 | 0.27383 | 0 | 0 | 0.27383
2023-04-05 20:00 | 20 | Punta | 3 | 0 | 2 | 0 | 2 | 0 |  | 0.075061 | 0.18256 | 0.18256 | 0 | 0 | 0.18256
2023-04-05 21:00 | 21 | Punta | 3 | 0 | 1 | 0 | 1 | 0 |  | 0.075061 | 0.091278 | 0.091278 | 0 | 0 | 0.091278
2023-04-05 22:00 | 22 | Pla | 3 | 0 | 1 | 0 | 1 | 0 |  | 0.066318 | 0.080646 | 0.080646 | 0 | 0 | 0.080646
2023-04-05 23:00 | 23 | Pla | 3 | 0 | 2 | 0 | 2 | 0 |  | 0.066318 | 0.16129 | 0.16129 | 0 | 0 | 0.16129
2023-04-06 | 0 | Vall | 4 | 0 | 1 | 0 | 1 | 0 |  | 0.057577 | 0.070017 | 0.070017 | 0 | 0 | 0.070017
2023-04-06 01:00 | 1 | Vall | 4 | 0 | 1 | 0 | 1 | 0 |  | 0.057577 | 0.070017 | 0.070017 | 0 | 0 | 0.070017
2023-04-06 02:00 | 2 | Vall | 4 | 0 | 2 | 0 | 2 | 0 |  | 0.057577 | 0.14003 | 0.14003 | 0 | 0 | 0.14003
2023-04-06 03:00 | 3 | Vall | 4 | 0 | 1 | 0 | 1 | 0 |  | 0.057577 | 0.070017 | 0.070017 | 0 | 0 | 0.070017
2023-04-06 04:00 | 4 | Vall | 4 | 0 | 1 | 0 | 1 | 0 |  | 0.057577 | 0.070017 | 0.070017 | 0 | 0 | 0.070017
2023-04-06 05:00 | 5 | Vall | 4 | 0 | 2 | 0 | 2 | 0 |  | 0.057577 | 0.14003 | 0.14003 | 0 | 0 | 0.14003
2023-04-06 06:00 | 6 | Vall | 4 | 0.79321 | 1 | 0.79321 | 0.20679 | 0 |  | 0.057577 | 0.070017 | 0.014479 | 0.055538 | 0 | 0.014479
2023-04-06 07:00 | 7 | Vall | 4 | 2.8727 | 1 | 1 | 0 | 1.8727 |  | 0.057577 | 0.070017 | 0 | 0.070017 | 0.19034 | -0.19034
2023-04-06 08:00 | 8 | Pla | 4 | 3.5994 | 1 | 1 | 0 | 2.5994 |  | 0.066318 | 0.080646 | 0 | 0.080646 | 0.2642 | -0.2642
2023-04-06 09:00 | 9 | Punta | 4 | 10.4692 | 2 | 2 | 0 | 8.4692 |  | 0.075061 | 0.18256 | 0 | 0.18256 | 0.8608 | -0.8608
2023-04-06 10:00 | 10 | Punta | 4 | 13.4521 | 1 | 1 | 0 | 12.4521 |  | 0.075061 | 0.091278 | 0 | 0.091278 | 1.2656 | -1.2656
2023-04-06 11:00 | 11 | Punta | 4 | 15.11 | 0 | 0 | 0 | 15.11 |  | 0.075061 | 0 | 0 | 0 | 1.5358 | -1.5358
2023-04-06 12:00 | 12 | Punta | 4 | 15.2385 | 1 | 1 | 0 | 14.2385 |  | 0.075061 | 0.091278 | 0 | 0.091278 | 1.4472 | -1.4472
2023-04-06 13:00 | 13 | Punta | 4 | 8.939 | 1 | 1 | 0 | 7.939 |  | 0.075061 | 0.091278 | 0 | 0.091278 | 0.80691 | -0.80691
2023-04-06 14:00 | 14 | Pla | 4 | 11.6358 | 1 | 1 | 0 | 10.6358 |  | 0.066318 | 0.080646 | 0 | 0.080646 | 1.081 | -1.081
2023-04-06 15:00 | 15 | Pla | 4 | 3.3295 | 1 | 1 | 0 | 2.3295 |  | 0.066318 | 0.080646 | 0 | 0.080646 | 0.23676 | -0.23676
2023-04-06 16:00 | 16 | Pla | 4 | 2.8945 | 1 | 1 | 0 | 1.8945 |  | 0.066318 | 0.080646 | 0 | 0.080646 | 0.19255 | -0.19255
2023-04-06 17:00 | 17 | Pla | 4 | 2.5628 | 1 | 1 | 0 | 1.5628 |  | 0.066318 | 0.080646 | 0 | 0.080646 | 0.15884 | -0.15884
2023-04-06 18:00 | 18 | Punta | 4 | 0 | 1 | 0 | 1 | 0 |  | 0.075061 | 0.091278 | 0.091278 | 0 | 0 | 0.091278
2023-04-06 19:00 | 19 | Punta | 4 | 0 | 1 | 0 | 1 | 0 |  | 0.075061 | 0.091278 | 0.091278 | 0 | 0 | 0.091278
2023-04-06 20:00 | 20 | Punta | 4 | 0 | 1 | 0 | 1 | 0 |  | 0.075061 | 0.091278 | 0.091278 | 0 | 0 | 0.091278
2023-04-06 21:00 | 21 | Punta | 4 | 0 | 2 | 0 | 2 | 0 |  | 0.075061 | 0.18256 | 0.18256 | 0 | 0 | 0.18256
2023-04-06 22:00 | 22 | Pla | 4 | 0 | 1 | 0 | 1 | 0 |  | 0.066318 | 0.080646 | 0.080646 | 0 | 0 | 0.080646
2023-04-06 23:00 | 23 | Pla | 4 | 0 | 1 | 0 | 1 | 0 |  | 0.066318 | 0.080646 | 0.080646 | 0 | 0 | 0.080646
2023-04-07 | 0 | Vall | 5 | 0 | 1 | 0 | 1 | 0 |  | 0.057577 | 0.070017 | 0.070017 | 0 | 0 | 0.070017
2023-04-07 01:00 | 1 | Vall | 5 | 0 | 1 | 0 | 1 | 0 |  | 0.057577 | 0.070017 | 0.070017 | 0 | 0 | 0.070017
2023-04-07 02:00 | 2 | Vall | 5 | 0 | 1 | 0 | 1 | 0 |  | 0.057577 | 0.070017 | 0.070017 | 0 | 0 | 0.070017
2023-04-07 03:00 | 3 | Vall | 5 | 0 | 2 | 0 | 2 | 0 |  | 0.057577 | 0.14003 | 0.14003 | 0 | 0 | 0.14003
2023-04-07 04:00 | 4 | Vall | 5 | 0 | 1 | 0 | 1 | 0 |  | 0.057577 | 0.070017 | 0.070017 | 0 | 0 | 0.070017
2023-04-07 05:00 | 5 | Vall | 5 | 0 | 1 | 0 | 1 | 0 |  | 0.057577 | 0.070017 | 0.070017 | 0 | 0 | 0.070017
2023-04-07 06:00 | 6 | Vall | 5 | 0.84297 | 1 | 0.84297 | 0.15703 | 0 |  | 0.057577 | 0.070017 | 0.010995 | 0.059022 | 0 | 0.010995
2023-04-07 07:00 | 7 | Vall | 5 | 3.4731 | 2 | 2 | 0 | 1.4731 |  | 0.057577 | 0.14003 | 0 | 0.14003 | 0.14972 | -0.14972
2023-04-07 08:00 | 8 | Pla | 5 | 7.1469 | 1 | 1 | 0 | 6.1469 |  | 0.066318 | 0.080646 | 0 | 0.080646 | 0.62477 | -0.62477
2023-04-07 09:00 | 9 | Punta | 5 | 10.4979 | 1 | 1 | 0 | 9.4979 |  | 0.075061 | 0.091278 | 0 | 0.091278 | 0.96536 | -0.96536
2023-04-07 10:00 | 10 | Punta | 5 | 12.6282 | 1 | 1 | 0 | 11.6282 |  | 0.075061 | 0.091278 | 0 | 0.091278 | 1.1819 | -1.1819
2023-04-07 11:00 | 11 | Punta | 5 | 13.976 | 1 | 1 | 0 | 12.976 |  | 0.075061 | 0.091278 | 0 | 0.091278 | 1.3189 | -1.3189
2023-04-07 12:00 | 12 | Punta | 5 | 9.5924 | 1 | 1 | 0 | 8.5924 |  | 0.075061 | 0.091278 | 0 | 0.091278 | 0.87332 | -0.87332
2023-04-07 13:00 | 13 | Punta | 5 | 7.5498 | 1 | 1 | 0 | 6.5498 |  | 0.075061 | 0.091278 | 0 | 0.091278 | 0.66571 | -0.66571
2023-04-07 14:00 | 14 | Pla | 5 | 0.80862 | 1 | 0.80862 | 0.19138 | 0 |  | 0.066318 | 0.080646 | 0.015434 | 0.065212 | 0 | 0.015434
2023-04-07 15:00 | 15 | Pla | 5 | 1.135 | 1 | 1 | 0 | 0.13504 |  | 0.066318 | 0.080646 | 0 | 0.080646 | 0.013725 | -0.013725
2023-04-07 16:00 | 16 | Pla | 5 | 1.6455 | 1 | 1 | 0 | 0.64555 |  | 0.066318 | 0.080646 | 0 | 0.080646 | 0.065612 | -0.065612
2023-04-07 17:00 | 17 | Pla | 5 | 3.457 | 1 | 1 | 0 | 2.457 |  | 0.066318 | 0.080646 | 0 | 0.080646 | 0.24972 | -0.24972
2023-04-07 18:00 | 18 | Punta | 5 | 0 | 1 | 0 | 1 | 0 |  | 0.075061 | 0.091278 | 0.091278 | 0 | 0 | 0.091278
2023-04-07 19:00 | 19 | Punta | 5 | 0 | 2 | 0 | 2 | 0 |  | 0.075061 | 0.18256 | 0.18256 | 0 | 0 | 0.18256
2023-04-07 20:00 | 20 | Punta | 5 | 0 | 1 | 0 | 1 | 0 |  | 0.075061 | 0.091278 | 0.091278 | 0 | 0 | 0.091278
2023-04-07 21:00 | 21 | Punta | 5 | 0 | 1 | 0 | 1 | 0 |  | 0.075061 | 0.091278 | 0.091278 | 0 | 0 | 0.091278
2023-04-07 22:00 | 22 | Pla | 5 | 0 | 1 | 0 | 1 | 0 |  | 0.066318 | 0.080646 | 0.080646 | 0 | 0 | 0.080646
2023-04-07 23:00 | 23 | Pla | 5 | 0 | 1 | 0 | 1 | 0 |  | 0.066318 | 0.080646 | 0.080646 | 0 | 0 | 0.080646
2023-04-08 | 0 | Vall | 6 | 0 | 2 | 0 | 2 | 0 |  | 0.057577 | 0.14003 | 0.14003 | 0 | 0 | 0.14003
2023-04-08 01:00 | 1 | Vall | 6 | 0 | 1 | 0 | 1 | 0 |  | 0.057577 | 0.070017 | 0.070017 | 0 | 0 | 0.070017
2023-04-08 02:00 | 2 | Vall | 6 | 0 | 1 | 0 | 1 | 0 |  | 0.057577 | 0.070017 | 0.070017 | 0 | 0 | 0.070017
2023-04-08 03:00 | 3 | Vall | 6 | 0 | 1 | 0 | 1 | 0 |  | 0.057577 | 0.070017 | 0.070017 | 0 | 0 | 0.070017
2023-04-08 04:00 | 4 | Vall | 6 | 0 | 2 | 0 | 2 | 0 |  | 0.057577 | 0.14003 | 0.14003 | 0 | 0 | 0.14003
2023-04-08 05:00 | 5 | Vall | 6 | 0 | 1 | 0 | 1 | 0 |  | 0.057577 | 0.070017 | 0.070017 | 0 | 0 | 0.070017
2023-04-08 06:00 | 6 | Vall | 6 | 0.85828 | 1 | 0.85828 | 0.14172 | 0 |  | 0.057577 | 0.070017 | 0.0099229 | 0.060094 | 0 | 0.0099229
2023-04-08 07:00 | 7 | Vall | 6 | 2.9841 | 9 | 2.9841 | 6.0159 | 0 |  | 0.057577 | 0.63015 | 0.42121 | 0.20894 | 0 | 0.42121
2023-04-08 08:00 | 8 | Vall | 6 | 4.9711 | 7 | 4.9711 | 2.0289 | 0 |  | 0.057577 | 0.49012 | 0.14206 | 0.34806 | 0 | 0.14206
2023-04-08 09:00 | 9 | Vall | 6 | 10.1527 | 5 | 5 | 0 | 5.1527 |  | 0.057577 | 0.35008 | 0 | 0.35008 | 0.52372 | -0.52372
2023-04-08 10:00 | 10 | Vall | 6 | 9.2596 | 6 | 6 | 0 | 3.2596 |  | 0.057577 | 0.4201 | 0 | 0.4201 | 0.33131 | -0.33131
2023-04-08 11:00 | 11 | Vall | 6 | 14.1904 | 8 | 8 | 0 | 6.1904 |  | 0.057577 | 0.56013 | 0 | 0.56013 | 0.62918 | -0.62918
2023-04-08 12:00 | 12 | Vall | 6 | 14.529 | 4 | 4 | 0 | 10.529 |  | 0.057577 | 0.28007 | 0 | 0.28007 | 1.0702 | -1.0702
2023-04-08 13:00 | 13 | Vall | 6 | 13.0535 | 6 | 6 | 0 | 7.0535 |  | 0.057577 | 0.4201 | 0 | 0.4201 | 0.71691 | -0.71691
2023-04-08 14:00 | 14 | Vall | 6 | 10.8756 | 9 | 9 | 0 | 1.8756 |  | 0.057577 | 0.63015 | 0 | 0.63015 | 0.19064 | -0.19064
2023-04-08 15:00 | 15 | Vall | 6 | 10.3355 | 4 | 4 | 0 | 6.3355 |  | 0.057577 | 0.28007 | 0 | 0.28007 | 0.64393 | -0.64393
2023-04-08 16:00 | 16 | Vall | 6 | 6.0064 | 14 | 6.0064 | 7.9936 | 0 |  | 0.057577 | 0.98023 | 0.55968 | 0.42055 | 0 | 0.55968
2023-04-08 17:00 | 17 | Vall | 6 | 3.3319 | 4 | 3.3319 | 0.66806 | 0 |  | 0.057577 | 0.28007 | 0.046775 | 0.23329 | 0 | 0.046775
2023-04-08 18:00 | 18 | Vall | 6 | 0 | 3 | 0 | 3 | 0 |  | 0.057577 | 0.21005 | 0.21005 | 0 | 0 | 0.21005
2023-04-08 19:00 | 19 | Vall | 6 | 0 | 3 | 0 | 3 | 0 |  | 0.057577 | 0.21005 | 0.21005 | 0 | 0 | 0.21005
2023-04-08 20:00 | 20 | Vall | 6 | 0 | 1 | 0 | 1 | 0 |  | 0.057577 | 0.070017 | 0.070017 | 0 | 0 | 0.070017
2023-04-08 21:00 | 21 | Vall | 6 | 0 | 1 | 0 | 1 | 0 |  | 0.057577 | 0.070017 | 0.070017 | 0 | 0 | 0.070017
2023-04-08 22:00 | 22 | Vall | 6 | 0 | 1 | 0 | 1 | 0 |  | 0.057577 | 0.070017 | 0.070017 | 0 | 0 | 0.070017
2023-04-08 23:00 | 23 | Vall | 6 | 0 | 1 | 0 | 1 | 0 |  | 0.057577 | 0.070017 | 0.070017 | 0 | 0 | 0.070017
2023-04-09 | 0 | Vall | 7 | 0 | 1 | 0 | 1 | 0 |  | 0.057577 | 0.070017 | 0.070017 | 0 | 0 | 0.070017
2023-04-09 01:00 | 1 | Vall | 7 | 0 | 1 | 0 | 1 | 0 |  | 0.057577 | 0.070017 | 0.070017 | 0 | 0 | 0.070017
2023-04-09 02:00 | 2 | Vall | 7 | 0 | 1 | 0 | 1 | 0 |  | 0.057577 | 0.070017 | 0.070017 | 0 | 0 | 0.070017
2023-04-09 03:00 | 3 | Vall | 7 | 0 | 2 | 0 | 2 | 0 |  | 0.057577 | 0.14003 | 0.14003 | 0 | 0 | 0.14003
2023-04-09 04:00 | 4 | Vall | 7 | 0 | 1 | 0 | 1 | 0 |  | 0.057577 | 0.070017 | 0.070017 | 0 | 0 | 0.070017
2023-04-09 05:00 | 5 | Vall | 7 | 0 | 1 | 0 | 1 | 0 |  | 0.057577 | 0.070017 | 0.070017 | 0 | 0 | 0.070017
2023-04-09 06:00 | 6 | Vall | 7 | 0.64041 | 1 | 0.64041 | 0.35959 | 0 |  | 0.057577 | 0.070017 | 0.025178 | 0.044839 | 0 | 0.025178
2023-04-09 07:00 | 7 | Vall | 7 | 2.8109 | 9 | 2.8109 | 6.1891 | 0 |  | 0.057577 | 0.63015 | 0.43334 | 0.19681 | 0 | 0.43334
2023-04-09 08:00 | 8 | Vall | 7 | 2.9731 | 7 | 2.9731 | 4.0269 | 0 |  | 0.057577 | 0.49012 | 0.28195 | 0.20816 | 0 | 0.28195
2023-04-09 09:00 | 9 | Vall | 7 | 3.648 | 5 | 3.648 | 1.352 | 0 |  | 0.057577 | 0.35008 | 0.094661 | 0.25542 | 0 | 0.094661
2023-04-09 10:00 | 10 | Vall | 7 | 11.1321 | 6 | 6 | 0 | 5.1321 |  | 0.057577 | 0.4201 | 0 | 0.4201 | 0.52162 | -0.52162
2023-04-09 11:00 | 11 | Vall | 7 | 12.5299 | 6 | 6 | 0 | 6.5299 |  | 0.057577 | 0.4201 | 0 | 0.4201 | 0.66369 | -0.66369
2023-04-09 12:00 | 12 | Vall | 7 | 7.7631 | 4 | 4 | 0 | 3.7631 |  | 0.057577 | 0.28007 | 0 | 0.28007 | 0.38248 | -0.38248
2023-04-09 13:00 | 13 | Vall | 7 | 13.0216 | 5 | 5 | 0 | 8.0216 |  | 0.057577 | 0.35008 | 0 | 0.35008 | 0.8153 | -0.8153
2023-04-09 14:00 | 14 | Vall | 7 | 3.9019 | 8 | 3.9019 | 4.0981 | 0 |  | 0.057577 | 0.56013 | 0.28693 | 0.2732 | 0 | 0.28693
2023-04-09 15:00 | 15 | Vall | 7 | 1.9886 | 5 | 1.9886 | 3.0114 | 0 |  | 0.057577 | 0.35008 | 0.21085 | 0.13924 | 0 | 0.21085
2023-04-09 16:00 | 16 | Vall | 7 | 0.34609 | 3 | 0.34609 | 2.6539 | 0 |  | 0.057577 | 0.21005 | 0.18582 | 0.024232 | 0 | 0.18582
2023-04-09 17:00 | 17 | Vall | 7 | 0.66649 | 3 | 0.66649 | 2.3335 | 0 |  | 0.057577 | 0.21005 | 0.16338 | 0.046665 | 0 | 0.16338
2023-04-09 18:00 | 18 | Vall | 7 | 0 | 3 | 0 | 3 | 0 |  | 0.057577 | 0.21005 | 0.21005 | 0 | 0 | 0.21005
2023-04-09 19:00 | 19 | Vall | 7 | 0 | 2 | 0 | 2 | 0 |  | 0.057577 | 0.14003 | 0.14003 | 0 | 0 | 0.14003
2023-04-09 20:00 | 20 | Vall | 7 | 0 | 2 | 0 | 2 | 0 |  | 0.057577 | 0.14003 | 0.14003 | 0 | 0 | 0.14003
2023-04-09 21:00 | 21 | Vall | 7 | 0 | 1 | 0 | 1 | 0 |  | 0.057577 | 0.070017 | 0.070017 | 0 | 0 | 0.070017
2023-04-09 22:00 | 22 | Vall | 7 | 0 | 1 | 0 | 1 | 0 |  | 0.057577 | 0.070017 | 0.070017 | 0 | 0 | 0.070017
2023-04-09 23:00 | 23 | Vall | 7 | 0 | 1 | 0 | 1 | 0 |  | 0.057577 | 0.070017 | 0.070017 | 0 | 0 | 0.070017
2023-04-10 | 0 | Vall | 1 | 0 | 0.933 | 0 | 0.933 | 0 |  | 0.057577 | 0.065325 | 0.065325 | 0 | 0 | 0.065325
2023-04-10 01:00 | 1 | Vall | 1 | 0 | 0.908 | 0 | 0.908 | 0 |  | 0.057577 | 0.063575 | 0.063575 | 0 | 0 | 0.063575
2023-04-10 02:00 | 2 | Vall | 1 | 0 | 0.896 | 0 | 0.896 | 0 |  | 0.057577 | 0.062735 | 0.062735 | 0 | 0 | 0.062735
2023-04-10 03:00 | 3 | Vall | 1 | 0 | 0.893 | 0 | 0.893 | 0 |  | 0.057577 | 0.062525 | 0.062525 | 0 | 0 | 0.062525
2023-04-10 04:00 | 4 | Vall | 1 | 0 | 0.934 | 0 | 0.934 | 0 |  | 0.057577 | 0.065395 | 0.065395 | 0 | 0 | 0.065395
2023-04-10 05:00 | 5 | Vall | 1 | 0 | 1.076 | 0 | 1.076 | 0 |  | 0.057577 | 0.075338 | 0.075338 | 0 | 0 | 0.075338
2023-04-10 06:00 | 6 | Vall | 1 | 0.84248 | 1.263 | 0.84248 | 0.42052 | 0 |  | 0.057577 | 0.088431 | 0.029443 | 0.058987 | 0 | 0.029443
2023-04-10 07:00 | 7 | Vall | 1 | 3.5991 | 4.926 | 3.5991 | 1.3269 | 0 |  | 0.057577 | 0.3449 | 0.092905 | 0.252 | 0 | 0.092905
2023-04-10 08:00 | 8 | Pla | 1 | 7.2917 | 5.382 | 5.382 | 0 | 1.9097 |  | 0.066318 | 0.43404 | 0 | 0.43404 | 0.1941 | -0.1941
2023-04-10 09:00 | 9 | Punta | 1 | 10.5342 | 5.445 | 5.445 | 0 | 5.0892 |  | 0.075061 | 0.49701 | 0 | 0.49701 | 0.51726 | -0.51726
2023-04-10 10:00 | 10 | Punta | 1 | 12.6212 | 5.396 | 5.396 | 0 | 7.2252 |  | 0.075061 | 0.49254 | 0 | 0.49254 | 0.73436 | -0.73436
2023-04-10 11:00 | 11 | Punta | 1 | 13.7322 | 5.316 | 5.316 | 0 | 8.4162 |  | 0.075061 | 0.48523 | 0 | 0.48523 | 0.85541 | -0.85541
2023-04-10 12:00 | 12 | Punta | 1 | 14.3903 | 5.069 | 5.069 | 0 | 9.3213 |  | 0.075061 | 0.46269 | 0 | 0.46269 | 0.94741 | -0.94741
2023-04-10 13:00 | 13 | Punta | 1 | 5.273 | 4.562 | 4.562 | 0 | 0.71105 |  | 0.075061 | 0.41641 | 0 | 0.41641 | 0.07227 | -0.07227
2023-04-10 14:00 | 14 | Pla | 1 | 1.5624 | 4.349 | 1.5624 | 2.7866 | 0 |  | 0.066318 | 0.35073 | 0.22473 | 0.126 | 0 | 0.22473
2023-04-10 15:00 | 15 | Pla | 1 | 8.6367 | 4.293 | 4.293 | 0 | 4.3437 |  | 0.066318 | 0.34621 | 0 | 0.34621 | 0.44149 | -0.44149
2023-04-10 16:00 | 16 | Pla | 1 | 7.5651 | 4.277 | 4.277 | 0 | 3.2881 |  | 0.066318 | 0.34492 | 0 | 0.34492 | 0.33419 | -0.33419
2023-04-10 17:00 | 17 | Pla | 1 | 2.5697 | 4.202 | 2.5697 | 1.6323 | 0 |  | 0.066318 | 0.33887 | 0.13164 | 0.20724 | 0 | 0.13164
2023-04-10 18:00 | 18 | Punta | 1 | 0 | 4.192 | 0 | 4.192 | 0 |  | 0.075061 | 0.38264 | 0.38264 | 0 | 0 | 0.38264
2023-04-10 19:00 | 19 | Punta | 1 | 0 | 4.246 | 0 | 4.246 | 0 |  | 0.075061 | 0.38757 | 0.38757 | 0 | 0 | 0.38757
2023-04-10 20:00 | 20 | Punta | 1 | 0 | 4.467 | 0 | 4.467 | 0 |  | 0.075061 | 0.40774 | 0.40774 | 0 | 0 | 0.40774
2023-04-10 21:00 | 21 | Punta | 1 | 0 | 3.982 | 0 | 3.982 | 0 |  | 0.075061 | 0.36347 | 0.36347 | 0 | 0 | 0.36347
2023-04-10 22:00 | 22 | Pla | 1 | 0 | 3.547 | 0 | 3.547 | 0 |  | 0.066318 | 0.28605 | 0.28605 | 0 | 0 | 0.28605
2023-04-10 23:00 | 23 | Pla | 1 | 0 | 0.967 | 0 | 0.967 | 0 |  | 0.066318 | 0.077985 | 0.077985 | 0 | 0 | 0.077985
2023-04-11 | 0 | Vall | 2 | 0 | 0.918 | 0 | 0.918 | 0 |  | 0.057577 | 0.064275 | 0.064275 | 0 | 0 | 0.064275
2023-04-11 01:00 | 1 | Vall | 2 | 0 | 0.894 | 0 | 0.894 | 0 |  | 0.057577 | 0.062595 | 0.062595 | 0 | 0 | 0.062595
2023-04-11 02:00 | 2 | Vall | 2 | 0 | 0.882 | 0 | 0.882 | 0 |  | 0.057577 | 0.061755 | 0.061755 | 0 | 0 | 0.061755
2023-04-11 03:00 | 3 | Vall | 2 | 0 | 0.879 | 0 | 0.879 | 0 |  | 0.057577 | 0.061545 | 0.061545 | 0 | 0 | 0.061545
2023-04-11 04:00 | 4 | Vall | 2 | 0 | 0.918 | 0 | 0.918 | 0 |  | 0.057577 | 0.064275 | 0.064275 | 0 | 0 | 0.064275
2023-04-11 05:00 | 5 | Vall | 2 | 0 | 1.058 | 0 | 1.058 | 0 |  | 0.057577 | 0.074077 | 0.074077 | 0 | 0 | 0.074077
2023-04-11 06:00 | 6 | Vall | 2 | 0.89636 | 1.241 | 0.89636 | 0.34464 | 0 |  | 0.057577 | 0.08689 | 0.02413 | 0.06276 | 0 | 0.02413
2023-04-11 07:00 | 7 | Vall | 2 | 3.8491 | 4.842 | 3.8491 | 0.99286 | 0 |  | 0.057577 | 0.33902 | 0.069517 | 0.2695 | 0 | 0.069517
2023-04-11 08:00 | 8 | Pla | 2 | 7.6729 | 5.331 | 5.331 | 0 | 2.3419 |  | 0.066318 | 0.42992 | 0 | 0.42992 | 0.23803 | -0.23803
2023-04-11 09:00 | 9 | Punta | 2 | 10.8702 | 5.421 | 5.421 | 0 | 5.4492 |  | 0.075061 | 0.49482 | 0 | 0.49482 | 0.55384 | -0.55384
2023-04-11 10:00 | 10 | Punta | 2 | 13.2165 | 5.389 | 5.389 | 0 | 7.8275 |  | 0.075061 | 0.4919 | 0 | 0.4919 | 0.79558 | -0.79558
2023-04-11 11:00 | 11 | Punta | 2 | 14.5465 | 5.339 | 5.339 | 0 | 9.2075 |  | 0.075061 | 0.48733 | 0 | 0.48733 | 0.93584 | -0.93584
2023-04-11 12:00 | 12 | Punta | 2 | 14.9812 | 5.102 | 5.102 | 0 | 9.8792 |  | 0.075061 | 0.4657 | 0 | 0.4657 | 1.0041 | -1.0041
2023-04-11 13:00 | 13 | Punta | 2 | 13.2488 | 4.58 | 4.58 | 0 | 8.6688 |  | 0.075061 | 0.41805 | 0 | 0.41805 | 0.88109 | -0.88109
2023-04-11 14:00 | 14 | Pla | 2 | 9.3149 | 4.391 | 4.391 | 0 | 4.9239 |  | 0.066318 | 0.35412 | 0 | 0.35412 | 0.50045 | -0.50045
2023-04-11 15:00 | 15 | Pla | 2 | 4.8006 | 4.315 | 4.315 | 0 | 0.48556 |  | 0.066318 | 0.34799 | 0 | 0.34799 | 0.049351 | -0.049351
2023-04-11 16:00 | 16 | Pla | 2 | 1.8365 | 4.352 | 1.8365 | 2.5155 | 0 |  | 0.066318 | 0.35097 | 0.20287 | 0.1481 | 0 | 0.20287
2023-04-11 17:00 | 17 | Pla | 2 | 1.0783 | 4.268 | 1.0783 | 3.1897 | 0 |  | 0.066318 | 0.3442 | 0.25723 | 0.086963 | 0 | 0.25723
2023-04-11 18:00 | 18 | Punta | 2 | 0.017465 | 4.214 | 0.017465 | 4.1965 | 0 |  | 0.075061 | 0.38465 | 0.38305 | 0.0015942 | 0 | 0.38305
2023-04-11 19:00 | 19 | Punta | 2 | 0 | 4.243 | 0 | 4.243 | 0 |  | 0.075061 | 0.38729 | 0.38729 | 0 | 0 | 0.38729
2023-04-11 20:00 | 20 | Punta | 2 | 0 | 4.463 | 0 | 4.463 | 0 |  | 0.075061 | 0.40737 | 0.40737 | 0 | 0 | 0.40737
2023-04-11 21:00 | 21 | Punta | 2 | 0 | 4.003 | 0 | 4.003 | 0 |  | 0.075061 | 0.36539 | 0.36539 | 0 | 0 | 0.36539
2023-04-11 22:00 | 22 | Pla | 2 | 0 | 3.575 | 0 | 3.575 | 0 |  | 0.066318 | 0.28831 | 0.28831 | 0 | 0 | 0.28831
2023-04-11 23:00 | 23 | Pla | 2 | 0 | 0.99 | 0 | 0.99 | 0 |  | 0.066318 | 0.07984 | 0.07984 | 0 | 0 | 0.07984
2023-04-12 | 0 | Vall | 3 | 0 | 0.94 | 0 | 0.94 | 0 |  | 0.057577 | 0.065816 | 0.065816 | 0 | 0 | 0.065816
2023-04-12 01:00 | 1 | Vall | 3 | 0 | 0.913 | 0 | 0.913 | 0 |  | 0.057577 | 0.063925 | 0.063925 | 0 | 0 | 0.063925
2023-04-12 02:00 | 2 | Vall | 3 | 0 | 0.901 | 0 | 0.901 | 0 |  | 0.057577 | 0.063085 | 0.063085 | 0 | 0 | 0.063085
2023-04-12 03:00 | 3 | Vall | 3 | 0 | 0.898 | 0 | 0.898 | 0 |  | 0.057577 | 0.062875 | 0.062875 | 0 | 0 | 0.062875
2023-04-12 04:00 | 4 | Vall | 3 | 0 | 0.935 | 0 | 0.935 | 0 |  | 0.057577 | 0.065465 | 0.065465 | 0 | 0 | 0.065465
2023-04-12 05:00 | 5 | Vall | 3 | 0 | 1.081 | 0 | 1.081 | 0 |  | 0.057577 | 0.075688 | 0.075688 | 0 | 0 | 0.075688
2023-04-12 06:00 | 6 | Vall | 3 | 0.43523 | 1.262 | 0.43523 | 0.82677 | 0 |  | 0.057577 | 0.088361 | 0.057888 | 0.030473 | 0 | 0.057888
2023-04-12 07:00 | 7 | Vall | 3 | 3.9512 | 4.93 | 3.9512 | 0.97878 | 0 |  | 0.057577 | 0.34518 | 0.068531 | 0.27665 | 0 | 0.068531
2023-04-12 08:00 | 8 | Pla | 3 | 7.7727 | 5.479 | 5.479 | 0 | 2.2937 |  | 0.066318 | 0.44186 | 0 | 0.44186 | 0.23313 | -0.23313
2023-04-12 09:00 | 9 | Punta | 3 | 10.8172 | 5.595 | 5.595 | 0 | 5.2222 |  | 0.075061 | 0.5107 | 0 | 0.5107 | 0.53078 | -0.53078
2023-04-12 10:00 | 10 | Punta | 3 | 12.8552 | 5.58 | 5.58 | 0 | 7.2752 |  | 0.075061 | 0.50933 | 0 | 0.50933 | 0.73944 | -0.73944
2023-04-12 11:00 | 11 | Punta | 3 | 14.4546 | 5.519 | 5.519 | 0 | 8.9356 |  | 0.075061 | 0.50376 | 0 | 0.50376 | 0.9082 | -0.9082
2023-04-12 12:00 | 12 | Punta | 3 | 0 | 5.271 | 0 | 5.271 | 0 |  | 0.075061 | 0.48113 | 0.48113 | 0 | 0 | 0.48113
2023-04-12 13:00 | 13 | Punta | 3 | 14.7607 | 4.637 | 4.637 | 0 | 10.1237 |  | 0.075061 | 0.42326 | 0 | 0.42326 | 1.029 | -1.029
2023-04-12 14:00 | 14 | Pla | 3 | 13.2234 | 4.307 | 4.307 | 0 | 8.9164 |  | 0.066318 | 0.34734 | 0 | 0.34734 | 0.90625 | -0.90625
2023-04-12 15:00 | 15 | Pla | 3 | 10.9069 | 4.268 | 4.268 | 0 | 6.6389 |  | 0.066318 | 0.3442 | 0 | 0.3442 | 0.67477 | -0.67477
2023-04-12 16:00 | 16 | Pla | 3 | 7.5232 | 4.275 | 4.275 | 0 | 3.2482 |  | 0.066318 | 0.34476 | 0 | 0.34476 | 0.33014 | -0.33014
2023-04-12 17:00 | 17 | Pla | 3 | 3.7321 | 4.221 | 3.7321 | 0.48888 | 0 |  | 0.066318 | 0.34041 | 0.039426 | 0.30098 | 0 | 0.039426
2023-04-12 18:00 | 18 | Punta | 3 | 0.036536 | 4.29 | 0.036536 | 4.2535 | 0 |  | 0.075061 | 0.39158 | 0.38825 | 0.003335 | 0 | 0.38825
2023-04-12 19:00 | 19 | Punta | 3 | 0 | 4.371 | 0 | 4.371 | 0 |  | 0.075061 | 0.39898 | 0.39898 | 0 | 0 | 0.39898
2023-04-12 20:00 | 20 | Punta | 3 | 0 | 4.675 | 0 | 4.675 | 0 |  | 0.075061 | 0.42673 | 0.42673 | 0 | 0 | 0.42673
2023-04-12 21:00 | 21 | Punta | 3 | 0 | 4.252 | 0 | 4.252 | 0 |  | 0.075061 | 0.38811 | 0.38811 | 0 | 0 | 0.38811
2023-04-12 22:00 | 22 | Pla | 3 | 0 | 3.815 | 0 | 3.815 | 0 |  | 0.066318 | 0.30766 | 0.30766 | 0 | 0 | 0.30766
2023-04-12 23:00 | 23 | Pla | 3 | 0 | 1.06 | 0 | 1.06 | 0 |  | 0.066318 | 0.085485 | 0.085485 | 0 | 0 | 0.085485
2023-04-13 | 0 | Vall | 4 | 0 | 0.978 | 0 | 0.978 | 0 |  | 0.057577 | 0.068476 | 0.068476 | 0 | 0 | 0.068476
2023-04-13 01:00 | 1 | Vall | 4 | 0 | 0.942 | 0 | 0.942 | 0 |  | 0.057577 | 0.065956 | 0.065956 | 0 | 0 | 0.065956
2023-04-13 02:00 | 2 | Vall | 4 | 0 | 0.914 | 0 | 0.914 | 0 |  | 0.057577 | 0.063995 | 0.063995 | 0 | 0 | 0.063995
2023-04-13 03:00 | 3 | Vall | 4 | 0 | 0.902 | 0 | 0.902 | 0 |  | 0.057577 | 0.063155 | 0.063155 | 0 | 0 | 0.063155
2023-04-13 04:00 | 4 | Vall | 4 | 0 | 0.91 | 0 | 0.91 | 0 |  | 0.057577 | 0.063715 | 0.063715 | 0 | 0 | 0.063715
2023-04-13 05:00 | 5 | Vall | 4 | 0 | 0.959 | 0 | 0.959 | 0 |  | 0.057577 | 0.067146 | 0.067146 | 0 | 0 | 0.067146
2023-04-13 06:00 | 6 | Vall | 4 | 0.9972 | 0.946 | 0.946 | 0 | 0.051203 |  | 0.057577 | 0.066236 | 0 | 0.066236 | 0.0052042 | -0.0052042
2023-04-13 07:00 | 7 | Vall | 4 | 4.0614 | 0.96 | 0.96 | 0 | 3.1014 |  | 0.057577 | 0.067216 | 0 | 0.067216 | 0.31522 | -0.31522
2023-04-13 08:00 | 8 | Pla | 4 | 7.7543 | 1.064 | 1.064 | 0 | 6.6903 |  | 0.066318 | 0.085807 | 0 | 0.085807 | 0.67999 | -0.67999
2023-04-13 09:00 | 9 | Punta | 4 | 10.7179 | 1.148 | 1.148 | 0 | 9.5699 |  | 0.075061 | 0.10479 | 0 | 0.10479 | 0.97267 | -0.97267
2023-04-13 10:00 | 10 | Punta | 4 | 12.8398 | 1.169 | 1.169 | 0 | 11.6708 |  | 0.075061 | 0.1067 | 0 | 0.1067 | 1.1862 | -1.1862
2023-04-13 11:00 | 11 | Punta | 4 | 14.1018 | 1.194 | 1.194 | 0 | 12.9078 |  | 0.075061 | 0.10899 | 0 | 0.10899 | 1.3119 | -1.3119
2023-04-13 12:00 | 12 | Punta | 4 | 14.87 | 1.174 | 1.174 | 0 | 13.696 |  | 0.075061 | 0.10716 | 0 | 0.10716 | 1.392 | -1.392
2023-04-13 13:00 | 13 | Punta | 4 | 14.459 | 1.093 | 1.093 | 0 | 13.366 |  | 0.075061 | 0.099767 | 0 | 0.099767 | 1.3585 | -1.3585
2023-04-13 14:00 | 14 | Pla | 4 | 13.1154 | 1.049 | 1.049 | 0 | 12.0664 |  | 0.066318 | 0.084598 | 0 | 0.084598 | 1.2264 | -1.2264
2023-04-13 15:00 | 15 | Pla | 4 | 10.7367 | 1.002 | 1.002 | 0 | 9.7347 |  | 0.066318 | 0.080807 | 0 | 0.080807 | 0.98942 | -0.98942
2023-04-13 16:00 | 16 | Pla | 4 | 7.4663 | 1.011 | 1.011 | 0 | 6.4553 |  | 0.066318 | 0.081533 | 0 | 0.081533 | 0.65611 | -0.65611
2023-04-13 17:00 | 17 | Pla | 4 | 3.7729 | 1.047 | 1.047 | 0 | 2.7259 |  | 0.066318 | 0.084436 | 0 | 0.084436 | 0.27705 | -0.27705
2023-04-13 18:00 | 18 | Punta | 4 | 0.045972 | 1.121 | 0.045972 | 1.075 | 0 |  | 0.075061 | 0.10232 | 0.098127 | 0.0041962 | 0 | 0.098127
2023-04-13 19:00 | 19 | Punta | 4 | 0 | 1.213 | 0 | 1.213 | 0 |  | 0.075061 | 0.11072 | 0.11072 | 0 | 0 | 0.11072
2023-04-13 20:00 | 20 | Punta | 4 | 0 | 1.348 | 0 | 1.348 | 0 |  | 0.075061 | 0.12304 | 0.12304 | 0 | 0 | 0.12304
2023-04-13 21:00 | 21 | Punta | 4 | 0 | 1.267 | 0 | 1.267 | 0 |  | 0.075061 | 0.11565 | 0.11565 | 0 | 0 | 0.11565
2023-04-13 22:00 | 22 | Pla | 4 | 0 | 1.159 | 0 | 1.159 | 0 |  | 0.066318 | 0.093469 | 0.093469 | 0 | 0 | 0.093469
2023-04-13 23:00 | 23 | Pla | 4 | 0 | 1.031 | 0 | 1.031 | 0 |  | 0.066318 | 0.083146 | 0.083146 | 0 | 0 | 0.083146
2023-04-14 | 0 | Vall | 5 | 0 | 0.948 | 0 | 0.948 | 0 |  | 0.057577 | 0.066376 | 0.066376 | 0 | 0 | 0.066376
2023-04-14 01:00 | 1 | Vall | 5 | 0 | 0.91 | 0 | 0.91 | 0 |  | 0.057577 | 0.063715 | 0.063715 | 0 | 0 | 0.063715
2023-04-14 02:00 | 2 | Vall | 5 | 0 | 0.885 | 0 | 0.885 | 0 |  | 0.057577 | 0.061965 | 0.061965 | 0 | 0 | 0.061965
2023-04-14 03:00 | 3 | Vall | 5 | 0 | 0.874 | 0 | 0.874 | 0 |  | 0.057577 | 0.061194 | 0.061194 | 0 | 0 | 0.061194
2023-04-14 04:00 | 4 | Vall | 5 | 0 | 0.876 | 0 | 0.876 | 0 |  | 0.057577 | 0.061334 | 0.061334 | 0 | 0 | 0.061334
2023-04-14 05:00 | 5 | Vall | 5 | 0 | 0.911 | 0 | 0.911 | 0 |  | 0.057577 | 0.063785 | 0.063785 | 0 | 0 | 0.063785
2023-04-14 06:00 | 6 | Vall | 5 | 0.98772 | 0.867 | 0.867 | 0 | 0.12072 |  | 0.057577 | 0.060704 | 0 | 0.060704 | 0.01227 | -0.01227
2023-04-14 07:00 | 7 | Vall | 5 | 3.6335 | 0.824 | 0.824 | 0 | 2.8095 |  | 0.057577 | 0.057694 | 0 | 0.057694 | 0.28556 | -0.28556
2023-04-14 08:00 | 8 | Pla | 5 | 7.5649 | 0.856 | 0.856 | 0 | 6.7089 |  | 0.066318 | 0.069033 | 0 | 0.069033 | 0.68188 | -0.68188
2023-04-14 09:00 | 9 | Punta | 5 | 10.2537 | 0.9 | 0.9 | 0 | 9.3537 |  | 0.075061 | 0.08215 | 0 | 0.08215 | 0.95069 | -0.95069
2023-04-14 10:00 | 10 | Punta | 5 | 12.4912 | 0.943 | 0.943 | 0 | 11.5482 |  | 0.075061 | 0.086075 | 0 | 0.086075 | 1.1737 | -1.1737
2023-04-14 11:00 | 11 | Punta | 5 | 13.6195 | 0.983 | 0.983 | 0 | 12.6365 |  | 0.075061 | 0.089726 | 0 | 0.089726 | 1.2844 | -1.2844
2023-04-14 12:00 | 12 | Punta | 5 | 14.0354 | 0.996 | 0.996 | 0 | 13.0394 |  | 0.075061 | 0.090913 | 0 | 0.090913 | 1.3253 | -1.3253
2023-04-14 13:00 | 13 | Punta | 5 | 12.8393 | 0.973 | 0.973 | 0 | 11.8663 |  | 0.075061 | 0.088814 | 0 | 0.088814 | 1.2061 | -1.2061
2023-04-14 14:00 | 14 | Pla | 5 | 12.285 | 0.942 | 0.942 | 0 | 11.343 |  | 0.066318 | 0.075969 | 0 | 0.075969 | 1.1529 | -1.1529
2023-04-14 15:00 | 15 | Pla | 5 | 10.4103 | 0.895 | 0.895 | 0 | 9.5153 |  | 0.066318 | 0.072178 | 0 | 0.072178 | 0.96712 | -0.96712
2023-04-14 16:00 | 16 | Pla | 5 | 6.9107 | 0.88 | 0.88 | 0 | 6.0307 |  | 0.066318 | 0.070968 | 0 | 0.070968 | 0.61295 | -0.61295
2023-04-14 17:00 | 17 | Pla | 5 | 3.4955 | 0.894 | 0.894 | 0 | 2.6015 |  | 0.066318 | 0.072098 | 0 | 0.072098 | 0.26441 | -0.26441
2023-04-14 18:00 | 18 | Punta | 5 | 0.067853 | 0.969 | 0.067853 | 0.90115 | 0 |  | 0.075061 | 0.088449 | 0.082255 | 0.0061935 | 0 | 0.082255
2023-04-14 19:00 | 19 | Punta | 5 | 0 | 1.07 | 0 | 1.07 | 0 |  | 0.075061 | 0.097668 | 0.097668 | 0 | 0 | 0.097668
2023-04-14 20:00 | 20 | Punta | 5 | 0 | 1.233 | 0 | 1.233 | 0 |  | 0.075061 | 0.11255 | 0.11255 | 0 | 0 | 0.11255
2023-04-14 21:00 | 21 | Punta | 5 | 0 | 1.164 | 0 | 1.164 | 0 |  | 0.075061 | 0.10625 | 0.10625 | 0 | 0 | 0.10625
2023-04-14 22:00 | 22 | Pla | 5 | 0 | 1.055 | 0 | 1.055 | 0 |  | 0.066318 | 0.085082 | 0.085082 | 0 | 0 | 0.085082
2023-04-14 23:00 | 23 | Pla | 5 | 0 | 0.957 | 0 | 0.957 | 0 |  | 0.066318 | 0.077178 | 0.077178 | 0 | 0 | 0.077178
2023-04-15 | 0 | Vall | 6 | 0 | 0.915 | 0 | 0.915 | 0 |  | 0.057577 | 0.064065 | 0.064065 | 0 | 0 | 0.064065
2023-04-15 01:00 | 1 | Vall | 6 | 0 | 0.89 | 0 | 0.89 | 0 |  | 0.057577 | 0.062315 | 0.062315 | 0 | 0 | 0.062315
2023-04-15 02:00 | 2 | Vall | 6 | 0 | 0.88 | 0 | 0.88 | 0 |  | 0.057577 | 0.061615 | 0.061615 | 0 | 0 | 0.061615
2023-04-15 03:00 | 3 | Vall | 6 | 0 | 0.875 | 0 | 0.875 | 0 |  | 0.057577 | 0.061264 | 0.061264 | 0 | 0 | 0.061264
2023-04-15 04:00 | 4 | Vall | 6 | 0 | 0.911 | 0 | 0.911 | 0 |  | 0.057577 | 0.063785 | 0.063785 | 0 | 0 | 0.063785
2023-04-15 05:00 | 5 | Vall | 6 | 0 | 1.051 | 0 | 1.051 | 0 |  | 0.057577 | 0.073587 | 0.073587 | 0 | 0 | 0.073587
2023-04-15 06:00 | 6 | Vall | 6 | 0.93295 | 1.219 | 0.93295 | 0.28605 | 0 |  | 0.057577 | 0.08535 | 0.020028 | 0.065322 | 0 | 0.020028
2023-04-15 07:00 | 7 | Vall | 6 | 3.9929 | 4.71 | 3.9929 | 0.71707 | 0 |  | 0.057577 | 0.32978 | 0.050207 | 0.27957 | 0 | 0.050207
2023-04-15 08:00 | 8 | Vall | 6 | 7.4469 | 5.187 | 5.187 | 0 | 2.2599 |  | 0.057577 | 0.36318 | 0 | 0.36318 | 0.22969 | -0.22969
2023-04-15 09:00 | 9 | Vall | 6 | 10.1945 | 5.348 | 5.348 | 0 | 4.8465 |  | 0.057577 | 0.37445 | 0 | 0.37445 | 0.49259 | -0.49259
2023-04-15 10:00 | 10 | Vall | 6 | 11.5572 | 5.285 | 5.285 | 0 | 6.2722 |  | 0.057577 | 0.37004 | 0 | 0.37004 | 0.6375 | -0.6375
2023-04-15 11:00 | 11 | Vall | 6 | 12.7578 | 5.293 | 5.293 | 0 | 7.4648 |  | 0.057577 | 0.3706 | 0 | 0.3706 | 0.75871 | -0.75871
2023-04-15 12:00 | 12 | Vall | 6 | 8.1638 | 5.089 | 5.089 | 0 | 3.0748 |  | 0.057577 | 0.35631 | 0 | 0.35631 | 0.31252 | -0.31252
2023-04-15 13:00 | 13 | Vall | 6 | 10.7208 | 4.555 | 4.555 | 0 | 6.1658 |  | 0.057577 | 0.31893 | 0 | 0.31893 | 0.62668 | -0.62668
2023-04-15 14:00 | 14 | Vall | 6 | 9.8985 | 4.308 | 4.308 | 0 | 5.5905 |  | 0.057577 | 0.30163 | 0 | 0.30163 | 0.56821 | -0.56821
2023-04-15 15:00 | 15 | Vall | 6 | 6.3516 | 4.227 | 4.227 | 0 | 2.1246 |  | 0.057577 | 0.29596 | 0 | 0.29596 | 0.21594 | -0.21594
2023-04-15 16:00 | 16 | Vall | 6 | 4.4879 | 4.303 | 4.303 | 0 | 0.18495 |  | 0.057577 | 0.30128 | 0 | 0.30128 | 0.018798 | -0.018798
2023-04-15 17:00 | 17 | Vall | 6 | 3.5884 | 4.154 | 3.5884 | 0.56562 | 0 |  | 0.057577 | 0.29085 | 0.039603 | 0.25125 | 0 | 0.039603
2023-04-15 18:00 | 18 | Vall | 6 | 0.026901 | 4.107 | 0.026901 | 4.0801 | 0 |  | 0.057577 | 0.28756 | 0.28567 | 0.0018835 | 0 | 0.28567
2023-04-15 19:00 | 19 | Vall | 6 | 0 | 4.102 | 0 | 4.102 | 0 |  | 0.057577 | 0.28721 | 0.28721 | 0 | 0 | 0.28721
2023-04-15 20:00 | 20 | Vall | 6 | 0 | 4.308 | 0 | 4.308 | 0 |  | 0.057577 | 0.30163 | 0.30163 | 0 | 0 | 0.30163
2023-04-15 21:00 | 21 | Vall | 6 | 0 | 3.841 | 0 | 3.841 | 0 |  | 0.057577 | 0.26893 | 0.26893 | 0 | 0 | 0.26893
2023-04-15 22:00 | 22 | Vall | 6 | 0 | 3.444 | 0 | 3.444 | 0 |  | 0.057577 | 0.24114 | 0.24114 | 0 | 0 | 0.24114
2023-04-15 23:00 | 23 | Vall | 6 | 0 | 0.966 | 0 | 0.966 | 0 |  | 0.057577 | 0.067636 | 0.067636 | 0 | 0 | 0.067636
2023-04-16 | 0 | Vall | 7 | 0 | 0.925 | 0 | 0.925 | 0 |  | 0.057577 | 0.064765 | 0.064765 | 0 | 0 | 0.064765
2023-04-16 01:00 | 1 | Vall | 7 | 0 | 0.891 | 0 | 0.891 | 0 |  | 0.057577 | 0.062385 | 0.062385 | 0 | 0 | 0.062385
2023-04-16 02:00 | 2 | Vall | 7 | 0 | 0.881 | 0 | 0.881 | 0 |  | 0.057577 | 0.061685 | 0.061685 | 0 | 0 | 0.061685
2023-04-16 03:00 | 3 | Vall | 7 | 0 | 0.876 | 0 | 0.876 | 0 |  | 0.057577 | 0.061334 | 0.061334 | 0 | 0 | 0.061334
2023-04-16 04:00 | 4 | Vall | 7 | 0 | 0.917 | 0 | 0.917 | 0 |  | 0.057577 | 0.064205 | 0.064205 | 0 | 0 | 0.064205
2023-04-16 05:00 | 5 | Vall | 7 | 0 | 1.058 | 0 | 1.058 | 0 |  | 0.057577 | 0.074077 | 0.074077 | 0 | 0 | 0.074077
2023-04-16 06:00 | 6 | Vall | 7 | 1.097 | 1.228 | 1.097 | 0.13103 | 0 |  | 0.057577 | 0.08598 | 0.0091745 | 0.076806 | 0 | 0.0091745
2023-04-16 07:00 | 7 | Vall | 7 | 4.1568 | 4.763 | 4.1568 | 0.60616 | 0 |  | 0.057577 | 0.33349 | 0.042441 | 0.29105 | 0 | 0.042441
2023-04-16 08:00 | 8 | Vall | 7 | 6.7679 | 5.237 | 5.237 | 0 | 1.5309 |  | 0.057577 | 0.36668 | 0 | 0.36668 | 0.1556 | -0.1556
2023-04-16 09:00 | 9 | Vall | 7 | 7.4832 | 5.417 | 5.417 | 0 | 2.0662 |  | 0.057577 | 0.37928 | 0 | 0.37928 | 0.21001 | -0.21001
2023-04-16 10:00 | 10 | Vall | 7 | 12.6464 | 5.431 | 5.431 | 0 | 7.2154 |  | 0.057577 | 0.38026 | 0 | 0.38026 | 0.73336 | -0.73336
2023-04-16 11:00 | 11 | Vall | 7 | 13.488 | 5.397 | 5.397 | 0 | 8.091 |  | 0.057577 | 0.37788 | 0 | 0.37788 | 0.82236 | -0.82236
2023-04-16 12:00 | 12 | Vall | 7 | 10.4777 | 5.174 | 5.174 | 0 | 5.3037 |  | 0.057577 | 0.36227 | 0 | 0.36227 | 0.53906 | -0.53906
2023-04-16 13:00 | 13 | Vall | 7 | 12.3475 | 4.663 | 4.663 | 0 | 7.6845 |  | 0.057577 | 0.32649 | 0 | 0.32649 | 0.78104 | -0.78104
2023-04-16 14:00 | 14 | Vall | 7 | 9.2327 | 4.457 | 4.457 | 0 | 4.7757 |  | 0.057577 | 0.31206 | 0 | 0.31206 | 0.4854 | -0.4854
2023-04-16 15:00 | 15 | Vall | 7 | 6.5578 | 4.387 | 4.387 | 0 | 2.1708 |  | 0.057577 | 0.30716 | 0 | 0.30716 | 0.22064 | -0.22064
2023-04-16 16:00 | 16 | Vall | 7 | 3.3591 | 4.394 | 3.3591 | 1.0349 | 0 |  | 0.057577 | 0.30765 | 0.072459 | 0.23519 | 0 | 0.072459
2023-04-16 17:00 | 17 | Vall | 7 | 3.5788 | 4.295 | 3.5788 | 0.71622 | 0 |  | 0.057577 | 0.30072 | 0.050147 | 0.25057 | 0 | 0.050147
2023-04-16 18:00 | 18 | Vall | 7 | 0.057215 | 4.233 | 0.057215 | 4.1758 | 0 |  | 0.057577 | 0.29638 | 0.29237 | 0.004006 | 0 | 0.29237
2023-04-16 19:00 | 19 | Vall | 7 | 0 | 4.251 | 0 | 4.251 | 0 |  | 0.057577 | 0.29764 | 0.29764 | 0 | 0 | 0.29764
2023-04-16 20:00 | 20 | Vall | 7 | 0 | 4.443 | 0 | 4.443 | 0 |  | 0.057577 | 0.31108 | 0.31108 | 0 | 0 | 0.31108
2023-04-16 21:00 | 21 | Vall | 7 | 0 | 3.97 | 0 | 3.97 | 0 |  | 0.057577 | 0.27797 | 0.27797 | 0 | 0 | 0.27797
2023-04-16 22:00 | 22 | Vall | 7 | 0 | 3.517 | 0 | 3.517 | 0 |  | 0.057577 | 0.24625 | 0.24625 | 0 | 0 | 0.24625
2023-04-16 23:00 | 23 | Vall | 7 | 0 | 0.965 | 0 | 0.965 | 0 |  | 0.057577 | 0.067566 | 0.067566 | 0 | 0 | 0.067566
2023-04-17 | 0 | Vall | 1 | 0 | 0.922 | 0 | 0.922 | 0 |  | 0.057577 | 0.064555 | 0.064555 | 0 | 0 | 0.064555
2023-04-17 01:00 | 1 | Vall | 1 | 0 | 0.896 | 0 | 0.896 | 0 |  | 0.057577 | 0.062735 | 0.062735 | 0 | 0 | 0.062735
2023-04-17 02:00 | 2 | Vall | 1 | 0 | 0.887 | 0 | 0.887 | 0 |  | 0.057577 | 0.062105 | 0.062105 | 0 | 0 | 0.062105
2023-04-17 03:00 | 3 | Vall | 1 | 0 | 0.884 | 0 | 0.884 | 0 |  | 0.057577 | 0.061895 | 0.061895 | 0 | 0 | 0.061895
2023-04-17 04:00 | 4 | Vall | 1 | 0 | 0.918 | 0 | 0.918 | 0 |  | 0.057577 | 0.064275 | 0.064275 | 0 | 0 | 0.064275
2023-04-17 05:00 | 5 | Vall | 1 | 0 | 1.055 | 0 | 1.055 | 0 |  | 0.057577 | 0.073867 | 0.073867 | 0 | 0 | 0.073867
2023-04-17 06:00 | 6 | Vall | 1 | 1.1509 | 1.223 | 1.1509 | 0.072105 | 0 |  | 0.057577 | 0.08563 | 0.0050486 | 0.080582 | 0 | 0.0050486
2023-04-17 07:00 | 7 | Vall | 1 | 4.235 | 4.733 | 4.235 | 0.49801 | 0 |  | 0.057577 | 0.33139 | 0.034869 | 0.29652 | 0 | 0.034869
2023-04-17 08:00 | 8 | Pla | 1 | 7.707 | 5.208 | 5.208 | 0 | 2.499 |  | 0.066318 | 0.42 | 0 | 0.42 | 0.254 | -0.254
2023-04-17 09:00 | 9 | Punta | 1 | 8.9753 | 5.345 | 5.345 | 0 | 3.6303 |  | 0.075061 | 0.48788 | 0 | 0.48788 | 0.36898 | -0.36898
2023-04-17 10:00 | 10 | Punta | 1 | 10.0693 | 5.33 | 5.33 | 0 | 4.7393 |  | 0.075061 | 0.48651 | 0 | 0.48651 | 0.48169 | -0.48169
2023-04-17 11:00 | 11 | Punta | 1 | 11.301 | 5.31 | 5.31 | 0 | 5.991 |  | 0.075061 | 0.48469 | 0 | 0.48469 | 0.60892 | -0.60892
2023-04-17 12:00 | 12 | Punta | 1 | 10.5948 | 5.073 | 5.073 | 0 | 5.5218 |  | 0.075061 | 0.46305 | 0 | 0.46305 | 0.56122 | -0.56122
2023-04-17 13:00 | 13 | Punta | 1 | 10.9282 | 4.574 | 4.574 | 0 | 6.3542 |  | 0.075061 | 0.41751 | 0 | 0.41751 | 0.64583 | -0.64583
2023-04-17 14:00 | 14 | Pla | 1 | 12.7782 | 4.357 | 4.357 | 0 | 8.4212 |  | 0.066318 | 0.35137 | 0 | 0.35137 | 0.85592 | -0.85592
2023-04-17 15:00 | 15 | Pla | 1 | 8.997 | 4.285 | 4.285 | 0 | 4.712 |  | 0.066318 | 0.34557 | 0 | 0.34557 | 0.47892 | -0.47892
2023-04-17 16:00 | 16 | Pla | 1 | 6.2781 | 4.313 | 4.313 | 0 | 1.9651 |  | 0.066318 | 0.34783 | 0 | 0.34783 | 0.19973 | -0.19973
2023-04-17 17:00 | 17 | Pla | 1 | 2.9184 | 4.223 | 2.9184 | 1.3046 | 0 |  | 0.066318 | 0.34057 | 0.10521 | 0.23536 | 0 | 0.10521
2023-04-17 18:00 | 18 | Punta | 1 | 0.046625 | 4.168 | 0.046625 | 4.1214 | 0 |  | 0.075061 | 0.38045 | 0.37619 | 0.0042558 | 0 | 0.37619
2023-04-17 19:00 | 19 | Punta | 1 | 0 | 4.195 | 0 | 4.195 | 0 |  | 0.075061 | 0.38291 | 0.38291 | 0 | 0 | 0.38291
2023-04-17 20:00 | 20 | Punta | 1 | 0 | 4.383 | 0 | 4.383 | 0 |  | 0.075061 | 0.40007 | 0.40007 | 0 | 0 | 0.40007
2023-04-17 21:00 | 21 | Punta | 1 | 0 | 3.93 | 0 | 3.93 | 0 |  | 0.075061 | 0.35872 | 0.35872 | 0 | 0 | 0.35872
2023-04-17 22:00 | 22 | Pla | 1 | 0 | 3.483 | 0 | 3.483 | 0 |  | 0.066318 | 0.28089 | 0.28089 | 0 | 0 | 0.28089
2023-04-17 23:00 | 23 | Pla | 1 | 0 | 0.966 | 0 | 0.966 | 0 |  | 0.066318 | 0.077904 | 0.077904 | 0 | 0 | 0.077904
2023-04-18 | 0 | Vall | 2 | 0 | 0.923 | 0 | 0.923 | 0 |  | 0.057577 | 0.064625 | 0.064625 | 0 | 0 | 0.064625
2023-04-18 01:00 | 1 | Vall | 2 | 0 | 0.896 | 0 | 0.896 | 0 |  | 0.057577 | 0.062735 | 0.062735 | 0 | 0 | 0.062735
2023-04-18 02:00 | 2 | Vall | 2 | 0 | 0.881 | 0 | 0.881 | 0 |  | 0.057577 | 0.061685 | 0.061685 | 0 | 0 | 0.061685
2023-04-18 03:00 | 3 | Vall | 2 | 0 | 0.887 | 0 | 0.887 | 0 |  | 0.057577 | 0.062105 | 0.062105 | 0 | 0 | 0.062105
2023-04-18 04:00 | 4 | Vall | 2 | 0 | 0.922 | 0 | 0.922 | 0 |  | 0.057577 | 0.064555 | 0.064555 | 0 | 0 | 0.064555
2023-04-18 05:00 | 5 | Vall | 2 | 0 | 1.06 | 0 | 1.06 | 0 |  | 0.057577 | 0.074218 | 0.074218 | 0 | 0 | 0.074218
2023-04-18 06:00 | 6 | Vall | 2 | 0.91673 | 1.227 | 0.91673 | 0.31027 | 0 |  | 0.057577 | 0.08591 | 0.021724 | 0.064186 | 0 | 0.021724
2023-04-18 07:00 | 7 | Vall | 2 | 3.2382 | 4.738 | 3.2382 | 1.4998 | 0 |  | 0.057577 | 0.33174 | 0.10501 | 0.22673 | 0 | 0.10501
2023-04-18 08:00 | 8 | Pla | 2 | 4.7504 | 5.219 | 4.7504 | 0.46864 | 0 |  | 0.066318 | 0.42089 | 0.037794 | 0.3831 | 0 | 0.037794
2023-04-18 09:00 | 9 | Punta | 2 | 3.1811 | 5.361 | 3.1811 | 2.1799 | 0 |  | 0.075061 | 0.48934 | 0.19898 | 0.29036 | 0 | 0.19898
2023-04-18 10:00 | 10 | Punta | 2 | 3.2977 | 5.379 | 3.2977 | 2.0813 | 0 |  | 0.075061 | 0.49099 | 0.18998 | 0.30101 | 0 | 0.18998
2023-04-18 11:00 | 11 | Punta | 2 | 5.7115 | 5.348 | 5.348 | 0 | 0.3635 |  | 0.075061 | 0.48816 | 0 | 0.48816 | 0.036946 | -0.036946
2023-04-18 12:00 | 12 | Punta | 2 | 12.6983 | 5.124 | 5.124 | 0 | 7.5743 |  | 0.075061 | 0.46771 | 0 | 0.46771 | 0.76984 | -0.76984
2023-04-18 13:00 | 13 | Punta | 2 | 14.6467 | 4.609 | 4.609 | 0 | 10.0377 |  | 0.075061 | 0.4207 | 0 | 0.4207 | 1.0202 | -1.0202
2023-04-18 14:00 | 14 | Pla | 2 | 8.0296 | 4.406 | 4.406 | 0 | 3.6236 |  | 0.066318 | 0.35533 | 0 | 0.35533 | 0.3683 | -0.3683
2023-04-18 15:00 | 15 | Pla | 2 | 4.0465 | 4.346 | 4.0465 | 0.29953 | 0 |  | 0.066318 | 0.35049 | 0.024156 | 0.32633 | 0 | 0.024156
2023-04-18 16:00 | 16 | Pla | 2 | 5.2988 | 4.38 | 4.38 | 0 | 0.9188 |  | 0.066318 | 0.35323 | 0 | 0.35323 | 0.093385 | -0.093385
2023-04-18 17:00 | 17 | Pla | 2 | 2.7172 | 4.27 | 2.7172 | 1.5528 | 0 |  | 0.066318 | 0.34436 | 0.12522 | 0.21913 | 0 | 0.12522
2023-04-18 18:00 | 18 | Punta | 2 | 0.1618 | 4.205 | 0.1618 | 4.0432 | 0 |  | 0.075061 | 0.38382 | 0.36906 | 0.014769 | 0 | 0.36906
2023-04-18 19:00 | 19 | Punta | 2 | 0 | 4.218 | 0 | 4.218 | 0 |  | 0.075061 | 0.38501 | 0.38501 | 0 | 0 | 0.38501
2023-04-18 20:00 | 20 | Punta | 2 | 0 | 4.466 | 0 | 4.466 | 0 |  | 0.075061 | 0.40765 | 0.40765 | 0 | 0 | 0.40765
2023-04-18 21:00 | 21 | Punta | 2 | 0 | 3.979 | 0 | 3.979 | 0 |  | 0.075061 | 0.3632 | 0.3632 | 0 | 0 | 0.3632
2023-04-18 22:00 | 22 | Pla | 2 | 0 | 3.555 | 0 | 3.555 | 0 |  | 0.066318 | 0.2867 | 0.2867 | 0 | 0 | 0.2867
2023-04-18 23:00 | 23 | Pla | 2 | 0 | 0.985 | 0 | 0.985 | 0 |  | 0.066318 | 0.079436 | 0.079436 | 0 | 0 | 0.079436
2023-04-19 | 0 | Vall | 3 | 0 | 0.936 | 0 | 0.936 | 0 |  | 0.057577 | 0.065535 | 0.065535 | 0 | 0 | 0.065535
2023-04-19 01:00 | 1 | Vall | 3 | 0 | 0.912 | 0 | 0.912 | 0 |  | 0.057577 | 0.063855 | 0.063855 | 0 | 0 | 0.063855
2023-04-19 02:00 | 2 | Vall | 3 | 0 | 0.898 | 0 | 0.898 | 0 |  | 0.057577 | 0.062875 | 0.062875 | 0 | 0 | 0.062875
2023-04-19 03:00 | 3 | Vall | 3 | 0 | 0.893 | 0 | 0.893 | 0 |  | 0.057577 | 0.062525 | 0.062525 | 0 | 0 | 0.062525
2023-04-19 04:00 | 4 | Vall | 3 | 0 | 0.931 | 0 | 0.931 | 0 |  | 0.057577 | 0.065185 | 0.065185 | 0 | 0 | 0.065185
2023-04-19 05:00 | 5 | Vall | 3 | 0 | 1.073 | 0 | 1.073 | 0 |  | 0.057577 | 0.075128 | 0.075128 | 0 | 0 | 0.075128
2023-04-19 06:00 | 6 | Vall | 3 | 1.1467 | 1.255 | 1.1467 | 0.10832 | 0 |  | 0.057577 | 0.087871 | 0.007584 | 0.080287 | 0 | 0.007584
2023-04-19 07:00 | 7 | Vall | 3 | 3.6805 | 4.924 | 3.6805 | 1.2435 | 0 |  | 0.057577 | 0.34476 | 0.087067 | 0.25769 | 0 | 0.087067
2023-04-19 08:00 | 8 | Pla | 3 | 5.8407 | 5.495 | 5.495 | 0 | 0.34572 |  | 0.066318 | 0.44315 | 0 | 0.44315 | 0.035139 | -0.035139
2023-04-19 09:00 | 9 | Punta | 3 | 9.8141 | 5.684 | 5.684 | 0 | 4.1301 |  | 0.075061 | 0.51883 | 0 | 0.51883 | 0.41978 | -0.41978
2023-04-19 10:00 | 10 | Punta | 3 | 11.9385 | 5.708 | 5.708 | 0 | 6.2305 |  | 0.075061 | 0.52102 | 0 | 0.52102 | 0.63326 | -0.63326
2023-04-19 11:00 | 11 | Punta | 3 | 11.6799 | 5.676 | 5.676 | 0 | 6.0039 |  | 0.075061 | 0.51809 | 0 | 0.51809 | 0.61023 | -0.61023
2023-04-19 12:00 | 12 | Punta | 3 | 12.7152 | 5.403 | 5.403 | 0 | 7.3122 |  | 0.075061 | 0.49318 | 0 | 0.49318 | 0.7432 | -0.7432
2023-04-19 13:00 | 13 | Punta | 3 | 11.7839 | 4.78 | 4.78 | 0 | 7.0039 |  | 0.075061 | 0.43631 | 0 | 0.43631 | 0.71187 | -0.71187
2023-04-19 14:00 | 14 | Pla | 3 | 10.7212 | 4.4 | 4.4 | 0 | 6.3212 |  | 0.066318 | 0.35484 | 0 | 0.35484 | 0.64248 | -0.64248
2023-04-19 15:00 | 15 | Pla | 3 | 5.5543 | 4.271 | 4.271 | 0 | 1.2833 |  | 0.066318 | 0.34444 | 0 | 0.34444 | 0.13043 | -0.13043
2023-04-19 16:00 | 16 | Pla | 3 | 4.7906 | 4.267 | 4.267 | 0 | 0.52357 |  | 0.066318 | 0.34412 | 0 | 0.34412 | 0.053215 | -0.053215
2023-04-19 17:00 | 17 | Pla | 3 | 2.5834 | 4.234 | 2.5834 | 1.6506 | 0 |  | 0.066318 | 0.34146 | 0.13311 | 0.20834 | 0 | 0.13311
2023-04-19 18:00 | 18 | Punta | 3 | 0.15974 | 4.305 | 0.15974 | 4.1453 | 0 |  | 0.075061 | 0.39295 | 0.37837 | 0.014581 | 0 | 0.37837
2023-04-19 19:00 | 19 | Punta | 3 | 0 | 4.405 | 0 | 4.405 | 0 |  | 0.075061 | 0.40208 | 0.40208 | 0 | 0 | 0.40208
2023-04-19 20:00 | 20 | Punta | 3 | 0 | 4.689 | 0 | 4.689 | 0 |  | 0.075061 | 0.428 | 0.428 | 0 | 0 | 0.428
2023-04-19 21:00 | 21 | Punta | 3 | 0 | 4.29 | 0 | 4.29 | 0 |  | 0.075061 | 0.39158 | 0.39158 | 0 | 0 | 0.39158
2023-04-19 22:00 | 22 | Pla | 3 | 0 | 3.87 | 0 | 3.87 | 0 |  | 0.066318 | 0.3121 | 0.3121 | 0 | 0 | 0.3121
2023-04-19 23:00 | 23 | Pla | 3 | 0 | 1.062 | 0 | 1.062 | 0 |  | 0.066318 | 0.085646 | 0.085646 | 0 | 0 | 0.085646
2023-04-20 | 0 | Vall | 4 | 0 | 0.978 | 0 | 0.978 | 0 |  | 0.057577 | 0.068476 | 0.068476 | 0 | 0 | 0.068476
2023-04-20 01:00 | 1 | Vall | 4 | 0 | 0.939 | 0 | 0.939 | 0 |  | 0.057577 | 0.065746 | 0.065746 | 0 | 0 | 0.065746
2023-04-20 02:00 | 2 | Vall | 4 | 0 | 0.914 | 0 | 0.914 | 0 |  | 0.057577 | 0.063995 | 0.063995 | 0 | 0 | 0.063995
2023-04-20 03:00 | 3 | Vall | 4 | 0 | 0.901 | 0 | 0.901 | 0 |  | 0.057577 | 0.063085 | 0.063085 | 0 | 0 | 0.063085
2023-04-20 04:00 | 4 | Vall | 4 | 0 | 0.914 | 0 | 0.914 | 0 |  | 0.057577 | 0.063995 | 0.063995 | 0 | 0 | 0.063995
2023-04-20 05:00 | 5 | Vall | 4 | 0 | 0.97 | 0 | 0.97 | 0 |  | 0.057577 | 0.067916 | 0.067916 | 0 | 0 | 0.067916
2023-04-20 06:00 | 6 | Vall | 4 | 0.99153 | 0.954 | 0.954 | 0 | 0.037534 |  | 0.057577 | 0.066796 | 0 | 0.066796 | 0.0038149 | -0.0038149
2023-04-20 07:00 | 7 | Vall | 4 | 3.7624 | 0.964 | 0.964 | 0 | 2.7984 |  | 0.057577 | 0.067496 | 0 | 0.067496 | 0.28442 | -0.28442
2023-04-20 08:00 | 8 | Pla | 4 | 5.4942 | 1.068 | 1.068 | 0 | 4.4262 |  | 0.066318 | 0.08613 | 0 | 0.08613 | 0.44987 | -0.44987
2023-04-20 09:00 | 9 | Punta | 4 | 4.4966 | 1.163 | 1.163 | 0 | 3.3336 |  | 0.075061 | 0.10616 | 0 | 0.10616 | 0.33882 | -0.33882
2023-04-20 10:00 | 10 | Punta | 4 | 3.3471 | 1.207 | 1.207 | 0 | 2.1401 |  | 0.075061 | 0.11017 | 0 | 0.11017 | 0.21752 | -0.21752
2023-04-20 11:00 | 11 | Punta | 4 | 4.241 | 1.229 | 1.229 | 0 | 3.012 |  | 0.075061 | 0.11218 | 0 | 0.11218 | 0.30614 | -0.30614
2023-04-20 12:00 | 12 | Punta | 4 | 2.2552 | 1.208 | 1.208 | 0 | 1.0472 |  | 0.075061 | 0.11026 | 0 | 0.11026 | 0.10644 | -0.10644
2023-04-20 13:00 | 13 | Punta | 4 | 2.3444 | 1.124 | 1.124 | 0 | 1.2204 |  | 0.075061 | 0.1026 | 0 | 0.1026 | 0.12404 | -0.12404
2023-04-20 14:00 | 14 | Pla | 4 | 1.4918 | 1.085 | 1.085 | 0 | 0.40677 |  | 0.066318 | 0.087501 | 0 | 0.087501 | 0.041344 | -0.041344
2023-04-20 15:00 | 15 | Pla | 4 | 1.0361 | 1.032 | 1.032 | 0 | 0.0040707 |  | 0.066318 | 0.083227 | 0 | 0.083227 | 0.00041374 | -0.00041374
2023-04-20 16:00 | 16 | Pla | 4 | 0.73474 | 1.026 | 0.73474 | 0.29126 | 0 |  | 0.066318 | 0.082743 | 0.023489 | 0.059254 | 0 | 0.023489
2023-04-20 17:00 | 17 | Pla | 4 | 0.34208 | 1.047 | 0.34208 | 0.70492 | 0 |  | 0.066318 | 0.084436 | 0.056849 | 0.027587 | 0 | 0.056849
2023-04-20 18:00 | 18 | Punta | 4 | 0.036386 | 1.11 | 0.036386 | 1.0736 | 0 |  | 0.075061 | 0.10132 | 0.097997 | 0.0033213 | 0 | 0.097997
2023-04-20 19:00 | 19 | Punta | 4 | 0 | 1.22 | 0 | 1.22 | 0 |  | 0.075061 | 0.11136 | 0.11136 | 0 | 0 | 0.11136
2023-04-20 20:00 | 20 | Punta | 4 | 0 | 1.367 | 0 | 1.367 | 0 |  | 0.075061 | 0.12478 | 0.12478 | 0 | 0 | 0.12478
2023-04-20 21:00 | 21 | Punta | 4 | 0 | 1.283 | 0 | 1.283 | 0 |  | 0.075061 | 0.11711 | 0.11711 | 0 | 0 | 0.11711
2023-04-20 22:00 | 22 | Pla | 4 | 0 | 1.172 | 0 | 1.172 | 0 |  | 0.066318 | 0.094517 | 0.094517 | 0 | 0 | 0.094517
2023-04-20 23:00 | 23 | Pla | 4 | 0 | 1.035 | 0 | 1.035 | 0 |  | 0.066318 | 0.083469 | 0.083469 | 0 | 0 | 0.083469
2023-04-21 | 0 | Vall | 5 | 0 | 0.953 | 0 | 0.953 | 0 |  | 0.057577 | 0.066726 | 0.066726 | 0 | 0 | 0.066726
2023-04-21 01:00 | 1 | Vall | 5 | 0 | 0.911 | 0 | 0.911 | 0 |  | 0.057577 | 0.063785 | 0.063785 | 0 | 0 | 0.063785
2023-04-21 02:00 | 2 | Vall | 5 | 0 | 0.889 | 0 | 0.889 | 0 |  | 0.057577 | 0.062245 | 0.062245 | 0 | 0 | 0.062245
2023-04-21 03:00 | 3 | Vall | 5 | 0 | 0.874 | 0 | 0.874 | 0 |  | 0.057577 | 0.061194 | 0.061194 | 0 | 0 | 0.061194
2023-04-21 04:00 | 4 | Vall | 5 | 0 | 0.877 | 0 | 0.877 | 0 |  | 0.057577 | 0.061404 | 0.061404 | 0 | 0 | 0.061404
2023-04-21 05:00 | 5 | Vall | 5 | 0 | 0.906 | 0 | 0.906 | 0 |  | 0.057577 | 0.063435 | 0.063435 | 0 | 0 | 0.063435
2023-04-21 06:00 | 6 | Vall | 5 | 0.80211 | 0.861 | 0.80211 | 0.058888 | 0 |  | 0.057577 | 0.060284 | 0.0041231 | 0.056161 | 0 | 0.0041231
2023-04-21 07:00 | 7 | Vall | 5 | 2.8892 | 1 | 1 | 0 | 1.8892 |  | 0.057577 | 0.070017 | 0 | 0.070017 | 0.19202 | -0.19202
2023-04-21 08:00 | 8 | Pla | 5 | 7.8254 | 1 | 1 | 0 | 6.8254 |  | 0.066318 | 0.080646 | 0 | 0.080646 | 0.69372 | -0.69372
2023-04-21 09:00 | 9 | Punta | 5 | 4.8266 | 1 | 1 | 0 | 3.8266 |  | 0.075061 | 0.091278 | 0 | 0.091278 | 0.38893 | -0.38893
2023-04-21 10:00 | 10 | Punta | 5 | 4.3241 | 1 | 1 | 0 | 3.3241 |  | 0.075061 | 0.091278 | 0 | 0.091278 | 0.33785 | -0.33785
2023-04-21 11:00 | 11 | Punta | 5 | 4.8266 | 0 | 0 | 0 | 4.8266 |  | 0.075061 | 0 | 0 | 0 | 0.49057 | -0.49057
2023-04-21 12:00 | 12 | Punta | 5 | 2.9406 | 1 | 1 | 0 | 1.9406 |  | 0.075061 | 0.091278 | 0 | 0.091278 | 0.19724 | -0.19724
2023-04-21 13:00 | 13 | Punta | 5 | 9.3487 | 1 | 1 | 0 | 8.3487 |  | 0.075061 | 0.091278 | 0 | 0.091278 | 0.84855 | -0.84855
2023-04-21 14:00 | 14 | Pla | 5 | 11.6542 | 1 | 1 | 0 | 10.6542 |  | 0.066318 | 0.080646 | 0 | 0.080646 | 1.0829 | -1.0829
2023-04-21 15:00 | 15 | Pla | 5 | 4.6867 | 1 | 1 | 0 | 3.6867 |  | 0.066318 | 0.080646 | 0 | 0.080646 | 0.37471 | -0.37471
2023-04-21 16:00 | 16 | Pla | 5 | 2.708 | 1 | 1 | 0 | 1.708 |  | 0.066318 | 0.080646 | 0 | 0.080646 | 0.1736 | -0.1736
2023-04-21 17:00 | 17 | Pla | 5 | 1.4481 | 1 | 1 | 0 | 0.44813 |  | 0.066318 | 0.080646 | 0 | 0.080646 | 0.045548 | -0.045548
2023-04-21 18:00 | 18 | Punta | 5 | 0 | 1 | 0 | 1 | 0 |  | 0.075061 | 0.091278 | 0.091278 | 0 | 0 | 0.091278
2023-04-21 19:00 | 19 | Punta | 5 | 0 | 1 | 0 | 1 | 0 |  | 0.075061 | 0.091278 | 0.091278 | 0 | 0 | 0.091278
2023-04-21 20:00 | 20 | Punta | 5 | 0 | 1 | 0 | 1 | 0 |  | 0.075061 | 0.091278 | 0.091278 | 0 | 0 | 0.091278
2023-04-21 21:00 | 21 | Punta | 5 | 0 | 1 | 0 | 1 | 0 |  | 0.075061 | 0.091278 | 0.091278 | 0 | 0 | 0.091278
2023-04-21 22:00 | 22 | Pla | 5 | 0 | 1 | 0 | 1 | 0 |  | 0.066318 | 0.080646 | 0.080646 | 0 | 0 | 0.080646
2023-04-21 23:00 | 23 | Pla | 5 | 0 | 1 | 0 | 1 | 0 |  | 0.066318 | 0.080646 | 0.080646 | 0 | 0 | 0.080646
2023-04-22 | 0 | Vall | 6 | 0 | 0 | 0 | 0 | 0 |  | 0.057577 | 0 | 0 | 0 | 0 | 0
2023-04-22 01:00 | 1 | Vall | 6 | 0 | 1 | 0 | 1 | 0 |  | 0.057577 | 0.070017 | 0.070017 | 0 | 0 | 0.070017
2023-04-22 02:00 | 2 | Vall | 6 | 0 | 1 | 0 | 1 | 0 |  | 0.057577 | 0.070017 | 0.070017 | 0 | 0 | 0.070017
2023-04-22 03:00 | 3 | Vall | 6 | 0 | 1 | 0 | 1 | 0 |  | 0.057577 | 0.070017 | 0.070017 | 0 | 0 | 0.070017
2023-04-22 04:00 | 4 | Vall | 6 | 0 | 1 | 0 | 1 | 0 |  | 0.057577 | 0.070017 | 0.070017 | 0 | 0 | 0.070017
2023-04-22 05:00 | 5 | Vall | 6 | 0 | 1 | 0 | 1 | 0 |  | 0.057577 | 0.070017 | 0.070017 | 0 | 0 | 0.070017
2023-04-22 06:00 | 6 | Vall | 6 | 0.94308 | 1 | 0.94308 | 0.05692 | 0 |  | 0.057577 | 0.070017 | 0.0039854 | 0.066031 | 0 | 0.0039854
2023-04-22 07:00 | 7 | Vall | 6 | 0.75863 | 14 | 0.75863 | 13.2414 | 0 |  | 0.057577 | 0.98023 | 0.92711 | 0.053117 | 0 | 0.92711
2023-04-22 08:00 | 8 | Vall | 6 | 4.2595 | 12 | 4.2595 | 7.7405 | 0 |  | 0.057577 | 0.8402 | 0.54196 | 0.29823 | 0 | 0.54196
2023-04-22 09:00 | 9 | Vall | 6 | 8.8828 | 10 | 8.8828 | 1.1172 | 0 |  | 0.057577 | 0.70017 | 0.07822 | 0.62194 | 0 | 0.07822
2023-04-22 10:00 | 10 | Vall | 6 | 4.0437 | 7 | 4.0437 | 2.9563 | 0 |  | 0.057577 | 0.49012 | 0.20699 | 0.28313 | 0 | 0.20699
2023-04-22 11:00 | 11 | Vall | 6 | 8.4038 | 5 | 5 | 0 | 3.4038 |  | 0.057577 | 0.35008 | 0 | 0.35008 | 0.34596 | -0.34596
2023-04-22 12:00 | 12 | Vall | 6 | 2.3797 | 3 | 2.3797 | 0.62031 | 0 |  | 0.057577 | 0.21005 | 0.043432 | 0.16662 | 0 | 0.043432
2023-04-22 13:00 | 13 | Vall | 6 | 1.7865 | 3 | 1.7865 | 1.2135 | 0 |  | 0.057577 | 0.21005 | 0.084967 | 0.12508 | 0 | 0.084967
2023-04-22 14:00 | 14 | Vall | 6 | 1.5992 | 4 | 1.5992 | 2.4008 | 0 |  | 0.057577 | 0.28007 | 0.1681 | 0.11197 | 0 | 0.1681
2023-04-22 15:00 | 15 | Vall | 6 | 1.0702 | 3 | 1.0702 | 1.9298 | 0 |  | 0.057577 | 0.21005 | 0.13512 | 0.074932 | 0 | 0.13512
2023-04-22 16:00 | 16 | Vall | 6 | 1.285 | 2 | 1.285 | 0.715 | 0 |  | 0.057577 | 0.14003 | 0.050062 | 0.089971 | 0 | 0.050062
2023-04-22 17:00 | 17 | Vall | 6 | 1.2284 | 2 | 1.2284 | 0.77157 | 0 |  | 0.057577 | 0.14003 | 0.054023 | 0.08601 | 0 | 0.054023
2023-04-22 18:00 | 18 | Vall | 6 | 0.078042 | 3 | 0.078042 | 2.922 | 0 |  | 0.057577 | 0.21005 | 0.20459 | 0.0054643 | 0 | 0.20459
2023-04-22 19:00 | 19 | Vall | 6 | 0 | 4 | 0 | 4 | 0 |  | 0.057577 | 0.28007 | 0.28007 | 0 | 0 | 0.28007
2023-04-22 20:00 | 20 | Vall | 6 | 0 | 4 | 0 | 4 | 0 |  | 0.057577 | 0.28007 | 0.28007 | 0 | 0 | 0.28007
2023-04-22 21:00 | 21 | Vall | 6 | 0 | 3 | 0 | 3 | 0 |  | 0.057577 | 0.21005 | 0.21005 | 0 | 0 | 0.21005
2023-04-22 22:00 | 22 | Vall | 6 | 0 | 3 | 0 | 3 | 0 |  | 0.057577 | 0.21005 | 0.21005 | 0 | 0 | 0.21005
2023-04-22 23:00 | 23 | Vall | 6 | 0 | 0 | 0 | 0 | 0 |  | 0.057577 | 0 | 0 | 0 | 0 | 0
2023-04-23 | 0 | Vall | 7 | 0 | 1 | 0 | 1 | 0 |  | 0.057577 | 0.070017 | 0.070017 | 0 | 0 | 0.070017
2023-04-23 01:00 | 1 | Vall | 7 | 0 | 1 | 0 | 1 | 0 |  | 0.057577 | 0.070017 | 0.070017 | 0 | 0 | 0.070017
2023-04-23 02:00 | 2 | Vall | 7 | 0 | 1 | 0 | 1 | 0 |  | 0.057577 | 0.070017 | 0.070017 | 0 | 0 | 0.070017
2023-04-23 03:00 | 3 | Vall | 7 | 0 | 1 | 0 | 1 | 0 |  | 0.057577 | 0.070017 | 0.070017 | 0 | 0 | 0.070017
2023-04-23 04:00 | 4 | Vall | 7 | 0 | 1 | 0 | 1 | 0 |  | 0.057577 | 0.070017 | 0.070017 | 0 | 0 | 0.070017
2023-04-23 05:00 | 5 | Vall | 7 | 0 | 1 | 0 | 1 | 0 |  | 0.057577 | 0.070017 | 0.070017 | 0 | 0 | 0.070017
2023-04-23 06:00 | 6 | Vall | 7 | 1.2768 | 1 | 1 | 0 | 0.2768 |  | 0.057577 | 0.070017 | 0 | 0.070017 | 0.028134 | -0.028134
2023-04-23 07:00 | 7 | Vall | 7 | 2.2824 | 10 | 2.2824 | 7.7176 | 0 |  | 0.057577 | 0.70017 | 0.54036 | 0.1598 | 0 | 0.54036
2023-04-23 08:00 | 8 | Vall | 7 | 4.0633 | 9 | 4.0633 | 4.9367 | 0 |  | 0.057577 | 0.63015 | 0.34565 | 0.2845 | 0 | 0.34565
2023-04-23 09:00 | 9 | Vall | 7 | 6.6092 | 4 | 4 | 0 | 2.6092 |  | 0.057577 | 0.28007 | 0 | 0.28007 | 0.2652 | -0.2652
2023-04-23 10:00 | 10 | Vall | 7 | 5.8412 | 7 | 5.8412 | 1.1588 | 0 |  | 0.057577 | 0.49012 | 0.081138 | 0.40898 | 0 | 0.081138
2023-04-23 11:00 | 11 | Vall | 7 | 12.5566 | 5 | 5 | 0 | 7.5566 |  | 0.057577 | 0.35008 | 0 | 0.35008 | 0.76804 | -0.76804
2023-04-23 12:00 | 12 | Vall | 7 | 15.0232 | 3 | 3 | 0 | 12.0232 |  | 0.057577 | 0.21005 | 0 | 0.21005 | 1.222 | -1.222
2023-04-23 13:00 | 13 | Vall | 7 | 14.9676 | 3 | 3 | 0 | 11.9676 |  | 0.057577 | 0.21005 | 0 | 0.21005 | 1.2164 | -1.2164
2023-04-23 14:00 | 14 | Vall | 7 | 13.3554 | 6 | 6 | 0 | 7.3554 |  | 0.057577 | 0.4201 | 0 | 0.4201 | 0.74759 | -0.74759
2023-04-23 15:00 | 15 | Vall | 7 | 10.7909 | 3 | 3 | 0 | 7.7909 |  | 0.057577 | 0.21005 | 0 | 0.21005 | 0.79186 | -0.79186
2023-04-23 16:00 | 16 | Vall | 7 | 7.5924 | 2 | 2 | 0 | 5.5924 |  | 0.057577 | 0.14003 | 0 | 0.14003 | 0.56841 | -0.56841
2023-04-23 17:00 | 17 | Vall | 7 | 2.8422 | 2 | 2 | 0 | 0.84224 |  | 0.057577 | 0.14003 | 0 | 0.14003 | 0.085604 | -0.085604
2023-04-23 18:00 | 18 | Vall | 7 | 0 | 2 | 0 | 2 | 0 |  | 0.057577 | 0.14003 | 0.14003 | 0 | 0 | 0.14003
2023-04-23 19:00 | 19 | Vall | 7 | 0 | 2 | 0 | 2 | 0 |  | 0.057577 | 0.14003 | 0.14003 | 0 | 0 | 0.14003
2023-04-23 20:00 | 20 | Vall | 7 | 0 | 3 | 0 | 3 | 0 |  | 0.057577 | 0.21005 | 0.21005 | 0 | 0 | 0.21005
2023-04-23 21:00 | 21 | Vall | 7 | 0 | 3 | 0 | 3 | 0 |  | 0.057577 | 0.21005 | 0.21005 | 0 | 0 | 0.21005
2023-04-23 22:00 | 22 | Vall | 7 | 0 | 2 | 0 | 2 | 0 |  | 0.057577 | 0.14003 | 0.14003 | 0 | 0 | 0.14003
2023-04-23 23:00 | 23 | Vall | 7 | 0 | 1 | 0 | 1 | 0 |  | 0.057577 | 0.070017 | 0.070017 | 0 | 0 | 0.070017
2023-04-24 | 0 | Vall | 1 | 0 | 1 | 0 | 1 | 0 |  | 0.057577 | 0.070017 | 0.070017 | 0 | 0 | 0.070017
2023-04-24 01:00 | 1 | Vall | 1 | 0 | 1 | 0 | 1 | 0 |  | 0.057577 | 0.070017 | 0.070017 | 0 | 0 | 0.070017
2023-04-24 02:00 | 2 | Vall | 1 | 0 | 1 | 0 | 1 | 0 |  | 0.057577 | 0.070017 | 0.070017 | 0 | 0 | 0.070017
2023-04-24 03:00 | 3 | Vall | 1 | 0 | 1 | 0 | 1 | 0 |  | 0.057577 | 0.070017 | 0.070017 | 0 | 0 | 0.070017
2023-04-24 04:00 | 4 | Vall | 1 | 0 | 1 | 0 | 1 | 0 |  | 0.057577 | 0.070017 | 0.070017 | 0 | 0 | 0.070017
2023-04-24 05:00 | 5 | Vall | 1 | 0 | 1 | 0 | 1 | 0 |  | 0.057577 | 0.070017 | 0.070017 | 0 | 0 | 0.070017
2023-04-24 06:00 | 6 | Vall | 1 | 1.0373 | 1 | 1 | 0 | 0.037253 |  | 0.057577 | 0.070017 | 0 | 0.070017 | 0.0037863 | -0.0037863
2023-04-24 07:00 | 7 | Vall | 1 | 4.7278 | 12 | 4.7278 | 7.2722 | 0 |  | 0.057577 | 0.8402 | 0.50917 | 0.33102 | 0 | 0.50917
2023-04-24 08:00 | 8 | Pla | 1 | 5.8672 | 9 | 5.8672 | 3.1328 | 0 |  | 0.066318 | 0.72581 | 0.25265 | 0.47317 | 0 | 0.25265
2023-04-24 09:00 | 9 | Punta | 1 | 9.1563 | 4 | 4 | 0 | 5.1563 |  | 0.075061 | 0.36511 | 0 | 0.36511 | 0.52408 | -0.52408
2023-04-24 10:00 | 10 | Punta | 1 | 9.7731 | 6 | 6 | 0 | 3.7731 |  | 0.075061 | 0.54767 | 0 | 0.54767 | 0.38349 | -0.38349
2023-04-24 11:00 | 11 | Punta | 1 | 10.5544 | 4 | 4 | 0 | 6.5544 |  | 0.075061 | 0.36511 | 0 | 0.36511 | 0.66618 | -0.66618
2023-04-24 12:00 | 12 | Punta | 1 | 15.8148 | 5 | 5 | 0 | 10.8148 |  | 0.075061 | 0.45639 | 0 | 0.45639 | 1.0992 | -1.0992
2023-04-24 13:00 | 13 | Punta | 1 | 3.7024 | 2 | 2 | 0 | 1.7024 |  | 0.075061 | 0.18256 | 0 | 0.18256 | 0.17303 | -0.17303
2023-04-24 14:00 | 14 | Pla | 1 | 3.3541 | 2 | 2 | 0 | 1.3541 |  | 0.066318 | 0.16129 | 0 | 0.16129 | 0.13763 | -0.13763
2023-04-24 15:00 | 15 | Pla | 1 | 11.1343 | 3 | 3 | 0 | 8.1343 |  | 0.066318 | 0.24194 | 0 | 0.24194 | 0.82676 | -0.82676
2023-04-24 16:00 | 16 | Pla | 1 | 7.8779 | 2 | 2 | 0 | 5.8779 |  | 0.066318 | 0.16129 | 0 | 0.16129 | 0.59742 | -0.59742
2023-04-24 17:00 | 17 | Pla | 1 | 4.2558 | 1 | 1 | 0 | 3.2558 |  | 0.066318 | 0.080646 | 0 | 0.080646 | 0.33091 | -0.33091
2023-04-24 18:00 | 18 | Punta | 1 | 0.69137 | 2 | 0.69137 | 1.3086 | 0 |  | 0.075061 | 0.18256 | 0.11945 | 0.063107 | 0 | 0.11945
2023-04-24 19:00 | 19 | Punta | 1 | 0 | 2 | 0 | 2 | 0 |  | 0.075061 | 0.18256 | 0.18256 | 0 | 0 | 0.18256
2023-04-24 20:00 | 20 | Punta | 1 | 0 | 2 | 0 | 2 | 0 |  | 0.075061 | 0.18256 | 0.18256 | 0 | 0 | 0.18256
2023-04-24 21:00 | 21 | Punta | 1 | 0 | 4 | 0 | 4 | 0 |  | 0.075061 | 0.36511 | 0.36511 | 0 | 0 | 0.36511
2023-04-24 22:00 | 22 | Pla | 1 | 0 | 1 | 0 | 1 | 0 |  | 0.066318 | 0.080646 | 0.080646 | 0 | 0 | 0.080646
2023-04-24 23:00 | 23 | Pla | 1 | 0 | 1 | 0 | 1 | 0 |  | 0.066318 | 0.080646 | 0.080646 | 0 | 0 | 0.080646
2023-04-25 | 0 | Vall | 2 | 0 | 1 | 0 | 1 | 0 |  | 0.057577 | 0.070017 | 0.070017 | 0 | 0 | 0.070017
2023-04-25 01:00 | 1 | Vall | 2 | 0 | 1 | 0 | 1 | 0 |  | 0.057577 | 0.070017 | 0.070017 | 0 | 0 | 0.070017
2023-04-25 02:00 | 2 | Vall | 2 | 0 | 1 | 0 | 1 | 0 |  | 0.057577 | 0.070017 | 0.070017 | 0 | 0 | 0.070017
2023-04-25 03:00 | 3 | Vall | 2 | 0 | 1 | 0 | 1 | 0 |  | 0.057577 | 0.070017 | 0.070017 | 0 | 0 | 0.070017
2023-04-25 04:00 | 4 | Vall | 2 | 0 | 1 | 0 | 1 | 0 |  | 0.057577 | 0.070017 | 0.070017 | 0 | 0 | 0.070017
2023-04-25 05:00 | 5 | Vall | 2 | 0 | 1 | 0 | 1 | 0 |  | 0.057577 | 0.070017 | 0.070017 | 0 | 0 | 0.070017
2023-04-25 06:00 | 6 | Vall | 2 | 0.63598 | 1 | 0.63598 | 0.36402 | 0 |  | 0.057577 | 0.070017 | 0.025488 | 0.044529 | 0 | 0.025488
2023-04-25 07:00 | 7 | Vall | 2 | 2.2199 | 8 | 2.2199 | 5.7801 | 0 |  | 0.057577 | 0.56013 | 0.4047 | 0.15543 | 0 | 0.4047
2023-04-25 08:00 | 8 | Pla | 2 | 2.3514 | 10 | 2.3514 | 7.6486 | 0 |  | 0.066318 | 0.80646 | 0.61683 | 0.18963 | 0 | 0.61683
2023-04-25 09:00 | 9 | Punta | 2 | 1.9989 | 6 | 1.9989 | 4.0011 | 0 |  | 0.075061 | 0.54767 | 0.36522 | 0.18245 | 0 | 0.36522
2023-04-25 10:00 | 10 | Punta | 2 | 1.6351 | 7 | 1.6351 | 5.3649 | 0 |  | 0.075061 | 0.63895 | 0.4897 | 0.14925 | 0 | 0.4897
2023-04-25 11:00 | 11 | Punta | 2 | 1.0654 | 7 | 1.0654 | 5.9346 | 0 |  | 0.075061 | 0.63895 | 0.5417 | 0.097246 | 0 | 0.5417
2023-04-25 12:00 | 12 | Punta | 2 | 11.4295 | 3 | 3 | 0 | 8.4295 |  | 0.075061 | 0.27383 | 0 | 0.27383 | 0.85676 | -0.85676
2023-04-25 13:00 | 13 | Punta | 2 | 7.8665 | 4 | 4 | 0 | 3.8665 |  | 0.075061 | 0.36511 | 0 | 0.36511 | 0.39298 | -0.39298
2023-04-25 14:00 | 14 | Pla | 2 | 11.9036 | 5 | 5 | 0 | 6.9036 |  | 0.066318 | 0.40323 | 0 | 0.40323 | 0.70167 | -0.70167
2023-04-25 15:00 | 15 | Pla | 2 | 9.5689 | 3 | 3 | 0 | 6.5689 |  | 0.066318 | 0.24194 | 0 | 0.24194 | 0.66765 | -0.66765
2023-04-25 16:00 | 16 | Pla | 2 | 7.3897 | 3 | 3 | 0 | 4.3897 |  | 0.066318 | 0.24194 | 0 | 0.24194 | 0.44616 | -0.44616
2023-04-25 17:00 | 17 | Pla | 2 | 4.1159 | 3 | 3 | 0 | 1.1159 |  | 0.066318 | 0.24194 | 0 | 0.24194 | 0.11342 | -0.11342
2023-04-25 18:00 | 18 | Punta | 2 | 0 | 3 | 0 | 3 | 0 |  | 0.075061 | 0.27383 | 0.27383 | 0 | 0 | 0.27383
2023-04-25 19:00 | 19 | Punta | 2 | 0 | 3 | 0 | 3 | 0 |  | 0.075061 | 0.27383 | 0.27383 | 0 | 0 | 0.27383
2023-04-25 20:00 | 20 | Punta | 2 | 0 | 2 | 0 | 2 | 0 |  | 0.075061 | 0.18256 | 0.18256 | 0 | 0 | 0.18256
2023-04-25 21:00 | 21 | Punta | 2 | 0 | 4 | 0 | 4 | 0 |  | 0.075061 | 0.36511 | 0.36511 | 0 | 0 | 0.36511
2023-04-25 22:00 | 22 | Pla | 2 | 0 | 1 | 0 | 1 | 0 |  | 0.066318 | 0.080646 | 0.080646 | 0 | 0 | 0.080646
2023-04-25 23:00 | 23 | Pla | 2 | 0 | 1 | 0 | 1 | 0 |  | 0.066318 | 0.080646 | 0.080646 | 0 | 0 | 0.080646
2023-04-26 | 0 | Vall | 3 | 0 | 1 | 0 | 1 | 0 |  | 0.057577 | 0.070017 | 0.070017 | 0 | 0 | 0.070017
2023-04-26 01:00 | 1 | Vall | 3 | 0 | 1 | 0 | 1 | 0 |  | 0.057577 | 0.070017 | 0.070017 | 0 | 0 | 0.070017
2023-04-26 02:00 | 2 | Vall | 3 | 0 | 1 | 0 | 1 | 0 |  | 0.057577 | 0.070017 | 0.070017 | 0 | 0 | 0.070017
2023-04-26 03:00 | 3 | Vall | 3 | 0 | 1 | 0 | 1 | 0 |  | 0.057577 | 0.070017 | 0.070017 | 0 | 0 | 0.070017
2023-04-26 04:00 | 4 | Vall | 3 | 0 | 1 | 0 | 1 | 0 |  | 0.057577 | 0.070017 | 0.070017 | 0 | 0 | 0.070017
2023-04-26 05:00 | 5 | Vall | 3 | 0 | 1 | 0 | 1 | 0 |  | 0.057577 | 0.070017 | 0.070017 | 0 | 0 | 0.070017
2023-04-26 06:00 | 6 | Vall | 3 | 1.5998 | 1 | 1 | 0 | 0.59981 |  | 0.057577 | 0.070017 | 0 | 0.070017 | 0.060964 | -0.060964
2023-04-26 07:00 | 7 | Vall | 3 | 4.9457 | 9 | 4.9457 | 4.0543 | 0 |  | 0.057577 | 0.63015 | 0.28387 | 0.34628 | 0 | 0.28387
2023-04-26 08:00 | 8 | Pla | 3 | 8.7832 | 6 | 6 | 0 | 2.7832 |  | 0.066318 | 0.48388 | 0 | 0.48388 | 0.28288 | -0.28288
2023-04-26 09:00 | 9 | Punta | 3 | 11.8218 | 6 | 6 | 0 | 5.8218 |  | 0.075061 | 0.54767 | 0 | 0.54767 | 0.59172 | -0.59172
2023-04-26 10:00 | 10 | Punta | 3 | 13.9525 | 5 | 5 | 0 | 8.9525 |  | 0.075061 | 0.45639 | 0 | 0.45639 | 0.90992 | -0.90992
2023-04-26 11:00 | 11 | Punta | 3 | 15.6624 | 5 | 5 | 0 | 10.6624 |  | 0.075061 | 0.45639 | 0 | 0.45639 | 1.0837 | -1.0837
2023-04-26 12:00 | 12 | Punta | 3 | 16.107 | 5 | 5 | 0 | 11.107 |  | 0.075061 | 0.45639 | 0 | 0.45639 | 1.1289 | -1.1289
2023-04-26 13:00 | 13 | Punta | 3 | 15.3977 | 1 | 1 | 0 | 14.3977 |  | 0.075061 | 0.091278 | 0 | 0.091278 | 1.4634 | -1.4634
2023-04-26 14:00 | 14 | Pla | 3 | 13.8573 | 3 | 3 | 0 | 10.8573 |  | 0.066318 | 0.24194 | 0 | 0.24194 | 1.1035 | -1.1035
2023-04-26 15:00 | 15 | Pla | 3 | 11.4008 | 2 | 2 | 0 | 9.4008 |  | 0.066318 | 0.16129 | 0 | 0.16129 | 0.95548 | -0.95548
2023-04-26 16:00 | 16 | Pla | 3 | 7.9767 | 1 | 1 | 0 | 6.9767 |  | 0.066318 | 0.080646 | 0 | 0.080646 | 0.7091 | -0.7091
2023-04-26 17:00 | 17 | Pla | 3 | 4.3514 | 1 | 1 | 0 | 3.3514 |  | 0.066318 | 0.080646 | 0 | 0.080646 | 0.34063 | -0.34063
2023-04-26 18:00 | 18 | Punta | 3 | 0.74354 | 2 | 0.74354 | 1.2565 | 0 |  | 0.075061 | 0.18256 | 0.11469 | 0.067869 | 0 | 0.11469
2023-04-26 19:00 | 19 | Punta | 3 | 0 | 3 | 0 | 3 | 0 |  | 0.075061 | 0.27383 | 0.27383 | 0 | 0 | 0.27383
2023-04-26 20:00 | 20 | Punta | 3 | 0 | 4 | 0 | 4 | 0 |  | 0.075061 | 0.36511 | 0.36511 | 0 | 0 | 0.36511
2023-04-26 21:00 | 21 | Punta | 3 | 0 | 4 | 0 | 4 | 0 |  | 0.075061 | 0.36511 | 0.36511 | 0 | 0 | 0.36511
2023-04-26 22:00 | 22 | Pla | 3 | 0 | 2 | 0 | 2 | 0 |  | 0.066318 | 0.16129 | 0.16129 | 0 | 0 | 0.16129
2023-04-26 23:00 | 23 | Pla | 3 | 0 | 1 | 0 | 1 | 0 |  | 0.066318 | 0.080646 | 0.080646 | 0 | 0 | 0.080646
2023-04-27 | 0 | Vall | 4 | 0 | 1 | 0 | 1 | 0 |  | 0.057577 | 0.070017 | 0.070017 | 0 | 0 | 0.070017
2023-04-27 01:00 | 1 | Vall | 4 | 0 | 1 | 0 | 1 | 0 |  | 0.057577 | 0.070017 | 0.070017 | 0 | 0 | 0.070017
2023-04-27 02:00 | 2 | Vall | 4 | 0 | 1 | 0 | 1 | 0 |  | 0.057577 | 0.070017 | 0.070017 | 0 | 0 | 0.070017
2023-04-27 03:00 | 3 | Vall | 4 | 0 | 1 | 0 | 1 | 0 |  | 0.057577 | 0.070017 | 0.070017 | 0 | 0 | 0.070017
2023-04-27 04:00 | 4 | Vall | 4 | 0 | 1 | 0 | 1 | 0 |  | 0.057577 | 0.070017 | 0.070017 | 0 | 0 | 0.070017
2023-04-27 05:00 | 5 | Vall | 4 | 0 | 1 | 0 | 1 | 0 |  | 0.057577 | 0.070017 | 0.070017 | 0 | 0 | 0.070017
2023-04-27 06:00 | 6 | Vall | 4 | 1.6456 | 1 | 1 | 0 | 0.64563 |  | 0.057577 | 0.070017 | 0 | 0.070017 | 0.065621 | -0.065621
2023-04-27 07:00 | 7 | Vall | 4 | 4.8505 | 1 | 1 | 0 | 3.8505 |  | 0.057577 | 0.070017 | 0 | 0.070017 | 0.39136 | -0.39136
2023-04-27 08:00 | 8 | Pla | 4 | 8.2824 | 1 | 1 | 0 | 7.2824 |  | 0.066318 | 0.080646 | 0 | 0.080646 | 0.74017 | -0.74017
2023-04-27 09:00 | 9 | Punta | 4 | 11.0392 | 1 | 1 | 0 | 10.0392 |  | 0.075061 | 0.091278 | 0 | 0.091278 | 1.0204 | -1.0204
2023-04-27 10:00 | 10 | Punta | 4 | 13.1087 | 1 | 1 | 0 | 12.1087 |  | 0.075061 | 0.091278 | 0 | 0.091278 | 1.2307 | -1.2307
2023-04-27 11:00 | 11 | Punta | 4 | 14.3698 | 1 | 1 | 0 | 13.3698 |  | 0.075061 | 0.091278 | 0 | 0.091278 | 1.3589 | -1.3589
2023-04-27 12:00 | 12 | Punta | 4 | 14.7594 | 0 | 0 | 0 | 14.7594 |  | 0.075061 | 0 | 0 | 0 | 1.5001 | -1.5001
2023-04-27 13:00 | 13 | Punta | 4 | 14.4076 | 1 | 1 | 0 | 13.4076 |  | 0.075061 | 0.091278 | 0 | 0.091278 | 1.3627 | -1.3627
2023-04-27 14:00 | 14 | Pla | 4 | 12.3969 | 1 | 1 | 0 | 11.3969 |  | 0.066318 | 0.080646 | 0 | 0.080646 | 1.1584 | -1.1584
2023-04-27 15:00 | 15 | Pla | 4 | 10.8284 | 1 | 1 | 0 | 9.8284 |  | 0.066318 | 0.080646 | 0 | 0.080646 | 0.99894 | -0.99894
2023-04-27 16:00 | 16 | Pla | 4 | 6.9568 | 1 | 1 | 0 | 5.9568 |  | 0.066318 | 0.080646 | 0 | 0.080646 | 0.60544 | -0.60544
2023-04-27 17:00 | 17 | Pla | 4 | 4.3724 | 1 | 1 | 0 | 3.3724 |  | 0.066318 | 0.080646 | 0 | 0.080646 | 0.34276 | -0.34276
2023-04-27 18:00 | 18 | Punta | 4 | 0.54285 | 1 | 0.54285 | 0.45715 | 0 |  | 0.075061 | 0.091278 | 0.041728 | 0.04955 | 0 | 0.041728
2023-04-27 19:00 | 19 | Punta | 4 | 0 | 1 | 0 | 1 | 0 |  | 0.075061 | 0.091278 | 0.091278 | 0 | 0 | 0.091278
2023-04-27 20:00 | 20 | Punta | 4 | 0 | 1 | 0 | 1 | 0 |  | 0.075061 | 0.091278 | 0.091278 | 0 | 0 | 0.091278
2023-04-27 21:00 | 21 | Punta | 4 | 0 | 1 | 0 | 1 | 0 |  | 0.075061 | 0.091278 | 0.091278 | 0 | 0 | 0.091278
2023-04-27 22:00 | 22 | Pla | 4 | 0 | 0 | 0 | 0 | 0 |  | 0.066318 | 0 | 0 | 0 | 0 | 0
2023-04-27 23:00 | 23 | Pla | 4 | 0 | 1 | 0 | 1 | 0 |  | 0.066318 | 0.080646 | 0.080646 | 0 | 0 | 0.080646
2023-04-28 | 0 | Vall | 5 | 0 | 1 | 0 | 1 | 0 |  | 0.057577 | 0.070017 | 0.070017 | 0 | 0 | 0.070017
2023-04-28 01:00 | 1 | Vall | 5 | 0 | 1 | 0 | 1 | 0 |  | 0.057577 | 0.070017 | 0.070017 | 0 | 0 | 0.070017
2023-04-28 02:00 | 2 | Vall | 5 | 0 | 1 | 0 | 1 | 0 |  | 0.057577 | 0.070017 | 0.070017 | 0 | 0 | 0.070017
2023-04-28 03:00 | 3 | Vall | 5 | 0 | 1 | 0 | 1 | 0 |  | 0.057577 | 0.070017 | 0.070017 | 0 | 0 | 0.070017
2023-04-28 04:00 | 4 | Vall | 5 | 0 | 1 | 0 | 1 | 0 |  | 0.057577 | 0.070017 | 0.070017 | 0 | 0 | 0.070017
2023-04-28 05:00 | 5 | Vall | 5 | 0 | 1 | 0 | 1 | 0 |  | 0.057577 | 0.070017 | 0.070017 | 0 | 0 | 0.070017
2023-04-28 06:00 | 6 | Vall | 5 | 1.6741 | 1 | 1 | 0 | 0.67409 |  | 0.057577 | 0.070017 | 0 | 0.070017 | 0.068513 | -0.068513
2023-04-28 07:00 | 7 | Vall | 5 | 4.9254 | 1 | 1 | 0 | 3.9254 |  | 0.057577 | 0.070017 | 0 | 0.070017 | 0.39898 | -0.39898
2023-04-28 08:00 | 8 | Pla | 5 | 8.4037 | 1 | 1 | 0 | 7.4037 |  | 0.066318 | 0.080646 | 0 | 0.080646 | 0.7525 | -0.7525
2023-04-28 09:00 | 9 | Punta | 5 | 11.3166 | 1 | 1 | 0 | 10.3166 |  | 0.075061 | 0.091278 | 0 | 0.091278 | 1.0486 | -1.0486
2023-04-28 10:00 | 10 | Punta | 5 | 13.7169 | 0 | 0 | 0 | 13.7169 |  | 0.075061 | 0 | 0 | 0 | 1.3942 | -1.3942
2023-04-28 11:00 | 11 | Punta | 5 | 15.0824 | 1 | 1 | 0 | 14.0824 |  | 0.075061 | 0.091278 | 0 | 0.091278 | 1.4313 | -1.4313
2023-04-28 12:00 | 12 | Punta | 5 | 14.7545 | 1 | 1 | 0 | 13.7545 |  | 0.075061 | 0.091278 | 0 | 0.091278 | 1.398 | -1.398
2023-04-28 13:00 | 13 | Punta | 5 | 7.9596 | 1 | 1 | 0 | 6.9596 |  | 0.075061 | 0.091278 | 0 | 0.091278 | 0.70736 | -0.70736
2023-04-28 14:00 | 14 | Pla | 5 | 5.6591 | 1 | 1 | 0 | 4.6591 |  | 0.066318 | 0.080646 | 0 | 0.080646 | 0.47355 | -0.47355
2023-04-28 15:00 | 15 | Pla | 5 | 4.7306 | 1 | 1 | 0 | 3.7306 |  | 0.066318 | 0.080646 | 0 | 0.080646 | 0.37917 | -0.37917
2023-04-28 16:00 | 16 | Pla | 5 | 2.7388 | 1 | 1 | 0 | 1.7388 |  | 0.066318 | 0.080646 | 0 | 0.080646 | 0.17673 | -0.17673
2023-04-28 17:00 | 17 | Pla | 5 | 1.0698 | 1 | 1 | 0 | 0.069797 |  | 0.066318 | 0.080646 | 0 | 0.080646 | 0.007094 | -0.007094
2023-04-28 18:00 | 18 | Punta | 5 | 0.26245 | 0 | 0 | 0 | 0.26245 |  | 0.075061 | 0 | 0 | 0 | 0.026675 | -0.026675
2023-04-28 19:00 | 19 | Punta | 5 | 0 | 1 | 0 | 1 | 0 |  | 0.075061 | 0.091278 | 0.091278 | 0 | 0 | 0.091278
2023-04-28 20:00 | 20 | Punta | 5 | 0 | 1 | 0 | 1 | 0 |  | 0.075061 | 0.091278 | 0.091278 | 0 | 0 | 0.091278
2023-04-28 21:00 | 21 | Punta | 5 | 0 | 1 | 0 | 1 | 0 |  | 0.075061 | 0.091278 | 0.091278 | 0 | 0 | 0.091278
2023-04-28 22:00 | 22 | Pla | 5 | 0 | 1 | 0 | 1 | 0 |  | 0.066318 | 0.080646 | 0.080646 | 0 | 0 | 0.080646
2023-04-28 23:00 | 23 | Pla | 5 | 0 | 1 | 0 | 1 | 0 |  | 0.066318 | 0.080646 | 0.080646 | 0 | 0 | 0.080646
2023-04-29 | 0 | Vall | 6 | 0 | 1 | 0 | 1 | 0 |  | 0.057577 | 0.070017 | 0.070017 | 0 | 0 | 0.070017
2023-04-29 01:00 | 1 | Vall | 6 | 0 | 1 | 0 | 1 | 0 |  | 0.057577 | 0.070017 | 0.070017 | 0 | 0 | 0.070017
2023-04-29 02:00 | 2 | Vall | 6 | 0 | 1 | 0 | 1 | 0 |  | 0.057577 | 0.070017 | 0.070017 | 0 | 0 | 0.070017
2023-04-29 03:00 | 3 | Vall | 6 | 0 | 1 | 0 | 1 | 0 |  | 0.057577 | 0.070017 | 0.070017 | 0 | 0 | 0.070017
2023-04-29 04:00 | 4 | Vall | 6 | 0 | 1 | 0 | 1 | 0 |  | 0.057577 | 0.070017 | 0.070017 | 0 | 0 | 0.070017
2023-04-29 05:00 | 5 | Vall | 6 | 0 | 1 | 0 | 1 | 0 |  | 0.057577 | 0.070017 | 0.070017 | 0 | 0 | 0.070017
2023-04-29 06:00 | 6 | Vall | 6 | 0.90701 | 1 | 0.90701 | 0.092987 | 0 |  | 0.057577 | 0.070017 | 0.0065106 | 0.063506 | 0 | 0.0065106
2023-04-29 07:00 | 7 | Vall | 6 | 2.1454 | 1 | 1 | 0 | 1.1454 |  | 0.057577 | 0.070017 | 0 | 0.070017 | 0.11642 | -0.11642
2023-04-29 08:00 | 8 | Vall | 6 | 3.5421 | 1 | 1 | 0 | 2.5421 |  | 0.057577 | 0.070017 | 0 | 0.070017 | 0.25838 | -0.25838
2023-04-29 09:00 | 9 | Vall | 6 | 5.7915 | 1 | 1 | 0 | 4.7915 |  | 0.057577 | 0.070017 | 0 | 0.070017 | 0.487 | -0.487
2023-04-29 10:00 | 10 | Vall | 6 | 6.7052 | 1 | 1 | 0 | 5.7052 |  | 0.057577 | 0.070017 | 0 | 0.070017 | 0.57987 | -0.57987
2023-04-29 11:00 | 11 | Vall | 6 | 5.8453 | 1 | 1 | 0 | 4.8453 |  | 0.057577 | 0.070017 | 0 | 0.070017 | 0.49247 | -0.49247
2023-04-29 12:00 | 12 | Vall | 6 | 4.4273 | 1 | 1 | 0 | 3.4273 |  | 0.057577 | 0.070017 | 0 | 0.070017 | 0.34835 | -0.34835
2023-04-29 13:00 | 13 | Vall | 6 | 2.6507 | 0 | 0 | 0 | 2.6507 |  | 0.057577 | 0 | 0 | 0 | 0.26941 | -0.26941
2023-04-29 14:00 | 14 | Vall | 6 | 5.6151 | 1 | 1 | 0 | 4.6151 |  | 0.057577 | 0.070017 | 0 | 0.070017 | 0.46908 | -0.46908
2023-04-29 15:00 | 15 | Vall | 6 | 7.9928 | 1 | 1 | 0 | 6.9928 |  | 0.057577 | 0.070017 | 0 | 0.070017 | 0.71073 | -0.71073
2023-04-29 16:00 | 16 | Vall | 6 | 7.9045 | 1 | 1 | 0 | 6.9045 |  | 0.057577 | 0.070017 | 0 | 0.070017 | 0.70177 | -0.70177
2023-04-29 17:00 | 17 | Vall | 6 | 4.029 | 1 | 1 | 0 | 3.029 |  | 0.057577 | 0.070017 | 0 | 0.070017 | 0.30787 | -0.30787
2023-04-29 18:00 | 18 | Vall | 6 | 0.8184 | 1 | 0.8184 | 0.1816 | 0 |  | 0.057577 | 0.070017 | 0.012715 | 0.057302 | 0 | 0.012715
2023-04-29 19:00 | 19 | Vall | 6 | 0 | 1 | 0 | 1 | 0 |  | 0.057577 | 0.070017 | 0.070017 | 0 | 0 | 0.070017
2023-04-29 20:00 | 20 | Vall | 6 | 0 | 1 | 0 | 1 | 0 |  | 0.057577 | 0.070017 | 0.070017 | 0 | 0 | 0.070017
2023-04-29 21:00 | 21 | Vall | 6 | 0 | 1 | 0 | 1 | 0 |  | 0.057577 | 0.070017 | 0.070017 | 0 | 0 | 0.070017
2023-04-29 22:00 | 22 | Vall | 6 | 0 | 1 | 0 | 1 | 0 |  | 0.057577 | 0.070017 | 0.070017 | 0 | 0 | 0.070017
2023-04-29 23:00 | 23 | Vall | 6 | 0 | 1 | 0 | 1 | 0 |  | 0.057577 | 0.070017 | 0.070017 | 0 | 0 | 0.070017
2023-04-30 | 0 | Vall | 7 | 0 | 0 | 0 | 0 | 0 |  | 0.057577 | 0 | 0 | 0 | 0 | 0
2023-04-30 01:00 | 1 | Vall | 7 | 0 | 1 | 0 | 1 | 0 |  | 0.057577 | 0.070017 | 0.070017 | 0 | 0 | 0.070017
2023-04-30 02:00 | 2 | Vall | 7 | 0 | 1 | 0 | 1 | 0 |  | 0.057577 | 0.070017 | 0.070017 | 0 | 0 | 0.070017
2023-04-30 03:00 | 3 | Vall | 7 | 0 | 1 | 0 | 1 | 0 |  | 0.057577 | 0.070017 | 0.070017 | 0 | 0 | 0.070017
2023-04-30 04:00 | 4 | Vall | 7 | 0 | 1 | 0 | 1 | 0 |  | 0.057577 | 0.070017 | 0.070017 | 0 | 0 | 0.070017
2023-04-30 05:00 | 5 | Vall | 7 | 0 | 1 | 0 | 1 | 0 |  | 0.057577 | 0.070017 | 0.070017 | 0 | 0 | 0.070017
2023-04-30 06:00 | 6 | Vall | 7 | 0.72049 | 1 | 0.72049 | 0.27951 | 0 |  | 0.057577 | 0.070017 | 0.01957 | 0.050446 | 0 | 0.01957
2023-04-30 07:00 | 7 | Vall | 7 | 2.0722 | 1 | 1 | 0 | 1.0722 |  | 0.057577 | 0.070017 | 0 | 0.070017 | 0.10897 | -0.10897
2023-04-30 08:00 | 8 | Vall | 7 | 6.4675 | 1 | 1 | 0 | 5.4675 |  | 0.057577 | 0.070017 | 0 | 0.070017 | 0.55571 | -0.55571
2023-04-30 09:00 | 9 | Vall | 7 | 10.2203 | 1 | 1 | 0 | 9.2203 |  | 0.057577 | 0.070017 | 0 | 0.070017 | 0.93714 | -0.93714
2023-04-30 10:00 | 10 | Vall | 7 | 12.6444 | 1 | 1 | 0 | 11.6444 |  | 0.057577 | 0.070017 | 0 | 0.070017 | 1.1835 | -1.1835
2023-04-30 11:00 | 11 | Vall | 7 | 14.4903 | 1 | 1 | 0 | 13.4903 |  | 0.057577 | 0.070017 | 0 | 0.070017 | 1.3711 | -1.3711
2023-04-30 12:00 | 12 | Vall | 7 | 14.9714 | 1 | 1 | 0 | 13.9714 |  | 0.057577 | 0.070017 | 0 | 0.070017 | 1.42 | -1.42
2023-04-30 13:00 | 13 | Vall | 7 | 14.5647 | 1 | 1 | 0 | 13.5647 |  | 0.057577 | 0.070017 | 0 | 0.070017 | 1.3787 | -1.3787
2023-04-30 14:00 | 14 | Vall | 7 | 13.3415 | 1 | 1 | 0 | 12.3415 |  | 0.057577 | 0.070017 | 0 | 0.070017 | 1.2544 | -1.2544
2023-04-30 15:00 | 15 | Vall | 7 | 10.9378 | 1 | 1 | 0 | 9.9378 |  | 0.057577 | 0.070017 | 0 | 0.070017 | 1.0101 | -1.0101
2023-04-30 16:00 | 16 | Vall | 7 | 7.7246 | 0 | 0 | 0 | 7.7246 |  | 0.057577 | 0 | 0 | 0 | 0.78512 | -0.78512
2023-04-30 17:00 | 17 | Vall | 7 | 2.3281 | 1 | 1 | 0 | 1.3281 |  | 0.057577 | 0.070017 | 0 | 0.070017 | 0.13499 | -0.13499
2023-04-30 18:00 | 18 | Vall | 7 | 0.34946 | 1 | 0.34946 | 0.65054 | 0 |  | 0.057577 | 0.070017 | 0.045549 | 0.024468 | 0 | 0.045549
2023-04-30 19:00 | 19 | Vall | 7 | 0 | 1 | 0 | 1 | 0 |  | 0.057577 | 0.070017 | 0.070017 | 0 | 0 | 0.070017
2023-04-30 20:00 | 20 | Vall | 7 | 0 | 1 | 0 | 1 | 0 |  | 0.057577 | 0.070017 | 0.070017 | 0 | 0 | 0.070017
2023-04-30 21:00 | 21 | Vall | 7 | 0 | 1 | 0 | 1 | 0 |  | 0.057577 | 0.070017 | 0.070017 | 0 | 0 | 0.070017
2023-04-30 22:00 | 22 | Vall | 7 | 0 | 1 | 0 | 1 | 0 |  | 0.057577 | 0.070017 | 0.070017 | 0 | 0 | 0.070017 | 141.9531 | 64.4785 | 77.4746 | 158.5568 | 64.4785 | 94.0783
2023-04-30 23:00 | 23 | Vall | 7 | 0 | 1 | 0 | 1 | 0 |  | 0.057577 | 0.14003 | 0.070017 | 0.070017 | 0 | 0.070017
2023-05-01 | 0 | Vall | 1 | 0 | 1 | 0 | 1 | 0 |  | 0.057577 | 0.1861 | 0.070017 | 0.11609 | 0 | 0.070017
2023-05-01 01:00 | 1 | Vall | 1 | 0 | 1 | 0 | 1 | 0 |  | 0.057577 | 0.1861 | 0.070017 | 0.11609 | 0 | 0.070017
2023-05-01 02:00 | 2 | Vall | 1 | 0 | 1 | 0 | 1 | 0 |  | 0.057577 | 0.1861 | 0.070017 | 0.11609 | 0 | 0.070017
2023-05-01 03:00 | 3 | Vall | 1 | 0 | 1 | 0 | 1 | 0 |  | 0.057577 | 0.1861 | 0.070017 | 0.11609 | 0 | 0.070017
2023-05-01 04:00 | 4 | Vall | 1 | 0 | 1 | 0 | 1 | 0 |  | 0.057577 | 0.1861 | 0.070017 | 0.11609 | 0 | 0.070017
2023-05-01 05:00 | 5 | Vall | 1 | 0 | 1 | 0 | 1 | 0 |  | 0.057577 | 0.1861 | 0.070017 | 0.11609 | 0 | 0.070017
2023-05-01 06:00 | 6 | Vall | 1 | 1.2567 | 1 | 1 | 0 | 0.25666 |  | 0.057577 | 0.1861 | 0 | 0.1861 | 0.026086 | -0.026086
2023-05-01 07:00 | 7 | Vall | 1 | 3.0035 | 0 | 0 | 0 | 3.0035 |  | 0.057577 | 0.1861 | 0 | 0.1861 | 0.30527 | -0.30527
2023-05-01 08:00 | 8 | Pla | 1 | 7.2668 | 1 | 1 | 0 | 6.2668 |  | 0.066318 | 0.42259 | 0 | 0.42259 | 0.63695 | -0.63695
2023-05-01 09:00 | 9 | Punta | 1 | 6.6789 | 1 | 1 | 0 | 5.6789 |  | 0.075061 | 0.70859 | 0 | 0.70859 | 0.5772 | -0.5772
2023-05-01 10:00 | 10 | Punta | 1 | 12.4654 | 1 | 1 | 0 | 11.4654 |  | 0.075061 | 0.70859 | 0 | 0.70859 | 1.1653 | -1.1653
2023-05-01 11:00 | 11 | Punta | 1 | 14.3153 | 1 | 1 | 0 | 13.3153 |  | 0.075061 | 0.70859 | 0 | 0.70859 | 1.3533 | -1.3533
2023-05-01 12:00 | 12 | Punta | 1 | 15.5358 | 1 | 1 | 0 | 14.5358 |  | 0.075061 | 0.70859 | 0 | 0.70859 | 1.4774 | -1.4774
2023-05-01 13:00 | 13 | Punta | 1 | 14.7957 | 1 | 1 | 0 | 13.7957 |  | 0.075061 | 0.70859 | 0 | 0.70859 | 1.4022 | -1.4022
2023-05-01 14:00 | 14 | Pla | 1 | 13.4448 | 1 | 1 | 0 | 12.4448 |  | 0.066318 | 0.42259 | 0 | 0.42259 | 1.2649 | -1.2649
2023-05-01 15:00 | 15 | Pla | 1 | 11.0019 | 1 | 1 | 0 | 10.0019 |  | 0.066318 | 0.42259 | 0 | 0.42259 | 1.0166 | -1.0166
2023-05-01 16:00 | 16 | Pla | 1 | 7.8799 | 1 | 1 | 0 | 6.8799 |  | 0.066318 | 0.42259 | 0 | 0.42259 | 0.69926 | -0.69926
2023-05-01 17:00 | 17 | Pla | 1 | 4.3828 | 0 | 0 | 0 | 4.3828 |  | 0.066318 | 0.42259 | 0 | 0.42259 | 0.44546 | -0.44546
2023-05-01 18:00 | 18 | Punta | 1 | 0.51386 | 1 | 0.51386 | 0.48614 | 0 |  | 0.075061 | 0.70859 | 0.044374 | 0.66422 | 0 | 0.044374
2023-05-01 19:00 | 19 | Punta | 1 | 0 | 1 | 0 | 1 | 0 |  | 0.075061 | 0.70859 | 0.091278 | 0.61731 | 0 | 0.091278
2023-05-01 20:00 | 20 | Punta | 1 | 0 | 1 | 0 | 1 | 0 |  | 0.075061 | 0.70859 | 0.091278 | 0.61731 | 0 | 0.091278
2023-05-01 21:00 | 21 | Punta | 1 | 0 | 1 | 0 | 1 | 0 |  | 0.075061 | 0.70859 | 0.091278 | 0.61731 | 0 | 0.091278
2023-05-01 22:00 | 22 | Pla | 1 | 0 | 1 | 0 | 1 | 0 |  | 0.066318 | 0.42259 | 0.080646 | 0.34194 | 0 | 0.080646
2023-05-01 23:00 | 23 | Pla | 1 | 0 | 1 | 0 | 1 | 0 |  | 0.066318 | 0.42259 | 0.080646 | 0.34194 | 0 | 0.080646
2023-05-02 | 0 | Vall | 2 | 0 | 1 | 0 | 1 | 0 |  | 0.057577 | 0.1861 | 0.070017 | 0.11609 | 0 | 0.070017
2023-05-02 01:00 | 1 | Vall | 2 | 0 | 1 | 0 | 1 | 0 |  | 0.057577 | 0.1861 | 0.070017 | 0.11609 | 0 | 0.070017
2023-05-02 02:00 | 2 | Vall | 2 | 0 | 1 | 0 | 1 | 0 |  | 0.057577 | 0.1861 | 0.070017 | 0.11609 | 0 | 0.070017
2023-05-02 03:00 | 3 | Vall | 2 | 0 | 1 | 0 | 1 | 0 |  | 0.057577 | 0.1861 | 0.070017 | 0.11609 | 0 | 0.070017
2023-05-02 04:00 | 4 | Vall | 2 | 0 | 1 | 0 | 1 | 0 |  | 0.057577 | 0.1861 | 0.070017 | 0.11609 | 0 | 0.070017
2023-05-02 05:00 | 5 | Vall | 2 | 0.027853 | 1 | 0.027853 | 0.97215 | 0 |  | 0.057577 | 0.1861 | 0.068066 | 0.11804 | 0 | 0.068066
2023-05-02 06:00 | 6 | Vall | 2 | 1.6302 | 1 | 1 | 0 | 0.63019 |  | 0.057577 | 0.1861 | 0 | 0.1861 | 0.064052 | -0.064052
2023-05-02 07:00 | 7 | Vall | 2 | 2.7927 | 7 | 2.7927 | 4.2073 | 0 |  | 0.057577 | 0.1861 | 0.29458 | -0.10848 | 0 | 0.29458
2023-05-02 08:00 | 8 | Pla | 2 | 3.1321 | 8 | 3.1321 | 4.8679 | 0 |  | 0.066318 | 0.42259 | 0.39258 | 0.030007 | 0 | 0.39258
2023-05-02 09:00 | 9 | Punta | 2 | 10.6075 | 6 | 6 | 0 | 4.6075 |  | 0.075061 | 0.70859 | 0 | 0.70859 | 0.4683 | -0.4683
2023-05-02 10:00 | 10 | Punta | 2 | 13.7105 | 7 | 7 | 0 | 6.7105 |  | 0.075061 | 0.70859 | 0 | 0.70859 | 0.68205 | -0.68205
2023-05-02 11:00 | 11 | Punta | 2 | 15.1109 | 6 | 6 | 0 | 9.1109 |  | 0.075061 | 0.70859 | 0 | 0.70859 | 0.92602 | -0.92602
2023-05-02 12:00 | 12 | Punta | 2 | 14.7322 | 4 | 4 | 0 | 10.7322 |  | 0.075061 | 0.70859 | 0 | 0.70859 | 1.0908 | -1.0908
2023-05-02 13:00 | 13 | Punta | 2 | 3.6866 | 2 | 2 | 0 | 1.6866 |  | 0.075061 | 0.70859 | 0 | 0.70859 | 0.17142 | -0.17142
2023-05-02 14:00 | 14 | Pla | 2 | 5.604 | 5 | 5 | 0 | 0.60395 |  | 0.066318 | 0.42259 | 0 | 0.42259 | 0.061385 | -0.061385
2023-05-02 15:00 | 15 | Pla | 2 | 4.9473 | 4 | 4 | 0 | 0.94735 |  | 0.066318 | 0.42259 | 0 | 0.42259 | 0.096287 | -0.096287
2023-05-02 16:00 | 16 | Pla | 2 | 4.9976 | 1 | 1 | 0 | 3.9976 |  | 0.066318 | 0.42259 | 0 | 0.42259 | 0.40631 | -0.40631
2023-05-02 17:00 | 17 | Pla | 2 | 3.8509 | 2 | 2 | 0 | 1.8509 |  | 0.066318 | 0.42259 | 0 | 0.42259 | 0.18812 | -0.18812
2023-05-02 18:00 | 18 | Punta | 2 | 0.36331 | 1 | 0.36331 | 0.63669 | 0 |  | 0.075061 | 0.70859 | 0.058116 | 0.65048 | 0 | 0.058116
2023-05-02 19:00 | 19 | Punta | 2 | 0 | 3 | 0 | 3 | 0 |  | 0.075061 | 0.70859 | 0.27383 | 0.43476 | 0 | 0.27383
2023-05-02 20:00 | 20 | Punta | 2 | 0 | 3 | 0 | 3 | 0 |  | 0.075061 | 0.70859 | 0.27383 | 0.43476 | 0 | 0.27383
2023-05-02 21:00 | 21 | Punta | 2 | 0 | 3 | 0 | 3 | 0 |  | 0.075061 | 0.70859 | 0.27383 | 0.43476 | 0 | 0.27383
2023-05-02 22:00 | 22 | Pla | 2 | 0 | 2 | 0 | 2 | 0 |  | 0.066318 | 0.42259 | 0.16129 | 0.26129 | 0 | 0.16129
2023-05-02 23:00 | 23 | Pla | 2 | 0 | 1 | 0 | 1 | 0 |  | 0.066318 | 0.42259 | 0.080646 | 0.34194 | 0 | 0.080646
2023-05-03 | 0 | Vall | 3 | 0 | 1 | 0 | 1 | 0 |  | 0.057577 | 0.1861 | 0.070017 | 0.11609 | 0 | 0.070017
2023-05-03 01:00 | 1 | Vall | 3 | 0 | 1 | 0 | 1 | 0 |  | 0.057577 | 0.1861 | 0.070017 | 0.11609 | 0 | 0.070017
2023-05-03 02:00 | 2 | Vall | 3 | 0 | 1 | 0 | 1 | 0 |  | 0.057577 | 0.1861 | 0.070017 | 0.11609 | 0 | 0.070017
2023-05-03 03:00 | 3 | Vall | 3 | 0 | 1 | 0 | 1 | 0 |  | 0.057577 | 0.1861 | 0.070017 | 0.11609 | 0 | 0.070017
2023-05-03 04:00 | 4 | Vall | 3 | 0 | 1 | 0 | 1 | 0 |  | 0.057577 | 0.1861 | 0.070017 | 0.11609 | 0 | 0.070017
2023-05-03 05:00 | 5 | Vall | 3 | 0.027251 | 1 | 0.027251 | 0.97275 | 0 |  | 0.057577 | 0.1861 | 0.068108 | 0.118 | 0 | 0.068108
2023-05-03 06:00 | 6 | Vall | 3 | 0.11563 | 1 | 0.11563 | 0.88437 | 0 |  | 0.057577 | 0.1861 | 0.06192 | 0.12418 | 0 | 0.06192
2023-05-03 07:00 | 7 | Vall | 3 | 0.34509 | 6 | 0.34509 | 5.6549 | 0 |  | 0.057577 | 0.1861 | 0.39594 | -0.20983 | 0 | 0.39594
2023-05-03 08:00 | 8 | Pla | 3 | 1.1144 | 5 | 1.1144 | 3.8856 | 0 |  | 0.066318 | 0.21436 | 0.31336 | -0.099004 | 0 | 0.31336
2023-05-03 09:00 | 9 | Punta | 3 | 1.9218 | 4 | 1.9218 | 2.0782 | 0 |  | 0.075061 | 0.24262 | 0.1897 | 0.052921 | 0 | 0.1897
2023-05-03 10:00 | 10 | Punta | 3 | 1.7044 | 2 | 1.7044 | 0.29563 | 0 |  | 0.075061 | 0.24262 | 0.026985 | 0.21563 | 0 | 0.026985
2023-05-03 11:00 | 11 | Punta | 3 | 2.0111 | 4 | 2.0111 | 1.9889 | 0 |  | 0.075061 | 0.24262 | 0.18154 | 0.061075 | 0 | 0.18154
2023-05-03 12:00 | 12 | Punta | 3 | 2.0762 | 3 | 2.0762 | 0.92384 | 0 |  | 0.075061 | 0.24262 | 0.084327 | 0.15829 | 0 | 0.084327
2023-05-03 13:00 | 13 | Punta | 3 | 2.4664 | 1 | 1 | 0 | 1.4664 |  | 0.075061 | 0.24262 | 0 | 0.24262 | 0.14904 | -0.14904
2023-05-03 14:00 | 14 | Pla | 3 | 2.1781 | 2 | 2 | 0 | 0.17814 |  | 0.066318 | 0.21436 | 0 | 0.21436 | 0.018106 | -0.018106
2023-05-03 15:00 | 15 | Pla | 3 | 1.6375 | 3 | 1.6375 | 1.3625 | 0 |  | 0.066318 | 0.21436 | 0.10988 | 0.10448 | 0 | 0.10988
2023-05-03 16:00 | 16 | Pla | 3 | 0.74639 | 1 | 0.74639 | 0.25361 | 0 |  | 0.066318 | 0.21436 | 0.020453 | 0.1939 | 0 | 0.020453
2023-05-03 17:00 | 17 | Pla | 3 | 0.17867 | 1 | 0.17867 | 0.82133 | 0 |  | 0.066318 | 0.21436 | 0.066237 | 0.14812 | 0 | 0.066237
2023-05-03 18:00 | 18 | Punta | 3 | 0.4985 | 2 | 0.4985 | 1.5015 | 0 |  | 0.075061 | 0.24262 | 0.13705 | 0.10556 | 0 | 0.13705
2023-05-03 19:00 | 19 | Punta | 3 | 0 | 3 | 0 | 3 | 0 |  | 0.075061 | 0.24262 | 0.27383 | -0.031217 | 0 | 0.27383
2023-05-03 20:00 | 20 | Punta | 3 | 0 | 3 | 0 | 3 | 0 |  | 0.075061 | 0.24262 | 0.27383 | -0.031217 | 0 | 0.27383
2023-05-03 21:00 | 21 | Punta | 3 | 0 | 4.614 | 0 | 4.614 | 0 |  | 0.075061 | 0.24262 | 0.42116 | -0.17854 | 0 | 0.42116
2023-05-03 22:00 | 22 | Pla | 3 | 0 | 4.157 | 0 | 4.157 | 0 |  | 0.066318 | 0.21436 | 0.33525 | -0.12089 | 0 | 0.33525
2023-05-03 23:00 | 23 | Pla | 3 | 0 | 1.131 | 0 | 1.131 | 0 |  | 0.066318 | 0.21436 | 0.091211 | 0.12315 | 0 | 0.091211
2023-05-04 | 0 | Vall | 4 | 0 | 1 | 0 | 1 | 0 |  | 0.057577 | 0.1861 | 0.070017 | 0.11609 | 0 | 0.070017
2023-05-04 01:00 | 1 | Vall | 4 | 0 | 0 | 0 | 0 | 0 |  | 0.057577 | 0.1861 | 0 | 0.1861 | 0 | 0
2023-05-04 02:00 | 2 | Vall | 4 | 0 | 1 | 0 | 1 | 0 |  | 0.057577 | 0.1861 | 0.070017 | 0.11609 | 0 | 0.070017
2023-05-04 03:00 | 3 | Vall | 4 | 0 | 1 | 0 | 1 | 0 |  | 0.057577 | 0.1861 | 0.070017 | 0.11609 | 0 | 0.070017
2023-05-04 04:00 | 4 | Vall | 4 | 0 | 1 | 0 | 1 | 0 |  | 0.057577 | 0.1861 | 0.070017 | 0.11609 | 0 | 0.070017
2023-05-04 05:00 | 5 | Vall | 4 | 0.1038 | 1 | 0.1038 | 0.8962 | 0 |  | 0.057577 | 0.1861 | 0.062749 | 0.12336 | 0 | 0.062749
2023-05-04 06:00 | 6 | Vall | 4 | 2.0282 | 1 | 1 | 0 | 1.0282 |  | 0.057577 | 0.1861 | 0 | 0.1861 | 0.10451 | -0.10451
2023-05-04 07:00 | 7 | Vall | 4 | 5.5173 | 1 | 1 | 0 | 4.5173 |  | 0.057577 | 0.1861 | 0 | 0.1861 | 0.45913 | -0.45913
2023-05-04 08:00 | 8 | Pla | 4 | 9.2893 | 1 | 1 | 0 | 8.2893 |  | 0.066318 | 0.21436 | 0 | 0.21436 | 0.84251 | -0.84251
2023-05-04 09:00 | 9 | Punta | 4 | 12.3333 | 1 | 1 | 0 | 11.3333 |  | 0.075061 | 0.24262 | 0 | 0.24262 | 1.1519 | -1.1519
2023-05-04 10:00 | 10 | Punta | 4 | 14.4242 | 1 | 1 | 0 | 13.4242 |  | 0.075061 | 0.24262 | 0 | 0.24262 | 1.3644 | -1.3644
2023-05-04 11:00 | 11 | Punta | 4 | 15.5601 | 1 | 1 | 0 | 14.5601 |  | 0.075061 | 0.24262 | 0 | 0.24262 | 1.4799 | -1.4799
2023-05-04 12:00 | 12 | Punta | 4 | 15.8443 | 1 | 1 | 0 | 14.8443 |  | 0.075061 | 0.24262 | 0 | 0.24262 | 1.5088 | -1.5088
2023-05-04 13:00 | 13 | Punta | 4 | 14.8592 | 1 | 1 | 0 | 13.8592 |  | 0.075061 | 0.24262 | 0 | 0.24262 | 1.4086 | -1.4086
2023-05-04 14:00 | 14 | Pla | 4 | 13.6593 | 1 | 1 | 0 | 12.6593 |  | 0.066318 | 0.21436 | 0 | 0.21436 | 1.2867 | -1.2867
2023-05-04 15:00 | 15 | Pla | 4 | 11.2788 | 0 | 0 | 0 | 11.2788 |  | 0.066318 | 0.21436 | 0 | 0.21436 | 1.1464 | -1.1464
2023-05-04 16:00 | 16 | Pla | 4 | 8.1968 | 1 | 1 | 0 | 7.1968 |  | 0.066318 | 0.21436 | 0 | 0.21436 | 0.73147 | -0.73147
2023-05-04 17:00 | 17 | Pla | 4 | 4.646 | 1 | 1 | 0 | 3.646 |  | 0.066318 | 0.21436 | 0 | 0.21436 | 0.37057 | -0.37057
2023-05-04 18:00 | 18 | Punta | 4 | 1.0736 | 1 | 1 | 0 | 0.073551 |  | 0.075061 | 0.24262 | 0 | 0.24262 | 0.0074757 | -0.0074757
2023-05-04 19:00 | 19 | Punta | 4 | 0 | 1 | 0 | 1 | 0 |  | 0.075061 | 0.24262 | 0.091278 | 0.15134 | 0 | 0.091278
2023-05-04 20:00 | 20 | Punta | 4 | 0 | 1 | 0 | 1 | 0 |  | 0.075061 | 0.24262 | 0.091278 | 0.15134 | 0 | 0.091278
2023-05-04 21:00 | 21 | Punta | 4 | 0 | 1 | 0 | 1 | 0 |  | 0.075061 | 0.24262 | 0.091278 | 0.15134 | 0 | 0.091278
2023-05-04 22:00 | 22 | Pla | 4 | 0 | 1 | 0 | 1 | 0 |  | 0.066318 | 0.21436 | 0.080646 | 0.13371 | 0 | 0.080646
2023-05-04 23:00 | 23 | Pla | 4 | 0 | 1 | 0 | 1 | 0 |  | 0.066318 | 0.21436 | 0.080646 | 0.13371 | 0 | 0.080646
2023-05-05 | 0 | Vall | 5 | 0 | 1 | 0 | 1 | 0 |  | 0.057577 | 0.1861 | 0.070017 | 0.11609 | 0 | 0.070017
2023-05-05 01:00 | 1 | Vall | 5 | 0 | 0 | 0 | 0 | 0 |  | 0.057577 | 0.1861 | 0 | 0.1861 | 0 | 0
2023-05-05 02:00 | 2 | Vall | 5 | 0 | 1 | 0 | 1 | 0 |  | 0.057577 | 0.1861 | 0.070017 | 0.11609 | 0 | 0.070017
2023-05-05 03:00 | 3 | Vall | 5 | 0 | 1 | 0 | 1 | 0 |  | 0.057577 | 0.1861 | 0.070017 | 0.11609 | 0 | 0.070017
2023-05-05 04:00 | 4 | Vall | 5 | 0 | 1 | 0 | 1 | 0 |  | 0.057577 | 0.1861 | 0.070017 | 0.11609 | 0 | 0.070017
2023-05-05 05:00 | 5 | Vall | 5 | 0.14903 | 0.907 | 0.14903 | 0.75797 | 0 |  | 0.057577 | 0.1861 | 0.05307 | 0.13303 | 0 | 0.05307
2023-05-05 06:00 | 6 | Vall | 5 | 2.135 | 0.795 | 0.795 | 0 | 1.34 |  | 0.057577 | 0.1861 | 0 | 0.1861 | 0.13619 | -0.13619
2023-05-05 07:00 | 7 | Vall | 5 | 5.7983 | 1 | 1 | 0 | 4.7983 |  | 0.057577 | 0.1861 | 0 | 0.1861 | 0.48769 | -0.48769
2023-05-05 08:00 | 8 | Pla | 5 | 9.5607 | 1 | 1 | 0 | 8.5607 |  | 0.066318 | 0.42259 | 0 | 0.42259 | 0.87009 | -0.87009
2023-05-05 09:00 | 9 | Punta | 5 | 12.7311 | 1 | 1 | 0 | 11.7311 |  | 0.075061 | 0.70859 | 0 | 0.70859 | 1.1923 | -1.1923
2023-05-05 10:00 | 10 | Punta | 5 | 15.068 | 1 | 1 | 0 | 14.068 |  | 0.075061 | 0.70859 | 0 | 0.70859 | 1.4299 | -1.4299
2023-05-05 11:00 | 11 | Punta | 5 | 16.2313 | 1 | 1 | 0 | 15.2313 |  | 0.075061 | 0.70859 | 0 | 0.70859 | 1.5481 | -1.5481
2023-05-05 12:00 | 12 | Punta | 5 | 16.7292 | 1 | 1 | 0 | 15.7292 |  | 0.075061 | 0.70859 | 0 | 0.70859 | 1.5987 | -1.5987
2023-05-05 13:00 | 13 | Punta | 5 | 15.7 | 0 | 0 | 0 | 15.7 |  | 0.075061 | 0.70859 | 0 | 0.70859 | 1.5957 | -1.5957
2023-05-05 14:00 | 14 | Pla | 5 | 14.1859 | 1 | 1 | 0 | 13.1859 |  | 0.066318 | 0.42259 | 0 | 0.42259 | 1.3402 | -1.3402
2023-05-05 15:00 | 15 | Pla | 5 | 11.8032 | 1 | 1 | 0 | 10.8032 |  | 0.066318 | 0.42259 | 0 | 0.42259 | 1.098 | -1.098
2023-05-05 16:00 | 16 | Pla | 5 | 8.6513 | 1 | 1 | 0 | 7.6513 |  | 0.066318 | 0.42259 | 0 | 0.42259 | 0.77767 | -0.77767
2023-05-05 17:00 | 17 | Pla | 5 | 4.9238 | 1 | 1 | 0 | 3.9238 |  | 0.066318 | 0.42259 | 0 | 0.42259 | 0.39881 | -0.39881
2023-05-05 18:00 | 18 | Punta | 5 | 1.3339 | 1 | 1 | 0 | 0.33387 |  | 0.075061 | 0.70859 | 0 | 0.70859 | 0.033934 | -0.033934
2023-05-05 19:00 | 19 | Punta | 5 | 0 | 1 | 0 | 1 | 0 |  | 0.075061 | 0.70859 | 0.091278 | 0.61731 | 0 | 0.091278
2023-05-05 20:00 | 20 | Punta | 5 | 0 | 1 | 0 | 1 | 0 |  | 0.075061 | 0.70859 | 0.091278 | 0.61731 | 0 | 0.091278
2023-05-05 21:00 | 21 | Punta | 5 | 0 | 1 | 0 | 1 | 0 |  | 0.075061 | 0.70859 | 0.091278 | 0.61731 | 0 | 0.091278
2023-05-05 22:00 | 22 | Pla | 5 | 0 | 1 | 0 | 1 | 0 |  | 0.066318 | 0.42259 | 0.080646 | 0.34194 | 0 | 0.080646
2023-05-05 23:00 | 23 | Pla | 5 | 0 | 1 | 0 | 1 | 0 |  | 0.066318 | 0.42259 | 0.080646 | 0.34194 | 0 | 0.080646
2023-05-06 | 0 | Vall | 6 | 0 | 0 | 0 | 0 | 0 |  | 0.057577 | 0.1861 | 0 | 0.1861 | 0 | 0
2023-05-06 01:00 | 1 | Vall | 6 | 0 | 1 | 0 | 1 | 0 |  | 0.057577 | 0.1861 | 0.070017 | 0.11609 | 0 | 0.070017
2023-05-06 02:00 | 2 | Vall | 6 | 0 | 1 | 0 | 1 | 0 |  | 0.057577 | 0.1861 | 0.070017 | 0.11609 | 0 | 0.070017
2023-05-06 03:00 | 3 | Vall | 6 | 0 | 1 | 0 | 1 | 0 |  | 0.057577 | 0.1861 | 0.070017 | 0.11609 | 0 | 0.070017
2023-05-06 04:00 | 4 | Vall | 6 | 0 | 1 | 0 | 1 | 0 |  | 0.057577 | 0.1861 | 0.070017 | 0.11609 | 0 | 0.070017
2023-05-06 05:00 | 5 | Vall | 6 | 0.16308 | 1 | 0.16308 | 0.83692 | 0 |  | 0.057577 | 0.1861 | 0.058598 | 0.12751 | 0 | 0.058598
2023-05-06 06:00 | 6 | Vall | 6 | 2.1092 | 1 | 1 | 0 | 1.1092 |  | 0.057577 | 0.1861 | 0 | 0.1861 | 0.11274 | -0.11274
2023-05-06 07:00 | 7 | Vall | 6 | 5.1523 | 7 | 5.1523 | 1.8477 | 0 |  | 0.057577 | 0.1861 | 0.12937 | 0.056736 | 0 | 0.12937
2023-05-06 08:00 | 8 | Vall | 6 | 8.9892 | 7 | 7 | 0 | 1.9892 |  | 0.057577 | 0.36689 | 0 | 0.36689 | 0.20218 | -0.20218
2023-05-06 09:00 | 9 | Vall | 6 | 11.3523 | 7 | 7 | 0 | 4.3523 |  | 0.057577 | 0.54354 | 0 | 0.54354 | 0.44236 | -0.44236
2023-05-06 10:00 | 10 | Vall | 6 | 13.5665 | 9 | 9 | 0 | 4.5665 |  | 0.057577 | 0.54354 | 0 | 0.54354 | 0.46414 | -0.46414
2023-05-06 11:00 | 11 | Vall | 6 | 14.9985 | 8 | 8 | 0 | 6.9985 |  | 0.057577 | 0.54354 | 0 | 0.54354 | 0.71132 | -0.71132
2023-05-06 12:00 | 12 | Vall | 6 | 15.7193 | 5 | 5 | 0 | 10.7193 |  | 0.057577 | 0.54354 | 0 | 0.54354 | 1.0895 | -1.0895
2023-05-06 13:00 | 13 | Vall | 6 | 15.268 | 4 | 4 | 0 | 11.268 |  | 0.057577 | 0.54354 | 0 | 0.54354 | 1.1453 | -1.1453
2023-05-06 14:00 | 14 | Vall | 6 | 13.8671 | 9 | 9 | 0 | 4.8671 |  | 0.057577 | 0.36689 | 0 | 0.36689 | 0.49468 | -0.49468
2023-05-06 15:00 | 15 | Vall | 6 | 11.5363 | 6 | 6 | 0 | 5.5363 |  | 0.057577 | 0.36689 | 0 | 0.36689 | 0.5627 | -0.5627
2023-05-06 16:00 | 16 | Vall | 6 | 8.2588 | 3 | 3 | 0 | 5.2588 |  | 0.057577 | 0.36689 | 0 | 0.36689 | 0.5345 | -0.5345
2023-05-06 17:00 | 17 | Vall | 6 | 4.7782 | 1 | 1 | 0 | 3.7782 |  | 0.057577 | 0.36689 | 0 | 0.36689 | 0.38401 | -0.38401
2023-05-06 18:00 | 18 | Vall | 6 | 1.1933 | 2 | 1.1933 | 0.80672 | 0 |  | 0.057577 | 0.54354 | 0.056483 | 0.48705 | 0 | 0.056483
2023-05-06 19:00 | 19 | Vall | 6 | 0 | 2 | 0 | 2 | 0 |  | 0.057577 | 0.54354 | 0.14003 | 0.40351 | 0 | 0.14003
2023-05-06 20:00 | 20 | Vall | 6 | 0 | 3 | 0 | 3 | 0 |  | 0.057577 | 0.54354 | 0.21005 | 0.33349 | 0 | 0.21005
2023-05-06 21:00 | 21 | Vall | 6 | 0 | 3 | 0 | 3 | 0 |  | 0.057577 | 0.54354 | 0.21005 | 0.33349 | 0 | 0.21005
2023-05-06 22:00 | 22 | Vall | 6 | 0 | 2 | 0 | 2 | 0 |  | 0.057577 | 0.36689 | 0.14003 | 0.22685 | 0 | 0.14003
2023-05-06 23:00 | 23 | Vall | 6 | 0 | 1 | 0 | 1 | 0 |  | 0.057577 | 0.36689 | 0.070017 | 0.29687 | 0 | 0.070017
2023-05-07 | 0 | Vall | 7 | 0 | 1 | 0 | 1 | 0 |  | 0.057577 | 0.1861 | 0.070017 | 0.11609 | 0 | 0.070017
2023-05-07 01:00 | 1 | Vall | 7 | 0 | 0 | 0 | 0 | 0 |  | 0.057577 | 0.1861 | 0 | 0.1861 | 0 | 0
2023-05-07 02:00 | 2 | Vall | 7 | 0 | 1 | 0 | 1 | 0 |  | 0.057577 | 0.1861 | 0.070017 | 0.11609 | 0 | 0.070017
2023-05-07 03:00 | 3 | Vall | 7 | 0 | 1 | 0 | 1 | 0 |  | 0.057577 | 0.1861 | 0.070017 | 0.11609 | 0 | 0.070017
2023-05-07 04:00 | 4 | Vall | 7 | 0 | 1 | 0 | 1 | 0 |  | 0.057577 | 0.1861 | 0.070017 | 0.11609 | 0 | 0.070017
2023-05-07 05:00 | 5 | Vall | 7 | 0.12674 | 1 | 0.12674 | 0.87326 | 0 |  | 0.057577 | 0.1861 | 0.061143 | 0.12496 | 0 | 0.061143
2023-05-07 06:00 | 6 | Vall | 7 | 1.9675 | 2 | 1.9675 | 0.03248 | 0 |  | 0.057577 | 0.1861 | 0.0022741 | 0.18383 | 0 | 0.0022741
2023-05-07 07:00 | 7 | Vall | 7 | 3.0001 | 6 | 3.0001 | 2.9999 | 0 |  | 0.057577 | 0.1861 | 0.21004 | -0.023937 | 0 | 0.21004
2023-05-07 08:00 | 8 | Vall | 7 | 5.4003 | 6 | 5.4003 | 0.59974 | 0 |  | 0.057577 | 0.36689 | 0.041992 | 0.32489 | 0 | 0.041992
2023-05-07 09:00 | 9 | Vall | 7 | 6.5019 | 5 | 5 | 0 | 1.5019 |  | 0.057577 | 0.54354 | 0 | 0.54354 | 0.15265 | -0.15265
2023-05-07 10:00 | 10 | Vall | 7 | 8.7925 | 5 | 5 | 0 | 3.7925 |  | 0.057577 | 0.54354 | 0 | 0.54354 | 0.38546 | -0.38546
2023-05-07 11:00 | 11 | Vall | 7 | 6.4029 | 5 | 5 | 0 | 1.4029 |  | 0.057577 | 0.54354 | 0 | 0.54354 | 0.14259 | -0.14259
2023-05-07 12:00 | 12 | Vall | 7 | 3.3427 | 4 | 3.3427 | 0.65731 | 0 |  | 0.057577 | 0.54354 | 0.046023 | 0.49752 | 0 | 0.046023
2023-05-07 13:00 | 13 | Vall | 7 | 4.0272 | 5 | 4.0272 | 0.97275 | 0 |  | 0.057577 | 0.54354 | 0.068109 | 0.47543 | 0 | 0.068109
2023-05-07 14:00 | 14 | Vall | 7 | 1.7943 | 8 | 1.7943 | 6.2057 | 0 |  | 0.057577 | 0.36689 | 0.4345 | -0.067615 | 0 | 0.4345
2023-05-07 15:00 | 15 | Vall | 7 | 1.6164 | 5 | 1.6164 | 3.3836 | 0 |  | 0.057577 | 0.36689 | 0.23691 | 0.12998 | 0 | 0.23691
2023-05-07 16:00 | 16 | Vall | 7 | 2.5572 | 1 | 1 | 0 | 1.5572 |  | 0.057577 | 0.36689 | 0 | 0.36689 | 0.15827 | -0.15827
2023-05-07 17:00 | 17 | Vall | 7 | 1.8227 | 2 | 1.8227 | 0.17731 | 0 |  | 0.057577 | 0.36689 | 0.012414 | 0.35447 | 0 | 0.012414
2023-05-07 18:00 | 18 | Vall | 7 | 0.87251 | 3 | 0.87251 | 2.1275 | 0 |  | 0.057577 | 0.54354 | 0.14896 | 0.39458 | 0 | 0.14896
2023-05-07 19:00 | 19 | Vall | 7 | 0 | 2 | 0 | 2 | 0 |  | 0.057577 | 0.54354 | 0.14003 | 0.40351 | 0 | 0.14003
2023-05-07 20:00 | 20 | Vall | 7 | 0 | 3 | 0 | 3 | 0 |  | 0.057577 | 0.54354 | 0.21005 | 0.33349 | 0 | 0.21005
2023-05-07 21:00 | 21 | Vall | 7 | 0 | 3 | 0 | 3 | 0 |  | 0.057577 | 0.54354 | 0.21005 | 0.33349 | 0 | 0.21005
2023-05-07 22:00 | 22 | Vall | 7 | 0 | 1 | 0 | 1 | 0 |  | 0.057577 | 0.36689 | 0.070017 | 0.29687 | 0 | 0.070017
2023-05-07 23:00 | 23 | Vall | 7 | 0 | 1 | 0 | 1 | 0 |  | 0.057577 | 0.36689 | 0.070017 | 0.29687 | 0 | 0.070017
2023-05-08 | 0 | Vall | 1 | 0 | 1 | 0 | 1 | 0 |  | 0.057577 | 0.1861 | 0.070017 | 0.11609 | 0 | 0.070017
2023-05-08 01:00 | 1 | Vall | 1 | 0 | 1 | 0 | 1 | 0 |  | 0.057577 | 0.1861 | 0.070017 | 0.11609 | 0 | 0.070017
2023-05-08 02:00 | 2 | Vall | 1 | 0 | 1 | 0 | 1 | 0 |  | 0.057577 | 0.1861 | 0.070017 | 0.11609 | 0 | 0.070017
2023-05-08 03:00 | 3 | Vall | 1 | 0 | 1 | 0 | 1 | 0 |  | 0.057577 | 0.1861 | 0.070017 | 0.11609 | 0 | 0.070017
2023-05-08 04:00 | 4 | Vall | 1 | 0 | 1 | 0 | 1 | 0 |  | 0.057577 | 0.1861 | 0.070017 | 0.11609 | 0 | 0.070017
2023-05-08 05:00 | 5 | Vall | 1 | 0.11098 | 1 | 0.11098 | 0.88902 | 0 |  | 0.057577 | 0.1861 | 0.062246 | 0.12386 | 0 | 0.062246
2023-05-08 06:00 | 6 | Vall | 1 | 0.46494 | 1 | 0.46494 | 0.53506 | 0 |  | 0.057577 | 0.1861 | 0.037463 | 0.14864 | 0 | 0.037463
2023-05-08 07:00 | 7 | Vall | 1 | 2.5219 | 8 | 2.5219 | 5.4781 | 0 |  | 0.057577 | 0.1861 | 0.38356 | -0.19745 | 0 | 0.38356
2023-05-08 08:00 | 8 | Pla | 1 | 3.0904 | 7 | 3.0904 | 3.9096 | 0 |  | 0.066318 | 0.42259 | 0.31529 | 0.10729 | 0 | 0.31529
2023-05-08 09:00 | 9 | Punta | 1 | 5.017 | 5 | 5 | 0 | 0.016951 |  | 0.075061 | 0.70859 | 0 | 0.70859 | 0.0017229 | -0.0017229
2023-05-08 10:00 | 10 | Punta | 1 | 11.1172 | 7 | 7 | 0 | 4.1172 |  | 0.075061 | 0.70859 | 0 | 0.70859 | 0.41846 | -0.41846
2023-05-08 11:00 | 11 | Punta | 1 | 11.7538 | 6 | 6 | 0 | 5.7538 |  | 0.075061 | 0.70859 | 0 | 0.70859 | 0.58481 | -0.58481
2023-05-08 12:00 | 12 | Punta | 1 | 14.295 | 9 | 9 | 0 | 5.295 |  | 0.075061 | 0.70859 | 0 | 0.70859 | 0.53818 | -0.53818
2023-05-08 13:00 | 13 | Punta | 1 | 9.5362 | 2 | 2 | 0 | 7.5362 |  | 0.075061 | 0.70859 | 0 | 0.70859 | 0.76597 | -0.76597
2023-05-08 14:00 | 14 | Pla | 1 | 6.6785 | 4 | 4 | 0 | 2.6785 |  | 0.066318 | 0.42259 | 0 | 0.42259 | 0.27223 | -0.27223
2023-05-08 15:00 | 15 | Pla | 1 | 4.1535 | 7 | 4.1535 | 2.8465 | 0 |  | 0.066318 | 0.42259 | 0.22956 | 0.19302 | 0 | 0.22956
2023-05-08 16:00 | 16 | Pla | 1 | 6.69 | 3 | 3 | 0 | 3.69 |  | 0.066318 | 0.42259 | 0 | 0.42259 | 0.37505 | -0.37505
2023-05-08 17:00 | 17 | Pla | 1 | 2.0437 | 2 | 2 | 0 | 0.043728 |  | 0.066318 | 0.42259 | 0 | 0.42259 | 0.0044444 | -0.0044444
2023-05-08 18:00 | 18 | Punta | 1 | 0.43176 | 1 | 0.43176 | 0.56824 | 0 |  | 0.075061 | 0.70859 | 0.051868 | 0.65672 | 0 | 0.051868
2023-05-08 19:00 | 19 | Punta | 1 | 0 | 2 | 0 | 2 | 0 |  | 0.075061 | 0.70859 | 0.18256 | 0.52604 | 0 | 0.18256
2023-05-08 20:00 | 20 | Punta | 1 | 0 | 2 | 0 | 2 | 0 |  | 0.075061 | 0.70859 | 0.18256 | 0.52604 | 0 | 0.18256
2023-05-08 21:00 | 21 | Punta | 1 | 0 | 2 | 0 | 2 | 0 |  | 0.075061 | 0.70859 | 0.18256 | 0.52604 | 0 | 0.18256
2023-05-08 22:00 | 22 | Pla | 1 | 0 | 2 | 0 | 2 | 0 |  | 0.066318 | 0.42259 | 0.16129 | 0.26129 | 0 | 0.16129
2023-05-08 23:00 | 23 | Pla | 1 | 0 | 1 | 0 | 1 | 0 |  | 0.066318 | 0.42259 | 0.080646 | 0.34194 | 0 | 0.080646
2023-05-09 | 0 | Vall | 2 | 0 | 1 | 0 | 1 | 0 |  | 0.057577 | 0.1861 | 0.070017 | 0.11609 | 0 | 0.070017
2023-05-09 01:00 | 1 | Vall | 2 | 0 | 1 | 0 | 1 | 0 |  | 0.057577 | 0.1861 | 0.070017 | 0.11609 | 0 | 0.070017
2023-05-09 02:00 | 2 | Vall | 2 | 0 | 0 | 0 | 0 | 0 |  | 0.057577 | 0.1861 | 0 | 0.1861 | 0 | 0
2023-05-09 03:00 | 3 | Vall | 2 | 0 | 1 | 0 | 1 | 0 |  | 0.057577 | 0.1861 | 0.070017 | 0.11609 | 0 | 0.070017
2023-05-09 04:00 | 4 | Vall | 2 | 0 | 1 | 0 | 1 | 0 |  | 0.057577 | 0.1861 | 0.070017 | 0.11609 | 0 | 0.070017
2023-05-09 05:00 | 5 | Vall | 2 | 0.13482 | 1 | 0.13482 | 0.86518 | 0 |  | 0.057577 | 0.1861 | 0.060577 | 0.12553 | 0 | 0.060577
2023-05-09 06:00 | 6 | Vall | 2 | 2.0969 | 1 | 1 | 0 | 1.0969 |  | 0.057577 | 0.1861 | 0 | 0.1861 | 0.11149 | -0.11149
2023-05-09 07:00 | 7 | Vall | 2 | 5.2072 | 6 | 5.2072 | 0.79277 | 0 |  | 0.057577 | 0.1861 | 0.055507 | 0.1306 | 0 | 0.055507
2023-05-09 08:00 | 8 | Pla | 2 | 8.5663 | 5 | 5 | 0 | 3.5663 |  | 0.066318 | 0.42259 | 0 | 0.42259 | 0.36248 | -0.36248
2023-05-09 09:00 | 9 | Punta | 2 | 11.4212 | 4 | 4 | 0 | 7.4212 |  | 0.075061 | 0.70859 | 0 | 0.70859 | 0.75428 | -0.75428
2023-05-09 10:00 | 10 | Punta | 2 | 13.6274 | 8 | 8 | 0 | 5.6274 |  | 0.075061 | 0.70859 | 0 | 0.70859 | 0.57196 | -0.57196
2023-05-09 11:00 | 11 | Punta | 2 | 15.0698 | 9 | 9 | 0 | 6.0698 |  | 0.075061 | 0.70859 | 0 | 0.70859 | 0.61693 | -0.61693
2023-05-09 12:00 | 12 | Punta | 2 | 15.8531 | 7 | 7 | 0 | 8.8531 |  | 0.075061 | 0.70859 | 0 | 0.70859 | 0.89981 | -0.89981
2023-05-09 13:00 | 13 | Punta | 2 | 14.1698 | 5 | 5 | 0 | 9.1698 |  | 0.075061 | 0.70859 | 0 | 0.70859 | 0.932 | -0.932
2023-05-09 14:00 | 14 | Pla | 2 | 13.6978 | 8 | 8 | 0 | 5.6978 |  | 0.066318 | 0.42259 | 0 | 0.42259 | 0.57911 | -0.57911
2023-05-09 15:00 | 15 | Pla | 2 | 11.485 | 4 | 4 | 0 | 7.485 |  | 0.066318 | 0.42259 | 0 | 0.42259 | 0.76076 | -0.76076
2023-05-09 16:00 | 16 | Pla | 2 | 8.0599 | 2 | 2 | 0 | 6.0599 |  | 0.066318 | 0.42259 | 0 | 0.42259 | 0.61592 | -0.61592
2023-05-09 17:00 | 17 | Pla | 2 | 4.3061 | 2 | 2 | 0 | 2.3061 |  | 0.066318 | 0.42259 | 0 | 0.42259 | 0.23439 | -0.23439
2023-05-09 18:00 | 18 | Punta | 2 | 0.83309 | 1 | 0.83309 | 0.16691 | 0 |  | 0.075061 | 0.70859 | 0.015235 | 0.69336 | 0 | 0.015235
2023-05-09 19:00 | 19 | Punta | 2 | 0 | 2 | 0 | 2 | 0 |  | 0.075061 | 0.70859 | 0.18256 | 0.52604 | 0 | 0.18256
2023-05-09 20:00 | 20 | Punta | 2 | 0 | 4 | 0 | 4 | 0 |  | 0.075061 | 0.70859 | 0.36511 | 0.34348 | 0 | 0.36511
2023-05-09 21:00 | 21 | Punta | 2 | 0 | 3 | 0 | 3 | 0 |  | 0.075061 | 0.70859 | 0.27383 | 0.43476 | 0 | 0.27383
2023-05-09 22:00 | 22 | Pla | 2 | 0 | 2 | 0 | 2 | 0 |  | 0.066318 | 0.42259 | 0.16129 | 0.26129 | 0 | 0.16129
2023-05-09 23:00 | 23 | Pla | 2 | 0 | 0 | 0 | 0 | 0 |  | 0.066318 | 0.42259 | 0 | 0.42259 | 0 | 0
2023-05-10 | 0 | Vall | 3 | 0 | 1 | 0 | 1 | 0 |  | 0.057577 | 0.1861 | 0.070017 | 0.11609 | 0 | 0.070017
2023-05-10 01:00 | 1 | Vall | 3 | 0 | 1 | 0 | 1 | 0 |  | 0.057577 | 0.1861 | 0.070017 | 0.11609 | 0 | 0.070017
2023-05-10 02:00 | 2 | Vall | 3 | 0 | 1 | 0 | 1 | 0 |  | 0.057577 | 0.1861 | 0.070017 | 0.11609 | 0 | 0.070017
2023-05-10 03:00 | 3 | Vall | 3 | 0 | 1 | 0 | 1 | 0 |  | 0.057577 | 0.1861 | 0.070017 | 0.11609 | 0 | 0.070017
2023-05-10 04:00 | 4 | Vall | 3 | 0 | 1 | 0 | 1 | 0 |  | 0.057577 | 0.1861 | 0.070017 | 0.11609 | 0 | 0.070017
2023-05-10 05:00 | 5 | Vall | 3 | 0.079345 | 1 | 0.079345 | 0.92065 | 0 |  | 0.057577 | 0.1861 | 0.064461 | 0.12164 | 0 | 0.064461
2023-05-10 06:00 | 6 | Vall | 3 | 0.44767 | 1 | 0.44767 | 0.55233 | 0 |  | 0.057577 | 0.1861 | 0.038672 | 0.14743 | 0 | 0.038672
2023-05-10 07:00 | 7 | Vall | 3 | 5.0776 | 6 | 5.0776 | 0.92241 | 0 |  | 0.057577 | 0.1861 | 0.064584 | 0.12152 | 0 | 0.064584
2023-05-10 08:00 | 8 | Pla | 3 | 8.5566 | 7 | 7 | 0 | 1.5566 |  | 0.066318 | 0.21436 | 0 | 0.21436 | 0.15821 | -0.15821
2023-05-10 09:00 | 9 | Punta | 3 | 11.3189 | 5 | 5 | 0 | 6.3189 |  | 0.075061 | 0.24262 | 0 | 0.24262 | 0.64224 | -0.64224
2023-05-10 10:00 | 10 | Punta | 3 | 10.5248 | 9 | 9 | 0 | 1.5248 |  | 0.075061 | 0.24262 | 0 | 0.24262 | 0.15498 | -0.15498
2023-05-10 11:00 | 11 | Punta | 3 | 12.5515 | 9 | 9 | 0 | 3.5515 |  | 0.075061 | 0.24262 | 0 | 0.24262 | 0.36097 | -0.36097
2023-05-10 12:00 | 12 | Punta | 3 | 5.0501 | 12 | 5.0501 | 6.9499 | 0 |  | 0.075061 | 0.24262 | 0.63437 | -0.39175 | 0 | 0.63437
2023-05-10 13:00 | 13 | Punta | 3 | 5.8691 | 3 | 3 | 0 | 2.8691 |  | 0.075061 | 0.24262 | 0 | 0.24262 | 0.29161 | -0.29161
2023-05-10 14:00 | 14 | Pla | 3 | 11.9838 | 2 | 2 | 0 | 9.9838 |  | 0.066318 | 0.21436 | 0 | 0.21436 | 1.0147 | -1.0147
2023-05-10 15:00 | 15 | Pla | 3 | 8.7439 | 2 | 2 | 0 | 6.7439 |  | 0.066318 | 0.21436 | 0 | 0.21436 | 0.68544 | -0.68544
2023-05-10 16:00 | 16 | Pla | 3 | 3.2442 | 8 | 3.2442 | 4.7558 | 0 |  | 0.066318 | 0.21436 | 0.38354 | -0.16918 | 0 | 0.38354
2023-05-10 17:00 | 17 | Pla | 3 | 1.1176 | 4 | 1.1176 | 2.8824 | 0 |  | 0.066318 | 0.21436 | 0.23246 | -0.018099 | 0 | 0.23246
2023-05-10 18:00 | 18 | Punta | 3 | 0.008833 | 1 | 0.008833 | 0.99117 | 0 |  | 0.075061 | 0.24262 | 0.090472 | 0.15215 | 0 | 0.090472
2023-05-10 19:00 | 19 | Punta | 3 | 0 | 2 | 0 | 2 | 0 |  | 0.075061 | 0.24262 | 0.18256 | 0.060061 | 0 | 0.18256
2023-05-10 20:00 | 20 | Punta | 3 | 0 | 2 | 0 | 2 | 0 |  | 0.075061 | 0.24262 | 0.18256 | 0.060061 | 0 | 0.18256
2023-05-10 21:00 | 21 | Punta | 3 | 0 | 2 | 0 | 2 | 0 |  | 0.075061 | 0.24262 | 0.18256 | 0.060061 | 0 | 0.18256
2023-05-10 22:00 | 22 | Pla | 3 | 0 | 3 | 0 | 3 | 0 |  | 0.066318 | 0.21436 | 0.24194 | -0.027581 | 0 | 0.24194
2023-05-10 23:00 | 23 | Pla | 3 | 0 | 0 | 0 | 0 | 0 |  | 0.066318 | 0.21436 | 0 | 0.21436 | 0 | 0
2023-05-11 | 0 | Vall | 4 | 0 | 1 | 0 | 1 | 0 |  | 0.057577 | 0.1861 | 0.070017 | 0.11609 | 0 | 0.070017
2023-05-11 01:00 | 1 | Vall | 4 | 0 | 1 | 0 | 1 | 0 |  | 0.057577 | 0.1861 | 0.070017 | 0.11609 | 0 | 0.070017
2023-05-11 02:00 | 2 | Vall | 4 | 0 | 1 | 0 | 1 | 0 |  | 0.057577 | 0.1861 | 0.070017 | 0.11609 | 0 | 0.070017
2023-05-11 03:00 | 3 | Vall | 4 | 0 | 1 | 0 | 1 | 0 |  | 0.057577 | 0.1861 | 0.070017 | 0.11609 | 0 | 0.070017
2023-05-11 04:00 | 4 | Vall | 4 | 0 | 1 | 0 | 1 | 0 |  | 0.057577 | 0.1861 | 0.070017 | 0.11609 | 0 | 0.070017
2023-05-11 05:00 | 5 | Vall | 4 | 0.42381 | 1 | 0.42381 | 0.57619 | 0 |  | 0.057577 | 0.1861 | 0.040343 | 0.14576 | 0 | 0.040343
2023-05-11 06:00 | 6 | Vall | 4 | 2.1704 | 1 | 1 | 0 | 1.1704 |  | 0.057577 | 0.1861 | 0 | 0.1861 | 0.11896 | -0.11896
2023-05-11 07:00 | 7 | Vall | 4 | 5.2337 | 1 | 1 | 0 | 4.2337 |  | 0.057577 | 0.1861 | 0 | 0.1861 | 0.4303 | -0.4303
2023-05-11 08:00 | 8 | Pla | 4 | 6.816 | 1 | 1 | 0 | 5.816 |  | 0.066318 | 0.21436 | 0 | 0.21436 | 0.59113 | -0.59113
2023-05-11 09:00 | 9 | Punta | 4 | 5.7919 | 1 | 1 | 0 | 4.7919 |  | 0.075061 | 0.24262 | 0 | 0.24262 | 0.48704 | -0.48704
2023-05-11 10:00 | 10 | Punta | 4 | 4.3274 | 1 | 1 | 0 | 3.3274 |  | 0.075061 | 0.24262 | 0 | 0.24262 | 0.33819 | -0.33819
2023-05-11 11:00 | 11 | Punta | 4 | 7.3925 | 1 | 1 | 0 | 6.3925 |  | 0.075061 | 0.24262 | 0 | 0.24262 | 0.64972 | -0.64972
2023-05-11 12:00 | 12 | Punta | 4 | 13.0361 | 0 | 0 | 0 | 13.0361 |  | 0.075061 | 0.24262 | 0 | 0.24262 | 1.325 | -1.325
2023-05-11 13:00 | 13 | Punta | 4 | 13.4913 | 1 | 1 | 0 | 12.4913 |  | 0.075061 | 0.24262 | 0 | 0.24262 | 1.2696 | -1.2696
2023-05-11 14:00 | 14 | Pla | 4 | 11.6143 | 1 | 1 | 0 | 10.6143 |  | 0.066318 | 0.21436 | 0 | 0.21436 | 1.0788 | -1.0788
2023-05-11 15:00 | 15 | Pla | 4 | 9.4734 | 1 | 1 | 0 | 8.4734 |  | 0.066318 | 0.21436 | 0 | 0.21436 | 0.86122 | -0.86122
2023-05-11 16:00 | 16 | Pla | 4 | 7.8129 | 1 | 1 | 0 | 6.8129 |  | 0.066318 | 0.21436 | 0 | 0.21436 | 0.69245 | -0.69245
2023-05-11 17:00 | 17 | Pla | 4 | 3.335 | 1 | 1 | 0 | 2.335 |  | 0.066318 | 0.21436 | 0 | 0.21436 | 0.23733 | -0.23733
2023-05-11 18:00 | 18 | Punta | 4 | 0.6576 | 1 | 0.6576 | 0.3424 | 0 |  | 0.075061 | 0.24262 | 0.031254 | 0.21136 | 0 | 0.031254
2023-05-11 19:00 | 19 | Punta | 4 | 0 | 1 | 0 | 1 | 0 |  | 0.075061 | 0.24262 | 0.091278 | 0.15134 | 0 | 0.091278
2023-05-11 20:00 | 20 | Punta | 4 | 0 | 1 | 0 | 1 | 0 |  | 0.075061 | 0.24262 | 0.091278 | 0.15134 | 0 | 0.091278
2023-05-11 21:00 | 21 | Punta | 4 | 0 | 1 | 0 | 1 | 0 |  | 0.075061 | 0.24262 | 0.091278 | 0.15134 | 0 | 0.091278
2023-05-11 22:00 | 22 | Pla | 4 | 0 | 0 | 0 | 0 | 0 |  | 0.066318 | 0.21436 | 0 | 0.21436 | 0 | 0
2023-05-11 23:00 | 23 | Pla | 4 | 0 | 1 | 0 | 1 | 0 |  | 0.066318 | 0.21436 | 0.080646 | 0.13371 | 0 | 0.080646
2023-05-12 | 0 | Vall | 5 | 0 | 1 | 0 | 1 | 0 |  | 0.057577 | 0.1861 | 0.070017 | 0.11609 | 0 | 0.070017
2023-05-12 01:00 | 1 | Vall | 5 | 0 | 1 | 0 | 1 | 0 |  | 0.057577 | 0.1861 | 0.070017 | 0.11609 | 0 | 0.070017
2023-05-12 02:00 | 2 | Vall | 5 | 0 | 1 | 0 | 1 | 0 |  | 0.057577 | 0.1861 | 0.070017 | 0.11609 | 0 | 0.070017
2023-05-12 03:00 | 3 | Vall | 5 | 0 | 1 | 0 | 1 | 0 |  | 0.057577 | 0.1861 | 0.070017 | 0.11609 | 0 | 0.070017
2023-05-12 04:00 | 4 | Vall | 5 | 0 | 1 | 0 | 1 | 0 |  | 0.057577 | 0.1861 | 0.070017 | 0.11609 | 0 | 0.070017
2023-05-12 05:00 | 5 | Vall | 5 | 0.48783 | 1 | 0.48783 | 0.51217 | 0 |  | 0.057577 | 0.1861 | 0.035861 | 0.15024 | 0 | 0.035861
2023-05-12 06:00 | 6 | Vall | 5 | 2.3644 | 1 | 1 | 0 | 1.3644 |  | 0.057577 | 0.1861 | 0 | 0.1861 | 0.13867 | -0.13867
2023-05-12 07:00 | 7 | Vall | 5 | 5.8111 | 1 | 1 | 0 | 4.8111 |  | 0.057577 | 0.1861 | 0 | 0.1861 | 0.489 | -0.489
2023-05-12 08:00 | 8 | Pla | 5 | 9.3299 | 1 | 1 | 0 | 8.3299 |  | 0.066318 | 0.42259 | 0 | 0.42259 | 0.84664 | -0.84664
2023-05-12 09:00 | 9 | Punta | 5 | 12.0847 | 0 | 0 | 0 | 12.0847 |  | 0.075061 | 0.70859 | 0 | 0.70859 | 1.2283 | -1.2283
2023-05-12 10:00 | 10 | Punta | 5 | 14.0476 | 1 | 1 | 0 | 13.0476 |  | 0.075061 | 0.70859 | 0 | 0.70859 | 1.3261 | -1.3261
2023-05-12 11:00 | 11 | Punta | 5 | 14.8878 | 1 | 1 | 0 | 13.8878 |  | 0.075061 | 0.70859 | 0 | 0.70859 | 1.4115 | -1.4115
2023-05-12 12:00 | 12 | Punta | 5 | 15.1099 | 1 | 1 | 0 | 14.1099 |  | 0.075061 | 0.70859 | 0 | 0.70859 | 1.4341 | -1.4341
2023-05-12 13:00 | 13 | Punta | 5 | 14.6735 | 1 | 1 | 0 | 13.6735 |  | 0.075061 | 0.70859 | 0 | 0.70859 | 1.3898 | -1.3898
2023-05-12 14:00 | 14 | Pla | 5 | 13.4821 | 1 | 1 | 0 | 12.4821 |  | 0.066318 | 0.42259 | 0 | 0.42259 | 1.2687 | -1.2687
2023-05-12 15:00 | 15 | Pla | 5 | 11.4113 | 1 | 1 | 0 | 10.4113 |  | 0.066318 | 0.42259 | 0 | 0.42259 | 1.0582 | -1.0582
2023-05-12 16:00 | 16 | Pla | 5 | 8.5566 | 1 | 1 | 0 | 7.5566 |  | 0.066318 | 0.42259 | 0 | 0.42259 | 0.76805 | -0.76805
2023-05-12 17:00 | 17 | Pla | 5 | 5.0368 | 1 | 1 | 0 | 4.0368 |  | 0.066318 | 0.42259 | 0 | 0.42259 | 0.4103 | -0.4103
2023-05-12 18:00 | 18 | Punta | 5 | 1.4573 | 0 | 0 | 0 | 1.4573 |  | 0.075061 | 0.70859 | 0 | 0.70859 | 0.14812 | -0.14812
2023-05-12 19:00 | 19 | Punta | 5 | 0 | 1 | 0 | 1 | 0 |  | 0.075061 | 0.70859 | 0.091278 | 0.61731 | 0 | 0.091278
2023-05-12 20:00 | 20 | Punta | 5 | 0 | 1 | 0 | 1 | 0 |  | 0.075061 | 0.70859 | 0.091278 | 0.61731 | 0 | 0.091278
2023-05-12 21:00 | 21 | Punta | 5 | 0 | 1 | 0 | 1 | 0 |  | 0.075061 | 0.70859 | 0.091278 | 0.61731 | 0 | 0.091278
2023-05-12 22:00 | 22 | Pla | 5 | 0 | 1 | 0 | 1 | 0 |  | 0.066318 | 0.42259 | 0.080646 | 0.34194 | 0 | 0.080646
2023-05-12 23:00 | 23 | Pla | 5 | 0 | 1 | 0 | 1 | 0 |  | 0.066318 | 0.42259 | 0.080646 | 0.34194 | 0 | 0.080646
2023-05-13 | 0 | Vall | 6 | 0 | 1 | 0 | 1 | 0 |  | 0.057577 | 0.1861 | 0.070017 | 0.11609 | 0 | 0.070017
2023-05-13 01:00 | 1 | Vall | 6 | 0 | 1 | 0 | 1 | 0 |  | 0.057577 | 0.1861 | 0.070017 | 0.11609 | 0 | 0.070017
2023-05-13 02:00 | 2 | Vall | 6 | 0 | 1 | 0 | 1 | 0 |  | 0.057577 | 0.1861 | 0.070017 | 0.11609 | 0 | 0.070017
2023-05-13 03:00 | 3 | Vall | 6 | 0 | 1 | 0 | 1 | 0 |  | 0.057577 | 0.1861 | 0.070017 | 0.11609 | 0 | 0.070017
2023-05-13 04:00 | 4 | Vall | 6 | 0 | 1 | 0 | 1 | 0 |  | 0.057577 | 0.1861 | 0.070017 | 0.11609 | 0 | 0.070017
2023-05-13 05:00 | 5 | Vall | 6 | 0.48874 | 1 | 0.48874 | 0.51126 | 0 |  | 0.057577 | 0.1861 | 0.035797 | 0.15031 | 0 | 0.035797
2023-05-13 06:00 | 6 | Vall | 6 | 2.3643 | 1 | 1 | 0 | 1.3643 |  | 0.057577 | 0.1861 | 0 | 0.1861 | 0.13867 | -0.13867
2023-05-13 07:00 | 7 | Vall | 6 | 5.7157 | 6 | 5.7157 | 0.28433 | 0 |  | 0.057577 | 0.1861 | 0.019908 | 0.1662 | 0 | 0.019908
2023-05-13 08:00 | 8 | Vall | 6 | 9.2364 | 6 | 6 | 0 | 3.2364 |  | 0.057577 | 0.36689 | 0 | 0.36689 | 0.32894 | -0.32894
2023-05-13 09:00 | 9 | Vall | 6 | 12.0811 | 6 | 6 | 0 | 6.0811 |  | 0.057577 | 0.54354 | 0 | 0.54354 | 0.61808 | -0.61808
2023-05-13 10:00 | 10 | Vall | 6 | 14.3442 | 10 | 10 | 0 | 4.3442 |  | 0.057577 | 0.54354 | 0 | 0.54354 | 0.44154 | -0.44154
2023-05-13 11:00 | 11 | Vall | 6 | 15.3967 | 11 | 11 | 0 | 4.3967 |  | 0.057577 | 0.54354 | 0 | 0.54354 | 0.44687 | -0.44687
2023-05-13 12:00 | 12 | Vall | 6 | 15.7954 | 7 | 7 | 0 | 8.7954 |  | 0.057577 | 0.54354 | 0 | 0.54354 | 0.89395 | -0.89395
2023-05-13 13:00 | 13 | Vall | 6 | 14.4053 | 7 | 7 | 0 | 7.4053 |  | 0.057577 | 0.54354 | 0 | 0.54354 | 0.75266 | -0.75266
2023-05-13 14:00 | 14 | Vall | 6 | 13.6681 | 18 | 13.6681 | 4.3319 | 0 |  | 0.057577 | 0.36689 | 0.30331 | 0.06358 | 0 | 0.30331
2023-05-13 15:00 | 15 | Vall | 6 | 11.6059 | 10 | 10 | 0 | 1.6059 |  | 0.057577 | 0.36689 | 0 | 0.36689 | 0.16322 | -0.16322
2023-05-13 16:00 | 16 | Vall | 6 | 8.5514 | 2 | 2 | 0 | 6.5514 |  | 0.057577 | 0.36689 | 0 | 0.36689 | 0.66588 | -0.66588
2023-05-13 17:00 | 17 | Vall | 6 | 4.8878 | 1 | 1 | 0 | 3.8878 |  | 0.057577 | 0.36689 | 0 | 0.36689 | 0.39515 | -0.39515
2023-05-13 18:00 | 18 | Vall | 6 | 1.4306 | 2 | 1.4306 | 0.56941 | 0 |  | 0.057577 | 0.54354 | 0.039868 | 0.50367 | 0 | 0.039868
2023-05-13 19:00 | 19 | Vall | 6 | 0 | 2 | 0 | 2 | 0 |  | 0.057577 | 0.54354 | 0.14003 | 0.40351 | 0 | 0.14003
2023-05-13 20:00 | 20 | Vall | 6 | 0 | 3 | 0 | 3 | 0 |  | 0.057577 | 0.54354 | 0.21005 | 0.33349 | 0 | 0.21005
2023-05-13 21:00 | 21 | Vall | 6 | 0 | 3 | 0 | 3 | 0 |  | 0.057577 | 0.54354 | 0.21005 | 0.33349 | 0 | 0.21005
2023-05-13 22:00 | 22 | Vall | 6 | 0 | 1 | 0 | 1 | 0 |  | 0.057577 | 0.36689 | 0.070017 | 0.29687 | 0 | 0.070017
2023-05-13 23:00 | 23 | Vall | 6 | 0 | 1 | 0 | 1 | 0 |  | 0.057577 | 0.36689 | 0.070017 | 0.29687 | 0 | 0.070017
2023-05-14 | 0 | Vall | 7 | 0 | 1 | 0 | 1 | 0 |  | 0.057577 | 0.1861 | 0.070017 | 0.11609 | 0 | 0.070017
2023-05-14 01:00 | 1 | Vall | 7 | 0 | 1 | 0 | 1 | 0 |  | 0.057577 | 0.1861 | 0.070017 | 0.11609 | 0 | 0.070017
2023-05-14 02:00 | 2 | Vall | 7 | 0 | 1 | 0 | 1 | 0 |  | 0.057577 | 0.1861 | 0.070017 | 0.11609 | 0 | 0.070017
2023-05-14 03:00 | 3 | Vall | 7 | 0 | 1 | 0 | 1 | 0 |  | 0.057577 | 0.1861 | 0.070017 | 0.11609 | 0 | 0.070017
2023-05-14 04:00 | 4 | Vall | 7 | 0 | 1 | 0 | 1 | 0 |  | 0.057577 | 0.1861 | 0.070017 | 0.11609 | 0 | 0.070017
2023-05-14 05:00 | 5 | Vall | 7 | 0.49618 | 1 | 0.49618 | 0.50382 | 0 |  | 0.057577 | 0.1861 | 0.035275 | 0.15083 | 0 | 0.035275
2023-05-14 06:00 | 6 | Vall | 7 | 2.3837 | 1 | 1 | 0 | 1.3837 |  | 0.057577 | 0.1861 | 0 | 0.1861 | 0.14063 | -0.14063
2023-05-14 07:00 | 7 | Vall | 7 | 5.7154 | 7 | 5.7154 | 1.2846 | 0 |  | 0.057577 | 0.1861 | 0.08994 | 0.096164 | 0 | 0.08994
2023-05-14 08:00 | 8 | Vall | 7 | 9.0441 | 8 | 8 | 0 | 1.0441 |  | 0.057577 | 0.36689 | 0 | 0.36689 | 0.10612 | -0.10612
2023-05-14 09:00 | 9 | Vall | 7 | 11.7348 | 8 | 8 | 0 | 3.7348 |  | 0.057577 | 0.54354 | 0 | 0.54354 | 0.3796 | -0.3796
2023-05-14 10:00 | 10 | Vall | 7 | 13.695 | 8 | 8 | 0 | 5.695 |  | 0.057577 | 0.54354 | 0 | 0.54354 | 0.57883 | -0.57883
2023-05-14 11:00 | 11 | Vall | 7 | 14.9481 | 10 | 10 | 0 | 4.9481 |  | 0.057577 | 0.54354 | 0 | 0.54354 | 0.50292 | -0.50292
2023-05-14 12:00 | 12 | Vall | 7 | 15.2951 | 5 | 5 | 0 | 10.2951 |  | 0.057577 | 0.54354 | 0 | 0.54354 | 1.0464 | -1.0464
2023-05-14 13:00 | 13 | Vall | 7 | 14.964 | 5.18 | 5.18 | 0 | 9.784 |  | 0.057577 | 0.54354 | 0 | 0.54354 | 0.99443 | -0.99443
2023-05-14 14:00 | 14 | Vall | 7 | 13.2371 | 4.984 | 4.984 | 0 | 8.2531 |  | 0.057577 | 0.36689 | 0 | 0.36689 | 0.83884 | -0.83884
2023-05-14 15:00 | 15 | Vall | 7 | 11.4417 | 4 | 4 | 0 | 7.4417 |  | 0.057577 | 0.36689 | 0 | 0.36689 | 0.75637 | -0.75637
2023-05-14 16:00 | 16 | Vall | 7 | 8.209 | 2 | 2 | 0 | 6.209 |  | 0.057577 | 0.36689 | 0 | 0.36689 | 0.63107 | -0.63107
2023-05-14 17:00 | 17 | Vall | 7 | 4.8977 | 2 | 2 | 0 | 2.8977 |  | 0.057577 | 0.36689 | 0 | 0.36689 | 0.29452 | -0.29452
2023-05-14 18:00 | 18 | Vall | 7 | 1.5349 | 2 | 1.5349 | 0.46507 | 0 |  | 0.057577 | 0.54354 | 0.032562 | 0.51098 | 0 | 0.032562
2023-05-14 19:00 | 19 | Vall | 7 | 0 | 2 | 0 | 2 | 0 |  | 0.057577 | 0.54354 | 0.14003 | 0.40351 | 0 | 0.14003
2023-05-14 20:00 | 20 | Vall | 7 | 0 | 2 | 0 | 2 | 0 |  | 0.057577 | 0.54354 | 0.14003 | 0.40351 | 0 | 0.14003
2023-05-14 21:00 | 21 | Vall | 7 | 0 | 3 | 0 | 3 | 0 |  | 0.057577 | 0.54354 | 0.21005 | 0.33349 | 0 | 0.21005
2023-05-14 22:00 | 22 | Vall | 7 | 0 | 1 | 0 | 1 | 0 |  | 0.057577 | 0.36689 | 0.070017 | 0.29687 | 0 | 0.070017
2023-05-14 23:00 | 23 | Vall | 7 | 0 | 1 | 0 | 1 | 0 |  | 0.057577 | 0.36689 | 0.070017 | 0.29687 | 0 | 0.070017
2023-05-15 | 0 | Vall | 1 | 0 | 1 | 0 | 1 | 0 |  | 0.057577 | 0.1861 | 0.070017 | 0.11609 | 0 | 0.070017
2023-05-15 01:00 | 1 | Vall | 1 | 0 | 1 | 0 | 1 | 0 |  | 0.057577 | 0.1861 | 0.070017 | 0.11609 | 0 | 0.070017
2023-05-15 02:00 | 2 | Vall | 1 | 0 | 1 | 0 | 1 | 0 |  | 0.057577 | 0.1861 | 0.070017 | 0.11609 | 0 | 0.070017
2023-05-15 03:00 | 3 | Vall | 1 | 0 | 1 | 0 | 1 | 0 |  | 0.057577 | 0.1861 | 0.070017 | 0.11609 | 0 | 0.070017
2023-05-15 04:00 | 4 | Vall | 1 | 0 | 1 | 0 | 1 | 0 |  | 0.057577 | 0.1861 | 0.070017 | 0.11609 | 0 | 0.070017
2023-05-15 05:00 | 5 | Vall | 1 | 0.54645 | 1 | 0.54645 | 0.45355 | 0 |  | 0.057577 | 0.1861 | 0.031756 | 0.15435 | 0 | 0.031756
2023-05-15 06:00 | 6 | Vall | 1 | 2.4161 | 1 | 1 | 0 | 1.4161 |  | 0.057577 | 0.1861 | 0 | 0.1861 | 0.14393 | -0.14393
2023-05-15 07:00 | 7 | Vall | 1 | 5.7421 | 8 | 5.7421 | 2.2579 | 0 |  | 0.057577 | 0.1861 | 0.15809 | 0.028015 | 0 | 0.15809
2023-05-15 08:00 | 8 | Pla | 1 | 9.2246 | 9 | 9 | 0 | 0.22458 |  | 0.066318 | 0.42259 | 0 | 0.42259 | 0.022826 | -0.022826
2023-05-15 09:00 | 9 | Punta | 1 | 12.0121 | 7 | 7 | 0 | 5.0121 |  | 0.075061 | 0.70859 | 0 | 0.70859 | 0.50942 | -0.50942
2023-05-15 10:00 | 10 | Punta | 1 | 14.0497 | 7 | 7 | 0 | 7.0497 |  | 0.075061 | 0.70859 | 0 | 0.70859 | 0.71652 | -0.71652
2023-05-15 11:00 | 11 | Punta | 1 | 15.2917 | 4 | 4 | 0 | 11.2917 |  | 0.075061 | 0.70859 | 0 | 0.70859 | 1.1477 | -1.1477
2023-05-15 12:00 | 12 | Punta | 1 | 15.6912 | 5 | 5 | 0 | 10.6912 |  | 0.075061 | 0.70859 | 0 | 0.70859 | 1.0866 | -1.0866
2023-05-15 13:00 | 13 | Punta | 1 | 15.3265 | 2 | 2 | 0 | 13.3265 |  | 0.075061 | 0.70859 | 0 | 0.70859 | 1.3545 | -1.3545
2023-05-15 14:00 | 14 | Pla | 1 | 13.6111 | 3 | 3 | 0 | 10.6111 |  | 0.066318 | 0.42259 | 0 | 0.42259 | 1.0785 | -1.0785
2023-05-15 15:00 | 15 | Pla | 1 | 7.939 | 3 | 3 | 0 | 4.939 |  | 0.066318 | 0.42259 | 0 | 0.42259 | 0.502 | -0.502
2023-05-15 16:00 | 16 | Pla | 1 | 8.0047 | 3 | 3 | 0 | 5.0047 |  | 0.066318 | 0.42259 | 0 | 0.42259 | 0.50867 | -0.50867
2023-05-15 17:00 | 17 | Pla | 1 | 4.3813 | 1 | 1 | 0 | 3.3813 |  | 0.066318 | 0.42259 | 0 | 0.42259 | 0.34367 | -0.34367
2023-05-15 18:00 | 18 | Punta | 1 | 1.3861 | 2 | 1.3861 | 0.6139 | 0 |  | 0.075061 | 0.70859 | 0.056035 | 0.65256 | 0 | 0.056035
2023-05-15 19:00 | 19 | Punta | 1 | 0 | 2 | 0 | 2 | 0 |  | 0.075061 | 0.70859 | 0.18256 | 0.52604 | 0 | 0.18256
2023-05-15 20:00 | 20 | Punta | 1 | 0 | 2 | 0 | 2 | 0 |  | 0.075061 | 0.70859 | 0.18256 | 0.52604 | 0 | 0.18256
2023-05-15 21:00 | 21 | Punta | 1 | 0 | 3 | 0 | 3 | 0 |  | 0.075061 | 0.70859 | 0.27383 | 0.43476 | 0 | 0.27383
2023-05-15 22:00 | 22 | Pla | 1 | 0 | 1 | 0 | 1 | 0 |  | 0.066318 | 0.42259 | 0.080646 | 0.34194 | 0 | 0.080646
2023-05-15 23:00 | 23 | Pla | 1 | 0 | 1 | 0 | 1 | 0 |  | 0.066318 | 0.42259 | 0.080646 | 0.34194 | 0 | 0.080646
2023-05-16 | 0 | Vall | 2 | 0 | 1 | 0 | 1 | 0 |  | 0.057577 | 0.1861 | 0.070017 | 0.11609 | 0 | 0.070017
2023-05-16 01:00 | 1 | Vall | 2 | 0 | 1 | 0 | 1 | 0 |  | 0.057577 | 0.1861 | 0.070017 | 0.11609 | 0 | 0.070017
2023-05-16 02:00 | 2 | Vall | 2 | 0 | 1 | 0 | 1 | 0 |  | 0.057577 | 0.1861 | 0.070017 | 0.11609 | 0 | 0.070017
2023-05-16 03:00 | 3 | Vall | 2 | 0 | 1 | 0 | 1 | 0 |  | 0.057577 | 0.1861 | 0.070017 | 0.11609 | 0 | 0.070017
2023-05-16 04:00 | 4 | Vall | 2 | 0 | 1 | 0 | 1 | 0 |  | 0.057577 | 0.1861 | 0.070017 | 0.11609 | 0 | 0.070017
2023-05-16 05:00 | 5 | Vall | 2 | 0.56989 | 1 | 0.56989 | 0.43011 | 0 |  | 0.057577 | 0.1861 | 0.030115 | 0.15599 | 0 | 0.030115
2023-05-16 06:00 | 6 | Vall | 2 | 2.441 | 1 | 1 | 0 | 1.441 |  | 0.057577 | 0.1861 | 0 | 0.1861 | 0.14646 | -0.14646
2023-05-16 07:00 | 7 | Vall | 2 | 5.7195 | 8 | 5.7195 | 2.2805 | 0 |  | 0.057577 | 0.1861 | 0.15967 | 0.026432 | 0 | 0.15967
2023-05-16 08:00 | 8 | Pla | 2 | 9.1553 | 9 | 9 | 0 | 0.15527 |  | 0.066318 | 0.42259 | 0 | 0.42259 | 0.015781 | -0.015781
2023-05-16 09:00 | 9 | Punta | 2 | 11.9776 | 7 | 7 | 0 | 4.9776 |  | 0.075061 | 0.70859 | 0 | 0.70859 | 0.50591 | -0.50591
2023-05-16 10:00 | 10 | Punta | 2 | 14.2695 | 6 | 6 | 0 | 8.2695 |  | 0.075061 | 0.70859 | 0 | 0.70859 | 0.8405 | -0.8405
2023-05-16 11:00 | 11 | Punta | 2 | 14.6936 | 5 | 5 | 0 | 9.6936 |  | 0.075061 | 0.70859 | 0 | 0.70859 | 0.98525 | -0.98525
2023-05-16 12:00 | 12 | Punta | 2 | 15.1624 | 5 | 5 | 0 | 10.1624 |  | 0.075061 | 0.70859 | 0 | 0.70859 | 1.0329 | -1.0329
2023-05-16 13:00 | 13 | Punta | 2 | 14.5 | 3 | 3 | 0 | 11.5 |  | 0.075061 | 0.70859 | 0 | 0.70859 | 1.1688 | -1.1688
2023-05-16 14:00 | 14 | Pla | 2 | 5.143 | 6 | 5.143 | 0.85699 | 0 |  | 0.066318 | 0.42259 | 0.069113 | 0.35347 | 0 | 0.069113
2023-05-16 15:00 | 15 | Pla | 2 | 7.9189 | 4 | 4 | 0 | 3.9189 |  | 0.066318 | 0.42259 | 0 | 0.42259 | 0.39831 | -0.39831
2023-05-16 16:00 | 16 | Pla | 2 | 4.7513 | 4.88 | 4.7513 | 0.12869 | 0 |  | 0.066318 | 0.42259 | 0.010378 | 0.41221 | 0 | 0.010378
2023-05-16 17:00 | 17 | Pla | 2 | 2.0208 | 4.66 | 2.0208 | 2.6392 | 0 |  | 0.066318 | 0.42259 | 0.21284 | 0.20974 | 0 | 0.21284
2023-05-16 18:00 | 18 | Punta | 2 | 1.0456 | 3 | 1.0456 | 1.9544 | 0 |  | 0.075061 | 0.70859 | 0.17839 | 0.5302 | 0 | 0.17839
2023-05-16 19:00 | 19 | Punta | 2 | 0 | 2 | 0 | 2 | 0 |  | 0.075061 | 0.70859 | 0.18256 | 0.52604 | 0 | 0.18256
2023-05-16 20:00 | 20 | Punta | 2 | 0 | 3 | 0 | 3 | 0 |  | 0.075061 | 0.70859 | 0.27383 | 0.43476 | 0 | 0.27383
2023-05-16 21:00 | 21 | Punta | 2 | 0 | 3 | 0 | 3 | 0 |  | 0.075061 | 0.70859 | 0.27383 | 0.43476 | 0 | 0.27383
2023-05-16 22:00 | 22 | Pla | 2 | 0 | 1 | 0 | 1 | 0 |  | 0.066318 | 0.42259 | 0.080646 | 0.34194 | 0 | 0.080646
2023-05-16 23:00 | 23 | Pla | 2 | 0 | 1 | 0 | 1 | 0 |  | 0.066318 | 0.42259 | 0.080646 | 0.34194 | 0 | 0.080646
2023-05-17 | 0 | Vall | 3 | 0 | 1 | 0 | 1 | 0 |  | 0.057577 | 0.1861 | 0.070017 | 0.11609 | 0 | 0.070017
2023-05-17 01:00 | 1 | Vall | 3 | 0 | 1 | 0 | 1 | 0 |  | 0.057577 | 0.1861 | 0.070017 | 0.11609 | 0 | 0.070017
2023-05-17 02:00 | 2 | Vall | 3 | 0 | 1 | 0 | 1 | 0 |  | 0.057577 | 0.1861 | 0.070017 | 0.11609 | 0 | 0.070017
2023-05-17 03:00 | 3 | Vall | 3 | 0 | 1 | 0 | 1 | 0 |  | 0.057577 | 0.1861 | 0.070017 | 0.11609 | 0 | 0.070017
2023-05-17 04:00 | 4 | Vall | 3 | 0 | 1 | 0 | 1 | 0 |  | 0.057577 | 0.1861 | 0.070017 | 0.11609 | 0 | 0.070017
2023-05-17 05:00 | 5 | Vall | 3 | 0.57739 | 1 | 0.57739 | 0.42261 | 0 |  | 0.057577 | 0.1861 | 0.02959 | 0.15651 | 0 | 0.02959
2023-05-17 06:00 | 6 | Vall | 3 | 0.75181 | 1 | 0.75181 | 0.24819 | 0 |  | 0.057577 | 0.1861 | 0.017377 | 0.16873 | 0 | 0.017377
2023-05-17 07:00 | 7 | Vall | 3 | 0.49806 | 6 | 0.49806 | 5.5019 | 0 |  | 0.057577 | 0.1861 | 0.38523 | -0.19912 | 0 | 0.38523
2023-05-17 08:00 | 8 | Pla | 3 | 0.7486 | 9 | 0.7486 | 8.2514 | 0 |  | 0.066318 | 0.21436 | 0.66544 | -0.45109 | 0 | 0.66544
2023-05-17 09:00 | 9 | Punta | 3 | 0.89113 | 6 | 0.89113 | 5.1089 | 0 |  | 0.075061 | 0.24262 | 0.46633 | -0.22371 | 0 | 0.46633
2023-05-17 10:00 | 10 | Punta | 3 | 1.605 | 6 | 1.605 | 4.395 | 0 |  | 0.075061 | 0.24262 | 0.40117 | -0.15855 | 0 | 0.40117
2023-05-17 11:00 | 11 | Punta | 3 | 6.886 | 5 | 5 | 0 | 1.886 |  | 0.075061 | 0.24262 | 0 | 0.24262 | 0.19169 | -0.19169
2023-05-17 12:00 | 12 | Punta | 3 | 1.1561 | 5.798 | 1.1561 | 4.6419 | 0 |  | 0.075061 | 0.24262 | 0.4237 | -0.18109 | 0 | 0.4237
2023-05-17 13:00 | 13 | Punta | 3 | 1.0857 | 5.226 | 1.0857 | 4.1403 | 0 |  | 0.075061 | 0.24262 | 0.37792 | -0.13531 | 0 | 0.37792
2023-05-17 14:00 | 14 | Pla | 3 | 11.3315 | 3 | 3 | 0 | 8.3315 |  | 0.066318 | 0.21436 | 0 | 0.21436 | 0.8468 | -0.8468
2023-05-17 15:00 | 15 | Pla | 3 | 1.1356 | 4.758 | 1.1356 | 3.6224 | 0 |  | 0.066318 | 0.21436 | 0.29213 | -0.077772 | 0 | 0.29213
2023-05-17 16:00 | 16 | Pla | 3 | 5.4672 | 4.694 | 4.694 | 0 | 0.7732 |  | 0.066318 | 0.21436 | 0 | 0.21436 | 0.078587 | -0.078587
2023-05-17 17:00 | 17 | Pla | 3 | 1.3601 | 2 | 1.3601 | 0.63985 | 0 |  | 0.066318 | 0.21436 | 0.051602 | 0.16276 | 0 | 0.051602
2023-05-17 18:00 | 18 | Punta | 3 | 0.026901 | 2 | 0.026901 | 1.9731 | 0 |  | 0.075061 | 0.24262 | 0.1801 | 0.062516 | 0 | 0.1801
2023-05-17 19:00 | 19 | Punta | 3 | 0 | 2 | 0 | 2 | 0 |  | 0.075061 | 0.24262 | 0.18256 | 0.060061 | 0 | 0.18256
2023-05-17 20:00 | 20 | Punta | 3 | 0 | 3 | 0 | 3 | 0 |  | 0.075061 | 0.24262 | 0.27383 | -0.031217 | 0 | 0.27383
2023-05-17 21:00 | 21 | Punta | 3 | 0 | 1 | 0 | 1 | 0 |  | 0.075061 | 0.24262 | 0.091278 | 0.15134 | 0 | 0.091278
2023-05-17 22:00 | 22 | Pla | 3 | 0 | 2 | 0 | 2 | 0 |  | 0.066318 | 0.21436 | 0.16129 | 0.053065 | 0 | 0.16129
2023-05-17 23:00 | 23 | Pla | 3 | 0 | 1 | 0 | 1 | 0 |  | 0.066318 | 0.21436 | 0.080646 | 0.13371 | 0 | 0.080646
2023-05-18 | 0 | Vall | 4 | 0 | 1 | 0 | 1 | 0 |  | 0.057577 | 0.1861 | 0.070017 | 0.11609 | 0 | 0.070017
2023-05-18 01:00 | 1 | Vall | 4 | 0 | 1 | 0 | 1 | 0 |  | 0.057577 | 0.1861 | 0.070017 | 0.11609 | 0 | 0.070017
2023-05-18 02:00 | 2 | Vall | 4 | 0 | 1 | 0 | 1 | 0 |  | 0.057577 | 0.1861 | 0.070017 | 0.11609 | 0 | 0.070017
2023-05-18 03:00 | 3 | Vall | 4 | 0 | 1 | 0 | 1 | 0 |  | 0.057577 | 0.1861 | 0.070017 | 0.11609 | 0 | 0.070017
2023-05-18 04:00 | 4 | Vall | 4 | 0 | 1 | 0 | 1 | 0 |  | 0.057577 | 0.1861 | 0.070017 | 0.11609 | 0 | 0.070017
2023-05-18 05:00 | 5 | Vall | 4 | 0.65348 | 1 | 0.65348 | 0.34652 | 0 |  | 0.057577 | 0.1861 | 0.024262 | 0.16184 | 0 | 0.024262
2023-05-18 06:00 | 6 | Vall | 4 | 2.5464 | 1 | 1 | 0 | 1.5464 |  | 0.057577 | 0.1861 | 0 | 0.1861 | 0.15718 | -0.15718
2023-05-18 07:00 | 7 | Vall | 4 | 6.1418 | 1 | 1 | 0 | 5.1418 |  | 0.057577 | 0.1861 | 0 | 0.1861 | 0.52261 | -0.52261
2023-05-18 08:00 | 8 | Pla | 4 | 9.4734 | 1 | 1 | 0 | 8.4734 |  | 0.066318 | 0.21436 | 0 | 0.21436 | 0.86123 | -0.86123
2023-05-18 09:00 | 9 | Punta | 4 | 12.2164 | 1 | 1 | 0 | 11.2164 |  | 0.075061 | 0.24262 | 0 | 0.24262 | 1.14 | -1.14
2023-05-18 10:00 | 10 | Punta | 4 | 13.1015 | 1 | 1 | 0 | 12.1015 |  | 0.075061 | 0.24262 | 0 | 0.24262 | 1.23 | -1.23
2023-05-18 11:00 | 11 | Punta | 4 | 9.0832 | 0 | 0 | 0 | 9.0832 |  | 0.075061 | 0.24262 | 0 | 0.24262 | 0.9232 | -0.9232
2023-05-18 12:00 | 12 | Punta | 4 | 14.0245 | 1 | 1 | 0 | 13.0245 |  | 0.075061 | 0.24262 | 0 | 0.24262 | 1.3238 | -1.3238
2023-05-18 13:00 | 13 | Punta | 4 | 15.1761 | 1 | 1 | 0 | 14.1761 |  | 0.075061 | 0.24262 | 0 | 0.24262 | 1.4408 | -1.4408
2023-05-18 14:00 | 14 | Pla | 4 | 9.8528 | 1 | 1 | 0 | 8.8528 |  | 0.066318 | 0.21436 | 0 | 0.21436 | 0.89979 | -0.89979
2023-05-18 15:00 | 15 | Pla | 4 | 11.1688 | 1 | 1 | 0 | 10.1688 |  | 0.066318 | 0.21436 | 0 | 0.21436 | 1.0335 | -1.0335
2023-05-18 16:00 | 16 | Pla | 4 | 3.5122 | 1 | 1 | 0 | 2.5122 |  | 0.066318 | 0.21436 | 0 | 0.21436 | 0.25533 | -0.25533
2023-05-18 17:00 | 17 | Pla | 4 | 0.70805 | 1 | 0.70805 | 0.29195 | 0 |  | 0.066318 | 0.21436 | 0.023545 | 0.19081 | 0 | 0.023545
2023-05-18 18:00 | 18 | Punta | 4 | 0.83515 | 1 | 0.83515 | 0.16485 | 0 |  | 0.075061 | 0.24262 | 0.015048 | 0.22757 | 0 | 0.015048
2023-05-18 19:00 | 19 | Punta | 4 | 0 | 1 | 0 | 1 | 0 |  | 0.075061 | 0.24262 | 0.091278 | 0.15134 | 0 | 0.091278
2023-05-18 20:00 | 20 | Punta | 4 | 0 | 1 | 0 | 1 | 0 |  | 0.075061 | 0.24262 | 0.091278 | 0.15134 | 0 | 0.091278
2023-05-18 21:00 | 21 | Punta | 4 | 0 | 1 | 0 | 1 | 0 |  | 0.075061 | 0.24262 | 0.091278 | 0.15134 | 0 | 0.091278
2023-05-18 22:00 | 22 | Pla | 4 | 0 | 0 | 0 | 0 | 0 |  | 0.066318 | 0.21436 | 0 | 0.21436 | 0 | 0
2023-05-18 23:00 | 23 | Pla | 4 | 0 | 1 | 0 | 1 | 0 |  | 0.066318 | 0.21436 | 0.080646 | 0.13371 | 0 | 0.080646
2023-05-19 | 0 | Vall | 5 | 0 | 1 | 0 | 1 | 0 |  | 0.057577 | 0.1861 | 0.070017 | 0.11609 | 0 | 0.070017
2023-05-19 01:00 | 1 | Vall | 5 | 0 | 1 | 0 | 1 | 0 |  | 0.057577 | 0.1861 | 0.070017 | 0.11609 | 0 | 0.070017
2023-05-19 02:00 | 2 | Vall | 5 | 0 | 1 | 0 | 1 | 0 |  | 0.057577 | 0.1861 | 0.070017 | 0.11609 | 0 | 0.070017
2023-05-19 03:00 | 3 | Vall | 5 | 0 | 1 | 0 | 1 | 0 |  | 0.057577 | 0.1861 | 0.070017 | 0.11609 | 0 | 0.070017
2023-05-19 04:00 | 4 | Vall | 5 | 0 | 1 | 0 | 1 | 0 |  | 0.057577 | 0.1861 | 0.070017 | 0.11609 | 0 | 0.070017
2023-05-19 05:00 | 5 | Vall | 5 | 0.6853 | 1 | 0.6853 | 0.3147 | 0 |  | 0.057577 | 0.1861 | 0.022034 | 0.16407 | 0 | 0.022034
2023-05-19 06:00 | 6 | Vall | 5 | 2.5899 | 1 | 1 | 0 | 1.5899 |  | 0.057577 | 0.1861 | 0 | 0.1861 | 0.16159 | -0.16159
2023-05-19 07:00 | 7 | Vall | 5 | 5.567 | 1 | 1 | 0 | 4.567 |  | 0.057577 | 0.1861 | 0 | 0.1861 | 0.46419 | -0.46419
2023-05-19 08:00 | 8 | Pla | 5 | 8.798 | 1 | 1 | 0 | 7.798 |  | 0.066318 | 0.42259 | 0 | 0.42259 | 0.79258 | -0.79258
2023-05-19 09:00 | 9 | Punta | 5 | 8.0464 | 1 | 1 | 0 | 7.0464 |  | 0.075061 | 0.70859 | 0 | 0.70859 | 0.71619 | -0.71619
2023-05-19 10:00 | 10 | Punta | 5 | 7.3476 | 0 | 0 | 0 | 7.3476 |  | 0.075061 | 0.70859 | 0 | 0.70859 | 0.74679 | -0.74679
2023-05-19 11:00 | 11 | Punta | 5 | 12.6916 | 1 | 1 | 0 | 11.6916 |  | 0.075061 | 0.70859 | 0 | 0.70859 | 1.1883 | -1.1883
2023-05-19 12:00 | 12 | Punta | 5 | 8.0394 | 1 | 1 | 0 | 7.0394 |  | 0.075061 | 0.70859 | 0 | 0.70859 | 0.71547 | -0.71547
2023-05-19 13:00 | 13 | Punta | 5 | 13.3759 | 1 | 1 | 0 | 12.3759 |  | 0.075061 | 0.70859 | 0 | 0.70859 | 1.2579 | -1.2579
2023-05-19 14:00 | 14 | Pla | 5 | 5.2235 | 1 | 1 | 0 | 4.2235 |  | 0.066318 | 0.42259 | 0 | 0.42259 | 0.42927 | -0.42927
2023-05-19 15:00 | 15 | Pla | 5 | 2.2109 | 1 | 1 | 0 | 1.2109 |  | 0.066318 | 0.42259 | 0 | 0.42259 | 0.12307 | -0.12307
2023-05-19 16:00 | 16 | Pla | 5 | 3.6829 | 1 | 1 | 0 | 2.6829 |  | 0.066318 | 0.42259 | 0 | 0.42259 | 0.27269 | -0.27269
2023-05-19 17:00 | 17 | Pla | 5 | 0.77791 | 1 | 0.77791 | 0.22209 | 0 |  | 0.066318 | 0.42259 | 0.017911 | 0.40467 | 0 | 0.017911
2023-05-19 18:00 | 18 | Punta | 5 | 0.43442 | 1 | 0.43442 | 0.56558 | 0 |  | 0.075061 | 0.70859 | 0.051625 | 0.65697 | 0 | 0.051625
2023-05-19 19:00 | 19 | Punta | 5 | 0 | 1 | 0 | 1 | 0 |  | 0.075061 | 0.70859 | 0.091278 | 0.61731 | 0 | 0.091278
2023-05-19 20:00 | 20 | Punta | 5 | 0 | 1 | 0 | 1 | 0 |  | 0.075061 | 0.70859 | 0.091278 | 0.61731 | 0 | 0.091278
2023-05-19 21:00 | 21 | Punta | 5 | 0 | 1 | 0 | 1 | 0 |  | 0.075061 | 0.70859 | 0.091278 | 0.61731 | 0 | 0.091278
2023-05-19 22:00 | 22 | Pla | 5 | 0 | 1 | 0 | 1 | 0 |  | 0.066318 | 0.42259 | 0.080646 | 0.34194 | 0 | 0.080646
2023-05-19 23:00 | 23 | Pla | 5 | 0 | 0 | 0 | 0 | 0 |  | 0.066318 | 0.42259 | 0 | 0.42259 | 0 | 0
2023-05-20 | 0 | Vall | 6 | 0 | 1 | 0 | 1 | 0 |  | 0.057577 | 0.1861 | 0.070017 | 0.11609 | 0 | 0.070017
2023-05-20 01:00 | 1 | Vall | 6 | 0 | 1 | 0 | 1 | 0 |  | 0.057577 | 0.1861 | 0.070017 | 0.11609 | 0 | 0.070017
2023-05-20 02:00 | 2 | Vall | 6 | 0 | 1 | 0 | 1 | 0 |  | 0.057577 | 0.1861 | 0.070017 | 0.11609 | 0 | 0.070017
2023-05-20 03:00 | 3 | Vall | 6 | 0 | 1 | 0 | 1 | 0 |  | 0.057577 | 0.1861 | 0.070017 | 0.11609 | 0 | 0.070017
2023-05-20 04:00 | 4 | Vall | 6 | 0 | 1 | 0 | 1 | 0 |  | 0.057577 | 0.1861 | 0.070017 | 0.11609 | 0 | 0.070017
2023-05-20 05:00 | 5 | Vall | 6 | 0.69556 | 1 | 0.69556 | 0.30444 | 0 |  | 0.057577 | 0.1861 | 0.021316 | 0.16479 | 0 | 0.021316
2023-05-20 06:00 | 6 | Vall | 6 | 2.6417 | 1 | 1 | 0 | 1.6417 |  | 0.057577 | 0.1861 | 0 | 0.1861 | 0.16686 | -0.16686
2023-05-20 07:00 | 7 | Vall | 6 | 6.102 | 1 | 1 | 0 | 5.102 |  | 0.057577 | 0.1861 | 0 | 0.1861 | 0.51856 | -0.51856
2023-05-20 08:00 | 8 | Vall | 6 | 9.5551 | 1 | 1 | 0 | 8.5551 |  | 0.057577 | 0.36689 | 0 | 0.36689 | 0.86953 | -0.86953
2023-05-20 09:00 | 9 | Vall | 6 | 12.0977 | 1 | 1 | 0 | 11.0977 |  | 0.057577 | 0.54354 | 0 | 0.54354 | 1.128 | -1.128
2023-05-20 10:00 | 10 | Vall | 6 | 13.7591 | 1 | 1 | 0 | 12.7591 |  | 0.057577 | 0.54354 | 0 | 0.54354 | 1.2968 | -1.2968
2023-05-20 11:00 | 11 | Vall | 6 | 14.7208 | 1 | 1 | 0 | 13.7208 |  | 0.057577 | 0.54354 | 0 | 0.54354 | 1.3946 | -1.3946
2023-05-20 12:00 | 12 | Vall | 6 | 13.9312 | 1 | 1 | 0 | 12.9312 |  | 0.057577 | 0.54354 | 0 | 0.54354 | 1.3143 | -1.3143
2023-05-20 13:00 | 13 | Vall | 6 | 11.9124 | 0 | 0 | 0 | 11.9124 |  | 0.057577 | 0.54354 | 0 | 0.54354 | 1.2108 | -1.2108
2023-05-20 14:00 | 14 | Vall | 6 | 9.6398 | 1 | 1 | 0 | 8.6398 |  | 0.057577 | 0.36689 | 0 | 0.36689 | 0.87814 | -0.87814
2023-05-20 15:00 | 15 | Vall | 6 | 11.5085 | 1 | 1 | 0 | 10.5085 |  | 0.057577 | 0.36689 | 0 | 0.36689 | 1.0681 | -1.0681
2023-05-20 16:00 | 16 | Vall | 6 | 8.6812 | 1 | 1 | 0 | 7.6812 |  | 0.057577 | 0.36689 | 0 | 0.36689 | 0.78071 | -0.78071
2023-05-20 17:00 | 17 | Vall | 6 | 5.258 | 1 | 1 | 0 | 4.258 |  | 0.057577 | 0.36689 | 0 | 0.36689 | 0.43277 | -0.43277
2023-05-20 18:00 | 18 | Vall | 6 | 1.7588 | 1 | 1 | 0 | 0.75884 |  | 0.057577 | 0.54354 | 0 | 0.54354 | 0.077127 | -0.077127
2023-05-20 19:00 | 19 | Vall | 6 | 0 | 1 | 0 | 1 | 0 |  | 0.057577 | 0.54354 | 0.070017 | 0.47352 | 0 | 0.070017
2023-05-20 20:00 | 20 | Vall | 6 | 0 | 1 | 0 | 1 | 0 |  | 0.057577 | 0.54354 | 0.070017 | 0.47352 | 0 | 0.070017
2023-05-20 21:00 | 21 | Vall | 6 | 0 | 1 | 0 | 1 | 0 |  | 0.057577 | 0.54354 | 0.070017 | 0.47352 | 0 | 0.070017
2023-05-20 22:00 | 22 | Vall | 6 | 0 | 1 | 0 | 1 | 0 |  | 0.057577 | 0.36689 | 0.070017 | 0.29687 | 0 | 0.070017
2023-05-20 23:00 | 23 | Vall | 6 | 0 | 0 | 0 | 0 | 0 |  | 0.057577 | 0.36689 | 0 | 0.36689 | 0 | 0
2023-05-21 | 0 | Vall | 7 | 0 | 1 | 0 | 1 | 0 |  | 0.057577 | 0.1861 | 0.070017 | 0.11609 | 0 | 0.070017
2023-05-21 01:00 | 1 | Vall | 7 | 0 | 1 | 0 | 1 | 0 |  | 0.057577 | 0.1861 | 0.070017 | 0.11609 | 0 | 0.070017
2023-05-21 02:00 | 2 | Vall | 7 | 0 | 1 | 0 | 1 | 0 |  | 0.057577 | 0.1861 | 0.070017 | 0.11609 | 0 | 0.070017
2023-05-21 03:00 | 3 | Vall | 7 | 0 | 1 | 0 | 1 | 0 |  | 0.057577 | 0.1861 | 0.070017 | 0.11609 | 0 | 0.070017
2023-05-21 04:00 | 4 | Vall | 7 | 0 | 1 | 0 | 1 | 0 |  | 0.057577 | 0.1861 | 0.070017 | 0.11609 | 0 | 0.070017
2023-05-21 05:00 | 5 | Vall | 7 | 0.69118 | 1 | 0.69118 | 0.30882 | 0 |  | 0.057577 | 0.1861 | 0.021623 | 0.16448 | 0 | 0.021623
2023-05-21 06:00 | 6 | Vall | 7 | 2.6273 | 1 | 1 | 0 | 1.6273 |  | 0.057577 | 0.1861 | 0 | 0.1861 | 0.16539 | -0.16539
2023-05-21 07:00 | 7 | Vall | 7 | 5.8731 | 6 | 5.8731 | 0.12685 | 0 |  | 0.057577 | 0.1861 | 0.0088818 | 0.17722 | 0 | 0.0088818
2023-05-21 08:00 | 8 | Vall | 7 | 9.1345 | 7 | 7 | 0 | 2.1345 |  | 0.057577 | 0.36689 | 0 | 0.36689 | 0.21695 | -0.21695
2023-05-21 09:00 | 9 | Vall | 7 | 11.8082 | 6 | 6 | 0 | 5.8082 |  | 0.057577 | 0.54354 | 0 | 0.54354 | 0.59033 | -0.59033
2023-05-21 10:00 | 10 | Vall | 7 | 13.7797 | 8 | 8 | 0 | 5.7797 |  | 0.057577 | 0.54354 | 0 | 0.54354 | 0.58744 | -0.58744
2023-05-21 11:00 | 11 | Vall | 7 | 15.0343 | 6 | 6 | 0 | 9.0343 |  | 0.057577 | 0.54354 | 0 | 0.54354 | 0.91823 | -0.91823
2023-05-21 12:00 | 12 | Vall | 7 | 15.2369 | 4 | 4 | 0 | 11.2369 |  | 0.057577 | 0.54354 | 0 | 0.54354 | 1.1421 | -1.1421
2023-05-21 13:00 | 13 | Vall | 7 | 15.1904 | 5 | 5 | 0 | 10.1904 |  | 0.057577 | 0.54354 | 0 | 0.54354 | 1.0357 | -1.0357
2023-05-21 14:00 | 14 | Vall | 7 | 13.8649 | 12 | 12 | 0 | 1.8649 |  | 0.057577 | 0.36689 | 0 | 0.36689 | 0.18955 | -0.18955
2023-05-21 15:00 | 15 | Vall | 7 | 11.668 | 7 | 7 | 0 | 4.668 |  | 0.057577 | 0.36689 | 0 | 0.36689 | 0.47445 | -0.47445
2023-05-21 16:00 | 16 | Vall | 7 | 8.7172 | 2 | 2 | 0 | 6.7172 |  | 0.057577 | 0.36689 | 0 | 0.36689 | 0.68273 | -0.68273
2023-05-21 17:00 | 17 | Vall | 7 | 5.2619 | 2 | 2 | 0 | 3.2619 |  | 0.057577 | 0.36689 | 0 | 0.36689 | 0.33154 | -0.33154
2023-05-21 18:00 | 18 | Vall | 7 | 1.7119 | 1 | 1 | 0 | 0.71194 |  | 0.057577 | 0.54354 | 0 | 0.54354 | 0.07236 | -0.07236
2023-05-21 19:00 | 19 | Vall | 7 | 0 | 2 | 0 | 2 | 0 |  | 0.057577 | 0.54354 | 0.14003 | 0.40351 | 0 | 0.14003
2023-05-21 20:00 | 20 | Vall | 7 | 0 | 2 | 0 | 2 | 0 |  | 0.057577 | 0.54354 | 0.14003 | 0.40351 | 0 | 0.14003
2023-05-21 21:00 | 21 | Vall | 7 | 0 | 2 | 0 | 2 | 0 |  | 0.057577 | 0.54354 | 0.14003 | 0.40351 | 0 | 0.14003
2023-05-21 22:00 | 22 | Vall | 7 | 0 | 2 | 0 | 2 | 0 |  | 0.057577 | 0.36689 | 0.14003 | 0.22685 | 0 | 0.14003
2023-05-21 23:00 | 23 | Vall | 7 | 0 | 0 | 0 | 0 | 0 |  | 0.057577 | 0.36689 | 0 | 0.36689 | 0 | 0
2023-05-22 | 0 | Vall | 1 | 0 | 1 | 0 | 1 | 0 |  | 0.057577 | 0.1861 | 0.070017 | 0.11609 | 0 | 0.070017
2023-05-22 01:00 | 1 | Vall | 1 | 0 | 1 | 0 | 1 | 0 |  | 0.057577 | 0.1861 | 0.070017 | 0.11609 | 0 | 0.070017
2023-05-22 02:00 | 2 | Vall | 1 | 0 | 1 | 0 | 1 | 0 |  | 0.057577 | 0.1861 | 0.070017 | 0.11609 | 0 | 0.070017
2023-05-22 03:00 | 3 | Vall | 1 | 0 | 1 | 0 | 1 | 0 |  | 0.057577 | 0.1861 | 0.070017 | 0.11609 | 0 | 0.070017
2023-05-22 04:00 | 4 | Vall | 1 | 0 | 1 | 0 | 1 | 0 |  | 0.057577 | 0.1861 | 0.070017 | 0.11609 | 0 | 0.070017
2023-05-22 05:00 | 5 | Vall | 1 | 0.70557 | 1 | 0.70557 | 0.29443 | 0 |  | 0.057577 | 0.1861 | 0.020615 | 0.16549 | 0 | 0.020615
2023-05-22 06:00 | 6 | Vall | 1 | 2.6361 | 1 | 1 | 0 | 1.6361 |  | 0.057577 | 0.1861 | 0 | 0.1861 | 0.16629 | -0.16629
2023-05-22 07:00 | 7 | Vall | 1 | 5.894 | 8 | 5.894 | 2.106 | 0 |  | 0.057577 | 0.1861 | 0.14746 | 0.038646 | 0 | 0.14746
2023-05-22 08:00 | 8 | Pla | 1 | 9.102 | 7 | 7 | 0 | 2.102 |  | 0.066318 | 0.42259 | 0 | 0.42259 | 0.21365 | -0.21365
2023-05-22 09:00 | 9 | Punta | 1 | 11.6872 | 5 | 5 | 0 | 6.6872 |  | 0.075061 | 0.70859 | 0 | 0.70859 | 0.67968 | -0.67968
2023-05-22 10:00 | 10 | Punta | 1 | 13.642 | 9 | 9 | 0 | 4.642 |  | 0.075061 | 0.70859 | 0 | 0.70859 | 0.47181 | -0.47181
2023-05-22 11:00 | 11 | Punta | 1 | 15.024 | 7 | 7 | 0 | 8.024 |  | 0.075061 | 0.70859 | 0 | 0.70859 | 0.81554 | -0.81554
2023-05-22 12:00 | 12 | Punta | 1 | 15.309 | 7 | 7 | 0 | 8.309 |  | 0.075061 | 0.70859 | 0 | 0.70859 | 0.84452 | -0.84452
2023-05-22 13:00 | 13 | Punta | 1 | 13.3971 | 1 | 1 | 0 | 12.3971 |  | 0.075061 | 0.70859 | 0 | 0.70859 | 1.26 | -1.26
2023-05-22 14:00 | 14 | Pla | 1 | 2.4779 | 3 | 2.4779 | 0.52214 | 0 |  | 0.066318 | 0.42259 | 0.042109 | 0.38048 | 0 | 0.042109
2023-05-22 15:00 | 15 | Pla | 1 | 11.5894 | 2 | 2 | 0 | 9.5894 |  | 0.066318 | 0.42259 | 0 | 0.42259 | 0.97465 | -0.97465
2023-05-22 16:00 | 16 | Pla | 1 | 8.7088 | 2 | 2 | 0 | 6.7088 |  | 0.066318 | 0.42259 | 0 | 0.42259 | 0.68187 | -0.68187
2023-05-22 17:00 | 17 | Pla | 1 | 5.152 | 1 | 1 | 0 | 4.152 |  | 0.066318 | 0.42259 | 0 | 0.42259 | 0.422 | -0.422
2023-05-22 18:00 | 18 | Punta | 1 | 1.7804 | 1 | 1 | 0 | 0.78044 |  | 0.075061 | 0.70859 | 0 | 0.70859 | 0.079323 | -0.079323
2023-05-22 19:00 | 19 | Punta | 1 | 0 | 2 | 0 | 2 | 0 |  | 0.075061 | 0.70859 | 0.18256 | 0.52604 | 0 | 0.18256
2023-05-22 20:00 | 20 | Punta | 1 | 0 | 2 | 0 | 2 | 0 |  | 0.075061 | 0.70859 | 0.18256 | 0.52604 | 0 | 0.18256
2023-05-22 21:00 | 21 | Punta | 1 | 0 | 3 | 0 | 3 | 0 |  | 0.075061 | 0.70859 | 0.27383 | 0.43476 | 0 | 0.27383
2023-05-22 22:00 | 22 | Pla | 1 | 0 | 1 | 0 | 1 | 0 |  | 0.066318 | 0.42259 | 0.080646 | 0.34194 | 0 | 0.080646
2023-05-22 23:00 | 23 | Pla | 1 | 0 | 1 | 0 | 1 | 0 |  | 0.066318 | 0.42259 | 0.080646 | 0.34194 | 0 | 0.080646
2023-05-23 | 0 | Vall | 2 | 0 | 1 | 0 | 1 | 0 |  | 0.057577 | 0.1861 | 0.070017 | 0.11609 | 0 | 0.070017
2023-05-23 01:00 | 1 | Vall | 2 | 0 | 1 | 0 | 1 | 0 |  | 0.057577 | 0.1861 | 0.070017 | 0.11609 | 0 | 0.070017
2023-05-23 02:00 | 2 | Vall | 2 | 0 | 1 | 0 | 1 | 0 |  | 0.057577 | 0.1861 | 0.070017 | 0.11609 | 0 | 0.070017
2023-05-23 03:00 | 3 | Vall | 2 | 0 | 1 | 0 | 1 | 0 |  | 0.057577 | 0.1861 | 0.070017 | 0.11609 | 0 | 0.070017
2023-05-23 04:00 | 4 | Vall | 2 | 0 | 1 | 0 | 1 | 0 |  | 0.057577 | 0.1861 | 0.070017 | 0.11609 | 0 | 0.070017
2023-05-23 05:00 | 5 | Vall | 2 | 0.33789 | 1 | 0.33789 | 0.66211 | 0 |  | 0.057577 | 0.1861 | 0.046358 | 0.13975 | 0 | 0.046358
2023-05-23 06:00 | 6 | Vall | 2 | 2.6435 | 1 | 1 | 0 | 1.6435 |  | 0.057577 | 0.1861 | 0 | 0.1861 | 0.16705 | -0.16705
2023-05-23 07:00 | 7 | Vall | 2 | 5.8882 | 5 | 5 | 0 | 0.88818 |  | 0.057577 | 0.1861 | 0 | 0.1861 | 0.090273 | -0.090273
2023-05-23 08:00 | 8 | Pla | 2 | 9.0711 | 7 | 7 | 0 | 2.0711 |  | 0.066318 | 0.42259 | 0 | 0.42259 | 0.2105 | -0.2105
2023-05-23 09:00 | 9 | Punta | 2 | 11.6735 | 6 | 6 | 0 | 5.6735 |  | 0.075061 | 0.70859 | 0 | 0.70859 | 0.57665 | -0.57665
2023-05-23 10:00 | 10 | Punta | 2 | 13.6932 | 8 | 8 | 0 | 5.6932 |  | 0.075061 | 0.70859 | 0 | 0.70859 | 0.57864 | -0.57864
2023-05-23 11:00 | 11 | Punta | 2 | 15.0228 | 7 | 7 | 0 | 8.0228 |  | 0.075061 | 0.70859 | 0 | 0.70859 | 0.81542 | -0.81542
2023-05-23 12:00 | 12 | Punta | 2 | 15.146 | 5 | 5 | 0 | 10.146 |  | 0.075061 | 0.70859 | 0 | 0.70859 | 1.0312 | -1.0312
2023-05-23 13:00 | 13 | Punta | 2 | 14.6508 | 3 | 3 | 0 | 11.6508 |  | 0.075061 | 0.70859 | 0 | 0.70859 | 1.1842 | -1.1842
2023-05-23 14:00 | 14 | Pla | 2 | 12.1653 | 6 | 6 | 0 | 6.1653 |  | 0.066318 | 0.42259 | 0 | 0.42259 | 0.62663 | -0.62663
2023-05-23 15:00 | 15 | Pla | 2 | 10.7408 | 4 | 4 | 0 | 6.7408 |  | 0.066318 | 0.42259 | 0 | 0.42259 | 0.68513 | -0.68513
2023-05-23 16:00 | 16 | Pla | 2 | 5.6451 | 4 | 4 | 0 | 1.6451 |  | 0.066318 | 0.42259 | 0 | 0.42259 | 0.16721 | -0.16721
2023-05-23 17:00 | 17 | Pla | 2 | 2.5745 | 1 | 1 | 0 | 1.5745 |  | 0.066318 | 0.42259 | 0 | 0.42259 | 0.16003 | -0.16003
2023-05-23 18:00 | 18 | Punta | 2 | 0.3208 | 1 | 0.3208 | 0.6792 | 0 |  | 0.075061 | 0.70859 | 0.061996 | 0.6466 | 0 | 0.061996
2023-05-23 19:00 | 19 | Punta | 2 | 0 | 2 | 0 | 2 | 0 |  | 0.075061 | 0.70859 | 0.18256 | 0.52604 | 0 | 0.18256
2023-05-23 20:00 | 20 | Punta | 2 | 0 | 2 | 0 | 2 | 0 |  | 0.075061 | 0.70859 | 0.18256 | 0.52604 | 0 | 0.18256
2023-05-23 21:00 | 21 | Punta | 2 | 0 | 2 | 0 | 2 | 0 |  | 0.075061 | 0.70859 | 0.18256 | 0.52604 | 0 | 0.18256
2023-05-23 22:00 | 22 | Pla | 2 | 0 | 1 | 0 | 1 | 0 |  | 0.066318 | 0.42259 | 0.080646 | 0.34194 | 0 | 0.080646
2023-05-23 23:00 | 23 | Pla | 2 | 0 | 1 | 0 | 1 | 0 |  | 0.066318 | 0.42259 | 0.080646 | 0.34194 | 0 | 0.080646
2023-05-24 | 0 | Vall | 3 | 0 | 1 | 0 | 1 | 0 |  | 0.057577 | 0.1861 | 0.070017 | 0.11609 | 0 | 0.070017
2023-05-24 01:00 | 1 | Vall | 3 | 0 | 1 | 0 | 1 | 0 |  | 0.057577 | 0.1861 | 0.070017 | 0.11609 | 0 | 0.070017
2023-05-24 02:00 | 2 | Vall | 3 | 0 | 1 | 0 | 1 | 0 |  | 0.057577 | 0.1861 | 0.070017 | 0.11609 | 0 | 0.070017
2023-05-24 03:00 | 3 | Vall | 3 | 0 | 1 | 0 | 1 | 0 |  | 0.057577 | 0.1861 | 0.070017 | 0.11609 | 0 | 0.070017
2023-05-24 04:00 | 4 | Vall | 3 | 0 | 1 | 0 | 1 | 0 |  | 0.057577 | 0.1861 | 0.070017 | 0.11609 | 0 | 0.070017
2023-05-24 05:00 | 5 | Vall | 3 | 0.090186 | 1 | 0.090186 | 0.90981 | 0 |  | 0.057577 | 0.1861 | 0.063702 | 0.1224 | 0 | 0.063702
2023-05-24 06:00 | 6 | Vall | 3 | 0.16361 | 1 | 0.16361 | 0.83639 | 0 |  | 0.057577 | 0.1861 | 0.058561 | 0.12754 | 0 | 0.058561
2023-05-24 07:00 | 7 | Vall | 3 | 0.64099 | 7 | 0.64099 | 6.359 | 0 |  | 0.057577 | 0.1861 | 0.44524 | -0.25913 | 0 | 0.44524
2023-05-24 08:00 | 8 | Pla | 3 | 0.8307 | 7 | 0.8307 | 6.1693 | 0 |  | 0.066318 | 0.21436 | 0.49753 | -0.28317 | 0 | 0.49753
2023-05-24 09:00 | 9 | Punta | 3 | 2.0398 | 5 | 2.0398 | 2.9602 | 0 |  | 0.075061 | 0.24262 | 0.2702 | -0.027582 | 0 | 0.2702
2023-05-24 10:00 | 10 | Punta | 3 | 1.4229 | 8 | 1.4229 | 6.5771 | 0 |  | 0.075061 | 0.24262 | 0.60034 | -0.35773 | 0 | 0.60034
2023-05-24 11:00 | 11 | Punta | 3 | 2.0097 | 4 | 2.0097 | 1.9903 | 0 |  | 0.075061 | 0.24262 | 0.18167 | 0.060947 | 0 | 0.18167
2023-05-24 12:00 | 12 | Punta | 3 | 2.8842 | 8 | 2.8842 | 5.1158 | 0 |  | 0.075061 | 0.24262 | 0.46696 | -0.22435 | 0 | 0.46696
2023-05-24 13:00 | 13 | Punta | 3 | 2.5307 | 2 | 2 | 0 | 0.53065 |  | 0.075061 | 0.24262 | 0 | 0.24262 | 0.053935 | -0.053935
2023-05-24 14:00 | 14 | Pla | 3 | 0 | 2 | 0 | 2 | 0 |  | 0.066318 | 0.21436 | 0.16129 | 0.053065 | 0 | 0.16129
2023-05-24 15:00 | 15 | Pla | 3 | 1.2898 | 2 | 1.2898 | 0.71018 | 0 |  | 0.066318 | 0.21436 | 0.057273 | 0.15708 | 0 | 0.057273
2023-05-24 16:00 | 16 | Pla | 3 | 0.91381 | 2 | 0.91381 | 1.0862 | 0 |  | 0.066318 | 0.21436 | 0.087597 | 0.12676 | 0 | 0.087597
2023-05-24 17:00 | 17 | Pla | 3 | 0.28506 | 1 | 0.28506 | 0.71494 | 0 |  | 0.066318 | 0.21436 | 0.057657 | 0.1567 | 0 | 0.057657
2023-05-24 18:00 | 18 | Punta | 3 | 0.10178 | 1 | 0.10178 | 0.89822 | 0 |  | 0.075061 | 0.24262 | 0.081988 | 0.16063 | 0 | 0.081988
2023-05-24 19:00 | 19 | Punta | 3 | 0 | 3 | 0 | 3 | 0 |  | 0.075061 | 0.24262 | 0.27383 | -0.031217 | 0 | 0.27383
2023-05-24 20:00 | 20 | Punta | 3 | 0 | 2 | 0 | 2 | 0 |  | 0.075061 | 0.24262 | 0.18256 | 0.060061 | 0 | 0.18256
2023-05-24 21:00 | 21 | Punta | 3 | 0 | 2 | 0 | 2 | 0 |  | 0.075061 | 0.24262 | 0.18256 | 0.060061 | 0 | 0.18256
2023-05-24 22:00 | 22 | Pla | 3 | 0 | 1 | 0 | 1 | 0 |  | 0.066318 | 0.21436 | 0.080646 | 0.13371 | 0 | 0.080646
2023-05-24 23:00 | 23 | Pla | 3 | 0 | 1 | 0 | 1 | 0 |  | 0.066318 | 0.21436 | 0.080646 | 0.13371 | 0 | 0.080646
2023-05-25 | 0 | Vall | 4 | 0 | 1 | 0 | 1 | 0 |  | 0.057577 | 0.1861 | 0.070017 | 0.11609 | 0 | 0.070017
2023-05-25 01:00 | 1 | Vall | 4 | 0 | 1 | 0 | 1 | 0 |  | 0.057577 | 0.1861 | 0.070017 | 0.11609 | 0 | 0.070017
2023-05-25 02:00 | 2 | Vall | 4 | 0 | 1 | 0 | 1 | 0 |  | 0.057577 | 0.1861 | 0.070017 | 0.11609 | 0 | 0.070017
2023-05-25 03:00 | 3 | Vall | 4 | 0 | 1 | 0 | 1 | 0 |  | 0.057577 | 0.1861 | 0.070017 | 0.11609 | 0 | 0.070017
2023-05-25 04:00 | 4 | Vall | 4 | 0 | 1 | 0 | 1 | 0 |  | 0.057577 | 0.1861 | 0.070017 | 0.11609 | 0 | 0.070017
2023-05-25 05:00 | 5 | Vall | 4 | 0.19011 | 1 | 0.19011 | 0.80989 | 0 |  | 0.057577 | 0.1861 | 0.056706 | 0.1294 | 0 | 0.056706
2023-05-25 06:00 | 6 | Vall | 4 | 1.1742 | 1 | 1 | 0 | 0.17422 |  | 0.057577 | 0.1861 | 0 | 0.1861 | 0.017707 | -0.017707
2023-05-25 07:00 | 7 | Vall | 4 | 2.7093 | 1 | 1 | 0 | 1.7093 |  | 0.057577 | 0.1861 | 0 | 0.1861 | 0.17373 | -0.17373
2023-05-25 08:00 | 8 | Pla | 4 | 6.6541 | 0 | 0 | 0 | 6.6541 |  | 0.066318 | 0.21436 | 0 | 0.21436 | 0.67631 | -0.67631
2023-05-25 09:00 | 9 | Punta | 4 | 6.7558 | 1 | 1 | 0 | 5.7558 |  | 0.075061 | 0.24262 | 0 | 0.24262 | 0.58501 | -0.58501
2023-05-25 10:00 | 10 | Punta | 4 | 2.4879 | 1 | 1 | 0 | 1.4879 |  | 0.075061 | 0.24262 | 0 | 0.24262 | 0.15123 | -0.15123
2023-05-25 11:00 | 11 | Punta | 4 | 5.7574 | 1 | 1 | 0 | 4.7574 |  | 0.075061 | 0.24262 | 0 | 0.24262 | 0.48354 | -0.48354
2023-05-25 12:00 | 12 | Punta | 4 | 2.0286 | 1 | 1 | 0 | 1.0286 |  | 0.075061 | 0.24262 | 0 | 0.24262 | 0.10454 | -0.10454
2023-05-25 13:00 | 13 | Punta | 4 | 4.3947 | 1 | 1 | 0 | 3.3947 |  | 0.075061 | 0.24262 | 0 | 0.24262 | 0.34503 | -0.34503
2023-05-25 14:00 | 14 | Pla | 4 | 9.1017 | 1 | 1 | 0 | 8.1017 |  | 0.066318 | 0.21436 | 0 | 0.21436 | 0.82344 | -0.82344
2023-05-25 15:00 | 15 | Pla | 4 | 9.863 | 1 | 1 | 0 | 8.863 |  | 0.066318 | 0.21436 | 0 | 0.21436 | 0.90082 | -0.90082
2023-05-25 16:00 | 16 | Pla | 4 | 8.6727 | 1 | 1 | 0 | 7.6727 |  | 0.066318 | 0.21436 | 0 | 0.21436 | 0.77985 | -0.77985
2023-05-25 17:00 | 17 | Pla | 4 | 4.6917 | 0 | 0 | 0 | 4.6917 |  | 0.066318 | 0.21436 | 0 | 0.21436 | 0.47686 | -0.47686
2023-05-25 18:00 | 18 | Punta | 4 | 1.6373 | 1 | 1 | 0 | 0.6373 |  | 0.075061 | 0.24262 | 0 | 0.24262 | 0.064775 | -0.064775
2023-05-25 19:00 | 19 | Punta | 4 | 0 | 1 | 0 | 1 | 0 |  | 0.075061 | 0.24262 | 0.091278 | 0.15134 | 0 | 0.091278
2023-05-25 20:00 | 20 | Punta | 4 | 0 | 1 | 0 | 1 | 0 |  | 0.075061 | 0.24262 | 0.091278 | 0.15134 | 0 | 0.091278
2023-05-25 21:00 | 21 | Punta | 4 | 0 | 1 | 0 | 1 | 0 |  | 0.075061 | 0.24262 | 0.091278 | 0.15134 | 0 | 0.091278
2023-05-25 22:00 | 22 | Pla | 4 | 0 | 1 | 0 | 1 | 0 |  | 0.066318 | 0.21436 | 0.080646 | 0.13371 | 0 | 0.080646
2023-05-25 23:00 | 23 | Pla | 4 | 0 | 1 | 0 | 1 | 0 |  | 0.066318 | 0.21436 | 0.080646 | 0.13371 | 0 | 0.080646
2023-05-26 | 0 | Vall | 5 | 0 | 1 | 0 | 1 | 0 |  | 0.057577 | 0.1861 | 0.070017 | 0.11609 | 0 | 0.070017
2023-05-26 01:00 | 1 | Vall | 5 | 0 | 1 | 0 | 1 | 0 |  | 0.057577 | 0.1861 | 0.070017 | 0.11609 | 0 | 0.070017
2023-05-26 02:00 | 2 | Vall | 5 | 0 | 0 | 0 | 0 | 0 |  | 0.057577 | 0.1861 | 0 | 0.1861 | 0 | 0
2023-05-26 03:00 | 3 | Vall | 5 | 0 | 1 | 0 | 1 | 0 |  | 0.057577 | 0.1861 | 0.070017 | 0.11609 | 0 | 0.070017
2023-05-26 04:00 | 4 | Vall | 5 | 0 | 1 | 0 | 1 | 0 |  | 0.057577 | 0.1861 | 0.070017 | 0.11609 | 0 | 0.070017
2023-05-26 05:00 | 5 | Vall | 5 | 0.77765 | 1 | 0.77765 | 0.22235 | 0 |  | 0.057577 | 0.1861 | 0.015568 | 0.17054 | 0 | 0.015568
2023-05-26 06:00 | 6 | Vall | 5 | 2.7052 | 1 | 1 | 0 | 1.7052 |  | 0.057577 | 0.1861 | 0 | 0.1861 | 0.17332 | -0.17332
2023-05-26 07:00 | 7 | Vall | 5 | 6.1184 | 1 | 1 | 0 | 5.1184 |  | 0.057577 | 0.1861 | 0 | 0.1861 | 0.52023 | -0.52023
2023-05-26 08:00 | 8 | Pla | 5 | 9.5036 | 1 | 1 | 0 | 8.5036 |  | 0.066318 | 0.42259 | 0 | 0.42259 | 0.86429 | -0.86429
2023-05-26 09:00 | 9 | Punta | 5 | 12.108 | 1 | 1 | 0 | 11.108 |  | 0.075061 | 0.70859 | 0 | 0.70859 | 1.129 | -1.129
2023-05-26 10:00 | 10 | Punta | 5 | 13.86 | 1 | 1 | 0 | 12.86 |  | 0.075061 | 0.70859 | 0 | 0.70859 | 1.3071 | -1.3071
2023-05-26 11:00 | 11 | Punta | 5 | 14.451 | 1 | 1 | 0 | 13.451 |  | 0.075061 | 0.70859 | 0 | 0.70859 | 1.3671 | -1.3671
2023-05-26 12:00 | 12 | Punta | 5 | 14.2097 | 1 | 1 | 0 | 13.2097 |  | 0.075061 | 0.70859 | 0 | 0.70859 | 1.3426 | -1.3426
2023-05-26 13:00 | 13 | Punta | 5 | 1.3773 | 1 | 1 | 0 | 0.37735 |  | 0.075061 | 0.70859 | 0 | 0.70859 | 0.038353 | -0.038353
2023-05-26 14:00 | 14 | Pla | 5 | 3.2835 | 1 | 1 | 0 | 2.2835 |  | 0.066318 | 0.42259 | 0 | 0.42259 | 0.23209 | -0.23209
2023-05-26 15:00 | 15 | Pla | 5 | 6.6368 | 0 | 0 | 0 | 6.6368 |  | 0.066318 | 0.42259 | 0 | 0.42259 | 0.67455 | -0.67455
2023-05-26 16:00 | 16 | Pla | 5 | 8.0221 | 1 | 1 | 0 | 7.0221 |  | 0.066318 | 0.42259 | 0 | 0.42259 | 0.71371 | -0.71371
2023-05-26 17:00 | 17 | Pla | 5 | 1.7446 | 1 | 1 | 0 | 0.74461 |  | 0.066318 | 0.42259 | 0 | 0.42259 | 0.075681 | -0.075681
2023-05-26 18:00 | 18 | Punta | 5 | 1.9367 | 1 | 1 | 0 | 0.93669 |  | 0.075061 | 0.70859 | 0 | 0.70859 | 0.095203 | -0.095203
2023-05-26 19:00 | 19 | Punta | 5 | 0 | 1 | 0 | 1 | 0 |  | 0.075061 | 0.70859 | 0.091278 | 0.61731 | 0 | 0.091278
2023-05-26 20:00 | 20 | Punta | 5 | 0 | 1 | 0 | 1 | 0 |  | 0.075061 | 0.70859 | 0.091278 | 0.61731 | 0 | 0.091278
2023-05-26 21:00 | 21 | Punta | 5 | 0 | 1 | 0 | 1 | 0 |  | 0.075061 | 0.70859 | 0.091278 | 0.61731 | 0 | 0.091278
2023-05-26 22:00 | 22 | Pla | 5 | 0 | 1 | 0 | 1 | 0 |  | 0.066318 | 0.42259 | 0.080646 | 0.34194 | 0 | 0.080646
2023-05-26 23:00 | 23 | Pla | 5 | 0 | 1 | 0 | 1 | 0 |  | 0.066318 | 0.42259 | 0.080646 | 0.34194 | 0 | 0.080646
2023-05-27 | 0 | Vall | 6 | 0 | 1 | 0 | 1 | 0 |  | 0.057577 | 0.1861 | 0.070017 | 0.11609 | 0 | 0.070017
2023-05-27 01:00 | 1 | Vall | 6 | 0 | 1 | 0 | 1 | 0 |  | 0.057577 | 0.1861 | 0.070017 | 0.11609 | 0 | 0.070017
2023-05-27 02:00 | 2 | Vall | 6 | 0 | 0 | 0 | 0 | 0 |  | 0.057577 | 0.1861 | 0 | 0.1861 | 0 | 0
2023-05-27 03:00 | 3 | Vall | 6 | 0 | 1 | 0 | 1 | 0 |  | 0.057577 | 0.1861 | 0.070017 | 0.11609 | 0 | 0.070017
2023-05-27 04:00 | 4 | Vall | 6 | 0 | 1 | 0 | 1 | 0 |  | 0.057577 | 0.1861 | 0.070017 | 0.11609 | 0 | 0.070017
2023-05-27 05:00 | 5 | Vall | 6 | 0.78457 | 1 | 0.78457 | 0.21543 | 0 |  | 0.057577 | 0.1861 | 0.015083 | 0.17102 | 0 | 0.015083
2023-05-27 06:00 | 6 | Vall | 6 | 2.7268 | 1 | 1 | 0 | 1.7268 |  | 0.057577 | 0.1861 | 0 | 0.1861 | 0.17551 | -0.17551
2023-05-27 07:00 | 7 | Vall | 6 | 6.1481 | 6 | 6 | 0 | 0.14813 |  | 0.057577 | 0.1861 | 0 | 0.1861 | 0.015056 | -0.015056
2023-05-27 08:00 | 8 | Vall | 6 | 9.4462 | 6 | 6 | 0 | 3.4462 |  | 0.057577 | 0.36689 | 0 | 0.36689 | 0.35027 | -0.35027
2023-05-27 09:00 | 9 | Vall | 6 | 11.5367 | 6 | 6 | 0 | 5.5367 |  | 0.057577 | 0.54354 | 0 | 0.54354 | 0.56274 | -0.56274
2023-05-27 10:00 | 10 | Vall | 6 | 10.9295 | 10 | 10 | 0 | 0.92955 |  | 0.057577 | 0.54354 | 0 | 0.54354 | 0.094478 | -0.094478
2023-05-27 11:00 | 11 | Vall | 6 | 14.8205 | 10 | 10 | 0 | 4.8205 |  | 0.057577 | 0.54354 | 0 | 0.54354 | 0.48994 | -0.48994
2023-05-27 12:00 | 12 | Vall | 6 | 15.2546 | 6 | 6 | 0 | 9.2546 |  | 0.057577 | 0.54354 | 0 | 0.54354 | 0.94062 | -0.94062
2023-05-27 13:00 | 13 | Vall | 6 | 15.2199 | 8 | 8 | 0 | 7.2199 |  | 0.057577 | 0.54354 | 0 | 0.54354 | 0.73382 | -0.73382
2023-05-27 14:00 | 14 | Vall | 6 | 12.6849 | 14 | 12.6849 | 1.3151 | 0 |  | 0.057577 | 0.36689 | 0.092079 | 0.27481 | 0 | 0.092079
2023-05-27 15:00 | 15 | Vall | 6 | 8.82 | 6 | 6 | 0 | 2.82 |  | 0.057577 | 0.36689 | 0 | 0.36689 | 0.28662 | -0.28662
2023-05-27 16:00 | 16 | Vall | 6 | 7.4418 | 3 | 3 | 0 | 4.4418 |  | 0.057577 | 0.36689 | 0 | 0.36689 | 0.45146 | -0.45146
2023-05-27 17:00 | 17 | Vall | 6 | 2.2194 | 5 | 2.2194 | 2.7806 | 0 |  | 0.057577 | 0.36689 | 0.19469 | 0.1722 | 0 | 0.19469
2023-05-27 18:00 | 18 | Vall | 6 | 1.1517 | 3 | 1.1517 | 1.8483 | 0 |  | 0.057577 | 0.54354 | 0.12941 | 0.41412 | 0 | 0.12941
2023-05-27 19:00 | 19 | Vall | 6 | 0 | 2 | 0 | 2 | 0 |  | 0.057577 | 0.54354 | 0.14003 | 0.40351 | 0 | 0.14003
2023-05-27 20:00 | 20 | Vall | 6 | 0 | 3 | 0 | 3 | 0 |  | 0.057577 | 0.54354 | 0.21005 | 0.33349 | 0 | 0.21005
2023-05-27 21:00 | 21 | Vall | 6 | 0 | 3 | 0 | 3 | 0 |  | 0.057577 | 0.54354 | 0.21005 | 0.33349 | 0 | 0.21005
2023-05-27 22:00 | 22 | Vall | 6 | 0 | 1 | 0 | 1 | 0 |  | 0.057577 | 0.36689 | 0.070017 | 0.29687 | 0 | 0.070017
2023-05-27 23:00 | 23 | Vall | 6 | 0 | 1 | 0 | 1 | 0 |  | 0.057577 | 0.36689 | 0.070017 | 0.29687 | 0 | 0.070017
2023-05-28 | 0 | Vall | 7 | 0 | 1 | 0 | 1 | 0 |  | 0.057577 | 0.1861 | 0.070017 | 0.11609 | 0 | 0.070017
2023-05-28 01:00 | 1 | Vall | 7 | 0 | 1 | 0 | 1 | 0 |  | 0.057577 | 0.1861 | 0.070017 | 0.11609 | 0 | 0.070017
2023-05-28 02:00 | 2 | Vall | 7 | 0 | 1 | 0 | 1 | 0 |  | 0.057577 | 0.1861 | 0.070017 | 0.11609 | 0 | 0.070017
2023-05-28 03:00 | 3 | Vall | 7 | 0 | 1 | 0 | 1 | 0 |  | 0.057577 | 0.1861 | 0.070017 | 0.11609 | 0 | 0.070017
2023-05-28 04:00 | 4 | Vall | 7 | 0 | 1 | 0 | 1 | 0 |  | 0.057577 | 0.1861 | 0.070017 | 0.11609 | 0 | 0.070017
2023-05-28 05:00 | 5 | Vall | 7 | 0.53562 | 1 | 0.53562 | 0.46438 | 0 |  | 0.057577 | 0.1861 | 0.032514 | 0.15359 | 0 | 0.032514
2023-05-28 06:00 | 6 | Vall | 7 | 2.516 | 1 | 1 | 0 | 1.516 |  | 0.057577 | 0.1861 | 0 | 0.1861 | 0.15409 | -0.15409
2023-05-28 07:00 | 7 | Vall | 7 | 3.7224 | 5 | 3.7224 | 1.2776 | 0 |  | 0.057577 | 0.1861 | 0.089456 | 0.096648 | 0 | 0.089456
2023-05-28 08:00 | 8 | Vall | 7 | 8.3358 | 7 | 7 | 0 | 1.3358 |  | 0.057577 | 0.36689 | 0 | 0.36689 | 0.13577 | -0.13577
2023-05-28 09:00 | 9 | Vall | 7 | 11.4118 | 5 | 5 | 0 | 6.4118 |  | 0.057577 | 0.54354 | 0 | 0.54354 | 0.65169 | -0.65169
2023-05-28 10:00 | 10 | Vall | 7 | 13.3162 | 7 | 7 | 0 | 6.3162 |  | 0.057577 | 0.54354 | 0 | 0.54354 | 0.64196 | -0.64196
2023-05-28 11:00 | 11 | Vall | 7 | 14.878 | 14 | 14 | 0 | 0.87801 |  | 0.057577 | 0.54354 | 0 | 0.54354 | 0.08924 | -0.08924
2023-05-28 12:00 | 12 | Vall | 7 | 11.7253 | 8 | 8 | 0 | 3.7253 |  | 0.057577 | 0.54354 | 0 | 0.54354 | 0.37863 | -0.37863
2023-05-28 13:00 | 13 | Vall | 7 | 1.5917 | 10 | 1.5917 | 8.4083 | 0 |  | 0.057577 | 0.54354 | 0.58872 | -0.045178 | 0 | 0.58872
2023-05-28 14:00 | 14 | Vall | 7 | 1.9657 | 17 | 1.9657 | 15.0343 | 0 |  | 0.057577 | 0.36689 | 1.0526 | -0.68576 | 0 | 1.0526
2023-05-28 15:00 | 15 | Vall | 7 | 7.3911 | 7 | 7 | 0 | 0.39112 |  | 0.057577 | 0.36689 | 0 | 0.36689 | 0.039753 | -0.039753
2023-05-28 16:00 | 16 | Vall | 7 | 5.4638 | 4 | 4 | 0 | 1.4638 |  | 0.057577 | 0.36689 | 0 | 0.36689 | 0.14878 | -0.14878
2023-05-28 17:00 | 17 | Vall | 7 | 3.5145 | 4 | 3.5145 | 0.4855 | 0 |  | 0.057577 | 0.36689 | 0.033993 | 0.33289 | 0 | 0.033993
2023-05-28 18:00 | 18 | Vall | 7 | 0.21681 | 2 | 0.21681 | 1.7832 | 0 |  | 0.057577 | 0.54354 | 0.12485 | 0.41869 | 0 | 0.12485
2023-05-28 19:00 | 19 | Vall | 7 | 0 | 3 | 0 | 3 | 0 |  | 0.057577 | 0.54354 | 0.21005 | 0.33349 | 0 | 0.21005
2023-05-28 20:00 | 20 | Vall | 7 | 0 | 1 | 0 | 1 | 0 |  | 0.057577 | 0.54354 | 0.070017 | 0.47352 | 0 | 0.070017
2023-05-28 21:00 | 21 | Vall | 7 | 0 | 3 | 0 | 3 | 0 |  | 0.057577 | 0.54354 | 0.21005 | 0.33349 | 0 | 0.21005
2023-05-28 22:00 | 22 | Vall | 7 | 0 | 2 | 0 | 2 | 0 |  | 0.057577 | 0.36689 | 0.14003 | 0.22685 | 0 | 0.14003
2023-05-28 23:00 | 23 | Vall | 7 | 0 | 1 | 0 | 1 | 0 |  | 0.057577 | 0.36689 | 0.070017 | 0.29687 | 0 | 0.070017
2023-05-29 | 0 | Vall | 1 | 0 | 1 | 0 | 1 | 0 |  | 0.057577 | 0.1861 | 0.070017 | 0.11609 | 0 | 0.070017
2023-05-29 01:00 | 1 | Vall | 1 | 0 | 1 | 0 | 1 | 0 |  | 0.057577 | 0.1861 | 0.070017 | 0.11609 | 0 | 0.070017
2023-05-29 02:00 | 2 | Vall | 1 | 0 | 1 | 0 | 1 | 0 |  | 0.057577 | 0.1861 | 0.070017 | 0.11609 | 0 | 0.070017
2023-05-29 03:00 | 3 | Vall | 1 | 0 | 1 | 0 | 1 | 0 |  | 0.057577 | 0.1861 | 0.070017 | 0.11609 | 0 | 0.070017
2023-05-29 04:00 | 4 | Vall | 1 | 0 | 1 | 0 | 1 | 0 |  | 0.057577 | 0.1861 | 0.070017 | 0.11609 | 0 | 0.070017
2023-05-29 05:00 | 5 | Vall | 1 | 0.81222 | 1 | 0.81222 | 0.18778 | 0 |  | 0.057577 | 0.1861 | 0.013148 | 0.17296 | 0 | 0.013148
2023-05-29 06:00 | 6 | Vall | 1 | 2.7712 | 1 | 1 | 0 | 1.7712 |  | 0.057577 | 0.1861 | 0 | 0.1861 | 0.18002 | -0.18002
2023-05-29 07:00 | 7 | Vall | 1 | 6.1549 | 7 | 6.1549 | 0.8451 | 0 |  | 0.057577 | 0.1861 | 0.059171 | 0.12693 | 0 | 0.059171
2023-05-29 08:00 | 8 | Pla | 1 | 9.4333 | 5.275 | 5.275 | 0 | 4.1583 |  | 0.066318 | 0.42259 | 0 | 0.42259 | 0.42264 | -0.42264
2023-05-29 09:00 | 9 | Punta | 1 | 11.9754 | 5.602 | 5.602 | 0 | 6.3734 |  | 0.075061 | 0.70859 | 0 | 0.70859 | 0.64778 | -0.64778
2023-05-29 10:00 | 10 | Punta | 1 | 11.9926 | 14 | 11.9926 | 2.0074 | 0 |  | 0.075061 | 0.70859 | 0.18323 | 0.52536 | 0 | 0.18323
2023-05-29 11:00 | 11 | Punta | 1 | 13.9598 | 11 | 11 | 0 | 2.9598 |  | 0.075061 | 0.70859 | 0 | 0.70859 | 0.30083 | -0.30083
2023-05-29 12:00 | 12 | Punta | 1 | 15.6066 | 14 | 14 | 0 | 1.6066 |  | 0.075061 | 0.70859 | 0 | 0.70859 | 0.1633 | -0.1633
2023-05-29 13:00 | 13 | Punta | 1 | 15.4743 | 2 | 2 | 0 | 13.4743 |  | 0.075061 | 0.70859 | 0 | 0.70859 | 1.3695 | -1.3695
2023-05-29 14:00 | 14 | Pla | 1 | 14.2574 | 2 | 2 | 0 | 12.2574 |  | 0.066318 | 0.42259 | 0 | 0.42259 | 1.2458 | -1.2458
2023-05-29 15:00 | 15 | Pla | 1 | 11.9271 | 8 | 8 | 0 | 3.9271 |  | 0.066318 | 0.42259 | 0 | 0.42259 | 0.39915 | -0.39915
2023-05-29 16:00 | 16 | Pla | 1 | 9.2175 | 4 | 4 | 0 | 5.2175 |  | 0.066318 | 0.42259 | 0 | 0.42259 | 0.5303 | -0.5303
2023-05-29 17:00 | 17 | Pla | 1 | 5.6513 | 2 | 2 | 0 | 3.6513 |  | 0.066318 | 0.42259 | 0 | 0.42259 | 0.37111 | -0.37111
2023-05-29 18:00 | 18 | Punta | 1 | 2.119 | 1 | 1 | 0 | 1.119 |  | 0.075061 | 0.70859 | 0 | 0.70859 | 0.11373 | -0.11373
2023-05-29 19:00 | 19 | Punta | 1 | 0 | 3 | 0 | 3 | 0 |  | 0.075061 | 0.70859 | 0.27383 | 0.43476 | 0 | 0.27383
2023-05-29 20:00 | 20 | Punta | 1 | 0 | 2 | 0 | 2 | 0 |  | 0.075061 | 0.70859 | 0.18256 | 0.52604 | 0 | 0.18256
2023-05-29 21:00 | 21 | Punta | 1 | 0 | 2 | 0 | 2 | 0 |  | 0.075061 | 0.70859 | 0.18256 | 0.52604 | 0 | 0.18256
2023-05-29 22:00 | 22 | Pla | 1 | 0 | 1 | 0 | 1 | 0 |  | 0.066318 | 0.42259 | 0.080646 | 0.34194 | 0 | 0.080646
2023-05-29 23:00 | 23 | Pla | 1 | 0 | 1 | 0 | 1 | 0 |  | 0.066318 | 0.42259 | 0.080646 | 0.34194 | 0 | 0.080646
2023-05-30 | 0 | Vall | 2 | 0 | 1 | 0 | 1 | 0 |  | 0.057577 | 0.1861 | 0.070017 | 0.11609 | 0 | 0.070017
2023-05-30 01:00 | 1 | Vall | 2 | 0 | 1 | 0 | 1 | 0 |  | 0.057577 | 0.1861 | 0.070017 | 0.11609 | 0 | 0.070017
2023-05-30 02:00 | 2 | Vall | 2 | 0 | 1 | 0 | 1 | 0 |  | 0.057577 | 0.1861 | 0.070017 | 0.11609 | 0 | 0.070017
2023-05-30 03:00 | 3 | Vall | 2 | 0 | 1 | 0 | 1 | 0 |  | 0.057577 | 0.1861 | 0.070017 | 0.11609 | 0 | 0.070017
2023-05-30 04:00 | 4 | Vall | 2 | 0 | 1 | 0 | 1 | 0 |  | 0.057577 | 0.1861 | 0.070017 | 0.11609 | 0 | 0.070017
2023-05-30 05:00 | 5 | Vall | 2 | 0.8182 | 1 | 0.8182 | 0.1818 | 0 |  | 0.057577 | 0.1861 | 0.012729 | 0.17338 | 0 | 0.012729
2023-05-30 06:00 | 6 | Vall | 2 | 2.7797 | 2 | 2 | 0 | 0.77973 |  | 0.057577 | 0.1861 | 0 | 0.1861 | 0.07925 | -0.07925
2023-05-30 07:00 | 7 | Vall | 2 | 6.0309 | 4 | 4 | 0 | 2.0309 |  | 0.057577 | 0.1861 | 0 | 0.1861 | 0.20642 | -0.20642
2023-05-30 08:00 | 8 | Pla | 2 | 9.1876 | 8 | 8 | 0 | 1.1876 |  | 0.066318 | 0.42259 | 0 | 0.42259 | 0.1207 | -0.1207
2023-05-30 09:00 | 9 | Punta | 2 | 11.8487 | 8 | 8 | 0 | 3.8487 |  | 0.075061 | 0.70859 | 0 | 0.70859 | 0.39117 | -0.39117
2023-05-30 10:00 | 10 | Punta | 2 | 13.7773 | 14 | 13.7773 | 0.22272 | 0 |  | 0.075061 | 0.70859 | 0.02033 | 0.68826 | 0 | 0.02033
2023-05-30 11:00 | 11 | Punta | 2 | 15.0895 | 15 | 15 | 0 | 0.089499 |  | 0.075061 | 0.70859 | 0 | 0.70859 | 0.0090965 | -0.0090965
2023-05-30 12:00 | 12 | Punta | 2 | 15.5423 | 11 | 11 | 0 | 4.5423 |  | 0.075061 | 0.70859 | 0 | 0.70859 | 0.46167 | -0.46167
2023-05-30 13:00 | 13 | Punta | 2 | 14.9722 | 13 | 13 | 0 | 1.9722 |  | 0.075061 | 0.70859 | 0 | 0.70859 | 0.20046 | -0.20046
2023-05-30 14:00 | 14 | Pla | 2 | 14.0843 | 17 | 14.0843 | 2.9157 | 0 |  | 0.066318 | 0.42259 | 0.23514 | 0.18745 | 0 | 0.23514
2023-05-30 15:00 | 15 | Pla | 2 | 11.8151 | 9 | 9 | 0 | 2.8151 |  | 0.066318 | 0.42259 | 0 | 0.42259 | 0.28612 | -0.28612
2023-05-30 16:00 | 16 | Pla | 2 | 8.909 | 10 | 8.909 | 1.091 | 0 |  | 0.066318 | 0.42259 | 0.087988 | 0.3346 | 0 | 0.087988
2023-05-30 17:00 | 17 | Pla | 2 | 5.4147 | 4 | 4 | 0 | 1.4147 |  | 0.066318 | 0.42259 | 0 | 0.42259 | 0.14379 | -0.14379
2023-05-30 18:00 | 18 | Punta | 2 | 1.7715 | 2 | 1.7715 | 0.22846 | 0 |  | 0.075061 | 0.70859 | 0.020854 | 0.68774 | 0 | 0.020854
2023-05-30 19:00 | 19 | Punta | 2 | 0 | 2 | 0 | 2 | 0 |  | 0.075061 | 0.70859 | 0.18256 | 0.52604 | 0 | 0.18256
2023-05-30 20:00 | 20 | Punta | 2 | 0 | 2 | 0 | 2 | 0 |  | 0.075061 | 0.70859 | 0.18256 | 0.52604 | 0 | 0.18256
2023-05-30 21:00 | 21 | Punta | 2 | 0 | 2 | 0 | 2 | 0 |  | 0.075061 | 0.70859 | 0.18256 | 0.52604 | 0 | 0.18256
2023-05-30 22:00 | 22 | Pla | 2 | 0 | 1 | 0 | 1 | 0 |  | 0.066318 | 0.42259 | 0.080646 | 0.34194 | 0 | 0.080646
2023-05-30 23:00 | 23 | Pla | 2 | 0 | 1 | 0 | 1 | 0 |  | 0.066318 | 0.080646 | 0.080646 | 0 | 0 | 0.080646
2023-05-31 | 0 | Vall | 3 | 0 | 1 | 0 | 1 | 0 |  | 0.057577 | 0.070017 | 0.070017 | 0 | 0 | 0.070017
2023-05-31 01:00 | 1 | Vall | 3 | 0 | 1 | 0 | 1 | 0 |  | 0.057577 | 0.070017 | 0.070017 | 0 | 0 | 0.070017
2023-05-31 02:00 | 2 | Vall | 3 | 0 | 1 | 0 | 1 | 0 |  | 0.057577 | 0.070017 | 0.070017 | 0 | 0 | 0.070017
2023-05-31 03:00 | 3 | Vall | 3 | 0 | 1 | 0 | 1 | 0 |  | 0.057577 | 0.070017 | 0.070017 | 0 | 0 | 0.070017
2023-05-31 04:00 | 4 | Vall | 3 | 0 | 1 | 0 | 1 | 0 |  | 0.057577 | 0.070017 | 0.070017 | 0 | 0 | 0.070017
2023-05-31 05:00 | 5 | Vall | 3 | 0.83353 | 1 | 0.83353 | 0.16647 | 0 |  | 0.057577 | 0.070017 | 0.011655 | 0.058361 | 0 | 0.011655
2023-05-31 06:00 | 6 | Vall | 3 | 2.7971 | 1 | 1 | 0 | 1.7971 |  | 0.057577 | 0.070017 | 0 | 0.070017 | 0.18265 | -0.18265
2023-05-31 07:00 | 7 | Vall | 3 | 6.0953 | 5 | 5 | 0 | 1.0953 |  | 0.057577 | 0.35008 | 0 | 0.35008 | 0.11133 | -0.11133
2023-05-31 08:00 | 8 | Pla | 3 | 9.0678 | 7 | 7 | 0 | 2.0678 |  | 0.066318 | 0.56452 | 0 | 0.56452 | 0.21017 | -0.21017
2023-05-31 09:00 | 9 | Punta | 3 | 11.6832 | 6 | 6 | 0 | 5.6832 |  | 0.075061 | 0.54767 | 0 | 0.54767 | 0.57763 | -0.57763
2023-05-31 10:00 | 10 | Punta | 3 | 13.7221 | 11 | 11 | 0 | 2.7221 |  | 0.075061 | 1.0041 | 0 | 1.0041 | 0.27667 | -0.27667
2023-05-31 11:00 | 11 | Punta | 3 | 15.0289 | 10 | 10 | 0 | 5.0289 |  | 0.075061 | 0.91278 | 0 | 0.91278 | 0.51113 | -0.51113
2023-05-31 12:00 | 12 | Punta | 3 | 15.5644 | 16 | 15.5644 | 0.43561 | 0 |  | 0.075061 | 1.4605 | 0.039762 | 1.4207 | 0 | 0.039762
2023-05-31 13:00 | 13 | Punta | 3 | 15.2231 | 2 | 2 | 0 | 13.2231 |  | 0.075061 | 0.18256 | 0 | 0.18256 | 1.344 | -1.344
2023-05-31 14:00 | 14 | Pla | 3 | 13.8653 | 2 | 2 | 0 | 11.8653 |  | 0.066318 | 0.16129 | 0 | 0.16129 | 1.206 | -1.206
2023-05-31 15:00 | 15 | Pla | 3 | 11.7903 | 3 | 3 | 0 | 8.7903 |  | 0.066318 | 0.24194 | 0 | 0.24194 | 0.89344 | -0.89344
2023-05-31 16:00 | 16 | Pla | 3 | 8.8989 | 6 | 6 | 0 | 2.8989 |  | 0.066318 | 0.48388 | 0 | 0.48388 | 0.29464 | -0.29464
2023-05-31 17:00 | 17 | Pla | 3 | 5.4521 | 4 | 4 | 0 | 1.4521 |  | 0.066318 | 0.32258 | 0 | 0.32258 | 0.14758 | -0.14758
2023-05-31 18:00 | 18 | Punta | 3 | 2.0542 | 2 | 2 | 0 | 0.054193 |  | 0.075061 | 0.18256 | 0 | 0.18256 | 0.005508 | -0.005508
2023-05-31 19:00 | 19 | Punta | 3 | 0 | 4 | 0 | 4 | 0 |  | 0.075061 | 0.36511 | 0.36511 | 0 | 0 | 0.36511
2023-05-31 20:00 | 20 | Punta | 3 | 0 | 3 | 0 | 3 | 0 |  | 0.075061 | 0.27383 | 0.27383 | 0 | 0 | 0.27383
2023-05-31 21:00 | 21 | Punta | 3 | 0 | 2 | 0 | 2 | 0 |  | 0.075061 | 0.18256 | 0.18256 | 0 | 0 | 0.18256
2023-05-31 22:00 | 22 | Pla | 3 | 0 | 2 | 0 | 2 | 0 |  | 0.066318 | 0.16129 | 0.16129 | 0 | 0 | 0.16129 | 272.1991 | 49.9027 | 222.2964 | 184.5038 | 49.9027 | 134.6011
2023-05-31 23:00 | 23 | Pla | 3 | 0 | 2 | 0 | 2 | 0 |  | 0.075061 | 0.18256 | 0.18256 | 0 | 0 | 0.18256
2023-06-01 | 0 | Vall | 4 | 0 | 2.658 | 0 | 2.658 | 0 |  | 0.057577 | 0.1861 | 0.1861 | 0 | 0 | 0.1861
2023-06-01 01:00 | 1 | Vall | 4 | 0 | 2.658 | 0 | 2.658 | 0 |  | 0.057577 | 0.1861 | 0.1861 | 0 | 0 | 0.1861
2023-06-01 02:00 | 2 | Vall | 4 | 0 | 2.658 | 0 | 2.658 | 0 |  | 0.057577 | 0.1861 | 0.1861 | 0 | 0 | 0.1861
2023-06-01 03:00 | 3 | Vall | 4 | 0 | 2.658 | 0 | 2.658 | 0 |  | 0.057577 | 0.1861 | 0.1861 | 0 | 0 | 0.1861
2023-06-01 04:00 | 4 | Vall | 4 | 0 | 2.658 | 0 | 2.658 | 0 |  | 0.057577 | 0.1861 | 0.1861 | 0 | 0 | 0.1861
2023-06-01 05:00 | 5 | Vall | 4 | 0.83129 | 2.658 | 0.83129 | 1.8267 | 0 |  | 0.057577 | 0.1861 | 0.1279 | 0.058204 | 0 | 0.1279
2023-06-01 06:00 | 6 | Vall | 4 | 2.7801 | 2.658 | 2.658 | 0 | 0.12213 |  | 0.057577 | 0.1861 | 0 | 0.1861 | 0.012413 | -0.012413
2023-06-01 07:00 | 7 | Vall | 4 | 5.927 | 2.658 | 2.658 | 0 | 3.269 |  | 0.057577 | 0.1861 | 0 | 0.1861 | 0.33225 | -0.33225
2023-06-01 08:00 | 8 | Pla | 4 | 9.0175 | 5.24 | 5.24 | 0 | 3.7775 |  | 0.075061 | 0.4783 | 0 | 0.4783 | 0.38394 | -0.38394
2023-06-01 09:00 | 9 | Punta | 4 | 11.6231 | 7.763 | 7.763 | 0 | 3.8601 |  | 0.082071 | 0.77477 | 0 | 0.77477 | 0.39233 | -0.39233
2023-06-01 10:00 | 10 | Punta | 4 | 13.5746 | 7.763 | 7.763 | 0 | 5.8116 |  | 0.082071 | 0.77477 | 0 | 0.77477 | 0.59068 | -0.59068
2023-06-01 11:00 | 11 | Punta | 4 | 14.7717 | 7.763 | 7.763 | 0 | 7.0087 |  | 0.082071 | 0.77477 | 0 | 0.77477 | 0.71236 | -0.71236
2023-06-01 12:00 | 12 | Punta | 4 | 15.3272 | 7.763 | 7.763 | 0 | 7.5642 |  | 0.082071 | 0.77477 | 0 | 0.77477 | 0.76881 | -0.76881
2023-06-01 13:00 | 13 | Punta | 4 | 15.0029 | 7.763 | 7.763 | 0 | 7.2399 |  | 0.082071 | 0.77477 | 0 | 0.77477 | 0.73585 | -0.73585
2023-06-01 14:00 | 14 | Pla | 4 | 13.7689 | 5.24 | 5.24 | 0 | 8.5289 |  | 0.075061 | 0.4783 | 0 | 0.4783 | 0.86686 | -0.86686
2023-06-01 15:00 | 15 | Pla | 4 | 11.6469 | 5.24 | 5.24 | 0 | 6.4069 |  | 0.075061 | 0.4783 | 0 | 0.4783 | 0.65119 | -0.65119
2023-06-01 16:00 | 16 | Pla | 4 | 8.8381 | 5.24 | 5.24 | 0 | 3.5981 |  | 0.075061 | 0.4783 | 0 | 0.4783 | 0.36571 | -0.36571
2023-06-01 17:00 | 17 | Pla | 4 | 5.4262 | 5.24 | 5.24 | 0 | 0.18616 |  | 0.075061 | 0.4783 | 0 | 0.4783 | 0.018921 | -0.018921
2023-06-01 18:00 | 18 | Punta | 4 | 2.0387 | 7.763 | 2.0387 | 5.7243 | 0 |  | 0.082071 | 0.77477 | 0.5713 | 0.20347 | 0 | 0.5713
2023-06-01 19:00 | 19 | Punta | 4 | 0 | 7.763 | 0 | 7.763 | 0 |  | 0.082071 | 0.77477 | 0.77477 | 0 | 0 | 0.77477
2023-06-01 20:00 | 20 | Punta | 4 | 0 | 7.763 | 0 | 7.763 | 0 |  | 0.082071 | 0.77477 | 0.77477 | 0 | 0 | 0.77477
2023-06-01 21:00 | 21 | Punta | 4 | 0 | 7.763 | 0 | 7.763 | 0 |  | 0.082071 | 0.77477 | 0.77477 | 0 | 0 | 0.77477
2023-06-01 22:00 | 22 | Pla | 4 | 0 | 5.24 | 0 | 5.24 | 0 |  | 0.075061 | 0.4783 | 0.4783 | 0 | 0 | 0.4783
2023-06-01 23:00 | 23 | Pla | 4 | 0 | 5.24 | 0 | 5.24 | 0 |  | 0.075061 | 0.4783 | 0.4783 | 0 | 0 | 0.4783
2023-06-02 | 0 | Vall | 5 | 0 | 2.658 | 0 | 2.658 | 0 |  | 0.057577 | 0.1861 | 0.1861 | 0 | 0 | 0.1861
2023-06-02 01:00 | 1 | Vall | 5 | 0 | 2.658 | 0 | 2.658 | 0 |  | 0.057577 | 0.1861 | 0.1861 | 0 | 0 | 0.1861
2023-06-02 02:00 | 2 | Vall | 5 | 0 | 2.658 | 0 | 2.658 | 0 |  | 0.057577 | 0.1861 | 0.1861 | 0 | 0 | 0.1861
2023-06-02 03:00 | 3 | Vall | 5 | 0 | 2.658 | 0 | 2.658 | 0 |  | 0.057577 | 0.1861 | 0.1861 | 0 | 0 | 0.1861
2023-06-02 04:00 | 4 | Vall | 5 | 0 | 2.658 | 0 | 2.658 | 0 |  | 0.057577 | 0.1861 | 0.1861 | 0 | 0 | 0.1861
2023-06-02 05:00 | 5 | Vall | 5 | 0.82399 | 2.658 | 0.82399 | 1.834 | 0 |  | 0.057577 | 0.1861 | 0.12841 | 0.057693 | 0 | 0.12841
2023-06-02 06:00 | 6 | Vall | 5 | 2.7784 | 2.658 | 2.658 | 0 | 0.12035 |  | 0.057577 | 0.1861 | 0 | 0.1861 | 0.012233 | -0.012233
2023-06-02 07:00 | 7 | Vall | 5 | 5.9087 | 2.658 | 2.658 | 0 | 3.2507 |  | 0.057577 | 0.1861 | 0 | 0.1861 | 0.3304 | -0.3304
2023-06-02 08:00 | 8 | Pla | 5 | 9.0731 | 5.24 | 5.24 | 0 | 3.8331 |  | 0.075061 | 0.4783 | 0 | 0.4783 | 0.38959 | -0.38959
2023-06-02 09:00 | 9 | Punta | 5 | 11.7689 | 7.763 | 7.763 | 0 | 4.0059 |  | 0.082071 | 0.77477 | 0 | 0.77477 | 0.40715 | -0.40715
2023-06-02 10:00 | 10 | Punta | 5 | 13.6681 | 7.763 | 7.763 | 0 | 5.9051 |  | 0.082071 | 0.77477 | 0 | 0.77477 | 0.60019 | -0.60019
2023-06-02 11:00 | 11 | Punta | 5 | 14.9322 | 7.763 | 7.763 | 0 | 7.1692 |  | 0.082071 | 0.77477 | 0 | 0.77477 | 0.72867 | -0.72867
2023-06-02 12:00 | 12 | Punta | 5 | 15.4803 | 7.763 | 7.763 | 0 | 7.7173 |  | 0.082071 | 0.77477 | 0 | 0.77477 | 0.78437 | -0.78437
2023-06-02 13:00 | 13 | Punta | 5 | 15.0097 | 7.763 | 7.763 | 0 | 7.2467 |  | 0.082071 | 0.77477 | 0 | 0.77477 | 0.73654 | -0.73654
2023-06-02 14:00 | 14 | Pla | 5 | 13.7094 | 5.24 | 5.24 | 0 | 8.4694 |  | 0.075061 | 0.4783 | 0 | 0.4783 | 0.86081 | -0.86081
2023-06-02 15:00 | 15 | Pla | 5 | 11.4715 | 5.24 | 5.24 | 0 | 6.2315 |  | 0.075061 | 0.4783 | 0 | 0.4783 | 0.63336 | -0.63336
2023-06-02 16:00 | 16 | Pla | 5 | 8.6871 | 5.24 | 5.24 | 0 | 3.4471 |  | 0.075061 | 0.4783 | 0 | 0.4783 | 0.35036 | -0.35036
2023-06-02 17:00 | 17 | Pla | 5 | 5.34 | 5.24 | 5.24 | 0 | 0.099967 |  | 0.075061 | 0.4783 | 0 | 0.4783 | 0.010161 | -0.010161
2023-06-02 18:00 | 18 | Punta | 5 | 2.1275 | 7.763 | 2.1275 | 5.6355 | 0 |  | 0.082071 | 0.77477 | 0.56243 | 0.21233 | 0 | 0.56243
2023-06-02 19:00 | 19 | Punta | 5 | 0 | 7.763 | 0 | 7.763 | 0 |  | 0.082071 | 0.77477 | 0.77477 | 0 | 0 | 0.77477
2023-06-02 20:00 | 20 | Punta | 5 | 0 | 7.763 | 0 | 7.763 | 0 |  | 0.082071 | 0.77477 | 0.77477 | 0 | 0 | 0.77477
2023-06-02 21:00 | 21 | Punta | 5 | 0 | 7.763 | 0 | 7.763 | 0 |  | 0.082071 | 0.77477 | 0.77477 | 0 | 0 | 0.77477
2023-06-02 22:00 | 22 | Pla | 5 | 0 | 5.24 | 0 | 5.24 | 0 |  | 0.075061 | 0.4783 | 0.4783 | 0 | 0 | 0.4783
2023-06-02 23:00 | 23 | Pla | 5 | 0 | 5.24 | 0 | 5.24 | 0 |  | 0.075061 | 0.4783 | 0.4783 | 0 | 0 | 0.4783
2023-06-03 | 0 | Vall | 6 | 0 | 2.658 | 0 | 2.658 | 0 |  | 0.057577 | 0.1861 | 0.1861 | 0 | 0 | 0.1861
2023-06-03 01:00 | 1 | Vall | 6 | 0 | 2.658 | 0 | 2.658 | 0 |  | 0.057577 | 0.1861 | 0.1861 | 0 | 0 | 0.1861
2023-06-03 02:00 | 2 | Vall | 6 | 0 | 2.658 | 0 | 2.658 | 0 |  | 0.057577 | 0.1861 | 0.1861 | 0 | 0 | 0.1861
2023-06-03 03:00 | 3 | Vall | 6 | 0 | 2.658 | 0 | 2.658 | 0 |  | 0.057577 | 0.1861 | 0.1861 | 0 | 0 | 0.1861
2023-06-03 04:00 | 4 | Vall | 6 | 0 | 2.658 | 0 | 2.658 | 0 |  | 0.057577 | 0.1861 | 0.1861 | 0 | 0 | 0.1861
2023-06-03 05:00 | 5 | Vall | 6 | 0.82898 | 2.658 | 0.82898 | 1.829 | 0 |  | 0.057577 | 0.1861 | 0.12806 | 0.058042 | 0 | 0.12806
2023-06-03 06:00 | 6 | Vall | 6 | 2.7502 | 2.658 | 2.658 | 0 | 0.092173 |  | 0.057577 | 0.1861 | 0 | 0.1861 | 0.0093683 | -0.0093683
2023-06-03 07:00 | 7 | Vall | 6 | 5.9118 | 2.658 | 2.658 | 0 | 3.2538 |  | 0.057577 | 0.1861 | 0 | 0.1861 | 0.33071 | -0.33071
2023-06-03 08:00 | 8 | Vall | 6 | 9.0303 | 2.658 | 2.658 | 0 | 6.3723 |  | 0.057577 | 0.1861 | 0 | 0.1861 | 0.64767 | -0.64767
2023-06-03 09:00 | 9 | Vall | 6 | 11.4513 | 2.658 | 2.658 | 0 | 8.7933 |  | 0.057577 | 0.1861 | 0 | 0.1861 | 0.89374 | -0.89374
2023-06-03 10:00 | 10 | Vall | 6 | 13.064 | 2.658 | 2.658 | 0 | 10.406 |  | 0.057577 | 0.1861 | 0 | 0.1861 | 1.0576 | -1.0576
2023-06-03 11:00 | 11 | Vall | 6 | 13.9964 | 2.658 | 2.658 | 0 | 11.3384 |  | 0.057577 | 0.1861 | 0 | 0.1861 | 1.1524 | -1.1524
2023-06-03 12:00 | 12 | Vall | 6 | 15.0829 | 2.658 | 2.658 | 0 | 12.4249 |  | 0.057577 | 0.1861 | 0 | 0.1861 | 1.2628 | -1.2628
2023-06-03 13:00 | 13 | Vall | 6 | 14.8437 | 2.658 | 2.658 | 0 | 12.1857 |  | 0.057577 | 0.1861 | 0 | 0.1861 | 1.2385 | -1.2385
2023-06-03 14:00 | 14 | Vall | 6 | 13.205 | 2.658 | 2.658 | 0 | 10.547 |  | 0.057577 | 0.1861 | 0 | 0.1861 | 1.072 | -1.072
2023-06-03 15:00 | 15 | Vall | 6 | 9.6541 | 2.658 | 2.658 | 0 | 6.9961 |  | 0.057577 | 0.1861 | 0 | 0.1861 | 0.71108 | -0.71108
2023-06-03 16:00 | 16 | Vall | 6 | 8.4456 | 2.658 | 2.658 | 0 | 5.7876 |  | 0.057577 | 0.1861 | 0 | 0.1861 | 0.58824 | -0.58824
2023-06-03 17:00 | 17 | Vall | 6 | 5.4693 | 2.658 | 2.658 | 0 | 2.8113 |  | 0.057577 | 0.1861 | 0 | 0.1861 | 0.28573 | -0.28573
2023-06-03 18:00 | 18 | Vall | 6 | 1.6808 | 2.658 | 1.6808 | 0.97718 | 0 |  | 0.057577 | 0.1861 | 0.068419 | 0.11768 | 0 | 0.068419
2023-06-03 19:00 | 19 | Vall | 6 | 0 | 2.658 | 0 | 2.658 | 0 |  | 0.057577 | 0.1861 | 0.1861 | 0 | 0 | 0.1861
2023-06-03 20:00 | 20 | Vall | 6 | 0 | 2.658 | 0 | 2.658 | 0 |  | 0.057577 | 0.1861 | 0.1861 | 0 | 0 | 0.1861
2023-06-03 21:00 | 21 | Vall | 6 | 0 | 2.658 | 0 | 2.658 | 0 |  | 0.057577 | 0.1861 | 0.1861 | 0 | 0 | 0.1861
2023-06-03 22:00 | 22 | Vall | 6 | 0 | 2.658 | 0 | 2.658 | 0 |  | 0.057577 | 0.1861 | 0.1861 | 0 | 0 | 0.1861
2023-06-03 23:00 | 23 | Vall | 6 | 0 | 2.658 | 0 | 2.658 | 0 |  | 0.057577 | 0.1861 | 0.1861 | 0 | 0 | 0.1861
2023-06-04 | 0 | Vall | 7 | 0 | 2.658 | 0 | 2.658 | 0 |  | 0.057577 | 0.1861 | 0.1861 | 0 | 0 | 0.1861
2023-06-04 01:00 | 1 | Vall | 7 | 0 | 2.658 | 0 | 2.658 | 0 |  | 0.057577 | 0.1861 | 0.1861 | 0 | 0 | 0.1861
2023-06-04 02:00 | 2 | Vall | 7 | 0 | 2.658 | 0 | 2.658 | 0 |  | 0.057577 | 0.1861 | 0.1861 | 0 | 0 | 0.1861
2023-06-04 03:00 | 3 | Vall | 7 | 0 | 2.658 | 0 | 2.658 | 0 |  | 0.057577 | 0.1861 | 0.1861 | 0 | 0 | 0.1861
2023-06-04 04:00 | 4 | Vall | 7 | 0 | 2.658 | 0 | 2.658 | 0 |  | 0.057577 | 0.1861 | 0.1861 | 0 | 0 | 0.1861
2023-06-04 05:00 | 5 | Vall | 7 | 0.83002 | 2.658 | 0.83002 | 1.828 | 0 |  | 0.057577 | 0.1861 | 0.12799 | 0.058115 | 0 | 0.12799
2023-06-04 06:00 | 6 | Vall | 7 | 2.7481 | 2.658 | 2.658 | 0 | 0.090061 |  | 0.057577 | 0.1861 | 0 | 0.1861 | 0.0091537 | -0.0091537
2023-06-04 07:00 | 7 | Vall | 7 | 5.8624 | 2.658 | 2.658 | 0 | 3.2044 |  | 0.057577 | 0.1861 | 0 | 0.1861 | 0.32569 | -0.32569
2023-06-04 08:00 | 8 | Vall | 7 | 9.1094 | 2.658 | 2.658 | 0 | 6.4514 |  | 0.057577 | 0.1861 | 0 | 0.1861 | 0.65571 | -0.65571
2023-06-04 09:00 | 9 | Vall | 7 | 11.8577 | 2.658 | 2.658 | 0 | 9.1997 |  | 0.057577 | 0.1861 | 0 | 0.1861 | 0.93504 | -0.93504
2023-06-04 10:00 | 10 | Vall | 7 | 13.8824 | 2.658 | 2.658 | 0 | 11.2244 |  | 0.057577 | 0.1861 | 0 | 0.1861 | 1.1408 | -1.1408
2023-06-04 11:00 | 11 | Vall | 7 | 15.1533 | 2.658 | 2.658 | 0 | 12.4953 |  | 0.057577 | 0.1861 | 0 | 0.1861 | 1.27 | -1.27
2023-06-04 12:00 | 12 | Vall | 7 | 15.6122 | 2.658 | 2.658 | 0 | 12.9542 |  | 0.057577 | 0.1861 | 0 | 0.1861 | 1.3166 | -1.3166
2023-06-04 13:00 | 13 | Vall | 7 | 15.1418 | 2.658 | 2.658 | 0 | 12.4838 |  | 0.057577 | 0.1861 | 0 | 0.1861 | 1.2688 | -1.2688
2023-06-04 14:00 | 14 | Vall | 7 | 13.9087 | 2.658 | 2.658 | 0 | 11.2507 |  | 0.057577 | 0.1861 | 0 | 0.1861 | 1.1435 | -1.1435
2023-06-04 15:00 | 15 | Vall | 7 | 11.8123 | 2.658 | 2.658 | 0 | 9.1543 |  | 0.057577 | 0.1861 | 0 | 0.1861 | 0.93043 | -0.93043
2023-06-04 16:00 | 16 | Vall | 7 | 9.0717 | 2.658 | 2.658 | 0 | 6.4137 |  | 0.057577 | 0.1861 | 0 | 0.1861 | 0.65188 | -0.65188
2023-06-04 17:00 | 17 | Vall | 7 | 5.3881 | 2.658 | 2.658 | 0 | 2.7301 |  | 0.057577 | 0.1861 | 0 | 0.1861 | 0.27748 | -0.27748
2023-06-04 18:00 | 18 | Vall | 7 | 2.1106 | 2.658 | 2.1106 | 0.54741 | 0 |  | 0.057577 | 0.1861 | 0.038328 | 0.14778 | 0 | 0.038328
2023-06-04 19:00 | 19 | Vall | 7 | 0 | 2.658 | 0 | 2.658 | 0 |  | 0.057577 | 0.1861 | 0.1861 | 0 | 0 | 0.1861
2023-06-04 20:00 | 20 | Vall | 7 | 0 | 2.658 | 0 | 2.658 | 0 |  | 0.057577 | 0.1861 | 0.1861 | 0 | 0 | 0.1861
2023-06-04 21:00 | 21 | Vall | 7 | 0 | 2.658 | 0 | 2.658 | 0 |  | 0.057577 | 0.1861 | 0.1861 | 0 | 0 | 0.1861
2023-06-04 22:00 | 22 | Vall | 7 | 0 | 2.658 | 0 | 2.658 | 0 |  | 0.057577 | 0.1861 | 0.1861 | 0 | 0 | 0.1861
2023-06-04 23:00 | 23 | Vall | 7 | 0 | 2.658 | 0 | 2.658 | 0 |  | 0.057577 | 0.1861 | 0.1861 | 0 | 0 | 0.1861
2023-06-05 | 0 | Vall | 1 | 0 | 2.658 | 0 | 2.658 | 0 |  | 0.057577 | 0.1861 | 0.1861 | 0 | 0 | 0.1861
2023-06-05 01:00 | 1 | Vall | 1 | 0 | 2.658 | 0 | 2.658 | 0 |  | 0.057577 | 0.1861 | 0.1861 | 0 | 0 | 0.1861
2023-06-05 02:00 | 2 | Vall | 1 | 0 | 2.658 | 0 | 2.658 | 0 |  | 0.057577 | 0.1861 | 0.1861 | 0 | 0 | 0.1861
2023-06-05 03:00 | 3 | Vall | 1 | 0 | 2.658 | 0 | 2.658 | 0 |  | 0.057577 | 0.1861 | 0.1861 | 0 | 0 | 0.1861
2023-06-05 04:00 | 4 | Vall | 1 | 0 | 2.658 | 0 | 2.658 | 0 |  | 0.057577 | 0.1861 | 0.1861 | 0 | 0 | 0.1861
2023-06-05 05:00 | 5 | Vall | 1 | 0.82599 | 2.658 | 0.82599 | 1.832 | 0 |  | 0.057577 | 0.1861 | 0.12827 | 0.057833 | 0 | 0.12827
2023-06-05 06:00 | 6 | Vall | 1 | 2.4446 | 2.658 | 2.4446 | 0.21342 | 0 |  | 0.057577 | 0.1861 | 0.014943 | 0.17116 | 0 | 0.014943
2023-06-05 07:00 | 7 | Vall | 1 | 4.2914 | 2.658 | 2.658 | 0 | 1.6334 |  | 0.057577 | 0.1861 | 0 | 0.1861 | 0.16601 | -0.16601
2023-06-05 08:00 | 8 | Pla | 1 | 8.5297 | 5.24 | 5.24 | 0 | 3.2897 |  | 0.075061 | 0.4783 | 0 | 0.4783 | 0.33436 | -0.33436
2023-06-05 09:00 | 9 | Punta | 1 | 8.8528 | 7.763 | 7.763 | 0 | 1.0898 |  | 0.082071 | 0.77477 | 0 | 0.77477 | 0.11077 | -0.11077
2023-06-05 10:00 | 10 | Punta | 1 | 8.097 | 7.763 | 7.763 | 0 | 0.33401 |  | 0.082071 | 0.77477 | 0 | 0.77477 | 0.033948 | -0.033948
2023-06-05 11:00 | 11 | Punta | 1 | 9.9225 | 7.763 | 7.763 | 0 | 2.1595 |  | 0.082071 | 0.77477 | 0 | 0.77477 | 0.21949 | -0.21949
2023-06-05 12:00 | 12 | Punta | 1 | 2.131 | 7.763 | 2.131 | 5.632 | 0 |  | 0.082071 | 0.77477 | 0.56209 | 0.21268 | 0 | 0.56209
2023-06-05 13:00 | 13 | Punta | 1 | 9.8135 | 7.763 | 7.763 | 0 | 2.0505 |  | 0.082071 | 0.77477 | 0 | 0.77477 | 0.20841 | -0.20841
2023-06-05 14:00 | 14 | Pla | 1 | 7.2533 | 5.24 | 5.24 | 0 | 2.0133 |  | 0.075061 | 0.4783 | 0 | 0.4783 | 0.20463 | -0.20463
2023-06-05 15:00 | 15 | Pla | 1 | 4.061 | 5.24 | 4.061 | 1.179 | 0 |  | 0.075061 | 0.4783 | 0.10762 | 0.37068 | 0 | 0.10762
2023-06-05 16:00 | 16 | Pla | 1 | 3.1264 | 5.24 | 3.1264 | 2.1136 | 0 |  | 0.075061 | 0.4783 | 0.19293 | 0.28537 | 0 | 0.19293
2023-06-05 17:00 | 17 | Pla | 1 | 5.0204 | 5.24 | 5.0204 | 0.21956 | 0 |  | 0.075061 | 0.4783 | 0.020041 | 0.45826 | 0 | 0.020041
2023-06-05 18:00 | 18 | Punta | 1 | 2.097 | 7.763 | 2.097 | 5.666 | 0 |  | 0.082071 | 0.77477 | 0.56548 | 0.20928 | 0 | 0.56548
2023-06-05 19:00 | 19 | Punta | 1 | 0 | 7.763 | 0 | 7.763 | 0 |  | 0.082071 | 0.77477 | 0.77477 | 0 | 0 | 0.77477
2023-06-05 20:00 | 20 | Punta | 1 | 0 | 7.763 | 0 | 7.763 | 0 |  | 0.082071 | 0.77477 | 0.77477 | 0 | 0 | 0.77477
2023-06-05 21:00 | 21 | Punta | 1 | 0 | 7.763 | 0 | 7.763 | 0 |  | 0.082071 | 0.77477 | 0.77477 | 0 | 0 | 0.77477
2023-06-05 22:00 | 22 | Pla | 1 | 0 | 5.24 | 0 | 5.24 | 0 |  | 0.075061 | 0.4783 | 0.4783 | 0 | 0 | 0.4783
2023-06-05 23:00 | 23 | Pla | 1 | 0 | 5.24 | 0 | 5.24 | 0 |  | 0.075061 | 0.4783 | 0.4783 | 0 | 0 | 0.4783
2023-06-06 | 0 | Vall | 2 | 0 | 2.658 | 0 | 2.658 | 0 |  | 0.057577 | 0.1861 | 0.1861 | 0 | 0 | 0.1861
2023-06-06 01:00 | 1 | Vall | 2 | 0 | 2.658 | 0 | 2.658 | 0 |  | 0.057577 | 0.1861 | 0.1861 | 0 | 0 | 0.1861
2023-06-06 02:00 | 2 | Vall | 2 | 0 | 2.658 | 0 | 2.658 | 0 |  | 0.057577 | 0.1861 | 0.1861 | 0 | 0 | 0.1861
2023-06-06 03:00 | 3 | Vall | 2 | 0 | 2.658 | 0 | 2.658 | 0 |  | 0.057577 | 0.1861 | 0.1861 | 0 | 0 | 0.1861
2023-06-06 04:00 | 4 | Vall | 2 | 0 | 2.658 | 0 | 2.658 | 0 |  | 0.057577 | 0.1861 | 0.1861 | 0 | 0 | 0.1861
2023-06-06 05:00 | 5 | Vall | 2 | 0.76596 | 2.658 | 0.76596 | 1.892 | 0 |  | 0.057577 | 0.1861 | 0.13247 | 0.05363 | 0 | 0.13247
2023-06-06 06:00 | 6 | Vall | 2 | 2.5447 | 2.658 | 2.5447 | 0.1133 | 0 |  | 0.057577 | 0.1861 | 0.007933 | 0.17817 | 0 | 0.007933
2023-06-06 07:00 | 7 | Vall | 2 | 5.1899 | 2.658 | 2.658 | 0 | 2.5319 |  | 0.057577 | 0.1861 | 0 | 0.1861 | 0.25733 | -0.25733
2023-06-06 08:00 | 8 | Pla | 2 | 8.7558 | 5.24 | 5.24 | 0 | 3.5158 |  | 0.075061 | 0.4783 | 0 | 0.4783 | 0.35734 | -0.35734
2023-06-06 09:00 | 9 | Punta | 2 | 10.406 | 7.763 | 7.763 | 0 | 2.643 |  | 0.082071 | 0.77477 | 0 | 0.77477 | 0.26863 | -0.26863
2023-06-06 10:00 | 10 | Punta | 2 | 7.806 | 7.763 | 7.763 | 0 | 0.04299 |  | 0.082071 | 0.77477 | 0 | 0.77477 | 0.0043694 | -0.0043694
2023-06-06 11:00 | 11 | Punta | 2 | 14.0388 | 7.763 | 7.763 | 0 | 6.2758 |  | 0.082071 | 0.77477 | 0 | 0.77477 | 0.63786 | -0.63786
2023-06-06 12:00 | 12 | Punta | 2 | 15.4612 | 7.763 | 7.763 | 0 | 7.6982 |  | 0.082071 | 0.77477 | 0 | 0.77477 | 0.78243 | -0.78243
2023-06-06 13:00 | 13 | Punta | 2 | 14.6058 | 7.763 | 7.763 | 0 | 6.8428 |  | 0.082071 | 0.77477 | 0 | 0.77477 | 0.69549 | -0.69549
2023-06-06 14:00 | 14 | Pla | 2 | 13.1808 | 5.24 | 5.24 | 0 | 7.9408 |  | 0.075061 | 0.4783 | 0 | 0.4783 | 0.80709 | -0.80709
2023-06-06 15:00 | 15 | Pla | 2 | 8.8503 | 5.24 | 5.24 | 0 | 3.6103 |  | 0.075061 | 0.4783 | 0 | 0.4783 | 0.36695 | -0.36695
2023-06-06 16:00 | 16 | Pla | 2 | 8.592 | 5.24 | 5.24 | 0 | 3.352 |  | 0.075061 | 0.4783 | 0 | 0.4783 | 0.34069 | -0.34069
2023-06-06 17:00 | 17 | Pla | 2 | 4.4846 | 5.24 | 4.4846 | 0.75536 | 0 |  | 0.075061 | 0.4783 | 0.068948 | 0.40935 | 0 | 0.068948
2023-06-06 18:00 | 18 | Punta | 2 | 1.7976 | 7.763 | 1.7976 | 5.9654 | 0 |  | 0.082071 | 0.77477 | 0.59537 | 0.1794 | 0 | 0.59537
2023-06-06 19:00 | 19 | Punta | 2 | 0 | 7.763 | 0 | 7.763 | 0 |  | 0.082071 | 0.77477 | 0.77477 | 0 | 0 | 0.77477
2023-06-06 20:00 | 20 | Punta | 2 | 0 | 7.763 | 0 | 7.763 | 0 |  | 0.082071 | 0.77477 | 0.77477 | 0 | 0 | 0.77477
2023-06-06 21:00 | 21 | Punta | 2 | 0 | 7.763 | 0 | 7.763 | 0 |  | 0.082071 | 0.77477 | 0.77477 | 0 | 0 | 0.77477
2023-06-06 22:00 | 22 | Pla | 2 | 0 | 5.24 | 0 | 5.24 | 0 |  | 0.075061 | 0.4783 | 0.4783 | 0 | 0 | 0.4783
2023-06-06 23:00 | 23 | Pla | 2 | 0 | 5.24 | 0 | 5.24 | 0 |  | 0.075061 | 0.4783 | 0.4783 | 0 | 0 | 0.4783
2023-06-07 | 0 | Vall | 3 | 0 | 2.658 | 0 | 2.658 | 0 |  | 0.057577 | 0.1861 | 0.1861 | 0 | 0 | 0.1861
2023-06-07 01:00 | 1 | Vall | 3 | 0 | 2.658 | 0 | 2.658 | 0 |  | 0.057577 | 0.1861 | 0.1861 | 0 | 0 | 0.1861
2023-06-07 02:00 | 2 | Vall | 3 | 0 | 2.658 | 0 | 2.658 | 0 |  | 0.057577 | 0.1861 | 0.1861 | 0 | 0 | 0.1861
2023-06-07 03:00 | 3 | Vall | 3 | 0 | 2.658 | 0 | 2.658 | 0 |  | 0.057577 | 0.1861 | 0.1861 | 0 | 0 | 0.1861
2023-06-07 04:00 | 4 | Vall | 3 | 0 | 2.658 | 0 | 2.658 | 0 |  | 0.057577 | 0.1861 | 0.1861 | 0 | 0 | 0.1861
2023-06-07 05:00 | 5 | Vall | 3 | 0.52056 | 2.658 | 0.52056 | 2.1374 | 0 |  | 0.057577 | 0.1861 | 0.14966 | 0.036448 | 0 | 0.14966
2023-06-07 06:00 | 6 | Vall | 3 | 2.177 | 2.658 | 2.177 | 0.48103 | 0 |  | 0.057577 | 0.1861 | 0.03368 | 0.15242 | 0 | 0.03368
2023-06-07 07:00 | 7 | Vall | 3 | 3.3816 | 2.658 | 2.658 | 0 | 0.72363 |  | 0.057577 | 0.1861 | 0 | 0.1861 | 0.073549 | -0.073549
2023-06-07 08:00 | 8 | Pla | 3 | 7.5279 | 5.24 | 5.24 | 0 | 2.2879 |  | 0.075061 | 0.4783 | 0 | 0.4783 | 0.23254 | -0.23254
2023-06-07 09:00 | 9 | Punta | 3 | 10.9414 | 7.763 | 7.763 | 0 | 3.1784 |  | 0.082071 | 0.77477 | 0 | 0.77477 | 0.32305 | -0.32305
2023-06-07 10:00 | 10 | Punta | 3 | 12.21 | 7.763 | 7.763 | 0 | 4.447 |  | 0.082071 | 0.77477 | 0 | 0.77477 | 0.45198 | -0.45198
2023-06-07 11:00 | 11 | Punta | 3 | 6.9488 | 7.763 | 6.9488 | 0.81418 | 0 |  | 0.082071 | 0.77477 | 0.081257 | 0.69351 | 0 | 0.081257
2023-06-07 12:00 | 12 | Punta | 3 | 15.2441 | 7.763 | 7.763 | 0 | 7.4811 |  | 0.082071 | 0.77477 | 0 | 0.77477 | 0.76037 | -0.76037
2023-06-07 13:00 | 13 | Punta | 3 | 15.1698 | 7.763 | 7.763 | 0 | 7.4068 |  | 0.082071 | 0.77477 | 0 | 0.77477 | 0.75282 | -0.75282
2023-06-07 14:00 | 14 | Pla | 3 | 13.4774 | 5.24 | 5.24 | 0 | 8.2374 |  | 0.075061 | 0.4783 | 0 | 0.4783 | 0.83723 | -0.83723
2023-06-07 15:00 | 15 | Pla | 3 | 11.4812 | 5.24 | 5.24 | 0 | 6.2412 |  | 0.075061 | 0.4783 | 0 | 0.4783 | 0.63434 | -0.63434
2023-06-07 16:00 | 16 | Pla | 3 | 8.7367 | 5.24 | 5.24 | 0 | 3.4967 |  | 0.075061 | 0.4783 | 0 | 0.4783 | 0.3554 | -0.3554
2023-06-07 17:00 | 17 | Pla | 3 | 5.4388 | 5.24 | 5.24 | 0 | 0.19877 |  | 0.075061 | 0.4783 | 0 | 0.4783 | 0.020203 | -0.020203
2023-06-07 18:00 | 18 | Punta | 3 | 2.1724 | 7.763 | 2.1724 | 5.5906 | 0 |  | 0.082071 | 0.77477 | 0.55796 | 0.21681 | 0 | 0.55796
2023-06-07 19:00 | 19 | Punta | 3 | 0 | 7.763 | 0 | 7.763 | 0 |  | 0.082071 | 0.77477 | 0.77477 | 0 | 0 | 0.77477
2023-06-07 20:00 | 20 | Punta | 3 | 0 | 7.763 | 0 | 7.763 | 0 |  | 0.082071 | 0.77477 | 0.77477 | 0 | 0 | 0.77477
2023-06-07 21:00 | 21 | Punta | 3 | 0 | 7.763 | 0 | 7.763 | 0 |  | 0.082071 | 0.77477 | 0.77477 | 0 | 0 | 0.77477
2023-06-07 22:00 | 22 | Pla | 3 | 0 | 5.24 | 0 | 5.24 | 0 |  | 0.075061 | 0.4783 | 0.4783 | 0 | 0 | 0.4783
2023-06-07 23:00 | 23 | Pla | 3 | 0 | 5.24 | 0 | 5.24 | 0 |  | 0.075061 | 0.4783 | 0.4783 | 0 | 0 | 0.4783
2023-06-08 | 0 | Vall | 4 | 0 | 2.658 | 0 | 2.658 | 0 |  | 0.057577 | 0.1861 | 0.1861 | 0 | 0 | 0.1861
2023-06-08 01:00 | 1 | Vall | 4 | 0 | 2.658 | 0 | 2.658 | 0 |  | 0.057577 | 0.1861 | 0.1861 | 0 | 0 | 0.1861
2023-06-08 02:00 | 2 | Vall | 4 | 0 | 2.658 | 0 | 2.658 | 0 |  | 0.057577 | 0.1861 | 0.1861 | 0 | 0 | 0.1861
2023-06-08 03:00 | 3 | Vall | 4 | 0 | 2.658 | 0 | 2.658 | 0 |  | 0.057577 | 0.1861 | 0.1861 | 0 | 0 | 0.1861
2023-06-08 04:00 | 4 | Vall | 4 | 0 | 2.658 | 0 | 2.658 | 0 |  | 0.057577 | 0.1861 | 0.1861 | 0 | 0 | 0.1861
2023-06-08 05:00 | 5 | Vall | 4 | 0.86605 | 2.658 | 0.86605 | 1.7919 | 0 |  | 0.057577 | 0.1861 | 0.12547 | 0.060638 | 0 | 0.12547
2023-06-08 06:00 | 6 | Vall | 4 | 2.8237 | 2.658 | 2.658 | 0 | 0.16566 |  | 0.057577 | 0.1861 | 0 | 0.1861 | 0.016837 | -0.016837
2023-06-08 07:00 | 7 | Vall | 4 | 5.9796 | 2.658 | 2.658 | 0 | 3.3216 |  | 0.057577 | 0.1861 | 0 | 0.1861 | 0.3376 | -0.3376
2023-06-08 08:00 | 8 | Pla | 4 | 9.0519 | 5.24 | 5.24 | 0 | 3.8119 |  | 0.075061 | 0.4783 | 0 | 0.4783 | 0.38744 | -0.38744
2023-06-08 09:00 | 9 | Punta | 4 | 11.4617 | 7.763 | 7.763 | 0 | 3.6987 |  | 0.082071 | 0.77477 | 0 | 0.77477 | 0.37593 | -0.37593
2023-06-08 10:00 | 10 | Punta | 4 | 13.385 | 7.763 | 7.763 | 0 | 5.622 |  | 0.082071 | 0.77477 | 0 | 0.77477 | 0.57141 | -0.57141
2023-06-08 11:00 | 11 | Punta | 4 | 14.5167 | 7.763 | 7.763 | 0 | 6.7537 |  | 0.082071 | 0.77477 | 0 | 0.77477 | 0.68643 | -0.68643
2023-06-08 12:00 | 12 | Punta | 4 | 15.0604 | 7.763 | 7.763 | 0 | 7.2974 |  | 0.082071 | 0.77477 | 0 | 0.77477 | 0.7417 | -0.7417
2023-06-08 13:00 | 13 | Punta | 4 | 14.8909 | 7.763 | 7.763 | 0 | 7.1279 |  | 0.082071 | 0.77477 | 0 | 0.77477 | 0.72447 | -0.72447
2023-06-08 14:00 | 14 | Pla | 4 | 13.4786 | 5.24 | 5.24 | 0 | 8.2386 |  | 0.075061 | 0.4783 | 0 | 0.4783 | 0.83736 | -0.83736
2023-06-08 15:00 | 15 | Pla | 4 | 11.3819 | 5.24 | 5.24 | 0 | 6.1419 |  | 0.075061 | 0.4783 | 0 | 0.4783 | 0.62425 | -0.62425
2023-06-08 16:00 | 16 | Pla | 4 | 8.607 | 5.24 | 5.24 | 0 | 3.367 |  | 0.075061 | 0.4783 | 0 | 0.4783 | 0.34222 | -0.34222
2023-06-08 17:00 | 17 | Pla | 4 | 5.5965 | 5.24 | 5.24 | 0 | 0.35646 |  | 0.075061 | 0.4783 | 0 | 0.4783 | 0.03623 | -0.03623
2023-06-08 18:00 | 18 | Punta | 4 | 2.2544 | 7.763 | 2.2544 | 5.5086 | 0 |  | 0.082071 | 0.77477 | 0.54977 | 0.225 | 0 | 0.54977
2023-06-08 19:00 | 19 | Punta | 4 | 0 | 7.763 | 0 | 7.763 | 0 |  | 0.082071 | 0.77477 | 0.77477 | 0 | 0 | 0.77477
2023-06-08 20:00 | 20 | Punta | 4 | 0 | 7.763 | 0 | 7.763 | 0 |  | 0.082071 | 0.77477 | 0.77477 | 0 | 0 | 0.77477
2023-06-08 21:00 | 21 | Punta | 4 | 0 | 7.763 | 0 | 7.763 | 0 |  | 0.082071 | 0.77477 | 0.77477 | 0 | 0 | 0.77477
2023-06-08 22:00 | 22 | Pla | 4 | 0 | 5.24 | 0 | 5.24 | 0 |  | 0.075061 | 0.4783 | 0.4783 | 0 | 0 | 0.4783
2023-06-08 23:00 | 23 | Pla | 4 | 0 | 5.24 | 0 | 5.24 | 0 |  | 0.075061 | 0.4783 | 0.4783 | 0 | 0 | 0.4783
2023-06-09 | 0 | Vall | 5 | 0 | 2.658 | 0 | 2.658 | 0 |  | 0.057577 | 0.1861 | 0.1861 | 0 | 0 | 0.1861
2023-06-09 01:00 | 1 | Vall | 5 | 0 | 2.658 | 0 | 2.658 | 0 |  | 0.057577 | 0.1861 | 0.1861 | 0 | 0 | 0.1861
2023-06-09 02:00 | 2 | Vall | 5 | 0 | 2.658 | 0 | 2.658 | 0 |  | 0.057577 | 0.1861 | 0.1861 | 0 | 0 | 0.1861
2023-06-09 03:00 | 3 | Vall | 5 | 0 | 2.658 | 0 | 2.658 | 0 |  | 0.057577 | 0.1861 | 0.1861 | 0 | 0 | 0.1861
2023-06-09 04:00 | 4 | Vall | 5 | 0 | 2.658 | 0 | 2.658 | 0 |  | 0.057577 | 0.1861 | 0.1861 | 0 | 0 | 0.1861
2023-06-09 05:00 | 5 | Vall | 5 | 0.035834 | 2.658 | 0.035834 | 2.6222 | 0 |  | 0.057577 | 0.1861 | 0.18359 | 0.0025089 | 0 | 0.18359
2023-06-09 06:00 | 6 | Vall | 5 | 0.47136 | 2.658 | 0.47136 | 2.1866 | 0 |  | 0.057577 | 0.1861 | 0.1531 | 0.033003 | 0 | 0.1531
2023-06-09 07:00 | 7 | Vall | 5 | 0.84375 | 2.658 | 0.84375 | 1.8142 | 0 |  | 0.057577 | 0.1861 | 0.12703 | 0.059077 | 0 | 0.12703
2023-06-09 08:00 | 8 | Pla | 5 | 5.097 | 5.24 | 5.097 | 0.14305 | 0 |  | 0.075061 | 0.4783 | 0.013057 | 0.46524 | 0 | 0.013057
2023-06-09 09:00 | 9 | Punta | 5 | 9.2357 | 7.763 | 7.763 | 0 | 1.4727 |  | 0.082071 | 0.77477 | 0 | 0.77477 | 0.14968 | -0.14968
2023-06-09 10:00 | 10 | Punta | 5 | 8.4268 | 7.763 | 7.763 | 0 | 0.66376 |  | 0.082071 | 0.77477 | 0 | 0.77477 | 0.067463 | -0.067463
2023-06-09 11:00 | 11 | Punta | 5 | 2.4696 | 7.763 | 2.4696 | 5.2934 | 0 |  | 0.082071 | 0.77477 | 0.52829 | 0.24647 | 0 | 0.52829
2023-06-09 12:00 | 12 | Punta | 5 | 2.8286 | 7.763 | 2.8286 | 4.9344 | 0 |  | 0.082071 | 0.77477 | 0.49247 | 0.2823 | 0 | 0.49247
2023-06-09 13:00 | 13 | Punta | 5 | 4.2537 | 7.763 | 4.2537 | 3.5093 | 0 |  | 0.082071 | 0.77477 | 0.35024 | 0.42453 | 0 | 0.35024
2023-06-09 14:00 | 14 | Pla | 5 | 4.8755 | 5.24 | 4.8755 | 0.3645 | 0 |  | 0.075061 | 0.4783 | 0.033271 | 0.44503 | 0 | 0.033271
2023-06-09 15:00 | 15 | Pla | 5 | 1.9882 | 5.24 | 1.9882 | 3.2518 | 0 |  | 0.075061 | 0.4783 | 0.29682 | 0.18148 | 0 | 0.29682
2023-06-09 16:00 | 16 | Pla | 5 | 0.60205 | 5.24 | 0.60205 | 4.638 | 0 |  | 0.075061 | 0.4783 | 0.42334 | 0.054954 | 0 | 0.42334
2023-06-09 17:00 | 17 | Pla | 5 | 0.53078 | 5.24 | 0.53078 | 4.7092 | 0 |  | 0.075061 | 0.4783 | 0.42985 | 0.048449 | 0 | 0.42985
2023-06-09 18:00 | 18 | Punta | 5 | 1.0378 | 7.763 | 1.0378 | 6.7252 | 0 |  | 0.082071 | 0.77477 | 0.67119 | 0.10357 | 0 | 0.67119
2023-06-09 19:00 | 19 | Punta | 5 | 0 | 7.763 | 0 | 7.763 | 0 |  | 0.082071 | 0.77477 | 0.77477 | 0 | 0 | 0.77477
2023-06-09 20:00 | 20 | Punta | 5 | 0 | 7.763 | 0 | 7.763 | 0 |  | 0.082071 | 0.77477 | 0.77477 | 0 | 0 | 0.77477
2023-06-09 21:00 | 21 | Punta | 5 | 0 | 7.763 | 0 | 7.763 | 0 |  | 0.082071 | 0.77477 | 0.77477 | 0 | 0 | 0.77477
2023-06-09 22:00 | 22 | Pla | 5 | 0 | 5.24 | 0 | 5.24 | 0 |  | 0.075061 | 0.4783 | 0.4783 | 0 | 0 | 0.4783
2023-06-09 23:00 | 23 | Pla | 5 | 0 | 5.24 | 0 | 5.24 | 0 |  | 0.075061 | 0.4783 | 0.4783 | 0 | 0 | 0.4783
2023-06-10 | 0 | Vall | 6 | 0 | 2.658 | 0 | 2.658 | 0 |  | 0.057577 | 0.1861 | 0.1861 | 0 | 0 | 0.1861
2023-06-10 01:00 | 1 | Vall | 6 | 0 | 2.658 | 0 | 2.658 | 0 |  | 0.057577 | 0.1861 | 0.1861 | 0 | 0 | 0.1861
2023-06-10 02:00 | 2 | Vall | 6 | 0 | 2.658 | 0 | 2.658 | 0 |  | 0.057577 | 0.1861 | 0.1861 | 0 | 0 | 0.1861
2023-06-10 03:00 | 3 | Vall | 6 | 0 | 2.658 | 0 | 2.658 | 0 |  | 0.057577 | 0.1861 | 0.1861 | 0 | 0 | 0.1861
2023-06-10 04:00 | 4 | Vall | 6 | 0 | 2.658 | 0 | 2.658 | 0 |  | 0.057577 | 0.1861 | 0.1861 | 0 | 0 | 0.1861
2023-06-10 05:00 | 5 | Vall | 6 | 0.54078 | 2.658 | 0.54078 | 2.1172 | 0 |  | 0.057577 | 0.1861 | 0.14824 | 0.037864 | 0 | 0.14824
2023-06-10 06:00 | 6 | Vall | 6 | 2.773 | 2.658 | 2.658 | 0 | 0.11498 |  | 0.057577 | 0.1861 | 0 | 0.1861 | 0.011687 | -0.011687
2023-06-10 07:00 | 7 | Vall | 6 | 6.1426 | 2.658 | 2.658 | 0 | 3.4846 |  | 0.057577 | 0.1861 | 0 | 0.1861 | 0.35417 | -0.35417
2023-06-10 08:00 | 8 | Vall | 6 | 8.8805 | 2.658 | 2.658 | 0 | 6.2225 |  | 0.057577 | 0.1861 | 0 | 0.1861 | 0.63244 | -0.63244
2023-06-10 09:00 | 9 | Vall | 6 | 11.5287 | 2.658 | 2.658 | 0 | 8.8707 |  | 0.057577 | 0.1861 | 0 | 0.1861 | 0.9016 | -0.9016
2023-06-10 10:00 | 10 | Vall | 6 | 13.3783 | 2.658 | 2.658 | 0 | 10.7203 |  | 0.057577 | 0.1861 | 0 | 0.1861 | 1.0896 | -1.0896
2023-06-10 11:00 | 11 | Vall | 6 | 14.4204 | 2.658 | 2.658 | 0 | 11.7624 |  | 0.057577 | 0.1861 | 0 | 0.1861 | 1.1955 | -1.1955
2023-06-10 12:00 | 12 | Vall | 6 | 14.8872 | 2.658 | 2.658 | 0 | 12.2292 |  | 0.057577 | 0.1861 | 0 | 0.1861 | 1.243 | -1.243
2023-06-10 13:00 | 13 | Vall | 6 | 12.9503 | 2.658 | 2.658 | 0 | 10.2923 |  | 0.057577 | 0.1861 | 0 | 0.1861 | 1.0461 | -1.0461
2023-06-10 14:00 | 14 | Vall | 6 | 8.2803 | 2.658 | 2.658 | 0 | 5.6223 |  | 0.057577 | 0.1861 | 0 | 0.1861 | 0.57144 | -0.57144
2023-06-10 15:00 | 15 | Vall | 6 | 5.6338 | 2.658 | 2.658 | 0 | 2.9758 |  | 0.057577 | 0.1861 | 0 | 0.1861 | 0.30246 | -0.30246
2023-06-10 16:00 | 16 | Vall | 6 | 8.4859 | 2.658 | 2.658 | 0 | 5.8279 |  | 0.057577 | 0.1861 | 0 | 0.1861 | 0.59234 | -0.59234
2023-06-10 17:00 | 17 | Vall | 6 | 3.3738 | 2.658 | 2.658 | 0 | 0.71583 |  | 0.057577 | 0.1861 | 0 | 0.1861 | 0.072756 | -0.072756
2023-06-10 18:00 | 18 | Vall | 6 | 2.2535 | 2.658 | 2.2535 | 0.40452 | 0 |  | 0.057577 | 0.1861 | 0.028323 | 0.15778 | 0 | 0.028323
2023-06-10 19:00 | 19 | Vall | 6 | 0 | 2.658 | 0 | 2.658 | 0 |  | 0.057577 | 0.1861 | 0.1861 | 0 | 0 | 0.1861
2023-06-10 20:00 | 20 | Vall | 6 | 0 | 2.658 | 0 | 2.658 | 0 |  | 0.057577 | 0.1861 | 0.1861 | 0 | 0 | 0.1861
2023-06-10 21:00 | 21 | Vall | 6 | 0 | 2.658 | 0 | 2.658 | 0 |  | 0.057577 | 0.1861 | 0.1861 | 0 | 0 | 0.1861
2023-06-10 22:00 | 22 | Vall | 6 | 0 | 2.658 | 0 | 2.658 | 0 |  | 0.057577 | 0.1861 | 0.1861 | 0 | 0 | 0.1861
2023-06-10 23:00 | 23 | Vall | 6 | 0 | 2.658 | 0 | 2.658 | 0 |  | 0.057577 | 0.1861 | 0.1861 | 0 | 0 | 0.1861
2023-06-11 | 0 | Vall | 7 | 0 | 2.658 | 0 | 2.658 | 0 |  | 0.057577 | 0.1861 | 0.1861 | 0 | 0 | 0.1861
2023-06-11 01:00 | 1 | Vall | 7 | 0 | 2.658 | 0 | 2.658 | 0 |  | 0.057577 | 0.1861 | 0.1861 | 0 | 0 | 0.1861
2023-06-11 02:00 | 2 | Vall | 7 | 0 | 2.658 | 0 | 2.658 | 0 |  | 0.057577 | 0.1861 | 0.1861 | 0 | 0 | 0.1861
2023-06-11 03:00 | 3 | Vall | 7 | 0 | 2.658 | 0 | 2.658 | 0 |  | 0.057577 | 0.1861 | 0.1861 | 0 | 0 | 0.1861
2023-06-11 04:00 | 4 | Vall | 7 | 0 | 2.658 | 0 | 2.658 | 0 |  | 0.057577 | 0.1861 | 0.1861 | 0 | 0 | 0.1861
2023-06-11 05:00 | 5 | Vall | 7 | 0.63929 | 2.658 | 0.63929 | 2.0187 | 0 |  | 0.057577 | 0.1861 | 0.14134 | 0.044761 | 0 | 0.14134
2023-06-11 06:00 | 6 | Vall | 7 | 0.39909 | 2.658 | 0.39909 | 2.2589 | 0 |  | 0.057577 | 0.1861 | 0.15816 | 0.027943 | 0 | 0.15816
2023-06-11 07:00 | 7 | Vall | 7 | 0.65685 | 2.658 | 0.65685 | 2.0011 | 0 |  | 0.057577 | 0.1861 | 0.14011 | 0.045991 | 0 | 0.14011
2023-06-11 08:00 | 8 | Vall | 7 | 0.97384 | 2.658 | 0.97384 | 1.6842 | 0 |  | 0.057577 | 0.1861 | 0.11792 | 0.068185 | 0 | 0.11792
2023-06-11 09:00 | 9 | Vall | 7 | 1.1214 | 2.658 | 1.1214 | 1.5366 | 0 |  | 0.057577 | 0.1861 | 0.10759 | 0.078516 | 0 | 0.10759
2023-06-11 10:00 | 10 | Vall | 7 | 1.0571 | 2.658 | 1.0571 | 1.6009 | 0 |  | 0.057577 | 0.1861 | 0.11209 | 0.074018 | 0 | 0.11209
2023-06-11 11:00 | 11 | Vall | 7 | 1.1555 | 2.658 | 1.1555 | 1.5025 | 0 |  | 0.057577 | 0.1861 | 0.1052 | 0.080905 | 0 | 0.1052
2023-06-11 12:00 | 12 | Vall | 7 | 2.0768 | 2.658 | 2.0768 | 0.58124 | 0 |  | 0.057577 | 0.1861 | 0.040696 | 0.14541 | 0 | 0.040696
2023-06-11 13:00 | 13 | Vall | 7 | 1.1087 | 2.658 | 1.1087 | 1.5493 | 0 |  | 0.057577 | 0.1861 | 0.10847 | 0.07763 | 0 | 0.10847
2023-06-11 14:00 | 14 | Vall | 7 | 0.96219 | 2.658 | 0.96219 | 1.6958 | 0 |  | 0.057577 | 0.1861 | 0.11873 | 0.06737 | 0 | 0.11873
2023-06-11 15:00 | 15 | Vall | 7 | 1.3203 | 2.658 | 1.3203 | 1.3377 | 0 |  | 0.057577 | 0.1861 | 0.093659 | 0.092445 | 0 | 0.093659
2023-06-11 16:00 | 16 | Vall | 7 | 0.83171 | 2.658 | 0.83171 | 1.8263 | 0 |  | 0.057577 | 0.1861 | 0.12787 | 0.058233 | 0 | 0.12787
2023-06-11 17:00 | 17 | Vall | 7 | 3.1016 | 2.658 | 2.658 | 0 | 0.44356 |  | 0.057577 | 0.1861 | 0 | 0.1861 | 0.045083 | -0.045083
2023-06-11 18:00 | 18 | Vall | 7 | 0.78998 | 2.658 | 0.78998 | 1.868 | 0 |  | 0.057577 | 0.1861 | 0.13079 | 0.055312 | 0 | 0.13079
2023-06-11 19:00 | 19 | Vall | 7 | 0 | 2.658 | 0 | 2.658 | 0 |  | 0.057577 | 0.1861 | 0.1861 | 0 | 0 | 0.1861
2023-06-11 20:00 | 20 | Vall | 7 | 0 | 2.658 | 0 | 2.658 | 0 |  | 0.057577 | 0.1861 | 0.1861 | 0 | 0 | 0.1861
2023-06-11 21:00 | 21 | Vall | 7 | 0 | 2.658 | 0 | 2.658 | 0 |  | 0.057577 | 0.1861 | 0.1861 | 0 | 0 | 0.1861
2023-06-11 22:00 | 22 | Vall | 7 | 0 | 2.658 | 0 | 2.658 | 0 |  | 0.057577 | 0.1861 | 0.1861 | 0 | 0 | 0.1861
2023-06-11 23:00 | 23 | Vall | 7 | 0 | 2.658 | 0 | 2.658 | 0 |  | 0.057577 | 0.1861 | 0.1861 | 0 | 0 | 0.1861
2023-06-12 | 0 | Vall | 1 | 0 | 2.658 | 0 | 2.658 | 0 |  | 0.057577 | 0.1861 | 0.1861 | 0 | 0 | 0.1861
2023-06-12 01:00 | 1 | Vall | 1 | 0 | 2.658 | 0 | 2.658 | 0 |  | 0.057577 | 0.1861 | 0.1861 | 0 | 0 | 0.1861
2023-06-12 02:00 | 2 | Vall | 1 | 0 | 2.658 | 0 | 2.658 | 0 |  | 0.057577 | 0.1861 | 0.1861 | 0 | 0 | 0.1861
2023-06-12 03:00 | 3 | Vall | 1 | 0 | 2.658 | 0 | 2.658 | 0 |  | 0.057577 | 0.1861 | 0.1861 | 0 | 0 | 0.1861
2023-06-12 04:00 | 4 | Vall | 1 | 0 | 2.658 | 0 | 2.658 | 0 |  | 0.057577 | 0.1861 | 0.1861 | 0 | 0 | 0.1861
2023-06-12 05:00 | 5 | Vall | 1 | 0.94225 | 2.658 | 0.94225 | 1.7157 | 0 |  | 0.057577 | 0.1861 | 0.12013 | 0.065973 | 0 | 0.12013
2023-06-12 06:00 | 6 | Vall | 1 | 2.6639 | 2.658 | 2.658 | 0 | 0.0059087 |  | 0.057577 | 0.1861 | 0 | 0.1861 | 0.00060056 | -0.00060056
2023-06-12 07:00 | 7 | Vall | 1 | 4.4031 | 2.658 | 2.658 | 0 | 1.7451 |  | 0.057577 | 0.1861 | 0 | 0.1861 | 0.17737 | -0.17737
2023-06-12 08:00 | 8 | Pla | 1 | 9.3609 | 5.24 | 5.24 | 0 | 4.1209 |  | 0.075061 | 0.4783 | 0 | 0.4783 | 0.41884 | -0.41884
2023-06-12 09:00 | 9 | Punta | 1 | 11.812 | 7.763 | 7.763 | 0 | 4.049 |  | 0.082071 | 0.77477 | 0 | 0.77477 | 0.41153 | -0.41153
2023-06-12 10:00 | 10 | Punta | 1 | 13.9898 | 7.763 | 7.763 | 0 | 6.2268 |  | 0.082071 | 0.77477 | 0 | 0.77477 | 0.63288 | -0.63288
2023-06-12 11:00 | 11 | Punta | 1 | 15.0258 | 7.763 | 7.763 | 0 | 7.2628 |  | 0.082071 | 0.77477 | 0 | 0.77477 | 0.73818 | -0.73818
2023-06-12 12:00 | 12 | Punta | 1 | 14.8819 | 7.763 | 7.763 | 0 | 7.1189 |  | 0.082071 | 0.77477 | 0 | 0.77477 | 0.72355 | -0.72355
2023-06-12 13:00 | 13 | Punta | 1 | 15.3434 | 7.763 | 7.763 | 0 | 7.5804 |  | 0.082071 | 0.77477 | 0 | 0.77477 | 0.77046 | -0.77046
2023-06-12 14:00 | 14 | Pla | 1 | 14.0028 | 5.24 | 5.24 | 0 | 8.7628 |  | 0.075061 | 0.4783 | 0 | 0.4783 | 0.89064 | -0.89064
2023-06-12 15:00 | 15 | Pla | 1 | 12.0876 | 5.24 | 5.24 | 0 | 6.8476 |  | 0.075061 | 0.4783 | 0 | 0.4783 | 0.69598 | -0.69598
2023-06-12 16:00 | 16 | Pla | 1 | 9.353 | 5.24 | 5.24 | 0 | 4.113 |  | 0.075061 | 0.4783 | 0 | 0.4783 | 0.41804 | -0.41804
2023-06-12 17:00 | 17 | Pla | 1 | 5.9421 | 5.24 | 5.24 | 0 | 0.70206 |  | 0.075061 | 0.4783 | 0 | 0.4783 | 0.071356 | -0.071356
2023-06-12 18:00 | 18 | Punta | 1 | 2.4751 | 7.763 | 2.4751 | 5.2879 | 0 |  | 0.082071 | 0.77477 | 0.52774 | 0.24702 | 0 | 0.52774
2023-06-12 19:00 | 19 | Punta | 1 | 0 | 7.763 | 0 | 7.763 | 0 |  | 0.082071 | 0.77477 | 0.77477 | 0 | 0 | 0.77477
2023-06-12 20:00 | 20 | Punta | 1 | 0 | 7.763 | 0 | 7.763 | 0 |  | 0.082071 | 0.77477 | 0.77477 | 0 | 0 | 0.77477
2023-06-12 21:00 | 21 | Punta | 1 | 0 | 7.763 | 0 | 7.763 | 0 |  | 0.082071 | 0.77477 | 0.77477 | 0 | 0 | 0.77477
2023-06-12 22:00 | 22 | Pla | 1 | 0 | 5.24 | 0 | 5.24 | 0 |  | 0.075061 | 0.4783 | 0.4783 | 0 | 0 | 0.4783
2023-06-12 23:00 | 23 | Pla | 1 | 0 | 5.24 | 0 | 5.24 | 0 |  | 0.075061 | 0.4783 | 0.4783 | 0 | 0 | 0.4783
2023-06-13 | 0 | Vall | 2 | 0 | 2.658 | 0 | 2.658 | 0 |  | 0.057577 | 0.1861 | 0.1861 | 0 | 0 | 0.1861
2023-06-13 01:00 | 1 | Vall | 2 | 0 | 2.658 | 0 | 2.658 | 0 |  | 0.057577 | 0.1861 | 0.1861 | 0 | 0 | 0.1861
2023-06-13 02:00 | 2 | Vall | 2 | 0 | 2.658 | 0 | 2.658 | 0 |  | 0.057577 | 0.1861 | 0.1861 | 0 | 0 | 0.1861
2023-06-13 03:00 | 3 | Vall | 2 | 0 | 2.658 | 0 | 2.658 | 0 |  | 0.057577 | 0.1861 | 0.1861 | 0 | 0 | 0.1861
2023-06-13 04:00 | 4 | Vall | 2 | 0 | 2.658 | 0 | 2.658 | 0 |  | 0.057577 | 0.1861 | 0.1861 | 0 | 0 | 0.1861
2023-06-13 05:00 | 5 | Vall | 2 | 0.91838 | 2.658 | 0.91838 | 1.7396 | 0 |  | 0.057577 | 0.1861 | 0.1218 | 0.064302 | 0 | 0.1218
2023-06-13 06:00 | 6 | Vall | 2 | 2.8591 | 2.658 | 2.658 | 0 | 0.20114 |  | 0.057577 | 0.1861 | 0 | 0.1861 | 0.020444 | -0.020444
2023-06-13 07:00 | 7 | Vall | 2 | 6.1085 | 2.658 | 2.658 | 0 | 3.4505 |  | 0.057577 | 0.1861 | 0 | 0.1861 | 0.3507 | -0.3507
2023-06-13 08:00 | 8 | Pla | 2 | 9.26 | 5.24 | 5.24 | 0 | 4.02 |  | 0.075061 | 0.4783 | 0 | 0.4783 | 0.40859 | -0.40859
2023-06-13 09:00 | 9 | Punta | 2 | 11.9133 | 7.763 | 7.763 | 0 | 4.1503 |  | 0.082071 | 0.77477 | 0 | 0.77477 | 0.42183 | -0.42183
2023-06-13 10:00 | 10 | Punta | 2 | 12.7521 | 7.763 | 7.763 | 0 | 4.9891 |  | 0.082071 | 0.77477 | 0 | 0.77477 | 0.50709 | -0.50709
2023-06-13 11:00 | 11 | Punta | 2 | 15.0013 | 7.763 | 7.763 | 0 | 7.2383 |  | 0.082071 | 0.77477 | 0 | 0.77477 | 0.73569 | -0.73569
2023-06-13 12:00 | 12 | Punta | 2 | 15.2665 | 7.763 | 7.763 | 0 | 7.5035 |  | 0.082071 | 0.77477 | 0 | 0.77477 | 0.76265 | -0.76265
2023-06-13 13:00 | 13 | Punta | 2 | 13.4661 | 7.763 | 7.763 | 0 | 5.7031 |  | 0.082071 | 0.77477 | 0 | 0.77477 | 0.57965 | -0.57965
2023-06-13 14:00 | 14 | Pla | 2 | 9.8755 | 5.24 | 5.24 | 0 | 4.6355 |  | 0.075061 | 0.4783 | 0 | 0.4783 | 0.47114 | -0.47114
2023-06-13 15:00 | 15 | Pla | 2 | 11.0105 | 5.24 | 5.24 | 0 | 5.7705 |  | 0.075061 | 0.4783 | 0 | 0.4783 | 0.5865 | -0.5865
2023-06-13 16:00 | 16 | Pla | 2 | 7.0428 | 5.24 | 5.24 | 0 | 1.8028 |  | 0.075061 | 0.4783 | 0 | 0.4783 | 0.18323 | -0.18323
2023-06-13 17:00 | 17 | Pla | 2 | 3.6433 | 5.24 | 3.6433 | 1.5967 | 0 |  | 0.075061 | 0.4783 | 0.14575 | 0.33255 | 0 | 0.14575
2023-06-13 18:00 | 18 | Punta | 2 | 0.47778 | 7.763 | 0.47778 | 7.2852 | 0 |  | 0.082071 | 0.77477 | 0.72708 | 0.047684 | 0 | 0.72708
2023-06-13 19:00 | 19 | Punta | 2 | 0 | 7.763 | 0 | 7.763 | 0 |  | 0.082071 | 0.77477 | 0.77477 | 0 | 0 | 0.77477
2023-06-13 20:00 | 20 | Punta | 2 | 0 | 7.763 | 0 | 7.763 | 0 |  | 0.082071 | 0.77477 | 0.77477 | 0 | 0 | 0.77477
2023-06-13 21:00 | 21 | Punta | 2 | 0 | 7.763 | 0 | 7.763 | 0 |  | 0.082071 | 0.77477 | 0.77477 | 0 | 0 | 0.77477
2023-06-13 22:00 | 22 | Pla | 2 | 0 | 5.24 | 0 | 5.24 | 0 |  | 0.075061 | 0.4783 | 0.4783 | 0 | 0 | 0.4783
2023-06-13 23:00 | 23 | Pla | 2 | 0 | 5.24 | 0 | 5.24 | 0 |  | 0.075061 | 0.4783 | 0.4783 | 0 | 0 | 0.4783
2023-06-14 | 0 | Vall | 3 | 0 | 2.658 | 0 | 2.658 | 0 |  | 0.057577 | 0.1861 | 0.1861 | 0 | 0 | 0.1861
2023-06-14 01:00 | 1 | Vall | 3 | 0 | 2.658 | 0 | 2.658 | 0 |  | 0.057577 | 0.1861 | 0.1861 | 0 | 0 | 0.1861
2023-06-14 02:00 | 2 | Vall | 3 | 0 | 2.658 | 0 | 2.658 | 0 |  | 0.057577 | 0.1861 | 0.1861 | 0 | 0 | 0.1861
2023-06-14 03:00 | 3 | Vall | 3 | 0 | 2.658 | 0 | 2.658 | 0 |  | 0.057577 | 0.1861 | 0.1861 | 0 | 0 | 0.1861
2023-06-14 04:00 | 4 | Vall | 3 | 0 | 2.658 | 0 | 2.658 | 0 |  | 0.057577 | 0.1861 | 0.1861 | 0 | 0 | 0.1861
2023-06-14 05:00 | 5 | Vall | 3 | 0.0090837 | 2.658 | 0.0090837 | 2.6489 | 0 |  | 0.057577 | 0.1861 | 0.18547 | 0.00063601 | 0 | 0.18547
2023-06-14 06:00 | 6 | Vall | 3 | 1.1186 | 2.658 | 1.1186 | 1.5394 | 0 |  | 0.057577 | 0.1861 | 0.10778 | 0.078319 | 0 | 0.10778
2023-06-14 07:00 | 7 | Vall | 3 | 2.4438 | 2.658 | 2.4438 | 0.21415 | 0 |  | 0.057577 | 0.1861 | 0.014994 | 0.17111 | 0 | 0.014994
2023-06-14 08:00 | 8 | Pla | 3 | 2.305 | 5.24 | 2.305 | 2.935 | 0 |  | 0.075061 | 0.4783 | 0.2679 | 0.2104 | 0 | 0.2679
2023-06-14 09:00 | 9 | Punta | 3 | 10.9237 | 7.763 | 7.763 | 0 | 3.1607 |  | 0.082071 | 0.77477 | 0 | 0.77477 | 0.32125 | -0.32125
2023-06-14 10:00 | 10 | Punta | 3 | 3.4111 | 7.763 | 3.4111 | 4.3519 | 0 |  | 0.082071 | 0.77477 | 0.43433 | 0.34044 | 0 | 0.43433
2023-06-14 11:00 | 11 | Punta | 3 | 4.4736 | 7.763 | 4.4736 | 3.2894 | 0 |  | 0.082071 | 0.77477 | 0.32829 | 0.44648 | 0 | 0.32829
2023-06-14 12:00 | 12 | Punta | 3 | 14.7825 | 7.763 | 7.763 | 0 | 7.0195 |  | 0.082071 | 0.77477 | 0 | 0.77477 | 0.71345 | -0.71345
2023-06-14 13:00 | 13 | Punta | 3 | 14.4872 | 7.763 | 7.763 | 0 | 6.7242 |  | 0.082071 | 0.77477 | 0 | 0.77477 | 0.68344 | -0.68344
2023-06-14 14:00 | 14 | Pla | 3 | 9.5441 | 5.24 | 5.24 | 0 | 4.3041 |  | 0.075061 | 0.4783 | 0 | 0.4783 | 0.43746 | -0.43746
2023-06-14 15:00 | 15 | Pla | 3 | 11.4334 | 5.24 | 5.24 | 0 | 6.1934 |  | 0.075061 | 0.4783 | 0 | 0.4783 | 0.62948 | -0.62948
2023-06-14 16:00 | 16 | Pla | 3 | 8.6368 | 5.24 | 5.24 | 0 | 3.3968 |  | 0.075061 | 0.4783 | 0 | 0.4783 | 0.34524 | -0.34524
2023-06-14 17:00 | 17 | Pla | 3 | 5.4305 | 5.24 | 5.24 | 0 | 0.19055 |  | 0.075061 | 0.4783 | 0 | 0.4783 | 0.019367 | -0.019367
2023-06-14 18:00 | 18 | Punta | 3 | 2.1977 | 7.763 | 2.1977 | 5.5653 | 0 |  | 0.082071 | 0.77477 | 0.55543 | 0.21934 | 0 | 0.55543
2023-06-14 19:00 | 19 | Punta | 3 | 0 | 7.763 | 0 | 7.763 | 0 |  | 0.082071 | 0.77477 | 0.77477 | 0 | 0 | 0.77477
2023-06-14 20:00 | 20 | Punta | 3 | 0 | 7.763 | 0 | 7.763 | 0 |  | 0.082071 | 0.77477 | 0.77477 | 0 | 0 | 0.77477
2023-06-14 21:00 | 21 | Punta | 3 | 0 | 7.763 | 0 | 7.763 | 0 |  | 0.082071 | 0.77477 | 0.77477 | 0 | 0 | 0.77477
2023-06-14 22:00 | 22 | Pla | 3 | 0 | 5.24 | 0 | 5.24 | 0 |  | 0.075061 | 0.4783 | 0.4783 | 0 | 0 | 0.4783
2023-06-14 23:00 | 23 | Pla | 3 | 0 | 5.24 | 0 | 5.24 | 0 |  | 0.075061 | 0.4783 | 0.4783 | 0 | 0 | 0.4783
2023-06-15 | 0 | Vall | 4 | 0 | 2.658 | 0 | 2.658 | 0 |  | 0.057577 | 0.1861 | 0.1861 | 0 | 0 | 0.1861
2023-06-15 01:00 | 1 | Vall | 4 | 0 | 2.658 | 0 | 2.658 | 0 |  | 0.057577 | 0.1861 | 0.1861 | 0 | 0 | 0.1861
2023-06-15 02:00 | 2 | Vall | 4 | 0 | 2.658 | 0 | 2.658 | 0 |  | 0.057577 | 0.1861 | 0.1861 | 0 | 0 | 0.1861
2023-06-15 03:00 | 3 | Vall | 4 | 0 | 2.658 | 0 | 2.658 | 0 |  | 0.057577 | 0.1861 | 0.1861 | 0 | 0 | 0.1861
2023-06-15 04:00 | 4 | Vall | 4 | 0 | 2.658 | 0 | 2.658 | 0 |  | 0.057577 | 0.1861 | 0.1861 | 0 | 0 | 0.1861
2023-06-15 05:00 | 5 | Vall | 4 | 0.91322 | 2.658 | 0.91322 | 1.7448 | 0 |  | 0.057577 | 0.1861 | 0.12216 | 0.06394 | 0 | 0.12216
2023-06-15 06:00 | 6 | Vall | 4 | 2.7461 | 2.658 | 2.658 | 0 | 0.088066 |  | 0.057577 | 0.1861 | 0 | 0.1861 | 0.0089509 | -0.0089509
2023-06-15 07:00 | 7 | Vall | 4 | 5.8609 | 2.658 | 2.658 | 0 | 3.2029 |  | 0.057577 | 0.1861 | 0 | 0.1861 | 0.32553 | -0.32553
2023-06-15 08:00 | 8 | Pla | 4 | 8.9225 | 5.24 | 5.24 | 0 | 3.6825 |  | 0.075061 | 0.4783 | 0 | 0.4783 | 0.37428 | -0.37428
2023-06-15 09:00 | 9 | Punta | 4 | 11.3203 | 7.763 | 7.763 | 0 | 3.5573 |  | 0.082071 | 0.77477 | 0 | 0.77477 | 0.36156 | -0.36156
2023-06-15 10:00 | 10 | Punta | 4 | 13.0524 | 7.763 | 7.763 | 0 | 5.2894 |  | 0.082071 | 0.77477 | 0 | 0.77477 | 0.53761 | -0.53761
2023-06-15 11:00 | 11 | Punta | 4 | 14.0701 | 7.763 | 7.763 | 0 | 6.3071 |  | 0.082071 | 0.77477 | 0 | 0.77477 | 0.64104 | -0.64104
2023-06-15 12:00 | 12 | Punta | 4 | 14.6809 | 7.763 | 7.763 | 0 | 6.9179 |  | 0.082071 | 0.77477 | 0 | 0.77477 | 0.70312 | -0.70312
2023-06-15 13:00 | 13 | Punta | 4 | 13.9351 | 7.763 | 7.763 | 0 | 6.1721 |  | 0.082071 | 0.77477 | 0 | 0.77477 | 0.62732 | -0.62732
2023-06-15 14:00 | 14 | Pla | 4 | 12.8333 | 5.24 | 5.24 | 0 | 7.5933 |  | 0.075061 | 0.4783 | 0 | 0.4783 | 0.77177 | -0.77177
2023-06-15 15:00 | 15 | Pla | 4 | 11.1934 | 5.24 | 5.24 | 0 | 5.9534 |  | 0.075061 | 0.4783 | 0 | 0.4783 | 0.6051 | -0.6051
2023-06-15 16:00 | 16 | Pla | 4 | 8.6971 | 5.24 | 5.24 | 0 | 3.4571 |  | 0.075061 | 0.4783 | 0 | 0.4783 | 0.35137 | -0.35137
2023-06-15 17:00 | 17 | Pla | 4 | 5.5407 | 5.24 | 5.24 | 0 | 0.30069 |  | 0.075061 | 0.4783 | 0 | 0.4783 | 0.030562 | -0.030562
2023-06-15 18:00 | 18 | Punta | 4 | 2.252 | 7.763 | 2.252 | 5.511 | 0 |  | 0.082071 | 0.77477 | 0.55001 | 0.22475 | 0 | 0.55001
2023-06-15 19:00 | 19 | Punta | 4 | 0 | 7.763 | 0 | 7.763 | 0 |  | 0.082071 | 0.77477 | 0.77477 | 0 | 0 | 0.77477
2023-06-15 20:00 | 20 | Punta | 4 | 0 | 7.763 | 0 | 7.763 | 0 |  | 0.082071 | 0.77477 | 0.77477 | 0 | 0 | 0.77477
2023-06-15 21:00 | 21 | Punta | 4 | 0 | 7.763 | 0 | 7.763 | 0 |  | 0.082071 | 0.77477 | 0.77477 | 0 | 0 | 0.77477
2023-06-15 22:00 | 22 | Pla | 4 | 0 | 5.24 | 0 | 5.24 | 0 |  | 0.075061 | 0.4783 | 0.4783 | 0 | 0 | 0.4783
2023-06-15 23:00 | 23 | Pla | 4 | 0 | 5.24 | 0 | 5.24 | 0 |  | 0.075061 | 0.4783 | 0.4783 | 0 | 0 | 0.4783
2023-06-16 | 0 | Vall | 5 | 0 | 2.658 | 0 | 2.658 | 0 |  | 0.057577 | 0.1861 | 0.1861 | 0 | 0 | 0.1861
2023-06-16 01:00 | 1 | Vall | 5 | 0 | 2.658 | 0 | 2.658 | 0 |  | 0.057577 | 0.1861 | 0.1861 | 0 | 0 | 0.1861
2023-06-16 02:00 | 2 | Vall | 5 | 0 | 2.658 | 0 | 2.658 | 0 |  | 0.057577 | 0.1861 | 0.1861 | 0 | 0 | 0.1861
2023-06-16 03:00 | 3 | Vall | 5 | 0 | 2.658 | 0 | 2.658 | 0 |  | 0.057577 | 0.1861 | 0.1861 | 0 | 0 | 0.1861
2023-06-16 04:00 | 4 | Vall | 5 | 0 | 2.658 | 0 | 2.658 | 0 |  | 0.057577 | 0.1861 | 0.1861 | 0 | 0 | 0.1861
2023-06-16 05:00 | 5 | Vall | 5 | 0.90515 | 2.658 | 0.90515 | 1.7529 | 0 |  | 0.057577 | 0.1861 | 0.12273 | 0.063375 | 0 | 0.12273
2023-06-16 06:00 | 6 | Vall | 5 | 2.8327 | 2.658 | 2.658 | 0 | 0.17467 |  | 0.057577 | 0.1861 | 0 | 0.1861 | 0.017753 | -0.017753
2023-06-16 07:00 | 7 | Vall | 5 | 6.0277 | 2.658 | 2.658 | 0 | 3.3697 |  | 0.057577 | 0.1861 | 0 | 0.1861 | 0.34249 | -0.34249
2023-06-16 08:00 | 8 | Pla | 5 | 9.0693 | 5.24 | 5.24 | 0 | 3.8293 |  | 0.075061 | 0.4783 | 0 | 0.4783 | 0.38921 | -0.38921
2023-06-16 09:00 | 9 | Punta | 5 | 11.4835 | 7.763 | 7.763 | 0 | 3.7205 |  | 0.082071 | 0.77477 | 0 | 0.77477 | 0.37814 | -0.37814
2023-06-16 10:00 | 10 | Punta | 5 | 13.3578 | 7.763 | 7.763 | 0 | 5.5948 |  | 0.082071 | 0.77477 | 0 | 0.77477 | 0.56865 | -0.56865
2023-06-16 11:00 | 11 | Punta | 5 | 14.5612 | 7.763 | 7.763 | 0 | 6.7982 |  | 0.082071 | 0.77477 | 0 | 0.77477 | 0.69096 | -0.69096
2023-06-16 12:00 | 12 | Punta | 5 | 15.3347 | 7.763 | 7.763 | 0 | 7.5717 |  | 0.082071 | 0.77477 | 0 | 0.77477 | 0.76957 | -0.76957
2023-06-16 13:00 | 13 | Punta | 5 | 14.8497 | 7.763 | 7.763 | 0 | 7.0867 |  | 0.082071 | 0.77477 | 0 | 0.77477 | 0.72028 | -0.72028
2023-06-16 14:00 | 14 | Pla | 5 | 13.2511 | 5.24 | 5.24 | 0 | 8.0111 |  | 0.075061 | 0.4783 | 0 | 0.4783 | 0.81423 | -0.81423
2023-06-16 15:00 | 15 | Pla | 5 | 11.1954 | 5.24 | 5.24 | 0 | 5.9554 |  | 0.075061 | 0.4783 | 0 | 0.4783 | 0.60529 | -0.60529
2023-06-16 16:00 | 16 | Pla | 5 | 7.7843 | 5.24 | 5.24 | 0 | 2.5443 |  | 0.075061 | 0.4783 | 0 | 0.4783 | 0.2586 | -0.2586
2023-06-16 17:00 | 17 | Pla | 5 | 4.2261 | 5.24 | 4.2261 | 1.0139 | 0 |  | 0.075061 | 0.4783 | 0.092548 | 0.38575 | 0 | 0.092548
2023-06-16 18:00 | 18 | Punta | 5 | 1.61 | 7.763 | 1.61 | 6.153 | 0 |  | 0.082071 | 0.77477 | 0.61408 | 0.16068 | 0 | 0.61408
2023-06-16 19:00 | 19 | Punta | 5 | 0 | 7.763 | 0 | 7.763 | 0 |  | 0.082071 | 0.77477 | 0.77477 | 0 | 0 | 0.77477
2023-06-16 20:00 | 20 | Punta | 5 | 0 | 7.763 | 0 | 7.763 | 0 |  | 0.082071 | 0.77477 | 0.77477 | 0 | 0 | 0.77477
2023-06-16 21:00 | 21 | Punta | 5 | 0 | 7.763 | 0 | 7.763 | 0 |  | 0.082071 | 0.77477 | 0.77477 | 0 | 0 | 0.77477
2023-06-16 22:00 | 22 | Pla | 5 | 0 | 5.24 | 0 | 5.24 | 0 |  | 0.075061 | 0.4783 | 0.4783 | 0 | 0 | 0.4783
2023-06-16 23:00 | 23 | Pla | 5 | 0 | 5.24 | 0 | 5.24 | 0 |  | 0.075061 | 0.4783 | 0.4783 | 0 | 0 | 0.4783
2023-06-17 | 0 | Vall | 6 | 0 | 2.658 | 0 | 2.658 | 0 |  | 0.057577 | 0.1861 | 0.1861 | 0 | 0 | 0.1861
2023-06-17 01:00 | 1 | Vall | 6 | 0 | 2.658 | 0 | 2.658 | 0 |  | 0.057577 | 0.1861 | 0.1861 | 0 | 0 | 0.1861
2023-06-17 02:00 | 2 | Vall | 6 | 0 | 2.658 | 0 | 2.658 | 0 |  | 0.057577 | 0.1861 | 0.1861 | 0 | 0 | 0.1861
2023-06-17 03:00 | 3 | Vall | 6 | 0 | 2.658 | 0 | 2.658 | 0 |  | 0.057577 | 0.1861 | 0.1861 | 0 | 0 | 0.1861
2023-06-17 04:00 | 4 | Vall | 6 | 0 | 2.658 | 0 | 2.658 | 0 |  | 0.057577 | 0.1861 | 0.1861 | 0 | 0 | 0.1861
2023-06-17 05:00 | 5 | Vall | 6 | 0.9004 | 2.658 | 0.9004 | 1.7576 | 0 |  | 0.057577 | 0.1861 | 0.12306 | 0.063043 | 0 | 0.12306
2023-06-17 06:00 | 6 | Vall | 6 | 2.8028 | 2.658 | 2.658 | 0 | 0.14478 |  | 0.057577 | 0.1861 | 0 | 0.1861 | 0.014715 | -0.014715
2023-06-17 07:00 | 7 | Vall | 6 | 5.9538 | 2.658 | 2.658 | 0 | 3.2958 |  | 0.057577 | 0.1861 | 0 | 0.1861 | 0.33498 | -0.33498
2023-06-17 08:00 | 8 | Vall | 6 | 9.0221 | 2.658 | 2.658 | 0 | 6.3641 |  | 0.057577 | 0.1861 | 0 | 0.1861 | 0.64684 | -0.64684
2023-06-17 09:00 | 9 | Vall | 6 | 11.4366 | 2.658 | 2.658 | 0 | 8.7786 |  | 0.057577 | 0.1861 | 0 | 0.1861 | 0.89225 | -0.89225
2023-06-17 10:00 | 10 | Vall | 6 | 13.1465 | 2.658 | 2.658 | 0 | 10.4885 |  | 0.057577 | 0.1861 | 0 | 0.1861 | 1.066 | -1.066
2023-06-17 11:00 | 11 | Vall | 6 | 14.259 | 2.658 | 2.658 | 0 | 11.601 |  | 0.057577 | 0.1861 | 0 | 0.1861 | 1.1791 | -1.1791
2023-06-17 12:00 | 12 | Vall | 6 | 15.0392 | 2.658 | 2.658 | 0 | 12.3812 |  | 0.057577 | 0.1861 | 0 | 0.1861 | 1.2584 | -1.2584
2023-06-17 13:00 | 13 | Vall | 6 | 14.6781 | 2.658 | 2.658 | 0 | 12.0201 |  | 0.057577 | 0.1861 | 0 | 0.1861 | 1.2217 | -1.2217
2023-06-17 14:00 | 14 | Vall | 6 | 13.5975 | 2.658 | 2.658 | 0 | 10.9395 |  | 0.057577 | 0.1861 | 0 | 0.1861 | 1.1119 | -1.1119
2023-06-17 15:00 | 15 | Vall | 6 | 11.4861 | 2.658 | 2.658 | 0 | 8.8281 |  | 0.057577 | 0.1861 | 0 | 0.1861 | 0.89728 | -0.89728
2023-06-17 16:00 | 16 | Vall | 6 | 8.8568 | 2.658 | 2.658 | 0 | 6.1988 |  | 0.057577 | 0.1861 | 0 | 0.1861 | 0.63004 | -0.63004
2023-06-17 17:00 | 17 | Vall | 6 | 5.6247 | 2.658 | 2.658 | 0 | 2.9667 |  | 0.057577 | 0.1861 | 0 | 0.1861 | 0.30153 | -0.30153
2023-06-17 18:00 | 18 | Vall | 6 | 2.3556 | 2.658 | 2.3556 | 0.30245 | 0 |  | 0.057577 | 0.1861 | 0.021176 | 0.16493 | 0 | 0.021176
2023-06-17 19:00 | 19 | Vall | 6 | 0 | 2.658 | 0 | 2.658 | 0 |  | 0.057577 | 0.1861 | 0.1861 | 0 | 0 | 0.1861
2023-06-17 20:00 | 20 | Vall | 6 | 0 | 2.658 | 0 | 2.658 | 0 |  | 0.057577 | 0.1861 | 0.1861 | 0 | 0 | 0.1861
2023-06-17 21:00 | 21 | Vall | 6 | 0 | 2.658 | 0 | 2.658 | 0 |  | 0.057577 | 0.1861 | 0.1861 | 0 | 0 | 0.1861
2023-06-17 22:00 | 22 | Vall | 6 | 0 | 2.658 | 0 | 2.658 | 0 |  | 0.057577 | 0.1861 | 0.1861 | 0 | 0 | 0.1861
2023-06-17 23:00 | 23 | Vall | 6 | 0 | 2.658 | 0 | 2.658 | 0 |  | 0.057577 | 0.1861 | 0.1861 | 0 | 0 | 0.1861
2023-06-18 | 0 | Vall | 7 | 0 | 2.658 | 0 | 2.658 | 0 |  | 0.057577 | 0.1861 | 0.1861 | 0 | 0 | 0.1861
2023-06-18 01:00 | 1 | Vall | 7 | 0 | 2.658 | 0 | 2.658 | 0 |  | 0.057577 | 0.1861 | 0.1861 | 0 | 0 | 0.1861
2023-06-18 02:00 | 2 | Vall | 7 | 0 | 2.658 | 0 | 2.658 | 0 |  | 0.057577 | 0.1861 | 0.1861 | 0 | 0 | 0.1861
2023-06-18 03:00 | 3 | Vall | 7 | 0 | 2.658 | 0 | 2.658 | 0 |  | 0.057577 | 0.1861 | 0.1861 | 0 | 0 | 0.1861
2023-06-18 04:00 | 4 | Vall | 7 | 0 | 2.658 | 0 | 2.658 | 0 |  | 0.057577 | 0.1861 | 0.1861 | 0 | 0 | 0.1861
2023-06-18 05:00 | 5 | Vall | 7 | 0.8514 | 2.658 | 0.8514 | 1.8066 | 0 |  | 0.057577 | 0.1861 | 0.12649 | 0.059612 | 0 | 0.12649
2023-06-18 06:00 | 6 | Vall | 7 | 2.6551 | 2.658 | 2.6551 | 0.002919 | 0 |  | 0.057577 | 0.1861 | 0.00020438 | 0.1859 | 0 | 0.00020438
2023-06-18 07:00 | 7 | Vall | 7 | 5.6974 | 2.658 | 2.658 | 0 | 3.0394 |  | 0.057577 | 0.1861 | 0 | 0.1861 | 0.30892 | -0.30892
2023-06-18 08:00 | 8 | Vall | 7 | 8.8816 | 2.658 | 2.658 | 0 | 6.2236 |  | 0.057577 | 0.1861 | 0 | 0.1861 | 0.63256 | -0.63256
2023-06-18 09:00 | 9 | Vall | 7 | 10.2638 | 2.658 | 2.658 | 0 | 7.6058 |  | 0.057577 | 0.1861 | 0 | 0.1861 | 0.77304 | -0.77304
2023-06-18 10:00 | 10 | Vall | 7 | 9.9853 | 2.658 | 2.658 | 0 | 7.3273 |  | 0.057577 | 0.1861 | 0 | 0.1861 | 0.74474 | -0.74474
2023-06-18 11:00 | 11 | Vall | 7 | 14.6461 | 2.658 | 2.658 | 0 | 11.9881 |  | 0.057577 | 0.1861 | 0 | 0.1861 | 1.2185 | -1.2185
2023-06-18 12:00 | 12 | Vall | 7 | 15.2206 | 2.658 | 2.658 | 0 | 12.5626 |  | 0.057577 | 0.1861 | 0 | 0.1861 | 1.2768 | -1.2768
2023-06-18 13:00 | 13 | Vall | 7 | 14.6471 | 2.658 | 2.658 | 0 | 11.9891 |  | 0.057577 | 0.1861 | 0 | 0.1861 | 1.2186 | -1.2186
2023-06-18 14:00 | 14 | Vall | 7 | 13.5768 | 2.658 | 2.658 | 0 | 10.9188 |  | 0.057577 | 0.1861 | 0 | 0.1861 | 1.1098 | -1.1098
2023-06-18 15:00 | 15 | Vall | 7 | 11.4656 | 2.658 | 2.658 | 0 | 8.8076 |  | 0.057577 | 0.1861 | 0 | 0.1861 | 0.89519 | -0.89519
2023-06-18 16:00 | 16 | Vall | 7 | 7.6826 | 2.658 | 2.658 | 0 | 5.0246 |  | 0.057577 | 0.1861 | 0 | 0.1861 | 0.5107 | -0.5107
2023-06-18 17:00 | 17 | Vall | 7 | 5.6553 | 2.658 | 2.658 | 0 | 2.9973 |  | 0.057577 | 0.1861 | 0 | 0.1861 | 0.30465 | -0.30465
2023-06-18 18:00 | 18 | Vall | 7 | 2.3536 | 2.658 | 2.3536 | 0.30442 | 0 |  | 0.057577 | 0.1861 | 0.021314 | 0.16479 | 0 | 0.021314
2023-06-18 19:00 | 19 | Vall | 7 | 0 | 2.658 | 0 | 2.658 | 0 |  | 0.057577 | 0.1861 | 0.1861 | 0 | 0 | 0.1861
2023-06-18 20:00 | 20 | Vall | 7 | 0 | 2.658 | 0 | 2.658 | 0 |  | 0.057577 | 0.1861 | 0.1861 | 0 | 0 | 0.1861
2023-06-18 21:00 | 21 | Vall | 7 | 0 | 2.658 | 0 | 2.658 | 0 |  | 0.057577 | 0.1861 | 0.1861 | 0 | 0 | 0.1861
2023-06-18 22:00 | 22 | Vall | 7 | 0 | 2.658 | 0 | 2.658 | 0 |  | 0.057577 | 0.1861 | 0.1861 | 0 | 0 | 0.1861
2023-06-18 23:00 | 23 | Vall | 7 | 0 | 2.658 | 0 | 2.658 | 0 |  | 0.057577 | 0.1861 | 0.1861 | 0 | 0 | 0.1861
2023-06-19 | 0 | Vall | 1 | 0 | 2.658 | 0 | 2.658 | 0 |  | 0.057577 | 0.1861 | 0.1861 | 0 | 0 | 0.1861
2023-06-19 01:00 | 1 | Vall | 1 | 0 | 2.658 | 0 | 2.658 | 0 |  | 0.057577 | 0.1861 | 0.1861 | 0 | 0 | 0.1861
2023-06-19 02:00 | 2 | Vall | 1 | 0 | 2.658 | 0 | 2.658 | 0 |  | 0.057577 | 0.1861 | 0.1861 | 0 | 0 | 0.1861
2023-06-19 03:00 | 3 | Vall | 1 | 0 | 2.658 | 0 | 2.658 | 0 |  | 0.057577 | 0.1861 | 0.1861 | 0 | 0 | 0.1861
2023-06-19 04:00 | 4 | Vall | 1 | 0 | 2.658 | 0 | 2.658 | 0 |  | 0.057577 | 0.1861 | 0.1861 | 0 | 0 | 0.1861
2023-06-19 05:00 | 5 | Vall | 1 | 0.87206 | 2.658 | 0.87206 | 1.7859 | 0 |  | 0.057577 | 0.1861 | 0.12505 | 0.061059 | 0 | 0.12505
2023-06-19 06:00 | 6 | Vall | 1 | 2.7613 | 2.658 | 2.658 | 0 | 0.10334 |  | 0.057577 | 0.1861 | 0 | 0.1861 | 0.010503 | -0.010503
2023-06-19 07:00 | 7 | Vall | 1 | 5.969 | 2.658 | 2.658 | 0 | 3.311 |  | 0.057577 | 0.1861 | 0 | 0.1861 | 0.33652 | -0.33652
2023-06-19 08:00 | 8 | Pla | 1 | 9.1177 | 5.24 | 5.24 | 0 | 3.8777 |  | 0.075061 | 0.4783 | 0 | 0.4783 | 0.39413 | -0.39413
2023-06-19 09:00 | 9 | Punta | 1 | 11.5813 | 7.763 | 7.763 | 0 | 3.8183 |  | 0.082071 | 0.77477 | 0 | 0.77477 | 0.38808 | -0.38808
2023-06-19 10:00 | 10 | Punta | 1 | 13.4002 | 7.763 | 7.763 | 0 | 5.6372 |  | 0.082071 | 0.77477 | 0 | 0.77477 | 0.57296 | -0.57296
2023-06-19 11:00 | 11 | Punta | 1 | 14.5981 | 7.763 | 7.763 | 0 | 6.8351 |  | 0.082071 | 0.77477 | 0 | 0.77477 | 0.69471 | -0.69471
2023-06-19 12:00 | 12 | Punta | 1 | 15.0738 | 7.763 | 7.763 | 0 | 7.3108 |  | 0.082071 | 0.77477 | 0 | 0.77477 | 0.74306 | -0.74306
2023-06-19 13:00 | 13 | Punta | 1 | 15.056 | 7.763 | 7.763 | 0 | 7.293 |  | 0.082071 | 0.77477 | 0 | 0.77477 | 0.74125 | -0.74125
2023-06-19 14:00 | 14 | Pla | 1 | 13.615 | 5.24 | 5.24 | 0 | 8.375 |  | 0.075061 | 0.4783 | 0 | 0.4783 | 0.85122 | -0.85122
2023-06-19 15:00 | 15 | Pla | 1 | 11.6682 | 5.24 | 5.24 | 0 | 6.4282 |  | 0.075061 | 0.4783 | 0 | 0.4783 | 0.65335 | -0.65335
2023-06-19 16:00 | 16 | Pla | 1 | 8.8538 | 5.24 | 5.24 | 0 | 3.6138 |  | 0.075061 | 0.4783 | 0 | 0.4783 | 0.36731 | -0.36731
2023-06-19 17:00 | 17 | Pla | 1 | 5.6567 | 5.24 | 5.24 | 0 | 0.41668 |  | 0.075061 | 0.4783 | 0 | 0.4783 | 0.042351 | -0.042351
2023-06-19 18:00 | 18 | Punta | 1 | 0.86531 | 7.763 | 0.86531 | 6.8977 | 0 |  | 0.082071 | 0.77477 | 0.68841 | 0.08636 | 0 | 0.68841
2023-06-19 19:00 | 19 | Punta | 1 | 0 | 7.763 | 0 | 7.763 | 0 |  | 0.082071 | 0.77477 | 0.77477 | 0 | 0 | 0.77477
2023-06-19 20:00 | 20 | Punta | 1 | 0 | 7.763 | 0 | 7.763 | 0 |  | 0.082071 | 0.77477 | 0.77477 | 0 | 0 | 0.77477
2023-06-19 21:00 | 21 | Punta | 1 | 0 | 7.763 | 0 | 7.763 | 0 |  | 0.082071 | 0.77477 | 0.77477 | 0 | 0 | 0.77477
2023-06-19 22:00 | 22 | Pla | 1 | 0 | 5.24 | 0 | 5.24 | 0 |  | 0.075061 | 0.4783 | 0.4783 | 0 | 0 | 0.4783
2023-06-19 23:00 | 23 | Pla | 1 | 0 | 5.24 | 0 | 5.24 | 0 |  | 0.075061 | 0.4783 | 0.4783 | 0 | 0 | 0.4783
2023-06-20 | 0 | Vall | 2 | 0 | 2.658 | 0 | 2.658 | 0 |  | 0.057577 | 0.1861 | 0.1861 | 0 | 0 | 0.1861
2023-06-20 01:00 | 1 | Vall | 2 | 0 | 2.658 | 0 | 2.658 | 0 |  | 0.057577 | 0.1861 | 0.1861 | 0 | 0 | 0.1861
2023-06-20 02:00 | 2 | Vall | 2 | 0 | 2.658 | 0 | 2.658 | 0 |  | 0.057577 | 0.1861 | 0.1861 | 0 | 0 | 0.1861
2023-06-20 03:00 | 3 | Vall | 2 | 0 | 2.658 | 0 | 2.658 | 0 |  | 0.057577 | 0.1861 | 0.1861 | 0 | 0 | 0.1861
2023-06-20 04:00 | 4 | Vall | 2 | 0 | 2.658 | 0 | 2.658 | 0 |  | 0.057577 | 0.1861 | 0.1861 | 0 | 0 | 0.1861
2023-06-20 05:00 | 5 | Vall | 2 | 0.80637 | 2.658 | 0.80637 | 1.8516 | 0 |  | 0.057577 | 0.1861 | 0.12964 | 0.056459 | 0 | 0.12964
2023-06-20 06:00 | 6 | Vall | 2 | 2.4695 | 2.658 | 2.4695 | 0.18848 | 0 |  | 0.057577 | 0.1861 | 0.013197 | 0.17291 | 0 | 0.013197
2023-06-20 07:00 | 7 | Vall | 2 | 5.6485 | 2.658 | 2.658 | 0 | 2.9905 |  | 0.057577 | 0.1861 | 0 | 0.1861 | 0.30395 | -0.30395
2023-06-20 08:00 | 8 | Pla | 2 | 8.6831 | 5.24 | 5.24 | 0 | 3.4431 |  | 0.075061 | 0.4783 | 0 | 0.4783 | 0.34995 | -0.34995
2023-06-20 09:00 | 9 | Punta | 2 | 11.3362 | 7.763 | 7.763 | 0 | 3.5732 |  | 0.082071 | 0.77477 | 0 | 0.77477 | 0.36317 | -0.36317
2023-06-20 10:00 | 10 | Punta | 2 | 13.1128 | 7.763 | 7.763 | 0 | 5.3498 |  | 0.082071 | 0.77477 | 0 | 0.77477 | 0.54375 | -0.54375
2023-06-20 11:00 | 11 | Punta | 2 | 14.2802 | 7.763 | 7.763 | 0 | 6.5172 |  | 0.082071 | 0.77477 | 0 | 0.77477 | 0.6624 | -0.6624
2023-06-20 12:00 | 12 | Punta | 2 | 14.2756 | 7.763 | 7.763 | 0 | 6.5126 |  | 0.082071 | 0.77477 | 0 | 0.77477 | 0.66193 | -0.66193
2023-06-20 13:00 | 13 | Punta | 2 | 14.4242 | 7.763 | 7.763 | 0 | 6.6612 |  | 0.082071 | 0.77477 | 0 | 0.77477 | 0.67703 | -0.67703
2023-06-20 14:00 | 14 | Pla | 2 | 9.4384 | 5.24 | 5.24 | 0 | 4.1984 |  | 0.075061 | 0.4783 | 0 | 0.4783 | 0.42671 | -0.42671
2023-06-20 15:00 | 15 | Pla | 2 | 10.0137 | 5.24 | 5.24 | 0 | 4.7737 |  | 0.075061 | 0.4783 | 0 | 0.4783 | 0.48519 | -0.48519
2023-06-20 16:00 | 16 | Pla | 2 | 6.0415 | 5.24 | 5.24 | 0 | 0.80146 |  | 0.075061 | 0.4783 | 0 | 0.4783 | 0.081459 | -0.081459
2023-06-20 17:00 | 17 | Pla | 2 | 4.8745 | 5.24 | 4.8745 | 0.36547 | 0 |  | 0.075061 | 0.4783 | 0.033359 | 0.44494 | 0 | 0.033359
2023-06-20 18:00 | 18 | Punta | 2 | 1.2605 | 7.763 | 1.2605 | 6.5025 | 0 |  | 0.082071 | 0.77477 | 0.64897 | 0.1258 | 0 | 0.64897
2023-06-20 19:00 | 19 | Punta | 2 | 0 | 7.763 | 0 | 7.763 | 0 |  | 0.082071 | 0.77477 | 0.77477 | 0 | 0 | 0.77477
2023-06-20 20:00 | 20 | Punta | 2 | 0 | 7.763 | 0 | 7.763 | 0 |  | 0.082071 | 0.77477 | 0.77477 | 0 | 0 | 0.77477
2023-06-20 21:00 | 21 | Punta | 2 | 0 | 7.763 | 0 | 7.763 | 0 |  | 0.082071 | 0.77477 | 0.77477 | 0 | 0 | 0.77477
2023-06-20 22:00 | 22 | Pla | 2 | 0 | 5.24 | 0 | 5.24 | 0 |  | 0.075061 | 0.4783 | 0.4783 | 0 | 0 | 0.4783
2023-06-20 23:00 | 23 | Pla | 2 | 0 | 5.24 | 0 | 5.24 | 0 |  | 0.075061 | 0.4783 | 0.4783 | 0 | 0 | 0.4783
2023-06-21 | 0 | Vall | 3 | 0 | 2.658 | 0 | 2.658 | 0 |  | 0.057577 | 0.1861 | 0.1861 | 0 | 0 | 0.1861
2023-06-21 01:00 | 1 | Vall | 3 | 0 | 2.658 | 0 | 2.658 | 0 |  | 0.057577 | 0.1861 | 0.1861 | 0 | 0 | 0.1861
2023-06-21 02:00 | 2 | Vall | 3 | 0 | 2.658 | 0 | 2.658 | 0 |  | 0.057577 | 0.1861 | 0.1861 | 0 | 0 | 0.1861
2023-06-21 03:00 | 3 | Vall | 3 | 0 | 2.658 | 0 | 2.658 | 0 |  | 0.057577 | 0.1861 | 0.1861 | 0 | 0 | 0.1861
2023-06-21 04:00 | 4 | Vall | 3 | 0 | 2.658 | 0 | 2.658 | 0 |  | 0.057577 | 0.1861 | 0.1861 | 0 | 0 | 0.1861
2023-06-21 05:00 | 5 | Vall | 3 | 0.61806 | 2.658 | 0.61806 | 2.0399 | 0 |  | 0.057577 | 0.1861 | 0.14283 | 0.043275 | 0 | 0.14283
2023-06-21 06:00 | 6 | Vall | 3 | 2.6125 | 2.658 | 2.6125 | 0.045522 | 0 |  | 0.057577 | 0.1861 | 0.0031873 | 0.18292 | 0 | 0.0031873
2023-06-21 07:00 | 7 | Vall | 3 | 4.5136 | 2.658 | 2.658 | 0 | 1.8556 |  | 0.057577 | 0.1861 | 0 | 0.1861 | 0.1886 | -0.1886
2023-06-21 08:00 | 8 | Pla | 3 | 8.4521 | 5.24 | 5.24 | 0 | 3.2121 |  | 0.075061 | 0.4783 | 0 | 0.4783 | 0.32648 | -0.32648
2023-06-21 09:00 | 9 | Punta | 3 | 3.628 | 7.763 | 3.628 | 4.135 | 0 |  | 0.082071 | 0.77477 | 0.41268 | 0.36208 | 0 | 0.41268
2023-06-21 10:00 | 10 | Punta | 3 | 4.3546 | 7.763 | 4.3546 | 3.4084 | 0 |  | 0.082071 | 0.77477 | 0.34016 | 0.4346 | 0 | 0.34016
2023-06-21 11:00 | 11 | Punta | 3 | 12.7246 | 7.763 | 7.763 | 0 | 4.9616 |  | 0.082071 | 0.77477 | 0 | 0.77477 | 0.50429 | -0.50429
2023-06-21 12:00 | 12 | Punta | 3 | 9.8252 | 7.763 | 7.763 | 0 | 2.0622 |  | 0.082071 | 0.77477 | 0 | 0.77477 | 0.2096 | -0.2096
2023-06-21 13:00 | 13 | Punta | 3 | 8.7382 | 7.763 | 7.763 | 0 | 0.97525 |  | 0.082071 | 0.77477 | 0 | 0.77477 | 0.099123 | -0.099123
2023-06-21 14:00 | 14 | Pla | 3 | 4.4234 | 5.24 | 4.4234 | 0.81656 | 0 |  | 0.075061 | 0.4783 | 0.074534 | 0.40376 | 0 | 0.074534
2023-06-21 15:00 | 15 | Pla | 3 | 6.6186 | 5.24 | 5.24 | 0 | 1.3786 |  | 0.075061 | 0.4783 | 0 | 0.4783 | 0.14011 | -0.14011
2023-06-21 16:00 | 16 | Pla | 3 | 4.882 | 5.24 | 4.882 | 0.35798 | 0 |  | 0.075061 | 0.4783 | 0.032675 | 0.44562 | 0 | 0.032675
2023-06-21 17:00 | 17 | Pla | 3 | 2.2523 | 5.24 | 2.2523 | 2.9877 | 0 |  | 0.075061 | 0.4783 | 0.27271 | 0.20559 | 0 | 0.27271
2023-06-21 18:00 | 18 | Punta | 3 | 2.0958 | 7.763 | 2.0958 | 5.6672 | 0 |  | 0.082071 | 0.77477 | 0.5656 | 0.20916 | 0 | 0.5656
2023-06-21 19:00 | 19 | Punta | 3 | 0 | 7.763 | 0 | 7.763 | 0 |  | 0.082071 | 0.77477 | 0.77477 | 0 | 0 | 0.77477
2023-06-21 20:00 | 20 | Punta | 3 | 0 | 7.763 | 0 | 7.763 | 0 |  | 0.082071 | 0.77477 | 0.77477 | 0 | 0 | 0.77477
2023-06-21 21:00 | 21 | Punta | 3 | 0 | 7.763 | 0 | 7.763 | 0 |  | 0.082071 | 0.77477 | 0.77477 | 0 | 0 | 0.77477
2023-06-21 22:00 | 22 | Pla | 3 | 0 | 5.24 | 0 | 5.24 | 0 |  | 0.075061 | 0.4783 | 0.4783 | 0 | 0 | 0.4783
2023-06-21 23:00 | 23 | Pla | 3 | 0 | 5.24 | 0 | 5.24 | 0 |  | 0.075061 | 0.4783 | 0.4783 | 0 | 0 | 0.4783
2023-06-22 | 0 | Vall | 4 | 0 | 2.658 | 0 | 2.658 | 0 |  | 0.057577 | 0.1861 | 0.1861 | 0 | 0 | 0.1861
2023-06-22 01:00 | 1 | Vall | 4 | 0 | 2.658 | 0 | 2.658 | 0 |  | 0.057577 | 0.1861 | 0.1861 | 0 | 0 | 0.1861
2023-06-22 02:00 | 2 | Vall | 4 | 0 | 2.658 | 0 | 2.658 | 0 |  | 0.057577 | 0.1861 | 0.1861 | 0 | 0 | 0.1861
2023-06-22 03:00 | 3 | Vall | 4 | 0 | 2.658 | 0 | 2.658 | 0 |  | 0.057577 | 0.1861 | 0.1861 | 0 | 0 | 0.1861
2023-06-22 04:00 | 4 | Vall | 4 | 0 | 2.658 | 0 | 2.658 | 0 |  | 0.057577 | 0.1861 | 0.1861 | 0 | 0 | 0.1861
2023-06-22 05:00 | 5 | Vall | 4 | 0.86545 | 2.658 | 0.86545 | 1.7926 | 0 |  | 0.057577 | 0.1861 | 0.12551 | 0.060596 | 0 | 0.12551
2023-06-22 06:00 | 6 | Vall | 4 | 2.727 | 2.658 | 2.658 | 0 | 0.068962 |  | 0.057577 | 0.1861 | 0 | 0.1861 | 0.0070092 | -0.0070092
2023-06-22 07:00 | 7 | Vall | 4 | 5.913 | 2.658 | 2.658 | 0 | 3.255 |  | 0.057577 | 0.1861 | 0 | 0.1861 | 0.33083 | -0.33083
2023-06-22 08:00 | 8 | Pla | 4 | 8.9568 | 5.24 | 5.24 | 0 | 3.7168 |  | 0.075061 | 0.4783 | 0 | 0.4783 | 0.37777 | -0.37777
2023-06-22 09:00 | 9 | Punta | 4 | 11.2016 | 7.763 | 7.763 | 0 | 3.4386 |  | 0.082071 | 0.77477 | 0 | 0.77477 | 0.3495 | -0.3495
2023-06-22 10:00 | 10 | Punta | 4 | 12.4828 | 7.763 | 7.763 | 0 | 4.7198 |  | 0.082071 | 0.77477 | 0 | 0.77477 | 0.47972 | -0.47972
2023-06-22 11:00 | 11 | Punta | 4 | 13.0052 | 7.763 | 7.763 | 0 | 5.2422 |  | 0.082071 | 0.77477 | 0 | 0.77477 | 0.53281 | -0.53281
2023-06-22 12:00 | 12 | Punta | 4 | 12.8369 | 7.763 | 7.763 | 0 | 5.0739 |  | 0.082071 | 0.77477 | 0 | 0.77477 | 0.51571 | -0.51571
2023-06-22 13:00 | 13 | Punta | 4 | 14.7464 | 7.763 | 7.763 | 0 | 6.9834 |  | 0.082071 | 0.77477 | 0 | 0.77477 | 0.70978 | -0.70978
2023-06-22 14:00 | 14 | Pla | 4 | 13.2128 | 5.24 | 5.24 | 0 | 7.9728 |  | 0.075061 | 0.4783 | 0 | 0.4783 | 0.81034 | -0.81034
2023-06-22 15:00 | 15 | Pla | 4 | 11.4133 | 5.24 | 5.24 | 0 | 6.1733 |  | 0.075061 | 0.4783 | 0 | 0.4783 | 0.62745 | -0.62745
2023-06-22 16:00 | 16 | Pla | 4 | 8.8539 | 5.24 | 5.24 | 0 | 3.6139 |  | 0.075061 | 0.4783 | 0 | 0.4783 | 0.36731 | -0.36731
2023-06-22 17:00 | 17 | Pla | 4 | 5.7027 | 5.24 | 5.24 | 0 | 0.46267 |  | 0.075061 | 0.4783 | 0 | 0.4783 | 0.047025 | -0.047025
2023-06-22 18:00 | 18 | Punta | 4 | 2.2433 | 7.763 | 2.2433 | 5.5197 | 0 |  | 0.082071 | 0.77477 | 0.55088 | 0.22389 | 0 | 0.55088
2023-06-22 19:00 | 19 | Punta | 4 | 0.0010038 | 7.763 | 0.0010038 | 7.762 | 0 |  | 0.082071 | 0.77477 | 0.77467 | 0.00010018 | 0 | 0.77467
2023-06-22 20:00 | 20 | Punta | 4 | 0 | 7.763 | 0 | 7.763 | 0 |  | 0.082071 | 0.77477 | 0.77477 | 0 | 0 | 0.77477
2023-06-22 21:00 | 21 | Punta | 4 | 0 | 7.763 | 0 | 7.763 | 0 |  | 0.082071 | 0.77477 | 0.77477 | 0 | 0 | 0.77477
2023-06-22 22:00 | 22 | Pla | 4 | 0 | 5.24 | 0 | 5.24 | 0 |  | 0.075061 | 0.4783 | 0.4783 | 0 | 0 | 0.4783
2023-06-22 23:00 | 23 | Pla | 4 | 0 | 5.24 | 0 | 5.24 | 0 |  | 0.075061 | 0.4783 | 0.4783 | 0 | 0 | 0.4783
2023-06-23 | 0 | Vall | 5 | 0 | 2.658 | 0 | 2.658 | 0 |  | 0.057577 | 0.1861 | 0.1861 | 0 | 0 | 0.1861
2023-06-23 01:00 | 1 | Vall | 5 | 0 | 2.658 | 0 | 2.658 | 0 |  | 0.057577 | 0.1861 | 0.1861 | 0 | 0 | 0.1861
2023-06-23 02:00 | 2 | Vall | 5 | 0 | 2.658 | 0 | 2.658 | 0 |  | 0.057577 | 0.1861 | 0.1861 | 0 | 0 | 0.1861
2023-06-23 03:00 | 3 | Vall | 5 | 0 | 2.658 | 0 | 2.658 | 0 |  | 0.057577 | 0.1861 | 0.1861 | 0 | 0 | 0.1861
2023-06-23 04:00 | 4 | Vall | 5 | 0 | 2.658 | 0 | 2.658 | 0 |  | 0.057577 | 0.1861 | 0.1861 | 0 | 0 | 0.1861
2023-06-23 05:00 | 5 | Vall | 5 | 0.71623 | 2.658 | 0.71623 | 1.9418 | 0 |  | 0.057577 | 0.1861 | 0.13596 | 0.050148 | 0 | 0.13596
2023-06-23 06:00 | 6 | Vall | 5 | 2.545 | 2.658 | 2.545 | 0.11303 | 0 |  | 0.057577 | 0.1861 | 0.0079141 | 0.17819 | 0 | 0.0079141
2023-06-23 07:00 | 7 | Vall | 5 | 5.7742 | 2.658 | 2.658 | 0 | 3.1162 |  | 0.057577 | 0.1861 | 0 | 0.1861 | 0.31672 | -0.31672
2023-06-23 08:00 | 8 | Pla | 5 | 8.816 | 5.24 | 5.24 | 0 | 3.576 |  | 0.075061 | 0.4783 | 0 | 0.4783 | 0.36346 | -0.36346
2023-06-23 09:00 | 9 | Punta | 5 | 11.2197 | 7.763 | 7.763 | 0 | 3.4567 |  | 0.082071 | 0.77477 | 0 | 0.77477 | 0.35133 | -0.35133
2023-06-23 10:00 | 10 | Punta | 5 | 12.9592 | 7.763 | 7.763 | 0 | 5.1962 |  | 0.082071 | 0.77477 | 0 | 0.77477 | 0.52814 | -0.52814
2023-06-23 11:00 | 11 | Punta | 5 | 13.9194 | 7.763 | 7.763 | 0 | 6.1564 |  | 0.082071 | 0.77477 | 0 | 0.77477 | 0.62573 | -0.62573
2023-06-23 12:00 | 12 | Punta | 5 | 14.4459 | 7.763 | 7.763 | 0 | 6.6829 |  | 0.082071 | 0.77477 | 0 | 0.77477 | 0.67924 | -0.67924
2023-06-23 13:00 | 13 | Punta | 5 | 14.2316 | 7.763 | 7.763 | 0 | 6.4686 |  | 0.082071 | 0.77477 | 0 | 0.77477 | 0.65746 | -0.65746
2023-06-23 14:00 | 14 | Pla | 5 | 13.4204 | 5.24 | 5.24 | 0 | 8.1804 |  | 0.075061 | 0.4783 | 0 | 0.4783 | 0.83144 | -0.83144
2023-06-23 15:00 | 15 | Pla | 5 | 11.2281 | 5.24 | 5.24 | 0 | 5.9881 |  | 0.075061 | 0.4783 | 0 | 0.4783 | 0.60863 | -0.60863
2023-06-23 16:00 | 16 | Pla | 5 | 8.751 | 5.24 | 5.24 | 0 | 3.511 |  | 0.075061 | 0.4783 | 0 | 0.4783 | 0.35685 | -0.35685
2023-06-23 17:00 | 17 | Pla | 5 | 5.5919 | 5.24 | 5.24 | 0 | 0.35189 |  | 0.075061 | 0.4783 | 0 | 0.4783 | 0.035766 | -0.035766
2023-06-23 18:00 | 18 | Punta | 5 | 2.4793 | 7.763 | 2.4793 | 5.2837 | 0 |  | 0.082071 | 0.77477 | 0.52732 | 0.24744 | 0 | 0.52732
2023-06-23 19:00 | 19 | Punta | 5 | 0.042559 | 7.763 | 0.042559 | 7.7204 | 0 |  | 0.082071 | 0.77477 | 0.77052 | 0.0042475 | 0 | 0.77052
2023-06-23 20:00 | 20 | Punta | 5 | 0 | 7.763 | 0 | 7.763 | 0 |  | 0.082071 | 0.77477 | 0.77477 | 0 | 0 | 0.77477
2023-06-23 21:00 | 21 | Punta | 5 | 0 | 7.763 | 0 | 7.763 | 0 |  | 0.082071 | 0.77477 | 0.77477 | 0 | 0 | 0.77477
2023-06-23 22:00 | 22 | Pla | 5 | 0 | 5.24 | 0 | 5.24 | 0 |  | 0.075061 | 0.4783 | 0.4783 | 0 | 0 | 0.4783
2023-06-23 23:00 | 23 | Pla | 5 | 0 | 5.24 | 0 | 5.24 | 0 |  | 0.075061 | 0.4783 | 0.4783 | 0 | 0 | 0.4783
2023-06-24 | 0 | Vall | 6 | 0 | 2.658 | 0 | 2.658 | 0 |  | 0.057577 | 0.1861 | 0.1861 | 0 | 0 | 0.1861
2023-06-24 01:00 | 1 | Vall | 6 | 0 | 2.658 | 0 | 2.658 | 0 |  | 0.057577 | 0.1861 | 0.1861 | 0 | 0 | 0.1861
2023-06-24 02:00 | 2 | Vall | 6 | 0 | 2.658 | 0 | 2.658 | 0 |  | 0.057577 | 0.1861 | 0.1861 | 0 | 0 | 0.1861
2023-06-24 03:00 | 3 | Vall | 6 | 0 | 2.658 | 0 | 2.658 | 0 |  | 0.057577 | 0.1861 | 0.1861 | 0 | 0 | 0.1861
2023-06-24 04:00 | 4 | Vall | 6 | 0 | 2.658 | 0 | 2.658 | 0 |  | 0.057577 | 0.1861 | 0.1861 | 0 | 0 | 0.1861
2023-06-24 05:00 | 5 | Vall | 6 | 0.72803 | 2.658 | 0.72803 | 1.93 | 0 |  | 0.057577 | 0.1861 | 0.13513 | 0.050974 | 0 | 0.13513
2023-06-24 06:00 | 6 | Vall | 6 | 2.6189 | 2.658 | 2.6189 | 0.039089 | 0 |  | 0.057577 | 0.1861 | 0.0027369 | 0.18337 | 0 | 0.0027369
2023-06-24 07:00 | 7 | Vall | 6 | 5.6386 | 2.658 | 2.658 | 0 | 2.9806 |  | 0.057577 | 0.1861 | 0 | 0.1861 | 0.30294 | -0.30294
2023-06-24 08:00 | 8 | Vall | 6 | 8.5803 | 2.658 | 2.658 | 0 | 5.9223 |  | 0.057577 | 0.1861 | 0 | 0.1861 | 0.60193 | -0.60193
2023-06-24 09:00 | 9 | Vall | 6 | 11.3297 | 2.658 | 2.658 | 0 | 8.6717 |  | 0.057577 | 0.1861 | 0 | 0.1861 | 0.88138 | -0.88138
2023-06-24 10:00 | 10 | Vall | 6 | 13.1874 | 2.658 | 2.658 | 0 | 10.5294 |  | 0.057577 | 0.1861 | 0 | 0.1861 | 1.0702 | -1.0702
2023-06-24 11:00 | 11 | Vall | 6 | 14.5994 | 2.658 | 2.658 | 0 | 11.9414 |  | 0.057577 | 0.1861 | 0 | 0.1861 | 1.2137 | -1.2137
2023-06-24 12:00 | 12 | Vall | 6 | 15.1685 | 2.658 | 2.658 | 0 | 12.5105 |  | 0.057577 | 0.1861 | 0 | 0.1861 | 1.2716 | -1.2716
2023-06-24 13:00 | 13 | Vall | 6 | 14.4401 | 2.658 | 2.658 | 0 | 11.7821 |  | 0.057577 | 0.1861 | 0 | 0.1861 | 1.1975 | -1.1975
2023-06-24 14:00 | 14 | Vall | 6 | 13.3129 | 2.658 | 2.658 | 0 | 10.6549 |  | 0.057577 | 0.1861 | 0 | 0.1861 | 1.0829 | -1.0829
2023-06-24 15:00 | 15 | Vall | 6 | 10.1113 | 2.658 | 2.658 | 0 | 7.4533 |  | 0.057577 | 0.1861 | 0 | 0.1861 | 0.75754 | -0.75754
2023-06-24 16:00 | 16 | Vall | 6 | 8.1366 | 2.658 | 2.658 | 0 | 5.4786 |  | 0.057577 | 0.1861 | 0 | 0.1861 | 0.55684 | -0.55684
2023-06-24 17:00 | 17 | Vall | 6 | 5.3942 | 2.658 | 2.658 | 0 | 2.7362 |  | 0.057577 | 0.1861 | 0 | 0.1861 | 0.27811 | -0.27811
2023-06-24 18:00 | 18 | Vall | 6 | 2.4937 | 2.658 | 2.4937 | 0.16428 | 0 |  | 0.057577 | 0.1861 | 0.011502 | 0.1746 | 0 | 0.011502
2023-06-24 19:00 | 19 | Vall | 6 | 0 | 2.658 | 0 | 2.658 | 0 |  | 0.057577 | 0.1861 | 0.1861 | 0 | 0 | 0.1861
2023-06-24 20:00 | 20 | Vall | 6 | 0 | 2.658 | 0 | 2.658 | 0 |  | 0.057577 | 0.1861 | 0.1861 | 0 | 0 | 0.1861
2023-06-24 21:00 | 21 | Vall | 6 | 0 | 2.658 | 0 | 2.658 | 0 |  | 0.057577 | 0.1861 | 0.1861 | 0 | 0 | 0.1861
2023-06-24 22:00 | 22 | Vall | 6 | 0 | 2.658 | 0 | 2.658 | 0 |  | 0.057577 | 0.1861 | 0.1861 | 0 | 0 | 0.1861
2023-06-24 23:00 | 23 | Vall | 6 | 0 | 2.658 | 0 | 2.658 | 0 |  | 0.057577 | 0.1861 | 0.1861 | 0 | 0 | 0.1861
2023-06-25 | 0 | Vall | 7 | 0 | 2.658 | 0 | 2.658 | 0 |  | 0.057577 | 0.1861 | 0.1861 | 0 | 0 | 0.1861
2023-06-25 01:00 | 1 | Vall | 7 | 0 | 2.658 | 0 | 2.658 | 0 |  | 0.057577 | 0.1861 | 0.1861 | 0 | 0 | 0.1861
2023-06-25 02:00 | 2 | Vall | 7 | 0 | 2.658 | 0 | 2.658 | 0 |  | 0.057577 | 0.1861 | 0.1861 | 0 | 0 | 0.1861
2023-06-25 03:00 | 3 | Vall | 7 | 0 | 2.658 | 0 | 2.658 | 0 |  | 0.057577 | 0.1861 | 0.1861 | 0 | 0 | 0.1861
2023-06-25 04:00 | 4 | Vall | 7 | 0 | 2.658 | 0 | 2.658 | 0 |  | 0.057577 | 0.1861 | 0.1861 | 0 | 0 | 0.1861
2023-06-25 05:00 | 5 | Vall | 7 | 0.71247 | 2.658 | 0.71247 | 1.9455 | 0 |  | 0.057577 | 0.1861 | 0.13622 | 0.049885 | 0 | 0.13622
2023-06-25 06:00 | 6 | Vall | 7 | 2.556 | 2.658 | 2.556 | 0.10199 | 0 |  | 0.057577 | 0.1861 | 0.0071413 | 0.17896 | 0 | 0.0071413
2023-06-25 07:00 | 7 | Vall | 7 | 5.481 | 2.658 | 2.658 | 0 | 2.823 |  | 0.057577 | 0.1861 | 0 | 0.1861 | 0.28692 | -0.28692
2023-06-25 08:00 | 8 | Vall | 7 | 9.1124 | 2.658 | 2.658 | 0 | 6.4544 |  | 0.057577 | 0.1861 | 0 | 0.1861 | 0.65601 | -0.65601
2023-06-25 09:00 | 9 | Vall | 7 | 11.3737 | 2.658 | 2.658 | 0 | 8.7157 |  | 0.057577 | 0.1861 | 0 | 0.1861 | 0.88585 | -0.88585
2023-06-25 10:00 | 10 | Vall | 7 | 13.1932 | 2.658 | 2.658 | 0 | 10.5352 |  | 0.057577 | 0.1861 | 0 | 0.1861 | 1.0708 | -1.0708
2023-06-25 11:00 | 11 | Vall | 7 | 14.6196 | 2.658 | 2.658 | 0 | 11.9616 |  | 0.057577 | 0.1861 | 0 | 0.1861 | 1.2158 | -1.2158
2023-06-25 12:00 | 12 | Vall | 7 | 14.9613 | 2.658 | 2.658 | 0 | 12.3033 |  | 0.057577 | 0.1861 | 0 | 0.1861 | 1.2505 | -1.2505
2023-06-25 13:00 | 13 | Vall | 7 | 14.2749 | 2.658 | 2.658 | 0 | 11.6169 |  | 0.057577 | 0.1861 | 0 | 0.1861 | 1.1807 | -1.1807
2023-06-25 14:00 | 14 | Vall | 7 | 13.2133 | 2.658 | 2.658 | 0 | 10.5553 |  | 0.057577 | 0.1861 | 0 | 0.1861 | 1.0728 | -1.0728
2023-06-25 15:00 | 15 | Vall | 7 | 11.159 | 2.658 | 2.658 | 0 | 8.501 |  | 0.057577 | 0.1861 | 0 | 0.1861 | 0.86403 | -0.86403
2023-06-25 16:00 | 16 | Vall | 7 | 8.4954 | 2.658 | 2.658 | 0 | 5.8374 |  | 0.057577 | 0.1861 | 0 | 0.1861 | 0.5933 | -0.5933
2023-06-25 17:00 | 17 | Vall | 7 | 5.1018 | 2.658 | 2.658 | 0 | 2.4438 |  | 0.057577 | 0.1861 | 0 | 0.1861 | 0.24839 | -0.24839
2023-06-25 18:00 | 18 | Vall | 7 | 1.9982 | 2.658 | 1.9982 | 0.65985 | 0 |  | 0.057577 | 0.1861 | 0.0462 | 0.1399 | 0 | 0.0462
2023-06-25 19:00 | 19 | Vall | 7 | 0.033324 | 2.658 | 0.033324 | 2.6247 | 0 |  | 0.057577 | 0.1861 | 0.18377 | 0.0023333 | 0 | 0.18377
2023-06-25 20:00 | 20 | Vall | 7 | 0 | 2.658 | 0 | 2.658 | 0 |  | 0.057577 | 0.1861 | 0.1861 | 0 | 0 | 0.1861
2023-06-25 21:00 | 21 | Vall | 7 | 0 | 2.658 | 0 | 2.658 | 0 |  | 0.057577 | 0.1861 | 0.1861 | 0 | 0 | 0.1861
2023-06-25 22:00 | 22 | Vall | 7 | 0 | 2.658 | 0 | 2.658 | 0 |  | 0.057577 | 0.1861 | 0.1861 | 0 | 0 | 0.1861
2023-06-25 23:00 | 23 | Vall | 7 | 0 | 2.658 | 0 | 2.658 | 0 |  | 0.057577 | 0.1861 | 0.1861 | 0 | 0 | 0.1861
2023-06-26 | 0 | Vall | 1 | 0 | 2.658 | 0 | 2.658 | 0 |  | 0.057577 | 0.1861 | 0.1861 | 0 | 0 | 0.1861
2023-06-26 01:00 | 1 | Vall | 1 | 0 | 2.658 | 0 | 2.658 | 0 |  | 0.057577 | 0.1861 | 0.1861 | 0 | 0 | 0.1861
2023-06-26 02:00 | 2 | Vall | 1 | 0 | 2.658 | 0 | 2.658 | 0 |  | 0.057577 | 0.1861 | 0.1861 | 0 | 0 | 0.1861
2023-06-26 03:00 | 3 | Vall | 1 | 0 | 2.658 | 0 | 2.658 | 0 |  | 0.057577 | 0.1861 | 0.1861 | 0 | 0 | 0.1861
2023-06-26 04:00 | 4 | Vall | 1 | 0 | 2.658 | 0 | 2.658 | 0 |  | 0.057577 | 0.1861 | 0.1861 | 0 | 0 | 0.1861
2023-06-26 05:00 | 5 | Vall | 1 | 0.74896 | 2.658 | 0.74896 | 1.909 | 0 |  | 0.057577 | 0.1861 | 0.13366 | 0.052439 | 0 | 0.13366
2023-06-26 06:00 | 6 | Vall | 1 | 2.61 | 2.658 | 2.61 | 0.048027 | 0 |  | 0.057577 | 0.1861 | 0.0033627 | 0.18274 | 0 | 0.0033627
2023-06-26 07:00 | 7 | Vall | 1 | 5.5988 | 2.658 | 2.658 | 0 | 2.9408 |  | 0.057577 | 0.1861 | 0 | 0.1861 | 0.2989 | -0.2989
2023-06-26 08:00 | 8 | Pla | 1 | 8.6789 | 5.24 | 5.24 | 0 | 3.4389 |  | 0.075061 | 0.4783 | 0 | 0.4783 | 0.34953 | -0.34953
2023-06-26 09:00 | 9 | Punta | 1 | 11.2714 | 7.763 | 7.763 | 0 | 3.5084 |  | 0.082071 | 0.77477 | 0 | 0.77477 | 0.35659 | -0.35659
2023-06-26 10:00 | 10 | Punta | 1 | 13.2421 | 7.763 | 7.763 | 0 | 5.4791 |  | 0.082071 | 0.77477 | 0 | 0.77477 | 0.55688 | -0.55688
2023-06-26 11:00 | 11 | Punta | 1 | 14.5571 | 7.763 | 7.763 | 0 | 6.7941 |  | 0.082071 | 0.77477 | 0 | 0.77477 | 0.69054 | -0.69054
2023-06-26 12:00 | 12 | Punta | 1 | 15.1149 | 7.763 | 7.763 | 0 | 7.3519 |  | 0.082071 | 0.77477 | 0 | 0.77477 | 0.74724 | -0.74724
2023-06-26 13:00 | 13 | Punta | 1 | 14.3826 | 7.763 | 7.763 | 0 | 6.6196 |  | 0.082071 | 0.77477 | 0 | 0.77477 | 0.67281 | -0.67281
2023-06-26 14:00 | 14 | Pla | 1 | 13.3129 | 5.24 | 5.24 | 0 | 8.0729 |  | 0.075061 | 0.4783 | 0 | 0.4783 | 0.82052 | -0.82052
2023-06-26 15:00 | 15 | Pla | 1 | 11.1718 | 5.24 | 5.24 | 0 | 5.9318 |  | 0.075061 | 0.4783 | 0 | 0.4783 | 0.6029 | -0.6029
2023-06-26 16:00 | 16 | Pla | 1 | 8.685 | 5.24 | 5.24 | 0 | 3.445 |  | 0.075061 | 0.4783 | 0 | 0.4783 | 0.35015 | -0.35015
2023-06-26 17:00 | 17 | Pla | 1 | 5.4325 | 5.24 | 5.24 | 0 | 0.19252 |  | 0.075061 | 0.4783 | 0 | 0.4783 | 0.019568 | -0.019568
2023-06-26 18:00 | 18 | Punta | 1 | 2.2058 | 7.763 | 2.2058 | 5.5572 | 0 |  | 0.082071 | 0.77477 | 0.55462 | 0.22015 | 0 | 0.55462
2023-06-26 19:00 | 19 | Punta | 1 | 0.03212 | 7.763 | 0.03212 | 7.7309 | 0 |  | 0.082071 | 0.77477 | 0.77156 | 0.0032057 | 0 | 0.77156
2023-06-26 20:00 | 20 | Punta | 1 | 0 | 7.763 | 0 | 7.763 | 0 |  | 0.082071 | 0.77477 | 0.77477 | 0 | 0 | 0.77477
2023-06-26 21:00 | 21 | Punta | 1 | 0 | 7.763 | 0 | 7.763 | 0 |  | 0.082071 | 0.77477 | 0.77477 | 0 | 0 | 0.77477
2023-06-26 22:00 | 22 | Pla | 1 | 0 | 5.24 | 0 | 5.24 | 0 |  | 0.075061 | 0.4783 | 0.4783 | 0 | 0 | 0.4783
2023-06-26 23:00 | 23 | Pla | 1 | 0 | 5.24 | 0 | 5.24 | 0 |  | 0.075061 | 0.4783 | 0.4783 | 0 | 0 | 0.4783
2023-06-27 | 0 | Vall | 2 | 0 | 2.658 | 0 | 2.658 | 0 |  | 0.057577 | 0.1861 | 0.1861 | 0 | 0 | 0.1861
2023-06-27 01:00 | 1 | Vall | 2 | 0 | 2.658 | 0 | 2.658 | 0 |  | 0.057577 | 0.1861 | 0.1861 | 0 | 0 | 0.1861
2023-06-27 02:00 | 2 | Vall | 2 | 0 | 2.658 | 0 | 2.658 | 0 |  | 0.057577 | 0.1861 | 0.1861 | 0 | 0 | 0.1861
2023-06-27 03:00 | 3 | Vall | 2 | 0 | 2.658 | 0 | 2.658 | 0 |  | 0.057577 | 0.1861 | 0.1861 | 0 | 0 | 0.1861
2023-06-27 04:00 | 4 | Vall | 2 | 0 | 2.658 | 0 | 2.658 | 0 |  | 0.057577 | 0.1861 | 0.1861 | 0 | 0 | 0.1861
2023-06-27 05:00 | 5 | Vall | 2 | 0.76684 | 2.658 | 0.76684 | 1.8912 | 0 |  | 0.057577 | 0.1861 | 0.13241 | 0.053692 | 0 | 0.13241
2023-06-27 06:00 | 6 | Vall | 2 | 2.6432 | 2.658 | 2.6432 | 0.014807 | 0 |  | 0.057577 | 0.1861 | 0.0010368 | 0.18507 | 0 | 0.0010368
2023-06-27 07:00 | 7 | Vall | 2 | 5.5858 | 2.658 | 2.658 | 0 | 2.9278 |  | 0.057577 | 0.1861 | 0 | 0.1861 | 0.29758 | -0.29758
2023-06-27 08:00 | 8 | Pla | 2 | 8.5085 | 5.24 | 5.24 | 0 | 3.2685 |  | 0.075061 | 0.4783 | 0 | 0.4783 | 0.33221 | -0.33221
2023-06-27 09:00 | 9 | Punta | 2 | 10.9952 | 7.763 | 7.763 | 0 | 3.2322 |  | 0.082071 | 0.77477 | 0 | 0.77477 | 0.32851 | -0.32851
2023-06-27 10:00 | 10 | Punta | 2 | 12.7577 | 7.763 | 7.763 | 0 | 4.9947 |  | 0.082071 | 0.77477 | 0 | 0.77477 | 0.50766 | -0.50766
2023-06-27 11:00 | 11 | Punta | 2 | 13.9428 | 7.763 | 7.763 | 0 | 6.1798 |  | 0.082071 | 0.77477 | 0 | 0.77477 | 0.62811 | -0.62811
2023-06-27 12:00 | 12 | Punta | 2 | 14.252 | 7.763 | 7.763 | 0 | 6.489 |  | 0.082071 | 0.77477 | 0 | 0.77477 | 0.65953 | -0.65953
2023-06-27 13:00 | 13 | Punta | 2 | 13.8832 | 7.763 | 7.763 | 0 | 6.1202 |  | 0.082071 | 0.77477 | 0 | 0.77477 | 0.62205 | -0.62205
2023-06-27 14:00 | 14 | Pla | 2 | 12.8703 | 5.24 | 5.24 | 0 | 7.6303 |  | 0.075061 | 0.4783 | 0 | 0.4783 | 0.77554 | -0.77554
2023-06-27 15:00 | 15 | Pla | 2 | 10.9846 | 5.24 | 5.24 | 0 | 5.7446 |  | 0.075061 | 0.4783 | 0 | 0.4783 | 0.58387 | -0.58387
2023-06-27 16:00 | 16 | Pla | 2 | 8.5518 | 5.24 | 5.24 | 0 | 3.3118 |  | 0.075061 | 0.4783 | 0 | 0.4783 | 0.33661 | -0.33661
2023-06-27 17:00 | 17 | Pla | 2 | 5.4648 | 5.24 | 5.24 | 0 | 0.22481 |  | 0.075061 | 0.4783 | 0 | 0.4783 | 0.02285 | -0.02285
2023-06-27 18:00 | 18 | Punta | 2 | 2.2938 | 7.763 | 2.2938 | 5.4692 | 0 |  | 0.082071 | 0.77477 | 0.54584 | 0.22893 | 0 | 0.54584
2023-06-27 19:00 | 19 | Punta | 2 | 0.040953 | 7.763 | 0.040953 | 7.722 | 0 |  | 0.082071 | 0.77477 | 0.77068 | 0.0040872 | 0 | 0.77068
2023-06-27 20:00 | 20 | Punta | 2 | 0 | 7.763 | 0 | 7.763 | 0 |  | 0.082071 | 0.77477 | 0.77477 | 0 | 0 | 0.77477
2023-06-27 21:00 | 21 | Punta | 2 | 0 | 7.763 | 0 | 7.763 | 0 |  | 0.082071 | 0.77477 | 0.77477 | 0 | 0 | 0.77477
2023-06-27 22:00 | 22 | Pla | 2 | 0 | 5.24 | 0 | 5.24 | 0 |  | 0.075061 | 0.4783 | 0.4783 | 0 | 0 | 0.4783
2023-06-27 23:00 | 23 | Pla | 2 | 0 | 5.24 | 0 | 5.24 | 0 |  | 0.075061 | 0.4783 | 0.4783 | 0 | 0 | 0.4783
2023-06-28 | 0 | Vall | 3 | 0 | 2.658 | 0 | 2.658 | 0 |  | 0.057577 | 0.1861 | 0.1861 | 0 | 0 | 0.1861
2023-06-28 01:00 | 1 | Vall | 3 | 0 | 2.658 | 0 | 2.658 | 0 |  | 0.057577 | 0.1861 | 0.1861 | 0 | 0 | 0.1861
2023-06-28 02:00 | 2 | Vall | 3 | 0 | 2.658 | 0 | 2.658 | 0 |  | 0.057577 | 0.1861 | 0.1861 | 0 | 0 | 0.1861
2023-06-28 03:00 | 3 | Vall | 3 | 0 | 2.658 | 0 | 2.658 | 0 |  | 0.057577 | 0.1861 | 0.1861 | 0 | 0 | 0.1861
2023-06-28 04:00 | 4 | Vall | 3 | 0 | 2.658 | 0 | 2.658 | 0 |  | 0.057577 | 0.1861 | 0.1861 | 0 | 0 | 0.1861
2023-06-28 05:00 | 5 | Vall | 3 | 0.77963 | 2.658 | 0.77963 | 1.8784 | 0 |  | 0.057577 | 0.1861 | 0.13152 | 0.054587 | 0 | 0.13152
2023-06-28 06:00 | 6 | Vall | 3 | 2.6304 | 2.658 | 2.6304 | 0.027638 | 0 |  | 0.057577 | 0.1861 | 0.0019351 | 0.18417 | 0 | 0.0019351
2023-06-28 07:00 | 7 | Vall | 3 | 5.6331 | 2.658 | 2.658 | 0 | 2.9751 |  | 0.057577 | 0.1861 | 0 | 0.1861 | 0.30238 | -0.30238
2023-06-28 08:00 | 8 | Pla | 3 | 8.4813 | 5.24 | 5.24 | 0 | 3.2413 |  | 0.075061 | 0.4783 | 0 | 0.4783 | 0.32944 | -0.32944
2023-06-28 09:00 | 9 | Punta | 3 | 10.776 | 7.763 | 7.763 | 0 | 3.013 |  | 0.082071 | 0.77477 | 0 | 0.77477 | 0.30624 | -0.30624
2023-06-28 10:00 | 10 | Punta | 3 | 12.4521 | 7.763 | 7.763 | 0 | 4.6891 |  | 0.082071 | 0.77477 | 0 | 0.77477 | 0.47659 | -0.47659
2023-06-28 11:00 | 11 | Punta | 3 | 13.744 | 7.763 | 7.763 | 0 | 5.981 |  | 0.082071 | 0.77477 | 0 | 0.77477 | 0.6079 | -0.6079
2023-06-28 12:00 | 12 | Punta | 3 | 14.1053 | 7.763 | 7.763 | 0 | 6.3423 |  | 0.082071 | 0.77477 | 0 | 0.77477 | 0.64463 | -0.64463
2023-06-28 13:00 | 13 | Punta | 3 | 13.9179 | 7.763 | 7.763 | 0 | 6.1549 |  | 0.082071 | 0.77477 | 0 | 0.77477 | 0.62557 | -0.62557
2023-06-28 14:00 | 14 | Pla | 3 | 12.9982 | 5.24 | 5.24 | 0 | 7.7582 |  | 0.075061 | 0.4783 | 0 | 0.4783 | 0.78853 | -0.78853
2023-06-28 15:00 | 15 | Pla | 3 | 11.0145 | 5.24 | 5.24 | 0 | 5.7745 |  | 0.075061 | 0.4783 | 0 | 0.4783 | 0.58691 | -0.58691
2023-06-28 16:00 | 16 | Pla | 3 | 8.5731 | 5.24 | 5.24 | 0 | 3.3331 |  | 0.075061 | 0.4783 | 0 | 0.4783 | 0.33877 | -0.33877
2023-06-28 17:00 | 17 | Pla | 3 | 5.4611 | 5.24 | 5.24 | 0 | 0.22107 |  | 0.075061 | 0.4783 | 0 | 0.4783 | 0.022469 | -0.022469
2023-06-28 18:00 | 18 | Punta | 3 | 2.2198 | 7.763 | 2.2198 | 5.5432 | 0 |  | 0.082071 | 0.77477 | 0.55322 | 0.22154 | 0 | 0.55322
2023-06-28 19:00 | 19 | Punta | 3 | 0.022484 | 7.763 | 0.022484 | 7.7405 | 0 |  | 0.082071 | 0.77477 | 0.77252 | 0.002244 | 0 | 0.77252
2023-06-28 20:00 | 20 | Punta | 3 | 0 | 7.763 | 0 | 7.763 | 0 |  | 0.082071 | 0.77477 | 0.77477 | 0 | 0 | 0.77477
2023-06-28 21:00 | 21 | Punta | 3 | 0 | 7.763 | 0 | 7.763 | 0 |  | 0.082071 | 0.77477 | 0.77477 | 0 | 0 | 0.77477
2023-06-28 22:00 | 22 | Pla | 3 | 0 | 5.24 | 0 | 5.24 | 0 |  | 0.075061 | 0.4783 | 0.4783 | 0 | 0 | 0.4783
2023-06-28 23:00 | 23 | Pla | 3 | 0 | 5.24 | 0 | 5.24 | 0 |  | 0.075061 | 0.4783 | 0.4783 | 0 | 0 | 0.4783
2023-06-29 | 0 | Vall | 4 | 0 | 2.658 | 0 | 2.658 | 0 |  | 0.057577 | 0.1861 | 0.1861 | 0 | 0 | 0.1861
2023-06-29 01:00 | 1 | Vall | 4 | 0 | 2.658 | 0 | 2.658 | 0 |  | 0.057577 | 0.1861 | 0.1861 | 0 | 0 | 0.1861
2023-06-29 02:00 | 2 | Vall | 4 | 0 | 2.658 | 0 | 2.658 | 0 |  | 0.057577 | 0.1861 | 0.1861 | 0 | 0 | 0.1861
2023-06-29 03:00 | 3 | Vall | 4 | 0 | 2.658 | 0 | 2.658 | 0 |  | 0.057577 | 0.1861 | 0.1861 | 0 | 0 | 0.1861
2023-06-29 04:00 | 4 | Vall | 4 | 0 | 2.658 | 0 | 2.658 | 0 |  | 0.057577 | 0.1861 | 0.1861 | 0 | 0 | 0.1861
2023-06-29 05:00 | 5 | Vall | 4 | 0.74602 | 2.658 | 0.74602 | 1.912 | 0 |  | 0.057577 | 0.1861 | 0.13387 | 0.052234 | 0 | 0.13387
2023-06-29 06:00 | 6 | Vall | 4 | 2.5759 | 2.658 | 2.5759 | 0.082127 | 0 |  | 0.057577 | 0.1861 | 0.0057502 | 0.18035 | 0 | 0.0057502
2023-06-29 07:00 | 7 | Vall | 4 | 5.5474 | 2.658 | 2.658 | 0 | 2.8894 |  | 0.057577 | 0.1861 | 0 | 0.1861 | 0.29367 | -0.29367
2023-06-29 08:00 | 8 | Pla | 4 | 8.2398 | 5.24 | 5.24 | 0 | 2.9998 |  | 0.075061 | 0.4783 | 0 | 0.4783 | 0.3049 | -0.3049
2023-06-29 09:00 | 9 | Punta | 4 | 10.6551 | 7.763 | 7.763 | 0 | 2.8921 |  | 0.082071 | 0.77477 | 0 | 0.77477 | 0.29394 | -0.29394
2023-06-29 10:00 | 10 | Punta | 4 | 12.581 | 7.763 | 7.763 | 0 | 4.818 |  | 0.082071 | 0.77477 | 0 | 0.77477 | 0.4897 | -0.4897
2023-06-29 11:00 | 11 | Punta | 4 | 14.0786 | 7.763 | 7.763 | 0 | 6.3156 |  | 0.082071 | 0.77477 | 0 | 0.77477 | 0.6419 | -0.6419
2023-06-29 12:00 | 12 | Punta | 4 | 14.5734 | 7.763 | 7.763 | 0 | 6.8104 |  | 0.082071 | 0.77477 | 0 | 0.77477 | 0.6922 | -0.6922
2023-06-29 13:00 | 13 | Punta | 4 | 13.8805 | 7.763 | 7.763 | 0 | 6.1175 |  | 0.082071 | 0.77477 | 0 | 0.77477 | 0.62178 | -0.62178
2023-06-29 14:00 | 14 | Pla | 4 | 12.9856 | 5.24 | 5.24 | 0 | 7.7456 |  | 0.075061 | 0.4783 | 0 | 0.4783 | 0.78725 | -0.78725
2023-06-29 15:00 | 15 | Pla | 4 | 10.9426 | 5.24 | 5.24 | 0 | 5.7026 |  | 0.075061 | 0.4783 | 0 | 0.4783 | 0.5796 | -0.5796
2023-06-29 16:00 | 16 | Pla | 4 | 8.5043 | 5.24 | 5.24 | 0 | 3.2643 |  | 0.075061 | 0.4783 | 0 | 0.4783 | 0.33178 | -0.33178
2023-06-29 17:00 | 17 | Pla | 4 | 5.4413 | 5.24 | 5.24 | 0 | 0.20131 |  | 0.075061 | 0.4783 | 0 | 0.4783 | 0.02046 | -0.02046
2023-06-29 18:00 | 18 | Punta | 4 | 2.2616 | 7.763 | 2.2616 | 5.5014 | 0 |  | 0.082071 | 0.77477 | 0.54905 | 0.22571 | 0 | 0.54905
2023-06-29 19:00 | 19 | Punta | 4 | 0.031317 | 7.763 | 0.031317 | 7.7317 | 0 |  | 0.082071 | 0.77477 | 0.77164 | 0.0031255 | 0 | 0.77164
2023-06-29 20:00 | 20 | Punta | 4 | 0 | 7.763 | 0 | 7.763 | 0 |  | 0.082071 | 0.77477 | 0.77477 | 0 | 0 | 0.77477
2023-06-29 21:00 | 21 | Punta | 4 | 0 | 7.763 | 0 | 7.763 | 0 |  | 0.082071 | 0.77477 | 0.77477 | 0 | 0 | 0.77477
2023-06-29 22:00 | 22 | Pla | 4 | 0 | 5.24 | 0 | 5.24 | 0 |  | 0.075061 | 0.4783 | 0.4783 | 0 | 0 | 0.4783
2023-06-29 23:00 | 23 | Pla | 4 | 0 | 5.24 | 0 | 5.24 | 0 |  | 0.075061 | 0.4783 | 0.4783 | 0 | 0 | 0.4783
2023-06-30 | 0 | Vall | 5 | 0 | 2.658 | 0 | 2.658 | 0 |  | 0.057577 | 0.1861 | 0.1861 | 0 | 0 | 0.1861
2023-06-30 01:00 | 1 | Vall | 5 | 0 | 2.658 | 0 | 2.658 | 0 |  | 0.057577 | 0.1861 | 0.1861 | 0 | 0 | 0.1861
2023-06-30 02:00 | 2 | Vall | 5 | 0 | 2.658 | 0 | 2.658 | 0 |  | 0.057577 | 0.1861 | 0.1861 | 0 | 0 | 0.1861
2023-06-30 03:00 | 3 | Vall | 5 | 0 | 2.658 | 0 | 2.658 | 0 |  | 0.057577 | 0.1861 | 0.1861 | 0 | 0 | 0.1861
2023-06-30 04:00 | 4 | Vall | 5 | 0 | 2.658 | 0 | 2.658 | 0 |  | 0.057577 | 0.1861 | 0.1861 | 0 | 0 | 0.1861
2023-06-30 05:00 | 5 | Vall | 5 | 0.72154 | 2.658 | 0.72154 | 1.9365 | 0 |  | 0.057577 | 0.1861 | 0.13558 | 0.05052 | 0 | 0.13558
2023-06-30 06:00 | 6 | Vall | 5 | 2.519 | 2.658 | 2.519 | 0.13899 | 0 |  | 0.057577 | 0.1861 | 0.0097316 | 0.17637 | 0 | 0.0097316
2023-06-30 07:00 | 7 | Vall | 5 | 5.4618 | 2.658 | 2.658 | 0 | 2.8038 |  | 0.057577 | 0.1861 | 0 | 0.1861 | 0.28498 | -0.28498
2023-06-30 08:00 | 8 | Pla | 5 | 8.244 | 5.24 | 5.24 | 0 | 3.004 |  | 0.075061 | 0.4783 | 0 | 0.4783 | 0.30532 | -0.30532
2023-06-30 09:00 | 9 | Punta | 5 | 10.5695 | 7.763 | 7.763 | 0 | 2.8065 |  | 0.082071 | 0.77477 | 0 | 0.77477 | 0.28524 | -0.28524
2023-06-30 10:00 | 10 | Punta | 5 | 12.4463 | 7.763 | 7.763 | 0 | 4.6833 |  | 0.082071 | 0.77477 | 0 | 0.77477 | 0.476 | -0.476
2023-06-30 11:00 | 11 | Punta | 5 | 13.6595 | 7.763 | 7.763 | 0 | 5.8965 |  | 0.082071 | 0.77477 | 0 | 0.77477 | 0.59931 | -0.59931
2023-06-30 12:00 | 12 | Punta | 5 | 14.2752 | 7.763 | 7.763 | 0 | 6.5122 |  | 0.082071 | 0.77477 | 0 | 0.77477 | 0.66188 | -0.66188
2023-06-30 13:00 | 13 | Punta | 5 | 13.9381 | 7.763 | 7.763 | 0 | 6.1751 |  | 0.082071 | 0.77477 | 0 | 0.77477 | 0.62763 | -0.62763
2023-06-30 14:00 | 14 | Pla | 5 | 13.0171 | 5.24 | 5.24 | 0 | 7.7771 |  | 0.075061 | 0.4783 | 0 | 0.4783 | 0.79045 | -0.79045
2023-06-30 15:00 | 15 | Pla | 5 | 11.0439 | 5.24 | 5.24 | 0 | 5.8039 |  | 0.075061 | 0.4783 | 0 | 0.4783 | 0.5899 | -0.5899
2023-06-30 16:00 | 16 | Pla | 5 | 8.6014 | 5.24 | 5.24 | 0 | 3.3614 |  | 0.075061 | 0.4783 | 0 | 0.4783 | 0.34164 | -0.34164
2023-06-30 17:00 | 17 | Pla | 5 | 5.5126 | 5.24 | 5.24 | 0 | 0.27259 |  | 0.075061 | 0.4783 | 0 | 0.4783 | 0.027706 | -0.027706
2023-06-30 18:00 | 18 | Punta | 5 | 2.3187 | 7.763 | 2.3187 | 5.4443 | 0 |  | 0.082071 | 0.77477 | 0.54336 | 0.23141 | 0 | 0.54336
2023-06-30 19:00 | 19 | Punta | 5 | 0.041555 | 7.763 | 0.041555 | 7.7214 | 0 |  | 0.082071 | 0.77477 | 0.77062 | 0.0041473 | 0 | 0.77062
2023-06-30 20:00 | 20 | Punta | 5 | 0 | 7.763 | 0 | 7.763 | 0 |  | 0.082071 | 0.77477 | 0.77477 | 0 | 0 | 0.77477
2023-06-30 21:00 | 21 | Punta | 5 | 0 | 7.763 | 0 | 7.763 | 0 |  | 0.082071 | 0.77477 | 0.77477 | 0 | 0 | 0.77477
2023-06-30 22:00 | 22 | Pla | 5 | 0 | 5.24 | 0 | 5.24 | 0 |  | 0.075061 | 0.4783 | 0.4783 | 0 | 0 | 0.4783 | 295.2521 | 132.1833 | 163.0687 | 165.1187 | 132.1833 | 32.9354
2023-06-30 23:00 | 23 | Pla | 5 | 0 | 5.24 | 0 | 5.24 | 0 |  | 0.09619 | 0.61293 | 0.61293 | 0 | 0 | 0.61293
2023-07-01 | 0 | Vall | 6 | 0 | 2.105 | 0 | 2.105 | 0 |  | 0.057577 | 0.14738 | 0.14738 | 0 | 0 | 0.14738
2023-07-01 01:00 | 1 | Vall | 6 | 0 | 2.105 | 0 | 2.105 | 0 |  | 0.057577 | 0.14738 | 0.14738 | 0 | 0 | 0.14738
2023-07-01 02:00 | 2 | Vall | 6 | 0 | 2.105 | 0 | 2.105 | 0 |  | 0.057577 | 0.14738 | 0.14738 | 0 | 0 | 0.14738
2023-07-01 03:00 | 3 | Vall | 6 | 0 | 2.105 | 0 | 2.105 | 0 |  | 0.057577 | 0.14738 | 0.14738 | 0 | 0 | 0.14738
2023-07-01 04:00 | 4 | Vall | 6 | 0 | 2.105 | 0 | 2.105 | 0 |  | 0.057577 | 0.14738 | 0.14738 | 0 | 0 | 0.14738
2023-07-01 05:00 | 5 | Vall | 6 | 0.72231 | 2.105 | 0.72231 | 1.3827 | 0 |  | 0.057577 | 0.14738 | 0.096811 | 0.050574 | 0 | 0.096811
2023-07-01 06:00 | 6 | Vall | 6 | 2.5111 | 2.105 | 2.105 | 0 | 0.40605 |  | 0.057577 | 0.14738 | 0 | 0.14738 | 0.041271 | -0.041271
2023-07-01 07:00 | 7 | Vall | 6 | 5.514 | 2.105 | 2.105 | 0 | 3.409 |  | 0.057577 | 0.14738 | 0 | 0.14738 | 0.34649 | -0.34649
2023-07-01 08:00 | 8 | Vall | 6 | 8.4826 | 2.105 | 2.105 | 0 | 6.3776 |  | 0.057577 | 0.14738 | 0 | 0.14738 | 0.64821 | -0.64821
2023-07-01 09:00 | 9 | Vall | 6 | 11.0344 | 2.105 | 2.105 | 0 | 8.9294 |  | 0.057577 | 0.14738 | 0 | 0.14738 | 0.90758 | -0.90758
2023-07-01 10:00 | 10 | Vall | 6 | 12.9791 | 2.105 | 2.105 | 0 | 10.8741 |  | 0.057577 | 0.14738 | 0 | 0.14738 | 1.1052 | -1.1052
2023-07-01 11:00 | 11 | Vall | 6 | 14.3818 | 2.105 | 2.105 | 0 | 12.2768 |  | 0.057577 | 0.14738 | 0 | 0.14738 | 1.2478 | -1.2478
2023-07-01 12:00 | 12 | Vall | 6 | 14.7718 | 2.105 | 2.105 | 0 | 12.6668 |  | 0.057577 | 0.14738 | 0 | 0.14738 | 1.2874 | -1.2874
2023-07-01 13:00 | 13 | Vall | 6 | 14.4992 | 2.105 | 2.105 | 0 | 12.3942 |  | 0.057577 | 0.14738 | 0 | 0.14738 | 1.2597 | -1.2597
2023-07-01 14:00 | 14 | Vall | 6 | 13.4226 | 2.105 | 2.105 | 0 | 11.3176 |  | 0.057577 | 0.14738 | 0 | 0.14738 | 1.1503 | -1.1503
2023-07-01 15:00 | 15 | Vall | 6 | 11.1834 | 2.105 | 2.105 | 0 | 9.0784 |  | 0.057577 | 0.14738 | 0 | 0.14738 | 0.92271 | -0.92271
2023-07-01 16:00 | 16 | Vall | 6 | 8.8316 | 2.105 | 2.105 | 0 | 6.7266 |  | 0.057577 | 0.14738 | 0 | 0.14738 | 0.68369 | -0.68369
2023-07-01 17:00 | 17 | Vall | 6 | 5.6562 | 2.105 | 2.105 | 0 | 3.5512 |  | 0.057577 | 0.14738 | 0 | 0.14738 | 0.36094 | -0.36094
2023-07-01 18:00 | 18 | Vall | 6 | 2.3691 | 2.105 | 2.105 | 0 | 0.26415 |  | 0.057577 | 0.14738 | 0 | 0.14738 | 0.026847 | -0.026847
2023-07-01 19:00 | 19 | Vall | 6 | 0.041555 | 2.105 | 0.041555 | 2.0634 | 0 |  | 0.057577 | 0.14738 | 0.14448 | 0.0029096 | 0 | 0.14448
2023-07-01 20:00 | 20 | Vall | 6 | 0 | 2.105 | 0 | 2.105 | 0 |  | 0.057577 | 0.14738 | 0.14738 | 0 | 0 | 0.14738
2023-07-01 21:00 | 21 | Vall | 6 | 0 | 2.105 | 0 | 2.105 | 0 |  | 0.057577 | 0.14738 | 0.14738 | 0 | 0 | 0.14738
2023-07-01 22:00 | 22 | Vall | 6 | 0 | 2.105 | 0 | 2.105 | 0 |  | 0.057577 | 0.14738 | 0.14738 | 0 | 0 | 0.14738
2023-07-01 23:00 | 23 | Vall | 6 | 0 | 2.105 | 0 | 2.105 | 0 |  | 0.057577 | 0.14738 | 0.14738 | 0 | 0 | 0.14738
2023-07-02 | 0 | Vall | 7 | 0 | 2.105 | 0 | 2.105 | 0 |  | 0.057577 | 0.14738 | 0.14738 | 0 | 0 | 0.14738
2023-07-02 01:00 | 1 | Vall | 7 | 0 | 2.105 | 0 | 2.105 | 0 |  | 0.057577 | 0.14738 | 0.14738 | 0 | 0 | 0.14738
2023-07-02 02:00 | 2 | Vall | 7 | 0 | 2.105 | 0 | 2.105 | 0 |  | 0.057577 | 0.14738 | 0.14738 | 0 | 0 | 0.14738
2023-07-02 03:00 | 3 | Vall | 7 | 0 | 2.105 | 0 | 2.105 | 0 |  | 0.057577 | 0.14738 | 0.14738 | 0 | 0 | 0.14738
2023-07-02 04:00 | 4 | Vall | 7 | 0 | 2.105 | 0 | 2.105 | 0 |  | 0.057577 | 0.14738 | 0.14738 | 0 | 0 | 0.14738
2023-07-02 05:00 | 5 | Vall | 7 | 0.64827 | 2.105 | 0.64827 | 1.4567 | 0 |  | 0.057577 | 0.14738 | 0.102 | 0.04539 | 0 | 0.102
2023-07-02 06:00 | 6 | Vall | 7 | 2.4472 | 2.105 | 2.105 | 0 | 0.34216 |  | 0.057577 | 0.14738 | 0 | 0.14738 | 0.034777 | -0.034777
2023-07-02 07:00 | 7 | Vall | 7 | 5.3821 | 2.105 | 2.105 | 0 | 3.2771 |  | 0.057577 | 0.14738 | 0 | 0.14738 | 0.33308 | -0.33308
2023-07-02 08:00 | 8 | Vall | 7 | 8.361 | 2.105 | 2.105 | 0 | 6.256 |  | 0.057577 | 0.14738 | 0 | 0.14738 | 0.63585 | -0.63585
2023-07-02 09:00 | 9 | Vall | 7 | 10.8348 | 2.105 | 2.105 | 0 | 8.7298 |  | 0.057577 | 0.14738 | 0 | 0.14738 | 0.88728 | -0.88728
2023-07-02 10:00 | 10 | Vall | 7 | 12.7323 | 2.105 | 2.105 | 0 | 10.6273 |  | 0.057577 | 0.14738 | 0 | 0.14738 | 1.0801 | -1.0801
2023-07-02 11:00 | 11 | Vall | 7 | 13.9212 | 2.105 | 2.105 | 0 | 11.8162 |  | 0.057577 | 0.14738 | 0 | 0.14738 | 1.201 | -1.201
2023-07-02 12:00 | 12 | Vall | 7 | 14.2467 | 2.105 | 2.105 | 0 | 12.1417 |  | 0.057577 | 0.14738 | 0 | 0.14738 | 1.2341 | -1.2341
2023-07-02 13:00 | 13 | Vall | 7 | 13.9128 | 2.105 | 2.105 | 0 | 11.8078 |  | 0.057577 | 0.14738 | 0 | 0.14738 | 1.2001 | -1.2001
2023-07-02 14:00 | 14 | Vall | 7 | 12.9719 | 2.105 | 2.105 | 0 | 10.8669 |  | 0.057577 | 0.14738 | 0 | 0.14738 | 1.1045 | -1.1045
2023-07-02 15:00 | 15 | Vall | 7 | 10.9597 | 2.105 | 2.105 | 0 | 8.8547 |  | 0.057577 | 0.14738 | 0 | 0.14738 | 0.89998 | -0.89998
2023-07-02 16:00 | 16 | Vall | 7 | 8.3659 | 2.105 | 2.105 | 0 | 6.2609 |  | 0.057577 | 0.14738 | 0 | 0.14738 | 0.63635 | -0.63635
2023-07-02 17:00 | 17 | Vall | 7 | 5.2071 | 2.105 | 2.105 | 0 | 3.1021 |  | 0.057577 | 0.14738 | 0 | 0.14738 | 0.31529 | -0.31529
2023-07-02 18:00 | 18 | Vall | 7 | 2.1747 | 2.105 | 2.105 | 0 | 0.069742 |  | 0.057577 | 0.14738 | 0 | 0.14738 | 0.0070885 | -0.0070885
2023-07-02 19:00 | 19 | Vall | 7 | 0.032522 | 2.105 | 0.032522 | 2.0725 | 0 |  | 0.057577 | 0.14738 | 0.14511 | 0.002277 | 0 | 0.14511
2023-07-02 20:00 | 20 | Vall | 7 | 0 | 2.105 | 0 | 2.105 | 0 |  | 0.057577 | 0.14738 | 0.14738 | 0 | 0 | 0.14738
2023-07-02 21:00 | 21 | Vall | 7 | 0 | 2.105 | 0 | 2.105 | 0 |  | 0.057577 | 0.14738 | 0.14738 | 0 | 0 | 0.14738
2023-07-02 22:00 | 22 | Vall | 7 | 0 | 2.105 | 0 | 2.105 | 0 |  | 0.057577 | 0.14738 | 0.14738 | 0 | 0 | 0.14738
2023-07-02 23:00 | 23 | Vall | 7 | 0 | 2.105 | 0 | 2.105 | 0 |  | 0.057577 | 0.14738 | 0.14738 | 0 | 0 | 0.14738
2023-07-03 | 0 | Vall | 1 | 0 | 2.105 | 0 | 2.105 | 0 |  | 0.057577 | 0.14738 | 0.14738 | 0 | 0 | 0.14738
2023-07-03 01:00 | 1 | Vall | 1 | 0 | 2.105 | 0 | 2.105 | 0 |  | 0.057577 | 0.14738 | 0.14738 | 0 | 0 | 0.14738
2023-07-03 02:00 | 2 | Vall | 1 | 0 | 2.105 | 0 | 2.105 | 0 |  | 0.057577 | 0.14738 | 0.14738 | 0 | 0 | 0.14738
2023-07-03 03:00 | 3 | Vall | 1 | 0 | 2.105 | 0 | 2.105 | 0 |  | 0.057577 | 0.14738 | 0.14738 | 0 | 0 | 0.14738
2023-07-03 04:00 | 4 | Vall | 1 | 0 | 2.105 | 0 | 2.105 | 0 |  | 0.057577 | 0.14738 | 0.14738 | 0 | 0 | 0.14738
2023-07-03 05:00 | 5 | Vall | 1 | 0.62226 | 2.105 | 0.62226 | 1.4827 | 0 |  | 0.057577 | 0.14738 | 0.10382 | 0.043569 | 0 | 0.10382
2023-07-03 06:00 | 6 | Vall | 1 | 2.4291 | 2.105 | 2.105 | 0 | 0.32412 |  | 0.057577 | 0.14738 | 0 | 0.14738 | 0.032943 | -0.032943
2023-07-03 07:00 | 7 | Vall | 1 | 5.3339 | 2.105 | 2.105 | 0 | 3.2289 |  | 0.057577 | 0.14738 | 0 | 0.14738 | 0.32818 | -0.32818
2023-07-03 08:00 | 8 | Pla | 1 | 8.2149 | 3.878 | 3.878 | 0 | 4.3369 |  | 0.09619 | 0.45362 | 0 | 0.45362 | 0.4408 | -0.4408
2023-07-03 09:00 | 9 | Punta | 1 | 10.5694 | 4.582 | 4.582 | 0 | 5.9874 |  | 0.1406 | 0.78341 | 0 | 0.78341 | 0.60855 | -0.60855
2023-07-03 10:00 | 10 | Punta | 1 | 12.4184 | 4.582 | 4.582 | 0 | 7.8364 |  | 0.1406 | 0.78341 | 0 | 0.78341 | 0.79648 | -0.79648
2023-07-03 11:00 | 11 | Punta | 1 | 13.7433 | 4.582 | 4.582 | 0 | 9.1613 |  | 0.1406 | 0.78341 | 0 | 0.78341 | 0.93114 | -0.93114
2023-07-03 12:00 | 12 | Punta | 1 | 14.2033 | 4.582 | 4.582 | 0 | 9.6213 |  | 0.1406 | 0.78341 | 0 | 0.78341 | 0.97789 | -0.97789
2023-07-03 13:00 | 13 | Punta | 1 | 14.0509 | 4.582 | 4.582 | 0 | 9.4689 |  | 0.1406 | 0.78341 | 0 | 0.78341 | 0.9624 | -0.9624
2023-07-03 14:00 | 14 | Pla | 1 | 13.0302 | 3.878 | 3.878 | 0 | 9.1522 |  | 0.09619 | 0.45362 | 0 | 0.45362 | 0.93022 | -0.93022
2023-07-03 15:00 | 15 | Pla | 1 | 11.03 | 3.878 | 3.878 | 0 | 7.152 |  | 0.09619 | 0.45362 | 0 | 0.45362 | 0.72692 | -0.72692
2023-07-03 16:00 | 16 | Pla | 1 | 8.516 | 3.878 | 3.878 | 0 | 4.638 |  | 0.09619 | 0.45362 | 0 | 0.45362 | 0.4714 | -0.4714
2023-07-03 17:00 | 17 | Pla | 1 | 5.2832 | 3.878 | 3.878 | 0 | 1.4052 |  | 0.09619 | 0.45362 | 0 | 0.45362 | 0.14282 | -0.14282
2023-07-03 18:00 | 18 | Punta | 1 | 2.2052 | 4.582 | 2.2052 | 2.3768 | 0 |  | 0.1406 | 0.78341 | 0.40638 | 0.37703 | 0 | 0.40638
2023-07-03 19:00 | 19 | Punta | 1 | 0.041555 | 4.582 | 0.041555 | 4.5404 | 0 |  | 0.1406 | 0.78341 | 0.7763 | 0.0071049 | 0 | 0.7763
2023-07-03 20:00 | 20 | Punta | 1 | 0 | 4.582 | 0 | 4.582 | 0 |  | 0.1406 | 0.78341 | 0.78341 | 0 | 0 | 0.78341
2023-07-03 21:00 | 21 | Punta | 1 | 0 | 4.582 | 0 | 4.582 | 0 |  | 0.1406 | 0.78341 | 0.78341 | 0 | 0 | 0.78341
2023-07-03 22:00 | 22 | Pla | 1 | 0 | 3.878 | 0 | 3.878 | 0 |  | 0.09619 | 0.45362 | 0.45362 | 0 | 0 | 0.45362
2023-07-03 23:00 | 23 | Pla | 1 | 0 | 3.878 | 0 | 3.878 | 0 |  | 0.09619 | 0.45362 | 0.45362 | 0 | 0 | 0.45362
2023-07-04 | 0 | Vall | 2 | 0 | 2.105 | 0 | 2.105 | 0 |  | 0.057577 | 0.14738 | 0.14738 | 0 | 0 | 0.14738
2023-07-04 01:00 | 1 | Vall | 2 | 0 | 2.105 | 0 | 2.105 | 0 |  | 0.057577 | 0.14738 | 0.14738 | 0 | 0 | 0.14738
2023-07-04 02:00 | 2 | Vall | 2 | 0 | 2.105 | 0 | 2.105 | 0 |  | 0.057577 | 0.14738 | 0.14738 | 0 | 0 | 0.14738
2023-07-04 03:00 | 3 | Vall | 2 | 0 | 2.105 | 0 | 2.105 | 0 |  | 0.057577 | 0.14738 | 0.14738 | 0 | 0 | 0.14738
2023-07-04 04:00 | 4 | Vall | 2 | 0 | 2.105 | 0 | 2.105 | 0 |  | 0.057577 | 0.14738 | 0.14738 | 0 | 0 | 0.14738
2023-07-04 05:00 | 5 | Vall | 2 | 0.68891 | 2.105 | 0.68891 | 1.4161 | 0 |  | 0.057577 | 0.14738 | 0.09915 | 0.048235 | 0 | 0.09915
2023-07-04 06:00 | 6 | Vall | 2 | 2.4693 | 2.105 | 2.105 | 0 | 0.36432 |  | 0.057577 | 0.14738 | 0 | 0.14738 | 0.037029 | -0.037029
2023-07-04 07:00 | 7 | Vall | 2 | 5.5206 | 2.105 | 2.105 | 0 | 3.4156 |  | 0.057577 | 0.14738 | 0 | 0.14738 | 0.34716 | -0.34716
2023-07-04 08:00 | 8 | Pla | 2 | 8.4987 | 3.878 | 3.878 | 0 | 4.6207 |  | 0.09619 | 0.45362 | 0 | 0.45362 | 0.46964 | -0.46964
2023-07-04 09:00 | 9 | Punta | 2 | 11.0039 | 4.582 | 4.582 | 0 | 6.4219 |  | 0.1406 | 0.78341 | 0 | 0.78341 | 0.65271 | -0.65271
2023-07-04 10:00 | 10 | Punta | 2 | 12.8383 | 4.582 | 4.582 | 0 | 8.2563 |  | 0.1406 | 0.78341 | 0 | 0.78341 | 0.83915 | -0.83915
2023-07-04 11:00 | 11 | Punta | 2 | 14.1424 | 4.582 | 4.582 | 0 | 9.5604 |  | 0.1406 | 0.78341 | 0 | 0.78341 | 0.9717 | -0.9717
2023-07-04 12:00 | 12 | Punta | 2 | 14.4771 | 4.582 | 4.582 | 0 | 9.8951 |  | 0.1406 | 0.78341 | 0 | 0.78341 | 1.0057 | -1.0057
2023-07-04 13:00 | 13 | Punta | 2 | 14.0555 | 4.582 | 4.582 | 0 | 9.4735 |  | 0.1406 | 0.78341 | 0 | 0.78341 | 0.96287 | -0.96287
2023-07-04 14:00 | 14 | Pla | 2 | 13.0352 | 3.878 | 3.878 | 0 | 9.1572 |  | 0.09619 | 0.45362 | 0 | 0.45362 | 0.93072 | -0.93072
2023-07-04 15:00 | 15 | Pla | 2 | 10.2723 | 3.878 | 3.878 | 0 | 6.3943 |  | 0.09619 | 0.45362 | 0 | 0.45362 | 0.64991 | -0.64991
2023-07-04 16:00 | 16 | Pla | 2 | 8.3699 | 3.878 | 3.878 | 0 | 4.4919 |  | 0.09619 | 0.45362 | 0 | 0.45362 | 0.45655 | -0.45655
2023-07-04 17:00 | 17 | Pla | 2 | 5.04 | 3.878 | 3.878 | 0 | 1.162 |  | 0.09619 | 0.45362 | 0 | 0.45362 | 0.11811 | -0.11811
2023-07-04 18:00 | 18 | Punta | 2 | 2.189 | 4.582 | 2.189 | 2.393 | 0 |  | 0.1406 | 0.78341 | 0.40915 | 0.37426 | 0 | 0.40915
2023-07-04 19:00 | 19 | Punta | 2 | 0.032321 | 4.582 | 0.032321 | 4.5497 | 0 |  | 0.1406 | 0.78341 | 0.77788 | 0.0055261 | 0 | 0.77788
2023-07-04 20:00 | 20 | Punta | 2 | 0 | 4.582 | 0 | 4.582 | 0 |  | 0.1406 | 0.78341 | 0.78341 | 0 | 0 | 0.78341
2023-07-04 21:00 | 21 | Punta | 2 | 0 | 4.582 | 0 | 4.582 | 0 |  | 0.1406 | 0.78341 | 0.78341 | 0 | 0 | 0.78341
2023-07-04 22:00 | 22 | Pla | 2 | 0 | 3.878 | 0 | 3.878 | 0 |  | 0.09619 | 0.45362 | 0.45362 | 0 | 0 | 0.45362
2023-07-04 23:00 | 23 | Pla | 2 | 0 | 3.878 | 0 | 3.878 | 0 |  | 0.09619 | 0.45362 | 0.45362 | 0 | 0 | 0.45362
2023-07-05 | 0 | Vall | 3 | 0 | 2.105 | 0 | 2.105 | 0 |  | 0.057577 | 0.14738 | 0.14738 | 0 | 0 | 0.14738
2023-07-05 01:00 | 1 | Vall | 3 | 0 | 2.105 | 0 | 2.105 | 0 |  | 0.057577 | 0.14738 | 0.14738 | 0 | 0 | 0.14738
2023-07-05 02:00 | 2 | Vall | 3 | 0 | 2.105 | 0 | 2.105 | 0 |  | 0.057577 | 0.14738 | 0.14738 | 0 | 0 | 0.14738
2023-07-05 03:00 | 3 | Vall | 3 | 0 | 2.105 | 0 | 2.105 | 0 |  | 0.057577 | 0.14738 | 0.14738 | 0 | 0 | 0.14738
2023-07-05 04:00 | 4 | Vall | 3 | 0 | 2.105 | 0 | 2.105 | 0 |  | 0.057577 | 0.14738 | 0.14738 | 0 | 0 | 0.14738
2023-07-05 05:00 | 5 | Vall | 3 | 0.63131 | 2.105 | 0.63131 | 1.4737 | 0 |  | 0.057577 | 0.14738 | 0.10318 | 0.044202 | 0 | 0.10318
2023-07-05 06:00 | 6 | Vall | 3 | 2.4335 | 2.105 | 2.105 | 0 | 0.32853 |  | 0.057577 | 0.14738 | 0 | 0.14738 | 0.033391 | -0.033391
2023-07-05 07:00 | 7 | Vall | 3 | 5.3486 | 2.105 | 2.105 | 0 | 3.2436 |  | 0.057577 | 0.14738 | 0 | 0.14738 | 0.32967 | -0.32967
2023-07-05 08:00 | 8 | Pla | 3 | 8.3518 | 3.878 | 3.878 | 0 | 4.4738 |  | 0.09619 | 0.45362 | 0 | 0.45362 | 0.45471 | -0.45471
2023-07-05 09:00 | 9 | Punta | 3 | 10.9272 | 4.582 | 4.582 | 0 | 6.3452 |  | 0.1406 | 0.78341 | 0 | 0.78341 | 0.64492 | -0.64492
2023-07-05 10:00 | 10 | Punta | 3 | 12.8972 | 4.582 | 4.582 | 0 | 8.3152 |  | 0.1406 | 0.78341 | 0 | 0.78341 | 0.84515 | -0.84515
2023-07-05 11:00 | 11 | Punta | 3 | 14.1035 | 4.582 | 4.582 | 0 | 9.5215 |  | 0.1406 | 0.78341 | 0 | 0.78341 | 0.96775 | -0.96775
2023-07-05 12:00 | 12 | Punta | 3 | 14.4085 | 4.582 | 4.582 | 0 | 9.8265 |  | 0.1406 | 0.78341 | 0 | 0.78341 | 0.99875 | -0.99875
2023-07-05 13:00 | 13 | Punta | 3 | 14.1599 | 4.582 | 4.582 | 0 | 9.5779 |  | 0.1406 | 0.78341 | 0 | 0.78341 | 0.97348 | -0.97348
2023-07-05 14:00 | 14 | Pla | 3 | 13.1561 | 3.878 | 3.878 | 0 | 9.2781 |  | 0.09619 | 0.45362 | 0 | 0.45362 | 0.94301 | -0.94301
2023-07-05 15:00 | 15 | Pla | 3 | 11.1631 | 3.878 | 3.878 | 0 | 7.2851 |  | 0.09619 | 0.45362 | 0 | 0.45362 | 0.74045 | -0.74045
2023-07-05 16:00 | 16 | Pla | 3 | 8.6031 | 3.878 | 3.878 | 0 | 4.7251 |  | 0.09619 | 0.45362 | 0 | 0.45362 | 0.48025 | -0.48025
2023-07-05 17:00 | 17 | Pla | 3 | 5.3912 | 3.878 | 3.878 | 0 | 1.5132 |  | 0.09619 | 0.45362 | 0 | 0.45362 | 0.1538 | -0.1538
2023-07-05 18:00 | 18 | Punta | 3 | 2.209 | 4.582 | 2.209 | 2.373 | 0 |  | 0.1406 | 0.78341 | 0.40572 | 0.37769 | 0 | 0.40572
2023-07-05 19:00 | 19 | Punta | 3 | 0.023488 | 4.582 | 0.023488 | 4.5585 | 0 |  | 0.1406 | 0.78341 | 0.77939 | 0.0040158 | 0 | 0.77939
2023-07-05 20:00 | 20 | Punta | 3 | 0 | 4.582 | 0 | 4.582 | 0 |  | 0.1406 | 0.78341 | 0.78341 | 0 | 0 | 0.78341
2023-07-05 21:00 | 21 | Punta | 3 | 0 | 4.582 | 0 | 4.582 | 0 |  | 0.1406 | 0.78341 | 0.78341 | 0 | 0 | 0.78341
2023-07-05 22:00 | 22 | Pla | 3 | 0 | 3.878 | 0 | 3.878 | 0 |  | 0.09619 | 0.45362 | 0.45362 | 0 | 0 | 0.45362
2023-07-05 23:00 | 23 | Pla | 3 | 0 | 3.878 | 0 | 3.878 | 0 |  | 0.09619 | 0.45362 | 0.45362 | 0 | 0 | 0.45362
2023-07-06 | 0 | Vall | 4 | 0 | 2.105 | 0 | 2.105 | 0 |  | 0.057577 | 0.14738 | 0.14738 | 0 | 0 | 0.14738
2023-07-06 01:00 | 1 | Vall | 4 | 0 | 2.105 | 0 | 2.105 | 0 |  | 0.057577 | 0.14738 | 0.14738 | 0 | 0 | 0.14738
2023-07-06 02:00 | 2 | Vall | 4 | 0 | 2.105 | 0 | 2.105 | 0 |  | 0.057577 | 0.14738 | 0.14738 | 0 | 0 | 0.14738
2023-07-06 03:00 | 3 | Vall | 4 | 0 | 2.105 | 0 | 2.105 | 0 |  | 0.057577 | 0.14738 | 0.14738 | 0 | 0 | 0.14738
2023-07-06 04:00 | 4 | Vall | 4 | 0 | 2.105 | 0 | 2.105 | 0 |  | 0.057577 | 0.14738 | 0.14738 | 0 | 0 | 0.14738
2023-07-06 05:00 | 5 | Vall | 4 | 0.31213 | 2.105 | 0.31213 | 1.7929 | 0 |  | 0.057577 | 0.14738 | 0.12553 | 0.021854 | 0 | 0.12553
2023-07-06 06:00 | 6 | Vall | 4 | 2.3886 | 2.105 | 2.105 | 0 | 0.28365 |  | 0.057577 | 0.14738 | 0 | 0.14738 | 0.02883 | -0.02883
2023-07-06 07:00 | 7 | Vall | 4 | 5.278 | 2.105 | 2.105 | 0 | 3.173 |  | 0.057577 | 0.14738 | 0 | 0.14738 | 0.32249 | -0.32249
2023-07-06 08:00 | 8 | Pla | 4 | 8.2713 | 3.878 | 3.878 | 0 | 4.3933 |  | 0.09619 | 0.45362 | 0 | 0.45362 | 0.44653 | -0.44653
2023-07-06 09:00 | 9 | Punta | 4 | 10.7413 | 4.582 | 4.582 | 0 | 6.1593 |  | 0.1406 | 0.78341 | 0 | 0.78341 | 0.62602 | -0.62602
2023-07-06 10:00 | 10 | Punta | 4 | 12.686 | 4.582 | 4.582 | 0 | 8.104 |  | 0.1406 | 0.78341 | 0 | 0.78341 | 0.82367 | -0.82367
2023-07-06 11:00 | 11 | Punta | 4 | 13.7818 | 4.582 | 4.582 | 0 | 9.1998 |  | 0.1406 | 0.78341 | 0 | 0.78341 | 0.93505 | -0.93505
2023-07-06 12:00 | 12 | Punta | 4 | 14.3157 | 4.582 | 4.582 | 0 | 9.7337 |  | 0.1406 | 0.78341 | 0 | 0.78341 | 0.98932 | -0.98932
2023-07-06 13:00 | 13 | Punta | 4 | 14.147 | 4.582 | 4.582 | 0 | 9.565 |  | 0.1406 | 0.78341 | 0 | 0.78341 | 0.97218 | -0.97218
2023-07-06 14:00 | 14 | Pla | 4 | 13.029 | 3.878 | 3.878 | 0 | 9.151 |  | 0.09619 | 0.45362 | 0 | 0.45362 | 0.93009 | -0.93009
2023-07-06 15:00 | 15 | Pla | 4 | 10.9775 | 3.878 | 3.878 | 0 | 7.0995 |  | 0.09619 | 0.45362 | 0 | 0.45362 | 0.72158 | -0.72158
2023-07-06 16:00 | 16 | Pla | 4 | 7.6024 | 3.878 | 3.878 | 0 | 3.7244 |  | 0.09619 | 0.45362 | 0 | 0.45362 | 0.37854 | -0.37854
2023-07-06 17:00 | 17 | Pla | 4 | 1.1431 | 3.878 | 1.1431 | 2.7349 | 0 |  | 0.09619 | 0.45362 | 0.31991 | 0.13371 | 0 | 0.31991
2023-07-06 18:00 | 18 | Punta | 4 | 0.71925 | 4.582 | 0.71925 | 3.8627 | 0 |  | 0.1406 | 0.78341 | 0.66043 | 0.12297 | 0 | 0.66043
2023-07-06 19:00 | 19 | Punta | 4 | 0 | 4.582 | 0 | 4.582 | 0 |  | 0.1406 | 0.78341 | 0.78341 | 0 | 0 | 0.78341
2023-07-06 20:00 | 20 | Punta | 4 | 0 | 4.582 | 0 | 4.582 | 0 |  | 0.1406 | 0.78341 | 0.78341 | 0 | 0 | 0.78341
2023-07-06 21:00 | 21 | Punta | 4 | 0 | 4.582 | 0 | 4.582 | 0 |  | 0.1406 | 0.78341 | 0.78341 | 0 | 0 | 0.78341
2023-07-06 22:00 | 22 | Pla | 4 | 0 | 3.878 | 0 | 3.878 | 0 |  | 0.09619 | 0.45362 | 0.45362 | 0 | 0 | 0.45362
2023-07-06 23:00 | 23 | Pla | 4 | 0 | 3.878 | 0 | 3.878 | 0 |  | 0.09619 | 0.45362 | 0.45362 | 0 | 0 | 0.45362
2023-07-07 | 0 | Vall | 5 | 0 | 2.105 | 0 | 2.105 | 0 |  | 0.057577 | 0.14738 | 0.14738 | 0 | 0 | 0.14738
2023-07-07 01:00 | 1 | Vall | 5 | 0 | 2.105 | 0 | 2.105 | 0 |  | 0.057577 | 0.14738 | 0.14738 | 0 | 0 | 0.14738
2023-07-07 02:00 | 2 | Vall | 5 | 0 | 2.105 | 0 | 2.105 | 0 |  | 0.057577 | 0.14738 | 0.14738 | 0 | 0 | 0.14738
2023-07-07 03:00 | 3 | Vall | 5 | 0 | 2.105 | 0 | 2.105 | 0 |  | 0.057577 | 0.14738 | 0.14738 | 0 | 0 | 0.14738
2023-07-07 04:00 | 4 | Vall | 5 | 0 | 2.105 | 0 | 2.105 | 0 |  | 0.057577 | 0.14738 | 0.14738 | 0 | 0 | 0.14738
2023-07-07 05:00 | 5 | Vall | 5 | 0.24067 | 2.105 | 0.24067 | 1.8643 | 0 |  | 0.057577 | 0.14738 | 0.13053 | 0.016851 | 0 | 0.13053
2023-07-07 06:00 | 6 | Vall | 5 | 2.1728 | 2.105 | 2.105 | 0 | 0.067822 |  | 0.057577 | 0.14738 | 0 | 0.14738 | 0.0068934 | -0.0068934
2023-07-07 07:00 | 7 | Vall | 5 | 4.6907 | 2.105 | 2.105 | 0 | 2.5857 |  | 0.057577 | 0.14738 | 0 | 0.14738 | 0.26281 | -0.26281
2023-07-07 08:00 | 8 | Pla | 5 | 6.6545 | 3.878 | 3.878 | 0 | 2.7765 |  | 0.09619 | 0.45362 | 0 | 0.45362 | 0.2822 | -0.2822
2023-07-07 09:00 | 9 | Punta | 5 | 9.6712 | 4.582 | 4.582 | 0 | 5.0892 |  | 0.1406 | 0.78341 | 0 | 0.78341 | 0.51726 | -0.51726
2023-07-07 10:00 | 10 | Punta | 5 | 12.2526 | 4.582 | 4.582 | 0 | 7.6706 |  | 0.1406 | 0.78341 | 0 | 0.78341 | 0.77963 | -0.77963
2023-07-07 11:00 | 11 | Punta | 5 | 12.6126 | 4.582 | 4.582 | 0 | 8.0306 |  | 0.1406 | 0.78341 | 0 | 0.78341 | 0.81622 | -0.81622
2023-07-07 12:00 | 12 | Punta | 5 | 13.8859 | 4.582 | 4.582 | 0 | 9.3039 |  | 0.1406 | 0.78341 | 0 | 0.78341 | 0.94564 | -0.94564
2023-07-07 13:00 | 13 | Punta | 5 | 12.6461 | 4.582 | 4.582 | 0 | 8.0641 |  | 0.1406 | 0.78341 | 0 | 0.78341 | 0.81962 | -0.81962
2023-07-07 14:00 | 14 | Pla | 5 | 6.7026 | 3.878 | 3.878 | 0 | 2.8246 |  | 0.09619 | 0.45362 | 0 | 0.45362 | 0.28709 | -0.28709
2023-07-07 15:00 | 15 | Pla | 5 | 9.3967 | 3.878 | 3.878 | 0 | 5.5187 |  | 0.09619 | 0.45362 | 0 | 0.45362 | 0.56091 | -0.56091
2023-07-07 16:00 | 16 | Pla | 5 | 0.75723 | 3.878 | 0.75723 | 3.1208 | 0 |  | 0.09619 | 0.45362 | 0.36504 | 0.088574 | 0 | 0.36504
2023-07-07 17:00 | 17 | Pla | 5 | 3.8397 | 3.878 | 3.8397 | 0.038342 | 0 |  | 0.09619 | 0.45362 | 0.0044849 | 0.44913 | 0 | 0.0044849
2023-07-07 18:00 | 18 | Punta | 5 | 0.3473 | 4.582 | 0.3473 | 4.2347 | 0 |  | 0.1406 | 0.78341 | 0.72403 | 0.059379 | 0 | 0.72403
2023-07-07 19:00 | 19 | Punta | 5 | 0 | 4.582 | 0 | 4.582 | 0 |  | 0.1406 | 0.78341 | 0.78341 | 0 | 0 | 0.78341
2023-07-07 20:00 | 20 | Punta | 5 | 0 | 4.582 | 0 | 4.582 | 0 |  | 0.1406 | 0.78341 | 0.78341 | 0 | 0 | 0.78341
2023-07-07 21:00 | 21 | Punta | 5 | 0 | 4.582 | 0 | 4.582 | 0 |  | 0.1406 | 0.78341 | 0.78341 | 0 | 0 | 0.78341
2023-07-07 22:00 | 22 | Pla | 5 | 0 | 3.878 | 0 | 3.878 | 0 |  | 0.09619 | 0.45362 | 0.45362 | 0 | 0 | 0.45362
2023-07-07 23:00 | 23 | Pla | 5 | 0 | 3.878 | 0 | 3.878 | 0 |  | 0.09619 | 0.45362 | 0.45362 | 0 | 0 | 0.45362
2023-07-08 | 0 | Vall | 6 | 0 | 2.105 | 0 | 2.105 | 0 |  | 0.057577 | 0.14738 | 0.14738 | 0 | 0 | 0.14738
2023-07-08 01:00 | 1 | Vall | 6 | 0 | 2.105 | 0 | 2.105 | 0 |  | 0.057577 | 0.14738 | 0.14738 | 0 | 0 | 0.14738
2023-07-08 02:00 | 2 | Vall | 6 | 0 | 2.105 | 0 | 2.105 | 0 |  | 0.057577 | 0.14738 | 0.14738 | 0 | 0 | 0.14738
2023-07-08 03:00 | 3 | Vall | 6 | 0 | 2.105 | 0 | 2.105 | 0 |  | 0.057577 | 0.14738 | 0.14738 | 0 | 0 | 0.14738
2023-07-08 04:00 | 4 | Vall | 6 | 0 | 2.105 | 0 | 2.105 | 0 |  | 0.057577 | 0.14738 | 0.14738 | 0 | 0 | 0.14738
2023-07-08 05:00 | 5 | Vall | 6 | 0.52793 | 2.105 | 0.52793 | 1.5771 | 0 |  | 0.057577 | 0.14738 | 0.11042 | 0.036964 | 0 | 0.11042
2023-07-08 06:00 | 6 | Vall | 6 | 2.2827 | 2.105 | 2.105 | 0 | 0.17775 |  | 0.057577 | 0.14738 | 0 | 0.14738 | 0.018066 | -0.018066
2023-07-08 07:00 | 7 | Vall | 6 | 0.36195 | 2.105 | 0.36195 | 1.743 | 0 |  | 0.057577 | 0.14738 | 0.12204 | 0.025343 | 0 | 0.12204
2023-07-08 08:00 | 8 | Vall | 6 | 0.70022 | 2.105 | 0.70022 | 1.4048 | 0 |  | 0.057577 | 0.14738 | 0.098358 | 0.049027 | 0 | 0.098358
2023-07-08 09:00 | 9 | Vall | 6 | 1.335 | 2.105 | 1.335 | 0.77001 | 0 |  | 0.057577 | 0.14738 | 0.053914 | 0.093471 | 0 | 0.053914
2023-07-08 10:00 | 10 | Vall | 6 | 10.8519 | 2.105 | 2.105 | 0 | 8.7469 |  | 0.057577 | 0.14738 | 0 | 0.14738 | 0.88902 | -0.88902
2023-07-08 11:00 | 11 | Vall | 6 | 2.1707 | 2.105 | 2.105 | 0 | 0.06571 |  | 0.057577 | 0.14738 | 0 | 0.14738 | 0.0066786 | -0.0066786
2023-07-08 12:00 | 12 | Vall | 6 | 1.605 | 2.105 | 1.605 | 0.5 | 0 |  | 0.057577 | 0.14738 | 0.035009 | 0.11238 | 0 | 0.035009
2023-07-08 13:00 | 13 | Vall | 6 | 1.5656 | 2.105 | 1.5656 | 0.53935 | 0 |  | 0.057577 | 0.14738 | 0.037763 | 0.10962 | 0 | 0.037763
2023-07-08 14:00 | 14 | Vall | 6 | 0.98849 | 2.105 | 0.98849 | 1.1165 | 0 |  | 0.057577 | 0.14738 | 0.078174 | 0.069211 | 0 | 0.078174
2023-07-08 15:00 | 15 | Vall | 6 | 0.7763 | 2.105 | 0.7763 | 1.3287 | 0 |  | 0.057577 | 0.14738 | 0.093031 | 0.054354 | 0 | 0.093031
2023-07-08 16:00 | 16 | Vall | 6 | 0.48341 | 2.105 | 0.48341 | 1.6216 | 0 |  | 0.057577 | 0.14738 | 0.11354 | 0.033846 | 0 | 0.11354
2023-07-08 17:00 | 17 | Vall | 6 | 1.6402 | 2.105 | 1.6402 | 0.46476 | 0 |  | 0.057577 | 0.14738 | 0.032541 | 0.11484 | 0 | 0.032541
2023-07-08 18:00 | 18 | Vall | 6 | 1.5237 | 2.105 | 1.5237 | 0.58126 | 0 |  | 0.057577 | 0.14738 | 0.040698 | 0.10669 | 0 | 0.040698
2023-07-08 19:00 | 19 | Vall | 6 | 0 | 2.105 | 0 | 2.105 | 0 |  | 0.057577 | 0.14738 | 0.14738 | 0 | 0 | 0.14738
2023-07-08 20:00 | 20 | Vall | 6 | 0 | 2.105 | 0 | 2.105 | 0 |  | 0.057577 | 0.14738 | 0.14738 | 0 | 0 | 0.14738
2023-07-08 21:00 | 21 | Vall | 6 | 0 | 2.105 | 0 | 2.105 | 0 |  | 0.057577 | 0.14738 | 0.14738 | 0 | 0 | 0.14738
2023-07-08 22:00 | 22 | Vall | 6 | 0 | 2.105 | 0 | 2.105 | 0 |  | 0.057577 | 0.14738 | 0.14738 | 0 | 0 | 0.14738
2023-07-08 23:00 | 23 | Vall | 6 | 0 | 2.105 | 0 | 2.105 | 0 |  | 0.057577 | 0.14738 | 0.14738 | 0 | 0 | 0.14738
2023-07-09 | 0 | Vall | 7 | 0 | 2.105 | 0 | 2.105 | 0 |  | 0.057577 | 0.14738 | 0.14738 | 0 | 0 | 0.14738
2023-07-09 01:00 | 1 | Vall | 7 | 0 | 2.105 | 0 | 2.105 | 0 |  | 0.057577 | 0.14738 | 0.14738 | 0 | 0 | 0.14738
2023-07-09 02:00 | 2 | Vall | 7 | 0 | 2.105 | 0 | 2.105 | 0 |  | 0.057577 | 0.14738 | 0.14738 | 0 | 0 | 0.14738
2023-07-09 03:00 | 3 | Vall | 7 | 0 | 2.105 | 0 | 2.105 | 0 |  | 0.057577 | 0.14738 | 0.14738 | 0 | 0 | 0.14738
2023-07-09 04:00 | 4 | Vall | 7 | 0 | 2.105 | 0 | 2.105 | 0 |  | 0.057577 | 0.14738 | 0.14738 | 0 | 0 | 0.14738
2023-07-09 05:00 | 5 | Vall | 7 | 0.12015 | 2.105 | 0.12015 | 1.9849 | 0 |  | 0.057577 | 0.14738 | 0.13897 | 0.0084123 | 0 | 0.13897
2023-07-09 06:00 | 6 | Vall | 7 | 1.1723 | 2.105 | 1.1723 | 0.93266 | 0 |  | 0.057577 | 0.14738 | 0.065302 | 0.082083 | 0 | 0.065302
2023-07-09 07:00 | 7 | Vall | 7 | 5.415 | 2.105 | 2.105 | 0 | 3.31 |  | 0.057577 | 0.14738 | 0 | 0.14738 | 0.33642 | -0.33642
2023-07-09 08:00 | 8 | Vall | 7 | 8.3799 | 2.105 | 2.105 | 0 | 6.2749 |  | 0.057577 | 0.14738 | 0 | 0.14738 | 0.63777 | -0.63777
2023-07-09 09:00 | 9 | Vall | 7 | 10.9723 | 2.105 | 2.105 | 0 | 8.8673 |  | 0.057577 | 0.14738 | 0 | 0.14738 | 0.90126 | -0.90126
2023-07-09 10:00 | 10 | Vall | 7 | 13.0206 | 2.105 | 2.105 | 0 | 10.9156 |  | 0.057577 | 0.14738 | 0 | 0.14738 | 1.1094 | -1.1094
2023-07-09 11:00 | 11 | Vall | 7 | 10.6865 | 2.105 | 2.105 | 0 | 8.5815 |  | 0.057577 | 0.14738 | 0 | 0.14738 | 0.87221 | -0.87221
2023-07-09 12:00 | 12 | Vall | 7 | 1.8284 | 2.105 | 1.8284 | 0.27657 | 0 |  | 0.057577 | 0.14738 | 0.019364 | 0.12802 | 0 | 0.019364
2023-07-09 13:00 | 13 | Vall | 7 | 1.3633 | 2.105 | 1.3633 | 0.74171 | 0 |  | 0.057577 | 0.14738 | 0.051932 | 0.095453 | 0 | 0.051932
2023-07-09 14:00 | 14 | Vall | 7 | 4.2072 | 2.105 | 2.105 | 0 | 2.1022 |  | 0.057577 | 0.14738 | 0 | 0.14738 | 0.21366 | -0.21366
2023-07-09 15:00 | 15 | Vall | 7 | 5.6353 | 2.105 | 2.105 | 0 | 3.5303 |  | 0.057577 | 0.14738 | 0 | 0.14738 | 0.35882 | -0.35882
2023-07-09 16:00 | 16 | Vall | 7 | 6.4856 | 2.105 | 2.105 | 0 | 4.3806 |  | 0.057577 | 0.14738 | 0 | 0.14738 | 0.44524 | -0.44524
2023-07-09 17:00 | 17 | Vall | 7 | 1.5104 | 2.105 | 1.5104 | 0.59456 | 0 |  | 0.057577 | 0.14738 | 0.041629 | 0.10576 | 0 | 0.041629
2023-07-09 18:00 | 18 | Vall | 7 | 0.32321 | 2.105 | 0.32321 | 1.7818 | 0 |  | 0.057577 | 0.14738 | 0.12475 | 0.02263 | 0 | 0.12475
2023-07-09 19:00 | 19 | Vall | 7 | 0 | 2.105 | 0 | 2.105 | 0 |  | 0.057577 | 0.14738 | 0.14738 | 0 | 0 | 0.14738
2023-07-09 20:00 | 20 | Vall | 7 | 0 | 2.105 | 0 | 2.105 | 0 |  | 0.057577 | 0.14738 | 0.14738 | 0 | 0 | 0.14738
2023-07-09 21:00 | 21 | Vall | 7 | 0 | 2.105 | 0 | 2.105 | 0 |  | 0.057577 | 0.14738 | 0.14738 | 0 | 0 | 0.14738
2023-07-09 22:00 | 22 | Vall | 7 | 0 | 2.105 | 0 | 2.105 | 0 |  | 0.057577 | 0.14738 | 0.14738 | 0 | 0 | 0.14738
2023-07-09 23:00 | 23 | Vall | 7 | 0 | 2.105 | 0 | 2.105 | 0 |  | 0.057577 | 0.14738 | 0.14738 | 0 | 0 | 0.14738
2023-07-10 | 0 | Vall | 1 | 0 | 2.105 | 0 | 2.105 | 0 |  | 0.057577 | 0.14738 | 0.14738 | 0 | 0 | 0.14738
2023-07-10 01:00 | 1 | Vall | 1 | 0 | 2.105 | 0 | 2.105 | 0 |  | 0.057577 | 0.14738 | 0.14738 | 0 | 0 | 0.14738
2023-07-10 02:00 | 2 | Vall | 1 | 0 | 2.105 | 0 | 2.105 | 0 |  | 0.057577 | 0.14738 | 0.14738 | 0 | 0 | 0.14738
2023-07-10 03:00 | 3 | Vall | 1 | 0 | 2.105 | 0 | 2.105 | 0 |  | 0.057577 | 0.14738 | 0.14738 | 0 | 0 | 0.14738
2023-07-10 04:00 | 4 | Vall | 1 | 0 | 2.105 | 0 | 2.105 | 0 |  | 0.057577 | 0.14738 | 0.14738 | 0 | 0 | 0.14738
2023-07-10 05:00 | 5 | Vall | 1 | 0.62375 | 2.105 | 0.62375 | 1.4813 | 0 |  | 0.057577 | 0.14738 | 0.10371 | 0.043673 | 0 | 0.10371
2023-07-10 06:00 | 6 | Vall | 1 | 2.3761 | 2.105 | 2.105 | 0 | 0.27107 |  | 0.057577 | 0.14738 | 0 | 0.14738 | 0.027551 | -0.027551
2023-07-10 07:00 | 7 | Vall | 1 | 5.5652 | 2.105 | 2.105 | 0 | 3.4602 |  | 0.057577 | 0.14738 | 0 | 0.14738 | 0.35169 | -0.35169
2023-07-10 08:00 | 8 | Pla | 1 | 8.7174 | 3.878 | 3.878 | 0 | 4.8394 |  | 0.09619 | 0.45362 | 0 | 0.45362 | 0.49186 | -0.49186
2023-07-10 09:00 | 9 | Punta | 1 | 11.2112 | 4.582 | 4.582 | 0 | 6.6292 |  | 0.1406 | 0.78341 | 0 | 0.78341 | 0.67378 | -0.67378
2023-07-10 10:00 | 10 | Punta | 1 | 13.0471 | 4.582 | 4.582 | 0 | 8.4651 |  | 0.1406 | 0.78341 | 0 | 0.78341 | 0.86038 | -0.86038
2023-07-10 11:00 | 11 | Punta | 1 | 14.1329 | 4.582 | 4.582 | 0 | 9.5509 |  | 0.1406 | 0.78341 | 0 | 0.78341 | 0.97074 | -0.97074
2023-07-10 12:00 | 12 | Punta | 1 | 14.4276 | 4.582 | 4.582 | 0 | 9.8456 |  | 0.1406 | 0.78341 | 0 | 0.78341 | 1.0007 | -1.0007
2023-07-10 13:00 | 13 | Punta | 1 | 14.0715 | 4.582 | 4.582 | 0 | 9.4895 |  | 0.1406 | 0.78341 | 0 | 0.78341 | 0.9645 | -0.9645
2023-07-10 14:00 | 14 | Pla | 1 | 12.8807 | 3.878 | 3.878 | 0 | 9.0027 |  | 0.09619 | 0.45362 | 0 | 0.45362 | 0.91502 | -0.91502
2023-07-10 15:00 | 15 | Pla | 1 | 11.2695 | 3.878 | 3.878 | 0 | 7.3915 |  | 0.09619 | 0.45362 | 0 | 0.45362 | 0.75126 | -0.75126
2023-07-10 16:00 | 16 | Pla | 1 | 8.8427 | 3.878 | 3.878 | 0 | 4.9647 |  | 0.09619 | 0.45362 | 0 | 0.45362 | 0.50461 | -0.50461
2023-07-10 17:00 | 17 | Pla | 1 | 5.7401 | 3.878 | 3.878 | 0 | 1.8621 |  | 0.09619 | 0.45362 | 0 | 0.45362 | 0.18926 | -0.18926
2023-07-10 18:00 | 18 | Punta | 1 | 2.3579 | 4.582 | 2.3579 | 2.2241 | 0 |  | 0.1406 | 0.78341 | 0.38026 | 0.40315 | 0 | 0.38026
2023-07-10 19:00 | 19 | Punta | 1 | 0 | 4.582 | 0 | 4.582 | 0 |  | 0.1406 | 0.78341 | 0.78341 | 0 | 0 | 0.78341
2023-07-10 20:00 | 20 | Punta | 1 | 0 | 4.582 | 0 | 4.582 | 0 |  | 0.1406 | 0.78341 | 0.78341 | 0 | 0 | 0.78341
2023-07-10 21:00 | 21 | Punta | 1 | 0 | 4.582 | 0 | 4.582 | 0 |  | 0.1406 | 0.78341 | 0.78341 | 0 | 0 | 0.78341
2023-07-10 22:00 | 22 | Pla | 1 | 0 | 3.878 | 0 | 3.878 | 0 |  | 0.09619 | 0.45362 | 0.45362 | 0 | 0 | 0.45362
2023-07-10 23:00 | 23 | Pla | 1 | 0 | 3.878 | 0 | 3.878 | 0 |  | 0.09619 | 0.45362 | 0.45362 | 0 | 0 | 0.45362
2023-07-11 | 0 | Vall | 2 | 0 | 2.105 | 0 | 2.105 | 0 |  | 0.057577 | 0.14738 | 0.14738 | 0 | 0 | 0.14738
2023-07-11 01:00 | 1 | Vall | 2 | 0 | 2.105 | 0 | 2.105 | 0 |  | 0.057577 | 0.14738 | 0.14738 | 0 | 0 | 0.14738
2023-07-11 02:00 | 2 | Vall | 2 | 0 | 2.105 | 0 | 2.105 | 0 |  | 0.057577 | 0.14738 | 0.14738 | 0 | 0 | 0.14738
2023-07-11 03:00 | 3 | Vall | 2 | 0 | 2.105 | 0 | 2.105 | 0 |  | 0.057577 | 0.14738 | 0.14738 | 0 | 0 | 0.14738
2023-07-11 04:00 | 4 | Vall | 2 | 0 | 2.105 | 0 | 2.105 | 0 |  | 0.057577 | 0.14738 | 0.14738 | 0 | 0 | 0.14738
2023-07-11 05:00 | 5 | Vall | 2 | 0.58565 | 2.105 | 0.58565 | 1.5193 | 0 |  | 0.057577 | 0.14738 | 0.10638 | 0.041005 | 0 | 0.10638
2023-07-11 06:00 | 6 | Vall | 2 | 2.3186 | 2.105 | 2.105 | 0 | 0.21358 |  | 0.057577 | 0.14738 | 0 | 0.14738 | 0.021708 | -0.021708
2023-07-11 07:00 | 7 | Vall | 2 | 5.3872 | 2.105 | 2.105 | 0 | 3.2822 |  | 0.057577 | 0.14738 | 0 | 0.14738 | 0.3336 | -0.3336
2023-07-11 08:00 | 8 | Pla | 2 | 8.4324 | 3.878 | 3.878 | 0 | 4.5544 |  | 0.09619 | 0.45362 | 0 | 0.45362 | 0.4629 | -0.4629
2023-07-11 09:00 | 9 | Punta | 2 | 10.9725 | 4.582 | 4.582 | 0 | 6.3905 |  | 0.1406 | 0.78341 | 0 | 0.78341 | 0.64952 | -0.64952
2023-07-11 10:00 | 10 | Punta | 2 | 13.1441 | 4.582 | 4.582 | 0 | 8.5621 |  | 0.1406 | 0.78341 | 0 | 0.78341 | 0.87024 | -0.87024
2023-07-11 11:00 | 11 | Punta | 2 | 14.2653 | 4.582 | 4.582 | 0 | 9.6833 |  | 0.1406 | 0.78341 | 0 | 0.78341 | 0.9842 | -0.9842
2023-07-11 12:00 | 12 | Punta | 2 | 14.4772 | 4.582 | 4.582 | 0 | 9.8952 |  | 0.1406 | 0.78341 | 0 | 0.78341 | 1.0057 | -1.0057
2023-07-11 13:00 | 13 | Punta | 2 | 14.0877 | 4.582 | 4.582 | 0 | 9.5057 |  | 0.1406 | 0.78341 | 0 | 0.78341 | 0.96614 | -0.96614
2023-07-11 14:00 | 14 | Pla | 2 | 13.1034 | 3.878 | 3.878 | 0 | 9.2254 |  | 0.09619 | 0.45362 | 0 | 0.45362 | 0.93766 | -0.93766
2023-07-11 15:00 | 15 | Pla | 2 | 11.4131 | 3.878 | 3.878 | 0 | 7.5351 |  | 0.09619 | 0.45362 | 0 | 0.45362 | 0.76585 | -0.76585
2023-07-11 16:00 | 16 | Pla | 2 | 8.8339 | 3.878 | 3.878 | 0 | 4.9559 |  | 0.09619 | 0.45362 | 0 | 0.45362 | 0.50371 | -0.50371
2023-07-11 17:00 | 17 | Pla | 2 | 5.6798 | 3.878 | 3.878 | 0 | 1.8018 |  | 0.09619 | 0.45362 | 0 | 0.45362 | 0.18314 | -0.18314
2023-07-11 18:00 | 18 | Punta | 2 | 2.3949 | 4.582 | 2.3949 | 2.1871 | 0 |  | 0.1406 | 0.78341 | 0.37394 | 0.40947 | 0 | 0.37394
2023-07-11 19:00 | 19 | Punta | 2 | 0 | 4.582 | 0 | 4.582 | 0 |  | 0.1406 | 0.78341 | 0.78341 | 0 | 0 | 0.78341
2023-07-11 20:00 | 20 | Punta | 2 | 0 | 4.582 | 0 | 4.582 | 0 |  | 0.1406 | 0.78341 | 0.78341 | 0 | 0 | 0.78341
2023-07-11 21:00 | 21 | Punta | 2 | 0 | 4.582 | 0 | 4.582 | 0 |  | 0.1406 | 0.78341 | 0.78341 | 0 | 0 | 0.78341
2023-07-11 22:00 | 22 | Pla | 2 | 0 | 3.878 | 0 | 3.878 | 0 |  | 0.09619 | 0.45362 | 0.45362 | 0 | 0 | 0.45362
2023-07-11 23:00 | 23 | Pla | 2 | 0 | 3.878 | 0 | 3.878 | 0 |  | 0.09619 | 0.45362 | 0.45362 | 0 | 0 | 0.45362
2023-07-12 | 0 | Vall | 3 | 0 | 2.105 | 0 | 2.105 | 0 |  | 0.057577 | 0.14738 | 0.14738 | 0 | 0 | 0.14738
2023-07-12 01:00 | 1 | Vall | 3 | 0 | 2.105 | 0 | 2.105 | 0 |  | 0.057577 | 0.14738 | 0.14738 | 0 | 0 | 0.14738
2023-07-12 02:00 | 2 | Vall | 3 | 0 | 2.105 | 0 | 2.105 | 0 |  | 0.057577 | 0.14738 | 0.14738 | 0 | 0 | 0.14738
2023-07-12 03:00 | 3 | Vall | 3 | 0 | 2.105 | 0 | 2.105 | 0 |  | 0.057577 | 0.14738 | 0.14738 | 0 | 0 | 0.14738
2023-07-12 04:00 | 4 | Vall | 3 | 0 | 2.105 | 0 | 2.105 | 0 |  | 0.057577 | 0.14738 | 0.14738 | 0 | 0 | 0.14738
2023-07-12 05:00 | 5 | Vall | 3 | 0.53875 | 2.105 | 0.53875 | 1.5663 | 0 |  | 0.057577 | 0.14738 | 0.10966 | 0.037721 | 0 | 0.10966
2023-07-12 06:00 | 6 | Vall | 3 | 2.2873 | 2.105 | 2.105 | 0 | 0.18232 |  | 0.057577 | 0.14738 | 0 | 0.14738 | 0.018531 | -0.018531
2023-07-12 07:00 | 7 | Vall | 3 | 5.2724 | 2.105 | 2.105 | 0 | 3.1674 |  | 0.057577 | 0.14738 | 0 | 0.14738 | 0.32193 | -0.32193
2023-07-12 08:00 | 8 | Pla | 3 | 8.1375 | 3.878 | 3.878 | 0 | 4.2595 |  | 0.09619 | 0.45362 | 0 | 0.45362 | 0.43293 | -0.43293
2023-07-12 09:00 | 9 | Punta | 3 | 10.576 | 4.582 | 4.582 | 0 | 5.994 |  | 0.1406 | 0.78341 | 0 | 0.78341 | 0.60922 | -0.60922
2023-07-12 10:00 | 10 | Punta | 3 | 12.5004 | 4.582 | 4.582 | 0 | 7.9184 |  | 0.1406 | 0.78341 | 0 | 0.78341 | 0.80482 | -0.80482
2023-07-12 11:00 | 11 | Punta | 3 | 13.7373 | 4.582 | 4.582 | 0 | 9.1553 |  | 0.1406 | 0.78341 | 0 | 0.78341 | 0.93053 | -0.93053
2023-07-12 12:00 | 12 | Punta | 3 | 14.1261 | 4.582 | 4.582 | 0 | 9.5441 |  | 0.1406 | 0.78341 | 0 | 0.78341 | 0.97005 | -0.97005
2023-07-12 13:00 | 13 | Punta | 3 | 13.8961 | 4.582 | 4.582 | 0 | 9.3141 |  | 0.1406 | 0.78341 | 0 | 0.78341 | 0.94667 | -0.94667
2023-07-12 14:00 | 14 | Pla | 3 | 12.9432 | 3.878 | 3.878 | 0 | 9.0652 |  | 0.09619 | 0.45362 | 0 | 0.45362 | 0.92138 | -0.92138
2023-07-12 15:00 | 15 | Pla | 3 | 11.2438 | 3.878 | 3.878 | 0 | 7.3658 |  | 0.09619 | 0.45362 | 0 | 0.45362 | 0.74864 | -0.74864
2023-07-12 16:00 | 16 | Pla | 3 | 8.732 | 3.878 | 3.878 | 0 | 4.854 |  | 0.09619 | 0.45362 | 0 | 0.45362 | 0.49335 | -0.49335
2023-07-12 17:00 | 17 | Pla | 3 | 5.8129 | 3.878 | 3.878 | 0 | 1.9349 |  | 0.09619 | 0.45362 | 0 | 0.45362 | 0.19666 | -0.19666
2023-07-12 18:00 | 18 | Punta | 3 | 1.5964 | 4.582 | 1.5964 | 2.9856 | 0 |  | 0.1406 | 0.78341 | 0.51046 | 0.27294 | 0 | 0.51046
2023-07-12 19:00 | 19 | Punta | 3 | 0 | 4.582 | 0 | 4.582 | 0 |  | 0.1406 | 0.78341 | 0.78341 | 0 | 0 | 0.78341
2023-07-12 20:00 | 20 | Punta | 3 | 0 | 4.582 | 0 | 4.582 | 0 |  | 0.1406 | 0.78341 | 0.78341 | 0 | 0 | 0.78341
2023-07-12 21:00 | 21 | Punta | 3 | 0 | 4.582 | 0 | 4.582 | 0 |  | 0.1406 | 0.78341 | 0.78341 | 0 | 0 | 0.78341
2023-07-12 22:00 | 22 | Pla | 3 | 0 | 3.878 | 0 | 3.878 | 0 |  | 0.09619 | 0.45362 | 0.45362 | 0 | 0 | 0.45362
2023-07-12 23:00 | 23 | Pla | 3 | 0 | 3.878 | 0 | 3.878 | 0 |  | 0.09619 | 0.45362 | 0.45362 | 0 | 0 | 0.45362
2023-07-13 | 0 | Vall | 4 | 0 | 2.105 | 0 | 2.105 | 0 |  | 0.057577 | 0.14738 | 0.14738 | 0 | 0 | 0.14738
2023-07-13 01:00 | 1 | Vall | 4 | 0 | 2.105 | 0 | 2.105 | 0 |  | 0.057577 | 0.14738 | 0.14738 | 0 | 0 | 0.14738
2023-07-13 02:00 | 2 | Vall | 4 | 0 | 2.105 | 0 | 2.105 | 0 |  | 0.057577 | 0.14738 | 0.14738 | 0 | 0 | 0.14738
2023-07-13 03:00 | 3 | Vall | 4 | 0 | 2.105 | 0 | 2.105 | 0 |  | 0.057577 | 0.14738 | 0.14738 | 0 | 0 | 0.14738
2023-07-13 04:00 | 4 | Vall | 4 | 0 | 2.105 | 0 | 2.105 | 0 |  | 0.057577 | 0.14738 | 0.14738 | 0 | 0 | 0.14738
2023-07-13 05:00 | 5 | Vall | 4 | 0.44579 | 2.105 | 0.44579 | 1.6592 | 0 |  | 0.057577 | 0.14738 | 0.11617 | 0.031213 | 0 | 0.11617
2023-07-13 06:00 | 6 | Vall | 4 | 2.1971 | 2.105 | 2.105 | 0 | 0.092088 |  | 0.057577 | 0.14738 | 0 | 0.14738 | 0.0093597 | -0.0093597
2023-07-13 07:00 | 7 | Vall | 4 | 5.0672 | 2.105 | 2.105 | 0 | 2.9622 |  | 0.057577 | 0.14738 | 0 | 0.14738 | 0.30108 | -0.30108
2023-07-13 08:00 | 8 | Pla | 4 | 7.8495 | 3.878 | 3.878 | 0 | 3.9715 |  | 0.09619 | 0.45362 | 0 | 0.45362 | 0.40366 | -0.40366
2023-07-13 09:00 | 9 | Punta | 4 | 10.5432 | 4.582 | 4.582 | 0 | 5.9612 |  | 0.1406 | 0.78341 | 0 | 0.78341 | 0.60589 | -0.60589
2023-07-13 10:00 | 10 | Punta | 4 | 12.6123 | 4.582 | 4.582 | 0 | 8.0303 |  | 0.1406 | 0.78341 | 0 | 0.78341 | 0.81619 | -0.81619
2023-07-13 11:00 | 11 | Punta | 4 | 13.9796 | 4.582 | 4.582 | 0 | 9.3976 |  | 0.1406 | 0.78341 | 0 | 0.78341 | 0.95516 | -0.95516
2023-07-13 12:00 | 12 | Punta | 4 | 14.3841 | 4.582 | 4.582 | 0 | 9.8021 |  | 0.1406 | 0.78341 | 0 | 0.78341 | 0.99627 | -0.99627
2023-07-13 13:00 | 13 | Punta | 4 | 14.2247 | 4.582 | 4.582 | 0 | 9.6427 |  | 0.1406 | 0.78341 | 0 | 0.78341 | 0.98007 | -0.98007
2023-07-13 14:00 | 14 | Pla | 4 | 12.3905 | 3.878 | 3.878 | 0 | 8.5125 |  | 0.09619 | 0.45362 | 0 | 0.45362 | 0.8652 | -0.8652
2023-07-13 15:00 | 15 | Pla | 4 | 11.4512 | 3.878 | 3.878 | 0 | 7.5732 |  | 0.09619 | 0.45362 | 0 | 0.45362 | 0.76973 | -0.76973
2023-07-13 16:00 | 16 | Pla | 4 | 8.3811 | 3.878 | 3.878 | 0 | 4.5031 |  | 0.09619 | 0.45362 | 0 | 0.45362 | 0.45769 | -0.45769
2023-07-13 17:00 | 17 | Pla | 4 | 5.5706 | 3.878 | 3.878 | 0 | 1.6926 |  | 0.09619 | 0.45362 | 0 | 0.45362 | 0.17203 | -0.17203
2023-07-13 18:00 | 18 | Punta | 4 | 2.3622 | 4.582 | 2.3622 | 2.2198 | 0 |  | 0.1406 | 0.78341 | 0.37953 | 0.40388 | 0 | 0.37953
2023-07-13 19:00 | 19 | Punta | 4 | 0 | 4.582 | 0 | 4.582 | 0 |  | 0.1406 | 0.78341 | 0.78341 | 0 | 0 | 0.78341
2023-07-13 20:00 | 20 | Punta | 4 | 0 | 4.582 | 0 | 4.582 | 0 |  | 0.1406 | 0.78341 | 0.78341 | 0 | 0 | 0.78341
2023-07-13 21:00 | 21 | Punta | 4 | 0 | 4.582 | 0 | 4.582 | 0 |  | 0.1406 | 0.78341 | 0.78341 | 0 | 0 | 0.78341
2023-07-13 22:00 | 22 | Pla | 4 | 0 | 3.878 | 0 | 3.878 | 0 |  | 0.09619 | 0.45362 | 0.45362 | 0 | 0 | 0.45362
2023-07-13 23:00 | 23 | Pla | 4 | 0 | 3.878 | 0 | 3.878 | 0 |  | 0.09619 | 0.45362 | 0.45362 | 0 | 0 | 0.45362
2023-07-14 | 0 | Vall | 5 | 0 | 2.105 | 0 | 2.105 | 0 |  | 0.057577 | 0.14738 | 0.14738 | 0 | 0 | 0.14738
2023-07-14 01:00 | 1 | Vall | 5 | 0 | 2.105 | 0 | 2.105 | 0 |  | 0.057577 | 0.14738 | 0.14738 | 0 | 0 | 0.14738
2023-07-14 02:00 | 2 | Vall | 5 | 0 | 2.105 | 0 | 2.105 | 0 |  | 0.057577 | 0.14738 | 0.14738 | 0 | 0 | 0.14738
2023-07-14 03:00 | 3 | Vall | 5 | 0 | 2.105 | 0 | 2.105 | 0 |  | 0.057577 | 0.14738 | 0.14738 | 0 | 0 | 0.14738
2023-07-14 04:00 | 4 | Vall | 5 | 0 | 2.105 | 0 | 2.105 | 0 |  | 0.057577 | 0.14738 | 0.14738 | 0 | 0 | 0.14738
2023-07-14 05:00 | 5 | Vall | 5 | 0.36903 | 2.105 | 0.36903 | 1.736 | 0 |  | 0.057577 | 0.14738 | 0.12155 | 0.025838 | 0 | 0.12155
2023-07-14 06:00 | 6 | Vall | 5 | 2.1667 | 2.105 | 2.105 | 0 | 0.061702 |  | 0.057577 | 0.14738 | 0 | 0.14738 | 0.0062713 | -0.0062713
2023-07-14 07:00 | 7 | Vall | 5 | 5.0775 | 2.105 | 2.105 | 0 | 2.9725 |  | 0.057577 | 0.14738 | 0 | 0.14738 | 0.30212 | -0.30212
2023-07-14 08:00 | 8 | Pla | 5 | 8.0085 | 3.878 | 3.878 | 0 | 4.1305 |  | 0.09619 | 0.45362 | 0 | 0.45362 | 0.41982 | -0.41982
2023-07-14 09:00 | 9 | Punta | 5 | 10.4009 | 4.582 | 4.582 | 0 | 5.8189 |  | 0.1406 | 0.78341 | 0 | 0.78341 | 0.59142 | -0.59142
2023-07-14 10:00 | 10 | Punta | 5 | 9.2597 | 4.582 | 4.582 | 0 | 4.6777 |  | 0.1406 | 0.78341 | 0 | 0.78341 | 0.47543 | -0.47543
2023-07-14 11:00 | 11 | Punta | 5 | 10.2605 | 4.582 | 4.582 | 0 | 5.6785 |  | 0.1406 | 0.78341 | 0 | 0.78341 | 0.57716 | -0.57716
2023-07-14 12:00 | 12 | Punta | 5 | 6.0863 | 4.582 | 4.582 | 0 | 1.5043 |  | 0.1406 | 0.78341 | 0 | 0.78341 | 0.1529 | -0.1529
2023-07-14 13:00 | 13 | Punta | 5 | 1.7094 | 4.582 | 1.7094 | 2.8726 | 0 |  | 0.1406 | 0.78341 | 0.49115 | 0.29226 | 0 | 0.49115
2023-07-14 14:00 | 14 | Pla | 5 | 9.406 | 3.878 | 3.878 | 0 | 5.528 |  | 0.09619 | 0.45362 | 0 | 0.45362 | 0.56186 | -0.56186
2023-07-14 15:00 | 15 | Pla | 5 | 8.3901 | 3.878 | 3.878 | 0 | 4.5121 |  | 0.09619 | 0.45362 | 0 | 0.45362 | 0.45861 | -0.45861
2023-07-14 16:00 | 16 | Pla | 5 | 4.5678 | 3.878 | 3.878 | 0 | 0.68984 |  | 0.09619 | 0.45362 | 0 | 0.45362 | 0.070115 | -0.070115
2023-07-14 17:00 | 17 | Pla | 5 | 5.2794 | 3.878 | 3.878 | 0 | 1.4014 |  | 0.09619 | 0.45362 | 0 | 0.45362 | 0.14244 | -0.14244
2023-07-14 18:00 | 18 | Punta | 5 | 2.1116 | 4.582 | 2.1116 | 2.4704 | 0 |  | 0.1406 | 0.78341 | 0.42238 | 0.36103 | 0 | 0.42238
2023-07-14 19:00 | 19 | Punta | 5 | 0 | 4.582 | 0 | 4.582 | 0 |  | 0.1406 | 0.78341 | 0.78341 | 0 | 0 | 0.78341
2023-07-14 20:00 | 20 | Punta | 5 | 0 | 4.582 | 0 | 4.582 | 0 |  | 0.1406 | 0.78341 | 0.78341 | 0 | 0 | 0.78341
2023-07-14 21:00 | 21 | Punta | 5 | 0 | 4.582 | 0 | 4.582 | 0 |  | 0.1406 | 0.78341 | 0.78341 | 0 | 0 | 0.78341
2023-07-14 22:00 | 22 | Pla | 5 | 0 | 3.878 | 0 | 3.878 | 0 |  | 0.09619 | 0.45362 | 0.45362 | 0 | 0 | 0.45362
2023-07-14 23:00 | 23 | Pla | 5 | 0 | 3.878 | 0 | 3.878 | 0 |  | 0.09619 | 0.45362 | 0.45362 | 0 | 0 | 0.45362
2023-07-15 | 0 | Vall | 6 | 0 | 2.105 | 0 | 2.105 | 0 |  | 0.057577 | 0.14738 | 0.14738 | 0 | 0 | 0.14738
2023-07-15 01:00 | 1 | Vall | 6 | 0 | 2.105 | 0 | 2.105 | 0 |  | 0.057577 | 0.14738 | 0.14738 | 0 | 0 | 0.14738
2023-07-15 02:00 | 2 | Vall | 6 | 0 | 2.105 | 0 | 2.105 | 0 |  | 0.057577 | 0.14738 | 0.14738 | 0 | 0 | 0.14738
2023-07-15 03:00 | 3 | Vall | 6 | 0 | 2.105 | 0 | 2.105 | 0 |  | 0.057577 | 0.14738 | 0.14738 | 0 | 0 | 0.14738
2023-07-15 04:00 | 4 | Vall | 6 | 0 | 2.105 | 0 | 2.105 | 0 |  | 0.057577 | 0.14738 | 0.14738 | 0 | 0 | 0.14738
2023-07-15 05:00 | 5 | Vall | 6 | 0.35673 | 2.105 | 0.35673 | 1.7483 | 0 |  | 0.057577 | 0.14738 | 0.12241 | 0.024977 | 0 | 0.12241
2023-07-15 06:00 | 6 | Vall | 6 | 1.9131 | 2.105 | 1.9131 | 0.19186 | 0 |  | 0.057577 | 0.14738 | 0.013433 | 0.13395 | 0 | 0.013433
2023-07-15 07:00 | 7 | Vall | 6 | 5.0648 | 2.105 | 2.105 | 0 | 2.9598 |  | 0.057577 | 0.14738 | 0 | 0.14738 | 0.30083 | -0.30083
2023-07-15 08:00 | 8 | Vall | 6 | 7.3111 | 2.105 | 2.105 | 0 | 5.2061 |  | 0.057577 | 0.14738 | 0 | 0.14738 | 0.52914 | -0.52914
2023-07-15 09:00 | 9 | Vall | 6 | 11.0091 | 2.105 | 2.105 | 0 | 8.9041 |  | 0.057577 | 0.14738 | 0 | 0.14738 | 0.905 | -0.905
2023-07-15 10:00 | 10 | Vall | 6 | 13.0391 | 2.105 | 2.105 | 0 | 10.9341 |  | 0.057577 | 0.14738 | 0 | 0.14738 | 1.1113 | -1.1113
2023-07-15 11:00 | 11 | Vall | 6 | 14.1397 | 2.105 | 2.105 | 0 | 12.0347 |  | 0.057577 | 0.14738 | 0 | 0.14738 | 1.2232 | -1.2232
2023-07-15 12:00 | 12 | Vall | 6 | 14.8027 | 2.105 | 2.105 | 0 | 12.6977 |  | 0.057577 | 0.14738 | 0 | 0.14738 | 1.2906 | -1.2906
2023-07-15 13:00 | 13 | Vall | 6 | 13.4784 | 2.105 | 2.105 | 0 | 11.3734 |  | 0.057577 | 0.14738 | 0 | 0.14738 | 1.156 | -1.156
2023-07-15 14:00 | 14 | Vall | 6 | 12.907 | 2.105 | 2.105 | 0 | 10.802 |  | 0.057577 | 0.14738 | 0 | 0.14738 | 1.0979 | -1.0979
2023-07-15 15:00 | 15 | Vall | 6 | 10.89 | 2.105 | 2.105 | 0 | 8.785 |  | 0.057577 | 0.14738 | 0 | 0.14738 | 0.89289 | -0.89289
2023-07-15 16:00 | 16 | Vall | 6 | 8.7567 | 2.105 | 2.105 | 0 | 6.6517 |  | 0.057577 | 0.14738 | 0 | 0.14738 | 0.67607 | -0.67607
2023-07-15 17:00 | 17 | Vall | 6 | 5.5143 | 2.105 | 2.105 | 0 | 3.4093 |  | 0.057577 | 0.14738 | 0 | 0.14738 | 0.34651 | -0.34651
2023-07-15 18:00 | 18 | Vall | 6 | 2.1187 | 2.105 | 2.105 | 0 | 0.013659 |  | 0.057577 | 0.14738 | 0 | 0.14738 | 0.0013883 | -0.0013883
2023-07-15 19:00 | 19 | Vall | 6 | 0 | 2.105 | 0 | 2.105 | 0 |  | 0.057577 | 0.14738 | 0.14738 | 0 | 0 | 0.14738
2023-07-15 20:00 | 20 | Vall | 6 | 0 | 2.105 | 0 | 2.105 | 0 |  | 0.057577 | 0.14738 | 0.14738 | 0 | 0 | 0.14738
2023-07-15 21:00 | 21 | Vall | 6 | 0 | 2.105 | 0 | 2.105 | 0 |  | 0.057577 | 0.14738 | 0.14738 | 0 | 0 | 0.14738
2023-07-15 22:00 | 22 | Vall | 6 | 0 | 2.105 | 0 | 2.105 | 0 |  | 0.057577 | 0.14738 | 0.14738 | 0 | 0 | 0.14738
2023-07-15 23:00 | 23 | Vall | 6 | 0 | 2.105 | 0 | 2.105 | 0 |  | 0.057577 | 0.14738 | 0.14738 | 0 | 0 | 0.14738
2023-07-16 | 0 | Vall | 7 | 0 | 2.105 | 0 | 2.105 | 0 |  | 0.057577 | 0.14738 | 0.14738 | 0 | 0 | 0.14738
2023-07-16 01:00 | 1 | Vall | 7 | 0 | 2.105 | 0 | 2.105 | 0 |  | 0.057577 | 0.14738 | 0.14738 | 0 | 0 | 0.14738
2023-07-16 02:00 | 2 | Vall | 7 | 0 | 2.105 | 0 | 2.105 | 0 |  | 0.057577 | 0.14738 | 0.14738 | 0 | 0 | 0.14738
2023-07-16 03:00 | 3 | Vall | 7 | 0 | 2.105 | 0 | 2.105 | 0 |  | 0.057577 | 0.14738 | 0.14738 | 0 | 0 | 0.14738
2023-07-16 04:00 | 4 | Vall | 7 | 0 | 2.105 | 0 | 2.105 | 0 |  | 0.057577 | 0.14738 | 0.14738 | 0 | 0 | 0.14738
2023-07-16 05:00 | 5 | Vall | 7 | 0.51018 | 2.105 | 0.51018 | 1.5948 | 0 |  | 0.057577 | 0.14738 | 0.11166 | 0.035721 | 0 | 0.11166
2023-07-16 06:00 | 6 | Vall | 7 | 2.2104 | 2.105 | 2.105 | 0 | 0.10536 |  | 0.057577 | 0.14738 | 0 | 0.14738 | 0.010709 | -0.010709
2023-07-16 07:00 | 7 | Vall | 7 | 5.3206 | 2.105 | 2.105 | 0 | 3.2156 |  | 0.057577 | 0.14738 | 0 | 0.14738 | 0.32682 | -0.32682
2023-07-16 08:00 | 8 | Vall | 7 | 8.3699 | 2.105 | 2.105 | 0 | 6.2649 |  | 0.057577 | 0.14738 | 0 | 0.14738 | 0.63676 | -0.63676
2023-07-16 09:00 | 9 | Vall | 7 | 11.1031 | 2.105 | 2.105 | 0 | 8.9981 |  | 0.057577 | 0.14738 | 0 | 0.14738 | 0.91455 | -0.91455
2023-07-16 10:00 | 10 | Vall | 7 | 13.371 | 2.105 | 2.105 | 0 | 11.266 |  | 0.057577 | 0.14738 | 0 | 0.14738 | 1.1451 | -1.1451
2023-07-16 11:00 | 11 | Vall | 7 | 14.3215 | 2.105 | 2.105 | 0 | 12.2165 |  | 0.057577 | 0.14738 | 0 | 0.14738 | 1.2417 | -1.2417
2023-07-16 12:00 | 12 | Vall | 7 | 14.8725 | 2.105 | 2.105 | 0 | 12.7675 |  | 0.057577 | 0.14738 | 0 | 0.14738 | 1.2977 | -1.2977
2023-07-16 13:00 | 13 | Vall | 7 | 14.665 | 2.105 | 2.105 | 0 | 12.56 |  | 0.057577 | 0.14738 | 0 | 0.14738 | 1.2766 | -1.2766
2023-07-16 14:00 | 14 | Vall | 7 | 13.3317 | 2.105 | 2.105 | 0 | 11.2267 |  | 0.057577 | 0.14738 | 0 | 0.14738 | 1.1411 | -1.1411
2023-07-16 15:00 | 15 | Vall | 7 | 11.5623 | 2.105 | 2.105 | 0 | 9.4573 |  | 0.057577 | 0.14738 | 0 | 0.14738 | 0.96123 | -0.96123
2023-07-16 16:00 | 16 | Vall | 7 | 9.0308 | 2.105 | 2.105 | 0 | 6.9258 |  | 0.057577 | 0.14738 | 0 | 0.14738 | 0.70393 | -0.70393
2023-07-16 17:00 | 17 | Vall | 7 | 5.8853 | 2.105 | 2.105 | 0 | 3.7803 |  | 0.057577 | 0.14738 | 0 | 0.14738 | 0.38422 | -0.38422
2023-07-16 18:00 | 18 | Vall | 7 | 2.3097 | 2.105 | 2.105 | 0 | 0.20469 |  | 0.057577 | 0.14738 | 0 | 0.14738 | 0.020804 | -0.020804
2023-07-16 19:00 | 19 | Vall | 7 | 0 | 2.105 | 0 | 2.105 | 0 |  | 0.057577 | 0.14738 | 0.14738 | 0 | 0 | 0.14738
2023-07-16 20:00 | 20 | Vall | 7 | 0 | 2.105 | 0 | 2.105 | 0 |  | 0.057577 | 0.14738 | 0.14738 | 0 | 0 | 0.14738
2023-07-16 21:00 | 21 | Vall | 7 | 0 | 2.105 | 0 | 2.105 | 0 |  | 0.057577 | 0.14738 | 0.14738 | 0 | 0 | 0.14738
2023-07-16 22:00 | 22 | Vall | 7 | 0 | 2.105 | 0 | 2.105 | 0 |  | 0.057577 | 0.14738 | 0.14738 | 0 | 0 | 0.14738
2023-07-16 23:00 | 23 | Vall | 7 | 0 | 2.105 | 0 | 2.105 | 0 |  | 0.057577 | 0.14738 | 0.14738 | 0 | 0 | 0.14738
2023-07-17 | 0 | Vall | 1 | 0 | 2.105 | 0 | 2.105 | 0 |  | 0.057577 | 0.14738 | 0.14738 | 0 | 0 | 0.14738
2023-07-17 01:00 | 1 | Vall | 1 | 0 | 2.105 | 0 | 2.105 | 0 |  | 0.057577 | 0.14738 | 0.14738 | 0 | 0 | 0.14738
2023-07-17 02:00 | 2 | Vall | 1 | 0 | 2.105 | 0 | 2.105 | 0 |  | 0.057577 | 0.14738 | 0.14738 | 0 | 0 | 0.14738
2023-07-17 03:00 | 3 | Vall | 1 | 0 | 2.105 | 0 | 2.105 | 0 |  | 0.057577 | 0.14738 | 0.14738 | 0 | 0 | 0.14738
2023-07-17 04:00 | 4 | Vall | 1 | 0 | 2.105 | 0 | 2.105 | 0 |  | 0.057577 | 0.14738 | 0.14738 | 0 | 0 | 0.14738
2023-07-17 05:00 | 5 | Vall | 1 | 0.064641 | 2.105 | 0.064641 | 2.0404 | 0 |  | 0.057577 | 0.14738 | 0.14286 | 0.0045259 | 0 | 0.14286
2023-07-17 06:00 | 6 | Vall | 1 | 0.3738 | 2.105 | 0.3738 | 1.7312 | 0 |  | 0.057577 | 0.14738 | 0.12121 | 0.026172 | 0 | 0.12121
2023-07-17 07:00 | 7 | Vall | 1 | 1.0184 | 2.105 | 1.0184 | 1.0866 | 0 |  | 0.057577 | 0.14738 | 0.07608 | 0.071305 | 0 | 0.07608
2023-07-17 08:00 | 8 | Pla | 1 | 4.5004 | 3.878 | 3.878 | 0 | 0.62236 |  | 0.09619 | 0.45362 | 0 | 0.45362 | 0.063256 | -0.063256
2023-07-17 09:00 | 9 | Punta | 1 | 4.1204 | 4.582 | 4.1204 | 0.46157 | 0 |  | 0.1406 | 0.78341 | 0.078917 | 0.70449 | 0 | 0.078917
2023-07-17 10:00 | 10 | Punta | 1 | 12.2288 | 4.582 | 4.582 | 0 | 7.6468 |  | 0.1406 | 0.78341 | 0 | 0.78341 | 0.77721 | -0.77721
2023-07-17 11:00 | 11 | Punta | 1 | 9.5515 | 4.582 | 4.582 | 0 | 4.9695 |  | 0.1406 | 0.78341 | 0 | 0.78341 | 0.50509 | -0.50509
2023-07-17 12:00 | 12 | Punta | 1 | 6.8183 | 4.582 | 4.582 | 0 | 2.2363 |  | 0.1406 | 0.78341 | 0 | 0.78341 | 0.2273 | -0.2273
2023-07-17 13:00 | 13 | Punta | 1 | 7.7745 | 4.582 | 4.582 | 0 | 3.1925 |  | 0.1406 | 0.78341 | 0 | 0.78341 | 0.32448 | -0.32448
2023-07-17 14:00 | 14 | Pla | 1 | 12.2856 | 3.878 | 3.878 | 0 | 8.4076 |  | 0.09619 | 0.45362 | 0 | 0.45362 | 0.85454 | -0.85454
2023-07-17 15:00 | 15 | Pla | 1 | 10.4181 | 3.878 | 3.878 | 0 | 6.5401 |  | 0.09619 | 0.45362 | 0 | 0.45362 | 0.66472 | -0.66472
2023-07-17 16:00 | 16 | Pla | 1 | 4.4357 | 3.878 | 3.878 | 0 | 0.55772 |  | 0.09619 | 0.45362 | 0 | 0.45362 | 0.056686 | -0.056686
2023-07-17 17:00 | 17 | Pla | 1 | 0.25515 | 3.878 | 0.25515 | 3.6228 | 0 |  | 0.09619 | 0.45362 | 0.42377 | 0.029846 | 0 | 0.42377
2023-07-17 18:00 | 18 | Punta | 1 | 0.20396 | 4.582 | 0.20396 | 4.378 | 0 |  | 0.1406 | 0.78341 | 0.74854 | 0.034872 | 0 | 0.74854
2023-07-17 19:00 | 19 | Punta | 1 | 0 | 4.582 | 0 | 4.582 | 0 |  | 0.1406 | 0.78341 | 0.78341 | 0 | 0 | 0.78341
2023-07-17 20:00 | 20 | Punta | 1 | 0 | 4.582 | 0 | 4.582 | 0 |  | 0.1406 | 0.78341 | 0.78341 | 0 | 0 | 0.78341
2023-07-17 21:00 | 21 | Punta | 1 | 0 | 4.582 | 0 | 4.582 | 0 |  | 0.1406 | 0.78341 | 0.78341 | 0 | 0 | 0.78341
2023-07-17 22:00 | 22 | Pla | 1 | 0 | 3.878 | 0 | 3.878 | 0 |  | 0.09619 | 0.45362 | 0.45362 | 0 | 0 | 0.45362
2023-07-17 23:00 | 23 | Pla | 1 | 0 | 3.878 | 0 | 3.878 | 0 |  | 0.09619 | 0.45362 | 0.45362 | 0 | 0 | 0.45362
2023-07-18 | 0 | Vall | 2 | 0 | 2.105 | 0 | 2.105 | 0 |  | 0.057577 | 0.14738 | 0.14738 | 0 | 0 | 0.14738
2023-07-18 01:00 | 1 | Vall | 2 | 0 | 2.105 | 0 | 2.105 | 0 |  | 0.057577 | 0.14738 | 0.14738 | 0 | 0 | 0.14738
2023-07-18 02:00 | 2 | Vall | 2 | 0 | 2.105 | 0 | 2.105 | 0 |  | 0.057577 | 0.14738 | 0.14738 | 0 | 0 | 0.14738
2023-07-18 03:00 | 3 | Vall | 2 | 0 | 2.105 | 0 | 2.105 | 0 |  | 0.057577 | 0.14738 | 0.14738 | 0 | 0 | 0.14738
2023-07-18 04:00 | 4 | Vall | 2 | 0 | 2.105 | 0 | 2.105 | 0 |  | 0.057577 | 0.14738 | 0.14738 | 0 | 0 | 0.14738
2023-07-18 05:00 | 5 | Vall | 2 | 0.44699 | 2.105 | 0.44699 | 1.658 | 0 |  | 0.057577 | 0.14738 | 0.11609 | 0.031296 | 0 | 0.11609
2023-07-18 06:00 | 6 | Vall | 2 | 2.0747 | 2.105 | 2.0747 | 0.030308 | 0 |  | 0.057577 | 0.14738 | 0.0021221 | 0.14526 | 0 | 0.0021221
2023-07-18 07:00 | 7 | Vall | 2 | 4.0745 | 2.105 | 2.105 | 0 | 1.9695 |  | 0.057577 | 0.14738 | 0 | 0.14738 | 0.20018 | -0.20018
2023-07-18 08:00 | 8 | Pla | 2 | 6.5553 | 3.878 | 3.878 | 0 | 2.6773 |  | 0.09619 | 0.45362 | 0 | 0.45362 | 0.27211 | -0.27211
2023-07-18 09:00 | 9 | Punta | 2 | 8.9264 | 4.582 | 4.582 | 0 | 4.3444 |  | 0.1406 | 0.78341 | 0 | 0.78341 | 0.44156 | -0.44156
2023-07-18 10:00 | 10 | Punta | 2 | 12.6348 | 4.582 | 4.582 | 0 | 8.0528 |  | 0.1406 | 0.78341 | 0 | 0.78341 | 0.81848 | -0.81848
2023-07-18 11:00 | 11 | Punta | 2 | 13.1501 | 4.582 | 4.582 | 0 | 8.5681 |  | 0.1406 | 0.78341 | 0 | 0.78341 | 0.87084 | -0.87084
2023-07-18 12:00 | 12 | Punta | 2 | 10.3827 | 4.582 | 4.582 | 0 | 5.8007 |  | 0.1406 | 0.78341 | 0 | 0.78341 | 0.58957 | -0.58957
2023-07-18 13:00 | 13 | Punta | 2 | 6.5618 | 4.582 | 4.582 | 0 | 1.9798 |  | 0.1406 | 0.78341 | 0 | 0.78341 | 0.20122 | -0.20122
2023-07-18 14:00 | 14 | Pla | 2 | 7.8955 | 3.878 | 3.878 | 0 | 4.0175 |  | 0.09619 | 0.45362 | 0 | 0.45362 | 0.40834 | -0.40834
2023-07-18 15:00 | 15 | Pla | 2 | 9.5425 | 3.878 | 3.878 | 0 | 5.6645 |  | 0.09619 | 0.45362 | 0 | 0.45362 | 0.57574 | -0.57574
2023-07-18 16:00 | 16 | Pla | 2 | 8.1852 | 3.878 | 3.878 | 0 | 4.3072 |  | 0.09619 | 0.45362 | 0 | 0.45362 | 0.43778 | -0.43778
2023-07-18 17:00 | 17 | Pla | 2 | 4.1882 | 3.878 | 3.878 | 0 | 0.31024 |  | 0.09619 | 0.45362 | 0 | 0.45362 | 0.031533 | -0.031533
2023-07-18 18:00 | 18 | Punta | 2 | 2.1206 | 4.582 | 2.1206 | 2.4614 | 0 |  | 0.1406 | 0.78341 | 0.42085 | 0.36256 | 0 | 0.42085
2023-07-18 19:00 | 19 | Punta | 2 | 0 | 4.582 | 0 | 4.582 | 0 |  | 0.1406 | 0.78341 | 0.78341 | 0 | 0 | 0.78341
2023-07-18 20:00 | 20 | Punta | 2 | 0 | 4.582 | 0 | 4.582 | 0 |  | 0.1406 | 0.78341 | 0.78341 | 0 | 0 | 0.78341
2023-07-18 21:00 | 21 | Punta | 2 | 0 | 4.582 | 0 | 4.582 | 0 |  | 0.1406 | 0.78341 | 0.78341 | 0 | 0 | 0.78341
2023-07-18 22:00 | 22 | Pla | 2 | 0 | 3.878 | 0 | 3.878 | 0 |  | 0.09619 | 0.45362 | 0.45362 | 0 | 0 | 0.45362
2023-07-18 23:00 | 23 | Pla | 2 | 0 | 3.878 | 0 | 3.878 | 0 |  | 0.09619 | 0.45362 | 0.45362 | 0 | 0 | 0.45362
2023-07-19 | 0 | Vall | 3 | 0 | 2.105 | 0 | 2.105 | 0 |  | 0.057577 | 0.14738 | 0.14738 | 0 | 0 | 0.14738
2023-07-19 01:00 | 1 | Vall | 3 | 0 | 2.105 | 0 | 2.105 | 0 |  | 0.057577 | 0.14738 | 0.14738 | 0 | 0 | 0.14738
2023-07-19 02:00 | 2 | Vall | 3 | 0 | 2.105 | 0 | 2.105 | 0 |  | 0.057577 | 0.14738 | 0.14738 | 0 | 0 | 0.14738
2023-07-19 03:00 | 3 | Vall | 3 | 0 | 2.105 | 0 | 2.105 | 0 |  | 0.057577 | 0.14738 | 0.14738 | 0 | 0 | 0.14738
2023-07-19 04:00 | 4 | Vall | 3 | 0 | 2.105 | 0 | 2.105 | 0 |  | 0.057577 | 0.14738 | 0.14738 | 0 | 0 | 0.14738
2023-07-19 05:00 | 5 | Vall | 3 | 0.38658 | 2.105 | 0.38658 | 1.7184 | 0 |  | 0.057577 | 0.14738 | 0.12032 | 0.027067 | 0 | 0.12032
2023-07-19 06:00 | 6 | Vall | 3 | 2.0815 | 2.105 | 2.0815 | 0.023478 | 0 |  | 0.057577 | 0.14738 | 0.0016438 | 0.14574 | 0 | 0.0016438
2023-07-19 07:00 | 7 | Vall | 3 | 5.0151 | 2.105 | 2.105 | 0 | 2.9101 |  | 0.057577 | 0.14738 | 0 | 0.14738 | 0.29578 | -0.29578
2023-07-19 08:00 | 8 | Pla | 3 | 7.7328 | 3.878 | 3.878 | 0 | 3.8548 |  | 0.09619 | 0.45362 | 0 | 0.45362 | 0.3918 | -0.3918
2023-07-19 09:00 | 9 | Punta | 3 | 9.8833 | 4.582 | 4.582 | 0 | 5.3013 |  | 0.1406 | 0.78341 | 0 | 0.78341 | 0.53881 | -0.53881
2023-07-19 10:00 | 10 | Punta | 3 | 11.587 | 4.582 | 4.582 | 0 | 7.005 |  | 0.1406 | 0.78341 | 0 | 0.78341 | 0.71198 | -0.71198
2023-07-19 11:00 | 11 | Punta | 3 | 11.3566 | 4.582 | 4.582 | 0 | 6.7746 |  | 0.1406 | 0.78341 | 0 | 0.78341 | 0.68856 | -0.68856
2023-07-19 12:00 | 12 | Punta | 3 | 8.7019 | 4.582 | 4.582 | 0 | 4.1199 |  | 0.1406 | 0.78341 | 0 | 0.78341 | 0.41874 | -0.41874
2023-07-19 13:00 | 13 | Punta | 3 | 11.1416 | 4.582 | 4.582 | 0 | 6.5596 |  | 0.1406 | 0.78341 | 0 | 0.78341 | 0.66671 | -0.66671
2023-07-19 14:00 | 14 | Pla | 3 | 12.921 | 3.878 | 3.878 | 0 | 9.043 |  | 0.09619 | 0.45362 | 0 | 0.45362 | 0.91912 | -0.91912
2023-07-19 15:00 | 15 | Pla | 3 | 11.0938 | 3.878 | 3.878 | 0 | 7.2158 |  | 0.09619 | 0.45362 | 0 | 0.45362 | 0.7334 | -0.7334
2023-07-19 16:00 | 16 | Pla | 3 | 8.5799 | 3.878 | 3.878 | 0 | 4.7019 |  | 0.09619 | 0.45362 | 0 | 0.45362 | 0.47789 | -0.47789
2023-07-19 17:00 | 17 | Pla | 3 | 5.3307 | 3.878 | 3.878 | 0 | 1.4527 |  | 0.09619 | 0.45362 | 0 | 0.45362 | 0.14765 | -0.14765
2023-07-19 18:00 | 18 | Punta | 3 | 2.0209 | 4.582 | 2.0209 | 2.5611 | 0 |  | 0.1406 | 0.78341 | 0.43789 | 0.34552 | 0 | 0.43789
2023-07-19 19:00 | 19 | Punta | 3 | 0 | 4.582 | 0 | 4.582 | 0 |  | 0.1406 | 0.78341 | 0.78341 | 0 | 0 | 0.78341
2023-07-19 20:00 | 20 | Punta | 3 | 0 | 4.582 | 0 | 4.582 | 0 |  | 0.1406 | 0.78341 | 0.78341 | 0 | 0 | 0.78341
2023-07-19 21:00 | 21 | Punta | 3 | 0 | 4.582 | 0 | 4.582 | 0 |  | 0.1406 | 0.78341 | 0.78341 | 0 | 0 | 0.78341
2023-07-19 22:00 | 22 | Pla | 3 | 0 | 3.878 | 0 | 3.878 | 0 |  | 0.09619 | 0.45362 | 0.45362 | 0 | 0 | 0.45362
2023-07-19 23:00 | 23 | Pla | 3 | 0 | 3.878 | 0 | 3.878 | 0 |  | 0.09619 | 0.45362 | 0.45362 | 0 | 0 | 0.45362
2023-07-20 | 0 | Vall | 4 | 0 | 2.105 | 0 | 2.105 | 0 |  | 0.057577 | 0.14738 | 0.14738 | 0 | 0 | 0.14738
2023-07-20 01:00 | 1 | Vall | 4 | 0 | 2.105 | 0 | 2.105 | 0 |  | 0.057577 | 0.14738 | 0.14738 | 0 | 0 | 0.14738
2023-07-20 02:00 | 2 | Vall | 4 | 0 | 2.105 | 0 | 2.105 | 0 |  | 0.057577 | 0.14738 | 0.14738 | 0 | 0 | 0.14738
2023-07-20 03:00 | 3 | Vall | 4 | 0 | 2.105 | 0 | 2.105 | 0 |  | 0.057577 | 0.14738 | 0.14738 | 0 | 0 | 0.14738
2023-07-20 04:00 | 4 | Vall | 4 | 0 | 2.105 | 0 | 2.105 | 0 |  | 0.057577 | 0.14738 | 0.14738 | 0 | 0 | 0.14738
2023-07-20 05:00 | 5 | Vall | 4 | 0.33958 | 2.105 | 0.33958 | 1.7654 | 0 |  | 0.057577 | 0.14738 | 0.12361 | 0.023776 | 0 | 0.12361
2023-07-20 06:00 | 6 | Vall | 4 | 2.0071 | 2.105 | 2.0071 | 0.097895 | 0 |  | 0.057577 | 0.14738 | 0.0068543 | 0.14053 | 0 | 0.0068543
2023-07-20 07:00 | 7 | Vall | 4 | 4.9697 | 2.105 | 2.105 | 0 | 2.8647 |  | 0.057577 | 0.14738 | 0 | 0.14738 | 0.29116 | -0.29116
2023-07-20 08:00 | 8 | Pla | 4 | 7.9452 | 3.878 | 3.878 | 0 | 4.0672 |  | 0.09619 | 0.45362 | 0 | 0.45362 | 0.41338 | -0.41338
2023-07-20 09:00 | 9 | Punta | 4 | 10.4339 | 4.582 | 4.582 | 0 | 5.8519 |  | 0.1406 | 0.78341 | 0 | 0.78341 | 0.59478 | -0.59478
2023-07-20 10:00 | 10 | Punta | 4 | 12.3024 | 4.582 | 4.582 | 0 | 7.7204 |  | 0.1406 | 0.78341 | 0 | 0.78341 | 0.78469 | -0.78469
2023-07-20 11:00 | 11 | Punta | 4 | 13.5177 | 4.582 | 4.582 | 0 | 8.9357 |  | 0.1406 | 0.78341 | 0 | 0.78341 | 0.90821 | -0.90821
2023-07-20 12:00 | 12 | Punta | 4 | 14.3306 | 4.582 | 4.582 | 0 | 9.7486 |  | 0.1406 | 0.78341 | 0 | 0.78341 | 0.99083 | -0.99083
2023-07-20 13:00 | 13 | Punta | 4 | 14.0739 | 4.582 | 4.582 | 0 | 9.4919 |  | 0.1406 | 0.78341 | 0 | 0.78341 | 0.96474 | -0.96474
2023-07-20 14:00 | 14 | Pla | 4 | 12.9176 | 3.878 | 3.878 | 0 | 9.0396 |  | 0.09619 | 0.45362 | 0 | 0.45362 | 0.91877 | -0.91877
2023-07-20 15:00 | 15 | Pla | 4 | 11.0261 | 3.878 | 3.878 | 0 | 7.1481 |  | 0.09619 | 0.45362 | 0 | 0.45362 | 0.72653 | -0.72653
2023-07-20 16:00 | 16 | Pla | 4 | 8.5521 | 3.878 | 3.878 | 0 | 4.6741 |  | 0.09619 | 0.45362 | 0 | 0.45362 | 0.47507 | -0.47507
2023-07-20 17:00 | 17 | Pla | 4 | 5.3288 | 3.878 | 3.878 | 0 | 1.4508 |  | 0.09619 | 0.45362 | 0 | 0.45362 | 0.14746 | -0.14746
2023-07-20 18:00 | 18 | Punta | 4 | 2.0353 | 4.582 | 2.0353 | 2.5467 | 0 |  | 0.1406 | 0.78341 | 0.43542 | 0.34799 | 0 | 0.43542
2023-07-20 19:00 | 19 | Punta | 4 | 0 | 4.582 | 0 | 4.582 | 0 |  | 0.1406 | 0.78341 | 0.78341 | 0 | 0 | 0.78341
2023-07-20 20:00 | 20 | Punta | 4 | 0 | 4.582 | 0 | 4.582 | 0 |  | 0.1406 | 0.78341 | 0.78341 | 0 | 0 | 0.78341
2023-07-20 21:00 | 21 | Punta | 4 | 0 | 4.582 | 0 | 4.582 | 0 |  | 0.1406 | 0.78341 | 0.78341 | 0 | 0 | 0.78341
2023-07-20 22:00 | 22 | Pla | 4 | 0 | 3.878 | 0 | 3.878 | 0 |  | 0.09619 | 0.45362 | 0.45362 | 0 | 0 | 0.45362
2023-07-20 23:00 | 23 | Pla | 4 | 0 | 3.878 | 0 | 3.878 | 0 |  | 0.09619 | 0.45362 | 0.45362 | 0 | 0 | 0.45362
2023-07-21 | 0 | Vall | 5 | 0 | 2.105 | 0 | 2.105 | 0 |  | 0.057577 | 0.14738 | 0.14738 | 0 | 0 | 0.14738
2023-07-21 01:00 | 1 | Vall | 5 | 0 | 2.105 | 0 | 2.105 | 0 |  | 0.057577 | 0.14738 | 0.14738 | 0 | 0 | 0.14738
2023-07-21 02:00 | 2 | Vall | 5 | 0 | 2.105 | 0 | 2.105 | 0 |  | 0.057577 | 0.14738 | 0.14738 | 0 | 0 | 0.14738
2023-07-21 03:00 | 3 | Vall | 5 | 0 | 2.105 | 0 | 2.105 | 0 |  | 0.057577 | 0.14738 | 0.14738 | 0 | 0 | 0.14738
2023-07-21 04:00 | 4 | Vall | 5 | 0 | 2.105 | 0 | 2.105 | 0 |  | 0.057577 | 0.14738 | 0.14738 | 0 | 0 | 0.14738
2023-07-21 05:00 | 5 | Vall | 5 | 0.32608 | 2.105 | 0.32608 | 1.7789 | 0 |  | 0.057577 | 0.14738 | 0.12455 | 0.022831 | 0 | 0.12455
2023-07-21 06:00 | 6 | Vall | 5 | 2.0028 | 2.105 | 2.0028 | 0.10224 | 0 |  | 0.057577 | 0.14738 | 0.0071585 | 0.14023 | 0 | 0.0071585
2023-07-21 07:00 | 7 | Vall | 5 | 4.893 | 2.105 | 2.105 | 0 | 2.788 |  | 0.057577 | 0.14738 | 0 | 0.14738 | 0.28337 | -0.28337
2023-07-21 08:00 | 8 | Pla | 5 | 7.9668 | 3.878 | 3.878 | 0 | 4.0888 |  | 0.09619 | 0.45362 | 0 | 0.45362 | 0.41558 | -0.41558
2023-07-21 09:00 | 9 | Punta | 5 | 10.6784 | 4.582 | 4.582 | 0 | 6.0964 |  | 0.1406 | 0.78341 | 0 | 0.78341 | 0.61963 | -0.61963
2023-07-21 10:00 | 10 | Punta | 5 | 12.7026 | 4.582 | 4.582 | 0 | 8.1206 |  | 0.1406 | 0.78341 | 0 | 0.78341 | 0.82537 | -0.82537
2023-07-21 11:00 | 11 | Punta | 5 | 13.8051 | 4.582 | 4.582 | 0 | 9.2231 |  | 0.1406 | 0.78341 | 0 | 0.78341 | 0.93743 | -0.93743
2023-07-21 12:00 | 12 | Punta | 5 | 14.397 | 4.582 | 4.582 | 0 | 9.815 |  | 0.1406 | 0.78341 | 0 | 0.78341 | 0.99759 | -0.99759
2023-07-21 13:00 | 13 | Punta | 5 | 13.9334 | 4.582 | 4.582 | 0 | 9.3514 |  | 0.1406 | 0.78341 | 0 | 0.78341 | 0.95047 | -0.95047
2023-07-21 14:00 | 14 | Pla | 5 | 12.6114 | 3.878 | 3.878 | 0 | 8.7334 |  | 0.09619 | 0.45362 | 0 | 0.45362 | 0.88765 | -0.88765
2023-07-21 15:00 | 15 | Pla | 5 | 10.8401 | 3.878 | 3.878 | 0 | 6.9621 |  | 0.09619 | 0.45362 | 0 | 0.45362 | 0.70761 | -0.70761
2023-07-21 16:00 | 16 | Pla | 5 | 8.1803 | 3.878 | 3.878 | 0 | 4.3023 |  | 0.09619 | 0.45362 | 0 | 0.45362 | 0.43728 | -0.43728
2023-07-21 17:00 | 17 | Pla | 5 | 4.8439 | 3.878 | 3.878 | 0 | 0.96592 |  | 0.09619 | 0.45362 | 0 | 0.45362 | 0.098175 | -0.098175
2023-07-21 18:00 | 18 | Punta | 5 | 1.7509 | 4.582 | 1.7509 | 2.8311 | 0 |  | 0.1406 | 0.78341 | 0.48405 | 0.29936 | 0 | 0.48405
2023-07-21 19:00 | 19 | Punta | 5 | 0 | 4.582 | 0 | 4.582 | 0 |  | 0.1406 | 0.78341 | 0.78341 | 0 | 0 | 0.78341
2023-07-21 20:00 | 20 | Punta | 5 | 0 | 4.582 | 0 | 4.582 | 0 |  | 0.1406 | 0.78341 | 0.78341 | 0 | 0 | 0.78341
2023-07-21 21:00 | 21 | Punta | 5 | 0 | 4.582 | 0 | 4.582 | 0 |  | 0.1406 | 0.78341 | 0.78341 | 0 | 0 | 0.78341
2023-07-21 22:00 | 22 | Pla | 5 | 0 | 3.878 | 0 | 3.878 | 0 |  | 0.09619 | 0.45362 | 0.45362 | 0 | 0 | 0.45362
2023-07-21 23:00 | 23 | Pla | 5 | 0 | 3.878 | 0 | 3.878 | 0 |  | 0.09619 | 0.45362 | 0.45362 | 0 | 0 | 0.45362
2023-07-22 | 0 | Vall | 6 | 0 | 2.105 | 0 | 2.105 | 0 |  | 0.057577 | 0.14738 | 0.14738 | 0 | 0 | 0.14738
2023-07-22 01:00 | 1 | Vall | 6 | 0 | 2.105 | 0 | 2.105 | 0 |  | 0.057577 | 0.14738 | 0.14738 | 0 | 0 | 0.14738
2023-07-22 02:00 | 2 | Vall | 6 | 0 | 2.105 | 0 | 2.105 | 0 |  | 0.057577 | 0.14738 | 0.14738 | 0 | 0 | 0.14738
2023-07-22 03:00 | 3 | Vall | 6 | 0 | 2.105 | 0 | 2.105 | 0 |  | 0.057577 | 0.14738 | 0.14738 | 0 | 0 | 0.14738
2023-07-22 04:00 | 4 | Vall | 6 | 0 | 2.105 | 0 | 2.105 | 0 |  | 0.057577 | 0.14738 | 0.14738 | 0 | 0 | 0.14738
2023-07-22 05:00 | 5 | Vall | 6 | 0.35763 | 2.105 | 0.35763 | 1.7474 | 0 |  | 0.057577 | 0.14738 | 0.12234 | 0.02504 | 0 | 0.12234
2023-07-22 06:00 | 6 | Vall | 6 | 2.0078 | 2.105 | 2.0078 | 0.097246 | 0 |  | 0.057577 | 0.14738 | 0.0068088 | 0.14058 | 0 | 0.0068088
2023-07-22 07:00 | 7 | Vall | 6 | 4.8593 | 2.105 | 2.105 | 0 | 2.7543 |  | 0.057577 | 0.14738 | 0 | 0.14738 | 0.27994 | -0.27994
2023-07-22 08:00 | 8 | Vall | 6 | 7.7103 | 2.105 | 2.105 | 0 | 5.6053 |  | 0.057577 | 0.14738 | 0 | 0.14738 | 0.56971 | -0.56971
2023-07-22 09:00 | 9 | Vall | 6 | 10.3943 | 2.105 | 2.105 | 0 | 8.2893 |  | 0.057577 | 0.14738 | 0 | 0.14738 | 0.84252 | -0.84252
2023-07-22 10:00 | 10 | Vall | 6 | 12.2834 | 2.105 | 2.105 | 0 | 10.1784 |  | 0.057577 | 0.14738 | 0 | 0.14738 | 1.0345 | -1.0345
2023-07-22 11:00 | 11 | Vall | 6 | 13.4587 | 2.105 | 2.105 | 0 | 11.3537 |  | 0.057577 | 0.14738 | 0 | 0.14738 | 1.154 | -1.154
2023-07-22 12:00 | 12 | Vall | 6 | 14.1432 | 2.105 | 2.105 | 0 | 12.0382 |  | 0.057577 | 0.14738 | 0 | 0.14738 | 1.2235 | -1.2235
2023-07-22 13:00 | 13 | Vall | 6 | 13.7561 | 2.105 | 2.105 | 0 | 11.6511 |  | 0.057577 | 0.14738 | 0 | 0.14738 | 1.1842 | -1.1842
2023-07-22 14:00 | 14 | Vall | 6 | 12.7908 | 2.105 | 2.105 | 0 | 10.6858 |  | 0.057577 | 0.14738 | 0 | 0.14738 | 1.0861 | -1.0861
2023-07-22 15:00 | 15 | Vall | 6 | 11.005 | 2.105 | 2.105 | 0 | 8.9 |  | 0.057577 | 0.14738 | 0 | 0.14738 | 0.90458 | -0.90458
2023-07-22 16:00 | 16 | Vall | 6 | 8.31 | 2.105 | 2.105 | 0 | 6.205 |  | 0.057577 | 0.14738 | 0 | 0.14738 | 0.63066 | -0.63066
2023-07-22 17:00 | 17 | Vall | 6 | 5.1124 | 2.105 | 2.105 | 0 | 3.0074 |  | 0.057577 | 0.14738 | 0 | 0.14738 | 0.30567 | -0.30567
2023-07-22 18:00 | 18 | Vall | 6 | 1.8982 | 2.105 | 1.8982 | 0.20677 | 0 |  | 0.057577 | 0.14738 | 0.014477 | 0.13291 | 0 | 0.014477
2023-07-22 19:00 | 19 | Vall | 6 | 0 | 2.105 | 0 | 2.105 | 0 |  | 0.057577 | 0.14738 | 0.14738 | 0 | 0 | 0.14738
2023-07-22 20:00 | 20 | Vall | 6 | 0 | 2.105 | 0 | 2.105 | 0 |  | 0.057577 | 0.14738 | 0.14738 | 0 | 0 | 0.14738
2023-07-22 21:00 | 21 | Vall | 6 | 0 | 2.105 | 0 | 2.105 | 0 |  | 0.057577 | 0.14738 | 0.14738 | 0 | 0 | 0.14738
2023-07-22 22:00 | 22 | Vall | 6 | 0 | 2.105 | 0 | 2.105 | 0 |  | 0.057577 | 0.14738 | 0.14738 | 0 | 0 | 0.14738
2023-07-22 23:00 | 23 | Vall | 6 | 0 | 2.105 | 0 | 2.105 | 0 |  | 0.057577 | 0.14738 | 0.14738 | 0 | 0 | 0.14738
2023-07-23 | 0 | Vall | 7 | 0 | 2.105 | 0 | 2.105 | 0 |  | 0.057577 | 0.14738 | 0.14738 | 0 | 0 | 0.14738
2023-07-23 01:00 | 1 | Vall | 7 | 0 | 2.105 | 0 | 2.105 | 0 |  | 0.057577 | 0.14738 | 0.14738 | 0 | 0 | 0.14738
2023-07-23 02:00 | 2 | Vall | 7 | 0 | 2.105 | 0 | 2.105 | 0 |  | 0.057577 | 0.14738 | 0.14738 | 0 | 0 | 0.14738
2023-07-23 03:00 | 3 | Vall | 7 | 0 | 2.105 | 0 | 2.105 | 0 |  | 0.057577 | 0.14738 | 0.14738 | 0 | 0 | 0.14738
2023-07-23 04:00 | 4 | Vall | 7 | 0 | 2.105 | 0 | 2.105 | 0 |  | 0.057577 | 0.14738 | 0.14738 | 0 | 0 | 0.14738
2023-07-23 05:00 | 5 | Vall | 7 | 0.29252 | 2.105 | 0.29252 | 1.8125 | 0 |  | 0.057577 | 0.14738 | 0.1269 | 0.020481 | 0 | 0.1269
2023-07-23 06:00 | 6 | Vall | 7 | 1.9732 | 2.105 | 1.9732 | 0.13182 | 0 |  | 0.057577 | 0.14738 | 0.0092294 | 0.13816 | 0 | 0.0092294
2023-07-23 07:00 | 7 | Vall | 7 | 4.8181 | 2.105 | 2.105 | 0 | 2.7131 |  | 0.057577 | 0.14738 | 0 | 0.14738 | 0.27575 | -0.27575
2023-07-23 08:00 | 8 | Vall | 7 | 7.8424 | 2.105 | 2.105 | 0 | 5.7374 |  | 0.057577 | 0.14738 | 0 | 0.14738 | 0.58314 | -0.58314
2023-07-23 09:00 | 9 | Vall | 7 | 10.5857 | 2.105 | 2.105 | 0 | 8.4807 |  | 0.057577 | 0.14738 | 0 | 0.14738 | 0.86196 | -0.86196
2023-07-23 10:00 | 10 | Vall | 7 | 12.55 | 2.105 | 2.105 | 0 | 10.445 |  | 0.057577 | 0.14738 | 0 | 0.14738 | 1.0616 | -1.0616
2023-07-23 11:00 | 11 | Vall | 7 | 13.5907 | 2.105 | 2.105 | 0 | 11.4857 |  | 0.057577 | 0.14738 | 0 | 0.14738 | 1.1674 | -1.1674
2023-07-23 12:00 | 12 | Vall | 7 | 14.25 | 2.105 | 2.105 | 0 | 12.145 |  | 0.057577 | 0.14738 | 0 | 0.14738 | 1.2344 | -1.2344
2023-07-23 13:00 | 13 | Vall | 7 | 14.039 | 2.105 | 2.105 | 0 | 11.934 |  | 0.057577 | 0.14738 | 0 | 0.14738 | 1.2129 | -1.2129
2023-07-23 14:00 | 14 | Vall | 7 | 12.9177 | 2.105 | 2.105 | 0 | 10.8127 |  | 0.057577 | 0.14738 | 0 | 0.14738 | 1.099 | -1.099
2023-07-23 15:00 | 15 | Vall | 7 | 10.9887 | 2.105 | 2.105 | 0 | 8.8837 |  | 0.057577 | 0.14738 | 0 | 0.14738 | 0.90292 | -0.90292
2023-07-23 16:00 | 16 | Vall | 7 | 8.3665 | 2.105 | 2.105 | 0 | 6.2615 |  | 0.057577 | 0.14738 | 0 | 0.14738 | 0.63641 | -0.63641
2023-07-23 17:00 | 17 | Vall | 7 | 5.1505 | 2.105 | 2.105 | 0 | 3.0455 |  | 0.057577 | 0.14738 | 0 | 0.14738 | 0.30954 | -0.30954
2023-07-23 18:00 | 18 | Vall | 7 | 1.8601 | 2.105 | 1.8601 | 0.24492 | 0 |  | 0.057577 | 0.14738 | 0.017148 | 0.13024 | 0 | 0.017148
2023-07-23 19:00 | 19 | Vall | 7 | 0 | 2.105 | 0 | 2.105 | 0 |  | 0.057577 | 0.14738 | 0.14738 | 0 | 0 | 0.14738
2023-07-23 20:00 | 20 | Vall | 7 | 0 | 2.105 | 0 | 2.105 | 0 |  | 0.057577 | 0.14738 | 0.14738 | 0 | 0 | 0.14738
2023-07-23 21:00 | 21 | Vall | 7 | 0 | 2.105 | 0 | 2.105 | 0 |  | 0.057577 | 0.14738 | 0.14738 | 0 | 0 | 0.14738
2023-07-23 22:00 | 22 | Vall | 7 | 0 | 2.105 | 0 | 2.105 | 0 |  | 0.057577 | 0.14738 | 0.14738 | 0 | 0 | 0.14738
2023-07-23 23:00 | 23 | Vall | 7 | 0 | 2.105 | 0 | 2.105 | 0 |  | 0.057577 | 0.14738 | 0.14738 | 0 | 0 | 0.14738
2023-07-24 | 0 | Vall | 1 | 0 | 2.105 | 0 | 2.105 | 0 |  | 0.057577 | 0.14738 | 0.14738 | 0 | 0 | 0.14738
2023-07-24 01:00 | 1 | Vall | 1 | 0 | 2.105 | 0 | 2.105 | 0 |  | 0.057577 | 0.14738 | 0.14738 | 0 | 0 | 0.14738
2023-07-24 02:00 | 2 | Vall | 1 | 0 | 2.105 | 0 | 2.105 | 0 |  | 0.057577 | 0.14738 | 0.14738 | 0 | 0 | 0.14738
2023-07-24 03:00 | 3 | Vall | 1 | 0 | 2.105 | 0 | 2.105 | 0 |  | 0.057577 | 0.14738 | 0.14738 | 0 | 0 | 0.14738
2023-07-24 04:00 | 4 | Vall | 1 | 0 | 2.105 | 0 | 2.105 | 0 |  | 0.057577 | 0.14738 | 0.14738 | 0 | 0 | 0.14738
2023-07-24 05:00 | 5 | Vall | 1 | 0.26798 | 2.105 | 0.26798 | 1.837 | 0 |  | 0.057577 | 0.14738 | 0.12862 | 0.018763 | 0 | 0.12862
2023-07-24 06:00 | 6 | Vall | 1 | 1.9494 | 2.105 | 1.9494 | 0.15556 | 0 |  | 0.057577 | 0.14738 | 0.010892 | 0.13649 | 0 | 0.010892
2023-07-24 07:00 | 7 | Vall | 1 | 4.7666 | 2.105 | 2.105 | 0 | 2.6616 |  | 0.057577 | 0.14738 | 0 | 0.14738 | 0.27052 | -0.27052
2023-07-24 08:00 | 8 | Pla | 1 | 7.7359 | 3.878 | 3.878 | 0 | 3.8579 |  | 0.09619 | 0.45362 | 0 | 0.45362 | 0.39211 | -0.39211
2023-07-24 09:00 | 9 | Punta | 1 | 10.3495 | 4.582 | 4.582 | 0 | 5.7675 |  | 0.1406 | 0.78341 | 0 | 0.78341 | 0.5862 | -0.5862
2023-07-24 10:00 | 10 | Punta | 1 | 12.2882 | 4.582 | 4.582 | 0 | 7.7062 |  | 0.1406 | 0.78341 | 0 | 0.78341 | 0.78325 | -0.78325
2023-07-24 11:00 | 11 | Punta | 1 | 13.3724 | 4.582 | 4.582 | 0 | 8.7904 |  | 0.1406 | 0.78341 | 0 | 0.78341 | 0.89345 | -0.89345
2023-07-24 12:00 | 12 | Punta | 1 | 13.9204 | 4.582 | 4.582 | 0 | 9.3384 |  | 0.1406 | 0.78341 | 0 | 0.78341 | 0.94914 | -0.94914
2023-07-24 13:00 | 13 | Punta | 1 | 13.6394 | 4.582 | 4.582 | 0 | 9.0574 |  | 0.1406 | 0.78341 | 0 | 0.78341 | 0.92058 | -0.92058
2023-07-24 14:00 | 14 | Pla | 1 | 12.5329 | 3.878 | 3.878 | 0 | 8.6549 |  | 0.09619 | 0.45362 | 0 | 0.45362 | 0.87967 | -0.87967
2023-07-24 15:00 | 15 | Pla | 1 | 10.7477 | 3.878 | 3.878 | 0 | 6.8697 |  | 0.09619 | 0.45362 | 0 | 0.45362 | 0.69823 | -0.69823
2023-07-24 16:00 | 16 | Pla | 1 | 8.1408 | 3.878 | 3.878 | 0 | 4.2628 |  | 0.09619 | 0.45362 | 0 | 0.45362 | 0.43327 | -0.43327
2023-07-24 17:00 | 17 | Pla | 1 | 5.062 | 3.878 | 3.878 | 0 | 1.184 |  | 0.09619 | 0.45362 | 0 | 0.45362 | 0.12034 | -0.12034
2023-07-24 18:00 | 18 | Punta | 1 | 1.8741 | 4.582 | 1.8741 | 2.7079 | 0 |  | 0.1406 | 0.78341 | 0.46299 | 0.32042 | 0 | 0.46299
2023-07-24 19:00 | 19 | Punta | 1 | 0 | 4.582 | 0 | 4.582 | 0 |  | 0.1406 | 0.78341 | 0.78341 | 0 | 0 | 0.78341
2023-07-24 20:00 | 20 | Punta | 1 | 0 | 4.582 | 0 | 4.582 | 0 |  | 0.1406 | 0.78341 | 0.78341 | 0 | 0 | 0.78341
2023-07-24 21:00 | 21 | Punta | 1 | 0 | 4.582 | 0 | 4.582 | 0 |  | 0.1406 | 0.78341 | 0.78341 | 0 | 0 | 0.78341
2023-07-24 22:00 | 22 | Pla | 1 | 0 | 3.878 | 0 | 3.878 | 0 |  | 0.09619 | 0.45362 | 0.45362 | 0 | 0 | 0.45362
2023-07-24 23:00 | 23 | Pla | 1 | 0 | 3.878 | 0 | 3.878 | 0 |  | 0.09619 | 0.45362 | 0.45362 | 0 | 0 | 0.45362
2023-07-25 | 0 | Vall | 2 | 0 | 2.105 | 0 | 2.105 | 0 |  | 0.057577 | 0.14738 | 0.14738 | 0 | 0 | 0.14738
2023-07-25 01:00 | 1 | Vall | 2 | 0 | 2.105 | 0 | 2.105 | 0 |  | 0.057577 | 0.14738 | 0.14738 | 0 | 0 | 0.14738
2023-07-25 02:00 | 2 | Vall | 2 | 0 | 2.105 | 0 | 2.105 | 0 |  | 0.057577 | 0.14738 | 0.14738 | 0 | 0 | 0.14738
2023-07-25 03:00 | 3 | Vall | 2 | 0 | 2.105 | 0 | 2.105 | 0 |  | 0.057577 | 0.14738 | 0.14738 | 0 | 0 | 0.14738
2023-07-25 04:00 | 4 | Vall | 2 | 0 | 2.105 | 0 | 2.105 | 0 |  | 0.057577 | 0.14738 | 0.14738 | 0 | 0 | 0.14738
2023-07-25 05:00 | 5 | Vall | 2 | 0.26473 | 2.105 | 0.26473 | 1.8403 | 0 |  | 0.057577 | 0.14738 | 0.12885 | 0.018535 | 0 | 0.12885
2023-07-25 06:00 | 6 | Vall | 2 | 1.9133 | 2.105 | 1.9133 | 0.19168 | 0 |  | 0.057577 | 0.14738 | 0.01342 | 0.13396 | 0 | 0.01342
2023-07-25 07:00 | 7 | Vall | 2 | 4.8203 | 2.105 | 2.105 | 0 | 2.7153 |  | 0.057577 | 0.14738 | 0 | 0.14738 | 0.27598 | -0.27598
2023-07-25 08:00 | 8 | Pla | 2 | 7.791 | 3.878 | 3.878 | 0 | 3.913 |  | 0.09619 | 0.45362 | 0 | 0.45362 | 0.39771 | -0.39771
2023-07-25 09:00 | 9 | Punta | 2 | 10.4448 | 4.582 | 4.582 | 0 | 5.8628 |  | 0.1406 | 0.78341 | 0 | 0.78341 | 0.59588 | -0.59588
2023-07-25 10:00 | 10 | Punta | 2 | 12.4369 | 4.582 | 4.582 | 0 | 7.8549 |  | 0.1406 | 0.78341 | 0 | 0.78341 | 0.79836 | -0.79836
2023-07-25 11:00 | 11 | Punta | 2 | 13.5576 | 4.582 | 4.582 | 0 | 8.9756 |  | 0.1406 | 0.78341 | 0 | 0.78341 | 0.91227 | -0.91227
2023-07-25 12:00 | 12 | Punta | 2 | 14.121 | 4.582 | 4.582 | 0 | 9.539 |  | 0.1406 | 0.78341 | 0 | 0.78341 | 0.96953 | -0.96953
2023-07-25 13:00 | 13 | Punta | 2 | 13.6581 | 4.582 | 4.582 | 0 | 9.0761 |  | 0.1406 | 0.78341 | 0 | 0.78341 | 0.92248 | -0.92248
2023-07-25 14:00 | 14 | Pla | 2 | 12.8439 | 3.878 | 3.878 | 0 | 8.9659 |  | 0.09619 | 0.45362 | 0 | 0.45362 | 0.91128 | -0.91128
2023-07-25 15:00 | 15 | Pla | 2 | 10.734 | 3.878 | 3.878 | 0 | 6.856 |  | 0.09619 | 0.45362 | 0 | 0.45362 | 0.69684 | -0.69684
2023-07-25 16:00 | 16 | Pla | 2 | 8.2489 | 3.878 | 3.878 | 0 | 4.3709 |  | 0.09619 | 0.45362 | 0 | 0.45362 | 0.44425 | -0.44425
2023-07-25 17:00 | 17 | Pla | 2 | 5.0634 | 3.878 | 3.878 | 0 | 1.1854 |  | 0.09619 | 0.45362 | 0 | 0.45362 | 0.12048 | -0.12048
2023-07-25 18:00 | 18 | Punta | 2 | 1.8559 | 4.582 | 1.8559 | 2.7261 | 0 |  | 0.1406 | 0.78341 | 0.4661 | 0.31731 | 0 | 0.4661
2023-07-25 19:00 | 19 | Punta | 2 | 0 | 4.582 | 0 | 4.582 | 0 |  | 0.1406 | 0.78341 | 0.78341 | 0 | 0 | 0.78341
2023-07-25 20:00 | 20 | Punta | 2 | 0 | 4.582 | 0 | 4.582 | 0 |  | 0.1406 | 0.78341 | 0.78341 | 0 | 0 | 0.78341
2023-07-25 21:00 | 21 | Punta | 2 | 0 | 4.582 | 0 | 4.582 | 0 |  | 0.1406 | 0.78341 | 0.78341 | 0 | 0 | 0.78341
2023-07-25 22:00 | 22 | Pla | 2 | 0 | 3.878 | 0 | 3.878 | 0 |  | 0.09619 | 0.45362 | 0.45362 | 0 | 0 | 0.45362
2023-07-25 23:00 | 23 | Pla | 2 | 0 | 3.878 | 0 | 3.878 | 0 |  | 0.09619 | 0.45362 | 0.45362 | 0 | 0 | 0.45362
2023-07-26 | 0 | Vall | 3 | 0 | 2.105 | 0 | 2.105 | 0 |  | 0.057577 | 0.14738 | 0.14738 | 0 | 0 | 0.14738
2023-07-26 01:00 | 1 | Vall | 3 | 0 | 2.105 | 0 | 2.105 | 0 |  | 0.057577 | 0.14738 | 0.14738 | 0 | 0 | 0.14738
2023-07-26 02:00 | 2 | Vall | 3 | 0 | 2.105 | 0 | 2.105 | 0 |  | 0.057577 | 0.14738 | 0.14738 | 0 | 0 | 0.14738
2023-07-26 03:00 | 3 | Vall | 3 | 0 | 2.105 | 0 | 2.105 | 0 |  | 0.057577 | 0.14738 | 0.14738 | 0 | 0 | 0.14738
2023-07-26 04:00 | 4 | Vall | 3 | 0 | 2.105 | 0 | 2.105 | 0 |  | 0.057577 | 0.14738 | 0.14738 | 0 | 0 | 0.14738
2023-07-26 05:00 | 5 | Vall | 3 | 0.19363 | 2.105 | 0.19363 | 1.9114 | 0 |  | 0.057577 | 0.14738 | 0.13383 | 0.013557 | 0 | 0.13383
2023-07-26 06:00 | 6 | Vall | 3 | 1.7938 | 2.105 | 1.7938 | 0.31124 | 0 |  | 0.057577 | 0.14738 | 0.021792 | 0.12559 | 0 | 0.021792
2023-07-26 07:00 | 7 | Vall | 3 | 4.7769 | 2.105 | 2.105 | 0 | 2.6719 |  | 0.057577 | 0.14738 | 0 | 0.14738 | 0.27157 | -0.27157
2023-07-26 08:00 | 8 | Pla | 3 | 8.0113 | 3.878 | 3.878 | 0 | 4.1333 |  | 0.09619 | 0.45362 | 0 | 0.45362 | 0.4201 | -0.4201
2023-07-26 09:00 | 9 | Punta | 3 | 9.7513 | 4.582 | 4.582 | 0 | 5.1693 |  | 0.1406 | 0.78341 | 0 | 0.78341 | 0.5254 | -0.5254
2023-07-26 10:00 | 10 | Punta | 3 | 12.1559 | 4.582 | 4.582 | 0 | 7.5739 |  | 0.1406 | 0.78341 | 0 | 0.78341 | 0.7698 | -0.7698
2023-07-26 11:00 | 11 | Punta | 3 | 9.4017 | 4.582 | 4.582 | 0 | 4.8197 |  | 0.1406 | 0.78341 | 0 | 0.78341 | 0.48987 | -0.48987
2023-07-26 12:00 | 12 | Punta | 3 | 12.7859 | 4.582 | 4.582 | 0 | 8.2039 |  | 0.1406 | 0.78341 | 0 | 0.78341 | 0.83383 | -0.83383
2023-07-26 13:00 | 13 | Punta | 3 | 13.4644 | 4.582 | 4.582 | 0 | 8.8824 |  | 0.1406 | 0.78341 | 0 | 0.78341 | 0.90279 | -0.90279
2023-07-26 14:00 | 14 | Pla | 3 | 9.6722 | 3.878 | 3.878 | 0 | 5.7942 |  | 0.09619 | 0.45362 | 0 | 0.45362 | 0.58892 | -0.58892
2023-07-26 15:00 | 15 | Pla | 3 | 3.4154 | 3.878 | 3.4154 | 0.46263 | 0 |  | 0.09619 | 0.45362 | 0.054114 | 0.3995 | 0 | 0.054114
2023-07-26 16:00 | 16 | Pla | 3 | 4.7874 | 3.878 | 3.878 | 0 | 0.90941 |  | 0.09619 | 0.45362 | 0 | 0.45362 | 0.092431 | -0.092431
2023-07-26 17:00 | 17 | Pla | 3 | 0.53841 | 3.878 | 0.53841 | 3.3396 | 0 |  | 0.09619 | 0.45362 | 0.39064 | 0.062979 | 0 | 0.39064
2023-07-26 18:00 | 18 | Punta | 3 | 0.051191 | 4.582 | 0.051191 | 4.5308 | 0 |  | 0.1406 | 0.78341 | 0.77466 | 0.0087524 | 0 | 0.77466
2023-07-26 19:00 | 19 | Punta | 3 | 0 | 4.582 | 0 | 4.582 | 0 |  | 0.1406 | 0.78341 | 0.78341 | 0 | 0 | 0.78341
2023-07-26 20:00 | 20 | Punta | 3 | 0 | 4.582 | 0 | 4.582 | 0 |  | 0.1406 | 0.78341 | 0.78341 | 0 | 0 | 0.78341
2023-07-26 21:00 | 21 | Punta | 3 | 0 | 4.582 | 0 | 4.582 | 0 |  | 0.1406 | 0.78341 | 0.78341 | 0 | 0 | 0.78341
2023-07-26 22:00 | 22 | Pla | 3 | 0 | 3.878 | 0 | 3.878 | 0 |  | 0.09619 | 0.45362 | 0.45362 | 0 | 0 | 0.45362
2023-07-26 23:00 | 23 | Pla | 3 | 0 | 3.878 | 0 | 3.878 | 0 |  | 0.09619 | 0.45362 | 0.45362 | 0 | 0 | 0.45362
2023-07-27 | 0 | Vall | 4 | 0 | 2.105 | 0 | 2.105 | 0 |  | 0.057577 | 0.14738 | 0.14738 | 0 | 0 | 0.14738
2023-07-27 01:00 | 1 | Vall | 4 | 0 | 2.105 | 0 | 2.105 | 0 |  | 0.057577 | 0.14738 | 0.14738 | 0 | 0 | 0.14738
2023-07-27 02:00 | 2 | Vall | 4 | 0 | 2.105 | 0 | 2.105 | 0 |  | 0.057577 | 0.14738 | 0.14738 | 0 | 0 | 0.14738
2023-07-27 03:00 | 3 | Vall | 4 | 0 | 2.105 | 0 | 2.105 | 0 |  | 0.057577 | 0.14738 | 0.14738 | 0 | 0 | 0.14738
2023-07-27 04:00 | 4 | Vall | 4 | 0 | 2.105 | 0 | 2.105 | 0 |  | 0.057577 | 0.14738 | 0.14738 | 0 | 0 | 0.14738
2023-07-27 05:00 | 5 | Vall | 4 | 0.063838 | 2.105 | 0.063838 | 2.0412 | 0 |  | 0.057577 | 0.14738 | 0.14292 | 0.0044697 | 0 | 0.14292
2023-07-27 06:00 | 6 | Vall | 4 | 1.0618 | 2.105 | 1.0618 | 1.0432 | 0 |  | 0.057577 | 0.14738 | 0.073038 | 0.074347 | 0 | 0.073038
2023-07-27 07:00 | 7 | Vall | 4 | 3.3392 | 2.105 | 2.105 | 0 | 1.2342 |  | 0.057577 | 0.14738 | 0 | 0.14738 | 0.12544 | -0.12544
2023-07-27 08:00 | 8 | Pla | 4 | 3.0539 | 3.878 | 3.0539 | 0.82406 | 0 |  | 0.09619 | 0.45362 | 0.096392 | 0.35722 | 0 | 0.096392
2023-07-27 09:00 | 9 | Punta | 4 | 4.0883 | 4.582 | 4.0883 | 0.49369 | 0 |  | 0.1406 | 0.78341 | 0.084409 | 0.699 | 0 | 0.084409
2023-07-27 10:00 | 10 | Punta | 4 | 2.1707 | 4.582 | 2.1707 | 2.4113 | 0 |  | 0.1406 | 0.78341 | 0.41227 | 0.37114 | 0 | 0.41227
2023-07-27 11:00 | 11 | Punta | 4 | 12.7121 | 4.582 | 4.582 | 0 | 8.1301 |  | 0.1406 | 0.78341 | 0 | 0.78341 | 0.82634 | -0.82634
2023-07-27 12:00 | 12 | Punta | 4 | 4.3137 | 4.582 | 4.3137 | 0.26828 | 0 |  | 0.1406 | 0.78341 | 0.04587 | 0.73754 | 0 | 0.04587
2023-07-27 13:00 | 13 | Punta | 4 | 13.0865 | 4.582 | 4.582 | 0 | 8.5045 |  | 0.1406 | 0.78341 | 0 | 0.78341 | 0.86438 | -0.86438
2023-07-27 14:00 | 14 | Pla | 4 | 9.072 | 3.878 | 3.878 | 0 | 5.194 |  | 0.09619 | 0.45362 | 0 | 0.45362 | 0.52791 | -0.52791
2023-07-27 15:00 | 15 | Pla | 4 | 9.4959 | 3.878 | 3.878 | 0 | 5.6179 |  | 0.09619 | 0.45362 | 0 | 0.45362 | 0.57099 | -0.57099
2023-07-27 16:00 | 16 | Pla | 4 | 4.4878 | 3.878 | 3.878 | 0 | 0.60983 |  | 0.09619 | 0.45362 | 0 | 0.45362 | 0.061982 | -0.061982
2023-07-27 17:00 | 17 | Pla | 4 | 4.4357 | 3.878 | 3.878 | 0 | 0.55766 |  | 0.09619 | 0.45362 | 0 | 0.45362 | 0.05668 | -0.05668
2023-07-27 18:00 | 18 | Punta | 4 | 1.842 | 4.582 | 1.842 | 2.74 | 0 |  | 0.1406 | 0.78341 | 0.46848 | 0.31493 | 0 | 0.46848
2023-07-27 19:00 | 19 | Punta | 4 | 0 | 4.582 | 0 | 4.582 | 0 |  | 0.1406 | 0.78341 | 0.78341 | 0 | 0 | 0.78341
2023-07-27 20:00 | 20 | Punta | 4 | 0 | 4.582 | 0 | 4.582 | 0 |  | 0.1406 | 0.78341 | 0.78341 | 0 | 0 | 0.78341
2023-07-27 21:00 | 21 | Punta | 4 | 0 | 4.582 | 0 | 4.582 | 0 |  | 0.1406 | 0.78341 | 0.78341 | 0 | 0 | 0.78341
2023-07-27 22:00 | 22 | Pla | 4 | 0 | 3.878 | 0 | 3.878 | 0 |  | 0.09619 | 0.45362 | 0.45362 | 0 | 0 | 0.45362
2023-07-27 23:00 | 23 | Pla | 4 | 0 | 3.878 | 0 | 3.878 | 0 |  | 0.09619 | 0.45362 | 0.45362 | 0 | 0 | 0.45362
2023-07-28 | 0 | Vall | 5 | 0 | 2.105 | 0 | 2.105 | 0 |  | 0.057577 | 0.14738 | 0.14738 | 0 | 0 | 0.14738
2023-07-28 01:00 | 1 | Vall | 5 | 0 | 2.105 | 0 | 2.105 | 0 |  | 0.057577 | 0.14738 | 0.14738 | 0 | 0 | 0.14738
2023-07-28 02:00 | 2 | Vall | 5 | 0 | 2.105 | 0 | 2.105 | 0 |  | 0.057577 | 0.14738 | 0.14738 | 0 | 0 | 0.14738
2023-07-28 03:00 | 3 | Vall | 5 | 0 | 2.105 | 0 | 2.105 | 0 |  | 0.057577 | 0.14738 | 0.14738 | 0 | 0 | 0.14738
2023-07-28 04:00 | 4 | Vall | 5 | 0 | 2.105 | 0 | 2.105 | 0 |  | 0.057577 | 0.14738 | 0.14738 | 0 | 0 | 0.14738
2023-07-28 05:00 | 5 | Vall | 5 | 0.25864 | 2.105 | 0.25864 | 1.8464 | 0 |  | 0.057577 | 0.14738 | 0.12928 | 0.018109 | 0 | 0.12928
2023-07-28 06:00 | 6 | Vall | 5 | 1.9102 | 2.105 | 1.9102 | 0.19476 | 0 |  | 0.057577 | 0.14738 | 0.013636 | 0.13375 | 0 | 0.013636
2023-07-28 07:00 | 7 | Vall | 5 | 5.1301 | 2.105 | 2.105 | 0 | 3.0251 |  | 0.057577 | 0.14738 | 0 | 0.14738 | 0.30747 | -0.30747
2023-07-28 08:00 | 8 | Pla | 5 | 8.4578 | 3.878 | 3.878 | 0 | 4.5798 |  | 0.09619 | 0.45362 | 0 | 0.45362 | 0.46549 | -0.46549
2023-07-28 09:00 | 9 | Punta | 5 | 11.2182 | 4.582 | 4.582 | 0 | 6.6362 |  | 0.1406 | 0.78341 | 0 | 0.78341 | 0.6745 | -0.6745
2023-07-28 10:00 | 10 | Punta | 5 | 13.1403 | 4.582 | 4.582 | 0 | 8.5583 |  | 0.1406 | 0.78341 | 0 | 0.78341 | 0.86985 | -0.86985
2023-07-28 11:00 | 11 | Punta | 5 | 13.7757 | 4.582 | 4.582 | 0 | 9.1937 |  | 0.1406 | 0.78341 | 0 | 0.78341 | 0.93444 | -0.93444
2023-07-28 12:00 | 12 | Punta | 5 | 14.1523 | 4.582 | 4.582 | 0 | 9.5703 |  | 0.1406 | 0.78341 | 0 | 0.78341 | 0.97271 | -0.97271
2023-07-28 13:00 | 13 | Punta | 5 | 14.0283 | 4.582 | 4.582 | 0 | 9.4463 |  | 0.1406 | 0.78341 | 0 | 0.78341 | 0.96011 | -0.96011
2023-07-28 14:00 | 14 | Pla | 5 | 13.4602 | 3.878 | 3.878 | 0 | 9.5822 |  | 0.09619 | 0.45362 | 0 | 0.45362 | 0.97392 | -0.97392
2023-07-28 15:00 | 15 | Pla | 5 | 11.5697 | 3.878 | 3.878 | 0 | 7.6917 |  | 0.09619 | 0.45362 | 0 | 0.45362 | 0.78178 | -0.78178
2023-07-28 16:00 | 16 | Pla | 5 | 8.9653 | 3.878 | 3.878 | 0 | 5.0873 |  | 0.09619 | 0.45362 | 0 | 0.45362 | 0.51707 | -0.51707
2023-07-28 17:00 | 17 | Pla | 5 | 5.6175 | 3.878 | 3.878 | 0 | 1.7395 |  | 0.09619 | 0.45362 | 0 | 0.45362 | 0.1768 | -0.1768
2023-07-28 18:00 | 18 | Punta | 5 | 2.0938 | 4.582 | 2.0938 | 2.4882 | 0 |  | 0.1406 | 0.78341 | 0.42542 | 0.35799 | 0 | 0.42542
2023-07-28 19:00 | 19 | Punta | 5 | 0 | 4.582 | 0 | 4.582 | 0 |  | 0.1406 | 0.78341 | 0.78341 | 0 | 0 | 0.78341
2023-07-28 20:00 | 20 | Punta | 5 | 0 | 4.582 | 0 | 4.582 | 0 |  | 0.1406 | 0.78341 | 0.78341 | 0 | 0 | 0.78341
2023-07-28 21:00 | 21 | Punta | 5 | 0 | 4.582 | 0 | 4.582 | 0 |  | 0.1406 | 0.78341 | 0.78341 | 0 | 0 | 0.78341
2023-07-28 22:00 | 22 | Pla | 5 | 0 | 3.878 | 0 | 3.878 | 0 |  | 0.09619 | 0.45362 | 0.45362 | 0 | 0 | 0.45362
2023-07-28 23:00 | 23 | Pla | 5 | 0 | 3.878 | 0 | 3.878 | 0 |  | 0.09619 | 0.45362 | 0.45362 | 0 | 0 | 0.45362
2023-07-29 | 0 | Vall | 6 | 0 | 2.105 | 0 | 2.105 | 0 |  | 0.057577 | 0.14738 | 0.14738 | 0 | 0 | 0.14738
2023-07-29 01:00 | 1 | Vall | 6 | 0 | 2.105 | 0 | 2.105 | 0 |  | 0.057577 | 0.14738 | 0.14738 | 0 | 0 | 0.14738
2023-07-29 02:00 | 2 | Vall | 6 | 0 | 2.105 | 0 | 2.105 | 0 |  | 0.057577 | 0.14738 | 0.14738 | 0 | 0 | 0.14738
2023-07-29 03:00 | 3 | Vall | 6 | 0 | 2.105 | 0 | 2.105 | 0 |  | 0.057577 | 0.14738 | 0.14738 | 0 | 0 | 0.14738
2023-07-29 04:00 | 4 | Vall | 6 | 0 | 2.105 | 0 | 2.105 | 0 |  | 0.057577 | 0.14738 | 0.14738 | 0 | 0 | 0.14738
2023-07-29 05:00 | 5 | Vall | 6 | 0.2115 | 2.105 | 0.2115 | 1.8935 | 0 |  | 0.057577 | 0.14738 | 0.13258 | 0.014809 | 0 | 0.13258
2023-07-29 06:00 | 6 | Vall | 6 | 1.8099 | 2.105 | 1.8099 | 0.29507 | 0 |  | 0.057577 | 0.14738 | 0.02066 | 0.12673 | 0 | 0.02066
2023-07-29 07:00 | 7 | Vall | 6 | 4.7856 | 2.105 | 2.105 | 0 | 2.6806 |  | 0.057577 | 0.14738 | 0 | 0.14738 | 0.27245 | -0.27245
2023-07-29 08:00 | 8 | Vall | 6 | 7.8846 | 2.105 | 2.105 | 0 | 5.7796 |  | 0.057577 | 0.14738 | 0 | 0.14738 | 0.58743 | -0.58743
2023-07-29 09:00 | 9 | Vall | 6 | 10.5473 | 2.105 | 2.105 | 0 | 8.4423 |  | 0.057577 | 0.14738 | 0 | 0.14738 | 0.85806 | -0.85806
2023-07-29 10:00 | 10 | Vall | 6 | 12.5463 | 2.105 | 2.105 | 0 | 10.4413 |  | 0.057577 | 0.14738 | 0 | 0.14738 | 1.0612 | -1.0612
2023-07-29 11:00 | 11 | Vall | 6 | 13.6707 | 2.105 | 2.105 | 0 | 11.5657 |  | 0.057577 | 0.14738 | 0 | 0.14738 | 1.1755 | -1.1755
2023-07-29 12:00 | 12 | Vall | 6 | 14.1483 | 2.105 | 2.105 | 0 | 12.0433 |  | 0.057577 | 0.14738 | 0 | 0.14738 | 1.2241 | -1.2241
2023-07-29 13:00 | 13 | Vall | 6 | 13.673 | 2.105 | 2.105 | 0 | 11.568 |  | 0.057577 | 0.14738 | 0 | 0.14738 | 1.1758 | -1.1758
2023-07-29 14:00 | 14 | Vall | 6 | 12.8572 | 2.105 | 2.105 | 0 | 10.7522 |  | 0.057577 | 0.14738 | 0 | 0.14738 | 1.0928 | -1.0928
2023-07-29 15:00 | 15 | Vall | 6 | 11.0175 | 2.105 | 2.105 | 0 | 8.9125 |  | 0.057577 | 0.14738 | 0 | 0.14738 | 0.90585 | -0.90585
2023-07-29 16:00 | 16 | Vall | 6 | 8.3512 | 2.105 | 2.105 | 0 | 6.2462 |  | 0.057577 | 0.14738 | 0 | 0.14738 | 0.63485 | -0.63485
2023-07-29 17:00 | 17 | Vall | 6 | 5.1638 | 2.105 | 2.105 | 0 | 3.0588 |  | 0.057577 | 0.14738 | 0 | 0.14738 | 0.31089 | -0.31089
2023-07-29 18:00 | 18 | Vall | 6 | 1.8175 | 2.105 | 1.8175 | 0.28746 | 0 |  | 0.057577 | 0.14738 | 0.020127 | 0.12726 | 0 | 0.020127
2023-07-29 19:00 | 19 | Vall | 6 | 0 | 2.105 | 0 | 2.105 | 0 |  | 0.057577 | 0.14738 | 0.14738 | 0 | 0 | 0.14738
2023-07-29 20:00 | 20 | Vall | 6 | 0 | 2.105 | 0 | 2.105 | 0 |  | 0.057577 | 0.14738 | 0.14738 | 0 | 0 | 0.14738
2023-07-29 21:00 | 21 | Vall | 6 | 0 | 2.105 | 0 | 2.105 | 0 |  | 0.057577 | 0.14738 | 0.14738 | 0 | 0 | 0.14738
2023-07-29 22:00 | 22 | Vall | 6 | 0 | 2.105 | 0 | 2.105 | 0 |  | 0.057577 | 0.14738 | 0.14738 | 0 | 0 | 0.14738
2023-07-29 23:00 | 23 | Vall | 6 | 0 | 2.105 | 0 | 2.105 | 0 |  | 0.057577 | 0.14738 | 0.14738 | 0 | 0 | 0.14738
2023-07-30 | 0 | Vall | 7 | 0 | 2.105 | 0 | 2.105 | 0 |  | 0.057577 | 0.14738 | 0.14738 | 0 | 0 | 0.14738
2023-07-30 01:00 | 1 | Vall | 7 | 0 | 2.105 | 0 | 2.105 | 0 |  | 0.057577 | 0.14738 | 0.14738 | 0 | 0 | 0.14738
2023-07-30 02:00 | 2 | Vall | 7 | 0 | 2.105 | 0 | 2.105 | 0 |  | 0.057577 | 0.14738 | 0.14738 | 0 | 0 | 0.14738
2023-07-30 03:00 | 3 | Vall | 7 | 0 | 2.105 | 0 | 2.105 | 0 |  | 0.057577 | 0.14738 | 0.14738 | 0 | 0 | 0.14738
2023-07-30 04:00 | 4 | Vall | 7 | 0 | 2.105 | 0 | 2.105 | 0 |  | 0.057577 | 0.14738 | 0.14738 | 0 | 0 | 0.14738
2023-07-30 05:00 | 5 | Vall | 7 | 0.15 | 2.105 | 0.15 | 1.955 | 0 |  | 0.057577 | 0.14738 | 0.13688 | 0.010502 | 0 | 0.13688
2023-07-30 06:00 | 6 | Vall | 7 | 1.7491 | 2.105 | 1.7491 | 0.35588 | 0 |  | 0.057577 | 0.14738 | 0.024917 | 0.12247 | 0 | 0.024917
2023-07-30 07:00 | 7 | Vall | 7 | 4.3116 | 2.105 | 2.105 | 0 | 2.2066 |  | 0.057577 | 0.14738 | 0 | 0.14738 | 0.22427 | -0.22427
2023-07-30 08:00 | 8 | Vall | 7 | 7.0462 | 2.105 | 2.105 | 0 | 4.9412 |  | 0.057577 | 0.14738 | 0 | 0.14738 | 0.50222 | -0.50222
2023-07-30 09:00 | 9 | Vall | 7 | 7.4439 | 2.105 | 2.105 | 0 | 5.3389 |  | 0.057577 | 0.14738 | 0 | 0.14738 | 0.54264 | -0.54264
2023-07-30 10:00 | 10 | Vall | 7 | 6.5345 | 2.105 | 2.105 | 0 | 4.4295 |  | 0.057577 | 0.14738 | 0 | 0.14738 | 0.4502 | -0.4502
2023-07-30 11:00 | 11 | Vall | 7 | 5.2964 | 2.105 | 2.105 | 0 | 3.1914 |  | 0.057577 | 0.14738 | 0 | 0.14738 | 0.32437 | -0.32437
2023-07-30 12:00 | 12 | Vall | 7 | 11.0334 | 2.105 | 2.105 | 0 | 8.9284 |  | 0.057577 | 0.14738 | 0 | 0.14738 | 0.90747 | -0.90747
2023-07-30 13:00 | 13 | Vall | 7 | 13.5992 | 2.105 | 2.105 | 0 | 11.4942 |  | 0.057577 | 0.14738 | 0 | 0.14738 | 1.1683 | -1.1683
2023-07-30 14:00 | 14 | Vall | 7 | 11.2145 | 2.105 | 2.105 | 0 | 9.1095 |  | 0.057577 | 0.14738 | 0 | 0.14738 | 0.92587 | -0.92587
2023-07-30 15:00 | 15 | Vall | 7 | 10.8407 | 2.105 | 2.105 | 0 | 8.7357 |  | 0.057577 | 0.14738 | 0 | 0.14738 | 0.88788 | -0.88788
2023-07-30 16:00 | 16 | Vall | 7 | 8.0282 | 2.105 | 2.105 | 0 | 5.9232 |  | 0.057577 | 0.14738 | 0 | 0.14738 | 0.60203 | -0.60203
2023-07-30 17:00 | 17 | Vall | 7 | 4.5792 | 2.105 | 2.105 | 0 | 2.4742 |  | 0.057577 | 0.14738 | 0 | 0.14738 | 0.25148 | -0.25148
2023-07-30 18:00 | 18 | Vall | 7 | 0.94091 | 2.105 | 0.94091 | 1.1641 | 0 |  | 0.057577 | 0.14738 | 0.081506 | 0.065879 | 0 | 0.081506
2023-07-30 19:00 | 19 | Vall | 7 | 0 | 2.105 | 0 | 2.105 | 0 |  | 0.057577 | 0.14738 | 0.14738 | 0 | 0 | 0.14738
2023-07-30 20:00 | 20 | Vall | 7 | 0 | 2.105 | 0 | 2.105 | 0 |  | 0.057577 | 0.14738 | 0.14738 | 0 | 0 | 0.14738
2023-07-30 21:00 | 21 | Vall | 7 | 0 | 2.105 | 0 | 2.105 | 0 |  | 0.057577 | 0.14738 | 0.14738 | 0 | 0 | 0.14738
2023-07-30 22:00 | 22 | Vall | 7 | 0 | 2.105 | 0 | 2.105 | 0 |  | 0.057577 | 0.14738 | 0.14738 | 0 | 0 | 0.14738
2023-07-30 23:00 | 23 | Vall | 7 | 0 | 2.105 | 0 | 2.105 | 0 |  | 0.057577 | 0.14738 | 0.14738 | 0 | 0 | 0.14738
2023-07-31 | 0 | Vall | 1 | 0 | 2.105 | 0 | 2.105 | 0 |  | 0.057577 | 0.14738 | 0.14738 | 0 | 0 | 0.14738
2023-07-31 01:00 | 1 | Vall | 1 | 0 | 2.105 | 0 | 2.105 | 0 |  | 0.057577 | 0.14738 | 0.14738 | 0 | 0 | 0.14738
2023-07-31 02:00 | 2 | Vall | 1 | 0 | 2.105 | 0 | 2.105 | 0 |  | 0.057577 | 0.14738 | 0.14738 | 0 | 0 | 0.14738
2023-07-31 03:00 | 3 | Vall | 1 | 0 | 2.105 | 0 | 2.105 | 0 |  | 0.057577 | 0.14738 | 0.14738 | 0 | 0 | 0.14738
2023-07-31 04:00 | 4 | Vall | 1 | 0 | 2.105 | 0 | 2.105 | 0 |  | 0.057577 | 0.14738 | 0.14738 | 0 | 0 | 0.14738
2023-07-31 05:00 | 5 | Vall | 1 | 0.0013045 | 2.105 | 0.0013045 | 2.1037 | 0 |  | 0.057577 | 0.14738 | 0.14729 | 9.1337e-05 | 0 | 0.14729
2023-07-31 06:00 | 6 | Vall | 1 | 0.70764 | 2.105 | 0.70764 | 1.3974 | 0 |  | 0.057577 | 0.14738 | 0.097838 | 0.049547 | 0 | 0.097838
2023-07-31 07:00 | 7 | Vall | 1 | 2.2969 | 2.105 | 2.105 | 0 | 0.19185 |  | 0.057577 | 0.14738 | 0 | 0.14738 | 0.0195 | -0.0195
2023-07-31 08:00 | 8 | Pla | 1 | 6.199 | 3.878 | 3.878 | 0 | 2.321 |  | 0.09619 | 0.45362 | 0 | 0.45362 | 0.2359 | -0.2359
2023-07-31 09:00 | 9 | Punta | 1 | 10.1424 | 4.582 | 4.582 | 0 | 5.5604 |  | 0.1406 | 0.78341 | 0 | 0.78341 | 0.56515 | -0.56515
2023-07-31 10:00 | 10 | Punta | 1 | 11.8547 | 4.582 | 4.582 | 0 | 7.2727 |  | 0.1406 | 0.78341 | 0 | 0.78341 | 0.73919 | -0.73919
2023-07-31 11:00 | 11 | Punta | 1 | 10.0567 | 4.582 | 4.582 | 0 | 5.4747 |  | 0.1406 | 0.78341 | 0 | 0.78341 | 0.55644 | -0.55644
2023-07-31 12:00 | 12 | Punta | 1 | 13.4567 | 4.582 | 4.582 | 0 | 8.8747 |  | 0.1406 | 0.78341 | 0 | 0.78341 | 0.90201 | -0.90201
2023-07-31 13:00 | 13 | Punta | 1 | 13.1481 | 4.582 | 4.582 | 0 | 8.5661 |  | 0.1406 | 0.78341 | 0 | 0.78341 | 0.87064 | -0.87064
2023-07-31 14:00 | 14 | Pla | 1 | 12.9038 | 3.878 | 3.878 | 0 | 9.0258 |  | 0.09619 | 0.45362 | 0 | 0.45362 | 0.91737 | -0.91737
2023-07-31 15:00 | 15 | Pla | 1 | 10.7488 | 3.878 | 3.878 | 0 | 6.8708 |  | 0.09619 | 0.45362 | 0 | 0.45362 | 0.69834 | -0.69834
2023-07-31 16:00 | 16 | Pla | 1 | 8.2041 | 3.878 | 3.878 | 0 | 4.3261 |  | 0.09619 | 0.45362 | 0 | 0.45362 | 0.4397 | -0.4397
2023-07-31 17:00 | 17 | Pla | 1 | 4.9079 | 3.878 | 3.878 | 0 | 1.0299 |  | 0.09619 | 0.45362 | 0 | 0.45362 | 0.10468 | -0.10468
2023-07-31 18:00 | 18 | Punta | 1 | 1.5606 | 4.582 | 1.5606 | 3.0214 | 0 |  | 0.1406 | 0.78341 | 0.51658 | 0.26683 | 0 | 0.51658
2023-07-31 19:00 | 19 | Punta | 1 | 0 | 4.582 | 0 | 4.582 | 0 |  | 0.1406 | 0.78341 | 0.78341 | 0 | 0 | 0.78341
2023-07-31 20:00 | 20 | Punta | 1 | 0 | 4.582 | 0 | 4.582 | 0 |  | 0.1406 | 0.78341 | 0.78341 | 0 | 0 | 0.78341
2023-07-31 21:00 | 21 | Punta | 1 | 0 | 4.582 | 0 | 4.582 | 0 |  | 0.1406 | 0.78341 | 0.78341 | 0 | 0 | 0.78341
2023-07-31 22:00 | 22 | Pla | 1 | 0 | 3.878 | 0 | 3.878 | 0 |  | 0.09619 | 0.45362 | 0.45362 | 0 | 0 | 0.45362 | 271.0356 | 115.2259 | 155.8097 | 202.546 | 115.2259 | 87.3201
2023-07-31 23:00 | 23 | Pla | 1 | 0 | 3.878 | 0 | 3.878 | 0 |  | 0.075061 | 0.35398 | 0.35398 | 0 | 0 | 0.35398
2023-08-01 | 0 | Vall | 2 | 0 | 1.982 | 0 | 1.982 | 0 |  | 0.057577 | 0.13877 | 0.13877 | 0 | 0 | 0.13877
2023-08-01 01:00 | 1 | Vall | 2 | 0 | 1.982 | 0 | 1.982 | 0 |  | 0.057577 | 0.13877 | 0.13877 | 0 | 0 | 0.13877
2023-08-01 02:00 | 2 | Vall | 2 | 0 | 1.982 | 0 | 1.982 | 0 |  | 0.057577 | 0.13877 | 0.13877 | 0 | 0 | 0.13877
2023-08-01 03:00 | 3 | Vall | 2 | 0 | 1.982 | 0 | 1.982 | 0 |  | 0.057577 | 0.13877 | 0.13877 | 0 | 0 | 0.13877
2023-08-01 04:00 | 4 | Vall | 2 | 0 | 1.982 | 0 | 1.982 | 0 |  | 0.057577 | 0.13877 | 0.13877 | 0 | 0 | 0.13877
2023-08-01 05:00 | 5 | Vall | 2 | 0.11852 | 1.982 | 0.11852 | 1.8635 | 0 |  | 0.057577 | 0.13877 | 0.13047 | 0.0082981 | 0 | 0.13047
2023-08-01 06:00 | 6 | Vall | 2 | 1.7175 | 1.982 | 1.7175 | 0.26454 | 0 |  | 0.057577 | 0.13877 | 0.018522 | 0.12025 | 0 | 0.018522
2023-08-01 07:00 | 7 | Vall | 2 | 4.5962 | 1.982 | 1.982 | 0 | 2.6142 |  | 0.057577 | 0.13877 | 0 | 0.13877 | 0.26571 | -0.26571
2023-08-01 08:00 | 8 | Pla | 2 | 7.7634 | 2.071 | 2.071 | 0 | 5.6924 |  | 0.075061 | 0.18904 | 0 | 0.18904 | 0.57856 | -0.57856
2023-08-01 09:00 | 9 | Punta | 2 | 10.5546 | 2.348 | 2.348 | 0 | 8.2066 |  | 0.082071 | 0.23434 | 0 | 0.23434 | 0.83411 | -0.83411
2023-08-01 10:00 | 10 | Punta | 2 | 12.4812 | 2.348 | 2.348 | 0 | 10.1332 |  | 0.082071 | 0.23434 | 0 | 0.23434 | 1.0299 | -1.0299
2023-08-01 11:00 | 11 | Punta | 2 | 13.7068 | 2.348 | 2.348 | 0 | 11.3588 |  | 0.082071 | 0.23434 | 0 | 0.23434 | 1.1545 | -1.1545
2023-08-01 12:00 | 12 | Punta | 2 | 13.9647 | 2.348 | 2.348 | 0 | 11.6167 |  | 0.082071 | 0.23434 | 0 | 0.23434 | 1.1807 | -1.1807
2023-08-01 13:00 | 13 | Punta | 2 | 13.7009 | 2.348 | 2.348 | 0 | 11.3529 |  | 0.082071 | 0.23434 | 0 | 0.23434 | 1.1539 | -1.1539
2023-08-01 14:00 | 14 | Pla | 2 | 12.7664 | 2.071 | 2.071 | 0 | 10.6954 |  | 0.075061 | 0.18904 | 0 | 0.18904 | 1.0871 | -1.0871
2023-08-01 15:00 | 15 | Pla | 2 | 10.4697 | 2.071 | 2.071 | 0 | 8.3987 |  | 0.075061 | 0.18904 | 0 | 0.18904 | 0.85364 | -0.85364
2023-08-01 16:00 | 16 | Pla | 2 | 5.768 | 2.071 | 2.071 | 0 | 3.697 |  | 0.075061 | 0.18904 | 0 | 0.18904 | 0.37576 | -0.37576
2023-08-01 17:00 | 17 | Pla | 2 | 2.6193 | 2.071 | 2.071 | 0 | 0.54835 |  | 0.075061 | 0.18904 | 0 | 0.18904 | 0.055733 | -0.055733
2023-08-01 18:00 | 18 | Punta | 2 | 1.0531 | 2.348 | 1.0531 | 1.2949 | 0 |  | 0.082071 | 0.23434 | 0.12923 | 0.1051 | 0 | 0.12923
2023-08-01 19:00 | 19 | Punta | 2 | 0 | 2.348 | 0 | 2.348 | 0 |  | 0.082071 | 0.23434 | 0.23434 | 0 | 0 | 0.23434
2023-08-01 20:00 | 20 | Punta | 2 | 0 | 2.348 | 0 | 2.348 | 0 |  | 0.082071 | 0.23434 | 0.23434 | 0 | 0 | 0.23434
2023-08-01 21:00 | 21 | Punta | 2 | 0 | 2.348 | 0 | 2.348 | 0 |  | 0.082071 | 0.23434 | 0.23434 | 0 | 0 | 0.23434
2023-08-01 22:00 | 22 | Pla | 2 | 0 | 2.071 | 0 | 2.071 | 0 |  | 0.075061 | 0.18904 | 0.18904 | 0 | 0 | 0.18904
2023-08-01 23:00 | 23 | Pla | 2 | 0 | 2.071 | 0 | 2.071 | 0 |  | 0.075061 | 0.18904 | 0.18904 | 0 | 0 | 0.18904
2023-08-02 | 0 | Vall | 3 | 0 | 1.982 | 0 | 1.982 | 0 |  | 0.057577 | 0.13877 | 0.13877 | 0 | 0 | 0.13877
2023-08-02 01:00 | 1 | Vall | 3 | 0 | 1.982 | 0 | 1.982 | 0 |  | 0.057577 | 0.13877 | 0.13877 | 0 | 0 | 0.13877
2023-08-02 02:00 | 2 | Vall | 3 | 0 | 1.982 | 0 | 1.982 | 0 |  | 0.057577 | 0.13877 | 0.13877 | 0 | 0 | 0.13877
2023-08-02 03:00 | 3 | Vall | 3 | 0 | 1.982 | 0 | 1.982 | 0 |  | 0.057577 | 0.13877 | 0.13877 | 0 | 0 | 0.13877
2023-08-02 04:00 | 4 | Vall | 3 | 0 | 1.982 | 0 | 1.982 | 0 |  | 0.057577 | 0.13877 | 0.13877 | 0 | 0 | 0.13877
2023-08-02 05:00 | 5 | Vall | 3 | 0.10808 | 1.982 | 0.10808 | 1.8739 | 0 |  | 0.057577 | 0.13877 | 0.13121 | 0.0075671 | 0 | 0.13121
2023-08-02 06:00 | 6 | Vall | 3 | 1.6902 | 1.982 | 1.6902 | 0.29175 | 0 |  | 0.057577 | 0.13877 | 0.020428 | 0.11835 | 0 | 0.020428
2023-08-02 07:00 | 7 | Vall | 3 | 4.6356 | 1.982 | 1.982 | 0 | 2.6536 |  | 0.057577 | 0.13877 | 0 | 0.13877 | 0.26971 | -0.26971
2023-08-02 08:00 | 8 | Pla | 3 | 7.805 | 2.071 | 2.071 | 0 | 5.734 |  | 0.075061 | 0.18904 | 0 | 0.18904 | 0.58279 | -0.58279
2023-08-02 09:00 | 9 | Punta | 3 | 10.4508 | 2.348 | 2.348 | 0 | 8.1028 |  | 0.082071 | 0.23434 | 0 | 0.23434 | 0.82356 | -0.82356
2023-08-02 10:00 | 10 | Punta | 3 | 12.2051 | 2.348 | 2.348 | 0 | 9.8571 |  | 0.082071 | 0.23434 | 0 | 0.23434 | 1.0019 | -1.0019
2023-08-02 11:00 | 11 | Punta | 3 | 13.571 | 2.348 | 2.348 | 0 | 11.223 |  | 0.082071 | 0.23434 | 0 | 0.23434 | 1.1407 | -1.1407
2023-08-02 12:00 | 12 | Punta | 3 | 14.3007 | 2.348 | 2.348 | 0 | 11.9527 |  | 0.082071 | 0.23434 | 0 | 0.23434 | 1.2149 | -1.2149
2023-08-02 13:00 | 13 | Punta | 3 | 13.969 | 2.348 | 2.348 | 0 | 11.621 |  | 0.082071 | 0.23434 | 0 | 0.23434 | 1.1811 | -1.1811
2023-08-02 14:00 | 14 | Pla | 3 | 13.1489 | 2.071 | 2.071 | 0 | 11.0779 |  | 0.075061 | 0.18904 | 0 | 0.18904 | 1.1259 | -1.1259
2023-08-02 15:00 | 15 | Pla | 3 | 11.2707 | 2.071 | 2.071 | 0 | 9.1997 |  | 0.075061 | 0.18904 | 0 | 0.18904 | 0.93505 | -0.93505
2023-08-02 16:00 | 16 | Pla | 3 | 8.4657 | 2.071 | 2.071 | 0 | 6.3947 |  | 0.075061 | 0.18904 | 0 | 0.18904 | 0.64995 | -0.64995
2023-08-02 17:00 | 17 | Pla | 3 | 5.1165 | 2.071 | 2.071 | 0 | 3.0455 |  | 0.075061 | 0.18904 | 0 | 0.18904 | 0.30954 | -0.30954
2023-08-02 18:00 | 18 | Punta | 3 | 1.7336 | 2.348 | 1.7336 | 0.61442 | 0 |  | 0.082071 | 0.23434 | 0.061321 | 0.17302 | 0 | 0.061321
2023-08-02 19:00 | 19 | Punta | 3 | 0 | 2.348 | 0 | 2.348 | 0 |  | 0.082071 | 0.23434 | 0.23434 | 0 | 0 | 0.23434
2023-08-02 20:00 | 20 | Punta | 3 | 0 | 2.348 | 0 | 2.348 | 0 |  | 0.082071 | 0.23434 | 0.23434 | 0 | 0 | 0.23434
2023-08-02 21:00 | 21 | Punta | 3 | 0 | 2.348 | 0 | 2.348 | 0 |  | 0.082071 | 0.23434 | 0.23434 | 0 | 0 | 0.23434
2023-08-02 22:00 | 22 | Pla | 3 | 0 | 2.071 | 0 | 2.071 | 0 |  | 0.075061 | 0.18904 | 0.18904 | 0 | 0 | 0.18904
2023-08-02 23:00 | 23 | Pla | 3 | 0 | 2.071 | 0 | 2.071 | 0 |  | 0.075061 | 0.18904 | 0.18904 | 0 | 0 | 0.18904
2023-08-03 | 0 | Vall | 4 | 0 | 1.982 | 0 | 1.982 | 0 |  | 0.057577 | 0.13877 | 0.13877 | 0 | 0 | 0.13877
2023-08-03 01:00 | 1 | Vall | 4 | 0 | 1.982 | 0 | 1.982 | 0 |  | 0.057577 | 0.13877 | 0.13877 | 0 | 0 | 0.13877
2023-08-03 02:00 | 2 | Vall | 4 | 0 | 1.982 | 0 | 1.982 | 0 |  | 0.057577 | 0.13877 | 0.13877 | 0 | 0 | 0.13877
2023-08-03 03:00 | 3 | Vall | 4 | 0 | 1.982 | 0 | 1.982 | 0 |  | 0.057577 | 0.13877 | 0.13877 | 0 | 0 | 0.13877
2023-08-03 04:00 | 4 | Vall | 4 | 0 | 1.982 | 0 | 1.982 | 0 |  | 0.057577 | 0.13877 | 0.13877 | 0 | 0 | 0.13877
2023-08-03 05:00 | 5 | Vall | 4 | 0.086044 | 1.982 | 0.086044 | 1.896 | 0 |  | 0.057577 | 0.13877 | 0.13275 | 0.0060245 | 0 | 0.13275
2023-08-03 06:00 | 6 | Vall | 4 | 1.6634 | 1.982 | 1.6634 | 0.3186 | 0 |  | 0.057577 | 0.13877 | 0.022307 | 0.11647 | 0 | 0.022307
2023-08-03 07:00 | 7 | Vall | 4 | 4.5886 | 1.982 | 1.982 | 0 | 2.6066 |  | 0.057577 | 0.13877 | 0 | 0.13877 | 0.26493 | -0.26493
2023-08-03 08:00 | 8 | Pla | 4 | 7.6019 | 2.071 | 2.071 | 0 | 5.5309 |  | 0.075061 | 0.18904 | 0 | 0.18904 | 0.56216 | -0.56216
2023-08-03 09:00 | 9 | Punta | 4 | 10.3045 | 2.348 | 2.348 | 0 | 7.9565 |  | 0.082071 | 0.23434 | 0 | 0.23434 | 0.80868 | -0.80868
2023-08-03 10:00 | 10 | Punta | 4 | 12.1151 | 2.348 | 2.348 | 0 | 9.7671 |  | 0.082071 | 0.23434 | 0 | 0.23434 | 0.99272 | -0.99272
2023-08-03 11:00 | 11 | Punta | 4 | 13.4778 | 2.348 | 2.348 | 0 | 11.1298 |  | 0.082071 | 0.23434 | 0 | 0.23434 | 1.1312 | -1.1312
2023-08-03 12:00 | 12 | Punta | 4 | 14.0014 | 2.348 | 2.348 | 0 | 11.6534 |  | 0.082071 | 0.23434 | 0 | 0.23434 | 1.1844 | -1.1844
2023-08-03 13:00 | 13 | Punta | 4 | 13.5509 | 2.348 | 2.348 | 0 | 11.2029 |  | 0.082071 | 0.23434 | 0 | 0.23434 | 1.1386 | -1.1386
2023-08-03 14:00 | 14 | Pla | 4 | 12.6879 | 2.071 | 2.071 | 0 | 10.6169 |  | 0.075061 | 0.18904 | 0 | 0.18904 | 1.0791 | -1.0791
2023-08-03 15:00 | 15 | Pla | 4 | 10.8352 | 2.071 | 2.071 | 0 | 8.7642 |  | 0.075061 | 0.18904 | 0 | 0.18904 | 0.89078 | -0.89078
2023-08-03 16:00 | 16 | Pla | 4 | 8.163 | 2.071 | 2.071 | 0 | 6.092 |  | 0.075061 | 0.18904 | 0 | 0.18904 | 0.61918 | -0.61918
2023-08-03 17:00 | 17 | Pla | 4 | 4.897 | 2.071 | 2.071 | 0 | 2.826 |  | 0.075061 | 0.18904 | 0 | 0.18904 | 0.28723 | -0.28723
2023-08-03 18:00 | 18 | Punta | 4 | 1.8022 | 2.348 | 1.8022 | 0.54585 | 0 |  | 0.082071 | 0.23434 | 0.054477 | 0.17986 | 0 | 0.054477
2023-08-03 19:00 | 19 | Punta | 4 | 0 | 2.348 | 0 | 2.348 | 0 |  | 0.082071 | 0.23434 | 0.23434 | 0 | 0 | 0.23434
2023-08-03 20:00 | 20 | Punta | 4 | 0 | 2.348 | 0 | 2.348 | 0 |  | 0.082071 | 0.23434 | 0.23434 | 0 | 0 | 0.23434
2023-08-03 21:00 | 21 | Punta | 4 | 0 | 2.348 | 0 | 2.348 | 0 |  | 0.082071 | 0.23434 | 0.23434 | 0 | 0 | 0.23434
2023-08-03 22:00 | 22 | Pla | 4 | 0 | 2.071 | 0 | 2.071 | 0 |  | 0.075061 | 0.18904 | 0.18904 | 0 | 0 | 0.18904
2023-08-03 23:00 | 23 | Pla | 4 | 0 | 2.071 | 0 | 2.071 | 0 |  | 0.075061 | 0.18904 | 0.18904 | 0 | 0 | 0.18904
2023-08-04 | 0 | Vall | 5 | 0 | 1.982 | 0 | 1.982 | 0 |  | 0.057577 | 0.13877 | 0.13877 | 0 | 0 | 0.13877
2023-08-04 01:00 | 1 | Vall | 5 | 0 | 1.982 | 0 | 1.982 | 0 |  | 0.057577 | 0.13877 | 0.13877 | 0 | 0 | 0.13877
2023-08-04 02:00 | 2 | Vall | 5 | 0 | 1.982 | 0 | 1.982 | 0 |  | 0.057577 | 0.13877 | 0.13877 | 0 | 0 | 0.13877
2023-08-04 03:00 | 3 | Vall | 5 | 0 | 1.982 | 0 | 1.982 | 0 |  | 0.057577 | 0.13877 | 0.13877 | 0 | 0 | 0.13877
2023-08-04 04:00 | 4 | Vall | 5 | 0 | 1.982 | 0 | 1.982 | 0 |  | 0.057577 | 0.13877 | 0.13877 | 0 | 0 | 0.13877
2023-08-04 05:00 | 5 | Vall | 5 | 0.064804 | 1.982 | 0.064804 | 1.9172 | 0 |  | 0.057577 | 0.13877 | 0.13424 | 0.0045373 | 0 | 0.13424
2023-08-04 06:00 | 6 | Vall | 5 | 1.5762 | 1.982 | 1.5762 | 0.40579 | 0 |  | 0.057577 | 0.13877 | 0.028412 | 0.11036 | 0 | 0.028412
2023-08-04 07:00 | 7 | Vall | 5 | 4.4379 | 1.982 | 1.982 | 0 | 2.4559 |  | 0.057577 | 0.13877 | 0 | 0.13877 | 0.24962 | -0.24962
2023-08-04 08:00 | 8 | Pla | 5 | 7.46 | 2.071 | 2.071 | 0 | 5.389 |  | 0.075061 | 0.18904 | 0 | 0.18904 | 0.54773 | -0.54773
2023-08-04 09:00 | 9 | Punta | 5 | 10.1586 | 2.348 | 2.348 | 0 | 7.8106 |  | 0.082071 | 0.23434 | 0 | 0.23434 | 0.79386 | -0.79386
2023-08-04 10:00 | 10 | Punta | 5 | 12.0803 | 2.348 | 2.348 | 0 | 9.7323 |  | 0.082071 | 0.23434 | 0 | 0.23434 | 0.98917 | -0.98917
2023-08-04 11:00 | 11 | Punta | 5 | 13.5221 | 2.348 | 2.348 | 0 | 11.1741 |  | 0.082071 | 0.23434 | 0 | 0.23434 | 1.1357 | -1.1357
2023-08-04 12:00 | 12 | Punta | 5 | 13.9776 | 2.348 | 2.348 | 0 | 11.6296 |  | 0.082071 | 0.23434 | 0 | 0.23434 | 1.182 | -1.182
2023-08-04 13:00 | 13 | Punta | 5 | 13.5123 | 2.348 | 2.348 | 0 | 11.1643 |  | 0.082071 | 0.23434 | 0 | 0.23434 | 1.1347 | -1.1347
2023-08-04 14:00 | 14 | Pla | 5 | 12.5168 | 2.071 | 2.071 | 0 | 10.4458 |  | 0.075061 | 0.18904 | 0 | 0.18904 | 1.0617 | -1.0617
2023-08-04 15:00 | 15 | Pla | 5 | 10.5557 | 2.071 | 2.071 | 0 | 8.4847 |  | 0.075061 | 0.18904 | 0 | 0.18904 | 0.86237 | -0.86237
2023-08-04 16:00 | 16 | Pla | 5 | 7.8635 | 2.071 | 2.071 | 0 | 5.7925 |  | 0.075061 | 0.18904 | 0 | 0.18904 | 0.58874 | -0.58874
2023-08-04 17:00 | 17 | Pla | 5 | 4.6591 | 2.071 | 2.071 | 0 | 2.5881 |  | 0.075061 | 0.18904 | 0 | 0.18904 | 0.26305 | -0.26305
2023-08-04 18:00 | 18 | Punta | 5 | 1.3323 | 2.348 | 1.3323 | 1.0157 | 0 |  | 0.082071 | 0.23434 | 0.10137 | 0.13297 | 0 | 0.10137
2023-08-04 19:00 | 19 | Punta | 5 | 0 | 2.348 | 0 | 2.348 | 0 |  | 0.082071 | 0.23434 | 0.23434 | 0 | 0 | 0.23434
2023-08-04 20:00 | 20 | Punta | 5 | 0 | 2.348 | 0 | 2.348 | 0 |  | 0.082071 | 0.23434 | 0.23434 | 0 | 0 | 0.23434
2023-08-04 21:00 | 21 | Punta | 5 | 0 | 2.348 | 0 | 2.348 | 0 |  | 0.082071 | 0.23434 | 0.23434 | 0 | 0 | 0.23434
2023-08-04 22:00 | 22 | Pla | 5 | 0 | 2.071 | 0 | 2.071 | 0 |  | 0.075061 | 0.18904 | 0.18904 | 0 | 0 | 0.18904
2023-08-04 23:00 | 23 | Pla | 5 | 0 | 2.071 | 0 | 2.071 | 0 |  | 0.075061 | 0.18904 | 0.18904 | 0 | 0 | 0.18904
2023-08-05 | 0 | Vall | 6 | 0 | 1.982 | 0 | 1.982 | 0 |  | 0.057577 | 0.13877 | 0.13877 | 0 | 0 | 0.13877
2023-08-05 01:00 | 1 | Vall | 6 | 0 | 1.982 | 0 | 1.982 | 0 |  | 0.057577 | 0.13877 | 0.13877 | 0 | 0 | 0.13877
2023-08-05 02:00 | 2 | Vall | 6 | 0 | 1.982 | 0 | 1.982 | 0 |  | 0.057577 | 0.13877 | 0.13877 | 0 | 0 | 0.13877
2023-08-05 03:00 | 3 | Vall | 6 | 0 | 1.982 | 0 | 1.982 | 0 |  | 0.057577 | 0.13877 | 0.13877 | 0 | 0 | 0.13877
2023-08-05 04:00 | 4 | Vall | 6 | 0 | 1.982 | 0 | 1.982 | 0 |  | 0.057577 | 0.13877 | 0.13877 | 0 | 0 | 0.13877
2023-08-05 05:00 | 5 | Vall | 6 | 0.044379 | 1.982 | 0.044379 | 1.9376 | 0 |  | 0.057577 | 0.13877 | 0.13567 | 0.0031073 | 0 | 0.13567
2023-08-05 06:00 | 6 | Vall | 6 | 1.5951 | 1.982 | 1.5951 | 0.38693 | 0 |  | 0.057577 | 0.13877 | 0.027091 | 0.11168 | 0 | 0.027091
2023-08-05 07:00 | 7 | Vall | 6 | 4.4416 | 1.982 | 1.982 | 0 | 2.4596 |  | 0.057577 | 0.13877 | 0 | 0.13877 | 0.24999 | -0.24999
2023-08-05 08:00 | 8 | Vall | 6 | 7.5569 | 1.982 | 1.982 | 0 | 5.5749 |  | 0.057577 | 0.13877 | 0 | 0.13877 | 0.56662 | -0.56662
2023-08-05 09:00 | 9 | Vall | 6 | 10.286 | 1.982 | 1.982 | 0 | 8.304 |  | 0.057577 | 0.13877 | 0 | 0.13877 | 0.84401 | -0.84401
2023-08-05 10:00 | 10 | Vall | 6 | 12.1663 | 1.982 | 1.982 | 0 | 10.1843 |  | 0.057577 | 0.13877 | 0 | 0.13877 | 1.0351 | -1.0351
2023-08-05 11:00 | 11 | Vall | 6 | 13.6908 | 1.982 | 1.982 | 0 | 11.7088 |  | 0.057577 | 0.13877 | 0 | 0.13877 | 1.1901 | -1.1901
2023-08-05 12:00 | 12 | Vall | 6 | 14.2111 | 1.982 | 1.982 | 0 | 12.2291 |  | 0.057577 | 0.13877 | 0 | 0.13877 | 1.2429 | -1.2429
2023-08-05 13:00 | 13 | Vall | 6 | 13.5747 | 1.982 | 1.982 | 0 | 11.5927 |  | 0.057577 | 0.13877 | 0 | 0.13877 | 1.1783 | -1.1783
2023-08-05 14:00 | 14 | Vall | 6 | 12.6582 | 1.982 | 1.982 | 0 | 10.6762 |  | 0.057577 | 0.13877 | 0 | 0.13877 | 1.0851 | -1.0851
2023-08-05 15:00 | 15 | Vall | 6 | 10.7059 | 1.982 | 1.982 | 0 | 8.7239 |  | 0.057577 | 0.13877 | 0 | 0.13877 | 0.88669 | -0.88669
2023-08-05 16:00 | 16 | Vall | 6 | 7.9439 | 1.982 | 1.982 | 0 | 5.9619 |  | 0.057577 | 0.13877 | 0 | 0.13877 | 0.60596 | -0.60596
2023-08-05 17:00 | 17 | Vall | 6 | 4.7068 | 1.982 | 1.982 | 0 | 2.7248 |  | 0.057577 | 0.13877 | 0 | 0.13877 | 0.27695 | -0.27695
2023-08-05 18:00 | 18 | Vall | 6 | 1.3955 | 1.982 | 1.3955 | 0.58648 | 0 |  | 0.057577 | 0.13877 | 0.041063 | 0.097709 | 0 | 0.041063
2023-08-05 19:00 | 19 | Vall | 6 | 0 | 1.982 | 0 | 1.982 | 0 |  | 0.057577 | 0.13877 | 0.13877 | 0 | 0 | 0.13877
2023-08-05 20:00 | 20 | Vall | 6 | 0 | 1.982 | 0 | 1.982 | 0 |  | 0.057577 | 0.13877 | 0.13877 | 0 | 0 | 0.13877
2023-08-05 21:00 | 21 | Vall | 6 | 0 | 1.982 | 0 | 1.982 | 0 |  | 0.057577 | 0.13877 | 0.13877 | 0 | 0 | 0.13877
2023-08-05 22:00 | 22 | Vall | 6 | 0 | 1.982 | 0 | 1.982 | 0 |  | 0.057577 | 0.13877 | 0.13877 | 0 | 0 | 0.13877
2023-08-05 23:00 | 23 | Vall | 6 | 0 | 1.982 | 0 | 1.982 | 0 |  | 0.057577 | 0.13877 | 0.13877 | 0 | 0 | 0.13877
2023-08-06 | 0 | Vall | 7 | 0 | 1.982 | 0 | 1.982 | 0 |  | 0.057577 | 0.13877 | 0.13877 | 0 | 0 | 0.13877
2023-08-06 01:00 | 1 | Vall | 7 | 0 | 1.982 | 0 | 1.982 | 0 |  | 0.057577 | 0.13877 | 0.13877 | 0 | 0 | 0.13877
2023-08-06 02:00 | 2 | Vall | 7 | 0 | 1.982 | 0 | 1.982 | 0 |  | 0.057577 | 0.13877 | 0.13877 | 0 | 0 | 0.13877
2023-08-06 03:00 | 3 | Vall | 7 | 0 | 1.982 | 0 | 1.982 | 0 |  | 0.057577 | 0.13877 | 0.13877 | 0 | 0 | 0.13877
2023-08-06 04:00 | 4 | Vall | 7 | 0 | 1.982 | 0 | 1.982 | 0 |  | 0.057577 | 0.13877 | 0.13877 | 0 | 0 | 0.13877
2023-08-06 05:00 | 5 | Vall | 7 | 0.016361 | 1.982 | 0.016361 | 1.9656 | 0 |  | 0.057577 | 0.13877 | 0.13763 | 0.0011455 | 0 | 0.13763
2023-08-06 06:00 | 6 | Vall | 7 | 1.5129 | 1.982 | 1.5129 | 0.4691 | 0 |  | 0.057577 | 0.13877 | 0.032845 | 0.10593 | 0 | 0.032845
2023-08-06 07:00 | 7 | Vall | 7 | 3.9311 | 1.982 | 1.982 | 0 | 1.9491 |  | 0.057577 | 0.13877 | 0 | 0.13877 | 0.19811 | -0.19811
2023-08-06 08:00 | 8 | Vall | 7 | 6.8373 | 1.982 | 1.982 | 0 | 4.8553 |  | 0.057577 | 0.13877 | 0 | 0.13877 | 0.49349 | -0.49349
2023-08-06 09:00 | 9 | Vall | 7 | 9.8 | 1.982 | 1.982 | 0 | 7.818 |  | 0.057577 | 0.13877 | 0 | 0.13877 | 0.79461 | -0.79461
2023-08-06 10:00 | 10 | Vall | 7 | 11.623 | 1.982 | 1.982 | 0 | 9.641 |  | 0.057577 | 0.13877 | 0 | 0.13877 | 0.9799 | -0.9799
2023-08-06 11:00 | 11 | Vall | 7 | 12.8674 | 1.982 | 1.982 | 0 | 10.8854 |  | 0.057577 | 0.13877 | 0 | 0.13877 | 1.1064 | -1.1064
2023-08-06 12:00 | 12 | Vall | 7 | 13.629 | 1.982 | 1.982 | 0 | 11.647 |  | 0.057577 | 0.13877 | 0 | 0.13877 | 1.1838 | -1.1838
2023-08-06 13:00 | 13 | Vall | 7 | 13.3087 | 1.982 | 1.982 | 0 | 11.3267 |  | 0.057577 | 0.13877 | 0 | 0.13877 | 1.1512 | -1.1512
2023-08-06 14:00 | 14 | Vall | 7 | 12.4443 | 1.982 | 1.982 | 0 | 10.4623 |  | 0.057577 | 0.13877 | 0 | 0.13877 | 1.0634 | -1.0634
2023-08-06 15:00 | 15 | Vall | 7 | 9.3866 | 1.982 | 1.982 | 0 | 7.4046 |  | 0.057577 | 0.13877 | 0 | 0.13877 | 0.75259 | -0.75259
2023-08-06 16:00 | 16 | Vall | 7 | 6.1094 | 1.982 | 1.982 | 0 | 4.1274 |  | 0.057577 | 0.13877 | 0 | 0.13877 | 0.4195 | -0.4195
2023-08-06 17:00 | 17 | Vall | 7 | 3.0512 | 1.982 | 1.982 | 0 | 1.0692 |  | 0.057577 | 0.13877 | 0 | 0.13877 | 0.10867 | -0.10867
2023-08-06 18:00 | 18 | Vall | 7 | 1.4834 | 1.982 | 1.4834 | 0.49862 | 0 |  | 0.057577 | 0.13877 | 0.034912 | 0.10386 | 0 | 0.034912
2023-08-06 19:00 | 19 | Vall | 7 | 0 | 1.982 | 0 | 1.982 | 0 |  | 0.057577 | 0.13877 | 0.13877 | 0 | 0 | 0.13877
2023-08-06 20:00 | 20 | Vall | 7 | 0 | 1.982 | 0 | 1.982 | 0 |  | 0.057577 | 0.13877 | 0.13877 | 0 | 0 | 0.13877
2023-08-06 21:00 | 21 | Vall | 7 | 0 | 1.982 | 0 | 1.982 | 0 |  | 0.057577 | 0.13877 | 0.13877 | 0 | 0 | 0.13877
2023-08-06 22:00 | 22 | Vall | 7 | 0 | 1.982 | 0 | 1.982 | 0 |  | 0.057577 | 0.13877 | 0.13877 | 0 | 0 | 0.13877
2023-08-06 23:00 | 23 | Vall | 7 | 0 | 1.982 | 0 | 1.982 | 0 |  | 0.057577 | 0.13877 | 0.13877 | 0 | 0 | 0.13877
2023-08-07 | 0 | Vall | 1 | 0 | 1.982 | 0 | 1.982 | 0 |  | 0.057577 | 0.13877 | 0.13877 | 0 | 0 | 0.13877
2023-08-07 01:00 | 1 | Vall | 1 | 0 | 1.982 | 0 | 1.982 | 0 |  | 0.057577 | 0.13877 | 0.13877 | 0 | 0 | 0.13877
2023-08-07 02:00 | 2 | Vall | 1 | 0 | 1.982 | 0 | 1.982 | 0 |  | 0.057577 | 0.13877 | 0.13877 | 0 | 0 | 0.13877
2023-08-07 03:00 | 3 | Vall | 1 | 0 | 1.982 | 0 | 1.982 | 0 |  | 0.057577 | 0.13877 | 0.13877 | 0 | 0 | 0.13877
2023-08-07 04:00 | 4 | Vall | 1 | 0 | 1.982 | 0 | 1.982 | 0 |  | 0.057577 | 0.13877 | 0.13877 | 0 | 0 | 0.13877
2023-08-07 05:00 | 5 | Vall | 1 | 0 | 1.982 | 0 | 1.982 | 0 |  | 0.057577 | 0.13877 | 0.13877 | 0 | 0 | 0.13877
2023-08-07 06:00 | 6 | Vall | 1 | 0.60325 | 1.982 | 0.60325 | 1.3787 | 0 |  | 0.057577 | 0.13877 | 0.096535 | 0.042238 | 0 | 0.096535
2023-08-07 07:00 | 7 | Vall | 1 | 1.9964 | 1.982 | 1.982 | 0 | 0.014369 |  | 0.057577 | 0.13877 | 0 | 0.13877 | 0.0014604 | -0.0014604
2023-08-07 08:00 | 8 | Pla | 1 | 6.4757 | 2.071 | 2.071 | 0 | 4.4047 |  | 0.075061 | 0.18904 | 0 | 0.18904 | 0.44769 | -0.44769
2023-08-07 09:00 | 9 | Punta | 1 | 8.2232 | 2.348 | 2.348 | 0 | 5.8752 |  | 0.082071 | 0.23434 | 0 | 0.23434 | 0.59715 | -0.59715
2023-08-07 10:00 | 10 | Punta | 1 | 10.204 | 2.348 | 2.348 | 0 | 7.856 |  | 0.082071 | 0.23434 | 0 | 0.23434 | 0.79848 | -0.79848
2023-08-07 11:00 | 11 | Punta | 1 | 8.6143 | 2.348 | 2.348 | 0 | 6.2663 |  | 0.082071 | 0.23434 | 0 | 0.23434 | 0.6369 | -0.6369
2023-08-07 12:00 | 12 | Punta | 1 | 9.1248 | 2.348 | 2.348 | 0 | 6.7768 |  | 0.082071 | 0.23434 | 0 | 0.23434 | 0.68878 | -0.68878
2023-08-07 13:00 | 13 | Punta | 1 | 4.7283 | 2.348 | 2.348 | 0 | 2.3803 |  | 0.082071 | 0.23434 | 0 | 0.23434 | 0.24193 | -0.24193
2023-08-07 14:00 | 14 | Pla | 1 | 6.2953 | 2.071 | 2.071 | 0 | 4.2243 |  | 0.075061 | 0.18904 | 0 | 0.18904 | 0.42935 | -0.42935
2023-08-07 15:00 | 15 | Pla | 1 | 3.3113 | 2.071 | 2.071 | 0 | 1.2403 |  | 0.075061 | 0.18904 | 0 | 0.18904 | 0.12607 | -0.12607
2023-08-07 16:00 | 16 | Pla | 1 | 2.9756 | 2.071 | 2.071 | 0 | 0.9046 |  | 0.075061 | 0.18904 | 0 | 0.18904 | 0.091942 | -0.091942
2023-08-07 17:00 | 17 | Pla | 1 | 2.2892 | 2.071 | 2.071 | 0 | 0.21823 |  | 0.075061 | 0.18904 | 0 | 0.18904 | 0.022181 | -0.022181
2023-08-07 18:00 | 18 | Punta | 1 | 0.15398 | 2.348 | 0.15398 | 2.194 | 0 |  | 0.082071 | 0.23434 | 0.21897 | 0.015367 | 0 | 0.21897
2023-08-07 19:00 | 19 | Punta | 1 | 0 | 2.348 | 0 | 2.348 | 0 |  | 0.082071 | 0.23434 | 0.23434 | 0 | 0 | 0.23434
2023-08-07 20:00 | 20 | Punta | 1 | 0 | 2.348 | 0 | 2.348 | 0 |  | 0.082071 | 0.23434 | 0.23434 | 0 | 0 | 0.23434
2023-08-07 21:00 | 21 | Punta | 1 | 0 | 2.348 | 0 | 2.348 | 0 |  | 0.082071 | 0.23434 | 0.23434 | 0 | 0 | 0.23434
2023-08-07 22:00 | 22 | Pla | 1 | 0 | 2.071 | 0 | 2.071 | 0 |  | 0.075061 | 0.18904 | 0.18904 | 0 | 0 | 0.18904
2023-08-07 23:00 | 23 | Pla | 1 | 0 | 2.071 | 0 | 2.071 | 0 |  | 0.075061 | 0.18904 | 0.18904 | 0 | 0 | 0.18904
2023-08-08 | 0 | Vall | 2 | 0 | 1.982 | 0 | 1.982 | 0 |  | 0.057577 | 0.13877 | 0.13877 | 0 | 0 | 0.13877
2023-08-08 01:00 | 1 | Vall | 2 | 0 | 1.982 | 0 | 1.982 | 0 |  | 0.057577 | 0.13877 | 0.13877 | 0 | 0 | 0.13877
2023-08-08 02:00 | 2 | Vall | 2 | 0 | 1.982 | 0 | 1.982 | 0 |  | 0.057577 | 0.13877 | 0.13877 | 0 | 0 | 0.13877
2023-08-08 03:00 | 3 | Vall | 2 | 0 | 1.982 | 0 | 1.982 | 0 |  | 0.057577 | 0.13877 | 0.13877 | 0 | 0 | 0.13877
2023-08-08 04:00 | 4 | Vall | 2 | 0 | 1.982 | 0 | 1.982 | 0 |  | 0.057577 | 0.13877 | 0.13877 | 0 | 0 | 0.13877
2023-08-08 05:00 | 5 | Vall | 2 | 0 | 1.982 | 0 | 1.982 | 0 |  | 0.057577 | 0.13877 | 0.13877 | 0 | 0 | 0.13877
2023-08-08 06:00 | 6 | Vall | 2 | 1.4562 | 1.982 | 1.4562 | 0.52581 | 0 |  | 0.057577 | 0.13877 | 0.036815 | 0.10196 | 0 | 0.036815
2023-08-08 07:00 | 7 | Vall | 2 | 4.24 | 1.982 | 1.982 | 0 | 2.258 |  | 0.057577 | 0.13877 | 0 | 0.13877 | 0.2295 | -0.2295
2023-08-08 08:00 | 8 | Pla | 2 | 7.3107 | 2.071 | 2.071 | 0 | 5.2397 |  | 0.075061 | 0.18904 | 0 | 0.18904 | 0.53255 | -0.53255
2023-08-08 09:00 | 9 | Punta | 2 | 9.9318 | 2.348 | 2.348 | 0 | 7.5838 |  | 0.082071 | 0.23434 | 0 | 0.23434 | 0.77081 | -0.77081
2023-08-08 10:00 | 10 | Punta | 2 | 10.9471 | 2.348 | 2.348 | 0 | 8.5991 |  | 0.082071 | 0.23434 | 0 | 0.23434 | 0.874 | -0.874
2023-08-08 11:00 | 11 | Punta | 2 | 11.9721 | 2.348 | 2.348 | 0 | 9.6241 |  | 0.082071 | 0.23434 | 0 | 0.23434 | 0.97818 | -0.97818
2023-08-08 12:00 | 12 | Punta | 2 | 13.5309 | 2.348 | 2.348 | 0 | 11.1829 |  | 0.082071 | 0.23434 | 0 | 0.23434 | 1.1366 | -1.1366
2023-08-08 13:00 | 13 | Punta | 2 | 13.0428 | 2.348 | 2.348 | 0 | 10.6948 |  | 0.082071 | 0.23434 | 0 | 0.23434 | 1.087 | -1.087
2023-08-08 14:00 | 14 | Pla | 2 | 12.2977 | 2.071 | 2.071 | 0 | 10.2267 |  | 0.075061 | 0.18904 | 0 | 0.18904 | 1.0394 | -1.0394
2023-08-08 15:00 | 15 | Pla | 2 | 10.4625 | 2.071 | 2.071 | 0 | 8.3915 |  | 0.075061 | 0.18904 | 0 | 0.18904 | 0.85289 | -0.85289
2023-08-08 16:00 | 16 | Pla | 2 | 7.7888 | 2.071 | 2.071 | 0 | 5.7178 |  | 0.075061 | 0.18904 | 0 | 0.18904 | 0.58115 | -0.58115
2023-08-08 17:00 | 17 | Pla | 2 | 4.5606 | 2.071 | 2.071 | 0 | 2.4896 |  | 0.075061 | 0.18904 | 0 | 0.18904 | 0.25304 | -0.25304
2023-08-08 18:00 | 18 | Punta | 2 | 1.3159 | 2.348 | 1.3159 | 1.0321 | 0 |  | 0.082071 | 0.23434 | 0.10301 | 0.13133 | 0 | 0.10301
2023-08-08 19:00 | 19 | Punta | 2 | 0 | 2.348 | 0 | 2.348 | 0 |  | 0.082071 | 0.23434 | 0.23434 | 0 | 0 | 0.23434
2023-08-08 20:00 | 20 | Punta | 2 | 0 | 2.348 | 0 | 2.348 | 0 |  | 0.082071 | 0.23434 | 0.23434 | 0 | 0 | 0.23434
2023-08-08 21:00 | 21 | Punta | 2 | 0 | 2.348 | 0 | 2.348 | 0 |  | 0.082071 | 0.23434 | 0.23434 | 0 | 0 | 0.23434
2023-08-08 22:00 | 22 | Pla | 2 | 0 | 2.071 | 0 | 2.071 | 0 |  | 0.075061 | 0.18904 | 0.18904 | 0 | 0 | 0.18904
2023-08-08 23:00 | 23 | Pla | 2 | 0 | 2.071 | 0 | 2.071 | 0 |  | 0.075061 | 0.18904 | 0.18904 | 0 | 0 | 0.18904
2023-08-09 | 0 | Vall | 3 | 0 | 1.982 | 0 | 1.982 | 0 |  | 0.057577 | 0.13877 | 0.13877 | 0 | 0 | 0.13877
2023-08-09 01:00 | 1 | Vall | 3 | 0 | 1.982 | 0 | 1.982 | 0 |  | 0.057577 | 0.13877 | 0.13877 | 0 | 0 | 0.13877
2023-08-09 02:00 | 2 | Vall | 3 | 0 | 1.982 | 0 | 1.982 | 0 |  | 0.057577 | 0.13877 | 0.13877 | 0 | 0 | 0.13877
2023-08-09 03:00 | 3 | Vall | 3 | 0 | 1.982 | 0 | 1.982 | 0 |  | 0.057577 | 0.13877 | 0.13877 | 0 | 0 | 0.13877
2023-08-09 04:00 | 4 | Vall | 3 | 0 | 1.982 | 0 | 1.982 | 0 |  | 0.057577 | 0.13877 | 0.13877 | 0 | 0 | 0.13877
2023-08-09 05:00 | 5 | Vall | 3 | 0 | 1.982 | 0 | 1.982 | 0 |  | 0.057577 | 0.13877 | 0.13877 | 0 | 0 | 0.13877
2023-08-09 06:00 | 6 | Vall | 3 | 1.4563 | 1.982 | 1.4563 | 0.5257 | 0 |  | 0.057577 | 0.13877 | 0.036808 | 0.10197 | 0 | 0.036808
2023-08-09 07:00 | 7 | Vall | 3 | 4.3803 | 1.982 | 1.982 | 0 | 2.3983 |  | 0.057577 | 0.13877 | 0 | 0.13877 | 0.24376 | -0.24376
2023-08-09 08:00 | 8 | Pla | 3 | 7.5527 | 2.071 | 2.071 | 0 | 5.4817 |  | 0.075061 | 0.18904 | 0 | 0.18904 | 0.55715 | -0.55715
2023-08-09 09:00 | 9 | Punta | 3 | 10.2015 | 2.348 | 2.348 | 0 | 7.8535 |  | 0.082071 | 0.23434 | 0 | 0.23434 | 0.79822 | -0.79822
2023-08-09 10:00 | 10 | Punta | 3 | 11.9434 | 2.348 | 2.348 | 0 | 9.5954 |  | 0.082071 | 0.23434 | 0 | 0.23434 | 0.97527 | -0.97527
2023-08-09 11:00 | 11 | Punta | 3 | 13.3012 | 2.348 | 2.348 | 0 | 10.9532 |  | 0.082071 | 0.23434 | 0 | 0.23434 | 1.1133 | -1.1133
2023-08-09 12:00 | 12 | Punta | 3 | 13.6213 | 2.348 | 2.348 | 0 | 11.2733 |  | 0.082071 | 0.23434 | 0 | 0.23434 | 1.1458 | -1.1458
2023-08-09 13:00 | 13 | Punta | 3 | 13.5579 | 2.348 | 2.348 | 0 | 11.2099 |  | 0.082071 | 0.23434 | 0 | 0.23434 | 1.1394 | -1.1394
2023-08-09 14:00 | 14 | Pla | 3 | 12.5239 | 2.071 | 2.071 | 0 | 10.4529 |  | 0.075061 | 0.18904 | 0 | 0.18904 | 1.0624 | -1.0624
2023-08-09 15:00 | 15 | Pla | 3 | 10.5311 | 2.071 | 2.071 | 0 | 8.4601 |  | 0.075061 | 0.18904 | 0 | 0.18904 | 0.85988 | -0.85988
2023-08-09 16:00 | 16 | Pla | 3 | 7.9213 | 2.071 | 2.071 | 0 | 5.8503 |  | 0.075061 | 0.18904 | 0 | 0.18904 | 0.59461 | -0.59461
2023-08-09 17:00 | 17 | Pla | 3 | 4.6211 | 2.071 | 2.071 | 0 | 2.5501 |  | 0.075061 | 0.18904 | 0 | 0.18904 | 0.25919 | -0.25919
2023-08-09 18:00 | 18 | Punta | 3 | 1.3169 | 2.348 | 1.3169 | 1.0311 | 0 |  | 0.082071 | 0.23434 | 0.10291 | 0.13143 | 0 | 0.10291
2023-08-09 19:00 | 19 | Punta | 3 | 0 | 2.348 | 0 | 2.348 | 0 |  | 0.082071 | 0.23434 | 0.23434 | 0 | 0 | 0.23434
2023-08-09 20:00 | 20 | Punta | 3 | 0 | 2.348 | 0 | 2.348 | 0 |  | 0.082071 | 0.23434 | 0.23434 | 0 | 0 | 0.23434
2023-08-09 21:00 | 21 | Punta | 3 | 0 | 2.348 | 0 | 2.348 | 0 |  | 0.082071 | 0.23434 | 0.23434 | 0 | 0 | 0.23434
2023-08-09 22:00 | 22 | Pla | 3 | 0 | 2.071 | 0 | 2.071 | 0 |  | 0.075061 | 0.18904 | 0.18904 | 0 | 0 | 0.18904
2023-08-09 23:00 | 23 | Pla | 3 | 0 | 2.071 | 0 | 2.071 | 0 |  | 0.075061 | 0.18904 | 0.18904 | 0 | 0 | 0.18904
2023-08-10 | 0 | Vall | 4 | 0 | 1.982 | 0 | 1.982 | 0 |  | 0.057577 | 0.13877 | 0.13877 | 0 | 0 | 0.13877
2023-08-10 01:00 | 1 | Vall | 4 | 0 | 1.982 | 0 | 1.982 | 0 |  | 0.057577 | 0.13877 | 0.13877 | 0 | 0 | 0.13877
2023-08-10 02:00 | 2 | Vall | 4 | 0 | 1.982 | 0 | 1.982 | 0 |  | 0.057577 | 0.13877 | 0.13877 | 0 | 0 | 0.13877
2023-08-10 03:00 | 3 | Vall | 4 | 0 | 1.982 | 0 | 1.982 | 0 |  | 0.057577 | 0.13877 | 0.13877 | 0 | 0 | 0.13877
2023-08-10 04:00 | 4 | Vall | 4 | 0 | 1.982 | 0 | 1.982 | 0 |  | 0.057577 | 0.13877 | 0.13877 | 0 | 0 | 0.13877
2023-08-10 05:00 | 5 | Vall | 4 | 0 | 1.982 | 0 | 1.982 | 0 |  | 0.057577 | 0.13877 | 0.13877 | 0 | 0 | 0.13877
2023-08-10 06:00 | 6 | Vall | 4 | 1.396 | 1.982 | 1.396 | 0.58603 | 0 |  | 0.057577 | 0.13877 | 0.041032 | 0.097741 | 0 | 0.041032
2023-08-10 07:00 | 7 | Vall | 4 | 4.2384 | 1.982 | 1.982 | 0 | 2.2564 |  | 0.057577 | 0.13877 | 0 | 0.13877 | 0.22933 | -0.22933
2023-08-10 08:00 | 8 | Pla | 4 | 7.4549 | 2.071 | 2.071 | 0 | 5.3839 |  | 0.075061 | 0.18904 | 0 | 0.18904 | 0.54721 | -0.54721
2023-08-10 09:00 | 9 | Punta | 4 | 10.1937 | 2.348 | 2.348 | 0 | 7.8457 |  | 0.082071 | 0.23434 | 0 | 0.23434 | 0.79743 | -0.79743
2023-08-10 10:00 | 10 | Punta | 4 | 11.8147 | 2.348 | 2.348 | 0 | 9.4667 |  | 0.082071 | 0.23434 | 0 | 0.23434 | 0.96218 | -0.96218
2023-08-10 11:00 | 11 | Punta | 4 | 13.3176 | 2.348 | 2.348 | 0 | 10.9696 |  | 0.082071 | 0.23434 | 0 | 0.23434 | 1.1149 | -1.1149
2023-08-10 12:00 | 12 | Punta | 4 | 12.9256 | 2.348 | 2.348 | 0 | 10.5776 |  | 0.082071 | 0.23434 | 0 | 0.23434 | 1.0751 | -1.0751
2023-08-10 13:00 | 13 | Punta | 4 | 13.2335 | 2.348 | 2.348 | 0 | 10.8855 |  | 0.082071 | 0.23434 | 0 | 0.23434 | 1.1064 | -1.1064
2023-08-10 14:00 | 14 | Pla | 4 | 12.4232 | 2.071 | 2.071 | 0 | 10.3522 |  | 0.075061 | 0.18904 | 0 | 0.18904 | 1.0522 | -1.0522
2023-08-10 15:00 | 15 | Pla | 4 | 10.5331 | 2.071 | 2.071 | 0 | 8.4621 |  | 0.075061 | 0.18904 | 0 | 0.18904 | 0.86008 | -0.86008
2023-08-10 16:00 | 16 | Pla | 4 | 7.7503 | 2.071 | 2.071 | 0 | 5.6793 |  | 0.075061 | 0.18904 | 0 | 0.18904 | 0.57724 | -0.57724
2023-08-10 17:00 | 17 | Pla | 4 | 4.5002 | 2.071 | 2.071 | 0 | 2.4292 |  | 0.075061 | 0.18904 | 0 | 0.18904 | 0.2469 | -0.2469
2023-08-10 18:00 | 18 | Punta | 4 | 1.1845 | 2.348 | 1.1845 | 1.1635 | 0 |  | 0.082071 | 0.23434 | 0.11612 | 0.11821 | 0 | 0.11612
2023-08-10 19:00 | 19 | Punta | 4 | 0 | 2.348 | 0 | 2.348 | 0 |  | 0.082071 | 0.23434 | 0.23434 | 0 | 0 | 0.23434
2023-08-10 20:00 | 20 | Punta | 4 | 0 | 2.348 | 0 | 2.348 | 0 |  | 0.082071 | 0.23434 | 0.23434 | 0 | 0 | 0.23434
2023-08-10 21:00 | 21 | Punta | 4 | 0 | 2.348 | 0 | 2.348 | 0 |  | 0.082071 | 0.23434 | 0.23434 | 0 | 0 | 0.23434
2023-08-10 22:00 | 22 | Pla | 4 | 0 | 2.071 | 0 | 2.071 | 0 |  | 0.075061 | 0.18904 | 0.18904 | 0 | 0 | 0.18904
2023-08-10 23:00 | 23 | Pla | 4 | 0 | 2.071 | 0 | 2.071 | 0 |  | 0.075061 | 0.18904 | 0.18904 | 0 | 0 | 0.18904
2023-08-11 | 0 | Vall | 5 | 0 | 1.982 | 0 | 1.982 | 0 |  | 0.057577 | 0.13877 | 0.13877 | 0 | 0 | 0.13877
2023-08-11 01:00 | 1 | Vall | 5 | 0 | 1.982 | 0 | 1.982 | 0 |  | 0.057577 | 0.13877 | 0.13877 | 0 | 0 | 0.13877
2023-08-11 02:00 | 2 | Vall | 5 | 0 | 1.982 | 0 | 1.982 | 0 |  | 0.057577 | 0.13877 | 0.13877 | 0 | 0 | 0.13877
2023-08-11 03:00 | 3 | Vall | 5 | 0 | 1.982 | 0 | 1.982 | 0 |  | 0.057577 | 0.13877 | 0.13877 | 0 | 0 | 0.13877
2023-08-11 04:00 | 4 | Vall | 5 | 0 | 1.982 | 0 | 1.982 | 0 |  | 0.057577 | 0.13877 | 0.13877 | 0 | 0 | 0.13877
2023-08-11 05:00 | 5 | Vall | 5 | 0 | 1.982 | 0 | 1.982 | 0 |  | 0.057577 | 0.13877 | 0.13877 | 0 | 0 | 0.13877
2023-08-11 06:00 | 6 | Vall | 5 | 1.3782 | 1.982 | 1.3782 | 0.60384 | 0 |  | 0.057577 | 0.13877 | 0.042278 | 0.096494 | 0 | 0.042278
2023-08-11 07:00 | 7 | Vall | 5 | 4.1617 | 1.982 | 1.982 | 0 | 2.1797 |  | 0.057577 | 0.13877 | 0 | 0.13877 | 0.22154 | -0.22154
2023-08-11 08:00 | 8 | Pla | 5 | 7.2896 | 2.071 | 2.071 | 0 | 5.2186 |  | 0.075061 | 0.18904 | 0 | 0.18904 | 0.53041 | -0.53041
2023-08-11 09:00 | 9 | Punta | 5 | 9.7762 | 2.348 | 2.348 | 0 | 7.4282 |  | 0.082071 | 0.23434 | 0 | 0.23434 | 0.75499 | -0.75499
2023-08-11 10:00 | 10 | Punta | 5 | 11.6493 | 2.348 | 2.348 | 0 | 9.3013 |  | 0.082071 | 0.23434 | 0 | 0.23434 | 0.94537 | -0.94537
2023-08-11 11:00 | 11 | Punta | 5 | 12.9681 | 2.348 | 2.348 | 0 | 10.6201 |  | 0.082071 | 0.23434 | 0 | 0.23434 | 1.0794 | -1.0794
2023-08-11 12:00 | 12 | Punta | 5 | 13.2791 | 2.348 | 2.348 | 0 | 10.9311 |  | 0.082071 | 0.23434 | 0 | 0.23434 | 1.111 | -1.111
2023-08-11 13:00 | 13 | Punta | 5 | 13.1219 | 2.348 | 2.348 | 0 | 10.7739 |  | 0.082071 | 0.23434 | 0 | 0.23434 | 1.095 | -1.095
2023-08-11 14:00 | 14 | Pla | 5 | 12.2147 | 2.071 | 2.071 | 0 | 10.1437 |  | 0.075061 | 0.18904 | 0 | 0.18904 | 1.031 | -1.031
2023-08-11 15:00 | 15 | Pla | 5 | 10.1798 | 2.071 | 2.071 | 0 | 8.1088 |  | 0.075061 | 0.18904 | 0 | 0.18904 | 0.82416 | -0.82416
2023-08-11 16:00 | 16 | Pla | 5 | 8.0876 | 2.071 | 2.071 | 0 | 6.0166 |  | 0.075061 | 0.18904 | 0 | 0.18904 | 0.61152 | -0.61152
2023-08-11 17:00 | 17 | Pla | 5 | 2.1659 | 2.071 | 2.071 | 0 | 0.094869 |  | 0.075061 | 0.18904 | 0 | 0.18904 | 0.0096424 | -0.0096424
2023-08-11 18:00 | 18 | Punta | 5 | 0.27944 | 2.348 | 0.27944 | 2.0686 | 0 |  | 0.082071 | 0.23434 | 0.20645 | 0.027889 | 0 | 0.20645
2023-08-11 19:00 | 19 | Punta | 5 | 0 | 2.348 | 0 | 2.348 | 0 |  | 0.082071 | 0.23434 | 0.23434 | 0 | 0 | 0.23434
2023-08-11 20:00 | 20 | Punta | 5 | 0 | 2.348 | 0 | 2.348 | 0 |  | 0.082071 | 0.23434 | 0.23434 | 0 | 0 | 0.23434
2023-08-11 21:00 | 21 | Punta | 5 | 0 | 2.348 | 0 | 2.348 | 0 |  | 0.082071 | 0.23434 | 0.23434 | 0 | 0 | 0.23434
2023-08-11 22:00 | 22 | Pla | 5 | 0 | 2.071 | 0 | 2.071 | 0 |  | 0.075061 | 0.18904 | 0.18904 | 0 | 0 | 0.18904
2023-08-11 23:00 | 23 | Pla | 5 | 0 | 2.071 | 0 | 2.071 | 0 |  | 0.075061 | 0.18904 | 0.18904 | 0 | 0 | 0.18904
2023-08-12 | 0 | Vall | 6 | 0 | 1.982 | 0 | 1.982 | 0 |  | 0.057577 | 0.13877 | 0.13877 | 0 | 0 | 0.13877
2023-08-12 01:00 | 1 | Vall | 6 | 0 | 1.982 | 0 | 1.982 | 0 |  | 0.057577 | 0.13877 | 0.13877 | 0 | 0 | 0.13877
2023-08-12 02:00 | 2 | Vall | 6 | 0 | 1.982 | 0 | 1.982 | 0 |  | 0.057577 | 0.13877 | 0.13877 | 0 | 0 | 0.13877
2023-08-12 03:00 | 3 | Vall | 6 | 0 | 1.982 | 0 | 1.982 | 0 |  | 0.057577 | 0.13877 | 0.13877 | 0 | 0 | 0.13877
2023-08-12 04:00 | 4 | Vall | 6 | 0 | 1.982 | 0 | 1.982 | 0 |  | 0.057577 | 0.13877 | 0.13877 | 0 | 0 | 0.13877
2023-08-12 05:00 | 5 | Vall | 6 | 0 | 1.982 | 0 | 1.982 | 0 |  | 0.057577 | 0.13877 | 0.13877 | 0 | 0 | 0.13877
2023-08-12 06:00 | 6 | Vall | 6 | 0.29109 | 1.982 | 0.29109 | 1.6909 | 0 |  | 0.057577 | 0.13877 | 0.11839 | 0.020381 | 0 | 0.11839
2023-08-12 07:00 | 7 | Vall | 6 | 1.7853 | 1.982 | 1.7853 | 0.19674 | 0 |  | 0.057577 | 0.13877 | 0.013775 | 0.125 | 0 | 0.013775
2023-08-12 08:00 | 8 | Vall | 6 | 4.0635 | 1.982 | 1.982 | 0 | 2.0815 |  | 0.057577 | 0.13877 | 0 | 0.13877 | 0.21156 | -0.21156
2023-08-12 09:00 | 9 | Vall | 6 | 5.2592 | 1.982 | 1.982 | 0 | 3.2772 |  | 0.057577 | 0.13877 | 0 | 0.13877 | 0.33308 | -0.33308
2023-08-12 10:00 | 10 | Vall | 6 | 10.5574 | 1.982 | 1.982 | 0 | 8.5754 |  | 0.057577 | 0.13877 | 0 | 0.13877 | 0.87159 | -0.87159
2023-08-12 11:00 | 11 | Vall | 6 | 12.4064 | 1.982 | 1.982 | 0 | 10.4244 |  | 0.057577 | 0.13877 | 0 | 0.13877 | 1.0595 | -1.0595
2023-08-12 12:00 | 12 | Vall | 6 | 13.9625 | 1.982 | 1.982 | 0 | 11.9805 |  | 0.057577 | 0.13877 | 0 | 0.13877 | 1.2177 | -1.2177
2023-08-12 13:00 | 13 | Vall | 6 | 13.2837 | 1.982 | 1.982 | 0 | 11.3017 |  | 0.057577 | 0.13877 | 0 | 0.13877 | 1.1487 | -1.1487
2023-08-12 14:00 | 14 | Vall | 6 | 10.3505 | 1.982 | 1.982 | 0 | 8.3685 |  | 0.057577 | 0.13877 | 0 | 0.13877 | 0.85056 | -0.85056
2023-08-12 15:00 | 15 | Vall | 6 | 10.782 | 1.982 | 1.982 | 0 | 8.8 |  | 0.057577 | 0.13877 | 0 | 0.13877 | 0.89442 | -0.89442
2023-08-12 16:00 | 16 | Vall | 6 | 7.9058 | 1.982 | 1.982 | 0 | 5.9238 |  | 0.057577 | 0.13877 | 0 | 0.13877 | 0.60209 | -0.60209
2023-08-12 17:00 | 17 | Vall | 6 | 4.5464 | 1.982 | 1.982 | 0 | 2.5644 |  | 0.057577 | 0.13877 | 0 | 0.13877 | 0.26064 | -0.26064
2023-08-12 18:00 | 18 | Vall | 6 | 1.1295 | 1.982 | 1.1295 | 0.85248 | 0 |  | 0.057577 | 0.13877 | 0.059688 | 0.079085 | 0 | 0.059688
2023-08-12 19:00 | 19 | Vall | 6 | 0 | 1.982 | 0 | 1.982 | 0 |  | 0.057577 | 0.13877 | 0.13877 | 0 | 0 | 0.13877
2023-08-12 20:00 | 20 | Vall | 6 | 0 | 1.982 | 0 | 1.982 | 0 |  | 0.057577 | 0.13877 | 0.13877 | 0 | 0 | 0.13877
2023-08-12 21:00 | 21 | Vall | 6 | 0 | 1.982 | 0 | 1.982 | 0 |  | 0.057577 | 0.13877 | 0.13877 | 0 | 0 | 0.13877
2023-08-12 22:00 | 22 | Vall | 6 | 0 | 1.982 | 0 | 1.982 | 0 |  | 0.057577 | 0.13877 | 0.13877 | 0 | 0 | 0.13877
2023-08-12 23:00 | 23 | Vall | 6 | 0 | 1.982 | 0 | 1.982 | 0 |  | 0.057577 | 0.13877 | 0.13877 | 0 | 0 | 0.13877
2023-08-13 | 0 | Vall | 7 | 0 | 1.982 | 0 | 1.982 | 0 |  | 0.057577 | 0.13877 | 0.13877 | 0 | 0 | 0.13877
2023-08-13 01:00 | 1 | Vall | 7 | 0 | 1.982 | 0 | 1.982 | 0 |  | 0.057577 | 0.13877 | 0.13877 | 0 | 0 | 0.13877
2023-08-13 02:00 | 2 | Vall | 7 | 0 | 1.982 | 0 | 1.982 | 0 |  | 0.057577 | 0.13877 | 0.13877 | 0 | 0 | 0.13877
2023-08-13 03:00 | 3 | Vall | 7 | 0 | 1.982 | 0 | 1.982 | 0 |  | 0.057577 | 0.13877 | 0.13877 | 0 | 0 | 0.13877
2023-08-13 04:00 | 4 | Vall | 7 | 0 | 1.982 | 0 | 1.982 | 0 |  | 0.057577 | 0.13877 | 0.13877 | 0 | 0 | 0.13877
2023-08-13 05:00 | 5 | Vall | 7 | 0 | 1.982 | 0 | 1.982 | 0 |  | 0.057577 | 0.13877 | 0.13877 | 0 | 0 | 0.13877
2023-08-13 06:00 | 6 | Vall | 7 | 1.382 | 1.982 | 1.382 | 0.6 | 0 |  | 0.057577 | 0.13877 | 0.04201 | 0.096763 | 0 | 0.04201
2023-08-13 07:00 | 7 | Vall | 7 | 2.4331 | 1.982 | 1.982 | 0 | 0.45108 |  | 0.057577 | 0.13877 | 0 | 0.13877 | 0.045847 | -0.045847
2023-08-13 08:00 | 8 | Vall | 7 | 6.3135 | 1.982 | 1.982 | 0 | 4.3315 |  | 0.057577 | 0.13877 | 0 | 0.13877 | 0.44024 | -0.44024
2023-08-13 09:00 | 9 | Vall | 7 | 10.4478 | 1.982 | 1.982 | 0 | 8.4658 |  | 0.057577 | 0.13877 | 0 | 0.13877 | 0.86045 | -0.86045
2023-08-13 10:00 | 10 | Vall | 7 | 11.9191 | 1.982 | 1.982 | 0 | 9.9371 |  | 0.057577 | 0.13877 | 0 | 0.13877 | 1.01 | -1.01
2023-08-13 11:00 | 11 | Vall | 7 | 13.3788 | 1.982 | 1.982 | 0 | 11.3968 |  | 0.057577 | 0.13877 | 0 | 0.13877 | 1.1584 | -1.1584
2023-08-13 12:00 | 12 | Vall | 7 | 13.784 | 1.982 | 1.982 | 0 | 11.802 |  | 0.057577 | 0.13877 | 0 | 0.13877 | 1.1995 | -1.1995
2023-08-13 13:00 | 13 | Vall | 7 | 13.7194 | 1.982 | 1.982 | 0 | 11.7374 |  | 0.057577 | 0.13877 | 0 | 0.13877 | 1.193 | -1.193
2023-08-13 14:00 | 14 | Vall | 7 | 11.9147 | 1.982 | 1.982 | 0 | 9.9327 |  | 0.057577 | 0.13877 | 0 | 0.13877 | 1.0095 | -1.0095
2023-08-13 15:00 | 15 | Vall | 7 | 10.4349 | 1.982 | 1.982 | 0 | 8.4529 |  | 0.057577 | 0.13877 | 0 | 0.13877 | 0.85914 | -0.85914
2023-08-13 16:00 | 16 | Vall | 7 | 7.7265 | 1.982 | 1.982 | 0 | 5.7445 |  | 0.057577 | 0.13877 | 0 | 0.13877 | 0.58387 | -0.58387
2023-08-13 17:00 | 17 | Vall | 7 | 4.5016 | 1.982 | 1.982 | 0 | 2.5196 |  | 0.057577 | 0.13877 | 0 | 0.13877 | 0.25609 | -0.25609
2023-08-13 18:00 | 18 | Vall | 7 | 1.1734 | 1.982 | 1.1734 | 0.80855 | 0 |  | 0.057577 | 0.13877 | 0.056612 | 0.082161 | 0 | 0.056612
2023-08-13 19:00 | 19 | Vall | 7 | 0 | 1.982 | 0 | 1.982 | 0 |  | 0.057577 | 0.13877 | 0.13877 | 0 | 0 | 0.13877
2023-08-13 20:00 | 20 | Vall | 7 | 0 | 1.982 | 0 | 1.982 | 0 |  | 0.057577 | 0.13877 | 0.13877 | 0 | 0 | 0.13877
2023-08-13 21:00 | 21 | Vall | 7 | 0 | 1.982 | 0 | 1.982 | 0 |  | 0.057577 | 0.13877 | 0.13877 | 0 | 0 | 0.13877
2023-08-13 22:00 | 22 | Vall | 7 | 0 | 1.982 | 0 | 1.982 | 0 |  | 0.057577 | 0.13877 | 0.13877 | 0 | 0 | 0.13877
2023-08-13 23:00 | 23 | Vall | 7 | 0 | 1.982 | 0 | 1.982 | 0 |  | 0.057577 | 0.13877 | 0.13877 | 0 | 0 | 0.13877
2023-08-14 | 0 | Vall | 1 | 0 | 1.982 | 0 | 1.982 | 0 |  | 0.057577 | 0.13877 | 0.13877 | 0 | 0 | 0.13877
2023-08-14 01:00 | 1 | Vall | 1 | 0 | 1.982 | 0 | 1.982 | 0 |  | 0.057577 | 0.13877 | 0.13877 | 0 | 0 | 0.13877
2023-08-14 02:00 | 2 | Vall | 1 | 0 | 1.982 | 0 | 1.982 | 0 |  | 0.057577 | 0.13877 | 0.13877 | 0 | 0 | 0.13877
2023-08-14 03:00 | 3 | Vall | 1 | 0 | 1.982 | 0 | 1.982 | 0 |  | 0.057577 | 0.13877 | 0.13877 | 0 | 0 | 0.13877
2023-08-14 04:00 | 4 | Vall | 1 | 0 | 1.982 | 0 | 1.982 | 0 |  | 0.057577 | 0.13877 | 0.13877 | 0 | 0 | 0.13877
2023-08-14 05:00 | 5 | Vall | 1 | 0 | 1.982 | 0 | 1.982 | 0 |  | 0.057577 | 0.13877 | 0.13877 | 0 | 0 | 0.13877
2023-08-14 06:00 | 6 | Vall | 1 | 1.3433 | 1.982 | 1.3433 | 0.63869 | 0 |  | 0.057577 | 0.13877 | 0.044719 | 0.094054 | 0 | 0.044719
2023-08-14 07:00 | 7 | Vall | 1 | 4.2266 | 1.982 | 1.982 | 0 | 2.2446 |  | 0.057577 | 0.13877 | 0 | 0.13877 | 0.22814 | -0.22814
2023-08-14 08:00 | 8 | Pla | 1 | 7.5427 | 2.071 | 2.071 | 0 | 5.4717 |  | 0.075061 | 0.18904 | 0 | 0.18904 | 0.55613 | -0.55613
2023-08-14 09:00 | 9 | Punta | 1 | 10.1351 | 2.348 | 2.348 | 0 | 7.7871 |  | 0.082071 | 0.23434 | 0 | 0.23434 | 0.79146 | -0.79146
2023-08-14 10:00 | 10 | Punta | 1 | 12.0616 | 2.348 | 2.348 | 0 | 9.7136 |  | 0.082071 | 0.23434 | 0 | 0.23434 | 0.98727 | -0.98727
2023-08-14 11:00 | 11 | Punta | 1 | 13.347 | 2.348 | 2.348 | 0 | 10.999 |  | 0.082071 | 0.23434 | 0 | 0.23434 | 1.1179 | -1.1179
2023-08-14 12:00 | 12 | Punta | 1 | 13.3451 | 2.348 | 2.348 | 0 | 10.9971 |  | 0.082071 | 0.23434 | 0 | 0.23434 | 1.1177 | -1.1177
2023-08-14 13:00 | 13 | Punta | 1 | 13.0543 | 2.348 | 2.348 | 0 | 10.7063 |  | 0.082071 | 0.23434 | 0 | 0.23434 | 1.0882 | -1.0882
2023-08-14 14:00 | 14 | Pla | 1 | 8.583 | 2.071 | 2.071 | 0 | 6.512 |  | 0.075061 | 0.18904 | 0 | 0.18904 | 0.66187 | -0.66187
2023-08-14 15:00 | 15 | Pla | 1 | 10.4476 | 2.071 | 2.071 | 0 | 8.3766 |  | 0.075061 | 0.18904 | 0 | 0.18904 | 0.85138 | -0.85138
2023-08-14 16:00 | 16 | Pla | 1 | 7.8251 | 2.071 | 2.071 | 0 | 5.7541 |  | 0.075061 | 0.18904 | 0 | 0.18904 | 0.58484 | -0.58484
2023-08-14 17:00 | 17 | Pla | 1 | 4.4402 | 2.071 | 2.071 | 0 | 2.3692 |  | 0.075061 | 0.18904 | 0 | 0.18904 | 0.2408 | -0.2408
2023-08-14 18:00 | 18 | Punta | 1 | 1.0519 | 2.348 | 1.0519 | 1.2961 | 0 |  | 0.082071 | 0.23434 | 0.12935 | 0.10499 | 0 | 0.12935
2023-08-14 19:00 | 19 | Punta | 1 | 0 | 2.348 | 0 | 2.348 | 0 |  | 0.082071 | 0.23434 | 0.23434 | 0 | 0 | 0.23434
2023-08-14 20:00 | 20 | Punta | 1 | 0 | 2.348 | 0 | 2.348 | 0 |  | 0.082071 | 0.23434 | 0.23434 | 0 | 0 | 0.23434
2023-08-14 21:00 | 21 | Punta | 1 | 0 | 2.348 | 0 | 2.348 | 0 |  | 0.082071 | 0.23434 | 0.23434 | 0 | 0 | 0.23434
2023-08-14 22:00 | 22 | Pla | 1 | 0 | 2.071 | 0 | 2.071 | 0 |  | 0.075061 | 0.18904 | 0.18904 | 0 | 0 | 0.18904
2023-08-14 23:00 | 23 | Pla | 1 | 0 | 2.071 | 0 | 2.071 | 0 |  | 0.075061 | 0.18904 | 0.18904 | 0 | 0 | 0.18904
2023-08-15 | 0 | Vall | 2 | 0 | 1.982 | 0 | 1.982 | 0 |  | 0.057577 | 0.13877 | 0.13877 | 0 | 0 | 0.13877
2023-08-15 01:00 | 1 | Vall | 2 | 0 | 1.982 | 0 | 1.982 | 0 |  | 0.057577 | 0.13877 | 0.13877 | 0 | 0 | 0.13877
2023-08-15 02:00 | 2 | Vall | 2 | 0 | 1.982 | 0 | 1.982 | 0 |  | 0.057577 | 0.13877 | 0.13877 | 0 | 0 | 0.13877
2023-08-15 03:00 | 3 | Vall | 2 | 0 | 1.982 | 0 | 1.982 | 0 |  | 0.057577 | 0.13877 | 0.13877 | 0 | 0 | 0.13877
2023-08-15 04:00 | 4 | Vall | 2 | 0 | 1.982 | 0 | 1.982 | 0 |  | 0.057577 | 0.13877 | 0.13877 | 0 | 0 | 0.13877
2023-08-15 05:00 | 5 | Vall | 2 | 0 | 1.982 | 0 | 1.982 | 0 |  | 0.057577 | 0.13877 | 0.13877 | 0 | 0 | 0.13877
2023-08-15 06:00 | 6 | Vall | 2 | 1.1947 | 1.982 | 1.1947 | 0.78734 | 0 |  | 0.057577 | 0.13877 | 0.055126 | 0.083646 | 0 | 0.055126
2023-08-15 07:00 | 7 | Vall | 2 | 3.7535 | 1.982 | 1.982 | 0 | 1.7715 |  | 0.057577 | 0.13877 | 0 | 0.13877 | 0.18005 | -0.18005
2023-08-15 08:00 | 8 | Pla | 2 | 6.9193 | 1.982 | 1.982 | 0 | 4.9373 |  | 0.075061 | 0.18091 | 0 | 0.18091 | 0.50182 | -0.50182
2023-08-15 09:00 | 9 | Punta | 2 | 8.953 | 1.982 | 1.982 | 0 | 6.971 |  | 0.082071 | 0.19781 | 0 | 0.19781 | 0.70852 | -0.70852
2023-08-15 10:00 | 10 | Punta | 2 | 10.0588 | 1.982 | 1.982 | 0 | 8.0768 |  | 0.082071 | 0.19781 | 0 | 0.19781 | 0.82091 | -0.82091
2023-08-15 11:00 | 11 | Punta | 2 | 13.3582 | 1.982 | 1.982 | 0 | 11.3762 |  | 0.082071 | 0.19781 | 0 | 0.19781 | 1.1563 | -1.1563
2023-08-15 12:00 | 12 | Punta | 2 | 13.3307 | 1.982 | 1.982 | 0 | 11.3487 |  | 0.082071 | 0.19781 | 0 | 0.19781 | 1.1535 | -1.1535
2023-08-15 13:00 | 13 | Punta | 2 | 13.203 | 1.982 | 1.982 | 0 | 11.221 |  | 0.082071 | 0.19781 | 0 | 0.19781 | 1.1405 | -1.1405
2023-08-15 14:00 | 14 | Pla | 2 | 10.8213 | 1.982 | 1.982 | 0 | 8.8393 |  | 0.075061 | 0.18091 | 0 | 0.18091 | 0.89841 | -0.89841
2023-08-15 15:00 | 15 | Pla | 2 | 10.3325 | 1.982 | 1.982 | 0 | 8.3505 |  | 0.075061 | 0.18091 | 0 | 0.18091 | 0.84873 | -0.84873
2023-08-15 16:00 | 16 | Pla | 2 | 7.4611 | 1.982 | 1.982 | 0 | 5.4791 |  | 0.075061 | 0.18091 | 0 | 0.18091 | 0.55688 | -0.55688
2023-08-15 17:00 | 17 | Pla | 2 | 3.6829 | 1.982 | 1.982 | 0 | 1.7009 |  | 0.075061 | 0.18091 | 0 | 0.18091 | 0.17287 | -0.17287
2023-08-15 18:00 | 18 | Punta | 2 | 0.63296 | 1.982 | 0.63296 | 1.349 | 0 |  | 0.082071 | 0.19781 | 0.13464 | 0.063171 | 0 | 0.13464
2023-08-15 19:00 | 19 | Punta | 2 | 0 | 1.982 | 0 | 1.982 | 0 |  | 0.082071 | 0.19781 | 0.19781 | 0 | 0 | 0.19781
2023-08-15 20:00 | 20 | Punta | 2 | 0 | 1.982 | 0 | 1.982 | 0 |  | 0.082071 | 0.19781 | 0.19781 | 0 | 0 | 0.19781
2023-08-15 21:00 | 21 | Punta | 2 | 0 | 1.982 | 0 | 1.982 | 0 |  | 0.082071 | 0.19781 | 0.19781 | 0 | 0 | 0.19781
2023-08-15 22:00 | 22 | Pla | 2 | 0 | 1.982 | 0 | 1.982 | 0 |  | 0.075061 | 0.18091 | 0.18091 | 0 | 0 | 0.18091
2023-08-15 23:00 | 23 | Pla | 2 | 0 | 1.982 | 0 | 1.982 | 0 |  | 0.075061 | 0.18091 | 0.18091 | 0 | 0 | 0.18091
2023-08-16 | 0 | Vall | 3 | 0 | 1.982 | 0 | 1.982 | 0 |  | 0.057577 | 0.13877 | 0.13877 | 0 | 0 | 0.13877
2023-08-16 01:00 | 1 | Vall | 3 | 0 | 1.982 | 0 | 1.982 | 0 |  | 0.057577 | 0.13877 | 0.13877 | 0 | 0 | 0.13877
2023-08-16 02:00 | 2 | Vall | 3 | 0 | 1.982 | 0 | 1.982 | 0 |  | 0.057577 | 0.13877 | 0.13877 | 0 | 0 | 0.13877
2023-08-16 03:00 | 3 | Vall | 3 | 0 | 1.982 | 0 | 1.982 | 0 |  | 0.057577 | 0.13877 | 0.13877 | 0 | 0 | 0.13877
2023-08-16 04:00 | 4 | Vall | 3 | 0 | 1.982 | 0 | 1.982 | 0 |  | 0.057577 | 0.13877 | 0.13877 | 0 | 0 | 0.13877
2023-08-16 05:00 | 5 | Vall | 3 | 0 | 1.982 | 0 | 1.982 | 0 |  | 0.057577 | 0.13877 | 0.13877 | 0 | 0 | 0.13877
2023-08-16 06:00 | 6 | Vall | 3 | 0.99026 | 1.982 | 0.99026 | 0.99174 | 0 |  | 0.057577 | 0.13877 | 0.069438 | 0.069335 | 0 | 0.069438
2023-08-16 07:00 | 7 | Vall | 3 | 2.0687 | 1.982 | 1.982 | 0 | 0.086745 |  | 0.057577 | 0.13877 | 0 | 0.13877 | 0.0088167 | -0.0088167
2023-08-16 08:00 | 8 | Pla | 3 | 3.5047 | 2.071 | 2.071 | 0 | 1.4337 |  | 0.075061 | 0.18904 | 0 | 0.18904 | 0.14572 | -0.14572
2023-08-16 09:00 | 9 | Punta | 3 | 3.7891 | 2.348 | 2.348 | 0 | 1.4411 |  | 0.082071 | 0.23434 | 0 | 0.23434 | 0.14647 | -0.14647
2023-08-16 10:00 | 10 | Punta | 3 | 7.6889 | 2.348 | 2.348 | 0 | 5.3409 |  | 0.082071 | 0.23434 | 0 | 0.23434 | 0.54284 | -0.54284
2023-08-16 11:00 | 11 | Punta | 3 | 9.3942 | 2.348 | 2.348 | 0 | 7.0462 |  | 0.082071 | 0.23434 | 0 | 0.23434 | 0.71617 | -0.71617
2023-08-16 12:00 | 12 | Punta | 3 | 8.1438 | 2.348 | 2.348 | 0 | 5.7958 |  | 0.082071 | 0.23434 | 0 | 0.23434 | 0.58908 | -0.58908
2023-08-16 13:00 | 13 | Punta | 3 | 10.9243 | 2.348 | 2.348 | 0 | 8.5763 |  | 0.082071 | 0.23434 | 0 | 0.23434 | 0.87168 | -0.87168
2023-08-16 14:00 | 14 | Pla | 3 | 11.2835 | 2.071 | 2.071 | 0 | 9.2125 |  | 0.075061 | 0.18904 | 0 | 0.18904 | 0.93634 | -0.93634
2023-08-16 15:00 | 15 | Pla | 3 | 10.1655 | 2.071 | 2.071 | 0 | 8.0945 |  | 0.075061 | 0.18904 | 0 | 0.18904 | 0.82272 | -0.82272
2023-08-16 16:00 | 16 | Pla | 3 | 7.4769 | 2.071 | 2.071 | 0 | 5.4059 |  | 0.075061 | 0.18904 | 0 | 0.18904 | 0.54945 | -0.54945
2023-08-16 17:00 | 17 | Pla | 3 | 4.2078 | 2.071 | 2.071 | 0 | 2.1368 |  | 0.075061 | 0.18904 | 0 | 0.18904 | 0.21718 | -0.21718
2023-08-16 18:00 | 18 | Punta | 3 | 0.98052 | 2.348 | 0.98052 | 1.3675 | 0 |  | 0.082071 | 0.23434 | 0.13648 | 0.097859 | 0 | 0.13648
2023-08-16 19:00 | 19 | Punta | 3 | 0 | 2.348 | 0 | 2.348 | 0 |  | 0.082071 | 0.23434 | 0.23434 | 0 | 0 | 0.23434
2023-08-16 20:00 | 20 | Punta | 3 | 0 | 2.348 | 0 | 2.348 | 0 |  | 0.082071 | 0.23434 | 0.23434 | 0 | 0 | 0.23434
2023-08-16 21:00 | 21 | Punta | 3 | 0 | 2.348 | 0 | 2.348 | 0 |  | 0.082071 | 0.23434 | 0.23434 | 0 | 0 | 0.23434
2023-08-16 22:00 | 22 | Pla | 3 | 0 | 2.071 | 0 | 2.071 | 0 |  | 0.075061 | 0.18904 | 0.18904 | 0 | 0 | 0.18904
2023-08-16 23:00 | 23 | Pla | 3 | 0 | 2.071 | 0 | 2.071 | 0 |  | 0.075061 | 0.18904 | 0.18904 | 0 | 0 | 0.18904
2023-08-17 | 0 | Vall | 4 | 0 | 1.982 | 0 | 1.982 | 0 |  | 0.057577 | 0.13877 | 0.13877 | 0 | 0 | 0.13877
2023-08-17 01:00 | 1 | Vall | 4 | 0 | 1.982 | 0 | 1.982 | 0 |  | 0.057577 | 0.13877 | 0.13877 | 0 | 0 | 0.13877
2023-08-17 02:00 | 2 | Vall | 4 | 0 | 1.982 | 0 | 1.982 | 0 |  | 0.057577 | 0.13877 | 0.13877 | 0 | 0 | 0.13877
2023-08-17 03:00 | 3 | Vall | 4 | 0 | 1.982 | 0 | 1.982 | 0 |  | 0.057577 | 0.13877 | 0.13877 | 0 | 0 | 0.13877
2023-08-17 04:00 | 4 | Vall | 4 | 0 | 1.982 | 0 | 1.982 | 0 |  | 0.057577 | 0.13877 | 0.13877 | 0 | 0 | 0.13877
2023-08-17 05:00 | 5 | Vall | 4 | 0 | 1.982 | 0 | 1.982 | 0 |  | 0.057577 | 0.13877 | 0.13877 | 0 | 0 | 0.13877
2023-08-17 06:00 | 6 | Vall | 4 | 1.2368 | 1.982 | 1.2368 | 0.74518 | 0 |  | 0.057577 | 0.13877 | 0.052175 | 0.086598 | 0 | 0.052175
2023-08-17 07:00 | 7 | Vall | 4 | 4.0033 | 1.982 | 1.982 | 0 | 2.0213 |  | 0.057577 | 0.13877 | 0 | 0.13877 | 0.20544 | -0.20544
2023-08-17 08:00 | 8 | Pla | 4 | 7.0797 | 2.071 | 2.071 | 0 | 5.0087 |  | 0.075061 | 0.18904 | 0 | 0.18904 | 0.50907 | -0.50907
2023-08-17 09:00 | 9 | Punta | 4 | 9.7424 | 2.348 | 2.348 | 0 | 7.3944 |  | 0.082071 | 0.23434 | 0 | 0.23434 | 0.75155 | -0.75155
2023-08-17 10:00 | 10 | Punta | 4 | 11.9247 | 2.348 | 2.348 | 0 | 9.5767 |  | 0.082071 | 0.23434 | 0 | 0.23434 | 0.97336 | -0.97336
2023-08-17 11:00 | 11 | Punta | 4 | 13.2533 | 2.348 | 2.348 | 0 | 10.9053 |  | 0.082071 | 0.23434 | 0 | 0.23434 | 1.1084 | -1.1084
2023-08-17 12:00 | 12 | Punta | 4 | 13.3472 | 2.348 | 2.348 | 0 | 10.9992 |  | 0.082071 | 0.23434 | 0 | 0.23434 | 1.1179 | -1.1179
2023-08-17 13:00 | 13 | Punta | 4 | 13.456 | 2.348 | 2.348 | 0 | 11.108 |  | 0.082071 | 0.23434 | 0 | 0.23434 | 1.129 | -1.129
2023-08-17 14:00 | 14 | Pla | 4 | 12.2846 | 2.071 | 2.071 | 0 | 10.2136 |  | 0.075061 | 0.18904 | 0 | 0.18904 | 1.0381 | -1.0381
2023-08-17 15:00 | 15 | Pla | 4 | 10.133 | 2.071 | 2.071 | 0 | 8.062 |  | 0.075061 | 0.18904 | 0 | 0.18904 | 0.81941 | -0.81941
2023-08-17 16:00 | 16 | Pla | 4 | 7.3169 | 2.071 | 2.071 | 0 | 5.2459 |  | 0.075061 | 0.18904 | 0 | 0.18904 | 0.53318 | -0.53318
2023-08-17 17:00 | 17 | Pla | 4 | 3.8602 | 2.071 | 2.071 | 0 | 1.7892 |  | 0.075061 | 0.18904 | 0 | 0.18904 | 0.18185 | -0.18185
2023-08-17 18:00 | 18 | Punta | 4 | 0.80754 | 2.348 | 0.80754 | 1.5405 | 0 |  | 0.082071 | 0.23434 | 0.15374 | 0.080594 | 0 | 0.15374
2023-08-17 19:00 | 19 | Punta | 4 | 0 | 2.348 | 0 | 2.348 | 0 |  | 0.082071 | 0.23434 | 0.23434 | 0 | 0 | 0.23434
2023-08-17 20:00 | 20 | Punta | 4 | 0 | 2.348 | 0 | 2.348 | 0 |  | 0.082071 | 0.23434 | 0.23434 | 0 | 0 | 0.23434
2023-08-17 21:00 | 21 | Punta | 4 | 0 | 2.348 | 0 | 2.348 | 0 |  | 0.082071 | 0.23434 | 0.23434 | 0 | 0 | 0.23434
2023-08-17 22:00 | 22 | Pla | 4 | 0 | 2.071 | 0 | 2.071 | 0 |  | 0.075061 | 0.18904 | 0.18904 | 0 | 0 | 0.18904
2023-08-17 23:00 | 23 | Pla | 4 | 0 | 2.071 | 0 | 2.071 | 0 |  | 0.075061 | 0.18904 | 0.18904 | 0 | 0 | 0.18904
2023-08-18 | 0 | Vall | 5 | 0 | 1.982 | 0 | 1.982 | 0 |  | 0.057577 | 0.13877 | 0.13877 | 0 | 0 | 0.13877
2023-08-18 01:00 | 1 | Vall | 5 | 0 | 1.982 | 0 | 1.982 | 0 |  | 0.057577 | 0.13877 | 0.13877 | 0 | 0 | 0.13877
2023-08-18 02:00 | 2 | Vall | 5 | 0 | 1.982 | 0 | 1.982 | 0 |  | 0.057577 | 0.13877 | 0.13877 | 0 | 0 | 0.13877
2023-08-18 03:00 | 3 | Vall | 5 | 0 | 1.982 | 0 | 1.982 | 0 |  | 0.057577 | 0.13877 | 0.13877 | 0 | 0 | 0.13877
2023-08-18 04:00 | 4 | Vall | 5 | 0 | 1.982 | 0 | 1.982 | 0 |  | 0.057577 | 0.13877 | 0.13877 | 0 | 0 | 0.13877
2023-08-18 05:00 | 5 | Vall | 5 | 0 | 1.982 | 0 | 1.982 | 0 |  | 0.057577 | 0.13877 | 0.13877 | 0 | 0 | 0.13877
2023-08-18 06:00 | 6 | Vall | 5 | 0.96426 | 1.982 | 0.96426 | 1.0177 | 0 |  | 0.057577 | 0.13877 | 0.071259 | 0.067514 | 0 | 0.071259
2023-08-18 07:00 | 7 | Vall | 5 | 3.2305 | 1.982 | 1.982 | 0 | 1.2485 |  | 0.057577 | 0.13877 | 0 | 0.13877 | 0.1269 | -0.1269
2023-08-18 08:00 | 8 | Pla | 5 | 6.176 | 2.071 | 2.071 | 0 | 4.105 |  | 0.075061 | 0.18904 | 0 | 0.18904 | 0.41722 | -0.41722
2023-08-18 09:00 | 9 | Punta | 5 | 9.5596 | 2.348 | 2.348 | 0 | 7.2116 |  | 0.082071 | 0.23434 | 0 | 0.23434 | 0.73298 | -0.73298
2023-08-18 10:00 | 10 | Punta | 5 | 11.5928 | 2.348 | 2.348 | 0 | 9.2448 |  | 0.082071 | 0.23434 | 0 | 0.23434 | 0.93963 | -0.93963
2023-08-18 11:00 | 11 | Punta | 5 | 12.9126 | 2.348 | 2.348 | 0 | 10.5646 |  | 0.082071 | 0.23434 | 0 | 0.23434 | 1.0738 | -1.0738
2023-08-18 12:00 | 12 | Punta | 5 | 13.2133 | 2.348 | 2.348 | 0 | 10.8653 |  | 0.082071 | 0.23434 | 0 | 0.23434 | 1.1043 | -1.1043
2023-08-18 13:00 | 13 | Punta | 5 | 13.2183 | 2.348 | 2.348 | 0 | 10.8703 |  | 0.082071 | 0.23434 | 0 | 0.23434 | 1.1048 | -1.1048
2023-08-18 14:00 | 14 | Pla | 5 | 12.0093 | 2.071 | 2.071 | 0 | 9.9383 |  | 0.075061 | 0.18904 | 0 | 0.18904 | 1.0101 | -1.0101
2023-08-18 15:00 | 15 | Pla | 5 | 10.0573 | 2.071 | 2.071 | 0 | 7.9863 |  | 0.075061 | 0.18904 | 0 | 0.18904 | 0.81172 | -0.81172
2023-08-18 16:00 | 16 | Pla | 5 | 7.2391 | 2.071 | 2.071 | 0 | 5.1681 |  | 0.075061 | 0.18904 | 0 | 0.18904 | 0.52528 | -0.52528
2023-08-18 17:00 | 17 | Pla | 5 | 4.2668 | 2.071 | 2.071 | 0 | 2.1958 |  | 0.075061 | 0.18904 | 0 | 0.18904 | 0.22318 | -0.22318
2023-08-18 18:00 | 18 | Punta | 5 | 0.000753 | 2.348 | 0.000753 | 2.3472 | 0 |  | 0.082071 | 0.23434 | 0.23426 | 7.5151e-05 | 0 | 0.23426
2023-08-18 19:00 | 19 | Punta | 5 | 0 | 2.348 | 0 | 2.348 | 0 |  | 0.082071 | 0.23434 | 0.23434 | 0 | 0 | 0.23434
2023-08-18 20:00 | 20 | Punta | 5 | 0 | 2.348 | 0 | 2.348 | 0 |  | 0.082071 | 0.23434 | 0.23434 | 0 | 0 | 0.23434
2023-08-18 21:00 | 21 | Punta | 5 | 0 | 2.348 | 0 | 2.348 | 0 |  | 0.082071 | 0.23434 | 0.23434 | 0 | 0 | 0.23434
2023-08-18 22:00 | 22 | Pla | 5 | 0 | 2.071 | 0 | 2.071 | 0 |  | 0.075061 | 0.18904 | 0.18904 | 0 | 0 | 0.18904
2023-08-18 23:00 | 23 | Pla | 5 | 0 | 2.071 | 0 | 2.071 | 0 |  | 0.075061 | 0.18904 | 0.18904 | 0 | 0 | 0.18904
2023-08-19 | 0 | Vall | 6 | 0 | 1.982 | 0 | 1.982 | 0 |  | 0.057577 | 0.13877 | 0.13877 | 0 | 0 | 0.13877
2023-08-19 01:00 | 1 | Vall | 6 | 0 | 1.982 | 0 | 1.982 | 0 |  | 0.057577 | 0.13877 | 0.13877 | 0 | 0 | 0.13877
2023-08-19 02:00 | 2 | Vall | 6 | 0 | 1.982 | 0 | 1.982 | 0 |  | 0.057577 | 0.13877 | 0.13877 | 0 | 0 | 0.13877
2023-08-19 03:00 | 3 | Vall | 6 | 0 | 1.982 | 0 | 1.982 | 0 |  | 0.057577 | 0.13877 | 0.13877 | 0 | 0 | 0.13877
2023-08-19 04:00 | 4 | Vall | 6 | 0 | 1.982 | 0 | 1.982 | 0 |  | 0.057577 | 0.13877 | 0.13877 | 0 | 0 | 0.13877
2023-08-19 05:00 | 5 | Vall | 6 | 0 | 1.982 | 0 | 1.982 | 0 |  | 0.057577 | 0.13877 | 0.13877 | 0 | 0 | 0.13877
2023-08-19 06:00 | 6 | Vall | 6 | 1.1578 | 1.982 | 1.1578 | 0.82418 | 0 |  | 0.057577 | 0.13877 | 0.057706 | 0.081067 | 0 | 0.057706
2023-08-19 07:00 | 7 | Vall | 6 | 2.705 | 1.982 | 1.982 | 0 | 0.72296 |  | 0.057577 | 0.13877 | 0 | 0.13877 | 0.07348 | -0.07348
2023-08-19 08:00 | 8 | Vall | 6 | 5.0372 | 1.982 | 1.982 | 0 | 3.0552 |  | 0.057577 | 0.13877 | 0 | 0.13877 | 0.31053 | -0.31053
2023-08-19 09:00 | 9 | Vall | 6 | 6.0623 | 1.982 | 1.982 | 0 | 4.0803 |  | 0.057577 | 0.13877 | 0 | 0.13877 | 0.41472 | -0.41472
2023-08-19 10:00 | 10 | Vall | 6 | 5.3837 | 1.982 | 1.982 | 0 | 3.4017 |  | 0.057577 | 0.13877 | 0 | 0.13877 | 0.34574 | -0.34574
2023-08-19 11:00 | 11 | Vall | 6 | 12.0235 | 1.982 | 1.982 | 0 | 10.0415 |  | 0.057577 | 0.13877 | 0 | 0.13877 | 1.0206 | -1.0206
2023-08-19 12:00 | 12 | Vall | 6 | 11.4235 | 1.982 | 1.982 | 0 | 9.4415 |  | 0.057577 | 0.13877 | 0 | 0.13877 | 0.95962 | -0.95962
2023-08-19 13:00 | 13 | Vall | 6 | 11.8505 | 1.982 | 1.982 | 0 | 9.8685 |  | 0.057577 | 0.13877 | 0 | 0.13877 | 1.003 | -1.003
2023-08-19 14:00 | 14 | Vall | 6 | 11.1822 | 1.982 | 1.982 | 0 | 9.2002 |  | 0.057577 | 0.13877 | 0 | 0.13877 | 0.93509 | -0.93509
2023-08-19 15:00 | 15 | Vall | 6 | 8.5148 | 1.982 | 1.982 | 0 | 6.5328 |  | 0.057577 | 0.13877 | 0 | 0.13877 | 0.66399 | -0.66399
2023-08-19 16:00 | 16 | Vall | 6 | 6.8933 | 1.982 | 1.982 | 0 | 4.9113 |  | 0.057577 | 0.13877 | 0 | 0.13877 | 0.49918 | -0.49918
2023-08-19 17:00 | 17 | Vall | 6 | 3.3323 | 1.982 | 1.982 | 0 | 1.3503 |  | 0.057577 | 0.13877 | 0 | 0.13877 | 0.13724 | -0.13724
2023-08-19 18:00 | 18 | Vall | 6 | 0.00798 | 1.982 | 0.00798 | 1.974 | 0 |  | 0.057577 | 0.13877 | 0.13821 | 0.00055873 | 0 | 0.13821
2023-08-19 19:00 | 19 | Vall | 6 | 0 | 1.982 | 0 | 1.982 | 0 |  | 0.057577 | 0.13877 | 0.13877 | 0 | 0 | 0.13877
2023-08-19 20:00 | 20 | Vall | 6 | 0 | 1.982 | 0 | 1.982 | 0 |  | 0.057577 | 0.13877 | 0.13877 | 0 | 0 | 0.13877
2023-08-19 21:00 | 21 | Vall | 6 | 0 | 1.982 | 0 | 1.982 | 0 |  | 0.057577 | 0.13877 | 0.13877 | 0 | 0 | 0.13877
2023-08-19 22:00 | 22 | Vall | 6 | 0 | 1.982 | 0 | 1.982 | 0 |  | 0.057577 | 0.13877 | 0.13877 | 0 | 0 | 0.13877
2023-08-19 23:00 | 23 | Vall | 6 | 0 | 1.982 | 0 | 1.982 | 0 |  | 0.057577 | 0.13877 | 0.13877 | 0 | 0 | 0.13877
2023-08-20 | 0 | Vall | 7 | 0 | 1.982 | 0 | 1.982 | 0 |  | 0.057577 | 0.13877 | 0.13877 | 0 | 0 | 0.13877
2023-08-20 01:00 | 1 | Vall | 7 | 0 | 1.982 | 0 | 1.982 | 0 |  | 0.057577 | 0.13877 | 0.13877 | 0 | 0 | 0.13877
2023-08-20 02:00 | 2 | Vall | 7 | 0 | 1.982 | 0 | 1.982 | 0 |  | 0.057577 | 0.13877 | 0.13877 | 0 | 0 | 0.13877
2023-08-20 03:00 | 3 | Vall | 7 | 0 | 1.982 | 0 | 1.982 | 0 |  | 0.057577 | 0.13877 | 0.13877 | 0 | 0 | 0.13877
2023-08-20 04:00 | 4 | Vall | 7 | 0 | 1.982 | 0 | 1.982 | 0 |  | 0.057577 | 0.13877 | 0.13877 | 0 | 0 | 0.13877
2023-08-20 05:00 | 5 | Vall | 7 | 0 | 1.982 | 0 | 1.982 | 0 |  | 0.057577 | 0.13877 | 0.13877 | 0 | 0 | 0.13877
2023-08-20 06:00 | 6 | Vall | 7 | 0.78989 | 1.982 | 0.78989 | 1.1921 | 0 |  | 0.057577 | 0.13877 | 0.083468 | 0.055305 | 0 | 0.083468
2023-08-20 07:00 | 7 | Vall | 7 | 2.4176 | 1.982 | 1.982 | 0 | 0.43562 |  | 0.057577 | 0.13877 | 0 | 0.13877 | 0.044276 | -0.044276
2023-08-20 08:00 | 8 | Vall | 7 | 3.9953 | 1.982 | 1.982 | 0 | 2.0133 |  | 0.057577 | 0.13877 | 0 | 0.13877 | 0.20463 | -0.20463
2023-08-20 09:00 | 9 | Vall | 7 | 3.2066 | 1.982 | 1.982 | 0 | 1.2246 |  | 0.057577 | 0.13877 | 0 | 0.13877 | 0.12446 | -0.12446
2023-08-20 10:00 | 10 | Vall | 7 | 1.0766 | 1.982 | 1.0766 | 0.90538 | 0 |  | 0.057577 | 0.13877 | 0.063391 | 0.075381 | 0 | 0.063391
2023-08-20 11:00 | 11 | Vall | 7 | 2.4789 | 1.982 | 1.982 | 0 | 0.49686 |  | 0.057577 | 0.13877 | 0 | 0.13877 | 0.0505 | -0.0505
2023-08-20 12:00 | 12 | Vall | 7 | 7.1161 | 1.982 | 1.982 | 0 | 5.1341 |  | 0.057577 | 0.13877 | 0 | 0.13877 | 0.52182 | -0.52182
2023-08-20 13:00 | 13 | Vall | 7 | 4.3618 | 1.982 | 1.982 | 0 | 2.3798 |  | 0.057577 | 0.13877 | 0 | 0.13877 | 0.24188 | -0.24188
2023-08-20 14:00 | 14 | Vall | 7 | 3.8301 | 1.982 | 1.982 | 0 | 1.8481 |  | 0.057577 | 0.13877 | 0 | 0.13877 | 0.18784 | -0.18784
2023-08-20 15:00 | 15 | Vall | 7 | 9.2498 | 1.982 | 1.982 | 0 | 7.2678 |  | 0.057577 | 0.13877 | 0 | 0.13877 | 0.73869 | -0.73869
2023-08-20 16:00 | 16 | Vall | 7 | 6.6782 | 1.982 | 1.982 | 0 | 4.6962 |  | 0.057577 | 0.13877 | 0 | 0.13877 | 0.47731 | -0.47731
2023-08-20 17:00 | 17 | Vall | 7 | 3.7977 | 1.982 | 1.982 | 0 | 1.8157 |  | 0.057577 | 0.13877 | 0 | 0.13877 | 0.18455 | -0.18455
2023-08-20 18:00 | 18 | Vall | 7 | 0.6678 | 1.982 | 0.6678 | 1.3142 | 0 |  | 0.057577 | 0.13877 | 0.092015 | 0.046757 | 0 | 0.092015
2023-08-20 19:00 | 19 | Vall | 7 | 0 | 1.982 | 0 | 1.982 | 0 |  | 0.057577 | 0.13877 | 0.13877 | 0 | 0 | 0.13877
2023-08-20 20:00 | 20 | Vall | 7 | 0 | 1.982 | 0 | 1.982 | 0 |  | 0.057577 | 0.13877 | 0.13877 | 0 | 0 | 0.13877
2023-08-20 21:00 | 21 | Vall | 7 | 0 | 1.982 | 0 | 1.982 | 0 |  | 0.057577 | 0.13877 | 0.13877 | 0 | 0 | 0.13877
2023-08-20 22:00 | 22 | Vall | 7 | 0 | 1.982 | 0 | 1.982 | 0 |  | 0.057577 | 0.13877 | 0.13877 | 0 | 0 | 0.13877
2023-08-20 23:00 | 23 | Vall | 7 | 0 | 1.982 | 0 | 1.982 | 0 |  | 0.057577 | 0.13877 | 0.13877 | 0 | 0 | 0.13877
2023-08-21 | 0 | Vall | 1 | 0 | 1.982 | 0 | 1.982 | 0 |  | 0.057577 | 0.13877 | 0.13877 | 0 | 0 | 0.13877
2023-08-21 01:00 | 1 | Vall | 1 | 0 | 1.982 | 0 | 1.982 | 0 |  | 0.057577 | 0.13877 | 0.13877 | 0 | 0 | 0.13877
2023-08-21 02:00 | 2 | Vall | 1 | 0 | 1.982 | 0 | 1.982 | 0 |  | 0.057577 | 0.13877 | 0.13877 | 0 | 0 | 0.13877
2023-08-21 03:00 | 3 | Vall | 1 | 0 | 1.982 | 0 | 1.982 | 0 |  | 0.057577 | 0.13877 | 0.13877 | 0 | 0 | 0.13877
2023-08-21 04:00 | 4 | Vall | 1 | 0 | 1.982 | 0 | 1.982 | 0 |  | 0.057577 | 0.13877 | 0.13877 | 0 | 0 | 0.13877
2023-08-21 05:00 | 5 | Vall | 1 | 0 | 1.982 | 0 | 1.982 | 0 |  | 0.057577 | 0.13877 | 0.13877 | 0 | 0 | 0.13877
2023-08-21 06:00 | 6 | Vall | 1 | 1.1463 | 1.982 | 1.1463 | 0.83566 | 0 |  | 0.057577 | 0.13877 | 0.05851 | 0.080263 | 0 | 0.05851
2023-08-21 07:00 | 7 | Vall | 1 | 3.9709 | 1.982 | 1.982 | 0 | 1.9889 |  | 0.057577 | 0.13877 | 0 | 0.13877 | 0.20215 | -0.20215
2023-08-21 08:00 | 8 | Pla | 1 | 7.2021 | 2.071 | 2.071 | 0 | 5.1311 |  | 0.075061 | 0.18904 | 0 | 0.18904 | 0.52152 | -0.52152
2023-08-21 09:00 | 9 | Punta | 1 | 9.8005 | 2.348 | 2.348 | 0 | 7.4525 |  | 0.082071 | 0.23434 | 0 | 0.23434 | 0.75746 | -0.75746
2023-08-21 10:00 | 10 | Punta | 1 | 11.6313 | 2.348 | 2.348 | 0 | 9.2833 |  | 0.082071 | 0.23434 | 0 | 0.23434 | 0.94354 | -0.94354
2023-08-21 11:00 | 11 | Punta | 1 | 12.4878 | 2.348 | 2.348 | 0 | 10.1398 |  | 0.082071 | 0.23434 | 0 | 0.23434 | 1.0306 | -1.0306
2023-08-21 12:00 | 12 | Punta | 1 | 12.6687 | 2.348 | 2.348 | 0 | 10.3207 |  | 0.082071 | 0.23434 | 0 | 0.23434 | 1.049 | -1.049
2023-08-21 13:00 | 13 | Punta | 1 | 12.5155 | 2.348 | 2.348 | 0 | 10.1675 |  | 0.082071 | 0.23434 | 0 | 0.23434 | 1.0334 | -1.0334
2023-08-21 14:00 | 14 | Pla | 1 | 11.214 | 2.071 | 2.071 | 0 | 9.143 |  | 0.075061 | 0.18904 | 0 | 0.18904 | 0.92928 | -0.92928
2023-08-21 15:00 | 15 | Pla | 1 | 7.4197 | 2.071 | 2.071 | 0 | 5.3487 |  | 0.075061 | 0.18904 | 0 | 0.18904 | 0.54363 | -0.54363
2023-08-21 16:00 | 16 | Pla | 1 | 6.1374 | 2.071 | 2.071 | 0 | 4.0664 |  | 0.075061 | 0.18904 | 0 | 0.18904 | 0.41331 | -0.41331
2023-08-21 17:00 | 17 | Pla | 1 | 4.0739 | 2.071 | 2.071 | 0 | 2.0029 |  | 0.075061 | 0.18904 | 0 | 0.18904 | 0.20357 | -0.20357
2023-08-21 18:00 | 18 | Punta | 1 | 0.67275 | 2.348 | 0.67275 | 1.6753 | 0 |  | 0.082071 | 0.23434 | 0.16719 | 0.067142 | 0 | 0.16719
2023-08-21 19:00 | 19 | Punta | 1 | 0 | 2.348 | 0 | 2.348 | 0 |  | 0.082071 | 0.23434 | 0.23434 | 0 | 0 | 0.23434
2023-08-21 20:00 | 20 | Punta | 1 | 0 | 2.348 | 0 | 2.348 | 0 |  | 0.082071 | 0.23434 | 0.23434 | 0 | 0 | 0.23434
2023-08-21 21:00 | 21 | Punta | 1 | 0 | 2.348 | 0 | 2.348 | 0 |  | 0.082071 | 0.23434 | 0.23434 | 0 | 0 | 0.23434
2023-08-21 22:00 | 22 | Pla | 1 | 0 | 2.071 | 0 | 2.071 | 0 |  | 0.075061 | 0.18904 | 0.18904 | 0 | 0 | 0.18904
2023-08-21 23:00 | 23 | Pla | 1 | 0 | 2.071 | 0 | 2.071 | 0 |  | 0.075061 | 0.18904 | 0.18904 | 0 | 0 | 0.18904
2023-08-22 | 0 | Vall | 2 | 0 | 1.982 | 0 | 1.982 | 0 |  | 0.057577 | 0.13877 | 0.13877 | 0 | 0 | 0.13877
2023-08-22 01:00 | 1 | Vall | 2 | 0 | 1.982 | 0 | 1.982 | 0 |  | 0.057577 | 0.13877 | 0.13877 | 0 | 0 | 0.13877
2023-08-22 02:00 | 2 | Vall | 2 | 0 | 1.982 | 0 | 1.982 | 0 |  | 0.057577 | 0.13877 | 0.13877 | 0 | 0 | 0.13877
2023-08-22 03:00 | 3 | Vall | 2 | 0 | 1.982 | 0 | 1.982 | 0 |  | 0.057577 | 0.13877 | 0.13877 | 0 | 0 | 0.13877
2023-08-22 04:00 | 4 | Vall | 2 | 0 | 1.982 | 0 | 1.982 | 0 |  | 0.057577 | 0.13877 | 0.13877 | 0 | 0 | 0.13877
2023-08-22 05:00 | 5 | Vall | 2 | 0 | 1.982 | 0 | 1.982 | 0 |  | 0.057577 | 0.13877 | 0.13877 | 0 | 0 | 0.13877
2023-08-22 06:00 | 6 | Vall | 2 | 1.1226 | 1.982 | 1.1226 | 0.85943 | 0 |  | 0.057577 | 0.13877 | 0.060174 | 0.078598 | 0 | 0.060174
2023-08-22 07:00 | 7 | Vall | 2 | 3.5471 | 1.982 | 1.982 | 0 | 1.5651 |  | 0.057577 | 0.13877 | 0 | 0.13877 | 0.15907 | -0.15907
2023-08-22 08:00 | 8 | Pla | 2 | 6.8964 | 2.071 | 2.071 | 0 | 4.8254 |  | 0.075061 | 0.18904 | 0 | 0.18904 | 0.49045 | -0.49045
2023-08-22 09:00 | 9 | Punta | 2 | 9.5839 | 2.348 | 2.348 | 0 | 7.2359 |  | 0.082071 | 0.23434 | 0 | 0.23434 | 0.73544 | -0.73544
2023-08-22 10:00 | 10 | Punta | 2 | 9.9157 | 2.348 | 2.348 | 0 | 7.5677 |  | 0.082071 | 0.23434 | 0 | 0.23434 | 0.76917 | -0.76917
2023-08-22 11:00 | 11 | Punta | 2 | 10.6205 | 2.348 | 2.348 | 0 | 8.2725 |  | 0.082071 | 0.23434 | 0 | 0.23434 | 0.8408 | -0.8408
2023-08-22 12:00 | 12 | Punta | 2 | 12.2552 | 2.348 | 2.348 | 0 | 9.9072 |  | 0.082071 | 0.23434 | 0 | 0.23434 | 1.007 | -1.007
2023-08-22 13:00 | 13 | Punta | 2 | 12.6926 | 2.348 | 2.348 | 0 | 10.3446 |  | 0.082071 | 0.23434 | 0 | 0.23434 | 1.0514 | -1.0514
2023-08-22 14:00 | 14 | Pla | 2 | 11.9679 | 2.071 | 2.071 | 0 | 9.8969 |  | 0.075061 | 0.18904 | 0 | 0.18904 | 1.0059 | -1.0059
2023-08-22 15:00 | 15 | Pla | 2 | 9.7172 | 2.071 | 2.071 | 0 | 7.6462 |  | 0.075061 | 0.18904 | 0 | 0.18904 | 0.77715 | -0.77715
2023-08-22 16:00 | 16 | Pla | 2 | 7.0373 | 2.071 | 2.071 | 0 | 4.9663 |  | 0.075061 | 0.18904 | 0 | 0.18904 | 0.50477 | -0.50477
2023-08-22 17:00 | 17 | Pla | 2 | 3.6757 | 2.071 | 2.071 | 0 | 1.6047 |  | 0.075061 | 0.18904 | 0 | 0.18904 | 0.1631 | -0.1631
2023-08-22 18:00 | 18 | Punta | 2 | 0.53013 | 2.348 | 0.53013 | 1.8179 | 0 |  | 0.082071 | 0.23434 | 0.18143 | 0.052908 | 0 | 0.18143
2023-08-22 19:00 | 19 | Punta | 2 | 0 | 2.348 | 0 | 2.348 | 0 |  | 0.082071 | 0.23434 | 0.23434 | 0 | 0 | 0.23434
2023-08-22 20:00 | 20 | Punta | 2 | 0 | 2.348 | 0 | 2.348 | 0 |  | 0.082071 | 0.23434 | 0.23434 | 0 | 0 | 0.23434
2023-08-22 21:00 | 21 | Punta | 2 | 0 | 2.348 | 0 | 2.348 | 0 |  | 0.082071 | 0.23434 | 0.23434 | 0 | 0 | 0.23434
2023-08-22 22:00 | 22 | Pla | 2 | 0 | 2.071 | 0 | 2.071 | 0 |  | 0.075061 | 0.18904 | 0.18904 | 0 | 0 | 0.18904
2023-08-22 23:00 | 23 | Pla | 2 | 0 | 2.071 | 0 | 2.071 | 0 |  | 0.075061 | 0.18904 | 0.18904 | 0 | 0 | 0.18904
2023-08-23 | 0 | Vall | 3 | 0 | 1.982 | 0 | 1.982 | 0 |  | 0.057577 | 0.13877 | 0.13877 | 0 | 0 | 0.13877
2023-08-23 01:00 | 1 | Vall | 3 | 0 | 1.982 | 0 | 1.982 | 0 |  | 0.057577 | 0.13877 | 0.13877 | 0 | 0 | 0.13877
2023-08-23 02:00 | 2 | Vall | 3 | 0 | 1.982 | 0 | 1.982 | 0 |  | 0.057577 | 0.13877 | 0.13877 | 0 | 0 | 0.13877
2023-08-23 03:00 | 3 | Vall | 3 | 0 | 1.982 | 0 | 1.982 | 0 |  | 0.057577 | 0.13877 | 0.13877 | 0 | 0 | 0.13877
2023-08-23 04:00 | 4 | Vall | 3 | 0 | 1.982 | 0 | 1.982 | 0 |  | 0.057577 | 0.13877 | 0.13877 | 0 | 0 | 0.13877
2023-08-23 05:00 | 5 | Vall | 3 | 0 | 1.982 | 0 | 1.982 | 0 |  | 0.057577 | 0.13877 | 0.13877 | 0 | 0 | 0.13877
2023-08-23 06:00 | 6 | Vall | 3 | 1.0958 | 1.982 | 1.0958 | 0.88619 | 0 |  | 0.057577 | 0.13877 | 0.062048 | 0.076725 | 0 | 0.062048
2023-08-23 07:00 | 7 | Vall | 3 | 3.8175 | 1.982 | 1.982 | 0 | 1.8355 |  | 0.057577 | 0.13877 | 0 | 0.13877 | 0.18655 | -0.18655
2023-08-23 08:00 | 8 | Pla | 3 | 6.9712 | 2.071 | 2.071 | 0 | 4.9002 |  | 0.075061 | 0.18904 | 0 | 0.18904 | 0.49805 | -0.49805
2023-08-23 09:00 | 9 | Punta | 3 | 9.4448 | 2.348 | 2.348 | 0 | 7.0968 |  | 0.082071 | 0.23434 | 0 | 0.23434 | 0.72131 | -0.72131
2023-08-23 10:00 | 10 | Punta | 3 | 11.4216 | 2.348 | 2.348 | 0 | 9.0736 |  | 0.082071 | 0.23434 | 0 | 0.23434 | 0.92223 | -0.92223
2023-08-23 11:00 | 11 | Punta | 3 | 12.557 | 2.348 | 2.348 | 0 | 10.209 |  | 0.082071 | 0.23434 | 0 | 0.23434 | 1.0376 | -1.0376
2023-08-23 12:00 | 12 | Punta | 3 | 12.1402 | 2.348 | 2.348 | 0 | 9.7922 |  | 0.082071 | 0.23434 | 0 | 0.23434 | 0.99526 | -0.99526
2023-08-23 13:00 | 13 | Punta | 3 | 12.9901 | 2.348 | 2.348 | 0 | 10.6421 |  | 0.082071 | 0.23434 | 0 | 0.23434 | 1.0816 | -1.0816
2023-08-23 14:00 | 14 | Pla | 3 | 11.6907 | 2.071 | 2.071 | 0 | 9.6197 |  | 0.075061 | 0.18904 | 0 | 0.18904 | 0.97773 | -0.97773
2023-08-23 15:00 | 15 | Pla | 3 | 9.7438 | 2.071 | 2.071 | 0 | 7.6728 |  | 0.075061 | 0.18904 | 0 | 0.18904 | 0.77985 | -0.77985
2023-08-23 16:00 | 16 | Pla | 3 | 6.9912 | 2.071 | 2.071 | 0 | 4.9202 |  | 0.075061 | 0.18904 | 0 | 0.18904 | 0.50008 | -0.50008
2023-08-23 17:00 | 17 | Pla | 3 | 3.5782 | 2.071 | 2.071 | 0 | 1.5072 |  | 0.075061 | 0.18904 | 0 | 0.18904 | 0.15319 | -0.15319
2023-08-23 18:00 | 18 | Punta | 3 | 0.49111 | 2.348 | 0.49111 | 1.8569 | 0 |  | 0.082071 | 0.23434 | 0.18532 | 0.049014 | 0 | 0.18532
2023-08-23 19:00 | 19 | Punta | 3 | 0 | 2.348 | 0 | 2.348 | 0 |  | 0.082071 | 0.23434 | 0.23434 | 0 | 0 | 0.23434
2023-08-23 20:00 | 20 | Punta | 3 | 0 | 2.348 | 0 | 2.348 | 0 |  | 0.082071 | 0.23434 | 0.23434 | 0 | 0 | 0.23434
2023-08-23 21:00 | 21 | Punta | 3 | 0 | 2.348 | 0 | 2.348 | 0 |  | 0.082071 | 0.23434 | 0.23434 | 0 | 0 | 0.23434
2023-08-23 22:00 | 22 | Pla | 3 | 0 | 2.071 | 0 | 2.071 | 0 |  | 0.075061 | 0.18904 | 0.18904 | 0 | 0 | 0.18904
2023-08-23 23:00 | 23 | Pla | 3 | 0 | 2.071 | 0 | 2.071 | 0 |  | 0.075061 | 0.18904 | 0.18904 | 0 | 0 | 0.18904
2023-08-24 | 0 | Vall | 4 | 0 | 1.982 | 0 | 1.982 | 0 |  | 0.057577 | 0.13877 | 0.13877 | 0 | 0 | 0.13877
2023-08-24 01:00 | 1 | Vall | 4 | 0 | 1.982 | 0 | 1.982 | 0 |  | 0.057577 | 0.13877 | 0.13877 | 0 | 0 | 0.13877
2023-08-24 02:00 | 2 | Vall | 4 | 0 | 1.982 | 0 | 1.982 | 0 |  | 0.057577 | 0.13877 | 0.13877 | 0 | 0 | 0.13877
2023-08-24 03:00 | 3 | Vall | 4 | 0 | 1.982 | 0 | 1.982 | 0 |  | 0.057577 | 0.13877 | 0.13877 | 0 | 0 | 0.13877
2023-08-24 04:00 | 4 | Vall | 4 | 0 | 1.982 | 0 | 1.982 | 0 |  | 0.057577 | 0.13877 | 0.13877 | 0 | 0 | 0.13877
2023-08-24 05:00 | 5 | Vall | 4 | 0 | 1.982 | 0 | 1.982 | 0 |  | 0.057577 | 0.13877 | 0.13877 | 0 | 0 | 0.13877
2023-08-24 06:00 | 6 | Vall | 4 | 1.048 | 1.982 | 1.048 | 0.93401 | 0 |  | 0.057577 | 0.13877 | 0.065396 | 0.073376 | 0 | 0.065396
2023-08-24 07:00 | 7 | Vall | 4 | 3.5868 | 1.982 | 1.982 | 0 | 1.6048 |  | 0.057577 | 0.13877 | 0 | 0.13877 | 0.16311 | -0.16311
2023-08-24 08:00 | 8 | Pla | 4 | 6.1591 | 2.071 | 2.071 | 0 | 4.0881 |  | 0.075061 | 0.18904 | 0 | 0.18904 | 0.4155 | -0.4155
2023-08-24 09:00 | 9 | Punta | 4 | 8.9332 | 2.348 | 2.348 | 0 | 6.5852 |  | 0.082071 | 0.23434 | 0 | 0.23434 | 0.66931 | -0.66931
2023-08-24 10:00 | 10 | Punta | 4 | 11.545 | 2.348 | 2.348 | 0 | 9.197 |  | 0.082071 | 0.23434 | 0 | 0.23434 | 0.93476 | -0.93476
2023-08-24 11:00 | 11 | Punta | 4 | 12.6814 | 2.348 | 2.348 | 0 | 10.3334 |  | 0.082071 | 0.23434 | 0 | 0.23434 | 1.0503 | -1.0503
2023-08-24 12:00 | 12 | Punta | 4 | 13.1026 | 2.348 | 2.348 | 0 | 10.7546 |  | 0.082071 | 0.23434 | 0 | 0.23434 | 1.0931 | -1.0931
2023-08-24 13:00 | 13 | Punta | 4 | 13.0702 | 2.348 | 2.348 | 0 | 10.7222 |  | 0.082071 | 0.23434 | 0 | 0.23434 | 1.0898 | -1.0898
2023-08-24 14:00 | 14 | Pla | 4 | 11.7216 | 2.071 | 2.071 | 0 | 9.6506 |  | 0.075061 | 0.18904 | 0 | 0.18904 | 0.98087 | -0.98087
2023-08-24 15:00 | 15 | Pla | 4 | 9.675 | 2.071 | 2.071 | 0 | 7.604 |  | 0.075061 | 0.18904 | 0 | 0.18904 | 0.77286 | -0.77286
2023-08-24 16:00 | 16 | Pla | 4 | 6.873 | 2.071 | 2.071 | 0 | 4.802 |  | 0.075061 | 0.18904 | 0 | 0.18904 | 0.48807 | -0.48807
2023-08-24 17:00 | 17 | Pla | 4 | 3.3968 | 2.071 | 2.071 | 0 | 1.3258 |  | 0.075061 | 0.18904 | 0 | 0.18904 | 0.13475 | -0.13475
2023-08-24 18:00 | 18 | Punta | 4 | 0.33715 | 2.348 | 0.33715 | 2.0109 | 0 |  | 0.082071 | 0.23434 | 0.20069 | 0.033648 | 0 | 0.20069
2023-08-24 19:00 | 19 | Punta | 4 | 0 | 2.348 | 0 | 2.348 | 0 |  | 0.082071 | 0.23434 | 0.23434 | 0 | 0 | 0.23434
2023-08-24 20:00 | 20 | Punta | 4 | 0 | 2.348 | 0 | 2.348 | 0 |  | 0.082071 | 0.23434 | 0.23434 | 0 | 0 | 0.23434
2023-08-24 21:00 | 21 | Punta | 4 | 0 | 2.348 | 0 | 2.348 | 0 |  | 0.082071 | 0.23434 | 0.23434 | 0 | 0 | 0.23434
2023-08-24 22:00 | 22 | Pla | 4 | 0 | 2.071 | 0 | 2.071 | 0 |  | 0.075061 | 0.18904 | 0.18904 | 0 | 0 | 0.18904
2023-08-24 23:00 | 23 | Pla | 4 | 0 | 2.071 | 0 | 2.071 | 0 |  | 0.075061 | 0.18904 | 0.18904 | 0 | 0 | 0.18904
2023-08-25 | 0 | Vall | 5 | 0 | 1.982 | 0 | 1.982 | 0 |  | 0.057577 | 0.13877 | 0.13877 | 0 | 0 | 0.13877
2023-08-25 01:00 | 1 | Vall | 5 | 0 | 1.982 | 0 | 1.982 | 0 |  | 0.057577 | 0.13877 | 0.13877 | 0 | 0 | 0.13877
2023-08-25 02:00 | 2 | Vall | 5 | 0 | 1.982 | 0 | 1.982 | 0 |  | 0.057577 | 0.13877 | 0.13877 | 0 | 0 | 0.13877
2023-08-25 03:00 | 3 | Vall | 5 | 0 | 1.982 | 0 | 1.982 | 0 |  | 0.057577 | 0.13877 | 0.13877 | 0 | 0 | 0.13877
2023-08-25 04:00 | 4 | Vall | 5 | 0 | 1.982 | 0 | 1.982 | 0 |  | 0.057577 | 0.13877 | 0.13877 | 0 | 0 | 0.13877
2023-08-25 05:00 | 5 | Vall | 5 | 0 | 1.982 | 0 | 1.982 | 0 |  | 0.057577 | 0.13877 | 0.13877 | 0 | 0 | 0.13877
2023-08-25 06:00 | 6 | Vall | 5 | 1.0391 | 1.982 | 1.0391 | 0.94291 | 0 |  | 0.057577 | 0.13877 | 0.066019 | 0.072754 | 0 | 0.066019
2023-08-25 07:00 | 7 | Vall | 5 | 3.7121 | 1.982 | 1.982 | 0 | 1.7301 |  | 0.057577 | 0.13877 | 0 | 0.13877 | 0.17585 | -0.17585
2023-08-25 08:00 | 8 | Pla | 5 | 6.8236 | 2.071 | 2.071 | 0 | 4.7526 |  | 0.075061 | 0.18904 | 0 | 0.18904 | 0.48304 | -0.48304
2023-08-25 09:00 | 9 | Punta | 5 | 9.4276 | 2.348 | 2.348 | 0 | 7.0796 |  | 0.082071 | 0.23434 | 0 | 0.23434 | 0.71956 | -0.71956
2023-08-25 10:00 | 10 | Punta | 5 | 11.6277 | 2.348 | 2.348 | 0 | 9.2797 |  | 0.082071 | 0.23434 | 0 | 0.23434 | 0.94318 | -0.94318
2023-08-25 11:00 | 11 | Punta | 5 | 12.7436 | 2.348 | 2.348 | 0 | 10.3956 |  | 0.082071 | 0.23434 | 0 | 0.23434 | 1.0566 | -1.0566
2023-08-25 12:00 | 12 | Punta | 5 | 13.1568 | 2.348 | 2.348 | 0 | 10.8088 |  | 0.082071 | 0.23434 | 0 | 0.23434 | 1.0986 | -1.0986
2023-08-25 13:00 | 13 | Punta | 5 | 13.0087 | 2.348 | 2.348 | 0 | 10.6607 |  | 0.082071 | 0.23434 | 0 | 0.23434 | 1.0835 | -1.0835
2023-08-25 14:00 | 14 | Pla | 5 | 11.8248 | 2.071 | 2.071 | 0 | 9.7538 |  | 0.075061 | 0.18904 | 0 | 0.18904 | 0.99136 | -0.99136
2023-08-25 15:00 | 15 | Pla | 5 | 9.7166 | 2.071 | 2.071 | 0 | 7.6456 |  | 0.075061 | 0.18904 | 0 | 0.18904 | 0.77709 | -0.77709
2023-08-25 16:00 | 16 | Pla | 5 | 6.8487 | 2.071 | 2.071 | 0 | 4.7777 |  | 0.075061 | 0.18904 | 0 | 0.18904 | 0.4856 | -0.4856
2023-08-25 17:00 | 17 | Pla | 5 | 3.5001 | 2.071 | 2.071 | 0 | 1.4291 |  | 0.075061 | 0.18904 | 0 | 0.18904 | 0.14526 | -0.14526
2023-08-25 18:00 | 18 | Punta | 5 | 0.37825 | 2.348 | 0.37825 | 1.9697 | 0 |  | 0.082071 | 0.23434 | 0.19659 | 0.03775 | 0 | 0.19659
2023-08-25 19:00 | 19 | Punta | 5 | 0 | 2.348 | 0 | 2.348 | 0 |  | 0.082071 | 0.23434 | 0.23434 | 0 | 0 | 0.23434
2023-08-25 20:00 | 20 | Punta | 5 | 0 | 2.348 | 0 | 2.348 | 0 |  | 0.082071 | 0.23434 | 0.23434 | 0 | 0 | 0.23434
2023-08-25 21:00 | 21 | Punta | 5 | 0 | 2.348 | 0 | 2.348 | 0 |  | 0.082071 | 0.23434 | 0.23434 | 0 | 0 | 0.23434
2023-08-25 22:00 | 22 | Pla | 5 | 0 | 2.071 | 0 | 2.071 | 0 |  | 0.075061 | 0.18904 | 0.18904 | 0 | 0 | 0.18904
2023-08-25 23:00 | 23 | Pla | 5 | 0 | 2.071 | 0 | 2.071 | 0 |  | 0.075061 | 0.18904 | 0.18904 | 0 | 0 | 0.18904
2023-08-26 | 0 | Vall | 6 | 0 | 1.982 | 0 | 1.982 | 0 |  | 0.057577 | 0.13877 | 0.13877 | 0 | 0 | 0.13877
2023-08-26 01:00 | 1 | Vall | 6 | 0 | 1.982 | 0 | 1.982 | 0 |  | 0.057577 | 0.13877 | 0.13877 | 0 | 0 | 0.13877
2023-08-26 02:00 | 2 | Vall | 6 | 0 | 1.982 | 0 | 1.982 | 0 |  | 0.057577 | 0.13877 | 0.13877 | 0 | 0 | 0.13877
2023-08-26 03:00 | 3 | Vall | 6 | 0 | 1.982 | 0 | 1.982 | 0 |  | 0.057577 | 0.13877 | 0.13877 | 0 | 0 | 0.13877
2023-08-26 04:00 | 4 | Vall | 6 | 0 | 1.982 | 0 | 1.982 | 0 |  | 0.057577 | 0.13877 | 0.13877 | 0 | 0 | 0.13877
2023-08-26 05:00 | 5 | Vall | 6 | 0 | 1.982 | 0 | 1.982 | 0 |  | 0.057577 | 0.13877 | 0.13877 | 0 | 0 | 0.13877
2023-08-26 06:00 | 6 | Vall | 6 | 1.0155 | 1.982 | 1.0155 | 0.9665 | 0 |  | 0.057577 | 0.13877 | 0.067671 | 0.071101 | 0 | 0.067671
2023-08-26 07:00 | 7 | Vall | 6 | 3.6486 | 1.982 | 1.982 | 0 | 1.6666 |  | 0.057577 | 0.13877 | 0 | 0.13877 | 0.16939 | -0.16939
2023-08-26 08:00 | 8 | Vall | 6 | 6.5528 | 1.982 | 1.982 | 0 | 4.5708 |  | 0.057577 | 0.13877 | 0 | 0.13877 | 0.46457 | -0.46457
2023-08-26 09:00 | 9 | Vall | 6 | 9.3078 | 1.982 | 1.982 | 0 | 7.3258 |  | 0.057577 | 0.13877 | 0 | 0.13877 | 0.74459 | -0.74459
2023-08-26 10:00 | 10 | Vall | 6 | 11.3677 | 1.982 | 1.982 | 0 | 9.3857 |  | 0.057577 | 0.13877 | 0 | 0.13877 | 0.95395 | -0.95395
2023-08-26 11:00 | 11 | Vall | 6 | 12.5232 | 1.982 | 1.982 | 0 | 10.5412 |  | 0.057577 | 0.13877 | 0 | 0.13877 | 1.0714 | -1.0714
2023-08-26 12:00 | 12 | Vall | 6 | 11.9141 | 1.982 | 1.982 | 0 | 9.9321 |  | 0.057577 | 0.13877 | 0 | 0.13877 | 1.0095 | -1.0095
2023-08-26 13:00 | 13 | Vall | 6 | 7.0783 | 1.982 | 1.982 | 0 | 5.0963 |  | 0.057577 | 0.13877 | 0 | 0.13877 | 0.51798 | -0.51798
2023-08-26 14:00 | 14 | Vall | 6 | 4.6364 | 1.982 | 1.982 | 0 | 2.6544 |  | 0.057577 | 0.13877 | 0 | 0.13877 | 0.26979 | -0.26979
2023-08-26 15:00 | 15 | Vall | 6 | 7.6994 | 1.982 | 1.982 | 0 | 5.7174 |  | 0.057577 | 0.13877 | 0 | 0.13877 | 0.5811 | -0.5811
2023-08-26 16:00 | 16 | Vall | 6 | 1.9888 | 1.982 | 1.982 | 0 | 0.006843 |  | 0.057577 | 0.13877 | 0 | 0.13877 | 0.00069551 | -0.00069551
2023-08-26 17:00 | 17 | Vall | 6 | 3.0928 | 1.982 | 1.982 | 0 | 1.1108 |  | 0.057577 | 0.13877 | 0 | 0.13877 | 0.1129 | -0.1129
2023-08-26 18:00 | 18 | Vall | 6 | 0.34373 | 1.982 | 0.34373 | 1.6383 | 0 |  | 0.057577 | 0.13877 | 0.11471 | 0.024066 | 0 | 0.11471
2023-08-26 19:00 | 19 | Vall | 6 | 0 | 1.982 | 0 | 1.982 | 0 |  | 0.057577 | 0.13877 | 0.13877 | 0 | 0 | 0.13877
2023-08-26 20:00 | 20 | Vall | 6 | 0 | 1.982 | 0 | 1.982 | 0 |  | 0.057577 | 0.13877 | 0.13877 | 0 | 0 | 0.13877
2023-08-26 21:00 | 21 | Vall | 6 | 0 | 1.982 | 0 | 1.982 | 0 |  | 0.057577 | 0.13877 | 0.13877 | 0 | 0 | 0.13877
2023-08-26 22:00 | 22 | Vall | 6 | 0 | 1.982 | 0 | 1.982 | 0 |  | 0.057577 | 0.13877 | 0.13877 | 0 | 0 | 0.13877
2023-08-26 23:00 | 23 | Vall | 6 | 0 | 1.982 | 0 | 1.982 | 0 |  | 0.057577 | 0.13877 | 0.13877 | 0 | 0 | 0.13877
2023-08-27 | 0 | Vall | 7 | 0 | 1.982 | 0 | 1.982 | 0 |  | 0.057577 | 0.13877 | 0.13877 | 0 | 0 | 0.13877
2023-08-27 01:00 | 1 | Vall | 7 | 0 | 1.982 | 0 | 1.982 | 0 |  | 0.057577 | 0.13877 | 0.13877 | 0 | 0 | 0.13877
2023-08-27 02:00 | 2 | Vall | 7 | 0 | 1.982 | 0 | 1.982 | 0 |  | 0.057577 | 0.13877 | 0.13877 | 0 | 0 | 0.13877
2023-08-27 03:00 | 3 | Vall | 7 | 0 | 1.982 | 0 | 1.982 | 0 |  | 0.057577 | 0.13877 | 0.13877 | 0 | 0 | 0.13877
2023-08-27 04:00 | 4 | Vall | 7 | 0 | 1.982 | 0 | 1.982 | 0 |  | 0.057577 | 0.13877 | 0.13877 | 0 | 0 | 0.13877
2023-08-27 05:00 | 5 | Vall | 7 | 0 | 1.982 | 0 | 1.982 | 0 |  | 0.057577 | 0.13877 | 0.13877 | 0 | 0 | 0.13877
2023-08-27 06:00 | 6 | Vall | 7 | 0.94216 | 1.982 | 0.94216 | 1.0398 | 0 |  | 0.057577 | 0.13877 | 0.072806 | 0.065967 | 0 | 0.072806
2023-08-27 07:00 | 7 | Vall | 7 | 1.5649 | 1.982 | 1.5649 | 0.41713 | 0 |  | 0.057577 | 0.13877 | 0.029206 | 0.10957 | 0 | 0.029206
2023-08-27 08:00 | 8 | Vall | 7 | 5.7237 | 1.982 | 1.982 | 0 | 3.7417 |  | 0.057577 | 0.13877 | 0 | 0.13877 | 0.3803 | -0.3803
2023-08-27 09:00 | 9 | Vall | 7 | 5.0055 | 1.982 | 1.982 | 0 | 3.0235 |  | 0.057577 | 0.13877 | 0 | 0.13877 | 0.3073 | -0.3073
2023-08-27 10:00 | 10 | Vall | 7 | 5.0988 | 1.982 | 1.982 | 0 | 3.1168 |  | 0.057577 | 0.13877 | 0 | 0.13877 | 0.31679 | -0.31679
2023-08-27 11:00 | 11 | Vall | 7 | 2.7993 | 1.982 | 1.982 | 0 | 0.81726 |  | 0.057577 | 0.13877 | 0 | 0.13877 | 0.083065 | -0.083065
2023-08-27 12:00 | 12 | Vall | 7 | 0.9646 | 1.982 | 0.9646 | 1.0174 | 0 |  | 0.057577 | 0.13877 | 0.071235 | 0.067538 | 0 | 0.071235
2023-08-27 13:00 | 13 | Vall | 7 | 2.7746 | 1.982 | 1.982 | 0 | 0.79257 |  | 0.057577 | 0.13877 | 0 | 0.13877 | 0.080555 | -0.080555
2023-08-27 14:00 | 14 | Vall | 7 | 6.078 | 1.982 | 1.982 | 0 | 4.096 |  | 0.057577 | 0.13877 | 0 | 0.13877 | 0.41632 | -0.41632
2023-08-27 15:00 | 15 | Vall | 7 | 4.5545 | 1.982 | 1.982 | 0 | 2.5725 |  | 0.057577 | 0.13877 | 0 | 0.13877 | 0.26146 | -0.26146
2023-08-27 16:00 | 16 | Vall | 7 | 2.6202 | 1.982 | 1.982 | 0 | 0.63825 |  | 0.057577 | 0.13877 | 0 | 0.13877 | 0.064871 | -0.064871
2023-08-27 17:00 | 17 | Vall | 7 | 1.5126 | 1.982 | 1.5126 | 0.46943 | 0 |  | 0.057577 | 0.13877 | 0.032868 | 0.1059 | 0 | 0.032868
2023-08-27 18:00 | 18 | Vall | 7 | 0.10281 | 1.982 | 0.10281 | 1.8792 | 0 |  | 0.057577 | 0.13877 | 0.13157 | 0.0071981 | 0 | 0.13157
2023-08-27 19:00 | 19 | Vall | 7 | 0 | 1.982 | 0 | 1.982 | 0 |  | 0.057577 | 0.13877 | 0.13877 | 0 | 0 | 0.13877
2023-08-27 20:00 | 20 | Vall | 7 | 0 | 1.982 | 0 | 1.982 | 0 |  | 0.057577 | 0.13877 | 0.13877 | 0 | 0 | 0.13877
2023-08-27 21:00 | 21 | Vall | 7 | 0 | 1.982 | 0 | 1.982 | 0 |  | 0.057577 | 0.13877 | 0.13877 | 0 | 0 | 0.13877
2023-08-27 22:00 | 22 | Vall | 7 | 0 | 1.982 | 0 | 1.982 | 0 |  | 0.057577 | 0.13877 | 0.13877 | 0 | 0 | 0.13877
2023-08-27 23:00 | 23 | Vall | 7 | 0 | 1.982 | 0 | 1.982 | 0 |  | 0.057577 | 0.13877 | 0.13877 | 0 | 0 | 0.13877
2023-08-28 | 0 | Vall | 1 | 0 | 1.982 | 0 | 1.982 | 0 |  | 0.057577 | 0.13877 | 0.13877 | 0 | 0 | 0.13877
2023-08-28 01:00 | 1 | Vall | 1 | 0 | 1.982 | 0 | 1.982 | 0 |  | 0.057577 | 0.13877 | 0.13877 | 0 | 0 | 0.13877
2023-08-28 02:00 | 2 | Vall | 1 | 0 | 1.982 | 0 | 1.982 | 0 |  | 0.057577 | 0.13877 | 0.13877 | 0 | 0 | 0.13877
2023-08-28 03:00 | 3 | Vall | 1 | 0 | 1.982 | 0 | 1.982 | 0 |  | 0.057577 | 0.13877 | 0.13877 | 0 | 0 | 0.13877
2023-08-28 04:00 | 4 | Vall | 1 | 0 | 1.982 | 0 | 1.982 | 0 |  | 0.057577 | 0.13877 | 0.13877 | 0 | 0 | 0.13877
2023-08-28 05:00 | 5 | Vall | 1 | 0 | 1.982 | 0 | 1.982 | 0 |  | 0.057577 | 0.13877 | 0.13877 | 0 | 0 | 0.13877
2023-08-28 06:00 | 6 | Vall | 1 | 0.94446 | 1.982 | 0.94446 | 1.0375 | 0 |  | 0.057577 | 0.13877 | 0.072645 | 0.066128 | 0 | 0.072645
2023-08-28 07:00 | 7 | Vall | 1 | 3.6307 | 1.982 | 1.982 | 0 | 1.6487 |  | 0.057577 | 0.13877 | 0 | 0.13877 | 0.16757 | -0.16757
2023-08-28 08:00 | 8 | Pla | 1 | 6.9345 | 2.071 | 2.071 | 0 | 4.8635 |  | 0.075061 | 0.18904 | 0 | 0.18904 | 0.49432 | -0.49432
2023-08-28 09:00 | 9 | Punta | 1 | 9.6119 | 2.348 | 2.348 | 0 | 7.2639 |  | 0.082071 | 0.23434 | 0 | 0.23434 | 0.73829 | -0.73829
2023-08-28 10:00 | 10 | Punta | 1 | 11.5964 | 2.348 | 2.348 | 0 | 9.2484 |  | 0.082071 | 0.23434 | 0 | 0.23434 | 0.93999 | -0.93999
2023-08-28 11:00 | 11 | Punta | 1 | 12.3616 | 2.348 | 2.348 | 0 | 10.0136 |  | 0.082071 | 0.23434 | 0 | 0.23434 | 1.0178 | -1.0178
2023-08-28 12:00 | 12 | Punta | 1 | 12.624 | 2.348 | 2.348 | 0 | 10.276 |  | 0.082071 | 0.23434 | 0 | 0.23434 | 1.0444 | -1.0444
2023-08-28 13:00 | 13 | Punta | 1 | 12.5512 | 2.348 | 2.348 | 0 | 10.2032 |  | 0.082071 | 0.23434 | 0 | 0.23434 | 1.037 | -1.037
2023-08-28 14:00 | 14 | Pla | 1 | 11.3278 | 2.071 | 2.071 | 0 | 9.2568 |  | 0.075061 | 0.18904 | 0 | 0.18904 | 0.94085 | -0.94085
2023-08-28 15:00 | 15 | Pla | 1 | 9.2749 | 2.071 | 2.071 | 0 | 7.2039 |  | 0.075061 | 0.18904 | 0 | 0.18904 | 0.7322 | -0.7322
2023-08-28 16:00 | 16 | Pla | 1 | 6.4993 | 2.071 | 2.071 | 0 | 4.4283 |  | 0.075061 | 0.18904 | 0 | 0.18904 | 0.45008 | -0.45008
2023-08-28 17:00 | 17 | Pla | 1 | 3.1047 | 2.071 | 2.071 | 0 | 1.0337 |  | 0.075061 | 0.18904 | 0 | 0.18904 | 0.10506 | -0.10506
2023-08-28 18:00 | 18 | Punta | 1 | 0.19821 | 2.348 | 0.19821 | 2.1498 | 0 |  | 0.082071 | 0.23434 | 0.21455 | 0.019782 | 0 | 0.21455
2023-08-28 19:00 | 19 | Punta | 1 | 0 | 2.348 | 0 | 2.348 | 0 |  | 0.082071 | 0.23434 | 0.23434 | 0 | 0 | 0.23434
2023-08-28 20:00 | 20 | Punta | 1 | 0 | 2.348 | 0 | 2.348 | 0 |  | 0.082071 | 0.23434 | 0.23434 | 0 | 0 | 0.23434
2023-08-28 21:00 | 21 | Punta | 1 | 0 | 2.348 | 0 | 2.348 | 0 |  | 0.082071 | 0.23434 | 0.23434 | 0 | 0 | 0.23434
2023-08-28 22:00 | 22 | Pla | 1 | 0 | 2.071 | 0 | 2.071 | 0 |  | 0.075061 | 0.18904 | 0.18904 | 0 | 0 | 0.18904
2023-08-28 23:00 | 23 | Pla | 1 | 0 | 2.071 | 0 | 2.071 | 0 |  | 0.075061 | 0.18904 | 0.18904 | 0 | 0 | 0.18904
2023-08-29 | 0 | Vall | 2 | 0 | 1.982 | 0 | 1.982 | 0 |  | 0.057577 | 0.13877 | 0.13877 | 0 | 0 | 0.13877
2023-08-29 01:00 | 1 | Vall | 2 | 0 | 1.982 | 0 | 1.982 | 0 |  | 0.057577 | 0.13877 | 0.13877 | 0 | 0 | 0.13877
2023-08-29 02:00 | 2 | Vall | 2 | 0 | 1.982 | 0 | 1.982 | 0 |  | 0.057577 | 0.13877 | 0.13877 | 0 | 0 | 0.13877
2023-08-29 03:00 | 3 | Vall | 2 | 0 | 1.982 | 0 | 1.982 | 0 |  | 0.057577 | 0.13877 | 0.13877 | 0 | 0 | 0.13877
2023-08-29 04:00 | 4 | Vall | 2 | 0 | 1.982 | 0 | 1.982 | 0 |  | 0.057577 | 0.13877 | 0.13877 | 0 | 0 | 0.13877
2023-08-29 05:00 | 5 | Vall | 2 | 0 | 1.982 | 0 | 1.982 | 0 |  | 0.057577 | 0.13877 | 0.13877 | 0 | 0 | 0.13877
2023-08-29 06:00 | 6 | Vall | 2 | 0.91844 | 1.982 | 0.91844 | 1.0636 | 0 |  | 0.057577 | 0.13877 | 0.074467 | 0.064306 | 0 | 0.074467
2023-08-29 07:00 | 7 | Vall | 2 | 3.4891 | 1.982 | 1.982 | 0 | 1.5071 |  | 0.057577 | 0.13877 | 0 | 0.13877 | 0.15318 | -0.15318
2023-08-29 08:00 | 8 | Pla | 2 | 6.4283 | 2.071 | 2.071 | 0 | 4.3573 |  | 0.075061 | 0.18904 | 0 | 0.18904 | 0.44287 | -0.44287
2023-08-29 09:00 | 9 | Punta | 2 | 8.9691 | 2.348 | 2.348 | 0 | 6.6211 |  | 0.082071 | 0.23434 | 0 | 0.23434 | 0.67296 | -0.67296
2023-08-29 10:00 | 10 | Punta | 2 | 10.9971 | 2.348 | 2.348 | 0 | 8.6491 |  | 0.082071 | 0.23434 | 0 | 0.23434 | 0.87909 | -0.87909
2023-08-29 11:00 | 11 | Punta | 2 | 12.2564 | 2.348 | 2.348 | 0 | 9.9084 |  | 0.082071 | 0.23434 | 0 | 0.23434 | 1.0071 | -1.0071
2023-08-29 12:00 | 12 | Punta | 2 | 12.8156 | 2.348 | 2.348 | 0 | 10.4676 |  | 0.082071 | 0.23434 | 0 | 0.23434 | 1.0639 | -1.0639
2023-08-29 13:00 | 13 | Punta | 2 | 12.3065 | 2.348 | 2.348 | 0 | 9.9585 |  | 0.082071 | 0.23434 | 0 | 0.23434 | 1.0122 | -1.0122
2023-08-29 14:00 | 14 | Pla | 2 | 11.1257 | 2.071 | 2.071 | 0 | 9.0547 |  | 0.075061 | 0.18904 | 0 | 0.18904 | 0.92031 | -0.92031
2023-08-29 15:00 | 15 | Pla | 2 | 4.4718 | 2.071 | 2.071 | 0 | 2.4008 |  | 0.075061 | 0.18904 | 0 | 0.18904 | 0.24402 | -0.24402
2023-08-29 16:00 | 16 | Pla | 2 | 6.3424 | 2.071 | 2.071 | 0 | 4.2714 |  | 0.075061 | 0.18904 | 0 | 0.18904 | 0.43414 | -0.43414
2023-08-29 17:00 | 17 | Pla | 2 | 3.3382 | 2.071 | 2.071 | 0 | 1.2672 |  | 0.075061 | 0.18904 | 0 | 0.18904 | 0.12879 | -0.12879
2023-08-29 18:00 | 18 | Punta | 2 | 0.11563 | 2.348 | 0.11563 | 2.2324 | 0 |  | 0.082071 | 0.23434 | 0.2228 | 0.01154 | 0 | 0.2228
2023-08-29 19:00 | 19 | Punta | 2 | 0 | 2.348 | 0 | 2.348 | 0 |  | 0.082071 | 0.23434 | 0.23434 | 0 | 0 | 0.23434
2023-08-29 20:00 | 20 | Punta | 2 | 0 | 2.348 | 0 | 2.348 | 0 |  | 0.082071 | 0.23434 | 0.23434 | 0 | 0 | 0.23434
2023-08-29 21:00 | 21 | Punta | 2 | 0 | 2.348 | 0 | 2.348 | 0 |  | 0.082071 | 0.23434 | 0.23434 | 0 | 0 | 0.23434
2023-08-29 22:00 | 22 | Pla | 2 | 0 | 2.071 | 0 | 2.071 | 0 |  | 0.075061 | 0.18904 | 0.18904 | 0 | 0 | 0.18904
2023-08-29 23:00 | 23 | Pla | 2 | 0 | 2.071 | 0 | 2.071 | 0 |  | 0.075061 | 0.18904 | 0.18904 | 0 | 0 | 0.18904
2023-08-30 | 0 | Vall | 3 | 0 | 1.982 | 0 | 1.982 | 0 |  | 0.057577 | 0.13877 | 0.13877 | 0 | 0 | 0.13877
2023-08-30 01:00 | 1 | Vall | 3 | 0 | 1.982 | 0 | 1.982 | 0 |  | 0.057577 | 0.13877 | 0.13877 | 0 | 0 | 0.13877
2023-08-30 02:00 | 2 | Vall | 3 | 0 | 1.982 | 0 | 1.982 | 0 |  | 0.057577 | 0.13877 | 0.13877 | 0 | 0 | 0.13877
2023-08-30 03:00 | 3 | Vall | 3 | 0 | 1.982 | 0 | 1.982 | 0 |  | 0.057577 | 0.13877 | 0.13877 | 0 | 0 | 0.13877
2023-08-30 04:00 | 4 | Vall | 3 | 0 | 1.982 | 0 | 1.982 | 0 |  | 0.057577 | 0.13877 | 0.13877 | 0 | 0 | 0.13877
2023-08-30 05:00 | 5 | Vall | 3 | 0 | 1.982 | 0 | 1.982 | 0 |  | 0.057577 | 0.13877 | 0.13877 | 0 | 0 | 0.13877
2023-08-30 06:00 | 6 | Vall | 3 | 0.89151 | 1.982 | 0.89151 | 1.0905 | 0 |  | 0.057577 | 0.13877 | 0.076352 | 0.06242 | 0 | 0.076352
2023-08-30 07:00 | 7 | Vall | 3 | 3.4895 | 1.982 | 1.982 | 0 | 1.5075 |  | 0.057577 | 0.13877 | 0 | 0.13877 | 0.15322 | -0.15322
2023-08-30 08:00 | 8 | Pla | 3 | 6.6173 | 2.071 | 2.071 | 0 | 4.5463 |  | 0.075061 | 0.18904 | 0 | 0.18904 | 0.46208 | -0.46208
2023-08-30 09:00 | 9 | Punta | 3 | 9.3559 | 2.348 | 2.348 | 0 | 7.0079 |  | 0.082071 | 0.23434 | 0 | 0.23434 | 0.71227 | -0.71227
2023-08-30 10:00 | 10 | Punta | 3 | 11.5408 | 2.348 | 2.348 | 0 | 9.1928 |  | 0.082071 | 0.23434 | 0 | 0.23434 | 0.93434 | -0.93434
2023-08-30 11:00 | 11 | Punta | 3 | 12.442 | 2.348 | 2.348 | 0 | 10.094 |  | 0.082071 | 0.23434 | 0 | 0.23434 | 1.0259 | -1.0259
2023-08-30 12:00 | 12 | Punta | 3 | 12.5372 | 2.348 | 2.348 | 0 | 10.1892 |  | 0.082071 | 0.23434 | 0 | 0.23434 | 1.0356 | -1.0356
2023-08-30 13:00 | 13 | Punta | 3 | 12.7116 | 2.348 | 2.348 | 0 | 10.3636 |  | 0.082071 | 0.23434 | 0 | 0.23434 | 1.0533 | -1.0533
2023-08-30 14:00 | 14 | Pla | 3 | 10.5149 | 2.071 | 2.071 | 0 | 8.4439 |  | 0.075061 | 0.18904 | 0 | 0.18904 | 0.85822 | -0.85822
2023-08-30 15:00 | 15 | Pla | 3 | 8.7134 | 2.071 | 2.071 | 0 | 6.6424 |  | 0.075061 | 0.18904 | 0 | 0.18904 | 0.67513 | -0.67513
2023-08-30 16:00 | 16 | Pla | 3 | 6.2207 | 2.071 | 2.071 | 0 | 4.1497 |  | 0.075061 | 0.18904 | 0 | 0.18904 | 0.42177 | -0.42177
2023-08-30 17:00 | 17 | Pla | 3 | 3.135 | 2.071 | 2.071 | 0 | 1.064 |  | 0.075061 | 0.18904 | 0 | 0.18904 | 0.10814 | -0.10814
2023-08-30 18:00 | 18 | Punta | 3 | 0.081705 | 2.348 | 0.081705 | 2.2663 | 0 |  | 0.082071 | 0.23434 | 0.22618 | 0.0081544 | 0 | 0.22618
2023-08-30 19:00 | 19 | Punta | 3 | 0 | 2.348 | 0 | 2.348 | 0 |  | 0.082071 | 0.23434 | 0.23434 | 0 | 0 | 0.23434
2023-08-30 20:00 | 20 | Punta | 3 | 0 | 2.348 | 0 | 2.348 | 0 |  | 0.082071 | 0.23434 | 0.23434 | 0 | 0 | 0.23434
2023-08-30 21:00 | 21 | Punta | 3 | 0 | 2.348 | 0 | 2.348 | 0 |  | 0.082071 | 0.23434 | 0.23434 | 0 | 0 | 0.23434
2023-08-30 22:00 | 22 | Pla | 3 | 0 | 2.071 | 0 | 2.071 | 0 |  | 0.075061 | 0.18904 | 0.18904 | 0 | 0 | 0.18904
2023-08-30 23:00 | 23 | Pla | 3 | 0 | 2.071 | 0 | 2.071 | 0 |  | 0.075061 | 0.18904 | 0.18904 | 0 | 0 | 0.18904
2023-08-31 | 0 | Vall | 4 | 0 | 1.982 | 0 | 1.982 | 0 |  | 0.057577 | 0.13877 | 0.13877 | 0 | 0 | 0.13877
2023-08-31 01:00 | 1 | Vall | 4 | 0 | 1.982 | 0 | 1.982 | 0 |  | 0.057577 | 0.13877 | 0.13877 | 0 | 0 | 0.13877
2023-08-31 02:00 | 2 | Vall | 4 | 0 | 1.982 | 0 | 1.982 | 0 |  | 0.057577 | 0.13877 | 0.13877 | 0 | 0 | 0.13877
2023-08-31 03:00 | 3 | Vall | 4 | 0 | 1.982 | 0 | 1.982 | 0 |  | 0.057577 | 0.13877 | 0.13877 | 0 | 0 | 0.13877
2023-08-31 04:00 | 4 | Vall | 4 | 0 | 1.982 | 0 | 1.982 | 0 |  | 0.057577 | 0.13877 | 0.13877 | 0 | 0 | 0.13877
2023-08-31 05:00 | 5 | Vall | 4 | 0 | 1.982 | 0 | 1.982 | 0 |  | 0.057577 | 0.13877 | 0.13877 | 0 | 0 | 0.13877
2023-08-31 06:00 | 6 | Vall | 4 | 0.8724 | 1.982 | 0.8724 | 1.1096 | 0 |  | 0.057577 | 0.13877 | 0.07769 | 0.061083 | 0 | 0.07769
2023-08-31 07:00 | 7 | Vall | 4 | 3.4529 | 1.982 | 1.982 | 0 | 1.4709 |  | 0.057577 | 0.13877 | 0 | 0.13877 | 0.1495 | -0.1495
2023-08-31 08:00 | 8 | Pla | 4 | 6.5625 | 2.071 | 2.071 | 0 | 4.4915 |  | 0.075061 | 0.18904 | 0 | 0.18904 | 0.45651 | -0.45651
2023-08-31 09:00 | 9 | Punta | 4 | 9.0961 | 2.348 | 2.348 | 0 | 6.7481 |  | 0.082071 | 0.23434 | 0 | 0.23434 | 0.68587 | -0.68587
2023-08-31 10:00 | 10 | Punta | 4 | 11.3342 | 2.348 | 2.348 | 0 | 8.9862 |  | 0.082071 | 0.23434 | 0 | 0.23434 | 0.91335 | -0.91335
2023-08-31 11:00 | 11 | Punta | 4 | 12.1702 | 2.348 | 2.348 | 0 | 9.8222 |  | 0.082071 | 0.23434 | 0 | 0.23434 | 0.99832 | -0.99832
2023-08-31 12:00 | 12 | Punta | 4 | 12.7768 | 2.348 | 2.348 | 0 | 10.4288 |  | 0.082071 | 0.23434 | 0 | 0.23434 | 1.06 | -1.06
2023-08-31 13:00 | 13 | Punta | 4 | 12.5053 | 2.348 | 2.348 | 0 | 10.1573 |  | 0.082071 | 0.23434 | 0 | 0.23434 | 1.0324 | -1.0324
2023-08-31 14:00 | 14 | Pla | 4 | 4.2834 | 2.071 | 2.071 | 0 | 2.2124 |  | 0.075061 | 0.18904 | 0 | 0.18904 | 0.22486 | -0.22486
2023-08-31 15:00 | 15 | Pla | 4 | 2.0446 | 2.071 | 2.0446 | 0.026361 | 0 |  | 0.075061 | 0.18904 | 0.0024062 | 0.18663 | 0 | 0.0024062
2023-08-31 16:00 | 16 | Pla | 4 | 6.2298 | 2.071 | 2.071 | 0 | 4.1588 |  | 0.075061 | 0.18904 | 0 | 0.18904 | 0.42269 | -0.42269
2023-08-31 17:00 | 17 | Pla | 4 | 2.9003 | 2.071 | 2.071 | 0 | 0.82933 |  | 0.075061 | 0.18904 | 0 | 0.18904 | 0.084292 | -0.084292
2023-08-31 18:00 | 18 | Punta | 4 | 0 | 2.348 | 0 | 2.348 | 0 |  | 0.082071 | 0.23434 | 0.23434 | 0 | 0 | 0.23434
2023-08-31 19:00 | 19 | Punta | 4 | 0 | 2.348 | 0 | 2.348 | 0 |  | 0.082071 | 0.23434 | 0.23434 | 0 | 0 | 0.23434
2023-08-31 20:00 | 20 | Punta | 4 | 0 | 2.348 | 0 | 2.348 | 0 |  | 0.082071 | 0.23434 | 0.23434 | 0 | 0 | 0.23434
2023-08-31 21:00 | 21 | Punta | 4 | 0 | 2.348 | 0 | 2.348 | 0 |  | 0.082071 | 0.23434 | 0.23434 | 0 | 0 | 0.23434
2023-08-31 22:00 | 22 | Pla | 4 | 0 | 2.071 | 0 | 2.071 | 0 |  | 0.075061 | 0.18904 | 0.18904 | 0 | 0 | 0.18904 | 130.9004 | 62.5802 | 68.3202 | 229.1253 | 62.5802 | 166.5451
2023-08-31 23:00 | 23 | Pla | 4 | 0 | 2.071 | 0 | 2.071 | 0 |  | 0.075061 | 0.18904 | 0.18904 | 0 | 0 | 0.18904
2023-09-01 | 0 | Vall | 5 | 0 | 2 | 0 | 2 | 0 |  | 0.057577 | 0.14003 | 0.14003 | 0 | 0 | 0.14003
2023-09-01 01:00 | 1 | Vall | 5 | 0 | 3 | 0 | 3 | 0 |  | 0.057577 | 0.21005 | 0.21005 | 0 | 0 | 0.21005
2023-09-01 02:00 | 2 | Vall | 5 | 0 | 2 | 0 | 2 | 0 |  | 0.057577 | 0.14003 | 0.14003 | 0 | 0 | 0.14003
2023-09-01 03:00 | 3 | Vall | 5 | 0 | 3 | 0 | 3 | 0 |  | 0.057577 | 0.21005 | 0.21005 | 0 | 0 | 0.21005
2023-09-01 04:00 | 4 | Vall | 5 | 0 | 2 | 0 | 2 | 0 |  | 0.057577 | 0.14003 | 0.14003 | 0 | 0 | 0.14003
2023-09-01 05:00 | 5 | Vall | 5 | 0 | 2 | 0 | 2 | 0 |  | 0.057577 | 0.14003 | 0.14003 | 0 | 0 | 0.14003
2023-09-01 06:00 | 6 | Vall | 5 | 0.8348 | 3 | 0.8348 | 2.1652 | 0 |  | 0.057577 | 0.21005 | 0.1516 | 0.05845 | 0 | 0.1516
2023-09-01 07:00 | 7 | Vall | 5 | 3.2454 | 4 | 3.2454 | 0.75462 | 0 |  | 0.057577 | 0.28007 | 0.052836 | 0.22723 | 0 | 0.052836
2023-09-01 08:00 | 8 | Pla | 5 | 4.9484 | 5 | 4.9484 | 0.051585 | 0 |  | 0.075061 | 0.45639 | 0.0047086 | 0.45168 | 0 | 0.0047086
2023-09-01 09:00 | 9 | Punta | 5 | 4.4096 | 6 | 4.4096 | 1.5904 | 0 |  | 0.082071 | 0.59881 | 0.15873 | 0.44009 | 0 | 0.15873
2023-09-01 10:00 | 10 | Punta | 5 | 1.3468 | 6 | 1.3468 | 4.6532 | 0 |  | 0.082071 | 0.59881 | 0.4644 | 0.13442 | 0 | 0.4644
2023-09-01 11:00 | 11 | Punta | 5 | 10.3702 | 5 | 5 | 0 | 5.3702 |  | 0.082071 | 0.49901 | 0 | 0.49901 | 0.54582 | -0.54582
2023-09-01 12:00 | 12 | Punta | 5 | 12.079 | 5 | 5 | 0 | 7.079 |  | 0.082071 | 0.49901 | 0 | 0.49901 | 0.7195 | -0.7195
2023-09-01 13:00 | 13 | Punta | 5 | 9.7471 | 7 | 7 | 0 | 2.7471 |  | 0.082071 | 0.69862 | 0 | 0.69862 | 0.27921 | -0.27921
2023-09-01 14:00 | 14 | Pla | 5 | 9.7624 | 4 | 4 | 0 | 5.7624 |  | 0.075061 | 0.36511 | 0 | 0.36511 | 0.58568 | -0.58568
2023-09-01 15:00 | 15 | Pla | 5 | 4.5405 | 2 | 2 | 0 | 2.5405 |  | 0.075061 | 0.18256 | 0 | 0.18256 | 0.25821 | -0.25821
2023-09-01 16:00 | 16 | Pla | 5 | 1.2467 | 3 | 1.2467 | 1.7533 | 0 |  | 0.075061 | 0.27383 | 0.16004 | 0.11379 | 0 | 0.16004
2023-09-01 17:00 | 17 | Pla | 5 | 1.945 | 2 | 1.945 | 0.054985 | 0 |  | 0.075061 | 0.18256 | 0.005019 | 0.17754 | 0 | 0.005019
2023-09-01 18:00 | 18 | Punta | 5 | 0.0078292 | 3 | 0.0078292 | 2.9922 | 0 |  | 0.082071 | 0.29941 | 0.29863 | 0.00078138 | 0 | 0.29863
2023-09-01 19:00 | 19 | Punta | 5 | 0 | 2 | 0 | 2 | 0 |  | 0.082071 | 0.1996 | 0.1996 | 0 | 0 | 0.1996
2023-09-01 20:00 | 20 | Punta | 5 | 0 | 2 | 0 | 2 | 0 |  | 0.082071 | 0.1996 | 0.1996 | 0 | 0 | 0.1996
2023-09-01 21:00 | 21 | Punta | 5 | 0 | 2 | 0 | 2 | 0 |  | 0.082071 | 0.1996 | 0.1996 | 0 | 0 | 0.1996
2023-09-01 22:00 | 22 | Pla | 5 | 0 | 3 | 0 | 3 | 0 |  | 0.075061 | 0.27383 | 0.27383 | 0 | 0 | 0.27383
2023-09-01 23:00 | 23 | Pla | 5 | 0 | 2 | 0 | 2 | 0 |  | 0.075061 | 0.18256 | 0.18256 | 0 | 0 | 0.18256
2023-09-02 | 0 | Vall | 6 | 0 | 3 | 0 | 3 | 0 |  | 0.057577 | 0.21005 | 0.21005 | 0 | 0 | 0.21005
2023-09-02 01:00 | 1 | Vall | 6 | 0 | 1 | 0 | 1 | 0 |  | 0.057577 | 0.070017 | 0.070017 | 0 | 0 | 0.070017
2023-09-02 02:00 | 2 | Vall | 6 | 0 | 3 | 0 | 3 | 0 |  | 0.057577 | 0.21005 | 0.21005 | 0 | 0 | 0.21005
2023-09-02 03:00 | 3 | Vall | 6 | 0 | 3 | 0 | 3 | 0 |  | 0.057577 | 0.21005 | 0.21005 | 0 | 0 | 0.21005
2023-09-02 04:00 | 4 | Vall | 6 | 0 | 1 | 0 | 1 | 0 |  | 0.057577 | 0.070017 | 0.070017 | 0 | 0 | 0.070017
2023-09-02 05:00 | 5 | Vall | 6 | 0 | 3 | 0 | 3 | 0 |  | 0.057577 | 0.21005 | 0.21005 | 0 | 0 | 0.21005
2023-09-02 06:00 | 6 | Vall | 6 | 0.80831 | 2 | 0.80831 | 1.1917 | 0 |  | 0.057577 | 0.14003 | 0.083438 | 0.056595 | 0 | 0.083438
2023-09-02 07:00 | 7 | Vall | 6 | 2.7133 | 3 | 2.7133 | 0.28673 | 0 |  | 0.057577 | 0.21005 | 0.020076 | 0.18997 | 0 | 0.020076
2023-09-02 08:00 | 8 | Vall | 6 | 6.3218 | 2 | 2 | 0 | 4.3218 |  | 0.057577 | 0.14003 | 0 | 0.14003 | 0.43926 | -0.43926
2023-09-02 09:00 | 9 | Vall | 6 | 9.7157 | 2 | 2 | 0 | 7.7157 |  | 0.057577 | 0.14003 | 0 | 0.14003 | 0.78422 | -0.78422
2023-09-02 10:00 | 10 | Vall | 6 | 11.8653 | 3 | 3 | 0 | 8.8653 |  | 0.057577 | 0.21005 | 0 | 0.21005 | 0.90106 | -0.90106
2023-09-02 11:00 | 11 | Vall | 6 | 12.8227 | 2 | 2 | 0 | 10.8227 |  | 0.057577 | 0.14003 | 0 | 0.14003 | 1.1 | -1.1
2023-09-02 12:00 | 12 | Vall | 6 | 13.509 | 2 | 2 | 0 | 11.509 |  | 0.057577 | 0.14003 | 0 | 0.14003 | 1.1698 | -1.1698
2023-09-02 13:00 | 13 | Vall | 6 | 12.9889 | 2 | 2 | 0 | 10.9889 |  | 0.057577 | 0.14003 | 0 | 0.14003 | 1.1169 | -1.1169
2023-09-02 14:00 | 14 | Vall | 6 | 11.0091 | 2 | 2 | 0 | 9.0091 |  | 0.057577 | 0.14003 | 0 | 0.14003 | 0.91567 | -0.91567
2023-09-02 15:00 | 15 | Vall | 6 | 8.4018 | 3 | 3 | 0 | 5.4018 |  | 0.057577 | 0.21005 | 0 | 0.21005 | 0.54903 | -0.54903
2023-09-02 16:00 | 16 | Vall | 6 | 4.8555 | 2 | 2 | 0 | 2.8555 |  | 0.057577 | 0.14003 | 0 | 0.14003 | 0.29023 | -0.29023
2023-09-02 17:00 | 17 | Vall | 6 | 2.3196 | 2 | 2 | 0 | 0.31961 |  | 0.057577 | 0.14003 | 0 | 0.14003 | 0.032485 | -0.032485
2023-09-02 18:00 | 18 | Vall | 6 | 0 | 2 | 0 | 2 | 0 |  | 0.057577 | 0.14003 | 0.14003 | 0 | 0 | 0.14003
2023-09-02 19:00 | 19 | Vall | 6 | 0 | 3 | 0 | 3 | 0 |  | 0.057577 | 0.21005 | 0.21005 | 0 | 0 | 0.21005
2023-09-02 20:00 | 20 | Vall | 6 | 0 | 2 | 0 | 2 | 0 |  | 0.057577 | 0.14003 | 0.14003 | 0 | 0 | 0.14003
2023-09-02 21:00 | 21 | Vall | 6 | 0 | 3.678 | 0 | 3.678 | 0 |  | 0.057577 | 0.25752 | 0.25752 | 0 | 0 | 0.25752
2023-09-02 22:00 | 22 | Vall | 6 | 0 | 3.363 | 0 | 3.363 | 0 |  | 0.057577 | 0.23547 | 0.23547 | 0 | 0 | 0.23547
2023-09-02 23:00 | 23 | Vall | 6 | 0 | 3.021 | 0 | 3.021 | 0 |  | 0.057577 | 0.21152 | 0.21152 | 0 | 0 | 0.21152
2023-09-03 | 0 | Vall | 7 | 0 | 2.665 | 0 | 2.665 | 0 |  | 0.057577 | 0.18659 | 0.18659 | 0 | 0 | 0.18659
2023-09-03 01:00 | 1 | Vall | 7 | 0 | 2.35 | 0 | 2.35 | 0 |  | 0.057577 | 0.16454 | 0.16454 | 0 | 0 | 0.16454
2023-09-03 02:00 | 2 | Vall | 7 | 0 | 2.126 | 0 | 2.126 | 0 |  | 0.057577 | 0.14886 | 0.14886 | 0 | 0 | 0.14886
2023-09-03 03:00 | 3 | Vall | 7 | 0 | 1.982 | 0 | 1.982 | 0 |  | 0.057577 | 0.13877 | 0.13877 | 0 | 0 | 0.13877
2023-09-03 04:00 | 4 | Vall | 7 | 0 | 1.895 | 0 | 1.895 | 0 |  | 0.057577 | 0.13268 | 0.13268 | 0 | 0 | 0.13268
2023-09-03 05:00 | 5 | Vall | 7 | 0 | 1.879 | 0 | 1.879 | 0 |  | 0.057577 | 0.13156 | 0.13156 | 0 | 0 | 0.13156
2023-09-03 06:00 | 6 | Vall | 7 | 0.83203 | 1.904 | 0.83203 | 1.072 | 0 |  | 0.057577 | 0.13331 | 0.075056 | 0.058256 | 0 | 0.075056
2023-09-03 07:00 | 7 | Vall | 7 | 3.4728 | 1.929 | 1.929 | 0 | 1.5438 |  | 0.057577 | 0.13506 | 0 | 0.13506 | 0.15691 | -0.15691
2023-09-03 08:00 | 8 | Vall | 7 | 6.8112 | 2.094 | 2.094 | 0 | 4.7172 |  | 0.057577 | 0.14661 | 0 | 0.14661 | 0.47945 | -0.47945
2023-09-03 09:00 | 9 | Vall | 7 | 9.6683 | 2.575 | 2.575 | 0 | 7.0933 |  | 0.057577 | 0.18029 | 0 | 0.18029 | 0.72096 | -0.72096
2023-09-03 10:00 | 10 | Vall | 7 | 11.3876 | 2.99 | 2.99 | 0 | 8.3976 |  | 0.057577 | 0.20935 | 0 | 0.20935 | 0.85352 | -0.85352
2023-09-03 11:00 | 11 | Vall | 7 | 12.1128 | 3.148 | 3.148 | 0 | 8.9648 |  | 0.057577 | 0.22041 | 0 | 0.22041 | 0.91117 | -0.91117
2023-09-03 12:00 | 12 | Vall | 7 | 12.711 | 3.282 | 3.282 | 0 | 9.429 |  | 0.057577 | 0.22979 | 0 | 0.22979 | 0.95835 | -0.95835
2023-09-03 13:00 | 13 | Vall | 7 | 12.6122 | 3.524 | 3.524 | 0 | 9.0882 |  | 0.057577 | 0.24674 | 0 | 0.24674 | 0.92371 | -0.92371
2023-09-03 14:00 | 14 | Vall | 7 | 10.9461 | 3.509 | 3.509 | 0 | 7.4371 |  | 0.057577 | 0.24569 | 0 | 0.24569 | 0.75589 | -0.75589
2023-09-03 15:00 | 15 | Vall | 7 | 9.1473 | 3.113 | 3.113 | 0 | 6.0343 |  | 0.057577 | 0.21796 | 0 | 0.21796 | 0.61332 | -0.61332
2023-09-03 16:00 | 16 | Vall | 7 | 6.3541 | 2.906 | 2.906 | 0 | 3.4481 |  | 0.057577 | 0.20347 | 0 | 0.20347 | 0.35046 | -0.35046
2023-09-03 17:00 | 17 | Vall | 7 | 2.8988 | 2.897 | 2.897 | 0 | 0.0018495 |  | 0.057577 | 0.20284 | 0 | 0.20284 | 0.00018798 | -0.00018798
2023-09-03 18:00 | 18 | Vall | 7 | 0 | 2.985 | 0 | 2.985 | 0 |  | 0.057577 | 0.209 | 0.209 | 0 | 0 | 0.209
2023-09-03 19:00 | 19 | Vall | 7 | 0 | 3.103 | 0 | 3.103 | 0 |  | 0.057577 | 0.21726 | 0.21726 | 0 | 0 | 0.21726
2023-09-03 20:00 | 20 | Vall | 7 | 0 | 3.591 | 0 | 3.591 | 0 |  | 0.057577 | 0.25143 | 0.25143 | 0 | 0 | 0.25143
2023-09-03 21:00 | 21 | Vall | 7 | 0 | 3.987 | 0 | 3.987 | 0 |  | 0.057577 | 0.27916 | 0.27916 | 0 | 0 | 0.27916
2023-09-03 22:00 | 22 | Vall | 7 | 0 | 3.576 | 0 | 3.576 | 0 |  | 0.057577 | 0.25038 | 0.25038 | 0 | 0 | 0.25038
2023-09-03 23:00 | 23 | Vall | 7 | 0 | 3.11 | 0 | 3.11 | 0 |  | 0.057577 | 0.21775 | 0.21775 | 0 | 0 | 0.21775
2023-09-04 | 0 | Vall | 1 | 0 | 2.605 | 0 | 2.605 | 0 |  | 0.057577 | 0.18239 | 0.18239 | 0 | 0 | 0.18239
2023-09-04 01:00 | 1 | Vall | 1 | 0 | 2.252 | 0 | 2.252 | 0 |  | 0.057577 | 0.15768 | 0.15768 | 0 | 0 | 0.15768
2023-09-04 02:00 | 2 | Vall | 1 | 0 | 2.033 | 0 | 2.033 | 0 |  | 0.057577 | 0.14234 | 0.14234 | 0 | 0 | 0.14234
2023-09-04 03:00 | 3 | Vall | 1 | 0 | 1.93 | 0 | 1.93 | 0 |  | 0.057577 | 0.13513 | 0.13513 | 0 | 0 | 0.13513
2023-09-04 04:00 | 4 | Vall | 1 | 0 | 1.89 | 0 | 1.89 | 0 |  | 0.057577 | 0.13233 | 0.13233 | 0 | 0 | 0.13233
2023-09-04 05:00 | 5 | Vall | 1 | 0 | 1.921 | 0 | 1.921 | 0 |  | 0.057577 | 0.1345 | 0.1345 | 0 | 0 | 0.1345
2023-09-04 06:00 | 6 | Vall | 1 | 0.79508 | 2.125 | 0.79508 | 1.3299 | 0 |  | 0.057577 | 0.14879 | 0.093116 | 0.055669 | 0 | 0.093116
2023-09-04 07:00 | 7 | Vall | 1 | 3.39 | 2.469 | 2.469 | 0 | 0.92104 |  | 0.057577 | 0.17287 | 0 | 0.17287 | 0.093613 | -0.093613
2023-09-04 08:00 | 8 | Pla | 1 | 6.6072 | 4.585 | 4.585 | 0 | 2.0222 |  | 0.075061 | 0.41851 | 0 | 0.41851 | 0.20553 | -0.20553
2023-09-04 09:00 | 9 | Punta | 1 | 9.2583 | 6.825 | 6.825 | 0 | 2.4333 |  | 0.082071 | 0.68115 | 0 | 0.68115 | 0.24732 | -0.24732
2023-09-04 10:00 | 10 | Punta | 1 | 11.3829 | 7.183 | 7.183 | 0 | 4.1999 |  | 0.082071 | 0.71688 | 0 | 0.71688 | 0.42687 | -0.42687
2023-09-04 11:00 | 11 | Punta | 1 | 12.3712 | 7.351 | 7.351 | 0 | 5.0202 |  | 0.082071 | 0.73365 | 0 | 0.73365 | 0.51024 | -0.51024
2023-09-04 12:00 | 12 | Punta | 1 | 13.0248 | 7.637 | 7.637 | 0 | 5.3878 |  | 0.082071 | 0.76219 | 0 | 0.76219 | 0.54761 | -0.54761
2023-09-04 13:00 | 13 | Punta | 1 | 12.7341 | 8.234 | 8.234 | 0 | 4.5001 |  | 0.082071 | 0.82177 | 0 | 0.82177 | 0.45739 | -0.45739
2023-09-04 14:00 | 14 | Pla | 1 | 11.2931 | 5.974 | 5.974 | 0 | 5.3191 |  | 0.075061 | 0.5453 | 0 | 0.5453 | 0.54063 | -0.54063
2023-09-04 15:00 | 15 | Pla | 1 | 9.0575 | 5.565 | 5.565 | 0 | 3.4925 |  | 0.075061 | 0.50796 | 0 | 0.50796 | 0.35497 | -0.35497
2023-09-04 16:00 | 16 | Pla | 1 | 6.1752 | 5.331 | 5.331 | 0 | 0.84424 |  | 0.075061 | 0.4866 | 0 | 0.4866 | 0.085807 | -0.085807
2023-09-04 17:00 | 17 | Pla | 1 | 2.7109 | 5.429 | 2.7109 | 2.7181 | 0 |  | 0.075061 | 0.49555 | 0.2481 | 0.24745 | 0 | 0.2481
2023-09-04 18:00 | 18 | Punta | 1 | 0 | 7.731 | 0 | 7.731 | 0 |  | 0.082071 | 0.77157 | 0.77157 | 0 | 0 | 0.77157
2023-09-04 19:00 | 19 | Punta | 1 | 0 | 8.053 | 0 | 8.053 | 0 |  | 0.082071 | 0.80371 | 0.80371 | 0 | 0 | 0.80371
2023-09-04 20:00 | 20 | Punta | 1 | 0 | 9.288 | 0 | 9.288 | 0 |  | 0.082071 | 0.92697 | 0.92697 | 0 | 0 | 0.92697
2023-09-04 21:00 | 21 | Punta | 1 | 0 | 10.22 | 0 | 10.22 | 0 |  | 0.082071 | 1.02 | 1.02 | 0 | 0 | 1.02
2023-09-04 22:00 | 22 | Pla | 1 | 0 | 6.389 | 0 | 6.389 | 0 |  | 0.075061 | 0.58318 | 0.58318 | 0 | 0 | 0.58318
2023-09-04 23:00 | 23 | Pla | 1 | 0 | 5.412 | 0 | 5.412 | 0 |  | 0.075061 | 0.494 | 0.494 | 0 | 0 | 0.494
2023-09-05 | 0 | Vall | 2 | 0 | 2.593 | 0 | 2.593 | 0 |  | 0.057577 | 0.18155 | 0.18155 | 0 | 0 | 0.18155
2023-09-05 01:00 | 1 | Vall | 2 | 0 | 2.245 | 0 | 2.245 | 0 |  | 0.057577 | 0.15719 | 0.15719 | 0 | 0 | 0.15719
2023-09-05 02:00 | 2 | Vall | 2 | 0 | 2.042 | 0 | 2.042 | 0 |  | 0.057577 | 0.14297 | 0.14297 | 0 | 0 | 0.14297
2023-09-05 03:00 | 3 | Vall | 2 | 0 | 1.939 | 0 | 1.939 | 0 |  | 0.057577 | 0.13576 | 0.13576 | 0 | 0 | 0.13576
2023-09-05 04:00 | 4 | Vall | 2 | 0 | 1.882 | 0 | 1.882 | 0 |  | 0.057577 | 0.13177 | 0.13177 | 0 | 0 | 0.13177
2023-09-05 05:00 | 5 | Vall | 2 | 0 | 1.908 | 0 | 1.908 | 0 |  | 0.057577 | 0.13359 | 0.13359 | 0 | 0 | 0.13359
2023-09-05 06:00 | 6 | Vall | 2 | 0.7681 | 2.115 | 0.7681 | 1.3469 | 0 |  | 0.057577 | 0.14808 | 0.094305 | 0.05378 | 0 | 0.094305
2023-09-05 07:00 | 7 | Vall | 2 | 3.0527 | 2.489 | 2.489 | 0 | 0.56368 |  | 0.057577 | 0.17427 | 0 | 0.17427 | 0.057291 | -0.057291
2023-09-05 08:00 | 8 | Pla | 2 | 5.8419 | 4.589 | 4.589 | 0 | 1.2529 |  | 0.075061 | 0.41888 | 0 | 0.41888 | 0.12735 | -0.12735
2023-09-05 09:00 | 9 | Punta | 2 | 8.4975 | 6.795 | 6.795 | 0 | 1.7025 |  | 0.082071 | 0.67816 | 0 | 0.67816 | 0.17304 | -0.17304
2023-09-05 10:00 | 10 | Punta | 2 | 9.0752 | 7.182 | 7.182 | 0 | 1.8932 |  | 0.082071 | 0.71678 | 0 | 0.71678 | 0.19242 | -0.19242
2023-09-05 11:00 | 11 | Punta | 2 | 11.6682 | 7.349 | 7.349 | 0 | 4.3192 |  | 0.082071 | 0.73345 | 0 | 0.73345 | 0.439 | -0.439
2023-09-05 12:00 | 12 | Punta | 2 | 11.8307 | 7.636 | 7.636 | 0 | 4.1947 |  | 0.082071 | 0.76209 | 0 | 0.76209 | 0.42634 | -0.42634
2023-09-05 13:00 | 13 | Punta | 2 | 10.1425 | 8.177 | 8.177 | 0 | 1.9655 |  | 0.082071 | 0.81608 | 0 | 0.81608 | 0.19977 | -0.19977
2023-09-05 14:00 | 14 | Pla | 2 | 10.9807 | 5.949 | 5.949 | 0 | 5.0317 |  | 0.075061 | 0.54301 | 0 | 0.54301 | 0.51141 | -0.51141
2023-09-05 15:00 | 15 | Pla | 2 | 9.0389 | 5.52 | 5.52 | 0 | 3.5189 |  | 0.075061 | 0.50386 | 0 | 0.50386 | 0.35766 | -0.35766
2023-09-05 16:00 | 16 | Pla | 2 | 6.0963 | 5.297 | 5.297 | 0 | 0.7993 |  | 0.075061 | 0.4835 | 0 | 0.4835 | 0.08124 | -0.08124
2023-09-05 17:00 | 17 | Pla | 2 | 1.7775 | 5.41 | 1.7775 | 3.6325 | 0 |  | 0.075061 | 0.49381 | 0.33157 | 0.16225 | 0 | 0.33157
2023-09-05 18:00 | 18 | Punta | 2 | 0 | 7.726 | 0 | 7.726 | 0 |  | 0.082071 | 0.77107 | 0.77107 | 0 | 0 | 0.77107
2023-09-05 19:00 | 19 | Punta | 2 | 0 | 8.048 | 0 | 8.048 | 0 |  | 0.082071 | 0.80321 | 0.80321 | 0 | 0 | 0.80321
2023-09-05 20:00 | 20 | Punta | 2 | 0 | 9.249 | 0 | 9.249 | 0 |  | 0.082071 | 0.92307 | 0.92307 | 0 | 0 | 0.92307
2023-09-05 21:00 | 21 | Punta | 2 | 0 | 10.202 | 0 | 10.202 | 0 |  | 0.082071 | 1.0182 | 1.0182 | 0 | 0 | 1.0182
2023-09-05 22:00 | 22 | Pla | 2 | 0 | 6.536 | 0 | 6.536 | 0 |  | 0.075061 | 0.59659 | 0.59659 | 0 | 0 | 0.59659
2023-09-05 23:00 | 23 | Pla | 2 | 0 | 5.584 | 0 | 5.584 | 0 |  | 0.075061 | 0.5097 | 0.5097 | 0 | 0 | 0.5097
2023-09-06 | 0 | Vall | 3 | 0 | 2.727 | 0 | 2.727 | 0 |  | 0.057577 | 0.19094 | 0.19094 | 0 | 0 | 0.19094
2023-09-06 01:00 | 1 | Vall | 3 | 0 | 2 | 0 | 2 | 0 |  | 0.057577 | 0.14003 | 0.14003 | 0 | 0 | 0.14003
2023-09-06 02:00 | 2 | Vall | 3 | 0 | 2 | 0 | 2 | 0 |  | 0.057577 | 0.14003 | 0.14003 | 0 | 0 | 0.14003
2023-09-06 03:00 | 3 | Vall | 3 | 0 | 2 | 0 | 2 | 0 |  | 0.057577 | 0.14003 | 0.14003 | 0 | 0 | 0.14003
2023-09-06 04:00 | 4 | Vall | 3 | 0 | 3 | 0 | 3 | 0 |  | 0.057577 | 0.21005 | 0.21005 | 0 | 0 | 0.21005
2023-09-06 05:00 | 5 | Vall | 3 | 0 | 2 | 0 | 2 | 0 |  | 0.057577 | 0.14003 | 0.14003 | 0 | 0 | 0.14003
2023-09-06 06:00 | 6 | Vall | 3 | 0.69658 | 3 | 0.69658 | 2.3034 | 0 |  | 0.057577 | 0.21005 | 0.16128 | 0.048772 | 0 | 0.16128
2023-09-06 07:00 | 7 | Vall | 3 | 3.3069 | 3 | 3 | 0 | 0.30689 |  | 0.057577 | 0.21005 | 0 | 0.21005 | 0.031192 | -0.031192
2023-09-06 08:00 | 8 | Pla | 3 | 6.3601 | 7 | 6.3601 | 0.63995 | 0 |  | 0.075061 | 0.63895 | 0.058413 | 0.58053 | 0 | 0.058413
2023-09-06 09:00 | 9 | Punta | 3 | 9.6642 | 11 | 9.6642 | 1.3358 | 0 |  | 0.082071 | 1.0978 | 0.13332 | 0.96451 | 0 | 0.13332
2023-09-06 10:00 | 10 | Punta | 3 | 11.6377 | 13 | 11.6377 | 1.3623 | 0 |  | 0.082071 | 1.2974 | 0.13596 | 1.1615 | 0 | 0.13596
2023-09-06 11:00 | 11 | Punta | 3 | 12.2309 | 18 | 12.2309 | 5.7691 | 0 |  | 0.082071 | 1.7964 | 0.57577 | 1.2207 | 0 | 0.57577
2023-09-06 12:00 | 12 | Punta | 3 | 12.9801 | 21 | 12.9801 | 8.0199 | 0 |  | 0.082071 | 2.0959 | 0.8004 | 1.2954 | 0 | 0.8004
2023-09-06 13:00 | 13 | Punta | 3 | 12.6505 | 19 | 12.6505 | 6.3495 | 0 |  | 0.082071 | 1.8962 | 0.6337 | 1.2626 | 0 | 0.6337
2023-09-06 14:00 | 14 | Pla | 3 | 11.1767 | 7 | 7 | 0 | 4.1767 |  | 0.075061 | 0.63895 | 0 | 0.63895 | 0.42452 | -0.42452
2023-09-06 15:00 | 15 | Pla | 3 | 9.0906 | 12 | 9.0906 | 2.9094 | 0 |  | 0.075061 | 1.0953 | 0.26556 | 0.82977 | 0 | 0.26556
2023-09-06 16:00 | 16 | Pla | 3 | 6.1688 | 2 | 2 | 0 | 4.1688 |  | 0.075061 | 0.18256 | 0 | 0.18256 | 0.42371 | -0.42371
2023-09-06 17:00 | 17 | Pla | 3 | 2.6758 | 3 | 2.6758 | 0.32425 | 0 |  | 0.075061 | 0.27383 | 0.029597 | 0.24424 | 0 | 0.029597
2023-09-06 18:00 | 18 | Punta | 3 | 0 | 2 | 0 | 2 | 0 |  | 0.082071 | 0.1996 | 0.1996 | 0 | 0 | 0.1996
2023-09-06 19:00 | 19 | Punta | 3 | 0 | 5 | 0 | 5 | 0 |  | 0.082071 | 0.49901 | 0.49901 | 0 | 0 | 0.49901
2023-09-06 20:00 | 20 | Punta | 3 | 0 | 4 | 0 | 4 | 0 |  | 0.082071 | 0.39921 | 0.39921 | 0 | 0 | 0.39921
2023-09-06 21:00 | 21 | Punta | 3 | 0 | 4 | 0 | 4 | 0 |  | 0.082071 | 0.39921 | 0.39921 | 0 | 0 | 0.39921
2023-09-06 22:00 | 22 | Pla | 3 | 0 | 3 | 0 | 3 | 0 |  | 0.075061 | 0.27383 | 0.27383 | 0 | 0 | 0.27383
2023-09-06 23:00 | 23 | Pla | 3 | 0 | 3 | 0 | 3 | 0 |  | 0.075061 | 0.27383 | 0.27383 | 0 | 0 | 0.27383
2023-09-07 | 0 | Vall | 4 | 0 | 2 | 0 | 2 | 0 |  | 0.057577 | 0.14003 | 0.14003 | 0 | 0 | 0.14003
2023-09-07 01:00 | 1 | Vall | 4 | 0 | 3 | 0 | 3 | 0 |  | 0.057577 | 0.21005 | 0.21005 | 0 | 0 | 0.21005
2023-09-07 02:00 | 2 | Vall | 4 | 0 | 2 | 0 | 2 | 0 |  | 0.057577 | 0.14003 | 0.14003 | 0 | 0 | 0.14003
2023-09-07 03:00 | 3 | Vall | 4 | 0 | 2 | 0 | 2 | 0 |  | 0.057577 | 0.14003 | 0.14003 | 0 | 0 | 0.14003
2023-09-07 04:00 | 4 | Vall | 4 | 0 | 3 | 0 | 3 | 0 |  | 0.057577 | 0.21005 | 0.21005 | 0 | 0 | 0.21005
2023-09-07 05:00 | 5 | Vall | 4 | 0 | 2 | 0 | 2 | 0 |  | 0.057577 | 0.14003 | 0.14003 | 0 | 0 | 0.14003
2023-09-07 06:00 | 6 | Vall | 4 | 0.86538 | 2 | 0.86538 | 1.1346 | 0 |  | 0.057577 | 0.14003 | 0.079442 | 0.060591 | 0 | 0.079442
2023-09-07 07:00 | 7 | Vall | 4 | 3.3064 | 3 | 3 | 0 | 0.30643 |  | 0.057577 | 0.21005 | 0 | 0.21005 | 0.031145 | -0.031145
2023-09-07 08:00 | 8 | Pla | 4 | 6.6444 | 7 | 6.6444 | 0.35564 | 0 |  | 0.075061 | 0.63895 | 0.032463 | 0.60648 | 0 | 0.032463
2023-09-07 09:00 | 9 | Punta | 4 | 9.5187 | 10 | 9.5187 | 0.48133 | 0 |  | 0.082071 | 0.99802 | 0.048038 | 0.94999 | 0 | 0.048038
2023-09-07 10:00 | 10 | Punta | 4 | 11.4126 | 13 | 11.4126 | 1.5874 | 0 |  | 0.082071 | 1.2974 | 0.15843 | 1.139 | 0 | 0.15843
2023-09-07 11:00 | 11 | Punta | 4 | 12.4024 | 18 | 12.4024 | 5.5976 | 0 |  | 0.082071 | 1.7964 | 0.55865 | 1.2378 | 0 | 0.55865
2023-09-07 12:00 | 12 | Punta | 4 | 13.208 | 17 | 13.208 | 3.792 | 0 |  | 0.082071 | 1.6966 | 0.37845 | 1.3182 | 0 | 0.37845
2023-09-07 13:00 | 13 | Punta | 4 | 12.9206 | 11 | 11 | 0 | 1.9206 |  | 0.082071 | 1.0978 | 0 | 1.0978 | 0.19521 | -0.19521
2023-09-07 14:00 | 14 | Pla | 4 | 11.473 | 18 | 11.473 | 6.527 | 0 |  | 0.075061 | 1.643 | 0.59578 | 1.0472 | 0 | 0.59578
2023-09-07 15:00 | 15 | Pla | 4 | 9.0993 | 20 | 9.0993 | 10.9007 | 0 |  | 0.075061 | 1.8256 | 0.995 | 0.83056 | 0 | 0.995
2023-09-07 16:00 | 16 | Pla | 4 | 5.9025 | 11 | 5.9025 | 5.0975 | 0 |  | 0.075061 | 1.0041 | 0.46529 | 0.53877 | 0 | 0.46529
2023-09-07 17:00 | 17 | Pla | 4 | 2.0455 | 4 | 2.0455 | 1.9545 | 0 |  | 0.075061 | 0.36511 | 0.1784 | 0.18671 | 0 | 0.1784
2023-09-07 18:00 | 18 | Punta | 4 | 0 | 2 | 0 | 2 | 0 |  | 0.082071 | 0.1996 | 0.1996 | 0 | 0 | 0.1996
2023-09-07 19:00 | 19 | Punta | 4 | 0 | 6 | 0 | 6 | 0 |  | 0.082071 | 0.59881 | 0.59881 | 0 | 0 | 0.59881
2023-09-07 20:00 | 20 | Punta | 4 | 0 | 4 | 0 | 4 | 0 |  | 0.082071 | 0.39921 | 0.39921 | 0 | 0 | 0.39921
2023-09-07 21:00 | 21 | Punta | 4 | 0 | 4 | 0 | 4 | 0 |  | 0.082071 | 0.39921 | 0.39921 | 0 | 0 | 0.39921
2023-09-07 22:00 | 22 | Pla | 4 | 0 | 6.572 | 0 | 6.572 | 0 |  | 0.075061 | 0.59988 | 0.59988 | 0 | 0 | 0.59988
2023-09-07 23:00 | 23 | Pla | 4 | 0 | 5.581 | 0 | 5.581 | 0 |  | 0.075061 | 0.50942 | 0.50942 | 0 | 0 | 0.50942
2023-09-08 | 0 | Vall | 5 | 0 | 2.714 | 0 | 2.714 | 0 |  | 0.057577 | 0.19002 | 0.19002 | 0 | 0 | 0.19002
2023-09-08 01:00 | 1 | Vall | 5 | 0 | 2.334 | 0 | 2.334 | 0 |  | 0.057577 | 0.16342 | 0.16342 | 0 | 0 | 0.16342
2023-09-08 02:00 | 2 | Vall | 5 | 0 | 2.115 | 0 | 2.115 | 0 |  | 0.057577 | 0.14808 | 0.14808 | 0 | 0 | 0.14808
2023-09-08 03:00 | 3 | Vall | 5 | 0 | 1.986 | 0 | 1.986 | 0 |  | 0.057577 | 0.13905 | 0.13905 | 0 | 0 | 0.13905
2023-09-08 04:00 | 4 | Vall | 5 | 0 | 1.933 | 0 | 1.933 | 0 |  | 0.057577 | 0.13534 | 0.13534 | 0 | 0 | 0.13534
2023-09-08 05:00 | 5 | Vall | 5 | 0 | 1.954 | 0 | 1.954 | 0 |  | 0.057577 | 0.13681 | 0.13681 | 0 | 0 | 0.13681
2023-09-08 06:00 | 6 | Vall | 5 | 0.82928 | 2.145 | 0.82928 | 1.3157 | 0 |  | 0.057577 | 0.15019 | 0.092122 | 0.058063 | 0 | 0.092122
2023-09-08 07:00 | 7 | Vall | 5 | 3.2423 | 2.505 | 2.505 | 0 | 0.73735 |  | 0.057577 | 0.17539 | 0 | 0.17539 | 0.074943 | -0.074943
2023-09-08 08:00 | 8 | Pla | 5 | 6.5113 | 4.61 | 4.61 | 0 | 1.9013 |  | 0.075061 | 0.42079 | 0 | 0.42079 | 0.19324 | -0.19324
2023-09-08 09:00 | 9 | Punta | 5 | 9.2885 | 6.79 | 6.79 | 0 | 2.4985 |  | 0.082071 | 0.67766 | 0 | 0.67766 | 0.25394 | -0.25394
2023-09-08 10:00 | 10 | Punta | 5 | 11.3364 | 7.134 | 7.134 | 0 | 4.2024 |  | 0.082071 | 0.71199 | 0 | 0.71199 | 0.42712 | -0.42712
2023-09-08 11:00 | 11 | Punta | 5 | 11.9025 | 7.29 | 7.29 | 0 | 4.6125 |  | 0.082071 | 0.72756 | 0 | 0.72756 | 0.46881 | -0.46881
2023-09-08 12:00 | 12 | Punta | 5 | 10.7044 | 7.526 | 7.526 | 0 | 3.1784 |  | 0.082071 | 0.75111 | 0 | 0.75111 | 0.32305 | -0.32305
2023-09-08 13:00 | 13 | Punta | 5 | 4.7557 | 8.035 | 4.7557 | 3.2793 | 0 |  | 0.082071 | 0.80191 | 0.32728 | 0.47463 | 0 | 0.32728
2023-09-08 14:00 | 14 | Pla | 5 | 8.1298 | 5.856 | 5.856 | 0 | 2.2738 |  | 0.075061 | 0.53452 | 0 | 0.53452 | 0.23111 | -0.23111
2023-09-08 15:00 | 15 | Pla | 5 | 8.0208 | 5.468 | 5.468 | 0 | 2.5528 |  | 0.075061 | 0.49911 | 0 | 0.49911 | 0.25946 | -0.25946
2023-09-08 16:00 | 16 | Pla | 5 | 5.4146 | 5.301 | 5.301 | 0 | 0.11357 |  | 0.075061 | 0.48387 | 0 | 0.48387 | 0.011543 | -0.011543
2023-09-08 17:00 | 17 | Pla | 5 | 1.9897 | 5.392 | 1.9897 | 3.4023 | 0 |  | 0.075061 | 0.49217 | 0.31055 | 0.18162 | 0 | 0.31055
2023-09-08 18:00 | 18 | Punta | 5 | 0 | 7.705 | 0 | 7.705 | 0 |  | 0.082071 | 0.76898 | 0.76898 | 0 | 0 | 0.76898
2023-09-08 19:00 | 19 | Punta | 5 | 0 | 7.838 | 0 | 7.838 | 0 |  | 0.082071 | 0.78225 | 0.78225 | 0 | 0 | 0.78225
2023-09-08 20:00 | 20 | Punta | 5 | 0 | 8.743 | 0 | 8.743 | 0 |  | 0.082071 | 0.87257 | 0.87257 | 0 | 0 | 0.87257
2023-09-08 21:00 | 21 | Punta | 5 | 0 | 9.434 | 0 | 9.434 | 0 |  | 0.082071 | 0.94154 | 0.94154 | 0 | 0 | 0.94154
2023-09-08 22:00 | 22 | Pla | 5 | 0 | 6.158 | 0 | 6.158 | 0 |  | 0.075061 | 0.56209 | 0.56209 | 0 | 0 | 0.56209
2023-09-08 23:00 | 23 | Pla | 5 | 0 | 5.499 | 0 | 5.499 | 0 |  | 0.075061 | 0.50194 | 0.50194 | 0 | 0 | 0.50194
2023-09-09 | 0 | Vall | 6 | 0 | 2.767 | 0 | 2.767 | 0 |  | 0.057577 | 0.19374 | 0.19374 | 0 | 0 | 0.19374
2023-09-09 01:00 | 1 | Vall | 6 | 0 | 2 | 0 | 2 | 0 |  | 0.057577 | 0.14003 | 0.14003 | 0 | 0 | 0.14003
2023-09-09 02:00 | 2 | Vall | 6 | 0 | 2 | 0 | 2 | 0 |  | 0.057577 | 0.14003 | 0.14003 | 0 | 0 | 0.14003
2023-09-09 03:00 | 3 | Vall | 6 | 0 | 3 | 0 | 3 | 0 |  | 0.057577 | 0.21005 | 0.21005 | 0 | 0 | 0.21005
2023-09-09 04:00 | 4 | Vall | 6 | 0 | 2 | 0 | 2 | 0 |  | 0.057577 | 0.14003 | 0.14003 | 0 | 0 | 0.14003
2023-09-09 05:00 | 5 | Vall | 6 | 0 | 2 | 0 | 2 | 0 |  | 0.057577 | 0.14003 | 0.14003 | 0 | 0 | 0.14003
2023-09-09 06:00 | 6 | Vall | 6 | 0.56435 | 3 | 0.56435 | 2.4356 | 0 |  | 0.057577 | 0.21005 | 0.17054 | 0.039514 | 0 | 0.17054
2023-09-09 07:00 | 7 | Vall | 6 | 2.0027 | 2 | 2 | 0 | 0.002713 |  | 0.057577 | 0.14003 | 0 | 0.14003 | 0.00027575 | -0.00027575
2023-09-09 08:00 | 8 | Vall | 6 | 5.1822 | 2 | 2 | 0 | 3.1822 |  | 0.057577 | 0.14003 | 0 | 0.14003 | 0.32344 | -0.32344
2023-09-09 09:00 | 9 | Vall | 6 | 6.6537 | 3 | 3 | 0 | 3.6537 |  | 0.057577 | 0.21005 | 0 | 0.21005 | 0.37135 | -0.37135
2023-09-09 10:00 | 10 | Vall | 6 | 10.3779 | 2 | 2 | 0 | 8.3779 |  | 0.057577 | 0.14003 | 0 | 0.14003 | 0.85151 | -0.85151
2023-09-09 11:00 | 11 | Vall | 6 | 10.6529 | 2 | 2 | 0 | 8.6529 |  | 0.057577 | 0.14003 | 0 | 0.14003 | 0.87947 | -0.87947
2023-09-09 12:00 | 12 | Vall | 6 | 11.2462 | 2 | 2 | 0 | 9.2462 |  | 0.057577 | 0.14003 | 0 | 0.14003 | 0.93977 | -0.93977
2023-09-09 13:00 | 13 | Vall | 6 | 8.2872 | 3 | 3 | 0 | 5.2872 |  | 0.057577 | 0.21005 | 0 | 0.21005 | 0.53739 | -0.53739
2023-09-09 14:00 | 14 | Vall | 6 | 7.7736 | 2 | 2 | 0 | 5.7736 |  | 0.057577 | 0.14003 | 0 | 0.14003 | 0.58682 | -0.58682
2023-09-09 15:00 | 15 | Vall | 6 | 7.611 | 3 | 3 | 0 | 4.611 |  | 0.057577 | 0.21005 | 0 | 0.21005 | 0.46866 | -0.46866
2023-09-09 16:00 | 16 | Vall | 6 | 5.9752 | 3 | 3 | 0 | 2.9752 |  | 0.057577 | 0.21005 | 0 | 0.21005 | 0.30239 | -0.30239
2023-09-09 17:00 | 17 | Vall | 6 | 1.2488 | 1 | 1 | 0 | 0.24879 |  | 0.057577 | 0.070017 | 0 | 0.070017 | 0.025286 | -0.025286
2023-09-09 18:00 | 18 | Vall | 6 | 0 | 3 | 0 | 3 | 0 |  | 0.057577 | 0.21005 | 0.21005 | 0 | 0 | 0.21005
2023-09-09 19:00 | 19 | Vall | 6 | 0 | 2 | 0 | 2 | 0 |  | 0.057577 | 0.14003 | 0.14003 | 0 | 0 | 0.14003
2023-09-09 20:00 | 20 | Vall | 6 | 0 | 2 | 0 | 2 | 0 |  | 0.057577 | 0.14003 | 0.14003 | 0 | 0 | 0.14003
2023-09-09 21:00 | 21 | Vall | 6 | 0 | 3 | 0 | 3 | 0 |  | 0.057577 | 0.21005 | 0.21005 | 0 | 0 | 0.21005
2023-09-09 22:00 | 22 | Vall | 6 | 0 | 2 | 0 | 2 | 0 |  | 0.057577 | 0.14003 | 0.14003 | 0 | 0 | 0.14003
2023-09-09 23:00 | 23 | Vall | 6 | 0 | 2 | 0 | 2 | 0 |  | 0.057577 | 0.14003 | 0.14003 | 0 | 0 | 0.14003
2023-09-10 | 0 | Vall | 7 | 0 | 2 | 0 | 2 | 0 |  | 0.057577 | 0.14003 | 0.14003 | 0 | 0 | 0.14003
2023-09-10 01:00 | 1 | Vall | 7 | 0 | 3 | 0 | 3 | 0 |  | 0.057577 | 0.21005 | 0.21005 | 0 | 0 | 0.21005
2023-09-10 02:00 | 2 | Vall | 7 | 0 | 2 | 0 | 2 | 0 |  | 0.057577 | 0.14003 | 0.14003 | 0 | 0 | 0.14003
2023-09-10 03:00 | 3 | Vall | 7 | 0 | 2 | 0 | 2 | 0 |  | 0.057577 | 0.14003 | 0.14003 | 0 | 0 | 0.14003
2023-09-10 04:00 | 4 | Vall | 7 | 0 | 3 | 0 | 3 | 0 |  | 0.057577 | 0.21005 | 0.21005 | 0 | 0 | 0.21005
2023-09-10 05:00 | 5 | Vall | 7 | 0 | 2 | 0 | 2 | 0 |  | 0.057577 | 0.14003 | 0.14003 | 0 | 0 | 0.14003
2023-09-10 06:00 | 6 | Vall | 7 | 0.48948 | 3 | 0.48948 | 2.5105 | 0 |  | 0.057577 | 0.21005 | 0.17578 | 0.034272 | 0 | 0.17578
2023-09-10 07:00 | 7 | Vall | 7 | 0.38102 | 2 | 0.38102 | 1.619 | 0 |  | 0.057577 | 0.14003 | 0.11336 | 0.026678 | 0 | 0.11336
2023-09-10 08:00 | 8 | Vall | 7 | 2.7154 | 2 | 2 | 0 | 0.71542 |  | 0.057577 | 0.14003 | 0 | 0.14003 | 0.072714 | -0.072714
2023-09-10 09:00 | 9 | Vall | 7 | 3.9887 | 2 | 2 | 0 | 1.9887 |  | 0.057577 | 0.14003 | 0 | 0.14003 | 0.20213 | -0.20213
2023-09-10 10:00 | 10 | Vall | 7 | 4.8322 | 3 | 3 | 0 | 1.8322 |  | 0.057577 | 0.21005 | 0 | 0.21005 | 0.18622 | -0.18622
2023-09-10 11:00 | 11 | Vall | 7 | 1.5088 | 2 | 1.5088 | 0.49116 | 0 |  | 0.057577 | 0.14003 | 0.03439 | 0.10564 | 0 | 0.03439
2023-09-10 12:00 | 12 | Vall | 7 | 2.4483 | 2 | 2 | 0 | 0.44835 |  | 0.057577 | 0.14003 | 0 | 0.14003 | 0.045569 | -0.045569
2023-09-10 13:00 | 13 | Vall | 7 | 1.3322 | 2 | 1.3322 | 0.66782 | 0 |  | 0.057577 | 0.14003 | 0.046759 | 0.093274 | 0 | 0.046759
2023-09-10 14:00 | 14 | Vall | 7 | 1.1354 | 3 | 1.1354 | 1.8646 | 0 |  | 0.057577 | 0.21005 | 0.13055 | 0.0795 | 0 | 0.13055
2023-09-10 15:00 | 15 | Vall | 7 | 2.3831 | 2 | 2 | 0 | 0.3831 |  | 0.057577 | 0.14003 | 0 | 0.14003 | 0.038938 | -0.038938
2023-09-10 16:00 | 16 | Vall | 7 | 0.5627 | 2 | 0.5627 | 1.4373 | 0 |  | 0.057577 | 0.14003 | 0.10063 | 0.039398 | 0 | 0.10063
2023-09-10 17:00 | 17 | Vall | 7 | 0.26961 | 2 | 0.26961 | 1.7304 | 0 |  | 0.057577 | 0.14003 | 0.12116 | 0.018877 | 0 | 0.12116
2023-09-10 18:00 | 18 | Vall | 7 | 0 | 2 | 0 | 2 | 0 |  | 0.057577 | 0.14003 | 0.14003 | 0 | 0 | 0.14003
2023-09-10 19:00 | 19 | Vall | 7 | 0 | 3 | 0 | 3 | 0 |  | 0.057577 | 0.21005 | 0.21005 | 0 | 0 | 0.21005
2023-09-10 20:00 | 20 | Vall | 7 | 0 | 2 | 0 | 2 | 0 |  | 0.057577 | 0.14003 | 0.14003 | 0 | 0 | 0.14003
2023-09-10 21:00 | 21 | Vall | 7 | 0 | 2 | 0 | 2 | 0 |  | 0.057577 | 0.14003 | 0.14003 | 0 | 0 | 0.14003
2023-09-10 22:00 | 22 | Vall | 7 | 0 | 3 | 0 | 3 | 0 |  | 0.057577 | 0.21005 | 0.21005 | 0 | 0 | 0.21005
2023-09-10 23:00 | 23 | Vall | 7 | 0 | 2 | 0 | 2 | 0 |  | 0.057577 | 0.14003 | 0.14003 | 0 | 0 | 0.14003
2023-09-11 | 0 | Vall | 1 | 0 | 2 | 0 | 2 | 0 |  | 0.057577 | 0.14003 | 0.14003 | 0 | 0 | 0.14003
2023-09-11 01:00 | 1 | Vall | 1 | 0 | 3 | 0 | 3 | 0 |  | 0.057577 | 0.21005 | 0.21005 | 0 | 0 | 0.21005
2023-09-11 02:00 | 2 | Vall | 1 | 0 | 2 | 0 | 2 | 0 |  | 0.057577 | 0.14003 | 0.14003 | 0 | 0 | 0.14003
2023-09-11 03:00 | 3 | Vall | 1 | 0 | 2 | 0 | 2 | 0 |  | 0.057577 | 0.14003 | 0.14003 | 0 | 0 | 0.14003
2023-09-11 04:00 | 4 | Vall | 1 | 0 | 3 | 0 | 3 | 0 |  | 0.057577 | 0.21005 | 0.21005 | 0 | 0 | 0.21005
2023-09-11 05:00 | 5 | Vall | 1 | 0 | 2 | 0 | 2 | 0 |  | 0.057577 | 0.14003 | 0.14003 | 0 | 0 | 0.14003
2023-09-11 06:00 | 6 | Vall | 1 | 0.025997 | 2 | 0.025997 | 1.974 | 0 |  | 0.057577 | 0.14003 | 0.13821 | 0.0018202 | 0 | 0.13821
2023-09-11 07:00 | 7 | Vall | 1 | 0.95718 | 3 | 0.95718 | 2.0428 | 0 |  | 0.057577 | 0.21005 | 0.14303 | 0.067018 | 0 | 0.14303
2023-09-11 08:00 | 8 | Pla | 1 | 0.57374 | 2 | 0.57374 | 1.4263 | 0 |  | 0.075061 | 0.18256 | 0.13019 | 0.05237 | 0 | 0.13019
2023-09-11 09:00 | 9 | Punta | 1 | 8.5716 | 2 | 2 | 0 | 6.5716 |  | 0.082071 | 0.1996 | 0 | 0.1996 | 0.66793 | -0.66793
2023-09-11 10:00 | 10 | Punta | 1 | 2.1143 | 2 | 2 | 0 | 0.1143 |  | 0.082071 | 0.1996 | 0 | 0.1996 | 0.011617 | -0.011617
2023-09-11 11:00 | 11 | Punta | 1 | 10.0619 | 2 | 2 | 0 | 8.0619 |  | 0.082071 | 0.1996 | 0 | 0.1996 | 0.8194 | -0.8194
2023-09-11 12:00 | 12 | Punta | 1 | 13.2718 | 3 | 3 | 0 | 10.2718 |  | 0.082071 | 0.29941 | 0 | 0.29941 | 1.044 | -1.044
2023-09-11 13:00 | 13 | Punta | 1 | 11.6269 | 2 | 2 | 0 | 9.6269 |  | 0.082071 | 0.1996 | 0 | 0.1996 | 0.97846 | -0.97846
2023-09-11 14:00 | 14 | Pla | 1 | 9.5706 | 2 | 2 | 0 | 7.5706 |  | 0.075061 | 0.18256 | 0 | 0.18256 | 0.76947 | -0.76947
2023-09-11 15:00 | 15 | Pla | 1 | 8.7047 | 2 | 2 | 0 | 6.7047 |  | 0.075061 | 0.18256 | 0 | 0.18256 | 0.68145 | -0.68145
2023-09-11 16:00 | 16 | Pla | 1 | 5.3053 | 3 | 3 | 0 | 2.3053 |  | 0.075061 | 0.27383 | 0 | 0.27383 | 0.2343 | -0.2343
2023-09-11 17:00 | 17 | Pla | 1 | 1.8751 | 2 | 1.8751 | 0.12494 | 0 |  | 0.075061 | 0.18256 | 0.011404 | 0.17115 | 0 | 0.011404
2023-09-11 18:00 | 18 | Punta | 1 | 0 | 3 | 0 | 3 | 0 |  | 0.082071 | 0.29941 | 0.29941 | 0 | 0 | 0.29941
2023-09-11 19:00 | 19 | Punta | 1 | 0 | 2 | 0 | 2 | 0 |  | 0.082071 | 0.1996 | 0.1996 | 0 | 0 | 0.1996
2023-09-11 20:00 | 20 | Punta | 1 | 0 | 2 | 0 | 2 | 0 |  | 0.082071 | 0.1996 | 0.1996 | 0 | 0 | 0.1996
2023-09-11 21:00 | 21 | Punta | 1 | 0 | 2 | 0 | 2 | 0 |  | 0.082071 | 0.1996 | 0.1996 | 0 | 0 | 0.1996
2023-09-11 22:00 | 22 | Pla | 1 | 0 | 3 | 0 | 3 | 0 |  | 0.075061 | 0.27383 | 0.27383 | 0 | 0 | 0.27383
2023-09-11 23:00 | 23 | Pla | 1 | 0 | 2 | 0 | 2 | 0 |  | 0.075061 | 0.18256 | 0.18256 | 0 | 0 | 0.18256
2023-09-12 | 0 | Vall | 2 | 0 | 3 | 0 | 3 | 0 |  | 0.057577 | 0.21005 | 0.21005 | 0 | 0 | 0.21005
2023-09-12 01:00 | 1 | Vall | 2 | 0 | 1 | 0 | 1 | 0 |  | 0.057577 | 0.070017 | 0.070017 | 0 | 0 | 0.070017
2023-09-12 02:00 | 2 | Vall | 2 | 0 | 3 | 0 | 3 | 0 |  | 0.057577 | 0.21005 | 0.21005 | 0 | 0 | 0.21005
2023-09-12 03:00 | 3 | Vall | 2 | 0 | 2 | 0 | 2 | 0 |  | 0.057577 | 0.14003 | 0.14003 | 0 | 0 | 0.14003
2023-09-12 04:00 | 4 | Vall | 2 | 0 | 2 | 0 | 2 | 0 |  | 0.057577 | 0.14003 | 0.14003 | 0 | 0 | 0.14003
2023-09-12 05:00 | 5 | Vall | 2 | 0 | 3 | 0 | 3 | 0 |  | 0.057577 | 0.21005 | 0.21005 | 0 | 0 | 0.21005
2023-09-12 06:00 | 6 | Vall | 2 | 0.7019 | 2 | 0.7019 | 1.2981 | 0 |  | 0.057577 | 0.14003 | 0.090888 | 0.049145 | 0 | 0.090888
2023-09-12 07:00 | 7 | Vall | 2 | 3.0708 | 2 | 2 | 0 | 1.0708 |  | 0.057577 | 0.14003 | 0 | 0.14003 | 0.10884 | -0.10884
2023-09-12 08:00 | 8 | Pla | 2 | 6.4227 | 9 | 6.4227 | 2.5773 | 0 |  | 0.075061 | 0.8215 | 0.23525 | 0.58625 | 0 | 0.23525
2023-09-12 09:00 | 9 | Punta | 2 | 9.2071 | 9 | 9 | 0 | 0.20712 |  | 0.082071 | 0.89822 | 0 | 0.89822 | 0.021052 | -0.021052
2023-09-12 10:00 | 10 | Punta | 2 | 10.9569 | 11 | 10.9569 | 0.043053 | 0 |  | 0.082071 | 1.0978 | 0.0042968 | 1.0935 | 0 | 0.0042968
2023-09-12 11:00 | 11 | Punta | 2 | 12.3248 | 17 | 12.3248 | 4.6752 | 0 |  | 0.082071 | 1.6966 | 0.4666 | 1.23 | 0 | 0.4666
2023-09-12 12:00 | 12 | Punta | 2 | 12.753 | 15 | 12.753 | 2.247 | 0 |  | 0.082071 | 1.497 | 0.22425 | 1.2728 | 0 | 0.22425
2023-09-12 13:00 | 13 | Punta | 2 | 12.225 | 9 | 9 | 0 | 3.225 |  | 0.082071 | 0.89822 | 0 | 0.89822 | 0.32778 | -0.32778
2023-09-12 14:00 | 14 | Pla | 2 | 10.6726 | 13 | 10.6726 | 2.3274 | 0 |  | 0.075061 | 1.1866 | 0.21244 | 0.97418 | 0 | 0.21244
2023-09-12 15:00 | 15 | Pla | 2 | 8.4424 | 20 | 8.4424 | 11.5576 | 0 |  | 0.075061 | 1.8256 | 1.055 | 0.7706 | 0 | 1.055
2023-09-12 16:00 | 16 | Pla | 2 | 5.3682 | 12 | 5.3682 | 6.6318 | 0 |  | 0.075061 | 1.0953 | 0.60534 | 0.49 | 0 | 0.60534
2023-09-12 17:00 | 17 | Pla | 2 | 1.9768 | 3 | 1.9768 | 1.0232 | 0 |  | 0.075061 | 0.27383 | 0.093398 | 0.18044 | 0 | 0.093398
2023-09-12 18:00 | 18 | Punta | 2 | 0 | 4 | 0 | 4 | 0 |  | 0.082071 | 0.39921 | 0.39921 | 0 | 0 | 0.39921
2023-09-12 19:00 | 19 | Punta | 2 | 0 | 5 | 0 | 5 | 0 |  | 0.082071 | 0.49901 | 0.49901 | 0 | 0 | 0.49901
2023-09-12 20:00 | 20 | Punta | 2 | 0 | 5 | 0 | 5 | 0 |  | 0.082071 | 0.49901 | 0.49901 | 0 | 0 | 0.49901
2023-09-12 21:00 | 21 | Punta | 2 | 0 | 5 | 0 | 5 | 0 |  | 0.082071 | 0.49901 | 0.49901 | 0 | 0 | 0.49901
2023-09-12 22:00 | 22 | Pla | 2 | 0 | 3 | 0 | 3 | 0 |  | 0.075061 | 0.27383 | 0.27383 | 0 | 0 | 0.27383
2023-09-12 23:00 | 23 | Pla | 2 | 0 | 3 | 0 | 3 | 0 |  | 0.075061 | 0.27383 | 0.27383 | 0 | 0 | 0.27383
2023-09-13 | 0 | Vall | 3 | 0 | 2 | 0 | 2 | 0 |  | 0.057577 | 0.14003 | 0.14003 | 0 | 0 | 0.14003
2023-09-13 01:00 | 1 | Vall | 3 | 0 | 3 | 0 | 3 | 0 |  | 0.057577 | 0.21005 | 0.21005 | 0 | 0 | 0.21005
2023-09-13 02:00 | 2 | Vall | 3 | 0 | 2 | 0 | 2 | 0 |  | 0.057577 | 0.14003 | 0.14003 | 0 | 0 | 0.14003
2023-09-13 03:00 | 3 | Vall | 3 | 0 | 2 | 0 | 2 | 0 |  | 0.057577 | 0.14003 | 0.14003 | 0 | 0 | 0.14003
2023-09-13 04:00 | 4 | Vall | 3 | 0 | 2 | 0 | 2 | 0 |  | 0.057577 | 0.14003 | 0.14003 | 0 | 0 | 0.14003
2023-09-13 05:00 | 5 | Vall | 3 | 0 | 2 | 0 | 2 | 0 |  | 0.057577 | 0.14003 | 0.14003 | 0 | 0 | 0.14003
2023-09-13 06:00 | 6 | Vall | 3 | 0.48432 | 3 | 0.48432 | 2.5157 | 0 |  | 0.057577 | 0.21005 | 0.17614 | 0.033911 | 0 | 0.17614
2023-09-13 07:00 | 7 | Vall | 3 | 2.1217 | 2 | 2 | 0 | 0.12168 |  | 0.057577 | 0.14003 | 0 | 0.14003 | 0.012367 | -0.012367
2023-09-13 08:00 | 8 | Pla | 3 | 4.7149 | 9 | 4.7149 | 4.2851 | 0 |  | 0.075061 | 0.8215 | 0.39113 | 0.43037 | 0 | 0.39113
2023-09-13 09:00 | 9 | Punta | 3 | 4.6945 | 11 | 4.6945 | 6.3055 | 0 |  | 0.082071 | 1.0978 | 0.62931 | 0.46852 | 0 | 0.62931
2023-09-13 10:00 | 10 | Punta | 3 | 4.1072 | 7.156 | 4.1072 | 3.0488 | 0 |  | 0.082071 | 0.71419 | 0.30428 | 0.40991 | 0 | 0.30428
2023-09-13 11:00 | 11 | Punta | 3 | 3.4405 | 7.309 | 3.4405 | 3.8685 | 0 |  | 0.082071 | 0.72946 | 0.38609 | 0.34337 | 0 | 0.38609
2023-09-13 12:00 | 12 | Punta | 3 | 4.8689 | 7.516 | 4.8689 | 2.6471 | 0 |  | 0.082071 | 0.75012 | 0.26418 | 0.48593 | 0 | 0.26418
2023-09-13 13:00 | 13 | Punta | 3 | 3.8117 | 8.01 | 3.8117 | 4.1983 | 0 |  | 0.082071 | 0.79942 | 0.41901 | 0.38041 | 0 | 0.41901
2023-09-13 14:00 | 14 | Pla | 3 | 2.615 | 5.807 | 2.615 | 3.192 | 0 |  | 0.075061 | 0.53005 | 0.29136 | 0.23869 | 0 | 0.29136
2023-09-13 15:00 | 15 | Pla | 3 | 3.3031 | 5.409 | 3.3031 | 2.1059 | 0 |  | 0.075061 | 0.49372 | 0.19223 | 0.3015 | 0 | 0.19223
2023-09-13 16:00 | 16 | Pla | 3 | 4.7132 | 5.253 | 4.7132 | 0.53977 | 0 |  | 0.075061 | 0.47948 | 0.04927 | 0.43021 | 0 | 0.04927
2023-09-13 17:00 | 17 | Pla | 3 | 1.0928 | 5.409 | 1.0928 | 4.3162 | 0 |  | 0.075061 | 0.49372 | 0.39398 | 0.099745 | 0 | 0.39398
2023-09-13 18:00 | 18 | Punta | 3 | 0 | 7.771 | 0 | 7.771 | 0 |  | 0.082071 | 0.77556 | 0.77556 | 0 | 0 | 0.77556
2023-09-13 19:00 | 19 | Punta | 3 | 0 | 8.09 | 0 | 8.09 | 0 |  | 0.082071 | 0.8074 | 0.8074 | 0 | 0 | 0.8074
2023-09-13 20:00 | 20 | Punta | 3 | 0 | 9.414 | 0 | 9.414 | 0 |  | 0.082071 | 0.93954 | 0.93954 | 0 | 0 | 0.93954
2023-09-13 21:00 | 21 | Punta | 3 | 0 | 10.118 | 0 | 10.118 | 0 |  | 0.082071 | 1.0098 | 1.0098 | 0 | 0 | 1.0098
2023-09-13 22:00 | 22 | Pla | 3 | 0 | 6.426 | 0 | 6.426 | 0 |  | 0.075061 | 0.58655 | 0.58655 | 0 | 0 | 0.58655
2023-09-13 23:00 | 23 | Pla | 3 | 0 | 5.454 | 0 | 5.454 | 0 |  | 0.075061 | 0.49783 | 0.49783 | 0 | 0 | 0.49783
2023-09-14 | 0 | Vall | 4 | 0 | 2.665 | 0 | 2.665 | 0 |  | 0.057577 | 0.18659 | 0.18659 | 0 | 0 | 0.18659
2023-09-14 01:00 | 1 | Vall | 4 | 0 | 2.284 | 0 | 2.284 | 0 |  | 0.057577 | 0.15992 | 0.15992 | 0 | 0 | 0.15992
2023-09-14 02:00 | 2 | Vall | 4 | 0 | 2.074 | 0 | 2.074 | 0 |  | 0.057577 | 0.14521 | 0.14521 | 0 | 0 | 0.14521
2023-09-14 03:00 | 3 | Vall | 4 | 0 | 1.973 | 0 | 1.973 | 0 |  | 0.057577 | 0.13814 | 0.13814 | 0 | 0 | 0.13814
2023-09-14 04:00 | 4 | Vall | 4 | 0 | 1.916 | 0 | 1.916 | 0 |  | 0.057577 | 0.13415 | 0.13415 | 0 | 0 | 0.13415
2023-09-14 05:00 | 5 | Vall | 4 | 0 | 1.944 | 0 | 1.944 | 0 |  | 0.057577 | 0.13611 | 0.13611 | 0 | 0 | 0.13611
2023-09-14 06:00 | 6 | Vall | 4 | 0.60682 | 2.174 | 0.60682 | 1.5672 | 0 |  | 0.057577 | 0.15222 | 0.10973 | 0.042488 | 0 | 0.10973
2023-09-14 07:00 | 7 | Vall | 4 | 2.8299 | 2.58 | 2.58 | 0 | 0.24992 |  | 0.057577 | 0.18064 | 0 | 0.18064 | 0.025401 | -0.025401
2023-09-14 08:00 | 8 | Pla | 4 | 5.7973 | 4.722 | 4.722 | 0 | 1.0753 |  | 0.075061 | 0.43102 | 0 | 0.43102 | 0.10929 | -0.10929
2023-09-14 09:00 | 9 | Punta | 4 | 8.4537 | 6.935 | 6.935 | 0 | 1.5187 |  | 0.082071 | 0.69213 | 0 | 0.69213 | 0.15436 | -0.15436
2023-09-14 10:00 | 10 | Punta | 4 | 10.2783 | 7.231 | 7.231 | 0 | 3.0473 |  | 0.082071 | 0.72167 | 0 | 0.72167 | 0.30972 | -0.30972
2023-09-14 11:00 | 11 | Punta | 4 | 11.8179 | 7.37 | 7.37 | 0 | 4.4479 |  | 0.082071 | 0.73554 | 0 | 0.73554 | 0.45208 | -0.45208
2023-09-14 12:00 | 12 | Punta | 4 | 9.5742 | 7.688 | 7.688 | 0 | 1.8862 |  | 0.082071 | 0.76728 | 0 | 0.76728 | 0.19171 | -0.19171
2023-09-14 13:00 | 13 | Punta | 4 | 7.7899 | 8.248 | 7.7899 | 0.45808 | 0 |  | 0.082071 | 0.82317 | 0.045717 | 0.77745 | 0 | 0.045717
2023-09-14 14:00 | 14 | Pla | 4 | 7.033 | 5.984 | 5.984 | 0 | 1.049 |  | 0.075061 | 0.54621 | 0 | 0.54621 | 0.10662 | -0.10662
2023-09-14 15:00 | 15 | Pla | 4 | 3.7592 | 5.589 | 3.7592 | 1.8298 | 0 |  | 0.075061 | 0.51015 | 0.16702 | 0.34313 | 0 | 0.16702
2023-09-14 16:00 | 16 | Pla | 4 | 4.0078 | 5.415 | 4.0078 | 1.4072 | 0 |  | 0.075061 | 0.49427 | 0.12845 | 0.36582 | 0 | 0.12845
2023-09-14 17:00 | 17 | Pla | 4 | 1.4768 | 5.504 | 1.4768 | 4.0272 | 0 |  | 0.075061 | 0.5024 | 0.3676 | 0.1348 | 0 | 0.3676
2023-09-14 18:00 | 18 | Punta | 4 | 0 | 7.882 | 0 | 7.882 | 0 |  | 0.082071 | 0.78664 | 0.78664 | 0 | 0 | 0.78664
2023-09-14 19:00 | 19 | Punta | 4 | 0 | 8.213 | 0 | 8.213 | 0 |  | 0.082071 | 0.81968 | 0.81968 | 0 | 0 | 0.81968
2023-09-14 20:00 | 20 | Punta | 4 | 0 | 9.496 | 0 | 9.496 | 0 |  | 0.082071 | 0.94772 | 0.94772 | 0 | 0 | 0.94772
2023-09-14 21:00 | 21 | Punta | 4 | 0 | 10.204 | 0 | 10.204 | 0 |  | 0.082071 | 1.0184 | 1.0184 | 0 | 0 | 1.0184
2023-09-14 22:00 | 22 | Pla | 4 | 0 | 6.531 | 0 | 6.531 | 0 |  | 0.075061 | 0.59614 | 0.59614 | 0 | 0 | 0.59614
2023-09-14 23:00 | 23 | Pla | 4 | 0 | 5.56 | 0 | 5.56 | 0 |  | 0.075061 | 0.50751 | 0.50751 | 0 | 0 | 0.50751
2023-09-15 | 0 | Vall | 5 | 0 | 2.711 | 0 | 2.711 | 0 |  | 0.057577 | 0.18981 | 0.18981 | 0 | 0 | 0.18981
2023-09-15 01:00 | 1 | Vall | 5 | 0 | 2 | 0 | 2 | 0 |  | 0.057577 | 0.14003 | 0.14003 | 0 | 0 | 0.14003
2023-09-15 02:00 | 2 | Vall | 5 | 0 | 3 | 0 | 3 | 0 |  | 0.057577 | 0.21005 | 0.21005 | 0 | 0 | 0.21005
2023-09-15 03:00 | 3 | Vall | 5 | 0 | 2 | 0 | 2 | 0 |  | 0.057577 | 0.14003 | 0.14003 | 0 | 0 | 0.14003
2023-09-15 04:00 | 4 | Vall | 5 | 0 | 2 | 0 | 2 | 0 |  | 0.057577 | 0.14003 | 0.14003 | 0 | 0 | 0.14003
2023-09-15 05:00 | 5 | Vall | 5 | 0 | 3 | 0 | 3 | 0 |  | 0.057577 | 0.21005 | 0.21005 | 0 | 0 | 0.21005
2023-09-15 06:00 | 6 | Vall | 5 | 0.60727 | 2 | 0.60727 | 1.3927 | 0 |  | 0.057577 | 0.14003 | 0.097514 | 0.042519 | 0 | 0.097514
2023-09-15 07:00 | 7 | Vall | 5 | 2.7352 | 3 | 2.7352 | 0.26477 | 0 |  | 0.057577 | 0.21005 | 0.018538 | 0.19151 | 0 | 0.018538
2023-09-15 08:00 | 8 | Pla | 5 | 5.4239 | 8 | 5.4239 | 2.5761 | 0 |  | 0.075061 | 0.73023 | 0.23514 | 0.49508 | 0 | 0.23514
2023-09-15 09:00 | 9 | Punta | 5 | 8.4979 | 12 | 8.4979 | 3.5021 | 0 |  | 0.082071 | 1.1976 | 0.34952 | 0.84811 | 0 | 0.34952
2023-09-15 10:00 | 10 | Punta | 5 | 10.912 | 13 | 10.912 | 2.088 | 0 |  | 0.082071 | 1.2974 | 0.20839 | 1.089 | 0 | 0.20839
2023-09-15 11:00 | 11 | Punta | 5 | 12.0276 | 16 | 12.0276 | 3.9724 | 0 |  | 0.082071 | 1.5968 | 0.39646 | 1.2004 | 0 | 0.39646
2023-09-15 12:00 | 12 | Punta | 5 | 12.6724 | 12 | 12 | 0 | 0.67238 |  | 0.082071 | 1.1976 | 0 | 1.1976 | 0.06834 | -0.06834
2023-09-15 13:00 | 13 | Punta | 5 | 12.0793 | 10 | 10 | 0 | 2.0793 |  | 0.082071 | 0.99802 | 0 | 0.99802 | 0.21134 | -0.21134
2023-09-15 14:00 | 14 | Pla | 5 | 10.5316 | 5 | 5 | 0 | 5.5316 |  | 0.075061 | 0.45639 | 0 | 0.45639 | 0.56222 | -0.56222
2023-09-15 15:00 | 15 | Pla | 5 | 8.188 | 6 | 6 | 0 | 2.188 |  | 0.075061 | 0.54767 | 0 | 0.54767 | 0.22239 | -0.22239
2023-09-15 16:00 | 16 | Pla | 5 | 5.0939 | 5 | 5 | 0 | 0.093904 |  | 0.075061 | 0.45639 | 0 | 0.45639 | 0.0095443 | -0.0095443
2023-09-15 17:00 | 17 | Pla | 5 | 1.6627 | 3 | 1.6627 | 1.3373 | 0 |  | 0.075061 | 0.27383 | 0.12207 | 0.15176 | 0 | 0.12207
2023-09-15 18:00 | 18 | Punta | 5 | 0 | 2 | 0 | 2 | 0 |  | 0.082071 | 0.1996 | 0.1996 | 0 | 0 | 0.1996
2023-09-15 19:00 | 19 | Punta | 5 | 0 | 4 | 0 | 4 | 0 |  | 0.082071 | 0.39921 | 0.39921 | 0 | 0 | 0.39921
2023-09-15 20:00 | 20 | Punta | 5 | 0 | 7 | 0 | 7 | 0 |  | 0.082071 | 0.69862 | 0.69862 | 0 | 0 | 0.69862
2023-09-15 21:00 | 21 | Punta | 5 | 0 | 6 | 0 | 6 | 0 |  | 0.082071 | 0.59881 | 0.59881 | 0 | 0 | 0.59881
2023-09-15 22:00 | 22 | Pla | 5 | 0 | 4 | 0 | 4 | 0 |  | 0.075061 | 0.36511 | 0.36511 | 0 | 0 | 0.36511
2023-09-15 23:00 | 23 | Pla | 5 | 0 | 3 | 0 | 3 | 0 |  | 0.075061 | 0.27383 | 0.27383 | 0 | 0 | 0.27383
2023-09-16 | 0 | Vall | 6 | 0 | 2 | 0 | 2 | 0 |  | 0.057577 | 0.14003 | 0.14003 | 0 | 0 | 0.14003
2023-09-16 01:00 | 1 | Vall | 6 | 0 | 3 | 0 | 3 | 0 |  | 0.057577 | 0.21005 | 0.21005 | 0 | 0 | 0.21005
2023-09-16 02:00 | 2 | Vall | 6 | 0 | 2 | 0 | 2 | 0 |  | 0.057577 | 0.14003 | 0.14003 | 0 | 0 | 0.14003
2023-09-16 03:00 | 3 | Vall | 6 | 0 | 3 | 0 | 3 | 0 |  | 0.057577 | 0.21005 | 0.21005 | 0 | 0 | 0.21005
2023-09-16 04:00 | 4 | Vall | 6 | 0 | 2 | 0 | 2 | 0 |  | 0.057577 | 0.14003 | 0.14003 | 0 | 0 | 0.14003
2023-09-16 05:00 | 5 | Vall | 6 | 0 | 3 | 0 | 3 | 0 |  | 0.057577 | 0.21005 | 0.21005 | 0 | 0 | 0.21005
2023-09-16 06:00 | 6 | Vall | 6 | 0.43587 | 2 | 0.43587 | 1.5641 | 0 |  | 0.057577 | 0.14003 | 0.10952 | 0.030518 | 0 | 0.10952
2023-09-16 07:00 | 7 | Vall | 6 | 2.7345 | 3 | 2.7345 | 0.26546 | 0 |  | 0.057577 | 0.21005 | 0.018586 | 0.19146 | 0 | 0.018586
2023-09-16 08:00 | 8 | Vall | 6 | 5.8159 | 2 | 2 | 0 | 3.8159 |  | 0.057577 | 0.14003 | 0 | 0.14003 | 0.38784 | -0.38784
2023-09-16 09:00 | 9 | Vall | 6 | 8.1421 | 2 | 2 | 0 | 6.1421 |  | 0.057577 | 0.14003 | 0 | 0.14003 | 0.62427 | -0.62427
2023-09-16 10:00 | 10 | Vall | 6 | 5.6723 | 3 | 3 | 0 | 2.6723 |  | 0.057577 | 0.21005 | 0 | 0.21005 | 0.2716 | -0.2716
2023-09-16 11:00 | 11 | Vall | 6 | 10.2927 | 2 | 2 | 0 | 8.2927 |  | 0.057577 | 0.14003 | 0 | 0.14003 | 0.84285 | -0.84285
2023-09-16 12:00 | 12 | Vall | 6 | 11.8876 | 2 | 2 | 0 | 9.8876 |  | 0.057577 | 0.14003 | 0 | 0.14003 | 1.005 | -1.005
2023-09-16 13:00 | 13 | Vall | 6 | 11.5394 | 2 | 2 | 0 | 9.5394 |  | 0.057577 | 0.14003 | 0 | 0.14003 | 0.96957 | -0.96957
2023-09-16 14:00 | 14 | Vall | 6 | 9.9695 | 3 | 3 | 0 | 6.9695 |  | 0.057577 | 0.21005 | 0 | 0.21005 | 0.70837 | -0.70837
2023-09-16 15:00 | 15 | Vall | 6 | 7.7359 | 2 | 2 | 0 | 5.7359 |  | 0.057577 | 0.14003 | 0 | 0.14003 | 0.58299 | -0.58299
2023-09-16 16:00 | 16 | Vall | 6 | 4.6559 | 2 | 2 | 0 | 2.6559 |  | 0.057577 | 0.14003 | 0 | 0.14003 | 0.26994 | -0.26994
2023-09-16 17:00 | 17 | Vall | 6 | 1.5613 | 3 | 1.5613 | 1.4387 | 0 |  | 0.057577 | 0.21005 | 0.10073 | 0.10932 | 0 | 0.10073
2023-09-16 18:00 | 18 | Vall | 6 | 0 | 2 | 0 | 2 | 0 |  | 0.057577 | 0.14003 | 0.14003 | 0 | 0 | 0.14003
2023-09-16 19:00 | 19 | Vall | 6 | 0 | 2 | 0 | 2 | 0 |  | 0.057577 | 0.14003 | 0.14003 | 0 | 0 | 0.14003
2023-09-16 20:00 | 20 | Vall | 6 | 0 | 2 | 0 | 2 | 0 |  | 0.057577 | 0.14003 | 0.14003 | 0 | 0 | 0.14003
2023-09-16 21:00 | 21 | Vall | 6 | 0 | 2 | 0 | 2 | 0 |  | 0.057577 | 0.14003 | 0.14003 | 0 | 0 | 0.14003
2023-09-16 22:00 | 22 | Vall | 6 | 0 | 3.416 | 0 | 3.416 | 0 |  | 0.057577 | 0.23918 | 0.23918 | 0 | 0 | 0.23918
2023-09-16 23:00 | 23 | Vall | 6 | 0 | 3.068 | 0 | 3.068 | 0 |  | 0.057577 | 0.21481 | 0.21481 | 0 | 0 | 0.21481
2023-09-17 | 0 | Vall | 7 | 0 | 2.712 | 0 | 2.712 | 0 |  | 0.057577 | 0.18988 | 0.18988 | 0 | 0 | 0.18988
2023-09-17 01:00 | 1 | Vall | 7 | 0 | 2 | 0 | 2 | 0 |  | 0.057577 | 0.14003 | 0.14003 | 0 | 0 | 0.14003
2023-09-17 02:00 | 2 | Vall | 7 | 0 | 2 | 0 | 2 | 0 |  | 0.057577 | 0.14003 | 0.14003 | 0 | 0 | 0.14003
2023-09-17 03:00 | 3 | Vall | 7 | 0 | 3 | 0 | 3 | 0 |  | 0.057577 | 0.21005 | 0.21005 | 0 | 0 | 0.21005
2023-09-17 04:00 | 4 | Vall | 7 | 0 | 2 | 0 | 2 | 0 |  | 0.057577 | 0.14003 | 0.14003 | 0 | 0 | 0.14003
2023-09-17 05:00 | 5 | Vall | 7 | 0 | 3 | 0 | 3 | 0 |  | 0.057577 | 0.21005 | 0.21005 | 0 | 0 | 0.21005
2023-09-17 06:00 | 6 | Vall | 7 | 0.54037 | 2 | 0.54037 | 1.4596 | 0 |  | 0.057577 | 0.14003 | 0.1022 | 0.037835 | 0 | 0.1022
2023-09-17 07:00 | 7 | Vall | 7 | 2.746 | 2 | 2 | 0 | 0.74597 |  | 0.057577 | 0.14003 | 0 | 0.14003 | 0.075819 | -0.075819
2023-09-17 08:00 | 8 | Vall | 7 | 5.888 | 2 | 2 | 0 | 3.888 |  | 0.057577 | 0.14003 | 0 | 0.14003 | 0.39517 | -0.39517
2023-09-17 09:00 | 9 | Vall | 7 | 8.5217 | 3 | 3 | 0 | 5.5217 |  | 0.057577 | 0.21005 | 0 | 0.21005 | 0.56122 | -0.56122
2023-09-17 10:00 | 10 | Vall | 7 | 10.1169 | 2 | 2 | 0 | 8.1169 |  | 0.057577 | 0.14003 | 0 | 0.14003 | 0.82499 | -0.82499
2023-09-17 11:00 | 11 | Vall | 7 | 11.6737 | 2 | 2 | 0 | 9.6737 |  | 0.057577 | 0.14003 | 0 | 0.14003 | 0.98322 | -0.98322
2023-09-17 12:00 | 12 | Vall | 7 | 12.1869 | 2 | 2 | 0 | 10.1869 |  | 0.057577 | 0.14003 | 0 | 0.14003 | 1.0354 | -1.0354
2023-09-17 13:00 | 13 | Vall | 7 | 11.7178 | 3 | 3 | 0 | 8.7178 |  | 0.057577 | 0.21005 | 0 | 0.21005 | 0.88607 | -0.88607
2023-09-17 14:00 | 14 | Vall | 7 | 10.2753 | 2 | 2 | 0 | 8.2753 |  | 0.057577 | 0.14003 | 0 | 0.14003 | 0.84109 | -0.84109
2023-09-17 15:00 | 15 | Vall | 7 | 8.0432 | 2 | 2 | 0 | 6.0432 |  | 0.057577 | 0.14003 | 0 | 0.14003 | 0.61422 | -0.61422
2023-09-17 16:00 | 16 | Vall | 7 | 4.9861 | 2 | 2 | 0 | 2.9861 |  | 0.057577 | 0.14003 | 0 | 0.14003 | 0.3035 | -0.3035
2023-09-17 17:00 | 17 | Vall | 7 | 1.5292 | 2 | 1.5292 | 0.47082 | 0 |  | 0.057577 | 0.14003 | 0.032966 | 0.10707 | 0 | 0.032966
2023-09-17 18:00 | 18 | Vall | 7 | 0 | 3 | 0 | 3 | 0 |  | 0.057577 | 0.21005 | 0.21005 | 0 | 0 | 0.21005
2023-09-17 19:00 | 19 | Vall | 7 | 0 | 2 | 0 | 2 | 0 |  | 0.057577 | 0.14003 | 0.14003 | 0 | 0 | 0.14003
2023-09-17 20:00 | 20 | Vall | 7 | 0 | 2 | 0 | 2 | 0 |  | 0.057577 | 0.14003 | 0.14003 | 0 | 0 | 0.14003
2023-09-17 21:00 | 21 | Vall | 7 | 0 | 2 | 0 | 2 | 0 |  | 0.057577 | 0.14003 | 0.14003 | 0 | 0 | 0.14003
2023-09-17 22:00 | 22 | Vall | 7 | 0 | 3 | 0 | 3 | 0 |  | 0.057577 | 0.21005 | 0.21005 | 0 | 0 | 0.21005
2023-09-17 23:00 | 23 | Vall | 7 | 0 | 2 | 0 | 2 | 0 |  | 0.057577 | 0.14003 | 0.14003 | 0 | 0 | 0.14003
2023-09-18 | 0 | Vall | 1 | 0 | 3 | 0 | 3 | 0 |  | 0.057577 | 0.21005 | 0.21005 | 0 | 0 | 0.21005
2023-09-18 01:00 | 1 | Vall | 1 | 0 | 2 | 0 | 2 | 0 |  | 0.057577 | 0.14003 | 0.14003 | 0 | 0 | 0.14003
2023-09-18 02:00 | 2 | Vall | 1 | 0 | 2 | 0 | 2 | 0 |  | 0.057577 | 0.14003 | 0.14003 | 0 | 0 | 0.14003
2023-09-18 03:00 | 3 | Vall | 1 | 0 | 2 | 0 | 2 | 0 |  | 0.057577 | 0.14003 | 0.14003 | 0 | 0 | 0.14003
2023-09-18 04:00 | 4 | Vall | 1 | 0 | 2 | 0 | 2 | 0 |  | 0.057577 | 0.14003 | 0.14003 | 0 | 0 | 0.14003
2023-09-18 05:00 | 5 | Vall | 1 | 0 | 3 | 0 | 3 | 0 |  | 0.057577 | 0.21005 | 0.21005 | 0 | 0 | 0.21005
2023-09-18 06:00 | 6 | Vall | 1 | 0.45596 | 2 | 0.45596 | 1.544 | 0 |  | 0.057577 | 0.14003 | 0.10811 | 0.031925 | 0 | 0.10811
2023-09-18 07:00 | 7 | Vall | 1 | 2.5845 | 3 | 2.5845 | 0.41554 | 0 |  | 0.057577 | 0.21005 | 0.029094 | 0.18096 | 0 | 0.029094
2023-09-18 08:00 | 8 | Pla | 1 | 5.7186 | 9 | 5.7186 | 3.2814 | 0 |  | 0.075061 | 0.8215 | 0.29952 | 0.52199 | 0 | 0.29952
2023-09-18 09:00 | 9 | Punta | 1 | 8.4059 | 10 | 8.4059 | 1.5941 | 0 |  | 0.082071 | 0.99802 | 0.1591 | 0.83893 | 0 | 0.1591
2023-09-18 10:00 | 10 | Punta | 1 | 10.2167 | 10 | 10 | 0 | 0.21673 |  | 0.082071 | 0.99802 | 0 | 0.99802 | 0.022028 | -0.022028
2023-09-18 11:00 | 11 | Punta | 1 | 11.5193 | 13 | 11.5193 | 1.4807 | 0 |  | 0.082071 | 1.2974 | 0.14778 | 1.1497 | 0 | 0.14778
2023-09-18 12:00 | 12 | Punta | 1 | 11.9914 | 14 | 11.9914 | 2.0086 | 0 |  | 0.082071 | 1.3972 | 0.20047 | 1.1968 | 0 | 0.20047
2023-09-18 13:00 | 13 | Punta | 1 | 11.1123 | 10 | 10 | 0 | 1.1123 |  | 0.082071 | 0.99802 | 0 | 0.99802 | 0.11305 | -0.11305
2023-09-18 14:00 | 14 | Pla | 1 | 10.1259 | 13 | 10.1259 | 2.8741 | 0 |  | 0.075061 | 1.1866 | 0.26234 | 0.92428 | 0 | 0.26234
2023-09-18 15:00 | 15 | Pla | 1 | 7.4805 | 20 | 7.4805 | 12.5195 | 0 |  | 0.075061 | 1.8256 | 1.1428 | 0.68281 | 0 | 1.1428
2023-09-18 16:00 | 16 | Pla | 1 | 5.1232 | 14 | 5.1232 | 8.8768 | 0 |  | 0.075061 | 1.2779 | 0.81026 | 0.46764 | 0 | 0.81026
2023-09-18 17:00 | 17 | Pla | 1 | 1.5111 | 6 | 1.5111 | 4.4889 | 0 |  | 0.075061 | 0.54767 | 0.40974 | 0.13793 | 0 | 0.40974
2023-09-18 18:00 | 18 | Punta | 1 | 0 | 3 | 0 | 3 | 0 |  | 0.082071 | 0.29941 | 0.29941 | 0 | 0 | 0.29941
2023-09-18 19:00 | 19 | Punta | 1 | 0 | 5 | 0 | 5 | 0 |  | 0.082071 | 0.49901 | 0.49901 | 0 | 0 | 0.49901
2023-09-18 20:00 | 20 | Punta | 1 | 0 | 5 | 0 | 5 | 0 |  | 0.082071 | 0.49901 | 0.49901 | 0 | 0 | 0.49901
2023-09-18 21:00 | 21 | Punta | 1 | 0 | 4 | 0 | 4 | 0 |  | 0.082071 | 0.39921 | 0.39921 | 0 | 0 | 0.39921
2023-09-18 22:00 | 22 | Pla | 1 | 0 | 6.345 | 0 | 6.345 | 0 |  | 0.075061 | 0.57916 | 0.57916 | 0 | 0 | 0.57916
2023-09-18 23:00 | 23 | Pla | 1 | 0 | 5.366 | 0 | 5.366 | 0 |  | 0.075061 | 0.4898 | 0.4898 | 0 | 0 | 0.4898
2023-09-19 | 0 | Vall | 2 | 0 | 2.544 | 0 | 2.544 | 0 |  | 0.057577 | 0.17812 | 0.17812 | 0 | 0 | 0.17812
2023-09-19 01:00 | 1 | Vall | 2 | 0 | 2.2 | 0 | 2.2 | 0 |  | 0.057577 | 0.15404 | 0.15404 | 0 | 0 | 0.15404
2023-09-19 02:00 | 2 | Vall | 2 | 0 | 2.006 | 0 | 2.006 | 0 |  | 0.057577 | 0.14045 | 0.14045 | 0 | 0 | 0.14045
2023-09-19 03:00 | 3 | Vall | 2 | 0 | 1.897 | 0 | 1.897 | 0 |  | 0.057577 | 0.13282 | 0.13282 | 0 | 0 | 0.13282
2023-09-19 04:00 | 4 | Vall | 2 | 0 | 1.857 | 0 | 1.857 | 0 |  | 0.057577 | 0.13002 | 0.13002 | 0 | 0 | 0.13002
2023-09-19 05:00 | 5 | Vall | 2 | 0 | 1.883 | 0 | 1.883 | 0 |  | 0.057577 | 0.13184 | 0.13184 | 0 | 0 | 0.13184
2023-09-19 06:00 | 6 | Vall | 2 | 0.45185 | 2.111 | 0.45185 | 1.6592 | 0 |  | 0.057577 | 0.1478 | 0.11617 | 0.031637 | 0 | 0.11617
2023-09-19 07:00 | 7 | Vall | 2 | 2.5881 | 2.548 | 2.548 | 0 | 0.040061 |  | 0.057577 | 0.1784 | 0 | 0.1784 | 0.0040718 | -0.0040718
2023-09-19 08:00 | 8 | Pla | 2 | 4.8622 | 4.655 | 4.655 | 0 | 0.20718 |  | 0.075061 | 0.4249 | 0 | 0.4249 | 0.021058 | -0.021058
2023-09-19 09:00 | 9 | Punta | 2 | 5.771 | 6.701 | 5.771 | 0.93003 | 0 |  | 0.082071 | 0.66878 | 0.092819 | 0.57596 | 0 | 0.092819
2023-09-19 10:00 | 10 | Punta | 2 | 10.3466 | 7.025 | 7.025 | 0 | 3.3216 |  | 0.082071 | 0.70111 | 0 | 0.70111 | 0.3376 | -0.3376
2023-09-19 11:00 | 11 | Punta | 2 | 11.4987 | 7.094 | 7.094 | 0 | 4.4047 |  | 0.082071 | 0.708 | 0 | 0.708 | 0.44769 | -0.44769
2023-09-19 12:00 | 12 | Punta | 2 | 11.8278 | 7.332 | 7.332 | 0 | 4.4958 |  | 0.082071 | 0.73175 | 0 | 0.73175 | 0.45694 | -0.45694
2023-09-19 13:00 | 13 | Punta | 2 | 5.5614 | 7.789 | 5.5614 | 2.2276 | 0 |  | 0.082071 | 0.77736 | 0.22232 | 0.55505 | 0 | 0.22232
2023-09-19 14:00 | 14 | Pla | 2 | 3.9294 | 5.685 | 3.9294 | 1.7556 | 0 |  | 0.075061 | 0.51892 | 0.16025 | 0.35867 | 0 | 0.16025
2023-09-19 15:00 | 15 | Pla | 2 | 4.6921 | 5.283 | 4.6921 | 0.59087 | 0 |  | 0.075061 | 0.48222 | 0.053934 | 0.42829 | 0 | 0.053934
2023-09-19 16:00 | 16 | Pla | 2 | 1.8732 | 5.07 | 1.8732 | 3.1968 | 0 |  | 0.075061 | 0.46278 | 0.2918 | 0.17098 | 0 | 0.2918
2023-09-19 17:00 | 17 | Pla | 2 | 0.6308 | 5.168 | 0.6308 | 4.5372 | 0 |  | 0.075061 | 0.47173 | 0.41415 | 0.057579 | 0 | 0.41415
2023-09-19 18:00 | 18 | Punta | 2 | 0 | 7.328 | 0 | 7.328 | 0 |  | 0.082071 | 0.73135 | 0.73135 | 0 | 0 | 0.73135
2023-09-19 19:00 | 19 | Punta | 2 | 0 | 7.731 | 0 | 7.731 | 0 |  | 0.082071 | 0.77157 | 0.77157 | 0 | 0 | 0.77157
2023-09-19 20:00 | 20 | Punta | 2 | 0 | 9.207 | 0 | 9.207 | 0 |  | 0.082071 | 0.91888 | 0.91888 | 0 | 0 | 0.91888
2023-09-19 21:00 | 21 | Punta | 2 | 0 | 9.853 | 0 | 9.853 | 0 |  | 0.082071 | 0.98335 | 0.98335 | 0 | 0 | 0.98335
2023-09-19 22:00 | 22 | Pla | 2 | 0 | 6.242 | 0 | 6.242 | 0 |  | 0.075061 | 0.56976 | 0.56976 | 0 | 0 | 0.56976
2023-09-19 23:00 | 23 | Pla | 2 | 0 | 5.301 | 0 | 5.301 | 0 |  | 0.075061 | 0.48387 | 0.48387 | 0 | 0 | 0.48387
2023-09-20 | 0 | Vall | 3 | 0 | 2.565 | 0 | 2.565 | 0 |  | 0.057577 | 0.17959 | 0.17959 | 0 | 0 | 0.17959
2023-09-20 01:00 | 1 | Vall | 3 | 0 | 2.201 | 0 | 2.201 | 0 |  | 0.057577 | 0.15411 | 0.15411 | 0 | 0 | 0.15411
2023-09-20 02:00 | 2 | Vall | 3 | 0 | 2.007 | 0 | 2.007 | 0 |  | 0.057577 | 0.14052 | 0.14052 | 0 | 0 | 0.14052
2023-09-20 03:00 | 3 | Vall | 3 | 0 | 1.896 | 0 | 1.896 | 0 |  | 0.057577 | 0.13275 | 0.13275 | 0 | 0 | 0.13275
2023-09-20 04:00 | 4 | Vall | 3 | 0 | 1.842 | 0 | 1.842 | 0 |  | 0.057577 | 0.12897 | 0.12897 | 0 | 0 | 0.12897
2023-09-20 05:00 | 5 | Vall | 3 | 0 | 1.882 | 0 | 1.882 | 0 |  | 0.057577 | 0.13177 | 0.13177 | 0 | 0 | 0.13177
2023-09-20 06:00 | 6 | Vall | 3 | 0.4024 | 2.119 | 0.4024 | 1.7166 | 0 |  | 0.057577 | 0.14836 | 0.12019 | 0.028175 | 0 | 0.12019
2023-09-20 07:00 | 7 | Vall | 3 | 2.4932 | 2.541 | 2.4932 | 0.04779 | 0 |  | 0.057577 | 0.17791 | 0.0033461 | 0.17457 | 0 | 0.0033461
2023-09-20 08:00 | 8 | Pla | 3 | 5.5512 | 4.623 | 4.623 | 0 | 0.92818 |  | 0.075061 | 0.42198 | 0 | 0.42198 | 0.094339 | -0.094339
2023-09-20 09:00 | 9 | Punta | 3 | 8.6819 | 6.505 | 6.505 | 0 | 2.1769 |  | 0.082071 | 0.64921 | 0 | 0.64921 | 0.22126 | -0.22126
2023-09-20 10:00 | 10 | Punta | 3 | 10.5751 | 6.829 | 6.829 | 0 | 3.7461 |  | 0.082071 | 0.68155 | 0 | 0.68155 | 0.38075 | -0.38075
2023-09-20 11:00 | 11 | Punta | 3 | 12.1318 | 6.906 | 6.906 | 0 | 5.2258 |  | 0.082071 | 0.68924 | 0 | 0.68924 | 0.53115 | -0.53115
2023-09-20 12:00 | 12 | Punta | 3 | 12.2754 | 7.123 | 7.123 | 0 | 5.1524 |  | 0.082071 | 0.71089 | 0 | 0.71089 | 0.52368 | -0.52368
2023-09-20 13:00 | 13 | Punta | 3 | 11.6951 | 7.623 | 7.623 | 0 | 4.0721 |  | 0.082071 | 0.76079 | 0 | 0.76079 | 0.41388 | -0.41388
2023-09-20 14:00 | 14 | Pla | 3 | 10.2109 | 5.495 | 5.495 | 0 | 4.7159 |  | 0.075061 | 0.50157 | 0 | 0.50157 | 0.47932 | -0.47932
2023-09-20 15:00 | 15 | Pla | 3 | 7.4777 | 5.123 | 5.123 | 0 | 2.3547 |  | 0.075061 | 0.46762 | 0 | 0.46762 | 0.23933 | -0.23933
2023-09-20 16:00 | 16 | Pla | 3 | 2.6329 | 4.956 | 2.6329 | 2.3231 | 0 |  | 0.075061 | 0.45237 | 0.21205 | 0.24032 | 0 | 0.21205
2023-09-20 17:00 | 17 | Pla | 3 | 1.1363 | 5.115 | 1.1363 | 3.9787 | 0 |  | 0.075061 | 0.46689 | 0.36317 | 0.10372 | 0 | 0.36317
2023-09-20 18:00 | 18 | Punta | 3 | 0 | 7.419 | 0 | 7.419 | 0 |  | 0.082071 | 0.74043 | 0.74043 | 0 | 0 | 0.74043
2023-09-20 19:00 | 19 | Punta | 3 | 0 | 7.83 | 0 | 7.83 | 0 |  | 0.082071 | 0.78145 | 0.78145 | 0 | 0 | 0.78145
2023-09-20 20:00 | 20 | Punta | 3 | 0 | 9.239 | 0 | 9.239 | 0 |  | 0.082071 | 0.92207 | 0.92207 | 0 | 0 | 0.92207
2023-09-20 21:00 | 21 | Punta | 3 | 0 | 9.783 | 0 | 9.783 | 0 |  | 0.082071 | 0.97637 | 0.97637 | 0 | 0 | 0.97637
2023-09-20 22:00 | 22 | Pla | 3 | 0 | 6.141 | 0 | 6.141 | 0 |  | 0.075061 | 0.56054 | 0.56054 | 0 | 0 | 0.56054
2023-09-20 23:00 | 23 | Pla | 3 | 0 | 5.218 | 0 | 5.218 | 0 |  | 0.075061 | 0.47629 | 0.47629 | 0 | 0 | 0.47629
2023-09-21 | 0 | Vall | 4 | 0 | 2.539 | 0 | 2.539 | 0 |  | 0.057577 | 0.17777 | 0.17777 | 0 | 0 | 0.17777
2023-09-21 01:00 | 1 | Vall | 4 | 0 | 2.177 | 0 | 2.177 | 0 |  | 0.057577 | 0.15243 | 0.15243 | 0 | 0 | 0.15243
2023-09-21 02:00 | 2 | Vall | 4 | 0 | 1.974 | 0 | 1.974 | 0 |  | 0.057577 | 0.13821 | 0.13821 | 0 | 0 | 0.13821
2023-09-21 03:00 | 3 | Vall | 4 | 0 | 1.883 | 0 | 1.883 | 0 |  | 0.057577 | 0.13184 | 0.13184 | 0 | 0 | 0.13184
2023-09-21 04:00 | 4 | Vall | 4 | 0 | 1.817 | 0 | 1.817 | 0 |  | 0.057577 | 0.12722 | 0.12722 | 0 | 0 | 0.12722
2023-09-21 05:00 | 5 | Vall | 4 | 0 | 1.86 | 0 | 1.86 | 0 |  | 0.057577 | 0.13023 | 0.13023 | 0 | 0 | 0.13023
2023-09-21 06:00 | 6 | Vall | 4 | 0.098417 | 2.077 | 0.098417 | 1.9786 | 0 |  | 0.057577 | 0.14542 | 0.13853 | 0.0068908 | 0 | 0.13853
2023-09-21 07:00 | 7 | Vall | 4 | 0.47879 | 2.5 | 0.47879 | 2.0212 | 0 |  | 0.057577 | 0.17504 | 0.14152 | 0.033523 | 0 | 0.14152
2023-09-21 08:00 | 8 | Pla | 4 | 1.4498 | 4.58 | 1.4498 | 3.1302 | 0 |  | 0.075061 | 0.41805 | 0.28572 | 0.13234 | 0 | 0.28572
2023-09-21 09:00 | 9 | Punta | 4 | 4.6559 | 6.607 | 4.6559 | 1.9511 | 0 |  | 0.082071 | 0.65939 | 0.19473 | 0.46467 | 0 | 0.19473
2023-09-21 10:00 | 10 | Punta | 4 | 3.5527 | 6.852 | 3.5527 | 3.2993 | 0 |  | 0.082071 | 0.68385 | 0.32928 | 0.35457 | 0 | 0.32928
2023-09-21 11:00 | 11 | Punta | 4 | 2.5714 | 6.897 | 2.5714 | 4.3256 | 0 |  | 0.082071 | 0.68834 | 0.4317 | 0.25663 | 0 | 0.4317
2023-09-21 12:00 | 12 | Punta | 4 | 0.84375 | 7.207 | 0.84375 | 6.3632 | 0 |  | 0.082071 | 0.71928 | 0.63507 | 0.084209 | 0 | 0.63507
2023-09-21 13:00 | 13 | Punta | 4 | 6.5406 | 7.736 | 6.5406 | 1.1954 | 0 |  | 0.082071 | 0.77207 | 0.1193 | 0.65277 | 0 | 0.1193
2023-09-21 14:00 | 14 | Pla | 4 | 1.5014 | 5.62 | 1.5014 | 4.1186 | 0 |  | 0.075061 | 0.51298 | 0.37594 | 0.13705 | 0 | 0.37594
2023-09-21 15:00 | 15 | Pla | 4 | 2.5742 | 5.202 | 2.5742 | 2.6278 | 0 |  | 0.075061 | 0.47483 | 0.23986 | 0.23497 | 0 | 0.23986
2023-09-21 16:00 | 16 | Pla | 4 | 4.7857 | 5.007 | 4.7857 | 0.22133 | 0 |  | 0.075061 | 0.45703 | 0.020202 | 0.43683 | 0 | 0.020202
2023-09-21 17:00 | 17 | Pla | 4 | 0.043413 | 5.122 | 0.043413 | 5.0786 | 0 |  | 0.075061 | 0.46753 | 0.46356 | 0.0039626 | 0 | 0.46356
2023-09-21 18:00 | 18 | Punta | 4 | 0 | 7.311 | 0 | 7.311 | 0 |  | 0.082071 | 0.72966 | 0.72966 | 0 | 0 | 0.72966
2023-09-21 19:00 | 19 | Punta | 4 | 0 | 7.675 | 0 | 7.675 | 0 |  | 0.082071 | 0.76598 | 0.76598 | 0 | 0 | 0.76598
2023-09-21 20:00 | 20 | Punta | 4 | 0 | 9.08 | 0 | 9.08 | 0 |  | 0.082071 | 0.90621 | 0.90621 | 0 | 0 | 0.90621
2023-09-21 21:00 | 21 | Punta | 4 | 0 | 9.703 | 0 | 9.703 | 0 |  | 0.082071 | 0.96838 | 0.96838 | 0 | 0 | 0.96838
2023-09-21 22:00 | 22 | Pla | 4 | 0 | 6.116 | 0 | 6.116 | 0 |  | 0.075061 | 0.55826 | 0.55826 | 0 | 0 | 0.55826
2023-09-21 23:00 | 23 | Pla | 4 | 0 | 5.2 | 0 | 5.2 | 0 |  | 0.075061 | 0.47465 | 0.47465 | 0 | 0 | 0.47465
2023-09-22 | 0 | Vall | 5 | 0 | 2.53 | 0 | 2.53 | 0 |  | 0.057577 | 0.17714 | 0.17714 | 0 | 0 | 0.17714
2023-09-22 01:00 | 1 | Vall | 5 | 0 | 2.189 | 0 | 2.189 | 0 |  | 0.057577 | 0.15327 | 0.15327 | 0 | 0 | 0.15327
2023-09-22 02:00 | 2 | Vall | 5 | 0 | 1.987 | 0 | 1.987 | 0 |  | 0.057577 | 0.13912 | 0.13912 | 0 | 0 | 0.13912
2023-09-22 03:00 | 3 | Vall | 5 | 0 | 1.876 | 0 | 1.876 | 0 |  | 0.057577 | 0.13135 | 0.13135 | 0 | 0 | 0.13135
2023-09-22 04:00 | 4 | Vall | 5 | 0 | 1.837 | 0 | 1.837 | 0 |  | 0.057577 | 0.12862 | 0.12862 | 0 | 0 | 0.12862
2023-09-22 05:00 | 5 | Vall | 5 | 0 | 1.869 | 0 | 1.869 | 0 |  | 0.057577 | 0.13086 | 0.13086 | 0 | 0 | 0.13086
2023-09-22 06:00 | 6 | Vall | 5 | 0.20429 | 2.107 | 0.20429 | 1.9027 | 0 |  | 0.057577 | 0.14752 | 0.13322 | 0.014303 | 0 | 0.13322
2023-09-22 07:00 | 7 | Vall | 5 | 1.7071 | 2.53 | 1.7071 | 0.82286 | 0 |  | 0.057577 | 0.17714 | 0.057614 | 0.11953 | 0 | 0.057614
2023-09-22 08:00 | 8 | Pla | 5 | 5.411 | 4.598 | 4.598 | 0 | 0.81302 |  | 0.075061 | 0.4197 | 0 | 0.4197 | 0.082635 | -0.082635
2023-09-22 09:00 | 9 | Punta | 5 | 8.2336 | 6.594 | 6.594 | 0 | 1.6396 |  | 0.082071 | 0.6581 | 0 | 0.6581 | 0.16664 | -0.16664
2023-09-22 10:00 | 10 | Punta | 5 | 9.3662 | 6.727 | 6.727 | 0 | 2.6392 |  | 0.082071 | 0.67137 | 0 | 0.67137 | 0.26824 | -0.26824
2023-09-22 11:00 | 11 | Punta | 5 | 11.0752 | 6.753 | 6.753 | 0 | 4.3222 |  | 0.082071 | 0.67397 | 0 | 0.67397 | 0.4393 | -0.4393
2023-09-22 12:00 | 12 | Punta | 5 | 3.265 | 6.884 | 3.265 | 3.619 | 0 |  | 0.082071 | 0.68704 | 0.36119 | 0.32585 | 0 | 0.36119
2023-09-22 13:00 | 13 | Punta | 5 | 10.658 | 7.249 | 7.249 | 0 | 3.409 |  | 0.082071 | 0.72347 | 0 | 0.72347 | 0.34648 | -0.34648
2023-09-22 14:00 | 14 | Pla | 5 | 9.9765 | 5.242 | 5.242 | 0 | 4.7345 |  | 0.075061 | 0.47848 | 0 | 0.47848 | 0.48121 | -0.48121
2023-09-22 15:00 | 15 | Pla | 5 | 7.393 | 4.909 | 4.909 | 0 | 2.484 |  | 0.075061 | 0.44808 | 0 | 0.44808 | 0.25247 | -0.25247
2023-09-22 16:00 | 16 | Pla | 5 | 3.2517 | 4.754 | 3.2517 | 1.5023 | 0 |  | 0.075061 | 0.43394 | 0.13712 | 0.29681 | 0 | 0.13712
2023-09-22 17:00 | 17 | Pla | 5 | 0.33292 | 4.864 | 0.33292 | 4.5311 | 0 |  | 0.075061 | 0.44398 | 0.41359 | 0.030389 | 0 | 0.41359
2023-09-22 18:00 | 18 | Punta | 5 | 0 | 7.027 | 0 | 7.027 | 0 |  | 0.082071 | 0.70131 | 0.70131 | 0 | 0 | 0.70131
2023-09-22 19:00 | 19 | Punta | 5 | 0 | 7.308 | 0 | 7.308 | 0 |  | 0.082071 | 0.72936 | 0.72936 | 0 | 0 | 0.72936
2023-09-22 20:00 | 20 | Punta | 5 | 0 | 8.415 | 0 | 8.415 | 0 |  | 0.082071 | 0.83984 | 0.83984 | 0 | 0 | 0.83984
2023-09-22 21:00 | 21 | Punta | 5 | 0 | 9.035 | 0 | 9.035 | 0 |  | 0.082071 | 0.90172 | 0.90172 | 0 | 0 | 0.90172
2023-09-22 22:00 | 22 | Pla | 5 | 0 | 5.84 | 0 | 5.84 | 0 |  | 0.075061 | 0.53306 | 0.53306 | 0 | 0 | 0.53306
2023-09-22 23:00 | 23 | Pla | 5 | 0 | 5.128 | 0 | 5.128 | 0 |  | 0.075061 | 0.46807 | 0.46807 | 0 | 0 | 0.46807
2023-09-23 | 0 | Vall | 6 | 0 | 2.588 | 0 | 2.588 | 0 |  | 0.057577 | 0.1812 | 0.1812 | 0 | 0 | 0.1812
2023-09-23 01:00 | 1 | Vall | 6 | 0 | 3 | 0 | 3 | 0 |  | 0.057577 | 0.21005 | 0.21005 | 0 | 0 | 0.21005
2023-09-23 02:00 | 2 | Vall | 6 | 0 | 2 | 0 | 2 | 0 |  | 0.057577 | 0.14003 | 0.14003 | 0 | 0 | 0.14003
2023-09-23 03:00 | 3 | Vall | 6 | 0 | 2 | 0 | 2 | 0 |  | 0.057577 | 0.14003 | 0.14003 | 0 | 0 | 0.14003
2023-09-23 04:00 | 4 | Vall | 6 | 0 | 3 | 0 | 3 | 0 |  | 0.057577 | 0.21005 | 0.21005 | 0 | 0 | 0.21005
2023-09-23 05:00 | 5 | Vall | 6 | 0 | 2 | 0 | 2 | 0 |  | 0.057577 | 0.14003 | 0.14003 | 0 | 0 | 0.14003
2023-09-23 06:00 | 6 | Vall | 6 | 0.2916 | 3 | 0.2916 | 2.7084 | 0 |  | 0.057577 | 0.21005 | 0.18963 | 0.020417 | 0 | 0.18963
2023-09-23 07:00 | 7 | Vall | 6 | 2.4707 | 2 | 2 | 0 | 0.47068 |  | 0.057577 | 0.14003 | 0 | 0.14003 | 0.047839 | -0.047839
2023-09-23 08:00 | 8 | Vall | 6 | 4.413 | 3 | 3 | 0 | 1.413 |  | 0.057577 | 0.21005 | 0 | 0.21005 | 0.14361 | -0.14361
2023-09-23 09:00 | 9 | Vall | 6 | 6.9316 | 2 | 2 | 0 | 4.9316 |  | 0.057577 | 0.14003 | 0 | 0.14003 | 0.50125 | -0.50125
2023-09-23 10:00 | 10 | Vall | 6 | 6.8878 | 2 | 2 | 0 | 4.8878 |  | 0.057577 | 0.14003 | 0 | 0.14003 | 0.49679 | -0.49679
2023-09-23 11:00 | 11 | Vall | 6 | 11.656 | 3 | 3 | 0 | 8.656 |  | 0.057577 | 0.21005 | 0 | 0.21005 | 0.87978 | -0.87978
2023-09-23 12:00 | 12 | Vall | 6 | 10.1112 | 2 | 2 | 0 | 8.1112 |  | 0.057577 | 0.14003 | 0 | 0.14003 | 0.82441 | -0.82441
2023-09-23 13:00 | 13 | Vall | 6 | 11.2027 | 3 | 3 | 0 | 8.2027 |  | 0.057577 | 0.21005 | 0 | 0.21005 | 0.83371 | -0.83371
2023-09-23 14:00 | 14 | Vall | 6 | 9.7988 | 2 | 2 | 0 | 7.7988 |  | 0.057577 | 0.14003 | 0 | 0.14003 | 0.79266 | -0.79266
2023-09-23 15:00 | 15 | Vall | 6 | 4.294 | 2 | 2 | 0 | 2.294 |  | 0.057577 | 0.14003 | 0 | 0.14003 | 0.23316 | -0.23316
2023-09-23 16:00 | 16 | Vall | 6 | 3.1392 | 2 | 2 | 0 | 1.1392 |  | 0.057577 | 0.14003 | 0 | 0.14003 | 0.11579 | -0.11579
2023-09-23 17:00 | 17 | Vall | 6 | 0.67526 | 3 | 0.67526 | 2.3247 | 0 |  | 0.057577 | 0.21005 | 0.16277 | 0.04728 | 0 | 0.16277
2023-09-23 18:00 | 18 | Vall | 6 | 0 | 2 | 0 | 2 | 0 |  | 0.057577 | 0.14003 | 0.14003 | 0 | 0 | 0.14003
2023-09-23 19:00 | 19 | Vall | 6 | 0 | 2 | 0 | 2 | 0 |  | 0.057577 | 0.14003 | 0.14003 | 0 | 0 | 0.14003
2023-09-23 20:00 | 20 | Vall | 6 | 0 | 3 | 0 | 3 | 0 |  | 0.057577 | 0.21005 | 0.21005 | 0 | 0 | 0.21005
2023-09-23 21:00 | 21 | Vall | 6 | 0 | 2 | 0 | 2 | 0 |  | 0.057577 | 0.14003 | 0.14003 | 0 | 0 | 0.14003
2023-09-23 22:00 | 22 | Vall | 6 | 0 | 2 | 0 | 2 | 0 |  | 0.057577 | 0.14003 | 0.14003 | 0 | 0 | 0.14003
2023-09-23 23:00 | 23 | Vall | 6 | 0 | 3 | 0 | 3 | 0 |  | 0.057577 | 0.21005 | 0.21005 | 0 | 0 | 0.21005
2023-09-24 | 0 | Vall | 7 | 0 | 2 | 0 | 2 | 0 |  | 0.057577 | 0.14003 | 0.14003 | 0 | 0 | 0.14003
2023-09-24 01:00 | 1 | Vall | 7 | 0 | 2 | 0 | 2 | 0 |  | 0.057577 | 0.14003 | 0.14003 | 0 | 0 | 0.14003
2023-09-24 02:00 | 2 | Vall | 7 | 0 | 2 | 0 | 2 | 0 |  | 0.057577 | 0.14003 | 0.14003 | 0 | 0 | 0.14003
2023-09-24 03:00 | 3 | Vall | 7 | 0 | 3 | 0 | 3 | 0 |  | 0.057577 | 0.21005 | 0.21005 | 0 | 0 | 0.21005
2023-09-24 04:00 | 4 | Vall | 7 | 0 | 2 | 0 | 2 | 0 |  | 0.057577 | 0.14003 | 0.14003 | 0 | 0 | 0.14003
2023-09-24 05:00 | 5 | Vall | 7 | 0 | 2 | 0 | 2 | 0 |  | 0.057577 | 0.14003 | 0.14003 | 0 | 0 | 0.14003
2023-09-24 06:00 | 6 | Vall | 7 | 0.34666 | 3 | 0.34666 | 2.6533 | 0 |  | 0.057577 | 0.21005 | 0.18578 | 0.024272 | 0 | 0.18578
2023-09-24 07:00 | 7 | Vall | 7 | 2.4794 | 2 | 2 | 0 | 0.47941 |  | 0.057577 | 0.14003 | 0 | 0.14003 | 0.048726 | -0.048726
2023-09-24 08:00 | 8 | Vall | 7 | 5.7188 | 2 | 2 | 0 | 3.7188 |  | 0.057577 | 0.14003 | 0 | 0.14003 | 0.37797 | -0.37797
2023-09-24 09:00 | 9 | Vall | 7 | 8.5198 | 3 | 3 | 0 | 5.5198 |  | 0.057577 | 0.21005 | 0 | 0.21005 | 0.56102 | -0.56102
2023-09-24 10:00 | 10 | Vall | 7 | 10.3893 | 2 | 2 | 0 | 8.3893 |  | 0.057577 | 0.14003 | 0 | 0.14003 | 0.85268 | -0.85268
2023-09-24 11:00 | 11 | Vall | 7 | 11.6905 | 3 | 3 | 0 | 8.6905 |  | 0.057577 | 0.21005 | 0 | 0.21005 | 0.88329 | -0.88329
2023-09-24 12:00 | 12 | Vall | 7 | 11.895 | 2 | 2 | 0 | 9.895 |  | 0.057577 | 0.14003 | 0 | 0.14003 | 1.0057 | -1.0057
2023-09-24 13:00 | 13 | Vall | 7 | 11.3177 | 2 | 2 | 0 | 9.3177 |  | 0.057577 | 0.14003 | 0 | 0.14003 | 0.94704 | -0.94704
2023-09-24 14:00 | 14 | Vall | 7 | 9.9633 | 2 | 2 | 0 | 7.9633 |  | 0.057577 | 0.14003 | 0 | 0.14003 | 0.80937 | -0.80937
2023-09-24 15:00 | 15 | Vall | 7 | 7.5836 | 3 | 3 | 0 | 4.5836 |  | 0.057577 | 0.21005 | 0 | 0.21005 | 0.46587 | -0.46587
2023-09-24 16:00 | 16 | Vall | 7 | 4.3361 | 2 | 2 | 0 | 2.3361 |  | 0.057577 | 0.14003 | 0 | 0.14003 | 0.23744 | -0.23744
2023-09-24 17:00 | 17 | Vall | 7 | 1.0273 | 3 | 1.0273 | 1.9727 | 0 |  | 0.057577 | 0.21005 | 0.13812 | 0.071927 | 0 | 0.13812
2023-09-24 18:00 | 18 | Vall | 7 | 0 | 2 | 0 | 2 | 0 |  | 0.057577 | 0.14003 | 0.14003 | 0 | 0 | 0.14003
2023-09-24 19:00 | 19 | Vall | 7 | 0 | 2 | 0 | 2 | 0 |  | 0.057577 | 0.14003 | 0.14003 | 0 | 0 | 0.14003
2023-09-24 20:00 | 20 | Vall | 7 | 0 | 3 | 0 | 3 | 0 |  | 0.057577 | 0.21005 | 0.21005 | 0 | 0 | 0.21005
2023-09-24 21:00 | 21 | Vall | 7 | 0 | 2 | 0 | 2 | 0 |  | 0.057577 | 0.14003 | 0.14003 | 0 | 0 | 0.14003
2023-09-24 22:00 | 22 | Vall | 7 | 0 | 3 | 0 | 3 | 0 |  | 0.057577 | 0.21005 | 0.21005 | 0 | 0 | 0.21005
2023-09-24 23:00 | 23 | Vall | 7 | 0 | 2 | 0 | 2 | 0 |  | 0.057577 | 0.14003 | 0.14003 | 0 | 0 | 0.14003
2023-09-25 | 0 | Vall | 1 | 0 | 3 | 0 | 3 | 0 |  | 0.057577 | 0.21005 | 0.21005 | 0 | 0 | 0.21005
2023-09-25 01:00 | 1 | Vall | 1 | 0 | 2 | 0 | 2 | 0 |  | 0.057577 | 0.14003 | 0.14003 | 0 | 0 | 0.14003
2023-09-25 02:00 | 2 | Vall | 1 | 0 | 2 | 0 | 2 | 0 |  | 0.057577 | 0.14003 | 0.14003 | 0 | 0 | 0.14003
2023-09-25 03:00 | 3 | Vall | 1 | 0 | 2 | 0 | 2 | 0 |  | 0.057577 | 0.14003 | 0.14003 | 0 | 0 | 0.14003
2023-09-25 04:00 | 4 | Vall | 1 | 0 | 3 | 0 | 3 | 0 |  | 0.057577 | 0.21005 | 0.21005 | 0 | 0 | 0.21005
2023-09-25 05:00 | 5 | Vall | 1 | 0 | 2 | 0 | 2 | 0 |  | 0.057577 | 0.14003 | 0.14003 | 0 | 0 | 0.14003
2023-09-25 06:00 | 6 | Vall | 1 | 0.26613 | 3 | 0.26613 | 2.7339 | 0 |  | 0.057577 | 0.21005 | 0.19142 | 0.018634 | 0 | 0.19142
2023-09-25 07:00 | 7 | Vall | 1 | 2.2269 | 2 | 2 | 0 | 0.22694 |  | 0.057577 | 0.14003 | 0 | 0.14003 | 0.023066 | -0.023066
2023-09-25 08:00 | 8 | Pla | 1 | 5.267 | 8 | 5.267 | 2.733 | 0 |  | 0.075061 | 0.73023 | 0.24946 | 0.48076 | 0 | 0.24946
2023-09-25 09:00 | 9 | Punta | 1 | 5.2128 | 8 | 5.2128 | 2.7872 | 0 |  | 0.082071 | 0.79842 | 0.27817 | 0.52025 | 0 | 0.27817
2023-09-25 10:00 | 10 | Punta | 1 | 4.9152 | 8 | 4.9152 | 3.0848 | 0 |  | 0.082071 | 0.79842 | 0.30787 | 0.49055 | 0 | 0.30787
2023-09-25 11:00 | 11 | Punta | 1 | 5.1468 | 11 | 5.1468 | 5.8532 | 0 |  | 0.082071 | 1.0978 | 0.58416 | 0.51367 | 0 | 0.58416
2023-09-25 12:00 | 12 | Punta | 1 | 10.0598 | 11 | 10.0598 | 0.94019 | 0 |  | 0.082071 | 1.0978 | 0.093834 | 1.004 | 0 | 0.093834
2023-09-25 13:00 | 13 | Punta | 1 | 10.0237 | 8 | 8 | 0 | 2.0237 |  | 0.082071 | 0.79842 | 0 | 0.79842 | 0.20568 | -0.20568
2023-09-25 14:00 | 14 | Pla | 1 | 9.166 | 11 | 9.166 | 1.834 | 0 |  | 0.075061 | 1.0041 | 0.16741 | 0.83665 | 0 | 0.16741
2023-09-25 15:00 | 15 | Pla | 1 | 6.1873 | 20 | 6.1873 | 13.8127 | 0 |  | 0.075061 | 1.8256 | 1.2608 | 0.56476 | 0 | 1.2608
2023-09-25 16:00 | 16 | Pla | 1 | 2.8884 | 13 | 2.8884 | 10.1116 | 0 |  | 0.075061 | 1.1866 | 0.92297 | 0.26365 | 0 | 0.92297
2023-09-25 17:00 | 17 | Pla | 1 | 0.35499 | 15 | 0.35499 | 14.645 | 0 |  | 0.075061 | 1.3692 | 1.3368 | 0.032403 | 0 | 1.3368
2023-09-25 18:00 | 18 | Punta | 1 | 0 | 9 | 0 | 9 | 0 |  | 0.082071 | 0.89822 | 0.89822 | 0 | 0 | 0.89822
2023-09-25 19:00 | 19 | Punta | 1 | 0 | 8 | 0 | 8 | 0 |  | 0.082071 | 0.79842 | 0.79842 | 0 | 0 | 0.79842
2023-09-25 20:00 | 20 | Punta | 1 | 0 | 4 | 0 | 4 | 0 |  | 0.082071 | 0.39921 | 0.39921 | 0 | 0 | 0.39921
2023-09-25 21:00 | 21 | Punta | 1 | 0 | 2 | 0 | 2 | 0 |  | 0.082071 | 0.1996 | 0.1996 | 0 | 0 | 0.1996
2023-09-25 22:00 | 22 | Pla | 1 | 0 | 2 | 0 | 2 | 0 |  | 0.075061 | 0.18256 | 0.18256 | 0 | 0 | 0.18256
2023-09-25 23:00 | 23 | Pla | 1 | 0 | 2 | 0 | 2 | 0 |  | 0.075061 | 0.18256 | 0.18256 | 0 | 0 | 0.18256
2023-09-26 | 0 | Vall | 2 | 0 | 2 | 0 | 2 | 0 |  | 0.057577 | 0.14003 | 0.14003 | 0 | 0 | 0.14003
2023-09-26 01:00 | 1 | Vall | 2 | 0 | 3 | 0 | 3 | 0 |  | 0.057577 | 0.21005 | 0.21005 | 0 | 0 | 0.21005
2023-09-26 02:00 | 2 | Vall | 2 | 0 | 2 | 0 | 2 | 0 |  | 0.057577 | 0.14003 | 0.14003 | 0 | 0 | 0.14003
2023-09-26 03:00 | 3 | Vall | 2 | 0 | 3 | 0 | 3 | 0 |  | 0.057577 | 0.21005 | 0.21005 | 0 | 0 | 0.21005
2023-09-26 04:00 | 4 | Vall | 2 | 0 | 2 | 0 | 2 | 0 |  | 0.057577 | 0.14003 | 0.14003 | 0 | 0 | 0.14003
2023-09-26 05:00 | 5 | Vall | 2 | 0 | 3 | 0 | 3 | 0 |  | 0.057577 | 0.21005 | 0.21005 | 0 | 0 | 0.21005
2023-09-26 06:00 | 6 | Vall | 2 | 0.28975 | 2 | 0.28975 | 1.7102 | 0 |  | 0.057577 | 0.14003 | 0.11975 | 0.020287 | 0 | 0.11975
2023-09-26 07:00 | 7 | Vall | 2 | 2.3452 | 3 | 2.3452 | 0.65484 | 0 |  | 0.057577 | 0.21005 | 0.045849 | 0.1642 | 0 | 0.045849
2023-09-26 08:00 | 8 | Pla | 2 | 5.5524 | 9 | 5.5524 | 3.4476 | 0 |  | 0.075061 | 0.8215 | 0.31469 | 0.50681 | 0 | 0.31469
2023-09-26 09:00 | 9 | Punta | 2 | 8.3448 | 7 | 7 | 0 | 1.3448 |  | 0.082071 | 0.69862 | 0 | 0.69862 | 0.13668 | -0.13668
2023-09-26 10:00 | 10 | Punta | 2 | 9.9972 | 6 | 6 | 0 | 3.9972 |  | 0.082071 | 0.59881 | 0 | 0.59881 | 0.40627 | -0.40627
2023-09-26 11:00 | 11 | Punta | 2 | 11.1552 | 10 | 10 | 0 | 1.1552 |  | 0.082071 | 0.99802 | 0 | 0.99802 | 0.11741 | -0.11741
2023-09-26 12:00 | 12 | Punta | 2 | 11.4361 | 14 | 11.4361 | 2.5639 | 0 |  | 0.082071 | 1.3972 | 0.25588 | 1.1413 | 0 | 0.25588
2023-09-26 13:00 | 13 | Punta | 2 | 11.0329 | 9 | 9 | 0 | 2.0329 |  | 0.082071 | 0.89822 | 0 | 0.89822 | 0.20662 | -0.20662
2023-09-26 14:00 | 14 | Pla | 2 | 9.7138 | 11 | 9.7138 | 1.2862 | 0 |  | 0.075061 | 1.0041 | 0.1174 | 0.88666 | 0 | 0.1174
2023-09-26 15:00 | 15 | Pla | 2 | 7.361 | 17 | 7.361 | 9.639 | 0 |  | 0.075061 | 1.5517 | 0.87983 | 0.6719 | 0 | 0.87983
2023-09-26 16:00 | 16 | Pla | 2 | 4.1153 | 11 | 4.1153 | 6.8847 | 0 |  | 0.075061 | 1.0041 | 0.62842 | 0.37564 | 0 | 0.62842
2023-09-26 17:00 | 17 | Pla | 2 | 0.78956 | 5 | 0.78956 | 4.2104 | 0 |  | 0.075061 | 0.45639 | 0.38432 | 0.072069 | 0 | 0.38432
2023-09-26 18:00 | 18 | Punta | 2 | 0 | 3 | 0 | 3 | 0 |  | 0.082071 | 0.29941 | 0.29941 | 0 | 0 | 0.29941
2023-09-26 19:00 | 19 | Punta | 2 | 0 | 5 | 0 | 5 | 0 |  | 0.082071 | 0.49901 | 0.49901 | 0 | 0 | 0.49901
2023-09-26 20:00 | 20 | Punta | 2 | 0 | 5 | 0 | 5 | 0 |  | 0.082071 | 0.49901 | 0.49901 | 0 | 0 | 0.49901
2023-09-26 21:00 | 21 | Punta | 2 | 0 | 6 | 0 | 6 | 0 |  | 0.082071 | 0.59881 | 0.59881 | 0 | 0 | 0.59881
2023-09-26 22:00 | 22 | Pla | 2 | 0 | 4 | 0 | 4 | 0 |  | 0.075061 | 0.36511 | 0.36511 | 0 | 0 | 0.36511
2023-09-26 23:00 | 23 | Pla | 2 | 0 | 3 | 0 | 3 | 0 |  | 0.075061 | 0.27383 | 0.27383 | 0 | 0 | 0.27383
2023-09-27 | 0 | Vall | 3 | 0 | 2 | 0 | 2 | 0 |  | 0.057577 | 0.14003 | 0.14003 | 0 | 0 | 0.14003
2023-09-27 01:00 | 1 | Vall | 3 | 0 | 3 | 0 | 3 | 0 |  | 0.057577 | 0.21005 | 0.21005 | 0 | 0 | 0.21005
2023-09-27 02:00 | 2 | Vall | 3 | 0 | 2 | 0 | 2 | 0 |  | 0.057577 | 0.14003 | 0.14003 | 0 | 0 | 0.14003
2023-09-27 03:00 | 3 | Vall | 3 | 0 | 3 | 0 | 3 | 0 |  | 0.057577 | 0.21005 | 0.21005 | 0 | 0 | 0.21005
2023-09-27 04:00 | 4 | Vall | 3 | 0 | 2 | 0 | 2 | 0 |  | 0.057577 | 0.14003 | 0.14003 | 0 | 0 | 0.14003
2023-09-27 05:00 | 5 | Vall | 3 | 0 | 2 | 0 | 2 | 0 |  | 0.057577 | 0.14003 | 0.14003 | 0 | 0 | 0.14003
2023-09-27 06:00 | 6 | Vall | 3 | 0.22669 | 3 | 0.22669 | 2.7733 | 0 |  | 0.057577 | 0.21005 | 0.19418 | 0.015872 | 0 | 0.19418
2023-09-27 07:00 | 7 | Vall | 3 | 2.2114 | 3 | 2.2114 | 0.78864 | 0 |  | 0.057577 | 0.21005 | 0.055218 | 0.15483 | 0 | 0.055218
2023-09-27 08:00 | 8 | Pla | 3 | 4.4563 | 8 | 4.4563 | 3.5437 | 0 |  | 0.075061 | 0.73023 | 0.32346 | 0.40677 | 0 | 0.32346
2023-09-27 09:00 | 9 | Punta | 3 | 6.9864 | 8 | 6.9864 | 1.0136 | 0 |  | 0.082071 | 0.79842 | 0.10116 | 0.69726 | 0 | 0.10116
2023-09-27 10:00 | 10 | Punta | 3 | 8.7999 | 7 | 7 | 0 | 1.7999 |  | 0.082071 | 0.69862 | 0 | 0.69862 | 0.18293 | -0.18293
2023-09-27 11:00 | 11 | Punta | 3 | 9.4941 | 13 | 9.4941 | 3.5059 | 0 |  | 0.082071 | 1.2974 | 0.34989 | 0.94754 | 0 | 0.34989
2023-09-27 12:00 | 12 | Punta | 3 | 9.3744 | 12 | 9.3744 | 2.6256 | 0 |  | 0.082071 | 1.1976 | 0.26204 | 0.93559 | 0 | 0.26204
2023-09-27 13:00 | 13 | Punta | 3 | 9.728 | 15 | 9.728 | 5.272 | 0 |  | 0.082071 | 1.497 | 0.52615 | 0.97088 | 0 | 0.52615
2023-09-27 14:00 | 14 | Pla | 3 | 6.969 | 5 | 5 | 0 | 1.969 |  | 0.075061 | 0.45639 | 0 | 0.45639 | 0.20013 | -0.20013
2023-09-27 15:00 | 15 | Pla | 3 | 4.7581 | 7 | 4.7581 | 2.2419 | 0 |  | 0.075061 | 0.63895 | 0.20463 | 0.43432 | 0 | 0.20463
2023-09-27 16:00 | 16 | Pla | 3 | 1.972 | 7 | 1.972 | 5.028 | 0 |  | 0.075061 | 0.63895 | 0.45895 | 0.18 | 0 | 0.45895
2023-09-27 17:00 | 17 | Pla | 3 | 0.26409 | 4 | 0.26409 | 3.7359 | 0 |  | 0.075061 | 0.36511 | 0.34101 | 0.024106 | 0 | 0.34101
2023-09-27 18:00 | 18 | Punta | 3 | 0 | 3 | 0 | 3 | 0 |  | 0.082071 | 0.29941 | 0.29941 | 0 | 0 | 0.29941
2023-09-27 19:00 | 19 | Punta | 3 | 0 | 6 | 0 | 6 | 0 |  | 0.082071 | 0.59881 | 0.59881 | 0 | 0 | 0.59881
2023-09-27 20:00 | 20 | Punta | 3 | 0 | 5 | 0 | 5 | 0 |  | 0.082071 | 0.49901 | 0.49901 | 0 | 0 | 0.49901
2023-09-27 21:00 | 21 | Punta | 3 | 0 | 6 | 0 | 6 | 0 |  | 0.082071 | 0.59881 | 0.59881 | 0 | 0 | 0.59881
2023-09-27 22:00 | 22 | Pla | 3 | 0 | 6.263 | 0 | 6.263 | 0 |  | 0.075061 | 0.57168 | 0.57168 | 0 | 0 | 0.57168
2023-09-27 23:00 | 23 | Pla | 3 | 0 | 5.285 | 0 | 5.285 | 0 |  | 0.075061 | 0.48241 | 0.48241 | 0 | 0 | 0.48241
2023-09-28 | 0 | Vall | 4 | 0 | 2.568 | 0 | 2.568 | 0 |  | 0.057577 | 0.1798 | 0.1798 | 0 | 0 | 0.1798
2023-09-28 01:00 | 1 | Vall | 4 | 0 | 2.211 | 0 | 2.211 | 0 |  | 0.057577 | 0.15481 | 0.15481 | 0 | 0 | 0.15481
2023-09-28 02:00 | 2 | Vall | 4 | 0 | 2.026 | 0 | 2.026 | 0 |  | 0.057577 | 0.14185 | 0.14185 | 0 | 0 | 0.14185
2023-09-28 03:00 | 3 | Vall | 4 | 0 | 1.91 | 0 | 1.91 | 0 |  | 0.057577 | 0.13373 | 0.13373 | 0 | 0 | 0.13373
2023-09-28 04:00 | 4 | Vall | 4 | 0 | 1.858 | 0 | 1.858 | 0 |  | 0.057577 | 0.13009 | 0.13009 | 0 | 0 | 0.13009
2023-09-28 05:00 | 5 | Vall | 4 | 0 | 1.895 | 0 | 1.895 | 0 |  | 0.057577 | 0.13268 | 0.13268 | 0 | 0 | 0.13268
2023-09-28 06:00 | 6 | Vall | 4 | 0.16614 | 2.128 | 0.16614 | 1.9619 | 0 |  | 0.057577 | 0.149 | 0.13736 | 0.011633 | 0 | 0.13736
2023-09-28 07:00 | 7 | Vall | 4 | 1.9693 | 2.57 | 1.9693 | 0.60075 | 0 |  | 0.057577 | 0.17994 | 0.042062 | 0.13788 | 0 | 0.042062
2023-09-28 08:00 | 8 | Pla | 4 | 5.3487 | 4.656 | 4.656 | 0 | 0.69271 |  | 0.075061 | 0.42499 | 0 | 0.42499 | 0.070406 | -0.070406
2023-09-28 09:00 | 9 | Punta | 4 | 7.9184 | 6.684 | 6.684 | 0 | 1.2344 |  | 0.082071 | 0.66708 | 0 | 0.66708 | 0.12546 | -0.12546
2023-09-28 10:00 | 10 | Punta | 4 | 5.328 | 6.894 | 5.328 | 1.566 | 0 |  | 0.082071 | 0.68804 | 0.15629 | 0.53175 | 0 | 0.15629
2023-09-28 11:00 | 11 | Punta | 4 | 1.8017 | 7.057 | 1.8017 | 5.2553 | 0 |  | 0.082071 | 0.70431 | 0.52449 | 0.17982 | 0 | 0.52449
2023-09-28 12:00 | 12 | Punta | 4 | 5.0366 | 7.244 | 5.0366 | 2.2074 | 0 |  | 0.082071 | 0.72297 | 0.2203 | 0.50267 | 0 | 0.2203
2023-09-28 13:00 | 13 | Punta | 4 | 9.9005 | 7.765 | 7.765 | 0 | 2.1355 |  | 0.082071 | 0.77497 | 0 | 0.77497 | 0.21705 | -0.21705
2023-09-28 14:00 | 14 | Pla | 4 | 9.5564 | 5.68 | 5.68 | 0 | 3.8764 |  | 0.075061 | 0.51846 | 0 | 0.51846 | 0.394 | -0.394
2023-09-28 15:00 | 15 | Pla | 4 | 7.2064 | 5.285 | 5.285 | 0 | 1.9214 |  | 0.075061 | 0.48241 | 0 | 0.48241 | 0.19529 | -0.19529
2023-09-28 16:00 | 16 | Pla | 4 | 3.9989 | 5.122 | 3.9989 | 1.1231 | 0 |  | 0.075061 | 0.46753 | 0.10251 | 0.36502 | 0 | 0.10251
2023-09-28 17:00 | 17 | Pla | 4 | 0.62701 | 5.326 | 0.62701 | 4.699 | 0 |  | 0.075061 | 0.48615 | 0.42891 | 0.057233 | 0 | 0.42891
2023-09-28 18:00 | 18 | Punta | 4 | 0 | 7.709 | 0 | 7.709 | 0 |  | 0.082071 | 0.76938 | 0.76938 | 0 | 0 | 0.76938
2023-09-28 19:00 | 19 | Punta | 4 | 0 | 8.132 | 0 | 8.132 | 0 |  | 0.082071 | 0.81159 | 0.81159 | 0 | 0 | 0.81159
2023-09-28 20:00 | 20 | Punta | 4 | 0 | 9.486 | 0 | 9.486 | 0 |  | 0.082071 | 0.94673 | 0.94673 | 0 | 0 | 0.94673
2023-09-28 21:00 | 21 | Punta | 4 | 0 | 10.018 | 0 | 10.018 | 0 |  | 0.082071 | 0.99982 | 0.99982 | 0 | 0 | 0.99982
2023-09-28 22:00 | 22 | Pla | 4 | 0 | 6.303 | 0 | 6.303 | 0 |  | 0.075061 | 0.57533 | 0.57533 | 0 | 0 | 0.57533
2023-09-28 23:00 | 23 | Pla | 4 | 0 | 5.349 | 0 | 5.349 | 0 |  | 0.075061 | 0.48825 | 0.48825 | 0 | 0 | 0.48825
2023-09-29 | 0 | Vall | 5 | 0 | 2.597 | 0 | 2.597 | 0 |  | 0.057577 | 0.18183 | 0.18183 | 0 | 0 | 0.18183
2023-09-29 01:00 | 1 | Vall | 5 | 0 | 2.241 | 0 | 2.241 | 0 |  | 0.057577 | 0.15691 | 0.15691 | 0 | 0 | 0.15691
2023-09-29 02:00 | 2 | Vall | 5 | 0 | 2.027 | 0 | 2.027 | 0 |  | 0.057577 | 0.14192 | 0.14192 | 0 | 0 | 0.14192
2023-09-29 03:00 | 3 | Vall | 5 | 0 | 1.917 | 0 | 1.917 | 0 |  | 0.057577 | 0.13422 | 0.13422 | 0 | 0 | 0.13422
2023-09-29 04:00 | 4 | Vall | 5 | 0 | 1.859 | 0 | 1.859 | 0 |  | 0.057577 | 0.13016 | 0.13016 | 0 | 0 | 0.13016
2023-09-29 05:00 | 5 | Vall | 5 | 0 | 1.899 | 0 | 1.899 | 0 |  | 0.057577 | 0.13296 | 0.13296 | 0 | 0 | 0.13296
2023-09-29 06:00 | 6 | Vall | 5 | 0.20565 | 2.127 | 0.20565 | 1.9213 | 0 |  | 0.057577 | 0.14893 | 0.13453 | 0.014399 | 0 | 0.13453
2023-09-29 07:00 | 7 | Vall | 5 | 2.2572 | 2.553 | 2.2572 | 0.29576 | 0 |  | 0.057577 | 0.17875 | 0.020708 | 0.15804 | 0 | 0.020708
2023-09-29 08:00 | 8 | Pla | 5 | 5.4755 | 4.677 | 4.677 | 0 | 0.79847 |  | 0.075061 | 0.42691 | 0 | 0.42691 | 0.081155 | -0.081155
2023-09-29 09:00 | 9 | Punta | 5 | 8.242 | 6.762 | 6.762 | 0 | 1.48 |  | 0.082071 | 0.67486 | 0 | 0.67486 | 0.15042 | -0.15042
2023-09-29 10:00 | 10 | Punta | 5 | 10.0785 | 7.038 | 7.038 | 0 | 3.0405 |  | 0.082071 | 0.70241 | 0 | 0.70241 | 0.30903 | -0.30903
2023-09-29 11:00 | 11 | Punta | 5 | 11.2061 | 7.116 | 7.116 | 0 | 4.0901 |  | 0.082071 | 0.71019 | 0 | 0.71019 | 0.41571 | -0.41571
2023-09-29 12:00 | 12 | Punta | 5 | 11.4737 | 7.278 | 7.278 | 0 | 4.1957 |  | 0.082071 | 0.72636 | 0 | 0.72636 | 0.42645 | -0.42645
2023-09-29 13:00 | 13 | Punta | 5 | 10.8593 | 7.78 | 7.78 | 0 | 3.0793 |  | 0.082071 | 0.77646 | 0 | 0.77646 | 0.31298 | -0.31298
2023-09-29 14:00 | 14 | Pla | 5 | 9.5728 | 5.686 | 5.686 | 0 | 3.8868 |  | 0.075061 | 0.51901 | 0 | 0.51901 | 0.39504 | -0.39504
2023-09-29 15:00 | 15 | Pla | 5 | 7.0913 | 5.378 | 5.378 | 0 | 1.7133 |  | 0.075061 | 0.49089 | 0 | 0.49089 | 0.17414 | -0.17414
2023-09-29 16:00 | 16 | Pla | 5 | 3.856 | 5.22 | 3.856 | 1.364 | 0 |  | 0.075061 | 0.47647 | 0.1245 | 0.35197 | 0 | 0.1245
2023-09-29 17:00 | 17 | Pla | 5 | 0.57067 | 5.351 | 0.57067 | 4.7803 | 0 |  | 0.075061 | 0.48843 | 0.43634 | 0.05209 | 0 | 0.43634
2023-09-29 18:00 | 18 | Punta | 5 | 0 | 7.635 | 0 | 7.635 | 0 |  | 0.082071 | 0.76199 | 0.76199 | 0 | 0 | 0.76199
2023-09-29 19:00 | 19 | Punta | 5 | 0 | 7.864 | 0 | 7.864 | 0 |  | 0.082071 | 0.78485 | 0.78485 | 0 | 0 | 0.78485
2023-09-29 20:00 | 20 | Punta | 5 | 0 | 8.831 | 0 | 8.831 | 0 |  | 0.082071 | 0.88136 | 0.88136 | 0 | 0 | 0.88136
2023-09-29 21:00 | 21 | Punta | 5 | 0 | 9.295 | 0 | 9.295 | 0 |  | 0.082071 | 0.92766 | 0.92766 | 0 | 0 | 0.92766
2023-09-29 22:00 | 22 | Pla | 5 | 0 | 6.036 | 0 | 6.036 | 0 |  | 0.075061 | 0.55096 | 0.55096 | 0 | 0 | 0.55096
2023-09-29 23:00 | 23 | Pla | 5 | 0 | 5.345 | 0 | 5.345 | 0 |  | 0.075061 | 0.48788 | 0.48788 | 0 | 0 | 0.48788
2023-09-30 | 0 | Vall | 6 | 0 | 2.692 | 0 | 2.692 | 0 |  | 0.057577 | 0.18848 | 0.18848 | 0 | 0 | 0.18848
2023-09-30 01:00 | 1 | Vall | 6 | 0 | 2.352 | 0 | 2.352 | 0 |  | 0.057577 | 0.16468 | 0.16468 | 0 | 0 | 0.16468
2023-09-30 02:00 | 2 | Vall | 6 | 0 | 2.116 | 0 | 2.116 | 0 |  | 0.057577 | 0.14815 | 0.14815 | 0 | 0 | 0.14815
2023-09-30 03:00 | 3 | Vall | 6 | 0 | 1.982 | 0 | 1.982 | 0 |  | 0.057577 | 0.13877 | 0.13877 | 0 | 0 | 0.13877
2023-09-30 04:00 | 4 | Vall | 6 | 0 | 1.902 | 0 | 1.902 | 0 |  | 0.057577 | 0.13317 | 0.13317 | 0 | 0 | 0.13317
2023-09-30 05:00 | 5 | Vall | 6 | 0 | 1.878 | 0 | 1.878 | 0 |  | 0.057577 | 0.13149 | 0.13149 | 0 | 0 | 0.13149
2023-09-30 06:00 | 6 | Vall | 6 | 0.1849 | 1.937 | 0.1849 | 1.7521 | 0 |  | 0.057577 | 0.13562 | 0.12268 | 0.012946 | 0 | 0.12268
2023-09-30 07:00 | 7 | Vall | 6 | 1.601 | 2.072 | 1.601 | 0.47104 | 0 |  | 0.057577 | 0.14507 | 0.03298 | 0.11209 | 0 | 0.03298
2023-09-30 08:00 | 8 | Vall | 6 | 3.9692 | 2.304 | 2.304 | 0 | 1.6652 |  | 0.057577 | 0.16132 | 0 | 0.16132 | 0.16925 | -0.16925
2023-09-30 09:00 | 9 | Vall | 6 | 6.756 | 2.751 | 2.751 | 0 | 4.005 |  | 0.057577 | 0.19262 | 0 | 0.19262 | 0.40706 | -0.40706
2023-09-30 10:00 | 10 | Vall | 6 | 7.4073 | 3.036 | 3.036 | 0 | 4.3713 |  | 0.057577 | 0.21257 | 0 | 0.21257 | 0.44429 | -0.44429
2023-09-30 11:00 | 11 | Vall | 6 | 8.1902 | 3.103 | 3.103 | 0 | 5.0872 |  | 0.057577 | 0.21726 | 0 | 0.21726 | 0.51705 | -0.51705
2023-09-30 12:00 | 12 | Vall | 6 | 10.8545 | 3.162 | 3.162 | 0 | 7.6925 |  | 0.057577 | 0.22139 | 0 | 0.22139 | 0.78185 | -0.78185
2023-09-30 13:00 | 13 | Vall | 6 | 10.5601 | 3.355 | 3.355 | 0 | 7.2051 |  | 0.057577 | 0.23491 | 0 | 0.23491 | 0.73231 | -0.73231
2023-09-30 14:00 | 14 | Vall | 6 | 9.3829 | 3.391 | 3.391 | 0 | 5.9919 |  | 0.057577 | 0.23743 | 0 | 0.23743 | 0.60901 | -0.60901
2023-09-30 15:00 | 15 | Vall | 6 | 6.8832 | 3.073 | 3.073 | 0 | 3.8102 |  | 0.057577 | 0.21516 | 0 | 0.21516 | 0.38726 | -0.38726
2023-09-30 16:00 | 16 | Vall | 6 | 3.4511 | 2.931 | 2.931 | 0 | 0.52011 |  | 0.057577 | 0.20522 | 0 | 0.20522 | 0.052863 | -0.052863
2023-09-30 17:00 | 17 | Vall | 6 | 0.43364 | 2.949 | 0.43364 | 2.5154 | 0 |  | 0.057577 | 0.20648 | 0.17612 | 0.030362 | 0 | 0.17612
2023-09-30 18:00 | 18 | Vall | 6 | 0 | 3.047 | 0 | 3.047 | 0 |  | 0.057577 | 0.21334 | 0.21334 | 0 | 0 | 0.21334
2023-09-30 19:00 | 19 | Vall | 6 | 0 | 3.121 | 0 | 3.121 | 0 |  | 0.057577 | 0.21852 | 0.21852 | 0 | 0 | 0.21852
2023-09-30 20:00 | 20 | Vall | 6 | 0 | 3.499 | 0 | 3.499 | 0 |  | 0.057577 | 0.24499 | 0.24499 | 0 | 0 | 0.24499
2023-09-30 21:00 | 21 | Vall | 6 | 0 | 3.749 | 0 | 3.749 | 0 |  | 0.057577 | 0.26249 | 0.26249 | 0 | 0 | 0.26249
2023-09-30 22:00 | 22 | Vall | 6 | 0 | 3.408 | 0 | 3.408 | 0 |  | 0.057577 | 0.23862 | 0.23862 | 0 | 0 | 0.23862 | 293.1741 | 154.8715 | 138.3026 | 78.1382 | 78.1382 | 0
2023-09-30 23:00 | 23 | Vall | 6 | 0 | 3.047 | 0 | 3.047 | 0 |  | 0.057577 | 0.21334 | 0.21334 | 0 | 0 | 0.21334
2023-10-01 | 0 | Vall | 7 | 0 | 3 | 0 | 3 | 0 |  | 0.057577 | 0.21005 | 0.21005 | 0 | 0 | 0.21005
2023-10-01 01:00 | 1 | Vall | 7 | 0 | 2 | 0 | 2 | 0 |  | 0.057577 | 0.14003 | 0.14003 | 0 | 0 | 0.14003
2023-10-01 02:00 | 2 | Vall | 7 | 0 | 3 | 0 | 3 | 0 |  | 0.057577 | 0.21005 | 0.21005 | 0 | 0 | 0.21005
2023-10-01 03:00 | 3 | Vall | 7 | 0 | 2 | 0 | 2 | 0 |  | 0.057577 | 0.14003 | 0.14003 | 0 | 0 | 0.14003
2023-10-01 04:00 | 4 | Vall | 7 | 0 | 2 | 0 | 2 | 0 |  | 0.057577 | 0.14003 | 0.14003 | 0 | 0 | 0.14003
2023-10-01 05:00 | 5 | Vall | 7 | 0 | 3 | 0 | 3 | 0 |  | 0.057577 | 0.21005 | 0.21005 | 0 | 0 | 0.21005
2023-10-01 06:00 | 6 | Vall | 7 | 0.16801 | 2 | 0.16801 | 1.832 | 0 |  | 0.057577 | 0.14003 | 0.12827 | 0.011763 | 0 | 0.12827
2023-10-01 07:00 | 7 | Vall | 7 | 2.0834 | 3 | 2.0834 | 0.91662 | 0 |  | 0.057577 | 0.21005 | 0.064178 | 0.14587 | 0 | 0.064178
2023-10-01 08:00 | 8 | Vall | 7 | 4.8495 | 2 | 2 | 0 | 2.8495 |  | 0.057577 | 0.14003 | 0 | 0.14003 | 0.28961 | -0.28961
2023-10-01 09:00 | 9 | Vall | 7 | 8.0022 | 2 | 2 | 0 | 6.0022 |  | 0.057577 | 0.14003 | 0 | 0.14003 | 0.61006 | -0.61006
2023-10-01 10:00 | 10 | Vall | 7 | 10.0996 | 3 | 3 | 0 | 7.0996 |  | 0.057577 | 0.21005 | 0 | 0.21005 | 0.72159 | -0.72159
2023-10-01 11:00 | 11 | Vall | 7 | 11.0977 | 2 | 2 | 0 | 9.0977 |  | 0.057577 | 0.14003 | 0 | 0.14003 | 0.92467 | -0.92467
2023-10-01 12:00 | 12 | Vall | 7 | 11.2175 | 2 | 2 | 0 | 9.2175 |  | 0.057577 | 0.14003 | 0 | 0.14003 | 0.93685 | -0.93685
2023-10-01 13:00 | 13 | Vall | 7 | 11.0183 | 3 | 3 | 0 | 8.0183 |  | 0.057577 | 0.21005 | 0 | 0.21005 | 0.81497 | -0.81497
2023-10-01 14:00 | 14 | Vall | 7 | 9.7159 | 2 | 2 | 0 | 7.7159 |  | 0.057577 | 0.14003 | 0 | 0.14003 | 0.78423 | -0.78423
2023-10-01 15:00 | 15 | Vall | 7 | 7.307 | 3 | 3 | 0 | 4.307 |  | 0.057577 | 0.21005 | 0 | 0.21005 | 0.43775 | -0.43775
2023-10-01 16:00 | 16 | Vall | 7 | 3.8475 | 2 | 2 | 0 | 1.8475 |  | 0.057577 | 0.14003 | 0 | 0.14003 | 0.18778 | -0.18778
2023-10-01 17:00 | 17 | Vall | 7 | 0.19062 | 2 | 0.19062 | 1.8094 | 0 |  | 0.057577 | 0.14003 | 0.12669 | 0.013347 | 0 | 0.12669
2023-10-01 18:00 | 18 | Vall | 7 | 0 | 3 | 0 | 3 | 0 |  | 0.057577 | 0.21005 | 0.21005 | 0 | 0 | 0.21005
2023-10-01 19:00 | 19 | Vall | 7 | 0 | 2 | 0 | 2 | 0 |  | 0.057577 | 0.14003 | 0.14003 | 0 | 0 | 0.14003
2023-10-01 20:00 | 20 | Vall | 7 | 0 | 3 | 0 | 3 | 0 |  | 0.057577 | 0.21005 | 0.21005 | 0 | 0 | 0.21005
2023-10-01 21:00 | 21 | Vall | 7 | 0 | 2 | 0 | 2 | 0 |  | 0.057577 | 0.14003 | 0.14003 | 0 | 0 | 0.14003
2023-10-01 22:00 | 22 | Vall | 7 | 0 | 3 | 0 | 3 | 0 |  | 0.057577 | 0.21005 | 0.21005 | 0 | 0 | 0.21005
2023-10-01 23:00 | 23 | Vall | 7 | 0 | 2 | 0 | 2 | 0 |  | 0.057577 | 0.14003 | 0.14003 | 0 | 0 | 0.14003
2023-10-02 | 0 | Vall | 1 | 0 | 2 | 0 | 2 | 0 |  | 0.057577 | 0.14003 | 0.14003 | 0 | 0 | 0.14003
2023-10-02 01:00 | 1 | Vall | 1 | 0 | 2 | 0 | 2 | 0 |  | 0.057577 | 0.14003 | 0.14003 | 0 | 0 | 0.14003
2023-10-02 02:00 | 2 | Vall | 1 | 0 | 2 | 0 | 2 | 0 |  | 0.057577 | 0.14003 | 0.14003 | 0 | 0 | 0.14003
2023-10-02 03:00 | 3 | Vall | 1 | 0 | 3 | 0 | 3 | 0 |  | 0.057577 | 0.21005 | 0.21005 | 0 | 0 | 0.21005
2023-10-02 04:00 | 4 | Vall | 1 | 0 | 2 | 0 | 2 | 0 |  | 0.057577 | 0.14003 | 0.14003 | 0 | 0 | 0.14003
2023-10-02 05:00 | 5 | Vall | 1 | 0 | 2 | 0 | 2 | 0 |  | 0.057577 | 0.14003 | 0.14003 | 0 | 0 | 0.14003
2023-10-02 06:00 | 6 | Vall | 1 | 0.15641 | 3 | 0.15641 | 2.8436 | 0 |  | 0.057577 | 0.21005 | 0.1991 | 0.010952 | 0 | 0.1991
2023-10-02 07:00 | 7 | Vall | 1 | 2.1085 | 2 | 2 | 0 | 0.10848 |  | 0.057577 | 0.14003 | 0 | 0.14003 | 0.011025 | -0.011025
2023-10-02 08:00 | 8 | Pla | 1 | 5.4766 | 9 | 5.4766 | 3.5234 | 0 |  | 0.066318 | 0.72581 | 0.28415 | 0.44166 | 0 | 0.28415
2023-10-02 09:00 | 9 | Punta | 1 | 8.2289 | 8 | 8 | 0 | 0.22893 |  | 0.075061 | 0.73023 | 0 | 0.73023 | 0.023268 | -0.023268
2023-10-02 10:00 | 10 | Punta | 1 | 10.2995 | 8 | 8 | 0 | 2.2995 |  | 0.075061 | 0.73023 | 0 | 0.73023 | 0.23372 | -0.23372
2023-10-02 11:00 | 11 | Punta | 1 | 11.2888 | 13 | 11.2888 | 1.7112 | 0 |  | 0.075061 | 1.1866 | 0.15619 | 1.0304 | 0 | 0.15619
2023-10-02 12:00 | 12 | Punta | 1 | 11.2064 | 12 | 11.2064 | 0.79362 | 0 |  | 0.075061 | 1.0953 | 0.07244 | 1.0229 | 0 | 0.07244
2023-10-02 13:00 | 13 | Punta | 1 | 10.799 | 10 | 10 | 0 | 0.799 |  | 0.075061 | 0.91278 | 0 | 0.91278 | 0.08121 | -0.08121
2023-10-02 14:00 | 14 | Pla | 1 | 8.847 | 12 | 8.847 | 3.153 | 0 |  | 0.066318 | 0.96775 | 0.25427 | 0.71348 | 0 | 0.25427
2023-10-02 15:00 | 15 | Pla | 1 | 4.152 | 25 | 4.152 | 20.848 | 0 |  | 0.066318 | 2.0162 | 1.6813 | 0.33484 | 0 | 1.6813
2023-10-02 16:00 | 16 | Pla | 1 | 0.82107 | 16 | 0.82107 | 15.1789 | 0 |  | 0.066318 | 1.2903 | 1.2241 | 0.066216 | 0 | 1.2241
2023-10-02 17:00 | 17 | Pla | 1 | 0.38156 | 4 | 0.38156 | 3.6184 | 0 |  | 0.066318 | 0.32258 | 0.29181 | 0.030771 | 0 | 0.29181
2023-10-02 18:00 | 18 | Punta | 1 | 0 | 7 | 0 | 7 | 0 |  | 0.075061 | 0.63895 | 0.63895 | 0 | 0 | 0.63895
2023-10-02 19:00 | 19 | Punta | 1 | 0 | 6 | 0 | 6 | 0 |  | 0.075061 | 0.54767 | 0.54767 | 0 | 0 | 0.54767
2023-10-02 20:00 | 20 | Punta | 1 | 0 | 6 | 0 | 6 | 0 |  | 0.075061 | 0.54767 | 0.54767 | 0 | 0 | 0.54767
2023-10-02 21:00 | 21 | Punta | 1 | 0 | 6 | 0 | 6 | 0 |  | 0.075061 | 0.54767 | 0.54767 | 0 | 0 | 0.54767
2023-10-02 22:00 | 22 | Pla | 1 | 0 | 4 | 0 | 4 | 0 |  | 0.066318 | 0.32258 | 0.32258 | 0 | 0 | 0.32258
2023-10-02 23:00 | 23 | Pla | 1 | 0 | 3 | 0 | 3 | 0 |  | 0.066318 | 0.24194 | 0.24194 | 0 | 0 | 0.24194
2023-10-03 | 0 | Vall | 2 | 0 | 2 | 0 | 2 | 0 |  | 0.057577 | 0.14003 | 0.14003 | 0 | 0 | 0.14003
2023-10-03 01:00 | 1 | Vall | 2 | 0 | 3 | 0 | 3 | 0 |  | 0.057577 | 0.21005 | 0.21005 | 0 | 0 | 0.21005
2023-10-03 02:00 | 2 | Vall | 2 | 0 | 3 | 0 | 3 | 0 |  | 0.057577 | 0.21005 | 0.21005 | 0 | 0 | 0.21005
2023-10-03 03:00 | 3 | Vall | 2 | 0 | 2 | 0 | 2 | 0 |  | 0.057577 | 0.14003 | 0.14003 | 0 | 0 | 0.14003
2023-10-03 04:00 | 4 | Vall | 2 | 0 | 2 | 0 | 2 | 0 |  | 0.057577 | 0.14003 | 0.14003 | 0 | 0 | 0.14003
2023-10-03 05:00 | 5 | Vall | 2 | 0 | 3 | 0 | 3 | 0 |  | 0.057577 | 0.21005 | 0.21005 | 0 | 0 | 0.21005
2023-10-03 06:00 | 6 | Vall | 2 | 0.12839 | 2 | 0.12839 | 1.8716 | 0 |  | 0.057577 | 0.14003 | 0.13104 | 0.0089891 | 0 | 0.13104
2023-10-03 07:00 | 7 | Vall | 2 | 2.0047 | 3 | 2.0047 | 0.99535 | 0 |  | 0.057577 | 0.21005 | 0.069691 | 0.14036 | 0 | 0.069691
2023-10-03 08:00 | 8 | Pla | 2 | 4.6781 | 7 | 4.6781 | 2.3219 | 0 |  | 0.066318 | 0.56452 | 0.18726 | 0.37727 | 0 | 0.18726
2023-10-03 09:00 | 9 | Punta | 2 | 8.2144 | 9 | 8.2144 | 0.78565 | 0 |  | 0.075061 | 0.8215 | 0.071713 | 0.74979 | 0 | 0.071713
2023-10-03 10:00 | 10 | Punta | 2 | 9.4779 | 9 | 9 | 0 | 0.47786 |  | 0.075061 | 0.8215 | 0 | 0.8215 | 0.048569 | -0.048569
2023-10-03 11:00 | 11 | Punta | 2 | 11.2797 | 15 | 11.2797 | 3.7203 | 0 |  | 0.075061 | 1.3692 | 0.33959 | 1.0296 | 0 | 0.33959
2023-10-03 12:00 | 12 | Punta | 2 | 10.8748 | 14 | 10.8748 | 3.1252 | 0 |  | 0.075061 | 1.2779 | 0.28526 | 0.99263 | 0 | 0.28526
2023-10-03 13:00 | 13 | Punta | 2 | 10.567 | 8 | 8 | 0 | 2.567 |  | 0.075061 | 0.73023 | 0 | 0.73023 | 0.26091 | -0.26091
2023-10-03 14:00 | 14 | Pla | 2 | 9.4088 | 10 | 9.4088 | 0.59121 | 0 |  | 0.066318 | 0.80646 | 0.047679 | 0.75878 | 0 | 0.047679
2023-10-03 15:00 | 15 | Pla | 2 | 7.0305 | 17 | 7.0305 | 9.9695 | 0 |  | 0.066318 | 1.371 | 0.804 | 0.56698 | 0 | 0.804
2023-10-03 16:00 | 16 | Pla | 2 | 3.6906 | 10 | 3.6906 | 6.3094 | 0 |  | 0.066318 | 0.80646 | 0.50883 | 0.29763 | 0 | 0.50883
2023-10-03 17:00 | 17 | Pla | 2 | 0.1329 | 5 | 0.1329 | 4.8671 | 0 |  | 0.066318 | 0.40323 | 0.39251 | 0.010718 | 0 | 0.39251
2023-10-03 18:00 | 18 | Punta | 2 | 0 | 4 | 0 | 4 | 0 |  | 0.075061 | 0.36511 | 0.36511 | 0 | 0 | 0.36511
2023-10-03 19:00 | 19 | Punta | 2 | 0 | 6 | 0 | 6 | 0 |  | 0.075061 | 0.54767 | 0.54767 | 0 | 0 | 0.54767
2023-10-03 20:00 | 20 | Punta | 2 | 0 | 5 | 0 | 5 | 0 |  | 0.075061 | 0.45639 | 0.45639 | 0 | 0 | 0.45639
2023-10-03 21:00 | 21 | Punta | 2 | 0 | 4 | 0 | 4 | 0 |  | 0.075061 | 0.36511 | 0.36511 | 0 | 0 | 0.36511
2023-10-03 22:00 | 22 | Pla | 2 | 0 | 4 | 0 | 4 | 0 |  | 0.066318 | 0.32258 | 0.32258 | 0 | 0 | 0.32258
2023-10-03 23:00 | 23 | Pla | 2 | 0 | 3 | 0 | 3 | 0 |  | 0.066318 | 0.24194 | 0.24194 | 0 | 0 | 0.24194
2023-10-04 | 0 | Vall | 3 | 0 | 2 | 0 | 2 | 0 |  | 0.057577 | 0.14003 | 0.14003 | 0 | 0 | 0.14003
2023-10-04 01:00 | 1 | Vall | 3 | 0 | 3 | 0 | 3 | 0 |  | 0.057577 | 0.21005 | 0.21005 | 0 | 0 | 0.21005
2023-10-04 02:00 | 2 | Vall | 3 | 0 | 2 | 0 | 2 | 0 |  | 0.057577 | 0.14003 | 0.14003 | 0 | 0 | 0.14003
2023-10-04 03:00 | 3 | Vall | 3 | 0 | 2 | 0 | 2 | 0 |  | 0.057577 | 0.14003 | 0.14003 | 0 | 0 | 0.14003
2023-10-04 04:00 | 4 | Vall | 3 | 0 | 3 | 0 | 3 | 0 |  | 0.057577 | 0.21005 | 0.21005 | 0 | 0 | 0.21005
2023-10-04 05:00 | 5 | Vall | 3 | 0 | 2 | 0 | 2 | 0 |  | 0.057577 | 0.14003 | 0.14003 | 0 | 0 | 0.14003
2023-10-04 06:00 | 6 | Vall | 3 | 0.080347 | 3 | 0.080347 | 2.9197 | 0 |  | 0.057577 | 0.21005 | 0.20442 | 0.0056256 | 0 | 0.20442
2023-10-04 07:00 | 7 | Vall | 3 | 1.9225 | 2 | 1.9225 | 0.077521 | 0 |  | 0.057577 | 0.14003 | 0.0054277 | 0.13461 | 0 | 0.0054277
2023-10-04 08:00 | 8 | Pla | 3 | 4.8207 | 8 | 4.8207 | 3.1793 | 0 |  | 0.066318 | 0.64517 | 0.2564 | 0.38877 | 0 | 0.2564
2023-10-04 09:00 | 9 | Punta | 3 | 7.9812 | 11 | 7.9812 | 3.0188 | 0 |  | 0.075061 | 1.0041 | 0.27555 | 0.72851 | 0 | 0.27555
2023-10-04 10:00 | 10 | Punta | 3 | 10.0142 | 9 | 9 | 0 | 1.0142 |  | 0.075061 | 0.8215 | 0 | 0.8215 | 0.10308 | -0.10308
2023-10-04 11:00 | 11 | Punta | 3 | 11.1216 | 18 | 11.1216 | 6.8784 | 0 |  | 0.075061 | 1.643 | 0.62785 | 1.0152 | 0 | 0.62785
2023-10-04 12:00 | 12 | Punta | 3 | 10.8169 | 13 | 10.8169 | 2.1831 | 0 |  | 0.075061 | 1.1866 | 0.19927 | 0.98735 | 0 | 0.19927
2023-10-04 13:00 | 13 | Punta | 3 | 10.5479 | 17 | 10.5479 | 6.4521 | 0 |  | 0.075061 | 1.5517 | 0.58894 | 0.96279 | 0 | 0.58894
2023-10-04 14:00 | 14 | Pla | 3 | 9.1243 | 5 | 5 | 0 | 4.1243 |  | 0.066318 | 0.40323 | 0 | 0.40323 | 0.41919 | -0.41919
2023-10-04 15:00 | 15 | Pla | 3 | 6.7393 | 5 | 5 | 0 | 1.7393 |  | 0.066318 | 0.40323 | 0 | 0.40323 | 0.17678 | -0.17678
2023-10-04 16:00 | 16 | Pla | 3 | 3.5385 | 4 | 3.5385 | 0.46152 | 0 |  | 0.066318 | 0.32258 | 0.03722 | 0.28536 | 0 | 0.03722
2023-10-04 17:00 | 17 | Pla | 3 | 0.1082 | 4 | 0.1082 | 3.8918 | 0 |  | 0.066318 | 0.32258 | 0.31386 | 0.0087262 | 0 | 0.31386
2023-10-04 18:00 | 18 | Punta | 3 | 0 | 2 | 0 | 2 | 0 |  | 0.075061 | 0.18256 | 0.18256 | 0 | 0 | 0.18256
2023-10-04 19:00 | 19 | Punta | 3 | 0 | 6 | 0 | 6 | 0 |  | 0.075061 | 0.54767 | 0.54767 | 0 | 0 | 0.54767
2023-10-04 20:00 | 20 | Punta | 3 | 0 | 6 | 0 | 6 | 0 |  | 0.075061 | 0.54767 | 0.54767 | 0 | 0 | 0.54767
2023-10-04 21:00 | 21 | Punta | 3 | 0 | 5 | 0 | 5 | 0 |  | 0.075061 | 0.45639 | 0.45639 | 0 | 0 | 0.45639
2023-10-04 22:00 | 22 | Pla | 3 | 0 | 4 | 0 | 4 | 0 |  | 0.066318 | 0.32258 | 0.32258 | 0 | 0 | 0.32258
2023-10-04 23:00 | 23 | Pla | 3 | 0 | 2 | 0 | 2 | 0 |  | 0.066318 | 0.16129 | 0.16129 | 0 | 0 | 0.16129
2023-10-05 | 0 | Vall | 4 | 0 | 3 | 0 | 3 | 0 |  | 0.057577 | 0.21005 | 0.21005 | 0 | 0 | 0.21005
2023-10-05 01:00 | 1 | Vall | 4 | 0 | 2 | 0 | 2 | 0 |  | 0.057577 | 0.14003 | 0.14003 | 0 | 0 | 0.14003
2023-10-05 02:00 | 2 | Vall | 4 | 0 | 2 | 0 | 2 | 0 |  | 0.057577 | 0.14003 | 0.14003 | 0 | 0 | 0.14003
2023-10-05 03:00 | 3 | Vall | 4 | 0 | 3 | 0 | 3 | 0 |  | 0.057577 | 0.21005 | 0.21005 | 0 | 0 | 0.21005
2023-10-05 04:00 | 4 | Vall | 4 | 0 | 2 | 0 | 2 | 0 |  | 0.057577 | 0.14003 | 0.14003 | 0 | 0 | 0.14003
2023-10-05 05:00 | 5 | Vall | 4 | 0 | 2 | 0 | 2 | 0 |  | 0.057577 | 0.14003 | 0.14003 | 0 | 0 | 0.14003
2023-10-05 06:00 | 6 | Vall | 4 | 0.04148 | 3 | 0.04148 | 2.9585 | 0 |  | 0.057577 | 0.21005 | 0.20715 | 0.0029043 | 0 | 0.20715
2023-10-05 07:00 | 7 | Vall | 4 | 1.7415 | 3 | 1.7415 | 1.2585 | 0 |  | 0.057577 | 0.21005 | 0.088114 | 0.12194 | 0 | 0.088114
2023-10-05 08:00 | 8 | Pla | 4 | 4.697 | 6 | 4.697 | 1.303 | 0 |  | 0.066318 | 0.48388 | 0.10508 | 0.3788 | 0 | 0.10508
2023-10-05 09:00 | 9 | Punta | 4 | 7.8933 | 9 | 7.8933 | 1.1067 | 0 |  | 0.075061 | 0.8215 | 0.10102 | 0.72048 | 0 | 0.10102
2023-10-05 10:00 | 10 | Punta | 4 | 9.8137 | 11 | 9.8137 | 1.1863 | 0 |  | 0.075061 | 1.0041 | 0.10828 | 0.89578 | 0 | 0.10828
2023-10-05 11:00 | 11 | Punta | 4 | 10.5754 | 14 | 10.5754 | 3.4246 | 0 |  | 0.075061 | 1.2779 | 0.31259 | 0.9653 | 0 | 0.31259
2023-10-05 12:00 | 12 | Punta | 4 | 7.7434 | 14 | 7.7434 | 6.2566 | 0 |  | 0.075061 | 1.2779 | 0.57109 | 0.70681 | 0 | 0.57109
2023-10-05 13:00 | 13 | Punta | 4 | 8.1536 | 9 | 8.1536 | 0.84637 | 0 |  | 0.075061 | 0.8215 | 0.077255 | 0.74425 | 0 | 0.077255
2023-10-05 14:00 | 14 | Pla | 4 | 5.6187 | 13 | 5.6187 | 7.3813 | 0 |  | 0.066318 | 1.0484 | 0.59527 | 0.45313 | 0 | 0.59527
2023-10-05 15:00 | 15 | Pla | 4 | 4.4171 | 17 | 4.4171 | 12.5829 | 0 |  | 0.066318 | 1.371 | 1.0148 | 0.35622 | 0 | 1.0148
2023-10-05 16:00 | 16 | Pla | 4 | 1.8554 | 8 | 1.8554 | 6.1446 | 0 |  | 0.066318 | 0.64517 | 0.49554 | 0.14963 | 0 | 0.49554
2023-10-05 17:00 | 17 | Pla | 4 | 0.0012045 | 4 | 0.0012045 | 3.9988 | 0 |  | 0.066318 | 0.32258 | 0.32249 | 9.7138e-05 | 0 | 0.32249
2023-10-05 18:00 | 18 | Punta | 4 | 0 | 3 | 0 | 3 | 0 |  | 0.075061 | 0.27383 | 0.27383 | 0 | 0 | 0.27383
2023-10-05 19:00 | 19 | Punta | 4 | 0 | 6 | 0 | 6 | 0 |  | 0.075061 | 0.54767 | 0.54767 | 0 | 0 | 0.54767
2023-10-05 20:00 | 20 | Punta | 4 | 0 | 7 | 0 | 7 | 0 |  | 0.075061 | 0.63895 | 0.63895 | 0 | 0 | 0.63895
2023-10-05 21:00 | 21 | Punta | 4 | 0 | 5 | 0 | 5 | 0 |  | 0.075061 | 0.45639 | 0.45639 | 0 | 0 | 0.45639
2023-10-05 22:00 | 22 | Pla | 4 | 0 | 5 | 0 | 5 | 0 |  | 0.066318 | 0.40323 | 0.40323 | 0 | 0 | 0.40323
2023-10-05 23:00 | 23 | Pla | 4 | 0 | 3 | 0 | 3 | 0 |  | 0.066318 | 0.24194 | 0.24194 | 0 | 0 | 0.24194
2023-10-06 | 0 | Vall | 5 | 0 | 2 | 0 | 2 | 0 |  | 0.057577 | 0.14003 | 0.14003 | 0 | 0 | 0.14003
2023-10-06 01:00 | 1 | Vall | 5 | 0 | 3 | 0 | 3 | 0 |  | 0.057577 | 0.21005 | 0.21005 | 0 | 0 | 0.21005
2023-10-06 02:00 | 2 | Vall | 5 | 0 | 2 | 0 | 2 | 0 |  | 0.057577 | 0.14003 | 0.14003 | 0 | 0 | 0.14003
2023-10-06 03:00 | 3 | Vall | 5 | 0 | 2 | 0 | 2 | 0 |  | 0.057577 | 0.14003 | 0.14003 | 0 | 0 | 0.14003
2023-10-06 04:00 | 4 | Vall | 5 | 0 | 3 | 0 | 3 | 0 |  | 0.057577 | 0.21005 | 0.21005 | 0 | 0 | 0.21005
2023-10-06 05:00 | 5 | Vall | 5 | 0 | 2 | 0 | 2 | 0 |  | 0.057577 | 0.14003 | 0.14003 | 0 | 0 | 0.14003
2023-10-06 06:00 | 6 | Vall | 5 | 0 | 3 | 0 | 3 | 0 |  | 0.057577 | 0.21005 | 0.21005 | 0 | 0 | 0.21005
2023-10-06 07:00 | 7 | Vall | 5 | 1.4935 | 2 | 1.4935 | 0.5065 | 0 |  | 0.057577 | 0.14003 | 0.035463 | 0.10457 | 0 | 0.035463
2023-10-06 08:00 | 8 | Pla | 5 | 2.6996 | 9 | 2.6996 | 6.3004 | 0 |  | 0.066318 | 0.72581 | 0.5081 | 0.21771 | 0 | 0.5081
2023-10-06 09:00 | 9 | Punta | 5 | 4.4252 | 9 | 4.4252 | 4.5748 | 0 |  | 0.075061 | 0.8215 | 0.41758 | 0.40393 | 0 | 0.41758
2023-10-06 10:00 | 10 | Punta | 5 | 7.0631 | 9 | 7.0631 | 1.9369 | 0 |  | 0.075061 | 0.8215 | 0.1768 | 0.6447 | 0 | 0.1768
2023-10-06 11:00 | 11 | Punta | 5 | 4.9145 | 14 | 4.9145 | 9.0855 | 0 |  | 0.075061 | 1.2779 | 0.82931 | 0.44859 | 0 | 0.82931
2023-10-06 12:00 | 12 | Punta | 5 | 7.7123 | 14 | 7.7123 | 6.2877 | 0 |  | 0.075061 | 1.2779 | 0.57393 | 0.70396 | 0 | 0.57393
2023-10-06 13:00 | 13 | Punta | 5 | 7.3218 | 17 | 7.3218 | 9.6782 | 0 |  | 0.075061 | 1.5517 | 0.8834 | 0.66832 | 0 | 0.8834
2023-10-06 14:00 | 14 | Pla | 5 | 3.9938 | 6 | 3.9938 | 2.0062 | 0 |  | 0.066318 | 0.48388 | 0.16179 | 0.32209 | 0 | 0.16179
2023-10-06 15:00 | 15 | Pla | 5 | 4.901 | 5 | 4.901 | 0.098981 | 0 |  | 0.066318 | 0.40323 | 0.0079824 | 0.39525 | 0 | 0.0079824
2023-10-06 16:00 | 16 | Pla | 5 | 2.4708 | 5.665 | 2.4708 | 3.1942 | 0 |  | 0.066318 | 0.45686 | 0.2576 | 0.19926 | 0 | 0.2576
2023-10-06 17:00 | 17 | Pla | 5 | 0 | 5.643 | 0 | 5.643 | 0 |  | 0.066318 | 0.45509 | 0.45509 | 0 | 0 | 0.45509
2023-10-06 18:00 | 18 | Punta | 5 | 0 | 3 | 0 | 3 | 0 |  | 0.075061 | 0.27383 | 0.27383 | 0 | 0 | 0.27383
2023-10-06 19:00 | 19 | Punta | 5 | 0 | 7 | 0 | 7 | 0 |  | 0.075061 | 0.63895 | 0.63895 | 0 | 0 | 0.63895
2023-10-06 20:00 | 20 | Punta | 5 | 0 | 6 | 0 | 6 | 0 |  | 0.075061 | 0.54767 | 0.54767 | 0 | 0 | 0.54767
2023-10-06 21:00 | 21 | Punta | 5 | 0 | 4 | 0 | 4 | 0 |  | 0.075061 | 0.36511 | 0.36511 | 0 | 0 | 0.36511
2023-10-06 22:00 | 22 | Pla | 5 | 0 | 3 | 0 | 3 | 0 |  | 0.066318 | 0.24194 | 0.24194 | 0 | 0 | 0.24194
2023-10-06 23:00 | 23 | Pla | 5 | 0 | 2 | 0 | 2 | 0 |  | 0.066318 | 0.16129 | 0.16129 | 0 | 0 | 0.16129
2023-10-07 | 0 | Vall | 6 | 0 | 3 | 0 | 3 | 0 |  | 0.057577 | 0.21005 | 0.21005 | 0 | 0 | 0.21005
2023-10-07 01:00 | 1 | Vall | 6 | 0 | 2 | 0 | 2 | 0 |  | 0.057577 | 0.14003 | 0.14003 | 0 | 0 | 0.14003
2023-10-07 02:00 | 2 | Vall | 6 | 0 | 2 | 0 | 2 | 0 |  | 0.057577 | 0.14003 | 0.14003 | 0 | 0 | 0.14003
2023-10-07 03:00 | 3 | Vall | 6 | 0 | 2 | 0 | 2 | 0 |  | 0.057577 | 0.14003 | 0.14003 | 0 | 0 | 0.14003
2023-10-07 04:00 | 4 | Vall | 6 | 0 | 2 | 0 | 2 | 0 |  | 0.057577 | 0.14003 | 0.14003 | 0 | 0 | 0.14003
2023-10-07 05:00 | 5 | Vall | 6 | 0 | 3 | 0 | 3 | 0 |  | 0.057577 | 0.21005 | 0.21005 | 0 | 0 | 0.21005
2023-10-07 06:00 | 6 | Vall | 6 | 0 | 2 | 0 | 2 | 0 |  | 0.057577 | 0.14003 | 0.14003 | 0 | 0 | 0.14003
2023-10-07 07:00 | 7 | Vall | 6 | 1.469 | 3 | 1.469 | 1.531 | 0 |  | 0.057577 | 0.21005 | 0.1072 | 0.10285 | 0 | 0.1072
2023-10-07 08:00 | 8 | Vall | 6 | 4.8965 | 2 | 2 | 0 | 2.8965 |  | 0.057577 | 0.14003 | 0 | 0.14003 | 0.2944 | -0.2944
2023-10-07 09:00 | 9 | Vall | 6 | 7.4702 | 3 | 3 | 0 | 4.4702 |  | 0.057577 | 0.21005 | 0 | 0.21005 | 0.45434 | -0.45434
2023-10-07 10:00 | 10 | Vall | 6 | 9.0568 | 2 | 2 | 0 | 7.0568 |  | 0.057577 | 0.14003 | 0 | 0.14003 | 0.71725 | -0.71725
2023-10-07 11:00 | 11 | Vall | 6 | 10.7893 | 2 | 2 | 0 | 8.7893 |  | 0.057577 | 0.14003 | 0 | 0.14003 | 0.89333 | -0.89333
2023-10-07 12:00 | 12 | Vall | 6 | 10.4656 | 2 | 2 | 0 | 8.4656 |  | 0.057577 | 0.14003 | 0 | 0.14003 | 0.86043 | -0.86043
2023-10-07 13:00 | 13 | Vall | 6 | 9.8947 | 3 | 3 | 0 | 6.8947 |  | 0.057577 | 0.21005 | 0 | 0.21005 | 0.70077 | -0.70077
2023-10-07 14:00 | 14 | Vall | 6 | 8.259 | 2 | 2 | 0 | 6.259 |  | 0.057577 | 0.14003 | 0 | 0.14003 | 0.63616 | -0.63616
2023-10-07 15:00 | 15 | Vall | 6 | 6.3436 | 2 | 2 | 0 | 4.3436 |  | 0.057577 | 0.14003 | 0 | 0.14003 | 0.44148 | -0.44148
2023-10-07 16:00 | 16 | Vall | 6 | 3.5879 | 3 | 3 | 0 | 0.58789 |  | 0.057577 | 0.21005 | 0 | 0.21005 | 0.059753 | -0.059753
2023-10-07 17:00 | 17 | Vall | 6 | 0 | 2 | 0 | 2 | 0 |  | 0.057577 | 0.14003 | 0.14003 | 0 | 0 | 0.14003
2023-10-07 18:00 | 18 | Vall | 6 | 0 | 2 | 0 | 2 | 0 |  | 0.057577 | 0.14003 | 0.14003 | 0 | 0 | 0.14003
2023-10-07 19:00 | 19 | Vall | 6 | 0 | 3 | 0 | 3 | 0 |  | 0.057577 | 0.21005 | 0.21005 | 0 | 0 | 0.21005
2023-10-07 20:00 | 20 | Vall | 6 | 0 | 2 | 0 | 2 | 0 |  | 0.057577 | 0.14003 | 0.14003 | 0 | 0 | 0.14003
2023-10-07 21:00 | 21 | Vall | 6 | 0 | 3 | 0 | 3 | 0 |  | 0.057577 | 0.21005 | 0.21005 | 0 | 0 | 0.21005
2023-10-07 22:00 | 22 | Vall | 6 | 0 | 2 | 0 | 2 | 0 |  | 0.057577 | 0.14003 | 0.14003 | 0 | 0 | 0.14003
2023-10-07 23:00 | 23 | Vall | 6 | 0 | 2 | 0 | 2 | 0 |  | 0.057577 | 0.14003 | 0.14003 | 0 | 0 | 0.14003
2023-10-08 | 0 | Vall | 7 | 0 | 2 | 0 | 2 | 0 |  | 0.057577 | 0.14003 | 0.14003 | 0 | 0 | 0.14003
2023-10-08 01:00 | 1 | Vall | 7 | 0 | 3 | 0 | 3 | 0 |  | 0.057577 | 0.21005 | 0.21005 | 0 | 0 | 0.21005
2023-10-08 02:00 | 2 | Vall | 7 | 0 | 2 | 0 | 2 | 0 |  | 0.057577 | 0.14003 | 0.14003 | 0 | 0 | 0.14003
2023-10-08 03:00 | 3 | Vall | 7 | 0 | 2 | 0 | 2 | 0 |  | 0.057577 | 0.14003 | 0.14003 | 0 | 0 | 0.14003
2023-10-08 04:00 | 4 | Vall | 7 | 0 | 2 | 0 | 2 | 0 |  | 0.057577 | 0.14003 | 0.14003 | 0 | 0 | 0.14003
2023-10-08 05:00 | 5 | Vall | 7 | 0 | 3 | 0 | 3 | 0 |  | 0.057577 | 0.21005 | 0.21005 | 0 | 0 | 0.21005
2023-10-08 06:00 | 6 | Vall | 7 | 0 | 3 | 0 | 3 | 0 |  | 0.057577 | 0.21005 | 0.21005 | 0 | 0 | 0.21005
2023-10-08 07:00 | 7 | Vall | 7 | 1.6859 | 2 | 1.6859 | 0.31412 | 0 |  | 0.057577 | 0.14003 | 0.021994 | 0.11804 | 0 | 0.021994
2023-10-08 08:00 | 8 | Vall | 7 | 4.8329 | 2 | 2 | 0 | 2.8329 |  | 0.057577 | 0.14003 | 0 | 0.14003 | 0.28793 | -0.28793
2023-10-08 09:00 | 9 | Vall | 7 | 7.4799 | 3 | 3 | 0 | 4.4799 |  | 0.057577 | 0.21005 | 0 | 0.21005 | 0.45533 | -0.45533
2023-10-08 10:00 | 10 | Vall | 7 | 7.4818 | 2 | 2 | 0 | 5.4818 |  | 0.057577 | 0.14003 | 0 | 0.14003 | 0.55716 | -0.55716
2023-10-08 11:00 | 11 | Vall | 7 | 9.1703 | 2 | 2 | 0 | 7.1703 |  | 0.057577 | 0.14003 | 0 | 0.14003 | 0.72878 | -0.72878
2023-10-08 12:00 | 12 | Vall | 7 | 9.6949 | 3 | 3 | 0 | 6.6949 |  | 0.057577 | 0.21005 | 0 | 0.21005 | 0.68046 | -0.68046
2023-10-08 13:00 | 13 | Vall | 7 | 10.0325 | 2 | 2 | 0 | 8.0325 |  | 0.057577 | 0.14003 | 0 | 0.14003 | 0.81641 | -0.81641
2023-10-08 14:00 | 14 | Vall | 7 | 8.5598 | 3 | 3 | 0 | 5.5598 |  | 0.057577 | 0.21005 | 0 | 0.21005 | 0.56509 | -0.56509
2023-10-08 15:00 | 15 | Vall | 7 | 6.0846 | 2 | 2 | 0 | 4.0846 |  | 0.057577 | 0.14003 | 0 | 0.14003 | 0.41516 | -0.41516
2023-10-08 16:00 | 16 | Vall | 7 | 2.9207 | 2 | 2 | 0 | 0.92066 |  | 0.057577 | 0.14003 | 0 | 0.14003 | 0.093575 | -0.093575
2023-10-08 17:00 | 17 | Vall | 7 | 0 | 2 | 0 | 2 | 0 |  | 0.057577 | 0.14003 | 0.14003 | 0 | 0 | 0.14003
2023-10-08 18:00 | 18 | Vall | 7 | 0 | 3 | 0 | 3 | 0 |  | 0.057577 | 0.21005 | 0.21005 | 0 | 0 | 0.21005
2023-10-08 19:00 | 19 | Vall | 7 | 0 | 2 | 0 | 2 | 0 |  | 0.057577 | 0.14003 | 0.14003 | 0 | 0 | 0.14003
2023-10-08 20:00 | 20 | Vall | 7 | 0 | 2 | 0 | 2 | 0 |  | 0.057577 | 0.14003 | 0.14003 | 0 | 0 | 0.14003
2023-10-08 21:00 | 21 | Vall | 7 | 0 | 3 | 0 | 3 | 0 |  | 0.057577 | 0.21005 | 0.21005 | 0 | 0 | 0.21005
2023-10-08 22:00 | 22 | Vall | 7 | 0 | 3 | 0 | 3 | 0 |  | 0.057577 | 0.21005 | 0.21005 | 0 | 0 | 0.21005
2023-10-08 23:00 | 23 | Vall | 7 | 0 | 1 | 0 | 1 | 0 |  | 0.057577 | 0.070017 | 0.070017 | 0 | 0 | 0.070017
2023-10-09 | 0 | Vall | 1 | 0 | 3 | 0 | 3 | 0 |  | 0.057577 | 0.21005 | 0.21005 | 0 | 0 | 0.21005
2023-10-09 01:00 | 1 | Vall | 1 | 0 | 2 | 0 | 2 | 0 |  | 0.057577 | 0.14003 | 0.14003 | 0 | 0 | 0.14003
2023-10-09 02:00 | 2 | Vall | 1 | 0 | 2 | 0 | 2 | 0 |  | 0.057577 | 0.14003 | 0.14003 | 0 | 0 | 0.14003
2023-10-09 03:00 | 3 | Vall | 1 | 0 | 3 | 0 | 3 | 0 |  | 0.057577 | 0.21005 | 0.21005 | 0 | 0 | 0.21005
2023-10-09 04:00 | 4 | Vall | 1 | 0 | 2 | 0 | 2 | 0 |  | 0.057577 | 0.14003 | 0.14003 | 0 | 0 | 0.14003
2023-10-09 05:00 | 5 | Vall | 1 | 0 | 2 | 0 | 2 | 0 |  | 0.057577 | 0.14003 | 0.14003 | 0 | 0 | 0.14003
2023-10-09 06:00 | 6 | Vall | 1 | 0 | 3 | 0 | 3 | 0 |  | 0.057577 | 0.21005 | 0.21005 | 0 | 0 | 0.21005
2023-10-09 07:00 | 7 | Vall | 1 | 1.0241 | 2 | 1.0241 | 0.97591 | 0 |  | 0.057577 | 0.14003 | 0.06833 | 0.071703 | 0 | 0.06833
2023-10-09 08:00 | 8 | Pla | 1 | 2.1403 | 9 | 2.1403 | 6.8597 | 0 |  | 0.066318 | 0.72581 | 0.55321 | 0.17261 | 0 | 0.55321
2023-10-09 09:00 | 9 | Punta | 1 | 4.0881 | 9 | 4.0881 | 4.9119 | 0 |  | 0.075061 | 0.8215 | 0.44835 | 0.37316 | 0 | 0.44835
2023-10-09 10:00 | 10 | Punta | 1 | 1.7762 | 8 | 1.7762 | 6.2238 | 0 |  | 0.075061 | 0.73023 | 0.56809 | 0.16213 | 0 | 0.56809
2023-10-09 11:00 | 11 | Punta | 1 | 1.7355 | 9 | 1.7355 | 7.2645 | 0 |  | 0.075061 | 0.8215 | 0.66309 | 0.15841 | 0 | 0.66309
2023-10-09 12:00 | 12 | Punta | 1 | 4.6155 | 12 | 4.6155 | 7.3845 | 0 |  | 0.075061 | 1.0953 | 0.67404 | 0.42129 | 0 | 0.67404
2023-10-09 13:00 | 13 | Punta | 1 | 1.3432 | 8 | 1.3432 | 6.6568 | 0 |  | 0.075061 | 0.73023 | 0.60762 | 0.12261 | 0 | 0.60762
2023-10-09 14:00 | 14 | Pla | 1 | 5.9995 | 11 | 5.9995 | 5.0005 | 0 |  | 0.066318 | 0.88711 | 0.40327 | 0.48383 | 0 | 0.40327
2023-10-09 15:00 | 15 | Pla | 1 | 2.3267 | 18 | 2.3267 | 15.6733 | 0 |  | 0.066318 | 1.4516 | 1.264 | 0.18764 | 0 | 1.264
2023-10-09 16:00 | 16 | Pla | 1 | 1.962 | 10 | 1.962 | 8.038 | 0 |  | 0.066318 | 0.80646 | 0.64823 | 0.15823 | 0 | 0.64823
2023-10-09 17:00 | 17 | Pla | 1 | 0 | 4 | 0 | 4 | 0 |  | 0.066318 | 0.32258 | 0.32258 | 0 | 0 | 0.32258
2023-10-09 18:00 | 18 | Punta | 1 | 0 | 4 | 0 | 4 | 0 |  | 0.075061 | 0.36511 | 0.36511 | 0 | 0 | 0.36511
2023-10-09 19:00 | 19 | Punta | 1 | 0 | 6 | 0 | 6 | 0 |  | 0.075061 | 0.54767 | 0.54767 | 0 | 0 | 0.54767
2023-10-09 20:00 | 20 | Punta | 1 | 0 | 5 | 0 | 5 | 0 |  | 0.075061 | 0.45639 | 0.45639 | 0 | 0 | 0.45639
2023-10-09 21:00 | 21 | Punta | 1 | 0 | 3 | 0 | 3 | 0 |  | 0.075061 | 0.27383 | 0.27383 | 0 | 0 | 0.27383
2023-10-09 22:00 | 22 | Pla | 1 | 0 | 4 | 0 | 4 | 0 |  | 0.066318 | 0.32258 | 0.32258 | 0 | 0 | 0.32258
2023-10-09 23:00 | 23 | Pla | 1 | 0 | 2 | 0 | 2 | 0 |  | 0.066318 | 0.16129 | 0.16129 | 0 | 0 | 0.16129
2023-10-10 | 0 | Vall | 2 | 0 | 3 | 0 | 3 | 0 |  | 0.057577 | 0.21005 | 0.21005 | 0 | 0 | 0.21005
2023-10-10 01:00 | 1 | Vall | 2 | 0 | 2 | 0 | 2 | 0 |  | 0.057577 | 0.14003 | 0.14003 | 0 | 0 | 0.14003
2023-10-10 02:00 | 2 | Vall | 2 | 0 | 2 | 0 | 2 | 0 |  | 0.057577 | 0.14003 | 0.14003 | 0 | 0 | 0.14003
2023-10-10 03:00 | 3 | Vall | 2 | 0 | 3 | 0 | 3 | 0 |  | 0.057577 | 0.21005 | 0.21005 | 0 | 0 | 0.21005
2023-10-10 04:00 | 4 | Vall | 2 | 0 | 2 | 0 | 2 | 0 |  | 0.057577 | 0.14003 | 0.14003 | 0 | 0 | 0.14003
2023-10-10 05:00 | 5 | Vall | 2 | 0 | 2 | 0 | 2 | 0 |  | 0.057577 | 0.14003 | 0.14003 | 0 | 0 | 0.14003
2023-10-10 06:00 | 6 | Vall | 2 | 0 | 3 | 0 | 3 | 0 |  | 0.057577 | 0.21005 | 0.21005 | 0 | 0 | 0.21005
2023-10-10 07:00 | 7 | Vall | 2 | 0.92161 | 2 | 0.92161 | 1.0784 | 0 |  | 0.057577 | 0.14003 | 0.075505 | 0.064528 | 0 | 0.075505
2023-10-10 08:00 | 8 | Pla | 2 | 1.7696 | 9 | 1.7696 | 7.2304 | 0 |  | 0.066318 | 0.72581 | 0.5831 | 0.14271 | 0 | 0.5831
2023-10-10 09:00 | 9 | Punta | 2 | 2.9374 | 8 | 2.9374 | 5.0626 | 0 |  | 0.075061 | 0.73023 | 0.46211 | 0.26812 | 0 | 0.46211
2023-10-10 10:00 | 10 | Punta | 2 | 3.0664 | 7 | 3.0664 | 3.9336 | 0 |  | 0.075061 | 0.63895 | 0.35905 | 0.2799 | 0 | 0.35905
2023-10-10 11:00 | 11 | Punta | 2 | 6.4655 | 12 | 6.4655 | 5.5345 | 0 |  | 0.075061 | 1.0953 | 0.50518 | 0.59016 | 0 | 0.50518
2023-10-10 12:00 | 12 | Punta | 2 | 3.4789 | 14 | 3.4789 | 10.5211 | 0 |  | 0.075061 | 1.2779 | 0.96035 | 0.31755 | 0 | 0.96035
2023-10-10 13:00 | 13 | Punta | 2 | 4.9874 | 9 | 4.9874 | 4.0126 | 0 |  | 0.075061 | 0.8215 | 0.36626 | 0.45524 | 0 | 0.36626
2023-10-10 14:00 | 14 | Pla | 2 | 4.1173 | 8 | 4.1173 | 3.8827 | 0 |  | 0.066318 | 0.64517 | 0.31312 | 0.33204 | 0 | 0.31312
2023-10-10 15:00 | 15 | Pla | 2 | 3.2256 | 19 | 3.2256 | 15.7744 | 0 |  | 0.066318 | 1.5323 | 1.2721 | 0.26013 | 0 | 1.2721
2023-10-10 16:00 | 16 | Pla | 2 | 2.0232 | 11 | 2.0232 | 8.9768 | 0 |  | 0.066318 | 0.88711 | 0.72395 | 0.16316 | 0 | 0.72395
2023-10-10 17:00 | 17 | Pla | 2 | 0 | 3 | 0 | 3 | 0 |  | 0.066318 | 0.24194 | 0.24194 | 0 | 0 | 0.24194
2023-10-10 18:00 | 18 | Punta | 2 | 0 | 3 | 0 | 3 | 0 |  | 0.075061 | 0.27383 | 0.27383 | 0 | 0 | 0.27383
2023-10-10 19:00 | 19 | Punta | 2 | 0 | 6 | 0 | 6 | 0 |  | 0.075061 | 0.54767 | 0.54767 | 0 | 0 | 0.54767
2023-10-10 20:00 | 20 | Punta | 2 | 0 | 6 | 0 | 6 | 0 |  | 0.075061 | 0.54767 | 0.54767 | 0 | 0 | 0.54767
2023-10-10 21:00 | 21 | Punta | 2 | 0 | 6 | 0 | 6 | 0 |  | 0.075061 | 0.54767 | 0.54767 | 0 | 0 | 0.54767
2023-10-10 22:00 | 22 | Pla | 2 | 0 | 4 | 0 | 4 | 0 |  | 0.066318 | 0.32258 | 0.32258 | 0 | 0 | 0.32258
2023-10-10 23:00 | 23 | Pla | 2 | 0 | 3 | 0 | 3 | 0 |  | 0.066318 | 0.24194 | 0.24194 | 0 | 0 | 0.24194
2023-10-11 | 0 | Vall | 3 | 0 | 2 | 0 | 2 | 0 |  | 0.057577 | 0.14003 | 0.14003 | 0 | 0 | 0.14003
2023-10-11 01:00 | 1 | Vall | 3 | 0 | 3 | 0 | 3 | 0 |  | 0.057577 | 0.21005 | 0.21005 | 0 | 0 | 0.21005
2023-10-11 02:00 | 2 | Vall | 3 | 0 | 2 | 0 | 2 | 0 |  | 0.057577 | 0.14003 | 0.14003 | 0 | 0 | 0.14003
2023-10-11 03:00 | 3 | Vall | 3 | 0 | 3 | 0 | 3 | 0 |  | 0.057577 | 0.21005 | 0.21005 | 0 | 0 | 0.21005
2023-10-11 04:00 | 4 | Vall | 3 | 0 | 2 | 0 | 2 | 0 |  | 0.057577 | 0.14003 | 0.14003 | 0 | 0 | 0.14003
2023-10-11 05:00 | 5 | Vall | 3 | 0 | 3 | 0 | 3 | 0 |  | 0.057577 | 0.21005 | 0.21005 | 0 | 0 | 0.21005
2023-10-11 06:00 | 6 | Vall | 3 | 0 | 2 | 0 | 2 | 0 |  | 0.057577 | 0.14003 | 0.14003 | 0 | 0 | 0.14003
2023-10-11 07:00 | 7 | Vall | 3 | 1.035 | 2 | 1.035 | 0.96499 | 0 |  | 0.057577 | 0.14003 | 0.067565 | 0.072468 | 0 | 0.067565
2023-10-11 08:00 | 8 | Pla | 3 | 1.6333 | 10 | 1.6333 | 8.3667 | 0 |  | 0.066318 | 0.80646 | 0.67474 | 0.13172 | 0 | 0.67474
2023-10-11 09:00 | 9 | Punta | 3 | 1.6433 | 8 | 1.6433 | 6.3567 | 0 |  | 0.075061 | 0.73023 | 0.58022 | 0.15 | 0 | 0.58022
2023-10-11 10:00 | 10 | Punta | 3 | 4.9513 | 7 | 4.9513 | 2.0487 | 0 |  | 0.075061 | 0.63895 | 0.187 | 0.45195 | 0 | 0.187
2023-10-11 11:00 | 11 | Punta | 3 | 4.8336 | 10 | 4.8336 | 5.1664 | 0 |  | 0.075061 | 0.91278 | 0.47158 | 0.44121 | 0 | 0.47158
2023-10-11 12:00 | 12 | Punta | 3 | 2.1099 | 10 | 2.1099 | 7.8901 | 0 |  | 0.075061 | 0.91278 | 0.7202 | 0.19259 | 0 | 0.7202
2023-10-11 13:00 | 13 | Punta | 3 | 1.6363 | 13 | 1.6363 | 11.3637 | 0 |  | 0.075061 | 1.1866 | 1.0373 | 0.14936 | 0 | 1.0373
2023-10-11 14:00 | 14 | Pla | 3 | 3.5375 | 5 | 3.5375 | 1.4625 | 0 |  | 0.066318 | 0.40323 | 0.11795 | 0.28528 | 0 | 0.11795
2023-10-11 15:00 | 15 | Pla | 3 | 3.7271 | 5 | 3.7271 | 1.2729 | 0 |  | 0.066318 | 0.40323 | 0.10266 | 0.30057 | 0 | 0.10266
2023-10-11 16:00 | 16 | Pla | 3 | 2.5257 | 4 | 2.5257 | 1.4743 | 0 |  | 0.066318 | 0.32258 | 0.1189 | 0.20368 | 0 | 0.1189
2023-10-11 17:00 | 17 | Pla | 3 | 0 | 4 | 0 | 4 | 0 |  | 0.066318 | 0.32258 | 0.32258 | 0 | 0 | 0.32258
2023-10-11 18:00 | 18 | Punta | 3 | 0 | 3 | 0 | 3 | 0 |  | 0.075061 | 0.27383 | 0.27383 | 0 | 0 | 0.27383
2023-10-11 19:00 | 19 | Punta | 3 | 0 | 6 | 0 | 6 | 0 |  | 0.075061 | 0.54767 | 0.54767 | 0 | 0 | 0.54767
2023-10-11 20:00 | 20 | Punta | 3 | 0 | 5 | 0 | 5 | 0 |  | 0.075061 | 0.45639 | 0.45639 | 0 | 0 | 0.45639
2023-10-11 21:00 | 21 | Punta | 3 | 0 | 4 | 0 | 4 | 0 |  | 0.075061 | 0.36511 | 0.36511 | 0 | 0 | 0.36511
2023-10-11 22:00 | 22 | Pla | 3 | 0 | 4 | 0 | 4 | 0 |  | 0.066318 | 0.32258 | 0.32258 | 0 | 0 | 0.32258
2023-10-11 23:00 | 23 | Pla | 3 | 0 | 3 | 0 | 3 | 0 |  | 0.066318 | 0.24194 | 0.24194 | 0 | 0 | 0.24194
2023-10-12 | 0 | Vall | 4 | 0 | 3 | 0 | 3 | 0 |  | 0.057577 | 0.21005 | 0.21005 | 0 | 0 | 0.21005
2023-10-12 01:00 | 1 | Vall | 4 | 0 | 2 | 0 | 2 | 0 |  | 0.057577 | 0.14003 | 0.14003 | 0 | 0 | 0.14003
2023-10-12 02:00 | 2 | Vall | 4 | 0 | 2 | 0 | 2 | 0 |  | 0.057577 | 0.14003 | 0.14003 | 0 | 0 | 0.14003
2023-10-12 03:00 | 3 | Vall | 4 | 0 | 3 | 0 | 3 | 0 |  | 0.057577 | 0.21005 | 0.21005 | 0 | 0 | 0.21005
2023-10-12 04:00 | 4 | Vall | 4 | 0 | 2 | 0 | 2 | 0 |  | 0.057577 | 0.14003 | 0.14003 | 0 | 0 | 0.14003
2023-10-12 05:00 | 5 | Vall | 4 | 0 | 2 | 0 | 2 | 0 |  | 0.057577 | 0.14003 | 0.14003 | 0 | 0 | 0.14003
2023-10-12 06:00 | 6 | Vall | 4 | 0 | 3 | 0 | 3 | 0 |  | 0.057577 | 0.21005 | 0.21005 | 0 | 0 | 0.21005
2023-10-12 07:00 | 7 | Vall | 4 | 1.0404 | 2 | 1.0404 | 0.95965 | 0 |  | 0.057577 | 0.14003 | 0.067191 | 0.072842 | 0 | 0.067191
2023-10-12 08:00 | 8 | Pla | 4 | 3.4713 | 2 | 2 | 0 | 1.4713 |  | 0.066318 | 0.16129 | 0 | 0.16129 | 0.14954 | -0.14954
2023-10-12 09:00 | 9 | Punta | 4 | 5.8729 | 3 | 3 | 0 | 2.8729 |  | 0.075061 | 0.27383 | 0 | 0.27383 | 0.292 | -0.292
2023-10-12 10:00 | 10 | Punta | 4 | 6.7395 | 2 | 2 | 0 | 4.7395 |  | 0.075061 | 0.18256 | 0 | 0.18256 | 0.48172 | -0.48172
2023-10-12 11:00 | 11 | Punta | 4 | 8.5181 | 2 | 2 | 0 | 6.5181 |  | 0.075061 | 0.18256 | 0 | 0.18256 | 0.66249 | -0.66249
2023-10-12 12:00 | 12 | Punta | 4 | 5.0604 | 2 | 2 | 0 | 3.0604 |  | 0.075061 | 0.18256 | 0 | 0.18256 | 0.31106 | -0.31106
2023-10-12 13:00 | 13 | Punta | 4 | 6.9893 | 3 | 3 | 0 | 3.9893 |  | 0.075061 | 0.27383 | 0 | 0.27383 | 0.40546 | -0.40546
2023-10-12 14:00 | 14 | Pla | 4 | 8.3592 | 2 | 2 | 0 | 6.3592 |  | 0.066318 | 0.16129 | 0 | 0.16129 | 0.64634 | -0.64634
2023-10-12 15:00 | 15 | Pla | 4 | 4.8101 | 2 | 2 | 0 | 2.8101 |  | 0.066318 | 0.16129 | 0 | 0.16129 | 0.28561 | -0.28561
2023-10-12 16:00 | 16 | Pla | 4 | 1.229 | 3 | 1.229 | 1.771 | 0 |  | 0.066318 | 0.24194 | 0.14282 | 0.099118 | 0 | 0.14282
2023-10-12 17:00 | 17 | Pla | 4 | 0 | 2 | 0 | 2 | 0 |  | 0.066318 | 0.16129 | 0.16129 | 0 | 0 | 0.16129
2023-10-12 18:00 | 18 | Punta | 4 | 0 | 3 | 0 | 3 | 0 |  | 0.075061 | 0.27383 | 0.27383 | 0 | 0 | 0.27383
2023-10-12 19:00 | 19 | Punta | 4 | 0 | 2 | 0 | 2 | 0 |  | 0.075061 | 0.18256 | 0.18256 | 0 | 0 | 0.18256
2023-10-12 20:00 | 20 | Punta | 4 | 0 | 2 | 0 | 2 | 0 |  | 0.075061 | 0.18256 | 0.18256 | 0 | 0 | 0.18256
2023-10-12 21:00 | 21 | Punta | 4 | 0 | 3 | 0 | 3 | 0 |  | 0.075061 | 0.27383 | 0.27383 | 0 | 0 | 0.27383
2023-10-12 22:00 | 22 | Pla | 4 | 0 | 2 | 0 | 2 | 0 |  | 0.066318 | 0.16129 | 0.16129 | 0 | 0 | 0.16129
2023-10-12 23:00 | 23 | Pla | 4 | 0 | 2 | 0 | 2 | 0 |  | 0.066318 | 0.16129 | 0.16129 | 0 | 0 | 0.16129
2023-10-13 | 0 | Vall | 5 | 0 | 2 | 0 | 2 | 0 |  | 0.057577 | 0.14003 | 0.14003 | 0 | 0 | 0.14003
2023-10-13 01:00 | 1 | Vall | 5 | 0 | 2 | 0 | 2 | 0 |  | 0.057577 | 0.14003 | 0.14003 | 0 | 0 | 0.14003
2023-10-13 02:00 | 2 | Vall | 5 | 0 | 3 | 0 | 3 | 0 |  | 0.057577 | 0.21005 | 0.21005 | 0 | 0 | 0.21005
2023-10-13 03:00 | 3 | Vall | 5 | 0 | 2 | 0 | 2 | 0 |  | 0.057577 | 0.14003 | 0.14003 | 0 | 0 | 0.14003
2023-10-13 04:00 | 4 | Vall | 5 | 0 | 2 | 0 | 2 | 0 |  | 0.057577 | 0.14003 | 0.14003 | 0 | 0 | 0.14003
2023-10-13 05:00 | 5 | Vall | 5 | 0 | 3 | 0 | 3 | 0 |  | 0.057577 | 0.21005 | 0.21005 | 0 | 0 | 0.21005
2023-10-13 06:00 | 6 | Vall | 5 | 0 | 2 | 0 | 2 | 0 |  | 0.057577 | 0.14003 | 0.14003 | 0 | 0 | 0.14003
2023-10-13 07:00 | 7 | Vall | 5 | 1.0547 | 2 | 1.0547 | 0.9453 | 0 |  | 0.057577 | 0.14003 | 0.066186 | 0.073847 | 0 | 0.066186
2023-10-13 08:00 | 8 | Pla | 5 | 4.4391 | 3 | 3 | 0 | 1.4391 |  | 0.066318 | 0.24194 | 0 | 0.24194 | 0.14627 | -0.14627
2023-10-13 09:00 | 9 | Punta | 5 | 6.9723 | 2 | 2 | 0 | 4.9723 |  | 0.075061 | 0.18256 | 0 | 0.18256 | 0.50538 | -0.50538
2023-10-13 10:00 | 10 | Punta | 5 | 8.2428 | 2 | 2 | 0 | 6.2428 |  | 0.075061 | 0.18256 | 0 | 0.18256 | 0.63451 | -0.63451
2023-10-13 11:00 | 11 | Punta | 5 | 8.4732 | 2 | 2 | 0 | 6.4732 |  | 0.075061 | 0.18256 | 0 | 0.18256 | 0.65793 | -0.65793
2023-10-13 12:00 | 12 | Punta | 5 | 8.8159 | 2 | 2 | 0 | 6.8159 |  | 0.075061 | 0.18256 | 0 | 0.18256 | 0.69276 | -0.69276
2023-10-13 13:00 | 13 | Punta | 5 | 8.2086 | 3 | 3 | 0 | 5.2086 |  | 0.075061 | 0.27383 | 0 | 0.27383 | 0.5294 | -0.5294
2023-10-13 14:00 | 14 | Pla | 5 | 7.1281 | 2 | 2 | 0 | 5.1281 |  | 0.066318 | 0.16129 | 0 | 0.16129 | 0.52121 | -0.52121
2023-10-13 15:00 | 15 | Pla | 5 | 5.597 | 3 | 3 | 0 | 2.597 |  | 0.066318 | 0.24194 | 0 | 0.24194 | 0.26396 | -0.26396
2023-10-13 16:00 | 16 | Pla | 5 | 2.5174 | 2 | 2 | 0 | 0.51738 |  | 0.066318 | 0.16129 | 0 | 0.16129 | 0.052585 | -0.052585
2023-10-13 17:00 | 17 | Pla | 5 | 0 | 2 | 0 | 2 | 0 |  | 0.066318 | 0.16129 | 0.16129 | 0 | 0 | 0.16129
2023-10-13 18:00 | 18 | Punta | 5 | 0 | 2 | 0 | 2 | 0 |  | 0.075061 | 0.18256 | 0.18256 | 0 | 0 | 0.18256
2023-10-13 19:00 | 19 | Punta | 5 | 0 | 2 | 0 | 2 | 0 |  | 0.075061 | 0.18256 | 0.18256 | 0 | 0 | 0.18256
2023-10-13 20:00 | 20 | Punta | 5 | 0 | 3 | 0 | 3 | 0 |  | 0.075061 | 0.27383 | 0.27383 | 0 | 0 | 0.27383
2023-10-13 21:00 | 21 | Punta | 5 | 0 | 2 | 0 | 2 | 0 |  | 0.075061 | 0.18256 | 0.18256 | 0 | 0 | 0.18256
2023-10-13 22:00 | 22 | Pla | 5 | 0 | 3 | 0 | 3 | 0 |  | 0.066318 | 0.24194 | 0.24194 | 0 | 0 | 0.24194
2023-10-13 23:00 | 23 | Pla | 5 | 0 | 2 | 0 | 2 | 0 |  | 0.066318 | 0.16129 | 0.16129 | 0 | 0 | 0.16129
2023-10-14 | 0 | Vall | 6 | 0 | 3 | 0 | 3 | 0 |  | 0.057577 | 0.21005 | 0.21005 | 0 | 0 | 0.21005
2023-10-14 01:00 | 1 | Vall | 6 | 0 | 2 | 0 | 2 | 0 |  | 0.057577 | 0.14003 | 0.14003 | 0 | 0 | 0.14003
2023-10-14 02:00 | 2 | Vall | 6 | 0 | 2 | 0 | 2 | 0 |  | 0.057577 | 0.14003 | 0.14003 | 0 | 0 | 0.14003
2023-10-14 03:00 | 3 | Vall | 6 | 0 | 3 | 0 | 3 | 0 |  | 0.057577 | 0.21005 | 0.21005 | 0 | 0 | 0.21005
2023-10-14 04:00 | 4 | Vall | 6 | 0 | 2 | 0 | 2 | 0 |  | 0.057577 | 0.14003 | 0.14003 | 0 | 0 | 0.14003
2023-10-14 05:00 | 5 | Vall | 6 | 0 | 2 | 0 | 2 | 0 |  | 0.057577 | 0.14003 | 0.14003 | 0 | 0 | 0.14003
2023-10-14 06:00 | 6 | Vall | 6 | 0 | 3 | 0 | 3 | 0 |  | 0.057577 | 0.21005 | 0.21005 | 0 | 0 | 0.21005
2023-10-14 07:00 | 7 | Vall | 6 | 1.0161 | 2 | 1.0161 | 0.98389 | 0 |  | 0.057577 | 0.14003 | 0.068889 | 0.071144 | 0 | 0.068889
2023-10-14 08:00 | 8 | Vall | 6 | 3.7393 | 2 | 2 | 0 | 1.7393 |  | 0.057577 | 0.14003 | 0 | 0.14003 | 0.17678 | -0.17678
2023-10-14 09:00 | 9 | Vall | 6 | 5.5562 | 2 | 2 | 0 | 3.5562 |  | 0.057577 | 0.14003 | 0 | 0.14003 | 0.36145 | -0.36145
2023-10-14 10:00 | 10 | Vall | 6 | 4.677 | 3 | 3 | 0 | 1.677 |  | 0.057577 | 0.21005 | 0 | 0.21005 | 0.17045 | -0.17045
2023-10-14 11:00 | 11 | Vall | 6 | 7.1473 | 2 | 2 | 0 | 5.1473 |  | 0.057577 | 0.14003 | 0 | 0.14003 | 0.52316 | -0.52316
2023-10-14 12:00 | 12 | Vall | 6 | 9.1638 | 2 | 2 | 0 | 7.1638 |  | 0.057577 | 0.14003 | 0 | 0.14003 | 0.72811 | -0.72811
2023-10-14 13:00 | 13 | Vall | 6 | 8.437 | 3 | 3 | 0 | 5.437 |  | 0.057577 | 0.21005 | 0 | 0.21005 | 0.55261 | -0.55261
2023-10-14 14:00 | 14 | Vall | 6 | 4.9234 | 2 | 2 | 0 | 2.9234 |  | 0.057577 | 0.14003 | 0 | 0.14003 | 0.29713 | -0.29713
2023-10-14 15:00 | 15 | Vall | 6 | 0.66468 | 2 | 0.66468 | 1.3353 | 0 |  | 0.057577 | 0.14003 | 0.093494 | 0.046539 | 0 | 0.093494
2023-10-14 16:00 | 16 | Vall | 6 | 0.4007 | 3 | 0.4007 | 2.5993 | 0 |  | 0.057577 | 0.21005 | 0.18199 | 0.028055 | 0 | 0.18199
2023-10-14 17:00 | 17 | Vall | 6 | 0 | 2 | 0 | 2 | 0 |  | 0.057577 | 0.14003 | 0.14003 | 0 | 0 | 0.14003
2023-10-14 18:00 | 18 | Vall | 6 | 0 | 2 | 0 | 2 | 0 |  | 0.057577 | 0.14003 | 0.14003 | 0 | 0 | 0.14003
2023-10-14 19:00 | 19 | Vall | 6 | 0 | 2 | 0 | 2 | 0 |  | 0.057577 | 0.14003 | 0.14003 | 0 | 0 | 0.14003
2023-10-14 20:00 | 20 | Vall | 6 | 0 | 2 | 0 | 2 | 0 |  | 0.057577 | 0.14003 | 0.14003 | 0 | 0 | 0.14003
2023-10-14 21:00 | 21 | Vall | 6 | 0 | 3 | 0 | 3 | 0 |  | 0.057577 | 0.21005 | 0.21005 | 0 | 0 | 0.21005
2023-10-14 22:00 | 22 | Vall | 6 | 0 | 2 | 0 | 2 | 0 |  | 0.057577 | 0.14003 | 0.14003 | 0 | 0 | 0.14003
2023-10-14 23:00 | 23 | Vall | 6 | 0 | 2 | 0 | 2 | 0 |  | 0.057577 | 0.14003 | 0.14003 | 0 | 0 | 0.14003
2023-10-15 | 0 | Vall | 7 | 0 | 2 | 0 | 2 | 0 |  | 0.057577 | 0.14003 | 0.14003 | 0 | 0 | 0.14003
2023-10-15 01:00 | 1 | Vall | 7 | 0 | 2 | 0 | 2 | 0 |  | 0.057577 | 0.14003 | 0.14003 | 0 | 0 | 0.14003
2023-10-15 02:00 | 2 | Vall | 7 | 0 | 3 | 0 | 3 | 0 |  | 0.057577 | 0.21005 | 0.21005 | 0 | 0 | 0.21005
2023-10-15 03:00 | 3 | Vall | 7 | 0 | 2 | 0 | 2 | 0 |  | 0.057577 | 0.14003 | 0.14003 | 0 | 0 | 0.14003
2023-10-15 04:00 | 4 | Vall | 7 | 0 | 2 | 0 | 2 | 0 |  | 0.057577 | 0.14003 | 0.14003 | 0 | 0 | 0.14003
2023-10-15 05:00 | 5 | Vall | 7 | 0 | 2 | 0 | 2 | 0 |  | 0.057577 | 0.14003 | 0.14003 | 0 | 0 | 0.14003
2023-10-15 06:00 | 6 | Vall | 7 | 0 | 3 | 0 | 3 | 0 |  | 0.057577 | 0.21005 | 0.21005 | 0 | 0 | 0.21005
2023-10-15 07:00 | 7 | Vall | 7 | 1.5272 | 3 | 1.5272 | 1.4728 | 0 |  | 0.057577 | 0.21005 | 0.10312 | 0.10693 | 0 | 0.10312
2023-10-15 08:00 | 8 | Vall | 7 | 4.8084 | 2 | 2 | 0 | 2.8084 |  | 0.057577 | 0.14003 | 0 | 0.14003 | 0.28544 | -0.28544
2023-10-15 09:00 | 9 | Vall | 7 | 8.1112 | 2 | 2 | 0 | 6.1112 |  | 0.057577 | 0.14003 | 0 | 0.14003 | 0.62114 | -0.62114
2023-10-15 10:00 | 10 | Vall | 7 | 10.231 | 2 | 2 | 0 | 8.231 |  | 0.057577 | 0.14003 | 0 | 0.14003 | 0.83659 | -0.83659
2023-10-15 11:00 | 11 | Vall | 7 | 10.7835 | 2 | 2 | 0 | 8.7835 |  | 0.057577 | 0.14003 | 0 | 0.14003 | 0.89274 | -0.89274
2023-10-15 12:00 | 12 | Vall | 7 | 10.9703 | 3 | 3 | 0 | 7.9703 |  | 0.057577 | 0.21005 | 0 | 0.21005 | 0.81008 | -0.81008
2023-10-15 13:00 | 13 | Vall | 7 | 10.7074 | 2 | 2 | 0 | 8.7074 |  | 0.057577 | 0.14003 | 0 | 0.14003 | 0.885 | -0.885
2023-10-15 14:00 | 14 | Vall | 7 | 8.8117 | 2 | 2 | 0 | 6.8117 |  | 0.057577 | 0.14003 | 0 | 0.14003 | 0.69233 | -0.69233
2023-10-15 15:00 | 15 | Vall | 7 | 6.0446 | 3 | 3 | 0 | 3.0446 |  | 0.057577 | 0.21005 | 0 | 0.21005 | 0.30945 | -0.30945
2023-10-15 16:00 | 16 | Vall | 7 | 2.768 | 2 | 2 | 0 | 0.76798 |  | 0.057577 | 0.14003 | 0 | 0.14003 | 0.078056 | -0.078056
2023-10-15 17:00 | 17 | Vall | 7 | 0 | 2 | 0 | 2 | 0 |  | 0.057577 | 0.14003 | 0.14003 | 0 | 0 | 0.14003
2023-10-15 18:00 | 18 | Vall | 7 | 0 | 2 | 0 | 2 | 0 |  | 0.057577 | 0.14003 | 0.14003 | 0 | 0 | 0.14003
2023-10-15 19:00 | 19 | Vall | 7 | 0 | 3 | 0 | 3 | 0 |  | 0.057577 | 0.21005 | 0.21005 | 0 | 0 | 0.21005
2023-10-15 20:00 | 20 | Vall | 7 | 0 | 2 | 0 | 2 | 0 |  | 0.057577 | 0.14003 | 0.14003 | 0 | 0 | 0.14003
2023-10-15 21:00 | 21 | Vall | 7 | 0 | 2 | 0 | 2 | 0 |  | 0.057577 | 0.14003 | 0.14003 | 0 | 0 | 0.14003
2023-10-15 22:00 | 22 | Vall | 7 | 0 | 3 | 0 | 3 | 0 |  | 0.057577 | 0.21005 | 0.21005 | 0 | 0 | 0.21005
2023-10-15 23:00 | 23 | Vall | 7 | 0 | 2 | 0 | 2 | 0 |  | 0.057577 | 0.14003 | 0.14003 | 0 | 0 | 0.14003
2023-10-16 | 0 | Vall | 1 | 0 | 2 | 0 | 2 | 0 |  | 0.057577 | 0.14003 | 0.14003 | 0 | 0 | 0.14003
2023-10-16 01:00 | 1 | Vall | 1 | 0 | 2 | 0 | 2 | 0 |  | 0.057577 | 0.14003 | 0.14003 | 0 | 0 | 0.14003
2023-10-16 02:00 | 2 | Vall | 1 | 0 | 3 | 0 | 3 | 0 |  | 0.057577 | 0.21005 | 0.21005 | 0 | 0 | 0.21005
2023-10-16 03:00 | 3 | Vall | 1 | 0 | 2 | 0 | 2 | 0 |  | 0.057577 | 0.14003 | 0.14003 | 0 | 0 | 0.14003
2023-10-16 04:00 | 4 | Vall | 1 | 0 | 2.467 | 0 | 2.467 | 0 |  | 0.057577 | 0.17273 | 0.17273 | 0 | 0 | 0.17273
2023-10-16 05:00 | 5 | Vall | 1 | 0 | 2.533 | 0 | 2.533 | 0 |  | 0.057577 | 0.17735 | 0.17735 | 0 | 0 | 0.17735
2023-10-16 06:00 | 6 | Vall | 1 | 0 | 2 | 0 | 2 | 0 |  | 0.057577 | 0.14003 | 0.14003 | 0 | 0 | 0.14003
2023-10-16 07:00 | 7 | Vall | 1 | 1.4317 | 2 | 1.4317 | 0.56826 | 0 |  | 0.057577 | 0.14003 | 0.039788 | 0.10025 | 0 | 0.039788
2023-10-16 08:00 | 8 | Pla | 1 | 4.4594 | 10 | 4.4594 | 5.5406 | 0 |  | 0.066318 | 0.80646 | 0.44683 | 0.35963 | 0 | 0.44683
2023-10-16 09:00 | 9 | Punta | 1 | 7.346 | 9 | 7.346 | 1.654 | 0 |  | 0.075061 | 0.8215 | 0.15097 | 0.67053 | 0 | 0.15097
2023-10-16 10:00 | 10 | Punta | 1 | 9.3679 | 8 | 8 | 0 | 1.3679 |  | 0.075061 | 0.73023 | 0 | 0.73023 | 0.13903 | -0.13903
2023-10-16 11:00 | 11 | Punta | 1 | 10.0706 | 7 | 7 | 0 | 3.0706 |  | 0.075061 | 0.63895 | 0 | 0.63895 | 0.31209 | -0.31209
2023-10-16 12:00 | 12 | Punta | 1 | 10.3535 | 6.675 | 6.675 | 0 | 3.6785 |  | 0.075061 | 0.60928 | 0 | 0.60928 | 0.37388 | -0.37388
2023-10-16 13:00 | 13 | Punta | 1 | 10.217 | 7.104 | 7.104 | 0 | 3.113 |  | 0.075061 | 0.64844 | 0 | 0.64844 | 0.3164 | -0.3164
2023-10-16 14:00 | 14 | Pla | 1 | 8.6805 | 4 | 4 | 0 | 4.6805 |  | 0.066318 | 0.32258 | 0 | 0.32258 | 0.47572 | -0.47572
2023-10-16 15:00 | 15 | Pla | 1 | 5.5684 | 9 | 5.5684 | 3.4316 | 0 |  | 0.066318 | 0.72581 | 0.27674 | 0.44907 | 0 | 0.27674
2023-10-16 16:00 | 16 | Pla | 1 | 1.6996 | 7 | 1.6996 | 5.3004 | 0 |  | 0.066318 | 0.56452 | 0.42746 | 0.13706 | 0 | 0.42746
2023-10-16 17:00 | 17 | Pla | 1 | 0 | 4 | 0 | 4 | 0 |  | 0.066318 | 0.32258 | 0.32258 | 0 | 0 | 0.32258
2023-10-16 18:00 | 18 | Punta | 1 | 0 | 3 | 0 | 3 | 0 |  | 0.075061 | 0.27383 | 0.27383 | 0 | 0 | 0.27383
2023-10-16 19:00 | 19 | Punta | 1 | 0 | 7 | 0 | 7 | 0 |  | 0.075061 | 0.63895 | 0.63895 | 0 | 0 | 0.63895
2023-10-16 20:00 | 20 | Punta | 1 | 0 | 6 | 0 | 6 | 0 |  | 0.075061 | 0.54767 | 0.54767 | 0 | 0 | 0.54767
2023-10-16 21:00 | 21 | Punta | 1 | 0 | 5 | 0 | 5 | 0 |  | 0.075061 | 0.45639 | 0.45639 | 0 | 0 | 0.45639
2023-10-16 22:00 | 22 | Pla | 1 | 0 | 5 | 0 | 5 | 0 |  | 0.066318 | 0.40323 | 0.40323 | 0 | 0 | 0.40323
2023-10-16 23:00 | 23 | Pla | 1 | 0 | 3 | 0 | 3 | 0 |  | 0.066318 | 0.24194 | 0.24194 | 0 | 0 | 0.24194
2023-10-17 | 0 | Vall | 2 | 0 | 2 | 0 | 2 | 0 |  | 0.057577 | 0.14003 | 0.14003 | 0 | 0 | 0.14003
2023-10-17 01:00 | 1 | Vall | 2 | 0 | 3 | 0 | 3 | 0 |  | 0.057577 | 0.21005 | 0.21005 | 0 | 0 | 0.21005
2023-10-17 02:00 | 2 | Vall | 2 | 0 | 2 | 0 | 2 | 0 |  | 0.057577 | 0.14003 | 0.14003 | 0 | 0 | 0.14003
2023-10-17 03:00 | 3 | Vall | 2 | 0 | 2 | 0 | 2 | 0 |  | 0.057577 | 0.14003 | 0.14003 | 0 | 0 | 0.14003
2023-10-17 04:00 | 4 | Vall | 2 | 0 | 2 | 0 | 2 | 0 |  | 0.057577 | 0.14003 | 0.14003 | 0 | 0 | 0.14003
2023-10-17 05:00 | 5 | Vall | 2 | 0 | 3 | 0 | 3 | 0 |  | 0.057577 | 0.21005 | 0.21005 | 0 | 0 | 0.21005
2023-10-17 06:00 | 6 | Vall | 2 | 0 | 2 | 0 | 2 | 0 |  | 0.057577 | 0.14003 | 0.14003 | 0 | 0 | 0.14003
2023-10-17 07:00 | 7 | Vall | 2 | 1.3787 | 3 | 1.3787 | 1.6213 | 0 |  | 0.057577 | 0.21005 | 0.11352 | 0.09653 | 0 | 0.11352
2023-10-17 08:00 | 8 | Pla | 2 | 4.3605 | 6 | 4.3605 | 1.6395 | 0 |  | 0.066318 | 0.48388 | 0.13222 | 0.35166 | 0 | 0.13222
2023-10-17 09:00 | 9 | Punta | 2 | 7.126 | 9 | 7.126 | 1.874 | 0 |  | 0.075061 | 0.8215 | 0.17106 | 0.65045 | 0 | 0.17106
2023-10-17 10:00 | 10 | Punta | 2 | 9.0454 | 7 | 7 | 0 | 2.0454 |  | 0.075061 | 0.63895 | 0 | 0.63895 | 0.2079 | -0.2079
2023-10-17 11:00 | 11 | Punta | 2 | 9.7873 | 9 | 9 | 0 | 0.7873 |  | 0.075061 | 0.8215 | 0 | 0.8215 | 0.08002 | -0.08002
2023-10-17 12:00 | 12 | Punta | 2 | 10.3697 | 9 | 9 | 0 | 1.3697 |  | 0.075061 | 0.8215 | 0 | 0.8215 | 0.13921 | -0.13921
2023-10-17 13:00 | 13 | Punta | 2 | 9.7935 | 7 | 7 | 0 | 2.7935 |  | 0.075061 | 0.63895 | 0 | 0.63895 | 0.28392 | -0.28392
2023-10-17 14:00 | 14 | Pla | 2 | 7.9229 | 6 | 6 | 0 | 1.9229 |  | 0.066318 | 0.48388 | 0 | 0.48388 | 0.19544 | -0.19544
2023-10-17 15:00 | 15 | Pla | 2 | 5.8649 | 11 | 5.8649 | 5.1351 | 0 |  | 0.066318 | 0.88711 | 0.41412 | 0.47298 | 0 | 0.41412
2023-10-17 16:00 | 16 | Pla | 2 | 1.3192 | 9 | 1.3192 | 7.6808 | 0 |  | 0.066318 | 0.72581 | 0.61943 | 0.10639 | 0 | 0.61943
2023-10-17 17:00 | 17 | Pla | 2 | 0 | 4 | 0 | 4 | 0 |  | 0.066318 | 0.32258 | 0.32258 | 0 | 0 | 0.32258
2023-10-17 18:00 | 18 | Punta | 2 | 0 | 4 | 0 | 4 | 0 |  | 0.075061 | 0.36511 | 0.36511 | 0 | 0 | 0.36511
2023-10-17 19:00 | 19 | Punta | 2 | 0 | 7 | 0 | 7 | 0 |  | 0.075061 | 0.63895 | 0.63895 | 0 | 0 | 0.63895
2023-10-17 20:00 | 20 | Punta | 2 | 0 | 7 | 0 | 7 | 0 |  | 0.075061 | 0.63895 | 0.63895 | 0 | 0 | 0.63895
2023-10-17 21:00 | 21 | Punta | 2 | 0 | 5 | 0 | 5 | 0 |  | 0.075061 | 0.45639 | 0.45639 | 0 | 0 | 0.45639
2023-10-17 22:00 | 22 | Pla | 2 | 0 | 4 | 0 | 4 | 0 |  | 0.066318 | 0.32258 | 0.32258 | 0 | 0 | 0.32258
2023-10-17 23:00 | 23 | Pla | 2 | 0 | 3 | 0 | 3 | 0 |  | 0.066318 | 0.24194 | 0.24194 | 0 | 0 | 0.24194
2023-10-18 | 0 | Vall | 3 | 0 | 3 | 0 | 3 | 0 |  | 0.057577 | 0.21005 | 0.21005 | 0 | 0 | 0.21005
2023-10-18 01:00 | 1 | Vall | 3 | 0 | 2 | 0 | 2 | 0 |  | 0.057577 | 0.14003 | 0.14003 | 0 | 0 | 0.14003
2023-10-18 02:00 | 2 | Vall | 3 | 0 | 2 | 0 | 2 | 0 |  | 0.057577 | 0.14003 | 0.14003 | 0 | 0 | 0.14003
2023-10-18 03:00 | 3 | Vall | 3 | 0 | 3 | 0 | 3 | 0 |  | 0.057577 | 0.21005 | 0.21005 | 0 | 0 | 0.21005
2023-10-18 04:00 | 4 | Vall | 3 | 0 | 2 | 0 | 2 | 0 |  | 0.057577 | 0.14003 | 0.14003 | 0 | 0 | 0.14003
2023-10-18 05:00 | 5 | Vall | 3 | 0 | 3 | 0 | 3 | 0 |  | 0.057577 | 0.21005 | 0.21005 | 0 | 0 | 0.21005
2023-10-18 06:00 | 6 | Vall | 3 | 0 | 2 | 0 | 2 | 0 |  | 0.057577 | 0.14003 | 0.14003 | 0 | 0 | 0.14003
2023-10-18 07:00 | 7 | Vall | 3 | 0.97523 | 3 | 0.97523 | 2.0248 | 0 |  | 0.057577 | 0.21005 | 0.14177 | 0.068282 | 0 | 0.14177
2023-10-18 08:00 | 8 | Pla | 3 | 3.7175 | 5.691 | 3.7175 | 1.9735 | 0 |  | 0.066318 | 0.45896 | 0.15915 | 0.2998 | 0 | 0.15915
2023-10-18 09:00 | 9 | Punta | 3 | 3.3307 | 6.221 | 3.3307 | 2.8903 | 0 |  | 0.075061 | 0.56784 | 0.26382 | 0.30402 | 0 | 0.26382
2023-10-18 10:00 | 10 | Punta | 3 | 7.5539 | 7 | 7 | 0 | 0.5539 |  | 0.075061 | 0.63895 | 0 | 0.63895 | 0.056297 | -0.056297
2023-10-18 11:00 | 11 | Punta | 3 | 9.227 | 11 | 9.227 | 1.773 | 0 |  | 0.075061 | 1.0041 | 0.16184 | 0.84222 | 0 | 0.16184
2023-10-18 12:00 | 12 | Punta | 3 | 7.6606 | 10 | 7.6606 | 2.3394 | 0 |  | 0.075061 | 0.91278 | 0.21353 | 0.69925 | 0 | 0.21353
2023-10-18 13:00 | 13 | Punta | 3 | 7.7578 | 10 | 7.7578 | 2.2422 | 0 |  | 0.075061 | 0.91278 | 0.20466 | 0.70812 | 0 | 0.20466
2023-10-18 14:00 | 14 | Pla | 3 | 6.7825 | 4 | 4 | 0 | 2.7825 |  | 0.066318 | 0.32258 | 0 | 0.32258 | 0.28281 | -0.28281
2023-10-18 15:00 | 15 | Pla | 3 | 2.8059 | 4 | 2.8059 | 1.1941 | 0 |  | 0.066318 | 0.32258 | 0.096297 | 0.22629 | 0 | 0.096297
2023-10-18 16:00 | 16 | Pla | 3 | 1.7353 | 4 | 1.7353 | 2.2647 | 0 |  | 0.066318 | 0.32258 | 0.18264 | 0.13995 | 0 | 0.18264
2023-10-18 17:00 | 17 | Pla | 3 | 0 | 4 | 0 | 4 | 0 |  | 0.066318 | 0.32258 | 0.32258 | 0 | 0 | 0.32258
2023-10-18 18:00 | 18 | Punta | 3 | 0 | 3 | 0 | 3 | 0 |  | 0.075061 | 0.27383 | 0.27383 | 0 | 0 | 0.27383
2023-10-18 19:00 | 19 | Punta | 3 | 0 | 6 | 0 | 6 | 0 |  | 0.075061 | 0.54767 | 0.54767 | 0 | 0 | 0.54767
2023-10-18 20:00 | 20 | Punta | 3 | 0 | 6 | 0 | 6 | 0 |  | 0.075061 | 0.54767 | 0.54767 | 0 | 0 | 0.54767
2023-10-18 21:00 | 21 | Punta | 3 | 0 | 6 | 0 | 6 | 0 |  | 0.075061 | 0.54767 | 0.54767 | 0 | 0 | 0.54767
2023-10-18 22:00 | 22 | Pla | 3 | 0 | 5 | 0 | 5 | 0 |  | 0.066318 | 0.40323 | 0.40323 | 0 | 0 | 0.40323
2023-10-18 23:00 | 23 | Pla | 3 | 0 | 3 | 0 | 3 | 0 |  | 0.066318 | 0.24194 | 0.24194 | 0 | 0 | 0.24194
2023-10-19 | 0 | Vall | 4 | 0 | 2 | 0 | 2 | 0 |  | 0.057577 | 0.14003 | 0.14003 | 0 | 0 | 0.14003
2023-10-19 01:00 | 1 | Vall | 4 | 0 | 3 | 0 | 3 | 0 |  | 0.057577 | 0.21005 | 0.21005 | 0 | 0 | 0.21005
2023-10-19 02:00 | 2 | Vall | 4 | 0 | 2 | 0 | 2 | 0 |  | 0.057577 | 0.14003 | 0.14003 | 0 | 0 | 0.14003
2023-10-19 03:00 | 3 | Vall | 4 | 0 | 3 | 0 | 3 | 0 |  | 0.057577 | 0.21005 | 0.21005 | 0 | 0 | 0.21005
2023-10-19 04:00 | 4 | Vall | 4 | 0 | 3 | 0 | 3 | 0 |  | 0.057577 | 0.21005 | 0.21005 | 0 | 0 | 0.21005
2023-10-19 05:00 | 5 | Vall | 4 | 0 | 2 | 0 | 2 | 0 |  | 0.057577 | 0.14003 | 0.14003 | 0 | 0 | 0.14003
2023-10-19 06:00 | 6 | Vall | 4 | 0 | 3 | 0 | 3 | 0 |  | 0.057577 | 0.21005 | 0.21005 | 0 | 0 | 0.21005
2023-10-19 07:00 | 7 | Vall | 4 | 1.2618 | 3 | 1.2618 | 1.7382 | 0 |  | 0.057577 | 0.21005 | 0.1217 | 0.088347 | 0 | 0.1217
2023-10-19 08:00 | 8 | Pla | 4 | 4.0185 | 8 | 4.0185 | 3.9815 | 0 |  | 0.066318 | 0.64517 | 0.32109 | 0.32408 | 0 | 0.32109
2023-10-19 09:00 | 9 | Punta | 4 | 5.7687 | 9 | 5.7687 | 3.2313 | 0 |  | 0.075061 | 0.8215 | 0.29494 | 0.52656 | 0 | 0.29494
2023-10-19 10:00 | 10 | Punta | 4 | 8.6852 | 8 | 8 | 0 | 0.6852 |  | 0.075061 | 0.73023 | 0 | 0.73023 | 0.069643 | -0.069643
2023-10-19 11:00 | 11 | Punta | 4 | 8.6561 | 11 | 8.6561 | 2.3439 | 0 |  | 0.075061 | 1.0041 | 0.21395 | 0.79011 | 0 | 0.21395
2023-10-19 12:00 | 12 | Punta | 4 | 6.6478 | 10 | 6.6478 | 3.3522 | 0 |  | 0.075061 | 0.91278 | 0.30599 | 0.60679 | 0 | 0.30599
2023-10-19 13:00 | 13 | Punta | 4 | 9.4799 | 7 | 7 | 0 | 2.4799 |  | 0.075061 | 0.63895 | 0 | 0.63895 | 0.25206 | -0.25206
2023-10-19 14:00 | 14 | Pla | 4 | 7.4057 | 6 | 6 | 0 | 1.4057 |  | 0.066318 | 0.48388 | 0 | 0.48388 | 0.14287 | -0.14287
2023-10-19 15:00 | 15 | Pla | 4 | 5.4114 | 9 | 5.4114 | 3.5886 | 0 |  | 0.066318 | 0.72581 | 0.28941 | 0.43641 | 0 | 0.28941
2023-10-19 16:00 | 16 | Pla | 4 | 1.5159 | 7 | 1.5159 | 5.4841 | 0 |  | 0.066318 | 0.56452 | 0.44227 | 0.12225 | 0 | 0.44227
2023-10-19 17:00 | 17 | Pla | 4 | 0 | 4 | 0 | 4 | 0 |  | 0.066318 | 0.32258 | 0.32258 | 0 | 0 | 0.32258
2023-10-19 18:00 | 18 | Punta | 4 | 0 | 3 | 0 | 3 | 0 |  | 0.075061 | 0.27383 | 0.27383 | 0 | 0 | 0.27383
2023-10-19 19:00 | 19 | Punta | 4 | 0 | 8 | 0 | 8 | 0 |  | 0.075061 | 0.73023 | 0.73023 | 0 | 0 | 0.73023
2023-10-19 20:00 | 20 | Punta | 4 | 0 | 7 | 0 | 7 | 0 |  | 0.075061 | 0.63895 | 0.63895 | 0 | 0 | 0.63895
2023-10-19 21:00 | 21 | Punta | 4 | 0 | 6 | 0 | 6 | 0 |  | 0.075061 | 0.54767 | 0.54767 | 0 | 0 | 0.54767
2023-10-19 22:00 | 22 | Pla | 4 | 0 | 5 | 0 | 5 | 0 |  | 0.066318 | 0.40323 | 0.40323 | 0 | 0 | 0.40323
2023-10-19 23:00 | 23 | Pla | 4 | 0 | 3 | 0 | 3 | 0 |  | 0.066318 | 0.24194 | 0.24194 | 0 | 0 | 0.24194
2023-10-20 | 0 | Vall | 5 | 0 | 2 | 0 | 2 | 0 |  | 0.057577 | 0.14003 | 0.14003 | 0 | 0 | 0.14003
2023-10-20 01:00 | 1 | Vall | 5 | 0 | 3 | 0 | 3 | 0 |  | 0.057577 | 0.21005 | 0.21005 | 0 | 0 | 0.21005
2023-10-20 02:00 | 2 | Vall | 5 | 0 | 2 | 0 | 2 | 0 |  | 0.057577 | 0.14003 | 0.14003 | 0 | 0 | 0.14003
2023-10-20 03:00 | 3 | Vall | 5 | 0 | 2 | 0 | 2 | 0 |  | 0.057577 | 0.14003 | 0.14003 | 0 | 0 | 0.14003
2023-10-20 04:00 | 4 | Vall | 5 | 0 | 3 | 0 | 3 | 0 |  | 0.057577 | 0.21005 | 0.21005 | 0 | 0 | 0.21005
2023-10-20 05:00 | 5 | Vall | 5 | 0 | 2 | 0 | 2 | 0 |  | 0.057577 | 0.14003 | 0.14003 | 0 | 0 | 0.14003
2023-10-20 06:00 | 6 | Vall | 5 | 0 | 3 | 0 | 3 | 0 |  | 0.057577 | 0.21005 | 0.21005 | 0 | 0 | 0.21005
2023-10-20 07:00 | 7 | Vall | 5 | 0.79998 | 3 | 0.79998 | 2.2 | 0 |  | 0.057577 | 0.21005 | 0.15404 | 0.056012 | 0 | 0.15404
2023-10-20 08:00 | 8 | Pla | 5 | 2.4218 | 11 | 2.4218 | 8.5782 | 0 |  | 0.066318 | 0.88711 | 0.6918 | 0.19531 | 0 | 0.6918
2023-10-20 09:00 | 9 | Punta | 5 | 2.2732 | 9 | 2.2732 | 6.7268 | 0 |  | 0.075061 | 0.8215 | 0.61401 | 0.2075 | 0 | 0.61401
2023-10-20 10:00 | 10 | Punta | 5 | 5.5714 | 8 | 5.5714 | 2.4286 | 0 |  | 0.075061 | 0.73023 | 0.22168 | 0.50855 | 0 | 0.22168
2023-10-20 11:00 | 11 | Punta | 5 | 4.6201 | 8 | 4.6201 | 3.3799 | 0 |  | 0.075061 | 0.73023 | 0.30851 | 0.42171 | 0 | 0.30851
2023-10-20 12:00 | 12 | Punta | 5 | 0.97986 | 8 | 0.97986 | 7.0201 | 0 |  | 0.075061 | 0.73023 | 0.64079 | 0.08944 | 0 | 0.64079
2023-10-20 13:00 | 13 | Punta | 5 | 0.93309 | 7 | 0.93309 | 6.0669 | 0 |  | 0.075061 | 0.63895 | 0.55378 | 0.08517 | 0 | 0.55378
2023-10-20 14:00 | 14 | Pla | 5 | 6.5442 | 4 | 4 | 0 | 2.5442 |  | 0.066318 | 0.32258 | 0 | 0.32258 | 0.25859 | -0.25859
2023-10-20 15:00 | 15 | Pla | 5 | 0.64882 | 5 | 0.64882 | 4.3512 | 0 |  | 0.066318 | 0.40323 | 0.3509 | 0.052325 | 0 | 0.3509
2023-10-20 16:00 | 16 | Pla | 5 | 1.0045 | 4 | 1.0045 | 2.9955 | 0 |  | 0.066318 | 0.32258 | 0.24157 | 0.081012 | 0 | 0.24157
2023-10-20 17:00 | 17 | Pla | 5 | 0 | 4 | 0 | 4 | 0 |  | 0.066318 | 0.32258 | 0.32258 | 0 | 0 | 0.32258
2023-10-20 18:00 | 18 | Punta | 5 | 0 | 3 | 0 | 3 | 0 |  | 0.075061 | 0.27383 | 0.27383 | 0 | 0 | 0.27383
2023-10-20 19:00 | 19 | Punta | 5 | 0 | 5 | 0 | 5 | 0 |  | 0.075061 | 0.45639 | 0.45639 | 0 | 0 | 0.45639
2023-10-20 20:00 | 20 | Punta | 5 | 0 | 8 | 0 | 8 | 0 |  | 0.075061 | 0.73023 | 0.73023 | 0 | 0 | 0.73023
2023-10-20 21:00 | 21 | Punta | 5 | 0 | 6 | 0 | 6 | 0 |  | 0.075061 | 0.54767 | 0.54767 | 0 | 0 | 0.54767
2023-10-20 22:00 | 22 | Pla | 5 | 0 | 5 | 0 | 5 | 0 |  | 0.066318 | 0.40323 | 0.40323 | 0 | 0 | 0.40323
2023-10-20 23:00 | 23 | Pla | 5 | 0 | 3 | 0 | 3 | 0 |  | 0.066318 | 0.24194 | 0.24194 | 0 | 0 | 0.24194
2023-10-21 | 0 | Vall | 6 | 0 | 2 | 0 | 2 | 0 |  | 0.057577 | 0.14003 | 0.14003 | 0 | 0 | 0.14003
2023-10-21 01:00 | 1 | Vall | 6 | 0 | 2 | 0 | 2 | 0 |  | 0.057577 | 0.14003 | 0.14003 | 0 | 0 | 0.14003
2023-10-21 02:00 | 2 | Vall | 6 | 0 | 3 | 0 | 3 | 0 |  | 0.057577 | 0.21005 | 0.21005 | 0 | 0 | 0.21005
2023-10-21 03:00 | 3 | Vall | 6 | 0 | 2 | 0 | 2 | 0 |  | 0.057577 | 0.14003 | 0.14003 | 0 | 0 | 0.14003
2023-10-21 04:00 | 4 | Vall | 6 | 0 | 2 | 0 | 2 | 0 |  | 0.057577 | 0.14003 | 0.14003 | 0 | 0 | 0.14003
2023-10-21 05:00 | 5 | Vall | 6 | 0 | 3 | 0 | 3 | 0 |  | 0.057577 | 0.21005 | 0.21005 | 0 | 0 | 0.21005
2023-10-21 06:00 | 6 | Vall | 6 | 0 | 2 | 0 | 2 | 0 |  | 0.057577 | 0.14003 | 0.14003 | 0 | 0 | 0.14003
2023-10-21 07:00 | 7 | Vall | 6 | 0.42418 | 3 | 0.42418 | 2.5758 | 0 |  | 0.057577 | 0.21005 | 0.18035 | 0.0297 | 0 | 0.18035
2023-10-21 08:00 | 8 | Vall | 6 | 0.79878 | 2 | 0.79878 | 1.2012 | 0 |  | 0.057577 | 0.14003 | 0.084105 | 0.055928 | 0 | 0.084105
2023-10-21 09:00 | 9 | Vall | 6 | 4.7931 | 2 | 2 | 0 | 2.7931 |  | 0.057577 | 0.14003 | 0 | 0.14003 | 0.28389 | -0.28389
2023-10-21 10:00 | 10 | Vall | 6 | 1.4902 | 3 | 1.4902 | 1.5098 | 0 |  | 0.057577 | 0.21005 | 0.10571 | 0.10434 | 0 | 0.10571
2023-10-21 11:00 | 11 | Vall | 6 | 3.0591 | 2 | 2 | 0 | 1.0591 |  | 0.057577 | 0.14003 | 0 | 0.14003 | 0.10764 | -0.10764
2023-10-21 12:00 | 12 | Vall | 6 | 10.6192 | 2 | 2 | 0 | 8.6192 |  | 0.057577 | 0.14003 | 0 | 0.14003 | 0.87604 | -0.87604
2023-10-21 13:00 | 13 | Vall | 6 | 4.2531 | 3 | 3 | 0 | 1.2531 |  | 0.057577 | 0.21005 | 0 | 0.21005 | 0.12736 | -0.12736
2023-10-21 14:00 | 14 | Vall | 6 | 3.15 | 2 | 2 | 0 | 1.15 |  | 0.057577 | 0.14003 | 0 | 0.14003 | 0.11688 | -0.11688
2023-10-21 15:00 | 15 | Vall | 6 | 2.8768 | 2 | 2 | 0 | 0.87682 |  | 0.057577 | 0.14003 | 0 | 0.14003 | 0.089119 | -0.089119
2023-10-21 16:00 | 16 | Vall | 6 | 0.51079 | 2 | 0.51079 | 1.4892 | 0 |  | 0.057577 | 0.14003 | 0.10427 | 0.035764 | 0 | 0.10427
2023-10-21 17:00 | 17 | Vall | 6 | 0 | 3 | 0 | 3 | 0 |  | 0.057577 | 0.21005 | 0.21005 | 0 | 0 | 0.21005
2023-10-21 18:00 | 18 | Vall | 6 | 0 | 2 | 0 | 2 | 0 |  | 0.057577 | 0.14003 | 0.14003 | 0 | 0 | 0.14003
2023-10-21 19:00 | 19 | Vall | 6 | 0 | 3 | 0 | 3 | 0 |  | 0.057577 | 0.21005 | 0.21005 | 0 | 0 | 0.21005
2023-10-21 20:00 | 20 | Vall | 6 | 0 | 2 | 0 | 2 | 0 |  | 0.057577 | 0.14003 | 0.14003 | 0 | 0 | 0.14003
2023-10-21 21:00 | 21 | Vall | 6 | 0 | 2 | 0 | 2 | 0 |  | 0.057577 | 0.14003 | 0.14003 | 0 | 0 | 0.14003
2023-10-21 22:00 | 22 | Vall | 6 | 0 | 3 | 0 | 3 | 0 |  | 0.057577 | 0.21005 | 0.21005 | 0 | 0 | 0.21005
2023-10-21 23:00 | 23 | Vall | 6 | 0 | 2 | 0 | 2 | 0 |  | 0.057577 | 0.14003 | 0.14003 | 0 | 0 | 0.14003
2023-10-22 | 0 | Vall | 7 | 0 | 2 | 0 | 2 | 0 |  | 0.057577 | 0.14003 | 0.14003 | 0 | 0 | 0.14003
2023-10-22 01:00 | 1 | Vall | 7 | 0 | 2 | 0 | 2 | 0 |  | 0.057577 | 0.14003 | 0.14003 | 0 | 0 | 0.14003
2023-10-22 02:00 | 2 | Vall | 7 | 0 | 3 | 0 | 3 | 0 |  | 0.057577 | 0.21005 | 0.21005 | 0 | 0 | 0.21005
2023-10-22 03:00 | 3 | Vall | 7 | 0 | 2 | 0 | 2 | 0 |  | 0.057577 | 0.14003 | 0.14003 | 0 | 0 | 0.14003
2023-10-22 04:00 | 4 | Vall | 7 | 0 | 2 | 0 | 2 | 0 |  | 0.057577 | 0.14003 | 0.14003 | 0 | 0 | 0.14003
2023-10-22 05:00 | 5 | Vall | 7 | 0 | 3 | 0 | 3 | 0 |  | 0.057577 | 0.21005 | 0.21005 | 0 | 0 | 0.21005
2023-10-22 06:00 | 6 | Vall | 7 | 0 | 2 | 0 | 2 | 0 |  | 0.057577 | 0.14003 | 0.14003 | 0 | 0 | 0.14003
2023-10-22 07:00 | 7 | Vall | 7 | 0.50186 | 2 | 0.50186 | 1.4981 | 0 |  | 0.057577 | 0.14003 | 0.10489 | 0.035138 | 0 | 0.10489
2023-10-22 08:00 | 8 | Vall | 7 | 0.6966 | 3 | 0.6966 | 2.3034 | 0 |  | 0.057577 | 0.21005 | 0.16128 | 0.048774 | 0 | 0.16128
2023-10-22 09:00 | 9 | Vall | 7 | 2.5208 | 2 | 2 | 0 | 0.52082 |  | 0.057577 | 0.14003 | 0 | 0.14003 | 0.052935 | -0.052935
2023-10-22 10:00 | 10 | Vall | 7 | 2.7197 | 2 | 2 | 0 | 0.71966 |  | 0.057577 | 0.14003 | 0 | 0.14003 | 0.073145 | -0.073145
2023-10-22 11:00 | 11 | Vall | 7 | 1.5379 | 3 | 1.5379 | 1.4621 | 0 |  | 0.057577 | 0.21005 | 0.10237 | 0.10768 | 0 | 0.10237
2023-10-22 12:00 | 12 | Vall | 7 | 0.94071 | 2 | 0.94071 | 1.0593 | 0 |  | 0.057577 | 0.14003 | 0.074167 | 0.065866 | 0 | 0.074167
2023-10-22 13:00 | 13 | Vall | 7 | 3.155 | 2 | 2 | 0 | 1.155 |  | 0.057577 | 0.14003 | 0 | 0.14003 | 0.1174 | -0.1174
2023-10-22 14:00 | 14 | Vall | 7 | 0.7498 | 3 | 0.7498 | 2.2502 | 0 |  | 0.057577 | 0.21005 | 0.15755 | 0.052498 | 0 | 0.15755
2023-10-22 15:00 | 15 | Vall | 7 | 3.9045 | 2 | 2 | 0 | 1.9045 |  | 0.057577 | 0.14003 | 0 | 0.14003 | 0.19357 | -0.19357
2023-10-22 16:00 | 16 | Vall | 7 | 0.49584 | 2 | 0.49584 | 1.5042 | 0 |  | 0.057577 | 0.14003 | 0.10532 | 0.034717 | 0 | 0.10532
2023-10-22 17:00 | 17 | Vall | 7 | 0 | 2 | 0 | 2 | 0 |  | 0.057577 | 0.14003 | 0.14003 | 0 | 0 | 0.14003
2023-10-22 18:00 | 18 | Vall | 7 | 0 | 3 | 0 | 3 | 0 |  | 0.057577 | 0.21005 | 0.21005 | 0 | 0 | 0.21005
2023-10-22 19:00 | 19 | Vall | 7 | 0 | 2 | 0 | 2 | 0 |  | 0.057577 | 0.14003 | 0.14003 | 0 | 0 | 0.14003
2023-10-22 20:00 | 20 | Vall | 7 | 0 | 2 | 0 | 2 | 0 |  | 0.057577 | 0.14003 | 0.14003 | 0 | 0 | 0.14003
2023-10-22 21:00 | 21 | Vall | 7 | 0 | 3 | 0 | 3 | 0 |  | 0.057577 | 0.21005 | 0.21005 | 0 | 0 | 0.21005
2023-10-22 22:00 | 22 | Vall | 7 | 0 | 2 | 0 | 2 | 0 |  | 0.057577 | 0.14003 | 0.14003 | 0 | 0 | 0.14003
2023-10-22 23:00 | 23 | Vall | 7 | 0 | 2 | 0 | 2 | 0 |  | 0.057577 | 0.14003 | 0.14003 | 0 | 0 | 0.14003
2023-10-23 | 0 | Vall | 1 | 0 | 3 | 0 | 3 | 0 |  | 0.057577 | 0.21005 | 0.21005 | 0 | 0 | 0.21005
2023-10-23 01:00 | 1 | Vall | 1 | 0 | 2 | 0 | 2 | 0 |  | 0.057577 | 0.14003 | 0.14003 | 0 | 0 | 0.14003
2023-10-23 02:00 | 2 | Vall | 1 | 0 | 2 | 0 | 2 | 0 |  | 0.057577 | 0.14003 | 0.14003 | 0 | 0 | 0.14003
2023-10-23 03:00 | 3 | Vall | 1 | 0 | 3 | 0 | 3 | 0 |  | 0.057577 | 0.21005 | 0.21005 | 0 | 0 | 0.21005
2023-10-23 04:00 | 4 | Vall | 1 | 0 | 2 | 0 | 2 | 0 |  | 0.057577 | 0.14003 | 0.14003 | 0 | 0 | 0.14003
2023-10-23 05:00 | 5 | Vall | 1 | 0 | 2 | 0 | 2 | 0 |  | 0.057577 | 0.14003 | 0.14003 | 0 | 0 | 0.14003
2023-10-23 06:00 | 6 | Vall | 1 | 0 | 3 | 0 | 3 | 0 |  | 0.057577 | 0.21005 | 0.21005 | 0 | 0 | 0.21005
2023-10-23 07:00 | 7 | Vall | 1 | 0.63945 | 2 | 0.63945 | 1.3605 | 0 |  | 0.057577 | 0.14003 | 0.095261 | 0.044772 | 0 | 0.095261
2023-10-23 08:00 | 8 | Pla | 1 | 0.73454 | 9 | 0.73454 | 8.2655 | 0 |  | 0.066318 | 0.72581 | 0.66658 | 0.059238 | 0 | 0.66658
2023-10-23 09:00 | 9 | Punta | 1 | 3.5421 | 9 | 3.5421 | 5.4579 | 0 |  | 0.075061 | 0.8215 | 0.49819 | 0.32332 | 0 | 0.49819
2023-10-23 10:00 | 10 | Punta | 1 | 3.2692 | 7 | 3.2692 | 3.7308 | 0 |  | 0.075061 | 0.63895 | 0.34054 | 0.29841 | 0 | 0.34054
2023-10-23 11:00 | 11 | Punta | 1 | 6.3073 | 12 | 6.3073 | 5.6927 | 0 |  | 0.075061 | 1.0953 | 0.51962 | 0.57572 | 0 | 0.51962
2023-10-23 12:00 | 12 | Punta | 1 | 6.8277 | 10 | 6.8277 | 3.1723 | 0 |  | 0.075061 | 0.91278 | 0.28956 | 0.62322 | 0 | 0.28956
2023-10-23 13:00 | 13 | Punta | 1 | 7.0651 | 6 | 6 | 0 | 1.0651 |  | 0.075061 | 0.54767 | 0 | 0.54767 | 0.10826 | -0.10826
2023-10-23 14:00 | 14 | Pla | 1 | 5.8493 | 5 | 5 | 0 | 0.84927 |  | 0.066318 | 0.40323 | 0 | 0.40323 | 0.086319 | -0.086319
2023-10-23 15:00 | 15 | Pla | 1 | 2.6011 | 11 | 2.6011 | 8.3989 | 0 |  | 0.066318 | 0.88711 | 0.67734 | 0.20977 | 0 | 0.67734
2023-10-23 16:00 | 16 | Pla | 1 | 0.55399 | 7 | 0.55399 | 6.446 | 0 |  | 0.066318 | 0.56452 | 0.51985 | 0.044677 | 0 | 0.51985
2023-10-23 17:00 | 17 | Pla | 1 | 0 | 4 | 0 | 4 | 0 |  | 0.066318 | 0.32258 | 0.32258 | 0 | 0 | 0.32258
2023-10-23 18:00 | 18 | Punta | 1 | 0 | 3 | 0 | 3 | 0 |  | 0.075061 | 0.27383 | 0.27383 | 0 | 0 | 0.27383
2023-10-23 19:00 | 19 | Punta | 1 | 0 | 7 | 0 | 7 | 0 |  | 0.075061 | 0.63895 | 0.63895 | 0 | 0 | 0.63895
2023-10-23 20:00 | 20 | Punta | 1 | 0 | 7 | 0 | 7 | 0 |  | 0.075061 | 0.63895 | 0.63895 | 0 | 0 | 0.63895
2023-10-23 21:00 | 21 | Punta | 1 | 0 | 7 | 0 | 7 | 0 |  | 0.075061 | 0.63895 | 0.63895 | 0 | 0 | 0.63895
2023-10-23 22:00 | 22 | Pla | 1 | 0 | 5 | 0 | 5 | 0 |  | 0.066318 | 0.40323 | 0.40323 | 0 | 0 | 0.40323
2023-10-23 23:00 | 23 | Pla | 1 | 0 | 3 | 0 | 3 | 0 |  | 0.066318 | 0.24194 | 0.24194 | 0 | 0 | 0.24194
2023-10-24 | 0 | Vall | 2 | 0 | 2 | 0 | 2 | 0 |  | 0.057577 | 0.14003 | 0.14003 | 0 | 0 | 0.14003
2023-10-24 01:00 | 1 | Vall | 2 | 0 | 2 | 0 | 2 | 0 |  | 0.057577 | 0.14003 | 0.14003 | 0 | 0 | 0.14003
2023-10-24 02:00 | 2 | Vall | 2 | 0 | 3 | 0 | 3 | 0 |  | 0.057577 | 0.21005 | 0.21005 | 0 | 0 | 0.21005
2023-10-24 03:00 | 3 | Vall | 2 | 0 | 2 | 0 | 2 | 0 |  | 0.057577 | 0.14003 | 0.14003 | 0 | 0 | 0.14003
2023-10-24 04:00 | 4 | Vall | 2 | 0 | 2 | 0 | 2 | 0 |  | 0.057577 | 0.14003 | 0.14003 | 0 | 0 | 0.14003
2023-10-24 05:00 | 5 | Vall | 2 | 0 | 3 | 0 | 3 | 0 |  | 0.057577 | 0.21005 | 0.21005 | 0 | 0 | 0.21005
2023-10-24 06:00 | 6 | Vall | 2 | 0 | 2 | 0 | 2 | 0 |  | 0.057577 | 0.14003 | 0.14003 | 0 | 0 | 0.14003
2023-10-24 07:00 | 7 | Vall | 2 | 1.0687 | 3 | 1.0687 | 1.9313 | 0 |  | 0.057577 | 0.21005 | 0.13522 | 0.07483 | 0 | 0.13522
2023-10-24 08:00 | 8 | Pla | 2 | 4.0442 | 9 | 4.0442 | 4.9558 | 0 |  | 0.066318 | 0.72581 | 0.39966 | 0.32615 | 0 | 0.39966
2023-10-24 09:00 | 9 | Punta | 2 | 7.0446 | 9 | 7.0446 | 1.9554 | 0 |  | 0.075061 | 0.8215 | 0.17849 | 0.64302 | 0 | 0.17849
2023-10-24 10:00 | 10 | Punta | 2 | 9.2756 | 7 | 7 | 0 | 2.2756 |  | 0.075061 | 0.63895 | 0 | 0.63895 | 0.23129 | -0.23129
2023-10-24 11:00 | 11 | Punta | 2 | 10.7271 | 9 | 9 | 0 | 1.7271 |  | 0.075061 | 0.8215 | 0 | 0.8215 | 0.17554 | -0.17554
2023-10-24 12:00 | 12 | Punta | 2 | 10.9753 | 8 | 8 | 0 | 2.9753 |  | 0.075061 | 0.73023 | 0 | 0.73023 | 0.30241 | -0.30241
2023-10-24 13:00 | 13 | Punta | 2 | 9.9557 | 6 | 6 | 0 | 3.9557 |  | 0.075061 | 0.54767 | 0 | 0.54767 | 0.40205 | -0.40205
2023-10-24 14:00 | 14 | Pla | 2 | 7.8699 | 7 | 7 | 0 | 0.86991 |  | 0.066318 | 0.56452 | 0 | 0.56452 | 0.088417 | -0.088417
2023-10-24 15:00 | 15 | Pla | 2 | 4.46 | 8 | 4.46 | 3.54 | 0 |  | 0.066318 | 0.64517 | 0.28548 | 0.35968 | 0 | 0.28548
2023-10-24 16:00 | 16 | Pla | 2 | 1.9989 | 8 | 1.9989 | 6.0011 | 0 |  | 0.066318 | 0.64517 | 0.48396 | 0.1612 | 0 | 0.48396
2023-10-24 17:00 | 17 | Pla | 2 | 0 | 4 | 0 | 4 | 0 |  | 0.066318 | 0.32258 | 0.32258 | 0 | 0 | 0.32258
2023-10-24 18:00 | 18 | Punta | 2 | 0 | 3 | 0 | 3 | 0 |  | 0.075061 | 0.27383 | 0.27383 | 0 | 0 | 0.27383
2023-10-24 19:00 | 19 | Punta | 2 | 0 | 7 | 0 | 7 | 0 |  | 0.075061 | 0.63895 | 0.63895 | 0 | 0 | 0.63895
2023-10-24 20:00 | 20 | Punta | 2 | 0 | 6 | 0 | 6 | 0 |  | 0.075061 | 0.54767 | 0.54767 | 0 | 0 | 0.54767
2023-10-24 21:00 | 21 | Punta | 2 | 0 | 7 | 0 | 7 | 0 |  | 0.075061 | 0.63895 | 0.63895 | 0 | 0 | 0.63895
2023-10-24 22:00 | 22 | Pla | 2 | 0 | 4 | 0 | 4 | 0 |  | 0.066318 | 0.32258 | 0.32258 | 0 | 0 | 0.32258
2023-10-24 23:00 | 23 | Pla | 2 | 0 | 3 | 0 | 3 | 0 |  | 0.066318 | 0.24194 | 0.24194 | 0 | 0 | 0.24194
2023-10-25 | 0 | Vall | 3 | 0 | 3 | 0 | 3 | 0 |  | 0.057577 | 0.21005 | 0.21005 | 0 | 0 | 0.21005
2023-10-25 01:00 | 1 | Vall | 3 | 0 | 2 | 0 | 2 | 0 |  | 0.057577 | 0.14003 | 0.14003 | 0 | 0 | 0.14003
2023-10-25 02:00 | 2 | Vall | 3 | 0 | 2 | 0 | 2 | 0 |  | 0.057577 | 0.14003 | 0.14003 | 0 | 0 | 0.14003
2023-10-25 03:00 | 3 | Vall | 3 | 0 | 2 | 0 | 2 | 0 |  | 0.057577 | 0.14003 | 0.14003 | 0 | 0 | 0.14003
2023-10-25 04:00 | 4 | Vall | 3 | 0 | 2 | 0 | 2 | 0 |  | 0.057577 | 0.14003 | 0.14003 | 0 | 0 | 0.14003
2023-10-25 05:00 | 5 | Vall | 3 | 0 | 3 | 0 | 3 | 0 |  | 0.057577 | 0.21005 | 0.21005 | 0 | 0 | 0.21005
2023-10-25 06:00 | 6 | Vall | 3 | 0 | 2 | 0 | 2 | 0 |  | 0.057577 | 0.14003 | 0.14003 | 0 | 0 | 0.14003
2023-10-25 07:00 | 7 | Vall | 3 | 1.0275 | 3 | 1.0275 | 1.9725 | 0 |  | 0.057577 | 0.21005 | 0.13811 | 0.071939 | 0 | 0.13811
2023-10-25 08:00 | 8 | Pla | 3 | 4.0844 | 9 | 4.0844 | 4.9156 | 0 |  | 0.066318 | 0.72581 | 0.39642 | 0.32939 | 0 | 0.39642
2023-10-25 09:00 | 9 | Punta | 3 | 7.1432 | 13 | 7.1432 | 5.8568 | 0 |  | 0.075061 | 1.1866 | 0.5346 | 0.65202 | 0 | 0.5346
2023-10-25 10:00 | 10 | Punta | 3 | 9.1359 | 9 | 9 | 0 | 0.1359 |  | 0.075061 | 0.8215 | 0 | 0.8215 | 0.013812 | -0.013812
2023-10-25 11:00 | 11 | Punta | 3 | 10.2934 | 9 | 9 | 0 | 1.2934 |  | 0.075061 | 0.8215 | 0 | 0.8215 | 0.13146 | -0.13146
2023-10-25 12:00 | 12 | Punta | 3 | 10.4567 | 9 | 9 | 0 | 1.4567 |  | 0.075061 | 0.8215 | 0 | 0.8215 | 0.14806 | -0.14806
2023-10-25 13:00 | 13 | Punta | 3 | 9.6581 | 11 | 9.6581 | 1.3419 | 0 |  | 0.075061 | 1.0041 | 0.12249 | 0.88157 | 0 | 0.12249
2023-10-25 14:00 | 14 | Pla | 3 | 7.7066 | 6 | 6 | 0 | 1.7066 |  | 0.066318 | 0.48388 | 0 | 0.48388 | 0.17346 | -0.17346
2023-10-25 15:00 | 15 | Pla | 3 | 5.0484 | 5 | 5 | 0 | 0.048432 |  | 0.066318 | 0.40323 | 0 | 0.40323 | 0.0049226 | -0.0049226
2023-10-25 16:00 | 16 | Pla | 3 | 1.8067 | 5 | 1.8067 | 3.1933 | 0 |  | 0.066318 | 0.40323 | 0.25753 | 0.1457 | 0 | 0.25753
2023-10-25 17:00 | 17 | Pla | 3 | 0 | 4 | 0 | 4 | 0 |  | 0.066318 | 0.32258 | 0.32258 | 0 | 0 | 0.32258
2023-10-25 18:00 | 18 | Punta | 3 | 0 | 3 | 0 | 3 | 0 |  | 0.075061 | 0.27383 | 0.27383 | 0 | 0 | 0.27383
2023-10-25 19:00 | 19 | Punta | 3 | 0 | 6 | 0 | 6 | 0 |  | 0.075061 | 0.54767 | 0.54767 | 0 | 0 | 0.54767
2023-10-25 20:00 | 20 | Punta | 3 | 0 | 7 | 0 | 7 | 0 |  | 0.075061 | 0.63895 | 0.63895 | 0 | 0 | 0.63895
2023-10-25 21:00 | 21 | Punta | 3 | 0 | 6 | 0 | 6 | 0 |  | 0.075061 | 0.54767 | 0.54767 | 0 | 0 | 0.54767
2023-10-25 22:00 | 22 | Pla | 3 | 0 | 5 | 0 | 5 | 0 |  | 0.066318 | 0.40323 | 0.40323 | 0 | 0 | 0.40323
2023-10-25 23:00 | 23 | Pla | 3 | 0 | 3 | 0 | 3 | 0 |  | 0.066318 | 0.24194 | 0.24194 | 0 | 0 | 0.24194
2023-10-26 | 0 | Vall | 4 | 0 | 2 | 0 | 2 | 0 |  | 0.057577 | 0.14003 | 0.14003 | 0 | 0 | 0.14003
2023-10-26 01:00 | 1 | Vall | 4 | 0 | 3 | 0 | 3 | 0 |  | 0.057577 | 0.21005 | 0.21005 | 0 | 0 | 0.21005
2023-10-26 02:00 | 2 | Vall | 4 | 0 | 2 | 0 | 2 | 0 |  | 0.057577 | 0.14003 | 0.14003 | 0 | 0 | 0.14003
2023-10-26 03:00 | 3 | Vall | 4 | 0 | 2 | 0 | 2 | 0 |  | 0.057577 | 0.14003 | 0.14003 | 0 | 0 | 0.14003
2023-10-26 04:00 | 4 | Vall | 4 | 0 | 3 | 0 | 3 | 0 |  | 0.057577 | 0.21005 | 0.21005 | 0 | 0 | 0.21005
2023-10-26 05:00 | 5 | Vall | 4 | 0 | 3 | 0 | 3 | 0 |  | 0.057577 | 0.21005 | 0.21005 | 0 | 0 | 0.21005
2023-10-26 06:00 | 6 | Vall | 4 | 0 | 2 | 0 | 2 | 0 |  | 0.057577 | 0.14003 | 0.14003 | 0 | 0 | 0.14003
2023-10-26 07:00 | 7 | Vall | 4 | 0.96624 | 3 | 0.96624 | 2.0338 | 0 |  | 0.057577 | 0.21005 | 0.1424 | 0.067652 | 0 | 0.1424
2023-10-26 08:00 | 8 | Pla | 4 | 3.8429 | 9 | 3.8429 | 5.1571 | 0 |  | 0.066318 | 0.72581 | 0.4159 | 0.30991 | 0 | 0.4159
2023-10-26 09:00 | 9 | Punta | 4 | 6.7077 | 8 | 6.7077 | 1.2923 | 0 |  | 0.075061 | 0.73023 | 0.11796 | 0.61226 | 0 | 0.11796
2023-10-26 10:00 | 10 | Punta | 4 | 8.6113 | 7 | 7 | 0 | 1.6113 |  | 0.075061 | 0.63895 | 0 | 0.63895 | 0.16377 | -0.16377
2023-10-26 11:00 | 11 | Punta | 4 | 9.9212 | 9 | 9 | 0 | 0.92119 |  | 0.075061 | 0.8215 | 0 | 0.8215 | 0.093629 | -0.093629
2023-10-26 12:00 | 12 | Punta | 4 | 10.1832 | 8 | 8 | 0 | 2.1832 |  | 0.075061 | 0.73023 | 0 | 0.73023 | 0.22189 | -0.22189
2023-10-26 13:00 | 13 | Punta | 4 | 9.3606 | 6 | 6 | 0 | 3.3606 |  | 0.075061 | 0.54767 | 0 | 0.54767 | 0.34157 | -0.34157
2023-10-26 14:00 | 14 | Pla | 4 | 7.3972 | 7 | 7 | 0 | 0.39721 |  | 0.066318 | 0.56452 | 0 | 0.56452 | 0.040372 | -0.040372
2023-10-26 15:00 | 15 | Pla | 4 | 4.7602 | 9 | 4.7602 | 4.2398 | 0 |  | 0.066318 | 0.72581 | 0.34192 | 0.38389 | 0 | 0.34192
2023-10-26 16:00 | 16 | Pla | 4 | 1.6313 | 7 | 1.6313 | 5.3687 | 0 |  | 0.066318 | 0.56452 | 0.43296 | 0.13156 | 0 | 0.43296
2023-10-26 17:00 | 17 | Pla | 4 | 0 | 4 | 0 | 4 | 0 |  | 0.066318 | 0.32258 | 0.32258 | 0 | 0 | 0.32258
2023-10-26 18:00 | 18 | Punta | 4 | 0 | 4 | 0 | 4 | 0 |  | 0.075061 | 0.36511 | 0.36511 | 0 | 0 | 0.36511
2023-10-26 19:00 | 19 | Punta | 4 | 0 | 7 | 0 | 7 | 0 |  | 0.075061 | 0.63895 | 0.63895 | 0 | 0 | 0.63895
2023-10-26 20:00 | 20 | Punta | 4 | 0 | 7 | 0 | 7 | 0 |  | 0.075061 | 0.63895 | 0.63895 | 0 | 0 | 0.63895
2023-10-26 21:00 | 21 | Punta | 4 | 0 | 6 | 0 | 6 | 0 |  | 0.075061 | 0.54767 | 0.54767 | 0 | 0 | 0.54767
2023-10-26 22:00 | 22 | Pla | 4 | 0 | 4 | 0 | 4 | 0 |  | 0.066318 | 0.32258 | 0.32258 | 0 | 0 | 0.32258
2023-10-26 23:00 | 23 | Pla | 4 | 0 | 4 | 0 | 4 | 0 |  | 0.066318 | 0.32258 | 0.32258 | 0 | 0 | 0.32258
2023-10-27 | 0 | Vall | 5 | 0 | 2 | 0 | 2 | 0 |  | 0.057577 | 0.14003 | 0.14003 | 0 | 0 | 0.14003
2023-10-27 01:00 | 1 | Vall | 5 | 0 | 2 | 0 | 2 | 0 |  | 0.057577 | 0.14003 | 0.14003 | 0 | 0 | 0.14003
2023-10-27 02:00 | 2 | Vall | 5 | 0 | 3 | 0 | 3 | 0 |  | 0.057577 | 0.21005 | 0.21005 | 0 | 0 | 0.21005
2023-10-27 03:00 | 3 | Vall | 5 | 0 | 2 | 0 | 2 | 0 |  | 0.057577 | 0.14003 | 0.14003 | 0 | 0 | 0.14003
2023-10-27 04:00 | 4 | Vall | 5 | 0 | 2 | 0 | 2 | 0 |  | 0.057577 | 0.14003 | 0.14003 | 0 | 0 | 0.14003
2023-10-27 05:00 | 5 | Vall | 5 | 0 | 3 | 0 | 3 | 0 |  | 0.057577 | 0.21005 | 0.21005 | 0 | 0 | 0.21005
2023-10-27 06:00 | 6 | Vall | 5 | 0 | 2 | 0 | 2 | 0 |  | 0.057577 | 0.14003 | 0.14003 | 0 | 0 | 0.14003
2023-10-27 07:00 | 7 | Vall | 5 | 0.916 | 3 | 0.916 | 2.084 | 0 |  | 0.057577 | 0.21005 | 0.14591 | 0.064135 | 0 | 0.14591
2023-10-27 08:00 | 8 | Pla | 5 | 3.7533 | 12 | 3.7533 | 8.2467 | 0 |  | 0.066318 | 0.96775 | 0.66506 | 0.30269 | 0 | 0.66506
2023-10-27 09:00 | 9 | Punta | 5 | 6.6024 | 11 | 6.6024 | 4.3976 | 0 |  | 0.075061 | 1.0041 | 0.4014 | 0.60266 | 0 | 0.4014
2023-10-27 10:00 | 10 | Punta | 5 | 8.4043 | 8 | 8 | 0 | 0.40429 |  | 0.075061 | 0.73023 | 0 | 0.73023 | 0.041091 | -0.041091
2023-10-27 11:00 | 11 | Punta | 5 | 9.7004 | 7 | 7 | 0 | 2.7004 |  | 0.075061 | 0.63895 | 0 | 0.63895 | 0.27447 | -0.27447
2023-10-27 12:00 | 12 | Punta | 5 | 9.8373 | 7 | 7 | 0 | 2.8373 |  | 0.075061 | 0.63895 | 0 | 0.63895 | 0.28838 | -0.28838
2023-10-27 13:00 | 13 | Punta | 5 | 9.0091 | 9 | 9 | 0 | 0.0091005 |  | 0.075061 | 0.8215 | 0 | 0.8215 | 0.00092496 | -0.00092496
2023-10-27 14:00 | 14 | Pla | 5 | 7.0398 | 4 | 4 | 0 | 3.0398 |  | 0.066318 | 0.32258 | 0 | 0.32258 | 0.30896 | -0.30896
2023-10-27 15:00 | 15 | Pla | 5 | 4.533 | 4 | 4 | 0 | 0.53302 |  | 0.066318 | 0.32258 | 0 | 0.32258 | 0.054175 | -0.054175
2023-10-27 16:00 | 16 | Pla | 5 | 0.9304 | 5 | 0.9304 | 4.0696 | 0 |  | 0.066318 | 0.40323 | 0.3282 | 0.075033 | 0 | 0.3282
2023-10-27 17:00 | 17 | Pla | 5 | 0 | 3 | 0 | 3 | 0 |  | 0.066318 | 0.24194 | 0.24194 | 0 | 0 | 0.24194
2023-10-27 18:00 | 18 | Punta | 5 | 0 | 4 | 0 | 4 | 0 |  | 0.075061 | 0.36511 | 0.36511 | 0 | 0 | 0.36511
2023-10-27 19:00 | 19 | Punta | 5 | 0 | 7 | 0 | 7 | 0 |  | 0.075061 | 0.63895 | 0.63895 | 0 | 0 | 0.63895
2023-10-27 20:00 | 20 | Punta | 5 | 0 | 6 | 0 | 6 | 0 |  | 0.075061 | 0.54767 | 0.54767 | 0 | 0 | 0.54767
2023-10-27 21:00 | 21 | Punta | 5 | 0 | 6 | 0 | 6 | 0 |  | 0.075061 | 0.54767 | 0.54767 | 0 | 0 | 0.54767
2023-10-27 22:00 | 22 | Pla | 5 | 0 | 5 | 0 | 5 | 0 |  | 0.066318 | 0.40323 | 0.40323 | 0 | 0 | 0.40323
2023-10-27 23:00 | 23 | Pla | 5 | 0 | 3 | 0 | 3 | 0 |  | 0.066318 | 0.24194 | 0.24194 | 0 | 0 | 0.24194
2023-10-28 | 0 | Vall | 6 | 0 | 2 | 0 | 2 | 0 |  | 0.057577 | 0.14003 | 0.14003 | 0 | 0 | 0.14003
2023-10-28 01:00 | 1 | Vall | 6 | 0 | 2 | 0 | 2 | 0 |  | 0.057577 | 0.14003 | 0.14003 | 0 | 0 | 0.14003
2023-10-28 02:00 | 2 | Vall | 6 | 0 | 2 | 0 | 2 | 0 |  | 0.057577 | 0.14003 | 0.14003 | 0 | 0 | 0.14003
2023-10-28 03:00 | 3 | Vall | 6 | 0 | 3 | 0 | 3 | 0 |  | 0.057577 | 0.21005 | 0.21005 | 0 | 0 | 0.21005
2023-10-28 04:00 | 4 | Vall | 6 | 0 | 2 | 0 | 2 | 0 |  | 0.057577 | 0.14003 | 0.14003 | 0 | 0 | 0.14003
2023-10-28 05:00 | 5 | Vall | 6 | 0 | 2 | 0 | 2 | 0 |  | 0.057577 | 0.14003 | 0.14003 | 0 | 0 | 0.14003
2023-10-28 06:00 | 6 | Vall | 6 | 0 | 3 | 0 | 3 | 0 |  | 0.057577 | 0.21005 | 0.21005 | 0 | 0 | 0.21005
2023-10-28 07:00 | 7 | Vall | 6 | 0.84576 | 2 | 0.84576 | 1.1542 | 0 |  | 0.057577 | 0.14003 | 0.080816 | 0.059217 | 0 | 0.080816
2023-10-28 08:00 | 8 | Vall | 6 | 0.73153 | 2 | 0.73153 | 1.2685 | 0 |  | 0.057577 | 0.14003 | 0.088814 | 0.051219 | 0 | 0.088814
2023-10-28 09:00 | 9 | Vall | 6 | 2.0752 | 3 | 2.0752 | 0.9248 | 0 |  | 0.057577 | 0.21005 | 0.064751 | 0.1453 | 0 | 0.064751
2023-10-28 10:00 | 10 | Vall | 6 | 4.6753 | 2 | 2 | 0 | 2.6753 |  | 0.057577 | 0.14003 | 0 | 0.14003 | 0.27191 | -0.27191
2023-10-28 11:00 | 11 | Vall | 6 | 2.7635 | 2 | 2 | 0 | 0.76352 |  | 0.057577 | 0.14003 | 0 | 0.14003 | 0.077603 | -0.077603
2023-10-28 12:00 | 12 | Vall | 6 | 5.7305 | 2 | 2 | 0 | 3.7305 |  | 0.057577 | 0.14003 | 0 | 0.14003 | 0.37916 | -0.37916
2023-10-28 13:00 | 13 | Vall | 6 | 3.9679 | 3 | 3 | 0 | 0.96787 |  | 0.057577 | 0.21005 | 0 | 0.21005 | 0.098373 | -0.098373
2023-10-28 14:00 | 14 | Vall | 6 | 1.9247 | 2 | 1.9247 | 0.075293 | 0 |  | 0.057577 | 0.14003 | 0.0052718 | 0.13476 | 0 | 0.0052718
2023-10-28 15:00 | 15 | Vall | 6 | 0.70704 | 2 | 0.70704 | 1.293 | 0 |  | 0.057577 | 0.14003 | 0.090528 | 0.049505 | 0 | 0.090528
2023-10-28 16:00 | 16 | Vall | 6 | 0.50308 | 2 | 0.50308 | 1.4969 | 0 |  | 0.057577 | 0.14003 | 0.10481 | 0.035224 | 0 | 0.10481
2023-10-28 17:00 | 17 | Vall | 6 | 0 | 3 | 0 | 3 | 0 |  | 0.057577 | 0.21005 | 0.21005 | 0 | 0 | 0.21005
2023-10-28 18:00 | 18 | Vall | 6 | 0 | 2 | 0 | 2 | 0 |  | 0.057577 | 0.14003 | 0.14003 | 0 | 0 | 0.14003
2023-10-28 19:00 | 19 | Vall | 6 | 0 | 2 | 0 | 2 | 0 |  | 0.057577 | 0.14003 | 0.14003 | 0 | 0 | 0.14003
2023-10-28 20:00 | 20 | Vall | 6 | 0 | 2 | 0 | 2 | 0 |  | 0.057577 | 0.14003 | 0.14003 | 0 | 0 | 0.14003
2023-10-28 21:00 | 21 | Vall | 6 | 0 | 3 | 0 | 3 | 0 |  | 0.057577 | 0.21005 | 0.21005 | 0 | 0 | 0.21005
2023-10-28 22:00 | 22 | Vall | 6 | 0 | 2 | 0 | 2 | 0 |  | 0.057577 | 0.14003 | 0.14003 | 0 | 0 | 0.14003
2023-10-28 23:00 | 23 | Vall | 6 | 0 | 2 | 0 | 2 | 0 |  | 0.057577 | 0.14003 | 0.14003 | 0 | 0 | 0.14003
2023-10-29 | 0 | Vall | 7 | 0 | 2 | 0 | 2 | 0 |  | 0.057577 | 0.14003 | 0.14003 | 0 | 0 | 0.14003
2023-10-29 01:00 | 1 | Vall | 7 | 0 | 3 | 0 | 3 | 0 |  | 0.057577 | 0.21005 | 0.21005 | 0 | 0 | 0.21005
2023-10-29 02:00 | 2 | Vall | 7 | 0 | 2 | 0 | 2 | 0 |  | 0.057577 | 0.14003 | 0.14003 | 0 | 0 | 0.14003
2023-10-29 03:00 | 3 | Vall | 7 | 0 | 2 | 0 | 2 | 0 |  | 0.057577 | 0.14003 | 0.14003 | 0 | 0 | 0.14003
2023-10-29 04:00 | 4 | Vall | 7 | 0 | 3 | 0 | 3 | 0 |  | 0.057577 | 0.21005 | 0.21005 | 0 | 0 | 0.21005
2023-10-29 05:00 | 5 | Vall | 7 | 0 | 2 | 0 | 2 | 0 |  | 0.057577 | 0.14003 | 0.14003 | 0 | 0 | 0.14003
2023-10-29 06:00 | 6 | Vall | 7 | 0 | 2 | 0 | 2 | 0 |  | 0.057577 | 0.14003 | 0.14003 | 0 | 0 | 0.14003
2023-10-29 07:00 | 7 | Vall | 7 | 0.81552 | 3 | 0.81552 | 2.1845 | 0 |  | 0.057577 | 0.21005 | 0.15295 | 0.0571 | 0 | 0.15295
2023-10-29 08:00 | 8 | Vall | 7 | 3.148 | 3 | 3 | 0 | 0.14804 |  | 0.057577 | 0.21005 | 0 | 0.21005 | 0.015047 | -0.015047
2023-10-29 09:00 | 9 | Vall | 7 | 3.6377 | 2 | 2 | 0 | 1.6377 |  | 0.057577 | 0.14003 | 0 | 0.14003 | 0.16646 | -0.16646
2023-10-29 10:00 | 10 | Vall | 7 | 6.8096 | 2 | 2 | 0 | 4.8096 |  | 0.057577 | 0.14003 | 0 | 0.14003 | 0.48884 | -0.48884
2023-10-29 11:00 | 11 | Vall | 7 | 8.0626 | 2 | 2 | 0 | 6.0626 |  | 0.057577 | 0.14003 | 0 | 0.14003 | 0.6162 | -0.6162
2023-10-29 12:00 | 12 | Vall | 7 | 8.4298 | 2 | 2 | 0 | 6.4298 |  | 0.057577 | 0.14003 | 0 | 0.14003 | 0.65351 | -0.65351
2023-10-29 13:00 | 13 | Vall | 7 | 7.4893 | 3 | 3 | 0 | 4.4893 |  | 0.057577 | 0.21005 | 0 | 0.21005 | 0.45629 | -0.45629
2023-10-29 14:00 | 14 | Vall | 7 | 6.2677 | 2 | 2 | 0 | 4.2677 |  | 0.057577 | 0.14003 | 0 | 0.14003 | 0.43377 | -0.43377
2023-10-29 15:00 | 15 | Vall | 7 | 4.3793 | 2 | 2 | 0 | 2.3793 |  | 0.057577 | 0.14003 | 0 | 0.14003 | 0.24183 | -0.24183
2023-10-29 16:00 | 16 | Vall | 7 | 1.3229 | 2 | 1.3229 | 0.67707 | 0 |  | 0.057577 | 0.14003 | 0.047406 | 0.092627 | 0 | 0.047406
2023-10-29 17:00 | 17 | Vall | 7 | 0 | 3 | 0 | 3 | 0 |  | 0.057577 | 0.21005 | 0.21005 | 0 | 0 | 0.21005
2023-10-29 18:00 | 18 | Vall | 7 | 0 | 2 | 0 | 2 | 0 |  | 0.057577 | 0.14003 | 0.14003 | 0 | 0 | 0.14003
2023-10-29 19:00 | 19 | Vall | 7 | 0 | 2 | 0 | 2 | 0 |  | 0.057577 | 0.14003 | 0.14003 | 0 | 0 | 0.14003
2023-10-29 20:00 | 20 | Vall | 7 | 0 | 2 | 0 | 2 | 0 |  | 0.057577 | 0.14003 | 0.14003 | 0 | 0 | 0.14003
2023-10-29 21:00 | 21 | Vall | 7 | 0 | 3 | 0 | 3 | 0 |  | 0.057577 | 0.21005 | 0.21005 | 0 | 0 | 0.21005
2023-10-29 22:00 | 22 | Vall | 7 | 0 | 2 | 0 | 2 | 0 |  | 0.057577 | 0.14003 | 0.14003 | 0 | 0 | 0.14003
2023-10-29 23:00 | 23 | Vall | 7 | 0 | 2 | 0 | 2 | 0 |  | 0.057577 | 0.14003 | 0.14003 | 0 | 0 | 0.14003
2023-10-30 | 0 | Vall | 1 | 0 | 3 | 0 | 3 | 0 |  | 0.057577 | 0.21005 | 0.21005 | 0 | 0 | 0.21005
2023-10-30 01:00 | 1 | Vall | 1 | 0 | 2 | 0 | 2 | 0 |  | 0.057577 | 0.14003 | 0.14003 | 0 | 0 | 0.14003
2023-10-30 02:00 | 2 | Vall | 1 | 0 | 2 | 0 | 2 | 0 |  | 0.057577 | 0.14003 | 0.14003 | 0 | 0 | 0.14003
2023-10-30 03:00 | 3 | Vall | 1 | 0 | 2 | 0 | 2 | 0 |  | 0.057577 | 0.14003 | 0.14003 | 0 | 0 | 0.14003
2023-10-30 04:00 | 4 | Vall | 1 | 0 | 3 | 0 | 3 | 0 |  | 0.057577 | 0.21005 | 0.21005 | 0 | 0 | 0.21005
2023-10-30 05:00 | 5 | Vall | 1 | 0 | 2 | 0 | 2 | 0 |  | 0.057577 | 0.14003 | 0.14003 | 0 | 0 | 0.14003
2023-10-30 06:00 | 6 | Vall | 1 | 0 | 2 | 0 | 2 | 0 |  | 0.057577 | 0.14003 | 0.14003 | 0 | 0 | 0.14003
2023-10-30 07:00 | 7 | Vall | 1 | 0.76541 | 3 | 0.76541 | 2.2346 | 0 |  | 0.057577 | 0.21005 | 0.15646 | 0.053592 | 0 | 0.15646
2023-10-30 08:00 | 8 | Pla | 1 | 3.429 | 2 | 2 | 0 | 1.429 |  | 0.066318 | 0.16129 | 0 | 0.16129 | 0.14524 | -0.14524
2023-10-30 09:00 | 9 | Punta | 1 | 6.1582 | 9 | 6.1582 | 2.8418 | 0 |  | 0.075061 | 0.8215 | 0.2594 | 0.56211 | 0 | 0.2594
2023-10-30 10:00 | 10 | Punta | 1 | 8.0237 | 9 | 8.0237 | 0.97632 | 0 |  | 0.075061 | 0.8215 | 0.089116 | 0.73239 | 0 | 0.089116
2023-10-30 11:00 | 11 | Punta | 1 | 9.2717 | 8 | 8 | 0 | 1.2717 |  | 0.075061 | 0.73023 | 0 | 0.73023 | 0.12926 | -0.12926
2023-10-30 12:00 | 12 | Punta | 1 | 9.6782 | 9 | 9 | 0 | 0.67819 |  | 0.075061 | 0.8215 | 0 | 0.8215 | 0.068931 | -0.068931
2023-10-30 13:00 | 13 | Punta | 1 | 8.8729 | 9 | 8.8729 | 0.12711 | 0 |  | 0.075061 | 0.8215 | 0.011603 | 0.8099 | 0 | 0.011603
2023-10-30 14:00 | 14 | Pla | 1 | 5.8733 | 6 | 5.8733 | 0.12667 | 0 |  | 0.066318 | 0.48388 | 0.010215 | 0.47366 | 0 | 0.010215
2023-10-30 15:00 | 15 | Pla | 1 | 4.0638 | 5 | 4.0638 | 0.93623 | 0 |  | 0.066318 | 0.40323 | 0.075503 | 0.32773 | 0 | 0.075503
2023-10-30 16:00 | 16 | Pla | 1 | 1.2407 | 8 | 1.2407 | 6.7593 | 0 |  | 0.066318 | 0.64517 | 0.54511 | 0.10005 | 0 | 0.54511
2023-10-30 17:00 | 17 | Pla | 1 | 0 | 7 | 0 | 7 | 0 |  | 0.066318 | 0.56452 | 0.56452 | 0 | 0 | 0.56452
2023-10-30 18:00 | 18 | Punta | 1 | 0 | 5 | 0 | 5 | 0 |  | 0.075061 | 0.45639 | 0.45639 | 0 | 0 | 0.45639
2023-10-30 19:00 | 19 | Punta | 1 | 0 | 4 | 0 | 4 | 0 |  | 0.075061 | 0.36511 | 0.36511 | 0 | 0 | 0.36511
2023-10-30 20:00 | 20 | Punta | 1 | 0 | 8 | 0 | 8 | 0 |  | 0.075061 | 0.73023 | 0.73023 | 0 | 0 | 0.73023
2023-10-30 21:00 | 21 | Punta | 1 | 0 | 7 | 0 | 7 | 0 |  | 0.075061 | 0.63895 | 0.63895 | 0 | 0 | 0.63895
2023-10-30 22:00 | 22 | Pla | 1 | 0 | 6 | 0 | 6 | 0 |  | 0.066318 | 0.48388 | 0.48388 | 0 | 0 | 0.48388
2023-10-30 23:00 | 23 | Pla | 1 | 0 | 5 | 0 | 5 | 0 |  | 0.066318 | 0.40323 | 0.40323 | 0 | 0 | 0.40323
2023-10-31 | 0 | Vall | 2 | 0 | 4 | 0 | 4 | 0 |  | 0.057577 | 0.28007 | 0.28007 | 0 | 0 | 0.28007
2023-10-31 01:00 | 1 | Vall | 2 | 0 | 2 | 0 | 2 | 0 |  | 0.057577 | 0.14003 | 0.14003 | 0 | 0 | 0.14003
2023-10-31 02:00 | 2 | Vall | 2 | 0 | 2 | 0 | 2 | 0 |  | 0.057577 | 0.14003 | 0.14003 | 0 | 0 | 0.14003
2023-10-31 03:00 | 3 | Vall | 2 | 0 | 2 | 0 | 2 | 0 |  | 0.057577 | 0.14003 | 0.14003 | 0 | 0 | 0.14003
2023-10-31 04:00 | 4 | Vall | 2 | 0 | 3 | 0 | 3 | 0 |  | 0.057577 | 0.21005 | 0.21005 | 0 | 0 | 0.21005
2023-10-31 05:00 | 5 | Vall | 2 | 0 | 2 | 0 | 2 | 0 |  | 0.057577 | 0.14003 | 0.14003 | 0 | 0 | 0.14003
2023-10-31 06:00 | 6 | Vall | 2 | 0 | 3 | 0 | 3 | 0 |  | 0.057577 | 0.21005 | 0.21005 | 0 | 0 | 0.21005
2023-10-31 07:00 | 7 | Vall | 2 | 0.67448 | 2 | 0.67448 | 1.3255 | 0 |  | 0.057577 | 0.14003 | 0.092808 | 0.047225 | 0 | 0.092808
2023-10-31 08:00 | 8 | Pla | 2 | 2.2072 | 3 | 2.2072 | 0.79281 | 0 |  | 0.066318 | 0.24194 | 0.063937 | 0.178 | 0 | 0.063937
2023-10-31 09:00 | 9 | Punta | 2 | 5.7812 | 9 | 5.7812 | 3.2188 | 0 |  | 0.075061 | 0.8215 | 0.2938 | 0.5277 | 0 | 0.2938
2023-10-31 10:00 | 10 | Punta | 2 | 6.195 | 9 | 6.195 | 2.805 | 0 |  | 0.075061 | 0.8215 | 0.25604 | 0.56547 | 0 | 0.25604
2023-10-31 11:00 | 11 | Punta | 2 | 7.2112 | 7 | 7 | 0 | 0.21124 |  | 0.075061 | 0.63895 | 0 | 0.63895 | 0.02147 | -0.02147
2023-10-31 12:00 | 12 | Punta | 2 | 2.3674 | 5 | 2.3674 | 2.6326 | 0 |  | 0.075061 | 0.45639 | 0.24029 | 0.2161 | 0 | 0.24029
2023-10-31 13:00 | 13 | Punta | 2 | 0.9905 | 4 | 0.9905 | 3.0095 | 0 |  | 0.075061 | 0.36511 | 0.2747 | 0.090411 | 0 | 0.2747
2023-10-31 14:00 | 14 | Pla | 2 | 1.9091 | 5 | 1.9091 | 3.0909 | 0 |  | 0.066318 | 0.40323 | 0.24927 | 0.15396 | 0 | 0.24927
2023-10-31 15:00 | 15 | Pla | 2 | 3.1585 | 3 | 3 | 0 | 0.15853 |  | 0.066318 | 0.24194 | 0 | 0.24194 | 0.016113 | -0.016113
2023-10-31 16:00 | 16 | Pla | 2 | 1.2805 | 6 | 1.2805 | 4.7195 | 0 |  | 0.066318 | 0.48388 | 0.38061 | 0.10327 | 0 | 0.38061
2023-10-31 17:00 | 17 | Pla | 2 | 0 | 5 | 0 | 5 | 0 |  | 0.066318 | 0.40323 | 0.40323 | 0 | 0 | 0.40323
2023-10-31 18:00 | 18 | Punta | 2 | 0 | 3 | 0 | 3 | 0 |  | 0.075061 | 0.27383 | 0.27383 | 0 | 0 | 0.27383
2023-10-31 19:00 | 19 | Punta | 2 | 0 | 5 | 0 | 5 | 0 |  | 0.075061 | 0.45639 | 0.45639 | 0 | 0 | 0.45639
2023-10-31 20:00 | 20 | Punta | 2 | 0 | 8 | 0 | 8 | 0 |  | 0.075061 | 0.73023 | 0.73023 | 0 | 0 | 0.73023
2023-10-31 21:00 | 21 | Punta | 2 | 0 | 7 | 0 | 7 | 0 |  | 0.075061 | 0.63895 | 0.63895 | 0 | 0 | 0.63895
2023-10-31 22:00 | 22 | Pla | 2 | 0 | 6 | 0 | 6 | 0 |  | 0.066318 | 0.48388 | 0.48388 | 0 | 0 | 0.48388
2023-10-31 23:00 | 23 | Pla | 2 | 0 | 4 | 0 | 4 | 0 |  | 0.066318 | 0.32258 | 0.32258 | 0 | 0 | 0.32258 | 266.8205 | 164.0327 | 102.7878 | 45.7809 | 45.7809 | 0
2023-11-01 | 0 | Vall | 3 | 0 | 3 | 0 | 3 | 0 |  | 0.057577 | 0.21005 | 0.21005 | 0 | 0 | 0.21005
2023-11-01 01:00 | 1 | Vall | 3 | 0 | 2 | 0 | 2 | 0 |  | 0.057577 | 0.14003 | 0.14003 | 0 | 0 | 0.14003
2023-11-01 02:00 | 2 | Vall | 3 | 0 | 3 | 0 | 3 | 0 |  | 0.057577 | 0.21005 | 0.21005 | 0 | 0 | 0.21005
2023-11-01 03:00 | 3 | Vall | 3 | 0 | 2 | 0 | 2 | 0 |  | 0.057577 | 0.14003 | 0.14003 | 0 | 0 | 0.14003
2023-11-01 04:00 | 4 | Vall | 3 | 0 | 2 | 0 | 2 | 0 |  | 0.057577 | 0.14003 | 0.14003 | 0 | 0 | 0.14003
2023-11-01 05:00 | 5 | Vall | 3 | 0 | 3 | 0 | 3 | 0 |  | 0.057577 | 0.21005 | 0.21005 | 0 | 0 | 0.21005
2023-11-01 06:00 | 6 | Vall | 3 | 0 | 2 | 0 | 2 | 0 |  | 0.057577 | 0.14003 | 0.14003 | 0 | 0 | 0.14003
2023-11-01 07:00 | 7 | Vall | 3 | 0.57472 | 3 | 0.57472 | 2.4253 | 0 |  | 0.057577 | 0.21005 | 0.16981 | 0.04024 | 0 | 0.16981
2023-11-01 08:00 | 8 | Pla | 3 | 3.3959 | 2 | 2 | 0 | 1.3959 |  | 0.082071 | 0.1996 | 0 | 0.1996 | 0.14187 | -0.14187
2023-11-01 09:00 | 9 | Punta | 3 | 5.955 | 3 | 3 | 0 | 2.955 |  | 0.09619 | 0.35092 | 0 | 0.35092 | 0.30034 | -0.30034
2023-11-01 10:00 | 10 | Punta | 3 | 6.6371 | 2 | 2 | 0 | 4.6371 |  | 0.09619 | 0.23394 | 0 | 0.23394 | 0.47131 | -0.47131
2023-11-01 11:00 | 11 | Punta | 3 | 6.1918 | 2 | 2 | 0 | 4.1918 |  | 0.09619 | 0.23394 | 0 | 0.23394 | 0.42604 | -0.42604
2023-11-01 12:00 | 12 | Punta | 3 | 8.3171 | 3 | 3 | 0 | 5.3171 |  | 0.09619 | 0.35092 | 0 | 0.35092 | 0.54042 | -0.54042
2023-11-01 13:00 | 13 | Punta | 3 | 7.1688 | 2 | 2 | 0 | 5.1688 |  | 0.09619 | 0.23394 | 0 | 0.23394 | 0.52535 | -0.52535
2023-11-01 14:00 | 14 | Pla | 3 | 3.7201 | 3 | 3 | 0 | 0.72006 |  | 0.082071 | 0.29941 | 0 | 0.29941 | 0.073185 | -0.073185
2023-11-01 15:00 | 15 | Pla | 3 | 4.2562 | 2 | 2 | 0 | 2.2562 |  | 0.082071 | 0.1996 | 0 | 0.1996 | 0.22932 | -0.22932
2023-11-01 16:00 | 16 | Pla | 3 | 0.85925 | 2 | 0.85925 | 1.1408 | 0 |  | 0.082071 | 0.1996 | 0.11385 | 0.085755 | 0 | 0.11385
2023-11-01 17:00 | 17 | Pla | 3 | 0 | 3 | 0 | 3 | 0 |  | 0.082071 | 0.29941 | 0.29941 | 0 | 0 | 0.29941
2023-11-01 18:00 | 18 | Punta | 3 | 0 | 2 | 0 | 2 | 0 |  | 0.09619 | 0.23394 | 0.23394 | 0 | 0 | 0.23394
2023-11-01 19:00 | 19 | Punta | 3 | 0 | 2 | 0 | 2 | 0 |  | 0.09619 | 0.23394 | 0.23394 | 0 | 0 | 0.23394
2023-11-01 20:00 | 20 | Punta | 3 | 0 | 3 | 0 | 3 | 0 |  | 0.09619 | 0.35092 | 0.35092 | 0 | 0 | 0.35092
2023-11-01 21:00 | 21 | Punta | 3 | 0 | 2 | 0 | 2 | 0 |  | 0.09619 | 0.23394 | 0.23394 | 0 | 0 | 0.23394
2023-11-01 22:00 | 22 | Pla | 3 | 0 | 2 | 0 | 2 | 0 |  | 0.082071 | 0.1996 | 0.1996 | 0 | 0 | 0.1996
2023-11-01 23:00 | 23 | Pla | 3 | 0 | 3 | 0 | 3 | 0 |  | 0.082071 | 0.29941 | 0.29941 | 0 | 0 | 0.29941
2023-11-02 | 0 | Vall | 4 | 0 | 2 | 0 | 2 | 0 |  | 0.057577 | 0.14003 | 0.14003 | 0 | 0 | 0.14003
2023-11-02 01:00 | 1 | Vall | 4 | 0 | 2 | 0 | 2 | 0 |  | 0.057577 | 0.14003 | 0.14003 | 0 | 0 | 0.14003
2023-11-02 02:00 | 2 | Vall | 4 | 0 | 2 | 0 | 2 | 0 |  | 0.057577 | 0.14003 | 0.14003 | 0 | 0 | 0.14003
2023-11-02 03:00 | 3 | Vall | 4 | 0 | 3 | 0 | 3 | 0 |  | 0.057577 | 0.21005 | 0.21005 | 0 | 0 | 0.21005
2023-11-02 04:00 | 4 | Vall | 4 | 0 | 2 | 0 | 2 | 0 |  | 0.057577 | 0.14003 | 0.14003 | 0 | 0 | 0.14003
2023-11-02 05:00 | 5 | Vall | 4 | 0 | 3 | 0 | 3 | 0 |  | 0.057577 | 0.21005 | 0.21005 | 0 | 0 | 0.21005
2023-11-02 06:00 | 6 | Vall | 4 | 0 | 2 | 0 | 2 | 0 |  | 0.057577 | 0.14003 | 0.14003 | 0 | 0 | 0.14003
2023-11-02 07:00 | 7 | Vall | 4 | 0.60644 | 3 | 0.60644 | 2.3936 | 0 |  | 0.057577 | 0.21005 | 0.16759 | 0.042461 | 0 | 0.16759
2023-11-02 08:00 | 8 | Pla | 4 | 3.2345 | 2 | 2 | 0 | 1.2345 |  | 0.082071 | 0.1996 | 0 | 0.1996 | 0.12547 | -0.12547
2023-11-02 09:00 | 9 | Punta | 4 | 6.0804 | 10 | 6.0804 | 3.9196 | 0 |  | 0.09619 | 1.1697 | 0.45848 | 0.71124 | 0 | 0.45848
2023-11-02 10:00 | 10 | Punta | 4 | 8.2873 | 10 | 8.2873 | 1.7127 | 0 |  | 0.09619 | 1.1697 | 0.20034 | 0.96938 | 0 | 0.20034
2023-11-02 11:00 | 11 | Punta | 4 | 9.4197 | 8 | 8 | 0 | 1.4197 |  | 0.09619 | 0.93577 | 0 | 0.93577 | 0.14429 | -0.14429
2023-11-02 12:00 | 12 | Punta | 4 | 9.633 | 10 | 9.633 | 0.36704 | 0 |  | 0.09619 | 1.1697 | 0.042934 | 1.1268 | 0 | 0.042934
2023-11-02 13:00 | 13 | Punta | 4 | 8.2397 | 8 | 8 | 0 | 0.23974 |  | 0.09619 | 0.93577 | 0 | 0.93577 | 0.024366 | -0.024366
2023-11-02 14:00 | 14 | Pla | 4 | 6.1162 | 6 | 6 | 0 | 0.11618 |  | 0.082071 | 0.59881 | 0 | 0.59881 | 0.011808 | -0.011808
2023-11-02 15:00 | 15 | Pla | 4 | 2.7484 | 5 | 2.7484 | 2.2516 | 0 |  | 0.082071 | 0.49901 | 0.22471 | 0.2743 | 0 | 0.22471
2023-11-02 16:00 | 16 | Pla | 4 | 1.0189 | 7 | 1.0189 | 5.9811 | 0 |  | 0.082071 | 0.69862 | 0.59693 | 0.10169 | 0 | 0.59693
2023-11-02 17:00 | 17 | Pla | 4 | 0 | 6 | 0 | 6 | 0 |  | 0.082071 | 0.59881 | 0.59881 | 0 | 0 | 0.59881
2023-11-02 18:00 | 18 | Punta | 4 | 0 | 4 | 0 | 4 | 0 |  | 0.09619 | 0.46789 | 0.46789 | 0 | 0 | 0.46789
2023-11-02 19:00 | 19 | Punta | 4 | 0 | 4 | 0 | 4 | 0 |  | 0.09619 | 0.46789 | 0.46789 | 0 | 0 | 0.46789
2023-11-02 20:00 | 20 | Punta | 4 | 0 | 8 | 0 | 8 | 0 |  | 0.09619 | 0.93577 | 0.93577 | 0 | 0 | 0.93577
2023-11-02 21:00 | 21 | Punta | 4 | 0 | 7 | 0 | 7 | 0 |  | 0.09619 | 0.8188 | 0.8188 | 0 | 0 | 0.8188
2023-11-02 22:00 | 22 | Pla | 4 | 0 | 5 | 0 | 5 | 0 |  | 0.082071 | 0.49901 | 0.49901 | 0 | 0 | 0.49901
2023-11-02 23:00 | 23 | Pla | 4 | 0 | 4 | 0 | 4 | 0 |  | 0.082071 | 0.39921 | 0.39921 | 0 | 0 | 0.39921
2023-11-03 | 0 | Vall | 5 | 0 | 3 | 0 | 3 | 0 |  | 0.057577 | 0.21005 | 0.21005 | 0 | 0 | 0.21005
2023-11-03 01:00 | 1 | Vall | 5 | 0 | 3 | 0 | 3 | 0 |  | 0.057577 | 0.21005 | 0.21005 | 0 | 0 | 0.21005
2023-11-03 02:00 | 2 | Vall | 5 | 0 | 2 | 0 | 2 | 0 |  | 0.057577 | 0.14003 | 0.14003 | 0 | 0 | 0.14003
2023-11-03 03:00 | 3 | Vall | 5 | 0 | 3 | 0 | 3 | 0 |  | 0.057577 | 0.21005 | 0.21005 | 0 | 0 | 0.21005
2023-11-03 04:00 | 4 | Vall | 5 | 0 | 2 | 0 | 2 | 0 |  | 0.057577 | 0.14003 | 0.14003 | 0 | 0 | 0.14003
2023-11-03 05:00 | 5 | Vall | 5 | 0 | 3 | 0 | 3 | 0 |  | 0.057577 | 0.21005 | 0.21005 | 0 | 0 | 0.21005
2023-11-03 06:00 | 6 | Vall | 5 | 0 | 2 | 0 | 2 | 0 |  | 0.057577 | 0.14003 | 0.14003 | 0 | 0 | 0.14003
2023-11-03 07:00 | 7 | Vall | 5 | 0.46014 | 3 | 0.46014 | 2.5399 | 0 |  | 0.057577 | 0.21005 | 0.17783 | 0.032218 | 0 | 0.17783
2023-11-03 08:00 | 8 | Pla | 5 | 0.68777 | 2 | 0.68777 | 1.3122 | 0 |  | 0.082071 | 0.1996 | 0.13096 | 0.068641 | 0 | 0.13096
2023-11-03 09:00 | 9 | Punta | 5 | 1.0586 | 15 | 1.0586 | 13.9414 | 0 |  | 0.09619 | 1.7546 | 1.6308 | 0.12382 | 0 | 1.6308
2023-11-03 10:00 | 10 | Punta | 5 | 8.7086 | 13 | 8.7086 | 4.2914 | 0 |  | 0.09619 | 1.5206 | 0.50198 | 1.0187 | 0 | 0.50198
2023-11-03 11:00 | 11 | Punta | 5 | 9.9063 | 9 | 9 | 0 | 0.9063 |  | 0.09619 | 1.0527 | 0 | 1.0527 | 0.092115 | -0.092115
2023-11-03 12:00 | 12 | Punta | 5 | 10.1504 | 8 | 8 | 0 | 2.1504 |  | 0.09619 | 0.93577 | 0 | 0.93577 | 0.21857 | -0.21857
2023-11-03 13:00 | 13 | Punta | 5 | 9.1878 | 8 | 8 | 0 | 1.1878 |  | 0.09619 | 0.93577 | 0 | 0.93577 | 0.12073 | -0.12073
2023-11-03 14:00 | 14 | Pla | 5 | 7.0709 | 7 | 7 | 0 | 0.070852 |  | 0.082071 | 0.69862 | 0 | 0.69862 | 0.0072013 | -0.0072013
2023-11-03 15:00 | 15 | Pla | 5 | 4.4101 | 4 | 4 | 0 | 0.41014 |  | 0.082071 | 0.39921 | 0 | 0.39921 | 0.041686 | -0.041686
2023-11-03 16:00 | 16 | Pla | 5 | 1.0717 | 6 | 1.0717 | 4.9283 | 0 |  | 0.082071 | 0.59881 | 0.49186 | 0.10695 | 0 | 0.49186
2023-11-03 17:00 | 17 | Pla | 5 | 0 | 6 | 0 | 6 | 0 |  | 0.082071 | 0.59881 | 0.59881 | 0 | 0 | 0.59881
2023-11-03 18:00 | 18 | Punta | 5 | 0 | 4 | 0 | 4 | 0 |  | 0.09619 | 0.46789 | 0.46789 | 0 | 0 | 0.46789
2023-11-03 19:00 | 19 | Punta | 5 | 0 | 4 | 0 | 4 | 0 |  | 0.09619 | 0.46789 | 0.46789 | 0 | 0 | 0.46789
2023-11-03 20:00 | 20 | Punta | 5 | 0 | 8 | 0 | 8 | 0 |  | 0.09619 | 0.93577 | 0.93577 | 0 | 0 | 0.93577
2023-11-03 21:00 | 21 | Punta | 5 | 0 | 7 | 0 | 7 | 0 |  | 0.09619 | 0.8188 | 0.8188 | 0 | 0 | 0.8188
2023-11-03 22:00 | 22 | Pla | 5 | 0 | 6 | 0 | 6 | 0 |  | 0.082071 | 0.59881 | 0.59881 | 0 | 0 | 0.59881
2023-11-03 23:00 | 23 | Pla | 5 | 0 | 4 | 0 | 4 | 0 |  | 0.082071 | 0.39921 | 0.39921 | 0 | 0 | 0.39921
2023-11-04 | 0 | Vall | 6 | 0 | 4 | 0 | 4 | 0 |  | 0.057577 | 0.28007 | 0.28007 | 0 | 0 | 0.28007
2023-11-04 01:00 | 1 | Vall | 6 | 0 | 2 | 0 | 2 | 0 |  | 0.057577 | 0.14003 | 0.14003 | 0 | 0 | 0.14003
2023-11-04 02:00 | 2 | Vall | 6 | 0 | 3 | 0 | 3 | 0 |  | 0.057577 | 0.21005 | 0.21005 | 0 | 0 | 0.21005
2023-11-04 03:00 | 3 | Vall | 6 | 0 | 3 | 0 | 3 | 0 |  | 0.057577 | 0.21005 | 0.21005 | 0 | 0 | 0.21005
2023-11-04 04:00 | 4 | Vall | 6 | 0 | 3 | 0 | 3 | 0 |  | 0.057577 | 0.21005 | 0.21005 | 0 | 0 | 0.21005
2023-11-04 05:00 | 5 | Vall | 6 | 0 | 3 | 0 | 3 | 0 |  | 0.057577 | 0.21005 | 0.21005 | 0 | 0 | 0.21005
2023-11-04 06:00 | 6 | Vall | 6 | 0 | 3 | 0 | 3 | 0 |  | 0.057577 | 0.21005 | 0.21005 | 0 | 0 | 0.21005
2023-11-04 07:00 | 7 | Vall | 6 | 0.57355 | 3 | 0.57355 | 2.4265 | 0 |  | 0.057577 | 0.21005 | 0.16989 | 0.040158 | 0 | 0.16989
2023-11-04 08:00 | 8 | Vall | 6 | 3.1629 | 3 | 3 | 0 | 0.16286 |  | 0.057577 | 0.21005 | 0 | 0.21005 | 0.016553 | -0.016553
2023-11-04 09:00 | 9 | Vall | 6 | 6.4065 | 3 | 3 | 0 | 3.4065 |  | 0.057577 | 0.21005 | 0 | 0.21005 | 0.34624 | -0.34624
2023-11-04 10:00 | 10 | Vall | 6 | 8.278 | 3 | 3 | 0 | 5.278 |  | 0.057577 | 0.21005 | 0 | 0.21005 | 0.53645 | -0.53645
2023-11-04 11:00 | 11 | Vall | 6 | 9.3809 | 2 | 2 | 0 | 7.3809 |  | 0.057577 | 0.14003 | 0 | 0.14003 | 0.75019 | -0.75019
2023-11-04 12:00 | 12 | Vall | 6 | 9.3868 | 3 | 3 | 0 | 6.3868 |  | 0.057577 | 0.21005 | 0 | 0.21005 | 0.64914 | -0.64914
2023-11-04 13:00 | 13 | Vall | 6 | 8.7352 | 3 | 3 | 0 | 5.7352 |  | 0.057577 | 0.21005 | 0 | 0.21005 | 0.58292 | -0.58292
2023-11-04 14:00 | 14 | Vall | 6 | 6.4398 | 3 | 3 | 0 | 3.4398 |  | 0.057577 | 0.21005 | 0 | 0.21005 | 0.34962 | -0.34962
2023-11-04 15:00 | 15 | Vall | 6 | 4.2886 | 3 | 3 | 0 | 1.2886 |  | 0.057577 | 0.21005 | 0 | 0.21005 | 0.13097 | -0.13097
2023-11-04 16:00 | 16 | Vall | 6 | 0.8938 | 2 | 0.8938 | 1.1062 | 0 |  | 0.057577 | 0.14003 | 0.077452 | 0.062581 | 0 | 0.077452
2023-11-04 17:00 | 17 | Vall | 6 | 0 | 3 | 0 | 3 | 0 |  | 0.057577 | 0.21005 | 0.21005 | 0 | 0 | 0.21005
2023-11-04 18:00 | 18 | Vall | 6 | 0 | 3 | 0 | 3 | 0 |  | 0.057577 | 0.21005 | 0.21005 | 0 | 0 | 0.21005
2023-11-04 19:00 | 19 | Vall | 6 | 0 | 3 | 0 | 3 | 0 |  | 0.057577 | 0.21005 | 0.21005 | 0 | 0 | 0.21005
2023-11-04 20:00 | 20 | Vall | 6 | 0 | 3 | 0 | 3 | 0 |  | 0.057577 | 0.21005 | 0.21005 | 0 | 0 | 0.21005
2023-11-04 21:00 | 21 | Vall | 6 | 0 | 3 | 0 | 3 | 0 |  | 0.057577 | 0.21005 | 0.21005 | 0 | 0 | 0.21005
2023-11-04 22:00 | 22 | Vall | 6 | 0 | 2 | 0 | 2 | 0 |  | 0.057577 | 0.14003 | 0.14003 | 0 | 0 | 0.14003
2023-11-04 23:00 | 23 | Vall | 6 | 0 | 3 | 0 | 3 | 0 |  | 0.057577 | 0.21005 | 0.21005 | 0 | 0 | 0.21005
2023-11-05 | 0 | Vall | 7 | 0 | 3 | 0 | 3 | 0 |  | 0.057577 | 0.21005 | 0.21005 | 0 | 0 | 0.21005
2023-11-05 01:00 | 1 | Vall | 7 | 0 | 2 | 0 | 2 | 0 |  | 0.057577 | 0.14003 | 0.14003 | 0 | 0 | 0.14003
2023-11-05 02:00 | 2 | Vall | 7 | 0 | 3 | 0 | 3 | 0 |  | 0.057577 | 0.21005 | 0.21005 | 0 | 0 | 0.21005
2023-11-05 03:00 | 3 | Vall | 7 | 0 | 2 | 0 | 2 | 0 |  | 0.057577 | 0.14003 | 0.14003 | 0 | 0 | 0.14003
2023-11-05 04:00 | 4 | Vall | 7 | 0 | 2 | 0 | 2 | 0 |  | 0.057577 | 0.14003 | 0.14003 | 0 | 0 | 0.14003
2023-11-05 05:00 | 5 | Vall | 7 | 0 | 3 | 0 | 3 | 0 |  | 0.057577 | 0.21005 | 0.21005 | 0 | 0 | 0.21005
2023-11-05 06:00 | 6 | Vall | 7 | 0 | 2 | 0 | 2 | 0 |  | 0.057577 | 0.14003 | 0.14003 | 0 | 0 | 0.14003
2023-11-05 07:00 | 7 | Vall | 7 | 0.55469 | 3 | 0.55469 | 2.4453 | 0 |  | 0.057577 | 0.21005 | 0.17121 | 0.038838 | 0 | 0.17121
2023-11-05 08:00 | 8 | Vall | 7 | 3.1878 | 2 | 2 | 0 | 1.1878 |  | 0.057577 | 0.14003 | 0 | 0.14003 | 0.12072 | -0.12072
2023-11-05 09:00 | 9 | Vall | 7 | 5.9005 | 2 | 2 | 0 | 3.9005 |  | 0.057577 | 0.14003 | 0 | 0.14003 | 0.39644 | -0.39644
2023-11-05 10:00 | 10 | Vall | 7 | 8.2418 | 3 | 3 | 0 | 5.2418 |  | 0.057577 | 0.21005 | 0 | 0.21005 | 0.53277 | -0.53277
2023-11-05 11:00 | 11 | Vall | 7 | 7.6342 | 2 | 2 | 0 | 5.6342 |  | 0.057577 | 0.14003 | 0 | 0.14003 | 0.57266 | -0.57266
2023-11-05 12:00 | 12 | Vall | 7 | 8.8158 | 2 | 2 | 0 | 6.8158 |  | 0.057577 | 0.14003 | 0 | 0.14003 | 0.69275 | -0.69275
2023-11-05 13:00 | 13 | Vall | 7 | 8.7142 | 3 | 3 | 0 | 5.7142 |  | 0.057577 | 0.21005 | 0 | 0.21005 | 0.58078 | -0.58078
2023-11-05 14:00 | 14 | Vall | 7 | 6.8005 | 2 | 2 | 0 | 4.8005 |  | 0.057577 | 0.14003 | 0 | 0.14003 | 0.48792 | -0.48792
2023-11-05 15:00 | 15 | Vall | 7 | 2.4587 | 3 | 2.4587 | 0.54134 | 0 |  | 0.057577 | 0.21005 | 0.037903 | 0.17215 | 0 | 0.037903
2023-11-05 16:00 | 16 | Vall | 7 | 0.99513 | 2 | 0.99513 | 1.0049 | 0 |  | 0.057577 | 0.14003 | 0.070357 | 0.069676 | 0 | 0.070357
2023-11-05 17:00 | 17 | Vall | 7 | 0 | 2 | 0 | 2 | 0 |  | 0.057577 | 0.14003 | 0.14003 | 0 | 0 | 0.14003
2023-11-05 18:00 | 18 | Vall | 7 | 0 | 2 | 0 | 2 | 0 |  | 0.057577 | 0.14003 | 0.14003 | 0 | 0 | 0.14003
2023-11-05 19:00 | 19 | Vall | 7 | 0 | 3 | 0 | 3 | 0 |  | 0.057577 | 0.21005 | 0.21005 | 0 | 0 | 0.21005
2023-11-05 20:00 | 20 | Vall | 7 | 0 | 2 | 0 | 2 | 0 |  | 0.057577 | 0.14003 | 0.14003 | 0 | 0 | 0.14003
2023-11-05 21:00 | 21 | Vall | 7 | 0 | 2 | 0 | 2 | 0 |  | 0.057577 | 0.14003 | 0.14003 | 0 | 0 | 0.14003
2023-11-05 22:00 | 22 | Vall | 7 | 0 | 3 | 0 | 3 | 0 |  | 0.057577 | 0.21005 | 0.21005 | 0 | 0 | 0.21005
2023-11-05 23:00 | 23 | Vall | 7 | 0 | 2 | 0 | 2 | 0 |  | 0.057577 | 0.14003 | 0.14003 | 0 | 0 | 0.14003
2023-11-06 | 0 | Vall | 1 | 0 | 3 | 0 | 3 | 0 |  | 0.057577 | 0.21005 | 0.21005 | 0 | 0 | 0.21005
2023-11-06 01:00 | 1 | Vall | 1 | 0 | 2 | 0 | 2 | 0 |  | 0.057577 | 0.14003 | 0.14003 | 0 | 0 | 0.14003
2023-11-06 02:00 | 2 | Vall | 1 | 0 | 3 | 0 | 3 | 0 |  | 0.057577 | 0.21005 | 0.21005 | 0 | 0 | 0.21005
2023-11-06 03:00 | 3 | Vall | 1 | 0 | 3 | 0 | 3 | 0 |  | 0.057577 | 0.21005 | 0.21005 | 0 | 0 | 0.21005
2023-11-06 04:00 | 4 | Vall | 1 | 0 | 3 | 0 | 3 | 0 |  | 0.057577 | 0.21005 | 0.21005 | 0 | 0 | 0.21005
2023-11-06 05:00 | 5 | Vall | 1 | 0 | 3 | 0 | 3 | 0 |  | 0.057577 | 0.21005 | 0.21005 | 0 | 0 | 0.21005
2023-11-06 06:00 | 6 | Vall | 1 | 0 | 3 | 0 | 3 | 0 |  | 0.057577 | 0.21005 | 0.21005 | 0 | 0 | 0.21005
2023-11-06 07:00 | 7 | Vall | 1 | 0.52602 | 2 | 0.52602 | 1.474 | 0 |  | 0.057577 | 0.14003 | 0.1032 | 0.03683 | 0 | 0.1032
2023-11-06 08:00 | 8 | Pla | 1 | 3.1397 | 3 | 3 | 0 | 0.13966 |  | 0.082071 | 0.29941 | 0 | 0.29941 | 0.014195 | -0.014195
2023-11-06 09:00 | 9 | Punta | 1 | 5.9659 | 13 | 5.9659 | 7.0341 | 0 |  | 0.09619 | 1.5206 | 0.82279 | 0.69784 | 0 | 0.82279
2023-11-06 10:00 | 10 | Punta | 1 | 8.365 | 10 | 8.365 | 1.635 | 0 |  | 0.09619 | 1.1697 | 0.19125 | 0.97847 | 0 | 0.19125
2023-11-06 11:00 | 11 | Punta | 1 | 9.4998 | 8 | 8 | 0 | 1.4998 |  | 0.09619 | 0.93577 | 0 | 0.93577 | 0.15244 | -0.15244
2023-11-06 12:00 | 12 | Punta | 1 | 9.7174 | 7 | 7 | 0 | 2.7174 |  | 0.09619 | 0.8188 | 0 | 0.8188 | 0.27619 | -0.27619
2023-11-06 13:00 | 13 | Punta | 1 | 8.7515 | 6 | 6 | 0 | 2.7515 |  | 0.09619 | 0.70183 | 0 | 0.70183 | 0.27966 | -0.27966
2023-11-06 14:00 | 14 | Pla | 1 | 6.7881 | 6 | 6 | 0 | 0.78815 |  | 0.082071 | 0.59881 | 0 | 0.59881 | 0.080106 | -0.080106
2023-11-06 15:00 | 15 | Pla | 1 | 4.258 | 5 | 4.258 | 0.742 | 0 |  | 0.082071 | 0.49901 | 0.074054 | 0.42496 | 0 | 0.074054
2023-11-06 16:00 | 16 | Pla | 1 | 0.88767 | 7 | 0.88767 | 6.1123 | 0 |  | 0.082071 | 0.69862 | 0.61003 | 0.088591 | 0 | 0.61003
2023-11-06 17:00 | 17 | Pla | 1 | 0 | 6 | 0 | 6 | 0 |  | 0.082071 | 0.59881 | 0.59881 | 0 | 0 | 0.59881
2023-11-06 18:00 | 18 | Punta | 1 | 0 | 5 | 0 | 5 | 0 |  | 0.09619 | 0.58486 | 0.58486 | 0 | 0 | 0.58486
2023-11-06 19:00 | 19 | Punta | 1 | 0 | 4 | 0 | 4 | 0 |  | 0.09619 | 0.46789 | 0.46789 | 0 | 0 | 0.46789
2023-11-06 20:00 | 20 | Punta | 1 | 0 | 8 | 0 | 8 | 0 |  | 0.09619 | 0.93577 | 0.93577 | 0 | 0 | 0.93577
2023-11-06 21:00 | 21 | Punta | 1 | 0 | 8 | 0 | 8 | 0 |  | 0.09619 | 0.93577 | 0.93577 | 0 | 0 | 0.93577
2023-11-06 22:00 | 22 | Pla | 1 | 0 | 7 | 0 | 7 | 0 |  | 0.082071 | 0.69862 | 0.69862 | 0 | 0 | 0.69862
2023-11-06 23:00 | 23 | Pla | 1 | 0 | 6 | 0 | 6 | 0 |  | 0.082071 | 0.59881 | 0.59881 | 0 | 0 | 0.59881
2023-11-07 | 0 | Vall | 2 | 0 | 3 | 0 | 3 | 0 |  | 0.057577 | 0.21005 | 0.21005 | 0 | 0 | 0.21005
2023-11-07 01:00 | 1 | Vall | 2 | 0 | 3 | 0 | 3 | 0 |  | 0.057577 | 0.21005 | 0.21005 | 0 | 0 | 0.21005
2023-11-07 02:00 | 2 | Vall | 2 | 0 | 2 | 0 | 2 | 0 |  | 0.057577 | 0.14003 | 0.14003 | 0 | 0 | 0.14003
2023-11-07 03:00 | 3 | Vall | 2 | 0 | 2 | 0 | 2 | 0 |  | 0.057577 | 0.14003 | 0.14003 | 0 | 0 | 0.14003
2023-11-07 04:00 | 4 | Vall | 2 | 0 | 3 | 0 | 3 | 0 |  | 0.057577 | 0.21005 | 0.21005 | 0 | 0 | 0.21005
2023-11-07 05:00 | 5 | Vall | 2 | 0 | 3 | 0 | 3 | 0 |  | 0.057577 | 0.21005 | 0.21005 | 0 | 0 | 0.21005
2023-11-07 06:00 | 6 | Vall | 2 | 0 | 3 | 0 | 3 | 0 |  | 0.057577 | 0.21005 | 0.21005 | 0 | 0 | 0.21005
2023-11-07 07:00 | 7 | Vall | 2 | 0.48708 | 3 | 0.48708 | 2.5129 | 0 |  | 0.057577 | 0.21005 | 0.17595 | 0.034103 | 0 | 0.17595
2023-11-07 08:00 | 8 | Pla | 2 | 2.9828 | 3 | 2.9828 | 0.017154 | 0 |  | 0.082071 | 0.29941 | 0.001712 | 0.2977 | 0 | 0.001712
2023-11-07 09:00 | 9 | Punta | 2 | 3.4071 | 15 | 3.4071 | 11.5929 | 0 |  | 0.09619 | 1.7546 | 1.356 | 0.39854 | 0 | 1.356
2023-11-07 10:00 | 10 | Punta | 2 | 5.3783 | 14 | 5.3783 | 8.6217 | 0 |  | 0.09619 | 1.6376 | 1.0085 | 0.62911 | 0 | 1.0085
2023-11-07 11:00 | 11 | Punta | 2 | 4.6962 | 8 | 4.6962 | 3.3038 | 0 |  | 0.09619 | 0.93577 | 0.38645 | 0.54933 | 0 | 0.38645
2023-11-07 12:00 | 12 | Punta | 2 | 3.5864 | 8 | 3.5864 | 4.4136 | 0 |  | 0.09619 | 0.93577 | 0.51627 | 0.41951 | 0 | 0.51627
2023-11-07 13:00 | 13 | Punta | 2 | 5.4927 | 7 | 5.4927 | 1.5073 | 0 |  | 0.09619 | 0.8188 | 0.17631 | 0.64249 | 0 | 0.17631
2023-11-07 14:00 | 14 | Pla | 2 | 3.4077 | 6 | 3.4077 | 2.5923 | 0 |  | 0.082071 | 0.59881 | 0.25872 | 0.3401 | 0 | 0.25872
2023-11-07 15:00 | 15 | Pla | 2 | 1.1515 | 5 | 1.1515 | 3.8485 | 0 |  | 0.082071 | 0.49901 | 0.38409 | 0.11492 | 0 | 0.38409
2023-11-07 16:00 | 16 | Pla | 2 | 0.73861 | 7 | 0.73861 | 6.2614 | 0 |  | 0.082071 | 0.69862 | 0.6249 | 0.073715 | 0 | 0.6249
2023-11-07 17:00 | 17 | Pla | 2 | 0 | 7 | 0 | 7 | 0 |  | 0.082071 | 0.69862 | 0.69862 | 0 | 0 | 0.69862
2023-11-07 18:00 | 18 | Punta | 2 | 0 | 5 | 0 | 5 | 0 |  | 0.09619 | 0.58486 | 0.58486 | 0 | 0 | 0.58486
2023-11-07 19:00 | 19 | Punta | 2 | 0 | 7 | 0 | 7 | 0 |  | 0.09619 | 0.8188 | 0.8188 | 0 | 0 | 0.8188
2023-11-07 20:00 | 20 | Punta | 2 | 0 | 9 | 0 | 9 | 0 |  | 0.09619 | 1.0527 | 1.0527 | 0 | 0 | 1.0527
2023-11-07 21:00 | 21 | Punta | 2 | 0 | 7 | 0 | 7 | 0 |  | 0.09619 | 0.8188 | 0.8188 | 0 | 0 | 0.8188
2023-11-07 22:00 | 22 | Pla | 2 | 0 | 7 | 0 | 7 | 0 |  | 0.082071 | 0.69862 | 0.69862 | 0 | 0 | 0.69862
2023-11-07 23:00 | 23 | Pla | 2 | 0 | 4 | 0 | 4 | 0 |  | 0.082071 | 0.39921 | 0.39921 | 0 | 0 | 0.39921
2023-11-08 | 0 | Vall | 3 | 0 | 3 | 0 | 3 | 0 |  | 0.057577 | 0.21005 | 0.21005 | 0 | 0 | 0.21005
2023-11-08 01:00 | 1 | Vall | 3 | 0 | 3 | 0 | 3 | 0 |  | 0.057577 | 0.21005 | 0.21005 | 0 | 0 | 0.21005
2023-11-08 02:00 | 2 | Vall | 3 | 0 | 2 | 0 | 2 | 0 |  | 0.057577 | 0.14003 | 0.14003 | 0 | 0 | 0.14003
2023-11-08 03:00 | 3 | Vall | 3 | 0 | 3 | 0 | 3 | 0 |  | 0.057577 | 0.21005 | 0.21005 | 0 | 0 | 0.21005
2023-11-08 04:00 | 4 | Vall | 3 | 0 | 2 | 0 | 2 | 0 |  | 0.057577 | 0.14003 | 0.14003 | 0 | 0 | 0.14003
2023-11-08 05:00 | 5 | Vall | 3 | 0 | 3 | 0 | 3 | 0 |  | 0.057577 | 0.21005 | 0.21005 | 0 | 0 | 0.21005
2023-11-08 06:00 | 6 | Vall | 3 | 0 | 4 | 0 | 4 | 0 |  | 0.057577 | 0.28007 | 0.28007 | 0 | 0 | 0.28007
2023-11-08 07:00 | 7 | Vall | 3 | 0.39868 | 3 | 0.39868 | 2.6013 | 0 |  | 0.057577 | 0.21005 | 0.18214 | 0.027914 | 0 | 0.18214
2023-11-08 08:00 | 8 | Pla | 3 | 0.60887 | 3 | 0.60887 | 2.3911 | 0 |  | 0.082071 | 0.29941 | 0.23864 | 0.060767 | 0 | 0.23864
2023-11-08 09:00 | 9 | Punta | 3 | 4.1425 | 16 | 4.1425 | 11.8575 | 0 |  | 0.09619 | 1.8715 | 1.387 | 0.48455 | 0 | 1.387
2023-11-08 10:00 | 10 | Punta | 3 | 5.5699 | 11 | 5.5699 | 5.4301 | 0 |  | 0.09619 | 1.2867 | 0.63516 | 0.65153 | 0 | 0.63516
2023-11-08 11:00 | 11 | Punta | 3 | 8.9758 | 8 | 8 | 0 | 0.97578 |  | 0.09619 | 0.93577 | 0 | 0.93577 | 0.099176 | -0.099176
2023-11-08 12:00 | 12 | Punta | 3 | 9.9837 | 7 | 7 | 0 | 2.9837 |  | 0.09619 | 0.8188 | 0 | 0.8188 | 0.30326 | -0.30326
2023-11-08 13:00 | 13 | Punta | 3 | 8.6967 | 7 | 7 | 0 | 1.6967 |  | 0.09619 | 0.8188 | 0 | 0.8188 | 0.17245 | -0.17245
2023-11-08 14:00 | 14 | Pla | 3 | 5.8042 | 7 | 5.8042 | 1.1958 | 0 |  | 0.082071 | 0.69862 | 0.11935 | 0.57927 | 0 | 0.11935
2023-11-08 15:00 | 15 | Pla | 3 | 2.5688 | 5 | 2.5688 | 2.4312 | 0 |  | 0.082071 | 0.49901 | 0.24264 | 0.25637 | 0 | 0.24264
2023-11-08 16:00 | 16 | Pla | 3 | 0.0097868 | 5 | 0.0097868 | 4.9902 | 0 |  | 0.082071 | 0.49901 | 0.49804 | 0.00097674 | 0 | 0.49804
2023-11-08 17:00 | 17 | Pla | 3 | 0 | 5 | 0 | 5 | 0 |  | 0.082071 | 0.49901 | 0.49901 | 0 | 0 | 0.49901
2023-11-08 18:00 | 18 | Punta | 3 | 0 | 4 | 0 | 4 | 0 |  | 0.09619 | 0.46789 | 0.46789 | 0 | 0 | 0.46789
2023-11-08 19:00 | 19 | Punta | 3 | 0 | 5 | 0 | 5 | 0 |  | 0.09619 | 0.58486 | 0.58486 | 0 | 0 | 0.58486
2023-11-08 20:00 | 20 | Punta | 3 | 0 | 8 | 0 | 8 | 0 |  | 0.09619 | 0.93577 | 0.93577 | 0 | 0 | 0.93577
2023-11-08 21:00 | 21 | Punta | 3 | 0 | 9 | 0 | 9 | 0 |  | 0.09619 | 1.0527 | 1.0527 | 0 | 0 | 1.0527
2023-11-08 22:00 | 22 | Pla | 3 | 0 | 8 | 0 | 8 | 0 |  | 0.082071 | 0.79842 | 0.79842 | 0 | 0 | 0.79842
2023-11-08 23:00 | 23 | Pla | 3 | 0 | 7 | 0 | 7 | 0 |  | 0.082071 | 0.69862 | 0.69862 | 0 | 0 | 0.69862
2023-11-09 | 0 | Vall | 4 | 0 | 4 | 0 | 4 | 0 |  | 0.057577 | 0.28007 | 0.28007 | 0 | 0 | 0.28007
2023-11-09 01:00 | 1 | Vall | 4 | 0 | 3 | 0 | 3 | 0 |  | 0.057577 | 0.21005 | 0.21005 | 0 | 0 | 0.21005
2023-11-09 02:00 | 2 | Vall | 4 | 0 | 3 | 0 | 3 | 0 |  | 0.057577 | 0.21005 | 0.21005 | 0 | 0 | 0.21005
2023-11-09 03:00 | 3 | Vall | 4 | 0 | 3 | 0 | 3 | 0 |  | 0.057577 | 0.21005 | 0.21005 | 0 | 0 | 0.21005
2023-11-09 04:00 | 4 | Vall | 4 | 0 | 4 | 0 | 4 | 0 |  | 0.057577 | 0.28007 | 0.28007 | 0 | 0 | 0.28007
2023-11-09 05:00 | 5 | Vall | 4 | 0 | 3 | 0 | 3 | 0 |  | 0.057577 | 0.21005 | 0.21005 | 0 | 0 | 0.21005
2023-11-09 06:00 | 6 | Vall | 4 | 0 | 4 | 0 | 4 | 0 |  | 0.057577 | 0.28007 | 0.28007 | 0 | 0 | 0.28007
2023-11-09 07:00 | 7 | Vall | 4 | 0.11965 | 4 | 0.11965 | 3.8804 | 0 |  | 0.057577 | 0.28007 | 0.27169 | 0.0083773 | 0 | 0.27169
2023-11-09 08:00 | 8 | Pla | 4 | 2.896 | 3 | 2.896 | 0.10401 | 0 |  | 0.082071 | 0.29941 | 0.01038 | 0.28903 | 0 | 0.01038
2023-11-09 09:00 | 9 | Punta | 4 | 5.7634 | 13 | 5.7634 | 7.2366 | 0 |  | 0.09619 | 1.5206 | 0.84647 | 0.67416 | 0 | 0.84647
2023-11-09 10:00 | 10 | Punta | 4 | 8.1972 | 11 | 8.1972 | 2.8028 | 0 |  | 0.09619 | 1.2867 | 0.32785 | 0.95884 | 0 | 0.32785
2023-11-09 11:00 | 11 | Punta | 4 | 9.2276 | 9 | 9 | 0 | 0.22755 |  | 0.09619 | 1.0527 | 0 | 1.0527 | 0.023128 | -0.023128
2023-11-09 12:00 | 12 | Punta | 4 | 5.4134 | 10 | 5.4134 | 4.5866 | 0 |  | 0.09619 | 1.1697 | 0.5365 | 0.63322 | 0 | 0.5365
2023-11-09 13:00 | 13 | Punta | 4 | 4.9988 | 7 | 4.9988 | 2.0012 | 0 |  | 0.09619 | 0.8188 | 0.23408 | 0.58472 | 0 | 0.23408
2023-11-09 14:00 | 14 | Pla | 4 | 6.601 | 6 | 6 | 0 | 0.60095 |  | 0.082071 | 0.59881 | 0 | 0.59881 | 0.06108 | -0.06108
2023-11-09 15:00 | 15 | Pla | 4 | 3.1243 | 4 | 3.1243 | 0.87568 | 0 |  | 0.082071 | 0.39921 | 0.087395 | 0.31181 | 0 | 0.087395
2023-11-09 16:00 | 16 | Pla | 4 | 0.63397 | 6 | 0.63397 | 5.366 | 0 |  | 0.082071 | 0.59881 | 0.53554 | 0.063272 | 0 | 0.53554
2023-11-09 17:00 | 17 | Pla | 4 | 0 | 5 | 0 | 5 | 0 |  | 0.082071 | 0.49901 | 0.49901 | 0 | 0 | 0.49901
2023-11-09 18:00 | 18 | Punta | 4 | 0 | 5 | 0 | 5 | 0 |  | 0.09619 | 0.58486 | 0.58486 | 0 | 0 | 0.58486
2023-11-09 19:00 | 19 | Punta | 4 | 0 | 5 | 0 | 5 | 0 |  | 0.09619 | 0.58486 | 0.58486 | 0 | 0 | 0.58486
2023-11-09 20:00 | 20 | Punta | 4 | 0 | 8 | 0 | 8 | 0 |  | 0.09619 | 0.93577 | 0.93577 | 0 | 0 | 0.93577
2023-11-09 21:00 | 21 | Punta | 4 | 0 | 7 | 0 | 7 | 0 |  | 0.09619 | 0.8188 | 0.8188 | 0 | 0 | 0.8188
2023-11-09 22:00 | 22 | Pla | 4 | 0 | 8 | 0 | 8 | 0 |  | 0.082071 | 0.79842 | 0.79842 | 0 | 0 | 0.79842
2023-11-09 23:00 | 23 | Pla | 4 | 0 | 5 | 0 | 5 | 0 |  | 0.082071 | 0.49901 | 0.49901 | 0 | 0 | 0.49901
2023-11-10 | 0 | Vall | 5 | 0 | 4 | 0 | 4 | 0 |  | 0.057577 | 0.28007 | 0.28007 | 0 | 0 | 0.28007
2023-11-10 01:00 | 1 | Vall | 5 | 0 | 2 | 0 | 2 | 0 |  | 0.057577 | 0.14003 | 0.14003 | 0 | 0 | 0.14003
2023-11-10 02:00 | 2 | Vall | 5 | 0 | 2 | 0 | 2 | 0 |  | 0.057577 | 0.14003 | 0.14003 | 0 | 0 | 0.14003
2023-11-10 03:00 | 3 | Vall | 5 | 0 | 3 | 0 | 3 | 0 |  | 0.057577 | 0.21005 | 0.21005 | 0 | 0 | 0.21005
2023-11-10 04:00 | 4 | Vall | 5 | 0 | 2 | 0 | 2 | 0 |  | 0.057577 | 0.14003 | 0.14003 | 0 | 0 | 0.14003
2023-11-10 05:00 | 5 | Vall | 5 | 0 | 3 | 0 | 3 | 0 |  | 0.057577 | 0.21005 | 0.21005 | 0 | 0 | 0.21005
2023-11-10 06:00 | 6 | Vall | 5 | 0 | 3 | 0 | 3 | 0 |  | 0.057577 | 0.21005 | 0.21005 | 0 | 0 | 0.21005
2023-11-10 07:00 | 7 | Vall | 5 | 0.21119 | 3 | 0.21119 | 2.7888 | 0 |  | 0.057577 | 0.21005 | 0.19526 | 0.014787 | 0 | 0.19526
2023-11-10 08:00 | 8 | Pla | 5 | 2.3755 | 3 | 2.3755 | 0.62448 | 0 |  | 0.082071 | 0.29941 | 0.062325 | 0.23708 | 0 | 0.062325
2023-11-10 09:00 | 9 | Punta | 5 | 5.179 | 14 | 5.179 | 8.821 | 0 |  | 0.09619 | 1.6376 | 1.0318 | 0.6058 | 0 | 1.0318
2023-11-10 10:00 | 10 | Punta | 5 | 8.4821 | 11 | 8.4821 | 2.5179 | 0 |  | 0.09619 | 1.2867 | 0.29452 | 0.99217 | 0 | 0.29452
2023-11-10 11:00 | 11 | Punta | 5 | 9.6572 | 8 | 8 | 0 | 1.6572 |  | 0.09619 | 0.93577 | 0 | 0.93577 | 0.16843 | -0.16843
2023-11-10 12:00 | 12 | Punta | 5 | 9.8706 | 8 | 8 | 0 | 1.8706 |  | 0.09619 | 0.93577 | 0 | 0.93577 | 0.19012 | -0.19012
2023-11-10 13:00 | 13 | Punta | 5 | 8.7007 | 7 | 7 | 0 | 1.7007 |  | 0.09619 | 0.8188 | 0 | 0.8188 | 0.17286 | -0.17286
2023-11-10 14:00 | 14 | Pla | 5 | 6.742 | 6 | 6 | 0 | 0.742 |  | 0.082071 | 0.59881 | 0 | 0.59881 | 0.075415 | -0.075415
2023-11-10 15:00 | 15 | Pla | 5 | 4.0659 | 4 | 4 | 0 | 0.065921 |  | 0.082071 | 0.39921 | 0 | 0.39921 | 0.0067001 | -0.0067001
2023-11-10 16:00 | 16 | Pla | 5 | 0.83184 | 5 | 0.83184 | 4.1682 | 0 |  | 0.082071 | 0.49901 | 0.41599 | 0.083019 | 0 | 0.41599
2023-11-10 17:00 | 17 | Pla | 5 | 0 | 5 | 0 | 5 | 0 |  | 0.082071 | 0.49901 | 0.49901 | 0 | 0 | 0.49901
2023-11-10 18:00 | 18 | Punta | 5 | 0 | 4 | 0 | 4 | 0 |  | 0.09619 | 0.46789 | 0.46789 | 0 | 0 | 0.46789
2023-11-10 19:00 | 19 | Punta | 5 | 0 | 4 | 0 | 4 | 0 |  | 0.09619 | 0.46789 | 0.46789 | 0 | 0 | 0.46789
2023-11-10 20:00 | 20 | Punta | 5 | 0 | 7 | 0 | 7 | 0 |  | 0.09619 | 0.8188 | 0.8188 | 0 | 0 | 0.8188
2023-11-10 21:00 | 21 | Punta | 5 | 0 | 6 | 0 | 6 | 0 |  | 0.09619 | 0.70183 | 0.70183 | 0 | 0 | 0.70183
2023-11-10 22:00 | 22 | Pla | 5 | 0 | 6 | 0 | 6 | 0 |  | 0.082071 | 0.59881 | 0.59881 | 0 | 0 | 0.59881
2023-11-10 23:00 | 23 | Pla | 5 | 0 | 4 | 0 | 4 | 0 |  | 0.082071 | 0.39921 | 0.39921 | 0 | 0 | 0.39921
2023-11-11 | 0 | Vall | 6 | 0 | 3 | 0 | 3 | 0 |  | 0.057577 | 0.21005 | 0.21005 | 0 | 0 | 0.21005
2023-11-11 01:00 | 1 | Vall | 6 | 0 | 2 | 0 | 2 | 0 |  | 0.057577 | 0.14003 | 0.14003 | 0 | 0 | 0.14003
2023-11-11 02:00 | 2 | Vall | 6 | 0 | 3 | 0 | 3 | 0 |  | 0.057577 | 0.21005 | 0.21005 | 0 | 0 | 0.21005
2023-11-11 03:00 | 3 | Vall | 6 | 0 | 3 | 0 | 3 | 0 |  | 0.057577 | 0.21005 | 0.21005 | 0 | 0 | 0.21005
2023-11-11 04:00 | 4 | Vall | 6 | 0 | 3 | 0 | 3 | 0 |  | 0.057577 | 0.21005 | 0.21005 | 0 | 0 | 0.21005
2023-11-11 05:00 | 5 | Vall | 6 | 0 | 3 | 0 | 3 | 0 |  | 0.057577 | 0.21005 | 0.21005 | 0 | 0 | 0.21005
2023-11-11 06:00 | 6 | Vall | 6 | 0 | 3 | 0 | 3 | 0 |  | 0.057577 | 0.21005 | 0.21005 | 0 | 0 | 0.21005
2023-11-11 07:00 | 7 | Vall | 6 | 0.1343 | 3 | 0.1343 | 2.8657 | 0 |  | 0.057577 | 0.21005 | 0.20065 | 0.0094033 | 0 | 0.20065
2023-11-11 08:00 | 8 | Vall | 6 | 1.1284 | 2 | 1.1284 | 0.87159 | 0 |  | 0.057577 | 0.14003 | 0.061026 | 0.079007 | 0 | 0.061026
2023-11-11 09:00 | 9 | Vall | 6 | 3.8643 | 3 | 3 | 0 | 0.86427 |  | 0.057577 | 0.21005 | 0 | 0.21005 | 0.087843 | -0.087843
2023-11-11 10:00 | 10 | Vall | 6 | 8.1071 | 3 | 3 | 0 | 5.1071 |  | 0.057577 | 0.21005 | 0 | 0.21005 | 0.51908 | -0.51908
2023-11-11 11:00 | 11 | Vall | 6 | 9.4213 | 3 | 3 | 0 | 6.4213 |  | 0.057577 | 0.21005 | 0 | 0.21005 | 0.65265 | -0.65265
2023-11-11 12:00 | 12 | Vall | 6 | 9.5757 | 3 | 3 | 0 | 6.5757 |  | 0.057577 | 0.21005 | 0 | 0.21005 | 0.66835 | -0.66835
2023-11-11 13:00 | 13 | Vall | 6 | 6.9457 | 2 | 2 | 0 | 4.9457 |  | 0.057577 | 0.14003 | 0 | 0.14003 | 0.50267 | -0.50267
2023-11-11 14:00 | 14 | Vall | 6 | 0 | 3 | 0 | 3 | 0 |  | 0.057577 | 0.21005 | 0.21005 | 0 | 0 | 0.21005
2023-11-11 15:00 | 15 | Vall | 6 | 2.26 | 3 | 2.26 | 0.73995 | 0 |  | 0.057577 | 0.21005 | 0.051809 | 0.15824 | 0 | 0.051809
2023-11-11 16:00 | 16 | Vall | 6 | 0.4416 | 3 | 0.4416 | 2.5584 | 0 |  | 0.057577 | 0.21005 | 0.17913 | 0.030919 | 0 | 0.17913
2023-11-11 17:00 | 17 | Vall | 6 | 0 | 3 | 0 | 3 | 0 |  | 0.057577 | 0.21005 | 0.21005 | 0 | 0 | 0.21005
2023-11-11 18:00 | 18 | Vall | 6 | 0 | 2 | 0 | 2 | 0 |  | 0.057577 | 0.14003 | 0.14003 | 0 | 0 | 0.14003
2023-11-11 19:00 | 19 | Vall | 6 | 0 | 3 | 0 | 3 | 0 |  | 0.057577 | 0.21005 | 0.21005 | 0 | 0 | 0.21005
2023-11-11 20:00 | 20 | Vall | 6 | 0 | 3 | 0 | 3 | 0 |  | 0.057577 | 0.21005 | 0.21005 | 0 | 0 | 0.21005
2023-11-11 21:00 | 21 | Vall | 6 | 0 | 3 | 0 | 3 | 0 |  | 0.057577 | 0.21005 | 0.21005 | 0 | 0 | 0.21005
2023-11-11 22:00 | 22 | Vall | 6 | 0 | 3 | 0 | 3 | 0 |  | 0.057577 | 0.21005 | 0.21005 | 0 | 0 | 0.21005
2023-11-11 23:00 | 23 | Vall | 6 | 0 | 2 | 0 | 2 | 0 |  | 0.057577 | 0.14003 | 0.14003 | 0 | 0 | 0.14003
2023-11-12 | 0 | Vall | 7 | 0 | 3 | 0 | 3 | 0 |  | 0.057577 | 0.21005 | 0.21005 | 0 | 0 | 0.21005
2023-11-12 01:00 | 1 | Vall | 7 | 0 | 2 | 0 | 2 | 0 |  | 0.057577 | 0.14003 | 0.14003 | 0 | 0 | 0.14003
2023-11-12 02:00 | 2 | Vall | 7 | 0 | 3 | 0 | 3 | 0 |  | 0.057577 | 0.21005 | 0.21005 | 0 | 0 | 0.21005
2023-11-12 03:00 | 3 | Vall | 7 | 0 | 2 | 0 | 2 | 0 |  | 0.057577 | 0.14003 | 0.14003 | 0 | 0 | 0.14003
2023-11-12 04:00 | 4 | Vall | 7 | 0 | 3 | 0 | 3 | 0 |  | 0.057577 | 0.21005 | 0.21005 | 0 | 0 | 0.21005
2023-11-12 05:00 | 5 | Vall | 7 | 0 | 2 | 0 | 2 | 0 |  | 0.057577 | 0.14003 | 0.14003 | 0 | 0 | 0.14003
2023-11-12 06:00 | 6 | Vall | 7 | 0 | 3 | 0 | 3 | 0 |  | 0.057577 | 0.21005 | 0.21005 | 0 | 0 | 0.21005
2023-11-12 07:00 | 7 | Vall | 7 | 0.095356 | 2 | 0.095356 | 1.9046 | 0 |  | 0.057577 | 0.14003 | 0.13336 | 0.0066765 | 0 | 0.13336
2023-11-12 08:00 | 8 | Vall | 7 | 2.5043 | 2 | 2 | 0 | 0.50429 |  | 0.057577 | 0.14003 | 0 | 0.14003 | 0.051256 | -0.051256
2023-11-12 09:00 | 9 | Vall | 7 | 5.4289 | 3 | 3 | 0 | 2.4289 |  | 0.057577 | 0.21005 | 0 | 0.21005 | 0.24687 | -0.24687
2023-11-12 10:00 | 10 | Vall | 7 | 7.923 | 2 | 2 | 0 | 5.923 |  | 0.057577 | 0.14003 | 0 | 0.14003 | 0.602 | -0.602
2023-11-12 11:00 | 11 | Vall | 7 | 9.1988 | 3 | 3 | 0 | 6.1988 |  | 0.057577 | 0.21005 | 0 | 0.21005 | 0.63004 | -0.63004
2023-11-12 12:00 | 12 | Vall | 7 | 9.433 | 2 | 2 | 0 | 7.433 |  | 0.057577 | 0.14003 | 0 | 0.14003 | 0.75548 | -0.75548
2023-11-12 13:00 | 13 | Vall | 7 | 8.541 | 2 | 2 | 0 | 6.541 |  | 0.057577 | 0.14003 | 0 | 0.14003 | 0.66482 | -0.66482
2023-11-12 14:00 | 14 | Vall | 7 | 6.5029 | 3 | 3 | 0 | 3.5029 |  | 0.057577 | 0.21005 | 0 | 0.21005 | 0.35603 | -0.35603
2023-11-12 15:00 | 15 | Vall | 7 | 3.8371 | 2 | 2 | 0 | 1.8371 |  | 0.057577 | 0.14003 | 0 | 0.14003 | 0.18672 | -0.18672
2023-11-12 16:00 | 16 | Vall | 7 | 0.70169 | 2 | 0.70169 | 1.2983 | 0 |  | 0.057577 | 0.14003 | 0.090903 | 0.04913 | 0 | 0.090903
2023-11-12 17:00 | 17 | Vall | 7 | 0 | 3 | 0 | 3 | 0 |  | 0.057577 | 0.21005 | 0.21005 | 0 | 0 | 0.21005
2023-11-12 18:00 | 18 | Vall | 7 | 0 | 2 | 0 | 2 | 0 |  | 0.057577 | 0.14003 | 0.14003 | 0 | 0 | 0.14003
2023-11-12 19:00 | 19 | Vall | 7 | 0 | 2 | 0 | 2 | 0 |  | 0.057577 | 0.14003 | 0.14003 | 0 | 0 | 0.14003
2023-11-12 20:00 | 20 | Vall | 7 | 0 | 2 | 0 | 2 | 0 |  | 0.057577 | 0.14003 | 0.14003 | 0 | 0 | 0.14003
2023-11-12 21:00 | 21 | Vall | 7 | 0 | 3 | 0 | 3 | 0 |  | 0.057577 | 0.21005 | 0.21005 | 0 | 0 | 0.21005
2023-11-12 22:00 | 22 | Vall | 7 | 0 | 2 | 0 | 2 | 0 |  | 0.057577 | 0.14003 | 0.14003 | 0 | 0 | 0.14003
2023-11-12 23:00 | 23 | Vall | 7 | 0 | 3 | 0 | 3 | 0 |  | 0.057577 | 0.21005 | 0.21005 | 0 | 0 | 0.21005
2023-11-13 | 0 | Vall | 1 | 0 | 2 | 0 | 2 | 0 |  | 0.057577 | 0.14003 | 0.14003 | 0 | 0 | 0.14003
2023-11-13 01:00 | 1 | Vall | 1 | 0 | 3 | 0 | 3 | 0 |  | 0.057577 | 0.21005 | 0.21005 | 0 | 0 | 0.21005
2023-11-13 02:00 | 2 | Vall | 1 | 0 | 2 | 0 | 2 | 0 |  | 0.057577 | 0.14003 | 0.14003 | 0 | 0 | 0.14003
2023-11-13 03:00 | 3 | Vall | 1 | 0 | 3 | 0 | 3 | 0 |  | 0.057577 | 0.21005 | 0.21005 | 0 | 0 | 0.21005
2023-11-13 04:00 | 4 | Vall | 1 | 0 | 3 | 0 | 3 | 0 |  | 0.057577 | 0.21005 | 0.21005 | 0 | 0 | 0.21005
2023-11-13 05:00 | 5 | Vall | 1 | 0 | 3 | 0 | 3 | 0 |  | 0.057577 | 0.21005 | 0.21005 | 0 | 0 | 0.21005
2023-11-13 06:00 | 6 | Vall | 1 | 0 | 3 | 0 | 3 | 0 |  | 0.057577 | 0.21005 | 0.21005 | 0 | 0 | 0.21005
2023-11-13 07:00 | 7 | Vall | 1 | 0.095356 | 3 | 0.095356 | 2.9046 | 0 |  | 0.057577 | 0.21005 | 0.20337 | 0.0066765 | 0 | 0.20337
2023-11-13 08:00 | 8 | Pla | 1 | 0.84977 | 3 | 0.84977 | 2.1502 | 0 |  | 0.082071 | 0.29941 | 0.2146 | 0.08481 | 0 | 0.2146
2023-11-13 09:00 | 9 | Punta | 1 | 3.5932 | 10 | 3.5932 | 6.4068 | 0 |  | 0.09619 | 1.1697 | 0.74942 | 0.4203 | 0 | 0.74942
2023-11-13 10:00 | 10 | Punta | 1 | 0.82147 | 8 | 0.82147 | 7.1785 | 0 |  | 0.09619 | 0.93577 | 0.83969 | 0.096089 | 0 | 0.83969
2023-11-13 11:00 | 11 | Punta | 1 | 2.4961 | 7 | 2.4961 | 4.5039 | 0 |  | 0.09619 | 0.8188 | 0.52683 | 0.29198 | 0 | 0.52683
2023-11-13 12:00 | 12 | Punta | 1 | 8.3682 | 8 | 8 | 0 | 0.36821 |  | 0.09619 | 0.93577 | 0 | 0.93577 | 0.037425 | -0.037425
2023-11-13 13:00 | 13 | Punta | 1 | 7.5874 | 6 | 6 | 0 | 1.5874 |  | 0.09619 | 0.70183 | 0 | 0.70183 | 0.16134 | -0.16134
2023-11-13 14:00 | 14 | Pla | 1 | 6.1483 | 6 | 6 | 0 | 0.14831 |  | 0.082071 | 0.59881 | 0 | 0.59881 | 0.015074 | -0.015074
2023-11-13 15:00 | 15 | Pla | 1 | 3.61 | 5 | 3.61 | 1.39 | 0 |  | 0.082071 | 0.49901 | 0.13873 | 0.36028 | 0 | 0.13873
2023-11-13 16:00 | 16 | Pla | 1 | 0.44933 | 8 | 0.44933 | 7.5507 | 0 |  | 0.082071 | 0.79842 | 0.75358 | 0.044844 | 0 | 0.75358
2023-11-13 17:00 | 17 | Pla | 1 | 0 | 7 | 0 | 7 | 0 |  | 0.082071 | 0.69862 | 0.69862 | 0 | 0 | 0.69862
2023-11-13 18:00 | 18 | Punta | 1 | 0 | 4 | 0 | 4 | 0 |  | 0.09619 | 0.46789 | 0.46789 | 0 | 0 | 0.46789
2023-11-13 19:00 | 19 | Punta | 1 | 0 | 4 | 0 | 4 | 0 |  | 0.09619 | 0.46789 | 0.46789 | 0 | 0 | 0.46789
2023-11-13 20:00 | 20 | Punta | 1 | 0 | 8 | 0 | 8 | 0 |  | 0.09619 | 0.93577 | 0.93577 | 0 | 0 | 0.93577
2023-11-13 21:00 | 21 | Punta | 1 | 0 | 6 | 0 | 6 | 0 |  | 0.09619 | 0.70183 | 0.70183 | 0 | 0 | 0.70183
2023-11-13 22:00 | 22 | Pla | 1 | 0 | 6 | 0 | 6 | 0 |  | 0.082071 | 0.59881 | 0.59881 | 0 | 0 | 0.59881
2023-11-13 23:00 | 23 | Pla | 1 | 0 | 6 | 0 | 6 | 0 |  | 0.082071 | 0.59881 | 0.59881 | 0 | 0 | 0.59881
2023-11-14 | 0 | Vall | 2 | 0 | 3 | 0 | 3 | 0 |  | 0.057577 | 0.21005 | 0.21005 | 0 | 0 | 0.21005
2023-11-14 01:00 | 1 | Vall | 2 | 0 | 3 | 0 | 3 | 0 |  | 0.057577 | 0.21005 | 0.21005 | 0 | 0 | 0.21005
2023-11-14 02:00 | 2 | Vall | 2 | 0 | 2 | 0 | 2 | 0 |  | 0.057577 | 0.14003 | 0.14003 | 0 | 0 | 0.14003
2023-11-14 03:00 | 3 | Vall | 2 | 0 | 2 | 0 | 2 | 0 |  | 0.057577 | 0.14003 | 0.14003 | 0 | 0 | 0.14003
2023-11-14 04:00 | 4 | Vall | 2 | 0 | 3 | 0 | 3 | 0 |  | 0.057577 | 0.21005 | 0.21005 | 0 | 0 | 0.21005
2023-11-14 05:00 | 5 | Vall | 2 | 0 | 3 | 0 | 3 | 0 |  | 0.057577 | 0.21005 | 0.21005 | 0 | 0 | 0.21005
2023-11-14 06:00 | 6 | Vall | 2 | 0 | 3 | 0 | 3 | 0 |  | 0.057577 | 0.21005 | 0.21005 | 0 | 0 | 0.21005
2023-11-14 07:00 | 7 | Vall | 2 | 0.047778 | 2 | 0.047778 | 1.9522 | 0 |  | 0.057577 | 0.14003 | 0.13669 | 0.0033453 | 0 | 0.13669
2023-11-14 08:00 | 8 | Pla | 2 | 1.342 | 4 | 1.342 | 2.658 | 0 |  | 0.082071 | 0.39921 | 0.26527 | 0.13394 | 0 | 0.26527
2023-11-14 09:00 | 9 | Punta | 2 | 0.73575 | 9 | 0.73575 | 8.2643 | 0 |  | 0.09619 | 1.0527 | 0.96668 | 0.086062 | 0 | 0.96668
2023-11-14 10:00 | 10 | Punta | 2 | 1.0112 | 9 | 1.0112 | 7.9888 | 0 |  | 0.09619 | 1.0527 | 0.93447 | 0.11828 | 0 | 0.93447
2023-11-14 11:00 | 11 | Punta | 2 | 2.2689 | 9 | 2.2689 | 6.7311 | 0 |  | 0.09619 | 1.0527 | 0.78735 | 0.26539 | 0 | 0.78735
2023-11-14 12:00 | 12 | Punta | 2 | 2.2175 | 10 | 2.2175 | 7.7825 | 0 |  | 0.09619 | 1.1697 | 0.91034 | 0.25938 | 0 | 0.91034
2023-11-14 13:00 | 13 | Punta | 2 | 2.0772 | 8 | 2.0772 | 5.9228 | 0 |  | 0.09619 | 0.93577 | 0.69281 | 0.24297 | 0 | 0.69281
2023-11-14 14:00 | 14 | Pla | 2 | 1.3368 | 6 | 1.3368 | 4.6632 | 0 |  | 0.082071 | 0.59881 | 0.4654 | 0.13342 | 0 | 0.4654
2023-11-14 15:00 | 15 | Pla | 2 | 1.7439 | 7 | 1.7439 | 5.2561 | 0 |  | 0.082071 | 0.69862 | 0.52457 | 0.17405 | 0 | 0.52457
2023-11-14 16:00 | 16 | Pla | 2 | 0.12788 | 11 | 0.12788 | 10.8721 | 0 |  | 0.082071 | 1.0978 | 1.0851 | 0.012763 | 0 | 1.0851
2023-11-14 17:00 | 17 | Pla | 2 | 0 | 7 | 0 | 7 | 0 |  | 0.082071 | 0.69862 | 0.69862 | 0 | 0 | 0.69862
2023-11-14 18:00 | 18 | Punta | 2 | 0 | 5 | 0 | 5 | 0 |  | 0.09619 | 0.58486 | 0.58486 | 0 | 0 | 0.58486
2023-11-14 19:00 | 19 | Punta | 2 | 0 | 4 | 0 | 4 | 0 |  | 0.09619 | 0.46789 | 0.46789 | 0 | 0 | 0.46789
2023-11-14 20:00 | 20 | Punta | 2 | 0 | 9 | 0 | 9 | 0 |  | 0.09619 | 1.0527 | 1.0527 | 0 | 0 | 1.0527
2023-11-14 21:00 | 21 | Punta | 2 | 0 | 8 | 0 | 8 | 0 |  | 0.09619 | 0.93577 | 0.93577 | 0 | 0 | 0.93577
2023-11-14 22:00 | 22 | Pla | 2 | 0 | 7 | 0 | 7 | 0 |  | 0.082071 | 0.69862 | 0.69862 | 0 | 0 | 0.69862
2023-11-14 23:00 | 23 | Pla | 2 | 0 | 6 | 0 | 6 | 0 |  | 0.082071 | 0.59881 | 0.59881 | 0 | 0 | 0.59881
2023-11-15 | 0 | Vall | 3 | 0 | 4 | 0 | 4 | 0 |  | 0.057577 | 0.28007 | 0.28007 | 0 | 0 | 0.28007
2023-11-15 01:00 | 1 | Vall | 3 | 0 | 2 | 0 | 2 | 0 |  | 0.057577 | 0.14003 | 0.14003 | 0 | 0 | 0.14003
2023-11-15 02:00 | 2 | Vall | 3 | 0 | 3 | 0 | 3 | 0 |  | 0.057577 | 0.21005 | 0.21005 | 0 | 0 | 0.21005
2023-11-15 03:00 | 3 | Vall | 3 | 0 | 2 | 0 | 2 | 0 |  | 0.057577 | 0.14003 | 0.14003 | 0 | 0 | 0.14003
2023-11-15 04:00 | 4 | Vall | 3 | 0 | 3 | 0 | 3 | 0 |  | 0.057577 | 0.21005 | 0.21005 | 0 | 0 | 0.21005
2023-11-15 05:00 | 5 | Vall | 3 | 0 | 3 | 0 | 3 | 0 |  | 0.057577 | 0.21005 | 0.21005 | 0 | 0 | 0.21005
2023-11-15 06:00 | 6 | Vall | 3 | 0 | 3 | 0 | 3 | 0 |  | 0.057577 | 0.21005 | 0.21005 | 0 | 0 | 0.21005
2023-11-15 07:00 | 7 | Vall | 3 | 0.21536 | 3 | 0.21536 | 2.7846 | 0 |  | 0.057577 | 0.21005 | 0.19497 | 0.015079 | 0 | 0.19497
2023-11-15 08:00 | 8 | Pla | 3 | 2.2938 | 3 | 2.2938 | 0.70619 | 0 |  | 0.082071 | 0.29941 | 0.070479 | 0.22893 | 0 | 0.070479
2023-11-15 09:00 | 9 | Punta | 3 | 5.4564 | 9 | 5.4564 | 3.5436 | 0 |  | 0.09619 | 1.0527 | 0.4145 | 0.63825 | 0 | 0.4145
2023-11-15 10:00 | 10 | Punta | 3 | 7.7585 | 10 | 7.7585 | 2.2415 | 0 |  | 0.09619 | 1.1697 | 0.2622 | 0.90752 | 0 | 0.2622
2023-11-15 11:00 | 11 | Punta | 3 | 8.708 | 7 | 7 | 0 | 1.708 |  | 0.09619 | 0.8188 | 0 | 0.8188 | 0.1736 | -0.1736
2023-11-15 12:00 | 12 | Punta | 3 | 9.6421 | 8 | 8 | 0 | 1.6421 |  | 0.09619 | 0.93577 | 0 | 0.93577 | 0.1669 | -0.1669
2023-11-15 13:00 | 13 | Punta | 3 | 8.6224 | 8 | 8 | 0 | 0.62244 |  | 0.09619 | 0.93577 | 0 | 0.93577 | 0.063264 | -0.063264
2023-11-15 14:00 | 14 | Pla | 3 | 6.7802 | 8 | 6.7802 | 1.2198 | 0 |  | 0.082071 | 0.79842 | 0.12174 | 0.67668 | 0 | 0.12174
2023-11-15 15:00 | 15 | Pla | 3 | 3.8674 | 3 | 3 | 0 | 0.86742 |  | 0.082071 | 0.29941 | 0 | 0.29941 | 0.088163 | -0.088163
2023-11-15 16:00 | 16 | Pla | 3 | 0.12868 | 7 | 0.12868 | 6.8713 | 0 |  | 0.082071 | 0.69862 | 0.68577 | 0.012843 | 0 | 0.68577
2023-11-15 17:00 | 17 | Pla | 3 | 0 | 6 | 0 | 6 | 0 |  | 0.082071 | 0.59881 | 0.59881 | 0 | 0 | 0.59881
2023-11-15 18:00 | 18 | Punta | 3 | 0 | 5 | 0 | 5 | 0 |  | 0.09619 | 0.58486 | 0.58486 | 0 | 0 | 0.58486
2023-11-15 19:00 | 19 | Punta | 3 | 0 | 4 | 0 | 4 | 0 |  | 0.09619 | 0.46789 | 0.46789 | 0 | 0 | 0.46789
2023-11-15 20:00 | 20 | Punta | 3 | 0 | 9 | 0 | 9 | 0 |  | 0.09619 | 1.0527 | 1.0527 | 0 | 0 | 1.0527
2023-11-15 21:00 | 21 | Punta | 3 | 0 | 7 | 0 | 7 | 0 |  | 0.09619 | 0.8188 | 0.8188 | 0 | 0 | 0.8188
2023-11-15 22:00 | 22 | Pla | 3 | 0 | 6 | 0 | 6 | 0 |  | 0.082071 | 0.59881 | 0.59881 | 0 | 0 | 0.59881
2023-11-15 23:00 | 23 | Pla | 3 | 0 | 5 | 0 | 5 | 0 |  | 0.082071 | 0.49901 | 0.49901 | 0 | 0 | 0.49901
2023-11-16 | 0 | Vall | 4 | 0 | 3 | 0 | 3 | 0 |  | 0.057577 | 0.21005 | 0.21005 | 0 | 0 | 0.21005
2023-11-16 01:00 | 1 | Vall | 4 | 0 | 2 | 0 | 2 | 0 |  | 0.057577 | 0.14003 | 0.14003 | 0 | 0 | 0.14003
2023-11-16 02:00 | 2 | Vall | 4 | 0 | 3 | 0 | 3 | 0 |  | 0.057577 | 0.21005 | 0.21005 | 0 | 0 | 0.21005
2023-11-16 03:00 | 3 | Vall | 4 | 0 | 2 | 0 | 2 | 0 |  | 0.057577 | 0.14003 | 0.14003 | 0 | 0 | 0.14003
2023-11-16 04:00 | 4 | Vall | 4 | 0 | 3 | 0 | 3 | 0 |  | 0.057577 | 0.21005 | 0.21005 | 0 | 0 | 0.21005
2023-11-16 05:00 | 5 | Vall | 4 | 0 | 3 | 0 | 3 | 0 |  | 0.057577 | 0.21005 | 0.21005 | 0 | 0 | 0.21005
2023-11-16 06:00 | 6 | Vall | 4 | 0 | 3 | 0 | 3 | 0 |  | 0.057577 | 0.21005 | 0.21005 | 0 | 0 | 0.21005
2023-11-16 07:00 | 7 | Vall | 4 | 0.20151 | 3 | 0.20151 | 2.7985 | 0 |  | 0.057577 | 0.21005 | 0.19594 | 0.014109 | 0 | 0.19594
2023-11-16 08:00 | 8 | Pla | 4 | 2.5329 | 3 | 2.5329 | 0.46709 | 0 |  | 0.082071 | 0.29941 | 0.046617 | 0.25279 | 0 | 0.046617
2023-11-16 09:00 | 9 | Punta | 4 | 5.4323 | 9 | 5.4323 | 3.5677 | 0 |  | 0.09619 | 1.0527 | 0.41732 | 0.63542 | 0 | 0.41732
2023-11-16 10:00 | 10 | Punta | 4 | 7.8173 | 8 | 7.8173 | 0.1827 | 0 |  | 0.09619 | 0.93577 | 0.02137 | 0.9144 | 0 | 0.02137
2023-11-16 11:00 | 11 | Punta | 4 | 9.159 | 7 | 7 | 0 | 2.159 |  | 0.09619 | 0.8188 | 0 | 0.8188 | 0.21944 | -0.21944
2023-11-16 12:00 | 12 | Punta | 4 | 9.2458 | 9 | 9 | 0 | 0.24585 |  | 0.09619 | 1.0527 | 0 | 1.0527 | 0.024988 | -0.024988
2023-11-16 13:00 | 13 | Punta | 4 | 8.431 | 7 | 7 | 0 | 1.431 |  | 0.09619 | 0.8188 | 0 | 0.8188 | 0.14544 | -0.14544
2023-11-16 14:00 | 14 | Pla | 4 | 5.7567 | 6 | 5.7567 | 0.24334 | 0 |  | 0.082071 | 0.59881 | 0.024286 | 0.57453 | 0 | 0.024286
2023-11-16 15:00 | 15 | Pla | 4 | 3.9437 | 5 | 3.9437 | 1.0563 | 0 |  | 0.082071 | 0.49901 | 0.10542 | 0.39359 | 0 | 0.10542
2023-11-16 16:00 | 16 | Pla | 4 | 0.11583 | 6 | 0.11583 | 5.8842 | 0 |  | 0.082071 | 0.59881 | 0.58725 | 0.01156 | 0 | 0.58725
2023-11-16 17:00 | 17 | Pla | 4 | 0 | 6 | 0 | 6 | 0 |  | 0.082071 | 0.59881 | 0.59881 | 0 | 0 | 0.59881
2023-11-16 18:00 | 18 | Punta | 4 | 0 | 5 | 0 | 5 | 0 |  | 0.09619 | 0.58486 | 0.58486 | 0 | 0 | 0.58486
2023-11-16 19:00 | 19 | Punta | 4 | 0 | 4 | 0 | 4 | 0 |  | 0.09619 | 0.46789 | 0.46789 | 0 | 0 | 0.46789
2023-11-16 20:00 | 20 | Punta | 4 | 0 | 8 | 0 | 8 | 0 |  | 0.09619 | 0.93577 | 0.93577 | 0 | 0 | 0.93577
2023-11-16 21:00 | 21 | Punta | 4 | 0 | 7 | 0 | 7 | 0 |  | 0.09619 | 0.8188 | 0.8188 | 0 | 0 | 0.8188
2023-11-16 22:00 | 22 | Pla | 4 | 0 | 7 | 0 | 7 | 0 |  | 0.082071 | 0.69862 | 0.69862 | 0 | 0 | 0.69862
2023-11-16 23:00 | 23 | Pla | 4 | 0 | 4 | 0 | 4 | 0 |  | 0.082071 | 0.39921 | 0.39921 | 0 | 0 | 0.39921
2023-11-17 | 0 | Vall | 5 | 0 | 3 | 0 | 3 | 0 |  | 0.057577 | 0.21005 | 0.21005 | 0 | 0 | 0.21005
2023-11-17 01:00 | 1 | Vall | 5 | 0 | 3 | 0 | 3 | 0 |  | 0.057577 | 0.21005 | 0.21005 | 0 | 0 | 0.21005
2023-11-17 02:00 | 2 | Vall | 5 | 0 | 2 | 0 | 2 | 0 |  | 0.057577 | 0.14003 | 0.14003 | 0 | 0 | 0.14003
2023-11-17 03:00 | 3 | Vall | 5 | 0 | 2 | 0 | 2 | 0 |  | 0.057577 | 0.14003 | 0.14003 | 0 | 0 | 0.14003
2023-11-17 04:00 | 4 | Vall | 5 | 0 | 2 | 0 | 2 | 0 |  | 0.057577 | 0.14003 | 0.14003 | 0 | 0 | 0.14003
2023-11-17 05:00 | 5 | Vall | 5 | 0 | 3 | 0 | 3 | 0 |  | 0.057577 | 0.21005 | 0.21005 | 0 | 0 | 0.21005
2023-11-17 06:00 | 6 | Vall | 5 | 0 | 3 | 0 | 3 | 0 |  | 0.057577 | 0.21005 | 0.21005 | 0 | 0 | 0.21005
2023-11-17 07:00 | 7 | Vall | 5 | 0.1083 | 3 | 0.1083 | 2.8917 | 0 |  | 0.057577 | 0.21005 | 0.20247 | 0.007583 | 0 | 0.20247
2023-11-17 08:00 | 8 | Pla | 5 | 2.3772 | 3 | 2.3772 | 0.6228 | 0 |  | 0.082071 | 0.29941 | 0.062157 | 0.23725 | 0 | 0.062157
2023-11-17 09:00 | 9 | Punta | 5 | 5.0189 | 12 | 5.0189 | 6.9811 | 0 |  | 0.09619 | 1.4037 | 0.81659 | 0.58707 | 0 | 0.81659
2023-11-17 10:00 | 10 | Punta | 5 | 7.6688 | 10 | 7.6688 | 2.3312 | 0 |  | 0.09619 | 1.1697 | 0.27268 | 0.89704 | 0 | 0.27268
2023-11-17 11:00 | 11 | Punta | 5 | 8.921 | 8 | 8 | 0 | 0.921 |  | 0.09619 | 0.93577 | 0 | 0.93577 | 0.093609 | -0.093609
2023-11-17 12:00 | 12 | Punta | 5 | 9.3188 | 7 | 7 | 0 | 2.3188 |  | 0.09619 | 0.8188 | 0 | 0.8188 | 0.23568 | -0.23568
2023-11-17 13:00 | 13 | Punta | 5 | 6.4481 | 7 | 6.4481 | 0.55195 | 0 |  | 0.09619 | 0.8188 | 0.064563 | 0.75424 | 0 | 0.064563
2023-11-17 14:00 | 14 | Pla | 5 | 2.8113 | 8 | 2.8113 | 5.1887 | 0 |  | 0.082071 | 0.79842 | 0.51784 | 0.28058 | 0 | 0.51784
2023-11-17 15:00 | 15 | Pla | 5 | 3.5389 | 4 | 3.5389 | 0.4611 | 0 |  | 0.082071 | 0.39921 | 0.046019 | 0.35319 | 0 | 0.046019
2023-11-17 16:00 | 16 | Pla | 5 | 0.10258 | 5 | 0.10258 | 4.8974 | 0 |  | 0.082071 | 0.49901 | 0.48877 | 0.010238 | 0 | 0.48877
2023-11-17 17:00 | 17 | Pla | 5 | 0 | 5 | 0 | 5 | 0 |  | 0.082071 | 0.49901 | 0.49901 | 0 | 0 | 0.49901
2023-11-17 18:00 | 18 | Punta | 5 | 0 | 5 | 0 | 5 | 0 |  | 0.09619 | 0.58486 | 0.58486 | 0 | 0 | 0.58486
2023-11-17 19:00 | 19 | Punta | 5 | 0 | 4 | 0 | 4 | 0 |  | 0.09619 | 0.46789 | 0.46789 | 0 | 0 | 0.46789
2023-11-17 20:00 | 20 | Punta | 5 | 0 | 7 | 0 | 7 | 0 |  | 0.09619 | 0.8188 | 0.8188 | 0 | 0 | 0.8188
2023-11-17 21:00 | 21 | Punta | 5 | 0 | 6 | 0 | 6 | 0 |  | 0.09619 | 0.70183 | 0.70183 | 0 | 0 | 0.70183
2023-11-17 22:00 | 22 | Pla | 5 | 0 | 5 | 0 | 5 | 0 |  | 0.082071 | 0.49901 | 0.49901 | 0 | 0 | 0.49901
2023-11-17 23:00 | 23 | Pla | 5 | 0 | 4 | 0 | 4 | 0 |  | 0.082071 | 0.39921 | 0.39921 | 0 | 0 | 0.39921
2023-11-18 | 0 | Vall | 6 | 0 | 3 | 0 | 3 | 0 |  | 0.057577 | 0.21005 | 0.21005 | 0 | 0 | 0.21005
2023-11-18 01:00 | 1 | Vall | 6 | 0 | 3 | 0 | 3 | 0 |  | 0.057577 | 0.21005 | 0.21005 | 0 | 0 | 0.21005
2023-11-18 02:00 | 2 | Vall | 6 | 0 | 3 | 0 | 3 | 0 |  | 0.057577 | 0.21005 | 0.21005 | 0 | 0 | 0.21005
2023-11-18 03:00 | 3 | Vall | 6 | 0 | 3 | 0 | 3 | 0 |  | 0.057577 | 0.21005 | 0.21005 | 0 | 0 | 0.21005
2023-11-18 04:00 | 4 | Vall | 6 | 0 | 2 | 0 | 2 | 0 |  | 0.057577 | 0.14003 | 0.14003 | 0 | 0 | 0.14003
2023-11-18 05:00 | 5 | Vall | 6 | 0 | 1.792 | 0 | 1.792 | 0 |  | 0.057577 | 0.12547 | 0.12547 | 0 | 0 | 0.12547
2023-11-18 06:00 | 6 | Vall | 6 | 0 | 1.821 | 0 | 1.821 | 0 |  | 0.057577 | 0.1275 | 0.1275 | 0 | 0 | 0.1275
2023-11-18 07:00 | 7 | Vall | 6 | 0.17619 | 2 | 0.17619 | 1.8238 | 0 |  | 0.057577 | 0.14003 | 0.1277 | 0.012337 | 0 | 0.1277
2023-11-18 08:00 | 8 | Vall | 6 | 2.2412 | 3 | 2.2412 | 0.75883 | 0 |  | 0.057577 | 0.21005 | 0.053131 | 0.15692 | 0 | 0.053131
2023-11-18 09:00 | 9 | Vall | 6 | 2.8037 | 3 | 2.8037 | 0.19626 | 0 |  | 0.057577 | 0.21005 | 0.013741 | 0.19631 | 0 | 0.013741
2023-11-18 10:00 | 10 | Vall | 6 | 5.8672 | 3 | 3 | 0 | 2.8672 |  | 0.057577 | 0.21005 | 0 | 0.21005 | 0.29142 | -0.29142
2023-11-18 11:00 | 11 | Vall | 6 | 8.4274 | 2 | 2 | 0 | 6.4274 |  | 0.057577 | 0.14003 | 0 | 0.14003 | 0.65327 | -0.65327
2023-11-18 12:00 | 12 | Vall | 6 | 7.2483 | 3 | 3 | 0 | 4.2483 |  | 0.057577 | 0.21005 | 0 | 0.21005 | 0.43179 | -0.43179
2023-11-18 13:00 | 13 | Vall | 6 | 5.0685 | 3 | 3 | 0 | 2.0685 |  | 0.057577 | 0.21005 | 0 | 0.21005 | 0.21024 | -0.21024
2023-11-18 14:00 | 14 | Vall | 6 | 1.3073 | 3 | 1.3073 | 1.6927 | 0 |  | 0.057577 | 0.21005 | 0.11852 | 0.091531 | 0 | 0.11852
2023-11-18 15:00 | 15 | Vall | 6 | 3.4538 | 2 | 2 | 0 | 1.4538 |  | 0.057577 | 0.14003 | 0 | 0.14003 | 0.14776 | -0.14776
2023-11-18 16:00 | 16 | Vall | 6 | 0.09094 | 3 | 0.09094 | 2.9091 | 0 |  | 0.057577 | 0.21005 | 0.20368 | 0.0063673 | 0 | 0.20368
2023-11-18 17:00 | 17 | Vall | 6 | 0 | 3 | 0 | 3 | 0 |  | 0.057577 | 0.21005 | 0.21005 | 0 | 0 | 0.21005
2023-11-18 18:00 | 18 | Vall | 6 | 0 | 2 | 0 | 2 | 0 |  | 0.057577 | 0.14003 | 0.14003 | 0 | 0 | 0.14003
2023-11-18 19:00 | 19 | Vall | 6 | 0 | 3 | 0 | 3 | 0 |  | 0.057577 | 0.21005 | 0.21005 | 0 | 0 | 0.21005
2023-11-18 20:00 | 20 | Vall | 6 | 0 | 3 | 0 | 3 | 0 |  | 0.057577 | 0.21005 | 0.21005 | 0 | 0 | 0.21005
2023-11-18 21:00 | 21 | Vall | 6 | 0 | 3 | 0 | 3 | 0 |  | 0.057577 | 0.21005 | 0.21005 | 0 | 0 | 0.21005
2023-11-18 22:00 | 22 | Vall | 6 | 0 | 2 | 0 | 2 | 0 |  | 0.057577 | 0.14003 | 0.14003 | 0 | 0 | 0.14003
2023-11-18 23:00 | 23 | Vall | 6 | 0 | 3 | 0 | 3 | 0 |  | 0.057577 | 0.21005 | 0.21005 | 0 | 0 | 0.21005
2023-11-19 | 0 | Vall | 7 | 0 | 3 | 0 | 3 | 0 |  | 0.057577 | 0.21005 | 0.21005 | 0 | 0 | 0.21005
2023-11-19 01:00 | 1 | Vall | 7 | 0 | 2 | 0 | 2 | 0 |  | 0.057577 | 0.14003 | 0.14003 | 0 | 0 | 0.14003
2023-11-19 02:00 | 2 | Vall | 7 | 0 | 2 | 0 | 2 | 0 |  | 0.057577 | 0.14003 | 0.14003 | 0 | 0 | 0.14003
2023-11-19 03:00 | 3 | Vall | 7 | 0 | 3 | 0 | 3 | 0 |  | 0.057577 | 0.21005 | 0.21005 | 0 | 0 | 0.21005
2023-11-19 04:00 | 4 | Vall | 7 | 0 | 2 | 0 | 2 | 0 |  | 0.057577 | 0.14003 | 0.14003 | 0 | 0 | 0.14003
2023-11-19 05:00 | 5 | Vall | 7 | 0 | 3 | 0 | 3 | 0 |  | 0.057577 | 0.21005 | 0.21005 | 0 | 0 | 0.21005
2023-11-19 06:00 | 6 | Vall | 7 | 0 | 2 | 0 | 2 | 0 |  | 0.057577 | 0.14003 | 0.14003 | 0 | 0 | 0.14003
2023-11-19 07:00 | 7 | Vall | 7 | 0.16636 | 2 | 0.16636 | 1.8336 | 0 |  | 0.057577 | 0.14003 | 0.12839 | 0.011648 | 0 | 0.12839
2023-11-19 08:00 | 8 | Vall | 7 | 2.2803 | 3 | 2.2803 | 0.71966 | 0 |  | 0.057577 | 0.21005 | 0.050388 | 0.15966 | 0 | 0.050388
2023-11-19 09:00 | 9 | Vall | 7 | 5.1761 | 2 | 2 | 0 | 3.1761 |  | 0.057577 | 0.14003 | 0 | 0.14003 | 0.32282 | -0.32282
2023-11-19 10:00 | 10 | Vall | 7 | 7.4291 | 2 | 2 | 0 | 5.4291 |  | 0.057577 | 0.14003 | 0 | 0.14003 | 0.5518 | -0.5518
2023-11-19 11:00 | 11 | Vall | 7 | 8.7888 | 2 | 2 | 0 | 6.7888 |  | 0.057577 | 0.14003 | 0 | 0.14003 | 0.69 | -0.69
2023-11-19 12:00 | 12 | Vall | 7 | 8.7509 | 3 | 3 | 0 | 5.7509 |  | 0.057577 | 0.21005 | 0 | 0.21005 | 0.58451 | -0.58451
2023-11-19 13:00 | 13 | Vall | 7 | 7.8347 | 2 | 2 | 0 | 5.8347 |  | 0.057577 | 0.14003 | 0 | 0.14003 | 0.59303 | -0.59303
2023-11-19 14:00 | 14 | Vall | 7 | 6.0426 | 2 | 2 | 0 | 4.0426 |  | 0.057577 | 0.14003 | 0 | 0.14003 | 0.41088 | -0.41088
2023-11-19 15:00 | 15 | Vall | 7 | 3.5079 | 3 | 3 | 0 | 0.50787 |  | 0.057577 | 0.21005 | 0 | 0.21005 | 0.05162 | -0.05162
2023-11-19 16:00 | 16 | Vall | 7 | 0.091542 | 2 | 0.091542 | 1.9085 | 0 |  | 0.057577 | 0.14003 | 0.13362 | 0.0064095 | 0 | 0.13362
2023-11-19 17:00 | 17 | Vall | 7 | 0 | 2 | 0 | 2 | 0 |  | 0.057577 | 0.14003 | 0.14003 | 0 | 0 | 0.14003
2023-11-19 18:00 | 18 | Vall | 7 | 0 | 3 | 0 | 3 | 0 |  | 0.057577 | 0.21005 | 0.21005 | 0 | 0 | 0.21005
2023-11-19 19:00 | 19 | Vall | 7 | 0 | 2 | 0 | 2 | 0 |  | 0.057577 | 0.14003 | 0.14003 | 0 | 0 | 0.14003
2023-11-19 20:00 | 20 | Vall | 7 | 0 | 2 | 0 | 2 | 0 |  | 0.057577 | 0.14003 | 0.14003 | 0 | 0 | 0.14003
2023-11-19 21:00 | 21 | Vall | 7 | 0 | 3 | 0 | 3 | 0 |  | 0.057577 | 0.21005 | 0.21005 | 0 | 0 | 0.21005
2023-11-19 22:00 | 22 | Vall | 7 | 0 | 2 | 0 | 2 | 0 |  | 0.057577 | 0.14003 | 0.14003 | 0 | 0 | 0.14003
2023-11-19 23:00 | 23 | Vall | 7 | 0 | 2 | 0 | 2 | 0 |  | 0.057577 | 0.14003 | 0.14003 | 0 | 0 | 0.14003
2023-11-20 | 0 | Vall | 1 | 0 | 3 | 0 | 3 | 0 |  | 0.057577 | 0.21005 | 0.21005 | 0 | 0 | 0.21005
2023-11-20 01:00 | 1 | Vall | 1 | 0 | 2 | 0 | 2 | 0 |  | 0.057577 | 0.14003 | 0.14003 | 0 | 0 | 0.14003
2023-11-20 02:00 | 2 | Vall | 1 | 0 | 3 | 0 | 3 | 0 |  | 0.057577 | 0.21005 | 0.21005 | 0 | 0 | 0.21005
2023-11-20 03:00 | 3 | Vall | 1 | 0 | 3 | 0 | 3 | 0 |  | 0.057577 | 0.21005 | 0.21005 | 0 | 0 | 0.21005
2023-11-20 04:00 | 4 | Vall | 1 | 0 | 3 | 0 | 3 | 0 |  | 0.057577 | 0.21005 | 0.21005 | 0 | 0 | 0.21005
2023-11-20 05:00 | 5 | Vall | 1 | 0 | 3 | 0 | 3 | 0 |  | 0.057577 | 0.21005 | 0.21005 | 0 | 0 | 0.21005
2023-11-20 06:00 | 6 | Vall | 1 | 0 | 2 | 0 | 2 | 0 |  | 0.057577 | 0.14003 | 0.14003 | 0 | 0 | 0.14003
2023-11-20 07:00 | 7 | Vall | 1 | 0.073674 | 3 | 0.073674 | 2.9263 | 0 |  | 0.057577 | 0.21005 | 0.20489 | 0.0051584 | 0 | 0.20489
2023-11-20 08:00 | 8 | Pla | 1 | 2.0149 | 3 | 2.0149 | 0.98507 | 0 |  | 0.082071 | 0.29941 | 0.098312 | 0.2011 | 0 | 0.098312
2023-11-20 09:00 | 9 | Punta | 1 | 4.8162 | 15 | 4.8162 | 10.1838 | 0 |  | 0.09619 | 1.7546 | 1.1912 | 0.56336 | 0 | 1.1912
2023-11-20 10:00 | 10 | Punta | 1 | 7.4068 | 12 | 7.4068 | 4.5932 | 0 |  | 0.09619 | 1.4037 | 0.53727 | 0.86639 | 0 | 0.53727
2023-11-20 11:00 | 11 | Punta | 1 | 7.3145 | 9 | 7.3145 | 1.6855 | 0 |  | 0.09619 | 1.0527 | 0.19715 | 0.85559 | 0 | 0.19715
2023-11-20 12:00 | 12 | Punta | 1 | 6.8629 | 8 | 6.8629 | 1.1371 | 0 |  | 0.09619 | 0.93577 | 0.13301 | 0.80277 | 0 | 0.13301
2023-11-20 13:00 | 13 | Punta | 1 | 4.7098 | 7 | 4.7098 | 2.2902 | 0 |  | 0.09619 | 0.8188 | 0.26789 | 0.55091 | 0 | 0.26789
2023-11-20 14:00 | 14 | Pla | 1 | 4.0518 | 5 | 4.0518 | 0.94818 | 0 |  | 0.082071 | 0.49901 | 0.094631 | 0.40438 | 0 | 0.094631
2023-11-20 15:00 | 15 | Pla | 1 | 2.1442 | 7 | 2.1442 | 4.8558 | 0 |  | 0.082071 | 0.69862 | 0.48462 | 0.214 | 0 | 0.48462
2023-11-20 16:00 | 16 | Pla | 1 | 0.018268 | 9 | 0.018268 | 8.9817 | 0 |  | 0.082071 | 0.89822 | 0.8964 | 0.0018232 | 0 | 0.8964
2023-11-20 17:00 | 17 | Pla | 1 | 0 | 6 | 0 | 6 | 0 |  | 0.082071 | 0.59881 | 0.59881 | 0 | 0 | 0.59881
2023-11-20 18:00 | 18 | Punta | 1 | 0 | 5 | 0 | 5 | 0 |  | 0.09619 | 0.58486 | 0.58486 | 0 | 0 | 0.58486
2023-11-20 19:00 | 19 | Punta | 1 | 0 | 4 | 0 | 4 | 0 |  | 0.09619 | 0.46789 | 0.46789 | 0 | 0 | 0.46789
2023-11-20 20:00 | 20 | Punta | 1 | 0 | 8 | 0 | 8 | 0 |  | 0.09619 | 0.93577 | 0.93577 | 0 | 0 | 0.93577
2023-11-20 21:00 | 21 | Punta | 1 | 0 | 6 | 0 | 6 | 0 |  | 0.09619 | 0.70183 | 0.70183 | 0 | 0 | 0.70183
2023-11-20 22:00 | 22 | Pla | 1 | 0 | 7 | 0 | 7 | 0 |  | 0.082071 | 0.69862 | 0.69862 | 0 | 0 | 0.69862
2023-11-20 23:00 | 23 | Pla | 1 | 0 | 4 | 0 | 4 | 0 |  | 0.082071 | 0.39921 | 0.39921 | 0 | 0 | 0.39921
2023-11-21 | 0 | Vall | 2 | 0 | 4 | 0 | 4 | 0 |  | 0.057577 | 0.28007 | 0.28007 | 0 | 0 | 0.28007
2023-11-21 01:00 | 1 | Vall | 2 | 0 | 2 | 0 | 2 | 0 |  | 0.057577 | 0.14003 | 0.14003 | 0 | 0 | 0.14003
2023-11-21 02:00 | 2 | Vall | 2 | 0 | 2 | 0 | 2 | 0 |  | 0.057577 | 0.14003 | 0.14003 | 0 | 0 | 0.14003
2023-11-21 03:00 | 3 | Vall | 2 | 0 | 3 | 0 | 3 | 0 |  | 0.057577 | 0.21005 | 0.21005 | 0 | 0 | 0.21005
2023-11-21 04:00 | 4 | Vall | 2 | 0 | 2 | 0 | 2 | 0 |  | 0.057577 | 0.14003 | 0.14003 | 0 | 0 | 0.14003
2023-11-21 05:00 | 5 | Vall | 2 | 0 | 3 | 0 | 3 | 0 |  | 0.057577 | 0.21005 | 0.21005 | 0 | 0 | 0.21005
2023-11-21 06:00 | 6 | Vall | 2 | 0 | 3 | 0 | 3 | 0 |  | 0.057577 | 0.21005 | 0.21005 | 0 | 0 | 0.21005
2023-11-21 07:00 | 7 | Vall | 2 | 0.11416 | 3 | 0.11416 | 2.8858 | 0 |  | 0.057577 | 0.21005 | 0.20206 | 0.0079929 | 0 | 0.20206
2023-11-21 08:00 | 8 | Pla | 2 | 2.0704 | 3 | 2.0704 | 0.92956 | 0 |  | 0.082071 | 0.29941 | 0.092772 | 0.20664 | 0 | 0.092772
2023-11-21 09:00 | 9 | Punta | 2 | 4.5211 | 14 | 4.5211 | 9.4789 | 0 |  | 0.09619 | 1.6376 | 1.1088 | 0.52884 | 0 | 1.1088
2023-11-21 10:00 | 10 | Punta | 2 | 5.4186 | 13 | 5.4186 | 7.5814 | 0 |  | 0.09619 | 1.5206 | 0.88681 | 0.63382 | 0 | 0.88681
2023-11-21 11:00 | 11 | Punta | 2 | 7.282 | 9 | 7.282 | 1.718 | 0 |  | 0.09619 | 1.0527 | 0.20096 | 0.85179 | 0 | 0.20096
2023-11-21 12:00 | 12 | Punta | 2 | 5.2919 | 8 | 5.2919 | 2.7081 | 0 |  | 0.09619 | 0.93577 | 0.31677 | 0.619 | 0 | 0.31677
2023-11-21 13:00 | 13 | Punta | 2 | 6.7107 | 9 | 6.7107 | 2.2893 | 0 |  | 0.09619 | 1.0527 | 0.26779 | 0.78496 | 0 | 0.26779
2023-11-21 14:00 | 14 | Pla | 2 | 4.468 | 5 | 4.468 | 0.53204 | 0 |  | 0.082071 | 0.49901 | 0.053099 | 0.44591 | 0 | 0.053099
2023-11-21 15:00 | 15 | Pla | 2 | 2.884 | 5 | 2.884 | 2.116 | 0 |  | 0.082071 | 0.49901 | 0.21118 | 0.28783 | 0 | 0.21118
2023-11-21 16:00 | 16 | Pla | 2 | 0.036737 | 6 | 0.036737 | 5.9633 | 0 |  | 0.082071 | 0.59881 | 0.59515 | 0.0036665 | 0 | 0.59515
2023-11-21 17:00 | 17 | Pla | 2 | 0 | 6 | 0 | 6 | 0 |  | 0.082071 | 0.59881 | 0.59881 | 0 | 0 | 0.59881
2023-11-21 18:00 | 18 | Punta | 2 | 0 | 5 | 0 | 5 | 0 |  | 0.09619 | 0.58486 | 0.58486 | 0 | 0 | 0.58486
2023-11-21 19:00 | 19 | Punta | 2 | 0 | 6 | 0 | 6 | 0 |  | 0.09619 | 0.70183 | 0.70183 | 0 | 0 | 0.70183
2023-11-21 20:00 | 20 | Punta | 2 | 0 | 8 | 0 | 8 | 0 |  | 0.09619 | 0.93577 | 0.93577 | 0 | 0 | 0.93577
2023-11-21 21:00 | 21 | Punta | 2 | 0 | 7 | 0 | 7 | 0 |  | 0.09619 | 0.8188 | 0.8188 | 0 | 0 | 0.8188
2023-11-21 22:00 | 22 | Pla | 2 | 0 | 7 | 0 | 7 | 0 |  | 0.082071 | 0.69862 | 0.69862 | 0 | 0 | 0.69862
2023-11-21 23:00 | 23 | Pla | 2 | 0 | 4 | 0 | 4 | 0 |  | 0.082071 | 0.39921 | 0.39921 | 0 | 0 | 0.39921
2023-11-22 | 0 | Vall | 3 | 0 | 4 | 0 | 4 | 0 |  | 0.057577 | 0.28007 | 0.28007 | 0 | 0 | 0.28007
2023-11-22 01:00 | 1 | Vall | 3 | 0 | 2 | 0 | 2 | 0 |  | 0.057577 | 0.14003 | 0.14003 | 0 | 0 | 0.14003
2023-11-22 02:00 | 2 | Vall | 3 | 0 | 2 | 0 | 2 | 0 |  | 0.057577 | 0.14003 | 0.14003 | 0 | 0 | 0.14003
2023-11-22 03:00 | 3 | Vall | 3 | 0 | 3 | 0 | 3 | 0 |  | 0.057577 | 0.21005 | 0.21005 | 0 | 0 | 0.21005
2023-11-22 04:00 | 4 | Vall | 3 | 0 | 3 | 0 | 3 | 0 |  | 0.057577 | 0.21005 | 0.21005 | 0 | 0 | 0.21005
2023-11-22 05:00 | 5 | Vall | 3 | 0 | 3 | 0 | 3 | 0 |  | 0.057577 | 0.21005 | 0.21005 | 0 | 0 | 0.21005
2023-11-22 06:00 | 6 | Vall | 3 | 0 | 3 | 0 | 3 | 0 |  | 0.057577 | 0.21005 | 0.21005 | 0 | 0 | 0.21005
2023-11-22 07:00 | 7 | Vall | 3 | 0.029008 | 3 | 0.029008 | 2.971 | 0 |  | 0.057577 | 0.21005 | 0.20802 | 0.002031 | 0 | 0.20802
2023-11-22 08:00 | 8 | Pla | 3 | 0.68958 | 3 | 0.68958 | 2.3104 | 0 |  | 0.082071 | 0.29941 | 0.23059 | 0.068821 | 0 | 0.23059
2023-11-22 09:00 | 9 | Punta | 3 | 2.2169 | 16 | 2.2169 | 13.7831 | 0 |  | 0.09619 | 1.8715 | 1.6122 | 0.25931 | 0 | 1.6122
2023-11-22 10:00 | 10 | Punta | 3 | 2.2667 | 12 | 2.2667 | 9.7333 | 0 |  | 0.09619 | 1.4037 | 1.1385 | 0.26514 | 0 | 1.1385
2023-11-22 11:00 | 11 | Punta | 3 | 6.0839 | 9 | 6.0839 | 2.9161 | 0 |  | 0.09619 | 1.0527 | 0.34111 | 0.71164 | 0 | 0.34111
2023-11-22 12:00 | 12 | Punta | 3 | 6.227 | 8 | 6.227 | 1.773 | 0 |  | 0.09619 | 0.93577 | 0.20739 | 0.72838 | 0 | 0.20739
2023-11-22 13:00 | 13 | Punta | 3 | 4.6235 | 9 | 4.6235 | 4.3765 | 0 |  | 0.09619 | 1.0527 | 0.51192 | 0.54082 | 0 | 0.51192
2023-11-22 14:00 | 14 | Pla | 3 | 1.866 | 6 | 1.866 | 4.134 | 0 |  | 0.082071 | 0.59881 | 0.41258 | 0.18623 | 0 | 0.41258
2023-11-22 15:00 | 15 | Pla | 3 | 1.3329 | 5 | 1.3329 | 3.6671 | 0 |  | 0.082071 | 0.49901 | 0.36598 | 0.13303 | 0 | 0.36598
2023-11-22 16:00 | 16 | Pla | 3 | 0.046373 | 7 | 0.046373 | 6.9536 | 0 |  | 0.082071 | 0.69862 | 0.69399 | 0.0046282 | 0 | 0.69399
2023-11-22 17:00 | 17 | Pla | 3 | 0 | 7 | 0 | 7 | 0 |  | 0.082071 | 0.69862 | 0.69862 | 0 | 0 | 0.69862
2023-11-22 18:00 | 18 | Punta | 3 | 0 | 4 | 0 | 4 | 0 |  | 0.09619 | 0.46789 | 0.46789 | 0 | 0 | 0.46789
2023-11-22 19:00 | 19 | Punta | 3 | 0 | 5 | 0 | 5 | 0 |  | 0.09619 | 0.58486 | 0.58486 | 0 | 0 | 0.58486
2023-11-22 20:00 | 20 | Punta | 3 | 0 | 8 | 0 | 8 | 0 |  | 0.09619 | 0.93577 | 0.93577 | 0 | 0 | 0.93577
2023-11-22 21:00 | 21 | Punta | 3 | 0 | 8 | 0 | 8 | 0 |  | 0.09619 | 0.93577 | 0.93577 | 0 | 0 | 0.93577
2023-11-22 22:00 | 22 | Pla | 3 | 0 | 7 | 0 | 7 | 0 |  | 0.082071 | 0.69862 | 0.69862 | 0 | 0 | 0.69862
2023-11-22 23:00 | 23 | Pla | 3 | 0 | 3 | 0 | 3 | 0 |  | 0.082071 | 0.29941 | 0.29941 | 0 | 0 | 0.29941
2023-11-23 | 0 | Vall | 4 | 0 | 4 | 0 | 4 | 0 |  | 0.057577 | 0.28007 | 0.28007 | 0 | 0 | 0.28007
2023-11-23 01:00 | 1 | Vall | 4 | 0 | 2 | 0 | 2 | 0 |  | 0.057577 | 0.14003 | 0.14003 | 0 | 0 | 0.14003
2023-11-23 02:00 | 2 | Vall | 4 | 0 | 2 | 0 | 2 | 0 |  | 0.057577 | 0.14003 | 0.14003 | 0 | 0 | 0.14003
2023-11-23 03:00 | 3 | Vall | 4 | 0 | 3 | 0 | 3 | 0 |  | 0.057577 | 0.21005 | 0.21005 | 0 | 0 | 0.21005
2023-11-23 04:00 | 4 | Vall | 4 | 0 | 2 | 0 | 2 | 0 |  | 0.057577 | 0.14003 | 0.14003 | 0 | 0 | 0.14003
2023-11-23 05:00 | 5 | Vall | 4 | 0 | 3 | 0 | 3 | 0 |  | 0.057577 | 0.21005 | 0.21005 | 0 | 0 | 0.21005
2023-11-23 06:00 | 6 | Vall | 4 | 0 | 3 | 0 | 3 | 0 |  | 0.057577 | 0.21005 | 0.21005 | 0 | 0 | 0.21005
2023-11-23 07:00 | 7 | Vall | 4 | 0.072368 | 3 | 0.072368 | 2.9276 | 0 |  | 0.057577 | 0.21005 | 0.20498 | 0.005067 | 0 | 0.20498
2023-11-23 08:00 | 8 | Pla | 4 | 1.8929 | 3 | 1.8929 | 1.1071 | 0 |  | 0.082071 | 0.29941 | 0.11049 | 0.18891 | 0 | 0.11049
2023-11-23 09:00 | 9 | Punta | 4 | 4.7992 | 17 | 4.7992 | 12.2008 | 0 |  | 0.09619 | 1.9885 | 1.4272 | 0.56137 | 0 | 1.4272
2023-11-23 10:00 | 10 | Punta | 4 | 7.1712 | 18 | 7.1712 | 10.8288 | 0 |  | 0.09619 | 2.1055 | 1.2667 | 0.83883 | 0 | 1.2667
2023-11-23 11:00 | 11 | Punta | 4 | 8.7616 | 12 | 8.7616 | 3.2384 | 0 |  | 0.09619 | 1.4037 | 0.3788 | 1.0249 | 0 | 0.3788
2023-11-23 12:00 | 12 | Punta | 4 | 8.4025 | 10 | 8.4025 | 1.5975 | 0 |  | 0.09619 | 1.1697 | 0.18687 | 0.98285 | 0 | 0.18687
2023-11-23 13:00 | 13 | Punta | 4 | 4.8324 | 8 | 4.8324 | 3.1676 | 0 |  | 0.09619 | 0.93577 | 0.37052 | 0.56526 | 0 | 0.37052
2023-11-23 14:00 | 14 | Pla | 4 | 5.7512 | 5 | 5 | 0 | 0.75115 |  | 0.082071 | 0.49901 | 0 | 0.49901 | 0.076346 | -0.076346
2023-11-23 15:00 | 15 | Pla | 4 | 1.0646 | 5 | 1.0646 | 3.9354 | 0 |  | 0.082071 | 0.49901 | 0.39277 | 0.10625 | 0 | 0.39277
2023-11-23 16:00 | 16 | Pla | 4 | 0 | 7 | 0 | 7 | 0 |  | 0.082071 | 0.69862 | 0.69862 | 0 | 0 | 0.69862
2023-11-23 17:00 | 17 | Pla | 4 | 0 | 6 | 0 | 6 | 0 |  | 0.082071 | 0.59881 | 0.59881 | 0 | 0 | 0.59881
2023-11-23 18:00 | 18 | Punta | 4 | 0 | 5 | 0 | 5 | 0 |  | 0.09619 | 0.58486 | 0.58486 | 0 | 0 | 0.58486
2023-11-23 19:00 | 19 | Punta | 4 | 0 | 4 | 0 | 4 | 0 |  | 0.09619 | 0.46789 | 0.46789 | 0 | 0 | 0.46789
2023-11-23 20:00 | 20 | Punta | 4 | 0 | 9 | 0 | 9 | 0 |  | 0.09619 | 1.0527 | 1.0527 | 0 | 0 | 1.0527
2023-11-23 21:00 | 21 | Punta | 4 | 0 | 7 | 0 | 7 | 0 |  | 0.09619 | 0.8188 | 0.8188 | 0 | 0 | 0.8188
2023-11-23 22:00 | 22 | Pla | 4 | 0 | 7 | 0 | 7 | 0 |  | 0.082071 | 0.69862 | 0.69862 | 0 | 0 | 0.69862
2023-11-23 23:00 | 23 | Pla | 4 | 0 | 5 | 0 | 5 | 0 |  | 0.082071 | 0.49901 | 0.49901 | 0 | 0 | 0.49901
2023-11-24 | 0 | Vall | 5 | 0 | 3 | 0 | 3 | 0 |  | 0.057577 | 0.21005 | 0.21005 | 0 | 0 | 0.21005
2023-11-24 01:00 | 1 | Vall | 5 | 0 | 2 | 0 | 2 | 0 |  | 0.057577 | 0.14003 | 0.14003 | 0 | 0 | 0.14003
2023-11-24 02:00 | 2 | Vall | 5 | 0 | 3 | 0 | 3 | 0 |  | 0.057577 | 0.21005 | 0.21005 | 0 | 0 | 0.21005
2023-11-24 03:00 | 3 | Vall | 5 | 0 | 2 | 0 | 2 | 0 |  | 0.057577 | 0.14003 | 0.14003 | 0 | 0 | 0.14003
2023-11-24 04:00 | 4 | Vall | 5 | 0 | 3 | 0 | 3 | 0 |  | 0.057577 | 0.21005 | 0.21005 | 0 | 0 | 0.21005
2023-11-24 05:00 | 5 | Vall | 5 | 0 | 3 | 0 | 3 | 0 |  | 0.057577 | 0.21005 | 0.21005 | 0 | 0 | 0.21005
2023-11-24 06:00 | 6 | Vall | 5 | 0 | 3 | 0 | 3 | 0 |  | 0.057577 | 0.21005 | 0.21005 | 0 | 0 | 0.21005
2023-11-24 07:00 | 7 | Vall | 5 | 0 | 3 | 0 | 3 | 0 |  | 0.057577 | 0.21005 | 0.21005 | 0 | 0 | 0.21005
2023-11-24 08:00 | 8 | Pla | 5 | 1.9005 | 3 | 1.9005 | 1.0995 | 0 |  | 0.082071 | 0.29941 | 0.10973 | 0.18968 | 0 | 0.10973
2023-11-24 09:00 | 9 | Punta | 5 | 4.8123 | 15 | 4.8123 | 10.1877 | 0 |  | 0.09619 | 1.7546 | 1.1917 | 0.5629 | 0 | 1.1917
2023-11-24 10:00 | 10 | Punta | 5 | 7.253 | 17 | 7.253 | 9.747 | 0 |  | 0.09619 | 1.9885 | 1.1401 | 0.8484 | 0 | 1.1401
2023-11-24 11:00 | 11 | Punta | 5 | 8.6981 | 12 | 8.6981 | 3.3019 | 0 |  | 0.09619 | 1.4037 | 0.38623 | 1.0174 | 0 | 0.38623
2023-11-24 12:00 | 12 | Punta | 5 | 8.7608 | 8 | 8 | 0 | 0.76075 |  | 0.09619 | 0.93577 | 0 | 0.93577 | 0.077322 | -0.077322
2023-11-24 13:00 | 13 | Punta | 5 | 7.8465 | 7 | 7 | 0 | 0.84654 |  | 0.09619 | 0.8188 | 0 | 0.8188 | 0.086041 | -0.086041
2023-11-24 14:00 | 14 | Pla | 5 | 5.9041 | 8 | 5.9041 | 2.0959 | 0 |  | 0.082071 | 0.79842 | 0.20918 | 0.58924 | 0 | 0.20918
2023-11-24 15:00 | 15 | Pla | 5 | 3.2199 | 4 | 3.2199 | 0.78006 | 0 |  | 0.082071 | 0.39921 | 0.077852 | 0.32136 | 0 | 0.077852
2023-11-24 16:00 | 16 | Pla | 5 | 0 | 5 | 0 | 5 | 0 |  | 0.082071 | 0.49901 | 0.49901 | 0 | 0 | 0.49901
2023-11-24 17:00 | 17 | Pla | 5 | 0 | 6 | 0 | 6 | 0 |  | 0.082071 | 0.59881 | 0.59881 | 0 | 0 | 0.59881
2023-11-24 18:00 | 18 | Punta | 5 | 0 | 4 | 0 | 4 | 0 |  | 0.09619 | 0.46789 | 0.46789 | 0 | 0 | 0.46789
2023-11-24 19:00 | 19 | Punta | 5 | 0 | 5 | 0 | 5 | 0 |  | 0.09619 | 0.58486 | 0.58486 | 0 | 0 | 0.58486
2023-11-24 20:00 | 20 | Punta | 5 | 0 | 8 | 0 | 8 | 0 |  | 0.09619 | 0.93577 | 0.93577 | 0 | 0 | 0.93577
2023-11-24 21:00 | 21 | Punta | 5 | 0 | 7 | 0 | 7 | 0 |  | 0.09619 | 0.8188 | 0.8188 | 0 | 0 | 0.8188
2023-11-24 22:00 | 22 | Pla | 5 | 0 | 6 | 0 | 6 | 0 |  | 0.082071 | 0.59881 | 0.59881 | 0 | 0 | 0.59881
2023-11-24 23:00 | 23 | Pla | 5 | 0 | 3 | 0 | 3 | 0 |  | 0.082071 | 0.29941 | 0.29941 | 0 | 0 | 0.29941
2023-11-25 | 0 | Vall | 6 | 0 | 4 | 0 | 4 | 0 |  | 0.057577 | 0.28007 | 0.28007 | 0 | 0 | 0.28007
2023-11-25 01:00 | 1 | Vall | 6 | 0 | 3 | 0 | 3 | 0 |  | 0.057577 | 0.21005 | 0.21005 | 0 | 0 | 0.21005
2023-11-25 02:00 | 2 | Vall | 6 | 0 | 3 | 0 | 3 | 0 |  | 0.057577 | 0.21005 | 0.21005 | 0 | 0 | 0.21005
2023-11-25 03:00 | 3 | Vall | 6 | 0 | 2 | 0 | 2 | 0 |  | 0.057577 | 0.14003 | 0.14003 | 0 | 0 | 0.14003
2023-11-25 04:00 | 4 | Vall | 6 | 0 | 3 | 0 | 3 | 0 |  | 0.057577 | 0.21005 | 0.21005 | 0 | 0 | 0.21005
2023-11-25 05:00 | 5 | Vall | 6 | 0 | 3 | 0 | 3 | 0 |  | 0.057577 | 0.21005 | 0.21005 | 0 | 0 | 0.21005
2023-11-25 06:00 | 6 | Vall | 6 | 0 | 3 | 0 | 3 | 0 |  | 0.057577 | 0.21005 | 0.21005 | 0 | 0 | 0.21005
2023-11-25 07:00 | 7 | Vall | 6 | 0 | 3 | 0 | 3 | 0 |  | 0.057577 | 0.21005 | 0.21005 | 0 | 0 | 0.21005
2023-11-25 08:00 | 8 | Vall | 6 | 1.8071 | 3 | 1.8071 | 1.1929 | 0 |  | 0.057577 | 0.21005 | 0.08352 | 0.12653 | 0 | 0.08352
2023-11-25 09:00 | 9 | Vall | 6 | 4.6148 | 3 | 3 | 0 | 1.6148 |  | 0.057577 | 0.21005 | 0 | 0.21005 | 0.16412 | -0.16412
2023-11-25 10:00 | 10 | Vall | 6 | 6.8206 | 3 | 3 | 0 | 3.8206 |  | 0.057577 | 0.21005 | 0 | 0.21005 | 0.38832 | -0.38832
2023-11-25 11:00 | 11 | Vall | 6 | 8.1491 | 3 | 3 | 0 | 5.1491 |  | 0.057577 | 0.21005 | 0 | 0.21005 | 0.52334 | -0.52334
2023-11-25 12:00 | 12 | Vall | 6 | 8.1597 | 2 | 2 | 0 | 6.1597 |  | 0.057577 | 0.14003 | 0 | 0.14003 | 0.62606 | -0.62606
2023-11-25 13:00 | 13 | Vall | 6 | 6.8726 | 3 | 3 | 0 | 3.8726 |  | 0.057577 | 0.21005 | 0 | 0.21005 | 0.39361 | -0.39361
2023-11-25 14:00 | 14 | Vall | 6 | 5.5378 | 3 | 3 | 0 | 2.5378 |  | 0.057577 | 0.21005 | 0 | 0.21005 | 0.25794 | -0.25794
2023-11-25 15:00 | 15 | Vall | 6 | 3.1642 | 3 | 3 | 0 | 0.16419 |  | 0.057577 | 0.21005 | 0 | 0.21005 | 0.016688 | -0.016688
2023-11-25 16:00 | 16 | Vall | 6 | 0 | 3 | 0 | 3 | 0 |  | 0.057577 | 0.21005 | 0.21005 | 0 | 0 | 0.21005
2023-11-25 17:00 | 17 | Vall | 6 | 0 | 3 | 0 | 3 | 0 |  | 0.057577 | 0.21005 | 0.21005 | 0 | 0 | 0.21005
2023-11-25 18:00 | 18 | Vall | 6 | 0 | 3 | 0 | 3 | 0 |  | 0.057577 | 0.21005 | 0.21005 | 0 | 0 | 0.21005
2023-11-25 19:00 | 19 | Vall | 6 | 0 | 3.602 | 0 | 3.602 | 0 |  | 0.057577 | 0.2522 | 0.2522 | 0 | 0 | 0.2522
2023-11-25 20:00 | 20 | Vall | 6 | 0 | 3.785 | 0 | 3.785 | 0 |  | 0.057577 | 0.26501 | 0.26501 | 0 | 0 | 0.26501
2023-11-25 21:00 | 21 | Vall | 6 | 0 | 3 | 0 | 3 | 0 |  | 0.057577 | 0.21005 | 0.21005 | 0 | 0 | 0.21005
2023-11-25 22:00 | 22 | Vall | 6 | 0 | 3 | 0 | 3 | 0 |  | 0.057577 | 0.21005 | 0.21005 | 0 | 0 | 0.21005
2023-11-25 23:00 | 23 | Vall | 6 | 0 | 2 | 0 | 2 | 0 |  | 0.057577 | 0.14003 | 0.14003 | 0 | 0 | 0.14003
2023-11-26 | 0 | Vall | 7 | 0 | 3 | 0 | 3 | 0 |  | 0.057577 | 0.21005 | 0.21005 | 0 | 0 | 0.21005
2023-11-26 01:00 | 1 | Vall | 7 | 0 | 2 | 0 | 2 | 0 |  | 0.057577 | 0.14003 | 0.14003 | 0 | 0 | 0.14003
2023-11-26 02:00 | 2 | Vall | 7 | 0 | 3 | 0 | 3 | 0 |  | 0.057577 | 0.21005 | 0.21005 | 0 | 0 | 0.21005
2023-11-26 03:00 | 3 | Vall | 7 | 0 | 2 | 0 | 2 | 0 |  | 0.057577 | 0.14003 | 0.14003 | 0 | 0 | 0.14003
2023-11-26 04:00 | 4 | Vall | 7 | 0 | 2 | 0 | 2 | 0 |  | 0.057577 | 0.14003 | 0.14003 | 0 | 0 | 0.14003
2023-11-26 05:00 | 5 | Vall | 7 | 0 | 3 | 0 | 3 | 0 |  | 0.057577 | 0.21005 | 0.21005 | 0 | 0 | 0.21005
2023-11-26 06:00 | 6 | Vall | 7 | 0 | 2 | 0 | 2 | 0 |  | 0.057577 | 0.14003 | 0.14003 | 0 | 0 | 0.14003
2023-11-26 07:00 | 7 | Vall | 7 | 0 | 2 | 0 | 2 | 0 |  | 0.057577 | 0.14003 | 0.14003 | 0 | 0 | 0.14003
2023-11-26 08:00 | 8 | Vall | 7 | 1.6466 | 3 | 1.6466 | 1.3534 | 0 |  | 0.057577 | 0.21005 | 0.09476 | 0.11529 | 0 | 0.09476
2023-11-26 09:00 | 9 | Vall | 7 | 4.5571 | 2 | 2 | 0 | 2.5571 |  | 0.057577 | 0.14003 | 0 | 0.14003 | 0.25989 | -0.25989
2023-11-26 10:00 | 10 | Vall | 7 | 6.801 | 3 | 3 | 0 | 3.801 |  | 0.057577 | 0.21005 | 0 | 0.21005 | 0.38633 | -0.38633
2023-11-26 11:00 | 11 | Vall | 7 | 8.1981 | 2 | 2 | 0 | 6.1981 |  | 0.057577 | 0.14003 | 0 | 0.14003 | 0.62996 | -0.62996
2023-11-26 12:00 | 12 | Vall | 7 | 8.2601 | 2 | 2 | 0 | 6.2601 |  | 0.057577 | 0.14003 | 0 | 0.14003 | 0.63627 | -0.63627
2023-11-26 13:00 | 13 | Vall | 7 | 7.3723 | 3 | 3 | 0 | 4.3723 |  | 0.057577 | 0.21005 | 0 | 0.21005 | 0.44439 | -0.44439
2023-11-26 14:00 | 14 | Vall | 7 | 4.6577 | 2 | 2 | 0 | 2.6577 |  | 0.057577 | 0.14003 | 0 | 0.14003 | 0.27013 | -0.27013
2023-11-26 15:00 | 15 | Vall | 7 | 2.8428 | 2 | 2 | 0 | 0.84282 |  | 0.057577 | 0.14003 | 0 | 0.14003 | 0.085663 | -0.085663
2023-11-26 16:00 | 16 | Vall | 7 | 0 | 3 | 0 | 3 | 0 |  | 0.057577 | 0.21005 | 0.21005 | 0 | 0 | 0.21005
2023-11-26 17:00 | 17 | Vall | 7 | 0 | 2 | 0 | 2 | 0 |  | 0.057577 | 0.14003 | 0.14003 | 0 | 0 | 0.14003
2023-11-26 18:00 | 18 | Vall | 7 | 0 | 2 | 0 | 2 | 0 |  | 0.057577 | 0.14003 | 0.14003 | 0 | 0 | 0.14003
2023-11-26 19:00 | 19 | Vall | 7 | 0 | 2 | 0 | 2 | 0 |  | 0.057577 | 0.14003 | 0.14003 | 0 | 0 | 0.14003
2023-11-26 20:00 | 20 | Vall | 7 | 0 | 3 | 0 | 3 | 0 |  | 0.057577 | 0.21005 | 0.21005 | 0 | 0 | 0.21005
2023-11-26 21:00 | 21 | Vall | 7 | 0 | 2 | 0 | 2 | 0 |  | 0.057577 | 0.14003 | 0.14003 | 0 | 0 | 0.14003
2023-11-26 22:00 | 22 | Vall | 7 | 0 | 3 | 0 | 3 | 0 |  | 0.057577 | 0.21005 | 0.21005 | 0 | 0 | 0.21005
2023-11-26 23:00 | 23 | Vall | 7 | 0 | 2 | 0 | 2 | 0 |  | 0.057577 | 0.14003 | 0.14003 | 0 | 0 | 0.14003
2023-11-27 | 0 | Vall | 1 | 0 | 3 | 0 | 3 | 0 |  | 0.057577 | 0.21005 | 0.21005 | 0 | 0 | 0.21005
2023-11-27 01:00 | 1 | Vall | 1 | 0 | 2 | 0 | 2 | 0 |  | 0.057577 | 0.14003 | 0.14003 | 0 | 0 | 0.14003
2023-11-27 02:00 | 2 | Vall | 1 | 0 | 3 | 0 | 3 | 0 |  | 0.057577 | 0.21005 | 0.21005 | 0 | 0 | 0.21005
2023-11-27 03:00 | 3 | Vall | 1 | 0 | 3 | 0 | 3 | 0 |  | 0.057577 | 0.21005 | 0.21005 | 0 | 0 | 0.21005
2023-11-27 04:00 | 4 | Vall | 1 | 0 | 3 | 0 | 3 | 0 |  | 0.057577 | 0.21005 | 0.21005 | 0 | 0 | 0.21005
2023-11-27 05:00 | 5 | Vall | 1 | 0 | 3 | 0 | 3 | 0 |  | 0.057577 | 0.21005 | 0.21005 | 0 | 0 | 0.21005
2023-11-27 06:00 | 6 | Vall | 1 | 0 | 3 | 0 | 3 | 0 |  | 0.057577 | 0.21005 | 0.21005 | 0 | 0 | 0.21005
2023-11-27 07:00 | 7 | Vall | 1 | 0 | 3 | 0 | 3 | 0 |  | 0.057577 | 0.21005 | 0.21005 | 0 | 0 | 0.21005
2023-11-27 08:00 | 8 | Pla | 1 | 1.68 | 3 | 1.68 | 1.32 | 0 |  | 0.082071 | 0.29941 | 0.13173 | 0.16767 | 0 | 0.13173
2023-11-27 09:00 | 9 | Punta | 1 | 4.5092 | 16 | 4.5092 | 11.4908 | 0 |  | 0.09619 | 1.8715 | 1.3441 | 0.52745 | 0 | 1.3441
2023-11-27 10:00 | 10 | Punta | 1 | 6.8706 | 15 | 6.8706 | 8.1294 | 0 |  | 0.09619 | 1.7546 | 0.95091 | 0.80366 | 0 | 0.95091
2023-11-27 11:00 | 11 | Punta | 1 | 8.0336 | 12 | 8.0336 | 3.9664 | 0 |  | 0.09619 | 1.4037 | 0.46396 | 0.93971 | 0 | 0.46396
2023-11-27 12:00 | 12 | Punta | 1 | 4.5135 | 9 | 4.5135 | 4.4865 | 0 |  | 0.09619 | 1.0527 | 0.52479 | 0.52795 | 0 | 0.52479
2023-11-27 13:00 | 13 | Punta | 1 | 4.1747 | 7 | 4.1747 | 2.8253 | 0 |  | 0.09619 | 0.8188 | 0.33048 | 0.48832 | 0 | 0.33048
2023-11-27 14:00 | 14 | Pla | 1 | 4.2819 | 8 | 4.2819 | 3.7181 | 0 |  | 0.082071 | 0.79842 | 0.37108 | 0.42734 | 0 | 0.37108
2023-11-27 15:00 | 15 | Pla | 1 | 2.3624 | 6 | 2.3624 | 3.6376 | 0 |  | 0.082071 | 0.59881 | 0.36304 | 0.23577 | 0 | 0.36304
2023-11-27 16:00 | 16 | Pla | 1 | 0 | 8 | 0 | 8 | 0 |  | 0.082071 | 0.79842 | 0.79842 | 0 | 0 | 0.79842
2023-11-27 17:00 | 17 | Pla | 1 | 0 | 7 | 0 | 7 | 0 |  | 0.082071 | 0.69862 | 0.69862 | 0 | 0 | 0.69862
2023-11-27 18:00 | 18 | Punta | 1 | 0 | 5 | 0 | 5 | 0 |  | 0.09619 | 0.58486 | 0.58486 | 0 | 0 | 0.58486
2023-11-27 19:00 | 19 | Punta | 1 | 0 | 3 | 0 | 3 | 0 |  | 0.09619 | 0.35092 | 0.35092 | 0 | 0 | 0.35092
2023-11-27 20:00 | 20 | Punta | 1 | 0 | 7 | 0 | 7 | 0 |  | 0.09619 | 0.8188 | 0.8188 | 0 | 0 | 0.8188
2023-11-27 21:00 | 21 | Punta | 1 | 0 | 8 | 0 | 8 | 0 |  | 0.09619 | 0.93577 | 0.93577 | 0 | 0 | 0.93577
2023-11-27 22:00 | 22 | Pla | 1 | 0 | 6 | 0 | 6 | 0 |  | 0.082071 | 0.59881 | 0.59881 | 0 | 0 | 0.59881
2023-11-27 23:00 | 23 | Pla | 1 | 0 | 5 | 0 | 5 | 0 |  | 0.082071 | 0.49901 | 0.49901 | 0 | 0 | 0.49901
2023-11-28 | 0 | Vall | 2 | 0 | 3 | 0 | 3 | 0 |  | 0.057577 | 0.21005 | 0.21005 | 0 | 0 | 0.21005
2023-11-28 01:00 | 1 | Vall | 2 | 0 | 2 | 0 | 2 | 0 |  | 0.057577 | 0.14003 | 0.14003 | 0 | 0 | 0.14003
2023-11-28 02:00 | 2 | Vall | 2 | 0 | 3 | 0 | 3 | 0 |  | 0.057577 | 0.21005 | 0.21005 | 0 | 0 | 0.21005
2023-11-28 03:00 | 3 | Vall | 2 | 0 | 2 | 0 | 2 | 0 |  | 0.057577 | 0.14003 | 0.14003 | 0 | 0 | 0.14003
2023-11-28 04:00 | 4 | Vall | 2 | 0 | 3 | 0 | 3 | 0 |  | 0.057577 | 0.21005 | 0.21005 | 0 | 0 | 0.21005
2023-11-28 05:00 | 5 | Vall | 2 | 0 | 3 | 0 | 3 | 0 |  | 0.057577 | 0.21005 | 0.21005 | 0 | 0 | 0.21005
2023-11-28 06:00 | 6 | Vall | 2 | 0 | 3 | 0 | 3 | 0 |  | 0.057577 | 0.21005 | 0.21005 | 0 | 0 | 0.21005
2023-11-28 07:00 | 7 | Vall | 2 | 0 | 3 | 0 | 3 | 0 |  | 0.057577 | 0.21005 | 0.21005 | 0 | 0 | 0.21005
2023-11-28 08:00 | 8 | Pla | 2 | 1.6079 | 3 | 1.6079 | 1.3921 | 0 |  | 0.082071 | 0.29941 | 0.13893 | 0.16048 | 0 | 0.13893
2023-11-28 09:00 | 9 | Punta | 2 | 4.2792 | 16 | 4.2792 | 11.7208 | 0 |  | 0.09619 | 1.8715 | 1.371 | 0.50055 | 0 | 1.371
2023-11-28 10:00 | 10 | Punta | 2 | 6.1817 | 16 | 6.1817 | 9.8183 | 0 |  | 0.09619 | 1.8715 | 1.1485 | 0.72309 | 0 | 1.1485
2023-11-28 11:00 | 11 | Punta | 2 | 7.8373 | 13 | 7.8373 | 5.1627 | 0 |  | 0.09619 | 1.5206 | 0.60389 | 0.91674 | 0 | 0.60389
2023-11-28 12:00 | 12 | Punta | 2 | 7.3731 | 11 | 7.3731 | 3.6269 | 0 |  | 0.09619 | 1.2867 | 0.42425 | 0.86244 | 0 | 0.42425
2023-11-28 13:00 | 13 | Punta | 2 | 6.5818 | 9 | 6.5818 | 2.4182 | 0 |  | 0.09619 | 1.0527 | 0.28286 | 0.76989 | 0 | 0.28286
2023-11-28 14:00 | 14 | Pla | 2 | 5.6726 | 7 | 5.6726 | 1.3274 | 0 |  | 0.082071 | 0.69862 | 0.13248 | 0.56614 | 0 | 0.13248
2023-11-28 15:00 | 15 | Pla | 2 | 1.6946 | 7 | 1.6946 | 5.3054 | 0 |  | 0.082071 | 0.69862 | 0.52949 | 0.16913 | 0 | 0.52949
2023-11-28 16:00 | 16 | Pla | 2 | 0 | 7 | 0 | 7 | 0 |  | 0.082071 | 0.69862 | 0.69862 | 0 | 0 | 0.69862
2023-11-28 17:00 | 17 | Pla | 2 | 0 | 7 | 0 | 7 | 0 |  | 0.082071 | 0.69862 | 0.69862 | 0 | 0 | 0.69862
2023-11-28 18:00 | 18 | Punta | 2 | 0 | 5 | 0 | 5 | 0 |  | 0.09619 | 0.58486 | 0.58486 | 0 | 0 | 0.58486
2023-11-28 19:00 | 19 | Punta | 2 | 0 | 5 | 0 | 5 | 0 |  | 0.09619 | 0.58486 | 0.58486 | 0 | 0 | 0.58486
2023-11-28 20:00 | 20 | Punta | 2 | 0 | 9 | 0 | 9 | 0 |  | 0.09619 | 1.0527 | 1.0527 | 0 | 0 | 1.0527
2023-11-28 21:00 | 21 | Punta | 2 | 0 | 7 | 0 | 7 | 0 |  | 0.09619 | 0.8188 | 0.8188 | 0 | 0 | 0.8188
2023-11-28 22:00 | 22 | Pla | 2 | 0 | 6 | 0 | 6 | 0 |  | 0.082071 | 0.59881 | 0.59881 | 0 | 0 | 0.59881
2023-11-28 23:00 | 23 | Pla | 2 | 0 | 4 | 0 | 4 | 0 |  | 0.082071 | 0.39921 | 0.39921 | 0 | 0 | 0.39921
2023-11-29 | 0 | Vall | 3 | 0 | 4 | 0 | 4 | 0 |  | 0.057577 | 0.28007 | 0.28007 | 0 | 0 | 0.28007
2023-11-29 01:00 | 1 | Vall | 3 | 0 | 2 | 0 | 2 | 0 |  | 0.057577 | 0.14003 | 0.14003 | 0 | 0 | 0.14003
2023-11-29 02:00 | 2 | Vall | 3 | 0 | 3 | 0 | 3 | 0 |  | 0.057577 | 0.21005 | 0.21005 | 0 | 0 | 0.21005
2023-11-29 03:00 | 3 | Vall | 3 | 0 | 3 | 0 | 3 | 0 |  | 0.057577 | 0.21005 | 0.21005 | 0 | 0 | 0.21005
2023-11-29 04:00 | 4 | Vall | 3 | 0 | 2 | 0 | 2 | 0 |  | 0.057577 | 0.14003 | 0.14003 | 0 | 0 | 0.14003
2023-11-29 05:00 | 5 | Vall | 3 | 0 | 4 | 0 | 4 | 0 |  | 0.057577 | 0.28007 | 0.28007 | 0 | 0 | 0.28007
2023-11-29 06:00 | 6 | Vall | 3 | 0 | 3 | 0 | 3 | 0 |  | 0.057577 | 0.21005 | 0.21005 | 0 | 0 | 0.21005
2023-11-29 07:00 | 7 | Vall | 3 | 0 | 3 | 0 | 3 | 0 |  | 0.057577 | 0.21005 | 0.21005 | 0 | 0 | 0.21005
2023-11-29 08:00 | 8 | Pla | 3 | 0.92748 | 3 | 0.92748 | 2.0725 | 0 |  | 0.082071 | 0.29941 | 0.20684 | 0.092565 | 0 | 0.20684
2023-11-29 09:00 | 9 | Punta | 3 | 3.4352 | 14 | 3.4352 | 10.5648 | 0 |  | 0.09619 | 1.6376 | 1.2358 | 0.40183 | 0 | 1.2358
2023-11-29 10:00 | 10 | Punta | 3 | 5.312 | 12 | 5.312 | 6.688 | 0 |  | 0.09619 | 1.4037 | 0.78231 | 0.62135 | 0 | 0.78231
2023-11-29 11:00 | 11 | Punta | 3 | 7.7613 | 9 | 7.7613 | 1.2387 | 0 |  | 0.09619 | 1.0527 | 0.1449 | 0.90785 | 0 | 0.1449
2023-11-29 12:00 | 12 | Punta | 3 | 7.8484 | 9 | 7.8484 | 1.1516 | 0 |  | 0.09619 | 1.0527 | 0.1347 | 0.91804 | 0 | 0.1347
2023-11-29 13:00 | 13 | Punta | 3 | 6.5602 | 8 | 6.5602 | 1.4398 | 0 |  | 0.09619 | 0.93577 | 0.16842 | 0.76736 | 0 | 0.16842
2023-11-29 14:00 | 14 | Pla | 3 | 5.7657 | 9 | 5.7657 | 3.2343 | 0 |  | 0.082071 | 0.89822 | 0.32279 | 0.57543 | 0 | 0.32279
2023-11-29 15:00 | 15 | Pla | 3 | 2.9164 | 5 | 2.9164 | 2.0836 | 0 |  | 0.082071 | 0.49901 | 0.20795 | 0.29107 | 0 | 0.20795
2023-11-29 16:00 | 16 | Pla | 3 | 0 | 4 | 0 | 4 | 0 |  | 0.082071 | 0.39921 | 0.39921 | 0 | 0 | 0.39921
2023-11-29 17:00 | 17 | Pla | 3 | 0 | 5 | 0 | 5 | 0 |  | 0.082071 | 0.49901 | 0.49901 | 0 | 0 | 0.49901
2023-11-29 18:00 | 18 | Punta | 3 | 0 | 4 | 0 | 4 | 0 |  | 0.09619 | 0.46789 | 0.46789 | 0 | 0 | 0.46789
2023-11-29 19:00 | 19 | Punta | 3 | 0 | 3 | 0 | 3 | 0 |  | 0.09619 | 0.35092 | 0.35092 | 0 | 0 | 0.35092
2023-11-29 20:00 | 20 | Punta | 3 | 0 | 8 | 0 | 8 | 0 |  | 0.09619 | 0.93577 | 0.93577 | 0 | 0 | 0.93577
2023-11-29 21:00 | 21 | Punta | 3 | 0 | 6 | 0 | 6 | 0 |  | 0.09619 | 0.70183 | 0.70183 | 0 | 0 | 0.70183
2023-11-29 22:00 | 22 | Pla | 3 | 0 | 6 | 0 | 6 | 0 |  | 0.082071 | 0.59881 | 0.59881 | 0 | 0 | 0.59881
2023-11-29 23:00 | 23 | Pla | 3 | 0 | 6 | 0 | 6 | 0 |  | 0.082071 | 0.59881 | 0.59881 | 0 | 0 | 0.59881
2023-11-30 | 0 | Vall | 4 | 0 | 2 | 0 | 2 | 0 |  | 0.057577 | 0.14003 | 0.14003 | 0 | 0 | 0.14003
2023-11-30 01:00 | 1 | Vall | 4 | 0 | 2 | 0 | 2 | 0 |  | 0.057577 | 0.14003 | 0.14003 | 0 | 0 | 0.14003
2023-11-30 02:00 | 2 | Vall | 4 | 0 | 2 | 0 | 2 | 0 |  | 0.057577 | 0.14003 | 0.14003 | 0 | 0 | 0.14003
2023-11-30 03:00 | 3 | Vall | 4 | 0 | 3 | 0 | 3 | 0 |  | 0.057577 | 0.21005 | 0.21005 | 0 | 0 | 0.21005
2023-11-30 04:00 | 4 | Vall | 4 | 0 | 2 | 0 | 2 | 0 |  | 0.057577 | 0.14003 | 0.14003 | 0 | 0 | 0.14003
2023-11-30 05:00 | 5 | Vall | 4 | 0 | 2 | 0 | 2 | 0 |  | 0.057577 | 0.14003 | 0.14003 | 0 | 0 | 0.14003
2023-11-30 06:00 | 6 | Vall | 4 | 0 | 2 | 0 | 2 | 0 |  | 0.057577 | 0.14003 | 0.14003 | 0 | 0 | 0.14003
2023-11-30 07:00 | 7 | Vall | 4 | 0 | 3 | 0 | 3 | 0 |  | 0.057577 | 0.21005 | 0.21005 | 0 | 0 | 0.21005
2023-11-30 08:00 | 8 | Pla | 4 | 1.4921 | 3 | 1.4921 | 1.5079 | 0 |  | 0.082071 | 0.29941 | 0.15049 | 0.14892 | 0 | 0.15049
2023-11-30 09:00 | 9 | Punta | 4 | 4.0689 | 11 | 4.0689 | 6.9311 | 0 |  | 0.09619 | 1.2867 | 0.81074 | 0.47595 | 0 | 0.81074
2023-11-30 10:00 | 10 | Punta | 4 | 6.3153 | 12 | 6.3153 | 5.6847 | 0 |  | 0.09619 | 1.4037 | 0.66495 | 0.73871 | 0 | 0.66495
2023-11-30 11:00 | 11 | Punta | 4 | 7.6292 | 7 | 7 | 0 | 0.62917 |  | 0.09619 | 0.8188 | 0 | 0.8188 | 0.063948 | -0.063948
2023-11-30 12:00 | 12 | Punta | 4 | 7.8509 | 7 | 7 | 0 | 0.85093 |  | 0.09619 | 0.8188 | 0 | 0.8188 | 0.086488 | -0.086488
2023-11-30 13:00 | 13 | Punta | 4 | 6.9213 | 5 | 5 | 0 | 1.9213 |  | 0.09619 | 0.58486 | 0 | 0.58486 | 0.19528 | -0.19528
2023-11-30 14:00 | 14 | Pla | 4 | 5.1546 | 6 | 5.1546 | 0.84535 | 0 |  | 0.082071 | 0.59881 | 0.084368 | 0.51445 | 0 | 0.084368
2023-11-30 15:00 | 15 | Pla | 4 | 2.7534 | 4 | 2.7534 | 1.2466 | 0 |  | 0.082071 | 0.39921 | 0.12442 | 0.27479 | 0 | 0.12442
2023-11-30 16:00 | 16 | Pla | 4 | 0 | 5 | 0 | 5 | 0 |  | 0.082071 | 0.49901 | 0.49901 | 0 | 0 | 0.49901
2023-11-30 17:00 | 17 | Pla | 4 | 0 | 6 | 0 | 6 | 0 |  | 0.082071 | 0.59881 | 0.59881 | 0 | 0 | 0.59881
2023-11-30 18:00 | 18 | Punta | 4 | 0 | 5 | 0 | 5 | 0 |  | 0.09619 | 0.58486 | 0.58486 | 0 | 0 | 0.58486
2023-11-30 19:00 | 19 | Punta | 4 | 0 | 5 | 0 | 5 | 0 |  | 0.09619 | 0.58486 | 0.58486 | 0 | 0 | 0.58486
2023-11-30 20:00 | 20 | Punta | 4 | 0 | 8 | 0 | 8 | 0 |  | 0.09619 | 0.93577 | 0.93577 | 0 | 0 | 0.93577
2023-11-30 21:00 | 21 | Punta | 4 | 0 | 7 | 0 | 7 | 0 |  | 0.09619 | 0.8188 | 0.8188 | 0 | 0 | 0.8188
2023-11-30 22:00 | 22 | Pla | 4 | 0 | 6 | 0 | 6 | 0 |  | 0.082071 | 0.59881 | 0.59881 | 0 | 0 | 0.59881
2023-11-30 23:00 | 23 | Pla | 4 | 0 | 5 | 0 | 5 | 0 |  | 0.082071 | 0.49901 | 0.49901 | 0 | 0 | 0.49901 | 335.4969 | 225.9589 | 109.538 | 30.2714 | 30.2714 | 0
2023-12-01 | 0 | Vall | 5 | 0 | 3 | 0 | 3 | 0 |  | 0.057577 | 0.21005 | 0.21005 | 0 | 0 | 0.21005
2023-12-01 01:00 | 1 | Vall | 5 | 0 | 2 | 0 | 2 | 0 |  | 0.057577 | 0.14003 | 0.14003 | 0 | 0 | 0.14003
2023-12-01 02:00 | 2 | Vall | 5 | 0 | 2 | 0 | 2 | 0 |  | 0.057577 | 0.14003 | 0.14003 | 0 | 0 | 0.14003
2023-12-01 03:00 | 3 | Vall | 5 | 0 | 2 | 0 | 2 | 0 |  | 0.057577 | 0.14003 | 0.14003 | 0 | 0 | 0.14003
2023-12-01 04:00 | 4 | Vall | 5 | 0 | 3 | 0 | 3 | 0 |  | 0.057577 | 0.21005 | 0.21005 | 0 | 0 | 0.21005
2023-12-01 05:00 | 5 | Vall | 5 | 0 | 1 | 0 | 1 | 0 |  | 0.057577 | 0.070017 | 0.070017 | 0 | 0 | 0.070017
2023-12-01 06:00 | 6 | Vall | 5 | 0 | 2 | 0 | 2 | 0 |  | 0.057577 | 0.14003 | 0.14003 | 0 | 0 | 0.14003
2023-12-01 07:00 | 7 | Vall | 5 | 0 | 3 | 0 | 3 | 0 |  | 0.057577 | 0.21005 | 0.21005 | 0 | 0 | 0.21005
2023-12-01 08:00 | 8 | Pla | 5 | 0.98738 | 3 | 0.98738 | 2.0126 | 0 |  | 0.09619 | 0.35092 | 0.23542 | 0.1155 | 0 | 0.23542
2023-12-01 09:00 | 9 | Punta | 5 | 2.4647 | 11 | 2.4647 | 8.5353 | 0 |  | 0.1406 | 1.8807 | 1.4593 | 0.4214 | 0 | 1.4593
2023-12-01 10:00 | 10 | Punta | 5 | 2.81 | 9 | 2.81 | 6.19 | 0 |  | 0.1406 | 1.5388 | 1.0583 | 0.48044 | 0 | 1.0583
2023-12-01 11:00 | 11 | Punta | 5 | 1.811 | 8 | 1.811 | 6.189 | 0 |  | 0.1406 | 1.3678 | 1.0582 | 0.30963 | 0 | 1.0582
2023-12-01 12:00 | 12 | Punta | 5 | 6.6568 | 8 | 6.6568 | 1.3432 | 0 |  | 0.1406 | 1.3678 | 0.22965 | 1.1382 | 0 | 0.22965
2023-12-01 13:00 | 13 | Punta | 5 | 5.8635 | 7 | 5.8635 | 1.1365 | 0 |  | 0.1406 | 1.1968 | 0.19432 | 1.0025 | 0 | 0.19432
2023-12-01 14:00 | 14 | Pla | 5 | 5.3419 | 6 | 5.3419 | 0.65813 | 0 |  | 0.09619 | 0.70183 | 0.076983 | 0.62485 | 0 | 0.076983
2023-12-01 15:00 | 15 | Pla | 5 | 3.1978 | 4 | 3.1978 | 0.80222 | 0 |  | 0.09619 | 0.46789 | 0.093837 | 0.37405 | 0 | 0.093837
2023-12-01 16:00 | 16 | Pla | 5 | 0 | 6 | 0 | 6 | 0 |  | 0.09619 | 0.70183 | 0.70183 | 0 | 0 | 0.70183
2023-12-01 17:00 | 17 | Pla | 5 | 0 | 5 | 0 | 5 | 0 |  | 0.09619 | 0.58486 | 0.58486 | 0 | 0 | 0.58486
2023-12-01 18:00 | 18 | Punta | 5 | 0 | 5 | 0 | 5 | 0 |  | 0.1406 | 0.85488 | 0.85488 | 0 | 0 | 0.85488
2023-12-01 19:00 | 19 | Punta | 5 | 0 | 3 | 0 | 3 | 0 |  | 0.1406 | 0.51293 | 0.51293 | 0 | 0 | 0.51293
2023-12-01 20:00 | 20 | Punta | 5 | 0 | 6 | 0 | 6 | 0 |  | 0.1406 | 1.0259 | 1.0259 | 0 | 0 | 1.0259
2023-12-01 21:00 | 21 | Punta | 5 | 0 | 7 | 0 | 7 | 0 |  | 0.1406 | 1.1968 | 1.1968 | 0 | 0 | 1.1968
2023-12-01 22:00 | 22 | Pla | 5 | 0 | 5 | 0 | 5 | 0 |  | 0.09619 | 0.58486 | 0.58486 | 0 | 0 | 0.58486
2023-12-01 23:00 | 23 | Pla | 5 | 0 | 4 | 0 | 4 | 0 |  | 0.09619 | 0.46789 | 0.46789 | 0 | 0 | 0.46789
2023-12-02 | 0 | Vall | 6 | 0 | 3 | 0 | 3 | 0 |  | 0.057577 | 0.21005 | 0.21005 | 0 | 0 | 0.21005
2023-12-02 01:00 | 1 | Vall | 6 | 0 | 3 | 0 | 3 | 0 |  | 0.057577 | 0.21005 | 0.21005 | 0 | 0 | 0.21005
2023-12-02 02:00 | 2 | Vall | 6 | 0 | 3 | 0 | 3 | 0 |  | 0.057577 | 0.21005 | 0.21005 | 0 | 0 | 0.21005
2023-12-02 03:00 | 3 | Vall | 6 | 0 | 3 | 0 | 3 | 0 |  | 0.057577 | 0.21005 | 0.21005 | 0 | 0 | 0.21005
2023-12-02 04:00 | 4 | Vall | 6 | 0 | 3 | 0 | 3 | 0 |  | 0.057577 | 0.21005 | 0.21005 | 0 | 0 | 0.21005
2023-12-02 05:00 | 5 | Vall | 6 | 0 | 2 | 0 | 2 | 0 |  | 0.057577 | 0.14003 | 0.14003 | 0 | 0 | 0.14003
2023-12-02 06:00 | 6 | Vall | 6 | 0 | 4 | 0 | 4 | 0 |  | 0.057577 | 0.28007 | 0.28007 | 0 | 0 | 0.28007
2023-12-02 07:00 | 7 | Vall | 6 | 0 | 3 | 0 | 3 | 0 |  | 0.057577 | 0.21005 | 0.21005 | 0 | 0 | 0.21005
2023-12-02 08:00 | 8 | Vall | 6 | 1.4716 | 2 | 1.4716 | 0.52839 | 0 |  | 0.057577 | 0.14003 | 0.036996 | 0.10304 | 0 | 0.036996
2023-12-02 09:00 | 9 | Vall | 6 | 4.3727 | 2 | 2 | 0 | 2.3727 |  | 0.057577 | 0.14003 | 0 | 0.14003 | 0.24115 | -0.24115
2023-12-02 10:00 | 10 | Vall | 6 | 6.5995 | 4 | 4 | 0 | 2.5995 |  | 0.057577 | 0.28007 | 0 | 0.28007 | 0.26421 | -0.26421
2023-12-02 11:00 | 11 | Vall | 6 | 7.8672 | 2 | 2 | 0 | 5.8672 |  | 0.057577 | 0.14003 | 0 | 0.14003 | 0.59633 | -0.59633
2023-12-02 12:00 | 12 | Vall | 6 | 8.0159 | 3 | 3 | 0 | 5.0159 |  | 0.057577 | 0.21005 | 0 | 0.21005 | 0.50981 | -0.50981
2023-12-02 13:00 | 13 | Vall | 6 | 7.0276 | 2 | 2 | 0 | 5.0276 |  | 0.057577 | 0.14003 | 0 | 0.14003 | 0.511 | -0.511
2023-12-02 14:00 | 14 | Vall | 6 | 5.484 | 4 | 4 | 0 | 1.484 |  | 0.057577 | 0.28007 | 0 | 0.28007 | 0.15083 | -0.15083
2023-12-02 15:00 | 15 | Vall | 6 | 2.8405 | 2 | 2 | 0 | 0.84052 |  | 0.057577 | 0.14003 | 0 | 0.14003 | 0.085429 | -0.085429
2023-12-02 16:00 | 16 | Vall | 6 | 0 | 2 | 0 | 2 | 0 |  | 0.057577 | 0.14003 | 0.14003 | 0 | 0 | 0.14003
2023-12-02 17:00 | 17 | Vall | 6 | 0 | 3 | 0 | 3 | 0 |  | 0.057577 | 0.21005 | 0.21005 | 0 | 0 | 0.21005
2023-12-02 18:00 | 18 | Vall | 6 | 0 | 3 | 0 | 3 | 0 |  | 0.057577 | 0.21005 | 0.21005 | 0 | 0 | 0.21005
2023-12-02 19:00 | 19 | Vall | 6 | 0 | 2 | 0 | 2 | 0 |  | 0.057577 | 0.14003 | 0.14003 | 0 | 0 | 0.14003
2023-12-02 20:00 | 20 | Vall | 6 | 0 | 3 | 0 | 3 | 0 |  | 0.057577 | 0.21005 | 0.21005 | 0 | 0 | 0.21005
2023-12-02 21:00 | 21 | Vall | 6 | 0 | 3 | 0 | 3 | 0 |  | 0.057577 | 0.21005 | 0.21005 | 0 | 0 | 0.21005
2023-12-02 22:00 | 22 | Vall | 6 | 0 | 3 | 0 | 3 | 0 |  | 0.057577 | 0.21005 | 0.21005 | 0 | 0 | 0.21005
2023-12-02 23:00 | 23 | Vall | 6 | 0 | 3 | 0 | 3 | 0 |  | 0.057577 | 0.21005 | 0.21005 | 0 | 0 | 0.21005
2023-12-03 | 0 | Vall | 7 | 0 | 2 | 0 | 2 | 0 |  | 0.057577 | 0.14003 | 0.14003 | 0 | 0 | 0.14003
2023-12-03 01:00 | 1 | Vall | 7 | 0 | 2 | 0 | 2 | 0 |  | 0.057577 | 0.14003 | 0.14003 | 0 | 0 | 0.14003
2023-12-03 02:00 | 2 | Vall | 7 | 0 | 2 | 0 | 2 | 0 |  | 0.057577 | 0.14003 | 0.14003 | 0 | 0 | 0.14003
2023-12-03 03:00 | 3 | Vall | 7 | 0 | 3 | 0 | 3 | 0 |  | 0.057577 | 0.21005 | 0.21005 | 0 | 0 | 0.21005
2023-12-03 04:00 | 4 | Vall | 7 | 0 | 2 | 0 | 2 | 0 |  | 0.057577 | 0.14003 | 0.14003 | 0 | 0 | 0.14003
2023-12-03 05:00 | 5 | Vall | 7 | 0 | 2 | 0 | 2 | 0 |  | 0.057577 | 0.14003 | 0.14003 | 0 | 0 | 0.14003
2023-12-03 06:00 | 6 | Vall | 7 | 0 | 3 | 0 | 3 | 0 |  | 0.057577 | 0.21005 | 0.21005 | 0 | 0 | 0.21005
2023-12-03 07:00 | 7 | Vall | 7 | 0 | 3 | 0 | 3 | 0 |  | 0.057577 | 0.21005 | 0.21005 | 0 | 0 | 0.21005
2023-12-03 08:00 | 8 | Vall | 7 | 1.377 | 2 | 1.377 | 0.623 | 0 |  | 0.057577 | 0.14003 | 0.04362 | 0.096413 | 0 | 0.04362
2023-12-03 09:00 | 9 | Vall | 7 | 4.0948 | 1 | 1 | 0 | 3.0948 |  | 0.057577 | 0.070017 | 0 | 0.070017 | 0.31455 | -0.31455
2023-12-03 10:00 | 10 | Vall | 7 | 3.3874 | 3 | 3 | 0 | 0.38741 |  | 0.057577 | 0.21005 | 0 | 0.21005 | 0.039376 | -0.039376
2023-12-03 11:00 | 11 | Vall | 7 | 6.9198 | 3 | 3 | 0 | 3.9198 |  | 0.057577 | 0.21005 | 0 | 0.21005 | 0.3984 | -0.3984
2023-12-03 12:00 | 12 | Vall | 7 | 5.3373 | 2 | 2 | 0 | 3.3373 |  | 0.057577 | 0.14003 | 0 | 0.14003 | 0.33919 | -0.33919
2023-12-03 13:00 | 13 | Vall | 7 | 4.4544 | 1 | 1 | 0 | 3.4544 |  | 0.057577 | 0.070017 | 0 | 0.070017 | 0.3511 | -0.3511
2023-12-03 14:00 | 14 | Vall | 7 | 3.4619 | 3 | 3 | 0 | 0.46189 |  | 0.057577 | 0.21005 | 0 | 0.21005 | 0.046946 | -0.046946
2023-12-03 15:00 | 15 | Vall | 7 | 1.4615 | 3 | 1.4615 | 1.5385 | 0 |  | 0.057577 | 0.21005 | 0.10772 | 0.10233 | 0 | 0.10772
2023-12-03 16:00 | 16 | Vall | 7 | 0 | 2 | 0 | 2 | 0 |  | 0.057577 | 0.14003 | 0.14003 | 0 | 0 | 0.14003
2023-12-03 17:00 | 17 | Vall | 7 | 0 | 2 | 0 | 2 | 0 |  | 0.057577 | 0.14003 | 0.14003 | 0 | 0 | 0.14003
2023-12-03 18:00 | 18 | Vall | 7 | 0 | 3 | 0 | 3 | 0 |  | 0.057577 | 0.21005 | 0.21005 | 0 | 0 | 0.21005
2023-12-03 19:00 | 19 | Vall | 7 | 0 | 2 | 0 | 2 | 0 |  | 0.057577 | 0.14003 | 0.14003 | 0 | 0 | 0.14003
2023-12-03 20:00 | 20 | Vall | 7 | 0 | 2 | 0 | 2 | 0 |  | 0.057577 | 0.14003 | 0.14003 | 0 | 0 | 0.14003
2023-12-03 21:00 | 21 | Vall | 7 | 0 | 2 | 0 | 2 | 0 |  | 0.057577 | 0.14003 | 0.14003 | 0 | 0 | 0.14003
2023-12-03 22:00 | 22 | Vall | 7 | 0 | 3 | 0 | 3 | 0 |  | 0.057577 | 0.21005 | 0.21005 | 0 | 0 | 0.21005
2023-12-03 23:00 | 23 | Vall | 7 | 0 | 2 | 0 | 2 | 0 |  | 0.057577 | 0.14003 | 0.14003 | 0 | 0 | 0.14003
2023-12-04 | 0 | Vall | 1 | 0 | 3 | 0 | 3 | 0 |  | 0.057577 | 0.21005 | 0.21005 | 0 | 0 | 0.21005
2023-12-04 01:00 | 1 | Vall | 1 | 0 | 2 | 0 | 2 | 0 |  | 0.057577 | 0.14003 | 0.14003 | 0 | 0 | 0.14003
2023-12-04 02:00 | 2 | Vall | 1 | 0 | 2 | 0 | 2 | 0 |  | 0.057577 | 0.14003 | 0.14003 | 0 | 0 | 0.14003
2023-12-04 03:00 | 3 | Vall | 1 | 0 | 4 | 0 | 4 | 0 |  | 0.057577 | 0.28007 | 0.28007 | 0 | 0 | 0.28007
2023-12-04 04:00 | 4 | Vall | 1 | 0 | 3 | 0 | 3 | 0 |  | 0.057577 | 0.21005 | 0.21005 | 0 | 0 | 0.21005
2023-12-04 05:00 | 5 | Vall | 1 | 0 | 3 | 0 | 3 | 0 |  | 0.057577 | 0.21005 | 0.21005 | 0 | 0 | 0.21005
2023-12-04 06:00 | 6 | Vall | 1 | 0 | 3 | 0 | 3 | 0 |  | 0.057577 | 0.21005 | 0.21005 | 0 | 0 | 0.21005
2023-12-04 07:00 | 7 | Vall | 1 | 0 | 3 | 0 | 3 | 0 |  | 0.057577 | 0.21005 | 0.21005 | 0 | 0 | 0.21005
2023-12-04 08:00 | 8 | Pla | 1 | 0.16783 | 3 | 0.16783 | 2.8322 | 0 |  | 0.09619 | 0.35092 | 0.33128 | 0.019631 | 0 | 0.33128
2023-12-04 09:00 | 9 | Punta | 1 | 0.26358 | 14 | 0.26358 | 13.7364 | 0 |  | 0.1406 | 2.3937 | 2.3486 | 0.045067 | 0 | 2.3486
2023-12-04 10:00 | 10 | Punta | 1 | 0.35011 | 18 | 0.35011 | 17.6499 | 0 |  | 0.1406 | 3.0776 | 3.0177 | 0.05986 | 0 | 3.0177
2023-12-04 11:00 | 11 | Punta | 1 | 2.4046 | 15 | 2.4046 | 12.5954 | 0 |  | 0.1406 | 2.5646 | 2.1535 | 0.41113 | 0 | 2.1535
2023-12-04 12:00 | 12 | Punta | 1 | 2.8431 | 13 | 2.8431 | 10.1569 | 0 |  | 0.1406 | 2.2227 | 1.7366 | 0.4861 | 0 | 1.7366
2023-12-04 13:00 | 13 | Punta | 1 | 1.006 | 8 | 1.006 | 6.994 | 0 |  | 0.1406 | 1.3678 | 1.1958 | 0.17199 | 0 | 1.1958
2023-12-04 14:00 | 14 | Pla | 1 | 0.38163 | 6 | 0.38163 | 5.6184 | 0 |  | 0.09619 | 0.70183 | 0.65719 | 0.044639 | 0 | 0.65719
2023-12-04 15:00 | 15 | Pla | 1 | 0.27904 | 7 | 0.27904 | 6.721 | 0 |  | 0.09619 | 0.8188 | 0.78616 | 0.03264 | 0 | 0.78616
2023-12-04 16:00 | 16 | Pla | 1 | 0 | 8 | 0 | 8 | 0 |  | 0.09619 | 0.93577 | 0.93577 | 0 | 0 | 0.93577
2023-12-04 17:00 | 17 | Pla | 1 | 0 | 7 | 0 | 7 | 0 |  | 0.09619 | 0.8188 | 0.8188 | 0 | 0 | 0.8188
2023-12-04 18:00 | 18 | Punta | 1 | 0 | 5 | 0 | 5 | 0 |  | 0.1406 | 0.85488 | 0.85488 | 0 | 0 | 0.85488
2023-12-04 19:00 | 19 | Punta | 1 | 0 | 5 | 0 | 5 | 0 |  | 0.1406 | 0.85488 | 0.85488 | 0 | 0 | 0.85488
2023-12-04 20:00 | 20 | Punta | 1 | 0 | 8 | 0 | 8 | 0 |  | 0.1406 | 1.3678 | 1.3678 | 0 | 0 | 1.3678
2023-12-04 21:00 | 21 | Punta | 1 | 0 | 8 | 0 | 8 | 0 |  | 0.1406 | 1.3678 | 1.3678 | 0 | 0 | 1.3678
2023-12-04 22:00 | 22 | Pla | 1 | 0 | 7 | 0 | 7 | 0 |  | 0.09619 | 0.8188 | 0.8188 | 0 | 0 | 0.8188
2023-12-04 23:00 | 23 | Pla | 1 | 0 | 6 | 0 | 6 | 0 |  | 0.09619 | 0.70183 | 0.70183 | 0 | 0 | 0.70183
2023-12-05 | 0 | Vall | 2 | 0 | 3 | 0 | 3 | 0 |  | 0.057577 | 0.21005 | 0.21005 | 0 | 0 | 0.21005
2023-12-05 01:00 | 1 | Vall | 2 | 0 | 1 | 0 | 1 | 0 |  | 0.057577 | 0.070017 | 0.070017 | 0 | 0 | 0.070017
2023-12-05 02:00 | 2 | Vall | 2 | 0 | 3 | 0 | 3 | 0 |  | 0.057577 | 0.21005 | 0.21005 | 0 | 0 | 0.21005
2023-12-05 03:00 | 3 | Vall | 2 | 0 | 2 | 0 | 2 | 0 |  | 0.057577 | 0.14003 | 0.14003 | 0 | 0 | 0.14003
2023-12-05 04:00 | 4 | Vall | 2 | 0 | 2 | 0 | 2 | 0 |  | 0.057577 | 0.14003 | 0.14003 | 0 | 0 | 0.14003
2023-12-05 05:00 | 5 | Vall | 2 | 0 | 3 | 0 | 3 | 0 |  | 0.057577 | 0.21005 | 0.21005 | 0 | 0 | 0.21005
2023-12-05 06:00 | 6 | Vall | 2 | 0 | 3 | 0 | 3 | 0 |  | 0.057577 | 0.21005 | 0.21005 | 0 | 0 | 0.21005
2023-12-05 07:00 | 7 | Vall | 2 | 0 | 2 | 0 | 2 | 0 |  | 0.057577 | 0.14003 | 0.14003 | 0 | 0 | 0.14003
2023-12-05 08:00 | 8 | Pla | 2 | 0.15498 | 4 | 0.15498 | 3.845 | 0 |  | 0.09619 | 0.46789 | 0.44976 | 0.018128 | 0 | 0.44976
2023-12-05 09:00 | 9 | Punta | 2 | 1.3071 | 17 | 1.3071 | 15.6929 | 0 |  | 0.1406 | 2.9066 | 2.6831 | 0.22349 | 0 | 2.6831
2023-12-05 10:00 | 10 | Punta | 2 | 1.5785 | 20 | 1.5785 | 18.4215 | 0 |  | 0.1406 | 3.4195 | 3.1496 | 0.26988 | 0 | 3.1496
2023-12-05 11:00 | 11 | Punta | 2 | 1.1035 | 12 | 1.1035 | 10.8965 | 0 |  | 0.1406 | 2.0517 | 1.863 | 0.18868 | 0 | 1.863
2023-12-05 12:00 | 12 | Punta | 2 | 2.0412 | 10 | 2.0412 | 7.9588 | 0 |  | 0.1406 | 1.7098 | 1.3608 | 0.349 | 0 | 1.3608
2023-12-05 13:00 | 13 | Punta | 2 | 2.4859 | 8 | 2.4859 | 5.5141 | 0 |  | 0.1406 | 1.3678 | 0.94277 | 0.42503 | 0 | 0.94277
2023-12-05 14:00 | 14 | Pla | 2 | 2.2959 | 6 | 2.2959 | 3.7041 | 0 |  | 0.09619 | 0.70183 | 0.43328 | 0.26856 | 0 | 0.43328
2023-12-05 15:00 | 15 | Pla | 2 | 0.43703 | 8 | 0.43703 | 7.563 | 0 |  | 0.09619 | 0.93577 | 0.88465 | 0.051121 | 0 | 0.88465
2023-12-05 16:00 | 16 | Pla | 2 | 0 | 9 | 0 | 9 | 0 |  | 0.09619 | 1.0527 | 1.0527 | 0 | 0 | 1.0527
2023-12-05 17:00 | 17 | Pla | 2 | 0 | 6 | 0 | 6 | 0 |  | 0.09619 | 0.70183 | 0.70183 | 0 | 0 | 0.70183
2023-12-05 18:00 | 18 | Punta | 2 | 0 | 5 | 0 | 5 | 0 |  | 0.1406 | 0.85488 | 0.85488 | 0 | 0 | 0.85488
2023-12-05 19:00 | 19 | Punta | 2 | 0 | 4 | 0 | 4 | 0 |  | 0.1406 | 0.6839 | 0.6839 | 0 | 0 | 0.6839
2023-12-05 20:00 | 20 | Punta | 2 | 0 | 9 | 0 | 9 | 0 |  | 0.1406 | 1.5388 | 1.5388 | 0 | 0 | 1.5388
2023-12-05 21:00 | 21 | Punta | 2 | 0 | 7 | 0 | 7 | 0 |  | 0.1406 | 1.1968 | 1.1968 | 0 | 0 | 1.1968
2023-12-05 22:00 | 22 | Pla | 2 | 0 | 6 | 0 | 6 | 0 |  | 0.09619 | 0.70183 | 0.70183 | 0 | 0 | 0.70183
2023-12-05 23:00 | 23 | Pla | 2 | 0 | 3 | 0 | 3 | 0 |  | 0.09619 | 0.35092 | 0.35092 | 0 | 0 | 0.35092
2023-12-06 | 0 | Vall | 3 | 0 | 3 | 0 | 3 | 0 |  | 0.057577 | 0.21005 | 0.21005 | 0 | 0 | 0.21005
2023-12-06 01:00 | 1 | Vall | 3 | 0 | 3 | 0 | 3 | 0 |  | 0.057577 | 0.21005 | 0.21005 | 0 | 0 | 0.21005
2023-12-06 02:00 | 2 | Vall | 3 | 0 | 1 | 0 | 1 | 0 |  | 0.057577 | 0.070017 | 0.070017 | 0 | 0 | 0.070017
2023-12-06 03:00 | 3 | Vall | 3 | 0 | 2 | 0 | 2 | 0 |  | 0.057577 | 0.14003 | 0.14003 | 0 | 0 | 0.14003
2023-12-06 04:00 | 4 | Vall | 3 | 0 | 3 | 0 | 3 | 0 |  | 0.057577 | 0.21005 | 0.21005 | 0 | 0 | 0.21005
2023-12-06 05:00 | 5 | Vall | 3 | 0 | 2 | 0 | 2 | 0 |  | 0.057577 | 0.14003 | 0.14003 | 0 | 0 | 0.14003
2023-12-06 06:00 | 6 | Vall | 3 | 0 | 4 | 0 | 4 | 0 |  | 0.057577 | 0.28007 | 0.28007 | 0 | 0 | 0.28007
2023-12-06 07:00 | 7 | Vall | 3 | 0 | 2 | 0 | 2 | 0 |  | 0.057577 | 0.14003 | 0.14003 | 0 | 0 | 0.14003
2023-12-06 08:00 | 8 | Pla | 3 | 0.92292 | 3 | 0.92292 | 2.0771 | 0 |  | 0.09619 | 0.35092 | 0.24296 | 0.10796 | 0 | 0.24296
2023-12-06 09:00 | 9 | Punta | 3 | 1.8408 | 2 | 1.8408 | 0.15916 | 0 |  | 0.1406 | 0.34195 | 0.027213 | 0.31474 | 0 | 0.027213
2023-12-06 10:00 | 10 | Punta | 3 | 4.7378 | 3 | 3 | 0 | 1.7378 |  | 0.1406 | 0.51293 | 0 | 0.51293 | 0.17662 | -0.17662
2023-12-06 11:00 | 11 | Punta | 3 | 7.6454 | 3 | 3 | 0 | 4.6454 |  | 0.1406 | 0.51293 | 0 | 0.51293 | 0.47215 | -0.47215
2023-12-06 12:00 | 12 | Punta | 3 | 8.0489 | 2 | 2 | 0 | 6.0489 |  | 0.1406 | 0.34195 | 0 | 0.34195 | 0.6148 | -0.6148
2023-12-06 13:00 | 13 | Punta | 3 | 7.1264 | 2 | 2 | 0 | 5.1264 |  | 0.1406 | 0.34195 | 0 | 0.34195 | 0.52104 | -0.52104
2023-12-06 14:00 | 14 | Pla | 3 | 5.3749 | 3 | 3 | 0 | 2.3749 |  | 0.09619 | 0.35092 | 0 | 0.35092 | 0.24138 | -0.24138
2023-12-06 15:00 | 15 | Pla | 3 | 2.9043 | 2 | 2 | 0 | 0.90433 |  | 0.09619 | 0.23394 | 0 | 0.23394 | 0.091914 | -0.091914
2023-12-06 16:00 | 16 | Pla | 3 | 0 | 3 | 0 | 3 | 0 |  | 0.09619 | 0.35092 | 0.35092 | 0 | 0 | 0.35092
2023-12-06 17:00 | 17 | Pla | 3 | 0 | 2 | 0 | 2 | 0 |  | 0.09619 | 0.23394 | 0.23394 | 0 | 0 | 0.23394
2023-12-06 18:00 | 18 | Punta | 3 | 0 | 3 | 0 | 3 | 0 |  | 0.1406 | 0.51293 | 0.51293 | 0 | 0 | 0.51293
2023-12-06 19:00 | 19 | Punta | 3 | 0 | 2 | 0 | 2 | 0 |  | 0.1406 | 0.34195 | 0.34195 | 0 | 0 | 0.34195
2023-12-06 20:00 | 20 | Punta | 3 | 0 | 2 | 0 | 2 | 0 |  | 0.1406 | 0.34195 | 0.34195 | 0 | 0 | 0.34195
2023-12-06 21:00 | 21 | Punta | 3 | 0 | 3 | 0 | 3 | 0 |  | 0.1406 | 0.51293 | 0.51293 | 0 | 0 | 0.51293
2023-12-06 22:00 | 22 | Pla | 3 | 0 | 3 | 0 | 3 | 0 |  | 0.09619 | 0.35092 | 0.35092 | 0 | 0 | 0.35092
2023-12-06 23:00 | 23 | Pla | 3 | 0 | 2 | 0 | 2 | 0 |  | 0.09619 | 0.23394 | 0.23394 | 0 | 0 | 0.23394
2023-12-07 | 0 | Vall | 4 | 0 | 2 | 0 | 2 | 0 |  | 0.057577 | 0.14003 | 0.14003 | 0 | 0 | 0.14003
2023-12-07 01:00 | 1 | Vall | 4 | 0 | 2 | 0 | 2 | 0 |  | 0.057577 | 0.14003 | 0.14003 | 0 | 0 | 0.14003
2023-12-07 02:00 | 2 | Vall | 4 | 0 | 2 | 0 | 2 | 0 |  | 0.057577 | 0.14003 | 0.14003 | 0 | 0 | 0.14003
2023-12-07 03:00 | 3 | Vall | 4 | 0 | 2 | 0 | 2 | 0 |  | 0.057577 | 0.14003 | 0.14003 | 0 | 0 | 0.14003
2023-12-07 04:00 | 4 | Vall | 4 | 0 | 3 | 0 | 3 | 0 |  | 0.057577 | 0.21005 | 0.21005 | 0 | 0 | 0.21005
2023-12-07 05:00 | 5 | Vall | 4 | 0 | 2 | 0 | 2 | 0 |  | 0.057577 | 0.14003 | 0.14003 | 0 | 0 | 0.14003
2023-12-07 06:00 | 6 | Vall | 4 | 0 | 3 | 0 | 3 | 0 |  | 0.057577 | 0.21005 | 0.21005 | 0 | 0 | 0.21005
2023-12-07 07:00 | 7 | Vall | 4 | 0 | 3 | 0 | 3 | 0 |  | 0.057577 | 0.21005 | 0.21005 | 0 | 0 | 0.21005
2023-12-07 08:00 | 8 | Pla | 4 | 1.2552 | 3 | 1.2552 | 1.7448 | 0 |  | 0.09619 | 0.35092 | 0.20409 | 0.14683 | 0 | 0.20409
2023-12-07 09:00 | 9 | Punta | 4 | 3.9939 | 2 | 2 | 0 | 1.9939 |  | 0.1406 | 0.34195 | 0 | 0.34195 | 0.20265 | -0.20265
2023-12-07 10:00 | 10 | Punta | 4 | 6.3524 | 3 | 3 | 0 | 3.3524 |  | 0.1406 | 0.51293 | 0 | 0.51293 | 0.34074 | -0.34074
2023-12-07 11:00 | 11 | Punta | 4 | 7.8512 | 2 | 2 | 0 | 5.8512 |  | 0.1406 | 0.34195 | 0 | 0.34195 | 0.5947 | -0.5947
2023-12-07 12:00 | 12 | Punta | 4 | 8.0292 | 2 | 2 | 0 | 6.0292 |  | 0.1406 | 0.34195 | 0 | 0.34195 | 0.6128 | -0.6128
2023-12-07 13:00 | 13 | Punta | 4 | 7.1651 | 3 | 3 | 0 | 4.1651 |  | 0.1406 | 0.51293 | 0 | 0.51293 | 0.42334 | -0.42334
2023-12-07 14:00 | 14 | Pla | 4 | 5.4132 | 2 | 2 | 0 | 3.4132 |  | 0.09619 | 0.23394 | 0 | 0.23394 | 0.34691 | -0.34691
2023-12-07 15:00 | 15 | Pla | 4 | 2.9179 | 3 | 2.9179 | 0.082066 | 0 |  | 0.09619 | 0.35092 | 0.0095994 | 0.34132 | 0 | 0.0095994
2023-12-07 16:00 | 16 | Pla | 4 | 0 | 3 | 0 | 3 | 0 |  | 0.09619 | 0.35092 | 0.35092 | 0 | 0 | 0.35092
2023-12-07 17:00 | 17 | Pla | 4 | 0 | 2 | 0 | 2 | 0 |  | 0.09619 | 0.23394 | 0.23394 | 0 | 0 | 0.23394
2023-12-07 18:00 | 18 | Punta | 4 | 0 | 3 | 0 | 3 | 0 |  | 0.1406 | 0.51293 | 0.51293 | 0 | 0 | 0.51293
2023-12-07 19:00 | 19 | Punta | 4 | 0 | 2 | 0 | 2 | 0 |  | 0.1406 | 0.34195 | 0.34195 | 0 | 0 | 0.34195
2023-12-07 20:00 | 20 | Punta | 4 | 0 | 3 | 0 | 3 | 0 |  | 0.1406 | 0.51293 | 0.51293 | 0 | 0 | 0.51293
2023-12-07 21:00 | 21 | Punta | 4 | 0 | 2 | 0 | 2 | 0 |  | 0.1406 | 0.34195 | 0.34195 | 0 | 0 | 0.34195
2023-12-07 22:00 | 22 | Pla | 4 | 0 | 3 | 0 | 3 | 0 |  | 0.09619 | 0.35092 | 0.35092 | 0 | 0 | 0.35092
2023-12-07 23:00 | 23 | Pla | 4 | 0 | 2 | 0 | 2 | 0 |  | 0.09619 | 0.23394 | 0.23394 | 0 | 0 | 0.23394
2023-12-08 | 0 | Vall | 5 | 0 | 2 | 0 | 2 | 0 |  | 0.057577 | 0.14003 | 0.14003 | 0 | 0 | 0.14003
2023-12-08 01:00 | 1 | Vall | 5 | 0 | 2 | 0 | 2 | 0 |  | 0.057577 | 0.14003 | 0.14003 | 0 | 0 | 0.14003
2023-12-08 02:00 | 2 | Vall | 5 | 0 | 2 | 0 | 2 | 0 |  | 0.057577 | 0.14003 | 0.14003 | 0 | 0 | 0.14003
2023-12-08 03:00 | 3 | Vall | 5 | 0 | 2 | 0 | 2 | 0 |  | 0.057577 | 0.14003 | 0.14003 | 0 | 0 | 0.14003
2023-12-08 04:00 | 4 | Vall | 5 | 0 | 2 | 0 | 2 | 0 |  | 0.057577 | 0.14003 | 0.14003 | 0 | 0 | 0.14003
2023-12-08 05:00 | 5 | Vall | 5 | 0 | 3 | 0 | 3 | 0 |  | 0.057577 | 0.21005 | 0.21005 | 0 | 0 | 0.21005
2023-12-08 06:00 | 6 | Vall | 5 | 0 | 3 | 0 | 3 | 0 |  | 0.057577 | 0.21005 | 0.21005 | 0 | 0 | 0.21005
2023-12-08 07:00 | 7 | Vall | 5 | 0 | 2 | 0 | 2 | 0 |  | 0.057577 | 0.14003 | 0.14003 | 0 | 0 | 0.14003
2023-12-08 08:00 | 8 | Pla | 5 | 1.2044 | 4 | 1.2044 | 2.7956 | 0 |  | 0.09619 | 0.46789 | 0.32701 | 0.14088 | 0 | 0.32701
2023-12-08 09:00 | 9 | Punta | 5 | 3.6007 | 2 | 2 | 0 | 1.6007 |  | 0.1406 | 0.34195 | 0 | 0.34195 | 0.16269 | -0.16269
2023-12-08 10:00 | 10 | Punta | 5 | 5.6015 | 2 | 2 | 0 | 3.6015 |  | 0.1406 | 0.34195 | 0 | 0.34195 | 0.36605 | -0.36605
2023-12-08 11:00 | 11 | Punta | 5 | 5.8207 | 3 | 3 | 0 | 2.8207 |  | 0.1406 | 0.51293 | 0 | 0.51293 | 0.28669 | -0.28669
2023-12-08 12:00 | 12 | Punta | 5 | 7.0131 | 2 | 2 | 0 | 5.0131 |  | 0.1406 | 0.34195 | 0 | 0.34195 | 0.50953 | -0.50953
2023-12-08 13:00 | 13 | Punta | 5 | 7.1907 | 3 | 3 | 0 | 4.1907 |  | 0.1406 | 0.51293 | 0 | 0.51293 | 0.42593 | -0.42593
2023-12-08 14:00 | 14 | Pla | 5 | 5.4567 | 2 | 2 | 0 | 3.4567 |  | 0.09619 | 0.23394 | 0 | 0.23394 | 0.35133 | -0.35133
2023-12-08 15:00 | 15 | Pla | 5 | 3.0117 | 3 | 3 | 0 | 0.011731 |  | 0.09619 | 0.35092 | 0 | 0.35092 | 0.0011923 | -0.0011923
2023-12-08 16:00 | 16 | Pla | 5 | 0 | 2 | 0 | 2 | 0 |  | 0.09619 | 0.23394 | 0.23394 | 0 | 0 | 0.23394
2023-12-08 17:00 | 17 | Pla | 5 | 0 | 2 | 0 | 2 | 0 |  | 0.09619 | 0.23394 | 0.23394 | 0 | 0 | 0.23394
2023-12-08 18:00 | 18 | Punta | 5 | 0 | 3 | 0 | 3 | 0 |  | 0.1406 | 0.51293 | 0.51293 | 0 | 0 | 0.51293
2023-12-08 19:00 | 19 | Punta | 5 | 0 | 2 | 0 | 2 | 0 |  | 0.1406 | 0.34195 | 0.34195 | 0 | 0 | 0.34195
2023-12-08 20:00 | 20 | Punta | 5 | 0 | 2 | 0 | 2 | 0 |  | 0.1406 | 0.34195 | 0.34195 | 0 | 0 | 0.34195
2023-12-08 21:00 | 21 | Punta | 5 | 0 | 2 | 0 | 2 | 0 |  | 0.1406 | 0.34195 | 0.34195 | 0 | 0 | 0.34195
2023-12-08 22:00 | 22 | Pla | 5 | 0 | 2 | 0 | 2 | 0 |  | 0.09619 | 0.23394 | 0.23394 | 0 | 0 | 0.23394
2023-12-08 23:00 | 23 | Pla | 5 | 0 | 2 | 0 | 2 | 0 |  | 0.09619 | 0.23394 | 0.23394 | 0 | 0 | 0.23394
2023-12-09 | 0 | Vall | 6 | 0 | 2 | 0 | 2 | 0 |  | 0.057577 | 0.14003 | 0.14003 | 0 | 0 | 0.14003
2023-12-09 01:00 | 1 | Vall | 6 | 0 | 3 | 0 | 3 | 0 |  | 0.057577 | 0.21005 | 0.21005 | 0 | 0 | 0.21005
2023-12-09 02:00 | 2 | Vall | 6 | 0 | 3 | 0 | 3 | 0 |  | 0.057577 | 0.21005 | 0.21005 | 0 | 0 | 0.21005
2023-12-09 03:00 | 3 | Vall | 6 | 0 | 2 | 0 | 2 | 0 |  | 0.057577 | 0.14003 | 0.14003 | 0 | 0 | 0.14003
2023-12-09 04:00 | 4 | Vall | 6 | 0 | 3 | 0 | 3 | 0 |  | 0.057577 | 0.21005 | 0.21005 | 0 | 0 | 0.21005
2023-12-09 05:00 | 5 | Vall | 6 | 0 | 2 | 0 | 2 | 0 |  | 0.057577 | 0.14003 | 0.14003 | 0 | 0 | 0.14003
2023-12-09 06:00 | 6 | Vall | 6 | 0 | 3 | 0 | 3 | 0 |  | 0.057577 | 0.21005 | 0.21005 | 0 | 0 | 0.21005
2023-12-09 07:00 | 7 | Vall | 6 | 0 | 3 | 0 | 3 | 0 |  | 0.057577 | 0.21005 | 0.21005 | 0 | 0 | 0.21005
2023-12-09 08:00 | 8 | Vall | 6 | 1.1893 | 2 | 1.1893 | 0.81072 | 0 |  | 0.057577 | 0.14003 | 0.056764 | 0.083269 | 0 | 0.056764
2023-12-09 09:00 | 9 | Vall | 6 | 3.9289 | 3 | 3 | 0 | 0.92891 |  | 0.057577 | 0.21005 | 0 | 0.21005 | 0.094413 | -0.094413
2023-12-09 10:00 | 10 | Vall | 6 | 6.4339 | 2 | 2 | 0 | 4.4339 |  | 0.057577 | 0.14003 | 0 | 0.14003 | 0.45065 | -0.45065
2023-12-09 11:00 | 11 | Vall | 6 | 7.9114 | 3 | 3 | 0 | 4.9114 |  | 0.057577 | 0.21005 | 0 | 0.21005 | 0.49919 | -0.49919
2023-12-09 12:00 | 12 | Vall | 6 | 8.1846 | 2 | 2 | 0 | 6.1846 |  | 0.057577 | 0.14003 | 0 | 0.14003 | 0.6286 | -0.6286
2023-12-09 13:00 | 13 | Vall | 6 | 7.2878 | 3 | 3 | 0 | 4.2878 |  | 0.057577 | 0.21005 | 0 | 0.21005 | 0.4358 | -0.4358
2023-12-09 14:00 | 14 | Vall | 6 | 5.5237 | 2 | 2 | 0 | 3.5237 |  | 0.057577 | 0.14003 | 0 | 0.14003 | 0.35814 | -0.35814
2023-12-09 15:00 | 15 | Vall | 6 | 3.047 | 3 | 3 | 0 | 0.046963 |  | 0.057577 | 0.21005 | 0 | 0.21005 | 0.0047733 | -0.0047733
2023-12-09 16:00 | 16 | Vall | 6 | 0 | 2 | 0 | 2 | 0 |  | 0.057577 | 0.14003 | 0.14003 | 0 | 0 | 0.14003
2023-12-09 17:00 | 17 | Vall | 6 | 0 | 2 | 0 | 2 | 0 |  | 0.057577 | 0.14003 | 0.14003 | 0 | 0 | 0.14003
2023-12-09 18:00 | 18 | Vall | 6 | 0 | 3 | 0 | 3 | 0 |  | 0.057577 | 0.21005 | 0.21005 | 0 | 0 | 0.21005
2023-12-09 19:00 | 19 | Vall | 6 | 0 | 2 | 0 | 2 | 0 |  | 0.057577 | 0.14003 | 0.14003 | 0 | 0 | 0.14003
2023-12-09 20:00 | 20 | Vall | 6 | 0 | 3 | 0 | 3 | 0 |  | 0.057577 | 0.21005 | 0.21005 | 0 | 0 | 0.21005
2023-12-09 21:00 | 21 | Vall | 6 | 0 | 3 | 0 | 3 | 0 |  | 0.057577 | 0.21005 | 0.21005 | 0 | 0 | 0.21005
2023-12-09 22:00 | 22 | Vall | 6 | 0 | 2 | 0 | 2 | 0 |  | 0.057577 | 0.14003 | 0.14003 | 0 | 0 | 0.14003
2023-12-09 23:00 | 23 | Vall | 6 | 0 | 3 | 0 | 3 | 0 |  | 0.057577 | 0.21005 | 0.21005 | 0 | 0 | 0.21005
2023-12-10 | 0 | Vall | 7 | 0 | 2 | 0 | 2 | 0 |  | 0.057577 | 0.14003 | 0.14003 | 0 | 0 | 0.14003
2023-12-10 01:00 | 1 | Vall | 7 | 0 | 2 | 0 | 2 | 0 |  | 0.057577 | 0.14003 | 0.14003 | 0 | 0 | 0.14003
2023-12-10 02:00 | 2 | Vall | 7 | 0 | 2 | 0 | 2 | 0 |  | 0.057577 | 0.14003 | 0.14003 | 0 | 0 | 0.14003
2023-12-10 03:00 | 3 | Vall | 7 | 0 | 2 | 0 | 2 | 0 |  | 0.057577 | 0.14003 | 0.14003 | 0 | 0 | 0.14003
2023-12-10 04:00 | 4 | Vall | 7 | 0 | 2 | 0 | 2 | 0 |  | 0.057577 | 0.14003 | 0.14003 | 0 | 0 | 0.14003
2023-12-10 05:00 | 5 | Vall | 7 | 0 | 2 | 0 | 2 | 0 |  | 0.057577 | 0.14003 | 0.14003 | 0 | 0 | 0.14003
2023-12-10 06:00 | 6 | Vall | 7 | 0 | 3 | 0 | 3 | 0 |  | 0.057577 | 0.21005 | 0.21005 | 0 | 0 | 0.21005
2023-12-10 07:00 | 7 | Vall | 7 | 0 | 2 | 0 | 2 | 0 |  | 0.057577 | 0.14003 | 0.14003 | 0 | 0 | 0.14003
2023-12-10 08:00 | 8 | Vall | 7 | 0.96094 | 2 | 0.96094 | 1.0391 | 0 |  | 0.057577 | 0.14003 | 0.072751 | 0.067282 | 0 | 0.072751
2023-12-10 09:00 | 9 | Vall | 7 | 3.7318 | 2 | 2 | 0 | 1.7318 |  | 0.057577 | 0.14003 | 0 | 0.14003 | 0.17602 | -0.17602
2023-12-10 10:00 | 10 | Vall | 7 | 5.2607 | 2 | 2 | 0 | 3.2607 |  | 0.057577 | 0.14003 | 0 | 0.14003 | 0.33141 | -0.33141
2023-12-10 11:00 | 11 | Vall | 7 | 7.3955 | 2 | 2 | 0 | 5.3955 |  | 0.057577 | 0.14003 | 0 | 0.14003 | 0.54839 | -0.54839
2023-12-10 12:00 | 12 | Vall | 7 | 5.8247 | 2 | 2 | 0 | 3.8247 |  | 0.057577 | 0.14003 | 0 | 0.14003 | 0.38874 | -0.38874
2023-12-10 13:00 | 13 | Vall | 7 | 4.8221 | 2 | 2 | 0 | 2.8221 |  | 0.057577 | 0.14003 | 0 | 0.14003 | 0.28683 | -0.28683
2023-12-10 14:00 | 14 | Vall | 7 | 2.85 | 3 | 2.85 | 0.14996 | 0 |  | 0.057577 | 0.21005 | 0.0105 | 0.19955 | 0 | 0.0105
2023-12-10 15:00 | 15 | Vall | 7 | 1.6621 | 2 | 1.6621 | 0.33787 | 0 |  | 0.057577 | 0.14003 | 0.023657 | 0.11638 | 0 | 0.023657
2023-12-10 16:00 | 16 | Vall | 7 | 0 | 2 | 0 | 2 | 0 |  | 0.057577 | 0.14003 | 0.14003 | 0 | 0 | 0.14003
2023-12-10 17:00 | 17 | Vall | 7 | 0 | 3 | 0 | 3 | 0 |  | 0.057577 | 0.21005 | 0.21005 | 0 | 0 | 0.21005
2023-12-10 18:00 | 18 | Vall | 7 | 0 | 2 | 0 | 2 | 0 |  | 0.057577 | 0.14003 | 0.14003 | 0 | 0 | 0.14003
2023-12-10 19:00 | 19 | Vall | 7 | 0 | 2 | 0 | 2 | 0 |  | 0.057577 | 0.14003 | 0.14003 | 0 | 0 | 0.14003
2023-12-10 20:00 | 20 | Vall | 7 | 0 | 2 | 0 | 2 | 0 |  | 0.057577 | 0.14003 | 0.14003 | 0 | 0 | 0.14003
2023-12-10 21:00 | 21 | Vall | 7 | 0 | 2 | 0 | 2 | 0 |  | 0.057577 | 0.14003 | 0.14003 | 0 | 0 | 0.14003
2023-12-10 22:00 | 22 | Vall | 7 | 0 | 2 | 0 | 2 | 0 |  | 0.057577 | 0.14003 | 0.14003 | 0 | 0 | 0.14003
2023-12-10 23:00 | 23 | Vall | 7 | 0 | 2 | 0 | 2 | 0 |  | 0.057577 | 0.14003 | 0.14003 | 0 | 0 | 0.14003
2023-12-11 | 0 | Vall | 1 | 0 | 2 | 0 | 2 | 0 |  | 0.057577 | 0.14003 | 0.14003 | 0 | 0 | 0.14003
2023-12-11 01:00 | 1 | Vall | 1 | 0 | 3 | 0 | 3 | 0 |  | 0.057577 | 0.21005 | 0.21005 | 0 | 0 | 0.21005
2023-12-11 02:00 | 2 | Vall | 1 | 0 | 2 | 0 | 2 | 0 |  | 0.057577 | 0.14003 | 0.14003 | 0 | 0 | 0.14003
2023-12-11 03:00 | 3 | Vall | 1 | 0 | 3 | 0 | 3 | 0 |  | 0.057577 | 0.21005 | 0.21005 | 0 | 0 | 0.21005
2023-12-11 04:00 | 4 | Vall | 1 | 0 | 3 | 0 | 3 | 0 |  | 0.057577 | 0.21005 | 0.21005 | 0 | 0 | 0.21005
2023-12-11 05:00 | 5 | Vall | 1 | 0 | 3 | 0 | 3 | 0 |  | 0.057577 | 0.21005 | 0.21005 | 0 | 0 | 0.21005
2023-12-11 06:00 | 6 | Vall | 1 | 0 | 2 | 0 | 2 | 0 |  | 0.057577 | 0.14003 | 0.14003 | 0 | 0 | 0.14003
2023-12-11 07:00 | 7 | Vall | 1 | 0 | 3 | 0 | 3 | 0 |  | 0.057577 | 0.21005 | 0.21005 | 0 | 0 | 0.21005
2023-12-11 08:00 | 8 | Pla | 1 | 1.0909 | 3 | 1.0909 | 1.9091 | 0 |  | 0.09619 | 0.35092 | 0.22331 | 0.1276 | 0 | 0.22331
2023-12-11 09:00 | 9 | Punta | 1 | 3.661 | 12 | 3.661 | 8.339 | 0 |  | 0.1406 | 2.0517 | 1.4258 | 0.62595 | 0 | 1.4258
2023-12-11 10:00 | 10 | Punta | 1 | 4.8021 | 14 | 4.8021 | 9.1979 | 0 |  | 0.1406 | 2.3937 | 1.5726 | 0.82104 | 0 | 1.5726
2023-12-11 11:00 | 11 | Punta | 1 | 4.6165 | 11 | 4.6165 | 6.3835 | 0 |  | 0.1406 | 1.8807 | 1.0914 | 0.7893 | 0 | 1.0914
2023-12-11 12:00 | 12 | Punta | 1 | 3.9835 | 8 | 3.9835 | 4.0165 | 0 |  | 0.1406 | 1.3678 | 0.68672 | 0.68108 | 0 | 0.68672
2023-12-11 13:00 | 13 | Punta | 1 | 1.8219 | 8 | 1.8219 | 6.1781 | 0 |  | 0.1406 | 1.3678 | 1.0563 | 0.3115 | 0 | 1.0563
2023-12-11 14:00 | 14 | Pla | 1 | 0.70102 | 7 | 0.70102 | 6.299 | 0 |  | 0.09619 | 0.8188 | 0.7368 | 0.081999 | 0 | 0.7368
2023-12-11 15:00 | 15 | Pla | 1 | 0.66457 | 6 | 0.66457 | 5.3354 | 0 |  | 0.09619 | 0.70183 | 0.6241 | 0.077736 | 0 | 0.6241
2023-12-11 16:00 | 16 | Pla | 1 | 0 | 7 | 0 | 7 | 0 |  | 0.09619 | 0.8188 | 0.8188 | 0 | 0 | 0.8188
2023-12-11 17:00 | 17 | Pla | 1 | 0 | 6 | 0 | 6 | 0 |  | 0.09619 | 0.70183 | 0.70183 | 0 | 0 | 0.70183
2023-12-11 18:00 | 18 | Punta | 1 | 0 | 6 | 0 | 6 | 0 |  | 0.1406 | 1.0259 | 1.0259 | 0 | 0 | 1.0259
2023-12-11 19:00 | 19 | Punta | 1 | 0 | 4 | 0 | 4 | 0 |  | 0.1406 | 0.6839 | 0.6839 | 0 | 0 | 0.6839
2023-12-11 20:00 | 20 | Punta | 1 | 0 | 7 | 0 | 7 | 0 |  | 0.1406 | 1.1968 | 1.1968 | 0 | 0 | 1.1968
2023-12-11 21:00 | 21 | Punta | 1 | 0 | 6 | 0 | 6 | 0 |  | 0.1406 | 1.0259 | 1.0259 | 0 | 0 | 1.0259
2023-12-11 22:00 | 22 | Pla | 1 | 0 | 5 | 0 | 5 | 0 |  | 0.09619 | 0.58486 | 0.58486 | 0 | 0 | 0.58486
2023-12-11 23:00 | 23 | Pla | 1 | 0 | 4 | 0 | 4 | 0 |  | 0.09619 | 0.46789 | 0.46789 | 0 | 0 | 0.46789
2023-12-12 | 0 | Vall | 2 | 0 | 3 | 0 | 3 | 0 |  | 0.057577 | 0.21005 | 0.21005 | 0 | 0 | 0.21005
2023-12-12 01:00 | 1 | Vall | 2 | 0 | 1 | 0 | 1 | 0 |  | 0.057577 | 0.070017 | 0.070017 | 0 | 0 | 0.070017
2023-12-12 02:00 | 2 | Vall | 2 | 0 | 2 | 0 | 2 | 0 |  | 0.057577 | 0.14003 | 0.14003 | 0 | 0 | 0.14003
2023-12-12 03:00 | 3 | Vall | 2 | 0 | 2 | 0 | 2 | 0 |  | 0.057577 | 0.14003 | 0.14003 | 0 | 0 | 0.14003
2023-12-12 04:00 | 4 | Vall | 2 | 0 | 2 | 0 | 2 | 0 |  | 0.057577 | 0.14003 | 0.14003 | 0 | 0 | 0.14003
2023-12-12 05:00 | 5 | Vall | 2 | 0 | 2 | 0 | 2 | 0 |  | 0.057577 | 0.14003 | 0.14003 | 0 | 0 | 0.14003
2023-12-12 06:00 | 6 | Vall | 2 | 0 | 1 | 0 | 1 | 0 |  | 0.057577 | 0.070017 | 0.070017 | 0 | 0 | 0.070017
2023-12-12 07:00 | 7 | Vall | 2 | 0 | 2 | 0 | 2 | 0 |  | 0.057577 | 0.14003 | 0.14003 | 0 | 0 | 0.14003
2023-12-12 08:00 | 8 | Pla | 2 | 1.0534 | 2 | 1.0534 | 0.94657 | 0 |  | 0.09619 | 0.23394 | 0.11072 | 0.12322 | 0 | 0.11072
2023-12-12 09:00 | 9 | Punta | 2 | 3.8961 | 12 | 3.8961 | 8.1039 | 0 |  | 0.1406 | 2.0517 | 1.3856 | 0.66614 | 0 | 1.3856
2023-12-12 10:00 | 10 | Punta | 2 | 5.0707 | 10 | 5.0707 | 4.9293 | 0 |  | 0.1406 | 1.7098 | 0.84279 | 0.86697 | 0 | 0.84279
2023-12-12 11:00 | 11 | Punta | 2 | 7.9326 | 9.029 | 7.9326 | 1.0964 | 0 |  | 0.1406 | 1.5437 | 0.18745 | 1.3563 | 0 | 0.18745
2023-12-12 12:00 | 12 | Punta | 2 | 6.2626 | 8.971 | 6.2626 | 2.7084 | 0 |  | 0.1406 | 1.5338 | 0.46307 | 1.0708 | 0 | 0.46307
2023-12-12 13:00 | 13 | Punta | 2 | 1.6488 | 9 | 1.6488 | 7.3512 | 0 |  | 0.1406 | 1.5388 | 1.2569 | 0.2819 | 0 | 1.2569
2023-12-12 14:00 | 14 | Pla | 2 | 1.8685 | 7 | 1.8685 | 5.1315 | 0 |  | 0.09619 | 0.8188 | 0.60024 | 0.21857 | 0 | 0.60024
2023-12-12 15:00 | 15 | Pla | 2 | 1.1943 | 5 | 1.1943 | 3.8057 | 0 |  | 0.09619 | 0.58486 | 0.44516 | 0.1397 | 0 | 0.44516
2023-12-12 16:00 | 16 | Pla | 2 | 0 | 7 | 0 | 7 | 0 |  | 0.09619 | 0.8188 | 0.8188 | 0 | 0 | 0.8188
2023-12-12 17:00 | 17 | Pla | 2 | 0 | 7 | 0 | 7 | 0 |  | 0.09619 | 0.8188 | 0.8188 | 0 | 0 | 0.8188
2023-12-12 18:00 | 18 | Punta | 2 | 0 | 5 | 0 | 5 | 0 |  | 0.1406 | 0.85488 | 0.85488 | 0 | 0 | 0.85488
2023-12-12 19:00 | 19 | Punta | 2 | 0 | 5 | 0 | 5 | 0 |  | 0.1406 | 0.85488 | 0.85488 | 0 | 0 | 0.85488
2023-12-12 20:00 | 20 | Punta | 2 | 0 | 8 | 0 | 8 | 0 |  | 0.1406 | 1.3678 | 1.3678 | 0 | 0 | 1.3678
2023-12-12 21:00 | 21 | Punta | 2 | 0 | 7 | 0 | 7 | 0 |  | 0.1406 | 1.1968 | 1.1968 | 0 | 0 | 1.1968
2023-12-12 22:00 | 22 | Pla | 2 | 0 | 7 | 0 | 7 | 0 |  | 0.09619 | 0.8188 | 0.8188 | 0 | 0 | 0.8188
2023-12-12 23:00 | 23 | Pla | 2 | 0 | 4 | 0 | 4 | 0 |  | 0.09619 | 0.46789 | 0.46789 | 0 | 0 | 0.46789
2023-12-13 | 0 | Vall | 3 | 0 | 3 | 0 | 3 | 0 |  | 0.057577 | 0.21005 | 0.21005 | 0 | 0 | 0.21005
2023-12-13 01:00 | 1 | Vall | 3 | 0 | 3 | 0 | 3 | 0 |  | 0.057577 | 0.21005 | 0.21005 | 0 | 0 | 0.21005
2023-12-13 02:00 | 2 | Vall | 3 | 0 | 2 | 0 | 2 | 0 |  | 0.057577 | 0.14003 | 0.14003 | 0 | 0 | 0.14003
2023-12-13 03:00 | 3 | Vall | 3 | 0 | 2 | 0 | 2 | 0 |  | 0.057577 | 0.14003 | 0.14003 | 0 | 0 | 0.14003
2023-12-13 04:00 | 4 | Vall | 3 | 0 | 1 | 0 | 1 | 0 |  | 0.057577 | 0.070017 | 0.070017 | 0 | 0 | 0.070017
2023-12-13 05:00 | 5 | Vall | 3 | 0 | 3 | 0 | 3 | 0 |  | 0.057577 | 0.21005 | 0.21005 | 0 | 0 | 0.21005
2023-12-13 06:00 | 6 | Vall | 3 | 0 | 3 | 0 | 3 | 0 |  | 0.057577 | 0.21005 | 0.21005 | 0 | 0 | 0.21005
2023-12-13 07:00 | 7 | Vall | 3 | 0 | 3 | 0 | 3 | 0 |  | 0.057577 | 0.21005 | 0.21005 | 0 | 0 | 0.21005
2023-12-13 08:00 | 8 | Pla | 3 | 0.98672 | 3 | 0.98672 | 2.0133 | 0 |  | 0.09619 | 0.35092 | 0.2355 | 0.11542 | 0 | 0.2355
2023-12-13 09:00 | 9 | Punta | 3 | 3.7076 | 12 | 3.7076 | 8.2924 | 0 |  | 0.1406 | 2.0517 | 1.4178 | 0.63391 | 0 | 1.4178
2023-12-13 10:00 | 10 | Punta | 3 | 5.7749 | 11 | 5.7749 | 5.2251 | 0 |  | 0.1406 | 1.8807 | 0.89337 | 0.98736 | 0 | 0.89337
2023-12-13 11:00 | 11 | Punta | 3 | 7.7111 | 10 | 7.7111 | 2.2889 | 0 |  | 0.1406 | 1.7098 | 0.39134 | 1.3184 | 0 | 0.39134
2023-12-13 12:00 | 12 | Punta | 3 | 8.1356 | 9 | 8.1356 | 0.86442 | 0 |  | 0.1406 | 1.5388 | 0.14779 | 1.391 | 0 | 0.14779
2023-12-13 13:00 | 13 | Punta | 3 | 6.5756 | 9 | 6.5756 | 2.4244 | 0 |  | 0.1406 | 1.5388 | 0.41451 | 1.1243 | 0 | 0.41451
2023-12-13 14:00 | 14 | Pla | 3 | 5.6469 | 11 | 5.6469 | 5.3531 | 0 |  | 0.09619 | 1.2867 | 0.62617 | 0.66052 | 0 | 0.62617
2023-12-13 15:00 | 15 | Pla | 3 | 3.1987 | 5 | 3.1987 | 1.8013 | 0 |  | 0.09619 | 0.58486 | 0.21071 | 0.37415 | 0 | 0.21071
2023-12-13 16:00 | 16 | Pla | 3 | 0 | 6 | 0 | 6 | 0 |  | 0.09619 | 0.70183 | 0.70183 | 0 | 0 | 0.70183
2023-12-13 17:00 | 17 | Pla | 3 | 0 | 6 | 0 | 6 | 0 |  | 0.09619 | 0.70183 | 0.70183 | 0 | 0 | 0.70183
2023-12-13 18:00 | 18 | Punta | 3 | 0 | 4 | 0 | 4 | 0 |  | 0.1406 | 0.6839 | 0.6839 | 0 | 0 | 0.6839
2023-12-13 19:00 | 19 | Punta | 3 | 0 | 4 | 0 | 4 | 0 |  | 0.1406 | 0.6839 | 0.6839 | 0 | 0 | 0.6839
2023-12-13 20:00 | 20 | Punta | 3 | 0 | 8 | 0 | 8 | 0 |  | 0.1406 | 1.3678 | 1.3678 | 0 | 0 | 1.3678
2023-12-13 21:00 | 21 | Punta | 3 | 0 | 7 | 0 | 7 | 0 |  | 0.1406 | 1.1968 | 1.1968 | 0 | 0 | 1.1968
2023-12-13 22:00 | 22 | Pla | 3 | 0 | 6 | 0 | 6 | 0 |  | 0.09619 | 0.70183 | 0.70183 | 0 | 0 | 0.70183
2023-12-13 23:00 | 23 | Pla | 3 | 0 | 3 | 0 | 3 | 0 |  | 0.09619 | 0.35092 | 0.35092 | 0 | 0 | 0.35092
2023-12-14 | 0 | Vall | 4 | 0 | 2 | 0 | 2 | 0 |  | 0.057577 | 0.14003 | 0.14003 | 0 | 0 | 0.14003
2023-12-14 01:00 | 1 | Vall | 4 | 0 | 3 | 0 | 3 | 0 |  | 0.057577 | 0.21005 | 0.21005 | 0 | 0 | 0.21005
2023-12-14 02:00 | 2 | Vall | 4 | 0 | 3 | 0 | 3 | 0 |  | 0.057577 | 0.21005 | 0.21005 | 0 | 0 | 0.21005
2023-12-14 03:00 | 3 | Vall | 4 | 0 | 1 | 0 | 1 | 0 |  | 0.057577 | 0.070017 | 0.070017 | 0 | 0 | 0.070017
2023-12-14 04:00 | 4 | Vall | 4 | 0 | 2 | 0 | 2 | 0 |  | 0.057577 | 0.14003 | 0.14003 | 0 | 0 | 0.14003
2023-12-14 05:00 | 5 | Vall | 4 | 0 | 3 | 0 | 3 | 0 |  | 0.057577 | 0.21005 | 0.21005 | 0 | 0 | 0.21005
2023-12-14 06:00 | 6 | Vall | 4 | 0 | 3 | 0 | 3 | 0 |  | 0.057577 | 0.21005 | 0.21005 | 0 | 0 | 0.21005
2023-12-14 07:00 | 7 | Vall | 4 | 0 | 2 | 0 | 2 | 0 |  | 0.057577 | 0.14003 | 0.14003 | 0 | 0 | 0.14003
2023-12-14 08:00 | 8 | Pla | 4 | 0.93115 | 3 | 0.93115 | 2.0688 | 0 |  | 0.09619 | 0.35092 | 0.242 | 0.10892 | 0 | 0.242
2023-12-14 09:00 | 9 | Punta | 4 | 2.8539 | 15 | 2.8539 | 12.1461 | 0 |  | 0.1406 | 2.5646 | 2.0767 | 0.48795 | 0 | 2.0767
2023-12-14 10:00 | 10 | Punta | 4 | 4.5069 | 18 | 4.5069 | 13.4931 | 0 |  | 0.1406 | 3.0776 | 2.307 | 0.77056 | 0 | 2.307
2023-12-14 11:00 | 11 | Punta | 4 | 4.5834 | 13 | 4.5834 | 8.4166 | 0 |  | 0.1406 | 2.2227 | 1.439 | 0.78364 | 0 | 1.439
2023-12-14 12:00 | 12 | Punta | 4 | 3.3643 | 9 | 3.3643 | 5.6357 | 0 |  | 0.1406 | 1.5388 | 0.96357 | 0.57521 | 0 | 0.96357
2023-12-14 13:00 | 13 | Punta | 4 | 2.7649 | 8 | 2.7649 | 5.2351 | 0 |  | 0.1406 | 1.3678 | 0.89508 | 0.47273 | 0 | 0.89508
2023-12-14 14:00 | 14 | Pla | 4 | 2.3018 | 6 | 2.3018 | 3.6982 | 0 |  | 0.09619 | 0.70183 | 0.43259 | 0.26925 | 0 | 0.43259
2023-12-14 15:00 | 15 | Pla | 4 | 2.4493 | 4 | 2.4493 | 1.5507 | 0 |  | 0.09619 | 0.46789 | 0.18138 | 0.2865 | 0 | 0.18138
2023-12-14 16:00 | 16 | Pla | 4 | 0 | 7 | 0 | 7 | 0 |  | 0.09619 | 0.8188 | 0.8188 | 0 | 0 | 0.8188
2023-12-14 17:00 | 17 | Pla | 4 | 0 | 5 | 0 | 5 | 0 |  | 0.09619 | 0.58486 | 0.58486 | 0 | 0 | 0.58486
2023-12-14 18:00 | 18 | Punta | 4 | 0 | 5 | 0 | 5 | 0 |  | 0.1406 | 0.85488 | 0.85488 | 0 | 0 | 0.85488
2023-12-14 19:00 | 19 | Punta | 4 | 0 | 6 | 0 | 6 | 0 |  | 0.1406 | 1.0259 | 1.0259 | 0 | 0 | 1.0259
2023-12-14 20:00 | 20 | Punta | 4 | 0 | 8 | 0 | 8 | 0 |  | 0.1406 | 1.3678 | 1.3678 | 0 | 0 | 1.3678
2023-12-14 21:00 | 21 | Punta | 4 | 0 | 6 | 0 | 6 | 0 |  | 0.1406 | 1.0259 | 1.0259 | 0 | 0 | 1.0259
2023-12-14 22:00 | 22 | Pla | 4 | 0 | 6 | 0 | 6 | 0 |  | 0.09619 | 0.70183 | 0.70183 | 0 | 0 | 0.70183
2023-12-14 23:00 | 23 | Pla | 4 | 0 | 4 | 0 | 4 | 0 |  | 0.09619 | 0.46789 | 0.46789 | 0 | 0 | 0.46789
2023-12-15 | 0 | Vall | 5 | 0 | 3 | 0 | 3 | 0 |  | 0.057577 | 0.21005 | 0.21005 | 0 | 0 | 0.21005
2023-12-15 01:00 | 1 | Vall | 5 | 0 | 2 | 0 | 2 | 0 |  | 0.057577 | 0.14003 | 0.14003 | 0 | 0 | 0.14003
2023-12-15 02:00 | 2 | Vall | 5 | 0 | 2 | 0 | 2 | 0 |  | 0.057577 | 0.14003 | 0.14003 | 0 | 0 | 0.14003
2023-12-15 03:00 | 3 | Vall | 5 | 0 | 2 | 0 | 2 | 0 |  | 0.057577 | 0.14003 | 0.14003 | 0 | 0 | 0.14003
2023-12-15 04:00 | 4 | Vall | 5 | 0 | 3 | 0 | 3 | 0 |  | 0.057577 | 0.21005 | 0.21005 | 0 | 0 | 0.21005
2023-12-15 05:00 | 5 | Vall | 5 | 0 | 2 | 0 | 2 | 0 |  | 0.057577 | 0.14003 | 0.14003 | 0 | 0 | 0.14003
2023-12-15 06:00 | 6 | Vall | 5 | 0 | 3 | 0 | 3 | 0 |  | 0.057577 | 0.21005 | 0.21005 | 0 | 0 | 0.21005
2023-12-15 07:00 | 7 | Vall | 5 | 0 | 3 | 0 | 3 | 0 |  | 0.057577 | 0.21005 | 0.21005 | 0 | 0 | 0.21005
2023-12-15 08:00 | 8 | Pla | 5 | 0.96462 | 3 | 0.96462 | 2.0354 | 0 |  | 0.09619 | 0.35092 | 0.23808 | 0.11283 | 0 | 0.23808
2023-12-15 09:00 | 9 | Punta | 5 | 3.5428 | 15 | 3.5428 | 11.4572 | 0 |  | 0.1406 | 2.5646 | 1.9589 | 0.60573 | 0 | 1.9589
2023-12-15 10:00 | 10 | Punta | 5 | 5.9622 | 19 | 5.9622 | 13.0378 | 0 |  | 0.1406 | 3.2485 | 2.2291 | 1.0194 | 0 | 2.2291
2023-12-15 11:00 | 11 | Punta | 5 | 7.3779 | 13 | 7.3779 | 5.6221 | 0 |  | 0.1406 | 2.2227 | 0.96125 | 1.2614 | 0 | 0.96125
2023-12-15 12:00 | 12 | Punta | 5 | 7.594 | 11 | 7.594 | 3.406 | 0 |  | 0.1406 | 1.8807 | 0.58235 | 1.2984 | 0 | 0.58235
2023-12-15 13:00 | 13 | Punta | 5 | 6.9614 | 8 | 6.9614 | 1.0386 | 0 |  | 0.1406 | 1.3678 | 0.17757 | 1.1902 | 0 | 0.17757
2023-12-15 14:00 | 14 | Pla | 5 | 5.2465 | 7 | 5.2465 | 1.7535 | 0 |  | 0.09619 | 0.8188 | 0.20511 | 0.61369 | 0 | 0.20511
2023-12-15 15:00 | 15 | Pla | 5 | 2.8877 | 4 | 2.8877 | 1.1123 | 0 |  | 0.09619 | 0.46789 | 0.13011 | 0.33778 | 0 | 0.13011
2023-12-15 16:00 | 16 | Pla | 5 | 0 | 4 | 0 | 4 | 0 |  | 0.09619 | 0.46789 | 0.46789 | 0 | 0 | 0.46789
2023-12-15 17:00 | 17 | Pla | 5 | 0 | 4 | 0 | 4 | 0 |  | 0.09619 | 0.46789 | 0.46789 | 0 | 0 | 0.46789
2023-12-15 18:00 | 18 | Punta | 5 | 0 | 3 | 0 | 3 | 0 |  | 0.1406 | 0.51293 | 0.51293 | 0 | 0 | 0.51293
2023-12-15 19:00 | 19 | Punta | 5 | 0 | 6 | 0 | 6 | 0 |  | 0.1406 | 1.0259 | 1.0259 | 0 | 0 | 1.0259
2023-12-15 20:00 | 20 | Punta | 5 | 0 | 7 | 0 | 7 | 0 |  | 0.1406 | 1.1968 | 1.1968 | 0 | 0 | 1.1968
2023-12-15 21:00 | 21 | Punta | 5 | 0 | 6 | 0 | 6 | 0 |  | 0.1406 | 1.0259 | 1.0259 | 0 | 0 | 1.0259
2023-12-15 22:00 | 22 | Pla | 5 | 0 | 4 | 0 | 4 | 0 |  | 0.09619 | 0.46789 | 0.46789 | 0 | 0 | 0.46789
2023-12-15 23:00 | 23 | Pla | 5 | 0 | 3 | 0 | 3 | 0 |  | 0.09619 | 0.35092 | 0.35092 | 0 | 0 | 0.35092
2023-12-16 | 0 | Vall | 6 | 0 | 3 | 0 | 3 | 0 |  | 0.057577 | 0.21005 | 0.21005 | 0 | 0 | 0.21005
2023-12-16 01:00 | 1 | Vall | 6 | 0 | 2 | 0 | 2 | 0 |  | 0.057577 | 0.14003 | 0.14003 | 0 | 0 | 0.14003
2023-12-16 02:00 | 2 | Vall | 6 | 0 | 3 | 0 | 3 | 0 |  | 0.057577 | 0.21005 | 0.21005 | 0 | 0 | 0.21005
2023-12-16 03:00 | 3 | Vall | 6 | 0 | 3 | 0 | 3 | 0 |  | 0.057577 | 0.21005 | 0.21005 | 0 | 0 | 0.21005
2023-12-16 04:00 | 4 | Vall | 6 | 0 | 2 | 0 | 2 | 0 |  | 0.057577 | 0.14003 | 0.14003 | 0 | 0 | 0.14003
2023-12-16 05:00 | 5 | Vall | 6 | 0 | 3 | 0 | 3 | 0 |  | 0.057577 | 0.21005 | 0.21005 | 0 | 0 | 0.21005
2023-12-16 06:00 | 6 | Vall | 6 | 0 | 3 | 0 | 3 | 0 |  | 0.057577 | 0.21005 | 0.21005 | 0 | 0 | 0.21005
2023-12-16 07:00 | 7 | Vall | 6 | 0 | 2 | 0 | 2 | 0 |  | 0.057577 | 0.14003 | 0.14003 | 0 | 0 | 0.14003
2023-12-16 08:00 | 8 | Vall | 6 | 0.70417 | 3 | 0.70417 | 2.2958 | 0 |  | 0.057577 | 0.21005 | 0.16075 | 0.049303 | 0 | 0.16075
2023-12-16 09:00 | 9 | Vall | 6 | 1.804 | 3 | 1.804 | 1.196 | 0 |  | 0.057577 | 0.21005 | 0.083743 | 0.12631 | 0 | 0.083743
2023-12-16 10:00 | 10 | Vall | 6 | 1.3338 | 2 | 1.3338 | 0.66622 | 0 |  | 0.057577 | 0.14003 | 0.046646 | 0.093387 | 0 | 0.046646
2023-12-16 11:00 | 11 | Vall | 6 | 1.5661 | 2 | 1.5661 | 0.43395 | 0 |  | 0.057577 | 0.14003 | 0.030384 | 0.10965 | 0 | 0.030384
2023-12-16 12:00 | 12 | Vall | 6 | 1.2075 | 3 | 1.2075 | 1.7925 | 0 |  | 0.057577 | 0.21005 | 0.1255 | 0.084546 | 0 | 0.1255
2023-12-16 13:00 | 13 | Vall | 6 | 0.97283 | 3 | 0.97283 | 2.0272 | 0 |  | 0.057577 | 0.21005 | 0.14194 | 0.068114 | 0 | 0.14194
2023-12-16 14:00 | 14 | Vall | 6 | 1.6052 | 2 | 1.6052 | 0.39483 | 0 |  | 0.057577 | 0.14003 | 0.027645 | 0.11239 | 0 | 0.027645
2023-12-16 15:00 | 15 | Vall | 6 | 0.67465 | 2 | 0.67465 | 1.3253 | 0 |  | 0.057577 | 0.14003 | 0.092796 | 0.047237 | 0 | 0.092796
2023-12-16 16:00 | 16 | Vall | 6 | 0 | 3 | 0 | 3 | 0 |  | 0.057577 | 0.21005 | 0.21005 | 0 | 0 | 0.21005
2023-12-16 17:00 | 17 | Vall | 6 | 0 | 2 | 0 | 2 | 0 |  | 0.057577 | 0.14003 | 0.14003 | 0 | 0 | 0.14003
2023-12-16 18:00 | 18 | Vall | 6 | 0 | 3 | 0 | 3 | 0 |  | 0.057577 | 0.21005 | 0.21005 | 0 | 0 | 0.21005
2023-12-16 19:00 | 19 | Vall | 6 | 0 | 3 | 0 | 3 | 0 |  | 0.057577 | 0.21005 | 0.21005 | 0 | 0 | 0.21005
2023-12-16 20:00 | 20 | Vall | 6 | 0 | 2 | 0 | 2 | 0 |  | 0.057577 | 0.14003 | 0.14003 | 0 | 0 | 0.14003
2023-12-16 21:00 | 21 | Vall | 6 | 0 | 2 | 0 | 2 | 0 |  | 0.057577 | 0.14003 | 0.14003 | 0 | 0 | 0.14003
2023-12-16 22:00 | 22 | Vall | 6 | 0 | 3 | 0 | 3 | 0 |  | 0.057577 | 0.21005 | 0.21005 | 0 | 0 | 0.21005
2023-12-16 23:00 | 23 | Vall | 6 | 0 | 3 | 0 | 3 | 0 |  | 0.057577 | 0.21005 | 0.21005 | 0 | 0 | 0.21005
2023-12-17 | 0 | Vall | 7 | 0 | 1 | 0 | 1 | 0 |  | 0.057577 | 0.070017 | 0.070017 | 0 | 0 | 0.070017
2023-12-17 01:00 | 1 | Vall | 7 | 0 | 3 | 0 | 3 | 0 |  | 0.057577 | 0.21005 | 0.21005 | 0 | 0 | 0.21005
2023-12-17 02:00 | 2 | Vall | 7 | 0 | 2 | 0 | 2 | 0 |  | 0.057577 | 0.14003 | 0.14003 | 0 | 0 | 0.14003
2023-12-17 03:00 | 3 | Vall | 7 | 0 | 2 | 0 | 2 | 0 |  | 0.057577 | 0.14003 | 0.14003 | 0 | 0 | 0.14003
2023-12-17 04:00 | 4 | Vall | 7 | 0 | 2 | 0 | 2 | 0 |  | 0.057577 | 0.14003 | 0.14003 | 0 | 0 | 0.14003
2023-12-17 05:00 | 5 | Vall | 7 | 0 | 3 | 0 | 3 | 0 |  | 0.057577 | 0.21005 | 0.21005 | 0 | 0 | 0.21005
2023-12-17 06:00 | 6 | Vall | 7 | 0 | 2 | 0 | 2 | 0 |  | 0.057577 | 0.14003 | 0.14003 | 0 | 0 | 0.14003
2023-12-17 07:00 | 7 | Vall | 7 | 0 | 1 | 0 | 1 | 0 |  | 0.057577 | 0.070017 | 0.070017 | 0 | 0 | 0.070017
2023-12-17 08:00 | 8 | Vall | 7 | 0.89581 | 3 | 0.89581 | 2.1042 | 0 |  | 0.057577 | 0.21005 | 0.14733 | 0.062722 | 0 | 0.14733
2023-12-17 09:00 | 9 | Vall | 7 | 3.0777 | 2 | 2 | 0 | 1.0777 |  | 0.057577 | 0.14003 | 0 | 0.14003 | 0.10953 | -0.10953
2023-12-17 10:00 | 10 | Vall | 7 | 5.2662 | 2 | 2 | 0 | 3.2662 |  | 0.057577 | 0.14003 | 0 | 0.14003 | 0.33197 | -0.33197
2023-12-17 11:00 | 11 | Vall | 7 | 5.1043 | 2 | 2 | 0 | 3.1043 |  | 0.057577 | 0.14003 | 0 | 0.14003 | 0.31552 | -0.31552
2023-12-17 12:00 | 12 | Vall | 7 | 4.7325 | 3 | 3 | 0 | 1.7325 |  | 0.057577 | 0.21005 | 0 | 0.21005 | 0.17609 | -0.17609
2023-12-17 13:00 | 13 | Vall | 7 | 3.2696 | 2 | 2 | 0 | 1.2696 |  | 0.057577 | 0.14003 | 0 | 0.14003 | 0.12904 | -0.12904
2023-12-17 14:00 | 14 | Vall | 7 | 2.0455 | 1 | 1 | 0 | 1.0455 |  | 0.057577 | 0.070017 | 0 | 0.070017 | 0.10627 | -0.10627
2023-12-17 15:00 | 15 | Vall | 7 | 1.2728 | 2 | 1.2728 | 0.72722 | 0 |  | 0.057577 | 0.14003 | 0.050917 | 0.089116 | 0 | 0.050917
2023-12-17 16:00 | 16 | Vall | 7 | 0 | 3 | 0 | 3 | 0 |  | 0.057577 | 0.21005 | 0.21005 | 0 | 0 | 0.21005
2023-12-17 17:00 | 17 | Vall | 7 | 0 | 2 | 0 | 2 | 0 |  | 0.057577 | 0.14003 | 0.14003 | 0 | 0 | 0.14003
2023-12-17 18:00 | 18 | Vall | 7 | 0 | 2 | 0 | 2 | 0 |  | 0.057577 | 0.14003 | 0.14003 | 0 | 0 | 0.14003
2023-12-17 19:00 | 19 | Vall | 7 | 0 | 2 | 0 | 2 | 0 |  | 0.057577 | 0.14003 | 0.14003 | 0 | 0 | 0.14003
2023-12-17 20:00 | 20 | Vall | 7 | 0 | 3 | 0 | 3 | 0 |  | 0.057577 | 0.21005 | 0.21005 | 0 | 0 | 0.21005
2023-12-17 21:00 | 21 | Vall | 7 | 0 | 1 | 0 | 1 | 0 |  | 0.057577 | 0.070017 | 0.070017 | 0 | 0 | 0.070017
2023-12-17 22:00 | 22 | Vall | 7 | 0 | 2 | 0 | 2 | 0 |  | 0.057577 | 0.14003 | 0.14003 | 0 | 0 | 0.14003
2023-12-17 23:00 | 23 | Vall | 7 | 0 | 3 | 0 | 3 | 0 |  | 0.057577 | 0.21005 | 0.21005 | 0 | 0 | 0.21005
2023-12-18 | 0 | Vall | 1 | 0 | 2 | 0 | 2 | 0 |  | 0.057577 | 0.14003 | 0.14003 | 0 | 0 | 0.14003
2023-12-18 01:00 | 1 | Vall | 1 | 0 | 2 | 0 | 2 | 0 |  | 0.057577 | 0.14003 | 0.14003 | 0 | 0 | 0.14003
2023-12-18 02:00 | 2 | Vall | 1 | 0 | 3 | 0 | 3 | 0 |  | 0.057577 | 0.21005 | 0.21005 | 0 | 0 | 0.21005
2023-12-18 03:00 | 3 | Vall | 1 | 0 | 3 | 0 | 3 | 0 |  | 0.057577 | 0.21005 | 0.21005 | 0 | 0 | 0.21005
2023-12-18 04:00 | 4 | Vall | 1 | 0 | 3 | 0 | 3 | 0 |  | 0.057577 | 0.21005 | 0.21005 | 0 | 0 | 0.21005
2023-12-18 05:00 | 5 | Vall | 1 | 0 | 2 | 0 | 2 | 0 |  | 0.057577 | 0.14003 | 0.14003 | 0 | 0 | 0.14003
2023-12-18 06:00 | 6 | Vall | 1 | 0 | 3 | 0 | 3 | 0 |  | 0.057577 | 0.21005 | 0.21005 | 0 | 0 | 0.21005
2023-12-18 07:00 | 7 | Vall | 1 | 0 | 3 | 0 | 3 | 0 |  | 0.057577 | 0.21005 | 0.21005 | 0 | 0 | 0.21005
2023-12-18 08:00 | 8 | Pla | 1 | 0.82489 | 2 | 0.82489 | 1.1751 | 0 |  | 0.09619 | 0.23394 | 0.13745 | 0.096489 | 0 | 0.13745
2023-12-18 09:00 | 9 | Punta | 1 | 2.0642 | 21 | 2.0642 | 18.9358 | 0 |  | 0.1406 | 3.5905 | 3.2376 | 0.35292 | 0 | 3.2376
2023-12-18 10:00 | 10 | Punta | 1 | 4.7295 | 19 | 4.7295 | 14.2705 | 0 |  | 0.1406 | 3.2485 | 2.4399 | 0.80863 | 0 | 2.4399
2023-12-18 11:00 | 11 | Punta | 1 | 6.8251 | 15 | 6.8251 | 8.1749 | 0 |  | 0.1406 | 2.5646 | 1.3977 | 1.1669 | 0 | 1.3977
2023-12-18 12:00 | 12 | Punta | 1 | 6.9081 | 11 | 6.9081 | 4.0919 | 0 |  | 0.1406 | 1.8807 | 0.69961 | 1.1811 | 0 | 0.69961
2023-12-18 13:00 | 13 | Punta | 1 | 6.1708 | 9 | 6.1708 | 2.8292 | 0 |  | 0.1406 | 1.5388 | 0.48372 | 1.0551 | 0 | 0.48372
2023-12-18 14:00 | 14 | Pla | 1 | 4.8726 | 6 | 4.8726 | 1.1274 | 0 |  | 0.09619 | 0.70183 | 0.13188 | 0.56995 | 0 | 0.13188
2023-12-18 15:00 | 15 | Pla | 1 | 2.6141 | 4 | 2.6141 | 1.3859 | 0 |  | 0.09619 | 0.46789 | 0.16211 | 0.30578 | 0 | 0.16211
2023-12-18 16:00 | 16 | Pla | 1 | 0 | 7 | 0 | 7 | 0 |  | 0.09619 | 0.8188 | 0.8188 | 0 | 0 | 0.8188
2023-12-18 17:00 | 17 | Pla | 1 | 0 | 7 | 0 | 7 | 0 |  | 0.09619 | 0.8188 | 0.8188 | 0 | 0 | 0.8188
2023-12-18 18:00 | 18 | Punta | 1 | 0 | 7 | 0 | 7 | 0 |  | 0.1406 | 1.1968 | 1.1968 | 0 | 0 | 1.1968
2023-12-18 19:00 | 19 | Punta | 1 | 0 | 5 | 0 | 5 | 0 |  | 0.1406 | 0.85488 | 0.85488 | 0 | 0 | 0.85488
2023-12-18 20:00 | 20 | Punta | 1 | 0 | 7 | 0 | 7 | 0 |  | 0.1406 | 1.1968 | 1.1968 | 0 | 0 | 1.1968
2023-12-18 21:00 | 21 | Punta | 1 | 0 | 8 | 0 | 8 | 0 |  | 0.1406 | 1.3678 | 1.3678 | 0 | 0 | 1.3678
2023-12-18 22:00 | 22 | Pla | 1 | 0 | 6 | 0 | 6 | 0 |  | 0.09619 | 0.70183 | 0.70183 | 0 | 0 | 0.70183
2023-12-18 23:00 | 23 | Pla | 1 | 0 | 4 | 0 | 4 | 0 |  | 0.09619 | 0.46789 | 0.46789 | 0 | 0 | 0.46789
2023-12-19 | 0 | Vall | 2 | 0 | 4 | 0 | 4 | 0 |  | 0.057577 | 0.28007 | 0.28007 | 0 | 0 | 0.28007
2023-12-19 01:00 | 1 | Vall | 2 | 0 | 2 | 0 | 2 | 0 |  | 0.057577 | 0.14003 | 0.14003 | 0 | 0 | 0.14003
2023-12-19 02:00 | 2 | Vall | 2 | 0 | 2 | 0 | 2 | 0 |  | 0.057577 | 0.14003 | 0.14003 | 0 | 0 | 0.14003
2023-12-19 03:00 | 3 | Vall | 2 | 0 | 2 | 0 | 2 | 0 |  | 0.057577 | 0.14003 | 0.14003 | 0 | 0 | 0.14003
2023-12-19 04:00 | 4 | Vall | 2 | 0 | 3 | 0 | 3 | 0 |  | 0.057577 | 0.21005 | 0.21005 | 0 | 0 | 0.21005
2023-12-19 05:00 | 5 | Vall | 2 | 0 | 3 | 0 | 3 | 0 |  | 0.057577 | 0.21005 | 0.21005 | 0 | 0 | 0.21005
2023-12-19 06:00 | 6 | Vall | 2 | 0 | 4 | 0 | 4 | 0 |  | 0.057577 | 0.28007 | 0.28007 | 0 | 0 | 0.28007
2023-12-19 07:00 | 7 | Vall | 2 | 0 | 3 | 0 | 3 | 0 |  | 0.057577 | 0.21005 | 0.21005 | 0 | 0 | 0.21005
2023-12-19 08:00 | 8 | Pla | 2 | 0.85216 | 2 | 0.85216 | 1.1478 | 0 |  | 0.09619 | 0.23394 | 0.13426 | 0.099679 | 0 | 0.13426
2023-12-19 09:00 | 9 | Punta | 2 | 3.0215 | 18 | 3.0215 | 14.9785 | 0 |  | 0.1406 | 3.0776 | 2.561 | 0.5166 | 0 | 2.561
2023-12-19 10:00 | 10 | Punta | 2 | 2.0892 | 15 | 2.0892 | 12.9108 | 0 |  | 0.1406 | 2.5646 | 2.2074 | 0.35721 | 0 | 2.2074
2023-12-19 11:00 | 11 | Punta | 2 | 4.6084 | 11 | 4.6084 | 6.3916 | 0 |  | 0.1406 | 1.8807 | 1.0928 | 0.78792 | 0 | 1.0928
2023-12-19 12:00 | 12 | Punta | 2 | 4.7439 | 9 | 4.7439 | 4.2561 | 0 |  | 0.1406 | 1.5388 | 0.72769 | 0.81109 | 0 | 0.72769
2023-12-19 13:00 | 13 | Punta | 2 | 5.5782 | 9 | 5.5782 | 3.4218 | 0 |  | 0.1406 | 1.5388 | 0.58505 | 0.95373 | 0 | 0.58505
2023-12-19 14:00 | 14 | Pla | 2 | 2.2321 | 6 | 2.2321 | 3.7679 | 0 |  | 0.09619 | 0.70183 | 0.44074 | 0.26109 | 0 | 0.44074
2023-12-19 15:00 | 15 | Pla | 2 | 1.3568 | 5 | 1.3568 | 3.6432 | 0 |  | 0.09619 | 0.58486 | 0.42615 | 0.1587 | 0 | 0.42615
2023-12-19 16:00 | 16 | Pla | 2 | 0 | 8 | 0 | 8 | 0 |  | 0.09619 | 0.93577 | 0.93577 | 0 | 0 | 0.93577
2023-12-19 17:00 | 17 | Pla | 2 | 0 | 6 | 0 | 6 | 0 |  | 0.09619 | 0.70183 | 0.70183 | 0 | 0 | 0.70183
2023-12-19 18:00 | 18 | Punta | 2 | 0 | 4 | 0 | 4 | 0 |  | 0.1406 | 0.6839 | 0.6839 | 0 | 0 | 0.6839
2023-12-19 19:00 | 19 | Punta | 2 | 0 | 5 | 0 | 5 | 0 |  | 0.1406 | 0.85488 | 0.85488 | 0 | 0 | 0.85488
2023-12-19 20:00 | 20 | Punta | 2 | 0 | 7 | 0 | 7 | 0 |  | 0.1406 | 1.1968 | 1.1968 | 0 | 0 | 1.1968
2023-12-19 21:00 | 21 | Punta | 2 | 0 | 7 | 0 | 7 | 0 |  | 0.1406 | 1.1968 | 1.1968 | 0 | 0 | 1.1968
2023-12-19 22:00 | 22 | Pla | 2 | 0 | 5 | 0 | 5 | 0 |  | 0.09619 | 0.58486 | 0.58486 | 0 | 0 | 0.58486
2023-12-19 23:00 | 23 | Pla | 2 | 0 | 5 | 0 | 5 | 0 |  | 0.09619 | 0.58486 | 0.58486 | 0 | 0 | 0.58486
2023-12-20 | 0 | Vall | 3 | 0 | 3 | 0 | 3 | 0 |  | 0.057577 | 0.21005 | 0.21005 | 0 | 0 | 0.21005
2023-12-20 01:00 | 1 | Vall | 3 | 0 | 2 | 0 | 2 | 0 |  | 0.057577 | 0.14003 | 0.14003 | 0 | 0 | 0.14003
2023-12-20 02:00 | 2 | Vall | 3 | 0 | 2 | 0 | 2 | 0 |  | 0.057577 | 0.14003 | 0.14003 | 0 | 0 | 0.14003
2023-12-20 03:00 | 3 | Vall | 3 | 0 | 2 | 0 | 2 | 0 |  | 0.057577 | 0.14003 | 0.14003 | 0 | 0 | 0.14003
2023-12-20 04:00 | 4 | Vall | 3 | 0 | 3 | 0 | 3 | 0 |  | 0.057577 | 0.21005 | 0.21005 | 0 | 0 | 0.21005
2023-12-20 05:00 | 5 | Vall | 3 | 0 | 3 | 0 | 3 | 0 |  | 0.057577 | 0.21005 | 0.21005 | 0 | 0 | 0.21005
2023-12-20 06:00 | 6 | Vall | 3 | 0 | 3 | 0 | 3 | 0 |  | 0.057577 | 0.21005 | 0.21005 | 0 | 0 | 0.21005
2023-12-20 07:00 | 7 | Vall | 3 | 0 | 2 | 0 | 2 | 0 |  | 0.057577 | 0.14003 | 0.14003 | 0 | 0 | 0.14003
2023-12-20 08:00 | 8 | Pla | 3 | 0.516 | 3 | 0.516 | 2.484 | 0 |  | 0.09619 | 0.35092 | 0.29056 | 0.060358 | 0 | 0.29056
2023-12-20 09:00 | 9 | Punta | 3 | 1.0561 | 7 | 1.0561 | 5.9439 | 0 |  | 0.1406 | 1.1968 | 1.0163 | 0.18057 | 0 | 1.0163
2023-12-20 10:00 | 10 | Punta | 3 | 2.7518 | 14 | 2.7518 | 11.2482 | 0 |  | 0.1406 | 2.3937 | 1.9232 | 0.47049 | 0 | 1.9232
2023-12-20 11:00 | 11 | Punta | 3 | 7.505 | 15 | 7.505 | 7.495 | 0 |  | 0.1406 | 2.5646 | 1.2815 | 1.2832 | 0 | 1.2815
2023-12-20 12:00 | 12 | Punta | 3 | 7.5896 | 10 | 7.5896 | 2.4104 | 0 |  | 0.1406 | 1.7098 | 0.41211 | 1.2976 | 0 | 0.41211
2023-12-20 13:00 | 13 | Punta | 3 | 4.8577 | 9 | 4.8577 | 4.1423 | 0 |  | 0.1406 | 1.5388 | 0.70822 | 0.83055 | 0 | 0.70822
2023-12-20 14:00 | 14 | Pla | 3 | 3.6535 | 5 | 3.6535 | 1.3465 | 0 |  | 0.09619 | 0.58486 | 0.15751 | 0.42735 | 0 | 0.15751
2023-12-20 15:00 | 15 | Pla | 3 | 3.0523 | 4 | 3.0523 | 0.94772 | 0 |  | 0.09619 | 0.46789 | 0.11086 | 0.35703 | 0 | 0.11086
2023-12-20 16:00 | 16 | Pla | 3 | 0 | 6 | 0 | 6 | 0 |  | 0.09619 | 0.70183 | 0.70183 | 0 | 0 | 0.70183
2023-12-20 17:00 | 17 | Pla | 3 | 0 | 5 | 0 | 5 | 0 |  | 0.09619 | 0.58486 | 0.58486 | 0 | 0 | 0.58486
2023-12-20 18:00 | 18 | Punta | 3 | 0 | 5 | 0 | 5 | 0 |  | 0.1406 | 0.85488 | 0.85488 | 0 | 0 | 0.85488
2023-12-20 19:00 | 19 | Punta | 3 | 0 | 4 | 0 | 4 | 0 |  | 0.1406 | 0.6839 | 0.6839 | 0 | 0 | 0.6839
2023-12-20 20:00 | 20 | Punta | 3 | 0 | 7 | 0 | 7 | 0 |  | 0.1406 | 1.1968 | 1.1968 | 0 | 0 | 1.1968
2023-12-20 21:00 | 21 | Punta | 3 | 0 | 7 | 0 | 7 | 0 |  | 0.1406 | 1.1968 | 1.1968 | 0 | 0 | 1.1968
2023-12-20 22:00 | 22 | Pla | 3 | 0 | 6 | 0 | 6 | 0 |  | 0.09619 | 0.70183 | 0.70183 | 0 | 0 | 0.70183
2023-12-20 23:00 | 23 | Pla | 3 | 0 | 3 | 0 | 3 | 0 |  | 0.09619 | 0.35092 | 0.35092 | 0 | 0 | 0.35092
2023-12-21 | 0 | Vall | 4 | 0 | 3 | 0 | 3 | 0 |  | 0.057577 | 0.21005 | 0.21005 | 0 | 0 | 0.21005
2023-12-21 01:00 | 1 | Vall | 4 | 0 | 2 | 0 | 2 | 0 |  | 0.057577 | 0.14003 | 0.14003 | 0 | 0 | 0.14003
2023-12-21 02:00 | 2 | Vall | 4 | 0 | 2 | 0 | 2 | 0 |  | 0.057577 | 0.14003 | 0.14003 | 0 | 0 | 0.14003
2023-12-21 03:00 | 3 | Vall | 4 | 0 | 3 | 0 | 3 | 0 |  | 0.057577 | 0.21005 | 0.21005 | 0 | 0 | 0.21005
2023-12-21 04:00 | 4 | Vall | 4 | 0 | 2 | 0 | 2 | 0 |  | 0.057577 | 0.14003 | 0.14003 | 0 | 0 | 0.14003
2023-12-21 05:00 | 5 | Vall | 4 | 0 | 3 | 0 | 3 | 0 |  | 0.057577 | 0.21005 | 0.21005 | 0 | 0 | 0.21005
2023-12-21 06:00 | 6 | Vall | 4 | 0 | 3 | 0 | 3 | 0 |  | 0.057577 | 0.21005 | 0.21005 | 0 | 0 | 0.21005
2023-12-21 07:00 | 7 | Vall | 4 | 0 | 3 | 0 | 3 | 0 |  | 0.057577 | 0.21005 | 0.21005 | 0 | 0 | 0.21005
2023-12-21 08:00 | 8 | Pla | 4 | 0.79975 | 2 | 0.79975 | 1.2002 | 0 |  | 0.09619 | 0.23394 | 0.1404 | 0.093549 | 0 | 0.1404
2023-12-21 09:00 | 9 | Punta | 4 | 3.1948 | 8 | 3.1948 | 4.8052 | 0 |  | 0.1406 | 1.3678 | 0.82157 | 0.54623 | 0 | 0.82157
2023-12-21 10:00 | 10 | Punta | 4 | 5.615 | 8 | 5.615 | 2.385 | 0 |  | 0.1406 | 1.3678 | 0.40777 | 0.96003 | 0 | 0.40777
2023-12-21 11:00 | 11 | Punta | 4 | 7.1366 | 8 | 7.1366 | 0.86339 | 0 |  | 0.1406 | 1.3678 | 0.14762 | 1.2202 | 0 | 0.14762
2023-12-21 12:00 | 12 | Punta | 4 | 2.953 | 7 | 2.953 | 4.047 | 0 |  | 0.1406 | 1.1968 | 0.69194 | 0.50489 | 0 | 0.69194
2023-12-21 13:00 | 13 | Punta | 4 | 4.6914 | 6 | 4.6914 | 1.3086 | 0 |  | 0.1406 | 1.0259 | 0.22374 | 0.80211 | 0 | 0.22374
2023-12-21 14:00 | 14 | Pla | 4 | 3.7659 | 5 | 3.7659 | 1.2341 | 0 |  | 0.09619 | 0.58486 | 0.14435 | 0.44051 | 0 | 0.14435