2023-12-21 15:00 | 15 | Pla | 4 | 2.0094 | 4 | 2.0094 | 1.9906 | 0 |  | 0.09619 | 0.46789 | 0.23285 | 0.23504 | 0 | 0.23285
2023-12-21 16:00 | 16 | Pla | 4 | 0 | 3 | 0 | 3 | 0 |  | 0.09619 | 0.35092 | 0.35092 | 0 | 0 | 0.35092
2023-12-21 17:00 | 17 | Pla | 4 | 0 | 3 | 0 | 3 | 0 |  | 0.09619 | 0.35092 | 0.35092 | 0 | 0 | 0.35092
2023-12-21 18:00 | 18 | Punta | 4 | 0 | 7 | 0 | 7 | 0 |  | 0.1406 | 1.1968 | 1.1968 | 0 | 0 | 1.1968
2023-12-21 19:00 | 19 | Punta | 4 | 0 | 7 | 0 | 7 | 0 |  | 0.1406 | 1.1968 | 1.1968 | 0 | 0 | 1.1968
2023-12-21 20:00 | 20 | Punta | 4 | 0 | 6 | 0 | 6 | 0 |  | 0.1406 | 1.0259 | 1.0259 | 0 | 0 | 1.0259
2023-12-21 21:00 | 21 | Punta | 4 | 0 | 3 | 0 | 3 | 0 |  | 0.1406 | 0.51293 | 0.51293 | 0 | 0 | 0.51293
2023-12-21 22:00 | 22 | Pla | 4 | 0 | 4 | 0 | 4 | 0 |  | 0.09619 | 0.46789 | 0.46789 | 0 | 0 | 0.46789
2023-12-21 23:00 | 23 | Pla | 4 | 0 | 3 | 0 | 3 | 0 |  | 0.09619 | 0.35092 | 0.35092 | 0 | 0 | 0.35092
2023-12-22 | 0 | Vall | 5 | 0 | 2 | 0 | 2 | 0 |  | 0.057577 | 0.14003 | 0.14003 | 0 | 0 | 0.14003
2023-12-22 01:00 | 1 | Vall | 5 | 0 | 2 | 0 | 2 | 0 |  | 0.057577 | 0.14003 | 0.14003 | 0 | 0 | 0.14003
2023-12-22 02:00 | 2 | Vall | 5 | 0 | 2 | 0 | 2 | 0 |  | 0.057577 | 0.14003 | 0.14003 | 0 | 0 | 0.14003
2023-12-22 03:00 | 3 | Vall | 5 | 0 | 2 | 0 | 2 | 0 |  | 0.057577 | 0.14003 | 0.14003 | 0 | 0 | 0.14003
2023-12-22 04:00 | 4 | Vall | 5 | 0 | 3 | 0 | 3 | 0 |  | 0.057577 | 0.21005 | 0.21005 | 0 | 0 | 0.21005
2023-12-22 05:00 | 5 | Vall | 5 | 0 | 3 | 0 | 3 | 0 |  | 0.057577 | 0.21005 | 0.21005 | 0 | 0 | 0.21005
2023-12-22 06:00 | 6 | Vall | 5 | 0 | 3 | 0 | 3 | 0 |  | 0.057577 | 0.21005 | 0.21005 | 0 | 0 | 0.21005
2023-12-22 07:00 | 7 | Vall | 5 | 0 | 3 | 0 | 3 | 0 |  | 0.057577 | 0.21005 | 0.21005 | 0 | 0 | 0.21005
2023-12-22 08:00 | 8 | Pla | 5 | 0.82286 | 3 | 0.82286 | 2.1771 | 0 |  | 0.09619 | 0.35092 | 0.25466 | 0.096252 | 0 | 0.25466
2023-12-22 09:00 | 9 | Punta | 5 | 3.3355 | 5 | 3.3355 | 1.6645 | 0 |  | 0.1406 | 0.85488 | 0.28459 | 0.57029 | 0 | 0.28459
2023-12-22 10:00 | 10 | Punta | 5 | 5.847 | 9 | 5.847 | 3.153 | 0 |  | 0.1406 | 1.5388 | 0.53909 | 0.99969 | 0 | 0.53909
2023-12-22 11:00 | 11 | Punta | 5 | 7.2797 | 7 | 7 | 0 | 0.27971 |  | 0.1406 | 1.1968 | 0 | 1.1968 | 0.028429 | -0.028429
2023-12-22 12:00 | 12 | Punta | 5 | 7.6224 | 7 | 7 | 0 | 0.62243 |  | 0.1406 | 1.1968 | 0 | 1.1968 | 0.063263 | -0.063263
2023-12-22 13:00 | 13 | Punta | 5 | 7.1824 | 5 | 5 | 0 | 2.1824 |  | 0.1406 | 0.85488 | 0 | 0.85488 | 0.22182 | -0.22182
2023-12-22 14:00 | 14 | Pla | 5 | 5.3248 | 4 | 4 | 0 | 1.3248 |  | 0.09619 | 0.46789 | 0 | 0.46789 | 0.13465 | -0.13465
2023-12-22 15:00 | 15 | Pla | 5 | 2.9972 | 4 | 2.9972 | 1.0028 | 0 |  | 0.09619 | 0.46789 | 0.1173 | 0.35059 | 0 | 0.1173
2023-12-22 16:00 | 16 | Pla | 5 | 0 | 4 | 0 | 4 | 0 |  | 0.09619 | 0.46789 | 0.46789 | 0 | 0 | 0.46789
2023-12-22 17:00 | 17 | Pla | 5 | 0 | 2 | 0 | 2 | 0 |  | 0.09619 | 0.23394 | 0.23394 | 0 | 0 | 0.23394
2023-12-22 18:00 | 18 | Punta | 5 | 0 | 2 | 0 | 2 | 0 |  | 0.1406 | 0.34195 | 0.34195 | 0 | 0 | 0.34195
2023-12-22 19:00 | 19 | Punta | 5 | 0 | 3 | 0 | 3 | 0 |  | 0.1406 | 0.51293 | 0.51293 | 0 | 0 | 0.51293
2023-12-22 20:00 | 20 | Punta | 5 | 0 | 3 | 0 | 3 | 0 |  | 0.1406 | 0.51293 | 0.51293 | 0 | 0 | 0.51293
2023-12-22 21:00 | 21 | Punta | 5 | 0 | 1 | 0 | 1 | 0 |  | 0.1406 | 0.17098 | 0.17098 | 0 | 0 | 0.17098
2023-12-22 22:00 | 22 | Pla | 5 | 0 | 2 | 0 | 2 | 0 |  | 0.09619 | 0.23394 | 0.23394 | 0 | 0 | 0.23394
2023-12-22 23:00 | 23 | Pla | 5 | 0 | 2 | 0 | 2 | 0 |  | 0.09619 | 0.23394 | 0.23394 | 0 | 0 | 0.23394
2023-12-23 | 0 | Vall | 6 | 0 | 3 | 0 | 3 | 0 |  | 0.057577 | 0.21005 | 0.21005 | 0 | 0 | 0.21005
2023-12-23 01:00 | 1 | Vall | 6 | 0 | 3 | 0 | 3 | 0 |  | 0.057577 | 0.21005 | 0.21005 | 0 | 0 | 0.21005
2023-12-23 02:00 | 2 | Vall | 6 | 0 | 3 | 0 | 3 | 0 |  | 0.057577 | 0.21005 | 0.21005 | 0 | 0 | 0.21005
2023-12-23 03:00 | 3 | Vall | 6 | 0 | 2 | 0 | 2 | 0 |  | 0.057577 | 0.14003 | 0.14003 | 0 | 0 | 0.14003
2023-12-23 04:00 | 4 | Vall | 6 | 0 | 3 | 0 | 3 | 0 |  | 0.057577 | 0.21005 | 0.21005 | 0 | 0 | 0.21005
2023-12-23 05:00 | 5 | Vall | 6 | 0 | 3 | 0 | 3 | 0 |  | 0.057577 | 0.21005 | 0.21005 | 0 | 0 | 0.21005
2023-12-23 06:00 | 6 | Vall | 6 | 0 | 3 | 0 | 3 | 0 |  | 0.057577 | 0.21005 | 0.21005 | 0 | 0 | 0.21005
2023-12-23 07:00 | 7 | Vall | 6 | 0 | 2 | 0 | 2 | 0 |  | 0.057577 | 0.14003 | 0.14003 | 0 | 0 | 0.14003
2023-12-23 08:00 | 8 | Vall | 6 | 0.82373 | 3 | 0.82373 | 2.1763 | 0 |  | 0.057577 | 0.21005 | 0.15237 | 0.057675 | 0 | 0.15237
2023-12-23 09:00 | 9 | Vall | 6 | 3.155 | 3 | 3 | 0 | 0.15504 |  | 0.057577 | 0.21005 | 0 | 0.21005 | 0.015758 | -0.015758
2023-12-23 10:00 | 10 | Vall | 6 | 5.8304 | 2 | 2 | 0 | 3.8304 |  | 0.057577 | 0.14003 | 0 | 0.14003 | 0.38932 | -0.38932
2023-12-23 11:00 | 11 | Vall | 6 | 7.3302 | 3 | 3 | 0 | 4.3302 |  | 0.057577 | 0.21005 | 0 | 0.21005 | 0.44011 | -0.44011
2023-12-23 12:00 | 12 | Vall | 6 | 7.6269 | 3 | 3 | 0 | 4.6269 |  | 0.057577 | 0.21005 | 0 | 0.21005 | 0.47027 | -0.47027
2023-12-23 13:00 | 13 | Vall | 6 | 7.3415 | 3 | 3 | 0 | 4.3415 |  | 0.057577 | 0.21005 | 0 | 0.21005 | 0.44126 | -0.44126
2023-12-23 14:00 | 14 | Vall | 6 | 5.8174 | 2 | 2 | 0 | 3.8174 |  | 0.057577 | 0.14003 | 0 | 0.14003 | 0.38799 | -0.38799
2023-12-23 15:00 | 15 | Vall | 6 | 3.1069 | 3 | 3 | 0 | 0.10688 |  | 0.057577 | 0.21005 | 0 | 0.21005 | 0.010864 | -0.010864
2023-12-23 16:00 | 16 | Vall | 6 | 0 | 3 | 0 | 3 | 0 |  | 0.057577 | 0.21005 | 0.21005 | 0 | 0 | 0.21005
2023-12-23 17:00 | 17 | Vall | 6 | 0 | 2 | 0 | 2 | 0 |  | 0.057577 | 0.14003 | 0.14003 | 0 | 0 | 0.14003
2023-12-23 18:00 | 18 | Vall | 6 | 0 | 3 | 0 | 3 | 0 |  | 0.057577 | 0.21005 | 0.21005 | 0 | 0 | 0.21005
2023-12-23 19:00 | 19 | Vall | 6 | 0 | 3 | 0 | 3 | 0 |  | 0.057577 | 0.21005 | 0.21005 | 0 | 0 | 0.21005
2023-12-23 20:00 | 20 | Vall | 6 | 0 | 2 | 0 | 2 | 0 |  | 0.057577 | 0.14003 | 0.14003 | 0 | 0 | 0.14003
2023-12-23 21:00 | 21 | Vall | 6 | 0 | 3 | 0 | 3 | 0 |  | 0.057577 | 0.21005 | 0.21005 | 0 | 0 | 0.21005
2023-12-23 22:00 | 22 | Vall | 6 | 0 | 3 | 0 | 3 | 0 |  | 0.057577 | 0.21005 | 0.21005 | 0 | 0 | 0.21005
2023-12-23 23:00 | 23 | Vall | 6 | 0 | 3 | 0 | 3 | 0 |  | 0.057577 | 0.21005 | 0.21005 | 0 | 0 | 0.21005
2023-12-24 | 0 | Vall | 7 | 0 | 2 | 0 | 2 | 0 |  | 0.057577 | 0.14003 | 0.14003 | 0 | 0 | 0.14003
2023-12-24 01:00 | 1 | Vall | 7 | 0 | 3 | 0 | 3 | 0 |  | 0.057577 | 0.21005 | 0.21005 | 0 | 0 | 0.21005
2023-12-24 02:00 | 2 | Vall | 7 | 0 | 1 | 0 | 1 | 0 |  | 0.057577 | 0.070017 | 0.070017 | 0 | 0 | 0.070017
2023-12-24 03:00 | 3 | Vall | 7 | 0 | 2 | 0 | 2 | 0 |  | 0.057577 | 0.14003 | 0.14003 | 0 | 0 | 0.14003
2023-12-24 04:00 | 4 | Vall | 7 | 0 | 3 | 0 | 3 | 0 |  | 0.057577 | 0.21005 | 0.21005 | 0 | 0 | 0.21005
2023-12-24 05:00 | 5 | Vall | 7 | 0 | 3 | 0 | 3 | 0 |  | 0.057577 | 0.21005 | 0.21005 | 0 | 0 | 0.21005
2023-12-24 06:00 | 6 | Vall | 7 | 0 | 2 | 0 | 2 | 0 |  | 0.057577 | 0.14003 | 0.14003 | 0 | 0 | 0.14003
2023-12-24 07:00 | 7 | Vall | 7 | 0 | 1 | 0 | 1 | 0 |  | 0.057577 | 0.070017 | 0.070017 | 0 | 0 | 0.070017
2023-12-24 08:00 | 8 | Vall | 7 | 0.81855 | 3 | 0.81855 | 2.1815 | 0 |  | 0.057577 | 0.21005 | 0.15274 | 0.057312 | 0 | 0.15274
2023-12-24 09:00 | 9 | Vall | 7 | 3.2928 | 3 | 3 | 0 | 0.29276 |  | 0.057577 | 0.21005 | 0 | 0.21005 | 0.029756 | -0.029756
2023-12-24 10:00 | 10 | Vall | 7 | 5.6884 | 1 | 1 | 0 | 4.6884 |  | 0.057577 | 0.070017 | 0 | 0.070017 | 0.47653 | -0.47653
2023-12-24 11:00 | 11 | Vall | 7 | 6.9605 | 2 | 2 | 0 | 4.9605 |  | 0.057577 | 0.14003 | 0 | 0.14003 | 0.50418 | -0.50418
2023-12-24 12:00 | 12 | Vall | 7 | 6.8637 | 3 | 3 | 0 | 3.8637 |  | 0.057577 | 0.21005 | 0 | 0.21005 | 0.3927 | -0.3927
2023-12-24 13:00 | 13 | Vall | 7 | 6.4597 | 2 | 2 | 0 | 4.4597 |  | 0.057577 | 0.14003 | 0 | 0.14003 | 0.45327 | -0.45327
2023-12-24 14:00 | 14 | Vall | 7 | 3.0103 | 2 | 2 | 0 | 1.0103 |  | 0.057577 | 0.14003 | 0 | 0.14003 | 0.10268 | -0.10268
2023-12-24 15:00 | 15 | Vall | 7 | 2.6854 | 2 | 2 | 0 | 0.68545 |  | 0.057577 | 0.14003 | 0 | 0.14003 | 0.069668 | -0.069668
2023-12-24 16:00 | 16 | Vall | 7 | 0 | 3 | 0 | 3 | 0 |  | 0.057577 | 0.21005 | 0.21005 | 0 | 0 | 0.21005
2023-12-24 17:00 | 17 | Vall | 7 | 0 | 2 | 0 | 2 | 0 |  | 0.057577 | 0.14003 | 0.14003 | 0 | 0 | 0.14003
2023-12-24 18:00 | 18 | Vall | 7 | 0 | 2 | 0 | 2 | 0 |  | 0.057577 | 0.14003 | 0.14003 | 0 | 0 | 0.14003
2023-12-24 19:00 | 19 | Vall | 7 | 0 | 2 | 0 | 2 | 0 |  | 0.057577 | 0.14003 | 0.14003 | 0 | 0 | 0.14003
2023-12-24 20:00 | 20 | Vall | 7 | 0 | 3 | 0 | 3 | 0 |  | 0.057577 | 0.21005 | 0.21005 | 0 | 0 | 0.21005
2023-12-24 21:00 | 21 | Vall | 7 | 0 | 2 | 0 | 2 | 0 |  | 0.057577 | 0.14003 | 0.14003 | 0 | 0 | 0.14003
2023-12-24 22:00 | 22 | Vall | 7 | 0 | 2 | 0 | 2 | 0 |  | 0.057577 | 0.14003 | 0.14003 | 0 | 0 | 0.14003
2023-12-24 23:00 | 23 | Vall | 7 | 0 | 2 | 0 | 2 | 0 |  | 0.057577 | 0.14003 | 0.14003 | 0 | 0 | 0.14003
2023-12-25 | 0 | Vall | 1 | 0 | 2 | 0 | 2 | 0 |  | 0.057577 | 0.14003 | 0.14003 | 0 | 0 | 0.14003
2023-12-25 01:00 | 1 | Vall | 1 | 0 | 3 | 0 | 3 | 0 |  | 0.057577 | 0.21005 | 0.21005 | 0 | 0 | 0.21005
2023-12-25 02:00 | 2 | Vall | 1 | 0 | 2 | 0 | 2 | 0 |  | 0.057577 | 0.14003 | 0.14003 | 0 | 0 | 0.14003
2023-12-25 03:00 | 3 | Vall | 1 | 0 | 3 | 0 | 3 | 0 |  | 0.057577 | 0.21005 | 0.21005 | 0 | 0 | 0.21005
2023-12-25 04:00 | 4 | Vall | 1 | 0 | 3 | 0 | 3 | 0 |  | 0.057577 | 0.21005 | 0.21005 | 0 | 0 | 0.21005
2023-12-25 05:00 | 5 | Vall | 1 | 0 | 4 | 0 | 4 | 0 |  | 0.057577 | 0.28007 | 0.28007 | 0 | 0 | 0.28007
2023-12-25 06:00 | 6 | Vall | 1 | 0 | 2 | 0 | 2 | 0 |  | 0.057577 | 0.14003 | 0.14003 | 0 | 0 | 0.14003
2023-12-25 07:00 | 7 | Vall | 1 | 0 | 3 | 0 | 3 | 0 |  | 0.057577 | 0.21005 | 0.21005 | 0 | 0 | 0.21005
2023-12-25 08:00 | 8 | Pla | 1 | 0.80503 | 3 | 0.80503 | 2.195 | 0 |  | 0.09619 | 0.35092 | 0.25675 | 0.094166 | 0 | 0.25675
2023-12-25 09:00 | 9 | Punta | 1 | 3.3511 | 3 | 3 | 0 | 0.35113 |  | 0.1406 | 0.51293 | 0 | 0.51293 | 0.035688 | -0.035688
2023-12-25 10:00 | 10 | Punta | 1 | 5.7428 | 2 | 2 | 0 | 3.7428 |  | 0.1406 | 0.34195 | 0 | 0.34195 | 0.38041 | -0.38041
2023-12-25 11:00 | 11 | Punta | 1 | 7.0996 | 3 | 3 | 0 | 4.0996 |  | 0.1406 | 0.51293 | 0 | 0.51293 | 0.41667 | -0.41667
2023-12-25 12:00 | 12 | Punta | 1 | 7.3526 | 3 | 3 | 0 | 4.3526 |  | 0.1406 | 0.51293 | 0 | 0.51293 | 0.4424 | -0.4424
2023-12-25 13:00 | 13 | Punta | 1 | 6.9622 | 2 | 2 | 0 | 4.9622 |  | 0.1406 | 0.34195 | 0 | 0.34195 | 0.50435 | -0.50435
2023-12-25 14:00 | 14 | Pla | 1 | 5.16 | 3 | 3 | 0 | 2.16 |  | 0.09619 | 0.35092 | 0 | 0.35092 | 0.21954 | -0.21954
2023-12-25 15:00 | 15 | Pla | 1 | 2.8987 | 3 | 2.8987 | 0.10128 | 0 |  | 0.09619 | 0.35092 | 0.011846 | 0.33907 | 0 | 0.011846
2023-12-25 16:00 | 16 | Pla | 1 | 0 | 3 | 0 | 3 | 0 |  | 0.09619 | 0.35092 | 0.35092 | 0 | 0 | 0.35092
2023-12-25 17:00 | 17 | Pla | 1 | 0 | 2 | 0 | 2 | 0 |  | 0.09619 | 0.23394 | 0.23394 | 0 | 0 | 0.23394
2023-12-25 18:00 | 18 | Punta | 1 | 0 | 3 | 0 | 3 | 0 |  | 0.1406 | 0.51293 | 0.51293 | 0 | 0 | 0.51293
2023-12-25 19:00 | 19 | Punta | 1 | 0 | 3 | 0 | 3 | 0 |  | 0.1406 | 0.51293 | 0.51293 | 0 | 0 | 0.51293
2023-12-25 20:00 | 20 | Punta | 1 | 0 | 2 | 0 | 2 | 0 |  | 0.1406 | 0.34195 | 0.34195 | 0 | 0 | 0.34195
2023-12-25 21:00 | 21 | Punta | 1 | 0 | 3 | 0 | 3 | 0 |  | 0.1406 | 0.51293 | 0.51293 | 0 | 0 | 0.51293
2023-12-25 22:00 | 22 | Pla | 1 | 0 | 3 | 0 | 3 | 0 |  | 0.09619 | 0.35092 | 0.35092 | 0 | 0 | 0.35092
2023-12-25 23:00 | 23 | Pla | 1 | 0 | 2 | 0 | 2 | 0 |  | 0.09619 | 0.23394 | 0.23394 | 0 | 0 | 0.23394
2023-12-26 | 0 | Vall | 2 | 0 | 3 | 0 | 3 | 0 |  | 0.057577 | 0.21005 | 0.21005 | 0 | 0 | 0.21005
2023-12-26 01:00 | 1 | Vall | 2 | 0 | 2 | 0 | 2 | 0 |  | 0.057577 | 0.14003 | 0.14003 | 0 | 0 | 0.14003
2023-12-26 02:00 | 2 | Vall | 2 | 0 | 2 | 0 | 2 | 0 |  | 0.057577 | 0.14003 | 0.14003 | 0 | 0 | 0.14003
2023-12-26 03:00 | 3 | Vall | 2 | 0 | 2 | 0 | 2 | 0 |  | 0.057577 | 0.14003 | 0.14003 | 0 | 0 | 0.14003
2023-12-26 04:00 | 4 | Vall | 2 | 0 | 2 | 0 | 2 | 0 |  | 0.057577 | 0.14003 | 0.14003 | 0 | 0 | 0.14003
2023-12-26 05:00 | 5 | Vall | 2 | 0 | 3 | 0 | 3 | 0 |  | 0.057577 | 0.21005 | 0.21005 | 0 | 0 | 0.21005
2023-12-26 06:00 | 6 | Vall | 2 | 0 | 3 | 0 | 3 | 0 |  | 0.057577 | 0.21005 | 0.21005 | 0 | 0 | 0.21005
2023-12-26 07:00 | 7 | Vall | 2 | 0 | 4 | 0 | 4 | 0 |  | 0.057577 | 0.28007 | 0.28007 | 0 | 0 | 0.28007
2023-12-26 08:00 | 8 | Pla | 2 | 0.68223 | 2 | 0.68223 | 1.3178 | 0 |  | 0.09619 | 0.23394 | 0.15414 | 0.079801 | 0 | 0.15414
2023-12-26 09:00 | 9 | Punta | 2 | 3.1696 | 3 | 3 | 0 | 0.16963 |  | 0.1406 | 0.51293 | 0 | 0.51293 | 0.017241 | -0.017241
2023-12-26 10:00 | 10 | Punta | 2 | 5.5251 | 3 | 3 | 0 | 2.5251 |  | 0.1406 | 0.51293 | 0 | 0.51293 | 0.25665 | -0.25665
2023-12-26 11:00 | 11 | Punta | 2 | 6.0465 | 2 | 2 | 0 | 4.0465 |  | 0.1406 | 0.34195 | 0 | 0.34195 | 0.41128 | -0.41128
2023-12-26 12:00 | 12 | Punta | 2 | 6.7907 | 3 | 3 | 0 | 3.7907 |  | 0.1406 | 0.51293 | 0 | 0.51293 | 0.38528 | -0.38528
2023-12-26 13:00 | 13 | Punta | 2 | 6.8369 | 3 | 3 | 0 | 3.8369 |  | 0.1406 | 0.51293 | 0 | 0.51293 | 0.38998 | -0.38998
2023-12-26 14:00 | 14 | Pla | 2 | 4.8268 | 2 | 2 | 0 | 2.8268 |  | 0.09619 | 0.23394 | 0 | 0.23394 | 0.28731 | -0.28731
2023-12-26 15:00 | 15 | Pla | 2 | 2.5782 | 3 | 2.5782 | 0.42183 | 0 |  | 0.09619 | 0.35092 | 0.049342 | 0.30157 | 0 | 0.049342
2023-12-26 16:00 | 16 | Pla | 2 | 0 | 3 | 0 | 3 | 0 |  | 0.09619 | 0.35092 | 0.35092 | 0 | 0 | 0.35092
2023-12-26 17:00 | 17 | Pla | 2 | 0 | 2 | 0 | 2 | 0 |  | 0.09619 | 0.23394 | 0.23394 | 0 | 0 | 0.23394
2023-12-26 18:00 | 18 | Punta | 2 | 0 | 2 | 0 | 2 | 0 |  | 0.1406 | 0.34195 | 0.34195 | 0 | 0 | 0.34195
2023-12-26 19:00 | 19 | Punta | 2 | 0 | 4 | 0 | 4 | 0 |  | 0.1406 | 0.6839 | 0.6839 | 0 | 0 | 0.6839
2023-12-26 20:00 | 20 | Punta | 2 | 0 | 2 | 0 | 2 | 0 |  | 0.1406 | 0.34195 | 0.34195 | 0 | 0 | 0.34195
2023-12-26 21:00 | 21 | Punta | 2 | 0 | 3 | 0 | 3 | 0 |  | 0.1406 | 0.51293 | 0.51293 | 0 | 0 | 0.51293
2023-12-26 22:00 | 22 | Pla | 2 | 0 | 3 | 0 | 3 | 0 |  | 0.09619 | 0.35092 | 0.35092 | 0 | 0 | 0.35092
2023-12-26 23:00 | 23 | Pla | 2 | 0 | 2 | 0 | 2 | 0 |  | 0.09619 | 0.23394 | 0.23394 | 0 | 0 | 0.23394
2023-12-27 | 0 | Vall | 3 | 0 | 2 | 0 | 2 | 0 |  | 0.057577 | 0.14003 | 0.14003 | 0 | 0 | 0.14003
2023-12-27 01:00 | 1 | Vall | 3 | 0 | 3 | 0 | 3 | 0 |  | 0.057577 | 0.21005 | 0.21005 | 0 | 0 | 0.21005
2023-12-27 02:00 | 2 | Vall | 3 | 0 | 1 | 0 | 1 | 0 |  | 0.057577 | 0.070017 | 0.070017 | 0 | 0 | 0.070017
2023-12-27 03:00 | 3 | Vall | 3 | 0 | 2 | 0 | 2 | 0 |  | 0.057577 | 0.14003 | 0.14003 | 0 | 0 | 0.14003
2023-12-27 04:00 | 4 | Vall | 3 | 0 | 3 | 0 | 3 | 0 |  | 0.057577 | 0.21005 | 0.21005 | 0 | 0 | 0.21005
2023-12-27 05:00 | 5 | Vall | 3 | 0 | 3 | 0 | 3 | 0 |  | 0.057577 | 0.21005 | 0.21005 | 0 | 0 | 0.21005
2023-12-27 06:00 | 6 | Vall | 3 | 0 | 3 | 0 | 3 | 0 |  | 0.057577 | 0.21005 | 0.21005 | 0 | 0 | 0.21005
2023-12-27 07:00 | 7 | Vall | 3 | 0 | 3 | 0 | 3 | 0 |  | 0.057577 | 0.21005 | 0.21005 | 0 | 0 | 0.21005
2023-12-27 08:00 | 8 | Pla | 3 | 0.82511 | 3 | 0.82511 | 2.1749 | 0 |  | 0.09619 | 0.35092 | 0.2544 | 0.096515 | 0 | 0.2544
2023-12-27 09:00 | 9 | Punta | 3 | 3.3685 | 3 | 3 | 0 | 0.36847 |  | 0.1406 | 0.51293 | 0 | 0.51293 | 0.037451 | -0.037451
2023-12-27 10:00 | 10 | Punta | 3 | 5.9097 | 3 | 3 | 0 | 2.9097 |  | 0.1406 | 0.51293 | 0 | 0.51293 | 0.29574 | -0.29574
2023-12-27 11:00 | 11 | Punta | 3 | 6.9047 | 4 | 4 | 0 | 2.9047 |  | 0.1406 | 0.6839 | 0 | 0.6839 | 0.29523 | -0.29523
2023-12-27 12:00 | 12 | Punta | 3 | 7.772 | 4 | 4 | 0 | 3.772 |  | 0.1406 | 0.6839 | 0 | 0.6839 | 0.38338 | -0.38338
2023-12-27 13:00 | 13 | Punta | 3 | 6.8867 | 5 | 5 | 0 | 1.8867 |  | 0.1406 | 0.85488 | 0 | 0.85488 | 0.19176 | -0.19176
2023-12-27 14:00 | 14 | Pla | 3 | 5.5346 | 5 | 5 | 0 | 0.53456 |  | 0.09619 | 0.58486 | 0 | 0.58486 | 0.054332 | -0.054332
2023-12-27 15:00 | 15 | Pla | 3 | 3.3269 | 6 | 3.3269 | 2.6731 | 0 |  | 0.09619 | 0.70183 | 0.31267 | 0.38916 | 0 | 0.31267
2023-12-27 16:00 | 16 | Pla | 3 | 0 | 5 | 0 | 5 | 0 |  | 0.09619 | 0.58486 | 0.58486 | 0 | 0 | 0.58486
2023-12-27 17:00 | 17 | Pla | 3 | 0 | 5 | 0 | 5 | 0 |  | 0.09619 | 0.58486 | 0.58486 | 0 | 0 | 0.58486
2023-12-27 18:00 | 18 | Punta | 3 | 0 | 3 | 0 | 3 | 0 |  | 0.1406 | 0.51293 | 0.51293 | 0 | 0 | 0.51293
2023-12-27 19:00 | 19 | Punta | 3 | 0 | 3 | 0 | 3 | 0 |  | 0.1406 | 0.51293 | 0.51293 | 0 | 0 | 0.51293
2023-12-27 20:00 | 20 | Punta | 3 | 0 | 4 | 0 | 4 | 0 |  | 0.1406 | 0.6839 | 0.6839 | 0 | 0 | 0.6839
2023-12-27 21:00 | 21 | Punta | 3 | 0 | 4 | 0 | 4 | 0 |  | 0.1406 | 0.6839 | 0.6839 | 0 | 0 | 0.6839
2023-12-27 22:00 | 22 | Pla | 3 | 0 | 3 | 0 | 3 | 0 |  | 0.09619 | 0.35092 | 0.35092 | 0 | 0 | 0.35092
2023-12-27 23:00 | 23 | Pla | 3 | 0 | 4 | 0 | 4 | 0 |  | 0.09619 | 0.46789 | 0.46789 | 0 | 0 | 0.46789
2023-12-28 | 0 | Vall | 4 | 0 | 2 | 0 | 2 | 0 |  | 0.057577 | 0.14003 | 0.14003 | 0 | 0 | 0.14003
2023-12-28 01:00 | 1 | Vall | 4 | 0 | 3 | 0 | 3 | 0 |  | 0.057577 | 0.21005 | 0.21005 | 0 | 0 | 0.21005
2023-12-28 02:00 | 2 | Vall | 4 | 0 | 4 | 0 | 4 | 0 |  | 0.057577 | 0.28007 | 0.28007 | 0 | 0 | 0.28007
2023-12-28 03:00 | 3 | Vall | 4 | 0 | 2 | 0 | 2 | 0 |  | 0.057577 | 0.14003 | 0.14003 | 0 | 0 | 0.14003
2023-12-28 04:00 | 4 | Vall | 4 | 0 | 3 | 0 | 3 | 0 |  | 0.057577 | 0.21005 | 0.21005 | 0 | 0 | 0.21005
2023-12-28 05:00 | 5 | Vall | 4 | 0 | 5 | 0 | 5 | 0 |  | 0.057577 | 0.35008 | 0.35008 | 0 | 0 | 0.35008
2023-12-28 06:00 | 6 | Vall | 4 | 0 | 4 | 0 | 4 | 0 |  | 0.057577 | 0.28007 | 0.28007 | 0 | 0 | 0.28007
2023-12-28 07:00 | 7 | Vall | 4 | 0 | 3 | 0 | 3 | 0 |  | 0.057577 | 0.21005 | 0.21005 | 0 | 0 | 0.21005
2023-12-28 08:00 | 8 | Pla | 4 | 0.80746 | 4 | 0.80746 | 3.1925 | 0 |  | 0.09619 | 0.46789 | 0.37344 | 0.09445 | 0 | 0.37344
2023-12-28 09:00 | 9 | Punta | 4 | 3.0297 | 4 | 3.0297 | 0.97028 | 0 |  | 0.1406 | 0.6839 | 0.16589 | 0.51801 | 0 | 0.16589
2023-12-28 10:00 | 10 | Punta | 4 | 5.8087 | 4 | 4 | 0 | 1.8087 |  | 0.1406 | 0.6839 | 0 | 0.6839 | 0.18383 | -0.18383
2023-12-28 11:00 | 11 | Punta | 4 | 7.1854 | 5 | 5 | 0 | 2.1854 |  | 0.1406 | 0.85488 | 0 | 0.85488 | 0.22212 | -0.22212
2023-12-28 12:00 | 12 | Punta | 4 | 7.6329 | 5 | 5 | 0 | 2.6329 |  | 0.1406 | 0.85488 | 0 | 0.85488 | 0.2676 | -0.2676
2023-12-28 13:00 | 13 | Punta | 4 | 7.1757 | 5 | 5 | 0 | 2.1757 |  | 0.1406 | 0.85488 | 0 | 0.85488 | 0.22114 | -0.22114
2023-12-28 14:00 | 14 | Pla | 4 | 5.4074 | 6 | 5.4074 | 0.5926 | 0 |  | 0.09619 | 0.70183 | 0.069317 | 0.63251 | 0 | 0.069317
2023-12-28 15:00 | 15 | Pla | 4 | 3.3423 | 5 | 3.3423 | 1.6577 | 0 |  | 0.09619 | 0.58486 | 0.1939 | 0.39096 | 0 | 0.1939
2023-12-28 16:00 | 16 | Pla | 4 | 0 | 6 | 0 | 6 | 0 |  | 0.09619 | 0.70183 | 0.70183 | 0 | 0 | 0.70183
2023-12-28 17:00 | 17 | Pla | 4 | 0 | 3 | 0 | 3 | 0 |  | 0.09619 | 0.35092 | 0.35092 | 0 | 0 | 0.35092
2023-12-28 18:00 | 18 | Punta | 4 | 0 | 3 | 0 | 3 | 0 |  | 0.1406 | 0.51293 | 0.51293 | 0 | 0 | 0.51293
2023-12-28 19:00 | 19 | Punta | 4 | 0 | 2 | 0 | 2 | 0 |  | 0.1406 | 0.34195 | 0.34195 | 0 | 0 | 0.34195
2023-12-28 20:00 | 20 | Punta | 4 | 0 | 3 | 0 | 3 | 0 |  | 0.1406 | 0.51293 | 0.51293 | 0 | 0 | 0.51293
2023-12-28 21:00 | 21 | Punta | 4 | 0 | 3 | 0 | 3 | 0 |  | 0.1406 | 0.51293 | 0.51293 | 0 | 0 | 0.51293
2023-12-28 22:00 | 22 | Pla | 4 | 0 | 2 | 0 | 2 | 0 |  | 0.09619 | 0.23394 | 0.23394 | 0 | 0 | 0.23394
2023-12-28 23:00 | 23 | Pla | 4 | 0 | 3 | 0 | 3 | 0 |  | 0.09619 | 0.35092 | 0.35092 | 0 | 0 | 0.35092
2023-12-29 | 0 | Vall | 5 | 0 | 2 | 0 | 2 | 0 |  | 0.057577 | 0.14003 | 0.14003 | 0 | 0 | 0.14003
2023-12-29 01:00 | 1 | Vall | 5 | 0 | 2 | 0 | 2 | 0 |  | 0.057577 | 0.14003 | 0.14003 | 0 | 0 | 0.14003
2023-12-29 02:00 | 2 | Vall | 5 | 0 | 2 | 0 | 2 | 0 |  | 0.057577 | 0.14003 | 0.14003 | 0 | 0 | 0.14003
2023-12-29 03:00 | 3 | Vall | 5 | 0 | 3 | 0 | 3 | 0 |  | 0.057577 | 0.21005 | 0.21005 | 0 | 0 | 0.21005
2023-12-29 04:00 | 4 | Vall | 5 | 0 | 1 | 0 | 1 | 0 |  | 0.057577 | 0.070017 | 0.070017 | 0 | 0 | 0.070017
2023-12-29 05:00 | 5 | Vall | 5 | 0 | 3 | 0 | 3 | 0 |  | 0.057577 | 0.21005 | 0.21005 | 0 | 0 | 0.21005
2023-12-29 06:00 | 6 | Vall | 5 | 0 | 4 | 0 | 4 | 0 |  | 0.057577 | 0.28007 | 0.28007 | 0 | 0 | 0.28007
2023-12-29 07:00 | 7 | Vall | 5 | 0 | 2 | 0 | 2 | 0 |  | 0.057577 | 0.14003 | 0.14003 | 0 | 0 | 0.14003
2023-12-29 08:00 | 8 | Pla | 5 | 0.69632 | 3 | 0.69632 | 2.3037 | 0 |  | 0.09619 | 0.35092 | 0.26947 | 0.08145 | 0 | 0.26947
2023-12-29 09:00 | 9 | Punta | 5 | 2.2231 | 4 | 2.2231 | 1.7769 | 0 |  | 0.1406 | 0.6839 | 0.3038 | 0.3801 | 0 | 0.3038
2023-12-29 10:00 | 10 | Punta | 5 | 5.0223 | 5 | 5 | 0 | 0.022314 |  | 0.1406 | 0.85488 | 0 | 0.85488 | 0.002268 | -0.002268
2023-12-29 11:00 | 11 | Punta | 5 | 5.4899 | 5 | 5 | 0 | 0.48989 |  | 0.1406 | 0.85488 | 0 | 0.85488 | 0.049792 | -0.049792
2023-12-29 12:00 | 12 | Punta | 5 | 7.0306 | 5 | 5 | 0 | 2.0306 |  | 0.1406 | 0.85488 | 0 | 0.85488 | 0.20639 | -0.20639
2023-12-29 13:00 | 13 | Punta | 5 | 5.3402 | 6 | 5.3402 | 0.6598 | 0 |  | 0.1406 | 1.0259 | 0.11281 | 0.91304 | 0 | 0.11281
2023-12-29 14:00 | 14 | Pla | 5 | 3.7791 | 5 | 3.7791 | 1.2209 | 0 |  | 0.09619 | 0.58486 | 0.14282 | 0.44204 | 0 | 0.14282
2023-12-29 15:00 | 15 | Pla | 5 | 2.2209 | 5 | 2.2209 | 2.7791 | 0 |  | 0.09619 | 0.58486 | 0.32507 | 0.25979 | 0 | 0.32507
2023-12-29 16:00 | 16 | Pla | 5 | 0.046975 | 3 | 0.046975 | 2.953 | 0 |  | 0.09619 | 0.35092 | 0.34542 | 0.0054948 | 0 | 0.34542
2023-12-29 17:00 | 17 | Pla | 5 | 0 | 3 | 0 | 3 | 0 |  | 0.09619 | 0.35092 | 0.35092 | 0 | 0 | 0.35092
2023-12-29 18:00 | 18 | Punta | 5 | 0 | 2 | 0 | 2 | 0 |  | 0.1406 | 0.34195 | 0.34195 | 0 | 0 | 0.34195
2023-12-29 19:00 | 19 | Punta | 5 | 0 | 2 | 0 | 2 | 0 |  | 0.1406 | 0.34195 | 0.34195 | 0 | 0 | 0.34195
2023-12-29 20:00 | 20 | Punta | 5 | 0 | 2 | 0 | 2 | 0 |  | 0.1406 | 0.34195 | 0.34195 | 0 | 0 | 0.34195
2023-12-29 21:00 | 21 | Punta | 5 | 0 | 2 | 0 | 2 | 0 |  | 0.1406 | 0.34195 | 0.34195 | 0 | 0 | 0.34195
2023-12-29 22:00 | 22 | Pla | 5 | 0 | 2 | 0 | 2 | 0 |  | 0.09619 | 0.23394 | 0.23394 | 0 | 0 | 0.23394
2023-12-29 23:00 | 23 | Pla | 5 | 0 | 2 | 0 | 2 | 0 |  | 0.09619 | 0.23394 | 0.23394 | 0 | 0 | 0.23394
2023-12-30 | 0 | Vall | 6 | 0 | 2 | 0 | 2 | 0 |  | 0.057577 | 0.14003 | 0.14003 | 0 | 0 | 0.14003
2023-12-30 01:00 | 1 | Vall | 6 | 0 | 3 | 0 | 3 | 0 |  | 0.057577 | 0.21005 | 0.21005 | 0 | 0 | 0.21005
2023-12-30 02:00 | 2 | Vall | 6 | 0 | 3 | 0 | 3 | 0 |  | 0.057577 | 0.21005 | 0.21005 | 0 | 0 | 0.21005
2023-12-30 03:00 | 3 | Vall | 6 | 0 | 3 | 0 | 3 | 0 |  | 0.057577 | 0.21005 | 0.21005 | 0 | 0 | 0.21005
2023-12-30 04:00 | 4 | Vall | 6 | 0 | 3 | 0 | 3 | 0 |  | 0.057577 | 0.21005 | 0.21005 | 0 | 0 | 0.21005
2023-12-30 05:00 | 5 | Vall | 6 | 0 | 2 | 0 | 2 | 0 |  | 0.057577 | 0.14003 | 0.14003 | 0 | 0 | 0.14003
2023-12-30 06:00 | 6 | Vall | 6 | 0 | 3 | 0 | 3 | 0 |  | 0.057577 | 0.21005 | 0.21005 | 0 | 0 | 0.21005
2023-12-30 07:00 | 7 | Vall | 6 | 0 | 2 | 0 | 2 | 0 |  | 0.057577 | 0.14003 | 0.14003 | 0 | 0 | 0.14003
2023-12-30 08:00 | 8 | Vall | 6 | 0.6957 | 3 | 0.6957 | 2.3043 | 0 |  | 0.057577 | 0.21005 | 0.16134 | 0.04871 | 0 | 0.16134
2023-12-30 09:00 | 9 | Vall | 6 | 2.1981 | 3 | 2.1981 | 0.80188 | 0 |  | 0.057577 | 0.21005 | 0.056145 | 0.1539 | 0 | 0.056145
2023-12-30 10:00 | 10 | Vall | 6 | 4.4587 | 5 | 4.4587 | 0.54126 | 0 |  | 0.057577 | 0.35008 | 0.037897 | 0.31219 | 0 | 0.037897
2023-12-30 11:00 | 11 | Vall | 6 | 4.6296 | 5 | 4.6296 | 0.37041 | 0 |  | 0.057577 | 0.35008 | 0.025935 | 0.32415 | 0 | 0.025935
2023-12-30 12:00 | 12 | Vall | 6 | 4.238 | 6 | 4.238 | 1.762 | 0 |  | 0.057577 | 0.4201 | 0.12337 | 0.29673 | 0 | 0.12337
2023-12-30 13:00 | 13 | Vall | 6 | 6.9592 | 6 | 6 | 0 | 0.95916 |  | 0.057577 | 0.4201 | 0 | 0.4201 | 0.097487 | -0.097487
2023-12-30 14:00 | 14 | Vall | 6 | 5.4741 | 2 | 2 | 0 | 3.4741 |  | 0.057577 | 0.14003 | 0 | 0.14003 | 0.35311 | -0.35311
2023-12-30 15:00 | 15 | Vall | 6 | 3.2428 | 4 | 3.2428 | 0.7572 | 0 |  | 0.057577 | 0.28007 | 0.053016 | 0.22705 | 0 | 0.053016
2023-12-30 16:00 | 16 | Vall | 6 | 0.036737 | 3 | 0.036737 | 2.9633 | 0 |  | 0.057577 | 0.21005 | 0.20748 | 0.0025722 | 0 | 0.20748
2023-12-30 17:00 | 17 | Vall | 6 | 0 | 3 | 0 | 3 | 0 |  | 0.057577 | 0.21005 | 0.21005 | 0 | 0 | 0.21005
2023-12-30 18:00 | 18 | Vall | 6 | 0 | 4 | 0 | 4 | 0 |  | 0.057577 | 0.28007 | 0.28007 | 0 | 0 | 0.28007
2023-12-30 19:00 | 19 | Vall | 6 | 0 | 2 | 0 | 2 | 0 |  | 0.057577 | 0.14003 | 0.14003 | 0 | 0 | 0.14003
2023-12-30 20:00 | 20 | Vall | 6 | 0 | 4 | 0 | 4 | 0 |  | 0.057577 | 0.28007 | 0.28007 | 0 | 0 | 0.28007
2023-12-30 21:00 | 21 | Vall | 6 | 0 | 3 | 0 | 3 | 0 |  | 0.057577 | 0.21005 | 0.21005 | 0 | 0 | 0.21005
2023-12-30 22:00 | 22 | Vall | 6 | 0 | 3 | 0 | 3 | 0 |  | 0.057577 | 0.21005 | 0.21005 | 0 | 0 | 0.21005
2023-12-30 23:00 | 23 | Vall | 6 | 0 | 4 | 0 | 4 | 0 |  | 0.057577 | 0.28007 | 0.28007 | 0 | 0 | 0.28007
2023-12-31 | 0 | Vall | 7 | 0 | 2 | 0 | 2 | 0 |  | 0.057577 | 0.14003 | 0.14003 | 0 | 0 | 0.14003
2023-12-31 01:00 | 1 | Vall | 7 | 0 | 3 | 0 | 3 | 0 |  | 0.057577 | 0.21005 | 0.21005 | 0 | 0 | 0.21005
2023-12-31 02:00 | 2 | Vall | 7 | 0 | 3 | 0 | 3 | 0 |  | 0.057577 | 0.21005 | 0.21005 | 0 | 0 | 0.21005
2023-12-31 03:00 | 3 | Vall | 7 | 0 | 2 | 0 | 2 | 0 |  | 0.057577 | 0.14003 | 0.14003 | 0 | 0 | 0.14003
2023-12-31 04:00 | 4 | Vall | 7 | 0 | 4 | 0 | 4 | 0 |  | 0.057577 | 0.28007 | 0.28007 | 0 | 0 | 0.28007
2023-12-31 05:00 | 5 | Vall | 7 | 0 | 2 | 0 | 2 | 0 |  | 0.057577 | 0.14003 | 0.14003 | 0 | 0 | 0.14003
2023-12-31 06:00 | 6 | Vall | 7 | 0 | 3 | 0 | 3 | 0 |  | 0.057577 | 0.21005 | 0.21005 | 0 | 0 | 0.21005
2023-12-31 07:00 | 7 | Vall | 7 | 0 | 3 | 0 | 3 | 0 |  | 0.057577 | 0.21005 | 0.21005 | 0 | 0 | 0.21005
2023-12-31 08:00 | 8 | Vall | 7 | 0.55462 | 3 | 0.55462 | 2.4454 | 0 |  | 0.057577 | 0.21005 | 0.17122 | 0.038833 | 0 | 0.17122
2023-12-31 09:00 | 9 | Vall | 7 | 1.4598 | 3 | 1.4598 | 1.5402 | 0 |  | 0.057577 | 0.21005 | 0.10784 | 0.10221 | 0 | 0.10784
2023-12-31 10:00 | 10 | Vall | 7 | 2.552 | 2 | 2 | 0 | 0.55199 |  | 0.057577 | 0.14003 | 0 | 0.14003 | 0.056104 | -0.056104
2023-12-31 11:00 | 11 | Vall | 7 | 4.5705 | 3 | 3 | 0 | 1.5705 |  | 0.057577 | 0.21005 | 0 | 0.21005 | 0.15962 | -0.15962
2023-12-31 12:00 | 12 | Vall | 7 | 6.6285 | 3 | 3 | 0 | 3.6285 |  | 0.057577 | 0.21005 | 0 | 0.21005 | 0.36879 | -0.36879
2023-12-31 13:00 | 13 | Vall | 7 | 5.5537 | 3 | 3 | 0 | 2.5537 |  | 0.057577 | 0.21005 | 0 | 0.21005 | 0.25955 | -0.25955
2023-12-31 14:00 | 14 | Vall | 7 | 3.8307 | 2 | 2 | 0 | 1.8307 |  | 0.057577 | 0.14003 | 0 | 0.14003 | 0.18607 | -0.18607
2023-12-31 15:00 | 15 | Vall | 7 | 3.224 | 2 | 2 | 0 | 1.224 |  | 0.057577 | 0.14003 | 0 | 0.14003 | 0.12441 | -0.12441
2023-12-31 16:00 | 16 | Vall | 7 | 0.046975 | 2 | 0.046975 | 1.953 | 0 |  | 0.057577 | 0.14003 | 0.13674 | 0.0032891 | 0 | 0.13674
2023-12-31 17:00 | 17 | Vall | 7 | 0 | 3 | 0 | 3 | 0 |  | 0.057577 | 0.21005 | 0.21005 | 0 | 0 | 0.21005
2023-12-31 18:00 | 18 | Vall | 7 | 0 | 1 | 0 | 1 | 0 |  | 0.057577 | 0.070017 | 0.070017 | 0 | 0 | 0.070017
2023-12-31 19:00 | 19 | Vall | 7 | 0 | 2 | 0 | 2 | 0 |  | 0.057577 | 0.14003 | 0.14003 | 0 | 0 | 0.14003
2023-12-31 20:00 | 20 | Vall | 7 | 0 | 3 | 0 | 3 | 0 |  | 0.057577 | 0.21005 | 0.21005 | 0 | 0 | 0.21005
2023-12-31 21:00 | 21 | Vall | 7 | 0 | 2 | 0 | 2 | 0 |  | 0.057577 | 0.14003 | 0.14003 | 0 | 0 | 0.14003
2023-12-31 22:00 | 22 | Vall | 7 | 0 | 2 | 0 | 2 | 0 |  | 0.057577 | 0.14003 | 0.14003 | 0 | 0 | 0.14003
2023-12-31 23:00 | 23 | Vall | 7 | 0 | 2 | 0 | 2 | 0 |  | 0.057577 | 0.14003 | 0.14003 | 0 | 0 | 0.14003 | 355.4843 | 257.5857 | 97.8985 | 28.3577 | 28.3577 | 0
|  |  |  | 27497.2202 | 33080.855 | 13868.6442 | 19212.2108 | 13628.5759 |  |  | 3434.8522 | 1896.7955 | 1538.0567 | 1385.1876 | 511.6078
|  |  |  | PERCENTATGE D’AUTOCONSUM INSTANTANI (%) | 3.0TD P3: 50.44% | [5 empty] | 3430.8494 | 1894.7622 | 1536.0872 | 1375.1994 | 793.1135 | 582.0859
(energia elèctrica autoconsumida instantàniment (kWh) / energia elèctrica total produida (kWh))
|  |  |  | PERCENTATGE D'AUTOSUFICIÈNCIA (%) | 3.0TD P3: 83.12%
(energia elèctrica generada (kWh) / energia elèctrica total consumida (kWh))

## Dades Edifici 2 (hidden)
[5 empty] | Tarifa | 3.0TD | [7 empty] | RESUM MENSUAL |  | Cost consum enegia de xarxa sense FV (€) | Cost consum enegia de xarxa amb FV (€) | Estalvi energia autoconsumida (€) | Energia exportada (€) | Import màxim que em puc compensar d'energia exportada (€) | Diners Bateria virtual
[5 empty] | P1 | P2 | P3 | P4 | P5 | P6 |  |  |  |  | Gener | 917.973 | 846.0853 | 71.8876 | 0.78712 | 0.78712 | 0
[5 empty] | 0.1406 | 0.09619 | 0.082071 | 0.075061 | 0.066318 | 0.057577 |  |  |  |  | Febrer | 853.69 | 764.9001 | 88.7899 | 3.9516 | 3.9516 | 0
[15 empty] | Març | 633.8575 | 531.6225 | 102.235 | 2.0141 | 2.0141 | 0
[5 empty] | Punta | Pla | Vall | Excedent (€/kWh) | IE (Imp. Elèc.) | IVA |  |  |  |  | Abril | 449.905 | 372.324 | 77.5811 | 6.1975 | 6.1975 | 0
|  |  |  | Gener | 0.1406 | 0.09619 | 0.057577 | 0.083581 | 0.5% | 21% |  |  |  |  | Maig | 458.6721 | 431.1101 | 27.562 | 3.9275 | 3.9275 | 0
|  |  |  | Febrer | 0.1406 | 0.09619 | 0.057577 | 0.083581 | 0.5% | 21% |  |  |  |  | Juny | 478.9542 | 360.3276 | 118.6267 | 2.5733 | 2.5733 | 0
|  |  |  | Març | 0.09619 | 0.082071 | 0.057577 | 0.083581 | 0.5% | 21% |  |  |  |  | Juliol | 355.9652 | 207.3602 | 148.605 | 8.987 | 8.987 | 0
|  |  |  | Abril | 0.075061 | 0.066318 | 0.057577 | 0.083581 | 0.5% | 21% |  |  |  |  | Agost | 171.2955 | 93.8376 | 77.4579 | 34.9664 | 34.9664 | 0
|  |  |  | Maig | 0.075061 | 0.066318 | 0.057577 | 0.083581 | 0.5% | 21% |  |  |  |  | Setembre | 500.6451 | 424.7755 | 75.8696 | 5.6464 | 5.6464 | 0
|  |  |  | Juny | 0.082071 | 0.075061 | 0.057577 | 0.083581 | 0.5% | 21% |  |  |  |  | Octubre | 496.4318 | 443.846 | 52.5859 | 3.2708 | 3.2708 | 0
|  |  |  | Juliol | 0.1406 | 0.09619 | 0.057577 | 0.083581 | 0.5% | 21% |  |  |  |  | Novembre | 678.2203 | 626.2863 | 51.9341 | 2.1014 | 2.1014 | 0
|  |  |  | Agost | 0.082071 | 0.075061 | 0.057577 | 0.083581 | 0.5% | 21% |  |  |  |  | Desembre | 643.973 | 593.3954 | 50.5776 | 1.14 | 1.14 | 0
|  |  |  | Setembre | 0.082071 | 0.075061 | 0.057577 | 0.083581 | 0.5% | 21% | [5 empty] | 6639.5829 | 5695.8705 | 943.7124 | 75.5631 | 75.5631 | 0
|  |  |  | Octubre | 0.075061 | 0.066318 | 0.057577 | 0.083581 | 0.5% | 21%
|  |  |  | Novembre | 0.09619 | 0.082071 | 0.057577 | 0.083581 | 0.5% | 21% | [5 empty] | Estalvi anual aprox (iva inclòs) |  | 1019.2755
|  |  |  | Desembre | 0.1406 | 0.09619 | 0.057577 | 0.083581 | 0.5% | 21%
|  |  |  | DADES A OMPLIR EN VERMELL (si es volen omplir manualment) | [6 empty] | DADES HORÀRIES
Data | Hora | tarifa | Dia setmana | Energia generada | Consum total (kWh) | Energia autoconsumida insitu (kWh) | Energia comprada (kWh) | Energia exportada (kWh) | Energia autoproduïda (kWh) | Preu Energia comprada (€/kWh) | Cost consum enegia de xarxa sense FV (€) (IVA i IE inclòs) | Cost consum enegia de xarxa amb FV (€) (IVA i IE inclòs) | Estalvi energia autoconsumida (€) | Estalvi energia exportada (€) (IVA i IE inclòs) | Cost factura (€)
2023-01-01 | 0 | Vall | 7 | 0 | 3 | 0 | 3 | 0 |  | 0.057577 | 0.21005 | 0.21005 | 0 | 0 | 0.21005
2023-01-01 01:00 | 1 | Vall | 7 | 0 | 2.5 | 0 | 2.5 | 0 |  | 0.057577 | 0.17504 | 0.17504 | 0 | 0 | 0.17504
2023-01-01 02:00 | 2 | Vall | 7 | 0 | 3 | 0 | 3 | 0 |  | 0.057577 | 0.21005 | 0.21005 | 0 | 0 | 0.21005
2023-01-01 03:00 | 3 | Vall | 7 | 0 | 2 | 0 | 2 | 0 |  | 0.057577 | 0.14003 | 0.14003 | 0 | 0 | 0.14003
2023-01-01 04:00 | 4 | Vall | 7 | 0 | 3 | 0 | 3 | 0 |  | 0.057577 | 0.21005 | 0.21005 | 0 | 0 | 0.21005
2023-01-01 05:00 | 5 | Vall | 7 | 0 | 2.5 | 0 | 2.5 | 0 |  | 0.057577 | 0.17504 | 0.17504 | 0 | 0 | 0.17504
2023-01-01 06:00 | 6 | Vall | 7 | 0 | 2.5 | 0 | 2.5 | 0 |  | 0.057577 | 0.17504 | 0.17504 | 0 | 0 | 0.17504
2023-01-01 07:00 | 7 | Vall | 7 | 0 | 2.5 | 0 | 2.5 | 0 |  | 0.057577 | 0.17504 | 0.17504 | 0 | 0 | 0.17504
2023-01-01 08:00 | 8 | Vall | 7 | 0.31434 | 3 | 0.31434 | 2.6857 | 0 |  | 0.057577 | 0.21005 | 0.18804 | 0.022009 | 0 | 0.18804
2023-01-01 09:00 | 9 | Vall | 7 | 1.3767 | 2 | 1.3767 | 0.6233 | 0 |  | 0.057577 | 0.14003 | 0.043642 | 0.096391 | 0 | 0.043642
2023-01-01 10:00 | 10 | Vall | 7 | 2.3294 | 3 | 2.3294 | 0.67064 | 0 |  | 0.057577 | 0.21005 | 0.046956 | 0.16309 | 0 | 0.046956
2023-01-01 11:00 | 11 | Vall | 7 | 2.9334 | 2.5 | 2.5 | 0 | 0.43342 |  | 0.057577 | 0.17504 | 0 | 0.17504 | 0.044052 | -0.044052
2023-01-01 12:00 | 12 | Vall | 7 | 3.1144 | 2 | 2 | 0 | 1.1144 |  | 0.057577 | 0.14003 | 0 | 0.14003 | 0.11326 | -0.11326
2023-01-01 13:00 | 13 | Vall | 7 | 2.9017 | 3 | 2.9017 | 0.098317 | 0 |  | 0.057577 | 0.21005 | 0.0068838 | 0.20317 | 0 | 0.0068838
2023-01-01 14:00 | 14 | Vall | 7 | 2.283 | 2.5 | 2.283 | 0.21701 | 0 |  | 0.057577 | 0.17504 | 0.015195 | 0.15985 | 0 | 0.015195
2023-01-01 15:00 | 15 | Vall | 7 | 1.4326 | 2.5 | 1.4326 | 1.0674 | 0 |  | 0.057577 | 0.17504 | 0.074739 | 0.1003 | 0 | 0.074739
2023-01-01 16:00 | 16 | Vall | 7 | 0.01076 | 2.5 | 0.01076 | 2.4892 | 0 |  | 0.057577 | 0.17504 | 0.17429 | 0.00075339 | 0 | 0.17429
2023-01-01 17:00 | 17 | Vall | 7 | 0 | 3 | 0 | 3 | 0 |  | 0.057577 | 0.21005 | 0.21005 | 0 | 0 | 0.21005
2023-01-01 18:00 | 18 | Vall | 7 | 0 | 2.5 | 0 | 2.5 | 0 |  | 0.057577 | 0.17504 | 0.17504 | 0 | 0 | 0.17504
2023-01-01 19:00 | 19 | Vall | 7 | 0 | 2.5 | 0 | 2.5 | 0 |  | 0.057577 | 0.17504 | 0.17504 | 0 | 0 | 0.17504
2023-01-01 20:00 | 20 | Vall | 7 | 0 | 2.5 | 0 | 2.5 | 0 |  | 0.057577 | 0.17504 | 0.17504 | 0 | 0 | 0.17504
2023-01-01 21:00 | 21 | Vall | 7 | 0 | 2.5 | 0 | 2.5 | 0 |  | 0.057577 | 0.17504 | 0.17504 | 0 | 0 | 0.17504
2023-01-01 22:00 | 22 | Vall | 7 | 0 | 2.5 | 0 | 2.5 | 0 |  | 0.057577 | 0.17504 | 0.17504 | 0 | 0 | 0.17504
2023-01-01 23:00 | 23 | Vall | 7 | 0 | 3 | 0 | 3 | 0 |  | 0.057577 | 0.21005 | 0.21005 | 0 | 0 | 0.21005
2023-01-02 | 0 | Vall | 1 | 0 | 2 | 0 | 2 | 0 |  | 0.057577 | 0.14003 | 0.14003 | 0 | 0 | 0.14003
2023-01-02 01:00 | 1 | Vall | 1 | 0 | 2.5 | 0 | 2.5 | 0 |  | 0.057577 | 0.17504 | 0.17504 | 0 | 0 | 0.17504
2023-01-02 02:00 | 2 | Vall | 1 | 0 | 3 | 0 | 3 | 0 |  | 0.057577 | 0.21005 | 0.21005 | 0 | 0 | 0.21005
2023-01-02 03:00 | 3 | Vall | 1 | 0 | 2.5 | 0 | 2.5 | 0 |  | 0.057577 | 0.17504 | 0.17504 | 0 | 0 | 0.17504
2023-01-02 04:00 | 4 | Vall | 1 | 0 | 2.5 | 0 | 2.5 | 0 |  | 0.057577 | 0.17504 | 0.17504 | 0 | 0 | 0.17504
2023-01-02 05:00 | 5 | Vall | 1 | 0 | 3 | 0 | 3 | 0 |  | 0.057577 | 0.21005 | 0.21005 | 0 | 0 | 0.21005
2023-01-02 06:00 | 6 | Vall | 1 | 0 | 4 | 0 | 4 | 0 |  | 0.057577 | 0.28007 | 0.28007 | 0 | 0 | 0.28007
2023-01-02 07:00 | 7 | Vall | 1 | 0 | 4.5 | 0 | 4.5 | 0 |  | 0.057577 | 0.31507 | 0.31507 | 0 | 0 | 0.31507
2023-01-02 08:00 | 8 | Pla | 1 | 0.32046 | 8.5 | 0.32046 | 8.1795 | 0 |  | 0.09619 | 0.99426 | 0.95678 | 0.037484 | 0 | 0.95678
2023-01-02 09:00 | 9 | Punta | 1 | 1.4208 | 8.5 | 1.4208 | 7.0792 | 0 |  | 0.1406 | 1.4533 | 1.2104 | 0.24292 | 0 | 1.2104
2023-01-02 10:00 | 10 | Punta | 1 | 2.454 | 8.5 | 2.454 | 6.046 | 0 |  | 0.1406 | 1.4533 | 1.0337 | 0.41957 | 0 | 1.0337
2023-01-02 11:00 | 11 | Punta | 1 | 3.1426 | 8.5 | 3.1426 | 5.3574 | 0 |  | 0.1406 | 1.4533 | 0.91598 | 0.53731 | 0 | 0.91598
2023-01-02 12:00 | 12 | Punta | 1 | 3.2913 | 8.5 | 3.2913 | 5.2087 | 0 |  | 0.1406 | 1.4533 | 0.89056 | 0.56273 | 0 | 0.89056
2023-01-02 13:00 | 13 | Punta | 1 | 3.0379 | 7.5 | 3.0379 | 4.4621 | 0 |  | 0.1406 | 1.2823 | 0.76291 | 0.51941 | 0 | 0.76291
2023-01-02 14:00 | 14 | Pla | 1 | 2.386 | 5 | 2.386 | 2.614 | 0 |  | 0.09619 | 0.58486 | 0.30576 | 0.2791 | 0 | 0.30576
2023-01-02 15:00 | 15 | Pla | 1 | 1.5029 | 5.5 | 1.5029 | 3.9971 | 0 |  | 0.09619 | 0.64335 | 0.46755 | 0.17579 | 0 | 0.46755
2023-01-02 16:00 | 16 | Pla | 1 | 0.011001 | 5 | 0.011001 | 4.989 | 0 |  | 0.09619 | 0.58486 | 0.58357 | 0.0012868 | 0 | 0.58357
2023-01-02 17:00 | 17 | Pla | 1 | 0 | 5 | 0 | 5 | 0 |  | 0.09619 | 0.58486 | 0.58486 | 0 | 0 | 0.58486
2023-01-02 18:00 | 18 | Punta | 1 | 0 | 4 | 0 | 4 | 0 |  | 0.1406 | 0.6839 | 0.6839 | 0 | 0 | 0.6839
2023-01-02 19:00 | 19 | Punta | 1 | 0 | 5 | 0 | 5 | 0 |  | 0.1406 | 0.85488 | 0.85488 | 0 | 0 | 0.85488
2023-01-02 20:00 | 20 | Punta | 1 | 0 | 6 | 0 | 6 | 0 |  | 0.1406 | 1.0259 | 1.0259 | 0 | 0 | 1.0259
2023-01-02 21:00 | 21 | Punta | 1 | 0 | 4.5 | 0 | 4.5 | 0 |  | 0.1406 | 0.76939 | 0.76939 | 0 | 0 | 0.76939
2023-01-02 22:00 | 22 | Pla | 1 | 0 | 2.5 | 0 | 2.5 | 0 |  | 0.09619 | 0.29243 | 0.29243 | 0 | 0 | 0.29243
2023-01-02 23:00 | 23 | Pla | 1 | 0 | 3 | 0 | 3 | 0 |  | 0.09619 | 0.35092 | 0.35092 | 0 | 0 | 0.35092
2023-01-03 | 0 | Vall | 2 | 0 | 3 | 0 | 3 | 0 |  | 0.057577 | 0.21005 | 0.21005 | 0 | 0 | 0.21005
2023-01-03 01:00 | 1 | Vall | 2 | 0 | 2.5 | 0 | 2.5 | 0 |  | 0.057577 | 0.17504 | 0.17504 | 0 | 0 | 0.17504
2023-01-03 02:00 | 2 | Vall | 2 | 0 | 2.5 | 0 | 2.5 | 0 |  | 0.057577 | 0.17504 | 0.17504 | 0 | 0 | 0.17504
2023-01-03 03:00 | 3 | Vall | 2 | 0 | 3 | 0 | 3 | 0 |  | 0.057577 | 0.21005 | 0.21005 | 0 | 0 | 0.21005
2023-01-03 04:00 | 4 | Vall | 2 | 0 | 2.5 | 0 | 2.5 | 0 |  | 0.057577 | 0.17504 | 0.17504 | 0 | 0 | 0.17504
2023-01-03 05:00 | 5 | Vall | 2 | 0 | 3 | 0 | 3 | 0 |  | 0.057577 | 0.21005 | 0.21005 | 0 | 0 | 0.21005
2023-01-03 06:00 | 6 | Vall | 2 | 0 | 4 | 0 | 4 | 0 |  | 0.057577 | 0.28007 | 0.28007 | 0 | 0 | 0.28007
2023-01-03 07:00 | 7 | Vall | 2 | 0 | 6.5 | 0 | 6.5 | 0 |  | 0.057577 | 0.45511 | 0.45511 | 0 | 0 | 0.45511
2023-01-03 08:00 | 8 | Pla | 2 | 0.31912 | 10.5 | 0.31912 | 10.1809 | 0 |  | 0.09619 | 1.2282 | 1.1909 | 0.037328 | 0 | 1.1909
2023-01-03 09:00 | 9 | Punta | 2 | 1.4027 | 11.5 | 1.4027 | 10.0973 | 0 |  | 0.1406 | 1.9662 | 1.7264 | 0.23983 | 0 | 1.7264
2023-01-03 10:00 | 10 | Punta | 2 | 2.4047 | 10 | 2.4047 | 7.5953 | 0 |  | 0.1406 | 1.7098 | 1.2986 | 0.41114 | 0 | 1.2986
2023-01-03 11:00 | 11 | Punta | 2 | 3.0515 | 9.5 | 3.0515 | 6.4485 | 0 |  | 0.1406 | 1.6243 | 1.1025 | 0.52173 | 0 | 1.1025
2023-01-03 12:00 | 12 | Punta | 2 | 3.2612 | 9 | 3.2612 | 5.7388 | 0 |  | 0.1406 | 1.5388 | 0.98119 | 0.55759 | 0 | 0.98119
2023-01-03 13:00 | 13 | Punta | 2 | 2.996 | 7 | 2.996 | 4.004 | 0 |  | 0.1406 | 1.1968 | 0.68458 | 0.51225 | 0 | 0.68458
2023-01-03 14:00 | 14 | Pla | 2 | 2.3625 | 5.5 | 2.3625 | 3.1375 | 0 |  | 0.09619 | 0.64335 | 0.367 | 0.27635 | 0 | 0.367
2023-01-03 15:00 | 15 | Pla | 2 | 1.5154 | 6 | 1.5154 | 4.4846 | 0 |  | 0.09619 | 0.70183 | 0.52457 | 0.17726 | 0 | 0.52457
2023-01-03 16:00 | 16 | Pla | 2 | 0.014936 | 6 | 0.014936 | 5.9851 | 0 |  | 0.09619 | 0.70183 | 0.70008 | 0.0017471 | 0 | 0.70008
2023-01-03 17:00 | 17 | Pla | 2 | 0 | 6.5 | 0 | 6.5 | 0 |  | 0.09619 | 0.76032 | 0.76032 | 0 | 0 | 0.76032
2023-01-03 18:00 | 18 | Punta | 2 | 0 | 6.5 | 0 | 6.5 | 0 |  | 0.1406 | 1.1113 | 1.1113 | 0 | 0 | 1.1113
2023-01-03 19:00 | 19 | Punta | 2 | 0 | 5.5 | 0 | 5.5 | 0 |  | 0.1406 | 0.94036 | 0.94036 | 0 | 0 | 0.94036
2023-01-03 20:00 | 20 | Punta | 2 | 0 | 5.5 | 0 | 5.5 | 0 |  | 0.1406 | 0.94036 | 0.94036 | 0 | 0 | 0.94036
2023-01-03 21:00 | 21 | Punta | 2 | 0 | 5 | 0 | 5 | 0 |  | 0.1406 | 0.85488 | 0.85488 | 0 | 0 | 0.85488
2023-01-03 22:00 | 22 | Pla | 2 | 0 | 2.5 | 0 | 2.5 | 0 |  | 0.09619 | 0.29243 | 0.29243 | 0 | 0 | 0.29243
2023-01-03 23:00 | 23 | Pla | 2 | 0 | 3 | 0 | 3 | 0 |  | 0.09619 | 0.35092 | 0.35092 | 0 | 0 | 0.35092
2023-01-04 | 0 | Vall | 3 | 0 | 3.5 | 0 | 3.5 | 0 |  | 0.057577 | 0.24506 | 0.24506 | 0 | 0 | 0.24506
2023-01-04 01:00 | 1 | Vall | 3 | 0 | 3 | 0 | 3 | 0 |  | 0.057577 | 0.21005 | 0.21005 | 0 | 0 | 0.21005
2023-01-04 02:00 | 2 | Vall | 3 | 0 | 2.5 | 0 | 2.5 | 0 |  | 0.057577 | 0.17504 | 0.17504 | 0 | 0 | 0.17504
2023-01-04 03:00 | 3 | Vall | 3 | 0 | 3.5 | 0 | 3.5 | 0 |  | 0.057577 | 0.24506 | 0.24506 | 0 | 0 | 0.24506
2023-01-04 04:00 | 4 | Vall | 3 | 0 | 3 | 0 | 3 | 0 |  | 0.057577 | 0.21005 | 0.21005 | 0 | 0 | 0.21005
2023-01-04 05:00 | 5 | Vall | 3 | 0 | 3.5 | 0 | 3.5 | 0 |  | 0.057577 | 0.24506 | 0.24506 | 0 | 0 | 0.24506
2023-01-04 06:00 | 6 | Vall | 3 | 0 | 3 | 0 | 3 | 0 |  | 0.057577 | 0.21005 | 0.21005 | 0 | 0 | 0.21005
2023-01-04 07:00 | 7 | Vall | 3 | 0 | 5 | 0 | 5 | 0 |  | 0.057577 | 0.35008 | 0.35008 | 0 | 0 | 0.35008
2023-01-04 08:00 | 8 | Pla | 3 | 0.31658 | 6.5 | 0.31658 | 6.1834 | 0 |  | 0.09619 | 0.76032 | 0.72329 | 0.037031 | 0 | 0.72329
2023-01-04 09:00 | 9 | Punta | 3 | 1.3916 | 8 | 1.3916 | 6.6084 | 0 |  | 0.1406 | 1.3678 | 1.1299 | 0.23793 | 0 | 1.1299
2023-01-04 10:00 | 10 | Punta | 3 | 2.3914 | 8.5 | 2.3914 | 6.1086 | 0 |  | 0.1406 | 1.4533 | 1.0444 | 0.40888 | 0 | 1.0444
2023-01-04 11:00 | 11 | Punta | 3 | 3.0371 | 7.5 | 3.0371 | 4.4629 | 0 |  | 0.1406 | 1.2823 | 0.76304 | 0.51927 | 0 | 0.76304
2023-01-04 12:00 | 12 | Punta | 3 | 2.8465 | 7.5 | 2.8465 | 4.6535 | 0 |  | 0.1406 | 1.2823 | 0.79563 | 0.48669 | 0 | 0.79563
2023-01-04 13:00 | 13 | Punta | 3 | 2.91 | 6.5 | 2.91 | 3.59 | 0 |  | 0.1406 | 1.1113 | 0.6138 | 0.49754 | 0 | 0.6138
2023-01-04 14:00 | 14 | Pla | 3 | 2.056 | 5 | 2.056 | 2.944 | 0 |  | 0.09619 | 0.58486 | 0.34437 | 0.24049 | 0 | 0.34437
2023-01-04 15:00 | 15 | Pla | 3 | 1.2909 | 5.5 | 1.2909 | 4.2091 | 0 |  | 0.09619 | 0.64335 | 0.49235 | 0.151 | 0 | 0.49235
2023-01-04 16:00 | 16 | Pla | 3 | 0.041756 | 4 | 0.041756 | 3.9582 | 0 |  | 0.09619 | 0.46789 | 0.463 | 0.0048843 | 0 | 0.463
2023-01-04 17:00 | 17 | Pla | 3 | 0 | 5 | 0 | 5 | 0 |  | 0.09619 | 0.58486 | 0.58486 | 0 | 0 | 0.58486
2023-01-04 18:00 | 18 | Punta | 3 | 0 | 4.5 | 0 | 4.5 | 0 |  | 0.1406 | 0.76939 | 0.76939 | 0 | 0 | 0.76939
2023-01-04 19:00 | 19 | Punta | 3 | 0 | 4 | 0 | 4 | 0 |  | 0.1406 | 0.6839 | 0.6839 | 0 | 0 | 0.6839
2023-01-04 20:00 | 20 | Punta | 3 | 0 | 4.5 | 0 | 4.5 | 0 |  | 0.1406 | 0.76939 | 0.76939 | 0 | 0 | 0.76939
2023-01-04 21:00 | 21 | Punta | 3 | 0 | 6.5 | 0 | 6.5 | 0 |  | 0.1406 | 1.1113 | 1.1113 | 0 | 0 | 1.1113
2023-01-04 22:00 | 22 | Pla | 3 | 0 | 6 | 0 | 6 | 0 |  | 0.09619 | 0.70183 | 0.70183 | 0 | 0 | 0.70183
2023-01-04 23:00 | 23 | Pla | 3 | 0 | 6.5 | 0 | 6.5 | 0 |  | 0.09619 | 0.76032 | 0.76032 | 0 | 0 | 0.76032
2023-01-05 | 0 | Vall | 4 | 0 | 2.5 | 0 | 2.5 | 0 |  | 0.057577 | 0.17504 | 0.17504 | 0 | 0 | 0.17504
2023-01-05 01:00 | 1 | Vall | 4 | 0 | 3 | 0 | 3 | 0 |  | 0.057577 | 0.21005 | 0.21005 | 0 | 0 | 0.21005
2023-01-05 02:00 | 2 | Vall | 4 | 0 | 3.5 | 0 | 3.5 | 0 |  | 0.057577 | 0.24506 | 0.24506 | 0 | 0 | 0.24506
2023-01-05 03:00 | 3 | Vall | 4 | 0 | 3 | 0 | 3 | 0 |  | 0.057577 | 0.21005 | 0.21005 | 0 | 0 | 0.21005
2023-01-05 04:00 | 4 | Vall | 4 | 0 | 2.5 | 0 | 2.5 | 0 |  | 0.057577 | 0.17504 | 0.17504 | 0 | 0 | 0.17504
2023-01-05 05:00 | 5 | Vall | 4 | 0 | 3 | 0 | 3 | 0 |  | 0.057577 | 0.21005 | 0.21005 | 0 | 0 | 0.21005
2023-01-05 06:00 | 6 | Vall | 4 | 0 | 3 | 0 | 3 | 0 |  | 0.057577 | 0.21005 | 0.21005 | 0 | 0 | 0.21005
2023-01-05 07:00 | 7 | Vall | 4 | 0 | 4.5 | 0 | 4.5 | 0 |  | 0.057577 | 0.31507 | 0.31507 | 0 | 0 | 0.31507
2023-01-05 08:00 | 8 | Pla | 4 | 0.10511 | 9 | 0.10511 | 8.8949 | 0 |  | 0.09619 | 1.0527 | 1.0405 | 0.012295 | 0 | 1.0405
2023-01-05 09:00 | 9 | Punta | 4 | 0.9902 | 8 | 0.9902 | 7.0098 | 0 |  | 0.1406 | 1.3678 | 1.1985 | 0.1693 | 0 | 1.1985
2023-01-05 10:00 | 10 | Punta | 4 | 2.2716 | 8 | 2.2716 | 5.7284 | 0 |  | 0.1406 | 1.3678 | 0.97941 | 0.38839 | 0 | 0.97941
2023-01-05 11:00 | 11 | Punta | 4 | 3.0452 | 8 | 3.0452 | 4.9548 | 0 |  | 0.1406 | 1.3678 | 0.84715 | 0.52065 | 0 | 0.84715
2023-01-05 12:00 | 12 | Punta | 4 | 3.3013 | 7.5 | 3.3013 | 4.1987 | 0 |  | 0.1406 | 1.2823 | 0.71787 | 0.56444 | 0 | 0.71787
2023-01-05 13:00 | 13 | Punta | 4 | 3.0321 | 5 | 3.0321 | 1.9679 | 0 |  | 0.1406 | 0.85488 | 0.33646 | 0.51842 | 0 | 0.33646
2023-01-05 14:00 | 14 | Pla | 4 | 2.3813 | 4 | 2.3813 | 1.6187 | 0 |  | 0.09619 | 0.46789 | 0.18935 | 0.27854 | 0 | 0.18935
2023-01-05 15:00 | 15 | Pla | 4 | 1.2656 | 4 | 1.2656 | 2.7344 | 0 |  | 0.09619 | 0.46789 | 0.31985 | 0.14804 | 0 | 0.31985
2023-01-05 16:00 | 16 | Pla | 4 | 0.019031 | 5.5 | 0.019031 | 5.481 | 0 |  | 0.09619 | 0.64335 | 0.64112 | 0.0022261 | 0 | 0.64112
2023-01-05 17:00 | 17 | Pla | 4 | 0 | 5 | 0 | 5 | 0 |  | 0.09619 | 0.58486 | 0.58486 | 0 | 0 | 0.58486
2023-01-05 18:00 | 18 | Punta | 4 | 0 | 6 | 0 | 6 | 0 |  | 0.1406 | 1.0259 | 1.0259 | 0 | 0 | 1.0259
2023-01-05 19:00 | 19 | Punta | 4 | 0 | 4.5 | 0 | 4.5 | 0 |  | 0.1406 | 0.76939 | 0.76939 | 0 | 0 | 0.76939
2023-01-05 20:00 | 20 | Punta | 4 | 0 | 4.5 | 0 | 4.5 | 0 |  | 0.1406 | 0.76939 | 0.76939 | 0 | 0 | 0.76939
2023-01-05 21:00 | 21 | Punta | 4 | 0 | 3.5 | 0 | 3.5 | 0 |  | 0.1406 | 0.59841 | 0.59841 | 0 | 0 | 0.59841
2023-01-05 22:00 | 22 | Pla | 4 | 0 | 2.5 | 0 | 2.5 | 0 |  | 0.09619 | 0.29243 | 0.29243 | 0 | 0 | 0.29243
2023-01-05 23:00 | 23 | Pla | 4 | 0 | 2.5 | 0 | 2.5 | 0 |  | 0.09619 | 0.29243 | 0.29243 | 0 | 0 | 0.29243
2023-01-06 | 0 | Vall | 5 | 0 | 3 | 0 | 3 | 0 |  | 0.057577 | 0.21005 | 0.21005 | 0 | 0 | 0.21005
2023-01-06 01:00 | 1 | Vall | 5 | 0 | 2.5 | 0 | 2.5 | 0 |  | 0.057577 | 0.17504 | 0.17504 | 0 | 0 | 0.17504
2023-01-06 02:00 | 2 | Vall | 5 | 0 | 2 | 0 | 2 | 0 |  | 0.057577 | 0.14003 | 0.14003 | 0 | 0 | 0.14003
2023-01-06 03:00 | 3 | Vall | 5 | 0 | 3 | 0 | 3 | 0 |  | 0.057577 | 0.21005 | 0.21005 | 0 | 0 | 0.21005
2023-01-06 04:00 | 4 | Vall | 5 | 0 | 3 | 0 | 3 | 0 |  | 0.057577 | 0.21005 | 0.21005 | 0 | 0 | 0.21005
2023-01-06 05:00 | 5 | Vall | 5 | 0 | 2.5 | 0 | 2.5 | 0 |  | 0.057577 | 0.17504 | 0.17504 | 0 | 0 | 0.17504
2023-01-06 06:00 | 6 | Vall | 5 | 0 | 2.5 | 0 | 2.5 | 0 |  | 0.057577 | 0.17504 | 0.17504 | 0 | 0 | 0.17504
2023-01-06 07:00 | 7 | Vall | 5 | 0 | 2.5 | 0 | 2.5 | 0 |  | 0.057577 | 0.17504 | 0.17504 | 0 | 0 | 0.17504
2023-01-06 08:00 | 8 | Pla | 5 | 0.32548 | 2.5 | 0.32548 | 2.1745 | 0 |  | 0.09619 | 0.29243 | 0.25436 | 0.038071 | 0 | 0.25436
2023-01-06 09:00 | 9 | Punta | 5 | 1.4527 | 3 | 1.4527 | 1.5473 | 0 |  | 0.1406 | 0.51293 | 0.26456 | 0.24837 | 0 | 0.26456
2023-01-06 10:00 | 10 | Punta | 5 | 2.5153 | 2.5 | 2.5 | 0 | 0.015306 |  | 0.1406 | 0.42744 | 0 | 0.42744 | 0.0015557 | -0.0015557
2023-01-06 11:00 | 11 | Punta | 5 | 3.1991 | 2.5 | 2.5 | 0 | 0.69912 |  | 0.1406 | 0.42744 | 0 | 0.42744 | 0.071057 | -0.071057
2023-01-06 12:00 | 12 | Punta | 5 | 3.3962 | 3 | 3 | 0 | 0.3962 |  | 0.1406 | 0.51293 | 0 | 0.51293 | 0.04027 | -0.04027
2023-01-06 13:00 | 13 | Punta | 5 | 3.1165 | 2 | 2 | 0 | 1.1165 |  | 0.1406 | 0.34195 | 0 | 0.34195 | 0.11348 | -0.11348
2023-01-06 14:00 | 14 | Pla | 5 | 2.4942 | 3 | 2.4942 | 0.50579 | 0 |  | 0.09619 | 0.35092 | 0.059163 | 0.29175 | 0 | 0.059163
2023-01-06 15:00 | 15 | Pla | 5 | 1.5874 | 3 | 1.5874 | 1.4126 | 0 |  | 0.09619 | 0.35092 | 0.16523 | 0.18568 | 0 | 0.16523
2023-01-06 16:00 | 16 | Pla | 5 | 0.47317 | 2.5 | 0.47317 | 2.0268 | 0 |  | 0.09619 | 0.29243 | 0.23708 | 0.055348 | 0 | 0.23708
2023-01-06 17:00 | 17 | Pla | 5 | 0 | 2.5 | 0 | 2.5 | 0 |  | 0.09619 | 0.29243 | 0.29243 | 0 | 0 | 0.29243
2023-01-06 18:00 | 18 | Punta | 5 | 0 | 2.5 | 0 | 2.5 | 0 |  | 0.1406 | 0.42744 | 0.42744 | 0 | 0 | 0.42744
2023-01-06 19:00 | 19 | Punta | 5 | 0 | 2.5 | 0 | 2.5 | 0 |  | 0.1406 | 0.42744 | 0.42744 | 0 | 0 | 0.42744
2023-01-06 20:00 | 20 | Punta | 5 | 0 | 3 | 0 | 3 | 0 |  | 0.1406 | 0.51293 | 0.51293 | 0 | 0 | 0.51293
2023-01-06 21:00 | 21 | Punta | 5 | 0 | 3 | 0 | 3 | 0 |  | 0.1406 | 0.51293 | 0.51293 | 0 | 0 | 0.51293
2023-01-06 22:00 | 22 | Pla | 5 | 0 | 2.5 | 0 | 2.5 | 0 |  | 0.09619 | 0.29243 | 0.29243 | 0 | 0 | 0.29243
2023-01-06 23:00 | 23 | Pla | 5 | 0 | 2 | 0 | 2 | 0 |  | 0.09619 | 0.23394 | 0.23394 | 0 | 0 | 0.23394
2023-01-07 | 0 | Vall | 6 | 0 | 3 | 0 | 3 | 0 |  | 0.057577 | 0.21005 | 0.21005 | 0 | 0 | 0.21005
2023-01-07 01:00 | 1 | Vall | 6 | 0 | 3 | 0 | 3 | 0 |  | 0.057577 | 0.21005 | 0.21005 | 0 | 0 | 0.21005
2023-01-07 02:00 | 2 | Vall | 6 | 0 | 2 | 0 | 2 | 0 |  | 0.057577 | 0.14003 | 0.14003 | 0 | 0 | 0.14003
2023-01-07 03:00 | 3 | Vall | 6 | 0 | 3 | 0 | 3 | 0 |  | 0.057577 | 0.21005 | 0.21005 | 0 | 0 | 0.21005
2023-01-07 04:00 | 4 | Vall | 6 | 0 | 2.5 | 0 | 2.5 | 0 |  | 0.057577 | 0.17504 | 0.17504 | 0 | 0 | 0.17504
2023-01-07 05:00 | 5 | Vall | 6 | 0 | 2.5 | 0 | 2.5 | 0 |  | 0.057577 | 0.17504 | 0.17504 | 0 | 0 | 0.17504
2023-01-07 06:00 | 6 | Vall | 6 | 0 | 3 | 0 | 3 | 0 |  | 0.057577 | 0.21005 | 0.21005 | 0 | 0 | 0.21005
2023-01-07 07:00 | 7 | Vall | 6 | 0 | 3 | 0 | 3 | 0 |  | 0.057577 | 0.21005 | 0.21005 | 0 | 0 | 0.21005
2023-01-07 08:00 | 8 | Vall | 6 | 0.31248 | 2 | 0.31248 | 1.6875 | 0 |  | 0.057577 | 0.14003 | 0.11815 | 0.021878 | 0 | 0.11815
2023-01-07 09:00 | 9 | Vall | 6 | 0.98317 | 3 | 0.98317 | 2.0168 | 0 |  | 0.057577 | 0.21005 | 0.14121 | 0.068838 | 0 | 0.14121
2023-01-07 10:00 | 10 | Vall | 6 | 2.5502 | 3 | 2.5502 | 0.44984 | 0 |  | 0.057577 | 0.21005 | 0.031496 | 0.17855 | 0 | 0.031496
2023-01-07 11:00 | 11 | Vall | 6 | 3.1051 | 2 | 2 | 0 | 1.1051 |  | 0.057577 | 0.14003 | 0 | 0.14003 | 0.11232 | -0.11232
2023-01-07 12:00 | 12 | Vall | 6 | 3.3096 | 3 | 3 | 0 | 0.30963 |  | 0.057577 | 0.21005 | 0 | 0.21005 | 0.03147 | -0.03147
2023-01-07 13:00 | 13 | Vall | 6 | 2.9997 | 2 | 2 | 0 | 0.99965 |  | 0.057577 | 0.14003 | 0 | 0.14003 | 0.1016 | -0.1016
2023-01-07 14:00 | 14 | Vall | 6 | 2.4369 | 3 | 2.4369 | 0.56308 | 0 |  | 0.057577 | 0.21005 | 0.039425 | 0.17062 | 0 | 0.039425
2023-01-07 15:00 | 15 | Vall | 6 | 1.5632 | 3 | 1.5632 | 1.4368 | 0 |  | 0.057577 | 0.21005 | 0.1006 | 0.10945 | 0 | 0.1006
2023-01-07 16:00 | 16 | Vall | 6 | 0.45638 | 2.5 | 0.45638 | 2.0436 | 0 |  | 0.057577 | 0.17504 | 0.14309 | 0.031954 | 0 | 0.14309
2023-01-07 17:00 | 17 | Vall | 6 | 0 | 2.5 | 0 | 2.5 | 0 |  | 0.057577 | 0.17504 | 0.17504 | 0 | 0 | 0.17504
2023-01-07 18:00 | 18 | Vall | 6 | 0 | 3 | 0 | 3 | 0 |  | 0.057577 | 0.21005 | 0.21005 | 0 | 0 | 0.21005
2023-01-07 19:00 | 19 | Vall | 6 | 0 | 2.5 | 0 | 2.5 | 0 |  | 0.057577 | 0.17504 | 0.17504 | 0 | 0 | 0.17504
2023-01-07 20:00 | 20 | Vall | 6 | 0 | 2.5 | 0 | 2.5 | 0 |  | 0.057577 | 0.17504 | 0.17504 | 0 | 0 | 0.17504
2023-01-07 21:00 | 21 | Vall | 6 | 0 | 3 | 0 | 3 | 0 |  | 0.057577 | 0.21005 | 0.21005 | 0 | 0 | 0.21005
2023-01-07 22:00 | 22 | Vall | 6 | 0 | 2.5 | 0 | 2.5 | 0 |  | 0.057577 | 0.17504 | 0.17504 | 0 | 0 | 0.17504
2023-01-07 23:00 | 23 | Vall | 6 | 0 | 2.5 | 0 | 2.5 | 0 |  | 0.057577 | 0.17504 | 0.17504 | 0 | 0 | 0.17504
2023-01-08 | 0 | Vall | 7 | 0 | 2.5 | 0 | 2.5 | 0 |  | 0.057577 | 0.17504 | 0.17504 | 0 | 0 | 0.17504
2023-01-08 01:00 | 1 | Vall | 7 | 0 | 2.5 | 0 | 2.5 | 0 |  | 0.057577 | 0.17504 | 0.17504 | 0 | 0 | 0.17504
2023-01-08 02:00 | 2 | Vall | 7 | 0 | 3 | 0 | 3 | 0 |  | 0.057577 | 0.21005 | 0.21005 | 0 | 0 | 0.21005
2023-01-08 03:00 | 3 | Vall | 7 | 0 | 2.5 | 0 | 2.5 | 0 |  | 0.057577 | 0.17504 | 0.17504 | 0 | 0 | 0.17504
2023-01-08 04:00 | 4 | Vall | 7 | 0 | 2.5 | 0 | 2.5 | 0 |  | 0.057577 | 0.17504 | 0.17504 | 0 | 0 | 0.17504
2023-01-08 05:00 | 5 | Vall | 7 | 0 | 2.5 | 0 | 2.5 | 0 |  | 0.057577 | 0.17504 | 0.17504 | 0 | 0 | 0.17504
2023-01-08 06:00 | 6 | Vall | 7 | 0 | 2.5 | 0 | 2.5 | 0 |  | 0.057577 | 0.17504 | 0.17504 | 0 | 0 | 0.17504
2023-01-08 07:00 | 7 | Vall | 7 | 0 | 6.5 | 0 | 6.5 | 0 |  | 0.057577 | 0.45511 | 0.45511 | 0 | 0 | 0.45511
2023-01-08 08:00 | 8 | Vall | 7 | 0.31787 | 11.5 | 0.31787 | 11.1821 | 0 |  | 0.057577 | 0.80519 | 0.78293 | 0.022256 | 0 | 0.78293
2023-01-08 09:00 | 9 | Vall | 7 | 1.4338 | 17 | 1.4338 | 15.5662 | 0 |  | 0.057577 | 1.1903 | 1.0899 | 0.10039 | 0 | 1.0899
2023-01-08 10:00 | 10 | Vall | 7 | 2.4185 | 16.5 | 2.4185 | 14.0815 | 0 |  | 0.057577 | 1.1553 | 0.98594 | 0.16934 | 0 | 0.98594
2023-01-08 11:00 | 11 | Vall | 7 | 3.0657 | 16 | 3.0657 | 12.9343 | 0 |  | 0.057577 | 1.1203 | 0.90562 | 0.21465 | 0 | 0.90562
2023-01-08 12:00 | 12 | Vall | 7 | 3.3758 | 19 | 3.3758 | 15.6242 | 0 |  | 0.057577 | 1.3303 | 1.094 | 0.23636 | 0 | 1.094
2023-01-08 13:00 | 13 | Vall | 7 | 2.4598 | 18 | 2.4598 | 15.5402 | 0 |  | 0.057577 | 1.2603 | 1.0881 | 0.17222 | 0 | 1.0881
2023-01-08 14:00 | 14 | Vall | 7 | 2.235 | 16 | 2.235 | 13.765 | 0 |  | 0.057577 | 1.1203 | 0.96378 | 0.15649 | 0 | 0.96378
2023-01-08 15:00 | 15 | Vall | 7 | 0.59468 | 16 | 0.59468 | 15.4053 | 0 |  | 0.057577 | 1.1203 | 1.0786 | 0.041637 | 0 | 1.0786
2023-01-08 16:00 | 16 | Vall | 7 | 0.23977 | 13.5 | 0.23977 | 13.2602 | 0 |  | 0.057577 | 0.94522 | 0.92844 | 0.016788 | 0 | 0.92844
2023-01-08 17:00 | 17 | Vall | 7 | 0 | 7.5 | 0 | 7.5 | 0 |  | 0.057577 | 0.52512 | 0.52512 | 0 | 0 | 0.52512
2023-01-08 18:00 | 18 | Vall | 7 | 0 | 6 | 0 | 6 | 0 |  | 0.057577 | 0.4201 | 0.4201 | 0 | 0 | 0.4201
2023-01-08 19:00 | 19 | Vall | 7 | 0 | 6.5 | 0 | 6.5 | 0 |  | 0.057577 | 0.45511 | 0.45511 | 0 | 0 | 0.45511
2023-01-08 20:00 | 20 | Vall | 7 | 0 | 8.5 | 0 | 8.5 | 0 |  | 0.057577 | 0.59514 | 0.59514 | 0 | 0 | 0.59514
2023-01-08 21:00 | 21 | Vall | 7 | 0 | 6 | 0 | 6 | 0 |  | 0.057577 | 0.4201 | 0.4201 | 0 | 0 | 0.4201
2023-01-08 22:00 | 22 | Vall | 7 | 0 | 6.5 | 0 | 6.5 | 0 |  | 0.057577 | 0.45511 | 0.45511 | 0 | 0 | 0.45511
2023-01-08 23:00 | 23 | Vall | 7 | 0 | 4.5 | 0 | 4.5 | 0 |  | 0.057577 | 0.31507 | 0.31507 | 0 | 0 | 0.31507
2023-01-09 | 0 | Vall | 1 | 0 | 2 | 0 | 2 | 0 |  | 0.057577 | 0.14003 | 0.14003 | 0 | 0 | 0.14003
2023-01-09 01:00 | 1 | Vall | 1 | 0 | 3 | 0 | 3 | 0 |  | 0.057577 | 0.21005 | 0.21005 | 0 | 0 | 0.21005
2023-01-09 02:00 | 2 | Vall | 1 | 0 | 2 | 0 | 2 | 0 |  | 0.057577 | 0.14003 | 0.14003 | 0 | 0 | 0.14003
2023-01-09 03:00 | 3 | Vall | 1 | 0 | 3 | 0 | 3 | 0 |  | 0.057577 | 0.21005 | 0.21005 | 0 | 0 | 0.21005
2023-01-09 04:00 | 4 | Vall | 1 | 0 | 3 | 0 | 3 | 0 |  | 0.057577 | 0.21005 | 0.21005 | 0 | 0 | 0.21005
2023-01-09 05:00 | 5 | Vall | 1 | 0 | 3 | 0 | 3 | 0 |  | 0.057577 | 0.21005 | 0.21005 | 0 | 0 | 0.21005
2023-01-09 06:00 | 6 | Vall | 1 | 0 | 2.5 | 0 | 2.5 | 0 |  | 0.057577 | 0.17504 | 0.17504 | 0 | 0 | 0.17504
2023-01-09 07:00 | 7 | Vall | 1 | 0 | 5 | 0 | 5 | 0 |  | 0.057577 | 0.35008 | 0.35008 | 0 | 0 | 0.35008
2023-01-09 08:00 | 8 | Pla | 1 | 0.32943 | 17.5 | 0.32943 | 17.1706 | 0 |  | 0.09619 | 2.047 | 2.0085 | 0.038534 | 0 | 2.0085
2023-01-09 09:00 | 9 | Punta | 1 | 1.4173 | 31.5 | 1.4173 | 30.0827 | 0 |  | 0.1406 | 5.3857 | 5.1434 | 0.24232 | 0 | 5.1434
2023-01-09 10:00 | 10 | Punta | 1 | 2.4646 | 32.5 | 2.4646 | 30.0354 | 0 |  | 0.1406 | 5.5567 | 5.1353 | 0.42139 | 0 | 5.1353
2023-01-09 11:00 | 11 | Punta | 1 | 3.1721 | 28 | 3.1721 | 24.8279 | 0 |  | 0.1406 | 4.7873 | 4.245 | 0.54235 | 0 | 4.245
2023-01-09 12:00 | 12 | Punta | 1 | 3.3247 | 30 | 3.3247 | 26.6753 | 0 |  | 0.1406 | 5.1293 | 4.5608 | 0.56845 | 0 | 4.5608
2023-01-09 13:00 | 13 | Punta | 1 | 3.0729 | 28.5 | 3.0729 | 25.4271 | 0 |  | 0.1406 | 4.8728 | 4.3474 | 0.5254 | 0 | 4.3474
2023-01-09 14:00 | 14 | Pla | 1 | 2.5466 | 26 | 2.5466 | 23.4534 | 0 |  | 0.09619 | 3.0413 | 2.7434 | 0.29788 | 0 | 2.7434
2023-01-09 15:00 | 15 | Pla | 1 | 1.6299 | 28 | 1.6299 | 26.3701 | 0 |  | 0.09619 | 3.2752 | 3.0846 | 0.19066 | 0 | 3.0846
2023-01-09 16:00 | 16 | Pla | 1 | 0.46741 | 21.5 | 0.46741 | 21.0326 | 0 |  | 0.09619 | 2.5149 | 2.4602 | 0.054674 | 0 | 2.4602
2023-01-09 17:00 | 17 | Pla | 1 | 0 | 12.5 | 0 | 12.5 | 0 |  | 0.09619 | 1.4621 | 1.4621 | 0 | 0 | 1.4621
2023-01-09 18:00 | 18 | Punta | 1 | 0 | 12 | 0 | 12 | 0 |  | 0.1406 | 2.0517 | 2.0517 | 0 | 0 | 2.0517
2023-01-09 19:00 | 19 | Punta | 1 | 0 | 15 | 0 | 15 | 0 |  | 0.1406 | 2.5646 | 2.5646 | 0 | 0 | 2.5646
2023-01-09 20:00 | 20 | Punta | 1 | 0 | 13 | 0 | 13 | 0 |  | 0.1406 | 2.2227 | 2.2227 | 0 | 0 | 2.2227
2023-01-09 21:00 | 21 | Punta | 1 | 0 | 11 | 0 | 11 | 0 |  | 0.1406 | 1.8807 | 1.8807 | 0 | 0 | 1.8807
2023-01-09 22:00 | 22 | Pla | 1 | 0 | 13 | 0 | 13 | 0 |  | 0.09619 | 1.5206 | 1.5206 | 0 | 0 | 1.5206
2023-01-09 23:00 | 23 | Pla | 1 | 0 | 8 | 0 | 8 | 0 |  | 0.09619 | 0.93577 | 0.93577 | 0 | 0 | 0.93577
2023-01-10 | 0 | Vall | 2 | 0 | 4.5 | 0 | 4.5 | 0 |  | 0.057577 | 0.31507 | 0.31507 | 0 | 0 | 0.31507
2023-01-10 01:00 | 1 | Vall | 2 | 0 | 4 | 0 | 4 | 0 |  | 0.057577 | 0.28007 | 0.28007 | 0 | 0 | 0.28007
2023-01-10 02:00 | 2 | Vall | 2 | 0 | 4.5 | 0 | 4.5 | 0 |  | 0.057577 | 0.31507 | 0.31507 | 0 | 0 | 0.31507
2023-01-10 03:00 | 3 | Vall | 2 | 0 | 4 | 0 | 4 | 0 |  | 0.057577 | 0.28007 | 0.28007 | 0 | 0 | 0.28007
2023-01-10 04:00 | 4 | Vall | 2 | 0 | 4 | 0 | 4 | 0 |  | 0.057577 | 0.28007 | 0.28007 | 0 | 0 | 0.28007
2023-01-10 05:00 | 5 | Vall | 2 | 0 | 4.5 | 0 | 4.5 | 0 |  | 0.057577 | 0.31507 | 0.31507 | 0 | 0 | 0.31507
2023-01-10 06:00 | 6 | Vall | 2 | 0 | 4.5 | 0 | 4.5 | 0 |  | 0.057577 | 0.31507 | 0.31507 | 0 | 0 | 0.31507
2023-01-10 07:00 | 7 | Vall | 2 | 0 | 7.5 | 0 | 7.5 | 0 |  | 0.057577 | 0.52512 | 0.52512 | 0 | 0 | 0.52512
2023-01-10 08:00 | 8 | Pla | 2 | 0.33032 | 18 | 0.33032 | 17.6697 | 0 |  | 0.09619 | 2.1055 | 2.0669 | 0.038638 | 0 | 2.0669
2023-01-10 09:00 | 9 | Punta | 2 | 1.4807 | 34.5 | 1.4807 | 33.0193 | 0 |  | 0.1406 | 5.8987 | 5.6455 | 0.25317 | 0 | 5.6455
2023-01-10 10:00 | 10 | Punta | 2 | 2.5595 | 31 | 2.5595 | 28.4405 | 0 |  | 0.1406 | 5.3002 | 4.8626 | 0.43761 | 0 | 4.8626
2023-01-10 11:00 | 11 | Punta | 2 | 3.2696 | 25.5 | 3.2696 | 22.2304 | 0 |  | 0.1406 | 4.3599 | 3.8009 | 0.55902 | 0 | 3.8009
2023-01-10 12:00 | 12 | Punta | 2 | 3.5052 | 33 | 3.5052 | 29.4948 | 0 |  | 0.1406 | 5.6422 | 5.0429 | 0.59931 | 0 | 5.0429
2023-01-10 13:00 | 13 | Punta | 2 | 3.2785 | 28 | 3.2785 | 24.7215 | 0 |  | 0.1406 | 4.7873 | 4.2268 | 0.56054 | 0 | 4.2268
2023-01-10 14:00 | 14 | Pla | 2 | 2.7014 | 23.5 | 2.7014 | 20.7986 | 0 |  | 0.09619 | 2.7488 | 2.4328 | 0.31599 | 0 | 2.4328
2023-01-10 15:00 | 15 | Pla | 2 | 1.73 | 22 | 1.73 | 20.27 | 0 |  | 0.09619 | 2.5734 | 2.371 | 0.20237 | 0 | 2.371
2023-01-10 16:00 | 16 | Pla | 2 | 0.56353 | 17 | 0.56353 | 16.4365 | 0 |  | 0.09619 | 1.9885 | 1.9226 | 0.065917 | 0 | 1.9226
2023-01-10 17:00 | 17 | Pla | 2 | 0 | 14 | 0 | 14 | 0 |  | 0.09619 | 1.6376 | 1.6376 | 0 | 0 | 1.6376
2023-01-10 18:00 | 18 | Punta | 2 | 0 | 10.5 | 0 | 10.5 | 0 |  | 0.1406 | 1.7952 | 1.7952 | 0 | 0 | 1.7952
2023-01-10 19:00 | 19 | Punta | 2 | 0 | 10 | 0 | 10 | 0 |  | 0.1406 | 1.7098 | 1.7098 | 0 | 0 | 1.7098
2023-01-10 20:00 | 20 | Punta | 2 | 0 | 10.5 | 0 | 10.5 | 0 |  | 0.1406 | 1.7952 | 1.7952 | 0 | 0 | 1.7952
2023-01-10 21:00 | 21 | Punta | 2 | 0 | 10.5 | 0 | 10.5 | 0 |  | 0.1406 | 1.7952 | 1.7952 | 0 | 0 | 1.7952
2023-01-10 22:00 | 22 | Pla | 2 | 0 | 11 | 0 | 11 | 0 |  | 0.09619 | 1.2867 | 1.2867 | 0 | 0 | 1.2867
2023-01-10 23:00 | 23 | Pla | 2 | 0 | 6 | 0 | 6 | 0 |  | 0.09619 | 0.70183 | 0.70183 | 0 | 0 | 0.70183
2023-01-11 | 0 | Vall | 3 | 0 | 2.5 | 0 | 2.5 | 0 |  | 0.057577 | 0.17504 | 0.17504 | 0 | 0 | 0.17504
2023-01-11 01:00 | 1 | Vall | 3 | 0 | 2.5 | 0 | 2.5 | 0 |  | 0.057577 | 0.17504 | 0.17504 | 0 | 0 | 0.17504
2023-01-11 02:00 | 2 | Vall | 3 | 0 | 2 | 0 | 2 | 0 |  | 0.057577 | 0.14003 | 0.14003 | 0 | 0 | 0.14003
2023-01-11 03:00 | 3 | Vall | 3 | 0 | 2.5 | 0 | 2.5 | 0 |  | 0.057577 | 0.17504 | 0.17504 | 0 | 0 | 0.17504
2023-01-11 04:00 | 4 | Vall | 3 | 0 | 2.5 | 0 | 2.5 | 0 |  | 0.057577 | 0.17504 | 0.17504 | 0 | 0 | 0.17504
2023-01-11 05:00 | 5 | Vall | 3 | 0 | 2.5 | 0 | 2.5 | 0 |  | 0.057577 | 0.17504 | 0.17504 | 0 | 0 | 0.17504
2023-01-11 06:00 | 6 | Vall | 3 | 0 | 2.5 | 0 | 2.5 | 0 |  | 0.057577 | 0.17504 | 0.17504 | 0 | 0 | 0.17504
2023-01-11 07:00 | 7 | Vall | 3 | 0 | 5.5 | 0 | 5.5 | 0 |  | 0.057577 | 0.38509 | 0.38509 | 0 | 0 | 0.38509
2023-01-11 08:00 | 8 | Pla | 3 | 0.33893 | 17 | 0.33893 | 16.6611 | 0 |  | 0.09619 | 1.9885 | 1.9489 | 0.039645 | 0 | 1.9489
2023-01-11 09:00 | 9 | Punta | 3 | 1.4927 | 32 | 1.4927 | 30.5073 | 0 |  | 0.1406 | 5.4712 | 5.216 | 0.25522 | 0 | 5.216
2023-01-11 10:00 | 10 | Punta | 3 | 2.5631 | 28.5 | 2.5631 | 25.9369 | 0 |  | 0.1406 | 4.8728 | 4.4346 | 0.43822 | 0 | 4.4346
2023-01-11 11:00 | 11 | Punta | 3 | 3.2659 | 25 | 3.2659 | 21.7341 | 0 |  | 0.1406 | 4.2744 | 3.716 | 0.55838 | 0 | 3.716
2023-01-11 12:00 | 12 | Punta | 3 | 3.4658 | 30.5 | 3.4658 | 27.0342 | 0 |  | 0.1406 | 5.2148 | 4.6222 | 0.59257 | 0 | 4.6222
2023-01-11 13:00 | 13 | Punta | 3 | 3.2309 | 28.5 | 3.2309 | 25.2691 | 0 |  | 0.1406 | 4.8728 | 4.3204 | 0.55241 | 0 | 4.3204
2023-01-11 14:00 | 14 | Pla | 3 | 2.6765 | 24 | 2.6765 | 21.3235 | 0 |  | 0.09619 | 2.8073 | 2.4943 | 0.31307 | 0 | 2.4943
2023-01-11 15:00 | 15 | Pla | 3 | 1.7255 | 23 | 1.7255 | 21.2745 | 0 |  | 0.09619 | 2.6904 | 2.4885 | 0.20184 | 0 | 2.4885
2023-01-11 16:00 | 16 | Pla | 3 | 0.56128 | 18 | 0.56128 | 17.4387 | 0 |  | 0.09619 | 2.1055 | 2.0398 | 0.065654 | 0 | 2.0398
2023-01-11 17:00 | 17 | Pla | 3 | 0 | 14.5 | 0 | 14.5 | 0 |  | 0.09619 | 1.6961 | 1.6961 | 0 | 0 | 1.6961
2023-01-11 18:00 | 18 | Punta | 3 | 0 | 13.5 | 0 | 13.5 | 0 |  | 0.1406 | 2.3082 | 2.3082 | 0 | 0 | 2.3082
2023-01-11 19:00 | 19 | Punta | 3 | 0 | 13 | 0 | 13 | 0 |  | 0.1406 | 2.2227 | 2.2227 | 0 | 0 | 2.2227
2023-01-11 20:00 | 20 | Punta | 3 | 0 | 14 | 0 | 14 | 0 |  | 0.1406 | 2.3937 | 2.3937 | 0 | 0 | 2.3937
2023-01-11 21:00 | 21 | Punta | 3 | 0 | 13.5 | 0 | 13.5 | 0 |  | 0.1406 | 2.3082 | 2.3082 | 0 | 0 | 2.3082
2023-01-11 22:00 | 22 | Pla | 3 | 0 | 12 | 0 | 12 | 0 |  | 0.09619 | 1.4037 | 1.4037 | 0 | 0 | 1.4037
2023-01-11 23:00 | 23 | Pla | 3 | 0 | 7.5 | 0 | 7.5 | 0 |  | 0.09619 | 0.87729 | 0.87729 | 0 | 0 | 0.87729
2023-01-12 | 0 | Vall | 4 | 0 | 5 | 0 | 5 | 0 |  | 0.057577 | 0.35008 | 0.35008 | 0 | 0 | 0.35008
2023-01-12 01:00 | 1 | Vall | 4 | 0 | 4.5 | 0 | 4.5 | 0 |  | 0.057577 | 0.31507 | 0.31507 | 0 | 0 | 0.31507
2023-01-12 02:00 | 2 | Vall | 4 | 0 | 4 | 0 | 4 | 0 |  | 0.057577 | 0.28007 | 0.28007 | 0 | 0 | 0.28007
2023-01-12 03:00 | 3 | Vall | 4 | 0 | 4.5 | 0 | 4.5 | 0 |  | 0.057577 | 0.31507 | 0.31507 | 0 | 0 | 0.31507
2023-01-12 04:00 | 4 | Vall | 4 | 0 | 4.5 | 0 | 4.5 | 0 |  | 0.057577 | 0.31507 | 0.31507 | 0 | 0 | 0.31507
2023-01-12 05:00 | 5 | Vall | 4 | 0 | 4 | 0 | 4 | 0 |  | 0.057577 | 0.28007 | 0.28007 | 0 | 0 | 0.28007
2023-01-12 06:00 | 6 | Vall | 4 | 0 | 4.5 | 0 | 4.5 | 0 |  | 0.057577 | 0.31507 | 0.31507 | 0 | 0 | 0.31507
2023-01-12 07:00 | 7 | Vall | 4 | 0 | 6.5 | 0 | 6.5 | 0 |  | 0.057577 | 0.45511 | 0.45511 | 0 | 0 | 0.45511
2023-01-12 08:00 | 8 | Pla | 4 | 0.33347 | 13.5 | 0.33347 | 13.1665 | 0 |  | 0.09619 | 1.5791 | 1.5401 | 0.039006 | 0 | 1.5401
2023-01-12 09:00 | 9 | Punta | 4 | 1.4657 | 28 | 1.4657 | 26.5343 | 0 |  | 0.1406 | 4.7873 | 4.5367 | 0.25061 | 0 | 4.5367
2023-01-12 10:00 | 10 | Punta | 4 | 2.5052 | 27 | 2.5052 | 24.4948 | 0 |  | 0.1406 | 4.6163 | 4.188 | 0.42832 | 0 | 4.188
2023-01-12 11:00 | 11 | Punta | 4 | 3.2114 | 22.5 | 3.2114 | 19.2886 | 0 |  | 0.1406 | 3.8469 | 3.2979 | 0.54907 | 0 | 3.2979
2023-01-12 12:00 | 12 | Punta | 4 | 3.3854 | 28.5 | 3.3854 | 25.1146 | 0 |  | 0.1406 | 4.8728 | 4.294 | 0.57881 | 0 | 4.294
2023-01-12 13:00 | 13 | Punta | 4 | 3.1538 | 29 | 3.1538 | 25.8462 | 0 |  | 0.1406 | 4.9583 | 4.4191 | 0.53923 | 0 | 4.4191
2023-01-12 14:00 | 14 | Pla | 4 | 2.6113 | 21 | 2.6113 | 18.3887 | 0 |  | 0.09619 | 2.4564 | 2.151 | 0.30545 | 0 | 2.151
2023-01-12 15:00 | 15 | Pla | 4 | 1.673 | 20.5 | 1.673 | 18.827 | 0 |  | 0.09619 | 2.3979 | 2.2022 | 0.19569 | 0 | 2.2022
2023-01-12 16:00 | 16 | Pla | 4 | 0.51669 | 16.5 | 0.51669 | 15.9833 | 0 |  | 0.09619 | 1.93 | 1.8696 | 0.060438 | 0 | 1.8696
2023-01-12 17:00 | 17 | Pla | 4 | 0 | 12 | 0 | 12 | 0 |  | 0.09619 | 1.4037 | 1.4037 | 0 | 0 | 1.4037
2023-01-12 18:00 | 18 | Punta | 4 | 0 | 10 | 0 | 10 | 0 |  | 0.1406 | 1.7098 | 1.7098 | 0 | 0 | 1.7098
2023-01-12 19:00 | 19 | Punta | 4 | 0 | 10.5 | 0 | 10.5 | 0 |  | 0.1406 | 1.7952 | 1.7952 | 0 | 0 | 1.7952
2023-01-12 20:00 | 20 | Punta | 4 | 0 | 10 | 0 | 10 | 0 |  | 0.1406 | 1.7098 | 1.7098 | 0 | 0 | 1.7098
2023-01-12 21:00 | 21 | Punta | 4 | 0 | 11 | 0 | 11 | 0 |  | 0.1406 | 1.8807 | 1.8807 | 0 | 0 | 1.8807
2023-01-12 22:00 | 22 | Pla | 4 | 0 | 10.5 | 0 | 10.5 | 0 |  | 0.09619 | 1.2282 | 1.2282 | 0 | 0 | 1.2282
2023-01-12 23:00 | 23 | Pla | 4 | 0 | 5.5 | 0 | 5.5 | 0 |  | 0.09619 | 0.64335 | 0.64335 | 0 | 0 | 0.64335
2023-01-13 | 0 | Vall | 5 | 0 | 2 | 0 | 2 | 0 |  | 0.057577 | 0.14003 | 0.14003 | 0 | 0 | 0.14003
2023-01-13 01:00 | 1 | Vall | 5 | 0 | 3 | 0 | 3 | 0 |  | 0.057577 | 0.21005 | 0.21005 | 0 | 0 | 0.21005
2023-01-13 02:00 | 2 | Vall | 5 | 0 | 2.5 | 0 | 2.5 | 0 |  | 0.057577 | 0.17504 | 0.17504 | 0 | 0 | 0.17504
2023-01-13 03:00 | 3 | Vall | 5 | 0 | 2.5 | 0 | 2.5 | 0 |  | 0.057577 | 0.17504 | 0.17504 | 0 | 0 | 0.17504
2023-01-13 04:00 | 4 | Vall | 5 | 0 | 2.5 | 0 | 2.5 | 0 |  | 0.057577 | 0.17504 | 0.17504 | 0 | 0 | 0.17504
2023-01-13 05:00 | 5 | Vall | 5 | 0 | 2.5 | 0 | 2.5 | 0 |  | 0.057577 | 0.17504 | 0.17504 | 0 | 0 | 0.17504
2023-01-13 06:00 | 6 | Vall | 5 | 0 | 2.5 | 0 | 2.5 | 0 |  | 0.057577 | 0.17504 | 0.17504 | 0 | 0 | 0.17504
2023-01-13 07:00 | 7 | Vall | 5 | 0 | 3.5 | 0 | 3.5 | 0 |  | 0.057577 | 0.24506 | 0.24506 | 0 | 0 | 0.24506
2023-01-13 08:00 | 8 | Pla | 5 | 0.31893 | 9 | 0.31893 | 8.6811 | 0 |  | 0.09619 | 1.0527 | 1.0154 | 0.037305 | 0 | 1.0154
2023-01-13 09:00 | 9 | Punta | 5 | 0.97909 | 18.5 | 0.97909 | 17.5209 | 0 |  | 0.1406 | 3.163 | 2.9956 | 0.1674 | 0 | 2.9956
2023-01-13 10:00 | 10 | Punta | 5 | 2.1696 | 17.5 | 2.1696 | 15.3304 | 0 |  | 0.1406 | 2.9921 | 2.6211 | 0.37095 | 0 | 2.6211
2023-01-13 11:00 | 11 | Punta | 5 | 2.9678 | 13.5 | 2.9678 | 10.5322 | 0 |  | 0.1406 | 2.3082 | 1.8007 | 0.50742 | 0 | 1.8007
2023-01-13 12:00 | 12 | Punta | 5 | 3.0031 | 15 | 3.0031 | 11.9969 | 0 |  | 0.1406 | 2.5646 | 2.0512 | 0.51346 | 0 | 2.0512
2023-01-13 13:00 | 13 | Punta | 5 | 2.1953 | 13.5 | 2.1953 | 11.3047 | 0 |  | 0.1406 | 2.3082 | 1.9328 | 0.37534 | 0 | 1.9328
2023-01-13 14:00 | 14 | Pla | 5 | 2.0095 | 10.5 | 2.0095 | 8.4905 | 0 |  | 0.09619 | 1.2282 | 0.99315 | 0.23505 | 0 | 0.99315
2023-01-13 15:00 | 15 | Pla | 5 | 1.2818 | 14 | 1.2818 | 12.7182 | 0 |  | 0.09619 | 1.6376 | 1.4877 | 0.14994 | 0 | 1.4877
2023-01-13 16:00 | 16 | Pla | 5 | 0.54739 | 10.5 | 0.54739 | 9.9526 | 0 |  | 0.09619 | 1.2282 | 1.1642 | 0.064029 | 0 | 1.1642
2023-01-13 17:00 | 17 | Pla | 5 | 0 | 5.5 | 0 | 5.5 | 0 |  | 0.09619 | 0.64335 | 0.64335 | 0 | 0 | 0.64335
2023-01-13 18:00 | 18 | Punta | 5 | 0 | 6.5 | 0 | 6.5 | 0 |  | 0.1406 | 1.1113 | 1.1113 | 0 | 0 | 1.1113
2023-01-13 19:00 | 19 | Punta | 5 | 0 | 5.5 | 0 | 5.5 | 0 |  | 0.1406 | 0.94036 | 0.94036 | 0 | 0 | 0.94036
2023-01-13 20:00 | 20 | Punta | 5 | 0 | 5 | 0 | 5 | 0 |  | 0.1406 | 0.85488 | 0.85488 | 0 | 0 | 0.85488
2023-01-13 21:00 | 21 | Punta | 5 | 0 | 5.5 | 0 | 5.5 | 0 |  | 0.1406 | 0.94036 | 0.94036 | 0 | 0 | 0.94036
2023-01-13 22:00 | 22 | Pla | 5 | 0 | 6.5 | 0 | 6.5 | 0 |  | 0.09619 | 0.76032 | 0.76032 | 0 | 0 | 0.76032
2023-01-13 23:00 | 23 | Pla | 5 | 0 | 5 | 0 | 5 | 0 |  | 0.09619 | 0.58486 | 0.58486 | 0 | 0 | 0.58486
2023-01-14 | 0 | Vall | 6 | 0 | 3.5 | 0 | 3.5 | 0 |  | 0.057577 | 0.24506 | 0.24506 | 0 | 0 | 0.24506
2023-01-14 01:00 | 1 | Vall | 6 | 0 | 2.5 | 0 | 2.5 | 0 |  | 0.057577 | 0.17504 | 0.17504 | 0 | 0 | 0.17504
2023-01-14 02:00 | 2 | Vall | 6 | 0 | 2.5 | 0 | 2.5 | 0 |  | 0.057577 | 0.17504 | 0.17504 | 0 | 0 | 0.17504
2023-01-14 03:00 | 3 | Vall | 6 | 0 | 3 | 0 | 3 | 0 |  | 0.057577 | 0.21005 | 0.21005 | 0 | 0 | 0.21005
2023-01-14 04:00 | 4 | Vall | 6 | 0 | 2.5 | 0 | 2.5 | 0 |  | 0.057577 | 0.17504 | 0.17504 | 0 | 0 | 0.17504
2023-01-14 05:00 | 5 | Vall | 6 | 0 | 2.5 | 0 | 2.5 | 0 |  | 0.057577 | 0.17504 | 0.17504 | 0 | 0 | 0.17504
2023-01-14 06:00 | 6 | Vall | 6 | 0 | 3 | 0 | 3 | 0 |  | 0.057577 | 0.21005 | 0.21005 | 0 | 0 | 0.21005
2023-01-14 07:00 | 7 | Vall | 6 | 0 | 2 | 0 | 2 | 0 |  | 0.057577 | 0.14003 | 0.14003 | 0 | 0 | 0.14003
2023-01-14 08:00 | 8 | Vall | 6 | 0.28965 | 3 | 0.28965 | 2.7103 | 0 |  | 0.057577 | 0.21005 | 0.18977 | 0.02028 | 0 | 0.18977
2023-01-14 09:00 | 9 | Vall | 6 | 0.49914 | 3 | 0.49914 | 2.5009 | 0 |  | 0.057577 | 0.21005 | 0.1751 | 0.034948 | 0 | 0.1751
2023-01-14 10:00 | 10 | Vall | 6 | 0.50187 | 2.5 | 0.50187 | 1.9981 | 0 |  | 0.057577 | 0.17504 | 0.1399 | 0.03514 | 0 | 0.1399
2023-01-14 11:00 | 11 | Vall | 6 | 0.75602 | 2.5 | 0.75602 | 1.744 | 0 |  | 0.057577 | 0.17504 | 0.12211 | 0.052934 | 0 | 0.12211
2023-01-14 12:00 | 12 | Vall | 6 | 1.8486 | 2.5 | 1.8486 | 0.65137 | 0 |  | 0.057577 | 0.17504 | 0.045607 | 0.12943 | 0 | 0.045607
2023-01-14 13:00 | 13 | Vall | 6 | 2.8316 | 3 | 2.8316 | 0.16842 | 0 |  | 0.057577 | 0.21005 | 0.011792 | 0.19826 | 0 | 0.011792
2023-01-14 14:00 | 14 | Vall | 6 | 1.7929 | 3 | 1.7929 | 1.2071 | 0 |  | 0.057577 | 0.21005 | 0.08452 | 0.12553 | 0 | 0.08452
2023-01-14 15:00 | 15 | Vall | 6 | 1.6516 | 2.5 | 1.6516 | 0.84842 | 0 |  | 0.057577 | 0.17504 | 0.059403 | 0.11564 | 0 | 0.059403
2023-01-14 16:00 | 16 | Vall | 6 | 0.52587 | 2.5 | 0.52587 | 1.9741 | 0 |  | 0.057577 | 0.17504 | 0.13822 | 0.036819 | 0 | 0.13822
2023-01-14 17:00 | 17 | Vall | 6 | 0 | 2.5 | 0 | 2.5 | 0 |  | 0.057577 | 0.17504 | 0.17504 | 0 | 0 | 0.17504
2023-01-14 18:00 | 18 | Vall | 6 | 0 | 2.5 | 0 | 2.5 | 0 |  | 0.057577 | 0.17504 | 0.17504 | 0 | 0 | 0.17504
2023-01-14 19:00 | 19 | Vall | 6 | 0 | 3 | 0 | 3 | 0 |  | 0.057577 | 0.21005 | 0.21005 | 0 | 0 | 0.21005
2023-01-14 20:00 | 20 | Vall | 6 | 0 | 3 | 0 | 3 | 0 |  | 0.057577 | 0.21005 | 0.21005 | 0 | 0 | 0.21005
2023-01-14 21:00 | 21 | Vall | 6 | 0 | 2 | 0 | 2 | 0 |  | 0.057577 | 0.14003 | 0.14003 | 0 | 0 | 0.14003
2023-01-14 22:00 | 22 | Vall | 6 | 0 | 3 | 0 | 3 | 0 |  | 0.057577 | 0.21005 | 0.21005 | 0 | 0 | 0.21005
2023-01-14 23:00 | 23 | Vall | 6 | 0 | 2.5 | 0 | 2.5 | 0 |  | 0.057577 | 0.17504 | 0.17504 | 0 | 0 | 0.17504
2023-01-15 | 0 | Vall | 7 | 0 | 3 | 0 | 3 | 0 |  | 0.057577 | 0.21005 | 0.21005 | 0 | 0 | 0.21005
2023-01-15 01:00 | 1 | Vall | 7 | 0 | 2.5 | 0 | 2.5 | 0 |  | 0.057577 | 0.17504 | 0.17504 | 0 | 0 | 0.17504
2023-01-15 02:00 | 2 | Vall | 7 | 0 | 3 | 0 | 3 | 0 |  | 0.057577 | 0.21005 | 0.21005 | 0 | 0 | 0.21005
2023-01-15 03:00 | 3 | Vall | 7 | 0 | 2.5 | 0 | 2.5 | 0 |  | 0.057577 | 0.17504 | 0.17504 | 0 | 0 | 0.17504
2023-01-15 04:00 | 4 | Vall | 7 | 0 | 2.5 | 0 | 2.5 | 0 |  | 0.057577 | 0.17504 | 0.17504 | 0 | 0 | 0.17504
2023-01-15 05:00 | 5 | Vall | 7 | 0 | 2.5 | 0 | 2.5 | 0 |  | 0.057577 | 0.17504 | 0.17504 | 0 | 0 | 0.17504
2023-01-15 06:00 | 6 | Vall | 7 | 0 | 3 | 0 | 3 | 0 |  | 0.057577 | 0.21005 | 0.21005 | 0 | 0 | 0.21005
2023-01-15 07:00 | 7 | Vall | 7 | 0 | 4.5 | 0 | 4.5 | 0 |  | 0.057577 | 0.31507 | 0.31507 | 0 | 0 | 0.31507
2023-01-15 08:00 | 8 | Vall | 7 | 0.35379 | 12 | 0.35379 | 11.6462 | 0 |  | 0.057577 | 0.8402 | 0.81543 | 0.024771 | 0 | 0.81543
2023-01-15 09:00 | 9 | Vall | 7 | 1.4939 | 17 | 1.4939 | 15.5061 | 0 |  | 0.057577 | 1.1903 | 1.0857 | 0.1046 | 0 | 1.0857
2023-01-15 10:00 | 10 | Vall | 7 | 2.5325 | 17.5 | 2.5325 | 14.9675 | 0 |  | 0.057577 | 1.2253 | 1.048 | 0.17732 | 0 | 1.048
2023-01-15 11:00 | 11 | Vall | 7 | 3.1769 | 15.5 | 3.1769 | 12.3231 | 0 |  | 0.057577 | 1.0853 | 0.86282 | 0.22243 | 0 | 0.86282
2023-01-15 12:00 | 12 | Vall | 7 | 3.3741 | 18.5 | 3.3741 | 15.1259 | 0 |  | 0.057577 | 1.2953 | 1.0591 | 0.23624 | 0 | 1.0591
2023-01-15 13:00 | 13 | Vall | 7 | 3.1359 | 16.5 | 3.1359 | 13.3641 | 0 |  | 0.057577 | 1.1553 | 0.93571 | 0.21956 | 0 | 0.93571
2023-01-15 14:00 | 14 | Vall | 7 | 2.6457 | 14.5 | 2.6457 | 11.8543 | 0 |  | 0.057577 | 1.0152 | 0.83 | 0.18524 | 0 | 0.83
2023-01-15 15:00 | 15 | Vall | 7 | 1.7389 | 16.5 | 1.7389 | 14.7611 | 0 |  | 0.057577 | 1.1553 | 1.0335 | 0.12175 | 0 | 1.0335
2023-01-15 16:00 | 16 | Vall | 7 | 0.64244 | 10.5 | 0.64244 | 9.8576 | 0 |  | 0.057577 | 0.73517 | 0.69019 | 0.044981 | 0 | 0.69019
2023-01-15 17:00 | 17 | Vall | 7 | 0 | 7 | 0 | 7 | 0 |  | 0.057577 | 0.49012 | 0.49012 | 0 | 0 | 0.49012
2023-01-15 18:00 | 18 | Vall | 7 | 0 | 6 | 0 | 6 | 0 |  | 0.057577 | 0.4201 | 0.4201 | 0 | 0 | 0.4201
2023-01-15 19:00 | 19 | Vall | 7 | 0 | 7 | 0 | 7 | 0 |  | 0.057577 | 0.49012 | 0.49012 | 0 | 0 | 0.49012
2023-01-15 20:00 | 20 | Vall | 7 | 0 | 7 | 0 | 7 | 0 |  | 0.057577 | 0.49012 | 0.49012 | 0 | 0 | 0.49012
2023-01-15 21:00 | 21 | Vall | 7 | 0 | 5.5 | 0 | 5.5 | 0 |  | 0.057577 | 0.38509 | 0.38509 | 0 | 0 | 0.38509
2023-01-15 22:00 | 22 | Vall | 7 | 0 | 6 | 0 | 6 | 0 |  | 0.057577 | 0.4201 | 0.4201 | 0 | 0 | 0.4201
2023-01-15 23:00 | 23 | Vall | 7 | 0 | 4.5 | 0 | 4.5 | 0 |  | 0.057577 | 0.31507 | 0.31507 | 0 | 0 | 0.31507
2023-01-16 | 0 | Vall | 1 | 0 | 2.5 | 0 | 2.5 | 0 |  | 0.057577 | 0.17504 | 0.17504 | 0 | 0 | 0.17504
2023-01-16 01:00 | 1 | Vall | 1 | 0 | 3 | 0 | 3 | 0 |  | 0.057577 | 0.21005 | 0.21005 | 0 | 0 | 0.21005
2023-01-16 02:00 | 2 | Vall | 1 | 0 | 3 | 0 | 3 | 0 |  | 0.057577 | 0.21005 | 0.21005 | 0 | 0 | 0.21005
2023-01-16 03:00 | 3 | Vall | 1 | 0 | 2 | 0 | 2 | 0 |  | 0.057577 | 0.14003 | 0.14003 | 0 | 0 | 0.14003
2023-01-16 04:00 | 4 | Vall | 1 | 0 | 2.5 | 0 | 2.5 | 0 |  | 0.057577 | 0.17504 | 0.17504 | 0 | 0 | 0.17504
2023-01-16 05:00 | 5 | Vall | 1 | 0 | 3 | 0 | 3 | 0 |  | 0.057577 | 0.21005 | 0.21005 | 0 | 0 | 0.21005
2023-01-16 06:00 | 6 | Vall | 1 | 0 | 2.5 | 0 | 2.5 | 0 |  | 0.057577 | 0.17504 | 0.17504 | 0 | 0 | 0.17504
2023-01-16 07:00 | 7 | Vall | 1 | 0 | 5 | 0 | 5 | 0 |  | 0.057577 | 0.35008 | 0.35008 | 0 | 0 | 0.35008
2023-01-16 08:00 | 8 | Pla | 1 | 0.29361 | 17 | 0.29361 | 16.7064 | 0 |  | 0.09619 | 1.9885 | 1.9542 | 0.034345 | 0 | 1.9542
2023-01-16 09:00 | 9 | Punta | 1 | 0.90527 | 33 | 0.90527 | 32.0947 | 0 |  | 0.1406 | 5.6422 | 5.4874 | 0.15478 | 0 | 5.4874
2023-01-16 10:00 | 10 | Punta | 1 | 1.9233 | 30.5 | 1.9233 | 28.5767 | 0 |  | 0.1406 | 5.2148 | 4.8859 | 0.32883 | 0 | 4.8859
2023-01-16 11:00 | 11 | Punta | 1 | 3.1235 | 25.5 | 3.1235 | 22.3765 | 0 |  | 0.1406 | 4.3599 | 3.8258 | 0.53405 | 0 | 3.8258
2023-01-16 12:00 | 12 | Punta | 1 | 3.3109 | 31 | 3.3109 | 27.6891 | 0 |  | 0.1406 | 5.3002 | 4.7342 | 0.56608 | 0 | 4.7342
2023-01-16 13:00 | 13 | Punta | 1 | 3.0388 | 30 | 3.0388 | 26.9612 | 0 |  | 0.1406 | 5.1293 | 4.6097 | 0.51957 | 0 | 4.6097
2023-01-16 14:00 | 14 | Pla | 1 | 2.3297 | 24.5 | 2.3297 | 22.1703 | 0 |  | 0.09619 | 2.8658 | 2.5933 | 0.27251 | 0 | 2.5933
2023-01-16 15:00 | 15 | Pla | 1 | 1.725 | 25 | 1.725 | 23.275 | 0 |  | 0.09619 | 2.9243 | 2.7225 | 0.20177 | 0 | 2.7225
2023-01-16 16:00 | 16 | Pla | 1 | 0.60676 | 18.5 | 0.60676 | 17.8932 | 0 |  | 0.09619 | 2.164 | 2.093 | 0.070973 | 0 | 2.093
2023-01-16 17:00 | 17 | Pla | 1 | 0 | 12.5 | 0 | 12.5 | 0 |  | 0.09619 | 1.4621 | 1.4621 | 0 | 0 | 1.4621
2023-01-16 18:00 | 18 | Punta | 1 | 0 | 13 | 0 | 13 | 0 |  | 0.1406 | 2.2227 | 2.2227 | 0 | 0 | 2.2227
2023-01-16 19:00 | 19 | Punta | 1 | 0 | 11.5 | 0 | 11.5 | 0 |  | 0.1406 | 1.9662 | 1.9662 | 0 | 0 | 1.9662
2023-01-16 20:00 | 20 | Punta | 1 | 0 | 10.5 | 0 | 10.5 | 0 |  | 0.1406 | 1.7952 | 1.7952 | 0 | 0 | 1.7952
2023-01-16 21:00 | 21 | Punta | 1 | 0 | 10 | 0 | 10 | 0 |  | 0.1406 | 1.7098 | 1.7098 | 0 | 0 | 1.7098
2023-01-16 22:00 | 22 | Pla | 1 | 0 | 10.5 | 0 | 10.5 | 0 |  | 0.09619 | 1.2282 | 1.2282 | 0 | 0 | 1.2282
2023-01-16 23:00 | 23 | Pla | 1 | 0 | 6.5 | 0 | 6.5 | 0 |  | 0.09619 | 0.76032 | 0.76032 | 0 | 0 | 0.76032
2023-01-17 | 0 | Vall | 2 | 0 | 2.5 | 0 | 2.5 | 0 |  | 0.057577 | 0.17504 | 0.17504 | 0 | 0 | 0.17504
2023-01-17 01:00 | 1 | Vall | 2 | 0 | 2.5 | 0 | 2.5 | 0 |  | 0.057577 | 0.17504 | 0.17504 | 0 | 0 | 0.17504
2023-01-17 02:00 | 2 | Vall | 2 | 0 | 2.5 | 0 | 2.5 | 0 |  | 0.057577 | 0.17504 | 0.17504 | 0 | 0 | 0.17504
2023-01-17 03:00 | 3 | Vall | 2 | 0 | 2 | 0 | 2 | 0 |  | 0.057577 | 0.14003 | 0.14003 | 0 | 0 | 0.14003
2023-01-17 04:00 | 4 | Vall | 2 | 0 | 2.5 | 0 | 2.5 | 0 |  | 0.057577 | 0.17504 | 0.17504 | 0 | 0 | 0.17504
2023-01-17 05:00 | 5 | Vall | 2 | 0 | 2 | 0 | 2 | 0 |  | 0.057577 | 0.14003 | 0.14003 | 0 | 0 | 0.14003
2023-01-17 06:00 | 6 | Vall | 2 | 0 | 3 | 0 | 3 | 0 |  | 0.057577 | 0.21005 | 0.21005 | 0 | 0 | 0.21005
2023-01-17 07:00 | 7 | Vall | 2 | 0 | 4.5 | 0 | 4.5 | 0 |  | 0.057577 | 0.31507 | 0.31507 | 0 | 0 | 0.31507
2023-01-17 08:00 | 8 | Pla | 2 | 0.34535 | 14 | 0.34535 | 13.6547 | 0 |  | 0.09619 | 1.6376 | 1.5972 | 0.040396 | 0 | 1.5972
2023-01-17 09:00 | 9 | Punta | 2 | 1.4745 | 31.5 | 1.4745 | 30.0255 | 0 |  | 0.1406 | 5.3857 | 5.1336 | 0.25209 | 0 | 5.1336
2023-01-17 10:00 | 10 | Punta | 2 | 2.4573 | 29 | 2.4573 | 26.5427 | 0 |  | 0.1406 | 4.9583 | 4.5381 | 0.42014 | 0 | 4.5381
2023-01-17 11:00 | 11 | Punta | 2 | 3.0297 | 24.5 | 3.0297 | 21.4703 | 0 |  | 0.1406 | 4.1889 | 3.6709 | 0.518 | 0 | 3.6709
2023-01-17 12:00 | 12 | Punta | 2 | 3.2671 | 30.5 | 3.2671 | 27.2329 | 0 |  | 0.1406 | 5.2148 | 4.6561 | 0.5586 | 0 | 4.6561
2023-01-17 13:00 | 13 | Punta | 2 | 2.966 | 28 | 2.966 | 25.034 | 0 |  | 0.1406 | 4.7873 | 4.2802 | 0.50711 | 0 | 4.2802
2023-01-17 14:00 | 14 | Pla | 2 | 2.3735 | 25 | 2.3735 | 22.6265 | 0 |  | 0.09619 | 2.9243 | 2.6467 | 0.27763 | 0 | 2.6467
2023-01-17 15:00 | 15 | Pla | 2 | 1.2012 | 21.5 | 1.2012 | 20.2988 | 0 |  | 0.09619 | 2.5149 | 2.3744 | 0.1405 | 0 | 2.3744
2023-01-17 16:00 | 16 | Pla | 2 | 0.44808 | 15.5 | 0.44808 | 15.0519 | 0 |  | 0.09619 | 1.8131 | 1.7607 | 0.052413 | 0 | 1.7607
2023-01-17 17:00 | 17 | Pla | 2 | 0 | 11.5 | 0 | 11.5 | 0 |  | 0.09619 | 1.3452 | 1.3452 | 0 | 0 | 1.3452
2023-01-17 18:00 | 18 | Punta | 2 | 0 | 10.5 | 0 | 10.5 | 0 |  | 0.1406 | 1.7952 | 1.7952 | 0 | 0 | 1.7952
2023-01-17 19:00 | 19 | Punta | 2 | 0 | 10 | 0 | 10 | 0 |  | 0.1406 | 1.7098 | 1.7098 | 0 | 0 | 1.7098
2023-01-17 20:00 | 20 | Punta | 2 | 0 | 10 | 0 | 10 | 0 |  | 0.1406 | 1.7098 | 1.7098 | 0 | 0 | 1.7098
2023-01-17 21:00 | 21 | Punta | 2 | 0 | 9.5 | 0 | 9.5 | 0 |  | 0.1406 | 1.6243 | 1.6243 | 0 | 0 | 1.6243
2023-01-17 22:00 | 22 | Pla | 2 | 0 | 10.5 | 0 | 10.5 | 0 |  | 0.09619 | 1.2282 | 1.2282 | 0 | 0 | 1.2282
2023-01-17 23:00 | 23 | Pla | 2 | 0 | 7 | 0 | 7 | 0 |  | 0.09619 | 0.8188 | 0.8188 | 0 | 0 | 0.8188
2023-01-18 | 0 | Vall | 3 | 0 | 3 | 0 | 3 | 0 |  | 0.057577 | 0.21005 | 0.21005 | 0 | 0 | 0.21005
2023-01-18 01:00 | 1 | Vall | 3 | 0 | 3.5 | 0 | 3.5 | 0 |  | 0.057577 | 0.24506 | 0.24506 | 0 | 0 | 0.24506
2023-01-18 02:00 | 2 | Vall | 3 | 0 | 3 | 0 | 3 | 0 |  | 0.057577 | 0.21005 | 0.21005 | 0 | 0 | 0.21005
2023-01-18 03:00 | 3 | Vall | 3 | 0 | 2.5 | 0 | 2.5 | 0 |  | 0.057577 | 0.17504 | 0.17504 | 0 | 0 | 0.17504
2023-01-18 04:00 | 4 | Vall | 3 | 0 | 2.5 | 0 | 2.5 | 0 |  | 0.057577 | 0.17504 | 0.17504 | 0 | 0 | 0.17504
2023-01-18 05:00 | 5 | Vall | 3 | 0 | 2.5 | 0 | 2.5 | 0 |  | 0.057577 | 0.17504 | 0.17504 | 0 | 0 | 0.17504
2023-01-18 06:00 | 6 | Vall | 3 | 0 | 2.5 | 0 | 2.5 | 0 |  | 0.057577 | 0.17504 | 0.17504 | 0 | 0 | 0.17504
2023-01-18 07:00 | 7 | Vall | 3 | 0 | 4.5 | 0 | 4.5 | 0 |  | 0.057577 | 0.31507 | 0.31507 | 0 | 0 | 0.31507
2023-01-18 08:00 | 8 | Pla | 3 | 0.37624 | 14.5 | 0.37624 | 14.1238 | 0 |  | 0.09619 | 1.6961 | 1.6521 | 0.044009 | 0 | 1.6521
2023-01-18 09:00 | 9 | Punta | 3 | 1.1203 | 30.5 | 1.1203 | 29.3797 | 0 |  | 0.1406 | 5.2148 | 5.0232 | 0.19154 | 0 | 5.0232
2023-01-18 10:00 | 10 | Punta | 3 | 1.8547 | 29 | 1.8547 | 27.1453 | 0 |  | 0.1406 | 4.9583 | 4.6412 | 0.31711 | 0 | 4.6412
2023-01-18 11:00 | 11 | Punta | 3 | 2.0215 | 22.5 | 2.0215 | 20.4785 | 0 |  | 0.1406 | 3.8469 | 3.5013 | 0.34563 | 0 | 3.5013
2023-01-18 12:00 | 12 | Punta | 3 | 2.8157 | 30 | 2.8157 | 27.1843 | 0 |  | 0.1406 | 5.1293 | 4.6478 | 0.48142 | 0 | 4.6478
2023-01-18 13:00 | 13 | Punta | 3 | 3.3928 | 29.5 | 3.3928 | 26.1072 | 0 |  | 0.1406 | 5.0438 | 4.4637 | 0.58008 | 0 | 4.4637
2023-01-18 14:00 | 14 | Pla | 3 | 1.6028 | 25.5 | 1.6028 | 23.8972 | 0 |  | 0.09619 | 2.9828 | 2.7953 | 0.18748 | 0 | 2.7953
2023-01-18 15:00 | 15 | Pla | 3 | 0.73149 | 26.5 | 0.73149 | 25.7685 | 0 |  | 0.09619 | 3.0998 | 3.0142 | 0.085564 | 0 | 3.0142
2023-01-18 16:00 | 16 | Pla | 3 | 0.18262 | 19.5 | 0.18262 | 19.3174 | 0 |  | 0.09619 | 2.281 | 2.2596 | 0.021362 | 0 | 2.2596
2023-01-18 17:00 | 17 | Pla | 3 | 0 | 17.5 | 0 | 17.5 | 0 |  | 0.09619 | 2.047 | 2.047 | 0 | 0 | 2.047
2023-01-18 18:00 | 18 | Punta | 3 | 0 | 15 | 0 | 15 | 0 |  | 0.1406 | 2.5646 | 2.5646 | 0 | 0 | 2.5646
2023-01-18 19:00 | 19 | Punta | 3 | 0 | 15 | 0 | 15 | 0 |  | 0.1406 | 2.5646 | 2.5646 | 0 | 0 | 2.5646
2023-01-18 20:00 | 20 | Punta | 3 | 0 | 15 | 0 | 15 | 0 |  | 0.1406 | 2.5646 | 2.5646 | 0 | 0 | 2.5646
2023-01-18 21:00 | 21 | Punta | 3 | 0 | 13 | 0 | 13 | 0 |  | 0.1406 | 2.2227 | 2.2227 | 0 | 0 | 2.2227
2023-01-18 22:00 | 22 | Pla | 3 | 0 | 12 | 0 | 12 | 0 |  | 0.09619 | 1.4037 | 1.4037 | 0 | 0 | 1.4037
2023-01-18 23:00 | 23 | Pla | 3 | 0 | 9.5 | 0 | 9.5 | 0 |  | 0.09619 | 1.1112 | 1.1112 | 0 | 0 | 1.1112
2023-01-19 | 0 | Vall | 4 | 0 | 6.5 | 0 | 6.5 | 0 |  | 0.057577 | 0.45511 | 0.45511 | 0 | 0 | 0.45511
2023-01-19 01:00 | 1 | Vall | 4 | 0 | 6.5 | 0 | 6.5 | 0 |  | 0.057577 | 0.45511 | 0.45511 | 0 | 0 | 0.45511
2023-01-19 02:00 | 2 | Vall | 4 | 0 | 6.5 | 0 | 6.5 | 0 |  | 0.057577 | 0.45511 | 0.45511 | 0 | 0 | 0.45511
2023-01-19 03:00 | 3 | Vall | 4 | 0 | 6.5 | 0 | 6.5 | 0 |  | 0.057577 | 0.45511 | 0.45511 | 0 | 0 | 0.45511
2023-01-19 04:00 | 4 | Vall | 4 | 0 | 6.5 | 0 | 6.5 | 0 |  | 0.057577 | 0.45511 | 0.45511 | 0 | 0 | 0.45511
2023-01-19 05:00 | 5 | Vall | 4 | 0 | 6.5 | 0 | 6.5 | 0 |  | 0.057577 | 0.45511 | 0.45511 | 0 | 0 | 0.45511
2023-01-19 06:00 | 6 | Vall | 4 | 0 | 6.5 | 0 | 6.5 | 0 |  | 0.057577 | 0.45511 | 0.45511 | 0 | 0 | 0.45511
2023-01-19 07:00 | 7 | Vall | 4 | 0 | 8.5 | 0 | 8.5 | 0 |  | 0.057577 | 0.59514 | 0.59514 | 0 | 0 | 0.59514
2023-01-19 08:00 | 8 | Pla | 4 | 0.3799 | 15.5 | 0.3799 | 15.1201 | 0 |  | 0.09619 | 1.8131 | 1.7686 | 0.044437 | 0 | 1.7686
2023-01-19 09:00 | 9 | Punta | 4 | 1.5856 | 29.5 | 1.5856 | 27.9144 | 0 |  | 0.1406 | 5.0438 | 4.7727 | 0.2711 | 0 | 4.7727
2023-01-19 10:00 | 10 | Punta | 4 | 2.6537 | 29.5 | 2.6537 | 26.8463 | 0 |  | 0.1406 | 5.0438 | 4.5901 | 0.45372 | 0 | 4.5901
2023-01-19 11:00 | 11 | Punta | 4 | 3.3844 | 28.5 | 3.3844 | 25.1156 | 0 |  | 0.1406 | 4.8728 | 4.2942 | 0.57865 | 0 | 4.2942
2023-01-19 12:00 | 12 | Punta | 4 | 3.5751 | 32 | 3.5751 | 28.4249 | 0 |  | 0.1406 | 5.4712 | 4.86 | 0.61125 | 0 | 4.86
2023-01-19 13:00 | 13 | Punta | 4 | 3.3708 | 30.5 | 3.3708 | 27.1292 | 0 |  | 0.1406 | 5.2148 | 4.6384 | 0.57632 | 0 | 4.6384
2023-01-19 14:00 | 14 | Pla | 4 | 2.7624 | 26 | 2.7624 | 23.2376 | 0 |  | 0.09619 | 3.0413 | 2.7181 | 0.32313 | 0 | 2.7181
2023-01-19 15:00 | 15 | Pla | 4 | 1.6706 | 27 | 1.6706 | 25.3294 | 0 |  | 0.09619 | 3.1582 | 2.9628 | 0.19542 | 0 | 2.9628
2023-01-19 16:00 | 16 | Pla | 4 | 0.68984 | 21 | 0.68984 | 20.3102 | 0 |  | 0.09619 | 2.4564 | 2.3757 | 0.080692 | 0 | 2.3757
2023-01-19 17:00 | 17 | Pla | 4 | 0 | 14 | 0 | 14 | 0 |  | 0.09619 | 1.6376 | 1.6376 | 0 | 0 | 1.6376
2023-01-19 18:00 | 18 | Punta | 4 | 0 | 11 | 0 | 11 | 0 |  | 0.1406 | 1.8807 | 1.8807 | 0 | 0 | 1.8807
2023-01-19 19:00 | 19 | Punta | 4 | 0 | 10.5 | 0 | 10.5 | 0 |  | 0.1406 | 1.7952 | 1.7952 | 0 | 0 | 1.7952
2023-01-19 20:00 | 20 | Punta | 4 | 0 | 11.5 | 0 | 11.5 | 0 |  | 0.1406 | 1.9662 | 1.9662 | 0 | 0 | 1.9662
2023-01-19 21:00 | 21 | Punta | 4 | 0 | 11 | 0 | 11 | 0 |  | 0.1406 | 1.8807 | 1.8807 | 0 | 0 | 1.8807
2023-01-19 22:00 | 22 | Pla | 4 | 0 | 12 | 0 | 12 | 0 |  | 0.09619 | 1.4037 | 1.4037 | 0 | 0 | 1.4037
2023-01-19 23:00 | 23 | Pla | 4 | 0 | 9 | 0 | 9 | 0 |  | 0.09619 | 1.0527 | 1.0527 | 0 | 0 | 1.0527
2023-01-20 | 0 | Vall | 5 | 0 | 4.5 | 0 | 4.5 | 0 |  | 0.057577 | 0.31507 | 0.31507 | 0 | 0 | 0.31507
2023-01-20 01:00 | 1 | Vall | 5 | 0 | 4.5 | 0 | 4.5 | 0 |  | 0.057577 | 0.31507 | 0.31507 | 0 | 0 | 0.31507
2023-01-20 02:00 | 2 | Vall | 5 | 0 | 5 | 0 | 5 | 0 |  | 0.057577 | 0.35008 | 0.35008 | 0 | 0 | 0.35008
2023-01-20 03:00 | 3 | Vall | 5 | 0 | 4 | 0 | 4 | 0 |  | 0.057577 | 0.28007 | 0.28007 | 0 | 0 | 0.28007
2023-01-20 04:00 | 4 | Vall | 5 | 0 | 4.5 | 0 | 4.5 | 0 |  | 0.057577 | 0.31507 | 0.31507 | 0 | 0 | 0.31507
2023-01-20 05:00 | 5 | Vall | 5 | 0 | 5 | 0 | 5 | 0 |  | 0.057577 | 0.35008 | 0.35008 | 0 | 0 | 0.35008
2023-01-20 06:00 | 6 | Vall | 5 | 0 | 4 | 0 | 4 | 0 |  | 0.057577 | 0.28007 | 0.28007 | 0 | 0 | 0.28007
2023-01-20 07:00 | 7 | Vall | 5 | 0 | 5 | 0 | 5 | 0 |  | 0.057577 | 0.35008 | 0.35008 | 0 | 0 | 0.35008
2023-01-20 08:00 | 8 | Pla | 5 | 0.02417 | 10.5 | 0.02417 | 10.4758 | 0 |  | 0.09619 | 1.2282 | 1.2254 | 0.0028272 | 0 | 1.2254
2023-01-20 09:00 | 9 | Punta | 5 | 0.30201 | 18 | 0.30201 | 17.698 | 0 |  | 0.1406 | 3.0776 | 3.0259 | 0.051636 | 0 | 3.0259
2023-01-20 10:00 | 10 | Punta | 5 | 0.37452 | 20 | 0.37452 | 19.6255 | 0 |  | 0.1406 | 3.4195 | 3.3555 | 0.064034 | 0 | 3.3555
2023-01-20 11:00 | 11 | Punta | 5 | 1.1102 | 16.5 | 1.1102 | 15.3898 | 0 |  | 0.1406 | 2.8211 | 2.6313 | 0.18981 | 0 | 2.6313
2023-01-20 12:00 | 12 | Punta | 5 | 2.9655 | 19 | 2.9655 | 16.0345 | 0 |  | 0.1406 | 3.2485 | 2.7415 | 0.50703 | 0 | 2.7415
2023-01-20 13:00 | 13 | Punta | 5 | 1.2692 | 17.5 | 1.2692 | 16.2308 | 0 |  | 0.1406 | 2.9921 | 2.7751 | 0.217 | 0 | 2.7751
2023-01-20 14:00 | 14 | Pla | 5 | 0.67002 | 15.5 | 0.67002 | 14.83 | 0 |  | 0.09619 | 1.8131 | 1.7347 | 0.078374 | 0 | 1.7347
2023-01-20 15:00 | 15 | Pla | 5 | 0.56753 | 14.5 | 0.56753 | 13.9325 | 0 |  | 0.09619 | 1.6961 | 1.6297 | 0.066385 | 0 | 1.6297
2023-01-20 16:00 | 16 | Pla | 5 | 0.73253 | 10.5 | 0.73253 | 9.7675 | 0 |  | 0.09619 | 1.2282 | 1.1425 | 0.085685 | 0 | 1.1425
2023-01-20 17:00 | 17 | Pla | 5 | 0 | 9 | 0 | 9 | 0 |  | 0.09619 | 1.0527 | 1.0527 | 0 | 0 | 1.0527
2023-01-20 18:00 | 18 | Punta | 5 | 0 | 9 | 0 | 9 | 0 |  | 0.1406 | 1.5388 | 1.5388 | 0 | 0 | 1.5388
2023-01-20 19:00 | 19 | Punta | 5 | 0 | 7.5 | 0 | 7.5 | 0 |  | 0.1406 | 1.2823 | 1.2823 | 0 | 0 | 1.2823
2023-01-20 20:00 | 20 | Punta | 5 | 0 | 8 | 0 | 8 | 0 |  | 0.1406 | 1.3678 | 1.3678 | 0 | 0 | 1.3678
2023-01-20 21:00 | 21 | Punta | 5 | 0 | 7.5 | 0 | 7.5 | 0 |  | 0.1406 | 1.2823 | 1.2823 | 0 | 0 | 1.2823
2023-01-20 22:00 | 22 | Pla | 5 | 0 | 8.5 | 0 | 8.5 | 0 |  | 0.09619 | 0.99426 | 0.99426 | 0 | 0 | 0.99426
2023-01-20 23:00 | 23 | Pla | 5 | 0 | 8 | 0 | 8 | 0 |  | 0.09619 | 0.93577 | 0.93577 | 0 | 0 | 0.93577
2023-01-21 | 0 | Vall | 6 | 0 | 5 | 0 | 5 | 0 |  | 0.057577 | 0.35008 | 0.35008 | 0 | 0 | 0.35008
2023-01-21 01:00 | 1 | Vall | 6 | 0 | 4.5 | 0 | 4.5 | 0 |  | 0.057577 | 0.31507 | 0.31507 | 0 | 0 | 0.31507
2023-01-21 02:00 | 2 | Vall | 6 | 0 | 4 | 0 | 4 | 0 |  | 0.057577 | 0.28007 | 0.28007 | 0 | 0 | 0.28007
2023-01-21 03:00 | 3 | Vall | 6 | 0 | 4.5 | 0 | 4.5 | 0 |  | 0.057577 | 0.31507 | 0.31507 | 0 | 0 | 0.31507
2023-01-21 04:00 | 4 | Vall | 6 | 0 | 5 | 0 | 5 | 0 |  | 0.057577 | 0.35008 | 0.35008 | 0 | 0 | 0.35008
2023-01-21 05:00 | 5 | Vall | 6 | 0 | 4.5 | 0 | 4.5 | 0 |  | 0.057577 | 0.31507 | 0.31507 | 0 | 0 | 0.31507
2023-01-21 06:00 | 6 | Vall | 6 | 0 | 4 | 0 | 4 | 0 |  | 0.057577 | 0.28007 | 0.28007 | 0 | 0 | 0.28007
2023-01-21 07:00 | 7 | Vall | 6 | 0 | 4.5 | 0 | 4.5 | 0 |  | 0.057577 | 0.31507 | 0.31507 | 0 | 0 | 0.31507
2023-01-21 08:00 | 8 | Vall | 6 | 0.39798 | 4 | 0.39798 | 3.602 | 0 |  | 0.057577 | 0.28007 | 0.2522 | 0.027865 | 0 | 0.2522
2023-01-21 09:00 | 9 | Vall | 6 | 1.6222 | 4.5 | 1.6222 | 2.8778 | 0 |  | 0.057577 | 0.31507 | 0.20149 | 0.11358 | 0 | 0.20149
2023-01-21 10:00 | 10 | Vall | 6 | 2.7356 | 4.5 | 2.7356 | 1.7644 | 0 |  | 0.057577 | 0.31507 | 0.12353 | 0.19154 | 0 | 0.12353
2023-01-21 11:00 | 11 | Vall | 6 | 3.4283 | 4 | 3.4283 | 0.57169 | 0 |  | 0.057577 | 0.28007 | 0.040028 | 0.24004 | 0 | 0.040028
2023-01-21 12:00 | 12 | Vall | 6 | 3.606 | 4.5 | 3.606 | 0.89398 | 0 |  | 0.057577 | 0.31507 | 0.062593 | 0.25248 | 0 | 0.062593
2023-01-21 13:00 | 13 | Vall | 6 | 3.4809 | 4.5 | 3.4809 | 1.0191 | 0 |  | 0.057577 | 0.31507 | 0.071351 | 0.24372 | 0 | 0.071351
2023-01-21 14:00 | 14 | Vall | 6 | 2.9359 | 4.5 | 2.9359 | 1.5641 | 0 |  | 0.057577 | 0.31507 | 0.10951 | 0.20556 | 0 | 0.10951
2023-01-21 15:00 | 15 | Vall | 6 | 1.963 | 4.5 | 1.963 | 2.537 | 0 |  | 0.057577 | 0.31507 | 0.17763 | 0.13744 | 0 | 0.17763
2023-01-21 16:00 | 16 | Vall | 6 | 0.84751 | 4.5 | 0.84751 | 3.6525 | 0 |  | 0.057577 | 0.31507 | 0.25573 | 0.05934 | 0 | 0.25573
2023-01-21 17:00 | 17 | Vall | 6 | 0 | 4.5 | 0 | 4.5 | 0 |  | 0.057577 | 0.31507 | 0.31507 | 0 | 0 | 0.31507
2023-01-21 18:00 | 18 | Vall | 6 | 0 | 4 | 0 | 4 | 0 |  | 0.057577 | 0.28007 | 0.28007 | 0 | 0 | 0.28007
2023-01-21 19:00 | 19 | Vall | 6 | 0 | 4.5 | 0 | 4.5 | 0 |  | 0.057577 | 0.31507 | 0.31507 | 0 | 0 | 0.31507
2023-01-21 20:00 | 20 | Vall | 6 | 0 | 4 | 0 | 4 | 0 |  | 0.057577 | 0.28007 | 0.28007 | 0 | 0 | 0.28007
2023-01-21 21:00 | 21 | Vall | 6 | 0 | 4.5 | 0 | 4.5 | 0 |  | 0.057577 | 0.31507 | 0.31507 | 0 | 0 | 0.31507
2023-01-21 22:00 | 22 | Vall | 6 | 0 | 4.5 | 0 | 4.5 | 0 |  | 0.057577 | 0.31507 | 0.31507 | 0 | 0 | 0.31507
2023-01-21 23:00 | 23 | Vall | 6 | 0 | 4 | 0 | 4 | 0 |  | 0.057577 | 0.28007 | 0.28007 | 0 | 0 | 0.28007
2023-01-22 | 0 | Vall | 7 | 0 | 4.5 | 0 | 4.5 | 0 |  | 0.057577 | 0.31507 | 0.31507 | 0 | 0 | 0.31507
2023-01-22 01:00 | 1 | Vall | 7 | 0 | 4.5 | 0 | 4.5 | 0 |  | 0.057577 | 0.31507 | 0.31507 | 0 | 0 | 0.31507
2023-01-22 02:00 | 2 | Vall | 7 | 0 | 4.5 | 0 | 4.5 | 0 |  | 0.057577 | 0.31507 | 0.31507 | 0 | 0 | 0.31507
2023-01-22 03:00 | 3 | Vall | 7 | 0 | 4 | 0 | 4 | 0 |  | 0.057577 | 0.28007 | 0.28007 | 0 | 0 | 0.28007
2023-01-22 04:00 | 4 | Vall | 7 | 0 | 4.5 | 0 | 4.5 | 0 |  | 0.057577 | 0.31507 | 0.31507 | 0 | 0 | 0.31507
2023-01-22 05:00 | 5 | Vall | 7 | 0 | 4 | 0 | 4 | 0 |  | 0.057577 | 0.28007 | 0.28007 | 0 | 0 | 0.28007
2023-01-22 06:00 | 6 | Vall | 7 | 0 | 4.5 | 0 | 4.5 | 0 |  | 0.057577 | 0.31507 | 0.31507 | 0 | 0 | 0.31507
2023-01-22 07:00 | 7 | Vall | 7 | 0 | 6 | 0 | 6 | 0 |  | 0.057577 | 0.4201 | 0.4201 | 0 | 0 | 0.4201
2023-01-22 08:00 | 8 | Vall | 7 | 0.42334 | 10.5 | 0.42334 | 10.0767 | 0 |  | 0.057577 | 0.73517 | 0.70553 | 0.029641 | 0 | 0.70553
2023-01-22 09:00 | 9 | Vall | 7 | 1.3781 | 17.5 | 1.3781 | 16.1219 | 0 |  | 0.057577 | 1.2253 | 1.1288 | 0.09649 | 0 | 1.1288
2023-01-22 10:00 | 10 | Vall | 7 | 2.7395 | 15.5 | 2.7395 | 12.7605 | 0 |  | 0.057577 | 1.0853 | 0.89345 | 0.19181 | 0 | 0.89345
2023-01-22 11:00 | 11 | Vall | 7 | 3.4836 | 14 | 3.4836 | 10.5164 | 0 |  | 0.057577 | 0.98023 | 0.73632 | 0.24391 | 0 | 0.73632
2023-01-22 12:00 | 12 | Vall | 7 | 3.7046 | 16 | 3.7046 | 12.2954 | 0 |  | 0.057577 | 1.1203 | 0.86088 | 0.25939 | 0 | 0.86088
2023-01-22 13:00 | 13 | Vall | 7 | 2.8941 | 17.5 | 2.8941 | 14.6059 | 0 |  | 0.057577 | 1.2253 | 1.0227 | 0.20264 | 0 | 1.0227
2023-01-22 14:00 | 14 | Vall | 7 | 1.5998 | 15.5 | 1.5998 | 13.9002 | 0 |  | 0.057577 | 1.0853 | 0.97324 | 0.11202 | 0 | 0.97324
2023-01-22 15:00 | 15 | Vall | 7 | 1.5418 | 15 | 1.5418 | 13.4582 | 0 |  | 0.057577 | 1.0502 | 0.94229 | 0.10795 | 0 | 0.94229
2023-01-22 16:00 | 16 | Vall | 7 | 0 | 11.5 | 0 | 11.5 | 0 |  | 0.057577 | 0.80519 | 0.80519 | 0 | 0 | 0.80519
2023-01-22 17:00 | 17 | Vall | 7 | 0 | 8 | 0 | 8 | 0 |  | 0.057577 | 0.56013 | 0.56013 | 0 | 0 | 0.56013
2023-01-22 18:00 | 18 | Vall | 7 | 0 | 7.5 | 0 | 7.5 | 0 |  | 0.057577 | 0.52512 | 0.52512 | 0 | 0 | 0.52512
2023-01-22 19:00 | 19 | Vall | 7 | 0 | 6.5 | 0 | 6.5 | 0 |  | 0.057577 | 0.45511 | 0.45511 | 0 | 0 | 0.45511
2023-01-22 20:00 | 20 | Vall | 7 | 0 | 7.5 | 0 | 7.5 | 0 |  | 0.057577 | 0.52512 | 0.52512 | 0 | 0 | 0.52512
2023-01-22 21:00 | 21 | Vall | 7 | 0 | 6.5 | 0 | 6.5 | 0 |  | 0.057577 | 0.45511 | 0.45511 | 0 | 0 | 0.45511
2023-01-22 22:00 | 22 | Vall | 7 | 0 | 7 | 0 | 7 | 0 |  | 0.057577 | 0.49012 | 0.49012 | 0 | 0 | 0.49012
2023-01-22 23:00 | 23 | Vall | 7 | 0 | 5.5 | 0 | 5.5 | 0 |  | 0.057577 | 0.38509 | 0.38509 | 0 | 0 | 0.38509
2023-01-23 | 0 | Vall | 1 | 0 | 4 | 0 | 4 | 0 |  | 0.057577 | 0.28007 | 0.28007 | 0 | 0 | 0.28007
2023-01-23 01:00 | 1 | Vall | 1 | 0 | 4 | 0 | 4 | 0 |  | 0.057577 | 0.28007 | 0.28007 | 0 | 0 | 0.28007
2023-01-23 02:00 | 2 | Vall | 1 | 0 | 4 | 0 | 4 | 0 |  | 0.057577 | 0.28007 | 0.28007 | 0 | 0 | 0.28007
2023-01-23 03:00 | 3 | Vall | 1 | 0 | 3.5 | 0 | 3.5 | 0 |  | 0.057577 | 0.24506 | 0.24506 | 0 | 0 | 0.24506
2023-01-23 04:00 | 4 | Vall | 1 | 0 | 4 | 0 | 4 | 0 |  | 0.057577 | 0.28007 | 0.28007 | 0 | 0 | 0.28007
2023-01-23 05:00 | 5 | Vall | 1 | 0 | 3.5 | 0 | 3.5 | 0 |  | 0.057577 | 0.24506 | 0.24506 | 0 | 0 | 0.24506
2023-01-23 06:00 | 6 | Vall | 1 | 0 | 4 | 0 | 4 | 0 |  | 0.057577 | 0.28007 | 0.28007 | 0 | 0 | 0.28007
2023-01-23 07:00 | 7 | Vall | 1 | 0 | 6 | 0 | 6 | 0 |  | 0.057577 | 0.4201 | 0.4201 | 0 | 0 | 0.4201
2023-01-23 08:00 | 8 | Pla | 1 | 0.33234 | 18 | 0.33234 | 17.6677 | 0 |  | 0.09619 | 2.1055 | 2.0666 | 0.038874 | 0 | 2.0666
2023-01-23 09:00 | 9 | Punta | 1 | 0.43225 | 30 | 0.43225 | 29.5677 | 0 |  | 0.1406 | 5.1293 | 5.0554 | 0.073905 | 0 | 5.0554
2023-01-23 10:00 | 10 | Punta | 1 | 2.2242 | 31.5 | 2.2242 | 29.2758 | 0 |  | 0.1406 | 5.3857 | 5.0054 | 0.38028 | 0 | 5.0054
2023-01-23 11:00 | 11 | Punta | 1 | 3.1173 | 29.5 | 3.1173 | 26.3827 | 0 |  | 0.1406 | 5.0438 | 4.5108 | 0.53299 | 0 | 4.5108
2023-01-23 12:00 | 12 | Punta | 1 | 3.3185 | 32.5 | 3.3185 | 29.1815 | 0 |  | 0.1406 | 5.5567 | 4.9893 | 0.56738 | 0 | 4.9893
2023-01-23 13:00 | 13 | Punta | 1 | 3.3668 | 32.5 | 3.3668 | 29.1332 | 0 |  | 0.1406 | 5.5567 | 4.9811 | 0.57564 | 0 | 4.9811
2023-01-23 14:00 | 14 | Pla | 1 | 3.0734 | 28.5 | 3.0734 | 25.4266 | 0 |  | 0.09619 | 3.3337 | 2.9742 | 0.3595 | 0 | 2.9742
2023-01-23 15:00 | 15 | Pla | 1 | 1.8211 | 27.5 | 1.8211 | 25.6789 | 0 |  | 0.09619 | 3.2167 | 3.0037 | 0.21302 | 0 | 3.0037
2023-01-23 16:00 | 16 | Pla | 1 | 0.49688 | 19 | 0.49688 | 18.5031 | 0 |  | 0.09619 | 2.2225 | 2.1643 | 0.058121 | 0 | 2.1643
2023-01-23 17:00 | 17 | Pla | 1 | 0 | 12 | 0 | 12 | 0 |  | 0.09619 | 1.4037 | 1.4037 | 0 | 0 | 1.4037
2023-01-23 18:00 | 18 | Punta | 1 | 0 | 11.5 | 0 | 11.5 | 0 |  | 0.1406 | 1.9662 | 1.9662 | 0 | 0 | 1.9662
2023-01-23 19:00 | 19 | Punta | 1 | 0 | 10.5 | 0 | 10.5 | 0 |  | 0.1406 | 1.7952 | 1.7952 | 0 | 0 | 1.7952
2023-01-23 20:00 | 20 | Punta | 1 | 0 | 11.5 | 0 | 11.5 | 0 |  | 0.1406 | 1.9662 | 1.9662 | 0 | 0 | 1.9662
2023-01-23 21:00 | 21 | Punta | 1 | 0 | 11 | 0 | 11 | 0 |  | 0.1406 | 1.8807 | 1.8807 | 0 | 0 | 1.8807
2023-01-23 22:00 | 22 | Pla | 1 | 0 | 11.5 | 0 | 11.5 | 0 |  | 0.09619 | 1.3452 | 1.3452 | 0 | 0 | 1.3452
2023-01-23 23:00 | 23 | Pla | 1 | 0 | 8.5 | 0 | 8.5 | 0 |  | 0.09619 | 0.99426 | 0.99426 | 0 | 0 | 0.99426
2023-01-24 | 0 | Vall | 2 | 0 | 4 | 0 | 4 | 0 |  | 0.057577 | 0.28007 | 0.28007 | 0 | 0 | 0.28007
2023-01-24 01:00 | 1 | Vall | 2 | 0 | 5 | 0 | 5 | 0 |  | 0.057577 | 0.35008 | 0.35008 | 0 | 0 | 0.35008
2023-01-24 02:00 | 2 | Vall | 2 | 0 | 5 | 0 | 5 | 0 |  | 0.057577 | 0.35008 | 0.35008 | 0 | 0 | 0.35008
2023-01-24 03:00 | 3 | Vall | 2 | 0 | 4 | 0 | 4 | 0 |  | 0.057577 | 0.28007 | 0.28007 | 0 | 0 | 0.28007
2023-01-24 04:00 | 4 | Vall | 2 | 0 | 4.5 | 0 | 4.5 | 0 |  | 0.057577 | 0.31507 | 0.31507 | 0 | 0 | 0.31507
2023-01-24 05:00 | 5 | Vall | 2 | 0 | 4 | 0 | 4 | 0 |  | 0.057577 | 0.28007 | 0.28007 | 0 | 0 | 0.28007
2023-01-24 06:00 | 6 | Vall | 2 | 0 | 3.5 | 0 | 3.5 | 0 |  | 0.057577 | 0.24506 | 0.24506 | 0 | 0 | 0.24506
2023-01-24 07:00 | 7 | Vall | 2 | 0 | 6.5 | 0 | 6.5 | 0 |  | 0.057577 | 0.45511 | 0.45511 | 0 | 0 | 0.45511
2023-01-24 08:00 | 8 | Pla | 2 | 0.44949 | 18 | 0.44949 | 17.5505 | 0 |  | 0.09619 | 2.1055 | 2.0529 | 0.052577 | 0 | 2.0529
2023-01-24 09:00 | 9 | Punta | 2 | 1.7357 | 31.5 | 1.7357 | 29.7643 | 0 |  | 0.1406 | 5.3857 | 5.089 | 0.29676 | 0 | 5.089
2023-01-24 10:00 | 10 | Punta | 2 | 2.8967 | 31 | 2.8967 | 28.1033 | 0 |  | 0.1406 | 5.3002 | 4.805 | 0.49527 | 0 | 4.805
2023-01-24 11:00 | 11 | Punta | 2 | 3.6062 | 26.5 | 3.6062 | 22.8938 | 0 |  | 0.1406 | 4.5308 | 3.9143 | 0.61657 | 0 | 3.9143
2023-01-24 12:00 | 12 | Punta | 2 | 3.8432 | 33 | 3.8432 | 29.1568 | 0 |  | 0.1406 | 5.6422 | 4.9851 | 0.6571 | 0 | 4.9851
2023-01-24 13:00 | 13 | Punta | 2 | 3.7214 | 32 | 3.7214 | 28.2786 | 0 |  | 0.1406 | 5.4712 | 4.8349 | 0.63628 | 0 | 4.8349
2023-01-24 14:00 | 14 | Pla | 2 | 3.1761 | 30 | 3.1761 | 26.8239 | 0 |  | 0.09619 | 3.5092 | 3.1376 | 0.37152 | 0 | 3.1376
2023-01-24 15:00 | 15 | Pla | 2 | 2.1511 | 24.5 | 2.1511 | 22.3489 | 0 |  | 0.09619 | 2.8658 | 2.6142 | 0.25162 | 0 | 2.6142
2023-01-24 16:00 | 16 | Pla | 2 | 1.0179 | 17.5 | 1.0179 | 16.4821 | 0 |  | 0.09619 | 2.047 | 1.9279 | 0.11906 | 0 | 1.9279
2023-01-24 17:00 | 17 | Pla | 2 | 0 | 12 | 0 | 12 | 0 |  | 0.09619 | 1.4037 | 1.4037 | 0 | 0 | 1.4037
2023-01-24 18:00 | 18 | Punta | 2 | 0 | 10 | 0 | 10 | 0 |  | 0.1406 | 1.7098 | 1.7098 | 0 | 0 | 1.7098
2023-01-24 19:00 | 19 | Punta | 2 | 0 | 9.5 | 0 | 9.5 | 0 |  | 0.1406 | 1.6243 | 1.6243 | 0 | 0 | 1.6243
2023-01-24 20:00 | 20 | Punta | 2 | 0 | 10.5 | 0 | 10.5 | 0 |  | 0.1406 | 1.7952 | 1.7952 | 0 | 0 | 1.7952
2023-01-24 21:00 | 21 | Punta | 2 | 0 | 10 | 0 | 10 | 0 |  | 0.1406 | 1.7098 | 1.7098 | 0 | 0 | 1.7098
2023-01-24 22:00 | 22 | Pla | 2 | 0 | 11 | 0 | 11 | 0 |  | 0.09619 | 1.2867 | 1.2867 | 0 | 0 | 1.2867
2023-01-24 23:00 | 23 | Pla | 2 | 0 | 7.5 | 0 | 7.5 | 0 |  | 0.09619 | 0.87729 | 0.87729 | 0 | 0 | 0.87729
2023-01-25 | 0 | Vall | 3 | 0 | 4 | 0 | 4 | 0 |  | 0.057577 | 0.28007 | 0.28007 | 0 | 0 | 0.28007
2023-01-25 01:00 | 1 | Vall | 3 | 0 | 4 | 0 | 4 | 0 |  | 0.057577 | 0.28007 | 0.28007 | 0 | 0 | 0.28007
2023-01-25 02:00 | 2 | Vall | 3 | 0 | 4 | 0 | 4 | 0 |  | 0.057577 | 0.28007 | 0.28007 | 0 | 0 | 0.28007
2023-01-25 03:00 | 3 | Vall | 3 | 0 | 4 | 0 | 4 | 0 |  | 0.057577 | 0.28007 | 0.28007 | 0 | 0 | 0.28007
2023-01-25 04:00 | 4 | Vall | 3 | 0 | 4 | 0 | 4 | 0 |  | 0.057577 | 0.28007 | 0.28007 | 0 | 0 | 0.28007
2023-01-25 05:00 | 5 | Vall | 3 | 0 | 4 | 0 | 4 | 0 |  | 0.057577 | 0.28007 | 0.28007 | 0 | 0 | 0.28007
2023-01-25 06:00 | 6 | Vall | 3 | 0 | 4 | 0 | 4 | 0 |  | 0.057577 | 0.28007 | 0.28007 | 0 | 0 | 0.28007
2023-01-25 07:00 | 7 | Vall | 3 | 0 | 8 | 0 | 8 | 0 |  | 0.057577 | 0.56013 | 0.56013 | 0 | 0 | 0.56013
2023-01-25 08:00 | 8 | Pla | 3 | 0.45108 | 18 | 0.45108 | 17.5489 | 0 |  | 0.09619 | 2.1055 | 2.0527 | 0.052763 | 0 | 2.0527
2023-01-25 09:00 | 9 | Punta | 3 | 1.6581 | 28.5 | 1.6581 | 26.8419 | 0 |  | 0.1406 | 4.8728 | 4.5893 | 0.28349 | 0 | 4.5893
2023-01-25 10:00 | 10 | Punta | 3 | 2.6999 | 29.5 | 2.6999 | 26.8001 | 0 |  | 0.1406 | 5.0438 | 4.5822 | 0.46162 | 0 | 4.5822
2023-01-25 11:00 | 11 | Punta | 3 | 3.298 | 24.5 | 3.298 | 21.202 | 0 |  | 0.1406 | 4.1889 | 3.625 | 0.56388 | 0 | 3.625
2023-01-25 12:00 | 12 | Punta | 3 | 3.4524 | 28.5 | 3.4524 | 25.0476 | 0 |  | 0.1406 | 4.8728 | 4.2825 | 0.59027 | 0 | 4.2825
2023-01-25 13:00 | 13 | Punta | 3 | 3.4345 | 27 | 3.4345 | 23.5655 | 0 |  | 0.1406 | 4.6163 | 4.0291 | 0.58722 | 0 | 4.0291
2023-01-25 14:00 | 14 | Pla | 3 | 2.9217 | 24.5 | 2.9217 | 21.5783 | 0 |  | 0.09619 | 2.8658 | 2.5241 | 0.34176 | 0 | 2.5241
2023-01-25 15:00 | 15 | Pla | 3 | 2.0144 | 23.5 | 2.0144 | 21.4856 | 0 |  | 0.09619 | 2.7488 | 2.5132 | 0.23563 | 0 | 2.5132
2023-01-25 16:00 | 16 | Pla | 3 | 0.89886 | 16 | 0.89886 | 15.1011 | 0 |  | 0.09619 | 1.8715 | 1.7664 | 0.10514 | 0 | 1.7664
2023-01-25 17:00 | 17 | Pla | 3 | 0 | 13 | 0 | 13 | 0 |  | 0.09619 | 1.5206 | 1.5206 | 0 | 0 | 1.5206
2023-01-25 18:00 | 18 | Punta | 3 | 0 | 10.5 | 0 | 10.5 | 0 |  | 0.1406 | 1.7952 | 1.7952 | 0 | 0 | 1.7952
2023-01-25 19:00 | 19 | Punta | 3 | 0 | 12 | 0 | 12 | 0 |  | 0.1406 | 2.0517 | 2.0517 | 0 | 0 | 2.0517
2023-01-25 20:00 | 20 | Punta | 3 | 0 | 10.5 | 0 | 10.5 | 0 |  | 0.1406 | 1.7952 | 1.7952 | 0 | 0 | 1.7952
2023-01-25 21:00 | 21 | Punta | 3 | 0 | 11 | 0 | 11 | 0 |  | 0.1406 | 1.8807 | 1.8807 | 0 | 0 | 1.8807
2023-01-25 22:00 | 22 | Pla | 3 | 0 | 8 | 0 | 8 | 0 |  | 0.09619 | 0.93577 | 0.93577 | 0 | 0 | 0.93577
2023-01-25 23:00 | 23 | Pla | 3 | 0 | 6 | 0 | 6 | 0 |  | 0.09619 | 0.70183 | 0.70183 | 0 | 0 | 0.70183
2023-01-26 | 0 | Vall | 4 | 0 | 3.5 | 0 | 3.5 | 0 |  | 0.057577 | 0.24506 | 0.24506 | 0 | 0 | 0.24506
2023-01-26 01:00 | 1 | Vall | 4 | 0 | 3 | 0 | 3 | 0 |  | 0.057577 | 0.21005 | 0.21005 | 0 | 0 | 0.21005
2023-01-26 02:00 | 2 | Vall | 4 | 0 | 3.5 | 0 | 3.5 | 0 |  | 0.057577 | 0.24506 | 0.24506 | 0 | 0 | 0.24506
2023-01-26 03:00 | 3 | Vall | 4 | 0 | 3 | 0 | 3 | 0 |  | 0.057577 | 0.21005 | 0.21005 | 0 | 0 | 0.21005
2023-01-26 04:00 | 4 | Vall | 4 | 0 | 3 | 0 | 3 | 0 |  | 0.057577 | 0.21005 | 0.21005 | 0 | 0 | 0.21005
2023-01-26 05:00 | 5 | Vall | 4 | 0 | 3.5 | 0 | 3.5 | 0 |  | 0.057577 | 0.24506 | 0.24506 | 0 | 0 | 0.24506
2023-01-26 06:00 | 6 | Vall | 4 | 0 | 3 | 0 | 3 | 0 |  | 0.057577 | 0.21005 | 0.21005 | 0 | 0 | 0.21005
2023-01-26 07:00 | 7 | Vall | 4 | 0 | 6.5 | 0 | 6.5 | 0 |  | 0.057577 | 0.45511 | 0.45511 | 0 | 0 | 0.45511
2023-01-26 08:00 | 8 | Pla | 4 | 0.47089 | 17 | 0.47089 | 16.5291 | 0 |  | 0.09619 | 1.9885 | 1.9334 | 0.055081 | 0 | 1.9334
2023-01-26 09:00 | 9 | Punta | 4 | 1.5481 | 27.5 | 1.5481 | 25.9519 | 0 |  | 0.1406 | 4.7018 | 4.4371 | 0.26468 | 0 | 4.4371
2023-01-26 10:00 | 10 | Punta | 4 | 2.7546 | 27 | 2.7546 | 24.2454 | 0 |  | 0.1406 | 4.6163 | 4.1454 | 0.47097 | 0 | 4.1454
2023-01-26 11:00 | 11 | Punta | 4 | 3.3795 | 24 | 3.3795 | 20.6205 | 0 |  | 0.1406 | 4.1034 | 3.5256 | 0.57782 | 0 | 3.5256
2023-01-26 12:00 | 12 | Punta | 4 | 3.5324 | 29 | 3.5324 | 25.4676 | 0 |  | 0.1406 | 4.9583 | 4.3543 | 0.60395 | 0 | 4.3543
2023-01-26 13:00 | 13 | Punta | 4 | 3.4926 | 28 | 3.4926 | 24.5074 | 0 |  | 0.1406 | 4.7873 | 4.1902 | 0.59714 | 0 | 4.1902
2023-01-26 14:00 | 14 | Pla | 4 | 2.9484 | 21 | 2.9484 | 18.0516 | 0 |  | 0.09619 | 2.4564 | 2.1115 | 0.34488 | 0 | 2.1115
2023-01-26 15:00 | 15 | Pla | 4 | 2.0214 | 22.5 | 2.0214 | 20.4786 | 0 |  | 0.09619 | 2.6319 | 2.3954 | 0.23644 | 0 | 2.3954
2023-01-26 16:00 | 16 | Pla | 4 | 0.93765 | 16.5 | 0.93765 | 15.5624 | 0 |  | 0.09619 | 1.93 | 1.8204 | 0.10968 | 0 | 1.8204
2023-01-26 17:00 | 17 | Pla | 4 | 0 | 13 | 0 | 13 | 0 |  | 0.09619 | 1.5206 | 1.5206 | 0 | 0 | 1.5206
2023-01-26 18:00 | 18 | Punta | 4 | 0 | 12 | 0 | 12 | 0 |  | 0.1406 | 2.0517 | 2.0517 | 0 | 0 | 2.0517
2023-01-26 19:00 | 19 | Punta | 4 | 0 | 12 | 0 | 12 | 0 |  | 0.1406 | 2.0517 | 2.0517 | 0 | 0 | 2.0517
2023-01-26 20:00 | 20 | Punta | 4 | 0 | 9.5 | 0 | 9.5 | 0 |  | 0.1406 | 1.6243 | 1.6243 | 0 | 0 | 1.6243
2023-01-26 21:00 | 21 | Punta | 4 | 0 | 9 | 0 | 9 | 0 |  | 0.1406 | 1.5388 | 1.5388 | 0 | 0 | 1.5388
2023-01-26 22:00 | 22 | Pla | 4 | 0 | 9 | 0 | 9 | 0 |  | 0.09619 | 1.0527 | 1.0527 | 0 | 0 | 1.0527
2023-01-26 23:00 | 23 | Pla | 4 | 0 | 6.5 | 0 | 6.5 | 0 |  | 0.09619 | 0.76032 | 0.76032 | 0 | 0 | 0.76032
2023-01-27 | 0 | Vall | 5 | 0 | 3 | 0 | 3 | 0 |  | 0.057577 | 0.21005 | 0.21005 | 0 | 0 | 0.21005
2023-01-27 01:00 | 1 | Vall | 5 | 0 | 3.5 | 0 | 3.5 | 0 |  | 0.057577 | 0.24506 | 0.24506 | 0 | 0 | 0.24506
2023-01-27 02:00 | 2 | Vall | 5 | 0 | 2.5 | 0 | 2.5 | 0 |  | 0.057577 | 0.17504 | 0.17504 | 0 | 0 | 0.17504
2023-01-27 03:00 | 3 | Vall | 5 | 0 | 3 | 0 | 3 | 0 |  | 0.057577 | 0.21005 | 0.21005 | 0 | 0 | 0.21005
2023-01-27 04:00 | 4 | Vall | 5 | 0 | 3 | 0 | 3 | 0 |  | 0.057577 | 0.21005 | 0.21005 | 0 | 0 | 0.21005
2023-01-27 05:00 | 5 | Vall | 5 | 0 | 3 | 0 | 3 | 0 |  | 0.057577 | 0.21005 | 0.21005 | 0 | 0 | 0.21005
2023-01-27 06:00 | 6 | Vall | 5 | 0 | 3.5 | 0 | 3.5 | 0 |  | 0.057577 | 0.24506 | 0.24506 | 0 | 0 | 0.24506
2023-01-27 07:00 | 7 | Vall | 5 | 0 | 4.5 | 0 | 4.5 | 0 |  | 0.057577 | 0.31507 | 0.31507 | 0 | 0 | 0.31507
2023-01-27 08:00 | 8 | Pla | 5 | 0.49464 | 10 | 0.49464 | 9.5054 | 0 |  | 0.09619 | 1.1697 | 1.1119 | 0.057859 | 0 | 1.1119
2023-01-27 09:00 | 9 | Punta | 5 | 1.7872 | 16.5 | 1.7872 | 14.7128 | 0 |  | 0.1406 | 2.8211 | 2.5155 | 0.30556 | 0 | 2.5155
2023-01-27 10:00 | 10 | Punta | 5 | 2.7639 | 19 | 2.7639 | 16.2361 | 0 |  | 0.1406 | 3.2485 | 2.776 | 0.47257 | 0 | 2.776
2023-01-27 11:00 | 11 | Punta | 5 | 3.4302 | 14.5 | 3.4302 | 11.0698 | 0 |  | 0.1406 | 2.4791 | 1.8927 | 0.58647 | 0 | 1.8927
2023-01-27 12:00 | 12 | Punta | 5 | 3.4551 | 16.5 | 3.4551 | 13.0449 | 0 |  | 0.1406 | 2.8211 | 2.2304 | 0.59074 | 0 | 2.2304
2023-01-27 13:00 | 13 | Punta | 5 | 3.5861 | 15 | 3.5861 | 11.4139 | 0 |  | 0.1406 | 2.5646 | 1.9515 | 0.61314 | 0 | 1.9515
2023-01-27 14:00 | 14 | Pla | 5 | 3.0402 | 13 | 3.0402 | 9.9598 | 0 |  | 0.09619 | 1.5206 | 1.165 | 0.35562 | 0 | 1.165
2023-01-27 15:00 | 15 | Pla | 5 | 2.1328 | 13.5 | 2.1328 | 11.3672 | 0 |  | 0.09619 | 1.5791 | 1.3296 | 0.24948 | 0 | 1.3296
2023-01-27 16:00 | 16 | Pla | 5 | 0.97877 | 10 | 0.97877 | 9.0212 | 0 |  | 0.09619 | 1.1697 | 1.0552 | 0.11449 | 0 | 1.0552
2023-01-27 17:00 | 17 | Pla | 5 | 0 | 6 | 0 | 6 | 0 |  | 0.09619 | 0.70183 | 0.70183 | 0 | 0 | 0.70183
2023-01-27 18:00 | 18 | Punta | 5 | 0 | 6 | 0 | 6 | 0 |  | 0.1406 | 1.0259 | 1.0259 | 0 | 0 | 1.0259
2023-01-27 19:00 | 19 | Punta | 5 | 0 | 6 | 0 | 6 | 0 |  | 0.1406 | 1.0259 | 1.0259 | 0 | 0 | 1.0259
2023-01-27 20:00 | 20 | Punta | 5 | 0 | 5.5 | 0 | 5.5 | 0 |  | 0.1406 | 0.94036 | 0.94036 | 0 | 0 | 0.94036
2023-01-27 21:00 | 21 | Punta | 5 | 0 | 6.5 | 0 | 6.5 | 0 |  | 0.1406 | 1.1113 | 1.1113 | 0 | 0 | 1.1113
2023-01-27 22:00 | 22 | Pla | 5 | 0 | 7.5 | 0 | 7.5 | 0 |  | 0.09619 | 0.87729 | 0.87729 | 0 | 0 | 0.87729
2023-01-27 23:00 | 23 | Pla | 5 | 0 | 4 | 0 | 4 | 0 |  | 0.09619 | 0.46789 | 0.46789 | 0 | 0 | 0.46789
2023-01-28 | 0 | Vall | 6 | 0 | 3 | 0 | 3 | 0 |  | 0.057577 | 0.21005 | 0.21005 | 0 | 0 | 0.21005
2023-01-28 01:00 | 1 | Vall | 6 | 0 | 3 | 0 | 3 | 0 |  | 0.057577 | 0.21005 | 0.21005 | 0 | 0 | 0.21005
2023-01-28 02:00 | 2 | Vall | 6 | 0 | 3.5 | 0 | 3.5 | 0 |  | 0.057577 | 0.24506 | 0.24506 | 0 | 0 | 0.24506
2023-01-28 03:00 | 3 | Vall | 6 | 0 | 3 | 0 | 3 | 0 |  | 0.057577 | 0.21005 | 0.21005 | 0 | 0 | 0.21005
2023-01-28 04:00 | 4 | Vall | 6 | 0 | 3 | 0 | 3 | 0 |  | 0.057577 | 0.21005 | 0.21005 | 0 | 0 | 0.21005
2023-01-28 05:00 | 5 | Vall | 6 | 0 | 3 | 0 | 3 | 0 |  | 0.057577 | 0.21005 | 0.21005 | 0 | 0 | 0.21005
2023-01-28 06:00 | 6 | Vall | 6 | 0 | 3 | 0 | 3 | 0 |  | 0.057577 | 0.21005 | 0.21005 | 0 | 0 | 0.21005
2023-01-28 07:00 | 7 | Vall | 6 | 0 | 2.5 | 0 | 2.5 | 0 |  | 0.057577 | 0.17504 | 0.17504 | 0 | 0 | 0.17504
2023-01-28 08:00 | 8 | Vall | 6 | 0.48336 | 3 | 0.48336 | 2.5166 | 0 |  | 0.057577 | 0.21005 | 0.17621 | 0.033844 | 0 | 0.17621
2023-01-28 09:00 | 9 | Vall | 6 | 1.7705 | 3 | 1.7705 | 1.2295 | 0 |  | 0.057577 | 0.21005 | 0.086084 | 0.12397 | 0 | 0.086084
2023-01-28 10:00 | 10 | Vall | 6 | 2.7887 | 3.5 | 2.7887 | 0.71131 | 0 |  | 0.057577 | 0.24506 | 0.049803 | 0.19525 | 0 | 0.049803
2023-01-28 11:00 | 11 | Vall | 6 | 3.2993 | 2.5 | 2.5 | 0 | 0.79929 |  | 0.057577 | 0.17504 | 0 | 0.17504 | 0.081239 | -0.081239
2023-01-28 12:00 | 12 | Vall | 6 | 3.6361 | 3 | 3 | 0 | 0.63607 |  | 0.057577 | 0.21005 | 0 | 0.21005 | 0.064649 | -0.064649
2023-01-28 13:00 | 13 | Vall | 6 | 2.8843 | 3 | 2.8843 | 0.11573 | 0 |  | 0.057577 | 0.21005 | 0.0081033 | 0.20195 | 0 | 0.0081033
2023-01-28 14:00 | 14 | Vall | 6 | 3.1196 | 3 | 3 | 0 | 0.11957 |  | 0.057577 | 0.21005 | 0 | 0.21005 | 0.012153 | -0.012153
2023-01-28 15:00 | 15 | Vall | 6 | 2.1435 | 3 | 2.1435 | 0.85649 | 0 |  | 0.057577 | 0.21005 | 0.059968 | 0.15008 | 0 | 0.059968
2023-01-28 16:00 | 16 | Vall | 6 | 0.52621 | 3 | 0.52621 | 2.4738 | 0 |  | 0.057577 | 0.21005 | 0.17321 | 0.036844 | 0 | 0.17321
2023-01-28 17:00 | 17 | Vall | 6 | 0 | 3 | 0 | 3 | 0 |  | 0.057577 | 0.21005 | 0.21005 | 0 | 0 | 0.21005
2023-01-28 18:00 | 18 | Vall | 6 | 0 | 3 | 0 | 3 | 0 |  | 0.057577 | 0.21005 | 0.21005 | 0 | 0 | 0.21005
2023-01-28 19:00 | 19 | Vall | 6 | 0 | 3 | 0 | 3 | 0 |  | 0.057577 | 0.21005 | 0.21005 | 0 | 0 | 0.21005
2023-01-28 20:00 | 20 | Vall | 6 | 0 | 3 | 0 | 3 | 0 |  | 0.057577 | 0.21005 | 0.21005 | 0 | 0 | 0.21005
2023-01-28 21:00 | 21 | Vall | 6 | 0 | 3 | 0 | 3 | 0 |  | 0.057577 | 0.21005 | 0.21005 | 0 | 0 | 0.21005
2023-01-28 22:00 | 22 | Vall | 6 | 0 | 3 | 0 | 3 | 0 |  | 0.057577 | 0.21005 | 0.21005 | 0 | 0 | 0.21005
2023-01-28 23:00 | 23 | Vall | 6 | 0 | 3 | 0 | 3 | 0 |  | 0.057577 | 0.21005 | 0.21005 | 0 | 0 | 0.21005
2023-01-29 | 0 | Vall | 7 | 0 | 3 | 0 | 3 | 0 |  | 0.057577 | 0.21005 | 0.21005 | 0 | 0 | 0.21005
2023-01-29 01:00 | 1 | Vall | 7 | 0 | 3 | 0 | 3 | 0 |  | 0.057577 | 0.21005 | 0.21005 | 0 | 0 | 0.21005
2023-01-29 02:00 | 2 | Vall | 7 | 0 | 3 | 0 | 3 | 0 |  | 0.057577 | 0.21005 | 0.21005 | 0 | 0 | 0.21005
2023-01-29 03:00 | 3 | Vall | 7 | 0 | 3 | 0 | 3 | 0 |  | 0.057577 | 0.21005 | 0.21005 | 0 | 0 | 0.21005
2023-01-29 04:00 | 4 | Vall | 7 | 0 | 3 | 0 | 3 | 0 |  | 0.057577 | 0.21005 | 0.21005 | 0 | 0 | 0.21005
2023-01-29 05:00 | 5 | Vall | 7 | 0 | 3.5 | 0 | 3.5 | 0 |  | 0.057577 | 0.24506 | 0.24506 | 0 | 0 | 0.24506
2023-01-29 06:00 | 6 | Vall | 7 | 0 | 2.5 | 0 | 2.5 | 0 |  | 0.057577 | 0.17504 | 0.17504 | 0 | 0 | 0.17504
2023-01-29 07:00 | 7 | Vall | 7 | 0 | 4.5 | 0 | 4.5 | 0 |  | 0.057577 | 0.31507 | 0.31507 | 0 | 0 | 0.31507
2023-01-29 08:00 | 8 | Vall | 7 | 0.48691 | 7.5 | 0.48691 | 7.0131 | 0 |  | 0.057577 | 0.52512 | 0.49103 | 0.034092 | 0 | 0.49103
2023-01-29 09:00 | 9 | Vall | 7 | 0.79671 | 14.5 | 0.79671 | 13.7033 | 0 |  | 0.057577 | 1.0152 | 0.95946 | 0.055783 | 0 | 0.95946
2023-01-29 10:00 | 10 | Vall | 7 | 1.0623 | 15.5 | 1.0623 | 14.4377 | 0 |  | 0.057577 | 1.0853 | 1.0109 | 0.07438 | 0 | 1.0109
2023-01-29 11:00 | 11 | Vall | 7 | 1.4906 | 14 | 1.4906 | 12.5094 | 0 |  | 0.057577 | 0.98023 | 0.87586 | 0.10437 | 0 | 0.87586
2023-01-29 12:00 | 12 | Vall | 7 | 0.91935 | 17 | 0.91935 | 16.0806 | 0 |  | 0.057577 | 1.1903 | 1.1259 | 0.06437 | 0 | 1.1259
2023-01-29 13:00 | 13 | Vall | 7 | 0.92787 | 16.5 | 0.92787 | 15.5721 | 0 |  | 0.057577 | 1.1553 | 1.0903 | 0.064966 | 0 | 1.0903
2023-01-29 14:00 | 14 | Vall | 7 | 0.94812 | 14 | 0.94812 | 13.0519 | 0 |  | 0.057577 | 0.98023 | 0.91385 | 0.066384 | 0 | 0.91385
2023-01-29 15:00 | 15 | Vall | 7 | 0.39885 | 15.5 | 0.39885 | 15.1011 | 0 |  | 0.057577 | 1.0853 | 1.0573 | 0.027926 | 0 | 1.0573
2023-01-29 16:00 | 16 | Vall | 7 | 0.12991 | 11 | 0.12991 | 10.8701 | 0 |  | 0.057577 | 0.77018 | 0.76109 | 0.0090956 | 0 | 0.76109
2023-01-29 17:00 | 17 | Vall | 7 | 0 | 7 | 0 | 7 | 0 |  | 0.057577 | 0.49012 | 0.49012 | 0 | 0 | 0.49012
2023-01-29 18:00 | 18 | Vall | 7 | 0 | 6.5 | 0 | 6.5 | 0 |  | 0.057577 | 0.45511 | 0.45511 | 0 | 0 | 0.45511
2023-01-29 19:00 | 19 | Vall | 7 | 0 | 9 | 0 | 9 | 0 |  | 0.057577 | 0.63015 | 0.63015 | 0 | 0 | 0.63015
2023-01-29 20:00 | 20 | Vall | 7 | 0 | 7.5 | 0 | 7.5 | 0 |  | 0.057577 | 0.52512 | 0.52512 | 0 | 0 | 0.52512
2023-01-29 21:00 | 21 | Vall | 7 | 0 | 6.5 | 0 | 6.5 | 0 |  | 0.057577 | 0.45511 | 0.45511 | 0 | 0 | 0.45511
2023-01-29 22:00 | 22 | Vall | 7 | 0 | 5 | 0 | 5 | 0 |  | 0.057577 | 0.35008 | 0.35008 | 0 | 0 | 0.35008
2023-01-29 23:00 | 23 | Vall | 7 | 0 | 4 | 0 | 4 | 0 |  | 0.057577 | 0.28007 | 0.28007 | 0 | 0 | 0.28007
2023-01-30 | 0 | Vall | 1 | 0 | 2 | 0 | 2 | 0 |  | 0.057577 | 0.14003 | 0.14003 | 0 | 0 | 0.14003
2023-01-30 01:00 | 1 | Vall | 1 | 0 | 2 | 0 | 2 | 0 |  | 0.057577 | 0.14003 | 0.14003 | 0 | 0 | 0.14003
2023-01-30 02:00 | 2 | Vall | 1 | 0 | 3 | 0 | 3 | 0 |  | 0.057577 | 0.21005 | 0.21005 | 0 | 0 | 0.21005
2023-01-30 03:00 | 3 | Vall | 1 | 0 | 2.5 | 0 | 2.5 | 0 |  | 0.057577 | 0.17504 | 0.17504 | 0 | 0 | 0.17504
2023-01-30 04:00 | 4 | Vall | 1 | 0 | 2.5 | 0 | 2.5 | 0 |  | 0.057577 | 0.17504 | 0.17504 | 0 | 0 | 0.17504
2023-01-30 05:00 | 5 | Vall | 1 | 0 | 2.5 | 0 | 2.5 | 0 |  | 0.057577 | 0.17504 | 0.17504 | 0 | 0 | 0.17504
2023-01-30 06:00 | 6 | Vall | 1 | 0 | 2 | 0 | 2 | 0 |  | 0.057577 | 0.14003 | 0.14003 | 0 | 0 | 0.14003
2023-01-30 07:00 | 7 | Vall | 1 | 0 | 5.5 | 0 | 5.5 | 0 |  | 0.057577 | 0.38509 | 0.38509 | 0 | 0 | 0.38509
2023-01-30 08:00 | 8 | Pla | 1 | 0.52999 | 17 | 0.52999 | 16.47 | 0 |  | 0.09619 | 1.9885 | 1.9265 | 0.061994 | 0 | 1.9265
2023-01-30 09:00 | 9 | Punta | 1 | 1.7882 | 28 | 1.7882 | 26.2118 | 0 |  | 0.1406 | 4.7873 | 4.4816 | 0.30574 | 0 | 4.4816
2023-01-30 10:00 | 10 | Punta | 1 | 2.9054 | 28.5 | 2.9054 | 25.5946 | 0 |  | 0.1406 | 4.8728 | 4.376 | 0.49675 | 0 | 4.376
2023-01-30 11:00 | 11 | Punta | 1 | 3.5989 | 25.5 | 3.5989 | 21.9011 | 0 |  | 0.1406 | 4.3599 | 3.7446 | 0.61532 | 0 | 3.7446
2023-01-30 12:00 | 12 | Punta | 1 | 3.768 | 30.5 | 3.768 | 26.732 | 0 |  | 0.1406 | 5.2148 | 4.5705 | 0.64423 | 0 | 4.5705
2023-01-30 13:00 | 13 | Punta | 1 | 3.9931 | 30.5 | 3.9931 | 26.5069 | 0 |  | 0.1406 | 5.2148 | 4.532 | 0.68272 | 0 | 4.532
2023-01-30 14:00 | 14 | Pla | 1 | 3.3753 | 28.5 | 3.3753 | 25.1247 | 0 |  | 0.09619 | 3.3337 | 2.9389 | 0.39481 | 0 | 2.9389
2023-01-30 15:00 | 15 | Pla | 1 | 2.1966 | 26 | 2.1966 | 23.8034 | 0 |  | 0.09619 | 3.0413 | 2.7843 | 0.25694 | 0 | 2.7843
2023-01-30 16:00 | 16 | Pla | 1 | 1.1274 | 18 | 1.1274 | 16.8726 | 0 |  | 0.09619 | 2.1055 | 1.9736 | 0.13187 | 0 | 1.9736
2023-01-30 17:00 | 17 | Pla | 1 | 0 | 11 | 0 | 11 | 0 |  | 0.09619 | 1.2867 | 1.2867 | 0 | 0 | 1.2867
2023-01-30 18:00 | 18 | Punta | 1 | 0 | 11 | 0 | 11 | 0 |  | 0.1406 | 1.8807 | 1.8807 | 0 | 0 | 1.8807
2023-01-30 19:00 | 19 | Punta | 1 | 0 | 16 | 0 | 16 | 0 |  | 0.1406 | 2.7356 | 2.7356 | 0 | 0 | 2.7356
2023-01-30 20:00 | 20 | Punta | 1 | 0 | 16 | 0 | 16 | 0 |  | 0.1406 | 2.7356 | 2.7356 | 0 | 0 | 2.7356
2023-01-30 21:00 | 21 | Punta | 1 | 0 | 13 | 0 | 13 | 0 |  | 0.1406 | 2.2227 | 2.2227 | 0 | 0 | 2.2227
2023-01-30 22:00 | 22 | Pla | 1 | 0 | 10 | 0 | 10 | 0 |  | 0.09619 | 1.1697 | 1.1697 | 0 | 0 | 1.1697
2023-01-30 23:00 | 23 | Pla | 1 | 0 | 6 | 0 | 6 | 0 |  | 0.09619 | 0.70183 | 0.70183 | 0 | 0 | 0.70183
2023-01-31 | 0 | Vall | 2 | 0 | 2.5 | 0 | 2.5 | 0 |  | 0.057577 | 0.17504 | 0.17504 | 0 | 0 | 0.17504
2023-01-31 01:00 | 1 | Vall | 2 | 0 | 3 | 0 | 3 | 0 |  | 0.057577 | 0.21005 | 0.21005 | 0 | 0 | 0.21005
2023-01-31 02:00 | 2 | Vall | 2 | 0 | 3.5 | 0 | 3.5 | 0 |  | 0.057577 | 0.24506 | 0.24506 | 0 | 0 | 0.24506
2023-01-31 03:00 | 3 | Vall | 2 | 0 | 2.5 | 0 | 2.5 | 0 |  | 0.057577 | 0.17504 | 0.17504 | 0 | 0 | 0.17504
2023-01-31 04:00 | 4 | Vall | 2 | 0 | 2.5 | 0 | 2.5 | 0 |  | 0.057577 | 0.17504 | 0.17504 | 0 | 0 | 0.17504
2023-01-31 05:00 | 5 | Vall | 2 | 0 | 2.5 | 0 | 2.5 | 0 |  | 0.057577 | 0.17504 | 0.17504 | 0 | 0 | 0.17504
2023-01-31 06:00 | 6 | Vall | 2 | 0 | 2.5 | 0 | 2.5 | 0 |  | 0.057577 | 0.17504 | 0.17504 | 0 | 0 | 0.17504
2023-01-31 07:00 | 7 | Vall | 2 | 0 | 6.5 | 0 | 6.5 | 0 |  | 0.057577 | 0.45511 | 0.45511 | 0 | 0 | 0.45511
2023-01-31 08:00 | 8 | Pla | 2 | 0.49477 | 19.5 | 0.49477 | 19.0052 | 0 |  | 0.09619 | 2.281 | 2.2231 | 0.057874 | 0 | 2.2231
2023-01-31 09:00 | 9 | Punta | 2 | 0.85571 | 29 | 0.85571 | 28.1443 | 0 |  | 0.1406 | 4.9583 | 4.812 | 0.14631 | 0 | 4.812
2023-01-31 10:00 | 10 | Punta | 2 | 1.4911 | 32.5 | 1.4911 | 31.0089 | 0 |  | 0.1406 | 5.5567 | 5.3018 | 0.25494 | 0 | 5.3018
2023-01-31 11:00 | 11 | Punta | 2 | 2.8666 | 22.5 | 2.8666 | 19.6334 | 0 |  | 0.1406 | 3.8469 | 3.3568 | 0.49011 | 0 | 3.3568
2023-01-31 12:00 | 12 | Punta | 2 | 3.3751 | 30 | 3.3751 | 26.6249 | 0 |  | 0.1406 | 5.1293 | 4.5522 | 0.57705 | 0 | 4.5522
2023-01-31 13:00 | 13 | Punta | 2 | 2.9431 | 27.5 | 2.9431 | 24.5569 | 0 |  | 0.1406 | 4.7018 | 4.1986 | 0.50319 | 0 | 4.1986
2023-01-31 14:00 | 14 | Pla | 2 | 2.8178 | 25 | 2.8178 | 22.1822 | 0 |  | 0.09619 | 2.9243 | 2.5947 | 0.3296 | 0 | 2.5947
2023-01-31 15:00 | 15 | Pla | 2 | 1.9662 | 22.5 | 1.9662 | 20.5338 | 0 |  | 0.09619 | 2.6319 | 2.4019 | 0.22999 | 0 | 2.4019
2023-01-31 16:00 | 16 | Pla | 2 | 0.47362 | 15 | 0.47362 | 14.5264 | 0 |  | 0.09619 | 1.7546 | 1.6992 | 0.0554 | 0 | 1.6992
2023-01-31 17:00 | 17 | Pla | 2 | 0 | 10.5 | 0 | 10.5 | 0 |  | 0.09619 | 1.2282 | 1.2282 | 0 | 0 | 1.2282
2023-01-31 18:00 | 18 | Punta | 2 | 0 | 9 | 0 | 9 | 0 |  | 0.1406 | 1.5388 | 1.5388 | 0 | 0 | 1.5388
2023-01-31 19:00 | 19 | Punta | 2 | 0 | 9 | 0 | 9 | 0 |  | 0.1406 | 1.5388 | 1.5388 | 0 | 0 | 1.5388
2023-01-31 20:00 | 20 | Punta | 2 | 0 | 9.5 | 0 | 9.5 | 0 |  | 0.1406 | 1.6243 | 1.6243 | 0 | 0 | 1.6243
2023-01-31 21:00 | 21 | Punta | 2 | 0 | 10 | 0 | 10 | 0 |  | 0.1406 | 1.7098 | 1.7098 | 0 | 0 | 1.7098
2023-01-31 22:00 | 22 | Pla | 2 | 0 | 7.5 | 0 | 7.5 | 0 |  | 0.09619 | 0.87729 | 0.87729 | 0 | 0 | 0.87729
2023-01-31 23:00 | 23 | Pla | 2 | 0 | 5 | 0 | 5 | 0 |  | 0.09619 | 0.58486 | 0.58486 | 0 | 0 | 0.58486 | 917.973 | 846.0853 | 71.8876 | 0.78712 | 0.78712 | 0
2023-02-01 | 0 | Vall | 3 | 0 | 2.5 | 0 | 2.5 | 0 |  | 0.057577 | 0.17504 | 0.17504 | 0 | 0 | 0.17504
2023-02-01 01:00 | 1 | Vall | 3 | 0 | 2.5 | 0 | 2.5 | 0 |  | 0.057577 | 0.17504 | 0.17504 | 0 | 0 | 0.17504
2023-02-01 02:00 | 2 | Vall | 3 | 0 | 2 | 0 | 2 | 0 |  | 0.057577 | 0.14003 | 0.14003 | 0 | 0 | 0.14003
2023-02-01 03:00 | 3 | Vall | 3 | 0 | 2.5 | 0 | 2.5 | 0 |  | 0.057577 | 0.17504 | 0.17504 | 0 | 0 | 0.17504
2023-02-01 04:00 | 4 | Vall | 3 | 0 | 2 | 0 | 2 | 0 |  | 0.057577 | 0.14003 | 0.14003 | 0 | 0 | 0.14003
2023-02-01 05:00 | 5 | Vall | 3 | 0 | 2.5 | 0 | 2.5 | 0 |  | 0.057577 | 0.17504 | 0.17504 | 0 | 0 | 0.17504
2023-02-01 06:00 | 6 | Vall | 3 | 0 | 3 | 0 | 3 | 0 |  | 0.057577 | 0.21005 | 0.21005 | 0 | 0 | 0.21005
2023-02-01 07:00 | 7 | Vall | 3 | 0 | 6 | 0 | 6 | 0 |  | 0.057577 | 0.4201 | 0.4201 | 0 | 0 | 0.4201
2023-02-01 08:00 | 8 | Pla | 3 | 0.32783 | 16.5 | 0.32783 | 16.1722 | 0 |  | 0.09619 | 1.93 | 1.8917 | 0.038346 | 0 | 1.8917
2023-02-01 09:00 | 9 | Punta | 3 | 0.4928 | 30 | 0.4928 | 29.5072 | 0 |  | 0.1406 | 5.1293 | 5.045 | 0.084257 | 0 | 5.045
2023-02-01 10:00 | 10 | Punta | 3 | 1.0994 | 27.5 | 1.0994 | 26.4006 | 0 |  | 0.1406 | 4.7018 | 4.5138 | 0.18798 | 0 | 4.5138
2023-02-01 11:00 | 11 | Punta | 3 | 3.1365 | 24 | 3.1365 | 20.8635 | 0 |  | 0.1406 | 4.1034 | 3.5671 | 0.53626 | 0 | 3.5671
2023-02-01 12:00 | 12 | Punta | 3 | 3.7697 | 28 | 3.7697 | 24.2303 | 0 |  | 0.1406 | 4.7873 | 4.1428 | 0.64452 | 0 | 4.1428
2023-02-01 13:00 | 13 | Punta | 3 | 2.3946 | 28 | 2.3946 | 25.6054 | 0 |  | 0.1406 | 4.7873 | 4.3779 | 0.40941 | 0 | 4.3779
2023-02-01 14:00 | 14 | Pla | 3 | 0.51488 | 24.5 | 0.51488 | 23.9851 | 0 |  | 0.09619 | 2.8658 | 2.8056 | 0.060227 | 0 | 2.8056
2023-02-01 15:00 | 15 | Pla | 3 | 1.5447 | 20.5 | 1.5447 | 18.9553 | 0 |  | 0.09619 | 2.3979 | 2.2172 | 0.18069 | 0 | 2.2172
2023-02-01 16:00 | 16 | Pla | 3 | 1.0849 | 15 | 1.0849 | 13.9151 | 0 |  | 0.09619 | 1.7546 | 1.6277 | 0.12691 | 0 | 1.6277
2023-02-01 17:00 | 17 | Pla | 3 | 0 | 10.5 | 0 | 10.5 | 0 |  | 0.09619 | 1.2282 | 1.2282 | 0 | 0 | 1.2282
2023-02-01 18:00 | 18 | Punta | 3 | 0 | 10.5 | 0 | 10.5 | 0 |  | 0.1406 | 1.7952 | 1.7952 | 0 | 0 | 1.7952
2023-02-01 19:00 | 19 | Punta | 3 | 0 | 10.5 | 0 | 10.5 | 0 |  | 0.1406 | 1.7952 | 1.7952 | 0 | 0 | 1.7952
2023-02-01 20:00 | 20 | Punta | 3 | 0 | 11 | 0 | 11 | 0 |  | 0.1406 | 1.8807 | 1.8807 | 0 | 0 | 1.8807
2023-02-01 21:00 | 21 | Punta | 3 | 0 | 10.5 | 0 | 10.5 | 0 |  | 0.1406 | 1.7952 | 1.7952 | 0 | 0 | 1.7952
2023-02-01 22:00 | 22 | Pla | 3 | 0 | 6 | 0 | 6 | 0 |  | 0.09619 | 0.70183 | 0.70183 | 0 | 0 | 0.70183
2023-02-01 23:00 | 23 | Pla | 3 | 0 | 4 | 0 | 4 | 0 |  | 0.09619 | 0.46789 | 0.46789 | 0 | 0 | 0.46789
2023-02-02 | 0 | Vall | 4 | 0 | 2 | 0 | 2 | 0 |  | 0.057577 | 0.14003 | 0.14003 | 0 | 0 | 0.14003
2023-02-02 01:00 | 1 | Vall | 4 | 0 | 3 | 0 | 3 | 0 |  | 0.057577 | 0.21005 | 0.21005 | 0 | 0 | 0.21005
2023-02-02 02:00 | 2 | Vall | 4 | 0 | 2 | 0 | 2 | 0 |  | 0.057577 | 0.14003 | 0.14003 | 0 | 0 | 0.14003
2023-02-02 03:00 | 3 | Vall | 4 | 0 | 2.5 | 0 | 2.5 | 0 |  | 0.057577 | 0.17504 | 0.17504 | 0 | 0 | 0.17504
2023-02-02 04:00 | 4 | Vall | 4 | 0 | 2 | 0 | 2 | 0 |  | 0.057577 | 0.14003 | 0.14003 | 0 | 0 | 0.14003
2023-02-02 05:00 | 5 | Vall | 4 | 0 | 2 | 0 | 2 | 0 |  | 0.057577 | 0.14003 | 0.14003 | 0 | 0 | 0.14003
2023-02-02 06:00 | 6 | Vall | 4 | 0 | 2.5 | 0 | 2.5 | 0 |  | 0.057577 | 0.17504 | 0.17504 | 0 | 0 | 0.17504
2023-02-02 07:00 | 7 | Vall | 4 | 0 | 6 | 0 | 6 | 0 |  | 0.057577 | 0.4201 | 0.4201 | 0 | 0 | 0.4201
2023-02-02 08:00 | 8 | Pla | 4 | 0.32918 | 16 | 0.32918 | 15.6708 | 0 |  | 0.09619 | 1.8715 | 1.833 | 0.038504 | 0 | 1.833
2023-02-02 09:00 | 9 | Punta | 4 | 1.7757 | 27.5 | 1.7757 | 25.7243 | 0 |  | 0.1406 | 4.7018 | 4.3982 | 0.3036 | 0 | 4.3982
2023-02-02 10:00 | 10 | Punta | 4 | 2.4228 | 26.5 | 2.4228 | 24.0772 | 0 |  | 0.1406 | 4.5308 | 4.1166 | 0.41424 | 0 | 4.1166
2023-02-02 11:00 | 11 | Punta | 4 | 3.1582 | 24.5 | 3.1582 | 21.3418 | 0 |  | 0.1406 | 4.1889 | 3.6489 | 0.53997 | 0 | 3.6489
2023-02-02 12:00 | 12 | Punta | 4 | 2.4651 | 28.5 | 2.4651 | 26.0349 | 0 |  | 0.1406 | 4.8728 | 4.4513 | 0.42147 | 0 | 4.4513
2023-02-02 13:00 | 13 | Punta | 4 | 3.4538 | 27 | 3.4538 | 23.5462 | 0 |  | 0.1406 | 4.6163 | 4.0258 | 0.59051 | 0 | 4.0258
2023-02-02 14:00 | 14 | Pla | 4 | 3.4499 | 23 | 3.4499 | 19.5501 | 0 |  | 0.09619 | 2.6904 | 2.2868 | 0.40354 | 0 | 2.2868
2023-02-02 15:00 | 15 | Pla | 4 | 2.3748 | 22.5 | 2.3748 | 20.1252 | 0 |  | 0.09619 | 2.6319 | 2.3541 | 0.27779 | 0 | 2.3541
2023-02-02 16:00 | 16 | Pla | 4 | 0.92932 | 15 | 0.92932 | 14.0707 | 0 |  | 0.09619 | 1.7546 | 1.6459 | 0.1087 | 0 | 1.6459
2023-02-02 17:00 | 17 | Pla | 4 | 0 | 11 | 0 | 11 | 0 |  | 0.09619 | 1.2867 | 1.2867 | 0 | 0 | 1.2867
2023-02-02 18:00 | 18 | Punta | 4 | 0 | 9 | 0 | 9 | 0 |  | 0.1406 | 1.5388 | 1.5388 | 0 | 0 | 1.5388
2023-02-02 19:00 | 19 | Punta | 4 | 0 | 8 | 0 | 8 | 0 |  | 0.1406 | 1.3678 | 1.3678 | 0 | 0 | 1.3678
2023-02-02 20:00 | 20 | Punta | 4 | 0 | 8.5 | 0 | 8.5 | 0 |  | 0.1406 | 1.4533 | 1.4533 | 0 | 0 | 1.4533
2023-02-02 21:00 | 21 | Punta | 4 | 0 | 9 | 0 | 9 | 0 |  | 0.1406 | 1.5388 | 1.5388 | 0 | 0 | 1.5388
2023-02-02 22:00 | 22 | Pla | 4 | 0 | 7 | 0 | 7 | 0 |  | 0.09619 | 0.8188 | 0.8188 | 0 | 0 | 0.8188
2023-02-02 23:00 | 23 | Pla | 4 | 0 | 5.5 | 0 | 5.5 | 0 |  | 0.09619 | 0.64335 | 0.64335 | 0 | 0 | 0.64335
2023-02-03 | 0 | Vall | 5 | 0 | 3 | 0 | 3 | 0 |  | 0.057577 | 0.21005 | 0.21005 | 0 | 0 | 0.21005
2023-02-03 01:00 | 1 | Vall | 5 | 0 | 2.5 | 0 | 2.5 | 0 |  | 0.057577 | 0.17504 | 0.17504 | 0 | 0 | 0.17504
2023-02-03 02:00 | 2 | Vall | 5 | 0 | 3.5 | 0 | 3.5 | 0 |  | 0.057577 | 0.24506 | 0.24506 | 0 | 0 | 0.24506
2023-02-03 03:00 | 3 | Vall | 5 | 0 | 2.5 | 0 | 2.5 | 0 |  | 0.057577 | 0.17504 | 0.17504 | 0 | 0 | 0.17504
2023-02-03 04:00 | 4 | Vall | 5 | 0 | 2.5 | 0 | 2.5 | 0 |  | 0.057577 | 0.17504 | 0.17504 | 0 | 0 | 0.17504
2023-02-03 05:00 | 5 | Vall | 5 | 0 | 2.5 | 0 | 2.5 | 0 |  | 0.057577 | 0.17504 | 0.17504 | 0 | 0 | 0.17504
2023-02-03 06:00 | 6 | Vall | 5 | 0 | 2.5 | 0 | 2.5 | 0 |  | 0.057577 | 0.17504 | 0.17504 | 0 | 0 | 0.17504
2023-02-03 07:00 | 7 | Vall | 5 | 0 | 4.5 | 0 | 4.5 | 0 |  | 0.057577 | 0.31507 | 0.31507 | 0 | 0 | 0.31507
2023-02-03 08:00 | 8 | Pla | 5 | 0.64219 | 9 | 0.64219 | 8.3578 | 0 |  | 0.09619 | 1.0527 | 0.97763 | 0.075118 | 0 | 0.97763
2023-02-03 09:00 | 9 | Punta | 5 | 1.954 | 14.5 | 1.954 | 12.546 | 0 |  | 0.1406 | 2.4791 | 2.1451 | 0.33409 | 0 | 2.1451
2023-02-03 10:00 | 10 | Punta | 5 | 3.0846 | 16 | 3.0846 | 12.9154 | 0 |  | 0.1406 | 2.7356 | 2.2082 | 0.52739 | 0 | 2.2082
2023-02-03 11:00 | 11 | Punta | 5 | 3.8179 | 16 | 3.8179 | 12.1821 | 0 |  | 0.1406 | 2.7356 | 2.0828 | 0.65276 | 0 | 2.0828
2023-02-03 12:00 | 12 | Punta | 5 | 4.0013 | 15 | 4.0013 | 10.9987 | 0 |  | 0.1406 | 2.5646 | 1.8805 | 0.68413 | 0 | 1.8805
2023-02-03 13:00 | 13 | Punta | 5 | 4.017 | 15.5 | 4.017 | 11.483 | 0 |  | 0.1406 | 2.6501 | 1.9633 | 0.68681 | 0 | 1.9633
2023-02-03 14:00 | 14 | Pla | 5 | 3.3644 | 11.5 | 3.3644 | 8.1356 | 0 |  | 0.09619 | 1.3452 | 0.95164 | 0.39354 | 0 | 0.95164
2023-02-03 15:00 | 15 | Pla | 5 | 2.4115 | 11 | 2.4115 | 8.5885 | 0 |  | 0.09619 | 1.2867 | 1.0046 | 0.28208 | 0 | 1.0046
2023-02-03 16:00 | 16 | Pla | 5 | 1.1726 | 8 | 1.1726 | 6.8274 | 0 |  | 0.09619 | 0.93577 | 0.79861 | 0.13716 | 0 | 0.79861
2023-02-03 17:00 | 17 | Pla | 5 | 0 | 6 | 0 | 6 | 0 |  | 0.09619 | 0.70183 | 0.70183 | 0 | 0 | 0.70183
2023-02-03 18:00 | 18 | Punta | 5 | 0 | 5.5 | 0 | 5.5 | 0 |  | 0.1406 | 0.94036 | 0.94036 | 0 | 0 | 0.94036
2023-02-03 19:00 | 19 | Punta | 5 | 0 | 5.5 | 0 | 5.5 | 0 |  | 0.1406 | 0.94036 | 0.94036 | 0 | 0 | 0.94036
2023-02-03 20:00 | 20 | Punta | 5 | 0 | 5.5 | 0 | 5.5 | 0 |  | 0.1406 | 0.94036 | 0.94036 | 0 | 0 | 0.94036
2023-02-03 21:00 | 21 | Punta | 5 | 0 | 5.5 | 0 | 5.5 | 0 |  | 0.1406 | 0.94036 | 0.94036 | 0 | 0 | 0.94036
2023-02-03 22:00 | 22 | Pla | 5 | 0 | 4 | 0 | 4 | 0 |  | 0.09619 | 0.46789 | 0.46789 | 0 | 0 | 0.46789
2023-02-03 23:00 | 23 | Pla | 5 | 0 | 3 | 0 | 3 | 0 |  | 0.09619 | 0.35092 | 0.35092 | 0 | 0 | 0.35092
2023-02-04 | 0 | Vall | 6 | 0 | 2.5 | 0 | 2.5 | 0 |  | 0.057577 | 0.17504 | 0.17504 | 0 | 0 | 0.17504
2023-02-04 01:00 | 1 | Vall | 6 | 0 | 2.5 | 0 | 2.5 | 0 |  | 0.057577 | 0.17504 | 0.17504 | 0 | 0 | 0.17504
2023-02-04 02:00 | 2 | Vall | 6 | 0 | 2.5 | 0 | 2.5 | 0 |  | 0.057577 | 0.17504 | 0.17504 | 0 | 0 | 0.17504
2023-02-04 03:00 | 3 | Vall | 6 | 0 | 2.5 | 0 | 2.5 | 0 |  | 0.057577 | 0.17504 | 0.17504 | 0 | 0 | 0.17504
2023-02-04 04:00 | 4 | Vall | 6 | 0 | 2 | 0 | 2 | 0 |  | 0.057577 | 0.14003 | 0.14003 | 0 | 0 | 0.14003
2023-02-04 05:00 | 5 | Vall | 6 | 0 | 3 | 0 | 3 | 0 |  | 0.057577 | 0.21005 | 0.21005 | 0 | 0 | 0.21005
2023-02-04 06:00 | 6 | Vall | 6 | 0 | 2 | 0 | 2 | 0 |  | 0.057577 | 0.14003 | 0.14003 | 0 | 0 | 0.14003
2023-02-04 07:00 | 7 | Vall | 6 | 0 | 2 | 0 | 2 | 0 |  | 0.057577 | 0.14003 | 0.14003 | 0 | 0 | 0.14003
2023-02-04 08:00 | 8 | Vall | 6 | 0.66929 | 3 | 0.66929 | 2.3307 | 0 |  | 0.057577 | 0.21005 | 0.16319 | 0.046862 | 0 | 0.16319
2023-02-04 09:00 | 9 | Vall | 6 | 2.0109 | 2 | 2 | 0 | 0.010932 |  | 0.057577 | 0.14003 | 0 | 0.14003 | 0.0011111 | -0.0011111
2023-02-04 10:00 | 10 | Vall | 6 | 3.1625 | 2.5 | 2.5 | 0 | 0.66252 |  | 0.057577 | 0.17504 | 0 | 0.17504 | 0.067338 | -0.067338
2023-02-04 11:00 | 11 | Vall | 6 | 3.787 | 2.5 | 2.5 | 0 | 1.287 |  | 0.057577 | 0.17504 | 0 | 0.17504 | 0.13081 | -0.13081
2023-02-04 12:00 | 12 | Vall | 6 | 3.8723 | 2.5 | 2.5 | 0 | 1.3723 |  | 0.057577 | 0.17504 | 0 | 0.17504 | 0.13948 | -0.13948
2023-02-04 13:00 | 13 | Vall | 6 | 3.8426 | 2 | 2 | 0 | 1.8426 |  | 0.057577 | 0.14003 | 0 | 0.14003 | 0.18728 | -0.18728
2023-02-04 14:00 | 14 | Vall | 6 | 3.3294 | 3 | 3 | 0 | 0.32942 |  | 0.057577 | 0.21005 | 0 | 0.21005 | 0.033481 | -0.033481
2023-02-04 15:00 | 15 | Vall | 6 | 2.405 | 2 | 2 | 0 | 0.40496 |  | 0.057577 | 0.14003 | 0 | 0.14003 | 0.04116 | -0.04116
2023-02-04 16:00 | 16 | Vall | 6 | 1.2696 | 2 | 1.2696 | 0.7304 | 0 |  | 0.057577 | 0.14003 | 0.05114 | 0.088893 | 0 | 0.05114
2023-02-04 17:00 | 17 | Vall | 6 | 0 | 2.5 | 0 | 2.5 | 0 |  | 0.057577 | 0.17504 | 0.17504 | 0 | 0 | 0.17504
2023-02-04 18:00 | 18 | Vall | 6 | 0 | 3 | 0 | 3 | 0 |  | 0.057577 | 0.21005 | 0.21005 | 0 | 0 | 0.21005
2023-02-04 19:00 | 19 | Vall | 6 | 0 | 2 | 0 | 2 | 0 |  | 0.057577 | 0.14003 | 0.14003 | 0 | 0 | 0.14003
2023-02-04 20:00 | 20 | Vall | 6 | 0 | 2 | 0 | 2 | 0 |  | 0.057577 | 0.14003 | 0.14003 | 0 | 0 | 0.14003
2023-02-04 21:00 | 21 | Vall | 6 | 0 | 3 | 0 | 3 | 0 |  | 0.057577 | 0.21005 | 0.21005 | 0 | 0 | 0.21005
2023-02-04 22:00 | 22 | Vall | 6 | 0 | 2 | 0 | 2 | 0 |  | 0.057577 | 0.14003 | 0.14003 | 0 | 0 | 0.14003
2023-02-04 23:00 | 23 | Vall | 6 | 0 | 2.5 | 0 | 2.5 | 0 |  | 0.057577 | 0.17504 | 0.17504 | 0 | 0 | 0.17504
2023-02-05 | 0 | Vall | 7 | 0 | 2.5 | 0 | 2.5 | 0 |  | 0.057577 | 0.17504 | 0.17504 | 0 | 0 | 0.17504
2023-02-05 01:00 | 1 | Vall | 7 | 0 | 2.5 | 0 | 2.5 | 0 |  | 0.057577 | 0.17504 | 0.17504 | 0 | 0 | 0.17504
2023-02-05 02:00 | 2 | Vall | 7 | 0 | 2.5 | 0 | 2.5 | 0 |  | 0.057577 | 0.17504 | 0.17504 | 0 | 0 | 0.17504
2023-02-05 03:00 | 3 | Vall | 7 | 0 | 2.5 | 0 | 2.5 | 0 |  | 0.057577 | 0.17504 | 0.17504 | 0 | 0 | 0.17504
2023-02-05 04:00 | 4 | Vall | 7 | 0 | 2 | 0 | 2 | 0 |  | 0.057577 | 0.14003 | 0.14003 | 0 | 0 | 0.14003
2023-02-05 05:00 | 5 | Vall | 7 | 0 | 3 | 0 | 3 | 0 |  | 0.057577 | 0.21005 | 0.21005 | 0 | 0 | 0.21005
2023-02-05 06:00 | 6 | Vall | 7 | 0 | 2 | 0 | 2 | 0 |  | 0.057577 | 0.14003 | 0.14003 | 0 | 0 | 0.14003
2023-02-05 07:00 | 7 | Vall | 7 | 0 | 4 | 0 | 4 | 0 |  | 0.057577 | 0.28007 | 0.28007 | 0 | 0 | 0.28007
2023-02-05 08:00 | 8 | Vall | 7 | 0.64589 | 10 | 0.64589 | 9.3541 | 0 |  | 0.057577 | 0.70017 | 0.65494 | 0.045223 | 0 | 0.65494
2023-02-05 09:00 | 9 | Vall | 7 | 1.9063 | 16.5 | 1.9063 | 14.5937 | 0 |  | 0.057577 | 1.1553 | 1.0218 | 0.13347 | 0 | 1.0218
2023-02-05 10:00 | 10 | Vall | 7 | 2.9776 | 14 | 2.9776 | 11.0224 | 0 |  | 0.057577 | 0.98023 | 0.77175 | 0.20848 | 0 | 0.77175
2023-02-05 11:00 | 11 | Vall | 7 | 3.6606 | 11 | 3.6606 | 7.3394 | 0 |  | 0.057577 | 0.77018 | 0.51388 | 0.2563 | 0 | 0.51388
2023-02-05 12:00 | 12 | Vall | 7 | 3.7575 | 14 | 3.7575 | 10.2425 | 0 |  | 0.057577 | 0.98023 | 0.71714 | 0.26309 | 0 | 0.71714
2023-02-05 13:00 | 13 | Vall | 7 | 3.6651 | 15.5 | 3.6651 | 11.8349 | 0 |  | 0.057577 | 1.0853 | 0.82864 | 0.25662 | 0 | 0.82864
2023-02-05 14:00 | 14 | Vall | 7 | 3.1363 | 13.5 | 3.1363 | 10.3637 | 0 |  | 0.057577 | 0.94522 | 0.72563 | 0.21959 | 0 | 0.72563
2023-02-05 15:00 | 15 | Vall | 7 | 2.2622 | 14 | 2.2622 | 11.7378 | 0 |  | 0.057577 | 0.98023 | 0.82184 | 0.15839 | 0 | 0.82184
2023-02-05 16:00 | 16 | Vall | 7 | 1.0915 | 10 | 1.0915 | 8.9085 | 0 |  | 0.057577 | 0.70017 | 0.62374 | 0.076423 | 0 | 0.62374
2023-02-05 17:00 | 17 | Vall | 7 | 0 | 7.5 | 0 | 7.5 | 0 |  | 0.057577 | 0.52512 | 0.52512 | 0 | 0 | 0.52512
2023-02-05 18:00 | 18 | Vall | 7 | 0 | 6 | 0 | 6 | 0 |  | 0.057577 | 0.4201 | 0.4201 | 0 | 0 | 0.4201
2023-02-05 19:00 | 19 | Vall | 7 | 0 | 7.5 | 0 | 7.5 | 0 |  | 0.057577 | 0.52512 | 0.52512 | 0 | 0 | 0.52512
2023-02-05 20:00 | 20 | Vall | 7 | 0 | 7 | 0 | 7 | 0 |  | 0.057577 | 0.49012 | 0.49012 | 0 | 0 | 0.49012
2023-02-05 21:00 | 21 | Vall | 7 | 0 | 7.5 | 0 | 7.5 | 0 |  | 0.057577 | 0.52512 | 0.52512 | 0 | 0 | 0.52512
2023-02-05 22:00 | 22 | Vall | 7 | 0 | 5.5 | 0 | 5.5 | 0 |  | 0.057577 | 0.38509 | 0.38509 | 0 | 0 | 0.38509
2023-02-05 23:00 | 23 | Vall | 7 | 0 | 3 | 0 | 3 | 0 |  | 0.057577 | 0.21005 | 0.21005 | 0 | 0 | 0.21005
2023-02-06 | 0 | Vall | 1 | 0 | 2.5 | 0 | 2.5 | 0 |  | 0.057577 | 0.17504 | 0.17504 | 0 | 0 | 0.17504
2023-02-06 01:00 | 1 | Vall | 1 | 0 | 3 | 0 | 3 | 0 |  | 0.057577 | 0.21005 | 0.21005 | 0 | 0 | 0.21005
2023-02-06 02:00 | 2 | Vall | 1 | 0 | 2 | 0 | 2 | 0 |  | 0.057577 | 0.14003 | 0.14003 | 0 | 0 | 0.14003
2023-02-06 03:00 | 3 | Vall | 1 | 0 | 2 | 0 | 2 | 0 |  | 0.057577 | 0.14003 | 0.14003 | 0 | 0 | 0.14003
2023-02-06 04:00 | 4 | Vall | 1 | 0 | 3 | 0 | 3 | 0 |  | 0.057577 | 0.21005 | 0.21005 | 0 | 0 | 0.21005
2023-02-06 05:00 | 5 | Vall | 1 | 0 | 2 | 0 | 2 | 0 |  | 0.057577 | 0.14003 | 0.14003 | 0 | 0 | 0.14003
2023-02-06 06:00 | 6 | Vall | 1 | 0 | 2.5 | 0 | 2.5 | 0 |  | 0.057577 | 0.17504 | 0.17504 | 0 | 0 | 0.17504
2023-02-06 07:00 | 7 | Vall | 1 | 0 | 6.5 | 0 | 6.5 | 0 |  | 0.057577 | 0.45511 | 0.45511 | 0 | 0 | 0.45511
2023-02-06 08:00 | 8 | Pla | 1 | 0.67195 | 16 | 0.67195 | 15.328 | 0 |  | 0.09619 | 1.8715 | 1.793 | 0.0786 | 0 | 1.793
2023-02-06 09:00 | 9 | Punta | 1 | 1.9402 | 30.5 | 1.9402 | 28.5598 | 0 |  | 0.1406 | 5.2148 | 4.883 | 0.33173 | 0 | 4.883
2023-02-06 10:00 | 10 | Punta | 1 | 3.0448 | 29 | 3.0448 | 25.9552 | 0 |  | 0.1406 | 4.9583 | 4.4377 | 0.52058 | 0 | 4.4377
2023-02-06 11:00 | 11 | Punta | 1 | 3.641 | 25.5 | 3.641 | 21.859 | 0 |  | 0.1406 | 4.3599 | 3.7374 | 0.62252 | 0 | 3.7374
2023-02-06 12:00 | 12 | Punta | 1 | 3.7787 | 30 | 3.7787 | 26.2213 | 0 |  | 0.1406 | 5.1293 | 4.4832 | 0.64606 | 0 | 4.4832
2023-02-06 13:00 | 13 | Punta | 1 | 3.7163 | 29 | 3.7163 | 25.2837 | 0 |  | 0.1406 | 4.9583 | 4.3229 | 0.63539 | 0 | 4.3229
2023-02-06 14:00 | 14 | Pla | 1 | 3.1825 | 27 | 3.1825 | 23.8175 | 0 |  | 0.09619 | 3.1582 | 2.786 | 0.37227 | 0 | 2.786
2023-02-06 15:00 | 15 | Pla | 1 | 2.3055 | 24 | 2.3055 | 21.6945 | 0 |  | 0.09619 | 2.8073 | 2.5376 | 0.26968 | 0 | 2.5376
2023-02-06 16:00 | 16 | Pla | 1 | 1.1216 | 17 | 1.1216 | 15.8784 | 0 |  | 0.09619 | 1.9885 | 1.8573 | 0.1312 | 0 | 1.8573
2023-02-06 17:00 | 17 | Pla | 1 | 0 | 12 | 0 | 12 | 0 |  | 0.09619 | 1.4037 | 1.4037 | 0 | 0 | 1.4037
2023-02-06 18:00 | 18 | Punta | 1 | 0 | 12.5 | 0 | 12.5 | 0 |  | 0.1406 | 2.1372 | 2.1372 | 0 | 0 | 2.1372
2023-02-06 19:00 | 19 | Punta | 1 | 0 | 10.5 | 0 | 10.5 | 0 |  | 0.1406 | 1.7952 | 1.7952 | 0 | 0 | 1.7952
2023-02-06 20:00 | 20 | Punta | 1 | 0 | 11 | 0 | 11 | 0 |  | 0.1406 | 1.8807 | 1.8807 | 0 | 0 | 1.8807
2023-02-06 21:00 | 21 | Punta | 1 | 0 | 9 | 0 | 9 | 0 |  | 0.1406 | 1.5388 | 1.5388 | 0 | 0 | 1.5388
2023-02-06 22:00 | 22 | Pla | 1 | 0 | 8 | 0 | 8 | 0 |  | 0.09619 | 0.93577 | 0.93577 | 0 | 0 | 0.93577
2023-02-06 23:00 | 23 | Pla | 1 | 0 | 4 | 0 | 4 | 0 |  | 0.09619 | 0.46789 | 0.46789 | 0 | 0 | 0.46789
2023-02-07 | 0 | Vall | 2 | 0 | 2.5 | 0 | 2.5 | 0 |  | 0.057577 | 0.17504 | 0.17504 | 0 | 0 | 0.17504
2023-02-07 01:00 | 1 | Vall | 2 | 0 | 2.5 | 0 | 2.5 | 0 |  | 0.057577 | 0.17504 | 0.17504 | 0 | 0 | 0.17504
2023-02-07 02:00 | 2 | Vall | 2 | 0 | 3 | 0 | 3 | 0 |  | 0.057577 | 0.21005 | 0.21005 | 0 | 0 | 0.21005
2023-02-07 03:00 | 3 | Vall | 2 | 0 | 2 | 0 | 2 | 0 |  | 0.057577 | 0.14003 | 0.14003 | 0 | 0 | 0.14003
2023-02-07 04:00 | 4 | Vall | 2 | 0 | 2 | 0 | 2 | 0 |  | 0.057577 | 0.14003 | 0.14003 | 0 | 0 | 0.14003
2023-02-07 05:00 | 5 | Vall | 2 | 0 | 2.5 | 0 | 2.5 | 0 |  | 0.057577 | 0.17504 | 0.17504 | 0 | 0 | 0.17504
2023-02-07 06:00 | 6 | Vall | 2 | 0 | 2.5 | 0 | 2.5 | 0 |  | 0.057577 | 0.17504 | 0.17504 | 0 | 0 | 0.17504
2023-02-07 07:00 | 7 | Vall | 2 | 0 | 6 | 0 | 6 | 0 |  | 0.057577 | 0.4201 | 0.4201 | 0 | 0 | 0.4201
2023-02-07 08:00 | 8 | Pla | 2 | 0.65026 | 17 | 0.65026 | 16.3497 | 0 |  | 0.09619 | 1.9885 | 1.9125 | 0.076063 | 0 | 1.9125
2023-02-07 09:00 | 9 | Punta | 2 | 1.7494 | 28.5 | 1.7494 | 26.7506 | 0 |  | 0.1406 | 4.8728 | 4.5737 | 0.29911 | 0 | 4.5737
2023-02-07 10:00 | 10 | Punta | 2 | 3.1401 | 26 | 3.1401 | 22.8599 | 0 |  | 0.1406 | 4.4454 | 3.9085 | 0.53687 | 0 | 3.9085
2023-02-07 11:00 | 11 | Punta | 2 | 3.6374 | 24.5 | 3.6374 | 20.8626 | 0 |  | 0.1406 | 4.1889 | 3.567 | 0.62191 | 0 | 3.567
2023-02-07 12:00 | 12 | Punta | 2 | 3.8344 | 32.5 | 3.8344 | 28.6656 | 0 |  | 0.1406 | 5.5567 | 4.9011 | 0.65559 | 0 | 4.9011
2023-02-07 13:00 | 13 | Punta | 2 | 3.583 | 30.5 | 3.583 | 26.917 | 0 |  | 0.1406 | 5.2148 | 4.6021 | 0.61261 | 0 | 4.6021
2023-02-07 14:00 | 14 | Pla | 2 | 2.6366 | 29 | 2.6366 | 26.3634 | 0 |  | 0.09619 | 3.3922 | 3.0838 | 0.3084 | 0 | 3.0838
2023-02-07 15:00 | 15 | Pla | 2 | 1.5195 | 23 | 1.5195 | 21.4805 | 0 |  | 0.09619 | 2.6904 | 2.5126 | 0.17774 | 0 | 2.5126
2023-02-07 16:00 | 16 | Pla | 2 | 0.56036 | 15.5 | 0.56036 | 14.9396 | 0 |  | 0.09619 | 1.8131 | 1.7475 | 0.065547 | 0 | 1.7475
2023-02-07 17:00 | 17 | Pla | 2 | 0 | 12.5 | 0 | 12.5 | 0 |  | 0.09619 | 1.4621 | 1.4621 | 0 | 0 | 1.4621
2023-02-07 18:00 | 18 | Punta | 2 | 0 | 11 | 0 | 11 | 0 |  | 0.1406 | 1.8807 | 1.8807 | 0 | 0 | 1.8807
2023-02-07 19:00 | 19 | Punta | 2 | 0 | 11.5 | 0 | 11.5 | 0 |  | 0.1406 | 1.9662 | 1.9662 | 0 | 0 | 1.9662
2023-02-07 20:00 | 20 | Punta | 2 | 0 | 9.5 | 0 | 9.5 | 0 |  | 0.1406 | 1.6243 | 1.6243 | 0 | 0 | 1.6243
2023-02-07 21:00 | 21 | Punta | 2 | 0 | 10 | 0 | 10 | 0 |  | 0.1406 | 1.7098 | 1.7098 | 0 | 0 | 1.7098
2023-02-07 22:00 | 22 | Pla | 2 | 0 | 9 | 0 | 9 | 0 |  | 0.09619 | 1.0527 | 1.0527 | 0 | 0 | 1.0527
2023-02-07 23:00 | 23 | Pla | 2 | 0 | 6 | 0 | 6 | 0 |  | 0.09619 | 0.70183 | 0.70183 | 0 | 0 | 0.70183
2023-02-08 | 0 | Vall | 3 | 0 | 2 | 0 | 2 | 0 |  | 0.057577 | 0.14003 | 0.14003 | 0 | 0 | 0.14003
2023-02-08 01:00 | 1 | Vall | 3 | 0 | 2 | 0 | 2 | 0 |  | 0.057577 | 0.14003 | 0.14003 | 0 | 0 | 0.14003
2023-02-08 02:00 | 2 | Vall | 3 | 0 | 2.5 | 0 | 2.5 | 0 |  | 0.057577 | 0.17504 | 0.17504 | 0 | 0 | 0.17504
2023-02-08 03:00 | 3 | Vall | 3 | 0 | 2.5 | 0 | 2.5 | 0 |  | 0.057577 | 0.17504 | 0.17504 | 0 | 0 | 0.17504
2023-02-08 04:00 | 4 | Vall | 3 | 0 | 2.5 | 0 | 2.5 | 0 |  | 0.057577 | 0.17504 | 0.17504 | 0 | 0 | 0.17504
2023-02-08 05:00 | 5 | Vall | 3 | 0 | 2 | 0 | 2 | 0 |  | 0.057577 | 0.14003 | 0.14003 | 0 | 0 | 0.14003
2023-02-08 06:00 | 6 | Vall | 3 | 0 | 2 | 0 | 2 | 0 |  | 0.057577 | 0.14003 | 0.14003 | 0 | 0 | 0.14003
2023-02-08 07:00 | 7 | Vall | 3 | 0 | 6.5 | 0 | 6.5 | 0 |  | 0.057577 | 0.45511 | 0.45511 | 0 | 0 | 0.45511
2023-02-08 08:00 | 8 | Pla | 3 | 0.71635 | 17.5 | 0.71635 | 16.7836 | 0 |  | 0.09619 | 2.047 | 1.9632 | 0.083793 | 0 | 1.9632
2023-02-08 09:00 | 9 | Punta | 3 | 1.8803 | 25 | 1.8803 | 23.1197 | 0 |  | 0.1406 | 4.2744 | 3.9529 | 0.32149 | 0 | 3.9529
2023-02-08 10:00 | 10 | Punta | 3 | 3.1168 | 20.5 | 3.1168 | 17.3832 | 0 |  | 0.1406 | 3.505 | 2.9721 | 0.53289 | 0 | 2.9721
2023-02-08 11:00 | 11 | Punta | 3 | 3.8258 | 23.5 | 3.8258 | 19.6742 | 0 |  | 0.1406 | 4.0179 | 3.3638 | 0.65411 | 0 | 3.3638
2023-02-08 12:00 | 12 | Punta | 3 | 4.0439 | 27.5 | 4.0439 | 23.4561 | 0 |  | 0.1406 | 4.7018 | 4.0104 | 0.69141 | 0 | 4.0104
2023-02-08 13:00 | 13 | Punta | 3 | 4.1333 | 30 | 4.1333 | 25.8667 | 0 |  | 0.1406 | 5.1293 | 4.4226 | 0.70669 | 0 | 4.4226
2023-02-08 14:00 | 14 | Pla | 3 | 3.3599 | 26.5 | 3.3599 | 23.1401 | 0 |  | 0.09619 | 3.0998 | 2.7067 | 0.39301 | 0 | 2.7067
2023-02-08 15:00 | 15 | Pla | 3 | 2.3881 | 23.5 | 2.3881 | 21.1119 | 0 |  | 0.09619 | 2.7488 | 2.4695 | 0.27934 | 0 | 2.4695
2023-02-08 16:00 | 16 | Pla | 3 | 1.1952 | 16.5 | 1.1952 | 15.3048 | 0 |  | 0.09619 | 1.93 | 1.7902 | 0.13981 | 0 | 1.7902
2023-02-08 17:00 | 17 | Pla | 3 | 0 | 12.5 | 0 | 12.5 | 0 |  | 0.09619 | 1.4621 | 1.4621 | 0 | 0 | 1.4621
2023-02-08 18:00 | 18 | Punta | 3 | 0 | 12 | 0 | 12 | 0 |  | 0.1406 | 2.0517 | 2.0517 | 0 | 0 | 2.0517
2023-02-08 19:00 | 19 | Punta | 3 | 0 | 10.5 | 0 | 10.5 | 0 |  | 0.1406 | 1.7952 | 1.7952 | 0 | 0 | 1.7952
2023-02-08 20:00 | 20 | Punta | 3 | 0 | 11 | 0 | 11 | 0 |  | 0.1406 | 1.8807 | 1.8807 | 0 | 0 | 1.8807
2023-02-08 21:00 | 21 | Punta | 3 | 0 | 11 | 0 | 11 | 0 |  | 0.1406 | 1.8807 | 1.8807 | 0 | 0 | 1.8807
2023-02-08 22:00 | 22 | Pla | 3 | 0 | 8.5 | 0 | 8.5 | 0 |  | 0.09619 | 0.99426 | 0.99426 | 0 | 0 | 0.99426
2023-02-08 23:00 | 23 | Pla | 3 | 0 | 4.5 | 0 | 4.5 | 0 |  | 0.09619 | 0.52637 | 0.52637 | 0 | 0 | 0.52637
2023-02-09 | 0 | Vall | 4 | 0 | 3 | 0 | 3 | 0 |  | 0.057577 | 0.21005 | 0.21005 | 0 | 0 | 0.21005
2023-02-09 01:00 | 1 | Vall | 4 | 0 | 2 | 0 | 2 | 0 |  | 0.057577 | 0.14003 | 0.14003 | 0 | 0 | 0.14003
2023-02-09 02:00 | 2 | Vall | 4 | 0 | 3 | 0 | 3 | 0 |  | 0.057577 | 0.21005 | 0.21005 | 0 | 0 | 0.21005
2023-02-09 03:00 | 3 | Vall | 4 | 0 | 2 | 0 | 2 | 0 |  | 0.057577 | 0.14003 | 0.14003 | 0 | 0 | 0.14003
2023-02-09 04:00 | 4 | Vall | 4 | 0 | 2.5 | 0 | 2.5 | 0 |  | 0.057577 | 0.17504 | 0.17504 | 0 | 0 | 0.17504
2023-02-09 05:00 | 5 | Vall | 4 | 0 | 2.5 | 0 | 2.5 | 0 |  | 0.057577 | 0.17504 | 0.17504 | 0 | 0 | 0.17504
2023-02-09 06:00 | 6 | Vall | 4 | 0 | 2.5 | 0 | 2.5 | 0 |  | 0.057577 | 0.17504 | 0.17504 | 0 | 0 | 0.17504
2023-02-09 07:00 | 7 | Vall | 4 | 0 | 6 | 0 | 6 | 0 |  | 0.057577 | 0.4201 | 0.4201 | 0 | 0 | 0.4201
2023-02-09 08:00 | 8 | Pla | 4 | 0.66998 | 16 | 0.66998 | 15.33 | 0 |  | 0.09619 | 1.8715 | 1.7932 | 0.078368 | 0 | 1.7932
2023-02-09 09:00 | 9 | Punta | 4 | 2.0234 | 29.5 | 2.0234 | 27.4766 | 0 |  | 0.1406 | 5.0438 | 4.6978 | 0.34596 | 0 | 4.6978
2023-02-09 10:00 | 10 | Punta | 4 | 3.0738 | 28 | 3.0738 | 24.9262 | 0 |  | 0.1406 | 4.7873 | 4.2618 | 0.52555 | 0 | 4.2618
2023-02-09 11:00 | 11 | Punta | 4 | 3.6763 | 26.5 | 3.6763 | 22.8237 | 0 |  | 0.1406 | 4.5308 | 3.9023 | 0.62856 | 0 | 3.9023
2023-02-09 12:00 | 12 | Punta | 4 | 3.858 | 28 | 3.858 | 24.142 | 0 |  | 0.1406 | 4.7873 | 4.1277 | 0.65963 | 0 | 4.1277
2023-02-09 13:00 | 13 | Punta | 4 | 3.9059 | 29 | 3.9059 | 25.0941 | 0 |  | 0.1406 | 4.9583 | 4.2905 | 0.66781 | 0 | 4.2905
2023-02-09 14:00 | 14 | Pla | 4 | 3.1663 | 22.5 | 3.1663 | 19.3337 | 0 |  | 0.09619 | 2.6319 | 2.2615 | 0.37036 | 0 | 2.2615
2023-02-09 15:00 | 15 | Pla | 4 | 2.2555 | 20.5 | 2.2555 | 18.2445 | 0 |  | 0.09619 | 2.3979 | 2.1341 | 0.26383 | 0 | 2.1341
2023-02-09 16:00 | 16 | Pla | 4 | 0.95241 | 16.5 | 0.95241 | 15.5476 | 0 |  | 0.09619 | 1.93 | 1.8186 | 0.1114 | 0 | 1.8186
2023-02-09 17:00 | 17 | Pla | 4 | 0 | 13 | 0 | 13 | 0 |  | 0.09619 | 1.5206 | 1.5206 | 0 | 0 | 1.5206
2023-02-09 18:00 | 18 | Punta | 4 | 0 | 11 | 0 | 11 | 0 |  | 0.1406 | 1.8807 | 1.8807 | 0 | 0 | 1.8807
2023-02-09 19:00 | 19 | Punta | 4 | 0 | 11.5 | 0 | 11.5 | 0 |  | 0.1406 | 1.9662 | 1.9662 | 0 | 0 | 1.9662
2023-02-09 20:00 | 20 | Punta | 4 | 0 | 12 | 0 | 12 | 0 |  | 0.1406 | 2.0517 | 2.0517 | 0 | 0 | 2.0517
2023-02-09 21:00 | 21 | Punta | 4 | 0 | 9 | 0 | 9 | 0 |  | 0.1406 | 1.5388 | 1.5388 | 0 | 0 | 1.5388
2023-02-09 22:00 | 22 | Pla | 4 | 0 | 8 | 0 | 8 | 0 |  | 0.09619 | 0.93577 | 0.93577 | 0 | 0 | 0.93577
2023-02-09 23:00 | 23 | Pla | 4 | 0 | 4.5 | 0 | 4.5 | 0 |  | 0.09619 | 0.52637 | 0.52637 | 0 | 0 | 0.52637
2023-02-10 | 0 | Vall | 5 | 0 | 2 | 0 | 2 | 0 |  | 0.057577 | 0.14003 | 0.14003 | 0 | 0 | 0.14003
2023-02-10 01:00 | 1 | Vall | 5 | 0 | 3 | 0 | 3 | 0 |  | 0.057577 | 0.21005 | 0.21005 | 0 | 0 | 0.21005
2023-02-10 02:00 | 2 | Vall | 5 | 0 | 2 | 0 | 2 | 0 |  | 0.057577 | 0.14003 | 0.14003 | 0 | 0 | 0.14003
2023-02-10 03:00 | 3 | Vall | 5 | 0 | 2.5 | 0 | 2.5 | 0 |  | 0.057577 | 0.17504 | 0.17504 | 0 | 0 | 0.17504
2023-02-10 04:00 | 4 | Vall | 5 | 0 | 2.5 | 0 | 2.5 | 0 |  | 0.057577 | 0.17504 | 0.17504 | 0 | 0 | 0.17504
2023-02-10 05:00 | 5 | Vall | 5 | 0 | 2 | 0 | 2 | 0 |  | 0.057577 | 0.14003 | 0.14003 | 0 | 0 | 0.14003
2023-02-10 06:00 | 6 | Vall | 5 | 0 | 2.5 | 0 | 2.5 | 0 |  | 0.057577 | 0.17504 | 0.17504 | 0 | 0 | 0.17504
2023-02-10 07:00 | 7 | Vall | 5 | 0 | 5 | 0 | 5 | 0 |  | 0.057577 | 0.35008 | 0.35008 | 0 | 0 | 0.35008
2023-02-10 08:00 | 8 | Pla | 5 | 0.75162 | 9 | 0.75162 | 8.2484 | 0 |  | 0.09619 | 1.0527 | 0.96483 | 0.087918 | 0 | 0.96483
2023-02-10 09:00 | 9 | Punta | 5 | 1.8853 | 15.5 | 1.8853 | 13.6147 | 0 |  | 0.1406 | 2.6501 | 2.3278 | 0.32234 | 0 | 2.3278
2023-02-10 10:00 | 10 | Punta | 5 | 2.4846 | 15.5 | 2.4846 | 13.0154 | 0 |  | 0.1406 | 2.6501 | 2.2253 | 0.4248 | 0 | 2.2253
2023-02-10 11:00 | 11 | Punta | 5 | 2.5108 | 14.5 | 2.5108 | 11.9892 | 0 |  | 0.1406 | 2.4791 | 2.0499 | 0.42929 | 0 | 2.0499
2023-02-10 12:00 | 12 | Punta | 5 | 3.01 | 16 | 3.01 | 12.99 | 0 |  | 0.1406 | 2.7356 | 2.221 | 0.51464 | 0 | 2.221
2023-02-10 13:00 | 13 | Punta | 5 | 2.6939 | 16.5 | 2.6939 | 13.8061 | 0 |  | 0.1406 | 2.8211 | 2.3605 | 0.4606 | 0 | 2.3605
2023-02-10 14:00 | 14 | Pla | 5 | 3.3957 | 13 | 3.3957 | 9.6043 | 0 |  | 0.09619 | 1.5206 | 1.1234 | 0.3972 | 0 | 1.1234
2023-02-10 15:00 | 15 | Pla | 5 | 2.4619 | 9 | 2.4619 | 6.5381 | 0 |  | 0.09619 | 1.0527 | 0.76478 | 0.28797 | 0 | 0.76478
2023-02-10 16:00 | 16 | Pla | 5 | 1.2898 | 7 | 1.2898 | 5.7102 | 0 |  | 0.09619 | 0.8188 | 0.66793 | 0.15087 | 0 | 0.66793
2023-02-10 17:00 | 17 | Pla | 5 | 0 | 6.5 | 0 | 6.5 | 0 |  | 0.09619 | 0.76032 | 0.76032 | 0 | 0 | 0.76032
2023-02-10 18:00 | 18 | Punta | 5 | 0 | 5.5 | 0 | 5.5 | 0 |  | 0.1406 | 0.94036 | 0.94036 | 0 | 0 | 0.94036
2023-02-10 19:00 | 19 | Punta | 5 | 0 | 7 | 0 | 7 | 0 |  | 0.1406 | 1.1968 | 1.1968 | 0 | 0 | 1.1968
2023-02-10 20:00 | 20 | Punta | 5 | 0 | 7.5 | 0 | 7.5 | 0 |  | 0.1406 | 1.2823 | 1.2823 | 0 | 0 | 1.2823
2023-02-10 21:00 | 21 | Punta | 5 | 0 | 4.5 | 0 | 4.5 | 0 |  | 0.1406 | 0.76939 | 0.76939 | 0 | 0 | 0.76939
2023-02-10 22:00 | 22 | Pla | 5 | 0 | 5 | 0 | 5 | 0 |  | 0.09619 | 0.58486 | 0.58486 | 0 | 0 | 0.58486
2023-02-10 23:00 | 23 | Pla | 5 | 0 | 4 | 0 | 4 | 0 |  | 0.09619 | 0.46789 | 0.46789 | 0 | 0 | 0.46789
2023-02-11 | 0 | Vall | 6 | 0 | 2.5 | 0 | 2.5 | 0 |  | 0.057577 | 0.17504 | 0.17504 | 0 | 0 | 0.17504
2023-02-11 01:00 | 1 | Vall | 6 | 0 | 2 | 0 | 2 | 0 |  | 0.057577 | 0.14003 | 0.14003 | 0 | 0 | 0.14003
2023-02-11 02:00 | 2 | Vall | 6 | 0 | 2.5 | 0 | 2.5 | 0 |  | 0.057577 | 0.17504 | 0.17504 | 0 | 0 | 0.17504
2023-02-11 03:00 | 3 | Vall | 6 | 0 | 2 | 0 | 2 | 0 |  | 0.057577 | 0.14003 | 0.14003 | 0 | 0 | 0.14003
2023-02-11 04:00 | 4 | Vall | 6 | 0 | 2.5 | 0 | 2.5 | 0 |  | 0.057577 | 0.17504 | 0.17504 | 0 | 0 | 0.17504
2023-02-11 05:00 | 5 | Vall | 6 | 0 | 2 | 0 | 2 | 0 |  | 0.057577 | 0.14003 | 0.14003 | 0 | 0 | 0.14003
2023-02-11 06:00 | 6 | Vall | 6 | 0 | 2.5 | 0 | 2.5 | 0 |  | 0.057577 | 0.17504 | 0.17504 | 0 | 0 | 0.17504
2023-02-11 07:00 | 7 | Vall | 6 | 0 | 2 | 0 | 2 | 0 |  | 0.057577 | 0.14003 | 0.14003 | 0 | 0 | 0.14003
2023-02-11 08:00 | 8 | Vall | 6 | 0.74978 | 2.5 | 0.74978 | 1.7502 | 0 |  | 0.057577 | 0.17504 | 0.12254 | 0.052497 | 0 | 0.12254
2023-02-11 09:00 | 9 | Vall | 6 | 1.9682 | 2 | 1.9682 | 0.031774 | 0 |  | 0.057577 | 0.14003 | 0.0022247 | 0.13781 | 0 | 0.0022247
2023-02-11 10:00 | 10 | Vall | 6 | 3.0446 | 2.5 | 2.5 | 0 | 0.54463 |  | 0.057577 | 0.17504 | 0 | 0.17504 | 0.055355 | -0.055355
2023-02-11 11:00 | 11 | Vall | 6 | 3.8159 | 2.5 | 2.5 | 0 | 1.3159 |  | 0.057577 | 0.17504 | 0 | 0.17504 | 0.13375 | -0.13375
2023-02-11 12:00 | 12 | Vall | 6 | 4.0586 | 2 | 2 | 0 | 2.0586 |  | 0.057577 | 0.14003 | 0 | 0.14003 | 0.20924 | -0.20924
2023-02-11 13:00 | 13 | Vall | 6 | 3.8667 | 2 | 2 | 0 | 1.8667 |  | 0.057577 | 0.14003 | 0 | 0.14003 | 0.18973 | -0.18973
2023-02-11 14:00 | 14 | Vall | 6 | 3.3768 | 2.5 | 2.5 | 0 | 0.87682 |  | 0.057577 | 0.17504 | 0 | 0.17504 | 0.089118 | -0.089118
2023-02-11 15:00 | 15 | Vall | 6 | 2.4433 | 2 | 2 | 0 | 0.44334 |  | 0.057577 | 0.14003 | 0 | 0.14003 | 0.045061 | -0.045061
2023-02-11 16:00 | 16 | Vall | 6 | 1.255 | 2.5 | 1.255 | 1.245 | 0 |  | 0.057577 | 0.17504 | 0.087171 | 0.08787 | 0 | 0.087171
2023-02-11 17:00 | 17 | Vall | 6 | 0 | 2.5 | 0 | 2.5 | 0 |  | 0.057577 | 0.17504 | 0.17504 | 0 | 0 | 0.17504
2023-02-11 18:00 | 18 | Vall | 6 | 0 | 2 | 0 | 2 | 0 |  | 0.057577 | 0.14003 | 0.14003 | 0 | 0 | 0.14003
2023-02-11 19:00 | 19 | Vall | 6 | 0 | 2.5 | 0 | 2.5 | 0 |  | 0.057577 | 0.17504 | 0.17504 | 0 | 0 | 0.17504
2023-02-11 20:00 | 20 | Vall | 6 | 0 | 2 | 0 | 2 | 0 |  | 0.057577 | 0.14003 | 0.14003 | 0 | 0 | 0.14003
2023-02-11 21:00 | 21 | Vall | 6 | 0 | 2.5 | 0 | 2.5 | 0 |  | 0.057577 | 0.17504 | 0.17504 | 0 | 0 | 0.17504
2023-02-11 22:00 | 22 | Vall | 6 | 0 | 2 | 0 | 2 | 0 |  | 0.057577 | 0.14003 | 0.14003 | 0 | 0 | 0.14003
2023-02-11 23:00 | 23 | Vall | 6 | 0 | 2.5 | 0 | 2.5 | 0 |  | 0.057577 | 0.17504 | 0.17504 | 0 | 0 | 0.17504
2023-02-12 | 0 | Vall | 7 | 0 | 2 | 0 | 2 | 0 |  | 0.057577 | 0.14003 | 0.14003 | 0 | 0 | 0.14003
2023-02-12 01:00 | 1 | Vall | 7 | 0 | 3 | 0 | 3 | 0 |  | 0.057577 | 0.21005 | 0.21005 | 0 | 0 | 0.21005
2023-02-12 02:00 | 2 | Vall | 7 | 0 | 2 | 0 | 2 | 0 |  | 0.057577 | 0.14003 | 0.14003 | 0 | 0 | 0.14003
2023-02-12 03:00 | 3 | Vall | 7 | 0 | 2 | 0 | 2 | 0 |  | 0.057577 | 0.14003 | 0.14003 | 0 | 0 | 0.14003
2023-02-12 04:00 | 4 | Vall | 7 | 0 | 2.5 | 0 | 2.5 | 0 |  | 0.057577 | 0.17504 | 0.17504 | 0 | 0 | 0.17504
2023-02-12 05:00 | 5 | Vall | 7 | 0 | 2 | 0 | 2 | 0 |  | 0.057577 | 0.14003 | 0.14003 | 0 | 0 | 0.14003
2023-02-12 06:00 | 6 | Vall | 7 | 0 | 2.5 | 0 | 2.5 | 0 |  | 0.057577 | 0.17504 | 0.17504 | 0 | 0 | 0.17504
2023-02-12 07:00 | 7 | Vall | 7 | 0 | 2 | 0 | 2 | 0 |  | 0.057577 | 0.14003 | 0.14003 | 0 | 0 | 0.14003
2023-02-12 08:00 | 8 | Vall | 7 | 0.84927 | 2.5 | 0.84927 | 1.6507 | 0 |  | 0.057577 | 0.17504 | 0.11558 | 0.059463 | 0 | 0.11558
2023-02-12 09:00 | 9 | Vall | 7 | 2.2136 | 2 | 2 | 0 | 0.21356 |  | 0.057577 | 0.14003 | 0 | 0.14003 | 0.021706 | -0.021706
2023-02-12 10:00 | 10 | Vall | 7 | 3.3516 | 2.5 | 2.5 | 0 | 0.85163 |  | 0.057577 | 0.17504 | 0 | 0.17504 | 0.086558 | -0.086558
2023-02-12 11:00 | 11 | Vall | 7 | 3.9393 | 2.5 | 2.5 | 0 | 1.4393 |  | 0.057577 | 0.17504 | 0 | 0.17504 | 0.14629 | -0.14629
2023-02-12 12:00 | 12 | Vall | 7 | 4.0937 | 2 | 2 | 0 | 2.0937 |  | 0.057577 | 0.14003 | 0 | 0.14003 | 0.2128 | -0.2128
2023-02-12 13:00 | 13 | Vall | 7 | 4.1206 | 2.5 | 2.5 | 0 | 1.6206 |  | 0.057577 | 0.17504 | 0 | 0.17504 | 0.16472 | -0.16472
2023-02-12 14:00 | 14 | Vall | 7 | 3.524 | 2 | 2 | 0 | 1.524 |  | 0.057577 | 0.14003 | 0 | 0.14003 | 0.15489 | -0.15489
2023-02-12 15:00 | 15 | Vall | 7 | 2.5975 | 2 | 2 | 0 | 0.59755 |  | 0.057577 | 0.14003 | 0 | 0.14003 | 0.060734 | -0.060734
2023-02-12 16:00 | 16 | Vall | 7 | 1.3623 | 3 | 1.3623 | 1.6377 | 0 |  | 0.057577 | 0.21005 | 0.11467 | 0.095383 | 0 | 0.11467
2023-02-12 17:00 | 17 | Vall | 7 | 0 | 2 | 0 | 2 | 0 |  | 0.057577 | 0.14003 | 0.14003 | 0 | 0 | 0.14003
2023-02-12 18:00 | 18 | Vall | 7 | 0 | 2 | 0 | 2 | 0 |  | 0.057577 | 0.14003 | 0.14003 | 0 | 0 | 0.14003
2023-02-12 19:00 | 19 | Vall | 7 | 0 | 2.5 | 0 | 2.5 | 0 |  | 0.057577 | 0.17504 | 0.17504 | 0 | 0 | 0.17504
2023-02-12 20:00 | 20 | Vall | 7 | 0 | 2 | 0 | 2 | 0 |  | 0.057577 | 0.14003 | 0.14003 | 0 | 0 | 0.14003
2023-02-12 21:00 | 21 | Vall | 7 | 0 | 2.5 | 0 | 2.5 | 0 |  | 0.057577 | 0.17504 | 0.17504 | 0 | 0 | 0.17504
2023-02-12 22:00 | 22 | Vall | 7 | 0 | 2.5 | 0 | 2.5 | 0 |  | 0.057577 | 0.17504 | 0.17504 | 0 | 0 | 0.17504
2023-02-12 23:00 | 23 | Vall | 7 | 0 | 2 | 0 | 2 | 0 |  | 0.057577 | 0.14003 | 0.14003 | 0 | 0 | 0.14003
2023-02-13 | 0 | Vall | 1 | 0 | 2 | 0 | 2 | 0 |  | 0.057577 | 0.14003 | 0.14003 | 0 | 0 | 0.14003
2023-02-13 01:00 | 1 | Vall | 1 | 0 | 2 | 0 | 2 | 0 |  | 0.057577 | 0.14003 | 0.14003 | 0 | 0 | 0.14003
2023-02-13 02:00 | 2 | Vall | 1 | 0 | 2.5 | 0 | 2.5 | 0 |  | 0.057577 | 0.17504 | 0.17504 | 0 | 0 | 0.17504
2023-02-13 03:00 | 3 | Vall | 1 | 0 | 2.5 | 0 | 2.5 | 0 |  | 0.057577 | 0.17504 | 0.17504 | 0 | 0 | 0.17504
2023-02-13 04:00 | 4 | Vall | 1 | 0 | 2.5 | 0 | 2.5 | 0 |  | 0.057577 | 0.17504 | 0.17504 | 0 | 0 | 0.17504
2023-02-13 05:00 | 5 | Vall | 1 | 0 | 2 | 0 | 2 | 0 |  | 0.057577 | 0.14003 | 0.14003 | 0 | 0 | 0.14003
2023-02-13 06:00 | 6 | Vall | 1 | 0 | 2 | 0 | 2 | 0 |  | 0.057577 | 0.14003 | 0.14003 | 0 | 0 | 0.14003
2023-02-13 07:00 | 7 | Vall | 1 | 0.01604 | 5.5 | 0.01604 | 5.484 | 0 |  | 0.057577 | 0.38509 | 0.38397 | 0.001123 | 0 | 0.38397
2023-02-13 08:00 | 8 | Pla | 1 | 0.89237 | 16 | 0.89237 | 15.1076 | 0 |  | 0.09619 | 1.8715 | 1.7672 | 0.10438 | 0 | 1.7672
2023-02-13 09:00 | 9 | Punta | 1 | 2.2442 | 26 | 2.2442 | 23.7558 | 0 |  | 0.1406 | 4.4454 | 4.0617 | 0.3837 | 0 | 4.0617
2023-02-13 10:00 | 10 | Punta | 1 | 3.3012 | 30.5 | 3.3012 | 27.1988 | 0 |  | 0.1406 | 5.2148 | 4.6503 | 0.56443 | 0 | 4.6503
2023-02-13 11:00 | 11 | Punta | 1 | 3.9468 | 25 | 3.9468 | 21.0532 | 0 |  | 0.1406 | 4.2744 | 3.5996 | 0.6748 | 0 | 3.5996
2023-02-13 12:00 | 12 | Punta | 1 | 4.2082 | 31 | 4.2082 | 26.7918 | 0 |  | 0.1406 | 5.3002 | 4.5807 | 0.71949 | 0 | 4.5807
2023-02-13 13:00 | 13 | Punta | 1 | 4.1818 | 28 | 4.1818 | 23.8182 | 0 |  | 0.1406 | 4.7873 | 4.0723 | 0.71498 | 0 | 4.0723
2023-02-13 14:00 | 14 | Pla | 1 | 3.5868 | 25 | 3.5868 | 21.4132 | 0 |  | 0.09619 | 2.9243 | 2.5047 | 0.41956 | 0 | 2.5047
2023-02-13 15:00 | 15 | Pla | 1 | 2.6562 | 23.5 | 2.6562 | 20.8438 | 0 |  | 0.09619 | 2.7488 | 2.4381 | 0.3107 | 0 | 2.4381
2023-02-13 16:00 | 16 | Pla | 1 | 1.4213 | 17.5 | 1.4213 | 16.0787 | 0 |  | 0.09619 | 2.047 | 1.8808 | 0.16625 | 0 | 1.8808
2023-02-13 17:00 | 17 | Pla | 1 | 0 | 11.5 | 0 | 11.5 | 0 |  | 0.09619 | 1.3452 | 1.3452 | 0 | 0 | 1.3452
2023-02-13 18:00 | 18 | Punta | 1 | 0 | 10 | 0 | 10 | 0 |  | 0.1406 | 1.7098 | 1.7098 | 0 | 0 | 1.7098
2023-02-13 19:00 | 19 | Punta | 1 | 0 | 11 | 0 | 11 | 0 |  | 0.1406 | 1.8807 | 1.8807 | 0 | 0 | 1.8807
2023-02-13 20:00 | 20 | Punta | 1 | 0 | 10.5 | 0 | 10.5 | 0 |  | 0.1406 | 1.7952 | 1.7952 | 0 | 0 | 1.7952
2023-02-13 21:00 | 21 | Punta | 1 | 0 | 9.5 | 0 | 9.5 | 0 |  | 0.1406 | 1.6243 | 1.6243 | 0 | 0 | 1.6243
2023-02-13 22:00 | 22 | Pla | 1 | 0 | 8.5 | 0 | 8.5 | 0 |  | 0.09619 | 0.99426 | 0.99426 | 0 | 0 | 0.99426
2023-02-13 23:00 | 23 | Pla | 1 | 0 | 6 | 0 | 6 | 0 |  | 0.09619 | 0.70183 | 0.70183 | 0 | 0 | 0.70183
2023-02-14 | 0 | Vall | 2 | 0 | 2.5 | 0 | 2.5 | 0 |  | 0.057577 | 0.17504 | 0.17504 | 0 | 0 | 0.17504
2023-02-14 01:00 | 1 | Vall | 2 | 0 | 2 | 0 | 2 | 0 |  | 0.057577 | 0.14003 | 0.14003 | 0 | 0 | 0.14003
2023-02-14 02:00 | 2 | Vall | 2 | 0 | 3 | 0 | 3 | 0 |  | 0.057577 | 0.21005 | 0.21005 | 0 | 0 | 0.21005
2023-02-14 03:00 | 3 | Vall | 2 | 0 | 2 | 0 | 2 | 0 |  | 0.057577 | 0.14003 | 0.14003 | 0 | 0 | 0.14003
2023-02-14 04:00 | 4 | Vall | 2 | 0 | 2.5 | 0 | 2.5 | 0 |  | 0.057577 | 0.17504 | 0.17504 | 0 | 0 | 0.17504
2023-02-14 05:00 | 5 | Vall | 2 | 0 | 2.5 | 0 | 2.5 | 0 |  | 0.057577 | 0.17504 | 0.17504 | 0 | 0 | 0.17504
2023-02-14 06:00 | 6 | Vall | 2 | 0 | 2 | 0 | 2 | 0 |  | 0.057577 | 0.14003 | 0.14003 | 0 | 0 | 0.14003
2023-02-14 07:00 | 7 | Vall | 2 | 0.022135 | 6 | 0.022135 | 5.9779 | 0 |  | 0.057577 | 0.4201 | 0.41855 | 0.0015498 | 0 | 0.41855
2023-02-14 08:00 | 8 | Pla | 2 | 0.93086 | 16 | 0.93086 | 15.0691 | 0 |  | 0.09619 | 1.8715 | 1.7627 | 0.10888 | 0 | 1.7627
2023-02-14 09:00 | 9 | Punta | 2 | 2.3355 | 28.5 | 2.3355 | 26.1645 | 0 |  | 0.1406 | 4.8728 | 4.4735 | 0.39931 | 0 | 4.4735
2023-02-14 10:00 | 10 | Punta | 2 | 3.4046 | 27.5 | 3.4046 | 24.0954 | 0 |  | 0.1406 | 4.7018 | 4.1197 | 0.5821 | 0 | 4.1197
2023-02-14 11:00 | 11 | Punta | 2 | 3.9874 | 23.5 | 3.9874 | 19.5126 | 0 |  | 0.1406 | 4.0179 | 3.3362 | 0.68174 | 0 | 3.3362
2023-02-14 12:00 | 12 | Punta | 2 | 4.2193 | 31.5 | 4.2193 | 27.2807 | 0 |  | 0.1406 | 5.3857 | 4.6643 | 0.72139 | 0 | 4.6643
2023-02-14 13:00 | 13 | Punta | 2 | 4.2414 | 29 | 4.2414 | 24.7586 | 0 |  | 0.1406 | 4.9583 | 4.2331 | 0.72518 | 0 | 4.2331
2023-02-14 14:00 | 14 | Pla | 2 | 3.6518 | 25 | 3.6518 | 21.3482 | 0 |  | 0.09619 | 2.9243 | 2.4971 | 0.42715 | 0 | 2.4971
2023-02-14 15:00 | 15 | Pla | 2 | 2.7188 | 22 | 2.7188 | 19.2812 | 0 |  | 0.09619 | 2.5734 | 2.2554 | 0.31803 | 0 | 2.2554
2023-02-14 16:00 | 16 | Pla | 2 | 1.4653 | 15.5 | 1.4653 | 14.0347 | 0 |  | 0.09619 | 1.8131 | 1.6417 | 0.1714 | 0 | 1.6417
2023-02-14 17:00 | 17 | Pla | 2 | 0 | 11.5 | 0 | 11.5 | 0 |  | 0.09619 | 1.3452 | 1.3452 | 0 | 0 | 1.3452
2023-02-14 18:00 | 18 | Punta | 2 | 0 | 8.5 | 0 | 8.5 | 0 |  | 0.1406 | 1.4533 | 1.4533 | 0 | 0 | 1.4533
2023-02-14 19:00 | 19 | Punta | 2 | 0 | 10 | 0 | 10 | 0 |  | 0.1406 | 1.7098 | 1.7098 | 0 | 0 | 1.7098
2023-02-14 20:00 | 20 | Punta | 2 | 0 | 9.5 | 0 | 9.5 | 0 |  | 0.1406 | 1.6243 | 1.6243 | 0 | 0 | 1.6243
2023-02-14 21:00 | 21 | Punta | 2 | 0 | 10 | 0 | 10 | 0 |  | 0.1406 | 1.7098 | 1.7098 | 0 | 0 | 1.7098
2023-02-14 22:00 | 22 | Pla | 2 | 0 | 8.5 | 0 | 8.5 | 0 |  | 0.09619 | 0.99426 | 0.99426 | 0 | 0 | 0.99426
2023-02-14 23:00 | 23 | Pla | 2 | 0 | 5 | 0 | 5 | 0 |  | 0.09619 | 0.58486 | 0.58486 | 0 | 0 | 0.58486
2023-02-15 | 0 | Vall | 3 | 0 | 2.5 | 0 | 2.5 | 0 |  | 0.057577 | 0.17504 | 0.17504 | 0 | 0 | 0.17504
2023-02-15 01:00 | 1 | Vall | 3 | 0 | 4 | 0 | 4 | 0 |  | 0.057577 | 0.28007 | 0.28007 | 0 | 0 | 0.28007
2023-02-15 02:00 | 2 | Vall | 3 | 0 | 4 | 0 | 4 | 0 |  | 0.057577 | 0.28007 | 0.28007 | 0 | 0 | 0.28007
2023-02-15 03:00 | 3 | Vall | 3 | 0 | 3 | 0 | 3 | 0 |  | 0.057577 | 0.21005 | 0.21005 | 0 | 0 | 0.21005
2023-02-15 04:00 | 4 | Vall | 3 | 0 | 2 | 0 | 2 | 0 |  | 0.057577 | 0.14003 | 0.14003 | 0 | 0 | 0.14003
2023-02-15 05:00 | 5 | Vall | 3 | 0 | 3 | 0 | 3 | 0 |  | 0.057577 | 0.21005 | 0.21005 | 0 | 0 | 0.21005
2023-02-15 06:00 | 6 | Vall | 3 | 0 | 2 | 0 | 2 | 0 |  | 0.057577 | 0.14003 | 0.14003 | 0 | 0 | 0.14003
2023-02-15 07:00 | 7 | Vall | 3 | 0.041366 | 5.5 | 0.041366 | 5.4586 | 0 |  | 0.057577 | 0.38509 | 0.38219 | 0.0028963 | 0 | 0.38219
2023-02-15 08:00 | 8 | Pla | 3 | 0.96047 | 15.5 | 0.96047 | 14.5395 | 0 |  | 0.09619 | 1.8131 | 1.7007 | 0.11235 | 0 | 1.7007
2023-02-15 09:00 | 9 | Punta | 3 | 2.3433 | 29.5 | 2.3433 | 27.1567 | 0 |  | 0.1406 | 5.0438 | 4.6431 | 0.40065 | 0 | 4.6431
2023-02-15 10:00 | 10 | Punta | 3 | 3.3453 | 30.5 | 3.3453 | 27.1547 | 0 |  | 0.1406 | 5.2148 | 4.6428 | 0.57197 | 0 | 4.6428
2023-02-15 11:00 | 11 | Punta | 3 | 3.9815 | 23 | 3.9815 | 19.0185 | 0 |  | 0.1406 | 3.9324 | 3.2517 | 0.68073 | 0 | 3.2517
2023-02-15 12:00 | 12 | Punta | 3 | 4.2162 | 27.5 | 4.2162 | 23.2838 | 0 |  | 0.1406 | 4.7018 | 3.981 | 0.72087 | 0 | 3.981
2023-02-15 13:00 | 13 | Punta | 3 | 4.1548 | 28 | 4.1548 | 23.8452 | 0 |  | 0.1406 | 4.7873 | 4.0769 | 0.71037 | 0 | 4.0769
2023-02-15 14:00 | 14 | Pla | 3 | 3.5932 | 24.5 | 3.5932 | 20.9068 | 0 |  | 0.09619 | 2.8658 | 2.4455 | 0.4203 | 0 | 2.4455
2023-02-15 15:00 | 15 | Pla | 3 | 2.7098 | 22 | 2.7098 | 19.2902 | 0 |  | 0.09619 | 2.5734 | 2.2564 | 0.31697 | 0 | 2.2564
2023-02-15 16:00 | 16 | Pla | 3 | 1.4875 | 16 | 1.4875 | 14.5125 | 0 |  | 0.09619 | 1.8715 | 1.6975 | 0.174 | 0 | 1.6975
2023-02-15 17:00 | 17 | Pla | 3 | 0 | 12 | 0 | 12 | 0 |  | 0.09619 | 1.4037 | 1.4037 | 0 | 0 | 1.4037
2023-02-15 18:00 | 18 | Punta | 3 | 0 | 13 | 0 | 13 | 0 |  | 0.1406 | 2.2227 | 2.2227 | 0 | 0 | 2.2227
2023-02-15 19:00 | 19 | Punta | 3 | 0 | 12.5 | 0 | 12.5 | 0 |  | 0.1406 | 2.1372 | 2.1372 | 0 | 0 | 2.1372
2023-02-15 20:00 | 20 | Punta | 3 | 0 | 11.5 | 0 | 11.5 | 0 |  | 0.1406 | 1.9662 | 1.9662 | 0 | 0 | 1.9662
2023-02-15 21:00 | 21 | Punta | 3 | 0 | 8.5 | 0 | 8.5 | 0 |  | 0.1406 | 1.4533 | 1.4533 | 0 | 0 | 1.4533
2023-02-15 22:00 | 22 | Pla | 3 | 0 | 8.5 | 0 | 8.5 | 0 |  | 0.09619 | 0.99426 | 0.99426 | 0 | 0 | 0.99426
2023-02-15 23:00 | 23 | Pla | 3 | 0 | 5.5 | 0 | 5.5 | 0 |  | 0.09619 | 0.64335 | 0.64335 | 0 | 0 | 0.64335
2023-02-16 | 0 | Vall | 4 | 0 | 2 | 0 | 2 | 0 |  | 0.057577 | 0.14003 | 0.14003 | 0 | 0 | 0.14003
2023-02-16 01:00 | 1 | Vall | 4 | 0 | 3 | 0 | 3 | 0 |  | 0.057577 | 0.21005 | 0.21005 | 0 | 0 | 0.21005
2023-02-16 02:00 | 2 | Vall | 4 | 0 | 2 | 0 | 2 | 0 |  | 0.057577 | 0.14003 | 0.14003 | 0 | 0 | 0.14003
2023-02-16 03:00 | 3 | Vall | 4 | 0 | 3 | 0 | 3 | 0 |  | 0.057577 | 0.21005 | 0.21005 | 0 | 0 | 0.21005
2023-02-16 04:00 | 4 | Vall | 4 | 0 | 2 | 0 | 2 | 0 |  | 0.057577 | 0.14003 | 0.14003 | 0 | 0 | 0.14003
2023-02-16 05:00 | 5 | Vall | 4 | 0 | 2 | 0 | 2 | 0 |  | 0.057577 | 0.14003 | 0.14003 | 0 | 0 | 0.14003
2023-02-16 06:00 | 6 | Vall | 4 | 0 | 3 | 0 | 3 | 0 |  | 0.057577 | 0.21005 | 0.21005 | 0 | 0 | 0.21005
2023-02-16 07:00 | 7 | Vall | 4 | 0.043105 | 6 | 0.043105 | 5.9569 | 0 |  | 0.057577 | 0.4201 | 0.41708 | 0.0030181 | 0 | 0.41708
2023-02-16 08:00 | 8 | Pla | 4 | 1.001 | 14 | 1.001 | 12.999 | 0 |  | 0.09619 | 1.6376 | 1.5205 | 0.11709 | 0 | 1.5205
2023-02-16 09:00 | 9 | Punta | 4 | 2.3792 | 25 | 2.3792 | 22.6208 | 0 |  | 0.1406 | 4.2744 | 3.8676 | 0.40679 | 0 | 3.8676
2023-02-16 10:00 | 10 | Punta | 4 | 3.4292 | 23.5 | 3.4292 | 20.0708 | 0 |  | 0.1406 | 4.0179 | 3.4316 | 0.58631 | 0 | 3.4316
2023-02-16 11:00 | 11 | Punta | 4 | 3.9927 | 21 | 3.9927 | 17.0073 | 0 |  | 0.1406 | 3.5905 | 2.9078 | 0.68265 | 0 | 2.9078
2023-02-16 12:00 | 12 | Punta | 4 | 4.236 | 23.5 | 4.236 | 19.264 | 0 |  | 0.1406 | 4.0179 | 3.2937 | 0.72425 | 0 | 3.2937
2023-02-16 13:00 | 13 | Punta | 4 | 4.2095 | 26 | 4.2095 | 21.7905 | 0 |  | 0.1406 | 4.4454 | 3.7256 | 0.71972 | 0 | 3.7256
2023-02-16 14:00 | 14 | Pla | 4 | 3.6906 | 20 | 3.6906 | 16.3094 | 0 |  | 0.09619 | 2.3394 | 1.9077 | 0.4317 | 0 | 1.9077
2023-02-16 15:00 | 15 | Pla | 4 | 2.7739 | 25.5 | 2.7739 | 22.7261 | 0 |  | 0.09619 | 2.9828 | 2.6583 | 0.32447 | 0 | 2.6583
2023-02-16 16:00 | 16 | Pla | 4 | 1.5297 | 19 | 1.5297 | 17.4703 | 0 |  | 0.09619 | 2.2225 | 2.0435 | 0.17893 | 0 | 2.0435
2023-02-16 17:00 | 17 | Pla | 4 | 0 | 11 | 0 | 11 | 0 |  | 0.09619 | 1.2867 | 1.2867 | 0 | 0 | 1.2867
2023-02-16 18:00 | 18 | Punta | 4 | 0 | 8.5 | 0 | 8.5 | 0 |  | 0.1406 | 1.4533 | 1.4533 | 0 | 0 | 1.4533
2023-02-16 19:00 | 19 | Punta | 4 | 0 | 10 | 0 | 10 | 0 |  | 0.1406 | 1.7098 | 1.7098 | 0 | 0 | 1.7098
2023-02-16 20:00 | 20 | Punta | 4 | 0 | 13 | 0 | 13 | 0 |  | 0.1406 | 2.2227 | 2.2227 | 0 | 0 | 2.2227
2023-02-16 21:00 | 21 | Punta | 4 | 0 | 12.5 | 0 | 12.5 | 0 |  | 0.1406 | 2.1372 | 2.1372 | 0 | 0 | 2.1372
2023-02-16 22:00 | 22 | Pla | 4 | 0 | 9 | 0 | 9 | 0 |  | 0.09619 | 1.0527 | 1.0527 | 0 | 0 | 1.0527
2023-02-16 23:00 | 23 | Pla | 4 | 0 | 5.5 | 0 | 5.5 | 0 |  | 0.09619 | 0.64335 | 0.64335 | 0 | 0 | 0.64335
2023-02-17 | 0 | Vall | 5 | 0 | 3 | 0 | 3 | 0 |  | 0.057577 | 0.21005 | 0.21005 | 0 | 0 | 0.21005
2023-02-17 01:00 | 1 | Vall | 5 | 0 | 2.5 | 0 | 2.5 | 0 |  | 0.057577 | 0.17504 | 0.17504 | 0 | 0 | 0.17504
2023-02-17 02:00 | 2 | Vall | 5 | 0 | 2 | 0 | 2 | 0 |  | 0.057577 | 0.14003 | 0.14003 | 0 | 0 | 0.14003
2023-02-17 03:00 | 3 | Vall | 5 | 0 | 3 | 0 | 3 | 0 |  | 0.057577 | 0.21005 | 0.21005 | 0 | 0 | 0.21005
2023-02-17 04:00 | 4 | Vall | 5 | 0 | 2 | 0 | 2 | 0 |  | 0.057577 | 0.14003 | 0.14003 | 0 | 0 | 0.14003
2023-02-17 05:00 | 5 | Vall | 5 | 0 | 3 | 0 | 3 | 0 |  | 0.057577 | 0.21005 | 0.21005 | 0 | 0 | 0.21005
2023-02-17 06:00 | 6 | Vall | 5 | 0 | 2 | 0 | 2 | 0 |  | 0.057577 | 0.14003 | 0.14003 | 0 | 0 | 0.14003
2023-02-17 07:00 | 7 | Vall | 5 | 0.058603 | 4 | 0.058603 | 3.9414 | 0 |  | 0.057577 | 0.28007 | 0.27596 | 0.0041031 | 0 | 0.27596
2023-02-17 08:00 | 8 | Pla | 5 | 1.0185 | 8.5 | 1.0185 | 7.4815 | 0 |  | 0.09619 | 0.99426 | 0.87513 | 0.11913 | 0 | 0.87513
2023-02-17 09:00 | 9 | Punta | 5 | 2.3635 | 14.5 | 2.3635 | 12.1365 | 0 |  | 0.1406 | 2.4791 | 2.075 | 0.4041 | 0 | 2.075
2023-02-17 10:00 | 10 | Punta | 5 | 3.4154 | 13 | 3.4154 | 9.5846 | 0 |  | 0.1406 | 2.2227 | 1.6387 | 0.58395 | 0 | 1.6387
2023-02-17 11:00 | 11 | Punta | 5 | 4.1063 | 12 | 4.1063 | 7.8937 | 0 |  | 0.1406 | 2.0517 | 1.3496 | 0.70208 | 0 | 1.3496
2023-02-17 12:00 | 12 | Punta | 5 | 4.4089 | 14.5 | 4.4089 | 10.0911 | 0 |  | 0.1406 | 2.4791 | 1.7253 | 0.75381 | 0 | 1.7253
2023-02-17 13:00 | 13 | Punta | 5 | 4.3342 | 15.5 | 4.3342 | 11.1658 | 0 |  | 0.1406 | 2.6501 | 1.9091 | 0.74104 | 0 | 1.9091
2023-02-17 14:00 | 14 | Pla | 5 | 3.7993 | 13 | 3.7993 | 9.2007 | 0 |  | 0.09619 | 1.5206 | 1.0762 | 0.44441 | 0 | 1.0762
2023-02-17 15:00 | 15 | Pla | 5 | 2.8129 | 8.5 | 2.8129 | 5.6871 | 0 |  | 0.09619 | 0.99426 | 0.66523 | 0.32903 | 0 | 0.66523
2023-02-17 16:00 | 16 | Pla | 5 | 1.5453 | 5.5 | 1.5453 | 3.9547 | 0 |  | 0.09619 | 0.64335 | 0.46258 | 0.18076 | 0 | 0.46258
2023-02-17 17:00 | 17 | Pla | 5 | 0 | 5.5 | 0 | 5.5 | 0 |  | 0.09619 | 0.64335 | 0.64335 | 0 | 0 | 0.64335
2023-02-17 18:00 | 18 | Punta | 5 | 0 | 5.5 | 0 | 5.5 | 0 |  | 0.1406 | 0.94036 | 0.94036 | 0 | 0 | 0.94036
2023-02-17 19:00 | 19 | Punta | 5 | 0 | 5.5 | 0 | 5.5 | 0 |  | 0.1406 | 0.94036 | 0.94036 | 0 | 0 | 0.94036
2023-02-17 20:00 | 20 | Punta | 5 | 0 | 5 | 0 | 5 | 0 |  | 0.1406 | 0.85488 | 0.85488 | 0 | 0 | 0.85488
2023-02-17 21:00 | 21 | Punta | 5 | 0 | 5.5 | 0 | 5.5 | 0 |  | 0.1406 | 0.94036 | 0.94036 | 0 | 0 | 0.94036
2023-02-17 22:00 | 22 | Pla | 5 | 0 | 7.5 | 0 | 7.5 | 0 |  | 0.09619 | 0.87729 | 0.87729 | 0 | 0 | 0.87729
2023-02-17 23:00 | 23 | Pla | 5 | 0 | 4 | 0 | 4 | 0 |  | 0.09619 | 0.46789 | 0.46789 | 0 | 0 | 0.46789
2023-02-18 | 0 | Vall | 6 | 0 | 2.5 | 0 | 2.5 | 0 |  | 0.057577 | 0.17504 | 0.17504 | 0 | 0 | 0.17504
2023-02-18 01:00 | 1 | Vall | 6 | 0 | 2.5 | 0 | 2.5 | 0 |  | 0.057577 | 0.17504 | 0.17504 | 0 | 0 | 0.17504
2023-02-18 02:00 | 2 | Vall | 6 | 0 | 2 | 0 | 2 | 0 |  | 0.057577 | 0.14003 | 0.14003 | 0 | 0 | 0.14003
2023-02-18 03:00 | 3 | Vall | 6 | 0 | 3 | 0 | 3 | 0 |  | 0.057577 | 0.21005 | 0.21005 | 0 | 0 | 0.21005
2023-02-18 04:00 | 4 | Vall | 6 | 0 | 2.5 | 0 | 2.5 | 0 |  | 0.057577 | 0.17504 | 0.17504 | 0 | 0 | 0.17504
2023-02-18 05:00 | 5 | Vall | 6 | 0 | 2.5 | 0 | 2.5 | 0 |  | 0.057577 | 0.17504 | 0.17504 | 0 | 0 | 0.17504
2023-02-18 06:00 | 6 | Vall | 6 | 0 | 2 | 0 | 2 | 0 |  | 0.057577 | 0.14003 | 0.14003 | 0 | 0 | 0.14003
2023-02-18 07:00 | 7 | Vall | 6 | 0.065119 | 2 | 0.065119 | 1.9349 | 0 |  | 0.057577 | 0.14003 | 0.13547 | 0.0045594 | 0 | 0.13547
2023-02-18 08:00 | 8 | Vall | 6 | 1.0231 | 3 | 1.0231 | 1.9769 | 0 |  | 0.057577 | 0.21005 | 0.13842 | 0.071632 | 0 | 0.13842
2023-02-18 09:00 | 9 | Vall | 6 | 2.3932 | 2 | 2 | 0 | 0.39322 |  | 0.057577 | 0.14003 | 0 | 0.14003 | 0.039966 | -0.039966
2023-02-18 10:00 | 10 | Vall | 6 | 3.4829 | 2.5 | 2.5 | 0 | 0.98291 |  | 0.057577 | 0.17504 | 0 | 0.17504 | 0.099901 | -0.099901
2023-02-18 11:00 | 11 | Vall | 6 | 4.1352 | 2 | 2 | 0 | 2.1352 |  | 0.057577 | 0.14003 | 0 | 0.14003 | 0.21702 | -0.21702
2023-02-18 12:00 | 12 | Vall | 6 | 4.3812 | 2.5 | 2.5 | 0 | 1.8812 |  | 0.057577 | 0.17504 | 0 | 0.17504 | 0.1912 | -0.1912
2023-02-18 13:00 | 13 | Vall | 6 | 4.2601 | 3 | 3 | 0 | 1.2601 |  | 0.057577 | 0.21005 | 0 | 0.21005 | 0.12808 | -0.12808
2023-02-18 14:00 | 14 | Vall | 6 | 3.6378 | 2 | 2 | 0 | 1.6378 |  | 0.057577 | 0.14003 | 0 | 0.14003 | 0.16646 | -0.16646
2023-02-18 15:00 | 15 | Vall | 6 | 2.7531 | 2.5 | 2.5 | 0 | 0.25305 |  | 0.057577 | 0.17504 | 0 | 0.17504 | 0.02572 | -0.02572
2023-02-18 16:00 | 16 | Vall | 6 | 1.5882 | 2.5 | 1.5882 | 0.91179 | 0 |  | 0.057577 | 0.17504 | 0.063841 | 0.1112 | 0 | 0.063841
2023-02-18 17:00 | 17 | Vall | 6 | 0.01879 | 2.5 | 0.01879 | 2.4812 | 0 |  | 0.057577 | 0.17504 | 0.17373 | 0.0013156 | 0 | 0.17373
2023-02-18 18:00 | 18 | Vall | 6 | 0 | 2 | 0 | 2 | 0 |  | 0.057577 | 0.14003 | 0.14003 | 0 | 0 | 0.14003
2023-02-18 19:00 | 19 | Vall | 6 | 0 | 2.5 | 0 | 2.5 | 0 |  | 0.057577 | 0.17504 | 0.17504 | 0 | 0 | 0.17504
2023-02-18 20:00 | 20 | Vall | 6 | 0 | 2 | 0 | 2 | 0 |  | 0.057577 | 0.14003 | 0.14003 | 0 | 0 | 0.14003
2023-02-18 21:00 | 21 | Vall | 6 | 0 | 2.5 | 0 | 2.5 | 0 |  | 0.057577 | 0.17504 | 0.17504 | 0 | 0 | 0.17504
2023-02-18 22:00 | 22 | Vall | 6 | 0 | 3 | 0 | 3 | 0 |  | 0.057577 | 0.21005 | 0.21005 | 0 | 0 | 0.21005
2023-02-18 23:00 | 23 | Vall | 6 | 0 | 2 | 0 | 2 | 0 |  | 0.057577 | 0.14003 | 0.14003 | 0 | 0 | 0.14003
2023-02-19 | 0 | Vall | 7 | 0 | 2 | 0 | 2 | 0 |  | 0.057577 | 0.14003 | 0.14003 | 0 | 0 | 0.14003
2023-02-19 01:00 | 1 | Vall | 7 | 0 | 3 | 0 | 3 | 0 |  | 0.057577 | 0.21005 | 0.21005 | 0 | 0 | 0.21005
2023-02-19 02:00 | 2 | Vall | 7 | 0 | 2 | 0 | 2 | 0 |  | 0.057577 | 0.14003 | 0.14003 | 0 | 0 | 0.14003
2023-02-19 03:00 | 3 | Vall | 7 | 0 | 3 | 0 | 3 | 0 |  | 0.057577 | 0.21005 | 0.21005 | 0 | 0 | 0.21005
2023-02-19 04:00 | 4 | Vall | 7 | 0 | 2 | 0 | 2 | 0 |  | 0.057577 | 0.14003 | 0.14003 | 0 | 0 | 0.14003
2023-02-19 05:00 | 5 | Vall | 7 | 0 | 2 | 0 | 2 | 0 |  | 0.057577 | 0.14003 | 0.14003 | 0 | 0 | 0.14003
2023-02-19 06:00 | 6 | Vall | 7 | 0 | 3 | 0 | 3 | 0 |  | 0.057577 | 0.21005 | 0.21005 | 0 | 0 | 0.21005
2023-02-19 07:00 | 7 | Vall | 7 | 0.047658 | 3.5 | 0.047658 | 3.4523 | 0 |  | 0.057577 | 0.24506 | 0.24172 | 0.0033368 | 0 | 0.24172
2023-02-19 08:00 | 8 | Vall | 7 | 0.87859 | 8.5 | 0.87859 | 7.6214 | 0 |  | 0.057577 | 0.59514 | 0.53362 | 0.061516 | 0 | 0.53362
2023-02-19 09:00 | 9 | Vall | 7 | 2.1208 | 16.5 | 2.1208 | 14.3792 | 0 |  | 0.057577 | 1.1553 | 1.0068 | 0.14849 | 0 | 1.0068
2023-02-19 10:00 | 10 | Vall | 7 | 3.4544 | 15.5 | 3.4544 | 12.0456 | 0 |  | 0.057577 | 1.0853 | 0.84339 | 0.24187 | 0 | 0.84339
2023-02-19 11:00 | 11 | Vall | 7 | 3.6837 | 13.5 | 3.6837 | 9.8163 | 0 |  | 0.057577 | 0.94522 | 0.6873 | 0.25792 | 0 | 0.6873
2023-02-19 12:00 | 12 | Vall | 7 | 3.2223 | 15.5 | 3.2223 | 12.2777 | 0 |  | 0.057577 | 1.0853 | 0.85964 | 0.22561 | 0 | 0.85964
2023-02-19 13:00 | 13 | Vall | 7 | 3.7626 | 15.5 | 3.7626 | 11.7374 | 0 |  | 0.057577 | 1.0853 | 0.82181 | 0.26344 | 0 | 0.82181
2023-02-19 14:00 | 14 | Vall | 7 | 3.2215 | 14 | 3.2215 | 10.7785 | 0 |  | 0.057577 | 0.98023 | 0.75467 | 0.22556 | 0 | 0.75467
2023-02-19 15:00 | 15 | Vall | 7 | 2.7923 | 14 | 2.7923 | 11.2077 | 0 |  | 0.057577 | 0.98023 | 0.78472 | 0.19551 | 0 | 0.78472
2023-02-19 16:00 | 16 | Vall | 7 | 1.5205 | 10.5 | 1.5205 | 8.9795 | 0 |  | 0.057577 | 0.73517 | 0.62871 | 0.10646 | 0 | 0.62871
2023-02-19 17:00 | 17 | Vall | 7 | 0.018871 | 7.5 | 0.018871 | 7.4811 | 0 |  | 0.057577 | 0.52512 | 0.5238 | 0.0013212 | 0 | 0.5238
2023-02-19 18:00 | 18 | Vall | 7 | 0 | 5.5 | 0 | 5.5 | 0 |  | 0.057577 | 0.38509 | 0.38509 | 0 | 0 | 0.38509
2023-02-19 19:00 | 19 | Vall | 7 | 0 | 7 | 0 | 7 | 0 |  | 0.057577 | 0.49012 | 0.49012 | 0 | 0 | 0.49012
2023-02-19 20:00 | 20 | Vall | 7 | 0 | 6 | 0 | 6 | 0 |  | 0.057577 | 0.4201 | 0.4201 | 0 | 0 | 0.4201
2023-02-19 21:00 | 21 | Vall | 7 | 0 | 5.5 | 0 | 5.5 | 0 |  | 0.057577 | 0.38509 | 0.38509 | 0 | 0 | 0.38509
2023-02-19 22:00 | 22 | Vall | 7 | 0 | 5 | 0 | 5 | 0 |  | 0.057577 | 0.35008 | 0.35008 | 0 | 0 | 0.35008
2023-02-19 23:00 | 23 | Vall | 7 | 0 | 3.5 | 0 | 3.5 | 0 |  | 0.057577 | 0.24506 | 0.24506 | 0 | 0 | 0.24506
2023-02-20 | 0 | Vall | 1 | 0 | 3 | 0 | 3 | 0 |  | 0.057577 | 0.21005 | 0.21005 | 0 | 0 | 0.21005
2023-02-20 01:00 | 1 | Vall | 1 | 0 | 2.5 | 0 | 2.5 | 0 |  | 0.057577 | 0.17504 | 0.17504 | 0 | 0 | 0.17504
2023-02-20 02:00 | 2 | Vall | 1 | 0 | 3 | 0 | 3 | 0 |  | 0.057577 | 0.21005 | 0.21005 | 0 | 0 | 0.21005
2023-02-20 03:00 | 3 | Vall | 1 | 0 | 2 | 0 | 2 | 0 |  | 0.057577 | 0.14003 | 0.14003 | 0 | 0 | 0.14003
2023-02-20 04:00 | 4 | Vall | 1 | 0 | 2.5 | 0 | 2.5 | 0 |  | 0.057577 | 0.17504 | 0.17504 | 0 | 0 | 0.17504
2023-02-20 05:00 | 5 | Vall | 1 | 0 | 3 | 0 | 3 | 0 |  | 0.057577 | 0.21005 | 0.21005 | 0 | 0 | 0.21005
2023-02-20 06:00 | 6 | Vall | 1 | 0 | 2.5 | 0 | 2.5 | 0 |  | 0.057577 | 0.17504 | 0.17504 | 0 | 0 | 0.17504
2023-02-20 07:00 | 7 | Vall | 1 | 0.072294 | 4.5 | 0.072294 | 4.4277 | 0 |  | 0.057577 | 0.31507 | 0.31001 | 0.0050618 | 0 | 0.31001
2023-02-20 08:00 | 8 | Pla | 1 | 0.9203 | 11 | 0.9203 | 10.0797 | 0 |  | 0.09619 | 1.2867 | 1.179 | 0.10765 | 0 | 1.179
2023-02-20 09:00 | 9 | Punta | 1 | 1.5608 | 17 | 1.5608 | 15.4392 | 0 |  | 0.1406 | 2.9066 | 2.6397 | 0.26685 | 0 | 2.6397
2023-02-20 10:00 | 10 | Punta | 1 | 1.8507 | 14 | 1.8507 | 12.1493 | 0 |  | 0.1406 | 2.3937 | 2.0772 | 0.31642 | 0 | 2.0772
2023-02-20 11:00 | 11 | Punta | 1 | 2.5171 | 12.5 | 2.5171 | 9.9829 | 0 |  | 0.1406 | 2.1372 | 1.7068 | 0.43036 | 0 | 1.7068
2023-02-20 12:00 | 12 | Punta | 1 | 1.4294 | 14 | 1.4294 | 12.5706 | 0 |  | 0.1406 | 2.3937 | 2.1493 | 0.24439 | 0 | 2.1493
2023-02-20 13:00 | 13 | Punta | 1 | 2.2449 | 14 | 2.2449 | 11.7551 | 0 |  | 0.1406 | 2.3937 | 2.0098 | 0.38382 | 0 | 2.0098
2023-02-20 14:00 | 14 | Pla | 1 | 2.4978 | 14 | 2.4978 | 11.5022 | 0 |  | 0.09619 | 1.6376 | 1.3454 | 0.29217 | 0 | 1.3454
2023-02-20 15:00 | 15 | Pla | 1 | 2.4428 | 14 | 2.4428 | 11.5572 | 0 |  | 0.09619 | 1.6376 | 1.3519 | 0.28574 | 0 | 1.3519
2023-02-20 16:00 | 16 | Pla | 1 | 1.6023 | 10 | 1.6023 | 8.3977 | 0 |  | 0.09619 | 1.1697 | 0.9823 | 0.18742 | 0 | 0.9823
2023-02-20 17:00 | 17 | Pla | 1 | 0.031799 | 7 | 0.031799 | 6.9682 | 0 |  | 0.09619 | 0.8188 | 0.81508 | 0.0037196 | 0 | 0.81508
2023-02-20 18:00 | 18 | Punta | 1 | 0 | 6.5 | 0 | 6.5 | 0 |  | 0.1406 | 1.1113 | 1.1113 | 0 | 0 | 1.1113
2023-02-20 19:00 | 19 | Punta | 1 | 0 | 7 | 0 | 7 | 0 |  | 0.1406 | 1.1968 | 1.1968 | 0 | 0 | 1.1968
2023-02-20 20:00 | 20 | Punta | 1 | 0 | 7.5 | 0 | 7.5 | 0 |  | 0.1406 | 1.2823 | 1.2823 | 0 | 0 | 1.2823
2023-02-20 21:00 | 21 | Punta | 1 | 0 | 5.5 | 0 | 5.5 | 0 |  | 0.1406 | 0.94036 | 0.94036 | 0 | 0 | 0.94036
2023-02-20 22:00 | 22 | Pla | 1 | 0 | 5 | 0 | 5 | 0 |  | 0.09619 | 0.58486 | 0.58486 | 0 | 0 | 0.58486
2023-02-20 23:00 | 23 | Pla | 1 | 0 | 4 | 0 | 4 | 0 |  | 0.09619 | 0.46789 | 0.46789 | 0 | 0 | 0.46789
2023-02-21 | 0 | Vall | 2 | 0 | 2.5 | 0 | 2.5 | 0 |  | 0.057577 | 0.17504 | 0.17504 | 0 | 0 | 0.17504
2023-02-21 01:00 | 1 | Vall | 2 | 0 | 2.5 | 0 | 2.5 | 0 |  | 0.057577 | 0.17504 | 0.17504 | 0 | 0 | 0.17504
2023-02-21 02:00 | 2 | Vall | 2 | 0 | 2 | 0 | 2 | 0 |  | 0.057577 | 0.14003 | 0.14003 | 0 | 0 | 0.14003
2023-02-21 03:00 | 3 | Vall | 2 | 0 | 2.5 | 0 | 2.5 | 0 |  | 0.057577 | 0.17504 | 0.17504 | 0 | 0 | 0.17504
2023-02-21 04:00 | 4 | Vall | 2 | 0 | 2 | 0 | 2 | 0 |  | 0.057577 | 0.14003 | 0.14003 | 0 | 0 | 0.14003
2023-02-21 05:00 | 5 | Vall | 2 | 0 | 2.5 | 0 | 2.5 | 0 |  | 0.057577 | 0.17504 | 0.17504 | 0 | 0 | 0.17504
2023-02-21 06:00 | 6 | Vall | 2 | 0 | 2.5 | 0 | 2.5 | 0 |  | 0.057577 | 0.17504 | 0.17504 | 0 | 0 | 0.17504
2023-02-21 07:00 | 7 | Vall | 2 | 0.10834 | 6 | 0.10834 | 5.8917 | 0 |  | 0.057577 | 0.4201 | 0.41251 | 0.0075858 | 0 | 0.41251
2023-02-21 08:00 | 8 | Pla | 2 | 1.1309 | 16 | 1.1309 | 14.8691 | 0 |  | 0.09619 | 1.8715 | 1.7393 | 0.13228 | 0 | 1.7393
2023-02-21 09:00 | 9 | Punta | 2 | 2.4943 | 27 | 2.4943 | 24.5057 | 0 |  | 0.1406 | 4.6163 | 4.1899 | 0.42646 | 0 | 4.1899
2023-02-21 10:00 | 10 | Punta | 2 | 3.5767 | 27.5 | 3.5767 | 23.9233 | 0 |  | 0.1406 | 4.7018 | 4.0903 | 0.61153 | 0 | 4.0903
2023-02-21 11:00 | 11 | Punta | 2 | 4.2643 | 22 | 4.2643 | 17.7357 | 0 |  | 0.1406 | 3.7615 | 3.0324 | 0.7291 | 0 | 3.0324
2023-02-21 12:00 | 12 | Punta | 2 | 4.593 | 31 | 4.593 | 26.407 | 0 |  | 0.1406 | 5.3002 | 4.5149 | 0.78529 | 0 | 4.5149
2023-02-21 13:00 | 13 | Punta | 2 | 4.3949 | 26.5 | 4.3949 | 22.1051 | 0 |  | 0.1406 | 4.5308 | 3.7794 | 0.75143 | 0 | 3.7794
2023-02-21 14:00 | 14 | Pla | 2 | 3.8341 | 23.5 | 3.8341 | 19.6659 | 0 |  | 0.09619 | 2.7488 | 2.3004 | 0.44848 | 0 | 2.3004
2023-02-21 15:00 | 15 | Pla | 2 | 2.9105 | 19.5 | 2.9105 | 16.5895 | 0 |  | 0.09619 | 2.281 | 1.9405 | 0.34044 | 0 | 1.9405
2023-02-21 16:00 | 16 | Pla | 2 | 1.6669 | 17 | 1.6669 | 15.3331 | 0 |  | 0.09619 | 1.9885 | 1.7935 | 0.19498 | 0 | 1.7935
2023-02-21 17:00 | 17 | Pla | 2 | 0.040792 | 13 | 0.040792 | 12.9592 | 0 |  | 0.09619 | 1.5206 | 1.5159 | 0.0047716 | 0 | 1.5159
2023-02-21 18:00 | 18 | Punta | 2 | 0 | 10 | 0 | 10 | 0 |  | 0.1406 | 1.7098 | 1.7098 | 0 | 0 | 1.7098
2023-02-21 19:00 | 19 | Punta | 2 | 0 | 10 | 0 | 10 | 0 |  | 0.1406 | 1.7098 | 1.7098 | 0 | 0 | 1.7098
2023-02-21 20:00 | 20 | Punta | 2 | 0 | 11 | 0 | 11 | 0 |  | 0.1406 | 1.8807 | 1.8807 | 0 | 0 | 1.8807
2023-02-21 21:00 | 21 | Punta | 2 | 0 | 9.5 | 0 | 9.5 | 0 |  | 0.1406 | 1.6243 | 1.6243 | 0 | 0 | 1.6243
2023-02-21 22:00 | 22 | Pla | 2 | 0 | 8 | 0 | 8 | 0 |  | 0.09619 | 0.93577 | 0.93577 | 0 | 0 | 0.93577
2023-02-21 23:00 | 23 | Pla | 2 | 0 | 5.5 | 0 | 5.5 | 0 |  | 0.09619 | 0.64335 | 0.64335 | 0 | 0 | 0.64335
2023-02-22 | 0 | Vall | 3 | 0 | 2.5 | 0 | 2.5 | 0 |  | 0.057577 | 0.17504 | 0.17504 | 0 | 0 | 0.17504
2023-02-22 01:00 | 1 | Vall | 3 | 0 | 2 | 0 | 2 | 0 |  | 0.057577 | 0.14003 | 0.14003 | 0 | 0 | 0.14003
2023-02-22 02:00 | 2 | Vall | 3 | 0 | 2.5 | 0 | 2.5 | 0 |  | 0.057577 | 0.17504 | 0.17504 | 0 | 0 | 0.17504
2023-02-22 03:00 | 3 | Vall | 3 | 0 | 2.5 | 0 | 2.5 | 0 |  | 0.057577 | 0.17504 | 0.17504 | 0 | 0 | 0.17504
2023-02-22 04:00 | 4 | Vall | 3 | 0 | 2.5 | 0 | 2.5 | 0 |  | 0.057577 | 0.17504 | 0.17504 | 0 | 0 | 0.17504
2023-02-22 05:00 | 5 | Vall | 3 | 0 | 2 | 0 | 2 | 0 |  | 0.057577 | 0.14003 | 0.14003 | 0 | 0 | 0.14003
2023-02-22 06:00 | 6 | Vall | 3 | 0 | 2.5 | 0 | 2.5 | 0 |  | 0.057577 | 0.17504 | 0.17504 | 0 | 0 | 0.17504
2023-02-22 07:00 | 7 | Vall | 3 | 0.12793 | 5.5 | 0.12793 | 5.3721 | 0 |  | 0.057577 | 0.38509 | 0.37613 | 0.008957 | 0 | 0.37613
2023-02-22 08:00 | 8 | Pla | 3 | 1.1885 | 14 | 1.1885 | 12.8115 | 0 |  | 0.09619 | 1.6376 | 1.4986 | 0.13903 | 0 | 1.4986
2023-02-22 09:00 | 9 | Punta | 3 | 2.5549 | 25 | 2.5549 | 22.4451 | 0 |  | 0.1406 | 4.2744 | 3.8376 | 0.43683 | 0 | 3.8376
2023-02-22 10:00 | 10 | Punta | 3 | 3.6346 | 26.5 | 3.6346 | 22.8654 | 0 |  | 0.1406 | 4.5308 | 3.9094 | 0.62142 | 0 | 3.9094
2023-02-22 11:00 | 11 | Punta | 3 | 4.3436 | 19.5 | 4.3436 | 15.1564 | 0 |  | 0.1406 | 3.334 | 2.5914 | 0.74265 | 0 | 2.5914
2023-02-22 12:00 | 12 | Punta | 3 | 4.5804 | 26 | 4.5804 | 21.4196 | 0 |  | 0.1406 | 4.4454 | 3.6622 | 0.78314 | 0 | 3.6622
2023-02-22 13:00 | 13 | Punta | 3 | 4.3631 | 26 | 4.3631 | 21.6369 | 0 |  | 0.1406 | 4.4454 | 3.6994 | 0.74599 | 0 | 3.6994
2023-02-22 14:00 | 14 | Pla | 3 | 3.8056 | 21 | 3.8056 | 17.1944 | 0 |  | 0.09619 | 2.4564 | 2.0113 | 0.44515 | 0 | 2.0113
2023-02-22 15:00 | 15 | Pla | 3 | 2.9022 | 19.5 | 2.9022 | 16.5978 | 0 |  | 0.09619 | 2.281 | 1.9415 | 0.33948 | 0 | 1.9415
2023-02-22 16:00 | 16 | Pla | 3 | 1.6591 | 14 | 1.6591 | 12.3409 | 0 |  | 0.09619 | 1.6376 | 1.4435 | 0.19406 | 0 | 1.4435
2023-02-22 17:00 | 17 | Pla | 3 | 0.088936 | 13.5 | 0.088936 | 13.4111 | 0 |  | 0.09619 | 1.5791 | 1.5687 | 0.010403 | 0 | 1.5687
2023-02-22 18:00 | 18 | Punta | 3 | 0 | 11.5 | 0 | 11.5 | 0 |  | 0.1406 | 1.9662 | 1.9662 | 0 | 0 | 1.9662
2023-02-22 19:00 | 19 | Punta | 3 | 0 | 11 | 0 | 11 | 0 |  | 0.1406 | 1.8807 | 1.8807 | 0 | 0 | 1.8807
2023-02-22 20:00 | 20 | Punta | 3 | 0 | 11 | 0 | 11 | 0 |  | 0.1406 | 1.8807 | 1.8807 | 0 | 0 | 1.8807
2023-02-22 21:00 | 21 | Punta | 3 | 0 | 11 | 0 | 11 | 0 |  | 0.1406 | 1.8807 | 1.8807 | 0 | 0 | 1.8807
2023-02-22 22:00 | 22 | Pla | 3 | 0 | 9.5 | 0 | 9.5 | 0 |  | 0.09619 | 1.1112 | 1.1112 | 0 | 0 | 1.1112
2023-02-22 23:00 | 23 | Pla | 3 | 0 | 4.5 | 0 | 4.5 | 0 |  | 0.09619 | 0.52637 | 0.52637 | 0 | 0 | 0.52637
2023-02-23 | 0 | Vall | 4 | 0 | 2.5 | 0 | 2.5 | 0 |  | 0.057577 | 0.17504 | 0.17504 | 0 | 0 | 0.17504
2023-02-23 01:00 | 1 | Vall | 4 | 0 | 2.5 | 0 | 2.5 | 0 |  | 0.057577 | 0.17504 | 0.17504 | 0 | 0 | 0.17504
2023-02-23 02:00 | 2 | Vall | 4 | 0 | 2.5 | 0 | 2.5 | 0 |  | 0.057577 | 0.17504 | 0.17504 | 0 | 0 | 0.17504
2023-02-23 03:00 | 3 | Vall | 4 | 0 | 2.5 | 0 | 2.5 | 0 |  | 0.057577 | 0.17504 | 0.17504 | 0 | 0 | 0.17504
2023-02-23 04:00 | 4 | Vall | 4 | 0 | 2.5 | 0 | 2.5 | 0 |  | 0.057577 | 0.17504 | 0.17504 | 0 | 0 | 0.17504
2023-02-23 05:00 | 5 | Vall | 4 | 0 | 2 | 0 | 2 | 0 |  | 0.057577 | 0.14003 | 0.14003 | 0 | 0 | 0.14003
2023-02-23 06:00 | 6 | Vall | 4 | 0 | 2.5 | 0 | 2.5 | 0 |  | 0.057577 | 0.17504 | 0.17504 | 0 | 0 | 0.17504
2023-02-23 07:00 | 7 | Vall | 4 | 0.13315 | 5.5 | 0.13315 | 5.3669 | 0 |  | 0.057577 | 0.38509 | 0.37577 | 0.0093225 | 0 | 0.37577
2023-02-23 08:00 | 8 | Pla | 4 | 1.1782 | 14 | 1.1782 | 12.8218 | 0 |  | 0.09619 | 1.6376 | 1.4998 | 0.13781 | 0 | 1.4998
2023-02-23 09:00 | 9 | Punta | 4 | 2.4743 | 26.5 | 2.4743 | 24.0257 | 0 |  | 0.1406 | 4.5308 | 4.1078 | 0.42304 | 0 | 4.1078
2023-02-23 10:00 | 10 | Punta | 4 | 3.493 | 26 | 3.493 | 22.507 | 0 |  | 0.1406 | 4.4454 | 3.8481 | 0.59722 | 0 | 3.8481
2023-02-23 11:00 | 11 | Punta | 4 | 4.2139 | 23 | 4.2139 | 18.7861 | 0 |  | 0.1406 | 3.9324 | 3.212 | 0.72047 | 0 | 3.212
2023-02-23 12:00 | 12 | Punta | 4 | 4.526 | 27 | 4.526 | 22.474 | 0 |  | 0.1406 | 4.6163 | 3.8425 | 0.77383 | 0 | 3.8425
2023-02-23 13:00 | 13 | Punta | 4 | 4.3796 | 29.5 | 4.3796 | 25.1204 | 0 |  | 0.1406 | 5.0438 | 4.295 | 0.7488 | 0 | 4.295
2023-02-23 14:00 | 14 | Pla | 4 | 3.8241 | 27.5 | 3.8241 | 23.6759 | 0 |  | 0.09619 | 3.2167 | 2.7694 | 0.44731 | 0 | 2.7694
2023-02-23 15:00 | 15 | Pla | 4 | 2.9078 | 26.5 | 2.9078 | 23.5922 | 0 |  | 0.09619 | 3.0998 | 2.7596 | 0.34014 | 0 | 2.7596
2023-02-23 16:00 | 16 | Pla | 4 | 1.6638 | 19 | 1.6638 | 17.3362 | 0 |  | 0.09619 | 2.2225 | 2.0278 | 0.19462 | 0 | 2.0278
2023-02-23 17:00 | 17 | Pla | 4 | 0.082477 | 12.5 | 0.082477 | 12.4175 | 0 |  | 0.09619 | 1.4621 | 1.4525 | 0.0096474 | 0 | 1.4525
2023-02-23 18:00 | 18 | Punta | 4 | 0 | 11 | 0 | 11 | 0 |  | 0.1406 | 1.8807 | 1.8807 | 0 | 0 | 1.8807
2023-02-23 19:00 | 19 | Punta | 4 | 0 | 14 | 0 | 14 | 0 |  | 0.1406 | 2.3937 | 2.3937 | 0 | 0 | 2.3937
2023-02-23 20:00 | 20 | Punta | 4 | 0 | 13 | 0 | 13 | 0 |  | 0.1406 | 2.2227 | 2.2227 | 0 | 0 | 2.2227
2023-02-23 21:00 | 21 | Punta | 4 | 0 | 11 | 0 | 11 | 0 |  | 0.1406 | 1.8807 | 1.8807 | 0 | 0 | 1.8807
2023-02-23 22:00 | 22 | Pla | 4 | 0 | 8 | 0 | 8 | 0 |  | 0.09619 | 0.93577 | 0.93577 | 0 | 0 | 0.93577
2023-02-23 23:00 | 23 | Pla | 4 | 0 | 5 | 0 | 5 | 0 |  | 0.09619 | 0.58486 | 0.58486 | 0 | 0 | 0.58486
2023-02-24 | 0 | Vall | 5 | 0 | 2.5 | 0 | 2.5 | 0 |  | 0.057577 | 0.17504 | 0.17504 | 0 | 0 | 0.17504
2023-02-24 01:00 | 1 | Vall | 5 | 0 | 2.5 | 0 | 2.5 | 0 |  | 0.057577 | 0.17504 | 0.17504 | 0 | 0 | 0.17504
2023-02-24 02:00 | 2 | Vall | 5 | 0 | 3 | 0 | 3 | 0 |  | 0.057577 | 0.21005 | 0.21005 | 0 | 0 | 0.21005
2023-02-24 03:00 | 3 | Vall | 5 | 0 | 2 | 0 | 2 | 0 |  | 0.057577 | 0.14003 | 0.14003 | 0 | 0 | 0.14003
2023-02-24 04:00 | 4 | Vall | 5 | 0 | 2.5 | 0 | 2.5 | 0 |  | 0.057577 | 0.17504 | 0.17504 | 0 | 0 | 0.17504
2023-02-24 05:00 | 5 | Vall | 5 | 0 | 2.5 | 0 | 2.5 | 0 |  | 0.057577 | 0.17504 | 0.17504 | 0 | 0 | 0.17504
2023-02-24 06:00 | 6 | Vall | 5 | 0 | 2.5 | 0 | 2.5 | 0 |  | 0.057577 | 0.17504 | 0.17504 | 0 | 0 | 0.17504
2023-02-24 07:00 | 7 | Vall | 5 | 0.15905 | 4.5 | 0.15905 | 4.3409 | 0 |  | 0.057577 | 0.31507 | 0.30394 | 0.011136 | 0 | 0.30394
2023-02-24 08:00 | 8 | Pla | 5 | 1.2291 | 9 | 1.2291 | 7.7709 | 0 |  | 0.09619 | 1.0527 | 0.90898 | 0.14377 | 0 | 0.90898
2023-02-24 09:00 | 9 | Punta | 5 | 2.5655 | 15.5 | 2.5655 | 12.9345 | 0 |  | 0.1406 | 2.6501 | 2.2115 | 0.43865 | 0 | 2.2115
2023-02-24 10:00 | 10 | Punta | 5 | 3.661 | 18 | 3.661 | 14.339 | 0 |  | 0.1406 | 3.0776 | 2.4516 | 0.62594 | 0 | 2.4516
2023-02-24 11:00 | 11 | Punta | 5 | 4.3425 | 15 | 4.3425 | 10.6575 | 0 |  | 0.1406 | 2.5646 | 1.8222 | 0.74246 | 0 | 1.8222
2023-02-24 12:00 | 12 | Punta | 5 | 4.6476 | 14.5 | 4.6476 | 9.8524 | 0 |  | 0.1406 | 2.4791 | 1.6845 | 0.79463 | 0 | 1.6845
2023-02-24 13:00 | 13 | Punta | 5 | 4.4654 | 15 | 4.4654 | 10.5346 | 0 |  | 0.1406 | 2.5646 | 1.8012 | 0.76348 | 0 | 1.8012
2023-02-24 14:00 | 14 | Pla | 5 | 3.953 | 12 | 3.953 | 8.047 | 0 |  | 0.09619 | 1.4037 | 0.94127 | 0.46239 | 0 | 0.94127
2023-02-24 15:00 | 15 | Pla | 5 | 3.0282 | 11 | 3.0282 | 7.9718 | 0 |  | 0.09619 | 1.2867 | 0.93247 | 0.35422 | 0 | 0.93247
2023-02-24 16:00 | 16 | Pla | 5 | 1.7699 | 8.5 | 1.7699 | 6.7301 | 0 |  | 0.09619 | 0.99426 | 0.78723 | 0.20703 | 0 | 0.78723
2023-02-24 17:00 | 17 | Pla | 5 | 0.1174 | 6.5 | 0.1174 | 6.3826 | 0 |  | 0.09619 | 0.76032 | 0.74658 | 0.013732 | 0 | 0.74658
2023-02-24 18:00 | 18 | Punta | 5 | 0 | 6.5 | 0 | 6.5 | 0 |  | 0.1406 | 1.1113 | 1.1113 | 0 | 0 | 1.1113
2023-02-24 19:00 | 19 | Punta | 5 | 0 | 7.5 | 0 | 7.5 | 0 |  | 0.1406 | 1.2823 | 1.2823 | 0 | 0 | 1.2823
2023-02-24 20:00 | 20 | Punta | 5 | 0 | 6 | 0 | 6 | 0 |  | 0.1406 | 1.0259 | 1.0259 | 0 | 0 | 1.0259
2023-02-24 21:00 | 21 | Punta | 5 | 0 | 7 | 0 | 7 | 0 |  | 0.1406 | 1.1968 | 1.1968 | 0 | 0 | 1.1968
2023-02-24 22:00 | 22 | Pla | 5 | 0 | 6 | 0 | 6 | 0 |  | 0.09619 | 0.70183 | 0.70183 | 0 | 0 | 0.70183
2023-02-24 23:00 | 23 | Pla | 5 | 0 | 4.5 | 0 | 4.5 | 0 |  | 0.09619 | 0.52637 | 0.52637 | 0 | 0 | 0.52637
2023-02-25 | 0 | Vall | 6 | 0 | 2 | 0 | 2 | 0 |  | 0.057577 | 0.14003 | 0.14003 | 0 | 0 | 0.14003
2023-02-25 01:00 | 1 | Vall | 6 | 0 | 3 | 0 | 3 | 0 |  | 0.057577 | 0.21005 | 0.21005 | 0 | 0 | 0.21005
2023-02-25 02:00 | 2 | Vall | 6 | 0 | 2.5 | 0 | 2.5 | 0 |  | 0.057577 | 0.17504 | 0.17504 | 0 | 0 | 0.17504
2023-02-25 03:00 | 3 | Vall | 6 | 0 | 2.5 | 0 | 2.5 | 0 |  | 0.057577 | 0.17504 | 0.17504 | 0 | 0 | 0.17504
2023-02-25 04:00 | 4 | Vall | 6 | 0 | 2 | 0 | 2 | 0 |  | 0.057577 | 0.14003 | 0.14003 | 0 | 0 | 0.14003
2023-02-25 05:00 | 5 | Vall | 6 | 0 | 2.5 | 0 | 2.5 | 0 |  | 0.057577 | 0.17504 | 0.17504 | 0 | 0 | 0.17504
2023-02-25 06:00 | 6 | Vall | 6 | 0 | 2.5 | 0 | 2.5 | 0 |  | 0.057577 | 0.17504 | 0.17504 | 0 | 0 | 0.17504
2023-02-25 07:00 | 7 | Vall | 6 | 0.13821 | 2.5 | 0.13821 | 2.3618 | 0 |  | 0.057577 | 0.17504 | 0.16536 | 0.0096773 | 0 | 0.16536
2023-02-25 08:00 | 8 | Vall | 6 | 1.2516 | 2.5 | 1.2516 | 1.2484 | 0 |  | 0.057577 | 0.17504 | 0.087408 | 0.087633 | 0 | 0.087408
2023-02-25 09:00 | 9 | Vall | 6 | 2.5726 | 2 | 2 | 0 | 0.57264 |  | 0.057577 | 0.14003 | 0 | 0.14003 | 0.058202 | -0.058202
2023-02-25 10:00 | 10 | Vall | 6 | 3.6159 | 2.5 | 2.5 | 0 | 1.1159 |  | 0.057577 | 0.17504 | 0 | 0.17504 | 0.11342 | -0.11342
2023-02-25 11:00 | 11 | Vall | 6 | 4.3035 | 2.5 | 2.5 | 0 | 1.8035 |  | 0.057577 | 0.17504 | 0 | 0.17504 | 0.18331 | -0.18331
2023-02-25 12:00 | 12 | Vall | 6 | 4.5689 | 3 | 3 | 0 | 1.5689 |  | 0.057577 | 0.21005 | 0 | 0.21005 | 0.15946 | -0.15946
2023-02-25 13:00 | 13 | Vall | 6 | 4.411 | 2.5 | 2.5 | 0 | 1.911 |  | 0.057577 | 0.17504 | 0 | 0.17504 | 0.19423 | -0.19423
2023-02-25 14:00 | 14 | Vall | 6 | 3.9136 | 2.5 | 2.5 | 0 | 1.4136 |  | 0.057577 | 0.17504 | 0 | 0.17504 | 0.14367 | -0.14367
2023-02-25 15:00 | 15 | Vall | 6 | 3.0938 | 2.5 | 2.5 | 0 | 0.59375 |  | 0.057577 | 0.17504 | 0 | 0.17504 | 0.060348 | -0.060348
2023-02-25 16:00 | 16 | Vall | 6 | 1.7749 | 2.5 | 1.7749 | 0.72507 | 0 |  | 0.057577 | 0.17504 | 0.050767 | 0.12427 | 0 | 0.050767
2023-02-25 17:00 | 17 | Vall | 6 | 0.12689 | 2 | 0.12689 | 1.8731 | 0 |  | 0.057577 | 0.14003 | 0.13115 | 0.0088845 | 0 | 0.13115
2023-02-25 18:00 | 18 | Vall | 6 | 0 | 2.5 | 0 | 2.5 | 0 |  | 0.057577 | 0.17504 | 0.17504 | 0 | 0 | 0.17504
2023-02-25 19:00 | 19 | Vall | 6 | 0 | 3 | 0 | 3 | 0 |  | 0.057577 | 0.21005 | 0.21005 | 0 | 0 | 0.21005
2023-02-25 20:00 | 20 | Vall | 6 | 0 | 2 | 0 | 2 | 0 |  | 0.057577 | 0.14003 | 0.14003 | 0 | 0 | 0.14003
2023-02-25 21:00 | 21 | Vall | 6 | 0 | 2.5 | 0 | 2.5 | 0 |  | 0.057577 | 0.17504 | 0.17504 | 0 | 0 | 0.17504
2023-02-25 22:00 | 22 | Vall | 6 | 0 | 2 | 0 | 2 | 0 |  | 0.057577 | 0.14003 | 0.14003 | 0 | 0 | 0.14003
2023-02-25 23:00 | 23 | Vall | 6 | 0 | 3 | 0 | 3 | 0 |  | 0.057577 | 0.21005 | 0.21005 | 0 | 0 | 0.21005
2023-02-26 | 0 | Vall | 7 | 0 | 2 | 0 | 2 | 0 |  | 0.057577 | 0.14003 | 0.14003 | 0 | 0 | 0.14003
2023-02-26 01:00 | 1 | Vall | 7 | 0 | 2.5 | 0 | 2.5 | 0 |  | 0.057577 | 0.17504 | 0.17504 | 0 | 0 | 0.17504
2023-02-26 02:00 | 2 | Vall | 7 | 0 | 2.5 | 0 | 2.5 | 0 |  | 0.057577 | 0.17504 | 0.17504 | 0 | 0 | 0.17504
2023-02-26 03:00 | 3 | Vall | 7 | 0 | 2.5 | 0 | 2.5 | 0 |  | 0.057577 | 0.17504 | 0.17504 | 0 | 0 | 0.17504
2023-02-26 04:00 | 4 | Vall | 7 | 0 | 2 | 0 | 2 | 0 |  | 0.057577 | 0.14003 | 0.14003 | 0 | 0 | 0.14003
2023-02-26 05:00 | 5 | Vall | 7 | 0 | 2.5 | 0 | 2.5 | 0 |  | 0.057577 | 0.17504 | 0.17504 | 0 | 0 | 0.17504
2023-02-26 06:00 | 6 | Vall | 7 | 0 | 2.5 | 0 | 2.5 | 0 |  | 0.057577 | 0.17504 | 0.17504 | 0 | 0 | 0.17504
2023-02-26 07:00 | 7 | Vall | 7 | 0.19364 | 4.5 | 0.19364 | 4.3064 | 0 |  | 0.057577 | 0.31507 | 0.30152 | 0.013558 | 0 | 0.30152
2023-02-26 08:00 | 8 | Vall | 7 | 1.3024 | 11.5 | 1.3024 | 10.1976 | 0 |  | 0.057577 | 0.80519 | 0.714 | 0.091188 | 0 | 0.714
2023-02-26 09:00 | 9 | Vall | 7 | 2.6293 | 16.5 | 2.6293 | 13.8707 | 0 |  | 0.057577 | 1.1553 | 0.97118 | 0.1841 | 0 | 0.97118
2023-02-26 10:00 | 10 | Vall | 7 | 3.6153 | 16.5 | 3.6153 | 12.8847 | 0 |  | 0.057577 | 1.1553 | 0.90214 | 0.25313 | 0 | 0.90214
2023-02-26 11:00 | 11 | Vall | 7 | 4.2532 | 13.5 | 4.2532 | 9.2468 | 0 |  | 0.057577 | 0.94522 | 0.64743 | 0.29779 | 0 | 0.64743
2023-02-26 12:00 | 12 | Vall | 7 | 4.512 | 16 | 4.512 | 11.488 | 0 |  | 0.057577 | 1.1203 | 0.80435 | 0.31591 | 0 | 0.80435
2023-02-26 13:00 | 13 | Vall | 7 | 4.372 | 15.5 | 4.372 | 11.128 | 0 |  | 0.057577 | 1.0853 | 0.77915 | 0.30611 | 0 | 0.77915
2023-02-26 14:00 | 14 | Vall | 7 | 3.9023 | 13.5 | 3.9023 | 9.5977 | 0 |  | 0.057577 | 0.94522 | 0.672 | 0.27322 | 0 | 0.672
2023-02-26 15:00 | 15 | Vall | 7 | 2.3047 | 14 | 2.3047 | 11.6953 | 0 |  | 0.057577 | 0.98023 | 0.81887 | 0.16137 | 0 | 0.81887
2023-02-26 16:00 | 16 | Vall | 7 | 1.2502 | 10 | 1.2502 | 8.7498 | 0 |  | 0.057577 | 0.70017 | 0.61263 | 0.087533 | 0 | 0.61263
2023-02-26 17:00 | 17 | Vall | 7 | 0.14124 | 6.5 | 0.14124 | 6.3588 | 0 |  | 0.057577 | 0.45511 | 0.44522 | 0.0098889 | 0 | 0.44522
2023-02-26 18:00 | 18 | Vall | 7 | 0 | 5.5 | 0 | 5.5 | 0 |  | 0.057577 | 0.38509 | 0.38509 | 0 | 0 | 0.38509
2023-02-26 19:00 | 19 | Vall | 7 | 0 | 5 | 0 | 5 | 0 |  | 0.057577 | 0.35008 | 0.35008 | 0 | 0 | 0.35008
2023-02-26 20:00 | 20 | Vall | 7 | 0 | 6 | 0 | 6 | 0 |  | 0.057577 | 0.4201 | 0.4201 | 0 | 0 | 0.4201
2023-02-26 21:00 | 21 | Vall | 7 | 0 | 6 | 0 | 6 | 0 |  | 0.057577 | 0.4201 | 0.4201 | 0 | 0 | 0.4201
2023-02-26 22:00 | 22 | Vall | 7 | 0 | 6 | 0 | 6 | 0 |  | 0.057577 | 0.4201 | 0.4201 | 0 | 0 | 0.4201
2023-02-26 23:00 | 23 | Vall | 7 | 0 | 4 | 0 | 4 | 0 |  | 0.057577 | 0.28007 | 0.28007 | 0 | 0 | 0.28007
2023-02-27 | 0 | Vall | 1 | 0 | 2.5 | 0 | 2.5 | 0 |  | 0.057577 | 0.17504 | 0.17504 | 0 | 0 | 0.17504
2023-02-27 01:00 | 1 | Vall | 1 | 0 | 2.5 | 0 | 2.5 | 0 |  | 0.057577 | 0.17504 | 0.17504 | 0 | 0 | 0.17504
2023-02-27 02:00 | 2 | Vall | 1 | 0 | 2 | 0 | 2 | 0 |  | 0.057577 | 0.14003 | 0.14003 | 0 | 0 | 0.14003
2023-02-27 03:00 | 3 | Vall | 1 | 0 | 2.5 | 0 | 2.5 | 0 |  | 0.057577 | 0.17504 | 0.17504 | 0 | 0 | 0.17504
2023-02-27 04:00 | 4 | Vall | 1 | 0 | 2.5 | 0 | 2.5 | 0 |  | 0.057577 | 0.17504 | 0.17504 | 0 | 0 | 0.17504
2023-02-27 05:00 | 5 | Vall | 1 | 0 | 2 | 0 | 2 | 0 |  | 0.057577 | 0.14003 | 0.14003 | 0 | 0 | 0.14003
2023-02-27 06:00 | 6 | Vall | 1 | 0 | 2.5 | 0 | 2.5 | 0 |  | 0.057577 | 0.17504 | 0.17504 | 0 | 0 | 0.17504
2023-02-27 07:00 | 7 | Vall | 1 | 0.21182 | 6 | 0.21182 | 5.7882 | 0 |  | 0.057577 | 0.4201 | 0.40527 | 0.014831 | 0 | 0.40527
2023-02-27 08:00 | 8 | Pla | 1 | 1.3473 | 17 | 1.3473 | 15.6527 | 0 |  | 0.09619 | 1.9885 | 1.8309 | 0.15759 | 0 | 1.8309
2023-02-27 09:00 | 9 | Punta | 1 | 2.6937 | 28 | 2.6937 | 25.3063 | 0 |  | 0.1406 | 4.7873 | 4.3267 | 0.46056 | 0 | 4.3267
2023-02-27 10:00 | 10 | Punta | 1 | 3.7256 | 30.5 | 3.7256 | 26.7744 | 0 |  | 0.1406 | 5.2148 | 4.5778 | 0.63698 | 0 | 4.5778
2023-02-27 11:00 | 11 | Punta | 1 | 4.3389 | 24.5 | 4.3389 | 20.1611 | 0 |  | 0.1406 | 4.1889 | 3.4471 | 0.74184 | 0 | 3.4471
2023-02-27 12:00 | 12 | Punta | 1 | 4.491 | 31.5 | 4.491 | 27.009 | 0 |  | 0.1406 | 5.3857 | 4.6179 | 0.76785 | 0 | 4.6179
2023-02-27 13:00 | 13 | Punta | 1 | 4.3569 | 30.5 | 4.3569 | 26.1431 | 0 |  | 0.1406 | 5.2148 | 4.4698 | 0.74492 | 0 | 4.4698
2023-02-27 14:00 | 14 | Pla | 1 | 3.8387 | 28 | 3.8387 | 24.1613 | 0 |  | 0.09619 | 3.2752 | 2.8262 | 0.44902 | 0 | 2.8262
2023-02-27 15:00 | 15 | Pla | 1 | 3.0646 | 24 | 3.0646 | 20.9354 | 0 |  | 0.09619 | 2.8073 | 2.4489 | 0.35847 | 0 | 2.4489
2023-02-27 16:00 | 16 | Pla | 1 | 1.8252 | 20 | 1.8252 | 18.1748 | 0 |  | 0.09619 | 2.3394 | 2.1259 | 0.21349 | 0 | 2.1259
2023-02-27 17:00 | 17 | Pla | 1 | 0.17812 | 12 | 0.17812 | 11.8219 | 0 |  | 0.09619 | 1.4037 | 1.3828 | 0.020835 | 0 | 1.3828
2023-02-27 18:00 | 18 | Punta | 1 | 0 | 11 | 0 | 11 | 0 |  | 0.1406 | 1.8807 | 1.8807 | 0 | 0 | 1.8807
2023-02-27 19:00 | 19 | Punta | 1 | 0 | 10 | 0 | 10 | 0 |  | 0.1406 | 1.7098 | 1.7098 | 0 | 0 | 1.7098
2023-02-27 20:00 | 20 | Punta | 1 | 0 | 10.5 | 0 | 10.5 | 0 |  | 0.1406 | 1.7952 | 1.7952 | 0 | 0 | 1.7952
2023-02-27 21:00 | 21 | Punta | 1 | 0 | 11 | 0 | 11 | 0 |  | 0.1406 | 1.8807 | 1.8807 | 0 | 0 | 1.8807
2023-02-27 22:00 | 22 | Pla | 1 | 0 | 9.5 | 0 | 9.5 | 0 |  | 0.09619 | 1.1112 | 1.1112 | 0 | 0 | 1.1112
2023-02-27 23:00 | 23 | Pla | 1 | 0 | 7.5 | 0 | 7.5 | 0 |  | 0.09619 | 0.87729 | 0.87729 | 0 | 0 | 0.87729
2023-02-28 | 0 | Vall | 2 | 0 | 3 | 0 | 3 | 0 |  | 0.057577 | 0.21005 | 0.21005 | 0 | 0 | 0.21005
2023-02-28 01:00 | 1 | Vall | 2 | 0 | 4 | 0 | 4 | 0 |  | 0.057577 | 0.28007 | 0.28007 | 0 | 0 | 0.28007
2023-02-28 02:00 | 2 | Vall | 2 | 0 | 4 | 0 | 4 | 0 |  | 0.057577 | 0.28007 | 0.28007 | 0 | 0 | 0.28007
2023-02-28 03:00 | 3 | Vall | 2 | 0 | 3 | 0 | 3 | 0 |  | 0.057577 | 0.21005 | 0.21005 | 0 | 0 | 0.21005
2023-02-28 04:00 | 4 | Vall | 2 | 0 | 2.5 | 0 | 2.5 | 0 |  | 0.057577 | 0.17504 | 0.17504 | 0 | 0 | 0.17504
2023-02-28 05:00 | 5 | Vall | 2 | 0 | 2 | 0 | 2 | 0 |  | 0.057577 | 0.14003 | 0.14003 | 0 | 0 | 0.14003
2023-02-28 06:00 | 6 | Vall | 2 | 0 | 3 | 0 | 3 | 0 |  | 0.057577 | 0.21005 | 0.21005 | 0 | 0 | 0.21005
2023-02-28 07:00 | 7 | Vall | 2 | 0.23012 | 6 | 0.23012 | 5.7699 | 0 |  | 0.057577 | 0.4201 | 0.40399 | 0.016112 | 0 | 0.40399
2023-02-28 08:00 | 8 | Pla | 2 | 1.3544 | 18 | 1.3544 | 16.6456 | 0 |  | 0.09619 | 2.1055 | 1.9471 | 0.15842 | 0 | 1.9471
2023-02-28 09:00 | 9 | Punta | 2 | 2.649 | 30.5 | 2.649 | 27.851 | 0 |  | 0.1406 | 5.2148 | 4.7618 | 0.45292 | 0 | 4.7618
2023-02-28 10:00 | 10 | Punta | 2 | 3.6033 | 28.5 | 3.6033 | 24.8967 | 0 |  | 0.1406 | 4.8728 | 4.2567 | 0.61608 | 0 | 4.2567
2023-02-28 11:00 | 11 | Punta | 2 | 4.3053 | 26 | 4.3053 | 21.6947 | 0 |  | 0.1406 | 4.4454 | 3.7093 | 0.7361 | 0 | 3.7093
2023-02-28 12:00 | 12 | Punta | 2 | 4.515 | 33 | 4.515 | 28.485 | 0 |  | 0.1406 | 5.6422 | 4.8702 | 0.77195 | 0 | 4.8702
2023-02-28 13:00 | 13 | Punta | 2 | 4.4536 | 32 | 4.4536 | 27.5464 | 0 |  | 0.1406 | 5.4712 | 4.7098 | 0.76146 | 0 | 4.7098
2023-02-28 14:00 | 14 | Pla | 2 | 3.9135 | 26 | 3.9135 | 22.0865 | 0 |  | 0.09619 | 3.0413 | 2.5835 | 0.45776 | 0 | 2.5835
2023-02-28 15:00 | 15 | Pla | 2 | 3.0934 | 22 | 3.0934 | 18.9066 | 0 |  | 0.09619 | 2.5734 | 2.2115 | 0.36184 | 0 | 2.2115
2023-02-28 16:00 | 16 | Pla | 2 | 1.7998 | 16 | 1.7998 | 14.2002 | 0 |  | 0.09619 | 1.8715 | 1.661 | 0.21053 | 0 | 1.661
2023-02-28 17:00 | 17 | Pla | 2 | 0.2123 | 13.5 | 0.2123 | 13.2877 | 0 |  | 0.09619 | 1.5791 | 1.5543 | 0.024833 | 0 | 1.5543
2023-02-28 18:00 | 18 | Punta | 2 | 0 | 10.5 | 0 | 10.5 | 0 |  | 0.1406 | 1.7952 | 1.7952 | 0 | 0 | 1.7952
2023-02-28 19:00 | 19 | Punta | 2 | 0 | 10.5 | 0 | 10.5 | 0 |  | 0.1406 | 1.7952 | 1.7952 | 0 | 0 | 1.7952
2023-02-28 20:00 | 20 | Punta | 2 | 0 | 12.5 | 0 | 12.5 | 0 |  | 0.1406 | 2.1372 | 2.1372 | 0 | 0 | 2.1372
2023-02-28 21:00 | 21 | Punta | 2 | 0 | 11.5 | 0 | 11.5 | 0 |  | 0.1406 | 1.9662 | 1.9662 | 0 | 0 | 1.9662
2023-02-28 22:00 | 22 | Pla | 2 | 0 | 11.5 | 0 | 11.5 | 0 |  | 0.09619 | 1.3452 | 1.3452 | 0 | 0 | 1.3452
2023-02-28 23:00 | 23 | Pla | 2 | 0 | 7 | 0 | 7 | 0 |  | 0.09619 | 0.8188 | 0.8188 | 0 | 0 | 0.8188 | 853.69 | 764.9001 | 88.7899 | 3.9516 | 3.9516 | 0
2023-03-01 | 0 | Vall | 3 | 0 | 2 | 0 | 2 | 0 |  | 0.057577 | 0.14003 | 0.14003 | 0 | 0 | 0.14003
2023-03-01 01:00 | 1 | Vall | 3 | 0 | 2.5 | 0 | 2.5 | 0 |  | 0.057577 | 0.17504 | 0.17504 | 0 | 0 | 0.17504
2023-03-01 02:00 | 2 | Vall | 3 | 0 | 2.5 | 0 | 2.5 | 0 |  | 0.057577 | 0.17504 | 0.17504 | 0 | 0 | 0.17504
2023-03-01 03:00 | 3 | Vall | 3 | 0 | 2.5 | 0 | 2.5 | 0 |  | 0.057577 | 0.17504 | 0.17504 | 0 | 0 | 0.17504
2023-03-01 04:00 | 4 | Vall | 3 | 0 | 2 | 0 | 2 | 0 |  | 0.057577 | 0.14003 | 0.14003 | 0 | 0 | 0.14003
2023-03-01 05:00 | 5 | Vall | 3 | 0 | 2.5 | 0 | 2.5 | 0 |  | 0.057577 | 0.17504 | 0.17504 | 0 | 0 | 0.17504
2023-03-01 06:00 | 6 | Vall | 3 | 0 | 2.5 | 0 | 2.5 | 0 |  | 0.057577 | 0.17504 | 0.17504 | 0 | 0 | 0.17504
2023-03-01 07:00 | 7 | Vall | 3 | 0.24365 | 5 | 0.24365 | 4.7563 | 0 |  | 0.057577 | 0.35008 | 0.33302 | 0.01706 | 0 | 0.33302
2023-03-01 08:00 | 8 | Pla | 3 | 1.3676 | 16.5 | 1.3676 | 15.1324 | 0 |  | 0.082071 | 1.6467 | 1.5102 | 0.13649 | 0 | 1.5102
2023-03-01 09:00 | 9 | Punta | 3 | 2.6945 | 27 | 2.6945 | 24.3055 | 0 |  | 0.09619 | 3.1582 | 2.8431 | 0.31518 | 0 | 2.8431
2023-03-01 10:00 | 10 | Punta | 3 | 3.7101 | 26.5 | 3.7101 | 22.7899 | 0 |  | 0.09619 | 3.0998 | 2.6658 | 0.43397 | 0 | 2.6658
2023-03-01 11:00 | 11 | Punta | 3 | 4.4627 | 26 | 4.4627 | 21.5373 | 0 |  | 0.09619 | 3.0413 | 2.5193 | 0.52201 | 0 | 2.5193
2023-03-01 12:00 | 12 | Punta | 3 | 4.6958 | 28.5 | 4.6958 | 23.8042 | 0 |  | 0.09619 | 3.3337 | 2.7844 | 0.54927 | 0 | 2.7844
2023-03-01 13:00 | 13 | Punta | 3 | 4.5845 | 26 | 4.5845 | 21.4155 | 0 |  | 0.09619 | 3.0413 | 2.505 | 0.53626 | 0 | 2.505
2023-03-01 14:00 | 14 | Pla | 3 | 3.9767 | 22.5 | 3.9767 | 18.5233 | 0 |  | 0.082071 | 2.2456 | 1.8487 | 0.39689 | 0 | 1.8487
2023-03-01 15:00 | 15 | Pla | 3 | 3.0673 | 20 | 3.0673 | 16.9327 | 0 |  | 0.082071 | 1.996 | 1.6899 | 0.30612 | 0 | 1.6899
2023-03-01 16:00 | 16 | Pla | 3 | 1.7879 | 16 | 1.7879 | 14.2121 | 0 |  | 0.082071 | 1.5968 | 1.4184 | 0.17844 | 0 | 1.4184
2023-03-01 17:00 | 17 | Pla | 3 | 0.38751 | 12 | 0.38751 | 11.6125 | 0 |  | 0.082071 | 1.1976 | 1.159 | 0.038674 | 0 | 1.159
2023-03-01 18:00 | 18 | Punta | 3 | 0 | 9 | 0 | 9 | 0 |  | 0.09619 | 1.0527 | 1.0527 | 0 | 0 | 1.0527
2023-03-01 19:00 | 19 | Punta | 3 | 0 | 8.5 | 0 | 8.5 | 0 |  | 0.09619 | 0.99426 | 0.99426 | 0 | 0 | 0.99426
2023-03-01 20:00 | 20 | Punta | 3 | 0 | 8 | 0 | 8 | 0 |  | 0.09619 | 0.93577 | 0.93577 | 0 | 0 | 0.93577
2023-03-01 21:00 | 21 | Punta | 3 | 0 | 8.5 | 0 | 8.5 | 0 |  | 0.09619 | 0.99426 | 0.99426 | 0 | 0 | 0.99426
2023-03-01 22:00 | 22 | Pla | 3 | 0 | 7.5 | 0 | 7.5 | 0 |  | 0.082071 | 0.74852 | 0.74852 | 0 | 0 | 0.74852
2023-03-01 23:00 | 23 | Pla | 3 | 0 | 5 | 0 | 5 | 0 |  | 0.082071 | 0.49901 | 0.49901 | 0 | 0 | 0.49901
2023-03-02 | 0 | Vall | 4 | 0 | 3 | 0 | 3 | 0 |  | 0.057577 | 0.21005 | 0.21005 | 0 | 0 | 0.21005
2023-03-02 01:00 | 1 | Vall | 4 | 0 | 2 | 0 | 2 | 0 |  | 0.057577 | 0.14003 | 0.14003 | 0 | 0 | 0.14003
2023-03-02 02:00 | 2 | Vall | 4 | 0 | 2.5 | 0 | 2.5 | 0 |  | 0.057577 | 0.17504 | 0.17504 | 0 | 0 | 0.17504
2023-03-02 03:00 | 3 | Vall | 4 | 0 | 2.5 | 0 | 2.5 | 0 |  | 0.057577 | 0.17504 | 0.17504 | 0 | 0 | 0.17504
2023-03-02 04:00 | 4 | Vall | 4 | 0 | 3 | 0 | 3 | 0 |  | 0.057577 | 0.21005 | 0.21005 | 0 | 0 | 0.21005
2023-03-02 05:00 | 5 | Vall | 4 | 0 | 2 | 0 | 2 | 0 |  | 0.057577 | 0.14003 | 0.14003 | 0 | 0 | 0.14003
2023-03-02 06:00 | 6 | Vall | 4 | 0 | 2.5 | 0 | 2.5 | 0 |  | 0.057577 | 0.17504 | 0.17504 | 0 | 0 | 0.17504
2023-03-02 07:00 | 7 | Vall | 4 | 0.18288 | 4.5 | 0.18288 | 4.3171 | 0 |  | 0.057577 | 0.31507 | 0.30227 | 0.012805 | 0 | 0.30227
2023-03-02 08:00 | 8 | Pla | 4 | 1.3669 | 9.5 | 1.3669 | 8.1331 | 0 |  | 0.082071 | 0.94812 | 0.8117 | 0.13642 | 0 | 0.8117
2023-03-02 09:00 | 9 | Punta | 4 | 2.7908 | 15.5 | 2.7908 | 12.7092 | 0 |  | 0.09619 | 1.8131 | 1.4866 | 0.32645 | 0 | 1.4866
2023-03-02 10:00 | 10 | Punta | 4 | 3.8056 | 16.5 | 3.8056 | 12.6944 | 0 |  | 0.09619 | 1.93 | 1.4849 | 0.44515 | 0 | 1.4849
2023-03-02 11:00 | 11 | Punta | 4 | 4.4915 | 16 | 4.4915 | 11.5085 | 0 |  | 0.09619 | 1.8715 | 1.3462 | 0.52538 | 0 | 1.3462
2023-03-02 12:00 | 12 | Punta | 4 | 4.5699 | 17 | 4.5699 | 12.4301 | 0 |  | 0.09619 | 1.9885 | 1.454 | 0.53455 | 0 | 1.454
2023-03-02 13:00 | 13 | Punta | 4 | 4.5921 | 15.5 | 4.5921 | 10.9079 | 0 |  | 0.09619 | 1.8131 | 1.2759 | 0.53715 | 0 | 1.2759
2023-03-02 14:00 | 14 | Pla | 4 | 4.015 | 12.5 | 4.015 | 8.485 | 0 |  | 0.082071 | 1.2475 | 0.84682 | 0.40071 | 0 | 0.84682
2023-03-02 15:00 | 15 | Pla | 4 | 3.1489 | 13 | 3.1489 | 9.8511 | 0 |  | 0.082071 | 1.2974 | 0.98317 | 0.31426 | 0 | 0.98317
2023-03-02 16:00 | 16 | Pla | 4 | 1.8715 | 10 | 1.8715 | 8.1285 | 0 |  | 0.082071 | 0.99802 | 0.81125 | 0.18678 | 0 | 0.81125
2023-03-02 17:00 | 17 | Pla | 4 | 0.37095 | 7.5 | 0.37095 | 7.129 | 0 |  | 0.082071 | 0.74852 | 0.7115 | 0.037022 | 0 | 0.7115
2023-03-02 18:00 | 18 | Punta | 4 | 0 | 6 | 0 | 6 | 0 |  | 0.09619 | 0.70183 | 0.70183 | 0 | 0 | 0.70183
2023-03-02 19:00 | 19 | Punta | 4 | 0 | 6 | 0 | 6 | 0 |  | 0.09619 | 0.70183 | 0.70183 | 0 | 0 | 0.70183
2023-03-02 20:00 | 20 | Punta | 4 | 0 | 5.5 | 0 | 5.5 | 0 |  | 0.09619 | 0.64335 | 0.64335 | 0 | 0 | 0.64335
2023-03-02 21:00 | 21 | Punta | 4 | 0 | 6 | 0 | 6 | 0 |  | 0.09619 | 0.70183 | 0.70183 | 0 | 0 | 0.70183
2023-03-02 22:00 | 22 | Pla | 4 | 0 | 5.5 | 0 | 5.5 | 0 |  | 0.082071 | 0.54891 | 0.54891 | 0 | 0 | 0.54891
2023-03-02 23:00 | 23 | Pla | 4 | 0 | 3 | 0 | 3 | 0 |  | 0.082071 | 0.29941 | 0.29941 | 0 | 0 | 0.29941
2023-03-03 | 0 | Vall | 5 | 0 | 2.5 | 0 | 2.5 | 0 |  | 0.057577 | 0.17504 | 0.17504 | 0 | 0 | 0.17504
2023-03-03 01:00 | 1 | Vall | 5 | 0 | 2.5 | 0 | 2.5 | 0 |  | 0.057577 | 0.17504 | 0.17504 | 0 | 0 | 0.17504
2023-03-03 02:00 | 2 | Vall | 5 | 0 | 2.5 | 0 | 2.5 | 0 |  | 0.057577 | 0.17504 | 0.17504 | 0 | 0 | 0.17504
2023-03-03 03:00 | 3 | Vall | 5 | 0 | 2.5 | 0 | 2.5 | 0 |  | 0.057577 | 0.17504 | 0.17504 | 0 | 0 | 0.17504
2023-03-03 04:00 | 4 | Vall | 5 | 0 | 2 | 0 | 2 | 0 |  | 0.057577 | 0.14003 | 0.14003 | 0 | 0 | 0.14003
2023-03-03 05:00 | 5 | Vall | 5 | 0 | 3 | 0 | 3 | 0 |  | 0.057577 | 0.21005 | 0.21005 | 0 | 0 | 0.21005
2023-03-03 06:00 | 6 | Vall | 5 | 0 | 2.5 | 0 | 2.5 | 0 |  | 0.057577 | 0.17504 | 0.17504 | 0 | 0 | 0.17504
2023-03-03 07:00 | 7 | Vall | 5 | 0.28375 | 4 | 0.28375 | 3.7163 | 0 |  | 0.057577 | 0.28007 | 0.2602 | 0.019867 | 0 | 0.2602
2023-03-03 08:00 | 8 | Pla | 5 | 1.4928 | 8.5 | 1.4928 | 7.0072 | 0 |  | 0.082071 | 0.84832 | 0.69933 | 0.14899 | 0 | 0.69933
2023-03-03 09:00 | 9 | Punta | 5 | 2.8212 | 13 | 2.8212 | 10.1788 | 0 |  | 0.09619 | 1.5206 | 1.1906 | 0.33001 | 0 | 1.1906
2023-03-03 10:00 | 10 | Punta | 5 | 3.6199 | 16 | 3.6199 | 12.3801 | 0 |  | 0.09619 | 1.8715 | 1.4481 | 0.42343 | 0 | 1.4481
2023-03-03 11:00 | 11 | Punta | 5 | 4.3282 | 13 | 4.3282 | 8.6718 | 0 |  | 0.09619 | 1.5206 | 1.0144 | 0.50627 | 0 | 1.0144
2023-03-03 12:00 | 12 | Punta | 5 | 4.5173 | 11.5 | 4.5173 | 6.9827 | 0 |  | 0.09619 | 1.3452 | 0.81678 | 0.52839 | 0 | 0.81678
2023-03-03 13:00 | 13 | Punta | 5 | 4.0265 | 12.5 | 4.0265 | 8.4735 | 0 |  | 0.09619 | 1.4621 | 0.99116 | 0.47099 | 0 | 0.99116
2023-03-03 14:00 | 14 | Pla | 5 | 3.7218 | 11 | 3.7218 | 7.2782 | 0 |  | 0.082071 | 1.0978 | 0.72638 | 0.37144 | 0 | 0.72638
2023-03-03 15:00 | 15 | Pla | 5 | 2.4967 | 10.5 | 2.4967 | 8.0033 | 0 |  | 0.082071 | 1.0479 | 0.79875 | 0.24918 | 0 | 0.79875
2023-03-03 16:00 | 16 | Pla | 5 | 1.9497 | 8 | 1.9497 | 6.0503 | 0 |  | 0.082071 | 0.79842 | 0.60384 | 0.19458 | 0 | 0.60384
2023-03-03 17:00 | 17 | Pla | 5 | 0.46849 | 6.5 | 0.46849 | 6.0315 | 0 |  | 0.082071 | 0.64872 | 0.60196 | 0.046756 | 0 | 0.60196
2023-03-03 18:00 | 18 | Punta | 5 | 0 | 6.5 | 0 | 6.5 | 0 |  | 0.09619 | 0.76032 | 0.76032 | 0 | 0 | 0.76032
2023-03-03 19:00 | 19 | Punta | 5 | 0 | 5.5 | 0 | 5.5 | 0 |  | 0.09619 | 0.64335 | 0.64335 | 0 | 0 | 0.64335
2023-03-03 20:00 | 20 | Punta | 5 | 0 | 5.5 | 0 | 5.5 | 0 |  | 0.09619 | 0.64335 | 0.64335 | 0 | 0 | 0.64335
2023-03-03 21:00 | 21 | Punta | 5 | 0 | 5.5 | 0 | 5.5 | 0 |  | 0.09619 | 0.64335 | 0.64335 | 0 | 0 | 0.64335
2023-03-03 22:00 | 22 | Pla | 5 | 0 | 6 | 0 | 6 | 0 |  | 0.082071 | 0.59881 | 0.59881 | 0 | 0 | 0.59881
2023-03-03 23:00 | 23 | Pla | 5 | 0 | 3 | 0 | 3 | 0 |  | 0.082071 | 0.29941 | 0.29941 | 0 | 0 | 0.29941
2023-03-04 | 0 | Vall | 6 | 0 | 3 | 0 | 3 | 0 |  | 0.057577 | 0.21005 | 0.21005 | 0 | 0 | 0.21005
2023-03-04 01:00 | 1 | Vall | 6 | 0 | 2.5 | 0 | 2.5 | 0 |  | 0.057577 | 0.17504 | 0.17504 | 0 | 0 | 0.17504
2023-03-04 02:00 | 2 | Vall | 6 | 0 | 2.5 | 0 | 2.5 | 0 |  | 0.057577 | 0.17504 | 0.17504 | 0 | 0 | 0.17504
2023-03-04 03:00 | 3 | Vall | 6 | 0 | 2 | 0 | 2 | 0 |  | 0.057577 | 0.14003 | 0.14003 | 0 | 0 | 0.14003
2023-03-04 04:00 | 4 | Vall | 6 | 0 | 2.5 | 0 | 2.5 | 0 |  | 0.057577 | 0.17504 | 0.17504 | 0 | 0 | 0.17504
2023-03-04 05:00 | 5 | Vall | 6 | 0 | 2.5 | 0 | 2.5 | 0 |  | 0.057577 | 0.17504 | 0.17504 | 0 | 0 | 0.17504
2023-03-04 06:00 | 6 | Vall | 6 | 0 | 2.5 | 0 | 2.5 | 0 |  | 0.057577 | 0.17504 | 0.17504 | 0 | 0 | 0.17504
2023-03-04 07:00 | 7 | Vall | 6 | 0.088892 | 4 | 0.088892 | 3.9111 | 0 |  | 0.057577 | 0.28007 | 0.27384 | 0.0062239 | 0 | 0.27384
2023-03-04 08:00 | 8 | Vall | 6 | 1.0623 | 9.5 | 1.0623 | 8.4377 | 0 |  | 0.057577 | 0.66516 | 0.59078 | 0.074377 | 0 | 0.59078
2023-03-04 09:00 | 9 | Vall | 6 | 1.0289 | 17 | 1.0289 | 15.9711 | 0 |  | 0.057577 | 1.1903 | 1.1182 | 0.072037 | 0 | 1.1182
2023-03-04 10:00 | 10 | Vall | 6 | 3.9728 | 15 | 3.9728 | 11.0272 | 0 |  | 0.057577 | 1.0502 | 0.77208 | 0.27816 | 0 | 0.77208
2023-03-04 11:00 | 11 | Vall | 6 | 4.6514 | 12.5 | 4.6514 | 7.8486 | 0 |  | 0.057577 | 0.87521 | 0.54953 | 0.32568 | 0 | 0.54953
2023-03-04 12:00 | 12 | Vall | 6 | 4.5795 | 15 | 4.5795 | 10.4205 | 0 |  | 0.057577 | 1.0502 | 0.72961 | 0.32064 | 0 | 0.72961
2023-03-04 13:00 | 13 | Vall | 6 | 4.5457 | 14.5 | 4.5457 | 9.9543 | 0 |  | 0.057577 | 1.0152 | 0.69697 | 0.31827 | 0 | 0.69697
2023-03-04 14:00 | 14 | Vall | 6 | 3.3849 | 14.5 | 3.3849 | 11.1151 | 0 |  | 0.057577 | 1.0152 | 0.77824 | 0.237 | 0 | 0.77824
2023-03-04 15:00 | 15 | Vall | 6 | 3.0412 | 15.5 | 3.0412 | 12.4588 | 0 |  | 0.057577 | 1.0853 | 0.87232 | 0.21294 | 0 | 0.87232
2023-03-04 16:00 | 16 | Vall | 6 | 1.5413 | 12 | 1.5413 | 10.4587 | 0 |  | 0.057577 | 0.8402 | 0.73228 | 0.10791 | 0 | 0.73228
2023-03-04 17:00 | 17 | Vall | 6 | 0.19054 | 8 | 0.19054 | 7.8095 | 0 |  | 0.057577 | 0.56013 | 0.54679 | 0.013341 | 0 | 0.54679
2023-03-04 18:00 | 18 | Vall | 6 | 0 | 5.5 | 0 | 5.5 | 0 |  | 0.057577 | 0.38509 | 0.38509 | 0 | 0 | 0.38509
2023-03-04 19:00 | 19 | Vall | 6 | 0 | 5.5 | 0 | 5.5 | 0 |  | 0.057577 | 0.38509 | 0.38509 | 0 | 0 | 0.38509
2023-03-04 20:00 | 20 | Vall | 6 | 0 | 7 | 0 | 7 | 0 |  | 0.057577 | 0.49012 | 0.49012 | 0 | 0 | 0.49012
2023-03-04 21:00 | 21 | Vall | 6 | 0 | 5 | 0 | 5 | 0 |  | 0.057577 | 0.35008 | 0.35008 | 0 | 0 | 0.35008
2023-03-04 22:00 | 22 | Vall | 6 | 0 | 7 | 0 | 7 | 0 |  | 0.057577 | 0.49012 | 0.49012 | 0 | 0 | 0.49012
2023-03-04 23:00 | 23 | Vall | 6 | 0 | 4 | 0 | 4 | 0 |  | 0.057577 | 0.28007 | 0.28007 | 0 | 0 | 0.28007
2023-03-05 | 0 | Vall | 7 | 0 | 2.5 | 0 | 2.5 | 0 |  | 0.057577 | 0.17504 | 0.17504 | 0 | 0 | 0.17504
2023-03-05 01:00 | 1 | Vall | 7 | 0 | 2.5 | 0 | 2.5 | 0 |  | 0.057577 | 0.17504 | 0.17504 | 0 | 0 | 0.17504
2023-03-05 02:00 | 2 | Vall | 7 | 0 | 2.5 | 0 | 2.5 | 0 |  | 0.057577 | 0.17504 | 0.17504 | 0 | 0 | 0.17504
2023-03-05 03:00 | 3 | Vall | 7 | 0 | 2.5 | 0 | 2.5 | 0 |  | 0.057577 | 0.17504 | 0.17504 | 0 | 0 | 0.17504
2023-03-05 04:00 | 4 | Vall | 7 | 0 | 3 | 0 | 3 | 0 |  | 0.057577 | 0.21005 | 0.21005 | 0 | 0 | 0.21005
2023-03-05 05:00 | 5 | Vall | 7 | 0 | 2.5 | 0 | 2.5 | 0 |  | 0.057577 | 0.17504 | 0.17504 | 0 | 0 | 0.17504
2023-03-05 06:00 | 6 | Vall | 7 | 0 | 2.5 | 0 | 2.5 | 0 |  | 0.057577 | 0.17504 | 0.17504 | 0 | 0 | 0.17504
2023-03-05 07:00 | 7 | Vall | 7 | 0.15964 | 3.5 | 0.15964 | 3.3404 | 0 |  | 0.057577 | 0.24506 | 0.23388 | 0.011177 | 0 | 0.23388
2023-03-05 08:00 | 8 | Vall | 7 | 1.0096 | 8 | 1.0096 | 6.9904 | 0 |  | 0.057577 | 0.56013 | 0.48945 | 0.070686 | 0 | 0.48945
2023-03-05 09:00 | 9 | Vall | 7 | 2.6063 | 16.5 | 2.6063 | 13.8937 | 0 |  | 0.057577 | 1.1553 | 0.97279 | 0.18249 | 0 | 0.97279
2023-03-05 10:00 | 10 | Vall | 7 | 3.8361 | 14 | 3.8361 | 10.1639 | 0 |  | 0.057577 | 0.98023 | 0.71164 | 0.26859 | 0 | 0.71164
2023-03-05 11:00 | 11 | Vall | 7 | 4.7111 | 11.5 | 4.7111 | 6.7889 | 0 |  | 0.057577 | 0.80519 | 0.47534 | 0.32985 | 0 | 0.47534
2023-03-05 12:00 | 12 | Vall | 7 | 4.4894 | 15.5 | 4.4894 | 11.0106 | 0 |  | 0.057577 | 1.0853 | 0.77093 | 0.31433 | 0 | 0.77093
2023-03-05 13:00 | 13 | Vall | 7 | 4.6193 | 14.5 | 4.6193 | 9.8807 | 0 |  | 0.057577 | 1.0152 | 0.69181 | 0.32343 | 0 | 0.69181
2023-03-05 14:00 | 14 | Vall | 7 | 4.0834 | 13.5 | 4.0834 | 9.4166 | 0 |  | 0.057577 | 0.94522 | 0.65932 | 0.2859 | 0 | 0.65932
2023-03-05 15:00 | 15 | Vall | 7 | 3.3187 | 13 | 3.3187 | 9.6813 | 0 |  | 0.057577 | 0.91021 | 0.67785 | 0.23236 | 0 | 0.67785
2023-03-05 16:00 | 16 | Vall | 7 | 1.9675 | 10 | 1.9675 | 8.0325 | 0 |  | 0.057577 | 0.70017 | 0.56241 | 0.13776 | 0 | 0.56241
2023-03-05 17:00 | 17 | Vall | 7 | 0.58749 | 6 | 0.58749 | 5.4125 | 0 |  | 0.057577 | 0.4201 | 0.37897 | 0.041134 | 0 | 0.37897
2023-03-05 18:00 | 18 | Vall | 7 | 0 | 5.5 | 0 | 5.5 | 0 |  | 0.057577 | 0.38509 | 0.38509 | 0 | 0 | 0.38509
2023-03-05 19:00 | 19 | Vall | 7 | 0 | 6 | 0 | 6 | 0 |  | 0.057577 | 0.4201 | 0.4201 | 0 | 0 | 0.4201
2023-03-05 20:00 | 20 | Vall | 7 | 0 | 6.5 | 0 | 6.5 | 0 |  | 0.057577 | 0.45511 | 0.45511 | 0 | 0 | 0.45511
2023-03-05 21:00 | 21 | Vall | 7 | 0 | 6.5 | 0 | 6.5 | 0 |  | 0.057577 | 0.45511 | 0.45511 | 0 | 0 | 0.45511
2023-03-05 22:00 | 22 | Vall | 7 | 0 | 6.5 | 0 | 6.5 | 0 |  | 0.057577 | 0.45511 | 0.45511 | 0 | 0 | 0.45511
2023-03-05 23:00 | 23 | Vall | 7 | 0 | 3.5 | 0 | 3.5 | 0 |  | 0.057577 | 0.24506 | 0.24506 | 0 | 0 | 0.24506
2023-03-06 | 0 | Vall | 1 | 0 | 3 | 0 | 3 | 0 |  | 0.057577 | 0.21005 | 0.21005 | 0 | 0 | 0.21005
2023-03-06 01:00 | 1 | Vall | 1 | 0 | 2 | 0 | 2 | 0 |  | 0.057577 | 0.14003 | 0.14003 | 0 | 0 | 0.14003
2023-03-06 02:00 | 2 | Vall | 1 | 0 | 2.5 | 0 | 2.5 | 0 |  | 0.057577 | 0.17504 | 0.17504 | 0 | 0 | 0.17504
2023-03-06 03:00 | 3 | Vall | 1 | 0 | 2 | 0 | 2 | 0 |  | 0.057577 | 0.14003 | 0.14003 | 0 | 0 | 0.14003
2023-03-06 04:00 | 4 | Vall | 1 | 0 | 2.5 | 0 | 2.5 | 0 |  | 0.057577 | 0.17504 | 0.17504 | 0 | 0 | 0.17504
2023-03-06 05:00 | 5 | Vall | 1 | 0 | 2.5 | 0 | 2.5 | 0 |  | 0.057577 | 0.17504 | 0.17504 | 0 | 0 | 0.17504
2023-03-06 06:00 | 6 | Vall | 1 | 0 | 2 | 0 | 2 | 0 |  | 0.057577 | 0.14003 | 0.14003 | 0 | 0 | 0.14003
2023-03-06 07:00 | 7 | Vall | 1 | 0.067934 | 6 | 0.067934 | 5.9321 | 0 |  | 0.057577 | 0.4201 | 0.41534 | 0.0047565 | 0 | 0.41534
2023-03-06 08:00 | 8 | Pla | 1 | 0.46959 | 17 | 0.46959 | 16.5304 | 0 |  | 0.082071 | 1.6966 | 1.6498 | 0.046867 | 0 | 1.6498
2023-03-06 09:00 | 9 | Punta | 1 | 0.80043 | 30.5 | 0.80043 | 29.6996 | 0 |  | 0.09619 | 3.5676 | 3.474 | 0.093628 | 0 | 3.474
2023-03-06 10:00 | 10 | Punta | 1 | 0.5715 | 30.5 | 0.5715 | 29.9285 | 0 |  | 0.09619 | 3.5676 | 3.5008 | 0.066849 | 0 | 3.5008
2023-03-06 11:00 | 11 | Punta | 1 | 0.4553 | 25.5 | 0.4553 | 25.0447 | 0 |  | 0.09619 | 2.9828 | 2.9295 | 0.053257 | 0 | 2.9295
2023-03-06 12:00 | 12 | Punta | 1 | 0.45361 | 28.5 | 0.45361 | 28.0464 | 0 |  | 0.09619 | 3.3337 | 3.2806 | 0.05306 | 0 | 3.2806
2023-03-06 13:00 | 13 | Punta | 1 | 0.46654 | 25.5 | 0.46654 | 25.0335 | 0 |  | 0.09619 | 2.9828 | 2.9282 | 0.054572 | 0 | 2.9282
2023-03-06 14:00 | 14 | Pla | 1 | 0.66143 | 22.5 | 0.66143 | 21.8386 | 0 |  | 0.082071 | 2.2456 | 2.1795 | 0.066012 | 0 | 2.1795
2023-03-06 15:00 | 15 | Pla | 1 | 0.44663 | 19.5 | 0.44663 | 19.0534 | 0 |  | 0.082071 | 1.9461 | 1.9016 | 0.044575 | 0 | 1.9016
2023-03-06 16:00 | 16 | Pla | 1 | 0.14334 | 14 | 0.14334 | 13.8567 | 0 |  | 0.082071 | 1.3972 | 1.3829 | 0.014305 | 0 | 1.3829
2023-03-06 17:00 | 17 | Pla | 1 | 0.34607 | 11.5 | 0.34607 | 11.1539 | 0 |  | 0.082071 | 1.1477 | 1.1132 | 0.034539 | 0 | 1.1132
2023-03-06 18:00 | 18 | Punta | 1 | 0 | 8 | 0 | 8 | 0 |  | 0.09619 | 0.93577 | 0.93577 | 0 | 0 | 0.93577
2023-03-06 19:00 | 19 | Punta | 1 | 0 | 9 | 0 | 9 | 0 |  | 0.09619 | 1.0527 | 1.0527 | 0 | 0 | 1.0527
2023-03-06 20:00 | 20 | Punta | 1 | 0 | 9 | 0 | 9 | 0 |  | 0.09619 | 1.0527 | 1.0527 | 0 | 0 | 1.0527
2023-03-06 21:00 | 21 | Punta | 1 | 0 | 8 | 0 | 8 | 0 |  | 0.09619 | 0.93577 | 0.93577 | 0 | 0 | 0.93577
2023-03-06 22:00 | 22 | Pla | 1 | 0 | 10.5 | 0 | 10.5 | 0 |  | 0.082071 | 1.0479 | 1.0479 | 0 | 0 | 1.0479
2023-03-06 23:00 | 23 | Pla | 1 | 0 | 5 | 0 | 5 | 0 |  | 0.082071 | 0.49901 | 0.49901 | 0 | 0 | 0.49901
2023-03-07 | 0 | Vall | 2 | 0 | 2.5 | 0 | 2.5 | 0 |  | 0.057577 | 0.17504 | 0.17504 | 0 | 0 | 0.17504
2023-03-07 01:00 | 1 | Vall | 2 | 0 | 3 | 0 | 3 | 0 |  | 0.057577 | 0.21005 | 0.21005 | 0 | 0 | 0.21005
2023-03-07 02:00 | 2 | Vall | 2 | 0 | 2.5 | 0 | 2.5 | 0 |  | 0.057577 | 0.17504 | 0.17504 | 0 | 0 | 0.17504
2023-03-07 03:00 | 3 | Vall | 2 | 0 | 2.5 | 0 | 2.5 | 0 |  | 0.057577 | 0.17504 | 0.17504 | 0 | 0 | 0.17504
2023-03-07 04:00 | 4 | Vall | 2 | 0 | 2 | 0 | 2 | 0 |  | 0.057577 | 0.14003 | 0.14003 | 0 | 0 | 0.14003
2023-03-07 05:00 | 5 | Vall | 2 | 0 | 2.5 | 0 | 2.5 | 0 |  | 0.057577 | 0.17504 | 0.17504 | 0 | 0 | 0.17504
2023-03-07 06:00 | 6 | Vall | 2 | 0 | 2.5 | 0 | 2.5 | 0 |  | 0.057577 | 0.17504 | 0.17504 | 0 | 0 | 0.17504
2023-03-07 07:00 | 7 | Vall | 2 | 0.36296 | 7 | 0.36296 | 6.637 | 0 |  | 0.057577 | 0.49012 | 0.4647 | 0.025413 | 0 | 0.4647
2023-03-07 08:00 | 8 | Pla | 2 | 1.3213 | 18.5 | 1.3213 | 17.1787 | 0 |  | 0.082071 | 1.8463 | 1.7145 | 0.13187 | 0 | 1.7145
2023-03-07 09:00 | 9 | Punta | 2 | 3.1297 | 29 | 3.1297 | 25.8703 | 0 |  | 0.09619 | 3.3922 | 3.0261 | 0.36609 | 0 | 3.0261
2023-03-07 10:00 | 10 | Punta | 2 | 4.2684 | 24 | 4.2684 | 19.7316 | 0 |  | 0.09619 | 2.8073 | 2.308 | 0.49928 | 0 | 2.308
2023-03-07 11:00 | 11 | Punta | 2 | 4.4469 | 22.5 | 4.4469 | 18.0531 | 0 |  | 0.09619 | 2.6319 | 2.1117 | 0.52016 | 0 | 2.1117
2023-03-07 12:00 | 12 | Punta | 2 | 4.5135 | 29 | 4.5135 | 24.4865 | 0 |  | 0.09619 | 3.3922 | 2.8642 | 0.52795 | 0 | 2.8642
2023-03-07 13:00 | 13 | Punta | 2 | 4.7778 | 29 | 4.7778 | 24.2222 | 0 |  | 0.09619 | 3.3922 | 2.8333 | 0.55887 | 0 | 2.8333
2023-03-07 14:00 | 14 | Pla | 2 | 4.1688 | 26 | 4.1688 | 21.8312 | 0 |  | 0.082071 | 2.5949 | 2.1788 | 0.41606 | 0 | 2.1788
2023-03-07 15:00 | 15 | Pla | 2 | 3.4102 | 26.5 | 3.4102 | 23.0898 | 0 |  | 0.082071 | 2.6448 | 2.3044 | 0.34034 | 0 | 2.3044
2023-03-07 16:00 | 16 | Pla | 2 | 2.0548 | 17 | 2.0548 | 14.9452 | 0 |  | 0.082071 | 1.6966 | 1.4916 | 0.20508 | 0 | 1.4916
2023-03-07 17:00 | 17 | Pla | 2 | 0.67551 | 11 | 0.67551 | 10.3245 | 0 |  | 0.082071 | 1.0978 | 1.0304 | 0.067418 | 0 | 1.0304
2023-03-07 18:00 | 18 | Punta | 2 | 0 | 9.5 | 0 | 9.5 | 0 |  | 0.09619 | 1.1112 | 1.1112 | 0 | 0 | 1.1112
2023-03-07 19:00 | 19 | Punta | 2 | 0 | 10.5 | 0 | 10.5 | 0 |  | 0.09619 | 1.2282 | 1.2282 | 0 | 0 | 1.2282
2023-03-07 20:00 | 20 | Punta | 2 | 0 | 10.5 | 0 | 10.5 | 0 |  | 0.09619 | 1.2282 | 1.2282 | 0 | 0 | 1.2282
2023-03-07 21:00 | 21 | Punta | 2 | 0 | 10.5 | 0 | 10.5 | 0 |  | 0.09619 | 1.2282 | 1.2282 | 0 | 0 | 1.2282
2023-03-07 22:00 | 22 | Pla | 2 | 0 | 10 | 0 | 10 | 0 |  | 0.082071 | 0.99802 | 0.99802 | 0 | 0 | 0.99802
2023-03-07 23:00 | 23 | Pla | 2 | 0 | 6 | 0 | 6 | 0 |  | 0.082071 | 0.59881 | 0.59881 | 0 | 0 | 0.59881
2023-03-08 | 0 | Vall | 3 | 0 | 2.5 | 0 | 2.5 | 0 |  | 0.057577 | 0.17504 | 0.17504 | 0 | 0 | 0.17504
2023-03-08 01:00 | 1 | Vall | 3 | 0 | 2.5 | 0 | 2.5 | 0 |  | 0.057577 | 0.17504 | 0.17504 | 0 | 0 | 0.17504
2023-03-08 02:00 | 2 | Vall | 3 | 0 | 2.5 | 0 | 2.5 | 0 |  | 0.057577 | 0.17504 | 0.17504 | 0 | 0 | 0.17504
2023-03-08 03:00 | 3 | Vall | 3 | 0 | 2.5 | 0 | 2.5 | 0 |  | 0.057577 | 0.17504 | 0.17504 | 0 | 0 | 0.17504
2023-03-08 04:00 | 4 | Vall | 3 | 0 | 3 | 0 | 3 | 0 |  | 0.057577 | 0.21005 | 0.21005 | 0 | 0 | 0.21005
2023-03-08 05:00 | 5 | Vall | 3 | 0 | 2 | 0 | 2 | 0 |  | 0.057577 | 0.14003 | 0.14003 | 0 | 0 | 0.14003
2023-03-08 06:00 | 6 | Vall | 3 | 0 | 2.5 | 0 | 2.5 | 0 |  | 0.057577 | 0.17504 | 0.17504 | 0 | 0 | 0.17504
2023-03-08 07:00 | 7 | Vall | 3 | 0.39793 | 6 | 0.39793 | 5.6021 | 0 |  | 0.057577 | 0.4201 | 0.39224 | 0.027862 | 0 | 0.39224
2023-03-08 08:00 | 8 | Pla | 3 | 1.5069 | 14 | 1.5069 | 12.4931 | 0 |  | 0.082071 | 1.3972 | 1.2468 | 0.15039 | 0 | 1.2468
2023-03-08 09:00 | 9 | Punta | 3 | 3.0291 | 26.5 | 3.0291 | 23.4709 | 0 |  | 0.09619 | 3.0998 | 2.7454 | 0.35432 | 0 | 2.7454
2023-03-08 10:00 | 10 | Punta | 3 | 3.9988 | 22.5 | 3.9988 | 18.5012 | 0 |  | 0.09619 | 2.6319 | 2.1641 | 0.46775 | 0 | 2.1641
2023-03-08 11:00 | 11 | Punta | 3 | 4.766 | 19 | 4.766 | 14.234 | 0 |  | 0.09619 | 2.2225 | 1.665 | 0.55748 | 0 | 1.665
2023-03-08 12:00 | 12 | Punta | 3 | 4.5078 | 24.5 | 4.5078 | 19.9922 | 0 |  | 0.09619 | 2.8658 | 2.3385 | 0.52728 | 0 | 2.3385
2023-03-08 13:00 | 13 | Punta | 3 | 4.4973 | 21.5 | 4.4973 | 17.0027 | 0 |  | 0.09619 | 2.5149 | 1.9888 | 0.52605 | 0 | 1.9888
2023-03-08 14:00 | 14 | Pla | 3 | 4.0638 | 21 | 4.0638 | 16.9362 | 0 |  | 0.082071 | 2.0959 | 1.6903 | 0.40558 | 0 | 1.6903
2023-03-08 15:00 | 15 | Pla | 3 | 2.8538 | 21.5 | 2.8538 | 18.6462 | 0 |  | 0.082071 | 2.1458 | 1.8609 | 0.28482 | 0 | 1.8609
2023-03-08 16:00 | 16 | Pla | 3 | 1.3392 | 14.5 | 1.3392 | 13.1608 | 0 |  | 0.082071 | 1.4471 | 1.3135 | 0.13366 | 0 | 1.3135
2023-03-08 17:00 | 17 | Pla | 3 | 0.62558 | 11.5 | 0.62558 | 10.8744 | 0 |  | 0.082071 | 1.1477 | 1.0853 | 0.062435 | 0 | 1.0853
2023-03-08 18:00 | 18 | Punta | 3 | 0 | 9 | 0 | 9 | 0 |  | 0.09619 | 1.0527 | 1.0527 | 0 | 0 | 1.0527
2023-03-08 19:00 | 19 | Punta | 3 | 0 | 10.5 | 0 | 10.5 | 0 |  | 0.09619 | 1.2282 | 1.2282 | 0 | 0 | 1.2282
2023-03-08 20:00 | 20 | Punta | 3 | 0 | 11 | 0 | 11 | 0 |  | 0.09619 | 1.2867 | 1.2867 | 0 | 0 | 1.2867
2023-03-08 21:00 | 21 | Punta | 3 | 0 | 10 | 0 | 10 | 0 |  | 0.09619 | 1.1697 | 1.1697 | 0 | 0 | 1.1697
2023-03-08 22:00 | 22 | Pla | 3 | 0 | 8.5 | 0 | 8.5 | 0 |  | 0.082071 | 0.84832 | 0.84832 | 0 | 0 | 0.84832
2023-03-08 23:00 | 23 | Pla | 3 | 0 | 5 | 0 | 5 | 0 |  | 0.082071 | 0.49901 | 0.49901 | 0 | 0 | 0.49901
2023-03-09 | 0 | Vall | 4 | 0 | 2.5 | 0 | 2.5 | 0 |  | 0.057577 | 0.17504 | 0.17504 | 0 | 0 | 0.17504
2023-03-09 01:00 | 1 | Vall | 4 | 0 | 3 | 0 | 3 | 0 |  | 0.057577 | 0.21005 | 0.21005 | 0 | 0 | 0.21005
2023-03-09 02:00 | 2 | Vall | 4 | 0 | 2 | 0 | 2 | 0 |  | 0.057577 | 0.14003 | 0.14003 | 0 | 0 | 0.14003
2023-03-09 03:00 | 3 | Vall | 4 | 0 | 2.5 | 0 | 2.5 | 0 |  | 0.057577 | 0.17504 | 0.17504 | 0 | 0 | 0.17504
2023-03-09 04:00 | 4 | Vall | 4 | 0 | 3 | 0 | 3 | 0 |  | 0.057577 | 0.21005 | 0.21005 | 0 | 0 | 0.21005
2023-03-09 05:00 | 5 | Vall | 4 | 0 | 2.5 | 0 | 2.5 | 0 |  | 0.057577 | 0.17504 | 0.17504 | 0 | 0 | 0.17504
2023-03-09 06:00 | 6 | Vall | 4 | 0 | 2.5 | 0 | 2.5 | 0 |  | 0.057577 | 0.17504 | 0.17504 | 0 | 0 | 0.17504
2023-03-09 07:00 | 7 | Vall | 4 | 0.40823 | 4 | 0.40823 | 3.5918 | 0 |  | 0.057577 | 0.28007 | 0.25148 | 0.028583 | 0 | 0.25148
2023-03-09 08:00 | 8 | Pla | 4 | 1.7114 | 6.5 | 1.7114 | 4.7886 | 0 |  | 0.082071 | 0.64872 | 0.47791 | 0.17081 | 0 | 0.47791
2023-03-09 09:00 | 9 | Punta | 4 | 3.0865 | 14.5 | 3.0865 | 11.4135 | 0 |  | 0.09619 | 1.6961 | 1.3351 | 0.36104 | 0 | 1.3351
2023-03-09 10:00 | 10 | Punta | 4 | 4.1813 | 15.5 | 4.1813 | 11.3187 | 0 |  | 0.09619 | 1.8131 | 1.324 | 0.4891 | 0 | 1.324
2023-03-09 11:00 | 11 | Punta | 4 | 4.7891 | 15.5 | 4.7891 | 10.7109 | 0 |  | 0.09619 | 1.8131 | 1.2529 | 0.56018 | 0 | 1.2529
2023-03-09 12:00 | 12 | Punta | 4 | 4.693 | 16 | 4.693 | 11.307 | 0 |  | 0.09619 | 1.8715 | 1.3226 | 0.54895 | 0 | 1.3226
2023-03-09 13:00 | 13 | Punta | 4 | 4.5402 | 17 | 4.5402 | 12.4598 | 0 |  | 0.09619 | 1.9885 | 1.4574 | 0.53107 | 0 | 1.4574
2023-03-09 14:00 | 14 | Pla | 4 | 3.9855 | 13 | 3.9855 | 9.0145 | 0 |  | 0.082071 | 1.2974 | 0.89967 | 0.39777 | 0 | 0.89967
2023-03-09 15:00 | 15 | Pla | 4 | 3.1545 | 12.5 | 3.1545 | 9.3455 | 0 |  | 0.082071 | 1.2475 | 0.9327 | 0.31483 | 0 | 0.9327
2023-03-09 16:00 | 16 | Pla | 4 | 1.9079 | 10.5 | 1.9079 | 8.5921 | 0 |  | 0.082071 | 1.0479 | 0.85752 | 0.19041 | 0 | 0.85752
2023-03-09 17:00 | 17 | Pla | 4 | 0.49139 | 6.5 | 0.49139 | 6.0086 | 0 |  | 0.082071 | 0.64872 | 0.59967 | 0.049041 | 0 | 0.59967
2023-03-09 18:00 | 18 | Punta | 4 | 0 | 6 | 0 | 6 | 0 |  | 0.09619 | 0.70183 | 0.70183 | 0 | 0 | 0.70183
2023-03-09 19:00 | 19 | Punta | 4 | 0 | 6.5 | 0 | 6.5 | 0 |  | 0.09619 | 0.76032 | 0.76032 | 0 | 0 | 0.76032
2023-03-09 20:00 | 20 | Punta | 4 | 0 | 6.5 | 0 | 6.5 | 0 |  | 0.09619 | 0.76032 | 0.76032 | 0 | 0 | 0.76032
2023-03-09 21:00 | 21 | Punta | 4 | 0 | 6 | 0 | 6 | 0 |  | 0.09619 | 0.70183 | 0.70183 | 0 | 0 | 0.70183
2023-03-09 22:00 | 22 | Pla | 4 | 0 | 6.5 | 0 | 6.5 | 0 |  | 0.082071 | 0.64872 | 0.64872 | 0 | 0 | 0.64872
2023-03-09 23:00 | 23 | Pla | 4 | 0 | 4 | 0 | 4 | 0 |  | 0.082071 | 0.39921 | 0.39921 | 0 | 0 | 0.39921
2023-03-10 | 0 | Vall | 5 | 0 | 2 | 0 | 2 | 0 |  | 0.057577 | 0.14003 | 0.14003 | 0 | 0 | 0.14003
2023-03-10 01:00 | 1 | Vall | 5 | 0 | 4.5 | 0 | 4.5 | 0 |  | 0.057577 | 0.31507 | 0.31507 | 0 | 0 | 0.31507
2023-03-10 02:00 | 2 | Vall | 5 | 0 | 4 | 0 | 4 | 0 |  | 0.057577 | 0.28007 | 0.28007 | 0 | 0 | 0.28007
2023-03-10 03:00 | 3 | Vall | 5 | 0 | 2.5 | 0 | 2.5 | 0 |  | 0.057577 | 0.17504 | 0.17504 | 0 | 0 | 0.17504
2023-03-10 04:00 | 4 | Vall | 5 | 0 | 3 | 0 | 3 | 0 |  | 0.057577 | 0.21005 | 0.21005 | 0 | 0 | 0.21005
2023-03-10 05:00 | 5 | Vall | 5 | 0 | 2 | 0 | 2 | 0 |  | 0.057577 | 0.14003 | 0.14003 | 0 | 0 | 0.14003
2023-03-10 06:00 | 6 | Vall | 5 | 0 | 2.5 | 0 | 2.5 | 0 |  | 0.057577 | 0.17504 | 0.17504 | 0 | 0 | 0.17504
2023-03-10 07:00 | 7 | Vall | 5 | 0.436 | 4 | 0.436 | 3.564 | 0 |  | 0.057577 | 0.28007 | 0.24954 | 0.030528 | 0 | 0.24954
2023-03-10 08:00 | 8 | Pla | 5 | 1.7303 | 6.5 | 1.7303 | 4.7697 | 0 |  | 0.082071 | 0.64872 | 0.47603 | 0.17269 | 0 | 0.47603
2023-03-10 09:00 | 9 | Punta | 5 | 3.0882 | 13.5 | 3.0882 | 10.4118 | 0 |  | 0.09619 | 1.5791 | 1.2179 | 0.36123 | 0 | 1.2179
2023-03-10 10:00 | 10 | Punta | 5 | 4.1571 | 14.5 | 4.1571 | 10.3429 | 0 |  | 0.09619 | 1.6961 | 1.2098 | 0.48626 | 0 | 1.2098
2023-03-10 11:00 | 11 | Punta | 5 | 4.6845 | 13 | 4.6845 | 8.3155 | 0 |  | 0.09619 | 1.5206 | 0.97268 | 0.54796 | 0 | 0.97268
2023-03-10 12:00 | 12 | Punta | 5 | 4.7003 | 14.5 | 4.7003 | 9.7997 | 0 |  | 0.09619 | 1.6961 | 1.1463 | 0.5498 | 0 | 1.1463
2023-03-10 13:00 | 13 | Punta | 5 | 4.5895 | 15 | 4.5895 | 10.4105 | 0 |  | 0.09619 | 1.7546 | 1.2177 | 0.53684 | 0 | 1.2177
2023-03-10 14:00 | 14 | Pla | 5 | 4.1532 | 13 | 4.1532 | 8.8468 | 0 |  | 0.082071 | 1.2974 | 0.88293 | 0.4145 | 0 | 0.88293
2023-03-10 15:00 | 15 | Pla | 5 | 3.3246 | 12.5 | 3.3246 | 9.1754 | 0 |  | 0.082071 | 1.2475 | 0.91572 | 0.33181 | 0 | 0.91572
2023-03-10 16:00 | 16 | Pla | 5 | 2.0691 | 9 | 2.0691 | 6.9309 | 0 |  | 0.082071 | 0.89822 | 0.69173 | 0.2065 | 0 | 0.69173
2023-03-10 17:00 | 17 | Pla | 5 | 0.63987 | 6.5 | 0.63987 | 5.8601 | 0 |  | 0.082071 | 0.64872 | 0.58486 | 0.06386 | 0 | 0.58486
2023-03-10 18:00 | 18 | Punta | 5 | 0 | 6 | 0 | 6 | 0 |  | 0.09619 | 0.70183 | 0.70183 | 0 | 0 | 0.70183
2023-03-10 19:00 | 19 | Punta | 5 | 0 | 5.5 | 0 | 5.5 | 0 |  | 0.09619 | 0.64335 | 0.64335 | 0 | 0 | 0.64335
2023-03-10 20:00 | 20 | Punta | 5 | 0 | 5 | 0 | 5 | 0 |  | 0.09619 | 0.58486 | 0.58486 | 0 | 0 | 0.58486
2023-03-10 21:00 | 21 | Punta | 5 | 0 | 4.5 | 0 | 4.5 | 0 |  | 0.09619 | 0.52637 | 0.52637 | 0 | 0 | 0.52637
2023-03-10 22:00 | 22 | Pla | 5 | 0 | 5.5 | 0 | 5.5 | 0 |  | 0.082071 | 0.54891 | 0.54891 | 0 | 0 | 0.54891
2023-03-10 23:00 | 23 | Pla | 5 | 0 | 3.5 | 0 | 3.5 | 0 |  | 0.082071 | 0.34931 | 0.34931 | 0 | 0 | 0.34931
2023-03-11 | 0 | Vall | 6 | 0 | 2.5 | 0 | 2.5 | 0 |  | 0.057577 | 0.17504 | 0.17504 | 0 | 0 | 0.17504
2023-03-11 01:00 | 1 | Vall | 6 | 0 | 3 | 0 | 3 | 0 |  | 0.057577 | 0.21005 | 0.21005 | 0 | 0 | 0.21005
2023-03-11 02:00 | 2 | Vall | 6 | 0 | 2 | 0 | 2 | 0 |  | 0.057577 | 0.14003 | 0.14003 | 0 | 0 | 0.14003
2023-03-11 03:00 | 3 | Vall | 6 | 0 | 2.5 | 0 | 2.5 | 0 |  | 0.057577 | 0.17504 | 0.17504 | 0 | 0 | 0.17504
2023-03-11 04:00 | 4 | Vall | 6 | 0 | 3 | 0 | 3 | 0 |  | 0.057577 | 0.21005 | 0.21005 | 0 | 0 | 0.21005
2023-03-11 05:00 | 5 | Vall | 6 | 0 | 2 | 0 | 2 | 0 |  | 0.057577 | 0.14003 | 0.14003 | 0 | 0 | 0.14003
2023-03-11 06:00 | 6 | Vall | 6 | 0 | 2.5 | 0 | 2.5 | 0 |  | 0.057577 | 0.17504 | 0.17504 | 0 | 0 | 0.17504
2023-03-11 07:00 | 7 | Vall | 6 | 0.44234 | 4.5 | 0.44234 | 4.0577 | 0 |  | 0.057577 | 0.31507 | 0.2841 | 0.030971 | 0 | 0.2841
2023-03-11 08:00 | 8 | Vall | 6 | 0.96961 | 10 | 0.96961 | 9.0304 | 0 |  | 0.057577 | 0.70017 | 0.63228 | 0.067889 | 0 | 0.63228
2023-03-11 09:00 | 9 | Vall | 6 | 3.158 | 17 | 3.158 | 13.842 | 0 |  | 0.057577 | 1.1903 | 0.96917 | 0.22111 | 0 | 0.96917
2023-03-11 10:00 | 10 | Vall | 6 | 4.2093 | 15 | 4.2093 | 10.7907 | 0 |  | 0.057577 | 1.0502 | 0.75553 | 0.29472 | 0 | 0.75553
2023-03-11 11:00 | 11 | Vall | 6 | 4.9129 | 14 | 4.9129 | 9.0871 | 0 |  | 0.057577 | 0.98023 | 0.63625 | 0.34398 | 0 | 0.63625
2023-03-11 12:00 | 12 | Vall | 6 | 4.7859 | 15.5 | 4.7859 | 10.7141 | 0 |  | 0.057577 | 1.0853 | 0.75016 | 0.33509 | 0 | 0.75016
2023-03-11 13:00 | 13 | Vall | 6 | 4.8813 | 14.5 | 4.8813 | 9.6187 | 0 |  | 0.057577 | 1.0152 | 0.67347 | 0.34177 | 0 | 0.67347
2023-03-11 14:00 | 14 | Vall | 6 | 4.4031 | 13 | 4.4031 | 8.5969 | 0 |  | 0.057577 | 0.91021 | 0.60192 | 0.30829 | 0 | 0.60192
2023-03-11 15:00 | 15 | Vall | 6 | 3.4731 | 11.5 | 3.4731 | 8.0269 | 0 |  | 0.057577 | 0.80519 | 0.56202 | 0.24317 | 0 | 0.56202
2023-03-11 16:00 | 16 | Vall | 6 | 2.1649 | 8.5 | 2.1649 | 6.3351 | 0 |  | 0.057577 | 0.59514 | 0.44356 | 0.15158 | 0 | 0.44356
2023-03-11 17:00 | 17 | Vall | 6 | 0.74664 | 6 | 0.74664 | 5.2534 | 0 |  | 0.057577 | 0.4201 | 0.36782 | 0.052277 | 0 | 0.36782
2023-03-11 18:00 | 18 | Vall | 6 | 0 | 6 | 0 | 6 | 0 |  | 0.057577 | 0.4201 | 0.4201 | 0 | 0 | 0.4201
2023-03-11 19:00 | 19 | Vall | 6 | 0 | 7 | 0 | 7 | 0 |  | 0.057577 | 0.49012 | 0.49012 | 0 | 0 | 0.49012
2023-03-11 20:00 | 20 | Vall | 6 | 0 | 7.5 | 0 | 7.5 | 0 |  | 0.057577 | 0.52512 | 0.52512 | 0 | 0 | 0.52512
2023-03-11 21:00 | 21 | Vall | 6 | 0 | 6.5 | 0 | 6.5 | 0 |  | 0.057577 | 0.45511 | 0.45511 | 0 | 0 | 0.45511
2023-03-11 22:00 | 22 | Vall | 6 | 0 | 6.5 | 0 | 6.5 | 0 |  | 0.057577 | 0.45511 | 0.45511 | 0 | 0 | 0.45511
2023-03-11 23:00 | 23 | Vall | 6 | 0 | 3 | 0 | 3 | 0 |  | 0.057577 | 0.21005 | 0.21005 | 0 | 0 | 0.21005
2023-03-12 | 0 | Vall | 7 | 0 | 2.5 | 0 | 2.5 | 0 |  | 0.057577 | 0.17504 | 0.17504 | 0 | 0 | 0.17504
2023-03-12 01:00 | 1 | Vall | 7 | 0 | 3 | 0 | 3 | 0 |  | 0.057577 | 0.21005 | 0.21005 | 0 | 0 | 0.21005
2023-03-12 02:00 | 2 | Vall | 7 | 0 | 2.5 | 0 | 2.5 | 0 |  | 0.057577 | 0.17504 | 0.17504 | 0 | 0 | 0.17504
2023-03-12 03:00 | 3 | Vall | 7 | 0 | 2 | 0 | 2 | 0 |  | 0.057577 | 0.14003 | 0.14003 | 0 | 0 | 0.14003
2023-03-12 04:00 | 4 | Vall | 7 | 0 | 2.5 | 0 | 2.5 | 0 |  | 0.057577 | 0.17504 | 0.17504 | 0 | 0 | 0.17504
2023-03-12 05:00 | 5 | Vall | 7 | 0 | 3 | 0 | 3 | 0 |  | 0.057577 | 0.21005 | 0.21005 | 0 | 0 | 0.21005
2023-03-12 06:00 | 6 | Vall | 7 | 0 | 2 | 0 | 2 | 0 |  | 0.057577 | 0.14003 | 0.14003 | 0 | 0 | 0.14003
2023-03-12 07:00 | 7 | Vall | 7 | 0.48196 | 4 | 0.48196 | 3.518 | 0 |  | 0.057577 | 0.28007 | 0.24632 | 0.033745 | 0 | 0.24632
2023-03-12 08:00 | 8 | Vall | 7 | 1.6611 | 9.5 | 1.6611 | 7.8389 | 0 |  | 0.057577 | 0.66516 | 0.54885 | 0.11631 | 0 | 0.54885
2023-03-12 09:00 | 9 | Vall | 7 | 2.2389 | 16 | 2.2389 | 13.7611 | 0 |  | 0.057577 | 1.1203 | 0.96351 | 0.15676 | 0 | 0.96351
2023-03-12 10:00 | 10 | Vall | 7 | 2.7216 | 15.5 | 2.7216 | 12.7784 | 0 |  | 0.057577 | 1.0853 | 0.8947 | 0.19056 | 0 | 0.8947
2023-03-12 11:00 | 11 | Vall | 7 | 4.2826 | 12.5 | 4.2826 | 8.2174 | 0 |  | 0.057577 | 0.87521 | 0.57536 | 0.29985 | 0 | 0.57536
2023-03-12 12:00 | 12 | Vall | 7 | 4.7991 | 15 | 4.7991 | 10.2009 | 0 |  | 0.057577 | 1.0502 | 0.71423 | 0.33602 | 0 | 0.71423
2023-03-12 13:00 | 13 | Vall | 7 | 0.65228 | 15 | 0.65228 | 14.3477 | 0 |  | 0.057577 | 1.0502 | 1.0046 | 0.04567 | 0 | 1.0046
2023-03-12 14:00 | 14 | Vall | 7 | 3.503 | 14 | 3.503 | 10.497 | 0 |  | 0.057577 | 0.98023 | 0.73497 | 0.24527 | 0 | 0.73497
2023-03-12 15:00 | 15 | Vall | 7 | 2.7633 | 13 | 2.7633 | 10.2367 | 0 |  | 0.057577 | 0.91021 | 0.71674 | 0.19348 | 0 | 0.71674
2023-03-12 16:00 | 16 | Vall | 7 | 0.29309 | 10 | 0.29309 | 9.7069 | 0 |  | 0.057577 | 0.70017 | 0.67964 | 0.020521 | 0 | 0.67964
2023-03-12 17:00 | 17 | Vall | 7 | 0.13633 | 7 | 0.13633 | 6.8637 | 0 |  | 0.057577 | 0.49012 | 0.48057 | 0.0095454 | 0 | 0.48057
2023-03-12 18:00 | 18 | Vall | 7 | 0 | 5.5 | 0 | 5.5 | 0 |  | 0.057577 | 0.38509 | 0.38509 | 0 | 0 | 0.38509
2023-03-12 19:00 | 19 | Vall | 7 | 0 | 6 | 0 | 6 | 0 |  | 0.057577 | 0.4201 | 0.4201 | 0 | 0 | 0.4201
2023-03-12 20:00 | 20 | Vall | 7 | 0 | 6.5 | 0 | 6.5 | 0 |  | 0.057577 | 0.45511 | 0.45511 | 0 | 0 | 0.45511
2023-03-12 21:00 | 21 | Vall | 7 | 0 | 6 | 0 | 6 | 0 |  | 0.057577 | 0.4201 | 0.4201 | 0 | 0 | 0.4201
2023-03-12 22:00 | 22 | Vall | 7 | 0 | 7 | 0 | 7 | 0 |  | 0.057577 | 0.49012 | 0.49012 | 0 | 0 | 0.49012
2023-03-12 23:00 | 23 | Vall | 7 | 0 | 3.5 | 0 | 3.5 | 0 |  | 0.057577 | 0.24506 | 0.24506 | 0 | 0 | 0.24506
2023-03-13 | 0 | Vall | 1 | 0 | 2.5 | 0 | 2.5 | 0 |  | 0.057577 | 0.17504 | 0.17504 | 0 | 0 | 0.17504
2023-03-13 01:00 | 1 | Vall | 1 | 0 | 3 | 0 | 3 | 0 |  | 0.057577 | 0.21005 | 0.21005 | 0 | 0 | 0.21005
2023-03-13 02:00 | 2 | Vall | 1 | 0 | 2.5 | 0 | 2.5 | 0 |  | 0.057577 | 0.17504 | 0.17504 | 0 | 0 | 0.17504
2023-03-13 03:00 | 3 | Vall | 1 | 0 | 2 | 0 | 2 | 0 |  | 0.057577 | 0.14003 | 0.14003 | 0 | 0 | 0.14003
2023-03-13 04:00 | 4 | Vall | 1 | 0 | 2.5 | 0 | 2.5 | 0 |  | 0.057577 | 0.17504 | 0.17504 | 0 | 0 | 0.17504
2023-03-13 05:00 | 5 | Vall | 1 | 0 | 2.5 | 0 | 2.5 | 0 |  | 0.057577 | 0.17504 | 0.17504 | 0 | 0 | 0.17504
2023-03-13 06:00 | 6 | Vall | 1 | 0 | 2.5 | 0 | 2.5 | 0 |  | 0.057577 | 0.17504 | 0.17504 | 0 | 0 | 0.17504
2023-03-13 07:00 | 7 | Vall | 1 | 0.28461 | 6.5 | 0.28461 | 6.2154 | 0 |  | 0.057577 | 0.45511 | 0.43518 | 0.019927 | 0 | 0.43518
2023-03-13 08:00 | 8 | Pla | 1 | 1.7698 | 15.5 | 1.7698 | 13.7302 | 0 |  | 0.082071 | 1.5469 | 1.3703 | 0.17663 | 0 | 1.3703
2023-03-13 09:00 | 9 | Punta | 1 | 3.065 | 29 | 3.065 | 25.935 | 0 |  | 0.09619 | 3.3922 | 3.0337 | 0.35852 | 0 | 3.0337
2023-03-13 10:00 | 10 | Punta | 1 | 3.8826 | 27 | 3.8826 | 23.1174 | 0 |  | 0.09619 | 3.1582 | 2.7041 | 0.45416 | 0 | 2.7041
2023-03-13 11:00 | 11 | Punta | 1 | 5.0249 | 23.5 | 5.0249 | 18.4751 | 0 |  | 0.09619 | 2.7488 | 2.1611 | 0.58778 | 0 | 2.1611
2023-03-13 12:00 | 12 | Punta | 1 | 3.8778 | 26.5 | 3.8778 | 22.6222 | 0 |  | 0.09619 | 3.0998 | 2.6462 | 0.45359 | 0 | 2.6462
2023-03-13 13:00 | 13 | Punta | 1 | 1.695 | 27 | 1.695 | 25.305 | 0 |  | 0.09619 | 3.1582 | 2.96 | 0.19827 | 0 | 2.96
2023-03-13 14:00 | 14 | Pla | 1 | 4.5356 | 24.5 | 4.5356 | 19.9644 | 0 |  | 0.082071 | 2.4452 | 1.9925 | 0.45266 | 0 | 1.9925
2023-03-13 15:00 | 15 | Pla | 1 | 3.385 | 22.5 | 3.385 | 19.115 | 0 |  | 0.082071 | 2.2456 | 1.9077 | 0.33783 | 0 | 1.9077
2023-03-13 16:00 | 16 | Pla | 1 | 0.8772 | 16.5 | 0.8772 | 15.6228 | 0 |  | 0.082071 | 1.6467 | 1.5592 | 0.087547 | 0 | 1.5592
2023-03-13 17:00 | 17 | Pla | 1 | 0.28316 | 13.5 | 0.28316 | 13.2168 | 0 |  | 0.082071 | 1.3473 | 1.3191 | 0.02826 | 0 | 1.3191
2023-03-13 18:00 | 18 | Punta | 1 | 0 | 10 | 0 | 10 | 0 |  | 0.09619 | 1.1697 | 1.1697 | 0 | 0 | 1.1697
2023-03-13 19:00 | 19 | Punta | 1 | 0 | 10 | 0 | 10 | 0 |  | 0.09619 | 1.1697 | 1.1697 | 0 | 0 | 1.1697
2023-03-13 20:00 | 20 | Punta | 1 | 0 | 10.5 | 0 | 10.5 | 0 |  | 0.09619 | 1.2282 | 1.2282 | 0 | 0 | 1.2282
2023-03-13 21:00 | 21 | Punta | 1 | 0 | 10.5 | 0 | 10.5 | 0 |  | 0.09619 | 1.2282 | 1.2282 | 0 | 0 | 1.2282
2023-03-13 22:00 | 22 | Pla | 1 | 0 | 9 | 0 | 9 | 0 |  | 0.082071 | 0.89822 | 0.89822 | 0 | 0 | 0.89822
2023-03-13 23:00 | 23 | Pla | 1 | 0 | 5 | 0 | 5 | 0 |  | 0.082071 | 0.49901 | 0.49901 | 0 | 0 | 0.49901
2023-03-14 | 0 | Vall | 2 | 0 | 2.5 | 0 | 2.5 | 0 |  | 0.057577 | 0.17504 | 0.17504 | 0 | 0 | 0.17504
2023-03-14 01:00 | 1 | Vall | 2 | 0 | 2.5 | 0 | 2.5 | 0 |  | 0.057577 | 0.17504 | 0.17504 | 0 | 0 | 0.17504
2023-03-14 02:00 | 2 | Vall | 2 | 0 | 2.5 | 0 | 2.5 | 0 |  | 0.057577 | 0.17504 | 0.17504 | 0 | 0 | 0.17504
2023-03-14 03:00 | 3 | Vall | 2 | 0 | 2.5 | 0 | 2.5 | 0 |  | 0.057577 | 0.17504 | 0.17504 | 0 | 0 | 0.17504
2023-03-14 04:00 | 4 | Vall | 2 | 0 | 2.5 | 0 | 2.5 | 0 |  | 0.057577 | 0.17504 | 0.17504 | 0 | 0 | 0.17504
2023-03-14 05:00 | 5 | Vall | 2 | 0 | 2 | 0 | 2 | 0 |  | 0.057577 | 0.14003 | 0.14003 | 0 | 0 | 0.14003
2023-03-14 06:00 | 6 | Vall | 2 | 0 | 3 | 0 | 3 | 0 |  | 0.057577 | 0.21005 | 0.21005 | 0 | 0 | 0.21005
2023-03-14 07:00 | 7 | Vall | 2 | 0.55807 | 5.5 | 0.55807 | 4.9419 | 0 |  | 0.057577 | 0.38509 | 0.34602 | 0.039074 | 0 | 0.34602
2023-03-14 08:00 | 8 | Pla | 2 | 1.9556 | 12 | 1.9556 | 10.0444 | 0 |  | 0.082071 | 1.1976 | 1.0025 | 0.19517 | 0 | 1.0025
2023-03-14 09:00 | 9 | Punta | 2 | 3.3391 | 23.5 | 3.3391 | 20.1609 | 0 |  | 0.09619 | 2.7488 | 2.3583 | 0.39058 | 0 | 2.3583
2023-03-14 10:00 | 10 | Punta | 2 | 4.2428 | 25 | 4.2428 | 20.7572 | 0 |  | 0.09619 | 2.9243 | 2.428 | 0.49629 | 0 | 2.428
2023-03-14 11:00 | 11 | Punta | 2 | 4.4133 | 23 | 4.4133 | 18.5867 | 0 |  | 0.09619 | 2.6904 | 2.1741 | 0.51623 | 0 | 2.1741
2023-03-14 12:00 | 12 | Punta | 2 | 5.189 | 26 | 5.189 | 20.811 | 0 |  | 0.09619 | 3.0413 | 2.4343 | 0.60696 | 0 | 2.4343
2023-03-14 13:00 | 13 | Punta | 2 | 0 | 27.5 | 0 | 27.5 | 0 |  | 0.09619 | 3.2167 | 3.2167 | 0 | 0 | 3.2167
2023-03-14 14:00 | 14 | Pla | 2 | 4.3053 | 27.5 | 4.3053 | 23.1947 | 0 |  | 0.082071 | 2.7446 | 2.3149 | 0.42968 | 0 | 2.3149
2023-03-14 15:00 | 15 | Pla | 2 | 3.4042 | 26.5 | 3.4042 | 23.0958 | 0 |  | 0.082071 | 2.6448 | 2.305 | 0.33974 | 0 | 2.305
2023-03-14 16:00 | 16 | Pla | 2 | 1.9974 | 19 | 1.9974 | 17.0026 | 0 |  | 0.082071 | 1.8962 | 1.6969 | 0.19934 | 0 | 1.6969
2023-03-14 17:00 | 17 | Pla | 2 | 0.58807 | 12 | 0.58807 | 11.4119 | 0 |  | 0.082071 | 1.1976 | 1.1389 | 0.058691 | 0 | 1.1389
2023-03-14 18:00 | 18 | Punta | 2 | 0 | 10.5 | 0 | 10.5 | 0 |  | 0.09619 | 1.2282 | 1.2282 | 0 | 0 | 1.2282
2023-03-14 19:00 | 19 | Punta | 2 | 0 | 11.5 | 0 | 11.5 | 0 |  | 0.09619 | 1.3452 | 1.3452 | 0 | 0 | 1.3452
2023-03-14 20:00 | 20 | Punta | 2 | 0 | 11.5 | 0 | 11.5 | 0 |  | 0.09619 | 1.3452 | 1.3452 | 0 | 0 | 1.3452
2023-03-14 21:00 | 21 | Punta | 2 | 0 | 12 | 0 | 12 | 0 |  | 0.09619 | 1.4037 | 1.4037 | 0 | 0 | 1.4037
2023-03-14 22:00 | 22 | Pla | 2 | 0 | 12 | 0 | 12 | 0 |  | 0.082071 | 1.1976 | 1.1976 | 0 | 0 | 1.1976
2023-03-14 23:00 | 23 | Pla | 2 | 0 | 7 | 0 | 7 | 0 |  | 0.082071 | 0.69862 | 0.69862 | 0 | 0 | 0.69862
2023-03-15 | 0 | Vall | 3 | 0 | 2.5 | 0 | 2.5 | 0 |  | 0.057577 | 0.17504 | 0.17504 | 0 | 0 | 0.17504
2023-03-15 01:00 | 1 | Vall | 3 | 0 | 2.5 | 0 | 2.5 | 0 |  | 0.057577 | 0.17504 | 0.17504 | 0 | 0 | 0.17504
2023-03-15 02:00 | 2 | Vall | 3 | 0 | 2.5 | 0 | 2.5 | 0 |  | 0.057577 | 0.17504 | 0.17504 | 0 | 0 | 0.17504
2023-03-15 03:00 | 3 | Vall | 3 | 0 | 2.5 | 0 | 2.5 | 0 |  | 0.057577 | 0.17504 | 0.17504 | 0 | 0 | 0.17504
2023-03-15 04:00 | 4 | Vall | 3 | 0 | 2.5 | 0 | 2.5 | 0 |  | 0.057577 | 0.17504 | 0.17504 | 0 | 0 | 0.17504
2023-03-15 05:00 | 5 | Vall | 3 | 0 | 2.5 | 0 | 2.5 | 0 |  | 0.057577 | 0.17504 | 0.17504 | 0 | 0 | 0.17504
2023-03-15 06:00 | 6 | Vall | 3 | 0 | 3 | 0 | 3 | 0 |  | 0.057577 | 0.21005 | 0.21005 | 0 | 0 | 0.21005
2023-03-15 07:00 | 7 | Vall | 3 | 0.586 | 4.5 | 0.586 | 3.914 | 0 |  | 0.057577 | 0.31507 | 0.27404 | 0.04103 | 0 | 0.27404
2023-03-15 08:00 | 8 | Pla | 3 | 2.0304 | 12 | 2.0304 | 9.9696 | 0 |  | 0.082071 | 1.1976 | 0.99499 | 0.20264 | 0 | 0.99499
2023-03-15 09:00 | 9 | Punta | 3 | 3.4908 | 24 | 3.4908 | 20.5092 | 0 |  | 0.09619 | 2.8073 | 2.399 | 0.40833 | 0 | 2.399
2023-03-15 10:00 | 10 | Punta | 3 | 4.4942 | 24.5 | 4.4942 | 20.0058 | 0 |  | 0.09619 | 2.8658 | 2.3401 | 0.52569 | 0 | 2.3401
2023-03-15 11:00 | 11 | Punta | 3 | 5.0606 | 22.5 | 5.0606 | 17.4394 | 0 |  | 0.09619 | 2.6319 | 2.0399 | 0.59195 | 0 | 2.0399
2023-03-15 12:00 | 12 | Punta | 3 | 5.1574 | 26 | 5.1574 | 20.8426 | 0 |  | 0.09619 | 3.0413 | 2.438 | 0.60327 | 0 | 2.438
2023-03-15 13:00 | 13 | Punta | 3 | 4.9623 | 26 | 4.9623 | 21.0377 | 0 |  | 0.09619 | 3.0413 | 2.4608 | 0.58045 | 0 | 2.4608
2023-03-15 14:00 | 14 | Pla | 3 | 4.5714 | 23 | 4.5714 | 18.4286 | 0 |  | 0.082071 | 2.2955 | 1.8392 | 0.45623 | 0 | 1.8392
2023-03-15 15:00 | 15 | Pla | 3 | 3.6338 | 21 | 3.6338 | 17.3662 | 0 |  | 0.082071 | 2.0959 | 1.7332 | 0.36266 | 0 | 1.7332
2023-03-15 16:00 | 16 | Pla | 3 | 2.3261 | 15 | 2.3261 | 12.6739 | 0 |  | 0.082071 | 1.497 | 1.2649 | 0.23215 | 0 | 1.2649
2023-03-15 17:00 | 17 | Pla | 3 | 0.86244 | 12 | 0.86244 | 11.1376 | 0 |  | 0.082071 | 1.1976 | 1.1116 | 0.086074 | 0 | 1.1116
2023-03-15 18:00 | 18 | Punta | 3 | 0 | 9 | 0 | 9 | 0 |  | 0.09619 | 1.0527 | 1.0527 | 0 | 0 | 1.0527
2023-03-15 19:00 | 19 | Punta | 3 | 0 | 10 | 0 | 10 | 0 |  | 0.09619 | 1.1697 | 1.1697 | 0 | 0 | 1.1697
2023-03-15 20:00 | 20 | Punta | 3 | 0 | 12.5 | 0 | 12.5 | 0 |  | 0.09619 | 1.4621 | 1.4621 | 0 | 0 | 1.4621
2023-03-15 21:00 | 21 | Punta | 3 | 0 | 13 | 0 | 13 | 0 |  | 0.09619 | 1.5206 | 1.5206 | 0 | 0 | 1.5206
2023-03-15 22:00 | 22 | Pla | 3 | 0 | 11 | 0 | 11 | 0 |  | 0.082071 | 1.0978 | 1.0978 | 0 | 0 | 1.0978
2023-03-15 23:00 | 23 | Pla | 3 | 0 | 5.5 | 0 | 5.5 | 0 |  | 0.082071 | 0.54891 | 0.54891 | 0 | 0 | 0.54891
2023-03-16 | 0 | Vall | 4 | 0 | 2.5 | 0 | 2.5 | 0 |  | 0.057577 | 0.17504 | 0.17504 | 0 | 0 | 0.17504
2023-03-16 01:00 | 1 | Vall | 4 | 0 | 3 | 0 | 3 | 0 |  | 0.057577 | 0.21005 | 0.21005 | 0 | 0 | 0.21005
2023-03-16 02:00 | 2 | Vall | 4 | 0 | 2.5 | 0 | 2.5 | 0 |  | 0.057577 | 0.17504 | 0.17504 | 0 | 0 | 0.17504
2023-03-16 03:00 | 3 | Vall | 4 | 0 | 2.5 | 0 | 2.5 | 0 |  | 0.057577 | 0.17504 | 0.17504 | 0 | 0 | 0.17504
2023-03-16 04:00 | 4 | Vall | 4 | 0 | 2.5 | 0 | 2.5 | 0 |  | 0.057577 | 0.17504 | 0.17504 | 0 | 0 | 0.17504
2023-03-16 05:00 | 5 | Vall | 4 | 0 | 2.5 | 0 | 2.5 | 0 |  | 0.057577 | 0.17504 | 0.17504 | 0 | 0 | 0.17504
2023-03-16 06:00 | 6 | Vall | 4 | 0 | 2.5 | 0 | 2.5 | 0 |  | 0.057577 | 0.17504 | 0.17504 | 0 | 0 | 0.17504
2023-03-16 07:00 | 7 | Vall | 4 | 0.63046 | 3.5 | 0.63046 | 2.8695 | 0 |  | 0.057577 | 0.24506 | 0.20092 | 0.044143 | 0 | 0.20092
2023-03-16 08:00 | 8 | Pla | 4 | 2.0085 | 6.5 | 2.0085 | 4.4915 | 0 |  | 0.082071 | 0.64872 | 0.44827 | 0.20045 | 0 | 0.44827
2023-03-16 09:00 | 9 | Punta | 4 | 3.4273 | 14 | 3.4273 | 10.5727 | 0 |  | 0.09619 | 1.6376 | 1.2367 | 0.4009 | 0 | 1.2367
2023-03-16 10:00 | 10 | Punta | 4 | 4.4826 | 14 | 4.4826 | 9.5174 | 0 |  | 0.09619 | 1.6376 | 1.1133 | 0.52434 | 0 | 1.1133
2023-03-16 11:00 | 11 | Punta | 4 | 5.1023 | 12.5 | 5.1023 | 7.3977 | 0 |  | 0.09619 | 1.4621 | 0.86532 | 0.59683 | 0 | 0.86532
2023-03-16 12:00 | 12 | Punta | 4 | 5.1718 | 14 | 5.1718 | 8.8282 | 0 |  | 0.09619 | 1.6376 | 1.0326 | 0.60496 | 0 | 1.0326
2023-03-16 13:00 | 13 | Punta | 4 | 5.0859 | 15 | 5.0859 | 9.9141 | 0 |  | 0.09619 | 1.7546 | 1.1597 | 0.59491 | 0 | 1.1597
2023-03-16 14:00 | 14 | Pla | 4 | 4.5935 | 14 | 4.5935 | 9.4065 | 0 |  | 0.082071 | 1.3972 | 0.93879 | 0.45844 | 0 | 0.93879
2023-03-16 15:00 | 15 | Pla | 4 | 3.675 | 12 | 3.675 | 8.325 | 0 |  | 0.082071 | 1.1976 | 0.83086 | 0.36677 | 0 | 0.83086
2023-03-16 16:00 | 16 | Pla | 4 | 2.2774 | 10 | 2.2774 | 7.7226 | 0 |  | 0.082071 | 0.99802 | 0.77073 | 0.22729 | 0 | 0.77073
2023-03-16 17:00 | 17 | Pla | 4 | 0.83711 | 7 | 0.83711 | 6.1629 | 0 |  | 0.082071 | 0.69862 | 0.61507 | 0.083545 | 0 | 0.61507
2023-03-16 18:00 | 18 | Punta | 4 | 0 | 5 | 0 | 5 | 0 |  | 0.09619 | 0.58486 | 0.58486 | 0 | 0 | 0.58486
2023-03-16 19:00 | 19 | Punta | 4 | 0 | 6.5 | 0 | 6.5 | 0 |  | 0.09619 | 0.76032 | 0.76032 | 0 | 0 | 0.76032
2023-03-16 20:00 | 20 | Punta | 4 | 0 | 6.5 | 0 | 6.5 | 0 |  | 0.09619 | 0.76032 | 0.76032 | 0 | 0 | 0.76032
2023-03-16 21:00 | 21 | Punta | 4 | 0 | 7 | 0 | 7 | 0 |  | 0.09619 | 0.8188 | 0.8188 | 0 | 0 | 0.8188
2023-03-16 22:00 | 22 | Pla | 4 | 0 | 6 | 0 | 6 | 0 |  | 0.082071 | 0.59881 | 0.59881 | 0 | 0 | 0.59881
2023-03-16 23:00 | 23 | Pla | 4 | 0 | 4.5 | 0 | 4.5 | 0 |  | 0.082071 | 0.44911 | 0.44911 | 0 | 0 | 0.44911
2023-03-17 | 0 | Vall | 5 | 0 | 2 | 0 | 2 | 0 |  | 0.057577 | 0.14003 | 0.14003 | 0 | 0 | 0.14003
2023-03-17 01:00 | 1 | Vall | 5 | 0 | 3 | 0 | 3 | 0 |  | 0.057577 | 0.21005 | 0.21005 | 0 | 0 | 0.21005
2023-03-17 02:00 | 2 | Vall | 5 | 0 | 2.5 | 0 | 2.5 | 0 |  | 0.057577 | 0.17504 | 0.17504 | 0 | 0 | 0.17504
2023-03-17 03:00 | 3 | Vall | 5 | 0 | 2.5 | 0 | 2.5 | 0 |  | 0.057577 | 0.17504 | 0.17504 | 0 | 0 | 0.17504
2023-03-17 04:00 | 4 | Vall | 5 | 0 | 2.5 | 0 | 2.5 | 0 |  | 0.057577 | 0.17504 | 0.17504 | 0 | 0 | 0.17504
2023-03-17 05:00 | 5 | Vall | 5 | 0 | 2.5 | 0 | 2.5 | 0 |  | 0.057577 | 0.17504 | 0.17504 | 0 | 0 | 0.17504
2023-03-17 06:00 | 6 | Vall | 5 | 0 | 2 | 0 | 2 | 0 |  | 0.057577 | 0.14003 | 0.14003 | 0 | 0 | 0.14003
2023-03-17 07:00 | 7 | Vall | 5 | 0.63832 | 2.5 | 0.63832 | 1.8617 | 0 |  | 0.057577 | 0.17504 | 0.13035 | 0.044693 | 0 | 0.13035
2023-03-17 08:00 | 8 | Pla | 5 | 2.0415 | 2 | 2 | 0 | 0.041497 |  | 0.082071 | 0.1996 | 0 | 0.1996 | 0.0042177 | -0.0042177
2023-03-17 09:00 | 9 | Punta | 5 | 3.3397 | 3.5 | 3.3397 | 0.16034 | 0 |  | 0.09619 | 0.4094 | 0.018755 | 0.39065 | 0 | 0.018755
2023-03-17 10:00 | 10 | Punta | 5 | 4.3251 | 2 | 2 | 0 | 2.3251 |  | 0.09619 | 0.23394 | 0 | 0.23394 | 0.23632 | -0.23632
2023-03-17 11:00 | 11 | Punta | 5 | 4.9765 | 2.5 | 2.5 | 0 | 2.4765 |  | 0.09619 | 0.29243 | 0 | 0.29243 | 0.25171 | -0.25171
2023-03-17 12:00 | 12 | Punta | 5 | 5.0069 | 2.5 | 2.5 | 0 | 2.5069 |  | 0.09619 | 0.29243 | 0 | 0.29243 | 0.2548 | -0.2548
2023-03-17 13:00 | 13 | Punta | 5 | 5.1705 | 2 | 2 | 0 | 3.1705 |  | 0.09619 | 0.23394 | 0 | 0.23394 | 0.32225 | -0.32225
2023-03-17 14:00 | 14 | Pla | 5 | 4.7171 | 2.5 | 2.5 | 0 | 2.2171 |  | 0.082071 | 0.24951 | 0 | 0.24951 | 0.22534 | -0.22534
2023-03-17 15:00 | 15 | Pla | 5 | 3.7125 | 2.5 | 2.5 | 0 | 1.2125 |  | 0.082071 | 0.24951 | 0 | 0.24951 | 0.12323 | -0.12323
2023-03-17 16:00 | 16 | Pla | 5 | 2.3127 | 2.5 | 2.3127 | 0.1873 | 0 |  | 0.082071 | 0.24951 | 0.018693 | 0.23081 | 0 | 0.018693
2023-03-17 17:00 | 17 | Pla | 5 | 0.89688 | 2.5 | 0.89688 | 1.6031 | 0 |  | 0.082071 | 0.24951 | 0.16 | 0.08951 | 0 | 0.16
2023-03-17 18:00 | 18 | Punta | 5 | 0 | 3 | 0 | 3 | 0 |  | 0.09619 | 0.35092 | 0.35092 | 0 | 0 | 0.35092
2023-03-17 19:00 | 19 | Punta | 5 | 0 | 2 | 0 | 2 | 0 |  | 0.09619 | 0.23394 | 0.23394 | 0 | 0 | 0.23394
2023-03-17 20:00 | 20 | Punta | 5 | 0 | 2.5 | 0 | 2.5 | 0 |  | 0.09619 | 0.29243 | 0.29243 | 0 | 0 | 0.29243
2023-03-17 21:00 | 21 | Punta | 5 | 0 | 2.5 | 0 | 2.5 | 0 |  | 0.09619 | 0.29243 | 0.29243 | 0 | 0 | 0.29243
2023-03-17 22:00 | 22 | Pla | 5 | 0 | 2.5 | 0 | 2.5 | 0 |  | 0.082071 | 0.24951 | 0.24951 | 0 | 0 | 0.24951
2023-03-17 23:00 | 23 | Pla | 5 | 0 | 3 | 0 | 3 | 0 |  | 0.082071 | 0.29941 | 0.29941 | 0 | 0 | 0.29941
2023-03-18 | 0 | Vall | 6 | 0 | 2 | 0 | 2 | 0 |  | 0.057577 | 0.14003 | 0.14003 | 0 | 0 | 0.14003
2023-03-18 01:00 | 1 | Vall | 6 | 0 | 2.5 | 0 | 2.5 | 0 |  | 0.057577 | 0.17504 | 0.17504 | 0 | 0 | 0.17504
2023-03-18 02:00 | 2 | Vall | 6 | 0 | 2.5 | 0 | 2.5 | 0 |  | 0.057577 | 0.17504 | 0.17504 | 0 | 0 | 0.17504
2023-03-18 03:00 | 3 | Vall | 6 | 0 | 2.5 | 0 | 2.5 | 0 |  | 0.057577 | 0.17504 | 0.17504 | 0 | 0 | 0.17504
2023-03-18 04:00 | 4 | Vall | 6 | 0 | 2.5 | 0 | 2.5 | 0 |  | 0.057577 | 0.17504 | 0.17504 | 0 | 0 | 0.17504
2023-03-18 05:00 | 5 | Vall | 6 | 0 | 2 | 0 | 2 | 0 |  | 0.057577 | 0.14003 | 0.14003 | 0 | 0 | 0.14003
2023-03-18 06:00 | 6 | Vall | 6 | 0 | 2.5 | 0 | 2.5 | 0 |  | 0.057577 | 0.17504 | 0.17504 | 0 | 0 | 0.17504
2023-03-18 07:00 | 7 | Vall | 6 | 0.64115 | 4.5 | 0.64115 | 3.8588 | 0 |  | 0.057577 | 0.31507 | 0.27018 | 0.044891 | 0 | 0.27018
2023-03-18 08:00 | 8 | Vall | 6 | 2.105 | 10 | 2.105 | 7.895 | 0 |  | 0.057577 | 0.70017 | 0.55278 | 0.14738 | 0 | 0.55278
2023-03-18 09:00 | 9 | Vall | 6 | 3.5092 | 16 | 3.5092 | 12.4908 | 0 |  | 0.057577 | 1.1203 | 0.87457 | 0.2457 | 0 | 0.87457
2023-03-18 10:00 | 10 | Vall | 6 | 4.5425 | 14 | 4.5425 | 9.4575 | 0 |  | 0.057577 | 0.98023 | 0.66218 | 0.31805 | 0 | 0.66218
2023-03-18 11:00 | 11 | Vall | 6 | 5.2048 | 11 | 5.2048 | 5.7952 | 0 |  | 0.057577 | 0.77018 | 0.40576 | 0.36442 | 0 | 0.40576
2023-03-18 12:00 | 12 | Vall | 6 | 5.2904 | 14.5 | 5.2904 | 9.2096 | 0 |  | 0.057577 | 1.0152 | 0.64482 | 0.37041 | 0 | 0.64482
2023-03-18 13:00 | 13 | Vall | 6 | 5.0055 | 13 | 5.0055 | 7.9945 | 0 |  | 0.057577 | 0.91021 | 0.55974 | 0.35047 | 0 | 0.55974
2023-03-18 14:00 | 14 | Vall | 6 | 1.0272 | 11.5 | 1.0272 | 10.4728 | 0 |  | 0.057577 | 0.80519 | 0.73327 | 0.071921 | 0 | 0.73327
2023-03-18 15:00 | 15 | Vall | 6 | 1.5364 | 13.5 | 1.5364 | 11.9636 | 0 |  | 0.057577 | 0.94522 | 0.83765 | 0.10758 | 0 | 0.83765
2023-03-18 16:00 | 16 | Vall | 6 | 2.494 | 9.5 | 2.494 | 7.006 | 0 |  | 0.057577 | 0.66516 | 0.49054 | 0.17462 | 0 | 0.49054
2023-03-18 17:00 | 17 | Vall | 6 | 0.95547 | 7 | 0.95547 | 6.0445 | 0 |  | 0.057577 | 0.49012 | 0.42322 | 0.066899 | 0 | 0.42322
2023-03-18 18:00 | 18 | Vall | 6 | 0 | 6 | 0 | 6 | 0 |  | 0.057577 | 0.4201 | 0.4201 | 0 | 0 | 0.4201
2023-03-18 19:00 | 19 | Vall | 6 | 0 | 5.5 | 0 | 5.5 | 0 |  | 0.057577 | 0.38509 | 0.38509 | 0 | 0 | 0.38509
2023-03-18 20:00 | 20 | Vall | 6 | 0 | 7.5 | 0 | 7.5 | 0 |  | 0.057577 | 0.52512 | 0.52512 | 0 | 0 | 0.52512
2023-03-18 21:00 | 21 | Vall | 6 | 0 | 6.5 | 0 | 6.5 | 0 |  | 0.057577 | 0.45511 | 0.45511 | 0 | 0 | 0.45511
2023-03-18 22:00 | 22 | Vall | 6 | 0 | 6 | 0 | 6 | 0 |  | 0.057577 | 0.4201 | 0.4201 | 0 | 0 | 0.4201
2023-03-18 23:00 | 23 | Vall | 6 | 0 | 3 | 0 | 3 | 0 |  | 0.057577 | 0.21005 | 0.21005 | 0 | 0 | 0.21005
2023-03-19 | 0 | Vall | 7 | 0 | 2.5 | 0 | 2.5 | 0 |  | 0.057577 | 0.17504 | 0.17504 | 0 | 0 | 0.17504
2023-03-19 01:00 | 1 | Vall | 7 | 0 | 2.5 | 0 | 2.5 | 0 |  | 0.057577 | 0.17504 | 0.17504 | 0 | 0 | 0.17504
2023-03-19 02:00 | 2 | Vall | 7 | 0 | 2.5 | 0 | 2.5 | 0 |  | 0.057577 | 0.17504 | 0.17504 | 0 | 0 | 0.17504
2023-03-19 03:00 | 3 | Vall | 7 | 0 | 3 | 0 | 3 | 0 |  | 0.057577 | 0.21005 | 0.21005 | 0 | 0 | 0.21005
2023-03-19 04:00 | 4 | Vall | 7 | 0 | 2 | 0 | 2 | 0 |  | 0.057577 | 0.14003 | 0.14003 | 0 | 0 | 0.14003
2023-03-19 05:00 | 5 | Vall | 7 | 0 | 2.5 | 0 | 2.5 | 0 |  | 0.057577 | 0.17504 | 0.17504 | 0 | 0 | 0.17504
2023-03-19 06:00 | 6 | Vall | 7 | 0 | 2.5 | 0 | 2.5 | 0 |  | 0.057577 | 0.17504 | 0.17504 | 0 | 0 | 0.17504
2023-03-19 07:00 | 7 | Vall | 7 | 0.70221 | 3.5 | 0.70221 | 2.7978 | 0 |  | 0.057577 | 0.24506 | 0.19589 | 0.049166 | 0 | 0.19589
2023-03-19 08:00 | 8 | Vall | 7 | 2.1553 | 9.5 | 2.1553 | 7.3447 | 0 |  | 0.057577 | 0.66516 | 0.51425 | 0.15091 | 0 | 0.51425
2023-03-19 09:00 | 9 | Vall | 7 | 3.1214 | 15 | 3.1214 | 11.8786 | 0 |  | 0.057577 | 1.0502 | 0.8317 | 0.21855 | 0 | 0.8317
2023-03-19 10:00 | 10 | Vall | 7 | 4.5763 | 13.5 | 4.5763 | 8.9237 | 0 |  | 0.057577 | 0.94522 | 0.62481 | 0.32042 | 0 | 0.62481
2023-03-19 11:00 | 11 | Vall | 7 | 3.2946 | 11 | 3.2946 | 7.7054 | 0 |  | 0.057577 | 0.77018 | 0.53951 | 0.23067 | 0 | 0.53951
2023-03-19 12:00 | 12 | Vall | 7 | 3.6569 | 16.5 | 3.6569 | 12.8431 | 0 |  | 0.057577 | 1.1553 | 0.89923 | 0.25604 | 0 | 0.89923
2023-03-19 13:00 | 13 | Vall | 7 | 0.34505 | 12 | 0.34505 | 11.655 | 0 |  | 0.057577 | 0.8402 | 0.81604 | 0.024159 | 0 | 0.81604
2023-03-19 14:00 | 14 | Vall | 7 | 1.4174 | 11.5 | 1.4174 | 10.0826 | 0 |  | 0.057577 | 0.80519 | 0.70595 | 0.099244 | 0 | 0.70595
2023-03-19 15:00 | 15 | Vall | 7 | 2.3495 | 14 | 2.3495 | 11.6505 | 0 |  | 0.057577 | 0.98023 | 0.81573 | 0.1645 | 0 | 0.81573
2023-03-19 16:00 | 16 | Vall | 7 | 1.8578 | 10 | 1.8578 | 8.1422 | 0 |  | 0.057577 | 0.70017 | 0.57009 | 0.13007 | 0 | 0.57009
2023-03-19 17:00 | 17 | Vall | 7 | 0.60181 | 7.5 | 0.60181 | 6.8982 | 0 |  | 0.057577 | 0.52512 | 0.48299 | 0.042136 | 0 | 0.48299
2023-03-19 18:00 | 18 | Vall | 7 | 0 | 7 | 0 | 7 | 0 |  | 0.057577 | 0.49012 | 0.49012 | 0 | 0 | 0.49012
2023-03-19 19:00 | 19 | Vall | 7 | 0 | 6 | 0 | 6 | 0 |  | 0.057577 | 0.4201 | 0.4201 | 0 | 0 | 0.4201
2023-03-19 20:00 | 20 | Vall | 7 | 0 | 7 | 0 | 7 | 0 |  | 0.057577 | 0.49012 | 0.49012 | 0 | 0 | 0.49012
2023-03-19 21:00 | 21 | Vall | 7 | 0 | 6.5 | 0 | 6.5 | 0 |  | 0.057577 | 0.45511 | 0.45511 | 0 | 0 | 0.45511
2023-03-19 22:00 | 22 | Vall | 7 | 0 | 6 | 0 | 6 | 0 |  | 0.057577 | 0.4201 | 0.4201 | 0 | 0 | 0.4201
2023-03-19 23:00 | 23 | Vall | 7 | 0 | 5 | 0 | 5 | 0 |  | 0.057577 | 0.35008 | 0.35008 | 0 | 0 | 0.35008
2023-03-20 | 0 | Vall | 1 | 0 | 3 | 0 | 3 | 0 |  | 0.057577 | 0.21005 | 0.21005 | 0 | 0 | 0.21005
2023-03-20 01:00 | 1 | Vall | 1 | 0 | 3 | 0 | 3 | 0 |  | 0.057577 | 0.21005 | 0.21005 | 0 | 0 | 0.21005
2023-03-20 02:00 | 2 | Vall | 1 | 0 | 3 | 0 | 3 | 0 |  | 0.057577 | 0.21005 | 0.21005 | 0 | 0 | 0.21005
2023-03-20 03:00 | 3 | Vall | 1 | 0 | 3 | 0 | 3 | 0 |  | 0.057577 | 0.21005 | 0.21005 | 0 | 0 | 0.21005
2023-03-20 04:00 | 4 | Vall | 1 | 0 | 3 | 0 | 3 | 0 |  | 0.057577 | 0.21005 | 0.21005 | 0 | 0 | 0.21005
2023-03-20 05:00 | 5 | Vall | 1 | 0 | 3 | 0 | 3 | 0 |  | 0.057577 | 0.21005 | 0.21005 | 0 | 0 | 0.21005
2023-03-20 06:00 | 6 | Vall | 1 | 0 | 3 | 0 | 3 | 0 |  | 0.057577 | 0.21005 | 0.21005 | 0 | 0 | 0.21005
2023-03-20 07:00 | 7 | Vall | 1 | 0.75143 | 6 | 0.75143 | 5.2486 | 0 |  | 0.057577 | 0.4201 | 0.36749 | 0.052613 | 0 | 0.36749
2023-03-20 08:00 | 8 | Pla | 1 | 2.2534 | 13.5 | 2.2534 | 11.2466 | 0 |  | 0.082071 | 1.3473 | 1.1224 | 0.2249 | 0 | 1.1224
2023-03-20 09:00 | 9 | Punta | 1 | 3.6078 | 24 | 3.6078 | 20.3922 | 0 |  | 0.09619 | 2.8073 | 2.3853 | 0.42201 | 0 | 2.3853
2023-03-20 10:00 | 10 | Punta | 1 | 4.6528 | 24.5 | 4.6528 | 19.8472 | 0 |  | 0.09619 | 2.8658 | 2.3216 | 0.54424 | 0 | 2.3216
2023-03-20 11:00 | 11 | Punta | 1 | 5.1253 | 24.5 | 5.1253 | 19.3747 | 0 |  | 0.09619 | 2.8658 | 2.2663 | 0.59951 | 0 | 2.2663
2023-03-20 12:00 | 12 | Punta | 1 | 5.4545 | 27.5 | 5.4545 | 22.0455 | 0 |  | 0.09619 | 3.2167 | 2.5787 | 0.63803 | 0 | 2.5787
2023-03-20 13:00 | 13 | Punta | 1 | 5.1143 | 27.5 | 5.1143 | 22.3857 | 0 |  | 0.09619 | 3.2167 | 2.6185 | 0.59823 | 0 | 2.6185
2023-03-20 14:00 | 14 | Pla | 1 | 4.4799 | 23 | 4.4799 | 18.5201 | 0 |  | 0.082071 | 2.2955 | 1.8483 | 0.44711 | 0 | 1.8483
2023-03-20 15:00 | 15 | Pla | 1 | 3.8627 | 18 | 3.8627 | 14.1373 | 0 |  | 0.082071 | 1.7964 | 1.4109 | 0.3855 | 0 | 1.4109
2023-03-20 16:00 | 16 | Pla | 1 | 1.5074 | 13.5 | 1.5074 | 11.9926 | 0 |  | 0.082071 | 1.3473 | 1.1969 | 0.15044 | 0 | 1.1969
2023-03-20 17:00 | 17 | Pla | 1 | 0.93592 | 11.5 | 0.93592 | 10.5641 | 0 |  | 0.082071 | 1.1477 | 1.0543 | 0.093408 | 0 | 1.0543
2023-03-20 18:00 | 18 | Punta | 1 | 0 | 9.5 | 0 | 9.5 | 0 |  | 0.09619 | 1.1112 | 1.1112 | 0 | 0 | 1.1112
2023-03-20 19:00 | 19 | Punta | 1 | 0 | 11.5 | 0 | 11.5 | 0 |  | 0.09619 | 1.3452 | 1.3452 | 0 | 0 | 1.3452
2023-03-20 20:00 | 20 | Punta | 1 | 0 | 10.5 | 0 | 10.5 | 0 |  | 0.09619 | 1.2282 | 1.2282 | 0 | 0 | 1.2282
2023-03-20 21:00 | 21 | Punta | 1 | 0 | 8.5 | 0 | 8.5 | 0 |  | 0.09619 | 0.99426 | 0.99426 | 0 | 0 | 0.99426
2023-03-20 22:00 | 22 | Pla | 1 | 0 | 8.5 | 0 | 8.5 | 0 |  | 0.082071 | 0.84832 | 0.84832 | 0 | 0 | 0.84832
2023-03-20 23:00 | 23 | Pla | 1 | 0 | 5 | 0 | 5 | 0 |  | 0.082071 | 0.49901 | 0.49901 | 0 | 0 | 0.49901
2023-03-21 | 0 | Vall | 2 | 0 | 2.5 | 0 | 2.5 | 0 |  | 0.057577 | 0.17504 | 0.17504 | 0 | 0 | 0.17504
2023-03-21 01:00 | 1 | Vall | 2 | 0 | 2.5 | 0 | 2.5 | 0 |  | 0.057577 | 0.17504 | 0.17504 | 0 | 0 | 0.17504
2023-03-21 02:00 | 2 | Vall | 2 | 0 | 3 | 0 | 3 | 0 |  | 0.057577 | 0.21005 | 0.21005 | 0 | 0 | 0.21005
2023-03-21 03:00 | 3 | Vall | 2 | 0 | 2 | 0 | 2 | 0 |  | 0.057577 | 0.14003 | 0.14003 | 0 | 0 | 0.14003
2023-03-21 04:00 | 4 | Vall | 2 | 0 | 2.5 | 0 | 2.5 | 0 |  | 0.057577 | 0.17504 | 0.17504 | 0 | 0 | 0.17504
2023-03-21 05:00 | 5 | Vall | 2 | 0 | 2.5 | 0 | 2.5 | 0 |  | 0.057577 | 0.17504 | 0.17504 | 0 | 0 | 0.17504
2023-03-21 06:00 | 6 | Vall | 2 | 0 | 2.5 | 0 | 2.5 | 0 |  | 0.057577 | 0.17504 | 0.17504 | 0 | 0 | 0.17504
2023-03-21 07:00 | 7 | Vall | 2 | 0.78538 | 5 | 0.78538 | 4.2146 | 0 |  | 0.057577 | 0.35008 | 0.29509 | 0.05499 | 0 | 0.29509
2023-03-21 08:00 | 8 | Pla | 2 | 2.2659 | 12.5 | 2.2659 | 10.2341 | 0 |  | 0.082071 | 1.2475 | 1.0214 | 0.22614 | 0 | 1.0214
2023-03-21 09:00 | 9 | Punta | 2 | 3.6056 | 23 | 3.6056 | 19.3944 | 0 |  | 0.09619 | 2.6904 | 2.2686 | 0.42175 | 0 | 2.2686
2023-03-21 10:00 | 10 | Punta | 2 | 4.6956 | 24 | 4.6956 | 19.3044 | 0 |  | 0.09619 | 2.8073 | 2.2581 | 0.54925 | 0 | 2.2581
2023-03-21 11:00 | 11 | Punta | 2 | 5.2772 | 21.5 | 5.2772 | 16.2228 | 0 |  | 0.09619 | 2.5149 | 1.8976 | 0.61728 | 0 | 1.8976
2023-03-21 12:00 | 12 | Punta | 2 | 5.6067 | 26 | 5.6067 | 20.3933 | 0 |  | 0.09619 | 3.0413 | 2.3854 | 0.65582 | 0 | 2.3854
2023-03-21 13:00 | 13 | Punta | 2 | 5.4633 | 26 | 5.4633 | 20.5367 | 0 |  | 0.09619 | 3.0413 | 2.4022 | 0.63905 | 0 | 2.4022
2023-03-21 14:00 | 14 | Pla | 2 | 4.8544 | 21.5 | 4.8544 | 16.6456 | 0 |  | 0.082071 | 2.1458 | 1.6613 | 0.48448 | 0 | 1.6613
2023-03-21 15:00 | 15 | Pla | 2 | 3.8502 | 21.5 | 3.8502 | 17.6498 | 0 |  | 0.082071 | 2.1458 | 1.7615 | 0.38426 | 0 | 1.7615
2023-03-21 16:00 | 16 | Pla | 2 | 2.4549 | 16 | 2.4549 | 13.5451 | 0 |  | 0.082071 | 1.5968 | 1.3518 | 0.24501 | 0 | 1.3518
2023-03-21 17:00 | 17 | Pla | 2 | 1.0134 | 10 | 1.0134 | 8.9866 | 0 |  | 0.082071 | 0.99802 | 0.89688 | 0.10114 | 0 | 0.89688
2023-03-21 18:00 | 18 | Punta | 2 | 0 | 9 | 0 | 9 | 0 |  | 0.09619 | 1.0527 | 1.0527 | 0 | 0 | 1.0527
2023-03-21 19:00 | 19 | Punta | 2 | 0 | 9 | 0 | 9 | 0 |  | 0.09619 | 1.0527 | 1.0527 | 0 | 0 | 1.0527
2023-03-21 20:00 | 20 | Punta | 2 | 0 | 9.5 | 0 | 9.5 | 0 |  | 0.09619 | 1.1112 | 1.1112 | 0 | 0 | 1.1112
2023-03-21 21:00 | 21 | Punta | 2 | 0 | 9 | 0 | 9 | 0 |  | 0.09619 | 1.0527 | 1.0527 | 0 | 0 | 1.0527
2023-03-21 22:00 | 22 | Pla | 2 | 0 | 10.5 | 0 | 10.5 | 0 |  | 0.082071 | 1.0479 | 1.0479 | 0 | 0 | 1.0479
2023-03-21 23:00 | 23 | Pla | 2 | 0 | 4.5 | 0 | 4.5 | 0 |  | 0.082071 | 0.44911 | 0.44911 | 0 | 0 | 0.44911
2023-03-22 | 0 | Vall | 3 | 0 | 2.5 | 0 | 2.5 | 0 |  | 0.057577 | 0.17504 | 0.17504 | 0 | 0 | 0.17504
2023-03-22 01:00 | 1 | Vall | 3 | 0 | 3.5 | 0 | 3.5 | 0 |  | 0.057577 | 0.24506 | 0.24506 | 0 | 0 | 0.24506
2023-03-22 02:00 | 2 | Vall | 3 | 0 | 3.5 | 0 | 3.5 | 0 |  | 0.057577 | 0.24506 | 0.24506 | 0 | 0 | 0.24506
2023-03-22 03:00 | 3 | Vall | 3 | 0 | 2 | 0 | 2 | 0 |  | 0.057577 | 0.14003 | 0.14003 | 0 | 0 | 0.14003
2023-03-22 04:00 | 4 | Vall | 3 | 0 | 3 | 0 | 3 | 0 |  | 0.057577 | 0.21005 | 0.21005 | 0 | 0 | 0.21005
2023-03-22 05:00 | 5 | Vall | 3 | 0 | 2.5 | 0 | 2.5 | 0 |  | 0.057577 | 0.17504 | 0.17504 | 0 | 0 | 0.17504
2023-03-22 06:00 | 6 | Vall | 3 | 0 | 2.5 | 0 | 2.5 | 0 |  | 0.057577 | 0.17504 | 0.17504 | 0 | 0 | 0.17504
2023-03-22 07:00 | 7 | Vall | 3 | 0.7914 | 5 | 0.7914 | 4.2086 | 0 |  | 0.057577 | 0.35008 | 0.29467 | 0.055411 | 0 | 0.29467
2023-03-22 08:00 | 8 | Pla | 3 | 2.2503 | 9.5 | 2.2503 | 7.2497 | 0 |  | 0.082071 | 0.94812 | 0.72353 | 0.22459 | 0 | 0.72353
2023-03-22 09:00 | 9 | Punta | 3 | 3.5723 | 20.5 | 3.5723 | 16.9277 | 0 |  | 0.09619 | 2.3979 | 1.9801 | 0.41785 | 0 | 1.9801
2023-03-22 10:00 | 10 | Punta | 3 | 4.674 | 24 | 4.674 | 19.326 | 0 |  | 0.09619 | 2.8073 | 2.2606 | 0.54672 | 0 | 2.2606
2023-03-22 11:00 | 11 | Punta | 3 | 5.2367 | 21 | 5.2367 | 15.7633 | 0 |  | 0.09619 | 2.4564 | 1.8439 | 0.61255 | 0 | 1.8439
2023-03-22 12:00 | 12 | Punta | 3 | 5.4881 | 25 | 5.4881 | 19.5119 | 0 |  | 0.09619 | 2.9243 | 2.2823 | 0.64195 | 0 | 2.2823
2023-03-22 13:00 | 13 | Punta | 3 | 5.3253 | 22.5 | 5.3253 | 17.1747 | 0 |  | 0.09619 | 2.6319 | 2.009 | 0.62291 | 0 | 2.009
2023-03-22 14:00 | 14 | Pla | 3 | 4.7314 | 19 | 4.7314 | 14.2686 | 0 |  | 0.082071 | 1.8962 | 1.424 | 0.47221 | 0 | 1.424
2023-03-22 15:00 | 15 | Pla | 3 | 3.7303 | 18.5 | 3.7303 | 14.7697 | 0 |  | 0.082071 | 1.8463 | 1.4741 | 0.37229 | 0 | 1.4741
2023-03-22 16:00 | 16 | Pla | 3 | 2.3736 | 13.5 | 2.3736 | 11.1264 | 0 |  | 0.082071 | 1.3473 | 1.1104 | 0.23689 | 0 | 1.1104
2023-03-22 17:00 | 17 | Pla | 3 | 0.94186 | 12 | 0.94186 | 11.0581 | 0 |  | 0.082071 | 1.1976 | 1.1036 | 0.094 | 0 | 1.1036
2023-03-22 18:00 | 18 | Punta | 3 | 0 | 8 | 0 | 8 | 0 |  | 0.09619 | 0.93577 | 0.93577 | 0 | 0 | 0.93577
2023-03-22 19:00 | 19 | Punta | 3 | 0 | 11.5 | 0 | 11.5 | 0 |  | 0.09619 | 1.3452 | 1.3452 | 0 | 0 | 1.3452
2023-03-22 20:00 | 20 | Punta | 3 | 0 | 12 | 0 | 12 | 0 |  | 0.09619 | 1.4037 | 1.4037 | 0 | 0 | 1.4037
2023-03-22 21:00 | 21 | Punta | 3 | 0 | 11.5 | 0 | 11.5 | 0 |  | 0.09619 | 1.3452 | 1.3452 | 0 | 0 | 1.3452
2023-03-22 22:00 | 22 | Pla | 3 | 0 | 9 | 0 | 9 | 0 |  | 0.082071 | 0.89822 | 0.89822 | 0 | 0 | 0.89822
2023-03-22 23:00 | 23 | Pla | 3 | 0 | 4 | 0 | 4 | 0 |  | 0.082071 | 0.39921 | 0.39921 | 0 | 0 | 0.39921
2023-03-23 | 0 | Vall | 4 | 0 | 3 | 0 | 3 | 0 |  | 0.057577 | 0.21005 | 0.21005 | 0 | 0 | 0.21005
2023-03-23 01:00 | 1 | Vall | 4 | 0 | 3.5 | 0 | 3.5 | 0 |  | 0.057577 | 0.24506 | 0.24506 | 0 | 0 | 0.24506
2023-03-23 02:00 | 2 | Vall | 4 | 0 | 3 | 0 | 3 | 0 |  | 0.057577 | 0.21005 | 0.21005 | 0 | 0 | 0.21005
2023-03-23 03:00 | 3 | Vall | 4 | 0 | 2.5 | 0 | 2.5 | 0 |  | 0.057577 | 0.17504 | 0.17504 | 0 | 0 | 0.17504
2023-03-23 04:00 | 4 | Vall | 4 | 0 | 2.5 | 0 | 2.5 | 0 |  | 0.057577 | 0.17504 | 0.17504 | 0 | 0 | 0.17504
2023-03-23 05:00 | 5 | Vall | 4 | 0 | 2.5 | 0 | 2.5 | 0 |  | 0.057577 | 0.17504 | 0.17504 | 0 | 0 | 0.17504
2023-03-23 06:00 | 6 | Vall | 4 | 0.011523 | 2.5 | 0.011523 | 2.4885 | 0 |  | 0.057577 | 0.17504 | 0.17423 | 0.00080679 | 0 | 0.17423
2023-03-23 07:00 | 7 | Vall | 4 | 0.84221 | 3.5 | 0.84221 | 2.6578 | 0 |  | 0.057577 | 0.24506 | 0.18609 | 0.058969 | 0 | 0.18609
2023-03-23 08:00 | 8 | Pla | 4 | 2.3004 | 6.5 | 2.3004 | 4.1996 | 0 |  | 0.082071 | 0.64872 | 0.41913 | 0.22959 | 0 | 0.41913
2023-03-23 09:00 | 9 | Punta | 4 | 3.5893 | 12.5 | 3.5893 | 8.9107 | 0 |  | 0.09619 | 1.4621 | 1.0423 | 0.41985 | 0 | 1.0423
2023-03-23 10:00 | 10 | Punta | 4 | 4.435 | 14 | 4.435 | 9.565 | 0 |  | 0.09619 | 1.6376 | 1.1188 | 0.51878 | 0 | 1.1188
2023-03-23 11:00 | 11 | Punta | 4 | 4.9859 | 12 | 4.9859 | 7.0141 | 0 |  | 0.09619 | 1.4037 | 0.82045 | 0.58321 | 0 | 0.82045
2023-03-23 12:00 | 12 | Punta | 4 | 5.3509 | 12.5 | 5.3509 | 7.1491 | 0 |  | 0.09619 | 1.4621 | 0.83625 | 0.6259 | 0 | 0.83625
2023-03-23 13:00 | 13 | Punta | 4 | 5.2098 | 16 | 5.2098 | 10.7902 | 0 |  | 0.09619 | 1.8715 | 1.2622 | 0.6094 | 0 | 1.2622
2023-03-23 14:00 | 14 | Pla | 4 | 4.6629 | 13.5 | 4.6629 | 8.8371 | 0 |  | 0.082071 | 1.3473 | 0.88196 | 0.46537 | 0 | 0.88196
2023-03-23 15:00 | 15 | Pla | 4 | 3.6926 | 12.5 | 3.6926 | 8.8074 | 0 |  | 0.082071 | 1.2475 | 0.879 | 0.36853 | 0 | 0.879
2023-03-23 16:00 | 16 | Pla | 4 | 2.318 | 9 | 2.318 | 6.682 | 0 |  | 0.082071 | 0.89822 | 0.66688 | 0.23134 | 0 | 0.66688
2023-03-23 17:00 | 17 | Pla | 4 | 0.85531 | 6.5 | 0.85531 | 5.6447 | 0 |  | 0.082071 | 0.64872 | 0.56335 | 0.085362 | 0 | 0.56335
2023-03-23 18:00 | 18 | Punta | 4 | 0 | 6 | 0 | 6 | 0 |  | 0.09619 | 0.70183 | 0.70183 | 0 | 0 | 0.70183
2023-03-23 19:00 | 19 | Punta | 4 | 0 | 6.5 | 0 | 6.5 | 0 |  | 0.09619 | 0.76032 | 0.76032 | 0 | 0 | 0.76032
2023-03-23 20:00 | 20 | Punta | 4 | 0 | 5.5 | 0 | 5.5 | 0 |  | 0.09619 | 0.64335 | 0.64335 | 0 | 0 | 0.64335
2023-03-23 21:00 | 21 | Punta | 4 | 0 | 7.5 | 0 | 7.5 | 0 |  | 0.09619 | 0.87729 | 0.87729 | 0 | 0 | 0.87729
2023-03-23 22:00 | 22 | Pla | 4 | 0 | 4.5 | 0 | 4.5 | 0 |  | 0.082071 | 0.44911 | 0.44911 | 0 | 0 | 0.44911
2023-03-23 23:00 | 23 | Pla | 4 | 0 | 3.5 | 0 | 3.5 | 0 |  | 0.082071 | 0.34931 | 0.34931 | 0 | 0 | 0.34931
2023-03-24 | 0 | Vall | 5 | 0 | 2.5 | 0 | 2.5 | 0 |  | 0.057577 | 0.17504 | 0.17504 | 0 | 0 | 0.17504
2023-03-24 01:00 | 1 | Vall | 5 | 0 | 3 | 0 | 3 | 0 |  | 0.057577 | 0.21005 | 0.21005 | 0 | 0 | 0.21005
2023-03-24 02:00 | 2 | Vall | 5 | 0 | 2.5 | 0 | 2.5 | 0 |  | 0.057577 | 0.17504 | 0.17504 | 0 | 0 | 0.17504
2023-03-24 03:00 | 3 | Vall | 5 | 0 | 2.5 | 0 | 2.5 | 0 |  | 0.057577 | 0.17504 | 0.17504 | 0 | 0 | 0.17504
2023-03-24 04:00 | 4 | Vall | 5 | 0 | 3 | 0 | 3 | 0 |  | 0.057577 | 0.21005 | 0.21005 | 0 | 0 | 0.21005
2023-03-24 05:00 | 5 | Vall | 5 | 0 | 2.5 | 0 | 2.5 | 0 |  | 0.057577 | 0.17504 | 0.17504 | 0 | 0 | 0.17504
2023-03-24 06:00 | 6 | Vall | 5 | 0.018177 | 2 | 0.018177 | 1.9818 | 0 |  | 0.057577 | 0.14003 | 0.13876 | 0.0012727 | 0 | 0.13876
2023-03-24 07:00 | 7 | Vall | 5 | 0.86314 | 4 | 0.86314 | 3.1369 | 0 |  | 0.057577 | 0.28007 | 0.21963 | 0.060434 | 0 | 0.21963
2023-03-24 08:00 | 8 | Pla | 5 | 2.3098 | 8 | 2.3098 | 5.6902 | 0 |  | 0.082071 | 0.79842 | 0.56789 | 0.23053 | 0 | 0.56789
2023-03-24 09:00 | 9 | Punta | 5 | 3.5662 | 12 | 3.5662 | 8.4338 | 0 |  | 0.09619 | 1.4037 | 0.98652 | 0.41714 | 0 | 0.98652
2023-03-24 10:00 | 10 | Punta | 5 | 4.4845 | 13.5 | 4.4845 | 9.0155 | 0 |  | 0.09619 | 1.5791 | 1.0546 | 0.52456 | 0 | 1.0546
2023-03-24 11:00 | 11 | Punta | 5 | 5.1118 | 13 | 5.1118 | 7.8882 | 0 |  | 0.09619 | 1.5206 | 0.9227 | 0.59793 | 0 | 0.9227
2023-03-24 12:00 | 12 | Punta | 5 | 5.5221 | 13 | 5.5221 | 7.4779 | 0 |  | 0.09619 | 1.5206 | 0.87471 | 0.64593 | 0 | 0.87471
2023-03-24 13:00 | 13 | Punta | 5 | 5.3697 | 13.5 | 5.3697 | 8.1303 | 0 |  | 0.09619 | 1.5791 | 0.95102 | 0.6281 | 0 | 0.95102
2023-03-24 14:00 | 14 | Pla | 5 | 4.7025 | 11 | 4.7025 | 6.2975 | 0 |  | 0.082071 | 1.0978 | 0.6285 | 0.46932 | 0 | 0.6285
2023-03-24 15:00 | 15 | Pla | 5 | 3.7856 | 12 | 3.7856 | 8.2144 | 0 |  | 0.082071 | 1.1976 | 0.81982 | 0.37781 | 0 | 0.81982
2023-03-24 16:00 | 16 | Pla | 5 | 2.4597 | 8.5 | 2.4597 | 6.0403 | 0 |  | 0.082071 | 0.84832 | 0.60284 | 0.24548 | 0 | 0.60284
2023-03-24 17:00 | 17 | Pla | 5 | 1.0136 | 6.5 | 1.0136 | 5.4864 | 0 |  | 0.082071 | 0.64872 | 0.54756 | 0.10116 | 0 | 0.54756
2023-03-24 18:00 | 18 | Punta | 5 | 0 | 6 | 0 | 6 | 0 |  | 0.09619 | 0.70183 | 0.70183 | 0 | 0 | 0.70183
2023-03-24 19:00 | 19 | Punta | 5 | 0 | 5.5 | 0 | 5.5 | 0 |  | 0.09619 | 0.64335 | 0.64335 | 0 | 0 | 0.64335
2023-03-24 20:00 | 20 | Punta | 5 | 0 | 4 | 0 | 4 | 0 |  | 0.09619 | 0.46789 | 0.46789 | 0 | 0 | 0.46789
2023-03-24 21:00 | 21 | Punta | 5 | 0 | 5.5 | 0 | 5.5 | 0 |  | 0.09619 | 0.64335 | 0.64335 | 0 | 0 | 0.64335
2023-03-24 22:00 | 22 | Pla | 5 | 0 | 4.5 | 0 | 4.5 | 0 |  | 0.082071 | 0.44911 | 0.44911 | 0 | 0 | 0.44911
2023-03-24 23:00 | 23 | Pla | 5 | 0 | 3.5 | 0 | 3.5 | 0 |  | 0.082071 | 0.34931 | 0.34931 | 0 | 0 | 0.34931
2023-03-25 | 0 | Vall | 6 | 0 | 2 | 0 | 2 | 0 |  | 0.057577 | 0.14003 | 0.14003 | 0 | 0 | 0.14003
2023-03-25 01:00 | 1 | Vall | 6 | 0 | 3 | 0 | 3 | 0 |  | 0.057577 | 0.21005 | 0.21005 | 0 | 0 | 0.21005
2023-03-25 02:00 | 2 | Vall | 6 | 0 | 2.5 | 0 | 2.5 | 0 |  | 0.057577 | 0.17504 | 0.17504 | 0 | 0 | 0.17504
2023-03-25 03:00 | 3 | Vall | 6 | 0 | 3 | 0 | 3 | 0 |  | 0.057577 | 0.21005 | 0.21005 | 0 | 0 | 0.21005
2023-03-25 04:00 | 4 | Vall | 6 | 0 | 2.5 | 0 | 2.5 | 0 |  | 0.057577 | 0.17504 | 0.17504 | 0 | 0 | 0.17504
2023-03-25 05:00 | 5 | Vall | 6 | 0 | 2 | 0 | 2 | 0 |  | 0.057577 | 0.14003 | 0.14003 | 0 | 0 | 0.14003
2023-03-25 06:00 | 6 | Vall | 6 | 0.036183 | 3 | 0.036183 | 2.9638 | 0 |  | 0.057577 | 0.21005 | 0.20752 | 0.0025334 | 0 | 0.20752
2023-03-25 07:00 | 7 | Vall | 6 | 0.8984 | 2.5 | 0.8984 | 1.6016 | 0 |  | 0.057577 | 0.17504 | 0.11214 | 0.062903 | 0 | 0.11214
2023-03-25 08:00 | 8 | Vall | 6 | 2.3352 | 5 | 2.3352 | 2.6648 | 0 |  | 0.057577 | 0.35008 | 0.18658 | 0.1635 | 0 | 0.18658
2023-03-25 09:00 | 9 | Vall | 6 | 3.6224 | 5.5 | 3.6224 | 1.8776 | 0 |  | 0.057577 | 0.38509 | 0.13146 | 0.25363 | 0 | 0.13146
2023-03-25 10:00 | 10 | Vall | 6 | 4.5456 | 4.5 | 4.5 | 0 | 0.045633 |  | 0.057577 | 0.31507 | 0 | 0.31507 | 0.0046381 | -0.0046381
2023-03-25 11:00 | 11 | Vall | 6 | 5.1905 | 4.5 | 4.5 | 0 | 0.69047 |  | 0.057577 | 0.31507 | 0 | 0.31507 | 0.070178 | -0.070178
2023-03-25 12:00 | 12 | Vall | 6 | 5.573 | 5 | 5 | 0 | 0.57302 |  | 0.057577 | 0.35008 | 0 | 0.35008 | 0.05824 | -0.05824
2023-03-25 13:00 | 13 | Vall | 6 | 5.4169 | 5 | 5 | 0 | 0.41687 |  | 0.057577 | 0.35008 | 0 | 0.35008 | 0.04237 | -0.04237
2023-03-25 14:00 | 14 | Vall | 6 | 4.8035 | 4.5 | 4.5 | 0 | 0.30354 |  | 0.057577 | 0.31507 | 0 | 0.31507 | 0.030851 | -0.030851
2023-03-25 15:00 | 15 | Vall | 6 | 3.7829 | 5 | 3.7829 | 1.2171 | 0 |  | 0.057577 | 0.35008 | 0.085217 | 0.26487 | 0 | 0.085217
2023-03-25 16:00 | 16 | Vall | 6 | 2.4594 | 4 | 2.4594 | 1.5406 | 0 |  | 0.057577 | 0.28007 | 0.10787 | 0.1722 | 0 | 0.10787
2023-03-25 17:00 | 17 | Vall | 6 | 1.0557 | 4.5 | 1.0557 | 3.4443 | 0 |  | 0.057577 | 0.31507 | 0.24116 | 0.073918 | 0 | 0.24116
2023-03-25 18:00 | 18 | Vall | 6 | 0 | 4 | 0 | 4 | 0 |  | 0.057577 | 0.28007 | 0.28007 | 0 | 0 | 0.28007
2023-03-25 19:00 | 19 | Vall | 6 | 0 | 4 | 0 | 4 | 0 |  | 0.057577 | 0.28007 | 0.28007 | 0 | 0 | 0.28007
2023-03-25 20:00 | 20 | Vall | 6 | 0 | 4.5 | 0 | 4.5 | 0 |  | 0.057577 | 0.31507 | 0.31507 | 0 | 0 | 0.31507
2023-03-25 21:00 | 21 | Vall | 6 | 0 | 3.5 | 0 | 3.5 | 0 |  | 0.057577 | 0.24506 | 0.24506 | 0 | 0 | 0.24506
2023-03-25 22:00 | 22 | Vall | 6 | 0 | 3 | 0 | 3 | 0 |  | 0.057577 | 0.21005 | 0.21005 | 0 | 0 | 0.21005
2023-03-25 23:00 | 23 | Vall | 6 | 0 | 2.5 | 0 | 2.5 | 0 |  | 0.057577 | 0.17504 | 0.17504 | 0 | 0 | 0.17504
2023-03-26 | 0 | Vall | 7 | 0 | 2.5 | 0 | 2.5 | 0 |  | 0.057577 | 0.17504 | 0.17504 | 0 | 0 | 0.17504
2023-03-26 01:00 | 1 | Vall | 7 | 0 | 2.5 | 0 | 2.5 | 0 |  | 0.057577 | 0.17504 | 0.17504 | 0 | 0 | 0.17504
2023-03-26 02:00 | 2 | Vall | 7 | 0 | 3 | 0 | 3 | 0 |  | 0.057577 | 0.21005 | 0.21005 | 0 | 0 | 0.21005
2023-03-26 03:00 | 3 | Vall | 7 | 0 | 2.5 | 0 | 2.5 | 0 |  | 0.057577 | 0.17504 | 0.17504 | 0 | 0 | 0.17504
2023-03-26 04:00 | 4 | Vall | 7 | 0 | 2 | 0 | 2 | 0 |  | 0.057577 | 0.14003 | 0.14003 | 0 | 0 | 0.14003
2023-03-26 05:00 | 5 | Vall | 7 | 0 | 3 | 0 | 3 | 0 |  | 0.057577 | 0.21005 | 0.21005 | 0 | 0 | 0.21005
2023-03-26 06:00 | 6 | Vall | 7 | 0.053074 | 2.5 | 0.053074 | 2.4469 | 0 |  | 0.057577 | 0.17504 | 0.17133 | 0.0037161 | 0 | 0.17133
2023-03-26 07:00 | 7 | Vall | 7 | 0.9775 | 3 | 0.9775 | 2.0225 | 0 |  | 0.057577 | 0.21005 | 0.14161 | 0.068441 | 0 | 0.14161
2023-03-26 08:00 | 8 | Vall | 7 | 2.5322 | 4 | 2.5322 | 1.4678 | 0 |  | 0.057577 | 0.28007 | 0.10277 | 0.1773 | 0 | 0.10277
2023-03-26 09:00 | 9 | Vall | 7 | 3.85 | 5 | 3.85 | 1.15 | 0 |  | 0.057577 | 0.35008 | 0.080522 | 0.26956 | 0 | 0.080522
2023-03-26 10:00 | 10 | Vall | 7 | 4.6986 | 5 | 4.6986 | 0.30144 | 0 |  | 0.057577 | 0.35008 | 0.021106 | 0.32898 | 0 | 0.021106
2023-03-26 11:00 | 11 | Vall | 7 | 5.2825 | 5 | 5 | 0 | 0.28251 |  | 0.057577 | 0.35008 | 0 | 0.35008 | 0.028714 | -0.028714
2023-03-26 12:00 | 12 | Vall | 7 | 5.7824 | 4 | 4 | 0 | 1.7824 |  | 0.057577 | 0.28007 | 0 | 0.28007 | 0.18116 | -0.18116
2023-03-26 13:00 | 13 | Vall | 7 | 5.6504 | 4.5 | 4.5 | 0 | 1.1504 |  | 0.057577 | 0.31507 | 0 | 0.31507 | 0.11693 | -0.11693
2023-03-26 14:00 | 14 | Vall | 7 | 5.1208 | 4.5 | 4.5 | 0 | 0.62084 |  | 0.057577 | 0.31507 | 0 | 0.31507 | 0.063101 | -0.063101
2023-03-26 15:00 | 15 | Vall | 7 | 4.0801 | 4.5 | 4.0801 | 0.41986 | 0 |  | 0.057577 | 0.31507 | 0.029397 | 0.28568 | 0 | 0.029397
2023-03-26 16:00 | 16 | Vall | 7 | 2.7178 | 4.5 | 2.7178 | 1.7822 | 0 |  | 0.057577 | 0.31507 | 0.12478 | 0.19029 | 0 | 0.12478
2023-03-26 17:00 | 17 | Vall | 7 | 1.2007 | 5.5 | 1.2007 | 4.2993 | 0 |  | 0.057577 | 0.38509 | 0.30102 | 0.08407 | 0 | 0.30102
2023-03-26 18:00 | 18 | Vall | 7 | 0 | 4.5 | 0 | 4.5 | 0 |  | 0.057577 | 0.31507 | 0.31507 | 0 | 0 | 0.31507
2023-03-26 19:00 | 19 | Vall | 7 | 0 | 4 | 0 | 4 | 0 |  | 0.057577 | 0.28007 | 0.28007 | 0 | 0 | 0.28007
2023-03-26 20:00 | 20 | Vall | 7 | 0 | 4 | 0 | 4 | 0 |  | 0.057577 | 0.28007 | 0.28007 | 0 | 0 | 0.28007
2023-03-26 21:00 | 21 | Vall | 7 | 0 | 3 | 0 | 3 | 0 |  | 0.057577 | 0.21005 | 0.21005 | 0 | 0 | 0.21005
2023-03-26 22:00 | 22 | Vall | 7 | 0 | 3 | 0 | 3 | 0 |  | 0.057577 | 0.21005 | 0.21005 | 0 | 0 | 0.21005
2023-03-26 23:00 | 23 | Vall | 7 | 0 | 2 | 0 | 2 | 0 |  | 0.057577 | 0.14003 | 0.14003 | 0 | 0 | 0.14003
2023-03-27 | 0 | Vall | 1 | 0 | 3 | 0 | 3 | 0 |  | 0.057577 | 0.21005 | 0.21005 | 0 | 0 | 0.21005
2023-03-27 01:00 | 1 | Vall | 1 | 0 | 2.5 | 0 | 2.5 | 0 |  | 0.057577 | 0.17504 | 0.17504 | 0 | 0 | 0.17504
2023-03-27 02:00 | 2 | Vall | 1 | 0 | 2 | 0 | 2 | 0 |  | 0.057577 | 0.14003 | 0.14003 | 0 | 0 | 0.14003
2023-03-27 03:00 | 3 | Vall | 1 | 0 | 3 | 0 | 3 | 0 |  | 0.057577 | 0.21005 | 0.21005 | 0 | 0 | 0.21005
2023-03-27 04:00 | 4 | Vall | 1 | 0 | 2 | 0 | 2 | 0 |  | 0.057577 | 0.14003 | 0.14003 | 0 | 0 | 0.14003
2023-03-27 05:00 | 5 | Vall | 1 | 0 | 2.5 | 0 | 2.5 | 0 |  | 0.057577 | 0.17504 | 0.17504 | 0 | 0 | 0.17504
2023-03-27 06:00 | 6 | Vall | 1 | 0.06874 | 5 | 0.06874 | 4.9313 | 0 |  | 0.057577 | 0.35008 | 0.34527 | 0.0048129 | 0 | 0.34527
2023-03-27 07:00 | 7 | Vall | 1 | 0.99568 | 10 | 0.99568 | 9.0043 | 0 |  | 0.057577 | 0.70017 | 0.63045 | 0.069714 | 0 | 0.63045
2023-03-27 08:00 | 8 | Pla | 1 | 2.4622 | 13.5 | 2.4622 | 11.0378 | 0 |  | 0.082071 | 1.3473 | 1.1016 | 0.24573 | 0 | 1.1016
2023-03-27 09:00 | 9 | Punta | 1 | 3.7448 | 14 | 3.7448 | 10.2552 | 0 |  | 0.09619 | 1.6376 | 1.1996 | 0.43804 | 0 | 1.1996
2023-03-27 10:00 | 10 | Punta | 1 | 4.6446 | 14 | 4.6446 | 9.3554 | 0 |  | 0.09619 | 1.6376 | 1.0943 | 0.54329 | 0 | 1.0943
2023-03-27 11:00 | 11 | Punta | 1 | 5.128 | 16 | 5.128 | 10.872 | 0 |  | 0.09619 | 1.8715 | 1.2717 | 0.59983 | 0 | 1.2717
2023-03-27 12:00 | 12 | Punta | 1 | 5.6634 | 20 | 5.6634 | 14.3366 | 0 |  | 0.09619 | 2.3394 | 1.677 | 0.66246 | 0 | 1.677
2023-03-27 13:00 | 13 | Punta | 1 | 5.5172 | 19 | 5.5172 | 13.4828 | 0 |  | 0.09619 | 2.2225 | 1.5771 | 0.64536 | 0 | 1.5771
2023-03-27 14:00 | 14 | Pla | 1 | 4.9234 | 17 | 4.9234 | 12.0766 | 0 |  | 0.082071 | 1.6966 | 1.2053 | 0.49137 | 0 | 1.2053
2023-03-27 15:00 | 15 | Pla | 1 | 3.9159 | 13.5 | 3.9159 | 9.5841 | 0 |  | 0.082071 | 1.3473 | 0.95652 | 0.39081 | 0 | 0.95652
2023-03-27 16:00 | 16 | Pla | 1 | 2.6312 | 10.5 | 2.6312 | 7.8688 | 0 |  | 0.082071 | 1.0479 | 0.78532 | 0.2626 | 0 | 0.78532
2023-03-27 17:00 | 17 | Pla | 1 | 1.1171 | 8 | 1.1171 | 6.8829 | 0 |  | 0.082071 | 0.79842 | 0.68693 | 0.11149 | 0 | 0.68693
2023-03-27 18:00 | 18 | Punta | 1 | 0 | 9 | 0 | 9 | 0 |  | 0.09619 | 1.0527 | 1.0527 | 0 | 0 | 1.0527
2023-03-27 19:00 | 19 | Punta | 1 | 0 | 10 | 0 | 10 | 0 |  | 0.09619 | 1.1697 | 1.1697 | 0 | 0 | 1.1697
2023-03-27 20:00 | 20 | Punta | 1 | 0 | 9.5 | 0 | 9.5 | 0 |  | 0.09619 | 1.1112 | 1.1112 | 0 | 0 | 1.1112
2023-03-27 21:00 | 21 | Punta | 1 | 0 | 10.5 | 0 | 10.5 | 0 |  | 0.09619 | 1.2282 | 1.2282 | 0 | 0 | 1.2282
2023-03-27 22:00 | 22 | Pla | 1 | 0 | 9 | 0 | 9 | 0 |  | 0.082071 | 0.89822 | 0.89822 | 0 | 0 | 0.89822
2023-03-27 23:00 | 23 | Pla | 1 | 0 | 5 | 0 | 5 | 0 |  | 0.082071 | 0.49901 | 0.49901 | 0 | 0 | 0.49901
2023-03-28 | 0 | Vall | 2 | 0 | 5 | 0 | 5 | 0 |  | 0.057577 | 0.35008 | 0.35008 | 0 | 0 | 0.35008
2023-03-28 01:00 | 1 | Vall | 2 | 0 | 5 | 0 | 5 | 0 |  | 0.057577 | 0.35008 | 0.35008 | 0 | 0 | 0.35008
2023-03-28 02:00 | 2 | Vall | 2 | 0 | 2.5 | 0 | 2.5 | 0 |  | 0.057577 | 0.17504 | 0.17504 | 0 | 0 | 0.17504
2023-03-28 03:00 | 3 | Vall | 2 | 0 | 3 | 0 | 3 | 0 |  | 0.057577 | 0.21005 | 0.21005 | 0 | 0 | 0.21005
2023-03-28 04:00 | 4 | Vall | 2 | 0 | 2.5 | 0 | 2.5 | 0 |  | 0.057577 | 0.17504 | 0.17504 | 0 | 0 | 0.17504
2023-03-28 05:00 | 5 | Vall | 2 | 0 | 2.5 | 0 | 2.5 | 0 |  | 0.057577 | 0.17504 | 0.17504 | 0 | 0 | 0.17504
2023-03-28 06:00 | 6 | Vall | 2 | 0.084479 | 4 | 0.084479 | 3.9155 | 0 |  | 0.057577 | 0.28007 | 0.27415 | 0.0059149 | 0 | 0.27415
2023-03-28 07:00 | 7 | Vall | 2 | 1.0259 | 8.5 | 1.0259 | 7.4741 | 0 |  | 0.057577 | 0.59514 | 0.52331 | 0.071827 | 0 | 0.52331
2023-03-28 08:00 | 8 | Pla | 2 | 2.494 | 18 | 2.494 | 15.506 | 0 |  | 0.082071 | 1.7964 | 1.5475 | 0.2489 | 0 | 1.5475
2023-03-28 09:00 | 9 | Punta | 2 | 3.771 | 17 | 3.771 | 13.229 | 0 |  | 0.09619 | 1.9885 | 1.5474 | 0.4411 | 0 | 1.5474
2023-03-28 10:00 | 10 | Punta | 2 | 4.6961 | 15.5 | 4.6961 | 10.8039 | 0 |  | 0.09619 | 1.8131 | 1.2637 | 0.54931 | 0 | 1.2637
2023-03-28 11:00 | 11 | Punta | 2 | 5.3645 | 17.5 | 5.3645 | 12.1355 | 0 |  | 0.09619 | 2.047 | 1.4195 | 0.6275 | 0 | 1.4195
2023-03-28 12:00 | 12 | Punta | 2 | 5.7375 | 18 | 5.7375 | 12.2625 | 0 |  | 0.09619 | 2.1055 | 1.4344 | 0.67112 | 0 | 1.4344
2023-03-28 13:00 | 13 | Punta | 2 | 5.6115 | 17 | 5.6115 | 11.3885 | 0 |  | 0.09619 | 1.9885 | 1.3321 | 0.65639 | 0 | 1.3321
2023-03-28 14:00 | 14 | Pla | 2 | 5.0354 | 14.5 | 5.0354 | 9.4646 | 0 |  | 0.082071 | 1.4471 | 0.94459 | 0.50255 | 0 | 0.94459
2023-03-28 15:00 | 15 | Pla | 2 | 3.9753 | 12 | 3.9753 | 8.0247 | 0 |  | 0.082071 | 1.1976 | 0.80089 | 0.39674 | 0 | 0.80089
2023-03-28 16:00 | 16 | Pla | 2 | 2.6554 | 8 | 2.6554 | 5.3446 | 0 |  | 0.082071 | 0.79842 | 0.5334 | 0.26502 | 0 | 0.5334
2023-03-28 17:00 | 17 | Pla | 2 | 1.1376 | 7 | 1.1376 | 5.8624 | 0 |  | 0.082071 | 0.69862 | 0.58508 | 0.11354 | 0 | 0.58508
2023-03-28 18:00 | 18 | Punta | 2 | 0 | 7 | 0 | 7 | 0 |  | 0.09619 | 0.8188 | 0.8188 | 0 | 0 | 0.8188
2023-03-28 19:00 | 19 | Punta | 2 | 0 | 5.5 | 0 | 5.5 | 0 |  | 0.09619 | 0.64335 | 0.64335 | 0 | 0 | 0.64335
2023-03-28 20:00 | 20 | Punta | 2 | 0 | 6.5 | 0 | 6.5 | 0 |  | 0.09619 | 0.76032 | 0.76032 | 0 | 0 | 0.76032
2023-03-28 21:00 | 21 | Punta | 2 | 0 | 6 | 0 | 6 | 0 |  | 0.09619 | 0.70183 | 0.70183 | 0 | 0 | 0.70183
2023-03-28 22:00 | 22 | Pla | 2 | 0 | 4 | 0 | 4 | 0 |  | 0.082071 | 0.39921 | 0.39921 | 0 | 0 | 0.39921
2023-03-28 23:00 | 23 | Pla | 2 | 0 | 2.5 | 0 | 2.5 | 0 |  | 0.082071 | 0.24951 | 0.24951 | 0 | 0 | 0.24951
2023-03-29 | 0 | Vall | 3 | 0 | 2.5 | 0 | 2.5 | 0 |  | 0.057577 | 0.17504 | 0.17504 | 0 | 0 | 0.17504
2023-03-29 01:00 | 1 | Vall | 3 | 0 | 2 | 0 | 2 | 0 |  | 0.057577 | 0.14003 | 0.14003 | 0 | 0 | 0.14003
2023-03-29 02:00 | 2 | Vall | 3 | 0 | 3 | 0 | 3 | 0 |  | 0.057577 | 0.21005 | 0.21005 | 0 | 0 | 0.21005
2023-03-29 03:00 | 3 | Vall | 3 | 0 | 2.5 | 0 | 2.5 | 0 |  | 0.057577 | 0.17504 | 0.17504 | 0 | 0 | 0.17504
2023-03-29 04:00 | 4 | Vall | 3 | 0 | 2 | 0 | 2 | 0 |  | 0.057577 | 0.14003 | 0.14003 | 0 | 0 | 0.14003
2023-03-29 05:00 | 5 | Vall | 3 | 0 | 2.5 | 0 | 2.5 | 0 |  | 0.057577 | 0.17504 | 0.17504 | 0 | 0 | 0.17504
2023-03-29 06:00 | 6 | Vall | 3 | 0.095119 | 4 | 0.095119 | 3.9049 | 0 |  | 0.057577 | 0.28007 | 0.27341 | 0.0066599 | 0 | 0.27341
2023-03-29 07:00 | 7 | Vall | 3 | 1.045 | 7 | 1.045 | 5.955 | 0 |  | 0.057577 | 0.49012 | 0.41695 | 0.07317 | 0 | 0.41695
2023-03-29 08:00 | 8 | Pla | 3 | 2.486 | 13.5 | 2.486 | 11.014 | 0 |  | 0.082071 | 1.3473 | 1.0992 | 0.24811 | 0 | 1.0992
2023-03-29 09:00 | 9 | Punta | 3 | 3.722 | 13 | 3.722 | 9.278 | 0 |  | 0.09619 | 1.5206 | 1.0853 | 0.43537 | 0 | 1.0853
2023-03-29 10:00 | 10 | Punta | 3 | 4.7352 | 13.5 | 4.7352 | 8.7648 | 0 |  | 0.09619 | 1.5791 | 1.0252 | 0.55388 | 0 | 1.0252
2023-03-29 11:00 | 11 | Punta | 3 | 5.2732 | 14.5 | 5.2732 | 9.2268 | 0 |  | 0.09619 | 1.6961 | 1.0793 | 0.61682 | 0 | 1.0793
2023-03-29 12:00 | 12 | Punta | 3 | 5.1637 | 14.5 | 5.1637 | 9.3363 | 0 |  | 0.09619 | 1.6961 | 1.0921 | 0.60401 | 0 | 1.0921
2023-03-29 13:00 | 13 | Punta | 3 | 4.929 | 13 | 4.929 | 8.071 | 0 |  | 0.09619 | 1.5206 | 0.94408 | 0.57655 | 0 | 0.94408
2023-03-29 14:00 | 14 | Pla | 3 | 4.7931 | 10 | 4.7931 | 5.2069 | 0 |  | 0.082071 | 0.99802 | 0.51966 | 0.47836 | 0 | 0.51966
2023-03-29 15:00 | 15 | Pla | 3 | 3.9656 | 9 | 3.9656 | 5.0344 | 0 |  | 0.082071 | 0.89822 | 0.50245 | 0.39577 | 0 | 0.50245
2023-03-29 16:00 | 16 | Pla | 3 | 2.6245 | 8.5 | 2.6245 | 5.8755 | 0 |  | 0.082071 | 0.84832 | 0.58639 | 0.26193 | 0 | 0.58639
2023-03-29 17:00 | 17 | Pla | 3 | 1.1313 | 8 | 1.1313 | 6.8687 | 0 |  | 0.082071 | 0.79842 | 0.68551 | 0.1129 | 0 | 0.68551
2023-03-29 18:00 | 18 | Punta | 3 | 0 | 7.5 | 0 | 7.5 | 0 |  | 0.09619 | 0.87729 | 0.87729 | 0 | 0 | 0.87729
2023-03-29 19:00 | 19 | Punta | 3 | 0 | 7 | 0 | 7 | 0 |  | 0.09619 | 0.8188 | 0.8188 | 0 | 0 | 0.8188
2023-03-29 20:00 | 20 | Punta | 3 | 0 | 7.5 | 0 | 7.5 | 0 |  | 0.09619 | 0.87729 | 0.87729 | 0 | 0 | 0.87729
2023-03-29 21:00 | 21 | Punta | 3 | 0 | 5.5 | 0 | 5.5 | 0 |  | 0.09619 | 0.64335 | 0.64335 | 0 | 0 | 0.64335
2023-03-29 22:00 | 22 | Pla | 3 | 0 | 4 | 0 | 4 | 0 |  | 0.082071 | 0.39921 | 0.39921 | 0 | 0 | 0.39921
2023-03-29 23:00 | 23 | Pla | 3 | 0 | 2.5 | 0 | 2.5 | 0 |  | 0.082071 | 0.24951 | 0.24951 | 0 | 0 | 0.24951
2023-03-30 | 0 | Vall | 4 | 0 | 2.5 | 0 | 2.5 | 0 |  | 0.057577 | 0.17504 | 0.17504 | 0 | 0 | 0.17504
2023-03-30 01:00 | 1 | Vall | 4 | 0 | 2.5 | 0 | 2.5 | 0 |  | 0.057577 | 0.17504 | 0.17504 | 0 | 0 | 0.17504
2023-03-30 02:00 | 2 | Vall | 4 | 0 | 2.5 | 0 | 2.5 | 0 |  | 0.057577 | 0.17504 | 0.17504 | 0 | 0 | 0.17504
2023-03-30 03:00 | 3 | Vall | 4 | 0 | 2.5 | 0 | 2.5 | 0 |  | 0.057577 | 0.17504 | 0.17504 | 0 | 0 | 0.17504
2023-03-30 04:00 | 4 | Vall | 4 | 0 | 2.5 | 0 | 2.5 | 0 |  | 0.057577 | 0.17504 | 0.17504 | 0 | 0 | 0.17504
2023-03-30 05:00 | 5 | Vall | 4 | 0 | 2.5 | 0 | 2.5 | 0 |  | 0.057577 | 0.17504 | 0.17504 | 0 | 0 | 0.17504
2023-03-30 06:00 | 6 | Vall | 4 | 0.11928 | 3.5 | 0.11928 | 3.3807 | 0 |  | 0.057577 | 0.24506 | 0.23671 | 0.0083519 | 0 | 0.23671
2023-03-30 07:00 | 7 | Vall | 4 | 1.0882 | 8 | 1.0882 | 6.9118 | 0 |  | 0.057577 | 0.56013 | 0.48394 | 0.07619 | 0 | 0.48394
2023-03-30 08:00 | 8 | Pla | 4 | 2.5896 | 14 | 2.5896 | 11.4104 | 0 |  | 0.082071 | 1.3972 | 1.1388 | 0.25845 | 0 | 1.1388
2023-03-30 09:00 | 9 | Punta | 4 | 3.8769 | 14.5 | 3.8769 | 10.6231 | 0 |  | 0.09619 | 1.6961 | 1.2426 | 0.45348 | 0 | 1.2426
2023-03-30 10:00 | 10 | Punta | 4 | 4.8244 | 13.5 | 4.8244 | 8.6756 | 0 |  | 0.09619 | 1.5791 | 1.0148 | 0.56432 | 0 | 1.0148
2023-03-30 11:00 | 11 | Punta | 4 | 5.0591 | 14 | 5.0591 | 8.9409 | 0 |  | 0.09619 | 1.6376 | 1.0458 | 0.59177 | 0 | 1.0458
2023-03-30 12:00 | 12 | Punta | 4 | 5.6049 | 16 | 5.6049 | 10.3951 | 0 |  | 0.09619 | 1.8715 | 1.2159 | 0.65562 | 0 | 1.2159
2023-03-30 13:00 | 13 | Punta | 4 | 5.344 | 12 | 5.344 | 6.656 | 0 |  | 0.09619 | 1.4037 | 0.77857 | 0.6251 | 0 | 0.77857
2023-03-30 14:00 | 14 | Pla | 4 | 4.9566 | 13 | 4.9566 | 8.0434 | 0 |  | 0.082071 | 1.2974 | 0.80275 | 0.49468 | 0 | 0.80275
2023-03-30 15:00 | 15 | Pla | 4 | 3.8917 | 9.5 | 3.8917 | 5.6083 | 0 |  | 0.082071 | 0.94812 | 0.55972 | 0.3884 | 0 | 0.55972
2023-03-30 16:00 | 16 | Pla | 4 | 2.7338 | 7.5 | 2.7338 | 4.7662 | 0 |  | 0.082071 | 0.74852 | 0.47568 | 0.27284 | 0 | 0.47568
2023-03-30 17:00 | 17 | Pla | 4 | 1.2106 | 7 | 1.2106 | 5.7894 | 0 |  | 0.082071 | 0.69862 | 0.5778 | 0.12082 | 0 | 0.5778
2023-03-30 18:00 | 18 | Punta | 4 | 0 | 6.5 | 0 | 6.5 | 0 |  | 0.09619 | 0.76032 | 0.76032 | 0 | 0 | 0.76032
2023-03-30 19:00 | 19 | Punta | 4 | 0 | 6.5 | 0 | 6.5 | 0 |  | 0.09619 | 0.76032 | 0.76032 | 0 | 0 | 0.76032
2023-03-30 20:00 | 20 | Punta | 4 | 0 | 6.5 | 0 | 6.5 | 0 |  | 0.09619 | 0.76032 | 0.76032 | 0 | 0 | 0.76032
2023-03-30 21:00 | 21 | Punta | 4 | 0 | 6.5 | 0 | 6.5 | 0 |  | 0.09619 | 0.76032 | 0.76032 | 0 | 0 | 0.76032
2023-03-30 22:00 | 22 | Pla | 4 | 0 | 3.5 | 0 | 3.5 | 0 |  | 0.082071 | 0.34931 | 0.34931 | 0 | 0 | 0.34931
2023-03-30 23:00 | 23 | Pla | 4 | 0 | 2.5 | 0 | 2.5 | 0 |  | 0.082071 | 0.24951 | 0.24951 | 0 | 0 | 0.24951
2023-03-31 | 0 | Vall | 5 | 0 | 2 | 0 | 2 | 0 |  | 0.057577 | 0.14003 | 0.14003 | 0 | 0 | 0.14003
2023-03-31 01:00 | 1 | Vall | 5 | 0 | 3 | 0 | 3 | 0 |  | 0.057577 | 0.21005 | 0.21005 | 0 | 0 | 0.21005
2023-03-31 02:00 | 2 | Vall | 5 | 0 | 2.5 | 0 | 2.5 | 0 |  | 0.057577 | 0.17504 | 0.17504 | 0 | 0 | 0.17504
2023-03-31 03:00 | 3 | Vall | 5 | 0 | 2.5 | 0 | 2.5 | 0 |  | 0.057577 | 0.17504 | 0.17504 | 0 | 0 | 0.17504
2023-03-31 04:00 | 4 | Vall | 5 | 0 | 2.5 | 0 | 2.5 | 0 |  | 0.057577 | 0.17504 | 0.17504 | 0 | 0 | 0.17504
2023-03-31 05:00 | 5 | Vall | 5 | 0 | 2 | 0 | 2 | 0 |  | 0.057577 | 0.14003 | 0.14003 | 0 | 0 | 0.14003
2023-03-31 06:00 | 6 | Vall | 5 | 0 | 4 | 0 | 4 | 0 |  | 0.057577 | 0.28007 | 0.28007 | 0 | 0 | 0.28007
2023-03-31 07:00 | 7 | Vall | 5 | 0.46389 | 7.5 | 0.46389 | 7.0361 | 0 |  | 0.057577 | 0.52512 | 0.49264 | 0.03248 | 0 | 0.49264
2023-03-31 08:00 | 8 | Pla | 5 | 0.98052 | 13.5 | 0.98052 | 12.5195 | 0 |  | 0.082071 | 1.3473 | 1.2495 | 0.097858 | 0 | 1.2495
2023-03-31 09:00 | 9 | Punta | 5 | 2.3568 | 14 | 2.3568 | 11.6432 | 0 |  | 0.09619 | 1.6376 | 1.3619 | 0.27568 | 0 | 1.3619
2023-03-31 10:00 | 10 | Punta | 5 | 2.557 | 12.5 | 2.557 | 9.943 | 0 |  | 0.09619 | 1.4621 | 1.1631 | 0.29909 | 0 | 1.1631
2023-03-31 11:00 | 11 | Punta | 5 | 3.0456 | 12.5 | 3.0456 | 9.4544 | 0 |  | 0.09619 | 1.4621 | 1.1059 | 0.35625 | 0 | 1.1059
2023-03-31 12:00 | 12 | Punta | 5 | 4.5801 | 13.5 | 4.5801 | 8.9199 | 0 |  | 0.09619 | 1.5791 | 1.0434 | 0.53574 | 0 | 1.0434
2023-03-31 13:00 | 13 | Punta | 5 | 5.4043 | 10.5 | 5.4043 | 5.0957 | 0 |  | 0.09619 | 1.2282 | 0.59605 | 0.63216 | 0 | 0.59605
2023-03-31 14:00 | 14 | Pla | 5 | 4.045 | 8.5 | 4.045 | 4.455 | 0 |  | 0.082071 | 0.84832 | 0.44462 | 0.40371 | 0 | 0.44462
2023-03-31 15:00 | 15 | Pla | 5 | 3.6264 | 7.5 | 3.6264 | 3.8736 | 0 |  | 0.082071 | 0.74852 | 0.3866 | 0.36192 | 0 | 0.3866
2023-03-31 16:00 | 16 | Pla | 5 | 1.9587 | 6 | 1.9587 | 4.0413 | 0 |  | 0.082071 | 0.59881 | 0.40334 | 0.19548 | 0 | 0.40334
2023-03-31 17:00 | 17 | Pla | 5 | 0.3177 | 6.5 | 0.3177 | 6.1823 | 0 |  | 0.082071 | 0.64872 | 0.61701 | 0.031707 | 0 | 0.61701
2023-03-31 18:00 | 18 | Punta | 5 | 0 | 6 | 0 | 6 | 0 |  | 0.09619 | 0.70183 | 0.70183 | 0 | 0 | 0.70183
2023-03-31 19:00 | 19 | Punta | 5 | 0 | 5 | 0 | 5 | 0 |  | 0.09619 | 0.58486 | 0.58486 | 0 | 0 | 0.58486
2023-03-31 20:00 | 20 | Punta | 5 | 0 | 5 | 0 | 5 | 0 |  | 0.09619 | 0.58486 | 0.58486 | 0 | 0 | 0.58486
2023-03-31 21:00 | 21 | Punta | 5 | 0 | 6 | 0 | 6 | 0 |  | 0.09619 | 0.70183 | 0.70183 | 0 | 0 | 0.70183
2023-03-31 22:00 | 22 | Pla | 5 | 0 | 4 | 0 | 4 | 0 |  | 0.082071 | 0.39921 | 0.39921 | 0 | 0 | 0.39921 | 633.8575 | 531.6225 | 102.235 | 2.0141 | 2.0141 | 0
2023-03-31 23:00 | 23 | Pla | 5 | 0 | 2.5 | 0 | 2.5 | 0 |  | 0.066318 | 0.20162 | 0.20162 | 0 | 0 | 0.20162
2023-04-01 | 0 | Vall | 6 | 0 | 2.5 | 0 | 2.5 | 0 |  | 0.057577 | 0.17504 | 0.17504 | 0 | 0 | 0.17504
2023-04-01 01:00 | 1 | Vall | 6 | 0 | 2.5 | 0 | 2.5 | 0 |  | 0.057577 | 0.17504 | 0.17504 | 0 | 0 | 0.17504
2023-04-01 02:00 | 2 | Vall | 6 | 0 | 2.5 | 0 | 2.5 | 0 |  | 0.057577 | 0.17504 | 0.17504 | 0 | 0 | 0.17504
2023-04-01 03:00 | 3 | Vall | 6 | 0 | 2.5 | 0 | 2.5 | 0 |  | 0.057577 | 0.17504 | 0.17504 | 0 | 0 | 0.17504
2023-04-01 04:00 | 4 | Vall | 6 | 0 | 2.5 | 0 | 2.5 | 0 |  | 0.057577 | 0.17504 | 0.17504 | 0 | 0 | 0.17504
2023-04-01 05:00 | 5 | Vall | 6 | 0 | 2 | 0 | 2 | 0 |  | 0.057577 | 0.14003 | 0.14003 | 0 | 0 | 0.14003
2023-04-01 06:00 | 6 | Vall | 6 | 0.11786 | 2.5 | 0.11786 | 2.3821 | 0 |  | 0.057577 | 0.17504 | 0.16679 | 0.0082519 | 0 | 0.16679
2023-04-01 07:00 | 7 | Vall | 6 | 1.1011 | 3 | 1.1011 | 1.8989 | 0 |  | 0.057577 | 0.21005 | 0.13296 | 0.077093 | 0 | 0.13296
2023-04-01 08:00 | 8 | Vall | 6 | 2.5211 | 2 | 2 | 0 | 0.52106 |  | 0.057577 | 0.14003 | 0 | 0.14003 | 0.052959 | -0.052959
2023-04-01 09:00 | 9 | Vall | 6 | 3.5165 | 2.5 | 2.5 | 0 | 1.0165 |  | 0.057577 | 0.17504 | 0 | 0.17504 | 0.10332 | -0.10332
2023-04-01 10:00 | 10 | Vall | 6 | 4.4972 | 2 | 2 | 0 | 2.4972 |  | 0.057577 | 0.14003 | 0 | 0.14003 | 0.25381 | -0.25381
2023-04-01 11:00 | 11 | Vall | 6 | 5.3374 | 2.5 | 2.5 | 0 | 2.8374 |  | 0.057577 | 0.17504 | 0 | 0.17504 | 0.28838 | -0.28838
2023-04-01 12:00 | 12 | Vall | 6 | 5.7146 | 2 | 2 | 0 | 3.7146 |  | 0.057577 | 0.14003 | 0 | 0.14003 | 0.37755 | -0.37755
2023-04-01 13:00 | 13 | Vall | 6 | 5.5529 | 2.5 | 2.5 | 0 | 3.0529 |  | 0.057577 | 0.17504 | 0 | 0.17504 | 0.31029 | -0.31029
2023-04-01 14:00 | 14 | Vall | 6 | 4.8876 | 3 | 3 | 0 | 1.8876 |  | 0.057577 | 0.21005 | 0 | 0.21005 | 0.19186 | -0.19186
2023-04-01 15:00 | 15 | Vall | 6 | 3.9056 | 2.5 | 2.5 | 0 | 1.4056 |  | 0.057577 | 0.17504 | 0 | 0.17504 | 0.14286 | -0.14286
2023-04-01 16:00 | 16 | Vall | 6 | 2.6168 | 2 | 2 | 0 | 0.61681 |  | 0.057577 | 0.14003 | 0 | 0.14003 | 0.062692 | -0.062692
2023-04-01 17:00 | 17 | Vall | 6 | 1.1634 | 2.5 | 1.1634 | 1.3366 | 0 |  | 0.057577 | 0.17504 | 0.093582 | 0.081459 | 0 | 0.093582
2023-04-01 18:00 | 18 | Vall | 6 | 0 | 2.5 | 0 | 2.5 | 0 |  | 0.057577 | 0.17504 | 0.17504 | 0 | 0 | 0.17504
2023-04-01 19:00 | 19 | Vall | 6 | 0 | 2 | 0 | 2 | 0 |  | 0.057577 | 0.14003 | 0.14003 | 0 | 0 | 0.14003
2023-04-01 20:00 | 20 | Vall | 6 | 0 | 3 | 0 | 3 | 0 |  | 0.057577 | 0.21005 | 0.21005 | 0 | 0 | 0.21005
2023-04-01 21:00 | 21 | Vall | 6 | 0 | 2 | 0 | 2 | 0 |  | 0.057577 | 0.14003 | 0.14003 | 0 | 0 | 0.14003
2023-04-01 22:00 | 22 | Vall | 6 | 0 | 2.5 | 0 | 2.5 | 0 |  | 0.057577 | 0.17504 | 0.17504 | 0 | 0 | 0.17504
2023-04-01 23:00 | 23 | Vall | 6 | 0 | 2.5 | 0 | 2.5 | 0 |  | 0.057577 | 0.17504 | 0.17504 | 0 | 0 | 0.17504
2023-04-02 | 0 | Vall | 7 | 0 | 2.5 | 0 | 2.5 | 0 |  | 0.057577 | 0.17504 | 0.17504 | 0 | 0 | 0.17504
2023-04-02 01:00 | 1 | Vall | 7 | 0 | 2 | 0 | 2 | 0 |  | 0.057577 | 0.14003 | 0.14003 | 0 | 0 | 0.14003
2023-04-02 02:00 | 2 | Vall | 7 | 0 | 3 | 0 | 3 | 0 |  | 0.057577 | 0.21005 | 0.21005 | 0 | 0 | 0.21005
2023-04-02 03:00 | 3 | Vall | 7 | 0 | 2.5 | 0 | 2.5 | 0 |  | 0.057577 | 0.17504 | 0.17504 | 0 | 0 | 0.17504
2023-04-02 04:00 | 4 | Vall | 7 | 0 | 2 | 0 | 2 | 0 |  | 0.057577 | 0.14003 | 0.14003 | 0 | 0 | 0.14003
2023-04-02 05:00 | 5 | Vall | 7 | 0 | 2.5 | 0 | 2.5 | 0 |  | 0.057577 | 0.17504 | 0.17504 | 0 | 0 | 0.17504
2023-04-02 06:00 | 6 | Vall | 7 | 0.12953 | 4 | 0.12953 | 3.8705 | 0 |  | 0.057577 | 0.28007 | 0.271 | 0.0090689 | 0 | 0.271
2023-04-02 07:00 | 7 | Vall | 7 | 0.89037 | 9.5 | 0.89037 | 8.6096 | 0 |  | 0.057577 | 0.66516 | 0.60282 | 0.062341 | 0 | 0.60282
2023-04-02 08:00 | 8 | Vall | 7 | 2.3538 | 14 | 2.3538 | 11.6462 | 0 |  | 0.057577 | 0.98023 | 0.81543 | 0.1648 | 0 | 0.81543
2023-04-02 09:00 | 9 | Vall | 7 | 3.5147 | 15.5 | 3.5147 | 11.9853 | 0 |  | 0.057577 | 1.0853 | 0.83917 | 0.24609 | 0 | 0.83917
2023-04-02 10:00 | 10 | Vall | 7 | 4.0319 | 11.5 | 4.0319 | 7.4681 | 0 |  | 0.057577 | 0.80519 | 0.52289 | 0.2823 | 0 | 0.52289
2023-04-02 11:00 | 11 | Vall | 7 | 3.3444 | 15.5 | 3.3444 | 12.1556 | 0 |  | 0.057577 | 1.0853 | 0.85109 | 0.23416 | 0 | 0.85109
2023-04-02 12:00 | 12 | Vall | 7 | 1.8382 | 15 | 1.8382 | 13.1618 | 0 |  | 0.057577 | 1.0502 | 0.92154 | 0.12871 | 0 | 0.92154
2023-04-02 13:00 | 13 | Vall | 7 | 5.5804 | 13 | 5.5804 | 7.4196 | 0 |  | 0.057577 | 0.91021 | 0.5195 | 0.39072 | 0 | 0.5195
2023-04-02 14:00 | 14 | Vall | 7 | 4.8112 | 13 | 4.8112 | 8.1888 | 0 |  | 0.057577 | 0.91021 | 0.57335 | 0.33686 | 0 | 0.57335
2023-04-02 15:00 | 15 | Vall | 7 | 3.7172 | 9.5 | 3.7172 | 5.7828 | 0 |  | 0.057577 | 0.66516 | 0.40489 | 0.26026 | 0 | 0.40489
2023-04-02 16:00 | 16 | Vall | 7 | 0.60675 | 6.5 | 0.60675 | 5.8933 | 0 |  | 0.057577 | 0.45511 | 0.41263 | 0.042482 | 0 | 0.41263
2023-04-02 17:00 | 17 | Vall | 7 | 1.1237 | 6.5 | 1.1237 | 5.3763 | 0 |  | 0.057577 | 0.45511 | 0.37643 | 0.078676 | 0 | 0.37643
2023-04-02 18:00 | 18 | Vall | 7 | 0 | 7.5 | 0 | 7.5 | 0 |  | 0.057577 | 0.52512 | 0.52512 | 0 | 0 | 0.52512
2023-04-02 19:00 | 19 | Vall | 7 | 0 | 6.5 | 0 | 6.5 | 0 |  | 0.057577 | 0.45511 | 0.45511 | 0 | 0 | 0.45511
2023-04-02 20:00 | 20 | Vall | 7 | 0 | 5.5 | 0 | 5.5 | 0 |  | 0.057577 | 0.38509 | 0.38509 | 0 | 0 | 0.38509
2023-04-02 21:00 | 21 | Vall | 7 | 0 | 7.5 | 0 | 7.5 | 0 |  | 0.057577 | 0.52512 | 0.52512 | 0 | 0 | 0.52512
2023-04-02 22:00 | 22 | Vall | 7 | 0 | 4 | 0 | 4 | 0 |  | 0.057577 | 0.28007 | 0.28007 | 0 | 0 | 0.28007
2023-04-02 23:00 | 23 | Vall | 7 | 0 | 2.5 | 0 | 2.5 | 0 |  | 0.057577 | 0.17504 | 0.17504 | 0 | 0 | 0.17504
2023-04-03 | 0 | Vall | 1 | 0 | 2.5 | 0 | 2.5 | 0 |  | 0.057577 | 0.17504 | 0.17504 | 0 | 0 | 0.17504
2023-04-03 01:00 | 1 | Vall | 1 | 0 | 2.5 | 0 | 2.5 | 0 |  | 0.057577 | 0.17504 | 0.17504 | 0 | 0 | 0.17504
2023-04-03 02:00 | 2 | Vall | 1 | 0 | 2.5 | 0 | 2.5 | 0 |  | 0.057577 | 0.17504 | 0.17504 | 0 | 0 | 0.17504
2023-04-03 03:00 | 3 | Vall | 1 | 0 | 2.5 | 0 | 2.5 | 0 |  | 0.057577 | 0.17504 | 0.17504 | 0 | 0 | 0.17504
2023-04-03 04:00 | 4 | Vall | 1 | 0 | 2 | 0 | 2 | 0 |  | 0.057577 | 0.14003 | 0.14003 | 0 | 0 | 0.14003
2023-04-03 05:00 | 5 | Vall | 1 | 0 | 2.5 | 0 | 2.5 | 0 |  | 0.057577 | 0.17504 | 0.17504 | 0 | 0 | 0.17504
2023-04-03 06:00 | 6 | Vall | 1 | 0.091068 | 4.5 | 0.091068 | 4.4089 | 0 |  | 0.057577 | 0.31507 | 0.3087 | 0.0063763 | 0 | 0.3087
2023-04-03 07:00 | 7 | Vall | 1 | 0.69542 | 7.5 | 0.69542 | 6.8046 | 0 |  | 0.057577 | 0.52512 | 0.47643 | 0.048691 | 0 | 0.47643
2023-04-03 08:00 | 8 | Pla | 1 | 1.2587 | 16 | 1.2587 | 14.7413 | 0 |  | 0.066318 | 1.2903 | 1.1888 | 0.10151 | 0 | 1.1888
2023-04-03 09:00 | 9 | Punta | 1 | 1.2671 | 14.5 | 1.2671 | 13.2329 | 0 |  | 0.075061 | 1.3235 | 1.2079 | 0.11566 | 0 | 1.2079
2023-04-03 10:00 | 10 | Punta | 1 | 3.0608 | 12.5 | 3.0608 | 9.4392 | 0 |  | 0.075061 | 1.141 | 0.86159 | 0.27939 | 0 | 0.86159
2023-04-03 11:00 | 11 | Punta | 1 | 3.1829 | 14.5 | 3.1829 | 11.3171 | 0 |  | 0.075061 | 1.3235 | 1.033 | 0.29053 | 0 | 1.033
2023-04-03 12:00 | 12 | Punta | 1 | 0.77321 | 15 | 0.77321 | 14.2268 | 0 |  | 0.075061 | 1.3692 | 1.2986 | 0.070577 | 0 | 1.2986
2023-04-03 13:00 | 13 | Punta | 1 | 4.1967 | 13.5 | 4.1967 | 9.3033 | 0 |  | 0.075061 | 1.2323 | 0.84919 | 0.38306 | 0 | 0.84919
2023-04-03 14:00 | 14 | Pla | 1 | 0.79634 | 12 | 0.79634 | 11.2037 | 0 |  | 0.066318 | 0.96775 | 0.90353 | 0.064221 | 0 | 0.90353
2023-04-03 15:00 | 15 | Pla | 1 | 0.50597 | 7.5 | 0.50597 | 6.994 | 0 |  | 0.066318 | 0.60485 | 0.56404 | 0.040804 | 0 | 0.56404
2023-04-03 16:00 | 16 | Pla | 1 | 0.41981 | 9 | 0.41981 | 8.5802 | 0 |  | 0.066318 | 0.72581 | 0.69196 | 0.033856 | 0 | 0.69196
2023-04-03 17:00 | 17 | Pla | 1 | 0.56043 | 6 | 0.56043 | 5.4396 | 0 |  | 0.066318 | 0.48388 | 0.43868 | 0.045196 | 0 | 0.43868
2023-04-03 18:00 | 18 | Punta | 1 | 0 | 6.5 | 0 | 6.5 | 0 |  | 0.075061 | 0.59331 | 0.59331 | 0 | 0 | 0.59331
2023-04-03 19:00 | 19 | Punta | 1 | 0 | 8 | 0 | 8 | 0 |  | 0.075061 | 0.73023 | 0.73023 | 0 | 0 | 0.73023
2023-04-03 20:00 | 20 | Punta | 1 | 0 | 7.5 | 0 | 7.5 | 0 |  | 0.075061 | 0.68459 | 0.68459 | 0 | 0 | 0.68459
2023-04-03 21:00 | 21 | Punta | 1 | 0 | 6.5 | 0 | 6.5 | 0 |  | 0.075061 | 0.59331 | 0.59331 | 0 | 0 | 0.59331
2023-04-03 22:00 | 22 | Pla | 1 | 0 | 3.5 | 0 | 3.5 | 0 |  | 0.066318 | 0.28226 | 0.28226 | 0 | 0 | 0.28226
2023-04-03 23:00 | 23 | Pla | 1 | 0 | 2 | 0 | 2 | 0 |  | 0.066318 | 0.16129 | 0.16129 | 0 | 0 | 0.16129
2023-04-04 | 0 | Vall | 2 | 0 | 2 | 0 | 2 | 0 |  | 0.057577 | 0.14003 | 0.14003 | 0 | 0 | 0.14003
2023-04-04 01:00 | 1 | Vall | 2 | 0 | 3 | 0 | 3 | 0 |  | 0.057577 | 0.21005 | 0.21005 | 0 | 0 | 0.21005
2023-04-04 02:00 | 2 | Vall | 2 | 0 | 2 | 0 | 2 | 0 |  | 0.057577 | 0.14003 | 0.14003 | 0 | 0 | 0.14003
2023-04-04 03:00 | 3 | Vall | 2 | 0 | 2.5 | 0 | 2.5 | 0 |  | 0.057577 | 0.17504 | 0.17504 | 0 | 0 | 0.17504
2023-04-04 04:00 | 4 | Vall | 2 | 0 | 2 | 0 | 2 | 0 |  | 0.057577 | 0.14003 | 0.14003 | 0 | 0 | 0.14003
2023-04-04 05:00 | 5 | Vall | 2 | 0 | 2 | 0 | 2 | 0 |  | 0.057577 | 0.14003 | 0.14003 | 0 | 0 | 0.14003
2023-04-04 06:00 | 6 | Vall | 2 | 0.29875 | 4 | 0.29875 | 3.7013 | 0 |  | 0.057577 | 0.28007 | 0.25915 | 0.020917 | 0 | 0.25915
2023-04-04 07:00 | 7 | Vall | 2 | 1.3374 | 9 | 1.3374 | 7.6626 | 0 |  | 0.057577 | 0.63015 | 0.53651 | 0.09364 | 0 | 0.53651
2023-04-04 08:00 | 8 | Pla | 2 | 2.9476 | 11.5 | 2.9476 | 8.5524 | 0 |  | 0.066318 | 0.92743 | 0.68972 | 0.23771 | 0 | 0.68972
2023-04-04 09:00 | 9 | Punta | 2 | 4.3113 | 13 | 4.3113 | 8.6887 | 0 |  | 0.075061 | 1.1866 | 0.79309 | 0.39353 | 0 | 0.79309
2023-04-04 10:00 | 10 | Punta | 2 | 5.2432 | 10 | 5.2432 | 4.7568 | 0 |  | 0.075061 | 0.91278 | 0.43419 | 0.47859 | 0 | 0.43419
2023-04-04 11:00 | 11 | Punta | 2 | 5.7908 | 13 | 5.7908 | 7.2092 | 0 |  | 0.075061 | 1.1866 | 0.65804 | 0.52857 | 0 | 0.65804
2023-04-04 12:00 | 12 | Punta | 2 | 6.0178 | 12.5 | 6.0178 | 6.4822 | 0 |  | 0.075061 | 1.141 | 0.59168 | 0.54929 | 0 | 0.59168
2023-04-04 13:00 | 13 | Punta | 2 | 5.6385 | 10.5 | 5.6385 | 4.8615 | 0 |  | 0.075061 | 0.95842 | 0.44375 | 0.51467 | 0 | 0.44375
2023-04-04 14:00 | 14 | Pla | 2 | 5.0706 | 13 | 5.0706 | 7.9294 | 0 |  | 0.066318 | 1.0484 | 0.63947 | 0.40893 | 0 | 0.63947
2023-04-04 15:00 | 15 | Pla | 2 | 4.2006 | 9 | 4.2006 | 4.7994 | 0 |  | 0.066318 | 0.72581 | 0.38706 | 0.33876 | 0 | 0.38706
2023-04-04 16:00 | 16 | Pla | 2 | 2.9361 | 8 | 2.9361 | 5.0639 | 0 |  | 0.066318 | 0.64517 | 0.40838 | 0.23679 | 0 | 0.40838
2023-04-04 17:00 | 17 | Pla | 2 | 1.3778 | 7 | 1.3778 | 5.6222 | 0 |  | 0.066318 | 0.56452 | 0.45341 | 0.11111 | 0 | 0.45341
2023-04-04 18:00 | 18 | Punta | 2 | 0 | 9 | 0 | 9 | 0 |  | 0.075061 | 0.8215 | 0.8215 | 0 | 0 | 0.8215
2023-04-04 19:00 | 19 | Punta | 2 | 0 | 7.5 | 0 | 7.5 | 0 |  | 0.075061 | 0.68459 | 0.68459 | 0 | 0 | 0.68459
2023-04-04 20:00 | 20 | Punta | 2 | 0 | 8 | 0 | 8 | 0 |  | 0.075061 | 0.73023 | 0.73023 | 0 | 0 | 0.73023
2023-04-04 21:00 | 21 | Punta | 2 | 0 | 7 | 0 | 7 | 0 |  | 0.075061 | 0.63895 | 0.63895 | 0 | 0 | 0.63895
2023-04-04 22:00 | 22 | Pla | 2 | 0 | 3.5 | 0 | 3.5 | 0 |  | 0.066318 | 0.28226 | 0.28226 | 0 | 0 | 0.28226
2023-04-04 23:00 | 23 | Pla | 2 | 0 | 2.5 | 0 | 2.5 | 0 |  | 0.066318 | 0.20162 | 0.20162 | 0 | 0 | 0.20162
2023-04-05 | 0 | Vall | 3 | 0 | 2.5 | 0 | 2.5 | 0 |  | 0.057577 | 0.17504 | 0.17504 | 0 | 0 | 0.17504
2023-04-05 01:00 | 1 | Vall | 3 | 0 | 2.5 | 0 | 2.5 | 0 |  | 0.057577 | 0.17504 | 0.17504 | 0 | 0 | 0.17504
2023-04-05 02:00 | 2 | Vall | 3 | 0 | 2.5 | 0 | 2.5 | 0 |  | 0.057577 | 0.17504 | 0.17504 | 0 | 0 | 0.17504
2023-04-05 03:00 | 3 | Vall | 3 | 0 | 2.5 | 0 | 2.5 | 0 |  | 0.057577 | 0.17504 | 0.17504 | 0 | 0 | 0.17504
2023-04-05 04:00 | 4 | Vall | 3 | 0 | 2.5 | 0 | 2.5 | 0 |  | 0.057577 | 0.17504 | 0.17504 | 0 | 0 | 0.17504
2023-04-05 05:00 | 5 | Vall | 3 | 0 | 2.5 | 0 | 2.5 | 0 |  | 0.057577 | 0.17504 | 0.17504 | 0 | 0 | 0.17504
2023-04-05 06:00 | 6 | Vall | 3 | 0.16962 | 3.5 | 0.16962 | 3.3304 | 0 |  | 0.057577 | 0.24506 | 0.23318 | 0.011876 | 0 | 0.23318
2023-04-05 07:00 | 7 | Vall | 3 | 0.8015 | 8 | 0.8015 | 7.1985 | 0 |  | 0.057577 | 0.56013 | 0.50401 | 0.056119 | 0 | 0.50401
2023-04-05 08:00 | 8 | Pla | 3 | 1.0454 | 13.5 | 1.0454 | 12.4546 | 0 |  | 0.066318 | 1.0887 | 1.0044 | 0.084309 | 0 | 1.0044
2023-04-05 09:00 | 9 | Punta | 3 | 2.526 | 13 | 2.526 | 10.474 | 0 |  | 0.075061 | 1.1866 | 0.95605 | 0.23057 | 0 | 0.95605
2023-04-05 10:00 | 10 | Punta | 3 | 1.0902 | 10.5 | 1.0902 | 9.4098 | 0 |  | 0.075061 | 0.95842 | 0.85891 | 0.099514 | 0 | 0.85891
2023-04-05 11:00 | 11 | Punta | 3 | 0.92281 | 13 | 0.92281 | 12.0772 | 0 |  | 0.075061 | 1.1866 | 1.1024 | 0.084232 | 0 | 1.1024
2023-04-05 12:00 | 12 | Punta | 3 | 1.7126 | 13 | 1.7126 | 11.2874 | 0 |  | 0.075061 | 1.1866 | 1.0303 | 0.15633 | 0 | 1.0303
2023-04-05 13:00 | 13 | Punta | 3 | 4.2921 | 11.5 | 4.2921 | 7.2079 | 0 |  | 0.075061 | 1.0497 | 0.65793 | 0.39177 | 0 | 0.65793
2023-04-05 14:00 | 14 | Pla | 3 | 4.326 | 12.5 | 4.326 | 8.174 | 0 |  | 0.066318 | 1.0081 | 0.6592 | 0.34888 | 0 | 0.6592
2023-04-05 15:00 | 15 | Pla | 3 | 1.8001 | 10 | 1.8001 | 8.1999 | 0 |  | 0.066318 | 0.80646 | 0.66129 | 0.14517 | 0 | 0.66129
2023-04-05 16:00 | 16 | Pla | 3 | 0.61197 | 8 | 0.61197 | 7.388 | 0 |  | 0.066318 | 0.64517 | 0.59582 | 0.049353 | 0 | 0.59582
2023-04-05 17:00 | 17 | Pla | 3 | 0.59903 | 6 | 0.59903 | 5.401 | 0 |  | 0.066318 | 0.48388 | 0.43557 | 0.048309 | 0 | 0.43557
2023-04-05 18:00 | 18 | Punta | 3 | 0 | 8.5 | 0 | 8.5 | 0 |  | 0.075061 | 0.77586 | 0.77586 | 0 | 0 | 0.77586
2023-04-05 19:00 | 19 | Punta | 3 | 0 | 8 | 0 | 8 | 0 |  | 0.075061 | 0.73023 | 0.73023 | 0 | 0 | 0.73023
2023-04-05 20:00 | 20 | Punta | 3 | 0 | 5 | 0 | 5 | 0 |  | 0.075061 | 0.45639 | 0.45639 | 0 | 0 | 0.45639
2023-04-05 21:00 | 21 | Punta | 3 | 0 | 6 | 0 | 6 | 0 |  | 0.075061 | 0.54767 | 0.54767 | 0 | 0 | 0.54767
2023-04-05 22:00 | 22 | Pla | 3 | 0 | 3.5 | 0 | 3.5 | 0 |  | 0.066318 | 0.28226 | 0.28226 | 0 | 0 | 0.28226
2023-04-05 23:00 | 23 | Pla | 3 | 0 | 2.5 | 0 | 2.5 | 0 |  | 0.066318 | 0.20162 | 0.20162 | 0 | 0 | 0.20162
2023-04-06 | 0 | Vall | 4 | 0 | 2.5 | 0 | 2.5 | 0 |  | 0.057577 | 0.17504 | 0.17504 | 0 | 0 | 0.17504
2023-04-06 01:00 | 1 | Vall | 4 | 0 | 2.5 | 0 | 2.5 | 0 |  | 0.057577 | 0.17504 | 0.17504 | 0 | 0 | 0.17504
2023-04-06 02:00 | 2 | Vall | 4 | 0 | 2 | 0 | 2 | 0 |  | 0.057577 | 0.14003 | 0.14003 | 0 | 0 | 0.14003
2023-04-06 03:00 | 3 | Vall | 4 | 0 | 2.5 | 0 | 2.5 | 0 |  | 0.057577 | 0.17504 | 0.17504 | 0 | 0 | 0.17504
2023-04-06 04:00 | 4 | Vall | 4 | 0 | 2.5 | 0 | 2.5 | 0 |  | 0.057577 | 0.17504 | 0.17504 | 0 | 0 | 0.17504
2023-04-06 05:00 | 5 | Vall | 4 | 0 | 2.5 | 0 | 2.5 | 0 |  | 0.057577 | 0.17504 | 0.17504 | 0 | 0 | 0.17504
2023-04-06 06:00 | 6 | Vall | 4 | 0.31728 | 2.5 | 0.31728 | 2.1827 | 0 |  | 0.057577 | 0.17504 | 0.15283 | 0.022215 | 0 | 0.15283
2023-04-06 07:00 | 7 | Vall | 4 | 1.1491 | 2.5 | 1.1491 | 1.3509 | 0 |  | 0.057577 | 0.17504 | 0.094587 | 0.080455 | 0 | 0.094587
2023-04-06 08:00 | 8 | Pla | 4 | 1.4398 | 2.5 | 1.4398 | 1.0602 | 0 |  | 0.066318 | 0.20162 | 0.085505 | 0.11611 | 0 | 0.085505
2023-04-06 09:00 | 9 | Punta | 4 | 4.1877 | 2 | 2 | 0 | 2.1877 |  | 0.075061 | 0.18256 | 0 | 0.18256 | 0.22235 | -0.22235
2023-04-06 10:00 | 10 | Punta | 4 | 5.3808 | 2.5 | 2.5 | 0 | 2.8808 |  | 0.075061 | 0.2282 | 0 | 0.2282 | 0.2928 | -0.2928
2023-04-06 11:00 | 11 | Punta | 4 | 6.044 | 3 | 3 | 0 | 3.044 |  | 0.075061 | 0.27383 | 0 | 0.27383 | 0.30939 | -0.30939
2023-04-06 12:00 | 12 | Punta | 4 | 6.0954 | 3 | 3 | 0 | 3.0954 |  | 0.075061 | 0.27383 | 0 | 0.27383 | 0.31461 | -0.31461
2023-04-06 13:00 | 13 | Punta | 4 | 3.5756 | 3.5 | 3.5 | 0 | 0.0756 |  | 0.075061 | 0.31947 | 0 | 0.31947 | 0.0076839 | -0.0076839
2023-04-06 14:00 | 14 | Pla | 4 | 4.6543 | 3 | 3 | 0 | 1.6543 |  | 0.066318 | 0.24194 | 0 | 0.24194 | 0.16814 | -0.16814
2023-04-06 15:00 | 15 | Pla | 4 | 1.3318 | 4 | 1.3318 | 2.6682 | 0 |  | 0.066318 | 0.32258 | 0.21518 | 0.1074 | 0 | 0.21518
2023-04-06 16:00 | 16 | Pla | 4 | 1.1578 | 3 | 1.1578 | 1.8422 | 0 |  | 0.066318 | 0.24194 | 0.14857 | 0.093371 | 0 | 0.14857
2023-04-06 17:00 | 17 | Pla | 4 | 1.0251 | 3.5 | 1.0251 | 2.4749 | 0 |  | 0.066318 | 0.28226 | 0.19959 | 0.082672 | 0 | 0.19959
2023-04-06 18:00 | 18 | Punta | 4 | 0 | 3 | 0 | 3 | 0 |  | 0.075061 | 0.27383 | 0.27383 | 0 | 0 | 0.27383
2023-04-06 19:00 | 19 | Punta | 4 | 0 | 2.5 | 0 | 2.5 | 0 |  | 0.075061 | 0.2282 | 0.2282 | 0 | 0 | 0.2282
2023-04-06 20:00 | 20 | Punta | 4 | 0 | 3 | 0 | 3 | 0 |  | 0.075061 | 0.27383 | 0.27383 | 0 | 0 | 0.27383
2023-04-06 21:00 | 21 | Punta | 4 | 0 | 2.5 | 0 | 2.5 | 0 |  | 0.075061 | 0.2282 | 0.2282 | 0 | 0 | 0.2282
2023-04-06 22:00 | 22 | Pla | 4 | 0 | 2.5 | 0 | 2.5 | 0 |  | 0.066318 | 0.20162 | 0.20162 | 0 | 0 | 0.20162
2023-04-06 23:00 | 23 | Pla | 4 | 0 | 2 | 0 | 2 | 0 |  | 0.066318 | 0.16129 | 0.16129 | 0 | 0 | 0.16129
2023-04-07 | 0 | Vall | 5 | 0 | 2.5 | 0 | 2.5 | 0 |  | 0.057577 | 0.17504 | 0.17504 | 0 | 0 | 0.17504
2023-04-07 01:00 | 1 | Vall | 5 | 0 | 2.5 | 0 | 2.5 | 0 |  | 0.057577 | 0.17504 | 0.17504 | 0 | 0 | 0.17504
2023-04-07 02:00 | 2 | Vall | 5 | 0 | 2.5 | 0 | 2.5 | 0 |  | 0.057577 | 0.17504 | 0.17504 | 0 | 0 | 0.17504
2023-04-07 03:00 | 3 | Vall | 5 | 0 | 2.5 | 0 | 2.5 | 0 |  | 0.057577 | 0.17504 | 0.17504 | 0 | 0 | 0.17504
2023-04-07 04:00 | 4 | Vall | 5 | 0 | 2.5 | 0 | 2.5 | 0 |  | 0.057577 | 0.17504 | 0.17504 | 0 | 0 | 0.17504
2023-04-07 05:00 | 5 | Vall | 5 | 0 | 2.5 | 0 | 2.5 | 0 |  | 0.057577 | 0.17504 | 0.17504 | 0 | 0 | 0.17504
2023-04-07 06:00 | 6 | Vall | 5 | 0.33719 | 2.5 | 0.33719 | 2.1628 | 0 |  | 0.057577 | 0.17504 | 0.15143 | 0.023609 | 0 | 0.15143
2023-04-07 07:00 | 7 | Vall | 5 | 1.3892 | 2 | 1.3892 | 0.61077 | 0 |  | 0.057577 | 0.14003 | 0.042764 | 0.097269 | 0 | 0.042764
2023-04-07 08:00 | 8 | Pla | 5 | 2.8588 | 2.5 | 2.5 | 0 | 0.35878 |  | 0.066318 | 0.20162 | 0 | 0.20162 | 0.036466 | -0.036466
2023-04-07 09:00 | 9 | Punta | 5 | 4.1992 | 2.5 | 2.5 | 0 | 1.6992 |  | 0.075061 | 0.2282 | 0 | 0.2282 | 0.1727 | -0.1727
2023-04-07 10:00 | 10 | Punta | 5 | 5.0513 | 2.5 | 2.5 | 0 | 2.5513 |  | 0.075061 | 0.2282 | 0 | 0.2282 | 0.25931 | -0.25931
2023-04-07 11:00 | 11 | Punta | 5 | 5.5904 | 2.5 | 2.5 | 0 | 3.0904 |  | 0.075061 | 0.2282 | 0 | 0.2282 | 0.3141 | -0.3141
2023-04-07 12:00 | 12 | Punta | 5 | 3.837 | 2.5 | 2.5 | 0 | 1.337 |  | 0.075061 | 0.2282 | 0 | 0.2282 | 0.13589 | -0.13589
2023-04-07 13:00 | 13 | Punta | 5 | 3.0199 | 2 | 2 | 0 | 1.0199 |  | 0.075061 | 0.18256 | 0 | 0.18256 | 0.10366 | -0.10366
2023-04-07 14:00 | 14 | Pla | 5 | 0.32345 | 2.5 | 0.32345 | 2.1766 | 0 |  | 0.066318 | 0.20162 | 0.17553 | 0.026085 | 0 | 0.17553
2023-04-07 15:00 | 15 | Pla | 5 | 0.45402 | 2.5 | 0.45402 | 2.046 | 0 |  | 0.066318 | 0.20162 | 0.165 | 0.036615 | 0 | 0.165
2023-04-07 16:00 | 16 | Pla | 5 | 0.65822 | 2.5 | 0.65822 | 1.8418 | 0 |  | 0.066318 | 0.20162 | 0.14853 | 0.053083 | 0 | 0.14853
2023-04-07 17:00 | 17 | Pla | 5 | 1.3828 | 2.5 | 1.3828 | 1.1172 | 0 |  | 0.066318 | 0.20162 | 0.090099 | 0.11152 | 0 | 0.090099
2023-04-07 18:00 | 18 | Punta | 5 | 0 | 2.5 | 0 | 2.5 | 0 |  | 0.075061 | 0.2282 | 0.2282 | 0 | 0 | 0.2282
2023-04-07 19:00 | 19 | Punta | 5 | 0 | 2.5 | 0 | 2.5 | 0 |  | 0.075061 | 0.2282 | 0.2282 | 0 | 0 | 0.2282
2023-04-07 20:00 | 20 | Punta | 5 | 0 | 2.5 | 0 | 2.5 | 0 |  | 0.075061 | 0.2282 | 0.2282 | 0 | 0 | 0.2282
2023-04-07 21:00 | 21 | Punta | 5 | 0 | 2.5 | 0 | 2.5 | 0 |  | 0.075061 | 0.2282 | 0.2282 | 0 | 0 | 0.2282
2023-04-07 22:00 | 22 | Pla | 5 | 0 | 2.5 | 0 | 2.5 | 0 |  | 0.066318 | 0.20162 | 0.20162 | 0 | 0 | 0.20162
2023-04-07 23:00 | 23 | Pla | 5 | 0 | 2 | 0 | 2 | 0 |  | 0.066318 | 0.16129 | 0.16129 | 0 | 0 | 0.16129
2023-04-08 | 0 | Vall | 6 | 0 | 2.5 | 0 | 2.5 | 0 |  | 0.057577 | 0.17504 | 0.17504 | 0 | 0 | 0.17504
2023-04-08 01:00 | 1 | Vall | 6 | 0 | 2.5 | 0 | 2.5 | 0 |  | 0.057577 | 0.17504 | 0.17504 | 0 | 0 | 0.17504
2023-04-08 02:00 | 2 | Vall | 6 | 0 | 2.5 | 0 | 2.5 | 0 |  | 0.057577 | 0.17504 | 0.17504 | 0 | 0 | 0.17504
2023-04-08 03:00 | 3 | Vall | 6 | 0 | 2.5 | 0 | 2.5 | 0 |  | 0.057577 | 0.17504 | 0.17504 | 0 | 0 | 0.17504
2023-04-08 04:00 | 4 | Vall | 6 | 0 | 2 | 0 | 2 | 0 |  | 0.057577 | 0.14003 | 0.14003 | 0 | 0 | 0.14003
2023-04-08 05:00 | 5 | Vall | 6 | 0 | 2.5 | 0 | 2.5 | 0 |  | 0.057577 | 0.17504 | 0.17504 | 0 | 0 | 0.17504
2023-04-08 06:00 | 6 | Vall | 6 | 0.34331 | 4 | 0.34331 | 3.6567 | 0 |  | 0.057577 | 0.28007 | 0.25603 | 0.024037 | 0 | 0.25603
2023-04-08 07:00 | 7 | Vall | 6 | 1.1936 | 9 | 1.1936 | 7.8064 | 0 |  | 0.057577 | 0.63015 | 0.54657 | 0.083575 | 0 | 0.54657
2023-04-08 08:00 | 8 | Vall | 6 | 1.9884 | 17 | 1.9884 | 15.0116 | 0 |  | 0.057577 | 1.1903 | 1.0511 | 0.13922 | 0 | 1.0511
2023-04-08 09:00 | 9 | Vall | 6 | 4.0611 | 16.5 | 4.0611 | 12.4389 | 0 |  | 0.057577 | 1.1553 | 0.87093 | 0.28434 | 0 | 0.87093
2023-04-08 10:00 | 10 | Vall | 6 | 3.7039 | 12 | 3.7039 | 8.2961 | 0 |  | 0.057577 | 0.8402 | 0.58087 | 0.25933 | 0 | 0.58087
2023-04-08 11:00 | 11 | Vall | 6 | 5.6762 | 16 | 5.6762 | 10.3238 | 0 |  | 0.057577 | 1.1203 | 0.72284 | 0.39743 | 0 | 0.72284
2023-04-08 12:00 | 12 | Vall | 6 | 5.8116 | 15 | 5.8116 | 9.1884 | 0 |  | 0.057577 | 1.0502 | 0.64334 | 0.40691 | 0 | 0.64334
2023-04-08 13:00 | 13 | Vall | 6 | 5.2214 | 14 | 5.2214 | 8.7786 | 0 |  | 0.057577 | 0.98023 | 0.61465 | 0.36558 | 0 | 0.61465
2023-04-08 14:00 | 14 | Vall | 6 | 4.3502 | 12 | 4.3502 | 7.6498 | 0 |  | 0.057577 | 0.8402 | 0.53561 | 0.30459 | 0 | 0.53561
2023-04-08 15:00 | 15 | Vall | 6 | 4.1342 | 8.5 | 4.1342 | 4.3658 | 0 |  | 0.057577 | 0.59514 | 0.30568 | 0.28946 | 0 | 0.30568
2023-04-08 16:00 | 16 | Vall | 6 | 2.4026 | 7 | 2.4026 | 4.5974 | 0 |  | 0.057577 | 0.49012 | 0.3219 | 0.16822 | 0 | 0.3219
2023-04-08 17:00 | 17 | Vall | 6 | 1.3328 | 5 | 1.3328 | 3.6672 | 0 |  | 0.057577 | 0.35008 | 0.25677 | 0.093316 | 0 | 0.25677
2023-04-08 18:00 | 18 | Vall | 6 | 0 | 6.5 | 0 | 6.5 | 0 |  | 0.057577 | 0.45511 | 0.45511 | 0 | 0 | 0.45511
2023-04-08 19:00 | 19 | Vall | 6 | 0 | 5 | 0 | 5 | 0 |  | 0.057577 | 0.35008 | 0.35008 | 0 | 0 | 0.35008
2023-04-08 20:00 | 20 | Vall | 6 | 0 | 6 | 0 | 6 | 0 |  | 0.057577 | 0.4201 | 0.4201 | 0 | 0 | 0.4201
2023-04-08 21:00 | 21 | Vall | 6 | 0 | 6.5 | 0 | 6.5 | 0 |  | 0.057577 | 0.45511 | 0.45511 | 0 | 0 | 0.45511
2023-04-08 22:00 | 22 | Vall | 6 | 0 | 3.5 | 0 | 3.5 | 0 |  | 0.057577 | 0.24506 | 0.24506 | 0 | 0 | 0.24506
2023-04-08 23:00 | 23 | Vall | 6 | 0 | 2.5 | 0 | 2.5 | 0 |  | 0.057577 | 0.17504 | 0.17504 | 0 | 0 | 0.17504
2023-04-09 | 0 | Vall | 7 | 0 | 2.5 | 0 | 2.5 | 0 |  | 0.057577 | 0.17504 | 0.17504 | 0 | 0 | 0.17504
2023-04-09 01:00 | 1 | Vall | 7 | 0 | 2.5 | 0 | 2.5 | 0 |  | 0.057577 | 0.17504 | 0.17504 | 0 | 0 | 0.17504
2023-04-09 02:00 | 2 | Vall | 7 | 0 | 2.5 | 0 | 2.5 | 0 |  | 0.057577 | 0.17504 | 0.17504 | 0 | 0 | 0.17504
2023-04-09 03:00 | 3 | Vall | 7 | 0 | 3 | 0 | 3 | 0 |  | 0.057577 | 0.21005 | 0.21005 | 0 | 0 | 0.21005
2023-04-09 04:00 | 4 | Vall | 7 | 0 | 2.5 | 0 | 2.5 | 0 |  | 0.057577 | 0.17504 | 0.17504 | 0 | 0 | 0.17504
2023-04-09 05:00 | 5 | Vall | 7 | 0 | 2 | 0 | 2 | 0 |  | 0.057577 | 0.14003 | 0.14003 | 0 | 0 | 0.14003
2023-04-09 06:00 | 6 | Vall | 7 | 0.25616 | 4 | 0.25616 | 3.7438 | 0 |  | 0.057577 | 0.28007 | 0.26213 | 0.017936 | 0 | 0.26213
2023-04-09 07:00 | 7 | Vall | 7 | 1.1243 | 8 | 1.1243 | 6.8757 | 0 |  | 0.057577 | 0.56013 | 0.48141 | 0.078723 | 0 | 0.48141
2023-04-09 08:00 | 8 | Vall | 7 | 1.1892 | 16.5 | 1.1892 | 15.3108 | 0 |  | 0.057577 | 1.1553 | 1.072 | 0.083266 | 0 | 1.072
2023-04-09 09:00 | 9 | Vall | 7 | 1.4592 | 13 | 1.4592 | 11.5408 | 0 |  | 0.057577 | 0.91021 | 0.80805 | 0.10217 | 0 | 0.80805
2023-04-09 10:00 | 10 | Vall | 7 | 4.4528 | 12 | 4.4528 | 7.5472 | 0 |  | 0.057577 | 0.8402 | 0.52843 | 0.31177 | 0 | 0.52843
2023-04-09 11:00 | 11 | Vall | 7 | 5.012 | 15.5 | 5.012 | 10.488 | 0 |  | 0.057577 | 1.0853 | 0.73433 | 0.35092 | 0 | 0.73433
2023-04-09 12:00 | 12 | Vall | 7 | 3.1053 | 13.5 | 3.1053 | 10.3947 | 0 |  | 0.057577 | 0.94522 | 0.7278 | 0.21742 | 0 | 0.7278
2023-04-09 13:00 | 13 | Vall | 7 | 5.2086 | 12.5 | 5.2086 | 7.2914 | 0 |  | 0.057577 | 0.87521 | 0.51052 | 0.36469 | 0 | 0.51052
2023-04-09 14:00 | 14 | Vall | 7 | 1.5608 | 13 | 1.5608 | 11.4392 | 0 |  | 0.057577 | 0.91021 | 0.80093 | 0.10928 | 0 | 0.80093
2023-04-09 15:00 | 15 | Vall | 7 | 0.79545 | 9.5 | 0.79545 | 8.7045 | 0 |  | 0.057577 | 0.66516 | 0.60946 | 0.055695 | 0 | 0.60946
2023-04-09 16:00 | 16 | Vall | 7 | 0.13844 | 7 | 0.13844 | 6.8616 | 0 |  | 0.057577 | 0.49012 | 0.48042 | 0.0096929 | 0 | 0.48042
2023-04-09 17:00 | 17 | Vall | 7 | 0.2666 | 6.5 | 0.2666 | 6.2334 | 0 |  | 0.057577 | 0.45511 | 0.43644 | 0.018666 | 0 | 0.43644
2023-04-09 18:00 | 18 | Vall | 7 | 0 | 7 | 0 | 7 | 0 |  | 0.057577 | 0.49012 | 0.49012 | 0 | 0 | 0.49012
2023-04-09 19:00 | 19 | Vall | 7 | 0 | 7.5 | 0 | 7.5 | 0 |  | 0.057577 | 0.52512 | 0.52512 | 0 | 0 | 0.52512
2023-04-09 20:00 | 20 | Vall | 7 | 0 | 8 | 0 | 8 | 0 |  | 0.057577 | 0.56013 | 0.56013 | 0 | 0 | 0.56013
2023-04-09 21:00 | 21 | Vall | 7 | 0 | 7.5 | 0 | 7.5 | 0 |  | 0.057577 | 0.52512 | 0.52512 | 0 | 0 | 0.52512
2023-04-09 22:00 | 22 | Vall | 7 | 0 | 4 | 0 | 4 | 0 |  | 0.057577 | 0.28007 | 0.28007 | 0 | 0 | 0.28007
2023-04-09 23:00 | 23 | Vall | 7 | 0 | 2 | 0 | 2 | 0 |  | 0.057577 | 0.14003 | 0.14003 | 0 | 0 | 0.14003
2023-04-10 | 0 | Vall | 1 | 0 | 3 | 0 | 3 | 0 |  | 0.057577 | 0.21005 | 0.21005 | 0 | 0 | 0.21005
2023-04-10 01:00 | 1 | Vall | 1 | 0 | 2 | 0 | 2 | 0 |  | 0.057577 | 0.14003 | 0.14003 | 0 | 0 | 0.14003
2023-04-10 02:00 | 2 | Vall | 1 | 0 | 2.5 | 0 | 2.5 | 0 |  | 0.057577 | 0.17504 | 0.17504 | 0 | 0 | 0.17504
2023-04-10 03:00 | 3 | Vall | 1 | 0 | 2.5 | 0 | 2.5 | 0 |  | 0.057577 | 0.17504 | 0.17504 | 0 | 0 | 0.17504
2023-04-10 04:00 | 4 | Vall | 1 | 0 | 2.5 | 0 | 2.5 | 0 |  | 0.057577 | 0.17504 | 0.17504 | 0 | 0 | 0.17504
2023-04-10 05:00 | 5 | Vall | 1 | 0 | 3 | 0 | 3 | 0 |  | 0.057577 | 0.21005 | 0.21005 | 0 | 0 | 0.21005
2023-04-10 06:00 | 6 | Vall | 1 | 0.33699 | 3.5 | 0.33699 | 3.163 | 0 |  | 0.057577 | 0.24506 | 0.22146 | 0.023595 | 0 | 0.22146
2023-04-10 07:00 | 7 | Vall | 1 | 1.4396 | 7 | 1.4396 | 5.5604 | 0 |  | 0.057577 | 0.49012 | 0.38932 | 0.1008 | 0 | 0.38932
2023-04-10 08:00 | 8 | Pla | 1 | 2.9167 | 15.5 | 2.9167 | 12.5833 | 0 |  | 0.066318 | 1.25 | 1.0148 | 0.23522 | 0 | 1.0148
2023-04-10 09:00 | 9 | Punta | 1 | 4.2137 | 13.5 | 4.2137 | 9.2863 | 0 |  | 0.075061 | 1.2323 | 0.84764 | 0.38462 | 0 | 0.84764
2023-04-10 10:00 | 10 | Punta | 1 | 5.0485 | 10 | 5.0485 | 4.9515 | 0 |  | 0.075061 | 0.91278 | 0.45197 | 0.46082 | 0 | 0.45197
2023-04-10 11:00 | 11 | Punta | 1 | 5.4929 | 15 | 5.4929 | 9.5071 | 0 |  | 0.075061 | 1.3692 | 0.86779 | 0.50138 | 0 | 0.86779
2023-04-10 12:00 | 12 | Punta | 1 | 5.7561 | 14 | 5.7561 | 8.2439 | 0 |  | 0.075061 | 1.2779 | 0.75248 | 0.52541 | 0 | 0.75248
2023-04-10 13:00 | 13 | Punta | 1 | 2.1092 | 12.5 | 2.1092 | 10.3908 | 0 |  | 0.075061 | 1.141 | 0.94845 | 0.19253 | 0 | 0.94845
2023-04-10 14:00 | 14 | Pla | 1 | 0.62497 | 10.5 | 0.62497 | 9.875 | 0 |  | 0.066318 | 0.84678 | 0.79638 | 0.050402 | 0 | 0.79638
2023-04-10 15:00 | 15 | Pla | 1 | 3.4547 | 7.5 | 3.4547 | 4.0453 | 0 |  | 0.066318 | 0.60485 | 0.32624 | 0.27861 | 0 | 0.32624
2023-04-10 16:00 | 16 | Pla | 1 | 3.026 | 7 | 3.026 | 3.974 | 0 |  | 0.066318 | 0.56452 | 0.32049 | 0.24404 | 0 | 0.32049
2023-04-10 17:00 | 17 | Pla | 1 | 1.0279 | 5.5 | 1.0279 | 4.4721 | 0 |  | 0.066318 | 0.44355 | 0.36066 | 0.082894 | 0 | 0.36066
2023-04-10 18:00 | 18 | Punta | 1 | 0 | 7.5 | 0 | 7.5 | 0 |  | 0.075061 | 0.68459 | 0.68459 | 0 | 0 | 0.68459
2023-04-10 19:00 | 19 | Punta | 1 | 0 | 5 | 0 | 5 | 0 |  | 0.075061 | 0.45639 | 0.45639 | 0 | 0 | 0.45639
2023-04-10 20:00 | 20 | Punta | 1 | 0 | 5 | 0 | 5 | 0 |  | 0.075061 | 0.45639 | 0.45639 | 0 | 0 | 0.45639
2023-04-10 21:00 | 21 | Punta | 1 | 0 | 6.5 | 0 | 6.5 | 0 |  | 0.075061 | 0.59331 | 0.59331 | 0 | 0 | 0.59331
2023-04-10 22:00 | 22 | Pla | 1 | 0 | 3.5 | 0 | 3.5 | 0 |  | 0.066318 | 0.28226 | 0.28226 | 0 | 0 | 0.28226
2023-04-10 23:00 | 23 | Pla | 1 | 0 | 2.5 | 0 | 2.5 | 0 |  | 0.066318 | 0.20162 | 0.20162 | 0 | 0 | 0.20162
2023-04-11 | 0 | Vall | 2 | 0 | 2.5 | 0 | 2.5 | 0 |  | 0.057577 | 0.17504 | 0.17504 | 0 | 0 | 0.17504
2023-04-11 01:00 | 1 | Vall | 2 | 0 | 3 | 0 | 3 | 0 |  | 0.057577 | 0.21005 | 0.21005 | 0 | 0 | 0.21005
2023-04-11 02:00 | 2 | Vall | 2 | 0 | 2 | 0 | 2 | 0 |  | 0.057577 | 0.14003 | 0.14003 | 0 | 0 | 0.14003
2023-04-11 03:00 | 3 | Vall | 2 | 0 | 2 | 0 | 2 | 0 |  | 0.057577 | 0.14003 | 0.14003 | 0 | 0 | 0.14003
2023-04-11 04:00 | 4 | Vall | 2 | 0 | 2.5 | 0 | 2.5 | 0 |  | 0.057577 | 0.17504 | 0.17504 | 0 | 0 | 0.17504
2023-04-11 05:00 | 5 | Vall | 2 | 0 | 2.5 | 0 | 2.5 | 0 |  | 0.057577 | 0.17504 | 0.17504 | 0 | 0 | 0.17504
2023-04-11 06:00 | 6 | Vall | 2 | 0.35855 | 5 | 0.35855 | 4.6415 | 0 |  | 0.057577 | 0.35008 | 0.32498 | 0.025104 | 0 | 0.32498
2023-04-11 07:00 | 7 | Vall | 2 | 1.5397 | 12.5 | 1.5397 | 10.9603 | 0 |  | 0.057577 | 0.87521 | 0.76741 | 0.1078 | 0 | 0.76741
2023-04-11 08:00 | 8 | Pla | 2 | 3.0692 | 27.5 | 3.0692 | 24.4308 | 0 |  | 0.066318 | 2.2178 | 1.9702 | 0.24752 | 0 | 1.9702
2023-04-11 09:00 | 9 | Punta | 2 | 4.3481 | 24.5 | 4.3481 | 20.1519 | 0 |  | 0.075061 | 2.2363 | 1.8394 | 0.39688 | 0 | 1.8394
2023-04-11 10:00 | 10 | Punta | 2 | 5.2866 | 21 | 5.2866 | 15.7134 | 0 |  | 0.075061 | 1.9168 | 1.4343 | 0.48255 | 0 | 1.4343
2023-04-11 11:00 | 11 | Punta | 2 | 5.8186 | 26 | 5.8186 | 20.1814 | 0 |  | 0.075061 | 2.3732 | 1.8421 | 0.53111 | 0 | 1.8421
2023-04-11 12:00 | 12 | Punta | 2 | 5.9925 | 29 | 5.9925 | 23.0075 | 0 |  | 0.075061 | 2.6471 | 2.1001 | 0.54698 | 0 | 2.1001
2023-04-11 13:00 | 13 | Punta | 2 | 5.2995 | 25 | 5.2995 | 19.7005 | 0 |  | 0.075061 | 2.282 | 1.7982 | 0.48373 | 0 | 1.7982
2023-04-11 14:00 | 14 | Pla | 2 | 3.7259 | 24.5 | 3.7259 | 20.7741 | 0 |  | 0.066318 | 1.9758 | 1.6753 | 0.30048 | 0 | 1.6753
2023-04-11 15:00 | 15 | Pla | 2 | 1.9202 | 17 | 1.9202 | 15.0798 | 0 |  | 0.066318 | 1.371 | 1.2161 | 0.15486 | 0 | 1.2161
2023-04-11 16:00 | 16 | Pla | 2 | 0.73458 | 11 | 0.73458 | 10.2654 | 0 |  | 0.066318 | 0.88711 | 0.82786 | 0.059241 | 0 | 0.82786
2023-04-11 17:00 | 17 | Pla | 2 | 0.43133 | 9.5 | 0.43133 | 9.0687 | 0 |  | 0.066318 | 0.76614 | 0.73135 | 0.034785 | 0 | 0.73135
2023-04-11 18:00 | 18 | Punta | 2 | 0.0069861 | 11.5 | 0.0069861 | 11.493 | 0 |  | 0.075061 | 1.0497 | 1.0491 | 0.00063768 | 0 | 1.0491
2023-04-11 19:00 | 19 | Punta | 2 | 0 | 10.5 | 0 | 10.5 | 0 |  | 0.075061 | 0.95842 | 0.95842 | 0 | 0 | 0.95842
2023-04-11 20:00 | 20 | Punta | 2 | 0 | 12.5 | 0 | 12.5 | 0 |  | 0.075061 | 1.141 | 1.141 | 0 | 0 | 1.141
2023-04-11 21:00 | 21 | Punta | 2 | 0 | 10 | 0 | 10 | 0 |  | 0.075061 | 0.91278 | 0.91278 | 0 | 0 | 0.91278
2023-04-11 22:00 | 22 | Pla | 2 | 0 | 4.5 | 0 | 4.5 | 0 |  | 0.066318 | 0.36291 | 0.36291 | 0 | 0 | 0.36291
2023-04-11 23:00 | 23 | Pla | 2 | 0 | 2.5 | 0 | 2.5 | 0 |  | 0.066318 | 0.20162 | 0.20162 | 0 | 0 | 0.20162
2023-04-12 | 0 | Vall | 3 | 0 | 2.5 | 0 | 2.5 | 0 |  | 0.057577 | 0.17504 | 0.17504 | 0 | 0 | 0.17504
2023-04-12 01:00 | 1 | Vall | 3 | 0 | 4.5 | 0 | 4.5 | 0 |  | 0.057577 | 0.31507 | 0.31507 | 0 | 0 | 0.31507
2023-04-12 02:00 | 2 | Vall | 3 | 0 | 3.5 | 0 | 3.5 | 0 |  | 0.057577 | 0.24506 | 0.24506 | 0 | 0 | 0.24506
2023-04-12 03:00 | 3 | Vall | 3 | 0 | 3 | 0 | 3 | 0 |  | 0.057577 | 0.21005 | 0.21005 | 0 | 0 | 0.21005
2023-04-12 04:00 | 4 | Vall | 3 | 0 | 2.5 | 0 | 2.5 | 0 |  | 0.057577 | 0.17504 | 0.17504 | 0 | 0 | 0.17504
2023-04-12 05:00 | 5 | Vall | 3 | 0 | 2.5 | 0 | 2.5 | 0 |  | 0.057577 | 0.17504 | 0.17504 | 0 | 0 | 0.17504
2023-04-12 06:00 | 6 | Vall | 3 | 0.17409 | 4.5 | 0.17409 | 4.3259 | 0 |  | 0.057577 | 0.31507 | 0.30289 | 0.012189 | 0 | 0.30289
2023-04-12 07:00 | 7 | Vall | 3 | 1.5805 | 13.5 | 1.5805 | 11.9195 | 0 |  | 0.057577 | 0.94522 | 0.83456 | 0.11066 | 0 | 0.83456
2023-04-12 08:00 | 8 | Pla | 3 | 3.1091 | 27.5 | 3.1091 | 24.3909 | 0 |  | 0.066318 | 2.2178 | 1.967 | 0.25074 | 0 | 1.967
2023-04-12 09:00 | 9 | Punta | 3 | 4.3269 | 26 | 4.3269 | 21.6731 | 0 |  | 0.075061 | 2.3732 | 1.9783 | 0.39495 | 0 | 1.9783
2023-04-12 10:00 | 10 | Punta | 3 | 5.1421 | 20 | 5.1421 | 14.8579 | 0 |  | 0.075061 | 1.8256 | 1.3562 | 0.46936 | 0 | 1.3562
2023-04-12 11:00 | 11 | Punta | 3 | 5.7818 | 25 | 5.7818 | 19.2182 | 0 |  | 0.075061 | 2.282 | 1.7542 | 0.52776 | 0 | 1.7542
2023-04-12 12:00 | 12 | Punta | 3 | 0 | 23 | 0 | 23 | 0 |  | 0.075061 | 2.0994 | 2.0994 | 0 | 0 | 2.0994
2023-04-12 13:00 | 13 | Punta | 3 | 5.9043 | 20.5 | 5.9043 | 14.5957 | 0 |  | 0.075061 | 1.8712 | 1.3323 | 0.53893 | 0 | 1.3323
2023-04-12 14:00 | 14 | Pla | 3 | 5.2894 | 18.5 | 5.2894 | 13.2106 | 0 |  | 0.066318 | 1.492 | 1.0654 | 0.42657 | 0 | 1.0654
2023-04-12 15:00 | 15 | Pla | 3 | 4.3628 | 14.5 | 4.3628 | 10.1372 | 0 |  | 0.066318 | 1.1694 | 0.81753 | 0.35184 | 0 | 0.81753
2023-04-12 16:00 | 16 | Pla | 3 | 3.0093 | 12.5 | 3.0093 | 9.4907 | 0 |  | 0.066318 | 1.0081 | 0.76539 | 0.24268 | 0 | 0.76539
2023-04-12 17:00 | 17 | Pla | 3 | 1.4928 | 9.5 | 1.4928 | 8.0072 | 0 |  | 0.066318 | 0.76614 | 0.64574 | 0.12039 | 0 | 0.64574
2023-04-12 18:00 | 18 | Punta | 3 | 0.014615 | 9 | 0.014615 | 8.9854 | 0 |  | 0.075061 | 0.8215 | 0.82017 | 0.001334 | 0 | 0.82017
2023-04-12 19:00 | 19 | Punta | 3 | 0 | 8.5 | 0 | 8.5 | 0 |  | 0.075061 | 0.77586 | 0.77586 | 0 | 0 | 0.77586
2023-04-12 20:00 | 20 | Punta | 3 | 0 | 10.5 | 0 | 10.5 | 0 |  | 0.075061 | 0.95842 | 0.95842 | 0 | 0 | 0.95842
2023-04-12 21:00 | 21 | Punta | 3 | 0 | 9 | 0 | 9 | 0 |  | 0.075061 | 0.8215 | 0.8215 | 0 | 0 | 0.8215
2023-04-12 22:00 | 22 | Pla | 3 | 0 | 5 | 0 | 5 | 0 |  | 0.066318 | 0.40323 | 0.40323 | 0 | 0 | 0.40323
2023-04-12 23:00 | 23 | Pla | 3 | 0 | 3 | 0 | 3 | 0 |  | 0.066318 | 0.24194 | 0.24194 | 0 | 0 | 0.24194
2023-04-13 | 0 | Vall | 4 | 0 | 2.5 | 0 | 2.5 | 0 |  | 0.057577 | 0.17504 | 0.17504 | 0 | 0 | 0.17504
2023-04-13 01:00 | 1 | Vall | 4 | 0 | 3 | 0 | 3 | 0 |  | 0.057577 | 0.21005 | 0.21005 | 0 | 0 | 0.21005
2023-04-13 02:00 | 2 | Vall | 4 | 0 | 2 | 0 | 2 | 0 |  | 0.057577 | 0.14003 | 0.14003 | 0 | 0 | 0.14003
2023-04-13 03:00 | 3 | Vall | 4 | 0 | 3.5 | 0 | 3.5 | 0 |  | 0.057577 | 0.24506 | 0.24506 | 0 | 0 | 0.24506
2023-04-13 04:00 | 4 | Vall | 4 | 0 | 2 | 0 | 2 | 0 |  | 0.057577 | 0.14003 | 0.14003 | 0 | 0 | 0.14003
2023-04-13 05:00 | 5 | Vall | 4 | 0 | 3 | 0 | 3 | 0 |  | 0.057577 | 0.21005 | 0.21005 | 0 | 0 | 0.21005
2023-04-13 06:00 | 6 | Vall | 4 | 0.39888 | 3.5 | 0.39888 | 3.1011 | 0 |  | 0.057577 | 0.24506 | 0.21713 | 0.027928 | 0 | 0.21713
2023-04-13 07:00 | 7 | Vall | 4 | 1.6246 | 9 | 1.6246 | 7.3754 | 0 |  | 0.057577 | 0.63015 | 0.5164 | 0.11375 | 0 | 0.5164
2023-04-13 08:00 | 8 | Pla | 4 | 3.1017 | 13 | 3.1017 | 9.8983 | 0 |  | 0.066318 | 1.0484 | 0.79826 | 0.25014 | 0 | 0.79826
2023-04-13 09:00 | 9 | Punta | 4 | 4.2872 | 14.5 | 4.2872 | 10.2128 | 0 |  | 0.075061 | 1.3235 | 0.93221 | 0.39132 | 0 | 0.93221
2023-04-13 10:00 | 10 | Punta | 4 | 5.1359 | 10.5 | 5.1359 | 5.3641 | 0 |  | 0.075061 | 0.95842 | 0.48962 | 0.4688 | 0 | 0.48962
2023-04-13 11:00 | 11 | Punta | 4 | 5.6407 | 15 | 5.6407 | 9.3593 | 0 |  | 0.075061 | 1.3692 | 0.8543 | 0.51487 | 0 | 0.8543
2023-04-13 12:00 | 12 | Punta | 4 | 5.948 | 16.5 | 5.948 | 10.552 | 0 |  | 0.075061 | 1.5061 | 0.96317 | 0.54292 | 0 | 0.96317
2023-04-13 13:00 | 13 | Punta | 4 | 5.7836 | 11.5 | 5.7836 | 5.7164 | 0 |  | 0.075061 | 1.0497 | 0.52178 | 0.52792 | 0 | 0.52178
2023-04-13 14:00 | 14 | Pla | 4 | 5.2462 | 13 | 5.2462 | 7.7538 | 0 |  | 0.066318 | 1.0484 | 0.62532 | 0.42308 | 0 | 0.62532
2023-04-13 15:00 | 15 | Pla | 4 | 4.2947 | 10.5 | 4.2947 | 6.2053 | 0 |  | 0.066318 | 0.84678 | 0.50043 | 0.34635 | 0 | 0.50043
2023-04-13 16:00 | 16 | Pla | 4 | 2.9865 | 6.5 | 2.9865 | 3.5135 | 0 |  | 0.066318 | 0.5242 | 0.28335 | 0.24085 | 0 | 0.28335
2023-04-13 17:00 | 17 | Pla | 4 | 1.5092 | 5.5 | 1.5092 | 3.9908 | 0 |  | 0.066318 | 0.44355 | 0.32185 | 0.12171 | 0 | 0.32185
2023-04-13 18:00 | 18 | Punta | 4 | 0.018389 | 5.5 | 0.018389 | 5.4816 | 0 |  | 0.075061 | 0.50203 | 0.50035 | 0.0016785 | 0 | 0.50035
2023-04-13 19:00 | 19 | Punta | 4 | 0 | 6 | 0 | 6 | 0 |  | 0.075061 | 0.54767 | 0.54767 | 0 | 0 | 0.54767
2023-04-13 20:00 | 20 | Punta | 4 | 0 | 6.5 | 0 | 6.5 | 0 |  | 0.075061 | 0.59331 | 0.59331 | 0 | 0 | 0.59331
2023-04-13 21:00 | 21 | Punta | 4 | 0 | 6 | 0 | 6 | 0 |  | 0.075061 | 0.54767 | 0.54767 | 0 | 0 | 0.54767
2023-04-13 22:00 | 22 | Pla | 4 | 0 | 4 | 0 | 4 | 0 |  | 0.066318 | 0.32258 | 0.32258 | 0 | 0 | 0.32258
2023-04-13 23:00 | 23 | Pla | 4 | 0 | 2.5 | 0 | 2.5 | 0 |  | 0.066318 | 0.20162 | 0.20162 | 0 | 0 | 0.20162
2023-04-14 | 0 | Vall | 5 | 0 | 3 | 0 | 3 | 0 |  | 0.057577 | 0.21005 | 0.21005 | 0 | 0 | 0.21005
2023-04-14 01:00 | 1 | Vall | 5 | 0 | 2.5 | 0 | 2.5 | 0 |  | 0.057577 | 0.17504 | 0.17504 | 0 | 0 | 0.17504
2023-04-14 02:00 | 2 | Vall | 5 | 0 | 3 | 0 | 3 | 0 |  | 0.057577 | 0.21005 | 0.21005 | 0 | 0 | 0.21005
2023-04-14 03:00 | 3 | Vall | 5 | 0 | 2.5 | 0 | 2.5 | 0 |  | 0.057577 | 0.17504 | 0.17504 | 0 | 0 | 0.17504
2023-04-14 04:00 | 4 | Vall | 5 | 0 | 2.5 | 0 | 2.5 | 0 |  | 0.057577 | 0.17504 | 0.17504 | 0 | 0 | 0.17504
2023-04-14 05:00 | 5 | Vall | 5 | 0 | 3 | 0 | 3 | 0 |  | 0.057577 | 0.21005 | 0.21005 | 0 | 0 | 0.21005
2023-04-14 06:00 | 6 | Vall | 5 | 0.39509 | 3.5 | 0.39509 | 3.1049 | 0 |  | 0.057577 | 0.24506 | 0.2174 | 0.027663 | 0 | 0.2174
2023-04-14 07:00 | 7 | Vall | 5 | 1.4534 | 8.5 | 1.4534 | 7.0466 | 0 |  | 0.057577 | 0.59514 | 0.49338 | 0.10176 | 0 | 0.49338
2023-04-14 08:00 | 8 | Pla | 5 | 3.026 | 16 | 3.026 | 12.974 | 0 |  | 0.066318 | 1.2903 | 1.0463 | 0.24403 | 0 | 1.0463
2023-04-14 09:00 | 9 | Punta | 5 | 4.1015 | 13.5 | 4.1015 | 9.3985 | 0 |  | 0.075061 | 1.2323 | 0.85788 | 0.37437 | 0 | 0.85788
2023-04-14 10:00 | 10 | Punta | 5 | 4.9965 | 12 | 4.9965 | 7.0035 | 0 |  | 0.075061 | 1.0953 | 0.63927 | 0.45607 | 0 | 0.63927
2023-04-14 11:00 | 11 | Punta | 5 | 5.4478 | 15.5 | 5.4478 | 10.0522 | 0 |  | 0.075061 | 1.4148 | 0.91755 | 0.49726 | 0 | 0.91755
2023-04-14 12:00 | 12 | Punta | 5 | 5.6142 | 14.5 | 5.6142 | 8.8858 | 0 |  | 0.075061 | 1.3235 | 0.81108 | 0.51245 | 0 | 0.81108
2023-04-14 13:00 | 13 | Punta | 5 | 5.1357 | 11 | 5.1357 | 5.8643 | 0 |  | 0.075061 | 1.0041 | 0.53528 | 0.46878 | 0 | 0.53528
2023-04-14 14:00 | 14 | Pla | 5 | 4.914 | 11 | 4.914 | 6.086 | 0 |  | 0.066318 | 0.88711 | 0.49081 | 0.39629 | 0 | 0.49081
2023-04-14 15:00 | 15 | Pla | 5 | 4.1641 | 8.5 | 4.1641 | 4.3359 | 0 |  | 0.066318 | 0.68549 | 0.34967 | 0.33582 | 0 | 0.34967
2023-04-14 16:00 | 16 | Pla | 5 | 2.7643 | 6 | 2.7643 | 3.2357 | 0 |  | 0.066318 | 0.48388 | 0.26095 | 0.22293 | 0 | 0.26095
2023-04-14 17:00 | 17 | Pla | 5 | 1.3982 | 6 | 1.3982 | 4.6018 | 0 |  | 0.066318 | 0.48388 | 0.37112 | 0.11276 | 0 | 0.37112
2023-04-14 18:00 | 18 | Punta | 5 | 0.027141 | 5.5 | 0.027141 | 5.4729 | 0 |  | 0.075061 | 0.50203 | 0.49955 | 0.0024774 | 0 | 0.49955
2023-04-14 19:00 | 19 | Punta | 5 | 0 | 6 | 0 | 6 | 0 |  | 0.075061 | 0.54767 | 0.54767 | 0 | 0 | 0.54767
2023-04-14 20:00 | 20 | Punta | 5 | 0 | 5 | 0 | 5 | 0 |  | 0.075061 | 0.45639 | 0.45639 | 0 | 0 | 0.45639
2023-04-14 21:00 | 21 | Punta | 5 | 0 | 6.5 | 0 | 6.5 | 0 |  | 0.075061 | 0.59331 | 0.59331 | 0 | 0 | 0.59331
2023-04-14 22:00 | 22 | Pla | 5 | 0 | 4 | 0 | 4 | 0 |  | 0.066318 | 0.32258 | 0.32258 | 0 | 0 | 0.32258
2023-04-14 23:00 | 23 | Pla | 5 | 0 | 3 | 0 | 3 | 0 |  | 0.066318 | 0.24194 | 0.24194 | 0 | 0 | 0.24194
2023-04-15 | 0 | Vall | 6 | 0 | 2.5 | 0 | 2.5 | 0 |  | 0.057577 | 0.17504 | 0.17504 | 0 | 0 | 0.17504
2023-04-15 01:00 | 1 | Vall | 6 | 0 | 2.5 | 0 | 2.5 | 0 |  | 0.057577 | 0.17504 | 0.17504 | 0 | 0 | 0.17504
2023-04-15 02:00 | 2 | Vall | 6 | 0 | 3 | 0 | 3 | 0 |  | 0.057577 | 0.21005 | 0.21005 | 0 | 0 | 0.21005
2023-04-15 03:00 | 3 | Vall | 6 | 0 | 2.5 | 0 | 2.5 | 0 |  | 0.057577 | 0.17504 | 0.17504 | 0 | 0 | 0.17504
2023-04-15 04:00 | 4 | Vall | 6 | 0 | 2.5 | 0 | 2.5 | 0 |  | 0.057577 | 0.17504 | 0.17504 | 0 | 0 | 0.17504
2023-04-15 05:00 | 5 | Vall | 6 | 0 | 3 | 0 | 3 | 0 |  | 0.057577 | 0.21005 | 0.21005 | 0 | 0 | 0.21005
2023-04-15 06:00 | 6 | Vall | 6 | 0.37318 | 4 | 0.37318 | 3.6268 | 0 |  | 0.057577 | 0.28007 | 0.25394 | 0.026129 | 0 | 0.25394
2023-04-15 07:00 | 7 | Vall | 6 | 1.5972 | 9 | 1.5972 | 7.4028 | 0 |  | 0.057577 | 0.63015 | 0.51832 | 0.11183 | 0 | 0.51832
2023-04-15 08:00 | 8 | Vall | 6 | 2.9788 | 15.5 | 2.9788 | 12.5212 | 0 |  | 0.057577 | 1.0853 | 0.87669 | 0.20856 | 0 | 0.87669
2023-04-15 09:00 | 9 | Vall | 6 | 4.0778 | 13.5 | 4.0778 | 9.4222 | 0 |  | 0.057577 | 0.94522 | 0.65971 | 0.28551 | 0 | 0.65971
2023-04-15 10:00 | 10 | Vall | 6 | 4.6229 | 12 | 4.6229 | 7.3771 | 0 |  | 0.057577 | 0.8402 | 0.51652 | 0.32368 | 0 | 0.51652
2023-04-15 11:00 | 11 | Vall | 6 | 5.1031 | 16 | 5.1031 | 10.8969 | 0 |  | 0.057577 | 1.1203 | 0.76296 | 0.3573 | 0 | 0.76296
2023-04-15 12:00 | 12 | Vall | 6 | 3.2655 | 15 | 3.2655 | 11.7345 | 0 |  | 0.057577 | 1.0502 | 0.82161 | 0.22864 | 0 | 0.82161
2023-04-15 13:00 | 13 | Vall | 6 | 4.2883 | 13 | 4.2883 | 8.7117 | 0 |  | 0.057577 | 0.91021 | 0.60996 | 0.30025 | 0 | 0.60996
2023-04-15 14:00 | 14 | Vall | 6 | 3.9594 | 12.5 | 3.9594 | 8.5406 | 0 |  | 0.057577 | 0.87521 | 0.59798 | 0.27722 | 0 | 0.59798
2023-04-15 15:00 | 15 | Vall | 6 | 2.5406 | 9 | 2.5406 | 6.4594 | 0 |  | 0.057577 | 0.63015 | 0.45226 | 0.17789 | 0 | 0.45226
2023-04-15 16:00 | 16 | Vall | 6 | 1.7952 | 7.5 | 1.7952 | 5.7048 | 0 |  | 0.057577 | 0.52512 | 0.39943 | 0.12569 | 0 | 0.39943
2023-04-15 17:00 | 17 | Vall | 6 | 1.4354 | 5 | 1.4354 | 3.5646 | 0 |  | 0.057577 | 0.35008 | 0.24958 | 0.1005 | 0 | 0.24958
2023-04-15 18:00 | 18 | Vall | 6 | 0.01076 | 6.5 | 0.01076 | 6.4892 | 0 |  | 0.057577 | 0.45511 | 0.45435 | 0.00075339 | 0 | 0.45435
2023-04-15 19:00 | 19 | Vall | 6 | 0 | 5.5 | 0 | 5.5 | 0 |  | 0.057577 | 0.38509 | 0.38509 | 0 | 0 | 0.38509
2023-04-15 20:00 | 20 | Vall | 6 | 0 | 5.5 | 0 | 5.5 | 0 |  | 0.057577 | 0.38509 | 0.38509 | 0 | 0 | 0.38509
2023-04-15 21:00 | 21 | Vall | 6 | 0 | 7 | 0 | 7 | 0 |  | 0.057577 | 0.49012 | 0.49012 | 0 | 0 | 0.49012
2023-04-15 22:00 | 22 | Vall | 6 | 0 | 4.5 | 0 | 4.5 | 0 |  | 0.057577 | 0.31507 | 0.31507 | 0 | 0 | 0.31507
2023-04-15 23:00 | 23 | Vall | 6 | 0 | 2.5 | 0 | 2.5 | 0 |  | 0.057577 | 0.17504 | 0.17504 | 0 | 0 | 0.17504
2023-04-16 | 0 | Vall | 7 | 0 | 3 | 0 | 3 | 0 |  | 0.057577 | 0.21005 | 0.21005 | 0 | 0 | 0.21005
2023-04-16 01:00 | 1 | Vall | 7 | 0 | 2.5 | 0 | 2.5 | 0 |  | 0.057577 | 0.17504 | 0.17504 | 0 | 0 | 0.17504
2023-04-16 02:00 | 2 | Vall | 7 | 0 | 3 | 0 | 3 | 0 |  | 0.057577 | 0.21005 | 0.21005 | 0 | 0 | 0.21005
2023-04-16 03:00 | 3 | Vall | 7 | 0 | 2.5 | 0 | 2.5 | 0 |  | 0.057577 | 0.17504 | 0.17504 | 0 | 0 | 0.17504
2023-04-16 04:00 | 4 | Vall | 7 | 0 | 2.5 | 0 | 2.5 | 0 |  | 0.057577 | 0.17504 | 0.17504 | 0 | 0 | 0.17504
2023-04-16 05:00 | 5 | Vall | 7 | 0 | 2 | 0 | 2 | 0 |  | 0.057577 | 0.14003 | 0.14003 | 0 | 0 | 0.14003
2023-04-16 06:00 | 6 | Vall | 7 | 0.43879 | 4 | 0.43879 | 3.5612 | 0 |  | 0.057577 | 0.28007 | 0.24934 | 0.030722 | 0 | 0.24934
2023-04-16 07:00 | 7 | Vall | 7 | 1.6627 | 9 | 1.6627 | 7.3373 | 0 |  | 0.057577 | 0.63015 | 0.51373 | 0.11642 | 0 | 0.51373
2023-04-16 08:00 | 8 | Vall | 7 | 2.7072 | 14 | 2.7072 | 11.2928 | 0 |  | 0.057577 | 0.98023 | 0.79068 | 0.18955 | 0 | 0.79068
2023-04-16 09:00 | 9 | Vall | 7 | 2.9933 | 13 | 2.9933 | 10.0067 | 0 |  | 0.057577 | 0.91021 | 0.70064 | 0.20958 | 0 | 0.70064
2023-04-16 10:00 | 10 | Vall | 7 | 5.0585 | 11.5 | 5.0585 | 6.4415 | 0 |  | 0.057577 | 0.80519 | 0.45101 | 0.35418 | 0 | 0.45101
2023-04-16 11:00 | 11 | Vall | 7 | 5.3952 | 14 | 5.3952 | 8.6048 | 0 |  | 0.057577 | 0.98023 | 0.60248 | 0.37775 | 0 | 0.60248
2023-04-16 12:00 | 12 | Vall | 7 | 4.1911 | 15 | 4.1911 | 10.8089 | 0 |  | 0.057577 | 1.0502 | 0.7568 | 0.29344 | 0 | 0.7568
2023-04-16 13:00 | 13 | Vall | 7 | 4.939 | 14 | 4.939 | 9.061 | 0 |  | 0.057577 | 0.98023 | 0.63442 | 0.34581 | 0 | 0.63442
2023-04-16 14:00 | 14 | Vall | 7 | 3.6931 | 14 | 3.6931 | 10.3069 | 0 |  | 0.057577 | 0.98023 | 0.72165 | 0.25858 | 0 | 0.72165
2023-04-16 15:00 | 15 | Vall | 7 | 2.6231 | 10 | 2.6231 | 7.3769 | 0 |  | 0.057577 | 0.70017 | 0.5165 | 0.18366 | 0 | 0.5165
2023-04-16 16:00 | 16 | Vall | 7 | 1.3436 | 7.5 | 1.3436 | 6.1564 | 0 |  | 0.057577 | 0.52512 | 0.43105 | 0.094077 | 0 | 0.43105
2023-04-16 17:00 | 17 | Vall | 7 | 1.4315 | 5.5 | 1.4315 | 4.0685 | 0 |  | 0.057577 | 0.38509 | 0.28486 | 0.10023 | 0 | 0.28486
2023-04-16 18:00 | 18 | Vall | 7 | 0.022886 | 5 | 0.022886 | 4.9771 | 0 |  | 0.057577 | 0.35008 | 0.34848 | 0.0016024 | 0 | 0.34848
2023-04-16 19:00 | 19 | Vall | 7 | 0 | 5 | 0 | 5 | 0 |  | 0.057577 | 0.35008 | 0.35008 | 0 | 0 | 0.35008
2023-04-16 20:00 | 20 | Vall | 7 | 0 | 5.5 | 0 | 5.5 | 0 |  | 0.057577 | 0.38509 | 0.38509 | 0 | 0 | 0.38509
2023-04-16 21:00 | 21 | Vall | 7 | 0 | 5.5 | 0 | 5.5 | 0 |  | 0.057577 | 0.38509 | 0.38509 | 0 | 0 | 0.38509
2023-04-16 22:00 | 22 | Vall | 7 | 0 | 4.5 | 0 | 4.5 | 0 |  | 0.057577 | 0.31507 | 0.31507 | 0 | 0 | 0.31507
2023-04-16 23:00 | 23 | Vall | 7 | 0 | 3 | 0 | 3 | 0 |  | 0.057577 | 0.21005 | 0.21005 | 0 | 0 | 0.21005
2023-04-17 | 0 | Vall | 1 | 0 | 2.5 | 0 | 2.5 | 0 |  | 0.057577 | 0.17504 | 0.17504 | 0 | 0 | 0.17504
2023-04-17 01:00 | 1 | Vall | 1 | 0 | 2.5 | 0 | 2.5 | 0 |  | 0.057577 | 0.17504 | 0.17504 | 0 | 0 | 0.17504
2023-04-17 02:00 | 2 | Vall | 1 | 0 | 3 | 0 | 3 | 0 |  | 0.057577 | 0.21005 | 0.21005 | 0 | 0 | 0.21005
2023-04-17 03:00 | 3 | Vall | 1 | 0 | 2.5 | 0 | 2.5 | 0 |  | 0.057577 | 0.17504 | 0.17504 | 0 | 0 | 0.17504
2023-04-17 04:00 | 4 | Vall | 1 | 0 | 3 | 0 | 3 | 0 |  | 0.057577 | 0.21005 | 0.21005 | 0 | 0 | 0.21005
2023-04-17 05:00 | 5 | Vall | 1 | 0 | 2.5 | 0 | 2.5 | 0 |  | 0.057577 | 0.17504 | 0.17504 | 0 | 0 | 0.17504
2023-04-17 06:00 | 6 | Vall | 1 | 0.46036 | 5 | 0.46036 | 4.5396 | 0 |  | 0.057577 | 0.35008 | 0.31785 | 0.032233 | 0 | 0.31785
2023-04-17 07:00 | 7 | Vall | 1 | 1.694 | 15 | 1.694 | 13.306 | 0 |  | 0.057577 | 1.0502 | 0.93164 | 0.11861 | 0 | 0.93164
2023-04-17 08:00 | 8 | Pla | 1 | 3.0828 | 27 | 3.0828 | 23.9172 | 0 |  | 0.066318 | 2.1774 | 1.9288 | 0.24862 | 0 | 1.9288
2023-04-17 09:00 | 9 | Punta | 1 | 3.5901 | 24 | 3.5901 | 20.4099 | 0 |  | 0.075061 | 2.1907 | 1.863 | 0.3277 | 0 | 1.863
2023-04-17 10:00 | 10 | Punta | 1 | 4.0277 | 19.5 | 4.0277 | 15.4723 | 0 |  | 0.075061 | 1.7799 | 1.4123 | 0.36764 | 0 | 1.4123
2023-04-17 11:00 | 11 | Punta | 1 | 4.5204 | 28 | 4.5204 | 23.4796 | 0 |  | 0.075061 | 2.5558 | 2.1432 | 0.41261 | 0 | 2.1432
2023-04-17 12:00 | 12 | Punta | 1 | 4.2379 | 27 | 4.2379 | 22.7621 | 0 |  | 0.075061 | 2.4645 | 2.0777 | 0.38683 | 0 | 2.0777
2023-04-17 13:00 | 13 | Punta | 1 | 4.3713 | 24 | 4.3713 | 19.6287 | 0 |  | 0.075061 | 2.1907 | 1.7917 | 0.399 | 0 | 1.7917
2023-04-17 14:00 | 14 | Pla | 1 | 5.1113 | 20 | 5.1113 | 14.8887 | 0 |  | 0.066318 | 1.6129 | 1.2007 | 0.41221 | 0 | 1.2007
2023-04-17 15:00 | 15 | Pla | 1 | 3.5988 | 13.5 | 3.5988 | 9.9012 | 0 |  | 0.066318 | 1.0887 | 0.79849 | 0.29023 | 0 | 0.79849
2023-04-17 16:00 | 16 | Pla | 1 | 2.5112 | 11 | 2.5112 | 8.4888 | 0 |  | 0.066318 | 0.88711 | 0.68459 | 0.20252 | 0 | 0.68459
2023-04-17 17:00 | 17 | Pla | 1 | 1.1674 | 8 | 1.1674 | 6.8326 | 0 |  | 0.066318 | 0.64517 | 0.55103 | 0.094143 | 0 | 0.55103
2023-04-17 18:00 | 18 | Punta | 1 | 0.01865 | 10.5 | 0.01865 | 10.4814 | 0 |  | 0.075061 | 0.95842 | 0.95672 | 0.0017023 | 0 | 0.95672
2023-04-17 19:00 | 19 | Punta | 1 | 0 | 10 | 0 | 10 | 0 |  | 0.075061 | 0.91278 | 0.91278 | 0 | 0 | 0.91278
2023-04-17 20:00 | 20 | Punta | 1 | 0 | 8 | 0 | 8 | 0 |  | 0.075061 | 0.73023 | 0.73023 | 0 | 0 | 0.73023
2023-04-17 21:00 | 21 | Punta | 1 | 0 | 10.5 | 0 | 10.5 | 0 |  | 0.075061 | 0.95842 | 0.95842 | 0 | 0 | 0.95842
2023-04-17 22:00 | 22 | Pla | 1 | 0 | 5 | 0 | 5 | 0 |  | 0.066318 | 0.40323 | 0.40323 | 0 | 0 | 0.40323
2023-04-17 23:00 | 23 | Pla | 1 | 0 | 2.5 | 0 | 2.5 | 0 |  | 0.066318 | 0.20162 | 0.20162 | 0 | 0 | 0.20162
2023-04-18 | 0 | Vall | 2 | 0 | 3 | 0 | 3 | 0 |  | 0.057577 | 0.21005 | 0.21005 | 0 | 0 | 0.21005
2023-04-18 01:00 | 1 | Vall | 2 | 0 | 2.5 | 0 | 2.5 | 0 |  | 0.057577 | 0.17504 | 0.17504 | 0 | 0 | 0.17504
2023-04-18 02:00 | 2 | Vall | 2 | 0 | 2 | 0 | 2 | 0 |  | 0.057577 | 0.14003 | 0.14003 | 0 | 0 | 0.14003
2023-04-18 03:00 | 3 | Vall | 2 | 0 | 2.5 | 0 | 2.5 | 0 |  | 0.057577 | 0.17504 | 0.17504 | 0 | 0 | 0.17504
2023-04-18 04:00 | 4 | Vall | 2 | 0 | 3 | 0 | 3 | 0 |  | 0.057577 | 0.21005 | 0.21005 | 0 | 0 | 0.21005
2023-04-18 05:00 | 5 | Vall | 2 | 0 | 2.5 | 0 | 2.5 | 0 |  | 0.057577 | 0.17504 | 0.17504 | 0 | 0 | 0.17504
2023-04-18 06:00 | 6 | Vall | 2 | 0.36669 | 5 | 0.36669 | 4.6333 | 0 |  | 0.057577 | 0.35008 | 0.32441 | 0.025674 | 0 | 0.32441
2023-04-18 07:00 | 7 | Vall | 2 | 1.2953 | 14 | 1.2953 | 12.7047 | 0 |  | 0.057577 | 0.98023 | 0.88954 | 0.09069 | 0 | 0.88954
2023-04-18 08:00 | 8 | Pla | 2 | 1.9001 | 24 | 1.9001 | 22.0999 | 0 |  | 0.066318 | 1.9355 | 1.7823 | 0.15324 | 0 | 1.7823
2023-04-18 09:00 | 9 | Punta | 2 | 1.2724 | 25 | 1.2724 | 23.7276 | 0 |  | 0.075061 | 2.282 | 2.1658 | 0.11615 | 0 | 2.1658
2023-04-18 10:00 | 10 | Punta | 2 | 1.3191 | 18.5 | 1.3191 | 17.1809 | 0 |  | 0.075061 | 1.6886 | 1.5682 | 0.1204 | 0 | 1.5682
2023-04-18 11:00 | 11 | Punta | 2 | 2.2846 | 26 | 2.2846 | 23.7154 | 0 |  | 0.075061 | 2.3732 | 2.1647 | 0.20853 | 0 | 2.1647
2023-04-18 12:00 | 12 | Punta | 2 | 5.0793 | 27.5 | 5.0793 | 22.4207 | 0 |  | 0.075061 | 2.5101 | 2.0465 | 0.46363 | 0 | 2.0465
2023-04-18 13:00 | 13 | Punta | 2 | 5.8587 | 22 | 5.8587 | 16.1413 | 0 |  | 0.075061 | 2.0081 | 1.4734 | 0.53477 | 0 | 1.4734
2023-04-18 14:00 | 14 | Pla | 2 | 3.2118 | 23.5 | 3.2118 | 20.2882 | 0 |  | 0.066318 | 1.8952 | 1.6362 | 0.25902 | 0 | 1.6362
2023-04-18 15:00 | 15 | Pla | 2 | 1.6186 | 16 | 1.6186 | 14.3814 | 0 |  | 0.066318 | 1.2903 | 1.1598 | 0.13053 | 0 | 1.1598
2023-04-18 16:00 | 16 | Pla | 2 | 2.1195 | 10.5 | 2.1195 | 8.3805 | 0 |  | 0.066318 | 0.84678 | 0.67585 | 0.17093 | 0 | 0.67585
2023-04-18 17:00 | 17 | Pla | 2 | 1.0869 | 9.5 | 1.0869 | 8.4131 | 0 |  | 0.066318 | 0.76614 | 0.67848 | 0.087654 | 0 | 0.67848
2023-04-18 18:00 | 18 | Punta | 2 | 0.06472 | 11.5 | 0.06472 | 11.4353 | 0 |  | 0.075061 | 1.0497 | 1.0438 | 0.0059075 | 0 | 1.0438
2023-04-18 19:00 | 19 | Punta | 2 | 0 | 12 | 0 | 12 | 0 |  | 0.075061 | 1.0953 | 1.0953 | 0 | 0 | 1.0953
2023-04-18 20:00 | 20 | Punta | 2 | 0 | 11.5 | 0 | 11.5 | 0 |  | 0.075061 | 1.0497 | 1.0497 | 0 | 0 | 1.0497
2023-04-18 21:00 | 21 | Punta | 2 | 0 | 9.5 | 0 | 9.5 | 0 |  | 0.075061 | 0.86714 | 0.86714 | 0 | 0 | 0.86714
2023-04-18 22:00 | 22 | Pla | 2 | 0 | 5 | 0 | 5 | 0 |  | 0.066318 | 0.40323 | 0.40323 | 0 | 0 | 0.40323
2023-04-18 23:00 | 23 | Pla | 2 | 0 | 2.5 | 0 | 2.5 | 0 |  | 0.066318 | 0.20162 | 0.20162 | 0 | 0 | 0.20162
2023-04-19 | 0 | Vall | 3 | 0 | 2.5 | 0 | 2.5 | 0 |  | 0.057577 | 0.17504 | 0.17504 | 0 | 0 | 0.17504
2023-04-19 01:00 | 1 | Vall | 3 | 0 | 3 | 0 | 3 | 0 |  | 0.057577 | 0.21005 | 0.21005 | 0 | 0 | 0.21005
2023-04-19 02:00 | 2 | Vall | 3 | 0 | 2.5 | 0 | 2.5 | 0 |  | 0.057577 | 0.17504 | 0.17504 | 0 | 0 | 0.17504
2023-04-19 03:00 | 3 | Vall | 3 | 0 | 2.5 | 0 | 2.5 | 0 |  | 0.057577 | 0.17504 | 0.17504 | 0 | 0 | 0.17504
2023-04-19 04:00 | 4 | Vall | 3 | 0 | 2 | 0 | 2 | 0 |  | 0.057577 | 0.14003 | 0.14003 | 0 | 0 | 0.14003
2023-04-19 05:00 | 5 | Vall | 3 | 0 | 3 | 0 | 3 | 0 |  | 0.057577 | 0.21005 | 0.21005 | 0 | 0 | 0.21005
2023-04-19 06:00 | 6 | Vall | 3 | 0.45867 | 4.5 | 0.45867 | 4.0413 | 0 |  | 0.057577 | 0.31507 | 0.28296 | 0.032115 | 0 | 0.28296
2023-04-19 07:00 | 7 | Vall | 3 | 1.4722 | 12 | 1.4722 | 10.5278 | 0 |  | 0.057577 | 0.8402 | 0.73712 | 0.10308 | 0 | 0.73712
2023-04-19 08:00 | 8 | Pla | 3 | 2.3363 | 22.5 | 2.3363 | 20.1637 | 0 |  | 0.066318 | 1.8145 | 1.6261 | 0.18841 | 0 | 1.6261
2023-04-19 09:00 | 9 | Punta | 3 | 3.9257 | 23.5 | 3.9257 | 19.5743 | 0 |  | 0.075061 | 2.145 | 1.7867 | 0.35833 | 0 | 1.7867
2023-04-19 10:00 | 10 | Punta | 3 | 4.7754 | 18.5 | 4.7754 | 13.7246 | 0 |  | 0.075061 | 1.6886 | 1.2528 | 0.43589 | 0 | 1.2528
2023-04-19 11:00 | 11 | Punta | 3 | 4.672 | 23.5 | 4.672 | 18.828 | 0 |  | 0.075061 | 2.145 | 1.7186 | 0.42645 | 0 | 1.7186
2023-04-19 12:00 | 12 | Punta | 3 | 5.0861 | 23.5 | 5.0861 | 18.4139 | 0 |  | 0.075061 | 2.145 | 1.6808 | 0.46425 | 0 | 1.6808
2023-04-19 13:00 | 13 | Punta | 3 | 4.7136 | 20 | 4.7136 | 15.2864 | 0 |  | 0.075061 | 1.8256 | 1.3953 | 0.43025 | 0 | 1.3953
2023-04-19 14:00 | 14 | Pla | 3 | 4.2885 | 19.5 | 4.2885 | 15.2115 | 0 |  | 0.066318 | 1.5726 | 1.2267 | 0.34585 | 0 | 1.2267
2023-04-19 15:00 | 15 | Pla | 3 | 2.2217 | 14 | 2.2217 | 11.7783 | 0 |  | 0.066318 | 1.129 | 0.94987 | 0.17917 | 0 | 0.94987
2023-04-19 16:00 | 16 | Pla | 3 | 1.9162 | 11.5 | 1.9162 | 9.5838 | 0 |  | 0.066318 | 0.92743 | 0.77289 | 0.15454 | 0 | 0.77289
2023-04-19 17:00 | 17 | Pla | 3 | 1.0334 | 8.5 | 1.0334 | 7.4666 | 0 |  | 0.066318 | 0.68549 | 0.60215 | 0.083338 | 0 | 0.60215
2023-04-19 18:00 | 18 | Punta | 3 | 0.063897 | 9 | 0.063897 | 8.9361 | 0 |  | 0.075061 | 0.8215 | 0.81567 | 0.0058324 | 0 | 0.81567
2023-04-19 19:00 | 19 | Punta | 3 | 0 | 8.5 | 0 | 8.5 | 0 |  | 0.075061 | 0.77586 | 0.77586 | 0 | 0 | 0.77586
2023-04-19 20:00 | 20 | Punta | 3 | 0 | 8 | 0 | 8 | 0 |  | 0.075061 | 0.73023 | 0.73023 | 0 | 0 | 0.73023
2023-04-19 21:00 | 21 | Punta | 3 | 0 | 10.5 | 0 | 10.5 | 0 |  | 0.075061 | 0.95842 | 0.95842 | 0 | 0 | 0.95842
2023-04-19 22:00 | 22 | Pla | 3 | 0 | 5 | 0 | 5 | 0 |  | 0.066318 | 0.40323 | 0.40323 | 0 | 0 | 0.40323
2023-04-19 23:00 | 23 | Pla | 3 | 0 | 3 | 0 | 3 | 0 |  | 0.066318 | 0.24194 | 0.24194 | 0 | 0 | 0.24194
2023-04-20 | 0 | Vall | 4 | 0 | 2 | 0 | 2 | 0 |  | 0.057577 | 0.14003 | 0.14003 | 0 | 0 | 0.14003
2023-04-20 01:00 | 1 | Vall | 4 | 0 | 3 | 0 | 3 | 0 |  | 0.057577 | 0.21005 | 0.21005 | 0 | 0 | 0.21005
2023-04-20 02:00 | 2 | Vall | 4 | 0 | 2.5 | 0 | 2.5 | 0 |  | 0.057577 | 0.17504 | 0.17504 | 0 | 0 | 0.17504
2023-04-20 03:00 | 3 | Vall | 4 | 0 | 2.5 | 0 | 2.5 | 0 |  | 0.057577 | 0.17504 | 0.17504 | 0 | 0 | 0.17504
2023-04-20 04:00 | 4 | Vall | 4 | 0 | 2.5 | 0 | 2.5 | 0 |  | 0.057577 | 0.17504 | 0.17504 | 0 | 0 | 0.17504
2023-04-20 05:00 | 5 | Vall | 4 | 0 | 2 | 0 | 2 | 0 |  | 0.057577 | 0.14003 | 0.14003 | 0 | 0 | 0.14003
2023-04-20 06:00 | 6 | Vall | 4 | 0.39661 | 4 | 0.39661 | 3.6034 | 0 |  | 0.057577 | 0.28007 | 0.2523 | 0.02777 | 0 | 0.2523
2023-04-20 07:00 | 7 | Vall | 4 | 1.505 | 9 | 1.505 | 7.495 | 0 |  | 0.057577 | 0.63015 | 0.52478 | 0.10537 | 0 | 0.52478
2023-04-20 08:00 | 8 | Pla | 4 | 2.1977 | 15 | 2.1977 | 12.8023 | 0 |  | 0.066318 | 1.2097 | 1.0325 | 0.17723 | 0 | 1.0325
2023-04-20 09:00 | 9 | Punta | 4 | 1.7986 | 13 | 1.7986 | 11.2014 | 0 |  | 0.075061 | 1.1866 | 1.0224 | 0.16418 | 0 | 1.0224
2023-04-20 10:00 | 10 | Punta | 4 | 1.3388 | 10.5 | 1.3388 | 9.1612 | 0 |  | 0.075061 | 0.95842 | 0.83621 | 0.12221 | 0 | 0.83621
2023-04-20 11:00 | 11 | Punta | 4 | 1.6964 | 13 | 1.6964 | 11.3036 | 0 |  | 0.075061 | 1.1866 | 1.0318 | 0.15485 | 0 | 1.0318
2023-04-20 12:00 | 12 | Punta | 4 | 0.90209 | 15.5 | 0.90209 | 14.5979 | 0 |  | 0.075061 | 1.4148 | 1.3325 | 0.082341 | 0 | 1.3325
2023-04-20 13:00 | 13 | Punta | 4 | 0.93774 | 11 | 0.93774 | 10.0623 | 0 |  | 0.075061 | 1.0041 | 0.91846 | 0.085596 | 0 | 0.91846
2023-04-20 14:00 | 14 | Pla | 4 | 0.59671 | 12 | 0.59671 | 11.4033 | 0 |  | 0.066318 | 0.96775 | 0.91963 | 0.048122 | 0 | 0.91963
2023-04-20 15:00 | 15 | Pla | 4 | 0.41443 | 10 | 0.41443 | 9.5856 | 0 |  | 0.066318 | 0.80646 | 0.77304 | 0.033422 | 0 | 0.77304
2023-04-20 16:00 | 16 | Pla | 4 | 0.2939 | 6.5 | 0.2939 | 6.2061 | 0 |  | 0.066318 | 0.5242 | 0.5005 | 0.023702 | 0 | 0.5005
2023-04-20 17:00 | 17 | Pla | 4 | 0.13683 | 6 | 0.13683 | 5.8632 | 0 |  | 0.066318 | 0.48388 | 0.47284 | 0.011035 | 0 | 0.47284
2023-04-20 18:00 | 18 | Punta | 4 | 0.014555 | 5 | 0.014555 | 4.9854 | 0 |  | 0.075061 | 0.45639 | 0.45506 | 0.0013285 | 0 | 0.45506
2023-04-20 19:00 | 19 | Punta | 4 | 0 | 5.5 | 0 | 5.5 | 0 |  | 0.075061 | 0.50203 | 0.50203 | 0 | 0 | 0.50203
2023-04-20 20:00 | 20 | Punta | 4 | 0 | 6.5 | 0 | 6.5 | 0 |  | 0.075061 | 0.59331 | 0.59331 | 0 | 0 | 0.59331
2023-04-20 21:00 | 21 | Punta | 4 | 0 | 6.5 | 0 | 6.5 | 0 |  | 0.075061 | 0.59331 | 0.59331 | 0 | 0 | 0.59331
2023-04-20 22:00 | 22 | Pla | 4 | 0 | 3.5 | 0 | 3.5 | 0 |  | 0.066318 | 0.28226 | 0.28226 | 0 | 0 | 0.28226
2023-04-20 23:00 | 23 | Pla | 4 | 0 | 2.5 | 0 | 2.5 | 0 |  | 0.066318 | 0.20162 | 0.20162 | 0 | 0 | 0.20162
2023-04-21 | 0 | Vall | 5 | 0 | 2 | 0 | 2 | 0 |  | 0.057577 | 0.14003 | 0.14003 | 0 | 0 | 0.14003
2023-04-21 01:00 | 1 | Vall | 5 | 0 | 2.5 | 0 | 2.5 | 0 |  | 0.057577 | 0.17504 | 0.17504 | 0 | 0 | 0.17504
2023-04-21 02:00 | 2 | Vall | 5 | 0 | 2.5 | 0 | 2.5 | 0 |  | 0.057577 | 0.17504 | 0.17504 | 0 | 0 | 0.17504
2023-04-21 03:00 | 3 | Vall | 5 | 0 | 3 | 0 | 3 | 0 |  | 0.057577 | 0.21005 | 0.21005 | 0 | 0 | 0.21005
2023-04-21 04:00 | 4 | Vall | 5 | 0 | 2.5 | 0 | 2.5 | 0 |  | 0.057577 | 0.17504 | 0.17504 | 0 | 0 | 0.17504
2023-04-21 05:00 | 5 | Vall | 5 | 0 | 2 | 0 | 2 | 0 |  | 0.057577 | 0.14003 | 0.14003 | 0 | 0 | 0.14003
2023-04-21 06:00 | 6 | Vall | 5 | 0.32084 | 4 | 0.32084 | 3.6792 | 0 |  | 0.057577 | 0.28007 | 0.2576 | 0.022464 | 0 | 0.2576
2023-04-21 07:00 | 7 | Vall | 5 | 1.1557 | 8.5 | 1.1557 | 7.3443 | 0 |  | 0.057577 | 0.59514 | 0.51422 | 0.080918 | 0 | 0.51422
2023-04-21 08:00 | 8 | Pla | 5 | 3.1302 | 16 | 3.1302 | 12.8698 | 0 |  | 0.066318 | 1.2903 | 1.0379 | 0.25244 | 0 | 1.0379
2023-04-21 09:00 | 9 | Punta | 5 | 1.9306 | 13.5 | 1.9306 | 11.5694 | 0 |  | 0.075061 | 1.2323 | 1.056 | 0.17623 | 0 | 1.056
2023-04-21 10:00 | 10 | Punta | 5 | 1.7296 | 10 | 1.7296 | 8.2704 | 0 |  | 0.075061 | 0.91278 | 0.75491 | 0.15788 | 0 | 0.75491
2023-04-21 11:00 | 11 | Punta | 5 | 1.9307 | 12 | 1.9307 | 10.0693 | 0 |  | 0.075061 | 1.0953 | 0.91911 | 0.17623 | 0 | 0.91911
2023-04-21 12:00 | 12 | Punta | 5 | 1.1762 | 13.5 | 1.1762 | 12.3238 | 0 |  | 0.075061 | 1.2323 | 1.1249 | 0.10736 | 0 | 1.1249
2023-04-21 13:00 | 13 | Punta | 5 | 3.7395 | 11 | 3.7395 | 7.2605 | 0 |  | 0.075061 | 1.0041 | 0.66273 | 0.34133 | 0 | 0.66273
2023-04-21 14:00 | 14 | Pla | 5 | 4.6617 | 9.5 | 4.6617 | 4.8383 | 0 |  | 0.066318 | 0.76614 | 0.39019 | 0.37595 | 0 | 0.39019
2023-04-21 15:00 | 15 | Pla | 5 | 1.8747 | 8.5 | 1.8747 | 6.6253 | 0 |  | 0.066318 | 0.68549 | 0.53431 | 0.15118 | 0 | 0.53431
2023-04-21 16:00 | 16 | Pla | 5 | 1.0832 | 6 | 1.0832 | 4.9168 | 0 |  | 0.066318 | 0.48388 | 0.39652 | 0.087357 | 0 | 0.39652
2023-04-21 17:00 | 17 | Pla | 5 | 0.57925 | 7 | 0.57925 | 6.4207 | 0 |  | 0.066318 | 0.56452 | 0.51781 | 0.046714 | 0 | 0.51781
2023-04-21 18:00 | 18 | Punta | 5 | 0 | 6 | 0 | 6 | 0 |  | 0.075061 | 0.54767 | 0.54767 | 0 | 0 | 0.54767
2023-04-21 19:00 | 19 | Punta | 5 | 0 | 5.5 | 0 | 5.5 | 0 |  | 0.075061 | 0.50203 | 0.50203 | 0 | 0 | 0.50203
2023-04-21 20:00 | 20 | Punta | 5 | 0 | 6.5 | 0 | 6.5 | 0 |  | 0.075061 | 0.59331 | 0.59331 | 0 | 0 | 0.59331
2023-04-21 21:00 | 21 | Punta | 5 | 0 | 5 | 0 | 5 | 0 |  | 0.075061 | 0.45639 | 0.45639 | 0 | 0 | 0.45639
2023-04-21 22:00 | 22 | Pla | 5 | 0 | 3.5 | 0 | 3.5 | 0 |  | 0.066318 | 0.28226 | 0.28226 | 0 | 0 | 0.28226
2023-04-21 23:00 | 23 | Pla | 5 | 0 | 2.5 | 0 | 2.5 | 0 |  | 0.066318 | 0.20162 | 0.20162 | 0 | 0 | 0.20162
2023-04-22 | 0 | Vall | 6 | 0 | 3 | 0 | 3 | 0 |  | 0.057577 | 0.21005 | 0.21005 | 0 | 0 | 0.21005
2023-04-22 01:00 | 1 | Vall | 6 | 0 | 3 | 0 | 3 | 0 |  | 0.057577 | 0.21005 | 0.21005 | 0 | 0 | 0.21005
2023-04-22 02:00 | 2 | Vall | 6 | 0 | 3.5 | 0 | 3.5 | 0 |  | 0.057577 | 0.24506 | 0.24506 | 0 | 0 | 0.24506
2023-04-22 03:00 | 3 | Vall | 6 | 0 | 2.5 | 0 | 2.5 | 0 |  | 0.057577 | 0.17504 | 0.17504 | 0 | 0 | 0.17504
2023-04-22 04:00 | 4 | Vall | 6 | 0 | 2.5 | 0 | 2.5 | 0 |  | 0.057577 | 0.17504 | 0.17504 | 0 | 0 | 0.17504
2023-04-22 05:00 | 5 | Vall | 6 | 0 | 2.5 | 0 | 2.5 | 0 |  | 0.057577 | 0.17504 | 0.17504 | 0 | 0 | 0.17504
2023-04-22 06:00 | 6 | Vall | 6 | 0.37723 | 4.5 | 0.37723 | 4.1228 | 0 |  | 0.057577 | 0.31507 | 0.28866 | 0.026412 | 0 | 0.28866
2023-04-22 07:00 | 7 | Vall | 6 | 0.30345 | 9 | 0.30345 | 8.6965 | 0 |  | 0.057577 | 0.63015 | 0.6089 | 0.021247 | 0 | 0.6089
2023-04-22 08:00 | 8 | Vall | 6 | 1.7038 | 14.5 | 1.7038 | 12.7962 | 0 |  | 0.057577 | 1.0152 | 0.89595 | 0.11929 | 0 | 0.89595
2023-04-22 09:00 | 9 | Vall | 6 | 3.5531 | 13.5 | 3.5531 | 9.9469 | 0 |  | 0.057577 | 0.94522 | 0.69644 | 0.24878 | 0 | 0.69644
2023-04-22 10:00 | 10 | Vall | 6 | 1.6175 | 11 | 1.6175 | 9.3825 | 0 |  | 0.057577 | 0.77018 | 0.65693 | 0.11325 | 0 | 0.65693
2023-04-22 11:00 | 11 | Vall | 6 | 3.3615 | 14 | 3.3615 | 10.6385 | 0 |  | 0.057577 | 0.98023 | 0.74487 | 0.23536 | 0 | 0.74487
2023-04-22 12:00 | 12 | Vall | 6 | 0.95188 | 14.5 | 0.95188 | 13.5481 | 0 |  | 0.057577 | 1.0152 | 0.94859 | 0.066647 | 0 | 0.94859
2023-04-22 13:00 | 13 | Vall | 6 | 0.71459 | 12 | 0.71459 | 11.2854 | 0 |  | 0.057577 | 0.8402 | 0.79017 | 0.050033 | 0 | 0.79017
2023-04-22 14:00 | 14 | Vall | 6 | 0.63967 | 12.5 | 0.63967 | 11.8603 | 0 |  | 0.057577 | 0.87521 | 0.83042 | 0.044787 | 0 | 0.83042
2023-04-22 15:00 | 15 | Vall | 6 | 0.42808 | 9.5 | 0.42808 | 9.0719 | 0 |  | 0.057577 | 0.66516 | 0.63518 | 0.029973 | 0 | 0.63518
2023-04-22 16:00 | 16 | Vall | 6 | 0.514 | 8 | 0.514 | 7.486 | 0 |  | 0.057577 | 0.56013 | 0.52414 | 0.035989 | 0 | 0.52414
2023-04-22 17:00 | 17 | Vall | 6 | 0.49137 | 7 | 0.49137 | 6.5086 | 0 |  | 0.057577 | 0.49012 | 0.45571 | 0.034404 | 0 | 0.45571
2023-04-22 18:00 | 18 | Vall | 6 | 0.031217 | 6 | 0.031217 | 5.9688 | 0 |  | 0.057577 | 0.4201 | 0.41791 | 0.0021857 | 0 | 0.41791
2023-04-22 19:00 | 19 | Vall | 6 | 0 | 6 | 0 | 6 | 0 |  | 0.057577 | 0.4201 | 0.4201 | 0 | 0 | 0.4201
2023-04-22 20:00 | 20 | Vall | 6 | 0 | 5 | 0 | 5 | 0 |  | 0.057577 | 0.35008 | 0.35008 | 0 | 0 | 0.35008
2023-04-22 21:00 | 21 | Vall | 6 | 0 | 5.5 | 0 | 5.5 | 0 |  | 0.057577 | 0.38509 | 0.38509 | 0 | 0 | 0.38509
2023-04-22 22:00 | 22 | Vall | 6 | 0 | 3.5 | 0 | 3.5 | 0 |  | 0.057577 | 0.24506 | 0.24506 | 0 | 0 | 0.24506
2023-04-22 23:00 | 23 | Vall | 6 | 0 | 3 | 0 | 3 | 0 |  | 0.057577 | 0.21005 | 0.21005 | 0 | 0 | 0.21005
2023-04-23 | 0 | Vall | 7 | 0 | 3 | 0 | 3 | 0 |  | 0.057577 | 0.21005 | 0.21005 | 0 | 0 | 0.21005
2023-04-23 01:00 | 1 | Vall | 7 | 0 | 3 | 0 | 3 | 0 |  | 0.057577 | 0.21005 | 0.21005 | 0 | 0 | 0.21005
2023-04-23 02:00 | 2 | Vall | 7 | 0 | 2.5 | 0 | 2.5 | 0 |  | 0.057577 | 0.17504 | 0.17504 | 0 | 0 | 0.17504
2023-04-23 03:00 | 3 | Vall | 7 | 0 | 2.5 | 0 | 2.5 | 0 |  | 0.057577 | 0.17504 | 0.17504 | 0 | 0 | 0.17504
2023-04-23 04:00 | 4 | Vall | 7 | 0 | 2.5 | 0 | 2.5 | 0 |  | 0.057577 | 0.17504 | 0.17504 | 0 | 0 | 0.17504
2023-04-23 05:00 | 5 | Vall | 7 | 0 | 3 | 0 | 3 | 0 |  | 0.057577 | 0.21005 | 0.21005 | 0 | 0 | 0.21005
2023-04-23 06:00 | 6 | Vall | 7 | 0.51072 | 4.5 | 0.51072 | 3.9893 | 0 |  | 0.057577 | 0.31507 | 0.27932 | 0.035759 | 0 | 0.27932
2023-04-23 07:00 | 7 | Vall | 7 | 0.91295 | 8.5 | 0.91295 | 7.587 | 0 |  | 0.057577 | 0.59514 | 0.53122 | 0.063922 | 0 | 0.53122
2023-04-23 08:00 | 8 | Vall | 7 | 1.6253 | 16.5 | 1.6253 | 14.8747 | 0 |  | 0.057577 | 1.1553 | 1.0415 | 0.1138 | 0 | 1.0415
2023-04-23 09:00 | 9 | Vall | 7 | 2.6437 | 13.5 | 2.6437 | 10.8563 | 0 |  | 0.057577 | 0.94522 | 0.76012 | 0.1851 | 0 | 0.76012
2023-04-23 10:00 | 10 | Vall | 7 | 2.3365 | 11 | 2.3365 | 8.6635 | 0 |  | 0.057577 | 0.77018 | 0.60659 | 0.16359 | 0 | 0.60659
2023-04-23 11:00 | 11 | Vall | 7 | 5.0226 | 13.5 | 5.0226 | 8.4774 | 0 |  | 0.057577 | 0.94522 | 0.59356 | 0.35167 | 0 | 0.59356
2023-04-23 12:00 | 12 | Vall | 7 | 6.0093 | 14.5 | 6.0093 | 8.4907 | 0 |  | 0.057577 | 1.0152 | 0.59449 | 0.42075 | 0 | 0.59449
2023-04-23 13:00 | 13 | Vall | 7 | 5.9871 | 12.5 | 5.9871 | 6.5129 | 0 |  | 0.057577 | 0.87521 | 0.45601 | 0.41919 | 0 | 0.45601
2023-04-23 14:00 | 14 | Vall | 7 | 5.3422 | 12.5 | 5.3422 | 7.1578 | 0 |  | 0.057577 | 0.87521 | 0.50117 | 0.37404 | 0 | 0.50117
2023-04-23 15:00 | 15 | Vall | 7 | 4.3164 | 9 | 4.3164 | 4.6836 | 0 |  | 0.057577 | 0.63015 | 0.32793 | 0.30222 | 0 | 0.32793
2023-04-23 16:00 | 16 | Vall | 7 | 3.037 | 6.5 | 3.037 | 3.463 | 0 |  | 0.057577 | 0.45511 | 0.24247 | 0.21264 | 0 | 0.24247
2023-04-23 17:00 | 17 | Vall | 7 | 1.1369 | 5.5 | 1.1369 | 4.3631 | 0 |  | 0.057577 | 0.38509 | 0.30549 | 0.079601 | 0 | 0.30549
2023-04-23 18:00 | 18 | Vall | 7 | 0 | 6 | 0 | 6 | 0 |  | 0.057577 | 0.4201 | 0.4201 | 0 | 0 | 0.4201
2023-04-23 19:00 | 19 | Vall | 7 | 0 | 7 | 0 | 7 | 0 |  | 0.057577 | 0.49012 | 0.49012 | 0 | 0 | 0.49012
2023-04-23 20:00 | 20 | Vall | 7 | 0 | 6 | 0 | 6 | 0 |  | 0.057577 | 0.4201 | 0.4201 | 0 | 0 | 0.4201
2023-04-23 21:00 | 21 | Vall | 7 | 0 | 6 | 0 | 6 | 0 |  | 0.057577 | 0.4201 | 0.4201 | 0 | 0 | 0.4201
2023-04-23 22:00 | 22 | Vall | 7 | 0 | 6 | 0 | 6 | 0 |  | 0.057577 | 0.4201 | 0.4201 | 0 | 0 | 0.4201
2023-04-23 23:00 | 23 | Vall | 7 | 0 | 2.5 | 0 | 2.5 | 0 |  | 0.057577 | 0.17504 | 0.17504 | 0 | 0 | 0.17504
2023-04-24 | 0 | Vall | 1 | 0 | 2.5 | 0 | 2.5 | 0 |  | 0.057577 | 0.17504 | 0.17504 | 0 | 0 | 0.17504
2023-04-24 01:00 | 1 | Vall | 1 | 0 | 3 | 0 | 3 | 0 |  | 0.057577 | 0.21005 | 0.21005 | 0 | 0 | 0.21005
2023-04-24 02:00 | 2 | Vall | 1 | 0 | 2 | 0 | 2 | 0 |  | 0.057577 | 0.14003 | 0.14003 | 0 | 0 | 0.14003
2023-04-24 03:00 | 3 | Vall | 1 | 0 | 3 | 0 | 3 | 0 |  | 0.057577 | 0.21005 | 0.21005 | 0 | 0 | 0.21005
2023-04-24 04:00 | 4 | Vall | 1 | 0 | 2.5 | 0 | 2.5 | 0 |  | 0.057577 | 0.17504 | 0.17504 | 0 | 0 | 0.17504
2023-04-24 05:00 | 5 | Vall | 1 | 0 | 2.5 | 0 | 2.5 | 0 |  | 0.057577 | 0.17504 | 0.17504 | 0 | 0 | 0.17504
2023-04-24 06:00 | 6 | Vall | 1 | 0.4149 | 5 | 0.4149 | 4.5851 | 0 |  | 0.057577 | 0.35008 | 0.32103 | 0.02905 | 0 | 0.32103
2023-04-24 07:00 | 7 | Vall | 1 | 1.8911 | 15 | 1.8911 | 13.1089 | 0 |  | 0.057577 | 1.0502 | 0.91784 | 0.13241 | 0 | 0.91784
2023-04-24 08:00 | 8 | Pla | 1 | 2.3469 | 26.5 | 2.3469 | 24.1531 | 0 |  | 0.066318 | 2.1371 | 1.9479 | 0.18927 | 0 | 1.9479
2023-04-24 09:00 | 9 | Punta | 1 | 3.6625 | 24 | 3.6625 | 20.3375 | 0 |  | 0.075061 | 2.1907 | 1.8564 | 0.33431 | 0 | 1.8564
2023-04-24 10:00 | 10 | Punta | 1 | 3.9092 | 21 | 3.9092 | 17.0908 | 0 |  | 0.075061 | 1.9168 | 1.56 | 0.35683 | 0 | 1.56
2023-04-24 11:00 | 11 | Punta | 1 | 4.2217 | 27 | 4.2217 | 22.7783 | 0 |  | 0.075061 | 2.4645 | 2.0792 | 0.38535 | 0 | 2.0792
2023-04-24 12:00 | 12 | Punta | 1 | 6.3259 | 27 | 6.3259 | 20.6741 | 0 |  | 0.075061 | 2.4645 | 1.8871 | 0.57742 | 0 | 1.8871
2023-04-24 13:00 | 13 | Punta | 1 | 1.481 | 22.5 | 1.481 | 21.019 | 0 |  | 0.075061 | 2.0538 | 1.9186 | 0.13518 | 0 | 1.9186
2023-04-24 14:00 | 14 | Pla | 1 | 1.3417 | 21 | 1.3417 | 19.6583 | 0 |  | 0.066318 | 1.6936 | 1.5854 | 0.1082 | 0 | 1.5854
2023-04-24 15:00 | 15 | Pla | 1 | 4.4537 | 14 | 4.4537 | 9.5463 | 0 |  | 0.066318 | 1.129 | 0.76987 | 0.35917 | 0 | 0.76987
2023-04-24 16:00 | 16 | Pla | 1 | 3.1512 | 11.5 | 3.1512 | 8.3488 | 0 |  | 0.066318 | 0.92743 | 0.6733 | 0.25413 | 0 | 0.6733
2023-04-24 17:00 | 17 | Pla | 1 | 1.7023 | 9 | 1.7023 | 7.2977 | 0 |  | 0.066318 | 0.72581 | 0.58853 | 0.13728 | 0 | 0.58853
2023-04-24 18:00 | 18 | Punta | 1 | 0.27655 | 8.5 | 0.27655 | 8.2235 | 0 |  | 0.075061 | 0.77586 | 0.75062 | 0.025243 | 0 | 0.75062
2023-04-24 19:00 | 19 | Punta | 1 | 0 | 8.5 | 0 | 8.5 | 0 |  | 0.075061 | 0.77586 | 0.77586 | 0 | 0 | 0.77586
2023-04-24 20:00 | 20 | Punta | 1 | 0 | 10.5 | 0 | 10.5 | 0 |  | 0.075061 | 0.95842 | 0.95842 | 0 | 0 | 0.95842
2023-04-24 21:00 | 21 | Punta | 1 | 0 | 10 | 0 | 10 | 0 |  | 0.075061 | 0.91278 | 0.91278 | 0 | 0 | 0.91278
2023-04-24 22:00 | 22 | Pla | 1 | 0 | 6 | 0 | 6 | 0 |  | 0.066318 | 0.48388 | 0.48388 | 0 | 0 | 0.48388
2023-04-24 23:00 | 23 | Pla | 1 | 0 | 2.5 | 0 | 2.5 | 0 |  | 0.066318 | 0.20162 | 0.20162 | 0 | 0 | 0.20162
2023-04-25 | 0 | Vall | 2 | 0 | 2.5 | 0 | 2.5 | 0 |  | 0.057577 | 0.17504 | 0.17504 | 0 | 0 | 0.17504
2023-04-25 01:00 | 1 | Vall | 2 | 0 | 4 | 0 | 4 | 0 |  | 0.057577 | 0.28007 | 0.28007 | 0 | 0 | 0.28007
2023-04-25 02:00 | 2 | Vall | 2 | 0 | 3 | 0 | 3 | 0 |  | 0.057577 | 0.21005 | 0.21005 | 0 | 0 | 0.21005
2023-04-25 03:00 | 3 | Vall | 2 | 0 | 2.5 | 0 | 2.5 | 0 |  | 0.057577 | 0.17504 | 0.17504 | 0 | 0 | 0.17504
2023-04-25 04:00 | 4 | Vall | 2 | 0 | 2.5 | 0 | 2.5 | 0 |  | 0.057577 | 0.17504 | 0.17504 | 0 | 0 | 0.17504
2023-04-25 05:00 | 5 | Vall | 2 | 0 | 2 | 0 | 2 | 0 |  | 0.057577 | 0.14003 | 0.14003 | 0 | 0 | 0.14003
2023-04-25 06:00 | 6 | Vall | 2 | 0.25439 | 5.5 | 0.25439 | 5.2456 | 0 |  | 0.057577 | 0.38509 | 0.36728 | 0.017812 | 0 | 0.36728
2023-04-25 07:00 | 7 | Vall | 2 | 0.88795 | 14 | 0.88795 | 13.112 | 0 |  | 0.057577 | 0.98023 | 0.91806 | 0.062171 | 0 | 0.91806
2023-04-25 08:00 | 8 | Pla | 2 | 0.94055 | 29.5 | 0.94055 | 28.5594 | 0 |  | 0.066318 | 2.3791 | 2.3032 | 0.075852 | 0 | 2.3032
2023-04-25 09:00 | 9 | Punta | 2 | 0.79955 | 27 | 0.79955 | 26.2005 | 0 |  | 0.075061 | 2.4645 | 2.3915 | 0.072981 | 0 | 2.3915
2023-04-25 10:00 | 10 | Punta | 2 | 0.65404 | 22 | 0.65404 | 21.346 | 0 |  | 0.075061 | 2.0081 | 1.9484 | 0.0597 | 0 | 1.9484
2023-04-25 11:00 | 11 | Punta | 2 | 0.42615 | 28 | 0.42615 | 27.5738 | 0 |  | 0.075061 | 2.5558 | 2.5169 | 0.038898 | 0 | 2.5169
2023-04-25 12:00 | 12 | Punta | 2 | 4.5718 | 28 | 4.5718 | 23.4282 | 0 |  | 0.075061 | 2.5558 | 2.1385 | 0.4173 | 0 | 2.1385
2023-04-25 13:00 | 13 | Punta | 2 | 3.1466 | 24.5 | 3.1466 | 21.3534 | 0 |  | 0.075061 | 2.2363 | 1.9491 | 0.28721 | 0 | 1.9491
2023-04-25 14:00 | 14 | Pla | 2 | 4.7614 | 22.5 | 4.7614 | 17.7386 | 0 |  | 0.066318 | 1.8145 | 1.4305 | 0.38399 | 0 | 1.4305
2023-04-25 15:00 | 15 | Pla | 2 | 3.8276 | 18 | 3.8276 | 14.1724 | 0 |  | 0.066318 | 1.4516 | 1.143 | 0.30868 | 0 | 1.143
2023-04-25 16:00 | 16 | Pla | 2 | 2.9559 | 12 | 2.9559 | 9.0441 | 0 |  | 0.066318 | 0.96775 | 0.72937 | 0.23838 | 0 | 0.72937
2023-04-25 17:00 | 17 | Pla | 2 | 1.6463 | 10 | 1.6463 | 8.3537 | 0 |  | 0.066318 | 0.80646 | 0.67369 | 0.13277 | 0 | 0.67369
2023-04-25 18:00 | 18 | Punta | 2 | 0 | 10.5 | 0 | 10.5 | 0 |  | 0.075061 | 0.95842 | 0.95842 | 0 | 0 | 0.95842
2023-04-25 19:00 | 19 | Punta | 2 | 0 | 9.5 | 0 | 9.5 | 0 |  | 0.075061 | 0.86714 | 0.86714 | 0 | 0 | 0.86714
2023-04-25 20:00 | 20 | Punta | 2 | 0 | 9.5 | 0 | 9.5 | 0 |  | 0.075061 | 0.86714 | 0.86714 | 0 | 0 | 0.86714
2023-04-25 21:00 | 21 | Punta | 2 | 0 | 11 | 0 | 11 | 0 |  | 0.075061 | 1.0041 | 1.0041 | 0 | 0 | 1.0041
2023-04-25 22:00 | 22 | Pla | 2 | 0 | 5 | 0 | 5 | 0 |  | 0.066318 | 0.40323 | 0.40323 | 0 | 0 | 0.40323
2023-04-25 23:00 | 23 | Pla | 2 | 0 | 3 | 0 | 3 | 0 |  | 0.066318 | 0.24194 | 0.24194 | 0 | 0 | 0.24194
2023-04-26 | 0 | Vall | 3 | 0 | 3 | 0 | 3 | 0 |  | 0.057577 | 0.21005 | 0.21005 | 0 | 0 | 0.21005
2023-04-26 01:00 | 1 | Vall | 3 | 0 | 2.5 | 0 | 2.5 | 0 |  | 0.057577 | 0.17504 | 0.17504 | 0 | 0 | 0.17504
2023-04-26 02:00 | 2 | Vall | 3 | 0 | 2.5 | 0 | 2.5 | 0 |  | 0.057577 | 0.17504 | 0.17504 | 0 | 0 | 0.17504
2023-04-26 03:00 | 3 | Vall | 3 | 0 | 2.5 | 0 | 2.5 | 0 |  | 0.057577 | 0.17504 | 0.17504 | 0 | 0 | 0.17504
2023-04-26 04:00 | 4 | Vall | 3 | 0 | 3 | 0 | 3 | 0 |  | 0.057577 | 0.21005 | 0.21005 | 0 | 0 | 0.21005
2023-04-26 05:00 | 5 | Vall | 3 | 0 | 2.5 | 0 | 2.5 | 0 |  | 0.057577 | 0.17504 | 0.17504 | 0 | 0 | 0.17504
2023-04-26 06:00 | 6 | Vall | 3 | 0.63992 | 4.5 | 0.63992 | 3.8601 | 0 |  | 0.057577 | 0.31507 | 0.27027 | 0.044805 | 0 | 0.27027
2023-04-26 07:00 | 7 | Vall | 3 | 1.9783 | 13.5 | 1.9783 | 11.5217 | 0 |  | 0.057577 | 0.94522 | 0.80671 | 0.13851 | 0 | 0.80671
2023-04-26 08:00 | 8 | Pla | 3 | 3.5133 | 23 | 3.5133 | 19.4867 | 0 |  | 0.066318 | 1.8549 | 1.5715 | 0.28333 | 0 | 1.5715
2023-04-26 09:00 | 9 | Punta | 3 | 4.7287 | 25 | 4.7287 | 20.2713 | 0 |  | 0.075061 | 2.282 | 1.8503 | 0.43163 | 0 | 1.8503
2023-04-26 10:00 | 10 | Punta | 3 | 5.581 | 19 | 5.581 | 13.419 | 0 |  | 0.075061 | 1.7343 | 1.2249 | 0.50942 | 0 | 1.2249
2023-04-26 11:00 | 11 | Punta | 3 | 6.265 | 24 | 6.265 | 17.735 | 0 |  | 0.075061 | 2.1907 | 1.6188 | 0.57186 | 0 | 1.6188
2023-04-26 12:00 | 12 | Punta | 3 | 6.4428 | 25.5 | 6.4428 | 19.0572 | 0 |  | 0.075061 | 2.3276 | 1.7395 | 0.58809 | 0 | 1.7395
2023-04-26 13:00 | 13 | Punta | 3 | 6.1591 | 22.5 | 6.1591 | 16.3409 | 0 |  | 0.075061 | 2.0538 | 1.4916 | 0.56219 | 0 | 1.4916
2023-04-26 14:00 | 14 | Pla | 3 | 5.5429 | 19 | 5.5429 | 13.4571 | 0 |  | 0.066318 | 1.5323 | 1.0853 | 0.44701 | 0 | 1.0853
2023-04-26 15:00 | 15 | Pla | 3 | 4.5603 | 14.5 | 4.5603 | 9.9397 | 0 |  | 0.066318 | 1.1694 | 0.8016 | 0.36777 | 0 | 0.8016
2023-04-26 16:00 | 16 | Pla | 3 | 3.1907 | 12 | 3.1907 | 8.8093 | 0 |  | 0.066318 | 0.96775 | 0.71044 | 0.25731 | 0 | 0.71044
2023-04-26 17:00 | 17 | Pla | 3 | 1.7406 | 8.5 | 1.7406 | 6.7594 | 0 |  | 0.066318 | 0.68549 | 0.54512 | 0.14037 | 0 | 0.54512
2023-04-26 18:00 | 18 | Punta | 3 | 0.29742 | 9 | 0.29742 | 8.7026 | 0 |  | 0.075061 | 0.8215 | 0.79436 | 0.027148 | 0 | 0.79436
2023-04-26 19:00 | 19 | Punta | 3 | 0 | 9 | 0 | 9 | 0 |  | 0.075061 | 0.8215 | 0.8215 | 0 | 0 | 0.8215
2023-04-26 20:00 | 20 | Punta | 3 | 0 | 10.5 | 0 | 10.5 | 0 |  | 0.075061 | 0.95842 | 0.95842 | 0 | 0 | 0.95842
2023-04-26 21:00 | 21 | Punta | 3 | 0 | 11.5 | 0 | 11.5 | 0 |  | 0.075061 | 1.0497 | 1.0497 | 0 | 0 | 1.0497
2023-04-26 22:00 | 22 | Pla | 3 | 0 | 6 | 0 | 6 | 0 |  | 0.066318 | 0.48388 | 0.48388 | 0 | 0 | 0.48388
2023-04-26 23:00 | 23 | Pla | 3 | 0 | 3 | 0 | 3 | 0 |  | 0.066318 | 0.24194 | 0.24194 | 0 | 0 | 0.24194
2023-04-27 | 0 | Vall | 4 | 0 | 2.5 | 0 | 2.5 | 0 |  | 0.057577 | 0.17504 | 0.17504 | 0 | 0 | 0.17504
2023-04-27 01:00 | 1 | Vall | 4 | 0 | 2.5 | 0 | 2.5 | 0 |  | 0.057577 | 0.17504 | 0.17504 | 0 | 0 | 0.17504
2023-04-27 02:00 | 2 | Vall | 4 | 0 | 2.5 | 0 | 2.5 | 0 |  | 0.057577 | 0.17504 | 0.17504 | 0 | 0 | 0.17504
2023-04-27 03:00 | 3 | Vall | 4 | 0 | 2.5 | 0 | 2.5 | 0 |  | 0.057577 | 0.17504 | 0.17504 | 0 | 0 | 0.17504
2023-04-27 04:00 | 4 | Vall | 4 | 0 | 2.5 | 0 | 2.5 | 0 |  | 0.057577 | 0.17504 | 0.17504 | 0 | 0 | 0.17504
2023-04-27 05:00 | 5 | Vall | 4 | 0 | 3 | 0 | 3 | 0 |  | 0.057577 | 0.21005 | 0.21005 | 0 | 0 | 0.21005
2023-04-27 06:00 | 6 | Vall | 4 | 0.65825 | 3.5 | 0.65825 | 2.8417 | 0 |  | 0.057577 | 0.24506 | 0.19897 | 0.046089 | 0 | 0.19897
2023-04-27 07:00 | 7 | Vall | 4 | 1.9402 | 8 | 1.9402 | 6.0598 | 0 |  | 0.057577 | 0.56013 | 0.42429 | 0.13585 | 0 | 0.42429
2023-04-27 08:00 | 8 | Pla | 4 | 3.313 | 14 | 3.313 | 10.687 | 0 |  | 0.066318 | 1.129 | 0.86187 | 0.26718 | 0 | 0.86187
2023-04-27 09:00 | 9 | Punta | 4 | 4.4157 | 14 | 4.4157 | 9.5843 | 0 |  | 0.075061 | 1.2779 | 0.87484 | 0.40306 | 0 | 0.87484
2023-04-27 10:00 | 10 | Punta | 4 | 5.2435 | 11 | 5.2435 | 5.7565 | 0 |  | 0.075061 | 1.0041 | 0.52544 | 0.47862 | 0 | 0.52544
2023-04-27 11:00 | 11 | Punta | 4 | 5.7479 | 14 | 5.7479 | 8.2521 | 0 |  | 0.075061 | 1.2779 | 0.75323 | 0.52466 | 0 | 0.75323
2023-04-27 12:00 | 12 | Punta | 4 | 5.9037 | 14.5 | 5.9037 | 8.5963 | 0 |  | 0.075061 | 1.3235 | 0.78465 | 0.53888 | 0 | 0.78465
2023-04-27 13:00 | 13 | Punta | 4 | 5.763 | 12.5 | 5.763 | 6.737 | 0 |  | 0.075061 | 1.141 | 0.61494 | 0.52604 | 0 | 0.61494
2023-04-27 14:00 | 14 | Pla | 4 | 4.9587 | 12.5 | 4.9587 | 7.5413 | 0 |  | 0.066318 | 1.0081 | 0.60817 | 0.3999 | 0 | 0.60817
2023-04-27 15:00 | 15 | Pla | 4 | 4.3314 | 10.5 | 4.3314 | 6.1686 | 0 |  | 0.066318 | 0.84678 | 0.49748 | 0.34931 | 0 | 0.49748
2023-04-27 16:00 | 16 | Pla | 4 | 2.7827 | 7 | 2.7827 | 4.2173 | 0 |  | 0.066318 | 0.56452 | 0.34011 | 0.22441 | 0 | 0.34011
2023-04-27 17:00 | 17 | Pla | 4 | 1.749 | 5.5 | 1.749 | 3.751 | 0 |  | 0.066318 | 0.44355 | 0.30251 | 0.14105 | 0 | 0.30251
2023-04-27 18:00 | 18 | Punta | 4 | 0.21714 | 5.5 | 0.21714 | 5.2829 | 0 |  | 0.075061 | 0.50203 | 0.48221 | 0.01982 | 0 | 0.48221
2023-04-27 19:00 | 19 | Punta | 4 | 0 | 5.5 | 0 | 5.5 | 0 |  | 0.075061 | 0.50203 | 0.50203 | 0 | 0 | 0.50203
2023-04-27 20:00 | 20 | Punta | 4 | 0 | 6 | 0 | 6 | 0 |  | 0.075061 | 0.54767 | 0.54767 | 0 | 0 | 0.54767
2023-04-27 21:00 | 21 | Punta | 4 | 0 | 6 | 0 | 6 | 0 |  | 0.075061 | 0.54767 | 0.54767 | 0 | 0 | 0.54767
2023-04-27 22:00 | 22 | Pla | 4 | 0 | 3.5 | 0 | 3.5 | 0 |  | 0.066318 | 0.28226 | 0.28226 | 0 | 0 | 0.28226
2023-04-27 23:00 | 23 | Pla | 4 | 0 | 3 | 0 | 3 | 0 |  | 0.066318 | 0.24194 | 0.24194 | 0 | 0 | 0.24194
2023-04-28 | 0 | Vall | 5 | 0 | 2.5 | 0 | 2.5 | 0 |  | 0.057577 | 0.17504 | 0.17504 | 0 | 0 | 0.17504
2023-04-28 01:00 | 1 | Vall | 5 | 0 | 2.5 | 0 | 2.5 | 0 |  | 0.057577 | 0.17504 | 0.17504 | 0 | 0 | 0.17504
2023-04-28 02:00 | 2 | Vall | 5 | 0 | 3 | 0 | 3 | 0 |  | 0.057577 | 0.21005 | 0.21005 | 0 | 0 | 0.21005
2023-04-28 03:00 | 3 | Vall | 5 | 0 | 2.5 | 0 | 2.5 | 0 |  | 0.057577 | 0.17504 | 0.17504 | 0 | 0 | 0.17504
2023-04-28 04:00 | 4 | Vall | 5 | 0 | 2.5 | 0 | 2.5 | 0 |  | 0.057577 | 0.17504 | 0.17504 | 0 | 0 | 0.17504
2023-04-28 05:00 | 5 | Vall | 5 | 0 | 2.5 | 0 | 2.5 | 0 |  | 0.057577 | 0.17504 | 0.17504 | 0 | 0 | 0.17504
2023-04-28 06:00 | 6 | Vall | 5 | 0.66964 | 3 | 0.66964 | 2.3304 | 0 |  | 0.057577 | 0.21005 | 0.16316 | 0.046886 | 0 | 0.16316
2023-04-28 07:00 | 7 | Vall | 5 | 1.9702 | 7 | 1.9702 | 5.0298 | 0 |  | 0.057577 | 0.49012 | 0.35217 | 0.13794 | 0 | 0.35217
2023-04-28 08:00 | 8 | Pla | 5 | 3.3615 | 14.5 | 3.3615 | 11.1385 | 0 |  | 0.066318 | 1.1694 | 0.89828 | 0.27109 | 0 | 0.89828
2023-04-28 09:00 | 9 | Punta | 5 | 4.5267 | 15 | 4.5267 | 10.4733 | 0 |  | 0.075061 | 1.3692 | 0.95599 | 0.41319 | 0 | 0.95599
2023-04-28 10:00 | 10 | Punta | 5 | 5.4868 | 12 | 5.4868 | 6.5132 | 0 |  | 0.075061 | 1.0953 | 0.59452 | 0.50082 | 0 | 0.59452
2023-04-28 11:00 | 11 | Punta | 5 | 6.033 | 14.5 | 6.033 | 8.467 | 0 |  | 0.075061 | 1.3235 | 0.77285 | 0.55068 | 0 | 0.77285
2023-04-28 12:00 | 12 | Punta | 5 | 5.9018 | 14.5 | 5.9018 | 8.5982 | 0 |  | 0.075061 | 1.3235 | 0.78483 | 0.5387 | 0 | 0.78483
2023-04-28 13:00 | 13 | Punta | 5 | 3.1838 | 10.5 | 3.1838 | 7.3162 | 0 |  | 0.075061 | 0.95842 | 0.66781 | 0.29061 | 0 | 0.66781
2023-04-28 14:00 | 14 | Pla | 5 | 2.2636 | 12 | 2.2636 | 9.7364 | 0 |  | 0.066318 | 0.96775 | 0.7852 | 0.18255 | 0 | 0.7852
2023-04-28 15:00 | 15 | Pla | 5 | 1.8922 | 9 | 1.8922 | 7.1078 | 0 |  | 0.066318 | 0.72581 | 0.57321 | 0.1526 | 0 | 0.57321
2023-04-28 16:00 | 16 | Pla | 5 | 1.0955 | 6 | 1.0955 | 4.9045 | 0 |  | 0.066318 | 0.48388 | 0.39553 | 0.088351 | 0 | 0.39553
2023-04-28 17:00 | 17 | Pla | 5 | 0.42792 | 6 | 0.42792 | 5.5721 | 0 |  | 0.066318 | 0.48388 | 0.44937 | 0.03451 | 0 | 0.44937
2023-04-28 18:00 | 18 | Punta | 5 | 0.10498 | 5.5 | 0.10498 | 5.395 | 0 |  | 0.075061 | 0.50203 | 0.49245 | 0.0095825 | 0 | 0.49245
2023-04-28 19:00 | 19 | Punta | 5 | 0 | 6 | 0 | 6 | 0 |  | 0.075061 | 0.54767 | 0.54767 | 0 | 0 | 0.54767
2023-04-28 20:00 | 20 | Punta | 5 | 0 | 6.5 | 0 | 6.5 | 0 |  | 0.075061 | 0.59331 | 0.59331 | 0 | 0 | 0.59331
2023-04-28 21:00 | 21 | Punta | 5 | 0 | 6.5 | 0 | 6.5 | 0 |  | 0.075061 | 0.59331 | 0.59331 | 0 | 0 | 0.59331
2023-04-28 22:00 | 22 | Pla | 5 | 0 | 4.5 | 0 | 4.5 | 0 |  | 0.066318 | 0.36291 | 0.36291 | 0 | 0 | 0.36291
2023-04-28 23:00 | 23 | Pla | 5 | 0 | 2.5 | 0 | 2.5 | 0 |  | 0.066318 | 0.20162 | 0.20162 | 0 | 0 | 0.20162
2023-04-29 | 0 | Vall | 6 | 0 | 2.5 | 0 | 2.5 | 0 |  | 0.057577 | 0.17504 | 0.17504 | 0 | 0 | 0.17504
2023-04-29 01:00 | 1 | Vall | 6 | 0 | 3 | 0 | 3 | 0 |  | 0.057577 | 0.21005 | 0.21005 | 0 | 0 | 0.21005
2023-04-29 02:00 | 2 | Vall | 6 | 0 | 2.5 | 0 | 2.5 | 0 |  | 0.057577 | 0.17504 | 0.17504 | 0 | 0 | 0.17504
2023-04-29 03:00 | 3 | Vall | 6 | 0 | 3 | 0 | 3 | 0 |  | 0.057577 | 0.21005 | 0.21005 | 0 | 0 | 0.21005
2023-04-29 04:00 | 4 | Vall | 6 | 0 | 2 | 0 | 2 | 0 |  | 0.057577 | 0.14003 | 0.14003 | 0 | 0 | 0.14003
2023-04-29 05:00 | 5 | Vall | 6 | 0 | 2.5 | 0 | 2.5 | 0 |  | 0.057577 | 0.17504 | 0.17504 | 0 | 0 | 0.17504
2023-04-29 06:00 | 6 | Vall | 6 | 0.36281 | 3 | 0.36281 | 2.6372 | 0 |  | 0.057577 | 0.21005 | 0.18465 | 0.025402 | 0 | 0.18465
2023-04-29 07:00 | 7 | Vall | 6 | 0.85817 | 2.5 | 0.85817 | 1.6418 | 0 |  | 0.057577 | 0.17504 | 0.11496 | 0.060086 | 0 | 0.11496
2023-04-29 08:00 | 8 | Vall | 6 | 1.4169 | 3 | 1.4169 | 1.5831 | 0 |  | 0.057577 | 0.21005 | 0.11085 | 0.099203 | 0 | 0.11085
2023-04-29 09:00 | 9 | Vall | 6 | 2.3166 | 2.5 | 2.3166 | 0.1834 | 0 |  | 0.057577 | 0.17504 | 0.012841 | 0.1622 | 0 | 0.012841
2023-04-29 10:00 | 10 | Vall | 6 | 2.6821 | 2.5 | 2.5 | 0 | 0.18209 |  | 0.057577 | 0.17504 | 0 | 0.17504 | 0.018508 | -0.018508
2023-04-29 11:00 | 11 | Vall | 6 | 2.3381 | 2.5 | 2.3381 | 0.16188 | 0 |  | 0.057577 | 0.17504 | 0.011334 | 0.16371 | 0 | 0.011334
2023-04-29 12:00 | 12 | Vall | 6 | 1.7709 | 3 | 1.7709 | 1.2291 | 0 |  | 0.057577 | 0.21005 | 0.086055 | 0.12399 | 0 | 0.086055
2023-04-29 13:00 | 13 | Vall | 6 | 1.0603 | 2.5 | 1.0603 | 1.4397 | 0 |  | 0.057577 | 0.17504 | 0.1008 | 0.074237 | 0 | 0.1008
2023-04-29 14:00 | 14 | Vall | 6 | 2.2461 | 2 | 2 | 0 | 0.24606 |  | 0.057577 | 0.14003 | 0 | 0.14003 | 0.025009 | -0.025009
2023-04-29 15:00 | 15 | Vall | 6 | 3.1971 | 3 | 3 | 0 | 0.19711 |  | 0.057577 | 0.21005 | 0 | 0.21005 | 0.020034 | -0.020034
2023-04-29 16:00 | 16 | Vall | 6 | 3.1618 | 2.5 | 2.5 | 0 | 0.66181 |  | 0.057577 | 0.17504 | 0 | 0.17504 | 0.067265 | -0.067265
2023-04-29 17:00 | 17 | Vall | 6 | 1.6116 | 3 | 1.6116 | 1.3884 | 0 |  | 0.057577 | 0.21005 | 0.09721 | 0.11284 | 0 | 0.09721
2023-04-29 18:00 | 18 | Vall | 6 | 0.32736 | 2.5 | 0.32736 | 2.1726 | 0 |  | 0.057577 | 0.17504 | 0.15212 | 0.022921 | 0 | 0.15212
2023-04-29 19:00 | 19 | Vall | 6 | 0 | 2.5 | 0 | 2.5 | 0 |  | 0.057577 | 0.17504 | 0.17504 | 0 | 0 | 0.17504
2023-04-29 20:00 | 20 | Vall | 6 | 0 | 2.5 | 0 | 2.5 | 0 |  | 0.057577 | 0.17504 | 0.17504 | 0 | 0 | 0.17504
2023-04-29 21:00 | 21 | Vall | 6 | 0 | 2.5 | 0 | 2.5 | 0 |  | 0.057577 | 0.17504 | 0.17504 | 0 | 0 | 0.17504
2023-04-29 22:00 | 22 | Vall | 6 | 0 | 3 | 0 | 3 | 0 |  | 0.057577 | 0.21005 | 0.21005 | 0 | 0 | 0.21005
2023-04-29 23:00 | 23 | Vall | 6 | 0 | 2.5 | 0 | 2.5 | 0 |  | 0.057577 | 0.17504 | 0.17504 | 0 | 0 | 0.17504
2023-04-30 | 0 | Vall | 7 | 0 | 3 | 0 | 3 | 0 |  | 0.057577 | 0.21005 | 0.21005 | 0 | 0 | 0.21005
2023-04-30 01:00 | 1 | Vall | 7 | 0 | 2 | 0 | 2 | 0 |  | 0.057577 | 0.14003 | 0.14003 | 0 | 0 | 0.14003
2023-04-30 02:00 | 2 | Vall | 7 | 0 | 2.5 | 0 | 2.5 | 0 |  | 0.057577 | 0.17504 | 0.17504 | 0 | 0 | 0.17504
2023-04-30 03:00 | 3 | Vall | 7 | 0 | 3 | 0 | 3 | 0 |  | 0.057577 | 0.21005 | 0.21005 | 0 | 0 | 0.21005
2023-04-30 04:00 | 4 | Vall | 7 | 0 | 2.5 | 0 | 2.5 | 0 |  | 0.057577 | 0.17504 | 0.17504 | 0 | 0 | 0.17504
2023-04-30 05:00 | 5 | Vall | 7 | 0 | 2.5 | 0 | 2.5 | 0 |  | 0.057577 | 0.17504 | 0.17504 | 0 | 0 | 0.17504
2023-04-30 06:00 | 6 | Vall | 7 | 0.2882 | 2.5 | 0.2882 | 2.2118 | 0 |  | 0.057577 | 0.17504 | 0.15486 | 0.020179 | 0 | 0.15486
2023-04-30 07:00 | 7 | Vall | 7 | 0.82887 | 3 | 0.82887 | 2.1711 | 0 |  | 0.057577 | 0.21005 | 0.15202 | 0.058034 | 0 | 0.15202
2023-04-30 08:00 | 8 | Vall | 7 | 2.587 | 2.5 | 2.5 | 0 | 0.087005 |  | 0.057577 | 0.17504 | 0 | 0.17504 | 0.008843 | -0.008843
2023-04-30 09:00 | 9 | Vall | 7 | 4.0881 | 2 | 2 | 0 | 2.0881 |  | 0.057577 | 0.14003 | 0 | 0.14003 | 0.21223 | -0.21223
2023-04-30 10:00 | 10 | Vall | 7 | 5.0578 | 3.5 | 3.5 | 0 | 1.5578 |  | 0.057577 | 0.24506 | 0 | 0.24506 | 0.15833 | -0.15833
2023-04-30 11:00 | 11 | Vall | 7 | 5.7961 | 2 | 2 | 0 | 3.7961 |  | 0.057577 | 0.14003 | 0 | 0.14003 | 0.38583 | -0.38583
2023-04-30 12:00 | 12 | Vall | 7 | 5.9886 | 3 | 3 | 0 | 2.9886 |  | 0.057577 | 0.21005 | 0 | 0.21005 | 0.30375 | -0.30375
2023-04-30 13:00 | 13 | Vall | 7 | 5.8259 | 2.5 | 2.5 | 0 | 3.3259 |  | 0.057577 | 0.17504 | 0 | 0.17504 | 0.33804 | -0.33804
2023-04-30 14:00 | 14 | Vall | 7 | 5.3366 | 2.5 | 2.5 | 0 | 2.8366 |  | 0.057577 | 0.17504 | 0 | 0.17504 | 0.28831 | -0.28831
2023-04-30 15:00 | 15 | Vall | 7 | 4.3751 | 2.5 | 2.5 | 0 | 1.8751 |  | 0.057577 | 0.17504 | 0 | 0.17504 | 0.19059 | -0.19059
2023-04-30 16:00 | 16 | Vall | 7 | 3.0899 | 2.5 | 2.5 | 0 | 0.58985 |  | 0.057577 | 0.17504 | 0 | 0.17504 | 0.059952 | -0.059952
2023-04-30 17:00 | 17 | Vall | 7 | 0.93125 | 2.5 | 0.93125 | 1.5688 | 0 |  | 0.057577 | 0.17504 | 0.10984 | 0.065203 | 0 | 0.10984
2023-04-30 18:00 | 18 | Vall | 7 | 0.13978 | 3 | 0.13978 | 2.8602 | 0 |  | 0.057577 | 0.21005 | 0.20026 | 0.0097871 | 0 | 0.20026
2023-04-30 19:00 | 19 | Vall | 7 | 0 | 2.5 | 0 | 2.5 | 0 |  | 0.057577 | 0.17504 | 0.17504 | 0 | 0 | 0.17504
2023-04-30 20:00 | 20 | Vall | 7 | 0 | 2.5 | 0 | 2.5 | 0 |  | 0.057577 | 0.17504 | 0.17504 | 0 | 0 | 0.17504
2023-04-30 21:00 | 21 | Vall | 7 | 0 | 3 | 0 | 3 | 0 |  | 0.057577 | 0.21005 | 0.21005 | 0 | 0 | 0.21005
2023-04-30 22:00 | 22 | Vall | 7 | 0 | 2 | 0 | 2 | 0 |  | 0.057577 | 0.14003 | 0.14003 | 0 | 0 | 0.14003 | 449.905 | 372.324 | 77.5811 | 6.1975 | 6.1975 | 0
2023-04-30 23:00 | 23 | Vall | 7 | 0 | 3 | 0 | 3 | 0 |  | 0.057577 | 0.21005 | 0.21005 | 0 | 0 | 0.21005
2023-05-01 | 0 | Vall | 1 | 0 | 2.5 | 0 | 2.5 | 0 |  | 0.057577 | 0.17504 | 0.17504 | 0 | 0 | 0.17504
2023-05-01 01:00 | 1 | Vall | 1 | 0 | 2 | 0 | 2 | 0 |  | 0.057577 | 0.21005 | 0.14003 | 0.070017 | 0 | 0.14003
2023-05-01 02:00 | 2 | Vall | 1 | 0 | 3 | 0 | 3 | 0 |  | 0.057577 | 0.21005 | 0.21005 | 0 | 0 | 0.21005
2023-05-01 03:00 | 3 | Vall | 1 | 0 | 2.5 | 0 | 2.5 | 0 |  | 0.057577 | 0.14003 | 0.17504 | -0.035008 | 0 | 0.17504
2023-05-01 04:00 | 4 | Vall | 1 | 0 | 3 | 0 | 3 | 0 |  | 0.057577 | 0.21005 | 0.21005 | 0 | 0 | 0.21005
2023-05-01 05:00 | 5 | Vall | 1 | 0 | 2.5 | 0 | 2.5 | 0 |  | 0.057577 | 0.17504 | 0.17504 | 0 | 0 | 0.17504
2023-05-01 06:00 | 6 | Vall | 1 | 0.50266 | 2 | 0.50266 | 1.4973 | 0 |  | 0.057577 | 0.28007 | 0.10484 | 0.17523 | 0 | 0.10484
2023-05-01 07:00 | 7 | Vall | 1 | 1.2014 | 2.5 | 1.2014 | 1.2986 | 0 |  | 0.057577 | 0.63015 | 0.090923 | 0.53923 | 0 | 0.090923
2023-05-01 08:00 | 8 | Pla | 1 | 2.9067 | 3 | 2.9067 | 0.093267 | 0 |  | 0.066318 | 1.1694 | 0.0075216 | 1.1618 | 0 | 0.0075216
2023-05-01 09:00 | 9 | Punta | 1 | 2.6716 | 3 | 2.6716 | 0.32844 | 0 |  | 0.075061 | 1.2779 | 0.029979 | 1.2479 | 0 | 0.029979
2023-05-01 10:00 | 10 | Punta | 1 | 4.9862 | 2 | 2 | 0 | 2.9862 |  | 0.075061 | 1.0041 | 0 | 1.0041 | 0.30351 | -0.30351
2023-05-01 11:00 | 11 | Punta | 1 | 5.7261 | 2.5 | 2.5 | 0 | 3.2261 |  | 0.075061 | 1.3692 | 0 | 1.3692 | 0.3279 | -0.3279
2023-05-01 12:00 | 12 | Punta | 1 | 6.2143 | 3 | 3 | 0 | 3.2143 |  | 0.075061 | 1.4605 | 0 | 1.4605 | 0.3267 | -0.3267
2023-05-01 13:00 | 13 | Punta | 1 | 5.9183 | 2.5 | 2.5 | 0 | 3.4183 |  | 0.075061 | 1.3235 | 0 | 1.3235 | 0.34743 | -0.34743
2023-05-01 14:00 | 14 | Pla | 1 | 5.3779 | 2.5 | 2.5 | 0 | 2.8779 |  | 0.066318 | 1.2097 | 0 | 1.2097 | 0.29251 | -0.29251
2023-05-01 15:00 | 15 | Pla | 1 | 4.4008 | 3 | 3 | 0 | 1.4008 |  | 0.066318 | 0.84678 | 0 | 0.84678 | 0.14237 | -0.14237
2023-05-01 16:00 | 16 | Pla | 1 | 3.152 | 2 | 2 | 0 | 1.152 |  | 0.066318 | 0.60485 | 0 | 0.60485 | 0.11708 | -0.11708
2023-05-01 17:00 | 17 | Pla | 1 | 1.7531 | 2.5 | 1.7531 | 0.7469 | 0 |  | 0.066318 | 0.48388 | 0.060234 | 0.42364 | 0 | 0.060234
2023-05-01 18:00 | 18 | Punta | 1 | 0.20554 | 3 | 0.20554 | 2.7945 | 0 |  | 0.075061 | 0.50203 | 0.25507 | 0.24696 | 0 | 0.25507
2023-05-01 19:00 | 19 | Punta | 1 | 0 | 2.5 | 0 | 2.5 | 0 |  | 0.075061 | 0.50203 | 0.2282 | 0.27383 | 0 | 0.2282
2023-05-01 20:00 | 20 | Punta | 1 | 0 | 3 | 0 | 3 | 0 |  | 0.075061 | 0.50203 | 0.27383 | 0.2282 | 0 | 0.27383
2023-05-01 21:00 | 21 | Punta | 1 | 0 | 2 | 0 | 2 | 0 |  | 0.075061 | 0.50203 | 0.18256 | 0.31947 | 0 | 0.18256
2023-05-01 22:00 | 22 | Pla | 1 | 0 | 2.5 | 0 | 2.5 | 0 |  | 0.066318 | 0.36291 | 0.20162 | 0.16129 | 0 | 0.20162
2023-05-01 23:00 | 23 | Pla | 1 | 0 | 3 | 0 | 3 | 0 |  | 0.066318 | 0.16129 | 0.24194 | -0.080646 | 0 | 0.24194
2023-05-02 | 0 | Vall | 2 | 0 | 2.5 | 0 | 2.5 | 0 |  | 0.057577 | 0.21005 | 0.17504 | 0.035008 | 0 | 0.17504
2023-05-02 01:00 | 1 | Vall | 2 | 0 | 2.5 | 0 | 2.5 | 0 |  | 0.057577 | 0.17504 | 0.17504 | 0 | 0 | 0.17504
2023-05-02 02:00 | 2 | Vall | 2 | 0 | 2.5 | 0 | 2.5 | 0 |  | 0.057577 | 0.21005 | 0.17504 | 0.035008 | 0 | 0.17504
2023-05-02 03:00 | 3 | Vall | 2 | 0 | 2.5 | 0 | 2.5 | 0 |  | 0.057577 | 0.17504 | 0.17504 | 0 | 0 | 0.17504
2023-05-02 04:00 | 4 | Vall | 2 | 0 | 3 | 0 | 3 | 0 |  | 0.057577 | 0.21005 | 0.21005 | 0 | 0 | 0.21005
2023-05-02 05:00 | 5 | Vall | 2 | 0.011141 | 2.5 | 0.011141 | 2.4889 | 0 |  | 0.057577 | 0.14003 | 0.17426 | -0.034228 | 0 | 0.17426
2023-05-02 06:00 | 6 | Vall | 2 | 0.65208 | 6 | 0.65208 | 5.3479 | 0 |  | 0.057577 | 0.28007 | 0.37444 | -0.094377 | 0 | 0.37444
2023-05-02 07:00 | 7 | Vall | 2 | 1.1171 | 15 | 1.1171 | 13.8829 | 0 |  | 0.057577 | 0.59514 | 0.97203 | -0.37689 | 0 | 0.97203
2023-05-02 08:00 | 8 | Pla | 2 | 1.2528 | 25 | 1.2528 | 23.7472 | 0 |  | 0.066318 | 1.0081 | 1.9151 | -0.90704 | 0 | 1.9151
2023-05-02 09:00 | 9 | Punta | 2 | 4.243 | 22 | 4.243 | 17.757 | 0 |  | 0.075061 | 1.0497 | 1.6208 | -0.57113 | 0 | 1.6208
2023-05-02 10:00 | 10 | Punta | 2 | 5.4842 | 19.5 | 5.4842 | 14.0158 | 0 |  | 0.075061 | 1.0497 | 1.2793 | -0.22964 | 0 | 1.2793
2023-05-02 11:00 | 11 | Punta | 2 | 6.0444 | 25 | 6.0444 | 18.9556 | 0 |  | 0.075061 | 1.1866 | 1.7302 | -0.54362 | 0 | 1.7302
2023-05-02 12:00 | 12 | Punta | 2 | 5.8929 | 27 | 5.8929 | 21.1071 | 0 |  | 0.075061 | 1.1866 | 1.9266 | -0.74 | 0 | 1.9266
2023-05-02 13:00 | 13 | Punta | 2 | 1.4746 | 24.5 | 1.4746 | 23.0254 | 0 |  | 0.075061 | 0.91278 | 2.1017 | -1.1889 | 0 | 2.1017
2023-05-02 14:00 | 14 | Pla | 2 | 2.2416 | 23 | 2.2416 | 20.7584 | 0 |  | 0.066318 | 0.84678 | 1.6741 | -0.8273 | 0 | 1.6741
2023-05-02 15:00 | 15 | Pla | 2 | 1.9789 | 16 | 1.9789 | 14.0211 | 0 |  | 0.066318 | 0.72581 | 1.1307 | -0.40493 | 0 | 1.1307
2023-05-02 16:00 | 16 | Pla | 2 | 1.999 | 11.5 | 1.999 | 9.501 | 0 |  | 0.066318 | 0.48388 | 0.76622 | -0.28234 | 0 | 0.76622
2023-05-02 17:00 | 17 | Pla | 2 | 1.5404 | 9.5 | 1.5404 | 7.9596 | 0 |  | 0.066318 | 0.44355 | 0.64191 | -0.19836 | 0 | 0.64191
2023-05-02 18:00 | 18 | Punta | 2 | 0.14532 | 9 | 0.14532 | 8.8547 | 0 |  | 0.075061 | 0.50203 | 0.80824 | -0.30621 | 0 | 0.80824
2023-05-02 19:00 | 19 | Punta | 2 | 0 | 9.5 | 0 | 9.5 | 0 |  | 0.075061 | 0.54767 | 0.86714 | -0.31947 | 0 | 0.86714
2023-05-02 20:00 | 20 | Punta | 2 | 0 | 13 | 0 | 13 | 0 |  | 0.075061 | 0.50203 | 1.1866 | -0.68459 | 0 | 1.1866
2023-05-02 21:00 | 21 | Punta | 2 | 0 | 11.5 | 0 | 11.5 | 0 |  | 0.075061 | 0.50203 | 1.0497 | -0.54767 | 0 | 1.0497
2023-05-02 22:00 | 22 | Pla | 2 | 0 | 6.5 | 0 | 6.5 | 0 |  | 0.066318 | 0.40323 | 0.5242 | -0.12097 | 0 | 0.5242
2023-05-02 23:00 | 23 | Pla | 2 | 0 | 3 | 0 | 3 | 0 |  | 0.066318 | 0.16129 | 0.24194 | -0.080646 | 0 | 0.24194
2023-05-03 | 0 | Vall | 3 | 0 | 3 | 0 | 3 | 0 |  | 0.057577 | 0.21005 | 0.21005 | 0 | 0 | 0.21005
2023-05-03 01:00 | 1 | Vall | 3 | 0 | 2.5 | 0 | 2.5 | 0 |  | 0.057577 | 0.17504 | 0.17504 | 0 | 0 | 0.17504
2023-05-03 02:00 | 2 | Vall | 3 | 0 | 2.5 | 0 | 2.5 | 0 |  | 0.057577 | 0.21005 | 0.17504 | 0.035008 | 0 | 0.17504
2023-05-03 03:00 | 3 | Vall | 3 | 0 | 2.5 | 0 | 2.5 | 0 |  | 0.057577 | 0.21005 | 0.17504 | 0.035008 | 0 | 0.17504
2023-05-03 04:00 | 4 | Vall | 3 | 0 | 3 | 0 | 3 | 0 |  | 0.057577 | 0.17504 | 0.21005 | -0.035008 | 0 | 0.21005
2023-05-03 05:00 | 5 | Vall | 3 | 0.010901 | 2 | 0.010901 | 1.9891 | 0 |  | 0.057577 | 0.14003 | 0.13927 | 0.00076321 | 0 | 0.13927
2023-05-03 06:00 | 6 | Vall | 3 | 0.046253 | 5.5 | 0.046253 | 5.4537 | 0 |  | 0.057577 | 0.28007 | 0.38185 | -0.10179 | 0 | 0.38185
2023-05-03 07:00 | 7 | Vall | 3 | 0.13804 | 13 | 0.13804 | 12.862 | 0 |  | 0.057577 | 0.49012 | 0.90055 | -0.41043 | 0 | 0.90055
2023-05-03 08:00 | 8 | Pla | 3 | 0.44575 | 23.5 | 0.44575 | 23.0543 | 0 |  | 0.066318 | 1.0081 | 1.8592 | -0.85116 | 0 | 1.8592
2023-05-03 09:00 | 9 | Punta | 3 | 0.76871 | 22.5 | 0.76871 | 21.7313 | 0 |  | 0.075061 | 1.2323 | 1.9836 | -0.75134 | 0 | 1.9836
2023-05-03 10:00 | 10 | Punta | 3 | 0.68175 | 18 | 0.68175 | 17.3183 | 0 |  | 0.075061 | 1.0953 | 1.5808 | -0.48544 | 0 | 1.5808
2023-05-03 11:00 | 11 | Punta | 3 | 0.80445 | 21.5 | 0.80445 | 20.6956 | 0 |  | 0.075061 | 1.2779 | 1.8891 | -0.61116 | 0 | 1.8891
2023-05-03 12:00 | 12 | Punta | 3 | 0.83046 | 22 | 0.83046 | 21.1695 | 0 |  | 0.075061 | 1.3235 | 1.9323 | -0.60878 | 0 | 1.9323
2023-05-03 13:00 | 13 | Punta | 3 | 0.98657 | 19.5 | 0.98657 | 18.5134 | 0 |  | 0.075061 | 1.1866 | 1.6899 | -0.50326 | 0 | 1.6899
2023-05-03 14:00 | 14 | Pla | 3 | 0.87125 | 19.5 | 0.87125 | 18.6287 | 0 |  | 0.066318 | 1.0887 | 1.5023 | -0.41361 | 0 | 1.5023
2023-05-03 15:00 | 15 | Pla | 3 | 0.65501 | 14.5 | 0.65501 | 13.845 | 0 |  | 0.066318 | 0.80646 | 1.1165 | -0.31008 | 0 | 1.1165
2023-05-03 16:00 | 16 | Pla | 3 | 0.29856 | 11.5 | 0.29856 | 11.2014 | 0 |  | 0.066318 | 0.48388 | 0.90335 | -0.41948 | 0 | 0.90335
2023-05-03 17:00 | 17 | Pla | 3 | 0.071467 | 7 | 0.071467 | 6.9285 | 0 |  | 0.066318 | 0.44355 | 0.55876 | -0.11521 | 0 | 0.55876
2023-05-03 18:00 | 18 | Punta | 3 | 0.1994 | 8.5 | 0.1994 | 8.3006 | 0 |  | 0.075061 | 0.50203 | 0.75766 | -0.25563 | 0 | 0.75766
2023-05-03 19:00 | 19 | Punta | 3 | 0 | 9 | 0 | 9 | 0 |  | 0.075061 | 0.54767 | 0.8215 | -0.27383 | 0 | 0.8215
2023-05-03 20:00 | 20 | Punta | 3 | 0 | 11 | 0 | 11 | 0 |  | 0.075061 | 0.36511 | 1.0041 | -0.63895 | 0 | 1.0041
2023-05-03 21:00 | 21 | Punta | 3 | 0 | 7 | 0 | 7 | 0 |  | 0.075061 | 0.36511 | 0.63895 | -0.27383 | 0 | 0.63895
2023-05-03 22:00 | 22 | Pla | 3 | 0 | 5.5 | 0 | 5.5 | 0 |  | 0.066318 | 0.32258 | 0.44355 | -0.12097 | 0 | 0.44355
2023-05-03 23:00 | 23 | Pla | 3 | 0 | 3 | 0 | 3 | 0 |  | 0.066318 | 0.20162 | 0.24194 | -0.040323 | 0 | 0.24194
2023-05-04 | 0 | Vall | 4 | 0 | 3 | 0 | 3 | 0 |  | 0.057577 | 0.21005 | 0.21005 | 0 | 0 | 0.21005
2023-05-04 01:00 | 1 | Vall | 4 | 0 | 3.5 | 0 | 3.5 | 0 |  | 0.057577 | 0.14003 | 0.24506 | -0.10502 | 0 | 0.24506
2023-05-04 02:00 | 2 | Vall | 4 | 0 | 3.5 | 0 | 3.5 | 0 |  | 0.057577 | 0.21005 | 0.24506 | -0.035008 | 0 | 0.24506
2023-05-04 03:00 | 3 | Vall | 4 | 0 | 3 | 0 | 3 | 0 |  | 0.057577 | 0.17504 | 0.21005 | -0.035008 | 0 | 0.21005
2023-05-04 04:00 | 4 | Vall | 4 | 0 | 3 | 0 | 3 | 0 |  | 0.057577 | 0.21005 | 0.21005 | 0 | 0 | 0.21005
2023-05-04 05:00 | 5 | Vall | 4 | 0.04152 | 3 | 0.04152 | 2.9585 | 0 |  | 0.057577 | 0.17504 | 0.20714 | -0.032101 | 0 | 0.20714
2023-05-04 06:00 | 6 | Vall | 4 | 0.81129 | 4 | 0.81129 | 3.1887 | 0 |  | 0.057577 | 0.28007 | 0.22326 | 0.056803 | 0 | 0.22326
2023-05-04 07:00 | 7 | Vall | 4 | 2.2069 | 8.5 | 2.2069 | 6.2931 | 0 |  | 0.057577 | 0.56013 | 0.44062 | 0.11951 | 0 | 0.44062
2023-05-04 08:00 | 8 | Pla | 4 | 3.7157 | 12 | 3.7157 | 8.2843 | 0 |  | 0.066318 | 1.2097 | 0.66809 | 0.5416 | 0 | 0.66809
2023-05-04 09:00 | 9 | Punta | 4 | 4.9333 | 15 | 4.9333 | 10.0667 | 0 |  | 0.075061 | 1.3235 | 0.91887 | 0.40467 | 0 | 0.91887
2023-05-04 10:00 | 10 | Punta | 4 | 5.7697 | 10.5 | 5.7697 | 4.7303 | 0 |  | 0.075061 | 1.141 | 0.43177 | 0.7092 | 0 | 0.43177
2023-05-04 11:00 | 11 | Punta | 4 | 6.224 | 14 | 6.224 | 7.776 | 0 |  | 0.075061 | 1.4605 | 0.70977 | 0.75068 | 0 | 0.70977
2023-05-04 12:00 | 12 | Punta | 4 | 6.3377 | 16 | 6.3377 | 9.6623 | 0 |  | 0.075061 | 1.3235 | 0.88195 | 0.44158 | 0 | 0.88195
2023-05-04 13:00 | 13 | Punta | 4 | 5.9437 | 12.5 | 5.9437 | 6.5563 | 0 |  | 0.075061 | 1.2323 | 0.59845 | 0.6338 | 0 | 0.59845
2023-05-04 14:00 | 14 | Pla | 4 | 5.4637 | 11.5 | 5.4637 | 6.0363 | 0 |  | 0.066318 | 1.129 | 0.4868 | 0.64224 | 0 | 0.4868
2023-05-04 15:00 | 15 | Pla | 4 | 4.5115 | 10 | 4.5115 | 5.4885 | 0 |  | 0.066318 | 0.80646 | 0.44262 | 0.36384 | 0 | 0.44262
2023-05-04 16:00 | 16 | Pla | 4 | 3.2787 | 6.5 | 3.2787 | 3.2213 | 0 |  | 0.066318 | 0.48388 | 0.25978 | 0.22409 | 0 | 0.25978
2023-05-04 17:00 | 17 | Pla | 4 | 1.8584 | 7 | 1.8584 | 5.1416 | 0 |  | 0.066318 | 0.48388 | 0.41465 | 0.069227 | 0 | 0.41465
2023-05-04 18:00 | 18 | Punta | 4 | 0.42942 | 6.5 | 0.42942 | 6.0706 | 0 |  | 0.075061 | 0.59331 | 0.55411 | 0.039197 | 0 | 0.55411
2023-05-04 19:00 | 19 | Punta | 4 | 0 | 6.5 | 0 | 6.5 | 0 |  | 0.075061 | 0.54767 | 0.59331 | -0.045639 | 0 | 0.59331
2023-05-04 20:00 | 20 | Punta | 4 | 0 | 6.5 | 0 | 6.5 | 0 |  | 0.075061 | 0.54767 | 0.59331 | -0.045639 | 0 | 0.59331
2023-05-04 21:00 | 21 | Punta | 4 | 0 | 6 | 0 | 6 | 0 |  | 0.075061 | 0.54767 | 0.54767 | 0 | 0 | 0.54767
2023-05-04 22:00 | 22 | Pla | 4 | 0 | 3.5 | 0 | 3.5 | 0 |  | 0.066318 | 0.40323 | 0.28226 | 0.12097 | 0 | 0.28226
2023-05-04 23:00 | 23 | Pla | 4 | 0 | 3 | 0 | 3 | 0 |  | 0.066318 | 0.20162 | 0.24194 | -0.040323 | 0 | 0.24194
2023-05-05 | 0 | Vall | 5 | 0 | 2.5 | 0 | 2.5 | 0 |  | 0.057577 | 0.17504 | 0.17504 | 0 | 0 | 0.17504
2023-05-05 01:00 | 1 | Vall | 5 | 0 | 3.5 | 0 | 3.5 | 0 |  | 0.057577 | 0.21005 | 0.24506 | -0.035008 | 0 | 0.24506
2023-05-05 02:00 | 2 | Vall | 5 | 0 | 2.5 | 0 | 2.5 | 0 |  | 0.057577 | 0.17504 | 0.17504 | 0 | 0 | 0.17504
2023-05-05 03:00 | 3 | Vall | 5 | 0 | 2.5 | 0 | 2.5 | 0 |  | 0.057577 | 0.21005 | 0.17504 | 0.035008 | 0 | 0.17504
2023-05-05 04:00 | 4 | Vall | 5 | 0 | 3 | 0 | 3 | 0 |  | 0.057577 | 0.17504 | 0.21005 | -0.035008 | 0 | 0.21005
2023-05-05 05:00 | 5 | Vall | 5 | 0.059613 | 2.5 | 0.059613 | 2.4404 | 0 |  | 0.057577 | 0.17504 | 0.17087 | 0.0041739 | 0 | 0.17087
2023-05-05 06:00 | 6 | Vall | 5 | 0.85399 | 4 | 0.85399 | 3.146 | 0 |  | 0.057577 | 0.38509 | 0.22027 | 0.16482 | 0 | 0.22027
2023-05-05 07:00 | 7 | Vall | 5 | 2.3193 | 8 | 2.3193 | 5.6807 | 0 |  | 0.057577 | 0.77018 | 0.39774 | 0.37244 | 0 | 0.39774
2023-05-05 08:00 | 8 | Pla | 5 | 3.8243 | 15.5 | 3.8243 | 11.6757 | 0 |  | 0.066318 | 1.8549 | 0.9416 | 0.91326 | 0 | 0.9416
2023-05-05 09:00 | 9 | Punta | 5 | 5.0924 | 13.5 | 5.0924 | 8.4076 | 0 |  | 0.075061 | 2.145 | 0.76743 | 1.3776 | 0 | 0.76743
2023-05-05 10:00 | 10 | Punta | 5 | 6.0272 | 10.5 | 6.0272 | 4.4728 | 0 |  | 0.075061 | 1.7799 | 0.40827 | 1.3717 | 0 | 0.40827
2023-05-05 11:00 | 11 | Punta | 5 | 6.4925 | 14 | 6.4925 | 7.5075 | 0 |  | 0.075061 | 2.6471 | 0.68527 | 1.9618 | 0 | 0.68527
2023-05-05 12:00 | 12 | Punta | 5 | 6.6917 | 13 | 6.6917 | 6.3083 | 0 |  | 0.075061 | 2.5101 | 0.57581 | 1.9343 | 0 | 0.57581
2023-05-05 13:00 | 13 | Punta | 5 | 6.28 | 10.5 | 6.28 | 4.22 | 0 |  | 0.075061 | 2.145 | 0.38519 | 1.7598 | 0 | 0.38519
2023-05-05 14:00 | 14 | Pla | 5 | 5.6743 | 12 | 5.6743 | 6.3257 | 0 |  | 0.066318 | 1.3307 | 0.51014 | 0.82052 | 0 | 0.51014
2023-05-05 15:00 | 15 | Pla | 5 | 4.7213 | 8 | 4.7213 | 3.2787 | 0 |  | 0.066318 | 0.96775 | 0.26442 | 0.70334 | 0 | 0.26442
2023-05-05 16:00 | 16 | Pla | 5 | 3.4605 | 7 | 3.4605 | 3.5395 | 0 |  | 0.066318 | 0.64517 | 0.28544 | 0.35972 | 0 | 0.28544
2023-05-05 17:00 | 17 | Pla | 5 | 1.9695 | 6.5 | 1.9695 | 4.5305 | 0 |  | 0.066318 | 0.72581 | 0.36537 | 0.36045 | 0 | 0.36537
2023-05-05 18:00 | 18 | Punta | 5 | 0.53355 | 6 | 0.53355 | 5.4665 | 0 |  | 0.075061 | 0.86714 | 0.49897 | 0.36817 | 0 | 0.49897
2023-05-05 19:00 | 19 | Punta | 5 | 0 | 6 | 0 | 6 | 0 |  | 0.075061 | 1.0497 | 0.54767 | 0.50203 | 0 | 0.54767
2023-05-05 20:00 | 20 | Punta | 5 | 0 | 6 | 0 | 6 | 0 |  | 0.075061 | 1.0497 | 0.54767 | 0.50203 | 0 | 0.54767
2023-05-05 21:00 | 21 | Punta | 5 | 0 | 6 | 0 | 6 | 0 |  | 0.075061 | 0.77586 | 0.54767 | 0.2282 | 0 | 0.54767
2023-05-05 22:00 | 22 | Pla | 5 | 0 | 4 | 0 | 4 | 0 |  | 0.066318 | 0.44355 | 0.32258 | 0.12097 | 0 | 0.32258
2023-05-05 23:00 | 23 | Pla | 5 | 0 | 2.5 | 0 | 2.5 | 0 |  | 0.066318 | 0.20162 | 0.20162 | 0 | 0 | 0.20162
2023-05-06 | 0 | Vall | 6 | 0 | 3 | 0 | 3 | 0 |  | 0.057577 | 0.17504 | 0.21005 | -0.035008 | 0 | 0.21005
2023-05-06 01:00 | 1 | Vall | 6 | 0 | 2 | 0 | 2 | 0 |  | 0.057577 | 0.24506 | 0.14003 | 0.10502 | 0 | 0.14003
2023-05-06 02:00 | 2 | Vall | 6 | 0 | 2.5 | 0 | 2.5 | 0 |  | 0.057577 | 0.21005 | 0.17504 | 0.035008 | 0 | 0.17504
2023-05-06 03:00 | 3 | Vall | 6 | 0 | 2.5 | 0 | 2.5 | 0 |  | 0.057577 | 0.21005 | 0.17504 | 0.035008 | 0 | 0.17504
2023-05-06 04:00 | 4 | Vall | 6 | 0 | 3 | 0 | 3 | 0 |  | 0.057577 | 0.17504 | 0.21005 | -0.035008 | 0 | 0.21005
2023-05-06 05:00 | 5 | Vall | 6 | 0.065234 | 2.5 | 0.065234 | 2.4348 | 0 |  | 0.057577 | 0.17504 | 0.17047 | 0.0045675 | 0 | 0.17047
2023-05-06 06:00 | 6 | Vall | 6 | 0.84368 | 4 | 0.84368 | 3.1563 | 0 |  | 0.057577 | 0.4201 | 0.22099 | 0.1991 | 0 | 0.22099
2023-05-06 07:00 | 7 | Vall | 6 | 2.0609 | 6.5 | 2.0609 | 4.4391 | 0 |  | 0.057577 | 0.91021 | 0.31081 | 0.59941 | 0 | 0.31081
2023-05-06 08:00 | 8 | Vall | 6 | 3.5957 | 12 | 3.5957 | 8.4043 | 0 |  | 0.057577 | 1.5754 | 0.58844 | 0.98693 | 0 | 0.58844
2023-05-06 09:00 | 9 | Vall | 6 | 4.5409 | 13 | 4.5409 | 8.4591 | 0 |  | 0.057577 | 1.8904 | 0.59228 | 1.2982 | 0 | 0.59228
2023-05-06 10:00 | 10 | Vall | 6 | 5.4266 | 12 | 5.4266 | 6.5734 | 0 |  | 0.057577 | 1.5404 | 0.46025 | 1.0801 | 0 | 0.46025
2023-05-06 11:00 | 11 | Vall | 6 | 5.9994 | 11.5 | 5.9994 | 5.5006 | 0 |  | 0.057577 | 1.9255 | 0.38513 | 1.5403 | 0 | 0.38513
2023-05-06 12:00 | 12 | Vall | 6 | 6.2877 | 13.5 | 6.2877 | 7.2123 | 0 |  | 0.057577 | 1.6804 | 0.50498 | 1.1754 | 0 | 0.50498
2023-05-06 13:00 | 13 | Vall | 6 | 6.1072 | 11.5 | 6.1072 | 5.3928 | 0 |  | 0.057577 | 1.4003 | 0.37758 | 1.0227 | 0 | 0.37758
2023-05-06 14:00 | 14 | Vall | 6 | 5.5468 | 10.5 | 5.5468 | 4.9532 | 0 |  | 0.057577 | 0.91021 | 0.3468 | 0.56341 | 0 | 0.3468
2023-05-06 15:00 | 15 | Vall | 6 | 4.6145 | 7.5 | 4.6145 | 2.8855 | 0 |  | 0.057577 | 0.73517 | 0.20203 | 0.53314 | 0 | 0.20203
2023-05-06 16:00 | 16 | Vall | 6 | 3.3035 | 6.5 | 3.3035 | 3.1965 | 0 |  | 0.057577 | 0.66516 | 0.22381 | 0.44135 | 0 | 0.22381
2023-05-06 17:00 | 17 | Vall | 6 | 1.9113 | 5.5 | 1.9113 | 3.5887 | 0 |  | 0.057577 | 0.66516 | 0.25127 | 0.41389 | 0 | 0.25127
2023-05-06 18:00 | 18 | Vall | 6 | 0.47731 | 5 | 0.47731 | 4.5227 | 0 |  | 0.057577 | 0.70017 | 0.31666 | 0.3835 | 0 | 0.31666
2023-05-06 19:00 | 19 | Vall | 6 | 0 | 5.5 | 0 | 5.5 | 0 |  | 0.057577 | 0.70017 | 0.38509 | 0.31507 | 0 | 0.38509
2023-05-06 20:00 | 20 | Vall | 6 | 0 | 4.5 | 0 | 4.5 | 0 |  | 0.057577 | 0.66516 | 0.31507 | 0.35008 | 0 | 0.31507
2023-05-06 21:00 | 21 | Vall | 6 | 0 | 4.5 | 0 | 4.5 | 0 |  | 0.057577 | 0.59514 | 0.31507 | 0.28007 | 0 | 0.31507
2023-05-06 22:00 | 22 | Vall | 6 | 0 | 3.5 | 0 | 3.5 | 0 |  | 0.057577 | 0.31507 | 0.24506 | 0.070017 | 0 | 0.24506
2023-05-06 23:00 | 23 | Vall | 6 | 0 | 2.5 | 0 | 2.5 | 0 |  | 0.057577 | 0.21005 | 0.17504 | 0.035008 | 0 | 0.17504
2023-05-07 | 0 | Vall | 7 | 0 | 3.5 | 0 | 3.5 | 0 |  | 0.057577 | 0.21005 | 0.24506 | -0.035008 | 0 | 0.24506
2023-05-07 01:00 | 1 | Vall | 7 | 0 | 2.5 | 0 | 2.5 | 0 |  | 0.057577 | 0.17504 | 0.17504 | 0 | 0 | 0.17504
2023-05-07 02:00 | 2 | Vall | 7 | 0 | 2 | 0 | 2 | 0 |  | 0.057577 | 0.21005 | 0.14003 | 0.070017 | 0 | 0.14003
2023-05-07 03:00 | 3 | Vall | 7 | 0 | 2.5 | 0 | 2.5 | 0 |  | 0.057577 | 0.21005 | 0.17504 | 0.035008 | 0 | 0.17504
2023-05-07 04:00 | 4 | Vall | 7 | 0 | 3 | 0 | 3 | 0 |  | 0.057577 | 0.21005 | 0.21005 | 0 | 0 | 0.21005
2023-05-07 05:00 | 5 | Vall | 7 | 0.050695 | 2.5 | 0.050695 | 2.4493 | 0 |  | 0.057577 | 0.14003 | 0.17149 | -0.031459 | 0 | 0.17149
2023-05-07 06:00 | 6 | Vall | 7 | 0.78701 | 4 | 0.78701 | 3.213 | 0 |  | 0.057577 | 0.4201 | 0.22496 | 0.19514 | 0 | 0.22496
2023-05-07 07:00 | 7 | Vall | 7 | 1.2001 | 7.5 | 1.2001 | 6.2999 | 0 |  | 0.057577 | 0.87521 | 0.4411 | 0.43411 | 0 | 0.4411
2023-05-07 08:00 | 8 | Vall | 7 | 2.1601 | 12.5 | 2.1601 | 10.3399 | 0 |  | 0.057577 | 1.8204 | 0.72396 | 1.0965 | 0 | 0.72396
2023-05-07 09:00 | 9 | Vall | 7 | 2.6008 | 11 | 2.6008 | 8.3992 | 0 |  | 0.057577 | 1.7504 | 0.58809 | 1.1623 | 0 | 0.58809
2023-05-07 10:00 | 10 | Vall | 7 | 3.517 | 11.5 | 3.517 | 7.983 | 0 |  | 0.057577 | 1.6104 | 0.55894 | 1.0514 | 0 | 0.55894
2023-05-07 11:00 | 11 | Vall | 7 | 2.5612 | 11 | 2.5612 | 8.4388 | 0 |  | 0.057577 | 1.9955 | 0.59086 | 1.4046 | 0 | 0.59086
2023-05-07 12:00 | 12 | Vall | 7 | 1.3371 | 12 | 1.3371 | 10.6629 | 0 |  | 0.057577 | 1.8554 | 0.74658 | 1.1089 | 0 | 0.74658
2023-05-07 13:00 | 13 | Vall | 7 | 1.6109 | 11.5 | 1.6109 | 9.8891 | 0 |  | 0.057577 | 1.4353 | 0.6924 | 0.74294 | 0 | 0.6924
2023-05-07 14:00 | 14 | Vall | 7 | 0.71772 | 10.5 | 0.71772 | 9.7823 | 0 |  | 0.057577 | 1.0853 | 0.68492 | 0.40033 | 0 | 0.68492
2023-05-07 15:00 | 15 | Vall | 7 | 0.64658 | 7.5 | 0.64658 | 6.8534 | 0 |  | 0.057577 | 0.80519 | 0.47985 | 0.32534 | 0 | 0.47985
2023-05-07 16:00 | 16 | Vall | 7 | 1.0229 | 6 | 1.0229 | 4.9771 | 0 |  | 0.057577 | 0.63015 | 0.34848 | 0.28167 | 0 | 0.34848
2023-05-07 17:00 | 17 | Vall | 7 | 0.72908 | 6 | 0.72908 | 5.2709 | 0 |  | 0.057577 | 0.66516 | 0.36905 | 0.29611 | 0 | 0.36905
2023-05-07 18:00 | 18 | Vall | 7 | 0.349 | 5 | 0.349 | 4.651 | 0 |  | 0.057577 | 0.63015 | 0.32565 | 0.3045 | 0 | 0.32565
2023-05-07 19:00 | 19 | Vall | 7 | 0 | 6.5 | 0 | 6.5 | 0 |  | 0.057577 | 0.66516 | 0.45511 | 0.21005 | 0 | 0.45511
2023-05-07 20:00 | 20 | Vall | 7 | 0 | 7 | 0 | 7 | 0 |  | 0.057577 | 0.66516 | 0.49012 | 0.17504 | 0 | 0.49012
2023-05-07 21:00 | 21 | Vall | 7 | 0 | 6.5 | 0 | 6.5 | 0 |  | 0.057577 | 0.45511 | 0.45511 | 0 | 0 | 0.45511
2023-05-07 22:00 | 22 | Vall | 7 | 0 | 4.5 | 0 | 4.5 | 0 |  | 0.057577 | 0.31507 | 0.31507 | 0 | 0 | 0.31507
2023-05-07 23:00 | 23 | Vall | 7 | 0 | 2.5 | 0 | 2.5 | 0 |  | 0.057577 | 0.17504 | 0.17504 | 0 | 0 | 0.17504
2023-05-08 | 0 | Vall | 1 | 0 | 3 | 0 | 3 | 0 |  | 0.057577 | 0.21005 | 0.21005 | 0 | 0 | 0.21005
2023-05-08 01:00 | 1 | Vall | 1 | 0 | 2.5 | 0 | 2.5 | 0 |  | 0.057577 | 0.31507 | 0.17504 | 0.14003 | 0 | 0.17504
2023-05-08 02:00 | 2 | Vall | 1 | 0 | 2.5 | 0 | 2.5 | 0 |  | 0.057577 | 0.24506 | 0.17504 | 0.070017 | 0 | 0.17504
2023-05-08 03:00 | 3 | Vall | 1 | 0 | 2 | 0 | 2 | 0 |  | 0.057577 | 0.21005 | 0.14003 | 0.070017 | 0 | 0.14003
2023-05-08 04:00 | 4 | Vall | 1 | 0 | 3.5 | 0 | 3.5 | 0 |  | 0.057577 | 0.21005 | 0.24506 | -0.035008 | 0 | 0.24506
2023-05-08 05:00 | 5 | Vall | 1 | 0.044393 | 2 | 0.044393 | 1.9556 | 0 |  | 0.057577 | 0.21005 | 0.13692 | 0.073125 | 0 | 0.13692
2023-05-08 06:00 | 6 | Vall | 1 | 0.18597 | 5.5 | 0.18597 | 5.314 | 0 |  | 0.057577 | 0.24506 | 0.37207 | -0.12701 | 0 | 0.37207
2023-05-08 07:00 | 7 | Vall | 1 | 1.0088 | 13 | 1.0088 | 11.9912 | 0 |  | 0.057577 | 0.56013 | 0.83958 | -0.27945 | 0 | 0.83958
2023-05-08 08:00 | 8 | Pla | 1 | 1.2362 | 23.5 | 1.2362 | 22.2638 | 0 |  | 0.066318 | 1.0484 | 1.7955 | -0.74709 | 0 | 1.7955
2023-05-08 09:00 | 9 | Punta | 1 | 2.0068 | 20.5 | 2.0068 | 18.4932 | 0 |  | 0.075061 | 1.3235 | 1.688 | -0.36449 | 0 | 1.688
2023-05-08 10:00 | 10 | Punta | 1 | 4.4469 | 18 | 4.4469 | 13.5531 | 0 |  | 0.075061 | 1.0497 | 1.2371 | -0.18741 | 0 | 1.2371
2023-05-08 11:00 | 11 | Punta | 1 | 4.7015 | 25.5 | 4.7015 | 20.7985 | 0 |  | 0.075061 | 1.4605 | 1.8984 | -0.43799 | 0 | 1.8984
2023-05-08 12:00 | 12 | Punta | 1 | 5.718 | 26 | 5.718 | 20.282 | 0 |  | 0.075061 | 1.4148 | 1.8513 | -0.43649 | 0 | 1.8513
2023-05-08 13:00 | 13 | Punta | 1 | 3.8145 | 20 | 3.8145 | 16.1855 | 0 |  | 0.075061 | 1.0953 | 1.4774 | -0.38205 | 0 | 1.4774
2023-05-08 14:00 | 14 | Pla | 1 | 2.6714 | 19 | 2.6714 | 16.3286 | 0 |  | 0.066318 | 0.64517 | 1.3168 | -0.67167 | 0 | 1.3168
2023-05-08 15:00 | 15 | Pla | 1 | 1.6614 | 14 | 1.6614 | 12.3386 | 0 |  | 0.066318 | 0.48388 | 0.99506 | -0.51118 | 0 | 0.99506
2023-05-08 16:00 | 16 | Pla | 1 | 2.676 | 11 | 2.676 | 8.324 | 0 |  | 0.066318 | 0.48388 | 0.6713 | -0.18742 | 0 | 0.6713
2023-05-08 17:00 | 17 | Pla | 1 | 0.81749 | 9.5 | 0.81749 | 8.6825 | 0 |  | 0.066318 | 0.40323 | 0.70021 | -0.29698 | 0 | 0.70021
2023-05-08 18:00 | 18 | Punta | 1 | 0.1727 | 10 | 0.1727 | 9.8273 | 0 |  | 0.075061 | 0.50203 | 0.89702 | -0.39499 | 0 | 0.89702
2023-05-08 19:00 | 19 | Punta | 1 | 0 | 10.5 | 0 | 10.5 | 0 |  | 0.075061 | 0.54767 | 0.95842 | -0.41075 | 0 | 0.95842
2023-05-08 20:00 | 20 | Punta | 1 | 0 | 10.5 | 0 | 10.5 | 0 |  | 0.075061 | 0.45639 | 0.95842 | -0.50203 | 0 | 0.95842
2023-05-08 21:00 | 21 | Punta | 1 | 0 | 8.5 | 0 | 8.5 | 0 |  | 0.075061 | 0.36511 | 0.77586 | -0.41075 | 0 | 0.77586
2023-05-08 22:00 | 22 | Pla | 1 | 0 | 5 | 0 | 5 | 0 |  | 0.066318 | 0.28226 | 0.40323 | -0.12097 | 0 | 0.40323
2023-05-08 23:00 | 23 | Pla | 1 | 0 | 2.5 | 0 | 2.5 | 0 |  | 0.066318 | 0.20162 | 0.20162 | 0 | 0 | 0.20162
2023-05-09 | 0 | Vall | 2 | 0 | 2 | 0 | 2 | 0 |  | 0.057577 | 0.17504 | 0.14003 | 0.035008 | 0 | 0.14003
2023-05-09 01:00 | 1 | Vall | 2 | 0 | 3 | 0 | 3 | 0 |  | 0.057577 | 0.17504 | 0.21005 | -0.035008 | 0 | 0.21005
2023-05-09 02:00 | 2 | Vall | 2 | 0 | 3 | 0 | 3 | 0 |  | 0.057577 | 0.21005 | 0.21005 | 0 | 0 | 0.21005
2023-05-09 03:00 | 3 | Vall | 2 | 0 | 2.5 | 0 | 2.5 | 0 |  | 0.057577 | 0.17504 | 0.17504 | 0 | 0 | 0.17504
2023-05-09 04:00 | 4 | Vall | 2 | 0 | 2.5 | 0 | 2.5 | 0 |  | 0.057577 | 0.21005 | 0.17504 | 0.035008 | 0 | 0.17504
2023-05-09 05:00 | 5 | Vall | 2 | 0.053928 | 2.5 | 0.053928 | 2.4461 | 0 |  | 0.057577 | 0.14003 | 0.17127 | -0.031232 | 0 | 0.17127
2023-05-09 06:00 | 6 | Vall | 2 | 0.83878 | 5 | 0.83878 | 4.1612 | 0 |  | 0.057577 | 0.28007 | 0.29135 | -0.011288 | 0 | 0.29135
2023-05-09 07:00 | 7 | Vall | 2 | 2.0829 | 13.5 | 2.0829 | 11.4171 | 0 |  | 0.057577 | 0.52512 | 0.79939 | -0.27426 | 0 | 0.79939
2023-05-09 08:00 | 8 | Pla | 2 | 3.4265 | 24 | 3.4265 | 20.5735 | 0 |  | 0.066318 | 1.3307 | 1.6592 | -0.32851 | 0 | 1.6592
2023-05-09 09:00 | 9 | Punta | 2 | 4.5685 | 24 | 4.5685 | 19.4315 | 0 |  | 0.075061 | 1.3235 | 1.7737 | -0.45014 | 0 | 1.7737
2023-05-09 10:00 | 10 | Punta | 2 | 5.451 | 19 | 5.451 | 13.549 | 0 |  | 0.075061 | 1.141 | 1.2367 | -0.095755 | 0 | 1.2367
2023-05-09 11:00 | 11 | Punta | 2 | 6.0279 | 25 | 6.0279 | 18.9721 | 0 |  | 0.075061 | 1.4148 | 1.7317 | -0.31692 | 0 | 1.7317
2023-05-09 12:00 | 12 | Punta | 2 | 6.3412 | 26 | 6.3412 | 19.6588 | 0 |  | 0.075061 | 1.4605 | 1.7944 | -0.33397 | 0 | 1.7944
2023-05-09 13:00 | 13 | Punta | 2 | 5.6679 | 24.5 | 5.6679 | 18.8321 | 0 |  | 0.075061 | 1.0953 | 1.719 | -0.62362 | 0 | 1.719
2023-05-09 14:00 | 14 | Pla | 2 | 5.4791 | 23.5 | 5.4791 | 18.0209 | 0 |  | 0.066318 | 0.64517 | 1.4533 | -0.80815 | 0 | 1.4533
2023-05-09 15:00 | 15 | Pla | 2 | 4.594 | 17 | 4.594 | 12.406 | 0 |  | 0.066318 | 0.56452 | 1.0005 | -0.43597 | 0 | 1.0005
2023-05-09 16:00 | 16 | Pla | 2 | 3.224 | 11 | 3.224 | 7.776 | 0 |  | 0.066318 | 0.5242 | 0.62711 | -0.10291 | 0 | 0.62711
2023-05-09 17:00 | 17 | Pla | 2 | 1.7224 | 11.5 | 1.7224 | 9.7776 | 0 |  | 0.066318 | 0.5242 | 0.78852 | -0.26432 | 0 | 0.78852
2023-05-09 18:00 | 18 | Punta | 2 | 0.33324 | 14 | 0.33324 | 13.6668 | 0 |  | 0.075061 | 0.54767 | 1.2475 | -0.69981 | 0 | 1.2475
2023-05-09 19:00 | 19 | Punta | 2 | 0 | 13 | 0 | 13 | 0 |  | 0.075061 | 0.63895 | 1.1866 | -0.54767 | 0 | 1.1866
2023-05-09 20:00 | 20 | Punta | 2 | 0 | 13 | 0 | 13 | 0 |  | 0.075061 | 0.54767 | 1.1866 | -0.63895 | 0 | 1.1866
2023-05-09 21:00 | 21 | Punta | 2 | 0 | 9.5 | 0 | 9.5 | 0 |  | 0.075061 | 0.50203 | 0.86714 | -0.36511 | 0 | 0.86714
2023-05-09 22:00 | 22 | Pla | 2 | 0 | 5 | 0 | 5 | 0 |  | 0.066318 | 0.28226 | 0.40323 | -0.12097 | 0 | 0.40323
2023-05-09 23:00 | 23 | Pla | 2 | 0 | 2.5 | 0 | 2.5 | 0 |  | 0.066318 | 0.24194 | 0.20162 | 0.040323 | 0 | 0.20162
2023-05-10 | 0 | Vall | 3 | 0 | 3 | 0 | 3 | 0 |  | 0.057577 | 0.17504 | 0.21005 | -0.035008 | 0 | 0.21005
2023-05-10 01:00 | 1 | Vall | 3 | 0 | 2.5 | 0 | 2.5 | 0 |  | 0.057577 | 0.17504 | 0.17504 | 0 | 0 | 0.17504
2023-05-10 02:00 | 2 | Vall | 3 | 0 | 3 | 0 | 3 | 0 |  | 0.057577 | 0.21005 | 0.21005 | 0 | 0 | 0.21005
2023-05-10 03:00 | 3 | Vall | 3 | 0 | 2.5 | 0 | 2.5 | 0 |  | 0.057577 | 0.21005 | 0.17504 | 0.035008 | 0 | 0.17504
2023-05-10 04:00 | 4 | Vall | 3 | 0 | 3 | 0 | 3 | 0 |  | 0.057577 | 0.17504 | 0.21005 | -0.035008 | 0 | 0.21005
2023-05-10 05:00 | 5 | Vall | 3 | 0.031738 | 2 | 0.031738 | 1.9683 | 0 |  | 0.057577 | 0.17504 | 0.13781 | 0.03723 | 0 | 0.13781
2023-05-10 06:00 | 6 | Vall | 3 | 0.17907 | 5.5 | 0.17907 | 5.3209 | 0 |  | 0.057577 | 0.31507 | 0.37255 | -0.057479 | 0 | 0.37255
2023-05-10 07:00 | 7 | Vall | 3 | 2.031 | 13.5 | 2.031 | 11.469 | 0 |  | 0.057577 | 0.59514 | 0.80302 | -0.20788 | 0 | 0.80302
2023-05-10 08:00 | 8 | Pla | 3 | 3.4226 | 24.5 | 3.4226 | 21.0774 | 0 |  | 0.066318 | 1.25 | 1.6998 | -0.44979 | 0 | 1.6998
2023-05-10 09:00 | 9 | Punta | 3 | 4.5275 | 23 | 4.5275 | 18.4725 | 0 |  | 0.075061 | 1.2779 | 1.6861 | -0.40824 | 0 | 1.6861
2023-05-10 10:00 | 10 | Punta | 3 | 4.2099 | 21 | 4.2099 | 16.7901 | 0 |  | 0.075061 | 1.2323 | 1.5326 | -0.30031 | 0 | 1.5326
2023-05-10 11:00 | 11 | Punta | 3 | 5.0206 | 23.5 | 5.0206 | 18.4794 | 0 |  | 0.075061 | 1.4605 | 1.6868 | -0.22631 | 0 | 1.6868
2023-05-10 12:00 | 12 | Punta | 3 | 2.02 | 23.5 | 2.02 | 21.48 | 0 |  | 0.075061 | 1.3235 | 1.9607 | -0.63712 | 0 | 1.9607
2023-05-10 13:00 | 13 | Punta | 3 | 2.3477 | 21.5 | 2.3477 | 19.1523 | 0 |  | 0.075061 | 1.1866 | 1.7482 | -0.56157 | 0 | 1.7482
2023-05-10 14:00 | 14 | Pla | 3 | 4.7935 | 18.5 | 4.7935 | 13.7065 | 0 |  | 0.066318 | 0.72581 | 1.1054 | -0.37956 | 0 | 1.1054
2023-05-10 15:00 | 15 | Pla | 3 | 3.4975 | 15 | 3.4975 | 11.5025 | 0 |  | 0.066318 | 0.56452 | 0.92763 | -0.3631 | 0 | 0.92763
2023-05-10 16:00 | 16 | Pla | 3 | 1.2977 | 12 | 1.2977 | 10.7023 | 0 |  | 0.066318 | 0.5242 | 0.8631 | -0.3389 | 0 | 0.8631
2023-05-10 17:00 | 17 | Pla | 3 | 0.44703 | 9.5 | 0.44703 | 9.053 | 0 |  | 0.066318 | 0.40323 | 0.73009 | -0.32686 | 0 | 0.73009
2023-05-10 18:00 | 18 | Punta | 3 | 0.0035332 | 9 | 0.0035332 | 8.9965 | 0 |  | 0.075061 | 0.54767 | 0.82118 | -0.27351 | 0 | 0.82118
2023-05-10 19:00 | 19 | Punta | 3 | 0 | 12 | 0 | 12 | 0 |  | 0.075061 | 0.45639 | 1.0953 | -0.63895 | 0 | 1.0953
2023-05-10 20:00 | 20 | Punta | 3 | 0 | 12 | 0 | 12 | 0 |  | 0.075061 | 0.50203 | 1.0953 | -0.59331 | 0 | 1.0953
2023-05-10 21:00 | 21 | Punta | 3 | 0 | 10 | 0 | 10 | 0 |  | 0.075061 | 0.41075 | 0.91278 | -0.50203 | 0 | 0.91278
2023-05-10 22:00 | 22 | Pla | 3 | 0 | 5 | 0 | 5 | 0 |  | 0.066318 | 0.24194 | 0.40323 | -0.16129 | 0 | 0.40323
2023-05-10 23:00 | 23 | Pla | 3 | 0 | 2 | 0 | 2 | 0 |  | 0.066318 | 0.24194 | 0.16129 | 0.080646 | 0 | 0.16129
2023-05-11 | 0 | Vall | 4 | 0 | 3 | 0 | 3 | 0 |  | 0.057577 | 0.17504 | 0.21005 | -0.035008 | 0 | 0.21005
2023-05-11 01:00 | 1 | Vall | 4 | 0 | 3 | 0 | 3 | 0 |  | 0.057577 | 0.21005 | 0.21005 | 0 | 0 | 0.21005
2023-05-11 02:00 | 2 | Vall | 4 | 0 | 2.5 | 0 | 2.5 | 0 |  | 0.057577 | 0.21005 | 0.17504 | 0.035008 | 0 | 0.17504
2023-05-11 03:00 | 3 | Vall | 4 | 0 | 3 | 0 | 3 | 0 |  | 0.057577 | 0.21005 | 0.21005 | 0 | 0 | 0.21005
2023-05-11 04:00 | 4 | Vall | 4 | 0 | 2.5 | 0 | 2.5 | 0 |  | 0.057577 | 0.21005 | 0.17504 | 0.035008 | 0 | 0.17504
2023-05-11 05:00 | 5 | Vall | 4 | 0.16953 | 2.5 | 0.16953 | 2.3305 | 0 |  | 0.057577 | 0.17504 | 0.16317 | 0.01187 | 0 | 0.16317
2023-05-11 06:00 | 6 | Vall | 4 | 0.86817 | 4 | 0.86817 | 3.1318 | 0 |  | 0.057577 | 0.24506 | 0.21928 | 0.025778 | 0 | 0.21928
2023-05-11 07:00 | 7 | Vall | 4 | 2.0935 | 7 | 2.0935 | 4.9065 | 0 |  | 0.057577 | 0.8402 | 0.34354 | 0.49666 | 0 | 0.34354
2023-05-11 08:00 | 8 | Pla | 4 | 2.7264 | 11.5 | 2.7264 | 8.7736 | 0 |  | 0.066318 | 1.25 | 0.70756 | 0.54246 | 0 | 0.70756
2023-05-11 09:00 | 9 | Punta | 4 | 2.3168 | 12 | 2.3168 | 9.6832 | 0 |  | 0.075061 | 1.4148 | 0.88387 | 0.53094 | 0 | 0.88387
2023-05-11 10:00 | 10 | Punta | 4 | 1.7309 | 12 | 1.7309 | 10.2691 | 0 |  | 0.075061 | 1.4148 | 0.93734 | 0.47747 | 0 | 0.93734
2023-05-11 11:00 | 11 | Punta | 4 | 2.957 | 13.5 | 2.957 | 10.543 | 0 |  | 0.075061 | 1.643 | 0.96235 | 0.68066 | 0 | 0.96235
2023-05-11 12:00 | 12 | Punta | 4 | 5.2144 | 15 | 5.2144 | 9.7856 | 0 |  | 0.075061 | 1.4148 | 0.89321 | 0.5216 | 0 | 0.89321
2023-05-11 13:00 | 13 | Punta | 4 | 5.3965 | 12 | 5.3965 | 6.6035 | 0 |  | 0.075061 | 1.3235 | 0.60276 | 0.72078 | 0 | 0.60276
2023-05-11 14:00 | 14 | Pla | 4 | 4.6457 | 11 | 4.6457 | 6.3543 | 0 |  | 0.066318 | 0.76614 | 0.51245 | 0.25369 | 0 | 0.51245
2023-05-11 15:00 | 15 | Pla | 4 | 3.7894 | 9.5 | 3.7894 | 5.7106 | 0 |  | 0.066318 | 0.60485 | 0.46054 | 0.1443 | 0 | 0.46054
2023-05-11 16:00 | 16 | Pla | 4 | 3.1252 | 6 | 3.1252 | 2.8748 | 0 |  | 0.066318 | 0.60485 | 0.23184 | 0.373 | 0 | 0.23184
2023-05-11 17:00 | 17 | Pla | 4 | 1.334 | 5 | 1.334 | 3.666 | 0 |  | 0.066318 | 0.5242 | 0.29565 | 0.22855 | 0 | 0.29565
2023-05-11 18:00 | 18 | Punta | 4 | 0.26304 | 4.5 | 0.26304 | 4.237 | 0 |  | 0.075061 | 0.63895 | 0.38674 | 0.25221 | 0 | 0.38674
2023-05-11 19:00 | 19 | Punta | 4 | 0 | 6 | 0 | 6 | 0 |  | 0.075061 | 0.54767 | 0.54767 | 0 | 0 | 0.54767
2023-05-11 20:00 | 20 | Punta | 4 | 0 | 6 | 0 | 6 | 0 |  | 0.075061 | 0.45639 | 0.54767 | -0.091278 | 0 | 0.54767
2023-05-11 21:00 | 21 | Punta | 4 | 0 | 5.5 | 0 | 5.5 | 0 |  | 0.075061 | 0.41075 | 0.50203 | -0.091278 | 0 | 0.50203
2023-05-11 22:00 | 22 | Pla | 4 | 0 | 3 | 0 | 3 | 0 |  | 0.066318 | 0.24194 | 0.24194 | 0 | 0 | 0.24194
2023-05-11 23:00 | 23 | Pla | 4 | 0 | 3 | 0 | 3 | 0 |  | 0.066318 | 0.24194 | 0.24194 | 0 | 0 | 0.24194
2023-05-12 | 0 | Vall | 5 | 0 | 2.5 | 0 | 2.5 | 0 |  | 0.057577 | 0.21005 | 0.17504 | 0.035008 | 0 | 0.17504
2023-05-12 01:00 | 1 | Vall | 5 | 0 | 3 | 0 | 3 | 0 |  | 0.057577 | 0.21005 | 0.21005 | 0 | 0 | 0.21005
2023-05-12 02:00 | 2 | Vall | 5 | 0 | 2.5 | 0 | 2.5 | 0 |  | 0.057577 | 0.21005 | 0.17504 | 0.035008 | 0 | 0.17504
2023-05-12 03:00 | 3 | Vall | 5 | 0 | 2.5 | 0 | 2.5 | 0 |  | 0.057577 | 0.17504 | 0.17504 | 0 | 0 | 0.17504
2023-05-12 04:00 | 4 | Vall | 5 | 0 | 2.5 | 0 | 2.5 | 0 |  | 0.057577 | 0.17504 | 0.17504 | 0 | 0 | 0.17504
2023-05-12 05:00 | 5 | Vall | 5 | 0.19513 | 2.5 | 0.19513 | 2.3049 | 0 |  | 0.057577 | 0.17504 | 0.16138 | 0.013662 | 0 | 0.16138
2023-05-12 06:00 | 6 | Vall | 5 | 0.94574 | 4 | 0.94574 | 3.0543 | 0 |  | 0.057577 | 0.35008 | 0.21385 | 0.13623 | 0 | 0.21385
2023-05-12 07:00 | 7 | Vall | 5 | 2.3245 | 9.5 | 2.3245 | 7.1755 | 0 |  | 0.057577 | 1.1203 | 0.50241 | 0.61786 | 0 | 0.50241
2023-05-12 08:00 | 8 | Pla | 5 | 3.732 | 13 | 3.732 | 9.268 | 0 |  | 0.066318 | 1.9758 | 0.74743 | 1.2284 | 0 | 0.74743
2023-05-12 09:00 | 9 | Punta | 5 | 4.8339 | 13 | 4.8339 | 8.1661 | 0 |  | 0.075061 | 2.2363 | 0.74539 | 1.4909 | 0 | 0.74539
2023-05-12 10:00 | 10 | Punta | 5 | 5.619 | 14.5 | 5.619 | 8.881 | 0 |  | 0.075061 | 2.1907 | 0.81064 | 1.38 | 0 | 0.81064
2023-05-12 11:00 | 11 | Punta | 5 | 5.9551 | 13.5 | 5.9551 | 7.5449 | 0 |  | 0.075061 | 2.784 | 0.68868 | 2.0953 | 0 | 0.68868
2023-05-12 12:00 | 12 | Punta | 5 | 6.0439 | 14.5 | 6.0439 | 8.4561 | 0 |  | 0.075061 | 2.4645 | 0.77185 | 1.6927 | 0 | 0.77185
2023-05-12 13:00 | 13 | Punta | 5 | 5.8694 | 11 | 5.8694 | 5.1306 | 0 |  | 0.075061 | 2.1907 | 0.46831 | 1.7224 | 0 | 0.46831
2023-05-12 14:00 | 14 | Pla | 5 | 5.3928 | 12 | 5.3928 | 6.6072 | 0 |  | 0.066318 | 1.25 | 0.53284 | 0.71717 | 0 | 0.53284
2023-05-12 15:00 | 15 | Pla | 5 | 4.5645 | 9.5 | 4.5645 | 4.9355 | 0 |  | 0.066318 | 0.96775 | 0.39803 | 0.56972 | 0 | 0.39803
2023-05-12 16:00 | 16 | Pla | 5 | 3.4227 | 6.5 | 3.4227 | 3.0773 | 0 |  | 0.066318 | 0.76614 | 0.24818 | 0.51796 | 0 | 0.24818
2023-05-12 17:00 | 17 | Pla | 5 | 2.0147 | 5 | 2.0147 | 2.9853 | 0 |  | 0.066318 | 0.72581 | 0.24075 | 0.48506 | 0 | 0.24075
2023-05-12 18:00 | 18 | Punta | 5 | 0.58292 | 5.5 | 0.58292 | 4.9171 | 0 |  | 0.075061 | 0.8215 | 0.44882 | 0.37268 | 0 | 0.44882
2023-05-12 19:00 | 19 | Punta | 5 | 0 | 5.5 | 0 | 5.5 | 0 |  | 0.075061 | 0.8215 | 0.50203 | 0.31947 | 0 | 0.50203
2023-05-12 20:00 | 20 | Punta | 5 | 0 | 6.5 | 0 | 6.5 | 0 |  | 0.075061 | 0.77586 | 0.59331 | 0.18256 | 0 | 0.59331
2023-05-12 21:00 | 21 | Punta | 5 | 0 | 6 | 0 | 6 | 0 |  | 0.075061 | 0.50203 | 0.54767 | -0.045639 | 0 | 0.54767
2023-05-12 22:00 | 22 | Pla | 5 | 0 | 3.5 | 0 | 3.5 | 0 |  | 0.066318 | 0.32258 | 0.28226 | 0.040323 | 0 | 0.28226
2023-05-12 23:00 | 23 | Pla | 5 | 0 | 2.5 | 0 | 2.5 | 0 |  | 0.066318 | 0.20162 | 0.20162 | 0 | 0 | 0.20162
2023-05-13 | 0 | Vall | 6 | 0 | 2.5 | 0 | 2.5 | 0 |  | 0.057577 | 0.17504 | 0.17504 | 0 | 0 | 0.17504
2023-05-13 01:00 | 1 | Vall | 6 | 0 | 3 | 0 | 3 | 0 |  | 0.057577 | 0.17504 | 0.21005 | -0.035008 | 0 | 0.21005
2023-05-13 02:00 | 2 | Vall | 6 | 0 | 2.5 | 0 | 2.5 | 0 |  | 0.057577 | 0.21005 | 0.17504 | 0.035008 | 0 | 0.17504
2023-05-13 03:00 | 3 | Vall | 6 | 0 | 2.5 | 0 | 2.5 | 0 |  | 0.057577 | 0.17504 | 0.17504 | 0 | 0 | 0.17504
2023-05-13 04:00 | 4 | Vall | 6 | 0 | 2 | 0 | 2 | 0 |  | 0.057577 | 0.17504 | 0.14003 | 0.035008 | 0 | 0.14003
2023-05-13 05:00 | 5 | Vall | 6 | 0.1955 | 3 | 0.1955 | 2.8045 | 0 |  | 0.057577 | 0.21005 | 0.19636 | 0.013688 | 0 | 0.19636
2023-05-13 06:00 | 6 | Vall | 6 | 0.94573 | 3.5 | 0.94573 | 2.5543 | 0 |  | 0.057577 | 0.31507 | 0.17884 | 0.13623 | 0 | 0.17884
2023-05-13 07:00 | 7 | Vall | 6 | 2.2863 | 9 | 2.2863 | 6.7137 | 0 |  | 0.057577 | 1.0502 | 0.47007 | 0.58018 | 0 | 0.47007
2023-05-13 08:00 | 8 | Vall | 6 | 3.6946 | 16.5 | 3.6946 | 12.8054 | 0 |  | 0.057577 | 1.7504 | 0.89659 | 0.85382 | 0 | 0.89659
2023-05-13 09:00 | 9 | Vall | 6 | 4.8325 | 14.5 | 4.8325 | 9.6675 | 0 |  | 0.057577 | 1.7504 | 0.67689 | 1.0735 | 0 | 0.67689
2023-05-13 10:00 | 10 | Vall | 6 | 5.7377 | 13.5 | 5.7377 | 7.7623 | 0 |  | 0.057577 | 1.6804 | 0.54349 | 1.1369 | 0 | 0.54349
2023-05-13 11:00 | 11 | Vall | 6 | 6.1587 | 15.5 | 6.1587 | 9.3413 | 0 |  | 0.057577 | 1.8904 | 0.65405 | 1.2364 | 0 | 0.65405
2023-05-13 12:00 | 12 | Vall | 6 | 6.3182 | 13.5 | 6.3182 | 7.1818 | 0 |  | 0.057577 | 1.7854 | 0.50285 | 1.2826 | 0 | 0.50285
2023-05-13 13:00 | 13 | Vall | 6 | 5.7621 | 13 | 5.7621 | 7.2379 | 0 |  | 0.057577 | 1.5754 | 0.50677 | 1.0686 | 0 | 0.50677
2023-05-13 14:00 | 14 | Vall | 6 | 5.4672 | 14 | 5.4672 | 8.5328 | 0 |  | 0.057577 | 0.98023 | 0.59743 | 0.3828 | 0 | 0.59743
2023-05-13 15:00 | 15 | Vall | 6 | 4.6423 | 9 | 4.6423 | 4.3577 | 0 |  | 0.057577 | 0.80519 | 0.30511 | 0.50008 | 0 | 0.30511
2023-05-13 16:00 | 16 | Vall | 6 | 3.4206 | 6.5 | 3.4206 | 3.0794 | 0 |  | 0.057577 | 0.66516 | 0.21561 | 0.44955 | 0 | 0.21561
2023-05-13 17:00 | 17 | Vall | 6 | 1.9551 | 4.5 | 1.9551 | 2.5449 | 0 |  | 0.057577 | 0.59514 | 0.17818 | 0.41696 | 0 | 0.17818
2023-05-13 18:00 | 18 | Vall | 6 | 0.57224 | 5.5 | 0.57224 | 4.9278 | 0 |  | 0.057577 | 0.63015 | 0.34502 | 0.28512 | 0 | 0.34502
2023-05-13 19:00 | 19 | Vall | 6 | 0 | 5.5 | 0 | 5.5 | 0 |  | 0.057577 | 0.59514 | 0.38509 | 0.21005 | 0 | 0.38509
2023-05-13 20:00 | 20 | Vall | 6 | 0 | 5.5 | 0 | 5.5 | 0 |  | 0.057577 | 0.59514 | 0.38509 | 0.21005 | 0 | 0.38509
2023-05-13 21:00 | 21 | Vall | 6 | 0 | 4 | 0 | 4 | 0 |  | 0.057577 | 0.45511 | 0.28007 | 0.17504 | 0 | 0.28007
2023-05-13 22:00 | 22 | Vall | 6 | 0 | 4 | 0 | 4 | 0 |  | 0.057577 | 0.35008 | 0.28007 | 0.070017 | 0 | 0.28007
2023-05-13 23:00 | 23 | Vall | 6 | 0 | 2.5 | 0 | 2.5 | 0 |  | 0.057577 | 0.17504 | 0.17504 | 0 | 0 | 0.17504
2023-05-14 | 0 | Vall | 7 | 0 | 3 | 0 | 3 | 0 |  | 0.057577 | 0.17504 | 0.21005 | -0.035008 | 0 | 0.21005
2023-05-14 01:00 | 1 | Vall | 7 | 0 | 3 | 0 | 3 | 0 |  | 0.057577 | 0.17504 | 0.21005 | -0.035008 | 0 | 0.21005
2023-05-14 02:00 | 2 | Vall | 7 | 0 | 3 | 0 | 3 | 0 |  | 0.057577 | 0.17504 | 0.21005 | -0.035008 | 0 | 0.21005
2023-05-14 03:00 | 3 | Vall | 7 | 0 | 3 | 0 | 3 | 0 |  | 0.057577 | 0.17504 | 0.21005 | -0.035008 | 0 | 0.21005
2023-05-14 04:00 | 4 | Vall | 7 | 0 | 2.5 | 0 | 2.5 | 0 |  | 0.057577 | 0.21005 | 0.17504 | 0.035008 | 0 | 0.17504
2023-05-14 05:00 | 5 | Vall | 7 | 0.19847 | 2.5 | 0.19847 | 2.3015 | 0 |  | 0.057577 | 0.17504 | 0.16114 | 0.013896 | 0 | 0.16114
2023-05-14 06:00 | 6 | Vall | 7 | 0.95347 | 4 | 0.95347 | 3.0465 | 0 |  | 0.057577 | 0.31507 | 0.21331 | 0.10177 | 0 | 0.21331
2023-05-14 07:00 | 7 | Vall | 7 | 2.2862 | 8.5 | 2.2862 | 6.2138 | 0 |  | 0.057577 | 0.94522 | 0.43507 | 0.51015 | 0 | 0.43507
2023-05-14 08:00 | 8 | Vall | 7 | 3.6177 | 16 | 3.6177 | 12.3823 | 0 |  | 0.057577 | 1.6104 | 0.86697 | 0.74341 | 0 | 0.86697
2023-05-14 09:00 | 9 | Vall | 7 | 4.6939 | 15 | 4.6939 | 10.3061 | 0 |  | 0.057577 | 1.7504 | 0.7216 | 1.0288 | 0 | 0.7216
2023-05-14 10:00 | 10 | Vall | 7 | 5.478 | 14 | 5.478 | 8.522 | 0 |  | 0.057577 | 1.5404 | 0.59668 | 0.94368 | 0 | 0.59668
2023-05-14 11:00 | 11 | Vall | 7 | 5.9793 | 15.5 | 5.9793 | 9.5207 | 0 |  | 0.057577 | 2.1355 | 0.66661 | 1.4689 | 0 | 0.66661
2023-05-14 12:00 | 12 | Vall | 7 | 6.118 | 15.5 | 6.118 | 9.382 | 0 |  | 0.057577 | 1.8904 | 0.65689 | 1.2336 | 0 | 0.65689
2023-05-14 13:00 | 13 | Vall | 7 | 5.9856 | 14 | 5.9856 | 8.0144 | 0 |  | 0.057577 | 1.6104 | 0.56114 | 1.0492 | 0 | 0.56114
2023-05-14 14:00 | 14 | Vall | 7 | 5.2949 | 13 | 5.2949 | 7.7051 | 0 |  | 0.057577 | 1.1903 | 0.53949 | 0.65079 | 0 | 0.53949
2023-05-14 15:00 | 15 | Vall | 7 | 4.5767 | 8.5 | 4.5767 | 3.9233 | 0 |  | 0.057577 | 0.94522 | 0.2747 | 0.67053 | 0 | 0.2747
2023-05-14 16:00 | 16 | Vall | 7 | 3.2836 | 6 | 3.2836 | 2.7164 | 0 |  | 0.057577 | 0.70017 | 0.19019 | 0.50997 | 0 | 0.19019
2023-05-14 17:00 | 17 | Vall | 7 | 1.9591 | 5 | 1.9591 | 3.0409 | 0 |  | 0.057577 | 0.73517 | 0.21291 | 0.52226 | 0 | 0.21291
2023-05-14 18:00 | 18 | Vall | 7 | 0.61397 | 5 | 0.61397 | 4.386 | 0 |  | 0.057577 | 0.80519 | 0.30709 | 0.4981 | 0 | 0.30709
2023-05-14 19:00 | 19 | Vall | 7 | 0 | 5 | 0 | 5 | 0 |  | 0.057577 | 0.77018 | 0.35008 | 0.4201 | 0 | 0.35008
2023-05-14 20:00 | 20 | Vall | 7 | 0 | 5 | 0 | 5 | 0 |  | 0.057577 | 0.77018 | 0.35008 | 0.4201 | 0 | 0.35008
2023-05-14 21:00 | 21 | Vall | 7 | 0 | 3 | 0 | 3 | 0 |  | 0.057577 | 0.59514 | 0.21005 | 0.38509 | 0 | 0.21005
2023-05-14 22:00 | 22 | Vall | 7 | 0 | 2.5 | 0 | 2.5 | 0 |  | 0.057577 | 0.52512 | 0.17504 | 0.35008 | 0 | 0.17504
2023-05-14 23:00 | 23 | Vall | 7 | 0 | 1.5 | 0 | 1.5 | 0 |  | 0.057577 | 0.4201 | 0.10502 | 0.31507 | 0 | 0.10502
2023-05-15 | 0 | Vall | 1 | 0 | 1.5 | 0 | 1.5 | 0 |  | 0.057577 | 0.24506 | 0.10502 | 0.14003 | 0 | 0.10502
2023-05-15 01:00 | 1 | Vall | 1 | 0 | 1.5 | 0 | 1.5 | 0 |  | 0.057577 | 0.21005 | 0.10502 | 0.10502 | 0 | 0.10502
2023-05-15 02:00 | 2 | Vall | 1 | 0 | 1.5 | 0 | 1.5 | 0 |  | 0.057577 | 0.21005 | 0.10502 | 0.10502 | 0 | 0.10502
2023-05-15 03:00 | 3 | Vall | 1 | 0 | 1.5 | 0 | 1.5 | 0 |  | 0.057577 | 0.21005 | 0.10502 | 0.10502 | 0 | 0.10502
2023-05-15 04:00 | 4 | Vall | 1 | 0 | 1.5 | 0 | 1.5 | 0 |  | 0.057577 | 0.17504 | 0.10502 | 0.070017 | 0 | 0.10502
2023-05-15 05:00 | 5 | Vall | 1 | 0.21858 | 1 | 0.21858 | 0.78142 | 0 |  | 0.057577 | 0.21005 | 0.054712 | 0.15534 | 0 | 0.054712
2023-05-15 06:00 | 6 | Vall | 1 | 0.96643 | 3 | 0.96643 | 2.0336 | 0 |  | 0.057577 | 0.28007 | 0.14238 | 0.13768 | 0 | 0.14238
2023-05-15 07:00 | 7 | Vall | 1 | 2.2968 | 11.5 | 2.2968 | 9.2032 | 0 |  | 0.057577 | 0.63015 | 0.64437 | -0.014224 | 0 | 0.64437
2023-05-15 08:00 | 8 | Pla | 1 | 3.6898 | 26 | 3.6898 | 22.3102 | 0 |  | 0.066318 | 1.0081 | 1.7992 | -0.79115 | 0 | 1.7992
2023-05-15 09:00 | 9 | Punta | 1 | 4.8048 | 24.5 | 4.8048 | 19.6952 | 0 |  | 0.075061 | 1.2779 | 1.7977 | -0.51984 | 0 | 1.7977
2023-05-15 10:00 | 10 | Punta | 1 | 5.6199 | 20.5 | 5.6199 | 14.8801 | 0 |  | 0.075061 | 1.141 | 1.3582 | -0.21725 | 0 | 1.3582
2023-05-15 11:00 | 11 | Punta | 1 | 6.1167 | 29 | 6.1167 | 22.8833 | 0 |  | 0.075061 | 1.1866 | 2.0887 | -0.90213 | 0 | 2.0887
2023-05-15 12:00 | 12 | Punta | 1 | 6.2765 | 27 | 6.2765 | 20.7235 | 0 |  | 0.075061 | 1.1866 | 1.8916 | -0.70499 | 0 | 1.8916
2023-05-15 13:00 | 13 | Punta | 1 | 6.1306 | 23.5 | 6.1306 | 17.3694 | 0 |  | 0.075061 | 0.91278 | 1.5854 | -0.67267 | 0 | 1.5854
2023-05-15 14:00 | 14 | Pla | 1 | 5.4444 | 19.5 | 5.4444 | 14.0556 | 0 |  | 0.066318 | 0.64517 | 1.1335 | -0.48836 | 0 | 1.1335
2023-05-15 15:00 | 15 | Pla | 1 | 3.1756 | 15 | 3.1756 | 11.8244 | 0 |  | 0.066318 | 0.60485 | 0.95359 | -0.34874 | 0 | 0.95359
2023-05-15 16:00 | 16 | Pla | 1 | 3.2019 | 11 | 3.2019 | 7.7981 | 0 |  | 0.066318 | 0.56452 | 0.62889 | -0.064365 | 0 | 0.62889
2023-05-15 17:00 | 17 | Pla | 1 | 1.7525 | 9.5 | 1.7525 | 7.7475 | 0 |  | 0.066318 | 0.56452 | 0.6248 | -0.060282 | 0 | 0.6248
2023-05-15 18:00 | 18 | Punta | 1 | 0.55444 | 8.5 | 0.55444 | 7.9456 | 0 |  | 0.075061 | 0.54767 | 0.72526 | -0.17759 | 0 | 0.72526
2023-05-15 19:00 | 19 | Punta | 1 | 0 | 9 | 0 | 9 | 0 |  | 0.075061 | 0.63895 | 0.8215 | -0.18256 | 0 | 0.8215
2023-05-15 20:00 | 20 | Punta | 1 | 0 | 9.5 | 0 | 9.5 | 0 |  | 0.075061 | 0.50203 | 0.86714 | -0.36511 | 0 | 0.86714
2023-05-15 21:00 | 21 | Punta | 1 | 0 | 7 | 0 | 7 | 0 |  | 0.075061 | 0.45639 | 0.63895 | -0.18256 | 0 | 0.63895
2023-05-15 22:00 | 22 | Pla | 1 | 0 | 5 | 0 | 5 | 0 |  | 0.066318 | 0.28226 | 0.40323 | -0.12097 | 0 | 0.40323
2023-05-15 23:00 | 23 | Pla | 1 | 0 | 2.5 | 0 | 2.5 | 0 |  | 0.066318 | 0.24194 | 0.20162 | 0.040323 | 0 | 0.20162
2023-05-16 | 0 | Vall | 2 | 0 | 2.5 | 0 | 2.5 | 0 |  | 0.057577 | 0.21005 | 0.17504 | 0.035008 | 0 | 0.17504
2023-05-16 01:00 | 1 | Vall | 2 | 0 | 3.5 | 0 | 3.5 | 0 |  | 0.057577 | 0.17504 | 0.24506 | -0.070017 | 0 | 0.24506
2023-05-16 02:00 | 2 | Vall | 2 | 0 | 3 | 0 | 3 | 0 |  | 0.057577 | 0.21005 | 0.21005 | 0 | 0 | 0.21005
2023-05-16 03:00 | 3 | Vall | 2 | 0 | 2 | 0 | 2 | 0 |  | 0.057577 | 0.21005 | 0.14003 | 0.070017 | 0 | 0.14003
2023-05-16 04:00 | 4 | Vall | 2 | 0 | 2.5 | 0 | 2.5 | 0 |  | 0.057577 | 0.21005 | 0.17504 | 0.035008 | 0 | 0.17504
2023-05-16 05:00 | 5 | Vall | 2 | 0.22796 | 3 | 0.22796 | 2.772 | 0 |  | 0.057577 | 0.21005 | 0.19409 | 0.015961 | 0 | 0.19409
2023-05-16 06:00 | 6 | Vall | 2 | 0.9764 | 4.5 | 0.9764 | 3.5236 | 0 |  | 0.057577 | 0.28007 | 0.24671 | 0.033356 | 0 | 0.24671
2023-05-16 07:00 | 7 | Vall | 2 | 2.2878 | 14.5 | 2.2878 | 12.2122 | 0 |  | 0.057577 | 0.63015 | 0.85506 | -0.22491 | 0 | 0.85506
2023-05-16 08:00 | 8 | Pla | 2 | 3.6621 | 26 | 3.6621 | 22.3379 | 0 |  | 0.066318 | 0.96775 | 1.8015 | -0.83371 | 0 | 1.8015
2023-05-16 09:00 | 9 | Punta | 2 | 4.791 | 24 | 4.791 | 19.209 | 0 |  | 0.075061 | 1.1866 | 1.7534 | -0.56674 | 0 | 1.7534
2023-05-16 10:00 | 10 | Punta | 2 | 5.7078 | 21.5 | 5.7078 | 15.7922 | 0 |  | 0.075061 | 1.141 | 1.4415 | -0.30051 | 0 | 1.4415
2023-05-16 11:00 | 11 | Punta | 2 | 5.8775 | 29 | 5.8775 | 23.1225 | 0 |  | 0.075061 | 1.3235 | 2.1106 | -0.78705 | 0 | 2.1106
2023-05-16 12:00 | 12 | Punta | 2 | 6.065 | 30.5 | 6.065 | 24.435 | 0 |  | 0.075061 | 1.2323 | 2.2304 | -0.99813 | 0 | 2.2304
2023-05-16 13:00 | 13 | Punta | 2 | 5.8 | 26.5 | 5.8 | 20.7 | 0 |  | 0.075061 | 1.0041 | 1.8895 | -0.8854 | 0 | 1.8895
2023-05-16 14:00 | 14 | Pla | 2 | 2.0572 | 23.5 | 2.0572 | 21.4428 | 0 |  | 0.066318 | 0.60485 | 1.7293 | -1.1244 | 0 | 1.7293
2023-05-16 15:00 | 15 | Pla | 2 | 3.1676 | 16.5 | 3.1676 | 13.3324 | 0 |  | 0.066318 | 0.48388 | 1.0752 | -0.59133 | 0 | 1.0752
2023-05-16 16:00 | 16 | Pla | 2 | 1.9005 | 12 | 1.9005 | 10.0995 | 0 |  | 0.066318 | 0.48388 | 0.81448 | -0.33061 | 0 | 0.81448
2023-05-16 17:00 | 17 | Pla | 2 | 0.80831 | 9.5 | 0.80831 | 8.6917 | 0 |  | 0.066318 | 0.56452 | 0.70095 | -0.13643 | 0 | 0.70095
2023-05-16 18:00 | 18 | Punta | 2 | 0.41826 | 9 | 0.41826 | 8.5817 | 0 |  | 0.075061 | 0.63895 | 0.78333 | -0.14438 | 0 | 0.78333
2023-05-16 19:00 | 19 | Punta | 2 | 0 | 9 | 0 | 9 | 0 |  | 0.075061 | 0.59331 | 0.8215 | -0.2282 | 0 | 0.8215
2023-05-16 20:00 | 20 | Punta | 2 | 0 | 9 | 0 | 9 | 0 |  | 0.075061 | 0.54767 | 0.8215 | -0.27383 | 0 | 0.8215
2023-05-16 21:00 | 21 | Punta | 2 | 0 | 7.5 | 0 | 7.5 | 0 |  | 0.075061 | 0.45639 | 0.68459 | -0.2282 | 0 | 0.68459
2023-05-16 22:00 | 22 | Pla | 2 | 0 | 5 | 0 | 5 | 0 |  | 0.066318 | 0.36291 | 0.40323 | -0.040323 | 0 | 0.40323
2023-05-16 23:00 | 23 | Pla | 2 | 0 | 2.5 | 0 | 2.5 | 0 |  | 0.066318 | 0.36291 | 0.20162 | 0.16129 | 0 | 0.20162
2023-05-17 | 0 | Vall | 3 | 0 | 3 | 0 | 3 | 0 |  | 0.057577 | 0.21005 | 0.21005 | 0 | 0 | 0.21005
2023-05-17 01:00 | 1 | Vall | 3 | 0 | 2.5 | 0 | 2.5 | 0 |  | 0.057577 | 0.17504 | 0.17504 | 0 | 0 | 0.17504
2023-05-17 02:00 | 2 | Vall | 3 | 0 | 2.5 | 0 | 2.5 | 0 |  | 0.057577 | 0.21005 | 0.17504 | 0.035008 | 0 | 0.17504
2023-05-17 03:00 | 3 | Vall | 3 | 0 | 2.5 | 0 | 2.5 | 0 |  | 0.057577 | 0.21005 | 0.17504 | 0.035008 | 0 | 0.17504
2023-05-17 04:00 | 4 | Vall | 3 | 0 | 2.5 | 0 | 2.5 | 0 |  | 0.057577 | 0.17504 | 0.17504 | 0 | 0 | 0.17504
2023-05-17 05:00 | 5 | Vall | 3 | 0.23096 | 2.5 | 0.23096 | 2.269 | 0 |  | 0.057577 | 0.21005 | 0.15887 | 0.051179 | 0 | 0.15887
2023-05-17 06:00 | 6 | Vall | 3 | 0.30072 | 5 | 0.30072 | 4.6993 | 0 |  | 0.057577 | 0.21005 | 0.32903 | -0.11898 | 0 | 0.32903
2023-05-17 07:00 | 7 | Vall | 3 | 0.19922 | 12 | 0.19922 | 11.8008 | 0 |  | 0.057577 | 0.73517 | 0.82625 | -0.091076 | 0 | 0.82625
2023-05-17 08:00 | 8 | Pla | 3 | 0.29944 | 26.5 | 0.29944 | 26.2006 | 0 |  | 0.066318 | 1.25 | 2.113 | -0.86296 | 0 | 2.113
2023-05-17 09:00 | 9 | Punta | 3 | 0.35645 | 26 | 0.35645 | 25.6435 | 0 |  | 0.075061 | 1.4148 | 2.3407 | -0.92588 | 0 | 2.3407
2023-05-17 10:00 | 10 | Punta | 3 | 0.642 | 23 | 0.642 | 22.358 | 0 |  | 0.075061 | 1.2323 | 2.0408 | -0.80854 | 0 | 2.0408
2023-05-17 11:00 | 11 | Punta | 3 | 2.7544 | 23.5 | 2.7544 | 20.7456 | 0 |  | 0.075061 | 1.4605 | 1.8936 | -0.43317 | 0 | 1.8936
2023-05-17 12:00 | 12 | Punta | 3 | 0.46245 | 22 | 0.46245 | 21.5376 | 0 |  | 0.075061 | 1.3235 | 1.9659 | -0.64237 | 0 | 1.9659
2023-05-17 13:00 | 13 | Punta | 3 | 0.43426 | 19.5 | 0.43426 | 19.0657 | 0 |  | 0.075061 | 1.0953 | 1.7403 | -0.64495 | 0 | 1.7403
2023-05-17 14:00 | 14 | Pla | 3 | 4.5326 | 20.5 | 4.5326 | 15.9674 | 0 |  | 0.066318 | 0.68549 | 1.2877 | -0.60222 | 0 | 1.2877
2023-05-17 15:00 | 15 | Pla | 3 | 0.45426 | 15 | 0.45426 | 14.5457 | 0 |  | 0.066318 | 0.64517 | 1.1731 | -0.52789 | 0 | 1.1731
2023-05-17 16:00 | 16 | Pla | 3 | 2.1869 | 11 | 2.1869 | 8.8131 | 0 |  | 0.066318 | 0.40323 | 0.71074 | -0.30751 | 0 | 0.71074
2023-05-17 17:00 | 17 | Pla | 3 | 0.54406 | 7.5 | 0.54406 | 6.9559 | 0 |  | 0.066318 | 0.48388 | 0.56097 | -0.077093 | 0 | 0.56097
2023-05-17 18:00 | 18 | Punta | 3 | 0.01076 | 7.5 | 0.01076 | 7.4892 | 0 |  | 0.075061 | 0.45639 | 0.6836 | -0.22721 | 0 | 0.6836
2023-05-17 19:00 | 19 | Punta | 3 | 0 | 9.5 | 0 | 9.5 | 0 |  | 0.075061 | 0.50203 | 0.86714 | -0.36511 | 0 | 0.86714
2023-05-17 20:00 | 20 | Punta | 3 | 0 | 9 | 0 | 9 | 0 |  | 0.075061 | 0.50203 | 0.8215 | -0.31947 | 0 | 0.8215
2023-05-17 21:00 | 21 | Punta | 3 | 0 | 8 | 0 | 8 | 0 |  | 0.075061 | 0.36511 | 0.73023 | -0.36511 | 0 | 0.73023
2023-05-17 22:00 | 22 | Pla | 3 | 0 | 4.5 | 0 | 4.5 | 0 |  | 0.066318 | 0.28226 | 0.36291 | -0.080646 | 0 | 0.36291
2023-05-17 23:00 | 23 | Pla | 3 | 0 | 2.5 | 0 | 2.5 | 0 |  | 0.066318 | 0.20162 | 0.20162 | 0 | 0 | 0.20162
2023-05-18 | 0 | Vall | 4 | 0 | 3 | 0 | 3 | 0 |  | 0.057577 | 0.21005 | 0.21005 | 0 | 0 | 0.21005
2023-05-18 01:00 | 1 | Vall | 4 | 0 | 2.5 | 0 | 2.5 | 0 |  | 0.057577 | 0.17504 | 0.17504 | 0 | 0 | 0.17504
2023-05-18 02:00 | 2 | Vall | 4 | 0 | 2.5 | 0 | 2.5 | 0 |  | 0.057577 | 0.21005 | 0.17504 | 0.035008 | 0 | 0.17504
2023-05-18 03:00 | 3 | Vall | 4 | 0 | 2.5 | 0 | 2.5 | 0 |  | 0.057577 | 0.17504 | 0.17504 | 0 | 0 | 0.17504
2023-05-18 04:00 | 4 | Vall | 4 | 0 | 2 | 0 | 2 | 0 |  | 0.057577 | 0.17504 | 0.14003 | 0.035008 | 0 | 0.14003
2023-05-18 05:00 | 5 | Vall | 4 | 0.26139 | 3 | 0.26139 | 2.7386 | 0 |  | 0.057577 | 0.24506 | 0.19175 | 0.05331 | 0 | 0.19175
2023-05-18 06:00 | 6 | Vall | 4 | 1.0186 | 3.5 | 1.0186 | 2.4814 | 0 |  | 0.057577 | 0.21005 | 0.17374 | 0.036309 | 0 | 0.17374
2023-05-18 07:00 | 7 | Vall | 4 | 2.4567 | 7 | 2.4567 | 4.5433 | 0 |  | 0.057577 | 0.63015 | 0.3181 | 0.31204 | 0 | 0.3181
2023-05-18 08:00 | 8 | Pla | 4 | 3.7894 | 11.5 | 3.7894 | 7.7106 | 0 |  | 0.066318 | 1.129 | 0.62183 | 0.50721 | 0 | 0.62183
2023-05-18 09:00 | 9 | Punta | 4 | 4.8866 | 14.5 | 4.8866 | 9.6134 | 0 |  | 0.075061 | 1.2779 | 0.8775 | 0.4004 | 0 | 0.8775
2023-05-18 10:00 | 10 | Punta | 4 | 5.2406 | 12 | 5.2406 | 6.7594 | 0 |  | 0.075061 | 1.1866 | 0.61699 | 0.56963 | 0 | 0.61699
2023-05-18 11:00 | 11 | Punta | 4 | 3.6333 | 13.5 | 3.6333 | 9.8667 | 0 |  | 0.075061 | 1.3692 | 0.90062 | 0.46856 | 0 | 0.90062
2023-05-18 12:00 | 12 | Punta | 4 | 5.6098 | 16 | 5.6098 | 10.3902 | 0 |  | 0.075061 | 1.1866 | 0.9484 | 0.23822 | 0 | 0.9484
2023-05-18 13:00 | 13 | Punta | 4 | 6.0705 | 11 | 6.0705 | 4.9295 | 0 |  | 0.075061 | 1.0953 | 0.44996 | 0.64538 | 0 | 0.44996
2023-05-18 14:00 | 14 | Pla | 4 | 3.9411 | 12 | 3.9411 | 8.0589 | 0 |  | 0.066318 | 0.64517 | 0.64992 | -0.0047483 | 0 | 0.64992
2023-05-18 15:00 | 15 | Pla | 4 | 4.4675 | 11 | 4.4675 | 6.5325 | 0 |  | 0.066318 | 0.56452 | 0.52682 | 0.037702 | 0 | 0.52682
2023-05-18 16:00 | 16 | Pla | 4 | 1.4049 | 9 | 1.4049 | 7.5951 | 0 |  | 0.066318 | 0.5242 | 0.61252 | -0.088319 | 0 | 0.61252
2023-05-18 17:00 | 17 | Pla | 4 | 0.28322 | 4.5 | 0.28322 | 4.2168 | 0 |  | 0.066318 | 0.56452 | 0.34007 | 0.22446 | 0 | 0.34007
2023-05-18 18:00 | 18 | Punta | 4 | 0.33406 | 5 | 0.33406 | 4.6659 | 0 |  | 0.075061 | 0.59331 | 0.4259 | 0.16741 | 0 | 0.4259
2023-05-18 19:00 | 19 | Punta | 4 | 0 | 5 | 0 | 5 | 0 |  | 0.075061 | 0.73023 | 0.45639 | 0.27383 | 0 | 0.45639
2023-05-18 20:00 | 20 | Punta | 4 | 0 | 6.5 | 0 | 6.5 | 0 |  | 0.075061 | 0.68459 | 0.59331 | 0.091278 | 0 | 0.59331
2023-05-18 21:00 | 21 | Punta | 4 | 0 | 6 | 0 | 6 | 0 |  | 0.075061 | 0.63895 | 0.54767 | 0.091278 | 0 | 0.54767
2023-05-18 22:00 | 22 | Pla | 4 | 0 | 3.5 | 0 | 3.5 | 0 |  | 0.066318 | 0.48388 | 0.28226 | 0.20162 | 0 | 0.28226
2023-05-18 23:00 | 23 | Pla | 4 | 0 | 2 | 0 | 2 | 0 |  | 0.066318 | 0.36291 | 0.16129 | 0.20162 | 0 | 0.16129
2023-05-19 | 0 | Vall | 5 | 0 | 3 | 0 | 3 | 0 |  | 0.057577 | 0.24506 | 0.21005 | 0.035008 | 0 | 0.21005
2023-05-19 01:00 | 1 | Vall | 5 | 0 | 2 | 0 | 2 | 0 |  | 0.057577 | 0.17504 | 0.14003 | 0.035008 | 0 | 0.14003
2023-05-19 02:00 | 2 | Vall | 5 | 0 | 2.5 | 0 | 2.5 | 0 |  | 0.057577 | 0.17504 | 0.17504 | 0 | 0 | 0.17504
2023-05-19 03:00 | 3 | Vall | 5 | 0 | 3 | 0 | 3 | 0 |  | 0.057577 | 0.24506 | 0.21005 | 0.035008 | 0 | 0.21005
2023-05-19 04:00 | 4 | Vall | 5 | 0 | 2.5 | 0 | 2.5 | 0 |  | 0.057577 | 0.21005 | 0.17504 | 0.035008 | 0 | 0.17504
2023-05-19 05:00 | 5 | Vall | 5 | 0.27412 | 2 | 0.27412 | 1.7259 | 0 |  | 0.057577 | 0.17504 | 0.12084 | 0.054201 | 0 | 0.12084
2023-05-19 06:00 | 6 | Vall | 5 | 1.036 | 3.5 | 1.036 | 2.464 | 0 |  | 0.057577 | 0.31507 | 0.17252 | 0.14255 | 0 | 0.17252
2023-05-19 07:00 | 7 | Vall | 5 | 2.2268 | 7.5 | 2.2268 | 5.2732 | 0 |  | 0.057577 | 1.1203 | 0.36921 | 0.75105 | 0 | 0.36921
2023-05-19 08:00 | 8 | Pla | 5 | 3.5192 | 13 | 3.5192 | 9.4808 | 0 |  | 0.066318 | 1.8549 | 0.76459 | 1.0903 | 0 | 0.76459
2023-05-19 09:00 | 9 | Punta | 5 | 3.2186 | 15.5 | 3.2186 | 12.2814 | 0 |  | 0.075061 | 1.9625 | 1.121 | 0.84145 | 0 | 1.121
2023-05-19 10:00 | 10 | Punta | 5 | 2.939 | 11 | 2.939 | 8.061 | 0 |  | 0.075061 | 1.6886 | 0.73579 | 0.95285 | 0 | 0.73579
2023-05-19 11:00 | 11 | Punta | 5 | 5.0766 | 13.5 | 5.0766 | 8.4234 | 0 |  | 0.075061 | 2.145 | 0.76887 | 1.3762 | 0 | 0.76887
2023-05-19 12:00 | 12 | Punta | 5 | 3.2158 | 14 | 3.2158 | 10.7842 | 0 |  | 0.075061 | 2.2363 | 0.98437 | 1.2519 | 0 | 0.98437
2023-05-19 13:00 | 13 | Punta | 5 | 5.3504 | 11.5 | 5.3504 | 6.1496 | 0 |  | 0.075061 | 1.9168 | 0.56133 | 1.3555 | 0 | 0.56133
2023-05-19 14:00 | 14 | Pla | 5 | 2.0894 | 11.5 | 2.0894 | 9.4106 | 0 |  | 0.066318 | 1.1694 | 0.75893 | 0.41044 | 0 | 0.75893
2023-05-19 15:00 | 15 | Pla | 5 | 0.88434 | 8.5 | 0.88434 | 7.6157 | 0 |  | 0.066318 | 0.88711 | 0.61417 | 0.27293 | 0 | 0.61417
2023-05-19 16:00 | 16 | Pla | 5 | 1.4732 | 6 | 1.4732 | 4.5268 | 0 |  | 0.066318 | 0.72581 | 0.36507 | 0.36074 | 0 | 0.36507
2023-05-19 17:00 | 17 | Pla | 5 | 0.31116 | 5.5 | 0.31116 | 5.1888 | 0 |  | 0.066318 | 0.64517 | 0.41846 | 0.22671 | 0 | 0.41846
2023-05-19 18:00 | 18 | Punta | 5 | 0.17377 | 6 | 0.17377 | 5.8262 | 0 |  | 0.075061 | 0.73023 | 0.53181 | 0.19842 | 0 | 0.53181
2023-05-19 19:00 | 19 | Punta | 5 | 0 | 5.5 | 0 | 5.5 | 0 |  | 0.075061 | 0.73023 | 0.50203 | 0.2282 | 0 | 0.50203
2023-05-19 20:00 | 20 | Punta | 5 | 0 | 6.5 | 0 | 6.5 | 0 |  | 0.075061 | 0.63895 | 0.59331 | 0.045639 | 0 | 0.59331
2023-05-19 21:00 | 21 | Punta | 5 | 0 | 6 | 0 | 6 | 0 |  | 0.075061 | 0.59331 | 0.54767 | 0.045639 | 0 | 0.54767
2023-05-19 22:00 | 22 | Pla | 5 | 0 | 4.5 | 0 | 4.5 | 0 |  | 0.066318 | 0.36291 | 0.36291 | 0 | 0 | 0.36291
2023-05-19 23:00 | 23 | Pla | 5 | 0 | 2 | 0 | 2 | 0 |  | 0.066318 | 0.24194 | 0.16129 | 0.080646 | 0 | 0.16129
2023-05-20 | 0 | Vall | 6 | 0 | 2.5 | 0 | 2.5 | 0 |  | 0.057577 | 0.17504 | 0.17504 | 0 | 0 | 0.17504
2023-05-20 01:00 | 1 | Vall | 6 | 0 | 3 | 0 | 3 | 0 |  | 0.057577 | 0.17504 | 0.21005 | -0.035008 | 0 | 0.21005
2023-05-20 02:00 | 2 | Vall | 6 | 0 | 2.5 | 0 | 2.5 | 0 |  | 0.057577 | 0.17504 | 0.17504 | 0 | 0 | 0.17504
2023-05-20 03:00 | 3 | Vall | 6 | 0 | 2 | 0 | 2 | 0 |  | 0.057577 | 0.21005 | 0.14003 | 0.070017 | 0 | 0.14003
2023-05-20 04:00 | 4 | Vall | 6 | 0 | 2.5 | 0 | 2.5 | 0 |  | 0.057577 | 0.17504 | 0.17504 | 0 | 0 | 0.17504
2023-05-20 05:00 | 5 | Vall | 6 | 0.27822 | 2 | 0.27822 | 1.7218 | 0 |  | 0.057577 | 0.17504 | 0.12055 | 0.054489 | 0 | 0.12055
2023-05-20 06:00 | 6 | Vall | 6 | 1.0567 | 2.5 | 1.0567 | 1.4433 | 0 |  | 0.057577 | 0.35008 | 0.10106 | 0.24903 | 0 | 0.10106
2023-05-20 07:00 | 7 | Vall | 6 | 2.4408 | 2 | 2 | 0 | 0.44082 |  | 0.057577 | 1.0152 | 0 | 1.0152 | 0.044804 | -0.044804
2023-05-20 08:00 | 8 | Vall | 6 | 3.822 | 3 | 3 | 0 | 0.82205 |  | 0.057577 | 1.5754 | 0 | 1.5754 | 0.083552 | -0.083552
2023-05-20 09:00 | 9 | Vall | 6 | 4.8391 | 2.5 | 2.5 | 0 | 2.3391 |  | 0.057577 | 1.3653 | 0 | 1.3653 | 0.23774 | -0.23774
2023-05-20 10:00 | 10 | Vall | 6 | 5.5036 | 2.5 | 2.5 | 0 | 3.0036 |  | 0.057577 | 1.4353 | 0 | 1.4353 | 0.30529 | -0.30529
2023-05-20 11:00 | 11 | Vall | 6 | 5.8883 | 2 | 2 | 0 | 3.8883 |  | 0.057577 | 1.4353 | 0 | 1.4353 | 0.3952 | -0.3952
2023-05-20 12:00 | 12 | Vall | 6 | 5.5725 | 2.5 | 2.5 | 0 | 3.0725 |  | 0.057577 | 1.6804 | 0 | 1.6804 | 0.31228 | -0.31228
2023-05-20 13:00 | 13 | Vall | 6 | 4.7649 | 2.5 | 2.5 | 0 | 2.2649 |  | 0.057577 | 1.4703 | 0 | 1.4703 | 0.23021 | -0.23021
2023-05-20 14:00 | 14 | Vall | 6 | 3.8559 | 3 | 3 | 0 | 0.85594 |  | 0.057577 | 0.91021 | 0 | 0.91021 | 0.086996 | -0.086996
2023-05-20 15:00 | 15 | Vall | 6 | 4.6034 | 2 | 2 | 0 | 2.6034 |  | 0.057577 | 0.59514 | 0 | 0.59514 | 0.2646 | -0.2646
2023-05-20 16:00 | 16 | Vall | 6 | 3.4725 | 2.5 | 2.5 | 0 | 0.97249 |  | 0.057577 | 0.49012 | 0 | 0.49012 | 0.098842 | -0.098842
2023-05-20 17:00 | 17 | Vall | 6 | 2.1032 | 2 | 2 | 0 | 0.10319 |  | 0.057577 | 0.49012 | 0 | 0.49012 | 0.010488 | -0.010488
2023-05-20 18:00 | 18 | Vall | 6 | 0.70354 | 3 | 0.70354 | 2.2965 | 0 |  | 0.057577 | 0.49012 | 0.16079 | 0.32933 | 0 | 0.16079
2023-05-20 19:00 | 19 | Vall | 6 | 0 | 2.5 | 0 | 2.5 | 0 |  | 0.057577 | 0.52512 | 0.17504 | 0.35008 | 0 | 0.17504
2023-05-20 20:00 | 20 | Vall | 6 | 0 | 2.5 | 0 | 2.5 | 0 |  | 0.057577 | 0.4201 | 0.17504 | 0.24506 | 0 | 0.17504
2023-05-20 21:00 | 21 | Vall | 6 | 0 | 2 | 0 | 2 | 0 |  | 0.057577 | 0.38509 | 0.14003 | 0.24506 | 0 | 0.14003
2023-05-20 22:00 | 22 | Vall | 6 | 0 | 3 | 0 | 3 | 0 |  | 0.057577 | 0.28007 | 0.21005 | 0.070017 | 0 | 0.21005
2023-05-20 23:00 | 23 | Vall | 6 | 0 | 2.5 | 0 | 2.5 | 0 |  | 0.057577 | 0.14003 | 0.17504 | -0.035008 | 0 | 0.17504
2023-05-21 | 0 | Vall | 7 | 0 | 2 | 0 | 2 | 0 |  | 0.057577 | 0.24506 | 0.14003 | 0.10502 | 0 | 0.14003
2023-05-21 01:00 | 1 | Vall | 7 | 0 | 3 | 0 | 3 | 0 |  | 0.057577 | 0.24506 | 0.21005 | 0.035008 | 0 | 0.21005
2023-05-21 02:00 | 2 | Vall | 7 | 0 | 2.5 | 0 | 2.5 | 0 |  | 0.057577 | 0.17504 | 0.17504 | 0 | 0 | 0.17504
2023-05-21 03:00 | 3 | Vall | 7 | 0 | 2.5 | 0 | 2.5 | 0 |  | 0.057577 | 0.21005 | 0.17504 | 0.035008 | 0 | 0.17504
2023-05-21 04:00 | 4 | Vall | 7 | 0 | 2 | 0 | 2 | 0 |  | 0.057577 | 0.21005 | 0.14003 | 0.070017 | 0 | 0.14003
2023-05-21 05:00 | 5 | Vall | 7 | 0.27647 | 2.5 | 0.27647 | 2.2235 | 0 |  | 0.057577 | 0.17504 | 0.15568 | 0.019358 | 0 | 0.15568
2023-05-21 06:00 | 6 | Vall | 7 | 1.0509 | 3.5 | 1.0509 | 2.4491 | 0 |  | 0.057577 | 0.35008 | 0.17148 | 0.17861 | 0 | 0.17148
2023-05-21 07:00 | 7 | Vall | 7 | 2.3493 | 8.5 | 2.3493 | 6.1507 | 0 |  | 0.057577 | 0.8402 | 0.43065 | 0.40954 | 0 | 0.43065
2023-05-21 08:00 | 8 | Vall | 7 | 3.6538 | 14 | 3.6538 | 10.3462 | 0 |  | 0.057577 | 1.3303 | 0.72441 | 0.60591 | 0 | 0.72441
2023-05-21 09:00 | 9 | Vall | 7 | 4.7233 | 13 | 4.7233 | 8.2767 | 0 |  | 0.057577 | 1.4003 | 0.57951 | 0.82082 | 0 | 0.57951
2023-05-21 10:00 | 10 | Vall | 7 | 5.5119 | 11 | 5.5119 | 5.4881 | 0 |  | 0.057577 | 1.3303 | 0.38426 | 0.94605 | 0 | 0.38426
2023-05-21 11:00 | 11 | Vall | 7 | 6.0137 | 14 | 6.0137 | 7.9863 | 0 |  | 0.057577 | 1.4003 | 0.55917 | 0.84116 | 0 | 0.55917
2023-05-21 12:00 | 12 | Vall | 7 | 6.0947 | 14 | 6.0947 | 7.9053 | 0 |  | 0.057577 | 1.5754 | 0.5535 | 1.0219 | 0 | 0.5535
2023-05-21 13:00 | 13 | Vall | 7 | 6.0762 | 11.5 | 6.0762 | 5.4238 | 0 |  | 0.057577 | 1.3303 | 0.37976 | 0.95055 | 0 | 0.37976
2023-05-21 14:00 | 14 | Vall | 7 | 5.546 | 11 | 5.546 | 5.454 | 0 |  | 0.057577 | 0.87521 | 0.38187 | 0.49333 | 0 | 0.38187
2023-05-21 15:00 | 15 | Vall | 7 | 4.6672 | 8.5 | 4.6672 | 3.8328 | 0 |  | 0.057577 | 0.77018 | 0.26836 | 0.50182 | 0 | 0.26836
2023-05-21 16:00 | 16 | Vall | 7 | 3.4869 | 9 | 3.4869 | 5.5131 | 0 |  | 0.057577 | 0.52512 | 0.38601 | 0.13911 | 0 | 0.38601
2023-05-21 17:00 | 17 | Vall | 7 | 2.1048 | 6.5 | 2.1048 | 4.3952 | 0 |  | 0.057577 | 0.49012 | 0.30774 | 0.18238 | 0 | 0.30774
2023-05-21 18:00 | 18 | Vall | 7 | 0.68478 | 6 | 0.68478 | 5.3152 | 0 |  | 0.057577 | 0.45511 | 0.37215 | 0.082954 | 0 | 0.37215
2023-05-21 19:00 | 19 | Vall | 7 | 0 | 7 | 0 | 7 | 0 |  | 0.057577 | 0.63015 | 0.49012 | 0.14003 | 0 | 0.49012
2023-05-21 20:00 | 20 | Vall | 7 | 0 | 6 | 0 | 6 | 0 |  | 0.057577 | 0.73517 | 0.4201 | 0.31507 | 0 | 0.4201
2023-05-21 21:00 | 21 | Vall | 7 | 0 | 5.5 | 0 | 5.5 | 0 |  | 0.057577 | 0.70017 | 0.38509 | 0.31507 | 0 | 0.38509
2023-05-21 22:00 | 22 | Vall | 7 | 0 | 4.5 | 0 | 4.5 | 0 |  | 0.057577 | 0.59514 | 0.31507 | 0.28007 | 0 | 0.31507
2023-05-21 23:00 | 23 | Vall | 7 | 0 | 2.5 | 0 | 2.5 | 0 |  | 0.057577 | 0.31507 | 0.17504 | 0.14003 | 0 | 0.17504
2023-05-22 | 0 | Vall | 1 | 0 | 3 | 0 | 3 | 0 |  | 0.057577 | 0.31507 | 0.21005 | 0.10502 | 0 | 0.21005
2023-05-22 01:00 | 1 | Vall | 1 | 0 | 2 | 0 | 2 | 0 |  | 0.057577 | 0.31507 | 0.14003 | 0.17504 | 0 | 0.14003
2023-05-22 02:00 | 2 | Vall | 1 | 0 | 2.5 | 0 | 2.5 | 0 |  | 0.057577 | 0.35008 | 0.17504 | 0.17504 | 0 | 0.17504
2023-05-22 03:00 | 3 | Vall | 1 | 0 | 3 | 0 | 3 | 0 |  | 0.057577 | 0.28007 | 0.21005 | 0.070017 | 0 | 0.21005
2023-05-22 04:00 | 4 | Vall | 1 | 0 | 2.5 | 0 | 2.5 | 0 |  | 0.057577 | 0.28007 | 0.17504 | 0.10502 | 0 | 0.17504
2023-05-22 05:00 | 5 | Vall | 1 | 0.28223 | 2 | 0.28223 | 1.7178 | 0 |  | 0.057577 | 0.21005 | 0.12027 | 0.089777 | 0 | 0.12027
2023-05-22 06:00 | 6 | Vall | 1 | 1.0545 | 5.5 | 1.0545 | 4.4455 | 0 |  | 0.057577 | 0.28007 | 0.31126 | -0.031196 | 0 | 0.31126
2023-05-22 07:00 | 7 | Vall | 1 | 2.3576 | 15 | 2.3576 | 12.6424 | 0 |  | 0.057577 | 0.56013 | 0.88518 | -0.32505 | 0 | 0.88518
2023-05-22 08:00 | 8 | Pla | 1 | 3.6408 | 29 | 3.6408 | 25.3592 | 0 |  | 0.066318 | 0.88711 | 2.0451 | -1.158 | 0 | 2.0451
2023-05-22 09:00 | 9 | Punta | 1 | 4.6749 | 27.5 | 4.6749 | 22.8251 | 0 |  | 0.075061 | 1.0497 | 2.0834 | -1.0337 | 0 | 2.0834
2023-05-22 10:00 | 10 | Punta | 1 | 5.4568 | 21.5 | 5.4568 | 16.0432 | 0 |  | 0.075061 | 1.0953 | 1.4644 | -0.36905 | 0 | 1.4644
2023-05-22 11:00 | 11 | Punta | 1 | 6.0096 | 32 | 6.0096 | 25.9904 | 0 |  | 0.075061 | 0.86714 | 2.3724 | -1.5052 | 0 | 2.3724
2023-05-22 12:00 | 12 | Punta | 1 | 6.1236 | 28.5 | 6.1236 | 22.3764 | 0 |  | 0.075061 | 0.8215 | 2.0425 | -1.221 | 0 | 2.0425
2023-05-22 13:00 | 13 | Punta | 1 | 5.3589 | 25.5 | 5.3589 | 20.1411 | 0 |  | 0.075061 | 0.8215 | 1.8384 | -1.0169 | 0 | 1.8384
2023-05-22 14:00 | 14 | Pla | 1 | 0.99114 | 21 | 0.99114 | 20.0089 | 0 |  | 0.066318 | 0.5242 | 1.6136 | -1.0894 | 0 | 1.6136
2023-05-22 15:00 | 15 | Pla | 1 | 4.6358 | 14.5 | 4.6358 | 9.8642 | 0 |  | 0.066318 | 0.5242 | 0.79551 | -0.27131 | 0 | 0.79551
2023-05-22 16:00 | 16 | Pla | 1 | 3.4835 | 11 | 3.4835 | 7.5165 | 0 |  | 0.066318 | 0.44355 | 0.60617 | -0.16262 | 0 | 0.60617
2023-05-22 17:00 | 17 | Pla | 1 | 2.0608 | 9.5 | 2.0608 | 7.4392 | 0 |  | 0.066318 | 0.44355 | 0.59994 | -0.15639 | 0 | 0.59994
2023-05-22 18:00 | 18 | Punta | 1 | 0.71218 | 8.5 | 0.71218 | 7.7878 | 0 |  | 0.075061 | 0.45639 | 0.71086 | -0.25447 | 0 | 0.71086
2023-05-22 19:00 | 19 | Punta | 1 | 0 | 9 | 0 | 9 | 0 |  | 0.075061 | 0.41075 | 0.8215 | -0.41075 | 0 | 0.8215
2023-05-22 20:00 | 20 | Punta | 1 | 0 | 7.5 | 0 | 7.5 | 0 |  | 0.075061 | 0.41075 | 0.68459 | -0.27383 | 0 | 0.68459
2023-05-22 21:00 | 21 | Punta | 1 | 0 | 8 | 0 | 8 | 0 |  | 0.075061 | 0.41075 | 0.73023 | -0.31947 | 0 | 0.73023
2023-05-22 22:00 | 22 | Pla | 1 | 0 | 5.5 | 0 | 5.5 | 0 |  | 0.066318 | 0.24194 | 0.44355 | -0.20162 | 0 | 0.44355
2023-05-22 23:00 | 23 | Pla | 1 | 0 | 3 | 0 | 3 | 0 |  | 0.066318 | 0.24194 | 0.24194 | 0 | 0 | 0.24194
2023-05-23 | 0 | Vall | 2 | 0 | 3 | 0 | 3 | 0 |  | 0.057577 | 0.21005 | 0.21005 | 0 | 0 | 0.21005
2023-05-23 01:00 | 1 | Vall | 2 | 0 | 2.5 | 0 | 2.5 | 0 |  | 0.057577 | 0.17504 | 0.17504 | 0 | 0 | 0.17504
2023-05-23 02:00 | 2 | Vall | 2 | 0 | 3 | 0 | 3 | 0 |  | 0.057577 | 0.17504 | 0.21005 | -0.035008 | 0 | 0.21005
2023-05-23 03:00 | 3 | Vall | 2 | 0 | 2.5 | 0 | 2.5 | 0 |  | 0.057577 | 0.21005 | 0.17504 | 0.035008 | 0 | 0.17504
2023-05-23 04:00 | 4 | Vall | 2 | 0 | 2.5 | 0 | 2.5 | 0 |  | 0.057577 | 0.21005 | 0.17504 | 0.035008 | 0 | 0.17504
2023-05-23 05:00 | 5 | Vall | 2 | 0.13516 | 2.5 | 0.13516 | 2.3648 | 0 |  | 0.057577 | 0.17504 | 0.16558 | 0.0094632 | 0 | 0.16558
2023-05-23 06:00 | 6 | Vall | 2 | 1.0574 | 5.5 | 1.0574 | 4.4426 | 0 |  | 0.057577 | 0.17504 | 0.31105 | -0.13601 | 0 | 0.31105
2023-05-23 07:00 | 7 | Vall | 2 | 2.3553 | 14 | 2.3553 | 11.6447 | 0 |  | 0.057577 | 0.31507 | 0.81532 | -0.50025 | 0 | 0.81532
2023-05-23 08:00 | 8 | Pla | 2 | 3.6284 | 25.5 | 3.6284 | 21.8716 | 0 |  | 0.066318 | 0.72581 | 1.7639 | -1.038 | 0 | 1.7639
2023-05-23 09:00 | 9 | Punta | 2 | 4.6694 | 27.5 | 4.6694 | 22.8306 | 0 |  | 0.075061 | 0.91278 | 2.0839 | -1.1712 | 0 | 2.0839
2023-05-23 10:00 | 10 | Punta | 2 | 5.4773 | 22 | 5.4773 | 16.5227 | 0 |  | 0.075061 | 0.63895 | 1.5082 | -0.86922 | 0 | 1.5082
2023-05-23 11:00 | 11 | Punta | 2 | 6.0091 | 28 | 6.0091 | 21.9909 | 0 |  | 0.075061 | 0.59331 | 2.0073 | -1.414 | 0 | 2.0073
2023-05-23 12:00 | 12 | Punta | 2 | 6.0584 | 28.5 | 6.0584 | 22.4416 | 0 |  | 0.075061 | 0.59331 | 2.0484 | -1.4551 | 0 | 2.0484
2023-05-23 13:00 | 13 | Punta | 2 | 5.8603 | 25.5 | 5.8603 | 19.6397 | 0 |  | 0.075061 | 0.45639 | 1.7927 | -1.3363 | 0 | 1.7927
2023-05-23 14:00 | 14 | Pla | 2 | 4.8661 | 26 | 4.8661 | 21.1339 | 0 |  | 0.066318 | 0.36291 | 1.7044 | -1.3415 | 0 | 1.7044
2023-05-23 15:00 | 15 | Pla | 2 | 4.2963 | 18.5 | 4.2963 | 14.2037 | 0 |  | 0.066318 | 0.36291 | 1.1455 | -0.78256 | 0 | 1.1455
2023-05-23 16:00 | 16 | Pla | 2 | 2.2581 | 10.5 | 2.2581 | 8.2419 | 0 |  | 0.066318 | 0.28226 | 0.66468 | -0.38242 | 0 | 0.66468
2023-05-23 17:00 | 17 | Pla | 2 | 1.0298 | 8 | 1.0298 | 6.9702 | 0 |  | 0.066318 | 0.32258 | 0.56212 | -0.23954 | 0 | 0.56212
2023-05-23 18:00 | 18 | Punta | 2 | 0.12832 | 9 | 0.12832 | 8.8717 | 0 |  | 0.075061 | 0.36511 | 0.80979 | -0.44468 | 0 | 0.80979
2023-05-23 19:00 | 19 | Punta | 2 | 0 | 12 | 0 | 12 | 0 |  | 0.075061 | 0.31947 | 1.0953 | -0.77586 | 0 | 1.0953
2023-05-23 20:00 | 20 | Punta | 2 | 0 | 12 | 0 | 12 | 0 |  | 0.075061 | 0.2282 | 1.0953 | -0.86714 | 0 | 1.0953
2023-05-23 21:00 | 21 | Punta | 2 | 0 | 8.5 | 0 | 8.5 | 0 |  | 0.075061 | 0.27383 | 0.77586 | -0.50203 | 0 | 0.77586
2023-05-23 22:00 | 22 | Pla | 2 | 0 | 5.5 | 0 | 5.5 | 0 |  | 0.066318 | 0.20162 | 0.44355 | -0.24194 | 0 | 0.44355
2023-05-23 23:00 | 23 | Pla | 2 | 0 | 3 | 0 | 3 | 0 |  | 0.066318 | 0.24194 | 0.24194 | 0 | 0 | 0.24194
2023-05-24 | 0 | Vall | 3 | 0 | 2 | 0 | 2 | 0 |  | 0.057577 | 0.17504 | 0.14003 | 0.035008 | 0 | 0.14003
2023-05-24 01:00 | 1 | Vall | 3 | 0 | 3 | 0 | 3 | 0 |  | 0.057577 | 0.21005 | 0.21005 | 0 | 0 | 0.21005
2023-05-24 02:00 | 2 | Vall | 3 | 0 | 2.5 | 0 | 2.5 | 0 |  | 0.057577 | 0.17504 | 0.17504 | 0 | 0 | 0.17504
2023-05-24 03:00 | 3 | Vall | 3 | 0 | 3 | 0 | 3 | 0 |  | 0.057577 | 0.21005 | 0.21005 | 0 | 0 | 0.21005
2023-05-24 04:00 | 4 | Vall | 3 | 0 | 2 | 0 | 2 | 0 |  | 0.057577 | 0.17504 | 0.14003 | 0.035008 | 0 | 0.14003
2023-05-24 05:00 | 5 | Vall | 3 | 0.036074 | 2.5 | 0.036074 | 2.4639 | 0 |  | 0.057577 | 0.17504 | 0.17252 | 0.0025258 | 0 | 0.17252
2023-05-24 06:00 | 6 | Vall | 3 | 0.065445 | 5.5 | 0.065445 | 5.4346 | 0 |  | 0.057577 | 0.17504 | 0.38051 | -0.20547 | 0 | 0.38051
2023-05-24 07:00 | 7 | Vall | 3 | 0.2564 | 15 | 0.2564 | 14.7436 | 0 |  | 0.057577 | 0.21005 | 1.0323 | -0.82225 | 0 | 1.0323
2023-05-24 08:00 | 8 | Pla | 3 | 0.33228 | 25 | 0.33228 | 24.6677 | 0 |  | 0.066318 | 0.20162 | 1.9894 | -1.7877 | 0 | 1.9894
2023-05-24 09:00 | 9 | Punta | 3 | 0.81593 | 24.5 | 0.81593 | 23.6841 | 0 |  | 0.075061 | 0.27383 | 2.1618 | -1.888 | 0 | 2.1618
2023-05-24 10:00 | 10 | Punta | 3 | 0.56917 | 19 | 0.56917 | 18.4308 | 0 |  | 0.075061 | 0.2282 | 1.6823 | -1.4541 | 0 | 1.6823
2023-05-24 11:00 | 11 | Punta | 3 | 0.80388 | 24.5 | 0.80388 | 23.6961 | 0 |  | 0.075061 | 0.2282 | 2.1629 | -1.9347 | 0 | 2.1629
2023-05-24 12:00 | 12 | Punta | 3 | 1.1537 | 25 | 1.1537 | 23.8463 | 0 |  | 0.075061 | 0.27383 | 2.1766 | -1.9028 | 0 | 2.1766
2023-05-24 13:00 | 13 | Punta | 3 | 1.0123 | 18.5 | 1.0123 | 17.4877 | 0 |  | 0.075061 | 0.2282 | 1.5962 | -1.3681 | 0 | 1.5962
2023-05-24 14:00 | 14 | Pla | 3 | 0 | 19 | 0 | 19 | 0 |  | 0.066318 | 0.20162 | 1.5323 | -1.3307 | 0 | 1.5323
2023-05-24 15:00 | 15 | Pla | 3 | 0.51593 | 14.5 | 0.51593 | 13.9841 | 0 |  | 0.066318 | 0.24194 | 1.1278 | -0.88582 | 0 | 1.1278
2023-05-24 16:00 | 16 | Pla | 3 | 0.36553 | 14 | 0.36553 | 13.6345 | 0 |  | 0.066318 | 0.20162 | 1.0996 | -0.89795 | 0 | 1.0996
2023-05-24 17:00 | 17 | Pla | 3 | 0.11403 | 11 | 0.11403 | 10.886 | 0 |  | 0.066318 | 0.24194 | 0.87791 | -0.63597 | 0 | 0.87791
2023-05-24 18:00 | 18 | Punta | 3 | 0.040712 | 10.5 | 0.040712 | 10.4593 | 0 |  | 0.075061 | 0.2282 | 0.9547 | -0.72651 | 0 | 0.9547
2023-05-24 19:00 | 19 | Punta | 3 | 0 | 10.5 | 0 | 10.5 | 0 |  | 0.075061 | 0.31947 | 0.95842 | -0.63895 | 0 | 0.95842
2023-05-24 20:00 | 20 | Punta | 3 | 0 | 9 | 0 | 9 | 0 |  | 0.075061 | 0.18256 | 0.8215 | -0.63895 | 0 | 0.8215
2023-05-24 21:00 | 21 | Punta | 3 | 0 | 7 | 0 | 7 | 0 |  | 0.075061 | 0.27383 | 0.63895 | -0.36511 | 0 | 0.63895
2023-05-24 22:00 | 22 | Pla | 3 | 0 | 3 | 0 | 3 | 0 |  | 0.066318 | 0.20162 | 0.24194 | -0.040323 | 0 | 0.24194
2023-05-24 23:00 | 23 | Pla | 3 | 0 | 3 | 0 | 3 | 0 |  | 0.066318 | 0.20162 | 0.24194 | -0.040323 | 0 | 0.24194
2023-05-25 | 0 | Vall | 4 | 0 | 2.5 | 0 | 2.5 | 0 |  | 0.057577 | 0.21005 | 0.17504 | 0.035008 | 0 | 0.17504
2023-05-25 01:00 | 1 | Vall | 4 | 0 | 3 | 0 | 3 | 0 |  | 0.057577 | 0.17504 | 0.21005 | -0.035008 | 0 | 0.21005
2023-05-25 02:00 | 2 | Vall | 4 | 0 | 2 | 0 | 2 | 0 |  | 0.057577 | 0.21005 | 0.14003 | 0.070017 | 0 | 0.14003
2023-05-25 03:00 | 3 | Vall | 4 | 0 | 2.5 | 0 | 2.5 | 0 |  | 0.057577 | 0.17504 | 0.17504 | 0 | 0 | 0.17504
2023-05-25 04:00 | 4 | Vall | 4 | 0 | 2.5 | 0 | 2.5 | 0 |  | 0.057577 | 0.17504 | 0.17504 | 0 | 0 | 0.17504
2023-05-25 05:00 | 5 | Vall | 4 | 0.076043 | 2.5 | 0.076043 | 2.424 | 0 |  | 0.057577 | 0.21005 | 0.16972 | 0.040333 | 0 | 0.16972
2023-05-25 06:00 | 6 | Vall | 4 | 0.46969 | 4 | 0.46969 | 3.5303 | 0 |  | 0.057577 | 0.21005 | 0.24718 | -0.037131 | 0 | 0.24718
2023-05-25 07:00 | 7 | Vall | 4 | 1.0837 | 7.5 | 1.0837 | 6.4163 | 0 |  | 0.057577 | 0.24506 | 0.44925 | -0.20419 | 0 | 0.44925
2023-05-25 08:00 | 8 | Pla | 4 | 2.6616 | 13.5 | 2.6616 | 10.8384 | 0 |  | 0.066318 | 0.92743 | 0.87407 | 0.053358 | 0 | 0.87407
2023-05-25 09:00 | 9 | Punta | 4 | 2.7023 | 14 | 2.7023 | 11.2977 | 0 |  | 0.075061 | 0.91278 | 1.0312 | -0.11845 | 0 | 1.0312
2023-05-25 10:00 | 10 | Punta | 4 | 0.99516 | 12.5 | 0.99516 | 11.5048 | 0 |  | 0.075061 | 0.95842 | 1.0501 | -0.09172 | 0 | 1.0501
2023-05-25 11:00 | 11 | Punta | 4 | 2.303 | 15 | 2.303 | 12.697 | 0 |  | 0.075061 | 0.95842 | 1.159 | -0.20054 | 0 | 1.159
2023-05-25 12:00 | 12 | Punta | 4 | 0.81143 | 16 | 0.81143 | 15.1886 | 0 |  | 0.075061 | 0.91278 | 1.3864 | -0.4736 | 0 | 1.3864
2023-05-25 13:00 | 13 | Punta | 4 | 1.7579 | 13.5 | 1.7579 | 11.7421 | 0 |  | 0.075061 | 0.8215 | 1.0718 | -0.25029 | 0 | 1.0718
2023-05-25 14:00 | 14 | Pla | 4 | 3.6407 | 13.5 | 3.6407 | 9.8593 | 0 |  | 0.066318 | 0.48388 | 0.79512 | -0.31124 | 0 | 0.79512
2023-05-25 15:00 | 15 | Pla | 4 | 3.9452 | 10.5 | 3.9452 | 6.5548 | 0 |  | 0.066318 | 0.36291 | 0.52862 | -0.16571 | 0 | 0.52862
2023-05-25 16:00 | 16 | Pla | 4 | 3.4691 | 7.5 | 3.4691 | 4.0309 | 0 |  | 0.066318 | 0.40323 | 0.32508 | 0.078154 | 0 | 0.32508
2023-05-25 17:00 | 17 | Pla | 4 | 1.8767 | 6 | 1.8767 | 4.1233 | 0 |  | 0.066318 | 0.40323 | 0.33253 | 0.070701 | 0 | 0.33253
2023-05-25 18:00 | 18 | Punta | 4 | 0.65492 | 6.5 | 0.65492 | 5.8451 | 0 |  | 0.075061 | 0.36511 | 0.53353 | -0.16842 | 0 | 0.53353
2023-05-25 19:00 | 19 | Punta | 4 | 0 | 5.5 | 0 | 5.5 | 0 |  | 0.075061 | 0.41075 | 0.50203 | -0.091278 | 0 | 0.50203
2023-05-25 20:00 | 20 | Punta | 4 | 0 | 5 | 0 | 5 | 0 |  | 0.075061 | 0.27383 | 0.45639 | -0.18256 | 0 | 0.45639
2023-05-25 21:00 | 21 | Punta | 4 | 0 | 4.5 | 0 | 4.5 | 0 |  | 0.075061 | 0.27383 | 0.41075 | -0.13692 | 0 | 0.41075
2023-05-25 22:00 | 22 | Pla | 4 | 0 | 3.5 | 0 | 3.5 | 0 |  | 0.066318 | 0.20162 | 0.28226 | -0.080646 | 0 | 0.28226
2023-05-25 23:00 | 23 | Pla | 4 | 0 | 2.5 | 0 | 2.5 | 0 |  | 0.066318 | 0.20162 | 0.20162 | 0 | 0 | 0.20162
2023-05-26 | 0 | Vall | 5 | 0 | 2 | 0 | 2 | 0 |  | 0.057577 | 0.21005 | 0.14003 | 0.070017 | 0 | 0.14003
2023-05-26 01:00 | 1 | Vall | 5 | 0 | 3.5 | 0 | 3.5 | 0 |  | 0.057577 | 0.17504 | 0.24506 | -0.070017 | 0 | 0.24506
2023-05-26 02:00 | 2 | Vall | 5 | 0 | 3 | 0 | 3 | 0 |  | 0.057577 | 0.21005 | 0.21005 | 0 | 0 | 0.21005
2023-05-26 03:00 | 3 | Vall | 5 | 0 | 3 | 0 | 3 | 0 |  | 0.057577 | 0.17504 | 0.21005 | -0.035008 | 0 | 0.21005
2023-05-26 04:00 | 4 | Vall | 5 | 0 | 2 | 0 | 2 | 0 |  | 0.057577 | 0.17504 | 0.14003 | 0.035008 | 0 | 0.14003
2023-05-26 05:00 | 5 | Vall | 5 | 0.31106 | 2.5 | 0.31106 | 2.1889 | 0 |  | 0.057577 | 0.21005 | 0.15326 | 0.056788 | 0 | 0.15326
2023-05-26 06:00 | 6 | Vall | 5 | 1.0821 | 3.5 | 1.0821 | 2.4179 | 0 |  | 0.057577 | 0.17504 | 0.16929 | 0.0057475 | 0 | 0.16929
2023-05-26 07:00 | 7 | Vall | 5 | 2.4474 | 7.5 | 2.4474 | 5.0526 | 0 |  | 0.057577 | 0.35008 | 0.35377 | -0.0036848 | 0 | 0.35377
2023-05-26 08:00 | 8 | Pla | 5 | 3.8014 | 10.5 | 3.8014 | 6.6986 | 0 |  | 0.066318 | 0.96775 | 0.54021 | 0.42754 | 0 | 0.54021
2023-05-26 09:00 | 9 | Punta | 5 | 4.8432 | 11.5 | 4.8432 | 6.6568 | 0 |  | 0.075061 | 1.0953 | 0.60762 | 0.48772 | 0 | 0.60762
2023-05-26 10:00 | 10 | Punta | 5 | 5.544 | 10.5 | 5.544 | 4.956 | 0 |  | 0.075061 | 1.1866 | 0.45238 | 0.73424 | 0 | 0.45238
2023-05-26 11:00 | 11 | Punta | 5 | 5.7804 | 12.5 | 5.7804 | 6.7196 | 0 |  | 0.075061 | 1.141 | 0.61335 | 0.52762 | 0 | 0.61335
2023-05-26 12:00 | 12 | Punta | 5 | 5.6839 | 13.5 | 5.6839 | 7.8161 | 0 |  | 0.075061 | 1.3235 | 0.71344 | 0.61009 | 0 | 0.71344
2023-05-26 13:00 | 13 | Punta | 5 | 0.55094 | 10 | 0.55094 | 9.4491 | 0 |  | 0.075061 | 0.95842 | 0.86249 | 0.095928 | 0 | 0.86249
2023-05-26 14:00 | 14 | Pla | 5 | 1.3134 | 9.5 | 1.3134 | 8.1866 | 0 |  | 0.066318 | 0.48388 | 0.66022 | -0.17634 | 0 | 0.66022
2023-05-26 15:00 | 15 | Pla | 5 | 2.6547 | 8 | 2.6547 | 5.3453 | 0 |  | 0.066318 | 0.36291 | 0.43108 | -0.068169 | 0 | 0.43108
2023-05-26 16:00 | 16 | Pla | 5 | 3.2088 | 6 | 3.2088 | 2.7912 | 0 |  | 0.066318 | 0.36291 | 0.2251 | 0.13781 | 0 | 0.2251
2023-05-26 17:00 | 17 | Pla | 5 | 0.69784 | 8 | 0.69784 | 7.3022 | 0 |  | 0.066318 | 0.40323 | 0.58889 | -0.18566 | 0 | 0.58889
2023-05-26 18:00 | 18 | Punta | 5 | 0.77467 | 8 | 0.77467 | 7.2253 | 0 |  | 0.075061 | 0.36511 | 0.65951 | -0.2944 | 0 | 0.65951
2023-05-26 19:00 | 19 | Punta | 5 | 0 | 8 | 0 | 8 | 0 |  | 0.075061 | 0.41075 | 0.73023 | -0.31947 | 0 | 0.73023
2023-05-26 20:00 | 20 | Punta | 5 | 0 | 6 | 0 | 6 | 0 |  | 0.075061 | 0.31947 | 0.54767 | -0.2282 | 0 | 0.54767
2023-05-26 21:00 | 21 | Punta | 5 | 0 | 6 | 0 | 6 | 0 |  | 0.075061 | 0.27383 | 0.54767 | -0.27383 | 0 | 0.54767
2023-05-26 22:00 | 22 | Pla | 5 | 0 | 3.5 | 0 | 3.5 | 0 |  | 0.066318 | 0.20162 | 0.28226 | -0.080646 | 0 | 0.28226
2023-05-26 23:00 | 23 | Pla | 5 | 0 | 3 | 0 | 3 | 0 |  | 0.066318 | 0.20162 | 0.24194 | -0.040323 | 0 | 0.24194
2023-05-27 | 0 | Vall | 6 | 0 | 2 | 0 | 2 | 0 |  | 0.057577 | 0.21005 | 0.14003 | 0.070017 | 0 | 0.14003
2023-05-27 01:00 | 1 | Vall | 6 | 0 | 3 | 0 | 3 | 0 |  | 0.057577 | 0.17504 | 0.21005 | -0.035008 | 0 | 0.21005
2023-05-27 02:00 | 2 | Vall | 6 | 0 | 3 | 0 | 3 | 0 |  | 0.057577 | 0.17504 | 0.21005 | -0.035008 | 0 | 0.21005
2023-05-27 03:00 | 3 | Vall | 6 | 0 | 2 | 0 | 2 | 0 |  | 0.057577 | 0.21005 | 0.14003 | 0.070017 | 0 | 0.14003
2023-05-27 04:00 | 4 | Vall | 6 | 0 | 3 | 0 | 3 | 0 |  | 0.057577 | 0.17504 | 0.21005 | -0.035008 | 0 | 0.21005
2023-05-27 05:00 | 5 | Vall | 6 | 0.31383 | 2.5 | 0.31383 | 2.1862 | 0 |  | 0.057577 | 0.21005 | 0.15307 | 0.056982 | 0 | 0.15307
2023-05-27 06:00 | 6 | Vall | 6 | 1.0907 | 4 | 1.0907 | 2.9093 | 0 |  | 0.057577 | 0.21005 | 0.2037 | 0.0063519 | 0 | 0.2037
2023-05-27 07:00 | 7 | Vall | 6 | 2.4593 | 6.5 | 2.4593 | 4.0407 | 0 |  | 0.057577 | 0.52512 | 0.28292 | 0.2422 | 0 | 0.28292
2023-05-27 08:00 | 8 | Vall | 6 | 3.7785 | 13 | 3.7785 | 9.2215 | 0 |  | 0.057577 | 1.0152 | 0.64566 | 0.36958 | 0 | 0.64566
2023-05-27 09:00 | 9 | Vall | 6 | 4.6147 | 16 | 4.6147 | 11.3853 | 0 |  | 0.057577 | 0.87521 | 0.79716 | 0.078046 | 0 | 0.79716
2023-05-27 10:00 | 10 | Vall | 6 | 4.3718 | 12.5 | 4.3718 | 8.1282 | 0 |  | 0.057577 | 0.8402 | 0.56911 | 0.27109 | 0 | 0.56911
2023-05-27 11:00 | 11 | Vall | 6 | 5.9282 | 15 | 5.9282 | 9.0718 | 0 |  | 0.057577 | 0.87521 | 0.63518 | 0.24003 | 0 | 0.63518
2023-05-27 12:00 | 12 | Vall | 6 | 6.1018 | 14 | 6.1018 | 7.8982 | 0 |  | 0.057577 | 0.91021 | 0.553 | 0.35721 | 0 | 0.553
2023-05-27 13:00 | 13 | Vall | 6 | 6.088 | 13.5 | 6.088 | 7.412 | 0 |  | 0.057577 | 0.73517 | 0.51897 | 0.21621 | 0 | 0.51897
2023-05-27 14:00 | 14 | Vall | 6 | 5.074 | 12.5 | 5.074 | 7.426 | 0 |  | 0.057577 | 0.45511 | 0.51995 | -0.064838 | 0 | 0.51995
2023-05-27 15:00 | 15 | Vall | 6 | 3.528 | 9.5 | 3.528 | 5.972 | 0 |  | 0.057577 | 0.28007 | 0.41814 | -0.13807 | 0 | 0.41814
2023-05-27 16:00 | 16 | Vall | 6 | 2.9767 | 6.5 | 2.9767 | 3.5233 | 0 |  | 0.057577 | 0.31507 | 0.24669 | 0.068387 | 0 | 0.24669
2023-05-27 17:00 | 17 | Vall | 6 | 0.88775 | 5 | 0.88775 | 4.1123 | 0 |  | 0.057577 | 0.35008 | 0.28793 | 0.062157 | 0 | 0.28793
2023-05-27 18:00 | 18 | Vall | 6 | 0.46067 | 4.5 | 0.46067 | 4.0393 | 0 |  | 0.057577 | 0.31507 | 0.28282 | 0.032254 | 0 | 0.28282
2023-05-27 19:00 | 19 | Vall | 6 | 0 | 5.5 | 0 | 5.5 | 0 |  | 0.057577 | 0.35008 | 0.38509 | -0.035008 | 0 | 0.38509
2023-05-27 20:00 | 20 | Vall | 6 | 0 | 4.5 | 0 | 4.5 | 0 |  | 0.057577 | 0.28007 | 0.31507 | -0.035008 | 0 | 0.31507
2023-05-27 21:00 | 21 | Vall | 6 | 0 | 4 | 0 | 4 | 0 |  | 0.057577 | 0.17504 | 0.28007 | -0.10502 | 0 | 0.28007
2023-05-27 22:00 | 22 | Vall | 6 | 0 | 3 | 0 | 3 | 0 |  | 0.057577 | 0.17504 | 0.21005 | -0.035008 | 0 | 0.21005
2023-05-27 23:00 | 23 | Vall | 6 | 0 | 2.5 | 0 | 2.5 | 0 |  | 0.057577 | 0.21005 | 0.17504 | 0.035008 | 0 | 0.17504
2023-05-28 | 0 | Vall | 7 | 0 | 3 | 0 | 3 | 0 |  | 0.057577 | 0.17504 | 0.21005 | -0.035008 | 0 | 0.21005
2023-05-28 01:00 | 1 | Vall | 7 | 0 | 3.5 | 0 | 3.5 | 0 |  | 0.057577 | 0.17504 | 0.24506 | -0.070017 | 0 | 0.24506
2023-05-28 02:00 | 2 | Vall | 7 | 0 | 3.5 | 0 | 3.5 | 0 |  | 0.057577 | 0.21005 | 0.24506 | -0.035008 | 0 | 0.24506
2023-05-28 03:00 | 3 | Vall | 7 | 0 | 2 | 0 | 2 | 0 |  | 0.057577 | 0.17504 | 0.14003 | 0.035008 | 0 | 0.14003
2023-05-28 04:00 | 4 | Vall | 7 | 0 | 2.5 | 0 | 2.5 | 0 |  | 0.057577 | 0.21005 | 0.17504 | 0.035008 | 0 | 0.17504
2023-05-28 05:00 | 5 | Vall | 7 | 0.21425 | 3 | 0.21425 | 2.7858 | 0 |  | 0.057577 | 0.17504 | 0.19505 | -0.020007 | 0 | 0.19505
2023-05-28 06:00 | 6 | Vall | 7 | 1.0064 | 3.5 | 1.0064 | 2.4936 | 0 |  | 0.057577 | 0.21005 | 0.17459 | 0.035458 | 0 | 0.17459
2023-05-28 07:00 | 7 | Vall | 7 | 1.4889 | 9 | 1.4889 | 7.5111 | 0 |  | 0.057577 | 0.38509 | 0.5259 | -0.14081 | 0 | 0.5259
2023-05-28 08:00 | 8 | Vall | 7 | 3.3343 | 13.5 | 3.3343 | 10.1657 | 0 |  | 0.057577 | 0.73517 | 0.71177 | 0.023408 | 0 | 0.71177
2023-05-28 09:00 | 9 | Vall | 7 | 4.5647 | 14.5 | 4.5647 | 9.9353 | 0 |  | 0.057577 | 0.80519 | 0.69563 | 0.10956 | 0 | 0.69563
2023-05-28 10:00 | 10 | Vall | 7 | 5.3265 | 12 | 5.3265 | 6.6735 | 0 |  | 0.057577 | 0.66516 | 0.46726 | 0.1979 | 0 | 0.46726
2023-05-28 11:00 | 11 | Vall | 7 | 5.9512 | 14 | 5.9512 | 8.0488 | 0 |  | 0.057577 | 0.66516 | 0.56355 | 0.10161 | 0 | 0.56355
2023-05-28 12:00 | 12 | Vall | 7 | 4.6901 | 14 | 4.6901 | 9.3099 | 0 |  | 0.057577 | 0.8402 | 0.65185 | 0.18835 | 0 | 0.65185
2023-05-28 13:00 | 13 | Vall | 7 | 0.6367 | 13 | 0.6367 | 12.3633 | 0 |  | 0.057577 | 0.63015 | 0.86564 | -0.23549 | 0 | 0.86564
2023-05-28 14:00 | 14 | Vall | 7 | 0.7863 | 12.5 | 0.7863 | 11.7137 | 0 |  | 0.057577 | 0.35008 | 0.82015 | -0.47007 | 0 | 0.82015
2023-05-28 15:00 | 15 | Vall | 7 | 2.9564 | 10.5 | 2.9564 | 7.5436 | 0 |  | 0.057577 | 0.28007 | 0.52817 | -0.24811 | 0 | 0.52817
2023-05-28 16:00 | 16 | Vall | 7 | 2.1855 | 7 | 2.1855 | 4.8145 | 0 |  | 0.057577 | 0.28007 | 0.33709 | -0.057027 | 0 | 0.33709
2023-05-28 17:00 | 17 | Vall | 7 | 1.4058 | 6.5 | 1.4058 | 5.0942 | 0 |  | 0.057577 | 0.35008 | 0.35668 | -0.0065957 | 0 | 0.35668
2023-05-28 18:00 | 18 | Vall | 7 | 0.086724 | 6.5 | 0.086724 | 6.4133 | 0 |  | 0.057577 | 0.35008 | 0.44904 | -0.098953 | 0 | 0.44904
2023-05-28 19:00 | 19 | Vall | 7 | 0 | 6.5 | 0 | 6.5 | 0 |  | 0.057577 | 0.38509 | 0.45511 | -0.070017 | 0 | 0.45511
2023-05-28 20:00 | 20 | Vall | 7 | 0 | 6 | 0 | 6 | 0 |  | 0.057577 | 0.24506 | 0.4201 | -0.17504 | 0 | 0.4201
2023-05-28 21:00 | 21 | Vall | 7 | 0 | 5 | 0 | 5 | 0 |  | 0.057577 | 0.21005 | 0.35008 | -0.14003 | 0 | 0.35008
2023-05-28 22:00 | 22 | Vall | 7 | 0 | 3.5 | 0 | 3.5 | 0 |  | 0.057577 | 0.17504 | 0.24506 | -0.070017 | 0 | 0.24506
2023-05-28 23:00 | 23 | Vall | 7 | 0 | 3 | 0 | 3 | 0 |  | 0.057577 | 0.17504 | 0.21005 | -0.035008 | 0 | 0.21005
2023-05-29 | 0 | Vall | 1 | 0 | 3.5 | 0 | 3.5 | 0 |  | 0.057577 | 0.21005 | 0.24506 | -0.035008 | 0 | 0.24506
2023-05-29 01:00 | 1 | Vall | 1 | 0 | 3 | 0 | 3 | 0 |  | 0.057577 | 0.14003 | 0.21005 | -0.070017 | 0 | 0.21005
2023-05-29 02:00 | 2 | Vall | 1 | 0 | 3 | 0 | 3 | 0 |  | 0.057577 | 0.21005 | 0.21005 | 0 | 0 | 0.21005
2023-05-29 03:00 | 3 | Vall | 1 | 0 | 2.5 | 0 | 2.5 | 0 |  | 0.057577 | 0.17504 | 0.17504 | 0 | 0 | 0.17504
2023-05-29 04:00 | 4 | Vall | 1 | 0 | 2.5 | 0 | 2.5 | 0 |  | 0.057577 | 0.17504 | 0.17504 | 0 | 0 | 0.17504
2023-05-29 05:00 | 5 | Vall | 1 | 0.32489 | 3.5 | 0.32489 | 3.1751 | 0 |  | 0.057577 | 0.21005 | 0.22231 | -0.012261 | 0 | 0.22231
2023-05-29 06:00 | 6 | Vall | 1 | 1.1085 | 4 | 1.1085 | 2.8915 | 0 |  | 0.057577 | 0.21005 | 0.20245 | 0.007595 | 0 | 0.20245
2023-05-29 07:00 | 7 | Vall | 1 | 2.462 | 8 | 2.462 | 5.538 | 0 |  | 0.057577 | 0.24506 | 0.38775 | -0.1427 | 0 | 0.38775
2023-05-29 08:00 | 8 | Pla | 1 | 3.7733 | 13.5 | 3.7733 | 9.7267 | 0 |  | 0.066318 | 0.5242 | 0.78442 | -0.26022 | 0 | 0.78442
2023-05-29 09:00 | 9 | Punta | 1 | 4.7902 | 13 | 4.7902 | 8.2098 | 0 |  | 0.075061 | 0.59331 | 0.74938 | -0.15607 | 0 | 0.74938
2023-05-29 10:00 | 10 | Punta | 1 | 4.7971 | 10 | 4.7971 | 5.2029 | 0 |  | 0.075061 | 0.50203 | 0.47492 | 0.027115 | 0 | 0.47492
2023-05-29 11:00 | 11 | Punta | 1 | 5.5839 | 13.5 | 5.5839 | 7.9161 | 0 |  | 0.075061 | 0.8215 | 0.72257 | 0.098937 | 0 | 0.72257
2023-05-29 12:00 | 12 | Punta | 1 | 6.2427 | 14 | 6.2427 | 7.7573 | 0 |  | 0.075061 | 0.86714 | 0.70808 | 0.15907 | 0 | 0.70808
2023-05-29 13:00 | 13 | Punta | 1 | 6.1897 | 12 | 6.1897 | 5.8103 | 0 |  | 0.075061 | 0.59331 | 0.53035 | 0.062955 | 0 | 0.53035
2023-05-29 14:00 | 14 | Pla | 1 | 5.7029 | 9.5 | 5.7029 | 3.7971 | 0 |  | 0.066318 | 0.40323 | 0.30622 | 0.097013 | 0 | 0.30622
2023-05-29 15:00 | 15 | Pla | 1 | 4.7709 | 7 | 4.7709 | 2.2291 | 0 |  | 0.066318 | 0.32258 | 0.17977 | 0.14281 | 0 | 0.17977
2023-05-29 16:00 | 16 | Pla | 1 | 3.687 | 7 | 3.687 | 3.313 | 0 |  | 0.066318 | 0.36291 | 0.26718 | 0.095727 | 0 | 0.26718
2023-05-29 17:00 | 17 | Pla | 1 | 2.2605 | 6 | 2.2605 | 3.7395 | 0 |  | 0.066318 | 0.36291 | 0.30157 | 0.061333 | 0 | 0.30157
2023-05-29 18:00 | 18 | Punta | 1 | 0.8476 | 5 | 0.8476 | 4.1524 | 0 |  | 0.075061 | 0.41075 | 0.37902 | 0.031728 | 0 | 0.37902
2023-05-29 19:00 | 19 | Punta | 1 | 0 | 5 | 0 | 5 | 0 |  | 0.075061 | 0.27383 | 0.45639 | -0.18256 | 0 | 0.45639
2023-05-29 20:00 | 20 | Punta | 1 | 0 | 4 | 0 | 4 | 0 |  | 0.075061 | 0.31947 | 0.36511 | -0.045639 | 0 | 0.36511
2023-05-29 21:00 | 21 | Punta | 1 | 0 | 4 | 0 | 4 | 0 |  | 0.075061 | 0.27383 | 0.36511 | -0.091278 | 0 | 0.36511
2023-05-29 22:00 | 22 | Pla | 1 | 0 | 4 | 0 | 4 | 0 |  | 0.066318 | 0.20162 | 0.32258 | -0.12097 | 0 | 0.32258
2023-05-29 23:00 | 23 | Pla | 1 | 0 | 2.5 | 0 | 2.5 | 0 |  | 0.066318 | 0.20162 | 0.20162 | 0 | 0 | 0.20162
2023-05-30 | 0 | Vall | 2 | 0 | 2.5 | 0 | 2.5 | 0 |  | 0.057577 | 0.17504 | 0.17504 | 0 | 0 | 0.17504
2023-05-30 01:00 | 1 | Vall | 2 | 0 | 2.5 | 0 | 2.5 | 0 |  | 0.057577 | 0.17504 | 0.17504 | 0 | 0 | 0.17504
2023-05-30 02:00 | 2 | Vall | 2 | 0 | 3 | 0 | 3 | 0 |  | 0.057577 | 0.17504 | 0.21005 | -0.035008 | 0 | 0.21005
2023-05-30 03:00 | 3 | Vall | 2 | 0 | 2 | 0 | 2 | 0 |  | 0.057577 | 0.17504 | 0.14003 | 0.035008 | 0 | 0.14003
2023-05-30 04:00 | 4 | Vall | 2 | 0 | 3 | 0 | 3 | 0 |  | 0.057577 | 0.17504 | 0.21005 | -0.035008 | 0 | 0.21005
2023-05-30 05:00 | 5 | Vall | 2 | 0.32728 | 2.5 | 0.32728 | 2.1727 | 0 |  | 0.057577 | 0.17504 | 0.15213 | 0.022915 | 0 | 0.15213
2023-05-30 06:00 | 6 | Vall | 2 | 1.1119 | 5.5 | 1.1119 | 4.3881 | 0 |  | 0.057577 | 0.21005 | 0.30724 | -0.097191 | 0 | 0.30724
2023-05-30 07:00 | 7 | Vall | 2 | 2.4124 | 14.5 | 2.4124 | 12.0876 | 0 |  | 0.057577 | 0.24506 | 0.84633 | -0.60128 | 0 | 0.84633
2023-05-30 08:00 | 8 | Pla | 2 | 3.675 | 22 | 3.675 | 18.325 | 0 |  | 0.066318 | 0.36291 | 1.4778 | -1.1149 | 0 | 1.4778
2023-05-30 09:00 | 9 | Punta | 2 | 4.7395 | 24.5 | 4.7395 | 19.7605 | 0 |  | 0.075061 | 0.54767 | 1.8037 | -1.256 | 0 | 1.8037
2023-05-30 10:00 | 10 | Punta | 2 | 5.5109 | 19 | 5.5109 | 13.4891 | 0 |  | 0.075061 | 0.54767 | 1.2313 | -0.68359 | 0 | 1.2313
2023-05-30 11:00 | 11 | Punta | 2 | 6.0358 | 25.5 | 6.0358 | 19.4642 | 0 |  | 0.075061 | 0.59331 | 1.7767 | -1.1833 | 0 | 1.7767
2023-05-30 12:00 | 12 | Punta | 2 | 6.2169 | 27 | 6.2169 | 20.7831 | 0 |  | 0.075061 | 0.68459 | 1.897 | -1.2125 | 0 | 1.897
2023-05-30 13:00 | 13 | Punta | 2 | 5.9889 | 23 | 5.9889 | 17.0111 | 0 |  | 0.075061 | 0.50203 | 1.5527 | -1.0507 | 0 | 1.5527
2023-05-30 14:00 | 14 | Pla | 2 | 5.6337 | 20.5 | 5.6337 | 14.8663 | 0 |  | 0.066318 | 0.32258 | 1.1989 | -0.87632 | 0 | 1.1989
2023-05-30 15:00 | 15 | Pla | 2 | 4.726 | 16.5 | 4.726 | 11.774 | 0 |  | 0.066318 | 0.28226 | 0.94952 | -0.66726 | 0 | 0.94952
2023-05-30 16:00 | 16 | Pla | 2 | 3.5636 | 12 | 3.5636 | 8.4364 | 0 |  | 0.066318 | 0.24194 | 0.68036 | -0.43843 | 0 | 0.68036
2023-05-30 17:00 | 17 | Pla | 2 | 2.1659 | 9.5 | 2.1659 | 7.3341 | 0 |  | 0.066318 | 0.28226 | 0.59147 | -0.30921 | 0 | 0.59147
2023-05-30 18:00 | 18 | Punta | 2 | 0.70861 | 8 | 0.70861 | 7.2914 | 0 |  | 0.075061 | 0.31947 | 0.66554 | -0.34607 | 0 | 0.66554
2023-05-30 19:00 | 19 | Punta | 2 | 0 | 8 | 0 | 8 | 0 |  | 0.075061 | 0.27383 | 0.73023 | -0.45639 | 0 | 0.73023
2023-05-30 20:00 | 20 | Punta | 2 | 0 | 8 | 0 | 8 | 0 |  | 0.075061 | 0.27383 | 0.73023 | -0.45639 | 0 | 0.73023
2023-05-30 21:00 | 21 | Punta | 2 | 0 | 8.5 | 0 | 8.5 | 0 |  | 0.075061 | 0.18256 | 0.77586 | -0.59331 | 0 | 0.77586
2023-05-30 22:00 | 22 | Pla | 2 | 0 | 5 | 0 | 5 | 0 |  | 0.066318 | 0.24194 | 0.40323 | -0.16129 | 0 | 0.40323
2023-05-30 23:00 | 23 | Pla | 2 | 0 | 2.5 | 0 | 2.5 | 0 |  | 0.066318 | 0.20162 | 0.20162 | 0 | 0 | 0.20162
2023-05-31 | 0 | Vall | 3 | 0 | 3 | 0 | 3 | 0 |  | 0.057577 | 0.21005 | 0.21005 | 0 | 0 | 0.21005
2023-05-31 01:00 | 1 | Vall | 3 | 0 | 2 | 0 | 2 | 0 |  | 0.057577 | 0.14003 | 0.14003 | 0 | 0 | 0.14003
2023-05-31 02:00 | 2 | Vall | 3 | 0 | 2.5 | 0 | 2.5 | 0 |  | 0.057577 | 0.17504 | 0.17504 | 0 | 0 | 0.17504
2023-05-31 03:00 | 3 | Vall | 3 | 0 | 2.5 | 0 | 2.5 | 0 |  | 0.057577 | 0.17504 | 0.17504 | 0 | 0 | 0.17504
2023-05-31 04:00 | 4 | Vall | 3 | 0 | 3 | 0 | 3 | 0 |  | 0.057577 | 0.21005 | 0.21005 | 0 | 0 | 0.21005
2023-05-31 05:00 | 5 | Vall | 3 | 0.33341 | 2.5 | 0.33341 | 2.1666 | 0 |  | 0.057577 | 0.17504 | 0.1517 | 0.023344 | 0 | 0.1517
2023-05-31 06:00 | 6 | Vall | 3 | 1.1188 | 5 | 1.1188 | 3.8812 | 0 |  | 0.057577 | 0.35008 | 0.27175 | 0.078337 | 0 | 0.27175
2023-05-31 07:00 | 7 | Vall | 3 | 2.4381 | 11.5 | 2.4381 | 9.0619 | 0 |  | 0.057577 | 0.80519 | 0.63448 | 0.17071 | 0 | 0.63448
2023-05-31 08:00 | 8 | Pla | 3 | 3.6271 | 21 | 3.6271 | 17.3729 | 0 |  | 0.066318 | 1.6936 | 1.4011 | 0.29251 | 0 | 1.4011
2023-05-31 09:00 | 9 | Punta | 3 | 4.6733 | 23 | 4.6733 | 18.3267 | 0 |  | 0.075061 | 2.0994 | 1.6728 | 0.42657 | 0 | 1.6728
2023-05-31 10:00 | 10 | Punta | 3 | 5.4888 | 20.5 | 5.4888 | 15.0112 | 0 |  | 0.075061 | 1.8712 | 1.3702 | 0.50101 | 0 | 1.3702
2023-05-31 11:00 | 11 | Punta | 3 | 6.0115 | 25.5 | 6.0115 | 19.4885 | 0 |  | 0.075061 | 2.3276 | 1.7789 | 0.54872 | 0 | 1.7789
2023-05-31 12:00 | 12 | Punta | 3 | 6.2258 | 24.5 | 6.2258 | 18.2742 | 0 |  | 0.075061 | 2.2363 | 1.668 | 0.56828 | 0 | 1.668
2023-05-31 13:00 | 13 | Punta | 3 | 6.0893 | 23 | 6.0893 | 16.9107 | 0 |  | 0.075061 | 2.0994 | 1.5436 | 0.55582 | 0 | 1.5436
2023-05-31 14:00 | 14 | Pla | 3 | 5.5461 | 19 | 5.5461 | 13.4539 | 0 |  | 0.066318 | 1.5323 | 1.085 | 0.44727 | 0 | 1.085
2023-05-31 15:00 | 15 | Pla | 3 | 4.7161 | 14.5 | 4.7161 | 9.7839 | 0 |  | 0.066318 | 1.1694 | 0.78903 | 0.38034 | 0 | 0.78903
2023-05-31 16:00 | 16 | Pla | 3 | 3.5596 | 12.5 | 3.5596 | 8.9404 | 0 |  | 0.066318 | 1.0081 | 0.72101 | 0.28706 | 0 | 0.72101
2023-05-31 17:00 | 17 | Pla | 3 | 2.1808 | 9 | 2.1808 | 6.8192 | 0 |  | 0.066318 | 0.72581 | 0.54994 | 0.17587 | 0 | 0.54994
2023-05-31 18:00 | 18 | Punta | 3 | 0.82168 | 9 | 0.82168 | 8.1783 | 0 |  | 0.075061 | 0.8215 | 0.7465 | 0.075001 | 0 | 0.7465
2023-05-31 19:00 | 19 | Punta | 3 | 0 | 9 | 0 | 9 | 0 |  | 0.075061 | 0.8215 | 0.8215 | 0 | 0 | 0.8215
2023-05-31 20:00 | 20 | Punta | 3 | 0 | 9 | 0 | 9 | 0 |  | 0.075061 | 0.8215 | 0.8215 | 0 | 0 | 0.8215
2023-05-31 21:00 | 21 | Punta | 3 | 0 | 7.5 | 0 | 7.5 | 0 |  | 0.075061 | 0.68459 | 0.68459 | 0 | 0 | 0.68459
2023-05-31 22:00 | 22 | Pla | 3 | 0 | 5.5 | 0 | 5.5 | 0 |  | 0.066318 | 0.44355 | 0.44355 | 0 | 0 | 0.44355 | 458.6721 | 431.1101 | 27.562 | 3.9275 | 3.9275 | 0
2023-05-31 23:00 | 23 | Pla | 3 | 0 | 3 | 0 | 3 | 0 |  | 0.075061 | 0.27383 | 0.27383 | 0 | 0 | 0.27383
2023-06-01 | 0 | Vall | 4 | 0 | 2.5 | 0 | 2.5 | 0 |  | 0.057577 | 0.17504 | 0.17504 | 0 | 0 | 0.17504
2023-06-01 01:00 | 1 | Vall | 4 | 0 | 3 | 0 | 3 | 0 |  | 0.057577 | 0.21005 | 0.21005 | 0 | 0 | 0.21005
2023-06-01 02:00 | 2 | Vall | 4 | 0 | 3 | 0 | 3 | 0 |  | 0.057577 | 0.21005 | 0.21005 | 0 | 0 | 0.21005
2023-06-01 03:00 | 3 | Vall | 4 | 0 | 2 | 0 | 2 | 0 |  | 0.057577 | 0.14003 | 0.14003 | 0 | 0 | 0.14003
2023-06-01 04:00 | 4 | Vall | 4 | 0 | 3 | 0 | 3 | 0 |  | 0.057577 | 0.21005 | 0.21005 | 0 | 0 | 0.21005
2023-06-01 05:00 | 5 | Vall | 4 | 0.33252 | 2.5 | 0.33252 | 2.1675 | 0 |  | 0.057577 | 0.17504 | 0.15176 | 0.023282 | 0 | 0.15176
2023-06-01 06:00 | 6 | Vall | 4 | 1.1121 | 4 | 1.1121 | 2.8879 | 0 |  | 0.057577 | 0.28007 | 0.2022 | 0.077862 | 0 | 0.2022
2023-06-01 07:00 | 7 | Vall | 4 | 2.3708 | 9 | 2.3708 | 6.6292 | 0 |  | 0.057577 | 0.63015 | 0.46415 | 0.16599 | 0 | 0.46415
2023-06-01 08:00 | 8 | Pla | 4 | 3.607 | 14.5 | 3.607 | 10.893 | 0 |  | 0.075061 | 1.3235 | 0.99429 | 0.32924 | 0 | 0.99429
2023-06-01 09:00 | 9 | Punta | 4 | 4.6492 | 14 | 4.6492 | 9.3508 | 0 |  | 0.082071 | 1.3972 | 0.93323 | 0.46401 | 0 | 0.93323
2023-06-01 10:00 | 10 | Punta | 4 | 5.4298 | 11 | 5.4298 | 5.5702 | 0 |  | 0.082071 | 1.0978 | 0.55592 | 0.54191 | 0 | 0.55592
2023-06-01 11:00 | 11 | Punta | 4 | 5.9087 | 15 | 5.9087 | 9.0913 | 0 |  | 0.082071 | 1.497 | 0.90733 | 0.5897 | 0 | 0.90733
2023-06-01 12:00 | 12 | Punta | 4 | 6.1309 | 16 | 6.1309 | 9.8691 | 0 |  | 0.082071 | 1.5968 | 0.98496 | 0.61188 | 0 | 0.98496
2023-06-01 13:00 | 13 | Punta | 4 | 6.0011 | 14.5 | 6.0011 | 8.4989 | 0 |  | 0.082071 | 1.4471 | 0.84821 | 0.59893 | 0 | 0.84821
2023-06-01 14:00 | 14 | Pla | 4 | 5.5075 | 15 | 5.5075 | 9.4925 | 0 |  | 0.075061 | 1.3692 | 0.86645 | 0.50272 | 0 | 0.86645
2023-06-01 15:00 | 15 | Pla | 4 | 4.6588 | 10.5 | 4.6588 | 5.8412 | 0 |  | 0.075061 | 0.95842 | 0.53318 | 0.42524 | 0 | 0.53318
2023-06-01 16:00 | 16 | Pla | 4 | 3.5353 | 7.5 | 3.5353 | 3.9647 | 0 |  | 0.075061 | 0.68459 | 0.36189 | 0.32269 | 0 | 0.36189
2023-06-01 17:00 | 17 | Pla | 4 | 2.1705 | 6 | 2.1705 | 3.8295 | 0 |  | 0.075061 | 0.54767 | 0.34955 | 0.19812 | 0 | 0.34955
2023-06-01 18:00 | 18 | Punta | 4 | 0.81548 | 5.5 | 0.81548 | 4.6845 | 0 |  | 0.082071 | 0.54891 | 0.46753 | 0.081387 | 0 | 0.46753
2023-06-01 19:00 | 19 | Punta | 4 | 0 | 5.5 | 0 | 5.5 | 0 |  | 0.082071 | 0.54891 | 0.54891 | 0 | 0 | 0.54891
2023-06-01 20:00 | 20 | Punta | 4 | 0 | 5.5 | 0 | 5.5 | 0 |  | 0.082071 | 0.54891 | 0.54891 | 0 | 0 | 0.54891
2023-06-01 21:00 | 21 | Punta | 4 | 0 | 5.5 | 0 | 5.5 | 0 |  | 0.082071 | 0.54891 | 0.54891 | 0 | 0 | 0.54891
2023-06-01 22:00 | 22 | Pla | 4 | 0 | 4.5 | 0 | 4.5 | 0 |  | 0.075061 | 0.41075 | 0.41075 | 0 | 0 | 0.41075
2023-06-01 23:00 | 23 | Pla | 4 | 0 | 2 | 0 | 2 | 0 |  | 0.075061 | 0.18256 | 0.18256 | 0 | 0 | 0.18256
2023-06-02 | 0 | Vall | 5 | 0 | 3 | 0 | 3 | 0 |  | 0.057577 | 0.21005 | 0.21005 | 0 | 0 | 0.21005
2023-06-02 01:00 | 1 | Vall | 5 | 0 | 2.5 | 0 | 2.5 | 0 |  | 0.057577 | 0.17504 | 0.17504 | 0 | 0 | 0.17504
2023-06-02 02:00 | 2 | Vall | 5 | 0 | 3 | 0 | 3 | 0 |  | 0.057577 | 0.21005 | 0.21005 | 0 | 0 | 0.21005
2023-06-02 03:00 | 3 | Vall | 5 | 0 | 2.5 | 0 | 2.5 | 0 |  | 0.057577 | 0.17504 | 0.17504 | 0 | 0 | 0.17504
2023-06-02 04:00 | 4 | Vall | 5 | 0 | 3 | 0 | 3 | 0 |  | 0.057577 | 0.21005 | 0.21005 | 0 | 0 | 0.21005
2023-06-02 05:00 | 5 | Vall | 5 | 0.3296 | 2 | 0.3296 | 1.6704 | 0 |  | 0.057577 | 0.14003 | 0.11696 | 0.023077 | 0 | 0.11696
2023-06-02 06:00 | 6 | Vall | 5 | 1.1113 | 4 | 1.1113 | 2.8887 | 0 |  | 0.057577 | 0.28007 | 0.20225 | 0.077812 | 0 | 0.20225
2023-06-02 07:00 | 7 | Vall | 5 | 2.3635 | 8.5 | 2.3635 | 6.1365 | 0 |  | 0.057577 | 0.59514 | 0.42966 | 0.16548 | 0 | 0.42966
2023-06-02 08:00 | 8 | Pla | 5 | 3.6292 | 12.5 | 3.6292 | 8.8708 | 0 |  | 0.075061 | 1.141 | 0.80971 | 0.33127 | 0 | 0.80971
2023-06-02 09:00 | 9 | Punta | 5 | 4.7076 | 11.5 | 4.7076 | 6.7924 | 0 |  | 0.082071 | 1.1477 | 0.6779 | 0.46983 | 0 | 0.6779
2023-06-02 10:00 | 10 | Punta | 5 | 5.4673 | 11.5 | 5.4673 | 6.0327 | 0 |  | 0.082071 | 1.1477 | 0.60208 | 0.54565 | 0 | 0.60208
2023-06-02 11:00 | 11 | Punta | 5 | 5.9729 | 13 | 5.9729 | 7.0271 | 0 |  | 0.082071 | 1.2974 | 0.70132 | 0.59611 | 0 | 0.70132
2023-06-02 12:00 | 12 | Punta | 5 | 6.1921 | 13 | 6.1921 | 6.8079 | 0 |  | 0.082071 | 1.2974 | 0.67944 | 0.61799 | 0 | 0.67944
2023-06-02 13:00 | 13 | Punta | 5 | 6.0039 | 10 | 6.0039 | 3.9961 | 0 |  | 0.082071 | 0.99802 | 0.39882 | 0.5992 | 0 | 0.39882
2023-06-02 14:00 | 14 | Pla | 5 | 5.4837 | 10.5 | 5.4837 | 5.0163 | 0 |  | 0.075061 | 0.95842 | 0.45787 | 0.50055 | 0 | 0.45787
2023-06-02 15:00 | 15 | Pla | 5 | 4.5886 | 9 | 4.5886 | 4.4114 | 0 |  | 0.075061 | 0.8215 | 0.40266 | 0.41884 | 0 | 0.40266
2023-06-02 16:00 | 16 | Pla | 5 | 3.4748 | 6 | 3.4748 | 2.5252 | 0 |  | 0.075061 | 0.54767 | 0.23049 | 0.31718 | 0 | 0.23049
2023-06-02 17:00 | 17 | Pla | 5 | 2.136 | 5.5 | 2.136 | 3.364 | 0 |  | 0.075061 | 0.50203 | 0.30706 | 0.19497 | 0 | 0.30706
2023-06-02 18:00 | 18 | Punta | 5 | 0.85101 | 5.5 | 0.85101 | 4.649 | 0 |  | 0.082071 | 0.54891 | 0.46398 | 0.084933 | 0 | 0.46398
2023-06-02 19:00 | 19 | Punta | 5 | 0 | 6 | 0 | 6 | 0 |  | 0.082071 | 0.59881 | 0.59881 | 0 | 0 | 0.59881
2023-06-02 20:00 | 20 | Punta | 5 | 0 | 5.5 | 0 | 5.5 | 0 |  | 0.082071 | 0.54891 | 0.54891 | 0 | 0 | 0.54891
2023-06-02 21:00 | 21 | Punta | 5 | 0 | 5.5 | 0 | 5.5 | 0 |  | 0.082071 | 0.54891 | 0.54891 | 0 | 0 | 0.54891
2023-06-02 22:00 | 22 | Pla | 5 | 0 | 5 | 0 | 5 | 0 |  | 0.075061 | 0.45639 | 0.45639 | 0 | 0 | 0.45639
2023-06-02 23:00 | 23 | Pla | 5 | 0 | 2 | 0 | 2 | 0 |  | 0.075061 | 0.18256 | 0.18256 | 0 | 0 | 0.18256
2023-06-03 | 0 | Vall | 6 | 0 | 3 | 0 | 3 | 0 |  | 0.057577 | 0.21005 | 0.21005 | 0 | 0 | 0.21005
2023-06-03 01:00 | 1 | Vall | 6 | 0 | 2.5 | 0 | 2.5 | 0 |  | 0.057577 | 0.17504 | 0.17504 | 0 | 0 | 0.17504
2023-06-03 02:00 | 2 | Vall | 6 | 0 | 3 | 0 | 3 | 0 |  | 0.057577 | 0.21005 | 0.21005 | 0 | 0 | 0.21005
2023-06-03 03:00 | 3 | Vall | 6 | 0 | 3 | 0 | 3 | 0 |  | 0.057577 | 0.21005 | 0.21005 | 0 | 0 | 0.21005
2023-06-03 04:00 | 4 | Vall | 6 | 0 | 2.5 | 0 | 2.5 | 0 |  | 0.057577 | 0.17504 | 0.17504 | 0 | 0 | 0.17504
2023-06-03 05:00 | 5 | Vall | 6 | 0.33159 | 2 | 0.33159 | 1.6684 | 0 |  | 0.057577 | 0.14003 | 0.11682 | 0.023217 | 0 | 0.11682
2023-06-03 06:00 | 6 | Vall | 6 | 1.1001 | 4 | 1.1001 | 2.8999 | 0 |  | 0.057577 | 0.28007 | 0.20304 | 0.077023 | 0 | 0.20304
2023-06-03 07:00 | 7 | Vall | 6 | 2.3647 | 7 | 2.3647 | 4.6353 | 0 |  | 0.057577 | 0.49012 | 0.32455 | 0.16557 | 0 | 0.32455
2023-06-03 08:00 | 8 | Vall | 6 | 3.6121 | 12.5 | 3.6121 | 8.8879 | 0 |  | 0.057577 | 0.87521 | 0.6223 | 0.25291 | 0 | 0.6223
2023-06-03 09:00 | 9 | Vall | 6 | 4.5805 | 13.5 | 4.5805 | 8.9195 | 0 |  | 0.057577 | 0.94522 | 0.62451 | 0.32071 | 0 | 0.62451
2023-06-03 10:00 | 10 | Vall | 6 | 5.2256 | 12 | 5.2256 | 6.7744 | 0 |  | 0.057577 | 0.8402 | 0.47432 | 0.36588 | 0 | 0.47432
2023-06-03 11:00 | 11 | Vall | 6 | 5.5986 | 14 | 5.5986 | 8.4014 | 0 |  | 0.057577 | 0.98023 | 0.58824 | 0.39199 | 0 | 0.58824
2023-06-03 12:00 | 12 | Vall | 6 | 6.0331 | 14.5 | 6.0331 | 8.4669 | 0 |  | 0.057577 | 1.0152 | 0.59282 | 0.42242 | 0 | 0.59282
2023-06-03 13:00 | 13 | Vall | 6 | 5.9375 | 13 | 5.9375 | 7.0625 | 0 |  | 0.057577 | 0.91021 | 0.49449 | 0.41572 | 0 | 0.49449
2023-06-03 14:00 | 14 | Vall | 6 | 5.282 | 13.5 | 5.282 | 8.218 | 0 |  | 0.057577 | 0.94522 | 0.5754 | 0.36983 | 0 | 0.5754
2023-06-03 15:00 | 15 | Vall | 6 | 3.8617 | 10 | 3.8617 | 6.1383 | 0 |  | 0.057577 | 0.70017 | 0.42979 | 0.27038 | 0 | 0.42979
2023-06-03 16:00 | 16 | Vall | 6 | 3.3782 | 6 | 3.3782 | 2.6218 | 0 |  | 0.057577 | 0.4201 | 0.18357 | 0.23653 | 0 | 0.18357
2023-06-03 17:00 | 17 | Vall | 6 | 2.1877 | 5.5 | 2.1877 | 3.3123 | 0 |  | 0.057577 | 0.38509 | 0.23192 | 0.15318 | 0 | 0.23192
2023-06-03 18:00 | 18 | Vall | 6 | 0.67233 | 5.5 | 0.67233 | 4.8277 | 0 |  | 0.057577 | 0.38509 | 0.33802 | 0.047074 | 0 | 0.33802
2023-06-03 19:00 | 19 | Vall | 6 | 0 | 6 | 0 | 6 | 0 |  | 0.057577 | 0.4201 | 0.4201 | 0 | 0 | 0.4201
2023-06-03 20:00 | 20 | Vall | 6 | 0 | 4 | 0 | 4 | 0 |  | 0.057577 | 0.28007 | 0.28007 | 0 | 0 | 0.28007
2023-06-03 21:00 | 21 | Vall | 6 | 0 | 4 | 0 | 4 | 0 |  | 0.057577 | 0.28007 | 0.28007 | 0 | 0 | 0.28007
2023-06-03 22:00 | 22 | Vall | 6 | 0 | 4 | 0 | 4 | 0 |  | 0.057577 | 0.28007 | 0.28007 | 0 | 0 | 0.28007
2023-06-03 23:00 | 23 | Vall | 6 | 0 | 2.5 | 0 | 2.5 | 0 |  | 0.057577 | 0.17504 | 0.17504 | 0 | 0 | 0.17504
2023-06-04 | 0 | Vall | 7 | 0 | 3 | 0 | 3 | 0 |  | 0.057577 | 0.21005 | 0.21005 | 0 | 0 | 0.21005
2023-06-04 01:00 | 1 | Vall | 7 | 0 | 2 | 0 | 2 | 0 |  | 0.057577 | 0.14003 | 0.14003 | 0 | 0 | 0.14003
2023-06-04 02:00 | 2 | Vall | 7 | 0 | 3 | 0 | 3 | 0 |  | 0.057577 | 0.21005 | 0.21005 | 0 | 0 | 0.21005
2023-06-04 03:00 | 3 | Vall | 7 | 0 | 2.5 | 0 | 2.5 | 0 |  | 0.057577 | 0.17504 | 0.17504 | 0 | 0 | 0.17504
2023-06-04 04:00 | 4 | Vall | 7 | 0 | 3 | 0 | 3 | 0 |  | 0.057577 | 0.21005 | 0.21005 | 0 | 0 | 0.21005
2023-06-04 05:00 | 5 | Vall | 7 | 0.33201 | 2.5 | 0.33201 | 2.168 | 0 |  | 0.057577 | 0.17504 | 0.1518 | 0.023246 | 0 | 0.1518
2023-06-04 06:00 | 6 | Vall | 7 | 1.0992 | 4 | 1.0992 | 2.9008 | 0 |  | 0.057577 | 0.28007 | 0.2031 | 0.076964 | 0 | 0.2031
2023-06-04 07:00 | 7 | Vall | 7 | 2.345 | 8 | 2.345 | 5.655 | 0 |  | 0.057577 | 0.56013 | 0.39595 | 0.16419 | 0 | 0.39595
2023-06-04 08:00 | 8 | Vall | 7 | 3.6438 | 15 | 3.6438 | 11.3562 | 0 |  | 0.057577 | 1.0502 | 0.79512 | 0.25512 | 0 | 0.79512
2023-06-04 09:00 | 9 | Vall | 7 | 4.7431 | 14.5 | 4.7431 | 9.7569 | 0 |  | 0.057577 | 1.0152 | 0.68315 | 0.33209 | 0 | 0.68315
2023-06-04 10:00 | 10 | Vall | 7 | 5.553 | 12.5 | 5.553 | 6.947 | 0 |  | 0.057577 | 0.87521 | 0.48641 | 0.3888 | 0 | 0.48641
2023-06-04 11:00 | 11 | Vall | 7 | 6.0613 | 16 | 6.0613 | 9.9387 | 0 |  | 0.057577 | 1.1203 | 0.69587 | 0.42439 | 0 | 0.69587
2023-06-04 12:00 | 12 | Vall | 7 | 6.2449 | 14.5 | 6.2449 | 8.2551 | 0 |  | 0.057577 | 1.0152 | 0.57799 | 0.43724 | 0 | 0.57799
2023-06-04 13:00 | 13 | Vall | 7 | 6.0567 | 13.5 | 6.0567 | 7.4433 | 0 |  | 0.057577 | 0.94522 | 0.52115 | 0.42407 | 0 | 0.52115
2023-06-04 14:00 | 14 | Vall | 7 | 5.5635 | 14 | 5.5635 | 8.4365 | 0 |  | 0.057577 | 0.98023 | 0.59069 | 0.38954 | 0 | 0.59069
2023-06-04 15:00 | 15 | Vall | 7 | 4.7249 | 10 | 4.7249 | 5.2751 | 0 |  | 0.057577 | 0.70017 | 0.36934 | 0.33082 | 0 | 0.36934
2023-06-04 16:00 | 16 | Vall | 7 | 3.6287 | 6 | 3.6287 | 2.3713 | 0 |  | 0.057577 | 0.4201 | 0.16603 | 0.25407 | 0 | 0.16603
2023-06-04 17:00 | 17 | Vall | 7 | 2.1552 | 6 | 2.1552 | 3.8448 | 0 |  | 0.057577 | 0.4201 | 0.2692 | 0.1509 | 0 | 0.2692
2023-06-04 18:00 | 18 | Vall | 7 | 0.84424 | 6.5 | 0.84424 | 5.6558 | 0 |  | 0.057577 | 0.45511 | 0.396 | 0.05911 | 0 | 0.396
2023-06-04 19:00 | 19 | Vall | 7 | 0 | 6 | 0 | 6 | 0 |  | 0.057577 | 0.4201 | 0.4201 | 0 | 0 | 0.4201
2023-06-04 20:00 | 20 | Vall | 7 | 0 | 6 | 0 | 6 | 0 |  | 0.057577 | 0.4201 | 0.4201 | 0 | 0 | 0.4201
2023-06-04 21:00 | 21 | Vall | 7 | 0 | 6 | 0 | 6 | 0 |  | 0.057577 | 0.4201 | 0.4201 | 0 | 0 | 0.4201
2023-06-04 22:00 | 22 | Vall | 7 | 0 | 5 | 0 | 5 | 0 |  | 0.057577 | 0.35008 | 0.35008 | 0 | 0 | 0.35008
2023-06-04 23:00 | 23 | Vall | 7 | 0 | 2.5 | 0 | 2.5 | 0 |  | 0.057577 | 0.17504 | 0.17504 | 0 | 0 | 0.17504
2023-06-05 | 0 | Vall | 1 | 0 | 2.5 | 0 | 2.5 | 0 |  | 0.057577 | 0.17504 | 0.17504 | 0 | 0 | 0.17504
2023-06-05 01:00 | 1 | Vall | 1 | 0 | 3 | 0 | 3 | 0 |  | 0.057577 | 0.21005 | 0.21005 | 0 | 0 | 0.21005
2023-06-05 02:00 | 2 | Vall | 1 | 0 | 2.5 | 0 | 2.5 | 0 |  | 0.057577 | 0.17504 | 0.17504 | 0 | 0 | 0.17504
2023-06-05 03:00 | 3 | Vall | 1 | 0 | 3 | 0 | 3 | 0 |  | 0.057577 | 0.21005 | 0.21005 | 0 | 0 | 0.21005
2023-06-05 04:00 | 4 | Vall | 1 | 0 | 2.5 | 0 | 2.5 | 0 |  | 0.057577 | 0.17504 | 0.17504 | 0 | 0 | 0.17504
2023-06-05 05:00 | 5 | Vall | 1 | 0.3304 | 2.5 | 0.3304 | 2.1696 | 0 |  | 0.057577 | 0.17504 | 0.15191 | 0.023133 | 0 | 0.15191
2023-06-05 06:00 | 6 | Vall | 1 | 0.97783 | 5.5 | 0.97783 | 4.5222 | 0 |  | 0.057577 | 0.38509 | 0.31663 | 0.068464 | 0 | 0.31663
2023-06-05 07:00 | 7 | Vall | 1 | 1.7165 | 11 | 1.7165 | 9.2835 | 0 |  | 0.057577 | 0.77018 | 0.64999 | 0.12019 | 0 | 0.64999
2023-06-05 08:00 | 8 | Pla | 1 | 3.4119 | 23 | 3.4119 | 19.5881 | 0 |  | 0.075061 | 2.0994 | 1.788 | 0.31143 | 0 | 1.788
2023-06-05 09:00 | 9 | Punta | 1 | 3.5411 | 23.5 | 3.5411 | 19.9589 | 0 |  | 0.082071 | 2.3454 | 1.9919 | 0.35341 | 0 | 1.9919
2023-06-05 10:00 | 10 | Punta | 1 | 3.2388 | 19.5 | 3.2388 | 16.2612 | 0 |  | 0.082071 | 1.9461 | 1.6229 | 0.32324 | 0 | 1.6229
2023-06-05 11:00 | 11 | Punta | 1 | 3.969 | 29 | 3.969 | 25.031 | 0 |  | 0.082071 | 2.8943 | 2.4982 | 0.39612 | 0 | 2.4982
2023-06-05 12:00 | 12 | Punta | 1 | 0.85238 | 27.5 | 0.85238 | 26.6476 | 0 |  | 0.082071 | 2.7446 | 2.6595 | 0.08507 | 0 | 2.6595
2023-06-05 13:00 | 13 | Punta | 1 | 3.9254 | 23.5 | 3.9254 | 19.5746 | 0 |  | 0.082071 | 2.3454 | 1.9536 | 0.39176 | 0 | 1.9536
2023-06-05 14:00 | 14 | Pla | 1 | 2.9013 | 16.5 | 2.9013 | 13.5987 | 0 |  | 0.075061 | 1.5061 | 1.2413 | 0.26483 | 0 | 1.2413
2023-06-05 15:00 | 15 | Pla | 1 | 1.6244 | 12 | 1.6244 | 10.3756 | 0 |  | 0.075061 | 1.0953 | 0.94707 | 0.14827 | 0 | 0.94707
2023-06-05 16:00 | 16 | Pla | 1 | 1.2506 | 8 | 1.2506 | 6.7494 | 0 |  | 0.075061 | 0.73023 | 0.61608 | 0.11415 | 0 | 0.61608
2023-06-05 17:00 | 17 | Pla | 1 | 2.0082 | 9 | 2.0082 | 6.9918 | 0 |  | 0.075061 | 0.8215 | 0.6382 | 0.1833 | 0 | 0.6382
2023-06-05 18:00 | 18 | Punta | 1 | 0.83878 | 9.5 | 0.83878 | 8.6612 | 0 |  | 0.082071 | 0.94812 | 0.86441 | 0.083713 | 0 | 0.86441
2023-06-05 19:00 | 19 | Punta | 1 | 0 | 11.5 | 0 | 11.5 | 0 |  | 0.082071 | 1.1477 | 1.1477 | 0 | 0 | 1.1477
2023-06-05 20:00 | 20 | Punta | 1 | 0 | 11.5 | 0 | 11.5 | 0 |  | 0.082071 | 1.1477 | 1.1477 | 0 | 0 | 1.1477
2023-06-05 21:00 | 21 | Punta | 1 | 0 | 8.5 | 0 | 8.5 | 0 |  | 0.082071 | 0.84832 | 0.84832 | 0 | 0 | 0.84832
2023-06-05 22:00 | 22 | Pla | 1 | 0 | 5.5 | 0 | 5.5 | 0 |  | 0.075061 | 0.50203 | 0.50203 | 0 | 0 | 0.50203
2023-06-05 23:00 | 23 | Pla | 1 | 0 | 2.5 | 0 | 2.5 | 0 |  | 0.075061 | 0.2282 | 0.2282 | 0 | 0 | 0.2282
2023-06-06 | 0 | Vall | 2 | 0 | 2.5 | 0 | 2.5 | 0 |  | 0.057577 | 0.17504 | 0.17504 | 0 | 0 | 0.17504
2023-06-06 01:00 | 1 | Vall | 2 | 0 | 3.5 | 0 | 3.5 | 0 |  | 0.057577 | 0.24506 | 0.24506 | 0 | 0 | 0.24506
2023-06-06 02:00 | 2 | Vall | 2 | 0 | 3 | 0 | 3 | 0 |  | 0.057577 | 0.21005 | 0.21005 | 0 | 0 | 0.21005
2023-06-06 03:00 | 3 | Vall | 2 | 0 | 3 | 0 | 3 | 0 |  | 0.057577 | 0.21005 | 0.21005 | 0 | 0 | 0.21005
2023-06-06 04:00 | 4 | Vall | 2 | 0 | 2.5 | 0 | 2.5 | 0 |  | 0.057577 | 0.17504 | 0.17504 | 0 | 0 | 0.17504
2023-06-06 05:00 | 5 | Vall | 2 | 0.30638 | 2.5 | 0.30638 | 2.1936 | 0 |  | 0.057577 | 0.17504 | 0.15359 | 0.021452 | 0 | 0.15359
2023-06-06 06:00 | 6 | Vall | 2 | 1.0179 | 6 | 1.0179 | 4.9821 | 0 |  | 0.057577 | 0.4201 | 0.34883 | 0.071268 | 0 | 0.34883
2023-06-06 07:00 | 7 | Vall | 2 | 2.0759 | 13 | 2.0759 | 10.9241 | 0 |  | 0.057577 | 0.91021 | 0.76486 | 0.14535 | 0 | 0.76486
2023-06-06 08:00 | 8 | Pla | 2 | 3.5023 | 22.5 | 3.5023 | 18.9977 | 0 |  | 0.075061 | 2.0538 | 1.7341 | 0.31969 | 0 | 1.7341
2023-06-06 09:00 | 9 | Punta | 2 | 4.1624 | 27 | 4.1624 | 22.8376 | 0 |  | 0.082071 | 2.6947 | 2.2792 | 0.41542 | 0 | 2.2792
2023-06-06 10:00 | 10 | Punta | 2 | 3.1224 | 22 | 3.1224 | 18.8776 | 0 |  | 0.082071 | 2.1957 | 1.884 | 0.31162 | 0 | 1.884
2023-06-06 11:00 | 11 | Punta | 2 | 5.6155 | 27.5 | 5.6155 | 21.8845 | 0 |  | 0.082071 | 2.7446 | 2.1841 | 0.56044 | 0 | 2.1841
2023-06-06 12:00 | 12 | Punta | 2 | 6.1845 | 24 | 6.1845 | 17.8155 | 0 |  | 0.082071 | 2.3953 | 1.778 | 0.61723 | 0 | 1.778
2023-06-06 13:00 | 13 | Punta | 2 | 5.8423 | 20 | 5.8423 | 14.1577 | 0 |  | 0.082071 | 1.996 | 1.413 | 0.58308 | 0 | 1.413
2023-06-06 14:00 | 14 | Pla | 2 | 5.2723 | 13 | 5.2723 | 7.7277 | 0 |  | 0.075061 | 1.1866 | 0.70537 | 0.48125 | 0 | 0.70537
2023-06-06 15:00 | 15 | Pla | 2 | 3.5401 | 10.5 | 3.5401 | 6.9599 | 0 |  | 0.075061 | 0.95842 | 0.63528 | 0.32314 | 0 | 0.63528
2023-06-06 16:00 | 16 | Pla | 2 | 3.4368 | 9.5 | 3.4368 | 6.0632 | 0 |  | 0.075061 | 0.86714 | 0.55344 | 0.31371 | 0 | 0.55344
2023-06-06 17:00 | 17 | Pla | 2 | 1.7939 | 9.5 | 1.7939 | 7.7061 | 0 |  | 0.075061 | 0.86714 | 0.7034 | 0.16374 | 0 | 0.7034
2023-06-06 18:00 | 18 | Punta | 2 | 0.71902 | 10 | 0.71902 | 9.281 | 0 |  | 0.082071 | 0.99802 | 0.92626 | 0.07176 | 0 | 0.92626
2023-06-06 19:00 | 19 | Punta | 2 | 0 | 10 | 0 | 10 | 0 |  | 0.082071 | 0.99802 | 0.99802 | 0 | 0 | 0.99802
2023-06-06 20:00 | 20 | Punta | 2 | 0 | 9.5 | 0 | 9.5 | 0 |  | 0.082071 | 0.94812 | 0.94812 | 0 | 0 | 0.94812
2023-06-06 21:00 | 21 | Punta | 2 | 0 | 8.5 | 0 | 8.5 | 0 |  | 0.082071 | 0.84832 | 0.84832 | 0 | 0 | 0.84832
2023-06-06 22:00 | 22 | Pla | 2 | 0 | 4.5 | 0 | 4.5 | 0 |  | 0.075061 | 0.41075 | 0.41075 | 0 | 0 | 0.41075
2023-06-06 23:00 | 23 | Pla | 2 | 0 | 3 | 0 | 3 | 0 |  | 0.075061 | 0.27383 | 0.27383 | 0 | 0 | 0.27383
2023-06-07 | 0 | Vall | 3 | 0 | 3 | 0 | 3 | 0 |  | 0.057577 | 0.21005 | 0.21005 | 0 | 0 | 0.21005
2023-06-07 01:00 | 1 | Vall | 3 | 0 | 2.5 | 0 | 2.5 | 0 |  | 0.057577 | 0.17504 | 0.17504 | 0 | 0 | 0.17504
2023-06-07 02:00 | 2 | Vall | 3 | 0 | 3 | 0 | 3 | 0 |  | 0.057577 | 0.21005 | 0.21005 | 0 | 0 | 0.21005
2023-06-07 03:00 | 3 | Vall | 3 | 0 | 3 | 0 | 3 | 0 |  | 0.057577 | 0.21005 | 0.21005 | 0 | 0 | 0.21005
2023-06-07 04:00 | 4 | Vall | 3 | 0 | 3 | 0 | 3 | 0 |  | 0.057577 | 0.21005 | 0.21005 | 0 | 0 | 0.21005
2023-06-07 05:00 | 5 | Vall | 3 | 0.20822 | 2 | 0.20822 | 1.7918 | 0 |  | 0.057577 | 0.14003 | 0.12545 | 0.014579 | 0 | 0.12545
2023-06-07 06:00 | 6 | Vall | 3 | 0.87079 | 6 | 0.87079 | 5.1292 | 0 |  | 0.057577 | 0.4201 | 0.35913 | 0.06097 | 0 | 0.35913
2023-06-07 07:00 | 7 | Vall | 3 | 1.3527 | 12.5 | 1.3527 | 11.1473 | 0 |  | 0.057577 | 0.87521 | 0.7805 | 0.094708 | 0 | 0.7805
2023-06-07 08:00 | 8 | Pla | 3 | 3.0112 | 26 | 3.0112 | 22.9888 | 0 |  | 0.075061 | 2.3732 | 2.0984 | 0.27485 | 0 | 2.0984
2023-06-07 09:00 | 9 | Punta | 3 | 4.3766 | 25 | 4.3766 | 20.6234 | 0 |  | 0.082071 | 2.4951 | 2.0583 | 0.43679 | 0 | 2.0583
2023-06-07 10:00 | 10 | Punta | 3 | 4.884 | 23 | 4.884 | 18.116 | 0 |  | 0.082071 | 2.2955 | 1.808 | 0.48743 | 0 | 1.808
2023-06-07 11:00 | 11 | Punta | 3 | 2.7795 | 28.5 | 2.7795 | 25.7205 | 0 |  | 0.082071 | 2.8444 | 2.567 | 0.2774 | 0 | 2.567
2023-06-07 12:00 | 12 | Punta | 3 | 6.0977 | 26.5 | 6.0977 | 20.4023 | 0 |  | 0.082071 | 2.6448 | 2.0362 | 0.60856 | 0 | 2.0362
2023-06-07 13:00 | 13 | Punta | 3 | 6.0679 | 20.5 | 6.0679 | 14.4321 | 0 |  | 0.082071 | 2.046 | 1.4404 | 0.60559 | 0 | 1.4404
2023-06-07 14:00 | 14 | Pla | 3 | 5.3909 | 15.5 | 5.3909 | 10.1091 | 0 |  | 0.075061 | 1.4148 | 0.92274 | 0.49208 | 0 | 0.92274
2023-06-07 15:00 | 15 | Pla | 3 | 4.5925 | 11.5 | 4.5925 | 6.9075 | 0 |  | 0.075061 | 1.0497 | 0.63051 | 0.41919 | 0 | 0.63051
2023-06-07 16:00 | 16 | Pla | 3 | 3.4947 | 9 | 3.4947 | 5.5053 | 0 |  | 0.075061 | 0.8215 | 0.50252 | 0.31899 | 0 | 0.50252
2023-06-07 17:00 | 17 | Pla | 3 | 2.1755 | 9.5 | 2.1755 | 7.3245 | 0 |  | 0.075061 | 0.86714 | 0.66857 | 0.19858 | 0 | 0.66857
2023-06-07 18:00 | 18 | Punta | 3 | 0.86895 | 9 | 0.86895 | 8.131 | 0 |  | 0.082071 | 0.89822 | 0.8115 | 0.086724 | 0 | 0.8115
2023-06-07 19:00 | 19 | Punta | 3 | 0 | 9.5 | 0 | 9.5 | 0 |  | 0.082071 | 0.94812 | 0.94812 | 0 | 0 | 0.94812
2023-06-07 20:00 | 20 | Punta | 3 | 0 | 9.5 | 0 | 9.5 | 0 |  | 0.082071 | 0.94812 | 0.94812 | 0 | 0 | 0.94812
2023-06-07 21:00 | 21 | Punta | 3 | 0 | 6.5 | 0 | 6.5 | 0 |  | 0.082071 | 0.64872 | 0.64872 | 0 | 0 | 0.64872
2023-06-07 22:00 | 22 | Pla | 3 | 0 | 4.5 | 0 | 4.5 | 0 |  | 0.075061 | 0.41075 | 0.41075 | 0 | 0 | 0.41075
2023-06-07 23:00 | 23 | Pla | 3 | 0 | 2.5 | 0 | 2.5 | 0 |  | 0.075061 | 0.2282 | 0.2282 | 0 | 0 | 0.2282
2023-06-08 | 0 | Vall | 4 | 0 | 3 | 0 | 3 | 0 |  | 0.057577 | 0.21005 | 0.21005 | 0 | 0 | 0.21005
2023-06-08 01:00 | 1 | Vall | 4 | 0 | 4.5 | 0 | 4.5 | 0 |  | 0.057577 | 0.31507 | 0.31507 | 0 | 0 | 0.31507
2023-06-08 02:00 | 2 | Vall | 4 | 0 | 3.5 | 0 | 3.5 | 0 |  | 0.057577 | 0.24506 | 0.24506 | 0 | 0 | 0.24506
2023-06-08 03:00 | 3 | Vall | 4 | 0 | 3 | 0 | 3 | 0 |  | 0.057577 | 0.21005 | 0.21005 | 0 | 0 | 0.21005
2023-06-08 04:00 | 4 | Vall | 4 | 0 | 3 | 0 | 3 | 0 |  | 0.057577 | 0.21005 | 0.21005 | 0 | 0 | 0.21005
2023-06-08 05:00 | 5 | Vall | 4 | 0.34642 | 3 | 0.34642 | 2.6536 | 0 |  | 0.057577 | 0.21005 | 0.18579 | 0.024255 | 0 | 0.18579
2023-06-08 06:00 | 6 | Vall | 4 | 1.1295 | 3.5 | 1.1295 | 2.3705 | 0 |  | 0.057577 | 0.24506 | 0.16598 | 0.079081 | 0 | 0.16598
2023-06-08 07:00 | 7 | Vall | 4 | 2.3918 | 8 | 2.3918 | 5.6082 | 0 |  | 0.057577 | 0.56013 | 0.39266 | 0.16747 | 0 | 0.39266
2023-06-08 08:00 | 8 | Pla | 4 | 3.6208 | 13 | 3.6208 | 9.3792 | 0 |  | 0.075061 | 1.1866 | 0.85612 | 0.3305 | 0 | 0.85612
2023-06-08 09:00 | 9 | Punta | 4 | 4.5847 | 14.5 | 4.5847 | 9.9153 | 0 |  | 0.082071 | 1.4471 | 0.98957 | 0.45756 | 0 | 0.98957
2023-06-08 10:00 | 10 | Punta | 4 | 5.354 | 11.5 | 5.354 | 6.146 | 0 |  | 0.082071 | 1.1477 | 0.61339 | 0.53434 | 0 | 0.61339
2023-06-08 11:00 | 11 | Punta | 4 | 5.8067 | 16 | 5.8067 | 10.1933 | 0 |  | 0.082071 | 1.5968 | 1.0173 | 0.57952 | 0 | 1.0173
2023-06-08 12:00 | 12 | Punta | 4 | 6.0242 | 15.5 | 6.0242 | 9.4758 | 0 |  | 0.082071 | 1.5469 | 0.94571 | 0.60123 | 0 | 0.94571
2023-06-08 13:00 | 13 | Punta | 4 | 5.9564 | 12 | 5.9564 | 6.0436 | 0 |  | 0.082071 | 1.1976 | 0.60317 | 0.59446 | 0 | 0.60317
2023-06-08 14:00 | 14 | Pla | 4 | 5.3914 | 8 | 5.3914 | 2.6086 | 0 |  | 0.075061 | 0.73023 | 0.2381 | 0.49212 | 0 | 0.2381
2023-06-08 15:00 | 15 | Pla | 4 | 4.5528 | 6 | 4.5528 | 1.4472 | 0 |  | 0.075061 | 0.54767 | 0.1321 | 0.41557 | 0 | 0.1321
2023-06-08 16:00 | 16 | Pla | 4 | 3.4428 | 6 | 3.4428 | 2.5572 | 0 |  | 0.075061 | 0.54767 | 0.23342 | 0.31425 | 0 | 0.23342
2023-06-08 17:00 | 17 | Pla | 4 | 2.2386 | 5 | 2.2386 | 2.7614 | 0 |  | 0.075061 | 0.45639 | 0.25206 | 0.20433 | 0 | 0.25206
2023-06-08 18:00 | 18 | Punta | 4 | 0.90177 | 5.5 | 0.90177 | 4.5982 | 0 |  | 0.082071 | 0.54891 | 0.45891 | 0.089999 | 0 | 0.45891
2023-06-08 19:00 | 19 | Punta | 4 | 0 | 6 | 0 | 6 | 0 |  | 0.082071 | 0.59881 | 0.59881 | 0 | 0 | 0.59881
2023-06-08 20:00 | 20 | Punta | 4 | 0 | 5 | 0 | 5 | 0 |  | 0.082071 | 0.49901 | 0.49901 | 0 | 0 | 0.49901
2023-06-08 21:00 | 21 | Punta | 4 | 0 | 4 | 0 | 4 | 0 |  | 0.082071 | 0.39921 | 0.39921 | 0 | 0 | 0.39921
2023-06-08 22:00 | 22 | Pla | 4 | 0 | 3.5 | 0 | 3.5 | 0 |  | 0.075061 | 0.31947 | 0.31947 | 0 | 0 | 0.31947
2023-06-08 23:00 | 23 | Pla | 4 | 0 | 2.5 | 0 | 2.5 | 0 |  | 0.075061 | 0.2282 | 0.2282 | 0 | 0 | 0.2282
2023-06-09 | 0 | Vall | 5 | 0 | 2.5 | 0 | 2.5 | 0 |  | 0.057577 | 0.17504 | 0.17504 | 0 | 0 | 0.17504
2023-06-09 01:00 | 1 | Vall | 5 | 0 | 2.5 | 0 | 2.5 | 0 |  | 0.057577 | 0.17504 | 0.17504 | 0 | 0 | 0.17504
2023-06-09 02:00 | 2 | Vall | 5 | 0 | 3 | 0 | 3 | 0 |  | 0.057577 | 0.21005 | 0.21005 | 0 | 0 | 0.21005
2023-06-09 03:00 | 3 | Vall | 5 | 0 | 2.5 | 0 | 2.5 | 0 |  | 0.057577 | 0.17504 | 0.17504 | 0 | 0 | 0.17504
2023-06-09 04:00 | 4 | Vall | 5 | 0 | 3 | 0 | 3 | 0 |  | 0.057577 | 0.21005 | 0.21005 | 0 | 0 | 0.21005
2023-06-09 05:00 | 5 | Vall | 5 | 0.014333 | 2 | 0.014333 | 1.9857 | 0 |  | 0.057577 | 0.14003 | 0.13903 | 0.0010036 | 0 | 0.13903
2023-06-09 06:00 | 6 | Vall | 5 | 0.18854 | 4 | 0.18854 | 3.8115 | 0 |  | 0.057577 | 0.28007 | 0.26686 | 0.013201 | 0 | 0.26686
2023-06-09 07:00 | 7 | Vall | 5 | 0.3375 | 7.5 | 0.3375 | 7.1625 | 0 |  | 0.057577 | 0.52512 | 0.50149 | 0.023631 | 0 | 0.50149
2023-06-09 08:00 | 8 | Pla | 5 | 2.0388 | 16.5 | 2.0388 | 14.4612 | 0 |  | 0.075061 | 1.5061 | 1.32 | 0.1861 | 0 | 1.32
2023-06-09 09:00 | 9 | Punta | 5 | 3.6943 | 14.5 | 3.6943 | 10.8057 | 0 |  | 0.082071 | 1.4471 | 1.0784 | 0.3687 | 0 | 1.0784
2023-06-09 10:00 | 10 | Punta | 5 | 3.3707 | 12.5 | 3.3707 | 9.1293 | 0 |  | 0.082071 | 1.2475 | 0.91113 | 0.3364 | 0 | 0.91113
2023-06-09 11:00 | 11 | Punta | 5 | 0.98785 | 15.5 | 0.98785 | 14.5121 | 0 |  | 0.082071 | 1.5469 | 1.4483 | 0.09859 | 0 | 1.4483
2023-06-09 12:00 | 12 | Punta | 5 | 1.1314 | 16 | 1.1314 | 14.8686 | 0 |  | 0.082071 | 1.5968 | 1.4839 | 0.11292 | 0 | 1.4839
2023-06-09 13:00 | 13 | Punta | 5 | 1.7015 | 12 | 1.7015 | 10.2985 | 0 |  | 0.082071 | 1.1976 | 1.0278 | 0.16981 | 0 | 1.0278
2023-06-09 14:00 | 14 | Pla | 5 | 1.9502 | 8 | 1.9502 | 6.0498 | 0 |  | 0.075061 | 0.73023 | 0.55221 | 0.17801 | 0 | 0.55221
2023-06-09 15:00 | 15 | Pla | 5 | 0.79529 | 7 | 0.79529 | 6.2047 | 0 |  | 0.075061 | 0.63895 | 0.56635 | 0.072593 | 0 | 0.56635
2023-06-09 16:00 | 16 | Pla | 5 | 0.24082 | 6.5 | 0.24082 | 6.2592 | 0 |  | 0.075061 | 0.59331 | 0.57133 | 0.021982 | 0 | 0.57133
2023-06-09 17:00 | 17 | Pla | 5 | 0.21231 | 6.5 | 0.21231 | 6.2877 | 0 |  | 0.075061 | 0.59331 | 0.57393 | 0.01938 | 0 | 0.57393
2023-06-09 18:00 | 18 | Punta | 5 | 0.41512 | 6 | 0.41512 | 5.5849 | 0 |  | 0.082071 | 0.59881 | 0.55738 | 0.04143 | 0 | 0.55738
2023-06-09 19:00 | 19 | Punta | 5 | 0 | 7 | 0 | 7 | 0 |  | 0.082071 | 0.69862 | 0.69862 | 0 | 0 | 0.69862
2023-06-09 20:00 | 20 | Punta | 5 | 0 | 6 | 0 | 6 | 0 |  | 0.082071 | 0.59881 | 0.59881 | 0 | 0 | 0.59881
2023-06-09 21:00 | 21 | Punta | 5 | 0 | 5.5 | 0 | 5.5 | 0 |  | 0.082071 | 0.54891 | 0.54891 | 0 | 0 | 0.54891
2023-06-09 22:00 | 22 | Pla | 5 | 0 | 3.5 | 0 | 3.5 | 0 |  | 0.075061 | 0.31947 | 0.31947 | 0 | 0 | 0.31947
2023-06-09 23:00 | 23 | Pla | 5 | 0 | 3 | 0 | 3 | 0 |  | 0.075061 | 0.27383 | 0.27383 | 0 | 0 | 0.27383
2023-06-10 | 0 | Vall | 6 | 0 | 2.5 | 0 | 2.5 | 0 |  | 0.057577 | 0.17504 | 0.17504 | 0 | 0 | 0.17504
2023-06-10 01:00 | 1 | Vall | 6 | 0 | 2.5 | 0 | 2.5 | 0 |  | 0.057577 | 0.17504 | 0.17504 | 0 | 0 | 0.17504
2023-06-10 02:00 | 2 | Vall | 6 | 0 | 3 | 0 | 3 | 0 |  | 0.057577 | 0.21005 | 0.21005 | 0 | 0 | 0.21005
2023-06-10 03:00 | 3 | Vall | 6 | 0 | 3 | 0 | 3 | 0 |  | 0.057577 | 0.21005 | 0.21005 | 0 | 0 | 0.21005
2023-06-10 04:00 | 4 | Vall | 6 | 0 | 2.5 | 0 | 2.5 | 0 |  | 0.057577 | 0.17504 | 0.17504 | 0 | 0 | 0.17504
2023-06-10 05:00 | 5 | Vall | 6 | 0.21631 | 2.5 | 0.21631 | 2.2837 | 0 |  | 0.057577 | 0.17504 | 0.1599 | 0.015146 | 0 | 0.1599
2023-06-10 06:00 | 6 | Vall | 6 | 1.1092 | 4.5 | 1.1092 | 3.3908 | 0 |  | 0.057577 | 0.31507 | 0.23741 | 0.077662 | 0 | 0.23741
2023-06-10 07:00 | 7 | Vall | 6 | 2.457 | 8.5 | 2.457 | 6.043 | 0 |  | 0.057577 | 0.59514 | 0.42311 | 0.17203 | 0 | 0.42311
2023-06-10 08:00 | 8 | Vall | 6 | 3.5522 | 15.5 | 3.5522 | 11.9478 | 0 |  | 0.057577 | 1.0853 | 0.83654 | 0.24871 | 0 | 0.83654
2023-06-10 09:00 | 9 | Vall | 6 | 4.6115 | 14 | 4.6115 | 9.3885 | 0 |  | 0.057577 | 0.98023 | 0.65735 | 0.32288 | 0 | 0.65735
2023-06-10 10:00 | 10 | Vall | 6 | 5.3513 | 13.5 | 5.3513 | 8.1487 | 0 |  | 0.057577 | 0.94522 | 0.57054 | 0.37468 | 0 | 0.57054
2023-06-10 11:00 | 11 | Vall | 6 | 5.7682 | 16 | 5.7682 | 10.2318 | 0 |  | 0.057577 | 1.1203 | 0.7164 | 0.40387 | 0 | 0.7164
2023-06-10 12:00 | 12 | Vall | 6 | 5.9549 | 14.5 | 5.9549 | 8.5451 | 0 |  | 0.057577 | 1.0152 | 0.5983 | 0.41694 | 0 | 0.5983
2023-06-10 13:00 | 13 | Vall | 6 | 5.1801 | 13 | 5.1801 | 7.8199 | 0 |  | 0.057577 | 0.91021 | 0.54752 | 0.36269 | 0 | 0.54752
2023-06-10 14:00 | 14 | Vall | 6 | 3.3121 | 9 | 3.3121 | 5.6879 | 0 |  | 0.057577 | 0.63015 | 0.39824 | 0.2319 | 0 | 0.39824
2023-06-10 15:00 | 15 | Vall | 6 | 2.2535 | 7 | 2.2535 | 4.7465 | 0 |  | 0.057577 | 0.49012 | 0.33233 | 0.15778 | 0 | 0.33233
2023-06-10 16:00 | 16 | Vall | 6 | 3.3944 | 6.5 | 3.3944 | 3.1056 | 0 |  | 0.057577 | 0.45511 | 0.21745 | 0.23766 | 0 | 0.21745
2023-06-10 17:00 | 17 | Vall | 6 | 1.3495 | 5 | 1.3495 | 3.6505 | 0 |  | 0.057577 | 0.35008 | 0.25559 | 0.094489 | 0 | 0.25559
2023-06-10 18:00 | 18 | Vall | 6 | 0.90139 | 6 | 0.90139 | 5.0986 | 0 |  | 0.057577 | 0.4201 | 0.35699 | 0.063112 | 0 | 0.35699
2023-06-10 19:00 | 19 | Vall | 6 | 0 | 5 | 0 | 5 | 0 |  | 0.057577 | 0.35008 | 0.35008 | 0 | 0 | 0.35008
2023-06-10 20:00 | 20 | Vall | 6 | 0 | 5.5 | 0 | 5.5 | 0 |  | 0.057577 | 0.38509 | 0.38509 | 0 | 0 | 0.38509
2023-06-10 21:00 | 21 | Vall | 6 | 0 | 4.5 | 0 | 4.5 | 0 |  | 0.057577 | 0.31507 | 0.31507 | 0 | 0 | 0.31507
2023-06-10 22:00 | 22 | Vall | 6 | 0 | 3 | 0 | 3 | 0 |  | 0.057577 | 0.21005 | 0.21005 | 0 | 0 | 0.21005
2023-06-10 23:00 | 23 | Vall | 6 | 0 | 3 | 0 | 3 | 0 |  | 0.057577 | 0.21005 | 0.21005 | 0 | 0 | 0.21005
2023-06-11 | 0 | Vall | 7 | 0 | 2.5 | 0 | 2.5 | 0 |  | 0.057577 | 0.17504 | 0.17504 | 0 | 0 | 0.17504
2023-06-11 01:00 | 1 | Vall | 7 | 0 | 3 | 0 | 3 | 0 |  | 0.057577 | 0.21005 | 0.21005 | 0 | 0 | 0.21005
2023-06-11 02:00 | 2 | Vall | 7 | 0 | 3 | 0 | 3 | 0 |  | 0.057577 | 0.21005 | 0.21005 | 0 | 0 | 0.21005
2023-06-11 03:00 | 3 | Vall | 7 | 0 | 3 | 0 | 3 | 0 |  | 0.057577 | 0.21005 | 0.21005 | 0 | 0 | 0.21005
2023-06-11 04:00 | 4 | Vall | 7 | 0 | 3 | 0 | 3 | 0 |  | 0.057577 | 0.21005 | 0.21005 | 0 | 0 | 0.21005
2023-06-11 05:00 | 5 | Vall | 7 | 0.25572 | 2.5 | 0.25572 | 2.2443 | 0 |  | 0.057577 | 0.17504 | 0.15714 | 0.017904 | 0 | 0.15714
2023-06-11 06:00 | 6 | Vall | 7 | 0.15964 | 3.5 | 0.15964 | 3.3404 | 0 |  | 0.057577 | 0.24506 | 0.23388 | 0.011177 | 0 | 0.23388
2023-06-11 07:00 | 7 | Vall | 7 | 0.26274 | 12 | 0.26274 | 11.7373 | 0 |  | 0.057577 | 0.8402 | 0.8218 | 0.018396 | 0 | 0.8218
2023-06-11 08:00 | 8 | Vall | 7 | 0.38954 | 15.5 | 0.38954 | 15.1105 | 0 |  | 0.057577 | 1.0853 | 1.058 | 0.027274 | 0 | 1.058
2023-06-11 09:00 | 9 | Vall | 7 | 0.44856 | 15.5 | 0.44856 | 15.0514 | 0 |  | 0.057577 | 1.0853 | 1.0538 | 0.031406 | 0 | 1.0538
2023-06-11 10:00 | 10 | Vall | 7 | 0.42286 | 15.5 | 0.42286 | 15.0771 | 0 |  | 0.057577 | 1.0853 | 1.0556 | 0.029607 | 0 | 1.0556
2023-06-11 11:00 | 11 | Vall | 7 | 0.46221 | 18 | 0.46221 | 17.5378 | 0 |  | 0.057577 | 1.2603 | 1.2279 | 0.032362 | 0 | 1.2279
2023-06-11 12:00 | 12 | Vall | 7 | 0.8307 | 15.5 | 0.8307 | 14.6693 | 0 |  | 0.057577 | 1.0853 | 1.0271 | 0.058163 | 0 | 1.0271
2023-06-11 13:00 | 13 | Vall | 7 | 0.4435 | 14.5 | 0.4435 | 14.0565 | 0 |  | 0.057577 | 1.0152 | 0.98419 | 0.031052 | 0 | 0.98419
2023-06-11 14:00 | 14 | Vall | 7 | 0.38488 | 9.5 | 0.38488 | 9.1151 | 0 |  | 0.057577 | 0.66516 | 0.63821 | 0.026948 | 0 | 0.63821
2023-06-11 15:00 | 15 | Vall | 7 | 0.52813 | 7.5 | 0.52813 | 6.9719 | 0 |  | 0.057577 | 0.52512 | 0.48815 | 0.036978 | 0 | 0.48815
2023-06-11 16:00 | 16 | Vall | 7 | 0.33268 | 7.5 | 0.33268 | 7.1673 | 0 |  | 0.057577 | 0.52512 | 0.50183 | 0.023293 | 0 | 0.50183
2023-06-11 17:00 | 17 | Vall | 7 | 1.2406 | 6.5 | 1.2406 | 5.2594 | 0 |  | 0.057577 | 0.45511 | 0.36824 | 0.086864 | 0 | 0.36824
2023-06-11 18:00 | 18 | Vall | 7 | 0.31599 | 7 | 0.31599 | 6.684 | 0 |  | 0.057577 | 0.49012 | 0.46799 | 0.022125 | 0 | 0.46799
2023-06-11 19:00 | 19 | Vall | 7 | 0 | 6 | 0 | 6 | 0 |  | 0.057577 | 0.4201 | 0.4201 | 0 | 0 | 0.4201
2023-06-11 20:00 | 20 | Vall | 7 | 0 | 5 | 0 | 5 | 0 |  | 0.057577 | 0.35008 | 0.35008 | 0 | 0 | 0.35008
2023-06-11 21:00 | 21 | Vall | 7 | 0 | 4.5 | 0 | 4.5 | 0 |  | 0.057577 | 0.31507 | 0.31507 | 0 | 0 | 0.31507
2023-06-11 22:00 | 22 | Vall | 7 | 0 | 3 | 0 | 3 | 0 |  | 0.057577 | 0.21005 | 0.21005 | 0 | 0 | 0.21005
2023-06-11 23:00 | 23 | Vall | 7 | 0 | 3 | 0 | 3 | 0 |  | 0.057577 | 0.21005 | 0.21005 | 0 | 0 | 0.21005
2023-06-12 | 0 | Vall | 1 | 0 | 3 | 0 | 3 | 0 |  | 0.057577 | 0.21005 | 0.21005 | 0 | 0 | 0.21005
2023-06-12 01:00 | 1 | Vall | 1 | 0 | 3 | 0 | 3 | 0 |  | 0.057577 | 0.21005 | 0.21005 | 0 | 0 | 0.21005
2023-06-12 02:00 | 2 | Vall | 1 | 0 | 3 | 0 | 3 | 0 |  | 0.057577 | 0.21005 | 0.21005 | 0 | 0 | 0.21005
2023-06-12 03:00 | 3 | Vall | 1 | 0 | 2.5 | 0 | 2.5 | 0 |  | 0.057577 | 0.17504 | 0.17504 | 0 | 0 | 0.17504
2023-06-12 04:00 | 4 | Vall | 1 | 0 | 2.5 | 0 | 2.5 | 0 |  | 0.057577 | 0.17504 | 0.17504 | 0 | 0 | 0.17504
2023-06-12 05:00 | 5 | Vall | 1 | 0.3769 | 2.5 | 0.3769 | 2.1231 | 0 |  | 0.057577 | 0.17504 | 0.14865 | 0.026389 | 0 | 0.14865
2023-06-12 06:00 | 6 | Vall | 1 | 1.0656 | 5 | 1.0656 | 3.9344 | 0 |  | 0.057577 | 0.35008 | 0.27548 | 0.074607 | 0 | 0.27548
2023-06-12 07:00 | 7 | Vall | 1 | 1.7612 | 16 | 1.7612 | 14.2388 | 0 |  | 0.057577 | 1.1203 | 0.99695 | 0.12332 | 0 | 0.99695
2023-06-12 08:00 | 8 | Pla | 1 | 3.7444 | 24.5 | 3.7444 | 20.7556 | 0 |  | 0.075061 | 2.2363 | 1.8945 | 0.34178 | 0 | 1.8945
2023-06-12 09:00 | 9 | Punta | 1 | 4.7248 | 24.5 | 4.7248 | 19.7752 | 0 |  | 0.082071 | 2.4452 | 1.9736 | 0.47155 | 0 | 1.9736
2023-06-12 10:00 | 10 | Punta | 1 | 5.5959 | 24 | 5.5959 | 18.4041 | 0 |  | 0.082071 | 2.3953 | 1.8368 | 0.55849 | 0 | 1.8368
2023-06-12 11:00 | 11 | Punta | 1 | 6.0103 | 30.5 | 6.0103 | 24.4897 | 0 |  | 0.082071 | 3.044 | 2.4441 | 0.59984 | 0 | 2.4441
2023-06-12 12:00 | 12 | Punta | 1 | 5.9527 | 27 | 5.9527 | 21.0473 | 0 |  | 0.082071 | 2.6947 | 2.1006 | 0.5941 | 0 | 2.1006
2023-06-12 13:00 | 13 | Punta | 1 | 6.1374 | 24 | 6.1374 | 17.8626 | 0 |  | 0.082071 | 2.3953 | 1.7827 | 0.61253 | 0 | 1.7827
2023-06-12 14:00 | 14 | Pla | 1 | 5.6011 | 15.5 | 5.6011 | 9.8989 | 0 |  | 0.075061 | 1.4148 | 0.90355 | 0.51126 | 0 | 0.90355
2023-06-12 15:00 | 15 | Pla | 1 | 4.835 | 12 | 4.835 | 7.165 | 0 |  | 0.075061 | 1.0953 | 0.65401 | 0.44133 | 0 | 0.65401
2023-06-12 16:00 | 16 | Pla | 1 | 3.7412 | 9.5 | 3.7412 | 5.7588 | 0 |  | 0.075061 | 0.86714 | 0.52565 | 0.34149 | 0 | 0.52565
2023-06-12 17:00 | 17 | Pla | 1 | 2.3768 | 9 | 2.3768 | 6.6232 | 0 |  | 0.075061 | 0.8215 | 0.60455 | 0.21695 | 0 | 0.60455
2023-06-12 18:00 | 18 | Punta | 1 | 0.99004 | 9 | 0.99004 | 8.01 | 0 |  | 0.082071 | 0.89822 | 0.79941 | 0.098809 | 0 | 0.79941
2023-06-12 19:00 | 19 | Punta | 1 | 0 | 9 | 0 | 9 | 0 |  | 0.082071 | 0.89822 | 0.89822 | 0 | 0 | 0.89822
2023-06-12 20:00 | 20 | Punta | 1 | 0 | 8.5 | 0 | 8.5 | 0 |  | 0.082071 | 0.84832 | 0.84832 | 0 | 0 | 0.84832
2023-06-12 21:00 | 21 | Punta | 1 | 0 | 5.5 | 0 | 5.5 | 0 |  | 0.082071 | 0.54891 | 0.54891 | 0 | 0 | 0.54891
2023-06-12 22:00 | 22 | Pla | 1 | 0 | 4 | 0 | 4 | 0 |  | 0.075061 | 0.36511 | 0.36511 | 0 | 0 | 0.36511
2023-06-12 23:00 | 23 | Pla | 1 | 0 | 2.5 | 0 | 2.5 | 0 |  | 0.075061 | 0.2282 | 0.2282 | 0 | 0 | 0.2282
2023-06-13 | 0 | Vall | 2 | 0 | 2.5 | 0 | 2.5 | 0 |  | 0.057577 | 0.17504 | 0.17504 | 0 | 0 | 0.17504
2023-06-13 01:00 | 1 | Vall | 2 | 0 | 2.5 | 0 | 2.5 | 0 |  | 0.057577 | 0.17504 | 0.17504 | 0 | 0 | 0.17504
2023-06-13 02:00 | 2 | Vall | 2 | 0 | 3 | 0 | 3 | 0 |  | 0.057577 | 0.21005 | 0.21005 | 0 | 0 | 0.21005
2023-06-13 03:00 | 3 | Vall | 2 | 0 | 2.5 | 0 | 2.5 | 0 |  | 0.057577 | 0.17504 | 0.17504 | 0 | 0 | 0.17504
2023-06-13 04:00 | 4 | Vall | 2 | 0 | 2.5 | 0 | 2.5 | 0 |  | 0.057577 | 0.17504 | 0.17504 | 0 | 0 | 0.17504
2023-06-13 05:00 | 5 | Vall | 2 | 0.36735 | 3 | 0.36735 | 2.6326 | 0 |  | 0.057577 | 0.21005 | 0.18433 | 0.025721 | 0 | 0.18433
2023-06-13 06:00 | 6 | Vall | 2 | 1.1437 | 4.5 | 1.1437 | 3.3563 | 0 |  | 0.057577 | 0.31507 | 0.235 | 0.080075 | 0 | 0.235
2023-06-13 07:00 | 7 | Vall | 2 | 2.4434 | 15 | 2.4434 | 12.5566 | 0 |  | 0.057577 | 1.0502 | 0.87917 | 0.17108 | 0 | 0.87917
2023-06-13 08:00 | 8 | Pla | 2 | 3.704 | 25 | 3.704 | 21.296 | 0 |  | 0.075061 | 2.282 | 1.9439 | 0.33809 | 0 | 1.9439
2023-06-13 09:00 | 9 | Punta | 2 | 4.7653 | 25 | 4.7653 | 20.2347 | 0 |  | 0.082071 | 2.4951 | 2.0195 | 0.47559 | 0 | 2.0195
2023-06-13 10:00 | 10 | Punta | 2 | 5.1008 | 24 | 5.1008 | 18.8992 | 0 |  | 0.082071 | 2.3953 | 1.8862 | 0.50908 | 0 | 1.8862
2023-06-13 11:00 | 11 | Punta | 2 | 6.0005 | 27 | 6.0005 | 20.9995 | 0 |  | 0.082071 | 2.6947 | 2.0958 | 0.59887 | 0 | 2.0958
2023-06-13 12:00 | 12 | Punta | 2 | 6.1066 | 25.5 | 6.1066 | 19.3934 | 0 |  | 0.082071 | 2.545 | 1.9355 | 0.60945 | 0 | 1.9355
2023-06-13 13:00 | 13 | Punta | 2 | 5.3864 | 22.5 | 5.3864 | 17.1136 | 0 |  | 0.082071 | 2.2456 | 1.708 | 0.53758 | 0 | 1.708
2023-06-13 14:00 | 14 | Pla | 2 | 3.9502 | 14 | 3.9502 | 10.0498 | 0 |  | 0.075061 | 1.2779 | 0.91733 | 0.36057 | 0 | 0.91733
2023-06-13 15:00 | 15 | Pla | 2 | 4.4042 | 11.5 | 4.4042 | 7.0958 | 0 |  | 0.075061 | 1.0497 | 0.64769 | 0.40201 | 0 | 0.64769
2023-06-13 16:00 | 16 | Pla | 2 | 2.8171 | 9.5 | 2.8171 | 6.6829 | 0 |  | 0.075061 | 0.86714 | 0.61 | 0.25714 | 0 | 0.61
2023-06-13 17:00 | 17 | Pla | 2 | 1.4573 | 8.5 | 1.4573 | 7.0427 | 0 |  | 0.075061 | 0.77586 | 0.64284 | 0.13302 | 0 | 0.64284
2023-06-13 18:00 | 18 | Punta | 2 | 0.19111 | 9 | 0.19111 | 8.8089 | 0 |  | 0.082071 | 0.89822 | 0.87915 | 0.019074 | 0 | 0.87915
2023-06-13 19:00 | 19 | Punta | 2 | 0 | 8.5 | 0 | 8.5 | 0 |  | 0.082071 | 0.84832 | 0.84832 | 0 | 0 | 0.84832
2023-06-13 20:00 | 20 | Punta | 2 | 0 | 8.5 | 0 | 8.5 | 0 |  | 0.082071 | 0.84832 | 0.84832 | 0 | 0 | 0.84832
2023-06-13 21:00 | 21 | Punta | 2 | 0 | 6.5 | 0 | 6.5 | 0 |  | 0.082071 | 0.64872 | 0.64872 | 0 | 0 | 0.64872
2023-06-13 22:00 | 22 | Pla | 2 | 0 | 5 | 0 | 5 | 0 |  | 0.075061 | 0.45639 | 0.45639 | 0 | 0 | 0.45639
2023-06-13 23:00 | 23 | Pla | 2 | 0 | 2.5 | 0 | 2.5 | 0 |  | 0.075061 | 0.2282 | 0.2282 | 0 | 0 | 0.2282
2023-06-14 | 0 | Vall | 3 | 0 | 2.5 | 0 | 2.5 | 0 |  | 0.057577 | 0.17504 | 0.17504 | 0 | 0 | 0.17504
2023-06-14 01:00 | 1 | Vall | 3 | 0 | 2.5 | 0 | 2.5 | 0 |  | 0.057577 | 0.17504 | 0.17504 | 0 | 0 | 0.17504
2023-06-14 02:00 | 2 | Vall | 3 | 0 | 2.5 | 0 | 2.5 | 0 |  | 0.057577 | 0.17504 | 0.17504 | 0 | 0 | 0.17504
2023-06-14 03:00 | 3 | Vall | 3 | 0 | 2.5 | 0 | 2.5 | 0 |  | 0.057577 | 0.17504 | 0.17504 | 0 | 0 | 0.17504
2023-06-14 04:00 | 4 | Vall | 3 | 0 | 3 | 0 | 3 | 0 |  | 0.057577 | 0.21005 | 0.21005 | 0 | 0 | 0.21005
2023-06-14 05:00 | 5 | Vall | 3 | 0.0036335 | 2.5 | 0.0036335 | 2.4964 | 0 |  | 0.057577 | 0.17504 | 0.17479 | 0.0002544 | 0 | 0.17479
2023-06-14 06:00 | 6 | Vall | 3 | 0.44743 | 4.5 | 0.44743 | 4.0526 | 0 |  | 0.057577 | 0.31507 | 0.28375 | 0.031328 | 0 | 0.28375
2023-06-14 07:00 | 7 | Vall | 3 | 0.97754 | 13.5 | 0.97754 | 12.5225 | 0 |  | 0.057577 | 0.94522 | 0.87678 | 0.068444 | 0 | 0.87678
2023-06-14 08:00 | 8 | Pla | 3 | 0.922 | 23 | 0.922 | 22.078 | 0 |  | 0.075061 | 2.0994 | 2.0152 | 0.084159 | 0 | 2.0152
2023-06-14 09:00 | 9 | Punta | 3 | 4.3695 | 25 | 4.3695 | 20.6305 | 0 |  | 0.082071 | 2.4951 | 2.059 | 0.43609 | 0 | 2.059
2023-06-14 10:00 | 10 | Punta | 3 | 1.3645 | 22 | 1.3645 | 20.6355 | 0 |  | 0.082071 | 2.1957 | 2.0595 | 0.13618 | 0 | 2.0595
2023-06-14 11:00 | 11 | Punta | 3 | 1.7894 | 30.5 | 1.7894 | 28.7106 | 0 |  | 0.082071 | 3.044 | 2.8654 | 0.17859 | 0 | 2.8654
2023-06-14 12:00 | 12 | Punta | 3 | 5.913 | 27 | 5.913 | 21.087 | 0 |  | 0.082071 | 2.6947 | 2.1045 | 0.59013 | 0 | 2.1045
2023-06-14 13:00 | 13 | Punta | 3 | 5.7949 | 23 | 5.7949 | 17.2051 | 0 |  | 0.082071 | 2.2955 | 1.7171 | 0.57834 | 0 | 1.7171
2023-06-14 14:00 | 14 | Pla | 3 | 3.8176 | 17 | 3.8176 | 13.1824 | 0 |  | 0.075061 | 1.5517 | 1.2033 | 0.34847 | 0 | 1.2033
2023-06-14 15:00 | 15 | Pla | 3 | 4.5733 | 13.5 | 4.5733 | 8.9267 | 0 |  | 0.075061 | 1.2323 | 0.81481 | 0.41745 | 0 | 0.81481
2023-06-14 16:00 | 16 | Pla | 3 | 3.4547 | 10 | 3.4547 | 6.5453 | 0 |  | 0.075061 | 0.91278 | 0.59744 | 0.31534 | 0 | 0.59744
2023-06-14 17:00 | 17 | Pla | 3 | 2.1722 | 10.5 | 2.1722 | 8.3278 | 0 |  | 0.075061 | 0.95842 | 0.76014 | 0.19828 | 0 | 0.76014
2023-06-14 18:00 | 18 | Punta | 3 | 0.87908 | 11.5 | 0.87908 | 10.6209 | 0 |  | 0.082071 | 1.1477 | 1.06 | 0.087734 | 0 | 1.06
2023-06-14 19:00 | 19 | Punta | 3 | 0 | 11 | 0 | 11 | 0 |  | 0.082071 | 1.0978 | 1.0978 | 0 | 0 | 1.0978
2023-06-14 20:00 | 20 | Punta | 3 | 0 | 11 | 0 | 11 | 0 |  | 0.082071 | 1.0978 | 1.0978 | 0 | 0 | 1.0978
2023-06-14 21:00 | 21 | Punta | 3 | 0 | 8.5 | 0 | 8.5 | 0 |  | 0.082071 | 0.84832 | 0.84832 | 0 | 0 | 0.84832
2023-06-14 22:00 | 22 | Pla | 3 | 0 | 7.5 | 0 | 7.5 | 0 |  | 0.075061 | 0.68459 | 0.68459 | 0 | 0 | 0.68459
2023-06-14 23:00 | 23 | Pla | 3 | 0 | 6 | 0 | 6 | 0 |  | 0.075061 | 0.54767 | 0.54767 | 0 | 0 | 0.54767
2023-06-15 | 0 | Vall | 4 | 0 | 3.5 | 0 | 3.5 | 0 |  | 0.057577 | 0.24506 | 0.24506 | 0 | 0 | 0.24506
2023-06-15 01:00 | 1 | Vall | 4 | 0 | 3 | 0 | 3 | 0 |  | 0.057577 | 0.21005 | 0.21005 | 0 | 0 | 0.21005
2023-06-15 02:00 | 2 | Vall | 4 | 0 | 3 | 0 | 3 | 0 |  | 0.057577 | 0.21005 | 0.21005 | 0 | 0 | 0.21005
2023-06-15 03:00 | 3 | Vall | 4 | 0 | 3 | 0 | 3 | 0 |  | 0.057577 | 0.21005 | 0.21005 | 0 | 0 | 0.21005
2023-06-15 04:00 | 4 | Vall | 4 | 0 | 2.5 | 0 | 2.5 | 0 |  | 0.057577 | 0.17504 | 0.17504 | 0 | 0 | 0.17504
2023-06-15 05:00 | 5 | Vall | 4 | 0.36529 | 3 | 0.36529 | 2.6347 | 0 |  | 0.057577 | 0.21005 | 0.18447 | 0.025576 | 0 | 0.18447
2023-06-15 06:00 | 6 | Vall | 4 | 1.0984 | 4 | 1.0984 | 2.9016 | 0 |  | 0.057577 | 0.28007 | 0.20316 | 0.076908 | 0 | 0.20316
2023-06-15 07:00 | 7 | Vall | 4 | 2.3443 | 9 | 2.3443 | 6.6557 | 0 |  | 0.057577 | 0.63015 | 0.46601 | 0.16414 | 0 | 0.46601
2023-06-15 08:00 | 8 | Pla | 4 | 3.569 | 12.5 | 3.569 | 8.931 | 0 |  | 0.075061 | 1.141 | 0.81521 | 0.32577 | 0 | 0.81521
2023-06-15 09:00 | 9 | Punta | 4 | 4.5281 | 14 | 4.5281 | 9.4719 | 0 |  | 0.082071 | 1.3972 | 0.94532 | 0.45192 | 0 | 0.94532
2023-06-15 10:00 | 10 | Punta | 4 | 5.221 | 12.5 | 5.221 | 7.279 | 0 |  | 0.082071 | 1.2475 | 0.72647 | 0.52106 | 0 | 0.72647
2023-06-15 11:00 | 11 | Punta | 4 | 5.628 | 13 | 5.628 | 7.372 | 0 |  | 0.082071 | 1.2974 | 0.73574 | 0.56169 | 0 | 0.73574
2023-06-15 12:00 | 12 | Punta | 4 | 5.8724 | 13 | 5.8724 | 7.1276 | 0 |  | 0.082071 | 1.2974 | 0.71136 | 0.58608 | 0 | 0.71136
2023-06-15 13:00 | 13 | Punta | 4 | 5.574 | 10 | 5.574 | 4.426 | 0 |  | 0.082071 | 0.99802 | 0.44172 | 0.5563 | 0 | 0.44172
2023-06-15 14:00 | 14 | Pla | 4 | 5.1333 | 8 | 5.1333 | 2.8667 | 0 |  | 0.075061 | 0.73023 | 0.26167 | 0.46856 | 0 | 0.26167
2023-06-15 15:00 | 15 | Pla | 4 | 4.4774 | 7.5 | 4.4774 | 3.0226 | 0 |  | 0.075061 | 0.68459 | 0.2759 | 0.40869 | 0 | 0.2759
2023-06-15 16:00 | 16 | Pla | 4 | 3.4788 | 7 | 3.4788 | 3.5212 | 0 |  | 0.075061 | 0.63895 | 0.32141 | 0.31754 | 0 | 0.32141
2023-06-15 17:00 | 17 | Pla | 4 | 2.2163 | 7 | 2.2163 | 4.7837 | 0 |  | 0.075061 | 0.63895 | 0.43665 | 0.2023 | 0 | 0.43665
2023-06-15 18:00 | 18 | Punta | 4 | 0.90079 | 6 | 0.90079 | 5.0992 | 0 |  | 0.082071 | 0.59881 | 0.50891 | 0.089901 | 0 | 0.50891
2023-06-15 19:00 | 19 | Punta | 4 | 0 | 7 | 0 | 7 | 0 |  | 0.082071 | 0.69862 | 0.69862 | 0 | 0 | 0.69862
2023-06-15 20:00 | 20 | Punta | 4 | 0 | 5.5 | 0 | 5.5 | 0 |  | 0.082071 | 0.54891 | 0.54891 | 0 | 0 | 0.54891
2023-06-15 21:00 | 21 | Punta | 4 | 0 | 5 | 0 | 5 | 0 |  | 0.082071 | 0.49901 | 0.49901 | 0 | 0 | 0.49901
2023-06-15 22:00 | 22 | Pla | 4 | 0 | 3.5 | 0 | 3.5 | 0 |  | 0.075061 | 0.31947 | 0.31947 | 0 | 0 | 0.31947
2023-06-15 23:00 | 23 | Pla | 4 | 0 | 3 | 0 | 3 | 0 |  | 0.075061 | 0.27383 | 0.27383 | 0 | 0 | 0.27383
2023-06-16 | 0 | Vall | 5 | 0 | 3 | 0 | 3 | 0 |  | 0.057577 | 0.21005 | 0.21005 | 0 | 0 | 0.21005
2023-06-16 01:00 | 1 | Vall | 5 | 0 | 2.5 | 0 | 2.5 | 0 |  | 0.057577 | 0.17504 | 0.17504 | 0 | 0 | 0.17504
2023-06-16 02:00 | 2 | Vall | 5 | 0 | 3 | 0 | 3 | 0 |  | 0.057577 | 0.21005 | 0.21005 | 0 | 0 | 0.21005
2023-06-16 03:00 | 3 | Vall | 5 | 0 | 3 | 0 | 3 | 0 |  | 0.057577 | 0.21005 | 0.21005 | 0 | 0 | 0.21005
2023-06-16 04:00 | 4 | Vall | 5 | 0 | 3 | 0 | 3 | 0 |  | 0.057577 | 0.21005 | 0.21005 | 0 | 0 | 0.21005
2023-06-16 05:00 | 5 | Vall | 5 | 0.36206 | 3 | 0.36206 | 2.6379 | 0 |  | 0.057577 | 0.21005 | 0.1847 | 0.02535 | 0 | 0.1847
2023-06-16 06:00 | 6 | Vall | 5 | 1.1331 | 4 | 1.1331 | 2.8669 | 0 |  | 0.057577 | 0.28007 | 0.20073 | 0.079334 | 0 | 0.20073
2023-06-16 07:00 | 7 | Vall | 5 | 2.4111 | 9 | 2.4111 | 6.5889 | 0 |  | 0.057577 | 0.63015 | 0.46133 | 0.16881 | 0 | 0.46133
2023-06-16 08:00 | 8 | Pla | 5 | 3.6277 | 12 | 3.6277 | 8.3723 | 0 |  | 0.075061 | 1.0953 | 0.76421 | 0.33113 | 0 | 0.76421
2023-06-16 09:00 | 9 | Punta | 5 | 4.5934 | 13 | 4.5934 | 8.4066 | 0 |  | 0.082071 | 1.2974 | 0.839 | 0.45843 | 0 | 0.839
2023-06-16 10:00 | 10 | Punta | 5 | 5.3431 | 12.5 | 5.3431 | 7.1569 | 0 |  | 0.082071 | 1.2475 | 0.71427 | 0.53326 | 0 | 0.71427
2023-06-16 11:00 | 11 | Punta | 5 | 5.8245 | 14.5 | 5.8245 | 8.6755 | 0 |  | 0.082071 | 1.4471 | 0.86584 | 0.5813 | 0 | 0.86584
2023-06-16 12:00 | 12 | Punta | 5 | 6.1339 | 13.5 | 6.1339 | 7.3661 | 0 |  | 0.082071 | 1.3473 | 0.73516 | 0.61218 | 0 | 0.73516
2023-06-16 13:00 | 13 | Punta | 5 | 5.9399 | 11 | 5.9399 | 5.0601 | 0 |  | 0.082071 | 1.0978 | 0.50501 | 0.59281 | 0 | 0.50501
2023-06-16 14:00 | 14 | Pla | 5 | 5.3004 | 7.5 | 5.3004 | 2.1996 | 0 |  | 0.075061 | 0.68459 | 0.20077 | 0.48381 | 0 | 0.20077
2023-06-16 15:00 | 15 | Pla | 5 | 4.4781 | 6 | 4.4781 | 1.5219 | 0 |  | 0.075061 | 0.54767 | 0.13891 | 0.40876 | 0 | 0.13891
2023-06-16 16:00 | 16 | Pla | 5 | 3.1137 | 6 | 3.1137 | 2.8863 | 0 |  | 0.075061 | 0.54767 | 0.26346 | 0.28421 | 0 | 0.26346
2023-06-16 17:00 | 17 | Pla | 5 | 1.6904 | 7 | 1.6904 | 5.3096 | 0 |  | 0.075061 | 0.63895 | 0.48465 | 0.1543 | 0 | 0.48465
2023-06-16 18:00 | 18 | Punta | 5 | 0.644 | 7 | 0.644 | 6.356 | 0 |  | 0.082071 | 0.69862 | 0.63434 | 0.064273 | 0 | 0.63434
2023-06-16 19:00 | 19 | Punta | 5 | 0 | 6.5 | 0 | 6.5 | 0 |  | 0.082071 | 0.64872 | 0.64872 | 0 | 0 | 0.64872
2023-06-16 20:00 | 20 | Punta | 5 | 0 | 6 | 0 | 6 | 0 |  | 0.082071 | 0.59881 | 0.59881 | 0 | 0 | 0.59881
2023-06-16 21:00 | 21 | Punta | 5 | 0 | 5 | 0 | 5 | 0 |  | 0.082071 | 0.49901 | 0.49901 | 0 | 0 | 0.49901
2023-06-16 22:00 | 22 | Pla | 5 | 0 | 4.5 | 0 | 4.5 | 0 |  | 0.075061 | 0.41075 | 0.41075 | 0 | 0 | 0.41075
2023-06-16 23:00 | 23 | Pla | 5 | 0 | 4.5 | 0 | 4.5 | 0 |  | 0.075061 | 0.41075 | 0.41075 | 0 | 0 | 0.41075
2023-06-17 | 0 | Vall | 6 | 0 | 3 | 0 | 3 | 0 |  | 0.057577 | 0.21005 | 0.21005 | 0 | 0 | 0.21005
2023-06-17 01:00 | 1 | Vall | 6 | 0 | 2.5 | 0 | 2.5 | 0 |  | 0.057577 | 0.17504 | 0.17504 | 0 | 0 | 0.17504
2023-06-17 02:00 | 2 | Vall | 6 | 0 | 3 | 0 | 3 | 0 |  | 0.057577 | 0.21005 | 0.21005 | 0 | 0 | 0.21005
2023-06-17 03:00 | 3 | Vall | 6 | 0 | 3 | 0 | 3 | 0 |  | 0.057577 | 0.21005 | 0.21005 | 0 | 0 | 0.21005
2023-06-17 04:00 | 4 | Vall | 6 | 0 | 2.5 | 0 | 2.5 | 0 |  | 0.057577 | 0.17504 | 0.17504 | 0 | 0 | 0.17504
2023-06-17 05:00 | 5 | Vall | 6 | 0.36016 | 3 | 0.36016 | 2.6398 | 0 |  | 0.057577 | 0.21005 | 0.18483 | 0.025217 | 0 | 0.18483
2023-06-17 06:00 | 6 | Vall | 6 | 1.1211 | 3 | 1.1211 | 1.8789 | 0 |  | 0.057577 | 0.21005 | 0.13155 | 0.078496 | 0 | 0.13155
2023-06-17 07:00 | 7 | Vall | 6 | 2.3815 | 10.5 | 2.3815 | 8.1185 | 0 |  | 0.057577 | 0.73517 | 0.56843 | 0.16675 | 0 | 0.56843
2023-06-17 08:00 | 8 | Vall | 6 | 3.6088 | 15.5 | 3.6088 | 11.8912 | 0 |  | 0.057577 | 1.0853 | 0.83258 | 0.25268 | 0 | 0.83258
2023-06-17 09:00 | 9 | Vall | 6 | 4.5746 | 15.5 | 4.5746 | 10.9254 | 0 |  | 0.057577 | 1.0853 | 0.76496 | 0.3203 | 0 | 0.76496
2023-06-17 10:00 | 10 | Vall | 6 | 5.2586 | 13.5 | 5.2586 | 8.2414 | 0 |  | 0.057577 | 0.94522 | 0.57704 | 0.36819 | 0 | 0.57704
2023-06-17 11:00 | 11 | Vall | 6 | 5.7036 | 16 | 5.7036 | 10.2964 | 0 |  | 0.057577 | 1.1203 | 0.72092 | 0.39935 | 0 | 0.72092
2023-06-17 12:00 | 12 | Vall | 6 | 6.0157 | 14.5 | 6.0157 | 8.4843 | 0 |  | 0.057577 | 1.0152 | 0.59404 | 0.4212 | 0 | 0.59404
2023-06-17 13:00 | 13 | Vall | 6 | 5.8712 | 12 | 5.8712 | 6.1288 | 0 |  | 0.057577 | 0.8402 | 0.42912 | 0.41108 | 0 | 0.42912
2023-06-17 14:00 | 14 | Vall | 6 | 5.439 | 8.5 | 5.439 | 3.061 | 0 |  | 0.057577 | 0.59514 | 0.21432 | 0.38082 | 0 | 0.21432
2023-06-17 15:00 | 15 | Vall | 6 | 4.5944 | 8 | 4.5944 | 3.4056 | 0 |  | 0.057577 | 0.56013 | 0.23845 | 0.32169 | 0 | 0.23845
2023-06-17 16:00 | 16 | Vall | 6 | 3.5427 | 5 | 3.5427 | 1.4573 | 0 |  | 0.057577 | 0.35008 | 0.10203 | 0.24805 | 0 | 0.10203
2023-06-17 17:00 | 17 | Vall | 6 | 2.2499 | 6 | 2.2499 | 3.7501 | 0 |  | 0.057577 | 0.4201 | 0.26257 | 0.15753 | 0 | 0.26257
2023-06-17 18:00 | 18 | Vall | 6 | 0.94222 | 5 | 0.94222 | 4.0578 | 0 |  | 0.057577 | 0.35008 | 0.28411 | 0.065971 | 0 | 0.28411
2023-06-17 19:00 | 19 | Vall | 6 | 0 | 5.5 | 0 | 5.5 | 0 |  | 0.057577 | 0.38509 | 0.38509 | 0 | 0 | 0.38509
2023-06-17 20:00 | 20 | Vall | 6 | 0 | 5.5 | 0 | 5.5 | 0 |  | 0.057577 | 0.38509 | 0.38509 | 0 | 0 | 0.38509
2023-06-17 21:00 | 21 | Vall | 6 | 0 | 4 | 0 | 4 | 0 |  | 0.057577 | 0.28007 | 0.28007 | 0 | 0 | 0.28007
2023-06-17 22:00 | 22 | Vall | 6 | 0 | 3.5 | 0 | 3.5 | 0 |  | 0.057577 | 0.24506 | 0.24506 | 0 | 0 | 0.24506
2023-06-17 23:00 | 23 | Vall | 6 | 0 | 2.5 | 0 | 2.5 | 0 |  | 0.057577 | 0.17504 | 0.17504 | 0 | 0 | 0.17504
2023-06-18 | 0 | Vall | 7 | 0 | 3 | 0 | 3 | 0 |  | 0.057577 | 0.21005 | 0.21005 | 0 | 0 | 0.21005
2023-06-18 01:00 | 1 | Vall | 7 | 0 | 2.5 | 0 | 2.5 | 0 |  | 0.057577 | 0.17504 | 0.17504 | 0 | 0 | 0.17504
2023-06-18 02:00 | 2 | Vall | 7 | 0 | 3 | 0 | 3 | 0 |  | 0.057577 | 0.21005 | 0.21005 | 0 | 0 | 0.21005
2023-06-18 03:00 | 3 | Vall | 7 | 0 | 2.5 | 0 | 2.5 | 0 |  | 0.057577 | 0.17504 | 0.17504 | 0 | 0 | 0.17504
2023-06-18 04:00 | 4 | Vall | 7 | 0 | 2.5 | 0 | 2.5 | 0 |  | 0.057577 | 0.17504 | 0.17504 | 0 | 0 | 0.17504
2023-06-18 05:00 | 5 | Vall | 7 | 0.34056 | 3.5 | 0.34056 | 3.1594 | 0 |  | 0.057577 | 0.24506 | 0.22121 | 0.023845 | 0 | 0.22121
2023-06-18 06:00 | 6 | Vall | 7 | 1.062 | 3 | 1.062 | 1.938 | 0 |  | 0.057577 | 0.21005 | 0.13569 | 0.07436 | 0 | 0.13569
2023-06-18 07:00 | 7 | Vall | 7 | 2.279 | 9 | 2.279 | 6.721 | 0 |  | 0.057577 | 0.63015 | 0.47058 | 0.15956 | 0 | 0.47058
2023-06-18 08:00 | 8 | Vall | 7 | 3.5527 | 14 | 3.5527 | 10.4473 | 0 |  | 0.057577 | 0.98023 | 0.73149 | 0.24874 | 0 | 0.73149
2023-06-18 09:00 | 9 | Vall | 7 | 4.1055 | 14 | 4.1055 | 9.8945 | 0 |  | 0.057577 | 0.98023 | 0.69278 | 0.28745 | 0 | 0.69278
2023-06-18 10:00 | 10 | Vall | 7 | 3.9941 | 13 | 3.9941 | 9.0059 | 0 |  | 0.057577 | 0.91021 | 0.63056 | 0.27965 | 0 | 0.63056
2023-06-18 11:00 | 11 | Vall | 7 | 5.8584 | 15 | 5.8584 | 9.1416 | 0 |  | 0.057577 | 1.0502 | 0.64006 | 0.41019 | 0 | 0.64006
2023-06-18 12:00 | 12 | Vall | 7 | 6.0883 | 13 | 6.0883 | 6.9117 | 0 |  | 0.057577 | 0.91021 | 0.48394 | 0.42628 | 0 | 0.48394
2023-06-18 13:00 | 13 | Vall | 7 | 5.8589 | 12 | 5.8589 | 6.1411 | 0 |  | 0.057577 | 0.8402 | 0.42998 | 0.41022 | 0 | 0.42998
2023-06-18 14:00 | 14 | Vall | 7 | 5.4307 | 8 | 5.4307 | 2.5693 | 0 |  | 0.057577 | 0.56013 | 0.17989 | 0.38024 | 0 | 0.17989
2023-06-18 15:00 | 15 | Vall | 7 | 4.5862 | 7 | 4.5862 | 2.4138 | 0 |  | 0.057577 | 0.49012 | 0.169 | 0.32111 | 0 | 0.169
2023-06-18 16:00 | 16 | Vall | 7 | 3.0731 | 6.5 | 3.0731 | 3.4269 | 0 |  | 0.057577 | 0.45511 | 0.23994 | 0.21516 | 0 | 0.23994
2023-06-18 17:00 | 17 | Vall | 7 | 2.2621 | 7 | 2.2621 | 4.7379 | 0 |  | 0.057577 | 0.49012 | 0.33173 | 0.15839 | 0 | 0.33173
2023-06-18 18:00 | 18 | Vall | 7 | 0.94143 | 6.5 | 0.94143 | 5.5586 | 0 |  | 0.057577 | 0.45511 | 0.38919 | 0.065916 | 0 | 0.38919
2023-06-18 19:00 | 19 | Vall | 7 | 0 | 8 | 0 | 8 | 0 |  | 0.057577 | 0.56013 | 0.56013 | 0 | 0 | 0.56013
2023-06-18 20:00 | 20 | Vall | 7 | 0 | 7.5 | 0 | 7.5 | 0 |  | 0.057577 | 0.52512 | 0.52512 | 0 | 0 | 0.52512
2023-06-18 21:00 | 21 | Vall | 7 | 0 | 7 | 0 | 7 | 0 |  | 0.057577 | 0.49012 | 0.49012 | 0 | 0 | 0.49012
2023-06-18 22:00 | 22 | Vall | 7 | 0 | 6 | 0 | 6 | 0 |  | 0.057577 | 0.4201 | 0.4201 | 0 | 0 | 0.4201
2023-06-18 23:00 | 23 | Vall | 7 | 0 | 4.5 | 0 | 4.5 | 0 |  | 0.057577 | 0.31507 | 0.31507 | 0 | 0 | 0.31507
2023-06-19 | 0 | Vall | 1 | 0 | 3.5 | 0 | 3.5 | 0 |  | 0.057577 | 0.24506 | 0.24506 | 0 | 0 | 0.24506
2023-06-19 01:00 | 1 | Vall | 1 | 0 | 2.5 | 0 | 2.5 | 0 |  | 0.057577 | 0.17504 | 0.17504 | 0 | 0 | 0.17504
2023-06-19 02:00 | 2 | Vall | 1 | 0 | 2.5 | 0 | 2.5 | 0 |  | 0.057577 | 0.17504 | 0.17504 | 0 | 0 | 0.17504
2023-06-19 03:00 | 3 | Vall | 1 | 0 | 3.5 | 0 | 3.5 | 0 |  | 0.057577 | 0.24506 | 0.24506 | 0 | 0 | 0.24506
2023-06-19 04:00 | 4 | Vall | 1 | 0 | 3 | 0 | 3 | 0 |  | 0.057577 | 0.21005 | 0.21005 | 0 | 0 | 0.21005
2023-06-19 05:00 | 5 | Vall | 1 | 0.34883 | 2.5 | 0.34883 | 2.1512 | 0 |  | 0.057577 | 0.17504 | 0.15062 | 0.024424 | 0 | 0.15062
2023-06-19 06:00 | 6 | Vall | 1 | 1.1045 | 4.5 | 1.1045 | 3.3955 | 0 |  | 0.057577 | 0.31507 | 0.23774 | 0.077336 | 0 | 0.23774
2023-06-19 07:00 | 7 | Vall | 1 | 2.3876 | 16 | 2.3876 | 13.6124 | 0 |  | 0.057577 | 1.1203 | 0.95309 | 0.16717 | 0 | 0.95309
2023-06-19 08:00 | 8 | Pla | 1 | 3.6471 | 23 | 3.6471 | 19.3529 | 0 |  | 0.075061 | 2.0994 | 1.7665 | 0.3329 | 0 | 1.7665
2023-06-19 09:00 | 9 | Punta | 1 | 4.6325 | 21.5 | 4.6325 | 16.8675 | 0 |  | 0.082071 | 2.1458 | 1.6834 | 0.46234 | 0 | 1.6834
2023-06-19 10:00 | 10 | Punta | 1 | 5.3601 | 18.5 | 5.3601 | 13.1399 | 0 |  | 0.082071 | 1.8463 | 1.3114 | 0.53495 | 0 | 1.3114
2023-06-19 11:00 | 11 | Punta | 1 | 5.8392 | 23.5 | 5.8392 | 17.6608 | 0 |  | 0.082071 | 2.3454 | 1.7626 | 0.58277 | 0 | 1.7626
2023-06-19 12:00 | 12 | Punta | 1 | 6.0295 | 24.5 | 6.0295 | 18.4705 | 0 |  | 0.082071 | 2.4452 | 1.8434 | 0.60176 | 0 | 1.8434
2023-06-19 13:00 | 13 | Punta | 1 | 6.0224 | 21 | 6.0224 | 14.9776 | 0 |  | 0.082071 | 2.0959 | 1.4948 | 0.60105 | 0 | 1.4948
2023-06-19 14:00 | 14 | Pla | 1 | 5.446 | 14.5 | 5.446 | 9.054 | 0 |  | 0.075061 | 1.3235 | 0.82643 | 0.4971 | 0 | 0.82643
2023-06-19 15:00 | 15 | Pla | 1 | 4.6673 | 11 | 4.6673 | 6.3327 | 0 |  | 0.075061 | 1.0041 | 0.57804 | 0.42602 | 0 | 0.57804
2023-06-19 16:00 | 16 | Pla | 1 | 3.5415 | 9 | 3.5415 | 5.4585 | 0 |  | 0.075061 | 0.8215 | 0.49824 | 0.32327 | 0 | 0.49824
2023-06-19 17:00 | 17 | Pla | 1 | 2.2627 | 8 | 2.2627 | 5.7373 | 0 |  | 0.075061 | 0.73023 | 0.52369 | 0.20653 | 0 | 0.52369
2023-06-19 18:00 | 18 | Punta | 1 | 0.34613 | 8 | 0.34613 | 7.6539 | 0 |  | 0.082071 | 0.79842 | 0.76388 | 0.034544 | 0 | 0.76388
2023-06-19 19:00 | 19 | Punta | 1 | 0 | 8 | 0 | 8 | 0 |  | 0.082071 | 0.79842 | 0.79842 | 0 | 0 | 0.79842
2023-06-19 20:00 | 20 | Punta | 1 | 0 | 7 | 0 | 7 | 0 |  | 0.082071 | 0.69862 | 0.69862 | 0 | 0 | 0.69862
2023-06-19 21:00 | 21 | Punta | 1 | 0 | 6.5 | 0 | 6.5 | 0 |  | 0.082071 | 0.64872 | 0.64872 | 0 | 0 | 0.64872
2023-06-19 22:00 | 22 | Pla | 1 | 0 | 4.5 | 0 | 4.5 | 0 |  | 0.075061 | 0.41075 | 0.41075 | 0 | 0 | 0.41075
2023-06-19 23:00 | 23 | Pla | 1 | 0 | 3 | 0 | 3 | 0 |  | 0.075061 | 0.27383 | 0.27383 | 0 | 0 | 0.27383
2023-06-20 | 0 | Vall | 2 | 0 | 2.5 | 0 | 2.5 | 0 |  | 0.057577 | 0.17504 | 0.17504 | 0 | 0 | 0.17504
2023-06-20 01:00 | 1 | Vall | 2 | 0 | 2.5 | 0 | 2.5 | 0 |  | 0.057577 | 0.17504 | 0.17504 | 0 | 0 | 0.17504
2023-06-20 02:00 | 2 | Vall | 2 | 0 | 2.5 | 0 | 2.5 | 0 |  | 0.057577 | 0.17504 | 0.17504 | 0 | 0 | 0.17504
2023-06-20 03:00 | 3 | Vall | 2 | 0 | 3 | 0 | 3 | 0 |  | 0.057577 | 0.21005 | 0.21005 | 0 | 0 | 0.21005
2023-06-20 04:00 | 4 | Vall | 2 | 0 | 2.5 | 0 | 2.5 | 0 |  | 0.057577 | 0.17504 | 0.17504 | 0 | 0 | 0.17504
2023-06-20 05:00 | 5 | Vall | 2 | 0.32255 | 2.5 | 0.32255 | 2.1775 | 0 |  | 0.057577 | 0.17504 | 0.15246 | 0.022584 | 0 | 0.15246
2023-06-20 06:00 | 6 | Vall | 2 | 0.98781 | 5 | 0.98781 | 4.0122 | 0 |  | 0.057577 | 0.35008 | 0.28092 | 0.069163 | 0 | 0.28092
2023-06-20 07:00 | 7 | Vall | 2 | 2.2594 | 14.5 | 2.2594 | 12.2406 | 0 |  | 0.057577 | 1.0152 | 0.85704 | 0.1582 | 0 | 0.85704
2023-06-20 08:00 | 8 | Pla | 2 | 3.4732 | 22.5 | 3.4732 | 19.0268 | 0 |  | 0.075061 | 2.0538 | 1.7367 | 0.31703 | 0 | 1.7367
2023-06-20 09:00 | 9 | Punta | 2 | 4.5345 | 19.5 | 4.5345 | 14.9655 | 0 |  | 0.082071 | 1.9461 | 1.4936 | 0.45255 | 0 | 1.4936
2023-06-20 10:00 | 10 | Punta | 2 | 5.2451 | 20.5 | 5.2451 | 15.2549 | 0 |  | 0.082071 | 2.046 | 1.5225 | 0.52348 | 0 | 1.5225
2023-06-20 11:00 | 11 | Punta | 2 | 5.7121 | 20.5 | 5.7121 | 14.7879 | 0 |  | 0.082071 | 2.046 | 1.4759 | 0.57008 | 0 | 1.4759
2023-06-20 12:00 | 12 | Punta | 2 | 5.7103 | 24 | 5.7103 | 18.2897 | 0 |  | 0.082071 | 2.3953 | 1.8254 | 0.5699 | 0 | 1.8254
2023-06-20 13:00 | 13 | Punta | 2 | 5.7697 | 21 | 5.7697 | 15.2303 | 0 |  | 0.082071 | 2.0959 | 1.52 | 0.57583 | 0 | 1.52
2023-06-20 14:00 | 14 | Pla | 2 | 3.7753 | 13 | 3.7753 | 9.2247 | 0 |  | 0.075061 | 1.1866 | 0.84201 | 0.34461 | 0 | 0.84201
2023-06-20 15:00 | 15 | Pla | 2 | 4.0055 | 8.5 | 4.0055 | 4.4945 | 0 |  | 0.075061 | 0.77586 | 0.41025 | 0.36561 | 0 | 0.41025
2023-06-20 16:00 | 16 | Pla | 2 | 2.4166 | 7 | 2.4166 | 4.5834 | 0 |  | 0.075061 | 0.63895 | 0.41837 | 0.22058 | 0 | 0.41837
2023-06-20 17:00 | 17 | Pla | 2 | 1.9498 | 7 | 1.9498 | 5.0502 | 0 |  | 0.075061 | 0.63895 | 0.46097 | 0.17798 | 0 | 0.46097
2023-06-20 18:00 | 18 | Punta | 2 | 0.50418 | 7 | 0.50418 | 6.4958 | 0 |  | 0.082071 | 0.69862 | 0.6483 | 0.050319 | 0 | 0.6483
2023-06-20 19:00 | 19 | Punta | 2 | 0 | 7.5 | 0 | 7.5 | 0 |  | 0.082071 | 0.74852 | 0.74852 | 0 | 0 | 0.74852
2023-06-20 20:00 | 20 | Punta | 2 | 0 | 6 | 0 | 6 | 0 |  | 0.082071 | 0.59881 | 0.59881 | 0 | 0 | 0.59881
2023-06-20 21:00 | 21 | Punta | 2 | 0 | 5.5 | 0 | 5.5 | 0 |  | 0.082071 | 0.54891 | 0.54891 | 0 | 0 | 0.54891
2023-06-20 22:00 | 22 | Pla | 2 | 0 | 4 | 0 | 4 | 0 |  | 0.075061 | 0.36511 | 0.36511 | 0 | 0 | 0.36511
2023-06-20 23:00 | 23 | Pla | 2 | 0 | 2 | 0 | 2 | 0 |  | 0.075061 | 0.18256 | 0.18256 | 0 | 0 | 0.18256
2023-06-21 | 0 | Vall | 3 | 0 | 3.5 | 0 | 3.5 | 0 |  | 0.057577 | 0.24506 | 0.24506 | 0 | 0 | 0.24506
2023-06-21 01:00 | 1 | Vall | 3 | 0 | 3.5 | 0 | 3.5 | 0 |  | 0.057577 | 0.24506 | 0.24506 | 0 | 0 | 0.24506
2023-06-21 02:00 | 2 | Vall | 3 | 0 | 2.5 | 0 | 2.5 | 0 |  | 0.057577 | 0.17504 | 0.17504 | 0 | 0 | 0.17504
2023-06-21 03:00 | 3 | Vall | 3 | 0 | 3 | 0 | 3 | 0 |  | 0.057577 | 0.21005 | 0.21005 | 0 | 0 | 0.21005
2023-06-21 04:00 | 4 | Vall | 3 | 0 | 3 | 0 | 3 | 0 |  | 0.057577 | 0.21005 | 0.21005 | 0 | 0 | 0.21005
2023-06-21 05:00 | 5 | Vall | 3 | 0.24723 | 2.5 | 0.24723 | 2.2528 | 0 |  | 0.057577 | 0.17504 | 0.15773 | 0.01731 | 0 | 0.15773
2023-06-21 06:00 | 6 | Vall | 3 | 1.045 | 5 | 1.045 | 3.955 | 0 |  | 0.057577 | 0.35008 | 0.27692 | 0.073167 | 0 | 0.27692
2023-06-21 07:00 | 7 | Vall | 3 | 1.8054 | 12 | 1.8054 | 10.1946 | 0 |  | 0.057577 | 0.8402 | 0.71379 | 0.12641 | 0 | 0.71379
2023-06-21 08:00 | 8 | Pla | 3 | 3.3808 | 19 | 3.3808 | 15.6192 | 0 |  | 0.075061 | 1.7343 | 1.4257 | 0.3086 | 0 | 1.4257
2023-06-21 09:00 | 9 | Punta | 3 | 1.4512 | 20 | 1.4512 | 18.5488 | 0 |  | 0.082071 | 1.996 | 1.8512 | 0.14483 | 0 | 1.8512
2023-06-21 10:00 | 10 | Punta | 3 | 1.7418 | 19 | 1.7418 | 17.2582 | 0 |  | 0.082071 | 1.8962 | 1.7224 | 0.17384 | 0 | 1.7224
2023-06-21 11:00 | 11 | Punta | 3 | 5.0898 | 20 | 5.0898 | 14.9102 | 0 |  | 0.082071 | 1.996 | 1.4881 | 0.50798 | 0 | 1.4881
2023-06-21 12:00 | 12 | Punta | 3 | 3.9301 | 22.5 | 3.9301 | 18.5699 | 0 |  | 0.082071 | 2.2456 | 1.8533 | 0.39223 | 0 | 1.8533
2023-06-21 13:00 | 13 | Punta | 3 | 3.4953 | 19 | 3.4953 | 15.5047 | 0 |  | 0.082071 | 1.8962 | 1.5474 | 0.34884 | 0 | 1.5474
2023-06-21 14:00 | 14 | Pla | 3 | 1.7694 | 12.5 | 1.7694 | 10.7306 | 0 |  | 0.075061 | 1.141 | 0.97947 | 0.16151 | 0 | 0.97947
2023-06-21 15:00 | 15 | Pla | 3 | 2.6474 | 11 | 2.6474 | 8.3526 | 0 |  | 0.075061 | 1.0041 | 0.76241 | 0.24165 | 0 | 0.76241
2023-06-21 16:00 | 16 | Pla | 3 | 1.9528 | 7.5 | 1.9528 | 5.5472 | 0 |  | 0.075061 | 0.68459 | 0.50634 | 0.17825 | 0 | 0.50634
2023-06-21 17:00 | 17 | Pla | 3 | 0.90092 | 7 | 0.90092 | 6.0991 | 0 |  | 0.075061 | 0.63895 | 0.55671 | 0.082235 | 0 | 0.55671
2023-06-21 18:00 | 18 | Punta | 3 | 0.83831 | 6.5 | 0.83831 | 5.6617 | 0 |  | 0.082071 | 0.64872 | 0.56505 | 0.083666 | 0 | 0.56505
2023-06-21 19:00 | 19 | Punta | 3 | 0 | 9 | 0 | 9 | 0 |  | 0.082071 | 0.89822 | 0.89822 | 0 | 0 | 0.89822
2023-06-21 20:00 | 20 | Punta | 3 | 0 | 10.5 | 0 | 10.5 | 0 |  | 0.082071 | 1.0479 | 1.0479 | 0 | 0 | 1.0479
2023-06-21 21:00 | 21 | Punta | 3 | 0 | 10 | 0 | 10 | 0 |  | 0.082071 | 0.99802 | 0.99802 | 0 | 0 | 0.99802
2023-06-21 22:00 | 22 | Pla | 3 | 0 | 8.5 | 0 | 8.5 | 0 |  | 0.075061 | 0.77586 | 0.77586 | 0 | 0 | 0.77586
2023-06-21 23:00 | 23 | Pla | 3 | 0 | 4.5 | 0 | 4.5 | 0 |  | 0.075061 | 0.41075 | 0.41075 | 0 | 0 | 0.41075
2023-06-22 | 0 | Vall | 4 | 0 | 4.5 | 0 | 4.5 | 0 |  | 0.057577 | 0.31507 | 0.31507 | 0 | 0 | 0.31507
2023-06-22 01:00 | 1 | Vall | 4 | 0 | 4.5 | 0 | 4.5 | 0 |  | 0.057577 | 0.31507 | 0.31507 | 0 | 0 | 0.31507
2023-06-22 02:00 | 2 | Vall | 4 | 0 | 5 | 0 | 5 | 0 |  | 0.057577 | 0.35008 | 0.35008 | 0 | 0 | 0.35008
2023-06-22 03:00 | 3 | Vall | 4 | 0 | 4 | 0 | 4 | 0 |  | 0.057577 | 0.28007 | 0.28007 | 0 | 0 | 0.28007
2023-06-22 04:00 | 4 | Vall | 4 | 0 | 4 | 0 | 4 | 0 |  | 0.057577 | 0.28007 | 0.28007 | 0 | 0 | 0.28007
2023-06-22 05:00 | 5 | Vall | 4 | 0.34618 | 3 | 0.34618 | 2.6538 | 0 |  | 0.057577 | 0.21005 | 0.18581 | 0.024238 | 0 | 0.18581
2023-06-22 06:00 | 6 | Vall | 4 | 1.0908 | 4 | 1.0908 | 2.9092 | 0 |  | 0.057577 | 0.28007 | 0.20369 | 0.076373 | 0 | 0.20369
2023-06-22 07:00 | 7 | Vall | 4 | 2.3652 | 8 | 2.3652 | 5.6348 | 0 |  | 0.057577 | 0.56013 | 0.39453 | 0.1656 | 0 | 0.39453
2023-06-22 08:00 | 8 | Pla | 4 | 3.5827 | 11 | 3.5827 | 7.4173 | 0 |  | 0.075061 | 1.0041 | 0.67704 | 0.32702 | 0 | 0.67704
2023-06-22 09:00 | 9 | Punta | 4 | 4.4807 | 11.5 | 4.4807 | 7.0193 | 0 |  | 0.082071 | 1.1477 | 0.70055 | 0.44718 | 0 | 0.70055
2023-06-22 10:00 | 10 | Punta | 4 | 4.9931 | 12 | 4.9931 | 7.0069 | 0 |  | 0.082071 | 1.1976 | 0.6993 | 0.49833 | 0 | 0.6993
2023-06-22 11:00 | 11 | Punta | 4 | 5.2021 | 9.5 | 5.2021 | 4.2979 | 0 |  | 0.082071 | 0.94812 | 0.42894 | 0.51918 | 0 | 0.42894
2023-06-22 12:00 | 12 | Punta | 4 | 5.1348 | 9 | 5.1348 | 3.8652 | 0 |  | 0.082071 | 0.89822 | 0.38576 | 0.51246 | 0 | 0.38576
2023-06-22 13:00 | 13 | Punta | 4 | 5.8985 | 9 | 5.8985 | 3.1015 | 0 |  | 0.082071 | 0.89822 | 0.30953 | 0.58869 | 0 | 0.30953
2023-06-22 14:00 | 14 | Pla | 4 | 5.2851 | 6.5 | 5.2851 | 1.2149 | 0 |  | 0.075061 | 0.59331 | 0.11089 | 0.48242 | 0 | 0.11089
2023-06-22 15:00 | 15 | Pla | 4 | 4.5653 | 6.5 | 4.5653 | 1.9347 | 0 |  | 0.075061 | 0.59331 | 0.17659 | 0.41671 | 0 | 0.17659
2023-06-22 16:00 | 16 | Pla | 4 | 3.5416 | 5.5 | 3.5416 | 1.9584 | 0 |  | 0.075061 | 0.50203 | 0.17876 | 0.32327 | 0 | 0.17876
2023-06-22 17:00 | 17 | Pla | 4 | 2.2811 | 5.5 | 2.2811 | 3.2189 | 0 |  | 0.075061 | 0.50203 | 0.29382 | 0.20821 | 0 | 0.29382
2023-06-22 18:00 | 18 | Punta | 4 | 0.89733 | 5 | 0.89733 | 4.1027 | 0 |  | 0.082071 | 0.49901 | 0.40946 | 0.089556 | 0 | 0.40946
2023-06-22 19:00 | 19 | Punta | 4 | 0.0004015 | 4.5 | 0.0004015 | 4.4996 | 0 |  | 0.082071 | 0.44911 | 0.44907 | 4.0071e-05 | 0 | 0.44907
2023-06-22 20:00 | 20 | Punta | 4 | 0 | 4.5 | 0 | 4.5 | 0 |  | 0.082071 | 0.44911 | 0.44911 | 0 | 0 | 0.44911
2023-06-22 21:00 | 21 | Punta | 4 | 0 | 4.5 | 0 | 4.5 | 0 |  | 0.082071 | 0.44911 | 0.44911 | 0 | 0 | 0.44911
2023-06-22 22:00 | 22 | Pla | 4 | 0 | 3 | 0 | 3 | 0 |  | 0.075061 | 0.27383 | 0.27383 | 0 | 0 | 0.27383
2023-06-22 23:00 | 23 | Pla | 4 | 0 | 3 | 0 | 3 | 0 |  | 0.075061 | 0.27383 | 0.27383 | 0 | 0 | 0.27383
2023-06-23 | 0 | Vall | 5 | 0 | 3 | 0 | 3 | 0 |  | 0.057577 | 0.21005 | 0.21005 | 0 | 0 | 0.21005
2023-06-23 01:00 | 1 | Vall | 5 | 0 | 2.5 | 0 | 2.5 | 0 |  | 0.057577 | 0.17504 | 0.17504 | 0 | 0 | 0.17504
2023-06-23 02:00 | 2 | Vall | 5 | 0 | 2.5 | 0 | 2.5 | 0 |  | 0.057577 | 0.17504 | 0.17504 | 0 | 0 | 0.17504
2023-06-23 03:00 | 3 | Vall | 5 | 0 | 3 | 0 | 3 | 0 |  | 0.057577 | 0.21005 | 0.21005 | 0 | 0 | 0.21005
2023-06-23 04:00 | 4 | Vall | 5 | 0 | 3 | 0 | 3 | 0 |  | 0.057577 | 0.21005 | 0.21005 | 0 | 0 | 0.21005
2023-06-23 05:00 | 5 | Vall | 5 | 0.28649 | 2.5 | 0.28649 | 2.2135 | 0 |  | 0.057577 | 0.17504 | 0.15498 | 0.020059 | 0 | 0.15498
2023-06-23 06:00 | 6 | Vall | 5 | 1.018 | 2.5 | 1.018 | 1.482 | 0 |  | 0.057577 | 0.17504 | 0.10377 | 0.071276 | 0 | 0.10377
2023-06-23 07:00 | 7 | Vall | 5 | 2.3097 | 4.5 | 2.3097 | 2.1903 | 0 |  | 0.057577 | 0.31507 | 0.15336 | 0.16171 | 0 | 0.15336
2023-06-23 08:00 | 8 | Pla | 5 | 3.5264 | 9 | 3.5264 | 5.4736 | 0 |  | 0.075061 | 0.8215 | 0.49962 | 0.32188 | 0 | 0.49962
2023-06-23 09:00 | 9 | Punta | 5 | 4.4879 | 10 | 4.4879 | 5.5121 | 0 |  | 0.082071 | 0.99802 | 0.55012 | 0.4479 | 0 | 0.55012
2023-06-23 10:00 | 10 | Punta | 5 | 5.1837 | 7 | 5.1837 | 1.8163 | 0 |  | 0.082071 | 0.69862 | 0.18127 | 0.51735 | 0 | 0.18127
2023-06-23 11:00 | 11 | Punta | 5 | 5.5678 | 6.5 | 5.5678 | 0.93224 | 0 |  | 0.082071 | 0.64872 | 0.093039 | 0.55568 | 0 | 0.093039
2023-06-23 12:00 | 12 | Punta | 5 | 5.7784 | 6.5 | 5.7784 | 0.72162 | 0 |  | 0.082071 | 0.64872 | 0.07202 | 0.5767 | 0 | 0.07202
2023-06-23 13:00 | 13 | Punta | 5 | 5.6926 | 5 | 5 | 0 | 0.69264 |  | 0.082071 | 0.49901 | 0 | 0.49901 | 0.070399 | -0.070399
2023-06-23 14:00 | 14 | Pla | 5 | 5.3681 | 4.5 | 4.5 | 0 | 0.86814 |  | 0.075061 | 0.41075 | 0 | 0.41075 | 0.088237 | -0.088237
2023-06-23 15:00 | 15 | Pla | 5 | 4.4913 | 4.5 | 4.4913 | 0.0087428 | 0 |  | 0.075061 | 0.41075 | 0.00079803 | 0.40995 | 0 | 0.00079803
2023-06-23 16:00 | 16 | Pla | 5 | 3.5004 | 3.5 | 3.5 | 0 | 0.0003928 |  | 0.075061 | 0.31947 | 0 | 0.31947 | 3.9924e-05 | -3.9924e-05
2023-06-23 17:00 | 17 | Pla | 5 | 2.2368 | 4 | 2.2368 | 1.7632 | 0 |  | 0.075061 | 0.36511 | 0.16095 | 0.20417 | 0 | 0.16095
2023-06-23 18:00 | 18 | Punta | 5 | 0.99173 | 4 | 0.99173 | 3.0083 | 0 |  | 0.082071 | 0.39921 | 0.30023 | 0.098977 | 0 | 0.30023
2023-06-23 19:00 | 19 | Punta | 5 | 0.017024 | 3.5 | 0.017024 | 3.483 | 0 |  | 0.082071 | 0.34931 | 0.34761 | 0.001699 | 0 | 0.34761
2023-06-23 20:00 | 20 | Punta | 5 | 0 | 2.5 | 0 | 2.5 | 0 |  | 0.082071 | 0.24951 | 0.24951 | 0 | 0 | 0.24951
2023-06-23 21:00 | 21 | Punta | 5 | 0 | 3 | 0 | 3 | 0 |  | 0.082071 | 0.29941 | 0.29941 | 0 | 0 | 0.29941
2023-06-23 22:00 | 22 | Pla | 5 | 0 | 2.5 | 0 | 2.5 | 0 |  | 0.075061 | 0.2282 | 0.2282 | 0 | 0 | 0.2282
2023-06-23 23:00 | 23 | Pla | 5 | 0 | 3 | 0 | 3 | 0 |  | 0.075061 | 0.27383 | 0.27383 | 0 | 0 | 0.27383
2023-06-24 | 0 | Vall | 6 | 0 | 2.5 | 0 | 2.5 | 0 |  | 0.057577 | 0.17504 | 0.17504 | 0 | 0 | 0.17504
2023-06-24 01:00 | 1 | Vall | 6 | 0 | 3 | 0 | 3 | 0 |  | 0.057577 | 0.21005 | 0.21005 | 0 | 0 | 0.21005
2023-06-24 02:00 | 2 | Vall | 6 | 0 | 2.5 | 0 | 2.5 | 0 |  | 0.057577 | 0.17504 | 0.17504 | 0 | 0 | 0.17504
2023-06-24 03:00 | 3 | Vall | 6 | 0 | 3 | 0 | 3 | 0 |  | 0.057577 | 0.21005 | 0.21005 | 0 | 0 | 0.21005
2023-06-24 04:00 | 4 | Vall | 6 | 0 | 2.5 | 0 | 2.5 | 0 |  | 0.057577 | 0.17504 | 0.17504 | 0 | 0 | 0.17504
2023-06-24 05:00 | 5 | Vall | 6 | 0.29121 | 2.5 | 0.29121 | 2.2088 | 0 |  | 0.057577 | 0.17504 | 0.15465 | 0.02039 | 0 | 0.15465
2023-06-24 06:00 | 6 | Vall | 6 | 1.0476 | 2.5 | 1.0476 | 1.4524 | 0 |  | 0.057577 | 0.17504 | 0.10169 | 0.073347 | 0 | 0.10169
2023-06-24 07:00 | 7 | Vall | 6 | 2.2554 | 3 | 2.2554 | 0.74458 | 0 |  | 0.057577 | 0.21005 | 0.052133 | 0.15792 | 0 | 0.052133
2023-06-24 08:00 | 8 | Vall | 6 | 3.4321 | 2.5 | 2.5 | 0 | 0.93212 |  | 0.057577 | 0.17504 | 0 | 0.17504 | 0.094739 | -0.094739
2023-06-24 09:00 | 9 | Vall | 6 | 4.5319 | 3 | 3 | 0 | 1.5319 |  | 0.057577 | 0.21005 | 0 | 0.21005 | 0.1557 | -0.1557
2023-06-24 10:00 | 10 | Vall | 6 | 5.275 | 2.5 | 2.5 | 0 | 2.775 |  | 0.057577 | 0.17504 | 0 | 0.17504 | 0.28204 | -0.28204
2023-06-24 11:00 | 11 | Vall | 6 | 5.8397 | 2.5 | 2.5 | 0 | 3.3397 |  | 0.057577 | 0.17504 | 0 | 0.17504 | 0.33945 | -0.33945
2023-06-24 12:00 | 12 | Vall | 6 | 6.0674 | 3 | 3 | 0 | 3.0674 |  | 0.057577 | 0.21005 | 0 | 0.21005 | 0.31177 | -0.31177
2023-06-24 13:00 | 13 | Vall | 6 | 5.776 | 2.5 | 2.5 | 0 | 3.276 |  | 0.057577 | 0.17504 | 0 | 0.17504 | 0.33297 | -0.33297
2023-06-24 14:00 | 14 | Vall | 6 | 5.3252 | 2.5 | 2.5 | 0 | 2.8252 |  | 0.057577 | 0.17504 | 0 | 0.17504 | 0.28715 | -0.28715
2023-06-24 15:00 | 15 | Vall | 6 | 4.0445 | 3 | 3 | 0 | 1.0445 |  | 0.057577 | 0.21005 | 0 | 0.21005 | 0.10616 | -0.10616
2023-06-24 16:00 | 16 | Vall | 6 | 3.2546 | 2.5 | 2.5 | 0 | 0.75464 |  | 0.057577 | 0.17504 | 0 | 0.17504 | 0.0767 | -0.0767
2023-06-24 17:00 | 17 | Vall | 6 | 2.1577 | 3 | 2.1577 | 0.8423 | 0 |  | 0.057577 | 0.21005 | 0.058975 | 0.15107 | 0 | 0.058975
2023-06-24 18:00 | 18 | Vall | 6 | 0.99749 | 2.5 | 0.99749 | 1.5025 | 0 |  | 0.057577 | 0.17504 | 0.1052 | 0.069841 | 0 | 0.1052
2023-06-24 19:00 | 19 | Vall | 6 | 0 | 3.5 | 0 | 3.5 | 0 |  | 0.057577 | 0.24506 | 0.24506 | 0 | 0 | 0.24506
2023-06-24 20:00 | 20 | Vall | 6 | 0 | 2 | 0 | 2 | 0 |  | 0.057577 | 0.14003 | 0.14003 | 0 | 0 | 0.14003
2023-06-24 21:00 | 21 | Vall | 6 | 0 | 3 | 0 | 3 | 0 |  | 0.057577 | 0.21005 | 0.21005 | 0 | 0 | 0.21005
2023-06-24 22:00 | 22 | Vall | 6 | 0 | 2.5 | 0 | 2.5 | 0 |  | 0.057577 | 0.17504 | 0.17504 | 0 | 0 | 0.17504
2023-06-24 23:00 | 23 | Vall | 6 | 0 | 2.5 | 0 | 2.5 | 0 |  | 0.057577 | 0.17504 | 0.17504 | 0 | 0 | 0.17504
2023-06-25 | 0 | Vall | 7 | 0 | 3 | 0 | 3 | 0 |  | 0.057577 | 0.21005 | 0.21005 | 0 | 0 | 0.21005
2023-06-25 01:00 | 1 | Vall | 7 | 0 | 2.5 | 0 | 2.5 | 0 |  | 0.057577 | 0.17504 | 0.17504 | 0 | 0 | 0.17504
2023-06-25 02:00 | 2 | Vall | 7 | 0 | 3 | 0 | 3 | 0 |  | 0.057577 | 0.21005 | 0.21005 | 0 | 0 | 0.21005
2023-06-25 03:00 | 3 | Vall | 7 | 0 | 2.5 | 0 | 2.5 | 0 |  | 0.057577 | 0.17504 | 0.17504 | 0 | 0 | 0.17504
2023-06-25 04:00 | 4 | Vall | 7 | 0 | 2.5 | 0 | 2.5 | 0 |  | 0.057577 | 0.17504 | 0.17504 | 0 | 0 | 0.17504
2023-06-25 05:00 | 5 | Vall | 7 | 0.28499 | 3 | 0.28499 | 2.715 | 0 |  | 0.057577 | 0.21005 | 0.1901 | 0.019954 | 0 | 0.1901
2023-06-25 06:00 | 6 | Vall | 7 | 1.0224 | 3 | 1.0224 | 1.9776 | 0 |  | 0.057577 | 0.21005 | 0.13846 | 0.071585 | 0 | 0.13846
2023-06-25 07:00 | 7 | Vall | 7 | 2.1924 | 3.5 | 2.1924 | 1.3076 | 0 |  | 0.057577 | 0.24506 | 0.091555 | 0.1535 | 0 | 0.091555
2023-06-25 08:00 | 8 | Vall | 7 | 3.6449 | 11.5 | 3.6449 | 7.8551 | 0 |  | 0.057577 | 0.80519 | 0.54998 | 0.25521 | 0 | 0.54998
2023-06-25 09:00 | 9 | Vall | 7 | 4.5495 | 10 | 4.5495 | 5.4505 | 0 |  | 0.057577 | 0.70017 | 0.38163 | 0.31854 | 0 | 0.38163
2023-06-25 10:00 | 10 | Vall | 7 | 5.2773 | 10.5 | 5.2773 | 5.2227 | 0 |  | 0.057577 | 0.73517 | 0.36568 | 0.3695 | 0 | 0.36568
2023-06-25 11:00 | 11 | Vall | 7 | 5.8479 | 10.5 | 5.8479 | 4.6521 | 0 |  | 0.057577 | 0.73517 | 0.32573 | 0.40945 | 0 | 0.32573
2023-06-25 12:00 | 12 | Vall | 7 | 5.9845 | 10 | 5.9845 | 4.0155 | 0 |  | 0.057577 | 0.70017 | 0.28115 | 0.41902 | 0 | 0.28115
2023-06-25 13:00 | 13 | Vall | 7 | 5.7099 | 9 | 5.7099 | 3.2901 | 0 |  | 0.057577 | 0.63015 | 0.23036 | 0.39979 | 0 | 0.23036
2023-06-25 14:00 | 14 | Vall | 7 | 5.2853 | 6 | 5.2853 | 0.7147 | 0 |  | 0.057577 | 0.4201 | 0.050041 | 0.37006 | 0 | 0.050041
2023-06-25 15:00 | 15 | Vall | 7 | 4.4636 | 4.5 | 4.4636 | 0.036398 | 0 |  | 0.057577 | 0.31507 | 0.0025485 | 0.31253 | 0 | 0.0025485
2023-06-25 16:00 | 16 | Vall | 7 | 3.3981 | 5 | 3.3981 | 1.6019 | 0 |  | 0.057577 | 0.35008 | 0.11216 | 0.23793 | 0 | 0.11216
2023-06-25 17:00 | 17 | Vall | 7 | 2.0407 | 5 | 2.0407 | 2.9593 | 0 |  | 0.057577 | 0.35008 | 0.2072 | 0.14288 | 0 | 0.2072
2023-06-25 18:00 | 18 | Vall | 7 | 0.79926 | 4 | 0.79926 | 3.2007 | 0 |  | 0.057577 | 0.28007 | 0.2241 | 0.055961 | 0 | 0.2241
2023-06-25 19:00 | 19 | Vall | 7 | 0.01333 | 4.5 | 0.01333 | 4.4867 | 0 |  | 0.057577 | 0.31507 | 0.31414 | 0.00093331 | 0 | 0.31414
2023-06-25 20:00 | 20 | Vall | 7 | 0 | 3 | 0 | 3 | 0 |  | 0.057577 | 0.21005 | 0.21005 | 0 | 0 | 0.21005
2023-06-25 21:00 | 21 | Vall | 7 | 0 | 3 | 0 | 3 | 0 |  | 0.057577 | 0.21005 | 0.21005 | 0 | 0 | 0.21005
2023-06-25 22:00 | 22 | Vall | 7 | 0 | 2.5 | 0 | 2.5 | 0 |  | 0.057577 | 0.17504 | 0.17504 | 0 | 0 | 0.17504
2023-06-25 23:00 | 23 | Vall | 7 | 0 | 2.5 | 0 | 2.5 | 0 |  | 0.057577 | 0.17504 | 0.17504 | 0 | 0 | 0.17504
2023-06-26 | 0 | Vall | 1 | 0 | 3 | 0 | 3 | 0 |  | 0.057577 | 0.21005 | 0.21005 | 0 | 0 | 0.21005
2023-06-26 01:00 | 1 | Vall | 1 | 0 | 2.5 | 0 | 2.5 | 0 |  | 0.057577 | 0.17504 | 0.17504 | 0 | 0 | 0.17504
2023-06-26 02:00 | 2 | Vall | 1 | 0 | 3 | 0 | 3 | 0 |  | 0.057577 | 0.21005 | 0.21005 | 0 | 0 | 0.21005
2023-06-26 03:00 | 3 | Vall | 1 | 0 | 2.5 | 0 | 2.5 | 0 |  | 0.057577 | 0.17504 | 0.17504 | 0 | 0 | 0.17504
2023-06-26 04:00 | 4 | Vall | 1 | 0 | 2.5 | 0 | 2.5 | 0 |  | 0.057577 | 0.17504 | 0.17504 | 0 | 0 | 0.17504
2023-06-26 05:00 | 5 | Vall | 1 | 0.29958 | 3 | 0.29958 | 2.7004 | 0 |  | 0.057577 | 0.21005 | 0.18907 | 0.020976 | 0 | 0.18907
2023-06-26 06:00 | 6 | Vall | 1 | 1.044 | 2.5 | 1.044 | 1.456 | 0 |  | 0.057577 | 0.17504 | 0.10194 | 0.073096 | 0 | 0.10194
2023-06-26 07:00 | 7 | Vall | 1 | 2.2395 | 5 | 2.2395 | 2.7605 | 0 |  | 0.057577 | 0.35008 | 0.19328 | 0.1568 | 0 | 0.19328
2023-06-26 08:00 | 8 | Pla | 1 | 3.4716 | 12 | 3.4716 | 8.5284 | 0 |  | 0.075061 | 1.0953 | 0.77846 | 0.31688 | 0 | 0.77846
2023-06-26 09:00 | 9 | Punta | 1 | 4.5086 | 12 | 4.5086 | 7.4914 | 0 |  | 0.082071 | 1.1976 | 0.74766 | 0.44997 | 0 | 0.74766
2023-06-26 10:00 | 10 | Punta | 1 | 5.2968 | 13 | 5.2968 | 7.7032 | 0 |  | 0.082071 | 1.2974 | 0.7688 | 0.52864 | 0 | 0.7688
2023-06-26 11:00 | 11 | Punta | 1 | 5.8228 | 12.5 | 5.8228 | 6.6772 | 0 |  | 0.082071 | 1.2475 | 0.6664 | 0.58113 | 0 | 0.6664
2023-06-26 12:00 | 12 | Punta | 1 | 6.046 | 14.5 | 6.046 | 8.454 | 0 |  | 0.082071 | 1.4471 | 0.84373 | 0.6034 | 0 | 0.84373
2023-06-26 13:00 | 13 | Punta | 1 | 5.753 | 10.5 | 5.753 | 4.747 | 0 |  | 0.082071 | 1.0479 | 0.47376 | 0.57417 | 0 | 0.47376
2023-06-26 14:00 | 14 | Pla | 1 | 5.3252 | 6 | 5.3252 | 0.67484 | 0 |  | 0.075061 | 0.54767 | 0.061598 | 0.48607 | 0 | 0.061598
2023-06-26 15:00 | 15 | Pla | 1 | 4.4687 | 4.5 | 4.4687 | 0.031286 | 0 |  | 0.075061 | 0.41075 | 0.0028558 | 0.4079 | 0 | 0.0028558
2023-06-26 16:00 | 16 | Pla | 1 | 3.474 | 4.5 | 3.474 | 1.026 | 0 |  | 0.075061 | 0.41075 | 0.093651 | 0.3171 | 0 | 0.093651
2023-06-26 17:00 | 17 | Pla | 1 | 2.173 | 5 | 2.173 | 2.827 | 0 |  | 0.075061 | 0.45639 | 0.25804 | 0.19835 | 0 | 0.25804
2023-06-26 18:00 | 18 | Punta | 1 | 0.88233 | 4 | 0.88233 | 3.1177 | 0 |  | 0.082071 | 0.39921 | 0.31115 | 0.088059 | 0 | 0.31115
2023-06-26 19:00 | 19 | Punta | 1 | 0.012848 | 4.5 | 0.012848 | 4.4872 | 0 |  | 0.082071 | 0.44911 | 0.44783 | 0.0012823 | 0 | 0.44783
2023-06-26 20:00 | 20 | Punta | 1 | 0 | 3.5 | 0 | 3.5 | 0 |  | 0.082071 | 0.34931 | 0.34931 | 0 | 0 | 0.34931
2023-06-26 21:00 | 21 | Punta | 1 | 0 | 3 | 0 | 3 | 0 |  | 0.082071 | 0.29941 | 0.29941 | 0 | 0 | 0.29941
2023-06-26 22:00 | 22 | Pla | 1 | 0 | 2.5 | 0 | 2.5 | 0 |  | 0.075061 | 0.2282 | 0.2282 | 0 | 0 | 0.2282
2023-06-26 23:00 | 23 | Pla | 1 | 0 | 2.5 | 0 | 2.5 | 0 |  | 0.075061 | 0.2282 | 0.2282 | 0 | 0 | 0.2282
2023-06-27 | 0 | Vall | 2 | 0 | 3 | 0 | 3 | 0 |  | 0.057577 | 0.21005 | 0.21005 | 0 | 0 | 0.21005
2023-06-27 01:00 | 1 | Vall | 2 | 0 | 2.5 | 0 | 2.5 | 0 |  | 0.057577 | 0.17504 | 0.17504 | 0 | 0 | 0.17504
2023-06-27 02:00 | 2 | Vall | 2 | 0 | 2.5 | 0 | 2.5 | 0 |  | 0.057577 | 0.17504 | 0.17504 | 0 | 0 | 0.17504
2023-06-27 03:00 | 3 | Vall | 2 | 0 | 3 | 0 | 3 | 0 |  | 0.057577 | 0.21005 | 0.21005 | 0 | 0 | 0.21005
2023-06-27 04:00 | 4 | Vall | 2 | 0 | 2.5 | 0 | 2.5 | 0 |  | 0.057577 | 0.17504 | 0.17504 | 0 | 0 | 0.17504
2023-06-27 05:00 | 5 | Vall | 2 | 0.30674 | 3 | 0.30674 | 2.6933 | 0 |  | 0.057577 | 0.21005 | 0.18857 | 0.021477 | 0 | 0.18857
2023-06-27 06:00 | 6 | Vall | 2 | 1.0573 | 3 | 1.0573 | 1.9427 | 0 |  | 0.057577 | 0.21005 | 0.13602 | 0.074027 | 0 | 0.13602
2023-06-27 07:00 | 7 | Vall | 2 | 2.2343 | 7.5 | 2.2343 | 5.2657 | 0 |  | 0.057577 | 0.52512 | 0.36868 | 0.15644 | 0 | 0.36868
2023-06-27 08:00 | 8 | Pla | 2 | 3.4034 | 14.5 | 3.4034 | 11.0966 | 0 |  | 0.075061 | 1.3235 | 1.0129 | 0.31066 | 0 | 1.0129
2023-06-27 09:00 | 9 | Punta | 2 | 4.3981 | 12.5 | 4.3981 | 8.1019 | 0 |  | 0.082071 | 1.2475 | 0.80859 | 0.43894 | 0 | 0.80859
2023-06-27 10:00 | 10 | Punta | 2 | 5.1031 | 12 | 5.1031 | 6.8969 | 0 |  | 0.082071 | 1.1976 | 0.68833 | 0.5093 | 0 | 0.68833
2023-06-27 11:00 | 11 | Punta | 2 | 5.5771 | 12.5 | 5.5771 | 6.9229 | 0 |  | 0.082071 | 1.2475 | 0.69092 | 0.55661 | 0 | 0.69092
2023-06-27 12:00 | 12 | Punta | 2 | 5.7008 | 13 | 5.7008 | 7.2992 | 0 |  | 0.082071 | 1.2974 | 0.72848 | 0.56895 | 0 | 0.72848
2023-06-27 13:00 | 13 | Punta | 2 | 5.5533 | 10.5 | 5.5533 | 4.9467 | 0 |  | 0.082071 | 1.0479 | 0.49369 | 0.55423 | 0 | 0.49369
2023-06-27 14:00 | 14 | Pla | 2 | 5.1481 | 6.5 | 5.1481 | 1.3519 | 0 |  | 0.075061 | 0.59331 | 0.1234 | 0.46991 | 0 | 0.1234
2023-06-27 15:00 | 15 | Pla | 2 | 4.3938 | 4 | 4 | 0 | 0.39384 |  | 0.075061 | 0.36511 | 0 | 0.36511 | 0.040029 | -0.040029
2023-06-27 16:00 | 16 | Pla | 2 | 3.4207 | 4.5 | 3.4207 | 1.0793 | 0 |  | 0.075061 | 0.41075 | 0.098514 | 0.31224 | 0 | 0.098514
2023-06-27 17:00 | 17 | Pla | 2 | 2.1859 | 5 | 2.1859 | 2.8141 | 0 |  | 0.075061 | 0.45639 | 0.25686 | 0.19953 | 0 | 0.25686
2023-06-27 18:00 | 18 | Punta | 2 | 0.91753 | 4.5 | 0.91753 | 3.5825 | 0 |  | 0.082071 | 0.44911 | 0.35754 | 0.091572 | 0 | 0.35754
2023-06-27 19:00 | 19 | Punta | 2 | 0.016381 | 5 | 0.016381 | 4.9836 | 0 |  | 0.082071 | 0.49901 | 0.49738 | 0.0016349 | 0 | 0.49738
2023-06-27 20:00 | 20 | Punta | 2 | 0 | 4 | 0 | 4 | 0 |  | 0.082071 | 0.39921 | 0.39921 | 0 | 0 | 0.39921
2023-06-27 21:00 | 21 | Punta | 2 | 0 | 2.5 | 0 | 2.5 | 0 |  | 0.082071 | 0.24951 | 0.24951 | 0 | 0 | 0.24951
2023-06-27 22:00 | 22 | Pla | 2 | 0 | 2.5 | 0 | 2.5 | 0 |  | 0.075061 | 0.2282 | 0.2282 | 0 | 0 | 0.2282
2023-06-27 23:00 | 23 | Pla | 2 | 0 | 3 | 0 | 3 | 0 |  | 0.075061 | 0.27383 | 0.27383 | 0 | 0 | 0.27383
2023-06-28 | 0 | Vall | 3 | 0 | 2.5 | 0 | 2.5 | 0 |  | 0.057577 | 0.17504 | 0.17504 | 0 | 0 | 0.17504
2023-06-28 01:00 | 1 | Vall | 3 | 0 | 2.5 | 0 | 2.5 | 0 |  | 0.057577 | 0.17504 | 0.17504 | 0 | 0 | 0.17504
2023-06-28 02:00 | 2 | Vall | 3 | 0 | 3 | 0 | 3 | 0 |  | 0.057577 | 0.21005 | 0.21005 | 0 | 0 | 0.21005
2023-06-28 03:00 | 3 | Vall | 3 | 0 | 2.5 | 0 | 2.5 | 0 |  | 0.057577 | 0.17504 | 0.17504 | 0 | 0 | 0.17504
2023-06-28 04:00 | 4 | Vall | 3 | 0 | 3 | 0 | 3 | 0 |  | 0.057577 | 0.21005 | 0.21005 | 0 | 0 | 0.21005
2023-06-28 05:00 | 5 | Vall | 3 | 0.31185 | 2.5 | 0.31185 | 2.1881 | 0 |  | 0.057577 | 0.17504 | 0.15321 | 0.021835 | 0 | 0.15321
2023-06-28 06:00 | 6 | Vall | 3 | 1.0521 | 3 | 1.0521 | 1.9479 | 0 |  | 0.057577 | 0.21005 | 0.13638 | 0.073668 | 0 | 0.13638
2023-06-28 07:00 | 7 | Vall | 3 | 2.2532 | 5.5 | 2.2532 | 3.2468 | 0 |  | 0.057577 | 0.38509 | 0.22733 | 0.15776 | 0 | 0.22733
2023-06-28 08:00 | 8 | Pla | 3 | 3.3925 | 10.5 | 3.3925 | 7.1075 | 0 |  | 0.075061 | 0.95842 | 0.64876 | 0.30966 | 0 | 0.64876
2023-06-28 09:00 | 9 | Punta | 3 | 4.3104 | 11.5 | 4.3104 | 7.1896 | 0 |  | 0.082071 | 1.1477 | 0.71754 | 0.43019 | 0 | 0.71754
2023-06-28 10:00 | 10 | Punta | 3 | 4.9808 | 9.5 | 4.9808 | 4.5192 | 0 |  | 0.082071 | 0.94812 | 0.45102 | 0.4971 | 0 | 0.45102
2023-06-28 11:00 | 11 | Punta | 3 | 5.4976 | 9.5 | 5.4976 | 4.0024 | 0 |  | 0.082071 | 0.94812 | 0.39945 | 0.54868 | 0 | 0.39945
2023-06-28 12:00 | 12 | Punta | 3 | 5.6421 | 12 | 5.6421 | 6.3579 | 0 |  | 0.082071 | 1.1976 | 0.63453 | 0.5631 | 0 | 0.63453
2023-06-28 13:00 | 13 | Punta | 3 | 5.5672 | 9 | 5.5672 | 3.4328 | 0 |  | 0.082071 | 0.89822 | 0.34261 | 0.55562 | 0 | 0.34261
2023-06-28 14:00 | 14 | Pla | 3 | 5.1993 | 5 | 5 | 0 | 0.19927 |  | 0.075061 | 0.45639 | 0 | 0.45639 | 0.020253 | -0.020253
2023-06-28 15:00 | 15 | Pla | 3 | 4.4058 | 4 | 4 | 0 | 0.4058 |  | 0.075061 | 0.36511 | 0 | 0.36511 | 0.041245 | -0.041245
2023-06-28 16:00 | 16 | Pla | 3 | 3.4292 | 4 | 3.4292 | 0.57077 | 0 |  | 0.075061 | 0.36511 | 0.052099 | 0.31301 | 0 | 0.052099
2023-06-28 17:00 | 17 | Pla | 3 | 2.1844 | 5 | 2.1844 | 2.8156 | 0 |  | 0.075061 | 0.45639 | 0.257 | 0.19939 | 0 | 0.257
2023-06-28 18:00 | 18 | Punta | 3 | 0.88792 | 5 | 0.88792 | 4.1121 | 0 |  | 0.082071 | 0.49901 | 0.4104 | 0.088617 | 0 | 0.4104
2023-06-28 19:00 | 19 | Punta | 3 | 0.0089936 | 5.5 | 0.0089936 | 5.491 | 0 |  | 0.082071 | 0.54891 | 0.54802 | 0.00089758 | 0 | 0.54802
2023-06-28 20:00 | 20 | Punta | 3 | 0 | 3.5 | 0 | 3.5 | 0 |  | 0.082071 | 0.34931 | 0.34931 | 0 | 0 | 0.34931
2023-06-28 21:00 | 21 | Punta | 3 | 0 | 3 | 0 | 3 | 0 |  | 0.082071 | 0.29941 | 0.29941 | 0 | 0 | 0.29941
2023-06-28 22:00 | 22 | Pla | 3 | 0 | 2.5 | 0 | 2.5 | 0 |  | 0.075061 | 0.2282 | 0.2282 | 0 | 0 | 0.2282
2023-06-28 23:00 | 23 | Pla | 3 | 0 | 2.5 | 0 | 2.5 | 0 |  | 0.075061 | 0.2282 | 0.2282 | 0 | 0 | 0.2282
2023-06-29 | 0 | Vall | 4 | 0 | 3 | 0 | 3 | 0 |  | 0.057577 | 0.21005 | 0.21005 | 0 | 0 | 0.21005
2023-06-29 01:00 | 1 | Vall | 4 | 0 | 2 | 0 | 2 | 0 |  | 0.057577 | 0.14003 | 0.14003 | 0 | 0 | 0.14003
2023-06-29 02:00 | 2 | Vall | 4 | 0 | 3 | 0 | 3 | 0 |  | 0.057577 | 0.21005 | 0.21005 | 0 | 0 | 0.21005
2023-06-29 03:00 | 3 | Vall | 4 | 0 | 2.5 | 0 | 2.5 | 0 |  | 0.057577 | 0.17504 | 0.17504 | 0 | 0 | 0.17504
2023-06-29 04:00 | 4 | Vall | 4 | 0 | 2.5 | 0 | 2.5 | 0 |  | 0.057577 | 0.17504 | 0.17504 | 0 | 0 | 0.17504
2023-06-29 05:00 | 5 | Vall | 4 | 0.29841 | 3 | 0.29841 | 2.7016 | 0 |  | 0.057577 | 0.21005 | 0.18916 | 0.020893 | 0 | 0.18916
2023-06-29 06:00 | 6 | Vall | 4 | 1.0303 | 3 | 1.0303 | 1.9697 | 0 |  | 0.057577 | 0.21005 | 0.13791 | 0.072141 | 0 | 0.13791
2023-06-29 07:00 | 7 | Vall | 4 | 2.219 | 3.5 | 2.219 | 1.281 | 0 |  | 0.057577 | 0.24506 | 0.089694 | 0.15536 | 0 | 0.089694
2023-06-29 08:00 | 8 | Pla | 4 | 3.2959 | 6.5 | 3.2959 | 3.2041 | 0 |  | 0.075061 | 0.59331 | 0.29246 | 0.30085 | 0 | 0.29246
2023-06-29 09:00 | 9 | Punta | 4 | 4.262 | 6.5 | 4.262 | 2.238 | 0 |  | 0.082071 | 0.64872 | 0.22336 | 0.42536 | 0 | 0.22336
2023-06-29 10:00 | 10 | Punta | 4 | 5.0324 | 5.5 | 5.0324 | 0.46759 | 0 |  | 0.082071 | 0.54891 | 0.046666 | 0.50225 | 0 | 0.046666
2023-06-29 11:00 | 11 | Punta | 4 | 5.6314 | 9 | 5.6314 | 3.3686 | 0 |  | 0.082071 | 0.89822 | 0.33619 | 0.56203 | 0 | 0.33619
2023-06-29 12:00 | 12 | Punta | 4 | 5.8293 | 9.5 | 5.8293 | 3.6707 | 0 |  | 0.082071 | 0.94812 | 0.36634 | 0.58178 | 0 | 0.36634
2023-06-29 13:00 | 13 | Punta | 4 | 5.5522 | 6.5 | 5.5522 | 0.94778 | 0 |  | 0.082071 | 0.64872 | 0.094591 | 0.55412 | 0 | 0.094591
2023-06-29 14:00 | 14 | Pla | 4 | 5.1942 | 5 | 5 | 0 | 0.19423 |  | 0.075061 | 0.45639 | 0 | 0.45639 | 0.019742 | -0.019742
2023-06-29 15:00 | 15 | Pla | 4 | 4.377 | 4 | 4 | 0 | 0.37704 |  | 0.075061 | 0.36511 | 0 | 0.36511 | 0.038322 | -0.038322
2023-06-29 16:00 | 16 | Pla | 4 | 3.4017 | 4.5 | 3.4017 | 1.0983 | 0 |  | 0.075061 | 0.41075 | 0.10025 | 0.3105 | 0 | 0.10025
2023-06-29 17:00 | 17 | Pla | 4 | 2.1765 | 4.5 | 2.1765 | 2.3235 | 0 |  | 0.075061 | 0.41075 | 0.21208 | 0.19867 | 0 | 0.21208
2023-06-29 18:00 | 18 | Punta | 4 | 0.90464 | 4.5 | 0.90464 | 3.5954 | 0 |  | 0.082071 | 0.44911 | 0.35883 | 0.090285 | 0 | 0.35883
2023-06-29 19:00 | 19 | Punta | 4 | 0.012527 | 3 | 0.012527 | 2.9875 | 0 |  | 0.082071 | 0.29941 | 0.29816 | 0.0012502 | 0 | 0.29816
2023-06-29 20:00 | 20 | Punta | 4 | 0 | 3.5 | 0 | 3.5 | 0 |  | 0.082071 | 0.34931 | 0.34931 | 0 | 0 | 0.34931
2023-06-29 21:00 | 21 | Punta | 4 | 0 | 3 | 0 | 3 | 0 |  | 0.082071 | 0.29941 | 0.29941 | 0 | 0 | 0.29941
2023-06-29 22:00 | 22 | Pla | 4 | 0 | 2.5 | 0 | 2.5 | 0 |  | 0.075061 | 0.2282 | 0.2282 | 0 | 0 | 0.2282
2023-06-29 23:00 | 23 | Pla | 4 | 0 | 2.5 | 0 | 2.5 | 0 |  | 0.075061 | 0.2282 | 0.2282 | 0 | 0 | 0.2282
2023-06-30 | 0 | Vall | 5 | 0 | 2.5 | 0 | 2.5 | 0 |  | 0.057577 | 0.17504 | 0.17504 | 0 | 0 | 0.17504
2023-06-30 01:00 | 1 | Vall | 5 | 0 | 2.5 | 0 | 2.5 | 0 |  | 0.057577 | 0.17504 | 0.17504 | 0 | 0 | 0.17504
2023-06-30 02:00 | 2 | Vall | 5 | 0 | 2.5 | 0 | 2.5 | 0 |  | 0.057577 | 0.17504 | 0.17504 | 0 | 0 | 0.17504
2023-06-30 03:00 | 3 | Vall | 5 | 0 | 2.5 | 0 | 2.5 | 0 |  | 0.057577 | 0.17504 | 0.17504 | 0 | 0 | 0.17504
2023-06-30 04:00 | 4 | Vall | 5 | 0 | 2.5 | 0 | 2.5 | 0 |  | 0.057577 | 0.17504 | 0.17504 | 0 | 0 | 0.17504
2023-06-30 05:00 | 5 | Vall | 5 | 0.28862 | 2.5 | 0.28862 | 2.2114 | 0 |  | 0.057577 | 0.17504 | 0.15483 | 0.020208 | 0 | 0.15483
2023-06-30 06:00 | 6 | Vall | 5 | 1.0076 | 3 | 1.0076 | 1.9924 | 0 |  | 0.057577 | 0.21005 | 0.1395 | 0.070549 | 0 | 0.1395
2023-06-30 07:00 | 7 | Vall | 5 | 2.1847 | 3.5 | 2.1847 | 1.3153 | 0 |  | 0.057577 | 0.24506 | 0.09209 | 0.15297 | 0 | 0.09209
2023-06-30 08:00 | 8 | Pla | 5 | 3.2976 | 4.5 | 3.2976 | 1.2024 | 0 |  | 0.075061 | 0.41075 | 0.10975 | 0.301 | 0 | 0.10975
2023-06-30 09:00 | 9 | Punta | 5 | 4.2278 | 6 | 4.2278 | 1.7722 | 0 |  | 0.082071 | 0.59881 | 0.17687 | 0.42194 | 0 | 0.17687
2023-06-30 10:00 | 10 | Punta | 5 | 4.9785 | 6 | 4.9785 | 1.0215 | 0 |  | 0.082071 | 0.59881 | 0.10195 | 0.49687 | 0 | 0.10195
2023-06-30 11:00 | 11 | Punta | 5 | 5.4638 | 6.5 | 5.4638 | 1.0362 | 0 |  | 0.082071 | 0.64872 | 0.10342 | 0.5453 | 0 | 0.10342
2023-06-30 12:00 | 12 | Punta | 5 | 5.7101 | 7.5 | 5.7101 | 1.7899 | 0 |  | 0.082071 | 0.74852 | 0.17864 | 0.56988 | 0 | 0.17864
2023-06-30 13:00 | 13 | Punta | 5 | 5.5752 | 5.5 | 5.5 | 0 | 0.075241 |  | 0.082071 | 0.54891 | 0 | 0.54891 | 0.0076474 | -0.0076474
2023-06-30 14:00 | 14 | Pla | 5 | 5.2068 | 4 | 4 | 0 | 1.2068 |  | 0.075061 | 0.36511 | 0 | 0.36511 | 0.12266 | -0.12266
2023-06-30 15:00 | 15 | Pla | 5 | 4.4176 | 3.5 | 3.5 | 0 | 0.91756 |  | 0.075061 | 0.31947 | 0 | 0.31947 | 0.09326 | -0.09326
2023-06-30 16:00 | 16 | Pla | 5 | 3.4405 | 3 | 3 | 0 | 0.44054 |  | 0.075061 | 0.27383 | 0 | 0.27383 | 0.044776 | -0.044776
2023-06-30 17:00 | 17 | Pla | 5 | 2.205 | 3.5 | 2.205 | 1.295 | 0 |  | 0.075061 | 0.31947 | 0.1182 | 0.20127 | 0 | 0.1182
2023-06-30 18:00 | 18 | Punta | 5 | 0.92746 | 3.5 | 0.92746 | 2.5725 | 0 |  | 0.082071 | 0.34931 | 0.25675 | 0.092563 | 0 | 0.25675
2023-06-30 19:00 | 19 | Punta | 5 | 0.016622 | 3 | 0.016622 | 2.9834 | 0 |  | 0.082071 | 0.29941 | 0.29775 | 0.0016589 | 0 | 0.29775
2023-06-30 20:00 | 20 | Punta | 5 | 0 | 3 | 0 | 3 | 0 |  | 0.082071 | 0.29941 | 0.29941 | 0 | 0 | 0.29941
2023-06-30 21:00 | 21 | Punta | 5 | 0 | 2 | 0 | 2 | 0 |  | 0.082071 | 0.1996 | 0.1996 | 0 | 0 | 0.1996
2023-06-30 22:00 | 22 | Pla | 5 | 0 | 3 | 0 | 3 | 0 |  | 0.075061 | 0.27383 | 0.27383 | 0 | 0 | 0.27383 | 478.9542 | 360.3276 | 118.6267 | 2.5733 | 2.5733 | 0
2023-06-30 23:00 | 23 | Pla | 5 | 0 | 2.5 | 0 | 2.5 | 0 |  | 0.09619 | 0.29243 | 0.29243 | 0 | 0 | 0.29243
2023-07-01 | 0 | Vall | 6 | 0 | 3 | 0 | 3 | 0 |  | 0.057577 | 0.21005 | 0.21005 | 0 | 0 | 0.21005
2023-07-01 01:00 | 1 | Vall | 6 | 0 | 2.5 | 0 | 2.5 | 0 |  | 0.057577 | 0.17504 | 0.17504 | 0 | 0 | 0.17504
2023-07-01 02:00 | 2 | Vall | 6 | 0 | 2 | 0 | 2 | 0 |  | 0.057577 | 0.14003 | 0.14003 | 0 | 0 | 0.14003
2023-07-01 03:00 | 3 | Vall | 6 | 0 | 2.5 | 0 | 2.5 | 0 |  | 0.057577 | 0.17504 | 0.17504 | 0 | 0 | 0.17504
2023-07-01 04:00 | 4 | Vall | 6 | 0 | 3 | 0 | 3 | 0 |  | 0.057577 | 0.21005 | 0.21005 | 0 | 0 | 0.21005
2023-07-01 05:00 | 5 | Vall | 6 | 0.28892 | 2.5 | 0.28892 | 2.2111 | 0 |  | 0.057577 | 0.17504 | 0.15481 | 0.020229 | 0 | 0.15481
2023-07-01 06:00 | 6 | Vall | 6 | 1.0044 | 4 | 1.0044 | 2.9956 | 0 |  | 0.057577 | 0.28007 | 0.20974 | 0.070326 | 0 | 0.20974
2023-07-01 07:00 | 7 | Vall | 6 | 2.2056 | 7 | 2.2056 | 4.7944 | 0 |  | 0.057577 | 0.49012 | 0.33569 | 0.15443 | 0 | 0.33569
2023-07-01 08:00 | 8 | Vall | 6 | 3.3931 | 11.5 | 3.3931 | 8.1069 | 0 |  | 0.057577 | 0.80519 | 0.56762 | 0.23757 | 0 | 0.56762
2023-07-01 09:00 | 9 | Vall | 6 | 4.4138 | 12 | 4.4138 | 7.5862 | 0 |  | 0.057577 | 0.8402 | 0.53116 | 0.30904 | 0 | 0.53116
2023-07-01 10:00 | 10 | Vall | 6 | 5.1917 | 10.5 | 5.1917 | 5.3083 | 0 |  | 0.057577 | 0.73517 | 0.37167 | 0.3635 | 0 | 0.37167
2023-07-01 11:00 | 11 | Vall | 6 | 5.7527 | 11.5 | 5.7527 | 5.7473 | 0 |  | 0.057577 | 0.80519 | 0.4024 | 0.40279 | 0 | 0.4024
2023-07-01 12:00 | 12 | Vall | 6 | 5.9087 | 8.5 | 5.9087 | 2.5913 | 0 |  | 0.057577 | 0.59514 | 0.18143 | 0.41371 | 0 | 0.18143
2023-07-01 13:00 | 13 | Vall | 6 | 5.7997 | 8 | 5.7997 | 2.2003 | 0 |  | 0.057577 | 0.56013 | 0.15406 | 0.40607 | 0 | 0.15406
2023-07-01 14:00 | 14 | Vall | 6 | 5.369 | 5 | 5 | 0 | 0.36904 |  | 0.057577 | 0.35008 | 0 | 0.35008 | 0.037508 | -0.037508
2023-07-01 15:00 | 15 | Vall | 6 | 4.4734 | 3 | 3 | 0 | 1.4734 |  | 0.057577 | 0.21005 | 0 | 0.21005 | 0.14975 | -0.14975
2023-07-01 16:00 | 16 | Vall | 6 | 3.5327 | 2.5 | 2.5 | 0 | 1.0327 |  | 0.057577 | 0.17504 | 0 | 0.17504 | 0.10496 | -0.10496
2023-07-01 17:00 | 17 | Vall | 6 | 2.2625 | 3 | 2.2625 | 0.7375 | 0 |  | 0.057577 | 0.21005 | 0.051637 | 0.15841 | 0 | 0.051637
2023-07-01 18:00 | 18 | Vall | 6 | 0.94766 | 3 | 0.94766 | 2.0523 | 0 |  | 0.057577 | 0.21005 | 0.1437 | 0.066352 | 0 | 0.1437
2023-07-01 19:00 | 19 | Vall | 6 | 0.016622 | 2 | 0.016622 | 1.9834 | 0 |  | 0.057577 | 0.14003 | 0.13887 | 0.0011638 | 0 | 0.13887
2023-07-01 20:00 | 20 | Vall | 6 | 0 | 3 | 0 | 3 | 0 |  | 0.057577 | 0.21005 | 0.21005 | 0 | 0 | 0.21005
2023-07-01 21:00 | 21 | Vall | 6 | 0 | 2.5 | 0 | 2.5 | 0 |  | 0.057577 | 0.17504 | 0.17504 | 0 | 0 | 0.17504
2023-07-01 22:00 | 22 | Vall | 6 | 0 | 3 | 0 | 3 | 0 |  | 0.057577 | 0.21005 | 0.21005 | 0 | 0 | 0.21005
2023-07-01 23:00 | 23 | Vall | 6 | 0 | 2.5 | 0 | 2.5 | 0 |  | 0.057577 | 0.17504 | 0.17504 | 0 | 0 | 0.17504
2023-07-02 | 0 | Vall | 7 | 0 | 2.5 | 0 | 2.5 | 0 |  | 0.057577 | 0.17504 | 0.17504 | 0 | 0 | 0.17504
2023-07-02 01:00 | 1 | Vall | 7 | 0 | 3 | 0 | 3 | 0 |  | 0.057577 | 0.21005 | 0.21005 | 0 | 0 | 0.21005
2023-07-02 02:00 | 2 | Vall | 7 | 0 | 3 | 0 | 3 | 0 |  | 0.057577 | 0.21005 | 0.21005 | 0 | 0 | 0.21005
2023-07-02 03:00 | 3 | Vall | 7 | 0 | 2 | 0 | 2 | 0 |  | 0.057577 | 0.14003 | 0.14003 | 0 | 0 | 0.14003
2023-07-02 04:00 | 4 | Vall | 7 | 0 | 3 | 0 | 3 | 0 |  | 0.057577 | 0.21005 | 0.21005 | 0 | 0 | 0.21005
2023-07-02 05:00 | 5 | Vall | 7 | 0.25931 | 4.5 | 0.25931 | 4.2407 | 0 |  | 0.057577 | 0.31507 | 0.29692 | 0.018156 | 0 | 0.29692
2023-07-02 06:00 | 6 | Vall | 7 | 0.97886 | 5 | 0.97886 | 4.0211 | 0 |  | 0.057577 | 0.35008 | 0.28155 | 0.068537 | 0 | 0.28155
2023-07-02 07:00 | 7 | Vall | 7 | 2.1528 | 5.5 | 2.1528 | 3.3472 | 0 |  | 0.057577 | 0.38509 | 0.23436 | 0.15073 | 0 | 0.23436
2023-07-02 08:00 | 8 | Vall | 7 | 3.3444 | 7.5 | 3.3444 | 4.1556 | 0 |  | 0.057577 | 0.52512 | 0.29096 | 0.23416 | 0 | 0.29096
2023-07-02 09:00 | 9 | Vall | 7 | 4.3339 | 6.5 | 4.3339 | 2.1661 | 0 |  | 0.057577 | 0.45511 | 0.15166 | 0.30345 | 0 | 0.15166
2023-07-02 10:00 | 10 | Vall | 7 | 5.0929 | 7 | 5.0929 | 1.9071 | 0 |  | 0.057577 | 0.49012 | 0.13353 | 0.35659 | 0 | 0.13353
2023-07-02 11:00 | 11 | Vall | 7 | 5.5685 | 7 | 5.5685 | 1.4315 | 0 |  | 0.057577 | 0.49012 | 0.10023 | 0.38989 | 0 | 0.10023
2023-07-02 12:00 | 12 | Vall | 7 | 5.6987 | 6.5 | 5.6987 | 0.80132 | 0 |  | 0.057577 | 0.45511 | 0.056106 | 0.399 | 0 | 0.056106
2023-07-02 13:00 | 13 | Vall | 7 | 5.5651 | 7 | 5.5651 | 1.4349 | 0 |  | 0.057577 | 0.49012 | 0.10047 | 0.38965 | 0 | 0.10047
2023-07-02 14:00 | 14 | Vall | 7 | 5.1887 | 3 | 3 | 0 | 2.1887 |  | 0.057577 | 0.21005 | 0 | 0.21005 | 0.22246 | -0.22246
2023-07-02 15:00 | 15 | Vall | 7 | 4.3839 | 2.5 | 2.5 | 0 | 1.8839 |  | 0.057577 | 0.17504 | 0 | 0.17504 | 0.19148 | -0.19148
2023-07-02 16:00 | 16 | Vall | 7 | 3.3464 | 3 | 3 | 0 | 0.34636 |  | 0.057577 | 0.21005 | 0 | 0.21005 | 0.035203 | -0.035203
2023-07-02 17:00 | 17 | Vall | 7 | 2.0828 | 2.5 | 2.0828 | 0.41716 | 0 |  | 0.057577 | 0.17504 | 0.029208 | 0.14583 | 0 | 0.029208
2023-07-02 18:00 | 18 | Vall | 7 | 0.8699 | 2.5 | 0.8699 | 1.6301 | 0 |  | 0.057577 | 0.17504 | 0.11413 | 0.060907 | 0 | 0.11413
2023-07-02 19:00 | 19 | Vall | 7 | 0.013009 | 3 | 0.013009 | 2.987 | 0 |  | 0.057577 | 0.21005 | 0.20914 | 0.00091082 | 0 | 0.20914
2023-07-02 20:00 | 20 | Vall | 7 | 0 | 2.5 | 0 | 2.5 | 0 |  | 0.057577 | 0.17504 | 0.17504 | 0 | 0 | 0.17504
2023-07-02 21:00 | 21 | Vall | 7 | 0 | 3 | 0 | 3 | 0 |  | 0.057577 | 0.21005 | 0.21005 | 0 | 0 | 0.21005
2023-07-02 22:00 | 22 | Vall | 7 | 0 | 2 | 0 | 2 | 0 |  | 0.057577 | 0.14003 | 0.14003 | 0 | 0 | 0.14003
2023-07-02 23:00 | 23 | Vall | 7 | 0 | 2.5 | 0 | 2.5 | 0 |  | 0.057577 | 0.17504 | 0.17504 | 0 | 0 | 0.17504
2023-07-03 | 0 | Vall | 1 | 0 | 3 | 0 | 3 | 0 |  | 0.057577 | 0.21005 | 0.21005 | 0 | 0 | 0.21005
2023-07-03 01:00 | 1 | Vall | 1 | 0 | 2.5 | 0 | 2.5 | 0 |  | 0.057577 | 0.17504 | 0.17504 | 0 | 0 | 0.17504
2023-07-03 02:00 | 2 | Vall | 1 | 0 | 3 | 0 | 3 | 0 |  | 0.057577 | 0.21005 | 0.21005 | 0 | 0 | 0.21005
2023-07-03 03:00 | 3 | Vall | 1 | 0 | 2 | 0 | 2 | 0 |  | 0.057577 | 0.14003 | 0.14003 | 0 | 0 | 0.14003
2023-07-03 04:00 | 4 | Vall | 1 | 0 | 2.5 | 0 | 2.5 | 0 |  | 0.057577 | 0.17504 | 0.17504 | 0 | 0 | 0.17504
2023-07-03 05:00 | 5 | Vall | 1 | 0.2489 | 4 | 0.2489 | 3.7511 | 0 |  | 0.057577 | 0.28007 | 0.26264 | 0.017427 | 0 | 0.26264
2023-07-03 06:00 | 6 | Vall | 1 | 0.97165 | 6 | 0.97165 | 5.0284 | 0 |  | 0.057577 | 0.4201 | 0.35207 | 0.068031 | 0 | 0.35207
2023-07-03 07:00 | 7 | Vall | 1 | 2.1335 | 6 | 2.1335 | 3.8665 | 0 |  | 0.057577 | 0.4201 | 0.27072 | 0.14938 | 0 | 0.27072
2023-07-03 08:00 | 8 | Pla | 1 | 3.286 | 9.5 | 3.286 | 6.214 | 0 |  | 0.09619 | 1.1112 | 0.72687 | 0.38437 | 0 | 0.72687
2023-07-03 09:00 | 9 | Punta | 1 | 4.2278 | 10.5 | 4.2278 | 6.2722 | 0 |  | 0.1406 | 1.7952 | 1.0724 | 0.72284 | 0 | 1.0724
2023-07-03 10:00 | 10 | Punta | 1 | 4.9674 | 11 | 4.9674 | 6.0326 | 0 |  | 0.1406 | 1.8807 | 1.0314 | 0.8493 | 0 | 1.0314
2023-07-03 11:00 | 11 | Punta | 1 | 5.4973 | 11.5 | 5.4973 | 6.0027 | 0 |  | 0.1406 | 1.9662 | 1.0263 | 0.93991 | 0 | 1.0263
2023-07-03 12:00 | 12 | Punta | 1 | 5.6813 | 13 | 5.6813 | 7.3187 | 0 |  | 0.1406 | 2.2227 | 1.2513 | 0.97136 | 0 | 1.2513
2023-07-03 13:00 | 13 | Punta | 1 | 5.6203 | 10 | 5.6203 | 4.3797 | 0 |  | 0.1406 | 1.7098 | 0.74881 | 0.96094 | 0 | 0.74881
2023-07-03 14:00 | 14 | Pla | 1 | 5.2121 | 6.5 | 5.2121 | 1.2879 | 0 |  | 0.09619 | 0.76032 | 0.15065 | 0.60967 | 0 | 0.15065
2023-07-03 15:00 | 15 | Pla | 1 | 4.412 | 5 | 4.412 | 0.58801 | 0 |  | 0.09619 | 0.58486 | 0.06878 | 0.51608 | 0 | 0.06878
2023-07-03 16:00 | 16 | Pla | 1 | 3.4064 | 4.5 | 3.4064 | 1.0936 | 0 |  | 0.09619 | 0.52637 | 0.12792 | 0.39845 | 0 | 0.12792
2023-07-03 17:00 | 17 | Pla | 1 | 2.1133 | 5.5 | 2.1133 | 3.3867 | 0 |  | 0.09619 | 0.64335 | 0.39615 | 0.24719 | 0 | 0.39615
2023-07-03 18:00 | 18 | Punta | 1 | 0.88207 | 4 | 0.88207 | 3.1179 | 0 |  | 0.1406 | 0.6839 | 0.53309 | 0.15081 | 0 | 0.53309
2023-07-03 19:00 | 19 | Punta | 1 | 0.016622 | 3.5 | 0.016622 | 3.4834 | 0 |  | 0.1406 | 0.59841 | 0.59557 | 0.002842 | 0 | 0.59557
2023-07-03 20:00 | 20 | Punta | 1 | 0 | 3 | 0 | 3 | 0 |  | 0.1406 | 0.51293 | 0.51293 | 0 | 0 | 0.51293
2023-07-03 21:00 | 21 | Punta | 1 | 0 | 3.5 | 0 | 3.5 | 0 |  | 0.1406 | 0.59841 | 0.59841 | 0 | 0 | 0.59841
2023-07-03 22:00 | 22 | Pla | 1 | 0 | 3.5 | 0 | 3.5 | 0 |  | 0.09619 | 0.4094 | 0.4094 | 0 | 0 | 0.4094
2023-07-03 23:00 | 23 | Pla | 1 | 0 | 3 | 0 | 3 | 0 |  | 0.09619 | 0.35092 | 0.35092 | 0 | 0 | 0.35092
2023-07-04 | 0 | Vall | 2 | 0 | 3.5 | 0 | 3.5 | 0 |  | 0.057577 | 0.24506 | 0.24506 | 0 | 0 | 0.24506
2023-07-04 01:00 | 1 | Vall | 2 | 0 | 3 | 0 | 3 | 0 |  | 0.057577 | 0.21005 | 0.21005 | 0 | 0 | 0.21005
2023-07-04 02:00 | 2 | Vall | 2 | 0 | 3.5 | 0 | 3.5 | 0 |  | 0.057577 | 0.24506 | 0.24506 | 0 | 0 | 0.24506
2023-07-04 03:00 | 3 | Vall | 2 | 0 | 3 | 0 | 3 | 0 |  | 0.057577 | 0.21005 | 0.21005 | 0 | 0 | 0.21005
2023-07-04 04:00 | 4 | Vall | 2 | 0 | 3.5 | 0 | 3.5 | 0 |  | 0.057577 | 0.24506 | 0.24506 | 0 | 0 | 0.24506
2023-07-04 05:00 | 5 | Vall | 2 | 0.27556 | 6.5 | 0.27556 | 6.2244 | 0 |  | 0.057577 | 0.45511 | 0.43581 | 0.019294 | 0 | 0.43581
2023-07-04 06:00 | 6 | Vall | 2 | 0.98773 | 6.5 | 0.98773 | 5.5123 | 0 |  | 0.057577 | 0.45511 | 0.38595 | 0.069157 | 0 | 0.38595
2023-07-04 07:00 | 7 | Vall | 2 | 2.2083 | 7.5 | 2.2083 | 5.2917 | 0 |  | 0.057577 | 0.52512 | 0.37051 | 0.15461 | 0 | 0.37051
2023-07-04 08:00 | 8 | Pla | 2 | 3.3995 | 12.5 | 3.3995 | 9.1005 | 0 |  | 0.09619 | 1.4621 | 1.0645 | 0.39764 | 0 | 1.0645
2023-07-04 09:00 | 9 | Punta | 2 | 4.4015 | 13 | 4.4015 | 8.5985 | 0 |  | 0.1406 | 2.2227 | 1.4701 | 0.75256 | 0 | 1.4701
2023-07-04 10:00 | 10 | Punta | 2 | 5.1353 | 10 | 5.1353 | 4.8647 | 0 |  | 0.1406 | 1.7098 | 0.83174 | 0.87801 | 0 | 0.83174
2023-07-04 11:00 | 11 | Punta | 2 | 5.657 | 13 | 5.657 | 7.343 | 0 |  | 0.1406 | 2.2227 | 1.2555 | 0.9672 | 0 | 1.2555
2023-07-04 12:00 | 12 | Punta | 2 | 5.7909 | 13 | 5.7909 | 7.2091 | 0 |  | 0.1406 | 2.2227 | 1.2326 | 0.99009 | 0 | 1.2326
2023-07-04 13:00 | 13 | Punta | 2 | 5.6222 | 11 | 5.6222 | 5.3778 | 0 |  | 0.1406 | 1.8807 | 0.91947 | 0.96126 | 0 | 0.91947
2023-07-04 14:00 | 14 | Pla | 2 | 5.2141 | 7.5 | 5.2141 | 2.2859 | 0 |  | 0.09619 | 0.87729 | 0.26739 | 0.6099 | 0 | 0.26739
2023-07-04 15:00 | 15 | Pla | 2 | 4.1089 | 5 | 4.1089 | 0.89106 | 0 |  | 0.09619 | 0.58486 | 0.10423 | 0.48063 | 0 | 0.10423
2023-07-04 16:00 | 16 | Pla | 2 | 3.3479 | 4 | 3.3479 | 0.65206 | 0 |  | 0.09619 | 0.46789 | 0.076272 | 0.39161 | 0 | 0.076272
2023-07-04 17:00 | 17 | Pla | 2 | 2.016 | 4.5 | 2.016 | 2.484 | 0 |  | 0.09619 | 0.52637 | 0.29056 | 0.23582 | 0 | 0.29056
2023-07-04 18:00 | 18 | Punta | 2 | 0.87558 | 5 | 0.87558 | 4.1244 | 0 |  | 0.1406 | 0.85488 | 0.70517 | 0.1497 | 0 | 0.70517
2023-07-04 19:00 | 19 | Punta | 2 | 0.012928 | 4.5 | 0.012928 | 4.4871 | 0 |  | 0.1406 | 0.76939 | 0.76718 | 0.0022104 | 0 | 0.76718
2023-07-04 20:00 | 20 | Punta | 2 | 0 | 5 | 0 | 5 | 0 |  | 0.1406 | 0.85488 | 0.85488 | 0 | 0 | 0.85488
2023-07-04 21:00 | 21 | Punta | 2 | 0 | 5.5 | 0 | 5.5 | 0 |  | 0.1406 | 0.94036 | 0.94036 | 0 | 0 | 0.94036
2023-07-04 22:00 | 22 | Pla | 2 | 0 | 5 | 0 | 5 | 0 |  | 0.09619 | 0.58486 | 0.58486 | 0 | 0 | 0.58486
2023-07-04 23:00 | 23 | Pla | 2 | 0 | 4.5 | 0 | 4.5 | 0 |  | 0.09619 | 0.52637 | 0.52637 | 0 | 0 | 0.52637
2023-07-05 | 0 | Vall | 3 | 0 | 4 | 0 | 4 | 0 |  | 0.057577 | 0.28007 | 0.28007 | 0 | 0 | 0.28007
2023-07-05 01:00 | 1 | Vall | 3 | 0 | 2.5 | 0 | 2.5 | 0 |  | 0.057577 | 0.17504 | 0.17504 | 0 | 0 | 0.17504
2023-07-05 02:00 | 2 | Vall | 3 | 0 | 2.5 | 0 | 2.5 | 0 |  | 0.057577 | 0.17504 | 0.17504 | 0 | 0 | 0.17504
2023-07-05 03:00 | 3 | Vall | 3 | 0 | 3.5 | 0 | 3.5 | 0 |  | 0.057577 | 0.24506 | 0.24506 | 0 | 0 | 0.24506
2023-07-05 04:00 | 4 | Vall | 3 | 0 | 2.5 | 0 | 2.5 | 0 |  | 0.057577 | 0.17504 | 0.17504 | 0 | 0 | 0.17504
2023-07-05 05:00 | 5 | Vall | 3 | 0.25252 | 6.5 | 0.25252 | 6.2475 | 0 |  | 0.057577 | 0.45511 | 0.43743 | 0.017681 | 0 | 0.43743
2023-07-05 06:00 | 6 | Vall | 3 | 0.97341 | 6.5 | 0.97341 | 5.5266 | 0 |  | 0.057577 | 0.45511 | 0.38695 | 0.068155 | 0 | 0.38695
2023-07-05 07:00 | 7 | Vall | 3 | 2.1394 | 8.5 | 2.1394 | 6.3606 | 0 |  | 0.057577 | 0.59514 | 0.44535 | 0.14979 | 0 | 0.44535
2023-07-05 08:00 | 8 | Pla | 3 | 3.3407 | 13.5 | 3.3407 | 10.1593 | 0 |  | 0.09619 | 1.5791 | 1.1883 | 0.39077 | 0 | 1.1883
2023-07-05 09:00 | 9 | Punta | 3 | 4.3709 | 13.5 | 4.3709 | 9.1291 | 0 |  | 0.1406 | 2.3082 | 1.5609 | 0.74731 | 0 | 1.5609
2023-07-05 10:00 | 10 | Punta | 3 | 5.1589 | 12 | 5.1589 | 6.8411 | 0 |  | 0.1406 | 2.0517 | 1.1697 | 0.88204 | 0 | 1.1697
2023-07-05 11:00 | 11 | Punta | 3 | 5.6414 | 13 | 5.6414 | 7.3586 | 0 |  | 0.1406 | 2.2227 | 1.2581 | 0.96454 | 0 | 1.2581
2023-07-05 12:00 | 12 | Punta | 3 | 5.7634 | 14 | 5.7634 | 8.2366 | 0 |  | 0.1406 | 2.3937 | 1.4083 | 0.9854 | 0 | 1.4083
2023-07-05 13:00 | 13 | Punta | 3 | 5.664 | 10.5 | 5.664 | 4.836 | 0 |  | 0.1406 | 1.7952 | 0.82684 | 0.9684 | 0 | 0.82684
2023-07-05 14:00 | 14 | Pla | 3 | 5.2624 | 6.5 | 5.2624 | 1.2376 | 0 |  | 0.09619 | 0.76032 | 0.14476 | 0.61556 | 0 | 0.14476
2023-07-05 15:00 | 15 | Pla | 3 | 4.4652 | 3 | 3 | 0 | 1.4652 |  | 0.09619 | 0.35092 | 0 | 0.35092 | 0.14893 | -0.14893
2023-07-05 16:00 | 16 | Pla | 3 | 3.4412 | 2.5 | 2.5 | 0 | 0.94123 |  | 0.09619 | 0.29243 | 0 | 0.29243 | 0.095666 | -0.095666
2023-07-05 17:00 | 17 | Pla | 3 | 2.1565 | 3 | 2.1565 | 0.84352 | 0 |  | 0.09619 | 0.35092 | 0.098668 | 0.25225 | 0 | 0.098668
2023-07-05 18:00 | 18 | Punta | 3 | 0.88361 | 2.5 | 0.88361 | 1.6164 | 0 |  | 0.1406 | 0.42744 | 0.27636 | 0.15108 | 0 | 0.27636
2023-07-05 19:00 | 19 | Punta | 3 | 0.0093951 | 2.5 | 0.0093951 | 2.4906 | 0 |  | 0.1406 | 0.42744 | 0.42583 | 0.0016063 | 0 | 0.42583
2023-07-05 20:00 | 20 | Punta | 3 | 0 | 3 | 0 | 3 | 0 |  | 0.1406 | 0.51293 | 0.51293 | 0 | 0 | 0.51293
2023-07-05 21:00 | 21 | Punta | 3 | 0 | 2.5 | 0 | 2.5 | 0 |  | 0.1406 | 0.42744 | 0.42744 | 0 | 0 | 0.42744
2023-07-05 22:00 | 22 | Pla | 3 | 0 | 2.5 | 0 | 2.5 | 0 |  | 0.09619 | 0.29243 | 0.29243 | 0 | 0 | 0.29243
2023-07-05 23:00 | 23 | Pla | 3 | 0 | 3 | 0 | 3 | 0 |  | 0.09619 | 0.35092 | 0.35092 | 0 | 0 | 0.35092
2023-07-06 | 0 | Vall | 4 | 0 | 2.5 | 0 | 2.5 | 0 |  | 0.057577 | 0.17504 | 0.17504 | 0 | 0 | 0.17504
2023-07-06 01:00 | 1 | Vall | 4 | 0 | 2.5 | 0 | 2.5 | 0 |  | 0.057577 | 0.17504 | 0.17504 | 0 | 0 | 0.17504
2023-07-06 02:00 | 2 | Vall | 4 | 0 | 3 | 0 | 3 | 0 |  | 0.057577 | 0.21005 | 0.21005 | 0 | 0 | 0.21005
2023-07-06 03:00 | 3 | Vall | 4 | 0 | 2 | 0 | 2 | 0 |  | 0.057577 | 0.14003 | 0.14003 | 0 | 0 | 0.14003
2023-07-06 04:00 | 4 | Vall | 4 | 0 | 2.5 | 0 | 2.5 | 0 |  | 0.057577 | 0.17504 | 0.17504 | 0 | 0 | 0.17504
2023-07-06 05:00 | 5 | Vall | 4 | 0.12485 | 5 | 0.12485 | 4.8751 | 0 |  | 0.057577 | 0.35008 | 0.34134 | 0.0087418 | 0 | 0.34134
2023-07-06 06:00 | 6 | Vall | 4 | 0.95546 | 6 | 0.95546 | 5.0445 | 0 |  | 0.057577 | 0.4201 | 0.3532 | 0.066898 | 0 | 0.3532
2023-07-06 07:00 | 7 | Vall | 4 | 2.1112 | 6.5 | 2.1112 | 4.3888 | 0 |  | 0.057577 | 0.45511 | 0.30729 | 0.14782 | 0 | 0.30729
2023-07-06 08:00 | 8 | Pla | 4 | 3.3085 | 8 | 3.3085 | 4.6915 | 0 |  | 0.09619 | 0.93577 | 0.54877 | 0.38701 | 0 | 0.54877
2023-07-06 09:00 | 9 | Punta | 4 | 4.2965 | 8.5 | 4.2965 | 4.2035 | 0 |  | 0.1406 | 1.4533 | 0.71869 | 0.7346 | 0 | 0.71869
2023-07-06 10:00 | 10 | Punta | 4 | 5.0744 | 8 | 5.0744 | 2.9256 | 0 |  | 0.1406 | 1.3678 | 0.50021 | 0.86759 | 0 | 0.50021
2023-07-06 11:00 | 11 | Punta | 4 | 5.5127 | 9.5 | 5.5127 | 3.9873 | 0 |  | 0.1406 | 1.6243 | 0.68173 | 0.94254 | 0 | 0.68173
2023-07-06 12:00 | 12 | Punta | 4 | 5.7263 | 6 | 5.7263 | 0.27371 | 0 |  | 0.1406 | 1.0259 | 0.046797 | 0.97906 | 0 | 0.046797
2023-07-06 13:00 | 13 | Punta | 4 | 5.6588 | 6.5 | 5.6588 | 0.84119 | 0 |  | 0.1406 | 1.1113 | 0.14382 | 0.96752 | 0 | 0.14382
2023-07-06 14:00 | 14 | Pla | 4 | 5.2116 | 6 | 5.2116 | 0.7884 | 0 |  | 0.09619 | 0.70183 | 0.09222 | 0.60961 | 0 | 0.09222
2023-07-06 15:00 | 15 | Pla | 4 | 4.391 | 4.5 | 4.391 | 0.10901 | 0 |  | 0.09619 | 0.52637 | 0.012751 | 0.51362 | 0 | 0.012751
2023-07-06 16:00 | 16 | Pla | 4 | 3.041 | 4.5 | 3.041 | 1.459 | 0 |  | 0.09619 | 0.52637 | 0.17067 | 0.35571 | 0 | 0.17067
2023-07-06 17:00 | 17 | Pla | 4 | 0.45723 | 4.5 | 0.45723 | 4.0428 | 0 |  | 0.09619 | 0.52637 | 0.47289 | 0.053483 | 0 | 0.47289
2023-07-06 18:00 | 18 | Punta | 4 | 0.2877 | 5 | 0.2877 | 4.7123 | 0 |  | 0.1406 | 0.85488 | 0.80569 | 0.04919 | 0 | 0.80569
2023-07-06 19:00 | 19 | Punta | 4 | 0 | 6 | 0 | 6 | 0 |  | 0.1406 | 1.0259 | 1.0259 | 0 | 0 | 1.0259
2023-07-06 20:00 | 20 | Punta | 4 | 0 | 6.5 | 0 | 6.5 | 0 |  | 0.1406 | 1.1113 | 1.1113 | 0 | 0 | 1.1113
2023-07-06 21:00 | 21 | Punta | 4 | 0 | 6.5 | 0 | 6.5 | 0 |  | 0.1406 | 1.1113 | 1.1113 | 0 | 0 | 1.1113
2023-07-06 22:00 | 22 | Pla | 4 | 0 | 4.5 | 0 | 4.5 | 0 |  | 0.09619 | 0.52637 | 0.52637 | 0 | 0 | 0.52637
2023-07-06 23:00 | 23 | Pla | 4 | 0 | 4 | 0 | 4 | 0 |  | 0.09619 | 0.46789 | 0.46789 | 0 | 0 | 0.46789
2023-07-07 | 0 | Vall | 5 | 0 | 3.5 | 0 | 3.5 | 0 |  | 0.057577 | 0.24506 | 0.24506 | 0 | 0 | 0.24506
2023-07-07 01:00 | 1 | Vall | 5 | 0 | 3 | 0 | 3 | 0 |  | 0.057577 | 0.21005 | 0.21005 | 0 | 0 | 0.21005
2023-07-07 02:00 | 2 | Vall | 5 | 0 | 2.5 | 0 | 2.5 | 0 |  | 0.057577 | 0.17504 | 0.17504 | 0 | 0 | 0.17504
2023-07-07 03:00 | 3 | Vall | 5 | 0 | 3 | 0 | 3 | 0 |  | 0.057577 | 0.21005 | 0.21005 | 0 | 0 | 0.21005
2023-07-07 04:00 | 4 | Vall | 5 | 0 | 3 | 0 | 3 | 0 |  | 0.057577 | 0.21005 | 0.21005 | 0 | 0 | 0.21005
2023-07-07 05:00 | 5 | Vall | 5 | 0.096267 | 3 | 0.096267 | 2.9037 | 0 |  | 0.057577 | 0.21005 | 0.20331 | 0.0067403 | 0 | 0.20331
2023-07-07 06:00 | 6 | Vall | 5 | 0.86913 | 4 | 0.86913 | 3.1309 | 0 |  | 0.057577 | 0.28007 | 0.21921 | 0.060853 | 0 | 0.21921
2023-07-07 07:00 | 7 | Vall | 5 | 1.8763 | 4 | 1.8763 | 2.1237 | 0 |  | 0.057577 | 0.28007 | 0.1487 | 0.13137 | 0 | 0.1487
2023-07-07 08:00 | 8 | Pla | 5 | 2.6618 | 6.5 | 2.6618 | 3.8382 | 0 |  | 0.09619 | 0.76032 | 0.44896 | 0.31135 | 0 | 0.44896
2023-07-07 09:00 | 9 | Punta | 5 | 3.8685 | 6 | 3.8685 | 2.1315 | 0 |  | 0.1406 | 1.0259 | 0.36444 | 0.66142 | 0 | 0.36444
2023-07-07 10:00 | 10 | Punta | 5 | 4.901 | 5 | 4.901 | 0.098966 | 0 |  | 0.1406 | 0.85488 | 0.016921 | 0.83796 | 0 | 0.016921
2023-07-07 11:00 | 11 | Punta | 5 | 5.0451 | 5 | 5 | 0 | 0.045056 |  | 0.1406 | 0.85488 | 0 | 0.85488 | 0.0045794 | -0.0045794
2023-07-07 12:00 | 12 | Punta | 5 | 5.5544 | 6.5 | 5.5544 | 0.94564 | 0 |  | 0.1406 | 1.1113 | 0.16168 | 0.94966 | 0 | 0.16168
2023-07-07 13:00 | 13 | Punta | 5 | 5.0584 | 6 | 5.0584 | 0.94157 | 0 |  | 0.1406 | 1.0259 | 0.16099 | 0.86487 | 0 | 0.16099
2023-07-07 14:00 | 14 | Pla | 5 | 2.681 | 3 | 2.681 | 0.31897 | 0 |  | 0.09619 | 0.35092 | 0.03731 | 0.31361 | 0 | 0.03731
2023-07-07 15:00 | 15 | Pla | 5 | 3.7587 | 3 | 3 | 0 | 0.75867 |  | 0.09619 | 0.35092 | 0 | 0.35092 | 0.07711 | -0.07711
2023-07-07 16:00 | 16 | Pla | 5 | 0.30289 | 2.5 | 0.30289 | 2.1971 | 0 |  | 0.09619 | 0.29243 | 0.257 | 0.03543 | 0 | 0.257
2023-07-07 17:00 | 17 | Pla | 5 | 1.5359 | 3 | 1.5359 | 1.4641 | 0 |  | 0.09619 | 0.35092 | 0.17126 | 0.17965 | 0 | 0.17126
2023-07-07 18:00 | 18 | Punta | 5 | 0.13892 | 2.5 | 0.13892 | 2.3611 | 0 |  | 0.1406 | 0.42744 | 0.40369 | 0.023752 | 0 | 0.40369
2023-07-07 19:00 | 19 | Punta | 5 | 0 | 2.5 | 0 | 2.5 | 0 |  | 0.1406 | 0.42744 | 0.42744 | 0 | 0 | 0.42744
2023-07-07 20:00 | 20 | Punta | 5 | 0 | 3 | 0 | 3 | 0 |  | 0.1406 | 0.51293 | 0.51293 | 0 | 0 | 0.51293
2023-07-07 21:00 | 21 | Punta | 5 | 0 | 2.5 | 0 | 2.5 | 0 |  | 0.1406 | 0.42744 | 0.42744 | 0 | 0 | 0.42744
2023-07-07 22:00 | 22 | Pla | 5 | 0 | 2.5 | 0 | 2.5 | 0 |  | 0.09619 | 0.29243 | 0.29243 | 0 | 0 | 0.29243
2023-07-07 23:00 | 23 | Pla | 5 | 0 | 3 | 0 | 3 | 0 |  | 0.09619 | 0.35092 | 0.35092 | 0 | 0 | 0.35092
2023-07-08 | 0 | Vall | 6 | 0 | 2.5 | 0 | 2.5 | 0 |  | 0.057577 | 0.17504 | 0.17504 | 0 | 0 | 0.17504
2023-07-08 01:00 | 1 | Vall | 6 | 0 | 2 | 0 | 2 | 0 |  | 0.057577 | 0.14003 | 0.14003 | 0 | 0 | 0.14003
2023-07-08 02:00 | 2 | Vall | 6 | 0 | 3.5 | 0 | 3.5 | 0 |  | 0.057577 | 0.24506 | 0.24506 | 0 | 0 | 0.24506
2023-07-08 03:00 | 3 | Vall | 6 | 0 | 2 | 0 | 2 | 0 |  | 0.057577 | 0.14003 | 0.14003 | 0 | 0 | 0.14003
2023-07-08 04:00 | 4 | Vall | 6 | 0 | 2.5 | 0 | 2.5 | 0 |  | 0.057577 | 0.17504 | 0.17504 | 0 | 0 | 0.17504
2023-07-08 05:00 | 5 | Vall | 6 | 0.21117 | 4.5 | 0.21117 | 4.2888 | 0 |  | 0.057577 | 0.31507 | 0.30029 | 0.014786 | 0 | 0.30029
2023-07-08 06:00 | 6 | Vall | 6 | 0.9131 | 4 | 0.9131 | 3.0869 | 0 |  | 0.057577 | 0.28007 | 0.21613 | 0.063932 | 0 | 0.21613
2023-07-08 07:00 | 7 | Vall | 6 | 0.14478 | 4.5 | 0.14478 | 4.3552 | 0 |  | 0.057577 | 0.31507 | 0.30494 | 0.010137 | 0 | 0.30494
2023-07-08 08:00 | 8 | Vall | 6 | 0.28009 | 6.5 | 0.28009 | 6.2199 | 0 |  | 0.057577 | 0.45511 | 0.4355 | 0.019611 | 0 | 0.4355
2023-07-08 09:00 | 9 | Vall | 6 | 0.53399 | 9 | 0.53399 | 8.466 | 0 |  | 0.057577 | 0.63015 | 0.59276 | 0.037388 | 0 | 0.59276
2023-07-08 10:00 | 10 | Vall | 6 | 4.3408 | 7.5 | 4.3408 | 3.1592 | 0 |  | 0.057577 | 0.52512 | 0.2212 | 0.30393 | 0 | 0.2212
2023-07-08 11:00 | 11 | Vall | 6 | 0.86828 | 9 | 0.86828 | 8.1317 | 0 |  | 0.057577 | 0.63015 | 0.56935 | 0.060794 | 0 | 0.56935
2023-07-08 12:00 | 12 | Vall | 6 | 0.642 | 8.5 | 0.642 | 7.858 | 0 |  | 0.057577 | 0.59514 | 0.55019 | 0.04495 | 0 | 0.55019
2023-07-08 13:00 | 13 | Vall | 6 | 0.62626 | 6.5 | 0.62626 | 5.8737 | 0 |  | 0.057577 | 0.45511 | 0.41126 | 0.043849 | 0 | 0.41126
2023-07-08 14:00 | 14 | Vall | 6 | 0.3954 | 4 | 0.3954 | 3.6046 | 0 |  | 0.057577 | 0.28007 | 0.25238 | 0.027684 | 0 | 0.25238
2023-07-08 15:00 | 15 | Vall | 6 | 0.31052 | 3.5 | 0.31052 | 3.1895 | 0 |  | 0.057577 | 0.24506 | 0.22332 | 0.021742 | 0 | 0.22332
2023-07-08 16:00 | 16 | Vall | 6 | 0.19336 | 2.5 | 0.19336 | 2.3066 | 0 |  | 0.057577 | 0.17504 | 0.1615 | 0.013539 | 0 | 0.1615
2023-07-08 17:00 | 17 | Vall | 6 | 0.6561 | 2.5 | 0.6561 | 1.8439 | 0 |  | 0.057577 | 0.17504 | 0.1291 | 0.045938 | 0 | 0.1291
2023-07-08 18:00 | 18 | Vall | 6 | 0.60949 | 3 | 0.60949 | 2.3905 | 0 |  | 0.057577 | 0.21005 | 0.16737 | 0.042675 | 0 | 0.16737
2023-07-08 19:00 | 19 | Vall | 6 | 0 | 2.5 | 0 | 2.5 | 0 |  | 0.057577 | 0.17504 | 0.17504 | 0 | 0 | 0.17504
2023-07-08 20:00 | 20 | Vall | 6 | 0 | 3 | 0 | 3 | 0 |  | 0.057577 | 0.21005 | 0.21005 | 0 | 0 | 0.21005
2023-07-08 21:00 | 21 | Vall | 6 | 0 | 2.5 | 0 | 2.5 | 0 |  | 0.057577 | 0.17504 | 0.17504 | 0 | 0 | 0.17504
2023-07-08 22:00 | 22 | Vall | 6 | 0 | 2.5 | 0 | 2.5 | 0 |  | 0.057577 | 0.17504 | 0.17504 | 0 | 0 | 0.17504
2023-07-08 23:00 | 23 | Vall | 6 | 0 | 3 | 0 | 3 | 0 |  | 0.057577 | 0.21005 | 0.21005 | 0 | 0 | 0.21005
2023-07-09 | 0 | Vall | 7 | 0 | 2.5 | 0 | 2.5 | 0 |  | 0.057577 | 0.17504 | 0.17504 | 0 | 0 | 0.17504
2023-07-09 01:00 | 1 | Vall | 7 | 0 | 2.5 | 0 | 2.5 | 0 |  | 0.057577 | 0.17504 | 0.17504 | 0 | 0 | 0.17504
2023-07-09 02:00 | 2 | Vall | 7 | 0 | 3 | 0 | 3 | 0 |  | 0.057577 | 0.21005 | 0.21005 | 0 | 0 | 0.21005
2023-07-09 03:00 | 3 | Vall | 7 | 0 | 2.5 | 0 | 2.5 | 0 |  | 0.057577 | 0.17504 | 0.17504 | 0 | 0 | 0.17504
2023-07-09 04:00 | 4 | Vall | 7 | 0 | 3 | 0 | 3 | 0 |  | 0.057577 | 0.21005 | 0.21005 | 0 | 0 | 0.21005
2023-07-09 05:00 | 5 | Vall | 7 | 0.048059 | 4 | 0.048059 | 3.9519 | 0 |  | 0.057577 | 0.28007 | 0.2767 | 0.0033649 | 0 | 0.2767
2023-07-09 06:00 | 6 | Vall | 7 | 0.46893 | 3.5 | 0.46893 | 3.0311 | 0 |  | 0.057577 | 0.24506 | 0.21222 | 0.032833 | 0 | 0.21222
2023-07-09 07:00 | 7 | Vall | 7 | 2.166 | 4.5 | 2.166 | 2.334 | 0 |  | 0.057577 | 0.31507 | 0.16342 | 0.15166 | 0 | 0.16342
2023-07-09 08:00 | 8 | Vall | 7 | 3.352 | 6 | 3.352 | 2.648 | 0 |  | 0.057577 | 0.4201 | 0.18541 | 0.23469 | 0 | 0.18541
2023-07-09 09:00 | 9 | Vall | 7 | 4.3889 | 7 | 4.3889 | 2.6111 | 0 |  | 0.057577 | 0.49012 | 0.18282 | 0.3073 | 0 | 0.18282
2023-07-09 10:00 | 10 | Vall | 7 | 5.2082 | 7 | 5.2082 | 1.7918 | 0 |  | 0.057577 | 0.49012 | 0.12545 | 0.36466 | 0 | 0.12545
2023-07-09 11:00 | 11 | Vall | 7 | 4.2746 | 8.5 | 4.2746 | 4.2254 | 0 |  | 0.057577 | 0.59514 | 0.29585 | 0.29929 | 0 | 0.29585
2023-07-09 12:00 | 12 | Vall | 7 | 0.73137 | 7.5 | 0.73137 | 6.7686 | 0 |  | 0.057577 | 0.52512 | 0.47392 | 0.051208 | 0 | 0.47392
2023-07-09 13:00 | 13 | Vall | 7 | 0.54532 | 7 | 0.54532 | 6.4547 | 0 |  | 0.057577 | 0.49012 | 0.45193 | 0.038181 | 0 | 0.45193
2023-07-09 14:00 | 14 | Vall | 7 | 1.6829 | 4 | 1.6829 | 2.3171 | 0 |  | 0.057577 | 0.28007 | 0.16224 | 0.11783 | 0 | 0.16224
2023-07-09 15:00 | 15 | Vall | 7 | 2.2541 | 2.5 | 2.2541 | 0.24587 | 0 |  | 0.057577 | 0.17504 | 0.017215 | 0.15783 | 0 | 0.017215
2023-07-09 16:00 | 16 | Vall | 7 | 2.5943 | 3 | 2.5943 | 0.40574 | 0 |  | 0.057577 | 0.21005 | 0.028409 | 0.18164 | 0 | 0.028409
2023-07-09 17:00 | 17 | Vall | 7 | 0.60418 | 2.5 | 0.60418 | 1.8958 | 0 |  | 0.057577 | 0.17504 | 0.13274 | 0.042302 | 0 | 0.13274
2023-07-09 18:00 | 18 | Vall | 7 | 0.12928 | 2.5 | 0.12928 | 2.3707 | 0 |  | 0.057577 | 0.17504 | 0.16599 | 0.0090519 | 0 | 0.16599
2023-07-09 19:00 | 19 | Vall | 7 | 0 | 2.5 | 0 | 2.5 | 0 |  | 0.057577 | 0.17504 | 0.17504 | 0 | 0 | 0.17504
2023-07-09 20:00 | 20 | Vall | 7 | 0 | 3 | 0 | 3 | 0 |  | 0.057577 | 0.21005 | 0.21005 | 0 | 0 | 0.21005
2023-07-09 21:00 | 21 | Vall | 7 | 0 | 3 | 0 | 3 | 0 |  | 0.057577 | 0.21005 | 0.21005 | 0 | 0 | 0.21005
2023-07-09 22:00 | 22 | Vall | 7 | 0 | 2.5 | 0 | 2.5 | 0 |  | 0.057577 | 0.17504 | 0.17504 | 0 | 0 | 0.17504
2023-07-09 23:00 | 23 | Vall | 7 | 0 | 2 | 0 | 2 | 0 |  | 0.057577 | 0.14003 | 0.14003 | 0 | 0 | 0.14003
2023-07-10 | 0 | Vall | 1 | 0 | 3.5 | 0 | 3.5 | 0 |  | 0.057577 | 0.24506 | 0.24506 | 0 | 0 | 0.24506
2023-07-10 01:00 | 1 | Vall | 1 | 0 | 2.5 | 0 | 2.5 | 0 |  | 0.057577 | 0.17504 | 0.17504 | 0 | 0 | 0.17504
2023-07-10 02:00 | 2 | Vall | 1 | 0 | 2.5 | 0 | 2.5 | 0 |  | 0.057577 | 0.17504 | 0.17504 | 0 | 0 | 0.17504
2023-07-10 03:00 | 3 | Vall | 1 | 0 | 3 | 0 | 3 | 0 |  | 0.057577 | 0.21005 | 0.21005 | 0 | 0 | 0.21005
2023-07-10 04:00 | 4 | Vall | 1 | 0 | 2 | 0 | 2 | 0 |  | 0.057577 | 0.14003 | 0.14003 | 0 | 0 | 0.14003
2023-07-10 05:00 | 5 | Vall | 1 | 0.2495 | 6.5 | 0.2495 | 6.2505 | 0 |  | 0.057577 | 0.45511 | 0.43764 | 0.017469 | 0 | 0.43764
2023-07-10 06:00 | 6 | Vall | 1 | 0.95043 | 6.5 | 0.95043 | 5.5496 | 0 |  | 0.057577 | 0.45511 | 0.38856 | 0.066546 | 0 | 0.38856
2023-07-10 07:00 | 7 | Vall | 1 | 2.2261 | 6.5 | 2.2261 | 4.2739 | 0 |  | 0.057577 | 0.45511 | 0.29925 | 0.15586 | 0 | 0.29925
2023-07-10 08:00 | 8 | Pla | 1 | 3.4869 | 10.5 | 3.4869 | 7.0131 | 0 |  | 0.09619 | 1.2282 | 0.82033 | 0.40787 | 0 | 0.82033
2023-07-10 09:00 | 9 | Punta | 1 | 4.4845 | 10 | 4.4845 | 5.5155 | 0 |  | 0.1406 | 1.7098 | 0.94302 | 0.76673 | 0 | 0.94302
2023-07-10 10:00 | 10 | Punta | 1 | 5.2188 | 11 | 5.2188 | 5.7812 | 0 |  | 0.1406 | 1.8807 | 0.98844 | 0.89229 | 0 | 0.98844
2023-07-10 11:00 | 11 | Punta | 1 | 5.6531 | 11.5 | 5.6531 | 5.8469 | 0 |  | 0.1406 | 1.9662 | 0.99967 | 0.96655 | 0 | 0.99967
2023-07-10 12:00 | 12 | Punta | 1 | 5.771 | 10 | 5.771 | 4.229 | 0 |  | 0.1406 | 1.7098 | 0.72305 | 0.9867 | 0 | 0.72305
2023-07-10 13:00 | 13 | Punta | 1 | 5.6286 | 8.5 | 5.6286 | 2.8714 | 0 |  | 0.1406 | 1.4533 | 0.49094 | 0.96235 | 0 | 0.49094
2023-07-10 14:00 | 14 | Pla | 1 | 5.1523 | 4 | 4 | 0 | 1.1523 |  | 0.09619 | 0.46789 | 0 | 0.46789 | 0.11712 | -0.11712
2023-07-10 15:00 | 15 | Pla | 1 | 4.5078 | 3.5 | 3.5 | 0 | 1.0078 |  | 0.09619 | 0.4094 | 0 | 0.4094 | 0.10243 | -0.10243
2023-07-10 16:00 | 16 | Pla | 1 | 3.5371 | 3.5 | 3.5 | 0 | 0.037087 |  | 0.09619 | 0.4094 | 0 | 0.4094 | 0.0037694 | -0.0037694
2023-07-10 17:00 | 17 | Pla | 1 | 2.2961 | 3 | 2.2961 | 0.70395 | 0 |  | 0.09619 | 0.35092 | 0.082342 | 0.26857 | 0 | 0.082342
2023-07-10 18:00 | 18 | Punta | 1 | 0.94317 | 3 | 0.94317 | 2.0568 | 0 |  | 0.1406 | 0.51293 | 0.35167 | 0.16126 | 0 | 0.35167
2023-07-10 19:00 | 19 | Punta | 1 | 0 | 3 | 0 | 3 | 0 |  | 0.1406 | 0.51293 | 0.51293 | 0 | 0 | 0.51293
2023-07-10 20:00 | 20 | Punta | 1 | 0 | 2.5 | 0 | 2.5 | 0 |  | 0.1406 | 0.42744 | 0.42744 | 0 | 0 | 0.42744
2023-07-10 21:00 | 21 | Punta | 1 | 0 | 3.5 | 0 | 3.5 | 0 |  | 0.1406 | 0.59841 | 0.59841 | 0 | 0 | 0.59841
2023-07-10 22:00 | 22 | Pla | 1 | 0 | 2.5 | 0 | 2.5 | 0 |  | 0.09619 | 0.29243 | 0.29243 | 0 | 0 | 0.29243
2023-07-10 23:00 | 23 | Pla | 1 | 0 | 3 | 0 | 3 | 0 |  | 0.09619 | 0.35092 | 0.35092 | 0 | 0 | 0.35092
2023-07-11 | 0 | Vall | 2 | 0 | 3.5 | 0 | 3.5 | 0 |  | 0.057577 | 0.24506 | 0.24506 | 0 | 0 | 0.24506
2023-07-11 01:00 | 1 | Vall | 2 | 0 | 3 | 0 | 3 | 0 |  | 0.057577 | 0.21005 | 0.21005 | 0 | 0 | 0.21005
2023-07-11 02:00 | 2 | Vall | 2 | 0 | 3.5 | 0 | 3.5 | 0 |  | 0.057577 | 0.24506 | 0.24506 | 0 | 0 | 0.24506
2023-07-11 03:00 | 3 | Vall | 2 | 0 | 3 | 0 | 3 | 0 |  | 0.057577 | 0.21005 | 0.21005 | 0 | 0 | 0.21005
2023-07-11 04:00 | 4 | Vall | 2 | 0 | 3 | 0 | 3 | 0 |  | 0.057577 | 0.21005 | 0.21005 | 0 | 0 | 0.21005
2023-07-11 05:00 | 5 | Vall | 2 | 0.23426 | 5 | 0.23426 | 4.7657 | 0 |  | 0.057577 | 0.35008 | 0.33368 | 0.016402 | 0 | 0.33368
2023-07-11 06:00 | 6 | Vall | 2 | 0.92743 | 5.5 | 0.92743 | 4.5726 | 0 |  | 0.057577 | 0.38509 | 0.32016 | 0.064936 | 0 | 0.32016
2023-07-11 07:00 | 7 | Vall | 2 | 2.1549 | 6.5 | 2.1549 | 4.3451 | 0 |  | 0.057577 | 0.45511 | 0.30423 | 0.15088 | 0 | 0.30423
2023-07-11 08:00 | 8 | Pla | 2 | 3.373 | 9.5 | 3.373 | 6.127 | 0 |  | 0.09619 | 1.1112 | 0.71669 | 0.39454 | 0 | 0.71669
2023-07-11 09:00 | 9 | Punta | 2 | 4.389 | 11.5 | 4.389 | 7.111 | 0 |  | 0.1406 | 1.9662 | 1.2158 | 0.75041 | 0 | 1.2158
2023-07-11 10:00 | 10 | Punta | 2 | 5.2576 | 9 | 5.2576 | 3.7424 | 0 |  | 0.1406 | 1.5388 | 0.63985 | 0.89893 | 0 | 0.63985
2023-07-11 11:00 | 11 | Punta | 2 | 5.7061 | 8.5 | 5.7061 | 2.7939 | 0 |  | 0.1406 | 1.4533 | 0.47768 | 0.97561 | 0 | 0.47768
2023-07-11 12:00 | 12 | Punta | 2 | 5.7909 | 11.5 | 5.7909 | 5.7091 | 0 |  | 0.1406 | 1.9662 | 0.97612 | 0.9901 | 0 | 0.97612
2023-07-11 13:00 | 13 | Punta | 2 | 5.6351 | 9 | 5.6351 | 3.3649 | 0 |  | 0.1406 | 1.5388 | 0.57532 | 0.96346 | 0 | 0.57532
2023-07-11 14:00 | 14 | Pla | 2 | 5.2414 | 4 | 4 | 0 | 1.2414 |  | 0.09619 | 0.46789 | 0 | 0.46789 | 0.12617 | -0.12617
2023-07-11 15:00 | 15 | Pla | 2 | 4.5652 | 2.5 | 2.5 | 0 | 2.0652 |  | 0.09619 | 0.29243 | 0 | 0.29243 | 0.20991 | -0.20991
2023-07-11 16:00 | 16 | Pla | 2 | 3.5335 | 3.5 | 3.5 | 0 | 0.03354 |  | 0.09619 | 0.4094 | 0 | 0.4094 | 0.003409 | -0.003409
2023-07-11 17:00 | 17 | Pla | 2 | 2.2719 | 2.5 | 2.2719 | 0.22807 | 0 |  | 0.09619 | 0.29243 | 0.026677 | 0.26575 | 0 | 0.026677
2023-07-11 18:00 | 18 | Punta | 2 | 0.95795 | 3 | 0.95795 | 2.042 | 0 |  | 0.1406 | 0.51293 | 0.34914 | 0.16379 | 0 | 0.34914
2023-07-11 19:00 | 19 | Punta | 2 | 0 | 3 | 0 | 3 | 0 |  | 0.1406 | 0.51293 | 0.51293 | 0 | 0 | 0.51293
2023-07-11 20:00 | 20 | Punta | 2 | 0 | 2.5 | 0 | 2.5 | 0 |  | 0.1406 | 0.42744 | 0.42744 | 0 | 0 | 0.42744
2023-07-11 21:00 | 21 | Punta | 2 | 0 | 3 | 0 | 3 | 0 |  | 0.1406 | 0.51293 | 0.51293 | 0 | 0 | 0.51293
2023-07-11 22:00 | 22 | Pla | 2 | 0 | 2.5 | 0 | 2.5 | 0 |  | 0.09619 | 0.29243 | 0.29243 | 0 | 0 | 0.29243
2023-07-11 23:00 | 23 | Pla | 2 | 0 | 3 | 0 | 3 | 0 |  | 0.09619 | 0.35092 | 0.35092 | 0 | 0 | 0.35092
2023-07-12 | 0 | Vall | 3 | 0 | 2.5 | 0 | 2.5 | 0 |  | 0.057577 | 0.17504 | 0.17504 | 0 | 0 | 0.17504
2023-07-12 01:00 | 1 | Vall | 3 | 0 | 3 | 0 | 3 | 0 |  | 0.057577 | 0.21005 | 0.21005 | 0 | 0 | 0.21005
2023-07-12 02:00 | 2 | Vall | 3 | 0 | 2.5 | 0 | 2.5 | 0 |  | 0.057577 | 0.17504 | 0.17504 | 0 | 0 | 0.17504
2023-07-12 03:00 | 3 | Vall | 3 | 0 | 2.5 | 0 | 2.5 | 0 |  | 0.057577 | 0.17504 | 0.17504 | 0 | 0 | 0.17504
2023-07-12 04:00 | 4 | Vall | 3 | 0 | 3 | 0 | 3 | 0 |  | 0.057577 | 0.21005 | 0.21005 | 0 | 0 | 0.21005
2023-07-12 05:00 | 5 | Vall | 3 | 0.2155 | 4.5 | 0.2155 | 4.2845 | 0 |  | 0.057577 | 0.31507 | 0.29999 | 0.015088 | 0 | 0.29999
2023-07-12 06:00 | 6 | Vall | 3 | 0.91493 | 4 | 0.91493 | 3.0851 | 0 |  | 0.057577 | 0.28007 | 0.21601 | 0.06406 | 0 | 0.21601
2023-07-12 07:00 | 7 | Vall | 3 | 2.109 | 7 | 2.109 | 4.891 | 0 |  | 0.057577 | 0.49012 | 0.34245 | 0.14766 | 0 | 0.34245
2023-07-12 08:00 | 8 | Pla | 3 | 3.255 | 10 | 3.255 | 6.745 | 0 |  | 0.09619 | 1.1697 | 0.78898 | 0.38074 | 0 | 0.78898
2023-07-12 09:00 | 9 | Punta | 3 | 4.2304 | 10.5 | 4.2304 | 6.2696 | 0 |  | 0.1406 | 1.7952 | 1.0719 | 0.7233 | 0 | 1.0719
2023-07-12 10:00 | 10 | Punta | 3 | 5.0002 | 7.5 | 5.0002 | 2.4998 | 0 |  | 0.1406 | 1.2823 | 0.42741 | 0.85491 | 0 | 0.42741
2023-07-12 11:00 | 11 | Punta | 3 | 5.4949 | 7.5 | 5.4949 | 2.0051 | 0 |  | 0.1406 | 1.2823 | 0.34282 | 0.9395 | 0 | 0.34282
2023-07-12 12:00 | 12 | Punta | 3 | 5.6504 | 5 | 5 | 0 | 0.65045 |  | 0.1406 | 0.85488 | 0 | 0.85488 | 0.06611 | -0.06611
2023-07-12 13:00 | 13 | Punta | 3 | 5.5584 | 3.5 | 3.5 | 0 | 2.0584 |  | 0.1406 | 0.59841 | 0 | 0.59841 | 0.20922 | -0.20922
2023-07-12 14:00 | 14 | Pla | 3 | 5.1773 | 3 | 3 | 0 | 2.1773 |  | 0.09619 | 0.35092 | 0 | 0.35092 | 0.2213 | -0.2213
2023-07-12 15:00 | 15 | Pla | 3 | 4.4975 | 3 | 3 | 0 | 1.4975 |  | 0.09619 | 0.35092 | 0 | 0.35092 | 0.1522 | -0.1522
2023-07-12 16:00 | 16 | Pla | 3 | 3.4928 | 2.5 | 2.5 | 0 | 0.99278 |  | 0.09619 | 0.29243 | 0 | 0.29243 | 0.10091 | -0.10091
2023-07-12 17:00 | 17 | Pla | 3 | 2.3252 | 3 | 2.3252 | 0.67484 | 0 |  | 0.09619 | 0.35092 | 0.078938 | 0.27198 | 0 | 0.078938
2023-07-12 18:00 | 18 | Punta | 3 | 0.63856 | 2.5 | 0.63856 | 1.8614 | 0 |  | 0.1406 | 0.42744 | 0.31826 | 0.10918 | 0 | 0.31826
2023-07-12 19:00 | 19 | Punta | 3 | 0 | 2.5 | 0 | 2.5 | 0 |  | 0.1406 | 0.42744 | 0.42744 | 0 | 0 | 0.42744
2023-07-12 20:00 | 20 | Punta | 3 | 0 | 3 | 0 | 3 | 0 |  | 0.1406 | 0.51293 | 0.51293 | 0 | 0 | 0.51293
2023-07-12 21:00 | 21 | Punta | 3 | 0 | 2.5 | 0 | 2.5 | 0 |  | 0.1406 | 0.42744 | 0.42744 | 0 | 0 | 0.42744
2023-07-12 22:00 | 22 | Pla | 3 | 0 | 3 | 0 | 3 | 0 |  | 0.09619 | 0.35092 | 0.35092 | 0 | 0 | 0.35092
2023-07-12 23:00 | 23 | Pla | 3 | 0 | 2.5 | 0 | 2.5 | 0 |  | 0.09619 | 0.29243 | 0.29243 | 0 | 0 | 0.29243
2023-07-13 | 0 | Vall | 4 | 0 | 2.5 | 0 | 2.5 | 0 |  | 0.057577 | 0.17504 | 0.17504 | 0 | 0 | 0.17504
2023-07-13 01:00 | 1 | Vall | 4 | 0 | 3 | 0 | 3 | 0 |  | 0.057577 | 0.21005 | 0.21005 | 0 | 0 | 0.21005
2023-07-13 02:00 | 2 | Vall | 4 | 0 | 2.5 | 0 | 2.5 | 0 |  | 0.057577 | 0.17504 | 0.17504 | 0 | 0 | 0.17504
2023-07-13 03:00 | 3 | Vall | 4 | 0 | 3 | 0 | 3 | 0 |  | 0.057577 | 0.21005 | 0.21005 | 0 | 0 | 0.21005
2023-07-13 04:00 | 4 | Vall | 4 | 0 | 2.5 | 0 | 2.5 | 0 |  | 0.057577 | 0.17504 | 0.17504 | 0 | 0 | 0.17504
2023-07-13 05:00 | 5 | Vall | 4 | 0.17832 | 4 | 0.17832 | 3.8217 | 0 |  | 0.057577 | 0.28007 | 0.26758 | 0.012485 | 0 | 0.26758
2023-07-13 06:00 | 6 | Vall | 4 | 0.87884 | 4.5 | 0.87884 | 3.6212 | 0 |  | 0.057577 | 0.31507 | 0.25354 | 0.061533 | 0 | 0.25354
2023-07-13 07:00 | 7 | Vall | 4 | 2.0269 | 5 | 2.0269 | 2.9731 | 0 |  | 0.057577 | 0.35008 | 0.20817 | 0.14192 | 0 | 0.20817
2023-07-13 08:00 | 8 | Pla | 4 | 3.1398 | 6.5 | 3.1398 | 3.3602 | 0 |  | 0.09619 | 0.76032 | 0.39305 | 0.36727 | 0 | 0.39305
2023-07-13 09:00 | 9 | Punta | 4 | 4.2173 | 6.5 | 4.2173 | 2.2827 | 0 |  | 0.1406 | 1.1113 | 0.39029 | 0.72105 | 0 | 0.39029
2023-07-13 10:00 | 10 | Punta | 4 | 5.0449 | 6 | 5.0449 | 0.95506 | 0 |  | 0.1406 | 1.0259 | 0.16329 | 0.86256 | 0 | 0.16329
2023-07-13 11:00 | 11 | Punta | 4 | 5.5918 | 7.5 | 5.5918 | 1.9082 | 0 |  | 0.1406 | 1.2823 | 0.32625 | 0.95607 | 0 | 0.32625
2023-07-13 12:00 | 12 | Punta | 4 | 5.7536 | 7 | 5.7536 | 1.2464 | 0 |  | 0.1406 | 1.1968 | 0.2131 | 0.98373 | 0 | 0.2131
2023-07-13 13:00 | 13 | Punta | 4 | 5.6899 | 5.5 | 5.5 | 0 | 0.18989 |  | 0.1406 | 0.94036 | 0 | 0.94036 | 0.0193 | -0.0193
2023-07-13 14:00 | 14 | Pla | 4 | 4.9562 | 3.5 | 3.5 | 0 | 1.4562 |  | 0.09619 | 0.4094 | 0 | 0.4094 | 0.14801 | -0.14801
2023-07-13 15:00 | 15 | Pla | 4 | 4.5805 | 2.5 | 2.5 | 0 | 2.0805 |  | 0.09619 | 0.29243 | 0 | 0.29243 | 0.21146 | -0.21146
2023-07-13 16:00 | 16 | Pla | 4 | 3.3524 | 3.5 | 3.3524 | 0.14755 | 0 |  | 0.09619 | 0.4094 | 0.01726 | 0.39214 | 0 | 0.01726
2023-07-13 17:00 | 17 | Pla | 4 | 2.2282 | 2.5 | 2.2282 | 0.27178 | 0 |  | 0.09619 | 0.29243 | 0.03179 | 0.26064 | 0 | 0.03179
2023-07-13 18:00 | 18 | Punta | 4 | 0.94488 | 3 | 0.94488 | 2.0551 | 0 |  | 0.1406 | 0.51293 | 0.35137 | 0.16155 | 0 | 0.35137
2023-07-13 19:00 | 19 | Punta | 4 | 0 | 3 | 0 | 3 | 0 |  | 0.1406 | 0.51293 | 0.51293 | 0 | 0 | 0.51293
2023-07-13 20:00 | 20 | Punta | 4 | 0 | 2.5 | 0 | 2.5 | 0 |  | 0.1406 | 0.42744 | 0.42744 | 0 | 0 | 0.42744
2023-07-13 21:00 | 21 | Punta | 4 | 0 | 3 | 0 | 3 | 0 |  | 0.1406 | 0.51293 | 0.51293 | 0 | 0 | 0.51293
2023-07-13 22:00 | 22 | Pla | 4 | 0 | 2.5 | 0 | 2.5 | 0 |  | 0.09619 | 0.29243 | 0.29243 | 0 | 0 | 0.29243
2023-07-13 23:00 | 23 | Pla | 4 | 0 | 3 | 0 | 3 | 0 |  | 0.09619 | 0.35092 | 0.35092 | 0 | 0 | 0.35092
2023-07-14 | 0 | Vall | 5 | 0 | 3 | 0 | 3 | 0 |  | 0.057577 | 0.21005 | 0.21005 | 0 | 0 | 0.21005
2023-07-14 01:00 | 1 | Vall | 5 | 0 | 2.5 | 0 | 2.5 | 0 |  | 0.057577 | 0.17504 | 0.17504 | 0 | 0 | 0.17504
2023-07-14 02:00 | 2 | Vall | 5 | 0 | 3 | 0 | 3 | 0 |  | 0.057577 | 0.21005 | 0.21005 | 0 | 0 | 0.21005
2023-07-14 03:00 | 3 | Vall | 5 | 0 | 3 | 0 | 3 | 0 |  | 0.057577 | 0.21005 | 0.21005 | 0 | 0 | 0.21005
2023-07-14 04:00 | 4 | Vall | 5 | 0 | 3 | 0 | 3 | 0 |  | 0.057577 | 0.21005 | 0.21005 | 0 | 0 | 0.21005
2023-07-14 05:00 | 5 | Vall | 5 | 0.14761 | 4.5 | 0.14761 | 4.3524 | 0 |  | 0.057577 | 0.31507 | 0.30474 | 0.010335 | 0 | 0.30474
2023-07-14 06:00 | 6 | Vall | 5 | 0.86668 | 4 | 0.86668 | 3.1333 | 0 |  | 0.057577 | 0.28007 | 0.21938 | 0.060682 | 0 | 0.21938
2023-07-14 07:00 | 7 | Vall | 5 | 2.031 | 5 | 2.031 | 2.969 | 0 |  | 0.057577 | 0.35008 | 0.20788 | 0.1422 | 0 | 0.20788
2023-07-14 08:00 | 8 | Pla | 5 | 3.2034 | 5.5 | 3.2034 | 2.2966 | 0 |  | 0.09619 | 0.64335 | 0.26864 | 0.37471 | 0 | 0.26864
2023-07-14 09:00 | 9 | Punta | 5 | 4.1603 | 5 | 4.1603 | 0.83966 | 0 |  | 0.1406 | 0.85488 | 0.14356 | 0.71132 | 0 | 0.14356
2023-07-14 10:00 | 10 | Punta | 5 | 3.7039 | 4.5 | 3.7039 | 0.79612 | 0 |  | 0.1406 | 0.76939 | 0.13612 | 0.63327 | 0 | 0.13612
2023-07-14 11:00 | 11 | Punta | 5 | 4.1042 | 4 | 4 | 0 | 0.10421 |  | 0.1406 | 0.6839 | 0 | 0.6839 | 0.010592 | -0.010592
2023-07-14 12:00 | 12 | Punta | 5 | 2.4345 | 7 | 2.4345 | 4.5655 | 0 |  | 0.1406 | 1.1968 | 0.78058 | 0.41624 | 0 | 0.78058
2023-07-14 13:00 | 13 | Punta | 5 | 0.68375 | 3.5 | 0.68375 | 2.8162 | 0 |  | 0.1406 | 0.59841 | 0.48151 | 0.11691 | 0 | 0.48151
2023-07-14 14:00 | 14 | Pla | 5 | 3.7624 | 3.5 | 3.5 | 0 | 0.26241 |  | 0.09619 | 0.4094 | 0 | 0.4094 | 0.026671 | -0.026671
2023-07-14 15:00 | 15 | Pla | 5 | 3.3561 | 2.5 | 2.5 | 0 | 0.85606 |  | 0.09619 | 0.29243 | 0 | 0.29243 | 0.087008 | -0.087008
2023-07-14 16:00 | 16 | Pla | 5 | 1.8271 | 3 | 1.8271 | 1.1729 | 0 |  | 0.09619 | 0.35092 | 0.13719 | 0.21372 | 0 | 0.13719
2023-07-14 17:00 | 17 | Pla | 5 | 2.1118 | 3 | 2.1118 | 0.88824 | 0 |  | 0.09619 | 0.35092 | 0.1039 | 0.24702 | 0 | 0.1039
2023-07-14 18:00 | 18 | Punta | 5 | 0.84464 | 3 | 0.84464 | 2.1554 | 0 |  | 0.1406 | 0.51293 | 0.36851 | 0.14441 | 0 | 0.36851
2023-07-14 19:00 | 19 | Punta | 5 | 0 | 3 | 0 | 3 | 0 |  | 0.1406 | 0.51293 | 0.51293 | 0 | 0 | 0.51293
2023-07-14 20:00 | 20 | Punta | 5 | 0 | 3 | 0 | 3 | 0 |  | 0.1406 | 0.51293 | 0.51293 | 0 | 0 | 0.51293
2023-07-14 21:00 | 21 | Punta | 5 | 0 | 3 | 0 | 3 | 0 |  | 0.1406 | 0.51293 | 0.51293 | 0 | 0 | 0.51293
2023-07-14 22:00 | 22 | Pla | 5 | 0 | 3 | 0 | 3 | 0 |  | 0.09619 | 0.35092 | 0.35092 | 0 | 0 | 0.35092
2023-07-14 23:00 | 23 | Pla | 5 | 0 | 2.5 | 0 | 2.5 | 0 |  | 0.09619 | 0.29243 | 0.29243 | 0 | 0 | 0.29243
2023-07-15 | 0 | Vall | 6 | 0 | 3 | 0 | 3 | 0 |  | 0.057577 | 0.21005 | 0.21005 | 0 | 0 | 0.21005
2023-07-15 01:00 | 1 | Vall | 6 | 0 | 3 | 0 | 3 | 0 |  | 0.057577 | 0.21005 | 0.21005 | 0 | 0 | 0.21005
2023-07-15 02:00 | 2 | Vall | 6 | 0 | 2.5 | 0 | 2.5 | 0 |  | 0.057577 | 0.17504 | 0.17504 | 0 | 0 | 0.17504
2023-07-15 03:00 | 3 | Vall | 6 | 0 | 3 | 0 | 3 | 0 |  | 0.057577 | 0.21005 | 0.21005 | 0 | 0 | 0.21005
2023-07-15 04:00 | 4 | Vall | 6 | 0 | 3 | 0 | 3 | 0 |  | 0.057577 | 0.21005 | 0.21005 | 0 | 0 | 0.21005
2023-07-15 05:00 | 5 | Vall | 6 | 0.14269 | 2.5 | 0.14269 | 2.3573 | 0 |  | 0.057577 | 0.17504 | 0.16505 | 0.0099908 | 0 | 0.16505
2023-07-15 06:00 | 6 | Vall | 6 | 0.76526 | 4.5 | 0.76526 | 3.7347 | 0 |  | 0.057577 | 0.31507 | 0.26149 | 0.053581 | 0 | 0.26149
2023-07-15 07:00 | 7 | Vall | 6 | 2.0259 | 4.5 | 2.0259 | 2.4741 | 0 |  | 0.057577 | 0.31507 | 0.17323 | 0.14185 | 0 | 0.17323
2023-07-15 08:00 | 8 | Vall | 6 | 2.9245 | 6.5 | 2.9245 | 3.5755 | 0 |  | 0.057577 | 0.45511 | 0.25035 | 0.20476 | 0 | 0.25035
2023-07-15 09:00 | 9 | Vall | 6 | 4.4036 | 8.5 | 4.4036 | 4.0964 | 0 |  | 0.057577 | 0.59514 | 0.28681 | 0.30833 | 0 | 0.28681
2023-07-15 10:00 | 10 | Vall | 6 | 5.2157 | 7 | 5.2157 | 1.7843 | 0 |  | 0.057577 | 0.49012 | 0.12493 | 0.36518 | 0 | 0.12493
2023-07-15 11:00 | 11 | Vall | 6 | 5.6559 | 7.5 | 5.6559 | 1.8441 | 0 |  | 0.057577 | 0.52512 | 0.12912 | 0.396 | 0 | 0.12912
2023-07-15 12:00 | 12 | Vall | 6 | 5.9211 | 7 | 5.9211 | 1.0789 | 0 |  | 0.057577 | 0.49012 | 0.075542 | 0.41457 | 0 | 0.075542
2023-07-15 13:00 | 13 | Vall | 6 | 5.3913 | 6.5 | 5.3913 | 1.1087 | 0 |  | 0.057577 | 0.45511 | 0.077624 | 0.37748 | 0 | 0.077624
2023-07-15 14:00 | 14 | Vall | 6 | 5.1628 | 3.5 | 3.5 | 0 | 1.6628 |  | 0.057577 | 0.24506 | 0 | 0.24506 | 0.169 | -0.169
2023-07-15 15:00 | 15 | Vall | 6 | 4.356 | 3 | 3 | 0 | 1.356 |  | 0.057577 | 0.21005 | 0 | 0.21005 | 0.13782 | -0.13782
2023-07-15 16:00 | 16 | Vall | 6 | 3.5027 | 2.5 | 2.5 | 0 | 1.0027 |  | 0.057577 | 0.17504 | 0 | 0.17504 | 0.10191 | -0.10191
2023-07-15 17:00 | 17 | Vall | 6 | 2.2057 | 3 | 2.2057 | 0.7943 | 0 |  | 0.057577 | 0.21005 | 0.055614 | 0.15444 | 0 | 0.055614
2023-07-15 18:00 | 18 | Vall | 6 | 0.84746 | 3 | 0.84746 | 2.1525 | 0 |  | 0.057577 | 0.21005 | 0.15071 | 0.059336 | 0 | 0.15071
2023-07-15 19:00 | 19 | Vall | 6 | 0 | 3 | 0 | 3 | 0 |  | 0.057577 | 0.21005 | 0.21005 | 0 | 0 | 0.21005
2023-07-15 20:00 | 20 | Vall | 6 | 0 | 2.5 | 0 | 2.5 | 0 |  | 0.057577 | 0.17504 | 0.17504 | 0 | 0 | 0.17504
2023-07-15 21:00 | 21 | Vall | 6 | 0 | 3 | 0 | 3 | 0 |  | 0.057577 | 0.21005 | 0.21005 | 0 | 0 | 0.21005
2023-07-15 22:00 | 22 | Vall | 6 | 0 | 3 | 0 | 3 | 0 |  | 0.057577 | 0.21005 | 0.21005 | 0 | 0 | 0.21005
2023-07-15 23:00 | 23 | Vall | 6 | 0 | 3 | 0 | 3 | 0 |  | 0.057577 | 0.21005 | 0.21005 | 0 | 0 | 0.21005
2023-07-16 | 0 | Vall | 7 | 0 | 3 | 0 | 3 | 0 |  | 0.057577 | 0.21005 | 0.21005 | 0 | 0 | 0.21005
2023-07-16 01:00 | 1 | Vall | 7 | 0 | 3 | 0 | 3 | 0 |  | 0.057577 | 0.21005 | 0.21005 | 0 | 0 | 0.21005
2023-07-16 02:00 | 2 | Vall | 7 | 0 | 2.5 | 0 | 2.5 | 0 |  | 0.057577 | 0.17504 | 0.17504 | 0 | 0 | 0.17504
2023-07-16 03:00 | 3 | Vall | 7 | 0 | 3 | 0 | 3 | 0 |  | 0.057577 | 0.21005 | 0.21005 | 0 | 0 | 0.21005
2023-07-16 04:00 | 4 | Vall | 7 | 0 | 2.5 | 0 | 2.5 | 0 |  | 0.057577 | 0.17504 | 0.17504 | 0 | 0 | 0.17504
2023-07-16 05:00 | 5 | Vall | 7 | 0.20407 | 4.5 | 0.20407 | 4.2959 | 0 |  | 0.057577 | 0.31507 | 0.30079 | 0.014289 | 0 | 0.30079
2023-07-16 06:00 | 6 | Vall | 7 | 0.88415 | 4 | 0.88415 | 3.1159 | 0 |  | 0.057577 | 0.28007 | 0.21816 | 0.061905 | 0 | 0.21816
2023-07-16 07:00 | 7 | Vall | 7 | 2.1282 | 4.5 | 2.1282 | 2.3718 | 0 |  | 0.057577 | 0.31507 | 0.16606 | 0.14901 | 0 | 0.16606
2023-07-16 08:00 | 8 | Vall | 7 | 3.348 | 7 | 3.348 | 3.652 | 0 |  | 0.057577 | 0.49012 | 0.2557 | 0.23441 | 0 | 0.2557
2023-07-16 09:00 | 9 | Vall | 7 | 4.4412 | 7.5 | 4.4412 | 3.0588 | 0 |  | 0.057577 | 0.52512 | 0.21416 | 0.31096 | 0 | 0.21416
2023-07-16 10:00 | 10 | Vall | 7 | 5.3484 | 7.5 | 5.3484 | 2.1516 | 0 |  | 0.057577 | 0.52512 | 0.15065 | 0.37448 | 0 | 0.15065
2023-07-16 11:00 | 11 | Vall | 7 | 5.7286 | 6.5 | 5.7286 | 0.77142 | 0 |  | 0.057577 | 0.45511 | 0.054012 | 0.4011 | 0 | 0.054012
2023-07-16 12:00 | 12 | Vall | 7 | 5.949 | 7 | 5.949 | 1.051 | 0 |  | 0.057577 | 0.49012 | 0.073588 | 0.41653 | 0 | 0.073588
2023-07-16 13:00 | 13 | Vall | 7 | 5.866 | 6 | 5.866 | 0.13402 | 0 |  | 0.057577 | 0.4201 | 0.0093835 | 0.41072 | 0 | 0.0093835
2023-07-16 14:00 | 14 | Vall | 7 | 5.3327 | 3.5 | 3.5 | 0 | 1.8327 |  | 0.057577 | 0.24506 | 0 | 0.24506 | 0.18627 | -0.18627
2023-07-16 15:00 | 15 | Vall | 7 | 4.6249 | 3 | 3 | 0 | 1.6249 |  | 0.057577 | 0.21005 | 0 | 0.21005 | 0.16516 | -0.16516
2023-07-16 16:00 | 16 | Vall | 7 | 3.6123 | 3 | 3 | 0 | 0.61233 |  | 0.057577 | 0.21005 | 0 | 0.21005 | 0.062237 | -0.062237
2023-07-16 17:00 | 17 | Vall | 7 | 2.3541 | 2.5 | 2.3541 | 0.14588 | 0 |  | 0.057577 | 0.17504 | 0.010214 | 0.16483 | 0 | 0.010214
2023-07-16 18:00 | 18 | Vall | 7 | 0.92388 | 3 | 0.92388 | 2.0761 | 0 |  | 0.057577 | 0.21005 | 0.14536 | 0.064687 | 0 | 0.14536
2023-07-16 19:00 | 19 | Vall | 7 | 0 | 3 | 0 | 3 | 0 |  | 0.057577 | 0.21005 | 0.21005 | 0 | 0 | 0.21005
2023-07-16 20:00 | 20 | Vall | 7 | 0 | 3 | 0 | 3 | 0 |  | 0.057577 | 0.21005 | 0.21005 | 0 | 0 | 0.21005
2023-07-16 21:00 | 21 | Vall | 7 | 0 | 3 | 0 | 3 | 0 |  | 0.057577 | 0.21005 | 0.21005 | 0 | 0 | 0.21005
2023-07-16 22:00 | 22 | Vall | 7 | 0 | 2.5 | 0 | 2.5 | 0 |  | 0.057577 | 0.17504 | 0.17504 | 0 | 0 | 0.17504
2023-07-16 23:00 | 23 | Vall | 7 | 0 | 3.5 | 0 | 3.5 | 0 |  | 0.057577 | 0.24506 | 0.24506 | 0 | 0 | 0.24506
2023-07-17 | 0 | Vall | 1 | 0 | 2.5 | 0 | 2.5 | 0 |  | 0.057577 | 0.17504 | 0.17504 | 0 | 0 | 0.17504
2023-07-17 01:00 | 1 | Vall | 1 | 0 | 3 | 0 | 3 | 0 |  | 0.057577 | 0.21005 | 0.21005 | 0 | 0 | 0.21005
2023-07-17 02:00 | 2 | Vall | 1 | 0 | 3 | 0 | 3 | 0 |  | 0.057577 | 0.21005 | 0.21005 | 0 | 0 | 0.21005
2023-07-17 03:00 | 3 | Vall | 1 | 0 | 3 | 0 | 3 | 0 |  | 0.057577 | 0.21005 | 0.21005 | 0 | 0 | 0.21005
2023-07-17 04:00 | 4 | Vall | 1 | 0 | 2.5 | 0 | 2.5 | 0 |  | 0.057577 | 0.17504 | 0.17504 | 0 | 0 | 0.17504
2023-07-17 05:00 | 5 | Vall | 1 | 0.025856 | 4.5 | 0.025856 | 4.4741 | 0 |  | 0.057577 | 0.31507 | 0.31326 | 0.0018104 | 0 | 0.31326
2023-07-17 06:00 | 6 | Vall | 1 | 0.14952 | 5 | 0.14952 | 4.8505 | 0 |  | 0.057577 | 0.35008 | 0.33961 | 0.010469 | 0 | 0.33961
2023-07-17 07:00 | 7 | Vall | 1 | 0.40736 | 6 | 0.40736 | 5.5926 | 0 |  | 0.057577 | 0.4201 | 0.39158 | 0.028522 | 0 | 0.39158
2023-07-17 08:00 | 8 | Pla | 1 | 1.8001 | 9 | 1.8001 | 7.1999 | 0 |  | 0.09619 | 1.0527 | 0.84218 | 0.21057 | 0 | 0.84218
2023-07-17 09:00 | 9 | Punta | 1 | 1.6482 | 10.5 | 1.6482 | 8.8518 | 0 |  | 0.1406 | 1.7952 | 1.5134 | 0.2818 | 0 | 1.5134
2023-07-17 10:00 | 10 | Punta | 1 | 4.8915 | 9 | 4.8915 | 4.1085 | 0 |  | 0.1406 | 1.5388 | 0.70245 | 0.83633 | 0 | 0.70245
2023-07-17 11:00 | 11 | Punta | 1 | 3.8206 | 10.5 | 3.8206 | 6.6794 | 0 |  | 0.1406 | 1.7952 | 1.142 | 0.65323 | 0 | 1.142
2023-07-17 12:00 | 12 | Punta | 1 | 2.7273 | 11 | 2.7273 | 8.2727 | 0 |  | 0.1406 | 1.8807 | 1.4144 | 0.46631 | 0 | 1.4144
2023-07-17 13:00 | 13 | Punta | 1 | 3.1098 | 8 | 3.1098 | 4.8902 | 0 |  | 0.1406 | 1.3678 | 0.8361 | 0.5317 | 0 | 0.8361
2023-07-17 14:00 | 14 | Pla | 1 | 4.9142 | 4.5 | 4.5 | 0 | 0.41425 |  | 0.09619 | 0.52637 | 0 | 0.52637 | 0.042103 | -0.042103
2023-07-17 15:00 | 15 | Pla | 1 | 4.1672 | 3 | 3 | 0 | 1.1672 |  | 0.09619 | 0.35092 | 0 | 0.35092 | 0.11863 | -0.11863
2023-07-17 16:00 | 16 | Pla | 1 | 1.7743 | 3 | 1.7743 | 1.2257 | 0 |  | 0.09619 | 0.35092 | 0.14337 | 0.20754 | 0 | 0.14337
2023-07-17 17:00 | 17 | Pla | 1 | 0.10206 | 2.5 | 0.10206 | 2.3979 | 0 |  | 0.09619 | 0.29243 | 0.28049 | 0.011938 | 0 | 0.28049
2023-07-17 18:00 | 18 | Punta | 1 | 0.081585 | 3 | 0.081585 | 2.9184 | 0 |  | 0.1406 | 0.51293 | 0.49898 | 0.013949 | 0 | 0.49898
2023-07-17 19:00 | 19 | Punta | 1 | 0 | 2.5 | 0 | 2.5 | 0 |  | 0.1406 | 0.42744 | 0.42744 | 0 | 0 | 0.42744
2023-07-17 20:00 | 20 | Punta | 1 | 0 | 3 | 0 | 3 | 0 |  | 0.1406 | 0.51293 | 0.51293 | 0 | 0 | 0.51293
2023-07-17 21:00 | 21 | Punta | 1 | 0 | 3 | 0 | 3 | 0 |  | 0.1406 | 0.51293 | 0.51293 | 0 | 0 | 0.51293
2023-07-17 22:00 | 22 | Pla | 1 | 0 | 2.5 | 0 | 2.5 | 0 |  | 0.09619 | 0.29243 | 0.29243 | 0 | 0 | 0.29243
2023-07-17 23:00 | 23 | Pla | 1 | 0 | 3 | 0 | 3 | 0 |  | 0.09619 | 0.35092 | 0.35092 | 0 | 0 | 0.35092
2023-07-18 | 0 | Vall | 2 | 0 | 2.5 | 0 | 2.5 | 0 |  | 0.057577 | 0.17504 | 0.17504 | 0 | 0 | 0.17504
2023-07-18 01:00 | 1 | Vall | 2 | 0 | 3 | 0 | 3 | 0 |  | 0.057577 | 0.21005 | 0.21005 | 0 | 0 | 0.21005
2023-07-18 02:00 | 2 | Vall | 2 | 0 | 3 | 0 | 3 | 0 |  | 0.057577 | 0.21005 | 0.21005 | 0 | 0 | 0.21005
2023-07-18 03:00 | 3 | Vall | 2 | 0 | 2.5 | 0 | 2.5 | 0 |  | 0.057577 | 0.17504 | 0.17504 | 0 | 0 | 0.17504
2023-07-18 04:00 | 4 | Vall | 2 | 0 | 2.5 | 0 | 2.5 | 0 |  | 0.057577 | 0.17504 | 0.17504 | 0 | 0 | 0.17504
2023-07-18 05:00 | 5 | Vall | 2 | 0.17879 | 5 | 0.17879 | 4.8212 | 0 |  | 0.057577 | 0.35008 | 0.33756 | 0.012519 | 0 | 0.33756
2023-07-18 06:00 | 6 | Vall | 2 | 0.82988 | 5 | 0.82988 | 4.1701 | 0 |  | 0.057577 | 0.35008 | 0.29198 | 0.058105 | 0 | 0.29198
2023-07-18 07:00 | 7 | Vall | 2 | 1.6298 | 5.5 | 1.6298 | 3.8702 | 0 |  | 0.057577 | 0.38509 | 0.27098 | 0.11411 | 0 | 0.27098
2023-07-18 08:00 | 8 | Pla | 2 | 2.6221 | 8.5 | 2.6221 | 5.8779 | 0 |  | 0.09619 | 0.99426 | 0.68755 | 0.30671 | 0 | 0.68755
2023-07-18 09:00 | 9 | Punta | 2 | 3.5706 | 10 | 3.5706 | 6.4294 | 0 |  | 0.1406 | 1.7098 | 1.0993 | 0.61048 | 0 | 1.0993
2023-07-18 10:00 | 10 | Punta | 2 | 5.0539 | 10.5 | 5.0539 | 5.4461 | 0 |  | 0.1406 | 1.7952 | 0.93114 | 0.8641 | 0 | 0.93114
2023-07-18 11:00 | 11 | Punta | 2 | 5.26 | 8 | 5.26 | 2.74 | 0 |  | 0.1406 | 1.3678 | 0.46847 | 0.89933 | 0 | 0.46847
2023-07-18 12:00 | 12 | Punta | 2 | 4.1531 | 10 | 4.1531 | 5.8469 | 0 |  | 0.1406 | 1.7098 | 0.99968 | 0.71007 | 0 | 0.99968
2023-07-18 13:00 | 13 | Punta | 2 | 2.6247 | 7.5 | 2.6247 | 4.8753 | 0 |  | 0.1406 | 1.2823 | 0.83356 | 0.44876 | 0 | 0.83356
2023-07-18 14:00 | 14 | Pla | 2 | 3.1582 | 4.5 | 3.1582 | 1.3418 | 0 |  | 0.09619 | 0.52637 | 0.15695 | 0.36942 | 0 | 0.15695
2023-07-18 15:00 | 15 | Pla | 2 | 3.817 | 3.5 | 3.5 | 0 | 0.31702 |  | 0.09619 | 0.4094 | 0 | 0.4094 | 0.032221 | -0.032221
2023-07-18 16:00 | 16 | Pla | 2 | 3.2741 | 3 | 3 | 0 | 0.2741 |  | 0.09619 | 0.35092 | 0 | 0.35092 | 0.027859 | -0.027859
2023-07-18 17:00 | 17 | Pla | 2 | 1.6753 | 3.5 | 1.6753 | 1.8247 | 0 |  | 0.09619 | 0.4094 | 0.21344 | 0.19596 | 0 | 0.21344
2023-07-18 18:00 | 18 | Punta | 2 | 0.84822 | 3 | 0.84822 | 2.1518 | 0 |  | 0.1406 | 0.51293 | 0.3679 | 0.14503 | 0 | 0.3679
2023-07-18 19:00 | 19 | Punta | 2 | 0 | 3 | 0 | 3 | 0 |  | 0.1406 | 0.51293 | 0.51293 | 0 | 0 | 0.51293
2023-07-18 20:00 | 20 | Punta | 2 | 0 | 3.5 | 0 | 3.5 | 0 |  | 0.1406 | 0.59841 | 0.59841 | 0 | 0 | 0.59841
2023-07-18 21:00 | 21 | Punta | 2 | 0 | 4.5 | 0 | 4.5 | 0 |  | 0.1406 | 0.76939 | 0.76939 | 0 | 0 | 0.76939
2023-07-18 22:00 | 22 | Pla | 2 | 0 | 4.5 | 0 | 4.5 | 0 |  | 0.09619 | 0.52637 | 0.52637 | 0 | 0 | 0.52637
2023-07-18 23:00 | 23 | Pla | 2 | 0 | 3.5 | 0 | 3.5 | 0 |  | 0.09619 | 0.4094 | 0.4094 | 0 | 0 | 0.4094
2023-07-19 | 0 | Vall | 3 | 0 | 3 | 0 | 3 | 0 |  | 0.057577 | 0.21005 | 0.21005 | 0 | 0 | 0.21005
2023-07-19 01:00 | 1 | Vall | 3 | 0 | 3 | 0 | 3 | 0 |  | 0.057577 | 0.21005 | 0.21005 | 0 | 0 | 0.21005
2023-07-19 02:00 | 2 | Vall | 3 | 0 | 3 | 0 | 3 | 0 |  | 0.057577 | 0.21005 | 0.21005 | 0 | 0 | 0.21005
2023-07-19 03:00 | 3 | Vall | 3 | 0 | 2.5 | 0 | 2.5 | 0 |  | 0.057577 | 0.17504 | 0.17504 | 0 | 0 | 0.17504
2023-07-19 04:00 | 4 | Vall | 3 | 0 | 3 | 0 | 3 | 0 |  | 0.057577 | 0.21005 | 0.21005 | 0 | 0 | 0.21005
2023-07-19 05:00 | 5 | Vall | 3 | 0.15463 | 4 | 0.15463 | 3.8454 | 0 |  | 0.057577 | 0.28007 | 0.26924 | 0.010827 | 0 | 0.26924
2023-07-19 06:00 | 6 | Vall | 3 | 0.83261 | 4 | 0.83261 | 3.1674 | 0 |  | 0.057577 | 0.28007 | 0.22177 | 0.058296 | 0 | 0.22177
2023-07-19 07:00 | 7 | Vall | 3 | 2.0061 | 5 | 2.0061 | 2.9939 | 0 |  | 0.057577 | 0.35008 | 0.20963 | 0.14046 | 0 | 0.20963
2023-07-19 08:00 | 8 | Pla | 3 | 3.0931 | 9 | 3.0931 | 5.9069 | 0 |  | 0.09619 | 1.0527 | 0.69094 | 0.36181 | 0 | 0.69094
2023-07-19 09:00 | 9 | Punta | 3 | 3.9533 | 9.5 | 3.9533 | 5.5467 | 0 |  | 0.1406 | 1.6243 | 0.94835 | 0.67592 | 0 | 0.94835
2023-07-19 10:00 | 10 | Punta | 3 | 4.6348 | 10.5 | 4.6348 | 5.8652 | 0 |  | 0.1406 | 1.7952 | 1.0028 | 0.79244 | 0 | 1.0028
2023-07-19 11:00 | 11 | Punta | 3 | 4.5427 | 10 | 4.5427 | 5.4573 | 0 |  | 0.1406 | 1.7098 | 0.93307 | 0.77668 | 0 | 0.93307
2023-07-19 12:00 | 12 | Punta | 3 | 3.4807 | 9.5 | 3.4807 | 6.0193 | 0 |  | 0.1406 | 1.6243 | 1.0291 | 0.59512 | 0 | 1.0291
2023-07-19 13:00 | 13 | Punta | 3 | 4.4566 | 8.5 | 4.4566 | 4.0434 | 0 |  | 0.1406 | 1.4533 | 0.69132 | 0.76197 | 0 | 0.69132
2023-07-19 14:00 | 14 | Pla | 3 | 5.1684 | 4 | 4 | 0 | 1.1684 |  | 0.09619 | 0.46789 | 0 | 0.46789 | 0.11876 | -0.11876
2023-07-19 15:00 | 15 | Pla | 3 | 4.4375 | 2 | 2 | 0 | 2.4375 |  | 0.09619 | 0.23394 | 0 | 0.23394 | 0.24775 | -0.24775
2023-07-19 16:00 | 16 | Pla | 3 | 3.4319 | 3 | 3 | 0 | 0.43195 |  | 0.09619 | 0.35092 | 0 | 0.35092 | 0.043902 | -0.043902
2023-07-19 17:00 | 17 | Pla | 3 | 2.1323 | 3 | 2.1323 | 0.86772 | 0 |  | 0.09619 | 0.35092 | 0.1015 | 0.24942 | 0 | 0.1015
2023-07-19 18:00 | 18 | Punta | 3 | 0.80835 | 2.5 | 0.80835 | 1.6917 | 0 |  | 0.1406 | 0.42744 | 0.28923 | 0.13821 | 0 | 0.28923
2023-07-19 19:00 | 19 | Punta | 3 | 0 | 2.5 | 0 | 2.5 | 0 |  | 0.1406 | 0.42744 | 0.42744 | 0 | 0 | 0.42744
2023-07-19 20:00 | 20 | Punta | 3 | 0 | 3 | 0 | 3 | 0 |  | 0.1406 | 0.51293 | 0.51293 | 0 | 0 | 0.51293
2023-07-19 21:00 | 21 | Punta | 3 | 0 | 3.5 | 0 | 3.5 | 0 |  | 0.1406 | 0.59841 | 0.59841 | 0 | 0 | 0.59841
2023-07-19 22:00 | 22 | Pla | 3 | 0 | 2 | 0 | 2 | 0 |  | 0.09619 | 0.23394 | 0.23394 | 0 | 0 | 0.23394
2023-07-19 23:00 | 23 | Pla | 3 | 0 | 2.5 | 0 | 2.5 | 0 |  | 0.09619 | 0.29243 | 0.29243 | 0 | 0 | 0.29243
2023-07-20 | 0 | Vall | 4 | 0 | 3 | 0 | 3 | 0 |  | 0.057577 | 0.21005 | 0.21005 | 0 | 0 | 0.21005
2023-07-20 01:00 | 1 | Vall | 4 | 0 | 2.5 | 0 | 2.5 | 0 |  | 0.057577 | 0.17504 | 0.17504 | 0 | 0 | 0.17504
2023-07-20 02:00 | 2 | Vall | 4 | 0 | 3 | 0 | 3 | 0 |  | 0.057577 | 0.21005 | 0.21005 | 0 | 0 | 0.21005
2023-07-20 03:00 | 3 | Vall | 4 | 0 | 2.5 | 0 | 2.5 | 0 |  | 0.057577 | 0.17504 | 0.17504 | 0 | 0 | 0.17504
2023-07-20 04:00 | 4 | Vall | 4 | 0 | 2.5 | 0 | 2.5 | 0 |  | 0.057577 | 0.17504 | 0.17504 | 0 | 0 | 0.17504
2023-07-20 05:00 | 5 | Vall | 4 | 0.13583 | 3.5 | 0.13583 | 3.3642 | 0 |  | 0.057577 | 0.24506 | 0.23555 | 0.0095105 | 0 | 0.23555
2023-07-20 06:00 | 6 | Vall | 4 | 0.80284 | 3.5 | 0.80284 | 2.6972 | 0 |  | 0.057577 | 0.24506 | 0.18885 | 0.056212 | 0 | 0.18885
2023-07-20 07:00 | 7 | Vall | 4 | 1.9879 | 3 | 1.9879 | 1.0121 | 0 |  | 0.057577 | 0.21005 | 0.070865 | 0.13918 | 0 | 0.070865
2023-07-20 08:00 | 8 | Pla | 4 | 3.1781 | 5.5 | 3.1781 | 2.3219 | 0 |  | 0.09619 | 0.64335 | 0.2716 | 0.37175 | 0 | 0.2716
2023-07-20 09:00 | 9 | Punta | 4 | 4.1736 | 6.5 | 4.1736 | 2.3264 | 0 |  | 0.1406 | 1.1113 | 0.39776 | 0.71358 | 0 | 0.39776
2023-07-20 10:00 | 10 | Punta | 4 | 4.921 | 6 | 4.921 | 1.079 | 0 |  | 0.1406 | 1.0259 | 0.18449 | 0.84137 | 0 | 0.18449
2023-07-20 11:00 | 11 | Punta | 4 | 5.4071 | 5 | 5 | 0 | 0.40706 |  | 0.1406 | 0.85488 | 0 | 0.85488 | 0.041373 | -0.041373
2023-07-20 12:00 | 12 | Punta | 4 | 5.7322 | 6 | 5.7322 | 0.26775 | 0 |  | 0.1406 | 1.0259 | 0.045779 | 0.98007 | 0 | 0.045779
2023-07-20 13:00 | 13 | Punta | 4 | 5.6296 | 4.5 | 4.5 | 0 | 1.1296 |  | 0.1406 | 0.76939 | 0 | 0.76939 | 0.11481 | -0.11481
2023-07-20 14:00 | 14 | Pla | 4 | 5.167 | 3 | 3 | 0 | 2.167 |  | 0.09619 | 0.35092 | 0 | 0.35092 | 0.22025 | -0.22025
2023-07-20 15:00 | 15 | Pla | 4 | 4.4105 | 3 | 3 | 0 | 1.4105 |  | 0.09619 | 0.35092 | 0 | 0.35092 | 0.14336 | -0.14336
2023-07-20 16:00 | 16 | Pla | 4 | 3.4208 | 2.5 | 2.5 | 0 | 0.92083 |  | 0.09619 | 0.29243 | 0 | 0.29243 | 0.093592 | -0.093592
2023-07-20 17:00 | 17 | Pla | 4 | 2.1315 | 3 | 2.1315 | 0.86847 | 0 |  | 0.09619 | 0.35092 | 0.10159 | 0.24933 | 0 | 0.10159
2023-07-20 18:00 | 18 | Punta | 4 | 0.81413 | 2.5 | 0.81413 | 1.6859 | 0 |  | 0.1406 | 0.42744 | 0.28824 | 0.1392 | 0 | 0.28824
2023-07-20 19:00 | 19 | Punta | 4 | 0 | 2.5 | 0 | 2.5 | 0 |  | 0.1406 | 0.42744 | 0.42744 | 0 | 0 | 0.42744
2023-07-20 20:00 | 20 | Punta | 4 | 0 | 3 | 0 | 3 | 0 |  | 0.1406 | 0.51293 | 0.51293 | 0 | 0 | 0.51293
2023-07-20 21:00 | 21 | Punta | 4 | 0 | 3 | 0 | 3 | 0 |  | 0.1406 | 0.51293 | 0.51293 | 0 | 0 | 0.51293
2023-07-20 22:00 | 22 | Pla | 4 | 0 | 2.5 | 0 | 2.5 | 0 |  | 0.09619 | 0.29243 | 0.29243 | 0 | 0 | 0.29243
2023-07-20 23:00 | 23 | Pla | 4 | 0 | 3 | 0 | 3 | 0 |  | 0.09619 | 0.35092 | 0.35092 | 0 | 0 | 0.35092
2023-07-21 | 0 | Vall | 5 | 0 | 2.5 | 0 | 2.5 | 0 |  | 0.057577 | 0.17504 | 0.17504 | 0 | 0 | 0.17504
2023-07-21 01:00 | 1 | Vall | 5 | 0 | 3 | 0 | 3 | 0 |  | 0.057577 | 0.21005 | 0.21005 | 0 | 0 | 0.21005
2023-07-21 02:00 | 2 | Vall | 5 | 0 | 2 | 0 | 2 | 0 |  | 0.057577 | 0.14003 | 0.14003 | 0 | 0 | 0.14003
2023-07-21 03:00 | 3 | Vall | 5 | 0 | 2.5 | 0 | 2.5 | 0 |  | 0.057577 | 0.17504 | 0.17504 | 0 | 0 | 0.17504
2023-07-21 04:00 | 4 | Vall | 5 | 0 | 3 | 0 | 3 | 0 |  | 0.057577 | 0.21005 | 0.21005 | 0 | 0 | 0.21005
2023-07-21 05:00 | 5 | Vall | 5 | 0.13043 | 4 | 0.13043 | 3.8696 | 0 |  | 0.057577 | 0.28007 | 0.27093 | 0.0091324 | 0 | 0.27093
2023-07-21 06:00 | 6 | Vall | 5 | 0.8011 | 3.5 | 0.8011 | 2.6989 | 0 |  | 0.057577 | 0.24506 | 0.18897 | 0.056091 | 0 | 0.18897
2023-07-21 07:00 | 7 | Vall | 5 | 1.9572 | 5 | 1.9572 | 3.0428 | 0 |  | 0.057577 | 0.35008 | 0.21305 | 0.13704 | 0 | 0.21305
2023-07-21 08:00 | 8 | Pla | 5 | 3.1867 | 5 | 3.1867 | 1.8133 | 0 |  | 0.09619 | 0.58486 | 0.2121 | 0.37276 | 0 | 0.2121
2023-07-21 09:00 | 9 | Punta | 5 | 4.2713 | 7 | 4.2713 | 2.7287 | 0 |  | 0.1406 | 1.1968 | 0.46653 | 0.7303 | 0 | 0.46653
2023-07-21 10:00 | 10 | Punta | 5 | 5.0811 | 6.5 | 5.0811 | 1.4189 | 0 |  | 0.1406 | 1.1113 | 0.2426 | 0.86874 | 0 | 0.2426
2023-07-21 11:00 | 11 | Punta | 5 | 5.5221 | 5 | 5 | 0 | 0.52206 |  | 0.1406 | 0.85488 | 0 | 0.85488 | 0.053061 | -0.053061
2023-07-21 12:00 | 12 | Punta | 5 | 5.7588 | 5 | 5 | 0 | 0.75882 |  | 0.1406 | 0.85488 | 0 | 0.85488 | 0.077125 | -0.077125
2023-07-21 13:00 | 13 | Punta | 5 | 5.5734 | 4 | 4 | 0 | 1.5734 |  | 0.1406 | 0.6839 | 0 | 0.6839 | 0.15992 | -0.15992
2023-07-21 14:00 | 14 | Pla | 5 | 5.0446 | 3 | 3 | 0 | 2.0446 |  | 0.09619 | 0.35092 | 0 | 0.35092 | 0.20781 | -0.20781
2023-07-21 15:00 | 15 | Pla | 5 | 4.336 | 2.5 | 2.5 | 0 | 1.836 |  | 0.09619 | 0.29243 | 0 | 0.29243 | 0.18661 | -0.18661
2023-07-21 16:00 | 16 | Pla | 5 | 3.2721 | 2.5 | 2.5 | 0 | 0.77211 |  | 0.09619 | 0.29243 | 0 | 0.29243 | 0.078476 | -0.078476
2023-07-21 17:00 | 17 | Pla | 5 | 1.9376 | 2.5 | 1.9376 | 0.56243 | 0 |  | 0.09619 | 0.29243 | 0.065789 | 0.22664 | 0 | 0.065789
2023-07-21 18:00 | 18 | Punta | 5 | 0.70036 | 3 | 0.70036 | 2.2996 | 0 |  | 0.1406 | 0.51293 | 0.39318 | 0.11974 | 0 | 0.39318
2023-07-21 19:00 | 19 | Punta | 5 | 0 | 2.5 | 0 | 2.5 | 0 |  | 0.1406 | 0.42744 | 0.42744 | 0 | 0 | 0.42744
2023-07-21 20:00 | 20 | Punta | 5 | 0 | 3 | 0 | 3 | 0 |  | 0.1406 | 0.51293 | 0.51293 | 0 | 0 | 0.51293
2023-07-21 21:00 | 21 | Punta | 5 | 0 | 2.5 | 0 | 2.5 | 0 |  | 0.1406 | 0.42744 | 0.42744 | 0 | 0 | 0.42744
2023-07-21 22:00 | 22 | Pla | 5 | 0 | 2.5 | 0 | 2.5 | 0 |  | 0.09619 | 0.29243 | 0.29243 | 0 | 0 | 0.29243
2023-07-21 23:00 | 23 | Pla | 5 | 0 | 3 | 0 | 3 | 0 |  | 0.09619 | 0.35092 | 0.35092 | 0 | 0 | 0.35092
2023-07-22 | 0 | Vall | 6 | 0 | 2.5 | 0 | 2.5 | 0 |  | 0.057577 | 0.17504 | 0.17504 | 0 | 0 | 0.17504
2023-07-22 01:00 | 1 | Vall | 6 | 0 | 2.5 | 0 | 2.5 | 0 |  | 0.057577 | 0.17504 | 0.17504 | 0 | 0 | 0.17504
2023-07-22 02:00 | 2 | Vall | 6 | 0 | 2.5 | 0 | 2.5 | 0 |  | 0.057577 | 0.17504 | 0.17504 | 0 | 0 | 0.17504
2023-07-22 03:00 | 3 | Vall | 6 | 0 | 3 | 0 | 3 | 0 |  | 0.057577 | 0.21005 | 0.21005 | 0 | 0 | 0.21005
2023-07-22 04:00 | 4 | Vall | 6 | 0 | 2 | 0 | 2 | 0 |  | 0.057577 | 0.14003 | 0.14003 | 0 | 0 | 0.14003
2023-07-22 05:00 | 5 | Vall | 6 | 0.14305 | 5 | 0.14305 | 4.8569 | 0 |  | 0.057577 | 0.35008 | 0.34007 | 0.010016 | 0 | 0.34007
2023-07-22 06:00 | 6 | Vall | 6 | 0.8031 | 4 | 0.8031 | 3.1969 | 0 |  | 0.057577 | 0.28007 | 0.22384 | 0.05623 | 0 | 0.22384
2023-07-22 07:00 | 7 | Vall | 6 | 1.9437 | 4 | 1.9437 | 2.0563 | 0 |  | 0.057577 | 0.28007 | 0.14397 | 0.13609 | 0 | 0.14397
2023-07-22 08:00 | 8 | Vall | 6 | 3.0841 | 4 | 3.0841 | 0.9159 | 0 |  | 0.057577 | 0.28007 | 0.064128 | 0.21594 | 0 | 0.064128
2023-07-22 09:00 | 9 | Vall | 6 | 4.1577 | 8 | 4.1577 | 3.8423 | 0 |  | 0.057577 | 0.56013 | 0.26902 | 0.29111 | 0 | 0.26902
2023-07-22 10:00 | 10 | Vall | 6 | 4.9134 | 7 | 4.9134 | 2.0866 | 0 |  | 0.057577 | 0.49012 | 0.1461 | 0.34402 | 0 | 0.1461
2023-07-22 11:00 | 11 | Vall | 6 | 5.3835 | 6.5 | 5.3835 | 1.1165 | 0 |  | 0.057577 | 0.45511 | 0.078175 | 0.37693 | 0 | 0.078175
2023-07-22 12:00 | 12 | Vall | 6 | 5.6573 | 7 | 5.6573 | 1.3427 | 0 |  | 0.057577 | 0.49012 | 0.094012 | 0.3961 | 0 | 0.094012
2023-07-22 13:00 | 13 | Vall | 6 | 5.5024 | 6.5 | 5.5024 | 0.99756 | 0 |  | 0.057577 | 0.45511 | 0.069846 | 0.38526 | 0 | 0.069846
2023-07-22 14:00 | 14 | Vall | 6 | 5.1163 | 4.5 | 4.5 | 0 | 0.61632 |  | 0.057577 | 0.31507 | 0 | 0.31507 | 0.062641 | -0.062641
2023-07-22 15:00 | 15 | Vall | 6 | 4.402 | 3.5 | 3.5 | 0 | 0.90199 |  | 0.057577 | 0.24506 | 0 | 0.24506 | 0.091677 | -0.091677
2023-07-22 16:00 | 16 | Vall | 6 | 3.324 | 3 | 3 | 0 | 0.32399 |  | 0.057577 | 0.21005 | 0 | 0.21005 | 0.03293 | -0.03293
2023-07-22 17:00 | 17 | Vall | 6 | 2.045 | 4 | 2.045 | 1.955 | 0 |  | 0.057577 | 0.28007 | 0.13688 | 0.14318 | 0 | 0.13688
2023-07-22 18:00 | 18 | Vall | 6 | 0.75929 | 3.5 | 0.75929 | 2.7407 | 0 |  | 0.057577 | 0.24506 | 0.19189 | 0.053163 | 0 | 0.19189
2023-07-22 19:00 | 19 | Vall | 6 | 0 | 3.5 | 0 | 3.5 | 0 |  | 0.057577 | 0.24506 | 0.24506 | 0 | 0 | 0.24506
2023-07-22 20:00 | 20 | Vall | 6 | 0 | 3.5 | 0 | 3.5 | 0 |  | 0.057577 | 0.24506 | 0.24506 | 0 | 0 | 0.24506
2023-07-22 21:00 | 21 | Vall | 6 | 0 | 3.5 | 0 | 3.5 | 0 |  | 0.057577 | 0.24506 | 0.24506 | 0 | 0 | 0.24506
2023-07-22 22:00 | 22 | Vall | 6 | 0 | 3 | 0 | 3 | 0 |  | 0.057577 | 0.21005 | 0.21005 | 0 | 0 | 0.21005
2023-07-22 23:00 | 23 | Vall | 6 | 0 | 4 | 0 | 4 | 0 |  | 0.057577 | 0.28007 | 0.28007 | 0 | 0 | 0.28007
2023-07-23 | 0 | Vall | 7 | 0 | 3 | 0 | 3 | 0 |  | 0.057577 | 0.21005 | 0.21005 | 0 | 0 | 0.21005
2023-07-23 01:00 | 1 | Vall | 7 | 0 | 3.5 | 0 | 3.5 | 0 |  | 0.057577 | 0.24506 | 0.24506 | 0 | 0 | 0.24506
2023-07-23 02:00 | 2 | Vall | 7 | 0 | 4 | 0 | 4 | 0 |  | 0.057577 | 0.28007 | 0.28007 | 0 | 0 | 0.28007
2023-07-23 03:00 | 3 | Vall | 7 | 0 | 3 | 0 | 3 | 0 |  | 0.057577 | 0.21005 | 0.21005 | 0 | 0 | 0.21005
2023-07-23 04:00 | 4 | Vall | 7 | 0 | 3.5 | 0 | 3.5 | 0 |  | 0.057577 | 0.24506 | 0.24506 | 0 | 0 | 0.24506
2023-07-23 05:00 | 5 | Vall | 7 | 0.11701 | 5.5 | 0.11701 | 5.383 | 0 |  | 0.057577 | 0.38509 | 0.3769 | 0.0081926 | 0 | 0.3769
2023-07-23 06:00 | 6 | Vall | 7 | 0.78927 | 4.5 | 0.78927 | 3.7107 | 0 |  | 0.057577 | 0.31507 | 0.25981 | 0.055262 | 0 | 0.25981
2023-07-23 07:00 | 7 | Vall | 7 | 1.9272 | 5.5 | 1.9272 | 3.5728 | 0 |  | 0.057577 | 0.38509 | 0.25015 | 0.13494 | 0 | 0.25015
2023-07-23 08:00 | 8 | Vall | 7 | 3.137 | 6 | 3.137 | 2.863 | 0 |  | 0.057577 | 0.4201 | 0.20046 | 0.21964 | 0 | 0.20046
2023-07-23 09:00 | 9 | Vall | 7 | 4.2343 | 7.5 | 4.2343 | 3.2657 | 0 |  | 0.057577 | 0.52512 | 0.22865 | 0.29647 | 0 | 0.22865
2023-07-23 10:00 | 10 | Vall | 7 | 5.02 | 6 | 5.02 | 0.98 | 0 |  | 0.057577 | 0.4201 | 0.068617 | 0.35148 | 0 | 0.068617
2023-07-23 11:00 | 11 | Vall | 7 | 5.4363 | 6 | 5.4363 | 0.56374 | 0 |  | 0.057577 | 0.4201 | 0.039471 | 0.38063 | 0 | 0.039471
2023-07-23 12:00 | 12 | Vall | 7 | 5.7 | 6 | 5.7 | 0.3 | 0 |  | 0.057577 | 0.4201 | 0.021005 | 0.39909 | 0 | 0.021005
2023-07-23 13:00 | 13 | Vall | 7 | 5.6156 | 5.5 | 5.5 | 0 | 0.11558 |  | 0.057577 | 0.38509 | 0 | 0.38509 | 0.011748 | -0.011748
2023-07-23 14:00 | 14 | Vall | 7 | 5.1671 | 4 | 4 | 0 | 1.1671 |  | 0.057577 | 0.28007 | 0 | 0.28007 | 0.11862 | -0.11862
2023-07-23 15:00 | 15 | Vall | 7 | 4.3955 | 2.5 | 2.5 | 0 | 1.8955 |  | 0.057577 | 0.17504 | 0 | 0.17504 | 0.19265 | -0.19265
2023-07-23 16:00 | 16 | Vall | 7 | 3.3466 | 3 | 3 | 0 | 0.34659 |  | 0.057577 | 0.21005 | 0 | 0.21005 | 0.035227 | -0.035227
2023-07-23 17:00 | 17 | Vall | 7 | 2.0602 | 2.5 | 2.0602 | 0.43979 | 0 |  | 0.057577 | 0.17504 | 0.030793 | 0.14425 | 0 | 0.030793
2023-07-23 18:00 | 18 | Vall | 7 | 0.74403 | 3 | 0.74403 | 2.256 | 0 |  | 0.057577 | 0.21005 | 0.15795 | 0.052095 | 0 | 0.15795
2023-07-23 19:00 | 19 | Vall | 7 | 0 | 2.5 | 0 | 2.5 | 0 |  | 0.057577 | 0.17504 | 0.17504 | 0 | 0 | 0.17504
2023-07-23 20:00 | 20 | Vall | 7 | 0 | 2.5 | 0 | 2.5 | 0 |  | 0.057577 | 0.17504 | 0.17504 | 0 | 0 | 0.17504
2023-07-23 21:00 | 21 | Vall | 7 | 0 | 3 | 0 | 3 | 0 |  | 0.057577 | 0.21005 | 0.21005 | 0 | 0 | 0.21005
2023-07-23 22:00 | 22 | Vall | 7 | 0 | 2.5 | 0 | 2.5 | 0 |  | 0.057577 | 0.17504 | 0.17504 | 0 | 0 | 0.17504
2023-07-23 23:00 | 23 | Vall | 7 | 0 | 2.5 | 0 | 2.5 | 0 |  | 0.057577 | 0.17504 | 0.17504 | 0 | 0 | 0.17504
2023-07-24 | 0 | Vall | 1 | 0 | 2.5 | 0 | 2.5 | 0 |  | 0.057577 | 0.17504 | 0.17504 | 0 | 0 | 0.17504
2023-07-24 01:00 | 1 | Vall | 1 | 0 | 2.5 | 0 | 2.5 | 0 |  | 0.057577 | 0.17504 | 0.17504 | 0 | 0 | 0.17504
2023-07-24 02:00 | 2 | Vall | 1 | 0 | 2.5 | 0 | 2.5 | 0 |  | 0.057577 | 0.17504 | 0.17504 | 0 | 0 | 0.17504
2023-07-24 03:00 | 3 | Vall | 1 | 0 | 3 | 0 | 3 | 0 |  | 0.057577 | 0.21005 | 0.21005 | 0 | 0 | 0.21005
2023-07-24 04:00 | 4 | Vall | 1 | 0 | 2.5 | 0 | 2.5 | 0 |  | 0.057577 | 0.17504 | 0.17504 | 0 | 0 | 0.17504
2023-07-24 05:00 | 5 | Vall | 1 | 0.10719 | 4 | 0.10719 | 3.8928 | 0 |  | 0.057577 | 0.28007 | 0.27256 | 0.0075052 | 0 | 0.27256
2023-07-24 06:00 | 6 | Vall | 1 | 0.77978 | 4 | 0.77978 | 3.2202 | 0 |  | 0.057577 | 0.28007 | 0.22547 | 0.054597 | 0 | 0.22547
2023-07-24 07:00 | 7 | Vall | 1 | 1.9066 | 5.5 | 1.9066 | 3.5934 | 0 |  | 0.057577 | 0.38509 | 0.2516 | 0.1335 | 0 | 0.2516
2023-07-24 08:00 | 8 | Pla | 1 | 3.0943 | 6 | 3.0943 | 2.9057 | 0 |  | 0.09619 | 0.70183 | 0.33988 | 0.36195 | 0 | 0.33988
2023-07-24 09:00 | 9 | Punta | 1 | 4.1398 | 9.5 | 4.1398 | 5.3602 | 0 |  | 0.1406 | 1.6243 | 0.91646 | 0.7078 | 0 | 0.91646
2023-07-24 10:00 | 10 | Punta | 1 | 4.9153 | 10 | 4.9153 | 5.0847 | 0 |  | 0.1406 | 1.7098 | 0.86936 | 0.8404 | 0 | 0.86936
2023-07-24 11:00 | 11 | Punta | 1 | 5.349 | 9 | 5.349 | 3.651 | 0 |  | 0.1406 | 1.5388 | 0.62424 | 0.91454 | 0 | 0.62424
2023-07-24 12:00 | 12 | Punta | 1 | 5.5681 | 8.5 | 5.5681 | 2.9319 | 0 |  | 0.1406 | 1.4533 | 0.50127 | 0.95202 | 0 | 0.50127
2023-07-24 13:00 | 13 | Punta | 1 | 5.4558 | 7 | 5.4558 | 1.5442 | 0 |  | 0.1406 | 1.1968 | 0.26403 | 0.9328 | 0 | 0.26403
2023-07-24 14:00 | 14 | Pla | 1 | 5.0132 | 4.5 | 4.5 | 0 | 0.51317 |  | 0.09619 | 0.52637 | 0 | 0.52637 | 0.052158 | -0.052158
2023-07-24 15:00 | 15 | Pla | 1 | 4.2991 | 3.5 | 3.5 | 0 | 0.79909 |  | 0.09619 | 0.4094 | 0 | 0.4094 | 0.081219 | -0.081219
2023-07-24 16:00 | 16 | Pla | 1 | 3.2563 | 3 | 3 | 0 | 0.25634 |  | 0.09619 | 0.35092 | 0 | 0.35092 | 0.026054 | -0.026054
2023-07-24 17:00 | 17 | Pla | 1 | 2.0248 | 3 | 2.0248 | 0.97518 | 0 |  | 0.09619 | 0.35092 | 0.11407 | 0.23685 | 0 | 0.11407
2023-07-24 18:00 | 18 | Punta | 1 | 0.74964 | 2.5 | 0.74964 | 1.7504 | 0 |  | 0.1406 | 0.42744 | 0.29927 | 0.12817 | 0 | 0.29927
2023-07-24 19:00 | 19 | Punta | 1 | 0 | 3.5 | 0 | 3.5 | 0 |  | 0.1406 | 0.59841 | 0.59841 | 0 | 0 | 0.59841
2023-07-24 20:00 | 20 | Punta | 1 | 0 | 3 | 0 | 3 | 0 |  | 0.1406 | 0.51293 | 0.51293 | 0 | 0 | 0.51293
2023-07-24 21:00 | 21 | Punta | 1 | 0 | 3.5 | 0 | 3.5 | 0 |  | 0.1406 | 0.59841 | 0.59841 | 0 | 0 | 0.59841
2023-07-24 22:00 | 22 | Pla | 1 | 0 | 2.5 | 0 | 2.5 | 0 |  | 0.09619 | 0.29243 | 0.29243 | 0 | 0 | 0.29243
2023-07-24 23:00 | 23 | Pla | 1 | 0 | 3 | 0 | 3 | 0 |  | 0.09619 | 0.35092 | 0.35092 | 0 | 0 | 0.35092
2023-07-25 | 0 | Vall | 2 | 0 | 3 | 0 | 3 | 0 |  | 0.057577 | 0.21005 | 0.21005 | 0 | 0 | 0.21005
2023-07-25 01:00 | 1 | Vall | 2 | 0 | 3 | 0 | 3 | 0 |  | 0.057577 | 0.21005 | 0.21005 | 0 | 0 | 0.21005
2023-07-25 02:00 | 2 | Vall | 2 | 0 | 3 | 0 | 3 | 0 |  | 0.057577 | 0.21005 | 0.21005 | 0 | 0 | 0.21005
2023-07-25 03:00 | 3 | Vall | 2 | 0 | 3 | 0 | 3 | 0 |  | 0.057577 | 0.21005 | 0.21005 | 0 | 0 | 0.21005
2023-07-25 04:00 | 4 | Vall | 2 | 0 | 3 | 0 | 3 | 0 |  | 0.057577 | 0.21005 | 0.21005 | 0 | 0 | 0.21005
2023-07-25 05:00 | 5 | Vall | 2 | 0.10589 | 4.5 | 0.10589 | 4.3941 | 0 |  | 0.057577 | 0.31507 | 0.30766 | 0.0074141 | 0 | 0.30766
2023-07-25 06:00 | 6 | Vall | 2 | 0.76533 | 3 | 0.76533 | 2.2347 | 0 |  | 0.057577 | 0.21005 | 0.15646 | 0.053586 | 0 | 0.15646
2023-07-25 07:00 | 7 | Vall | 2 | 1.9281 | 4 | 1.9281 | 2.0719 | 0 |  | 0.057577 | 0.28007 | 0.14507 | 0.135 | 0 | 0.14507
2023-07-25 08:00 | 8 | Pla | 2 | 3.1164 | 5.5 | 3.1164 | 2.3836 | 0 |  | 0.09619 | 0.64335 | 0.27881 | 0.36453 | 0 | 0.27881
2023-07-25 09:00 | 9 | Punta | 2 | 4.1779 | 8 | 4.1779 | 3.8221 | 0 |  | 0.1406 | 1.3678 | 0.65348 | 0.71432 | 0 | 0.65348
2023-07-25 10:00 | 10 | Punta | 2 | 4.9748 | 7.5 | 4.9748 | 2.5252 | 0 |  | 0.1406 | 1.2823 | 0.43175 | 0.85056 | 0 | 0.43175
2023-07-25 11:00 | 11 | Punta | 2 | 5.423 | 5.5 | 5.423 | 0.076962 | 0 |  | 0.1406 | 0.94036 | 0.013159 | 0.92721 | 0 | 0.013159
2023-07-25 12:00 | 12 | Punta | 2 | 5.6484 | 6.5 | 5.6484 | 0.8516 | 0 |  | 0.1406 | 1.1113 | 0.1456 | 0.96574 | 0 | 0.1456
2023-07-25 13:00 | 13 | Punta | 2 | 5.4632 | 6 | 5.4632 | 0.53676 | 0 |  | 0.1406 | 1.0259 | 0.091773 | 0.93408 | 0 | 0.091773
2023-07-25 14:00 | 14 | Pla | 2 | 5.1376 | 3 | 3 | 0 | 2.1376 |  | 0.09619 | 0.35092 | 0 | 0.35092 | 0.21726 | -0.21726
2023-07-25 15:00 | 15 | Pla | 2 | 4.2936 | 3.5 | 3.5 | 0 | 0.79361 |  | 0.09619 | 0.4094 | 0 | 0.4094 | 0.080662 | -0.080662
2023-07-25 16:00 | 16 | Pla | 2 | 3.2996 | 2 | 2 | 0 | 1.2996 |  | 0.09619 | 0.23394 | 0 | 0.23394 | 0.13209 | -0.13209
2023-07-25 17:00 | 17 | Pla | 2 | 2.0254 | 3 | 2.0254 | 0.97464 | 0 |  | 0.09619 | 0.35092 | 0.11401 | 0.23691 | 0 | 0.11401
2023-07-25 18:00 | 18 | Punta | 2 | 0.74234 | 3 | 0.74234 | 2.2577 | 0 |  | 0.1406 | 0.51293 | 0.386 | 0.12692 | 0 | 0.386
2023-07-25 19:00 | 19 | Punta | 2 | 0 | 3 | 0 | 3 | 0 |  | 0.1406 | 0.51293 | 0.51293 | 0 | 0 | 0.51293
2023-07-25 20:00 | 20 | Punta | 2 | 0 | 3.5 | 0 | 3.5 | 0 |  | 0.1406 | 0.59841 | 0.59841 | 0 | 0 | 0.59841
2023-07-25 21:00 | 21 | Punta | 2 | 0 | 2.5 | 0 | 2.5 | 0 |  | 0.1406 | 0.42744 | 0.42744 | 0 | 0 | 0.42744
2023-07-25 22:00 | 22 | Pla | 2 | 0 | 3 | 0 | 3 | 0 |  | 0.09619 | 0.35092 | 0.35092 | 0 | 0 | 0.35092
2023-07-25 23:00 | 23 | Pla | 2 | 0 | 2.5 | 0 | 2.5 | 0 |  | 0.09619 | 0.29243 | 0.29243 | 0 | 0 | 0.29243
2023-07-26 | 0 | Vall | 3 | 0 | 3 | 0 | 3 | 0 |  | 0.057577 | 0.21005 | 0.21005 | 0 | 0 | 0.21005
2023-07-26 01:00 | 1 | Vall | 3 | 0 | 3 | 0 | 3 | 0 |  | 0.057577 | 0.21005 | 0.21005 | 0 | 0 | 0.21005
2023-07-26 02:00 | 2 | Vall | 3 | 0 | 3 | 0 | 3 | 0 |  | 0.057577 | 0.21005 | 0.21005 | 0 | 0 | 0.21005
2023-07-26 03:00 | 3 | Vall | 3 | 0 | 3 | 0 | 3 | 0 |  | 0.057577 | 0.21005 | 0.21005 | 0 | 0 | 0.21005
2023-07-26 04:00 | 4 | Vall | 3 | 0 | 3 | 0 | 3 | 0 |  | 0.057577 | 0.21005 | 0.21005 | 0 | 0 | 0.21005
2023-07-26 05:00 | 5 | Vall | 3 | 0.077452 | 3.5 | 0.077452 | 3.4225 | 0 |  | 0.057577 | 0.24506 | 0.23963 | 0.0054229 | 0 | 0.23963
2023-07-26 06:00 | 6 | Vall | 3 | 0.7175 | 4 | 0.7175 | 3.2825 | 0 |  | 0.057577 | 0.28007 | 0.22983 | 0.050237 | 0 | 0.22983
2023-07-26 07:00 | 7 | Vall | 3 | 1.9108 | 5 | 1.9108 | 3.0892 | 0 |  | 0.057577 | 0.35008 | 0.2163 | 0.13378 | 0 | 0.2163
2023-07-26 08:00 | 8 | Pla | 3 | 3.2045 | 6.5 | 3.2045 | 3.2955 | 0 |  | 0.09619 | 0.76032 | 0.38548 | 0.37484 | 0 | 0.38548
2023-07-26 09:00 | 9 | Punta | 3 | 3.9005 | 7 | 3.9005 | 3.0995 | 0 |  | 0.1406 | 1.1968 | 0.52994 | 0.66689 | 0 | 0.52994
2023-07-26 10:00 | 10 | Punta | 3 | 4.8623 | 7 | 4.8623 | 2.1377 | 0 |  | 0.1406 | 1.1968 | 0.36549 | 0.83134 | 0 | 0.36549
2023-07-26 11:00 | 11 | Punta | 3 | 3.7607 | 7.5 | 3.7607 | 3.7393 | 0 |  | 0.1406 | 1.2823 | 0.63933 | 0.64299 | 0 | 0.63933
2023-07-26 12:00 | 12 | Punta | 3 | 5.1144 | 8 | 5.1144 | 2.8856 | 0 |  | 0.1406 | 1.3678 | 0.49337 | 0.87443 | 0 | 0.49337
2023-07-26 13:00 | 13 | Punta | 3 | 5.3858 | 5 | 5 | 0 | 0.38576 |  | 0.1406 | 0.85488 | 0 | 0.85488 | 0.039208 | -0.039208
2023-07-26 14:00 | 14 | Pla | 3 | 3.8689 | 3 | 3 | 0 | 0.8689 |  | 0.09619 | 0.35092 | 0 | 0.35092 | 0.088313 | -0.088313
2023-07-26 15:00 | 15 | Pla | 3 | 1.3661 | 3 | 1.3661 | 1.6339 | 0 |  | 0.09619 | 0.35092 | 0.19111 | 0.1598 | 0 | 0.19111
2023-07-26 16:00 | 16 | Pla | 3 | 1.915 | 2.5 | 1.915 | 0.58504 | 0 |  | 0.09619 | 0.29243 | 0.068433 | 0.224 | 0 | 0.068433
2023-07-26 17:00 | 17 | Pla | 3 | 0.21536 | 3 | 0.21536 | 2.7846 | 0 |  | 0.09619 | 0.35092 | 0.32572 | 0.025192 | 0 | 0.32572
2023-07-26 18:00 | 18 | Punta | 3 | 0.020476 | 2.5 | 0.020476 | 2.4795 | 0 |  | 0.1406 | 0.42744 | 0.42394 | 0.003501 | 0 | 0.42394
2023-07-26 19:00 | 19 | Punta | 3 | 0 | 3 | 0 | 3 | 0 |  | 0.1406 | 0.51293 | 0.51293 | 0 | 0 | 0.51293
2023-07-26 20:00 | 20 | Punta | 3 | 0 | 2.5 | 0 | 2.5 | 0 |  | 0.1406 | 0.42744 | 0.42744 | 0 | 0 | 0.42744
2023-07-26 21:00 | 21 | Punta | 3 | 0 | 2.5 | 0 | 2.5 | 0 |  | 0.1406 | 0.42744 | 0.42744 | 0 | 0 | 0.42744
2023-07-26 22:00 | 22 | Pla | 3 | 0 | 3 | 0 | 3 | 0 |  | 0.09619 | 0.35092 | 0.35092 | 0 | 0 | 0.35092
2023-07-26 23:00 | 23 | Pla | 3 | 0 | 2.5 | 0 | 2.5 | 0 |  | 0.09619 | 0.29243 | 0.29243 | 0 | 0 | 0.29243
2023-07-27 | 0 | Vall | 4 | 0 | 2.5 | 0 | 2.5 | 0 |  | 0.057577 | 0.17504 | 0.17504 | 0 | 0 | 0.17504
2023-07-27 01:00 | 1 | Vall | 4 | 0 | 2.5 | 0 | 2.5 | 0 |  | 0.057577 | 0.17504 | 0.17504 | 0 | 0 | 0.17504
2023-07-27 02:00 | 2 | Vall | 4 | 0 | 2.5 | 0 | 2.5 | 0 |  | 0.057577 | 0.17504 | 0.17504 | 0 | 0 | 0.17504
2023-07-27 03:00 | 3 | Vall | 4 | 0 | 3 | 0 | 3 | 0 |  | 0.057577 | 0.21005 | 0.21005 | 0 | 0 | 0.21005
2023-07-27 04:00 | 4 | Vall | 4 | 0 | 2.5 | 0 | 2.5 | 0 |  | 0.057577 | 0.17504 | 0.17504 | 0 | 0 | 0.17504
2023-07-27 05:00 | 5 | Vall | 4 | 0.025535 | 3 | 0.025535 | 2.9745 | 0 |  | 0.057577 | 0.21005 | 0.20826 | 0.0017879 | 0 | 0.20826
2023-07-27 06:00 | 6 | Vall | 4 | 0.42474 | 3 | 0.42474 | 2.5753 | 0 |  | 0.057577 | 0.21005 | 0.18031 | 0.029739 | 0 | 0.18031
2023-07-27 07:00 | 7 | Vall | 4 | 1.3357 | 4 | 1.3357 | 2.6643 | 0 |  | 0.057577 | 0.28007 | 0.18655 | 0.093519 | 0 | 0.18655
2023-07-27 08:00 | 8 | Pla | 4 | 1.2216 | 7 | 1.2216 | 5.7784 | 0 |  | 0.09619 | 0.8188 | 0.67591 | 0.14289 | 0 | 0.67591
2023-07-27 09:00 | 9 | Punta | 4 | 1.6353 | 4 | 1.6353 | 2.3647 | 0 |  | 0.1406 | 0.6839 | 0.4043 | 0.2796 | 0 | 0.4043
2023-07-27 10:00 | 10 | Punta | 4 | 0.86828 | 4.5 | 0.86828 | 3.6317 | 0 |  | 0.1406 | 0.76939 | 0.62093 | 0.14846 | 0 | 0.62093
2023-07-27 11:00 | 11 | Punta | 4 | 5.0849 | 4 | 4 | 0 | 1.0849 |  | 0.1406 | 0.6839 | 0 | 0.6839 | 0.11026 | -0.11026
2023-07-27 12:00 | 12 | Punta | 4 | 1.7255 | 5.5 | 1.7255 | 3.7745 | 0 |  | 0.1406 | 0.94036 | 0.64535 | 0.29502 | 0 | 0.64535
2023-07-27 13:00 | 13 | Punta | 4 | 5.2346 | 4 | 4 | 0 | 1.2346 |  | 0.1406 | 0.6839 | 0 | 0.6839 | 0.12548 | -0.12548
2023-07-27 14:00 | 14 | Pla | 4 | 3.6288 | 3 | 3 | 0 | 0.6288 |  | 0.09619 | 0.35092 | 0 | 0.35092 | 0.06391 | -0.06391
2023-07-27 15:00 | 15 | Pla | 4 | 3.7983 | 3 | 3 | 0 | 0.79834 |  | 0.09619 | 0.35092 | 0 | 0.35092 | 0.081142 | -0.081142
2023-07-27 16:00 | 16 | Pla | 4 | 1.7951 | 3 | 1.7951 | 1.2049 | 0 |  | 0.09619 | 0.35092 | 0.14094 | 0.20998 | 0 | 0.14094
2023-07-27 17:00 | 17 | Pla | 4 | 1.7743 | 2.5 | 1.7743 | 0.72574 | 0 |  | 0.09619 | 0.29243 | 0.084891 | 0.20754 | 0 | 0.084891
2023-07-27 18:00 | 18 | Punta | 4 | 0.73679 | 3 | 0.73679 | 2.2632 | 0 |  | 0.1406 | 0.51293 | 0.38695 | 0.12597 | 0 | 0.38695
2023-07-27 19:00 | 19 | Punta | 4 | 0 | 3 | 0 | 3 | 0 |  | 0.1406 | 0.51293 | 0.51293 | 0 | 0 | 0.51293
2023-07-27 20:00 | 20 | Punta | 4 | 0 | 3 | 0 | 3 | 0 |  | 0.1406 | 0.51293 | 0.51293 | 0 | 0 | 0.51293
2023-07-27 21:00 | 21 | Punta | 4 | 0 | 2 | 0 | 2 | 0 |  | 0.1406 | 0.34195 | 0.34195 | 0 | 0 | 0.34195
2023-07-27 22:00 | 22 | Pla | 4 | 0 | 3 | 0 | 3 | 0 |  | 0.09619 | 0.35092 | 0.35092 | 0 | 0 | 0.35092
2023-07-27 23:00 | 23 | Pla | 4 | 0 | 3 | 0 | 3 | 0 |  | 0.09619 | 0.35092 | 0.35092 | 0 | 0 | 0.35092
2023-07-28 | 0 | Vall | 5 | 0 | 2.5 | 0 | 2.5 | 0 |  | 0.057577 | 0.17504 | 0.17504 | 0 | 0 | 0.17504
2023-07-28 01:00 | 1 | Vall | 5 | 0 | 3 | 0 | 3 | 0 |  | 0.057577 | 0.21005 | 0.21005 | 0 | 0 | 0.21005
2023-07-28 02:00 | 2 | Vall | 5 | 0 | 3 | 0 | 3 | 0 |  | 0.057577 | 0.21005 | 0.21005 | 0 | 0 | 0.21005
2023-07-28 03:00 | 3 | Vall | 5 | 0 | 2.5 | 0 | 2.5 | 0 |  | 0.057577 | 0.17504 | 0.17504 | 0 | 0 | 0.17504
2023-07-28 04:00 | 4 | Vall | 5 | 0 | 2.5 | 0 | 2.5 | 0 |  | 0.057577 | 0.17504 | 0.17504 | 0 | 0 | 0.17504
2023-07-28 05:00 | 5 | Vall | 5 | 0.10346 | 4 | 0.10346 | 3.8965 | 0 |  | 0.057577 | 0.28007 | 0.27282 | 0.0072438 | 0 | 0.27282
2023-07-28 06:00 | 6 | Vall | 5 | 0.7641 | 4 | 0.7641 | 3.2359 | 0 |  | 0.057577 | 0.28007 | 0.22657 | 0.053499 | 0 | 0.22657
2023-07-28 07:00 | 7 | Vall | 5 | 2.0521 | 4.5 | 2.0521 | 2.4479 | 0 |  | 0.057577 | 0.31507 | 0.1714 | 0.14368 | 0 | 0.1714
2023-07-28 08:00 | 8 | Pla | 5 | 3.3831 | 7 | 3.3831 | 3.6169 | 0 |  | 0.09619 | 0.8188 | 0.42307 | 0.39573 | 0 | 0.42307
2023-07-28 09:00 | 9 | Punta | 5 | 4.4873 | 6.5 | 4.4873 | 2.0127 | 0 |  | 0.1406 | 1.1113 | 0.34412 | 0.76722 | 0 | 0.34412
2023-07-28 10:00 | 10 | Punta | 5 | 5.2561 | 5.5 | 5.2561 | 0.2439 | 0 |  | 0.1406 | 0.94036 | 0.041701 | 0.89866 | 0 | 0.041701
2023-07-28 11:00 | 11 | Punta | 5 | 5.5103 | 6.5 | 5.5103 | 0.98971 | 0 |  | 0.1406 | 1.1113 | 0.16922 | 0.94212 | 0 | 0.16922
2023-07-28 12:00 | 12 | Punta | 5 | 5.6609 | 6 | 5.6609 | 0.3391 | 0 |  | 0.1406 | 1.0259 | 0.057977 | 0.96788 | 0 | 0.057977
2023-07-28 13:00 | 13 | Punta | 5 | 5.6113 | 4.5 | 4.5 | 0 | 1.1113 |  | 0.1406 | 0.76939 | 0 | 0.76939 | 0.11295 | -0.11295
2023-07-28 14:00 | 14 | Pla | 5 | 5.3841 | 3 | 3 | 0 | 2.3841 |  | 0.09619 | 0.35092 | 0 | 0.35092 | 0.24232 | -0.24232
2023-07-28 15:00 | 15 | Pla | 5 | 4.6279 | 2.5 | 2.5 | 0 | 2.1279 |  | 0.09619 | 0.29243 | 0 | 0.29243 | 0.21628 | -0.21628
2023-07-28 16:00 | 16 | Pla | 5 | 3.5861 | 3 | 3 | 0 | 0.58614 |  | 0.09619 | 0.35092 | 0 | 0.35092 | 0.059574 | -0.059574
2023-07-28 17:00 | 17 | Pla | 5 | 2.247 | 2.5 | 2.247 | 0.253 | 0 |  | 0.09619 | 0.29243 | 0.029594 | 0.26284 | 0 | 0.029594
2023-07-28 18:00 | 18 | Punta | 5 | 0.83753 | 3 | 0.83753 | 2.1625 | 0 |  | 0.1406 | 0.51293 | 0.36973 | 0.1432 | 0 | 0.36973
2023-07-28 19:00 | 19 | Punta | 5 | 0 | 2.5 | 0 | 2.5 | 0 |  | 0.1406 | 0.42744 | 0.42744 | 0 | 0 | 0.42744
2023-07-28 20:00 | 20 | Punta | 5 | 0 | 3 | 0 | 3 | 0 |  | 0.1406 | 0.51293 | 0.51293 | 0 | 0 | 0.51293
2023-07-28 21:00 | 21 | Punta | 5 | 0 | 2 | 0 | 2 | 0 |  | 0.1406 | 0.34195 | 0.34195 | 0 | 0 | 0.34195
2023-07-28 22:00 | 22 | Pla | 5 | 0 | 3 | 0 | 3 | 0 |  | 0.09619 | 0.35092 | 0.35092 | 0 | 0 | 0.35092
2023-07-28 23:00 | 23 | Pla | 5 | 0 | 2.5 | 0 | 2.5 | 0 |  | 0.09619 | 0.29243 | 0.29243 | 0 | 0 | 0.29243
2023-07-29 | 0 | Vall | 6 | 0 | 3 | 0 | 3 | 0 |  | 0.057577 | 0.21005 | 0.21005 | 0 | 0 | 0.21005
2023-07-29 01:00 | 1 | Vall | 6 | 0 | 2.5 | 0 | 2.5 | 0 |  | 0.057577 | 0.17504 | 0.17504 | 0 | 0 | 0.17504
2023-07-29 02:00 | 2 | Vall | 6 | 0 | 2.5 | 0 | 2.5 | 0 |  | 0.057577 | 0.17504 | 0.17504 | 0 | 0 | 0.17504
2023-07-29 03:00 | 3 | Vall | 6 | 0 | 3 | 0 | 3 | 0 |  | 0.057577 | 0.21005 | 0.21005 | 0 | 0 | 0.21005
2023-07-29 04:00 | 4 | Vall | 6 | 0 | 2.5 | 0 | 2.5 | 0 |  | 0.057577 | 0.17504 | 0.17504 | 0 | 0 | 0.17504
2023-07-29 05:00 | 5 | Vall | 6 | 0.084601 | 3.5 | 0.084601 | 3.4154 | 0 |  | 0.057577 | 0.24506 | 0.23913 | 0.0059235 | 0 | 0.23913
2023-07-29 06:00 | 6 | Vall | 6 | 0.72397 | 3 | 0.72397 | 2.276 | 0 |  | 0.057577 | 0.21005 | 0.15936 | 0.05069 | 0 | 0.15936
2023-07-29 07:00 | 7 | Vall | 6 | 1.9142 | 3.5 | 1.9142 | 1.5858 | 0 |  | 0.057577 | 0.24506 | 0.11103 | 0.13403 | 0 | 0.11103
2023-07-29 08:00 | 8 | Vall | 6 | 3.1539 | 4.5 | 3.1539 | 1.3461 | 0 |  | 0.057577 | 0.31507 | 0.094252 | 0.22082 | 0 | 0.094252
2023-07-29 09:00 | 9 | Vall | 6 | 4.2189 | 6 | 4.2189 | 1.7811 | 0 |  | 0.057577 | 0.4201 | 0.12471 | 0.29539 | 0 | 0.12471
2023-07-29 10:00 | 10 | Vall | 6 | 5.0185 | 7 | 5.0185 | 1.9815 | 0 |  | 0.057577 | 0.49012 | 0.13874 | 0.35138 | 0 | 0.13874
2023-07-29 11:00 | 11 | Vall | 6 | 5.4683 | 6 | 5.4683 | 0.53174 | 0 |  | 0.057577 | 0.4201 | 0.03723 | 0.38287 | 0 | 0.03723
2023-07-29 12:00 | 12 | Vall | 6 | 5.6593 | 5.5 | 5.5 | 0 | 0.1593 |  | 0.057577 | 0.38509 | 0 | 0.38509 | 0.016191 | -0.016191
2023-07-29 13:00 | 13 | Vall | 6 | 5.4692 | 5.5 | 5.4692 | 0.030781 | 0 |  | 0.057577 | 0.38509 | 0.0021552 | 0.38294 | 0 | 0.0021552
2023-07-29 14:00 | 14 | Vall | 6 | 5.1429 | 3 | 3 | 0 | 2.1429 |  | 0.057577 | 0.21005 | 0 | 0.21005 | 0.2178 | -0.2178
2023-07-29 15:00 | 15 | Vall | 6 | 4.407 | 3 | 3 | 0 | 1.407 |  | 0.057577 | 0.21005 | 0 | 0.21005 | 0.14301 | -0.14301
2023-07-29 16:00 | 16 | Vall | 6 | 3.3405 | 2.5 | 2.5 | 0 | 0.84048 |  | 0.057577 | 0.17504 | 0 | 0.17504 | 0.085425 | -0.085425
2023-07-29 17:00 | 17 | Vall | 6 | 2.0655 | 3 | 2.0655 | 0.93447 | 0 |  | 0.057577 | 0.21005 | 0.065429 | 0.14462 | 0 | 0.065429
2023-07-29 18:00 | 18 | Vall | 6 | 0.72702 | 2.5 | 0.72702 | 1.773 | 0 |  | 0.057577 | 0.17504 | 0.12414 | 0.050903 | 0 | 0.12414
2023-07-29 19:00 | 19 | Vall | 6 | 0 | 3 | 0 | 3 | 0 |  | 0.057577 | 0.21005 | 0.21005 | 0 | 0 | 0.21005
2023-07-29 20:00 | 20 | Vall | 6 | 0 | 2.5 | 0 | 2.5 | 0 |  | 0.057577 | 0.17504 | 0.17504 | 0 | 0 | 0.17504
2023-07-29 21:00 | 21 | Vall | 6 | 0 | 3 | 0 | 3 | 0 |  | 0.057577 | 0.21005 | 0.21005 | 0 | 0 | 0.21005
2023-07-29 22:00 | 22 | Vall | 6 | 0 | 2.5 | 0 | 2.5 | 0 |  | 0.057577 | 0.17504 | 0.17504 | 0 | 0 | 0.17504
2023-07-29 23:00 | 23 | Vall | 6 | 0 | 3 | 0 | 3 | 0 |  | 0.057577 | 0.21005 | 0.21005 | 0 | 0 | 0.21005
2023-07-30 | 0 | Vall | 7 | 0 | 2 | 0 | 2 | 0 |  | 0.057577 | 0.14003 | 0.14003 | 0 | 0 | 0.14003
2023-07-30 01:00 | 1 | Vall | 7 | 0 | 3 | 0 | 3 | 0 |  | 0.057577 | 0.21005 | 0.21005 | 0 | 0 | 0.21005
2023-07-30 02:00 | 2 | Vall | 7 | 0 | 2.5 | 0 | 2.5 | 0 |  | 0.057577 | 0.17504 | 0.17504 | 0 | 0 | 0.17504
2023-07-30 03:00 | 3 | Vall | 7 | 0 | 2.5 | 0 | 2.5 | 0 |  | 0.057577 | 0.17504 | 0.17504 | 0 | 0 | 0.17504
2023-07-30 04:00 | 4 | Vall | 7 | 0 | 3 | 0 | 3 | 0 |  | 0.057577 | 0.21005 | 0.21005 | 0 | 0 | 0.21005
2023-07-30 05:00 | 5 | Vall | 7 | 0.059999 | 4 | 0.059999 | 3.94 | 0 |  | 0.057577 | 0.28007 | 0.27587 | 0.0042009 | 0 | 0.27587
2023-07-30 06:00 | 6 | Vall | 7 | 0.69965 | 4 | 0.69965 | 3.3004 | 0 |  | 0.057577 | 0.28007 | 0.23108 | 0.048987 | 0 | 0.23108
2023-07-30 07:00 | 7 | Vall | 7 | 1.7246 | 4 | 1.7246 | 2.2754 | 0 |  | 0.057577 | 0.28007 | 0.15931 | 0.12075 | 0 | 0.15931
2023-07-30 08:00 | 8 | Vall | 7 | 2.8185 | 5 | 2.8185 | 2.1815 | 0 |  | 0.057577 | 0.35008 | 0.15274 | 0.19734 | 0 | 0.15274
2023-07-30 09:00 | 9 | Vall | 7 | 2.9776 | 7 | 2.9776 | 4.0224 | 0 |  | 0.057577 | 0.49012 | 0.28164 | 0.20848 | 0 | 0.28164
2023-07-30 10:00 | 10 | Vall | 7 | 2.6138 | 5.5 | 2.6138 | 2.8862 | 0 |  | 0.057577 | 0.38509 | 0.20208 | 0.18301 | 0 | 0.20208
2023-07-30 11:00 | 11 | Vall | 7 | 2.1186 | 6.5 | 2.1186 | 4.3814 | 0 |  | 0.057577 | 0.45511 | 0.30677 | 0.14833 | 0 | 0.30677
2023-07-30 12:00 | 12 | Vall | 7 | 4.4134 | 5 | 4.4134 | 0.58662 | 0 |  | 0.057577 | 0.35008 | 0.041073 | 0.30901 | 0 | 0.041073
2023-07-30 13:00 | 13 | Vall | 7 | 5.4397 | 5.5 | 5.4397 | 0.060318 | 0 |  | 0.057577 | 0.38509 | 0.0042233 | 0.38087 | 0 | 0.0042233
2023-07-30 14:00 | 14 | Vall | 7 | 4.4858 | 3 | 3 | 0 | 1.4858 |  | 0.057577 | 0.21005 | 0 | 0.21005 | 0.15101 | -0.15101
2023-07-30 15:00 | 15 | Vall | 7 | 4.3363 | 3 | 3 | 0 | 1.3363 |  | 0.057577 | 0.21005 | 0 | 0.21005 | 0.13582 | -0.13582
2023-07-30 16:00 | 16 | Vall | 7 | 3.2113 | 2.5 | 2.5 | 0 | 0.7113 |  | 0.057577 | 0.17504 | 0 | 0.17504 | 0.072295 | -0.072295
2023-07-30 17:00 | 17 | Vall | 7 | 1.8317 | 3 | 1.8317 | 1.1683 | 0 |  | 0.057577 | 0.21005 | 0.081801 | 0.12825 | 0 | 0.081801
2023-07-30 18:00 | 18 | Vall | 7 | 0.37636 | 2.5 | 0.37636 | 2.1236 | 0 |  | 0.057577 | 0.17504 | 0.14869 | 0.026352 | 0 | 0.14869
2023-07-30 19:00 | 19 | Vall | 7 | 0 | 2.5 | 0 | 2.5 | 0 |  | 0.057577 | 0.17504 | 0.17504 | 0 | 0 | 0.17504
2023-07-30 20:00 | 20 | Vall | 7 | 0 | 3.5 | 0 | 3.5 | 0 |  | 0.057577 | 0.24506 | 0.24506 | 0 | 0 | 0.24506
2023-07-30 21:00 | 21 | Vall | 7 | 0 | 2.5 | 0 | 2.5 | 0 |  | 0.057577 | 0.17504 | 0.17504 | 0 | 0 | 0.17504
2023-07-30 22:00 | 22 | Vall | 7 | 0 | 3 | 0 | 3 | 0 |  | 0.057577 | 0.21005 | 0.21005 | 0 | 0 | 0.21005
2023-07-30 23:00 | 23 | Vall | 7 | 0 | 2 | 0 | 2 | 0 |  | 0.057577 | 0.14003 | 0.14003 | 0 | 0 | 0.14003
2023-07-31 | 0 | Vall | 1 | 0 | 3 | 0 | 3 | 0 |  | 0.057577 | 0.21005 | 0.21005 | 0 | 0 | 0.21005
2023-07-31 01:00 | 1 | Vall | 1 | 0 | 2.5 | 0 | 2.5 | 0 |  | 0.057577 | 0.17504 | 0.17504 | 0 | 0 | 0.17504
2023-07-31 02:00 | 2 | Vall | 1 | 0 | 3 | 0 | 3 | 0 |  | 0.057577 | 0.21005 | 0.21005 | 0 | 0 | 0.21005
2023-07-31 03:00 | 3 | Vall | 1 | 0 | 2.5 | 0 | 2.5 | 0 |  | 0.057577 | 0.17504 | 0.17504 | 0 | 0 | 0.17504
2023-07-31 04:00 | 4 | Vall | 1 | 0 | 3 | 0 | 3 | 0 |  | 0.057577 | 0.21005 | 0.21005 | 0 | 0 | 0.21005
2023-07-31 05:00 | 5 | Vall | 1 | 0.0005218 | 3.5 | 0.0005218 | 3.4995 | 0 |  | 0.057577 | 0.24506 | 0.24502 | 3.6535e-05 | 0 | 0.24502
2023-07-31 06:00 | 6 | Vall | 1 | 0.28306 | 5 | 0.28306 | 4.7169 | 0 |  | 0.057577 | 0.35008 | 0.33026 | 0.019819 | 0 | 0.33026
2023-07-31 07:00 | 7 | Vall | 1 | 0.91874 | 3.5 | 0.91874 | 2.5813 | 0 |  | 0.057577 | 0.24506 | 0.18073 | 0.064327 | 0 | 0.18073
2023-07-31 08:00 | 8 | Pla | 1 | 2.4796 | 5 | 2.4796 | 2.5204 | 0 |  | 0.09619 | 0.58486 | 0.29482 | 0.29004 | 0 | 0.29482
2023-07-31 09:00 | 9 | Punta | 1 | 4.057 | 7 | 4.057 | 2.943 | 0 |  | 0.1406 | 1.1968 | 0.50318 | 0.69364 | 0 | 0.50318
2023-07-31 10:00 | 10 | Punta | 1 | 4.7419 | 6.5 | 4.7419 | 1.7581 | 0 |  | 0.1406 | 1.1113 | 0.30059 | 0.81075 | 0 | 0.30059
2023-07-31 11:00 | 11 | Punta | 1 | 4.0227 | 5.5 | 4.0227 | 1.4773 | 0 |  | 0.1406 | 0.94036 | 0.25259 | 0.68778 | 0 | 0.25259
2023-07-31 12:00 | 12 | Punta | 1 | 5.3827 | 5 | 5 | 0 | 0.38269 |  | 0.1406 | 0.85488 | 0 | 0.85488 | 0.038896 | -0.038896
2023-07-31 13:00 | 13 | Punta | 1 | 5.2592 | 6 | 5.2592 | 0.74077 | 0 |  | 0.1406 | 1.0259 | 0.12665 | 0.8992 | 0 | 0.12665
2023-07-31 14:00 | 14 | Pla | 1 | 5.1615 | 3 | 3 | 0 | 2.1615 |  | 0.09619 | 0.35092 | 0 | 0.35092 | 0.21969 | -0.21969
2023-07-31 15:00 | 15 | Pla | 1 | 4.2995 | 3 | 3 | 0 | 1.2995 |  | 0.09619 | 0.35092 | 0 | 0.35092 | 0.13208 | -0.13208
2023-07-31 16:00 | 16 | Pla | 1 | 3.2817 | 2.5 | 2.5 | 0 | 0.78166 |  | 0.09619 | 0.29243 | 0 | 0.29243 | 0.079446 | -0.079446
2023-07-31 17:00 | 17 | Pla | 1 | 1.9632 | 3 | 1.9632 | 1.0368 | 0 |  | 0.09619 | 0.35092 | 0.12128 | 0.22963 | 0 | 0.12128
2023-07-31 18:00 | 18 | Punta | 1 | 0.62425 | 2.5 | 0.62425 | 1.8757 | 0 |  | 0.1406 | 0.42744 | 0.32071 | 0.10673 | 0 | 0.32071
2023-07-31 19:00 | 19 | Punta | 1 | 0 | 3 | 0 | 3 | 0 |  | 0.1406 | 0.51293 | 0.51293 | 0 | 0 | 0.51293
2023-07-31 20:00 | 20 | Punta | 1 | 0 | 2.5 | 0 | 2.5 | 0 |  | 0.1406 | 0.42744 | 0.42744 | 0 | 0 | 0.42744
2023-07-31 21:00 | 21 | Punta | 1 | 0 | 3.5 | 0 | 3.5 | 0 |  | 0.1406 | 0.59841 | 0.59841 | 0 | 0 | 0.59841
2023-07-31 22:00 | 22 | Pla | 1 | 0 | 2 | 0 | 2 | 0 |  | 0.09619 | 0.23394 | 0.23394 | 0 | 0 | 0.23394 | 355.9652 | 207.3602 | 148.605 | 8.987 | 8.987 | 0
2023-07-31 23:00 | 23 | Pla | 1 | 0 | 2.5 | 0 | 2.5 | 0 |  | 0.075061 | 0.2282 | 0.2282 | 0 | 0 | 0.2282
2023-08-01 | 0 | Vall | 2 | 0 | 3 | 0 | 3 | 0 |  | 0.057577 | 0.21005 | 0.21005 | 0 | 0 | 0.21005
2023-08-01 01:00 | 1 | Vall | 2 | 0 | 2.5 | 0 | 2.5 | 0 |  | 0.057577 | 0.17504 | 0.17504 | 0 | 0 | 0.17504
2023-08-01 02:00 | 2 | Vall | 2 | 0 | 3 | 0 | 3 | 0 |  | 0.057577 | 0.21005 | 0.21005 | 0 | 0 | 0.21005
2023-08-01 03:00 | 3 | Vall | 2 | 0 | 2.5 | 0 | 2.5 | 0 |  | 0.057577 | 0.17504 | 0.17504 | 0 | 0 | 0.17504
2023-08-01 04:00 | 4 | Vall | 2 | 0 | 3 | 0 | 3 | 0 |  | 0.057577 | 0.21005 | 0.21005 | 0 | 0 | 0.21005
2023-08-01 05:00 | 5 | Vall | 2 | 0.047406 | 2.5 | 0.047406 | 2.4526 | 0 |  | 0.057577 | 0.17504 | 0.17172 | 0.0033192 | 0 | 0.17172
2023-08-01 06:00 | 6 | Vall | 2 | 0.68698 | 3 | 0.68698 | 2.313 | 0 |  | 0.057577 | 0.21005 | 0.16195 | 0.0481 | 0 | 0.16195
2023-08-01 07:00 | 7 | Vall | 2 | 1.8385 | 3 | 1.8385 | 1.1615 | 0 |  | 0.057577 | 0.21005 | 0.081324 | 0.12873 | 0 | 0.081324
2023-08-01 08:00 | 8 | Pla | 2 | 3.1053 | 4 | 3.1053 | 0.89466 | 0 |  | 0.075061 | 0.36511 | 0.081663 | 0.28345 | 0 | 0.081663
2023-08-01 09:00 | 9 | Punta | 2 | 4.2218 | 5 | 4.2218 | 0.77815 | 0 |  | 0.082071 | 0.49901 | 0.077662 | 0.42135 | 0 | 0.077662
2023-08-01 10:00 | 10 | Punta | 2 | 4.9925 | 5 | 4.9925 | 0.0075181 | 0 |  | 0.082071 | 0.49901 | 0.00075032 | 0.49826 | 0 | 0.00075032
2023-08-01 11:00 | 11 | Punta | 2 | 5.4827 | 5 | 5 | 0 | 0.48271 |  | 0.082071 | 0.49901 | 0 | 0.49901 | 0.049062 | -0.049062
2023-08-01 12:00 | 12 | Punta | 2 | 5.5859 | 5 | 5 | 0 | 0.58587 |  | 0.082071 | 0.49901 | 0 | 0.49901 | 0.059547 | -0.059547
2023-08-01 13:00 | 13 | Punta | 2 | 5.4803 | 4.5 | 4.5 | 0 | 0.98034 |  | 0.082071 | 0.44911 | 0 | 0.44911 | 0.09964 | -0.09964
2023-08-01 14:00 | 14 | Pla | 2 | 5.1066 | 3 | 3 | 0 | 2.1066 |  | 0.075061 | 0.27383 | 0 | 0.27383 | 0.21411 | -0.21411
2023-08-01 15:00 | 15 | Pla | 2 | 4.1879 | 3 | 3 | 0 | 1.1879 |  | 0.075061 | 0.27383 | 0 | 0.27383 | 0.12074 | -0.12074
2023-08-01 16:00 | 16 | Pla | 2 | 2.3072 | 3 | 2.3072 | 0.69278 | 0 |  | 0.075061 | 0.27383 | 0.063236 | 0.2106 | 0 | 0.063236
2023-08-01 17:00 | 17 | Pla | 2 | 1.0477 | 2.5 | 1.0477 | 1.4523 | 0 |  | 0.075061 | 0.2282 | 0.13256 | 0.095636 | 0 | 0.13256
2023-08-01 18:00 | 18 | Punta | 2 | 0.42124 | 3 | 0.42124 | 2.5788 | 0 |  | 0.082071 | 0.29941 | 0.25737 | 0.042041 | 0 | 0.25737
2023-08-01 19:00 | 19 | Punta | 2 | 0 | 2.5 | 0 | 2.5 | 0 |  | 0.082071 | 0.24951 | 0.24951 | 0 | 0 | 0.24951
2023-08-01 20:00 | 20 | Punta | 2 | 0 | 3 | 0 | 3 | 0 |  | 0.082071 | 0.29941 | 0.29941 | 0 | 0 | 0.29941
2023-08-01 21:00 | 21 | Punta | 2 | 0 | 2.5 | 0 | 2.5 | 0 |  | 0.082071 | 0.24951 | 0.24951 | 0 | 0 | 0.24951
2023-08-01 22:00 | 22 | Pla | 2 | 0 | 3 | 0 | 3 | 0 |  | 0.075061 | 0.27383 | 0.27383 | 0 | 0 | 0.27383
2023-08-01 23:00 | 23 | Pla | 2 | 0 | 3 | 0 | 3 | 0 |  | 0.075061 | 0.27383 | 0.27383 | 0 | 0 | 0.27383
2023-08-02 | 0 | Vall | 3 | 0 | 2.5 | 0 | 2.5 | 0 |  | 0.057577 | 0.17504 | 0.17504 | 0 | 0 | 0.17504
2023-08-02 01:00 | 1 | Vall | 3 | 0 | 3 | 0 | 3 | 0 |  | 0.057577 | 0.21005 | 0.21005 | 0 | 0 | 0.21005
2023-08-02 02:00 | 2 | Vall | 3 | 0 | 2.5 | 0 | 2.5 | 0 |  | 0.057577 | 0.17504 | 0.17504 | 0 | 0 | 0.17504
2023-08-02 03:00 | 3 | Vall | 3 | 0 | 2.5 | 0 | 2.5 | 0 |  | 0.057577 | 0.17504 | 0.17504 | 0 | 0 | 0.17504
2023-08-02 04:00 | 4 | Vall | 3 | 0 | 3 | 0 | 3 | 0 |  | 0.057577 | 0.21005 | 0.21005 | 0 | 0 | 0.21005
2023-08-02 05:00 | 5 | Vall | 3 | 0.04323 | 3 | 0.04323 | 2.9568 | 0 |  | 0.057577 | 0.21005 | 0.20702 | 0.0030268 | 0 | 0.20702
2023-08-02 06:00 | 6 | Vall | 3 | 0.6761 | 2.5 | 0.6761 | 1.8239 | 0 |  | 0.057577 | 0.17504 | 0.1277 | 0.047338 | 0 | 0.1277
2023-08-02 07:00 | 7 | Vall | 3 | 1.8542 | 4 | 1.8542 | 2.1458 | 0 |  | 0.057577 | 0.28007 | 0.15024 | 0.12983 | 0 | 0.15024
2023-08-02 08:00 | 8 | Pla | 3 | 3.122 | 4 | 3.122 | 0.87801 | 0 |  | 0.075061 | 0.36511 | 0.080143 | 0.28497 | 0 | 0.080143
2023-08-02 09:00 | 9 | Punta | 3 | 4.1803 | 4.5 | 4.1803 | 0.31966 | 0 |  | 0.082071 | 0.44911 | 0.031903 | 0.41721 | 0 | 0.031903
2023-08-02 10:00 | 10 | Punta | 3 | 4.8821 | 5.5 | 4.8821 | 0.61794 | 0 |  | 0.082071 | 0.54891 | 0.061672 | 0.48724 | 0 | 0.061672
2023-08-02 11:00 | 11 | Punta | 3 | 5.4284 | 6 | 5.4284 | 0.57161 | 0 |  | 0.082071 | 0.59881 | 0.057048 | 0.54177 | 0 | 0.057048
2023-08-02 12:00 | 12 | Punta | 3 | 5.7203 | 4.5 | 4.5 | 0 | 1.2203 |  | 0.082071 | 0.44911 | 0 | 0.44911 | 0.12403 | -0.12403
2023-08-02 13:00 | 13 | Punta | 3 | 5.5876 | 5.5 | 5.5 | 0 | 0.087588 |  | 0.082071 | 0.54891 | 0 | 0.54891 | 0.0089023 | -0.0089023
2023-08-02 14:00 | 14 | Pla | 3 | 5.2596 | 3.5 | 3.5 | 0 | 1.7596 |  | 0.075061 | 0.31947 | 0 | 0.31947 | 0.17884 | -0.17884
2023-08-02 15:00 | 15 | Pla | 3 | 4.5083 | 3.5 | 3.5 | 0 | 1.0083 |  | 0.075061 | 0.31947 | 0 | 0.31947 | 0.10248 | -0.10248
2023-08-02 16:00 | 16 | Pla | 3 | 3.3863 | 3 | 3 | 0 | 0.38629 |  | 0.075061 | 0.27383 | 0 | 0.27383 | 0.039261 | -0.039261
2023-08-02 17:00 | 17 | Pla | 3 | 2.0466 | 2.5 | 2.0466 | 0.45339 | 0 |  | 0.075061 | 0.2282 | 0.041384 | 0.18681 | 0 | 0.041384
2023-08-02 18:00 | 18 | Punta | 3 | 0.69343 | 3 | 0.69343 | 2.3066 | 0 |  | 0.082071 | 0.29941 | 0.2302 | 0.069206 | 0 | 0.2302
2023-08-02 19:00 | 19 | Punta | 3 | 0 | 3 | 0 | 3 | 0 |  | 0.082071 | 0.29941 | 0.29941 | 0 | 0 | 0.29941
2023-08-02 20:00 | 20 | Punta | 3 | 0 | 2.5 | 0 | 2.5 | 0 |  | 0.082071 | 0.24951 | 0.24951 | 0 | 0 | 0.24951
2023-08-02 21:00 | 21 | Punta | 3 | 0 | 3 | 0 | 3 | 0 |  | 0.082071 | 0.29941 | 0.29941 | 0 | 0 | 0.29941
2023-08-02 22:00 | 22 | Pla | 3 | 0 | 3 | 0 | 3 | 0 |  | 0.075061 | 0.27383 | 0.27383 | 0 | 0 | 0.27383
2023-08-02 23:00 | 23 | Pla | 3 | 0 | 3 | 0 | 3 | 0 |  | 0.075061 | 0.27383 | 0.27383 | 0 | 0 | 0.27383
2023-08-03 | 0 | Vall | 4 | 0 | 3 | 0 | 3 | 0 |  | 0.057577 | 0.21005 | 0.21005 | 0 | 0 | 0.21005
2023-08-03 01:00 | 1 | Vall | 4 | 0 | 3 | 0 | 3 | 0 |  | 0.057577 | 0.21005 | 0.21005 | 0 | 0 | 0.21005
2023-08-03 02:00 | 2 | Vall | 4 | 0 | 2 | 0 | 2 | 0 |  | 0.057577 | 0.14003 | 0.14003 | 0 | 0 | 0.14003
2023-08-03 03:00 | 3 | Vall | 4 | 0 | 3 | 0 | 3 | 0 |  | 0.057577 | 0.21005 | 0.21005 | 0 | 0 | 0.21005
2023-08-03 04:00 | 4 | Vall | 4 | 0 | 2.5 | 0 | 2.5 | 0 |  | 0.057577 | 0.17504 | 0.17504 | 0 | 0 | 0.17504
2023-08-03 05:00 | 5 | Vall | 4 | 0.034417 | 3 | 0.034417 | 2.9656 | 0 |  | 0.057577 | 0.21005 | 0.20764 | 0.0024098 | 0 | 0.20764
2023-08-03 06:00 | 6 | Vall | 4 | 0.66536 | 3.5 | 0.66536 | 2.8346 | 0 |  | 0.057577 | 0.24506 | 0.19847 | 0.046586 | 0 | 0.19847
2023-08-03 07:00 | 7 | Vall | 4 | 1.8354 | 4.5 | 1.8354 | 2.6646 | 0 |  | 0.057577 | 0.31507 | 0.18656 | 0.12851 | 0 | 0.18656
2023-08-03 08:00 | 8 | Pla | 4 | 3.0408 | 4.5 | 3.0408 | 1.4592 | 0 |  | 0.075061 | 0.41075 | 0.1332 | 0.27756 | 0 | 0.1332
2023-08-03 09:00 | 9 | Punta | 4 | 4.1218 | 4 | 4 | 0 | 0.12179 |  | 0.082071 | 0.39921 | 0 | 0.39921 | 0.012379 | -0.012379
2023-08-03 10:00 | 10 | Punta | 4 | 4.8461 | 3.5 | 3.5 | 0 | 1.3461 |  | 0.082071 | 0.34931 | 0 | 0.34931 | 0.13681 | -0.13681
2023-08-03 11:00 | 11 | Punta | 4 | 5.3911 | 4 | 4 | 0 | 1.3911 |  | 0.082071 | 0.39921 | 0 | 0.39921 | 0.14139 | -0.14139
2023-08-03 12:00 | 12 | Punta | 4 | 5.6005 | 2.5 | 2.5 | 0 | 3.1005 |  | 0.082071 | 0.24951 | 0 | 0.24951 | 0.31513 | -0.31513
2023-08-03 13:00 | 13 | Punta | 4 | 5.4204 | 2.5 | 2.5 | 0 | 2.9204 |  | 0.082071 | 0.24951 | 0 | 0.24951 | 0.29682 | -0.29682
2023-08-03 14:00 | 14 | Pla | 4 | 5.0751 | 3 | 3 | 0 | 2.0751 |  | 0.075061 | 0.27383 | 0 | 0.27383 | 0.21091 | -0.21091
2023-08-03 15:00 | 15 | Pla | 4 | 4.3341 | 2.5 | 2.5 | 0 | 1.8341 |  | 0.075061 | 0.2282 | 0 | 0.2282 | 0.18641 | -0.18641
2023-08-03 16:00 | 16 | Pla | 4 | 3.2652 | 3 | 3 | 0 | 0.26521 |  | 0.075061 | 0.27383 | 0 | 0.27383 | 0.026955 | -0.026955
2023-08-03 17:00 | 17 | Pla | 4 | 1.9588 | 2.5 | 1.9588 | 0.5412 | 0 |  | 0.075061 | 0.2282 | 0.0494 | 0.1788 | 0 | 0.0494
2023-08-03 18:00 | 18 | Punta | 4 | 0.72086 | 3 | 0.72086 | 2.2791 | 0 |  | 0.082071 | 0.29941 | 0.22746 | 0.071944 | 0 | 0.22746
2023-08-03 19:00 | 19 | Punta | 4 | 0 | 3 | 0 | 3 | 0 |  | 0.082071 | 0.29941 | 0.29941 | 0 | 0 | 0.29941
2023-08-03 20:00 | 20 | Punta | 4 | 0 | 2.5 | 0 | 2.5 | 0 |  | 0.082071 | 0.24951 | 0.24951 | 0 | 0 | 0.24951
2023-08-03 21:00 | 21 | Punta | 4 | 0 | 2.5 | 0 | 2.5 | 0 |  | 0.082071 | 0.24951 | 0.24951 | 0 | 0 | 0.24951
2023-08-03 22:00 | 22 | Pla | 4 | 0 | 3 | 0 | 3 | 0 |  | 0.075061 | 0.27383 | 0.27383 | 0 | 0 | 0.27383
2023-08-03 23:00 | 23 | Pla | 4 | 0 | 2.5 | 0 | 2.5 | 0 |  | 0.075061 | 0.2282 | 0.2282 | 0 | 0 | 0.2282
2023-08-04 | 0 | Vall | 5 | 0 | 3 | 0 | 3 | 0 |  | 0.057577 | 0.21005 | 0.21005 | 0 | 0 | 0.21005
2023-08-04 01:00 | 1 | Vall | 5 | 0 | 2.5 | 0 | 2.5 | 0 |  | 0.057577 | 0.17504 | 0.17504 | 0 | 0 | 0.17504
2023-08-04 02:00 | 2 | Vall | 5 | 0 | 3 | 0 | 3 | 0 |  | 0.057577 | 0.21005 | 0.21005 | 0 | 0 | 0.21005
2023-08-04 03:00 | 3 | Vall | 5 | 0 | 2.5 | 0 | 2.5 | 0 |  | 0.057577 | 0.17504 | 0.17504 | 0 | 0 | 0.17504
2023-08-04 04:00 | 4 | Vall | 5 | 0 | 3 | 0 | 3 | 0 |  | 0.057577 | 0.21005 | 0.21005 | 0 | 0 | 0.21005
2023-08-04 05:00 | 5 | Vall | 5 | 0.025922 | 2.5 | 0.025922 | 2.4741 | 0 |  | 0.057577 | 0.17504 | 0.17323 | 0.0018149 | 0 | 0.17323
2023-08-04 06:00 | 6 | Vall | 5 | 0.63048 | 3 | 0.63048 | 2.3695 | 0 |  | 0.057577 | 0.21005 | 0.16591 | 0.044144 | 0 | 0.16591
2023-08-04 07:00 | 7 | Vall | 5 | 1.7752 | 3 | 1.7752 | 1.2248 | 0 |  | 0.057577 | 0.21005 | 0.085758 | 0.12429 | 0 | 0.085758
2023-08-04 08:00 | 8 | Pla | 5 | 2.984 | 3.5 | 2.984 | 0.51601 | 0 |  | 0.075061 | 0.31947 | 0.047101 | 0.27237 | 0 | 0.047101
2023-08-04 09:00 | 9 | Punta | 5 | 4.0634 | 4 | 4 | 0 | 0.063447 |  | 0.082071 | 0.39921 | 0 | 0.39921 | 0.0064487 | -0.0064487
2023-08-04 10:00 | 10 | Punta | 5 | 4.8321 | 2 | 2 | 0 | 2.8321 |  | 0.082071 | 0.1996 | 0 | 0.1996 | 0.28785 | -0.28785
2023-08-04 11:00 | 11 | Punta | 5 | 5.4088 | 3 | 3 | 0 | 2.4088 |  | 0.082071 | 0.29941 | 0 | 0.29941 | 0.24483 | -0.24483
2023-08-04 12:00 | 12 | Punta | 5 | 5.5911 | 3 | 3 | 0 | 2.5911 |  | 0.082071 | 0.29941 | 0 | 0.29941 | 0.26335 | -0.26335
2023-08-04 13:00 | 13 | Punta | 5 | 5.4049 | 2.5 | 2.5 | 0 | 2.9049 |  | 0.082071 | 0.24951 | 0 | 0.24951 | 0.29525 | -0.29525
2023-08-04 14:00 | 14 | Pla | 5 | 5.0067 | 2.5 | 2.5 | 0 | 2.5067 |  | 0.075061 | 0.2282 | 0 | 0.2282 | 0.25478 | -0.25478
2023-08-04 15:00 | 15 | Pla | 5 | 4.2223 | 2.5 | 2.5 | 0 | 1.7223 |  | 0.075061 | 0.2282 | 0 | 0.2282 | 0.17505 | -0.17505
2023-08-04 16:00 | 16 | Pla | 5 | 3.1454 | 3 | 3 | 0 | 0.14539 |  | 0.075061 | 0.27383 | 0 | 0.27383 | 0.014778 | -0.014778
2023-08-04 17:00 | 17 | Pla | 5 | 1.8636 | 3 | 1.8636 | 1.1364 | 0 |  | 0.075061 | 0.27383 | 0.10372 | 0.17011 | 0 | 0.10372
2023-08-04 18:00 | 18 | Punta | 5 | 0.53293 | 2.5 | 0.53293 | 1.9671 | 0 |  | 0.082071 | 0.24951 | 0.19632 | 0.053188 | 0 | 0.19632
2023-08-04 19:00 | 19 | Punta | 5 | 0 | 3 | 0 | 3 | 0 |  | 0.082071 | 0.29941 | 0.29941 | 0 | 0 | 0.29941
2023-08-04 20:00 | 20 | Punta | 5 | 0 | 2.5 | 0 | 2.5 | 0 |  | 0.082071 | 0.24951 | 0.24951 | 0 | 0 | 0.24951
2023-08-04 21:00 | 21 | Punta | 5 | 0 | 3 | 0 | 3 | 0 |  | 0.082071 | 0.29941 | 0.29941 | 0 | 0 | 0.29941
2023-08-04 22:00 | 22 | Pla | 5 | 0 | 2.5 | 0 | 2.5 | 0 |  | 0.075061 | 0.2282 | 0.2282 | 0 | 0 | 0.2282
2023-08-04 23:00 | 23 | Pla | 5 | 0 | 3 | 0 | 3 | 0 |  | 0.075061 | 0.27383 | 0.27383 | 0 | 0 | 0.27383
2023-08-05 | 0 | Vall | 6 | 0 | 2.5 | 0 | 2.5 | 0 |  | 0.057577 | 0.17504 | 0.17504 | 0 | 0 | 0.17504
2023-08-05 01:00 | 1 | Vall | 6 | 0 | 3 | 0 | 3 | 0 |  | 0.057577 | 0.21005 | 0.21005 | 0 | 0 | 0.21005
2023-08-05 02:00 | 2 | Vall | 6 | 0 | 2.5 | 0 | 2.5 | 0 |  | 0.057577 | 0.17504 | 0.17504 | 0 | 0 | 0.17504
2023-08-05 03:00 | 3 | Vall | 6 | 0 | 2.5 | 0 | 2.5 | 0 |  | 0.057577 | 0.17504 | 0.17504 | 0 | 0 | 0.17504
2023-08-05 04:00 | 4 | Vall | 6 | 0 | 2.5 | 0 | 2.5 | 0 |  | 0.057577 | 0.17504 | 0.17504 | 0 | 0 | 0.17504
2023-08-05 05:00 | 5 | Vall | 6 | 0.017752 | 3 | 0.017752 | 2.9822 | 0 |  | 0.057577 | 0.21005 | 0.20881 | 0.0012429 | 0 | 0.20881
2023-08-05 06:00 | 6 | Vall | 6 | 0.63803 | 2.5 | 0.63803 | 1.862 | 0 |  | 0.057577 | 0.17504 | 0.13037 | 0.044673 | 0 | 0.13037
2023-08-05 07:00 | 7 | Vall | 6 | 1.7766 | 2.5 | 1.7766 | 0.72337 | 0 |  | 0.057577 | 0.17504 | 0.050648 | 0.12439 | 0 | 0.050648
2023-08-05 08:00 | 8 | Vall | 6 | 3.0228 | 3 | 3 | 0 | 0.022759 |  | 0.057577 | 0.21005 | 0 | 0.21005 | 0.0023132 | -0.0023132
2023-08-05 09:00 | 9 | Vall | 6 | 4.1144 | 3 | 3 | 0 | 1.1144 |  | 0.057577 | 0.21005 | 0 | 0.21005 | 0.11327 | -0.11327
2023-08-05 10:00 | 10 | Vall | 6 | 4.8665 | 2 | 2 | 0 | 2.8665 |  | 0.057577 | 0.14003 | 0 | 0.14003 | 0.29135 | -0.29135
2023-08-05 11:00 | 11 | Vall | 6 | 5.4763 | 2.5 | 2.5 | 0 | 2.9763 |  | 0.057577 | 0.17504 | 0 | 0.17504 | 0.30251 | -0.30251
2023-08-05 12:00 | 12 | Vall | 6 | 5.6844 | 3 | 3 | 0 | 2.6844 |  | 0.057577 | 0.21005 | 0 | 0.21005 | 0.27284 | -0.27284
2023-08-05 13:00 | 13 | Vall | 6 | 5.4299 | 3 | 3 | 0 | 2.4299 |  | 0.057577 | 0.21005 | 0 | 0.21005 | 0.24697 | -0.24697
2023-08-05 14:00 | 14 | Vall | 6 | 5.0633 | 2.5 | 2.5 | 0 | 2.5633 |  | 0.057577 | 0.17504 | 0 | 0.17504 | 0.26053 | -0.26053
2023-08-05 15:00 | 15 | Vall | 6 | 4.2824 | 2.5 | 2.5 | 0 | 1.7824 |  | 0.057577 | 0.17504 | 0 | 0.17504 | 0.18116 | -0.18116
2023-08-05 16:00 | 16 | Vall | 6 | 3.1776 | 3 | 3 | 0 | 0.17756 |  | 0.057577 | 0.21005 | 0 | 0.21005 | 0.018047 | -0.018047
2023-08-05 17:00 | 17 | Vall | 6 | 1.8827 | 3 | 1.8827 | 1.1173 | 0 |  | 0.057577 | 0.21005 | 0.078227 | 0.13182 | 0 | 0.078227
2023-08-05 18:00 | 18 | Vall | 6 | 0.55821 | 2.5 | 0.55821 | 1.9418 | 0 |  | 0.057577 | 0.17504 | 0.13596 | 0.039084 | 0 | 0.13596
2023-08-05 19:00 | 19 | Vall | 6 | 0 | 3 | 0 | 3 | 0 |  | 0.057577 | 0.21005 | 0.21005 | 0 | 0 | 0.21005
2023-08-05 20:00 | 20 | Vall | 6 | 0 | 2 | 0 | 2 | 0 |  | 0.057577 | 0.14003 | 0.14003 | 0 | 0 | 0.14003
2023-08-05 21:00 | 21 | Vall | 6 | 0 | 3 | 0 | 3 | 0 |  | 0.057577 | 0.21005 | 0.21005 | 0 | 0 | 0.21005
2023-08-05 22:00 | 22 | Vall | 6 | 0 | 3 | 0 | 3 | 0 |  | 0.057577 | 0.21005 | 0.21005 | 0 | 0 | 0.21005
2023-08-05 23:00 | 23 | Vall | 6 | 0 | 2.5 | 0 | 2.5 | 0 |  | 0.057577 | 0.17504 | 0.17504 | 0 | 0 | 0.17504
2023-08-06 | 0 | Vall | 7 | 0 | 2.5 | 0 | 2.5 | 0 |  | 0.057577 | 0.17504 | 0.17504 | 0 | 0 | 0.17504
2023-08-06 01:00 | 1 | Vall | 7 | 0 | 3.5 | 0 | 3.5 | 0 |  | 0.057577 | 0.24506 | 0.24506 | 0 | 0 | 0.24506
2023-08-06 02:00 | 2 | Vall | 7 | 0 | 3.5 | 0 | 3.5 | 0 |  | 0.057577 | 0.24506 | 0.24506 | 0 | 0 | 0.24506
2023-08-06 03:00 | 3 | Vall | 7 | 0 | 2.5 | 0 | 2.5 | 0 |  | 0.057577 | 0.17504 | 0.17504 | 0 | 0 | 0.17504
2023-08-06 04:00 | 4 | Vall | 7 | 0 | 3 | 0 | 3 | 0 |  | 0.057577 | 0.21005 | 0.21005 | 0 | 0 | 0.21005
2023-08-06 05:00 | 5 | Vall | 7 | 0.0065443 | 2 | 0.0065443 | 1.9935 | 0 |  | 0.057577 | 0.14003 | 0.13957 | 0.00045821 | 0 | 0.13957
2023-08-06 06:00 | 6 | Vall | 7 | 0.60516 | 3.5 | 0.60516 | 2.8948 | 0 |  | 0.057577 | 0.24506 | 0.20269 | 0.042371 | 0 | 0.20269
2023-08-06 07:00 | 7 | Vall | 7 | 1.5725 | 2.5 | 1.5725 | 0.92754 | 0 |  | 0.057577 | 0.17504 | 0.064943 | 0.1101 | 0 | 0.064943
2023-08-06 08:00 | 8 | Vall | 7 | 2.7349 | 2 | 2 | 0 | 0.73493 |  | 0.057577 | 0.14003 | 0 | 0.14003 | 0.074697 | -0.074697
2023-08-06 09:00 | 9 | Vall | 7 | 3.92 | 3 | 3 | 0 | 0.92 |  | 0.057577 | 0.21005 | 0 | 0.21005 | 0.093507 | -0.093507
2023-08-06 10:00 | 10 | Vall | 7 | 4.6492 | 3 | 3 | 0 | 1.6492 |  | 0.057577 | 0.21005 | 0 | 0.21005 | 0.16762 | -0.16762
2023-08-06 11:00 | 11 | Vall | 7 | 5.1469 | 2.5 | 2.5 | 0 | 2.6469 |  | 0.057577 | 0.17504 | 0 | 0.17504 | 0.26903 | -0.26903
2023-08-06 12:00 | 12 | Vall | 7 | 5.4516 | 2 | 2 | 0 | 3.4516 |  | 0.057577 | 0.14003 | 0 | 0.14003 | 0.35081 | -0.35081
2023-08-06 13:00 | 13 | Vall | 7 | 5.3235 | 3.5 | 3.5 | 0 | 1.8235 |  | 0.057577 | 0.24506 | 0 | 0.24506 | 0.18534 | -0.18534
2023-08-06 14:00 | 14 | Vall | 7 | 4.9777 | 2.5 | 2.5 | 0 | 2.4777 |  | 0.057577 | 0.17504 | 0 | 0.17504 | 0.25183 | -0.25183
2023-08-06 15:00 | 15 | Vall | 7 | 3.7546 | 2.5 | 2.5 | 0 | 1.2546 |  | 0.057577 | 0.17504 | 0 | 0.17504 | 0.12752 | -0.12752
2023-08-06 16:00 | 16 | Vall | 7 | 2.4438 | 3 | 2.4438 | 0.55623 | 0 |  | 0.057577 | 0.21005 | 0.038946 | 0.1711 | 0 | 0.038946
2023-08-06 17:00 | 17 | Vall | 7 | 1.2205 | 2.5 | 1.2205 | 1.2795 | 0 |  | 0.057577 | 0.17504 | 0.089589 | 0.085453 | 0 | 0.089589
2023-08-06 18:00 | 18 | Vall | 7 | 0.59335 | 3 | 0.59335 | 2.4066 | 0 |  | 0.057577 | 0.21005 | 0.16851 | 0.041544 | 0 | 0.16851
2023-08-06 19:00 | 19 | Vall | 7 | 0 | 2.5 | 0 | 2.5 | 0 |  | 0.057577 | 0.17504 | 0.17504 | 0 | 0 | 0.17504
2023-08-06 20:00 | 20 | Vall | 7 | 0 | 2.5 | 0 | 2.5 | 0 |  | 0.057577 | 0.17504 | 0.17504 | 0 | 0 | 0.17504
2023-08-06 21:00 | 21 | Vall | 7 | 0 | 3 | 0 | 3 | 0 |  | 0.057577 | 0.21005 | 0.21005 | 0 | 0 | 0.21005
2023-08-06 22:00 | 22 | Vall | 7 | 0 | 2.5 | 0 | 2.5 | 0 |  | 0.057577 | 0.17504 | 0.17504 | 0 | 0 | 0.17504
2023-08-06 23:00 | 23 | Vall | 7 | 0 | 3 | 0 | 3 | 0 |  | 0.057577 | 0.21005 | 0.21005 | 0 | 0 | 0.21005
2023-08-07 | 0 | Vall | 1 | 0 | 2.5 | 0 | 2.5 | 0 |  | 0.057577 | 0.17504 | 0.17504 | 0 | 0 | 0.17504
2023-08-07 01:00 | 1 | Vall | 1 | 0 | 3 | 0 | 3 | 0 |  | 0.057577 | 0.21005 | 0.21005 | 0 | 0 | 0.21005
2023-08-07 02:00 | 2 | Vall | 1 | 0 | 2.5 | 0 | 2.5 | 0 |  | 0.057577 | 0.17504 | 0.17504 | 0 | 0 | 0.17504
2023-08-07 03:00 | 3 | Vall | 1 | 0 | 2.5 | 0 | 2.5 | 0 |  | 0.057577 | 0.17504 | 0.17504 | 0 | 0 | 0.17504
2023-08-07 04:00 | 4 | Vall | 1 | 0 | 2.5 | 0 | 2.5 | 0 |  | 0.057577 | 0.17504 | 0.17504 | 0 | 0 | 0.17504
2023-08-07 05:00 | 5 | Vall | 1 | 0 | 3.5 | 0 | 3.5 | 0 |  | 0.057577 | 0.24506 | 0.24506 | 0 | 0 | 0.24506
2023-08-07 06:00 | 6 | Vall | 1 | 0.2413 | 7 | 0.2413 | 6.7587 | 0 |  | 0.057577 | 0.49012 | 0.47322 | 0.016895 | 0 | 0.47322
2023-08-07 07:00 | 7 | Vall | 1 | 0.79855 | 6.5 | 0.79855 | 5.7015 | 0 |  | 0.057577 | 0.45511 | 0.3992 | 0.055912 | 0 | 0.3992
2023-08-07 08:00 | 8 | Pla | 1 | 2.5903 | 6 | 2.5903 | 3.4097 | 0 |  | 0.075061 | 0.54767 | 0.31123 | 0.23644 | 0 | 0.31123
2023-08-07 09:00 | 9 | Punta | 1 | 3.2893 | 5 | 3.2893 | 1.7107 | 0 |  | 0.082071 | 0.49901 | 0.17073 | 0.32828 | 0 | 0.17073
2023-08-07 10:00 | 10 | Punta | 1 | 4.0816 | 4.5 | 4.0816 | 0.41839 | 0 |  | 0.082071 | 0.44911 | 0.041756 | 0.40736 | 0 | 0.041756
2023-08-07 11:00 | 11 | Punta | 1 | 3.4457 | 4 | 3.4457 | 0.55427 | 0 |  | 0.082071 | 0.39921 | 0.055317 | 0.34389 | 0 | 0.055317
2023-08-07 12:00 | 12 | Punta | 1 | 3.6499 | 4.5 | 3.6499 | 0.85009 | 0 |  | 0.082071 | 0.44911 | 0.084841 | 0.36427 | 0 | 0.084841
2023-08-07 13:00 | 13 | Punta | 1 | 1.8913 | 2.5 | 1.8913 | 0.60869 | 0 |  | 0.082071 | 0.24951 | 0.060749 | 0.18876 | 0 | 0.060749
2023-08-07 14:00 | 14 | Pla | 1 | 2.5181 | 3 | 2.5181 | 0.48187 | 0 |  | 0.075061 | 0.27383 | 0.043984 | 0.22985 | 0 | 0.043984
2023-08-07 15:00 | 15 | Pla | 1 | 1.3245 | 2.5 | 1.3245 | 1.1755 | 0 |  | 0.075061 | 0.2282 | 0.10729 | 0.1209 | 0 | 0.10729
2023-08-07 16:00 | 16 | Pla | 1 | 1.1902 | 2.5 | 1.1902 | 1.3098 | 0 |  | 0.075061 | 0.2282 | 0.11955 | 0.10864 | 0 | 0.11955
2023-08-07 17:00 | 17 | Pla | 1 | 0.91569 | 3 | 0.91569 | 2.0843 | 0 |  | 0.075061 | 0.27383 | 0.19025 | 0.083583 | 0 | 0.19025
2023-08-07 18:00 | 18 | Punta | 1 | 0.06159 | 2.5 | 0.06159 | 2.4384 | 0 |  | 0.082071 | 0.24951 | 0.24336 | 0.0061468 | 0 | 0.24336
2023-08-07 19:00 | 19 | Punta | 1 | 0 | 3.5 | 0 | 3.5 | 0 |  | 0.082071 | 0.34931 | 0.34931 | 0 | 0 | 0.34931
2023-08-07 20:00 | 20 | Punta | 1 | 0 | 2.5 | 0 | 2.5 | 0 |  | 0.082071 | 0.24951 | 0.24951 | 0 | 0 | 0.24951
2023-08-07 21:00 | 21 | Punta | 1 | 0 | 2.5 | 0 | 2.5 | 0 |  | 0.082071 | 0.24951 | 0.24951 | 0 | 0 | 0.24951
2023-08-07 22:00 | 22 | Pla | 1 | 0 | 2.5 | 0 | 2.5 | 0 |  | 0.075061 | 0.2282 | 0.2282 | 0 | 0 | 0.2282
2023-08-07 23:00 | 23 | Pla | 1 | 0 | 3 | 0 | 3 | 0 |  | 0.075061 | 0.27383 | 0.27383 | 0 | 0 | 0.27383
2023-08-08 | 0 | Vall | 2 | 0 | 2.5 | 0 | 2.5 | 0 |  | 0.057577 | 0.17504 | 0.17504 | 0 | 0 | 0.17504
2023-08-08 01:00 | 1 | Vall | 2 | 0 | 3 | 0 | 3 | 0 |  | 0.057577 | 0.21005 | 0.21005 | 0 | 0 | 0.21005
2023-08-08 02:00 | 2 | Vall | 2 | 0 | 3 | 0 | 3 | 0 |  | 0.057577 | 0.21005 | 0.21005 | 0 | 0 | 0.21005
2023-08-08 03:00 | 3 | Vall | 2 | 0 | 2.5 | 0 | 2.5 | 0 |  | 0.057577 | 0.17504 | 0.17504 | 0 | 0 | 0.17504
2023-08-08 04:00 | 4 | Vall | 2 | 0 | 2 | 0 | 2 | 0 |  | 0.057577 | 0.14003 | 0.14003 | 0 | 0 | 0.14003
2023-08-08 05:00 | 5 | Vall | 2 | 0 | 3.5 | 0 | 3.5 | 0 |  | 0.057577 | 0.24506 | 0.24506 | 0 | 0 | 0.24506
2023-08-08 06:00 | 6 | Vall | 2 | 0.58248 | 4 | 0.58248 | 3.4175 | 0 |  | 0.057577 | 0.28007 | 0.23928 | 0.040783 | 0 | 0.23928
2023-08-08 07:00 | 7 | Vall | 2 | 1.696 | 4.5 | 1.696 | 2.804 | 0 |  | 0.057577 | 0.31507 | 0.19633 | 0.11875 | 0 | 0.19633
2023-08-08 08:00 | 8 | Pla | 2 | 2.9243 | 5 | 2.9243 | 2.0757 | 0 |  | 0.075061 | 0.45639 | 0.18947 | 0.26692 | 0 | 0.18947
2023-08-08 09:00 | 9 | Punta | 2 | 3.9727 | 3 | 3 | 0 | 0.97272 |  | 0.082071 | 0.29941 | 0 | 0.29941 | 0.098866 | -0.098866
2023-08-08 10:00 | 10 | Punta | 2 | 4.3789 | 3.5 | 3.5 | 0 | 0.87885 |  | 0.082071 | 0.34931 | 0 | 0.34931 | 0.089325 | -0.089325
2023-08-08 11:00 | 11 | Punta | 2 | 4.7888 | 3 | 3 | 0 | 1.7888 |  | 0.082071 | 0.29941 | 0 | 0.29941 | 0.18181 | -0.18181
2023-08-08 12:00 | 12 | Punta | 2 | 5.4124 | 3 | 3 | 0 | 2.4124 |  | 0.082071 | 0.29941 | 0 | 0.29941 | 0.24519 | -0.24519
2023-08-08 13:00 | 13 | Punta | 2 | 5.2171 | 2.5 | 2.5 | 0 | 2.7171 |  | 0.082071 | 0.24951 | 0 | 0.24951 | 0.27616 | -0.27616
2023-08-08 14:00 | 14 | Pla | 2 | 4.9191 | 3 | 3 | 0 | 1.9191 |  | 0.075061 | 0.27383 | 0 | 0.27383 | 0.19505 | -0.19505
2023-08-08 15:00 | 15 | Pla | 2 | 4.185 | 2 | 2 | 0 | 2.185 |  | 0.075061 | 0.18256 | 0 | 0.18256 | 0.22208 | -0.22208
2023-08-08 16:00 | 16 | Pla | 2 | 3.1155 | 3 | 3 | 0 | 0.11554 |  | 0.075061 | 0.27383 | 0 | 0.27383 | 0.011743 | -0.011743
2023-08-08 17:00 | 17 | Pla | 2 | 1.8242 | 3.5 | 1.8242 | 1.6758 | 0 |  | 0.075061 | 0.31947 | 0.15296 | 0.16651 | 0 | 0.15296
2023-08-08 18:00 | 18 | Punta | 2 | 0.52634 | 2.5 | 0.52634 | 1.9737 | 0 |  | 0.082071 | 0.24951 | 0.19698 | 0.05253 | 0 | 0.19698
2023-08-08 19:00 | 19 | Punta | 2 | 0 | 2.5 | 0 | 2.5 | 0 |  | 0.082071 | 0.24951 | 0.24951 | 0 | 0 | 0.24951
2023-08-08 20:00 | 20 | Punta | 2 | 0 | 2.5 | 0 | 2.5 | 0 |  | 0.082071 | 0.24951 | 0.24951 | 0 | 0 | 0.24951
2023-08-08 21:00 | 21 | Punta | 2 | 0 | 3 | 0 | 3 | 0 |  | 0.082071 | 0.29941 | 0.29941 | 0 | 0 | 0.29941
2023-08-08 22:00 | 22 | Pla | 2 | 0 | 2.5 | 0 | 2.5 | 0 |  | 0.075061 | 0.2282 | 0.2282 | 0 | 0 | 0.2282
2023-08-08 23:00 | 23 | Pla | 2 | 0 | 2.5 | 0 | 2.5 | 0 |  | 0.075061 | 0.2282 | 0.2282 | 0 | 0 | 0.2282
2023-08-09 | 0 | Vall | 3 | 0 | 3 | 0 | 3 | 0 |  | 0.057577 | 0.21005 | 0.21005 | 0 | 0 | 0.21005
2023-08-09 01:00 | 1 | Vall | 3 | 0 | 2.5 | 0 | 2.5 | 0 |  | 0.057577 | 0.17504 | 0.17504 | 0 | 0 | 0.17504
2023-08-09 02:00 | 2 | Vall | 3 | 0 | 3 | 0 | 3 | 0 |  | 0.057577 | 0.21005 | 0.21005 | 0 | 0 | 0.21005
2023-08-09 03:00 | 3 | Vall | 3 | 0 | 2.5 | 0 | 2.5 | 0 |  | 0.057577 | 0.17504 | 0.17504 | 0 | 0 | 0.17504
2023-08-09 04:00 | 4 | Vall | 3 | 0 | 2.5 | 0 | 2.5 | 0 |  | 0.057577 | 0.17504 | 0.17504 | 0 | 0 | 0.17504
2023-08-09 05:00 | 5 | Vall | 3 | 0 | 2.5 | 0 | 2.5 | 0 |  | 0.057577 | 0.17504 | 0.17504 | 0 | 0 | 0.17504
2023-08-09 06:00 | 6 | Vall | 3 | 0.58252 | 3 | 0.58252 | 2.4175 | 0 |  | 0.057577 | 0.21005 | 0.16926 | 0.040786 | 0 | 0.16926
2023-08-09 07:00 | 7 | Vall | 3 | 1.7521 | 2.5 | 1.7521 | 0.74786 | 0 |  | 0.057577 | 0.17504 | 0.052363 | 0.12268 | 0 | 0.052363
2023-08-09 08:00 | 8 | Pla | 3 | 3.0211 | 3 | 3 | 0 | 0.021078 |  | 0.075061 | 0.27383 | 0 | 0.27383 | 0.0021423 | -0.0021423
2023-08-09 09:00 | 9 | Punta | 3 | 4.0806 | 3 | 3 | 0 | 1.0806 |  | 0.082071 | 0.29941 | 0 | 0.29941 | 0.10983 | -0.10983
2023-08-09 10:00 | 10 | Punta | 3 | 4.7774 | 3.5 | 3.5 | 0 | 1.2774 |  | 0.082071 | 0.34931 | 0 | 0.34931 | 0.12983 | -0.12983
2023-08-09 11:00 | 11 | Punta | 3 | 5.3205 | 2.5 | 2.5 | 0 | 2.8205 |  | 0.082071 | 0.24951 | 0 | 0.24951 | 0.28667 | -0.28667
2023-08-09 12:00 | 12 | Punta | 3 | 5.4485 | 3 | 3 | 0 | 2.4485 |  | 0.082071 | 0.29941 | 0 | 0.29941 | 0.24887 | -0.24887
2023-08-09 13:00 | 13 | Punta | 3 | 5.4232 | 3 | 3 | 0 | 2.4232 |  | 0.082071 | 0.29941 | 0 | 0.29941 | 0.24629 | -0.24629
2023-08-09 14:00 | 14 | Pla | 3 | 5.0096 | 2.5 | 2.5 | 0 | 2.5096 |  | 0.075061 | 0.2282 | 0 | 0.2282 | 0.25507 | -0.25507
2023-08-09 15:00 | 15 | Pla | 3 | 4.2125 | 2.5 | 2.5 | 0 | 1.7125 |  | 0.075061 | 0.2282 | 0 | 0.2282 | 0.17405 | -0.17405
2023-08-09 16:00 | 16 | Pla | 3 | 3.1685 | 3 | 3 | 0 | 0.1685 |  | 0.075061 | 0.27383 | 0 | 0.27383 | 0.017126 | -0.017126
2023-08-09 17:00 | 17 | Pla | 3 | 1.8484 | 2.5 | 1.8484 | 0.65156 | 0 |  | 0.075061 | 0.2282 | 0.059474 | 0.16872 | 0 | 0.059474
2023-08-09 18:00 | 18 | Punta | 3 | 0.52676 | 3 | 0.52676 | 2.4732 | 0 |  | 0.082071 | 0.29941 | 0.24684 | 0.052572 | 0 | 0.24684
2023-08-09 19:00 | 19 | Punta | 3 | 0 | 2 | 0 | 2 | 0 |  | 0.082071 | 0.1996 | 0.1996 | 0 | 0 | 0.1996
2023-08-09 20:00 | 20 | Punta | 3 | 0 | 2.5 | 0 | 2.5 | 0 |  | 0.082071 | 0.24951 | 0.24951 | 0 | 0 | 0.24951
2023-08-09 21:00 | 21 | Punta | 3 | 0 | 3 | 0 | 3 | 0 |  | 0.082071 | 0.29941 | 0.29941 | 0 | 0 | 0.29941
2023-08-09 22:00 | 22 | Pla | 3 | 0 | 2.5 | 0 | 2.5 | 0 |  | 0.075061 | 0.2282 | 0.2282 | 0 | 0 | 0.2282
2023-08-09 23:00 | 23 | Pla | 3 | 0 | 3 | 0 | 3 | 0 |  | 0.075061 | 0.27383 | 0.27383 | 0 | 0 | 0.27383
2023-08-10 | 0 | Vall | 4 | 0 | 2.5 | 0 | 2.5 | 0 |  | 0.057577 | 0.17504 | 0.17504 | 0 | 0 | 0.17504
2023-08-10 01:00 | 1 | Vall | 4 | 0 | 2.5 | 0 | 2.5 | 0 |  | 0.057577 | 0.17504 | 0.17504 | 0 | 0 | 0.17504
2023-08-10 02:00 | 2 | Vall | 4 | 0 | 2.5 | 0 | 2.5 | 0 |  | 0.057577 | 0.17504 | 0.17504 | 0 | 0 | 0.17504
2023-08-10 03:00 | 3 | Vall | 4 | 0 | 2.5 | 0 | 2.5 | 0 |  | 0.057577 | 0.17504 | 0.17504 | 0 | 0 | 0.17504
2023-08-10 04:00 | 4 | Vall | 4 | 0 | 3 | 0 | 3 | 0 |  | 0.057577 | 0.21005 | 0.21005 | 0 | 0 | 0.21005
2023-08-10 05:00 | 5 | Vall | 4 | 0 | 2.5 | 0 | 2.5 | 0 |  | 0.057577 | 0.17504 | 0.17504 | 0 | 0 | 0.17504
2023-08-10 06:00 | 6 | Vall | 4 | 0.55839 | 2.5 | 0.55839 | 1.9416 | 0 |  | 0.057577 | 0.17504 | 0.13594 | 0.039096 | 0 | 0.13594
2023-08-10 07:00 | 7 | Vall | 4 | 1.6953 | 2 | 1.6953 | 0.30465 | 0 |  | 0.057577 | 0.14003 | 0.021331 | 0.1187 | 0 | 0.021331
2023-08-10 08:00 | 8 | Pla | 4 | 2.9819 | 3 | 2.9819 | 0.018057 | 0 |  | 0.075061 | 0.27383 | 0.0016482 | 0.27219 | 0 | 0.0016482
2023-08-10 09:00 | 9 | Punta | 4 | 4.0775 | 2.5 | 2.5 | 0 | 1.5775 |  | 0.082071 | 0.24951 | 0 | 0.24951 | 0.16033 | -0.16033
2023-08-10 10:00 | 10 | Punta | 4 | 4.7259 | 3 | 3 | 0 | 1.7259 |  | 0.082071 | 0.29941 | 0 | 0.29941 | 0.17542 | -0.17542
2023-08-10 11:00 | 11 | Punta | 4 | 5.3271 | 2 | 2 | 0 | 3.3271 |  | 0.082071 | 0.1996 | 0 | 0.1996 | 0.33816 | -0.33816
2023-08-10 12:00 | 12 | Punta | 4 | 5.1702 | 2.5 | 2.5 | 0 | 2.6702 |  | 0.082071 | 0.24951 | 0 | 0.24951 | 0.2714 | -0.2714
2023-08-10 13:00 | 13 | Punta | 4 | 5.2934 | 3 | 3 | 0 | 2.2934 |  | 0.082071 | 0.29941 | 0 | 0.29941 | 0.2331 | -0.2331
2023-08-10 14:00 | 14 | Pla | 4 | 4.9693 | 3 | 3 | 0 | 1.9693 |  | 0.075061 | 0.27383 | 0 | 0.27383 | 0.20015 | -0.20015
2023-08-10 15:00 | 15 | Pla | 4 | 4.2132 | 2.5 | 2.5 | 0 | 1.7132 |  | 0.075061 | 0.2282 | 0 | 0.2282 | 0.17413 | -0.17413
2023-08-10 16:00 | 16 | Pla | 4 | 3.1001 | 2.5 | 2.5 | 0 | 0.60013 |  | 0.075061 | 0.2282 | 0 | 0.2282 | 0.060996 | -0.060996
2023-08-10 17:00 | 17 | Pla | 4 | 1.8001 | 2.5 | 1.8001 | 0.69994 | 0 |  | 0.075061 | 0.2282 | 0.063889 | 0.16431 | 0 | 0.063889
2023-08-10 18:00 | 18 | Punta | 4 | 0.47379 | 2.5 | 0.47379 | 2.0262 | 0 |  | 0.082071 | 0.24951 | 0.20222 | 0.047286 | 0 | 0.20222
2023-08-10 19:00 | 19 | Punta | 4 | 0 | 3 | 0 | 3 | 0 |  | 0.082071 | 0.29941 | 0.29941 | 0 | 0 | 0.29941
2023-08-10 20:00 | 20 | Punta | 4 | 0 | 2.5 | 0 | 2.5 | 0 |  | 0.082071 | 0.24951 | 0.24951 | 0 | 0 | 0.24951
2023-08-10 21:00 | 21 | Punta | 4 | 0 | 2.5 | 0 | 2.5 | 0 |  | 0.082071 | 0.24951 | 0.24951 | 0 | 0 | 0.24951
2023-08-10 22:00 | 22 | Pla | 4 | 0 | 2.5 | 0 | 2.5 | 0 |  | 0.075061 | 0.2282 | 0.2282 | 0 | 0 | 0.2282
2023-08-10 23:00 | 23 | Pla | 4 | 0 | 2.5 | 0 | 2.5 | 0 |  | 0.075061 | 0.2282 | 0.2282 | 0 | 0 | 0.2282
2023-08-11 | 0 | Vall | 5 | 0 | 3 | 0 | 3 | 0 |  | 0.057577 | 0.21005 | 0.21005 | 0 | 0 | 0.21005
2023-08-11 01:00 | 1 | Vall | 5 | 0 | 2.5 | 0 | 2.5 | 0 |  | 0.057577 | 0.17504 | 0.17504 | 0 | 0 | 0.17504
2023-08-11 02:00 | 2 | Vall | 5 | 0 | 3 | 0 | 3 | 0 |  | 0.057577 | 0.21005 | 0.21005 | 0 | 0 | 0.21005
2023-08-11 03:00 | 3 | Vall | 5 | 0 | 2.5 | 0 | 2.5 | 0 |  | 0.057577 | 0.17504 | 0.17504 | 0 | 0 | 0.17504
2023-08-11 04:00 | 4 | Vall | 5 | 0 | 2 | 0 | 2 | 0 |  | 0.057577 | 0.14003 | 0.14003 | 0 | 0 | 0.14003
2023-08-11 05:00 | 5 | Vall | 5 | 0 | 3 | 0 | 3 | 0 |  | 0.057577 | 0.21005 | 0.21005 | 0 | 0 | 0.21005
2023-08-11 06:00 | 6 | Vall | 5 | 0.55127 | 2.5 | 0.55127 | 1.9487 | 0 |  | 0.057577 | 0.17504 | 0.13644 | 0.038598 | 0 | 0.13644
2023-08-11 07:00 | 7 | Vall | 5 | 1.6647 | 2.5 | 1.6647 | 0.83534 | 0 |  | 0.057577 | 0.17504 | 0.058487 | 0.11655 | 0 | 0.058487
2023-08-11 08:00 | 8 | Pla | 5 | 2.9158 | 3 | 2.9158 | 0.084156 | 0 |  | 0.075061 | 0.27383 | 0.0076816 | 0.26615 | 0 | 0.0076816
2023-08-11 09:00 | 9 | Punta | 5 | 3.9105 | 2 | 2 | 0 | 1.9105 |  | 0.082071 | 0.1996 | 0 | 0.1996 | 0.19418 | -0.19418
2023-08-11 10:00 | 10 | Punta | 5 | 4.6597 | 3 | 3 | 0 | 1.6597 |  | 0.082071 | 0.29941 | 0 | 0.29941 | 0.16869 | -0.16869
2023-08-11 11:00 | 11 | Punta | 5 | 5.1872 | 2.5 | 2.5 | 0 | 2.6872 |  | 0.082071 | 0.24951 | 0 | 0.24951 | 0.27313 | -0.27313
2023-08-11 12:00 | 12 | Punta | 5 | 5.3116 | 2.5 | 2.5 | 0 | 2.8116 |  | 0.082071 | 0.24951 | 0 | 0.24951 | 0.28577 | -0.28577
2023-08-11 13:00 | 13 | Punta | 5 | 5.2488 | 3 | 3 | 0 | 2.2488 |  | 0.082071 | 0.29941 | 0 | 0.29941 | 0.22856 | -0.22856
2023-08-11 14:00 | 14 | Pla | 5 | 4.8859 | 2.5 | 2.5 | 0 | 2.3859 |  | 0.075061 | 0.2282 | 0 | 0.2282 | 0.2425 | -0.2425
2023-08-11 15:00 | 15 | Pla | 5 | 4.0719 | 2.5 | 2.5 | 0 | 1.5719 |  | 0.075061 | 0.2282 | 0 | 0.2282 | 0.15977 | -0.15977
2023-08-11 16:00 | 16 | Pla | 5 | 3.235 | 2.5 | 2.5 | 0 | 0.73503 |  | 0.075061 | 0.2282 | 0 | 0.2282 | 0.074708 | -0.074708
2023-08-11 17:00 | 17 | Pla | 5 | 0.86635 | 3 | 0.86635 | 2.1337 | 0 |  | 0.075061 | 0.27383 | 0.19476 | 0.079079 | 0 | 0.19476
2023-08-11 18:00 | 18 | Punta | 5 | 0.11178 | 2.5 | 0.11178 | 2.3882 | 0 |  | 0.082071 | 0.24951 | 0.23835 | 0.011156 | 0 | 0.23835
2023-08-11 19:00 | 19 | Punta | 5 | 0 | 3 | 0 | 3 | 0 |  | 0.082071 | 0.29941 | 0.29941 | 0 | 0 | 0.29941
2023-08-11 20:00 | 20 | Punta | 5 | 0 | 2.5 | 0 | 2.5 | 0 |  | 0.082071 | 0.24951 | 0.24951 | 0 | 0 | 0.24951
2023-08-11 21:00 | 21 | Punta | 5 | 0 | 3 | 0 | 3 | 0 |  | 0.082071 | 0.29941 | 0.29941 | 0 | 0 | 0.29941
2023-08-11 22:00 | 22 | Pla | 5 | 0 | 2 | 0 | 2 | 0 |  | 0.075061 | 0.18256 | 0.18256 | 0 | 0 | 0.18256
2023-08-11 23:00 | 23 | Pla | 5 | 0 | 2.5 | 0 | 2.5 | 0 |  | 0.075061 | 0.2282 | 0.2282 | 0 | 0 | 0.2282
2023-08-12 | 0 | Vall | 6 | 0 | 3 | 0 | 3 | 0 |  | 0.057577 | 0.21005 | 0.21005 | 0 | 0 | 0.21005
2023-08-12 01:00 | 1 | Vall | 6 | 0 | 2.5 | 0 | 2.5 | 0 |  | 0.057577 | 0.17504 | 0.17504 | 0 | 0 | 0.17504
2023-08-12 02:00 | 2 | Vall | 6 | 0 | 2.5 | 0 | 2.5 | 0 |  | 0.057577 | 0.17504 | 0.17504 | 0 | 0 | 0.17504
2023-08-12 03:00 | 3 | Vall | 6 | 0 | 2.5 | 0 | 2.5 | 0 |  | 0.057577 | 0.17504 | 0.17504 | 0 | 0 | 0.17504
2023-08-12 04:00 | 4 | Vall | 6 | 0 | 2.5 | 0 | 2.5 | 0 |  | 0.057577 | 0.17504 | 0.17504 | 0 | 0 | 0.17504
2023-08-12 05:00 | 5 | Vall | 6 | 0 | 3.5 | 0 | 3.5 | 0 |  | 0.057577 | 0.24506 | 0.24506 | 0 | 0 | 0.24506
2023-08-12 06:00 | 6 | Vall | 6 | 0.11644 | 4 | 0.11644 | 3.8836 | 0 |  | 0.057577 | 0.28007 | 0.27191 | 0.0081524 | 0 | 0.27191
2023-08-12 07:00 | 7 | Vall | 6 | 0.7141 | 3.5 | 0.7141 | 2.7859 | 0 |  | 0.057577 | 0.24506 | 0.19506 | 0.049999 | 0 | 0.19506
2023-08-12 08:00 | 8 | Vall | 6 | 1.6254 | 3.5 | 1.6254 | 1.8746 | 0 |  | 0.057577 | 0.24506 | 0.13125 | 0.11381 | 0 | 0.13125
2023-08-12 09:00 | 9 | Vall | 6 | 2.1037 | 3 | 2.1037 | 0.89634 | 0 |  | 0.057577 | 0.21005 | 0.062759 | 0.14729 | 0 | 0.062759
2023-08-12 10:00 | 10 | Vall | 6 | 4.223 | 3.5 | 3.5 | 0 | 0.72297 |  | 0.057577 | 0.24506 | 0 | 0.24506 | 0.073481 | -0.073481
2023-08-12 11:00 | 11 | Vall | 6 | 4.9626 | 3 | 3 | 0 | 1.9626 |  | 0.057577 | 0.21005 | 0 | 0.21005 | 0.19947 | -0.19947
2023-08-12 12:00 | 12 | Vall | 6 | 5.585 | 3 | 3 | 0 | 2.585 |  | 0.057577 | 0.21005 | 0 | 0.21005 | 0.26274 | -0.26274
2023-08-12 13:00 | 13 | Vall | 6 | 5.3135 | 2.5 | 2.5 | 0 | 2.8135 |  | 0.057577 | 0.17504 | 0 | 0.17504 | 0.28596 | -0.28596
2023-08-12 14:00 | 14 | Vall | 6 | 4.1402 | 3 | 3 | 0 | 1.1402 |  | 0.057577 | 0.21005 | 0 | 0.21005 | 0.11589 | -0.11589
2023-08-12 15:00 | 15 | Vall | 6 | 4.3128 | 2.5 | 2.5 | 0 | 1.8128 |  | 0.057577 | 0.17504 | 0 | 0.17504 | 0.18425 | -0.18425
2023-08-12 16:00 | 16 | Vall | 6 | 3.1623 | 3 | 3 | 0 | 0.16233 |  | 0.057577 | 0.21005 | 0 | 0.21005 | 0.016499 | -0.016499
2023-08-12 17:00 | 17 | Vall | 6 | 1.8186 | 2 | 1.8186 | 0.18145 | 0 |  | 0.057577 | 0.14003 | 0.012704 | 0.12733 | 0 | 0.012704
2023-08-12 18:00 | 18 | Vall | 6 | 0.45181 | 2.5 | 0.45181 | 2.0482 | 0 |  | 0.057577 | 0.17504 | 0.14341 | 0.031634 | 0 | 0.14341
2023-08-12 19:00 | 19 | Vall | 6 | 0 | 3 | 0 | 3 | 0 |  | 0.057577 | 0.21005 | 0.21005 | 0 | 0 | 0.21005
2023-08-12 20:00 | 20 | Vall | 6 | 0 | 2.5 | 0 | 2.5 | 0 |  | 0.057577 | 0.17504 | 0.17504 | 0 | 0 | 0.17504
2023-08-12 21:00 | 21 | Vall | 6 | 0 | 2.5 | 0 | 2.5 | 0 |  | 0.057577 | 0.17504 | 0.17504 | 0 | 0 | 0.17504
2023-08-12 22:00 | 22 | Vall | 6 | 0 | 3 | 0 | 3 | 0 |  | 0.057577 | 0.21005 | 0.21005 | 0 | 0 | 0.21005
2023-08-12 23:00 | 23 | Vall | 6 | 0 | 2 | 0 | 2 | 0 |  | 0.057577 | 0.14003 | 0.14003 | 0 | 0 | 0.14003
2023-08-13 | 0 | Vall | 7 | 0 | 2.5 | 0 | 2.5 | 0 |  | 0.057577 | 0.17504 | 0.17504 | 0 | 0 | 0.17504
2023-08-13 01:00 | 1 | Vall | 7 | 0 | 3 | 0 | 3 | 0 |  | 0.057577 | 0.21005 | 0.21005 | 0 | 0 | 0.21005
2023-08-13 02:00 | 2 | Vall | 7 | 0 | 2.5 | 0 | 2.5 | 0 |  | 0.057577 | 0.17504 | 0.17504 | 0 | 0 | 0.17504
2023-08-13 03:00 | 3 | Vall | 7 | 0 | 3 | 0 | 3 | 0 |  | 0.057577 | 0.21005 | 0.21005 | 0 | 0 | 0.21005
2023-08-13 04:00 | 4 | Vall | 7 | 0 | 2.5 | 0 | 2.5 | 0 |  | 0.057577 | 0.17504 | 0.17504 | 0 | 0 | 0.17504
2023-08-13 05:00 | 5 | Vall | 7 | 0 | 3 | 0 | 3 | 0 |  | 0.057577 | 0.21005 | 0.21005 | 0 | 0 | 0.21005
2023-08-13 06:00 | 6 | Vall | 7 | 0.5528 | 4.5 | 0.5528 | 3.9472 | 0 |  | 0.057577 | 0.31507 | 0.27637 | 0.038705 | 0 | 0.27637
2023-08-13 07:00 | 7 | Vall | 7 | 0.97323 | 3.5 | 0.97323 | 2.5268 | 0 |  | 0.057577 | 0.24506 | 0.17692 | 0.068142 | 0 | 0.17692
2023-08-13 08:00 | 8 | Vall | 7 | 2.5254 | 4 | 2.5254 | 1.4746 | 0 |  | 0.057577 | 0.28007 | 0.10325 | 0.17682 | 0 | 0.10325
2023-08-13 09:00 | 9 | Vall | 7 | 4.1791 | 3 | 3 | 0 | 1.1791 |  | 0.057577 | 0.21005 | 0 | 0.21005 | 0.11984 | -0.11984
2023-08-13 10:00 | 10 | Vall | 7 | 4.7676 | 2.5 | 2.5 | 0 | 2.2676 |  | 0.057577 | 0.17504 | 0 | 0.17504 | 0.23048 | -0.23048
2023-08-13 11:00 | 11 | Vall | 7 | 5.3515 | 2.5 | 2.5 | 0 | 2.8515 |  | 0.057577 | 0.17504 | 0 | 0.17504 | 0.28983 | -0.28983
2023-08-13 12:00 | 12 | Vall | 7 | 5.5136 | 3 | 3 | 0 | 2.5136 |  | 0.057577 | 0.21005 | 0 | 0.21005 | 0.25548 | -0.25548
2023-08-13 13:00 | 13 | Vall | 7 | 5.4878 | 2.5 | 2.5 | 0 | 2.9878 |  | 0.057577 | 0.17504 | 0 | 0.17504 | 0.30367 | -0.30367
2023-08-13 14:00 | 14 | Vall | 7 | 4.7659 | 3 | 3 | 0 | 1.7659 |  | 0.057577 | 0.21005 | 0 | 0.21005 | 0.17948 | -0.17948
2023-08-13 15:00 | 15 | Vall | 7 | 4.174 | 2.5 | 2.5 | 0 | 1.674 |  | 0.057577 | 0.17504 | 0 | 0.17504 | 0.17014 | -0.17014
2023-08-13 16:00 | 16 | Vall | 7 | 3.0906 | 2 | 2 | 0 | 1.0906 |  | 0.057577 | 0.14003 | 0 | 0.14003 | 0.11085 | -0.11085
2023-08-13 17:00 | 17 | Vall | 7 | 1.8007 | 3 | 1.8007 | 1.1993 | 0 |  | 0.057577 | 0.21005 | 0.083974 | 0.12608 | 0 | 0.083974
2023-08-13 18:00 | 18 | Vall | 7 | 0.46938 | 2.5 | 0.46938 | 2.0306 | 0 |  | 0.057577 | 0.17504 | 0.14218 | 0.032864 | 0 | 0.14218
2023-08-13 19:00 | 19 | Vall | 7 | 0 | 3 | 0 | 3 | 0 |  | 0.057577 | 0.21005 | 0.21005 | 0 | 0 | 0.21005
2023-08-13 20:00 | 20 | Vall | 7 | 0 | 2.5 | 0 | 2.5 | 0 |  | 0.057577 | 0.17504 | 0.17504 | 0 | 0 | 0.17504
2023-08-13 21:00 | 21 | Vall | 7 | 0 | 2 | 0 | 2 | 0 |  | 0.057577 | 0.14003 | 0.14003 | 0 | 0 | 0.14003
2023-08-13 22:00 | 22 | Vall | 7 | 0 | 3 | 0 | 3 | 0 |  | 0.057577 | 0.21005 | 0.21005 | 0 | 0 | 0.21005
2023-08-13 23:00 | 23 | Vall | 7 | 0 | 2.5 | 0 | 2.5 | 0 |  | 0.057577 | 0.17504 | 0.17504 | 0 | 0 | 0.17504
2023-08-14 | 0 | Vall | 1 | 0 | 2.5 | 0 | 2.5 | 0 |  | 0.057577 | 0.17504 | 0.17504 | 0 | 0 | 0.17504
2023-08-14 01:00 | 1 | Vall | 1 | 0 | 3 | 0 | 3 | 0 |  | 0.057577 | 0.21005 | 0.21005 | 0 | 0 | 0.21005
2023-08-14 02:00 | 2 | Vall | 1 | 0 | 2.5 | 0 | 2.5 | 0 |  | 0.057577 | 0.17504 | 0.17504 | 0 | 0 | 0.17504
2023-08-14 03:00 | 3 | Vall | 1 | 0 | 2.5 | 0 | 2.5 | 0 |  | 0.057577 | 0.17504 | 0.17504 | 0 | 0 | 0.17504
2023-08-14 04:00 | 4 | Vall | 1 | 0 | 2.5 | 0 | 2.5 | 0 |  | 0.057577 | 0.17504 | 0.17504 | 0 | 0 | 0.17504
2023-08-14 05:00 | 5 | Vall | 1 | 0 | 3.5 | 0 | 3.5 | 0 |  | 0.057577 | 0.24506 | 0.24506 | 0 | 0 | 0.24506
2023-08-14 06:00 | 6 | Vall | 1 | 0.53732 | 5 | 0.53732 | 4.4627 | 0 |  | 0.057577 | 0.35008 | 0.31246 | 0.037621 | 0 | 0.31246
2023-08-14 07:00 | 7 | Vall | 1 | 1.6906 | 3.5 | 1.6906 | 1.8094 | 0 |  | 0.057577 | 0.24506 | 0.12668 | 0.11837 | 0 | 0.12668
2023-08-14 08:00 | 8 | Pla | 1 | 3.0171 | 3.5 | 3.0171 | 0.48293 | 0 |  | 0.075061 | 0.31947 | 0.044081 | 0.27539 | 0 | 0.044081
2023-08-14 09:00 | 9 | Punta | 1 | 4.054 | 3 | 3 | 0 | 1.054 |  | 0.082071 | 0.29941 | 0 | 0.29941 | 0.10713 | -0.10713
2023-08-14 10:00 | 10 | Punta | 1 | 4.8246 | 3.5 | 3.5 | 0 | 1.3246 |  | 0.082071 | 0.34931 | 0 | 0.34931 | 0.13463 | -0.13463
2023-08-14 11:00 | 11 | Punta | 1 | 5.3388 | 2.5 | 2.5 | 0 | 2.8388 |  | 0.082071 | 0.24951 | 0 | 0.24951 | 0.28853 | -0.28853
2023-08-14 12:00 | 12 | Punta | 1 | 5.338 | 3 | 3 | 0 | 2.338 |  | 0.082071 | 0.29941 | 0 | 0.29941 | 0.23763 | -0.23763
2023-08-14 13:00 | 13 | Punta | 1 | 5.2217 | 2.5 | 2.5 | 0 | 2.7217 |  | 0.082071 | 0.24951 | 0 | 0.24951 | 0.27663 | -0.27663
2023-08-14 14:00 | 14 | Pla | 1 | 3.4332 | 2.5 | 2.5 | 0 | 0.93322 |  | 0.075061 | 0.2282 | 0 | 0.2282 | 0.094851 | -0.094851
2023-08-14 15:00 | 15 | Pla | 1 | 4.179 | 3 | 3 | 0 | 1.179 |  | 0.075061 | 0.27383 | 0 | 0.27383 | 0.11984 | -0.11984
2023-08-14 16:00 | 16 | Pla | 1 | 3.13 | 2 | 2 | 0 | 1.13 |  | 0.075061 | 0.18256 | 0 | 0.18256 | 0.11486 | -0.11486
2023-08-14 17:00 | 17 | Pla | 1 | 1.7761 | 3 | 1.7761 | 1.2239 | 0 |  | 0.075061 | 0.27383 | 0.11172 | 0.16212 | 0 | 0.11172
2023-08-14 18:00 | 18 | Punta | 1 | 0.42077 | 2.5 | 0.42077 | 2.0792 | 0 |  | 0.082071 | 0.24951 | 0.20751 | 0.041994 | 0 | 0.20751
2023-08-14 19:00 | 19 | Punta | 1 | 0 | 2.5 | 0 | 2.5 | 0 |  | 0.082071 | 0.24951 | 0.24951 | 0 | 0 | 0.24951
2023-08-14 20:00 | 20 | Punta | 1 | 0 | 3 | 0 | 3 | 0 |  | 0.082071 | 0.29941 | 0.29941 | 0 | 0 | 0.29941
2023-08-14 21:00 | 21 | Punta | 1 | 0 | 2.5 | 0 | 2.5 | 0 |  | 0.082071 | 0.24951 | 0.24951 | 0 | 0 | 0.24951
2023-08-14 22:00 | 22 | Pla | 1 | 0 | 2.5 | 0 | 2.5 | 0 |  | 0.075061 | 0.2282 | 0.2282 | 0 | 0 | 0.2282
2023-08-14 23:00 | 23 | Pla | 1 | 0 | 2.5 | 0 | 2.5 | 0 |  | 0.075061 | 0.2282 | 0.2282 | 0 | 0 | 0.2282
2023-08-15 | 0 | Vall | 2 | 0 | 3 | 0 | 3 | 0 |  | 0.057577 | 0.21005 | 0.21005 | 0 | 0 | 0.21005
2023-08-15 01:00 | 1 | Vall | 2 | 0 | 2.5 | 0 | 2.5 | 0 |  | 0.057577 | 0.17504 | 0.17504 | 0 | 0 | 0.17504
2023-08-15 02:00 | 2 | Vall | 2 | 0 | 2.5 | 0 | 2.5 | 0 |  | 0.057577 | 0.17504 | 0.17504 | 0 | 0 | 0.17504
2023-08-15 03:00 | 3 | Vall | 2 | 0 | 3 | 0 | 3 | 0 |  | 0.057577 | 0.21005 | 0.21005 | 0 | 0 | 0.21005
2023-08-15 04:00 | 4 | Vall | 2 | 0 | 2 | 0 | 2 | 0 |  | 0.057577 | 0.14003 | 0.14003 | 0 | 0 | 0.14003
2023-08-15 05:00 | 5 | Vall | 2 | 0 | 3 | 0 | 3 | 0 |  | 0.057577 | 0.21005 | 0.21005 | 0 | 0 | 0.21005
2023-08-15 06:00 | 6 | Vall | 2 | 0.47787 | 2.5 | 0.47787 | 2.0221 | 0 |  | 0.057577 | 0.17504 | 0.14158 | 0.033459 | 0 | 0.14158
2023-08-15 07:00 | 7 | Vall | 2 | 1.5014 | 2.5 | 1.5014 | 0.9986 | 0 |  | 0.057577 | 0.17504 | 0.069918 | 0.10512 | 0 | 0.069918
2023-08-15 08:00 | 8 | Pla | 2 | 2.7677 | 2.5 | 2.5 | 0 | 0.26771 |  | 0.075061 | 0.2282 | 0 | 0.2282 | 0.027209 | -0.027209
2023-08-15 09:00 | 9 | Punta | 2 | 3.5812 | 2.5 | 2.5 | 0 | 1.0812 |  | 0.082071 | 0.24951 | 0 | 0.24951 | 0.10989 | -0.10989
2023-08-15 10:00 | 10 | Punta | 2 | 4.0235 | 2.5 | 2.5 | 0 | 1.5235 |  | 0.082071 | 0.24951 | 0 | 0.24951 | 0.15485 | -0.15485
2023-08-15 11:00 | 11 | Punta | 2 | 5.3433 | 3 | 3 | 0 | 2.3433 |  | 0.082071 | 0.29941 | 0 | 0.29941 | 0.23817 | -0.23817
2023-08-15 12:00 | 12 | Punta | 2 | 5.3323 | 2.5 | 2.5 | 0 | 2.8323 |  | 0.082071 | 0.24951 | 0 | 0.24951 | 0.28787 | -0.28787
2023-08-15 13:00 | 13 | Punta | 2 | 5.2812 | 3 | 3 | 0 | 2.2812 |  | 0.082071 | 0.29941 | 0 | 0.29941 | 0.23186 | -0.23186
2023-08-15 14:00 | 14 | Pla | 2 | 4.3285 | 2 | 2 | 0 | 2.3285 |  | 0.075061 | 0.18256 | 0 | 0.18256 | 0.23667 | -0.23667
2023-08-15 15:00 | 15 | Pla | 2 | 4.133 | 2.5 | 2.5 | 0 | 1.633 |  | 0.075061 | 0.2282 | 0 | 0.2282 | 0.16597 | -0.16597
2023-08-15 16:00 | 16 | Pla | 2 | 2.9844 | 3 | 2.9844 | 0.015574 | 0 |  | 0.075061 | 0.27383 | 0.0014216 | 0.27241 | 0 | 0.0014216
2023-08-15 17:00 | 17 | Pla | 2 | 1.4731 | 2.5 | 1.4731 | 1.0269 | 0 |  | 0.075061 | 0.2282 | 0.093729 | 0.13447 | 0 | 0.093729
2023-08-15 18:00 | 18 | Punta | 2 | 0.25318 | 2.5 | 0.25318 | 2.2468 | 0 |  | 0.082071 | 0.24951 | 0.22424 | 0.025268 | 0 | 0.22424
2023-08-15 19:00 | 19 | Punta | 2 | 0 | 2.5 | 0 | 2.5 | 0 |  | 0.082071 | 0.24951 | 0.24951 | 0 | 0 | 0.24951
2023-08-15 20:00 | 20 | Punta | 2 | 0 | 2.5 | 0 | 2.5 | 0 |  | 0.082071 | 0.24951 | 0.24951 | 0 | 0 | 0.24951
2023-08-15 21:00 | 21 | Punta | 2 | 0 | 3 | 0 | 3 | 0 |  | 0.082071 | 0.29941 | 0.29941 | 0 | 0 | 0.29941
2023-08-15 22:00 | 22 | Pla | 2 | 0 | 2 | 0 | 2 | 0 |  | 0.075061 | 0.18256 | 0.18256 | 0 | 0 | 0.18256
2023-08-15 23:00 | 23 | Pla | 2 | 0 | 2.5 | 0 | 2.5 | 0 |  | 0.075061 | 0.2282 | 0.2282 | 0 | 0 | 0.2282
2023-08-16 | 0 | Vall | 3 | 0 | 3 | 0 | 3 | 0 |  | 0.057577 | 0.21005 | 0.21005 | 0 | 0 | 0.21005
2023-08-16 01:00 | 1 | Vall | 3 | 0 | 2.5 | 0 | 2.5 | 0 |  | 0.057577 | 0.17504 | 0.17504 | 0 | 0 | 0.17504
2023-08-16 02:00 | 2 | Vall | 3 | 0 | 3 | 0 | 3 | 0 |  | 0.057577 | 0.21005 | 0.21005 | 0 | 0 | 0.21005
2023-08-16 03:00 | 3 | Vall | 3 | 0 | 2 | 0 | 2 | 0 |  | 0.057577 | 0.14003 | 0.14003 | 0 | 0 | 0.14003
2023-08-16 04:00 | 4 | Vall | 3 | 0 | 2.5 | 0 | 2.5 | 0 |  | 0.057577 | 0.17504 | 0.17504 | 0 | 0 | 0.17504
2023-08-16 05:00 | 5 | Vall | 3 | 0 | 3 | 0 | 3 | 0 |  | 0.057577 | 0.21005 | 0.21005 | 0 | 0 | 0.21005
2023-08-16 06:00 | 6 | Vall | 3 | 0.39611 | 2.5 | 0.39611 | 2.1039 | 0 |  | 0.057577 | 0.17504 | 0.14731 | 0.027734 | 0 | 0.14731
2023-08-16 07:00 | 7 | Vall | 3 | 0.8275 | 2.5 | 0.8275 | 1.6725 | 0 |  | 0.057577 | 0.17504 | 0.1171 | 0.057939 | 0 | 0.1171
2023-08-16 08:00 | 8 | Pla | 3 | 1.4019 | 3 | 1.4019 | 1.5981 | 0 |  | 0.075061 | 0.27383 | 0.14587 | 0.12796 | 0 | 0.14587
2023-08-16 09:00 | 9 | Punta | 3 | 1.5156 | 2 | 1.5156 | 0.48436 | 0 |  | 0.082071 | 0.1996 | 0.04834 | 0.15126 | 0 | 0.04834
2023-08-16 10:00 | 10 | Punta | 3 | 3.0755 | 2.5 | 2.5 | 0 | 0.57554 |  | 0.082071 | 0.24951 | 0 | 0.24951 | 0.058497 | -0.058497
2023-08-16 11:00 | 11 | Punta | 3 | 3.7577 | 3 | 3 | 0 | 0.75769 |  | 0.082071 | 0.29941 | 0 | 0.29941 | 0.077011 | -0.077011
2023-08-16 12:00 | 12 | Punta | 3 | 3.2575 | 2.5 | 2.5 | 0 | 0.75752 |  | 0.082071 | 0.24951 | 0 | 0.24951 | 0.076994 | -0.076994
2023-08-16 13:00 | 13 | Punta | 3 | 4.3697 | 2.5 | 2.5 | 0 | 1.8697 |  | 0.082071 | 0.24951 | 0 | 0.24951 | 0.19003 | -0.19003
2023-08-16 14:00 | 14 | Pla | 3 | 4.5134 | 2.5 | 2.5 | 0 | 2.0134 |  | 0.075061 | 0.2282 | 0 | 0.2282 | 0.20464 | -0.20464
2023-08-16 15:00 | 15 | Pla | 3 | 4.0662 | 2.5 | 2.5 | 0 | 1.5662 |  | 0.075061 | 0.2282 | 0 | 0.2282 | 0.15919 | -0.15919
2023-08-16 16:00 | 16 | Pla | 3 | 2.9908 | 3 | 2.9908 | 0.009243 | 0 |  | 0.075061 | 0.27383 | 0.00084368 | 0.27299 | 0 | 0.00084368
2023-08-16 17:00 | 17 | Pla | 3 | 1.6831 | 2.5 | 1.6831 | 0.81689 | 0 |  | 0.075061 | 0.2282 | 0.074564 | 0.15363 | 0 | 0.074564
2023-08-16 18:00 | 18 | Punta | 3 | 0.39221 | 2.5 | 0.39221 | 2.1078 | 0 |  | 0.082071 | 0.24951 | 0.21036 | 0.039143 | 0 | 0.21036
2023-08-16 19:00 | 19 | Punta | 3 | 0 | 3 | 0 | 3 | 0 |  | 0.082071 | 0.29941 | 0.29941 | 0 | 0 | 0.29941
2023-08-16 20:00 | 20 | Punta | 3 | 0 | 2 | 0 | 2 | 0 |  | 0.082071 | 0.1996 | 0.1996 | 0 | 0 | 0.1996
2023-08-16 21:00 | 21 | Punta | 3 | 0 | 3 | 0 | 3 | 0 |  | 0.082071 | 0.29941 | 0.29941 | 0 | 0 | 0.29941
2023-08-16 22:00 | 22 | Pla | 3 | 0 | 2.5 | 0 | 2.5 | 0 |  | 0.075061 | 0.2282 | 0.2282 | 0 | 0 | 0.2282
2023-08-16 23:00 | 23 | Pla | 3 | 0 | 3 | 0 | 3 | 0 |  | 0.075061 | 0.27383 | 0.27383 | 0 | 0 | 0.27383
2023-08-17 | 0 | Vall | 4 | 0 | 2 | 0 | 2 | 0 |  | 0.057577 | 0.14003 | 0.14003 | 0 | 0 | 0.14003
2023-08-17 01:00 | 1 | Vall | 4 | 0 | 2.5 | 0 | 2.5 | 0 |  | 0.057577 | 0.17504 | 0.17504 | 0 | 0 | 0.17504
2023-08-17 02:00 | 2 | Vall | 4 | 0 | 3 | 0 | 3 | 0 |  | 0.057577 | 0.21005 | 0.21005 | 0 | 0 | 0.21005
2023-08-17 03:00 | 3 | Vall | 4 | 0 | 2.5 | 0 | 2.5 | 0 |  | 0.057577 | 0.17504 | 0.17504 | 0 | 0 | 0.17504
2023-08-17 04:00 | 4 | Vall | 4 | 0 | 2.5 | 0 | 2.5 | 0 |  | 0.057577 | 0.17504 | 0.17504 | 0 | 0 | 0.17504
2023-08-17 05:00 | 5 | Vall | 4 | 0 | 3 | 0 | 3 | 0 |  | 0.057577 | 0.21005 | 0.21005 | 0 | 0 | 0.21005
2023-08-17 06:00 | 6 | Vall | 4 | 0.49473 | 2 | 0.49473 | 1.5053 | 0 |  | 0.057577 | 0.14003 | 0.10539 | 0.034639 | 0 | 0.10539
2023-08-17 07:00 | 7 | Vall | 4 | 1.6013 | 3 | 1.6013 | 1.3987 | 0 |  | 0.057577 | 0.21005 | 0.097932 | 0.11212 | 0 | 0.097932
2023-08-17 08:00 | 8 | Pla | 4 | 2.8319 | 2.5 | 2.5 | 0 | 0.33187 |  | 0.075061 | 0.2282 | 0 | 0.2282 | 0.033731 | -0.033731
2023-08-17 09:00 | 9 | Punta | 4 | 3.8969 | 2.5 | 2.5 | 0 | 1.3969 |  | 0.082071 | 0.24951 | 0 | 0.24951 | 0.14198 | -0.14198
2023-08-17 10:00 | 10 | Punta | 4 | 4.7699 | 3 | 3 | 0 | 1.7699 |  | 0.082071 | 0.29941 | 0 | 0.29941 | 0.17989 | -0.17989
2023-08-17 11:00 | 11 | Punta | 4 | 5.3013 | 2 | 2 | 0 | 3.3013 |  | 0.082071 | 0.1996 | 0 | 0.1996 | 0.33554 | -0.33554
2023-08-17 12:00 | 12 | Punta | 4 | 5.3389 | 2.5 | 2.5 | 0 | 2.8389 |  | 0.082071 | 0.24951 | 0 | 0.24951 | 0.28854 | -0.28854
2023-08-17 13:00 | 13 | Punta | 4 | 5.3824 | 3 | 3 | 0 | 2.3824 |  | 0.082071 | 0.29941 | 0 | 0.29941 | 0.24214 | -0.24214
2023-08-17 14:00 | 14 | Pla | 4 | 4.9138 | 2 | 2 | 0 | 2.9138 |  | 0.075061 | 0.18256 | 0 | 0.18256 | 0.29616 | -0.29616
2023-08-17 15:00 | 15 | Pla | 4 | 4.0532 | 2.5 | 2.5 | 0 | 1.5532 |  | 0.075061 | 0.2282 | 0 | 0.2282 | 0.15787 | -0.15787
2023-08-17 16:00 | 16 | Pla | 4 | 2.9268 | 3 | 2.9268 | 0.073244 | 0 |  | 0.075061 | 0.27383 | 0.0066856 | 0.26715 | 0 | 0.0066856
2023-08-17 17:00 | 17 | Pla | 4 | 1.5441 | 2.5 | 1.5441 | 0.95592 | 0 |  | 0.075061 | 0.2282 | 0.087255 | 0.14094 | 0 | 0.087255
2023-08-17 18:00 | 18 | Punta | 4 | 0.32301 | 3 | 0.32301 | 2.677 | 0 |  | 0.082071 | 0.29941 | 0.26717 | 0.032238 | 0 | 0.26717
2023-08-17 19:00 | 19 | Punta | 4 | 0 | 2.5 | 0 | 2.5 | 0 |  | 0.082071 | 0.24951 | 0.24951 | 0 | 0 | 0.24951
2023-08-17 20:00 | 20 | Punta | 4 | 0 | 2.5 | 0 | 2.5 | 0 |  | 0.082071 | 0.24951 | 0.24951 | 0 | 0 | 0.24951
2023-08-17 21:00 | 21 | Punta | 4 | 0 | 2.5 | 0 | 2.5 | 0 |  | 0.082071 | 0.24951 | 0.24951 | 0 | 0 | 0.24951
2023-08-17 22:00 | 22 | Pla | 4 | 0 | 2.5 | 0 | 2.5 | 0 |  | 0.075061 | 0.2282 | 0.2282 | 0 | 0 | 0.2282
2023-08-17 23:00 | 23 | Pla | 4 | 0 | 3 | 0 | 3 | 0 |  | 0.075061 | 0.27383 | 0.27383 | 0 | 0 | 0.27383
2023-08-18 | 0 | Vall | 5 | 0 | 2.5 | 0 | 2.5 | 0 |  | 0.057577 | 0.17504 | 0.17504 | 0 | 0 | 0.17504
2023-08-18 01:00 | 1 | Vall | 5 | 0 | 3 | 0 | 3 | 0 |  | 0.057577 | 0.21005 | 0.21005 | 0 | 0 | 0.21005
2023-08-18 02:00 | 2 | Vall | 5 | 0 | 2.5 | 0 | 2.5 | 0 |  | 0.057577 | 0.17504 | 0.17504 | 0 | 0 | 0.17504
2023-08-18 03:00 | 3 | Vall | 5 | 0 | 2 | 0 | 2 | 0 |  | 0.057577 | 0.14003 | 0.14003 | 0 | 0 | 0.14003
2023-08-18 04:00 | 4 | Vall | 5 | 0 | 3 | 0 | 3 | 0 |  | 0.057577 | 0.21005 | 0.21005 | 0 | 0 | 0.21005
2023-08-18 05:00 | 5 | Vall | 5 | 0 | 2.5 | 0 | 2.5 | 0 |  | 0.057577 | 0.17504 | 0.17504 | 0 | 0 | 0.17504
2023-08-18 06:00 | 6 | Vall | 5 | 0.3857 | 2.5 | 0.3857 | 2.1143 | 0 |  | 0.057577 | 0.17504 | 0.14804 | 0.027006 | 0 | 0.14804
2023-08-18 07:00 | 7 | Vall | 5 | 1.2922 | 3 | 1.2922 | 1.7078 | 0 |  | 0.057577 | 0.21005 | 0.11957 | 0.090476 | 0 | 0.11957
2023-08-18 08:00 | 8 | Pla | 5 | 2.4704 | 2 | 2 | 0 | 0.47038 |  | 0.075061 | 0.18256 | 0 | 0.18256 | 0.047809 | -0.047809
2023-08-18 09:00 | 9 | Punta | 5 | 3.8238 | 2.5 | 2.5 | 0 | 1.3238 |  | 0.082071 | 0.24951 | 0 | 0.24951 | 0.13455 | -0.13455
2023-08-18 10:00 | 10 | Punta | 5 | 4.6371 | 3 | 3 | 0 | 1.6371 |  | 0.082071 | 0.29941 | 0 | 0.29941 | 0.16639 | -0.16639
2023-08-18 11:00 | 11 | Punta | 5 | 5.165 | 2.5 | 2.5 | 0 | 2.665 |  | 0.082071 | 0.24951 | 0 | 0.24951 | 0.27087 | -0.27087
2023-08-18 12:00 | 12 | Punta | 5 | 5.2853 | 2.5 | 2.5 | 0 | 2.7853 |  | 0.082071 | 0.24951 | 0 | 0.24951 | 0.28309 | -0.28309
2023-08-18 13:00 | 13 | Punta | 5 | 5.2873 | 3 | 3 | 0 | 2.2873 |  | 0.082071 | 0.29941 | 0 | 0.29941 | 0.23248 | -0.23248
2023-08-18 14:00 | 14 | Pla | 5 | 4.8037 | 2 | 2 | 0 | 2.8037 |  | 0.075061 | 0.18256 | 0 | 0.18256 | 0.28497 | -0.28497
2023-08-18 15:00 | 15 | Pla | 5 | 4.0229 | 3 | 3 | 0 | 1.0229 |  | 0.075061 | 0.27383 | 0 | 0.27383 | 0.10397 | -0.10397
2023-08-18 16:00 | 16 | Pla | 5 | 2.8957 | 2.5 | 2.5 | 0 | 0.39566 |  | 0.075061 | 0.2282 | 0 | 0.2282 | 0.040214 | -0.040214
2023-08-18 17:00 | 17 | Pla | 5 | 1.7067 | 3 | 1.7067 | 1.2933 | 0 |  | 0.075061 | 0.27383 | 0.11805 | 0.15579 | 0 | 0.11805
2023-08-18 18:00 | 18 | Punta | 5 | 0.0003012 | 2.5 | 0.0003012 | 2.4997 | 0 |  | 0.082071 | 0.24951 | 0.24948 | 3.006e-05 | 0 | 0.24948
2023-08-18 19:00 | 19 | Punta | 5 | 0 | 2.5 | 0 | 2.5 | 0 |  | 0.082071 | 0.24951 | 0.24951 | 0 | 0 | 0.24951
2023-08-18 20:00 | 20 | Punta | 5 | 0 | 2.5 | 0 | 2.5 | 0 |  | 0.082071 | 0.24951 | 0.24951 | 0 | 0 | 0.24951
2023-08-18 21:00 | 21 | Punta | 5 | 0 | 2.5 | 0 | 2.5 | 0 |  | 0.082071 | 0.24951 | 0.24951 | 0 | 0 | 0.24951
2023-08-18 22:00 | 22 | Pla | 5 | 0 | 3 | 0 | 3 | 0 |  | 0.075061 | 0.27383 | 0.27383 | 0 | 0 | 0.27383
2023-08-18 23:00 | 23 | Pla | 5 | 0 | 2.5 | 0 | 2.5 | 0 |  | 0.075061 | 0.2282 | 0.2282 | 0 | 0 | 0.2282
2023-08-19 | 0 | Vall | 6 | 0 | 2.5 | 0 | 2.5 | 0 |  | 0.057577 | 0.17504 | 0.17504 | 0 | 0 | 0.17504
2023-08-19 01:00 | 1 | Vall | 6 | 0 | 2.5 | 0 | 2.5 | 0 |  | 0.057577 | 0.17504 | 0.17504 | 0 | 0 | 0.17504
2023-08-19 02:00 | 2 | Vall | 6 | 0 | 2.5 | 0 | 2.5 | 0 |  | 0.057577 | 0.17504 | 0.17504 | 0 | 0 | 0.17504
2023-08-19 03:00 | 3 | Vall | 6 | 0 | 2.5 | 0 | 2.5 | 0 |  | 0.057577 | 0.17504 | 0.17504 | 0 | 0 | 0.17504
2023-08-19 04:00 | 4 | Vall | 6 | 0 | 3 | 0 | 3 | 0 |  | 0.057577 | 0.21005 | 0.21005 | 0 | 0 | 0.21005
2023-08-19 05:00 | 5 | Vall | 6 | 0 | 2.5 | 0 | 2.5 | 0 |  | 0.057577 | 0.17504 | 0.17504 | 0 | 0 | 0.17504
2023-08-19 06:00 | 6 | Vall | 6 | 0.46313 | 2.5 | 0.46313 | 2.0369 | 0 |  | 0.057577 | 0.17504 | 0.14261 | 0.032427 | 0 | 0.14261
2023-08-19 07:00 | 7 | Vall | 6 | 1.082 | 2.5 | 1.082 | 1.418 | 0 |  | 0.057577 | 0.17504 | 0.099285 | 0.075757 | 0 | 0.099285
2023-08-19 08:00 | 8 | Vall | 6 | 2.0149 | 2.5 | 2.0149 | 0.48511 | 0 |  | 0.057577 | 0.17504 | 0.033966 | 0.14108 | 0 | 0.033966
2023-08-19 09:00 | 9 | Vall | 6 | 2.4249 | 3 | 2.4249 | 0.57507 | 0 |  | 0.057577 | 0.21005 | 0.040264 | 0.16979 | 0 | 0.040264
2023-08-19 10:00 | 10 | Vall | 6 | 2.1535 | 2.5 | 2.1535 | 0.34652 | 0 |  | 0.057577 | 0.17504 | 0.024262 | 0.15078 | 0 | 0.024262
2023-08-19 11:00 | 11 | Vall | 6 | 4.8094 | 2 | 2 | 0 | 2.8094 |  | 0.057577 | 0.14003 | 0 | 0.14003 | 0.28554 | -0.28554
2023-08-19 12:00 | 12 | Vall | 6 | 4.5694 | 3 | 3 | 0 | 1.5694 |  | 0.057577 | 0.21005 | 0 | 0.21005 | 0.15951 | -0.15951
2023-08-19 13:00 | 13 | Vall | 6 | 4.7402 | 2.5 | 2.5 | 0 | 2.2402 |  | 0.057577 | 0.17504 | 0 | 0.17504 | 0.22769 | -0.22769
2023-08-19 14:00 | 14 | Vall | 6 | 4.4729 | 3 | 3 | 0 | 1.4729 |  | 0.057577 | 0.21005 | 0 | 0.21005 | 0.1497 | -0.1497
2023-08-19 15:00 | 15 | Vall | 6 | 3.4059 | 2.5 | 2.5 | 0 | 0.90594 |  | 0.057577 | 0.17504 | 0 | 0.17504 | 0.092078 | -0.092078
2023-08-19 16:00 | 16 | Vall | 6 | 2.7573 | 2.5 | 2.5 | 0 | 0.25734 |  | 0.057577 | 0.17504 | 0 | 0.17504 | 0.026155 | -0.026155
2023-08-19 17:00 | 17 | Vall | 6 | 1.3329 | 2.5 | 1.3329 | 1.1671 | 0 |  | 0.057577 | 0.17504 | 0.081716 | 0.093325 | 0 | 0.081716
2023-08-19 18:00 | 18 | Vall | 6 | 0.003192 | 2.5 | 0.003192 | 2.4968 | 0 |  | 0.057577 | 0.17504 | 0.17482 | 0.00022349 | 0 | 0.17482
2023-08-19 19:00 | 19 | Vall | 6 | 0 | 3 | 0 | 3 | 0 |  | 0.057577 | 0.21005 | 0.21005 | 0 | 0 | 0.21005
2023-08-19 20:00 | 20 | Vall | 6 | 0 | 2.5 | 0 | 2.5 | 0 |  | 0.057577 | 0.17504 | 0.17504 | 0 | 0 | 0.17504
2023-08-19 21:00 | 21 | Vall | 6 | 0 | 2.5 | 0 | 2.5 | 0 |  | 0.057577 | 0.17504 | 0.17504 | 0 | 0 | 0.17504
2023-08-19 22:00 | 22 | Vall | 6 | 0 | 2.5 | 0 | 2.5 | 0 |  | 0.057577 | 0.17504 | 0.17504 | 0 | 0 | 0.17504
2023-08-19 23:00 | 23 | Vall | 6 | 0 | 2.5 | 0 | 2.5 | 0 |  | 0.057577 | 0.17504 | 0.17504 | 0 | 0 | 0.17504
2023-08-20 | 0 | Vall | 7 | 0 | 3 | 0 | 3 | 0 |  | 0.057577 | 0.21005 | 0.21005 | 0 | 0 | 0.21005
2023-08-20 01:00 | 1 | Vall | 7 | 0 | 2.5 | 0 | 2.5 | 0 |  | 0.057577 | 0.17504 | 0.17504 | 0 | 0 | 0.17504
2023-08-20 02:00 | 2 | Vall | 7 | 0 | 3 | 0 | 3 | 0 |  | 0.057577 | 0.21005 | 0.21005 | 0 | 0 | 0.21005
2023-08-20 03:00 | 3 | Vall | 7 | 0 | 2 | 0 | 2 | 0 |  | 0.057577 | 0.14003 | 0.14003 | 0 | 0 | 0.14003
2023-08-20 04:00 | 4 | Vall | 7 | 0 | 2.5 | 0 | 2.5 | 0 |  | 0.057577 | 0.17504 | 0.17504 | 0 | 0 | 0.17504
2023-08-20 05:00 | 5 | Vall | 7 | 0 | 2.5 | 0 | 2.5 | 0 |  | 0.057577 | 0.17504 | 0.17504 | 0 | 0 | 0.17504
2023-08-20 06:00 | 6 | Vall | 7 | 0.31595 | 3 | 0.31595 | 2.684 | 0 |  | 0.057577 | 0.21005 | 0.18793 | 0.022122 | 0 | 0.18793
2023-08-20 07:00 | 7 | Vall | 7 | 0.96705 | 2.5 | 0.96705 | 1.533 | 0 |  | 0.057577 | 0.17504 | 0.10733 | 0.067709 | 0 | 0.10733
2023-08-20 08:00 | 8 | Vall | 7 | 1.5981 | 2.5 | 1.5981 | 0.90187 | 0 |  | 0.057577 | 0.17504 | 0.063146 | 0.1119 | 0 | 0.063146
2023-08-20 09:00 | 9 | Vall | 7 | 1.2826 | 2.5 | 1.2826 | 1.2174 | 0 |  | 0.057577 | 0.17504 | 0.085236 | 0.089805 | 0 | 0.085236
2023-08-20 10:00 | 10 | Vall | 7 | 0.43065 | 2.5 | 0.43065 | 2.0694 | 0 |  | 0.057577 | 0.17504 | 0.14489 | 0.030153 | 0 | 0.14489
2023-08-20 11:00 | 11 | Vall | 7 | 0.99154 | 3 | 0.99154 | 2.0085 | 0 |  | 0.057577 | 0.21005 | 0.14063 | 0.069424 | 0 | 0.14063
2023-08-20 12:00 | 12 | Vall | 7 | 2.8464 | 2 | 2 | 0 | 0.84643 |  | 0.057577 | 0.14003 | 0 | 0.14003 | 0.08603 | -0.08603
2023-08-20 13:00 | 13 | Vall | 7 | 1.7447 | 3.5 | 1.7447 | 1.7553 | 0 |  | 0.057577 | 0.24506 | 0.1229 | 0.12216 | 0 | 0.1229
2023-08-20 14:00 | 14 | Vall | 7 | 1.532 | 2 | 1.532 | 0.46797 | 0 |  | 0.057577 | 0.14003 | 0.032766 | 0.10727 | 0 | 0.032766
2023-08-20 15:00 | 15 | Vall | 7 | 3.6999 | 3 | 3 | 0 | 0.69992 |  | 0.057577 | 0.21005 | 0 | 0.21005 | 0.071138 | -0.071138
2023-08-20 16:00 | 16 | Vall | 7 | 2.6713 | 2.5 | 2.5 | 0 | 0.17128 |  | 0.057577 | 0.17504 | 0 | 0.17504 | 0.017409 | -0.017409
2023-08-20 17:00 | 17 | Vall | 7 | 1.5191 | 2.5 | 1.5191 | 0.98092 | 0 |  | 0.057577 | 0.17504 | 0.06868 | 0.10636 | 0 | 0.06868
2023-08-20 18:00 | 18 | Vall | 7 | 0.26712 | 2.5 | 0.26712 | 2.2329 | 0 |  | 0.057577 | 0.17504 | 0.15634 | 0.018703 | 0 | 0.15634
2023-08-20 19:00 | 19 | Vall | 7 | 0 | 2.5 | 0 | 2.5 | 0 |  | 0.057577 | 0.17504 | 0.17504 | 0 | 0 | 0.17504
2023-08-20 20:00 | 20 | Vall | 7 | 0 | 3 | 0 | 3 | 0 |  | 0.057577 | 0.21005 | 0.21005 | 0 | 0 | 0.21005
2023-08-20 21:00 | 21 | Vall | 7 | 0 | 2.5 | 0 | 2.5 | 0 |  | 0.057577 | 0.17504 | 0.17504 | 0 | 0 | 0.17504
2023-08-20 22:00 | 22 | Vall | 7 | 0 | 2.5 | 0 | 2.5 | 0 |  | 0.057577 | 0.17504 | 0.17504 | 0 | 0 | 0.17504
2023-08-20 23:00 | 23 | Vall | 7 | 0 | 3 | 0 | 3 | 0 |  | 0.057577 | 0.21005 | 0.21005 | 0 | 0 | 0.21005
2023-08-21 | 0 | Vall | 1 | 0 | 2 | 0 | 2 | 0 |  | 0.057577 | 0.14003 | 0.14003 | 0 | 0 | 0.14003
2023-08-21 01:00 | 1 | Vall | 1 | 0 | 3 | 0 | 3 | 0 |  | 0.057577 | 0.21005 | 0.21005 | 0 | 0 | 0.21005
2023-08-21 02:00 | 2 | Vall | 1 | 0 | 2.5 | 0 | 2.5 | 0 |  | 0.057577 | 0.17504 | 0.17504 | 0 | 0 | 0.17504
2023-08-21 03:00 | 3 | Vall | 1 | 0 | 2.5 | 0 | 2.5 | 0 |  | 0.057577 | 0.17504 | 0.17504 | 0 | 0 | 0.17504
2023-08-21 04:00 | 4 | Vall | 1 | 0 | 3 | 0 | 3 | 0 |  | 0.057577 | 0.21005 | 0.21005 | 0 | 0 | 0.21005
2023-08-21 05:00 | 5 | Vall | 1 | 0 | 2 | 0 | 2 | 0 |  | 0.057577 | 0.14003 | 0.14003 | 0 | 0 | 0.14003
2023-08-21 06:00 | 6 | Vall | 1 | 0.45854 | 3 | 0.45854 | 2.5415 | 0 |  | 0.057577 | 0.21005 | 0.17794 | 0.032105 | 0 | 0.17794
2023-08-21 07:00 | 7 | Vall | 1 | 1.5884 | 2.5 | 1.5884 | 0.91165 | 0 |  | 0.057577 | 0.17504 | 0.06383 | 0.11121 | 0 | 0.06383
2023-08-21 08:00 | 8 | Pla | 1 | 2.8808 | 2.5 | 2.5 | 0 | 0.38085 |  | 0.075061 | 0.2282 | 0 | 0.2282 | 0.038709 | -0.038709
2023-08-21 09:00 | 9 | Punta | 1 | 3.9202 | 2.5 | 2.5 | 0 | 1.4202 |  | 0.082071 | 0.24951 | 0 | 0.24951 | 0.14435 | -0.14435
2023-08-21 10:00 | 10 | Punta | 1 | 4.6525 | 2.5 | 2.5 | 0 | 2.1525 |  | 0.082071 | 0.24951 | 0 | 0.24951 | 0.21878 | -0.21878
2023-08-21 11:00 | 11 | Punta | 1 | 4.9951 | 3 | 3 | 0 | 1.9951 |  | 0.082071 | 0.29941 | 0 | 0.29941 | 0.20278 | -0.20278
2023-08-21 12:00 | 12 | Punta | 1 | 5.0675 | 2.5 | 2.5 | 0 | 2.5675 |  | 0.082071 | 0.24951 | 0 | 0.24951 | 0.26095 | -0.26095
2023-08-21 13:00 | 13 | Punta | 1 | 5.0062 | 3 | 3 | 0 | 2.0062 |  | 0.082071 | 0.29941 | 0 | 0.29941 | 0.20391 | -0.20391
2023-08-21 14:00 | 14 | Pla | 1 | 4.4856 | 2.5 | 2.5 | 0 | 1.9856 |  | 0.075061 | 0.2282 | 0 | 0.2282 | 0.20181 | -0.20181
2023-08-21 15:00 | 15 | Pla | 1 | 2.9679 | 2 | 2 | 0 | 0.96787 |  | 0.075061 | 0.18256 | 0 | 0.18256 | 0.098373 | -0.098373
2023-08-21 16:00 | 16 | Pla | 1 | 2.455 | 3 | 2.455 | 0.54502 | 0 |  | 0.075061 | 0.27383 | 0.049749 | 0.22409 | 0 | 0.049749
2023-08-21 17:00 | 17 | Pla | 1 | 1.6295 | 2.5 | 1.6295 | 0.87046 | 0 |  | 0.075061 | 0.2282 | 0.079454 | 0.14874 | 0 | 0.079454
2023-08-21 18:00 | 18 | Punta | 1 | 0.2691 | 3 | 0.2691 | 2.7309 | 0 |  | 0.082071 | 0.29941 | 0.27255 | 0.026857 | 0 | 0.27255
2023-08-21 19:00 | 19 | Punta | 1 | 0 | 2.5 | 0 | 2.5 | 0 |  | 0.082071 | 0.24951 | 0.24951 | 0 | 0 | 0.24951
2023-08-21 20:00 | 20 | Punta | 1 | 0 | 2.5 | 0 | 2.5 | 0 |  | 0.082071 | 0.24951 | 0.24951 | 0 | 0 | 0.24951
2023-08-21 21:00 | 21 | Punta | 1 | 0 | 2.5 | 0 | 2.5 | 0 |  | 0.082071 | 0.24951 | 0.24951 | 0 | 0 | 0.24951
2023-08-21 22:00 | 22 | Pla | 1 | 0 | 2.5 | 0 | 2.5 | 0 |  | 0.075061 | 0.2282 | 0.2282 | 0 | 0 | 0.2282
2023-08-21 23:00 | 23 | Pla | 1 | 0 | 3 | 0 | 3 | 0 |  | 0.075061 | 0.27383 | 0.27383 | 0 | 0 | 0.27383
2023-08-22 | 0 | Vall | 2 | 0 | 2.5 | 0 | 2.5 | 0 |  | 0.057577 | 0.17504 | 0.17504 | 0 | 0 | 0.17504
2023-08-22 01:00 | 1 | Vall | 2 | 0 | 3 | 0 | 3 | 0 |  | 0.057577 | 0.21005 | 0.21005 | 0 | 0 | 0.21005
2023-08-22 02:00 | 2 | Vall | 2 | 0 | 2.5 | 0 | 2.5 | 0 |  | 0.057577 | 0.17504 | 0.17504 | 0 | 0 | 0.17504
2023-08-22 03:00 | 3 | Vall | 2 | 0 | 2.5 | 0 | 2.5 | 0 |  | 0.057577 | 0.17504 | 0.17504 | 0 | 0 | 0.17504
2023-08-22 04:00 | 4 | Vall | 2 | 0 | 2.5 | 0 | 2.5 | 0 |  | 0.057577 | 0.17504 | 0.17504 | 0 | 0 | 0.17504
2023-08-22 05:00 | 5 | Vall | 2 | 0 | 3 | 0 | 3 | 0 |  | 0.057577 | 0.21005 | 0.21005 | 0 | 0 | 0.21005
2023-08-22 06:00 | 6 | Vall | 2 | 0.44903 | 2.5 | 0.44903 | 2.051 | 0 |  | 0.057577 | 0.17504 | 0.1436 | 0.031439 | 0 | 0.1436
2023-08-22 07:00 | 7 | Vall | 2 | 1.4188 | 2.5 | 1.4188 | 1.0812 | 0 |  | 0.057577 | 0.17504 | 0.0757 | 0.099342 | 0 | 0.0757
2023-08-22 08:00 | 8 | Pla | 2 | 2.7586 | 2.5 | 2.5 | 0 | 0.25856 |  | 0.075061 | 0.2282 | 0 | 0.2282 | 0.02628 | -0.02628
2023-08-22 09:00 | 9 | Punta | 2 | 3.8335 | 2.5 | 2.5 | 0 | 1.3335 |  | 0.082071 | 0.24951 | 0 | 0.24951 | 0.13554 | -0.13554
2023-08-22 10:00 | 10 | Punta | 2 | 3.9663 | 3 | 3 | 0 | 0.96629 |  | 0.082071 | 0.29941 | 0 | 0.29941 | 0.098212 | -0.098212
2023-08-22 11:00 | 11 | Punta | 2 | 4.2482 | 2.5 | 2.5 | 0 | 1.7482 |  | 0.082071 | 0.24951 | 0 | 0.24951 | 0.17768 | -0.17768
2023-08-22 12:00 | 12 | Punta | 2 | 4.9021 | 3 | 3 | 0 | 1.9021 |  | 0.082071 | 0.29941 | 0 | 0.29941 | 0.19332 | -0.19332
2023-08-22 13:00 | 13 | Punta | 2 | 5.077 | 2.5 | 2.5 | 0 | 2.577 |  | 0.082071 | 0.24951 | 0 | 0.24951 | 0.26193 | -0.26193
2023-08-22 14:00 | 14 | Pla | 2 | 4.7872 | 2.5 | 2.5 | 0 | 2.2872 |  | 0.075061 | 0.2282 | 0 | 0.2282 | 0.23246 | -0.23246
2023-08-22 15:00 | 15 | Pla | 2 | 3.8869 | 2.5 | 2.5 | 0 | 1.3869 |  | 0.075061 | 0.2282 | 0 | 0.2282 | 0.14096 | -0.14096
2023-08-22 16:00 | 16 | Pla | 2 | 2.8149 | 2.5 | 2.5 | 0 | 0.31492 |  | 0.075061 | 0.2282 | 0 | 0.2282 | 0.032008 | -0.032008
2023-08-22 17:00 | 17 | Pla | 2 | 1.4703 | 3 | 1.4703 | 1.5297 | 0 |  | 0.075061 | 0.27383 | 0.13963 | 0.1342 | 0 | 0.13963
2023-08-22 18:00 | 18 | Punta | 2 | 0.21205 | 2.5 | 0.21205 | 2.2879 | 0 |  | 0.082071 | 0.24951 | 0.22834 | 0.021163 | 0 | 0.22834
2023-08-22 19:00 | 19 | Punta | 2 | 0 | 2 | 0 | 2 | 0 |  | 0.082071 | 0.1996 | 0.1996 | 0 | 0 | 0.1996
2023-08-22 20:00 | 20 | Punta | 2 | 0 | 2.5 | 0 | 2.5 | 0 |  | 0.082071 | 0.24951 | 0.24951 | 0 | 0 | 0.24951
2023-08-22 21:00 | 21 | Punta | 2 | 0 | 3 | 0 | 3 | 0 |  | 0.082071 | 0.29941 | 0.29941 | 0 | 0 | 0.29941
2023-08-22 22:00 | 22 | Pla | 2 | 0 | 2.5 | 0 | 2.5 | 0 |  | 0.075061 | 0.2282 | 0.2282 | 0 | 0 | 0.2282
2023-08-22 23:00 | 23 | Pla | 2 | 0 | 2.5 | 0 | 2.5 | 0 |  | 0.075061 | 0.2282 | 0.2282 | 0 | 0 | 0.2282
2023-08-23 | 0 | Vall | 3 | 0 | 2 | 0 | 2 | 0 |  | 0.057577 | 0.14003 | 0.14003 | 0 | 0 | 0.14003
2023-08-23 01:00 | 1 | Vall | 3 | 0 | 3 | 0 | 3 | 0 |  | 0.057577 | 0.21005 | 0.21005 | 0 | 0 | 0.21005
2023-08-23 02:00 | 2 | Vall | 3 | 0 | 2.5 | 0 | 2.5 | 0 |  | 0.057577 | 0.17504 | 0.17504 | 0 | 0 | 0.17504
2023-08-23 03:00 | 3 | Vall | 3 | 0 | 2.5 | 0 | 2.5 | 0 |  | 0.057577 | 0.17504 | 0.17504 | 0 | 0 | 0.17504
2023-08-23 04:00 | 4 | Vall | 3 | 0 | 2.5 | 0 | 2.5 | 0 |  | 0.057577 | 0.17504 | 0.17504 | 0 | 0 | 0.17504
2023-08-23 05:00 | 5 | Vall | 3 | 0 | 2.5 | 0 | 2.5 | 0 |  | 0.057577 | 0.17504 | 0.17504 | 0 | 0 | 0.17504
2023-08-23 06:00 | 6 | Vall | 3 | 0.43832 | 2.5 | 0.43832 | 2.0617 | 0 |  | 0.057577 | 0.17504 | 0.14435 | 0.03069 | 0 | 0.14435
2023-08-23 07:00 | 7 | Vall | 3 | 1.527 | 3 | 1.527 | 1.473 | 0 |  | 0.057577 | 0.21005 | 0.10314 | 0.10691 | 0 | 0.10314
2023-08-23 08:00 | 8 | Pla | 3 | 2.7885 | 3.5 | 2.7885 | 0.71153 | 0 |  | 0.075061 | 0.31947 | 0.064947 | 0.25453 | 0 | 0.064947
2023-08-23 09:00 | 9 | Punta | 3 | 3.7779 | 3.5 | 3.5 | 0 | 0.27792 |  | 0.082071 | 0.34931 | 0 | 0.34931 | 0.028248 | -0.028248
2023-08-23 10:00 | 10 | Punta | 3 | 4.5687 | 3 | 3 | 0 | 1.5687 |  | 0.082071 | 0.29941 | 0 | 0.29941 | 0.15944 | -0.15944
2023-08-23 11:00 | 11 | Punta | 3 | 5.0228 | 3 | 3 | 0 | 2.0228 |  | 0.082071 | 0.29941 | 0 | 0.29941 | 0.20559 | -0.20559
2023-08-23 12:00 | 12 | Punta | 3 | 4.8561 | 2.5 | 2.5 | 0 | 2.3561 |  | 0.082071 | 0.24951 | 0 | 0.24951 | 0.23947 | -0.23947
2023-08-23 13:00 | 13 | Punta | 3 | 5.196 | 2.5 | 2.5 | 0 | 2.696 |  | 0.082071 | 0.24951 | 0 | 0.24951 | 0.27402 | -0.27402
2023-08-23 14:00 | 14 | Pla | 3 | 4.6763 | 2.5 | 2.5 | 0 | 2.1763 |  | 0.075061 | 0.2282 | 0 | 0.2282 | 0.22119 | -0.22119
2023-08-23 15:00 | 15 | Pla | 3 | 3.8975 | 3 | 3 | 0 | 0.89751 |  | 0.075061 | 0.27383 | 0 | 0.27383 | 0.091222 | -0.091222
2023-08-23 16:00 | 16 | Pla | 3 | 2.7965 | 2.5 | 2.5 | 0 | 0.29648 |  | 0.075061 | 0.2282 | 0 | 0.2282 | 0.030134 | -0.030134
2023-08-23 17:00 | 17 | Pla | 3 | 1.4313 | 2.5 | 1.4313 | 1.0687 | 0 |  | 0.075061 | 0.2282 | 0.097551 | 0.13064 | 0 | 0.097551
2023-08-23 18:00 | 18 | Punta | 3 | 0.19645 | 2.5 | 0.19645 | 2.3036 | 0 |  | 0.082071 | 0.24951 | 0.2299 | 0.019606 | 0 | 0.2299
2023-08-23 19:00 | 19 | Punta | 3 | 0 | 2.5 | 0 | 2.5 | 0 |  | 0.082071 | 0.24951 | 0.24951 | 0 | 0 | 0.24951
2023-08-23 20:00 | 20 | Punta | 3 | 0 | 2.5 | 0 | 2.5 | 0 |  | 0.082071 | 0.24951 | 0.24951 | 0 | 0 | 0.24951
2023-08-23 21:00 | 21 | Punta | 3 | 0 | 3 | 0 | 3 | 0 |  | 0.082071 | 0.29941 | 0.29941 | 0 | 0 | 0.29941
2023-08-23 22:00 | 22 | Pla | 3 | 0 | 2.5 | 0 | 2.5 | 0 |  | 0.075061 | 0.2282 | 0.2282 | 0 | 0 | 0.2282
2023-08-23 23:00 | 23 | Pla | 3 | 0 | 2 | 0 | 2 | 0 |  | 0.075061 | 0.18256 | 0.18256 | 0 | 0 | 0.18256
2023-08-24 | 0 | Vall | 4 | 0 | 2.5 | 0 | 2.5 | 0 |  | 0.057577 | 0.17504 | 0.17504 | 0 | 0 | 0.17504
2023-08-24 01:00 | 1 | Vall | 4 | 0 | 3 | 0 | 3 | 0 |  | 0.057577 | 0.21005 | 0.21005 | 0 | 0 | 0.21005
2023-08-24 02:00 | 2 | Vall | 4 | 0 | 2.5 | 0 | 2.5 | 0 |  | 0.057577 | 0.17504 | 0.17504 | 0 | 0 | 0.17504
2023-08-24 03:00 | 3 | Vall | 4 | 0 | 2.5 | 0 | 2.5 | 0 |  | 0.057577 | 0.17504 | 0.17504 | 0 | 0 | 0.17504
2023-08-24 04:00 | 4 | Vall | 4 | 0 | 2 | 0 | 2 | 0 |  | 0.057577 | 0.14003 | 0.14003 | 0 | 0 | 0.14003
2023-08-24 05:00 | 5 | Vall | 4 | 0 | 3 | 0 | 3 | 0 |  | 0.057577 | 0.21005 | 0.21005 | 0 | 0 | 0.21005
2023-08-24 06:00 | 6 | Vall | 4 | 0.4192 | 2.5 | 0.4192 | 2.0808 | 0 |  | 0.057577 | 0.17504 | 0.14569 | 0.029351 | 0 | 0.14569
2023-08-24 07:00 | 7 | Vall | 4 | 1.4347 | 2 | 1.4347 | 0.56528 | 0 |  | 0.057577 | 0.14003 | 0.039579 | 0.10045 | 0 | 0.039579
2023-08-24 08:00 | 8 | Pla | 4 | 2.4636 | 3 | 2.4636 | 0.53638 | 0 |  | 0.075061 | 0.27383 | 0.048959 | 0.22488 | 0 | 0.048959
2023-08-24 09:00 | 9 | Punta | 4 | 3.5733 | 2.5 | 2.5 | 0 | 1.0733 |  | 0.082071 | 0.24951 | 0 | 0.24951 | 0.10909 | -0.10909
2023-08-24 10:00 | 10 | Punta | 4 | 4.618 | 3 | 3 | 0 | 1.618 |  | 0.082071 | 0.29941 | 0 | 0.29941 | 0.16445 | -0.16445
2023-08-24 11:00 | 11 | Punta | 4 | 5.0726 | 2 | 2 | 0 | 3.0726 |  | 0.082071 | 0.1996 | 0 | 0.1996 | 0.31229 | -0.31229
2023-08-24 12:00 | 12 | Punta | 4 | 5.241 | 2.5 | 2.5 | 0 | 2.741 |  | 0.082071 | 0.24951 | 0 | 0.24951 | 0.27859 | -0.27859
2023-08-24 13:00 | 13 | Punta | 4 | 5.2281 | 2.5 | 2.5 | 0 | 2.7281 |  | 0.082071 | 0.24951 | 0 | 0.24951 | 0.27728 | -0.27728
2023-08-24 14:00 | 14 | Pla | 4 | 4.6886 | 3 | 3 | 0 | 1.6886 |  | 0.075061 | 0.27383 | 0 | 0.27383 | 0.17163 | -0.17163
2023-08-24 15:00 | 15 | Pla | 4 | 3.87 | 2.5 | 2.5 | 0 | 1.37 |  | 0.075061 | 0.2282 | 0 | 0.2282 | 0.13924 | -0.13924
2023-08-24 16:00 | 16 | Pla | 4 | 2.7492 | 2 | 2 | 0 | 0.7492 |  | 0.075061 | 0.18256 | 0 | 0.18256 | 0.076148 | -0.076148
2023-08-24 17:00 | 17 | Pla | 4 | 1.3587 | 3 | 1.3587 | 1.6413 | 0 |  | 0.075061 | 0.27383 | 0.14981 | 0.12402 | 0 | 0.14981
2023-08-24 18:00 | 18 | Punta | 4 | 0.13486 | 2.5 | 0.13486 | 2.3651 | 0 |  | 0.082071 | 0.24951 | 0.23605 | 0.013459 | 0 | 0.23605
2023-08-24 19:00 | 19 | Punta | 4 | 0 | 2.5 | 0 | 2.5 | 0 |  | 0.082071 | 0.24951 | 0.24951 | 0 | 0 | 0.24951
2023-08-24 20:00 | 20 | Punta | 4 | 0 | 3 | 0 | 3 | 0 |  | 0.082071 | 0.29941 | 0.29941 | 0 | 0 | 0.29941
2023-08-24 21:00 | 21 | Punta | 4 | 0 | 2 | 0 | 2 | 0 |  | 0.082071 | 0.1996 | 0.1996 | 0 | 0 | 0.1996
2023-08-24 22:00 | 22 | Pla | 4 | 0 | 2.5 | 0 | 2.5 | 0 |  | 0.075061 | 0.2282 | 0.2282 | 0 | 0 | 0.2282
2023-08-24 23:00 | 23 | Pla | 4 | 0 | 3 | 0 | 3 | 0 |  | 0.075061 | 0.27383 | 0.27383 | 0 | 0 | 0.27383
2023-08-25 | 0 | Vall | 5 | 0 | 2.5 | 0 | 2.5 | 0 |  | 0.057577 | 0.17504 | 0.17504 | 0 | 0 | 0.17504
2023-08-25 01:00 | 1 | Vall | 5 | 0 | 2.5 | 0 | 2.5 | 0 |  | 0.057577 | 0.17504 | 0.17504 | 0 | 0 | 0.17504
2023-08-25 02:00 | 2 | Vall | 5 | 0 | 2.5 | 0 | 2.5 | 0 |  | 0.057577 | 0.17504 | 0.17504 | 0 | 0 | 0.17504
2023-08-25 03:00 | 3 | Vall | 5 | 0 | 2.5 | 0 | 2.5 | 0 |  | 0.057577 | 0.17504 | 0.17504 | 0 | 0 | 0.17504
2023-08-25 04:00 | 4 | Vall | 5 | 0 | 2.5 | 0 | 2.5 | 0 |  | 0.057577 | 0.17504 | 0.17504 | 0 | 0 | 0.17504
2023-08-25 05:00 | 5 | Vall | 5 | 0 | 2.5 | 0 | 2.5 | 0 |  | 0.057577 | 0.17504 | 0.17504 | 0 | 0 | 0.17504
2023-08-25 06:00 | 6 | Vall | 5 | 0.41564 | 2.5 | 0.41564 | 2.0844 | 0 |  | 0.057577 | 0.17504 | 0.14594 | 0.029101 | 0 | 0.14594
2023-08-25 07:00 | 7 | Vall | 5 | 1.4849 | 2.5 | 1.4849 | 1.0151 | 0 |  | 0.057577 | 0.17504 | 0.071077 | 0.10396 | 0 | 0.071077
2023-08-25 08:00 | 8 | Pla | 5 | 2.7294 | 2.5 | 2.5 | 0 | 0.22942 |  | 0.075061 | 0.2282 | 0 | 0.2282 | 0.023318 | -0.023318
2023-08-25 09:00 | 9 | Punta | 5 | 3.771 | 3 | 3 | 0 | 0.77104 |  | 0.082071 | 0.29941 | 0 | 0.29941 | 0.078367 | -0.078367
2023-08-25 10:00 | 10 | Punta | 5 | 4.6511 | 2 | 2 | 0 | 2.6511 |  | 0.082071 | 0.1996 | 0 | 0.1996 | 0.26945 | -0.26945
2023-08-25 11:00 | 11 | Punta | 5 | 5.0975 | 3 | 3 | 0 | 2.0975 |  | 0.082071 | 0.29941 | 0 | 0.29941 | 0.21318 | -0.21318
2023-08-25 12:00 | 12 | Punta | 5 | 5.2627 | 2.5 | 2.5 | 0 | 2.7627 |  | 0.082071 | 0.24951 | 0 | 0.24951 | 0.2808 | -0.2808
2023-08-25 13:00 | 13 | Punta | 5 | 5.2035 | 2.5 | 2.5 | 0 | 2.7035 |  | 0.082071 | 0.24951 | 0 | 0.24951 | 0.27478 | -0.27478
2023-08-25 14:00 | 14 | Pla | 5 | 4.7299 | 2.5 | 2.5 | 0 | 2.2299 |  | 0.075061 | 0.2282 | 0 | 0.2282 | 0.22665 | -0.22665
2023-08-25 15:00 | 15 | Pla | 5 | 3.8867 | 3 | 3 | 0 | 0.88666 |  | 0.075061 | 0.27383 | 0 | 0.27383 | 0.090119 | -0.090119
2023-08-25 16:00 | 16 | Pla | 5 | 2.7395 | 2 | 2 | 0 | 0.73947 |  | 0.075061 | 0.18256 | 0 | 0.18256 | 0.075159 | -0.075159
2023-08-25 17:00 | 17 | Pla | 5 | 1.4001 | 2.5 | 1.4001 | 1.0999 | 0 |  | 0.075061 | 0.2282 | 0.1004 | 0.12779 | 0 | 0.1004
2023-08-25 18:00 | 18 | Punta | 5 | 0.1513 | 3 | 0.1513 | 2.8487 | 0 |  | 0.082071 | 0.29941 | 0.28431 | 0.0151 | 0 | 0.28431
2023-08-25 19:00 | 19 | Punta | 5 | 0 | 2.5 | 0 | 2.5 | 0 |  | 0.082071 | 0.24951 | 0.24951 | 0 | 0 | 0.24951
2023-08-25 20:00 | 20 | Punta | 5 | 0 | 2 | 0 | 2 | 0 |  | 0.082071 | 0.1996 | 0.1996 | 0 | 0 | 0.1996
2023-08-25 21:00 | 21 | Punta | 5 | 0 | 2.5 | 0 | 2.5 | 0 |  | 0.082071 | 0.24951 | 0.24951 | 0 | 0 | 0.24951
2023-08-25 22:00 | 22 | Pla | 5 | 0 | 3 | 0 | 3 | 0 |  | 0.075061 | 0.27383 | 0.27383 | 0 | 0 | 0.27383
2023-08-25 23:00 | 23 | Pla | 5 | 0 | 2 | 0 | 2 | 0 |  | 0.075061 | 0.18256 | 0.18256 | 0 | 0 | 0.18256
2023-08-26 | 0 | Vall | 6 | 0 | 2.5 | 0 | 2.5 | 0 |  | 0.057577 | 0.17504 | 0.17504 | 0 | 0 | 0.17504
2023-08-26 01:00 | 1 | Vall | 6 | 0 | 2.5 | 0 | 2.5 | 0 |  | 0.057577 | 0.17504 | 0.17504 | 0 | 0 | 0.17504
2023-08-26 02:00 | 2 | Vall | 6 | 0 | 3 | 0 | 3 | 0 |  | 0.057577 | 0.21005 | 0.21005 | 0 | 0 | 0.21005
2023-08-26 03:00 | 3 | Vall | 6 | 0 | 2.5 | 0 | 2.5 | 0 |  | 0.057577 | 0.17504 | 0.17504 | 0 | 0 | 0.17504
2023-08-26 04:00 | 4 | Vall | 6 | 0 | 3 | 0 | 3 | 0 |  | 0.057577 | 0.21005 | 0.21005 | 0 | 0 | 0.21005
2023-08-26 05:00 | 5 | Vall | 6 | 0 | 2 | 0 | 2 | 0 |  | 0.057577 | 0.14003 | 0.14003 | 0 | 0 | 0.14003
2023-08-26 06:00 | 6 | Vall | 6 | 0.4062 | 2.5 | 0.4062 | 2.0938 | 0 |  | 0.057577 | 0.17504 | 0.1466 | 0.028441 | 0 | 0.1466
2023-08-26 07:00 | 7 | Vall | 6 | 1.4594 | 2.5 | 1.4594 | 1.0406 | 0 |  | 0.057577 | 0.17504 | 0.072856 | 0.10219 | 0 | 0.072856
2023-08-26 08:00 | 8 | Vall | 6 | 2.6211 | 3 | 2.6211 | 0.3789 | 0 |  | 0.057577 | 0.21005 | 0.026529 | 0.18352 | 0 | 0.026529
2023-08-26 09:00 | 9 | Vall | 6 | 3.7231 | 2 | 2 | 0 | 1.7231 |  | 0.057577 | 0.14003 | 0 | 0.14003 | 0.17514 | -0.17514
2023-08-26 10:00 | 10 | Vall | 6 | 4.5471 | 2.5 | 2.5 | 0 | 2.0471 |  | 0.057577 | 0.17504 | 0 | 0.17504 | 0.20806 | -0.20806
2023-08-26 11:00 | 11 | Vall | 6 | 5.0093 | 2.5 | 2.5 | 0 | 2.5093 |  | 0.057577 | 0.17504 | 0 | 0.17504 | 0.25504 | -0.25504
2023-08-26 12:00 | 12 | Vall | 6 | 4.7656 | 3 | 3 | 0 | 1.7656 |  | 0.057577 | 0.21005 | 0 | 0.21005 | 0.17946 | -0.17946
2023-08-26 13:00 | 13 | Vall | 6 | 2.8313 | 2.5 | 2.5 | 0 | 0.33132 |  | 0.057577 | 0.17504 | 0 | 0.17504 | 0.033675 | -0.033675
2023-08-26 14:00 | 14 | Vall | 6 | 1.8546 | 2.5 | 1.8546 | 0.64544 | 0 |  | 0.057577 | 0.17504 | 0.045191 | 0.12985 | 0 | 0.045191
2023-08-26 15:00 | 15 | Vall | 6 | 3.0797 | 2 | 2 | 0 | 1.0797 |  | 0.057577 | 0.14003 | 0 | 0.14003 | 0.10974 | -0.10974
2023-08-26 16:00 | 16 | Vall | 6 | 0.79554 | 3 | 0.79554 | 2.2045 | 0 |  | 0.057577 | 0.21005 | 0.15435 | 0.055701 | 0 | 0.15435
2023-08-26 17:00 | 17 | Vall | 6 | 1.2371 | 2.5 | 1.2371 | 1.2629 | 0 |  | 0.057577 | 0.17504 | 0.088423 | 0.086618 | 0 | 0.088423
2023-08-26 18:00 | 18 | Vall | 6 | 0.13749 | 2.5 | 0.13749 | 2.3625 | 0 |  | 0.057577 | 0.17504 | 0.16541 | 0.0096266 | 0 | 0.16541
2023-08-26 19:00 | 19 | Vall | 6 | 0 | 2.5 | 0 | 2.5 | 0 |  | 0.057577 | 0.17504 | 0.17504 | 0 | 0 | 0.17504
2023-08-26 20:00 | 20 | Vall | 6 | 0 | 2.5 | 0 | 2.5 | 0 |  | 0.057577 | 0.17504 | 0.17504 | 0 | 0 | 0.17504
2023-08-26 21:00 | 21 | Vall | 6 | 0 | 2.5 | 0 | 2.5 | 0 |  | 0.057577 | 0.17504 | 0.17504 | 0 | 0 | 0.17504
2023-08-26 22:00 | 22 | Vall | 6 | 0 | 2.5 | 0 | 2.5 | 0 |  | 0.057577 | 0.17504 | 0.17504 | 0 | 0 | 0.17504
2023-08-26 23:00 | 23 | Vall | 6 | 0 | 2.5 | 0 | 2.5 | 0 |  | 0.057577 | 0.17504 | 0.17504 | 0 | 0 | 0.17504
2023-08-27 | 0 | Vall | 7 | 0 | 2.5 | 0 | 2.5 | 0 |  | 0.057577 | 0.17504 | 0.17504 | 0 | 0 | 0.17504
2023-08-27 01:00 | 1 | Vall | 7 | 0 | 2.5 | 0 | 2.5 | 0 |  | 0.057577 | 0.17504 | 0.17504 | 0 | 0 | 0.17504
2023-08-27 02:00 | 2 | Vall | 7 | 0 | 2.5 | 0 | 2.5 | 0 |  | 0.057577 | 0.17504 | 0.17504 | 0 | 0 | 0.17504
2023-08-27 03:00 | 3 | Vall | 7 | 0 | 2.5 | 0 | 2.5 | 0 |  | 0.057577 | 0.17504 | 0.17504 | 0 | 0 | 0.17504
2023-08-27 04:00 | 4 | Vall | 7 | 0 | 2.5 | 0 | 2.5 | 0 |  | 0.057577 | 0.17504 | 0.17504 | 0 | 0 | 0.17504
2023-08-27 05:00 | 5 | Vall | 7 | 0 | 2.5 | 0 | 2.5 | 0 |  | 0.057577 | 0.17504 | 0.17504 | 0 | 0 | 0.17504
2023-08-27 06:00 | 6 | Vall | 7 | 0.37686 | 2.5 | 0.37686 | 2.1231 | 0 |  | 0.057577 | 0.17504 | 0.14865 | 0.026387 | 0 | 0.14865
2023-08-27 07:00 | 7 | Vall | 7 | 0.62595 | 2.5 | 0.62595 | 1.8741 | 0 |  | 0.057577 | 0.17504 | 0.13121 | 0.043827 | 0 | 0.13121
2023-08-27 08:00 | 8 | Vall | 7 | 2.2895 | 3 | 2.2895 | 0.71051 | 0 |  | 0.057577 | 0.21005 | 0.049747 | 0.1603 | 0 | 0.049747
2023-08-27 09:00 | 9 | Vall | 7 | 2.0022 | 2 | 2 | 0 | 0.0022042 |  | 0.057577 | 0.14003 | 0 | 0.14003 | 0.00022403 | -0.00022403
2023-08-27 10:00 | 10 | Vall | 7 | 2.0395 | 2.5 | 2.0395 | 0.46046 | 0 |  | 0.057577 | 0.17504 | 0.03224 | 0.1428 | 0 | 0.03224
2023-08-27 11:00 | 11 | Vall | 7 | 1.1197 | 2.5 | 1.1197 | 1.3803 | 0 |  | 0.057577 | 0.17504 | 0.096644 | 0.078398 | 0 | 0.096644
2023-08-27 12:00 | 12 | Vall | 7 | 0.38584 | 2.5 | 0.38584 | 2.1142 | 0 |  | 0.057577 | 0.17504 | 0.14803 | 0.027015 | 0 | 0.14803
2023-08-27 13:00 | 13 | Vall | 7 | 1.1098 | 2 | 1.1098 | 0.89017 | 0 |  | 0.057577 | 0.14003 | 0.062327 | 0.077706 | 0 | 0.062327
2023-08-27 14:00 | 14 | Vall | 7 | 2.4312 | 3 | 2.4312 | 0.56878 | 0 |  | 0.057577 | 0.21005 | 0.039824 | 0.17023 | 0 | 0.039824
2023-08-27 15:00 | 15 | Vall | 7 | 1.8218 | 2.5 | 1.8218 | 0.67821 | 0 |  | 0.057577 | 0.17504 | 0.047486 | 0.12756 | 0 | 0.047486
2023-08-27 16:00 | 16 | Vall | 7 | 1.0481 | 2.5 | 1.0481 | 1.4519 | 0 |  | 0.057577 | 0.17504 | 0.10166 | 0.073384 | 0 | 0.10166
2023-08-27 17:00 | 17 | Vall | 7 | 0.60503 | 2.5 | 0.60503 | 1.895 | 0 |  | 0.057577 | 0.17504 | 0.13268 | 0.042362 | 0 | 0.13268
2023-08-27 18:00 | 18 | Vall | 7 | 0.041122 | 2.5 | 0.041122 | 2.4589 | 0 |  | 0.057577 | 0.17504 | 0.17216 | 0.0028792 | 0 | 0.17216
2023-08-27 19:00 | 19 | Vall | 7 | 0 | 2.5 | 0 | 2.5 | 0 |  | 0.057577 | 0.17504 | 0.17504 | 0 | 0 | 0.17504
2023-08-27 20:00 | 20 | Vall | 7 | 0 | 2.5 | 0 | 2.5 | 0 |  | 0.057577 | 0.17504 | 0.17504 | 0 | 0 | 0.17504
2023-08-27 21:00 | 21 | Vall | 7 | 0 | 2.5 | 0 | 2.5 | 0 |  | 0.057577 | 0.17504 | 0.17504 | 0 | 0 | 0.17504
2023-08-27 22:00 | 22 | Vall | 7 | 0 | 2.5 | 0 | 2.5 | 0 |  | 0.057577 | 0.17504 | 0.17504 | 0 | 0 | 0.17504
2023-08-27 23:00 | 23 | Vall | 7 | 0 | 2.5 | 0 | 2.5 | 0 |  | 0.057577 | 0.17504 | 0.17504 | 0 | 0 | 0.17504
2023-08-28 | 0 | Vall | 1 | 0 | 2 | 0 | 2 | 0 |  | 0.057577 | 0.14003 | 0.14003 | 0 | 0 | 0.14003
2023-08-28 01:00 | 1 | Vall | 1 | 0 | 3 | 0 | 3 | 0 |  | 0.057577 | 0.21005 | 0.21005 | 0 | 0 | 0.21005
2023-08-28 02:00 | 2 | Vall | 1 | 0 | 2.5 | 0 | 2.5 | 0 |  | 0.057577 | 0.17504 | 0.17504 | 0 | 0 | 0.17504
2023-08-28 03:00 | 3 | Vall | 1 | 0 | 2 | 0 | 2 | 0 |  | 0.057577 | 0.14003 | 0.14003 | 0 | 0 | 0.14003
2023-08-28 04:00 | 4 | Vall | 1 | 0 | 3 | 0 | 3 | 0 |  | 0.057577 | 0.21005 | 0.21005 | 0 | 0 | 0.21005
2023-08-28 05:00 | 5 | Vall | 1 | 0 | 2 | 0 | 2 | 0 |  | 0.057577 | 0.14003 | 0.14003 | 0 | 0 | 0.14003
2023-08-28 06:00 | 6 | Vall | 1 | 0.37778 | 3 | 0.37778 | 2.6222 | 0 |  | 0.057577 | 0.21005 | 0.1836 | 0.026451 | 0 | 0.1836
2023-08-28 07:00 | 7 | Vall | 1 | 1.4523 | 1.5 | 1.4523 | 0.047712 | 0 |  | 0.057577 | 0.10502 | 0.0033406 | 0.10168 | 0 | 0.0033406
2023-08-28 08:00 | 8 | Pla | 1 | 2.7738 | 3 | 2.7738 | 0.22618 | 0 |  | 0.075061 | 0.27383 | 0.020645 | 0.25319 | 0 | 0.020645
2023-08-28 09:00 | 9 | Punta | 1 | 3.8448 | 3.5 | 3.5 | 0 | 0.34477 |  | 0.082071 | 0.34931 | 0 | 0.34931 | 0.035042 | -0.035042
2023-08-28 10:00 | 10 | Punta | 1 | 4.6386 | 3 | 3 | 0 | 1.6386 |  | 0.082071 | 0.29941 | 0 | 0.29941 | 0.16654 | -0.16654
2023-08-28 11:00 | 11 | Punta | 1 | 4.9447 | 2.5 | 2.5 | 0 | 2.4447 |  | 0.082071 | 0.24951 | 0 | 0.24951 | 0.24847 | -0.24847
2023-08-28 12:00 | 12 | Punta | 1 | 5.0496 | 3 | 3 | 0 | 2.0496 |  | 0.082071 | 0.29941 | 0 | 0.29941 | 0.20832 | -0.20832
2023-08-28 13:00 | 13 | Punta | 1 | 5.0205 | 3 | 3 | 0 | 2.0205 |  | 0.082071 | 0.29941 | 0 | 0.29941 | 0.20536 | -0.20536
2023-08-28 14:00 | 14 | Pla | 1 | 4.5311 | 2.5 | 2.5 | 0 | 2.0311 |  | 0.075061 | 0.2282 | 0 | 0.2282 | 0.20644 | -0.20644
2023-08-28 15:00 | 15 | Pla | 1 | 3.71 | 2.5 | 2.5 | 0 | 1.21 |  | 0.075061 | 0.2282 | 0 | 0.2282 | 0.12298 | -0.12298
2023-08-28 16:00 | 16 | Pla | 1 | 2.5997 | 3 | 2.5997 | 0.40029 | 0 |  | 0.075061 | 0.27383 | 0.036538 | 0.2373 | 0 | 0.036538
2023-08-28 17:00 | 17 | Pla | 1 | 1.2419 | 2.5 | 1.2419 | 1.2581 | 0 |  | 0.075061 | 0.2282 | 0.11484 | 0.11335 | 0 | 0.11484
2023-08-28 18:00 | 18 | Punta | 1 | 0.079285 | 2.5 | 0.079285 | 2.4207 | 0 |  | 0.082071 | 0.24951 | 0.24159 | 0.0079129 | 0 | 0.24159
2023-08-28 19:00 | 19 | Punta | 1 | 0 | 2 | 0 | 2 | 0 |  | 0.082071 | 0.1996 | 0.1996 | 0 | 0 | 0.1996
2023-08-28 20:00 | 20 | Punta | 1 | 0 | 2.5 | 0 | 2.5 | 0 |  | 0.082071 | 0.24951 | 0.24951 | 0 | 0 | 0.24951
2023-08-28 21:00 | 21 | Punta | 1 | 0 | 3 | 0 | 3 | 0 |  | 0.082071 | 0.29941 | 0.29941 | 0 | 0 | 0.29941
2023-08-28 22:00 | 22 | Pla | 1 | 0 | 2.5 | 0 | 2.5 | 0 |  | 0.075061 | 0.2282 | 0.2282 | 0 | 0 | 0.2282
2023-08-28 23:00 | 23 | Pla | 1 | 0 | 2 | 0 | 2 | 0 |  | 0.075061 | 0.18256 | 0.18256 | 0 | 0 | 0.18256
2023-08-29 | 0 | Vall | 2 | 0 | 2.5 | 0 | 2.5 | 0 |  | 0.057577 | 0.17504 | 0.17504 | 0 | 0 | 0.17504
2023-08-29 01:00 | 1 | Vall | 2 | 0 | 2.5 | 0 | 2.5 | 0 |  | 0.057577 | 0.17504 | 0.17504 | 0 | 0 | 0.17504
2023-08-29 02:00 | 2 | Vall | 2 | 0 | 2.5 | 0 | 2.5 | 0 |  | 0.057577 | 0.17504 | 0.17504 | 0 | 0 | 0.17504
2023-08-29 03:00 | 3 | Vall | 2 | 0 | 2.5 | 0 | 2.5 | 0 |  | 0.057577 | 0.17504 | 0.17504 | 0 | 0 | 0.17504
2023-08-29 04:00 | 4 | Vall | 2 | 0 | 2.5 | 0 | 2.5 | 0 |  | 0.057577 | 0.17504 | 0.17504 | 0 | 0 | 0.17504
2023-08-29 05:00 | 5 | Vall | 2 | 0 | 2.5 | 0 | 2.5 | 0 |  | 0.057577 | 0.17504 | 0.17504 | 0 | 0 | 0.17504
2023-08-29 06:00 | 6 | Vall | 2 | 0.36738 | 2.5 | 0.36738 | 2.1326 | 0 |  | 0.057577 | 0.17504 | 0.14932 | 0.025722 | 0 | 0.14932
2023-08-29 07:00 | 7 | Vall | 2 | 1.3957 | 2.5 | 1.3957 | 1.1043 | 0 |  | 0.057577 | 0.17504 | 0.077323 | 0.097719 | 0 | 0.077323
2023-08-29 08:00 | 8 | Pla | 2 | 2.5713 | 3.5 | 2.5713 | 0.92867 | 0 |  | 0.075061 | 0.31947 | 0.084767 | 0.23471 | 0 | 0.084767
2023-08-29 09:00 | 9 | Punta | 2 | 3.5876 | 3.5 | 3.5 | 0 | 0.08763 |  | 0.082071 | 0.34931 | 0 | 0.34931 | 0.0089066 | -0.0089066
2023-08-29 10:00 | 10 | Punta | 2 | 4.3989 | 3.5 | 3.5 | 0 | 0.89886 |  | 0.082071 | 0.34931 | 0 | 0.34931 | 0.091359 | -0.091359
2023-08-29 11:00 | 11 | Punta | 2 | 4.9025 | 4 | 4 | 0 | 0.90255 |  | 0.082071 | 0.39921 | 0 | 0.39921 | 0.091733 | -0.091733
2023-08-29 12:00 | 12 | Punta | 2 | 5.1263 | 3 | 3 | 0 | 2.1263 |  | 0.082071 | 0.29941 | 0 | 0.29941 | 0.21611 | -0.21611
2023-08-29 13:00 | 13 | Punta | 2 | 4.9226 | 3.5 | 3.5 | 0 | 1.4226 |  | 0.082071 | 0.34931 | 0 | 0.34931 | 0.14459 | -0.14459
2023-08-29 14:00 | 14 | Pla | 2 | 4.4503 | 3 | 3 | 0 | 1.4503 |  | 0.075061 | 0.27383 | 0 | 0.27383 | 0.14741 | -0.14741
2023-08-29 15:00 | 15 | Pla | 2 | 1.7887 | 2.5 | 1.7887 | 0.71126 | 0 |  | 0.075061 | 0.2282 | 0.064923 | 0.16327 | 0 | 0.064923
2023-08-29 16:00 | 16 | Pla | 2 | 2.537 | 2.5 | 2.5 | 0 | 0.036974 |  | 0.075061 | 0.2282 | 0 | 0.2282 | 0.003758 | -0.003758
2023-08-29 17:00 | 17 | Pla | 2 | 1.3353 | 2.5 | 1.3353 | 1.1647 | 0 |  | 0.075061 | 0.2282 | 0.10631 | 0.12188 | 0 | 0.10631
2023-08-29 18:00 | 18 | Punta | 2 | 0.046253 | 2.5 | 0.046253 | 2.4537 | 0 |  | 0.082071 | 0.24951 | 0.24489 | 0.0046161 | 0 | 0.24489
2023-08-29 19:00 | 19 | Punta | 2 | 0 | 2.5 | 0 | 2.5 | 0 |  | 0.082071 | 0.24951 | 0.24951 | 0 | 0 | 0.24951
2023-08-29 20:00 | 20 | Punta | 2 | 0 | 2.5 | 0 | 2.5 | 0 |  | 0.082071 | 0.24951 | 0.24951 | 0 | 0 | 0.24951
2023-08-29 21:00 | 21 | Punta | 2 | 0 | 3 | 0 | 3 | 0 |  | 0.082071 | 0.29941 | 0.29941 | 0 | 0 | 0.29941
2023-08-29 22:00 | 22 | Pla | 2 | 0 | 2 | 0 | 2 | 0 |  | 0.075061 | 0.18256 | 0.18256 | 0 | 0 | 0.18256
2023-08-29 23:00 | 23 | Pla | 2 | 0 | 2.5 | 0 | 2.5 | 0 |  | 0.075061 | 0.2282 | 0.2282 | 0 | 0 | 0.2282
2023-08-30 | 0 | Vall | 3 | 0 | 2.5 | 0 | 2.5 | 0 |  | 0.057577 | 0.17504 | 0.17504 | 0 | 0 | 0.17504
2023-08-30 01:00 | 1 | Vall | 3 | 0 | 2.5 | 0 | 2.5 | 0 |  | 0.057577 | 0.17504 | 0.17504 | 0 | 0 | 0.17504
2023-08-30 02:00 | 2 | Vall | 3 | 0 | 2 | 0 | 2 | 0 |  | 0.057577 | 0.14003 | 0.14003 | 0 | 0 | 0.14003
2023-08-30 03:00 | 3 | Vall | 3 | 0 | 2.5 | 0 | 2.5 | 0 |  | 0.057577 | 0.17504 | 0.17504 | 0 | 0 | 0.17504
2023-08-30 04:00 | 4 | Vall | 3 | 0 | 2.5 | 0 | 2.5 | 0 |  | 0.057577 | 0.17504 | 0.17504 | 0 | 0 | 0.17504
2023-08-30 05:00 | 5 | Vall | 3 | 0 | 3 | 0 | 3 | 0 |  | 0.057577 | 0.21005 | 0.21005 | 0 | 0 | 0.21005
2023-08-30 06:00 | 6 | Vall | 3 | 0.3566 | 2 | 0.3566 | 1.6434 | 0 |  | 0.057577 | 0.14003 | 0.11506 | 0.024968 | 0 | 0.11506
2023-08-30 07:00 | 7 | Vall | 3 | 1.3958 | 2.5 | 1.3958 | 1.1042 | 0 |  | 0.057577 | 0.17504 | 0.077312 | 0.09773 | 0 | 0.077312
2023-08-30 08:00 | 8 | Pla | 3 | 2.6469 | 3.5 | 2.6469 | 0.85309 | 0 |  | 0.075061 | 0.31947 | 0.077868 | 0.24161 | 0 | 0.077868
2023-08-30 09:00 | 9 | Punta | 3 | 3.7423 | 4 | 3.7423 | 0.25766 | 0 |  | 0.082071 | 0.39921 | 0.025715 | 0.3735 | 0 | 0.025715
2023-08-30 10:00 | 10 | Punta | 3 | 4.6163 | 5 | 4.6163 | 0.38369 | 0 |  | 0.082071 | 0.49901 | 0.038293 | 0.46072 | 0 | 0.038293
2023-08-30 11:00 | 11 | Punta | 3 | 4.9768 | 5 | 4.9768 | 0.023216 | 0 |  | 0.082071 | 0.49901 | 0.002317 | 0.4967 | 0 | 0.002317
2023-08-30 12:00 | 12 | Punta | 3 | 5.0149 | 4.5 | 4.5 | 0 | 0.51487 |  | 0.082071 | 0.44911 | 0 | 0.44911 | 0.05233 | -0.05233
2023-08-30 13:00 | 13 | Punta | 3 | 5.0847 | 3.5 | 3.5 | 0 | 1.5847 |  | 0.082071 | 0.34931 | 0 | 0.34931 | 0.16106 | -0.16106
2023-08-30 14:00 | 14 | Pla | 3 | 4.206 | 2.5 | 2.5 | 0 | 1.706 |  | 0.075061 | 0.2282 | 0 | 0.2282 | 0.17339 | -0.17339
2023-08-30 15:00 | 15 | Pla | 3 | 3.4854 | 2.5 | 2.5 | 0 | 0.98537 |  | 0.075061 | 0.2282 | 0 | 0.2282 | 0.10015 | -0.10015
2023-08-30 16:00 | 16 | Pla | 3 | 2.4883 | 3 | 2.4883 | 0.51173 | 0 |  | 0.075061 | 0.27383 | 0.04671 | 0.22712 | 0 | 0.04671
2023-08-30 17:00 | 17 | Pla | 3 | 1.254 | 2.5 | 1.254 | 1.246 | 0 |  | 0.075061 | 0.2282 | 0.11373 | 0.11446 | 0 | 0.11373
2023-08-30 18:00 | 18 | Punta | 3 | 0.032682 | 2.5 | 0.032682 | 2.4673 | 0 |  | 0.082071 | 0.24951 | 0.24624 | 0.0032618 | 0 | 0.24624
2023-08-30 19:00 | 19 | Punta | 3 | 0 | 2.5 | 0 | 2.5 | 0 |  | 0.082071 | 0.24951 | 0.24951 | 0 | 0 | 0.24951
2023-08-30 20:00 | 20 | Punta | 3 | 0 | 2.5 | 0 | 2.5 | 0 |  | 0.082071 | 0.24951 | 0.24951 | 0 | 0 | 0.24951
2023-08-30 21:00 | 21 | Punta | 3 | 0 | 2 | 0 | 2 | 0 |  | 0.082071 | 0.1996 | 0.1996 | 0 | 0 | 0.1996
2023-08-30 22:00 | 22 | Pla | 3 | 0 | 2.5 | 0 | 2.5 | 0 |  | 0.075061 | 0.2282 | 0.2282 | 0 | 0 | 0.2282
2023-08-30 23:00 | 23 | Pla | 3 | 0 | 2.5 | 0 | 2.5 | 0 |  | 0.075061 | 0.2282 | 0.2282 | 0 | 0 | 0.2282
2023-08-31 | 0 | Vall | 4 | 0 | 3 | 0 | 3 | 0 |  | 0.057577 | 0.21005 | 0.21005 | 0 | 0 | 0.21005
2023-08-31 01:00 | 1 | Vall | 4 | 0 | 2.5 | 0 | 2.5 | 0 |  | 0.057577 | 0.17504 | 0.17504 | 0 | 0 | 0.17504
2023-08-31 02:00 | 2 | Vall | 4 | 0 | 2 | 0 | 2 | 0 |  | 0.057577 | 0.14003 | 0.14003 | 0 | 0 | 0.14003
2023-08-31 03:00 | 3 | Vall | 4 | 0 | 2.5 | 0 | 2.5 | 0 |  | 0.057577 | 0.17504 | 0.17504 | 0 | 0 | 0.17504
2023-08-31 04:00 | 4 | Vall | 4 | 0 | 2.5 | 0 | 2.5 | 0 |  | 0.057577 | 0.17504 | 0.17504 | 0 | 0 | 0.17504
2023-08-31 05:00 | 5 | Vall | 4 | 0 | 2 | 0 | 2 | 0 |  | 0.057577 | 0.14003 | 0.14003 | 0 | 0 | 0.14003
2023-08-31 06:00 | 6 | Vall | 4 | 0.34896 | 3 | 0.34896 | 2.651 | 0 |  | 0.057577 | 0.21005 | 0.18562 | 0.024433 | 0 | 0.18562
2023-08-31 07:00 | 7 | Vall | 4 | 1.3812 | 2.5 | 1.3812 | 1.1188 | 0 |  | 0.057577 | 0.17504 | 0.078336 | 0.096705 | 0 | 0.078336
2023-08-31 08:00 | 8 | Pla | 4 | 2.625 | 2.5 | 2.5 | 0 | 0.125 |  | 0.075061 | 0.2282 | 0 | 0.2282 | 0.012705 | -0.012705
2023-08-31 09:00 | 9 | Punta | 4 | 3.6384 | 3 | 3 | 0 | 0.63844 |  | 0.082071 | 0.29941 | 0 | 0.29941 | 0.064891 | -0.064891
2023-08-31 10:00 | 10 | Punta | 4 | 4.5337 | 3 | 3 | 0 | 1.5337 |  | 0.082071 | 0.29941 | 0 | 0.29941 | 0.15588 | -0.15588
2023-08-31 11:00 | 11 | Punta | 4 | 4.8681 | 3.5 | 3.5 | 0 | 1.3681 |  | 0.082071 | 0.34931 | 0 | 0.34931 | 0.13905 | -0.13905
2023-08-31 12:00 | 12 | Punta | 4 | 5.1107 | 3 | 3 | 0 | 2.1107 |  | 0.082071 | 0.29941 | 0 | 0.29941 | 0.21453 | -0.21453
2023-08-31 13:00 | 13 | Punta | 4 | 5.0021 | 3 | 3 | 0 | 2.0021 |  | 0.082071 | 0.29941 | 0 | 0.29941 | 0.20349 | -0.20349
2023-08-31 14:00 | 14 | Pla | 4 | 1.7133 | 2.5 | 1.7133 | 0.78665 | 0 |  | 0.075061 | 0.2282 | 0.071804 | 0.15639 | 0 | 0.071804
2023-08-31 15:00 | 15 | Pla | 4 | 0.81786 | 3 | 0.81786 | 2.1821 | 0 |  | 0.075061 | 0.27383 | 0.19918 | 0.074652 | 0 | 0.19918
2023-08-31 16:00 | 16 | Pla | 4 | 2.4919 | 3 | 2.4919 | 0.50809 | 0 |  | 0.075061 | 0.27383 | 0.046378 | 0.22746 | 0 | 0.046378
2023-08-31 17:00 | 17 | Pla | 4 | 1.1601 | 2.5 | 1.1601 | 1.3399 | 0 |  | 0.075061 | 0.2282 | 0.1223 | 0.10589 | 0 | 0.1223
2023-08-31 18:00 | 18 | Punta | 4 | 0 | 2.5 | 0 | 2.5 | 0 |  | 0.082071 | 0.24951 | 0.24951 | 0 | 0 | 0.24951
2023-08-31 19:00 | 19 | Punta | 4 | 0 | 2.5 | 0 | 2.5 | 0 |  | 0.082071 | 0.24951 | 0.24951 | 0 | 0 | 0.24951
2023-08-31 20:00 | 20 | Punta | 4 | 0 | 3 | 0 | 3 | 0 |  | 0.082071 | 0.29941 | 0.29941 | 0 | 0 | 0.29941
2023-08-31 21:00 | 21 | Punta | 4 | 0 | 2.5 | 0 | 2.5 | 0 |  | 0.082071 | 0.24951 | 0.24951 | 0 | 0 | 0.24951
2023-08-31 22:00 | 22 | Pla | 4 | 0 | 2.5 | 0 | 2.5 | 0 |  | 0.075061 | 0.2282 | 0.2282 | 0 | 0 | 0.2282 | 171.2955 | 93.8376 | 77.4579 | 34.9664 | 34.9664 | 0
2023-08-31 23:00 | 23 | Pla | 4 | 0 | 2.5 | 0 | 2.5 | 0 |  | 0.075061 | 0.2282 | 0.2282 | 0 | 0 | 0.2282
2023-09-01 | 0 | Vall | 5 | 0 | 2.5 | 0 | 2.5 | 0 |  | 0.057577 | 0.17504 | 0.17504 | 0 | 0 | 0.17504
2023-09-01 01:00 | 1 | Vall | 5 | 0 | 2 | 0 | 2 | 0 |  | 0.057577 | 0.14003 | 0.14003 | 0 | 0 | 0.14003
2023-09-01 02:00 | 2 | Vall | 5 | 0 | 3 | 0 | 3 | 0 |  | 0.057577 | 0.21005 | 0.21005 | 0 | 0 | 0.21005
2023-09-01 03:00 | 3 | Vall | 5 | 0 | 2 | 0 | 2 | 0 |  | 0.057577 | 0.14003 | 0.14003 | 0 | 0 | 0.14003
2023-09-01 04:00 | 4 | Vall | 5 | 0 | 2.5 | 0 | 2.5 | 0 |  | 0.057577 | 0.17504 | 0.17504 | 0 | 0 | 0.17504
2023-09-01 05:00 | 5 | Vall | 5 | 0 | 2.5 | 0 | 2.5 | 0 |  | 0.057577 | 0.17504 | 0.17504 | 0 | 0 | 0.17504
2023-09-01 06:00 | 6 | Vall | 5 | 0.33392 | 2.5 | 0.33392 | 2.1661 | 0 |  | 0.057577 | 0.17504 | 0.15166 | 0.02338 | 0 | 0.15166
2023-09-01 07:00 | 7 | Vall | 5 | 1.2982 | 2.5 | 1.2982 | 1.2018 | 0 |  | 0.057577 | 0.17504 | 0.084149 | 0.090892 | 0 | 0.084149
2023-09-01 08:00 | 8 | Pla | 5 | 1.9794 | 5 | 1.9794 | 3.0206 | 0 |  | 0.075061 | 0.45639 | 0.27572 | 0.18067 | 0 | 0.27572
2023-09-01 09:00 | 9 | Punta | 5 | 1.7638 | 7 | 1.7638 | 5.2362 | 0 |  | 0.082071 | 0.69862 | 0.52258 | 0.17603 | 0 | 0.52258
2023-09-01 10:00 | 10 | Punta | 5 | 0.53873 | 7 | 0.53873 | 6.4613 | 0 |  | 0.082071 | 0.69862 | 0.64485 | 0.053767 | 0 | 0.64485
2023-09-01 11:00 | 11 | Punta | 5 | 4.1481 | 8 | 4.1481 | 3.8519 | 0 |  | 0.082071 | 0.79842 | 0.38443 | 0.41399 | 0 | 0.38443
2023-09-01 12:00 | 12 | Punta | 5 | 4.8316 | 9.5 | 4.8316 | 4.6684 | 0 |  | 0.082071 | 0.94812 | 0.46592 | 0.48221 | 0 | 0.46592
2023-09-01 13:00 | 13 | Punta | 5 | 3.8988 | 8.5 | 3.8988 | 4.6012 | 0 |  | 0.082071 | 0.84832 | 0.45921 | 0.38911 | 0 | 0.45921
2023-09-01 14:00 | 14 | Pla | 5 | 3.905 | 5.5 | 3.905 | 1.595 | 0 |  | 0.075061 | 0.50203 | 0.14559 | 0.35644 | 0 | 0.14559
2023-09-01 15:00 | 15 | Pla | 5 | 1.8162 | 3.5 | 1.8162 | 1.6838 | 0 |  | 0.075061 | 0.31947 | 0.15369 | 0.16578 | 0 | 0.15369
2023-09-01 16:00 | 16 | Pla | 5 | 0.49866 | 3 | 0.49866 | 2.5013 | 0 |  | 0.075061 | 0.27383 | 0.22832 | 0.045517 | 0 | 0.22832
2023-09-01 17:00 | 17 | Pla | 5 | 0.77801 | 3.5 | 0.77801 | 2.722 | 0 |  | 0.075061 | 0.31947 | 0.24846 | 0.071015 | 0 | 0.24846
2023-09-01 18:00 | 18 | Punta | 5 | 0.0031317 | 2.5 | 0.0031317 | 2.4969 | 0 |  | 0.082071 | 0.24951 | 0.24919 | 0.00031255 | 0 | 0.24919
2023-09-01 19:00 | 19 | Punta | 5 | 0 | 4 | 0 | 4 | 0 |  | 0.082071 | 0.39921 | 0.39921 | 0 | 0 | 0.39921
2023-09-01 20:00 | 20 | Punta | 5 | 0 | 5.5 | 0 | 5.5 | 0 |  | 0.082071 | 0.54891 | 0.54891 | 0 | 0 | 0.54891
2023-09-01 21:00 | 21 | Punta | 5 | 0 | 5 | 0 | 5 | 0 |  | 0.082071 | 0.49901 | 0.49901 | 0 | 0 | 0.49901
2023-09-01 22:00 | 22 | Pla | 5 | 0 | 5 | 0 | 5 | 0 |  | 0.075061 | 0.45639 | 0.45639 | 0 | 0 | 0.45639
2023-09-01 23:00 | 23 | Pla | 5 | 0 | 3.5 | 0 | 3.5 | 0 |  | 0.075061 | 0.31947 | 0.31947 | 0 | 0 | 0.31947
2023-09-02 | 0 | Vall | 6 | 0 | 2.5 | 0 | 2.5 | 0 |  | 0.057577 | 0.17504 | 0.17504 | 0 | 0 | 0.17504
2023-09-02 01:00 | 1 | Vall | 6 | 0 | 2.5 | 0 | 2.5 | 0 |  | 0.057577 | 0.17504 | 0.17504 | 0 | 0 | 0.17504
2023-09-02 02:00 | 2 | Vall | 6 | 0 | 2.5 | 0 | 2.5 | 0 |  | 0.057577 | 0.17504 | 0.17504 | 0 | 0 | 0.17504
2023-09-02 03:00 | 3 | Vall | 6 | 0 | 2 | 0 | 2 | 0 |  | 0.057577 | 0.14003 | 0.14003 | 0 | 0 | 0.14003
2023-09-02 04:00 | 4 | Vall | 6 | 0 | 2 | 0 | 2 | 0 |  | 0.057577 | 0.14003 | 0.14003 | 0 | 0 | 0.14003
2023-09-02 05:00 | 5 | Vall | 6 | 0 | 2.5 | 0 | 2.5 | 0 |  | 0.057577 | 0.17504 | 0.17504 | 0 | 0 | 0.17504
2023-09-02 06:00 | 6 | Vall | 6 | 0.32333 | 2.5 | 0.32333 | 2.1767 | 0 |  | 0.057577 | 0.17504 | 0.1524 | 0.022638 | 0 | 0.1524
2023-09-02 07:00 | 7 | Vall | 6 | 1.0853 | 2.5 | 1.0853 | 1.4147 | 0 |  | 0.057577 | 0.17504 | 0.099052 | 0.075989 | 0 | 0.099052
2023-09-02 08:00 | 8 | Vall | 6 | 2.5287 | 2.5 | 2.5 | 0 | 0.02872 |  | 0.057577 | 0.17504 | 0 | 0.17504 | 0.002919 | -0.002919
2023-09-02 09:00 | 9 | Vall | 6 | 3.8863 | 5 | 3.8863 | 1.1137 | 0 |  | 0.057577 | 0.35008 | 0.077978 | 0.2721 | 0 | 0.077978
2023-09-02 10:00 | 10 | Vall | 6 | 4.7461 | 5 | 4.7461 | 0.25388 | 0 |  | 0.057577 | 0.35008 | 0.017776 | 0.33231 | 0 | 0.017776
2023-09-02 11:00 | 11 | Vall | 6 | 5.1291 | 5.5 | 5.1291 | 0.37091 | 0 |  | 0.057577 | 0.38509 | 0.02597 | 0.35912 | 0 | 0.02597
2023-09-02 12:00 | 12 | Vall | 6 | 5.4036 | 6 | 5.4036 | 0.59641 | 0 |  | 0.057577 | 0.4201 | 0.041758 | 0.37834 | 0 | 0.041758
2023-09-02 13:00 | 13 | Vall | 6 | 5.1956 | 5.5 | 5.1956 | 0.30443 | 0 |  | 0.057577 | 0.38509 | 0.021315 | 0.36378 | 0 | 0.021315
2023-09-02 14:00 | 14 | Vall | 6 | 4.4036 | 4 | 4 | 0 | 0.40364 |  | 0.057577 | 0.28007 | 0 | 0.28007 | 0.041025 | -0.041025
2023-09-02 15:00 | 15 | Vall | 6 | 3.3607 | 3.5 | 3.3607 | 0.13929 | 0 |  | 0.057577 | 0.24506 | 0.0097524 | 0.23531 | 0 | 0.0097524
2023-09-02 16:00 | 16 | Vall | 6 | 1.9422 | 3.5 | 1.9422 | 1.5578 | 0 |  | 0.057577 | 0.24506 | 0.10907 | 0.13599 | 0 | 0.10907
2023-09-02 17:00 | 17 | Vall | 6 | 0.92785 | 3 | 0.92785 | 2.0722 | 0 |  | 0.057577 | 0.21005 | 0.14509 | 0.064964 | 0 | 0.14509
2023-09-02 18:00 | 18 | Vall | 6 | 0 | 3 | 0 | 3 | 0 |  | 0.057577 | 0.21005 | 0.21005 | 0 | 0 | 0.21005
2023-09-02 19:00 | 19 | Vall | 6 | 0 | 3.5 | 0 | 3.5 | 0 |  | 0.057577 | 0.24506 | 0.24506 | 0 | 0 | 0.24506
2023-09-02 20:00 | 20 | Vall | 6 | 0 | 4.5 | 0 | 4.5 | 0 |  | 0.057577 | 0.31507 | 0.31507 | 0 | 0 | 0.31507
2023-09-02 21:00 | 21 | Vall | 6 | 0 | 5 | 0 | 5 | 0 |  | 0.057577 | 0.35008 | 0.35008 | 0 | 0 | 0.35008
2023-09-02 22:00 | 22 | Vall | 6 | 0 | 3.5 | 0 | 3.5 | 0 |  | 0.057577 | 0.24506 | 0.24506 | 0 | 0 | 0.24506
2023-09-02 23:00 | 23 | Vall | 6 | 0 | 3.5 | 0 | 3.5 | 0 |  | 0.057577 | 0.24506 | 0.24506 | 0 | 0 | 0.24506
2023-09-03 | 0 | Vall | 7 | 0 | 2 | 0 | 2 | 0 |  | 0.057577 | 0.14003 | 0.14003 | 0 | 0 | 0.14003
2023-09-03 01:00 | 1 | Vall | 7 | 0 | 2 | 0 | 2 | 0 |  | 0.057577 | 0.14003 | 0.14003 | 0 | 0 | 0.14003
2023-09-03 02:00 | 2 | Vall | 7 | 0 | 2.5 | 0 | 2.5 | 0 |  | 0.057577 | 0.17504 | 0.17504 | 0 | 0 | 0.17504
2023-09-03 03:00 | 3 | Vall | 7 | 0 | 2 | 0 | 2 | 0 |  | 0.057577 | 0.14003 | 0.14003 | 0 | 0 | 0.14003
2023-09-03 04:00 | 4 | Vall | 7 | 0 | 2.5 | 0 | 2.5 | 0 |  | 0.057577 | 0.17504 | 0.17504 | 0 | 0 | 0.17504
2023-09-03 05:00 | 5 | Vall | 7 | 0 | 2.5 | 0 | 2.5 | 0 |  | 0.057577 | 0.17504 | 0.17504 | 0 | 0 | 0.17504
2023-09-03 06:00 | 6 | Vall | 7 | 0.33281 | 2 | 0.33281 | 1.6672 | 0 |  | 0.057577 | 0.14003 | 0.11673 | 0.023302 | 0 | 0.11673
2023-09-03 07:00 | 7 | Vall | 7 | 1.3891 | 2 | 1.3891 | 0.61089 | 0 |  | 0.057577 | 0.14003 | 0.042773 | 0.09726 | 0 | 0.042773
2023-09-03 08:00 | 8 | Vall | 7 | 2.7245 | 2 | 2 | 0 | 0.7245 |  | 0.057577 | 0.14003 | 0 | 0.14003 | 0.073637 | -0.073637
2023-09-03 09:00 | 9 | Vall | 7 | 3.8673 | 2.5 | 2.5 | 0 | 1.3673 |  | 0.057577 | 0.17504 | 0 | 0.17504 | 0.13897 | -0.13897
2023-09-03 10:00 | 10 | Vall | 7 | 4.555 | 2.5 | 2.5 | 0 | 2.055 |  | 0.057577 | 0.17504 | 0 | 0.17504 | 0.20887 | -0.20887
2023-09-03 11:00 | 11 | Vall | 7 | 4.8451 | 2 | 2 | 0 | 2.8451 |  | 0.057577 | 0.14003 | 0 | 0.14003 | 0.28918 | -0.28918
2023-09-03 12:00 | 12 | Vall | 7 | 5.0844 | 2 | 2 | 0 | 3.0844 |  | 0.057577 | 0.14003 | 0 | 0.14003 | 0.31349 | -0.31349
2023-09-03 13:00 | 13 | Vall | 7 | 5.0449 | 2 | 2 | 0 | 3.0449 |  | 0.057577 | 0.14003 | 0 | 0.14003 | 0.30948 | -0.30948
2023-09-03 14:00 | 14 | Vall | 7 | 4.3784 | 2 | 2 | 0 | 2.3784 |  | 0.057577 | 0.14003 | 0 | 0.14003 | 0.24174 | -0.24174
2023-09-03 15:00 | 15 | Vall | 7 | 3.6589 | 2 | 2 | 0 | 1.6589 |  | 0.057577 | 0.14003 | 0 | 0.14003 | 0.16861 | -0.16861
2023-09-03 16:00 | 16 | Vall | 7 | 2.5416 | 2.5 | 2.5 | 0 | 0.04164 |  | 0.057577 | 0.17504 | 0 | 0.17504 | 0.0042323 | -0.0042323
2023-09-03 17:00 | 17 | Vall | 7 | 1.1595 | 2.5 | 1.1595 | 1.3405 | 0 |  | 0.057577 | 0.17504 | 0.093854 | 0.081187 | 0 | 0.093854
2023-09-03 18:00 | 18 | Vall | 7 | 0 | 2.5 | 0 | 2.5 | 0 |  | 0.057577 | 0.17504 | 0.17504 | 0 | 0 | 0.17504
2023-09-03 19:00 | 19 | Vall | 7 | 0 | 2 | 0 | 2 | 0 |  | 0.057577 | 0.14003 | 0.14003 | 0 | 0 | 0.14003
2023-09-03 20:00 | 20 | Vall | 7 | 0 | 2 | 0 | 2 | 0 |  | 0.057577 | 0.14003 | 0.14003 | 0 | 0 | 0.14003
2023-09-03 21:00 | 21 | Vall | 7 | 0 | 2 | 0 | 2 | 0 |  | 0.057577 | 0.14003 | 0.14003 | 0 | 0 | 0.14003
2023-09-03 22:00 | 22 | Vall | 7 | 0 | 3 | 0 | 3 | 0 |  | 0.057577 | 0.21005 | 0.21005 | 0 | 0 | 0.21005
2023-09-03 23:00 | 23 | Vall | 7 | 0 | 1.5 | 0 | 1.5 | 0 |  | 0.057577 | 0.10502 | 0.10502 | 0 | 0 | 0.10502
2023-09-04 | 0 | Vall | 1 | 0 | 2.5 | 0 | 2.5 | 0 |  | 0.057577 | 0.17504 | 0.17504 | 0 | 0 | 0.17504
2023-09-04 01:00 | 1 | Vall | 1 | 0 | 2 | 0 | 2 | 0 |  | 0.057577 | 0.14003 | 0.14003 | 0 | 0 | 0.14003
2023-09-04 02:00 | 2 | Vall | 1 | 0 | 2.5 | 0 | 2.5 | 0 |  | 0.057577 | 0.17504 | 0.17504 | 0 | 0 | 0.17504
2023-09-04 03:00 | 3 | Vall | 1 | 0 | 2 | 0 | 2 | 0 |  | 0.057577 | 0.14003 | 0.14003 | 0 | 0 | 0.14003
2023-09-04 04:00 | 4 | Vall | 1 | 0 | 2.5 | 0 | 2.5 | 0 |  | 0.057577 | 0.17504 | 0.17504 | 0 | 0 | 0.17504
2023-09-04 05:00 | 5 | Vall | 1 | 0 | 2 | 0 | 2 | 0 |  | 0.057577 | 0.14003 | 0.14003 | 0 | 0 | 0.14003
2023-09-04 06:00 | 6 | Vall | 1 | 0.31803 | 2 | 0.31803 | 1.682 | 0 |  | 0.057577 | 0.14003 | 0.11777 | 0.022268 | 0 | 0.11777
2023-09-04 07:00 | 7 | Vall | 1 | 1.356 | 2 | 1.356 | 0.64398 | 0 |  | 0.057577 | 0.14003 | 0.04509 | 0.094943 | 0 | 0.04509
2023-09-04 08:00 | 8 | Pla | 1 | 2.6429 | 3.5 | 2.6429 | 0.85712 | 0 |  | 0.075061 | 0.31947 | 0.078236 | 0.24124 | 0 | 0.078236
2023-09-04 09:00 | 9 | Punta | 1 | 3.7033 | 6.5 | 3.7033 | 2.7967 | 0 |  | 0.082071 | 0.64872 | 0.27911 | 0.3696 | 0 | 0.27911
2023-09-04 10:00 | 10 | Punta | 1 | 4.5532 | 7 | 4.5532 | 2.4468 | 0 |  | 0.082071 | 0.69862 | 0.2442 | 0.45442 | 0 | 0.2442
2023-09-04 11:00 | 11 | Punta | 1 | 4.9485 | 8 | 4.9485 | 3.0515 | 0 |  | 0.082071 | 0.79842 | 0.30455 | 0.49387 | 0 | 0.30455
2023-09-04 12:00 | 12 | Punta | 1 | 5.2099 | 6 | 5.2099 | 0.79006 | 0 |  | 0.082071 | 0.59881 | 0.07885 | 0.51996 | 0 | 0.07885
2023-09-04 13:00 | 13 | Punta | 1 | 5.0937 | 6 | 5.0937 | 0.90635 | 0 |  | 0.082071 | 0.59881 | 0.090455 | 0.50836 | 0 | 0.090455
2023-09-04 14:00 | 14 | Pla | 1 | 4.5172 | 4.5 | 4.5 | 0 | 0.017249 |  | 0.075061 | 0.41075 | 0 | 0.41075 | 0.0017531 | -0.0017531
2023-09-04 15:00 | 15 | Pla | 1 | 3.623 | 3 | 3 | 0 | 0.62298 |  | 0.075061 | 0.27383 | 0 | 0.27383 | 0.063319 | -0.063319
2023-09-04 16:00 | 16 | Pla | 1 | 2.4701 | 3.5 | 2.4701 | 1.0299 | 0 |  | 0.075061 | 0.31947 | 0.094008 | 0.22547 | 0 | 0.094008
2023-09-04 17:00 | 17 | Pla | 1 | 1.0844 | 3 | 1.0844 | 1.9156 | 0 |  | 0.075061 | 0.27383 | 0.17486 | 0.098979 | 0 | 0.17486
2023-09-04 18:00 | 18 | Punta | 1 | 0 | 3 | 0 | 3 | 0 |  | 0.082071 | 0.29941 | 0.29941 | 0 | 0 | 0.29941
2023-09-04 19:00 | 19 | Punta | 1 | 0 | 3.5 | 0 | 3.5 | 0 |  | 0.082071 | 0.34931 | 0.34931 | 0 | 0 | 0.34931
2023-09-04 20:00 | 20 | Punta | 1 | 0 | 5 | 0 | 5 | 0 |  | 0.082071 | 0.49901 | 0.49901 | 0 | 0 | 0.49901
2023-09-04 21:00 | 21 | Punta | 1 | 0 | 4.5 | 0 | 4.5 | 0 |  | 0.082071 | 0.44911 | 0.44911 | 0 | 0 | 0.44911
2023-09-04 22:00 | 22 | Pla | 1 | 0 | 2 | 0 | 2 | 0 |  | 0.075061 | 0.18256 | 0.18256 | 0 | 0 | 0.18256
2023-09-04 23:00 | 23 | Pla | 1 | 0 | 2 | 0 | 2 | 0 |  | 0.075061 | 0.18256 | 0.18256 | 0 | 0 | 0.18256
2023-09-05 | 0 | Vall | 2 | 0 | 2.5 | 0 | 2.5 | 0 |  | 0.057577 | 0.17504 | 0.17504 | 0 | 0 | 0.17504
2023-09-05 01:00 | 1 | Vall | 2 | 0 | 2 | 0 | 2 | 0 |  | 0.057577 | 0.14003 | 0.14003 | 0 | 0 | 0.14003
2023-09-05 02:00 | 2 | Vall | 2 | 0 | 2 | 0 | 2 | 0 |  | 0.057577 | 0.14003 | 0.14003 | 0 | 0 | 0.14003
2023-09-05 03:00 | 3 | Vall | 2 | 0 | 2.5 | 0 | 2.5 | 0 |  | 0.057577 | 0.17504 | 0.17504 | 0 | 0 | 0.17504
2023-09-05 04:00 | 4 | Vall | 2 | 0 | 2 | 0 | 2 | 0 |  | 0.057577 | 0.14003 | 0.14003 | 0 | 0 | 0.14003
2023-09-05 05:00 | 5 | Vall | 2 | 0 | 2 | 0 | 2 | 0 |  | 0.057577 | 0.14003 | 0.14003 | 0 | 0 | 0.14003
2023-09-05 06:00 | 6 | Vall | 2 | 0.30724 | 2.5 | 0.30724 | 2.1928 | 0 |  | 0.057577 | 0.17504 | 0.15353 | 0.021512 | 0 | 0.15353
2023-09-05 07:00 | 7 | Vall | 2 | 1.2211 | 3 | 1.2211 | 1.7789 | 0 |  | 0.057577 | 0.21005 | 0.12455 | 0.085495 | 0 | 0.12455
2023-09-05 08:00 | 8 | Pla | 2 | 2.3368 | 7.5 | 2.3368 | 5.1632 | 0 |  | 0.075061 | 0.68459 | 0.47129 | 0.2133 | 0 | 0.47129
2023-09-05 09:00 | 9 | Punta | 2 | 3.399 | 14 | 3.399 | 10.601 | 0 |  | 0.082071 | 1.3972 | 1.058 | 0.33923 | 0 | 1.058
2023-09-05 10:00 | 10 | Punta | 2 | 3.6301 | 15 | 3.6301 | 11.3699 | 0 |  | 0.082071 | 1.497 | 1.1347 | 0.36229 | 0 | 1.1347
2023-09-05 11:00 | 11 | Punta | 2 | 4.6673 | 13 | 4.6673 | 8.3327 | 0 |  | 0.082071 | 1.2974 | 0.83163 | 0.46581 | 0 | 0.83163
2023-09-05 12:00 | 12 | Punta | 2 | 4.7323 | 14.5 | 4.7323 | 9.7677 | 0 |  | 0.082071 | 1.4471 | 0.97484 | 0.47229 | 0 | 0.97484
2023-09-05 13:00 | 13 | Punta | 2 | 4.057 | 15.5 | 4.057 | 11.443 | 0 |  | 0.082071 | 1.5469 | 1.142 | 0.4049 | 0 | 1.142
2023-09-05 14:00 | 14 | Pla | 2 | 4.3923 | 14.5 | 4.3923 | 10.1077 | 0 |  | 0.075061 | 1.3235 | 0.92261 | 0.40092 | 0 | 0.92261
2023-09-05 15:00 | 15 | Pla | 2 | 3.6156 | 9.5 | 3.6156 | 5.8844 | 0 |  | 0.075061 | 0.86714 | 0.53712 | 0.33002 | 0 | 0.53712
2023-09-05 16:00 | 16 | Pla | 2 | 2.4385 | 8.5 | 2.4385 | 6.0615 | 0 |  | 0.075061 | 0.77586 | 0.55328 | 0.22258 | 0 | 0.55328
2023-09-05 17:00 | 17 | Pla | 2 | 0.71101 | 6 | 0.71101 | 5.289 | 0 |  | 0.075061 | 0.54767 | 0.48277 | 0.0649 | 0 | 0.48277
2023-09-05 18:00 | 18 | Punta | 2 | 0 | 6 | 0 | 6 | 0 |  | 0.082071 | 0.59881 | 0.59881 | 0 | 0 | 0.59881
2023-09-05 19:00 | 19 | Punta | 2 | 0 | 7 | 0 | 7 | 0 |  | 0.082071 | 0.69862 | 0.69862 | 0 | 0 | 0.69862
2023-09-05 20:00 | 20 | Punta | 2 | 0 | 7.5 | 0 | 7.5 | 0 |  | 0.082071 | 0.74852 | 0.74852 | 0 | 0 | 0.74852
2023-09-05 21:00 | 21 | Punta | 2 | 0 | 8 | 0 | 8 | 0 |  | 0.082071 | 0.79842 | 0.79842 | 0 | 0 | 0.79842
2023-09-05 22:00 | 22 | Pla | 2 | 0 | 4.5 | 0 | 4.5 | 0 |  | 0.075061 | 0.41075 | 0.41075 | 0 | 0 | 0.41075
2023-09-05 23:00 | 23 | Pla | 2 | 0 | 4.5 | 0 | 4.5 | 0 |  | 0.075061 | 0.41075 | 0.41075 | 0 | 0 | 0.41075
2023-09-06 | 0 | Vall | 3 | 0 | 2 | 0 | 2 | 0 |  | 0.057577 | 0.14003 | 0.14003 | 0 | 0 | 0.14003
2023-09-06 01:00 | 1 | Vall | 3 | 0 | 2.5 | 0 | 2.5 | 0 |  | 0.057577 | 0.17504 | 0.17504 | 0 | 0 | 0.17504
2023-09-06 02:00 | 2 | Vall | 3 | 0 | 2.5 | 0 | 2.5 | 0 |  | 0.057577 | 0.17504 | 0.17504 | 0 | 0 | 0.17504
2023-09-06 03:00 | 3 | Vall | 3 | 0 | 2 | 0 | 2 | 0 |  | 0.057577 | 0.14003 | 0.14003 | 0 | 0 | 0.14003
2023-09-06 04:00 | 4 | Vall | 3 | 0 | 2.5 | 0 | 2.5 | 0 |  | 0.057577 | 0.17504 | 0.17504 | 0 | 0 | 0.17504
2023-09-06 05:00 | 5 | Vall | 3 | 0 | 2.5 | 0 | 2.5 | 0 |  | 0.057577 | 0.17504 | 0.17504 | 0 | 0 | 0.17504
2023-09-06 06:00 | 6 | Vall | 3 | 0.27863 | 2 | 0.27863 | 1.7214 | 0 |  | 0.057577 | 0.14003 | 0.12052 | 0.019509 | 0 | 0.12052
2023-09-06 07:00 | 7 | Vall | 3 | 1.3228 | 5.5 | 1.3228 | 4.1772 | 0 |  | 0.057577 | 0.38509 | 0.29248 | 0.092615 | 0 | 0.29248
2023-09-06 08:00 | 8 | Pla | 3 | 2.544 | 12 | 2.544 | 9.456 | 0 |  | 0.075061 | 1.0953 | 0.86312 | 0.23221 | 0 | 0.86312
2023-09-06 09:00 | 9 | Punta | 3 | 3.8657 | 22.5 | 3.8657 | 18.6343 | 0 |  | 0.082071 | 2.2456 | 1.8598 | 0.3858 | 0 | 1.8598
2023-09-06 10:00 | 10 | Punta | 3 | 4.6551 | 22 | 4.6551 | 17.3449 | 0 |  | 0.082071 | 2.1957 | 1.7311 | 0.46459 | 0 | 1.7311
2023-09-06 11:00 | 11 | Punta | 3 | 4.8923 | 22 | 4.8923 | 17.1077 | 0 |  | 0.082071 | 2.1957 | 1.7074 | 0.48827 | 0 | 1.7074
2023-09-06 12:00 | 12 | Punta | 3 | 5.192 | 24 | 5.192 | 18.808 | 0 |  | 0.082071 | 2.3953 | 1.8771 | 0.51818 | 0 | 1.8771
2023-09-06 13:00 | 13 | Punta | 3 | 5.0602 | 23.5 | 5.0602 | 18.4398 | 0 |  | 0.082071 | 2.3454 | 1.8403 | 0.50502 | 0 | 1.8403
2023-09-06 14:00 | 14 | Pla | 3 | 4.4707 | 23.5 | 4.4707 | 19.0293 | 0 |  | 0.075061 | 2.145 | 1.737 | 0.40808 | 0 | 1.737
2023-09-06 15:00 | 15 | Pla | 3 | 3.6362 | 15.5 | 3.6362 | 11.8638 | 0 |  | 0.075061 | 1.4148 | 1.0829 | 0.33191 | 0 | 1.0829
2023-09-06 16:00 | 16 | Pla | 3 | 2.4675 | 10.5 | 2.4675 | 8.0325 | 0 |  | 0.075061 | 0.95842 | 0.73319 | 0.22523 | 0 | 0.73319
2023-09-06 17:00 | 17 | Pla | 3 | 1.0703 | 8.5 | 1.0703 | 7.4297 | 0 |  | 0.075061 | 0.77586 | 0.67817 | 0.097695 | 0 | 0.67817
2023-09-06 18:00 | 18 | Punta | 3 | 0 | 8 | 0 | 8 | 0 |  | 0.082071 | 0.79842 | 0.79842 | 0 | 0 | 0.79842
2023-09-06 19:00 | 19 | Punta | 3 | 0 | 7.5 | 0 | 7.5 | 0 |  | 0.082071 | 0.74852 | 0.74852 | 0 | 0 | 0.74852
2023-09-06 20:00 | 20 | Punta | 3 | 0 | 8.5 | 0 | 8.5 | 0 |  | 0.082071 | 0.84832 | 0.84832 | 0 | 0 | 0.84832
2023-09-06 21:00 | 21 | Punta | 3 | 0 | 8 | 0 | 8 | 0 |  | 0.082071 | 0.79842 | 0.79842 | 0 | 0 | 0.79842
2023-09-06 22:00 | 22 | Pla | 3 | 0 | 8.5 | 0 | 8.5 | 0 |  | 0.075061 | 0.77586 | 0.77586 | 0 | 0 | 0.77586
2023-09-06 23:00 | 23 | Pla | 3 | 0 | 5.5 | 0 | 5.5 | 0 |  | 0.075061 | 0.50203 | 0.50203 | 0 | 0 | 0.50203
2023-09-07 | 0 | Vall | 4 | 0 | 2 | 0 | 2 | 0 |  | 0.057577 | 0.14003 | 0.14003 | 0 | 0 | 0.14003
2023-09-07 01:00 | 1 | Vall | 4 | 0 | 2.5 | 0 | 2.5 | 0 |  | 0.057577 | 0.17504 | 0.17504 | 0 | 0 | 0.17504
2023-09-07 02:00 | 2 | Vall | 4 | 0 | 2.5 | 0 | 2.5 | 0 |  | 0.057577 | 0.17504 | 0.17504 | 0 | 0 | 0.17504
2023-09-07 03:00 | 3 | Vall | 4 | 0 | 2.5 | 0 | 2.5 | 0 |  | 0.057577 | 0.17504 | 0.17504 | 0 | 0 | 0.17504
2023-09-07 04:00 | 4 | Vall | 4 | 0 | 2 | 0 | 2 | 0 |  | 0.057577 | 0.14003 | 0.14003 | 0 | 0 | 0.14003
2023-09-07 05:00 | 5 | Vall | 4 | 0 | 2.5 | 0 | 2.5 | 0 |  | 0.057577 | 0.17504 | 0.17504 | 0 | 0 | 0.17504
2023-09-07 06:00 | 6 | Vall | 4 | 0.34615 | 2 | 0.34615 | 1.6538 | 0 |  | 0.057577 | 0.14003 | 0.1158 | 0.024236 | 0 | 0.1158
2023-09-07 07:00 | 7 | Vall | 4 | 1.3226 | 5 | 1.3226 | 3.6774 | 0 |  | 0.057577 | 0.35008 | 0.25748 | 0.092602 | 0 | 0.25748
2023-09-07 08:00 | 8 | Pla | 4 | 2.6577 | 11 | 2.6577 | 8.3423 | 0 |  | 0.075061 | 1.0041 | 0.76147 | 0.24259 | 0 | 0.76147
2023-09-07 09:00 | 9 | Punta | 4 | 3.8075 | 22 | 3.8075 | 18.1925 | 0 |  | 0.082071 | 2.1957 | 1.8157 | 0.37999 | 0 | 1.8157
2023-09-07 10:00 | 10 | Punta | 4 | 4.565 | 23 | 4.565 | 18.435 | 0 |  | 0.082071 | 2.2955 | 1.8399 | 0.4556 | 0 | 1.8399
2023-09-07 11:00 | 11 | Punta | 4 | 4.961 | 19.5 | 4.961 | 14.539 | 0 |  | 0.082071 | 1.9461 | 1.451 | 0.49512 | 0 | 1.451
2023-09-07 12:00 | 12 | Punta | 4 | 5.2832 | 24.5 | 5.2832 | 19.2168 | 0 |  | 0.082071 | 2.4452 | 1.9179 | 0.52728 | 0 | 1.9179
2023-09-07 13:00 | 13 | Punta | 4 | 5.1682 | 22.5 | 5.1682 | 17.3318 | 0 |  | 0.082071 | 2.2456 | 1.7298 | 0.5158 | 0 | 1.7298
2023-09-07 14:00 | 14 | Pla | 4 | 4.5892 | 21.5 | 4.5892 | 16.9108 | 0 |  | 0.075061 | 1.9625 | 1.5436 | 0.41889 | 0 | 1.5436
2023-09-07 15:00 | 15 | Pla | 4 | 3.6397 | 20 | 3.6397 | 16.3603 | 0 |  | 0.075061 | 1.8256 | 1.4933 | 0.33223 | 0 | 1.4933
2023-09-07 16:00 | 16 | Pla | 4 | 2.361 | 13.5 | 2.361 | 11.139 | 0 |  | 0.075061 | 1.2323 | 1.0167 | 0.21551 | 0 | 1.0167
2023-09-07 17:00 | 17 | Pla | 4 | 0.81821 | 9.5 | 0.81821 | 8.6818 | 0 |  | 0.075061 | 0.86714 | 0.79246 | 0.074685 | 0 | 0.79246
2023-09-07 18:00 | 18 | Punta | 4 | 0 | 8.5 | 0 | 8.5 | 0 |  | 0.082071 | 0.84832 | 0.84832 | 0 | 0 | 0.84832
2023-09-07 19:00 | 19 | Punta | 4 | 0 | 7.5 | 0 | 7.5 | 0 |  | 0.082071 | 0.74852 | 0.74852 | 0 | 0 | 0.74852
2023-09-07 20:00 | 20 | Punta | 4 | 0 | 8 | 0 | 8 | 0 |  | 0.082071 | 0.79842 | 0.79842 | 0 | 0 | 0.79842
2023-09-07 21:00 | 21 | Punta | 4 | 0 | 9 | 0 | 9 | 0 |  | 0.082071 | 0.89822 | 0.89822 | 0 | 0 | 0.89822
2023-09-07 22:00 | 22 | Pla | 4 | 0 | 8 | 0 | 8 | 0 |  | 0.075061 | 0.73023 | 0.73023 | 0 | 0 | 0.73023
2023-09-07 23:00 | 23 | Pla | 4 | 0 | 6.5 | 0 | 6.5 | 0 |  | 0.075061 | 0.59331 | 0.59331 | 0 | 0 | 0.59331
2023-09-08 | 0 | Vall | 5 | 0 | 2.5 | 0 | 2.5 | 0 |  | 0.057577 | 0.17504 | 0.17504 | 0 | 0 | 0.17504
2023-09-08 01:00 | 1 | Vall | 5 | 0 | 2.5 | 0 | 2.5 | 0 |  | 0.057577 | 0.17504 | 0.17504 | 0 | 0 | 0.17504
2023-09-08 02:00 | 2 | Vall | 5 | 0 | 3 | 0 | 3 | 0 |  | 0.057577 | 0.21005 | 0.21005 | 0 | 0 | 0.21005
2023-09-08 03:00 | 3 | Vall | 5 | 0 | 2 | 0 | 2 | 0 |  | 0.057577 | 0.14003 | 0.14003 | 0 | 0 | 0.14003
2023-09-08 04:00 | 4 | Vall | 5 | 0 | 2 | 0 | 2 | 0 |  | 0.057577 | 0.14003 | 0.14003 | 0 | 0 | 0.14003
2023-09-08 05:00 | 5 | Vall | 5 | 0 | 3 | 0 | 3 | 0 |  | 0.057577 | 0.21005 | 0.21005 | 0 | 0 | 0.21005
2023-09-08 06:00 | 6 | Vall | 5 | 0.33171 | 2.5 | 0.33171 | 2.1683 | 0 |  | 0.057577 | 0.17504 | 0.15182 | 0.023225 | 0 | 0.15182
2023-09-08 07:00 | 7 | Vall | 5 | 1.2969 | 4.5 | 1.2969 | 3.2031 | 0 |  | 0.057577 | 0.31507 | 0.22427 | 0.090807 | 0 | 0.22427
2023-09-08 08:00 | 8 | Pla | 5 | 2.6045 | 12.5 | 2.6045 | 9.8955 | 0 |  | 0.075061 | 1.141 | 0.90324 | 0.23774 | 0 | 0.90324
2023-09-08 09:00 | 9 | Punta | 5 | 3.7154 | 23.5 | 3.7154 | 19.7846 | 0 |  | 0.082071 | 2.3454 | 1.9746 | 0.3708 | 0 | 1.9746
2023-09-08 10:00 | 10 | Punta | 5 | 4.5346 | 22 | 4.5346 | 17.4654 | 0 |  | 0.082071 | 2.1957 | 1.7431 | 0.45256 | 0 | 1.7431
2023-09-08 11:00 | 11 | Punta | 5 | 4.761 | 19.5 | 4.761 | 14.739 | 0 |  | 0.082071 | 1.9461 | 1.471 | 0.47516 | 0 | 1.471
2023-09-08 12:00 | 12 | Punta | 5 | 4.2818 | 24 | 4.2818 | 19.7182 | 0 |  | 0.082071 | 2.3953 | 1.9679 | 0.42733 | 0 | 1.9679
2023-09-08 13:00 | 13 | Punta | 5 | 1.9023 | 21.5 | 1.9023 | 19.5977 | 0 |  | 0.082071 | 2.1458 | 1.9559 | 0.18985 | 0 | 1.9559
2023-09-08 14:00 | 14 | Pla | 5 | 3.2519 | 17 | 3.2519 | 13.7481 | 0 |  | 0.075061 | 1.5517 | 1.2549 | 0.29683 | 0 | 1.2549
2023-09-08 15:00 | 15 | Pla | 5 | 3.2083 | 15 | 3.2083 | 11.7917 | 0 |  | 0.075061 | 1.3692 | 1.0763 | 0.29285 | 0 | 1.0763
2023-09-08 16:00 | 16 | Pla | 5 | 2.1658 | 11.5 | 2.1658 | 9.3342 | 0 |  | 0.075061 | 1.0497 | 0.85201 | 0.19769 | 0 | 0.85201
2023-09-08 17:00 | 17 | Pla | 5 | 0.7959 | 8.5 | 0.7959 | 7.7041 | 0 |  | 0.075061 | 0.77586 | 0.70322 | 0.072648 | 0 | 0.70322
2023-09-08 18:00 | 18 | Punta | 5 | 0 | 8.5 | 0 | 8.5 | 0 |  | 0.082071 | 0.84832 | 0.84832 | 0 | 0 | 0.84832
2023-09-08 19:00 | 19 | Punta | 5 | 0 | 7.5 | 0 | 7.5 | 0 |  | 0.082071 | 0.74852 | 0.74852 | 0 | 0 | 0.74852
2023-09-08 20:00 | 20 | Punta | 5 | 0 | 8.5 | 0 | 8.5 | 0 |  | 0.082071 | 0.84832 | 0.84832 | 0 | 0 | 0.84832
2023-09-08 21:00 | 21 | Punta | 5 | 0 | 8.5 | 0 | 8.5 | 0 |  | 0.082071 | 0.84832 | 0.84832 | 0 | 0 | 0.84832
2023-09-08 22:00 | 22 | Pla | 5 | 0 | 8 | 0 | 8 | 0 |  | 0.075061 | 0.73023 | 0.73023 | 0 | 0 | 0.73023
2023-09-08 23:00 | 23 | Pla | 5 | 0 | 5 | 0 | 5 | 0 |  | 0.075061 | 0.45639 | 0.45639 | 0 | 0 | 0.45639
2023-09-09 | 0 | Vall | 6 | 0 | 3 | 0 | 3 | 0 |  | 0.057577 | 0.21005 | 0.21005 | 0 | 0 | 0.21005
2023-09-09 01:00 | 1 | Vall | 6 | 0 | 2 | 0 | 2 | 0 |  | 0.057577 | 0.14003 | 0.14003 | 0 | 0 | 0.14003
2023-09-09 02:00 | 2 | Vall | 6 | 0 | 3 | 0 | 3 | 0 |  | 0.057577 | 0.21005 | 0.21005 | 0 | 0 | 0.21005
2023-09-09 03:00 | 3 | Vall | 6 | 0 | 2 | 0 | 2 | 0 |  | 0.057577 | 0.14003 | 0.14003 | 0 | 0 | 0.14003
2023-09-09 04:00 | 4 | Vall | 6 | 0 | 2.5 | 0 | 2.5 | 0 |  | 0.057577 | 0.17504 | 0.17504 | 0 | 0 | 0.17504
2023-09-09 05:00 | 5 | Vall | 6 | 0 | 2.5 | 0 | 2.5 | 0 |  | 0.057577 | 0.17504 | 0.17504 | 0 | 0 | 0.17504
2023-09-09 06:00 | 6 | Vall | 6 | 0.22574 | 2 | 0.22574 | 1.7743 | 0 |  | 0.057577 | 0.14003 | 0.12423 | 0.015806 | 0 | 0.12423
2023-09-09 07:00 | 7 | Vall | 6 | 0.80109 | 3.5 | 0.80109 | 2.6989 | 0 |  | 0.057577 | 0.24506 | 0.18897 | 0.056089 | 0 | 0.18897
2023-09-09 08:00 | 8 | Vall | 6 | 2.0729 | 7.5 | 2.0729 | 5.4271 | 0 |  | 0.057577 | 0.52512 | 0.37999 | 0.14514 | 0 | 0.37999
2023-09-09 09:00 | 9 | Vall | 6 | 2.6615 | 11.5 | 2.6615 | 8.8385 | 0 |  | 0.057577 | 0.80519 | 0.61884 | 0.18635 | 0 | 0.61884
2023-09-09 10:00 | 10 | Vall | 6 | 4.1511 | 12.5 | 4.1511 | 8.3489 | 0 |  | 0.057577 | 0.87521 | 0.58456 | 0.29065 | 0 | 0.58456
2023-09-09 11:00 | 11 | Vall | 6 | 4.2612 | 11.5 | 4.2612 | 7.2388 | 0 |  | 0.057577 | 0.80519 | 0.50684 | 0.29835 | 0 | 0.50684
2023-09-09 12:00 | 12 | Vall | 6 | 4.4985 | 12 | 4.4985 | 7.5015 | 0 |  | 0.057577 | 0.8402 | 0.52523 | 0.31497 | 0 | 0.52523
2023-09-09 13:00 | 13 | Vall | 6 | 3.3149 | 12.5 | 3.3149 | 9.1851 | 0 |  | 0.057577 | 0.87521 | 0.64311 | 0.2321 | 0 | 0.64311
2023-09-09 14:00 | 14 | Vall | 6 | 3.1094 | 11.5 | 3.1094 | 8.3906 | 0 |  | 0.057577 | 0.80519 | 0.58748 | 0.21771 | 0 | 0.58748
2023-09-09 15:00 | 15 | Vall | 6 | 3.0444 | 8 | 3.0444 | 4.9556 | 0 |  | 0.057577 | 0.56013 | 0.34697 | 0.21316 | 0 | 0.34697
2023-09-09 16:00 | 16 | Vall | 6 | 2.3901 | 6 | 2.3901 | 3.6099 | 0 |  | 0.057577 | 0.4201 | 0.25275 | 0.16734 | 0 | 0.25275
2023-09-09 17:00 | 17 | Vall | 6 | 0.49951 | 6 | 0.49951 | 5.5005 | 0 |  | 0.057577 | 0.4201 | 0.38512 | 0.034974 | 0 | 0.38512
2023-09-09 18:00 | 18 | Vall | 6 | 0 | 6 | 0 | 6 | 0 |  | 0.057577 | 0.4201 | 0.4201 | 0 | 0 | 0.4201
2023-09-09 19:00 | 19 | Vall | 6 | 0 | 5.5 | 0 | 5.5 | 0 |  | 0.057577 | 0.38509 | 0.38509 | 0 | 0 | 0.38509
2023-09-09 20:00 | 20 | Vall | 6 | 0 | 6.5 | 0 | 6.5 | 0 |  | 0.057577 | 0.45511 | 0.45511 | 0 | 0 | 0.45511
2023-09-09 21:00 | 21 | Vall | 6 | 0 | 6 | 0 | 6 | 0 |  | 0.057577 | 0.4201 | 0.4201 | 0 | 0 | 0.4201
2023-09-09 22:00 | 22 | Vall | 6 | 0 | 5 | 0 | 5 | 0 |  | 0.057577 | 0.35008 | 0.35008 | 0 | 0 | 0.35008
2023-09-09 23:00 | 23 | Vall | 6 | 0 | 5 | 0 | 5 | 0 |  | 0.057577 | 0.35008 | 0.35008 | 0 | 0 | 0.35008
2023-09-10 | 0 | Vall | 7 | 0 | 2.5 | 0 | 2.5 | 0 |  | 0.057577 | 0.17504 | 0.17504 | 0 | 0 | 0.17504
2023-09-10 01:00 | 1 | Vall | 7 | 0 | 2 | 0 | 2 | 0 |  | 0.057577 | 0.14003 | 0.14003 | 0 | 0 | 0.14003
2023-09-10 02:00 | 2 | Vall | 7 | 0 | 2.5 | 0 | 2.5 | 0 |  | 0.057577 | 0.17504 | 0.17504 | 0 | 0 | 0.17504
2023-09-10 03:00 | 3 | Vall | 7 | 0 | 2.5 | 0 | 2.5 | 0 |  | 0.057577 | 0.17504 | 0.17504 | 0 | 0 | 0.17504
2023-09-10 04:00 | 4 | Vall | 7 | 0 | 2.5 | 0 | 2.5 | 0 |  | 0.057577 | 0.17504 | 0.17504 | 0 | 0 | 0.17504
2023-09-10 05:00 | 5 | Vall | 7 | 0 | 2 | 0 | 2 | 0 |  | 0.057577 | 0.14003 | 0.14003 | 0 | 0 | 0.14003
2023-09-10 06:00 | 6 | Vall | 7 | 0.19579 | 3 | 0.19579 | 2.8042 | 0 |  | 0.057577 | 0.21005 | 0.19634 | 0.013709 | 0 | 0.19634
2023-09-10 07:00 | 7 | Vall | 7 | 0.15241 | 2 | 0.15241 | 1.8476 | 0 |  | 0.057577 | 0.14003 | 0.12936 | 0.010671 | 0 | 0.12936
2023-09-10 08:00 | 8 | Vall | 7 | 1.0862 | 2 | 1.0862 | 0.91383 | 0 |  | 0.057577 | 0.14003 | 0.063983 | 0.07605 | 0 | 0.063983
2023-09-10 09:00 | 9 | Vall | 7 | 1.5955 | 2 | 1.5955 | 0.40451 | 0 |  | 0.057577 | 0.14003 | 0.028322 | 0.11171 | 0 | 0.028322
2023-09-10 10:00 | 10 | Vall | 7 | 1.9329 | 2.5 | 1.9329 | 0.56712 | 0 |  | 0.057577 | 0.17504 | 0.039708 | 0.13533 | 0 | 0.039708
2023-09-10 11:00 | 11 | Vall | 7 | 0.60353 | 2 | 0.60353 | 1.3965 | 0 |  | 0.057577 | 0.14003 | 0.097776 | 0.042257 | 0 | 0.097776
2023-09-10 12:00 | 12 | Vall | 7 | 0.97934 | 3 | 0.97934 | 2.0207 | 0 |  | 0.057577 | 0.21005 | 0.14148 | 0.06857 | 0 | 0.14148
2023-09-10 13:00 | 13 | Vall | 7 | 0.53287 | 2 | 0.53287 | 1.4671 | 0 |  | 0.057577 | 0.14003 | 0.10272 | 0.03731 | 0 | 0.10272
2023-09-10 14:00 | 14 | Vall | 7 | 0.45418 | 2.5 | 0.45418 | 2.0458 | 0 |  | 0.057577 | 0.17504 | 0.14324 | 0.0318 | 0 | 0.14324
2023-09-10 15:00 | 15 | Vall | 7 | 0.95324 | 2 | 0.95324 | 1.0468 | 0 |  | 0.057577 | 0.14003 | 0.07329 | 0.066743 | 0 | 0.07329
2023-09-10 16:00 | 16 | Vall | 7 | 0.22508 | 2.5 | 0.22508 | 2.2749 | 0 |  | 0.057577 | 0.17504 | 0.15928 | 0.015759 | 0 | 0.15928
2023-09-10 17:00 | 17 | Vall | 7 | 0.10784 | 2.5 | 0.10784 | 2.3922 | 0 |  | 0.057577 | 0.17504 | 0.16749 | 0.0075508 | 0 | 0.16749
2023-09-10 18:00 | 18 | Vall | 7 | 0 | 2 | 0 | 2 | 0 |  | 0.057577 | 0.14003 | 0.14003 | 0 | 0 | 0.14003
2023-09-10 19:00 | 19 | Vall | 7 | 0 | 2.5 | 0 | 2.5 | 0 |  | 0.057577 | 0.17504 | 0.17504 | 0 | 0 | 0.17504
2023-09-10 20:00 | 20 | Vall | 7 | 0 | 2.5 | 0 | 2.5 | 0 |  | 0.057577 | 0.17504 | 0.17504 | 0 | 0 | 0.17504
2023-09-10 21:00 | 21 | Vall | 7 | 0 | 2.5 | 0 | 2.5 | 0 |  | 0.057577 | 0.17504 | 0.17504 | 0 | 0 | 0.17504
2023-09-10 22:00 | 22 | Vall | 7 | 0 | 2 | 0 | 2 | 0 |  | 0.057577 | 0.14003 | 0.14003 | 0 | 0 | 0.14003
2023-09-10 23:00 | 23 | Vall | 7 | 0 | 2 | 0 | 2 | 0 |  | 0.057577 | 0.14003 | 0.14003 | 0 | 0 | 0.14003
2023-09-11 | 0 | Vall | 1 | 0 | 3 | 0 | 3 | 0 |  | 0.057577 | 0.21005 | 0.21005 | 0 | 0 | 0.21005
2023-09-11 01:00 | 1 | Vall | 1 | 0 | 2 | 0 | 2 | 0 |  | 0.057577 | 0.14003 | 0.14003 | 0 | 0 | 0.14003
2023-09-11 02:00 | 2 | Vall | 1 | 0 | 2 | 0 | 2 | 0 |  | 0.057577 | 0.14003 | 0.14003 | 0 | 0 | 0.14003
2023-09-11 03:00 | 3 | Vall | 1 | 0 | 2 | 0 | 2 | 0 |  | 0.057577 | 0.14003 | 0.14003 | 0 | 0 | 0.14003
2023-09-11 04:00 | 4 | Vall | 1 | 0 | 3 | 0 | 3 | 0 |  | 0.057577 | 0.21005 | 0.21005 | 0 | 0 | 0.21005
2023-09-11 05:00 | 5 | Vall | 1 | 0 | 2.5 | 0 | 2.5 | 0 |  | 0.057577 | 0.17504 | 0.17504 | 0 | 0 | 0.17504
2023-09-11 06:00 | 6 | Vall | 1 | 0.010399 | 2 | 0.010399 | 1.9896 | 0 |  | 0.057577 | 0.14003 | 0.1393 | 0.00072808 | 0 | 0.1393
2023-09-11 07:00 | 7 | Vall | 1 | 0.38287 | 2.5 | 0.38287 | 2.1171 | 0 |  | 0.057577 | 0.17504 | 0.14823 | 0.026807 | 0 | 0.14823
2023-09-11 08:00 | 8 | Pla | 1 | 0.2295 | 2.5 | 0.2295 | 2.2705 | 0 |  | 0.075061 | 0.2282 | 0.20725 | 0.020948 | 0 | 0.20725
2023-09-11 09:00 | 9 | Punta | 1 | 3.4287 | 2 | 2 | 0 | 1.4287 |  | 0.082071 | 0.1996 | 0 | 0.1996 | 0.14521 | -0.14521
2023-09-11 10:00 | 10 | Punta | 1 | 0.84572 | 2 | 0.84572 | 1.1543 | 0 |  | 0.082071 | 0.1996 | 0.1152 | 0.084405 | 0 | 0.1152
2023-09-11 11:00 | 11 | Punta | 1 | 4.0248 | 2.5 | 2.5 | 0 | 1.5248 |  | 0.082071 | 0.24951 | 0 | 0.24951 | 0.15497 | -0.15497
2023-09-11 12:00 | 12 | Punta | 1 | 5.3087 | 2.5 | 2.5 | 0 | 2.8087 |  | 0.082071 | 0.24951 | 0 | 0.24951 | 0.28548 | -0.28548
2023-09-11 13:00 | 13 | Punta | 1 | 4.6507 | 2 | 2 | 0 | 2.6507 |  | 0.082071 | 0.1996 | 0 | 0.1996 | 0.26942 | -0.26942
2023-09-11 14:00 | 14 | Pla | 1 | 3.8283 | 2.5 | 2.5 | 0 | 1.3283 |  | 0.075061 | 0.2282 | 0 | 0.2282 | 0.135 | -0.135
2023-09-11 15:00 | 15 | Pla | 1 | 3.4819 | 2.5 | 2.5 | 0 | 0.98188 |  | 0.075061 | 0.2282 | 0 | 0.2282 | 0.099797 | -0.099797
2023-09-11 16:00 | 16 | Pla | 1 | 2.1221 | 2.5 | 2.1221 | 0.37789 | 0 |  | 0.075061 | 0.2282 | 0.034493 | 0.1937 | 0 | 0.034493
2023-09-11 17:00 | 17 | Pla | 1 | 0.75002 | 2 | 0.75002 | 1.25 | 0 |  | 0.075061 | 0.18256 | 0.1141 | 0.068461 | 0 | 0.1141
2023-09-11 18:00 | 18 | Punta | 1 | 0 | 2 | 0 | 2 | 0 |  | 0.082071 | 0.1996 | 0.1996 | 0 | 0 | 0.1996
2023-09-11 19:00 | 19 | Punta | 1 | 0 | 3 | 0 | 3 | 0 |  | 0.082071 | 0.29941 | 0.29941 | 0 | 0 | 0.29941
2023-09-11 20:00 | 20 | Punta | 1 | 0 | 2 | 0 | 2 | 0 |  | 0.082071 | 0.1996 | 0.1996 | 0 | 0 | 0.1996
2023-09-11 21:00 | 21 | Punta | 1 | 0 | 2 | 0 | 2 | 0 |  | 0.082071 | 0.1996 | 0.1996 | 0 | 0 | 0.1996
2023-09-11 22:00 | 22 | Pla | 1 | 0 | 2.5 | 0 | 2.5 | 0 |  | 0.075061 | 0.2282 | 0.2282 | 0 | 0 | 0.2282
2023-09-11 23:00 | 23 | Pla | 1 | 0 | 2.5 | 0 | 2.5 | 0 |  | 0.075061 | 0.2282 | 0.2282 | 0 | 0 | 0.2282
2023-09-12 | 0 | Vall | 2 | 0 | 2.5 | 0 | 2.5 | 0 |  | 0.057577 | 0.17504 | 0.17504 | 0 | 0 | 0.17504
2023-09-12 01:00 | 1 | Vall | 2 | 0 | 2 | 0 | 2 | 0 |  | 0.057577 | 0.14003 | 0.14003 | 0 | 0 | 0.14003
2023-09-12 02:00 | 2 | Vall | 2 | 0 | 2.5 | 0 | 2.5 | 0 |  | 0.057577 | 0.17504 | 0.17504 | 0 | 0 | 0.17504
2023-09-12 03:00 | 3 | Vall | 2 | 0 | 2.5 | 0 | 2.5 | 0 |  | 0.057577 | 0.17504 | 0.17504 | 0 | 0 | 0.17504
2023-09-12 04:00 | 4 | Vall | 2 | 0 | 2 | 0 | 2 | 0 |  | 0.057577 | 0.14003 | 0.14003 | 0 | 0 | 0.14003
2023-09-12 05:00 | 5 | Vall | 2 | 0 | 2 | 0 | 2 | 0 |  | 0.057577 | 0.14003 | 0.14003 | 0 | 0 | 0.14003
2023-09-12 06:00 | 6 | Vall | 2 | 0.28076 | 2.5 | 0.28076 | 2.2192 | 0 |  | 0.057577 | 0.17504 | 0.15538 | 0.019658 | 0 | 0.15538
2023-09-12 07:00 | 7 | Vall | 2 | 1.2283 | 5 | 1.2283 | 3.7717 | 0 |  | 0.057577 | 0.35008 | 0.26408 | 0.086003 | 0 | 0.26408
2023-09-12 08:00 | 8 | Pla | 2 | 2.5691 | 14.5 | 2.5691 | 11.9309 | 0 |  | 0.075061 | 1.3235 | 1.089 | 0.2345 | 0 | 1.089
2023-09-12 09:00 | 9 | Punta | 2 | 3.6828 | 23.5 | 3.6828 | 19.8172 | 0 |  | 0.082071 | 2.3454 | 1.9778 | 0.36756 | 0 | 1.9778
2023-09-12 10:00 | 10 | Punta | 2 | 4.3828 | 25 | 4.3828 | 20.6172 | 0 |  | 0.082071 | 2.4951 | 2.0576 | 0.43741 | 0 | 2.0576
2023-09-12 11:00 | 11 | Punta | 2 | 4.9299 | 20 | 4.9299 | 15.0701 | 0 |  | 0.082071 | 1.996 | 1.504 | 0.49202 | 0 | 1.504
2023-09-12 12:00 | 12 | Punta | 2 | 5.1012 | 26.5 | 5.1012 | 21.3988 | 0 |  | 0.082071 | 2.6448 | 2.1357 | 0.50911 | 0 | 2.1357
2023-09-12 13:00 | 13 | Punta | 2 | 4.89 | 23.5 | 4.89 | 18.61 | 0 |  | 0.082071 | 2.3454 | 1.8573 | 0.48803 | 0 | 1.8573
2023-09-12 14:00 | 14 | Pla | 2 | 4.269 | 19.5 | 4.269 | 15.231 | 0 |  | 0.075061 | 1.7799 | 1.3903 | 0.38967 | 0 | 1.3903
2023-09-12 15:00 | 15 | Pla | 2 | 3.3769 | 16.5 | 3.3769 | 13.1231 | 0 |  | 0.075061 | 1.5061 | 1.1978 | 0.30824 | 0 | 1.1978
2023-09-12 16:00 | 16 | Pla | 2 | 2.1473 | 12 | 2.1473 | 9.8527 | 0 |  | 0.075061 | 1.0953 | 0.89934 | 0.196 | 0 | 0.89934
2023-09-12 17:00 | 17 | Pla | 2 | 0.79071 | 7.5 | 0.79071 | 6.7093 | 0 |  | 0.075061 | 0.68459 | 0.61241 | 0.072175 | 0 | 0.61241
2023-09-12 18:00 | 18 | Punta | 2 | 0 | 6.5 | 0 | 6.5 | 0 |  | 0.082071 | 0.64872 | 0.64872 | 0 | 0 | 0.64872
2023-09-12 19:00 | 19 | Punta | 2 | 0 | 7.5 | 0 | 7.5 | 0 |  | 0.082071 | 0.74852 | 0.74852 | 0 | 0 | 0.74852
2023-09-12 20:00 | 20 | Punta | 2 | 0 | 8.5 | 0 | 8.5 | 0 |  | 0.082071 | 0.84832 | 0.84832 | 0 | 0 | 0.84832
2023-09-12 21:00 | 21 | Punta | 2 | 0 | 8.5 | 0 | 8.5 | 0 |  | 0.082071 | 0.84832 | 0.84832 | 0 | 0 | 0.84832
2023-09-12 22:00 | 22 | Pla | 2 | 0 | 8.5 | 0 | 8.5 | 0 |  | 0.075061 | 0.77586 | 0.77586 | 0 | 0 | 0.77586
2023-09-12 23:00 | 23 | Pla | 2 | 0 | 5.5 | 0 | 5.5 | 0 |  | 0.075061 | 0.50203 | 0.50203 | 0 | 0 | 0.50203
2023-09-13 | 0 | Vall | 3 | 0 | 2.5 | 0 | 2.5 | 0 |  | 0.057577 | 0.17504 | 0.17504 | 0 | 0 | 0.17504
2023-09-13 01:00 | 1 | Vall | 3 | 0 | 2 | 0 | 2 | 0 |  | 0.057577 | 0.14003 | 0.14003 | 0 | 0 | 0.14003
2023-09-13 02:00 | 2 | Vall | 3 | 0 | 3 | 0 | 3 | 0 |  | 0.057577 | 0.21005 | 0.21005 | 0 | 0 | 0.21005
2023-09-13 03:00 | 3 | Vall | 3 | 0 | 2 | 0 | 2 | 0 |  | 0.057577 | 0.14003 | 0.14003 | 0 | 0 | 0.14003
2023-09-13 04:00 | 4 | Vall | 3 | 0 | 3 | 0 | 3 | 0 |  | 0.057577 | 0.21005 | 0.21005 | 0 | 0 | 0.21005
2023-09-13 05:00 | 5 | Vall | 3 | 0 | 2 | 0 | 2 | 0 |  | 0.057577 | 0.14003 | 0.14003 | 0 | 0 | 0.14003
2023-09-13 06:00 | 6 | Vall | 3 | 0.19373 | 2.5 | 0.19373 | 2.3063 | 0 |  | 0.057577 | 0.17504 | 0.16148 | 0.013564 | 0 | 0.16148
2023-09-13 07:00 | 7 | Vall | 3 | 0.84867 | 5 | 0.84867 | 4.1513 | 0 |  | 0.057577 | 0.35008 | 0.29066 | 0.059421 | 0 | 0.29066
2023-09-13 08:00 | 8 | Pla | 3 | 1.886 | 12.5 | 1.886 | 10.614 | 0 |  | 0.075061 | 1.141 | 0.96883 | 0.17215 | 0 | 0.96883
2023-09-13 09:00 | 9 | Punta | 3 | 1.8778 | 27 | 1.8778 | 25.1222 | 0 |  | 0.082071 | 2.6947 | 2.5073 | 0.18741 | 0 | 2.5073
2023-09-13 10:00 | 10 | Punta | 3 | 1.6429 | 24.5 | 1.6429 | 22.8571 | 0 |  | 0.082071 | 2.4452 | 2.2812 | 0.16396 | 0 | 2.2812
2023-09-13 11:00 | 11 | Punta | 3 | 1.3762 | 19.5 | 1.3762 | 18.1238 | 0 |  | 0.082071 | 1.9461 | 1.8088 | 0.13735 | 0 | 1.8088
2023-09-13 12:00 | 12 | Punta | 3 | 1.9476 | 25 | 1.9476 | 23.0524 | 0 |  | 0.082071 | 2.4951 | 2.3007 | 0.19437 | 0 | 2.3007
2023-09-13 13:00 | 13 | Punta | 3 | 1.5247 | 23 | 1.5247 | 21.4753 | 0 |  | 0.082071 | 2.2955 | 2.1433 | 0.15216 | 0 | 2.1433
2023-09-13 14:00 | 14 | Pla | 3 | 1.046 | 20 | 1.046 | 18.954 | 0 |  | 0.075061 | 1.8256 | 1.7301 | 0.095476 | 0 | 1.7301
2023-09-13 15:00 | 15 | Pla | 3 | 1.3212 | 17 | 1.3212 | 15.6788 | 0 |  | 0.075061 | 1.5517 | 1.4311 | 0.1206 | 0 | 1.4311
2023-09-13 16:00 | 16 | Pla | 3 | 1.8853 | 11.5 | 1.8853 | 9.6147 | 0 |  | 0.075061 | 1.0497 | 0.87761 | 0.17209 | 0 | 0.87761
2023-09-13 17:00 | 17 | Pla | 3 | 0.4371 | 9.5 | 0.4371 | 9.0629 | 0 |  | 0.075061 | 0.86714 | 0.82724 | 0.039898 | 0 | 0.82724
2023-09-13 18:00 | 18 | Punta | 3 | 0 | 8 | 0 | 8 | 0 |  | 0.082071 | 0.79842 | 0.79842 | 0 | 0 | 0.79842
2023-09-13 19:00 | 19 | Punta | 3 | 0 | 7.5 | 0 | 7.5 | 0 |  | 0.082071 | 0.74852 | 0.74852 | 0 | 0 | 0.74852
2023-09-13 20:00 | 20 | Punta | 3 | 0 | 10 | 0 | 10 | 0 |  | 0.082071 | 0.99802 | 0.99802 | 0 | 0 | 0.99802
2023-09-13 21:00 | 21 | Punta | 3 | 0 | 9 | 0 | 9 | 0 |  | 0.082071 | 0.89822 | 0.89822 | 0 | 0 | 0.89822
2023-09-13 22:00 | 22 | Pla | 3 | 0 | 9.5 | 0 | 9.5 | 0 |  | 0.075061 | 0.86714 | 0.86714 | 0 | 0 | 0.86714
2023-09-13 23:00 | 23 | Pla | 3 | 0 | 6 | 0 | 6 | 0 |  | 0.075061 | 0.54767 | 0.54767 | 0 | 0 | 0.54767
2023-09-14 | 0 | Vall | 4 | 0 | 2 | 0 | 2 | 0 |  | 0.057577 | 0.14003 | 0.14003 | 0 | 0 | 0.14003
2023-09-14 01:00 | 1 | Vall | 4 | 0 | 2 | 0 | 2 | 0 |  | 0.057577 | 0.14003 | 0.14003 | 0 | 0 | 0.14003
2023-09-14 02:00 | 2 | Vall | 4 | 0 | 3 | 0 | 3 | 0 |  | 0.057577 | 0.21005 | 0.21005 | 0 | 0 | 0.21005
2023-09-14 03:00 | 3 | Vall | 4 | 0 | 2 | 0 | 2 | 0 |  | 0.057577 | 0.14003 | 0.14003 | 0 | 0 | 0.14003
2023-09-14 04:00 | 4 | Vall | 4 | 0 | 2 | 0 | 2 | 0 |  | 0.057577 | 0.14003 | 0.14003 | 0 | 0 | 0.14003
2023-09-14 05:00 | 5 | Vall | 4 | 0 | 3 | 0 | 3 | 0 |  | 0.057577 | 0.21005 | 0.21005 | 0 | 0 | 0.21005
2023-09-14 06:00 | 6 | Vall | 4 | 0.24273 | 2 | 0.24273 | 1.7573 | 0 |  | 0.057577 | 0.14003 | 0.12304 | 0.016995 | 0 | 0.12304
2023-09-14 07:00 | 7 | Vall | 4 | 1.132 | 5 | 1.132 | 3.868 | 0 |  | 0.057577 | 0.35008 | 0.27083 | 0.079256 | 0 | 0.27083
2023-09-14 08:00 | 8 | Pla | 4 | 2.3189 | 15.5 | 2.3189 | 13.1811 | 0 |  | 0.075061 | 1.4148 | 1.2031 | 0.21167 | 0 | 1.2031
2023-09-14 09:00 | 9 | Punta | 4 | 3.3815 | 28.5 | 3.3815 | 25.1185 | 0 |  | 0.082071 | 2.8444 | 2.5069 | 0.33748 | 0 | 2.5069
2023-09-14 10:00 | 10 | Punta | 4 | 4.1113 | 25 | 4.1113 | 20.8887 | 0 |  | 0.082071 | 2.4951 | 2.0847 | 0.41032 | 0 | 2.0847
2023-09-14 11:00 | 11 | Punta | 4 | 4.7272 | 20 | 4.7272 | 15.2728 | 0 |  | 0.082071 | 1.996 | 1.5243 | 0.47178 | 0 | 1.5243
2023-09-14 12:00 | 12 | Punta | 4 | 3.8297 | 26 | 3.8297 | 22.1703 | 0 |  | 0.082071 | 2.5949 | 2.2127 | 0.38221 | 0 | 2.2127
2023-09-14 13:00 | 13 | Punta | 4 | 3.116 | 24 | 3.116 | 20.884 | 0 |  | 0.082071 | 2.3953 | 2.0843 | 0.31098 | 0 | 2.0843
2023-09-14 14:00 | 14 | Pla | 4 | 2.8132 | 22 | 2.8132 | 19.1868 | 0 |  | 0.075061 | 2.0081 | 1.7513 | 0.25678 | 0 | 1.7513
2023-09-14 15:00 | 15 | Pla | 4 | 1.5037 | 20.5 | 1.5037 | 18.9963 | 0 |  | 0.075061 | 1.8712 | 1.7339 | 0.13725 | 0 | 1.7339
2023-09-14 16:00 | 16 | Pla | 4 | 1.6031 | 14 | 1.6031 | 12.3969 | 0 |  | 0.075061 | 1.2779 | 1.1316 | 0.14633 | 0 | 1.1316
2023-09-14 17:00 | 17 | Pla | 4 | 0.59071 | 10.5 | 0.59071 | 9.9093 | 0 |  | 0.075061 | 0.95842 | 0.9045 | 0.053919 | 0 | 0.9045
2023-09-14 18:00 | 18 | Punta | 4 | 0 | 8 | 0 | 8 | 0 |  | 0.082071 | 0.79842 | 0.79842 | 0 | 0 | 0.79842
2023-09-14 19:00 | 19 | Punta | 4 | 0 | 8.5 | 0 | 8.5 | 0 |  | 0.082071 | 0.84832 | 0.84832 | 0 | 0 | 0.84832
2023-09-14 20:00 | 20 | Punta | 4 | 0 | 8.5 | 0 | 8.5 | 0 |  | 0.082071 | 0.84832 | 0.84832 | 0 | 0 | 0.84832
2023-09-14 21:00 | 21 | Punta | 4 | 0 | 9 | 0 | 9 | 0 |  | 0.082071 | 0.89822 | 0.89822 | 0 | 0 | 0.89822
2023-09-14 22:00 | 22 | Pla | 4 | 0 | 9.5 | 0 | 9.5 | 0 |  | 0.075061 | 0.86714 | 0.86714 | 0 | 0 | 0.86714
2023-09-14 23:00 | 23 | Pla | 4 | 0 | 6.5 | 0 | 6.5 | 0 |  | 0.075061 | 0.59331 | 0.59331 | 0 | 0 | 0.59331
2023-09-15 | 0 | Vall | 5 | 0 | 2 | 0 | 2 | 0 |  | 0.057577 | 0.14003 | 0.14003 | 0 | 0 | 0.14003
2023-09-15 01:00 | 1 | Vall | 5 | 0 | 3 | 0 | 3 | 0 |  | 0.057577 | 0.21005 | 0.21005 | 0 | 0 | 0.21005
2023-09-15 02:00 | 2 | Vall | 5 | 0 | 2 | 0 | 2 | 0 |  | 0.057577 | 0.14003 | 0.14003 | 0 | 0 | 0.14003
2023-09-15 03:00 | 3 | Vall | 5 | 0 | 3 | 0 | 3 | 0 |  | 0.057577 | 0.21005 | 0.21005 | 0 | 0 | 0.21005
2023-09-15 04:00 | 4 | Vall | 5 | 0 | 2 | 0 | 2 | 0 |  | 0.057577 | 0.14003 | 0.14003 | 0 | 0 | 0.14003
2023-09-15 05:00 | 5 | Vall | 5 | 0 | 2 | 0 | 2 | 0 |  | 0.057577 | 0.14003 | 0.14003 | 0 | 0 | 0.14003
2023-09-15 06:00 | 6 | Vall | 5 | 0.24291 | 3 | 0.24291 | 2.7571 | 0 |  | 0.057577 | 0.21005 | 0.19304 | 0.017007 | 0 | 0.19304
2023-09-15 07:00 | 7 | Vall | 5 | 1.0941 | 4.5 | 1.0941 | 3.4059 | 0 |  | 0.057577 | 0.31507 | 0.23847 | 0.076605 | 0 | 0.23847
2023-09-15 08:00 | 8 | Pla | 5 | 2.1696 | 13 | 2.1696 | 10.8304 | 0 |  | 0.075061 | 1.1866 | 0.98858 | 0.19803 | 0 | 0.98858
2023-09-15 09:00 | 9 | Punta | 5 | 3.3992 | 26.5 | 3.3992 | 23.1008 | 0 |  | 0.082071 | 2.6448 | 2.3055 | 0.33925 | 0 | 2.3055
2023-09-15 10:00 | 10 | Punta | 5 | 4.3648 | 26 | 4.3648 | 21.6352 | 0 |  | 0.082071 | 2.5949 | 2.1592 | 0.43562 | 0 | 2.1592
2023-09-15 11:00 | 11 | Punta | 5 | 4.811 | 21 | 4.811 | 16.189 | 0 |  | 0.082071 | 2.0959 | 1.6157 | 0.48015 | 0 | 1.6157
2023-09-15 12:00 | 12 | Punta | 5 | 5.069 | 25 | 5.069 | 19.931 | 0 |  | 0.082071 | 2.4951 | 1.9892 | 0.50589 | 0 | 1.9892
2023-09-15 13:00 | 13 | Punta | 5 | 4.8317 | 23.5 | 4.8317 | 18.6683 | 0 |  | 0.082071 | 2.3454 | 1.8631 | 0.48222 | 0 | 1.8631
2023-09-15 14:00 | 14 | Pla | 5 | 4.2126 | 21 | 4.2126 | 16.7874 | 0 |  | 0.075061 | 1.9168 | 1.5323 | 0.38452 | 0 | 1.5323
2023-09-15 15:00 | 15 | Pla | 5 | 3.2752 | 20.5 | 3.2752 | 17.2248 | 0 |  | 0.075061 | 1.8712 | 1.5722 | 0.29895 | 0 | 1.5722
2023-09-15 16:00 | 16 | Pla | 5 | 2.0376 | 14.5 | 2.0376 | 12.4624 | 0 |  | 0.075061 | 1.3235 | 1.1375 | 0.18598 | 0 | 1.1375
2023-09-15 17:00 | 17 | Pla | 5 | 0.66506 | 11 | 0.66506 | 10.3349 | 0 |  | 0.075061 | 1.0041 | 0.94335 | 0.060706 | 0 | 0.94335
2023-09-15 18:00 | 18 | Punta | 5 | 0 | 8.5 | 0 | 8.5 | 0 |  | 0.082071 | 0.84832 | 0.84832 | 0 | 0 | 0.84832
2023-09-15 19:00 | 19 | Punta | 5 | 0 | 8.5 | 0 | 8.5 | 0 |  | 0.082071 | 0.84832 | 0.84832 | 0 | 0 | 0.84832
2023-09-15 20:00 | 20 | Punta | 5 | 0 | 8 | 0 | 8 | 0 |  | 0.082071 | 0.79842 | 0.79842 | 0 | 0 | 0.79842
2023-09-15 21:00 | 21 | Punta | 5 | 0 | 6.5 | 0 | 6.5 | 0 |  | 0.082071 | 0.64872 | 0.64872 | 0 | 0 | 0.64872
2023-09-15 22:00 | 22 | Pla | 5 | 0 | 7 | 0 | 7 | 0 |  | 0.075061 | 0.63895 | 0.63895 | 0 | 0 | 0.63895
2023-09-15 23:00 | 23 | Pla | 5 | 0 | 4.5 | 0 | 4.5 | 0 |  | 0.075061 | 0.41075 | 0.41075 | 0 | 0 | 0.41075
2023-09-16 | 0 | Vall | 6 | 0 | 2.5 | 0 | 2.5 | 0 |  | 0.057577 | 0.17504 | 0.17504 | 0 | 0 | 0.17504
2023-09-16 01:00 | 1 | Vall | 6 | 0 | 2.5 | 0 | 2.5 | 0 |  | 0.057577 | 0.17504 | 0.17504 | 0 | 0 | 0.17504
2023-09-16 02:00 | 2 | Vall | 6 | 0 | 3 | 0 | 3 | 0 |  | 0.057577 | 0.21005 | 0.21005 | 0 | 0 | 0.21005
2023-09-16 03:00 | 3 | Vall | 6 | 0 | 3 | 0 | 3 | 0 |  | 0.057577 | 0.21005 | 0.21005 | 0 | 0 | 0.21005
2023-09-16 04:00 | 4 | Vall | 6 | 0 | 2.5 | 0 | 2.5 | 0 |  | 0.057577 | 0.17504 | 0.17504 | 0 | 0 | 0.17504
2023-09-16 05:00 | 5 | Vall | 6 | 0 | 2.5 | 0 | 2.5 | 0 |  | 0.057577 | 0.17504 | 0.17504 | 0 | 0 | 0.17504
2023-09-16 06:00 | 6 | Vall | 6 | 0.17435 | 2.5 | 0.17435 | 2.3257 | 0 |  | 0.057577 | 0.17504 | 0.16283 | 0.012207 | 0 | 0.16283
2023-09-16 07:00 | 7 | Vall | 6 | 1.0938 | 3 | 1.0938 | 1.9062 | 0 |  | 0.057577 | 0.21005 | 0.13346 | 0.076585 | 0 | 0.13346
2023-09-16 08:00 | 8 | Vall | 6 | 2.3264 | 7 | 2.3264 | 4.6736 | 0 |  | 0.057577 | 0.49012 | 0.32723 | 0.16288 | 0 | 0.32723
2023-09-16 09:00 | 9 | Vall | 6 | 3.2568 | 10.5 | 3.2568 | 7.2432 | 0 |  | 0.057577 | 0.73517 | 0.50714 | 0.22803 | 0 | 0.50714
2023-09-16 10:00 | 10 | Vall | 6 | 2.2689 | 11 | 2.2689 | 8.7311 | 0 |  | 0.057577 | 0.77018 | 0.61132 | 0.15886 | 0 | 0.61132
2023-09-16 11:00 | 11 | Vall | 6 | 4.1171 | 11.5 | 4.1171 | 7.3829 | 0 |  | 0.057577 | 0.80519 | 0.51693 | 0.28826 | 0 | 0.51693
2023-09-16 12:00 | 12 | Vall | 6 | 4.755 | 11 | 4.755 | 6.245 | 0 |  | 0.057577 | 0.77018 | 0.43725 | 0.33293 | 0 | 0.43725
2023-09-16 13:00 | 13 | Vall | 6 | 4.6158 | 11.5 | 4.6158 | 6.8842 | 0 |  | 0.057577 | 0.80519 | 0.48201 | 0.32318 | 0 | 0.48201
2023-09-16 14:00 | 14 | Vall | 6 | 3.9878 | 12 | 3.9878 | 8.0122 | 0 |  | 0.057577 | 0.8402 | 0.56099 | 0.27921 | 0 | 0.56099
2023-09-16 15:00 | 15 | Vall | 6 | 3.0944 | 7 | 3.0944 | 3.9056 | 0 |  | 0.057577 | 0.49012 | 0.27346 | 0.21666 | 0 | 0.27346
2023-09-16 16:00 | 16 | Vall | 6 | 1.8624 | 5.5 | 1.8624 | 3.6376 | 0 |  | 0.057577 | 0.38509 | 0.2547 | 0.1304 | 0 | 0.2547
2023-09-16 17:00 | 17 | Vall | 6 | 0.62454 | 5.5 | 0.62454 | 4.8755 | 0 |  | 0.057577 | 0.38509 | 0.34136 | 0.043728 | 0 | 0.34136
2023-09-16 18:00 | 18 | Vall | 6 | 0 | 5 | 0 | 5 | 0 |  | 0.057577 | 0.35008 | 0.35008 | 0 | 0 | 0.35008
2023-09-16 19:00 | 19 | Vall | 6 | 0 | 6 | 0 | 6 | 0 |  | 0.057577 | 0.4201 | 0.4201 | 0 | 0 | 0.4201
2023-09-16 20:00 | 20 | Vall | 6 | 0 | 5 | 0 | 5 | 0 |  | 0.057577 | 0.35008 | 0.35008 | 0 | 0 | 0.35008
2023-09-16 21:00 | 21 | Vall | 6 | 0 | 4.5 | 0 | 4.5 | 0 |  | 0.057577 | 0.31507 | 0.31507 | 0 | 0 | 0.31507
2023-09-16 22:00 | 22 | Vall | 6 | 0 | 4.5 | 0 | 4.5 | 0 |  | 0.057577 | 0.31507 | 0.31507 | 0 | 0 | 0.31507
2023-09-16 23:00 | 23 | Vall | 6 | 0 | 3.5 | 0 | 3.5 | 0 |  | 0.057577 | 0.24506 | 0.24506 | 0 | 0 | 0.24506
2023-09-17 | 0 | Vall | 7 | 0 | 2 | 0 | 2 | 0 |  | 0.057577 | 0.14003 | 0.14003 | 0 | 0 | 0.14003
2023-09-17 01:00 | 1 | Vall | 7 | 0 | 3 | 0 | 3 | 0 |  | 0.057577 | 0.21005 | 0.21005 | 0 | 0 | 0.21005
2023-09-17 02:00 | 2 | Vall | 7 | 0 | 2 | 0 | 2 | 0 |  | 0.057577 | 0.14003 | 0.14003 | 0 | 0 | 0.14003
2023-09-17 03:00 | 3 | Vall | 7 | 0 | 2 | 0 | 2 | 0 |  | 0.057577 | 0.14003 | 0.14003 | 0 | 0 | 0.14003
2023-09-17 04:00 | 4 | Vall | 7 | 0 | 2.5 | 0 | 2.5 | 0 |  | 0.057577 | 0.17504 | 0.17504 | 0 | 0 | 0.17504
2023-09-17 05:00 | 5 | Vall | 7 | 0 | 2.5 | 0 | 2.5 | 0 |  | 0.057577 | 0.17504 | 0.17504 | 0 | 0 | 0.17504
2023-09-17 06:00 | 6 | Vall | 7 | 0.21615 | 2 | 0.21615 | 1.7839 | 0 |  | 0.057577 | 0.14003 | 0.1249 | 0.015134 | 0 | 0.1249
2023-09-17 07:00 | 7 | Vall | 7 | 1.0984 | 2.5 | 1.0984 | 1.4016 | 0 |  | 0.057577 | 0.17504 | 0.098136 | 0.076905 | 0 | 0.098136
2023-09-17 08:00 | 8 | Vall | 7 | 2.3552 | 2.5 | 2.3552 | 0.14481 | 0 |  | 0.057577 | 0.17504 | 0.010139 | 0.1649 | 0 | 0.010139
2023-09-17 09:00 | 9 | Vall | 7 | 3.4087 | 2 | 2 | 0 | 1.4087 |  | 0.057577 | 0.14003 | 0 | 0.14003 | 0.14318 | -0.14318
2023-09-17 10:00 | 10 | Vall | 7 | 4.0468 | 2 | 2 | 0 | 2.0468 |  | 0.057577 | 0.14003 | 0 | 0.14003 | 0.20803 | -0.20803
2023-09-17 11:00 | 11 | Vall | 7 | 4.6695 | 2.5 | 2.5 | 0 | 2.1695 |  | 0.057577 | 0.17504 | 0 | 0.17504 | 0.2205 | -0.2205
2023-09-17 12:00 | 12 | Vall | 7 | 4.8748 | 2.5 | 2.5 | 0 | 2.3748 |  | 0.057577 | 0.17504 | 0 | 0.17504 | 0.24137 | -0.24137
2023-09-17 13:00 | 13 | Vall | 7 | 4.6871 | 2 | 2 | 0 | 2.6871 |  | 0.057577 | 0.14003 | 0 | 0.14003 | 0.27312 | -0.27312
2023-09-17 14:00 | 14 | Vall | 7 | 4.1101 | 2 | 2 | 0 | 2.1101 |  | 0.057577 | 0.14003 | 0 | 0.14003 | 0.21447 | -0.21447
2023-09-17 15:00 | 15 | Vall | 7 | 3.2173 | 2.5 | 2.5 | 0 | 0.71727 |  | 0.057577 | 0.17504 | 0 | 0.17504 | 0.072902 | -0.072902
2023-09-17 16:00 | 16 | Vall | 7 | 1.9944 | 2 | 1.9944 | 0.0055536 | 0 |  | 0.057577 | 0.14003 | 0.00038884 | 0.13964 | 0 | 0.00038884
2023-09-17 17:00 | 17 | Vall | 7 | 0.61167 | 3 | 0.61167 | 2.3883 | 0 |  | 0.057577 | 0.21005 | 0.16722 | 0.042827 | 0 | 0.16722
2023-09-17 18:00 | 18 | Vall | 7 | 0 | 2 | 0 | 2 | 0 |  | 0.057577 | 0.14003 | 0.14003 | 0 | 0 | 0.14003
2023-09-17 19:00 | 19 | Vall | 7 | 0 | 2 | 0 | 2 | 0 |  | 0.057577 | 0.14003 | 0.14003 | 0 | 0 | 0.14003
2023-09-17 20:00 | 20 | Vall | 7 | 0 | 3 | 0 | 3 | 0 |  | 0.057577 | 0.21005 | 0.21005 | 0 | 0 | 0.21005
2023-09-17 21:00 | 21 | Vall | 7 | 0 | 2 | 0 | 2 | 0 |  | 0.057577 | 0.14003 | 0.14003 | 0 | 0 | 0.14003
2023-09-17 22:00 | 22 | Vall | 7 | 0 | 2 | 0 | 2 | 0 |  | 0.057577 | 0.14003 | 0.14003 | 0 | 0 | 0.14003
2023-09-17 23:00 | 23 | Vall | 7 | 0 | 2.5 | 0 | 2.5 | 0 |  | 0.057577 | 0.17504 | 0.17504 | 0 | 0 | 0.17504
2023-09-18 | 0 | Vall | 1 | 0 | 2.5 | 0 | 2.5 | 0 |  | 0.057577 | 0.17504 | 0.17504 | 0 | 0 | 0.17504
2023-09-18 01:00 | 1 | Vall | 1 | 0 | 2 | 0 | 2 | 0 |  | 0.057577 | 0.14003 | 0.14003 | 0 | 0 | 0.14003
2023-09-18 02:00 | 2 | Vall | 1 | 0 | 2 | 0 | 2 | 0 |  | 0.057577 | 0.14003 | 0.14003 | 0 | 0 | 0.14003
2023-09-18 03:00 | 3 | Vall | 1 | 0 | 2.5 | 0 | 2.5 | 0 |  | 0.057577 | 0.17504 | 0.17504 | 0 | 0 | 0.17504
2023-09-18 04:00 | 4 | Vall | 1 | 0 | 2.5 | 0 | 2.5 | 0 |  | 0.057577 | 0.17504 | 0.17504 | 0 | 0 | 0.17504
2023-09-18 05:00 | 5 | Vall | 1 | 0 | 2.5 | 0 | 2.5 | 0 |  | 0.057577 | 0.17504 | 0.17504 | 0 | 0 | 0.17504
2023-09-18 06:00 | 6 | Vall | 1 | 0.18238 | 2 | 0.18238 | 1.8176 | 0 |  | 0.057577 | 0.14003 | 0.12726 | 0.01277 | 0 | 0.12726
2023-09-18 07:00 | 7 | Vall | 1 | 1.0338 | 4.5 | 1.0338 | 3.4662 | 0 |  | 0.057577 | 0.31507 | 0.24269 | 0.072382 | 0 | 0.24269
2023-09-18 08:00 | 8 | Pla | 1 | 2.2875 | 8 | 2.2875 | 5.7125 | 0 |  | 0.075061 | 0.73023 | 0.52143 | 0.20879 | 0 | 0.52143
2023-09-18 09:00 | 9 | Punta | 1 | 3.3624 | 13.5 | 3.3624 | 10.1376 | 0 |  | 0.082071 | 1.3473 | 1.0118 | 0.33557 | 0 | 1.0118
2023-09-18 10:00 | 10 | Punta | 1 | 4.0867 | 13.5 | 4.0867 | 9.4133 | 0 |  | 0.082071 | 1.3473 | 0.93947 | 0.40786 | 0 | 0.93947
2023-09-18 11:00 | 11 | Punta | 1 | 4.6077 | 11.5 | 4.6077 | 6.8923 | 0 |  | 0.082071 | 1.1477 | 0.68787 | 0.45986 | 0 | 0.68787
2023-09-18 12:00 | 12 | Punta | 1 | 4.7965 | 14.5 | 4.7965 | 9.7035 | 0 |  | 0.082071 | 1.4471 | 0.96843 | 0.47871 | 0 | 0.96843
2023-09-18 13:00 | 13 | Punta | 1 | 4.4449 | 15.5 | 4.4449 | 11.0551 | 0 |  | 0.082071 | 1.5469 | 1.1033 | 0.44361 | 0 | 1.1033
2023-09-18 14:00 | 14 | Pla | 1 | 4.0504 | 12.5 | 4.0504 | 8.4496 | 0 |  | 0.075061 | 1.141 | 0.77127 | 0.36971 | 0 | 0.77127
2023-09-18 15:00 | 15 | Pla | 1 | 2.9922 | 12.5 | 2.9922 | 9.5078 | 0 |  | 0.075061 | 1.141 | 0.86786 | 0.27312 | 0 | 0.86786
2023-09-18 16:00 | 16 | Pla | 1 | 2.0493 | 9.5 | 2.0493 | 7.4507 | 0 |  | 0.075061 | 0.86714 | 0.68009 | 0.18705 | 0 | 0.68009
2023-09-18 17:00 | 17 | Pla | 1 | 0.60442 | 5.5 | 0.60442 | 4.8956 | 0 |  | 0.075061 | 0.50203 | 0.44686 | 0.05517 | 0 | 0.44686
2023-09-18 18:00 | 18 | Punta | 1 | 0 | 4.5 | 0 | 4.5 | 0 |  | 0.082071 | 0.44911 | 0.44911 | 0 | 0 | 0.44911
2023-09-18 19:00 | 19 | Punta | 1 | 0 | 5.5 | 0 | 5.5 | 0 |  | 0.082071 | 0.54891 | 0.54891 | 0 | 0 | 0.54891
2023-09-18 20:00 | 20 | Punta | 1 | 0 | 5 | 0 | 5 | 0 |  | 0.082071 | 0.49901 | 0.49901 | 0 | 0 | 0.49901
2023-09-18 21:00 | 21 | Punta | 1 | 0 | 4 | 0 | 4 | 0 |  | 0.082071 | 0.39921 | 0.39921 | 0 | 0 | 0.39921
2023-09-18 22:00 | 22 | Pla | 1 | 0 | 4.5 | 0 | 4.5 | 0 |  | 0.075061 | 0.41075 | 0.41075 | 0 | 0 | 0.41075
2023-09-18 23:00 | 23 | Pla | 1 | 0 | 4.5 | 0 | 4.5 | 0 |  | 0.075061 | 0.41075 | 0.41075 | 0 | 0 | 0.41075
2023-09-19 | 0 | Vall | 2 | 0 | 2.5 | 0 | 2.5 | 0 |  | 0.057577 | 0.17504 | 0.17504 | 0 | 0 | 0.17504
2023-09-19 01:00 | 1 | Vall | 2 | 0 | 2 | 0 | 2 | 0 |  | 0.057577 | 0.14003 | 0.14003 | 0 | 0 | 0.14003
2023-09-19 02:00 | 2 | Vall | 2 | 0 | 2 | 0 | 2 | 0 |  | 0.057577 | 0.14003 | 0.14003 | 0 | 0 | 0.14003
2023-09-19 03:00 | 3 | Vall | 2 | 0 | 3 | 0 | 3 | 0 |  | 0.057577 | 0.21005 | 0.21005 | 0 | 0 | 0.21005
2023-09-19 04:00 | 4 | Vall | 2 | 0 | 2 | 0 | 2 | 0 |  | 0.057577 | 0.14003 | 0.14003 | 0 | 0 | 0.14003
2023-09-19 05:00 | 5 | Vall | 2 | 0 | 2 | 0 | 2 | 0 |  | 0.057577 | 0.14003 | 0.14003 | 0 | 0 | 0.14003
2023-09-19 06:00 | 6 | Vall | 2 | 0.18074 | 3 | 0.18074 | 2.8193 | 0 |  | 0.057577 | 0.21005 | 0.19739 | 0.012655 | 0 | 0.19739
2023-09-19 07:00 | 7 | Vall | 2 | 1.0352 | 5 | 1.0352 | 3.9648 | 0 |  | 0.057577 | 0.35008 | 0.2776 | 0.072483 | 0 | 0.2776
2023-09-19 08:00 | 8 | Pla | 2 | 1.9449 | 12 | 1.9449 | 10.0551 | 0 |  | 0.075061 | 1.0953 | 0.91781 | 0.17752 | 0 | 0.91781
2023-09-19 09:00 | 9 | Punta | 2 | 2.3084 | 23 | 2.3084 | 20.6916 | 0 |  | 0.082071 | 2.2955 | 2.0651 | 0.23038 | 0 | 2.0651
2023-09-19 10:00 | 10 | Punta | 2 | 4.1386 | 26.5 | 4.1386 | 22.3614 | 0 |  | 0.082071 | 2.6448 | 2.2317 | 0.41305 | 0 | 2.2317
2023-09-19 11:00 | 11 | Punta | 2 | 4.5995 | 21 | 4.5995 | 16.4005 | 0 |  | 0.082071 | 2.0959 | 1.6368 | 0.45904 | 0 | 1.6368
2023-09-19 12:00 | 12 | Punta | 2 | 4.7311 | 25.5 | 4.7311 | 20.7689 | 0 |  | 0.082071 | 2.545 | 2.0728 | 0.47218 | 0 | 2.0728
2023-09-19 13:00 | 13 | Punta | 2 | 2.2246 | 23 | 2.2246 | 20.7754 | 0 |  | 0.082071 | 2.2955 | 2.0734 | 0.22202 | 0 | 2.0734
2023-09-19 14:00 | 14 | Pla | 2 | 1.5717 | 22 | 1.5717 | 20.4283 | 0 |  | 0.075061 | 2.0081 | 1.8647 | 0.14347 | 0 | 1.8647
2023-09-19 15:00 | 15 | Pla | 2 | 1.8769 | 19.5 | 1.8769 | 17.6231 | 0 |  | 0.075061 | 1.7799 | 1.6086 | 0.17132 | 0 | 1.6086
2023-09-19 16:00 | 16 | Pla | 2 | 0.74928 | 15 | 0.74928 | 14.2507 | 0 |  | 0.075061 | 1.3692 | 1.3008 | 0.068393 | 0 | 1.3008
2023-09-19 17:00 | 17 | Pla | 2 | 0.25232 | 11 | 0.25232 | 10.7477 | 0 |  | 0.075061 | 1.0041 | 0.98103 | 0.023031 | 0 | 0.98103
2023-09-19 18:00 | 18 | Punta | 2 | 0 | 10.5 | 0 | 10.5 | 0 |  | 0.082071 | 1.0479 | 1.0479 | 0 | 0 | 1.0479
2023-09-19 19:00 | 19 | Punta | 2 | 0 | 10 | 0 | 10 | 0 |  | 0.082071 | 0.99802 | 0.99802 | 0 | 0 | 0.99802
2023-09-19 20:00 | 20 | Punta | 2 | 0 | 11 | 0 | 11 | 0 |  | 0.082071 | 1.0978 | 1.0978 | 0 | 0 | 1.0978
2023-09-19 21:00 | 21 | Punta | 2 | 0 | 10 | 0 | 10 | 0 |  | 0.082071 | 0.99802 | 0.99802 | 0 | 0 | 0.99802
2023-09-19 22:00 | 22 | Pla | 2 | 0 | 6.5 | 0 | 6.5 | 0 |  | 0.075061 | 0.59331 | 0.59331 | 0 | 0 | 0.59331
2023-09-19 23:00 | 23 | Pla | 2 | 0 | 4 | 0 | 4 | 0 |  | 0.075061 | 0.36511 | 0.36511 | 0 | 0 | 0.36511
2023-09-20 | 0 | Vall | 3 | 0 | 3 | 0 | 3 | 0 |  | 0.057577 | 0.21005 | 0.21005 | 0 | 0 | 0.21005
2023-09-20 01:00 | 1 | Vall | 3 | 0 | 2 | 0 | 2 | 0 |  | 0.057577 | 0.14003 | 0.14003 | 0 | 0 | 0.14003
2023-09-20 02:00 | 2 | Vall | 3 | 0 | 3.5 | 0 | 3.5 | 0 |  | 0.057577 | 0.24506 | 0.24506 | 0 | 0 | 0.24506
2023-09-20 03:00 | 3 | Vall | 3 | 0 | 3 | 0 | 3 | 0 |  | 0.057577 | 0.21005 | 0.21005 | 0 | 0 | 0.21005
2023-09-20 04:00 | 4 | Vall | 3 | 0 | 2.5 | 0 | 2.5 | 0 |  | 0.057577 | 0.17504 | 0.17504 | 0 | 0 | 0.17504
2023-09-20 05:00 | 5 | Vall | 3 | 0 | 2 | 0 | 2 | 0 |  | 0.057577 | 0.14003 | 0.14003 | 0 | 0 | 0.14003
2023-09-20 06:00 | 6 | Vall | 3 | 0.16096 | 3 | 0.16096 | 2.839 | 0 |  | 0.057577 | 0.21005 | 0.19878 | 0.01127 | 0 | 0.19878
2023-09-20 07:00 | 7 | Vall | 3 | 0.99728 | 4.5 | 0.99728 | 3.5027 | 0 |  | 0.057577 | 0.31507 | 0.24525 | 0.069826 | 0 | 0.24525
2023-09-20 08:00 | 8 | Pla | 3 | 2.2205 | 15 | 2.2205 | 12.7795 | 0 |  | 0.075061 | 1.3692 | 1.1665 | 0.20268 | 0 | 1.1665
2023-09-20 09:00 | 9 | Punta | 3 | 3.4728 | 25 | 3.4728 | 21.5272 | 0 |  | 0.082071 | 2.4951 | 2.1485 | 0.34659 | 0 | 2.1485
2023-09-20 10:00 | 10 | Punta | 3 | 4.23 | 23.5 | 4.23 | 19.27 | 0 |  | 0.082071 | 2.3454 | 1.9232 | 0.42217 | 0 | 1.9232
2023-09-20 11:00 | 11 | Punta | 3 | 4.8527 | 22 | 4.8527 | 17.1473 | 0 |  | 0.082071 | 2.1957 | 1.7113 | 0.48431 | 0 | 1.7113
2023-09-20 12:00 | 12 | Punta | 3 | 4.9102 | 26.5 | 4.9102 | 21.5898 | 0 |  | 0.082071 | 2.6448 | 2.1547 | 0.49005 | 0 | 2.1547
2023-09-20 13:00 | 13 | Punta | 3 | 4.678 | 23.5 | 4.678 | 18.822 | 0 |  | 0.082071 | 2.3454 | 1.8785 | 0.46688 | 0 | 1.8785
2023-09-20 14:00 | 14 | Pla | 3 | 4.0844 | 20.5 | 4.0844 | 16.4156 | 0 |  | 0.075061 | 1.8712 | 1.4984 | 0.37281 | 0 | 1.4984
2023-09-20 15:00 | 15 | Pla | 3 | 2.9911 | 16 | 2.9911 | 13.0089 | 0 |  | 0.075061 | 1.4605 | 1.1874 | 0.27302 | 0 | 1.1874
2023-09-20 16:00 | 16 | Pla | 3 | 1.0531 | 11.5 | 1.0531 | 10.4469 | 0 |  | 0.075061 | 1.0497 | 0.95357 | 0.096129 | 0 | 0.95357
2023-09-20 17:00 | 17 | Pla | 3 | 0.45453 | 11 | 0.45453 | 10.5455 | 0 |  | 0.075061 | 1.0041 | 0.96257 | 0.041488 | 0 | 0.96257
2023-09-20 18:00 | 18 | Punta | 3 | 0 | 8.5 | 0 | 8.5 | 0 |  | 0.082071 | 0.84832 | 0.84832 | 0 | 0 | 0.84832
2023-09-20 19:00 | 19 | Punta | 3 | 0 | 9 | 0 | 9 | 0 |  | 0.082071 | 0.89822 | 0.89822 | 0 | 0 | 0.89822
2023-09-20 20:00 | 20 | Punta | 3 | 0 | 9 | 0 | 9 | 0 |  | 0.082071 | 0.89822 | 0.89822 | 0 | 0 | 0.89822
2023-09-20 21:00 | 21 | Punta | 3 | 0 | 8.5 | 0 | 8.5 | 0 |  | 0.082071 | 0.84832 | 0.84832 | 0 | 0 | 0.84832
2023-09-20 22:00 | 22 | Pla | 3 | 0 | 6.5 | 0 | 6.5 | 0 |  | 0.075061 | 0.59331 | 0.59331 | 0 | 0 | 0.59331
2023-09-20 23:00 | 23 | Pla | 3 | 0 | 5.5 | 0 | 5.5 | 0 |  | 0.075061 | 0.50203 | 0.50203 | 0 | 0 | 0.50203
2023-09-21 | 0 | Vall | 4 | 0 | 2 | 0 | 2 | 0 |  | 0.057577 | 0.14003 | 0.14003 | 0 | 0 | 0.14003
2023-09-21 01:00 | 1 | Vall | 4 | 0 | 2.5 | 0 | 2.5 | 0 |  | 0.057577 | 0.17504 | 0.17504 | 0 | 0 | 0.17504
2023-09-21 02:00 | 2 | Vall | 4 | 0 | 2.5 | 0 | 2.5 | 0 |  | 0.057577 | 0.17504 | 0.17504 | 0 | 0 | 0.17504
2023-09-21 03:00 | 3 | Vall | 4 | 0 | 2.5 | 0 | 2.5 | 0 |  | 0.057577 | 0.17504 | 0.17504 | 0 | 0 | 0.17504
2023-09-21 04:00 | 4 | Vall | 4 | 0 | 2.5 | 0 | 2.5 | 0 |  | 0.057577 | 0.17504 | 0.17504 | 0 | 0 | 0.17504
2023-09-21 05:00 | 5 | Vall | 4 | 0 | 2.5 | 0 | 2.5 | 0 |  | 0.057577 | 0.17504 | 0.17504 | 0 | 0 | 0.17504
2023-09-21 06:00 | 6 | Vall | 4 | 0.039367 | 3 | 0.039367 | 2.9606 | 0 |  | 0.057577 | 0.21005 | 0.20729 | 0.0027563 | 0 | 0.20729
2023-09-21 07:00 | 7 | Vall | 4 | 0.19152 | 4.5 | 0.19152 | 4.3085 | 0 |  | 0.057577 | 0.31507 | 0.30167 | 0.013409 | 0 | 0.30167
2023-09-21 08:00 | 8 | Pla | 4 | 0.57993 | 13 | 0.57993 | 12.4201 | 0 |  | 0.075061 | 1.1866 | 1.1337 | 0.052935 | 0 | 1.1337
2023-09-21 09:00 | 9 | Punta | 4 | 1.8623 | 26.5 | 1.8623 | 24.6377 | 0 |  | 0.082071 | 2.6448 | 2.4589 | 0.18587 | 0 | 2.4589
2023-09-21 10:00 | 10 | Punta | 4 | 1.4211 | 23 | 1.4211 | 21.5789 | 0 |  | 0.082071 | 2.2955 | 2.1536 | 0.14183 | 0 | 2.1536
2023-09-21 11:00 | 11 | Punta | 4 | 1.0286 | 20.5 | 1.0286 | 19.4714 | 0 |  | 0.082071 | 2.046 | 1.9433 | 0.10265 | 0 | 1.9433
2023-09-21 12:00 | 12 | Punta | 4 | 0.3375 | 23.5 | 0.3375 | 23.1625 | 0 |  | 0.082071 | 2.3454 | 2.3117 | 0.033683 | 0 | 2.3117
2023-09-21 13:00 | 13 | Punta | 4 | 2.6162 | 24 | 2.6162 | 21.3838 | 0 |  | 0.082071 | 2.3953 | 2.1342 | 0.26111 | 0 | 2.1342
2023-09-21 14:00 | 14 | Pla | 4 | 0.60056 | 20.5 | 0.60056 | 19.8994 | 0 |  | 0.075061 | 1.8712 | 1.8164 | 0.054818 | 0 | 1.8164
2023-09-21 15:00 | 15 | Pla | 4 | 1.0297 | 19.5 | 1.0297 | 18.4703 | 0 |  | 0.075061 | 1.7799 | 1.6859 | 0.093986 | 0 | 1.6859
2023-09-21 16:00 | 16 | Pla | 4 | 1.9143 | 14 | 1.9143 | 12.0857 | 0 |  | 0.075061 | 1.2779 | 1.1032 | 0.17473 | 0 | 1.1032
2023-09-21 17:00 | 17 | Pla | 4 | 0.017365 | 10.5 | 0.017365 | 10.4826 | 0 |  | 0.075061 | 0.95842 | 0.95684 | 0.0015851 | 0 | 0.95684
2023-09-21 18:00 | 18 | Punta | 4 | 0 | 9.5 | 0 | 9.5 | 0 |  | 0.082071 | 0.94812 | 0.94812 | 0 | 0 | 0.94812
2023-09-21 19:00 | 19 | Punta | 4 | 0 | 8.5 | 0 | 8.5 | 0 |  | 0.082071 | 0.84832 | 0.84832 | 0 | 0 | 0.84832
2023-09-21 20:00 | 20 | Punta | 4 | 0 | 9.5 | 0 | 9.5 | 0 |  | 0.082071 | 0.94812 | 0.94812 | 0 | 0 | 0.94812
2023-09-21 21:00 | 21 | Punta | 4 | 0 | 11 | 0 | 11 | 0 |  | 0.082071 | 1.0978 | 1.0978 | 0 | 0 | 1.0978
2023-09-21 22:00 | 22 | Pla | 4 | 0 | 9 | 0 | 9 | 0 |  | 0.075061 | 0.8215 | 0.8215 | 0 | 0 | 0.8215
2023-09-21 23:00 | 23 | Pla | 4 | 0 | 4 | 0 | 4 | 0 |  | 0.075061 | 0.36511 | 0.36511 | 0 | 0 | 0.36511
2023-09-22 | 0 | Vall | 5 | 0 | 2 | 0 | 2 | 0 |  | 0.057577 | 0.14003 | 0.14003 | 0 | 0 | 0.14003
2023-09-22 01:00 | 1 | Vall | 5 | 0 | 2.5 | 0 | 2.5 | 0 |  | 0.057577 | 0.17504 | 0.17504 | 0 | 0 | 0.17504
2023-09-22 02:00 | 2 | Vall | 5 | 0 | 2.5 | 0 | 2.5 | 0 |  | 0.057577 | 0.17504 | 0.17504 | 0 | 0 | 0.17504
2023-09-22 03:00 | 3 | Vall | 5 | 0 | 2.5 | 0 | 2.5 | 0 |  | 0.057577 | 0.17504 | 0.17504 | 0 | 0 | 0.17504
2023-09-22 04:00 | 4 | Vall | 5 | 0 | 2 | 0 | 2 | 0 |  | 0.057577 | 0.14003 | 0.14003 | 0 | 0 | 0.14003
2023-09-22 05:00 | 5 | Vall | 5 | 0 | 3 | 0 | 3 | 0 |  | 0.057577 | 0.21005 | 0.21005 | 0 | 0 | 0.21005
2023-09-22 06:00 | 6 | Vall | 5 | 0.081715 | 2 | 0.081715 | 1.9183 | 0 |  | 0.057577 | 0.14003 | 0.13431 | 0.0057214 | 0 | 0.13431
2023-09-22 07:00 | 7 | Vall | 5 | 0.68285 | 4.5 | 0.68285 | 3.8171 | 0 |  | 0.057577 | 0.31507 | 0.26726 | 0.047811 | 0 | 0.26726
2023-09-22 08:00 | 8 | Pla | 5 | 2.1644 | 14 | 2.1644 | 11.8356 | 0 |  | 0.075061 | 1.2779 | 1.0803 | 0.19756 | 0 | 1.0803
2023-09-22 09:00 | 9 | Punta | 5 | 3.2934 | 23.5 | 3.2934 | 20.2066 | 0 |  | 0.082071 | 2.3454 | 2.0167 | 0.32869 | 0 | 2.0167
2023-09-22 10:00 | 10 | Punta | 5 | 3.7465 | 23.5 | 3.7465 | 19.7535 | 0 |  | 0.082071 | 2.3454 | 1.9715 | 0.37391 | 0 | 1.9715
2023-09-22 11:00 | 11 | Punta | 5 | 4.4301 | 19.5 | 4.4301 | 15.0699 | 0 |  | 0.082071 | 1.9461 | 1.504 | 0.44213 | 0 | 1.504
2023-09-22 12:00 | 12 | Punta | 5 | 1.306 | 23 | 1.306 | 21.694 | 0 |  | 0.082071 | 2.2955 | 2.1651 | 0.13034 | 0 | 2.1651
2023-09-22 13:00 | 13 | Punta | 5 | 4.2632 | 21.5 | 4.2632 | 17.2368 | 0 |  | 0.082071 | 2.1458 | 1.7203 | 0.42548 | 0 | 1.7203
2023-09-22 14:00 | 14 | Pla | 5 | 3.9906 | 18.5 | 3.9906 | 14.5094 | 0 |  | 0.075061 | 1.6886 | 1.3244 | 0.36426 | 0 | 1.3244
2023-09-22 15:00 | 15 | Pla | 5 | 2.9572 | 17 | 2.9572 | 14.0428 | 0 |  | 0.075061 | 1.5517 | 1.2818 | 0.26993 | 0 | 1.2818
2023-09-22 16:00 | 16 | Pla | 5 | 1.3007 | 11.5 | 1.3007 | 10.1993 | 0 |  | 0.075061 | 1.0497 | 0.93097 | 0.11872 | 0 | 0.93097
2023-09-22 17:00 | 17 | Pla | 5 | 0.13317 | 9.5 | 0.13317 | 9.3668 | 0 |  | 0.075061 | 0.86714 | 0.85499 | 0.012155 | 0 | 0.85499
2023-09-22 18:00 | 18 | Punta | 5 | 0 | 7.5 | 0 | 7.5 | 0 |  | 0.082071 | 0.74852 | 0.74852 | 0 | 0 | 0.74852
2023-09-22 19:00 | 19 | Punta | 5 | 0 | 7 | 0 | 7 | 0 |  | 0.082071 | 0.69862 | 0.69862 | 0 | 0 | 0.69862
2023-09-22 20:00 | 20 | Punta | 5 | 0 | 8 | 0 | 8 | 0 |  | 0.082071 | 0.79842 | 0.79842 | 0 | 0 | 0.79842
2023-09-22 21:00 | 21 | Punta | 5 | 0 | 10 | 0 | 10 | 0 |  | 0.082071 | 0.99802 | 0.99802 | 0 | 0 | 0.99802
2023-09-22 22:00 | 22 | Pla | 5 | 0 | 9 | 0 | 9 | 0 |  | 0.075061 | 0.8215 | 0.8215 | 0 | 0 | 0.8215
2023-09-22 23:00 | 23 | Pla | 5 | 0 | 5 | 0 | 5 | 0 |  | 0.075061 | 0.45639 | 0.45639 | 0 | 0 | 0.45639
2023-09-23 | 0 | Vall | 6 | 0 | 2 | 0 | 2 | 0 |  | 0.057577 | 0.14003 | 0.14003 | 0 | 0 | 0.14003
2023-09-23 01:00 | 1 | Vall | 6 | 0 | 2 | 0 | 2 | 0 |  | 0.057577 | 0.14003 | 0.14003 | 0 | 0 | 0.14003
2023-09-23 02:00 | 2 | Vall | 6 | 0 | 3 | 0 | 3 | 0 |  | 0.057577 | 0.21005 | 0.21005 | 0 | 0 | 0.21005
2023-09-23 03:00 | 3 | Vall | 6 | 0 | 2 | 0 | 2 | 0 |  | 0.057577 | 0.14003 | 0.14003 | 0 | 0 | 0.14003
2023-09-23 04:00 | 4 | Vall | 6 | 0 | 2 | 0 | 2 | 0 |  | 0.057577 | 0.14003 | 0.14003 | 0 | 0 | 0.14003
2023-09-23 05:00 | 5 | Vall | 6 | 0 | 2.5 | 0 | 2.5 | 0 |  | 0.057577 | 0.17504 | 0.17504 | 0 | 0 | 0.17504
2023-09-23 06:00 | 6 | Vall | 6 | 0.11664 | 2 | 0.11664 | 1.8834 | 0 |  | 0.057577 | 0.14003 | 0.13187 | 0.0081668 | 0 | 0.13187
2023-09-23 07:00 | 7 | Vall | 6 | 0.98827 | 3.5 | 0.98827 | 2.5117 | 0 |  | 0.057577 | 0.24506 | 0.17586 | 0.069195 | 0 | 0.17586
2023-09-23 08:00 | 8 | Vall | 6 | 1.7652 | 6 | 1.7652 | 4.2348 | 0 |  | 0.057577 | 0.4201 | 0.29651 | 0.12359 | 0 | 0.29651
2023-09-23 09:00 | 9 | Vall | 6 | 2.7727 | 14 | 2.7727 | 11.2273 | 0 |  | 0.057577 | 0.98023 | 0.7861 | 0.19413 | 0 | 0.7861
2023-09-23 10:00 | 10 | Vall | 6 | 2.7551 | 13 | 2.7551 | 10.2449 | 0 |  | 0.057577 | 0.91021 | 0.71731 | 0.1929 | 0 | 0.71731
2023-09-23 11:00 | 11 | Vall | 6 | 4.6624 | 10 | 4.6624 | 5.3376 | 0 |  | 0.057577 | 0.70017 | 0.37372 | 0.32644 | 0 | 0.37372
2023-09-23 12:00 | 12 | Vall | 6 | 4.0445 | 13.5 | 4.0445 | 9.4555 | 0 |  | 0.057577 | 0.94522 | 0.66204 | 0.28318 | 0 | 0.66204
2023-09-23 13:00 | 13 | Vall | 6 | 4.4811 | 13 | 4.4811 | 8.5189 | 0 |  | 0.057577 | 0.91021 | 0.59646 | 0.31375 | 0 | 0.59646
2023-09-23 14:00 | 14 | Vall | 6 | 3.9195 | 12 | 3.9195 | 8.0805 | 0 |  | 0.057577 | 0.8402 | 0.56577 | 0.27443 | 0 | 0.56577
2023-09-23 15:00 | 15 | Vall | 6 | 1.7176 | 8 | 1.7176 | 6.2824 | 0 |  | 0.057577 | 0.56013 | 0.43987 | 0.12026 | 0 | 0.43987
2023-09-23 16:00 | 16 | Vall | 6 | 1.2557 | 5.5 | 1.2557 | 4.2443 | 0 |  | 0.057577 | 0.38509 | 0.29717 | 0.087918 | 0 | 0.29717
2023-09-23 17:00 | 17 | Vall | 6 | 0.27011 | 5 | 0.27011 | 4.7299 | 0 |  | 0.057577 | 0.35008 | 0.33117 | 0.018912 | 0 | 0.33117
2023-09-23 18:00 | 18 | Vall | 6 | 0 | 6 | 0 | 6 | 0 |  | 0.057577 | 0.4201 | 0.4201 | 0 | 0 | 0.4201
2023-09-23 19:00 | 19 | Vall | 6 | 0 | 5 | 0 | 5 | 0 |  | 0.057577 | 0.35008 | 0.35008 | 0 | 0 | 0.35008
2023-09-23 20:00 | 20 | Vall | 6 | 0 | 4.5 | 0 | 4.5 | 0 |  | 0.057577 | 0.31507 | 0.31507 | 0 | 0 | 0.31507
2023-09-23 21:00 | 21 | Vall | 6 | 0 | 4.5 | 0 | 4.5 | 0 |  | 0.057577 | 0.31507 | 0.31507 | 0 | 0 | 0.31507
2023-09-23 22:00 | 22 | Vall | 6 | 0 | 4 | 0 | 4 | 0 |  | 0.057577 | 0.28007 | 0.28007 | 0 | 0 | 0.28007
2023-09-23 23:00 | 23 | Vall | 6 | 0 | 3 | 0 | 3 | 0 |  | 0.057577 | 0.21005 | 0.21005 | 0 | 0 | 0.21005
2023-09-24 | 0 | Vall | 7 | 0 | 2 | 0 | 2 | 0 |  | 0.057577 | 0.14003 | 0.14003 | 0 | 0 | 0.14003
2023-09-24 01:00 | 1 | Vall | 7 | 0 | 2.5 | 0 | 2.5 | 0 |  | 0.057577 | 0.17504 | 0.17504 | 0 | 0 | 0.17504
2023-09-24 02:00 | 2 | Vall | 7 | 0 | 2.5 | 0 | 2.5 | 0 |  | 0.057577 | 0.17504 | 0.17504 | 0 | 0 | 0.17504
2023-09-24 03:00 | 3 | Vall | 7 | 0 | 2.5 | 0 | 2.5 | 0 |  | 0.057577 | 0.17504 | 0.17504 | 0 | 0 | 0.17504
2023-09-24 04:00 | 4 | Vall | 7 | 0 | 2.5 | 0 | 2.5 | 0 |  | 0.057577 | 0.17504 | 0.17504 | 0 | 0 | 0.17504
2023-09-24 05:00 | 5 | Vall | 7 | 0 | 2 | 0 | 2 | 0 |  | 0.057577 | 0.14003 | 0.14003 | 0 | 0 | 0.14003
2023-09-24 06:00 | 6 | Vall | 7 | 0.13866 | 2 | 0.13866 | 1.8613 | 0 |  | 0.057577 | 0.14003 | 0.13032 | 0.0097087 | 0 | 0.13032
2023-09-24 07:00 | 7 | Vall | 7 | 0.99176 | 2 | 0.99176 | 1.0082 | 0 |  | 0.057577 | 0.14003 | 0.070593 | 0.06944 | 0 | 0.070593
2023-09-24 08:00 | 8 | Vall | 7 | 2.2875 | 2.5 | 2.2875 | 0.21249 | 0 |  | 0.057577 | 0.17504 | 0.014878 | 0.16016 | 0 | 0.014878
2023-09-24 09:00 | 9 | Vall | 7 | 3.4079 | 2.5 | 2.5 | 0 | 0.90791 |  | 0.057577 | 0.17504 | 0 | 0.17504 | 0.092278 | -0.092278
2023-09-24 10:00 | 10 | Vall | 7 | 4.1557 | 2 | 2 | 0 | 2.1557 |  | 0.057577 | 0.14003 | 0 | 0.14003 | 0.2191 | -0.2191
2023-09-24 11:00 | 11 | Vall | 7 | 4.6762 | 3 | 3 | 0 | 1.6762 |  | 0.057577 | 0.21005 | 0 | 0.21005 | 0.17037 | -0.17037
2023-09-24 12:00 | 12 | Vall | 7 | 4.758 | 2 | 2 | 0 | 2.758 |  | 0.057577 | 0.14003 | 0 | 0.14003 | 0.28032 | -0.28032
2023-09-24 13:00 | 13 | Vall | 7 | 4.5271 | 2 | 2 | 0 | 2.5271 |  | 0.057577 | 0.14003 | 0 | 0.14003 | 0.25685 | -0.25685
2023-09-24 14:00 | 14 | Vall | 7 | 3.9853 | 2 | 2 | 0 | 1.9853 |  | 0.057577 | 0.14003 | 0 | 0.14003 | 0.20178 | -0.20178
2023-09-24 15:00 | 15 | Vall | 7 | 3.0334 | 2 | 2 | 0 | 1.0334 |  | 0.057577 | 0.14003 | 0 | 0.14003 | 0.10504 | -0.10504
2023-09-24 16:00 | 16 | Vall | 7 | 1.7345 | 2.5 | 1.7345 | 0.76555 | 0 |  | 0.057577 | 0.17504 | 0.053601 | 0.12144 | 0 | 0.053601
2023-09-24 17:00 | 17 | Vall | 7 | 0.41091 | 2.5 | 0.41091 | 2.0891 | 0 |  | 0.057577 | 0.17504 | 0.14627 | 0.028771 | 0 | 0.14627
2023-09-24 18:00 | 18 | Vall | 7 | 0 | 2.5 | 0 | 2.5 | 0 |  | 0.057577 | 0.17504 | 0.17504 | 0 | 0 | 0.17504
2023-09-24 19:00 | 19 | Vall | 7 | 0 | 2 | 0 | 2 | 0 |  | 0.057577 | 0.14003 | 0.14003 | 0 | 0 | 0.14003
2023-09-24 20:00 | 20 | Vall | 7 | 0 | 2.5 | 0 | 2.5 | 0 |  | 0.057577 | 0.17504 | 0.17504 | 0 | 0 | 0.17504
2023-09-24 21:00 | 21 | Vall | 7 | 0 | 2 | 0 | 2 | 0 |  | 0.057577 | 0.14003 | 0.14003 | 0 | 0 | 0.14003
2023-09-24 22:00 | 22 | Vall | 7 | 0 | 2.5 | 0 | 2.5 | 0 |  | 0.057577 | 0.17504 | 0.17504 | 0 | 0 | 0.17504
2023-09-24 23:00 | 23 | Vall | 7 | 0 | 2 | 0 | 2 | 0 |  | 0.057577 | 0.14003 | 0.14003 | 0 | 0 | 0.14003
2023-09-25 | 0 | Vall | 1 | 0 | 2.5 | 0 | 2.5 | 0 |  | 0.057577 | 0.17504 | 0.17504 | 0 | 0 | 0.17504
2023-09-25 01:00 | 1 | Vall | 1 | 0 | 2.5 | 0 | 2.5 | 0 |  | 0.057577 | 0.17504 | 0.17504 | 0 | 0 | 0.17504
2023-09-25 02:00 | 2 | Vall | 1 | 0 | 2 | 0 | 2 | 0 |  | 0.057577 | 0.14003 | 0.14003 | 0 | 0 | 0.14003
2023-09-25 03:00 | 3 | Vall | 1 | 0 | 2 | 0 | 2 | 0 |  | 0.057577 | 0.14003 | 0.14003 | 0 | 0 | 0.14003
2023-09-25 04:00 | 4 | Vall | 1 | 0 | 3 | 0 | 3 | 0 |  | 0.057577 | 0.21005 | 0.21005 | 0 | 0 | 0.21005
2023-09-25 05:00 | 5 | Vall | 1 | 0 | 2 | 0 | 2 | 0 |  | 0.057577 | 0.14003 | 0.14003 | 0 | 0 | 0.14003
2023-09-25 06:00 | 6 | Vall | 1 | 0.10645 | 2 | 0.10645 | 1.8935 | 0 |  | 0.057577 | 0.14003 | 0.13258 | 0.0074535 | 0 | 0.13258
2023-09-25 07:00 | 7 | Vall | 1 | 0.89078 | 4 | 0.89078 | 3.1092 | 0 |  | 0.057577 | 0.28007 | 0.2177 | 0.062369 | 0 | 0.2177
2023-09-25 08:00 | 8 | Pla | 1 | 2.1068 | 8.5 | 2.1068 | 6.3932 | 0 |  | 0.075061 | 0.77586 | 0.58356 | 0.1923 | 0 | 0.58356
2023-09-25 09:00 | 9 | Punta | 1 | 2.0851 | 14 | 2.0851 | 11.9149 | 0 |  | 0.082071 | 1.3972 | 1.1891 | 0.2081 | 0 | 1.1891
2023-09-25 10:00 | 10 | Punta | 1 | 1.9661 | 13.5 | 1.9661 | 11.5339 | 0 |  | 0.082071 | 1.3473 | 1.1511 | 0.19622 | 0 | 1.1511
2023-09-25 11:00 | 11 | Punta | 1 | 2.0587 | 11 | 2.0587 | 8.9413 | 0 |  | 0.082071 | 1.0978 | 0.89236 | 0.20547 | 0 | 0.89236
2023-09-25 12:00 | 12 | Punta | 1 | 4.0239 | 14 | 4.0239 | 9.9761 | 0 |  | 0.082071 | 1.3972 | 0.99564 | 0.4016 | 0 | 0.99564
2023-09-25 13:00 | 13 | Punta | 1 | 4.0095 | 14.5 | 4.0095 | 10.4905 | 0 |  | 0.082071 | 1.4471 | 1.047 | 0.40015 | 0 | 1.047
2023-09-25 14:00 | 14 | Pla | 1 | 3.6664 | 12.5 | 3.6664 | 8.8336 | 0 |  | 0.075061 | 1.141 | 0.80632 | 0.33466 | 0 | 0.80632
2023-09-25 15:00 | 15 | Pla | 1 | 2.4749 | 12.5 | 2.4749 | 10.0251 | 0 |  | 0.075061 | 1.141 | 0.91507 | 0.22591 | 0 | 0.91507
2023-09-25 16:00 | 16 | Pla | 1 | 1.1554 | 10 | 1.1554 | 8.8446 | 0 |  | 0.075061 | 0.91278 | 0.80732 | 0.10546 | 0 | 0.80732
2023-09-25 17:00 | 17 | Pla | 1 | 0.142 | 7 | 0.142 | 6.858 | 0 |  | 0.075061 | 0.63895 | 0.62599 | 0.012961 | 0 | 0.62599
2023-09-25 18:00 | 18 | Punta | 1 | 0 | 5 | 0 | 5 | 0 |  | 0.082071 | 0.49901 | 0.49901 | 0 | 0 | 0.49901
2023-09-25 19:00 | 19 | Punta | 1 | 0 | 5.5 | 0 | 5.5 | 0 |  | 0.082071 | 0.54891 | 0.54891 | 0 | 0 | 0.54891
2023-09-25 20:00 | 20 | Punta | 1 | 0 | 5.5 | 0 | 5.5 | 0 |  | 0.082071 | 0.54891 | 0.54891 | 0 | 0 | 0.54891
2023-09-25 21:00 | 21 | Punta | 1 | 0 | 6 | 0 | 6 | 0 |  | 0.082071 | 0.59881 | 0.59881 | 0 | 0 | 0.59881
2023-09-25 22:00 | 22 | Pla | 1 | 0 | 6.5 | 0 | 6.5 | 0 |  | 0.075061 | 0.59331 | 0.59331 | 0 | 0 | 0.59331
2023-09-25 23:00 | 23 | Pla | 1 | 0 | 5.5 | 0 | 5.5 | 0 |  | 0.075061 | 0.50203 | 0.50203 | 0 | 0 | 0.50203
2023-09-26 | 0 | Vall | 2 | 0 | 2.5 | 0 | 2.5 | 0 |  | 0.057577 | 0.17504 | 0.17504 | 0 | 0 | 0.17504
2023-09-26 01:00 | 1 | Vall | 2 | 0 | 2 | 0 | 2 | 0 |  | 0.057577 | 0.14003 | 0.14003 | 0 | 0 | 0.14003
2023-09-26 02:00 | 2 | Vall | 2 | 0 | 2.5 | 0 | 2.5 | 0 |  | 0.057577 | 0.17504 | 0.17504 | 0 | 0 | 0.17504
2023-09-26 03:00 | 3 | Vall | 2 | 0 | 2.5 | 0 | 2.5 | 0 |  | 0.057577 | 0.17504 | 0.17504 | 0 | 0 | 0.17504
2023-09-26 04:00 | 4 | Vall | 2 | 0 | 2 | 0 | 2 | 0 |  | 0.057577 | 0.14003 | 0.14003 | 0 | 0 | 0.14003
2023-09-26 05:00 | 5 | Vall | 2 | 0 | 2.5 | 0 | 2.5 | 0 |  | 0.057577 | 0.17504 | 0.17504 | 0 | 0 | 0.17504
2023-09-26 06:00 | 6 | Vall | 2 | 0.1159 | 2.5 | 0.1159 | 2.3841 | 0 |  | 0.057577 | 0.17504 | 0.16693 | 0.008115 | 0 | 0.16693
2023-09-26 07:00 | 7 | Vall | 2 | 0.93806 | 5 | 0.93806 | 4.0619 | 0 |  | 0.057577 | 0.35008 | 0.2844 | 0.06568 | 0 | 0.2844
2023-09-26 08:00 | 8 | Pla | 2 | 2.2209 | 12.5 | 2.2209 | 10.2791 | 0 |  | 0.075061 | 1.141 | 0.93825 | 0.20272 | 0 | 0.93825
2023-09-26 09:00 | 9 | Punta | 2 | 3.3379 | 26 | 3.3379 | 22.6621 | 0 |  | 0.082071 | 2.5949 | 2.2617 | 0.33313 | 0 | 2.2617
2023-09-26 10:00 | 10 | Punta | 2 | 3.9989 | 24 | 3.9989 | 20.0011 | 0 |  | 0.082071 | 2.3953 | 1.9962 | 0.3991 | 0 | 1.9962
2023-09-26 11:00 | 11 | Punta | 2 | 4.4621 | 20.5 | 4.4621 | 16.0379 | 0 |  | 0.082071 | 2.046 | 1.6006 | 0.44533 | 0 | 1.6006
2023-09-26 12:00 | 12 | Punta | 2 | 4.5744 | 26 | 4.5744 | 21.4256 | 0 |  | 0.082071 | 2.5949 | 2.1383 | 0.45654 | 0 | 2.1383
2023-09-26 13:00 | 13 | Punta | 2 | 4.4132 | 22.5 | 4.4132 | 18.0868 | 0 |  | 0.082071 | 2.2456 | 1.8051 | 0.44044 | 0 | 1.8051
2023-09-26 14:00 | 14 | Pla | 2 | 3.8855 | 22 | 3.8855 | 18.1145 | 0 |  | 0.075061 | 2.0081 | 1.6535 | 0.35466 | 0 | 1.6535
2023-09-26 15:00 | 15 | Pla | 2 | 2.9444 | 16.5 | 2.9444 | 13.5556 | 0 |  | 0.075061 | 1.5061 | 1.2373 | 0.26876 | 0 | 1.2373
2023-09-26 16:00 | 16 | Pla | 2 | 1.6461 | 9.5 | 1.6461 | 7.8539 | 0 |  | 0.075061 | 0.86714 | 0.71689 | 0.15026 | 0 | 0.71689
2023-09-26 17:00 | 17 | Pla | 2 | 0.31582 | 7 | 0.31582 | 6.6842 | 0 |  | 0.075061 | 0.63895 | 0.61012 | 0.028828 | 0 | 0.61012
2023-09-26 18:00 | 18 | Punta | 2 | 0 | 7 | 0 | 7 | 0 |  | 0.082071 | 0.69862 | 0.69862 | 0 | 0 | 0.69862
2023-09-26 19:00 | 19 | Punta | 2 | 0 | 7.5 | 0 | 7.5 | 0 |  | 0.082071 | 0.74852 | 0.74852 | 0 | 0 | 0.74852
2023-09-26 20:00 | 20 | Punta | 2 | 0 | 9 | 0 | 9 | 0 |  | 0.082071 | 0.89822 | 0.89822 | 0 | 0 | 0.89822
2023-09-26 21:00 | 21 | Punta | 2 | 0 | 8 | 0 | 8 | 0 |  | 0.082071 | 0.79842 | 0.79842 | 0 | 0 | 0.79842
2023-09-26 22:00 | 22 | Pla | 2 | 0 | 9 | 0 | 9 | 0 |  | 0.075061 | 0.8215 | 0.8215 | 0 | 0 | 0.8215
2023-09-26 23:00 | 23 | Pla | 2 | 0 | 7 | 0 | 7 | 0 |  | 0.075061 | 0.63895 | 0.63895 | 0 | 0 | 0.63895
2023-09-27 | 0 | Vall | 3 | 0 | 3.5 | 0 | 3.5 | 0 |  | 0.057577 | 0.24506 | 0.24506 | 0 | 0 | 0.24506
2023-09-27 01:00 | 1 | Vall | 3 | 0 | 2 | 0 | 2 | 0 |  | 0.057577 | 0.14003 | 0.14003 | 0 | 0 | 0.14003
2023-09-27 02:00 | 2 | Vall | 3 | 0 | 2.5 | 0 | 2.5 | 0 |  | 0.057577 | 0.17504 | 0.17504 | 0 | 0 | 0.17504
2023-09-27 03:00 | 3 | Vall | 3 | 0 | 2.5 | 0 | 2.5 | 0 |  | 0.057577 | 0.17504 | 0.17504 | 0 | 0 | 0.17504
2023-09-27 04:00 | 4 | Vall | 3 | 0 | 3 | 0 | 3 | 0 |  | 0.057577 | 0.21005 | 0.21005 | 0 | 0 | 0.21005
2023-09-27 05:00 | 5 | Vall | 3 | 0 | 2 | 0 | 2 | 0 |  | 0.057577 | 0.14003 | 0.14003 | 0 | 0 | 0.14003
2023-09-27 06:00 | 6 | Vall | 3 | 0.090674 | 2 | 0.090674 | 1.9093 | 0 |  | 0.057577 | 0.14003 | 0.13368 | 0.0063487 | 0 | 0.13368
2023-09-27 07:00 | 7 | Vall | 3 | 0.88454 | 5 | 0.88454 | 4.1155 | 0 |  | 0.057577 | 0.35008 | 0.28815 | 0.061933 | 0 | 0.28815
2023-09-27 08:00 | 8 | Pla | 3 | 1.7825 | 14 | 1.7825 | 12.2175 | 0 |  | 0.075061 | 1.2779 | 1.1152 | 0.16271 | 0 | 1.1152
2023-09-27 09:00 | 9 | Punta | 3 | 2.7946 | 24 | 2.7946 | 21.2054 | 0 |  | 0.082071 | 2.3953 | 2.1164 | 0.2789 | 0 | 2.1164
2023-09-27 10:00 | 10 | Punta | 3 | 3.5199 | 26.5 | 3.5199 | 22.9801 | 0 |  | 0.082071 | 2.6448 | 2.2935 | 0.3513 | 0 | 2.2935
2023-09-27 11:00 | 11 | Punta | 3 | 3.7977 | 20 | 3.7977 | 16.2023 | 0 |  | 0.082071 | 1.996 | 1.617 | 0.37902 | 0 | 1.617
2023-09-27 12:00 | 12 | Punta | 3 | 3.7498 | 24.5 | 3.7498 | 20.7502 | 0 |  | 0.082071 | 2.4452 | 2.0709 | 0.37424 | 0 | 2.0709
2023-09-27 13:00 | 13 | Punta | 3 | 3.8912 | 24.5 | 3.8912 | 20.6088 | 0 |  | 0.082071 | 2.4452 | 2.0568 | 0.38835 | 0 | 2.0568
2023-09-27 14:00 | 14 | Pla | 3 | 2.7876 | 20 | 2.7876 | 17.2124 | 0 |  | 0.075061 | 1.8256 | 1.5711 | 0.25445 | 0 | 1.5711
2023-09-27 15:00 | 15 | Pla | 3 | 1.9033 | 14.5 | 1.9033 | 12.5967 | 0 |  | 0.075061 | 1.3235 | 1.1498 | 0.17373 | 0 | 1.1498
2023-09-27 16:00 | 16 | Pla | 3 | 0.7888 | 9 | 0.7888 | 8.2112 | 0 |  | 0.075061 | 0.8215 | 0.7495 | 0.072001 | 0 | 0.7495
2023-09-27 17:00 | 17 | Pla | 3 | 0.10564 | 8.5 | 0.10564 | 8.3944 | 0 |  | 0.075061 | 0.77586 | 0.76622 | 0.0096424 | 0 | 0.76622
2023-09-27 18:00 | 18 | Punta | 3 | 0 | 6.5 | 0 | 6.5 | 0 |  | 0.082071 | 0.64872 | 0.64872 | 0 | 0 | 0.64872
2023-09-27 19:00 | 19 | Punta | 3 | 0 | 8.5 | 0 | 8.5 | 0 |  | 0.082071 | 0.84832 | 0.84832 | 0 | 0 | 0.84832
2023-09-27 20:00 | 20 | Punta | 3 | 0 | 9 | 0 | 9 | 0 |  | 0.082071 | 0.89822 | 0.89822 | 0 | 0 | 0.89822
2023-09-27 21:00 | 21 | Punta | 3 | 0 | 8 | 0 | 8 | 0 |  | 0.082071 | 0.79842 | 0.79842 | 0 | 0 | 0.79842
2023-09-27 22:00 | 22 | Pla | 3 | 0 | 8.5 | 0 | 8.5 | 0 |  | 0.075061 | 0.77586 | 0.77586 | 0 | 0 | 0.77586
2023-09-27 23:00 | 23 | Pla | 3 | 0 | 4.5 | 0 | 4.5 | 0 |  | 0.075061 | 0.41075 | 0.41075 | 0 | 0 | 0.41075
2023-09-28 | 0 | Vall | 4 | 0 | 2.5 | 0 | 2.5 | 0 |  | 0.057577 | 0.17504 | 0.17504 | 0 | 0 | 0.17504
2023-09-28 01:00 | 1 | Vall | 4 | 0 | 2 | 0 | 2 | 0 |  | 0.057577 | 0.14003 | 0.14003 | 0 | 0 | 0.14003
2023-09-28 02:00 | 2 | Vall | 4 | 0 | 3 | 0 | 3 | 0 |  | 0.057577 | 0.21005 | 0.21005 | 0 | 0 | 0.21005
2023-09-28 03:00 | 3 | Vall | 4 | 0 | 2.5 | 0 | 2.5 | 0 |  | 0.057577 | 0.17504 | 0.17504 | 0 | 0 | 0.17504
2023-09-28 04:00 | 4 | Vall | 4 | 0 | 3 | 0 | 3 | 0 |  | 0.057577 | 0.21005 | 0.21005 | 0 | 0 | 0.21005
2023-09-28 05:00 | 5 | Vall | 4 | 0 | 2 | 0 | 2 | 0 |  | 0.057577 | 0.14003 | 0.14003 | 0 | 0 | 0.14003
2023-09-28 06:00 | 6 | Vall | 4 | 0.066457 | 2 | 0.066457 | 1.9335 | 0 |  | 0.057577 | 0.14003 | 0.13538 | 0.0046531 | 0 | 0.13538
2023-09-28 07:00 | 7 | Vall | 4 | 0.7877 | 4.5 | 0.7877 | 3.7123 | 0 |  | 0.057577 | 0.31507 | 0.25992 | 0.055152 | 0 | 0.25992
2023-09-28 08:00 | 8 | Pla | 4 | 2.1395 | 14.5 | 2.1395 | 12.3605 | 0 |  | 0.075061 | 1.3235 | 1.1282 | 0.19529 | 0 | 1.1282
2023-09-28 09:00 | 9 | Punta | 4 | 3.1673 | 26.5 | 3.1673 | 23.3327 | 0 |  | 0.082071 | 2.6448 | 2.3287 | 0.31611 | 0 | 2.3287
2023-09-28 10:00 | 10 | Punta | 4 | 2.1312 | 26 | 2.1312 | 23.8688 | 0 |  | 0.082071 | 2.5949 | 2.3822 | 0.2127 | 0 | 2.3822
2023-09-28 11:00 | 11 | Punta | 4 | 0.72069 | 22 | 0.72069 | 21.2793 | 0 |  | 0.082071 | 2.1957 | 2.1237 | 0.071927 | 0 | 2.1237
2023-09-28 12:00 | 12 | Punta | 4 | 2.0146 | 25.5 | 2.0146 | 23.4854 | 0 |  | 0.082071 | 2.545 | 2.3439 | 0.20107 | 0 | 2.3439
2023-09-28 13:00 | 13 | Punta | 4 | 3.9602 | 24 | 3.9602 | 20.0398 | 0 |  | 0.082071 | 2.3953 | 2 | 0.39524 | 0 | 2
2023-09-28 14:00 | 14 | Pla | 4 | 3.8226 | 21.5 | 3.8226 | 17.6774 | 0 |  | 0.075061 | 1.9625 | 1.6136 | 0.34892 | 0 | 1.6136
2023-09-28 15:00 | 15 | Pla | 4 | 2.8826 | 17.5 | 2.8826 | 14.6174 | 0 |  | 0.075061 | 1.5974 | 1.3343 | 0.26312 | 0 | 1.3343
2023-09-28 16:00 | 16 | Pla | 4 | 1.5996 | 13 | 1.5996 | 11.4004 | 0 |  | 0.075061 | 1.1866 | 1.0406 | 0.14601 | 0 | 1.0406
2023-09-28 17:00 | 17 | Pla | 4 | 0.25081 | 7.5 | 0.25081 | 7.2492 | 0 |  | 0.075061 | 0.68459 | 0.66169 | 0.022893 | 0 | 0.66169
2023-09-28 18:00 | 18 | Punta | 4 | 0 | 8 | 0 | 8 | 0 |  | 0.082071 | 0.79842 | 0.79842 | 0 | 0 | 0.79842
2023-09-28 19:00 | 19 | Punta | 4 | 0 | 7.5 | 0 | 7.5 | 0 |  | 0.082071 | 0.74852 | 0.74852 | 0 | 0 | 0.74852
2023-09-28 20:00 | 20 | Punta | 4 | 0 | 8.5 | 0 | 8.5 | 0 |  | 0.082071 | 0.84832 | 0.84832 | 0 | 0 | 0.84832
2023-09-28 21:00 | 21 | Punta | 4 | 0 | 8.5 | 0 | 8.5 | 0 |  | 0.082071 | 0.84832 | 0.84832 | 0 | 0 | 0.84832
2023-09-28 22:00 | 22 | Pla | 4 | 0 | 6 | 0 | 6 | 0 |  | 0.075061 | 0.54767 | 0.54767 | 0 | 0 | 0.54767
2023-09-28 23:00 | 23 | Pla | 4 | 0 | 4.5 | 0 | 4.5 | 0 |  | 0.075061 | 0.41075 | 0.41075 | 0 | 0 | 0.41075
2023-09-29 | 0 | Vall | 5 | 0 | 3 | 0 | 3 | 0 |  | 0.057577 | 0.21005 | 0.21005 | 0 | 0 | 0.21005
2023-09-29 01:00 | 1 | Vall | 5 | 0 | 2 | 0 | 2 | 0 |  | 0.057577 | 0.14003 | 0.14003 | 0 | 0 | 0.14003
2023-09-29 02:00 | 2 | Vall | 5 | 0 | 2.5 | 0 | 2.5 | 0 |  | 0.057577 | 0.17504 | 0.17504 | 0 | 0 | 0.17504
2023-09-29 03:00 | 3 | Vall | 5 | 0 | 2 | 0 | 2 | 0 |  | 0.057577 | 0.14003 | 0.14003 | 0 | 0 | 0.14003
2023-09-29 04:00 | 4 | Vall | 5 | 0 | 3 | 0 | 3 | 0 |  | 0.057577 | 0.21005 | 0.21005 | 0 | 0 | 0.21005
2023-09-29 05:00 | 5 | Vall | 5 | 0 | 2.5 | 0 | 2.5 | 0 |  | 0.057577 | 0.17504 | 0.17504 | 0 | 0 | 0.17504
2023-09-29 06:00 | 6 | Vall | 5 | 0.082261 | 2 | 0.082261 | 1.9177 | 0 |  | 0.057577 | 0.14003 | 0.13427 | 0.0057596 | 0 | 0.13427
2023-09-29 07:00 | 7 | Vall | 5 | 0.9029 | 4 | 0.9029 | 3.0971 | 0 |  | 0.057577 | 0.28007 | 0.21685 | 0.063218 | 0 | 0.21685
2023-09-29 08:00 | 8 | Pla | 5 | 2.1902 | 14 | 2.1902 | 11.8098 | 0 |  | 0.075061 | 1.2779 | 1.078 | 0.19992 | 0 | 1.078
2023-09-29 09:00 | 9 | Punta | 5 | 3.2968 | 26 | 3.2968 | 22.7032 | 0 |  | 0.082071 | 2.5949 | 2.2658 | 0.32903 | 0 | 2.2658
2023-09-29 10:00 | 10 | Punta | 5 | 4.0314 | 25 | 4.0314 | 20.9686 | 0 |  | 0.082071 | 2.4951 | 2.0927 | 0.40234 | 0 | 2.0927
2023-09-29 11:00 | 11 | Punta | 5 | 4.4824 | 22 | 4.4824 | 17.5176 | 0 |  | 0.082071 | 2.1957 | 1.7483 | 0.44736 | 0 | 1.7483
2023-09-29 12:00 | 12 | Punta | 5 | 4.5895 | 25 | 4.5895 | 20.4105 | 0 |  | 0.082071 | 2.4951 | 2.037 | 0.45804 | 0 | 2.037
2023-09-29 13:00 | 13 | Punta | 5 | 4.3437 | 20.5 | 4.3437 | 16.1563 | 0 |  | 0.082071 | 2.046 | 1.6124 | 0.43351 | 0 | 1.6124
2023-09-29 14:00 | 14 | Pla | 5 | 3.8291 | 18.5 | 3.8291 | 14.6709 | 0 |  | 0.075061 | 1.6886 | 1.3391 | 0.34951 | 0 | 1.3391
2023-09-29 15:00 | 15 | Pla | 5 | 2.8365 | 18 | 2.8365 | 15.1635 | 0 |  | 0.075061 | 1.643 | 1.3841 | 0.25891 | 0 | 1.3841
2023-09-29 16:00 | 16 | Pla | 5 | 1.5424 | 12 | 1.5424 | 10.4576 | 0 |  | 0.075061 | 1.0953 | 0.95455 | 0.14079 | 0 | 0.95455
2023-09-29 17:00 | 17 | Pla | 5 | 0.22827 | 10 | 0.22827 | 9.7717 | 0 |  | 0.075061 | 0.91278 | 0.89195 | 0.020836 | 0 | 0.89195
2023-09-29 18:00 | 18 | Punta | 5 | 0 | 7.5 | 0 | 7.5 | 0 |  | 0.082071 | 0.74852 | 0.74852 | 0 | 0 | 0.74852
2023-09-29 19:00 | 19 | Punta | 5 | 0 | 8 | 0 | 8 | 0 |  | 0.082071 | 0.79842 | 0.79842 | 0 | 0 | 0.79842
2023-09-29 20:00 | 20 | Punta | 5 | 0 | 9.5 | 0 | 9.5 | 0 |  | 0.082071 | 0.94812 | 0.94812 | 0 | 0 | 0.94812
2023-09-29 21:00 | 21 | Punta | 5 | 0 | 8.5 | 0 | 8.5 | 0 |  | 0.082071 | 0.84832 | 0.84832 | 0 | 0 | 0.84832
2023-09-29 22:00 | 22 | Pla | 5 | 0 | 7.5 | 0 | 7.5 | 0 |  | 0.075061 | 0.68459 | 0.68459 | 0 | 0 | 0.68459
2023-09-29 23:00 | 23 | Pla | 5 | 0 | 5 | 0 | 5 | 0 |  | 0.075061 | 0.45639 | 0.45639 | 0 | 0 | 0.45639
2023-09-30 | 0 | Vall | 6 | 0 | 2.5 | 0 | 2.5 | 0 |  | 0.057577 | 0.17504 | 0.17504 | 0 | 0 | 0.17504
2023-09-30 01:00 | 1 | Vall | 6 | 0 | 2.5 | 0 | 2.5 | 0 |  | 0.057577 | 0.17504 | 0.17504 | 0 | 0 | 0.17504
2023-09-30 02:00 | 2 | Vall | 6 | 0 | 3 | 0 | 3 | 0 |  | 0.057577 | 0.21005 | 0.21005 | 0 | 0 | 0.21005
2023-09-30 03:00 | 3 | Vall | 6 | 0 | 3 | 0 | 3 | 0 |  | 0.057577 | 0.21005 | 0.21005 | 0 | 0 | 0.21005
2023-09-30 04:00 | 4 | Vall | 6 | 0 | 2.5 | 0 | 2.5 | 0 |  | 0.057577 | 0.17504 | 0.17504 | 0 | 0 | 0.17504
2023-09-30 05:00 | 5 | Vall | 6 | 0 | 2.5 | 0 | 2.5 | 0 |  | 0.057577 | 0.17504 | 0.17504 | 0 | 0 | 0.17504
2023-09-30 06:00 | 6 | Vall | 6 | 0.073961 | 2.5 | 0.073961 | 2.426 | 0 |  | 0.057577 | 0.17504 | 0.16986 | 0.0051785 | 0 | 0.16986
2023-09-30 07:00 | 7 | Vall | 6 | 0.64039 | 3 | 0.64039 | 2.3596 | 0 |  | 0.057577 | 0.21005 | 0.16521 | 0.044838 | 0 | 0.16521
2023-09-30 08:00 | 8 | Vall | 6 | 1.5877 | 7 | 1.5877 | 5.4123 | 0 |  | 0.057577 | 0.49012 | 0.37895 | 0.11116 | 0 | 0.37895
2023-09-30 09:00 | 9 | Vall | 6 | 2.7024 | 12.5 | 2.7024 | 9.7976 | 0 |  | 0.057577 | 0.87521 | 0.68599 | 0.18921 | 0 | 0.68599
2023-09-30 10:00 | 10 | Vall | 6 | 2.9629 | 12 | 2.9629 | 9.0371 | 0 |  | 0.057577 | 0.8402 | 0.63274 | 0.20745 | 0 | 0.63274
2023-09-30 11:00 | 11 | Vall | 6 | 3.2761 | 12.5 | 3.2761 | 9.2239 | 0 |  | 0.057577 | 0.87521 | 0.64583 | 0.22938 | 0 | 0.64583
2023-09-30 12:00 | 12 | Vall | 6 | 4.3418 | 14 | 4.3418 | 9.6582 | 0 |  | 0.057577 | 0.98023 | 0.67623 | 0.304 | 0 | 0.67623
2023-09-30 13:00 | 13 | Vall | 6 | 4.224 | 11.5 | 4.224 | 7.276 | 0 |  | 0.057577 | 0.80519 | 0.50944 | 0.29575 | 0 | 0.50944
2023-09-30 14:00 | 14 | Vall | 6 | 3.7532 | 11.5 | 3.7532 | 7.7468 | 0 |  | 0.057577 | 0.80519 | 0.54241 | 0.26278 | 0 | 0.54241
2023-09-30 15:00 | 15 | Vall | 6 | 2.7533 | 8 | 2.7533 | 5.2467 | 0 |  | 0.057577 | 0.56013 | 0.36736 | 0.19277 | 0 | 0.36736
2023-09-30 16:00 | 16 | Vall | 6 | 1.3804 | 7 | 1.3804 | 5.6196 | 0 |  | 0.057577 | 0.49012 | 0.39346 | 0.096654 | 0 | 0.39346
2023-09-30 17:00 | 17 | Vall | 6 | 0.17345 | 4.5 | 0.17345 | 4.3265 | 0 |  | 0.057577 | 0.31507 | 0.30293 | 0.012145 | 0 | 0.30293
2023-09-30 18:00 | 18 | Vall | 6 | 0 | 4.5 | 0 | 4.5 | 0 |  | 0.057577 | 0.31507 | 0.31507 | 0 | 0 | 0.31507
2023-09-30 19:00 | 19 | Vall | 6 | 0 | 3.5 | 0 | 3.5 | 0 |  | 0.057577 | 0.24506 | 0.24506 | 0 | 0 | 0.24506
2023-09-30 20:00 | 20 | Vall | 6 | 0 | 5 | 0 | 5 | 0 |  | 0.057577 | 0.35008 | 0.35008 | 0 | 0 | 0.35008
2023-09-30 21:00 | 21 | Vall | 6 | 0 | 4 | 0 | 4 | 0 |  | 0.057577 | 0.28007 | 0.28007 | 0 | 0 | 0.28007
2023-09-30 22:00 | 22 | Vall | 6 | 0 | 4 | 0 | 4 | 0 |  | 0.057577 | 0.28007 | 0.28007 | 0 | 0 | 0.28007 | 500.6451 | 424.7755 | 75.8696 | 5.6464 | 5.6464 | 0
2023-09-30 23:00 | 23 | Vall | 6 | 0 | 3 | 0 | 3 | 0 |  | 0.057577 | 0.21005 | 0.21005 | 0 | 0 | 0.21005
2023-10-01 | 0 | Vall | 7 | 0 | 2.5 | 0 | 2.5 | 0 |  | 0.057577 | 0.17504 | 0.17504 | 0 | 0 | 0.17504
2023-10-01 01:00 | 1 | Vall | 7 | 0 | 2.5 | 0 | 2.5 | 0 |  | 0.057577 | 0.17504 | 0.17504 | 0 | 0 | 0.17504
2023-10-01 02:00 | 2 | Vall | 7 | 0 | 2.5 | 0 | 2.5 | 0 |  | 0.057577 | 0.17504 | 0.17504 | 0 | 0 | 0.17504
2023-10-01 03:00 | 3 | Vall | 7 | 0 | 2.5 | 0 | 2.5 | 0 |  | 0.057577 | 0.17504 | 0.17504 | 0 | 0 | 0.17504
2023-10-01 04:00 | 4 | Vall | 7 | 0 | 2.5 | 0 | 2.5 | 0 |  | 0.057577 | 0.17504 | 0.17504 | 0 | 0 | 0.17504
2023-10-01 05:00 | 5 | Vall | 7 | 0 | 2 | 0 | 2 | 0 |  | 0.057577 | 0.14003 | 0.14003 | 0 | 0 | 0.14003
2023-10-01 06:00 | 6 | Vall | 7 | 0.067204 | 3 | 0.067204 | 2.9328 | 0 |  | 0.057577 | 0.21005 | 0.20534 | 0.0047054 | 0 | 0.20534
2023-10-01 07:00 | 7 | Vall | 7 | 0.83335 | 2 | 0.83335 | 1.1666 | 0 |  | 0.057577 | 0.14003 | 0.081684 | 0.058349 | 0 | 0.081684
2023-10-01 08:00 | 8 | Vall | 7 | 1.9398 | 2.5 | 1.9398 | 0.56022 | 0 |  | 0.057577 | 0.17504 | 0.039224 | 0.13582 | 0 | 0.039224
2023-10-01 09:00 | 9 | Vall | 7 | 3.2009 | 2.5 | 2.5 | 0 | 0.7009 |  | 0.057577 | 0.17504 | 0 | 0.17504 | 0.071238 | -0.071238
2023-10-01 10:00 | 10 | Vall | 7 | 4.0398 | 2 | 2 | 0 | 2.0398 |  | 0.057577 | 0.14003 | 0 | 0.14003 | 0.20733 | -0.20733
2023-10-01 11:00 | 11 | Vall | 7 | 4.4391 | 2.5 | 2.5 | 0 | 1.9391 |  | 0.057577 | 0.17504 | 0 | 0.17504 | 0.19708 | -0.19708
2023-10-01 12:00 | 12 | Vall | 7 | 4.487 | 3 | 3 | 0 | 1.487 |  | 0.057577 | 0.21005 | 0 | 0.21005 | 0.15114 | -0.15114
2023-10-01 13:00 | 13 | Vall | 7 | 4.4073 | 2 | 2 | 0 | 2.4073 |  | 0.057577 | 0.14003 | 0 | 0.14003 | 0.24468 | -0.24468
2023-10-01 14:00 | 14 | Vall | 7 | 3.8864 | 2.5 | 2.5 | 0 | 1.3864 |  | 0.057577 | 0.17504 | 0 | 0.17504 | 0.14091 | -0.14091
2023-10-01 15:00 | 15 | Vall | 7 | 2.9228 | 2.5 | 2.5 | 0 | 0.42279 |  | 0.057577 | 0.17504 | 0 | 0.17504 | 0.042972 | -0.042972
2023-10-01 16:00 | 16 | Vall | 7 | 1.539 | 2.5 | 1.539 | 0.96099 | 0 |  | 0.057577 | 0.17504 | 0.067285 | 0.10776 | 0 | 0.067285
2023-10-01 17:00 | 17 | Vall | 7 | 0.07625 | 2.5 | 0.07625 | 2.4238 | 0 |  | 0.057577 | 0.17504 | 0.1697 | 0.0053387 | 0 | 0.1697
2023-10-01 18:00 | 18 | Vall | 7 | 0 | 2.5 | 0 | 2.5 | 0 |  | 0.057577 | 0.17504 | 0.17504 | 0 | 0 | 0.17504
2023-10-01 19:00 | 19 | Vall | 7 | 0 | 2 | 0 | 2 | 0 |  | 0.057577 | 0.14003 | 0.14003 | 0 | 0 | 0.14003
2023-10-01 20:00 | 20 | Vall | 7 | 0 | 3 | 0 | 3 | 0 |  | 0.057577 | 0.21005 | 0.21005 | 0 | 0 | 0.21005
2023-10-01 21:00 | 21 | Vall | 7 | 0 | 2 | 0 | 2 | 0 |  | 0.057577 | 0.14003 | 0.14003 | 0 | 0 | 0.14003
2023-10-01 22:00 | 22 | Vall | 7 | 0 | 2 | 0 | 2 | 0 |  | 0.057577 | 0.14003 | 0.14003 | 0 | 0 | 0.14003
2023-10-01 23:00 | 23 | Vall | 7 | 0 | 3 | 0 | 3 | 0 |  | 0.057577 | 0.21005 | 0.21005 | 0 | 0 | 0.21005
2023-10-02 | 0 | Vall | 1 | 0 | 2.5 | 0 | 2.5 | 0 |  | 0.057577 | 0.17504 | 0.17504 | 0 | 0 | 0.17504
2023-10-02 01:00 | 1 | Vall | 1 | 0 | 2.5 | 0 | 2.5 | 0 |  | 0.057577 | 0.17504 | 0.17504 | 0 | 0 | 0.17504
2023-10-02 02:00 | 2 | Vall | 1 | 0 | 2.5 | 0 | 2.5 | 0 |  | 0.057577 | 0.17504 | 0.17504 | 0 | 0 | 0.17504
2023-10-02 03:00 | 3 | Vall | 1 | 0 | 2.5 | 0 | 2.5 | 0 |  | 0.057577 | 0.17504 | 0.17504 | 0 | 0 | 0.17504
2023-10-02 04:00 | 4 | Vall | 1 | 0 | 2 | 0 | 2 | 0 |  | 0.057577 | 0.14003 | 0.14003 | 0 | 0 | 0.14003
2023-10-02 05:00 | 5 | Vall | 1 | 0 | 2.5 | 0 | 2.5 | 0 |  | 0.057577 | 0.17504 | 0.17504 | 0 | 0 | 0.17504
2023-10-02 06:00 | 6 | Vall | 1 | 0.062566 | 2.5 | 0.062566 | 2.4374 | 0 |  | 0.057577 | 0.17504 | 0.17066 | 0.0043806 | 0 | 0.17066
2023-10-02 07:00 | 7 | Vall | 1 | 0.84339 | 3.5 | 0.84339 | 2.6566 | 0 |  | 0.057577 | 0.24506 | 0.18601 | 0.059051 | 0 | 0.18601
2023-10-02 08:00 | 8 | Pla | 1 | 2.1906 | 9.5 | 2.1906 | 7.3094 | 0 |  | 0.066318 | 0.76614 | 0.58947 | 0.17667 | 0 | 0.58947
2023-10-02 09:00 | 9 | Punta | 1 | 3.2916 | 16 | 3.2916 | 12.7084 | 0 |  | 0.075061 | 1.4605 | 1.16 | 0.30045 | 0 | 1.16
2023-10-02 10:00 | 10 | Punta | 1 | 4.1198 | 15.5 | 4.1198 | 11.3802 | 0 |  | 0.075061 | 1.4148 | 1.0388 | 0.37605 | 0 | 1.0388
2023-10-02 11:00 | 11 | Punta | 1 | 4.5155 | 13 | 4.5155 | 8.4845 | 0 |  | 0.075061 | 1.1866 | 0.77445 | 0.41217 | 0 | 0.77445
2023-10-02 12:00 | 12 | Punta | 1 | 4.4826 | 15.5 | 4.4826 | 11.0174 | 0 |  | 0.075061 | 1.4148 | 1.0057 | 0.40916 | 0 | 1.0057
2023-10-02 13:00 | 13 | Punta | 1 | 4.3196 | 14 | 4.3196 | 9.6804 | 0 |  | 0.075061 | 1.2779 | 0.88361 | 0.39429 | 0 | 0.88361
2023-10-02 14:00 | 14 | Pla | 1 | 3.5388 | 12.5 | 3.5388 | 8.9612 | 0 |  | 0.066318 | 1.0081 | 0.72268 | 0.28539 | 0 | 0.72268
2023-10-02 15:00 | 15 | Pla | 1 | 1.6608 | 12 | 1.6608 | 10.3392 | 0 |  | 0.066318 | 0.96775 | 0.83382 | 0.13394 | 0 | 0.83382
2023-10-02 16:00 | 16 | Pla | 1 | 0.32843 | 9.5 | 0.32843 | 9.1716 | 0 |  | 0.066318 | 0.76614 | 0.73965 | 0.026486 | 0 | 0.73965
2023-10-02 17:00 | 17 | Pla | 1 | 0.15262 | 6.5 | 0.15262 | 6.3474 | 0 |  | 0.066318 | 0.5242 | 0.51189 | 0.012308 | 0 | 0.51189
2023-10-02 18:00 | 18 | Punta | 1 | 0 | 4.5 | 0 | 4.5 | 0 |  | 0.075061 | 0.41075 | 0.41075 | 0 | 0 | 0.41075
2023-10-02 19:00 | 19 | Punta | 1 | 0 | 5.5 | 0 | 5.5 | 0 |  | 0.075061 | 0.50203 | 0.50203 | 0 | 0 | 0.50203
2023-10-02 20:00 | 20 | Punta | 1 | 0 | 5 | 0 | 5 | 0 |  | 0.075061 | 0.45639 | 0.45639 | 0 | 0 | 0.45639
2023-10-02 21:00 | 21 | Punta | 1 | 0 | 5 | 0 | 5 | 0 |  | 0.075061 | 0.45639 | 0.45639 | 0 | 0 | 0.45639
2023-10-02 22:00 | 22 | Pla | 1 | 0 | 5 | 0 | 5 | 0 |  | 0.066318 | 0.40323 | 0.40323 | 0 | 0 | 0.40323
2023-10-02 23:00 | 23 | Pla | 1 | 0 | 4.5 | 0 | 4.5 | 0 |  | 0.066318 | 0.36291 | 0.36291 | 0 | 0 | 0.36291
2023-10-03 | 0 | Vall | 2 | 0 | 2 | 0 | 2 | 0 |  | 0.057577 | 0.14003 | 0.14003 | 0 | 0 | 0.14003
2023-10-03 01:00 | 1 | Vall | 2 | 0 | 2.5 | 0 | 2.5 | 0 |  | 0.057577 | 0.17504 | 0.17504 | 0 | 0 | 0.17504
2023-10-03 02:00 | 2 | Vall | 2 | 0 | 3 | 0 | 3 | 0 |  | 0.057577 | 0.21005 | 0.21005 | 0 | 0 | 0.21005
2023-10-03 03:00 | 3 | Vall | 2 | 0 | 2 | 0 | 2 | 0 |  | 0.057577 | 0.14003 | 0.14003 | 0 | 0 | 0.14003
2023-10-03 04:00 | 4 | Vall | 2 | 0 | 2.5 | 0 | 2.5 | 0 |  | 0.057577 | 0.17504 | 0.17504 | 0 | 0 | 0.17504
2023-10-03 05:00 | 5 | Vall | 2 | 0 | 2.5 | 0 | 2.5 | 0 |  | 0.057577 | 0.17504 | 0.17504 | 0 | 0 | 0.17504
2023-10-03 06:00 | 6 | Vall | 2 | 0.051354 | 2 | 0.051354 | 1.9486 | 0 |  | 0.057577 | 0.14003 | 0.13644 | 0.0035957 | 0 | 0.13644
2023-10-03 07:00 | 7 | Vall | 2 | 0.80186 | 5 | 0.80186 | 4.1981 | 0 |  | 0.057577 | 0.35008 | 0.29394 | 0.056143 | 0 | 0.29394
2023-10-03 08:00 | 8 | Pla | 2 | 1.8712 | 11.5 | 1.8712 | 9.6288 | 0 |  | 0.066318 | 0.92743 | 0.77652 | 0.15091 | 0 | 0.77652
2023-10-03 09:00 | 9 | Punta | 2 | 3.2857 | 23.5 | 3.2857 | 20.2143 | 0 |  | 0.075061 | 2.145 | 1.8451 | 0.29992 | 0 | 1.8451
2023-10-03 10:00 | 10 | Punta | 2 | 3.7911 | 23 | 3.7911 | 19.2089 | 0 |  | 0.075061 | 2.0994 | 1.7533 | 0.34605 | 0 | 1.7533
2023-10-03 11:00 | 11 | Punta | 2 | 4.5119 | 20.5 | 4.5119 | 15.9881 | 0 |  | 0.075061 | 1.8712 | 1.4594 | 0.41183 | 0 | 1.4594
2023-10-03 12:00 | 12 | Punta | 2 | 4.3499 | 25.5 | 4.3499 | 21.1501 | 0 |  | 0.075061 | 2.3276 | 1.9305 | 0.39705 | 0 | 1.9305
2023-10-03 13:00 | 13 | Punta | 2 | 4.2268 | 23.5 | 4.2268 | 19.2732 | 0 |  | 0.075061 | 2.145 | 1.7592 | 0.38581 | 0 | 1.7592
2023-10-03 14:00 | 14 | Pla | 2 | 3.7635 | 21 | 3.7635 | 17.2365 | 0 |  | 0.066318 | 1.6936 | 1.3901 | 0.30351 | 0 | 1.3901
2023-10-03 15:00 | 15 | Pla | 2 | 2.8122 | 21.5 | 2.8122 | 18.6878 | 0 |  | 0.066318 | 1.7339 | 1.5071 | 0.22679 | 0 | 1.5071
2023-10-03 16:00 | 16 | Pla | 2 | 1.4762 | 16 | 1.4762 | 14.5238 | 0 |  | 0.066318 | 1.2903 | 1.1713 | 0.11905 | 0 | 1.1713
2023-10-03 17:00 | 17 | Pla | 2 | 0.053159 | 8.5 | 0.053159 | 8.4468 | 0 |  | 0.066318 | 0.68549 | 0.6812 | 0.004287 | 0 | 0.6812
2023-10-03 18:00 | 18 | Punta | 2 | 0 | 8 | 0 | 8 | 0 |  | 0.075061 | 0.73023 | 0.73023 | 0 | 0 | 0.73023
2023-10-03 19:00 | 19 | Punta | 2 | 0 | 7.5 | 0 | 7.5 | 0 |  | 0.075061 | 0.68459 | 0.68459 | 0 | 0 | 0.68459
2023-10-03 20:00 | 20 | Punta | 2 | 0 | 9.5 | 0 | 9.5 | 0 |  | 0.075061 | 0.86714 | 0.86714 | 0 | 0 | 0.86714
2023-10-03 21:00 | 21 | Punta | 2 | 0 | 9 | 0 | 9 | 0 |  | 0.075061 | 0.8215 | 0.8215 | 0 | 0 | 0.8215
2023-10-03 22:00 | 22 | Pla | 2 | 0 | 8.5 | 0 | 8.5 | 0 |  | 0.066318 | 0.68549 | 0.68549 | 0 | 0 | 0.68549
2023-10-03 23:00 | 23 | Pla | 2 | 0 | 5 | 0 | 5 | 0 |  | 0.066318 | 0.40323 | 0.40323 | 0 | 0 | 0.40323
2023-10-04 | 0 | Vall | 3 | 0 | 2 | 0 | 2 | 0 |  | 0.057577 | 0.14003 | 0.14003 | 0 | 0 | 0.14003
2023-10-04 01:00 | 1 | Vall | 3 | 0 | 3 | 0 | 3 | 0 |  | 0.057577 | 0.21005 | 0.21005 | 0 | 0 | 0.21005
2023-10-04 02:00 | 2 | Vall | 3 | 0 | 2.5 | 0 | 2.5 | 0 |  | 0.057577 | 0.17504 | 0.17504 | 0 | 0 | 0.17504
2023-10-04 03:00 | 3 | Vall | 3 | 0 | 2.5 | 0 | 2.5 | 0 |  | 0.057577 | 0.17504 | 0.17504 | 0 | 0 | 0.17504
2023-10-04 04:00 | 4 | Vall | 3 | 0 | 2.5 | 0 | 2.5 | 0 |  | 0.057577 | 0.17504 | 0.17504 | 0 | 0 | 0.17504
2023-10-04 05:00 | 5 | Vall | 3 | 0 | 2 | 0 | 2 | 0 |  | 0.057577 | 0.14003 | 0.14003 | 0 | 0 | 0.14003
2023-10-04 06:00 | 6 | Vall | 3 | 0.032139 | 2.5 | 0.032139 | 2.4679 | 0 |  | 0.057577 | 0.17504 | 0.17279 | 0.0022502 | 0 | 0.17279
2023-10-04 07:00 | 7 | Vall | 3 | 0.76899 | 5.5 | 0.76899 | 4.731 | 0 |  | 0.057577 | 0.38509 | 0.33125 | 0.053842 | 0 | 0.33125
2023-10-04 08:00 | 8 | Pla | 3 | 1.9283 | 13.5 | 1.9283 | 11.5717 | 0 |  | 0.066318 | 1.0887 | 0.93321 | 0.15551 | 0 | 0.93321
2023-10-04 09:00 | 9 | Punta | 3 | 3.1925 | 25 | 3.1925 | 21.8075 | 0 |  | 0.075061 | 2.282 | 1.9906 | 0.2914 | 0 | 1.9906
2023-10-04 10:00 | 10 | Punta | 3 | 4.0057 | 24 | 4.0057 | 19.9943 | 0 |  | 0.075061 | 2.1907 | 1.825 | 0.36563 | 0 | 1.825
2023-10-04 11:00 | 11 | Punta | 3 | 4.4486 | 21.5 | 4.4486 | 17.0514 | 0 |  | 0.075061 | 1.9625 | 1.5564 | 0.40606 | 0 | 1.5564
2023-10-04 12:00 | 12 | Punta | 3 | 4.3268 | 25 | 4.3268 | 20.6732 | 0 |  | 0.075061 | 2.282 | 1.887 | 0.39494 | 0 | 1.887
2023-10-04 13:00 | 13 | Punta | 3 | 4.2192 | 24 | 4.2192 | 19.7808 | 0 |  | 0.075061 | 2.1907 | 1.8056 | 0.38512 | 0 | 1.8056
2023-10-04 14:00 | 14 | Pla | 3 | 3.6497 | 22.5 | 3.6497 | 18.8503 | 0 |  | 0.066318 | 1.8145 | 1.5202 | 0.29434 | 0 | 1.5202
2023-10-04 15:00 | 15 | Pla | 3 | 2.6957 | 18.5 | 2.6957 | 15.8043 | 0 |  | 0.066318 | 1.492 | 1.2746 | 0.2174 | 0 | 1.2746
2023-10-04 16:00 | 16 | Pla | 3 | 1.4154 | 13.5 | 1.4154 | 12.0846 | 0 |  | 0.066318 | 1.0887 | 0.97458 | 0.11415 | 0 | 0.97458
2023-10-04 17:00 | 17 | Pla | 3 | 0.043282 | 9 | 0.043282 | 8.9567 | 0 |  | 0.066318 | 0.72581 | 0.72232 | 0.0034905 | 0 | 0.72232
2023-10-04 18:00 | 18 | Punta | 3 | 0 | 7 | 0 | 7 | 0 |  | 0.075061 | 0.63895 | 0.63895 | 0 | 0 | 0.63895
2023-10-04 19:00 | 19 | Punta | 3 | 0 | 8.5 | 0 | 8.5 | 0 |  | 0.075061 | 0.77586 | 0.77586 | 0 | 0 | 0.77586
2023-10-04 20:00 | 20 | Punta | 3 | 0 | 9.5 | 0 | 9.5 | 0 |  | 0.075061 | 0.86714 | 0.86714 | 0 | 0 | 0.86714
2023-10-04 21:00 | 21 | Punta | 3 | 0 | 9 | 0 | 9 | 0 |  | 0.075061 | 0.8215 | 0.8215 | 0 | 0 | 0.8215
2023-10-04 22:00 | 22 | Pla | 3 | 0 | 6.5 | 0 | 6.5 | 0 |  | 0.066318 | 0.5242 | 0.5242 | 0 | 0 | 0.5242
2023-10-04 23:00 | 23 | Pla | 3 | 0 | 4 | 0 | 4 | 0 |  | 0.066318 | 0.32258 | 0.32258 | 0 | 0 | 0.32258
2023-10-05 | 0 | Vall | 4 | 0 | 2.5 | 0 | 2.5 | 0 |  | 0.057577 | 0.17504 | 0.17504 | 0 | 0 | 0.17504
2023-10-05 01:00 | 1 | Vall | 4 | 0 | 2 | 0 | 2 | 0 |  | 0.057577 | 0.14003 | 0.14003 | 0 | 0 | 0.14003
2023-10-05 02:00 | 2 | Vall | 4 | 0 | 3 | 0 | 3 | 0 |  | 0.057577 | 0.21005 | 0.21005 | 0 | 0 | 0.21005
2023-10-05 03:00 | 3 | Vall | 4 | 0 | 2.5 | 0 | 2.5 | 0 |  | 0.057577 | 0.17504 | 0.17504 | 0 | 0 | 0.17504
2023-10-05 04:00 | 4 | Vall | 4 | 0 | 2 | 0 | 2 | 0 |  | 0.057577 | 0.14003 | 0.14003 | 0 | 0 | 0.14003
2023-10-05 05:00 | 5 | Vall | 4 | 0 | 2.5 | 0 | 2.5 | 0 |  | 0.057577 | 0.17504 | 0.17504 | 0 | 0 | 0.17504
2023-10-05 06:00 | 6 | Vall | 4 | 0.016592 | 2 | 0.016592 | 1.9834 | 0 |  | 0.057577 | 0.14003 | 0.13887 | 0.0011617 | 0 | 0.13887
2023-10-05 07:00 | 7 | Vall | 4 | 0.69661 | 5 | 0.69661 | 4.3034 | 0 |  | 0.057577 | 0.35008 | 0.30131 | 0.048774 | 0 | 0.30131
2023-10-05 08:00 | 8 | Pla | 4 | 1.8788 | 12.5 | 1.8788 | 10.6212 | 0 |  | 0.066318 | 1.0081 | 0.85656 | 0.15152 | 0 | 0.85656
2023-10-05 09:00 | 9 | Punta | 4 | 3.1573 | 25.5 | 3.1573 | 22.3427 | 0 |  | 0.075061 | 2.3276 | 2.0394 | 0.28819 | 0 | 2.0394
2023-10-05 10:00 | 10 | Punta | 4 | 3.9255 | 24.5 | 3.9255 | 20.5745 | 0 |  | 0.075061 | 2.2363 | 1.878 | 0.35831 | 0 | 1.878
2023-10-05 11:00 | 11 | Punta | 4 | 4.2302 | 20 | 4.2302 | 15.7698 | 0 |  | 0.075061 | 1.8256 | 1.4394 | 0.38612 | 0 | 1.4394
2023-10-05 12:00 | 12 | Punta | 4 | 3.0974 | 26.5 | 3.0974 | 23.4026 | 0 |  | 0.075061 | 2.4189 | 2.1361 | 0.28272 | 0 | 2.1361
2023-10-05 13:00 | 13 | Punta | 4 | 3.2615 | 24 | 3.2615 | 20.7385 | 0 |  | 0.075061 | 2.1907 | 1.893 | 0.2977 | 0 | 1.893
2023-10-05 14:00 | 14 | Pla | 4 | 2.2475 | 19 | 2.2475 | 16.7525 | 0 |  | 0.066318 | 1.5323 | 1.351 | 0.18125 | 0 | 1.351
2023-10-05 15:00 | 15 | Pla | 4 | 1.7668 | 17 | 1.7668 | 15.2332 | 0 |  | 0.066318 | 1.371 | 1.2285 | 0.14249 | 0 | 1.2285
2023-10-05 16:00 | 16 | Pla | 4 | 0.74215 | 14 | 0.74215 | 13.2578 | 0 |  | 0.066318 | 1.129 | 1.0692 | 0.059852 | 0 | 1.0692
2023-10-05 17:00 | 17 | Pla | 4 | 0.0004818 | 10 | 0.0004818 | 9.9995 | 0 |  | 0.066318 | 0.80646 | 0.80642 | 3.8855e-05 | 0 | 0.80642
2023-10-05 18:00 | 18 | Punta | 4 | 0 | 7.5 | 0 | 7.5 | 0 |  | 0.075061 | 0.68459 | 0.68459 | 0 | 0 | 0.68459
2023-10-05 19:00 | 19 | Punta | 4 | 0 | 7.5 | 0 | 7.5 | 0 |  | 0.075061 | 0.68459 | 0.68459 | 0 | 0 | 0.68459
2023-10-05 20:00 | 20 | Punta | 4 | 0 | 8.5 | 0 | 8.5 | 0 |  | 0.075061 | 0.77586 | 0.77586 | 0 | 0 | 0.77586
2023-10-05 21:00 | 21 | Punta | 4 | 0 | 7.5 | 0 | 7.5 | 0 |  | 0.075061 | 0.68459 | 0.68459 | 0 | 0 | 0.68459
2023-10-05 22:00 | 22 | Pla | 4 | 0 | 7.5 | 0 | 7.5 | 0 |  | 0.066318 | 0.60485 | 0.60485 | 0 | 0 | 0.60485
2023-10-05 23:00 | 23 | Pla | 4 | 0 | 5 | 0 | 5 | 0 |  | 0.066318 | 0.40323 | 0.40323 | 0 | 0 | 0.40323
2023-10-06 | 0 | Vall | 5 | 0 | 2.5 | 0 | 2.5 | 0 |  | 0.057577 | 0.17504 | 0.17504 | 0 | 0 | 0.17504
2023-10-06 01:00 | 1 | Vall | 5 | 0 | 2 | 0 | 2 | 0 |  | 0.057577 | 0.14003 | 0.14003 | 0 | 0 | 0.14003
2023-10-06 02:00 | 2 | Vall | 5 | 0 | 3 | 0 | 3 | 0 |  | 0.057577 | 0.21005 | 0.21005 | 0 | 0 | 0.21005
2023-10-06 03:00 | 3 | Vall | 5 | 0 | 2 | 0 | 2 | 0 |  | 0.057577 | 0.14003 | 0.14003 | 0 | 0 | 0.14003
2023-10-06 04:00 | 4 | Vall | 5 | 0 | 2.5 | 0 | 2.5 | 0 |  | 0.057577 | 0.17504 | 0.17504 | 0 | 0 | 0.17504
2023-10-06 05:00 | 5 | Vall | 5 | 0 | 2.5 | 0 | 2.5 | 0 |  | 0.057577 | 0.17504 | 0.17504 | 0 | 0 | 0.17504
2023-10-06 06:00 | 6 | Vall | 5 | 0 | 2 | 0 | 2 | 0 |  | 0.057577 | 0.14003 | 0.14003 | 0 | 0 | 0.14003
2023-10-06 07:00 | 7 | Vall | 5 | 0.5974 | 5 | 0.5974 | 4.4026 | 0 |  | 0.057577 | 0.35008 | 0.30825 | 0.041828 | 0 | 0.30825
2023-10-06 08:00 | 8 | Pla | 5 | 1.0798 | 12.5 | 1.0798 | 11.4202 | 0 |  | 0.066318 | 1.0081 | 0.92099 | 0.087084 | 0 | 0.92099
2023-10-06 09:00 | 9 | Punta | 5 | 1.7701 | 24 | 1.7701 | 22.2299 | 0 |  | 0.075061 | 2.1907 | 2.0291 | 0.16157 | 0 | 2.0291
2023-10-06 10:00 | 10 | Punta | 5 | 2.8252 | 23.5 | 2.8252 | 20.6748 | 0 |  | 0.075061 | 2.145 | 1.8872 | 0.25788 | 0 | 1.8872
2023-10-06 11:00 | 11 | Punta | 5 | 1.9658 | 20.5 | 1.9658 | 18.5342 | 0 |  | 0.075061 | 1.8712 | 1.6918 | 0.17944 | 0 | 1.6918
2023-10-06 12:00 | 12 | Punta | 5 | 3.0849 | 24 | 3.0849 | 20.9151 | 0 |  | 0.075061 | 2.1907 | 1.9091 | 0.28158 | 0 | 1.9091
2023-10-06 13:00 | 13 | Punta | 5 | 2.9287 | 24 | 2.9287 | 21.0713 | 0 |  | 0.075061 | 2.1907 | 1.9233 | 0.26733 | 0 | 1.9233
2023-10-06 14:00 | 14 | Pla | 5 | 1.5975 | 19.5 | 1.5975 | 17.9025 | 0 |  | 0.066318 | 1.5726 | 1.4438 | 0.12883 | 0 | 1.4438
2023-10-06 15:00 | 15 | Pla | 5 | 1.9604 | 21 | 1.9604 | 19.0396 | 0 |  | 0.066318 | 1.6936 | 1.5355 | 0.1581 | 0 | 1.5355
2023-10-06 16:00 | 16 | Pla | 5 | 0.98833 | 15 | 0.98833 | 14.0117 | 0 |  | 0.066318 | 1.2097 | 1.13 | 0.079704 | 0 | 1.13
2023-10-06 17:00 | 17 | Pla | 5 | 0 | 8.5 | 0 | 8.5 | 0 |  | 0.066318 | 0.68549 | 0.68549 | 0 | 0 | 0.68549
2023-10-06 18:00 | 18 | Punta | 5 | 0 | 7 | 0 | 7 | 0 |  | 0.075061 | 0.63895 | 0.63895 | 0 | 0 | 0.63895
2023-10-06 19:00 | 19 | Punta | 5 | 0 | 7 | 0 | 7 | 0 |  | 0.075061 | 0.63895 | 0.63895 | 0 | 0 | 0.63895
2023-10-06 20:00 | 20 | Punta | 5 | 0 | 9.5 | 0 | 9.5 | 0 |  | 0.075061 | 0.86714 | 0.86714 | 0 | 0 | 0.86714
2023-10-06 21:00 | 21 | Punta | 5 | 0 | 8.5 | 0 | 8.5 | 0 |  | 0.075061 | 0.77586 | 0.77586 | 0 | 0 | 0.77586
2023-10-06 22:00 | 22 | Pla | 5 | 0 | 8 | 0 | 8 | 0 |  | 0.066318 | 0.64517 | 0.64517 | 0 | 0 | 0.64517
2023-10-06 23:00 | 23 | Pla | 5 | 0 | 3.5 | 0 | 3.5 | 0 |  | 0.066318 | 0.28226 | 0.28226 | 0 | 0 | 0.28226
2023-10-07 | 0 | Vall | 6 | 0 | 2.5 | 0 | 2.5 | 0 |  | 0.057577 | 0.17504 | 0.17504 | 0 | 0 | 0.17504
2023-10-07 01:00 | 1 | Vall | 6 | 0 | 2.5 | 0 | 2.5 | 0 |  | 0.057577 | 0.17504 | 0.17504 | 0 | 0 | 0.17504
2023-10-07 02:00 | 2 | Vall | 6 | 0 | 2 | 0 | 2 | 0 |  | 0.057577 | 0.14003 | 0.14003 | 0 | 0 | 0.14003
2023-10-07 03:00 | 3 | Vall | 6 | 0 | 3 | 0 | 3 | 0 |  | 0.057577 | 0.21005 | 0.21005 | 0 | 0 | 0.21005
2023-10-07 04:00 | 4 | Vall | 6 | 0 | 2 | 0 | 2 | 0 |  | 0.057577 | 0.14003 | 0.14003 | 0 | 0 | 0.14003
2023-10-07 05:00 | 5 | Vall | 6 | 0 | 2 | 0 | 2 | 0 |  | 0.057577 | 0.14003 | 0.14003 | 0 | 0 | 0.14003
2023-10-07 06:00 | 6 | Vall | 6 | 0 | 2.5 | 0 | 2.5 | 0 |  | 0.057577 | 0.17504 | 0.17504 | 0 | 0 | 0.17504
2023-10-07 07:00 | 7 | Vall | 6 | 0.5876 | 3.5 | 0.5876 | 2.9124 | 0 |  | 0.057577 | 0.24506 | 0.20392 | 0.041141 | 0 | 0.20392
2023-10-07 08:00 | 8 | Vall | 6 | 1.9586 | 7.5 | 1.9586 | 5.5414 | 0 |  | 0.057577 | 0.52512 | 0.38799 | 0.13713 | 0 | 0.38799
2023-10-07 09:00 | 9 | Vall | 6 | 2.9881 | 16 | 2.9881 | 13.0119 | 0 |  | 0.057577 | 1.1203 | 0.91105 | 0.20921 | 0 | 0.91105
2023-10-07 10:00 | 10 | Vall | 6 | 3.6227 | 16 | 3.6227 | 12.3773 | 0 |  | 0.057577 | 1.1203 | 0.86661 | 0.25365 | 0 | 0.86661
2023-10-07 11:00 | 11 | Vall | 6 | 4.3157 | 14 | 4.3157 | 9.6843 | 0 |  | 0.057577 | 0.98023 | 0.67806 | 0.30217 | 0 | 0.67806
2023-10-07 12:00 | 12 | Vall | 6 | 4.1862 | 13 | 4.1862 | 8.8138 | 0 |  | 0.057577 | 0.91021 | 0.61711 | 0.29311 | 0 | 0.61711
2023-10-07 13:00 | 13 | Vall | 6 | 3.9579 | 13 | 3.9579 | 9.0421 | 0 |  | 0.057577 | 0.91021 | 0.6331 | 0.27712 | 0 | 0.6331
2023-10-07 14:00 | 14 | Vall | 6 | 3.3036 | 10.5 | 3.3036 | 7.1964 | 0 |  | 0.057577 | 0.73517 | 0.50387 | 0.23131 | 0 | 0.50387
2023-10-07 15:00 | 15 | Vall | 6 | 2.5374 | 12.5 | 2.5374 | 9.9626 | 0 |  | 0.057577 | 0.87521 | 0.69754 | 0.17766 | 0 | 0.69754
2023-10-07 16:00 | 16 | Vall | 6 | 1.4352 | 8.5 | 1.4352 | 7.0648 | 0 |  | 0.057577 | 0.59514 | 0.49466 | 0.10048 | 0 | 0.49466
2023-10-07 17:00 | 17 | Vall | 6 | 0 | 6.5 | 0 | 6.5 | 0 |  | 0.057577 | 0.45511 | 0.45511 | 0 | 0 | 0.45511
2023-10-07 18:00 | 18 | Vall | 6 | 0 | 5.5 | 0 | 5.5 | 0 |  | 0.057577 | 0.38509 | 0.38509 | 0 | 0 | 0.38509
2023-10-07 19:00 | 19 | Vall | 6 | 0 | 5 | 0 | 5 | 0 |  | 0.057577 | 0.35008 | 0.35008 | 0 | 0 | 0.35008
2023-10-07 20:00 | 20 | Vall | 6 | 0 | 5.5 | 0 | 5.5 | 0 |  | 0.057577 | 0.38509 | 0.38509 | 0 | 0 | 0.38509
2023-10-07 21:00 | 21 | Vall | 6 | 0 | 5 | 0 | 5 | 0 |  | 0.057577 | 0.35008 | 0.35008 | 0 | 0 | 0.35008
2023-10-07 22:00 | 22 | Vall | 6 | 0 | 3 | 0 | 3 | 0 |  | 0.057577 | 0.21005 | 0.21005 | 0 | 0 | 0.21005
2023-10-07 23:00 | 23 | Vall | 6 | 0 | 3.5 | 0 | 3.5 | 0 |  | 0.057577 | 0.24506 | 0.24506 | 0 | 0 | 0.24506
2023-10-08 | 0 | Vall | 7 | 0 | 2 | 0 | 2 | 0 |  | 0.057577 | 0.14003 | 0.14003 | 0 | 0 | 0.14003
2023-10-08 01:00 | 1 | Vall | 7 | 0 | 2.5 | 0 | 2.5 | 0 |  | 0.057577 | 0.17504 | 0.17504 | 0 | 0 | 0.17504
2023-10-08 02:00 | 2 | Vall | 7 | 0 | 2.5 | 0 | 2.5 | 0 |  | 0.057577 | 0.17504 | 0.17504 | 0 | 0 | 0.17504
2023-10-08 03:00 | 3 | Vall | 7 | 0 | 2 | 0 | 2 | 0 |  | 0.057577 | 0.14003 | 0.14003 | 0 | 0 | 0.14003
2023-10-08 04:00 | 4 | Vall | 7 | 0 | 2 | 0 | 2 | 0 |  | 0.057577 | 0.14003 | 0.14003 | 0 | 0 | 0.14003
2023-10-08 05:00 | 5 | Vall | 7 | 0 | 2.5 | 0 | 2.5 | 0 |  | 0.057577 | 0.17504 | 0.17504 | 0 | 0 | 0.17504
2023-10-08 06:00 | 6 | Vall | 7 | 0 | 2 | 0 | 2 | 0 |  | 0.057577 | 0.14003 | 0.14003 | 0 | 0 | 0.14003
2023-10-08 07:00 | 7 | Vall | 7 | 0.67435 | 2.5 | 0.67435 | 1.8256 | 0 |  | 0.057577 | 0.17504 | 0.12783 | 0.047216 | 0 | 0.12783
2023-10-08 08:00 | 8 | Vall | 7 | 1.9332 | 2.5 | 1.9332 | 0.56685 | 0 |  | 0.057577 | 0.17504 | 0.039689 | 0.13535 | 0 | 0.039689
2023-10-08 09:00 | 9 | Vall | 7 | 2.992 | 2 | 2 | 0 | 0.99197 |  | 0.057577 | 0.14003 | 0 | 0.14003 | 0.10082 | -0.10082
2023-10-08 10:00 | 10 | Vall | 7 | 2.9927 | 2 | 2 | 0 | 0.9927 |  | 0.057577 | 0.14003 | 0 | 0.14003 | 0.1009 | -0.1009
2023-10-08 11:00 | 11 | Vall | 7 | 3.6681 | 3 | 3 | 0 | 0.66813 |  | 0.057577 | 0.21005 | 0 | 0.21005 | 0.067908 | -0.067908
2023-10-08 12:00 | 12 | Vall | 7 | 3.878 | 2 | 2 | 0 | 1.878 |  | 0.057577 | 0.14003 | 0 | 0.14003 | 0.19087 | -0.19087
2023-10-08 13:00 | 13 | Vall | 7 | 4.013 | 2.5 | 2.5 | 0 | 1.513 |  | 0.057577 | 0.17504 | 0 | 0.17504 | 0.15378 | -0.15378
2023-10-08 14:00 | 14 | Vall | 7 | 3.4239 | 2 | 2 | 0 | 1.4239 |  | 0.057577 | 0.14003 | 0 | 0.14003 | 0.14473 | -0.14473
2023-10-08 15:00 | 15 | Vall | 7 | 2.4339 | 2.5 | 2.4339 | 0.066141 | 0 |  | 0.057577 | 0.17504 | 0.004631 | 0.17041 | 0 | 0.004631
2023-10-08 16:00 | 16 | Vall | 7 | 1.1683 | 2.5 | 1.1683 | 1.3317 | 0 |  | 0.057577 | 0.17504 | 0.093243 | 0.081798 | 0 | 0.093243
2023-10-08 17:00 | 17 | Vall | 7 | 0 | 2 | 0 | 2 | 0 |  | 0.057577 | 0.14003 | 0.14003 | 0 | 0 | 0.14003
2023-10-08 18:00 | 18 | Vall | 7 | 0 | 2 | 0 | 2 | 0 |  | 0.057577 | 0.14003 | 0.14003 | 0 | 0 | 0.14003
2023-10-08 19:00 | 19 | Vall | 7 | 0 | 2.5 | 0 | 2.5 | 0 |  | 0.057577 | 0.17504 | 0.17504 | 0 | 0 | 0.17504
2023-10-08 20:00 | 20 | Vall | 7 | 0 | 2.5 | 0 | 2.5 | 0 |  | 0.057577 | 0.17504 | 0.17504 | 0 | 0 | 0.17504
2023-10-08 21:00 | 21 | Vall | 7 | 0 | 2.5 | 0 | 2.5 | 0 |  | 0.057577 | 0.17504 | 0.17504 | 0 | 0 | 0.17504
2023-10-08 22:00 | 22 | Vall | 7 | 0 | 2 | 0 | 2 | 0 |  | 0.057577 | 0.14003 | 0.14003 | 0 | 0 | 0.14003
2023-10-08 23:00 | 23 | Vall | 7 | 0 | 2.5 | 0 | 2.5 | 0 |  | 0.057577 | 0.17504 | 0.17504 | 0 | 0 | 0.17504
2023-10-09 | 0 | Vall | 1 | 0 | 2.5 | 0 | 2.5 | 0 |  | 0.057577 | 0.17504 | 0.17504 | 0 | 0 | 0.17504
2023-10-09 01:00 | 1 | Vall | 1 | 0 | 2 | 0 | 2 | 0 |  | 0.057577 | 0.14003 | 0.14003 | 0 | 0 | 0.14003
2023-10-09 02:00 | 2 | Vall | 1 | 0 | 2.5 | 0 | 2.5 | 0 |  | 0.057577 | 0.17504 | 0.17504 | 0 | 0 | 0.17504
2023-10-09 03:00 | 3 | Vall | 1 | 0 | 2 | 0 | 2 | 0 |  | 0.057577 | 0.14003 | 0.14003 | 0 | 0 | 0.14003
2023-10-09 04:00 | 4 | Vall | 1 | 0 | 2 | 0 | 2 | 0 |  | 0.057577 | 0.14003 | 0.14003 | 0 | 0 | 0.14003
2023-10-09 05:00 | 5 | Vall | 1 | 0 | 2.5 | 0 | 2.5 | 0 |  | 0.057577 | 0.17504 | 0.17504 | 0 | 0 | 0.17504
2023-10-09 06:00 | 6 | Vall | 1 | 0 | 2.5 | 0 | 2.5 | 0 |  | 0.057577 | 0.17504 | 0.17504 | 0 | 0 | 0.17504
2023-10-09 07:00 | 7 | Vall | 1 | 0.40964 | 4 | 0.40964 | 3.5904 | 0 |  | 0.057577 | 0.28007 | 0.25138 | 0.028681 | 0 | 0.25138
2023-10-09 08:00 | 8 | Pla | 1 | 0.85613 | 8.5 | 0.85613 | 7.6439 | 0 |  | 0.066318 | 0.68549 | 0.61645 | 0.069043 | 0 | 0.61645
2023-10-09 09:00 | 9 | Punta | 1 | 1.6353 | 15 | 1.6353 | 13.3647 | 0 |  | 0.075061 | 1.3692 | 1.2199 | 0.14926 | 0 | 1.2199
2023-10-09 10:00 | 10 | Punta | 1 | 0.71049 | 13 | 0.71049 | 12.2895 | 0 |  | 0.075061 | 1.1866 | 1.1218 | 0.064853 | 0 | 1.1218
2023-10-09 11:00 | 11 | Punta | 1 | 0.69419 | 11 | 0.69419 | 10.3058 | 0 |  | 0.075061 | 1.0041 | 0.9407 | 0.063365 | 0 | 0.9407
2023-10-09 12:00 | 12 | Punta | 1 | 1.8462 | 14 | 1.8462 | 12.1538 | 0 |  | 0.075061 | 1.2779 | 1.1094 | 0.16852 | 0 | 1.1094
2023-10-09 13:00 | 13 | Punta | 1 | 0.53729 | 14 | 0.53729 | 13.4627 | 0 |  | 0.075061 | 1.2779 | 1.2289 | 0.049043 | 0 | 1.2289
2023-10-09 14:00 | 14 | Pla | 1 | 2.3998 | 12 | 2.3998 | 9.6002 | 0 |  | 0.066318 | 0.96775 | 0.77422 | 0.19353 | 0 | 0.77422
2023-10-09 15:00 | 15 | Pla | 1 | 0.93068 | 11.5 | 0.93068 | 10.5693 | 0 |  | 0.066318 | 0.92743 | 0.85237 | 0.075056 | 0 | 0.85237
2023-10-09 16:00 | 16 | Pla | 1 | 0.78481 | 9 | 0.78481 | 8.2152 | 0 |  | 0.066318 | 0.72581 | 0.66252 | 0.063292 | 0 | 0.66252
2023-10-09 17:00 | 17 | Pla | 1 | 0 | 6 | 0 | 6 | 0 |  | 0.066318 | 0.48388 | 0.48388 | 0 | 0 | 0.48388
2023-10-09 18:00 | 18 | Punta | 1 | 0 | 5.5 | 0 | 5.5 | 0 |  | 0.075061 | 0.50203 | 0.50203 | 0 | 0 | 0.50203
2023-10-09 19:00 | 19 | Punta | 1 | 0 | 5.5 | 0 | 5.5 | 0 |  | 0.075061 | 0.50203 | 0.50203 | 0 | 0 | 0.50203
2023-10-09 20:00 | 20 | Punta | 1 | 0 | 6.5 | 0 | 6.5 | 0 |  | 0.075061 | 0.59331 | 0.59331 | 0 | 0 | 0.59331
2023-10-09 21:00 | 21 | Punta | 1 | 0 | 6 | 0 | 6 | 0 |  | 0.075061 | 0.54767 | 0.54767 | 0 | 0 | 0.54767
2023-10-09 22:00 | 22 | Pla | 1 | 0 | 4 | 0 | 4 | 0 |  | 0.066318 | 0.32258 | 0.32258 | 0 | 0 | 0.32258
2023-10-09 23:00 | 23 | Pla | 1 | 0 | 3 | 0 | 3 | 0 |  | 0.066318 | 0.24194 | 0.24194 | 0 | 0 | 0.24194
2023-10-10 | 0 | Vall | 2 | 0 | 2 | 0 | 2 | 0 |  | 0.057577 | 0.14003 | 0.14003 | 0 | 0 | 0.14003
2023-10-10 01:00 | 1 | Vall | 2 | 0 | 2.5 | 0 | 2.5 | 0 |  | 0.057577 | 0.17504 | 0.17504 | 0 | 0 | 0.17504
2023-10-10 02:00 | 2 | Vall | 2 | 0 | 2 | 0 | 2 | 0 |  | 0.057577 | 0.14003 | 0.14003 | 0 | 0 | 0.14003
2023-10-10 03:00 | 3 | Vall | 2 | 0 | 3 | 0 | 3 | 0 |  | 0.057577 | 0.21005 | 0.21005 | 0 | 0 | 0.21005
2023-10-10 04:00 | 4 | Vall | 2 | 0 | 2 | 0 | 2 | 0 |  | 0.057577 | 0.14003 | 0.14003 | 0 | 0 | 0.14003
2023-10-10 05:00 | 5 | Vall | 2 | 0 | 2 | 0 | 2 | 0 |  | 0.057577 | 0.14003 | 0.14003 | 0 | 0 | 0.14003
2023-10-10 06:00 | 6 | Vall | 2 | 0 | 2 | 0 | 2 | 0 |  | 0.057577 | 0.14003 | 0.14003 | 0 | 0 | 0.14003
2023-10-10 07:00 | 7 | Vall | 2 | 0.36864 | 5.5 | 0.36864 | 5.1314 | 0 |  | 0.057577 | 0.38509 | 0.35928 | 0.025811 | 0 | 0.35928
2023-10-10 08:00 | 8 | Pla | 2 | 0.70784 | 13.5 | 0.70784 | 12.7922 | 0 |  | 0.066318 | 1.0887 | 1.0316 | 0.057085 | 0 | 1.0316
2023-10-10 09:00 | 9 | Punta | 2 | 1.1749 | 25.5 | 1.1749 | 24.3251 | 0 |  | 0.075061 | 2.3276 | 2.2203 | 0.10725 | 0 | 2.2203
2023-10-10 10:00 | 10 | Punta | 2 | 1.2266 | 26.5 | 1.2266 | 25.2734 | 0 |  | 0.075061 | 2.4189 | 2.3069 | 0.11196 | 0 | 2.3069
2023-10-10 11:00 | 11 | Punta | 2 | 2.5862 | 22.5 | 2.5862 | 19.9138 | 0 |  | 0.075061 | 2.0538 | 1.8177 | 0.23606 | 0 | 1.8177
2023-10-10 12:00 | 12 | Punta | 2 | 1.3916 | 25.5 | 1.3916 | 24.1084 | 0 |  | 0.075061 | 2.3276 | 2.2006 | 0.12702 | 0 | 2.2006
2023-10-10 13:00 | 13 | Punta | 2 | 1.995 | 25.5 | 1.995 | 23.505 | 0 |  | 0.075061 | 2.3276 | 2.1455 | 0.1821 | 0 | 2.1455
2023-10-10 14:00 | 14 | Pla | 2 | 1.6469 | 21 | 1.6469 | 19.3531 | 0 |  | 0.066318 | 1.6936 | 1.5607 | 0.13282 | 0 | 1.5607
2023-10-10 15:00 | 15 | Pla | 2 | 1.2902 | 22 | 1.2902 | 20.7098 | 0 |  | 0.066318 | 1.7742 | 1.6702 | 0.10405 | 0 | 1.6702
2023-10-10 16:00 | 16 | Pla | 2 | 0.80926 | 15 | 0.80926 | 14.1907 | 0 |  | 0.066318 | 1.2097 | 1.1444 | 0.065264 | 0 | 1.1444
2023-10-10 17:00 | 17 | Pla | 2 | 0 | 10.5 | 0 | 10.5 | 0 |  | 0.066318 | 0.84678 | 0.84678 | 0 | 0 | 0.84678
2023-10-10 18:00 | 18 | Punta | 2 | 0 | 10 | 0 | 10 | 0 |  | 0.075061 | 0.91278 | 0.91278 | 0 | 0 | 0.91278
2023-10-10 19:00 | 19 | Punta | 2 | 0 | 8.5 | 0 | 8.5 | 0 |  | 0.075061 | 0.77586 | 0.77586 | 0 | 0 | 0.77586
2023-10-10 20:00 | 20 | Punta | 2 | 0 | 9.5 | 0 | 9.5 | 0 |  | 0.075061 | 0.86714 | 0.86714 | 0 | 0 | 0.86714
2023-10-10 21:00 | 21 | Punta | 2 | 0 | 9 | 0 | 9 | 0 |  | 0.075061 | 0.8215 | 0.8215 | 0 | 0 | 0.8215
2023-10-10 22:00 | 22 | Pla | 2 | 0 | 6 | 0 | 6 | 0 |  | 0.066318 | 0.48388 | 0.48388 | 0 | 0 | 0.48388
2023-10-10 23:00 | 23 | Pla | 2 | 0 | 4 | 0 | 4 | 0 |  | 0.066318 | 0.32258 | 0.32258 | 0 | 0 | 0.32258
2023-10-11 | 0 | Vall | 3 | 0 | 2.5 | 0 | 2.5 | 0 |  | 0.057577 | 0.17504 | 0.17504 | 0 | 0 | 0.17504
2023-10-11 01:00 | 1 | Vall | 3 | 0 | 3 | 0 | 3 | 0 |  | 0.057577 | 0.21005 | 0.21005 | 0 | 0 | 0.21005
2023-10-11 02:00 | 2 | Vall | 3 | 0 | 3 | 0 | 3 | 0 |  | 0.057577 | 0.21005 | 0.21005 | 0 | 0 | 0.21005
2023-10-11 03:00 | 3 | Vall | 3 | 0 | 3 | 0 | 3 | 0 |  | 0.057577 | 0.21005 | 0.21005 | 0 | 0 | 0.21005
2023-10-11 04:00 | 4 | Vall | 3 | 0 | 3 | 0 | 3 | 0 |  | 0.057577 | 0.21005 | 0.21005 | 0 | 0 | 0.21005
2023-10-11 05:00 | 5 | Vall | 3 | 0 | 2 | 0 | 2 | 0 |  | 0.057577 | 0.14003 | 0.14003 | 0 | 0 | 0.14003
2023-10-11 06:00 | 6 | Vall | 3 | 0 | 2.5 | 0 | 2.5 | 0 |  | 0.057577 | 0.17504 | 0.17504 | 0 | 0 | 0.17504
2023-10-11 07:00 | 7 | Vall | 3 | 0.41401 | 5 | 0.41401 | 4.586 | 0 |  | 0.057577 | 0.35008 | 0.3211 | 0.028987 | 0 | 0.3211
2023-10-11 08:00 | 8 | Pla | 3 | 0.65332 | 14 | 0.65332 | 13.3467 | 0 |  | 0.066318 | 1.129 | 1.0764 | 0.052688 | 0 | 1.0764
2023-10-11 09:00 | 9 | Punta | 3 | 0.65734 | 27.5 | 0.65734 | 26.8427 | 0 |  | 0.075061 | 2.5101 | 2.4501 | 0.06 | 0 | 2.4501
2023-10-11 10:00 | 10 | Punta | 3 | 1.9805 | 23.5 | 1.9805 | 21.5195 | 0 |  | 0.075061 | 2.145 | 1.9643 | 0.18078 | 0 | 1.9643
2023-10-11 11:00 | 11 | Punta | 3 | 1.9335 | 21 | 1.9335 | 19.0665 | 0 |  | 0.075061 | 1.9168 | 1.7404 | 0.17648 | 0 | 1.7404
2023-10-11 12:00 | 12 | Punta | 3 | 0.84395 | 27 | 0.84395 | 26.156 | 0 |  | 0.075061 | 2.4645 | 2.3875 | 0.077034 | 0 | 2.3875
2023-10-11 13:00 | 13 | Punta | 3 | 0.65453 | 26 | 0.65453 | 25.3455 | 0 |  | 0.075061 | 2.3732 | 2.3135 | 0.059744 | 0 | 2.3135
2023-10-11 14:00 | 14 | Pla | 3 | 1.415 | 20.5 | 1.415 | 19.085 | 0 |  | 0.066318 | 1.6532 | 1.5391 | 0.11411 | 0 | 1.5391
2023-10-11 15:00 | 15 | Pla | 3 | 1.4908 | 19 | 1.4908 | 17.5092 | 0 |  | 0.066318 | 1.5323 | 1.412 | 0.12023 | 0 | 1.412
2023-10-11 16:00 | 16 | Pla | 3 | 1.0103 | 13 | 1.0103 | 11.9897 | 0 |  | 0.066318 | 1.0484 | 0.96692 | 0.081474 | 0 | 0.96692
2023-10-11 17:00 | 17 | Pla | 3 | 0 | 10.5 | 0 | 10.5 | 0 |  | 0.066318 | 0.84678 | 0.84678 | 0 | 0 | 0.84678
2023-10-11 18:00 | 18 | Punta | 3 | 0 | 9.5 | 0 | 9.5 | 0 |  | 0.075061 | 0.86714 | 0.86714 | 0 | 0 | 0.86714
2023-10-11 19:00 | 19 | Punta | 3 | 0 | 12.5 | 0 | 12.5 | 0 |  | 0.075061 | 1.141 | 1.141 | 0 | 0 | 1.141
2023-10-11 20:00 | 20 | Punta | 3 | 0 | 9.5 | 0 | 9.5 | 0 |  | 0.075061 | 0.86714 | 0.86714 | 0 | 0 | 0.86714
2023-10-11 21:00 | 21 | Punta | 3 | 0 | 7 | 0 | 7 | 0 |  | 0.075061 | 0.63895 | 0.63895 | 0 | 0 | 0.63895
2023-10-11 22:00 | 22 | Pla | 3 | 0 | 6 | 0 | 6 | 0 |  | 0.066318 | 0.48388 | 0.48388 | 0 | 0 | 0.48388
2023-10-11 23:00 | 23 | Pla | 3 | 0 | 3.5 | 0 | 3.5 | 0 |  | 0.066318 | 0.28226 | 0.28226 | 0 | 0 | 0.28226
2023-10-12 | 0 | Vall | 4 | 0 | 2 | 0 | 2 | 0 |  | 0.057577 | 0.14003 | 0.14003 | 0 | 0 | 0.14003
2023-10-12 01:00 | 1 | Vall | 4 | 0 | 3 | 0 | 3 | 0 |  | 0.057577 | 0.21005 | 0.21005 | 0 | 0 | 0.21005
2023-10-12 02:00 | 2 | Vall | 4 | 0 | 3 | 0 | 3 | 0 |  | 0.057577 | 0.21005 | 0.21005 | 0 | 0 | 0.21005
2023-10-12 03:00 | 3 | Vall | 4 | 0 | 3 | 0 | 3 | 0 |  | 0.057577 | 0.21005 | 0.21005 | 0 | 0 | 0.21005
2023-10-12 04:00 | 4 | Vall | 4 | 0 | 2.5 | 0 | 2.5 | 0 |  | 0.057577 | 0.17504 | 0.17504 | 0 | 0 | 0.17504
2023-10-12 05:00 | 5 | Vall | 4 | 0 | 2 | 0 | 2 | 0 |  | 0.057577 | 0.14003 | 0.14003 | 0 | 0 | 0.14003
2023-10-12 06:00 | 6 | Vall | 4 | 0 | 3 | 0 | 3 | 0 |  | 0.057577 | 0.21005 | 0.21005 | 0 | 0 | 0.21005
2023-10-12 07:00 | 7 | Vall | 4 | 0.41614 | 2 | 0.41614 | 1.5839 | 0 |  | 0.057577 | 0.14003 | 0.1109 | 0.029137 | 0 | 0.1109
2023-10-12 08:00 | 8 | Pla | 4 | 1.3885 | 2.5 | 1.3885 | 1.1115 | 0 |  | 0.066318 | 0.20162 | 0.089636 | 0.11198 | 0 | 0.089636
2023-10-12 09:00 | 9 | Punta | 4 | 2.3492 | 2.5 | 2.3492 | 0.15085 | 0 |  | 0.075061 | 0.2282 | 0.013769 | 0.21443 | 0 | 0.013769
2023-10-12 10:00 | 10 | Punta | 4 | 2.6958 | 2 | 2 | 0 | 0.6958 |  | 0.075061 | 0.18256 | 0 | 0.18256 | 0.07072 | -0.07072
2023-10-12 11:00 | 11 | Punta | 4 | 3.4072 | 2.5 | 2.5 | 0 | 0.90725 |  | 0.075061 | 0.2282 | 0 | 0.2282 | 0.092211 | -0.092211
2023-10-12 12:00 | 12 | Punta | 4 | 2.0242 | 2.5 | 2.0242 | 0.47582 | 0 |  | 0.075061 | 0.2282 | 0.043432 | 0.18476 | 0 | 0.043432
2023-10-12 13:00 | 13 | Punta | 4 | 2.7957 | 2.5 | 2.5 | 0 | 0.2957 |  | 0.075061 | 0.2282 | 0 | 0.2282 | 0.030055 | -0.030055
2023-10-12 14:00 | 14 | Pla | 4 | 3.3437 | 3 | 3 | 0 | 0.34369 |  | 0.066318 | 0.24194 | 0 | 0.24194 | 0.034932 | -0.034932
2023-10-12 15:00 | 15 | Pla | 4 | 1.924 | 2 | 1.924 | 0.075967 | 0 |  | 0.066318 | 0.16129 | 0.0061264 | 0.15517 | 0 | 0.0061264
2023-10-12 16:00 | 16 | Pla | 4 | 0.49162 | 2.5 | 0.49162 | 2.0084 | 0 |  | 0.066318 | 0.20162 | 0.16197 | 0.039647 | 0 | 0.16197
2023-10-12 17:00 | 17 | Pla | 4 | 0 | 2.5 | 0 | 2.5 | 0 |  | 0.066318 | 0.20162 | 0.20162 | 0 | 0 | 0.20162
2023-10-12 18:00 | 18 | Punta | 4 | 0 | 2.5 | 0 | 2.5 | 0 |  | 0.075061 | 0.2282 | 0.2282 | 0 | 0 | 0.2282
2023-10-12 19:00 | 19 | Punta | 4 | 0 | 2.5 | 0 | 2.5 | 0 |  | 0.075061 | 0.2282 | 0.2282 | 0 | 0 | 0.2282
2023-10-12 20:00 | 20 | Punta | 4 | 0 | 2 | 0 | 2 | 0 |  | 0.075061 | 0.18256 | 0.18256 | 0 | 0 | 0.18256
2023-10-12 21:00 | 21 | Punta | 4 | 0 | 2.5 | 0 | 2.5 | 0 |  | 0.075061 | 0.2282 | 0.2282 | 0 | 0 | 0.2282
2023-10-12 22:00 | 22 | Pla | 4 | 0 | 2.5 | 0 | 2.5 | 0 |  | 0.066318 | 0.20162 | 0.20162 | 0 | 0 | 0.20162
2023-10-12 23:00 | 23 | Pla | 4 | 0 | 2.5 | 0 | 2.5 | 0 |  | 0.066318 | 0.20162 | 0.20162 | 0 | 0 | 0.20162
2023-10-13 | 0 | Vall | 5 | 0 | 2.5 | 0 | 2.5 | 0 |  | 0.057577 | 0.17504 | 0.17504 | 0 | 0 | 0.17504
2023-10-13 01:00 | 1 | Vall | 5 | 0 | 2.5 | 0 | 2.5 | 0 |  | 0.057577 | 0.17504 | 0.17504 | 0 | 0 | 0.17504
2023-10-13 02:00 | 2 | Vall | 5 | 0 | 2.5 | 0 | 2.5 | 0 |  | 0.057577 | 0.17504 | 0.17504 | 0 | 0 | 0.17504
2023-10-13 03:00 | 3 | Vall | 5 | 0 | 2.5 | 0 | 2.5 | 0 |  | 0.057577 | 0.17504 | 0.17504 | 0 | 0 | 0.17504
2023-10-13 04:00 | 4 | Vall | 5 | 0 | 2 | 0 | 2 | 0 |  | 0.057577 | 0.14003 | 0.14003 | 0 | 0 | 0.14003
2023-10-13 05:00 | 5 | Vall | 5 | 0 | 3 | 0 | 3 | 0 |  | 0.057577 | 0.21005 | 0.21005 | 0 | 0 | 0.21005
2023-10-13 06:00 | 6 | Vall | 5 | 0 | 2.5 | 0 | 2.5 | 0 |  | 0.057577 | 0.17504 | 0.17504 | 0 | 0 | 0.17504
2023-10-13 07:00 | 7 | Vall | 5 | 0.42188 | 3.5 | 0.42188 | 3.0781 | 0 |  | 0.057577 | 0.24506 | 0.21552 | 0.029539 | 0 | 0.21552
2023-10-13 08:00 | 8 | Pla | 5 | 1.7756 | 7 | 1.7756 | 5.2244 | 0 |  | 0.066318 | 0.56452 | 0.42132 | 0.1432 | 0 | 0.42132
2023-10-13 09:00 | 9 | Punta | 5 | 2.7889 | 14.5 | 2.7889 | 11.7111 | 0 |  | 0.075061 | 1.3235 | 1.069 | 0.25457 | 0 | 1.069
2023-10-13 10:00 | 10 | Punta | 5 | 3.2971 | 14 | 3.2971 | 10.7029 | 0 |  | 0.075061 | 1.2779 | 0.97694 | 0.30096 | 0 | 0.97694
2023-10-13 11:00 | 11 | Punta | 5 | 3.3893 | 13.5 | 3.3893 | 10.1107 | 0 |  | 0.075061 | 1.2323 | 0.92289 | 0.30937 | 0 | 0.92289
2023-10-13 12:00 | 12 | Punta | 5 | 3.5264 | 15.5 | 3.5264 | 11.9736 | 0 |  | 0.075061 | 1.4148 | 1.0929 | 0.32188 | 0 | 1.0929
2023-10-13 13:00 | 13 | Punta | 5 | 3.2835 | 13.5 | 3.2835 | 10.2165 | 0 |  | 0.075061 | 1.2323 | 0.93255 | 0.29971 | 0 | 0.93255
2023-10-13 14:00 | 14 | Pla | 5 | 2.8512 | 10.5 | 2.8512 | 7.6488 | 0 |  | 0.066318 | 0.84678 | 0.61684 | 0.22994 | 0 | 0.61684
2023-10-13 15:00 | 15 | Pla | 5 | 2.2388 | 12 | 2.2388 | 9.7612 | 0 |  | 0.066318 | 0.96775 | 0.7872 | 0.18055 | 0 | 0.7872
2023-10-13 16:00 | 16 | Pla | 5 | 1.007 | 9.5 | 1.007 | 8.493 | 0 |  | 0.066318 | 0.76614 | 0.68493 | 0.081207 | 0 | 0.68493
2023-10-13 17:00 | 17 | Pla | 5 | 0 | 5 | 0 | 5 | 0 |  | 0.066318 | 0.40323 | 0.40323 | 0 | 0 | 0.40323
2023-10-13 18:00 | 18 | Punta | 5 | 0 | 4.5 | 0 | 4.5 | 0 |  | 0.075061 | 0.41075 | 0.41075 | 0 | 0 | 0.41075
2023-10-13 19:00 | 19 | Punta | 5 | 0 | 5 | 0 | 5 | 0 |  | 0.075061 | 0.45639 | 0.45639 | 0 | 0 | 0.45639
2023-10-13 20:00 | 20 | Punta | 5 | 0 | 4 | 0 | 4 | 0 |  | 0.075061 | 0.36511 | 0.36511 | 0 | 0 | 0.36511
2023-10-13 21:00 | 21 | Punta | 5 | 0 | 4 | 0 | 4 | 0 |  | 0.075061 | 0.36511 | 0.36511 | 0 | 0 | 0.36511
2023-10-13 22:00 | 22 | Pla | 5 | 0 | 4 | 0 | 4 | 0 |  | 0.066318 | 0.32258 | 0.32258 | 0 | 0 | 0.32258
2023-10-13 23:00 | 23 | Pla | 5 | 0 | 3 | 0 | 3 | 0 |  | 0.066318 | 0.24194 | 0.24194 | 0 | 0 | 0.24194
2023-10-14 | 0 | Vall | 6 | 0 | 2.5 | 0 | 2.5 | 0 |  | 0.057577 | 0.17504 | 0.17504 | 0 | 0 | 0.17504
2023-10-14 01:00 | 1 | Vall | 6 | 0 | 2.5 | 0 | 2.5 | 0 |  | 0.057577 | 0.17504 | 0.17504 | 0 | 0 | 0.17504
2023-10-14 02:00 | 2 | Vall | 6 | 0 | 2.5 | 0 | 2.5 | 0 |  | 0.057577 | 0.17504 | 0.17504 | 0 | 0 | 0.17504
2023-10-14 03:00 | 3 | Vall | 6 | 0 | 2.5 | 0 | 2.5 | 0 |  | 0.057577 | 0.17504 | 0.17504 | 0 | 0 | 0.17504
2023-10-14 04:00 | 4 | Vall | 6 | 0 | 3 | 0 | 3 | 0 |  | 0.057577 | 0.21005 | 0.21005 | 0 | 0 | 0.21005
2023-10-14 05:00 | 5 | Vall | 6 | 0 | 2 | 0 | 2 | 0 |  | 0.057577 | 0.14003 | 0.14003 | 0 | 0 | 0.14003
2023-10-14 06:00 | 6 | Vall | 6 | 0 | 3 | 0 | 3 | 0 |  | 0.057577 | 0.21005 | 0.21005 | 0 | 0 | 0.21005
2023-10-14 07:00 | 7 | Vall | 6 | 0.40644 | 3 | 0.40644 | 2.5936 | 0 |  | 0.057577 | 0.21005 | 0.18159 | 0.028458 | 0 | 0.18159
2023-10-14 08:00 | 8 | Vall | 6 | 1.4957 | 8.5 | 1.4957 | 7.0043 | 0 |  | 0.057577 | 0.59514 | 0.49042 | 0.10472 | 0 | 0.49042
2023-10-14 09:00 | 9 | Vall | 6 | 2.2225 | 16.5 | 2.2225 | 14.2775 | 0 |  | 0.057577 | 1.1553 | 0.99966 | 0.15561 | 0 | 0.99966
2023-10-14 10:00 | 10 | Vall | 6 | 1.8708 | 15 | 1.8708 | 13.1292 | 0 |  | 0.057577 | 1.0502 | 0.91926 | 0.13099 | 0 | 0.91926
2023-10-14 11:00 | 11 | Vall | 6 | 2.8589 | 12 | 2.8589 | 9.1411 | 0 |  | 0.057577 | 0.8402 | 0.64003 | 0.20017 | 0 | 0.64003
2023-10-14 12:00 | 12 | Vall | 6 | 3.6655 | 12.5 | 3.6655 | 8.8345 | 0 |  | 0.057577 | 0.87521 | 0.61856 | 0.25665 | 0 | 0.61856
2023-10-14 13:00 | 13 | Vall | 6 | 3.3748 | 10.5 | 3.3748 | 7.1252 | 0 |  | 0.057577 | 0.73517 | 0.49888 | 0.23629 | 0 | 0.49888
2023-10-14 14:00 | 14 | Vall | 6 | 1.9694 | 10.5 | 1.9694 | 8.5306 | 0 |  | 0.057577 | 0.73517 | 0.59729 | 0.13789 | 0 | 0.59729
2023-10-14 15:00 | 15 | Vall | 6 | 0.26587 | 10.5 | 0.26587 | 10.2341 | 0 |  | 0.057577 | 0.73517 | 0.71656 | 0.018616 | 0 | 0.71656
2023-10-14 16:00 | 16 | Vall | 6 | 0.16028 | 7.5 | 0.16028 | 7.3397 | 0 |  | 0.057577 | 0.52512 | 0.5139 | 0.011222 | 0 | 0.5139
2023-10-14 17:00 | 17 | Vall | 6 | 0 | 6 | 0 | 6 | 0 |  | 0.057577 | 0.4201 | 0.4201 | 0 | 0 | 0.4201
2023-10-14 18:00 | 18 | Vall | 6 | 0 | 5 | 0 | 5 | 0 |  | 0.057577 | 0.35008 | 0.35008 | 0 | 0 | 0.35008
2023-10-14 19:00 | 19 | Vall | 6 | 0 | 5 | 0 | 5 | 0 |  | 0.057577 | 0.35008 | 0.35008 | 0 | 0 | 0.35008
2023-10-14 20:00 | 20 | Vall | 6 | 0 | 5 | 0 | 5 | 0 |  | 0.057577 | 0.35008 | 0.35008 | 0 | 0 | 0.35008
2023-10-14 21:00 | 21 | Vall | 6 | 0 | 4.5 | 0 | 4.5 | 0 |  | 0.057577 | 0.31507 | 0.31507 | 0 | 0 | 0.31507
2023-10-14 22:00 | 22 | Vall | 6 | 0 | 3.5 | 0 | 3.5 | 0 |  | 0.057577 | 0.24506 | 0.24506 | 0 | 0 | 0.24506
2023-10-14 23:00 | 23 | Vall | 6 | 0 | 3 | 0 | 3 | 0 |  | 0.057577 | 0.21005 | 0.21005 | 0 | 0 | 0.21005
2023-10-15 | 0 | Vall | 7 | 0 | 3 | 0 | 3 | 0 |  | 0.057577 | 0.21005 | 0.21005 | 0 | 0 | 0.21005
2023-10-15 01:00 | 1 | Vall | 7 | 0 | 2.5 | 0 | 2.5 | 0 |  | 0.057577 | 0.17504 | 0.17504 | 0 | 0 | 0.17504
2023-10-15 02:00 | 2 | Vall | 7 | 0 | 2.5 | 0 | 2.5 | 0 |  | 0.057577 | 0.17504 | 0.17504 | 0 | 0 | 0.17504
2023-10-15 03:00 | 3 | Vall | 7 | 0 | 2.5 | 0 | 2.5 | 0 |  | 0.057577 | 0.17504 | 0.17504 | 0 | 0 | 0.17504
2023-10-15 04:00 | 4 | Vall | 7 | 0 | 3 | 0 | 3 | 0 |  | 0.057577 | 0.21005 | 0.21005 | 0 | 0 | 0.21005
2023-10-15 05:00 | 5 | Vall | 7 | 0 | 2 | 0 | 2 | 0 |  | 0.057577 | 0.14003 | 0.14003 | 0 | 0 | 0.14003
2023-10-15 06:00 | 6 | Vall | 7 | 0 | 2.5 | 0 | 2.5 | 0 |  | 0.057577 | 0.17504 | 0.17504 | 0 | 0 | 0.17504
2023-10-15 07:00 | 7 | Vall | 7 | 0.61088 | 2.5 | 0.61088 | 1.8891 | 0 |  | 0.057577 | 0.17504 | 0.13227 | 0.042772 | 0 | 0.13227
2023-10-15 08:00 | 8 | Vall | 7 | 1.9234 | 2.5 | 1.9234 | 0.57664 | 0 |  | 0.057577 | 0.17504 | 0.040374 | 0.13467 | 0 | 0.040374
2023-10-15 09:00 | 9 | Vall | 7 | 3.2445 | 2.5 | 2.5 | 0 | 0.7445 |  | 0.057577 | 0.17504 | 0 | 0.17504 | 0.075669 | -0.075669
2023-10-15 10:00 | 10 | Vall | 7 | 4.0924 | 3 | 3 | 0 | 1.0924 |  | 0.057577 | 0.21005 | 0 | 0.21005 | 0.11103 | -0.11103
2023-10-15 11:00 | 11 | Vall | 7 | 4.3134 | 2.5 | 2.5 | 0 | 1.8134 |  | 0.057577 | 0.17504 | 0 | 0.17504 | 0.18431 | -0.18431
2023-10-15 12:00 | 12 | Vall | 7 | 4.3881 | 2.5 | 2.5 | 0 | 1.8881 |  | 0.057577 | 0.17504 | 0 | 0.17504 | 0.1919 | -0.1919
2023-10-15 13:00 | 13 | Vall | 7 | 4.2829 | 2 | 2 | 0 | 2.2829 |  | 0.057577 | 0.14003 | 0 | 0.14003 | 0.23204 | -0.23204
2023-10-15 14:00 | 14 | Vall | 7 | 3.5247 | 3 | 3 | 0 | 0.52467 |  | 0.057577 | 0.21005 | 0 | 0.21005 | 0.053327 | -0.053327
2023-10-15 15:00 | 15 | Vall | 7 | 2.4179 | 2 | 2 | 0 | 0.41785 |  | 0.057577 | 0.14003 | 0 | 0.14003 | 0.04247 | -0.04247
2023-10-15 16:00 | 16 | Vall | 7 | 1.1072 | 3 | 1.1072 | 1.8928 | 0 |  | 0.057577 | 0.21005 | 0.13253 | 0.077522 | 0 | 0.13253
2023-10-15 17:00 | 17 | Vall | 7 | 0 | 3 | 0 | 3 | 0 |  | 0.057577 | 0.21005 | 0.21005 | 0 | 0 | 0.21005
2023-10-15 18:00 | 18 | Vall | 7 | 0 | 2.5 | 0 | 2.5 | 0 |  | 0.057577 | 0.17504 | 0.17504 | 0 | 0 | 0.17504
2023-10-15 19:00 | 19 | Vall | 7 | 0 | 2 | 0 | 2 | 0 |  | 0.057577 | 0.14003 | 0.14003 | 0 | 0 | 0.14003
2023-10-15 20:00 | 20 | Vall | 7 | 0 | 2.5 | 0 | 2.5 | 0 |  | 0.057577 | 0.17504 | 0.17504 | 0 | 0 | 0.17504
2023-10-15 21:00 | 21 | Vall | 7 | 0 | 2.5 | 0 | 2.5 | 0 |  | 0.057577 | 0.17504 | 0.17504 | 0 | 0 | 0.17504
2023-10-15 22:00 | 22 | Vall | 7 | 0 | 2.5 | 0 | 2.5 | 0 |  | 0.057577 | 0.17504 | 0.17504 | 0 | 0 | 0.17504
2023-10-15 23:00 | 23 | Vall | 7 | 0 | 2.5 | 0 | 2.5 | 0 |  | 0.057577 | 0.17504 | 0.17504 | 0 | 0 | 0.17504
2023-10-16 | 0 | Vall | 1 | 0 | 2.5 | 0 | 2.5 | 0 |  | 0.057577 | 0.17504 | 0.17504 | 0 | 0 | 0.17504
2023-10-16 01:00 | 1 | Vall | 1 | 0 | 2.5 | 0 | 2.5 | 0 |  | 0.057577 | 0.17504 | 0.17504 | 0 | 0 | 0.17504
2023-10-16 02:00 | 2 | Vall | 1 | 0 | 2.5 | 0 | 2.5 | 0 |  | 0.057577 | 0.17504 | 0.17504 | 0 | 0 | 0.17504
2023-10-16 03:00 | 3 | Vall | 1 | 0 | 2.5 | 0 | 2.5 | 0 |  | 0.057577 | 0.17504 | 0.17504 | 0 | 0 | 0.17504
2023-10-16 04:00 | 4 | Vall | 1 | 0 | 3 | 0 | 3 | 0 |  | 0.057577 | 0.21005 | 0.21005 | 0 | 0 | 0.21005
2023-10-16 05:00 | 5 | Vall | 1 | 0 | 2 | 0 | 2 | 0 |  | 0.057577 | 0.14003 | 0.14003 | 0 | 0 | 0.14003
2023-10-16 06:00 | 6 | Vall | 1 | 0 | 2.5 | 0 | 2.5 | 0 |  | 0.057577 | 0.17504 | 0.17504 | 0 | 0 | 0.17504
2023-10-16 07:00 | 7 | Vall | 1 | 0.57269 | 4 | 0.57269 | 3.4273 | 0 |  | 0.057577 | 0.28007 | 0.23997 | 0.040098 | 0 | 0.23997
2023-10-16 08:00 | 8 | Pla | 1 | 1.7837 | 9 | 1.7837 | 7.2163 | 0 |  | 0.066318 | 0.72581 | 0.58196 | 0.14385 | 0 | 0.58196
2023-10-16 09:00 | 9 | Punta | 1 | 2.9384 | 16.5 | 2.9384 | 13.5616 | 0 |  | 0.075061 | 1.5061 | 1.2379 | 0.26821 | 0 | 1.2379
2023-10-16 10:00 | 10 | Punta | 1 | 3.7472 | 15.5 | 3.7472 | 11.7528 | 0 |  | 0.075061 | 1.4148 | 1.0728 | 0.34204 | 0 | 1.0728
2023-10-16 11:00 | 11 | Punta | 1 | 4.0282 | 14.5 | 4.0282 | 10.4718 | 0 |  | 0.075061 | 1.3235 | 0.95584 | 0.36769 | 0 | 0.95584
2023-10-16 12:00 | 12 | Punta | 1 | 4.1414 | 16.5 | 4.1414 | 12.3586 | 0 |  | 0.075061 | 1.5061 | 1.1281 | 0.37802 | 0 | 1.1281
2023-10-16 13:00 | 13 | Punta | 1 | 4.0868 | 15 | 4.0868 | 10.9132 | 0 |  | 0.075061 | 1.3692 | 0.99614 | 0.37304 | 0 | 0.99614
2023-10-16 14:00 | 14 | Pla | 1 | 3.4722 | 13 | 3.4722 | 9.5278 | 0 |  | 0.066318 | 1.0484 | 0.76838 | 0.28002 | 0 | 0.76838
2023-10-16 15:00 | 15 | Pla | 1 | 2.2274 | 13.5 | 2.2274 | 11.2726 | 0 |  | 0.066318 | 1.0887 | 0.90909 | 0.17963 | 0 | 0.90909
2023-10-16 16:00 | 16 | Pla | 1 | 0.67982 | 11 | 0.67982 | 10.3202 | 0 |  | 0.066318 | 0.88711 | 0.83228 | 0.054825 | 0 | 0.83228
2023-10-16 17:00 | 17 | Pla | 1 | 0 | 8 | 0 | 8 | 0 |  | 0.066318 | 0.64517 | 0.64517 | 0 | 0 | 0.64517
2023-10-16 18:00 | 18 | Punta | 1 | 0 | 6 | 0 | 6 | 0 |  | 0.075061 | 0.54767 | 0.54767 | 0 | 0 | 0.54767
2023-10-16 19:00 | 19 | Punta | 1 | 0 | 7.5 | 0 | 7.5 | 0 |  | 0.075061 | 0.68459 | 0.68459 | 0 | 0 | 0.68459
2023-10-16 20:00 | 20 | Punta | 1 | 0 | 7 | 0 | 7 | 0 |  | 0.075061 | 0.63895 | 0.63895 | 0 | 0 | 0.63895
2023-10-16 21:00 | 21 | Punta | 1 | 0 | 6.5 | 0 | 6.5 | 0 |  | 0.075061 | 0.59331 | 0.59331 | 0 | 0 | 0.59331
2023-10-16 22:00 | 22 | Pla | 1 | 0 | 5.5 | 0 | 5.5 | 0 |  | 0.066318 | 0.44355 | 0.44355 | 0 | 0 | 0.44355
2023-10-16 23:00 | 23 | Pla | 1 | 0 | 3 | 0 | 3 | 0 |  | 0.066318 | 0.24194 | 0.24194 | 0 | 0 | 0.24194
2023-10-17 | 0 | Vall | 2 | 0 | 2.5 | 0 | 2.5 | 0 |  | 0.057577 | 0.17504 | 0.17504 | 0 | 0 | 0.17504
2023-10-17 01:00 | 1 | Vall | 2 | 0 | 2.5 | 0 | 2.5 | 0 |  | 0.057577 | 0.17504 | 0.17504 | 0 | 0 | 0.17504
2023-10-17 02:00 | 2 | Vall | 2 | 0 | 2.5 | 0 | 2.5 | 0 |  | 0.057577 | 0.17504 | 0.17504 | 0 | 0 | 0.17504
2023-10-17 03:00 | 3 | Vall | 2 | 0 | 2.5 | 0 | 2.5 | 0 |  | 0.057577 | 0.17504 | 0.17504 | 0 | 0 | 0.17504
2023-10-17 04:00 | 4 | Vall | 2 | 0 | 2.5 | 0 | 2.5 | 0 |  | 0.057577 | 0.17504 | 0.17504 | 0 | 0 | 0.17504
2023-10-17 05:00 | 5 | Vall | 2 | 0 | 2.5 | 0 | 2.5 | 0 |  | 0.057577 | 0.17504 | 0.17504 | 0 | 0 | 0.17504
2023-10-17 06:00 | 6 | Vall | 2 | 0 | 2 | 0 | 2 | 0 |  | 0.057577 | 0.14003 | 0.14003 | 0 | 0 | 0.14003
2023-10-17 07:00 | 7 | Vall | 2 | 0.55147 | 6.5 | 0.55147 | 5.9485 | 0 |  | 0.057577 | 0.45511 | 0.4165 | 0.038612 | 0 | 0.4165
2023-10-17 08:00 | 8 | Pla | 2 | 1.7442 | 13.5 | 1.7442 | 11.7558 | 0 |  | 0.066318 | 1.0887 | 0.94806 | 0.14066 | 0 | 0.94806
2023-10-17 09:00 | 9 | Punta | 2 | 2.8504 | 26 | 2.8504 | 23.1496 | 0 |  | 0.075061 | 2.3732 | 2.1131 | 0.26018 | 0 | 2.1131
2023-10-17 10:00 | 10 | Punta | 2 | 3.6182 | 27.5 | 3.6182 | 23.8818 | 0 |  | 0.075061 | 2.5101 | 2.1799 | 0.33026 | 0 | 2.1799
2023-10-17 11:00 | 11 | Punta | 2 | 3.9149 | 25 | 3.9149 | 21.0851 | 0 |  | 0.075061 | 2.282 | 1.9246 | 0.35735 | 0 | 1.9246
2023-10-17 12:00 | 12 | Punta | 2 | 4.1479 | 27.5 | 4.1479 | 23.3521 | 0 |  | 0.075061 | 2.5101 | 2.1315 | 0.37861 | 0 | 2.1315
2023-10-17 13:00 | 13 | Punta | 2 | 3.9174 | 25.5 | 3.9174 | 21.5826 | 0 |  | 0.075061 | 2.3276 | 1.97 | 0.35757 | 0 | 1.97
2023-10-17 14:00 | 14 | Pla | 2 | 3.1692 | 23.5 | 3.1692 | 20.3308 | 0 |  | 0.066318 | 1.8952 | 1.6396 | 0.25558 | 0 | 1.6396
2023-10-17 15:00 | 15 | Pla | 2 | 2.346 | 24 | 2.346 | 21.654 | 0 |  | 0.066318 | 1.9355 | 1.7463 | 0.18919 | 0 | 1.7463
2023-10-17 16:00 | 16 | Pla | 2 | 0.52767 | 16.5 | 0.52767 | 15.9723 | 0 |  | 0.066318 | 1.3307 | 1.2881 | 0.042554 | 0 | 1.2881
2023-10-17 17:00 | 17 | Pla | 2 | 0 | 10 | 0 | 10 | 0 |  | 0.066318 | 0.80646 | 0.80646 | 0 | 0 | 0.80646
2023-10-17 18:00 | 18 | Punta | 2 | 0 | 10 | 0 | 10 | 0 |  | 0.075061 | 0.91278 | 0.91278 | 0 | 0 | 0.91278
2023-10-17 19:00 | 19 | Punta | 2 | 0 | 11.5 | 0 | 11.5 | 0 |  | 0.075061 | 1.0497 | 1.0497 | 0 | 0 | 1.0497
2023-10-17 20:00 | 20 | Punta | 2 | 0 | 11 | 0 | 11 | 0 |  | 0.075061 | 1.0041 | 1.0041 | 0 | 0 | 1.0041
2023-10-17 21:00 | 21 | Punta | 2 | 0 | 10 | 0 | 10 | 0 |  | 0.075061 | 0.91278 | 0.91278 | 0 | 0 | 0.91278
2023-10-17 22:00 | 22 | Pla | 2 | 0 | 9.5 | 0 | 9.5 | 0 |  | 0.066318 | 0.76614 | 0.76614 | 0 | 0 | 0.76614
2023-10-17 23:00 | 23 | Pla | 2 | 0 | 5 | 0 | 5 | 0 |  | 0.066318 | 0.40323 | 0.40323 | 0 | 0 | 0.40323
2023-10-18 | 0 | Vall | 3 | 0 | 2.5 | 0 | 2.5 | 0 |  | 0.057577 | 0.17504 | 0.17504 | 0 | 0 | 0.17504
2023-10-18 01:00 | 1 | Vall | 3 | 0 | 2.5 | 0 | 2.5 | 0 |  | 0.057577 | 0.17504 | 0.17504 | 0 | 0 | 0.17504
2023-10-18 02:00 | 2 | Vall | 3 | 0 | 2 | 0 | 2 | 0 |  | 0.057577 | 0.14003 | 0.14003 | 0 | 0 | 0.14003
2023-10-18 03:00 | 3 | Vall | 3 | 0 | 2.5 | 0 | 2.5 | 0 |  | 0.057577 | 0.17504 | 0.17504 | 0 | 0 | 0.17504
2023-10-18 04:00 | 4 | Vall | 3 | 0 | 2.5 | 0 | 2.5 | 0 |  | 0.057577 | 0.17504 | 0.17504 | 0 | 0 | 0.17504
2023-10-18 05:00 | 5 | Vall | 3 | 0 | 2 | 0 | 2 | 0 |  | 0.057577 | 0.14003 | 0.14003 | 0 | 0 | 0.14003
2023-10-18 06:00 | 6 | Vall | 3 | 0 | 2.5 | 0 | 2.5 | 0 |  | 0.057577 | 0.17504 | 0.17504 | 0 | 0 | 0.17504
2023-10-18 07:00 | 7 | Vall | 3 | 0.39009 | 5 | 0.39009 | 4.6099 | 0 |  | 0.057577 | 0.35008 | 0.32277 | 0.027313 | 0 | 0.32277
2023-10-18 08:00 | 8 | Pla | 3 | 1.487 | 14.5 | 1.487 | 13.013 | 0 |  | 0.066318 | 1.1694 | 1.0494 | 0.11992 | 0 | 1.0494
2023-10-18 09:00 | 9 | Punta | 3 | 1.3323 | 28.5 | 1.3323 | 27.1677 | 0 |  | 0.075061 | 2.6014 | 2.4798 | 0.12161 | 0 | 2.4798
2023-10-18 10:00 | 10 | Punta | 3 | 3.0216 | 25.5 | 3.0216 | 22.4784 | 0 |  | 0.075061 | 2.3276 | 2.0518 | 0.2758 | 0 | 2.0518
2023-10-18 11:00 | 11 | Punta | 3 | 3.6908 | 22.5 | 3.6908 | 18.8092 | 0 |  | 0.075061 | 2.0538 | 1.7169 | 0.33689 | 0 | 1.7169
2023-10-18 12:00 | 12 | Punta | 3 | 3.0642 | 27.5 | 3.0642 | 24.4358 | 0 |  | 0.075061 | 2.5101 | 2.2305 | 0.2797 | 0 | 2.2305
2023-10-18 13:00 | 13 | Punta | 3 | 3.1031 | 28 | 3.1031 | 24.8969 | 0 |  | 0.075061 | 2.5558 | 2.2725 | 0.28325 | 0 | 2.2725
2023-10-18 14:00 | 14 | Pla | 3 | 2.713 | 23.5 | 2.713 | 20.787 | 0 |  | 0.066318 | 1.8952 | 1.6764 | 0.21879 | 0 | 1.6764
2023-10-18 15:00 | 15 | Pla | 3 | 1.1224 | 20 | 1.1224 | 18.8776 | 0 |  | 0.066318 | 1.6129 | 1.5224 | 0.090515 | 0 | 1.5224
2023-10-18 16:00 | 16 | Pla | 3 | 0.69412 | 13.5 | 0.69412 | 12.8059 | 0 |  | 0.066318 | 1.0887 | 1.0327 | 0.055978 | 0 | 1.0327
2023-10-18 17:00 | 17 | Pla | 3 | 0 | 10 | 0 | 10 | 0 |  | 0.066318 | 0.80646 | 0.80646 | 0 | 0 | 0.80646
2023-10-18 18:00 | 18 | Punta | 3 | 0 | 8 | 0 | 8 | 0 |  | 0.075061 | 0.73023 | 0.73023 | 0 | 0 | 0.73023
2023-10-18 19:00 | 19 | Punta | 3 | 0 | 7 | 0 | 7 | 0 |  | 0.075061 | 0.63895 | 0.63895 | 0 | 0 | 0.63895
2023-10-18 20:00 | 20 | Punta | 3 | 0 | 9 | 0 | 9 | 0 |  | 0.075061 | 0.8215 | 0.8215 | 0 | 0 | 0.8215
2023-10-18 21:00 | 21 | Punta | 3 | 0 | 8 | 0 | 8 | 0 |  | 0.075061 | 0.73023 | 0.73023 | 0 | 0 | 0.73023
2023-10-18 22:00 | 22 | Pla | 3 | 0 | 6.5 | 0 | 6.5 | 0 |  | 0.066318 | 0.5242 | 0.5242 | 0 | 0 | 0.5242
2023-10-18 23:00 | 23 | Pla | 3 | 0 | 5.5 | 0 | 5.5 | 0 |  | 0.066318 | 0.44355 | 0.44355 | 0 | 0 | 0.44355
2023-10-19 | 0 | Vall | 4 | 0 | 2 | 0 | 2 | 0 |  | 0.057577 | 0.14003 | 0.14003 | 0 | 0 | 0.14003
2023-10-19 01:00 | 1 | Vall | 4 | 0 | 2.5 | 0 | 2.5 | 0 |  | 0.057577 | 0.17504 | 0.17504 | 0 | 0 | 0.17504
2023-10-19 02:00 | 2 | Vall | 4 | 0 | 2.5 | 0 | 2.5 | 0 |  | 0.057577 | 0.17504 | 0.17504 | 0 | 0 | 0.17504
2023-10-19 03:00 | 3 | Vall | 4 | 0 | 2 | 0 | 2 | 0 |  | 0.057577 | 0.14003 | 0.14003 | 0 | 0 | 0.14003
2023-10-19 04:00 | 4 | Vall | 4 | 0 | 3 | 0 | 3 | 0 |  | 0.057577 | 0.21005 | 0.21005 | 0 | 0 | 0.21005
2023-10-19 05:00 | 5 | Vall | 4 | 0 | 2 | 0 | 2 | 0 |  | 0.057577 | 0.14003 | 0.14003 | 0 | 0 | 0.14003
2023-10-19 06:00 | 6 | Vall | 4 | 0 | 3 | 0 | 3 | 0 |  | 0.057577 | 0.21005 | 0.21005 | 0 | 0 | 0.21005
2023-10-19 07:00 | 7 | Vall | 4 | 0.50472 | 4 | 0.50472 | 3.4953 | 0 |  | 0.057577 | 0.28007 | 0.24473 | 0.035339 | 0 | 0.24473
2023-10-19 08:00 | 8 | Pla | 4 | 1.6074 | 14 | 1.6074 | 12.3926 | 0 |  | 0.066318 | 1.129 | 0.99941 | 0.12963 | 0 | 0.99941
2023-10-19 09:00 | 9 | Punta | 4 | 2.3075 | 27.5 | 2.3075 | 25.1925 | 0 |  | 0.075061 | 2.5101 | 2.2995 | 0.21062 | 0 | 2.2995
2023-10-19 10:00 | 10 | Punta | 4 | 3.4741 | 27 | 3.4741 | 23.5259 | 0 |  | 0.075061 | 2.4645 | 2.1474 | 0.31711 | 0 | 2.1474
2023-10-19 11:00 | 11 | Punta | 4 | 3.4624 | 21.5 | 3.4624 | 18.0376 | 0 |  | 0.075061 | 1.9625 | 1.6464 | 0.31605 | 0 | 1.6464
2023-10-19 12:00 | 12 | Punta | 4 | 2.6591 | 27 | 2.6591 | 24.3409 | 0 |  | 0.075061 | 2.4645 | 2.2218 | 0.24272 | 0 | 2.2218
2023-10-19 13:00 | 13 | Punta | 4 | 3.792 | 25.5 | 3.792 | 21.708 | 0 |  | 0.075061 | 2.3276 | 1.9815 | 0.34612 | 0 | 1.9815
2023-10-19 14:00 | 14 | Pla | 4 | 2.9623 | 20 | 2.9623 | 17.0377 | 0 |  | 0.066318 | 1.6129 | 1.374 | 0.2389 | 0 | 1.374
2023-10-19 15:00 | 15 | Pla | 4 | 2.1646 | 20 | 2.1646 | 17.8354 | 0 |  | 0.066318 | 1.6129 | 1.4384 | 0.17456 | 0 | 1.4384
2023-10-19 16:00 | 16 | Pla | 4 | 0.60636 | 16 | 0.60636 | 15.3936 | 0 |  | 0.066318 | 1.2903 | 1.2414 | 0.0489 | 0 | 1.2414
2023-10-19 17:00 | 17 | Pla | 4 | 0 | 10.5 | 0 | 10.5 | 0 |  | 0.066318 | 0.84678 | 0.84678 | 0 | 0 | 0.84678
2023-10-19 18:00 | 18 | Punta | 4 | 0 | 8 | 0 | 8 | 0 |  | 0.075061 | 0.73023 | 0.73023 | 0 | 0 | 0.73023
2023-10-19 19:00 | 19 | Punta | 4 | 0 | 11.5 | 0 | 11.5 | 0 |  | 0.075061 | 1.0497 | 1.0497 | 0 | 0 | 1.0497
2023-10-19 20:00 | 20 | Punta | 4 | 0 | 9 | 0 | 9 | 0 |  | 0.075061 | 0.8215 | 0.8215 | 0 | 0 | 0.8215
2023-10-19 21:00 | 21 | Punta | 4 | 0 | 6 | 0 | 6 | 0 |  | 0.075061 | 0.54767 | 0.54767 | 0 | 0 | 0.54767
2023-10-19 22:00 | 22 | Pla | 4 | 0 | 6 | 0 | 6 | 0 |  | 0.066318 | 0.48388 | 0.48388 | 0 | 0 | 0.48388
2023-10-19 23:00 | 23 | Pla | 4 | 0 | 3.5 | 0 | 3.5 | 0 |  | 0.066318 | 0.28226 | 0.28226 | 0 | 0 | 0.28226
2023-10-20 | 0 | Vall | 5 | 0 | 2 | 0 | 2 | 0 |  | 0.057577 | 0.14003 | 0.14003 | 0 | 0 | 0.14003
2023-10-20 01:00 | 1 | Vall | 5 | 0 | 2.5 | 0 | 2.5 | 0 |  | 0.057577 | 0.17504 | 0.17504 | 0 | 0 | 0.17504
2023-10-20 02:00 | 2 | Vall | 5 | 0 | 2.5 | 0 | 2.5 | 0 |  | 0.057577 | 0.17504 | 0.17504 | 0 | 0 | 0.17504
2023-10-20 03:00 | 3 | Vall | 5 | 0 | 3 | 0 | 3 | 0 |  | 0.057577 | 0.21005 | 0.21005 | 0 | 0 | 0.21005
2023-10-20 04:00 | 4 | Vall | 5 | 0 | 2 | 0 | 2 | 0 |  | 0.057577 | 0.14003 | 0.14003 | 0 | 0 | 0.14003
2023-10-20 05:00 | 5 | Vall | 5 | 0 | 2.5 | 0 | 2.5 | 0 |  | 0.057577 | 0.17504 | 0.17504 | 0 | 0 | 0.17504
2023-10-20 06:00 | 6 | Vall | 5 | 0 | 2.5 | 0 | 2.5 | 0 |  | 0.057577 | 0.17504 | 0.17504 | 0 | 0 | 0.17504
2023-10-20 07:00 | 7 | Vall | 5 | 0.31999 | 4.5 | 0.31999 | 4.18 | 0 |  | 0.057577 | 0.31507 | 0.29267 | 0.022405 | 0 | 0.29267
2023-10-20 08:00 | 8 | Pla | 5 | 0.96873 | 15 | 0.96873 | 14.0313 | 0 |  | 0.066318 | 1.2097 | 1.1316 | 0.078124 | 0 | 1.1316
2023-10-20 09:00 | 9 | Punta | 5 | 0.9093 | 26.5 | 0.9093 | 25.5907 | 0 |  | 0.075061 | 2.4189 | 2.3359 | 0.082999 | 0 | 2.3359
2023-10-20 10:00 | 10 | Punta | 5 | 2.2286 | 26.5 | 2.2286 | 24.2714 | 0 |  | 0.075061 | 2.4189 | 2.2155 | 0.20342 | 0 | 2.2155
2023-10-20 11:00 | 11 | Punta | 5 | 1.848 | 20.5 | 1.848 | 18.652 | 0 |  | 0.075061 | 1.8712 | 1.7025 | 0.16868 | 0 | 1.7025
2023-10-20 12:00 | 12 | Punta | 5 | 0.39194 | 27.5 | 0.39194 | 27.1081 | 0 |  | 0.075061 | 2.5101 | 2.4744 | 0.035776 | 0 | 2.4744
2023-10-20 13:00 | 13 | Punta | 5 | 0.37323 | 25 | 0.37323 | 24.6268 | 0 |  | 0.075061 | 2.282 | 2.2479 | 0.034068 | 0 | 2.2479
2023-10-20 14:00 | 14 | Pla | 5 | 2.6177 | 19.5 | 2.6177 | 16.8823 | 0 |  | 0.066318 | 1.5726 | 1.3615 | 0.21111 | 0 | 1.3615
2023-10-20 15:00 | 15 | Pla | 5 | 0.25953 | 23 | 0.25953 | 22.7405 | 0 |  | 0.066318 | 1.8549 | 1.8339 | 0.02093 | 0 | 1.8339
2023-10-20 16:00 | 16 | Pla | 5 | 0.40181 | 16.5 | 0.40181 | 16.0982 | 0 |  | 0.066318 | 1.3307 | 1.2983 | 0.032405 | 0 | 1.2983
2023-10-20 17:00 | 17 | Pla | 5 | 0 | 10 | 0 | 10 | 0 |  | 0.066318 | 0.80646 | 0.80646 | 0 | 0 | 0.80646
2023-10-20 18:00 | 18 | Punta | 5 | 0 | 8 | 0 | 8 | 0 |  | 0.075061 | 0.73023 | 0.73023 | 0 | 0 | 0.73023
2023-10-20 19:00 | 19 | Punta | 5 | 0 | 7.5 | 0 | 7.5 | 0 |  | 0.075061 | 0.68459 | 0.68459 | 0 | 0 | 0.68459
2023-10-20 20:00 | 20 | Punta | 5 | 0 | 8 | 0 | 8 | 0 |  | 0.075061 | 0.73023 | 0.73023 | 0 | 0 | 0.73023
2023-10-20 21:00 | 21 | Punta | 5 | 0 | 7.5 | 0 | 7.5 | 0 |  | 0.075061 | 0.68459 | 0.68459 | 0 | 0 | 0.68459
2023-10-20 22:00 | 22 | Pla | 5 | 0 | 8 | 0 | 8 | 0 |  | 0.066318 | 0.64517 | 0.64517 | 0 | 0 | 0.64517
2023-10-20 23:00 | 23 | Pla | 5 | 0 | 4 | 0 | 4 | 0 |  | 0.066318 | 0.32258 | 0.32258 | 0 | 0 | 0.32258
2023-10-21 | 0 | Vall | 6 | 0 | 2.5 | 0 | 2.5 | 0 |  | 0.057577 | 0.17504 | 0.17504 | 0 | 0 | 0.17504
2023-10-21 01:00 | 1 | Vall | 6 | 0 | 2.5 | 0 | 2.5 | 0 |  | 0.057577 | 0.17504 | 0.17504 | 0 | 0 | 0.17504
2023-10-21 02:00 | 2 | Vall | 6 | 0 | 2 | 0 | 2 | 0 |  | 0.057577 | 0.14003 | 0.14003 | 0 | 0 | 0.14003
2023-10-21 03:00 | 3 | Vall | 6 | 0 | 2.5 | 0 | 2.5 | 0 |  | 0.057577 | 0.17504 | 0.17504 | 0 | 0 | 0.17504
2023-10-21 04:00 | 4 | Vall | 6 | 0 | 2.5 | 0 | 2.5 | 0 |  | 0.057577 | 0.17504 | 0.17504 | 0 | 0 | 0.17504
2023-10-21 05:00 | 5 | Vall | 6 | 0 | 2.5 | 0 | 2.5 | 0 |  | 0.057577 | 0.17504 | 0.17504 | 0 | 0 | 0.17504
2023-10-21 06:00 | 6 | Vall | 6 | 0 | 2.5 | 0 | 2.5 | 0 |  | 0.057577 | 0.17504 | 0.17504 | 0 | 0 | 0.17504
2023-10-21 07:00 | 7 | Vall | 6 | 0.16967 | 3 | 0.16967 | 2.8303 | 0 |  | 0.057577 | 0.21005 | 0.19817 | 0.01188 | 0 | 0.19817
2023-10-21 08:00 | 8 | Vall | 6 | 0.31951 | 9.5 | 0.31951 | 9.1805 | 0 |  | 0.057577 | 0.66516 | 0.64279 | 0.022371 | 0 | 0.64279
2023-10-21 09:00 | 9 | Vall | 6 | 1.9172 | 16 | 1.9172 | 14.0828 | 0 |  | 0.057577 | 1.1203 | 0.98603 | 0.13424 | 0 | 0.98603
2023-10-21 10:00 | 10 | Vall | 6 | 0.59607 | 14 | 0.59607 | 13.4039 | 0 |  | 0.057577 | 0.98023 | 0.9385 | 0.041735 | 0 | 0.9385
2023-10-21 11:00 | 11 | Vall | 6 | 1.2236 | 11.5 | 1.2236 | 10.2764 | 0 |  | 0.057577 | 0.80519 | 0.71952 | 0.085675 | 0 | 0.71952
2023-10-21 12:00 | 12 | Vall | 6 | 4.2477 | 13 | 4.2477 | 8.7523 | 0 |  | 0.057577 | 0.91021 | 0.61281 | 0.29741 | 0 | 0.61281
2023-10-21 13:00 | 13 | Vall | 6 | 1.7012 | 12.5 | 1.7012 | 10.7988 | 0 |  | 0.057577 | 0.87521 | 0.75609 | 0.11911 | 0 | 0.75609
2023-10-21 14:00 | 14 | Vall | 6 | 1.26 | 10 | 1.26 | 8.74 | 0 |  | 0.057577 | 0.70017 | 0.61195 | 0.08822 | 0 | 0.61195
2023-10-21 15:00 | 15 | Vall | 6 | 1.1507 | 10 | 1.1507 | 8.8493 | 0 |  | 0.057577 | 0.70017 | 0.6196 | 0.08057 | 0 | 0.6196
2023-10-21 16:00 | 16 | Vall | 6 | 0.20432 | 7.5 | 0.20432 | 7.2957 | 0 |  | 0.057577 | 0.52512 | 0.51082 | 0.014306 | 0 | 0.51082
2023-10-21 17:00 | 17 | Vall | 6 | 0 | 6 | 0 | 6 | 0 |  | 0.057577 | 0.4201 | 0.4201 | 0 | 0 | 0.4201
2023-10-21 18:00 | 18 | Vall | 6 | 0 | 5 | 0 | 5 | 0 |  | 0.057577 | 0.35008 | 0.35008 | 0 | 0 | 0.35008
2023-10-21 19:00 | 19 | Vall | 6 | 0 | 6.5 | 0 | 6.5 | 0 |  | 0.057577 | 0.45511 | 0.45511 | 0 | 0 | 0.45511
2023-10-21 20:00 | 20 | Vall | 6 | 0 | 5 | 0 | 5 | 0 |  | 0.057577 | 0.35008 | 0.35008 | 0 | 0 | 0.35008
2023-10-21 21:00 | 21 | Vall | 6 | 0 | 3.5 | 0 | 3.5 | 0 |  | 0.057577 | 0.24506 | 0.24506 | 0 | 0 | 0.24506
2023-10-21 22:00 | 22 | Vall | 6 | 0 | 4 | 0 | 4 | 0 |  | 0.057577 | 0.28007 | 0.28007 | 0 | 0 | 0.28007
2023-10-21 23:00 | 23 | Vall | 6 | 0 | 3 | 0 | 3 | 0 |  | 0.057577 | 0.21005 | 0.21005 | 0 | 0 | 0.21005
2023-10-22 | 0 | Vall | 7 | 0 | 2 | 0 | 2 | 0 |  | 0.057577 | 0.14003 | 0.14003 | 0 | 0 | 0.14003
2023-10-22 01:00 | 1 | Vall | 7 | 0 | 2.5 | 0 | 2.5 | 0 |  | 0.057577 | 0.17504 | 0.17504 | 0 | 0 | 0.17504
2023-10-22 02:00 | 2 | Vall | 7 | 0 | 2.5 | 0 | 2.5 | 0 |  | 0.057577 | 0.17504 | 0.17504 | 0 | 0 | 0.17504
2023-10-22 03:00 | 3 | Vall | 7 | 0 | 2.5 | 0 | 2.5 | 0 |  | 0.057577 | 0.17504 | 0.17504 | 0 | 0 | 0.17504
2023-10-22 04:00 | 4 | Vall | 7 | 0 | 2.5 | 0 | 2.5 | 0 |  | 0.057577 | 0.17504 | 0.17504 | 0 | 0 | 0.17504
2023-10-22 05:00 | 5 | Vall | 7 | 0 | 2.5 | 0 | 2.5 | 0 |  | 0.057577 | 0.17504 | 0.17504 | 0 | 0 | 0.17504
2023-10-22 06:00 | 6 | Vall | 7 | 0 | 2.5 | 0 | 2.5 | 0 |  | 0.057577 | 0.17504 | 0.17504 | 0 | 0 | 0.17504
2023-10-22 07:00 | 7 | Vall | 7 | 0.20074 | 2 | 0.20074 | 1.7993 | 0 |  | 0.057577 | 0.14003 | 0.12598 | 0.014055 | 0 | 0.12598
2023-10-22 08:00 | 8 | Vall | 7 | 0.27864 | 2.5 | 0.27864 | 2.2214 | 0 |  | 0.057577 | 0.17504 | 0.15553 | 0.019509 | 0 | 0.15553
2023-10-22 09:00 | 9 | Vall | 7 | 1.0083 | 2.5 | 1.0083 | 1.4917 | 0 |  | 0.057577 | 0.17504 | 0.10444 | 0.0706 | 0 | 0.10444
2023-10-22 10:00 | 10 | Vall | 7 | 1.0879 | 2 | 1.0879 | 0.91213 | 0 |  | 0.057577 | 0.14003 | 0.063864 | 0.076169 | 0 | 0.063864
2023-10-22 11:00 | 11 | Vall | 7 | 0.61518 | 2.5 | 0.61518 | 1.8848 | 0 |  | 0.057577 | 0.17504 | 0.13197 | 0.043073 | 0 | 0.13197
2023-10-22 12:00 | 12 | Vall | 7 | 0.37629 | 2.5 | 0.37629 | 2.1237 | 0 |  | 0.057577 | 0.17504 | 0.1487 | 0.026346 | 0 | 0.1487
2023-10-22 13:00 | 13 | Vall | 7 | 1.262 | 2 | 1.262 | 0.73799 | 0 |  | 0.057577 | 0.14003 | 0.051671 | 0.088362 | 0 | 0.051671
2023-10-22 14:00 | 14 | Vall | 7 | 0.29992 | 2.5 | 0.29992 | 2.2001 | 0 |  | 0.057577 | 0.17504 | 0.15404 | 0.020999 | 0 | 0.15404
2023-10-22 15:00 | 15 | Vall | 7 | 1.5618 | 2 | 1.5618 | 0.43821 | 0 |  | 0.057577 | 0.14003 | 0.030682 | 0.10935 | 0 | 0.030682
2023-10-22 16:00 | 16 | Vall | 7 | 0.19833 | 3 | 0.19833 | 2.8017 | 0 |  | 0.057577 | 0.21005 | 0.19616 | 0.013887 | 0 | 0.19616
2023-10-22 17:00 | 17 | Vall | 7 | 0 | 2 | 0 | 2 | 0 |  | 0.057577 | 0.14003 | 0.14003 | 0 | 0 | 0.14003
2023-10-22 18:00 | 18 | Vall | 7 | 0 | 2.5 | 0 | 2.5 | 0 |  | 0.057577 | 0.17504 | 0.17504 | 0 | 0 | 0.17504
2023-10-22 19:00 | 19 | Vall | 7 | 0 | 2.5 | 0 | 2.5 | 0 |  | 0.057577 | 0.17504 | 0.17504 | 0 | 0 | 0.17504
2023-10-22 20:00 | 20 | Vall | 7 | 0 | 2 | 0 | 2 | 0 |  | 0.057577 | 0.14003 | 0.14003 | 0 | 0 | 0.14003
2023-10-22 21:00 | 21 | Vall | 7 | 0 | 2.5 | 0 | 2.5 | 0 |  | 0.057577 | 0.17504 | 0.17504 | 0 | 0 | 0.17504
2023-10-22 22:00 | 22 | Vall | 7 | 0 | 2.5 | 0 | 2.5 | 0 |  | 0.057577 | 0.17504 | 0.17504 | 0 | 0 | 0.17504
2023-10-22 23:00 | 23 | Vall | 7 | 0 | 2 | 0 | 2 | 0 |  | 0.057577 | 0.14003 | 0.14003 | 0 | 0 | 0.14003
2023-10-23 | 0 | Vall | 1 | 0 | 2.5 | 0 | 2.5 | 0 |  | 0.057577 | 0.17504 | 0.17504 | 0 | 0 | 0.17504
2023-10-23 01:00 | 1 | Vall | 1 | 0 | 2.5 | 0 | 2.5 | 0 |  | 0.057577 | 0.17504 | 0.17504 | 0 | 0 | 0.17504
2023-10-23 02:00 | 2 | Vall | 1 | 0 | 2.5 | 0 | 2.5 | 0 |  | 0.057577 | 0.17504 | 0.17504 | 0 | 0 | 0.17504
2023-10-23 03:00 | 3 | Vall | 1 | 0 | 2 | 0 | 2 | 0 |  | 0.057577 | 0.14003 | 0.14003 | 0 | 0 | 0.14003
2023-10-23 04:00 | 4 | Vall | 1 | 0 | 3 | 0 | 3 | 0 |  | 0.057577 | 0.21005 | 0.21005 | 0 | 0 | 0.21005
2023-10-23 05:00 | 5 | Vall | 1 | 0 | 2 | 0 | 2 | 0 |  | 0.057577 | 0.14003 | 0.14003 | 0 | 0 | 0.14003
2023-10-23 06:00 | 6 | Vall | 1 | 0 | 2 | 0 | 2 | 0 |  | 0.057577 | 0.14003 | 0.14003 | 0 | 0 | 0.14003
2023-10-23 07:00 | 7 | Vall | 1 | 0.25578 | 4 | 0.25578 | 3.7442 | 0 |  | 0.057577 | 0.28007 | 0.26216 | 0.017909 | 0 | 0.26216
2023-10-23 08:00 | 8 | Pla | 1 | 0.29382 | 9 | 0.29382 | 8.7062 | 0 |  | 0.066318 | 0.72581 | 0.70212 | 0.023695 | 0 | 0.70212
2023-10-23 09:00 | 9 | Punta | 1 | 1.4168 | 16.5 | 1.4168 | 15.0832 | 0 |  | 0.075061 | 1.5061 | 1.3768 | 0.12933 | 0 | 1.3768
2023-10-23 10:00 | 10 | Punta | 1 | 1.3077 | 14.5 | 1.3077 | 13.1923 | 0 |  | 0.075061 | 1.3235 | 1.2042 | 0.11936 | 0 | 1.2042
2023-10-23 11:00 | 11 | Punta | 1 | 2.5229 | 12.5 | 2.5229 | 9.9771 | 0 |  | 0.075061 | 1.141 | 0.91069 | 0.23029 | 0 | 0.91069
2023-10-23 12:00 | 12 | Punta | 1 | 2.7311 | 16.5 | 2.7311 | 13.7689 | 0 |  | 0.075061 | 1.5061 | 1.2568 | 0.24929 | 0 | 1.2568
2023-10-23 13:00 | 13 | Punta | 1 | 2.826 | 16 | 2.826 | 13.174 | 0 |  | 0.075061 | 1.4605 | 1.2025 | 0.25796 | 0 | 1.2025
2023-10-23 14:00 | 14 | Pla | 1 | 2.3397 | 13.5 | 2.3397 | 11.1603 | 0 |  | 0.066318 | 1.0887 | 0.90003 | 0.18869 | 0 | 0.90003
2023-10-23 15:00 | 15 | Pla | 1 | 1.0404 | 13.5 | 1.0404 | 12.4596 | 0 |  | 0.066318 | 1.0887 | 1.0048 | 0.083908 | 0 | 1.0048
2023-10-23 16:00 | 16 | Pla | 1 | 0.22159 | 9.5 | 0.22159 | 9.2784 | 0 |  | 0.066318 | 0.76614 | 0.74827 | 0.017871 | 0 | 0.74827
2023-10-23 17:00 | 17 | Pla | 1 | 0 | 7 | 0 | 7 | 0 |  | 0.066318 | 0.56452 | 0.56452 | 0 | 0 | 0.56452
2023-10-23 18:00 | 18 | Punta | 1 | 0 | 5.5 | 0 | 5.5 | 0 |  | 0.075061 | 0.50203 | 0.50203 | 0 | 0 | 0.50203
2023-10-23 19:00 | 19 | Punta | 1 | 0 | 6.5 | 0 | 6.5 | 0 |  | 0.075061 | 0.59331 | 0.59331 | 0 | 0 | 0.59331
2023-10-23 20:00 | 20 | Punta | 1 | 0 | 6.5 | 0 | 6.5 | 0 |  | 0.075061 | 0.59331 | 0.59331 | 0 | 0 | 0.59331
2023-10-23 21:00 | 21 | Punta | 1 | 0 | 6 | 0 | 6 | 0 |  | 0.075061 | 0.54767 | 0.54767 | 0 | 0 | 0.54767
2023-10-23 22:00 | 22 | Pla | 1 | 0 | 5 | 0 | 5 | 0 |  | 0.066318 | 0.40323 | 0.40323 | 0 | 0 | 0.40323
2023-10-23 23:00 | 23 | Pla | 1 | 0 | 3.5 | 0 | 3.5 | 0 |  | 0.066318 | 0.28226 | 0.28226 | 0 | 0 | 0.28226
2023-10-24 | 0 | Vall | 2 | 0 | 2.5 | 0 | 2.5 | 0 |  | 0.057577 | 0.17504 | 0.17504 | 0 | 0 | 0.17504
2023-10-24 01:00 | 1 | Vall | 2 | 0 | 2 | 0 | 2 | 0 |  | 0.057577 | 0.14003 | 0.14003 | 0 | 0 | 0.14003
2023-10-24 02:00 | 2 | Vall | 2 | 0 | 2.5 | 0 | 2.5 | 0 |  | 0.057577 | 0.17504 | 0.17504 | 0 | 0 | 0.17504
2023-10-24 03:00 | 3 | Vall | 2 | 0 | 2.5 | 0 | 2.5 | 0 |  | 0.057577 | 0.17504 | 0.17504 | 0 | 0 | 0.17504
2023-10-24 04:00 | 4 | Vall | 2 | 0 | 2 | 0 | 2 | 0 |  | 0.057577 | 0.14003 | 0.14003 | 0 | 0 | 0.14003
2023-10-24 05:00 | 5 | Vall | 2 | 0 | 2 | 0 | 2 | 0 |  | 0.057577 | 0.14003 | 0.14003 | 0 | 0 | 0.14003
2023-10-24 06:00 | 6 | Vall | 2 | 0 | 3 | 0 | 3 | 0 |  | 0.057577 | 0.21005 | 0.21005 | 0 | 0 | 0.21005
2023-10-24 07:00 | 7 | Vall | 2 | 0.4275 | 4.5 | 0.4275 | 4.0725 | 0 |  | 0.057577 | 0.31507 | 0.28514 | 0.029932 | 0 | 0.28514
2023-10-24 08:00 | 8 | Pla | 2 | 1.6177 | 15 | 1.6177 | 13.3823 | 0 |  | 0.066318 | 1.2097 | 1.0792 | 0.13046 | 0 | 1.0792
2023-10-24 09:00 | 9 | Punta | 2 | 2.8178 | 28 | 2.8178 | 25.1822 | 0 |  | 0.075061 | 2.5558 | 2.2986 | 0.25721 | 0 | 2.2986
2023-10-24 10:00 | 10 | Punta | 2 | 3.7102 | 25.5 | 3.7102 | 21.7898 | 0 |  | 0.075061 | 2.3276 | 1.9889 | 0.33866 | 0 | 1.9889
2023-10-24 11:00 | 11 | Punta | 2 | 4.2909 | 23 | 4.2909 | 18.7091 | 0 |  | 0.075061 | 2.0994 | 1.7077 | 0.39166 | 0 | 1.7077
2023-10-24 12:00 | 12 | Punta | 2 | 4.3901 | 29 | 4.3901 | 24.6099 | 0 |  | 0.075061 | 2.6471 | 2.2463 | 0.40072 | 0 | 2.2463
2023-10-24 13:00 | 13 | Punta | 2 | 3.9823 | 27.5 | 3.9823 | 23.5177 | 0 |  | 0.075061 | 2.5101 | 2.1467 | 0.3635 | 0 | 2.1467
2023-10-24 14:00 | 14 | Pla | 2 | 3.148 | 23.5 | 3.148 | 20.352 | 0 |  | 0.066318 | 1.8952 | 1.6413 | 0.25387 | 0 | 1.6413
2023-10-24 15:00 | 15 | Pla | 2 | 1.784 | 22 | 1.784 | 20.216 | 0 |  | 0.066318 | 1.7742 | 1.6303 | 0.14387 | 0 | 1.6303
2023-10-24 16:00 | 16 | Pla | 2 | 0.79957 | 16 | 0.79957 | 15.2004 | 0 |  | 0.066318 | 1.2903 | 1.2259 | 0.064482 | 0 | 1.2259
2023-10-24 17:00 | 17 | Pla | 2 | 0 | 9 | 0 | 9 | 0 |  | 0.066318 | 0.72581 | 0.72581 | 0 | 0 | 0.72581
2023-10-24 18:00 | 18 | Punta | 2 | 0 | 7.5 | 0 | 7.5 | 0 |  | 0.075061 | 0.68459 | 0.68459 | 0 | 0 | 0.68459
2023-10-24 19:00 | 19 | Punta | 2 | 0 | 10 | 0 | 10 | 0 |  | 0.075061 | 0.91278 | 0.91278 | 0 | 0 | 0.91278
2023-10-24 20:00 | 20 | Punta | 2 | 0 | 13 | 0 | 13 | 0 |  | 0.075061 | 1.1866 | 1.1866 | 0 | 0 | 1.1866
2023-10-24 21:00 | 21 | Punta | 2 | 0 | 9 | 0 | 9 | 0 |  | 0.075061 | 0.8215 | 0.8215 | 0 | 0 | 0.8215
2023-10-24 22:00 | 22 | Pla | 2 | 0 | 6.5 | 0 | 6.5 | 0 |  | 0.066318 | 0.5242 | 0.5242 | 0 | 0 | 0.5242
2023-10-24 23:00 | 23 | Pla | 2 | 0 | 5 | 0 | 5 | 0 |  | 0.066318 | 0.40323 | 0.40323 | 0 | 0 | 0.40323
2023-10-25 | 0 | Vall | 3 | 0 | 2 | 0 | 2 | 0 |  | 0.057577 | 0.14003 | 0.14003 | 0 | 0 | 0.14003
2023-10-25 01:00 | 1 | Vall | 3 | 0 | 2 | 0 | 2 | 0 |  | 0.057577 | 0.14003 | 0.14003 | 0 | 0 | 0.14003
2023-10-25 02:00 | 2 | Vall | 3 | 0 | 3.5 | 0 | 3.5 | 0 |  | 0.057577 | 0.24506 | 0.24506 | 0 | 0 | 0.24506
2023-10-25 03:00 | 3 | Vall | 3 | 0 | 3.5 | 0 | 3.5 | 0 |  | 0.057577 | 0.24506 | 0.24506 | 0 | 0 | 0.24506
2023-10-25 04:00 | 4 | Vall | 3 | 0 | 2 | 0 | 2 | 0 |  | 0.057577 | 0.14003 | 0.14003 | 0 | 0 | 0.14003
2023-10-25 05:00 | 5 | Vall | 3 | 0 | 2.5 | 0 | 2.5 | 0 |  | 0.057577 | 0.17504 | 0.17504 | 0 | 0 | 0.17504
2023-10-25 06:00 | 6 | Vall | 3 | 0 | 2.5 | 0 | 2.5 | 0 |  | 0.057577 | 0.17504 | 0.17504 | 0 | 0 | 0.17504
2023-10-25 07:00 | 7 | Vall | 3 | 0.41098 | 4.5 | 0.41098 | 4.089 | 0 |  | 0.057577 | 0.31507 | 0.2863 | 0.028775 | 0 | 0.2863
2023-10-25 08:00 | 8 | Pla | 3 | 1.6338 | 16 | 1.6338 | 14.3662 | 0 |  | 0.066318 | 1.2903 | 1.1586 | 0.13176 | 0 | 1.1586
2023-10-25 09:00 | 9 | Punta | 3 | 2.8573 | 26 | 2.8573 | 23.1427 | 0 |  | 0.075061 | 2.3732 | 2.1124 | 0.26081 | 0 | 2.1124
2023-10-25 10:00 | 10 | Punta | 3 | 3.6544 | 25.5 | 3.6544 | 21.8456 | 0 |  | 0.075061 | 2.3276 | 1.994 | 0.33356 | 0 | 1.994
2023-10-25 11:00 | 11 | Punta | 3 | 4.1174 | 19.5 | 4.1174 | 15.3826 | 0 |  | 0.075061 | 1.7799 | 1.4041 | 0.37583 | 0 | 1.4041
2023-10-25 12:00 | 12 | Punta | 3 | 4.1827 | 28.5 | 4.1827 | 24.3173 | 0 |  | 0.075061 | 2.6014 | 2.2196 | 0.38179 | 0 | 2.2196
2023-10-25 13:00 | 13 | Punta | 3 | 3.8632 | 27 | 3.8632 | 23.1368 | 0 |  | 0.075061 | 2.4645 | 2.1119 | 0.35263 | 0 | 2.1119
2023-10-25 14:00 | 14 | Pla | 3 | 3.0826 | 24 | 3.0826 | 20.9174 | 0 |  | 0.066318 | 1.9355 | 1.6869 | 0.2486 | 0 | 1.6869
2023-10-25 15:00 | 15 | Pla | 3 | 2.0194 | 22 | 2.0194 | 19.9806 | 0 |  | 0.066318 | 1.7742 | 1.6114 | 0.16285 | 0 | 1.6114
2023-10-25 16:00 | 16 | Pla | 3 | 0.72268 | 14.5 | 0.72268 | 13.7773 | 0 |  | 0.066318 | 1.1694 | 1.1111 | 0.058281 | 0 | 1.1111
2023-10-25 17:00 | 17 | Pla | 3 | 0 | 10 | 0 | 10 | 0 |  | 0.066318 | 0.80646 | 0.80646 | 0 | 0 | 0.80646
2023-10-25 18:00 | 18 | Punta | 3 | 0 | 8.5 | 0 | 8.5 | 0 |  | 0.075061 | 0.77586 | 0.77586 | 0 | 0 | 0.77586
2023-10-25 19:00 | 19 | Punta | 3 | 0 | 8.5 | 0 | 8.5 | 0 |  | 0.075061 | 0.77586 | 0.77586 | 0 | 0 | 0.77586
2023-10-25 20:00 | 20 | Punta | 3 | 0 | 7.5 | 0 | 7.5 | 0 |  | 0.075061 | 0.68459 | 0.68459 | 0 | 0 | 0.68459
2023-10-25 21:00 | 21 | Punta | 3 | 0 | 6.5 | 0 | 6.5 | 0 |  | 0.075061 | 0.59331 | 0.59331 | 0 | 0 | 0.59331
2023-10-25 22:00 | 22 | Pla | 3 | 0 | 6.5 | 0 | 6.5 | 0 |  | 0.066318 | 0.5242 | 0.5242 | 0 | 0 | 0.5242
2023-10-25 23:00 | 23 | Pla | 3 | 0 | 4 | 0 | 4 | 0 |  | 0.066318 | 0.32258 | 0.32258 | 0 | 0 | 0.32258
2023-10-26 | 0 | Vall | 4 | 0 | 2 | 0 | 2 | 0 |  | 0.057577 | 0.14003 | 0.14003 | 0 | 0 | 0.14003
2023-10-26 01:00 | 1 | Vall | 4 | 0 | 3 | 0 | 3 | 0 |  | 0.057577 | 0.21005 | 0.21005 | 0 | 0 | 0.21005
2023-10-26 02:00 | 2 | Vall | 4 | 0 | 3 | 0 | 3 | 0 |  | 0.057577 | 0.21005 | 0.21005 | 0 | 0 | 0.21005
2023-10-26 03:00 | 3 | Vall | 4 | 0 | 2.5 | 0 | 2.5 | 0 |  | 0.057577 | 0.17504 | 0.17504 | 0 | 0 | 0.17504
2023-10-26 04:00 | 4 | Vall | 4 | 0 | 3 | 0 | 3 | 0 |  | 0.057577 | 0.21005 | 0.21005 | 0 | 0 | 0.21005
2023-10-26 05:00 | 5 | Vall | 4 | 0 | 2 | 0 | 2 | 0 |  | 0.057577 | 0.14003 | 0.14003 | 0 | 0 | 0.14003
2023-10-26 06:00 | 6 | Vall | 4 | 0 | 3 | 0 | 3 | 0 |  | 0.057577 | 0.21005 | 0.21005 | 0 | 0 | 0.21005
2023-10-26 07:00 | 7 | Vall | 4 | 0.38649 | 5 | 0.38649 | 4.6135 | 0 |  | 0.057577 | 0.35008 | 0.32302 | 0.027061 | 0 | 0.32302
2023-10-26 08:00 | 8 | Pla | 4 | 1.5372 | 13.5 | 1.5372 | 11.9628 | 0 |  | 0.066318 | 1.0887 | 0.96476 | 0.12397 | 0 | 0.96476
2023-10-26 09:00 | 9 | Punta | 4 | 2.6831 | 24.5 | 2.6831 | 21.8169 | 0 |  | 0.075061 | 2.2363 | 1.9914 | 0.24491 | 0 | 1.9914
2023-10-26 10:00 | 10 | Punta | 4 | 3.4445 | 25 | 3.4445 | 21.5555 | 0 |  | 0.075061 | 2.282 | 1.9675 | 0.31441 | 0 | 1.9675
2023-10-26 11:00 | 11 | Punta | 4 | 3.9685 | 20.5 | 3.9685 | 16.5315 | 0 |  | 0.075061 | 1.8712 | 1.509 | 0.36224 | 0 | 1.509
2023-10-26 12:00 | 12 | Punta | 4 | 4.0733 | 25.5 | 4.0733 | 21.4267 | 0 |  | 0.075061 | 2.3276 | 1.9558 | 0.3718 | 0 | 1.9558
2023-10-26 13:00 | 13 | Punta | 4 | 3.7442 | 24.5 | 3.7442 | 20.7558 | 0 |  | 0.075061 | 2.2363 | 1.8945 | 0.34177 | 0 | 1.8945
2023-10-26 14:00 | 14 | Pla | 4 | 2.9589 | 21 | 2.9589 | 18.0411 | 0 |  | 0.066318 | 1.6936 | 1.4549 | 0.23862 | 0 | 1.4549
2023-10-26 15:00 | 15 | Pla | 4 | 1.9041 | 18.5 | 1.9041 | 16.5959 | 0 |  | 0.066318 | 1.492 | 1.3384 | 0.15356 | 0 | 1.3384
2023-10-26 16:00 | 16 | Pla | 4 | 0.65254 | 13.5 | 0.65254 | 12.8475 | 0 |  | 0.066318 | 1.0887 | 1.0361 | 0.052624 | 0 | 1.0361
2023-10-26 17:00 | 17 | Pla | 4 | 0 | 11 | 0 | 11 | 0 |  | 0.066318 | 0.88711 | 0.88711 | 0 | 0 | 0.88711
2023-10-26 18:00 | 18 | Punta | 4 | 0 | 9.5 | 0 | 9.5 | 0 |  | 0.075061 | 0.86714 | 0.86714 | 0 | 0 | 0.86714
2023-10-26 19:00 | 19 | Punta | 4 | 0 | 10.5 | 0 | 10.5 | 0 |  | 0.075061 | 0.95842 | 0.95842 | 0 | 0 | 0.95842
2023-10-26 20:00 | 20 | Punta | 4 | 0 | 10.5 | 0 | 10.5 | 0 |  | 0.075061 | 0.95842 | 0.95842 | 0 | 0 | 0.95842
2023-10-26 21:00 | 21 | Punta | 4 | 0 | 8 | 0 | 8 | 0 |  | 0.075061 | 0.73023 | 0.73023 | 0 | 0 | 0.73023
2023-10-26 22:00 | 22 | Pla | 4 | 0 | 6 | 0 | 6 | 0 |  | 0.066318 | 0.48388 | 0.48388 | 0 | 0 | 0.48388
2023-10-26 23:00 | 23 | Pla | 4 | 0 | 3.5 | 0 | 3.5 | 0 |  | 0.066318 | 0.28226 | 0.28226 | 0 | 0 | 0.28226
2023-10-27 | 0 | Vall | 5 | 0 | 2 | 0 | 2 | 0 |  | 0.057577 | 0.14003 | 0.14003 | 0 | 0 | 0.14003
2023-10-27 01:00 | 1 | Vall | 5 | 0 | 2 | 0 | 2 | 0 |  | 0.057577 | 0.14003 | 0.14003 | 0 | 0 | 0.14003
2023-10-27 02:00 | 2 | Vall | 5 | 0 | 3 | 0 | 3 | 0 |  | 0.057577 | 0.21005 | 0.21005 | 0 | 0 | 0.21005
2023-10-27 03:00 | 3 | Vall | 5 | 0 | 2 | 0 | 2 | 0 |  | 0.057577 | 0.14003 | 0.14003 | 0 | 0 | 0.14003
2023-10-27 04:00 | 4 | Vall | 5 | 0 | 2.5 | 0 | 2.5 | 0 |  | 0.057577 | 0.17504 | 0.17504 | 0 | 0 | 0.17504
2023-10-27 05:00 | 5 | Vall | 5 | 0 | 2.5 | 0 | 2.5 | 0 |  | 0.057577 | 0.17504 | 0.17504 | 0 | 0 | 0.17504
2023-10-27 06:00 | 6 | Vall | 5 | 0 | 2.5 | 0 | 2.5 | 0 |  | 0.057577 | 0.17504 | 0.17504 | 0 | 0 | 0.17504
2023-10-27 07:00 | 7 | Vall | 5 | 0.3664 | 4.5 | 0.3664 | 4.1336 | 0 |  | 0.057577 | 0.31507 | 0.28942 | 0.025654 | 0 | 0.28942
2023-10-27 08:00 | 8 | Pla | 5 | 1.5013 | 12.5 | 1.5013 | 10.9987 | 0 |  | 0.066318 | 1.0081 | 0.887 | 0.12108 | 0 | 0.887
2023-10-27 09:00 | 9 | Punta | 5 | 2.641 | 26.5 | 2.641 | 23.859 | 0 |  | 0.075061 | 2.4189 | 2.1778 | 0.24106 | 0 | 2.1778
2023-10-27 10:00 | 10 | Punta | 5 | 3.3617 | 24 | 3.3617 | 20.6383 | 0 |  | 0.075061 | 2.1907 | 1.8838 | 0.30685 | 0 | 1.8838
2023-10-27 11:00 | 11 | Punta | 5 | 3.8802 | 20 | 3.8802 | 16.1198 | 0 |  | 0.075061 | 1.8256 | 1.4714 | 0.35417 | 0 | 1.4714
2023-10-27 12:00 | 12 | Punta | 5 | 3.9349 | 22.5 | 3.9349 | 18.5651 | 0 |  | 0.075061 | 2.0538 | 1.6946 | 0.35917 | 0 | 1.6946
2023-10-27 13:00 | 13 | Punta | 5 | 3.6036 | 21 | 3.6036 | 17.3964 | 0 |  | 0.075061 | 1.9168 | 1.5879 | 0.32893 | 0 | 1.5879
2023-10-27 14:00 | 14 | Pla | 5 | 2.8159 | 16.5 | 2.8159 | 13.6841 | 0 |  | 0.066318 | 1.3307 | 1.1036 | 0.22709 | 0 | 1.1036
2023-10-27 15:00 | 15 | Pla | 5 | 1.8132 | 19.5 | 1.8132 | 17.6868 | 0 |  | 0.066318 | 1.5726 | 1.4264 | 0.14623 | 0 | 1.4264
2023-10-27 16:00 | 16 | Pla | 5 | 0.37216 | 15 | 0.37216 | 14.6278 | 0 |  | 0.066318 | 1.2097 | 1.1797 | 0.030013 | 0 | 1.1797
2023-10-27 17:00 | 17 | Pla | 5 | 0 | 10 | 0 | 10 | 0 |  | 0.066318 | 0.80646 | 0.80646 | 0 | 0 | 0.80646
2023-10-27 18:00 | 18 | Punta | 5 | 0 | 8.5 | 0 | 8.5 | 0 |  | 0.075061 | 0.77586 | 0.77586 | 0 | 0 | 0.77586
2023-10-27 19:00 | 19 | Punta | 5 | 0 | 8.5 | 0 | 8.5 | 0 |  | 0.075061 | 0.77586 | 0.77586 | 0 | 0 | 0.77586
2023-10-27 20:00 | 20 | Punta | 5 | 0 | 10 | 0 | 10 | 0 |  | 0.075061 | 0.91278 | 0.91278 | 0 | 0 | 0.91278
2023-10-27 21:00 | 21 | Punta | 5 | 0 | 8.5 | 0 | 8.5 | 0 |  | 0.075061 | 0.77586 | 0.77586 | 0 | 0 | 0.77586
2023-10-27 22:00 | 22 | Pla | 5 | 0 | 5.5 | 0 | 5.5 | 0 |  | 0.066318 | 0.44355 | 0.44355 | 0 | 0 | 0.44355
2023-10-27 23:00 | 23 | Pla | 5 | 0 | 4 | 0 | 4 | 0 |  | 0.066318 | 0.32258 | 0.32258 | 0 | 0 | 0.32258
2023-10-28 | 0 | Vall | 6 | 0 | 2.5 | 0 | 2.5 | 0 |  | 0.057577 | 0.17504 | 0.17504 | 0 | 0 | 0.17504
2023-10-28 01:00 | 1 | Vall | 6 | 0 | 2 | 0 | 2 | 0 |  | 0.057577 | 0.14003 | 0.14003 | 0 | 0 | 0.14003
2023-10-28 02:00 | 2 | Vall | 6 | 0 | 2.5 | 0 | 2.5 | 0 |  | 0.057577 | 0.17504 | 0.17504 | 0 | 0 | 0.17504
2023-10-28 03:00 | 3 | Vall | 6 | 0 | 2.5 | 0 | 2.5 | 0 |  | 0.057577 | 0.17504 | 0.17504 | 0 | 0 | 0.17504
2023-10-28 04:00 | 4 | Vall | 6 | 0 | 2.5 | 0 | 2.5 | 0 |  | 0.057577 | 0.17504 | 0.17504 | 0 | 0 | 0.17504
2023-10-28 05:00 | 5 | Vall | 6 | 0 | 2 | 0 | 2 | 0 |  | 0.057577 | 0.14003 | 0.14003 | 0 | 0 | 0.14003
2023-10-28 06:00 | 6 | Vall | 6 | 0 | 2.5 | 0 | 2.5 | 0 |  | 0.057577 | 0.17504 | 0.17504 | 0 | 0 | 0.17504
2023-10-28 07:00 | 7 | Vall | 6 | 0.3383 | 3.5 | 0.3383 | 3.1617 | 0 |  | 0.057577 | 0.24506 | 0.22137 | 0.023687 | 0 | 0.22137
2023-10-28 08:00 | 8 | Vall | 6 | 0.29261 | 6.5 | 0.29261 | 6.2074 | 0 |  | 0.057577 | 0.45511 | 0.43462 | 0.020488 | 0 | 0.43462
2023-10-28 09:00 | 9 | Vall | 6 | 0.83008 | 8.5 | 0.83008 | 7.6699 | 0 |  | 0.057577 | 0.59514 | 0.53702 | 0.058119 | 0 | 0.53702
2023-10-28 10:00 | 10 | Vall | 6 | 1.8701 | 7 | 1.8701 | 5.1299 | 0 |  | 0.057577 | 0.49012 | 0.35918 | 0.13094 | 0 | 0.35918
2023-10-28 11:00 | 11 | Vall | 6 | 1.1054 | 7.5 | 1.1054 | 6.3946 | 0 |  | 0.057577 | 0.52512 | 0.44773 | 0.077397 | 0 | 0.44773
2023-10-28 12:00 | 12 | Vall | 6 | 2.2922 | 8.5 | 2.2922 | 6.2078 | 0 |  | 0.057577 | 0.59514 | 0.43465 | 0.16049 | 0 | 0.43465
2023-10-28 13:00 | 13 | Vall | 6 | 1.5871 | 10 | 1.5871 | 8.4129 | 0 |  | 0.057577 | 0.70017 | 0.58904 | 0.11113 | 0 | 0.58904
2023-10-28 14:00 | 14 | Vall | 6 | 0.76988 | 9.5 | 0.76988 | 8.7301 | 0 |  | 0.057577 | 0.66516 | 0.61125 | 0.053905 | 0 | 0.61125
2023-10-28 15:00 | 15 | Vall | 6 | 0.28282 | 9 | 0.28282 | 8.7172 | 0 |  | 0.057577 | 0.63015 | 0.61035 | 0.019802 | 0 | 0.61035
2023-10-28 16:00 | 16 | Vall | 6 | 0.20123 | 6.5 | 0.20123 | 6.2988 | 0 |  | 0.057577 | 0.45511 | 0.44102 | 0.01409 | 0 | 0.44102
2023-10-28 17:00 | 17 | Vall | 6 | 0 | 5.5 | 0 | 5.5 | 0 |  | 0.057577 | 0.38509 | 0.38509 | 0 | 0 | 0.38509
2023-10-28 18:00 | 18 | Vall | 6 | 0 | 5 | 0 | 5 | 0 |  | 0.057577 | 0.35008 | 0.35008 | 0 | 0 | 0.35008
2023-10-28 19:00 | 19 | Vall | 6 | 0 | 6 | 0 | 6 | 0 |  | 0.057577 | 0.4201 | 0.4201 | 0 | 0 | 0.4201
2023-10-28 20:00 | 20 | Vall | 6 | 0 | 4 | 0 | 4 | 0 |  | 0.057577 | 0.28007 | 0.28007 | 0 | 0 | 0.28007
2023-10-28 21:00 | 21 | Vall | 6 | 0 | 3 | 0 | 3 | 0 |  | 0.057577 | 0.21005 | 0.21005 | 0 | 0 | 0.21005
2023-10-28 22:00 | 22 | Vall | 6 | 0 | 3 | 0 | 3 | 0 |  | 0.057577 | 0.21005 | 0.21005 | 0 | 0 | 0.21005
2023-10-28 23:00 | 23 | Vall | 6 | 0 | 2.5 | 0 | 2.5 | 0 |  | 0.057577 | 0.17504 | 0.17504 | 0 | 0 | 0.17504
2023-10-29 | 0 | Vall | 7 | 0 | 2.5 | 0 | 2.5 | 0 |  | 0.057577 | 0.17504 | 0.17504 | 0 | 0 | 0.17504
2023-10-29 01:00 | 1 | Vall | 7 | 0 | 3 | 0 | 3 | 0 |  | 0.057577 | 0.21005 | 0.21005 | 0 | 0 | 0.21005
2023-10-29 02:00 | 2 | Vall | 7 | 0 | 2 | 0 | 2 | 0 |  | 0.057577 | 0.14003 | 0.14003 | 0 | 0 | 0.14003
2023-10-29 03:00 | 3 | Vall | 7 | 0 | 2 | 0 | 2 | 0 |  | 0.057577 | 0.14003 | 0.14003 | 0 | 0 | 0.14003
2023-10-29 04:00 | 4 | Vall | 7 | 0 | 3 | 0 | 3 | 0 |  | 0.057577 | 0.21005 | 0.21005 | 0 | 0 | 0.21005
2023-10-29 05:00 | 5 | Vall | 7 | 0 | 2 | 0 | 2 | 0 |  | 0.057577 | 0.14003 | 0.14003 | 0 | 0 | 0.14003
2023-10-29 06:00 | 6 | Vall | 7 | 0 | 2 | 0 | 2 | 0 |  | 0.057577 | 0.14003 | 0.14003 | 0 | 0 | 0.14003
2023-10-29 07:00 | 7 | Vall | 7 | 0.32621 | 2.5 | 0.32621 | 2.1738 | 0 |  | 0.057577 | 0.17504 | 0.1522 | 0.02284 | 0 | 0.1522
2023-10-29 08:00 | 8 | Vall | 7 | 1.2592 | 2.5 | 1.2592 | 1.2408 | 0 |  | 0.057577 | 0.17504 | 0.086875 | 0.088166 | 0 | 0.086875
2023-10-29 09:00 | 9 | Vall | 7 | 1.4551 | 2 | 1.4551 | 0.54491 | 0 |  | 0.057577 | 0.14003 | 0.038152 | 0.10188 | 0 | 0.038152
2023-10-29 10:00 | 10 | Vall | 7 | 2.7238 | 2 | 2 | 0 | 0.72384 |  | 0.057577 | 0.14003 | 0 | 0.14003 | 0.07357 | -0.07357
2023-10-29 11:00 | 11 | Vall | 7 | 3.2251 | 3 | 3 | 0 | 0.22505 |  | 0.057577 | 0.21005 | 0 | 0.21005 | 0.022874 | -0.022874
2023-10-29 12:00 | 12 | Vall | 7 | 3.3719 | 2 | 2 | 0 | 1.3719 |  | 0.057577 | 0.14003 | 0 | 0.14003 | 0.13944 | -0.13944
2023-10-29 13:00 | 13 | Vall | 7 | 2.9957 | 2 | 2 | 0 | 0.99574 |  | 0.057577 | 0.14003 | 0 | 0.14003 | 0.10121 | -0.10121
2023-10-29 14:00 | 14 | Vall | 7 | 2.5071 | 2.5 | 2.5 | 0 | 0.0070962 |  | 0.057577 | 0.17504 | 0 | 0.17504 | 0.00072125 | -0.00072125
2023-10-29 15:00 | 15 | Vall | 7 | 1.7517 | 2.5 | 1.7517 | 0.74829 | 0 |  | 0.057577 | 0.17504 | 0.052392 | 0.12265 | 0 | 0.052392
2023-10-29 16:00 | 16 | Vall | 7 | 0.52917 | 2.5 | 0.52917 | 1.9708 | 0 |  | 0.057577 | 0.17504 | 0.13799 | 0.037051 | 0 | 0.13799
2023-10-29 17:00 | 17 | Vall | 7 | 0 | 2 | 0 | 2 | 0 |  | 0.057577 | 0.14003 | 0.14003 | 0 | 0 | 0.14003
2023-10-29 18:00 | 18 | Vall | 7 | 0 | 2 | 0 | 2 | 0 |  | 0.057577 | 0.14003 | 0.14003 | 0 | 0 | 0.14003
2023-10-29 19:00 | 19 | Vall | 7 | 0 | 2.5 | 0 | 2.5 | 0 |  | 0.057577 | 0.17504 | 0.17504 | 0 | 0 | 0.17504
2023-10-29 20:00 | 20 | Vall | 7 | 0 | 2.5 | 0 | 2.5 | 0 |  | 0.057577 | 0.17504 | 0.17504 | 0 | 0 | 0.17504
2023-10-29 21:00 | 21 | Vall | 7 | 0 | 2 | 0 | 2 | 0 |  | 0.057577 | 0.14003 | 0.14003 | 0 | 0 | 0.14003
2023-10-29 22:00 | 22 | Vall | 7 | 0 | 2 | 0 | 2 | 0 |  | 0.057577 | 0.14003 | 0.14003 | 0 | 0 | 0.14003
2023-10-29 23:00 | 23 | Vall | 7 | 0 | 3 | 0 | 3 | 0 |  | 0.057577 | 0.21005 | 0.21005 | 0 | 0 | 0.21005
2023-10-30 | 0 | Vall | 1 | 0 | 2 | 0 | 2 | 0 |  | 0.057577 | 0.14003 | 0.14003 | 0 | 0 | 0.14003
2023-10-30 01:00 | 1 | Vall | 1 | 0 | 2 | 0 | 2 | 0 |  | 0.057577 | 0.14003 | 0.14003 | 0 | 0 | 0.14003
2023-10-30 02:00 | 2 | Vall | 1 | 0 | 2.5 | 0 | 2.5 | 0 |  | 0.057577 | 0.17504 | 0.17504 | 0 | 0 | 0.17504
2023-10-30 03:00 | 3 | Vall | 1 | 0 | 2 | 0 | 2 | 0 |  | 0.057577 | 0.14003 | 0.14003 | 0 | 0 | 0.14003
2023-10-30 04:00 | 4 | Vall | 1 | 0 | 2.5 | 0 | 2.5 | 0 |  | 0.057577 | 0.17504 | 0.17504 | 0 | 0 | 0.17504
2023-10-30 05:00 | 5 | Vall | 1 | 0 | 2 | 0 | 2 | 0 |  | 0.057577 | 0.14003 | 0.14003 | 0 | 0 | 0.14003
2023-10-30 06:00 | 6 | Vall | 1 | 0 | 2.5 | 0 | 2.5 | 0 |  | 0.057577 | 0.17504 | 0.17504 | 0 | 0 | 0.17504
2023-10-30 07:00 | 7 | Vall | 1 | 0.30617 | 2 | 0.30617 | 1.6938 | 0 |  | 0.057577 | 0.14003 | 0.1186 | 0.021437 | 0 | 0.1186
2023-10-30 08:00 | 8 | Pla | 1 | 1.3716 | 4 | 1.3716 | 2.6284 | 0 |  | 0.066318 | 0.32258 | 0.21197 | 0.11061 | 0 | 0.21197
2023-10-30 09:00 | 9 | Punta | 1 | 2.4633 | 9.5 | 2.4633 | 7.0367 | 0 |  | 0.075061 | 0.86714 | 0.6423 | 0.22484 | 0 | 0.6423
2023-10-30 10:00 | 10 | Punta | 1 | 3.2095 | 15.5 | 3.2095 | 12.2905 | 0 |  | 0.075061 | 1.4148 | 1.1219 | 0.29295 | 0 | 1.1219
2023-10-30 11:00 | 11 | Punta | 1 | 3.7087 | 14 | 3.7087 | 10.2913 | 0 |  | 0.075061 | 1.2779 | 0.93937 | 0.33852 | 0 | 0.93937
2023-10-30 12:00 | 12 | Punta | 1 | 3.8713 | 11 | 3.8713 | 7.1287 | 0 |  | 0.075061 | 1.0041 | 0.6507 | 0.35336 | 0 | 0.6507
2023-10-30 13:00 | 13 | Punta | 1 | 3.5492 | 15 | 3.5492 | 11.4508 | 0 |  | 0.075061 | 1.3692 | 1.0452 | 0.32396 | 0 | 1.0452
2023-10-30 14:00 | 14 | Pla | 1 | 2.3493 | 14.5 | 2.3493 | 12.1507 | 0 |  | 0.066318 | 1.1694 | 0.9799 | 0.18946 | 0 | 0.9799
2023-10-30 15:00 | 15 | Pla | 1 | 1.6255 | 11 | 1.6255 | 9.3745 | 0 |  | 0.066318 | 0.88711 | 0.75602 | 0.13109 | 0 | 0.75602
2023-10-30 16:00 | 16 | Pla | 1 | 0.49626 | 13 | 0.49626 | 12.5037 | 0 |  | 0.066318 | 1.0484 | 1.0084 | 0.040022 | 0 | 1.0084
2023-10-30 17:00 | 17 | Pla | 1 | 0 | 11 | 0 | 11 | 0 |  | 0.066318 | 0.88711 | 0.88711 | 0 | 0 | 0.88711
2023-10-30 18:00 | 18 | Punta | 1 | 0 | 6.5 | 0 | 6.5 | 0 |  | 0.075061 | 0.59331 | 0.59331 | 0 | 0 | 0.59331
2023-10-30 19:00 | 19 | Punta | 1 | 0 | 5.5 | 0 | 5.5 | 0 |  | 0.075061 | 0.50203 | 0.50203 | 0 | 0 | 0.50203
2023-10-30 20:00 | 20 | Punta | 1 | 0 | 7 | 0 | 7 | 0 |  | 0.075061 | 0.63895 | 0.63895 | 0 | 0 | 0.63895
2023-10-30 21:00 | 21 | Punta | 1 | 0 | 7 | 0 | 7 | 0 |  | 0.075061 | 0.63895 | 0.63895 | 0 | 0 | 0.63895
2023-10-30 22:00 | 22 | Pla | 1 | 0 | 6 | 0 | 6 | 0 |  | 0.066318 | 0.48388 | 0.48388 | 0 | 0 | 0.48388
2023-10-30 23:00 | 23 | Pla | 1 | 0 | 5.5 | 0 | 5.5 | 0 |  | 0.066318 | 0.44355 | 0.44355 | 0 | 0 | 0.44355
2023-10-31 | 0 | Vall | 2 | 0 | 3.5 | 0 | 3.5 | 0 |  | 0.057577 | 0.24506 | 0.24506 | 0 | 0 | 0.24506
2023-10-31 01:00 | 1 | Vall | 2 | 0 | 2 | 0 | 2 | 0 |  | 0.057577 | 0.14003 | 0.14003 | 0 | 0 | 0.14003
2023-10-31 02:00 | 2 | Vall | 2 | 0 | 3 | 0 | 3 | 0 |  | 0.057577 | 0.21005 | 0.21005 | 0 | 0 | 0.21005
2023-10-31 03:00 | 3 | Vall | 2 | 0 | 2.5 | 0 | 2.5 | 0 |  | 0.057577 | 0.17504 | 0.17504 | 0 | 0 | 0.17504
2023-10-31 04:00 | 4 | Vall | 2 | 0 | 2 | 0 | 2 | 0 |  | 0.057577 | 0.14003 | 0.14003 | 0 | 0 | 0.14003
2023-10-31 05:00 | 5 | Vall | 2 | 0 | 2 | 0 | 2 | 0 |  | 0.057577 | 0.14003 | 0.14003 | 0 | 0 | 0.14003
2023-10-31 06:00 | 6 | Vall | 2 | 0 | 2.5 | 0 | 2.5 | 0 |  | 0.057577 | 0.17504 | 0.17504 | 0 | 0 | 0.17504
2023-10-31 07:00 | 7 | Vall | 2 | 0.26979 | 2.5 | 0.26979 | 2.2302 | 0 |  | 0.057577 | 0.17504 | 0.15615 | 0.01889 | 0 | 0.15615
2023-10-31 08:00 | 8 | Pla | 2 | 0.88288 | 3.5 | 0.88288 | 2.6171 | 0 |  | 0.066318 | 0.28226 | 0.21106 | 0.071201 | 0 | 0.21106
2023-10-31 09:00 | 9 | Punta | 2 | 2.3125 | 7.5 | 2.3125 | 5.1875 | 0 |  | 0.075061 | 0.68459 | 0.47351 | 0.21108 | 0 | 0.47351
2023-10-31 10:00 | 10 | Punta | 2 | 2.478 | 11 | 2.478 | 8.522 | 0 |  | 0.075061 | 1.0041 | 0.77787 | 0.22619 | 0 | 0.77787
2023-10-31 11:00 | 11 | Punta | 2 | 2.8845 | 11 | 2.8845 | 8.1155 | 0 |  | 0.075061 | 1.0041 | 0.74077 | 0.26329 | 0 | 0.74077
2023-10-31 12:00 | 12 | Punta | 2 | 0.94698 | 8 | 0.94698 | 7.053 | 0 |  | 0.075061 | 0.73023 | 0.64379 | 0.086438 | 0 | 0.64379
2023-10-31 13:00 | 13 | Punta | 2 | 0.3962 | 9.5 | 0.3962 | 9.1038 | 0 |  | 0.075061 | 0.86714 | 0.83098 | 0.036164 | 0 | 0.83098
2023-10-31 14:00 | 14 | Pla | 2 | 0.76364 | 12 | 0.76364 | 11.2364 | 0 |  | 0.066318 | 0.96775 | 0.90617 | 0.061584 | 0 | 0.90617
2023-10-31 15:00 | 15 | Pla | 2 | 1.2634 | 11.5 | 1.2634 | 10.2366 | 0 |  | 0.066318 | 0.92743 | 0.82554 | 0.10189 | 0 | 0.82554
2023-10-31 16:00 | 16 | Pla | 2 | 0.51221 | 11.5 | 0.51221 | 10.9878 | 0 |  | 0.066318 | 0.92743 | 0.88612 | 0.041308 | 0 | 0.88612
2023-10-31 17:00 | 17 | Pla | 2 | 0 | 7.5 | 0 | 7.5 | 0 |  | 0.066318 | 0.60485 | 0.60485 | 0 | 0 | 0.60485
2023-10-31 18:00 | 18 | Punta | 2 | 0 | 5.5 | 0 | 5.5 | 0 |  | 0.075061 | 0.50203 | 0.50203 | 0 | 0 | 0.50203
2023-10-31 19:00 | 19 | Punta | 2 | 0 | 5.5 | 0 | 5.5 | 0 |  | 0.075061 | 0.50203 | 0.50203 | 0 | 0 | 0.50203
2023-10-31 20:00 | 20 | Punta | 2 | 0 | 7.5 | 0 | 7.5 | 0 |  | 0.075061 | 0.68459 | 0.68459 | 0 | 0 | 0.68459
2023-10-31 21:00 | 21 | Punta | 2 | 0 | 7.5 | 0 | 7.5 | 0 |  | 0.075061 | 0.68459 | 0.68459 | 0 | 0 | 0.68459
2023-10-31 22:00 | 22 | Pla | 2 | 0 | 6.5 | 0 | 6.5 | 0 |  | 0.066318 | 0.5242 | 0.5242 | 0 | 0 | 0.5242
2023-10-31 23:00 | 23 | Pla | 2 | 0 | 5.5 | 0 | 5.5 | 0 |  | 0.066318 | 0.44355 | 0.44355 | 0 | 0 | 0.44355 | 496.4318 | 443.846 | 52.5859 | 3.2708 | 3.2708 | 0
2023-11-01 | 0 | Vall | 3 | 0 | 3 | 0 | 3 | 0 |  | 0.057577 | 0.21005 | 0.21005 | 0 | 0 | 0.21005
2023-11-01 01:00 | 1 | Vall | 3 | 0 | 3 | 0 | 3 | 0 |  | 0.057577 | 0.21005 | 0.21005 | 0 | 0 | 0.21005
2023-11-01 02:00 | 2 | Vall | 3 | 0 | 2 | 0 | 2 | 0 |  | 0.057577 | 0.14003 | 0.14003 | 0 | 0 | 0.14003
2023-11-01 03:00 | 3 | Vall | 3 | 0 | 2.5 | 0 | 2.5 | 0 |  | 0.057577 | 0.17504 | 0.17504 | 0 | 0 | 0.17504
2023-11-01 04:00 | 4 | Vall | 3 | 0 | 2 | 0 | 2 | 0 |  | 0.057577 | 0.14003 | 0.14003 | 0 | 0 | 0.14003
2023-11-01 05:00 | 5 | Vall | 3 | 0 | 2 | 0 | 2 | 0 |  | 0.057577 | 0.14003 | 0.14003 | 0 | 0 | 0.14003
2023-11-01 06:00 | 6 | Vall | 3 | 0 | 2.5 | 0 | 2.5 | 0 |  | 0.057577 | 0.17504 | 0.17504 | 0 | 0 | 0.17504
2023-11-01 07:00 | 7 | Vall | 3 | 0.22989 | 2.5 | 0.22989 | 2.2701 | 0 |  | 0.057577 | 0.17504 | 0.15895 | 0.016096 | 0 | 0.15895
2023-11-01 08:00 | 8 | Pla | 3 | 1.3583 | 2 | 1.3583 | 0.64165 | 0 |  | 0.082071 | 0.1996 | 0.064038 | 0.13557 | 0 | 0.064038
2023-11-01 09:00 | 9 | Punta | 3 | 2.382 | 2 | 2 | 0 | 0.382 |  | 0.09619 | 0.23394 | 0 | 0.23394 | 0.038826 | -0.038826
2023-11-01 10:00 | 10 | Punta | 3 | 2.6549 | 2.5 | 2.5 | 0 | 0.15485 |  | 0.09619 | 0.29243 | 0 | 0.29243 | 0.015739 | -0.015739
2023-11-01 11:00 | 11 | Punta | 3 | 2.4767 | 2.5 | 2.4767 | 0.023295 | 0 |  | 0.09619 | 0.29243 | 0.0027249 | 0.2897 | 0 | 0.0027249
2023-11-01 12:00 | 12 | Punta | 3 | 3.3268 | 2.5 | 2.5 | 0 | 0.82683 |  | 0.09619 | 0.29243 | 0 | 0.29243 | 0.084038 | -0.084038
2023-11-01 13:00 | 13 | Punta | 3 | 2.8675 | 2 | 2 | 0 | 0.86752 |  | 0.09619 | 0.23394 | 0 | 0.23394 | 0.088173 | -0.088173
2023-11-01 14:00 | 14 | Pla | 3 | 1.488 | 2 | 1.488 | 0.51198 | 0 |  | 0.082071 | 0.1996 | 0.051097 | 0.14851 | 0 | 0.051097
2023-11-01 15:00 | 15 | Pla | 3 | 1.7025 | 2.5 | 1.7025 | 0.79752 | 0 |  | 0.082071 | 0.24951 | 0.079595 | 0.16991 | 0 | 0.079595
2023-11-01 16:00 | 16 | Pla | 3 | 0.3437 | 2 | 0.3437 | 1.6563 | 0 |  | 0.082071 | 0.1996 | 0.1653 | 0.034302 | 0 | 0.1653
2023-11-01 17:00 | 17 | Pla | 3 | 0 | 2.5 | 0 | 2.5 | 0 |  | 0.082071 | 0.24951 | 0.24951 | 0 | 0 | 0.24951
2023-11-01 18:00 | 18 | Punta | 3 | 0 | 2 | 0 | 2 | 0 |  | 0.09619 | 0.23394 | 0.23394 | 0 | 0 | 0.23394
2023-11-01 19:00 | 19 | Punta | 3 | 0 | 2.5 | 0 | 2.5 | 0 |  | 0.09619 | 0.29243 | 0.29243 | 0 | 0 | 0.29243
2023-11-01 20:00 | 20 | Punta | 3 | 0 | 2 | 0 | 2 | 0 |  | 0.09619 | 0.23394 | 0.23394 | 0 | 0 | 0.23394
2023-11-01 21:00 | 21 | Punta | 3 | 0 | 2.5 | 0 | 2.5 | 0 |  | 0.09619 | 0.29243 | 0.29243 | 0 | 0 | 0.29243
2023-11-01 22:00 | 22 | Pla | 3 | 0 | 2 | 0 | 2 | 0 |  | 0.082071 | 0.1996 | 0.1996 | 0 | 0 | 0.1996
2023-11-01 23:00 | 23 | Pla | 3 | 0 | 2.5 | 0 | 2.5 | 0 |  | 0.082071 | 0.24951 | 0.24951 | 0 | 0 | 0.24951
2023-11-02 | 0 | Vall | 4 | 0 | 2 | 0 | 2 | 0 |  | 0.057577 | 0.14003 | 0.14003 | 0 | 0 | 0.14003
2023-11-02 01:00 | 1 | Vall | 4 | 0 | 2.5 | 0 | 2.5 | 0 |  | 0.057577 | 0.17504 | 0.17504 | 0 | 0 | 0.17504
2023-11-02 02:00 | 2 | Vall | 4 | 0 | 2.5 | 0 | 2.5 | 0 |  | 0.057577 | 0.17504 | 0.17504 | 0 | 0 | 0.17504
2023-11-02 03:00 | 3 | Vall | 4 | 0 | 2 | 0 | 2 | 0 |  | 0.057577 | 0.14003 | 0.14003 | 0 | 0 | 0.14003
2023-11-02 04:00 | 4 | Vall | 4 | 0 | 2 | 0 | 2 | 0 |  | 0.057577 | 0.14003 | 0.14003 | 0 | 0 | 0.14003
2023-11-02 05:00 | 5 | Vall | 4 | 0 | 2.5 | 0 | 2.5 | 0 |  | 0.057577 | 0.17504 | 0.17504 | 0 | 0 | 0.17504
2023-11-02 06:00 | 6 | Vall | 4 | 0 | 2.5 | 0 | 2.5 | 0 |  | 0.057577 | 0.17504 | 0.17504 | 0 | 0 | 0.17504
2023-11-02 07:00 | 7 | Vall | 4 | 0.24258 | 2 | 0.24258 | 1.7574 | 0 |  | 0.057577 | 0.14003 | 0.12305 | 0.016984 | 0 | 0.12305
2023-11-02 08:00 | 8 | Pla | 4 | 1.2938 | 5 | 1.2938 | 3.7062 | 0 |  | 0.082071 | 0.49901 | 0.36989 | 0.12912 | 0 | 0.36989
2023-11-02 09:00 | 9 | Punta | 4 | 2.4322 | 14 | 2.4322 | 11.5678 | 0 |  | 0.09619 | 1.6376 | 1.3531 | 0.2845 | 0 | 1.3531
2023-11-02 10:00 | 10 | Punta | 4 | 3.3149 | 24 | 3.3149 | 20.6851 | 0 |  | 0.09619 | 2.8073 | 2.4196 | 0.38775 | 0 | 2.4196
2023-11-02 11:00 | 11 | Punta | 4 | 3.7679 | 27 | 3.7679 | 23.2321 | 0 |  | 0.09619 | 3.1582 | 2.7175 | 0.44073 | 0 | 2.7175
2023-11-02 12:00 | 12 | Punta | 4 | 3.8532 | 22.5 | 3.8532 | 18.6468 | 0 |  | 0.09619 | 2.6319 | 2.1812 | 0.45071 | 0 | 2.1812
2023-11-02 13:00 | 13 | Punta | 4 | 3.2959 | 26.5 | 3.2959 | 23.2041 | 0 |  | 0.09619 | 3.0998 | 2.7142 | 0.38553 | 0 | 2.7142
2023-11-02 14:00 | 14 | Pla | 4 | 2.4465 | 25.5 | 2.4465 | 23.0535 | 0 |  | 0.082071 | 2.545 | 2.3008 | 0.24416 | 0 | 2.3008
2023-11-02 15:00 | 15 | Pla | 4 | 1.0994 | 21.5 | 1.0994 | 20.4006 | 0 |  | 0.082071 | 2.1458 | 2.036 | 0.10972 | 0 | 2.036
2023-11-02 16:00 | 16 | Pla | 4 | 0.40756 | 21.5 | 0.40756 | 21.0924 | 0 |  | 0.082071 | 2.1458 | 2.1051 | 0.040675 | 0 | 2.1051
2023-11-02 17:00 | 17 | Pla | 4 | 0 | 15.5 | 0 | 15.5 | 0 |  | 0.082071 | 1.5469 | 1.5469 | 0 | 0 | 1.5469
2023-11-02 18:00 | 18 | Punta | 4 | 0 | 11.5 | 0 | 11.5 | 0 |  | 0.09619 | 1.3452 | 1.3452 | 0 | 0 | 1.3452
2023-11-02 19:00 | 19 | Punta | 4 | 0 | 9 | 0 | 9 | 0 |  | 0.09619 | 1.0527 | 1.0527 | 0 | 0 | 1.0527
2023-11-02 20:00 | 20 | Punta | 4 | 0 | 11 | 0 | 11 | 0 |  | 0.09619 | 1.2867 | 1.2867 | 0 | 0 | 1.2867
2023-11-02 21:00 | 21 | Punta | 4 | 0 | 14.5 | 0 | 14.5 | 0 |  | 0.09619 | 1.6961 | 1.6961 | 0 | 0 | 1.6961
2023-11-02 22:00 | 22 | Pla | 4 | 0 | 12.5 | 0 | 12.5 | 0 |  | 0.082071 | 1.2475 | 1.2475 | 0 | 0 | 1.2475
2023-11-02 23:00 | 23 | Pla | 4 | 0 | 9.5 | 0 | 9.5 | 0 |  | 0.082071 | 0.94812 | 0.94812 | 0 | 0 | 0.94812
2023-11-03 | 0 | Vall | 5 | 0 | 5.5 | 0 | 5.5 | 0 |  | 0.057577 | 0.38509 | 0.38509 | 0 | 0 | 0.38509
2023-11-03 01:00 | 1 | Vall | 5 | 0 | 2.5 | 0 | 2.5 | 0 |  | 0.057577 | 0.17504 | 0.17504 | 0 | 0 | 0.17504
2023-11-03 02:00 | 2 | Vall | 5 | 0 | 2.5 | 0 | 2.5 | 0 |  | 0.057577 | 0.17504 | 0.17504 | 0 | 0 | 0.17504
2023-11-03 03:00 | 3 | Vall | 5 | 0 | 2 | 0 | 2 | 0 |  | 0.057577 | 0.14003 | 0.14003 | 0 | 0 | 0.14003
2023-11-03 04:00 | 4 | Vall | 5 | 0 | 2 | 0 | 2 | 0 |  | 0.057577 | 0.14003 | 0.14003 | 0 | 0 | 0.14003
2023-11-03 05:00 | 5 | Vall | 5 | 0 | 3 | 0 | 3 | 0 |  | 0.057577 | 0.21005 | 0.21005 | 0 | 0 | 0.21005
2023-11-03 06:00 | 6 | Vall | 5 | 0 | 2 | 0 | 2 | 0 |  | 0.057577 | 0.14003 | 0.14003 | 0 | 0 | 0.14003
2023-11-03 07:00 | 7 | Vall | 5 | 0.18406 | 2.5 | 0.18406 | 2.3159 | 0 |  | 0.057577 | 0.17504 | 0.16215 | 0.012887 | 0 | 0.16215
2023-11-03 08:00 | 8 | Pla | 5 | 0.27511 | 4.5 | 0.27511 | 4.2249 | 0 |  | 0.082071 | 0.44911 | 0.42165 | 0.027456 | 0 | 0.42165
2023-11-03 09:00 | 9 | Punta | 5 | 0.42342 | 11.5 | 0.42342 | 11.0766 | 0 |  | 0.09619 | 1.3452 | 1.2956 | 0.049528 | 0 | 1.2956
2023-11-03 10:00 | 10 | Punta | 5 | 3.4834 | 21.5 | 3.4834 | 18.0166 | 0 |  | 0.09619 | 2.5149 | 2.1074 | 0.40746 | 0 | 2.1074
2023-11-03 11:00 | 11 | Punta | 5 | 3.9625 | 22.5 | 3.9625 | 18.5375 | 0 |  | 0.09619 | 2.6319 | 2.1684 | 0.4635 | 0 | 2.1684
2023-11-03 12:00 | 12 | Punta | 5 | 4.0602 | 21 | 4.0602 | 16.9398 | 0 |  | 0.09619 | 2.4564 | 1.9815 | 0.47493 | 0 | 1.9815
2023-11-03 13:00 | 13 | Punta | 5 | 3.6751 | 24.5 | 3.6751 | 20.8249 | 0 |  | 0.09619 | 2.8658 | 2.4359 | 0.42989 | 0 | 2.4359
2023-11-03 14:00 | 14 | Pla | 5 | 2.8283 | 23 | 2.8283 | 20.1717 | 0 |  | 0.082071 | 2.2955 | 2.0132 | 0.28228 | 0 | 2.0132
2023-11-03 15:00 | 15 | Pla | 5 | 1.7641 | 21 | 1.7641 | 19.2359 | 0 |  | 0.082071 | 2.0959 | 1.9198 | 0.17606 | 0 | 1.9198
2023-11-03 16:00 | 16 | Pla | 5 | 0.42867 | 22.5 | 0.42867 | 22.0713 | 0 |  | 0.082071 | 2.2456 | 2.2028 | 0.042782 | 0 | 2.2028
2023-11-03 17:00 | 17 | Pla | 5 | 0 | 16.5 | 0 | 16.5 | 0 |  | 0.082071 | 1.6467 | 1.6467 | 0 | 0 | 1.6467
2023-11-03 18:00 | 18 | Punta | 5 | 0 | 11.5 | 0 | 11.5 | 0 |  | 0.09619 | 1.3452 | 1.3452 | 0 | 0 | 1.3452
2023-11-03 19:00 | 19 | Punta | 5 | 0 | 8.5 | 0 | 8.5 | 0 |  | 0.09619 | 0.99426 | 0.99426 | 0 | 0 | 0.99426
2023-11-03 20:00 | 20 | Punta | 5 | 0 | 10.5 | 0 | 10.5 | 0 |  | 0.09619 | 1.2282 | 1.2282 | 0 | 0 | 1.2282
2023-11-03 21:00 | 21 | Punta | 5 | 0 | 12.5 | 0 | 12.5 | 0 |  | 0.09619 | 1.4621 | 1.4621 | 0 | 0 | 1.4621
2023-11-03 22:00 | 22 | Pla | 5 | 0 | 9.5 | 0 | 9.5 | 0 |  | 0.082071 | 0.94812 | 0.94812 | 0 | 0 | 0.94812
2023-11-03 23:00 | 23 | Pla | 5 | 0 | 8.5 | 0 | 8.5 | 0 |  | 0.082071 | 0.84832 | 0.84832 | 0 | 0 | 0.84832
2023-11-04 | 0 | Vall | 6 | 0 | 4.5 | 0 | 4.5 | 0 |  | 0.057577 | 0.31507 | 0.31507 | 0 | 0 | 0.31507
2023-11-04 01:00 | 1 | Vall | 6 | 0 | 3 | 0 | 3 | 0 |  | 0.057577 | 0.21005 | 0.21005 | 0 | 0 | 0.21005
2023-11-04 02:00 | 2 | Vall | 6 | 0 | 2 | 0 | 2 | 0 |  | 0.057577 | 0.14003 | 0.14003 | 0 | 0 | 0.14003
2023-11-04 03:00 | 3 | Vall | 6 | 0 | 2.5 | 0 | 2.5 | 0 |  | 0.057577 | 0.17504 | 0.17504 | 0 | 0 | 0.17504
2023-11-04 04:00 | 4 | Vall | 6 | 0 | 2 | 0 | 2 | 0 |  | 0.057577 | 0.14003 | 0.14003 | 0 | 0 | 0.14003
2023-11-04 05:00 | 5 | Vall | 6 | 0 | 2 | 0 | 2 | 0 |  | 0.057577 | 0.14003 | 0.14003 | 0 | 0 | 0.14003
2023-11-04 06:00 | 6 | Vall | 6 | 0 | 3 | 0 | 3 | 0 |  | 0.057577 | 0.21005 | 0.21005 | 0 | 0 | 0.21005
2023-11-04 07:00 | 7 | Vall | 6 | 0.22942 | 2 | 0.22942 | 1.7706 | 0 |  | 0.057577 | 0.14003 | 0.12397 | 0.016063 | 0 | 0.12397
2023-11-04 08:00 | 8 | Vall | 6 | 1.2651 | 3.5 | 1.2651 | 2.2349 | 0 |  | 0.057577 | 0.24506 | 0.15648 | 0.088581 | 0 | 0.15648
2023-11-04 09:00 | 9 | Vall | 6 | 2.5626 | 6.5 | 2.5626 | 3.9374 | 0 |  | 0.057577 | 0.45511 | 0.27568 | 0.17943 | 0 | 0.27568
2023-11-04 10:00 | 10 | Vall | 6 | 3.3112 | 12 | 3.3112 | 8.6888 | 0 |  | 0.057577 | 0.8402 | 0.60836 | 0.23184 | 0 | 0.60836
2023-11-04 11:00 | 11 | Vall | 6 | 3.7524 | 14.5 | 3.7524 | 10.7476 | 0 |  | 0.057577 | 1.0152 | 0.75251 | 0.26273 | 0 | 0.75251
2023-11-04 12:00 | 12 | Vall | 6 | 3.7547 | 12 | 3.7547 | 8.2453 | 0 |  | 0.057577 | 0.8402 | 0.57731 | 0.26289 | 0 | 0.57731
2023-11-04 13:00 | 13 | Vall | 6 | 3.4941 | 12.5 | 3.4941 | 9.0059 | 0 |  | 0.057577 | 0.87521 | 0.63056 | 0.24464 | 0 | 0.63056
2023-11-04 14:00 | 14 | Vall | 6 | 2.5759 | 13 | 2.5759 | 10.4241 | 0 |  | 0.057577 | 0.91021 | 0.72986 | 0.18036 | 0 | 0.72986
2023-11-04 15:00 | 15 | Vall | 6 | 1.7154 | 10 | 1.7154 | 8.2846 | 0 |  | 0.057577 | 0.70017 | 0.58006 | 0.12011 | 0 | 0.58006
2023-11-04 16:00 | 16 | Vall | 6 | 0.35752 | 11 | 0.35752 | 10.6425 | 0 |  | 0.057577 | 0.77018 | 0.74515 | 0.025032 | 0 | 0.74515
2023-11-04 17:00 | 17 | Vall | 6 | 0 | 8.5 | 0 | 8.5 | 0 |  | 0.057577 | 0.59514 | 0.59514 | 0 | 0 | 0.59514
2023-11-04 18:00 | 18 | Vall | 6 | 0 | 6.5 | 0 | 6.5 | 0 |  | 0.057577 | 0.45511 | 0.45511 | 0 | 0 | 0.45511
2023-11-04 19:00 | 19 | Vall | 6 | 0 | 6.5 | 0 | 6.5 | 0 |  | 0.057577 | 0.45511 | 0.45511 | 0 | 0 | 0.45511
2023-11-04 20:00 | 20 | Vall | 6 | 0 | 5.5 | 0 | 5.5 | 0 |  | 0.057577 | 0.38509 | 0.38509 | 0 | 0 | 0.38509
2023-11-04 21:00 | 21 | Vall | 6 | 0 | 6.5 | 0 | 6.5 | 0 |  | 0.057577 | 0.45511 | 0.45511 | 0 | 0 | 0.45511
2023-11-04 22:00 | 22 | Vall | 6 | 0 | 6.5 | 0 | 6.5 | 0 |  | 0.057577 | 0.45511 | 0.45511 | 0 | 0 | 0.45511
2023-11-04 23:00 | 23 | Vall | 6 | 0 | 5 | 0 | 5 | 0 |  | 0.057577 | 0.35008 | 0.35008 | 0 | 0 | 0.35008
2023-11-05 | 0 | Vall | 7 | 0 | 4 | 0 | 4 | 0 |  | 0.057577 | 0.28007 | 0.28007 | 0 | 0 | 0.28007
2023-11-05 01:00 | 1 | Vall | 7 | 0 | 2 | 0 | 2 | 0 |  | 0.057577 | 0.14003 | 0.14003 | 0 | 0 | 0.14003
2023-11-05 02:00 | 2 | Vall | 7 | 0 | 2.5 | 0 | 2.5 | 0 |  | 0.057577 | 0.17504 | 0.17504 | 0 | 0 | 0.17504
2023-11-05 03:00 | 3 | Vall | 7 | 0 | 2.5 | 0 | 2.5 | 0 |  | 0.057577 | 0.17504 | 0.17504 | 0 | 0 | 0.17504
2023-11-05 04:00 | 4 | Vall | 7 | 0 | 2 | 0 | 2 | 0 |  | 0.057577 | 0.14003 | 0.14003 | 0 | 0 | 0.14003
2023-11-05 05:00 | 5 | Vall | 7 | 0 | 2.5 | 0 | 2.5 | 0 |  | 0.057577 | 0.17504 | 0.17504 | 0 | 0 | 0.17504
2023-11-05 06:00 | 6 | Vall | 7 | 0 | 2 | 0 | 2 | 0 |  | 0.057577 | 0.14003 | 0.14003 | 0 | 0 | 0.14003
2023-11-05 07:00 | 7 | Vall | 7 | 0.22188 | 2.5 | 0.22188 | 2.2781 | 0 |  | 0.057577 | 0.17504 | 0.15951 | 0.015535 | 0 | 0.15951
2023-11-05 08:00 | 8 | Vall | 7 | 1.2751 | 2 | 1.2751 | 0.72489 | 0 |  | 0.057577 | 0.14003 | 0.050755 | 0.089279 | 0 | 0.050755
2023-11-05 09:00 | 9 | Vall | 7 | 2.3602 | 2 | 2 | 0 | 0.36018 |  | 0.057577 | 0.14003 | 0 | 0.14003 | 0.036608 | -0.036608
2023-11-05 10:00 | 10 | Vall | 7 | 3.2967 | 2.5 | 2.5 | 0 | 0.79672 |  | 0.057577 | 0.17504 | 0 | 0.17504 | 0.080977 | -0.080977
2023-11-05 11:00 | 11 | Vall | 7 | 3.0537 | 2.5 | 2.5 | 0 | 0.55369 |  | 0.057577 | 0.17504 | 0 | 0.17504 | 0.056277 | -0.056277
2023-11-05 12:00 | 12 | Vall | 7 | 3.5263 | 2 | 2 | 0 | 1.5263 |  | 0.057577 | 0.14003 | 0 | 0.14003 | 0.15513 | -0.15513
2023-11-05 13:00 | 13 | Vall | 7 | 3.4857 | 2 | 2 | 0 | 1.4857 |  | 0.057577 | 0.14003 | 0 | 0.14003 | 0.151 | -0.151
2023-11-05 14:00 | 14 | Vall | 7 | 2.7202 | 2 | 2 | 0 | 0.72021 |  | 0.057577 | 0.14003 | 0 | 0.14003 | 0.073201 | -0.073201
2023-11-05 15:00 | 15 | Vall | 7 | 0.98346 | 3 | 0.98346 | 2.0165 | 0 |  | 0.057577 | 0.21005 | 0.14119 | 0.068859 | 0 | 0.14119
2023-11-05 16:00 | 16 | Vall | 7 | 0.39805 | 2 | 0.39805 | 1.6019 | 0 |  | 0.057577 | 0.14003 | 0.11216 | 0.02787 | 0 | 0.11216
2023-11-05 17:00 | 17 | Vall | 7 | 0 | 2 | 0 | 2 | 0 |  | 0.057577 | 0.14003 | 0.14003 | 0 | 0 | 0.14003
2023-11-05 18:00 | 18 | Vall | 7 | 0 | 2 | 0 | 2 | 0 |  | 0.057577 | 0.14003 | 0.14003 | 0 | 0 | 0.14003
2023-11-05 19:00 | 19 | Vall | 7 | 0 | 2.5 | 0 | 2.5 | 0 |  | 0.057577 | 0.17504 | 0.17504 | 0 | 0 | 0.17504
2023-11-05 20:00 | 20 | Vall | 7 | 0 | 2 | 0 | 2 | 0 |  | 0.057577 | 0.14003 | 0.14003 | 0 | 0 | 0.14003
2023-11-05 21:00 | 21 | Vall | 7 | 0 | 2.5 | 0 | 2.5 | 0 |  | 0.057577 | 0.17504 | 0.17504 | 0 | 0 | 0.17504
2023-11-05 22:00 | 22 | Vall | 7 | 0 | 2 | 0 | 2 | 0 |  | 0.057577 | 0.14003 | 0.14003 | 0 | 0 | 0.14003
2023-11-05 23:00 | 23 | Vall | 7 | 0 | 2.5 | 0 | 2.5 | 0 |  | 0.057577 | 0.17504 | 0.17504 | 0 | 0 | 0.17504
2023-11-06 | 0 | Vall | 1 | 0 | 2 | 0 | 2 | 0 |  | 0.057577 | 0.14003 | 0.14003 | 0 | 0 | 0.14003
2023-11-06 01:00 | 1 | Vall | 1 | 0 | 2 | 0 | 2 | 0 |  | 0.057577 | 0.14003 | 0.14003 | 0 | 0 | 0.14003
2023-11-06 02:00 | 2 | Vall | 1 | 0 | 2.5 | 0 | 2.5 | 0 |  | 0.057577 | 0.17504 | 0.17504 | 0 | 0 | 0.17504
2023-11-06 03:00 | 3 | Vall | 1 | 0 | 2 | 0 | 2 | 0 |  | 0.057577 | 0.14003 | 0.14003 | 0 | 0 | 0.14003
2023-11-06 04:00 | 4 | Vall | 1 | 0 | 2 | 0 | 2 | 0 |  | 0.057577 | 0.14003 | 0.14003 | 0 | 0 | 0.14003
2023-11-06 05:00 | 5 | Vall | 1 | 0 | 2.5 | 0 | 2.5 | 0 |  | 0.057577 | 0.17504 | 0.17504 | 0 | 0 | 0.17504
2023-11-06 06:00 | 6 | Vall | 1 | 0 | 2 | 0 | 2 | 0 |  | 0.057577 | 0.14003 | 0.14003 | 0 | 0 | 0.14003
2023-11-06 07:00 | 7 | Vall | 1 | 0.21041 | 2.5 | 0.21041 | 2.2896 | 0 |  | 0.057577 | 0.17504 | 0.16031 | 0.014732 | 0 | 0.16031
2023-11-06 08:00 | 8 | Pla | 1 | 1.2559 | 3.5 | 1.2559 | 2.2441 | 0 |  | 0.082071 | 0.34931 | 0.22397 | 0.12534 | 0 | 0.22397
2023-11-06 09:00 | 9 | Punta | 1 | 2.3864 | 8.5 | 2.3864 | 6.1136 | 0 |  | 0.09619 | 0.99426 | 0.71512 | 0.27914 | 0 | 0.71512
2023-11-06 10:00 | 10 | Punta | 1 | 3.346 | 14.5 | 3.346 | 11.154 | 0 |  | 0.09619 | 1.6961 | 1.3047 | 0.39139 | 0 | 1.3047
2023-11-06 11:00 | 11 | Punta | 1 | 3.7999 | 14 | 3.7999 | 10.2001 | 0 |  | 0.09619 | 1.6376 | 1.1931 | 0.44448 | 0 | 1.1931
2023-11-06 12:00 | 12 | Punta | 1 | 3.887 | 11 | 3.887 | 7.113 | 0 |  | 0.09619 | 1.2867 | 0.83203 | 0.45467 | 0 | 0.83203
2023-11-06 13:00 | 13 | Punta | 1 | 3.5006 | 13 | 3.5006 | 9.4994 | 0 |  | 0.09619 | 1.5206 | 1.1112 | 0.40947 | 0 | 1.1112
2023-11-06 14:00 | 14 | Pla | 1 | 2.7153 | 16 | 2.7153 | 13.2847 | 0 |  | 0.082071 | 1.5968 | 1.3258 | 0.27099 | 0 | 1.3258
2023-11-06 15:00 | 15 | Pla | 1 | 1.7032 | 12 | 1.7032 | 10.2968 | 0 |  | 0.082071 | 1.1976 | 1.0276 | 0.16998 | 0 | 1.0276
2023-11-06 16:00 | 16 | Pla | 1 | 0.35507 | 13 | 0.35507 | 12.6449 | 0 |  | 0.082071 | 1.2974 | 1.262 | 0.035437 | 0 | 1.262
2023-11-06 17:00 | 17 | Pla | 1 | 0 | 9.5 | 0 | 9.5 | 0 |  | 0.082071 | 0.94812 | 0.94812 | 0 | 0 | 0.94812
2023-11-06 18:00 | 18 | Punta | 1 | 0 | 7 | 0 | 7 | 0 |  | 0.09619 | 0.8188 | 0.8188 | 0 | 0 | 0.8188
2023-11-06 19:00 | 19 | Punta | 1 | 0 | 6.5 | 0 | 6.5 | 0 |  | 0.09619 | 0.76032 | 0.76032 | 0 | 0 | 0.76032
2023-11-06 20:00 | 20 | Punta | 1 | 0 | 9 | 0 | 9 | 0 |  | 0.09619 | 1.0527 | 1.0527 | 0 | 0 | 1.0527
2023-11-06 21:00 | 21 | Punta | 1 | 0 | 9.5 | 0 | 9.5 | 0 |  | 0.09619 | 1.1112 | 1.1112 | 0 | 0 | 1.1112
2023-11-06 22:00 | 22 | Pla | 1 | 0 | 7.5 | 0 | 7.5 | 0 |  | 0.082071 | 0.74852 | 0.74852 | 0 | 0 | 0.74852
2023-11-06 23:00 | 23 | Pla | 1 | 0 | 6 | 0 | 6 | 0 |  | 0.082071 | 0.59881 | 0.59881 | 0 | 0 | 0.59881
2023-11-07 | 0 | Vall | 2 | 0 | 4 | 0 | 4 | 0 |  | 0.057577 | 0.28007 | 0.28007 | 0 | 0 | 0.28007
2023-11-07 01:00 | 1 | Vall | 2 | 0 | 3 | 0 | 3 | 0 |  | 0.057577 | 0.21005 | 0.21005 | 0 | 0 | 0.21005
2023-11-07 02:00 | 2 | Vall | 2 | 0 | 2 | 0 | 2 | 0 |  | 0.057577 | 0.14003 | 0.14003 | 0 | 0 | 0.14003
2023-11-07 03:00 | 3 | Vall | 2 | 0 | 2.5 | 0 | 2.5 | 0 |  | 0.057577 | 0.17504 | 0.17504 | 0 | 0 | 0.17504
2023-11-07 04:00 | 4 | Vall | 2 | 0 | 2 | 0 | 2 | 0 |  | 0.057577 | 0.14003 | 0.14003 | 0 | 0 | 0.14003
2023-11-07 05:00 | 5 | Vall | 2 | 0 | 3 | 0 | 3 | 0 |  | 0.057577 | 0.21005 | 0.21005 | 0 | 0 | 0.21005
2023-11-07 06:00 | 6 | Vall | 2 | 0 | 2 | 0 | 2 | 0 |  | 0.057577 | 0.14003 | 0.14003 | 0 | 0 | 0.14003
2023-11-07 07:00 | 7 | Vall | 2 | 0.19483 | 3 | 0.19483 | 2.8052 | 0 |  | 0.057577 | 0.21005 | 0.19641 | 0.013641 | 0 | 0.19641
2023-11-07 08:00 | 8 | Pla | 2 | 1.1931 | 5 | 1.1931 | 3.8069 | 0 |  | 0.082071 | 0.49901 | 0.37993 | 0.11908 | 0 | 0.37993
2023-11-07 09:00 | 9 | Punta | 2 | 1.3629 | 11.5 | 1.3629 | 10.1371 | 0 |  | 0.09619 | 1.3452 | 1.1858 | 0.15942 | 0 | 1.1858
2023-11-07 10:00 | 10 | Punta | 2 | 2.1513 | 24.5 | 2.1513 | 22.3487 | 0 |  | 0.09619 | 2.8658 | 2.6142 | 0.25164 | 0 | 2.6142
2023-11-07 11:00 | 11 | Punta | 2 | 1.8785 | 24.5 | 1.8785 | 22.6215 | 0 |  | 0.09619 | 2.8658 | 2.6461 | 0.21973 | 0 | 2.6461
2023-11-07 12:00 | 12 | Punta | 2 | 1.4346 | 21 | 1.4346 | 19.5654 | 0 |  | 0.09619 | 2.4564 | 2.2886 | 0.1678 | 0 | 2.2886
2023-11-07 13:00 | 13 | Punta | 2 | 2.1971 | 26 | 2.1971 | 23.8029 | 0 |  | 0.09619 | 3.0413 | 2.7843 | 0.257 | 0 | 2.7843
2023-11-07 14:00 | 14 | Pla | 2 | 1.3631 | 26 | 1.3631 | 24.6369 | 0 |  | 0.082071 | 2.5949 | 2.4588 | 0.13604 | 0 | 2.4588
2023-11-07 15:00 | 15 | Pla | 2 | 0.4606 | 24.5 | 0.4606 | 24.0394 | 0 |  | 0.082071 | 2.4452 | 2.3992 | 0.045969 | 0 | 2.3992
2023-11-07 16:00 | 16 | Pla | 2 | 0.29544 | 23.5 | 0.29544 | 23.2046 | 0 |  | 0.082071 | 2.3454 | 2.3159 | 0.029486 | 0 | 2.3159
2023-11-07 17:00 | 17 | Pla | 2 | 0 | 15.5 | 0 | 15.5 | 0 |  | 0.082071 | 1.5469 | 1.5469 | 0 | 0 | 1.5469
2023-11-07 18:00 | 18 | Punta | 2 | 0 | 10.5 | 0 | 10.5 | 0 |  | 0.09619 | 1.2282 | 1.2282 | 0 | 0 | 1.2282
2023-11-07 19:00 | 19 | Punta | 2 | 0 | 9 | 0 | 9 | 0 |  | 0.09619 | 1.0527 | 1.0527 | 0 | 0 | 1.0527
2023-11-07 20:00 | 20 | Punta | 2 | 0 | 9 | 0 | 9 | 0 |  | 0.09619 | 1.0527 | 1.0527 | 0 | 0 | 1.0527
2023-11-07 21:00 | 21 | Punta | 2 | 0 | 11 | 0 | 11 | 0 |  | 0.09619 | 1.2867 | 1.2867 | 0 | 0 | 1.2867
2023-11-07 22:00 | 22 | Pla | 2 | 0 | 13.5 | 0 | 13.5 | 0 |  | 0.082071 | 1.3473 | 1.3473 | 0 | 0 | 1.3473
2023-11-07 23:00 | 23 | Pla | 2 | 0 | 11 | 0 | 11 | 0 |  | 0.082071 | 1.0978 | 1.0978 | 0 | 0 | 1.0978
2023-11-08 | 0 | Vall | 3 | 0 | 7 | 0 | 7 | 0 |  | 0.057577 | 0.49012 | 0.49012 | 0 | 0 | 0.49012
2023-11-08 01:00 | 1 | Vall | 3 | 0 | 2.5 | 0 | 2.5 | 0 |  | 0.057577 | 0.17504 | 0.17504 | 0 | 0 | 0.17504
2023-11-08 02:00 | 2 | Vall | 3 | 0 | 3 | 0 | 3 | 0 |  | 0.057577 | 0.21005 | 0.21005 | 0 | 0 | 0.21005
2023-11-08 03:00 | 3 | Vall | 3 | 0 | 3 | 0 | 3 | 0 |  | 0.057577 | 0.21005 | 0.21005 | 0 | 0 | 0.21005
2023-11-08 04:00 | 4 | Vall | 3 | 0 | 2.5 | 0 | 2.5 | 0 |  | 0.057577 | 0.17504 | 0.17504 | 0 | 0 | 0.17504
2023-11-08 05:00 | 5 | Vall | 3 | 0 | 2 | 0 | 2 | 0 |  | 0.057577 | 0.14003 | 0.14003 | 0 | 0 | 0.14003
2023-11-08 06:00 | 6 | Vall | 3 | 0 | 2 | 0 | 2 | 0 |  | 0.057577 | 0.14003 | 0.14003 | 0 | 0 | 0.14003
2023-11-08 07:00 | 7 | Vall | 3 | 0.15947 | 2.5 | 0.15947 | 2.3405 | 0 |  | 0.057577 | 0.17504 | 0.16388 | 0.011166 | 0 | 0.16388
2023-11-08 08:00 | 8 | Pla | 3 | 0.24355 | 5 | 0.24355 | 4.7565 | 0 |  | 0.082071 | 0.49901 | 0.47471 | 0.024307 | 0 | 0.47471
2023-11-08 09:00 | 9 | Punta | 3 | 1.657 | 13.5 | 1.657 | 11.843 | 0 |  | 0.09619 | 1.5791 | 1.3853 | 0.19382 | 0 | 1.3853
2023-11-08 10:00 | 10 | Punta | 3 | 2.228 | 26.5 | 2.228 | 24.272 | 0 |  | 0.09619 | 3.0998 | 2.8391 | 0.26061 | 0 | 2.8391
2023-11-08 11:00 | 11 | Punta | 3 | 3.5903 | 25 | 3.5903 | 21.4097 | 0 |  | 0.09619 | 2.9243 | 2.5043 | 0.41997 | 0 | 2.5043
2023-11-08 12:00 | 12 | Punta | 3 | 3.9935 | 20 | 3.9935 | 16.0065 | 0 |  | 0.09619 | 2.3394 | 1.8723 | 0.46712 | 0 | 1.8723
2023-11-08 13:00 | 13 | Punta | 3 | 3.4787 | 27.5 | 3.4787 | 24.0213 | 0 |  | 0.09619 | 3.2167 | 2.8098 | 0.40691 | 0 | 2.8098
2023-11-08 14:00 | 14 | Pla | 3 | 2.3217 | 27 | 2.3217 | 24.6783 | 0 |  | 0.082071 | 2.6947 | 2.463 | 0.23171 | 0 | 2.463
2023-11-08 15:00 | 15 | Pla | 3 | 1.0275 | 24 | 1.0275 | 22.9725 | 0 |  | 0.082071 | 2.3953 | 2.2927 | 0.10255 | 0 | 2.2927
2023-11-08 16:00 | 16 | Pla | 3 | 0.0039147 | 21.5 | 0.0039147 | 21.4961 | 0 |  | 0.082071 | 2.1458 | 2.1454 | 0.0003907 | 0 | 2.1454
2023-11-08 17:00 | 17 | Pla | 3 | 0 | 14.5 | 0 | 14.5 | 0 |  | 0.082071 | 1.4471 | 1.4471 | 0 | 0 | 1.4471
2023-11-08 18:00 | 18 | Punta | 3 | 0 | 9.5 | 0 | 9.5 | 0 |  | 0.09619 | 1.1112 | 1.1112 | 0 | 0 | 1.1112
2023-11-08 19:00 | 19 | Punta | 3 | 0 | 9 | 0 | 9 | 0 |  | 0.09619 | 1.0527 | 1.0527 | 0 | 0 | 1.0527
2023-11-08 20:00 | 20 | Punta | 3 | 0 | 8 | 0 | 8 | 0 |  | 0.09619 | 0.93577 | 0.93577 | 0 | 0 | 0.93577
2023-11-08 21:00 | 21 | Punta | 3 | 0 | 12.5 | 0 | 12.5 | 0 |  | 0.09619 | 1.4621 | 1.4621 | 0 | 0 | 1.4621
2023-11-08 22:00 | 22 | Pla | 3 | 0 | 10.5 | 0 | 10.5 | 0 |  | 0.082071 | 1.0479 | 1.0479 | 0 | 0 | 1.0479
2023-11-08 23:00 | 23 | Pla | 3 | 0 | 8.5 | 0 | 8.5 | 0 |  | 0.082071 | 0.84832 | 0.84832 | 0 | 0 | 0.84832
2023-11-09 | 0 | Vall | 4 | 0 | 5 | 0 | 5 | 0 |  | 0.057577 | 0.35008 | 0.35008 | 0 | 0 | 0.35008
2023-11-09 01:00 | 1 | Vall | 4 | 0 | 2.5 | 0 | 2.5 | 0 |  | 0.057577 | 0.17504 | 0.17504 | 0 | 0 | 0.17504
2023-11-09 02:00 | 2 | Vall | 4 | 0 | 3 | 0 | 3 | 0 |  | 0.057577 | 0.21005 | 0.21005 | 0 | 0 | 0.21005
2023-11-09 03:00 | 3 | Vall | 4 | 0 | 3 | 0 | 3 | 0 |  | 0.057577 | 0.21005 | 0.21005 | 0 | 0 | 0.21005
2023-11-09 04:00 | 4 | Vall | 4 | 0 | 2 | 0 | 2 | 0 |  | 0.057577 | 0.14003 | 0.14003 | 0 | 0 | 0.14003
2023-11-09 05:00 | 5 | Vall | 4 | 0 | 2.5 | 0 | 2.5 | 0 |  | 0.057577 | 0.17504 | 0.17504 | 0 | 0 | 0.17504
2023-11-09 06:00 | 6 | Vall | 4 | 0 | 2 | 0 | 2 | 0 |  | 0.057577 | 0.14003 | 0.14003 | 0 | 0 | 0.14003
2023-11-09 07:00 | 7 | Vall | 4 | 0.047859 | 2.5 | 0.047859 | 2.4521 | 0 |  | 0.057577 | 0.17504 | 0.17169 | 0.0033509 | 0 | 0.17169
2023-11-09 08:00 | 8 | Pla | 4 | 1.1584 | 5 | 1.1584 | 3.8416 | 0 |  | 0.082071 | 0.49901 | 0.3834 | 0.11561 | 0 | 0.3834
2023-11-09 09:00 | 9 | Punta | 4 | 2.3054 | 14 | 2.3054 | 11.6946 | 0 |  | 0.09619 | 1.6376 | 1.3679 | 0.26966 | 0 | 1.3679
2023-11-09 10:00 | 10 | Punta | 4 | 3.2789 | 26 | 3.2789 | 22.7211 | 0 |  | 0.09619 | 3.0413 | 2.6577 | 0.38353 | 0 | 2.6577
2023-11-09 11:00 | 11 | Punta | 4 | 3.691 | 27 | 3.691 | 23.309 | 0 |  | 0.09619 | 3.1582 | 2.7265 | 0.43175 | 0 | 2.7265
2023-11-09 12:00 | 12 | Punta | 4 | 2.1654 | 20 | 2.1654 | 17.8346 | 0 |  | 0.09619 | 2.3394 | 2.0862 | 0.25329 | 0 | 2.0862
2023-11-09 13:00 | 13 | Punta | 4 | 1.9995 | 25.5 | 1.9995 | 23.5005 | 0 |  | 0.09619 | 2.9828 | 2.7489 | 0.23389 | 0 | 2.7489
2023-11-09 14:00 | 14 | Pla | 4 | 2.6404 | 25 | 2.6404 | 22.3596 | 0 |  | 0.082071 | 2.4951 | 2.2315 | 0.26352 | 0 | 2.2315
2023-11-09 15:00 | 15 | Pla | 4 | 1.2497 | 22.5 | 1.2497 | 21.2503 | 0 |  | 0.082071 | 2.2456 | 2.1208 | 0.12473 | 0 | 2.1208
2023-11-09 16:00 | 16 | Pla | 4 | 0.25359 | 24.5 | 0.25359 | 24.2464 | 0 |  | 0.082071 | 2.4452 | 2.4199 | 0.025309 | 0 | 2.4199
2023-11-09 17:00 | 17 | Pla | 4 | 0 | 19 | 0 | 19 | 0 |  | 0.082071 | 1.8962 | 1.8962 | 0 | 0 | 1.8962
2023-11-09 18:00 | 18 | Punta | 4 | 0 | 13.5 | 0 | 13.5 | 0 |  | 0.09619 | 1.5791 | 1.5791 | 0 | 0 | 1.5791
2023-11-09 19:00 | 19 | Punta | 4 | 0 | 9.5 | 0 | 9.5 | 0 |  | 0.09619 | 1.1112 | 1.1112 | 0 | 0 | 1.1112
2023-11-09 20:00 | 20 | Punta | 4 | 0 | 9.5 | 0 | 9.5 | 0 |  | 0.09619 | 1.1112 | 1.1112 | 0 | 0 | 1.1112
2023-11-09 21:00 | 21 | Punta | 4 | 0 | 12 | 0 | 12 | 0 |  | 0.09619 | 1.4037 | 1.4037 | 0 | 0 | 1.4037
2023-11-09 22:00 | 22 | Pla | 4 | 0 | 11.5 | 0 | 11.5 | 0 |  | 0.082071 | 1.1477 | 1.1477 | 0 | 0 | 1.1477
2023-11-09 23:00 | 23 | Pla | 4 | 0 | 8.5 | 0 | 8.5 | 0 |  | 0.082071 | 0.84832 | 0.84832 | 0 | 0 | 0.84832
2023-11-10 | 0 | Vall | 5 | 0 | 4 | 0 | 4 | 0 |  | 0.057577 | 0.28007 | 0.28007 | 0 | 0 | 0.28007
2023-11-10 01:00 | 1 | Vall | 5 | 0 | 2 | 0 | 2 | 0 |  | 0.057577 | 0.14003 | 0.14003 | 0 | 0 | 0.14003
2023-11-10 02:00 | 2 | Vall | 5 | 0 | 3 | 0 | 3 | 0 |  | 0.057577 | 0.21005 | 0.21005 | 0 | 0 | 0.21005
2023-11-10 03:00 | 3 | Vall | 5 | 0 | 2 | 0 | 2 | 0 |  | 0.057577 | 0.14003 | 0.14003 | 0 | 0 | 0.14003
2023-11-10 04:00 | 4 | Vall | 5 | 0 | 2 | 0 | 2 | 0 |  | 0.057577 | 0.14003 | 0.14003 | 0 | 0 | 0.14003
2023-11-10 05:00 | 5 | Vall | 5 | 0 | 2 | 0 | 2 | 0 |  | 0.057577 | 0.14003 | 0.14003 | 0 | 0 | 0.14003
2023-11-10 06:00 | 6 | Vall | 5 | 0 | 2.5 | 0 | 2.5 | 0 |  | 0.057577 | 0.17504 | 0.17504 | 0 | 0 | 0.17504
2023-11-10 07:00 | 7 | Vall | 5 | 0.084476 | 2.5 | 0.084476 | 2.4155 | 0 |  | 0.057577 | 0.17504 | 0.16913 | 0.0059147 | 0 | 0.16913
2023-11-10 08:00 | 8 | Pla | 5 | 0.95021 | 5 | 0.95021 | 4.0498 | 0 |  | 0.082071 | 0.49901 | 0.40418 | 0.094833 | 0 | 0.40418
2023-11-10 09:00 | 9 | Punta | 5 | 2.0716 | 13.5 | 2.0716 | 11.4284 | 0 |  | 0.09619 | 1.5791 | 1.3368 | 0.24232 | 0 | 1.3368
2023-11-10 10:00 | 10 | Punta | 5 | 3.3928 | 26 | 3.3928 | 22.6072 | 0 |  | 0.09619 | 3.0413 | 2.6444 | 0.39687 | 0 | 2.6444
2023-11-10 11:00 | 11 | Punta | 5 | 3.8629 | 26 | 3.8629 | 22.1371 | 0 |  | 0.09619 | 3.0413 | 2.5894 | 0.45185 | 0 | 2.5894
2023-11-10 12:00 | 12 | Punta | 5 | 3.9482 | 22.5 | 3.9482 | 18.5518 | 0 |  | 0.09619 | 2.6319 | 2.17 | 0.46183 | 0 | 2.17
2023-11-10 13:00 | 13 | Punta | 5 | 3.4803 | 27 | 3.4803 | 23.5197 | 0 |  | 0.09619 | 3.1582 | 2.7511 | 0.4071 | 0 | 2.7511
2023-11-10 14:00 | 14 | Pla | 5 | 2.6968 | 26 | 2.6968 | 23.3032 | 0 |  | 0.082071 | 2.5949 | 2.3257 | 0.26915 | 0 | 2.3257
2023-11-10 15:00 | 15 | Pla | 5 | 1.6264 | 21 | 1.6264 | 19.3736 | 0 |  | 0.082071 | 2.0959 | 1.9335 | 0.16232 | 0 | 1.9335
2023-11-10 16:00 | 16 | Pla | 5 | 0.33273 | 24 | 0.33273 | 23.6673 | 0 |  | 0.082071 | 2.3953 | 2.3621 | 0.033208 | 0 | 2.3621
2023-11-10 17:00 | 17 | Pla | 5 | 0 | 16.5 | 0 | 16.5 | 0 |  | 0.082071 | 1.6467 | 1.6467 | 0 | 0 | 1.6467
2023-11-10 18:00 | 18 | Punta | 5 | 0 | 10.5 | 0 | 10.5 | 0 |  | 0.09619 | 1.2282 | 1.2282 | 0 | 0 | 1.2282
2023-11-10 19:00 | 19 | Punta | 5 | 0 | 9 | 0 | 9 | 0 |  | 0.09619 | 1.0527 | 1.0527 | 0 | 0 | 1.0527
2023-11-10 20:00 | 20 | Punta | 5 | 0 | 9.5 | 0 | 9.5 | 0 |  | 0.09619 | 1.1112 | 1.1112 | 0 | 0 | 1.1112
2023-11-10 21:00 | 21 | Punta | 5 | 0 | 10 | 0 | 10 | 0 |  | 0.09619 | 1.1697 | 1.1697 | 0 | 0 | 1.1697
2023-11-10 22:00 | 22 | Pla | 5 | 0 | 10 | 0 | 10 | 0 |  | 0.082071 | 0.99802 | 0.99802 | 0 | 0 | 0.99802
2023-11-10 23:00 | 23 | Pla | 5 | 0 | 8.5 | 0 | 8.5 | 0 |  | 0.082071 | 0.84832 | 0.84832 | 0 | 0 | 0.84832
2023-11-11 | 0 | Vall | 6 | 0 | 5 | 0 | 5 | 0 |  | 0.057577 | 0.35008 | 0.35008 | 0 | 0 | 0.35008
2023-11-11 01:00 | 1 | Vall | 6 | 0 | 2.5 | 0 | 2.5 | 0 |  | 0.057577 | 0.17504 | 0.17504 | 0 | 0 | 0.17504
2023-11-11 02:00 | 2 | Vall | 6 | 0 | 2 | 0 | 2 | 0 |  | 0.057577 | 0.14003 | 0.14003 | 0 | 0 | 0.14003
2023-11-11 03:00 | 3 | Vall | 6 | 0 | 2 | 0 | 2 | 0 |  | 0.057577 | 0.14003 | 0.14003 | 0 | 0 | 0.14003
2023-11-11 04:00 | 4 | Vall | 6 | 0 | 2 | 0 | 2 | 0 |  | 0.057577 | 0.14003 | 0.14003 | 0 | 0 | 0.14003
2023-11-11 05:00 | 5 | Vall | 6 | 0 | 3 | 0 | 3 | 0 |  | 0.057577 | 0.21005 | 0.21005 | 0 | 0 | 0.21005
2023-11-11 06:00 | 6 | Vall | 6 | 0 | 2 | 0 | 2 | 0 |  | 0.057577 | 0.14003 | 0.14003 | 0 | 0 | 0.14003
2023-11-11 07:00 | 7 | Vall | 6 | 0.053721 | 2 | 0.053721 | 1.9463 | 0 |  | 0.057577 | 0.14003 | 0.13627 | 0.0037613 | 0 | 0.13627
2023-11-11 08:00 | 8 | Vall | 6 | 0.45136 | 3.5 | 0.45136 | 3.0486 | 0 |  | 0.057577 | 0.24506 | 0.21345 | 0.031603 | 0 | 0.21345
2023-11-11 09:00 | 9 | Vall | 6 | 1.5457 | 7.5 | 1.5457 | 5.9543 | 0 |  | 0.057577 | 0.52512 | 0.4169 | 0.10823 | 0 | 0.4169
2023-11-11 10:00 | 10 | Vall | 6 | 3.2429 | 13 | 3.2429 | 9.7571 | 0 |  | 0.057577 | 0.91021 | 0.68316 | 0.22705 | 0 | 0.68316
2023-11-11 11:00 | 11 | Vall | 6 | 3.7685 | 14.5 | 3.7685 | 10.7315 | 0 |  | 0.057577 | 1.0152 | 0.75138 | 0.26386 | 0 | 0.75138
2023-11-11 12:00 | 12 | Vall | 6 | 3.8303 | 12 | 3.8303 | 8.1697 | 0 |  | 0.057577 | 0.8402 | 0.57201 | 0.26818 | 0 | 0.57201
2023-11-11 13:00 | 13 | Vall | 6 | 2.7783 | 12.5 | 2.7783 | 9.7217 | 0 |  | 0.057577 | 0.87521 | 0.68068 | 0.19453 | 0 | 0.68068
2023-11-11 14:00 | 14 | Vall | 6 | 0 | 12 | 0 | 12 | 0 |  | 0.057577 | 0.8402 | 0.8402 | 0 | 0 | 0.8402
2023-11-11 15:00 | 15 | Vall | 6 | 0.90402 | 9.5 | 0.90402 | 8.596 | 0 |  | 0.057577 | 0.66516 | 0.60186 | 0.063296 | 0 | 0.60186
2023-11-11 16:00 | 16 | Vall | 6 | 0.17664 | 10.5 | 0.17664 | 10.3234 | 0 |  | 0.057577 | 0.73517 | 0.72281 | 0.012368 | 0 | 0.72281
2023-11-11 17:00 | 17 | Vall | 6 | 0 | 9 | 0 | 9 | 0 |  | 0.057577 | 0.63015 | 0.63015 | 0 | 0 | 0.63015
2023-11-11 18:00 | 18 | Vall | 6 | 0 | 6.5 | 0 | 6.5 | 0 |  | 0.057577 | 0.45511 | 0.45511 | 0 | 0 | 0.45511
2023-11-11 19:00 | 19 | Vall | 6 | 0 | 6.5 | 0 | 6.5 | 0 |  | 0.057577 | 0.45511 | 0.45511 | 0 | 0 | 0.45511
2023-11-11 20:00 | 20 | Vall | 6 | 0 | 6.5 | 0 | 6.5 | 0 |  | 0.057577 | 0.45511 | 0.45511 | 0 | 0 | 0.45511
2023-11-11 21:00 | 21 | Vall | 6 | 0 | 7 | 0 | 7 | 0 |  | 0.057577 | 0.49012 | 0.49012 | 0 | 0 | 0.49012
2023-11-11 22:00 | 22 | Vall | 6 | 0 | 6.5 | 0 | 6.5 | 0 |  | 0.057577 | 0.45511 | 0.45511 | 0 | 0 | 0.45511
2023-11-11 23:00 | 23 | Vall | 6 | 0 | 6 | 0 | 6 | 0 |  | 0.057577 | 0.4201 | 0.4201 | 0 | 0 | 0.4201
2023-11-12 | 0 | Vall | 7 | 0 | 4 | 0 | 4 | 0 |  | 0.057577 | 0.28007 | 0.28007 | 0 | 0 | 0.28007
2023-11-12 01:00 | 1 | Vall | 7 | 0 | 2 | 0 | 2 | 0 |  | 0.057577 | 0.14003 | 0.14003 | 0 | 0 | 0.14003
2023-11-12 02:00 | 2 | Vall | 7 | 0 | 2 | 0 | 2 | 0 |  | 0.057577 | 0.14003 | 0.14003 | 0 | 0 | 0.14003
2023-11-12 03:00 | 3 | Vall | 7 | 0 | 2.5 | 0 | 2.5 | 0 |  | 0.057577 | 0.17504 | 0.17504 | 0 | 0 | 0.17504
2023-11-12 04:00 | 4 | Vall | 7 | 0 | 2 | 0 | 2 | 0 |  | 0.057577 | 0.14003 | 0.14003 | 0 | 0 | 0.14003
2023-11-12 05:00 | 5 | Vall | 7 | 0 | 3 | 0 | 3 | 0 |  | 0.057577 | 0.21005 | 0.21005 | 0 | 0 | 0.21005
2023-11-12 06:00 | 6 | Vall | 7 | 0 | 2 | 0 | 2 | 0 |  | 0.057577 | 0.14003 | 0.14003 | 0 | 0 | 0.14003
2023-11-12 07:00 | 7 | Vall | 7 | 0.038143 | 2 | 0.038143 | 1.9619 | 0 |  | 0.057577 | 0.14003 | 0.13736 | 0.0026706 | 0 | 0.13736
2023-11-12 08:00 | 8 | Vall | 7 | 1.0017 | 2.5 | 1.0017 | 1.4983 | 0 |  | 0.057577 | 0.17504 | 0.1049 | 0.070137 | 0 | 0.1049
2023-11-12 09:00 | 9 | Vall | 7 | 2.1715 | 2.5 | 2.1715 | 0.32846 | 0 |  | 0.057577 | 0.17504 | 0.022997 | 0.15204 | 0 | 0.022997
2023-11-12 10:00 | 10 | Vall | 7 | 3.1692 | 2 | 2 | 0 | 1.1692 |  | 0.057577 | 0.14003 | 0 | 0.14003 | 0.11884 | -0.11884
2023-11-12 11:00 | 11 | Vall | 7 | 3.6795 | 2.5 | 2.5 | 0 | 1.1795 |  | 0.057577 | 0.17504 | 0 | 0.17504 | 0.11988 | -0.11988
2023-11-12 12:00 | 12 | Vall | 7 | 3.7732 | 2 | 2 | 0 | 1.7732 |  | 0.057577 | 0.14003 | 0 | 0.14003 | 0.18022 | -0.18022
2023-11-12 13:00 | 13 | Vall | 7 | 3.4164 | 2.5 | 2.5 | 0 | 0.9164 |  | 0.057577 | 0.17504 | 0 | 0.17504 | 0.093142 | -0.093142
2023-11-12 14:00 | 14 | Vall | 7 | 2.6011 | 2.5 | 2.5 | 0 | 0.10115 |  | 0.057577 | 0.17504 | 0 | 0.17504 | 0.01028 | -0.01028
2023-11-12 15:00 | 15 | Vall | 7 | 1.5349 | 2 | 1.5349 | 0.46514 | 0 |  | 0.057577 | 0.14003 | 0.032568 | 0.10747 | 0 | 0.032568
2023-11-12 16:00 | 16 | Vall | 7 | 0.28068 | 2.5 | 0.28068 | 2.2193 | 0 |  | 0.057577 | 0.17504 | 0.15539 | 0.019652 | 0 | 0.15539
2023-11-12 17:00 | 17 | Vall | 7 | 0 | 2 | 0 | 2 | 0 |  | 0.057577 | 0.14003 | 0.14003 | 0 | 0 | 0.14003
2023-11-12 18:00 | 18 | Vall | 7 | 0 | 2.5 | 0 | 2.5 | 0 |  | 0.057577 | 0.17504 | 0.17504 | 0 | 0 | 0.17504
2023-11-12 19:00 | 19 | Vall | 7 | 0 | 2.5 | 0 | 2.5 | 0 |  | 0.057577 | 0.17504 | 0.17504 | 0 | 0 | 0.17504
2023-11-12 20:00 | 20 | Vall | 7 | 0 | 2 | 0 | 2 | 0 |  | 0.057577 | 0.14003 | 0.14003 | 0 | 0 | 0.14003
2023-11-12 21:00 | 21 | Vall | 7 | 0 | 2 | 0 | 2 | 0 |  | 0.057577 | 0.14003 | 0.14003 | 0 | 0 | 0.14003
2023-11-12 22:00 | 22 | Vall | 7 | 0 | 2.5 | 0 | 2.5 | 0 |  | 0.057577 | 0.17504 | 0.17504 | 0 | 0 | 0.17504
2023-11-12 23:00 | 23 | Vall | 7 | 0 | 2 | 0 | 2 | 0 |  | 0.057577 | 0.14003 | 0.14003 | 0 | 0 | 0.14003
2023-11-13 | 0 | Vall | 1 | 0 | 3 | 0 | 3 | 0 |  | 0.057577 | 0.21005 | 0.21005 | 0 | 0 | 0.21005
2023-11-13 01:00 | 1 | Vall | 1 | 0 | 2 | 0 | 2 | 0 |  | 0.057577 | 0.14003 | 0.14003 | 0 | 0 | 0.14003
2023-11-13 02:00 | 2 | Vall | 1 | 0 | 2.5 | 0 | 2.5 | 0 |  | 0.057577 | 0.17504 | 0.17504 | 0 | 0 | 0.17504
2023-11-13 03:00 | 3 | Vall | 1 | 0 | 2.5 | 0 | 2.5 | 0 |  | 0.057577 | 0.17504 | 0.17504 | 0 | 0 | 0.17504
2023-11-13 04:00 | 4 | Vall | 1 | 0 | 2 | 0 | 2 | 0 |  | 0.057577 | 0.14003 | 0.14003 | 0 | 0 | 0.14003
2023-11-13 05:00 | 5 | Vall | 1 | 0 | 2 | 0 | 2 | 0 |  | 0.057577 | 0.14003 | 0.14003 | 0 | 0 | 0.14003
2023-11-13 06:00 | 6 | Vall | 1 | 0 | 2.5 | 0 | 2.5 | 0 |  | 0.057577 | 0.17504 | 0.17504 | 0 | 0 | 0.17504
2023-11-13 07:00 | 7 | Vall | 1 | 0.038143 | 2 | 0.038143 | 1.9619 | 0 |  | 0.057577 | 0.14003 | 0.13736 | 0.0026706 | 0 | 0.13736
2023-11-13 08:00 | 8 | Pla | 1 | 0.33991 | 4.5 | 0.33991 | 4.1601 | 0 |  | 0.082071 | 0.44911 | 0.41519 | 0.033924 | 0 | 0.41519
2023-11-13 09:00 | 9 | Punta | 1 | 1.4373 | 8 | 1.4373 | 6.5627 | 0 |  | 0.09619 | 0.93577 | 0.76766 | 0.16812 | 0 | 0.76766
2023-11-13 10:00 | 10 | Punta | 1 | 0.32859 | 12.5 | 0.32859 | 12.1714 | 0 |  | 0.09619 | 1.4621 | 1.4237 | 0.038435 | 0 | 1.4237
2023-11-13 11:00 | 11 | Punta | 1 | 0.99845 | 13.5 | 0.99845 | 12.5015 | 0 |  | 0.09619 | 1.5791 | 1.4623 | 0.11679 | 0 | 1.4623
2023-11-13 12:00 | 12 | Punta | 1 | 3.3473 | 10.5 | 3.3473 | 7.1527 | 0 |  | 0.09619 | 1.2282 | 0.83667 | 0.39154 | 0 | 0.83667
2023-11-13 13:00 | 13 | Punta | 1 | 3.035 | 13 | 3.035 | 9.965 | 0 |  | 0.09619 | 1.5206 | 1.1656 | 0.35501 | 0 | 1.1656
2023-11-13 14:00 | 14 | Pla | 1 | 2.4593 | 15 | 2.4593 | 12.5407 | 0 |  | 0.082071 | 1.497 | 1.2516 | 0.24545 | 0 | 1.2516
2023-11-13 15:00 | 15 | Pla | 1 | 1.444 | 12.5 | 1.444 | 11.056 | 0 |  | 0.082071 | 1.2475 | 1.1034 | 0.14411 | 0 | 1.1034
2023-11-13 16:00 | 16 | Pla | 1 | 0.17973 | 12 | 0.17973 | 11.8203 | 0 |  | 0.082071 | 1.1976 | 1.1797 | 0.017938 | 0 | 1.1797
2023-11-13 17:00 | 17 | Pla | 1 | 0 | 8.5 | 0 | 8.5 | 0 |  | 0.082071 | 0.84832 | 0.84832 | 0 | 0 | 0.84832
2023-11-13 18:00 | 18 | Punta | 1 | 0 | 7.5 | 0 | 7.5 | 0 |  | 0.09619 | 0.87729 | 0.87729 | 0 | 0 | 0.87729
2023-11-13 19:00 | 19 | Punta | 1 | 0 | 5 | 0 | 5 | 0 |  | 0.09619 | 0.58486 | 0.58486 | 0 | 0 | 0.58486
2023-11-13 20:00 | 20 | Punta | 1 | 0 | 5.5 | 0 | 5.5 | 0 |  | 0.09619 | 0.64335 | 0.64335 | 0 | 0 | 0.64335
2023-11-13 21:00 | 21 | Punta | 1 | 0 | 7 | 0 | 7 | 0 |  | 0.09619 | 0.8188 | 0.8188 | 0 | 0 | 0.8188
2023-11-13 22:00 | 22 | Pla | 1 | 0 | 6.5 | 0 | 6.5 | 0 |  | 0.082071 | 0.64872 | 0.64872 | 0 | 0 | 0.64872
2023-11-13 23:00 | 23 | Pla | 1 | 0 | 5.5 | 0 | 5.5 | 0 |  | 0.082071 | 0.54891 | 0.54891 | 0 | 0 | 0.54891
2023-11-14 | 0 | Vall | 2 | 0 | 3.5 | 0 | 3.5 | 0 |  | 0.057577 | 0.24506 | 0.24506 | 0 | 0 | 0.24506
2023-11-14 01:00 | 1 | Vall | 2 | 0 | 2 | 0 | 2 | 0 |  | 0.057577 | 0.14003 | 0.14003 | 0 | 0 | 0.14003
2023-11-14 02:00 | 2 | Vall | 2 | 0 | 2.5 | 0 | 2.5 | 0 |  | 0.057577 | 0.17504 | 0.17504 | 0 | 0 | 0.17504
2023-11-14 03:00 | 3 | Vall | 2 | 0 | 2.5 | 0 | 2.5 | 0 |  | 0.057577 | 0.17504 | 0.17504 | 0 | 0 | 0.17504
2023-11-14 04:00 | 4 | Vall | 2 | 0 | 2.5 | 0 | 2.5 | 0 |  | 0.057577 | 0.17504 | 0.17504 | 0 | 0 | 0.17504
2023-11-14 05:00 | 5 | Vall | 2 | 0 | 2 | 0 | 2 | 0 |  | 0.057577 | 0.14003 | 0.14003 | 0 | 0 | 0.14003
2023-11-14 06:00 | 6 | Vall | 2 | 0 | 2 | 0 | 2 | 0 |  | 0.057577 | 0.14003 | 0.14003 | 0 | 0 | 0.14003
2023-11-14 07:00 | 7 | Vall | 2 | 0.019111 | 2.5 | 0.019111 | 2.4809 | 0 |  | 0.057577 | 0.17504 | 0.1737 | 0.0013381 | 0 | 0.1737
2023-11-14 08:00 | 8 | Pla | 2 | 0.53681 | 5 | 0.53681 | 4.4632 | 0 |  | 0.082071 | 0.49901 | 0.44544 | 0.053575 | 0 | 0.44544
2023-11-14 09:00 | 9 | Punta | 2 | 0.2943 | 11.5 | 0.2943 | 11.2057 | 0 |  | 0.09619 | 1.3452 | 1.3108 | 0.034425 | 0 | 1.3108
2023-11-14 10:00 | 10 | Punta | 2 | 0.40447 | 24 | 0.40447 | 23.5955 | 0 |  | 0.09619 | 2.8073 | 2.76 | 0.047312 | 0 | 2.76
2023-11-14 11:00 | 11 | Punta | 2 | 0.90755 | 25.5 | 0.90755 | 24.5924 | 0 |  | 0.09619 | 2.9828 | 2.8766 | 0.10616 | 0 | 2.8766
2023-11-14 12:00 | 12 | Punta | 2 | 0.88699 | 23 | 0.88699 | 22.113 | 0 |  | 0.09619 | 2.6904 | 2.5866 | 0.10375 | 0 | 2.5866
2023-11-14 13:00 | 13 | Punta | 2 | 0.83086 | 26 | 0.83086 | 25.1691 | 0 |  | 0.09619 | 3.0413 | 2.9441 | 0.097188 | 0 | 2.9441
2023-11-14 14:00 | 14 | Pla | 2 | 0.53472 | 29 | 0.53472 | 28.4653 | 0 |  | 0.082071 | 2.8943 | 2.8409 | 0.053366 | 0 | 2.8409
2023-11-14 15:00 | 15 | Pla | 2 | 0.69756 | 23 | 0.69756 | 22.3024 | 0 |  | 0.082071 | 2.2955 | 2.2258 | 0.069619 | 0 | 2.2258
2023-11-14 16:00 | 16 | Pla | 2 | 0.051151 | 24 | 0.051151 | 23.9488 | 0 |  | 0.082071 | 2.3953 | 2.3902 | 0.005105 | 0 | 2.3902
2023-11-14 17:00 | 17 | Pla | 2 | 0 | 17 | 0 | 17 | 0 |  | 0.082071 | 1.6966 | 1.6966 | 0 | 0 | 1.6966
2023-11-14 18:00 | 18 | Punta | 2 | 0 | 11.5 | 0 | 11.5 | 0 |  | 0.09619 | 1.3452 | 1.3452 | 0 | 0 | 1.3452
2023-11-14 19:00 | 19 | Punta | 2 | 0 | 10 | 0 | 10 | 0 |  | 0.09619 | 1.1697 | 1.1697 | 0 | 0 | 1.1697
2023-11-14 20:00 | 20 | Punta | 2 | 0 | 9.5 | 0 | 9.5 | 0 |  | 0.09619 | 1.1112 | 1.1112 | 0 | 0 | 1.1112
2023-11-14 21:00 | 21 | Punta | 2 | 0 | 12 | 0 | 12 | 0 |  | 0.09619 | 1.4037 | 1.4037 | 0 | 0 | 1.4037
2023-11-14 22:00 | 22 | Pla | 2 | 0 | 9.5 | 0 | 9.5 | 0 |  | 0.082071 | 0.94812 | 0.94812 | 0 | 0 | 0.94812
2023-11-14 23:00 | 23 | Pla | 2 | 0 | 8.5 | 0 | 8.5 | 0 |  | 0.082071 | 0.84832 | 0.84832 | 0 | 0 | 0.84832
2023-11-15 | 0 | Vall | 3 | 0 | 4 | 0 | 4 | 0 |  | 0.057577 | 0.28007 | 0.28007 | 0 | 0 | 0.28007
2023-11-15 01:00 | 1 | Vall | 3 | 0 | 1.5 | 0 | 1.5 | 0 |  | 0.057577 | 0.10502 | 0.10502 | 0 | 0 | 0.10502
2023-11-15 02:00 | 2 | Vall | 3 | 0 | 2.5 | 0 | 2.5 | 0 |  | 0.057577 | 0.17504 | 0.17504 | 0 | 0 | 0.17504
2023-11-15 03:00 | 3 | Vall | 3 | 0 | 2 | 0 | 2 | 0 |  | 0.057577 | 0.14003 | 0.14003 | 0 | 0 | 0.14003
2023-11-15 04:00 | 4 | Vall | 3 | 0 | 2.5 | 0 | 2.5 | 0 |  | 0.057577 | 0.17504 | 0.17504 | 0 | 0 | 0.17504
2023-11-15 05:00 | 5 | Vall | 3 | 0 | 2 | 0 | 2 | 0 |  | 0.057577 | 0.14003 | 0.14003 | 0 | 0 | 0.14003
2023-11-15 06:00 | 6 | Vall | 3 | 0 | 2.5 | 0 | 2.5 | 0 |  | 0.057577 | 0.17504 | 0.17504 | 0 | 0 | 0.17504
2023-11-15 07:00 | 7 | Vall | 3 | 0.086143 | 2 | 0.086143 | 1.9139 | 0 |  | 0.057577 | 0.14003 | 0.134 | 0.0060314 | 0 | 0.134
2023-11-15 08:00 | 8 | Pla | 3 | 0.91752 | 4.5 | 0.91752 | 3.5825 | 0 |  | 0.082071 | 0.44911 | 0.35754 | 0.091571 | 0 | 0.35754
2023-11-15 09:00 | 9 | Punta | 3 | 2.1826 | 12.5 | 2.1826 | 10.3174 | 0 |  | 0.09619 | 1.4621 | 1.2068 | 0.2553 | 0 | 1.2068
2023-11-15 10:00 | 10 | Punta | 3 | 3.1034 | 26.5 | 3.1034 | 23.3966 | 0 |  | 0.09619 | 3.0998 | 2.7367 | 0.36301 | 0 | 2.7367
2023-11-15 11:00 | 11 | Punta | 3 | 3.4832 | 29.5 | 3.4832 | 26.0168 | 0 |  | 0.09619 | 3.4507 | 3.0432 | 0.40744 | 0 | 3.0432
2023-11-15 12:00 | 12 | Punta | 3 | 3.8568 | 23 | 3.8568 | 19.1432 | 0 |  | 0.09619 | 2.6904 | 2.2392 | 0.45114 | 0 | 2.2392
2023-11-15 13:00 | 13 | Punta | 3 | 3.449 | 28 | 3.449 | 24.551 | 0 |  | 0.09619 | 3.2752 | 2.8718 | 0.40343 | 0 | 2.8718
2023-11-15 14:00 | 14 | Pla | 3 | 2.7121 | 28.5 | 2.7121 | 25.7879 | 0 |  | 0.082071 | 2.8444 | 2.5737 | 0.27067 | 0 | 2.5737
2023-11-15 15:00 | 15 | Pla | 3 | 1.547 | 24 | 1.547 | 22.453 | 0 |  | 0.082071 | 2.3953 | 2.2409 | 0.15439 | 0 | 2.2409
2023-11-15 16:00 | 16 | Pla | 3 | 0.051472 | 25 | 0.051472 | 24.9485 | 0 |  | 0.082071 | 2.4951 | 2.4899 | 0.0051371 | 0 | 2.4899
2023-11-15 17:00 | 17 | Pla | 3 | 0 | 17 | 0 | 17 | 0 |  | 0.082071 | 1.6966 | 1.6966 | 0 | 0 | 1.6966
2023-11-15 18:00 | 18 | Punta | 3 | 0 | 12 | 0 | 12 | 0 |  | 0.09619 | 1.4037 | 1.4037 | 0 | 0 | 1.4037
2023-11-15 19:00 | 19 | Punta | 3 | 0 | 8.5 | 0 | 8.5 | 0 |  | 0.09619 | 0.99426 | 0.99426 | 0 | 0 | 0.99426
2023-11-15 20:00 | 20 | Punta | 3 | 0 | 9 | 0 | 9 | 0 |  | 0.09619 | 1.0527 | 1.0527 | 0 | 0 | 1.0527
2023-11-15 21:00 | 21 | Punta | 3 | 0 | 11 | 0 | 11 | 0 |  | 0.09619 | 1.2867 | 1.2867 | 0 | 0 | 1.2867
2023-11-15 22:00 | 22 | Pla | 3 | 0 | 10 | 0 | 10 | 0 |  | 0.082071 | 0.99802 | 0.99802 | 0 | 0 | 0.99802
2023-11-15 23:00 | 23 | Pla | 3 | 0 | 10 | 0 | 10 | 0 |  | 0.082071 | 0.99802 | 0.99802 | 0 | 0 | 0.99802
2023-11-16 | 0 | Vall | 4 | 0 | 7 | 0 | 7 | 0 |  | 0.057577 | 0.49012 | 0.49012 | 0 | 0 | 0.49012
2023-11-16 01:00 | 1 | Vall | 4 | 0 | 2 | 0 | 2 | 0 |  | 0.057577 | 0.14003 | 0.14003 | 0 | 0 | 0.14003
2023-11-16 02:00 | 2 | Vall | 4 | 0 | 3 | 0 | 3 | 0 |  | 0.057577 | 0.21005 | 0.21005 | 0 | 0 | 0.21005
2023-11-16 03:00 | 3 | Vall | 4 | 0 | 2 | 0 | 2 | 0 |  | 0.057577 | 0.14003 | 0.14003 | 0 | 0 | 0.14003
2023-11-16 04:00 | 4 | Vall | 4 | 0 | 2.5 | 0 | 2.5 | 0 |  | 0.057577 | 0.17504 | 0.17504 | 0 | 0 | 0.17504
2023-11-16 05:00 | 5 | Vall | 4 | 0 | 2 | 0 | 2 | 0 |  | 0.057577 | 0.14003 | 0.14003 | 0 | 0 | 0.14003
2023-11-16 06:00 | 6 | Vall | 4 | 0 | 2 | 0 | 2 | 0 |  | 0.057577 | 0.14003 | 0.14003 | 0 | 0 | 0.14003
2023-11-16 07:00 | 7 | Vall | 4 | 0.080605 | 2.5 | 0.080605 | 2.4194 | 0 |  | 0.057577 | 0.17504 | 0.1694 | 0.0056437 | 0 | 0.1694
2023-11-16 08:00 | 8 | Pla | 4 | 1.0132 | 5 | 1.0132 | 3.9868 | 0 |  | 0.082071 | 0.49901 | 0.3979 | 0.10112 | 0 | 0.3979
2023-11-16 09:00 | 9 | Punta | 4 | 2.1729 | 12.5 | 2.1729 | 10.3271 | 0 |  | 0.09619 | 1.4621 | 1.208 | 0.25417 | 0 | 1.208
2023-11-16 10:00 | 10 | Punta | 4 | 3.1269 | 24 | 3.1269 | 20.8731 | 0 |  | 0.09619 | 2.8073 | 2.4416 | 0.36576 | 0 | 2.4416
2023-11-16 11:00 | 11 | Punta | 4 | 3.6636 | 24.5 | 3.6636 | 20.8364 | 0 |  | 0.09619 | 2.8658 | 2.4373 | 0.42854 | 0 | 2.4373
2023-11-16 12:00 | 12 | Punta | 4 | 3.6983 | 22 | 3.6983 | 18.3017 | 0 |  | 0.09619 | 2.5734 | 2.1408 | 0.4326 | 0 | 2.1408
2023-11-16 13:00 | 13 | Punta | 4 | 3.3724 | 27 | 3.3724 | 23.6276 | 0 |  | 0.09619 | 3.1582 | 2.7638 | 0.39448 | 0 | 2.7638
2023-11-16 14:00 | 14 | Pla | 4 | 2.3027 | 26.5 | 2.3027 | 24.1973 | 0 |  | 0.082071 | 2.6448 | 2.415 | 0.22981 | 0 | 2.415
2023-11-16 15:00 | 15 | Pla | 4 | 1.5775 | 23 | 1.5775 | 21.4225 | 0 |  | 0.082071 | 2.2955 | 2.138 | 0.15744 | 0 | 2.138
2023-11-16 16:00 | 16 | Pla | 4 | 0.046333 | 25.5 | 0.046333 | 25.4537 | 0 |  | 0.082071 | 2.545 | 2.5403 | 0.0046242 | 0 | 2.5403
2023-11-16 17:00 | 17 | Pla | 4 | 0 | 19.5 | 0 | 19.5 | 0 |  | 0.082071 | 1.9461 | 1.9461 | 0 | 0 | 1.9461
2023-11-16 18:00 | 18 | Punta | 4 | 0 | 14.5 | 0 | 14.5 | 0 |  | 0.09619 | 1.6961 | 1.6961 | 0 | 0 | 1.6961
2023-11-16 19:00 | 19 | Punta | 4 | 0 | 10 | 0 | 10 | 0 |  | 0.09619 | 1.1697 | 1.1697 | 0 | 0 | 1.1697
2023-11-16 20:00 | 20 | Punta | 4 | 0 | 10.5 | 0 | 10.5 | 0 |  | 0.09619 | 1.2282 | 1.2282 | 0 | 0 | 1.2282
2023-11-16 21:00 | 21 | Punta | 4 | 0 | 12.5 | 0 | 12.5 | 0 |  | 0.09619 | 1.4621 | 1.4621 | 0 | 0 | 1.4621
2023-11-16 22:00 | 22 | Pla | 4 | 0 | 11 | 0 | 11 | 0 |  | 0.082071 | 1.0978 | 1.0978 | 0 | 0 | 1.0978
2023-11-16 23:00 | 23 | Pla | 4 | 0 | 10 | 0 | 10 | 0 |  | 0.082071 | 0.99802 | 0.99802 | 0 | 0 | 0.99802
2023-11-17 | 0 | Vall | 5 | 0 | 5 | 0 | 5 | 0 |  | 0.057577 | 0.35008 | 0.35008 | 0 | 0 | 0.35008
2023-11-17 01:00 | 1 | Vall | 5 | 0 | 2.5 | 0 | 2.5 | 0 |  | 0.057577 | 0.17504 | 0.17504 | 0 | 0 | 0.17504
2023-11-17 02:00 | 2 | Vall | 5 | 0 | 2.5 | 0 | 2.5 | 0 |  | 0.057577 | 0.17504 | 0.17504 | 0 | 0 | 0.17504
2023-11-17 03:00 | 3 | Vall | 5 | 0 | 2.5 | 0 | 2.5 | 0 |  | 0.057577 | 0.17504 | 0.17504 | 0 | 0 | 0.17504
2023-11-17 04:00 | 4 | Vall | 5 | 0 | 2 | 0 | 2 | 0 |  | 0.057577 | 0.14003 | 0.14003 | 0 | 0 | 0.14003
2023-11-17 05:00 | 5 | Vall | 5 | 0 | 2 | 0 | 2 | 0 |  | 0.057577 | 0.14003 | 0.14003 | 0 | 0 | 0.14003
2023-11-17 06:00 | 6 | Vall | 5 | 0 | 3 | 0 | 3 | 0 |  | 0.057577 | 0.21005 | 0.21005 | 0 | 0 | 0.21005
2023-11-17 07:00 | 7 | Vall | 5 | 0.043321 | 2.5 | 0.043321 | 2.4567 | 0 |  | 0.057577 | 0.17504 | 0.17201 | 0.0030332 | 0 | 0.17201
2023-11-17 08:00 | 8 | Pla | 5 | 0.95088 | 4.5 | 0.95088 | 3.5491 | 0 |  | 0.082071 | 0.44911 | 0.35421 | 0.0949 | 0 | 0.35421
2023-11-17 09:00 | 9 | Punta | 5 | 2.0076 | 12 | 2.0076 | 9.9924 | 0 |  | 0.09619 | 1.4037 | 1.1688 | 0.23483 | 0 | 1.1688
2023-11-17 10:00 | 10 | Punta | 5 | 3.0675 | 22 | 3.0675 | 18.9325 | 0 |  | 0.09619 | 2.5734 | 2.2146 | 0.35882 | 0 | 2.2146
2023-11-17 11:00 | 11 | Punta | 5 | 3.5684 | 21 | 3.5684 | 17.4316 | 0 |  | 0.09619 | 2.4564 | 2.039 | 0.4174 | 0 | 2.039
2023-11-17 12:00 | 12 | Punta | 5 | 3.7275 | 21.5 | 3.7275 | 17.7725 | 0 |  | 0.09619 | 2.5149 | 2.0789 | 0.43601 | 0 | 2.0789
2023-11-17 13:00 | 13 | Punta | 5 | 2.5792 | 25.5 | 2.5792 | 22.9208 | 0 |  | 0.09619 | 2.9828 | 2.6811 | 0.3017 | 0 | 2.6811
2023-11-17 14:00 | 14 | Pla | 5 | 1.1245 | 25.5 | 1.1245 | 24.3755 | 0 |  | 0.082071 | 2.545 | 2.4327 | 0.11223 | 0 | 2.4327
2023-11-17 15:00 | 15 | Pla | 5 | 1.4156 | 20.5 | 1.4156 | 19.0844 | 0 |  | 0.082071 | 2.046 | 1.9047 | 0.14128 | 0 | 1.9047
2023-11-17 16:00 | 16 | Pla | 5 | 0.041033 | 22.5 | 0.041033 | 22.459 | 0 |  | 0.082071 | 2.2456 | 2.2415 | 0.0040952 | 0 | 2.2415
2023-11-17 17:00 | 17 | Pla | 5 | 0 | 17 | 0 | 17 | 0 |  | 0.082071 | 1.6966 | 1.6966 | 0 | 0 | 1.6966
2023-11-17 18:00 | 18 | Punta | 5 | 0 | 11.5 | 0 | 11.5 | 0 |  | 0.09619 | 1.3452 | 1.3452 | 0 | 0 | 1.3452
2023-11-17 19:00 | 19 | Punta | 5 | 0 | 9.5 | 0 | 9.5 | 0 |  | 0.09619 | 1.1112 | 1.1112 | 0 | 0 | 1.1112
2023-11-17 20:00 | 20 | Punta | 5 | 0 | 13 | 0 | 13 | 0 |  | 0.09619 | 1.5206 | 1.5206 | 0 | 0 | 1.5206
2023-11-17 21:00 | 21 | Punta | 5 | 0 | 11 | 0 | 11 | 0 |  | 0.09619 | 1.2867 | 1.2867 | 0 | 0 | 1.2867
2023-11-17 22:00 | 22 | Pla | 5 | 0 | 8.5 | 0 | 8.5 | 0 |  | 0.082071 | 0.84832 | 0.84832 | 0 | 0 | 0.84832
2023-11-17 23:00 | 23 | Pla | 5 | 0 | 7.5 | 0 | 7.5 | 0 |  | 0.082071 | 0.74852 | 0.74852 | 0 | 0 | 0.74852
2023-11-18 | 0 | Vall | 6 | 0 | 6 | 0 | 6 | 0 |  | 0.057577 | 0.4201 | 0.4201 | 0 | 0 | 0.4201
2023-11-18 01:00 | 1 | Vall | 6 | 0 | 2 | 0 | 2 | 0 |  | 0.057577 | 0.14003 | 0.14003 | 0 | 0 | 0.14003
2023-11-18 02:00 | 2 | Vall | 6 | 0 | 3 | 0 | 3 | 0 |  | 0.057577 | 0.21005 | 0.21005 | 0 | 0 | 0.21005
2023-11-18 03:00 | 3 | Vall | 6 | 0 | 2 | 0 | 2 | 0 |  | 0.057577 | 0.14003 | 0.14003 | 0 | 0 | 0.14003
2023-11-18 04:00 | 4 | Vall | 6 | 0 | 2 | 0 | 2 | 0 |  | 0.057577 | 0.14003 | 0.14003 | 0 | 0 | 0.14003
2023-11-18 05:00 | 5 | Vall | 6 | 0 | 2 | 0 | 2 | 0 |  | 0.057577 | 0.14003 | 0.14003 | 0 | 0 | 0.14003
2023-11-18 06:00 | 6 | Vall | 6 | 0 | 2.5 | 0 | 2.5 | 0 |  | 0.057577 | 0.17504 | 0.17504 | 0 | 0 | 0.17504
2023-11-18 07:00 | 7 | Vall | 6 | 0.070478 | 3 | 0.070478 | 2.9295 | 0 |  | 0.057577 | 0.21005 | 0.20511 | 0.0049346 | 0 | 0.20511
2023-11-18 08:00 | 8 | Vall | 6 | 0.89647 | 3 | 0.89647 | 2.1035 | 0 |  | 0.057577 | 0.21005 | 0.14728 | 0.062768 | 0 | 0.14728
2023-11-18 09:00 | 9 | Vall | 6 | 1.1215 | 7.5 | 1.1215 | 6.3785 | 0 |  | 0.057577 | 0.52512 | 0.4466 | 0.078523 | 0 | 0.4466
2023-11-18 10:00 | 10 | Vall | 6 | 2.3469 | 12 | 2.3469 | 9.6531 | 0 |  | 0.057577 | 0.8402 | 0.67588 | 0.16432 | 0 | 0.67588
2023-11-18 11:00 | 11 | Vall | 6 | 3.3709 | 11 | 3.3709 | 7.6291 | 0 |  | 0.057577 | 0.77018 | 0.53416 | 0.23602 | 0 | 0.53416
2023-11-18 12:00 | 12 | Vall | 6 | 2.8993 | 11 | 2.8993 | 8.1007 | 0 |  | 0.057577 | 0.77018 | 0.56718 | 0.203 | 0 | 0.56718
2023-11-18 13:00 | 13 | Vall | 6 | 2.0274 | 11 | 2.0274 | 8.9726 | 0 |  | 0.057577 | 0.77018 | 0.62823 | 0.14195 | 0 | 0.62823
2023-11-18 14:00 | 14 | Vall | 6 | 0.52291 | 11 | 0.52291 | 10.4771 | 0 |  | 0.057577 | 0.77018 | 0.73357 | 0.036613 | 0 | 0.73357
2023-11-18 15:00 | 15 | Vall | 6 | 1.3815 | 8 | 1.3815 | 6.6185 | 0 |  | 0.057577 | 0.56013 | 0.4634 | 0.096729 | 0 | 0.4634
2023-11-18 16:00 | 16 | Vall | 6 | 0.036376 | 9 | 0.036376 | 8.9636 | 0 |  | 0.057577 | 0.63015 | 0.6276 | 0.0025469 | 0 | 0.6276
2023-11-18 17:00 | 17 | Vall | 6 | 0 | 8 | 0 | 8 | 0 |  | 0.057577 | 0.56013 | 0.56013 | 0 | 0 | 0.56013
2023-11-18 18:00 | 18 | Vall | 6 | 0 | 7 | 0 | 7 | 0 |  | 0.057577 | 0.49012 | 0.49012 | 0 | 0 | 0.49012
2023-11-18 19:00 | 19 | Vall | 6 | 0 | 6.5 | 0 | 6.5 | 0 |  | 0.057577 | 0.45511 | 0.45511 | 0 | 0 | 0.45511
2023-11-18 20:00 | 20 | Vall | 6 | 0 | 6 | 0 | 6 | 0 |  | 0.057577 | 0.4201 | 0.4201 | 0 | 0 | 0.4201
2023-11-18 21:00 | 21 | Vall | 6 | 0 | 6.5 | 0 | 6.5 | 0 |  | 0.057577 | 0.45511 | 0.45511 | 0 | 0 | 0.45511
2023-11-18 22:00 | 22 | Vall | 6 | 0 | 5.5 | 0 | 5.5 | 0 |  | 0.057577 | 0.38509 | 0.38509 | 0 | 0 | 0.38509
2023-11-18 23:00 | 23 | Vall | 6 | 0 | 6 | 0 | 6 | 0 |  | 0.057577 | 0.4201 | 0.4201 | 0 | 0 | 0.4201
2023-11-19 | 0 | Vall | 7 | 0 | 4 | 0 | 4 | 0 |  | 0.057577 | 0.28007 | 0.28007 | 0 | 0 | 0.28007
2023-11-19 01:00 | 1 | Vall | 7 | 0 | 2.5 | 0 | 2.5 | 0 |  | 0.057577 | 0.17504 | 0.17504 | 0 | 0 | 0.17504
2023-11-19 02:00 | 2 | Vall | 7 | 0 | 2 | 0 | 2 | 0 |  | 0.057577 | 0.14003 | 0.14003 | 0 | 0 | 0.14003
2023-11-19 03:00 | 3 | Vall | 7 | 0 | 2.5 | 0 | 2.5 | 0 |  | 0.057577 | 0.17504 | 0.17504 | 0 | 0 | 0.17504
2023-11-19 04:00 | 4 | Vall | 7 | 0 | 2 | 0 | 2 | 0 |  | 0.057577 | 0.14003 | 0.14003 | 0 | 0 | 0.14003
2023-11-19 05:00 | 5 | Vall | 7 | 0 | 2.5 | 0 | 2.5 | 0 |  | 0.057577 | 0.17504 | 0.17504 | 0 | 0 | 0.17504
2023-11-19 06:00 | 6 | Vall | 7 | 0 | 2 | 0 | 2 | 0 |  | 0.057577 | 0.14003 | 0.14003 | 0 | 0 | 0.14003
2023-11-19 07:00 | 7 | Vall | 7 | 0.066542 | 2 | 0.066542 | 1.9335 | 0 |  | 0.057577 | 0.14003 | 0.13537 | 0.0046591 | 0 | 0.13537
2023-11-19 08:00 | 8 | Vall | 7 | 0.91214 | 3 | 0.91214 | 2.0879 | 0 |  | 0.057577 | 0.21005 | 0.14618 | 0.063865 | 0 | 0.14618
2023-11-19 09:00 | 9 | Vall | 7 | 2.0705 | 2 | 2 | 0 | 0.070453 |  | 0.057577 | 0.14003 | 0 | 0.14003 | 0.0071607 | -0.0071607
2023-11-19 10:00 | 10 | Vall | 7 | 2.9716 | 2 | 2 | 0 | 0.97164 |  | 0.057577 | 0.14003 | 0 | 0.14003 | 0.098756 | -0.098756
2023-11-19 11:00 | 11 | Vall | 7 | 3.5155 | 2 | 2 | 0 | 1.5155 |  | 0.057577 | 0.14003 | 0 | 0.14003 | 0.15403 | -0.15403
2023-11-19 12:00 | 12 | Vall | 7 | 3.5004 | 2 | 2 | 0 | 1.5004 |  | 0.057577 | 0.14003 | 0 | 0.14003 | 0.15249 | -0.15249
2023-11-19 13:00 | 13 | Vall | 7 | 3.1339 | 3 | 3 | 0 | 0.13388 |  | 0.057577 | 0.21005 | 0 | 0.21005 | 0.013608 | -0.013608
2023-11-19 14:00 | 14 | Vall | 7 | 2.417 | 2 | 2 | 0 | 0.41704 |  | 0.057577 | 0.14003 | 0 | 0.14003 | 0.042388 | -0.042388
2023-11-19 15:00 | 15 | Vall | 7 | 1.4031 | 2 | 1.4031 | 0.59685 | 0 |  | 0.057577 | 0.14003 | 0.041789 | 0.098244 | 0 | 0.041789
2023-11-19 16:00 | 16 | Vall | 7 | 0.036617 | 2 | 0.036617 | 1.9634 | 0 |  | 0.057577 | 0.14003 | 0.13747 | 0.0025638 | 0 | 0.13747
2023-11-19 17:00 | 17 | Vall | 7 | 0 | 2.5 | 0 | 2.5 | 0 |  | 0.057577 | 0.17504 | 0.17504 | 0 | 0 | 0.17504
2023-11-19 18:00 | 18 | Vall | 7 | 0 | 2 | 0 | 2 | 0 |  | 0.057577 | 0.14003 | 0.14003 | 0 | 0 | 0.14003
2023-11-19 19:00 | 19 | Vall | 7 | 0 | 2.5 | 0 | 2.5 | 0 |  | 0.057577 | 0.17504 | 0.17504 | 0 | 0 | 0.17504
2023-11-19 20:00 | 20 | Vall | 7 | 0 | 2.5 | 0 | 2.5 | 0 |  | 0.057577 | 0.17504 | 0.17504 | 0 | 0 | 0.17504
2023-11-19 21:00 | 21 | Vall | 7 | 0 | 2 | 0 | 2 | 0 |  | 0.057577 | 0.14003 | 0.14003 | 0 | 0 | 0.14003
2023-11-19 22:00 | 22 | Vall | 7 | 0 | 2 | 0 | 2 | 0 |  | 0.057577 | 0.14003 | 0.14003 | 0 | 0 | 0.14003
2023-11-19 23:00 | 23 | Vall | 7 | 0 | 2.5 | 0 | 2.5 | 0 |  | 0.057577 | 0.17504 | 0.17504 | 0 | 0 | 0.17504
2023-11-20 | 0 | Vall | 1 | 0 | 2.5 | 0 | 2.5 | 0 |  | 0.057577 | 0.17504 | 0.17504 | 0 | 0 | 0.17504
2023-11-20 01:00 | 1 | Vall | 1 | 0 | 2 | 0 | 2 | 0 |  | 0.057577 | 0.14003 | 0.14003 | 0 | 0 | 0.14003
2023-11-20 02:00 | 2 | Vall | 1 | 0 | 2 | 0 | 2 | 0 |  | 0.057577 | 0.14003 | 0.14003 | 0 | 0 | 0.14003
2023-11-20 03:00 | 3 | Vall | 1 | 0 | 2.5 | 0 | 2.5 | 0 |  | 0.057577 | 0.17504 | 0.17504 | 0 | 0 | 0.17504
2023-11-20 04:00 | 4 | Vall | 1 | 0 | 2 | 0 | 2 | 0 |  | 0.057577 | 0.14003 | 0.14003 | 0 | 0 | 0.14003
2023-11-20 05:00 | 5 | Vall | 1 | 0 | 2.5 | 0 | 2.5 | 0 |  | 0.057577 | 0.17504 | 0.17504 | 0 | 0 | 0.17504
2023-11-20 06:00 | 6 | Vall | 1 | 0 | 2 | 0 | 2 | 0 |  | 0.057577 | 0.14003 | 0.14003 | 0 | 0 | 0.14003
2023-11-20 07:00 | 7 | Vall | 1 | 0.02947 | 2.5 | 0.02947 | 2.4705 | 0 |  | 0.057577 | 0.17504 | 0.17298 | 0.0020634 | 0 | 0.17298
2023-11-20 08:00 | 8 | Pla | 1 | 0.80597 | 3.5 | 0.80597 | 2.694 | 0 |  | 0.082071 | 0.34931 | 0.26887 | 0.080438 | 0 | 0.26887
2023-11-20 09:00 | 9 | Punta | 1 | 1.9265 | 8 | 1.9265 | 6.0735 | 0 |  | 0.09619 | 0.93577 | 0.71043 | 0.22534 | 0 | 0.71043
2023-11-20 10:00 | 10 | Punta | 1 | 2.9627 | 15.5 | 2.9627 | 12.5373 | 0 |  | 0.09619 | 1.8131 | 1.4665 | 0.34656 | 0 | 1.4665
2023-11-20 11:00 | 11 | Punta | 1 | 2.9258 | 13.5 | 2.9258 | 10.5742 | 0 |  | 0.09619 | 1.5791 | 1.2369 | 0.34224 | 0 | 1.2369
2023-11-20 12:00 | 12 | Punta | 1 | 2.7452 | 12 | 2.7452 | 9.2548 | 0 |  | 0.09619 | 1.4037 | 1.0826 | 0.32111 | 0 | 1.0826
2023-11-20 13:00 | 13 | Punta | 1 | 1.8839 | 14 | 1.8839 | 12.1161 | 0 |  | 0.09619 | 1.6376 | 1.4172 | 0.22036 | 0 | 1.4172
2023-11-20 14:00 | 14 | Pla | 1 | 1.6207 | 16 | 1.6207 | 14.3793 | 0 |  | 0.082071 | 1.5968 | 1.4351 | 0.16175 | 0 | 1.4351
2023-11-20 15:00 | 15 | Pla | 1 | 0.85768 | 13 | 0.85768 | 12.1423 | 0 |  | 0.082071 | 1.2974 | 1.2118 | 0.085598 | 0 | 1.2118
2023-11-20 16:00 | 16 | Pla | 1 | 0.0073073 | 14 | 0.0073073 | 13.9927 | 0 |  | 0.082071 | 1.3972 | 1.3965 | 0.00072929 | 0 | 1.3965
2023-11-20 17:00 | 17 | Pla | 1 | 0 | 10.5 | 0 | 10.5 | 0 |  | 0.082071 | 1.0479 | 1.0479 | 0 | 0 | 1.0479
2023-11-20 18:00 | 18 | Punta | 1 | 0 | 8 | 0 | 8 | 0 |  | 0.09619 | 0.93577 | 0.93577 | 0 | 0 | 0.93577
2023-11-20 19:00 | 19 | Punta | 1 | 0 | 6.5 | 0 | 6.5 | 0 |  | 0.09619 | 0.76032 | 0.76032 | 0 | 0 | 0.76032
2023-11-20 20:00 | 20 | Punta | 1 | 0 | 5.5 | 0 | 5.5 | 0 |  | 0.09619 | 0.64335 | 0.64335 | 0 | 0 | 0.64335
2023-11-20 21:00 | 21 | Punta | 1 | 0 | 7 | 0 | 7 | 0 |  | 0.09619 | 0.8188 | 0.8188 | 0 | 0 | 0.8188
2023-11-20 22:00 | 22 | Pla | 1 | 0 | 6 | 0 | 6 | 0 |  | 0.082071 | 0.59881 | 0.59881 | 0 | 0 | 0.59881
2023-11-20 23:00 | 23 | Pla | 1 | 0 | 6.5 | 0 | 6.5 | 0 |  | 0.082071 | 0.64872 | 0.64872 | 0 | 0 | 0.64872
2023-11-21 | 0 | Vall | 2 | 0 | 4 | 0 | 4 | 0 |  | 0.057577 | 0.28007 | 0.28007 | 0 | 0 | 0.28007
2023-11-21 01:00 | 1 | Vall | 2 | 0 | 2 | 0 | 2 | 0 |  | 0.057577 | 0.14003 | 0.14003 | 0 | 0 | 0.14003
2023-11-21 02:00 | 2 | Vall | 2 | 0 | 2.5 | 0 | 2.5 | 0 |  | 0.057577 | 0.17504 | 0.17504 | 0 | 0 | 0.17504
2023-11-21 03:00 | 3 | Vall | 2 | 0 | 2 | 0 | 2 | 0 |  | 0.057577 | 0.14003 | 0.14003 | 0 | 0 | 0.14003
2023-11-21 04:00 | 4 | Vall | 2 | 0 | 2.5 | 0 | 2.5 | 0 |  | 0.057577 | 0.17504 | 0.17504 | 0 | 0 | 0.17504
2023-11-21 05:00 | 5 | Vall | 2 | 0 | 2.5 | 0 | 2.5 | 0 |  | 0.057577 | 0.17504 | 0.17504 | 0 | 0 | 0.17504
2023-11-21 06:00 | 6 | Vall | 2 | 0 | 2 | 0 | 2 | 0 |  | 0.057577 | 0.14003 | 0.14003 | 0 | 0 | 0.14003
2023-11-21 07:00 | 7 | Vall | 2 | 0.045663 | 2.5 | 0.045663 | 2.4543 | 0 |  | 0.057577 | 0.17504 | 0.17184 | 0.0031972 | 0 | 0.17184
2023-11-21 08:00 | 8 | Pla | 2 | 0.82818 | 4.5 | 0.82818 | 3.6718 | 0 |  | 0.082071 | 0.44911 | 0.36646 | 0.082654 | 0 | 0.36646
2023-11-21 09:00 | 9 | Punta | 2 | 1.8084 | 12 | 1.8084 | 10.1916 | 0 |  | 0.09619 | 1.4037 | 1.1921 | 0.21154 | 0 | 1.1921
2023-11-21 10:00 | 10 | Punta | 2 | 2.1674 | 26 | 2.1674 | 23.8326 | 0 |  | 0.09619 | 3.0413 | 2.7877 | 0.25353 | 0 | 2.7877
2023-11-21 11:00 | 11 | Punta | 2 | 2.9128 | 24.5 | 2.9128 | 21.5872 | 0 |  | 0.09619 | 2.8658 | 2.5251 | 0.34071 | 0 | 2.5251
2023-11-21 12:00 | 12 | Punta | 2 | 2.1168 | 20.5 | 2.1168 | 18.3832 | 0 |  | 0.09619 | 2.3979 | 2.1503 | 0.2476 | 0 | 2.1503
2023-11-21 13:00 | 13 | Punta | 2 | 2.6843 | 26 | 2.6843 | 23.3157 | 0 |  | 0.09619 | 3.0413 | 2.7273 | 0.31398 | 0 | 2.7273
2023-11-21 14:00 | 14 | Pla | 2 | 1.7872 | 26.5 | 1.7872 | 24.7128 | 0 |  | 0.082071 | 2.6448 | 2.4664 | 0.17837 | 0 | 2.4664
2023-11-21 15:00 | 15 | Pla | 2 | 1.1536 | 22 | 1.1536 | 20.8464 | 0 |  | 0.082071 | 2.1957 | 2.0805 | 0.11513 | 0 | 2.0805
2023-11-21 16:00 | 16 | Pla | 2 | 0.014695 | 22 | 0.014695 | 21.9853 | 0 |  | 0.082071 | 2.1957 | 2.1942 | 0.0014666 | 0 | 2.1942
2023-11-21 17:00 | 17 | Pla | 2 | 0 | 17.5 | 0 | 17.5 | 0 |  | 0.082071 | 1.7465 | 1.7465 | 0 | 0 | 1.7465
2023-11-21 18:00 | 18 | Punta | 2 | 0 | 12.5 | 0 | 12.5 | 0 |  | 0.09619 | 1.4621 | 1.4621 | 0 | 0 | 1.4621
2023-11-21 19:00 | 19 | Punta | 2 | 0 | 9 | 0 | 9 | 0 |  | 0.09619 | 1.0527 | 1.0527 | 0 | 0 | 1.0527
2023-11-21 20:00 | 20 | Punta | 2 | 0 | 10 | 0 | 10 | 0 |  | 0.09619 | 1.1697 | 1.1697 | 0 | 0 | 1.1697
2023-11-21 21:00 | 21 | Punta | 2 | 0 | 12.5 | 0 | 12.5 | 0 |  | 0.09619 | 1.4621 | 1.4621 | 0 | 0 | 1.4621
2023-11-21 22:00 | 22 | Pla | 2 | 0 | 10 | 0 | 10 | 0 |  | 0.082071 | 0.99802 | 0.99802 | 0 | 0 | 0.99802
2023-11-21 23:00 | 23 | Pla | 2 | 0 | 9 | 0 | 9 | 0 |  | 0.082071 | 0.89822 | 0.89822 | 0 | 0 | 0.89822
2023-11-22 | 0 | Vall | 3 | 0 | 7 | 0 | 7 | 0 |  | 0.057577 | 0.49012 | 0.49012 | 0 | 0 | 0.49012
2023-11-22 01:00 | 1 | Vall | 3 | 0 | 2 | 0 | 2 | 0 |  | 0.057577 | 0.14003 | 0.14003 | 0 | 0 | 0.14003
2023-11-22 02:00 | 2 | Vall | 3 | 0 | 3 | 0 | 3 | 0 |  | 0.057577 | 0.21005 | 0.21005 | 0 | 0 | 0.21005
2023-11-22 03:00 | 3 | Vall | 3 | 0 | 3 | 0 | 3 | 0 |  | 0.057577 | 0.21005 | 0.21005 | 0 | 0 | 0.21005
2023-11-22 04:00 | 4 | Vall | 3 | 0 | 2 | 0 | 2 | 0 |  | 0.057577 | 0.14003 | 0.14003 | 0 | 0 | 0.14003
2023-11-22 05:00 | 5 | Vall | 3 | 0 | 2.5 | 0 | 2.5 | 0 |  | 0.057577 | 0.17504 | 0.17504 | 0 | 0 | 0.17504
2023-11-22 06:00 | 6 | Vall | 3 | 0 | 2.5 | 0 | 2.5 | 0 |  | 0.057577 | 0.17504 | 0.17504 | 0 | 0 | 0.17504
2023-11-22 07:00 | 7 | Vall | 3 | 0.011603 | 2.5 | 0.011603 | 2.4884 | 0 |  | 0.057577 | 0.17504 | 0.17423 | 0.00081242 | 0 | 0.17423
2023-11-22 08:00 | 8 | Pla | 3 | 0.27583 | 4 | 0.27583 | 3.7242 | 0 |  | 0.082071 | 0.39921 | 0.37168 | 0.027529 | 0 | 0.37168
2023-11-22 09:00 | 9 | Punta | 3 | 0.88676 | 12.5 | 0.88676 | 11.6132 | 0 |  | 0.09619 | 1.4621 | 1.3584 | 0.10373 | 0 | 1.3584
2023-11-22 10:00 | 10 | Punta | 3 | 0.90669 | 25.5 | 0.90669 | 24.5933 | 0 |  | 0.09619 | 2.9828 | 2.8767 | 0.10606 | 0 | 2.8767
2023-11-22 11:00 | 11 | Punta | 3 | 2.4335 | 25 | 2.4335 | 22.5665 | 0 |  | 0.09619 | 2.9243 | 2.6396 | 0.28466 | 0 | 2.6396
2023-11-22 12:00 | 12 | Punta | 3 | 2.4908 | 23.5 | 2.4908 | 21.0092 | 0 |  | 0.09619 | 2.7488 | 2.4575 | 0.29135 | 0 | 2.4575
2023-11-22 13:00 | 13 | Punta | 3 | 1.8494 | 27.5 | 1.8494 | 25.6506 | 0 |  | 0.09619 | 3.2167 | 3.0004 | 0.21633 | 0 | 3.0004
2023-11-22 14:00 | 14 | Pla | 3 | 0.7464 | 28 | 0.7464 | 27.2536 | 0 |  | 0.082071 | 2.7945 | 2.72 | 0.074493 | 0 | 2.72
2023-11-22 15:00 | 15 | Pla | 3 | 0.53317 | 25 | 0.53317 | 24.4668 | 0 |  | 0.082071 | 2.4951 | 2.4418 | 0.053212 | 0 | 2.4418
2023-11-22 16:00 | 16 | Pla | 3 | 0.018549 | 23.5 | 0.018549 | 23.4815 | 0 |  | 0.082071 | 2.3454 | 2.3435 | 0.0018513 | 0 | 2.3435
2023-11-22 17:00 | 17 | Pla | 3 | 0 | 16.5 | 0 | 16.5 | 0 |  | 0.082071 | 1.6467 | 1.6467 | 0 | 0 | 1.6467
2023-11-22 18:00 | 18 | Punta | 3 | 0 | 12.5 | 0 | 12.5 | 0 |  | 0.09619 | 1.4621 | 1.4621 | 0 | 0 | 1.4621
2023-11-22 19:00 | 19 | Punta | 3 | 0 | 9.5 | 0 | 9.5 | 0 |  | 0.09619 | 1.1112 | 1.1112 | 0 | 0 | 1.1112
2023-11-22 20:00 | 20 | Punta | 3 | 0 | 11.5 | 0 | 11.5 | 0 |  | 0.09619 | 1.3452 | 1.3452 | 0 | 0 | 1.3452
2023-11-22 21:00 | 21 | Punta | 3 | 0 | 12.5 | 0 | 12.5 | 0 |  | 0.09619 | 1.4621 | 1.4621 | 0 | 0 | 1.4621
2023-11-22 22:00 | 22 | Pla | 3 | 0 | 12 | 0 | 12 | 0 |  | 0.082071 | 1.1976 | 1.1976 | 0 | 0 | 1.1976
2023-11-22 23:00 | 23 | Pla | 3 | 0 | 10.5 | 0 | 10.5 | 0 |  | 0.082071 | 1.0479 | 1.0479 | 0 | 0 | 1.0479
2023-11-23 | 0 | Vall | 4 | 0 | 8 | 0 | 8 | 0 |  | 0.057577 | 0.56013 | 0.56013 | 0 | 0 | 0.56013
2023-11-23 01:00 | 1 | Vall | 4 | 0 | 2 | 0 | 2 | 0 |  | 0.057577 | 0.14003 | 0.14003 | 0 | 0 | 0.14003
2023-11-23 02:00 | 2 | Vall | 4 | 0 | 3 | 0 | 3 | 0 |  | 0.057577 | 0.21005 | 0.21005 | 0 | 0 | 0.21005
2023-11-23 03:00 | 3 | Vall | 4 | 0 | 3.5 | 0 | 3.5 | 0 |  | 0.057577 | 0.24506 | 0.24506 | 0 | 0 | 0.24506
2023-11-23 04:00 | 4 | Vall | 4 | 0 | 2.5 | 0 | 2.5 | 0 |  | 0.057577 | 0.17504 | 0.17504 | 0 | 0 | 0.17504
2023-11-23 05:00 | 5 | Vall | 4 | 0 | 2.5 | 0 | 2.5 | 0 |  | 0.057577 | 0.17504 | 0.17504 | 0 | 0 | 0.17504
2023-11-23 06:00 | 6 | Vall | 4 | 0 | 2 | 0 | 2 | 0 |  | 0.057577 | 0.14003 | 0.14003 | 0 | 0 | 0.14003
2023-11-23 07:00 | 7 | Vall | 4 | 0.028947 | 3 | 0.028947 | 2.9711 | 0 |  | 0.057577 | 0.21005 | 0.20802 | 0.0020268 | 0 | 0.20802
2023-11-23 08:00 | 8 | Pla | 4 | 0.75715 | 4 | 0.75715 | 3.2428 | 0 |  | 0.082071 | 0.39921 | 0.32364 | 0.075566 | 0 | 0.32364
2023-11-23 09:00 | 9 | Punta | 4 | 1.9197 | 13 | 1.9197 | 11.0803 | 0 |  | 0.09619 | 1.5206 | 1.2961 | 0.22455 | 0 | 1.2961
2023-11-23 10:00 | 10 | Punta | 4 | 2.8685 | 26 | 2.8685 | 23.1315 | 0 |  | 0.09619 | 3.0413 | 2.7057 | 0.33553 | 0 | 2.7057
2023-11-23 11:00 | 11 | Punta | 4 | 3.5046 | 25.5 | 3.5046 | 21.9954 | 0 |  | 0.09619 | 2.9828 | 2.5728 | 0.40994 | 0 | 2.5728
2023-11-23 12:00 | 12 | Punta | 4 | 3.361 | 23 | 3.361 | 19.639 | 0 |  | 0.09619 | 2.6904 | 2.2972 | 0.39314 | 0 | 2.2972
2023-11-23 13:00 | 13 | Punta | 4 | 1.933 | 26 | 1.933 | 24.067 | 0 |  | 0.09619 | 3.0413 | 2.8152 | 0.2261 | 0 | 2.8152
2023-11-23 14:00 | 14 | Pla | 4 | 2.3005 | 28 | 2.3005 | 25.6995 | 0 |  | 0.082071 | 2.7945 | 2.5649 | 0.22959 | 0 | 2.5649
2023-11-23 15:00 | 15 | Pla | 4 | 0.42583 | 23 | 0.42583 | 22.5742 | 0 |  | 0.082071 | 2.2955 | 2.253 | 0.042498 | 0 | 2.253
2023-11-23 16:00 | 16 | Pla | 4 | 0 | 25 | 0 | 25 | 0 |  | 0.082071 | 2.4951 | 2.4951 | 0 | 0 | 2.4951
2023-11-23 17:00 | 17 | Pla | 4 | 0 | 18.5 | 0 | 18.5 | 0 |  | 0.082071 | 1.8463 | 1.8463 | 0 | 0 | 1.8463
2023-11-23 18:00 | 18 | Punta | 4 | 0 | 14.5 | 0 | 14.5 | 0 |  | 0.09619 | 1.6961 | 1.6961 | 0 | 0 | 1.6961
2023-11-23 19:00 | 19 | Punta | 4 | 0 | 13 | 0 | 13 | 0 |  | 0.09619 | 1.5206 | 1.5206 | 0 | 0 | 1.5206
2023-11-23 20:00 | 20 | Punta | 4 | 0 | 14 | 0 | 14 | 0 |  | 0.09619 | 1.6376 | 1.6376 | 0 | 0 | 1.6376
2023-11-23 21:00 | 21 | Punta | 4 | 0 | 17 | 0 | 17 | 0 |  | 0.09619 | 1.9885 | 1.9885 | 0 | 0 | 1.9885
2023-11-23 22:00 | 22 | Pla | 4 | 0 | 16.5 | 0 | 16.5 | 0 |  | 0.082071 | 1.6467 | 1.6467 | 0 | 0 | 1.6467
2023-11-23 23:00 | 23 | Pla | 4 | 0 | 13.5 | 0 | 13.5 | 0 |  | 0.082071 | 1.3473 | 1.3473 | 0 | 0 | 1.3473
2023-11-24 | 0 | Vall | 5 | 0 | 9 | 0 | 9 | 0 |  | 0.057577 | 0.63015 | 0.63015 | 0 | 0 | 0.63015
2023-11-24 01:00 | 1 | Vall | 5 | 0 | 2.5 | 0 | 2.5 | 0 |  | 0.057577 | 0.17504 | 0.17504 | 0 | 0 | 0.17504
2023-11-24 02:00 | 2 | Vall | 5 | 0 | 2 | 0 | 2 | 0 |  | 0.057577 | 0.14003 | 0.14003 | 0 | 0 | 0.14003
2023-11-24 03:00 | 3 | Vall | 5 | 0 | 2.5 | 0 | 2.5 | 0 |  | 0.057577 | 0.17504 | 0.17504 | 0 | 0 | 0.17504
2023-11-24 04:00 | 4 | Vall | 5 | 0 | 2 | 0 | 2 | 0 |  | 0.057577 | 0.14003 | 0.14003 | 0 | 0 | 0.14003
2023-11-24 05:00 | 5 | Vall | 5 | 0 | 2.5 | 0 | 2.5 | 0 |  | 0.057577 | 0.17504 | 0.17504 | 0 | 0 | 0.17504
2023-11-24 06:00 | 6 | Vall | 5 | 0 | 2 | 0 | 2 | 0 |  | 0.057577 | 0.14003 | 0.14003 | 0 | 0 | 0.14003
2023-11-24 07:00 | 7 | Vall | 5 | 0 | 2 | 0 | 2 | 0 |  | 0.057577 | 0.14003 | 0.14003 | 0 | 0 | 0.14003
2023-11-24 08:00 | 8 | Pla | 5 | 0.76022 | 5 | 0.76022 | 4.2398 | 0 |  | 0.082071 | 0.49901 | 0.42314 | 0.075872 | 0 | 0.42314
2023-11-24 09:00 | 9 | Punta | 5 | 1.9249 | 13.5 | 1.9249 | 11.5751 | 0 |  | 0.09619 | 1.5791 | 1.354 | 0.22516 | 0 | 1.354
2023-11-24 10:00 | 10 | Punta | 5 | 2.9012 | 27 | 2.9012 | 24.0988 | 0 |  | 0.09619 | 3.1582 | 2.8189 | 0.33936 | 0 | 2.8189
2023-11-24 11:00 | 11 | Punta | 5 | 3.4792 | 22.5 | 3.4792 | 19.0208 | 0 |  | 0.09619 | 2.6319 | 2.2249 | 0.40697 | 0 | 2.2249
2023-11-24 12:00 | 12 | Punta | 5 | 3.5043 | 19.5 | 3.5043 | 15.9957 | 0 |  | 0.09619 | 2.281 | 1.871 | 0.4099 | 0 | 1.871
2023-11-24 13:00 | 13 | Punta | 5 | 3.1386 | 24.5 | 3.1386 | 21.3614 | 0 |  | 0.09619 | 2.8658 | 2.4987 | 0.36713 | 0 | 2.4987
2023-11-24 14:00 | 14 | Pla | 5 | 2.3616 | 26 | 2.3616 | 23.6384 | 0 |  | 0.082071 | 2.5949 | 2.3592 | 0.2357 | 0 | 2.3592
2023-11-24 15:00 | 15 | Pla | 5 | 1.288 | 19 | 1.288 | 17.712 | 0 |  | 0.082071 | 1.8962 | 1.7677 | 0.12854 | 0 | 1.7677
2023-11-24 16:00 | 16 | Pla | 5 | 0 | 24.5 | 0 | 24.5 | 0 |  | 0.082071 | 2.4452 | 2.4452 | 0 | 0 | 2.4452
2023-11-24 17:00 | 17 | Pla | 5 | 0 | 18 | 0 | 18 | 0 |  | 0.082071 | 1.7964 | 1.7964 | 0 | 0 | 1.7964
2023-11-24 18:00 | 18 | Punta | 5 | 0 | 13 | 0 | 13 | 0 |  | 0.09619 | 1.5206 | 1.5206 | 0 | 0 | 1.5206
2023-11-24 19:00 | 19 | Punta | 5 | 0 | 9.5 | 0 | 9.5 | 0 |  | 0.09619 | 1.1112 | 1.1112 | 0 | 0 | 1.1112
2023-11-24 20:00 | 20 | Punta | 5 | 0 | 9.5 | 0 | 9.5 | 0 |  | 0.09619 | 1.1112 | 1.1112 | 0 | 0 | 1.1112
2023-11-24 21:00 | 21 | Punta | 5 | 0 | 13 | 0 | 13 | 0 |  | 0.09619 | 1.5206 | 1.5206 | 0 | 0 | 1.5206
2023-11-24 22:00 | 22 | Pla | 5 | 0 | 14 | 0 | 14 | 0 |  | 0.082071 | 1.3972 | 1.3972 | 0 | 0 | 1.3972
2023-11-24 23:00 | 23 | Pla | 5 | 0 | 11 | 0 | 11 | 0 |  | 0.082071 | 1.0978 | 1.0978 | 0 | 0 | 1.0978
2023-11-25 | 0 | Vall | 6 | 0 | 5.5 | 0 | 5.5 | 0 |  | 0.057577 | 0.38509 | 0.38509 | 0 | 0 | 0.38509
2023-11-25 01:00 | 1 | Vall | 6 | 0 | 2.5 | 0 | 2.5 | 0 |  | 0.057577 | 0.17504 | 0.17504 | 0 | 0 | 0.17504
2023-11-25 02:00 | 2 | Vall | 6 | 0 | 2.5 | 0 | 2.5 | 0 |  | 0.057577 | 0.17504 | 0.17504 | 0 | 0 | 0.17504
2023-11-25 03:00 | 3 | Vall | 6 | 0 | 2.5 | 0 | 2.5 | 0 |  | 0.057577 | 0.17504 | 0.17504 | 0 | 0 | 0.17504
2023-11-25 04:00 | 4 | Vall | 6 | 0 | 2.5 | 0 | 2.5 | 0 |  | 0.057577 | 0.17504 | 0.17504 | 0 | 0 | 0.17504
2023-11-25 05:00 | 5 | Vall | 6 | 0 | 2.5 | 0 | 2.5 | 0 |  | 0.057577 | 0.17504 | 0.17504 | 0 | 0 | 0.17504
2023-11-25 06:00 | 6 | Vall | 6 | 0 | 2.5 | 0 | 2.5 | 0 |  | 0.057577 | 0.17504 | 0.17504 | 0 | 0 | 0.17504
2023-11-25 07:00 | 7 | Vall | 6 | 0 | 2.5 | 0 | 2.5 | 0 |  | 0.057577 | 0.17504 | 0.17504 | 0 | 0 | 0.17504
2023-11-25 08:00 | 8 | Vall | 6 | 0.72286 | 3.5 | 0.72286 | 2.7771 | 0 |  | 0.057577 | 0.24506 | 0.19445 | 0.050612 | 0 | 0.19445
2023-11-25 09:00 | 9 | Vall | 6 | 1.8459 | 7.5 | 1.8459 | 5.6541 | 0 |  | 0.057577 | 0.52512 | 0.39588 | 0.12924 | 0 | 0.39588
2023-11-25 10:00 | 10 | Vall | 6 | 2.7282 | 14.5 | 2.7282 | 11.7718 | 0 |  | 0.057577 | 1.0152 | 0.82422 | 0.19102 | 0 | 0.82422
2023-11-25 11:00 | 11 | Vall | 6 | 3.2596 | 14 | 3.2596 | 10.7404 | 0 |  | 0.057577 | 0.98023 | 0.752 | 0.22823 | 0 | 0.752
2023-11-25 12:00 | 12 | Vall | 6 | 3.2639 | 12 | 3.2639 | 8.7361 | 0 |  | 0.057577 | 0.8402 | 0.61167 | 0.22852 | 0 | 0.61167
2023-11-25 13:00 | 13 | Vall | 6 | 2.749 | 13.5 | 2.749 | 10.751 | 0 |  | 0.057577 | 0.94522 | 0.75274 | 0.19248 | 0 | 0.75274
2023-11-25 14:00 | 14 | Vall | 6 | 2.2151 | 13 | 2.2151 | 10.7849 | 0 |  | 0.057577 | 0.91021 | 0.75512 | 0.1551 | 0 | 0.75512
2023-11-25 15:00 | 15 | Vall | 6 | 1.2657 | 11.5 | 1.2657 | 10.2343 | 0 |  | 0.057577 | 0.80519 | 0.71657 | 0.088618 | 0 | 0.71657
2023-11-25 16:00 | 16 | Vall | 6 | 0 | 13.5 | 0 | 13.5 | 0 |  | 0.057577 | 0.94522 | 0.94522 | 0 | 0 | 0.94522
2023-11-25 17:00 | 17 | Vall | 6 | 0 | 11 | 0 | 11 | 0 |  | 0.057577 | 0.77018 | 0.77018 | 0 | 0 | 0.77018
2023-11-25 18:00 | 18 | Vall | 6 | 0 | 7 | 0 | 7 | 0 |  | 0.057577 | 0.49012 | 0.49012 | 0 | 0 | 0.49012
2023-11-25 19:00 | 19 | Vall | 6 | 0 | 7 | 0 | 7 | 0 |  | 0.057577 | 0.49012 | 0.49012 | 0 | 0 | 0.49012
2023-11-25 20:00 | 20 | Vall | 6 | 0 | 6 | 0 | 6 | 0 |  | 0.057577 | 0.4201 | 0.4201 | 0 | 0 | 0.4201
2023-11-25 21:00 | 21 | Vall | 6 | 0 | 6 | 0 | 6 | 0 |  | 0.057577 | 0.4201 | 0.4201 | 0 | 0 | 0.4201
2023-11-25 22:00 | 22 | Vall | 6 | 0 | 4 | 0 | 4 | 0 |  | 0.057577 | 0.28007 | 0.28007 | 0 | 0 | 0.28007
2023-11-25 23:00 | 23 | Vall | 6 | 0 | 5 | 0 | 5 | 0 |  | 0.057577 | 0.35008 | 0.35008 | 0 | 0 | 0.35008
2023-11-26 | 0 | Vall | 7 | 0 | 4 | 0 | 4 | 0 |  | 0.057577 | 0.28007 | 0.28007 | 0 | 0 | 0.28007
2023-11-26 01:00 | 1 | Vall | 7 | 0 | 2.5 | 0 | 2.5 | 0 |  | 0.057577 | 0.17504 | 0.17504 | 0 | 0 | 0.17504
2023-11-26 02:00 | 2 | Vall | 7 | 0 | 2.5 | 0 | 2.5 | 0 |  | 0.057577 | 0.17504 | 0.17504 | 0 | 0 | 0.17504
2023-11-26 03:00 | 3 | Vall | 7 | 0 | 2.5 | 0 | 2.5 | 0 |  | 0.057577 | 0.17504 | 0.17504 | 0 | 0 | 0.17504
2023-11-26 04:00 | 4 | Vall | 7 | 0 | 2 | 0 | 2 | 0 |  | 0.057577 | 0.14003 | 0.14003 | 0 | 0 | 0.14003
2023-11-26 05:00 | 5 | Vall | 7 | 0 | 2.5 | 0 | 2.5 | 0 |  | 0.057577 | 0.17504 | 0.17504 | 0 | 0 | 0.17504
2023-11-26 06:00 | 6 | Vall | 7 | 0 | 2 | 0 | 2 | 0 |  | 0.057577 | 0.14003 | 0.14003 | 0 | 0 | 0.14003
2023-11-26 07:00 | 7 | Vall | 7 | 0 | 2.5 | 0 | 2.5 | 0 |  | 0.057577 | 0.17504 | 0.17504 | 0 | 0 | 0.17504
2023-11-26 08:00 | 8 | Vall | 7 | 0.65864 | 2.5 | 0.65864 | 1.8414 | 0 |  | 0.057577 | 0.17504 | 0.12893 | 0.046116 | 0 | 0.12893
2023-11-26 09:00 | 9 | Vall | 7 | 1.8228 | 2.5 | 1.8228 | 0.67718 | 0 |  | 0.057577 | 0.17504 | 0.047414 | 0.12763 | 0 | 0.047414
2023-11-26 10:00 | 10 | Vall | 7 | 2.7204 | 2 | 2 | 0 | 0.72039 |  | 0.057577 | 0.14003 | 0 | 0.14003 | 0.07322 | -0.07322
2023-11-26 11:00 | 11 | Vall | 7 | 3.2792 | 2.5 | 2.5 | 0 | 0.77923 |  | 0.057577 | 0.17504 | 0 | 0.17504 | 0.0792 | -0.0792
2023-11-26 12:00 | 12 | Vall | 7 | 3.3041 | 2 | 2 | 0 | 1.3041 |  | 0.057577 | 0.14003 | 0 | 0.14003 | 0.13254 | -0.13254
2023-11-26 13:00 | 13 | Vall | 7 | 2.9489 | 2.5 | 2.5 | 0 | 0.44892 |  | 0.057577 | 0.17504 | 0 | 0.17504 | 0.045627 | -0.045627
2023-11-26 14:00 | 14 | Vall | 7 | 1.8631 | 2.5 | 1.8631 | 0.63691 | 0 |  | 0.057577 | 0.17504 | 0.044594 | 0.13045 | 0 | 0.044594
2023-11-26 15:00 | 15 | Vall | 7 | 1.1371 | 2.5 | 1.1371 | 1.3629 | 0 |  | 0.057577 | 0.17504 | 0.095424 | 0.079618 | 0 | 0.095424
2023-11-26 16:00 | 16 | Vall | 7 | 0 | 2.5 | 0 | 2.5 | 0 |  | 0.057577 | 0.17504 | 0.17504 | 0 | 0 | 0.17504
2023-11-26 17:00 | 17 | Vall | 7 | 0 | 2.5 | 0 | 2.5 | 0 |  | 0.057577 | 0.17504 | 0.17504 | 0 | 0 | 0.17504
2023-11-26 18:00 | 18 | Vall | 7 | 0 | 2 | 0 | 2 | 0 |  | 0.057577 | 0.14003 | 0.14003 | 0 | 0 | 0.14003
2023-11-26 19:00 | 19 | Vall | 7 | 0 | 2 | 0 | 2 | 0 |  | 0.057577 | 0.14003 | 0.14003 | 0 | 0 | 0.14003
2023-11-26 20:00 | 20 | Vall | 7 | 0 | 2.5 | 0 | 2.5 | 0 |  | 0.057577 | 0.17504 | 0.17504 | 0 | 0 | 0.17504
2023-11-26 21:00 | 21 | Vall | 7 | 0 | 2 | 0 | 2 | 0 |  | 0.057577 | 0.14003 | 0.14003 | 0 | 0 | 0.14003
2023-11-26 22:00 | 22 | Vall | 7 | 0 | 3 | 0 | 3 | 0 |  | 0.057577 | 0.21005 | 0.21005 | 0 | 0 | 0.21005
2023-11-26 23:00 | 23 | Vall | 7 | 0 | 2 | 0 | 2 | 0 |  | 0.057577 | 0.14003 | 0.14003 | 0 | 0 | 0.14003
2023-11-27 | 0 | Vall | 1 | 0 | 2.5 | 0 | 2.5 | 0 |  | 0.057577 | 0.17504 | 0.17504 | 0 | 0 | 0.17504
2023-11-27 01:00 | 1 | Vall | 1 | 0 | 2 | 0 | 2 | 0 |  | 0.057577 | 0.14003 | 0.14003 | 0 | 0 | 0.14003
2023-11-27 02:00 | 2 | Vall | 1 | 0 | 2.5 | 0 | 2.5 | 0 |  | 0.057577 | 0.17504 | 0.17504 | 0 | 0 | 0.17504
2023-11-27 03:00 | 3 | Vall | 1 | 0 | 3 | 0 | 3 | 0 |  | 0.057577 | 0.21005 | 0.21005 | 0 | 0 | 0.21005
2023-11-27 04:00 | 4 | Vall | 1 | 0 | 2 | 0 | 2 | 0 |  | 0.057577 | 0.14003 | 0.14003 | 0 | 0 | 0.14003
2023-11-27 05:00 | 5 | Vall | 1 | 0 | 2 | 0 | 2 | 0 |  | 0.057577 | 0.14003 | 0.14003 | 0 | 0 | 0.14003
2023-11-27 06:00 | 6 | Vall | 1 | 0 | 2.5 | 0 | 2.5 | 0 |  | 0.057577 | 0.17504 | 0.17504 | 0 | 0 | 0.17504
2023-11-27 07:00 | 7 | Vall | 1 | 0 | 2 | 0 | 2 | 0 |  | 0.057577 | 0.14003 | 0.14003 | 0 | 0 | 0.14003
2023-11-27 08:00 | 8 | Pla | 1 | 0.67202 | 4 | 0.67202 | 3.328 | 0 |  | 0.082071 | 0.39921 | 0.33214 | 0.067069 | 0 | 0.33214
2023-11-27 09:00 | 9 | Punta | 1 | 1.8037 | 8 | 1.8037 | 6.1963 | 0 |  | 0.09619 | 0.93577 | 0.72479 | 0.21098 | 0 | 0.72479
2023-11-27 10:00 | 10 | Punta | 1 | 2.7482 | 15 | 2.7482 | 12.2518 | 0 |  | 0.09619 | 1.7546 | 1.4331 | 0.32147 | 0 | 1.4331
2023-11-27 11:00 | 11 | Punta | 1 | 3.2134 | 14.5 | 3.2134 | 11.2866 | 0 |  | 0.09619 | 1.6961 | 1.3202 | 0.37588 | 0 | 1.3202
2023-11-27 12:00 | 12 | Punta | 1 | 1.8054 | 12.5 | 1.8054 | 10.6946 | 0 |  | 0.09619 | 1.4621 | 1.251 | 0.21118 | 0 | 1.251
2023-11-27 13:00 | 13 | Punta | 1 | 1.6699 | 17 | 1.6699 | 15.3301 | 0 |  | 0.09619 | 1.9885 | 1.7932 | 0.19533 | 0 | 1.7932
2023-11-27 14:00 | 14 | Pla | 1 | 1.7127 | 15 | 1.7127 | 13.2873 | 0 |  | 0.082071 | 1.497 | 1.3261 | 0.17094 | 0 | 1.3261
2023-11-27 15:00 | 15 | Pla | 1 | 0.94496 | 12.5 | 0.94496 | 11.555 | 0 |  | 0.082071 | 1.2475 | 1.1532 | 0.094309 | 0 | 1.1532
2023-11-27 16:00 | 16 | Pla | 1 | 0 | 13.5 | 0 | 13.5 | 0 |  | 0.082071 | 1.3473 | 1.3473 | 0 | 0 | 1.3473
2023-11-27 17:00 | 17 | Pla | 1 | 0 | 10.5 | 0 | 10.5 | 0 |  | 0.082071 | 1.0479 | 1.0479 | 0 | 0 | 1.0479
2023-11-27 18:00 | 18 | Punta | 1 | 0 | 9 | 0 | 9 | 0 |  | 0.09619 | 1.0527 | 1.0527 | 0 | 0 | 1.0527
2023-11-27 19:00 | 19 | Punta | 1 | 0 | 6.5 | 0 | 6.5 | 0 |  | 0.09619 | 0.76032 | 0.76032 | 0 | 0 | 0.76032
2023-11-27 20:00 | 20 | Punta | 1 | 0 | 9 | 0 | 9 | 0 |  | 0.09619 | 1.0527 | 1.0527 | 0 | 0 | 1.0527
2023-11-27 21:00 | 21 | Punta | 1 | 0 | 7 | 0 | 7 | 0 |  | 0.09619 | 0.8188 | 0.8188 | 0 | 0 | 0.8188
2023-11-27 22:00 | 22 | Pla | 1 | 0 | 5 | 0 | 5 | 0 |  | 0.082071 | 0.49901 | 0.49901 | 0 | 0 | 0.49901
2023-11-27 23:00 | 23 | Pla | 1 | 0 | 5.5 | 0 | 5.5 | 0 |  | 0.082071 | 0.54891 | 0.54891 | 0 | 0 | 0.54891
2023-11-28 | 0 | Vall | 2 | 0 | 4 | 0 | 4 | 0 |  | 0.057577 | 0.28007 | 0.28007 | 0 | 0 | 0.28007
2023-11-28 01:00 | 1 | Vall | 2 | 0 | 2 | 0 | 2 | 0 |  | 0.057577 | 0.14003 | 0.14003 | 0 | 0 | 0.14003
2023-11-28 02:00 | 2 | Vall | 2 | 0 | 2.5 | 0 | 2.5 | 0 |  | 0.057577 | 0.17504 | 0.17504 | 0 | 0 | 0.17504
2023-11-28 03:00 | 3 | Vall | 2 | 0 | 2.5 | 0 | 2.5 | 0 |  | 0.057577 | 0.17504 | 0.17504 | 0 | 0 | 0.17504
2023-11-28 04:00 | 4 | Vall | 2 | 0 | 2.5 | 0 | 2.5 | 0 |  | 0.057577 | 0.17504 | 0.17504 | 0 | 0 | 0.17504
2023-11-28 05:00 | 5 | Vall | 2 | 0 | 2.5 | 0 | 2.5 | 0 |  | 0.057577 | 0.17504 | 0.17504 | 0 | 0 | 0.17504
2023-11-28 06:00 | 6 | Vall | 2 | 0 | 2 | 0 | 2 | 0 |  | 0.057577 | 0.14003 | 0.14003 | 0 | 0 | 0.14003
2023-11-28 07:00 | 7 | Vall | 2 | 0 | 2.5 | 0 | 2.5 | 0 |  | 0.057577 | 0.17504 | 0.17504 | 0 | 0 | 0.17504
2023-11-28 08:00 | 8 | Pla | 2 | 0.64318 | 5 | 0.64318 | 4.3568 | 0 |  | 0.082071 | 0.49901 | 0.43482 | 0.06419 | 0 | 0.43482
2023-11-28 09:00 | 9 | Punta | 2 | 1.7117 | 16 | 1.7117 | 14.2883 | 0 |  | 0.09619 | 1.8715 | 1.6713 | 0.20022 | 0 | 1.6713
2023-11-28 10:00 | 10 | Punta | 2 | 2.4727 | 32 | 2.4727 | 29.5273 | 0 |  | 0.09619 | 3.7431 | 3.4539 | 0.28924 | 0 | 3.4539
2023-11-28 11:00 | 11 | Punta | 2 | 3.1349 | 31.5 | 3.1349 | 28.3651 | 0 |  | 0.09619 | 3.6846 | 3.3179 | 0.3667 | 0 | 3.3179
2023-11-28 12:00 | 12 | Punta | 2 | 2.9492 | 30 | 2.9492 | 27.0508 | 0 |  | 0.09619 | 3.5092 | 3.1642 | 0.34498 | 0 | 3.1642
2023-11-28 13:00 | 13 | Punta | 2 | 2.6327 | 32.5 | 2.6327 | 29.8673 | 0 |  | 0.09619 | 3.8016 | 3.4936 | 0.30796 | 0 | 3.4936
2023-11-28 14:00 | 14 | Pla | 2 | 2.269 | 29 | 2.269 | 26.731 | 0 |  | 0.082071 | 2.8943 | 2.6678 | 0.22646 | 0 | 2.6678
2023-11-28 15:00 | 15 | Pla | 2 | 0.67786 | 24 | 0.67786 | 23.3221 | 0 |  | 0.082071 | 2.3953 | 2.3276 | 0.067652 | 0 | 2.3276
2023-11-28 16:00 | 16 | Pla | 2 | 0 | 25.5 | 0 | 25.5 | 0 |  | 0.082071 | 2.545 | 2.545 | 0 | 0 | 2.545
2023-11-28 17:00 | 17 | Pla | 2 | 0 | 19 | 0 | 19 | 0 |  | 0.082071 | 1.8962 | 1.8962 | 0 | 0 | 1.8962
2023-11-28 18:00 | 18 | Punta | 2 | 0 | 12 | 0 | 12 | 0 |  | 0.09619 | 1.4037 | 1.4037 | 0 | 0 | 1.4037
2023-11-28 19:00 | 19 | Punta | 2 | 0 | 10 | 0 | 10 | 0 |  | 0.09619 | 1.1697 | 1.1697 | 0 | 0 | 1.1697
2023-11-28 20:00 | 20 | Punta | 2 | 0 | 10.5 | 0 | 10.5 | 0 |  | 0.09619 | 1.2282 | 1.2282 | 0 | 0 | 1.2282
2023-11-28 21:00 | 21 | Punta | 2 | 0 | 11.5 | 0 | 11.5 | 0 |  | 0.09619 | 1.3452 | 1.3452 | 0 | 0 | 1.3452
2023-11-28 22:00 | 22 | Pla | 2 | 0 | 10 | 0 | 10 | 0 |  | 0.082071 | 0.99802 | 0.99802 | 0 | 0 | 0.99802
2023-11-28 23:00 | 23 | Pla | 2 | 0 | 7.5 | 0 | 7.5 | 0 |  | 0.082071 | 0.74852 | 0.74852 | 0 | 0 | 0.74852
2023-11-29 | 0 | Vall | 3 | 0 | 4.5 | 0 | 4.5 | 0 |  | 0.057577 | 0.31507 | 0.31507 | 0 | 0 | 0.31507
2023-11-29 01:00 | 1 | Vall | 3 | 0 | 3 | 0 | 3 | 0 |  | 0.057577 | 0.21005 | 0.21005 | 0 | 0 | 0.21005
2023-11-29 02:00 | 2 | Vall | 3 | 0 | 2.5 | 0 | 2.5 | 0 |  | 0.057577 | 0.17504 | 0.17504 | 0 | 0 | 0.17504
2023-11-29 03:00 | 3 | Vall | 3 | 0 | 3 | 0 | 3 | 0 |  | 0.057577 | 0.21005 | 0.21005 | 0 | 0 | 0.21005
2023-11-29 04:00 | 4 | Vall | 3 | 0 | 2 | 0 | 2 | 0 |  | 0.057577 | 0.14003 | 0.14003 | 0 | 0 | 0.14003
2023-11-29 05:00 | 5 | Vall | 3 | 0 | 3 | 0 | 3 | 0 |  | 0.057577 | 0.21005 | 0.21005 | 0 | 0 | 0.21005
2023-11-29 06:00 | 6 | Vall | 3 | 0 | 2 | 0 | 2 | 0 |  | 0.057577 | 0.14003 | 0.14003 | 0 | 0 | 0.14003
2023-11-29 07:00 | 7 | Vall | 3 | 0 | 2.5 | 0 | 2.5 | 0 |  | 0.057577 | 0.17504 | 0.17504 | 0 | 0 | 0.17504
2023-11-29 08:00 | 8 | Pla | 3 | 0.37099 | 5.5 | 0.37099 | 5.129 | 0 |  | 0.082071 | 0.54891 | 0.51189 | 0.037026 | 0 | 0.51189
2023-11-29 09:00 | 9 | Punta | 3 | 1.3741 | 17.5 | 1.3741 | 16.1259 | 0 |  | 0.09619 | 2.047 | 1.8863 | 0.16073 | 0 | 1.8863
2023-11-29 10:00 | 10 | Punta | 3 | 2.1248 | 31 | 2.1248 | 28.8752 | 0 |  | 0.09619 | 3.6261 | 3.3776 | 0.24854 | 0 | 3.3776
2023-11-29 11:00 | 11 | Punta | 3 | 3.1045 | 27 | 3.1045 | 23.8955 | 0 |  | 0.09619 | 3.1582 | 2.7951 | 0.36314 | 0 | 2.7951
2023-11-29 12:00 | 12 | Punta | 3 | 3.1394 | 23.5 | 3.1394 | 20.3606 | 0 |  | 0.09619 | 2.7488 | 2.3816 | 0.36722 | 0 | 2.3816
2023-11-29 13:00 | 13 | Punta | 3 | 2.6241 | 29 | 2.6241 | 26.3759 | 0 |  | 0.09619 | 3.3922 | 3.0852 | 0.30694 | 0 | 3.0852
2023-11-29 14:00 | 14 | Pla | 3 | 2.3063 | 26.5 | 2.3063 | 24.1937 | 0 |  | 0.082071 | 2.6448 | 2.4146 | 0.23017 | 0 | 2.4146
2023-11-29 15:00 | 15 | Pla | 3 | 1.1666 | 23.5 | 1.1666 | 22.3334 | 0 |  | 0.082071 | 2.3454 | 2.2289 | 0.11643 | 0 | 2.2289
2023-11-29 16:00 | 16 | Pla | 3 | 0 | 22 | 0 | 22 | 0 |  | 0.082071 | 2.1957 | 2.1957 | 0 | 0 | 2.1957
2023-11-29 17:00 | 17 | Pla | 3 | 0 | 15 | 0 | 15 | 0 |  | 0.082071 | 1.497 | 1.497 | 0 | 0 | 1.497
2023-11-29 18:00 | 18 | Punta | 3 | 0 | 13.5 | 0 | 13.5 | 0 |  | 0.09619 | 1.5791 | 1.5791 | 0 | 0 | 1.5791
2023-11-29 19:00 | 19 | Punta | 3 | 0 | 9.5 | 0 | 9.5 | 0 |  | 0.09619 | 1.1112 | 1.1112 | 0 | 0 | 1.1112
2023-11-29 20:00 | 20 | Punta | 3 | 0 | 11 | 0 | 11 | 0 |  | 0.09619 | 1.2867 | 1.2867 | 0 | 0 | 1.2867
2023-11-29 21:00 | 21 | Punta | 3 | 0 | 14 | 0 | 14 | 0 |  | 0.09619 | 1.6376 | 1.6376 | 0 | 0 | 1.6376
2023-11-29 22:00 | 22 | Pla | 3 | 0 | 12 | 0 | 12 | 0 |  | 0.082071 | 1.1976 | 1.1976 | 0 | 0 | 1.1976
2023-11-29 23:00 | 23 | Pla | 3 | 0 | 9 | 0 | 9 | 0 |  | 0.082071 | 0.89822 | 0.89822 | 0 | 0 | 0.89822
2023-11-30 | 0 | Vall | 4 | 0 | 5 | 0 | 5 | 0 |  | 0.057577 | 0.35008 | 0.35008 | 0 | 0 | 0.35008
2023-11-30 01:00 | 1 | Vall | 4 | 0 | 2 | 0 | 2 | 0 |  | 0.057577 | 0.14003 | 0.14003 | 0 | 0 | 0.14003
2023-11-30 02:00 | 2 | Vall | 4 | 0 | 3 | 0 | 3 | 0 |  | 0.057577 | 0.21005 | 0.21005 | 0 | 0 | 0.21005
2023-11-30 03:00 | 3 | Vall | 4 | 0 | 2 | 0 | 2 | 0 |  | 0.057577 | 0.14003 | 0.14003 | 0 | 0 | 0.14003
2023-11-30 04:00 | 4 | Vall | 4 | 0 | 2.5 | 0 | 2.5 | 0 |  | 0.057577 | 0.17504 | 0.17504 | 0 | 0 | 0.17504
2023-11-30 05:00 | 5 | Vall | 4 | 0 | 2 | 0 | 2 | 0 |  | 0.057577 | 0.14003 | 0.14003 | 0 | 0 | 0.14003
2023-11-30 06:00 | 6 | Vall | 4 | 0 | 2.5 | 0 | 2.5 | 0 |  | 0.057577 | 0.17504 | 0.17504 | 0 | 0 | 0.17504
2023-11-30 07:00 | 7 | Vall | 4 | 0 | 2.5 | 0 | 2.5 | 0 |  | 0.057577 | 0.17504 | 0.17504 | 0 | 0 | 0.17504
2023-11-30 08:00 | 8 | Pla | 4 | 0.59686 | 4.5 | 0.59686 | 3.9031 | 0 |  | 0.082071 | 0.44911 | 0.38954 | 0.059568 | 0 | 0.38954
2023-11-30 09:00 | 9 | Punta | 4 | 1.6276 | 16.5 | 1.6276 | 14.8724 | 0 |  | 0.09619 | 1.93 | 1.7397 | 0.19038 | 0 | 1.7397
2023-11-30 10:00 | 10 | Punta | 4 | 2.5261 | 29.5 | 2.5261 | 26.9739 | 0 |  | 0.09619 | 3.4507 | 3.1552 | 0.29548 | 0 | 3.1552
2023-11-30 11:00 | 11 | Punta | 4 | 3.0517 | 26.5 | 3.0517 | 23.4483 | 0 |  | 0.09619 | 3.0998 | 2.7428 | 0.35696 | 0 | 2.7428
2023-11-30 12:00 | 12 | Punta | 4 | 3.1404 | 21.5 | 3.1404 | 18.3596 | 0 |  | 0.09619 | 2.5149 | 2.1476 | 0.36734 | 0 | 2.1476
2023-11-30 13:00 | 13 | Punta | 4 | 2.7685 | 25 | 2.7685 | 22.2315 | 0 |  | 0.09619 | 2.9243 | 2.6005 | 0.32384 | 0 | 2.6005
2023-11-30 14:00 | 14 | Pla | 4 | 2.0619 | 23.5 | 2.0619 | 21.4381 | 0 |  | 0.082071 | 2.3454 | 2.1396 | 0.20578 | 0 | 2.1396
2023-11-30 15:00 | 15 | Pla | 4 | 1.1013 | 20.5 | 1.1013 | 19.3987 | 0 |  | 0.082071 | 2.046 | 1.936 | 0.10992 | 0 | 1.936
2023-11-30 16:00 | 16 | Pla | 4 | 0 | 23.5 | 0 | 23.5 | 0 |  | 0.082071 | 2.3454 | 2.3454 | 0 | 0 | 2.3454
2023-11-30 17:00 | 17 | Pla | 4 | 0 | 18.5 | 0 | 18.5 | 0 |  | 0.082071 | 1.8463 | 1.8463 | 0 | 0 | 1.8463
2023-11-30 18:00 | 18 | Punta | 4 | 0 | 15.5 | 0 | 15.5 | 0 |  | 0.09619 | 1.8131 | 1.8131 | 0 | 0 | 1.8131
2023-11-30 19:00 | 19 | Punta | 4 | 0 | 11.5 | 0 | 11.5 | 0 |  | 0.09619 | 1.3452 | 1.3452 | 0 | 0 | 1.3452
2023-11-30 20:00 | 20 | Punta | 4 | 0 | 13 | 0 | 13 | 0 |  | 0.09619 | 1.5206 | 1.5206 | 0 | 0 | 1.5206
2023-11-30 21:00 | 21 | Punta | 4 | 0 | 14 | 0 | 14 | 0 |  | 0.09619 | 1.6376 | 1.6376 | 0 | 0 | 1.6376
2023-11-30 22:00 | 22 | Pla | 4 | 0 | 11 | 0 | 11 | 0 |  | 0.082071 | 1.0978 | 1.0978 | 0 | 0 | 1.0978
2023-11-30 23:00 | 23 | Pla | 4 | 0 | 9 | 0 | 9 | 0 |  | 0.082071 | 0.89822 | 0.89822 | 0 | 0 | 0.89822 | 678.2203 | 626.2863 | 51.9341 | 2.1014 | 2.1014 | 0
2023-12-01 | 0 | Vall | 5 | 0 | 5 | 0 | 5 | 0 |  | 0.057577 | 0.35008 | 0.35008 | 0 | 0 | 0.35008
2023-12-01 01:00 | 1 | Vall | 5 | 0 | 3 | 0 | 3 | 0 |  | 0.057577 | 0.21005 | 0.21005 | 0 | 0 | 0.21005
2023-12-01 02:00 | 2 | Vall | 5 | 0 | 2.5 | 0 | 2.5 | 0 |  | 0.057577 | 0.17504 | 0.17504 | 0 | 0 | 0.17504
2023-12-01 03:00 | 3 | Vall | 5 | 0 | 3 | 0 | 3 | 0 |  | 0.057577 | 0.21005 | 0.21005 | 0 | 0 | 0.21005
2023-12-01 04:00 | 4 | Vall | 5 | 0 | 2.5 | 0 | 2.5 | 0 |  | 0.057577 | 0.17504 | 0.17504 | 0 | 0 | 0.17504
2023-12-01 05:00 | 5 | Vall | 5 | 0 | 3 | 0 | 3 | 0 |  | 0.057577 | 0.21005 | 0.21005 | 0 | 0 | 0.21005
2023-12-01 06:00 | 6 | Vall | 5 | 0 | 2.5 | 0 | 2.5 | 0 |  | 0.057577 | 0.17504 | 0.17504 | 0 | 0 | 0.17504
2023-12-01 07:00 | 7 | Vall | 5 | 0 | 2.5 | 0 | 2.5 | 0 |  | 0.057577 | 0.17504 | 0.17504 | 0 | 0 | 0.17504
2023-12-01 08:00 | 8 | Pla | 5 | 0.39495 | 5.5 | 0.39495 | 5.105 | 0 |  | 0.09619 | 0.64335 | 0.59715 | 0.046198 | 0 | 0.59715
2023-12-01 09:00 | 9 | Punta | 5 | 0.98588 | 13.5 | 0.98588 | 12.5141 | 0 |  | 0.1406 | 2.3082 | 2.1396 | 0.16856 | 0 | 2.1396
2023-12-01 10:00 | 10 | Punta | 5 | 1.124 | 29.5 | 1.124 | 28.376 | 0 |  | 0.1406 | 5.0438 | 4.8516 | 0.19218 | 0 | 4.8516
2023-12-01 11:00 | 11 | Punta | 5 | 0.72439 | 26.5 | 0.72439 | 25.7756 | 0 |  | 0.1406 | 4.5308 | 4.407 | 0.12385 | 0 | 4.407
2023-12-01 12:00 | 12 | Punta | 5 | 2.6627 | 25 | 2.6627 | 22.3373 | 0 |  | 0.1406 | 4.2744 | 3.8191 | 0.45526 | 0 | 3.8191
2023-12-01 13:00 | 13 | Punta | 5 | 2.3454 | 27 | 2.3454 | 24.6546 | 0 |  | 0.1406 | 4.6163 | 4.2153 | 0.401 | 0 | 4.2153
2023-12-01 14:00 | 14 | Pla | 5 | 2.1367 | 24.5 | 2.1367 | 22.3633 | 0 |  | 0.09619 | 2.8658 | 2.6159 | 0.24994 | 0 | 2.6159
2023-12-01 15:00 | 15 | Pla | 5 | 1.2791 | 20.5 | 1.2791 | 19.2209 | 0 |  | 0.09619 | 2.3979 | 2.2483 | 0.14962 | 0 | 2.2483
2023-12-01 16:00 | 16 | Pla | 5 | 0 | 24.5 | 0 | 24.5 | 0 |  | 0.09619 | 2.8658 | 2.8658 | 0 | 0 | 2.8658
2023-12-01 17:00 | 17 | Pla | 5 | 0 | 18 | 0 | 18 | 0 |  | 0.09619 | 2.1055 | 2.1055 | 0 | 0 | 2.1055
2023-12-01 18:00 | 18 | Punta | 5 | 0 | 13 | 0 | 13 | 0 |  | 0.1406 | 2.2227 | 2.2227 | 0 | 0 | 2.2227
2023-12-01 19:00 | 19 | Punta | 5 | 0 | 11.5 | 0 | 11.5 | 0 |  | 0.1406 | 1.9662 | 1.9662 | 0 | 0 | 1.9662
2023-12-01 20:00 | 20 | Punta | 5 | 0 | 13 | 0 | 13 | 0 |  | 0.1406 | 2.2227 | 2.2227 | 0 | 0 | 2.2227
2023-12-01 21:00 | 21 | Punta | 5 | 0 | 13 | 0 | 13 | 0 |  | 0.1406 | 2.2227 | 2.2227 | 0 | 0 | 2.2227
2023-12-01 22:00 | 22 | Pla | 5 | 0 | 11 | 0 | 11 | 0 |  | 0.09619 | 1.2867 | 1.2867 | 0 | 0 | 1.2867
2023-12-01 23:00 | 23 | Pla | 5 | 0 | 7.5 | 0 | 7.5 | 0 |  | 0.09619 | 0.87729 | 0.87729 | 0 | 0 | 0.87729
2023-12-02 | 0 | Vall | 6 | 0 | 6.5 | 0 | 6.5 | 0 |  | 0.057577 | 0.45511 | 0.45511 | 0 | 0 | 0.45511
2023-12-02 01:00 | 1 | Vall | 6 | 0 | 2.5 | 0 | 2.5 | 0 |  | 0.057577 | 0.17504 | 0.17504 | 0 | 0 | 0.17504
2023-12-02 02:00 | 2 | Vall | 6 | 0 | 2.5 | 0 | 2.5 | 0 |  | 0.057577 | 0.17504 | 0.17504 | 0 | 0 | 0.17504
2023-12-02 03:00 | 3 | Vall | 6 | 0 | 2.5 | 0 | 2.5 | 0 |  | 0.057577 | 0.17504 | 0.17504 | 0 | 0 | 0.17504
2023-12-02 04:00 | 4 | Vall | 6 | 0 | 2.5 | 0 | 2.5 | 0 |  | 0.057577 | 0.17504 | 0.17504 | 0 | 0 | 0.17504
2023-12-02 05:00 | 5 | Vall | 6 | 0 | 2.5 | 0 | 2.5 | 0 |  | 0.057577 | 0.17504 | 0.17504 | 0 | 0 | 0.17504
2023-12-02 06:00 | 6 | Vall | 6 | 0 | 2.5 | 0 | 2.5 | 0 |  | 0.057577 | 0.17504 | 0.17504 | 0 | 0 | 0.17504
2023-12-02 07:00 | 7 | Vall | 6 | 0 | 2.5 | 0 | 2.5 | 0 |  | 0.057577 | 0.17504 | 0.17504 | 0 | 0 | 0.17504
2023-12-02 08:00 | 8 | Vall | 6 | 0.58865 | 4 | 0.58865 | 3.4114 | 0 |  | 0.057577 | 0.28007 | 0.23885 | 0.041215 | 0 | 0.23885
2023-12-02 09:00 | 9 | Vall | 6 | 1.7491 | 7.5 | 1.7491 | 5.7509 | 0 |  | 0.057577 | 0.52512 | 0.40266 | 0.12246 | 0 | 0.40266
2023-12-02 10:00 | 10 | Vall | 6 | 2.6398 | 18 | 2.6398 | 15.3602 | 0 |  | 0.057577 | 1.2603 | 1.0755 | 0.18483 | 0 | 1.0755
2023-12-02 11:00 | 11 | Vall | 6 | 3.1469 | 19 | 3.1469 | 15.8531 | 0 |  | 0.057577 | 1.3303 | 1.11 | 0.22033 | 0 | 1.11
2023-12-02 12:00 | 12 | Vall | 6 | 3.2064 | 15.5 | 3.2064 | 12.2936 | 0 |  | 0.057577 | 1.0853 | 0.86076 | 0.2245 | 0 | 0.86076
2023-12-02 13:00 | 13 | Vall | 6 | 2.8111 | 13.5 | 2.8111 | 10.6889 | 0 |  | 0.057577 | 0.94522 | 0.7484 | 0.19682 | 0 | 0.7484
2023-12-02 14:00 | 14 | Vall | 6 | 2.1936 | 13 | 2.1936 | 10.8064 | 0 |  | 0.057577 | 0.91021 | 0.75663 | 0.15359 | 0 | 0.75663
2023-12-02 15:00 | 15 | Vall | 6 | 1.1362 | 10 | 1.1362 | 8.8638 | 0 |  | 0.057577 | 0.70017 | 0.62061 | 0.079553 | 0 | 0.62061
2023-12-02 16:00 | 16 | Vall | 6 | 0 | 12.5 | 0 | 12.5 | 0 |  | 0.057577 | 0.87521 | 0.87521 | 0 | 0 | 0.87521
2023-12-02 17:00 | 17 | Vall | 6 | 0 | 9.5 | 0 | 9.5 | 0 |  | 0.057577 | 0.66516 | 0.66516 | 0 | 0 | 0.66516
2023-12-02 18:00 | 18 | Vall | 6 | 0 | 8 | 0 | 8 | 0 |  | 0.057577 | 0.56013 | 0.56013 | 0 | 0 | 0.56013
2023-12-02 19:00 | 19 | Vall | 6 | 0 | 7.5 | 0 | 7.5 | 0 |  | 0.057577 | 0.52512 | 0.52512 | 0 | 0 | 0.52512
2023-12-02 20:00 | 20 | Vall | 6 | 0 | 6.5 | 0 | 6.5 | 0 |  | 0.057577 | 0.45511 | 0.45511 | 0 | 0 | 0.45511
2023-12-02 21:00 | 21 | Vall | 6 | 0 | 6 | 0 | 6 | 0 |  | 0.057577 | 0.4201 | 0.4201 | 0 | 0 | 0.4201
2023-12-02 22:00 | 22 | Vall | 6 | 0 | 5.5 | 0 | 5.5 | 0 |  | 0.057577 | 0.38509 | 0.38509 | 0 | 0 | 0.38509
2023-12-02 23:00 | 23 | Vall | 6 | 0 | 4 | 0 | 4 | 0 |  | 0.057577 | 0.28007 | 0.28007 | 0 | 0 | 0.28007
2023-12-03 | 0 | Vall | 7 | 0 | 4.5 | 0 | 4.5 | 0 |  | 0.057577 | 0.31507 | 0.31507 | 0 | 0 | 0.31507
2023-12-03 01:00 | 1 | Vall | 7 | 0 | 2.5 | 0 | 2.5 | 0 |  | 0.057577 | 0.17504 | 0.17504 | 0 | 0 | 0.17504
2023-12-03 02:00 | 2 | Vall | 7 | 0 | 2.5 | 0 | 2.5 | 0 |  | 0.057577 | 0.17504 | 0.17504 | 0 | 0 | 0.17504
2023-12-03 03:00 | 3 | Vall | 7 | 0 | 2.5 | 0 | 2.5 | 0 |  | 0.057577 | 0.17504 | 0.17504 | 0 | 0 | 0.17504
2023-12-03 04:00 | 4 | Vall | 7 | 0 | 2 | 0 | 2 | 0 |  | 0.057577 | 0.14003 | 0.14003 | 0 | 0 | 0.14003
2023-12-03 05:00 | 5 | Vall | 7 | 0 | 2.5 | 0 | 2.5 | 0 |  | 0.057577 | 0.17504 | 0.17504 | 0 | 0 | 0.17504
2023-12-03 06:00 | 6 | Vall | 7 | 0 | 3 | 0 | 3 | 0 |  | 0.057577 | 0.21005 | 0.21005 | 0 | 0 | 0.21005
2023-12-03 07:00 | 7 | Vall | 7 | 0 | 2.5 | 0 | 2.5 | 0 |  | 0.057577 | 0.17504 | 0.17504 | 0 | 0 | 0.17504
2023-12-03 08:00 | 8 | Vall | 7 | 0.5508 | 2 | 0.5508 | 1.4492 | 0 |  | 0.057577 | 0.14003 | 0.10147 | 0.038565 | 0 | 0.10147
2023-12-03 09:00 | 9 | Vall | 7 | 1.6379 | 2 | 1.6379 | 0.36207 | 0 |  | 0.057577 | 0.14003 | 0.025351 | 0.11468 | 0 | 0.025351
2023-12-03 10:00 | 10 | Vall | 7 | 1.355 | 2.5 | 1.355 | 1.145 | 0 |  | 0.057577 | 0.17504 | 0.080171 | 0.09487 | 0 | 0.080171
2023-12-03 11:00 | 11 | Vall | 7 | 2.7679 | 3 | 2.7679 | 0.23208 | 0 |  | 0.057577 | 0.21005 | 0.016249 | 0.1938 | 0 | 0.016249
2023-12-03 12:00 | 12 | Vall | 7 | 2.1349 | 2 | 2 | 0 | 0.1349 |  | 0.057577 | 0.14003 | 0 | 0.14003 | 0.013711 | -0.013711
2023-12-03 13:00 | 13 | Vall | 7 | 1.7818 | 2.5 | 1.7818 | 0.71823 | 0 |  | 0.057577 | 0.17504 | 0.050288 | 0.12475 | 0 | 0.050288
2023-12-03 14:00 | 14 | Vall | 7 | 1.3848 | 2 | 1.3848 | 0.61524 | 0 |  | 0.057577 | 0.14003 | 0.043077 | 0.096956 | 0 | 0.043077
2023-12-03 15:00 | 15 | Vall | 7 | 0.58462 | 2.5 | 0.58462 | 1.9154 | 0 |  | 0.057577 | 0.17504 | 0.13411 | 0.040933 | 0 | 0.13411
2023-12-03 16:00 | 16 | Vall | 7 | 0 | 2.5 | 0 | 2.5 | 0 |  | 0.057577 | 0.17504 | 0.17504 | 0 | 0 | 0.17504
2023-12-03 17:00 | 17 | Vall | 7 | 0 | 2.5 | 0 | 2.5 | 0 |  | 0.057577 | 0.17504 | 0.17504 | 0 | 0 | 0.17504
2023-12-03 18:00 | 18 | Vall | 7 | 0 | 2 | 0 | 2 | 0 |  | 0.057577 | 0.14003 | 0.14003 | 0 | 0 | 0.14003
2023-12-03 19:00 | 19 | Vall | 7 | 0 | 2.5 | 0 | 2.5 | 0 |  | 0.057577 | 0.17504 | 0.17504 | 0 | 0 | 0.17504
2023-12-03 20:00 | 20 | Vall | 7 | 0 | 2.5 | 0 | 2.5 | 0 |  | 0.057577 | 0.17504 | 0.17504 | 0 | 0 | 0.17504
2023-12-03 21:00 | 21 | Vall | 7 | 0 | 2.5 | 0 | 2.5 | 0 |  | 0.057577 | 0.17504 | 0.17504 | 0 | 0 | 0.17504
2023-12-03 22:00 | 22 | Vall | 7 | 0 | 2 | 0 | 2 | 0 |  | 0.057577 | 0.14003 | 0.14003 | 0 | 0 | 0.14003
2023-12-03 23:00 | 23 | Vall | 7 | 0 | 2.5 | 0 | 2.5 | 0 |  | 0.057577 | 0.17504 | 0.17504 | 0 | 0 | 0.17504
2023-12-04 | 0 | Vall | 1 | 0 | 2.5 | 0 | 2.5 | 0 |  | 0.057577 | 0.17504 | 0.17504 | 0 | 0 | 0.17504
2023-12-04 01:00 | 1 | Vall | 1 | 0 | 2.5 | 0 | 2.5 | 0 |  | 0.057577 | 0.17504 | 0.17504 | 0 | 0 | 0.17504
2023-12-04 02:00 | 2 | Vall | 1 | 0 | 2.5 | 0 | 2.5 | 0 |  | 0.057577 | 0.17504 | 0.17504 | 0 | 0 | 0.17504
2023-12-04 03:00 | 3 | Vall | 1 | 0 | 2.5 | 0 | 2.5 | 0 |  | 0.057577 | 0.17504 | 0.17504 | 0 | 0 | 0.17504
2023-12-04 04:00 | 4 | Vall | 1 | 0 | 2.5 | 0 | 2.5 | 0 |  | 0.057577 | 0.17504 | 0.17504 | 0 | 0 | 0.17504
2023-12-04 05:00 | 5 | Vall | 1 | 0 | 2 | 0 | 2 | 0 |  | 0.057577 | 0.14003 | 0.14003 | 0 | 0 | 0.14003
2023-12-04 06:00 | 6 | Vall | 1 | 0 | 2.5 | 0 | 2.5 | 0 |  | 0.057577 | 0.17504 | 0.17504 | 0 | 0 | 0.17504
2023-12-04 07:00 | 7 | Vall | 1 | 0 | 2.5 | 0 | 2.5 | 0 |  | 0.057577 | 0.17504 | 0.17504 | 0 | 0 | 0.17504
2023-12-04 08:00 | 8 | Pla | 1 | 0.067131 | 3.5 | 0.067131 | 3.4329 | 0 |  | 0.09619 | 0.4094 | 0.40155 | 0.0078524 | 0 | 0.40155
2023-12-04 09:00 | 9 | Punta | 1 | 0.10543 | 8.5 | 0.10543 | 8.3946 | 0 |  | 0.1406 | 1.4533 | 1.4353 | 0.018027 | 0 | 1.4353
2023-12-04 10:00 | 10 | Punta | 1 | 0.14004 | 18.5 | 0.14004 | 18.36 | 0 |  | 0.1406 | 3.163 | 3.1391 | 0.023944 | 0 | 3.1391
2023-12-04 11:00 | 11 | Punta | 1 | 0.96184 | 17.5 | 0.96184 | 16.5382 | 0 |  | 0.1406 | 2.9921 | 2.8276 | 0.16445 | 0 | 2.8276
2023-12-04 12:00 | 12 | Punta | 1 | 1.1372 | 14.5 | 1.1372 | 13.3628 | 0 |  | 0.1406 | 2.4791 | 2.2847 | 0.19444 | 0 | 2.2847
2023-12-04 13:00 | 13 | Punta | 1 | 0.40238 | 16.5 | 0.40238 | 16.0976 | 0 |  | 0.1406 | 2.8211 | 2.7523 | 0.068798 | 0 | 2.7523
2023-12-04 14:00 | 14 | Pla | 1 | 0.15265 | 16 | 0.15265 | 15.8473 | 0 |  | 0.09619 | 1.8715 | 1.8537 | 0.017856 | 0 | 1.8537
2023-12-04 15:00 | 15 | Pla | 1 | 0.11162 | 14.5 | 0.11162 | 14.3884 | 0 |  | 0.09619 | 1.6961 | 1.683 | 0.013056 | 0 | 1.683
2023-12-04 16:00 | 16 | Pla | 1 | 0 | 16.5 | 0 | 16.5 | 0 |  | 0.09619 | 1.93 | 1.93 | 0 | 0 | 1.93
2023-12-04 17:00 | 17 | Pla | 1 | 0 | 11.5 | 0 | 11.5 | 0 |  | 0.09619 | 1.3452 | 1.3452 | 0 | 0 | 1.3452
2023-12-04 18:00 | 18 | Punta | 1 | 0 | 8.5 | 0 | 8.5 | 0 |  | 0.1406 | 1.4533 | 1.4533 | 0 | 0 | 1.4533
2023-12-04 19:00 | 19 | Punta | 1 | 0 | 6.5 | 0 | 6.5 | 0 |  | 0.1406 | 1.1113 | 1.1113 | 0 | 0 | 1.1113
2023-12-04 20:00 | 20 | Punta | 1 | 0 | 6.5 | 0 | 6.5 | 0 |  | 0.1406 | 1.1113 | 1.1113 | 0 | 0 | 1.1113
2023-12-04 21:00 | 21 | Punta | 1 | 0 | 6.5 | 0 | 6.5 | 0 |  | 0.1406 | 1.1113 | 1.1113 | 0 | 0 | 1.1113
2023-12-04 22:00 | 22 | Pla | 1 | 0 | 5.5 | 0 | 5.5 | 0 |  | 0.09619 | 0.64335 | 0.64335 | 0 | 0 | 0.64335
2023-12-04 23:00 | 23 | Pla | 1 | 0 | 6 | 0 | 6 | 0 |  | 0.09619 | 0.70183 | 0.70183 | 0 | 0 | 0.70183
2023-12-05 | 0 | Vall | 2 | 0 | 4 | 0 | 4 | 0 |  | 0.057577 | 0.28007 | 0.28007 | 0 | 0 | 0.28007
2023-12-05 01:00 | 1 | Vall | 2 | 0 | 2.5 | 0 | 2.5 | 0 |  | 0.057577 | 0.17504 | 0.17504 | 0 | 0 | 0.17504
2023-12-05 02:00 | 2 | Vall | 2 | 0 | 3 | 0 | 3 | 0 |  | 0.057577 | 0.21005 | 0.21005 | 0 | 0 | 0.21005
2023-12-05 03:00 | 3 | Vall | 2 | 0 | 3.5 | 0 | 3.5 | 0 |  | 0.057577 | 0.24506 | 0.24506 | 0 | 0 | 0.24506
2023-12-05 04:00 | 4 | Vall | 2 | 0 | 2.5 | 0 | 2.5 | 0 |  | 0.057577 | 0.17504 | 0.17504 | 0 | 0 | 0.17504
2023-12-05 05:00 | 5 | Vall | 2 | 0 | 2.5 | 0 | 2.5 | 0 |  | 0.057577 | 0.17504 | 0.17504 | 0 | 0 | 0.17504
2023-12-05 06:00 | 6 | Vall | 2 | 0 | 2.5 | 0 | 2.5 | 0 |  | 0.057577 | 0.17504 | 0.17504 | 0 | 0 | 0.17504
2023-12-05 07:00 | 7 | Vall | 2 | 0 | 2.5 | 0 | 2.5 | 0 |  | 0.057577 | 0.17504 | 0.17504 | 0 | 0 | 0.17504
2023-12-05 08:00 | 8 | Pla | 2 | 0.061992 | 4.5 | 0.061992 | 4.438 | 0 |  | 0.09619 | 0.52637 | 0.51912 | 0.0072513 | 0 | 0.51912
2023-12-05 09:00 | 9 | Punta | 2 | 0.52285 | 15.5 | 0.52285 | 14.9771 | 0 |  | 0.1406 | 2.6501 | 2.5607 | 0.089395 | 0 | 2.5607
2023-12-05 10:00 | 10 | Punta | 2 | 0.6314 | 31 | 0.6314 | 30.3686 | 0 |  | 0.1406 | 5.3002 | 5.1923 | 0.10795 | 0 | 5.1923
2023-12-05 11:00 | 11 | Punta | 2 | 0.44141 | 26.5 | 0.44141 | 26.0586 | 0 |  | 0.1406 | 4.5308 | 4.4554 | 0.07547 | 0 | 4.4554
2023-12-05 12:00 | 12 | Punta | 2 | 0.81649 | 25 | 0.81649 | 24.1835 | 0 |  | 0.1406 | 4.2744 | 4.1348 | 0.1396 | 0 | 4.1348
2023-12-05 13:00 | 13 | Punta | 2 | 0.99438 | 29 | 0.99438 | 28.0056 | 0 |  | 0.1406 | 4.9583 | 4.7883 | 0.17001 | 0 | 4.7883
2023-12-05 14:00 | 14 | Pla | 2 | 0.91836 | 26 | 0.91836 | 25.0816 | 0 |  | 0.09619 | 3.0413 | 2.9338 | 0.10742 | 0 | 2.9338
2023-12-05 15:00 | 15 | Pla | 2 | 0.17481 | 24.5 | 0.17481 | 24.3252 | 0 |  | 0.09619 | 2.8658 | 2.8454 | 0.020448 | 0 | 2.8454
2023-12-05 16:00 | 16 | Pla | 2 | 0 | 26 | 0 | 26 | 0 |  | 0.09619 | 3.0413 | 3.0413 | 0 | 0 | 3.0413
2023-12-05 17:00 | 17 | Pla | 2 | 0 | 18 | 0 | 18 | 0 |  | 0.09619 | 2.1055 | 2.1055 | 0 | 0 | 2.1055
2023-12-05 18:00 | 18 | Punta | 2 | 0 | 11.5 | 0 | 11.5 | 0 |  | 0.1406 | 1.9662 | 1.9662 | 0 | 0 | 1.9662
2023-12-05 19:00 | 19 | Punta | 2 | 0 | 10.5 | 0 | 10.5 | 0 |  | 0.1406 | 1.7952 | 1.7952 | 0 | 0 | 1.7952
2023-12-05 20:00 | 20 | Punta | 2 | 0 | 13 | 0 | 13 | 0 |  | 0.1406 | 2.2227 | 2.2227 | 0 | 0 | 2.2227
2023-12-05 21:00 | 21 | Punta | 2 | 0 | 12 | 0 | 12 | 0 |  | 0.1406 | 2.0517 | 2.0517 | 0 | 0 | 2.0517
2023-12-05 22:00 | 22 | Pla | 2 | 0 | 11 | 0 | 11 | 0 |  | 0.09619 | 1.2867 | 1.2867 | 0 | 0 | 1.2867
2023-12-05 23:00 | 23 | Pla | 2 | 0 | 9.5 | 0 | 9.5 | 0 |  | 0.09619 | 1.1112 | 1.1112 | 0 | 0 | 1.1112
2023-12-06 | 0 | Vall | 3 | 0 | 7 | 0 | 7 | 0 |  | 0.057577 | 0.49012 | 0.49012 | 0 | 0 | 0.49012
2023-12-06 01:00 | 1 | Vall | 3 | 0 | 2 | 0 | 2 | 0 |  | 0.057577 | 0.14003 | 0.14003 | 0 | 0 | 0.14003
2023-12-06 02:00 | 2 | Vall | 3 | 0 | 3 | 0 | 3 | 0 |  | 0.057577 | 0.21005 | 0.21005 | 0 | 0 | 0.21005
2023-12-06 03:00 | 3 | Vall | 3 | 0 | 2.5 | 0 | 2.5 | 0 |  | 0.057577 | 0.17504 | 0.17504 | 0 | 0 | 0.17504
2023-12-06 04:00 | 4 | Vall | 3 | 0 | 2.5 | 0 | 2.5 | 0 |  | 0.057577 | 0.17504 | 0.17504 | 0 | 0 | 0.17504
2023-12-06 05:00 | 5 | Vall | 3 | 0 | 2 | 0 | 2 | 0 |  | 0.057577 | 0.14003 | 0.14003 | 0 | 0 | 0.14003
2023-12-06 06:00 | 6 | Vall | 3 | 0 | 2.5 | 0 | 2.5 | 0 |  | 0.057577 | 0.17504 | 0.17504 | 0 | 0 | 0.17504
2023-12-06 07:00 | 7 | Vall | 3 | 0 | 3 | 0 | 3 | 0 |  | 0.057577 | 0.21005 | 0.21005 | 0 | 0 | 0.21005
2023-12-06 08:00 | 8 | Pla | 3 | 0.36917 | 2 | 0.36917 | 1.6308 | 0 |  | 0.09619 | 0.23394 | 0.19076 | 0.043182 | 0 | 0.19076
2023-12-06 09:00 | 9 | Punta | 3 | 0.73633 | 2.5 | 0.73633 | 1.7637 | 0 |  | 0.1406 | 0.42744 | 0.30154 | 0.1259 | 0 | 0.30154
2023-12-06 10:00 | 10 | Punta | 3 | 1.8951 | 3 | 1.8951 | 1.1049 | 0 |  | 0.1406 | 0.51293 | 0.18891 | 0.32402 | 0 | 0.18891
2023-12-06 11:00 | 11 | Punta | 3 | 3.0582 | 2 | 2 | 0 | 1.0582 |  | 0.1406 | 0.34195 | 0 | 0.34195 | 0.10755 | -0.10755
2023-12-06 12:00 | 12 | Punta | 3 | 3.2195 | 2.5 | 2.5 | 0 | 0.71954 |  | 0.1406 | 0.42744 | 0 | 0.42744 | 0.073133 | -0.073133
2023-12-06 13:00 | 13 | Punta | 3 | 2.8506 | 2.5 | 2.5 | 0 | 0.35055 |  | 0.1406 | 0.42744 | 0 | 0.42744 | 0.03563 | -0.03563
2023-12-06 14:00 | 14 | Pla | 3 | 2.15 | 2 | 2 | 0 | 0.14995 |  | 0.09619 | 0.23394 | 0 | 0.23394 | 0.015241 | -0.015241
2023-12-06 15:00 | 15 | Pla | 3 | 1.1617 | 3 | 1.1617 | 1.8383 | 0 |  | 0.09619 | 0.35092 | 0.21503 | 0.13589 | 0 | 0.21503
2023-12-06 16:00 | 16 | Pla | 3 | 0 | 2.5 | 0 | 2.5 | 0 |  | 0.09619 | 0.29243 | 0.29243 | 0 | 0 | 0.29243
2023-12-06 17:00 | 17 | Pla | 3 | 0 | 2 | 0 | 2 | 0 |  | 0.09619 | 0.23394 | 0.23394 | 0 | 0 | 0.23394
2023-12-06 18:00 | 18 | Punta | 3 | 0 | 2.5 | 0 | 2.5 | 0 |  | 0.1406 | 0.42744 | 0.42744 | 0 | 0 | 0.42744
2023-12-06 19:00 | 19 | Punta | 3 | 0 | 2.5 | 0 | 2.5 | 0 |  | 0.1406 | 0.42744 | 0.42744 | 0 | 0 | 0.42744
2023-12-06 20:00 | 20 | Punta | 3 | 0 | 2 | 0 | 2 | 0 |  | 0.1406 | 0.34195 | 0.34195 | 0 | 0 | 0.34195
2023-12-06 21:00 | 21 | Punta | 3 | 0 | 3 | 0 | 3 | 0 |  | 0.1406 | 0.51293 | 0.51293 | 0 | 0 | 0.51293
2023-12-06 22:00 | 22 | Pla | 3 | 0 | 2.5 | 0 | 2.5 | 0 |  | 0.09619 | 0.29243 | 0.29243 | 0 | 0 | 0.29243
2023-12-06 23:00 | 23 | Pla | 3 | 0 | 2 | 0 | 2 | 0 |  | 0.09619 | 0.23394 | 0.23394 | 0 | 0 | 0.23394
2023-12-07 | 0 | Vall | 4 | 0 | 2.5 | 0 | 2.5 | 0 |  | 0.057577 | 0.17504 | 0.17504 | 0 | 0 | 0.17504
2023-12-07 01:00 | 1 | Vall | 4 | 0 | 2.5 | 0 | 2.5 | 0 |  | 0.057577 | 0.17504 | 0.17504 | 0 | 0 | 0.17504
2023-12-07 02:00 | 2 | Vall | 4 | 0 | 2.5 | 0 | 2.5 | 0 |  | 0.057577 | 0.17504 | 0.17504 | 0 | 0 | 0.17504
2023-12-07 03:00 | 3 | Vall | 4 | 0 | 2.5 | 0 | 2.5 | 0 |  | 0.057577 | 0.17504 | 0.17504 | 0 | 0 | 0.17504
2023-12-07 04:00 | 4 | Vall | 4 | 0 | 2.5 | 0 | 2.5 | 0 |  | 0.057577 | 0.17504 | 0.17504 | 0 | 0 | 0.17504
2023-12-07 05:00 | 5 | Vall | 4 | 0 | 2 | 0 | 2 | 0 |  | 0.057577 | 0.14003 | 0.14003 | 0 | 0 | 0.14003
2023-12-07 06:00 | 6 | Vall | 4 | 0 | 3 | 0 | 3 | 0 |  | 0.057577 | 0.21005 | 0.21005 | 0 | 0 | 0.21005
2023-12-07 07:00 | 7 | Vall | 4 | 0 | 2.5 | 0 | 2.5 | 0 |  | 0.057577 | 0.17504 | 0.17504 | 0 | 0 | 0.17504
2023-12-07 08:00 | 8 | Pla | 4 | 0.5021 | 3 | 0.5021 | 2.4979 | 0 |  | 0.09619 | 0.35092 | 0.29218 | 0.058731 | 0 | 0.29218
2023-12-07 09:00 | 9 | Punta | 4 | 1.5975 | 10 | 1.5975 | 8.4025 | 0 |  | 0.1406 | 1.7098 | 1.4366 | 0.27314 | 0 | 1.4366
2023-12-07 10:00 | 10 | Punta | 4 | 2.541 | 16 | 2.541 | 13.459 | 0 |  | 0.1406 | 2.7356 | 2.3012 | 0.43444 | 0 | 2.3012
2023-12-07 11:00 | 11 | Punta | 4 | 3.1405 | 13 | 3.1405 | 9.8595 | 0 |  | 0.1406 | 2.2227 | 1.6857 | 0.53694 | 0 | 1.6857
2023-12-07 12:00 | 12 | Punta | 4 | 3.2117 | 13 | 3.2117 | 9.7883 | 0 |  | 0.1406 | 2.2227 | 1.6736 | 0.54912 | 0 | 1.6736
2023-12-07 13:00 | 13 | Punta | 4 | 2.8661 | 15 | 2.8661 | 12.1339 | 0 |  | 0.1406 | 2.5646 | 2.0746 | 0.49003 | 0 | 2.0746
2023-12-07 14:00 | 14 | Pla | 4 | 2.1653 | 13 | 2.1653 | 10.8347 | 0 |  | 0.09619 | 1.5206 | 1.2674 | 0.25328 | 0 | 1.2674
2023-12-07 15:00 | 15 | Pla | 4 | 1.1672 | 12 | 1.1672 | 10.8328 | 0 |  | 0.09619 | 1.4037 | 1.2671 | 0.13653 | 0 | 1.2671
2023-12-07 16:00 | 16 | Pla | 4 | 0 | 11 | 0 | 11 | 0 |  | 0.09619 | 1.2867 | 1.2867 | 0 | 0 | 1.2867
2023-12-07 17:00 | 17 | Pla | 4 | 0 | 8 | 0 | 8 | 0 |  | 0.09619 | 0.93577 | 0.93577 | 0 | 0 | 0.93577
2023-12-07 18:00 | 18 | Punta | 4 | 0 | 9 | 0 | 9 | 0 |  | 0.1406 | 1.5388 | 1.5388 | 0 | 0 | 1.5388
2023-12-07 19:00 | 19 | Punta | 4 | 0 | 8 | 0 | 8 | 0 |  | 0.1406 | 1.3678 | 1.3678 | 0 | 0 | 1.3678
2023-12-07 20:00 | 20 | Punta | 4 | 0 | 8 | 0 | 8 | 0 |  | 0.1406 | 1.3678 | 1.3678 | 0 | 0 | 1.3678
2023-12-07 21:00 | 21 | Punta | 4 | 0 | 7 | 0 | 7 | 0 |  | 0.1406 | 1.1968 | 1.1968 | 0 | 0 | 1.1968
2023-12-07 22:00 | 22 | Pla | 4 | 0 | 4.5 | 0 | 4.5 | 0 |  | 0.09619 | 0.52637 | 0.52637 | 0 | 0 | 0.52637
2023-12-07 23:00 | 23 | Pla | 4 | 0 | 3 | 0 | 3 | 0 |  | 0.09619 | 0.35092 | 0.35092 | 0 | 0 | 0.35092
2023-12-08 | 0 | Vall | 5 | 0 | 2 | 0 | 2 | 0 |  | 0.057577 | 0.14003 | 0.14003 | 0 | 0 | 0.14003
2023-12-08 01:00 | 1 | Vall | 5 | 0 | 2.5 | 0 | 2.5 | 0 |  | 0.057577 | 0.17504 | 0.17504 | 0 | 0 | 0.17504
2023-12-08 02:00 | 2 | Vall | 5 | 0 | 2.5 | 0 | 2.5 | 0 |  | 0.057577 | 0.17504 | 0.17504 | 0 | 0 | 0.17504
2023-12-08 03:00 | 3 | Vall | 5 | 0 | 2.5 | 0 | 2.5 | 0 |  | 0.057577 | 0.17504 | 0.17504 | 0 | 0 | 0.17504
2023-12-08 04:00 | 4 | Vall | 5 | 0 | 2.5 | 0 | 2.5 | 0 |  | 0.057577 | 0.17504 | 0.17504 | 0 | 0 | 0.17504
2023-12-08 05:00 | 5 | Vall | 5 | 0 | 2.5 | 0 | 2.5 | 0 |  | 0.057577 | 0.17504 | 0.17504 | 0 | 0 | 0.17504
2023-12-08 06:00 | 6 | Vall | 5 | 0 | 2.5 | 0 | 2.5 | 0 |  | 0.057577 | 0.17504 | 0.17504 | 0 | 0 | 0.17504
2023-12-08 07:00 | 7 | Vall | 5 | 0 | 2 | 0 | 2 | 0 |  | 0.057577 | 0.14003 | 0.14003 | 0 | 0 | 0.14003
2023-12-08 08:00 | 8 | Pla | 5 | 0.48176 | 2.5 | 0.48176 | 2.0182 | 0 |  | 0.09619 | 0.29243 | 0.23608 | 0.056353 | 0 | 0.23608
2023-12-08 09:00 | 9 | Punta | 5 | 1.4403 | 2.5 | 1.4403 | 1.0597 | 0 |  | 0.1406 | 0.42744 | 0.18119 | 0.24625 | 0 | 0.18119
2023-12-08 10:00 | 10 | Punta | 5 | 2.2406 | 2 | 2 | 0 | 0.24059 |  | 0.1406 | 0.34195 | 0 | 0.34195 | 0.024453 | -0.024453
2023-12-08 11:00 | 11 | Punta | 5 | 2.3283 | 3 | 2.3283 | 0.67173 | 0 |  | 0.1406 | 0.51293 | 0.11485 | 0.39808 | 0 | 0.11485
2023-12-08 12:00 | 12 | Punta | 5 | 2.8053 | 2.5 | 2.5 | 0 | 0.30525 |  | 0.1406 | 0.42744 | 0 | 0.42744 | 0.031025 | -0.031025
2023-12-08 13:00 | 13 | Punta | 5 | 2.8763 | 2 | 2 | 0 | 0.87626 |  | 0.1406 | 0.34195 | 0 | 0.34195 | 0.089062 | -0.089062
2023-12-08 14:00 | 14 | Pla | 5 | 2.1827 | 2.5 | 2.1827 | 0.31733 | 0 |  | 0.09619 | 0.29243 | 0.037119 | 0.25531 | 0 | 0.037119
2023-12-08 15:00 | 15 | Pla | 5 | 1.2047 | 2.5 | 1.2047 | 1.2953 | 0 |  | 0.09619 | 0.29243 | 0.15151 | 0.14092 | 0 | 0.15151
2023-12-08 16:00 | 16 | Pla | 5 | 0 | 2 | 0 | 2 | 0 |  | 0.09619 | 0.23394 | 0.23394 | 0 | 0 | 0.23394
2023-12-08 17:00 | 17 | Pla | 5 | 0 | 2.5 | 0 | 2.5 | 0 |  | 0.09619 | 0.29243 | 0.29243 | 0 | 0 | 0.29243
2023-12-08 18:00 | 18 | Punta | 5 | 0 | 2.5 | 0 | 2.5 | 0 |  | 0.1406 | 0.42744 | 0.42744 | 0 | 0 | 0.42744
2023-12-08 19:00 | 19 | Punta | 5 | 0 | 2.5 | 0 | 2.5 | 0 |  | 0.1406 | 0.42744 | 0.42744 | 0 | 0 | 0.42744
2023-12-08 20:00 | 20 | Punta | 5 | 0 | 2.5 | 0 | 2.5 | 0 |  | 0.1406 | 0.42744 | 0.42744 | 0 | 0 | 0.42744
2023-12-08 21:00 | 21 | Punta | 5 | 0 | 2 | 0 | 2 | 0 |  | 0.1406 | 0.34195 | 0.34195 | 0 | 0 | 0.34195
2023-12-08 22:00 | 22 | Pla | 5 | 0 | 2.5 | 0 | 2.5 | 0 |  | 0.09619 | 0.29243 | 0.29243 | 0 | 0 | 0.29243
2023-12-08 23:00 | 23 | Pla | 5 | 0 | 2.5 | 0 | 2.5 | 0 |  | 0.09619 | 0.29243 | 0.29243 | 0 | 0 | 0.29243
2023-12-09 | 0 | Vall | 6 | 0 | 2 | 0 | 2 | 0 |  | 0.057577 | 0.14003 | 0.14003 | 0 | 0 | 0.14003
2023-12-09 01:00 | 1 | Vall | 6 | 0 | 3 | 0 | 3 | 0 |  | 0.057577 | 0.21005 | 0.21005 | 0 | 0 | 0.21005
2023-12-09 02:00 | 2 | Vall | 6 | 0 | 2.5 | 0 | 2.5 | 0 |  | 0.057577 | 0.17504 | 0.17504 | 0 | 0 | 0.17504
2023-12-09 03:00 | 3 | Vall | 6 | 0 | 2 | 0 | 2 | 0 |  | 0.057577 | 0.14003 | 0.14003 | 0 | 0 | 0.14003
2023-12-09 04:00 | 4 | Vall | 6 | 0 | 2.5 | 0 | 2.5 | 0 |  | 0.057577 | 0.17504 | 0.17504 | 0 | 0 | 0.17504
2023-12-09 05:00 | 5 | Vall | 6 | 0 | 2.5 | 0 | 2.5 | 0 |  | 0.057577 | 0.17504 | 0.17504 | 0 | 0 | 0.17504
2023-12-09 06:00 | 6 | Vall | 6 | 0 | 2 | 0 | 2 | 0 |  | 0.057577 | 0.14003 | 0.14003 | 0 | 0 | 0.14003
2023-12-09 07:00 | 7 | Vall | 6 | 0 | 2.5 | 0 | 2.5 | 0 |  | 0.057577 | 0.17504 | 0.17504 | 0 | 0 | 0.17504
2023-12-09 08:00 | 8 | Vall | 6 | 0.47571 | 2.5 | 0.47571 | 2.0243 | 0 |  | 0.057577 | 0.17504 | 0.14173 | 0.033308 | 0 | 0.14173
2023-12-09 09:00 | 9 | Vall | 6 | 1.5716 | 2.5 | 1.5716 | 0.92844 | 0 |  | 0.057577 | 0.17504 | 0.065006 | 0.11004 | 0 | 0.065006
2023-12-09 10:00 | 10 | Vall | 6 | 2.5736 | 2.5 | 2.5 | 0 | 0.073559 |  | 0.057577 | 0.17504 | 0 | 0.17504 | 0.0074764 | -0.0074764
2023-12-09 11:00 | 11 | Vall | 6 | 3.1646 | 2 | 2 | 0 | 1.1646 |  | 0.057577 | 0.14003 | 0 | 0.14003 | 0.11836 | -0.11836
2023-12-09 12:00 | 12 | Vall | 6 | 3.2739 | 2.5 | 2.5 | 0 | 0.77386 |  | 0.057577 | 0.17504 | 0 | 0.17504 | 0.078654 | -0.078654
2023-12-09 13:00 | 13 | Vall | 6 | 2.9151 | 2.5 | 2.5 | 0 | 0.41512 |  | 0.057577 | 0.17504 | 0 | 0.17504 | 0.042192 | -0.042192
2023-12-09 14:00 | 14 | Vall | 6 | 2.2095 | 2 | 2 | 0 | 0.20949 |  | 0.057577 | 0.14003 | 0 | 0.14003 | 0.021292 | -0.021292
2023-12-09 15:00 | 15 | Vall | 6 | 1.2188 | 2.5 | 1.2188 | 1.2812 | 0 |  | 0.057577 | 0.17504 | 0.089706 | 0.085335 | 0 | 0.089706
2023-12-09 16:00 | 16 | Vall | 6 | 0 | 2.5 | 0 | 2.5 | 0 |  | 0.057577 | 0.17504 | 0.17504 | 0 | 0 | 0.17504
2023-12-09 17:00 | 17 | Vall | 6 | 0 | 3 | 0 | 3 | 0 |  | 0.057577 | 0.21005 | 0.21005 | 0 | 0 | 0.21005
2023-12-09 18:00 | 18 | Vall | 6 | 0 | 2 | 0 | 2 | 0 |  | 0.057577 | 0.14003 | 0.14003 | 0 | 0 | 0.14003
2023-12-09 19:00 | 19 | Vall | 6 | 0 | 2.5 | 0 | 2.5 | 0 |  | 0.057577 | 0.17504 | 0.17504 | 0 | 0 | 0.17504
2023-12-09 20:00 | 20 | Vall | 6 | 0 | 2 | 0 | 2 | 0 |  | 0.057577 | 0.14003 | 0.14003 | 0 | 0 | 0.14003
2023-12-09 21:00 | 21 | Vall | 6 | 0 | 2.5 | 0 | 2.5 | 0 |  | 0.057577 | 0.17504 | 0.17504 | 0 | 0 | 0.17504
2023-12-09 22:00 | 22 | Vall | 6 | 0 | 2 | 0 | 2 | 0 |  | 0.057577 | 0.14003 | 0.14003 | 0 | 0 | 0.14003
2023-12-09 23:00 | 23 | Vall | 6 | 0 | 2.5 | 0 | 2.5 | 0 |  | 0.057577 | 0.17504 | 0.17504 | 0 | 0 | 0.17504
2023-12-10 | 0 | Vall | 7 | 0 | 2.5 | 0 | 2.5 | 0 |  | 0.057577 | 0.17504 | 0.17504 | 0 | 0 | 0.17504
2023-12-10 01:00 | 1 | Vall | 7 | 0 | 2.5 | 0 | 2.5 | 0 |  | 0.057577 | 0.17504 | 0.17504 | 0 | 0 | 0.17504
2023-12-10 02:00 | 2 | Vall | 7 | 0 | 2.5 | 0 | 2.5 | 0 |  | 0.057577 | 0.17504 | 0.17504 | 0 | 0 | 0.17504
2023-12-10 03:00 | 3 | Vall | 7 | 0 | 2.5 | 0 | 2.5 | 0 |  | 0.057577 | 0.17504 | 0.17504 | 0 | 0 | 0.17504
2023-12-10 04:00 | 4 | Vall | 7 | 0 | 2.5 | 0 | 2.5 | 0 |  | 0.057577 | 0.17504 | 0.17504 | 0 | 0 | 0.17504
2023-12-10 05:00 | 5 | Vall | 7 | 0 | 2 | 0 | 2 | 0 |  | 0.057577 | 0.14003 | 0.14003 | 0 | 0 | 0.14003
2023-12-10 06:00 | 6 | Vall | 7 | 0 | 2.5 | 0 | 2.5 | 0 |  | 0.057577 | 0.17504 | 0.17504 | 0 | 0 | 0.17504
2023-12-10 07:00 | 7 | Vall | 7 | 0 | 2 | 0 | 2 | 0 |  | 0.057577 | 0.14003 | 0.14003 | 0 | 0 | 0.14003
2023-12-10 08:00 | 8 | Vall | 7 | 0.38438 | 2.5 | 0.38438 | 2.1156 | 0 |  | 0.057577 | 0.17504 | 0.14813 | 0.026913 | 0 | 0.14813
2023-12-10 09:00 | 9 | Vall | 7 | 1.4927 | 3 | 1.4927 | 1.5073 | 0 |  | 0.057577 | 0.21005 | 0.10553 | 0.10452 | 0 | 0.10553
2023-12-10 10:00 | 10 | Vall | 7 | 2.1043 | 2.5 | 2.1043 | 0.39573 | 0 |  | 0.057577 | 0.17504 | 0.027708 | 0.14733 | 0 | 0.027708
2023-12-10 11:00 | 11 | Vall | 7 | 2.9582 | 2 | 2 | 0 | 0.9582 |  | 0.057577 | 0.14003 | 0 | 0.14003 | 0.09739 | -0.09739
2023-12-10 12:00 | 12 | Vall | 7 | 2.3299 | 2.5 | 2.3299 | 0.17011 | 0 |  | 0.057577 | 0.17504 | 0.01191 | 0.16313 | 0 | 0.01191
2023-12-10 13:00 | 13 | Vall | 7 | 1.9288 | 2.5 | 1.9288 | 0.57117 | 0 |  | 0.057577 | 0.17504 | 0.039991 | 0.13505 | 0 | 0.039991
2023-12-10 14:00 | 14 | Vall | 7 | 1.14 | 2 | 1.14 | 0.85998 | 0 |  | 0.057577 | 0.14003 | 0.060213 | 0.07982 | 0 | 0.060213
2023-12-10 15:00 | 15 | Vall | 7 | 0.66485 | 2.5 | 0.66485 | 1.8351 | 0 |  | 0.057577 | 0.17504 | 0.12849 | 0.046551 | 0 | 0.12849
2023-12-10 16:00 | 16 | Vall | 7 | 0 | 2.5 | 0 | 2.5 | 0 |  | 0.057577 | 0.17504 | 0.17504 | 0 | 0 | 0.17504
2023-12-10 17:00 | 17 | Vall | 7 | 0 | 2 | 0 | 2 | 0 |  | 0.057577 | 0.14003 | 0.14003 | 0 | 0 | 0.14003
2023-12-10 18:00 | 18 | Vall | 7 | 0 | 3 | 0 | 3 | 0 |  | 0.057577 | 0.21005 | 0.21005 | 0 | 0 | 0.21005
2023-12-10 19:00 | 19 | Vall | 7 | 0 | 2 | 0 | 2 | 0 |  | 0.057577 | 0.14003 | 0.14003 | 0 | 0 | 0.14003
2023-12-10 20:00 | 20 | Vall | 7 | 0 | 2 | 0 | 2 | 0 |  | 0.057577 | 0.14003 | 0.14003 | 0 | 0 | 0.14003
2023-12-10 21:00 | 21 | Vall | 7 | 0 | 3 | 0 | 3 | 0 |  | 0.057577 | 0.21005 | 0.21005 | 0 | 0 | 0.21005
2023-12-10 22:00 | 22 | Vall | 7 | 0 | 2.5 | 0 | 2.5 | 0 |  | 0.057577 | 0.17504 | 0.17504 | 0 | 0 | 0.17504
2023-12-10 23:00 | 23 | Vall | 7 | 0 | 2 | 0 | 2 | 0 |  | 0.057577 | 0.14003 | 0.14003 | 0 | 0 | 0.14003
2023-12-11 | 0 | Vall | 1 | 0 | 2.5 | 0 | 2.5 | 0 |  | 0.057577 | 0.17504 | 0.17504 | 0 | 0 | 0.17504
2023-12-11 01:00 | 1 | Vall | 1 | 0 | 2.5 | 0 | 2.5 | 0 |  | 0.057577 | 0.17504 | 0.17504 | 0 | 0 | 0.17504
2023-12-11 02:00 | 2 | Vall | 1 | 0 | 2 | 0 | 2 | 0 |  | 0.057577 | 0.14003 | 0.14003 | 0 | 0 | 0.14003
2023-12-11 03:00 | 3 | Vall | 1 | 0 | 3 | 0 | 3 | 0 |  | 0.057577 | 0.21005 | 0.21005 | 0 | 0 | 0.21005
2023-12-11 04:00 | 4 | Vall | 1 | 0 | 2 | 0 | 2 | 0 |  | 0.057577 | 0.14003 | 0.14003 | 0 | 0 | 0.14003
2023-12-11 05:00 | 5 | Vall | 1 | 0 | 3 | 0 | 3 | 0 |  | 0.057577 | 0.21005 | 0.21005 | 0 | 0 | 0.21005
2023-12-11 06:00 | 6 | Vall | 1 | 0 | 2 | 0 | 2 | 0 |  | 0.057577 | 0.14003 | 0.14003 | 0 | 0 | 0.14003
2023-12-11 07:00 | 7 | Vall | 1 | 0 | 2.5 | 0 | 2.5 | 0 |  | 0.057577 | 0.17504 | 0.17504 | 0 | 0 | 0.17504
2023-12-11 08:00 | 8 | Pla | 1 | 0.43636 | 4 | 0.43636 | 3.5636 | 0 |  | 0.09619 | 0.46789 | 0.41685 | 0.051042 | 0 | 0.41685
2023-12-11 09:00 | 9 | Punta | 1 | 1.4644 | 11 | 1.4644 | 9.5356 | 0 |  | 0.1406 | 1.8807 | 1.6304 | 0.25038 | 0 | 1.6304
2023-12-11 10:00 | 10 | Punta | 1 | 1.9208 | 15.5 | 1.9208 | 13.5792 | 0 |  | 0.1406 | 2.6501 | 2.3217 | 0.32842 | 0 | 2.3217
2023-12-11 11:00 | 11 | Punta | 1 | 1.8466 | 13 | 1.8466 | 11.1534 | 0 |  | 0.1406 | 2.2227 | 1.907 | 0.31572 | 0 | 1.907
2023-12-11 12:00 | 12 | Punta | 1 | 1.5934 | 13 | 1.5934 | 11.4066 | 0 |  | 0.1406 | 2.2227 | 1.9502 | 0.27243 | 0 | 1.9502
2023-12-11 13:00 | 13 | Punta | 1 | 0.72875 | 17 | 0.72875 | 16.2713 | 0 |  | 0.1406 | 2.9066 | 2.782 | 0.1246 | 0 | 2.782
2023-12-11 14:00 | 14 | Pla | 1 | 0.28041 | 14.5 | 0.28041 | 14.2196 | 0 |  | 0.09619 | 1.6961 | 1.6633 | 0.0328 | 0 | 1.6633
2023-12-11 15:00 | 15 | Pla | 1 | 0.26583 | 14 | 0.26583 | 13.7342 | 0 |  | 0.09619 | 1.6376 | 1.6065 | 0.031094 | 0 | 1.6065
2023-12-11 16:00 | 16 | Pla | 1 | 0 | 14 | 0 | 14 | 0 |  | 0.09619 | 1.6376 | 1.6376 | 0 | 0 | 1.6376
2023-12-11 17:00 | 17 | Pla | 1 | 0 | 10 | 0 | 10 | 0 |  | 0.09619 | 1.1697 | 1.1697 | 0 | 0 | 1.1697
2023-12-11 18:00 | 18 | Punta | 1 | 0 | 8 | 0 | 8 | 0 |  | 0.1406 | 1.3678 | 1.3678 | 0 | 0 | 1.3678
2023-12-11 19:00 | 19 | Punta | 1 | 0 | 6 | 0 | 6 | 0 |  | 0.1406 | 1.0259 | 1.0259 | 0 | 0 | 1.0259
2023-12-11 20:00 | 20 | Punta | 1 | 0 | 5.5 | 0 | 5.5 | 0 |  | 0.1406 | 0.94036 | 0.94036 | 0 | 0 | 0.94036
2023-12-11 21:00 | 21 | Punta | 1 | 0 | 5 | 0 | 5 | 0 |  | 0.1406 | 0.85488 | 0.85488 | 0 | 0 | 0.85488
2023-12-11 22:00 | 22 | Pla | 1 | 0 | 6 | 0 | 6 | 0 |  | 0.09619 | 0.70183 | 0.70183 | 0 | 0 | 0.70183
2023-12-11 23:00 | 23 | Pla | 1 | 0 | 4.5 | 0 | 4.5 | 0 |  | 0.09619 | 0.52637 | 0.52637 | 0 | 0 | 0.52637
2023-12-12 | 0 | Vall | 2 | 0 | 4.5 | 0 | 4.5 | 0 |  | 0.057577 | 0.31507 | 0.31507 | 0 | 0 | 0.31507
2023-12-12 01:00 | 1 | Vall | 2 | 0 | 2.5 | 0 | 2.5 | 0 |  | 0.057577 | 0.17504 | 0.17504 | 0 | 0 | 0.17504
2023-12-12 02:00 | 2 | Vall | 2 | 0 | 2.5 | 0 | 2.5 | 0 |  | 0.057577 | 0.17504 | 0.17504 | 0 | 0 | 0.17504
2023-12-12 03:00 | 3 | Vall | 2 | 0 | 2.5 | 0 | 2.5 | 0 |  | 0.057577 | 0.17504 | 0.17504 | 0 | 0 | 0.17504
2023-12-12 04:00 | 4 | Vall | 2 | 0 | 2.5 | 0 | 2.5 | 0 |  | 0.057577 | 0.17504 | 0.17504 | 0 | 0 | 0.17504
2023-12-12 05:00 | 5 | Vall | 2 | 0 | 2 | 0 | 2 | 0 |  | 0.057577 | 0.14003 | 0.14003 | 0 | 0 | 0.14003
2023-12-12 06:00 | 6 | Vall | 2 | 0 | 2.5 | 0 | 2.5 | 0 |  | 0.057577 | 0.17504 | 0.17504 | 0 | 0 | 0.17504
2023-12-12 07:00 | 7 | Vall | 2 | 0 | 2.5 | 0 | 2.5 | 0 |  | 0.057577 | 0.17504 | 0.17504 | 0 | 0 | 0.17504
2023-12-12 08:00 | 8 | Pla | 2 | 0.42137 | 5 | 0.42137 | 4.5786 | 0 |  | 0.09619 | 0.58486 | 0.53557 | 0.049289 | 0 | 0.53557
2023-12-12 09:00 | 9 | Punta | 2 | 1.5584 | 17 | 1.5584 | 15.4416 | 0 |  | 0.1406 | 2.9066 | 2.6401 | 0.26645 | 0 | 2.6401
2023-12-12 10:00 | 10 | Punta | 2 | 2.0283 | 30.5 | 2.0283 | 28.4717 | 0 |  | 0.1406 | 5.2148 | 4.868 | 0.34679 | 0 | 4.868
2023-12-12 11:00 | 11 | Punta | 2 | 3.173 | 30.5 | 3.173 | 27.327 | 0 |  | 0.1406 | 5.2148 | 4.6722 | 0.54251 | 0 | 4.6722
2023-12-12 12:00 | 12 | Punta | 2 | 2.505 | 26.5 | 2.505 | 23.995 | 0 |  | 0.1406 | 4.5308 | 4.1025 | 0.4283 | 0 | 4.1025
2023-12-12 13:00 | 13 | Punta | 2 | 0.6595 | 32 | 0.6595 | 31.3405 | 0 |  | 0.1406 | 5.4712 | 5.3585 | 0.11276 | 0 | 5.3585
2023-12-12 14:00 | 14 | Pla | 2 | 0.74741 | 29 | 0.74741 | 28.2526 | 0 |  | 0.09619 | 3.3922 | 3.3048 | 0.087426 | 0 | 3.3048
2023-12-12 15:00 | 15 | Pla | 2 | 0.47773 | 24.5 | 0.47773 | 24.0223 | 0 |  | 0.09619 | 2.8658 | 2.8099 | 0.055882 | 0 | 2.8099
2023-12-12 16:00 | 16 | Pla | 2 | 0 | 28.5 | 0 | 28.5 | 0 |  | 0.09619 | 3.3337 | 3.3337 | 0 | 0 | 3.3337
2023-12-12 17:00 | 17 | Pla | 2 | 0 | 20 | 0 | 20 | 0 |  | 0.09619 | 2.3394 | 2.3394 | 0 | 0 | 2.3394
2023-12-12 18:00 | 18 | Punta | 2 | 0 | 13 | 0 | 13 | 0 |  | 0.1406 | 2.2227 | 2.2227 | 0 | 0 | 2.2227
2023-12-12 19:00 | 19 | Punta | 2 | 0 | 11 | 0 | 11 | 0 |  | 0.1406 | 1.8807 | 1.8807 | 0 | 0 | 1.8807
2023-12-12 20:00 | 20 | Punta | 2 | 0 | 11 | 0 | 11 | 0 |  | 0.1406 | 1.8807 | 1.8807 | 0 | 0 | 1.8807
2023-12-12 21:00 | 21 | Punta | 2 | 0 | 9.5 | 0 | 9.5 | 0 |  | 0.1406 | 1.6243 | 1.6243 | 0 | 0 | 1.6243
2023-12-12 22:00 | 22 | Pla | 2 | 0 | 9 | 0 | 9 | 0 |  | 0.09619 | 1.0527 | 1.0527 | 0 | 0 | 1.0527
2023-12-12 23:00 | 23 | Pla | 2 | 0 | 6.5 | 0 | 6.5 | 0 |  | 0.09619 | 0.76032 | 0.76032 | 0 | 0 | 0.76032
2023-12-13 | 0 | Vall | 3 | 0 | 3.5 | 0 | 3.5 | 0 |  | 0.057577 | 0.24506 | 0.24506 | 0 | 0 | 0.24506
2023-12-13 01:00 | 1 | Vall | 3 | 0 | 3 | 0 | 3 | 0 |  | 0.057577 | 0.21005 | 0.21005 | 0 | 0 | 0.21005
2023-12-13 02:00 | 2 | Vall | 3 | 0 | 2.5 | 0 | 2.5 | 0 |  | 0.057577 | 0.17504 | 0.17504 | 0 | 0 | 0.17504
2023-12-13 03:00 | 3 | Vall | 3 | 0 | 2.5 | 0 | 2.5 | 0 |  | 0.057577 | 0.17504 | 0.17504 | 0 | 0 | 0.17504
2023-12-13 04:00 | 4 | Vall | 3 | 0 | 2 | 0 | 2 | 0 |  | 0.057577 | 0.14003 | 0.14003 | 0 | 0 | 0.14003
2023-12-13 05:00 | 5 | Vall | 3 | 0 | 3 | 0 | 3 | 0 |  | 0.057577 | 0.21005 | 0.21005 | 0 | 0 | 0.21005
2023-12-13 06:00 | 6 | Vall | 3 | 0 | 2.5 | 0 | 2.5 | 0 |  | 0.057577 | 0.17504 | 0.17504 | 0 | 0 | 0.17504
2023-12-13 07:00 | 7 | Vall | 3 | 0 | 2.5 | 0 | 2.5 | 0 |  | 0.057577 | 0.17504 | 0.17504 | 0 | 0 | 0.17504
2023-12-13 08:00 | 8 | Pla | 3 | 0.39469 | 4.5 | 0.39469 | 4.1053 | 0 |  | 0.09619 | 0.52637 | 0.48021 | 0.046167 | 0 | 0.48021
2023-12-13 09:00 | 9 | Punta | 3 | 1.4831 | 15 | 1.4831 | 13.5169 | 0 |  | 0.1406 | 2.5646 | 2.3111 | 0.25357 | 0 | 2.3111
2023-12-13 10:00 | 10 | Punta | 3 | 2.3099 | 29 | 2.3099 | 26.6901 | 0 |  | 0.1406 | 4.9583 | 4.5633 | 0.39494 | 0 | 4.5633
2023-12-13 11:00 | 11 | Punta | 3 | 3.0845 | 31 | 3.0845 | 27.9155 | 0 |  | 0.1406 | 5.3002 | 4.7729 | 0.52737 | 0 | 4.7729
2023-12-13 12:00 | 12 | Punta | 3 | 3.2542 | 28.5 | 3.2542 | 25.2458 | 0 |  | 0.1406 | 4.8728 | 4.3164 | 0.55639 | 0 | 4.3164
2023-12-13 13:00 | 13 | Punta | 3 | 2.6302 | 30 | 2.6302 | 27.3698 | 0 |  | 0.1406 | 5.1293 | 4.6796 | 0.44971 | 0 | 4.6796
2023-12-13 14:00 | 14 | Pla | 3 | 2.2587 | 28.5 | 2.2587 | 26.2413 | 0 |  | 0.09619 | 3.3337 | 3.0695 | 0.26421 | 0 | 3.0695
2023-12-13 15:00 | 15 | Pla | 3 | 1.2795 | 27 | 1.2795 | 25.7205 | 0 |  | 0.09619 | 3.1582 | 3.0086 | 0.14966 | 0 | 3.0086
2023-12-13 16:00 | 16 | Pla | 3 | 0 | 23.5 | 0 | 23.5 | 0 |  | 0.09619 | 2.7488 | 2.7488 | 0 | 0 | 2.7488
2023-12-13 17:00 | 17 | Pla | 3 | 0 | 17 | 0 | 17 | 0 |  | 0.09619 | 1.9885 | 1.9885 | 0 | 0 | 1.9885
2023-12-13 18:00 | 18 | Punta | 3 | 0 | 13 | 0 | 13 | 0 |  | 0.1406 | 2.2227 | 2.2227 | 0 | 0 | 2.2227
2023-12-13 19:00 | 19 | Punta | 3 | 0 | 9.5 | 0 | 9.5 | 0 |  | 0.1406 | 1.6243 | 1.6243 | 0 | 0 | 1.6243
2023-12-13 20:00 | 20 | Punta | 3 | 0 | 10 | 0 | 10 | 0 |  | 0.1406 | 1.7098 | 1.7098 | 0 | 0 | 1.7098
2023-12-13 21:00 | 21 | Punta | 3 | 0 | 10.5 | 0 | 10.5 | 0 |  | 0.1406 | 1.7952 | 1.7952 | 0 | 0 | 1.7952
2023-12-13 22:00 | 22 | Pla | 3 | 0 | 9.5 | 0 | 9.5 | 0 |  | 0.09619 | 1.1112 | 1.1112 | 0 | 0 | 1.1112
2023-12-13 23:00 | 23 | Pla | 3 | 0 | 8.5 | 0 | 8.5 | 0 |  | 0.09619 | 0.99426 | 0.99426 | 0 | 0 | 0.99426
2023-12-14 | 0 | Vall | 4 | 0 | 6.5 | 0 | 6.5 | 0 |  | 0.057577 | 0.45511 | 0.45511 | 0 | 0 | 0.45511
2023-12-14 01:00 | 1 | Vall | 4 | 0 | 3 | 0 | 3 | 0 |  | 0.057577 | 0.21005 | 0.21005 | 0 | 0 | 0.21005
2023-12-14 02:00 | 2 | Vall | 4 | 0 | 3 | 0 | 3 | 0 |  | 0.057577 | 0.21005 | 0.21005 | 0 | 0 | 0.21005
2023-12-14 03:00 | 3 | Vall | 4 | 0 | 3.5 | 0 | 3.5 | 0 |  | 0.057577 | 0.24506 | 0.24506 | 0 | 0 | 0.24506
2023-12-14 04:00 | 4 | Vall | 4 | 0 | 2.5 | 0 | 2.5 | 0 |  | 0.057577 | 0.17504 | 0.17504 | 0 | 0 | 0.17504
2023-12-14 05:00 | 5 | Vall | 4 | 0 | 2 | 0 | 2 | 0 |  | 0.057577 | 0.14003 | 0.14003 | 0 | 0 | 0.14003
2023-12-14 06:00 | 6 | Vall | 4 | 0 | 2.5 | 0 | 2.5 | 0 |  | 0.057577 | 0.17504 | 0.17504 | 0 | 0 | 0.17504
2023-12-14 07:00 | 7 | Vall | 4 | 0 | 2.5 | 0 | 2.5 | 0 |  | 0.057577 | 0.17504 | 0.17504 | 0 | 0 | 0.17504
2023-12-14 08:00 | 8 | Pla | 4 | 0.37246 | 5.5 | 0.37246 | 5.1275 | 0 |  | 0.09619 | 0.64335 | 0.59978 | 0.043567 | 0 | 0.59978
2023-12-14 09:00 | 9 | Punta | 4 | 1.1416 | 13.5 | 1.1416 | 12.3584 | 0 |  | 0.1406 | 2.3082 | 2.113 | 0.19518 | 0 | 2.113
2023-12-14 10:00 | 10 | Punta | 4 | 1.8027 | 28 | 1.8027 | 26.1973 | 0 |  | 0.1406 | 4.7873 | 4.4791 | 0.30823 | 0 | 4.4791
2023-12-14 11:00 | 11 | Punta | 4 | 1.8333 | 28 | 1.8333 | 26.1667 | 0 |  | 0.1406 | 4.7873 | 4.4739 | 0.31346 | 0 | 4.4739
2023-12-14 12:00 | 12 | Punta | 4 | 1.3457 | 23.5 | 1.3457 | 22.1543 | 0 |  | 0.1406 | 4.0179 | 3.7878 | 0.23008 | 0 | 3.7878
2023-12-14 13:00 | 13 | Punta | 4 | 1.106 | 28.5 | 1.106 | 27.394 | 0 |  | 0.1406 | 4.8728 | 4.6837 | 0.18909 | 0 | 4.6837
2023-12-14 14:00 | 14 | Pla | 4 | 0.92072 | 27.5 | 0.92072 | 26.5793 | 0 |  | 0.09619 | 3.2167 | 3.109 | 0.1077 | 0 | 3.109
2023-12-14 15:00 | 15 | Pla | 4 | 0.97974 | 21.5 | 0.97974 | 20.5203 | 0 |  | 0.09619 | 2.5149 | 2.4003 | 0.1146 | 0 | 2.4003
2023-12-14 16:00 | 16 | Pla | 4 | 0 | 22.5 | 0 | 22.5 | 0 |  | 0.09619 | 2.6319 | 2.6319 | 0 | 0 | 2.6319
2023-12-14 17:00 | 17 | Pla | 4 | 0 | 15.5 | 0 | 15.5 | 0 |  | 0.09619 | 1.8131 | 1.8131 | 0 | 0 | 1.8131
2023-12-14 18:00 | 18 | Punta | 4 | 0 | 12.5 | 0 | 12.5 | 0 |  | 0.1406 | 2.1372 | 2.1372 | 0 | 0 | 2.1372
2023-12-14 19:00 | 19 | Punta | 4 | 0 | 11 | 0 | 11 | 0 |  | 0.1406 | 1.8807 | 1.8807 | 0 | 0 | 1.8807
2023-12-14 20:00 | 20 | Punta | 4 | 0 | 9.5 | 0 | 9.5 | 0 |  | 0.1406 | 1.6243 | 1.6243 | 0 | 0 | 1.6243
2023-12-14 21:00 | 21 | Punta | 4 | 0 | 11 | 0 | 11 | 0 |  | 0.1406 | 1.8807 | 1.8807 | 0 | 0 | 1.8807
2023-12-14 22:00 | 22 | Pla | 4 | 0 | 9.5 | 0 | 9.5 | 0 |  | 0.09619 | 1.1112 | 1.1112 | 0 | 0 | 1.1112
2023-12-14 23:00 | 23 | Pla | 4 | 0 | 9.5 | 0 | 9.5 | 0 |  | 0.09619 | 1.1112 | 1.1112 | 0 | 0 | 1.1112
2023-12-15 | 0 | Vall | 5 | 0 | 5.5 | 0 | 5.5 | 0 |  | 0.057577 | 0.38509 | 0.38509 | 0 | 0 | 0.38509
2023-12-15 01:00 | 1 | Vall | 5 | 0 | 3.5 | 0 | 3.5 | 0 |  | 0.057577 | 0.24506 | 0.24506 | 0 | 0 | 0.24506
2023-12-15 02:00 | 2 | Vall | 5 | 0 | 3 | 0 | 3 | 0 |  | 0.057577 | 0.21005 | 0.21005 | 0 | 0 | 0.21005
2023-12-15 03:00 | 3 | Vall | 5 | 0 | 2.5 | 0 | 2.5 | 0 |  | 0.057577 | 0.17504 | 0.17504 | 0 | 0 | 0.17504
2023-12-15 04:00 | 4 | Vall | 5 | 0 | 2 | 0 | 2 | 0 |  | 0.057577 | 0.14003 | 0.14003 | 0 | 0 | 0.14003
2023-12-15 05:00 | 5 | Vall | 5 | 0 | 2.5 | 0 | 2.5 | 0 |  | 0.057577 | 0.17504 | 0.17504 | 0 | 0 | 0.17504
2023-12-15 06:00 | 6 | Vall | 5 | 0 | 3 | 0 | 3 | 0 |  | 0.057577 | 0.21005 | 0.21005 | 0 | 0 | 0.21005
2023-12-15 07:00 | 7 | Vall | 5 | 0 | 2.5 | 0 | 2.5 | 0 |  | 0.057577 | 0.17504 | 0.17504 | 0 | 0 | 0.17504
2023-12-15 08:00 | 8 | Pla | 5 | 0.38585 | 6 | 0.38585 | 5.6142 | 0 |  | 0.09619 | 0.70183 | 0.6567 | 0.045133 | 0 | 0.6567
2023-12-15 09:00 | 9 | Punta | 5 | 1.4171 | 16 | 1.4171 | 14.5829 | 0 |  | 0.1406 | 2.7356 | 2.4933 | 0.24229 | 0 | 2.4933
2023-12-15 10:00 | 10 | Punta | 5 | 2.3849 | 31.5 | 2.3849 | 29.1151 | 0 |  | 0.1406 | 5.3857 | 4.978 | 0.40775 | 0 | 4.978
2023-12-15 11:00 | 11 | Punta | 5 | 2.9512 | 29.5 | 2.9512 | 26.5488 | 0 |  | 0.1406 | 5.0438 | 4.5392 | 0.50457 | 0 | 4.5392
2023-12-15 12:00 | 12 | Punta | 5 | 3.0376 | 22.5 | 3.0376 | 19.4624 | 0 |  | 0.1406 | 3.8469 | 3.3276 | 0.51935 | 0 | 3.3276
2023-12-15 13:00 | 13 | Punta | 5 | 2.7846 | 27 | 2.7846 | 24.2154 | 0 |  | 0.1406 | 4.6163 | 4.1402 | 0.47609 | 0 | 4.1402
2023-12-15 14:00 | 14 | Pla | 5 | 2.0986 | 26.5 | 2.0986 | 24.4014 | 0 |  | 0.09619 | 3.0998 | 2.8543 | 0.24548 | 0 | 2.8543
2023-12-15 15:00 | 15 | Pla | 5 | 1.1551 | 21 | 1.1551 | 19.8449 | 0 |  | 0.09619 | 2.4564 | 2.3213 | 0.13511 | 0 | 2.3213
2023-12-15 16:00 | 16 | Pla | 5 | 0 | 25 | 0 | 25 | 0 |  | 0.09619 | 2.9243 | 2.9243 | 0 | 0 | 2.9243
2023-12-15 17:00 | 17 | Pla | 5 | 0 | 19 | 0 | 19 | 0 |  | 0.09619 | 2.2225 | 2.2225 | 0 | 0 | 2.2225
2023-12-15 18:00 | 18 | Punta | 5 | 0 | 13.5 | 0 | 13.5 | 0 |  | 0.1406 | 2.3082 | 2.3082 | 0 | 0 | 2.3082
2023-12-15 19:00 | 19 | Punta | 5 | 0 | 12 | 0 | 12 | 0 |  | 0.1406 | 2.0517 | 2.0517 | 0 | 0 | 2.0517
2023-12-15 20:00 | 20 | Punta | 5 | 0 | 11 | 0 | 11 | 0 |  | 0.1406 | 1.8807 | 1.8807 | 0 | 0 | 1.8807
2023-12-15 21:00 | 21 | Punta | 5 | 0 | 14.5 | 0 | 14.5 | 0 |  | 0.1406 | 2.4791 | 2.4791 | 0 | 0 | 2.4791
2023-12-15 22:00 | 22 | Pla | 5 | 0 | 12 | 0 | 12 | 0 |  | 0.09619 | 1.4037 | 1.4037 | 0 | 0 | 1.4037
2023-12-15 23:00 | 23 | Pla | 5 | 0 | 9 | 0 | 9 | 0 |  | 0.09619 | 1.0527 | 1.0527 | 0 | 0 | 1.0527
2023-12-16 | 0 | Vall | 6 | 0 | 5 | 0 | 5 | 0 |  | 0.057577 | 0.35008 | 0.35008 | 0 | 0 | 0.35008
2023-12-16 01:00 | 1 | Vall | 6 | 0 | 3 | 0 | 3 | 0 |  | 0.057577 | 0.21005 | 0.21005 | 0 | 0 | 0.21005
2023-12-16 02:00 | 2 | Vall | 6 | 0 | 2.5 | 0 | 2.5 | 0 |  | 0.057577 | 0.17504 | 0.17504 | 0 | 0 | 0.17504
2023-12-16 03:00 | 3 | Vall | 6 | 0 | 3 | 0 | 3 | 0 |  | 0.057577 | 0.21005 | 0.21005 | 0 | 0 | 0.21005
2023-12-16 04:00 | 4 | Vall | 6 | 0 | 2 | 0 | 2 | 0 |  | 0.057577 | 0.14003 | 0.14003 | 0 | 0 | 0.14003
2023-12-16 05:00 | 5 | Vall | 6 | 0 | 2.5 | 0 | 2.5 | 0 |  | 0.057577 | 0.17504 | 0.17504 | 0 | 0 | 0.17504
2023-12-16 06:00 | 6 | Vall | 6 | 0 | 3 | 0 | 3 | 0 |  | 0.057577 | 0.21005 | 0.21005 | 0 | 0 | 0.21005
2023-12-16 07:00 | 7 | Vall | 6 | 0 | 2.5 | 0 | 2.5 | 0 |  | 0.057577 | 0.17504 | 0.17504 | 0 | 0 | 0.17504
2023-12-16 08:00 | 8 | Vall | 6 | 0.28167 | 3.5 | 0.28167 | 3.2183 | 0 |  | 0.057577 | 0.24506 | 0.22534 | 0.019721 | 0 | 0.22534
2023-12-16 09:00 | 9 | Vall | 6 | 0.72158 | 9 | 0.72158 | 8.2784 | 0 |  | 0.057577 | 0.63015 | 0.57963 | 0.050523 | 0 | 0.57963
2023-12-16 10:00 | 10 | Vall | 6 | 0.53351 | 16 | 0.53351 | 15.4665 | 0 |  | 0.057577 | 1.1203 | 1.0829 | 0.037355 | 0 | 1.0829
2023-12-16 11:00 | 11 | Vall | 6 | 0.62642 | 17.5 | 0.62642 | 16.8736 | 0 |  | 0.057577 | 1.2253 | 1.1814 | 0.04386 | 0 | 1.1814
2023-12-16 12:00 | 12 | Vall | 6 | 0.483 | 15.5 | 0.483 | 15.017 | 0 |  | 0.057577 | 1.0853 | 1.0514 | 0.033818 | 0 | 1.0514
2023-12-16 13:00 | 13 | Vall | 6 | 0.38913 | 14.5 | 0.38913 | 14.1109 | 0 |  | 0.057577 | 1.0152 | 0.98799 | 0.027246 | 0 | 0.98799
2023-12-16 14:00 | 14 | Vall | 6 | 0.64207 | 14.5 | 0.64207 | 13.8579 | 0 |  | 0.057577 | 1.0152 | 0.97028 | 0.044955 | 0 | 0.97028
2023-12-16 15:00 | 15 | Vall | 6 | 0.26986 | 10.5 | 0.26986 | 10.2301 | 0 |  | 0.057577 | 0.73517 | 0.71628 | 0.018895 | 0 | 0.71628
2023-12-16 16:00 | 16 | Vall | 6 | 0 | 12 | 0 | 12 | 0 |  | 0.057577 | 0.8402 | 0.8402 | 0 | 0 | 0.8402
2023-12-16 17:00 | 17 | Vall | 6 | 0 | 9 | 0 | 9 | 0 |  | 0.057577 | 0.63015 | 0.63015 | 0 | 0 | 0.63015
2023-12-16 18:00 | 18 | Vall | 6 | 0 | 9.5 | 0 | 9.5 | 0 |  | 0.057577 | 0.66516 | 0.66516 | 0 | 0 | 0.66516
2023-12-16 19:00 | 19 | Vall | 6 | 0 | 8.5 | 0 | 8.5 | 0 |  | 0.057577 | 0.59514 | 0.59514 | 0 | 0 | 0.59514
2023-12-16 20:00 | 20 | Vall | 6 | 0 | 7 | 0 | 7 | 0 |  | 0.057577 | 0.49012 | 0.49012 | 0 | 0 | 0.49012
2023-12-16 21:00 | 21 | Vall | 6 | 0 | 7 | 0 | 7 | 0 |  | 0.057577 | 0.49012 | 0.49012 | 0 | 0 | 0.49012
2023-12-16 22:00 | 22 | Vall | 6 | 0 | 7.5 | 0 | 7.5 | 0 |  | 0.057577 | 0.52512 | 0.52512 | 0 | 0 | 0.52512
2023-12-16 23:00 | 23 | Vall | 6 | 0 | 6 | 0 | 6 | 0 |  | 0.057577 | 0.4201 | 0.4201 | 0 | 0 | 0.4201
2023-12-17 | 0 | Vall | 7 | 0 | 5 | 0 | 5 | 0 |  | 0.057577 | 0.35008 | 0.35008 | 0 | 0 | 0.35008
2023-12-17 01:00 | 1 | Vall | 7 | 0 | 2.5 | 0 | 2.5 | 0 |  | 0.057577 | 0.17504 | 0.17504 | 0 | 0 | 0.17504
2023-12-17 02:00 | 2 | Vall | 7 | 0 | 2.5 | 0 | 2.5 | 0 |  | 0.057577 | 0.17504 | 0.17504 | 0 | 0 | 0.17504
2023-12-17 03:00 | 3 | Vall | 7 | 0 | 2.5 | 0 | 2.5 | 0 |  | 0.057577 | 0.17504 | 0.17504 | 0 | 0 | 0.17504
2023-12-17 04:00 | 4 | Vall | 7 | 0 | 2.5 | 0 | 2.5 | 0 |  | 0.057577 | 0.17504 | 0.17504 | 0 | 0 | 0.17504
2023-12-17 05:00 | 5 | Vall | 7 | 0 | 2.5 | 0 | 2.5 | 0 |  | 0.057577 | 0.17504 | 0.17504 | 0 | 0 | 0.17504
2023-12-17 06:00 | 6 | Vall | 7 | 0 | 3 | 0 | 3 | 0 |  | 0.057577 | 0.21005 | 0.21005 | 0 | 0 | 0.21005
2023-12-17 07:00 | 7 | Vall | 7 | 0 | 2 | 0 | 2 | 0 |  | 0.057577 | 0.14003 | 0.14003 | 0 | 0 | 0.14003
2023-12-17 08:00 | 8 | Vall | 7 | 0.35832 | 2.5 | 0.35832 | 2.1417 | 0 |  | 0.057577 | 0.17504 | 0.14995 | 0.025089 | 0 | 0.14995
2023-12-17 09:00 | 9 | Vall | 7 | 1.2311 | 2.5 | 1.2311 | 1.2689 | 0 |  | 0.057577 | 0.17504 | 0.088846 | 0.086195 | 0 | 0.088846
2023-12-17 10:00 | 10 | Vall | 7 | 2.1065 | 3 | 2.1065 | 0.89353 | 0 |  | 0.057577 | 0.21005 | 0.062562 | 0.14749 | 0 | 0.062562
2023-12-17 11:00 | 11 | Vall | 7 | 2.0417 | 4 | 2.0417 | 1.9583 | 0 |  | 0.057577 | 0.28007 | 0.13711 | 0.14295 | 0 | 0.13711
2023-12-17 12:00 | 12 | Vall | 7 | 1.893 | 4 | 1.893 | 2.107 | 0 |  | 0.057577 | 0.28007 | 0.14753 | 0.13254 | 0 | 0.14753
2023-12-17 13:00 | 13 | Vall | 7 | 1.3079 | 4 | 1.3079 | 2.6921 | 0 |  | 0.057577 | 0.28007 | 0.18849 | 0.091571 | 0 | 0.18849
2023-12-17 14:00 | 14 | Vall | 7 | 0.81821 | 3.5 | 0.81821 | 2.6818 | 0 |  | 0.057577 | 0.24506 | 0.18777 | 0.057289 | 0 | 0.18777
2023-12-17 15:00 | 15 | Vall | 7 | 0.50911 | 2 | 0.50911 | 1.4909 | 0 |  | 0.057577 | 0.14003 | 0.10439 | 0.035646 | 0 | 0.10439
2023-12-17 16:00 | 16 | Vall | 7 | 0 | 2.5 | 0 | 2.5 | 0 |  | 0.057577 | 0.17504 | 0.17504 | 0 | 0 | 0.17504
2023-12-17 17:00 | 17 | Vall | 7 | 0 | 2.5 | 0 | 2.5 | 0 |  | 0.057577 | 0.17504 | 0.17504 | 0 | 0 | 0.17504
2023-12-17 18:00 | 18 | Vall | 7 | 0 | 2.5 | 0 | 2.5 | 0 |  | 0.057577 | 0.17504 | 0.17504 | 0 | 0 | 0.17504
2023-12-17 19:00 | 19 | Vall | 7 | 0 | 2.5 | 0 | 2.5 | 0 |  | 0.057577 | 0.17504 | 0.17504 | 0 | 0 | 0.17504
2023-12-17 20:00 | 20 | Vall | 7 | 0 | 2 | 0 | 2 | 0 |  | 0.057577 | 0.14003 | 0.14003 | 0 | 0 | 0.14003
2023-12-17 21:00 | 21 | Vall | 7 | 0 | 3 | 0 | 3 | 0 |  | 0.057577 | 0.21005 | 0.21005 | 0 | 0 | 0.21005
2023-12-17 22:00 | 22 | Vall | 7 | 0 | 2.5 | 0 | 2.5 | 0 |  | 0.057577 | 0.17504 | 0.17504 | 0 | 0 | 0.17504
2023-12-17 23:00 | 23 | Vall | 7 | 0 | 2.5 | 0 | 2.5 | 0 |  | 0.057577 | 0.17504 | 0.17504 | 0 | 0 | 0.17504
2023-12-18 | 0 | Vall | 1 | 0 | 2.5 | 0 | 2.5 | 0 |  | 0.057577 | 0.17504 | 0.17504 | 0 | 0 | 0.17504
2023-12-18 01:00 | 1 | Vall | 1 | 0 | 2.5 | 0 | 2.5 | 0 |  | 0.057577 | 0.17504 | 0.17504 | 0 | 0 | 0.17504
2023-12-18 02:00 | 2 | Vall | 1 | 0 | 2.5 | 0 | 2.5 | 0 |  | 0.057577 | 0.17504 | 0.17504 | 0 | 0 | 0.17504
2023-12-18 03:00 | 3 | Vall | 1 | 0 | 2.5 | 0 | 2.5 | 0 |  | 0.057577 | 0.17504 | 0.17504 | 0 | 0 | 0.17504
2023-12-18 04:00 | 4 | Vall | 1 | 0 | 2.5 | 0 | 2.5 | 0 |  | 0.057577 | 0.17504 | 0.17504 | 0 | 0 | 0.17504
2023-12-18 05:00 | 5 | Vall | 1 | 0 | 2.5 | 0 | 2.5 | 0 |  | 0.057577 | 0.17504 | 0.17504 | 0 | 0 | 0.17504
2023-12-18 06:00 | 6 | Vall | 1 | 0 | 2.5 | 0 | 2.5 | 0 |  | 0.057577 | 0.17504 | 0.17504 | 0 | 0 | 0.17504
2023-12-18 07:00 | 7 | Vall | 1 | 0 | 2.5 | 0 | 2.5 | 0 |  | 0.057577 | 0.17504 | 0.17504 | 0 | 0 | 0.17504
2023-12-18 08:00 | 8 | Pla | 1 | 0.32996 | 3.5 | 0.32996 | 3.17 | 0 |  | 0.09619 | 0.4094 | 0.37081 | 0.038596 | 0 | 0.37081
2023-12-18 09:00 | 9 | Punta | 1 | 0.82567 | 8.5 | 0.82567 | 7.6743 | 0 |  | 0.1406 | 1.4533 | 1.3121 | 0.14117 | 0 | 1.3121
2023-12-18 10:00 | 10 | Punta | 1 | 1.8918 | 17.5 | 1.8918 | 15.6082 | 0 |  | 0.1406 | 2.9921 | 2.6686 | 0.32345 | 0 | 2.6686
2023-12-18 11:00 | 11 | Punta | 1 | 2.73 | 15.5 | 2.73 | 12.77 | 0 |  | 0.1406 | 2.6501 | 2.1834 | 0.46677 | 0 | 2.1834
2023-12-18 12:00 | 12 | Punta | 1 | 2.7633 | 14 | 2.7633 | 11.2367 | 0 |  | 0.1406 | 2.3937 | 1.9212 | 0.47245 | 0 | 1.9212
2023-12-18 13:00 | 13 | Punta | 1 | 2.4683 | 17 | 2.4683 | 14.5317 | 0 |  | 0.1406 | 2.9066 | 2.4846 | 0.42202 | 0 | 2.4846
2023-12-18 14:00 | 14 | Pla | 1 | 1.949 | 16 | 1.949 | 14.051 | 0 |  | 0.09619 | 1.8715 | 1.6436 | 0.22798 | 0 | 1.6436
2023-12-18 15:00 | 15 | Pla | 1 | 1.0457 | 13.5 | 1.0457 | 12.4543 | 0 |  | 0.09619 | 1.5791 | 1.4568 | 0.12231 | 0 | 1.4568
2023-12-18 16:00 | 16 | Pla | 1 | 0 | 15 | 0 | 15 | 0 |  | 0.09619 | 1.7546 | 1.7546 | 0 | 0 | 1.7546
2023-12-18 17:00 | 17 | Pla | 1 | 0 | 12.5 | 0 | 12.5 | 0 |  | 0.09619 | 1.4621 | 1.4621 | 0 | 0 | 1.4621
2023-12-18 18:00 | 18 | Punta | 1 | 0 | 10 | 0 | 10 | 0 |  | 0.1406 | 1.7098 | 1.7098 | 0 | 0 | 1.7098
2023-12-18 19:00 | 19 | Punta | 1 | 0 | 7 | 0 | 7 | 0 |  | 0.1406 | 1.1968 | 1.1968 | 0 | 0 | 1.1968
2023-12-18 20:00 | 20 | Punta | 1 | 0 | 6.5 | 0 | 6.5 | 0 |  | 0.1406 | 1.1113 | 1.1113 | 0 | 0 | 1.1113
2023-12-18 21:00 | 21 | Punta | 1 | 0 | 5 | 0 | 5 | 0 |  | 0.1406 | 0.85488 | 0.85488 | 0 | 0 | 0.85488
2023-12-18 22:00 | 22 | Pla | 1 | 0 | 5 | 0 | 5 | 0 |  | 0.09619 | 0.58486 | 0.58486 | 0 | 0 | 0.58486
2023-12-18 23:00 | 23 | Pla | 1 | 0 | 5 | 0 | 5 | 0 |  | 0.09619 | 0.58486 | 0.58486 | 0 | 0 | 0.58486
2023-12-19 | 0 | Vall | 2 | 0 | 3.5 | 0 | 3.5 | 0 |  | 0.057577 | 0.24506 | 0.24506 | 0 | 0 | 0.24506
2023-12-19 01:00 | 1 | Vall | 2 | 0 | 2.5 | 0 | 2.5 | 0 |  | 0.057577 | 0.17504 | 0.17504 | 0 | 0 | 0.17504
2023-12-19 02:00 | 2 | Vall | 2 | 0 | 3 | 0 | 3 | 0 |  | 0.057577 | 0.21005 | 0.21005 | 0 | 0 | 0.21005
2023-12-19 03:00 | 3 | Vall | 2 | 0 | 2.5 | 0 | 2.5 | 0 |  | 0.057577 | 0.17504 | 0.17504 | 0 | 0 | 0.17504
2023-12-19 04:00 | 4 | Vall | 2 | 0 | 2.5 | 0 | 2.5 | 0 |  | 0.057577 | 0.17504 | 0.17504 | 0 | 0 | 0.17504
2023-12-19 05:00 | 5 | Vall | 2 | 0 | 2.5 | 0 | 2.5 | 0 |  | 0.057577 | 0.17504 | 0.17504 | 0 | 0 | 0.17504
2023-12-19 06:00 | 6 | Vall | 2 | 0 | 2.5 | 0 | 2.5 | 0 |  | 0.057577 | 0.17504 | 0.17504 | 0 | 0 | 0.17504
2023-12-19 07:00 | 7 | Vall | 2 | 0 | 2.5 | 0 | 2.5 | 0 |  | 0.057577 | 0.17504 | 0.17504 | 0 | 0 | 0.17504
2023-12-19 08:00 | 8 | Pla | 2 | 0.34086 | 6 | 0.34086 | 5.6591 | 0 |  | 0.09619 | 0.70183 | 0.66196 | 0.039872 | 0 | 0.66196
2023-12-19 09:00 | 9 | Punta | 2 | 1.2086 | 17.5 | 1.2086 | 16.2914 | 0 |  | 0.1406 | 2.9921 | 2.7854 | 0.20664 | 0 | 2.7854
2023-12-19 10:00 | 10 | Punta | 2 | 0.83569 | 31.5 | 0.83569 | 30.6643 | 0 |  | 0.1406 | 5.3857 | 5.2428 | 0.14288 | 0 | 5.2428
2023-12-19 11:00 | 11 | Punta | 2 | 1.8434 | 28.5 | 1.8434 | 26.6566 | 0 |  | 0.1406 | 4.8728 | 4.5576 | 0.31517 | 0 | 4.5576
2023-12-19 12:00 | 12 | Punta | 2 | 1.8976 | 25.5 | 1.8976 | 23.6024 | 0 |  | 0.1406 | 4.3599 | 4.0354 | 0.32444 | 0 | 4.0354
2023-12-19 13:00 | 13 | Punta | 2 | 2.2313 | 28 | 2.2313 | 25.7687 | 0 |  | 0.1406 | 4.7873 | 4.4058 | 0.38149 | 0 | 4.4058
2023-12-19 14:00 | 14 | Pla | 2 | 0.89284 | 27.5 | 0.89284 | 26.6072 | 0 |  | 0.09619 | 3.2167 | 3.1123 | 0.10444 | 0 | 3.1123
2023-12-19 15:00 | 15 | Pla | 2 | 0.54271 | 25.5 | 0.54271 | 24.9573 | 0 |  | 0.09619 | 2.9828 | 2.9193 | 0.063482 | 0 | 2.9193
2023-12-19 16:00 | 16 | Pla | 2 | 0 | 27 | 0 | 27 | 0 |  | 0.09619 | 3.1582 | 3.1582 | 0 | 0 | 3.1582
2023-12-19 17:00 | 17 | Pla | 2 | 0 | 17.5 | 0 | 17.5 | 0 |  | 0.09619 | 2.047 | 2.047 | 0 | 0 | 2.047
2023-12-19 18:00 | 18 | Punta | 2 | 0 | 11.5 | 0 | 11.5 | 0 |  | 0.1406 | 1.9662 | 1.9662 | 0 | 0 | 1.9662
2023-12-19 19:00 | 19 | Punta | 2 | 0 | 13 | 0 | 13 | 0 |  | 0.1406 | 2.2227 | 2.2227 | 0 | 0 | 2.2227
2023-12-19 20:00 | 20 | Punta | 2 | 0 | 12 | 0 | 12 | 0 |  | 0.1406 | 2.0517 | 2.0517 | 0 | 0 | 2.0517
2023-12-19 21:00 | 21 | Punta | 2 | 0 | 10.5 | 0 | 10.5 | 0 |  | 0.1406 | 1.7952 | 1.7952 | 0 | 0 | 1.7952
2023-12-19 22:00 | 22 | Pla | 2 | 0 | 9 | 0 | 9 | 0 |  | 0.09619 | 1.0527 | 1.0527 | 0 | 0 | 1.0527
2023-12-19 23:00 | 23 | Pla | 2 | 0 | 9.5 | 0 | 9.5 | 0 |  | 0.09619 | 1.1112 | 1.1112 | 0 | 0 | 1.1112
2023-12-20 | 0 | Vall | 3 | 0 | 5 | 0 | 5 | 0 |  | 0.057577 | 0.35008 | 0.35008 | 0 | 0 | 0.35008
2023-12-20 01:00 | 1 | Vall | 3 | 0 | 2.5 | 0 | 2.5 | 0 |  | 0.057577 | 0.17504 | 0.17504 | 0 | 0 | 0.17504
2023-12-20 02:00 | 2 | Vall | 3 | 0 | 4 | 0 | 4 | 0 |  | 0.057577 | 0.28007 | 0.28007 | 0 | 0 | 0.28007
2023-12-20 03:00 | 3 | Vall | 3 | 0 | 3 | 0 | 3 | 0 |  | 0.057577 | 0.21005 | 0.21005 | 0 | 0 | 0.21005
2023-12-20 04:00 | 4 | Vall | 3 | 0 | 2.5 | 0 | 2.5 | 0 |  | 0.057577 | 0.17504 | 0.17504 | 0 | 0 | 0.17504
2023-12-20 05:00 | 5 | Vall | 3 | 0 | 2.5 | 0 | 2.5 | 0 |  | 0.057577 | 0.17504 | 0.17504 | 0 | 0 | 0.17504
2023-12-20 06:00 | 6 | Vall | 3 | 0 | 2.5 | 0 | 2.5 | 0 |  | 0.057577 | 0.17504 | 0.17504 | 0 | 0 | 0.17504
2023-12-20 07:00 | 7 | Vall | 3 | 0 | 2.5 | 0 | 2.5 | 0 |  | 0.057577 | 0.17504 | 0.17504 | 0 | 0 | 0.17504
2023-12-20 08:00 | 8 | Pla | 3 | 0.2064 | 5.5 | 0.2064 | 5.2936 | 0 |  | 0.09619 | 0.64335 | 0.6192 | 0.024143 | 0 | 0.6192
2023-12-20 09:00 | 9 | Punta | 3 | 0.42246 | 15.5 | 0.42246 | 15.0775 | 0 |  | 0.1406 | 2.6501 | 2.5779 | 0.07223 | 0 | 2.5779
2023-12-20 10:00 | 10 | Punta | 3 | 1.1007 | 31.5 | 1.1007 | 30.3993 | 0 |  | 0.1406 | 5.3857 | 5.1975 | 0.1882 | 0 | 5.1975
2023-12-20 11:00 | 11 | Punta | 3 | 3.002 | 32.5 | 3.002 | 29.498 | 0 |  | 0.1406 | 5.5567 | 5.0434 | 0.51327 | 0 | 5.0434
2023-12-20 12:00 | 12 | Punta | 3 | 3.0359 | 28.5 | 3.0359 | 25.4641 | 0 |  | 0.1406 | 4.8728 | 4.3537 | 0.51906 | 0 | 4.3537
2023-12-20 13:00 | 13 | Punta | 3 | 1.9431 | 28 | 1.9431 | 26.0569 | 0 |  | 0.1406 | 4.7873 | 4.4551 | 0.33222 | 0 | 4.4551
2023-12-20 14:00 | 14 | Pla | 3 | 1.4614 | 23.5 | 1.4614 | 22.0386 | 0 |  | 0.09619 | 2.7488 | 2.5779 | 0.17094 | 0 | 2.5779
2023-12-20 15:00 | 15 | Pla | 3 | 1.2209 | 21.5 | 1.2209 | 20.2791 | 0 |  | 0.09619 | 2.5149 | 2.3721 | 0.14281 | 0 | 2.3721
2023-12-20 16:00 | 16 | Pla | 3 | 0 | 21 | 0 | 21 | 0 |  | 0.09619 | 2.4564 | 2.4564 | 0 | 0 | 2.4564
2023-12-20 17:00 | 17 | Pla | 3 | 0 | 15.5 | 0 | 15.5 | 0 |  | 0.09619 | 1.8131 | 1.8131 | 0 | 0 | 1.8131
2023-12-20 18:00 | 18 | Punta | 3 | 0 | 9.5 | 0 | 9.5 | 0 |  | 0.1406 | 1.6243 | 1.6243 | 0 | 0 | 1.6243
2023-12-20 19:00 | 19 | Punta | 3 | 0 | 11 | 0 | 11 | 0 |  | 0.1406 | 1.8807 | 1.8807 | 0 | 0 | 1.8807
2023-12-20 20:00 | 20 | Punta | 3 | 0 | 10.5 | 0 | 10.5 | 0 |  | 0.1406 | 1.7952 | 1.7952 | 0 | 0 | 1.7952
2023-12-20 21:00 | 21 | Punta | 3 | 0 | 10 | 0 | 10 | 0 |  | 0.1406 | 1.7098 | 1.7098 | 0 | 0 | 1.7098
2023-12-20 22:00 | 22 | Pla | 3 | 0 | 9.5 | 0 | 9.5 | 0 |  | 0.09619 | 1.1112 | 1.1112 | 0 | 0 | 1.1112
2023-12-20 23:00 | 23 | Pla | 3 | 0 | 7.5 | 0 | 7.5 | 0 |  | 0.09619 | 0.87729 | 0.87729 | 0 | 0 | 0.87729
2023-12-21 | 0 | Vall | 4 | 0 | 6 | 0 | 6 | 0 |  | 0.057577 | 0.4201 | 0.4201 | 0 | 0 | 0.4201
2023-12-21 01:00 | 1 | Vall | 4 | 0 | 2.5 | 0 | 2.5 | 0 |  | 0.057577 | 0.17504 | 0.17504 | 0 | 0 | 0.17504
2023-12-21 02:00 | 2 | Vall | 4 | 0 | 3 | 0 | 3 | 0 |  | 0.057577 | 0.21005 | 0.21005 | 0 | 0 | 0.21005
2023-12-21 03:00 | 3 | Vall | 4 | 0 | 2.5 | 0 | 2.5 | 0 |  | 0.057577 | 0.17504 | 0.17504 | 0 | 0 | 0.17504
2023-12-21 04:00 | 4 | Vall | 4 | 0 | 2 | 0 | 2 | 0 |  | 0.057577 | 0.14003 | 0.14003 | 0 | 0 | 0.14003
2023-12-21 05:00 | 5 | Vall | 4 | 0 | 2.5 | 0 | 2.5 | 0 |  | 0.057577 | 0.17504 | 0.17504 | 0 | 0 | 0.17504
2023-12-21 06:00 | 6 | Vall | 4 | 0 | 2.5 | 0 | 2.5 | 0 |  | 0.057577 | 0.17504 | 0.17504 | 0 | 0 | 0.17504
2023-12-21 07:00 | 7 | Vall | 4 | 0 | 2.5 | 0 | 2.5 | 0 |  | 0.057577 | 0.17504 | 0.17504 | 0 | 0 | 0.17504
2023-12-21 08:00 | 8 | Pla | 4 | 0.3199 | 4 | 0.3199 | 3.6801 | 0 |  | 0.09619 | 0.46789 | 0.43047 | 0.037419 | 0 | 0.43047
2023-12-21 09:00 | 9 | Punta | 4 | 1.2779 | 9.5 | 1.2779 | 8.2221 | 0 |  | 0.1406 | 1.6243 | 1.4058 | 0.21849 | 0 | 1.4058
2023-12-21 10:00 | 10 | Punta | 4 | 2.246 | 20.5 | 2.246 | 18.254 | 0 |  | 0.1406 | 3.505 | 3.121 | 0.38401 | 0 | 3.121
2023-12-21 11:00 | 11 | Punta | 4 | 2.8546 | 19.5 | 2.8546 | 16.6454 | 0 |  | 0.1406 | 3.334 | 2.8459 | 0.48807 | 0 | 2.8459
2023-12-21 12:00 | 12 | Punta | 4 | 1.1812 | 13.5 | 1.1812 | 12.3188 | 0 |  | 0.1406 | 2.3082 | 2.1062 | 0.20195 | 0 | 2.1062
2023-12-21 13:00 | 13 | Punta | 4 | 1.8765 | 12.5 | 1.8765 | 10.6235 | 0 |  | 0.1406 | 2.1372 | 1.8163 | 0.32084 | 0 | 1.8163
2023-12-21 14:00 | 14 | Pla | 4 | 1.5064 | 11 | 1.5064 | 9.4936 | 0 |  | 0.09619 | 1.2867 | 1.1105 | 0.1762 | 0 | 1.1105
2023-12-21 15:00 | 15 | Pla | 4 | 0.80375 | 10 | 0.80375 | 9.1963 | 0 |  | 0.09619 | 1.1697 | 1.0757 | 0.094016 | 0 | 1.0757
2023-12-21 16:00 | 16 | Pla | 4 | 0 | 10 | 0 | 10 | 0 |  | 0.09619 | 1.1697 | 1.1697 | 0 | 0 | 1.1697
2023-12-21 17:00 | 17 | Pla | 4 | 0 | 8 | 0 | 8 | 0 |  | 0.09619 | 0.93577 | 0.93577 | 0 | 0 | 0.93577
2023-12-21 18:00 | 18 | Punta | 4 | 0 | 6.5 | 0 | 6.5 | 0 |  | 0.1406 | 1.1113 | 1.1113 | 0 | 0 | 1.1113
2023-12-21 19:00 | 19 | Punta | 4 | 0 | 10 | 0 | 10 | 0 |  | 0.1406 | 1.7098 | 1.7098 | 0 | 0 | 1.7098
2023-12-21 20:00 | 20 | Punta | 4 | 0 | 11 | 0 | 11 | 0 |  | 0.1406 | 1.8807 | 1.8807 | 0 | 0 | 1.8807
2023-12-21 21:00 | 21 | Punta | 4 | 0 | 8.5 | 0 | 8.5 | 0 |  | 0.1406 | 1.4533 | 1.4533 | 0 | 0 | 1.4533
2023-12-21 22:00 | 22 | Pla | 4 | 0 | 8 | 0 | 8 | 0 |  | 0.09619 | 0.93577 | 0.93577 | 0 | 0 | 0.93577
2023-12-21 23:00 | 23 | Pla | 4 | 0 | 7 | 0 | 7 | 0 |  | 0.09619 | 0.8188 | 0.8188 | 0 | 0 | 0.8188
2023-12-22 | 0 | Vall | 5 | 0 | 5.5 | 0 | 5.5 | 0 |  | 0.057577 | 0.38509 | 0.38509 | 0 | 0 | 0.38509
2023-12-22 01:00 | 1 | Vall | 5 | 0 | 3 | 0 | 3 | 0 |  | 0.057577 | 0.21005 | 0.21005 | 0 | 0 | 0.21005
2023-12-22 02:00 | 2 | Vall | 5 | 0 | 2.5 | 0 | 2.5 | 0 |  | 0.057577 | 0.17504 | 0.17504 | 0 | 0 | 0.17504
2023-12-22 03:00 | 3 | Vall | 5 | 0 | 3 | 0 | 3 | 0 |  | 0.057577 | 0.21005 | 0.21005 | 0 | 0 | 0.21005
2023-12-22 04:00 | 4 | Vall | 5 | 0 | 2 | 0 | 2 | 0 |  | 0.057577 | 0.14003 | 0.14003 | 0 | 0 | 0.14003
2023-12-22 05:00 | 5 | Vall | 5 | 0 | 3 | 0 | 3 | 0 |  | 0.057577 | 0.21005 | 0.21005 | 0 | 0 | 0.21005
2023-12-22 06:00 | 6 | Vall | 5 | 0 | 2 | 0 | 2 | 0 |  | 0.057577 | 0.14003 | 0.14003 | 0 | 0 | 0.14003
2023-12-22 07:00 | 7 | Vall | 5 | 0 | 3 | 0 | 3 | 0 |  | 0.057577 | 0.21005 | 0.21005 | 0 | 0 | 0.21005
2023-12-22 08:00 | 8 | Pla | 5 | 0.32915 | 3 | 0.32915 | 2.6709 | 0 |  | 0.09619 | 0.35092 | 0.31241 | 0.038501 | 0 | 0.31241
2023-12-22 09:00 | 9 | Punta | 5 | 1.3342 | 4.5 | 1.3342 | 3.1658 | 0 |  | 0.1406 | 0.76939 | 0.54127 | 0.22811 | 0 | 0.54127
2023-12-22 10:00 | 10 | Punta | 5 | 2.3388 | 10.5 | 2.3388 | 8.1612 | 0 |  | 0.1406 | 1.7952 | 1.3954 | 0.39988 | 0 | 1.3954
2023-12-22 11:00 | 11 | Punta | 5 | 2.9119 | 9 | 2.9119 | 6.0881 | 0 |  | 0.1406 | 1.5388 | 1.0409 | 0.49786 | 0 | 1.0409
2023-12-22 12:00 | 12 | Punta | 5 | 3.049 | 6.5 | 3.049 | 3.451 | 0 |  | 0.1406 | 1.1113 | 0.59004 | 0.5213 | 0 | 0.59004
2023-12-22 13:00 | 13 | Punta | 5 | 2.873 | 5 | 2.873 | 2.127 | 0 |  | 0.1406 | 0.85488 | 0.36367 | 0.49121 | 0 | 0.36367
2023-12-22 14:00 | 14 | Pla | 5 | 2.1299 | 4.5 | 2.1299 | 2.3701 | 0 |  | 0.09619 | 0.52637 | 0.27723 | 0.24914 | 0 | 0.27723
2023-12-22 15:00 | 15 | Pla | 5 | 1.1989 | 5 | 1.1989 | 3.8011 | 0 |  | 0.09619 | 0.58486 | 0.44462 | 0.14024 | 0 | 0.44462
2023-12-22 16:00 | 16 | Pla | 5 | 0 | 6.5 | 0 | 6.5 | 0 |  | 0.09619 | 0.76032 | 0.76032 | 0 | 0 | 0.76032
2023-12-22 17:00 | 17 | Pla | 5 | 0 | 6 | 0 | 6 | 0 |  | 0.09619 | 0.70183 | 0.70183 | 0 | 0 | 0.70183
2023-12-22 18:00 | 18 | Punta | 5 | 0 | 6.5 | 0 | 6.5 | 0 |  | 0.1406 | 1.1113 | 1.1113 | 0 | 0 | 1.1113
2023-12-22 19:00 | 19 | Punta | 5 | 0 | 6 | 0 | 6 | 0 |  | 0.1406 | 1.0259 | 1.0259 | 0 | 0 | 1.0259
2023-12-22 20:00 | 20 | Punta | 5 | 0 | 5 | 0 | 5 | 0 |  | 0.1406 | 0.85488 | 0.85488 | 0 | 0 | 0.85488
2023-12-22 21:00 | 21 | Punta | 5 | 0 | 6 | 0 | 6 | 0 |  | 0.1406 | 1.0259 | 1.0259 | 0 | 0 | 1.0259
2023-12-22 22:00 | 22 | Pla | 5 | 0 | 3.5 | 0 | 3.5 | 0 |  | 0.09619 | 0.4094 | 0.4094 | 0 | 0 | 0.4094
2023-12-22 23:00 | 23 | Pla | 5 | 0 | 3 | 0 | 3 | 0 |  | 0.09619 | 0.35092 | 0.35092 | 0 | 0 | 0.35092
2023-12-23 | 0 | Vall | 6 | 0 | 2 | 0 | 2 | 0 |  | 0.057577 | 0.14003 | 0.14003 | 0 | 0 | 0.14003
2023-12-23 01:00 | 1 | Vall | 6 | 0 | 2.5 | 0 | 2.5 | 0 |  | 0.057577 | 0.17504 | 0.17504 | 0 | 0 | 0.17504
2023-12-23 02:00 | 2 | Vall | 6 | 0 | 3 | 0 | 3 | 0 |  | 0.057577 | 0.21005 | 0.21005 | 0 | 0 | 0.21005
2023-12-23 03:00 | 3 | Vall | 6 | 0 | 2.5 | 0 | 2.5 | 0 |  | 0.057577 | 0.17504 | 0.17504 | 0 | 0 | 0.17504
2023-12-23 04:00 | 4 | Vall | 6 | 0 | 2.5 | 0 | 2.5 | 0 |  | 0.057577 | 0.17504 | 0.17504 | 0 | 0 | 0.17504
2023-12-23 05:00 | 5 | Vall | 6 | 0 | 3 | 0 | 3 | 0 |  | 0.057577 | 0.21005 | 0.21005 | 0 | 0 | 0.21005
2023-12-23 06:00 | 6 | Vall | 6 | 0 | 2 | 0 | 2 | 0 |  | 0.057577 | 0.14003 | 0.14003 | 0 | 0 | 0.14003
2023-12-23 07:00 | 7 | Vall | 6 | 0 | 3 | 0 | 3 | 0 |  | 0.057577 | 0.21005 | 0.21005 | 0 | 0 | 0.21005
2023-12-23 08:00 | 8 | Vall | 6 | 0.32949 | 2 | 0.32949 | 1.6705 | 0 |  | 0.057577 | 0.14003 | 0.11696 | 0.02307 | 0 | 0.11696
2023-12-23 09:00 | 9 | Vall | 6 | 1.262 | 3 | 1.262 | 1.738 | 0 |  | 0.057577 | 0.21005 | 0.12169 | 0.088362 | 0 | 0.12169
2023-12-23 10:00 | 10 | Vall | 6 | 2.3322 | 4.5 | 2.3322 | 2.1678 | 0 |  | 0.057577 | 0.31507 | 0.15178 | 0.16329 | 0 | 0.15178
2023-12-23 11:00 | 11 | Vall | 6 | 2.9321 | 5 | 2.9321 | 2.0679 | 0 |  | 0.057577 | 0.35008 | 0.14479 | 0.20529 | 0 | 0.14479
2023-12-23 12:00 | 12 | Vall | 6 | 3.0508 | 3.5 | 3.0508 | 0.44925 | 0 |  | 0.057577 | 0.24506 | 0.031455 | 0.2136 | 0 | 0.031455
2023-12-23 13:00 | 13 | Vall | 6 | 2.9366 | 2.5 | 2.5 | 0 | 0.43661 |  | 0.057577 | 0.17504 | 0 | 0.17504 | 0.044376 | -0.044376
2023-12-23 14:00 | 14 | Vall | 6 | 2.3269 | 2.5 | 2.3269 | 0.17306 | 0 |  | 0.057577 | 0.17504 | 0.012117 | 0.16292 | 0 | 0.012117
2023-12-23 15:00 | 15 | Vall | 6 | 1.2428 | 3 | 1.2428 | 1.7572 | 0 |  | 0.057577 | 0.21005 | 0.12304 | 0.087013 | 0 | 0.12304
2023-12-23 16:00 | 16 | Vall | 6 | 0 | 2.5 | 0 | 2.5 | 0 |  | 0.057577 | 0.17504 | 0.17504 | 0 | 0 | 0.17504
2023-12-23 17:00 | 17 | Vall | 6 | 0 | 3 | 0 | 3 | 0 |  | 0.057577 | 0.21005 | 0.21005 | 0 | 0 | 0.21005
2023-12-23 18:00 | 18 | Vall | 6 | 0 | 3.5 | 0 | 3.5 | 0 |  | 0.057577 | 0.24506 | 0.24506 | 0 | 0 | 0.24506
2023-12-23 19:00 | 19 | Vall | 6 | 0 | 2.5 | 0 | 2.5 | 0 |  | 0.057577 | 0.17504 | 0.17504 | 0 | 0 | 0.17504
2023-12-23 20:00 | 20 | Vall | 6 | 0 | 3 | 0 | 3 | 0 |  | 0.057577 | 0.21005 | 0.21005 | 0 | 0 | 0.21005
2023-12-23 21:00 | 21 | Vall | 6 | 0 | 3 | 0 | 3 | 0 |  | 0.057577 | 0.21005 | 0.21005 | 0 | 0 | 0.21005
2023-12-23 22:00 | 22 | Vall | 6 | 0 | 3 | 0 | 3 | 0 |  | 0.057577 | 0.21005 | 0.21005 | 0 | 0 | 0.21005
2023-12-23 23:00 | 23 | Vall | 6 | 0 | 3 | 0 | 3 | 0 |  | 0.057577 | 0.21005 | 0.21005 | 0 | 0 | 0.21005
2023-12-24 | 0 | Vall | 7 | 0 | 2.5 | 0 | 2.5 | 0 |  | 0.057577 | 0.17504 | 0.17504 | 0 | 0 | 0.17504
2023-12-24 01:00 | 1 | Vall | 7 | 0 | 2.5 | 0 | 2.5 | 0 |  | 0.057577 | 0.17504 | 0.17504 | 0 | 0 | 0.17504
2023-12-24 02:00 | 2 | Vall | 7 | 0 | 3 | 0 | 3 | 0 |  | 0.057577 | 0.21005 | 0.21005 | 0 | 0 | 0.21005
2023-12-24 03:00 | 3 | Vall | 7 | 0 | 2 | 0 | 2 | 0 |  | 0.057577 | 0.14003 | 0.14003 | 0 | 0 | 0.14003
2023-12-24 04:00 | 4 | Vall | 7 | 0 | 3 | 0 | 3 | 0 |  | 0.057577 | 0.21005 | 0.21005 | 0 | 0 | 0.21005
2023-12-24 05:00 | 5 | Vall | 7 | 0 | 2.5 | 0 | 2.5 | 0 |  | 0.057577 | 0.17504 | 0.17504 | 0 | 0 | 0.17504
2023-12-24 06:00 | 6 | Vall | 7 | 0 | 2.5 | 0 | 2.5 | 0 |  | 0.057577 | 0.17504 | 0.17504 | 0 | 0 | 0.17504
2023-12-24 07:00 | 7 | Vall | 7 | 0 | 2.5 | 0 | 2.5 | 0 |  | 0.057577 | 0.17504 | 0.17504 | 0 | 0 | 0.17504
2023-12-24 08:00 | 8 | Vall | 7 | 0.32742 | 2.5 | 0.32742 | 2.1726 | 0 |  | 0.057577 | 0.17504 | 0.15212 | 0.022925 | 0 | 0.15212
2023-12-24 09:00 | 9 | Vall | 7 | 1.3171 | 2.5 | 1.3171 | 1.1829 | 0 |  | 0.057577 | 0.17504 | 0.082822 | 0.092219 | 0 | 0.082822
2023-12-24 10:00 | 10 | Vall | 7 | 2.2754 | 3 | 2.2754 | 0.72463 | 0 |  | 0.057577 | 0.21005 | 0.050736 | 0.15931 | 0 | 0.050736
2023-12-24 11:00 | 11 | Vall | 7 | 2.7842 | 2 | 2 | 0 | 0.78419 |  | 0.057577 | 0.14003 | 0 | 0.14003 | 0.079704 | -0.079704
2023-12-24 12:00 | 12 | Vall | 7 | 2.7455 | 3 | 2.7455 | 0.2545 | 0 |  | 0.057577 | 0.21005 | 0.017819 | 0.19223 | 0 | 0.017819
2023-12-24 13:00 | 13 | Vall | 7 | 2.5839 | 2.5 | 2.5 | 0 | 0.083863 |  | 0.057577 | 0.17504 | 0 | 0.17504 | 0.0085237 | -0.0085237
2023-12-24 14:00 | 14 | Vall | 7 | 1.2041 | 3 | 1.2041 | 1.7959 | 0 |  | 0.057577 | 0.21005 | 0.12574 | 0.084307 | 0 | 0.12574
2023-12-24 15:00 | 15 | Vall | 7 | 1.0742 | 2 | 1.0742 | 0.92582 | 0 |  | 0.057577 | 0.14003 | 0.064823 | 0.07521 | 0 | 0.064823
2023-12-24 16:00 | 16 | Vall | 7 | 0 | 3 | 0 | 3 | 0 |  | 0.057577 | 0.21005 | 0.21005 | 0 | 0 | 0.21005
2023-12-24 17:00 | 17 | Vall | 7 | 0 | 2 | 0 | 2 | 0 |  | 0.057577 | 0.14003 | 0.14003 | 0 | 0 | 0.14003
2023-12-24 18:00 | 18 | Vall | 7 | 0 | 3 | 0 | 3 | 0 |  | 0.057577 | 0.21005 | 0.21005 | 0 | 0 | 0.21005
2023-12-24 19:00 | 19 | Vall | 7 | 0 | 2.5 | 0 | 2.5 | 0 |  | 0.057577 | 0.17504 | 0.17504 | 0 | 0 | 0.17504
2023-12-24 20:00 | 20 | Vall | 7 | 0 | 2.5 | 0 | 2.5 | 0 |  | 0.057577 | 0.17504 | 0.17504 | 0 | 0 | 0.17504
2023-12-24 21:00 | 21 | Vall | 7 | 0 | 2.5 | 0 | 2.5 | 0 |  | 0.057577 | 0.17504 | 0.17504 | 0 | 0 | 0.17504
2023-12-24 22:00 | 22 | Vall | 7 | 0 | 2.5 | 0 | 2.5 | 0 |  | 0.057577 | 0.17504 | 0.17504 | 0 | 0 | 0.17504
2023-12-24 23:00 | 23 | Vall | 7 | 0 | 2.5 | 0 | 2.5 | 0 |  | 0.057577 | 0.17504 | 0.17504 | 0 | 0 | 0.17504
2023-12-25 | 0 | Vall | 1 | 0 | 2.5 | 0 | 2.5 | 0 |  | 0.057577 | 0.17504 | 0.17504 | 0 | 0 | 0.17504
2023-12-25 01:00 | 1 | Vall | 1 | 0 | 3 | 0 | 3 | 0 |  | 0.057577 | 0.21005 | 0.21005 | 0 | 0 | 0.21005
2023-12-25 02:00 | 2 | Vall | 1 | 0 | 2.5 | 0 | 2.5 | 0 |  | 0.057577 | 0.17504 | 0.17504 | 0 | 0 | 0.17504
2023-12-25 03:00 | 3 | Vall | 1 | 0 | 2.5 | 0 | 2.5 | 0 |  | 0.057577 | 0.17504 | 0.17504 | 0 | 0 | 0.17504
2023-12-25 04:00 | 4 | Vall | 1 | 0 | 2.5 | 0 | 2.5 | 0 |  | 0.057577 | 0.17504 | 0.17504 | 0 | 0 | 0.17504
2023-12-25 05:00 | 5 | Vall | 1 | 0 | 2.5 | 0 | 2.5 | 0 |  | 0.057577 | 0.17504 | 0.17504 | 0 | 0 | 0.17504
2023-12-25 06:00 | 6 | Vall | 1 | 0 | 3 | 0 | 3 | 0 |  | 0.057577 | 0.21005 | 0.21005 | 0 | 0 | 0.21005
2023-12-25 07:00 | 7 | Vall | 1 | 0 | 2.5 | 0 | 2.5 | 0 |  | 0.057577 | 0.17504 | 0.17504 | 0 | 0 | 0.17504
2023-12-25 08:00 | 8 | Pla | 1 | 0.32201 | 2 | 0.32201 | 1.678 | 0 |  | 0.09619 | 0.23394 | 0.19628 | 0.037667 | 0 | 0.19628
2023-12-25 09:00 | 9 | Punta | 1 | 1.3405 | 3 | 1.3405 | 1.6595 | 0 |  | 0.1406 | 0.51293 | 0.28374 | 0.22918 | 0 | 0.28374
2023-12-25 10:00 | 10 | Punta | 1 | 2.2971 | 2.5 | 2.2971 | 0.20289 | 0 |  | 0.1406 | 0.42744 | 0.034689 | 0.39275 | 0 | 0.034689
2023-12-25 11:00 | 11 | Punta | 1 | 2.8398 | 2 | 2 | 0 | 0.83983 |  | 0.1406 | 0.34195 | 0 | 0.34195 | 0.085359 | -0.085359
2023-12-25 12:00 | 12 | Punta | 1 | 2.9411 | 3 | 2.9411 | 0.058943 | 0 |  | 0.1406 | 0.51293 | 0.010078 | 0.50285 | 0 | 0.010078
2023-12-25 13:00 | 13 | Punta | 1 | 2.7849 | 3 | 2.7849 | 0.21514 | 0 |  | 0.1406 | 0.51293 | 0.036783 | 0.47614 | 0 | 0.036783
2023-12-25 14:00 | 14 | Pla | 1 | 2.064 | 2 | 2 | 0 | 0.064011 |  | 0.09619 | 0.23394 | 0 | 0.23394 | 0.0065059 | -0.0065059
2023-12-25 15:00 | 15 | Pla | 1 | 1.1595 | 3 | 1.1595 | 1.8405 | 0 |  | 0.09619 | 0.35092 | 0.21529 | 0.13563 | 0 | 0.21529
2023-12-25 16:00 | 16 | Pla | 1 | 0 | 2.5 | 0 | 2.5 | 0 |  | 0.09619 | 0.29243 | 0.29243 | 0 | 0 | 0.29243
2023-12-25 17:00 | 17 | Pla | 1 | 0 | 2.5 | 0 | 2.5 | 0 |  | 0.09619 | 0.29243 | 0.29243 | 0 | 0 | 0.29243
2023-12-25 18:00 | 18 | Punta | 1 | 0 | 2.5 | 0 | 2.5 | 0 |  | 0.1406 | 0.42744 | 0.42744 | 0 | 0 | 0.42744
2023-12-25 19:00 | 19 | Punta | 1 | 0 | 2.5 | 0 | 2.5 | 0 |  | 0.1406 | 0.42744 | 0.42744 | 0 | 0 | 0.42744
2023-12-25 20:00 | 20 | Punta | 1 | 0 | 2.5 | 0 | 2.5 | 0 |  | 0.1406 | 0.42744 | 0.42744 | 0 | 0 | 0.42744
2023-12-25 21:00 | 21 | Punta | 1 | 0 | 2.5 | 0 | 2.5 | 0 |  | 0.1406 | 0.42744 | 0.42744 | 0 | 0 | 0.42744
2023-12-25 22:00 | 22 | Pla | 1 | 0 | 2.5 | 0 | 2.5 | 0 |  | 0.09619 | 0.29243 | 0.29243 | 0 | 0 | 0.29243
2023-12-25 23:00 | 23 | Pla | 1 | 0 | 2.5 | 0 | 2.5 | 0 |  | 0.09619 | 0.29243 | 0.29243 | 0 | 0 | 0.29243
2023-12-26 | 0 | Vall | 2 | 0 | 2.5 | 0 | 2.5 | 0 |  | 0.057577 | 0.17504 | 0.17504 | 0 | 0 | 0.17504
2023-12-26 01:00 | 1 | Vall | 2 | 0 | 3 | 0 | 3 | 0 |  | 0.057577 | 0.21005 | 0.21005 | 0 | 0 | 0.21005
2023-12-26 02:00 | 2 | Vall | 2 | 0 | 2 | 0 | 2 | 0 |  | 0.057577 | 0.14003 | 0.14003 | 0 | 0 | 0.14003
2023-12-26 03:00 | 3 | Vall | 2 | 0 | 3 | 0 | 3 | 0 |  | 0.057577 | 0.21005 | 0.21005 | 0 | 0 | 0.21005
2023-12-26 04:00 | 4 | Vall | 2 | 0 | 2.5 | 0 | 2.5 | 0 |  | 0.057577 | 0.17504 | 0.17504 | 0 | 0 | 0.17504
2023-12-26 05:00 | 5 | Vall | 2 | 0 | 2.5 | 0 | 2.5 | 0 |  | 0.057577 | 0.17504 | 0.17504 | 0 | 0 | 0.17504
2023-12-26 06:00 | 6 | Vall | 2 | 0 | 2.5 | 0 | 2.5 | 0 |  | 0.057577 | 0.17504 | 0.17504 | 0 | 0 | 0.17504
2023-12-26 07:00 | 7 | Vall | 2 | 0 | 2.5 | 0 | 2.5 | 0 |  | 0.057577 | 0.17504 | 0.17504 | 0 | 0 | 0.17504
2023-12-26 08:00 | 8 | Pla | 2 | 0.27289 | 2.5 | 0.27289 | 2.2271 | 0 |  | 0.09619 | 0.29243 | 0.26051 | 0.031921 | 0 | 0.26051
2023-12-26 09:00 | 9 | Punta | 2 | 1.2679 | 3 | 1.2679 | 1.7321 | 0 |  | 0.1406 | 0.51293 | 0.29616 | 0.21677 | 0 | 0.29616
2023-12-26 10:00 | 10 | Punta | 2 | 2.21 | 2 | 2 | 0 | 0.21004 |  | 0.1406 | 0.34195 | 0 | 0.34195 | 0.021348 | -0.021348
2023-12-26 11:00 | 11 | Punta | 2 | 2.4186 | 3 | 2.4186 | 0.58139 | 0 |  | 0.1406 | 0.51293 | 0.099403 | 0.41352 | 0 | 0.099403
2023-12-26 12:00 | 12 | Punta | 2 | 2.7163 | 2 | 2 | 0 | 0.71628 |  | 0.1406 | 0.34195 | 0 | 0.34195 | 0.072802 | -0.072802
2023-12-26 13:00 | 13 | Punta | 2 | 2.7348 | 3 | 2.7348 | 0.26524 | 0 |  | 0.1406 | 0.51293 | 0.045349 | 0.46758 | 0 | 0.045349
2023-12-26 14:00 | 14 | Pla | 2 | 1.9307 | 2.5 | 1.9307 | 0.56928 | 0 |  | 0.09619 | 0.29243 | 0.066589 | 0.22584 | 0 | 0.066589
2023-12-26 15:00 | 15 | Pla | 2 | 1.0313 | 2.5 | 1.0313 | 1.4687 | 0 |  | 0.09619 | 0.29243 | 0.1718 | 0.12063 | 0 | 0.1718
2023-12-26 16:00 | 16 | Pla | 2 | 0 | 2.5 | 0 | 2.5 | 0 |  | 0.09619 | 0.29243 | 0.29243 | 0 | 0 | 0.29243
2023-12-26 17:00 | 17 | Pla | 2 | 0 | 2.5 | 0 | 2.5 | 0 |  | 0.09619 | 0.29243 | 0.29243 | 0 | 0 | 0.29243
2023-12-26 18:00 | 18 | Punta | 2 | 0 | 2.5 | 0 | 2.5 | 0 |  | 0.1406 | 0.42744 | 0.42744 | 0 | 0 | 0.42744
2023-12-26 19:00 | 19 | Punta | 2 | 0 | 3 | 0 | 3 | 0 |  | 0.1406 | 0.51293 | 0.51293 | 0 | 0 | 0.51293
2023-12-26 20:00 | 20 | Punta | 2 | 0 | 2 | 0 | 2 | 0 |  | 0.1406 | 0.34195 | 0.34195 | 0 | 0 | 0.34195
2023-12-26 21:00 | 21 | Punta | 2 | 0 | 2.5 | 0 | 2.5 | 0 |  | 0.1406 | 0.42744 | 0.42744 | 0 | 0 | 0.42744
2023-12-26 22:00 | 22 | Pla | 2 | 0 | 2.5 | 0 | 2.5 | 0 |  | 0.09619 | 0.29243 | 0.29243 | 0 | 0 | 0.29243
2023-12-26 23:00 | 23 | Pla | 2 | 0 | 3 | 0 | 3 | 0 |  | 0.09619 | 0.35092 | 0.35092 | 0 | 0 | 0.35092
2023-12-27 | 0 | Vall | 3 | 0 | 2 | 0 | 2 | 0 |  | 0.057577 | 0.14003 | 0.14003 | 0 | 0 | 0.14003
2023-12-27 01:00 | 1 | Vall | 3 | 0 | 3 | 0 | 3 | 0 |  | 0.057577 | 0.21005 | 0.21005 | 0 | 0 | 0.21005
2023-12-27 02:00 | 2 | Vall | 3 | 0 | 2.5 | 0 | 2.5 | 0 |  | 0.057577 | 0.17504 | 0.17504 | 0 | 0 | 0.17504
2023-12-27 03:00 | 3 | Vall | 3 | 0 | 3 | 0 | 3 | 0 |  | 0.057577 | 0.21005 | 0.21005 | 0 | 0 | 0.21005
2023-12-27 04:00 | 4 | Vall | 3 | 0 | 2 | 0 | 2 | 0 |  | 0.057577 | 0.14003 | 0.14003 | 0 | 0 | 0.14003
2023-12-27 05:00 | 5 | Vall | 3 | 0 | 3 | 0 | 3 | 0 |  | 0.057577 | 0.21005 | 0.21005 | 0 | 0 | 0.21005
2023-12-27 06:00 | 6 | Vall | 3 | 0 | 2.5 | 0 | 2.5 | 0 |  | 0.057577 | 0.17504 | 0.17504 | 0 | 0 | 0.17504
2023-12-27 07:00 | 7 | Vall | 3 | 0 | 3.5 | 0 | 3.5 | 0 |  | 0.057577 | 0.24506 | 0.24506 | 0 | 0 | 0.24506
2023-12-27 08:00 | 8 | Pla | 3 | 0.33005 | 3.5 | 0.33005 | 3.17 | 0 |  | 0.09619 | 0.4094 | 0.3708 | 0.038606 | 0 | 0.3708
2023-12-27 09:00 | 9 | Punta | 3 | 1.3474 | 7.5 | 1.3474 | 6.1526 | 0 |  | 0.1406 | 1.2823 | 1.0519 | 0.23037 | 0 | 1.0519
2023-12-27 10:00 | 10 | Punta | 3 | 2.3639 | 6.5 | 2.3639 | 4.1361 | 0 |  | 0.1406 | 1.1113 | 0.70718 | 0.40417 | 0 | 0.70718
2023-12-27 11:00 | 11 | Punta | 3 | 2.7619 | 6.5 | 2.7619 | 3.7381 | 0 |  | 0.1406 | 1.1113 | 0.63912 | 0.47222 | 0 | 0.63912
2023-12-27 12:00 | 12 | Punta | 3 | 3.1088 | 7.5 | 3.1088 | 4.3912 | 0 |  | 0.1406 | 1.2823 | 0.75079 | 0.53153 | 0 | 0.75079
2023-12-27 13:00 | 13 | Punta | 3 | 2.7547 | 6.5 | 2.7547 | 3.7453 | 0 |  | 0.1406 | 1.1113 | 0.64036 | 0.47098 | 0 | 0.64036
2023-12-27 14:00 | 14 | Pla | 3 | 2.2138 | 6.5 | 2.2138 | 4.2862 | 0 |  | 0.09619 | 0.76032 | 0.50136 | 0.25896 | 0 | 0.50136
2023-12-27 15:00 | 15 | Pla | 3 | 1.3308 | 5 | 1.3308 | 3.6692 | 0 |  | 0.09619 | 0.58486 | 0.4292 | 0.15566 | 0 | 0.4292
2023-12-27 16:00 | 16 | Pla | 3 | 0 | 6.5 | 0 | 6.5 | 0 |  | 0.09619 | 0.76032 | 0.76032 | 0 | 0 | 0.76032
2023-12-27 17:00 | 17 | Pla | 3 | 0 | 5.5 | 0 | 5.5 | 0 |  | 0.09619 | 0.64335 | 0.64335 | 0 | 0 | 0.64335
2023-12-27 18:00 | 18 | Punta | 3 | 0 | 5.5 | 0 | 5.5 | 0 |  | 0.1406 | 0.94036 | 0.94036 | 0 | 0 | 0.94036
2023-12-27 19:00 | 19 | Punta | 3 | 0 | 4.5 | 0 | 4.5 | 0 |  | 0.1406 | 0.76939 | 0.76939 | 0 | 0 | 0.76939
2023-12-27 20:00 | 20 | Punta | 3 | 0 | 4.5 | 0 | 4.5 | 0 |  | 0.1406 | 0.76939 | 0.76939 | 0 | 0 | 0.76939
2023-12-27 21:00 | 21 | Punta | 3 | 0 | 2.5 | 0 | 2.5 | 0 |  | 0.1406 | 0.42744 | 0.42744 | 0 | 0 | 0.42744
2023-12-27 22:00 | 22 | Pla | 3 | 0 | 2.5 | 0 | 2.5 | 0 |  | 0.09619 | 0.29243 | 0.29243 | 0 | 0 | 0.29243
2023-12-27 23:00 | 23 | Pla | 3 | 0 | 3 | 0 | 3 | 0 |  | 0.09619 | 0.35092 | 0.35092 | 0 | 0 | 0.35092
2023-12-28 | 0 | Vall | 4 | 0 | 2.5 | 0 | 2.5 | 0 |  | 0.057577 | 0.17504 | 0.17504 | 0 | 0 | 0.17504
2023-12-28 01:00 | 1 | Vall | 4 | 0 | 3 | 0 | 3 | 0 |  | 0.057577 | 0.21005 | 0.21005 | 0 | 0 | 0.21005
2023-12-28 02:00 | 2 | Vall | 4 | 0 | 2 | 0 | 2 | 0 |  | 0.057577 | 0.14003 | 0.14003 | 0 | 0 | 0.14003
2023-12-28 03:00 | 3 | Vall | 4 | 0 | 3 | 0 | 3 | 0 |  | 0.057577 | 0.21005 | 0.21005 | 0 | 0 | 0.21005
2023-12-28 04:00 | 4 | Vall | 4 | 0 | 3 | 0 | 3 | 0 |  | 0.057577 | 0.21005 | 0.21005 | 0 | 0 | 0.21005
2023-12-28 05:00 | 5 | Vall | 4 | 0 | 2.5 | 0 | 2.5 | 0 |  | 0.057577 | 0.17504 | 0.17504 | 0 | 0 | 0.17504
2023-12-28 06:00 | 6 | Vall | 4 | 0 | 2.5 | 0 | 2.5 | 0 |  | 0.057577 | 0.17504 | 0.17504 | 0 | 0 | 0.17504
2023-12-28 07:00 | 7 | Vall | 4 | 0 | 4 | 0 | 4 | 0 |  | 0.057577 | 0.28007 | 0.28007 | 0 | 0 | 0.28007
2023-12-28 08:00 | 8 | Pla | 4 | 0.32298 | 4 | 0.32298 | 3.677 | 0 |  | 0.09619 | 0.46789 | 0.43011 | 0.03778 | 0 | 0.43011
2023-12-28 09:00 | 9 | Punta | 4 | 1.2119 | 7.5 | 1.2119 | 6.2881 | 0 |  | 0.1406 | 1.2823 | 1.0751 | 0.2072 | 0 | 1.0751
2023-12-28 10:00 | 10 | Punta | 4 | 2.3235 | 7.5 | 2.3235 | 5.1765 | 0 |  | 0.1406 | 1.2823 | 0.88506 | 0.39726 | 0 | 0.88506
2023-12-28 11:00 | 11 | Punta | 4 | 2.8741 | 8 | 2.8741 | 5.1259 | 0 |  | 0.1406 | 1.3678 | 0.8764 | 0.49141 | 0 | 0.8764
2023-12-28 12:00 | 12 | Punta | 4 | 3.0532 | 7.5 | 3.0532 | 4.4468 | 0 |  | 0.1406 | 1.2823 | 0.7603 | 0.52201 | 0 | 0.7603
2023-12-28 13:00 | 13 | Punta | 4 | 2.8703 | 6.5 | 2.8703 | 3.6297 | 0 |  | 0.1406 | 1.1113 | 0.62059 | 0.49075 | 0 | 0.62059
2023-12-28 14:00 | 14 | Pla | 4 | 2.163 | 6.5 | 2.163 | 4.337 | 0 |  | 0.09619 | 0.76032 | 0.50731 | 0.25301 | 0 | 0.50731
2023-12-28 15:00 | 15 | Pla | 4 | 1.3369 | 6 | 1.3369 | 4.6631 | 0 |  | 0.09619 | 0.70183 | 0.54545 | 0.15638 | 0 | 0.54545
2023-12-28 16:00 | 16 | Pla | 4 | 0 | 6.5 | 0 | 6.5 | 0 |  | 0.09619 | 0.76032 | 0.76032 | 0 | 0 | 0.76032
2023-12-28 17:00 | 17 | Pla | 4 | 0 | 5.5 | 0 | 5.5 | 0 |  | 0.09619 | 0.64335 | 0.64335 | 0 | 0 | 0.64335
2023-12-28 18:00 | 18 | Punta | 4 | 0 | 4.5 | 0 | 4.5 | 0 |  | 0.1406 | 0.76939 | 0.76939 | 0 | 0 | 0.76939
2023-12-28 19:00 | 19 | Punta | 4 | 0 | 5 | 0 | 5 | 0 |  | 0.1406 | 0.85488 | 0.85488 | 0 | 0 | 0.85488
2023-12-28 20:00 | 20 | Punta | 4 | 0 | 4 | 0 | 4 | 0 |  | 0.1406 | 0.6839 | 0.6839 | 0 | 0 | 0.6839
2023-12-28 21:00 | 21 | Punta | 4 | 0 | 4 | 0 | 4 | 0 |  | 0.1406 | 0.6839 | 0.6839 | 0 | 0 | 0.6839
2023-12-28 22:00 | 22 | Pla | 4 | 0 | 3 | 0 | 3 | 0 |  | 0.09619 | 0.35092 | 0.35092 | 0 | 0 | 0.35092
2023-12-28 23:00 | 23 | Pla | 4 | 0 | 3 | 0 | 3 | 0 |  | 0.09619 | 0.35092 | 0.35092 | 0 | 0 | 0.35092
2023-12-29 | 0 | Vall | 5 | 0 | 2.5 | 0 | 2.5 | 0 |  | 0.057577 | 0.17504 | 0.17504 | 0 | 0 | 0.17504
2023-12-29 01:00 | 1 | Vall | 5 | 0 | 3 | 0 | 3 | 0 |  | 0.057577 | 0.21005 | 0.21005 | 0 | 0 | 0.21005
2023-12-29 02:00 | 2 | Vall | 5 | 0 | 2 | 0 | 2 | 0 |  | 0.057577 | 0.14003 | 0.14003 | 0 | 0 | 0.14003
2023-12-29 03:00 | 3 | Vall | 5 | 0 | 3 | 0 | 3 | 0 |  | 0.057577 | 0.21005 | 0.21005 | 0 | 0 | 0.21005
2023-12-29 04:00 | 4 | Vall | 5 | 0 | 2.5 | 0 | 2.5 | 0 |  | 0.057577 | 0.17504 | 0.17504 | 0 | 0 | 0.17504
2023-12-29 05:00 | 5 | Vall | 5 | 0 | 3 | 0 | 3 | 0 |  | 0.057577 | 0.21005 | 0.21005 | 0 | 0 | 0.21005
2023-12-29 06:00 | 6 | Vall | 5 | 0 | 2 | 0 | 2 | 0 |  | 0.057577 | 0.14003 | 0.14003 | 0 | 0 | 0.14003
2023-12-29 07:00 | 7 | Vall | 5 | 0 | 3.5 | 0 | 3.5 | 0 |  | 0.057577 | 0.24506 | 0.24506 | 0 | 0 | 0.24506
2023-12-29 08:00 | 8 | Pla | 5 | 0.27853 | 4 | 0.27853 | 3.7215 | 0 |  | 0.09619 | 0.46789 | 0.43531 | 0.03258 | 0 | 0.43531
2023-12-29 09:00 | 9 | Punta | 5 | 0.88925 | 6.5 | 0.88925 | 5.6108 | 0 |  | 0.1406 | 1.1113 | 0.9593 | 0.15204 | 0 | 0.9593
2023-12-29 10:00 | 10 | Punta | 5 | 2.0089 | 7.5 | 2.0089 | 5.4911 | 0 |  | 0.1406 | 1.2823 | 0.93884 | 0.34348 | 0 | 0.93884
2023-12-29 11:00 | 11 | Punta | 5 | 2.196 | 8 | 2.196 | 5.804 | 0 |  | 0.1406 | 1.3678 | 0.99235 | 0.37545 | 0 | 0.99235
2023-12-29 12:00 | 12 | Punta | 5 | 2.8123 | 7 | 2.8123 | 4.1877 | 0 |  | 0.1406 | 1.1968 | 0.716 | 0.48083 | 0 | 0.716
2023-12-29 13:00 | 13 | Punta | 5 | 2.1361 | 7.5 | 2.1361 | 5.3639 | 0 |  | 0.1406 | 1.2823 | 0.9171 | 0.36522 | 0 | 0.9171
2023-12-29 14:00 | 14 | Pla | 5 | 1.5116 | 6.5 | 1.5116 | 4.9884 | 0 |  | 0.09619 | 0.76032 | 0.5835 | 0.17682 | 0 | 0.5835
2023-12-29 15:00 | 15 | Pla | 5 | 0.88837 | 5 | 0.88837 | 4.1116 | 0 |  | 0.09619 | 0.58486 | 0.48094 | 0.10391 | 0 | 0.48094
2023-12-29 16:00 | 16 | Pla | 5 | 0.01879 | 4.5 | 0.01879 | 4.4812 | 0 |  | 0.09619 | 0.52637 | 0.52418 | 0.0021979 | 0 | 0.52418
2023-12-29 17:00 | 17 | Pla | 5 | 0 | 5 | 0 | 5 | 0 |  | 0.09619 | 0.58486 | 0.58486 | 0 | 0 | 0.58486
2023-12-29 18:00 | 18 | Punta | 5 | 0 | 4 | 0 | 4 | 0 |  | 0.1406 | 0.6839 | 0.6839 | 0 | 0 | 0.6839
2023-12-29 19:00 | 19 | Punta | 5 | 0 | 5 | 0 | 5 | 0 |  | 0.1406 | 0.85488 | 0.85488 | 0 | 0 | 0.85488
2023-12-29 20:00 | 20 | Punta | 5 | 0 | 3.5 | 0 | 3.5 | 0 |  | 0.1406 | 0.59841 | 0.59841 | 0 | 0 | 0.59841
2023-12-29 21:00 | 21 | Punta | 5 | 0 | 4.5 | 0 | 4.5 | 0 |  | 0.1406 | 0.76939 | 0.76939 | 0 | 0 | 0.76939
2023-12-29 22:00 | 22 | Pla | 5 | 0 | 3.5 | 0 | 3.5 | 0 |  | 0.09619 | 0.4094 | 0.4094 | 0 | 0 | 0.4094
2023-12-29 23:00 | 23 | Pla | 5 | 0 | 3 | 0 | 3 | 0 |  | 0.09619 | 0.35092 | 0.35092 | 0 | 0 | 0.35092
2023-12-30 | 0 | Vall | 6 | 0 | 2 | 0 | 2 | 0 |  | 0.057577 | 0.14003 | 0.14003 | 0 | 0 | 0.14003
2023-12-30 01:00 | 1 | Vall | 6 | 0 | 3 | 0 | 3 | 0 |  | 0.057577 | 0.21005 | 0.21005 | 0 | 0 | 0.21005
2023-12-30 02:00 | 2 | Vall | 6 | 0 | 2.5 | 0 | 2.5 | 0 |  | 0.057577 | 0.17504 | 0.17504 | 0 | 0 | 0.17504
2023-12-30 03:00 | 3 | Vall | 6 | 0 | 2.5 | 0 | 2.5 | 0 |  | 0.057577 | 0.17504 | 0.17504 | 0 | 0 | 0.17504
2023-12-30 04:00 | 4 | Vall | 6 | 0 | 2.5 | 0 | 2.5 | 0 |  | 0.057577 | 0.17504 | 0.17504 | 0 | 0 | 0.17504
2023-12-30 05:00 | 5 | Vall | 6 | 0 | 2.5 | 0 | 2.5 | 0 |  | 0.057577 | 0.17504 | 0.17504 | 0 | 0 | 0.17504
2023-12-30 06:00 | 6 | Vall | 6 | 0 | 3 | 0 | 3 | 0 |  | 0.057577 | 0.21005 | 0.21005 | 0 | 0 | 0.21005
2023-12-30 07:00 | 7 | Vall | 6 | 0 | 4 | 0 | 4 | 0 |  | 0.057577 | 0.28007 | 0.28007 | 0 | 0 | 0.28007
2023-12-30 08:00 | 8 | Vall | 6 | 0.27828 | 3.5 | 0.27828 | 3.2217 | 0 |  | 0.057577 | 0.24506 | 0.22557 | 0.019484 | 0 | 0.22557
2023-12-30 09:00 | 9 | Vall | 6 | 0.87925 | 6.5 | 0.87925 | 5.6208 | 0 |  | 0.057577 | 0.45511 | 0.39355 | 0.061562 | 0 | 0.39355
2023-12-30 10:00 | 10 | Vall | 6 | 1.7835 | 6 | 1.7835 | 4.2165 | 0 |  | 0.057577 | 0.4201 | 0.29522 | 0.12487 | 0 | 0.29522
2023-12-30 11:00 | 11 | Vall | 6 | 1.8518 | 6.5 | 1.8518 | 4.6482 | 0 |  | 0.057577 | 0.45511 | 0.32545 | 0.12966 | 0 | 0.32545
2023-12-30 12:00 | 12 | Vall | 6 | 1.6952 | 5.5 | 1.6952 | 3.8048 | 0 |  | 0.057577 | 0.38509 | 0.2664 | 0.11869 | 0 | 0.2664
2023-12-30 13:00 | 13 | Vall | 6 | 2.7837 | 5.5 | 2.7837 | 2.7163 | 0 |  | 0.057577 | 0.38509 | 0.19019 | 0.1949 | 0 | 0.19019
2023-12-30 14:00 | 14 | Vall | 6 | 2.1897 | 3.5 | 2.1897 | 1.3103 | 0 |  | 0.057577 | 0.24506 | 0.091746 | 0.15331 | 0 | 0.091746
2023-12-30 15:00 | 15 | Vall | 6 | 1.2971 | 3 | 1.2971 | 1.7029 | 0 |  | 0.057577 | 0.21005 | 0.11923 | 0.09082 | 0 | 0.11923
2023-12-30 16:00 | 16 | Vall | 6 | 0.014695 | 2 | 0.014695 | 1.9853 | 0 |  | 0.057577 | 0.14003 | 0.139 | 0.0010289 | 0 | 0.139
2023-12-30 17:00 | 17 | Vall | 6 | 0 | 2.5 | 0 | 2.5 | 0 |  | 0.057577 | 0.17504 | 0.17504 | 0 | 0 | 0.17504
2023-12-30 18:00 | 18 | Vall | 6 | 0 | 3 | 0 | 3 | 0 |  | 0.057577 | 0.21005 | 0.21005 | 0 | 0 | 0.21005
2023-12-30 19:00 | 19 | Vall | 6 | 0 | 2.5 | 0 | 2.5 | 0 |  | 0.057577 | 0.17504 | 0.17504 | 0 | 0 | 0.17504
2023-12-30 20:00 | 20 | Vall | 6 | 0 | 2.5 | 0 | 2.5 | 0 |  | 0.057577 | 0.17504 | 0.17504 | 0 | 0 | 0.17504
2023-12-30 21:00 | 21 | Vall | 6 | 0 | 2.5 | 0 | 2.5 | 0 |  | 0.057577 | 0.17504 | 0.17504 | 0 | 0 | 0.17504
2023-12-30 22:00 | 22 | Vall | 6 | 0 | 2.5 | 0 | 2.5 | 0 |  | 0.057577 | 0.17504 | 0.17504 | 0 | 0 | 0.17504
2023-12-30 23:00 | 23 | Vall | 6 | 0 | 2.5 | 0 | 2.5 | 0 |  | 0.057577 | 0.17504 | 0.17504 | 0 | 0 | 0.17504
2023-12-31 | 0 | Vall | 7 | 0 | 3 | 0 | 3 | 0 |  | 0.057577 | 0.21005 | 0.21005 | 0 | 0 | 0.21005
2023-12-31 01:00 | 1 | Vall | 7 | 0 | 3 | 0 | 3 | 0 |  | 0.057577 | 0.21005 | 0.21005 | 0 | 0 | 0.21005
2023-12-31 02:00 | 2 | Vall | 7 | 0 | 2 | 0 | 2 | 0 |  | 0.057577 | 0.14003 | 0.14003 | 0 | 0 | 0.14003
2023-12-31 03:00 | 3 | Vall | 7 | 0 | 2.5 | 0 | 2.5 | 0 |  | 0.057577 | 0.17504 | 0.17504 | 0 | 0 | 0.17504
2023-12-31 04:00 | 4 | Vall | 7 | 0 | 3 | 0 | 3 | 0 |  | 0.057577 | 0.21005 | 0.21005 | 0 | 0 | 0.21005
2023-12-31 05:00 | 5 | Vall | 7 | 0 | 2.5 | 0 | 2.5 | 0 |  | 0.057577 | 0.17504 | 0.17504 | 0 | 0 | 0.17504
2023-12-31 06:00 | 6 | Vall | 7 | 0 | 2.5 | 0 | 2.5 | 0 |  | 0.057577 | 0.17504 | 0.17504 | 0 | 0 | 0.17504
2023-12-31 07:00 | 7 | Vall | 7 | 0 | 2.5 | 0 | 2.5 | 0 |  | 0.057577 | 0.17504 | 0.17504 | 0 | 0 | 0.17504
2023-12-31 08:00 | 8 | Vall | 7 | 0.22185 | 2.5 | 0.22185 | 2.2782 | 0 |  | 0.057577 | 0.17504 | 0.15951 | 0.015533 | 0 | 0.15951
2023-12-31 09:00 | 9 | Vall | 7 | 0.5839 | 3 | 0.5839 | 2.4161 | 0 |  | 0.057577 | 0.21005 | 0.16917 | 0.040883 | 0 | 0.16917
2023-12-31 10:00 | 10 | Vall | 7 | 1.0208 | 2.5 | 1.0208 | 1.4792 | 0 |  | 0.057577 | 0.17504 | 0.10357 | 0.071473 | 0 | 0.10357
2023-12-31 11:00 | 11 | Vall | 7 | 1.8282 | 2.5 | 1.8282 | 0.67182 | 0 |  | 0.057577 | 0.17504 | 0.047038 | 0.128 | 0 | 0.047038
2023-12-31 12:00 | 12 | Vall | 7 | 2.6514 | 2 | 2 | 0 | 0.6514 |  | 0.057577 | 0.14003 | 0 | 0.14003 | 0.066207 | -0.066207
2023-12-31 13:00 | 13 | Vall | 7 | 2.2215 | 3 | 2.2215 | 0.77853 | 0 |  | 0.057577 | 0.21005 | 0.05451 | 0.15554 | 0 | 0.05451
2023-12-31 14:00 | 14 | Vall | 7 | 1.5323 | 3 | 1.5323 | 1.4677 | 0 |  | 0.057577 | 0.21005 | 0.10276 | 0.10728 | 0 | 0.10276
2023-12-31 15:00 | 15 | Vall | 7 | 1.2896 | 2 | 1.2896 | 0.71039 | 0 |  | 0.057577 | 0.14003 | 0.049739 | 0.090294 | 0 | 0.049739
2023-12-31 16:00 | 16 | Vall | 7 | 0.01879 | 3 | 0.01879 | 2.9812 | 0 |  | 0.057577 | 0.21005 | 0.20873 | 0.0013156 | 0 | 0.20873
2023-12-31 17:00 | 17 | Vall | 7 | 0 | 2.5 | 0 | 2.5 | 0 |  | 0.057577 | 0.17504 | 0.17504 | 0 | 0 | 0.17504
2023-12-31 18:00 | 18 | Vall | 7 | 0 | 2 | 0 | 2 | 0 |  | 0.057577 | 0.14003 | 0.14003 | 0 | 0 | 0.14003
2023-12-31 19:00 | 19 | Vall | 7 | 0 | 3 | 0 | 3 | 0 |  | 0.057577 | 0.21005 | 0.21005 | 0 | 0 | 0.21005
2023-12-31 20:00 | 20 | Vall | 7 | 0 | 2.5 | 0 | 2.5 | 0 |  | 0.057577 | 0.17504 | 0.17504 | 0 | 0 | 0.17504
2023-12-31 21:00 | 21 | Vall | 7 | 0 | 2.5 | 0 | 2.5 | 0 |  | 0.057577 | 0.17504 | 0.17504 | 0 | 0 | 0.17504
2023-12-31 22:00 | 22 | Vall | 7 | 0 | 2.5 | 0 | 2.5 | 0 |  | 0.057577 | 0.17504 | 0.17504 | 0 | 0 | 0.17504
2023-12-31 23:00 | 23 | Vall | 7 | 0 | 3 | 0 | 3 | 0 |  | 0.057577 | 0.21005 | 0.21005 | 0 | 0 | 0.21005 | 643.973 | 593.3954 | 50.5776 | 1.14 | 1.14 | 0
|  |  |  | 10998.8881 | 65800 | 10252.5632 | 55547.4368 | 746.3248 |  |  | 6647.9622 | 5700.9111 | 947.0511 | 75.8553 | 5625.0558
|  |  |  | PERCENTATGE D’AUTOCONSUM INSTANTANI (%) | 3.0TD P3: 93.21% | [5 empty] | 6639.5829 | 5695.8705 | 943.7124 | 75.5631 | 75.5631 | 0
(energia elèctrica autoconsumida instantàniment (kWh) / energia elèctrica total produida (kWh))
|  |  |  | PERCENTATGE D'AUTOSUFICIÈNCIA (%) | 3.0TD P3: 16.72%
(energia elèctrica generada (kWh) / energia elèctrica total consumida (kWh))

## Dades Edifici 3 (hidden)
[5 empty] | Tarifa | 3.0TD | [7 empty] | RESUM MENSUAL |  | Cost consum enegia de xarxa sense FV (€) | Cost consum enegia de xarxa amb FV (€) | Estalvi energia autoconsumida (€) | Energia exportada (€) | Import màxim que em puc compensar d'energia exportada (€) | Diners Bateria virtual
[5 empty] | P1 | P2 | P3 | P4 | P5 | P6 |  |  |  |  | Gener | 307.2992 | 291.2114 | 16.0878 | 15.5288 | 15.5288 | 0
[5 empty] | 0.1406 | 0.09619 | 0.082071 | 0.075061 | 0.066318 | 0.057577 |  |  |  |  | Febrer | 325.9852 | 304.2297 | 21.7555 | 18.6914 | 18.6914 | 0
[15 empty] | Març | 271.6902 | 244.8446 | 26.8456 | 26.1906 | 26.1906 | 0
[5 empty] | Punta | Pla | Vall | Excedent (€/kWh) | IE (Imp. Elèc.) | IVA |  |  |  |  | Abril | 234.6194 | 213.3629 | 21.2565 | 25.1798 | 25.1798 | 0
|  |  |  | Gener | 0.1406 | 0.09619 | 0.057577 | 0.083581 | 0.5% | 21% |  |  |  |  | Maig | 154.3979 | 208.2923 | -53.8944 | 30.9598 | 30.9598 | 0
|  |  |  | Febrer | 0.1406 | 0.09619 | 0.057577 | 0.083581 | 0.5% | 21% |  |  |  |  | Juny | 164.5909 | 140.788 | 23.8029 | 42.2621 | 42.2621 | 0
|  |  |  | Març | 0.09619 | 0.082071 | 0.057577 | 0.083581 | 0.5% | 21% |  |  |  |  | Juliol | 265.5061 | 229.4047 | 36.1014 | 37.281 | 37.281 | 0
|  |  |  | Abril | 0.075061 | 0.066318 | 0.057577 | 0.083581 | 0.5% | 21% |  |  |  |  | Agost | 94.2907 | 86.6316 | 7.6591 | 53.3202 | 53.3202 | 0
|  |  |  | Maig | 0.075061 | 0.066318 | 0.057577 | 0.083581 | 0.5% | 21% |  |  |  |  | Setembre | 145.4738 | 132.1342 | 13.3396 | 30.6585 | 30.6585 | 0
|  |  |  | Juny | 0.082071 | 0.075061 | 0.057577 | 0.083581 | 0.5% | 21% |  |  |  |  | Octubre | 153.7641 | 144.7225 | 9.0416 | 22.0606 | 22.0606 | 0
|  |  |  | Juliol | 0.1406 | 0.09619 | 0.057577 | 0.083581 | 0.5% | 21% |  |  |  |  | Novembre | 217.5082 | 208.1474 | 9.3608 | 16.6234 | 16.6234 | 0
|  |  |  | Agost | 0.082071 | 0.075061 | 0.057577 | 0.083581 | 0.5% | 21% |  |  |  |  | Desembre | 250.0984 | 240.8638 | 9.2346 | 12.2846 | 12.2846 | 0
|  |  |  | Setembre | 0.082071 | 0.075061 | 0.057577 | 0.083581 | 0.5% | 21% | [5 empty] | 2585.2241 | 2444.633 | 140.5911 | 331.0407 | 331.0407 | 0
|  |  |  | Octubre | 0.075061 | 0.066318 | 0.057577 | 0.083581 | 0.5% | 21%
|  |  |  | Novembre | 0.09619 | 0.082071 | 0.057577 | 0.083581 | 0.5% | 21% | [5 empty] | Estalvi anual aprox (iva inclòs) |  | 471.6318
|  |  |  | Desembre | 0.1406 | 0.09619 | 0.057577 | 0.083581 | 0.5% | 21%
|  |  |  | DADES A OMPLIR EN VERMELL (si es volen omplir manualment) | [6 empty] | DADES HORÀRIES
Data | Hora | tarifa | Dia setmana | Energia generada | Consum total (kWh) | Energia autoconsumida insitu (kWh) | Energia comprada (kWh) | Energia exportada (kWh) | Energia autoproduïda (kWh) | Preu Energia comprada (€/kWh) | Cost consum enegia de xarxa sense FV (€) (IVA i IE inclòs) | Cost consum enegia de xarxa amb FV (€) (IVA i IE inclòs) | Estalvi energia autoconsumida (€) | Estalvi energia exportada (€) (IVA i IE inclòs) | Cost factura (€)
2023-01-01 | 0 | Vall | 7 | 0 | 0 | 0 | 0 | 0 |  | 0.057577 | 0 | 0 | 0 | 0 | 0
2023-01-01 01:00 | 1 | Vall | 7 | 0 | 1 | 0 | 1 | 0 |  | 0.057577 | 0.070017 | 0.070017 | 0 | 0 | 0.070017
2023-01-01 02:00 | 2 | Vall | 7 | 0 | 1 | 0 | 1 | 0 |  | 0.057577 | 0.070017 | 0.070017 | 0 | 0 | 0.070017
2023-01-01 03:00 | 3 | Vall | 7 | 0 | 0 | 0 | 0 | 0 |  | 0.057577 | 0 | 0 | 0 | 0 | 0
2023-01-01 04:00 | 4 | Vall | 7 | 0 | 1 | 0 | 1 | 0 |  | 0.057577 | 0.070017 | 0.070017 | 0 | 0 | 0.070017
2023-01-01 05:00 | 5 | Vall | 7 | 0 | 1 | 0 | 1 | 0 |  | 0.057577 | 0.070017 | 0.070017 | 0 | 0 | 0.070017
2023-01-01 06:00 | 6 | Vall | 7 | 0 | 7 | 0 | 7 | 0 |  | 0.057577 | 0.49012 | 0.49012 | 0 | 0 | 0.49012
2023-01-01 07:00 | 7 | Vall | 7 | 0 | 5 | 0 | 5 | 0 |  | 0.057577 | 0.35008 | 0.35008 | 0 | 0 | 0.35008
2023-01-01 08:00 | 8 | Vall | 7 | 0.15717 | 3 | 0.15717 | 2.8428 | 0 |  | 0.057577 | 0.21005 | 0.19905 | 0.011004 | 0 | 0.19905
2023-01-01 09:00 | 9 | Vall | 7 | 0.68835 | 0 | 0 | 0 | 0.68835 |  | 0.057577 | 0 | 0 | 0 | 0.069963 | -0.069963
2023-01-01 10:00 | 10 | Vall | 7 | 1.1647 | 0 | 0 | 0 | 1.1647 |  | 0.057577 | 0 | 0 | 0 | 0.11838 | -0.11838
2023-01-01 11:00 | 11 | Vall | 7 | 1.4667 | 0 | 0 | 0 | 1.4667 |  | 0.057577 | 0 | 0 | 0 | 0.14907 | -0.14907
2023-01-01 12:00 | 12 | Vall | 7 | 1.5572 | 0 | 0 | 0 | 1.5572 |  | 0.057577 | 0 | 0 | 0 | 0.15827 | -0.15827
2023-01-01 13:00 | 13 | Vall | 7 | 1.4508 | 0 | 0 | 0 | 1.4508 |  | 0.057577 | 0 | 0 | 0 | 0.14746 | -0.14746
2023-01-01 14:00 | 14 | Vall | 7 | 1.1415 | 0 | 0 | 0 | 1.1415 |  | 0.057577 | 0 | 0 | 0 | 0.11602 | -0.11602
2023-01-01 15:00 | 15 | Vall | 7 | 0.71628 | 0 | 0 | 0 | 0.71628 |  | 0.057577 | 0 | 0 | 0 | 0.072801 | -0.072801
2023-01-01 16:00 | 16 | Vall | 7 | 0.0053801 | 0 | 0 | 0 | 0.0053801 |  | 0.057577 | 0 | 0 | 0 | 0.00054683 | -0.00054683
2023-01-01 17:00 | 17 | Vall | 7 | 0 | 11 | 0 | 11 | 0 |  | 0.057577 | 0.77018 | 0.77018 | 0 | 0 | 0.77018
2023-01-01 18:00 | 18 | Vall | 7 | 0 | 9 | 0 | 9 | 0 |  | 0.057577 | 0.63015 | 0.63015 | 0 | 0 | 0.63015
2023-01-01 19:00 | 19 | Vall | 7 | 0 | 1 | 0 | 1 | 0 |  | 0.057577 | 0.070017 | 0.070017 | 0 | 0 | 0.070017
2023-01-01 20:00 | 20 | Vall | 7 | 0 | 1 | 0 | 1 | 0 |  | 0.057577 | 0.070017 | 0.070017 | 0 | 0 | 0.070017
2023-01-01 21:00 | 21 | Vall | 7 | 0 | 1 | 0 | 1 | 0 |  | 0.057577 | 0.070017 | 0.070017 | 0 | 0 | 0.070017
2023-01-01 22:00 | 22 | Vall | 7 | 0 | 2 | 0 | 2 | 0 |  | 0.057577 | 0.14003 | 0.14003 | 0 | 0 | 0.14003
2023-01-01 23:00 | 23 | Vall | 7 | 0 | 1 | 0 | 1 | 0 |  | 0.057577 | 0.070017 | 0.070017 | 0 | 0 | 0.070017
2023-01-02 | 0 | Vall | 1 | 0 | 0 | 0 | 0 | 0 |  | 0.057577 | 0 | 0 | 0 | 0 | 0
2023-01-02 01:00 | 1 | Vall | 1 | 0 | 1 | 0 | 1 | 0 |  | 0.057577 | 0.070017 | 0.070017 | 0 | 0 | 0.070017
2023-01-02 02:00 | 2 | Vall | 1 | 0 | 1 | 0 | 1 | 0 |  | 0.057577 | 0.070017 | 0.070017 | 0 | 0 | 0.070017
2023-01-02 03:00 | 3 | Vall | 1 | 0 | 0 | 0 | 0 | 0 |  | 0.057577 | 0 | 0 | 0 | 0 | 0
2023-01-02 04:00 | 4 | Vall | 1 | 0 | 1 | 0 | 1 | 0 |  | 0.057577 | 0.070017 | 0.070017 | 0 | 0 | 0.070017
2023-01-02 05:00 | 5 | Vall | 1 | 0 | 0 | 0 | 0 | 0 |  | 0.057577 | 0 | 0 | 0 | 0 | 0
2023-01-02 06:00 | 6 | Vall | 1 | 0 | 1 | 0 | 1 | 0 |  | 0.057577 | 0.070017 | 0.070017 | 0 | 0 | 0.070017
2023-01-02 07:00 | 7 | Vall | 1 | 0 | 1 | 0 | 1 | 0 |  | 0.057577 | 0.070017 | 0.070017 | 0 | 0 | 0.070017
2023-01-02 08:00 | 8 | Pla | 1 | 0.16023 | 0 | 0 | 0 | 0.16023 |  | 0.09619 | 0 | 0 | 0 | 0.016285 | -0.016285
2023-01-02 09:00 | 9 | Punta | 1 | 0.71041 | 0 | 0 | 0 | 0.71041 |  | 0.1406 | 0 | 0 | 0 | 0.072205 | -0.072205
2023-01-02 10:00 | 10 | Punta | 1 | 1.227 | 4 | 1.227 | 2.773 | 0 |  | 0.1406 | 0.6839 | 0.47412 | 0.20979 | 0 | 0.47412
2023-01-02 11:00 | 11 | Punta | 1 | 1.5713 | 2 | 1.5713 | 0.4287 | 0 |  | 0.1406 | 0.34195 | 0.073297 | 0.26865 | 0 | 0.073297
2023-01-02 12:00 | 12 | Punta | 1 | 1.6456 | 3 | 1.6456 | 1.3544 | 0 |  | 0.1406 | 0.51293 | 0.23156 | 0.28136 | 0 | 0.23156
2023-01-02 13:00 | 13 | Punta | 1 | 1.519 | 0 | 0 | 0 | 1.519 |  | 0.1406 | 0 | 0 | 0 | 0.15438 | -0.15438
2023-01-02 14:00 | 14 | Pla | 1 | 1.193 | 0 | 0 | 0 | 1.193 |  | 0.09619 | 0 | 0 | 0 | 0.12126 | -0.12126
2023-01-02 15:00 | 15 | Pla | 1 | 0.75143 | 0 | 0 | 0 | 0.75143 |  | 0.09619 | 0 | 0 | 0 | 0.076374 | -0.076374
2023-01-02 16:00 | 16 | Pla | 1 | 0.0055006 | 0 | 0 | 0 | 0.0055006 |  | 0.09619 | 0 | 0 | 0 | 0.00055907 | -0.00055907
2023-01-02 17:00 | 17 | Pla | 1 | 0 | 1 | 0 | 1 | 0 |  | 0.09619 | 0.11697 | 0.11697 | 0 | 0 | 0.11697
2023-01-02 18:00 | 18 | Punta | 1 | 0 | 10 | 0 | 10 | 0 |  | 0.1406 | 1.7098 | 1.7098 | 0 | 0 | 1.7098
2023-01-02 19:00 | 19 | Punta | 1 | 0 | 10 | 0 | 10 | 0 |  | 0.1406 | 1.7098 | 1.7098 | 0 | 0 | 1.7098
2023-01-02 20:00 | 20 | Punta | 1 | 0 | 4 | 0 | 4 | 0 |  | 0.1406 | 0.6839 | 0.6839 | 0 | 0 | 0.6839
2023-01-02 21:00 | 21 | Punta | 1 | 0 | 1 | 0 | 1 | 0 |  | 0.1406 | 0.17098 | 0.17098 | 0 | 0 | 0.17098
2023-01-02 22:00 | 22 | Pla | 1 | 0 | 1 | 0 | 1 | 0 |  | 0.09619 | 0.11697 | 0.11697 | 0 | 0 | 0.11697
2023-01-02 23:00 | 23 | Pla | 1 | 0 | 1 | 0 | 1 | 0 |  | 0.09619 | 0.11697 | 0.11697 | 0 | 0 | 0.11697
2023-01-03 | 0 | Vall | 2 | 0 | 1 | 0 | 1 | 0 |  | 0.057577 | 0.070017 | 0.070017 | 0 | 0 | 0.070017
2023-01-03 01:00 | 1 | Vall | 2 | 0 | 0 | 0 | 0 | 0 |  | 0.057577 | 0 | 0 | 0 | 0 | 0
2023-01-03 02:00 | 2 | Vall | 2 | 0 | 1 | 0 | 1 | 0 |  | 0.057577 | 0.070017 | 0.070017 | 0 | 0 | 0.070017
2023-01-03 03:00 | 3 | Vall | 2 | 0 | 1 | 0 | 1 | 0 |  | 0.057577 | 0.070017 | 0.070017 | 0 | 0 | 0.070017
2023-01-03 04:00 | 4 | Vall | 2 | 0 | 0 | 0 | 0 | 0 |  | 0.057577 | 0 | 0 | 0 | 0 | 0
2023-01-03 05:00 | 5 | Vall | 2 | 0 | 1 | 0 | 1 | 0 |  | 0.057577 | 0.070017 | 0.070017 | 0 | 0 | 0.070017
2023-01-03 06:00 | 6 | Vall | 2 | 0 | 1 | 0 | 1 | 0 |  | 0.057577 | 0.070017 | 0.070017 | 0 | 0 | 0.070017
2023-01-03 07:00 | 7 | Vall | 2 | 0 | 0 | 0 | 0 | 0 |  | 0.057577 | 0 | 0 | 0 | 0 | 0
2023-01-03 08:00 | 8 | Pla | 2 | 0.15956 | 2.005 | 0.15956 | 1.8454 | 0 |  | 0.09619 | 0.23453 | 0.21586 | 0.018664 | 0 | 0.21586
2023-01-03 09:00 | 9 | Punta | 2 | 0.70137 | 3.679 | 0.70137 | 2.9776 | 0 |  | 0.1406 | 0.62902 | 0.5091 | 0.11992 | 0 | 0.5091
2023-01-03 10:00 | 10 | Punta | 2 | 1.2023 | 0 | 0 | 0 | 1.2023 |  | 0.1406 | 0 | 0 | 0 | 0.1222 | -0.1222
2023-01-03 11:00 | 11 | Punta | 2 | 1.5257 | 0 | 0 | 0 | 1.5257 |  | 0.1406 | 0 | 0 | 0 | 0.15507 | -0.15507
2023-01-03 12:00 | 12 | Punta | 2 | 1.6306 | 0 | 0 | 0 | 1.6306 |  | 0.1406 | 0 | 0 | 0 | 0.16573 | -0.16573
2023-01-03 13:00 | 13 | Punta | 2 | 1.498 | 0 | 0 | 0 | 1.498 |  | 0.1406 | 0 | 0 | 0 | 0.15226 | -0.15226
2023-01-03 14:00 | 14 | Pla | 2 | 1.1813 | 0 | 0 | 0 | 1.1813 |  | 0.09619 | 0 | 0 | 0 | 0.12006 | -0.12006
2023-01-03 15:00 | 15 | Pla | 2 | 0.7577 | 0 | 0 | 0 | 0.7577 |  | 0.09619 | 0 | 0 | 0 | 0.077011 | -0.077011
2023-01-03 16:00 | 16 | Pla | 2 | 0.0074679 | 0 | 0 | 0 | 0.0074679 |  | 0.09619 | 0 | 0 | 0 | 0.00075903 | -0.00075903
2023-01-03 17:00 | 17 | Pla | 2 | 0 | 0 | 0 | 0 | 0 |  | 0.09619 | 0 | 0 | 0 | 0 | 0
2023-01-03 18:00 | 18 | Punta | 2 | 0 | 5 | 0 | 5 | 0 |  | 0.1406 | 0.85488 | 0.85488 | 0 | 0 | 0.85488
2023-01-03 19:00 | 19 | Punta | 2 | 0 | 12 | 0 | 12 | 0 |  | 0.1406 | 2.0517 | 2.0517 | 0 | 0 | 2.0517
2023-01-03 20:00 | 20 | Punta | 2 | 0 | 4.981 | 0 | 4.981 | 0 |  | 0.1406 | 0.85163 | 0.85163 | 0 | 0 | 0.85163
2023-01-03 21:00 | 21 | Punta | 2 | 0 | 4.049 | 0 | 4.049 | 0 |  | 0.1406 | 0.69228 | 0.69228 | 0 | 0 | 0.69228
2023-01-03 22:00 | 22 | Pla | 2 | 0 | 1 | 0 | 1 | 0 |  | 0.09619 | 0.11697 | 0.11697 | 0 | 0 | 0.11697
2023-01-03 23:00 | 23 | Pla | 2 | 0 | 1 | 0 | 1 | 0 |  | 0.09619 | 0.11697 | 0.11697 | 0 | 0 | 0.11697
2023-01-04 | 0 | Vall | 3 | 0 | 0 | 0 | 0 | 0 |  | 0.057577 | 0 | 0 | 0 | 0 | 0
2023-01-04 01:00 | 1 | Vall | 3 | 0 | 1 | 0 | 1 | 0 |  | 0.057577 | 0.070017 | 0.070017 | 0 | 0 | 0.070017
2023-01-04 02:00 | 2 | Vall | 3 | 0 | 1 | 0 | 1 | 0 |  | 0.057577 | 0.070017 | 0.070017 | 0 | 0 | 0.070017
2023-01-04 03:00 | 3 | Vall | 3 | 0 | 0 | 0 | 0 | 0 |  | 0.057577 | 0 | 0 | 0 | 0 | 0
2023-01-04 04:00 | 4 | Vall | 3 | 0 | 1 | 0 | 1 | 0 |  | 0.057577 | 0.070017 | 0.070017 | 0 | 0 | 0.070017
2023-01-04 05:00 | 5 | Vall | 3 | 0 | 1 | 0 | 1 | 0 |  | 0.057577 | 0.070017 | 0.070017 | 0 | 0 | 0.070017
2023-01-04 06:00 | 6 | Vall | 3 | 0 | 0 | 0 | 0 | 0 |  | 0.057577 | 0 | 0 | 0 | 0 | 0
2023-01-04 07:00 | 7 | Vall | 3 | 0 | 1 | 0 | 1 | 0 |  | 0.057577 | 0.070017 | 0.070017 | 0 | 0 | 0.070017
2023-01-04 08:00 | 8 | Pla | 3 | 0.15829 | 0 | 0 | 0 | 0.15829 |  | 0.09619 | 0 | 0 | 0 | 0.016088 | -0.016088
2023-01-04 09:00 | 9 | Punta | 3 | 0.69579 | 0 | 0 | 0 | 0.69579 |  | 0.1406 | 0 | 0 | 0 | 0.070719 | -0.070719
2023-01-04 10:00 | 10 | Punta | 3 | 1.1957 | 2 | 1.1957 | 0.80428 | 0 |  | 0.1406 | 0.34195 | 0.13751 | 0.20444 | 0 | 0.13751
2023-01-04 11:00 | 11 | Punta | 3 | 1.5186 | 7 | 1.5186 | 5.4814 | 0 |  | 0.1406 | 1.1968 | 0.93719 | 0.25964 | 0 | 0.93719
2023-01-04 12:00 | 12 | Punta | 3 | 1.4233 | 4.459 | 1.4233 | 3.0357 | 0 |  | 0.1406 | 0.76238 | 0.51904 | 0.24334 | 0 | 0.51904
2023-01-04 13:00 | 13 | Punta | 3 | 1.455 | 4.451 | 1.455 | 2.996 | 0 |  | 0.1406 | 0.76101 | 0.51224 | 0.24877 | 0 | 0.51224
2023-01-04 14:00 | 14 | Pla | 3 | 1.028 | 4.086 | 1.028 | 3.058 | 0 |  | 0.09619 | 0.47795 | 0.3577 | 0.12025 | 0 | 0.3577
2023-01-04 15:00 | 15 | Pla | 3 | 0.64545 | 4.477 | 0.64545 | 3.8315 | 0 |  | 0.09619 | 0.52368 | 0.44818 | 0.0755 | 0 | 0.44818
2023-01-04 16:00 | 16 | Pla | 3 | 0.020878 | 4.318 | 0.020878 | 4.2971 | 0 |  | 0.09619 | 0.50508 | 0.50264 | 0.0024421 | 0 | 0.50264
2023-01-04 17:00 | 17 | Pla | 3 | 0 | 4.667 | 0 | 4.667 | 0 |  | 0.09619 | 0.54591 | 0.54591 | 0 | 0 | 0.54591
2023-01-04 18:00 | 18 | Punta | 3 | 0 | 4.96 | 0 | 4.96 | 0 |  | 0.1406 | 0.84804 | 0.84804 | 0 | 0 | 0.84804
2023-01-04 19:00 | 19 | Punta | 3 | 0 | 5.165 | 0 | 5.165 | 0 |  | 0.1406 | 0.88309 | 0.88309 | 0 | 0 | 0.88309
2023-01-04 20:00 | 20 | Punta | 3 | 0 | 4.996 | 0 | 4.996 | 0 |  | 0.1406 | 0.85419 | 0.85419 | 0 | 0 | 0.85419
2023-01-04 21:00 | 21 | Punta | 3 | 0 | 4.062 | 0 | 4.062 | 0 |  | 0.1406 | 0.6945 | 0.6945 | 0 | 0 | 0.6945
2023-01-04 22:00 | 22 | Pla | 3 | 0 | 3.123 | 0 | 3.123 | 0 |  | 0.09619 | 0.3653 | 0.3653 | 0 | 0 | 0.3653
2023-01-04 23:00 | 23 | Pla | 3 | 0 | 2.325 | 0 | 2.325 | 0 |  | 0.09619 | 0.27196 | 0.27196 | 0 | 0 | 0.27196
2023-01-05 | 0 | Vall | 4 | 0 | 4.893 | 0 | 4.893 | 0 |  | 0.057577 | 0.34259 | 0.34259 | 0 | 0 | 0.34259
2023-01-05 01:00 | 1 | Vall | 4 | 0 | 1 | 0 | 1 | 0 |  | 0.057577 | 0.070017 | 0.070017 | 0 | 0 | 0.070017
2023-01-05 02:00 | 2 | Vall | 4 | 0 | 0 | 0 | 0 | 0 |  | 0.057577 | 0 | 0 | 0 | 0 | 0
2023-01-05 03:00 | 3 | Vall | 4 | 0 | 1 | 0 | 1 | 0 |  | 0.057577 | 0.070017 | 0.070017 | 0 | 0 | 0.070017
2023-01-05 04:00 | 4 | Vall | 4 | 0 | 1 | 0 | 1 | 0 |  | 0.057577 | 0.070017 | 0.070017 | 0 | 0 | 0.070017
2023-01-05 05:00 | 5 | Vall | 4 | 0 | 0 | 0 | 0 | 0 |  | 0.057577 | 0 | 0 | 0 | 0 | 0
2023-01-05 06:00 | 6 | Vall | 4 | 0 | 1 | 0 | 1 | 0 |  | 0.057577 | 0.070017 | 0.070017 | 0 | 0 | 0.070017
2023-01-05 07:00 | 7 | Vall | 4 | 0 | 1 | 0 | 1 | 0 |  | 0.057577 | 0.070017 | 0.070017 | 0 | 0 | 0.070017
2023-01-05 08:00 | 8 | Pla | 4 | 0.052556 | 0 | 0 | 0 | 0.052556 |  | 0.09619 | 0 | 0 | 0 | 0.0053417 | -0.0053417
2023-01-05 09:00 | 9 | Punta | 4 | 0.4951 | 0 | 0 | 0 | 0.4951 |  | 0.1406 | 0 | 0 | 0 | 0.050321 | -0.050321
2023-01-05 10:00 | 10 | Punta | 4 | 1.1358 | 0 | 0 | 0 | 1.1358 |  | 0.1406 | 0 | 0 | 0 | 0.11544 | -0.11544
2023-01-05 11:00 | 11 | Punta | 4 | 1.5226 | 2 | 1.5226 | 0.47741 | 0 |  | 0.1406 | 0.34195 | 0.081625 | 0.26033 | 0 | 0.081625
2023-01-05 12:00 | 12 | Punta | 4 | 1.6507 | 7 | 1.6507 | 5.3493 | 0 |  | 0.1406 | 1.1968 | 0.91461 | 0.28222 | 0 | 0.91461
2023-01-05 13:00 | 13 | Punta | 4 | 1.5161 | 2 | 1.5161 | 0.48395 | 0 |  | 0.1406 | 0.34195 | 0.082743 | 0.25921 | 0 | 0.082743
2023-01-05 14:00 | 14 | Pla | 4 | 1.1906 | 1 | 1 | 0 | 0.19063 |  | 0.09619 | 0.11697 | 0 | 0.11697 | 0.019375 | -0.019375
2023-01-05 15:00 | 15 | Pla | 4 | 0.6328 | 0 | 0 | 0 | 0.6328 |  | 0.09619 | 0 | 0 | 0 | 0.064317 | -0.064317
2023-01-05 16:00 | 16 | Pla | 4 | 0.0095156 | 0 | 0 | 0 | 0.0095156 |  | 0.09619 | 0 | 0 | 0 | 0.00096715 | -0.00096715
2023-01-05 17:00 | 17 | Pla | 4 | 0 | 8 | 0 | 8 | 0 |  | 0.09619 | 0.93577 | 0.93577 | 0 | 0 | 0.93577
2023-01-05 18:00 | 18 | Punta | 4 | 0 | 13 | 0 | 13 | 0 |  | 0.1406 | 2.2227 | 2.2227 | 0 | 0 | 2.2227
2023-01-05 19:00 | 19 | Punta | 4 | 0 | 4 | 0 | 4 | 0 |  | 0.1406 | 0.6839 | 0.6839 | 0 | 0 | 0.6839
2023-01-05 20:00 | 20 | Punta | 4 | 0 | 14 | 0 | 14 | 0 |  | 0.1406 | 2.3937 | 2.3937 | 0 | 0 | 2.3937
2023-01-05 21:00 | 21 | Punta | 4 | 0 | 19 | 0 | 19 | 0 |  | 0.1406 | 3.2485 | 3.2485 | 0 | 0 | 3.2485
2023-01-05 22:00 | 22 | Pla | 4 | 0 | 3 | 0 | 3 | 0 |  | 0.09619 | 0.35092 | 0.35092 | 0 | 0 | 0.35092
2023-01-05 23:00 | 23 | Pla | 4 | 0 | 1 | 0 | 1 | 0 |  | 0.09619 | 0.11697 | 0.11697 | 0 | 0 | 0.11697
2023-01-06 | 0 | Vall | 5 | 0 | 1 | 0 | 1 | 0 |  | 0.057577 | 0.070017 | 0.070017 | 0 | 0 | 0.070017
2023-01-06 01:00 | 1 | Vall | 5 | 0 | 1 | 0 | 1 | 0 |  | 0.057577 | 0.070017 | 0.070017 | 0 | 0 | 0.070017
2023-01-06 02:00 | 2 | Vall | 5 | 0 | 0 | 0 | 0 | 0 |  | 0.057577 | 0 | 0 | 0 | 0 | 0
2023-01-06 03:00 | 3 | Vall | 5 | 0 | 1 | 0 | 1 | 0 |  | 0.057577 | 0.070017 | 0.070017 | 0 | 0 | 0.070017
2023-01-06 04:00 | 4 | Vall | 5 | 0 | 0 | 0 | 0 | 0 |  | 0.057577 | 0 | 0 | 0 | 0 | 0
2023-01-06 05:00 | 5 | Vall | 5 | 0 | 2 | 0 | 2 | 0 |  | 0.057577 | 0.14003 | 0.14003 | 0 | 0 | 0.14003
2023-01-06 06:00 | 6 | Vall | 5 | 0 | 7 | 0 | 7 | 0 |  | 0.057577 | 0.49012 | 0.49012 | 0 | 0 | 0.49012
2023-01-06 07:00 | 7 | Vall | 5 | 0 | 8 | 0 | 8 | 0 |  | 0.057577 | 0.56013 | 0.56013 | 0 | 0 | 0.56013
2023-01-06 08:00 | 8 | Pla | 5 | 0.16274 | 6 | 0.16274 | 5.8373 | 0 |  | 0.09619 | 0.70183 | 0.6828 | 0.019036 | 0 | 0.6828
2023-01-06 09:00 | 9 | Punta | 5 | 0.72633 | 0 | 0 | 0 | 0.72633 |  | 0.1406 | 0 | 0 | 0 | 0.073823 | -0.073823
2023-01-06 10:00 | 10 | Punta | 5 | 1.2577 | 8 | 1.2577 | 6.7423 | 0 |  | 0.1406 | 1.3678 | 1.1528 | 0.21503 | 0 | 1.1528
2023-01-06 11:00 | 11 | Punta | 5 | 1.5996 | 10 | 1.5996 | 8.4004 | 0 |  | 0.1406 | 1.7098 | 1.4363 | 0.27349 | 0 | 1.4363
2023-01-06 12:00 | 12 | Punta | 5 | 1.6981 | 11 | 1.6981 | 9.3019 | 0 |  | 0.1406 | 1.8807 | 1.5904 | 0.29033 | 0 | 1.5904
2023-01-06 13:00 | 13 | Punta | 5 | 1.5583 | 0 | 0 | 0 | 1.5583 |  | 0.1406 | 0 | 0 | 0 | 0.15838 | -0.15838
2023-01-06 14:00 | 14 | Pla | 5 | 1.2471 | 0 | 0 | 0 | 1.2471 |  | 0.09619 | 0 | 0 | 0 | 0.12675 | -0.12675
2023-01-06 15:00 | 15 | Pla | 5 | 0.7937 | 0 | 0 | 0 | 0.7937 |  | 0.09619 | 0 | 0 | 0 | 0.08067 | -0.08067
2023-01-06 16:00 | 16 | Pla | 5 | 0.23659 | 0 | 0 | 0 | 0.23659 |  | 0.09619 | 0 | 0 | 0 | 0.024046 | -0.024046
2023-01-06 17:00 | 17 | Pla | 5 | 0 | 3 | 0 | 3 | 0 |  | 0.09619 | 0.35092 | 0.35092 | 0 | 0 | 0.35092
2023-01-06 18:00 | 18 | Punta | 5 | 0 | 10.404 | 0 | 10.404 | 0 |  | 0.1406 | 1.7788 | 1.7788 | 0 | 0 | 1.7788
2023-01-06 19:00 | 19 | Punta | 5 | 0 | 11.365 | 0 | 11.365 | 0 |  | 0.1406 | 1.9431 | 1.9431 | 0 | 0 | 1.9431
2023-01-06 20:00 | 20 | Punta | 5 | 0 | 10.204 | 0 | 10.204 | 0 |  | 0.1406 | 1.7446 | 1.7446 | 0 | 0 | 1.7446
2023-01-06 21:00 | 21 | Punta | 5 | 0 | 8.654 | 0 | 8.654 | 0 |  | 0.1406 | 1.4796 | 1.4796 | 0 | 0 | 1.4796
2023-01-06 22:00 | 22 | Pla | 5 | 0 | 6.841 | 0 | 6.841 | 0 |  | 0.09619 | 0.8002 | 0.8002 | 0 | 0 | 0.8002
2023-01-06 23:00 | 23 | Pla | 5 | 0 | 4.786 | 0 | 4.786 | 0 |  | 0.09619 | 0.55983 | 0.55983 | 0 | 0 | 0.55983
2023-01-07 | 0 | Vall | 6 | 0 | 4.862 | 0 | 4.862 | 0 |  | 0.057577 | 0.34042 | 0.34042 | 0 | 0 | 0.34042
2023-01-07 01:00 | 1 | Vall | 6 | 0 | 1 | 0 | 1 | 0 |  | 0.057577 | 0.070017 | 0.070017 | 0 | 0 | 0.070017
2023-01-07 02:00 | 2 | Vall | 6 | 0 | 0 | 0 | 0 | 0 |  | 0.057577 | 0 | 0 | 0 | 0 | 0
2023-01-07 03:00 | 3 | Vall | 6 | 0 | 1 | 0 | 1 | 0 |  | 0.057577 | 0.070017 | 0.070017 | 0 | 0 | 0.070017
2023-01-07 04:00 | 4 | Vall | 6 | 0 | 1 | 0 | 1 | 0 |  | 0.057577 | 0.070017 | 0.070017 | 0 | 0 | 0.070017
2023-01-07 05:00 | 5 | Vall | 6 | 0 | 1 | 0 | 1 | 0 |  | 0.057577 | 0.070017 | 0.070017 | 0 | 0 | 0.070017
2023-01-07 06:00 | 6 | Vall | 6 | 0 | 8 | 0 | 8 | 0 |  | 0.057577 | 0.56013 | 0.56013 | 0 | 0 | 0.56013
2023-01-07 07:00 | 7 | Vall | 6 | 0 | 7 | 0 | 7 | 0 |  | 0.057577 | 0.49012 | 0.49012 | 0 | 0 | 0.49012
2023-01-07 08:00 | 8 | Vall | 6 | 0.15624 | 0 | 0 | 0 | 0.15624 |  | 0.057577 | 0 | 0 | 0 | 0.01588 | -0.01588
2023-01-07 09:00 | 9 | Vall | 6 | 0.49158 | 3 | 0.49158 | 2.5084 | 0 |  | 0.057577 | 0.21005 | 0.17563 | 0.034419 | 0 | 0.17563
2023-01-07 10:00 | 10 | Vall | 6 | 1.2751 | 2 | 1.2751 | 0.72492 | 0 |  | 0.057577 | 0.14003 | 0.050756 | 0.089277 | 0 | 0.050756
2023-01-07 11:00 | 11 | Vall | 6 | 1.5526 | 0 | 0 | 0 | 1.5526 |  | 0.057577 | 0 | 0 | 0 | 0.1578 | -0.1578
2023-01-07 12:00 | 12 | Vall | 6 | 1.6548 | 6 | 1.6548 | 4.3452 | 0 |  | 0.057577 | 0.4201 | 0.30423 | 0.11586 | 0 | 0.30423
2023-01-07 13:00 | 13 | Vall | 6 | 1.4998 | 13 | 1.4998 | 11.5002 | 0 |  | 0.057577 | 0.91021 | 0.8052 | 0.10501 | 0 | 0.8052
2023-01-07 14:00 | 14 | Vall | 6 | 1.2185 | 0 | 0 | 0 | 1.2185 |  | 0.057577 | 0 | 0 | 0 | 0.12384 | -0.12384
2023-01-07 15:00 | 15 | Vall | 6 | 0.78161 | 0 | 0 | 0 | 0.78161 |  | 0.057577 | 0 | 0 | 0 | 0.079442 | -0.079442
2023-01-07 16:00 | 16 | Vall | 6 | 0.22819 | 0 | 0 | 0 | 0.22819 |  | 0.057577 | 0 | 0 | 0 | 0.023193 | -0.023193
2023-01-07 17:00 | 17 | Vall | 6 | 0 | 0 | 0 | 0 | 0 |  | 0.057577 | 0 | 0 | 0 | 0 | 0
2023-01-07 18:00 | 18 | Vall | 6 | 0 | 1 | 0 | 1 | 0 |  | 0.057577 | 0.070017 | 0.070017 | 0 | 0 | 0.070017
2023-01-07 19:00 | 19 | Vall | 6 | 0 | 2 | 0 | 2 | 0 |  | 0.057577 | 0.14003 | 0.14003 | 0 | 0 | 0.14003
2023-01-07 20:00 | 20 | Vall | 6 | 0 | 1 | 0 | 1 | 0 |  | 0.057577 | 0.070017 | 0.070017 | 0 | 0 | 0.070017
2023-01-07 21:00 | 21 | Vall | 6 | 0 | 1 | 0 | 1 | 0 |  | 0.057577 | 0.070017 | 0.070017 | 0 | 0 | 0.070017
2023-01-07 22:00 | 22 | Vall | 6 | 0 | 1 | 0 | 1 | 0 |  | 0.057577 | 0.070017 | 0.070017 | 0 | 0 | 0.070017
2023-01-07 23:00 | 23 | Vall | 6 | 0 | 1 | 0 | 1 | 0 |  | 0.057577 | 0.070017 | 0.070017 | 0 | 0 | 0.070017
2023-01-08 | 0 | Vall | 7 | 0 | 1 | 0 | 1 | 0 |  | 0.057577 | 0.070017 | 0.070017 | 0 | 0 | 0.070017
2023-01-08 01:00 | 1 | Vall | 7 | 0 | 0 | 0 | 0 | 0 |  | 0.057577 | 0 | 0 | 0 | 0 | 0
2023-01-08 02:00 | 2 | Vall | 7 | 0 | 1 | 0 | 1 | 0 |  | 0.057577 | 0.070017 | 0.070017 | 0 | 0 | 0.070017
2023-01-08 03:00 | 3 | Vall | 7 | 0 | 1 | 0 | 1 | 0 |  | 0.057577 | 0.070017 | 0.070017 | 0 | 0 | 0.070017
2023-01-08 04:00 | 4 | Vall | 7 | 0 | 0 | 0 | 0 | 0 |  | 0.057577 | 0 | 0 | 0 | 0 | 0
2023-01-08 05:00 | 5 | Vall | 7 | 0 | 1 | 0 | 1 | 0 |  | 0.057577 | 0.070017 | 0.070017 | 0 | 0 | 0.070017
2023-01-08 06:00 | 6 | Vall | 7 | 0 | 1 | 0 | 1 | 0 |  | 0.057577 | 0.070017 | 0.070017 | 0 | 0 | 0.070017
2023-01-08 07:00 | 7 | Vall | 7 | 0 | 0 | 0 | 0 | 0 |  | 0.057577 | 0 | 0 | 0 | 0 | 0
2023-01-08 08:00 | 8 | Vall | 7 | 0.15893 | 0 | 0 | 0 | 0.15893 |  | 0.057577 | 0 | 0 | 0 | 0.016154 | -0.016154
2023-01-08 09:00 | 9 | Vall | 7 | 0.7169 | 0 | 0 | 0 | 0.7169 |  | 0.057577 | 0 | 0 | 0 | 0.072864 | -0.072864
2023-01-08 10:00 | 10 | Vall | 7 | 1.2093 | 0 | 0 | 0 | 1.2093 |  | 0.057577 | 0 | 0 | 0 | 0.12291 | -0.12291
2023-01-08 11:00 | 11 | Vall | 7 | 1.5328 | 0 | 0 | 0 | 1.5328 |  | 0.057577 | 0 | 0 | 0 | 0.1558 | -0.1558
2023-01-08 12:00 | 12 | Vall | 7 | 1.6879 | 6 | 1.6879 | 4.3121 | 0 |  | 0.057577 | 0.4201 | 0.30192 | 0.11818 | 0 | 0.30192
2023-01-08 13:00 | 13 | Vall | 7 | 1.2299 | 4 | 1.2299 | 2.7701 | 0 |  | 0.057577 | 0.28007 | 0.19395 | 0.086112 | 0 | 0.19395
2023-01-08 14:00 | 14 | Vall | 7 | 1.1175 | 0 | 0 | 0 | 1.1175 |  | 0.057577 | 0 | 0 | 0 | 0.11358 | -0.11358
2023-01-08 15:00 | 15 | Vall | 7 | 0.29734 | 0 | 0 | 0 | 0.29734 |  | 0.057577 | 0 | 0 | 0 | 0.030221 | -0.030221
2023-01-08 16:00 | 16 | Vall | 7 | 0.11988 | 0 | 0 | 0 | 0.11988 |  | 0.057577 | 0 | 0 | 0 | 0.012185 | -0.012185
2023-01-08 17:00 | 17 | Vall | 7 | 0 | 2 | 0 | 2 | 0 |  | 0.057577 | 0.14003 | 0.14003 | 0 | 0 | 0.14003
2023-01-08 18:00 | 18 | Vall | 7 | 0 | 9 | 0 | 9 | 0 |  | 0.057577 | 0.63015 | 0.63015 | 0 | 0 | 0.63015
2023-01-08 19:00 | 19 | Vall | 7 | 0 | 11 | 0 | 11 | 0 |  | 0.057577 | 0.77018 | 0.77018 | 0 | 0 | 0.77018
2023-01-08 20:00 | 20 | Vall | 7 | 0 | 11 | 0 | 11 | 0 |  | 0.057577 | 0.77018 | 0.77018 | 0 | 0 | 0.77018
2023-01-08 21:00 | 21 | Vall | 7 | 0 | 7 | 0 | 7 | 0 |  | 0.057577 | 0.49012 | 0.49012 | 0 | 0 | 0.49012
2023-01-08 22:00 | 22 | Vall | 7 | 0 | 1 | 0 | 1 | 0 |  | 0.057577 | 0.070017 | 0.070017 | 0 | 0 | 0.070017
2023-01-08 23:00 | 23 | Vall | 7 | 0 | 1 | 0 | 1 | 0 |  | 0.057577 | 0.070017 | 0.070017 | 0 | 0 | 0.070017
2023-01-09 | 0 | Vall | 1 | 0 | 1 | 0 | 1 | 0 |  | 0.057577 | 0.070017 | 0.070017 | 0 | 0 | 0.070017
2023-01-09 01:00 | 1 | Vall | 1 | 0 | 1 | 0 | 1 | 0 |  | 0.057577 | 0.070017 | 0.070017 | 0 | 0 | 0.070017
2023-01-09 02:00 | 2 | Vall | 1 | 0 | 0 | 0 | 0 | 0 |  | 0.057577 | 0 | 0 | 0 | 0 | 0
2023-01-09 03:00 | 3 | Vall | 1 | 0 | 1 | 0 | 1 | 0 |  | 0.057577 | 0.070017 | 0.070017 | 0 | 0 | 0.070017
2023-01-09 04:00 | 4 | Vall | 1 | 0 | 1 | 0 | 1 | 0 |  | 0.057577 | 0.070017 | 0.070017 | 0 | 0 | 0.070017
2023-01-09 05:00 | 5 | Vall | 1 | 0 | 0 | 0 | 0 | 0 |  | 0.057577 | 0 | 0 | 0 | 0 | 0
2023-01-09 06:00 | 6 | Vall | 1 | 0 | 1 | 0 | 1 | 0 |  | 0.057577 | 0.070017 | 0.070017 | 0 | 0 | 0.070017
2023-01-09 07:00 | 7 | Vall | 1 | 0 | 1 | 0 | 1 | 0 |  | 0.057577 | 0.070017 | 0.070017 | 0 | 0 | 0.070017
2023-01-09 08:00 | 8 | Pla | 1 | 0.16472 | 0 | 0 | 0 | 0.16472 |  | 0.09619 | 0 | 0 | 0 | 0.016742 | -0.016742
2023-01-09 09:00 | 9 | Punta | 1 | 0.70864 | 0 | 0 | 0 | 0.70864 |  | 0.1406 | 0 | 0 | 0 | 0.072025 | -0.072025
2023-01-09 10:00 | 10 | Punta | 1 | 1.2323 | 0 | 0 | 0 | 1.2323 |  | 0.1406 | 0 | 0 | 0 | 0.12525 | -0.12525
2023-01-09 11:00 | 11 | Punta | 1 | 1.586 | 0 | 0 | 0 | 1.586 |  | 0.1406 | 0 | 0 | 0 | 0.1612 | -0.1612
2023-01-09 12:00 | 12 | Punta | 1 | 1.6624 | 2 | 1.6624 | 0.33763 | 0 |  | 0.1406 | 0.34195 | 0.057727 | 0.28422 | 0 | 0.057727
2023-01-09 13:00 | 13 | Punta | 1 | 1.5365 | 3 | 1.5365 | 1.4635 | 0 |  | 0.1406 | 0.51293 | 0.25023 | 0.2627 | 0 | 0.25023
2023-01-09 14:00 | 14 | Pla | 1 | 1.2733 | 1 | 1 | 0 | 0.27331 |  | 0.09619 | 0.11697 | 0 | 0.11697 | 0.027778 | -0.027778
2023-01-09 15:00 | 15 | Pla | 1 | 0.81497 | 9 | 0.81497 | 8.185 | 0 |  | 0.09619 | 1.0527 | 0.95742 | 0.095329 | 0 | 0.95742
2023-01-09 16:00 | 16 | Pla | 1 | 0.23371 | 11 | 0.23371 | 10.7663 | 0 |  | 0.09619 | 1.2867 | 1.2594 | 0.027337 | 0 | 1.2594
2023-01-09 17:00 | 17 | Pla | 1 | 0 | 11 | 0 | 11 | 0 |  | 0.09619 | 1.2867 | 1.2867 | 0 | 0 | 1.2867
2023-01-09 18:00 | 18 | Punta | 1 | 0 | 12 | 0 | 12 | 0 |  | 0.1406 | 2.0517 | 2.0517 | 0 | 0 | 2.0517
2023-01-09 19:00 | 19 | Punta | 1 | 0 | 9 | 0 | 9 | 0 |  | 0.1406 | 1.5388 | 1.5388 | 0 | 0 | 1.5388
2023-01-09 20:00 | 20 | Punta | 1 | 0 | 9 | 0 | 9 | 0 |  | 0.1406 | 1.5388 | 1.5388 | 0 | 0 | 1.5388
2023-01-09 21:00 | 21 | Punta | 1 | 0 | 20 | 0 | 20 | 0 |  | 0.1406 | 3.4195 | 3.4195 | 0 | 0 | 3.4195
2023-01-09 22:00 | 22 | Pla | 1 | 0 | 1 | 0 | 1 | 0 |  | 0.09619 | 0.11697 | 0.11697 | 0 | 0 | 0.11697
2023-01-09 23:00 | 23 | Pla | 1 | 0 | 1 | 0 | 1 | 0 |  | 0.09619 | 0.11697 | 0.11697 | 0 | 0 | 0.11697
2023-01-10 | 0 | Vall | 2 | 0 | 0 | 0 | 0 | 0 |  | 0.057577 | 0 | 0 | 0 | 0 | 0
2023-01-10 01:00 | 1 | Vall | 2 | 0 | 1 | 0 | 1 | 0 |  | 0.057577 | 0.070017 | 0.070017 | 0 | 0 | 0.070017
2023-01-10 02:00 | 2 | Vall | 2 | 0 | 1 | 0 | 1 | 0 |  | 0.057577 | 0.070017 | 0.070017 | 0 | 0 | 0.070017
2023-01-10 03:00 | 3 | Vall | 2 | 0 | 0 | 0 | 0 | 0 |  | 0.057577 | 0 | 0 | 0 | 0 | 0
2023-01-10 04:00 | 4 | Vall | 2 | 0 | 1 | 0 | 1 | 0 |  | 0.057577 | 0.070017 | 0.070017 | 0 | 0 | 0.070017
2023-01-10 05:00 | 5 | Vall | 2 | 0 | 0 | 0 | 0 | 0 |  | 0.057577 | 0 | 0 | 0 | 0 | 0
2023-01-10 06:00 | 6 | Vall | 2 | 0 | 1 | 0 | 1 | 0 |  | 0.057577 | 0.070017 | 0.070017 | 0 | 0 | 0.070017
2023-01-10 07:00 | 7 | Vall | 2 | 0 | 1 | 0 | 1 | 0 |  | 0.057577 | 0.070017 | 0.070017 | 0 | 0 | 0.070017
2023-01-10 08:00 | 8 | Pla | 2 | 0.16516 | 0 | 0 | 0 | 0.16516 |  | 0.09619 | 0 | 0 | 0 | 0.016786 | -0.016786
2023-01-10 09:00 | 9 | Punta | 2 | 0.74037 | 0 | 0 | 0 | 0.74037 |  | 0.1406 | 0 | 0 | 0 | 0.07525 | -0.07525
2023-01-10 10:00 | 10 | Punta | 2 | 1.2797 | 0 | 0 | 0 | 1.2797 |  | 0.1406 | 0 | 0 | 0 | 0.13007 | -0.13007
2023-01-10 11:00 | 11 | Punta | 2 | 1.6348 | 0 | 0 | 0 | 1.6348 |  | 0.1406 | 0 | 0 | 0 | 0.16616 | -0.16616
2023-01-10 12:00 | 12 | Punta | 2 | 1.7526 | 0 | 0 | 0 | 1.7526 |  | 0.1406 | 0 | 0 | 0 | 0.17813 | -0.17813
2023-01-10 13:00 | 13 | Punta | 2 | 1.6392 | 0 | 0 | 0 | 1.6392 |  | 0.1406 | 0 | 0 | 0 | 0.16661 | -0.16661
2023-01-10 14:00 | 14 | Pla | 2 | 1.3507 | 0 | 0 | 0 | 1.3507 |  | 0.09619 | 0 | 0 | 0 | 0.13728 | -0.13728
2023-01-10 15:00 | 15 | Pla | 2 | 0.86502 | 0 | 0 | 0 | 0.86502 |  | 0.09619 | 0 | 0 | 0 | 0.08792 | -0.08792
2023-01-10 16:00 | 16 | Pla | 2 | 0.28176 | 0 | 0 | 0 | 0.28176 |  | 0.09619 | 0 | 0 | 0 | 0.028638 | -0.028638
2023-01-10 17:00 | 17 | Pla | 2 | 0 | 4 | 0 | 4 | 0 |  | 0.09619 | 0.46789 | 0.46789 | 0 | 0 | 0.46789
2023-01-10 18:00 | 18 | Punta | 2 | 0 | 8 | 0 | 8 | 0 |  | 0.1406 | 1.3678 | 1.3678 | 0 | 0 | 1.3678
2023-01-10 19:00 | 19 | Punta | 2 | 0 | 8 | 0 | 8 | 0 |  | 0.1406 | 1.3678 | 1.3678 | 0 | 0 | 1.3678
2023-01-10 20:00 | 20 | Punta | 2 | 0 | 14 | 0 | 14 | 0 |  | 0.1406 | 2.3937 | 2.3937 | 0 | 0 | 2.3937
2023-01-10 21:00 | 21 | Punta | 2 | 0 | 5 | 0 | 5 | 0 |  | 0.1406 | 0.85488 | 0.85488 | 0 | 0 | 0.85488
2023-01-10 22:00 | 22 | Pla | 2 | 0 | 1 | 0 | 1 | 0 |  | 0.09619 | 0.11697 | 0.11697 | 0 | 0 | 0.11697
2023-01-10 23:00 | 23 | Pla | 2 | 0 | 1 | 0 | 1 | 0 |  | 0.09619 | 0.11697 | 0.11697 | 0 | 0 | 0.11697
2023-01-11 | 0 | Vall | 3 | 0 | 0 | 0 | 0 | 0 |  | 0.057577 | 0 | 0 | 0 | 0 | 0
2023-01-11 01:00 | 1 | Vall | 3 | 0 | 1 | 0 | 1 | 0 |  | 0.057577 | 0.070017 | 0.070017 | 0 | 0 | 0.070017
2023-01-11 02:00 | 2 | Vall | 3 | 0 | 1 | 0 | 1 | 0 |  | 0.057577 | 0.070017 | 0.070017 | 0 | 0 | 0.070017
2023-01-11 03:00 | 3 | Vall | 3 | 0 | 0 | 0 | 0 | 0 |  | 0.057577 | 0 | 0 | 0 | 0 | 0
2023-01-11 04:00 | 4 | Vall | 3 | 0 | 1 | 0 | 1 | 0 |  | 0.057577 | 0.070017 | 0.070017 | 0 | 0 | 0.070017
2023-01-11 05:00 | 5 | Vall | 3 | 0 | 1 | 0 | 1 | 0 |  | 0.057577 | 0.070017 | 0.070017 | 0 | 0 | 0.070017
2023-01-11 06:00 | 6 | Vall | 3 | 0 | 0 | 0 | 0 | 0 |  | 0.057577 | 0 | 0 | 0 | 0 | 0
2023-01-11 07:00 | 7 | Vall | 3 | 0 | 1 | 0 | 1 | 0 |  | 0.057577 | 0.070017 | 0.070017 | 0 | 0 | 0.070017
2023-01-11 08:00 | 8 | Pla | 3 | 0.16946 | 0 | 0 | 0 | 0.16946 |  | 0.09619 | 0 | 0 | 0 | 0.017224 | -0.017224
2023-01-11 09:00 | 9 | Punta | 3 | 0.74637 | 0 | 0 | 0 | 0.74637 |  | 0.1406 | 0 | 0 | 0 | 0.07586 | -0.07586
2023-01-11 10:00 | 10 | Punta | 3 | 1.2815 | 5 | 1.2815 | 3.7185 | 0 |  | 0.1406 | 0.85488 | 0.63577 | 0.21911 | 0 | 0.63577
2023-01-11 11:00 | 11 | Punta | 3 | 1.6329 | 11 | 1.6329 | 9.3671 | 0 |  | 0.1406 | 1.8807 | 1.6015 | 0.27919 | 0 | 1.6015
2023-01-11 12:00 | 12 | Punta | 3 | 1.7329 | 4 | 1.7329 | 2.2671 | 0 |  | 0.1406 | 0.6839 | 0.38762 | 0.29628 | 0 | 0.38762
2023-01-11 13:00 | 13 | Punta | 3 | 1.6155 | 0 | 0 | 0 | 1.6155 |  | 0.1406 | 0 | 0 | 0 | 0.16419 | -0.16419
2023-01-11 14:00 | 14 | Pla | 3 | 1.3382 | 4 | 1.3382 | 2.6618 | 0 |  | 0.09619 | 0.46789 | 0.31135 | 0.15654 | 0 | 0.31135
2023-01-11 15:00 | 15 | Pla | 3 | 0.86277 | 2 | 0.86277 | 1.1372 | 0 |  | 0.09619 | 0.23394 | 0.13302 | 0.10092 | 0 | 0.13302
2023-01-11 16:00 | 16 | Pla | 3 | 0.28064 | 4 | 0.28064 | 3.7194 | 0 |  | 0.09619 | 0.46789 | 0.43506 | 0.032827 | 0 | 0.43506
2023-01-11 17:00 | 17 | Pla | 3 | 0 | 11 | 0 | 11 | 0 |  | 0.09619 | 1.2867 | 1.2867 | 0 | 0 | 1.2867
2023-01-11 18:00 | 18 | Punta | 3 | 0 | 23 | 0 | 23 | 0 |  | 0.1406 | 3.9324 | 3.9324 | 0 | 0 | 3.9324
2023-01-11 19:00 | 19 | Punta | 3 | 0 | 18 | 0 | 18 | 0 |  | 0.1406 | 3.0776 | 3.0776 | 0 | 0 | 3.0776
2023-01-11 20:00 | 20 | Punta | 3 | 0 | 10 | 0 | 10 | 0 |  | 0.1406 | 1.7098 | 1.7098 | 0 | 0 | 1.7098
2023-01-11 21:00 | 21 | Punta | 3 | 0 | 3 | 0 | 3 | 0 |  | 0.1406 | 0.51293 | 0.51293 | 0 | 0 | 0.51293
2023-01-11 22:00 | 22 | Pla | 3 | 0 | 6 | 0 | 6 | 0 |  | 0.09619 | 0.70183 | 0.70183 | 0 | 0 | 0.70183
2023-01-11 23:00 | 23 | Pla | 3 | 0 | 1 | 0 | 1 | 0 |  | 0.09619 | 0.11697 | 0.11697 | 0 | 0 | 0.11697
2023-01-12 | 0 | Vall | 4 | 0 | 1 | 0 | 1 | 0 |  | 0.057577 | 0.070017 | 0.070017 | 0 | 0 | 0.070017
2023-01-12 01:00 | 1 | Vall | 4 | 0 | 0 | 0 | 0 | 0 |  | 0.057577 | 0 | 0 | 0 | 0 | 0
2023-01-12 02:00 | 2 | Vall | 4 | 0 | 1 | 0 | 1 | 0 |  | 0.057577 | 0.070017 | 0.070017 | 0 | 0 | 0.070017
2023-01-12 03:00 | 3 | Vall | 4 | 0 | 1 | 0 | 1 | 0 |  | 0.057577 | 0.070017 | 0.070017 | 0 | 0 | 0.070017
2023-01-12 04:00 | 4 | Vall | 4 | 0 | 0 | 0 | 0 | 0 |  | 0.057577 | 0 | 0 | 0 | 0 | 0
2023-01-12 05:00 | 5 | Vall | 4 | 0 | 1 | 0 | 1 | 0 |  | 0.057577 | 0.070017 | 0.070017 | 0 | 0 | 0.070017
2023-01-12 06:00 | 6 | Vall | 4 | 0 | 1 | 0 | 1 | 0 |  | 0.057577 | 0.070017 | 0.070017 | 0 | 0 | 0.070017
2023-01-12 07:00 | 7 | Vall | 4 | 0 | 0 | 0 | 0 | 0 |  | 0.057577 | 0 | 0 | 0 | 0 | 0
2023-01-12 08:00 | 8 | Pla | 4 | 0.16673 | 5 | 0.16673 | 4.8333 | 0 |  | 0.09619 | 0.58486 | 0.56536 | 0.019503 | 0 | 0.56536
2023-01-12 09:00 | 9 | Punta | 4 | 0.73287 | 5 | 0.73287 | 4.2671 | 0 |  | 0.1406 | 0.85488 | 0.72957 | 0.1253 | 0 | 0.72957
2023-01-12 10:00 | 10 | Punta | 4 | 1.2526 | 4 | 1.2526 | 2.7474 | 0 |  | 0.1406 | 0.6839 | 0.46974 | 0.21416 | 0 | 0.46974
2023-01-12 11:00 | 11 | Punta | 4 | 1.6057 | 1 | 1 | 0 | 0.60571 |  | 0.1406 | 0.17098 | 0 | 0.17098 | 0.061564 | -0.061564
2023-01-12 12:00 | 12 | Punta | 4 | 1.6927 | 0 | 0 | 0 | 1.6927 |  | 0.1406 | 0 | 0 | 0 | 0.17204 | -0.17204
2023-01-12 13:00 | 13 | Punta | 4 | 1.5769 | 0 | 0 | 0 | 1.5769 |  | 0.1406 | 0 | 0 | 0 | 0.16027 | -0.16027
2023-01-12 14:00 | 14 | Pla | 4 | 1.3056 | 9 | 1.3056 | 7.6944 | 0 |  | 0.09619 | 1.0527 | 0.90002 | 0.15272 | 0 | 0.90002
2023-01-12 15:00 | 15 | Pla | 4 | 0.8365 | 21 | 0.8365 | 20.1635 | 0 |  | 0.09619 | 2.4564 | 2.3586 | 0.097847 | 0 | 2.3586
2023-01-12 16:00 | 16 | Pla | 4 | 0.25834 | 12 | 0.25834 | 11.7417 | 0 |  | 0.09619 | 1.4037 | 1.3734 | 0.030219 | 0 | 1.3734
2023-01-12 17:00 | 17 | Pla | 4 | 0 | 8 | 0 | 8 | 0 |  | 0.09619 | 0.93577 | 0.93577 | 0 | 0 | 0.93577
2023-01-12 18:00 | 18 | Punta | 4 | 0 | 24 | 0 | 24 | 0 |  | 0.1406 | 4.1034 | 4.1034 | 0 | 0 | 4.1034
2023-01-12 19:00 | 19 | Punta | 4 | 0 | 11 | 0 | 11 | 0 |  | 0.1406 | 1.8807 | 1.8807 | 0 | 0 | 1.8807
2023-01-12 20:00 | 20 | Punta | 4 | 0 | 1 | 0 | 1 | 0 |  | 0.1406 | 0.17098 | 0.17098 | 0 | 0 | 0.17098
2023-01-12 21:00 | 21 | Punta | 4 | 0 | 1 | 0 | 1 | 0 |  | 0.1406 | 0.17098 | 0.17098 | 0 | 0 | 0.17098
2023-01-12 22:00 | 22 | Pla | 4 | 0 | 8 | 0 | 8 | 0 |  | 0.09619 | 0.93577 | 0.93577 | 0 | 0 | 0.93577
2023-01-12 23:00 | 23 | Pla | 4 | 0 | 1 | 0 | 1 | 0 |  | 0.09619 | 0.11697 | 0.11697 | 0 | 0 | 0.11697
2023-01-13 | 0 | Vall | 5 | 0 | 0 | 0 | 0 | 0 |  | 0.057577 | 0 | 0 | 0 | 0 | 0
2023-01-13 01:00 | 1 | Vall | 5 | 0 | 1 | 0 | 1 | 0 |  | 0.057577 | 0.070017 | 0.070017 | 0 | 0 | 0.070017
2023-01-13 02:00 | 2 | Vall | 5 | 0 | 1 | 0 | 1 | 0 |  | 0.057577 | 0.070017 | 0.070017 | 0 | 0 | 0.070017
2023-01-13 03:00 | 3 | Vall | 5 | 0 | 0 | 0 | 0 | 0 |  | 0.057577 | 0 | 0 | 0 | 0 | 0
2023-01-13 04:00 | 4 | Vall | 5 | 0 | 5 | 0 | 5 | 0 |  | 0.057577 | 0.35008 | 0.35008 | 0 | 0 | 0.35008
2023-01-13 05:00 | 5 | Vall | 5 | 0 | 3 | 0 | 3 | 0 |  | 0.057577 | 0.21005 | 0.21005 | 0 | 0 | 0.21005
2023-01-13 06:00 | 6 | Vall | 5 | 0 | 1 | 0 | 1 | 0 |  | 0.057577 | 0.070017 | 0.070017 | 0 | 0 | 0.070017
2023-01-13 07:00 | 7 | Vall | 5 | 0 | 1 | 0 | 1 | 0 |  | 0.057577 | 0.070017 | 0.070017 | 0 | 0 | 0.070017
2023-01-13 08:00 | 8 | Pla | 5 | 0.15946 | 0 | 0 | 0 | 0.15946 |  | 0.09619 | 0 | 0 | 0 | 0.016208 | -0.016208
2023-01-13 09:00 | 9 | Punta | 5 | 0.48954 | 1 | 0.48954 | 0.51046 | 0 |  | 0.1406 | 0.17098 | 0.087276 | 0.0837 | 0 | 0.087276
2023-01-13 10:00 | 10 | Punta | 5 | 1.0848 | 9 | 1.0848 | 7.9152 | 0 |  | 0.1406 | 1.5388 | 1.3533 | 0.18548 | 0 | 1.3533
2023-01-13 11:00 | 11 | Punta | 5 | 1.4839 | 16 | 1.4839 | 14.5161 | 0 |  | 0.1406 | 2.7356 | 2.4819 | 0.25371 | 0 | 2.4819
2023-01-13 12:00 | 12 | Punta | 5 | 1.5016 | 12 | 1.5016 | 10.4984 | 0 |  | 0.1406 | 2.0517 | 1.795 | 0.25673 | 0 | 1.795
2023-01-13 13:00 | 13 | Punta | 5 | 1.0977 | 9 | 1.0977 | 7.9023 | 0 |  | 0.1406 | 1.5388 | 1.3511 | 0.18767 | 0 | 1.3511
2023-01-13 14:00 | 14 | Pla | 5 | 1.0047 | 0 | 0 | 0 | 1.0047 |  | 0.09619 | 0 | 0 | 0 | 0.10212 | -0.10212
2023-01-13 15:00 | 15 | Pla | 5 | 0.64091 | 0 | 0 | 0 | 0.64091 |  | 0.09619 | 0 | 0 | 0 | 0.065141 | -0.065141
2023-01-13 16:00 | 16 | Pla | 5 | 0.27369 | 0 | 0 | 0 | 0.27369 |  | 0.09619 | 0 | 0 | 0 | 0.027818 | -0.027818
2023-01-13 17:00 | 17 | Pla | 5 | 0 | 7 | 0 | 7 | 0 |  | 0.09619 | 0.8188 | 0.8188 | 0 | 0 | 0.8188
2023-01-13 18:00 | 18 | Punta | 5 | 0 | 11 | 0 | 11 | 0 |  | 0.1406 | 1.8807 | 1.8807 | 0 | 0 | 1.8807
2023-01-13 19:00 | 19 | Punta | 5 | 0 | 7 | 0 | 7 | 0 |  | 0.1406 | 1.1968 | 1.1968 | 0 | 0 | 1.1968
2023-01-13 20:00 | 20 | Punta | 5 | 0 | 2 | 0 | 2 | 0 |  | 0.1406 | 0.34195 | 0.34195 | 0 | 0 | 0.34195
2023-01-13 21:00 | 21 | Punta | 5 | 0 | 1 | 0 | 1 | 0 |  | 0.1406 | 0.17098 | 0.17098 | 0 | 0 | 0.17098
2023-01-13 22:00 | 22 | Pla | 5 | 0 | 1 | 0 | 1 | 0 |  | 0.09619 | 0.11697 | 0.11697 | 0 | 0 | 0.11697
2023-01-13 23:00 | 23 | Pla | 5 | 0 | 1 | 0 | 1 | 0 |  | 0.09619 | 0.11697 | 0.11697 | 0 | 0 | 0.11697
2023-01-14 | 0 | Vall | 6 | 0 | 0 | 0 | 0 | 0 |  | 0.057577 | 0 | 0 | 0 | 0 | 0
2023-01-14 01:00 | 1 | Vall | 6 | 0 | 1 | 0 | 1 | 0 |  | 0.057577 | 0.070017 | 0.070017 | 0 | 0 | 0.070017
2023-01-14 02:00 | 2 | Vall | 6 | 0 | 1 | 0 | 1 | 0 |  | 0.057577 | 0.070017 | 0.070017 | 0 | 0 | 0.070017
2023-01-14 03:00 | 3 | Vall | 6 | 0 | 0 | 0 | 0 | 0 |  | 0.057577 | 0 | 0 | 0 | 0 | 0
2023-01-14 04:00 | 4 | Vall | 6 | 0 | 1 | 0 | 1 | 0 |  | 0.057577 | 0.070017 | 0.070017 | 0 | 0 | 0.070017
2023-01-14 05:00 | 5 | Vall | 6 | 0 | 1 | 0 | 1 | 0 |  | 0.057577 | 0.070017 | 0.070017 | 0 | 0 | 0.070017
2023-01-14 06:00 | 6 | Vall | 6 | 0 | 0 | 0 | 0 | 0 |  | 0.057577 | 0 | 0 | 0 | 0 | 0
2023-01-14 07:00 | 7 | Vall | 6 | 0 | 1 | 0 | 1 | 0 |  | 0.057577 | 0.070017 | 0.070017 | 0 | 0 | 0.070017
2023-01-14 08:00 | 8 | Vall | 6 | 0.14483 | 0 | 0 | 0 | 0.14483 |  | 0.057577 | 0 | 0 | 0 | 0.01472 | -0.01472
2023-01-14 09:00 | 9 | Vall | 6 | 0.24957 | 0 | 0 | 0 | 0.24957 |  | 0.057577 | 0 | 0 | 0 | 0.025366 | -0.025366
2023-01-14 10:00 | 10 | Vall | 6 | 0.25094 | 0 | 0 | 0 | 0.25094 |  | 0.057577 | 0 | 0 | 0 | 0.025505 | -0.025505
2023-01-14 11:00 | 11 | Vall | 6 | 0.37801 | 0 | 0 | 0 | 0.37801 |  | 0.057577 | 0 | 0 | 0 | 0.038421 | -0.038421
2023-01-14 12:00 | 12 | Vall | 6 | 0.92431 | 11 | 0.92431 | 10.0757 | 0 |  | 0.057577 | 0.77018 | 0.70546 | 0.064717 | 0 | 0.70546
2023-01-14 13:00 | 13 | Vall | 6 | 1.4158 | 8 | 1.4158 | 6.5842 | 0 |  | 0.057577 | 0.56013 | 0.461 | 0.099129 | 0 | 0.461
2023-01-14 14:00 | 14 | Vall | 6 | 0.89643 | 1 | 0.89643 | 0.10357 | 0 |  | 0.057577 | 0.070017 | 0.0072517 | 0.062765 | 0 | 0.0072517
2023-01-14 15:00 | 15 | Vall | 6 | 0.82579 | 0 | 0 | 0 | 0.82579 |  | 0.057577 | 0 | 0 | 0 | 0.083932 | -0.083932
2023-01-14 16:00 | 16 | Vall | 6 | 0.26293 | 0 | 0 | 0 | 0.26293 |  | 0.057577 | 0 | 0 | 0 | 0.026724 | -0.026724
2023-01-14 17:00 | 17 | Vall | 6 | 0 | 0 | 0 | 0 | 0 |  | 0.057577 | 0 | 0 | 0 | 0 | 0
2023-01-14 18:00 | 18 | Vall | 6 | 0 | 2 | 0 | 2 | 0 |  | 0.057577 | 0.14003 | 0.14003 | 0 | 0 | 0.14003
2023-01-14 19:00 | 19 | Vall | 6 | 0 | 1 | 0 | 1 | 0 |  | 0.057577 | 0.070017 | 0.070017 | 0 | 0 | 0.070017
2023-01-14 20:00 | 20 | Vall | 6 | 0 | 7 | 0 | 7 | 0 |  | 0.057577 | 0.49012 | 0.49012 | 0 | 0 | 0.49012
2023-01-14 21:00 | 21 | Vall | 6 | 0 | 8 | 0 | 8 | 0 |  | 0.057577 | 0.56013 | 0.56013 | 0 | 0 | 0.56013
2023-01-14 22:00 | 22 | Vall | 6 | 0 | 4 | 0 | 4 | 0 |  | 0.057577 | 0.28007 | 0.28007 | 0 | 0 | 0.28007
2023-01-14 23:00 | 23 | Vall | 6 | 0 | 1 | 0 | 1 | 0 |  | 0.057577 | 0.070017 | 0.070017 | 0 | 0 | 0.070017
2023-01-15 | 0 | Vall | 7 | 0 | 1 | 0 | 1 | 0 |  | 0.057577 | 0.070017 | 0.070017 | 0 | 0 | 0.070017
2023-01-15 01:00 | 1 | Vall | 7 | 0 | 0 | 0 | 0 | 0 |  | 0.057577 | 0 | 0 | 0 | 0 | 0
2023-01-15 02:00 | 2 | Vall | 7 | 0 | 1 | 0 | 1 | 0 |  | 0.057577 | 0.070017 | 0.070017 | 0 | 0 | 0.070017
2023-01-15 03:00 | 3 | Vall | 7 | 0 | 1 | 0 | 1 | 0 |  | 0.057577 | 0.070017 | 0.070017 | 0 | 0 | 0.070017
2023-01-15 04:00 | 4 | Vall | 7 | 0 | 0 | 0 | 0 | 0 |  | 0.057577 | 0 | 0 | 0 | 0 | 0
2023-01-15 05:00 | 5 | Vall | 7 | 0 | 1 | 0 | 1 | 0 |  | 0.057577 | 0.070017 | 0.070017 | 0 | 0 | 0.070017
2023-01-15 06:00 | 6 | Vall | 7 | 0 | 1 | 0 | 1 | 0 |  | 0.057577 | 0.070017 | 0.070017 | 0 | 0 | 0.070017
2023-01-15 07:00 | 7 | Vall | 7 | 0 | 0 | 0 | 0 | 0 |  | 0.057577 | 0 | 0 | 0 | 0 | 0
2023-01-15 08:00 | 8 | Vall | 7 | 0.17689 | 0 | 0 | 0 | 0.17689 |  | 0.057577 | 0 | 0 | 0 | 0.017979 | -0.017979
2023-01-15 09:00 | 9 | Vall | 7 | 0.74696 | 0 | 0 | 0 | 0.74696 |  | 0.057577 | 0 | 0 | 0 | 0.075919 | -0.075919
2023-01-15 10:00 | 10 | Vall | 7 | 1.2663 | 0 | 0 | 0 | 1.2663 |  | 0.057577 | 0 | 0 | 0 | 0.1287 | -0.1287
2023-01-15 11:00 | 11 | Vall | 7 | 1.5884 | 0 | 0 | 0 | 1.5884 |  | 0.057577 | 0 | 0 | 0 | 0.16145 | -0.16145
2023-01-15 12:00 | 12 | Vall | 7 | 1.687 | 0 | 0 | 0 | 1.687 |  | 0.057577 | 0 | 0 | 0 | 0.17147 | -0.17147
2023-01-15 13:00 | 13 | Vall | 7 | 1.5679 | 3 | 1.5679 | 1.4321 | 0 |  | 0.057577 | 0.21005 | 0.10027 | 0.10978 | 0 | 0.10027
2023-01-15 14:00 | 14 | Vall | 7 | 1.3229 | 4 | 1.3229 | 2.6771 | 0 |  | 0.057577 | 0.28007 | 0.18744 | 0.092621 | 0 | 0.18744
2023-01-15 15:00 | 15 | Vall | 7 | 0.86943 | 0 | 0 | 0 | 0.86943 |  | 0.057577 | 0 | 0 | 0 | 0.088367 | -0.088367
2023-01-15 16:00 | 16 | Vall | 7 | 0.32122 | 0 | 0 | 0 | 0.32122 |  | 0.057577 | 0 | 0 | 0 | 0.032648 | -0.032648
2023-01-15 17:00 | 17 | Vall | 7 | 0 | 0 | 0 | 0 | 0 |  | 0.057577 | 0 | 0 | 0 | 0 | 0
2023-01-15 18:00 | 18 | Vall | 7 | 0 | 1 | 0 | 1 | 0 |  | 0.057577 | 0.070017 | 0.070017 | 0 | 0 | 0.070017
2023-01-15 19:00 | 19 | Vall | 7 | 0 | 5 | 0 | 5 | 0 |  | 0.057577 | 0.35008 | 0.35008 | 0 | 0 | 0.35008
2023-01-15 20:00 | 20 | Vall | 7 | 0 | 7 | 0 | 7 | 0 |  | 0.057577 | 0.49012 | 0.49012 | 0 | 0 | 0.49012
2023-01-15 21:00 | 21 | Vall | 7 | 0 | 2 | 0 | 2 | 0 |  | 0.057577 | 0.14003 | 0.14003 | 0 | 0 | 0.14003
2023-01-15 22:00 | 22 | Vall | 7 | 0 | 1 | 0 | 1 | 0 |  | 0.057577 | 0.070017 | 0.070017 | 0 | 0 | 0.070017
2023-01-15 23:00 | 23 | Vall | 7 | 0 | 7 | 0 | 7 | 0 |  | 0.057577 | 0.49012 | 0.49012 | 0 | 0 | 0.49012
2023-01-16 | 0 | Vall | 1 | 0 | 15 | 0 | 15 | 0 |  | 0.057577 | 1.0502 | 1.0502 | 0 | 0 | 1.0502
2023-01-16 01:00 | 1 | Vall | 1 | 0 | 0 | 0 | 0 | 0 |  | 0.057577 | 0 | 0 | 0 | 0 | 0
2023-01-16 02:00 | 2 | Vall | 1 | 0 | 1 | 0 | 1 | 0 |  | 0.057577 | 0.070017 | 0.070017 | 0 | 0 | 0.070017
2023-01-16 03:00 | 3 | Vall | 1 | 0 | 0 | 0 | 0 | 0 |  | 0.057577 | 0 | 0 | 0 | 0 | 0
2023-01-16 04:00 | 4 | Vall | 1 | 0 | 1 | 0 | 1 | 0 |  | 0.057577 | 0.070017 | 0.070017 | 0 | 0 | 0.070017
2023-01-16 05:00 | 5 | Vall | 1 | 0 | 1 | 0 | 1 | 0 |  | 0.057577 | 0.070017 | 0.070017 | 0 | 0 | 0.070017
2023-01-16 06:00 | 6 | Vall | 1 | 0 | 0 | 0 | 0 | 0 |  | 0.057577 | 0 | 0 | 0 | 0 | 0
2023-01-16 07:00 | 7 | Vall | 1 | 0 | 1 | 0 | 1 | 0 |  | 0.057577 | 0.070017 | 0.070017 | 0 | 0 | 0.070017
2023-01-16 08:00 | 8 | Pla | 1 | 0.14681 | 0 | 0 | 0 | 0.14681 |  | 0.09619 | 0 | 0 | 0 | 0.014921 | -0.014921
2023-01-16 09:00 | 9 | Punta | 1 | 0.45264 | 0 | 0 | 0 | 0.45264 |  | 0.1406 | 0 | 0 | 0 | 0.046005 | -0.046005
2023-01-16 10:00 | 10 | Punta | 1 | 0.96164 | 0 | 0 | 0 | 0.96164 |  | 0.1406 | 0 | 0 | 0 | 0.097739 | -0.097739
2023-01-16 11:00 | 11 | Punta | 1 | 1.5618 | 0 | 0 | 0 | 1.5618 |  | 0.1406 | 0 | 0 | 0 | 0.15874 | -0.15874
2023-01-16 12:00 | 12 | Punta | 1 | 1.6554 | 0 | 0 | 0 | 1.6554 |  | 0.1406 | 0 | 0 | 0 | 0.16826 | -0.16826
2023-01-16 13:00 | 13 | Punta | 1 | 1.5194 | 0 | 0 | 0 | 1.5194 |  | 0.1406 | 0 | 0 | 0 | 0.15443 | -0.15443
2023-01-16 14:00 | 14 | Pla | 1 | 1.1649 | 1 | 1 | 0 | 0.16487 |  | 0.09619 | 0.11697 | 0 | 0.11697 | 0.016757 | -0.016757
2023-01-16 15:00 | 15 | Pla | 1 | 0.86248 | 18 | 0.86248 | 17.1375 | 0 |  | 0.09619 | 2.1055 | 2.0046 | 0.10089 | 0 | 2.0046
2023-01-16 16:00 | 16 | Pla | 1 | 0.30338 | 20 | 0.30338 | 19.6966 | 0 |  | 0.09619 | 2.3394 | 2.304 | 0.035487 | 0 | 2.304
2023-01-16 17:00 | 17 | Pla | 1 | 0 | 20 | 0 | 20 | 0 |  | 0.09619 | 2.3394 | 2.3394 | 0 | 0 | 2.3394
2023-01-16 18:00 | 18 | Punta | 1 | 0 | 3 | 0 | 3 | 0 |  | 0.1406 | 0.51293 | 0.51293 | 0 | 0 | 0.51293
2023-01-16 19:00 | 19 | Punta | 1 | 0 | 1 | 0 | 1 | 0 |  | 0.1406 | 0.17098 | 0.17098 | 0 | 0 | 0.17098
2023-01-16 20:00 | 20 | Punta | 1 | 0 | 2 | 0 | 2 | 0 |  | 0.1406 | 0.34195 | 0.34195 | 0 | 0 | 0.34195
2023-01-16 21:00 | 21 | Punta | 1 | 0 | 1 | 0 | 1 | 0 |  | 0.1406 | 0.17098 | 0.17098 | 0 | 0 | 0.17098
2023-01-16 22:00 | 22 | Pla | 1 | 0 | 1 | 0 | 1 | 0 |  | 0.09619 | 0.11697 | 0.11697 | 0 | 0 | 0.11697
2023-01-16 23:00 | 23 | Pla | 1 | 0 | 1 | 0 | 1 | 0 |  | 0.09619 | 0.11697 | 0.11697 | 0 | 0 | 0.11697
2023-01-17 | 0 | Vall | 2 | 0 | 0 | 0 | 0 | 0 |  | 0.057577 | 0 | 0 | 0 | 0 | 0
2023-01-17 01:00 | 1 | Vall | 2 | 0 | 1 | 0 | 1 | 0 |  | 0.057577 | 0.070017 | 0.070017 | 0 | 0 | 0.070017
2023-01-17 02:00 | 2 | Vall | 2 | 0 | 1 | 0 | 1 | 0 |  | 0.057577 | 0.070017 | 0.070017 | 0 | 0 | 0.070017
2023-01-17 03:00 | 3 | Vall | 2 | 0 | 0 | 0 | 0 | 0 |  | 0.057577 | 0 | 0 | 0 | 0 | 0
2023-01-17 04:00 | 4 | Vall | 2 | 0 | 1 | 0 | 1 | 0 |  | 0.057577 | 0.070017 | 0.070017 | 0 | 0 | 0.070017
2023-01-17 05:00 | 5 | Vall | 2 | 0 | 1 | 0 | 1 | 0 |  | 0.057577 | 0.070017 | 0.070017 | 0 | 0 | 0.070017
2023-01-17 06:00 | 6 | Vall | 2 | 0 | 0 | 0 | 0 | 0 |  | 0.057577 | 0 | 0 | 0 | 0 | 0
2023-01-17 07:00 | 7 | Vall | 2 | 0 | 1 | 0 | 1 | 0 |  | 0.057577 | 0.070017 | 0.070017 | 0 | 0 | 0.070017
2023-01-17 08:00 | 8 | Pla | 2 | 0.17267 | 4 | 0.17267 | 3.8273 | 0 |  | 0.09619 | 0.46789 | 0.44769 | 0.020198 | 0 | 0.44769
2023-01-17 09:00 | 9 | Punta | 2 | 0.73723 | 8 | 0.73723 | 7.2628 | 0 |  | 0.1406 | 1.3678 | 1.2418 | 0.12605 | 0 | 1.2418
2023-01-17 10:00 | 10 | Punta | 2 | 1.2287 | 1 | 1 | 0 | 0.22865 |  | 0.1406 | 0.17098 | 0 | 0.17098 | 0.02324 | -0.02324
2023-01-17 11:00 | 11 | Punta | 2 | 1.5148 | 0 | 0 | 0 | 1.5148 |  | 0.1406 | 0 | 0 | 0 | 0.15397 | -0.15397
2023-01-17 12:00 | 12 | Punta | 2 | 1.6336 | 0 | 0 | 0 | 1.6336 |  | 0.1406 | 0 | 0 | 0 | 0.16603 | -0.16603
2023-01-17 13:00 | 13 | Punta | 2 | 1.483 | 3 | 1.483 | 1.517 | 0 |  | 0.1406 | 0.51293 | 0.25937 | 0.25356 | 0 | 0.25937
2023-01-17 14:00 | 14 | Pla | 2 | 1.1868 | 3 | 1.1868 | 1.8132 | 0 |  | 0.09619 | 0.35092 | 0.2121 | 0.13882 | 0 | 0.2121
2023-01-17 15:00 | 15 | Pla | 2 | 0.60059 | 1 | 0.60059 | 0.39941 | 0 |  | 0.09619 | 0.11697 | 0.04672 | 0.070252 | 0 | 0.04672
2023-01-17 16:00 | 16 | Pla | 2 | 0.22404 | 0 | 0 | 0 | 0.22404 |  | 0.09619 | 0 | 0 | 0 | 0.022771 | -0.022771
2023-01-17 17:00 | 17 | Pla | 2 | 0 | 1 | 0 | 1 | 0 |  | 0.09619 | 0.11697 | 0.11697 | 0 | 0 | 0.11697
2023-01-17 18:00 | 18 | Punta | 2 | 0 | 7 | 0 | 7 | 0 |  | 0.1406 | 1.1968 | 1.1968 | 0 | 0 | 1.1968
2023-01-17 19:00 | 19 | Punta | 2 | 0 | 13 | 0 | 13 | 0 |  | 0.1406 | 2.2227 | 2.2227 | 0 | 0 | 2.2227
2023-01-17 20:00 | 20 | Punta | 2 | 0 | 11 | 0 | 11 | 0 |  | 0.1406 | 1.8807 | 1.8807 | 0 | 0 | 1.8807
2023-01-17 21:00 | 21 | Punta | 2 | 0 | 5 | 0 | 5 | 0 |  | 0.1406 | 0.85488 | 0.85488 | 0 | 0 | 0.85488
2023-01-17 22:00 | 22 | Pla | 2 | 0 | 1 | 0 | 1 | 0 |  | 0.09619 | 0.11697 | 0.11697 | 0 | 0 | 0.11697
2023-01-17 23:00 | 23 | Pla | 2 | 0 | 1 | 0 | 1 | 0 |  | 0.09619 | 0.11697 | 0.11697 | 0 | 0 | 0.11697
2023-01-18 | 0 | Vall | 3 | 0 | 1 | 0 | 1 | 0 |  | 0.057577 | 0.070017 | 0.070017 | 0 | 0 | 0.070017
2023-01-18 01:00 | 1 | Vall | 3 | 0 | 1 | 0 | 1 | 0 |  | 0.057577 | 0.070017 | 0.070017 | 0 | 0 | 0.070017
2023-01-18 02:00 | 2 | Vall | 3 | 0 | 0 | 0 | 0 | 0 |  | 0.057577 | 0 | 0 | 0 | 0 | 0
2023-01-18 03:00 | 3 | Vall | 3 | 0 | 1 | 0 | 1 | 0 |  | 0.057577 | 0.070017 | 0.070017 | 0 | 0 | 0.070017
2023-01-18 04:00 | 4 | Vall | 3 | 0 | 1 | 0 | 1 | 0 |  | 0.057577 | 0.070017 | 0.070017 | 0 | 0 | 0.070017
2023-01-18 05:00 | 5 | Vall | 3 | 0 | 0 | 0 | 0 | 0 |  | 0.057577 | 0 | 0 | 0 | 0 | 0
2023-01-18 06:00 | 6 | Vall | 3 | 0 | 1 | 0 | 1 | 0 |  | 0.057577 | 0.070017 | 0.070017 | 0 | 0 | 0.070017
2023-01-18 07:00 | 7 | Vall | 3 | 0 | 1 | 0 | 1 | 0 |  | 0.057577 | 0.070017 | 0.070017 | 0 | 0 | 0.070017
2023-01-18 08:00 | 8 | Pla | 3 | 0.18812 | 0 | 0 | 0 | 0.18812 |  | 0.09619 | 0 | 0 | 0 | 0.01912 | -0.01912
2023-01-18 09:00 | 9 | Punta | 3 | 0.56015 | 0 | 0 | 0 | 0.56015 |  | 0.1406 | 0 | 0 | 0 | 0.056933 | -0.056933
2023-01-18 10:00 | 10 | Punta | 3 | 0.92737 | 0 | 0 | 0 | 0.92737 |  | 0.1406 | 0 | 0 | 0 | 0.094256 | -0.094256
2023-01-18 11:00 | 11 | Punta | 3 | 1.0108 | 0 | 0 | 0 | 1.0108 |  | 0.1406 | 0 | 0 | 0 | 0.10273 | -0.10273
2023-01-18 12:00 | 12 | Punta | 3 | 1.4079 | 0 | 0 | 0 | 1.4079 |  | 0.1406 | 0 | 0 | 0 | 0.14309 | -0.14309
2023-01-18 13:00 | 13 | Punta | 3 | 1.6964 | 0 | 0 | 0 | 1.6964 |  | 0.1406 | 0 | 0 | 0 | 0.17242 | -0.17242
2023-01-18 14:00 | 14 | Pla | 3 | 0.80138 | 0 | 0 | 0 | 0.80138 |  | 0.09619 | 0 | 0 | 0 | 0.081451 | -0.081451
2023-01-18 15:00 | 15 | Pla | 3 | 0.36575 | 8 | 0.36575 | 7.6343 | 0 |  | 0.09619 | 0.93577 | 0.89299 | 0.042782 | 0 | 0.89299
2023-01-18 16:00 | 16 | Pla | 3 | 0.091311 | 11 | 0.091311 | 10.9087 | 0 |  | 0.09619 | 1.2867 | 1.276 | 0.010681 | 0 | 1.276
2023-01-18 17:00 | 17 | Pla | 3 | 0 | 9 | 0 | 9 | 0 |  | 0.09619 | 1.0527 | 1.0527 | 0 | 0 | 1.0527
2023-01-18 18:00 | 18 | Punta | 3 | 0 | 11 | 0 | 11 | 0 |  | 0.1406 | 1.8807 | 1.8807 | 0 | 0 | 1.8807
2023-01-18 19:00 | 19 | Punta | 3 | 0 | 5 | 0 | 5 | 0 |  | 0.1406 | 0.85488 | 0.85488 | 0 | 0 | 0.85488
2023-01-18 20:00 | 20 | Punta | 3 | 0 | 13 | 0 | 13 | 0 |  | 0.1406 | 2.2227 | 2.2227 | 0 | 0 | 2.2227
2023-01-18 21:00 | 21 | Punta | 3 | 0 | 7 | 0 | 7 | 0 |  | 0.1406 | 1.1968 | 1.1968 | 0 | 0 | 1.1968
2023-01-18 22:00 | 22 | Pla | 3 | 0 | 1 | 0 | 1 | 0 |  | 0.09619 | 0.11697 | 0.11697 | 0 | 0 | 0.11697
2023-01-18 23:00 | 23 | Pla | 3 | 0 | 1 | 0 | 1 | 0 |  | 0.09619 | 0.11697 | 0.11697 | 0 | 0 | 0.11697
2023-01-19 | 0 | Vall | 4 | 0 | 0 | 0 | 0 | 0 |  | 0.057577 | 0 | 0 | 0 | 0 | 0
2023-01-19 01:00 | 1 | Vall | 4 | 0 | 1 | 0 | 1 | 0 |  | 0.057577 | 0.070017 | 0.070017 | 0 | 0 | 0.070017
2023-01-19 02:00 | 2 | Vall | 4 | 0 | 1 | 0 | 1 | 0 |  | 0.057577 | 0.070017 | 0.070017 | 0 | 0 | 0.070017
2023-01-19 03:00 | 3 | Vall | 4 | 0 | 0 | 0 | 0 | 0 |  | 0.057577 | 0 | 0 | 0 | 0 | 0
2023-01-19 04:00 | 4 | Vall | 4 | 0 | 1 | 0 | 1 | 0 |  | 0.057577 | 0.070017 | 0.070017 | 0 | 0 | 0.070017
2023-01-19 05:00 | 5 | Vall | 4 | 0 | 1 | 0 | 1 | 0 |  | 0.057577 | 0.070017 | 0.070017 | 0 | 0 | 0.070017
2023-01-19 06:00 | 6 | Vall | 4 | 0 | 0 | 0 | 0 | 0 |  | 0.057577 | 0 | 0 | 0 | 0 | 0
2023-01-19 07:00 | 7 | Vall | 4 | 0 | 1 | 0 | 1 | 0 |  | 0.057577 | 0.070017 | 0.070017 | 0 | 0 | 0.070017
2023-01-19 08:00 | 8 | Pla | 4 | 0.18995 | 0 | 0 | 0 | 0.18995 |  | 0.09619 | 0 | 0 | 0 | 0.019306 | -0.019306
2023-01-19 09:00 | 9 | Punta | 4 | 0.7928 | 0 | 0 | 0 | 0.7928 |  | 0.1406 | 0 | 0 | 0 | 0.080579 | -0.080579
2023-01-19 10:00 | 10 | Punta | 4 | 1.3269 | 0 | 0 | 0 | 1.3269 |  | 0.1406 | 0 | 0 | 0 | 0.13486 | -0.13486
2023-01-19 11:00 | 11 | Punta | 4 | 1.6922 | 5.251 | 1.6922 | 3.5588 | 0 |  | 0.1406 | 0.89779 | 0.60847 | 0.28932 | 0 | 0.60847
2023-01-19 12:00 | 12 | Punta | 4 | 1.7875 | 5.947 | 1.7875 | 4.1595 | 0 |  | 0.1406 | 1.0168 | 0.71116 | 0.30563 | 0 | 0.71116
2023-01-19 13:00 | 13 | Punta | 4 | 1.6854 | 0 | 0 | 0 | 1.6854 |  | 0.1406 | 0 | 0 | 0 | 0.1713 | -0.1713
2023-01-19 14:00 | 14 | Pla | 4 | 1.3812 | 0 | 0 | 0 | 1.3812 |  | 0.09619 | 0 | 0 | 0 | 0.14039 | -0.14039
2023-01-19 15:00 | 15 | Pla | 4 | 0.83532 | 0 | 0 | 0 | 0.83532 |  | 0.09619 | 0 | 0 | 0 | 0.0849 | -0.0849
2023-01-19 16:00 | 16 | Pla | 4 | 0.34492 | 0 | 0 | 0 | 0.34492 |  | 0.09619 | 0 | 0 | 0 | 0.035057 | -0.035057
2023-01-19 17:00 | 17 | Pla | 4 | 0 | 5 | 0 | 5 | 0 |  | 0.09619 | 0.58486 | 0.58486 | 0 | 0 | 0.58486
2023-01-19 18:00 | 18 | Punta | 4 | 0 | 11 | 0 | 11 | 0 |  | 0.1406 | 1.8807 | 1.8807 | 0 | 0 | 1.8807
2023-01-19 19:00 | 19 | Punta | 4 | 0 | 8 | 0 | 8 | 0 |  | 0.1406 | 1.3678 | 1.3678 | 0 | 0 | 1.3678
2023-01-19 20:00 | 20 | Punta | 4 | 0 | 14 | 0 | 14 | 0 |  | 0.1406 | 2.3937 | 2.3937 | 0 | 0 | 2.3937
2023-01-19 21:00 | 21 | Punta | 4 | 0 | 4 | 0 | 4 | 0 |  | 0.1406 | 0.6839 | 0.6839 | 0 | 0 | 0.6839
2023-01-19 22:00 | 22 | Pla | 4 | 0 | 2 | 0 | 2 | 0 |  | 0.09619 | 0.23394 | 0.23394 | 0 | 0 | 0.23394
2023-01-19 23:00 | 23 | Pla | 4 | 0 | 1 | 0 | 1 | 0 |  | 0.09619 | 0.11697 | 0.11697 | 0 | 0 | 0.11697
2023-01-20 | 0 | Vall | 5 | 0 | 0 | 0 | 0 | 0 |  | 0.057577 | 0 | 0 | 0 | 0 | 0
2023-01-20 01:00 | 1 | Vall | 5 | 0 | 1 | 0 | 1 | 0 |  | 0.057577 | 0.070017 | 0.070017 | 0 | 0 | 0.070017
2023-01-20 02:00 | 2 | Vall | 5 | 0 | 0 | 0 | 0 | 0 |  | 0.057577 | 0 | 0 | 0 | 0 | 0
2023-01-20 03:00 | 3 | Vall | 5 | 0 | 1 | 0 | 1 | 0 |  | 0.057577 | 0.070017 | 0.070017 | 0 | 0 | 0.070017
2023-01-20 04:00 | 4 | Vall | 5 | 0 | 1 | 0 | 1 | 0 |  | 0.057577 | 0.070017 | 0.070017 | 0 | 0 | 0.070017
2023-01-20 05:00 | 5 | Vall | 5 | 0 | 1 | 0 | 1 | 0 |  | 0.057577 | 0.070017 | 0.070017 | 0 | 0 | 0.070017
2023-01-20 06:00 | 6 | Vall | 5 | 0 | 7 | 0 | 7 | 0 |  | 0.057577 | 0.49012 | 0.49012 | 0 | 0 | 0.49012
2023-01-20 07:00 | 7 | Vall | 5 | 0 | 7 | 0 | 7 | 0 |  | 0.057577 | 0.49012 | 0.49012 | 0 | 0 | 0.49012
2023-01-20 08:00 | 8 | Pla | 5 | 0.012085 | 5 | 0.012085 | 4.9879 | 0 |  | 0.09619 | 0.58486 | 0.58345 | 0.0014136 | 0 | 0.58345
2023-01-20 09:00 | 9 | Punta | 5 | 0.151 | 9 | 0.151 | 8.849 | 0 |  | 0.1406 | 1.5388 | 1.513 | 0.025818 | 0 | 1.513
2023-01-20 10:00 | 10 | Punta | 5 | 0.18726 | 11 | 0.18726 | 10.8127 | 0 |  | 0.1406 | 1.8807 | 1.8487 | 0.032017 | 0 | 1.8487
2023-01-20 11:00 | 11 | Punta | 5 | 0.55509 | 17 | 0.55509 | 16.4449 | 0 |  | 0.1406 | 2.9066 | 2.8117 | 0.094906 | 0 | 2.8117
2023-01-20 12:00 | 12 | Punta | 5 | 1.4828 | 9 | 1.4828 | 7.5172 | 0 |  | 0.1406 | 1.5388 | 1.2853 | 0.25351 | 0 | 1.2853
2023-01-20 13:00 | 13 | Punta | 5 | 0.6346 | 0 | 0 | 0 | 0.6346 |  | 0.1406 | 0 | 0 | 0 | 0.064499 | -0.064499
2023-01-20 14:00 | 14 | Pla | 5 | 0.33501 | 7 | 0.33501 | 6.665 | 0 |  | 0.09619 | 0.8188 | 0.77962 | 0.039187 | 0 | 0.77962
2023-01-20 15:00 | 15 | Pla | 5 | 0.28376 | 11 | 0.28376 | 10.7162 | 0 |  | 0.09619 | 1.2867 | 1.2535 | 0.033192 | 0 | 1.2535
2023-01-20 16:00 | 16 | Pla | 5 | 0.36626 | 5 | 0.36626 | 4.6337 | 0 |  | 0.09619 | 0.58486 | 0.54202 | 0.042842 | 0 | 0.54202
2023-01-20 17:00 | 17 | Pla | 5 | 0 | 0 | 0 | 0 | 0 |  | 0.09619 | 0 | 0 | 0 | 0 | 0
2023-01-20 18:00 | 18 | Punta | 5 | 0 | 20 | 0 | 20 | 0 |  | 0.1406 | 3.4195 | 3.4195 | 0 | 0 | 3.4195
2023-01-20 19:00 | 19 | Punta | 5 | 0 | 16 | 0 | 16 | 0 |  | 0.1406 | 2.7356 | 2.7356 | 0 | 0 | 2.7356
2023-01-20 20:00 | 20 | Punta | 5 | 0 | 5 | 0 | 5 | 0 |  | 0.1406 | 0.85488 | 0.85488 | 0 | 0 | 0.85488
2023-01-20 21:00 | 21 | Punta | 5 | 0 | 3 | 0 | 3 | 0 |  | 0.1406 | 0.51293 | 0.51293 | 0 | 0 | 0.51293
2023-01-20 22:00 | 22 | Pla | 5 | 0 | 4 | 0 | 4 | 0 |  | 0.09619 | 0.46789 | 0.46789 | 0 | 0 | 0.46789
2023-01-20 23:00 | 23 | Pla | 5 | 0 | 1 | 0 | 1 | 0 |  | 0.09619 | 0.11697 | 0.11697 | 0 | 0 | 0.11697
2023-01-21 | 0 | Vall | 6 | 0 | 1 | 0 | 1 | 0 |  | 0.057577 | 0.070017 | 0.070017 | 0 | 0 | 0.070017
2023-01-21 01:00 | 1 | Vall | 6 | 0 | 0 | 0 | 0 | 0 |  | 0.057577 | 0 | 0 | 0 | 0 | 0
2023-01-21 02:00 | 2 | Vall | 6 | 0 | 1 | 0 | 1 | 0 |  | 0.057577 | 0.070017 | 0.070017 | 0 | 0 | 0.070017
2023-01-21 03:00 | 3 | Vall | 6 | 0 | 1 | 0 | 1 | 0 |  | 0.057577 | 0.070017 | 0.070017 | 0 | 0 | 0.070017
2023-01-21 04:00 | 4 | Vall | 6 | 0 | 0 | 0 | 0 | 0 |  | 0.057577 | 0 | 0 | 0 | 0 | 0
2023-01-21 05:00 | 5 | Vall | 6 | 0 | 2 | 0 | 2 | 0 |  | 0.057577 | 0.14003 | 0.14003 | 0 | 0 | 0.14003
2023-01-21 06:00 | 6 | Vall | 6 | 0 | 8 | 0 | 8 | 0 |  | 0.057577 | 0.56013 | 0.56013 | 0 | 0 | 0.56013
2023-01-21 07:00 | 7 | Vall | 6 | 0 | 6 | 0 | 6 | 0 |  | 0.057577 | 0.4201 | 0.4201 | 0 | 0 | 0.4201
2023-01-21 08:00 | 8 | Vall | 6 | 0.19899 | 1 | 0.19899 | 0.80101 | 0 |  | 0.057577 | 0.070017 | 0.056084 | 0.013932 | 0 | 0.056084
2023-01-21 09:00 | 9 | Vall | 6 | 0.81112 | 0 | 0 | 0 | 0.81112 |  | 0.057577 | 0 | 0 | 0 | 0.082441 | -0.082441
2023-01-21 10:00 | 10 | Vall | 6 | 1.3678 | 19 | 1.3678 | 17.6322 | 0 |  | 0.057577 | 1.3303 | 1.2345 | 0.09577 | 0 | 1.2345
2023-01-21 11:00 | 11 | Vall | 6 | 1.7142 | 6 | 1.7142 | 4.2858 | 0 |  | 0.057577 | 0.4201 | 0.30008 | 0.12002 | 0 | 0.30008
2023-01-21 12:00 | 12 | Vall | 6 | 1.803 | 0 | 0 | 0 | 1.803 |  | 0.057577 | 0 | 0 | 0 | 0.18326 | -0.18326
2023-01-21 13:00 | 13 | Vall | 6 | 1.7405 | 0 | 0 | 0 | 1.7405 |  | 0.057577 | 0 | 0 | 0 | 0.1769 | -0.1769
2023-01-21 14:00 | 14 | Vall | 6 | 1.468 | 0 | 0 | 0 | 1.468 |  | 0.057577 | 0 | 0 | 0 | 0.1492 | -0.1492
2023-01-21 15:00 | 15 | Vall | 6 | 0.9815 | 0 | 0 | 0 | 0.9815 |  | 0.057577 | 0 | 0 | 0 | 0.099759 | -0.099759
2023-01-21 16:00 | 16 | Vall | 6 | 0.42376 | 0 | 0 | 0 | 0.42376 |  | 0.057577 | 0 | 0 | 0 | 0.04307 | -0.04307
2023-01-21 17:00 | 17 | Vall | 6 | 0 | 1 | 0 | 1 | 0 |  | 0.057577 | 0.070017 | 0.070017 | 0 | 0 | 0.070017
2023-01-21 18:00 | 18 | Vall | 6 | 0 | 1 | 0 | 1 | 0 |  | 0.057577 | 0.070017 | 0.070017 | 0 | 0 | 0.070017
2023-01-21 19:00 | 19 | Vall | 6 | 0 | 1 | 0 | 1 | 0 |  | 0.057577 | 0.070017 | 0.070017 | 0 | 0 | 0.070017
2023-01-21 20:00 | 20 | Vall | 6 | 0 | 1 | 0 | 1 | 0 |  | 0.057577 | 0.070017 | 0.070017 | 0 | 0 | 0.070017
2023-01-21 21:00 | 21 | Vall | 6 | 0 | 1 | 0 | 1 | 0 |  | 0.057577 | 0.070017 | 0.070017 | 0 | 0 | 0.070017
2023-01-21 22:00 | 22 | Vall | 6 | 0 | 1 | 0 | 1 | 0 |  | 0.057577 | 0.070017 | 0.070017 | 0 | 0 | 0.070017
2023-01-21 23:00 | 23 | Vall | 6 | 0 | 1 | 0 | 1 | 0 |  | 0.057577 | 0.070017 | 0.070017 | 0 | 0 | 0.070017
2023-01-22 | 0 | Vall | 7 | 0 | 1 | 0 | 1 | 0 |  | 0.057577 | 0.070017 | 0.070017 | 0 | 0 | 0.070017
2023-01-22 01:00 | 1 | Vall | 7 | 0 | 1 | 0 | 1 | 0 |  | 0.057577 | 0.070017 | 0.070017 | 0 | 0 | 0.070017
2023-01-22 02:00 | 2 | Vall | 7 | 0 | 0 | 0 | 0 | 0 |  | 0.057577 | 0 | 0 | 0 | 0 | 0
2023-01-22 03:00 | 3 | Vall | 7 | 0 | 1 | 0 | 1 | 0 |  | 0.057577 | 0.070017 | 0.070017 | 0 | 0 | 0.070017
2023-01-22 04:00 | 4 | Vall | 7 | 0 | 1 | 0 | 1 | 0 |  | 0.057577 | 0.070017 | 0.070017 | 0 | 0 | 0.070017
2023-01-22 05:00 | 5 | Vall | 7 | 0 | 0 | 0 | 0 | 0 |  | 0.057577 | 0 | 0 | 0 | 0 | 0
2023-01-22 06:00 | 6 | Vall | 7 | 0 | 1 | 0 | 1 | 0 |  | 0.057577 | 0.070017 | 0.070017 | 0 | 0 | 0.070017
2023-01-22 07:00 | 7 | Vall | 7 | 0 | 1 | 0 | 1 | 0 |  | 0.057577 | 0.070017 | 0.070017 | 0 | 0 | 0.070017
2023-01-22 08:00 | 8 | Vall | 7 | 0.21167 | 0 | 0 | 0 | 0.21167 |  | 0.057577 | 0 | 0 | 0 | 0.021514 | -0.021514
2023-01-22 09:00 | 9 | Vall | 7 | 0.68905 | 0 | 0 | 0 | 0.68905 |  | 0.057577 | 0 | 0 | 0 | 0.070034 | -0.070034
2023-01-22 10:00 | 10 | Vall | 7 | 1.3697 | 0 | 0 | 0 | 1.3697 |  | 0.057577 | 0 | 0 | 0 | 0.13922 | -0.13922
2023-01-22 11:00 | 11 | Vall | 7 | 1.7418 | 2 | 1.7418 | 0.25821 | 0 |  | 0.057577 | 0.14003 | 0.018079 | 0.12195 | 0 | 0.018079
2023-01-22 12:00 | 12 | Vall | 7 | 1.8523 | 9 | 1.8523 | 7.1477 | 0 |  | 0.057577 | 0.63015 | 0.50046 | 0.12969 | 0 | 0.50046
2023-01-22 13:00 | 13 | Vall | 7 | 1.4471 | 10 | 1.4471 | 8.5529 | 0 |  | 0.057577 | 0.70017 | 0.59885 | 0.10132 | 0 | 0.59885
2023-01-22 14:00 | 14 | Vall | 7 | 0.79992 | 9 | 0.79992 | 8.2001 | 0 |  | 0.057577 | 0.63015 | 0.57414 | 0.056008 | 0 | 0.57414
2023-01-22 15:00 | 15 | Vall | 7 | 0.77092 | 0 | 0 | 0 | 0.77092 |  | 0.057577 | 0 | 0 | 0 | 0.078355 | -0.078355
2023-01-22 16:00 | 16 | Vall | 7 | 0 | 6 | 0 | 6 | 0 |  | 0.057577 | 0.4201 | 0.4201 | 0 | 0 | 0.4201
2023-01-22 17:00 | 17 | Vall | 7 | 0 | 9 | 0 | 9 | 0 |  | 0.057577 | 0.63015 | 0.63015 | 0 | 0 | 0.63015
2023-01-22 18:00 | 18 | Vall | 7 | 0 | 1 | 0 | 1 | 0 |  | 0.057577 | 0.070017 | 0.070017 | 0 | 0 | 0.070017
2023-01-22 19:00 | 19 | Vall | 7 | 0 | 6 | 0 | 6 | 0 |  | 0.057577 | 0.4201 | 0.4201 | 0 | 0 | 0.4201
2023-01-22 20:00 | 20 | Vall | 7 | 0 | 11 | 0 | 11 | 0 |  | 0.057577 | 0.77018 | 0.77018 | 0 | 0 | 0.77018
2023-01-22 21:00 | 21 | Vall | 7 | 0 | 4 | 0 | 4 | 0 |  | 0.057577 | 0.28007 | 0.28007 | 0 | 0 | 0.28007
2023-01-22 22:00 | 22 | Vall | 7 | 0 | 1 | 0 | 1 | 0 |  | 0.057577 | 0.070017 | 0.070017 | 0 | 0 | 0.070017
2023-01-22 23:00 | 23 | Vall | 7 | 0 | 1 | 0 | 1 | 0 |  | 0.057577 | 0.070017 | 0.070017 | 0 | 0 | 0.070017
2023-01-23 | 0 | Vall | 1 | 0 | 1 | 0 | 1 | 0 |  | 0.057577 | 0.070017 | 0.070017 | 0 | 0 | 0.070017
2023-01-23 01:00 | 1 | Vall | 1 | 0 | 0 | 0 | 0 | 0 |  | 0.057577 | 0 | 0 | 0 | 0 | 0
2023-01-23 02:00 | 2 | Vall | 1 | 0 | 1 | 0 | 1 | 0 |  | 0.057577 | 0.070017 | 0.070017 | 0 | 0 | 0.070017
2023-01-23 03:00 | 3 | Vall | 1 | 0 | 1 | 0 | 1 | 0 |  | 0.057577 | 0.070017 | 0.070017 | 0 | 0 | 0.070017
2023-01-23 04:00 | 4 | Vall | 1 | 0 | 0 | 0 | 0 | 0 |  | 0.057577 | 0 | 0 | 0 | 0 | 0
2023-01-23 05:00 | 5 | Vall | 1 | 0 | 1 | 0 | 1 | 0 |  | 0.057577 | 0.070017 | 0.070017 | 0 | 0 | 0.070017
2023-01-23 06:00 | 6 | Vall | 1 | 0 | 1 | 0 | 1 | 0 |  | 0.057577 | 0.070017 | 0.070017 | 0 | 0 | 0.070017
2023-01-23 07:00 | 7 | Vall | 1 | 0 | 0 | 0 | 0 | 0 |  | 0.057577 | 0 | 0 | 0 | 0 | 0
2023-01-23 08:00 | 8 | Pla | 1 | 0.16617 | 0 | 0 | 0 | 0.16617 |  | 0.09619 | 0 | 0 | 0 | 0.016889 | -0.016889
2023-01-23 09:00 | 9 | Punta | 1 | 0.21613 | 0 | 0 | 0 | 0.21613 |  | 0.1406 | 0 | 0 | 0 | 0.021967 | -0.021967
2023-01-23 10:00 | 10 | Punta | 1 | 1.1121 | 4 | 1.1121 | 2.8879 | 0 |  | 0.1406 | 0.6839 | 0.49376 | 0.19014 | 0 | 0.49376
2023-01-23 11:00 | 11 | Punta | 1 | 1.5587 | 6 | 1.5587 | 4.4413 | 0 |  | 0.1406 | 1.0259 | 0.75936 | 0.26649 | 0 | 0.75936
2023-01-23 12:00 | 12 | Punta | 1 | 1.6592 | 0 | 0 | 0 | 1.6592 |  | 0.1406 | 0 | 0 | 0 | 0.16864 | -0.16864
2023-01-23 13:00 | 13 | Punta | 1 | 1.6834 | 0 | 0 | 0 | 1.6834 |  | 0.1406 | 0 | 0 | 0 | 0.1711 | -0.1711
2023-01-23 14:00 | 14 | Pla | 1 | 1.5367 | 0 | 0 | 0 | 1.5367 |  | 0.09619 | 0 | 0 | 0 | 0.15619 | -0.15619
2023-01-23 15:00 | 15 | Pla | 1 | 0.91056 | 0 | 0 | 0 | 0.91056 |  | 0.09619 | 0 | 0 | 0 | 0.092547 | -0.092547
2023-01-23 16:00 | 16 | Pla | 1 | 0.24844 | 0 | 0 | 0 | 0.24844 |  | 0.09619 | 0 | 0 | 0 | 0.025251 | -0.025251
2023-01-23 17:00 | 17 | Pla | 1 | 0 | 8 | 0 | 8 | 0 |  | 0.09619 | 0.93577 | 0.93577 | 0 | 0 | 0.93577
2023-01-23 18:00 | 18 | Punta | 1 | 0 | 11 | 0 | 11 | 0 |  | 0.1406 | 1.8807 | 1.8807 | 0 | 0 | 1.8807
2023-01-23 19:00 | 19 | Punta | 1 | 0 | 12 | 0 | 12 | 0 |  | 0.1406 | 2.0517 | 2.0517 | 0 | 0 | 2.0517
2023-01-23 20:00 | 20 | Punta | 1 | 0 | 8 | 0 | 8 | 0 |  | 0.1406 | 1.3678 | 1.3678 | 0 | 0 | 1.3678
2023-01-23 21:00 | 21 | Punta | 1 | 0 | 7 | 0 | 7 | 0 |  | 0.1406 | 1.1968 | 1.1968 | 0 | 0 | 1.1968
2023-01-23 22:00 | 22 | Pla | 1 | 0 | 4 | 0 | 4 | 0 |  | 0.09619 | 0.46789 | 0.46789 | 0 | 0 | 0.46789
2023-01-23 23:00 | 23 | Pla | 1 | 0 | 1 | 0 | 1 | 0 |  | 0.09619 | 0.11697 | 0.11697 | 0 | 0 | 0.11697
2023-01-24 | 0 | Vall | 2 | 0 | 1 | 0 | 1 | 0 |  | 0.057577 | 0.070017 | 0.070017 | 0 | 0 | 0.070017
2023-01-24 01:00 | 1 | Vall | 2 | 0 | 0 | 0 | 0 | 0 |  | 0.057577 | 0 | 0 | 0 | 0 | 0
2023-01-24 02:00 | 2 | Vall | 2 | 0 | 1 | 0 | 1 | 0 |  | 0.057577 | 0.070017 | 0.070017 | 0 | 0 | 0.070017
2023-01-24 03:00 | 3 | Vall | 2 | 0 | 1 | 0 | 1 | 0 |  | 0.057577 | 0.070017 | 0.070017 | 0 | 0 | 0.070017
2023-01-24 04:00 | 4 | Vall | 2 | 0 | 0 | 0 | 0 | 0 |  | 0.057577 | 0 | 0 | 0 | 0 | 0
2023-01-24 05:00 | 5 | Vall | 2 | 0 | 1 | 0 | 1 | 0 |  | 0.057577 | 0.070017 | 0.070017 | 0 | 0 | 0.070017
2023-01-24 06:00 | 6 | Vall | 2 | 0 | 1 | 0 | 1 | 0 |  | 0.057577 | 0.070017 | 0.070017 | 0 | 0 | 0.070017
2023-01-24 07:00 | 7 | Vall | 2 | 0 | 1 | 0 | 1 | 0 |  | 0.057577 | 0.070017 | 0.070017 | 0 | 0 | 0.070017
2023-01-24 08:00 | 8 | Pla | 2 | 0.22474 | 0 | 0 | 0 | 0.22474 |  | 0.09619 | 0 | 0 | 0 | 0.022842 | -0.022842
2023-01-24 09:00 | 9 | Punta | 2 | 0.86784 | 0 | 0 | 0 | 0.86784 |  | 0.1406 | 0 | 0 | 0 | 0.088206 | -0.088206
2023-01-24 10:00 | 10 | Punta | 2 | 1.4484 | 0 | 0 | 0 | 1.4484 |  | 0.1406 | 0 | 0 | 0 | 0.14721 | -0.14721
2023-01-24 11:00 | 11 | Punta | 2 | 1.8031 | 0 | 0 | 0 | 1.8031 |  | 0.1406 | 0 | 0 | 0 | 0.18326 | -0.18326
2023-01-24 12:00 | 12 | Punta | 2 | 1.9216 | 0 | 0 | 0 | 1.9216 |  | 0.1406 | 0 | 0 | 0 | 0.19531 | -0.19531
2023-01-24 13:00 | 13 | Punta | 2 | 1.8607 | 0 | 0 | 0 | 1.8607 |  | 0.1406 | 0 | 0 | 0 | 0.18912 | -0.18912
2023-01-24 14:00 | 14 | Pla | 2 | 1.5881 | 0 | 0 | 0 | 1.5881 |  | 0.09619 | 0 | 0 | 0 | 0.16141 | -0.16141
2023-01-24 15:00 | 15 | Pla | 2 | 1.0755 | 0 | 0 | 0 | 1.0755 |  | 0.09619 | 0 | 0 | 0 | 0.10932 | -0.10932
2023-01-24 16:00 | 16 | Pla | 2 | 0.50894 | 0 | 0 | 0 | 0.50894 |  | 0.09619 | 0 | 0 | 0 | 0.051728 | -0.051728
2023-01-24 17:00 | 17 | Pla | 2 | 0 | 0 | 0 | 0 | 0 |  | 0.09619 | 0 | 0 | 0 | 0 | 0
2023-01-24 18:00 | 18 | Punta | 2 | 0 | 3 | 0 | 3 | 0 |  | 0.1406 | 0.51293 | 0.51293 | 0 | 0 | 0.51293
2023-01-24 19:00 | 19 | Punta | 2 | 0 | 12 | 0 | 12 | 0 |  | 0.1406 | 2.0517 | 2.0517 | 0 | 0 | 2.0517
2023-01-24 20:00 | 20 | Punta | 2 | 0 | 14 | 0 | 14 | 0 |  | 0.1406 | 2.3937 | 2.3937 | 0 | 0 | 2.3937
2023-01-24 21:00 | 21 | Punta | 2 | 0 | 17 | 0 | 17 | 0 |  | 0.1406 | 2.9066 | 2.9066 | 0 | 0 | 2.9066
2023-01-24 22:00 | 22 | Pla | 2 | 0 | 3 | 0 | 3 | 0 |  | 0.09619 | 0.35092 | 0.35092 | 0 | 0 | 0.35092
2023-01-24 23:00 | 23 | Pla | 2 | 0 | 1 | 0 | 1 | 0 |  | 0.09619 | 0.11697 | 0.11697 | 0 | 0 | 0.11697
2023-01-25 | 0 | Vall | 3 | 0 | 0 | 0 | 0 | 0 |  | 0.057577 | 0 | 0 | 0 | 0 | 0
2023-01-25 01:00 | 1 | Vall | 3 | 0 | 1 | 0 | 1 | 0 |  | 0.057577 | 0.070017 | 0.070017 | 0 | 0 | 0.070017
2023-01-25 02:00 | 2 | Vall | 3 | 0 | 1 | 0 | 1 | 0 |  | 0.057577 | 0.070017 | 0.070017 | 0 | 0 | 0.070017
2023-01-25 03:00 | 3 | Vall | 3 | 0 | 0 | 0 | 0 | 0 |  | 0.057577 | 0 | 0 | 0 | 0 | 0
2023-01-25 04:00 | 4 | Vall | 3 | 0 | 1 | 0 | 1 | 0 |  | 0.057577 | 0.070017 | 0.070017 | 0 | 0 | 0.070017
2023-01-25 05:00 | 5 | Vall | 3 | 0 | 1 | 0 | 1 | 0 |  | 0.057577 | 0.070017 | 0.070017 | 0 | 0 | 0.070017
2023-01-25 06:00 | 6 | Vall | 3 | 0 | 0 | 0 | 0 | 0 |  | 0.057577 | 0 | 0 | 0 | 0 | 0
2023-01-25 07:00 | 7 | Vall | 3 | 0 | 1 | 0 | 1 | 0 |  | 0.057577 | 0.070017 | 0.070017 | 0 | 0 | 0.070017
2023-01-25 08:00 | 8 | Pla | 3 | 0.22554 | 0 | 0 | 0 | 0.22554 |  | 0.09619 | 0 | 0 | 0 | 0.022923 | -0.022923
2023-01-25 09:00 | 9 | Punta | 3 | 0.82903 | 0 | 0 | 0 | 0.82903 |  | 0.1406 | 0 | 0 | 0 | 0.084261 | -0.084261
2023-01-25 10:00 | 10 | Punta | 3 | 1.3499 | 0 | 0 | 0 | 1.3499 |  | 0.1406 | 0 | 0 | 0 | 0.13721 | -0.13721
2023-01-25 11:00 | 11 | Punta | 3 | 1.649 | 0 | 0 | 0 | 1.649 |  | 0.1406 | 0 | 0 | 0 | 0.1676 | -0.1676
2023-01-25 12:00 | 12 | Punta | 3 | 1.7262 | 0 | 0 | 0 | 1.7262 |  | 0.1406 | 0 | 0 | 0 | 0.17545 | -0.17545
2023-01-25 13:00 | 13 | Punta | 3 | 1.7173 | 3 | 1.7173 | 1.2827 | 0 |  | 0.1406 | 0.51293 | 0.21932 | 0.29361 | 0 | 0.21932
2023-01-25 14:00 | 14 | Pla | 3 | 1.4609 | 11 | 1.4609 | 9.5391 | 0 |  | 0.09619 | 1.2867 | 1.1158 | 0.17088 | 0 | 1.1158
2023-01-25 15:00 | 15 | Pla | 3 | 1.0072 | 11 | 1.0072 | 9.9928 | 0 |  | 0.09619 | 1.2867 | 1.1689 | 0.11782 | 0 | 1.1689
2023-01-25 16:00 | 16 | Pla | 3 | 0.44943 | 14 | 0.44943 | 13.5506 | 0 |  | 0.09619 | 1.6376 | 1.585 | 0.052571 | 0 | 1.585
2023-01-25 17:00 | 17 | Pla | 3 | 0 | 17 | 0 | 17 | 0 |  | 0.09619 | 1.9885 | 1.9885 | 0 | 0 | 1.9885
2023-01-25 18:00 | 18 | Punta | 3 | 0 | 14 | 0 | 14 | 0 |  | 0.1406 | 2.3937 | 2.3937 | 0 | 0 | 2.3937
2023-01-25 19:00 | 19 | Punta | 3 | 0 | 16 | 0 | 16 | 0 |  | 0.1406 | 2.7356 | 2.7356 | 0 | 0 | 2.7356
2023-01-25 20:00 | 20 | Punta | 3 | 0 | 1 | 0 | 1 | 0 |  | 0.1406 | 0.17098 | 0.17098 | 0 | 0 | 0.17098
2023-01-25 21:00 | 21 | Punta | 3 | 0 | 1 | 0 | 1 | 0 |  | 0.1406 | 0.17098 | 0.17098 | 0 | 0 | 0.17098
2023-01-25 22:00 | 22 | Pla | 3 | 0 | 1 | 0 | 1 | 0 |  | 0.09619 | 0.11697 | 0.11697 | 0 | 0 | 0.11697
2023-01-25 23:00 | 23 | Pla | 3 | 0 | 1 | 0 | 1 | 0 |  | 0.09619 | 0.11697 | 0.11697 | 0 | 0 | 0.11697
2023-01-26 | 0 | Vall | 4 | 0 | 18 | 0 | 18 | 0 |  | 0.057577 | 1.2603 | 1.2603 | 0 | 0 | 1.2603
2023-01-26 01:00 | 1 | Vall | 4 | 0 | 1 | 0 | 1 | 0 |  | 0.057577 | 0.070017 | 0.070017 | 0 | 0 | 0.070017
2023-01-26 02:00 | 2 | Vall | 4 | 0 | 0 | 0 | 0 | 0 |  | 0.057577 | 0 | 0 | 0 | 0 | 0
2023-01-26 03:00 | 3 | Vall | 4 | 0 | 1 | 0 | 1 | 0 |  | 0.057577 | 0.070017 | 0.070017 | 0 | 0 | 0.070017
2023-01-26 04:00 | 4 | Vall | 4 | 0 | 0 | 0 | 0 | 0 |  | 0.057577 | 0 | 0 | 0 | 0 | 0
2023-01-26 05:00 | 5 | Vall | 4 | 0 | 1 | 0 | 1 | 0 |  | 0.057577 | 0.070017 | 0.070017 | 0 | 0 | 0.070017
2023-01-26 06:00 | 6 | Vall | 4 | 0 | 1 | 0 | 1 | 0 |  | 0.057577 | 0.070017 | 0.070017 | 0 | 0 | 0.070017
2023-01-26 07:00 | 7 | Vall | 4 | 0 | 1 | 0 | 1 | 0 |  | 0.057577 | 0.070017 | 0.070017 | 0 | 0 | 0.070017
2023-01-26 08:00 | 8 | Pla | 4 | 0.23544 | 0 | 0 | 0 | 0.23544 |  | 0.09619 | 0 | 0 | 0 | 0.02393 | -0.02393
2023-01-26 09:00 | 9 | Punta | 4 | 0.77404 | 0 | 0 | 0 | 0.77404 |  | 0.1406 | 0 | 0 | 0 | 0.078672 | -0.078672
2023-01-26 10:00 | 10 | Punta | 4 | 1.3773 | 0 | 0 | 0 | 1.3773 |  | 0.1406 | 0 | 0 | 0 | 0.13999 | -0.13999
2023-01-26 11:00 | 11 | Punta | 4 | 1.6898 | 9 | 1.6898 | 7.3102 | 0 |  | 0.1406 | 1.5388 | 1.2499 | 0.28891 | 0 | 1.2499
2023-01-26 12:00 | 12 | Punta | 4 | 1.7662 | 6 | 1.7662 | 4.2338 | 0 |  | 0.1406 | 1.0259 | 0.72388 | 0.30197 | 0 | 0.72388
2023-01-26 13:00 | 13 | Punta | 4 | 1.7463 | 9 | 1.7463 | 7.2537 | 0 |  | 0.1406 | 1.5388 | 1.2402 | 0.29857 | 0 | 1.2402
2023-01-26 14:00 | 14 | Pla | 4 | 1.4742 | 2 | 1.4742 | 0.52579 | 0 |  | 0.09619 | 0.23394 | 0.061502 | 0.17244 | 0 | 0.061502
2023-01-26 15:00 | 15 | Pla | 4 | 1.0107 | 1 | 1 | 0 | 0.010683 |  | 0.09619 | 0.11697 | 0 | 0.11697 | 0.0010858 | -0.0010858
2023-01-26 16:00 | 16 | Pla | 4 | 0.46882 | 22 | 0.46882 | 21.5312 | 0 |  | 0.09619 | 2.5734 | 2.5185 | 0.054839 | 0 | 2.5185
2023-01-26 17:00 | 17 | Pla | 4 | 0 | 16 | 0 | 16 | 0 |  | 0.09619 | 1.8715 | 1.8715 | 0 | 0 | 1.8715
2023-01-26 18:00 | 18 | Punta | 4 | 0 | 22 | 0 | 22 | 0 |  | 0.1406 | 3.7615 | 3.7615 | 0 | 0 | 3.7615
2023-01-26 19:00 | 19 | Punta | 4 | 0 | 14 | 0 | 14 | 0 |  | 0.1406 | 2.3937 | 2.3937 | 0 | 0 | 2.3937
2023-01-26 20:00 | 20 | Punta | 4 | 0 | 6 | 0 | 6 | 0 |  | 0.1406 | 1.0259 | 1.0259 | 0 | 0 | 1.0259
2023-01-26 21:00 | 21 | Punta | 4 | 0 | 15 | 0 | 15 | 0 |  | 0.1406 | 2.5646 | 2.5646 | 0 | 0 | 2.5646
2023-01-26 22:00 | 22 | Pla | 4 | 0 | 1 | 0 | 1 | 0 |  | 0.09619 | 0.11697 | 0.11697 | 0 | 0 | 0.11697
2023-01-26 23:00 | 23 | Pla | 4 | 0 | 1 | 0 | 1 | 0 |  | 0.09619 | 0.11697 | 0.11697 | 0 | 0 | 0.11697
2023-01-27 | 0 | Vall | 5 | 0 | 0 | 0 | 0 | 0 |  | 0.057577 | 0 | 0 | 0 | 0 | 0
2023-01-27 01:00 | 1 | Vall | 5 | 0 | 1 | 0 | 1 | 0 |  | 0.057577 | 0.070017 | 0.070017 | 0 | 0 | 0.070017
2023-01-27 02:00 | 2 | Vall | 5 | 0 | 1 | 0 | 1 | 0 |  | 0.057577 | 0.070017 | 0.070017 | 0 | 0 | 0.070017
2023-01-27 03:00 | 3 | Vall | 5 | 0 | 0 | 0 | 0 | 0 |  | 0.057577 | 0 | 0 | 0 | 0 | 0
2023-01-27 04:00 | 4 | Vall | 5 | 0 | 1 | 0 | 1 | 0 |  | 0.057577 | 0.070017 | 0.070017 | 0 | 0 | 0.070017
2023-01-27 05:00 | 5 | Vall | 5 | 0 | 1 | 0 | 1 | 0 |  | 0.057577 | 0.070017 | 0.070017 | 0 | 0 | 0.070017
2023-01-27 06:00 | 6 | Vall | 5 | 0 | 0 | 0 | 0 | 0 |  | 0.057577 | 0 | 0 | 0 | 0 | 0
2023-01-27 07:00 | 7 | Vall | 5 | 0 | 1 | 0 | 1 | 0 |  | 0.057577 | 0.070017 | 0.070017 | 0 | 0 | 0.070017
2023-01-27 08:00 | 8 | Pla | 5 | 0.24732 | 0 | 0 | 0 | 0.24732 |  | 0.09619 | 0 | 0 | 0 | 0.025137 | -0.025137
2023-01-27 09:00 | 9 | Punta | 5 | 0.89359 | 4 | 0.89359 | 3.1064 | 0 |  | 0.1406 | 0.6839 | 0.53112 | 0.15278 | 0 | 0.53112
2023-01-27 10:00 | 10 | Punta | 5 | 1.382 | 10 | 1.382 | 8.618 | 0 |  | 0.1406 | 1.7098 | 1.4735 | 0.23628 | 0 | 1.4735
2023-01-27 11:00 | 11 | Punta | 5 | 1.7151 | 13 | 1.7151 | 11.2849 | 0 |  | 0.1406 | 2.2227 | 1.9294 | 0.29324 | 0 | 1.9294
2023-01-27 12:00 | 12 | Punta | 5 | 1.7276 | 10 | 1.7276 | 8.2724 | 0 |  | 0.1406 | 1.7098 | 1.4144 | 0.29537 | 0 | 1.4144
2023-01-27 13:00 | 13 | Punta | 5 | 1.7931 | 3 | 1.7931 | 1.2069 | 0 |  | 0.1406 | 0.51293 | 0.20636 | 0.30657 | 0 | 0.20636
2023-01-27 14:00 | 14 | Pla | 5 | 1.5201 | 0 | 0 | 0 | 1.5201 |  | 0.09619 | 0 | 0 | 0 | 0.1545 | -0.1545
2023-01-27 15:00 | 15 | Pla | 5 | 1.0664 | 0 | 0 | 0 | 1.0664 |  | 0.09619 | 0 | 0 | 0 | 0.10839 | -0.10839
2023-01-27 16:00 | 16 | Pla | 5 | 0.48938 | 0 | 0 | 0 | 0.48938 |  | 0.09619 | 0 | 0 | 0 | 0.04974 | -0.04974
2023-01-27 17:00 | 17 | Pla | 5 | 0 | 2 | 0 | 2 | 0 |  | 0.09619 | 0.23394 | 0.23394 | 0 | 0 | 0.23394
2023-01-27 18:00 | 18 | Punta | 5 | 0 | 10 | 0 | 10 | 0 |  | 0.1406 | 1.7098 | 1.7098 | 0 | 0 | 1.7098
2023-01-27 19:00 | 19 | Punta | 5 | 0 | 4 | 0 | 4 | 0 |  | 0.1406 | 0.6839 | 0.6839 | 0 | 0 | 0.6839
2023-01-27 20:00 | 20 | Punta | 5 | 0 | 5 | 0 | 5 | 0 |  | 0.1406 | 0.85488 | 0.85488 | 0 | 0 | 0.85488
2023-01-27 21:00 | 21 | Punta | 5 | 0 | 4 | 0 | 4 | 0 |  | 0.1406 | 0.6839 | 0.6839 | 0 | 0 | 0.6839
2023-01-27 22:00 | 22 | Pla | 5 | 0 | 1 | 0 | 1 | 0 |  | 0.09619 | 0.11697 | 0.11697 | 0 | 0 | 0.11697
2023-01-27 23:00 | 23 | Pla | 5 | 0 | 2 | 0 | 2 | 0 |  | 0.09619 | 0.23394 | 0.23394 | 0 | 0 | 0.23394
2023-01-28 | 0 | Vall | 6 | 0 | 7 | 0 | 7 | 0 |  | 0.057577 | 0.49012 | 0.49012 | 0 | 0 | 0.49012
2023-01-28 01:00 | 1 | Vall | 6 | 0 | 0 | 0 | 0 | 0 |  | 0.057577 | 0 | 0 | 0 | 0 | 0
2023-01-28 02:00 | 2 | Vall | 6 | 0 | 8 | 0 | 8 | 0 |  | 0.057577 | 0.56013 | 0.56013 | 0 | 0 | 0.56013
2023-01-28 03:00 | 3 | Vall | 6 | 0 | 7 | 0 | 7 | 0 |  | 0.057577 | 0.49012 | 0.49012 | 0 | 0 | 0.49012
2023-01-28 04:00 | 4 | Vall | 6 | 0 | 1 | 0 | 1 | 0 |  | 0.057577 | 0.070017 | 0.070017 | 0 | 0 | 0.070017
2023-01-28 05:00 | 5 | Vall | 6 | 0 | 1 | 0 | 1 | 0 |  | 0.057577 | 0.070017 | 0.070017 | 0 | 0 | 0.070017
2023-01-28 06:00 | 6 | Vall | 6 | 0 | 0 | 0 | 0 | 0 |  | 0.057577 | 0 | 0 | 0 | 0 | 0
2023-01-28 07:00 | 7 | Vall | 6 | 0 | 1 | 0 | 1 | 0 |  | 0.057577 | 0.070017 | 0.070017 | 0 | 0 | 0.070017
2023-01-28 08:00 | 8 | Vall | 6 | 0.24168 | 3.226 | 0.24168 | 2.9843 | 0 |  | 0.057577 | 0.22587 | 0.20895 | 0.016922 | 0 | 0.20895
2023-01-28 09:00 | 9 | Vall | 6 | 0.88526 | 4.767 | 0.88526 | 3.8817 | 0 |  | 0.057577 | 0.33377 | 0.27179 | 0.061983 | 0 | 0.27179
2023-01-28 10:00 | 10 | Vall | 6 | 1.3943 | 4 | 1.3943 | 2.6057 | 0 |  | 0.057577 | 0.28007 | 0.18244 | 0.097627 | 0 | 0.18244
2023-01-28 11:00 | 11 | Vall | 6 | 1.6496 | 0 | 0 | 0 | 1.6496 |  | 0.057577 | 0 | 0 | 0 | 0.16767 | -0.16767
2023-01-28 12:00 | 12 | Vall | 6 | 1.818 | 0 | 0 | 0 | 1.818 |  | 0.057577 | 0 | 0 | 0 | 0.18478 | -0.18478
2023-01-28 13:00 | 13 | Vall | 6 | 1.4421 | 0 | 0 | 0 | 1.4421 |  | 0.057577 | 0 | 0 | 0 | 0.14658 | -0.14658
2023-01-28 14:00 | 14 | Vall | 6 | 1.5598 | 10 | 1.5598 | 8.4402 | 0 |  | 0.057577 | 0.70017 | 0.59095 | 0.10921 | 0 | 0.59095
2023-01-28 15:00 | 15 | Vall | 6 | 1.0718 | 13 | 1.0718 | 11.9282 | 0 |  | 0.057577 | 0.91021 | 0.83517 | 0.075041 | 0 | 0.83517
2023-01-28 16:00 | 16 | Vall | 6 | 0.26311 | 10 | 0.26311 | 9.7369 | 0 |  | 0.057577 | 0.70017 | 0.68174 | 0.018422 | 0 | 0.68174
2023-01-28 17:00 | 17 | Vall | 6 | 0 | 4 | 0 | 4 | 0 |  | 0.057577 | 0.28007 | 0.28007 | 0 | 0 | 0.28007
2023-01-28 18:00 | 18 | Vall | 6 | 0 | 14 | 0 | 14 | 0 |  | 0.057577 | 0.98023 | 0.98023 | 0 | 0 | 0.98023
2023-01-28 19:00 | 19 | Vall | 6 | 0 | 22 | 0 | 22 | 0 |  | 0.057577 | 1.5404 | 1.5404 | 0 | 0 | 1.5404
2023-01-28 20:00 | 20 | Vall | 6 | 0 | 18 | 0 | 18 | 0 |  | 0.057577 | 1.2603 | 1.2603 | 0 | 0 | 1.2603
2023-01-28 21:00 | 21 | Vall | 6 | 0 | 13 | 0 | 13 | 0 |  | 0.057577 | 0.91021 | 0.91021 | 0 | 0 | 0.91021
2023-01-28 22:00 | 22 | Vall | 6 | 0 | 1 | 0 | 1 | 0 |  | 0.057577 | 0.070017 | 0.070017 | 0 | 0 | 0.070017
2023-01-28 23:00 | 23 | Vall | 6 | 0 | 1 | 0 | 1 | 0 |  | 0.057577 | 0.070017 | 0.070017 | 0 | 0 | 0.070017
2023-01-29 | 0 | Vall | 7 | 0 | 1 | 0 | 1 | 0 |  | 0.057577 | 0.070017 | 0.070017 | 0 | 0 | 0.070017
2023-01-29 01:00 | 1 | Vall | 7 | 0 | 1 | 0 | 1 | 0 |  | 0.057577 | 0.070017 | 0.070017 | 0 | 0 | 0.070017
2023-01-29 02:00 | 2 | Vall | 7 | 0 | 0 | 0 | 0 | 0 |  | 0.057577 | 0 | 0 | 0 | 0 | 0
2023-01-29 03:00 | 3 | Vall | 7 | 0 | 1 | 0 | 1 | 0 |  | 0.057577 | 0.070017 | 0.070017 | 0 | 0 | 0.070017
2023-01-29 04:00 | 4 | Vall | 7 | 0 | 1 | 0 | 1 | 0 |  | 0.057577 | 0.070017 | 0.070017 | 0 | 0 | 0.070017
2023-01-29 05:00 | 5 | Vall | 7 | 0 | 0 | 0 | 0 | 0 |  | 0.057577 | 0 | 0 | 0 | 0 | 0
2023-01-29 06:00 | 6 | Vall | 7 | 0 | 1 | 0 | 1 | 0 |  | 0.057577 | 0.070017 | 0.070017 | 0 | 0 | 0.070017
2023-01-29 07:00 | 7 | Vall | 7 | 0 | 1 | 0 | 1 | 0 |  | 0.057577 | 0.070017 | 0.070017 | 0 | 0 | 0.070017
2023-01-29 08:00 | 8 | Vall | 7 | 0.24346 | 6 | 0.24346 | 5.7565 | 0 |  | 0.057577 | 0.4201 | 0.40305 | 0.017046 | 0 | 0.40305
2023-01-29 09:00 | 9 | Vall | 7 | 0.39836 | 4 | 0.39836 | 3.6016 | 0 |  | 0.057577 | 0.28007 | 0.25217 | 0.027891 | 0 | 0.25217
2023-01-29 10:00 | 10 | Vall | 7 | 0.53116 | 0 | 0 | 0 | 0.53116 |  | 0.057577 | 0 | 0 | 0 | 0.053986 | -0.053986
2023-01-29 11:00 | 11 | Vall | 7 | 0.74531 | 0 | 0 | 0 | 0.74531 |  | 0.057577 | 0 | 0 | 0 | 0.075752 | -0.075752
2023-01-29 12:00 | 12 | Vall | 7 | 0.45968 | 4 | 0.45968 | 3.5403 | 0 |  | 0.057577 | 0.28007 | 0.24788 | 0.032185 | 0 | 0.24788
2023-01-29 13:00 | 13 | Vall | 7 | 0.46393 | 10 | 0.46393 | 9.5361 | 0 |  | 0.057577 | 0.70017 | 0.66768 | 0.032483 | 0 | 0.66768
2023-01-29 14:00 | 14 | Vall | 7 | 0.47406 | 2 | 0.47406 | 1.5259 | 0 |  | 0.057577 | 0.14003 | 0.10684 | 0.033192 | 0 | 0.10684
2023-01-29 15:00 | 15 | Vall | 7 | 0.19943 | 0 | 0 | 0 | 0.19943 |  | 0.057577 | 0 | 0 | 0 | 0.020269 | -0.020269
2023-01-29 16:00 | 16 | Vall | 7 | 0.064953 | 0 | 0 | 0 | 0.064953 |  | 0.057577 | 0 | 0 | 0 | 0.0066017 | -0.0066017
2023-01-29 17:00 | 17 | Vall | 7 | 0 | 1 | 0 | 1 | 0 |  | 0.057577 | 0.070017 | 0.070017 | 0 | 0 | 0.070017
2023-01-29 18:00 | 18 | Vall | 7 | 0 | 1 | 0 | 1 | 0 |  | 0.057577 | 0.070017 | 0.070017 | 0 | 0 | 0.070017
2023-01-29 19:00 | 19 | Vall | 7 | 0 | 2 | 0 | 2 | 0 |  | 0.057577 | 0.14003 | 0.14003 | 0 | 0 | 0.14003
2023-01-29 20:00 | 20 | Vall | 7 | 0 | 14 | 0 | 14 | 0 |  | 0.057577 | 0.98023 | 0.98023 | 0 | 0 | 0.98023
2023-01-29 21:00 | 21 | Vall | 7 | 0 | 15 | 0 | 15 | 0 |  | 0.057577 | 1.0502 | 1.0502 | 0 | 0 | 1.0502
2023-01-29 22:00 | 22 | Vall | 7 | 0 | 5 | 0 | 5 | 0 |  | 0.057577 | 0.35008 | 0.35008 | 0 | 0 | 0.35008
2023-01-29 23:00 | 23 | Vall | 7 | 0 | 1 | 0 | 1 | 0 |  | 0.057577 | 0.070017 | 0.070017 | 0 | 0 | 0.070017
2023-01-30 | 0 | Vall | 1 | 0 | 1 | 0 | 1 | 0 |  | 0.057577 | 0.070017 | 0.070017 | 0 | 0 | 0.070017
2023-01-30 01:00 | 1 | Vall | 1 | 0 | 0 | 0 | 0 | 0 |  | 0.057577 | 0 | 0 | 0 | 0 | 0
2023-01-30 02:00 | 2 | Vall | 1 | 0 | 1 | 0 | 1 | 0 |  | 0.057577 | 0.070017 | 0.070017 | 0 | 0 | 0.070017
2023-01-30 03:00 | 3 | Vall | 1 | 0 | 1 | 0 | 1 | 0 |  | 0.057577 | 0.070017 | 0.070017 | 0 | 0 | 0.070017
2023-01-30 04:00 | 4 | Vall | 1 | 0 | 0 | 0 | 0 | 0 |  | 0.057577 | 0 | 0 | 0 | 0 | 0
2023-01-30 05:00 | 5 | Vall | 1 | 0 | 1 | 0 | 1 | 0 |  | 0.057577 | 0.070017 | 0.070017 | 0 | 0 | 0.070017
2023-01-30 06:00 | 6 | Vall | 1 | 0 | 1 | 0 | 1 | 0 |  | 0.057577 | 0.070017 | 0.070017 | 0 | 0 | 0.070017
2023-01-30 07:00 | 7 | Vall | 1 | 0 | 0 | 0 | 0 | 0 |  | 0.057577 | 0 | 0 | 0 | 0 | 0
2023-01-30 08:00 | 8 | Pla | 1 | 0.265 | 0 | 0 | 0 | 0.265 |  | 0.09619 | 0 | 0 | 0 | 0.026934 | -0.026934
2023-01-30 09:00 | 9 | Punta | 1 | 0.8941 | 0 | 0 | 0 | 0.8941 |  | 0.1406 | 0 | 0 | 0 | 0.090875 | -0.090875
2023-01-30 10:00 | 10 | Punta | 1 | 1.4527 | 0 | 0 | 0 | 1.4527 |  | 0.1406 | 0 | 0 | 0 | 0.14765 | -0.14765
2023-01-30 11:00 | 11 | Punta | 1 | 1.7994 | 0 | 0 | 0 | 1.7994 |  | 0.1406 | 0 | 0 | 0 | 0.18289 | -0.18289
2023-01-30 12:00 | 12 | Punta | 1 | 1.884 | 0 | 0 | 0 | 1.884 |  | 0.1406 | 0 | 0 | 0 | 0.19148 | -0.19148
2023-01-30 13:00 | 13 | Punta | 1 | 1.9965 | 1 | 1 | 0 | 0.99654 |  | 0.1406 | 0.17098 | 0 | 0.17098 | 0.10129 | -0.10129
2023-01-30 14:00 | 14 | Pla | 1 | 1.6876 | 8 | 1.6876 | 6.3124 | 0 |  | 0.09619 | 0.93577 | 0.73837 | 0.19741 | 0 | 0.73837
2023-01-30 15:00 | 15 | Pla | 1 | 1.0983 | 12 | 1.0983 | 10.9017 | 0 |  | 0.09619 | 1.4037 | 1.2752 | 0.12847 | 0 | 1.2752
2023-01-30 16:00 | 16 | Pla | 1 | 0.56369 | 17 | 0.56369 | 16.4363 | 0 |  | 0.09619 | 1.9885 | 1.9226 | 0.065935 | 0 | 1.9226
2023-01-30 17:00 | 17 | Pla | 1 | 0 | 10 | 0 | 10 | 0 |  | 0.09619 | 1.1697 | 1.1697 | 0 | 0 | 1.1697
2023-01-30 18:00 | 18 | Punta | 1 | 0 | 19 | 0 | 19 | 0 |  | 0.1406 | 3.2485 | 3.2485 | 0 | 0 | 3.2485
2023-01-30 19:00 | 19 | Punta | 1 | 0 | 8 | 0 | 8 | 0 |  | 0.1406 | 1.3678 | 1.3678 | 0 | 0 | 1.3678
2023-01-30 20:00 | 20 | Punta | 1 | 0 | 12 | 0 | 12 | 0 |  | 0.1406 | 2.0517 | 2.0517 | 0 | 0 | 2.0517
2023-01-30 21:00 | 21 | Punta | 1 | 0 | 9 | 0 | 9 | 0 |  | 0.1406 | 1.5388 | 1.5388 | 0 | 0 | 1.5388
2023-01-30 22:00 | 22 | Pla | 1 | 0 | 1 | 0 | 1 | 0 |  | 0.09619 | 0.11697 | 0.11697 | 0 | 0 | 0.11697
2023-01-30 23:00 | 23 | Pla | 1 | 0 | 1 | 0 | 1 | 0 |  | 0.09619 | 0.11697 | 0.11697 | 0 | 0 | 0.11697
2023-01-31 | 0 | Vall | 2 | 0 | 1 | 0 | 1 | 0 |  | 0.057577 | 0.070017 | 0.070017 | 0 | 0 | 0.070017
2023-01-31 01:00 | 1 | Vall | 2 | 0 | 1 | 0 | 1 | 0 |  | 0.057577 | 0.070017 | 0.070017 | 0 | 0 | 0.070017
2023-01-31 02:00 | 2 | Vall | 2 | 0 | 0 | 0 | 0 | 0 |  | 0.057577 | 0 | 0 | 0 | 0 | 0
2023-01-31 03:00 | 3 | Vall | 2 | 0 | 1 | 0 | 1 | 0 |  | 0.057577 | 0.070017 | 0.070017 | 0 | 0 | 0.070017
2023-01-31 04:00 | 4 | Vall | 2 | 0 | 1 | 0 | 1 | 0 |  | 0.057577 | 0.070017 | 0.070017 | 0 | 0 | 0.070017
2023-01-31 05:00 | 5 | Vall | 2 | 0 | 0 | 0 | 0 | 0 |  | 0.057577 | 0 | 0 | 0 | 0 | 0
2023-01-31 06:00 | 6 | Vall | 2 | 0 | 1 | 0 | 1 | 0 |  | 0.057577 | 0.070017 | 0.070017 | 0 | 0 | 0.070017
2023-01-31 07:00 | 7 | Vall | 2 | 0 | 1 | 0 | 1 | 0 |  | 0.057577 | 0.070017 | 0.070017 | 0 | 0 | 0.070017
2023-01-31 08:00 | 8 | Pla | 2 | 0.24739 | 0 | 0 | 0 | 0.24739 |  | 0.09619 | 0 | 0 | 0 | 0.025144 | -0.025144
2023-01-31 09:00 | 9 | Punta | 2 | 0.42785 | 0 | 0 | 0 | 0.42785 |  | 0.1406 | 0 | 0 | 0 | 0.043486 | -0.043486
2023-01-31 10:00 | 10 | Punta | 2 | 0.74553 | 0 | 0 | 0 | 0.74553 |  | 0.1406 | 0 | 0 | 0 | 0.075775 | -0.075775
2023-01-31 11:00 | 11 | Punta | 2 | 1.4333 | 0 | 0 | 0 | 1.4333 |  | 0.1406 | 0 | 0 | 0 | 0.14568 | -0.14568
2023-01-31 12:00 | 12 | Punta | 2 | 1.6875 | 0 | 0 | 0 | 1.6875 |  | 0.1406 | 0 | 0 | 0 | 0.17152 | -0.17152
2023-01-31 13:00 | 13 | Punta | 2 | 1.4715 | 0 | 0 | 0 | 1.4715 |  | 0.1406 | 0 | 0 | 0 | 0.14956 | -0.14956
2023-01-31 14:00 | 14 | Pla | 2 | 1.4089 | 0 | 0 | 0 | 1.4089 |  | 0.09619 | 0 | 0 | 0 | 0.1432 | -0.1432
2023-01-31 15:00 | 15 | Pla | 2 | 0.9831 | 4 | 0.9831 | 3.0169 | 0 |  | 0.09619 | 0.46789 | 0.35289 | 0.11499 | 0 | 0.35289
2023-01-31 16:00 | 16 | Pla | 2 | 0.23681 | 2 | 0.23681 | 1.7632 | 0 |  | 0.09619 | 0.23394 | 0.20624 | 0.0277 | 0 | 0.20624
2023-01-31 17:00 | 17 | Pla | 2 | 0 | 4 | 0 | 4 | 0 |  | 0.09619 | 0.46789 | 0.46789 | 0 | 0 | 0.46789
2023-01-31 18:00 | 18 | Punta | 2 | 0 | 11 | 0 | 11 | 0 |  | 0.1406 | 1.8807 | 1.8807 | 0 | 0 | 1.8807
2023-01-31 19:00 | 19 | Punta | 2 | 0 | 19 | 0 | 19 | 0 |  | 0.1406 | 3.2485 | 3.2485 | 0 | 0 | 3.2485
2023-01-31 20:00 | 20 | Punta | 2 | 0 | 16 | 0 | 16 | 0 |  | 0.1406 | 2.7356 | 2.7356 | 0 | 0 | 2.7356
2023-01-31 21:00 | 21 | Punta | 2 | 0 | 12 | 0 | 12 | 0 |  | 0.1406 | 2.0517 | 2.0517 | 0 | 0 | 2.0517
2023-01-31 22:00 | 22 | Pla | 2 | 0 | 4 | 0 | 4 | 0 |  | 0.09619 | 0.46789 | 0.46789 | 0 | 0 | 0.46789
2023-01-31 23:00 | 23 | Pla | 2 | 0 | 1 | 0 | 1 | 0 |  | 0.09619 | 0.11697 | 0.11697 | 0 | 0 | 0.11697 | 307.2992 | 291.2114 | 16.0878 | 15.5288 | 15.5288 | 0
2023-02-01 | 0 | Vall | 3 | 0 | 1 | 0 | 1 | 0 |  | 0.057577 | 0.070017 | 0.070017 | 0 | 0 | 0.070017
2023-02-01 01:00 | 1 | Vall | 3 | 0 | 1 | 0 | 1 | 0 |  | 0.057577 | 0.070017 | 0.070017 | 0 | 0 | 0.070017
2023-02-01 02:00 | 2 | Vall | 3 | 0 | 0 | 0 | 0 | 0 |  | 0.057577 | 0 | 0 | 0 | 0 | 0
2023-02-01 03:00 | 3 | Vall | 3 | 0 | 1 | 0 | 1 | 0 |  | 0.057577 | 0.070017 | 0.070017 | 0 | 0 | 0.070017
2023-02-01 04:00 | 4 | Vall | 3 | 0 | 1 | 0 | 1 | 0 |  | 0.057577 | 0.070017 | 0.070017 | 0 | 0 | 0.070017
2023-02-01 05:00 | 5 | Vall | 3 | 0 | 0 | 0 | 0 | 0 |  | 0.057577 | 0 | 0 | 0 | 0 | 0
2023-02-01 06:00 | 6 | Vall | 3 | 0 | 1 | 0 | 1 | 0 |  | 0.057577 | 0.070017 | 0.070017 | 0 | 0 | 0.070017
2023-02-01 07:00 | 7 | Vall | 3 | 0 | 1 | 0 | 1 | 0 |  | 0.057577 | 0.070017 | 0.070017 | 0 | 0 | 0.070017
2023-02-01 08:00 | 8 | Pla | 3 | 0.16391 | 6 | 0.16391 | 5.8361 | 0 |  | 0.09619 | 0.70183 | 0.68266 | 0.019173 | 0 | 0.68266
2023-02-01 09:00 | 9 | Punta | 3 | 0.2464 | 11 | 0.2464 | 10.7536 | 0 |  | 0.1406 | 1.8807 | 1.8386 | 0.042128 | 0 | 1.8386
2023-02-01 10:00 | 10 | Punta | 3 | 0.54972 | 3 | 0.54972 | 2.4503 | 0 |  | 0.1406 | 0.51293 | 0.41894 | 0.093988 | 0 | 0.41894
2023-02-01 11:00 | 11 | Punta | 3 | 1.5683 | 0 | 0 | 0 | 1.5683 |  | 0.1406 | 0 | 0 | 0 | 0.15939 | -0.15939
2023-02-01 12:00 | 12 | Punta | 3 | 1.8848 | 0 | 0 | 0 | 1.8848 |  | 0.1406 | 0 | 0 | 0 | 0.19157 | -0.19157
2023-02-01 13:00 | 13 | Punta | 3 | 1.1973 | 8 | 1.1973 | 6.8027 | 0 |  | 0.1406 | 1.3678 | 1.1631 | 0.2047 | 0 | 1.1631
2023-02-01 14:00 | 14 | Pla | 3 | 0.25744 | 3 | 0.25744 | 2.7426 | 0 |  | 0.09619 | 0.35092 | 0.3208 | 0.030113 | 0 | 0.3208
2023-02-01 15:00 | 15 | Pla | 3 | 0.77236 | 2 | 0.77236 | 1.2276 | 0 |  | 0.09619 | 0.23394 | 0.1436 | 0.090344 | 0 | 0.1436
2023-02-01 16:00 | 16 | Pla | 3 | 0.54247 | 10 | 0.54247 | 9.4575 | 0 |  | 0.09619 | 1.1697 | 1.1063 | 0.063453 | 0 | 1.1063
2023-02-01 17:00 | 17 | Pla | 3 | 0 | 11 | 0 | 11 | 0 |  | 0.09619 | 1.2867 | 1.2867 | 0 | 0 | 1.2867
2023-02-01 18:00 | 18 | Punta | 3 | 0 | 20 | 0 | 20 | 0 |  | 0.1406 | 3.4195 | 3.4195 | 0 | 0 | 3.4195
2023-02-01 19:00 | 19 | Punta | 3 | 0 | 19 | 0 | 19 | 0 |  | 0.1406 | 3.2485 | 3.2485 | 0 | 0 | 3.2485
2023-02-01 20:00 | 20 | Punta | 3 | 0 | 11 | 0 | 11 | 0 |  | 0.1406 | 1.8807 | 1.8807 | 0 | 0 | 1.8807
2023-02-01 21:00 | 21 | Punta | 3 | 0 | 13 | 0 | 13 | 0 |  | 0.1406 | 2.2227 | 2.2227 | 0 | 0 | 2.2227
2023-02-01 22:00 | 22 | Pla | 3 | 0 | 1 | 0 | 1 | 0 |  | 0.09619 | 0.11697 | 0.11697 | 0 | 0 | 0.11697
2023-02-01 23:00 | 23 | Pla | 3 | 0 | 1 | 0 | 1 | 0 |  | 0.09619 | 0.11697 | 0.11697 | 0 | 0 | 0.11697
2023-02-02 | 0 | Vall | 4 | 0 | 1 | 0 | 1 | 0 |  | 0.057577 | 0.070017 | 0.070017 | 0 | 0 | 0.070017
2023-02-02 01:00 | 1 | Vall | 4 | 0 | 0 | 0 | 0 | 0 |  | 0.057577 | 0 | 0 | 0 | 0 | 0
2023-02-02 02:00 | 2 | Vall | 4 | 0 | 1 | 0 | 1 | 0 |  | 0.057577 | 0.070017 | 0.070017 | 0 | 0 | 0.070017
2023-02-02 03:00 | 3 | Vall | 4 | 0 | 1 | 0 | 1 | 0 |  | 0.057577 | 0.070017 | 0.070017 | 0 | 0 | 0.070017
2023-02-02 04:00 | 4 | Vall | 4 | 0 | 0 | 0 | 0 | 0 |  | 0.057577 | 0 | 0 | 0 | 0 | 0
2023-02-02 05:00 | 5 | Vall | 4 | 0 | 1 | 0 | 1 | 0 |  | 0.057577 | 0.070017 | 0.070017 | 0 | 0 | 0.070017
2023-02-02 06:00 | 6 | Vall | 4 | 0 | 1 | 0 | 1 | 0 |  | 0.057577 | 0.070017 | 0.070017 | 0 | 0 | 0.070017
2023-02-02 07:00 | 7 | Vall | 4 | 0 | 0 | 0 | 0 | 0 |  | 0.057577 | 0 | 0 | 0 | 0 | 0
2023-02-02 08:00 | 8 | Pla | 4 | 0.16459 | 0 | 0 | 0 | 0.16459 |  | 0.09619 | 0 | 0 | 0 | 0.016728 | -0.016728
2023-02-02 09:00 | 9 | Punta | 4 | 0.88783 | 10 | 0.88783 | 9.1122 | 0 |  | 0.1406 | 1.7098 | 1.558 | 0.1518 | 0 | 1.558
2023-02-02 10:00 | 10 | Punta | 4 | 1.2114 | 0 | 0 | 0 | 1.2114 |  | 0.1406 | 0 | 0 | 0 | 0.12312 | -0.12312
2023-02-02 11:00 | 11 | Punta | 4 | 1.5791 | 0 | 0 | 0 | 1.5791 |  | 0.1406 | 0 | 0 | 0 | 0.1605 | -0.1605
2023-02-02 12:00 | 12 | Punta | 4 | 1.2325 | 0 | 0 | 0 | 1.2325 |  | 0.1406 | 0 | 0 | 0 | 0.12527 | -0.12527
2023-02-02 13:00 | 13 | Punta | 4 | 1.7269 | 2 | 1.7269 | 0.27312 | 0 |  | 0.1406 | 0.34195 | 0.046697 | 0.29525 | 0 | 0.046697
2023-02-02 14:00 | 14 | Pla | 4 | 1.725 | 6 | 1.725 | 4.275 | 0 |  | 0.09619 | 0.70183 | 0.50006 | 0.20177 | 0 | 0.50006
2023-02-02 15:00 | 15 | Pla | 4 | 1.1874 | 10 | 1.1874 | 8.8126 | 0 |  | 0.09619 | 1.1697 | 1.0308 | 0.1389 | 0 | 1.0308
2023-02-02 16:00 | 16 | Pla | 4 | 0.46466 | 15 | 0.46466 | 14.5353 | 0 |  | 0.09619 | 1.7546 | 1.7002 | 0.054352 | 0 | 1.7002
2023-02-02 17:00 | 17 | Pla | 4 | 0 | 15 | 0 | 15 | 0 |  | 0.09619 | 1.7546 | 1.7546 | 0 | 0 | 1.7546
2023-02-02 18:00 | 18 | Punta | 4 | 0 | 19 | 0 | 19 | 0 |  | 0.1406 | 3.2485 | 3.2485 | 0 | 0 | 3.2485
2023-02-02 19:00 | 19 | Punta | 4 | 0 | 14 | 0 | 14 | 0 |  | 0.1406 | 2.3937 | 2.3937 | 0 | 0 | 2.3937
2023-02-02 20:00 | 20 | Punta | 4 | 0 | 8 | 0 | 8 | 0 |  | 0.1406 | 1.3678 | 1.3678 | 0 | 0 | 1.3678
2023-02-02 21:00 | 21 | Punta | 4 | 0 | 1 | 0 | 1 | 0 |  | 0.1406 | 0.17098 | 0.17098 | 0 | 0 | 0.17098
2023-02-02 22:00 | 22 | Pla | 4 | 0 | 1 | 0 | 1 | 0 |  | 0.09619 | 0.11697 | 0.11697 | 0 | 0 | 0.11697
2023-02-02 23:00 | 23 | Pla | 4 | 0 | 3.278 | 0 | 3.278 | 0 |  | 0.09619 | 0.38343 | 0.38343 | 0 | 0 | 0.38343
2023-02-03 | 0 | Vall | 5 | 0 | 4.269 | 0 | 4.269 | 0 |  | 0.057577 | 0.2989 | 0.2989 | 0 | 0 | 0.2989
2023-02-03 01:00 | 1 | Vall | 5 | 0 | 1 | 0 | 1 | 0 |  | 0.057577 | 0.070017 | 0.070017 | 0 | 0 | 0.070017
2023-02-03 02:00 | 2 | Vall | 5 | 0 | 0 | 0 | 0 | 0 |  | 0.057577 | 0 | 0 | 0 | 0 | 0
2023-02-03 03:00 | 3 | Vall | 5 | 0 | 1 | 0 | 1 | 0 |  | 0.057577 | 0.070017 | 0.070017 | 0 | 0 | 0.070017
2023-02-03 04:00 | 4 | Vall | 5 | 0 | 1 | 0 | 1 | 0 |  | 0.057577 | 0.070017 | 0.070017 | 0 | 0 | 0.070017
2023-02-03 05:00 | 5 | Vall | 5 | 0 | 0 | 0 | 0 | 0 |  | 0.057577 | 0 | 0 | 0 | 0 | 0
2023-02-03 06:00 | 6 | Vall | 5 | 0 | 1 | 0 | 1 | 0 |  | 0.057577 | 0.070017 | 0.070017 | 0 | 0 | 0.070017
2023-02-03 07:00 | 7 | Vall | 5 | 0 | 1 | 0 | 1 | 0 |  | 0.057577 | 0.070017 | 0.070017 | 0 | 0 | 0.070017
2023-02-03 08:00 | 8 | Pla | 5 | 0.3211 | 0 | 0 | 0 | 0.3211 |  | 0.09619 | 0 | 0 | 0 | 0.032636 | -0.032636
2023-02-03 09:00 | 9 | Punta | 5 | 0.977 | 16 | 0.977 | 15.023 | 0 |  | 0.1406 | 2.7356 | 2.5686 | 0.16704 | 0 | 2.5686
2023-02-03 10:00 | 10 | Punta | 5 | 1.5423 | 11 | 1.5423 | 9.4577 | 0 |  | 0.1406 | 1.8807 | 1.617 | 0.26369 | 0 | 1.617
2023-02-03 11:00 | 11 | Punta | 5 | 1.9089 | 4 | 1.9089 | 2.0911 | 0 |  | 0.1406 | 0.6839 | 0.35752 | 0.32638 | 0 | 0.35752
2023-02-03 12:00 | 12 | Punta | 5 | 2.0007 | 21 | 2.0007 | 18.9993 | 0 |  | 0.1406 | 3.5905 | 3.2484 | 0.34207 | 0 | 3.2484
2023-02-03 13:00 | 13 | Punta | 5 | 2.0085 | 8.612 | 2.0085 | 6.6035 | 0 |  | 0.1406 | 1.4724 | 1.129 | 0.34341 | 0 | 1.129
2023-02-03 14:00 | 14 | Pla | 5 | 1.6822 | 7.613 | 1.6822 | 5.9308 | 0 |  | 0.09619 | 0.89051 | 0.69374 | 0.19677 | 0 | 0.69374
2023-02-03 15:00 | 15 | Pla | 5 | 1.2057 | 4 | 1.2057 | 2.7943 | 0 |  | 0.09619 | 0.46789 | 0.32685 | 0.14104 | 0 | 0.32685
2023-02-03 16:00 | 16 | Pla | 5 | 0.58631 | 7 | 0.58631 | 6.4137 | 0 |  | 0.09619 | 0.8188 | 0.75022 | 0.068582 | 0 | 0.75022
2023-02-03 17:00 | 17 | Pla | 5 | 0 | 7 | 0 | 7 | 0 |  | 0.09619 | 0.8188 | 0.8188 | 0 | 0 | 0.8188
2023-02-03 18:00 | 18 | Punta | 5 | 0 | 12 | 0 | 12 | 0 |  | 0.1406 | 2.0517 | 2.0517 | 0 | 0 | 2.0517
2023-02-03 19:00 | 19 | Punta | 5 | 0 | 8 | 0 | 8 | 0 |  | 0.1406 | 1.3678 | 1.3678 | 0 | 0 | 1.3678
2023-02-03 20:00 | 20 | Punta | 5 | 0 | 1 | 0 | 1 | 0 |  | 0.1406 | 0.17098 | 0.17098 | 0 | 0 | 0.17098
2023-02-03 21:00 | 21 | Punta | 5 | 0 | 1 | 0 | 1 | 0 |  | 0.1406 | 0.17098 | 0.17098 | 0 | 0 | 0.17098
2023-02-03 22:00 | 22 | Pla | 5 | 0 | 1 | 0 | 1 | 0 |  | 0.09619 | 0.11697 | 0.11697 | 0 | 0 | 0.11697
2023-02-03 23:00 | 23 | Pla | 5 | 0 | 1 | 0 | 1 | 0 |  | 0.09619 | 0.11697 | 0.11697 | 0 | 0 | 0.11697
2023-02-04 | 0 | Vall | 6 | 0 | 1 | 0 | 1 | 0 |  | 0.057577 | 0.070017 | 0.070017 | 0 | 0 | 0.070017
2023-02-04 01:00 | 1 | Vall | 6 | 0 | 0 | 0 | 0 | 0 |  | 0.057577 | 0 | 0 | 0 | 0 | 0
2023-02-04 02:00 | 2 | Vall | 6 | 0 | 1 | 0 | 1 | 0 |  | 0.057577 | 0.070017 | 0.070017 | 0 | 0 | 0.070017
2023-02-04 03:00 | 3 | Vall | 6 | 0 | 0 | 0 | 0 | 0 |  | 0.057577 | 0 | 0 | 0 | 0 | 0
2023-02-04 04:00 | 4 | Vall | 6 | 0 | 1 | 0 | 1 | 0 |  | 0.057577 | 0.070017 | 0.070017 | 0 | 0 | 0.070017
2023-02-04 05:00 | 5 | Vall | 6 | 0 | 1 | 0 | 1 | 0 |  | 0.057577 | 0.070017 | 0.070017 | 0 | 0 | 0.070017
2023-02-04 06:00 | 6 | Vall | 6 | 0 | 0 | 0 | 0 | 0 |  | 0.057577 | 0 | 0 | 0 | 0 | 0
2023-02-04 07:00 | 7 | Vall | 6 | 0 | 1 | 0 | 1 | 0 |  | 0.057577 | 0.070017 | 0.070017 | 0 | 0 | 0.070017
2023-02-04 08:00 | 8 | Vall | 6 | 0.33465 | 0 | 0 | 0 | 0.33465 |  | 0.057577 | 0 | 0 | 0 | 0.034013 | -0.034013
2023-02-04 09:00 | 9 | Vall | 6 | 1.0055 | 0 | 0 | 0 | 1.0055 |  | 0.057577 | 0 | 0 | 0 | 0.10219 | -0.10219
2023-02-04 10:00 | 10 | Vall | 6 | 1.5813 | 0 | 0 | 0 | 1.5813 |  | 0.057577 | 0 | 0 | 0 | 0.16072 | -0.16072
2023-02-04 11:00 | 11 | Vall | 6 | 1.8935 | 8 | 1.8935 | 6.1065 | 0 |  | 0.057577 | 0.56013 | 0.42756 | 0.13258 | 0 | 0.42756
2023-02-04 12:00 | 12 | Vall | 6 | 1.9362 | 11 | 1.9362 | 9.0638 | 0 |  | 0.057577 | 0.77018 | 0.63462 | 0.13556 | 0 | 0.63462
2023-02-04 13:00 | 13 | Vall | 6 | 1.9213 | 21 | 1.9213 | 19.0787 | 0 |  | 0.057577 | 1.4703 | 1.3358 | 0.13452 | 0 | 1.3358
2023-02-04 14:00 | 14 | Vall | 6 | 1.6647 | 1 | 1 | 0 | 0.66471 |  | 0.057577 | 0.070017 | 0 | 0.070017 | 0.06756 | -0.06756
2023-02-04 15:00 | 15 | Vall | 6 | 1.2025 | 0 | 0 | 0 | 1.2025 |  | 0.057577 | 0 | 0 | 0 | 0.12222 | -0.12222
2023-02-04 16:00 | 16 | Vall | 6 | 0.6348 | 0 | 0 | 0 | 0.6348 |  | 0.057577 | 0 | 0 | 0 | 0.06452 | -0.06452
2023-02-04 17:00 | 17 | Vall | 6 | 0 | 2 | 0 | 2 | 0 |  | 0.057577 | 0.14003 | 0.14003 | 0 | 0 | 0.14003
2023-02-04 18:00 | 18 | Vall | 6 | 0 | 5 | 0 | 5 | 0 |  | 0.057577 | 0.35008 | 0.35008 | 0 | 0 | 0.35008
2023-02-04 19:00 | 19 | Vall | 6 | 0 | 2 | 0 | 2 | 0 |  | 0.057577 | 0.14003 | 0.14003 | 0 | 0 | 0.14003
2023-02-04 20:00 | 20 | Vall | 6 | 0 | 1 | 0 | 1 | 0 |  | 0.057577 | 0.070017 | 0.070017 | 0 | 0 | 0.070017
2023-02-04 21:00 | 21 | Vall | 6 | 0 | 1 | 0 | 1 | 0 |  | 0.057577 | 0.070017 | 0.070017 | 0 | 0 | 0.070017
2023-02-04 22:00 | 22 | Vall | 6 | 0 | 1 | 0 | 1 | 0 |  | 0.057577 | 0.070017 | 0.070017 | 0 | 0 | 0.070017
2023-02-04 23:00 | 23 | Vall | 6 | 0 | 1 | 0 | 1 | 0 |  | 0.057577 | 0.070017 | 0.070017 | 0 | 0 | 0.070017
2023-02-05 | 0 | Vall | 7 | 0 | 1 | 0 | 1 | 0 |  | 0.057577 | 0.070017 | 0.070017 | 0 | 0 | 0.070017
2023-02-05 01:00 | 1 | Vall | 7 | 0 | 1 | 0 | 1 | 0 |  | 0.057577 | 0.070017 | 0.070017 | 0 | 0 | 0.070017
2023-02-05 02:00 | 2 | Vall | 7 | 0 | 0 | 0 | 0 | 0 |  | 0.057577 | 0 | 0 | 0 | 0 | 0
2023-02-05 03:00 | 3 | Vall | 7 | 0 | 1 | 0 | 1 | 0 |  | 0.057577 | 0.070017 | 0.070017 | 0 | 0 | 0.070017
2023-02-05 04:00 | 4 | Vall | 7 | 0 | 1 | 0 | 1 | 0 |  | 0.057577 | 0.070017 | 0.070017 | 0 | 0 | 0.070017
2023-02-05 05:00 | 5 | Vall | 7 | 0 | 0 | 0 | 0 | 0 |  | 0.057577 | 0 | 0 | 0 | 0 | 0
2023-02-05 06:00 | 6 | Vall | 7 | 0 | 1 | 0 | 1 | 0 |  | 0.057577 | 0.070017 | 0.070017 | 0 | 0 | 0.070017
2023-02-05 07:00 | 7 | Vall | 7 | 0 | 1 | 0 | 1 | 0 |  | 0.057577 | 0.070017 | 0.070017 | 0 | 0 | 0.070017
2023-02-05 08:00 | 8 | Vall | 7 | 0.32294 | 0 | 0 | 0 | 0.32294 |  | 0.057577 | 0 | 0 | 0 | 0.032823 | -0.032823
2023-02-05 09:00 | 9 | Vall | 7 | 0.95316 | 0 | 0 | 0 | 0.95316 |  | 0.057577 | 0 | 0 | 0 | 0.096878 | -0.096878
2023-02-05 10:00 | 10 | Vall | 7 | 1.4888 | 0 | 0 | 0 | 1.4888 |  | 0.057577 | 0 | 0 | 0 | 0.15132 | -0.15132
2023-02-05 11:00 | 11 | Vall | 7 | 1.8303 | 0 | 0 | 0 | 1.8303 |  | 0.057577 | 0 | 0 | 0 | 0.18603 | -0.18603
2023-02-05 12:00 | 12 | Vall | 7 | 1.8788 | 0 | 0 | 0 | 1.8788 |  | 0.057577 | 0 | 0 | 0 | 0.19096 | -0.19096
2023-02-05 13:00 | 13 | Vall | 7 | 1.8326 | 1 | 1 | 0 | 0.83256 |  | 0.057577 | 0.070017 | 0 | 0.070017 | 0.08462 | -0.08462
2023-02-05 14:00 | 14 | Vall | 7 | 1.5682 | 6 | 1.5682 | 4.4318 | 0 |  | 0.057577 | 0.4201 | 0.3103 | 0.1098 | 0 | 0.3103
2023-02-05 15:00 | 15 | Vall | 7 | 1.1311 | 9 | 1.1311 | 7.8689 | 0 |  | 0.057577 | 0.63015 | 0.55095 | 0.079196 | 0 | 0.55095
2023-02-05 16:00 | 16 | Vall | 7 | 0.54575 | 8 | 0.54575 | 7.4542 | 0 |  | 0.057577 | 0.56013 | 0.52192 | 0.038212 | 0 | 0.52192
2023-02-05 17:00 | 17 | Vall | 7 | 0 | 6 | 0 | 6 | 0 |  | 0.057577 | 0.4201 | 0.4201 | 0 | 0 | 0.4201
2023-02-05 18:00 | 18 | Vall | 7 | 0 | 8 | 0 | 8 | 0 |  | 0.057577 | 0.56013 | 0.56013 | 0 | 0 | 0.56013
2023-02-05 19:00 | 19 | Vall | 7 | 0 | 7 | 0 | 7 | 0 |  | 0.057577 | 0.49012 | 0.49012 | 0 | 0 | 0.49012
2023-02-05 20:00 | 20 | Vall | 7 | 0 | 8 | 0 | 8 | 0 |  | 0.057577 | 0.56013 | 0.56013 | 0 | 0 | 0.56013
2023-02-05 21:00 | 21 | Vall | 7 | 0 | 8 | 0 | 8 | 0 |  | 0.057577 | 0.56013 | 0.56013 | 0 | 0 | 0.56013
2023-02-05 22:00 | 22 | Vall | 7 | 0 | 7 | 0 | 7 | 0 |  | 0.057577 | 0.49012 | 0.49012 | 0 | 0 | 0.49012
2023-02-05 23:00 | 23 | Vall | 7 | 0 | 1 | 0 | 1 | 0 |  | 0.057577 | 0.070017 | 0.070017 | 0 | 0 | 0.070017
2023-02-06 | 0 | Vall | 1 | 0 | 1 | 0 | 1 | 0 |  | 0.057577 | 0.070017 | 0.070017 | 0 | 0 | 0.070017
2023-02-06 01:00 | 1 | Vall | 1 | 0 | 1 | 0 | 1 | 0 |  | 0.057577 | 0.070017 | 0.070017 | 0 | 0 | 0.070017
2023-02-06 02:00 | 2 | Vall | 1 | 0 | 0 | 0 | 0 | 0 |  | 0.057577 | 0 | 0 | 0 | 0 | 0
2023-02-06 03:00 | 3 | Vall | 1 | 0 | 1 | 0 | 1 | 0 |  | 0.057577 | 0.070017 | 0.070017 | 0 | 0 | 0.070017
2023-02-06 04:00 | 4 | Vall | 1 | 0 | 0 | 0 | 0 | 0 |  | 0.057577 | 0 | 0 | 0 | 0 | 0
2023-02-06 05:00 | 5 | Vall | 1 | 0 | 1 | 0 | 1 | 0 |  | 0.057577 | 0.070017 | 0.070017 | 0 | 0 | 0.070017
2023-02-06 06:00 | 6 | Vall | 1 | 0 | 1 | 0 | 1 | 0 |  | 0.057577 | 0.070017 | 0.070017 | 0 | 0 | 0.070017
2023-02-06 07:00 | 7 | Vall | 1 | 0 | 0 | 0 | 0 | 0 |  | 0.057577 | 0 | 0 | 0 | 0 | 0
2023-02-06 08:00 | 8 | Pla | 1 | 0.33598 | 1 | 0.33598 | 0.66402 | 0 |  | 0.09619 | 0.11697 | 0.077672 | 0.0393 | 0 | 0.077672
2023-02-06 09:00 | 9 | Punta | 1 | 0.97012 | 11 | 0.97012 | 10.0299 | 0 |  | 0.1406 | 1.8807 | 1.7149 | 0.16587 | 0 | 1.7149
2023-02-06 10:00 | 10 | Punta | 1 | 1.5224 | 11 | 1.5224 | 9.4776 | 0 |  | 0.1406 | 1.8807 | 1.6204 | 0.26029 | 0 | 1.6204
2023-02-06 11:00 | 11 | Punta | 1 | 1.8205 | 8 | 1.8205 | 6.1795 | 0 |  | 0.1406 | 1.3678 | 1.0565 | 0.31126 | 0 | 1.0565
2023-02-06 12:00 | 12 | Punta | 1 | 1.8893 | 0 | 0 | 0 | 1.8893 |  | 0.1406 | 0 | 0 | 0 | 0.19203 | -0.19203
2023-02-06 13:00 | 13 | Punta | 1 | 1.8581 | 0 | 0 | 0 | 1.8581 |  | 0.1406 | 0 | 0 | 0 | 0.18886 | -0.18886
2023-02-06 14:00 | 14 | Pla | 1 | 1.5913 | 0 | 0 | 0 | 1.5913 |  | 0.09619 | 0 | 0 | 0 | 0.16173 | -0.16173
2023-02-06 15:00 | 15 | Pla | 1 | 1.1528 | 0 | 0 | 0 | 1.1528 |  | 0.09619 | 0 | 0 | 0 | 0.11717 | -0.11717
2023-02-06 16:00 | 16 | Pla | 1 | 0.5608 | 0 | 0 | 0 | 0.5608 |  | 0.09619 | 0 | 0 | 0 | 0.056999 | -0.056999
2023-02-06 17:00 | 17 | Pla | 1 | 0 | 4 | 0 | 4 | 0 |  | 0.09619 | 0.46789 | 0.46789 | 0 | 0 | 0.46789
2023-02-06 18:00 | 18 | Punta | 1 | 0 | 12 | 0 | 12 | 0 |  | 0.1406 | 2.0517 | 2.0517 | 0 | 0 | 2.0517
2023-02-06 19:00 | 19 | Punta | 1 | 0 | 8 | 0 | 8 | 0 |  | 0.1406 | 1.3678 | 1.3678 | 0 | 0 | 1.3678
2023-02-06 20:00 | 20 | Punta | 1 | 0 | 8 | 0 | 8 | 0 |  | 0.1406 | 1.3678 | 1.3678 | 0 | 0 | 1.3678
2023-02-06 21:00 | 21 | Punta | 1 | 0 | 3 | 0 | 3 | 0 |  | 0.1406 | 0.51293 | 0.51293 | 0 | 0 | 0.51293
2023-02-06 22:00 | 22 | Pla | 1 | 0 | 2 | 0 | 2 | 0 |  | 0.09619 | 0.23394 | 0.23394 | 0 | 0 | 0.23394
2023-02-06 23:00 | 23 | Pla | 1 | 0 | 1 | 0 | 1 | 0 |  | 0.09619 | 0.11697 | 0.11697 | 0 | 0 | 0.11697
2023-02-07 | 0 | Vall | 2 | 0 | 0 | 0 | 0 | 0 |  | 0.057577 | 0 | 0 | 0 | 0 | 0
2023-02-07 01:00 | 1 | Vall | 2 | 0 | 1 | 0 | 1 | 0 |  | 0.057577 | 0.070017 | 0.070017 | 0 | 0 | 0.070017
2023-02-07 02:00 | 2 | Vall | 2 | 0 | 0 | 0 | 0 | 0 |  | 0.057577 | 0 | 0 | 0 | 0 | 0
2023-02-07 03:00 | 3 | Vall | 2 | 0 | 1 | 0 | 1 | 0 |  | 0.057577 | 0.070017 | 0.070017 | 0 | 0 | 0.070017
2023-02-07 04:00 | 4 | Vall | 2 | 0 | 1 | 0 | 1 | 0 |  | 0.057577 | 0.070017 | 0.070017 | 0 | 0 | 0.070017
2023-02-07 05:00 | 5 | Vall | 2 | 0 | 0 | 0 | 0 | 0 |  | 0.057577 | 0 | 0 | 0 | 0 | 0
2023-02-07 06:00 | 6 | Vall | 2 | 0 | 1 | 0 | 1 | 0 |  | 0.057577 | 0.070017 | 0.070017 | 0 | 0 | 0.070017
2023-02-07 07:00 | 7 | Vall | 2 | 0 | 1 | 0 | 1 | 0 |  | 0.057577 | 0.070017 | 0.070017 | 0 | 0 | 0.070017
2023-02-07 08:00 | 8 | Pla | 2 | 0.32513 | 0 | 0 | 0 | 0.32513 |  | 0.09619 | 0 | 0 | 0 | 0.033046 | -0.033046
2023-02-07 09:00 | 9 | Punta | 2 | 0.87472 | 0 | 0 | 0 | 0.87472 |  | 0.1406 | 0 | 0 | 0 | 0.088905 | -0.088905
2023-02-07 10:00 | 10 | Punta | 2 | 1.57 | 1 | 1 | 0 | 0.57003 |  | 0.1406 | 0.17098 | 0 | 0.17098 | 0.057937 | -0.057937
2023-02-07 11:00 | 11 | Punta | 2 | 1.8187 | 0 | 0 | 0 | 1.8187 |  | 0.1406 | 0 | 0 | 0 | 0.18485 | -0.18485
2023-02-07 12:00 | 12 | Punta | 2 | 1.9172 | 0 | 0 | 0 | 1.9172 |  | 0.1406 | 0 | 0 | 0 | 0.19486 | -0.19486
2023-02-07 13:00 | 13 | Punta | 2 | 1.7915 | 0 | 0 | 0 | 1.7915 |  | 0.1406 | 0 | 0 | 0 | 0.18209 | -0.18209
2023-02-07 14:00 | 14 | Pla | 2 | 1.3183 | 0 | 0 | 0 | 1.3183 |  | 0.09619 | 0 | 0 | 0 | 0.13399 | -0.13399
2023-02-07 15:00 | 15 | Pla | 2 | 0.75974 | 5 | 0.75974 | 4.2403 | 0 |  | 0.09619 | 0.58486 | 0.49599 | 0.088868 | 0 | 0.49599
2023-02-07 16:00 | 16 | Pla | 2 | 0.28018 | 0 | 0 | 0 | 0.28018 |  | 0.09619 | 0 | 0 | 0 | 0.028477 | -0.028477
2023-02-07 17:00 | 17 | Pla | 2 | 0 | 6 | 0 | 6 | 0 |  | 0.09619 | 0.70183 | 0.70183 | 0 | 0 | 0.70183
2023-02-07 18:00 | 18 | Punta | 2 | 0 | 5 | 0 | 5 | 0 |  | 0.1406 | 0.85488 | 0.85488 | 0 | 0 | 0.85488
2023-02-07 19:00 | 19 | Punta | 2 | 0 | 2 | 0 | 2 | 0 |  | 0.1406 | 0.34195 | 0.34195 | 0 | 0 | 0.34195
2023-02-07 20:00 | 20 | Punta | 2 | 0 | 5 | 0 | 5 | 0 |  | 0.1406 | 0.85488 | 0.85488 | 0 | 0 | 0.85488
2023-02-07 21:00 | 21 | Punta | 2 | 0 | 6 | 0 | 6 | 0 |  | 0.1406 | 1.0259 | 1.0259 | 0 | 0 | 1.0259
2023-02-07 22:00 | 22 | Pla | 2 | 0 | 3 | 0 | 3 | 0 |  | 0.09619 | 0.35092 | 0.35092 | 0 | 0 | 0.35092
2023-02-07 23:00 | 23 | Pla | 2 | 0 | 1 | 0 | 1 | 0 |  | 0.09619 | 0.11697 | 0.11697 | 0 | 0 | 0.11697
2023-02-08 | 0 | Vall | 3 | 0 | 1 | 0 | 1 | 0 |  | 0.057577 | 0.070017 | 0.070017 | 0 | 0 | 0.070017
2023-02-08 01:00 | 1 | Vall | 3 | 0 | 1 | 0 | 1 | 0 |  | 0.057577 | 0.070017 | 0.070017 | 0 | 0 | 0.070017
2023-02-08 02:00 | 2 | Vall | 3 | 0 | 0 | 0 | 0 | 0 |  | 0.057577 | 0 | 0 | 0 | 0 | 0
2023-02-08 03:00 | 3 | Vall | 3 | 0 | 1 | 0 | 1 | 0 |  | 0.057577 | 0.070017 | 0.070017 | 0 | 0 | 0.070017
2023-02-08 04:00 | 4 | Vall | 3 | 0 | 1 | 0 | 1 | 0 |  | 0.057577 | 0.070017 | 0.070017 | 0 | 0 | 0.070017
2023-02-08 05:00 | 5 | Vall | 3 | 0 | 0 | 0 | 0 | 0 |  | 0.057577 | 0 | 0 | 0 | 0 | 0
2023-02-08 06:00 | 6 | Vall | 3 | 0 | 1 | 0 | 1 | 0 |  | 0.057577 | 0.070017 | 0.070017 | 0 | 0 | 0.070017
2023-02-08 07:00 | 7 | Vall | 3 | 0 | 1 | 0 | 1 | 0 |  | 0.057577 | 0.070017 | 0.070017 | 0 | 0 | 0.070017
2023-02-08 08:00 | 8 | Pla | 3 | 0.35818 | 0 | 0 | 0 | 0.35818 |  | 0.09619 | 0 | 0 | 0 | 0.036405 | -0.036405
2023-02-08 09:00 | 9 | Punta | 3 | 0.94017 | 0 | 0 | 0 | 0.94017 |  | 0.1406 | 0 | 0 | 0 | 0.095557 | -0.095557
2023-02-08 10:00 | 10 | Punta | 3 | 1.5584 | 0 | 0 | 0 | 1.5584 |  | 0.1406 | 0 | 0 | 0 | 0.15839 | -0.15839
2023-02-08 11:00 | 11 | Punta | 3 | 1.9129 | 1 | 1 | 0 | 0.91288 |  | 0.1406 | 0.17098 | 0 | 0.17098 | 0.092784 | -0.092784
2023-02-08 12:00 | 12 | Punta | 3 | 2.022 | 0 | 0 | 0 | 2.022 |  | 0.1406 | 0 | 0 | 0 | 0.20551 | -0.20551
2023-02-08 13:00 | 13 | Punta | 3 | 2.0667 | 0 | 0 | 0 | 2.0667 |  | 0.1406 | 0 | 0 | 0 | 0.21005 | -0.21005
2023-02-08 14:00 | 14 | Pla | 3 | 1.6799 | 0 | 0 | 0 | 1.6799 |  | 0.09619 | 0 | 0 | 0 | 0.17075 | -0.17075
2023-02-08 15:00 | 15 | Pla | 3 | 1.194 | 1 | 1 | 0 | 0.19404 |  | 0.09619 | 0.11697 | 0 | 0.11697 | 0.019722 | -0.019722
2023-02-08 16:00 | 16 | Pla | 3 | 0.5976 | 14 | 0.5976 | 13.4024 | 0 |  | 0.09619 | 1.6376 | 1.5677 | 0.069903 | 0 | 1.5677
2023-02-08 17:00 | 17 | Pla | 3 | 0 | 8 | 0 | 8 | 0 |  | 0.09619 | 0.93577 | 0.93577 | 0 | 0 | 0.93577
2023-02-08 18:00 | 18 | Punta | 3 | 0 | 14 | 0 | 14 | 0 |  | 0.1406 | 2.3937 | 2.3937 | 0 | 0 | 2.3937
2023-02-08 19:00 | 19 | Punta | 3 | 0 | 13 | 0 | 13 | 0 |  | 0.1406 | 2.2227 | 2.2227 | 0 | 0 | 2.2227
2023-02-08 20:00 | 20 | Punta | 3 | 0 | 8 | 0 | 8 | 0 |  | 0.1406 | 1.3678 | 1.3678 | 0 | 0 | 1.3678
2023-02-08 21:00 | 21 | Punta | 3 | 0 | 1 | 0 | 1 | 0 |  | 0.1406 | 0.17098 | 0.17098 | 0 | 0 | 0.17098
2023-02-08 22:00 | 22 | Pla | 3 | 0 | 1 | 0 | 1 | 0 |  | 0.09619 | 0.11697 | 0.11697 | 0 | 0 | 0.11697
2023-02-08 23:00 | 23 | Pla | 3 | 0 | 1 | 0 | 1 | 0 |  | 0.09619 | 0.11697 | 0.11697 | 0 | 0 | 0.11697
2023-02-09 | 0 | Vall | 4 | 0 | 1 | 0 | 1 | 0 |  | 0.057577 | 0.070017 | 0.070017 | 0 | 0 | 0.070017
2023-02-09 01:00 | 1 | Vall | 4 | 0 | 0 | 0 | 0 | 0 |  | 0.057577 | 0 | 0 | 0 | 0 | 0
2023-02-09 02:00 | 2 | Vall | 4 | 0 | 1 | 0 | 1 | 0 |  | 0.057577 | 0.070017 | 0.070017 | 0 | 0 | 0.070017
2023-02-09 03:00 | 3 | Vall | 4 | 0 | 1 | 0 | 1 | 0 |  | 0.057577 | 0.070017 | 0.070017 | 0 | 0 | 0.070017
2023-02-09 04:00 | 4 | Vall | 4 | 0 | 0 | 0 | 0 | 0 |  | 0.057577 | 0 | 0 | 0 | 0 | 0
2023-02-09 05:00 | 5 | Vall | 4 | 0 | 1 | 0 | 1 | 0 |  | 0.057577 | 0.070017 | 0.070017 | 0 | 0 | 0.070017
2023-02-09 06:00 | 6 | Vall | 4 | 0 | 1 | 0 | 1 | 0 |  | 0.057577 | 0.070017 | 0.070017 | 0 | 0 | 0.070017
2023-02-09 07:00 | 7 | Vall | 4 | 0 | 0 | 0 | 0 | 0 |  | 0.057577 | 0 | 0 | 0 | 0 | 0
2023-02-09 08:00 | 8 | Pla | 4 | 0.33499 | 0 | 0 | 0 | 0.33499 |  | 0.09619 | 0 | 0 | 0 | 0.034048 | -0.034048
2023-02-09 09:00 | 9 | Punta | 4 | 1.0117 | 4 | 1.0117 | 2.9883 | 0 |  | 0.1406 | 0.6839 | 0.51092 | 0.17298 | 0 | 0.51092
2023-02-09 10:00 | 10 | Punta | 4 | 1.5369 | 10 | 1.5369 | 8.4631 | 0 |  | 0.1406 | 1.7098 | 1.447 | 0.26278 | 0 | 1.447
2023-02-09 11:00 | 11 | Punta | 4 | 1.8382 | 11 | 1.8382 | 9.1618 | 0 |  | 0.1406 | 1.8807 | 1.5664 | 0.31428 | 0 | 1.5664
2023-02-09 12:00 | 12 | Punta | 4 | 1.929 | 11 | 1.929 | 9.071 | 0 |  | 0.1406 | 1.8807 | 1.5509 | 0.32981 | 0 | 1.5509
2023-02-09 13:00 | 13 | Punta | 4 | 1.953 | 8 | 1.953 | 6.047 | 0 |  | 0.1406 | 1.3678 | 1.0339 | 0.33391 | 0 | 1.0339
2023-02-09 14:00 | 14 | Pla | 4 | 1.5831 | 15 | 1.5831 | 13.4169 | 0 |  | 0.09619 | 1.7546 | 1.5694 | 0.18518 | 0 | 1.5694
2023-02-09 15:00 | 15 | Pla | 4 | 1.1277 | 4 | 1.1277 | 2.8723 | 0 |  | 0.09619 | 0.46789 | 0.33597 | 0.13191 | 0 | 0.33597
2023-02-09 16:00 | 16 | Pla | 4 | 0.4762 | 11 | 0.4762 | 10.5238 | 0 |  | 0.09619 | 1.2867 | 1.231 | 0.055702 | 0 | 1.231
2023-02-09 17:00 | 17 | Pla | 4 | 0 | 10 | 0 | 10 | 0 |  | 0.09619 | 1.1697 | 1.1697 | 0 | 0 | 1.1697
2023-02-09 18:00 | 18 | Punta | 4 | 0 | 9 | 0 | 9 | 0 |  | 0.1406 | 1.5388 | 1.5388 | 0 | 0 | 1.5388
2023-02-09 19:00 | 19 | Punta | 4 | 0 | 11 | 0 | 11 | 0 |  | 0.1406 | 1.8807 | 1.8807 | 0 | 0 | 1.8807
2023-02-09 20:00 | 20 | Punta | 4 | 0 | 11 | 0 | 11 | 0 |  | 0.1406 | 1.8807 | 1.8807 | 0 | 0 | 1.8807
2023-02-09 21:00 | 21 | Punta | 4 | 0 | 1 | 0 | 1 | 0 |  | 0.1406 | 0.17098 | 0.17098 | 0 | 0 | 0.17098
2023-02-09 22:00 | 22 | Pla | 4 | 0 | 1 | 0 | 1 | 0 |  | 0.09619 | 0.11697 | 0.11697 | 0 | 0 | 0.11697
2023-02-09 23:00 | 23 | Pla | 4 | 0 | 1 | 0 | 1 | 0 |  | 0.09619 | 0.11697 | 0.11697 | 0 | 0 | 0.11697
2023-02-10 | 0 | Vall | 5 | 0 | 1 | 0 | 1 | 0 |  | 0.057577 | 0.070017 | 0.070017 | 0 | 0 | 0.070017
2023-02-10 01:00 | 1 | Vall | 5 | 0 | 1 | 0 | 1 | 0 |  | 0.057577 | 0.070017 | 0.070017 | 0 | 0 | 0.070017
2023-02-10 02:00 | 2 | Vall | 5 | 0 | 0 | 0 | 0 | 0 |  | 0.057577 | 0 | 0 | 0 | 0 | 0
2023-02-10 03:00 | 3 | Vall | 5 | 0 | 1 | 0 | 1 | 0 |  | 0.057577 | 0.070017 | 0.070017 | 0 | 0 | 0.070017
2023-02-10 04:00 | 4 | Vall | 5 | 0 | 1 | 0 | 1 | 0 |  | 0.057577 | 0.070017 | 0.070017 | 0 | 0 | 0.070017
2023-02-10 05:00 | 5 | Vall | 5 | 0 | 0 | 0 | 0 | 0 |  | 0.057577 | 0 | 0 | 0 | 0 | 0
2023-02-10 06:00 | 6 | Vall | 5 | 0 | 1 | 0 | 1 | 0 |  | 0.057577 | 0.070017 | 0.070017 | 0 | 0 | 0.070017
2023-02-10 07:00 | 7 | Vall | 5 | 0 | 0 | 0 | 0 | 0 |  | 0.057577 | 0 | 0 | 0 | 0 | 0
2023-02-10 08:00 | 8 | Pla | 5 | 0.37581 | 0 | 0 | 0 | 0.37581 |  | 0.09619 | 0 | 0 | 0 | 0.038197 | -0.038197
2023-02-10 09:00 | 9 | Punta | 5 | 0.94265 | 6 | 0.94265 | 5.0574 | 0 |  | 0.1406 | 1.0259 | 0.86468 | 0.16117 | 0 | 0.86468
2023-02-10 10:00 | 10 | Punta | 5 | 1.2423 | 15 | 1.2423 | 13.7577 | 0 |  | 0.1406 | 2.5646 | 2.3522 | 0.2124 | 0 | 2.3522
2023-02-10 11:00 | 11 | Punta | 5 | 1.2554 | 21 | 1.2554 | 19.7446 | 0 |  | 0.1406 | 3.5905 | 3.3758 | 0.21464 | 0 | 3.3758
2023-02-10 12:00 | 12 | Punta | 5 | 1.505 | 5 | 1.505 | 3.495 | 0 |  | 0.1406 | 0.85488 | 0.59756 | 0.25732 | 0 | 0.59756
2023-02-10 13:00 | 13 | Punta | 5 | 1.347 | 4 | 1.347 | 2.653 | 0 |  | 0.1406 | 0.6839 | 0.4536 | 0.2303 | 0 | 0.4536
2023-02-10 14:00 | 14 | Pla | 5 | 1.6978 | 2 | 1.6978 | 0.30217 | 0 |  | 0.09619 | 0.23394 | 0.035345 | 0.1986 | 0 | 0.035345
2023-02-10 15:00 | 15 | Pla | 5 | 1.2309 | 0 | 0 | 0 | 1.2309 |  | 0.09619 | 0 | 0 | 0 | 0.12511 | -0.12511
2023-02-10 16:00 | 16 | Pla | 5 | 0.64491 | 0 | 0 | 0 | 0.64491 |  | 0.09619 | 0 | 0 | 0 | 0.065547 | -0.065547
2023-02-10 17:00 | 17 | Pla | 5 | 0 | 0 | 0 | 0 | 0 |  | 0.09619 | 0 | 0 | 0 | 0 | 0
2023-02-10 18:00 | 18 | Punta | 5 | 0 | 5 | 0 | 5 | 0 |  | 0.1406 | 0.85488 | 0.85488 | 0 | 0 | 0.85488
2023-02-10 19:00 | 19 | Punta | 5 | 0 | 11 | 0 | 11 | 0 |  | 0.1406 | 1.8807 | 1.8807 | 0 | 0 | 1.8807
2023-02-10 20:00 | 20 | Punta | 5 | 0 | 9 | 0 | 9 | 0 |  | 0.1406 | 1.5388 | 1.5388 | 0 | 0 | 1.5388
2023-02-10 21:00 | 21 | Punta | 5 | 0 | 1 | 0 | 1 | 0 |  | 0.1406 | 0.17098 | 0.17098 | 0 | 0 | 0.17098
2023-02-10 22:00 | 22 | Pla | 5 | 0 | 1 | 0 | 1 | 0 |  | 0.09619 | 0.11697 | 0.11697 | 0 | 0 | 0.11697
2023-02-10 23:00 | 23 | Pla | 5 | 0 | 1 | 0 | 1 | 0 |  | 0.09619 | 0.11697 | 0.11697 | 0 | 0 | 0.11697
2023-02-11 | 0 | Vall | 6 | 0 | 0 | 0 | 0 | 0 |  | 0.057577 | 0 | 0 | 0 | 0 | 0
2023-02-11 01:00 | 1 | Vall | 6 | 0 | 1 | 0 | 1 | 0 |  | 0.057577 | 0.070017 | 0.070017 | 0 | 0 | 0.070017
2023-02-11 02:00 | 2 | Vall | 6 | 0 | 1 | 0 | 1 | 0 |  | 0.057577 | 0.070017 | 0.070017 | 0 | 0 | 0.070017
2023-02-11 03:00 | 3 | Vall | 6 | 0 | 0 | 0 | 0 | 0 |  | 0.057577 | 0 | 0 | 0 | 0 | 0
2023-02-11 04:00 | 4 | Vall | 6 | 0 | 1 | 0 | 1 | 0 |  | 0.057577 | 0.070017 | 0.070017 | 0 | 0 | 0.070017
2023-02-11 05:00 | 5 | Vall | 6 | 0 | 1 | 0 | 1 | 0 |  | 0.057577 | 0.070017 | 0.070017 | 0 | 0 | 0.070017
2023-02-11 06:00 | 6 | Vall | 6 | 0 | 0 | 0 | 0 | 0 |  | 0.057577 | 0 | 0 | 0 | 0 | 0
2023-02-11 07:00 | 7 | Vall | 6 | 0 | 1 | 0 | 1 | 0 |  | 0.057577 | 0.070017 | 0.070017 | 0 | 0 | 0.070017
2023-02-11 08:00 | 8 | Vall | 6 | 0.37489 | 0 | 0 | 0 | 0.37489 |  | 0.057577 | 0 | 0 | 0 | 0.038103 | -0.038103
2023-02-11 09:00 | 9 | Vall | 6 | 0.98411 | 9 | 0.98411 | 8.0159 | 0 |  | 0.057577 | 0.63015 | 0.56124 | 0.068904 | 0 | 0.56124
2023-02-11 10:00 | 10 | Vall | 6 | 1.5223 | 10 | 1.5223 | 8.4777 | 0 |  | 0.057577 | 0.70017 | 0.59358 | 0.10659 | 0 | 0.59358
2023-02-11 11:00 | 11 | Vall | 6 | 1.908 | 3 | 1.908 | 1.092 | 0 |  | 0.057577 | 0.21005 | 0.07646 | 0.13359 | 0 | 0.07646
2023-02-11 12:00 | 12 | Vall | 6 | 2.0293 | 6 | 2.0293 | 3.9707 | 0 |  | 0.057577 | 0.4201 | 0.27801 | 0.14209 | 0 | 0.27801
2023-02-11 13:00 | 13 | Vall | 6 | 1.9334 | 8 | 1.9334 | 6.0666 | 0 |  | 0.057577 | 0.56013 | 0.42477 | 0.13537 | 0 | 0.42477
2023-02-11 14:00 | 14 | Vall | 6 | 1.6884 | 9 | 1.6884 | 7.3116 | 0 |  | 0.057577 | 0.63015 | 0.51193 | 0.11822 | 0 | 0.51193
2023-02-11 15:00 | 15 | Vall | 6 | 1.2217 | 8 | 1.2217 | 6.7783 | 0 |  | 0.057577 | 0.56013 | 0.47459 | 0.085537 | 0 | 0.47459
2023-02-11 16:00 | 16 | Vall | 6 | 0.6275 | 0 | 0 | 0 | 0.6275 |  | 0.057577 | 0 | 0 | 0 | 0.063778 | -0.063778
2023-02-11 17:00 | 17 | Vall | 6 | 0 | 0 | 0 | 0 | 0 |  | 0.057577 | 0 | 0 | 0 | 0 | 0
2023-02-11 18:00 | 18 | Vall | 6 | 0 | 9 | 0 | 9 | 0 |  | 0.057577 | 0.63015 | 0.63015 | 0 | 0 | 0.63015
2023-02-11 19:00 | 19 | Vall | 6 | 0 | 23 | 0 | 23 | 0 |  | 0.057577 | 1.6104 | 1.6104 | 0 | 0 | 1.6104
2023-02-11 20:00 | 20 | Vall | 6 | 0 | 11 | 0 | 11 | 0 |  | 0.057577 | 0.77018 | 0.77018 | 0 | 0 | 0.77018
2023-02-11 21:00 | 21 | Vall | 6 | 0 | 1 | 0 | 1 | 0 |  | 0.057577 | 0.070017 | 0.070017 | 0 | 0 | 0.070017
2023-02-11 22:00 | 22 | Vall | 6 | 0 | 1 | 0 | 1 | 0 |  | 0.057577 | 0.070017 | 0.070017 | 0 | 0 | 0.070017
2023-02-11 23:00 | 23 | Vall | 6 | 0 | 1 | 0 | 1 | 0 |  | 0.057577 | 0.070017 | 0.070017 | 0 | 0 | 0.070017
2023-02-12 | 0 | Vall | 7 | 0 | 1 | 0 | 1 | 0 |  | 0.057577 | 0.070017 | 0.070017 | 0 | 0 | 0.070017
2023-02-12 01:00 | 1 | Vall | 7 | 0 | 1 | 0 | 1 | 0 |  | 0.057577 | 0.070017 | 0.070017 | 0 | 0 | 0.070017
2023-02-12 02:00 | 2 | Vall | 7 | 0 | 0 | 0 | 0 | 0 |  | 0.057577 | 0 | 0 | 0 | 0 | 0
2023-02-12 03:00 | 3 | Vall | 7 | 0 | 1 | 0 | 1 | 0 |  | 0.057577 | 0.070017 | 0.070017 | 0 | 0 | 0.070017
2023-02-12 04:00 | 4 | Vall | 7 | 0 | 1 | 0 | 1 | 0 |  | 0.057577 | 0.070017 | 0.070017 | 0 | 0 | 0.070017
2023-02-12 05:00 | 5 | Vall | 7 | 0 | 0 | 0 | 0 | 0 |  | 0.057577 | 0 | 0 | 0 | 0 | 0
2023-02-12 06:00 | 6 | Vall | 7 | 0 | 1 | 0 | 1 | 0 |  | 0.057577 | 0.070017 | 0.070017 | 0 | 0 | 0.070017
2023-02-12 07:00 | 7 | Vall | 7 | 0 | 1 | 0 | 1 | 0 |  | 0.057577 | 0.070017 | 0.070017 | 0 | 0 | 0.070017
2023-02-12 08:00 | 8 | Vall | 7 | 0.42464 | 0 | 0 | 0 | 0.42464 |  | 0.057577 | 0 | 0 | 0 | 0.043159 | -0.043159
2023-02-12 09:00 | 9 | Vall | 7 | 1.1068 | 0 | 0 | 0 | 1.1068 |  | 0.057577 | 0 | 0 | 0 | 0.11249 | -0.11249
2023-02-12 10:00 | 10 | Vall | 7 | 1.6758 | 0 | 0 | 0 | 1.6758 |  | 0.057577 | 0 | 0 | 0 | 0.17033 | -0.17033
2023-02-12 11:00 | 11 | Vall | 7 | 1.9696 | 5 | 1.9696 | 3.0304 | 0 |  | 0.057577 | 0.35008 | 0.21217 | 0.13791 | 0 | 0.21217
2023-02-12 12:00 | 12 | Vall | 7 | 2.0469 | 4 | 2.0469 | 1.9531 | 0 |  | 0.057577 | 0.28007 | 0.13675 | 0.14331 | 0 | 0.13675
2023-02-12 13:00 | 13 | Vall | 7 | 2.0603 | 0 | 0 | 0 | 2.0603 |  | 0.057577 | 0 | 0 | 0 | 0.20941 | -0.20941
2023-02-12 14:00 | 14 | Vall | 7 | 1.762 | 10 | 1.762 | 8.238 | 0 |  | 0.057577 | 0.70017 | 0.5768 | 0.12337 | 0 | 0.5768
2023-02-12 15:00 | 15 | Vall | 7 | 1.2988 | 9 | 1.2988 | 7.7012 | 0 |  | 0.057577 | 0.63015 | 0.53921 | 0.090936 | 0 | 0.53921
2023-02-12 16:00 | 16 | Vall | 7 | 0.68115 | 9 | 0.68115 | 8.3189 | 0 |  | 0.057577 | 0.63015 | 0.58246 | 0.047692 | 0 | 0.58246
2023-02-12 17:00 | 17 | Vall | 7 | 0 | 6 | 0 | 6 | 0 |  | 0.057577 | 0.4201 | 0.4201 | 0 | 0 | 0.4201
2023-02-12 18:00 | 18 | Vall | 7 | 0 | 0 | 0 | 0 | 0 |  | 0.057577 | 0 | 0 | 0 | 0 | 0
2023-02-12 19:00 | 19 | Vall | 7 | 0 | 2 | 0 | 2 | 0 |  | 0.057577 | 0.14003 | 0.14003 | 0 | 0 | 0.14003
2023-02-12 20:00 | 20 | Vall | 7 | 0 | 4 | 0 | 4 | 0 |  | 0.057577 | 0.28007 | 0.28007 | 0 | 0 | 0.28007
2023-02-12 21:00 | 21 | Vall | 7 | 0 | 3 | 0 | 3 | 0 |  | 0.057577 | 0.21005 | 0.21005 | 0 | 0 | 0.21005
2023-02-12 22:00 | 22 | Vall | 7 | 0 | 1 | 0 | 1 | 0 |  | 0.057577 | 0.070017 | 0.070017 | 0 | 0 | 0.070017
2023-02-12 23:00 | 23 | Vall | 7 | 0 | 1 | 0 | 1 | 0 |  | 0.057577 | 0.070017 | 0.070017 | 0 | 0 | 0.070017
2023-02-13 | 0 | Vall | 1 | 0 | 1 | 0 | 1 | 0 |  | 0.057577 | 0.070017 | 0.070017 | 0 | 0 | 0.070017
2023-02-13 01:00 | 1 | Vall | 1 | 0 | 0 | 0 | 0 | 0 |  | 0.057577 | 0 | 0 | 0 | 0 | 0
2023-02-13 02:00 | 2 | Vall | 1 | 0 | 1 | 0 | 1 | 0 |  | 0.057577 | 0.070017 | 0.070017 | 0 | 0 | 0.070017
2023-02-13 03:00 | 3 | Vall | 1 | 0 | 1 | 0 | 1 | 0 |  | 0.057577 | 0.070017 | 0.070017 | 0 | 0 | 0.070017
2023-02-13 04:00 | 4 | Vall | 1 | 0 | 0 | 0 | 0 | 0 |  | 0.057577 | 0 | 0 | 0 | 0 | 0
2023-02-13 05:00 | 5 | Vall | 1 | 0 | 1 | 0 | 1 | 0 |  | 0.057577 | 0.070017 | 0.070017 | 0 | 0 | 0.070017
2023-02-13 06:00 | 6 | Vall | 1 | 0 | 1 | 0 | 1 | 0 |  | 0.057577 | 0.070017 | 0.070017 | 0 | 0 | 0.070017
2023-02-13 07:00 | 7 | Vall | 1 | 0.0080199 | 0 | 0 | 0 | 0.0080199 |  | 0.057577 | 0 | 0 | 0 | 0.00081513 | -0.00081513
2023-02-13 08:00 | 8 | Pla | 1 | 0.44619 | 1 | 0.44619 | 0.55381 | 0 |  | 0.09619 | 0.11697 | 0.064781 | 0.052191 | 0 | 0.064781
2023-02-13 09:00 | 9 | Punta | 1 | 1.1221 | 0 | 0 | 0 | 1.1221 |  | 0.1406 | 0 | 0 | 0 | 0.11405 | -0.11405
2023-02-13 10:00 | 10 | Punta | 1 | 1.6506 | 0 | 0 | 0 | 1.6506 |  | 0.1406 | 0 | 0 | 0 | 0.16777 | -0.16777
2023-02-13 11:00 | 11 | Punta | 1 | 1.9734 | 0 | 0 | 0 | 1.9734 |  | 0.1406 | 0 | 0 | 0 | 0.20057 | -0.20057
2023-02-13 12:00 | 12 | Punta | 1 | 2.1041 | 0 | 0 | 0 | 2.1041 |  | 0.1406 | 0 | 0 | 0 | 0.21386 | -0.21386
2023-02-13 13:00 | 13 | Punta | 1 | 2.0909 | 0 | 0 | 0 | 2.0909 |  | 0.1406 | 0 | 0 | 0 | 0.21252 | -0.21252
2023-02-13 14:00 | 14 | Pla | 1 | 1.7934 | 3 | 1.7934 | 1.2066 | 0 |  | 0.09619 | 0.35092 | 0.14114 | 0.20978 | 0 | 0.14114
2023-02-13 15:00 | 15 | Pla | 1 | 1.3281 | 2 | 1.3281 | 0.67192 | 0 |  | 0.09619 | 0.23394 | 0.078596 | 0.15535 | 0 | 0.078596
2023-02-13 16:00 | 16 | Pla | 1 | 0.71064 | 9 | 0.71064 | 8.2894 | 0 |  | 0.09619 | 1.0527 | 0.96962 | 0.083125 | 0 | 0.96962
2023-02-13 17:00 | 17 | Pla | 1 | 0 | 14 | 0 | 14 | 0 |  | 0.09619 | 1.6376 | 1.6376 | 0 | 0 | 1.6376
2023-02-13 18:00 | 18 | Punta | 1 | 0 | 20 | 0 | 20 | 0 |  | 0.1406 | 3.4195 | 3.4195 | 0 | 0 | 3.4195
2023-02-13 19:00 | 19 | Punta | 1 | 0 | 7 | 0 | 7 | 0 |  | 0.1406 | 1.1968 | 1.1968 | 0 | 0 | 1.1968
2023-02-13 20:00 | 20 | Punta | 1 | 0 | 14 | 0 | 14 | 0 |  | 0.1406 | 2.3937 | 2.3937 | 0 | 0 | 2.3937
2023-02-13 21:00 | 21 | Punta | 1 | 0 | 12 | 0 | 12 | 0 |  | 0.1406 | 2.0517 | 2.0517 | 0 | 0 | 2.0517
2023-02-13 22:00 | 22 | Pla | 1 | 0 | 2 | 0 | 2 | 0 |  | 0.09619 | 0.23394 | 0.23394 | 0 | 0 | 0.23394
2023-02-13 23:00 | 23 | Pla | 1 | 0 | 1 | 0 | 1 | 0 |  | 0.09619 | 0.11697 | 0.11697 | 0 | 0 | 0.11697
2023-02-14 | 0 | Vall | 2 | 0 | 0 | 0 | 0 | 0 |  | 0.057577 | 0 | 0 | 0 | 0 | 0
2023-02-14 01:00 | 1 | Vall | 2 | 0 | 1 | 0 | 1 | 0 |  | 0.057577 | 0.070017 | 0.070017 | 0 | 0 | 0.070017
2023-02-14 02:00 | 2 | Vall | 2 | 0 | 1 | 0 | 1 | 0 |  | 0.057577 | 0.070017 | 0.070017 | 0 | 0 | 0.070017
2023-02-14 03:00 | 3 | Vall | 2 | 0 | 0 | 0 | 0 | 0 |  | 0.057577 | 0 | 0 | 0 | 0 | 0
2023-02-14 04:00 | 4 | Vall | 2 | 0 | 1 | 0 | 1 | 0 |  | 0.057577 | 0.070017 | 0.070017 | 0 | 0 | 0.070017
2023-02-14 05:00 | 5 | Vall | 2 | 0 | 0 | 0 | 0 | 0 |  | 0.057577 | 0 | 0 | 0 | 0 | 0
2023-02-14 06:00 | 6 | Vall | 2 | 0 | 1 | 0 | 1 | 0 |  | 0.057577 | 0.070017 | 0.070017 | 0 | 0 | 0.070017
2023-02-14 07:00 | 7 | Vall | 2 | 0.011068 | 1 | 0.011068 | 0.98893 | 0 |  | 0.057577 | 0.070017 | 0.069242 | 0.00077492 | 0 | 0.069242
2023-02-14 08:00 | 8 | Pla | 2 | 0.46543 | 0 | 0 | 0 | 0.46543 |  | 0.09619 | 0 | 0 | 0 | 0.047306 | -0.047306
2023-02-14 09:00 | 9 | Punta | 2 | 1.1677 | 0 | 0 | 0 | 1.1677 |  | 0.1406 | 0 | 0 | 0 | 0.11869 | -0.11869
2023-02-14 10:00 | 10 | Punta | 2 | 1.7023 | 1 | 1 | 0 | 0.70229 |  | 0.1406 | 0.17098 | 0 | 0.17098 | 0.07138 | -0.07138
2023-02-14 11:00 | 11 | Punta | 2 | 1.9937 | 0 | 0 | 0 | 1.9937 |  | 0.1406 | 0 | 0 | 0 | 0.20263 | -0.20263
2023-02-14 12:00 | 12 | Punta | 2 | 2.1096 | 0 | 0 | 0 | 2.1096 |  | 0.1406 | 0 | 0 | 0 | 0.21442 | -0.21442
2023-02-14 13:00 | 13 | Punta | 2 | 2.1207 | 1 | 1 | 0 | 1.1207 |  | 0.1406 | 0.17098 | 0 | 0.17098 | 0.11391 | -0.11391
2023-02-14 14:00 | 14 | Pla | 2 | 1.8259 | 6 | 1.8259 | 4.1741 | 0 |  | 0.09619 | 0.70183 | 0.48825 | 0.21358 | 0 | 0.48825
2023-02-14 15:00 | 15 | Pla | 2 | 1.3594 | 7 | 1.3594 | 5.6406 | 0 |  | 0.09619 | 0.8188 | 0.65979 | 0.15901 | 0 | 0.65979
2023-02-14 16:00 | 16 | Pla | 2 | 0.73267 | 6 | 0.73267 | 5.2673 | 0 |  | 0.09619 | 0.70183 | 0.61613 | 0.085701 | 0 | 0.61613
2023-02-14 17:00 | 17 | Pla | 2 | 0 | 0 | 0 | 0 | 0 |  | 0.09619 | 0 | 0 | 0 | 0 | 0
2023-02-14 18:00 | 18 | Punta | 2 | 0 | 1 | 0 | 1 | 0 |  | 0.1406 | 0.17098 | 0.17098 | 0 | 0 | 0.17098
2023-02-14 19:00 | 19 | Punta | 2 | 0 | 16 | 0 | 16 | 0 |  | 0.1406 | 2.7356 | 2.7356 | 0 | 0 | 2.7356
2023-02-14 20:00 | 20 | Punta | 2 | 0 | 15 | 0 | 15 | 0 |  | 0.1406 | 2.5646 | 2.5646 | 0 | 0 | 2.5646
2023-02-14 21:00 | 21 | Punta | 2 | 0 | 8 | 0 | 8 | 0 |  | 0.1406 | 1.3678 | 1.3678 | 0 | 0 | 1.3678
2023-02-14 22:00 | 22 | Pla | 2 | 0 | 7 | 0 | 7 | 0 |  | 0.09619 | 0.8188 | 0.8188 | 0 | 0 | 0.8188
2023-02-14 23:00 | 23 | Pla | 2 | 0 | 2 | 0 | 2 | 0 |  | 0.09619 | 0.23394 | 0.23394 | 0 | 0 | 0.23394
2023-02-15 | 0 | Vall | 3 | 0 | 1 | 0 | 1 | 0 |  | 0.057577 | 0.070017 | 0.070017 | 0 | 0 | 0.070017
2023-02-15 01:00 | 1 | Vall | 3 | 0 | 1 | 0 | 1 | 0 |  | 0.057577 | 0.070017 | 0.070017 | 0 | 0 | 0.070017
2023-02-15 02:00 | 2 | Vall | 3 | 0 | 0 | 0 | 0 | 0 |  | 0.057577 | 0 | 0 | 0 | 0 | 0
2023-02-15 03:00 | 3 | Vall | 3 | 0 | 1 | 0 | 1 | 0 |  | 0.057577 | 0.070017 | 0.070017 | 0 | 0 | 0.070017
2023-02-15 04:00 | 4 | Vall | 3 | 0 | 1 | 0 | 1 | 0 |  | 0.057577 | 0.070017 | 0.070017 | 0 | 0 | 0.070017
2023-02-15 05:00 | 5 | Vall | 3 | 0 | 0 | 0 | 0 | 0 |  | 0.057577 | 0 | 0 | 0 | 0 | 0
2023-02-15 06:00 | 6 | Vall | 3 | 0 | 1 | 0 | 1 | 0 |  | 0.057577 | 0.070017 | 0.070017 | 0 | 0 | 0.070017
2023-02-15 07:00 | 7 | Vall | 3 | 0.020683 | 0 | 0 | 0 | 0.020683 |  | 0.057577 | 0 | 0 | 0 | 0.0021022 | -0.0021022
2023-02-15 08:00 | 8 | Pla | 3 | 0.48024 | 7 | 0.48024 | 6.5198 | 0 |  | 0.09619 | 0.8188 | 0.76263 | 0.056174 | 0 | 0.76263
2023-02-15 09:00 | 9 | Punta | 3 | 1.1717 | 1 | 1 | 0 | 0.17167 |  | 0.1406 | 0.17098 | 0 | 0.17098 | 0.017448 | -0.017448
2023-02-15 10:00 | 10 | Punta | 3 | 1.6727 | 0 | 0 | 0 | 1.6727 |  | 0.1406 | 0 | 0 | 0 | 0.17001 | -0.17001
2023-02-15 11:00 | 11 | Punta | 3 | 1.9907 | 0 | 0 | 0 | 1.9907 |  | 0.1406 | 0 | 0 | 0 | 0.20233 | -0.20233
2023-02-15 12:00 | 12 | Punta | 3 | 2.1081 | 0 | 0 | 0 | 2.1081 |  | 0.1406 | 0 | 0 | 0 | 0.21427 | -0.21427
2023-02-15 13:00 | 13 | Punta | 3 | 2.0774 | 3 | 2.0774 | 0.92259 | 0 |  | 0.1406 | 0.51293 | 0.15774 | 0.35519 | 0 | 0.15774
2023-02-15 14:00 | 14 | Pla | 3 | 1.7966 | 14 | 1.7966 | 12.2034 | 0 |  | 0.09619 | 1.6376 | 1.4275 | 0.21015 | 0 | 1.4275
2023-02-15 15:00 | 15 | Pla | 3 | 1.3549 | 8 | 1.3549 | 6.6451 | 0 |  | 0.09619 | 0.93577 | 0.77729 | 0.15849 | 0 | 0.77729
2023-02-15 16:00 | 16 | Pla | 3 | 0.74377 | 11 | 0.74377 | 10.2562 | 0 |  | 0.09619 | 1.2867 | 1.1997 | 0.087 | 0 | 1.1997
2023-02-15 17:00 | 17 | Pla | 3 | 0 | 10 | 0 | 10 | 0 |  | 0.09619 | 1.1697 | 1.1697 | 0 | 0 | 1.1697
2023-02-15 18:00 | 18 | Punta | 3 | 0 | 20 | 0 | 20 | 0 |  | 0.1406 | 3.4195 | 3.4195 | 0 | 0 | 3.4195
2023-02-15 19:00 | 19 | Punta | 3 | 0 | 24 | 0 | 24 | 0 |  | 0.1406 | 4.1034 | 4.1034 | 0 | 0 | 4.1034
2023-02-15 20:00 | 20 | Punta | 3 | 0 | 3 | 0 | 3 | 0 |  | 0.1406 | 0.51293 | 0.51293 | 0 | 0 | 0.51293
2023-02-15 21:00 | 21 | Punta | 3 | 0 | 8 | 0 | 8 | 0 |  | 0.1406 | 1.3678 | 1.3678 | 0 | 0 | 1.3678
2023-02-15 22:00 | 22 | Pla | 3 | 0 | 5 | 0 | 5 | 0 |  | 0.09619 | 0.58486 | 0.58486 | 0 | 0 | 0.58486
2023-02-15 23:00 | 23 | Pla | 3 | 0 | 1 | 0 | 1 | 0 |  | 0.09619 | 0.11697 | 0.11697 | 0 | 0 | 0.11697
2023-02-16 | 0 | Vall | 4 | 0 | 1 | 0 | 1 | 0 |  | 0.057577 | 0.070017 | 0.070017 | 0 | 0 | 0.070017
2023-02-16 01:00 | 1 | Vall | 4 | 0 | 0 | 0 | 0 | 0 |  | 0.057577 | 0 | 0 | 0 | 0 | 0
2023-02-16 02:00 | 2 | Vall | 4 | 0 | 1 | 0 | 1 | 0 |  | 0.057577 | 0.070017 | 0.070017 | 0 | 0 | 0.070017
2023-02-16 03:00 | 3 | Vall | 4 | 0 | 0 | 0 | 0 | 0 |  | 0.057577 | 0 | 0 | 0 | 0 | 0
2023-02-16 04:00 | 4 | Vall | 4 | 0 | 1 | 0 | 1 | 0 |  | 0.057577 | 0.070017 | 0.070017 | 0 | 0 | 0.070017
2023-02-16 05:00 | 5 | Vall | 4 | 0 | 1 | 0 | 1 | 0 |  | 0.057577 | 0.070017 | 0.070017 | 0 | 0 | 0.070017
2023-02-16 06:00 | 6 | Vall | 4 | 0 | 0 | 0 | 0 | 0 |  | 0.057577 | 0 | 0 | 0 | 0 | 0
2023-02-16 07:00 | 7 | Vall | 4 | 0.021553 | 1 | 0.021553 | 0.97845 | 0 |  | 0.057577 | 0.070017 | 0.068507 | 0.001509 | 0 | 0.068507
2023-02-16 08:00 | 8 | Pla | 4 | 0.5005 | 0 | 0 | 0 | 0.5005 |  | 0.09619 | 0 | 0 | 0 | 0.05087 | -0.05087
2023-02-16 09:00 | 9 | Punta | 4 | 1.1896 | 9 | 1.1896 | 7.8104 | 0 |  | 0.1406 | 1.5388 | 1.3354 | 0.2034 | 0 | 1.3354
2023-02-16 10:00 | 10 | Punta | 4 | 1.7146 | 1 | 1 | 0 | 0.71459 |  | 0.1406 | 0.17098 | 0 | 0.17098 | 0.07263 | -0.07263
2023-02-16 11:00 | 11 | Punta | 4 | 1.9964 | 0 | 0 | 0 | 1.9964 |  | 0.1406 | 0 | 0 | 0 | 0.20291 | -0.20291
2023-02-16 12:00 | 12 | Punta | 4 | 2.118 | 0 | 0 | 0 | 2.118 |  | 0.1406 | 0 | 0 | 0 | 0.21527 | -0.21527
2023-02-16 13:00 | 13 | Punta | 4 | 2.1047 | 2 | 2 | 0 | 0.10474 |  | 0.1406 | 0.34195 | 0 | 0.34195 | 0.010645 | -0.010645
2023-02-16 14:00 | 14 | Pla | 4 | 1.8453 | 3 | 1.8453 | 1.1547 | 0 |  | 0.09619 | 0.35092 | 0.13507 | 0.21585 | 0 | 0.13507
2023-02-16 15:00 | 15 | Pla | 4 | 1.387 | 0 | 0 | 0 | 1.387 |  | 0.09619 | 0 | 0 | 0 | 0.14097 | -0.14097
2023-02-16 16:00 | 16 | Pla | 4 | 0.76484 | 2 | 0.76484 | 1.2352 | 0 |  | 0.09619 | 0.23394 | 0.14448 | 0.089465 | 0 | 0.14448
2023-02-16 17:00 | 17 | Pla | 4 | 0 | 5 | 0 | 5 | 0 |  | 0.09619 | 0.58486 | 0.58486 | 0 | 0 | 0.58486
2023-02-16 18:00 | 18 | Punta | 4 | 0 | 15 | 0 | 15 | 0 |  | 0.1406 | 2.5646 | 2.5646 | 0 | 0 | 2.5646
2023-02-16 19:00 | 19 | Punta | 4 | 0 | 11 | 0 | 11 | 0 |  | 0.1406 | 1.8807 | 1.8807 | 0 | 0 | 1.8807
2023-02-16 20:00 | 20 | Punta | 4 | 0 | 10 | 0 | 10 | 0 |  | 0.1406 | 1.7098 | 1.7098 | 0 | 0 | 1.7098
2023-02-16 21:00 | 21 | Punta | 4 | 0 | 11 | 0 | 11 | 0 |  | 0.1406 | 1.8807 | 1.8807 | 0 | 0 | 1.8807
2023-02-16 22:00 | 22 | Pla | 4 | 0 | 9 | 0 | 9 | 0 |  | 0.09619 | 1.0527 | 1.0527 | 0 | 0 | 1.0527
2023-02-16 23:00 | 23 | Pla | 4 | 0 | 1 | 0 | 1 | 0 |  | 0.09619 | 0.11697 | 0.11697 | 0 | 0 | 0.11697
2023-02-17 | 0 | Vall | 5 | 0 | 1 | 0 | 1 | 0 |  | 0.057577 | 0.070017 | 0.070017 | 0 | 0 | 0.070017
2023-02-17 01:00 | 1 | Vall | 5 | 0 | 0 | 0 | 0 | 0 |  | 0.057577 | 0 | 0 | 0 | 0 | 0
2023-02-17 02:00 | 2 | Vall | 5 | 0 | 1 | 0 | 1 | 0 |  | 0.057577 | 0.070017 | 0.070017 | 0 | 0 | 0.070017
2023-02-17 03:00 | 3 | Vall | 5 | 0 | 0 | 0 | 0 | 0 |  | 0.057577 | 0 | 0 | 0 | 0 | 0
2023-02-17 04:00 | 4 | Vall | 5 | 0 | 1 | 0 | 1 | 0 |  | 0.057577 | 0.070017 | 0.070017 | 0 | 0 | 0.070017
2023-02-17 05:00 | 5 | Vall | 5 | 0 | 1 | 0 | 1 | 0 |  | 0.057577 | 0.070017 | 0.070017 | 0 | 0 | 0.070017
2023-02-17 06:00 | 6 | Vall | 5 | 0 | 0 | 0 | 0 | 0 |  | 0.057577 | 0 | 0 | 0 | 0 | 0
2023-02-17 07:00 | 7 | Vall | 5 | 0.029301 | 1 | 0.029301 | 0.9707 | 0 |  | 0.057577 | 0.070017 | 0.067965 | 0.0020516 | 0 | 0.067965
2023-02-17 08:00 | 8 | Pla | 5 | 0.50923 | 0 | 0 | 0 | 0.50923 |  | 0.09619 | 0 | 0 | 0 | 0.051757 | -0.051757
2023-02-17 09:00 | 9 | Punta | 5 | 1.1818 | 0 | 0 | 0 | 1.1818 |  | 0.1406 | 0 | 0 | 0 | 0.12011 | -0.12011
2023-02-17 10:00 | 10 | Punta | 5 | 1.7077 | 0 | 0 | 0 | 1.7077 |  | 0.1406 | 0 | 0 | 0 | 0.17357 | -0.17357
2023-02-17 11:00 | 11 | Punta | 5 | 2.0532 | 5 | 2.0532 | 2.9468 | 0 |  | 0.1406 | 0.85488 | 0.50384 | 0.35104 | 0 | 0.50384
2023-02-17 12:00 | 12 | Punta | 5 | 2.2044 | 17 | 2.2044 | 14.7956 | 0 |  | 0.1406 | 2.9066 | 2.5297 | 0.3769 | 0 | 2.5297
2023-02-17 13:00 | 13 | Punta | 5 | 2.1671 | 6 | 2.1671 | 3.8329 | 0 |  | 0.1406 | 1.0259 | 0.65533 | 0.37052 | 0 | 0.65533
2023-02-17 14:00 | 14 | Pla | 5 | 1.8996 | 12 | 1.8996 | 10.1004 | 0 |  | 0.09619 | 1.4037 | 1.1815 | 0.2222 | 0 | 1.1815
2023-02-17 15:00 | 15 | Pla | 5 | 1.4065 | 10 | 1.4065 | 8.5935 | 0 |  | 0.09619 | 1.1697 | 1.0052 | 0.16452 | 0 | 1.0052
2023-02-17 16:00 | 16 | Pla | 5 | 0.77267 | 4 | 0.77267 | 3.2273 | 0 |  | 0.09619 | 0.46789 | 0.37751 | 0.090381 | 0 | 0.37751
2023-02-17 17:00 | 17 | Pla | 5 | 0 | 0 | 0 | 0 | 0 |  | 0.09619 | 0 | 0 | 0 | 0 | 0
2023-02-17 18:00 | 18 | Punta | 5 | 0 | 10 | 0 | 10 | 0 |  | 0.1406 | 1.7098 | 1.7098 | 0 | 0 | 1.7098
2023-02-17 19:00 | 19 | Punta | 5 | 0 | 11 | 0 | 11 | 0 |  | 0.1406 | 1.8807 | 1.8807 | 0 | 0 | 1.8807
2023-02-17 20:00 | 20 | Punta | 5 | 0 | 17 | 0 | 17 | 0 |  | 0.1406 | 2.9066 | 2.9066 | 0 | 0 | 2.9066
2023-02-17 21:00 | 21 | Punta | 5 | 0 | 1 | 0 | 1 | 0 |  | 0.1406 | 0.17098 | 0.17098 | 0 | 0 | 0.17098
2023-02-17 22:00 | 22 | Pla | 5 | 0 | 1 | 0 | 1 | 0 |  | 0.09619 | 0.11697 | 0.11697 | 0 | 0 | 0.11697
2023-02-17 23:00 | 23 | Pla | 5 | 0 | 1 | 0 | 1 | 0 |  | 0.09619 | 0.11697 | 0.11697 | 0 | 0 | 0.11697
2023-02-18 | 0 | Vall | 6 | 0 | 1 | 0 | 1 | 0 |  | 0.057577 | 0.070017 | 0.070017 | 0 | 0 | 0.070017
2023-02-18 01:00 | 1 | Vall | 6 | 0 | 0 | 0 | 0 | 0 |  | 0.057577 | 0 | 0 | 0 | 0 | 0
2023-02-18 02:00 | 2 | Vall | 6 | 0 | 1 | 0 | 1 | 0 |  | 0.057577 | 0.070017 | 0.070017 | 0 | 0 | 0.070017
2023-02-18 03:00 | 3 | Vall | 6 | 0 | 1 | 0 | 1 | 0 |  | 0.057577 | 0.070017 | 0.070017 | 0 | 0 | 0.070017
2023-02-18 04:00 | 4 | Vall | 6 | 0 | 0 | 0 | 0 | 0 |  | 0.057577 | 0 | 0 | 0 | 0 | 0
2023-02-18 05:00 | 5 | Vall | 6 | 0 | 1 | 0 | 1 | 0 |  | 0.057577 | 0.070017 | 0.070017 | 0 | 0 | 0.070017
2023-02-18 06:00 | 6 | Vall | 6 | 0 | 1 | 0 | 1 | 0 |  | 0.057577 | 0.070017 | 0.070017 | 0 | 0 | 0.070017
2023-02-18 07:00 | 7 | Vall | 6 | 0.032559 | 0 | 0 | 0 | 0.032559 |  | 0.057577 | 0 | 0 | 0 | 0.0033093 | -0.0033093
2023-02-18 08:00 | 8 | Vall | 6 | 0.51154 | 0 | 0 | 0 | 0.51154 |  | 0.057577 | 0 | 0 | 0 | 0.051992 | -0.051992
2023-02-18 09:00 | 9 | Vall | 6 | 1.1966 | 0 | 0 | 0 | 1.1966 |  | 0.057577 | 0 | 0 | 0 | 0.12162 | -0.12162
2023-02-18 10:00 | 10 | Vall | 6 | 1.7415 | 0 | 0 | 0 | 1.7415 |  | 0.057577 | 0 | 0 | 0 | 0.177 | -0.177
2023-02-18 11:00 | 11 | Vall | 6 | 2.0676 | 4 | 2.0676 | 1.9324 | 0 |  | 0.057577 | 0.28007 | 0.1353 | 0.14477 | 0 | 0.1353
2023-02-18 12:00 | 12 | Vall | 6 | 2.1906 | 0 | 0 | 0 | 2.1906 |  | 0.057577 | 0 | 0 | 0 | 0.22265 | -0.22265
2023-02-18 13:00 | 13 | Vall | 6 | 2.1301 | 0 | 0 | 0 | 2.1301 |  | 0.057577 | 0 | 0 | 0 | 0.2165 | -0.2165
2023-02-18 14:00 | 14 | Vall | 6 | 1.8189 | 0 | 0 | 0 | 1.8189 |  | 0.057577 | 0 | 0 | 0 | 0.18487 | -0.18487
2023-02-18 15:00 | 15 | Vall | 6 | 1.3765 | 0 | 0 | 0 | 1.3765 |  | 0.057577 | 0 | 0 | 0 | 0.13991 | -0.13991
2023-02-18 16:00 | 16 | Vall | 6 | 0.7941 | 0 | 0 | 0 | 0.7941 |  | 0.057577 | 0 | 0 | 0 | 0.080711 | -0.080711
2023-02-18 17:00 | 17 | Vall | 6 | 0.0093951 | 7 | 0.0093951 | 6.9906 | 0 |  | 0.057577 | 0.49012 | 0.48946 | 0.00065781 | 0 | 0.48946
2023-02-18 18:00 | 18 | Vall | 6 | 0 | 12 | 0 | 12 | 0 |  | 0.057577 | 0.8402 | 0.8402 | 0 | 0 | 0.8402
2023-02-18 19:00 | 19 | Vall | 6 | 0 | 6 | 0 | 6 | 0 |  | 0.057577 | 0.4201 | 0.4201 | 0 | 0 | 0.4201
2023-02-18 20:00 | 20 | Vall | 6 | 0 | 7 | 0 | 7 | 0 |  | 0.057577 | 0.49012 | 0.49012 | 0 | 0 | 0.49012
2023-02-18 21:00 | 21 | Vall | 6 | 0 | 1 | 0 | 1 | 0 |  | 0.057577 | 0.070017 | 0.070017 | 0 | 0 | 0.070017
2023-02-18 22:00 | 22 | Vall | 6 | 0 | 1 | 0 | 1 | 0 |  | 0.057577 | 0.070017 | 0.070017 | 0 | 0 | 0.070017
2023-02-18 23:00 | 23 | Vall | 6 | 0 | 1 | 0 | 1 | 0 |  | 0.057577 | 0.070017 | 0.070017 | 0 | 0 | 0.070017
2023-02-19 | 0 | Vall | 7 | 0 | 1 | 0 | 1 | 0 |  | 0.057577 | 0.070017 | 0.070017 | 0 | 0 | 0.070017
2023-02-19 01:00 | 1 | Vall | 7 | 0 | 0 | 0 | 0 | 0 |  | 0.057577 | 0 | 0 | 0 | 0 | 0
2023-02-19 02:00 | 2 | Vall | 7 | 0 | 1 | 0 | 1 | 0 |  | 0.057577 | 0.070017 | 0.070017 | 0 | 0 | 0.070017
2023-02-19 03:00 | 3 | Vall | 7 | 0 | 1 | 0 | 1 | 0 |  | 0.057577 | 0.070017 | 0.070017 | 0 | 0 | 0.070017
2023-02-19 04:00 | 4 | Vall | 7 | 0 | 0 | 0 | 0 | 0 |  | 0.057577 | 0 | 0 | 0 | 0 | 0
2023-02-19 05:00 | 5 | Vall | 7 | 0 | 1 | 0 | 1 | 0 |  | 0.057577 | 0.070017 | 0.070017 | 0 | 0 | 0.070017
2023-02-19 06:00 | 6 | Vall | 7 | 0 | 1 | 0 | 1 | 0 |  | 0.057577 | 0.070017 | 0.070017 | 0 | 0 | 0.070017
2023-02-19 07:00 | 7 | Vall | 7 | 0.023829 | 0 | 0 | 0 | 0.023829 |  | 0.057577 | 0 | 0 | 0 | 0.0024219 | -0.0024219
2023-02-19 08:00 | 8 | Vall | 7 | 0.4393 | 0 | 0 | 0 | 0.4393 |  | 0.057577 | 0 | 0 | 0 | 0.04465 | -0.04465
2023-02-19 09:00 | 9 | Vall | 7 | 1.0604 | 0 | 0 | 0 | 1.0604 |  | 0.057577 | 0 | 0 | 0 | 0.10778 | -0.10778
2023-02-19 10:00 | 10 | Vall | 7 | 1.7272 | 0 | 0 | 0 | 1.7272 |  | 0.057577 | 0 | 0 | 0 | 0.17555 | -0.17555
2023-02-19 11:00 | 11 | Vall | 7 | 1.8418 | 0 | 0 | 0 | 1.8418 |  | 0.057577 | 0 | 0 | 0 | 0.1872 | -0.1872
2023-02-19 12:00 | 12 | Vall | 7 | 1.6111 | 0 | 0 | 0 | 1.6111 |  | 0.057577 | 0 | 0 | 0 | 0.16375 | -0.16375
2023-02-19 13:00 | 13 | Vall | 7 | 1.8813 | 0 | 0 | 0 | 1.8813 |  | 0.057577 | 0 | 0 | 0 | 0.19121 | -0.19121
2023-02-19 14:00 | 14 | Vall | 7 | 1.6108 | 0 | 0 | 0 | 1.6108 |  | 0.057577 | 0 | 0 | 0 | 0.16371 | -0.16371
2023-02-19 15:00 | 15 | Vall | 7 | 1.3962 | 0 | 0 | 0 | 1.3962 |  | 0.057577 | 0 | 0 | 0 | 0.1419 | -0.1419
2023-02-19 16:00 | 16 | Vall | 7 | 0.76024 | 0 | 0 | 0 | 0.76024 |  | 0.057577 | 0 | 0 | 0 | 0.07727 | -0.07727
2023-02-19 17:00 | 17 | Vall | 7 | 0.0094353 | 0 | 0 | 0 | 0.0094353 |  | 0.057577 | 0 | 0 | 0 | 0.00095898 | -0.00095898
2023-02-19 18:00 | 18 | Vall | 7 | 0 | 6 | 0 | 6 | 0 |  | 0.057577 | 0.4201 | 0.4201 | 0 | 0 | 0.4201
2023-02-19 19:00 | 19 | Vall | 7 | 0 | 8 | 0 | 8 | 0 |  | 0.057577 | 0.56013 | 0.56013 | 0 | 0 | 0.56013
2023-02-19 20:00 | 20 | Vall | 7 | 0 | 4 | 0 | 4 | 0 |  | 0.057577 | 0.28007 | 0.28007 | 0 | 0 | 0.28007
2023-02-19 21:00 | 21 | Vall | 7 | 0 | 3 | 0 | 3 | 0 |  | 0.057577 | 0.21005 | 0.21005 | 0 | 0 | 0.21005
2023-02-19 22:00 | 22 | Vall | 7 | 0 | 6 | 0 | 6 | 0 |  | 0.057577 | 0.4201 | 0.4201 | 0 | 0 | 0.4201
2023-02-19 23:00 | 23 | Vall | 7 | 0 | 11 | 0 | 11 | 0 |  | 0.057577 | 0.77018 | 0.77018 | 0 | 0 | 0.77018
2023-02-20 | 0 | Vall | 1 | 0 | 7 | 0 | 7 | 0 |  | 0.057577 | 0.49012 | 0.49012 | 0 | 0 | 0.49012
2023-02-20 01:00 | 1 | Vall | 1 | 0 | 7 | 0 | 7 | 0 |  | 0.057577 | 0.49012 | 0.49012 | 0 | 0 | 0.49012
2023-02-20 02:00 | 2 | Vall | 1 | 0 | 3 | 0 | 3 | 0 |  | 0.057577 | 0.21005 | 0.21005 | 0 | 0 | 0.21005
2023-02-20 03:00 | 3 | Vall | 1 | 0 | 7 | 0 | 7 | 0 |  | 0.057577 | 0.49012 | 0.49012 | 0 | 0 | 0.49012
2023-02-20 04:00 | 4 | Vall | 1 | 0 | 6 | 0 | 6 | 0 |  | 0.057577 | 0.4201 | 0.4201 | 0 | 0 | 0.4201
2023-02-20 05:00 | 5 | Vall | 1 | 0 | 0 | 0 | 0 | 0 |  | 0.057577 | 0 | 0 | 0 | 0 | 0
2023-02-20 06:00 | 6 | Vall | 1 | 0 | 1 | 0 | 1 | 0 |  | 0.057577 | 0.070017 | 0.070017 | 0 | 0 | 0.070017
2023-02-20 07:00 | 7 | Vall | 1 | 0.036147 | 0 | 0 | 0 | 0.036147 |  | 0.057577 | 0 | 0 | 0 | 0.0036739 | -0.0036739
2023-02-20 08:00 | 8 | Pla | 1 | 0.46015 | 15 | 0.46015 | 14.5399 | 0 |  | 0.09619 | 1.7546 | 1.7008 | 0.053824 | 0 | 1.7008
2023-02-20 09:00 | 9 | Punta | 1 | 0.78038 | 10 | 0.78038 | 9.2196 | 0 |  | 0.1406 | 1.7098 | 1.5763 | 0.13342 | 0 | 1.5763
2023-02-20 10:00 | 10 | Punta | 1 | 0.92535 | 4 | 0.92535 | 3.0747 | 0 |  | 0.1406 | 0.6839 | 0.52569 | 0.15821 | 0 | 0.52569
2023-02-20 11:00 | 11 | Punta | 1 | 1.2585 | 0 | 0 | 0 | 1.2585 |  | 0.1406 | 0 | 0 | 0 | 0.12792 | -0.12792
2023-02-20 12:00 | 12 | Punta | 1 | 0.7147 | 0 | 0 | 0 | 0.7147 |  | 0.1406 | 0 | 0 | 0 | 0.072641 | -0.072641
2023-02-20 13:00 | 13 | Punta | 1 | 1.1224 | 0 | 0 | 0 | 1.1224 |  | 0.1406 | 0 | 0 | 0 | 0.11408 | -0.11408
2023-02-20 14:00 | 14 | Pla | 1 | 1.2489 | 0 | 0 | 0 | 1.2489 |  | 0.09619 | 0 | 0 | 0 | 0.12694 | -0.12694
2023-02-20 15:00 | 15 | Pla | 1 | 1.2214 | 1 | 1 | 0 | 0.22141 |  | 0.09619 | 0.11697 | 0 | 0.11697 | 0.022504 | -0.022504
2023-02-20 16:00 | 16 | Pla | 1 | 0.80113 | 10 | 0.80113 | 9.1989 | 0 |  | 0.09619 | 1.1697 | 1.076 | 0.09371 | 0 | 1.076
2023-02-20 17:00 | 17 | Pla | 1 | 0.015899 | 26 | 0.015899 | 25.9841 | 0 |  | 0.09619 | 3.0413 | 3.0394 | 0.0018598 | 0 | 3.0394
2023-02-20 18:00 | 18 | Punta | 1 | 0 | 22 | 0 | 22 | 0 |  | 0.1406 | 3.7615 | 3.7615 | 0 | 0 | 3.7615
2023-02-20 19:00 | 19 | Punta | 1 | 0 | 9 | 0 | 9 | 0 |  | 0.1406 | 1.5388 | 1.5388 | 0 | 0 | 1.5388
2023-02-20 20:00 | 20 | Punta | 1 | 0 | 8 | 0 | 8 | 0 |  | 0.1406 | 1.3678 | 1.3678 | 0 | 0 | 1.3678
2023-02-20 21:00 | 21 | Punta | 1 | 0 | 3 | 0 | 3 | 0 |  | 0.1406 | 0.51293 | 0.51293 | 0 | 0 | 0.51293
2023-02-20 22:00 | 22 | Pla | 1 | 0 | 1 | 0 | 1 | 0 |  | 0.09619 | 0.11697 | 0.11697 | 0 | 0 | 0.11697
2023-02-20 23:00 | 23 | Pla | 1 | 0 | 1 | 0 | 1 | 0 |  | 0.09619 | 0.11697 | 0.11697 | 0 | 0 | 0.11697
2023-02-21 | 0 | Vall | 2 | 0 | 1 | 0 | 1 | 0 |  | 0.057577 | 0.070017 | 0.070017 | 0 | 0 | 0.070017
2023-02-21 01:00 | 1 | Vall | 2 | 0 | 1 | 0 | 1 | 0 |  | 0.057577 | 0.070017 | 0.070017 | 0 | 0 | 0.070017
2023-02-21 02:00 | 2 | Vall | 2 | 0 | 0 | 0 | 0 | 0 |  | 0.057577 | 0 | 0 | 0 | 0 | 0
2023-02-21 03:00 | 3 | Vall | 2 | 0 | 1 | 0 | 1 | 0 |  | 0.057577 | 0.070017 | 0.070017 | 0 | 0 | 0.070017
2023-02-21 04:00 | 4 | Vall | 2 | 0 | 0 | 0 | 0 | 0 |  | 0.057577 | 0 | 0 | 0 | 0 | 0
2023-02-21 05:00 | 5 | Vall | 2 | 0 | 1 | 0 | 1 | 0 |  | 0.057577 | 0.070017 | 0.070017 | 0 | 0 | 0.070017
2023-02-21 06:00 | 6 | Vall | 2 | 0 | 1 | 0 | 1 | 0 |  | 0.057577 | 0.070017 | 0.070017 | 0 | 0 | 0.070017
2023-02-21 07:00 | 7 | Vall | 2 | 0.054171 | 0 | 0 | 0 | 0.054171 |  | 0.057577 | 0 | 0 | 0 | 0.0055059 | -0.0055059
2023-02-21 08:00 | 8 | Pla | 2 | 0.56543 | 0 | 0 | 0 | 0.56543 |  | 0.09619 | 0 | 0 | 0 | 0.057469 | -0.057469
2023-02-21 09:00 | 9 | Punta | 2 | 1.2471 | 13 | 1.2471 | 11.7529 | 0 |  | 0.1406 | 2.2227 | 2.0094 | 0.21323 | 0 | 2.0094
2023-02-21 10:00 | 10 | Punta | 2 | 1.7884 | 1 | 1 | 0 | 0.78837 |  | 0.1406 | 0.17098 | 0 | 0.17098 | 0.080129 | -0.080129
2023-02-21 11:00 | 11 | Punta | 2 | 2.1322 | 0 | 0 | 0 | 2.1322 |  | 0.1406 | 0 | 0 | 0 | 0.21671 | -0.21671
2023-02-21 12:00 | 12 | Punta | 2 | 2.2965 | 0 | 0 | 0 | 2.2965 |  | 0.1406 | 0 | 0 | 0 | 0.23341 | -0.23341
2023-02-21 13:00 | 13 | Punta | 2 | 2.1975 | 0 | 0 | 0 | 2.1975 |  | 0.1406 | 0 | 0 | 0 | 0.22335 | -0.22335
2023-02-21 14:00 | 14 | Pla | 2 | 1.917 | 1 | 1 | 0 | 0.91703 |  | 0.09619 | 0.11697 | 0 | 0.11697 | 0.093205 | -0.093205
2023-02-21 15:00 | 15 | Pla | 2 | 1.4552 | 0 | 0 | 0 | 1.4552 |  | 0.09619 | 0 | 0 | 0 | 0.14791 | -0.14791
2023-02-21 16:00 | 16 | Pla | 2 | 0.83347 | 0 | 0 | 0 | 0.83347 |  | 0.09619 | 0 | 0 | 0 | 0.084712 | -0.084712
2023-02-21 17:00 | 17 | Pla | 2 | 0.020396 | 0 | 0 | 0 | 0.020396 |  | 0.09619 | 0 | 0 | 0 | 0.002073 | -0.002073
2023-02-21 18:00 | 18 | Punta | 2 | 0 | 2 | 0 | 2 | 0 |  | 0.1406 | 0.34195 | 0.34195 | 0 | 0 | 0.34195
2023-02-21 19:00 | 19 | Punta | 2 | 0 | 8 | 0 | 8 | 0 |  | 0.1406 | 1.3678 | 1.3678 | 0 | 0 | 1.3678
2023-02-21 20:00 | 20 | Punta | 2 | 0 | 5 | 0 | 5 | 0 |  | 0.1406 | 0.85488 | 0.85488 | 0 | 0 | 0.85488
2023-02-21 21:00 | 21 | Punta | 2 | 0 | 20 | 0 | 20 | 0 |  | 0.1406 | 3.4195 | 3.4195 | 0 | 0 | 3.4195
2023-02-21 22:00 | 22 | Pla | 2 | 0 | 11 | 0 | 11 | 0 |  | 0.09619 | 1.2867 | 1.2867 | 0 | 0 | 1.2867
2023-02-21 23:00 | 23 | Pla | 2 | 0 | 1 | 0 | 1 | 0 |  | 0.09619 | 0.11697 | 0.11697 | 0 | 0 | 0.11697
2023-02-22 | 0 | Vall | 3 | 0 | 1 | 0 | 1 | 0 |  | 0.057577 | 0.070017 | 0.070017 | 0 | 0 | 0.070017
2023-02-22 01:00 | 1 | Vall | 3 | 0 | 4 | 0 | 4 | 0 |  | 0.057577 | 0.28007 | 0.28007 | 0 | 0 | 0.28007
2023-02-22 02:00 | 2 | Vall | 3 | 0 | 5 | 0 | 5 | 0 |  | 0.057577 | 0.35008 | 0.35008 | 0 | 0 | 0.35008
2023-02-22 03:00 | 3 | Vall | 3 | 0 | 6 | 0 | 6 | 0 |  | 0.057577 | 0.4201 | 0.4201 | 0 | 0 | 0.4201
2023-02-22 04:00 | 4 | Vall | 3 | 0 | 1 | 0 | 1 | 0 |  | 0.057577 | 0.070017 | 0.070017 | 0 | 0 | 0.070017
2023-02-22 05:00 | 5 | Vall | 3 | 0 | 1 | 0 | 1 | 0 |  | 0.057577 | 0.070017 | 0.070017 | 0 | 0 | 0.070017
2023-02-22 06:00 | 6 | Vall | 3 | 0 | 0 | 0 | 0 | 0 |  | 0.057577 | 0 | 0 | 0 | 0 | 0
2023-02-22 07:00 | 7 | Vall | 3 | 0.063963 | 1 | 0.063963 | 0.93604 | 0 |  | 0.057577 | 0.070017 | 0.065538 | 0.0044785 | 0 | 0.065538
2023-02-22 08:00 | 8 | Pla | 3 | 0.59427 | 0 | 0 | 0 | 0.59427 |  | 0.09619 | 0 | 0 | 0 | 0.0604 | -0.0604
2023-02-22 09:00 | 9 | Punta | 3 | 1.2775 | 0 | 0 | 0 | 1.2775 |  | 0.1406 | 0 | 0 | 0 | 0.12984 | -0.12984
2023-02-22 10:00 | 10 | Punta | 3 | 1.8173 | 0 | 0 | 0 | 1.8173 |  | 0.1406 | 0 | 0 | 0 | 0.18471 | -0.18471
2023-02-22 11:00 | 11 | Punta | 3 | 2.1718 | 0 | 0 | 0 | 2.1718 |  | 0.1406 | 0 | 0 | 0 | 0.22074 | -0.22074
2023-02-22 12:00 | 12 | Punta | 3 | 2.2902 | 9 | 2.2902 | 6.7098 | 0 |  | 0.1406 | 1.5388 | 1.1472 | 0.39157 | 0 | 1.1472
2023-02-22 13:00 | 13 | Punta | 3 | 2.1816 | 13.518 | 2.1816 | 11.3364 | 0 |  | 0.1406 | 2.3112 | 1.9383 | 0.373 | 0 | 1.9383
2023-02-22 14:00 | 14 | Pla | 3 | 1.9028 | 4.722 | 1.9028 | 2.8192 | 0 |  | 0.09619 | 0.55234 | 0.32977 | 0.22257 | 0 | 0.32977
2023-02-22 15:00 | 15 | Pla | 3 | 1.4511 | 5 | 1.4511 | 3.5489 | 0 |  | 0.09619 | 0.58486 | 0.41512 | 0.16974 | 0 | 0.41512
2023-02-22 16:00 | 16 | Pla | 3 | 0.82953 | 16 | 0.82953 | 15.1705 | 0 |  | 0.09619 | 1.8715 | 1.7745 | 0.097031 | 0 | 1.7745
2023-02-22 17:00 | 17 | Pla | 3 | 0.044468 | 14 | 0.044468 | 13.9555 | 0 |  | 0.09619 | 1.6376 | 1.6324 | 0.0052015 | 0 | 1.6324
2023-02-22 18:00 | 18 | Punta | 3 | 0 | 16 | 0 | 16 | 0 |  | 0.1406 | 2.7356 | 2.7356 | 0 | 0 | 2.7356
2023-02-22 19:00 | 19 | Punta | 3 | 0 | 17 | 0 | 17 | 0 |  | 0.1406 | 2.9066 | 2.9066 | 0 | 0 | 2.9066
2023-02-22 20:00 | 20 | Punta | 3 | 0 | 15 | 0 | 15 | 0 |  | 0.1406 | 2.5646 | 2.5646 | 0 | 0 | 2.5646
2023-02-22 21:00 | 21 | Punta | 3 | 0 | 1 | 0 | 1 | 0 |  | 0.1406 | 0.17098 | 0.17098 | 0 | 0 | 0.17098
2023-02-22 22:00 | 22 | Pla | 3 | 0 | 1 | 0 | 1 | 0 |  | 0.09619 | 0.11697 | 0.11697 | 0 | 0 | 0.11697
2023-02-22 23:00 | 23 | Pla | 3 | 0 | 4 | 0 | 4 | 0 |  | 0.09619 | 0.46789 | 0.46789 | 0 | 0 | 0.46789
2023-02-23 | 0 | Vall | 4 | 0 | 7 | 0 | 7 | 0 |  | 0.057577 | 0.49012 | 0.49012 | 0 | 0 | 0.49012
2023-02-23 01:00 | 1 | Vall | 4 | 0 | 0 | 0 | 0 | 0 |  | 0.057577 | 0 | 0 | 0 | 0 | 0
2023-02-23 02:00 | 2 | Vall | 4 | 0 | 1 | 0 | 1 | 0 |  | 0.057577 | 0.070017 | 0.070017 | 0 | 0 | 0.070017
2023-02-23 03:00 | 3 | Vall | 4 | 0 | 1 | 0 | 1 | 0 |  | 0.057577 | 0.070017 | 0.070017 | 0 | 0 | 0.070017
2023-02-23 04:00 | 4 | Vall | 4 | 0 | 0 | 0 | 0 | 0 |  | 0.057577 | 0 | 0 | 0 | 0 | 0
2023-02-23 05:00 | 5 | Vall | 4 | 0 | 1 | 0 | 1 | 0 |  | 0.057577 | 0.070017 | 0.070017 | 0 | 0 | 0.070017
2023-02-23 06:00 | 6 | Vall | 4 | 0 | 1 | 0 | 1 | 0 |  | 0.057577 | 0.070017 | 0.070017 | 0 | 0 | 0.070017
2023-02-23 07:00 | 7 | Vall | 4 | 0.066573 | 0 | 0 | 0 | 0.066573 |  | 0.057577 | 0 | 0 | 0 | 0.0067664 | -0.0067664
2023-02-23 08:00 | 8 | Pla | 4 | 0.58908 | 0 | 0 | 0 | 0.58908 |  | 0.09619 | 0 | 0 | 0 | 0.059873 | -0.059873
2023-02-23 09:00 | 9 | Punta | 4 | 1.2371 | 0 | 0 | 0 | 1.2371 |  | 0.1406 | 0 | 0 | 0 | 0.12574 | -0.12574
2023-02-23 10:00 | 10 | Punta | 4 | 1.7465 | 0 | 0 | 0 | 1.7465 |  | 0.1406 | 0 | 0 | 0 | 0.17751 | -0.17751
2023-02-23 11:00 | 11 | Punta | 4 | 2.1069 | 0 | 0 | 0 | 2.1069 |  | 0.1406 | 0 | 0 | 0 | 0.21415 | -0.21415
2023-02-23 12:00 | 12 | Punta | 4 | 2.263 | 9 | 2.263 | 6.737 | 0 |  | 0.1406 | 1.5388 | 1.1519 | 0.38691 | 0 | 1.1519
2023-02-23 13:00 | 13 | Punta | 4 | 2.1898 | 10 | 2.1898 | 7.8102 | 0 |  | 0.1406 | 1.7098 | 1.3354 | 0.3744 | 0 | 1.3354
2023-02-23 14:00 | 14 | Pla | 4 | 1.912 | 0 | 0 | 0 | 1.912 |  | 0.09619 | 0 | 0 | 0 | 0.19434 | -0.19434
2023-02-23 15:00 | 15 | Pla | 4 | 1.4539 | 10 | 1.4539 | 8.5461 | 0 |  | 0.09619 | 1.1697 | 0.99965 | 0.17007 | 0 | 0.99965
2023-02-23 16:00 | 16 | Pla | 4 | 0.83192 | 4 | 0.83192 | 3.1681 | 0 |  | 0.09619 | 0.46789 | 0.37058 | 0.097311 | 0 | 0.37058
2023-02-23 17:00 | 17 | Pla | 4 | 0.041238 | 16 | 0.041238 | 15.9588 | 0 |  | 0.09619 | 1.8715 | 1.8667 | 0.0048237 | 0 | 1.8667
2023-02-23 18:00 | 18 | Punta | 4 | 0 | 16 | 0 | 16 | 0 |  | 0.1406 | 2.7356 | 2.7356 | 0 | 0 | 2.7356
2023-02-23 19:00 | 19 | Punta | 4 | 0 | 16 | 0 | 16 | 0 |  | 0.1406 | 2.7356 | 2.7356 | 0 | 0 | 2.7356
2023-02-23 20:00 | 20 | Punta | 4 | 0 | 18 | 0 | 18 | 0 |  | 0.1406 | 3.0776 | 3.0776 | 0 | 0 | 3.0776
2023-02-23 21:00 | 21 | Punta | 4 | 0 | 12 | 0 | 12 | 0 |  | 0.1406 | 2.0517 | 2.0517 | 0 | 0 | 2.0517
2023-02-23 22:00 | 22 | Pla | 4 | 0 | 3 | 0 | 3 | 0 |  | 0.09619 | 0.35092 | 0.35092 | 0 | 0 | 0.35092
2023-02-23 23:00 | 23 | Pla | 4 | 0 | 1 | 0 | 1 | 0 |  | 0.09619 | 0.11697 | 0.11697 | 0 | 0 | 0.11697
2023-02-24 | 0 | Vall | 5 | 0 | 1 | 0 | 1 | 0 |  | 0.057577 | 0.070017 | 0.070017 | 0 | 0 | 0.070017
2023-02-24 01:00 | 1 | Vall | 5 | 0 | 1 | 0 | 1 | 0 |  | 0.057577 | 0.070017 | 0.070017 | 0 | 0 | 0.070017
2023-02-24 02:00 | 2 | Vall | 5 | 0 | 6 | 0 | 6 | 0 |  | 0.057577 | 0.4201 | 0.4201 | 0 | 0 | 0.4201
2023-02-24 03:00 | 3 | Vall | 5 | 0 | 6 | 0 | 6 | 0 |  | 0.057577 | 0.4201 | 0.4201 | 0 | 0 | 0.4201
2023-02-24 04:00 | 4 | Vall | 5 | 0 | 1 | 0 | 1 | 0 |  | 0.057577 | 0.070017 | 0.070017 | 0 | 0 | 0.070017
2023-02-24 05:00 | 5 | Vall | 5 | 0 | 0 | 0 | 0 | 0 |  | 0.057577 | 0 | 0 | 0 | 0 | 0
2023-02-24 06:00 | 6 | Vall | 5 | 0 | 1 | 0 | 1 | 0 |  | 0.057577 | 0.070017 | 0.070017 | 0 | 0 | 0.070017
2023-02-24 07:00 | 7 | Vall | 5 | 0.079527 | 0 | 0 | 0 | 0.079527 |  | 0.057577 | 0 | 0 | 0 | 0.008083 | -0.008083
2023-02-24 08:00 | 8 | Pla | 5 | 0.61453 | 6 | 0.61453 | 5.3855 | 0 |  | 0.09619 | 0.70183 | 0.62995 | 0.071883 | 0 | 0.62995
2023-02-24 09:00 | 9 | Punta | 5 | 1.2828 | 5 | 1.2828 | 3.7172 | 0 |  | 0.1406 | 0.85488 | 0.63555 | 0.21932 | 0 | 0.63555
2023-02-24 10:00 | 10 | Punta | 5 | 1.8305 | 3 | 1.8305 | 1.1695 | 0 |  | 0.1406 | 0.51293 | 0.19996 | 0.31297 | 0 | 0.19996
2023-02-24 11:00 | 11 | Punta | 5 | 2.1713 | 0 | 0 | 0 | 2.1713 |  | 0.1406 | 0 | 0 | 0 | 0.22068 | -0.22068
2023-02-24 12:00 | 12 | Punta | 5 | 2.3238 | 18 | 2.3238 | 15.6762 | 0 |  | 0.1406 | 3.0776 | 2.6802 | 0.39731 | 0 | 2.6802
2023-02-24 13:00 | 13 | Punta | 5 | 2.2327 | 16 | 2.2327 | 13.7673 | 0 |  | 0.1406 | 2.7356 | 2.3539 | 0.38174 | 0 | 2.3539
2023-02-24 14:00 | 14 | Pla | 5 | 1.9765 | 18 | 1.9765 | 16.0235 | 0 |  | 0.09619 | 2.1055 | 1.8743 | 0.2312 | 0 | 1.8743
2023-02-24 15:00 | 15 | Pla | 5 | 1.5141 | 0 | 0 | 0 | 1.5141 |  | 0.09619 | 0 | 0 | 0 | 0.15389 | -0.15389
2023-02-24 16:00 | 16 | Pla | 5 | 0.88495 | 0 | 0 | 0 | 0.88495 |  | 0.09619 | 0 | 0 | 0 | 0.089945 | -0.089945
2023-02-24 17:00 | 17 | Pla | 5 | 0.058698 | 0 | 0 | 0 | 0.058698 |  | 0.09619 | 0 | 0 | 0 | 0.005966 | -0.005966
2023-02-24 18:00 | 18 | Punta | 5 | 0 | 2 | 0 | 2 | 0 |  | 0.1406 | 0.34195 | 0.34195 | 0 | 0 | 0.34195
2023-02-24 19:00 | 19 | Punta | 5 | 0 | 19 | 0 | 19 | 0 |  | 0.1406 | 3.2485 | 3.2485 | 0 | 0 | 3.2485
2023-02-24 20:00 | 20 | Punta | 5 | 0 | 19 | 0 | 19 | 0 |  | 0.1406 | 3.2485 | 3.2485 | 0 | 0 | 3.2485
2023-02-24 21:00 | 21 | Punta | 5 | 0 | 4 | 0 | 4 | 0 |  | 0.1406 | 0.6839 | 0.6839 | 0 | 0 | 0.6839
2023-02-24 22:00 | 22 | Pla | 5 | 0 | 1 | 0 | 1 | 0 |  | 0.09619 | 0.11697 | 0.11697 | 0 | 0 | 0.11697
2023-02-24 23:00 | 23 | Pla | 5 | 0 | 1 | 0 | 1 | 0 |  | 0.09619 | 0.11697 | 0.11697 | 0 | 0 | 0.11697
2023-02-25 | 0 | Vall | 6 | 0 | 0 | 0 | 0 | 0 |  | 0.057577 | 0 | 0 | 0 | 0 | 0
2023-02-25 01:00 | 1 | Vall | 6 | 0 | 1 | 0 | 1 | 0 |  | 0.057577 | 0.070017 | 0.070017 | 0 | 0 | 0.070017
2023-02-25 02:00 | 2 | Vall | 6 | 0 | 1 | 0 | 1 | 0 |  | 0.057577 | 0.070017 | 0.070017 | 0 | 0 | 0.070017
2023-02-25 03:00 | 3 | Vall | 6 | 0 | 0 | 0 | 0 | 0 |  | 0.057577 | 0 | 0 | 0 | 0 | 0
2023-02-25 04:00 | 4 | Vall | 6 | 0 | 1 | 0 | 1 | 0 |  | 0.057577 | 0.070017 | 0.070017 | 0 | 0 | 0.070017
2023-02-25 05:00 | 5 | Vall | 6 | 0 | 1 | 0 | 1 | 0 |  | 0.057577 | 0.070017 | 0.070017 | 0 | 0 | 0.070017
2023-02-25 06:00 | 6 | Vall | 6 | 0 | 0 | 0 | 0 | 0 |  | 0.057577 | 0 | 0 | 0 | 0 | 0
2023-02-25 07:00 | 7 | Vall | 6 | 0.069107 | 1 | 0.069107 | 0.93089 | 0 |  | 0.057577 | 0.070017 | 0.065178 | 0.0048387 | 0 | 0.065178
2023-02-25 08:00 | 8 | Vall | 6 | 0.6258 | 1 | 0.6258 | 0.3742 | 0 |  | 0.057577 | 0.070017 | 0.0262 | 0.043817 | 0 | 0.0262
2023-02-25 09:00 | 9 | Vall | 6 | 1.2863 | 21 | 1.2863 | 19.7137 | 0 |  | 0.057577 | 1.4703 | 1.3803 | 0.090064 | 0 | 1.3803
2023-02-25 10:00 | 10 | Vall | 6 | 1.808 | 6 | 1.808 | 4.192 | 0 |  | 0.057577 | 0.4201 | 0.29351 | 0.12659 | 0 | 0.29351
2023-02-25 11:00 | 11 | Vall | 6 | 2.1518 | 9 | 2.1518 | 6.8482 | 0 |  | 0.057577 | 0.63015 | 0.47949 | 0.15066 | 0 | 0.47949
2023-02-25 12:00 | 12 | Vall | 6 | 2.2844 | 7 | 2.2844 | 4.7156 | 0 |  | 0.057577 | 0.49012 | 0.33017 | 0.15995 | 0 | 0.33017
2023-02-25 13:00 | 13 | Vall | 6 | 2.2055 | 9 | 2.2055 | 6.7945 | 0 |  | 0.057577 | 0.63015 | 0.47573 | 0.15442 | 0 | 0.47573
2023-02-25 14:00 | 14 | Vall | 6 | 1.9568 | 16 | 1.9568 | 14.0432 | 0 |  | 0.057577 | 1.1203 | 0.98326 | 0.13701 | 0 | 0.98326
2023-02-25 15:00 | 15 | Vall | 6 | 1.5469 | 20 | 1.5469 | 18.4531 | 0 |  | 0.057577 | 1.4003 | 1.292 | 0.10831 | 0 | 1.292
2023-02-25 16:00 | 16 | Vall | 6 | 0.88746 | 2 | 0.88746 | 1.1125 | 0 |  | 0.057577 | 0.14003 | 0.077896 | 0.062137 | 0 | 0.077896
2023-02-25 17:00 | 17 | Vall | 6 | 0.063445 | 0 | 0 | 0 | 0.063445 |  | 0.057577 | 0 | 0 | 0 | 0.0064485 | -0.0064485
2023-02-25 18:00 | 18 | Vall | 6 | 0 | 7 | 0 | 7 | 0 |  | 0.057577 | 0.49012 | 0.49012 | 0 | 0 | 0.49012
2023-02-25 19:00 | 19 | Vall | 6 | 0 | 4 | 0 | 4 | 0 |  | 0.057577 | 0.28007 | 0.28007 | 0 | 0 | 0.28007
2023-02-25 20:00 | 20 | Vall | 6 | 0 | 4 | 0 | 4 | 0 |  | 0.057577 | 0.28007 | 0.28007 | 0 | 0 | 0.28007
2023-02-25 21:00 | 21 | Vall | 6 | 0 | 1 | 0 | 1 | 0 |  | 0.057577 | 0.070017 | 0.070017 | 0 | 0 | 0.070017
2023-02-25 22:00 | 22 | Vall | 6 | 0 | 1 | 0 | 1 | 0 |  | 0.057577 | 0.070017 | 0.070017 | 0 | 0 | 0.070017
2023-02-25 23:00 | 23 | Vall | 6 | 0 | 1 | 0 | 1 | 0 |  | 0.057577 | 0.070017 | 0.070017 | 0 | 0 | 0.070017
2023-02-26 | 0 | Vall | 7 | 0 | 1 | 0 | 1 | 0 |  | 0.057577 | 0.070017 | 0.070017 | 0 | 0 | 0.070017
2023-02-26 01:00 | 1 | Vall | 7 | 0 | 1 | 0 | 1 | 0 |  | 0.057577 | 0.070017 | 0.070017 | 0 | 0 | 0.070017
2023-02-26 02:00 | 2 | Vall | 7 | 0 | 0 | 0 | 0 | 0 |  | 0.057577 | 0 | 0 | 0 | 0 | 0
2023-02-26 03:00 | 3 | Vall | 7 | 0 | 1 | 0 | 1 | 0 |  | 0.057577 | 0.070017 | 0.070017 | 0 | 0 | 0.070017
2023-02-26 04:00 | 4 | Vall | 7 | 0 | 0 | 0 | 0 | 0 |  | 0.057577 | 0 | 0 | 0 | 0 | 0
2023-02-26 05:00 | 5 | Vall | 7 | 0 | 1 | 0 | 1 | 0 |  | 0.057577 | 0.070017 | 0.070017 | 0 | 0 | 0.070017
2023-02-26 06:00 | 6 | Vall | 7 | 0 | 1 | 0 | 1 | 0 |  | 0.057577 | 0.070017 | 0.070017 | 0 | 0 | 0.070017
2023-02-26 07:00 | 7 | Vall | 7 | 0.096822 | 0 | 0 | 0 | 0.096822 |  | 0.057577 | 0 | 0 | 0 | 0.0098408 | -0.0098408
2023-02-26 08:00 | 8 | Vall | 7 | 0.65119 | 0 | 0 | 0 | 0.65119 |  | 0.057577 | 0 | 0 | 0 | 0.066186 | -0.066186
2023-02-26 09:00 | 9 | Vall | 7 | 1.3147 | 0 | 0 | 0 | 1.3147 |  | 0.057577 | 0 | 0 | 0 | 0.13362 | -0.13362
2023-02-26 10:00 | 10 | Vall | 7 | 1.8077 | 0 | 0 | 0 | 1.8077 |  | 0.057577 | 0 | 0 | 0 | 0.18373 | -0.18373
2023-02-26 11:00 | 11 | Vall | 7 | 2.1266 | 0 | 0 | 0 | 2.1266 |  | 0.057577 | 0 | 0 | 0 | 0.21614 | -0.21614
2023-02-26 12:00 | 12 | Vall | 7 | 2.256 | 0 | 0 | 0 | 2.256 |  | 0.057577 | 0 | 0 | 0 | 0.22929 | -0.22929
2023-02-26 13:00 | 13 | Vall | 7 | 2.186 | 0 | 0 | 0 | 2.186 |  | 0.057577 | 0 | 0 | 0 | 0.22218 | -0.22218
2023-02-26 14:00 | 14 | Vall | 7 | 1.9511 | 0 | 0 | 0 | 1.9511 |  | 0.057577 | 0 | 0 | 0 | 0.19831 | -0.19831
2023-02-26 15:00 | 15 | Vall | 7 | 1.1523 | 0 | 0 | 0 | 1.1523 |  | 0.057577 | 0 | 0 | 0 | 0.11712 | -0.11712
2023-02-26 16:00 | 16 | Vall | 7 | 0.62509 | 3 | 0.62509 | 2.3749 | 0 |  | 0.057577 | 0.21005 | 0.16628 | 0.043766 | 0 | 0.16628
2023-02-26 17:00 | 17 | Vall | 7 | 0.070619 | 8 | 0.070619 | 7.9294 | 0 |  | 0.057577 | 0.56013 | 0.55519 | 0.0049445 | 0 | 0.55519
2023-02-26 18:00 | 18 | Vall | 7 | 0 | 23 | 0 | 23 | 0 |  | 0.057577 | 1.6104 | 1.6104 | 0 | 0 | 1.6104
2023-02-26 19:00 | 19 | Vall | 7 | 0 | 1 | 0 | 1 | 0 |  | 0.057577 | 0.070017 | 0.070017 | 0 | 0 | 0.070017
2023-02-26 20:00 | 20 | Vall | 7 | 0 | 8 | 0 | 8 | 0 |  | 0.057577 | 0.56013 | 0.56013 | 0 | 0 | 0.56013
2023-02-26 21:00 | 21 | Vall | 7 | 0 | 4 | 0 | 4 | 0 |  | 0.057577 | 0.28007 | 0.28007 | 0 | 0 | 0.28007
2023-02-26 22:00 | 22 | Vall | 7 | 0 | 1 | 0 | 1 | 0 |  | 0.057577 | 0.070017 | 0.070017 | 0 | 0 | 0.070017
2023-02-26 23:00 | 23 | Vall | 7 | 0 | 1 | 0 | 1 | 0 |  | 0.057577 | 0.070017 | 0.070017 | 0 | 0 | 0.070017
2023-02-27 | 0 | Vall | 1 | 0 | 1 | 0 | 1 | 0 |  | 0.057577 | 0.070017 | 0.070017 | 0 | 0 | 0.070017
2023-02-27 01:00 | 1 | Vall | 1 | 0 | 1 | 0 | 1 | 0 |  | 0.057577 | 0.070017 | 0.070017 | 0 | 0 | 0.070017
2023-02-27 02:00 | 2 | Vall | 1 | 0 | 0 | 0 | 0 | 0 |  | 0.057577 | 0 | 0 | 0 | 0 | 0
2023-02-27 03:00 | 3 | Vall | 1 | 0 | 1 | 0 | 1 | 0 |  | 0.057577 | 0.070017 | 0.070017 | 0 | 0 | 0.070017
2023-02-27 04:00 | 4 | Vall | 1 | 0 | 1 | 0 | 1 | 0 |  | 0.057577 | 0.070017 | 0.070017 | 0 | 0 | 0.070017
2023-02-27 05:00 | 5 | Vall | 1 | 0 | 0 | 0 | 0 | 0 |  | 0.057577 | 0 | 0 | 0 | 0 | 0
2023-02-27 06:00 | 6 | Vall | 1 | 0 | 1.389 | 0 | 1.389 | 0 |  | 0.057577 | 0.097253 | 0.097253 | 0 | 0 | 0.097253
2023-02-27 07:00 | 7 | Vall | 1 | 0.10591 | 2.053 | 0.10591 | 1.9471 | 0 |  | 0.057577 | 0.14374 | 0.13633 | 0.0074155 | 0 | 0.13633
2023-02-27 08:00 | 8 | Pla | 1 | 0.67364 | 0 | 0 | 0 | 0.67364 |  | 0.09619 | 0 | 0 | 0 | 0.068468 | -0.068468
2023-02-27 09:00 | 9 | Punta | 1 | 1.3469 | 0 | 0 | 0 | 1.3469 |  | 0.1406 | 0 | 0 | 0 | 0.13689 | -0.13689
2023-02-27 10:00 | 10 | Punta | 1 | 1.8628 | 0 | 0 | 0 | 1.8628 |  | 0.1406 | 0 | 0 | 0 | 0.18933 | -0.18933
2023-02-27 11:00 | 11 | Punta | 1 | 2.1694 | 0 | 0 | 0 | 2.1694 |  | 0.1406 | 0 | 0 | 0 | 0.2205 | -0.2205
2023-02-27 12:00 | 12 | Punta | 1 | 2.2455 | 0 | 0 | 0 | 2.2455 |  | 0.1406 | 0 | 0 | 0 | 0.22823 | -0.22823
2023-02-27 13:00 | 13 | Punta | 1 | 2.1784 | 0 | 0 | 0 | 2.1784 |  | 0.1406 | 0 | 0 | 0 | 0.22141 | -0.22141
2023-02-27 14:00 | 14 | Pla | 1 | 1.9193 | 0 | 0 | 0 | 1.9193 |  | 0.09619 | 0 | 0 | 0 | 0.19508 | -0.19508
2023-02-27 15:00 | 15 | Pla | 1 | 1.5323 | 5 | 1.5323 | 3.4677 | 0 |  | 0.09619 | 0.58486 | 0.40562 | 0.17924 | 0 | 0.40562
2023-02-27 16:00 | 16 | Pla | 1 | 0.91259 | 14 | 0.91259 | 13.0874 | 0 |  | 0.09619 | 1.6376 | 1.5309 | 0.10675 | 0 | 1.5309
2023-02-27 17:00 | 17 | Pla | 1 | 0.089061 | 15 | 0.089061 | 14.9109 | 0 |  | 0.09619 | 1.7546 | 1.7442 | 0.010418 | 0 | 1.7442
2023-02-27 18:00 | 18 | Punta | 1 | 0 | 16 | 0 | 16 | 0 |  | 0.1406 | 2.7356 | 2.7356 | 0 | 0 | 2.7356
2023-02-27 19:00 | 19 | Punta | 1 | 0 | 17 | 0 | 17 | 0 |  | 0.1406 | 2.9066 | 2.9066 | 0 | 0 | 2.9066
2023-02-27 20:00 | 20 | Punta | 1 | 0 | 8 | 0 | 8 | 0 |  | 0.1406 | 1.3678 | 1.3678 | 0 | 0 | 1.3678
2023-02-27 21:00 | 21 | Punta | 1 | 0 | 13 | 0 | 13 | 0 |  | 0.1406 | 2.2227 | 2.2227 | 0 | 0 | 2.2227
2023-02-27 22:00 | 22 | Pla | 1 | 0 | 6 | 0 | 6 | 0 |  | 0.09619 | 0.70183 | 0.70183 | 0 | 0 | 0.70183
2023-02-27 23:00 | 23 | Pla | 1 | 0 | 1 | 0 | 1 | 0 |  | 0.09619 | 0.11697 | 0.11697 | 0 | 0 | 0.11697
2023-02-28 | 0 | Vall | 2 | 0 | 1 | 0 | 1 | 0 |  | 0.057577 | 0.070017 | 0.070017 | 0 | 0 | 0.070017
2023-02-28 01:00 | 1 | Vall | 2 | 0 | 0 | 0 | 0 | 0 |  | 0.057577 | 0 | 0 | 0 | 0 | 0
2023-02-28 02:00 | 2 | Vall | 2 | 0 | 1 | 0 | 1 | 0 |  | 0.057577 | 0.070017 | 0.070017 | 0 | 0 | 0.070017
2023-02-28 03:00 | 3 | Vall | 2 | 0 | 1 | 0 | 1 | 0 |  | 0.057577 | 0.070017 | 0.070017 | 0 | 0 | 0.070017
2023-02-28 04:00 | 4 | Vall | 2 | 0 | 0 | 0 | 0 | 0 |  | 0.057577 | 0 | 0 | 0 | 0 | 0
2023-02-28 05:00 | 5 | Vall | 2 | 0 | 1 | 0 | 1 | 0 |  | 0.057577 | 0.070017 | 0.070017 | 0 | 0 | 0.070017
2023-02-28 06:00 | 6 | Vall | 2 | 0 | 1 | 0 | 1 | 0 |  | 0.057577 | 0.070017 | 0.070017 | 0 | 0 | 0.070017
2023-02-28 07:00 | 7 | Vall | 2 | 0.11506 | 0 | 0 | 0 | 0.11506 |  | 0.057577 | 0 | 0 | 0 | 0.011694 | -0.011694
2023-02-28 08:00 | 8 | Pla | 2 | 0.67718 | 0 | 0 | 0 | 0.67718 |  | 0.09619 | 0 | 0 | 0 | 0.068827 | -0.068827
2023-02-28 09:00 | 9 | Punta | 2 | 1.3245 | 9 | 1.3245 | 7.6755 | 0 |  | 0.1406 | 1.5388 | 1.3123 | 0.22646 | 0 | 1.3123
2023-02-28 10:00 | 10 | Punta | 2 | 1.8017 | 1 | 1 | 0 | 0.80165 |  | 0.1406 | 0.17098 | 0 | 0.17098 | 0.081479 | -0.081479
2023-02-28 11:00 | 11 | Punta | 2 | 2.1526 | 0 | 0 | 0 | 2.1526 |  | 0.1406 | 0 | 0 | 0 | 0.21879 | -0.21879
2023-02-28 12:00 | 12 | Punta | 2 | 2.2575 | 0 | 0 | 0 | 2.2575 |  | 0.1406 | 0 | 0 | 0 | 0.22945 | -0.22945
2023-02-28 13:00 | 13 | Punta | 2 | 2.2268 | 0 | 0 | 0 | 2.2268 |  | 0.1406 | 0 | 0 | 0 | 0.22633 | -0.22633
2023-02-28 14:00 | 14 | Pla | 2 | 1.9567 | 0 | 0 | 0 | 1.9567 |  | 0.09619 | 0 | 0 | 0 | 0.19888 | -0.19888
2023-02-28 15:00 | 15 | Pla | 2 | 1.5467 | 0 | 0 | 0 | 1.5467 |  | 0.09619 | 0 | 0 | 0 | 0.1572 | -0.1572
2023-02-28 16:00 | 16 | Pla | 2 | 0.89992 | 1 | 0.89992 | 0.10008 | 0 |  | 0.09619 | 0.11697 | 0.011707 | 0.10527 | 0 | 0.011707
2023-02-28 17:00 | 17 | Pla | 2 | 0.10615 | 11 | 0.10615 | 10.8939 | 0 |  | 0.09619 | 1.2867 | 1.2743 | 0.012416 | 0 | 1.2743
2023-02-28 18:00 | 18 | Punta | 2 | 0 | 9 | 0 | 9 | 0 |  | 0.1406 | 1.5388 | 1.5388 | 0 | 0 | 1.5388
2023-02-28 19:00 | 19 | Punta | 2 | 0 | 7 | 0 | 7 | 0 |  | 0.1406 | 1.1968 | 1.1968 | 0 | 0 | 1.1968
2023-02-28 20:00 | 20 | Punta | 2 | 0 | 7 | 0 | 7 | 0 |  | 0.1406 | 1.1968 | 1.1968 | 0 | 0 | 1.1968
2023-02-28 21:00 | 21 | Punta | 2 | 0 | 2 | 0 | 2 | 0 |  | 0.1406 | 0.34195 | 0.34195 | 0 | 0 | 0.34195
2023-02-28 22:00 | 22 | Pla | 2 | 0 | 1 | 0 | 1 | 0 |  | 0.09619 | 0.11697 | 0.11697 | 0 | 0 | 0.11697
2023-02-28 23:00 | 23 | Pla | 2 | 0 | 1 | 0 | 1 | 0 |  | 0.09619 | 0.11697 | 0.11697 | 0 | 0 | 0.11697 | 325.9852 | 304.2297 | 21.7555 | 18.6914 | 18.6914 | 0
2023-03-01 | 0 | Vall | 3 | 0 | 1 | 0 | 1 | 0 |  | 0.057577 | 0.070017 | 0.070017 | 0 | 0 | 0.070017
2023-03-01 01:00 | 1 | Vall | 3 | 0 | 1 | 0 | 1 | 0 |  | 0.057577 | 0.070017 | 0.070017 | 0 | 0 | 0.070017
2023-03-01 02:00 | 2 | Vall | 3 | 0 | 0 | 0 | 0 | 0 |  | 0.057577 | 0 | 0 | 0 | 0 | 0
2023-03-01 03:00 | 3 | Vall | 3 | 0 | 0.883 | 0 | 0.883 | 0 |  | 0.057577 | 0.061825 | 0.061825 | 0 | 0 | 0.061825
2023-03-01 04:00 | 4 | Vall | 3 | 0 | 0.936 | 0 | 0.936 | 0 |  | 0.057577 | 0.065535 | 0.065535 | 0 | 0 | 0.065535
2023-03-01 05:00 | 5 | Vall | 3 | 0 | 0 | 0 | 0 | 0 |  | 0.057577 | 0 | 0 | 0 | 0 | 0
2023-03-01 06:00 | 6 | Vall | 3 | 0 | 1 | 0 | 1 | 0 |  | 0.057577 | 0.070017 | 0.070017 | 0 | 0 | 0.070017
2023-03-01 07:00 | 7 | Vall | 3 | 0.12183 | 0 | 0 | 0 | 0.12183 |  | 0.057577 | 0 | 0 | 0 | 0.012382 | -0.012382
2023-03-01 08:00 | 8 | Pla | 3 | 0.68382 | 0 | 0 | 0 | 0.68382 |  | 0.082071 | 0 | 0 | 0 | 0.069502 | -0.069502
2023-03-01 09:00 | 9 | Punta | 3 | 1.3473 | 0 | 0 | 0 | 1.3473 |  | 0.09619 | 0 | 0 | 0 | 0.13693 | -0.13693
2023-03-01 10:00 | 10 | Punta | 3 | 1.855 | 0 | 0 | 0 | 1.855 |  | 0.09619 | 0 | 0 | 0 | 0.18854 | -0.18854
2023-03-01 11:00 | 11 | Punta | 3 | 2.2313 | 0 | 0 | 0 | 2.2313 |  | 0.09619 | 0 | 0 | 0 | 0.22679 | -0.22679
2023-03-01 12:00 | 12 | Punta | 3 | 2.3479 | 0 | 0 | 0 | 2.3479 |  | 0.09619 | 0 | 0 | 0 | 0.23864 | -0.23864
2023-03-01 13:00 | 13 | Punta | 3 | 2.2923 | 0 | 0 | 0 | 2.2923 |  | 0.09619 | 0 | 0 | 0 | 0.23298 | -0.23298
2023-03-01 14:00 | 14 | Pla | 3 | 1.9884 | 8.974 | 1.9884 | 6.9856 | 0 |  | 0.082071 | 0.89563 | 0.69718 | 0.19844 | 0 | 0.69718
2023-03-01 15:00 | 15 | Pla | 3 | 1.5336 | 13.96 | 1.5336 | 12.4264 | 0 |  | 0.082071 | 1.3932 | 1.2402 | 0.15306 | 0 | 1.2402
2023-03-01 16:00 | 16 | Pla | 3 | 0.89396 | 0 | 0 | 0 | 0.89396 |  | 0.082071 | 0 | 0 | 0 | 0.090861 | -0.090861
2023-03-01 17:00 | 17 | Pla | 3 | 0.19375 | 0 | 0 | 0 | 0.19375 |  | 0.082071 | 0 | 0 | 0 | 0.019693 | -0.019693
2023-03-01 18:00 | 18 | Punta | 3 | 0 | 10.99 | 0 | 10.99 | 0 |  | 0.09619 | 1.2855 | 1.2855 | 0 | 0 | 1.2855
2023-03-01 19:00 | 19 | Punta | 3 | 0 | 8.992 | 0 | 8.992 | 0 |  | 0.09619 | 1.0518 | 1.0518 | 0 | 0 | 1.0518
2023-03-01 20:00 | 20 | Punta | 3 | 0 | 0.999 | 0 | 0.999 | 0 |  | 0.09619 | 0.11685 | 0.11685 | 0 | 0 | 0.11685
2023-03-01 21:00 | 21 | Punta | 3 | 0 | 1.998 | 0 | 1.998 | 0 |  | 0.09619 | 0.23371 | 0.23371 | 0 | 0 | 0.23371
2023-03-01 22:00 | 22 | Pla | 3 | 0 | 0.997 | 0 | 0.997 | 0 |  | 0.082071 | 0.099503 | 0.099503 | 0 | 0 | 0.099503
2023-03-01 23:00 | 23 | Pla | 3 | 0 | 0.997 | 0 | 0.997 | 0 |  | 0.082071 | 0.099503 | 0.099503 | 0 | 0 | 0.099503
2023-03-02 | 0 | Vall | 4 | 0 | 0 | 0 | 0 | 0 |  | 0.057577 | 0 | 0 | 0 | 0 | 0
2023-03-02 01:00 | 1 | Vall | 4 | 0 | 1.275 | 0 | 1.275 | 0 |  | 0.057577 | 0.089271 | 0.089271 | 0 | 0 | 0.089271
2023-03-02 02:00 | 2 | Vall | 4 | 0 | 0.983 | 0 | 0.983 | 0 |  | 0.057577 | 0.068826 | 0.068826 | 0 | 0 | 0.068826
2023-03-02 03:00 | 3 | Vall | 4 | 0 | 0 | 0 | 0 | 0 |  | 0.057577 | 0 | 0 | 0 | 0 | 0
2023-03-02 04:00 | 4 | Vall | 4 | 0 | 1 | 0 | 1 | 0 |  | 0.057577 | 0.070017 | 0.070017 | 0 | 0 | 0.070017
2023-03-02 05:00 | 5 | Vall | 4 | 0 | 1 | 0 | 1 | 0 |  | 0.057577 | 0.070017 | 0.070017 | 0 | 0 | 0.070017
2023-03-02 06:00 | 6 | Vall | 4 | 0 | 0 | 0 | 0 | 0 |  | 0.057577 | 0 | 0 | 0 | 0 | 0
2023-03-02 07:00 | 7 | Vall | 4 | 0.091442 | 0 | 0 | 0 | 0.091442 |  | 0.057577 | 0 | 0 | 0 | 0.009294 | -0.009294
2023-03-02 08:00 | 8 | Pla | 4 | 0.68346 | 0 | 0 | 0 | 0.68346 |  | 0.082071 | 0 | 0 | 0 | 0.069466 | -0.069466
2023-03-02 09:00 | 9 | Punta | 4 | 1.3954 | 4 | 1.3954 | 2.6046 | 0 |  | 0.09619 | 0.46789 | 0.30466 | 0.16322 | 0 | 0.30466
2023-03-02 10:00 | 10 | Punta | 4 | 1.9028 | 9 | 1.9028 | 7.0972 | 0 |  | 0.09619 | 1.0527 | 0.83017 | 0.22257 | 0 | 0.83017
2023-03-02 11:00 | 11 | Punta | 4 | 2.2458 | 11 | 2.2458 | 8.7542 | 0 |  | 0.09619 | 1.2867 | 1.024 | 0.26269 | 0 | 1.024
2023-03-02 12:00 | 12 | Punta | 4 | 2.2849 | 7 | 2.2849 | 4.7151 | 0 |  | 0.09619 | 0.8188 | 0.55153 | 0.26727 | 0 | 0.55153
2023-03-02 13:00 | 13 | Punta | 4 | 2.2961 | 0 | 0 | 0 | 2.2961 |  | 0.09619 | 0 | 0 | 0 | 0.23337 | -0.23337
2023-03-02 14:00 | 14 | Pla | 4 | 2.0075 | 4.145 | 2.0075 | 2.1375 | 0 |  | 0.082071 | 0.41368 | 0.21333 | 0.20035 | 0 | 0.21333
2023-03-02 15:00 | 15 | Pla | 4 | 1.5744 | 3.762 | 1.5744 | 2.1876 | 0 |  | 0.082071 | 0.37546 | 0.21832 | 0.15713 | 0 | 0.21832
2023-03-02 16:00 | 16 | Pla | 4 | 0.93573 | 0 | 0 | 0 | 0.93573 |  | 0.082071 | 0 | 0 | 0 | 0.095106 | -0.095106
2023-03-02 17:00 | 17 | Pla | 4 | 0.18548 | 0 | 0 | 0 | 0.18548 |  | 0.082071 | 0 | 0 | 0 | 0.018851 | -0.018851
2023-03-02 18:00 | 18 | Punta | 4 | 0 | 1 | 0 | 1 | 0 |  | 0.09619 | 0.11697 | 0.11697 | 0 | 0 | 0.11697
2023-03-02 19:00 | 19 | Punta | 4 | 0 | 1 | 0 | 1 | 0 |  | 0.09619 | 0.11697 | 0.11697 | 0 | 0 | 0.11697
2023-03-02 20:00 | 20 | Punta | 4 | 0 | 8 | 0 | 8 | 0 |  | 0.09619 | 0.93577 | 0.93577 | 0 | 0 | 0.93577
2023-03-02 21:00 | 21 | Punta | 4 | 0 | 11 | 0 | 11 | 0 |  | 0.09619 | 1.2867 | 1.2867 | 0 | 0 | 1.2867
2023-03-02 22:00 | 22 | Pla | 4 | 0 | 3 | 0 | 3 | 0 |  | 0.082071 | 0.29941 | 0.29941 | 0 | 0 | 0.29941
2023-03-02 23:00 | 23 | Pla | 4 | 0 | 1 | 0 | 1 | 0 |  | 0.082071 | 0.099802 | 0.099802 | 0 | 0 | 0.099802
2023-03-03 | 0 | Vall | 5 | 0 | 0 | 0 | 0 | 0 |  | 0.057577 | 0 | 0 | 0 | 0 | 0
2023-03-03 01:00 | 1 | Vall | 5 | 0 | 1 | 0 | 1 | 0 |  | 0.057577 | 0.070017 | 0.070017 | 0 | 0 | 0.070017
2023-03-03 02:00 | 2 | Vall | 5 | 0 | 0 | 0 | 0 | 0 |  | 0.057577 | 0 | 0 | 0 | 0 | 0
2023-03-03 03:00 | 3 | Vall | 5 | 0 | 1 | 0 | 1 | 0 |  | 0.057577 | 0.070017 | 0.070017 | 0 | 0 | 0.070017
2023-03-03 04:00 | 4 | Vall | 5 | 0 | 1 | 0 | 1 | 0 |  | 0.057577 | 0.070017 | 0.070017 | 0 | 0 | 0.070017
2023-03-03 05:00 | 5 | Vall | 5 | 0 | 0 | 0 | 0 | 0 |  | 0.057577 | 0 | 0 | 0 | 0 | 0
2023-03-03 06:00 | 6 | Vall | 5 | 0 | 1 | 0 | 1 | 0 |  | 0.057577 | 0.070017 | 0.070017 | 0 | 0 | 0.070017
2023-03-03 07:00 | 7 | Vall | 5 | 0.14187 | 0 | 0 | 0 | 0.14187 |  | 0.057577 | 0 | 0 | 0 | 0.01442 | -0.01442
2023-03-03 08:00 | 8 | Pla | 5 | 0.74642 | 0 | 0 | 0 | 0.74642 |  | 0.082071 | 0 | 0 | 0 | 0.075865 | -0.075865
2023-03-03 09:00 | 9 | Punta | 5 | 1.4106 | 0 | 0 | 0 | 1.4106 |  | 0.09619 | 0 | 0 | 0 | 0.14337 | -0.14337
2023-03-03 10:00 | 10 | Punta | 5 | 1.81 | 0 | 0 | 0 | 1.81 |  | 0.09619 | 0 | 0 | 0 | 0.18396 | -0.18396
2023-03-03 11:00 | 11 | Punta | 5 | 2.1641 | 12 | 2.1641 | 9.8359 | 0 |  | 0.09619 | 1.4037 | 1.1505 | 0.25314 | 0 | 1.1505
2023-03-03 12:00 | 12 | Punta | 5 | 2.2586 | 20 | 2.2586 | 17.7414 | 0 |  | 0.09619 | 2.3394 | 2.0752 | 0.2642 | 0 | 2.0752
2023-03-03 13:00 | 13 | Punta | 5 | 2.0133 | 1 | 1 | 0 | 1.0133 |  | 0.09619 | 0.11697 | 0 | 0.11697 | 0.10299 | -0.10299
2023-03-03 14:00 | 14 | Pla | 5 | 1.8609 | 0 | 0 | 0 | 1.8609 |  | 0.082071 | 0 | 0 | 0 | 0.18914 | -0.18914
2023-03-03 15:00 | 15 | Pla | 5 | 1.2484 | 0 | 0 | 0 | 1.2484 |  | 0.082071 | 0 | 0 | 0 | 0.12688 | -0.12688
2023-03-03 16:00 | 16 | Pla | 5 | 0.97483 | 0 | 0 | 0 | 0.97483 |  | 0.082071 | 0 | 0 | 0 | 0.09908 | -0.09908
2023-03-03 17:00 | 17 | Pla | 5 | 0.23424 | 0 | 0 | 0 | 0.23424 |  | 0.082071 | 0 | 0 | 0 | 0.023808 | -0.023808
2023-03-03 18:00 | 18 | Punta | 5 | 0 | 10 | 0 | 10 | 0 |  | 0.09619 | 1.1697 | 1.1697 | 0 | 0 | 1.1697
2023-03-03 19:00 | 19 | Punta | 5 | 0 | 19 | 0 | 19 | 0 |  | 0.09619 | 2.2225 | 2.2225 | 0 | 0 | 2.2225
2023-03-03 20:00 | 20 | Punta | 5 | 0 | 12 | 0 | 12 | 0 |  | 0.09619 | 1.4037 | 1.4037 | 0 | 0 | 1.4037
2023-03-03 21:00 | 21 | Punta | 5 | 0 | 11 | 0 | 11 | 0 |  | 0.09619 | 1.2867 | 1.2867 | 0 | 0 | 1.2867
2023-03-03 22:00 | 22 | Pla | 5 | 0 | 2 | 0 | 2 | 0 |  | 0.082071 | 0.1996 | 0.1996 | 0 | 0 | 0.1996
2023-03-03 23:00 | 23 | Pla | 5 | 0 | 1 | 0 | 1 | 0 |  | 0.082071 | 0.099802 | 0.099802 | 0 | 0 | 0.099802
2023-03-04 | 0 | Vall | 6 | 0 | 0 | 0 | 0 | 0 |  | 0.057577 | 0 | 0 | 0 | 0 | 0
2023-03-04 01:00 | 1 | Vall | 6 | 0 | 1 | 0 | 1 | 0 |  | 0.057577 | 0.070017 | 0.070017 | 0 | 0 | 0.070017
2023-03-04 02:00 | 2 | Vall | 6 | 0 | 1 | 0 | 1 | 0 |  | 0.057577 | 0.070017 | 0.070017 | 0 | 0 | 0.070017
2023-03-04 03:00 | 3 | Vall | 6 | 0 | 0 | 0 | 0 | 0 |  | 0.057577 | 0 | 0 | 0 | 0 | 0
2023-03-04 04:00 | 4 | Vall | 6 | 0 | 1 | 0 | 1 | 0 |  | 0.057577 | 0.070017 | 0.070017 | 0 | 0 | 0.070017
2023-03-04 05:00 | 5 | Vall | 6 | 0 | 1 | 0 | 1 | 0 |  | 0.057577 | 0.070017 | 0.070017 | 0 | 0 | 0.070017
2023-03-04 06:00 | 6 | Vall | 6 | 0 | 0 | 0 | 0 | 0 |  | 0.057577 | 0 | 0 | 0 | 0 | 0
2023-03-04 07:00 | 7 | Vall | 6 | 0.044446 | 1 | 0.044446 | 0.95555 | 0 |  | 0.057577 | 0.070017 | 0.066905 | 0.003112 | 0 | 0.066905
2023-03-04 08:00 | 8 | Vall | 6 | 0.53114 | 2.991 | 0.53114 | 2.4599 | 0 |  | 0.057577 | 0.20942 | 0.17223 | 0.037188 | 0 | 0.17223
2023-03-04 09:00 | 9 | Vall | 6 | 0.51443 | 4.995 | 0.51443 | 4.4806 | 0 |  | 0.057577 | 0.34973 | 0.31371 | 0.036019 | 0 | 0.31371
2023-03-04 10:00 | 10 | Vall | 6 | 1.9864 | 1.998 | 1.9864 | 0.011591 | 0 |  | 0.057577 | 0.13989 | 0.00081157 | 0.13908 | 0 | 0.00081157
2023-03-04 11:00 | 11 | Vall | 6 | 2.3257 | 0 | 0 | 0 | 2.3257 |  | 0.057577 | 0 | 0 | 0 | 0.23638 | -0.23638
2023-03-04 12:00 | 12 | Vall | 6 | 2.2897 | 2.997 | 2.2897 | 0.70726 | 0 |  | 0.057577 | 0.20984 | 0.04952 | 0.16032 | 0 | 0.04952
2023-03-04 13:00 | 13 | Vall | 6 | 2.2728 | 2.997 | 2.2728 | 0.72417 | 0 |  | 0.057577 | 0.20984 | 0.050704 | 0.15914 | 0 | 0.050704
2023-03-04 14:00 | 14 | Vall | 6 | 1.6925 | 0 | 0 | 0 | 1.6925 |  | 0.057577 | 0 | 0 | 0 | 0.17202 | -0.17202
2023-03-04 15:00 | 15 | Vall | 6 | 1.5206 | 7.977 | 1.5206 | 6.4564 | 0 |  | 0.057577 | 0.55852 | 0.45205 | 0.10647 | 0 | 0.45205
2023-03-04 16:00 | 16 | Vall | 6 | 0.77064 | 15.954 | 0.77064 | 15.1834 | 0 |  | 0.057577 | 1.117 | 1.0631 | 0.053957 | 0 | 1.0631
2023-03-04 17:00 | 17 | Vall | 6 | 0.095271 | 4.986 | 0.095271 | 4.8907 | 0 |  | 0.057577 | 0.3491 | 0.34243 | 0.0066705 | 0 | 0.34243
2023-03-04 18:00 | 18 | Vall | 6 | 0 | 0 | 0 | 0 | 0 |  | 0.057577 | 0 | 0 | 0 | 0 | 0
2023-03-04 19:00 | 19 | Vall | 6 | 0 | 0.999 | 0 | 0.999 | 0 |  | 0.057577 | 0.069946 | 0.069946 | 0 | 0 | 0.069946
2023-03-04 20:00 | 20 | Vall | 6 | 0 | 7.993 | 0 | 7.993 | 0 |  | 0.057577 | 0.55964 | 0.55964 | 0 | 0 | 0.55964
2023-03-04 21:00 | 21 | Vall | 6 | 0 | 5.995 | 0 | 5.995 | 0 |  | 0.057577 | 0.41975 | 0.41975 | 0 | 0 | 0.41975
2023-03-04 22:00 | 22 | Vall | 6 | 0 | 0.997 | 0 | 0.997 | 0 |  | 0.057577 | 0.069806 | 0.069806 | 0 | 0 | 0.069806
2023-03-04 23:00 | 23 | Vall | 6 | 0 | 0.997 | 0 | 0.997 | 0 |  | 0.057577 | 0.069806 | 0.069806 | 0 | 0 | 0.069806
2023-03-05 | 0 | Vall | 7 | 0 | 1 | 0 | 1 | 0 |  | 0.057577 | 0.070017 | 0.070017 | 0 | 0 | 0.070017
2023-03-05 01:00 | 1 | Vall | 7 | 0 | 0 | 0 | 0 | 0 |  | 0.057577 | 0 | 0 | 0 | 0 | 0
2023-03-05 02:00 | 2 | Vall | 7 | 0 | 1 | 0 | 1 | 0 |  | 0.057577 | 0.070017 | 0.070017 | 0 | 0 | 0.070017
2023-03-05 03:00 | 3 | Vall | 7 | 0 | 1 | 0 | 1 | 0 |  | 0.057577 | 0.070017 | 0.070017 | 0 | 0 | 0.070017
2023-03-05 04:00 | 4 | Vall | 7 | 0 | 0 | 0 | 0 | 0 |  | 0.057577 | 0 | 0 | 0 | 0 | 0
2023-03-05 05:00 | 5 | Vall | 7 | 0 | 1 | 0 | 1 | 0 |  | 0.057577 | 0.070017 | 0.070017 | 0 | 0 | 0.070017
2023-03-05 06:00 | 6 | Vall | 7 | 0 | 1 | 0 | 1 | 0 |  | 0.057577 | 0.070017 | 0.070017 | 0 | 0 | 0.070017
2023-03-05 07:00 | 7 | Vall | 7 | 0.079818 | 0 | 0 | 0 | 0.079818 |  | 0.057577 | 0 | 0 | 0 | 0.0081126 | -0.0081126
2023-03-05 08:00 | 8 | Vall | 7 | 0.50478 | 0 | 0 | 0 | 0.50478 |  | 0.057577 | 0 | 0 | 0 | 0.051305 | -0.051305
2023-03-05 09:00 | 9 | Vall | 7 | 1.3032 | 0 | 0 | 0 | 1.3032 |  | 0.057577 | 0 | 0 | 0 | 0.13245 | -0.13245
2023-03-05 10:00 | 10 | Vall | 7 | 1.918 | 0 | 0 | 0 | 1.918 |  | 0.057577 | 0 | 0 | 0 | 0.19495 | -0.19495
2023-03-05 11:00 | 11 | Vall | 7 | 2.3555 | 3.996 | 2.3555 | 1.6405 | 0 |  | 0.057577 | 0.27979 | 0.11486 | 0.16493 | 0 | 0.11486
2023-03-05 12:00 | 12 | Vall | 7 | 2.2447 | 16.985 | 2.2447 | 14.7403 | 0 |  | 0.057577 | 1.1892 | 1.0321 | 0.15717 | 0 | 1.0321
2023-03-05 13:00 | 13 | Vall | 7 | 2.3097 | 5.995 | 2.3097 | 3.6853 | 0 |  | 0.057577 | 0.41975 | 0.25804 | 0.16171 | 0 | 0.25804
2023-03-05 14:00 | 14 | Vall | 7 | 2.0417 | 3.988 | 2.0417 | 1.9463 | 0 |  | 0.057577 | 0.27923 | 0.13627 | 0.14295 | 0 | 0.13627
2023-03-05 15:00 | 15 | Vall | 7 | 1.6593 | 16.951 | 1.6593 | 15.2917 | 0 |  | 0.057577 | 1.1868 | 1.0707 | 0.11618 | 0 | 1.0707
2023-03-05 16:00 | 16 | Vall | 7 | 0.98377 | 9.971 | 0.98377 | 8.9872 | 0 |  | 0.057577 | 0.69813 | 0.62925 | 0.06888 | 0 | 0.62925
2023-03-05 17:00 | 17 | Vall | 7 | 0.29374 | 13.96 | 0.29374 | 13.6663 | 0 |  | 0.057577 | 0.97743 | 0.95686 | 0.020567 | 0 | 0.95686
2023-03-05 18:00 | 18 | Vall | 7 | 0 | 20.981 | 0 | 20.981 | 0 |  | 0.057577 | 1.469 | 1.469 | 0 | 0 | 1.469
2023-03-05 19:00 | 19 | Vall | 7 | 0 | 12.988 | 0 | 12.988 | 0 |  | 0.057577 | 0.90937 | 0.90937 | 0 | 0 | 0.90937
2023-03-05 20:00 | 20 | Vall | 7 | 0 | 6.994 | 0 | 6.994 | 0 |  | 0.057577 | 0.4897 | 0.4897 | 0 | 0 | 0.4897
2023-03-05 21:00 | 21 | Vall | 7 | 0 | 4.995 | 0 | 4.995 | 0 |  | 0.057577 | 0.34973 | 0.34973 | 0 | 0 | 0.34973
2023-03-05 22:00 | 22 | Vall | 7 | 0 | 10.968 | 0 | 10.968 | 0 |  | 0.057577 | 0.76794 | 0.76794 | 0 | 0 | 0.76794
2023-03-05 23:00 | 23 | Vall | 7 | 0 | 2.991 | 0 | 2.991 | 0 |  | 0.057577 | 0.20942 | 0.20942 | 0 | 0 | 0.20942
2023-03-06 | 0 | Vall | 1 | 0 | 0 | 0 | 0 | 0 |  | 0.057577 | 0 | 0 | 0 | 0 | 0
2023-03-06 01:00 | 1 | Vall | 1 | 0 | 1 | 0 | 1 | 0 |  | 0.057577 | 0.070017 | 0.070017 | 0 | 0 | 0.070017
2023-03-06 02:00 | 2 | Vall | 1 | 0 | 1 | 0 | 1 | 0 |  | 0.057577 | 0.070017 | 0.070017 | 0 | 0 | 0.070017
2023-03-06 03:00 | 3 | Vall | 1 | 0 | 0 | 0 | 0 | 0 |  | 0.057577 | 0 | 0 | 0 | 0 | 0
2023-03-06 04:00 | 4 | Vall | 1 | 0 | 1 | 0 | 1 | 0 |  | 0.057577 | 0.070017 | 0.070017 | 0 | 0 | 0.070017
2023-03-06 05:00 | 5 | Vall | 1 | 0 | 0 | 0 | 0 | 0 |  | 0.057577 | 0 | 0 | 0 | 0 | 0
2023-03-06 06:00 | 6 | Vall | 1 | 0 | 1 | 0 | 1 | 0 |  | 0.057577 | 0.070017 | 0.070017 | 0 | 0 | 0.070017
2023-03-06 07:00 | 7 | Vall | 1 | 0.033967 | 0 | 0 | 0 | 0.033967 |  | 0.057577 | 0 | 0 | 0 | 0.0034523 | -0.0034523
2023-03-06 08:00 | 8 | Pla | 1 | 0.2348 | 0 | 0 | 0 | 0.2348 |  | 0.082071 | 0 | 0 | 0 | 0.023864 | -0.023864
2023-03-06 09:00 | 9 | Punta | 1 | 0.40022 | 9.991 | 0.40022 | 9.5908 | 0 |  | 0.09619 | 1.1687 | 1.1219 | 0.046814 | 0 | 1.1219
2023-03-06 10:00 | 10 | Punta | 1 | 0.28575 | 0 | 0 | 0 | 0.28575 |  | 0.09619 | 0 | 0 | 0 | 0.029043 | -0.029043
2023-03-06 11:00 | 11 | Punta | 1 | 0.22765 | 0 | 0 | 0 | 0.22765 |  | 0.09619 | 0 | 0 | 0 | 0.023138 | -0.023138
2023-03-06 12:00 | 12 | Punta | 1 | 0.22681 | 6.994 | 0.22681 | 6.7672 | 0 |  | 0.09619 | 0.8181 | 0.79157 | 0.02653 | 0 | 0.79157
2023-03-06 13:00 | 13 | Punta | 1 | 0.23327 | 12.988 | 0.23327 | 12.7547 | 0 |  | 0.09619 | 1.5192 | 1.4919 | 0.027286 | 0 | 1.4919
2023-03-06 14:00 | 14 | Pla | 1 | 0.33072 | 10.968 | 0.33072 | 10.6373 | 0 |  | 0.082071 | 1.0946 | 1.0616 | 0.033006 | 0 | 1.0616
2023-03-06 15:00 | 15 | Pla | 1 | 0.22331 | 23.931 | 0.22331 | 23.7077 | 0 |  | 0.082071 | 2.3884 | 2.3661 | 0.022287 | 0 | 2.3661
2023-03-06 16:00 | 16 | Pla | 1 | 0.071668 | 15.954 | 0.071668 | 15.8823 | 0 |  | 0.082071 | 1.5922 | 1.5851 | 0.0071526 | 0 | 1.5851
2023-03-06 17:00 | 17 | Pla | 1 | 0.17303 | 5.983 | 0.17303 | 5.81 | 0 |  | 0.082071 | 0.59712 | 0.57985 | 0.017269 | 0 | 0.57985
2023-03-06 18:00 | 18 | Punta | 1 | 0 | 4.995 | 0 | 4.995 | 0 |  | 0.09619 | 0.58427 | 0.58427 | 0 | 0 | 0.58427
2023-03-06 19:00 | 19 | Punta | 1 | 0 | 2.997 | 0 | 2.997 | 0 |  | 0.09619 | 0.35056 | 0.35056 | 0 | 0 | 0.35056
2023-03-06 20:00 | 20 | Punta | 1 | 0 | 9.991 | 0 | 9.991 | 0 |  | 0.09619 | 1.1687 | 1.1687 | 0 | 0 | 1.1687
2023-03-06 21:00 | 21 | Punta | 1 | 0 | 6.994 | 0 | 6.994 | 0 |  | 0.09619 | 0.8181 | 0.8181 | 0 | 0 | 0.8181
2023-03-06 22:00 | 22 | Pla | 1 | 0 | 7.977 | 0 | 7.977 | 0 |  | 0.082071 | 0.79612 | 0.79612 | 0 | 0 | 0.79612
2023-03-06 23:00 | 23 | Pla | 1 | 0 | 5.983 | 0 | 5.983 | 0 |  | 0.082071 | 0.59712 | 0.59712 | 0 | 0 | 0.59712
2023-03-07 | 0 | Vall | 2 | 0 | 7 | 0 | 7 | 0 |  | 0.057577 | 0.49012 | 0.49012 | 0 | 0 | 0.49012
2023-03-07 01:00 | 1 | Vall | 2 | 0 | 1 | 0 | 1 | 0 |  | 0.057577 | 0.070017 | 0.070017 | 0 | 0 | 0.070017
2023-03-07 02:00 | 2 | Vall | 2 | 0 | 7 | 0 | 7 | 0 |  | 0.057577 | 0.49012 | 0.49012 | 0 | 0 | 0.49012
2023-03-07 03:00 | 3 | Vall | 2 | 0 | 3 | 0 | 3 | 0 |  | 0.057577 | 0.21005 | 0.21005 | 0 | 0 | 0.21005
2023-03-07 04:00 | 4 | Vall | 2 | 0 | 1 | 0 | 1 | 0 |  | 0.057577 | 0.070017 | 0.070017 | 0 | 0 | 0.070017
2023-03-07 05:00 | 5 | Vall | 2 | 0 | 1 | 0 | 1 | 0 |  | 0.057577 | 0.070017 | 0.070017 | 0 | 0 | 0.070017
2023-03-07 06:00 | 6 | Vall | 2 | 0 | 0 | 0 | 0 | 0 |  | 0.057577 | 0 | 0 | 0 | 0 | 0
2023-03-07 07:00 | 7 | Vall | 2 | 0.18148 | 5 | 0.18148 | 4.8185 | 0 |  | 0.057577 | 0.35008 | 0.33738 | 0.012707 | 0 | 0.33738
2023-03-07 08:00 | 8 | Pla | 2 | 0.66063 | 15.954 | 0.66063 | 15.2934 | 0 |  | 0.082071 | 1.5922 | 1.5263 | 0.065933 | 0 | 1.5263
2023-03-07 09:00 | 9 | Punta | 2 | 1.5649 | 5.995 | 1.5649 | 4.4301 | 0 |  | 0.09619 | 0.70125 | 0.5182 | 0.18305 | 0 | 0.5182
2023-03-07 10:00 | 10 | Punta | 2 | 2.1342 | 0 | 0 | 0 | 2.1342 |  | 0.09619 | 0 | 0 | 0 | 0.21692 | -0.21692
2023-03-07 11:00 | 11 | Punta | 2 | 2.2235 | 0 | 0 | 0 | 2.2235 |  | 0.09619 | 0 | 0 | 0 | 0.22599 | -0.22599
2023-03-07 12:00 | 12 | Punta | 2 | 2.2567 | 2.997 | 2.2567 | 0.74027 | 0 |  | 0.09619 | 0.35056 | 0.086591 | 0.26397 | 0 | 0.086591
2023-03-07 13:00 | 13 | Punta | 2 | 2.3889 | 8.992 | 2.3889 | 6.6031 | 0 |  | 0.09619 | 1.0518 | 0.77238 | 0.27944 | 0 | 0.77238
2023-03-07 14:00 | 14 | Pla | 2 | 2.0844 | 2.991 | 2.0844 | 0.9066 | 0 |  | 0.082071 | 0.29851 | 0.09048 | 0.20803 | 0 | 0.09048
2023-03-07 15:00 | 15 | Pla | 2 | 1.7051 | 0 | 0 | 0 | 1.7051 |  | 0.082071 | 0 | 0 | 0 | 0.1733 | -0.1733
2023-03-07 16:00 | 16 | Pla | 2 | 1.0274 | 13.96 | 1.0274 | 12.9326 | 0 |  | 0.082071 | 1.3932 | 1.2907 | 0.10254 | 0 | 1.2907
2023-03-07 17:00 | 17 | Pla | 2 | 0.33776 | 14.957 | 0.33776 | 14.6192 | 0 |  | 0.082071 | 1.4927 | 1.459 | 0.033709 | 0 | 1.459
2023-03-07 18:00 | 18 | Punta | 2 | 0 | 18.983 | 0 | 18.983 | 0 |  | 0.09619 | 2.2205 | 2.2205 | 0 | 0 | 2.2205
2023-03-07 19:00 | 19 | Punta | 2 | 0 | 16.985 | 0 | 16.985 | 0 |  | 0.09619 | 1.9868 | 1.9868 | 0 | 0 | 1.9868
2023-03-07 20:00 | 20 | Punta | 2 | 0 | 6.994 | 0 | 6.994 | 0 |  | 0.09619 | 0.8181 | 0.8181 | 0 | 0 | 0.8181
2023-03-07 21:00 | 21 | Punta | 2 | 0 | 2.997 | 0 | 2.997 | 0 |  | 0.09619 | 0.35056 | 0.35056 | 0 | 0 | 0.35056
2023-03-07 22:00 | 22 | Pla | 2 | 0 | 9.971 | 0 | 9.971 | 0 |  | 0.082071 | 0.99513 | 0.99513 | 0 | 0 | 0.99513
2023-03-07 23:00 | 23 | Pla | 2 | 0 | 3.988 | 0 | 3.988 | 0 |  | 0.082071 | 0.39801 | 0.39801 | 0 | 0 | 0.39801
2023-03-08 | 0 | Vall | 3 | 0 | 1 | 0 | 1 | 0 |  | 0.057577 | 0.070017 | 0.070017 | 0 | 0 | 0.070017
2023-03-08 01:00 | 1 | Vall | 3 | 0 | 0 | 0 | 0 | 0 |  | 0.057577 | 0 | 0 | 0 | 0 | 0
2023-03-08 02:00 | 2 | Vall | 3 | 0 | 1 | 0 | 1 | 0 |  | 0.057577 | 0.070017 | 0.070017 | 0 | 0 | 0.070017
2023-03-08 03:00 | 3 | Vall | 3 | 0 | 1 | 0 | 1 | 0 |  | 0.057577 | 0.070017 | 0.070017 | 0 | 0 | 0.070017
2023-03-08 04:00 | 4 | Vall | 3 | 0 | 8 | 0 | 8 | 0 |  | 0.057577 | 0.56013 | 0.56013 | 0 | 0 | 0.56013
2023-03-08 05:00 | 5 | Vall | 3 | 0 | 19 | 0 | 19 | 0 |  | 0.057577 | 1.3303 | 1.3303 | 0 | 0 | 1.3303
2023-03-08 06:00 | 6 | Vall | 3 | 0 | 1 | 0 | 1 | 0 |  | 0.057577 | 0.070017 | 0.070017 | 0 | 0 | 0.070017
2023-03-08 07:00 | 7 | Vall | 3 | 0.19897 | 1 | 0.19897 | 0.80103 | 0 |  | 0.057577 | 0.070017 | 0.056086 | 0.013931 | 0 | 0.056086
2023-03-08 08:00 | 8 | Pla | 3 | 0.75343 | 0 | 0 | 0 | 0.75343 |  | 0.082071 | 0 | 0 | 0 | 0.076578 | -0.076578
2023-03-08 09:00 | 9 | Punta | 3 | 1.5146 | 0 | 0 | 0 | 1.5146 |  | 0.09619 | 0 | 0 | 0 | 0.15394 | -0.15394
2023-03-08 10:00 | 10 | Punta | 3 | 1.9994 | 0 | 0 | 0 | 1.9994 |  | 0.09619 | 0 | 0 | 0 | 0.20322 | -0.20322
2023-03-08 11:00 | 11 | Punta | 3 | 2.383 | 9.991 | 2.383 | 7.608 | 0 |  | 0.09619 | 1.1687 | 0.88992 | 0.27874 | 0 | 0.88992
2023-03-08 12:00 | 12 | Punta | 3 | 2.2539 | 1.998 | 1.998 | 0 | 0.25588 |  | 0.09619 | 0.23371 | 0 | 0.23371 | 0.026007 | -0.026007
2023-03-08 13:00 | 13 | Punta | 3 | 2.2486 | 5.995 | 2.2486 | 3.7464 | 0 |  | 0.09619 | 0.70125 | 0.43822 | 0.26303 | 0 | 0.43822
2023-03-08 14:00 | 14 | Pla | 3 | 2.0319 | 5.983 | 2.0319 | 3.9511 | 0 |  | 0.082071 | 0.59712 | 0.39433 | 0.20279 | 0 | 0.39433
2023-03-08 15:00 | 15 | Pla | 3 | 1.4269 | 18.945 | 1.4269 | 17.5181 | 0 |  | 0.082071 | 1.8908 | 1.7483 | 0.14241 | 0 | 1.7483
2023-03-08 16:00 | 16 | Pla | 3 | 0.66961 | 14.957 | 0.66961 | 14.2874 | 0 |  | 0.082071 | 1.4927 | 1.4259 | 0.066828 | 0 | 1.4259
2023-03-08 17:00 | 17 | Pla | 3 | 0.31279 | 4.986 | 0.31279 | 4.6732 | 0 |  | 0.082071 | 0.49761 | 0.4664 | 0.031217 | 0 | 0.4664
2023-03-08 18:00 | 18 | Punta | 3 | 0 | 13.987 | 0 | 13.987 | 0 |  | 0.09619 | 1.6361 | 1.6361 | 0 | 0 | 1.6361
2023-03-08 19:00 | 19 | Punta | 3 | 0 | 11.989 | 0 | 11.989 | 0 |  | 0.09619 | 1.4024 | 1.4024 | 0 | 0 | 1.4024
2023-03-08 20:00 | 20 | Punta | 3 | 0 | 0.999 | 0 | 0.999 | 0 |  | 0.09619 | 0.11685 | 0.11685 | 0 | 0 | 0.11685
2023-03-08 21:00 | 21 | Punta | 3 | 0 | 2.997 | 0 | 2.997 | 0 |  | 0.09619 | 0.35056 | 0.35056 | 0 | 0 | 0.35056
2023-03-08 22:00 | 22 | Pla | 3 | 0 | 7.977 | 0 | 7.977 | 0 |  | 0.082071 | 0.79612 | 0.79612 | 0 | 0 | 0.79612
2023-03-08 23:00 | 23 | Pla | 3 | 0 | 5.983 | 0 | 5.983 | 0 |  | 0.082071 | 0.59712 | 0.59712 | 0 | 0 | 0.59712
2023-03-09 | 0 | Vall | 4 | 0 | 7 | 0 | 7 | 0 |  | 0.057577 | 0.49012 | 0.49012 | 0 | 0 | 0.49012
2023-03-09 01:00 | 1 | Vall | 4 | 0 | 0 | 0 | 0 | 0 |  | 0.057577 | 0 | 0 | 0 | 0 | 0
2023-03-09 02:00 | 2 | Vall | 4 | 0 | 1 | 0 | 1 | 0 |  | 0.057577 | 0.070017 | 0.070017 | 0 | 0 | 0.070017
2023-03-09 03:00 | 3 | Vall | 4 | 0 | 1 | 0 | 1 | 0 |  | 0.057577 | 0.070017 | 0.070017 | 0 | 0 | 0.070017
2023-03-09 04:00 | 4 | Vall | 4 | 0 | 0 | 0 | 0 | 0 |  | 0.057577 | 0 | 0 | 0 | 0 | 0
2023-03-09 05:00 | 5 | Vall | 4 | 0 | 1 | 0 | 1 | 0 |  | 0.057577 | 0.070017 | 0.070017 | 0 | 0 | 0.070017
2023-03-09 06:00 | 6 | Vall | 4 | 0 | 1 | 0 | 1 | 0 |  | 0.057577 | 0.070017 | 0.070017 | 0 | 0 | 0.070017
2023-03-09 07:00 | 7 | Vall | 4 | 0.20411 | 0 | 0 | 0 | 0.20411 |  | 0.057577 | 0 | 0 | 0 | 0.020746 | -0.020746
2023-03-09 08:00 | 8 | Pla | 4 | 0.85572 | 0 | 0 | 0 | 0.85572 |  | 0.082071 | 0 | 0 | 0 | 0.086974 | -0.086974
2023-03-09 09:00 | 9 | Punta | 4 | 1.5433 | 0 | 0 | 0 | 1.5433 |  | 0.09619 | 0 | 0 | 0 | 0.15685 | -0.15685
2023-03-09 10:00 | 10 | Punta | 4 | 2.0907 | 0 | 0 | 0 | 2.0907 |  | 0.09619 | 0 | 0 | 0 | 0.21249 | -0.21249
2023-03-09 11:00 | 11 | Punta | 4 | 2.3945 | 4 | 2.3945 | 1.6055 | 0 |  | 0.09619 | 0.46789 | 0.1878 | 0.28009 | 0 | 0.1878
2023-03-09 12:00 | 12 | Punta | 4 | 2.3465 | 12 | 2.3465 | 9.6535 | 0 |  | 0.09619 | 1.4037 | 1.1292 | 0.27448 | 0 | 1.1292
2023-03-09 13:00 | 13 | Punta | 4 | 2.2701 | 13 | 2.2701 | 10.7299 | 0 |  | 0.09619 | 1.5206 | 1.2551 | 0.26554 | 0 | 1.2551
2023-03-09 14:00 | 14 | Pla | 4 | 1.9928 | 4.203 | 1.9928 | 2.2102 | 0 |  | 0.082071 | 0.41947 | 0.22059 | 0.19888 | 0 | 0.22059
2023-03-09 15:00 | 15 | Pla | 4 | 1.5773 | 3.812 | 1.5773 | 2.2347 | 0 |  | 0.082071 | 0.38045 | 0.22303 | 0.15741 | 0 | 0.22303
2023-03-09 16:00 | 16 | Pla | 4 | 0.95393 | 0 | 0 | 0 | 0.95393 |  | 0.082071 | 0 | 0 | 0 | 0.096956 | -0.096956
2023-03-09 17:00 | 17 | Pla | 4 | 0.24569 | 0 | 0 | 0 | 0.24569 |  | 0.082071 | 0 | 0 | 0 | 0.024972 | -0.024972
2023-03-09 18:00 | 18 | Punta | 4 | 0 | 1 | 0 | 1 | 0 |  | 0.09619 | 0.11697 | 0.11697 | 0 | 0 | 0.11697
2023-03-09 19:00 | 19 | Punta | 4 | 0 | 1 | 0 | 1 | 0 |  | 0.09619 | 0.11697 | 0.11697 | 0 | 0 | 0.11697
2023-03-09 20:00 | 20 | Punta | 4 | 0 | 1 | 0 | 1 | 0 |  | 0.09619 | 0.11697 | 0.11697 | 0 | 0 | 0.11697
2023-03-09 21:00 | 21 | Punta | 4 | 0 | 1 | 0 | 1 | 0 |  | 0.09619 | 0.11697 | 0.11697 | 0 | 0 | 0.11697
2023-03-09 22:00 | 22 | Pla | 4 | 0 | 1 | 0 | 1 | 0 |  | 0.082071 | 0.099802 | 0.099802 | 0 | 0 | 0.099802
2023-03-09 23:00 | 23 | Pla | 4 | 0 | 1 | 0 | 1 | 0 |  | 0.082071 | 0.099802 | 0.099802 | 0 | 0 | 0.099802
2023-03-10 | 0 | Vall | 5 | 0 | 1 | 0 | 1 | 0 |  | 0.057577 | 0.070017 | 0.070017 | 0 | 0 | 0.070017
2023-03-10 01:00 | 1 | Vall | 5 | 0 | 1 | 0 | 1 | 0 |  | 0.057577 | 0.070017 | 0.070017 | 0 | 0 | 0.070017
2023-03-10 02:00 | 2 | Vall | 5 | 0 | 0 | 0 | 0 | 0 |  | 0.057577 | 0 | 0 | 0 | 0 | 0
2023-03-10 03:00 | 3 | Vall | 5 | 0 | 1 | 0 | 1 | 0 |  | 0.057577 | 0.070017 | 0.070017 | 0 | 0 | 0.070017
2023-03-10 04:00 | 4 | Vall | 5 | 0 | 1 | 0 | 1 | 0 |  | 0.057577 | 0.070017 | 0.070017 | 0 | 0 | 0.070017
2023-03-10 05:00 | 5 | Vall | 5 | 0 | 0 | 0 | 0 | 0 |  | 0.057577 | 0 | 0 | 0 | 0 | 0
2023-03-10 06:00 | 6 | Vall | 5 | 0 | 1 | 0 | 1 | 0 |  | 0.057577 | 0.070017 | 0.070017 | 0 | 0 | 0.070017
2023-03-10 07:00 | 7 | Vall | 5 | 0.218 | 0 | 0 | 0 | 0.218 |  | 0.057577 | 0 | 0 | 0 | 0.022157 | -0.022157
2023-03-10 08:00 | 8 | Pla | 5 | 0.86515 | 9 | 0.86515 | 8.1348 | 0 |  | 0.082071 | 0.89822 | 0.81188 | 0.086344 | 0 | 0.81188
2023-03-10 09:00 | 9 | Punta | 5 | 1.5441 | 19 | 1.5441 | 17.4559 | 0 |  | 0.09619 | 2.2225 | 2.0418 | 0.18062 | 0 | 2.0418
2023-03-10 10:00 | 10 | Punta | 5 | 2.0785 | 8 | 2.0785 | 5.9215 | 0 |  | 0.09619 | 0.93577 | 0.69265 | 0.24313 | 0 | 0.69265
2023-03-10 11:00 | 11 | Punta | 5 | 2.3423 | 21 | 2.3423 | 18.6577 | 0 |  | 0.09619 | 2.4564 | 2.1824 | 0.27398 | 0 | 2.1824
2023-03-10 12:00 | 12 | Punta | 5 | 2.3501 | 11 | 2.3501 | 8.6499 | 0 |  | 0.09619 | 1.2867 | 1.0118 | 0.2749 | 0 | 1.0118
2023-03-10 13:00 | 13 | Punta | 5 | 2.2948 | 8 | 2.2948 | 5.7052 | 0 |  | 0.09619 | 0.93577 | 0.66735 | 0.26842 | 0 | 0.66735
2023-03-10 14:00 | 14 | Pla | 5 | 2.0766 | 4 | 2.0766 | 1.9234 | 0 |  | 0.082071 | 0.39921 | 0.19196 | 0.20725 | 0 | 0.19196
2023-03-10 15:00 | 15 | Pla | 5 | 1.6623 | 9 | 1.6623 | 7.3377 | 0 |  | 0.082071 | 0.89822 | 0.73232 | 0.1659 | 0 | 0.73232
2023-03-10 16:00 | 16 | Pla | 5 | 1.0345 | 4 | 1.0345 | 2.9655 | 0 |  | 0.082071 | 0.39921 | 0.29596 | 0.10325 | 0 | 0.29596
2023-03-10 17:00 | 17 | Pla | 5 | 0.31993 | 2 | 0.31993 | 1.6801 | 0 |  | 0.082071 | 0.1996 | 0.16767 | 0.03193 | 0 | 0.16767
2023-03-10 18:00 | 18 | Punta | 5 | 0 | 6 | 0 | 6 | 0 |  | 0.09619 | 0.70183 | 0.70183 | 0 | 0 | 0.70183
2023-03-10 19:00 | 19 | Punta | 5 | 0 | 1 | 0 | 1 | 0 |  | 0.09619 | 0.11697 | 0.11697 | 0 | 0 | 0.11697
2023-03-10 20:00 | 20 | Punta | 5 | 0 | 11 | 0 | 11 | 0 |  | 0.09619 | 1.2867 | 1.2867 | 0 | 0 | 1.2867
2023-03-10 21:00 | 21 | Punta | 5 | 0 | 7 | 0 | 7 | 0 |  | 0.09619 | 0.8188 | 0.8188 | 0 | 0 | 0.8188
2023-03-10 22:00 | 22 | Pla | 5 | 0 | 2 | 0 | 2 | 0 |  | 0.082071 | 0.1996 | 0.1996 | 0 | 0 | 0.1996
2023-03-10 23:00 | 23 | Pla | 5 | 0 | 1 | 0 | 1 | 0 |  | 0.082071 | 0.099802 | 0.099802 | 0 | 0 | 0.099802
2023-03-11 | 0 | Vall | 6 | 0 | 0 | 0 | 0 | 0 |  | 0.057577 | 0 | 0 | 0 | 0 | 0
2023-03-11 01:00 | 1 | Vall | 6 | 0 | 1 | 0 | 1 | 0 |  | 0.057577 | 0.070017 | 0.070017 | 0 | 0 | 0.070017
2023-03-11 02:00 | 2 | Vall | 6 | 0 | 0 | 0 | 0 | 0 |  | 0.057577 | 0 | 0 | 0 | 0 | 0
2023-03-11 03:00 | 3 | Vall | 6 | 0 | 1 | 0 | 1 | 0 |  | 0.057577 | 0.070017 | 0.070017 | 0 | 0 | 0.070017
2023-03-11 04:00 | 4 | Vall | 6 | 0 | 1 | 0 | 1 | 0 |  | 0.057577 | 0.070017 | 0.070017 | 0 | 0 | 0.070017
2023-03-11 05:00 | 5 | Vall | 6 | 0 | 0 | 0 | 0 | 0 |  | 0.057577 | 0 | 0 | 0 | 0 | 0
2023-03-11 06:00 | 6 | Vall | 6 | 0 | 1 | 0 | 1 | 0 |  | 0.057577 | 0.070017 | 0.070017 | 0 | 0 | 0.070017
2023-03-11 07:00 | 7 | Vall | 6 | 0.22117 | 0 | 0 | 0 | 0.22117 |  | 0.057577 | 0 | 0 | 0 | 0.022479 | -0.022479
2023-03-11 08:00 | 8 | Vall | 6 | 0.4848 | 0 | 0 | 0 | 0.4848 |  | 0.057577 | 0 | 0 | 0 | 0.049275 | -0.049275
2023-03-11 09:00 | 9 | Vall | 6 | 1.579 | 0 | 0 | 0 | 1.579 |  | 0.057577 | 0 | 0 | 0 | 0.16049 | -0.16049
2023-03-11 10:00 | 10 | Vall | 6 | 2.1046 | 0 | 0 | 0 | 2.1046 |  | 0.057577 | 0 | 0 | 0 | 0.21391 | -0.21391
2023-03-11 11:00 | 11 | Vall | 6 | 2.4564 | 0 | 0 | 0 | 2.4564 |  | 0.057577 | 0 | 0 | 0 | 0.24967 | -0.24967
2023-03-11 12:00 | 12 | Vall | 6 | 2.393 | 0 | 0 | 0 | 2.393 |  | 0.057577 | 0 | 0 | 0 | 0.24322 | -0.24322
2023-03-11 13:00 | 13 | Vall | 6 | 2.4406 | 0 | 0 | 0 | 2.4406 |  | 0.057577 | 0 | 0 | 0 | 0.24806 | -0.24806
2023-03-11 14:00 | 14 | Vall | 6 | 2.2016 | 10.968 | 2.2016 | 8.7664 | 0 |  | 0.057577 | 0.76794 | 0.6138 | 0.15415 | 0 | 0.6138
2023-03-11 15:00 | 15 | Vall | 6 | 1.7365 | 10.968 | 1.7365 | 9.2315 | 0 |  | 0.057577 | 0.76794 | 0.64635 | 0.12159 | 0 | 0.64635
2023-03-11 16:00 | 16 | Vall | 6 | 1.0825 | 5.983 | 1.0825 | 4.9005 | 0 |  | 0.057577 | 0.41891 | 0.34312 | 0.07579 | 0 | 0.34312
2023-03-11 17:00 | 17 | Vall | 6 | 0.37332 | 0 | 0 | 0 | 0.37332 |  | 0.057577 | 0 | 0 | 0 | 0.037944 | -0.037944
2023-03-11 18:00 | 18 | Vall | 6 | 0 | 2.997 | 0 | 2.997 | 0 |  | 0.057577 | 0.20984 | 0.20984 | 0 | 0 | 0.20984
2023-03-11 19:00 | 19 | Vall | 6 | 0 | 13.987 | 0 | 13.987 | 0 |  | 0.057577 | 0.97932 | 0.97932 | 0 | 0 | 0.97932
2023-03-11 20:00 | 20 | Vall | 6 | 0 | 7.993 | 0 | 7.993 | 0 |  | 0.057577 | 0.55964 | 0.55964 | 0 | 0 | 0.55964
2023-03-11 21:00 | 21 | Vall | 6 | 0 | 5.995 | 0 | 5.995 | 0 |  | 0.057577 | 0.41975 | 0.41975 | 0 | 0 | 0.41975
2023-03-11 22:00 | 22 | Vall | 6 | 0 | 4.986 | 0 | 4.986 | 0 |  | 0.057577 | 0.3491 | 0.3491 | 0 | 0 | 0.3491
2023-03-11 23:00 | 23 | Vall | 6 | 0 | 0.997 | 0 | 0.997 | 0 |  | 0.057577 | 0.069806 | 0.069806 | 0 | 0 | 0.069806
2023-03-12 | 0 | Vall | 7 | 0 | 0 | 0 | 0 | 0 |  | 0.057577 | 0 | 0 | 0 | 0 | 0
2023-03-12 01:00 | 1 | Vall | 7 | 0 | 1 | 0 | 1 | 0 |  | 0.057577 | 0.070017 | 0.070017 | 0 | 0 | 0.070017
2023-03-12 02:00 | 2 | Vall | 7 | 0 | 0 | 0 | 0 | 0 |  | 0.057577 | 0 | 0 | 0 | 0 | 0
2023-03-12 03:00 | 3 | Vall | 7 | 0 | 1 | 0 | 1 | 0 |  | 0.057577 | 0.070017 | 0.070017 | 0 | 0 | 0.070017
2023-03-12 04:00 | 4 | Vall | 7 | 0 | 1 | 0 | 1 | 0 |  | 0.057577 | 0.070017 | 0.070017 | 0 | 0 | 0.070017
2023-03-12 05:00 | 5 | Vall | 7 | 0 | 0 | 0 | 0 | 0 |  | 0.057577 | 0 | 0 | 0 | 0 | 0
2023-03-12 06:00 | 6 | Vall | 7 | 0 | 1 | 0 | 1 | 0 |  | 0.057577 | 0.070017 | 0.070017 | 0 | 0 | 0.070017
2023-03-12 07:00 | 7 | Vall | 7 | 0.24098 | 0 | 0 | 0 | 0.24098 |  | 0.057577 | 0 | 0 | 0 | 0.024493 | -0.024493
2023-03-12 08:00 | 8 | Vall | 7 | 0.83057 | 0 | 0 | 0 | 0.83057 |  | 0.057577 | 0 | 0 | 0 | 0.084418 | -0.084418
2023-03-12 09:00 | 9 | Vall | 7 | 1.1194 | 0 | 0 | 0 | 1.1194 |  | 0.057577 | 0 | 0 | 0 | 0.11378 | -0.11378
2023-03-12 10:00 | 10 | Vall | 7 | 1.3608 | 0 | 0 | 0 | 1.3608 |  | 0.057577 | 0 | 0 | 0 | 0.13831 | -0.13831
2023-03-12 11:00 | 11 | Vall | 7 | 2.1413 | 0 | 0 | 0 | 2.1413 |  | 0.057577 | 0 | 0 | 0 | 0.21764 | -0.21764
2023-03-12 12:00 | 12 | Vall | 7 | 2.3995 | 0 | 0 | 0 | 2.3995 |  | 0.057577 | 0 | 0 | 0 | 0.24389 | -0.24389
2023-03-12 13:00 | 13 | Vall | 7 | 0.32614 | 0 | 0 | 0 | 0.32614 |  | 0.057577 | 0 | 0 | 0 | 0.033148 | -0.033148
2023-03-12 14:00 | 14 | Vall | 7 | 1.7515 | 0 | 0 | 0 | 1.7515 |  | 0.057577 | 0 | 0 | 0 | 0.17802 | -0.17802
2023-03-12 15:00 | 15 | Vall | 7 | 1.3816 | 2.991 | 1.3816 | 1.6094 | 0 |  | 0.057577 | 0.20942 | 0.11268 | 0.096738 | 0 | 0.11268
2023-03-12 16:00 | 16 | Vall | 7 | 0.14655 | 10.968 | 0.14655 | 10.8215 | 0 |  | 0.057577 | 0.76794 | 0.75768 | 0.010261 | 0 | 0.75768
2023-03-12 17:00 | 17 | Vall | 7 | 0.068165 | 9.971 | 0.068165 | 9.9028 | 0 |  | 0.057577 | 0.69813 | 0.69336 | 0.0047727 | 0 | 0.69336
2023-03-12 18:00 | 18 | Vall | 7 | 0 | 20.981 | 0 | 20.981 | 0 |  | 0.057577 | 1.469 | 1.469 | 0 | 0 | 1.469
2023-03-12 19:00 | 19 | Vall | 7 | 0 | 12.988 | 0 | 12.988 | 0 |  | 0.057577 | 0.90937 | 0.90937 | 0 | 0 | 0.90937
2023-03-12 20:00 | 20 | Vall | 7 | 0 | 7.993 | 0 | 7.993 | 0 |  | 0.057577 | 0.55964 | 0.55964 | 0 | 0 | 0.55964
2023-03-12 21:00 | 21 | Vall | 7 | 0 | 3.996 | 0 | 3.996 | 0 |  | 0.057577 | 0.27979 | 0.27979 | 0 | 0 | 0.27979
2023-03-12 22:00 | 22 | Vall | 7 | 0 | 0.997 | 0 | 0.997 | 0 |  | 0.057577 | 0.069806 | 0.069806 | 0 | 0 | 0.069806
2023-03-12 23:00 | 23 | Vall | 7 | 0 | 0.997 | 0 | 0.997 | 0 |  | 0.057577 | 0.069806 | 0.069806 | 0 | 0 | 0.069806
2023-03-13 | 0 | Vall | 1 | 0 | 1 | 0 | 1 | 0 |  | 0.057577 | 0.070017 | 0.070017 | 0 | 0 | 0.070017
2023-03-13 01:00 | 1 | Vall | 1 | 0 | 0 | 0 | 0 | 0 |  | 0.057577 | 0 | 0 | 0 | 0 | 0
2023-03-13 02:00 | 2 | Vall | 1 | 0 | 1 | 0 | 1 | 0 |  | 0.057577 | 0.070017 | 0.070017 | 0 | 0 | 0.070017
2023-03-13 03:00 | 3 | Vall | 1 | 0 | 0 | 0 | 0 | 0 |  | 0.057577 | 0 | 0 | 0 | 0 | 0
2023-03-13 04:00 | 4 | Vall | 1 | 0 | 1 | 0 | 1 | 0 |  | 0.057577 | 0.070017 | 0.070017 | 0 | 0 | 0.070017
2023-03-13 05:00 | 5 | Vall | 1 | 0 | 1 | 0 | 1 | 0 |  | 0.057577 | 0.070017 | 0.070017 | 0 | 0 | 0.070017
2023-03-13 06:00 | 6 | Vall | 1 | 0 | 0 | 0 | 0 | 0 |  | 0.057577 | 0 | 0 | 0 | 0 | 0
2023-03-13 07:00 | 7 | Vall | 1 | 0.1423 | 0 | 0 | 0 | 0.1423 |  | 0.057577 | 0 | 0 | 0 | 0.014463 | -0.014463
2023-03-13 08:00 | 8 | Pla | 1 | 0.88488 | 6.98 | 0.88488 | 6.0951 | 0 |  | 0.082071 | 0.69662 | 0.60831 | 0.088313 | 0 | 0.60831
2023-03-13 09:00 | 9 | Punta | 1 | 1.5325 | 0 | 0 | 0 | 1.5325 |  | 0.09619 | 0 | 0 | 0 | 0.15576 | -0.15576
2023-03-13 10:00 | 10 | Punta | 1 | 1.9413 | 0 | 0 | 0 | 1.9413 |  | 0.09619 | 0 | 0 | 0 | 0.19731 | -0.19731
2023-03-13 11:00 | 11 | Punta | 1 | 2.5125 | 0 | 0 | 0 | 2.5125 |  | 0.09619 | 0 | 0 | 0 | 0.25536 | -0.25536
2023-03-13 12:00 | 12 | Punta | 1 | 1.9389 | 0 | 0 | 0 | 1.9389 |  | 0.09619 | 0 | 0 | 0 | 0.19707 | -0.19707
2023-03-13 13:00 | 13 | Punta | 1 | 0.84749 | 0 | 0 | 0 | 0.84749 |  | 0.09619 | 0 | 0 | 0 | 0.086138 | -0.086138
2023-03-13 14:00 | 14 | Pla | 1 | 2.2678 | 8.974 | 2.2678 | 6.7062 | 0 |  | 0.082071 | 0.89563 | 0.6693 | 0.22633 | 0 | 0.6693
2023-03-13 15:00 | 15 | Pla | 1 | 1.6925 | 9.971 | 1.6925 | 8.2785 | 0 |  | 0.082071 | 0.99513 | 0.82622 | 0.16891 | 0 | 0.82622
2023-03-13 16:00 | 16 | Pla | 1 | 0.4386 | 0 | 0 | 0 | 0.4386 |  | 0.082071 | 0 | 0 | 0 | 0.044579 | -0.044579
2023-03-13 17:00 | 17 | Pla | 1 | 0.14158 | 9.971 | 0.14158 | 9.8294 | 0 |  | 0.082071 | 0.99513 | 0.981 | 0.01413 | 0 | 0.981
2023-03-13 18:00 | 18 | Punta | 1 | 0 | 12.988 | 0 | 12.988 | 0 |  | 0.09619 | 1.5192 | 1.5192 | 0 | 0 | 1.5192
2023-03-13 19:00 | 19 | Punta | 1 | 0 | 9.991 | 0 | 9.991 | 0 |  | 0.09619 | 1.1687 | 1.1687 | 0 | 0 | 1.1687
2023-03-13 20:00 | 20 | Punta | 1 | 0 | 7.993 | 0 | 7.993 | 0 |  | 0.09619 | 0.93496 | 0.93496 | 0 | 0 | 0.93496
2023-03-13 21:00 | 21 | Punta | 1 | 0 | 6.994 | 0 | 6.994 | 0 |  | 0.09619 | 0.8181 | 0.8181 | 0 | 0 | 0.8181
2023-03-13 22:00 | 22 | Pla | 1 | 0 | 0.997 | 0 | 0.997 | 0 |  | 0.082071 | 0.099503 | 0.099503 | 0 | 0 | 0.099503
2023-03-13 23:00 | 23 | Pla | 1 | 0 | 0.997 | 0 | 0.997 | 0 |  | 0.082071 | 0.099503 | 0.099503 | 0 | 0 | 0.099503
2023-03-14 | 0 | Vall | 2 | 0 | 1 | 0 | 1 | 0 |  | 0.057577 | 0.070017 | 0.070017 | 0 | 0 | 0.070017
2023-03-14 01:00 | 1 | Vall | 2 | 0 | 0 | 0 | 0 | 0 |  | 0.057577 | 0 | 0 | 0 | 0 | 0
2023-03-14 02:00 | 2 | Vall | 2 | 0 | 1 | 0 | 1 | 0 |  | 0.057577 | 0.070017 | 0.070017 | 0 | 0 | 0.070017
2023-03-14 03:00 | 3 | Vall | 2 | 0 | 0 | 0 | 0 | 0 |  | 0.057577 | 0 | 0 | 0 | 0 | 0
2023-03-14 04:00 | 4 | Vall | 2 | 0 | 1 | 0 | 1 | 0 |  | 0.057577 | 0.070017 | 0.070017 | 0 | 0 | 0.070017
2023-03-14 05:00 | 5 | Vall | 2 | 0 | 1 | 0 | 1 | 0 |  | 0.057577 | 0.070017 | 0.070017 | 0 | 0 | 0.070017
2023-03-14 06:00 | 6 | Vall | 2 | 0 | 0 | 0 | 0 | 0 |  | 0.057577 | 0 | 0 | 0 | 0 | 0
2023-03-14 07:00 | 7 | Vall | 2 | 0.27904 | 0 | 0 | 0 | 0.27904 |  | 0.057577 | 0 | 0 | 0 | 0.028361 | -0.028361
2023-03-14 08:00 | 8 | Pla | 2 | 0.97779 | 6.98 | 0.97779 | 6.0022 | 0 |  | 0.082071 | 0.69662 | 0.59904 | 0.097586 | 0 | 0.59904
2023-03-14 09:00 | 9 | Punta | 2 | 1.6696 | 4.995 | 1.6696 | 3.3254 | 0 |  | 0.09619 | 0.58427 | 0.38898 | 0.19529 | 0 | 0.38898
2023-03-14 10:00 | 10 | Punta | 2 | 2.1214 | 3.996 | 2.1214 | 1.8746 | 0 |  | 0.09619 | 0.46742 | 0.21927 | 0.24815 | 0 | 0.21927
2023-03-14 11:00 | 11 | Punta | 2 | 2.2066 | 0 | 0 | 0 | 2.2066 |  | 0.09619 | 0 | 0 | 0 | 0.22428 | -0.22428
2023-03-14 12:00 | 12 | Punta | 2 | 2.5945 | 0.999 | 0.999 | 0 | 1.5955 |  | 0.09619 | 0.11685 | 0 | 0.11685 | 0.16216 | -0.16216
2023-03-14 13:00 | 13 | Punta | 2 | 0 | 2.997 | 0 | 2.997 | 0 |  | 0.09619 | 0.35056 | 0.35056 | 0 | 0 | 0.35056
2023-03-14 14:00 | 14 | Pla | 2 | 2.1526 | 0 | 0 | 0 | 2.1526 |  | 0.082071 | 0 | 0 | 0 | 0.21879 | -0.21879
2023-03-14 15:00 | 15 | Pla | 2 | 1.7021 | 0.997 | 0.997 | 0 | 0.70508 |  | 0.082071 | 0.099503 | 0 | 0.099503 | 0.071663 | -0.071663
2023-03-14 16:00 | 16 | Pla | 2 | 0.99869 | 10.968 | 0.99869 | 9.9693 | 0 |  | 0.082071 | 1.0946 | 0.99496 | 0.099671 | 0 | 0.99496
2023-03-14 17:00 | 17 | Pla | 2 | 0.29404 | 21.937 | 0.29404 | 21.643 | 0 |  | 0.082071 | 2.1894 | 2.16 | 0.029345 | 0 | 2.16
2023-03-14 18:00 | 18 | Punta | 2 | 0 | 21.98 | 0 | 21.98 | 0 |  | 0.09619 | 2.571 | 2.571 | 0 | 0 | 2.571
2023-03-14 19:00 | 19 | Punta | 2 | 0 | 6.994 | 0 | 6.994 | 0 |  | 0.09619 | 0.8181 | 0.8181 | 0 | 0 | 0.8181
2023-03-14 20:00 | 20 | Punta | 2 | 0 | 7.993 | 0 | 7.993 | 0 |  | 0.09619 | 0.93496 | 0.93496 | 0 | 0 | 0.93496
2023-03-14 21:00 | 21 | Punta | 2 | 0 | 5.995 | 0 | 5.995 | 0 |  | 0.09619 | 0.70125 | 0.70125 | 0 | 0 | 0.70125
2023-03-14 22:00 | 22 | Pla | 2 | 0 | 1.994 | 0 | 1.994 | 0 |  | 0.082071 | 0.19901 | 0.19901 | 0 | 0 | 0.19901
2023-03-14 23:00 | 23 | Pla | 2 | 0 | 0.997 | 0 | 0.997 | 0 |  | 0.082071 | 0.099503 | 0.099503 | 0 | 0 | 0.099503
2023-03-15 | 0 | Vall | 3 | 0 | 1 | 0 | 1 | 0 |  | 0.057577 | 0.070017 | 0.070017 | 0 | 0 | 0.070017
2023-03-15 01:00 | 1 | Vall | 3 | 0 | 1 | 0 | 1 | 0 |  | 0.057577 | 0.070017 | 0.070017 | 0 | 0 | 0.070017
2023-03-15 02:00 | 2 | Vall | 3 | 0 | 0 | 0 | 0 | 0 |  | 0.057577 | 0 | 0 | 0 | 0 | 0
2023-03-15 03:00 | 3 | Vall | 3 | 0 | 1 | 0 | 1 | 0 |  | 0.057577 | 0.070017 | 0.070017 | 0 | 0 | 0.070017
2023-03-15 04:00 | 4 | Vall | 3 | 0 | 1 | 0 | 1 | 0 |  | 0.057577 | 0.070017 | 0.070017 | 0 | 0 | 0.070017
2023-03-15 05:00 | 5 | Vall | 3 | 0 | 0 | 0 | 0 | 0 |  | 0.057577 | 0 | 0 | 0 | 0 | 0
2023-03-15 06:00 | 6 | Vall | 3 | 0 | 1 | 0 | 1 | 0 |  | 0.057577 | 0.070017 | 0.070017 | 0 | 0 | 0.070017
2023-03-15 07:00 | 7 | Vall | 3 | 0.293 | 0 | 0 | 0 | 0.293 |  | 0.057577 | 0 | 0 | 0 | 0.02978 | -0.02978
2023-03-15 08:00 | 8 | Pla | 3 | 1.0152 | 0 | 0 | 0 | 1.0152 |  | 0.082071 | 0 | 0 | 0 | 0.10318 | -0.10318
2023-03-15 09:00 | 9 | Punta | 3 | 1.7454 | 0 | 0 | 0 | 1.7454 |  | 0.09619 | 0 | 0 | 0 | 0.1774 | -0.1774
2023-03-15 10:00 | 10 | Punta | 3 | 2.2471 | 0 | 0 | 0 | 2.2471 |  | 0.09619 | 0 | 0 | 0 | 0.22839 | -0.22839
2023-03-15 11:00 | 11 | Punta | 3 | 2.5303 | 0 | 0 | 0 | 2.5303 |  | 0.09619 | 0 | 0 | 0 | 0.25717 | -0.25717
2023-03-15 12:00 | 12 | Punta | 3 | 2.5787 | 0 | 0 | 0 | 2.5787 |  | 0.09619 | 0 | 0 | 0 | 0.2621 | -0.2621
2023-03-15 13:00 | 13 | Punta | 3 | 2.4811 | 6.994 | 2.4811 | 4.5129 | 0 |  | 0.09619 | 0.8181 | 0.52788 | 0.29022 | 0 | 0.52788
2023-03-15 14:00 | 14 | Pla | 3 | 2.2857 | 5.983 | 2.2857 | 3.6973 | 0 |  | 0.082071 | 0.59712 | 0.369 | 0.22812 | 0 | 0.369
2023-03-15 15:00 | 15 | Pla | 3 | 1.8169 | 1.994 | 1.8169 | 0.1771 | 0 |  | 0.082071 | 0.19901 | 0.017675 | 0.18133 | 0 | 0.017675
2023-03-15 16:00 | 16 | Pla | 3 | 1.1631 | 0.997 | 0.997 | 0 | 0.16605 |  | 0.082071 | 0.099503 | 0 | 0.099503 | 0.016877 | -0.016877
2023-03-15 17:00 | 17 | Pla | 3 | 0.43122 | 9.971 | 0.43122 | 9.5398 | 0 |  | 0.082071 | 0.99513 | 0.95209 | 0.043037 | 0 | 0.95209
2023-03-15 18:00 | 18 | Punta | 3 | 0 | 16.985 | 0 | 16.985 | 0 |  | 0.09619 | 1.9868 | 1.9868 | 0 | 0 | 1.9868
2023-03-15 19:00 | 19 | Punta | 3 | 0 | 15.986 | 0 | 15.986 | 0 |  | 0.09619 | 1.8699 | 1.8699 | 0 | 0 | 1.8699
2023-03-15 20:00 | 20 | Punta | 3 | 0 | 14.986 | 0 | 14.986 | 0 |  | 0.09619 | 1.7529 | 1.7529 | 0 | 0 | 1.7529
2023-03-15 21:00 | 21 | Punta | 3 | 0 | 9.991 | 0 | 9.991 | 0 |  | 0.09619 | 1.1687 | 1.1687 | 0 | 0 | 1.1687
2023-03-15 22:00 | 22 | Pla | 3 | 0 | 0.997 | 0 | 0.997 | 0 |  | 0.082071 | 0.099503 | 0.099503 | 0 | 0 | 0.099503
2023-03-15 23:00 | 23 | Pla | 3 | 0 | 0.997 | 0 | 0.997 | 0 |  | 0.082071 | 0.099503 | 0.099503 | 0 | 0 | 0.099503
2023-03-16 | 0 | Vall | 4 | 0 | 0 | 0 | 0 | 0 |  | 0.057577 | 0 | 0 | 0 | 0 | 0
2023-03-16 01:00 | 1 | Vall | 4 | 0 | 1 | 0 | 1 | 0 |  | 0.057577 | 0.070017 | 0.070017 | 0 | 0 | 0.070017
2023-03-16 02:00 | 2 | Vall | 4 | 0 | 1 | 0 | 1 | 0 |  | 0.057577 | 0.070017 | 0.070017 | 0 | 0 | 0.070017
2023-03-16 03:00 | 3 | Vall | 4 | 0 | 0 | 0 | 0 | 0 |  | 0.057577 | 0 | 0 | 0 | 0 | 0
2023-03-16 04:00 | 4 | Vall | 4 | 0 | 1 | 0 | 1 | 0 |  | 0.057577 | 0.070017 | 0.070017 | 0 | 0 | 0.070017
2023-03-16 05:00 | 5 | Vall | 4 | 0 | 1 | 0 | 1 | 0 |  | 0.057577 | 0.070017 | 0.070017 | 0 | 0 | 0.070017
2023-03-16 06:00 | 6 | Vall | 4 | 0 | 0 | 0 | 0 | 0 |  | 0.057577 | 0 | 0 | 0 | 0 | 0
2023-03-16 07:00 | 7 | Vall | 4 | 0.31523 | 0 | 0 | 0 | 0.31523 |  | 0.057577 | 0 | 0 | 0 | 0.03204 | -0.03204
2023-03-16 08:00 | 8 | Pla | 4 | 1.0042 | 0 | 0 | 0 | 1.0042 |  | 0.082071 | 0 | 0 | 0 | 0.10207 | -0.10207
2023-03-16 09:00 | 9 | Punta | 4 | 1.7137 | 13 | 1.7137 | 11.2863 | 0 |  | 0.09619 | 1.5206 | 1.3202 | 0.20045 | 0 | 1.3202
2023-03-16 10:00 | 10 | Punta | 4 | 2.2413 | 10 | 2.2413 | 7.7587 | 0 |  | 0.09619 | 1.1697 | 0.90755 | 0.26217 | 0 | 0.90755
2023-03-16 11:00 | 11 | Punta | 4 | 2.5512 | 10 | 2.5512 | 7.4488 | 0 |  | 0.09619 | 1.1697 | 0.8713 | 0.29842 | 0 | 0.8713
2023-03-16 12:00 | 12 | Punta | 4 | 2.5859 | 5 | 2.5859 | 2.4141 | 0 |  | 0.09619 | 0.58486 | 0.28238 | 0.30248 | 0 | 0.28238
2023-03-16 13:00 | 13 | Punta | 4 | 2.543 | 7 | 2.543 | 4.457 | 0 |  | 0.09619 | 0.8188 | 0.52135 | 0.29745 | 0 | 0.52135
2023-03-16 14:00 | 14 | Pla | 4 | 2.2968 | 5 | 2.2968 | 2.7032 | 0 |  | 0.082071 | 0.49901 | 0.26979 | 0.22922 | 0 | 0.26979
2023-03-16 15:00 | 15 | Pla | 4 | 1.8375 | 0 | 0 | 0 | 1.8375 |  | 0.082071 | 0 | 0 | 0 | 0.18676 | -0.18676
2023-03-16 16:00 | 16 | Pla | 4 | 1.1387 | 1 | 1 | 0 | 0.13871 |  | 0.082071 | 0.099802 | 0 | 0.099802 | 0.014099 | -0.014099
2023-03-16 17:00 | 17 | Pla | 4 | 0.41855 | 5 | 0.41855 | 4.5814 | 0 |  | 0.082071 | 0.49901 | 0.45724 | 0.041773 | 0 | 0.45724
2023-03-16 18:00 | 18 | Punta | 4 | 0 | 0 | 0 | 0 | 0 |  | 0.09619 | 0 | 0 | 0 | 0 | 0
2023-03-16 19:00 | 19 | Punta | 4 | 0 | 10 | 0 | 10 | 0 |  | 0.09619 | 1.1697 | 1.1697 | 0 | 0 | 1.1697
2023-03-16 20:00 | 20 | Punta | 4 | 0 | 2 | 0 | 2 | 0 |  | 0.09619 | 0.23394 | 0.23394 | 0 | 0 | 0.23394
2023-03-16 21:00 | 21 | Punta | 4 | 0 | 7 | 0 | 7 | 0 |  | 0.09619 | 0.8188 | 0.8188 | 0 | 0 | 0.8188
2023-03-16 22:00 | 22 | Pla | 4 | 0 | 11 | 0 | 11 | 0 |  | 0.082071 | 1.0978 | 1.0978 | 0 | 0 | 1.0978
2023-03-16 23:00 | 23 | Pla | 4 | 0 | 5 | 0 | 5 | 0 |  | 0.082071 | 0.49901 | 0.49901 | 0 | 0 | 0.49901
2023-03-17 | 0 | Vall | 5 | 0 | 1 | 0 | 1 | 0 |  | 0.057577 | 0.070017 | 0.070017 | 0 | 0 | 0.070017
2023-03-17 01:00 | 1 | Vall | 5 | 0 | 1 | 0 | 1 | 0 |  | 0.057577 | 0.070017 | 0.070017 | 0 | 0 | 0.070017
2023-03-17 02:00 | 2 | Vall | 5 | 0 | 0 | 0 | 0 | 0 |  | 0.057577 | 0 | 0 | 0 | 0 | 0
2023-03-17 03:00 | 3 | Vall | 5 | 0 | 1 | 0 | 1 | 0 |  | 0.057577 | 0.070017 | 0.070017 | 0 | 0 | 0.070017
2023-03-17 04:00 | 4 | Vall | 5 | 0 | 1 | 0 | 1 | 0 |  | 0.057577 | 0.070017 | 0.070017 | 0 | 0 | 0.070017
2023-03-17 05:00 | 5 | Vall | 5 | 0 | 0 | 0 | 0 | 0 |  | 0.057577 | 0 | 0 | 0 | 0 | 0
2023-03-17 06:00 | 6 | Vall | 5 | 0 | 1 | 0 | 1 | 0 |  | 0.057577 | 0.070017 | 0.070017 | 0 | 0 | 0.070017
2023-03-17 07:00 | 7 | Vall | 5 | 0.31916 | 11 | 0.31916 | 10.6808 | 0 |  | 0.057577 | 0.77018 | 0.74784 | 0.022346 | 0 | 0.74784
2023-03-17 08:00 | 8 | Pla | 5 | 1.0207 | 10 | 1.0207 | 8.9793 | 0 |  | 0.082071 | 0.99802 | 0.89615 | 0.10187 | 0 | 0.89615
2023-03-17 09:00 | 9 | Punta | 5 | 1.6698 | 1 | 1 | 0 | 0.66983 |  | 0.09619 | 0.11697 | 0 | 0.11697 | 0.068081 | -0.068081
2023-03-17 10:00 | 10 | Punta | 5 | 2.1626 | 0 | 0 | 0 | 2.1626 |  | 0.09619 | 0 | 0 | 0 | 0.2198 | -0.2198
2023-03-17 11:00 | 11 | Punta | 5 | 2.4883 | 0 | 0 | 0 | 2.4883 |  | 0.09619 | 0 | 0 | 0 | 0.2529 | -0.2529
2023-03-17 12:00 | 12 | Punta | 5 | 2.5035 | 0 | 0 | 0 | 2.5035 |  | 0.09619 | 0 | 0 | 0 | 0.25445 | -0.25445
2023-03-17 13:00 | 13 | Punta | 5 | 2.5853 | 0 | 0 | 0 | 2.5853 |  | 0.09619 | 0 | 0 | 0 | 0.26276 | -0.26276
2023-03-17 14:00 | 14 | Pla | 5 | 2.3586 | 1 | 1 | 0 | 1.3586 |  | 0.082071 | 0.099802 | 0 | 0.099802 | 0.13808 | -0.13808
2023-03-17 15:00 | 15 | Pla | 5 | 1.8562 | 8 | 1.8562 | 6.1438 | 0 |  | 0.082071 | 0.79842 | 0.61316 | 0.18526 | 0 | 0.61316
2023-03-17 16:00 | 16 | Pla | 5 | 1.1563 | 0 | 0 | 0 | 1.1563 |  | 0.082071 | 0 | 0 | 0 | 0.11753 | -0.11753
2023-03-17 17:00 | 17 | Pla | 5 | 0.44844 | 10 | 0.44844 | 9.5516 | 0 |  | 0.082071 | 0.99802 | 0.95327 | 0.044755 | 0 | 0.95327
2023-03-17 18:00 | 18 | Punta | 5 | 0 | 5 | 0 | 5 | 0 |  | 0.09619 | 0.58486 | 0.58486 | 0 | 0 | 0.58486
2023-03-17 19:00 | 19 | Punta | 5 | 0 | 6 | 0 | 6 | 0 |  | 0.09619 | 0.70183 | 0.70183 | 0 | 0 | 0.70183
2023-03-17 20:00 | 20 | Punta | 5 | 0 | 10 | 0 | 10 | 0 |  | 0.09619 | 1.1697 | 1.1697 | 0 | 0 | 1.1697
2023-03-17 21:00 | 21 | Punta | 5 | 0 | 1 | 0 | 1 | 0 |  | 0.09619 | 0.11697 | 0.11697 | 0 | 0 | 0.11697
2023-03-17 22:00 | 22 | Pla | 5 | 0 | 5 | 0 | 5 | 0 |  | 0.082071 | 0.49901 | 0.49901 | 0 | 0 | 0.49901
2023-03-17 23:00 | 23 | Pla | 5 | 0 | 6 | 0 | 6 | 0 |  | 0.082071 | 0.59881 | 0.59881 | 0 | 0 | 0.59881
2023-03-18 | 0 | Vall | 6 | 0 | 1 | 0 | 1 | 0 |  | 0.057577 | 0.070017 | 0.070017 | 0 | 0 | 0.070017
2023-03-18 01:00 | 1 | Vall | 6 | 0 | 1 | 0 | 1 | 0 |  | 0.057577 | 0.070017 | 0.070017 | 0 | 0 | 0.070017
2023-03-18 02:00 | 2 | Vall | 6 | 0 | 0 | 0 | 0 | 0 |  | 0.057577 | 0 | 0 | 0 | 0 | 0
2023-03-18 03:00 | 3 | Vall | 6 | 0 | 1 | 0 | 1 | 0 |  | 0.057577 | 0.070017 | 0.070017 | 0 | 0 | 0.070017
2023-03-18 04:00 | 4 | Vall | 6 | 0 | 0 | 0 | 0 | 0 |  | 0.057577 | 0 | 0 | 0 | 0 | 0
2023-03-18 05:00 | 5 | Vall | 6 | 0 | 1 | 0 | 1 | 0 |  | 0.057577 | 0.070017 | 0.070017 | 0 | 0 | 0.070017
2023-03-18 06:00 | 6 | Vall | 6 | 0 | 1 | 0 | 1 | 0 |  | 0.057577 | 0.070017 | 0.070017 | 0 | 0 | 0.070017
2023-03-18 07:00 | 7 | Vall | 6 | 0.32058 | 0 | 0 | 0 | 0.32058 |  | 0.057577 | 0 | 0 | 0 | 0.032583 | -0.032583
2023-03-18 08:00 | 8 | Vall | 6 | 1.0525 | 8.974 | 1.0525 | 7.9215 | 0 |  | 0.057577 | 0.62833 | 0.55464 | 0.073692 | 0 | 0.55464
2023-03-18 09:00 | 9 | Vall | 6 | 1.7546 | 0 | 0 | 0 | 1.7546 |  | 0.057577 | 0 | 0 | 0 | 0.17833 | -0.17833
2023-03-18 10:00 | 10 | Vall | 6 | 2.2712 | 0 | 0 | 0 | 2.2712 |  | 0.057577 | 0 | 0 | 0 | 0.23084 | -0.23084
2023-03-18 11:00 | 11 | Vall | 6 | 2.6024 | 0 | 0 | 0 | 2.6024 |  | 0.057577 | 0 | 0 | 0 | 0.2645 | -0.2645
2023-03-18 12:00 | 12 | Vall | 6 | 2.6452 | 6.994 | 2.6452 | 4.3488 | 0 |  | 0.057577 | 0.4897 | 0.30449 | 0.18521 | 0 | 0.30449
2023-03-18 13:00 | 13 | Vall | 6 | 2.5028 | 0.999 | 0.999 | 0 | 1.5038 |  | 0.057577 | 0.069946 | 0 | 0.069946 | 0.15284 | -0.15284
2023-03-18 14:00 | 14 | Vall | 6 | 0.5136 | 0 | 0 | 0 | 0.5136 |  | 0.057577 | 0 | 0 | 0 | 0.052201 | -0.052201
2023-03-18 15:00 | 15 | Vall | 6 | 0.76822 | 5.983 | 0.76822 | 5.2148 | 0 |  | 0.057577 | 0.41891 | 0.36512 | 0.053788 | 0 | 0.36512
2023-03-18 16:00 | 16 | Vall | 6 | 1.247 | 3.988 | 1.247 | 2.741 | 0 |  | 0.057577 | 0.27923 | 0.19192 | 0.087309 | 0 | 0.19192
2023-03-18 17:00 | 17 | Vall | 6 | 0.47773 | 0 | 0 | 0 | 0.47773 |  | 0.057577 | 0 | 0 | 0 | 0.048556 | -0.048556
2023-03-18 18:00 | 18 | Vall | 6 | 0 | 2.997 | 0 | 2.997 | 0 |  | 0.057577 | 0.20984 | 0.20984 | 0 | 0 | 0.20984
2023-03-18 19:00 | 19 | Vall | 6 | 0 | 9.991 | 0 | 9.991 | 0 |  | 0.057577 | 0.69953 | 0.69953 | 0 | 0 | 0.69953
2023-03-18 20:00 | 20 | Vall | 6 | 0 | 10.99 | 0 | 10.99 | 0 |  | 0.057577 | 0.76948 | 0.76948 | 0 | 0 | 0.76948
2023-03-18 21:00 | 21 | Vall | 6 | 0 | 16.985 | 0 | 16.985 | 0 |  | 0.057577 | 1.1892 | 1.1892 | 0 | 0 | 1.1892
2023-03-18 22:00 | 22 | Vall | 6 | 0 | 16.951 | 0 | 16.951 | 0 |  | 0.057577 | 1.1868 | 1.1868 | 0 | 0 | 1.1868
2023-03-18 23:00 | 23 | Vall | 6 | 0 | 5.983 | 0 | 5.983 | 0 |  | 0.057577 | 0.41891 | 0.41891 | 0 | 0 | 0.41891
2023-03-19 | 0 | Vall | 7 | 0 | 6 | 0 | 6 | 0 |  | 0.057577 | 0.4201 | 0.4201 | 0 | 0 | 0.4201
2023-03-19 01:00 | 1 | Vall | 7 | 0 | 1 | 0 | 1 | 0 |  | 0.057577 | 0.070017 | 0.070017 | 0 | 0 | 0.070017
2023-03-19 02:00 | 2 | Vall | 7 | 0 | 5 | 0 | 5 | 0 |  | 0.057577 | 0.35008 | 0.35008 | 0 | 0 | 0.35008
2023-03-19 03:00 | 3 | Vall | 7 | 0 | 8 | 0 | 8 | 0 |  | 0.057577 | 0.56013 | 0.56013 | 0 | 0 | 0.56013
2023-03-19 04:00 | 4 | Vall | 7 | 0 | 1 | 0 | 1 | 0 |  | 0.057577 | 0.070017 | 0.070017 | 0 | 0 | 0.070017
2023-03-19 05:00 | 5 | Vall | 7 | 0 | 1 | 0 | 1 | 0 |  | 0.057577 | 0.070017 | 0.070017 | 0 | 0 | 0.070017
2023-03-19 06:00 | 6 | Vall | 7 | 0 | 0 | 0 | 0 | 0 |  | 0.057577 | 0 | 0 | 0 | 0 | 0
2023-03-19 07:00 | 7 | Vall | 7 | 0.3511 | 0 | 0 | 0 | 0.3511 |  | 0.057577 | 0 | 0 | 0 | 0.035686 | -0.035686
2023-03-19 08:00 | 8 | Vall | 7 | 1.0777 | 0 | 0 | 0 | 1.0777 |  | 0.057577 | 0 | 0 | 0 | 0.10953 | -0.10953
2023-03-19 09:00 | 9 | Vall | 7 | 1.5607 | 5.995 | 1.5607 | 4.4343 | 0 |  | 0.057577 | 0.41975 | 0.31047 | 0.10928 | 0 | 0.31047
2023-03-19 10:00 | 10 | Vall | 7 | 2.2882 | 8.992 | 2.2882 | 6.7038 | 0 |  | 0.057577 | 0.62959 | 0.46938 | 0.16021 | 0 | 0.46938
2023-03-19 11:00 | 11 | Vall | 7 | 1.6473 | 4.995 | 1.6473 | 3.3477 | 0 |  | 0.057577 | 0.34973 | 0.2344 | 0.11534 | 0 | 0.2344
2023-03-19 12:00 | 12 | Vall | 7 | 1.8284 | 0 | 0 | 0 | 1.8284 |  | 0.057577 | 0 | 0 | 0 | 0.18584 | -0.18584
2023-03-19 13:00 | 13 | Vall | 7 | 0.17252 | 0 | 0 | 0 | 0.17252 |  | 0.057577 | 0 | 0 | 0 | 0.017535 | -0.017535
2023-03-19 14:00 | 14 | Vall | 7 | 0.70872 | 1.994 | 0.70872 | 1.2853 | 0 |  | 0.057577 | 0.13961 | 0.089991 | 0.049622 | 0 | 0.089991
2023-03-19 15:00 | 15 | Vall | 7 | 1.1747 | 0 | 0 | 0 | 1.1747 |  | 0.057577 | 0 | 0 | 0 | 0.1194 | -0.1194
2023-03-19 16:00 | 16 | Vall | 7 | 0.92888 | 10.968 | 0.92888 | 10.0391 | 0 |  | 0.057577 | 0.76794 | 0.7029 | 0.065037 | 0 | 0.7029
2023-03-19 17:00 | 17 | Vall | 7 | 0.3009 | 23.931 | 0.3009 | 23.6301 | 0 |  | 0.057577 | 1.6756 | 1.6545 | 0.021068 | 0 | 1.6545
2023-03-19 18:00 | 18 | Vall | 7 | 0 | 19.982 | 0 | 19.982 | 0 |  | 0.057577 | 1.3991 | 1.3991 | 0 | 0 | 1.3991
2023-03-19 19:00 | 19 | Vall | 7 | 0 | 13.987 | 0 | 13.987 | 0 |  | 0.057577 | 0.97932 | 0.97932 | 0 | 0 | 0.97932
2023-03-19 20:00 | 20 | Vall | 7 | 0 | 6.994 | 0 | 6.994 | 0 |  | 0.057577 | 0.4897 | 0.4897 | 0 | 0 | 0.4897
2023-03-19 21:00 | 21 | Vall | 7 | 0 | 4.995 | 0 | 4.995 | 0 |  | 0.057577 | 0.34973 | 0.34973 | 0 | 0 | 0.34973
2023-03-19 22:00 | 22 | Vall | 7 | 0 | 0.997 | 0 | 0.997 | 0 |  | 0.057577 | 0.069806 | 0.069806 | 0 | 0 | 0.069806
2023-03-19 23:00 | 23 | Vall | 7 | 0 | 0.997 | 0 | 0.997 | 0 |  | 0.057577 | 0.069806 | 0.069806 | 0 | 0 | 0.069806
2023-03-20 | 0 | Vall | 1 | 0 | 1 | 0 | 1 | 0 |  | 0.057577 | 0.070017 | 0.070017 | 0 | 0 | 0.070017
2023-03-20 01:00 | 1 | Vall | 1 | 0 | 0 | 0 | 0 | 0 |  | 0.057577 | 0 | 0 | 0 | 0 | 0
2023-03-20 02:00 | 2 | Vall | 1 | 0 | 1 | 0 | 1 | 0 |  | 0.057577 | 0.070017 | 0.070017 | 0 | 0 | 0.070017
2023-03-20 03:00 | 3 | Vall | 1 | 0 | 1 | 0 | 1 | 0 |  | 0.057577 | 0.070017 | 0.070017 | 0 | 0 | 0.070017
2023-03-20 04:00 | 4 | Vall | 1 | 0 | 0 | 0 | 0 | 0 |  | 0.057577 | 0 | 0 | 0 | 0 | 0
2023-03-20 05:00 | 5 | Vall | 1 | 0 | 1 | 0 | 1 | 0 |  | 0.057577 | 0.070017 | 0.070017 | 0 | 0 | 0.070017
2023-03-20 06:00 | 6 | Vall | 1 | 0 | 0 | 0 | 0 | 0 |  | 0.057577 | 0 | 0 | 0 | 0 | 0
2023-03-20 07:00 | 7 | Vall | 1 | 0.37572 | 0 | 0 | 0 | 0.37572 |  | 0.057577 | 0 | 0 | 0 | 0.038187 | -0.038187
2023-03-20 08:00 | 8 | Pla | 1 | 1.1267 | 5.983 | 1.1267 | 4.8563 | 0 |  | 0.082071 | 0.59712 | 0.48467 | 0.11245 | 0 | 0.48467
2023-03-20 09:00 | 9 | Punta | 1 | 1.8039 | 9.991 | 1.8039 | 8.1871 | 0 |  | 0.09619 | 1.1687 | 0.95766 | 0.21101 | 0 | 0.95766
2023-03-20 10:00 | 10 | Punta | 1 | 2.3264 | 7.993 | 2.3264 | 5.6666 | 0 |  | 0.09619 | 0.93496 | 0.66284 | 0.27212 | 0 | 0.66284
2023-03-20 11:00 | 11 | Punta | 1 | 2.5626 | 0 | 0 | 0 | 2.5626 |  | 0.09619 | 0 | 0 | 0 | 0.26046 | -0.26046
2023-03-20 12:00 | 12 | Punta | 1 | 2.7273 | 0 | 0 | 0 | 2.7273 |  | 0.09619 | 0 | 0 | 0 | 0.2772 | -0.2772
2023-03-20 13:00 | 13 | Punta | 1 | 2.5572 | 0 | 0 | 0 | 2.5572 |  | 0.09619 | 0 | 0 | 0 | 0.2599 | -0.2599
2023-03-20 14:00 | 14 | Pla | 1 | 2.24 | 0 | 0 | 0 | 2.24 |  | 0.082071 | 0 | 0 | 0 | 0.22767 | -0.22767
2023-03-20 15:00 | 15 | Pla | 1 | 1.9313 | 0 | 0 | 0 | 1.9313 |  | 0.082071 | 0 | 0 | 0 | 0.1963 | -0.1963
2023-03-20 16:00 | 16 | Pla | 1 | 0.7537 | 0 | 0 | 0 | 0.7537 |  | 0.082071 | 0 | 0 | 0 | 0.076605 | -0.076605
2023-03-20 17:00 | 17 | Pla | 1 | 0.46796 | 0 | 0 | 0 | 0.46796 |  | 0.082071 | 0 | 0 | 0 | 0.047563 | -0.047563
2023-03-20 18:00 | 18 | Punta | 1 | 0 | 7.993 | 0 | 7.993 | 0 |  | 0.09619 | 0.93496 | 0.93496 | 0 | 0 | 0.93496
2023-03-20 19:00 | 19 | Punta | 1 | 0 | 14.986 | 0 | 14.986 | 0 |  | 0.09619 | 1.7529 | 1.7529 | 0 | 0 | 1.7529
2023-03-20 20:00 | 20 | Punta | 1 | 0 | 16.985 | 0 | 16.985 | 0 |  | 0.09619 | 1.9868 | 1.9868 | 0 | 0 | 1.9868
2023-03-20 21:00 | 21 | Punta | 1 | 0 | 7.993 | 0 | 7.993 | 0 |  | 0.09619 | 0.93496 | 0.93496 | 0 | 0 | 0.93496
2023-03-20 22:00 | 22 | Pla | 1 | 0 | 0.997 | 0 | 0.997 | 0 |  | 0.082071 | 0.099503 | 0.099503 | 0 | 0 | 0.099503
2023-03-20 23:00 | 23 | Pla | 1 | 0 | 0.997 | 0 | 0.997 | 0 |  | 0.082071 | 0.099503 | 0.099503 | 0 | 0 | 0.099503
2023-03-21 | 0 | Vall | 2 | 0 | 1 | 0 | 1 | 0 |  | 0.057577 | 0.070017 | 0.070017 | 0 | 0 | 0.070017
2023-03-21 01:00 | 1 | Vall | 2 | 0 | 1 | 0 | 1 | 0 |  | 0.057577 | 0.070017 | 0.070017 | 0 | 0 | 0.070017
2023-03-21 02:00 | 2 | Vall | 2 | 0 | 0 | 0 | 0 | 0 |  | 0.057577 | 0 | 0 | 0 | 0 | 0
2023-03-21 03:00 | 3 | Vall | 2 | 0 | 1 | 0 | 1 | 0 |  | 0.057577 | 0.070017 | 0.070017 | 0 | 0 | 0.070017
2023-03-21 04:00 | 4 | Vall | 2 | 0 | 0 | 0 | 0 | 0 |  | 0.057577 | 0 | 0 | 0 | 0 | 0
2023-03-21 05:00 | 5 | Vall | 2 | 0 | 1 | 0 | 1 | 0 |  | 0.057577 | 0.070017 | 0.070017 | 0 | 0 | 0.070017
2023-03-21 06:00 | 6 | Vall | 2 | 0 | 1 | 0 | 1 | 0 |  | 0.057577 | 0.070017 | 0.070017 | 0 | 0 | 0.070017
2023-03-21 07:00 | 7 | Vall | 2 | 0.39269 | 0 | 0 | 0 | 0.39269 |  | 0.057577 | 0 | 0 | 0 | 0.039912 | -0.039912
2023-03-21 08:00 | 8 | Pla | 2 | 1.1329 | 10.968 | 1.1329 | 9.8351 | 0 |  | 0.082071 | 1.0946 | 0.98156 | 0.11307 | 0 | 0.98156
2023-03-21 09:00 | 9 | Punta | 2 | 1.8028 | 6.994 | 1.8028 | 5.1912 | 0 |  | 0.09619 | 0.8181 | 0.60722 | 0.21088 | 0 | 0.60722
2023-03-21 10:00 | 10 | Punta | 2 | 2.3478 | 14.986 | 2.3478 | 12.6382 | 0 |  | 0.09619 | 1.7529 | 1.4783 | 0.27463 | 0 | 1.4783
2023-03-21 11:00 | 11 | Punta | 2 | 2.6386 | 4.995 | 2.6386 | 2.3564 | 0 |  | 0.09619 | 0.58427 | 0.27563 | 0.30864 | 0 | 0.27563
2023-03-21 12:00 | 12 | Punta | 2 | 2.8033 | 3.996 | 2.8033 | 1.1927 | 0 |  | 0.09619 | 0.46742 | 0.13951 | 0.32791 | 0 | 0.13951
2023-03-21 13:00 | 13 | Punta | 2 | 2.7317 | 0 | 0 | 0 | 2.7317 |  | 0.09619 | 0 | 0 | 0 | 0.27764 | -0.27764
2023-03-21 14:00 | 14 | Pla | 2 | 2.4272 | 0 | 0 | 0 | 2.4272 |  | 0.082071 | 0 | 0 | 0 | 0.2467 | -0.2467
2023-03-21 15:00 | 15 | Pla | 2 | 1.9251 | 3.988 | 1.9251 | 2.0629 | 0 |  | 0.082071 | 0.39801 | 0.20588 | 0.19213 | 0 | 0.20588
2023-03-21 16:00 | 16 | Pla | 2 | 1.2275 | 12.962 | 1.2275 | 11.7345 | 0 |  | 0.082071 | 1.2936 | 1.1711 | 0.1225 | 0 | 1.1711
2023-03-21 17:00 | 17 | Pla | 2 | 0.5067 | 10.968 | 0.5067 | 10.4613 | 0 |  | 0.082071 | 1.0946 | 1.0441 | 0.05057 | 0 | 1.0441
2023-03-21 18:00 | 18 | Punta | 2 | 0 | 19.982 | 0 | 19.982 | 0 |  | 0.09619 | 2.3373 | 2.3373 | 0 | 0 | 2.3373
2023-03-21 19:00 | 19 | Punta | 2 | 0 | 13.987 | 0 | 13.987 | 0 |  | 0.09619 | 1.6361 | 1.6361 | 0 | 0 | 1.6361
2023-03-21 20:00 | 20 | Punta | 2 | 0 | 15.986 | 0 | 15.986 | 0 |  | 0.09619 | 1.8699 | 1.8699 | 0 | 0 | 1.8699
2023-03-21 21:00 | 21 | Punta | 2 | 0 | 9.991 | 0 | 9.991 | 0 |  | 0.09619 | 1.1687 | 1.1687 | 0 | 0 | 1.1687
2023-03-21 22:00 | 22 | Pla | 2 | 0 | 0.997 | 0 | 0.997 | 0 |  | 0.082071 | 0.099503 | 0.099503 | 0 | 0 | 0.099503
2023-03-21 23:00 | 23 | Pla | 2 | 0 | 0.997 | 0 | 0.997 | 0 |  | 0.082071 | 0.099503 | 0.099503 | 0 | 0 | 0.099503
2023-03-22 | 0 | Vall | 3 | 0 | 1 | 0 | 1 | 0 |  | 0.057577 | 0.070017 | 0.070017 | 0 | 0 | 0.070017
2023-03-22 01:00 | 1 | Vall | 3 | 0 | 0 | 0 | 0 | 0 |  | 0.057577 | 0 | 0 | 0 | 0 | 0
2023-03-22 02:00 | 2 | Vall | 3 | 0 | 1 | 0 | 1 | 0 |  | 0.057577 | 0.070017 | 0.070017 | 0 | 0 | 0.070017
2023-03-22 03:00 | 3 | Vall | 3 | 0 | 1 | 0 | 1 | 0 |  | 0.057577 | 0.070017 | 0.070017 | 0 | 0 | 0.070017
2023-03-22 04:00 | 4 | Vall | 3 | 0 | 0 | 0 | 0 | 0 |  | 0.057577 | 0 | 0 | 0 | 0 | 0
2023-03-22 05:00 | 5 | Vall | 3 | 0 | 1 | 0 | 1 | 0 |  | 0.057577 | 0.070017 | 0.070017 | 0 | 0 | 0.070017
2023-03-22 06:00 | 6 | Vall | 3 | 0 | 0 | 0 | 0 | 0 |  | 0.057577 | 0 | 0 | 0 | 0 | 0
2023-03-22 07:00 | 7 | Vall | 3 | 0.3957 | 0 | 0 | 0 | 0.3957 |  | 0.057577 | 0 | 0 | 0 | 0.040219 | -0.040219
2023-03-22 08:00 | 8 | Pla | 3 | 1.1252 | 0 | 0 | 0 | 1.1252 |  | 0.082071 | 0 | 0 | 0 | 0.11436 | -0.11436
2023-03-22 09:00 | 9 | Punta | 3 | 1.7861 | 5.995 | 1.7861 | 4.2089 | 0 |  | 0.09619 | 0.70125 | 0.49232 | 0.20893 | 0 | 0.49232
2023-03-22 10:00 | 10 | Punta | 3 | 2.337 | 3.996 | 2.337 | 1.659 | 0 |  | 0.09619 | 0.46742 | 0.19406 | 0.27336 | 0 | 0.19406
2023-03-22 11:00 | 11 | Punta | 3 | 2.6184 | 1.998 | 1.998 | 0 | 0.62036 |  | 0.09619 | 0.23371 | 0 | 0.23371 | 0.063052 | -0.063052
2023-03-22 12:00 | 12 | Punta | 3 | 2.744 | 15.986 | 2.744 | 13.242 | 0 |  | 0.09619 | 1.8699 | 1.5489 | 0.32098 | 0 | 1.5489
2023-03-22 13:00 | 13 | Punta | 3 | 2.6627 | 15.986 | 2.6627 | 13.3233 | 0 |  | 0.09619 | 1.8699 | 1.5585 | 0.31146 | 0 | 1.5585
2023-03-22 14:00 | 14 | Pla | 3 | 2.3657 | 4.986 | 2.3657 | 2.6203 | 0 |  | 0.082071 | 0.49761 | 0.26151 | 0.2361 | 0 | 0.26151
2023-03-22 15:00 | 15 | Pla | 3 | 1.8651 | 4.986 | 1.8651 | 3.1209 | 0 |  | 0.082071 | 0.49761 | 0.31147 | 0.18614 | 0 | 0.31147
2023-03-22 16:00 | 16 | Pla | 3 | 1.1868 | 9.971 | 1.1868 | 8.7842 | 0 |  | 0.082071 | 0.99513 | 0.87668 | 0.11845 | 0 | 0.87668
2023-03-22 17:00 | 17 | Pla | 3 | 0.47093 | 8.974 | 0.47093 | 8.5031 | 0 |  | 0.082071 | 0.89563 | 0.84863 | 0.047 | 0 | 0.84863
2023-03-22 18:00 | 18 | Punta | 3 | 0 | 6.994 | 0 | 6.994 | 0 |  | 0.09619 | 0.8181 | 0.8181 | 0 | 0 | 0.8181
2023-03-22 19:00 | 19 | Punta | 3 | 0 | 18.983 | 0 | 18.983 | 0 |  | 0.09619 | 2.2205 | 2.2205 | 0 | 0 | 2.2205
2023-03-22 20:00 | 20 | Punta | 3 | 0 | 18.983 | 0 | 18.983 | 0 |  | 0.09619 | 2.2205 | 2.2205 | 0 | 0 | 2.2205
2023-03-22 21:00 | 21 | Punta | 3 | 0 | 0.999 | 0 | 0.999 | 0 |  | 0.09619 | 0.11685 | 0.11685 | 0 | 0 | 0.11685
2023-03-22 22:00 | 22 | Pla | 3 | 0 | 0.997 | 0 | 0.997 | 0 |  | 0.082071 | 0.099503 | 0.099503 | 0 | 0 | 0.099503
2023-03-22 23:00 | 23 | Pla | 3 | 0 | 0.997 | 0 | 0.997 | 0 |  | 0.082071 | 0.099503 | 0.099503 | 0 | 0 | 0.099503
2023-03-23 | 0 | Vall | 4 | 0 | 1 | 0 | 1 | 0 |  | 0.057577 | 0.070017 | 0.070017 | 0 | 0 | 0.070017
2023-03-23 01:00 | 1 | Vall | 4 | 0 | 0 | 0 | 0 | 0 |  | 0.057577 | 0 | 0 | 0 | 0 | 0
2023-03-23 02:00 | 2 | Vall | 4 | 0 | 1 | 0 | 1 | 0 |  | 0.057577 | 0.070017 | 0.070017 | 0 | 0 | 0.070017
2023-03-23 03:00 | 3 | Vall | 4 | 0 | 1 | 0 | 1 | 0 |  | 0.057577 | 0.070017 | 0.070017 | 0 | 0 | 0.070017
2023-03-23 04:00 | 4 | Vall | 4 | 0 | 0 | 0 | 0 | 0 |  | 0.057577 | 0 | 0 | 0 | 0 | 0
2023-03-23 05:00 | 5 | Vall | 4 | 0 | 1 | 0 | 1 | 0 |  | 0.057577 | 0.070017 | 0.070017 | 0 | 0 | 0.070017
2023-03-23 06:00 | 6 | Vall | 4 | 0.0057615 | 0 | 0 | 0 | 0.0057615 |  | 0.057577 | 0 | 0 | 0 | 0.00058558 | -0.00058558
2023-03-23 07:00 | 7 | Vall | 4 | 0.42111 | 6 | 0.42111 | 5.5789 | 0 |  | 0.057577 | 0.4201 | 0.39061 | 0.029484 | 0 | 0.39061
2023-03-23 08:00 | 8 | Pla | 4 | 1.1502 | 19 | 1.1502 | 17.8498 | 0 |  | 0.082071 | 1.8962 | 1.7815 | 0.11479 | 0 | 1.7815
2023-03-23 09:00 | 9 | Punta | 4 | 1.7946 | 11 | 1.7946 | 9.2054 | 0 |  | 0.09619 | 1.2867 | 1.0768 | 0.20992 | 0 | 1.0768
2023-03-23 10:00 | 10 | Punta | 4 | 2.2175 | 10 | 2.2175 | 7.7825 | 0 |  | 0.09619 | 1.1697 | 0.91033 | 0.25939 | 0 | 0.91033
2023-03-23 11:00 | 11 | Punta | 4 | 2.493 | 5 | 2.493 | 2.507 | 0 |  | 0.09619 | 0.58486 | 0.29325 | 0.29161 | 0 | 0.29325
2023-03-23 12:00 | 12 | Punta | 4 | 2.6754 | 5 | 2.6754 | 2.3246 | 0 |  | 0.09619 | 0.58486 | 0.27191 | 0.31295 | 0 | 0.27191
2023-03-23 13:00 | 13 | Punta | 4 | 2.6049 | 3 | 2.6049 | 0.39511 | 0 |  | 0.09619 | 0.35092 | 0.046216 | 0.3047 | 0 | 0.046216
2023-03-23 14:00 | 14 | Pla | 4 | 2.3315 | 2 | 2 | 0 | 0.33146 |  | 0.082071 | 0.1996 | 0 | 0.1996 | 0.033689 | -0.033689
2023-03-23 15:00 | 15 | Pla | 4 | 1.8463 | 0 | 0 | 0 | 1.8463 |  | 0.082071 | 0 | 0 | 0 | 0.18765 | -0.18765
2023-03-23 16:00 | 16 | Pla | 4 | 1.159 | 0 | 0 | 0 | 1.159 |  | 0.082071 | 0 | 0 | 0 | 0.1178 | -0.1178
2023-03-23 17:00 | 17 | Pla | 4 | 0.42765 | 0 | 0 | 0 | 0.42765 |  | 0.082071 | 0 | 0 | 0 | 0.043466 | -0.043466
2023-03-23 18:00 | 18 | Punta | 4 | 0 | 0 | 0 | 0 | 0 |  | 0.09619 | 0 | 0 | 0 | 0 | 0
2023-03-23 19:00 | 19 | Punta | 4 | 0 | 1 | 0 | 1 | 0 |  | 0.09619 | 0.11697 | 0.11697 | 0 | 0 | 0.11697
2023-03-23 20:00 | 20 | Punta | 4 | 0 | 2 | 0 | 2 | 0 |  | 0.09619 | 0.23394 | 0.23394 | 0 | 0 | 0.23394
2023-03-23 21:00 | 21 | Punta | 4 | 0 | 1 | 0 | 1 | 0 |  | 0.09619 | 0.11697 | 0.11697 | 0 | 0 | 0.11697
2023-03-23 22:00 | 22 | Pla | 4 | 0 | 1 | 0 | 1 | 0 |  | 0.082071 | 0.099802 | 0.099802 | 0 | 0 | 0.099802
2023-03-23 23:00 | 23 | Pla | 4 | 0 | 1 | 0 | 1 | 0 |  | 0.082071 | 0.099802 | 0.099802 | 0 | 0 | 0.099802
2023-03-24 | 0 | Vall | 5 | 0 | 0 | 0 | 0 | 0 |  | 0.057577 | 0 | 0 | 0 | 0 | 0
2023-03-24 01:00 | 1 | Vall | 5 | 0 | 1 | 0 | 1 | 0 |  | 0.057577 | 0.070017 | 0.070017 | 0 | 0 | 0.070017
2023-03-24 02:00 | 2 | Vall | 5 | 0 | 1 | 0 | 1 | 0 |  | 0.057577 | 0.070017 | 0.070017 | 0 | 0 | 0.070017
2023-03-24 03:00 | 3 | Vall | 5 | 0 | 0 | 0 | 0 | 0 |  | 0.057577 | 0 | 0 | 0 | 0 | 0
2023-03-24 04:00 | 4 | Vall | 5 | 0 | 1 | 0 | 1 | 0 |  | 0.057577 | 0.070017 | 0.070017 | 0 | 0 | 0.070017
2023-03-24 05:00 | 5 | Vall | 5 | 0 | 1 | 0 | 1 | 0 |  | 0.057577 | 0.070017 | 0.070017 | 0 | 0 | 0.070017
2023-03-24 06:00 | 6 | Vall | 5 | 0.0090885 | 0 | 0 | 0 | 0.0090885 |  | 0.057577 | 0 | 0 | 0 | 0.00092374 | -0.00092374
2023-03-24 07:00 | 7 | Vall | 5 | 0.43157 | 0 | 0 | 0 | 0.43157 |  | 0.057577 | 0 | 0 | 0 | 0.043864 | -0.043864
2023-03-24 08:00 | 8 | Pla | 5 | 1.1549 | 0 | 0 | 0 | 1.1549 |  | 0.082071 | 0 | 0 | 0 | 0.11738 | -0.11738
2023-03-24 09:00 | 9 | Punta | 5 | 1.7831 | 16 | 1.7831 | 14.2169 | 0 |  | 0.09619 | 1.8715 | 1.663 | 0.20857 | 0 | 1.663
2023-03-24 10:00 | 10 | Punta | 5 | 2.2423 | 8 | 2.2423 | 5.7577 | 0 |  | 0.09619 | 0.93577 | 0.67349 | 0.26228 | 0 | 0.67349
2023-03-24 11:00 | 11 | Punta | 5 | 2.5559 | 0 | 0 | 0 | 2.5559 |  | 0.09619 | 0 | 0 | 0 | 0.25978 | -0.25978
2023-03-24 12:00 | 12 | Punta | 5 | 2.761 | 0 | 0 | 0 | 2.761 |  | 0.09619 | 0 | 0 | 0 | 0.28063 | -0.28063
2023-03-24 13:00 | 13 | Punta | 5 | 2.6848 | 0 | 0 | 0 | 2.6848 |  | 0.09619 | 0 | 0 | 0 | 0.27288 | -0.27288
2023-03-24 14:00 | 14 | Pla | 5 | 2.3513 | 5 | 2.3513 | 2.6487 | 0 |  | 0.082071 | 0.49901 | 0.26435 | 0.23466 | 0 | 0.26435
2023-03-24 15:00 | 15 | Pla | 5 | 1.8928 | 10 | 1.8928 | 8.1072 | 0 |  | 0.082071 | 0.99802 | 0.80912 | 0.1889 | 0 | 0.80912
2023-03-24 16:00 | 16 | Pla | 5 | 1.2298 | 1 | 1 | 0 | 0.22985 |  | 0.082071 | 0.099802 | 0 | 0.099802 | 0.023361 | -0.023361
2023-03-24 17:00 | 17 | Pla | 5 | 0.50678 | 2 | 0.50678 | 1.4932 | 0 |  | 0.082071 | 0.1996 | 0.14903 | 0.050578 | 0 | 0.14903
2023-03-24 18:00 | 18 | Punta | 5 | 0 | 15 | 0 | 15 | 0 |  | 0.09619 | 1.7546 | 1.7546 | 0 | 0 | 1.7546
2023-03-24 19:00 | 19 | Punta | 5 | 0 | 14 | 0 | 14 | 0 |  | 0.09619 | 1.6376 | 1.6376 | 0 | 0 | 1.6376
2023-03-24 20:00 | 20 | Punta | 5 | 0 | 6 | 0 | 6 | 0 |  | 0.09619 | 0.70183 | 0.70183 | 0 | 0 | 0.70183
2023-03-24 21:00 | 21 | Punta | 5 | 0 | 7 | 0 | 7 | 0 |  | 0.09619 | 0.8188 | 0.8188 | 0 | 0 | 0.8188
2023-03-24 22:00 | 22 | Pla | 5 | 0 | 1 | 0 | 1 | 0 |  | 0.082071 | 0.099802 | 0.099802 | 0 | 0 | 0.099802
2023-03-24 23:00 | 23 | Pla | 5 | 0 | 1 | 0 | 1 | 0 |  | 0.082071 | 0.099802 | 0.099802 | 0 | 0 | 0.099802
2023-03-25 | 0 | Vall | 6 | 0 | 5 | 0 | 5 | 0 |  | 0.057577 | 0.35008 | 0.35008 | 0 | 0 | 0.35008
2023-03-25 01:00 | 1 | Vall | 6 | 0 | 1 | 0 | 1 | 0 |  | 0.057577 | 0.070017 | 0.070017 | 0 | 0 | 0.070017
2023-03-25 02:00 | 2 | Vall | 6 | 0 | 1 | 0 | 1 | 0 |  | 0.057577 | 0.070017 | 0.070017 | 0 | 0 | 0.070017
2023-03-25 03:00 | 3 | Vall | 6 | 0 | 0 | 0 | 0 | 0 |  | 0.057577 | 0 | 0 | 0 | 0 | 0
2023-03-25 04:00 | 4 | Vall | 6 | 0 | 1 | 0 | 1 | 0 |  | 0.057577 | 0.070017 | 0.070017 | 0 | 0 | 0.070017
2023-03-25 05:00 | 5 | Vall | 6 | 0 | 1 | 0 | 1 | 0 |  | 0.057577 | 0.070017 | 0.070017 | 0 | 0 | 0.070017
2023-03-25 06:00 | 6 | Vall | 6 | 0.018092 | 0 | 0 | 0 | 0.018092 |  | 0.057577 | 0 | 0 | 0 | 0.0018388 | -0.0018388
2023-03-25 07:00 | 7 | Vall | 6 | 0.4492 | 0 | 0 | 0 | 0.4492 |  | 0.057577 | 0 | 0 | 0 | 0.045656 | -0.045656
2023-03-25 08:00 | 8 | Vall | 6 | 1.1676 | 0 | 0 | 0 | 1.1676 |  | 0.057577 | 0 | 0 | 0 | 0.11867 | -0.11867
2023-03-25 09:00 | 9 | Vall | 6 | 1.8112 | 0 | 0 | 0 | 1.8112 |  | 0.057577 | 0 | 0 | 0 | 0.18409 | -0.18409
2023-03-25 10:00 | 10 | Vall | 6 | 2.2728 | 0 | 0 | 0 | 2.2728 |  | 0.057577 | 0 | 0 | 0 | 0.23101 | -0.23101
2023-03-25 11:00 | 11 | Vall | 6 | 2.5952 | 0 | 0 | 0 | 2.5952 |  | 0.057577 | 0 | 0 | 0 | 0.26378 | -0.26378
2023-03-25 12:00 | 12 | Vall | 6 | 2.7865 | 0 | 0 | 0 | 2.7865 |  | 0.057577 | 0 | 0 | 0 | 0.28322 | -0.28322
2023-03-25 13:00 | 13 | Vall | 6 | 2.7084 | 13.987 | 2.7084 | 11.2786 | 0 |  | 0.057577 | 0.97932 | 0.78969 | 0.18964 | 0 | 0.78969
2023-03-25 14:00 | 14 | Vall | 6 | 2.4018 | 0 | 0 | 0 | 2.4018 |  | 0.057577 | 0 | 0 | 0 | 0.24411 | -0.24411
2023-03-25 15:00 | 15 | Vall | 6 | 1.8914 | 0 | 0 | 0 | 1.8914 |  | 0.057577 | 0 | 0 | 0 | 0.19224 | -0.19224
2023-03-25 16:00 | 16 | Vall | 6 | 1.2297 | 0 | 0 | 0 | 1.2297 |  | 0.057577 | 0 | 0 | 0 | 0.12498 | -0.12498
2023-03-25 17:00 | 17 | Vall | 6 | 0.52786 | 0 | 0 | 0 | 0.52786 |  | 0.057577 | 0 | 0 | 0 | 0.053651 | -0.053651
2023-03-25 18:00 | 18 | Vall | 6 | 0 | 0 | 0 | 0 | 0 |  | 0.057577 | 0 | 0 | 0 | 0 | 0
2023-03-25 19:00 | 19 | Vall | 6 | 0 | 1.998 | 0 | 1.998 | 0 |  | 0.057577 | 0.13989 | 0.13989 | 0 | 0 | 0.13989
2023-03-25 20:00 | 20 | Vall | 6 | 0 | 0.999 | 0 | 0.999 | 0 |  | 0.057577 | 0.069946 | 0.069946 | 0 | 0 | 0.069946
2023-03-25 21:00 | 21 | Vall | 6 | 0 | 0.999 | 0 | 0.999 | 0 |  | 0.057577 | 0.069946 | 0.069946 | 0 | 0 | 0.069946
2023-03-25 22:00 | 22 | Vall | 6 | 0 | 0.997 | 0 | 0.997 | 0 |  | 0.057577 | 0.069806 | 0.069806 | 0 | 0 | 0.069806
2023-03-25 23:00 | 23 | Vall | 6 | 0 | 0.997 | 0 | 0.997 | 0 |  | 0.057577 | 0.069806 | 0.069806 | 0 | 0 | 0.069806
2023-03-26 | 0 | Vall | 7 | 0 | 1 | 0 | 1 | 0 |  | 0.057577 | 0.070017 | 0.070017 | 0 | 0 | 0.070017
2023-03-26 01:00 | 1 | Vall | 7 | 0 | 0 | 0 | 0 | 0 |  | 0.057577 | 0 | 0 | 0 | 0 | 0
2023-03-26 02:00 | 2 | Vall | 7 | 0 | 1 | 0 | 1 | 0 |  | 0.057577 | 0.070017 | 0.070017 | 0 | 0 | 0.070017
2023-03-26 03:00 | 3 | Vall | 7 | 0 | 0 | 0 | 0 | 0 |  | 0.057577 | 0 | 0 | 0 | 0 | 0
2023-03-26 04:00 | 4 | Vall | 7 | 0 | 1 | 0 | 1 | 0 |  | 0.057577 | 0.070017 | 0.070017 | 0 | 0 | 0.070017
2023-03-26 05:00 | 5 | Vall | 7 | 0 | 1 | 0 | 1 | 0 |  | 0.057577 | 0.070017 | 0.070017 | 0 | 0 | 0.070017
2023-03-26 06:00 | 6 | Vall | 7 | 0.026537 | 0 | 0 | 0 | 0.026537 |  | 0.057577 | 0 | 0 | 0 | 0.0026972 | -0.0026972
2023-03-26 07:00 | 7 | Vall | 7 | 0.48875 | 0 | 0 | 0 | 0.48875 |  | 0.057577 | 0 | 0 | 0 | 0.049676 | -0.049676
2023-03-26 08:00 | 8 | Vall | 7 | 1.2661 | 0 | 0 | 0 | 1.2661 |  | 0.057577 | 0 | 0 | 0 | 0.12869 | -0.12869
2023-03-26 09:00 | 9 | Vall | 7 | 1.925 | 1.998 | 1.925 | 0.073019 | 0 |  | 0.057577 | 0.13989 | 0.0051125 | 0.13478 | 0 | 0.0051125
2023-03-26 10:00 | 10 | Vall | 7 | 2.3493 | 3.996 | 2.3493 | 1.6467 | 0 |  | 0.057577 | 0.27979 | 0.1153 | 0.16449 | 0 | 0.1153
2023-03-26 11:00 | 11 | Vall | 7 | 2.6413 | 2.997 | 2.6413 | 0.35574 | 0 |  | 0.057577 | 0.20984 | 0.024908 | 0.18493 | 0 | 0.024908
2023-03-26 12:00 | 12 | Vall | 7 | 2.8912 | 0 | 0 | 0 | 2.8912 |  | 0.057577 | 0 | 0 | 0 | 0.29386 | -0.29386
2023-03-26 13:00 | 13 | Vall | 7 | 2.8252 | 0 | 0 | 0 | 2.8252 |  | 0.057577 | 0 | 0 | 0 | 0.28715 | -0.28715
2023-03-26 14:00 | 14 | Vall | 7 | 2.5604 | 0 | 0 | 0 | 2.5604 |  | 0.057577 | 0 | 0 | 0 | 0.26024 | -0.26024
2023-03-26 15:00 | 15 | Vall | 7 | 2.0401 | 0 | 0 | 0 | 2.0401 |  | 0.057577 | 0 | 0 | 0 | 0.20735 | -0.20735
2023-03-26 16:00 | 16 | Vall | 7 | 1.3589 | 0 | 0 | 0 | 1.3589 |  | 0.057577 | 0 | 0 | 0 | 0.13812 | -0.13812
2023-03-26 17:00 | 17 | Vall | 7 | 0.60036 | 2.991 | 0.60036 | 2.3906 | 0 |  | 0.057577 | 0.20942 | 0.16738 | 0.042035 | 0 | 0.16738
2023-03-26 18:00 | 18 | Vall | 7 | 0 | 18.983 | 0 | 18.983 | 0 |  | 0.057577 | 1.3291 | 1.3291 | 0 | 0 | 1.3291
2023-03-26 19:00 | 19 | Vall | 7 | 0 | 5.995 | 0 | 5.995 | 0 |  | 0.057577 | 0.41975 | 0.41975 | 0 | 0 | 0.41975
2023-03-26 20:00 | 20 | Vall | 7 | 0 | 0.999 | 0 | 0.999 | 0 |  | 0.057577 | 0.069946 | 0.069946 | 0 | 0 | 0.069946
2023-03-26 21:00 | 21 | Vall | 7 | 0 | 0.999 | 0 | 0.999 | 0 |  | 0.057577 | 0.069946 | 0.069946 | 0 | 0 | 0.069946
2023-03-26 22:00 | 22 | Vall | 7 | 0 | 0.997 | 0 | 0.997 | 0 |  | 0.057577 | 0.069806 | 0.069806 | 0 | 0 | 0.069806
2023-03-26 23:00 | 23 | Vall | 7 | 0 | 0.997 | 0 | 0.997 | 0 |  | 0.057577 | 0.069806 | 0.069806 | 0 | 0 | 0.069806
2023-03-27 | 0 | Vall | 1 | 0 | 1 | 0 | 1 | 0 |  | 0.057577 | 0.070017 | 0.070017 | 0 | 0 | 0.070017
2023-03-27 01:00 | 1 | Vall | 1 | 0 | 0 | 0 | 0 | 0 |  | 0.057577 | 0 | 0 | 0 | 0 | 0
2023-03-27 02:00 | 2 | Vall | 1 | 0 | 1 | 0 | 1 | 0 |  | 0.057577 | 0.070017 | 0.070017 | 0 | 0 | 0.070017
2023-03-27 03:00 | 3 | Vall | 1 | 0 | 0 | 0 | 0 | 0 |  | 0.057577 | 0 | 0 | 0 | 0 | 0
2023-03-27 04:00 | 4 | Vall | 1 | 0 | 1 | 0 | 1 | 0 |  | 0.057577 | 0.070017 | 0.070017 | 0 | 0 | 0.070017
2023-03-27 05:00 | 5 | Vall | 1 | 0 | 1 | 0 | 1 | 0 |  | 0.057577 | 0.070017 | 0.070017 | 0 | 0 | 0.070017
2023-03-27 06:00 | 6 | Vall | 1 | 0.03437 | 0 | 0 | 0 | 0.03437 |  | 0.057577 | 0 | 0 | 0 | 0.0034933 | -0.0034933
2023-03-27 07:00 | 7 | Vall | 1 | 0.49784 | 0 | 0 | 0 | 0.49784 |  | 0.057577 | 0 | 0 | 0 | 0.0506 | -0.0506
2023-03-27 08:00 | 8 | Pla | 1 | 1.2311 | 0 | 0 | 0 | 1.2311 |  | 0.082071 | 0 | 0 | 0 | 0.12513 | -0.12513
2023-03-27 09:00 | 9 | Punta | 1 | 1.8724 | 0 | 0 | 0 | 1.8724 |  | 0.09619 | 0 | 0 | 0 | 0.19031 | -0.19031
2023-03-27 10:00 | 10 | Punta | 1 | 2.3223 | 18.983 | 2.3223 | 16.6607 | 0 |  | 0.09619 | 2.2205 | 1.9488 | 0.27165 | 0 | 1.9488
2023-03-27 11:00 | 11 | Punta | 1 | 2.564 | 7.993 | 2.564 | 5.429 | 0 |  | 0.09619 | 0.93496 | 0.63504 | 0.29992 | 0 | 0.63504
2023-03-27 12:00 | 12 | Punta | 1 | 2.8317 | 0 | 0 | 0 | 2.8317 |  | 0.09619 | 0 | 0 | 0 | 0.28781 | -0.28781
2023-03-27 13:00 | 13 | Punta | 1 | 2.7586 | 0 | 0 | 0 | 2.7586 |  | 0.09619 | 0 | 0 | 0 | 0.28038 | -0.28038
2023-03-27 14:00 | 14 | Pla | 1 | 2.4617 | 0 | 0 | 0 | 2.4617 |  | 0.082071 | 0 | 0 | 0 | 0.2502 | -0.2502
2023-03-27 15:00 | 15 | Pla | 1 | 1.9579 | 0 | 0 | 0 | 1.9579 |  | 0.082071 | 0 | 0 | 0 | 0.199 | -0.199
2023-03-27 16:00 | 16 | Pla | 1 | 1.3156 | 0 | 0 | 0 | 1.3156 |  | 0.082071 | 0 | 0 | 0 | 0.13372 | -0.13372
2023-03-27 17:00 | 17 | Pla | 1 | 0.55857 | 0 | 0 | 0 | 0.55857 |  | 0.082071 | 0 | 0 | 0 | 0.056772 | -0.056772
2023-03-27 18:00 | 18 | Punta | 1 | 0 | 4.995 | 0 | 4.995 | 0 |  | 0.09619 | 0.58427 | 0.58427 | 0 | 0 | 0.58427
2023-03-27 19:00 | 19 | Punta | 1 | 0 | 12.988 | 0 | 12.988 | 0 |  | 0.09619 | 1.5192 | 1.5192 | 0 | 0 | 1.5192
2023-03-27 20:00 | 20 | Punta | 1 | 0 | 1.998 | 0 | 1.998 | 0 |  | 0.09619 | 0.23371 | 0.23371 | 0 | 0 | 0.23371
2023-03-27 21:00 | 21 | Punta | 1 | 0 | 0.999 | 0 | 0.999 | 0 |  | 0.09619 | 0.11685 | 0.11685 | 0 | 0 | 0.11685
2023-03-27 22:00 | 22 | Pla | 1 | 0 | 0.997 | 0 | 0.997 | 0 |  | 0.082071 | 0.099503 | 0.099503 | 0 | 0 | 0.099503
2023-03-27 23:00 | 23 | Pla | 1 | 0 | 0.997 | 0 | 0.997 | 0 |  | 0.082071 | 0.099503 | 0.099503 | 0 | 0 | 0.099503
2023-03-28 | 0 | Vall | 2 | 0 | 0 | 0 | 0 | 0 |  | 0.057577 | 0 | 0 | 0 | 0 | 0
2023-03-28 01:00 | 1 | Vall | 2 | 0 | 1 | 0 | 1 | 0 |  | 0.057577 | 0.070017 | 0.070017 | 0 | 0 | 0.070017
2023-03-28 02:00 | 2 | Vall | 2 | 0 | 1 | 0 | 1 | 0 |  | 0.057577 | 0.070017 | 0.070017 | 0 | 0 | 0.070017
2023-03-28 03:00 | 3 | Vall | 2 | 0 | 0 | 0 | 0 | 0 |  | 0.057577 | 0 | 0 | 0 | 0 | 0
2023-03-28 04:00 | 4 | Vall | 2 | 0 | 1 | 0 | 1 | 0 |  | 0.057577 | 0.070017 | 0.070017 | 0 | 0 | 0.070017
2023-03-28 05:00 | 5 | Vall | 2 | 0 | 0 | 0 | 0 | 0 |  | 0.057577 | 0 | 0 | 0 | 0 | 0
2023-03-28 06:00 | 6 | Vall | 2 | 0.042239 | 1 | 0.042239 | 0.95776 | 0 |  | 0.057577 | 0.070017 | 0.067059 | 0.0029575 | 0 | 0.067059
2023-03-28 07:00 | 7 | Vall | 2 | 0.51293 | 0 | 0 | 0 | 0.51293 |  | 0.057577 | 0 | 0 | 0 | 0.052133 | -0.052133
2023-03-28 08:00 | 8 | Pla | 2 | 1.247 | 0 | 0 | 0 | 1.247 |  | 0.082071 | 0 | 0 | 0 | 0.12674 | -0.12674
2023-03-28 09:00 | 9 | Punta | 2 | 1.8855 | 1.998 | 1.8855 | 0.11251 | 0 |  | 0.09619 | 0.23371 | 0.01316 | 0.22055 | 0 | 0.01316
2023-03-28 10:00 | 10 | Punta | 2 | 2.3481 | 0 | 0 | 0 | 2.3481 |  | 0.09619 | 0 | 0 | 0 | 0.23865 | -0.23865
2023-03-28 11:00 | 11 | Punta | 2 | 2.6823 | 0 | 0 | 0 | 2.6823 |  | 0.09619 | 0 | 0 | 0 | 0.27262 | -0.27262
2023-03-28 12:00 | 12 | Punta | 2 | 2.8687 | 0 | 0 | 0 | 2.8687 |  | 0.09619 | 0 | 0 | 0 | 0.29157 | -0.29157
2023-03-28 13:00 | 13 | Punta | 2 | 2.8058 | 0 | 0 | 0 | 2.8058 |  | 0.09619 | 0 | 0 | 0 | 0.28517 | -0.28517
2023-03-28 14:00 | 14 | Pla | 2 | 2.5177 | 0 | 0 | 0 | 2.5177 |  | 0.082071 | 0 | 0 | 0 | 0.2559 | -0.2559
2023-03-28 15:00 | 15 | Pla | 2 | 1.9876 | 0 | 0 | 0 | 1.9876 |  | 0.082071 | 0 | 0 | 0 | 0.20202 | -0.20202
2023-03-28 16:00 | 16 | Pla | 2 | 1.3277 | 0 | 0 | 0 | 1.3277 |  | 0.082071 | 0 | 0 | 0 | 0.13495 | -0.13495
2023-03-28 17:00 | 17 | Pla | 2 | 0.5688 | 0 | 0 | 0 | 0.5688 |  | 0.082071 | 0 | 0 | 0 | 0.057812 | -0.057812
2023-03-28 18:00 | 18 | Punta | 2 | 0 | 9.991 | 0 | 9.991 | 0 |  | 0.09619 | 1.1687 | 1.1687 | 0 | 0 | 1.1687
2023-03-28 19:00 | 19 | Punta | 2 | 0 | 20.981 | 0 | 20.981 | 0 |  | 0.09619 | 2.4542 | 2.4542 | 0 | 0 | 2.4542
2023-03-28 20:00 | 20 | Punta | 2 | 0 | 20.981 | 0 | 20.981 | 0 |  | 0.09619 | 2.4542 | 2.4542 | 0 | 0 | 2.4542
2023-03-28 21:00 | 21 | Punta | 2 | 0 | 15.986 | 0 | 15.986 | 0 |  | 0.09619 | 1.8699 | 1.8699 | 0 | 0 | 1.8699
2023-03-28 22:00 | 22 | Pla | 2 | 0 | 17.948 | 0 | 17.948 | 0 |  | 0.082071 | 1.7913 | 1.7913 | 0 | 0 | 1.7913
2023-03-28 23:00 | 23 | Pla | 2 | 0 | 7.977 | 0 | 7.977 | 0 |  | 0.082071 | 0.79612 | 0.79612 | 0 | 0 | 0.79612
2023-03-29 | 0 | Vall | 3 | 0 | 0 | 0 | 0 | 0 |  | 0.057577 | 0 | 0 | 0 | 0 | 0
2023-03-29 01:00 | 1 | Vall | 3 | 0 | 1 | 0 | 1 | 0 |  | 0.057577 | 0.070017 | 0.070017 | 0 | 0 | 0.070017
2023-03-29 02:00 | 2 | Vall | 3 | 0 | 0 | 0 | 0 | 0 |  | 0.057577 | 0 | 0 | 0 | 0 | 0
2023-03-29 03:00 | 3 | Vall | 3 | 0 | 1 | 0 | 1 | 0 |  | 0.057577 | 0.070017 | 0.070017 | 0 | 0 | 0.070017
2023-03-29 04:00 | 4 | Vall | 3 | 0 | 1 | 0 | 1 | 0 |  | 0.057577 | 0.070017 | 0.070017 | 0 | 0 | 0.070017
2023-03-29 05:00 | 5 | Vall | 3 | 0 | 0 | 0 | 0 | 0 |  | 0.057577 | 0 | 0 | 0 | 0 | 0
2023-03-29 06:00 | 6 | Vall | 3 | 0.047559 | 1 | 0.047559 | 0.95244 | 0 |  | 0.057577 | 0.070017 | 0.066687 | 0.0033299 | 0 | 0.066687
2023-03-29 07:00 | 7 | Vall | 3 | 0.52252 | 0 | 0 | 0 | 0.52252 |  | 0.057577 | 0 | 0 | 0 | 0.053108 | -0.053108
2023-03-29 08:00 | 8 | Pla | 3 | 1.243 | 0 | 0 | 0 | 1.243 |  | 0.082071 | 0 | 0 | 0 | 0.12634 | -0.12634
2023-03-29 09:00 | 9 | Punta | 3 | 1.861 | 7.993 | 1.861 | 6.132 | 0 |  | 0.09619 | 0.93496 | 0.71727 | 0.21769 | 0 | 0.71727
2023-03-29 10:00 | 10 | Punta | 3 | 2.3676 | 8.992 | 2.3676 | 6.6244 | 0 |  | 0.09619 | 1.0518 | 0.77487 | 0.27694 | 0 | 0.77487
2023-03-29 11:00 | 11 | Punta | 3 | 2.6366 | 9.991 | 2.6366 | 7.3544 | 0 |  | 0.09619 | 1.1687 | 0.86026 | 0.30841 | 0 | 0.86026
2023-03-29 12:00 | 12 | Punta | 3 | 2.5818 | 0 | 0 | 0 | 2.5818 |  | 0.09619 | 0 | 0 | 0 | 0.26241 | -0.26241
2023-03-29 13:00 | 13 | Punta | 3 | 2.4645 | 2.997 | 2.4645 | 0.53251 | 0 |  | 0.09619 | 0.35056 | 0.062289 | 0.28828 | 0 | 0.062289
2023-03-29 14:00 | 14 | Pla | 3 | 2.3966 | 5.983 | 2.3966 | 3.5864 | 0 |  | 0.082071 | 0.59712 | 0.35794 | 0.23918 | 0 | 0.35794
2023-03-29 15:00 | 15 | Pla | 3 | 1.9828 | 7.977 | 1.9828 | 5.9942 | 0 |  | 0.082071 | 0.79612 | 0.59824 | 0.19789 | 0 | 0.59824
2023-03-29 16:00 | 16 | Pla | 3 | 1.3123 | 0 | 0 | 0 | 1.3123 |  | 0.082071 | 0 | 0 | 0 | 0.13338 | -0.13338
2023-03-29 17:00 | 17 | Pla | 3 | 0.56564 | 0 | 0 | 0 | 0.56564 |  | 0.082071 | 0 | 0 | 0 | 0.057491 | -0.057491
2023-03-29 18:00 | 18 | Punta | 3 | 0 | 0 | 0 | 0 | 0 |  | 0.09619 | 0 | 0 | 0 | 0 | 0
2023-03-29 19:00 | 19 | Punta | 3 | 0 | 0.999 | 0 | 0.999 | 0 |  | 0.09619 | 0.11685 | 0.11685 | 0 | 0 | 0.11685
2023-03-29 20:00 | 20 | Punta | 3 | 0 | 0.999 | 0 | 0.999 | 0 |  | 0.09619 | 0.11685 | 0.11685 | 0 | 0 | 0.11685
2023-03-29 21:00 | 21 | Punta | 3 | 0 | 11.989 | 0 | 11.989 | 0 |  | 0.09619 | 1.4024 | 1.4024 | 0 | 0 | 1.4024
2023-03-29 22:00 | 22 | Pla | 3 | 0 | 8.974 | 0 | 8.974 | 0 |  | 0.082071 | 0.89563 | 0.89563 | 0 | 0 | 0.89563
2023-03-29 23:00 | 23 | Pla | 3 | 0 | 0.997 | 0 | 0.997 | 0 |  | 0.082071 | 0.099503 | 0.099503 | 0 | 0 | 0.099503
2023-03-30 | 0 | Vall | 4 | 0 | 1 | 0 | 1 | 0 |  | 0.057577 | 0.070017 | 0.070017 | 0 | 0 | 0.070017
2023-03-30 01:00 | 1 | Vall | 4 | 0 | 0 | 0 | 0 | 0 |  | 0.057577 | 0 | 0 | 0 | 0 | 0
2023-03-30 02:00 | 2 | Vall | 4 | 0 | 1 | 0 | 1 | 0 |  | 0.057577 | 0.070017 | 0.070017 | 0 | 0 | 0.070017
2023-03-30 03:00 | 3 | Vall | 4 | 0 | 0 | 0 | 0 | 0 |  | 0.057577 | 0 | 0 | 0 | 0 | 0
2023-03-30 04:00 | 4 | Vall | 4 | 0 | 1 | 0 | 1 | 0 |  | 0.057577 | 0.070017 | 0.070017 | 0 | 0 | 0.070017
2023-03-30 05:00 | 5 | Vall | 4 | 0 | 1 | 0 | 1 | 0 |  | 0.057577 | 0.070017 | 0.070017 | 0 | 0 | 0.070017
2023-03-30 06:00 | 6 | Vall | 4 | 0.059642 | 0 | 0 | 0 | 0.059642 |  | 0.057577 | 0 | 0 | 0 | 0.0060619 | -0.0060619
2023-03-30 07:00 | 7 | Vall | 4 | 0.54409 | 0 | 0 | 0 | 0.54409 |  | 0.057577 | 0 | 0 | 0 | 0.0553 | -0.0553
2023-03-30 08:00 | 8 | Pla | 4 | 1.2948 | 17 | 1.2948 | 15.7052 | 0 |  | 0.082071 | 1.6966 | 1.5674 | 0.12922 | 0 | 1.5674
2023-03-30 09:00 | 9 | Punta | 4 | 1.9384 | 4 | 1.9384 | 2.0616 | 0 |  | 0.09619 | 0.46789 | 0.24115 | 0.22674 | 0 | 0.24115
2023-03-30 10:00 | 10 | Punta | 4 | 2.4122 | 0 | 0 | 0 | 2.4122 |  | 0.09619 | 0 | 0 | 0 | 0.24517 | -0.24517
2023-03-30 11:00 | 11 | Punta | 4 | 2.5295 | 0 | 0 | 0 | 2.5295 |  | 0.09619 | 0 | 0 | 0 | 0.2571 | -0.2571
2023-03-30 12:00 | 12 | Punta | 4 | 2.8025 | 4 | 2.8025 | 1.1975 | 0 |  | 0.09619 | 0.46789 | 0.14008 | 0.32781 | 0 | 0.14008
2023-03-30 13:00 | 13 | Punta | 4 | 2.672 | 6 | 2.672 | 3.328 | 0 |  | 0.09619 | 0.70183 | 0.38928 | 0.31255 | 0 | 0.38928
2023-03-30 14:00 | 14 | Pla | 4 | 2.4783 | 0 | 0 | 0 | 2.4783 |  | 0.082071 | 0 | 0 | 0 | 0.25189 | -0.25189
2023-03-30 15:00 | 15 | Pla | 4 | 1.9458 | 0 | 0 | 0 | 1.9458 |  | 0.082071 | 0 | 0 | 0 | 0.19777 | -0.19777
2023-03-30 16:00 | 16 | Pla | 4 | 1.3669 | 0 | 0 | 0 | 1.3669 |  | 0.082071 | 0 | 0 | 0 | 0.13893 | -0.13893
2023-03-30 17:00 | 17 | Pla | 4 | 0.60531 | 0 | 0 | 0 | 0.60531 |  | 0.082071 | 0 | 0 | 0 | 0.061522 | -0.061522
2023-03-30 18:00 | 18 | Punta | 4 | 0 | 0 | 0 | 0 | 0 |  | 0.09619 | 0 | 0 | 0 | 0 | 0
2023-03-30 19:00 | 19 | Punta | 4 | 0 | 16 | 0 | 16 | 0 |  | 0.09619 | 1.8715 | 1.8715 | 0 | 0 | 1.8715
2023-03-30 20:00 | 20 | Punta | 4 | 0 | 16 | 0 | 16 | 0 |  | 0.09619 | 1.8715 | 1.8715 | 0 | 0 | 1.8715
2023-03-30 21:00 | 21 | Punta | 4 | 0 | 1 | 0 | 1 | 0 |  | 0.09619 | 0.11697 | 0.11697 | 0 | 0 | 0.11697
2023-03-30 22:00 | 22 | Pla | 4 | 0 | 1 | 0 | 1 | 0 |  | 0.082071 | 0.099802 | 0.099802 | 0 | 0 | 0.099802
2023-03-30 23:00 | 23 | Pla | 4 | 0 | 1 | 0 | 1 | 0 |  | 0.082071 | 0.099802 | 0.099802 | 0 | 0 | 0.099802
2023-03-31 | 0 | Vall | 5 | 0 | 0 | 0 | 0 | 0 |  | 0.057577 | 0 | 0 | 0 | 0 | 0
2023-03-31 01:00 | 1 | Vall | 5 | 0 | 1 | 0 | 1 | 0 |  | 0.057577 | 0.070017 | 0.070017 | 0 | 0 | 0.070017
2023-03-31 02:00 | 2 | Vall | 5 | 0 | 1 | 0 | 1 | 0 |  | 0.057577 | 0.070017 | 0.070017 | 0 | 0 | 0.070017
2023-03-31 03:00 | 3 | Vall | 5 | 0 | 0 | 0 | 0 | 0 |  | 0.057577 | 0 | 0 | 0 | 0 | 0
2023-03-31 04:00 | 4 | Vall | 5 | 0 | 1 | 0 | 1 | 0 |  | 0.057577 | 0.070017 | 0.070017 | 0 | 0 | 0.070017
2023-03-31 05:00 | 5 | Vall | 5 | 0 | 0 | 0 | 0 | 0 |  | 0.057577 | 0 | 0 | 0 | 0 | 0
2023-03-31 06:00 | 6 | Vall | 5 | 0 | 1 | 0 | 1 | 0 |  | 0.057577 | 0.070017 | 0.070017 | 0 | 0 | 0.070017
2023-03-31 07:00 | 7 | Vall | 5 | 0.23194 | 0 | 0 | 0 | 0.23194 |  | 0.057577 | 0 | 0 | 0 | 0.023574 | -0.023574
2023-03-31 08:00 | 8 | Pla | 5 | 0.49026 | 0 | 0 | 0 | 0.49026 |  | 0.082071 | 0 | 0 | 0 | 0.049829 | -0.049829
2023-03-31 09:00 | 9 | Punta | 5 | 1.1784 | 0 | 0 | 0 | 1.1784 |  | 0.09619 | 0 | 0 | 0 | 0.11977 | -0.11977
2023-03-31 10:00 | 10 | Punta | 5 | 1.2785 | 0 | 0 | 0 | 1.2785 |  | 0.09619 | 0 | 0 | 0 | 0.12994 | -0.12994
2023-03-31 11:00 | 11 | Punta | 5 | 1.5228 | 9 | 1.5228 | 7.4772 | 0 |  | 0.09619 | 1.0527 | 0.87462 | 0.17813 | 0 | 0.87462
2023-03-31 12:00 | 12 | Punta | 5 | 2.29 | 0 | 0 | 0 | 2.29 |  | 0.09619 | 0 | 0 | 0 | 0.23275 | -0.23275
2023-03-31 13:00 | 13 | Punta | 5 | 2.7022 | 0 | 0 | 0 | 2.7022 |  | 0.09619 | 0 | 0 | 0 | 0.27464 | -0.27464
2023-03-31 14:00 | 14 | Pla | 5 | 2.0225 | 1 | 1 | 0 | 1.0225 |  | 0.082071 | 0.099802 | 0 | 0.099802 | 0.10393 | -0.10393
2023-03-31 15:00 | 15 | Pla | 5 | 1.8132 | 18 | 1.8132 | 16.1868 | 0 |  | 0.082071 | 1.7964 | 1.6155 | 0.18096 | 0 | 1.6155
2023-03-31 16:00 | 16 | Pla | 5 | 0.97933 | 6 | 0.97933 | 5.0207 | 0 |  | 0.082071 | 0.59881 | 0.50108 | 0.097739 | 0 | 0.50108
2023-03-31 17:00 | 17 | Pla | 5 | 0.15885 | 0 | 0 | 0 | 0.15885 |  | 0.082071 | 0 | 0 | 0 | 0.016145 | -0.016145
2023-03-31 18:00 | 18 | Punta | 5 | 0 | 0 | 0 | 0 | 0 |  | 0.09619 | 0 | 0 | 0 | 0 | 0
2023-03-31 19:00 | 19 | Punta | 5 | 0 | 1 | 0 | 1 | 0 |  | 0.09619 | 0.11697 | 0.11697 | 0 | 0 | 0.11697
2023-03-31 20:00 | 20 | Punta | 5 | 0 | 2 | 0 | 2 | 0 |  | 0.09619 | 0.23394 | 0.23394 | 0 | 0 | 0.23394
2023-03-31 21:00 | 21 | Punta | 5 | 0 | 1 | 0 | 1 | 0 |  | 0.09619 | 0.11697 | 0.11697 | 0 | 0 | 0.11697
2023-03-31 22:00 | 22 | Pla | 5 | 0 | 1 | 0 | 1 | 0 |  | 0.082071 | 0.099802 | 0.099802 | 0 | 0 | 0.099802 | 271.6902 | 244.8446 | 26.8456 | 26.1906 | 26.1906 | 0
2023-03-31 23:00 | 23 | Pla | 5 | 0 | 0 | 0 | 0 | 0 |  | 0.066318 | 0 | 0 | 0 | 0 | 0
2023-04-01 | 0 | Vall | 6 | 0 | 1 | 0 | 1 | 0 |  | 0.057577 | 0.070017 | 0.070017 | 0 | 0 | 0.070017
2023-04-01 01:00 | 1 | Vall | 6 | 0 | 1 | 0 | 1 | 0 |  | 0.057577 | 0.070017 | 0.070017 | 0 | 0 | 0.070017
2023-04-01 02:00 | 2 | Vall | 6 | 0 | 0 | 0 | 0 | 0 |  | 0.057577 | 0 | 0 | 0 | 0 | 0
2023-04-01 03:00 | 3 | Vall | 6 | 0 | 1 | 0 | 1 | 0 |  | 0.057577 | 0.070017 | 0.070017 | 0 | 0 | 0.070017
2023-04-01 04:00 | 4 | Vall | 6 | 0 | 0 | 0 | 0 | 0 |  | 0.057577 | 0 | 0 | 0 | 0 | 0
2023-04-01 05:00 | 5 | Vall | 6 | 0 | 1 | 0 | 1 | 0 |  | 0.057577 | 0.070017 | 0.070017 | 0 | 0 | 0.070017
2023-04-01 06:00 | 6 | Vall | 6 | 0.058928 | 0 | 0 | 0 | 0.058928 |  | 0.057577 | 0 | 0 | 0 | 0.0059894 | -0.0059894
2023-04-01 07:00 | 7 | Vall | 6 | 0.55054 | 0 | 0 | 0 | 0.55054 |  | 0.057577 | 0 | 0 | 0 | 0.055956 | -0.055956
2023-04-01 08:00 | 8 | Vall | 6 | 1.2605 | 0 | 0 | 0 | 1.2605 |  | 0.057577 | 0 | 0 | 0 | 0.12812 | -0.12812
2023-04-01 09:00 | 9 | Vall | 6 | 1.7583 | 0 | 0 | 0 | 1.7583 |  | 0.057577 | 0 | 0 | 0 | 0.17871 | -0.17871
2023-04-01 10:00 | 10 | Vall | 6 | 2.2486 | 0 | 0 | 0 | 2.2486 |  | 0.057577 | 0 | 0 | 0 | 0.22854 | -0.22854
2023-04-01 11:00 | 11 | Vall | 6 | 2.6687 | 2 | 2 | 0 | 0.66868 |  | 0.057577 | 0.14003 | 0 | 0.14003 | 0.067963 | -0.067963
2023-04-01 12:00 | 12 | Vall | 6 | 2.8573 | 12 | 2.8573 | 9.1427 | 0 |  | 0.057577 | 0.8402 | 0.64014 | 0.20006 | 0 | 0.64014
2023-04-01 13:00 | 13 | Vall | 6 | 2.7764 | 15 | 2.7764 | 12.2236 | 0 |  | 0.057577 | 1.0502 | 0.85585 | 0.1944 | 0 | 0.85585
2023-04-01 14:00 | 14 | Vall | 6 | 2.4438 | 1 | 1 | 0 | 1.4438 |  | 0.057577 | 0.070017 | 0 | 0.070017 | 0.14675 | -0.14675
2023-04-01 15:00 | 15 | Vall | 6 | 1.9528 | 6 | 1.9528 | 4.0472 | 0 |  | 0.057577 | 0.4201 | 0.28337 | 0.13673 | 0 | 0.28337
2023-04-01 16:00 | 16 | Vall | 6 | 1.3084 | 3 | 1.3084 | 1.6916 | 0 |  | 0.057577 | 0.21005 | 0.11844 | 0.09161 | 0 | 0.11844
2023-04-01 17:00 | 17 | Vall | 6 | 0.58172 | 0 | 0 | 0 | 0.58172 |  | 0.057577 | 0 | 0 | 0 | 0.059125 | -0.059125
2023-04-01 18:00 | 18 | Vall | 6 | 0 | 4 | 0 | 4 | 0 |  | 0.057577 | 0.28007 | 0.28007 | 0 | 0 | 0.28007
2023-04-01 19:00 | 19 | Vall | 6 | 0 | 15 | 0 | 15 | 0 |  | 0.057577 | 1.0502 | 1.0502 | 0 | 0 | 1.0502
2023-04-01 20:00 | 20 | Vall | 6 | 0 | 19 | 0 | 19 | 0 |  | 0.057577 | 1.3303 | 1.3303 | 0 | 0 | 1.3303
2023-04-01 21:00 | 21 | Vall | 6 | 0 | 16 | 0 | 16 | 0 |  | 0.057577 | 1.1203 | 1.1203 | 0 | 0 | 1.1203
2023-04-01 22:00 | 22 | Vall | 6 | 0 | 1 | 0 | 1 | 0 |  | 0.057577 | 0.070017 | 0.070017 | 0 | 0 | 0.070017
2023-04-01 23:00 | 23 | Vall | 6 | 0 | 0 | 0 | 0 | 0 |  | 0.057577 | 0 | 0 | 0 | 0 | 0
2023-04-02 | 0 | Vall | 7 | 0 | 1 | 0 | 1 | 0 |  | 0.057577 | 0.070017 | 0.070017 | 0 | 0 | 0.070017
2023-04-02 01:00 | 1 | Vall | 7 | 0 | 0 | 0 | 0 | 0 |  | 0.057577 | 0 | 0 | 0 | 0 | 0
2023-04-02 02:00 | 2 | Vall | 7 | 0 | 1 | 0 | 1 | 0 |  | 0.057577 | 0.070017 | 0.070017 | 0 | 0 | 0.070017
2023-04-02 03:00 | 3 | Vall | 7 | 0 | 1 | 0 | 1 | 0 |  | 0.057577 | 0.070017 | 0.070017 | 0 | 0 | 0.070017
2023-04-02 04:00 | 4 | Vall | 7 | 0 | 0 | 0 | 0 | 0 |  | 0.057577 | 0 | 0 | 0 | 0 | 0
2023-04-02 05:00 | 5 | Vall | 7 | 0 | 1 | 0 | 1 | 0 |  | 0.057577 | 0.070017 | 0.070017 | 0 | 0 | 0.070017
2023-04-02 06:00 | 6 | Vall | 7 | 0.064763 | 0 | 0 | 0 | 0.064763 |  | 0.057577 | 0 | 0 | 0 | 0.0065824 | -0.0065824
2023-04-02 07:00 | 7 | Vall | 7 | 0.44519 | 0 | 0 | 0 | 0.44519 |  | 0.057577 | 0 | 0 | 0 | 0.045248 | -0.045248
2023-04-02 08:00 | 8 | Vall | 7 | 1.1769 | 9 | 1.1769 | 7.8231 | 0 |  | 0.057577 | 0.63015 | 0.54775 | 0.082401 | 0 | 0.54775
2023-04-02 09:00 | 9 | Vall | 7 | 1.7573 | 0 | 0 | 0 | 1.7573 |  | 0.057577 | 0 | 0 | 0 | 0.17861 | -0.17861
2023-04-02 10:00 | 10 | Vall | 7 | 2.0159 | 0 | 0 | 0 | 2.0159 |  | 0.057577 | 0 | 0 | 0 | 0.2049 | -0.2049
2023-04-02 11:00 | 11 | Vall | 7 | 1.6722 | 0 | 0 | 0 | 1.6722 |  | 0.057577 | 0 | 0 | 0 | 0.16996 | -0.16996
2023-04-02 12:00 | 12 | Vall | 7 | 0.91911 | 7 | 0.91911 | 6.0809 | 0 |  | 0.057577 | 0.49012 | 0.42576 | 0.064353 | 0 | 0.42576
2023-04-02 13:00 | 13 | Vall | 7 | 2.7902 | 7 | 2.7902 | 4.2098 | 0 |  | 0.057577 | 0.49012 | 0.29476 | 0.19536 | 0 | 0.29476
2023-04-02 14:00 | 14 | Vall | 7 | 2.4056 | 8 | 2.4056 | 5.5944 | 0 |  | 0.057577 | 0.56013 | 0.3917 | 0.16843 | 0 | 0.3917
2023-04-02 15:00 | 15 | Vall | 7 | 1.8586 | 10 | 1.8586 | 8.1414 | 0 |  | 0.057577 | 0.70017 | 0.57003 | 0.13013 | 0 | 0.57003
2023-04-02 16:00 | 16 | Vall | 7 | 0.30337 | 11 | 0.30337 | 10.6966 | 0 |  | 0.057577 | 0.77018 | 0.74894 | 0.021241 | 0 | 0.74894
2023-04-02 17:00 | 17 | Vall | 7 | 0.56184 | 15 | 0.56184 | 14.4382 | 0 |  | 0.057577 | 1.0502 | 1.0109 | 0.039338 | 0 | 1.0109
2023-04-02 18:00 | 18 | Vall | 7 | 0 | 7 | 0 | 7 | 0 |  | 0.057577 | 0.49012 | 0.49012 | 0 | 0 | 0.49012
2023-04-02 19:00 | 19 | Vall | 7 | 0 | 6 | 0 | 6 | 0 |  | 0.057577 | 0.4201 | 0.4201 | 0 | 0 | 0.4201
2023-04-02 20:00 | 20 | Vall | 7 | 0 | 20 | 0 | 20 | 0 |  | 0.057577 | 1.4003 | 1.4003 | 0 | 0 | 1.4003
2023-04-02 21:00 | 21 | Vall | 7 | 0 | 9 | 0 | 9 | 0 |  | 0.057577 | 0.63015 | 0.63015 | 0 | 0 | 0.63015
2023-04-02 22:00 | 22 | Vall | 7 | 0 | 5 | 0 | 5 | 0 |  | 0.057577 | 0.35008 | 0.35008 | 0 | 0 | 0.35008
2023-04-02 23:00 | 23 | Vall | 7 | 0 | 3 | 0 | 3 | 0 |  | 0.057577 | 0.21005 | 0.21005 | 0 | 0 | 0.21005
2023-04-03 | 0 | Vall | 1 | 0 | 5 | 0 | 5 | 0 |  | 0.057577 | 0.35008 | 0.35008 | 0 | 0 | 0.35008
2023-04-03 01:00 | 1 | Vall | 1 | 0 | 0 | 0 | 0 | 0 |  | 0.057577 | 0 | 0 | 0 | 0 | 0
2023-04-03 02:00 | 2 | Vall | 1 | 0 | 1 | 0 | 1 | 0 |  | 0.057577 | 0.070017 | 0.070017 | 0 | 0 | 0.070017
2023-04-03 03:00 | 3 | Vall | 1 | 0 | 1 | 0 | 1 | 0 |  | 0.057577 | 0.070017 | 0.070017 | 0 | 0 | 0.070017
2023-04-03 04:00 | 4 | Vall | 1 | 0 | 0 | 0 | 0 | 0 |  | 0.057577 | 0 | 0 | 0 | 0 | 0
2023-04-03 05:00 | 5 | Vall | 1 | 0 | 1 | 0 | 1 | 0 |  | 0.057577 | 0.070017 | 0.070017 | 0 | 0 | 0.070017
2023-04-03 06:00 | 6 | Vall | 1 | 0.045534 | 0 | 0 | 0 | 0.045534 |  | 0.057577 | 0 | 0 | 0 | 0.004628 | -0.004628
2023-04-03 07:00 | 7 | Vall | 1 | 0.34771 | 0 | 0 | 0 | 0.34771 |  | 0.057577 | 0 | 0 | 0 | 0.035341 | -0.035341
2023-04-03 08:00 | 8 | Pla | 1 | 0.62936 | 1 | 0.62936 | 0.37064 | 0 |  | 0.066318 | 0.080646 | 0.02989 | 0.050756 | 0 | 0.02989
2023-04-03 09:00 | 9 | Punta | 1 | 0.63356 | 9 | 0.63356 | 8.3664 | 0 |  | 0.075061 | 0.8215 | 0.76367 | 0.05783 | 0 | 0.76367
2023-04-03 10:00 | 10 | Punta | 1 | 1.5304 | 0 | 0 | 0 | 1.5304 |  | 0.075061 | 0 | 0 | 0 | 0.15555 | -0.15555
2023-04-03 11:00 | 11 | Punta | 1 | 1.5914 | 9 | 1.5914 | 7.4086 | 0 |  | 0.075061 | 0.8215 | 0.67624 | 0.14526 | 0 | 0.67624
2023-04-03 12:00 | 12 | Punta | 1 | 0.3866 | 9 | 0.3866 | 8.6134 | 0 |  | 0.075061 | 0.8215 | 0.78622 | 0.035289 | 0 | 0.78622
2023-04-03 13:00 | 13 | Punta | 1 | 2.0983 | 10 | 2.0983 | 7.9017 | 0 |  | 0.075061 | 0.91278 | 0.72125 | 0.19153 | 0 | 0.72125
2023-04-03 14:00 | 14 | Pla | 1 | 0.39817 | 9 | 0.39817 | 8.6018 | 0 |  | 0.066318 | 0.72581 | 0.6937 | 0.032111 | 0 | 0.6937
2023-04-03 15:00 | 15 | Pla | 1 | 0.25299 | 5 | 0.25299 | 4.747 | 0 |  | 0.066318 | 0.40323 | 0.38283 | 0.020402 | 0 | 0.38283
2023-04-03 16:00 | 16 | Pla | 1 | 0.2099 | 0 | 0 | 0 | 0.2099 |  | 0.066318 | 0 | 0 | 0 | 0.021334 | -0.021334
2023-04-03 17:00 | 17 | Pla | 1 | 0.28021 | 0 | 0 | 0 | 0.28021 |  | 0.066318 | 0 | 0 | 0 | 0.028481 | -0.028481
2023-04-03 18:00 | 18 | Punta | 1 | 0 | 3 | 0 | 3 | 0 |  | 0.075061 | 0.27383 | 0.27383 | 0 | 0 | 0.27383
2023-04-03 19:00 | 19 | Punta | 1 | 0 | 9 | 0 | 9 | 0 |  | 0.075061 | 0.8215 | 0.8215 | 0 | 0 | 0.8215
2023-04-03 20:00 | 20 | Punta | 1 | 0 | 11 | 0 | 11 | 0 |  | 0.075061 | 1.0041 | 1.0041 | 0 | 0 | 1.0041
2023-04-03 21:00 | 21 | Punta | 1 | 0 | 14 | 0 | 14 | 0 |  | 0.075061 | 1.2779 | 1.2779 | 0 | 0 | 1.2779
2023-04-03 22:00 | 22 | Pla | 1 | 0 | 11 | 0 | 11 | 0 |  | 0.066318 | 0.88711 | 0.88711 | 0 | 0 | 0.88711
2023-04-03 23:00 | 23 | Pla | 1 | 0 | 1 | 0 | 1 | 0 |  | 0.066318 | 0.080646 | 0.080646 | 0 | 0 | 0.080646
2023-04-04 | 0 | Vall | 2 | 0 | 1 | 0 | 1 | 0 |  | 0.057577 | 0.070017 | 0.070017 | 0 | 0 | 0.070017
2023-04-04 01:00 | 1 | Vall | 2 | 0 | 6 | 0 | 6 | 0 |  | 0.057577 | 0.4201 | 0.4201 | 0 | 0 | 0.4201
2023-04-04 02:00 | 2 | Vall | 2 | 0 | 3 | 0 | 3 | 0 |  | 0.057577 | 0.21005 | 0.21005 | 0 | 0 | 0.21005
2023-04-04 03:00 | 3 | Vall | 2 | 0 | 5 | 0 | 5 | 0 |  | 0.057577 | 0.35008 | 0.35008 | 0 | 0 | 0.35008
2023-04-04 04:00 | 4 | Vall | 2 | 0 | 0 | 0 | 0 | 0 |  | 0.057577 | 0 | 0 | 0 | 0 | 0
2023-04-04 05:00 | 5 | Vall | 2 | 0 | 1 | 0 | 1 | 0 |  | 0.057577 | 0.070017 | 0.070017 | 0 | 0 | 0.070017
2023-04-04 06:00 | 6 | Vall | 2 | 0.14937 | 0 | 0 | 0 | 0.14937 |  | 0.057577 | 0 | 0 | 0 | 0.015182 | -0.015182
2023-04-04 07:00 | 7 | Vall | 2 | 0.6687 | 0 | 0 | 0 | 0.6687 |  | 0.057577 | 0 | 0 | 0 | 0.067965 | -0.067965
2023-04-04 08:00 | 8 | Pla | 2 | 1.4738 | 0 | 0 | 0 | 1.4738 |  | 0.066318 | 0 | 0 | 0 | 0.1498 | -0.1498
2023-04-04 09:00 | 9 | Punta | 2 | 2.1557 | 0 | 0 | 0 | 2.1557 |  | 0.075061 | 0 | 0 | 0 | 0.2191 | -0.2191
2023-04-04 10:00 | 10 | Punta | 2 | 2.6216 | 0 | 0 | 0 | 2.6216 |  | 0.075061 | 0 | 0 | 0 | 0.26646 | -0.26646
2023-04-04 11:00 | 11 | Punta | 2 | 2.8954 | 0 | 0 | 0 | 2.8954 |  | 0.075061 | 0 | 0 | 0 | 0.29428 | -0.29428
2023-04-04 12:00 | 12 | Punta | 2 | 3.0089 | 0 | 0 | 0 | 3.0089 |  | 0.075061 | 0 | 0 | 0 | 0.30582 | -0.30582
2023-04-04 13:00 | 13 | Punta | 2 | 2.8193 | 8 | 2.8193 | 5.1807 | 0 |  | 0.075061 | 0.73023 | 0.47289 | 0.25734 | 0 | 0.47289
2023-04-04 14:00 | 14 | Pla | 2 | 2.5353 | 2 | 2 | 0 | 0.53532 |  | 0.066318 | 0.16129 | 0 | 0.16129 | 0.054409 | -0.054409
2023-04-04 15:00 | 15 | Pla | 2 | 2.1003 | 0 | 0 | 0 | 2.1003 |  | 0.066318 | 0 | 0 | 0 | 0.21347 | -0.21347
2023-04-04 16:00 | 16 | Pla | 2 | 1.4681 | 4 | 1.4681 | 2.5319 | 0 |  | 0.066318 | 0.32258 | 0.20419 | 0.11839 | 0 | 0.20419
2023-04-04 17:00 | 17 | Pla | 2 | 0.68889 | 20 | 0.68889 | 19.3111 | 0 |  | 0.066318 | 1.6129 | 1.5574 | 0.055556 | 0 | 1.5574
2023-04-04 18:00 | 18 | Punta | 2 | 0 | 19 | 0 | 19 | 0 |  | 0.075061 | 1.7343 | 1.7343 | 0 | 0 | 1.7343
2023-04-04 19:00 | 19 | Punta | 2 | 0 | 5 | 0 | 5 | 0 |  | 0.075061 | 0.45639 | 0.45639 | 0 | 0 | 0.45639
2023-04-04 20:00 | 20 | Punta | 2 | 0 | 8 | 0 | 8 | 0 |  | 0.075061 | 0.73023 | 0.73023 | 0 | 0 | 0.73023
2023-04-04 21:00 | 21 | Punta | 2 | 0 | 7 | 0 | 7 | 0 |  | 0.075061 | 0.63895 | 0.63895 | 0 | 0 | 0.63895
2023-04-04 22:00 | 22 | Pla | 2 | 0 | 6 | 0 | 6 | 0 |  | 0.066318 | 0.48388 | 0.48388 | 0 | 0 | 0.48388
2023-04-04 23:00 | 23 | Pla | 2 | 0 | 1 | 0 | 1 | 0 |  | 0.066318 | 0.080646 | 0.080646 | 0 | 0 | 0.080646
2023-04-05 | 0 | Vall | 3 | 0 | 3 | 0 | 3 | 0 |  | 0.057577 | 0.21005 | 0.21005 | 0 | 0 | 0.21005
2023-04-05 01:00 | 1 | Vall | 3 | 0 | 7 | 0 | 7 | 0 |  | 0.057577 | 0.49012 | 0.49012 | 0 | 0 | 0.49012
2023-04-05 02:00 | 2 | Vall | 3 | 0 | 3 | 0 | 3 | 0 |  | 0.057577 | 0.21005 | 0.21005 | 0 | 0 | 0.21005
2023-04-05 03:00 | 3 | Vall | 3 | 0 | 1 | 0 | 1 | 0 |  | 0.057577 | 0.070017 | 0.070017 | 0 | 0 | 0.070017
2023-04-05 04:00 | 4 | Vall | 3 | 0 | 1 | 0 | 1 | 0 |  | 0.057577 | 0.070017 | 0.070017 | 0 | 0 | 0.070017
2023-04-05 05:00 | 5 | Vall | 3 | 0 | 0 | 0 | 0 | 0 |  | 0.057577 | 0 | 0 | 0 | 0 | 0
2023-04-05 06:00 | 6 | Vall | 3 | 0.084808 | 1 | 0.084808 | 0.91519 | 0 |  | 0.057577 | 0.070017 | 0.064079 | 0.005938 | 0 | 0.064079
2023-04-05 07:00 | 7 | Vall | 3 | 0.40075 | 0 | 0 | 0 | 0.40075 |  | 0.057577 | 0 | 0 | 0 | 0.040732 | -0.040732
2023-04-05 08:00 | 8 | Pla | 3 | 0.52271 | 0 | 0 | 0 | 0.52271 |  | 0.066318 | 0 | 0 | 0 | 0.053127 | -0.053127
2023-04-05 09:00 | 9 | Punta | 3 | 1.263 | 2 | 1.263 | 0.73701 | 0 |  | 0.075061 | 0.18256 | 0.067273 | 0.11528 | 0 | 0.067273
2023-04-05 10:00 | 10 | Punta | 3 | 0.54512 | 7 | 0.54512 | 6.4549 | 0 |  | 0.075061 | 0.63895 | 0.58919 | 0.049757 | 0 | 0.58919
2023-04-05 11:00 | 11 | Punta | 3 | 0.4614 | 0 | 0 | 0 | 0.4614 |  | 0.075061 | 0 | 0 | 0 | 0.046896 | -0.046896
2023-04-05 12:00 | 12 | Punta | 3 | 0.85632 | 0 | 0 | 0 | 0.85632 |  | 0.075061 | 0 | 0 | 0 | 0.087035 | -0.087035
2023-04-05 13:00 | 13 | Punta | 3 | 2.146 | 8 | 2.146 | 5.854 | 0 |  | 0.075061 | 0.73023 | 0.53434 | 0.19589 | 0 | 0.53434
2023-04-05 14:00 | 14 | Pla | 3 | 2.163 | 4 | 2.163 | 1.837 | 0 |  | 0.066318 | 0.32258 | 0.14815 | 0.17444 | 0 | 0.14815
2023-04-05 15:00 | 15 | Pla | 3 | 0.90003 | 7 | 0.90003 | 6.1 | 0 |  | 0.066318 | 0.56452 | 0.49194 | 0.072583 | 0 | 0.49194
2023-04-05 16:00 | 16 | Pla | 3 | 0.30598 | 16 | 0.30598 | 15.694 | 0 |  | 0.066318 | 1.2903 | 1.2657 | 0.024676 | 0 | 1.2657
2023-04-05 17:00 | 17 | Pla | 3 | 0.29952 | 14 | 0.29952 | 13.7005 | 0 |  | 0.066318 | 1.129 | 1.1049 | 0.024155 | 0 | 1.1049
2023-04-05 18:00 | 18 | Punta | 3 | 0 | 5 | 0 | 5 | 0 |  | 0.075061 | 0.45639 | 0.45639 | 0 | 0 | 0.45639
2023-04-05 19:00 | 19 | Punta | 3 | 0 | 1 | 0 | 1 | 0 |  | 0.075061 | 0.091278 | 0.091278 | 0 | 0 | 0.091278
2023-04-05 20:00 | 20 | Punta | 3 | 0 | 8 | 0 | 8 | 0 |  | 0.075061 | 0.73023 | 0.73023 | 0 | 0 | 0.73023
2023-04-05 21:00 | 21 | Punta | 3 | 0 | 9 | 0 | 9 | 0 |  | 0.075061 | 0.8215 | 0.8215 | 0 | 0 | 0.8215
2023-04-05 22:00 | 22 | Pla | 3 | 0 | 6 | 0 | 6 | 0 |  | 0.066318 | 0.48388 | 0.48388 | 0 | 0 | 0.48388
2023-04-05 23:00 | 23 | Pla | 3 | 0 | 0 | 0 | 0 | 0 |  | 0.066318 | 0 | 0 | 0 | 0 | 0
2023-04-06 | 0 | Vall | 4 | 0 | 1 | 0 | 1 | 0 |  | 0.057577 | 0.070017 | 0.070017 | 0 | 0 | 0.070017
2023-04-06 01:00 | 1 | Vall | 4 | 0 | 1 | 0 | 1 | 0 |  | 0.057577 | 0.070017 | 0.070017 | 0 | 0 | 0.070017
2023-04-06 02:00 | 2 | Vall | 4 | 0 | 0 | 0 | 0 | 0 |  | 0.057577 | 0 | 0 | 0 | 0 | 0
2023-04-06 03:00 | 3 | Vall | 4 | 0 | 1 | 0 | 1 | 0 |  | 0.057577 | 0.070017 | 0.070017 | 0 | 0 | 0.070017
2023-04-06 04:00 | 4 | Vall | 4 | 0 | 1 | 0 | 1 | 0 |  | 0.057577 | 0.070017 | 0.070017 | 0 | 0 | 0.070017
2023-04-06 05:00 | 5 | Vall | 4 | 0 | 0 | 0 | 0 | 0 |  | 0.057577 | 0 | 0 | 0 | 0 | 0
2023-04-06 06:00 | 6 | Vall | 4 | 0.15864 | 0 | 0 | 0 | 0.15864 |  | 0.057577 | 0 | 0 | 0 | 0.016124 | -0.016124
2023-04-06 07:00 | 7 | Vall | 4 | 0.57454 | 0 | 0 | 0 | 0.57454 |  | 0.057577 | 0 | 0 | 0 | 0.058395 | -0.058395
2023-04-06 08:00 | 8 | Pla | 4 | 0.71988 | 6 | 0.71988 | 5.2801 | 0 |  | 0.066318 | 0.48388 | 0.42582 | 0.058055 | 0 | 0.42582
2023-04-06 09:00 | 9 | Punta | 4 | 2.0938 | 12 | 2.0938 | 9.9062 | 0 |  | 0.075061 | 1.0953 | 0.90422 | 0.19112 | 0 | 0.90422
2023-04-06 10:00 | 10 | Punta | 4 | 2.6904 | 23 | 2.6904 | 20.3096 | 0 |  | 0.075061 | 2.0994 | 1.8538 | 0.24558 | 0 | 1.8538
2023-04-06 11:00 | 11 | Punta | 4 | 3.022 | 9 | 3.022 | 5.978 | 0 |  | 0.075061 | 0.8215 | 0.54566 | 0.27584 | 0 | 0.54566
2023-04-06 12:00 | 12 | Punta | 4 | 3.0477 | 1 | 1 | 0 | 2.0477 |  | 0.075061 | 0.091278 | 0 | 0.091278 | 0.20813 | -0.20813
2023-04-06 13:00 | 13 | Punta | 4 | 1.7878 | 8 | 1.7878 | 6.2122 | 0 |  | 0.075061 | 0.73023 | 0.56704 | 0.16319 | 0 | 0.56704
2023-04-06 14:00 | 14 | Pla | 4 | 2.3272 | 0 | 0 | 0 | 2.3272 |  | 0.066318 | 0 | 0 | 0 | 0.23653 | -0.23653
2023-04-06 15:00 | 15 | Pla | 4 | 0.66589 | 0 | 0 | 0 | 0.66589 |  | 0.066318 | 0 | 0 | 0 | 0.06768 | -0.06768
2023-04-06 16:00 | 16 | Pla | 4 | 0.5789 | 9 | 0.5789 | 8.4211 | 0 |  | 0.066318 | 0.72581 | 0.67913 | 0.046686 | 0 | 0.67913
2023-04-06 17:00 | 17 | Pla | 4 | 0.51256 | 16 | 0.51256 | 15.4874 | 0 |  | 0.066318 | 1.2903 | 1.249 | 0.041336 | 0 | 1.249
2023-04-06 18:00 | 18 | Punta | 4 | 0 | 10 | 0 | 10 | 0 |  | 0.075061 | 0.91278 | 0.91278 | 0 | 0 | 0.91278
2023-04-06 19:00 | 19 | Punta | 4 | 0 | 1 | 0 | 1 | 0 |  | 0.075061 | 0.091278 | 0.091278 | 0 | 0 | 0.091278
2023-04-06 20:00 | 20 | Punta | 4 | 0 | 1 | 0 | 1 | 0 |  | 0.075061 | 0.091278 | 0.091278 | 0 | 0 | 0.091278
2023-04-06 21:00 | 21 | Punta | 4 | 0 | 1 | 0 | 1 | 0 |  | 0.075061 | 0.091278 | 0.091278 | 0 | 0 | 0.091278
2023-04-06 22:00 | 22 | Pla | 4 | 0 | 1 | 0 | 1 | 0 |  | 0.066318 | 0.080646 | 0.080646 | 0 | 0 | 0.080646
2023-04-06 23:00 | 23 | Pla | 4 | 0 | 0 | 0 | 0 | 0 |  | 0.066318 | 0 | 0 | 0 | 0 | 0
2023-04-07 | 0 | Vall | 5 | 0 | 1 | 0 | 1 | 0 |  | 0.057577 | 0.070017 | 0.070017 | 0 | 0 | 0.070017
2023-04-07 01:00 | 1 | Vall | 5 | 0 | 1 | 0 | 1 | 0 |  | 0.057577 | 0.070017 | 0.070017 | 0 | 0 | 0.070017
2023-04-07 02:00 | 2 | Vall | 5 | 0 | 0 | 0 | 0 | 0 |  | 0.057577 | 0 | 0 | 0 | 0 | 0
2023-04-07 03:00 | 3 | Vall | 5 | 0 | 1 | 0 | 1 | 0 |  | 0.057577 | 0.070017 | 0.070017 | 0 | 0 | 0.070017
2023-04-07 04:00 | 4 | Vall | 5 | 0 | 0 | 0 | 0 | 0 |  | 0.057577 | 0 | 0 | 0 | 0 | 0
2023-04-07 05:00 | 5 | Vall | 5 | 0 | 1 | 0 | 1 | 0 |  | 0.057577 | 0.070017 | 0.070017 | 0 | 0 | 0.070017
2023-04-07 06:00 | 6 | Vall | 5 | 0.16859 | 0 | 0 | 0 | 0.16859 |  | 0.057577 | 0 | 0 | 0 | 0.017136 | -0.017136
2023-04-07 07:00 | 7 | Vall | 5 | 0.69462 | 0 | 0 | 0 | 0.69462 |  | 0.057577 | 0 | 0 | 0 | 0.0706 | -0.0706
2023-04-07 08:00 | 8 | Pla | 5 | 1.4294 | 6 | 1.4294 | 4.5706 | 0 |  | 0.066318 | 0.48388 | 0.3686 | 0.11527 | 0 | 0.3686
2023-04-07 09:00 | 9 | Punta | 5 | 2.0996 | 2 | 2 | 0 | 0.099586 |  | 0.075061 | 0.18256 | 0 | 0.18256 | 0.010122 | -0.010122
2023-04-07 10:00 | 10 | Punta | 5 | 2.5256 | 11 | 2.5256 | 8.4744 | 0 |  | 0.075061 | 1.0041 | 0.77352 | 0.23054 | 0 | 0.77352
2023-04-07 11:00 | 11 | Punta | 5 | 2.7952 | 15 | 2.7952 | 12.2048 | 0 |  | 0.075061 | 1.3692 | 1.114 | 0.25514 | 0 | 1.114
2023-04-07 12:00 | 12 | Punta | 5 | 1.9185 | 9 | 1.9185 | 7.0815 | 0 |  | 0.075061 | 0.8215 | 0.64639 | 0.17511 | 0 | 0.64639
2023-04-07 13:00 | 13 | Punta | 5 | 1.51 | 1 | 1 | 0 | 0.50996 |  | 0.075061 | 0.091278 | 0 | 0.091278 | 0.051831 | -0.051831
2023-04-07 14:00 | 14 | Pla | 5 | 0.16172 | 0 | 0 | 0 | 0.16172 |  | 0.066318 | 0 | 0 | 0 | 0.016437 | -0.016437
2023-04-07 15:00 | 15 | Pla | 5 | 0.22701 | 15 | 0.22701 | 14.773 | 0 |  | 0.066318 | 1.2097 | 1.1914 | 0.018307 | 0 | 1.1914
2023-04-07 16:00 | 16 | Pla | 5 | 0.32911 | 23 | 0.32911 | 22.6709 | 0 |  | 0.066318 | 1.8549 | 1.8283 | 0.026541 | 0 | 1.8283
2023-04-07 17:00 | 17 | Pla | 5 | 0.69139 | 16 | 0.69139 | 15.3086 | 0 |  | 0.066318 | 1.2903 | 1.2346 | 0.055758 | 0 | 1.2346
2023-04-07 18:00 | 18 | Punta | 5 | 0 | 17 | 0 | 17 | 0 |  | 0.075061 | 1.5517 | 1.5517 | 0 | 0 | 1.5517
2023-04-07 19:00 | 19 | Punta | 5 | 0 | 18 | 0 | 18 | 0 |  | 0.075061 | 1.643 | 1.643 | 0 | 0 | 1.643
2023-04-07 20:00 | 20 | Punta | 5 | 0 | 14 | 0 | 14 | 0 |  | 0.075061 | 1.2779 | 1.2779 | 0 | 0 | 1.2779
2023-04-07 21:00 | 21 | Punta | 5 | 0 | 6 | 0 | 6 | 0 |  | 0.075061 | 0.54767 | 0.54767 | 0 | 0 | 0.54767
2023-04-07 22:00 | 22 | Pla | 5 | 0 | 4 | 0 | 4 | 0 |  | 0.066318 | 0.32258 | 0.32258 | 0 | 0 | 0.32258
2023-04-07 23:00 | 23 | Pla | 5 | 0 | 4 | 0 | 4 | 0 |  | 0.066318 | 0.32258 | 0.32258 | 0 | 0 | 0.32258
2023-04-08 | 0 | Vall | 6 | 0 | 0 | 0 | 0 | 0 |  | 0.057577 | 0 | 0 | 0 | 0 | 0
2023-04-08 01:00 | 1 | Vall | 6 | 0 | 1 | 0 | 1 | 0 |  | 0.057577 | 0.070017 | 0.070017 | 0 | 0 | 0.070017
2023-04-08 02:00 | 2 | Vall | 6 | 0 | 4 | 0 | 4 | 0 |  | 0.057577 | 0.28007 | 0.28007 | 0 | 0 | 0.28007
2023-04-08 03:00 | 3 | Vall | 6 | 0 | 1 | 0 | 1 | 0 |  | 0.057577 | 0.070017 | 0.070017 | 0 | 0 | 0.070017
2023-04-08 04:00 | 4 | Vall | 6 | 0 | 0 | 0 | 0 | 0 |  | 0.057577 | 0 | 0 | 0 | 0 | 0
2023-04-08 05:00 | 5 | Vall | 6 | 0 | 1 | 0 | 1 | 0 |  | 0.057577 | 0.070017 | 0.070017 | 0 | 0 | 0.070017
2023-04-08 06:00 | 6 | Vall | 6 | 0.17166 | 0 | 0 | 0 | 0.17166 |  | 0.057577 | 0 | 0 | 0 | 0.017447 | -0.017447
2023-04-08 07:00 | 7 | Vall | 6 | 0.59682 | 0 | 0 | 0 | 0.59682 |  | 0.057577 | 0 | 0 | 0 | 0.06066 | -0.06066
2023-04-08 08:00 | 8 | Vall | 6 | 0.99422 | 0 | 0 | 0 | 0.99422 |  | 0.057577 | 0 | 0 | 0 | 0.10105 | -0.10105
2023-04-08 09:00 | 9 | Vall | 6 | 2.0305 | 0 | 0 | 0 | 2.0305 |  | 0.057577 | 0 | 0 | 0 | 0.20638 | -0.20638
2023-04-08 10:00 | 10 | Vall | 6 | 1.8519 | 0 | 0 | 0 | 1.8519 |  | 0.057577 | 0 | 0 | 0 | 0.18823 | -0.18823
2023-04-08 11:00 | 11 | Vall | 6 | 2.8381 | 0 | 0 | 0 | 2.8381 |  | 0.057577 | 0 | 0 | 0 | 0.28846 | -0.28846
2023-04-08 12:00 | 12 | Vall | 6 | 2.9058 | 0 | 0 | 0 | 2.9058 |  | 0.057577 | 0 | 0 | 0 | 0.29534 | -0.29534
2023-04-08 13:00 | 13 | Vall | 6 | 2.6107 | 0 | 0 | 0 | 2.6107 |  | 0.057577 | 0 | 0 | 0 | 0.26535 | -0.26535
2023-04-08 14:00 | 14 | Vall | 6 | 2.1751 | 0 | 0 | 0 | 2.1751 |  | 0.057577 | 0 | 0 | 0 | 0.22108 | -0.22108
2023-04-08 15:00 | 15 | Vall | 6 | 2.0671 | 0 | 0 | 0 | 2.0671 |  | 0.057577 | 0 | 0 | 0 | 0.2101 | -0.2101
2023-04-08 16:00 | 16 | Vall | 6 | 1.2013 | 0 | 0 | 0 | 1.2013 |  | 0.057577 | 0 | 0 | 0 | 0.1221 | -0.1221
2023-04-08 17:00 | 17 | Vall | 6 | 0.66639 | 0 | 0 | 0 | 0.66639 |  | 0.057577 | 0 | 0 | 0 | 0.067731 | -0.067731
2023-04-08 18:00 | 18 | Vall | 6 | 0 | 4 | 0 | 4 | 0 |  | 0.057577 | 0.28007 | 0.28007 | 0 | 0 | 0.28007
2023-04-08 19:00 | 19 | Vall | 6 | 0 | 23 | 0 | 23 | 0 |  | 0.057577 | 1.6104 | 1.6104 | 0 | 0 | 1.6104
2023-04-08 20:00 | 20 | Vall | 6 | 0 | 5 | 0 | 5 | 0 |  | 0.057577 | 0.35008 | 0.35008 | 0 | 0 | 0.35008
2023-04-08 21:00 | 21 | Vall | 6 | 0 | 8 | 0 | 8 | 0 |  | 0.057577 | 0.56013 | 0.56013 | 0 | 0 | 0.56013
2023-04-08 22:00 | 22 | Vall | 6 | 0 | 1 | 0 | 1 | 0 |  | 0.057577 | 0.070017 | 0.070017 | 0 | 0 | 0.070017
2023-04-08 23:00 | 23 | Vall | 6 | 0 | 0 | 0 | 0 | 0 |  | 0.057577 | 0 | 0 | 0 | 0 | 0
2023-04-09 | 0 | Vall | 7 | 0 | 1 | 0 | 1 | 0 |  | 0.057577 | 0.070017 | 0.070017 | 0 | 0 | 0.070017
2023-04-09 01:00 | 1 | Vall | 7 | 0 | 1 | 0 | 1 | 0 |  | 0.057577 | 0.070017 | 0.070017 | 0 | 0 | 0.070017
2023-04-09 02:00 | 2 | Vall | 7 | 0 | 0 | 0 | 0 | 0 |  | 0.057577 | 0 | 0 | 0 | 0 | 0
2023-04-09 03:00 | 3 | Vall | 7 | 0 | 1.184 | 0 | 1.184 | 0 |  | 0.057577 | 0.0829 | 0.0829 | 0 | 0 | 0.0829
2023-04-09 04:00 | 4 | Vall | 7 | 0 | 1.258 | 0 | 1.258 | 0 |  | 0.057577 | 0.088081 | 0.088081 | 0 | 0 | 0.088081
2023-04-09 05:00 | 5 | Vall | 7 | 0 | 1 | 0 | 1 | 0 |  | 0.057577 | 0.070017 | 0.070017 | 0 | 0 | 0.070017
2023-04-09 06:00 | 6 | Vall | 7 | 0.12808 | 0 | 0 | 0 | 0.12808 |  | 0.057577 | 0 | 0 | 0 | 0.013018 | -0.013018
2023-04-09 07:00 | 7 | Vall | 7 | 0.56217 | 6 | 0.56217 | 5.4378 | 0 |  | 0.057577 | 0.4201 | 0.38074 | 0.039361 | 0 | 0.38074
2023-04-09 08:00 | 8 | Vall | 7 | 0.59461 | 6 | 0.59461 | 5.4054 | 0 |  | 0.057577 | 0.4201 | 0.37847 | 0.041633 | 0 | 0.37847
2023-04-09 09:00 | 9 | Vall | 7 | 0.7296 | 7 | 0.7296 | 6.2704 | 0 |  | 0.057577 | 0.49012 | 0.43903 | 0.051084 | 0 | 0.43903
2023-04-09 10:00 | 10 | Vall | 7 | 2.2264 | 2 | 2 | 0 | 0.22642 |  | 0.057577 | 0.14003 | 0 | 0.14003 | 0.023013 | -0.023013
2023-04-09 11:00 | 11 | Vall | 7 | 2.506 | 14 | 2.506 | 11.494 | 0 |  | 0.057577 | 0.98023 | 0.80477 | 0.17546 | 0 | 0.80477
2023-04-09 12:00 | 12 | Vall | 7 | 1.5526 | 16 | 1.5526 | 14.4474 | 0 |  | 0.057577 | 1.1203 | 1.0116 | 0.10871 | 0 | 1.0116
2023-04-09 13:00 | 13 | Vall | 7 | 2.6043 | 3 | 2.6043 | 0.39568 | 0 |  | 0.057577 | 0.21005 | 0.027704 | 0.18235 | 0 | 0.027704
2023-04-09 14:00 | 14 | Vall | 7 | 0.78039 | 0 | 0 | 0 | 0.78039 |  | 0.057577 | 0 | 0 | 0 | 0.079318 | -0.079318
2023-04-09 15:00 | 15 | Vall | 7 | 0.39773 | 0 | 0 | 0 | 0.39773 |  | 0.057577 | 0 | 0 | 0 | 0.040424 | -0.040424
2023-04-09 16:00 | 16 | Vall | 7 | 0.069219 | 12 | 0.069219 | 11.9308 | 0 |  | 0.057577 | 0.8402 | 0.83535 | 0.0048464 | 0 | 0.83535
2023-04-09 17:00 | 17 | Vall | 7 | 0.1333 | 21 | 0.1333 | 20.8667 | 0 |  | 0.057577 | 1.4703 | 1.461 | 0.0093331 | 0 | 1.461
2023-04-09 18:00 | 18 | Vall | 7 | 0 | 21 | 0 | 21 | 0 |  | 0.057577 | 1.4703 | 1.4703 | 0 | 0 | 1.4703
2023-04-09 19:00 | 19 | Vall | 7 | 0 | 24 | 0 | 24 | 0 |  | 0.057577 | 1.6804 | 1.6804 | 0 | 0 | 1.6804
2023-04-09 20:00 | 20 | Vall | 7 | 0 | 5 | 0 | 5 | 0 |  | 0.057577 | 0.35008 | 0.35008 | 0 | 0 | 0.35008
2023-04-09 21:00 | 21 | Vall | 7 | 0 | 1 | 0 | 1 | 0 |  | 0.057577 | 0.070017 | 0.070017 | 0 | 0 | 0.070017
2023-04-09 22:00 | 22 | Vall | 7 | 0 | 1 | 0 | 1 | 0 |  | 0.057577 | 0.070017 | 0.070017 | 0 | 0 | 0.070017
2023-04-09 23:00 | 23 | Vall | 7 | 0 | 1 | 0 | 1 | 0 |  | 0.057577 | 0.070017 | 0.070017 | 0 | 0 | 0.070017
2023-04-10 | 0 | Vall | 1 | 0 | 1 | 0 | 1 | 0 |  | 0.057577 | 0.070017 | 0.070017 | 0 | 0 | 0.070017
2023-04-10 01:00 | 1 | Vall | 1 | 0 | 0 | 0 | 0 | 0 |  | 0.057577 | 0 | 0 | 0 | 0 | 0
2023-04-10 02:00 | 2 | Vall | 1 | 0 | 1 | 0 | 1 | 0 |  | 0.057577 | 0.070017 | 0.070017 | 0 | 0 | 0.070017
2023-04-10 03:00 | 3 | Vall | 1 | 0 | 1 | 0 | 1 | 0 |  | 0.057577 | 0.070017 | 0.070017 | 0 | 0 | 0.070017
2023-04-10 04:00 | 4 | Vall | 1 | 0 | 0 | 0 | 0 | 0 |  | 0.057577 | 0 | 0 | 0 | 0 | 0
2023-04-10 05:00 | 5 | Vall | 1 | 0 | 1 | 0 | 1 | 0 |  | 0.057577 | 0.070017 | 0.070017 | 0 | 0 | 0.070017
2023-04-10 06:00 | 6 | Vall | 1 | 0.1685 | 0 | 0 | 0 | 0.1685 |  | 0.057577 | 0 | 0 | 0 | 0.017126 | -0.017126
2023-04-10 07:00 | 7 | Vall | 1 | 0.71982 | 3 | 0.71982 | 2.2802 | 0 |  | 0.057577 | 0.21005 | 0.15965 | 0.050399 | 0 | 0.15965
2023-04-10 08:00 | 8 | Pla | 1 | 1.4583 | 5 | 1.4583 | 3.5417 | 0 |  | 0.066318 | 0.40323 | 0.28562 | 0.11761 | 0 | 0.28562
2023-04-10 09:00 | 9 | Punta | 1 | 2.1068 | 9 | 2.1068 | 6.8932 | 0 |  | 0.075061 | 0.8215 | 0.62919 | 0.19231 | 0 | 0.62919
2023-04-10 10:00 | 10 | Punta | 1 | 2.5242 | 0 | 0 | 0 | 2.5242 |  | 0.075061 | 0 | 0 | 0 | 0.25656 | -0.25656
2023-04-10 11:00 | 11 | Punta | 1 | 2.7464 | 0 | 0 | 0 | 2.7464 |  | 0.075061 | 0 | 0 | 0 | 0.27914 | -0.27914
2023-04-10 12:00 | 12 | Punta | 1 | 2.8781 | 8 | 2.8781 | 5.1219 | 0 |  | 0.075061 | 0.73023 | 0.46752 | 0.2627 | 0 | 0.46752
2023-04-10 13:00 | 13 | Punta | 1 | 1.0546 | 29 | 1.0546 | 27.9454 | 0 |  | 0.075061 | 2.6471 | 2.5508 | 0.096263 | 0 | 2.5508
2023-04-10 14:00 | 14 | Pla | 1 | 0.31249 | 4 | 0.31249 | 3.6875 | 0 |  | 0.066318 | 0.32258 | 0.29738 | 0.025201 | 0 | 0.29738
2023-04-10 15:00 | 15 | Pla | 1 | 1.7273 | 0 | 0 | 0 | 1.7273 |  | 0.066318 | 0 | 0 | 0 | 0.17556 | -0.17556
2023-04-10 16:00 | 16 | Pla | 1 | 1.513 | 0 | 0 | 0 | 1.513 |  | 0.066318 | 0 | 0 | 0 | 0.15378 | -0.15378
2023-04-10 17:00 | 17 | Pla | 1 | 0.51394 | 4 | 0.51394 | 3.4861 | 0 |  | 0.066318 | 0.32258 | 0.28114 | 0.041447 | 0 | 0.28114
2023-04-10 18:00 | 18 | Punta | 1 | 0 | 4 | 0 | 4 | 0 |  | 0.075061 | 0.36511 | 0.36511 | 0 | 0 | 0.36511
2023-04-10 19:00 | 19 | Punta | 1 | 0 | 5.292 | 0 | 5.292 | 0 |  | 0.075061 | 0.48304 | 0.48304 | 0 | 0 | 0.48304
2023-04-10 20:00 | 20 | Punta | 1 | 0 | 4.552 | 0 | 4.552 | 0 |  | 0.075061 | 0.4155 | 0.4155 | 0 | 0 | 0.4155
2023-04-10 21:00 | 21 | Punta | 1 | 0 | 9 | 0 | 9 | 0 |  | 0.075061 | 0.8215 | 0.8215 | 0 | 0 | 0.8215
2023-04-10 22:00 | 22 | Pla | 1 | 0 | 1 | 0 | 1 | 0 |  | 0.066318 | 0.080646 | 0.080646 | 0 | 0 | 0.080646
2023-04-10 23:00 | 23 | Pla | 1 | 0 | 1 | 0 | 1 | 0 |  | 0.066318 | 0.080646 | 0.080646 | 0 | 0 | 0.080646
2023-04-11 | 0 | Vall | 2 | 0 | 1 | 0 | 1 | 0 |  | 0.057577 | 0.070017 | 0.070017 | 0 | 0 | 0.070017
2023-04-11 01:00 | 1 | Vall | 2 | 0 | 0 | 0 | 0 | 0 |  | 0.057577 | 0 | 0 | 0 | 0 | 0
2023-04-11 02:00 | 2 | Vall | 2 | 0 | 1 | 0 | 1 | 0 |  | 0.057577 | 0.070017 | 0.070017 | 0 | 0 | 0.070017
2023-04-11 03:00 | 3 | Vall | 2 | 0 | 0 | 0 | 0 | 0 |  | 0.057577 | 0 | 0 | 0 | 0 | 0
2023-04-11 04:00 | 4 | Vall | 2 | 0 | 1 | 0 | 1 | 0 |  | 0.057577 | 0.070017 | 0.070017 | 0 | 0 | 0.070017
2023-04-11 05:00 | 5 | Vall | 2 | 0 | 1 | 0 | 1 | 0 |  | 0.057577 | 0.070017 | 0.070017 | 0 | 0 | 0.070017
2023-04-11 06:00 | 6 | Vall | 2 | 0.17927 | 0 | 0 | 0 | 0.17927 |  | 0.057577 | 0 | 0 | 0 | 0.018221 | -0.018221
2023-04-11 07:00 | 7 | Vall | 2 | 0.76983 | 0 | 0 | 0 | 0.76983 |  | 0.057577 | 0 | 0 | 0 | 0.078244 | -0.078244
2023-04-11 08:00 | 8 | Pla | 2 | 1.5346 | 8 | 1.5346 | 6.4654 | 0 |  | 0.066318 | 0.64517 | 0.52141 | 0.12376 | 0 | 0.52141
2023-04-11 09:00 | 9 | Punta | 2 | 2.174 | 10 | 2.174 | 7.826 | 0 |  | 0.075061 | 0.91278 | 0.71434 | 0.19844 | 0 | 0.71434
2023-04-11 10:00 | 10 | Punta | 2 | 2.6433 | 1 | 1 | 0 | 1.6433 |  | 0.075061 | 0.091278 | 0 | 0.091278 | 0.16702 | -0.16702
2023-04-11 11:00 | 11 | Punta | 2 | 2.9093 | 0 | 0 | 0 | 2.9093 |  | 0.075061 | 0 | 0 | 0 | 0.2957 | -0.2957
2023-04-11 12:00 | 12 | Punta | 2 | 2.9962 | 0 | 0 | 0 | 2.9962 |  | 0.075061 | 0 | 0 | 0 | 0.30453 | -0.30453
2023-04-11 13:00 | 13 | Punta | 2 | 2.6498 | 0 | 0 | 0 | 2.6498 |  | 0.075061 | 0 | 0 | 0 | 0.26932 | -0.26932
2023-04-11 14:00 | 14 | Pla | 2 | 1.863 | 11 | 1.863 | 9.137 | 0 |  | 0.066318 | 0.88711 | 0.73686 | 0.15024 | 0 | 0.73686
2023-04-11 15:00 | 15 | Pla | 2 | 0.96011 | 11 | 0.96011 | 10.0399 | 0 |  | 0.066318 | 0.88711 | 0.80968 | 0.077429 | 0 | 0.80968
2023-04-11 16:00 | 16 | Pla | 2 | 0.36729 | 23 | 0.36729 | 22.6327 | 0 |  | 0.066318 | 1.8549 | 1.8252 | 0.029621 | 0 | 1.8252
2023-04-11 17:00 | 17 | Pla | 2 | 0.21566 | 11 | 0.21566 | 10.7843 | 0 |  | 0.066318 | 0.88711 | 0.86971 | 0.017393 | 0 | 0.86971
2023-04-11 18:00 | 18 | Punta | 2 | 0.003493 | 10 | 0.003493 | 9.9965 | 0 |  | 0.075061 | 0.91278 | 0.91246 | 0.00031884 | 0 | 0.91246
2023-04-11 19:00 | 19 | Punta | 2 | 0 | 6 | 0 | 6 | 0 |  | 0.075061 | 0.54767 | 0.54767 | 0 | 0 | 0.54767
2023-04-11 20:00 | 20 | Punta | 2 | 0 | 13 | 0 | 13 | 0 |  | 0.075061 | 1.1866 | 1.1866 | 0 | 0 | 1.1866
2023-04-11 21:00 | 21 | Punta | 2 | 0 | 11 | 0 | 11 | 0 |  | 0.075061 | 1.0041 | 1.0041 | 0 | 0 | 1.0041
2023-04-11 22:00 | 22 | Pla | 2 | 0 | 11 | 0 | 11 | 0 |  | 0.066318 | 0.88711 | 0.88711 | 0 | 0 | 0.88711
2023-04-11 23:00 | 23 | Pla | 2 | 0 | 3 | 0 | 3 | 0 |  | 0.066318 | 0.24194 | 0.24194 | 0 | 0 | 0.24194
2023-04-12 | 0 | Vall | 3 | 0 | 1 | 0 | 1 | 0 |  | 0.057577 | 0.070017 | 0.070017 | 0 | 0 | 0.070017
2023-04-12 01:00 | 1 | Vall | 3 | 0 | 0 | 0 | 0 | 0 |  | 0.057577 | 0 | 0 | 0 | 0 | 0
2023-04-12 02:00 | 2 | Vall | 3 | 0 | 1 | 0 | 1 | 0 |  | 0.057577 | 0.070017 | 0.070017 | 0 | 0 | 0.070017
2023-04-12 03:00 | 3 | Vall | 3 | 0 | 1 | 0 | 1 | 0 |  | 0.057577 | 0.070017 | 0.070017 | 0 | 0 | 0.070017
2023-04-12 04:00 | 4 | Vall | 3 | 0 | 0 | 0 | 0 | 0 |  | 0.057577 | 0 | 0 | 0 | 0 | 0
2023-04-12 05:00 | 5 | Vall | 3 | 0 | 1 | 0 | 1 | 0 |  | 0.057577 | 0.070017 | 0.070017 | 0 | 0 | 0.070017
2023-04-12 06:00 | 6 | Vall | 3 | 0.087045 | 0 | 0 | 0 | 0.087045 |  | 0.057577 | 0 | 0 | 0 | 0.0088471 | -0.0088471
2023-04-12 07:00 | 7 | Vall | 3 | 0.79024 | 0 | 0 | 0 | 0.79024 |  | 0.057577 | 0 | 0 | 0 | 0.080319 | -0.080319
2023-04-12 08:00 | 8 | Pla | 3 | 1.5545 | 0 | 0 | 0 | 1.5545 |  | 0.066318 | 0 | 0 | 0 | 0.158 | -0.158
2023-04-12 09:00 | 9 | Punta | 3 | 2.1634 | 0 | 0 | 0 | 2.1634 |  | 0.075061 | 0 | 0 | 0 | 0.21989 | -0.21989
2023-04-12 10:00 | 10 | Punta | 3 | 2.571 | 0 | 0 | 0 | 2.571 |  | 0.075061 | 0 | 0 | 0 | 0.26132 | -0.26132
2023-04-12 11:00 | 11 | Punta | 3 | 2.8909 | 2 | 2 | 0 | 0.89092 |  | 0.075061 | 0.18256 | 0 | 0.18256 | 0.090552 | -0.090552
2023-04-12 12:00 | 12 | Punta | 3 | 0 | 4 | 0 | 4 | 0 |  | 0.075061 | 0.36511 | 0.36511 | 0 | 0 | 0.36511
2023-04-12 13:00 | 13 | Punta | 3 | 2.9521 | 10 | 2.9521 | 7.0479 | 0 |  | 0.075061 | 0.91278 | 0.64332 | 0.26947 | 0 | 0.64332
2023-04-12 14:00 | 14 | Pla | 3 | 2.6447 | 0 | 0 | 0 | 2.6447 |  | 0.066318 | 0 | 0 | 0 | 0.2688 | -0.2688
2023-04-12 15:00 | 15 | Pla | 3 | 2.1814 | 8 | 2.1814 | 5.8186 | 0 |  | 0.066318 | 0.64517 | 0.46925 | 0.17592 | 0 | 0.46925
2023-04-12 16:00 | 16 | Pla | 3 | 1.5046 | 23 | 1.5046 | 21.4954 | 0 |  | 0.066318 | 1.8549 | 1.7335 | 0.12134 | 0 | 1.7335
2023-04-12 17:00 | 17 | Pla | 3 | 0.74642 | 18 | 0.74642 | 17.2536 | 0 |  | 0.066318 | 1.4516 | 1.3914 | 0.060196 | 0 | 1.3914
2023-04-12 18:00 | 18 | Punta | 3 | 0.0073073 | 13 | 0.0073073 | 12.9927 | 0 |  | 0.075061 | 1.1866 | 1.1859 | 0.000667 | 0 | 1.1859
2023-04-12 19:00 | 19 | Punta | 3 | 0 | 9 | 0 | 9 | 0 |  | 0.075061 | 0.8215 | 0.8215 | 0 | 0 | 0.8215
2023-04-12 20:00 | 20 | Punta | 3 | 0 | 11 | 0 | 11 | 0 |  | 0.075061 | 1.0041 | 1.0041 | 0 | 0 | 1.0041
2023-04-12 21:00 | 21 | Punta | 3 | 0 | 11 | 0 | 11 | 0 |  | 0.075061 | 1.0041 | 1.0041 | 0 | 0 | 1.0041
2023-04-12 22:00 | 22 | Pla | 3 | 0 | 2 | 0 | 2 | 0 |  | 0.066318 | 0.16129 | 0.16129 | 0 | 0 | 0.16129
2023-04-12 23:00 | 23 | Pla | 3 | 0 | 0 | 0 | 0 | 0 |  | 0.066318 | 0 | 0 | 0 | 0 | 0
2023-04-13 | 0 | Vall | 4 | 0 | 1 | 0 | 1 | 0 |  | 0.057577 | 0.070017 | 0.070017 | 0 | 0 | 0.070017
2023-04-13 01:00 | 1 | Vall | 4 | 0 | 0 | 0 | 0 | 0 |  | 0.057577 | 0 | 0 | 0 | 0 | 0
2023-04-13 02:00 | 2 | Vall | 4 | 0 | 1 | 0 | 1 | 0 |  | 0.057577 | 0.070017 | 0.070017 | 0 | 0 | 0.070017
2023-04-13 03:00 | 3 | Vall | 4 | 0 | 1 | 0 | 1 | 0 |  | 0.057577 | 0.070017 | 0.070017 | 0 | 0 | 0.070017
2023-04-13 04:00 | 4 | Vall | 4 | 0 | 0 | 0 | 0 | 0 |  | 0.057577 | 0 | 0 | 0 | 0 | 0
2023-04-13 05:00 | 5 | Vall | 4 | 0 | 1.466 | 0 | 1.466 | 0 |  | 0.057577 | 0.10264 | 0.10264 | 0 | 0 | 0.10264
2023-04-13 06:00 | 6 | Vall | 4 | 0.19944 | 1.683 | 0.19944 | 1.4836 | 0 |  | 0.057577 | 0.11784 | 0.10387 | 0.013964 | 0 | 0.10387
2023-04-13 07:00 | 7 | Vall | 4 | 0.81228 | 8 | 0.81228 | 7.1877 | 0 |  | 0.057577 | 0.56013 | 0.50326 | 0.056873 | 0 | 0.50326
2023-04-13 08:00 | 8 | Pla | 4 | 1.5509 | 11 | 1.5509 | 9.4491 | 0 |  | 0.066318 | 0.88711 | 0.76204 | 0.12507 | 0 | 0.76204
2023-04-13 09:00 | 9 | Punta | 4 | 2.1436 | 10 | 2.1436 | 7.8564 | 0 |  | 0.075061 | 0.91278 | 0.71712 | 0.19566 | 0 | 0.71712
2023-04-13 10:00 | 10 | Punta | 4 | 2.568 | 8 | 2.568 | 5.432 | 0 |  | 0.075061 | 0.73023 | 0.49583 | 0.2344 | 0 | 0.49583
2023-04-13 11:00 | 11 | Punta | 4 | 2.8204 | 6 | 2.8204 | 3.1796 | 0 |  | 0.075061 | 0.54767 | 0.29023 | 0.25744 | 0 | 0.29023
2023-04-13 12:00 | 12 | Punta | 4 | 2.974 | 10 | 2.974 | 7.026 | 0 |  | 0.075061 | 0.91278 | 0.64132 | 0.27146 | 0 | 0.64132
2023-04-13 13:00 | 13 | Punta | 4 | 2.8918 | 0 | 0 | 0 | 2.8918 |  | 0.075061 | 0 | 0 | 0 | 0.29392 | -0.29392
2023-04-13 14:00 | 14 | Pla | 4 | 2.6231 | 6 | 2.6231 | 3.3769 | 0 |  | 0.066318 | 0.48388 | 0.27233 | 0.21154 | 0 | 0.27233
2023-04-13 15:00 | 15 | Pla | 4 | 2.1473 | 5 | 2.1473 | 2.8527 | 0 |  | 0.066318 | 0.40323 | 0.23006 | 0.17317 | 0 | 0.23006
2023-04-13 16:00 | 16 | Pla | 4 | 1.4933 | 0 | 0 | 0 | 1.4933 |  | 0.066318 | 0 | 0 | 0 | 0.15177 | -0.15177
2023-04-13 17:00 | 17 | Pla | 4 | 0.75458 | 5 | 0.75458 | 4.2454 | 0 |  | 0.066318 | 0.40323 | 0.34238 | 0.060854 | 0 | 0.34238
2023-04-13 18:00 | 18 | Punta | 4 | 0.0091944 | 9 | 0.0091944 | 8.9908 | 0 |  | 0.075061 | 0.8215 | 0.82066 | 0.00083924 | 0 | 0.82066
2023-04-13 19:00 | 19 | Punta | 4 | 0 | 7 | 0 | 7 | 0 |  | 0.075061 | 0.63895 | 0.63895 | 0 | 0 | 0.63895
2023-04-13 20:00 | 20 | Punta | 4 | 0 | 1 | 0 | 1 | 0 |  | 0.075061 | 0.091278 | 0.091278 | 0 | 0 | 0.091278
2023-04-13 21:00 | 21 | Punta | 4 | 0 | 1 | 0 | 1 | 0 |  | 0.075061 | 0.091278 | 0.091278 | 0 | 0 | 0.091278
2023-04-13 22:00 | 22 | Pla | 4 | 0 | 1 | 0 | 1 | 0 |  | 0.066318 | 0.080646 | 0.080646 | 0 | 0 | 0.080646
2023-04-13 23:00 | 23 | Pla | 4 | 0 | 1 | 0 | 1 | 0 |  | 0.066318 | 0.080646 | 0.080646 | 0 | 0 | 0.080646
2023-04-14 | 0 | Vall | 5 | 0 | 0 | 0 | 0 | 0 |  | 0.057577 | 0 | 0 | 0 | 0 | 0
2023-04-14 01:00 | 1 | Vall | 5 | 0 | 1 | 0 | 1 | 0 |  | 0.057577 | 0.070017 | 0.070017 | 0 | 0 | 0.070017
2023-04-14 02:00 | 2 | Vall | 5 | 0 | 0 | 0 | 0 | 0 |  | 0.057577 | 0 | 0 | 0 | 0 | 0
2023-04-14 03:00 | 3 | Vall | 5 | 0 | 1 | 0 | 1 | 0 |  | 0.057577 | 0.070017 | 0.070017 | 0 | 0 | 0.070017
2023-04-14 04:00 | 4 | Vall | 5 | 0 | 1 | 0 | 1 | 0 |  | 0.057577 | 0.070017 | 0.070017 | 0 | 0 | 0.070017
2023-04-14 05:00 | 5 | Vall | 5 | 0 | 0 | 0 | 0 | 0 |  | 0.057577 | 0 | 0 | 0 | 0 | 0
2023-04-14 06:00 | 6 | Vall | 5 | 0.19754 | 0 | 0 | 0 | 0.19754 |  | 0.057577 | 0 | 0 | 0 | 0.020078 | -0.020078
2023-04-14 07:00 | 7 | Vall | 5 | 0.72671 | 18 | 0.72671 | 17.2733 | 0 |  | 0.057577 | 1.2603 | 1.2094 | 0.050882 | 0 | 1.2094
2023-04-14 08:00 | 8 | Pla | 5 | 1.513 | 4 | 1.513 | 2.487 | 0 |  | 0.066318 | 0.32258 | 0.20057 | 0.12202 | 0 | 0.20057
2023-04-14 09:00 | 9 | Punta | 5 | 2.0507 | 0 | 0 | 0 | 2.0507 |  | 0.075061 | 0 | 0 | 0 | 0.20843 | -0.20843
2023-04-14 10:00 | 10 | Punta | 5 | 2.4982 | 8 | 2.4982 | 5.5018 | 0 |  | 0.075061 | 0.73023 | 0.50219 | 0.22803 | 0 | 0.50219
2023-04-14 11:00 | 11 | Punta | 5 | 2.7239 | 16 | 2.7239 | 13.2761 | 0 |  | 0.075061 | 1.4605 | 1.2118 | 0.24863 | 0 | 1.2118
2023-04-14 12:00 | 12 | Punta | 5 | 2.8071 | 14 | 2.8071 | 11.1929 | 0 |  | 0.075061 | 1.2779 | 1.0217 | 0.25623 | 0 | 1.0217
2023-04-14 13:00 | 13 | Punta | 5 | 2.5679 | 8.699 | 2.5679 | 6.1311 | 0 |  | 0.075061 | 0.79403 | 0.55964 | 0.23439 | 0 | 0.55964
2023-04-14 14:00 | 14 | Pla | 5 | 2.457 | 8.08 | 2.457 | 5.623 | 0 |  | 0.066318 | 0.65162 | 0.45347 | 0.19815 | 0 | 0.45347
2023-04-14 15:00 | 15 | Pla | 5 | 2.0821 | 0 | 0 | 0 | 2.0821 |  | 0.066318 | 0 | 0 | 0 | 0.21162 | -0.21162
2023-04-14 16:00 | 16 | Pla | 5 | 1.3821 | 0 | 0 | 0 | 1.3821 |  | 0.066318 | 0 | 0 | 0 | 0.14048 | -0.14048
2023-04-14 17:00 | 17 | Pla | 5 | 0.69909 | 0 | 0 | 0 | 0.69909 |  | 0.066318 | 0 | 0 | 0 | 0.071055 | -0.071055
2023-04-14 18:00 | 18 | Punta | 5 | 0.013571 | 6 | 0.013571 | 5.9864 | 0 |  | 0.075061 | 0.54767 | 0.54643 | 0.0012387 | 0 | 0.54643
2023-04-14 19:00 | 19 | Punta | 5 | 0 | 14 | 0 | 14 | 0 |  | 0.075061 | 1.2779 | 1.2779 | 0 | 0 | 1.2779
2023-04-14 20:00 | 20 | Punta | 5 | 0 | 7.467 | 0 | 7.467 | 0 |  | 0.075061 | 0.68157 | 0.68157 | 0 | 0 | 0.68157
2023-04-14 21:00 | 21 | Punta | 5 | 0 | 5.916 | 0 | 5.916 | 0 |  | 0.075061 | 0.54 | 0.54 | 0 | 0 | 0.54
2023-04-14 22:00 | 22 | Pla | 5 | 0 | 2 | 0 | 2 | 0 |  | 0.066318 | 0.16129 | 0.16129 | 0 | 0 | 0.16129
2023-04-14 23:00 | 23 | Pla | 5 | 0 | 1 | 0 | 1 | 0 |  | 0.066318 | 0.080646 | 0.080646 | 0 | 0 | 0.080646
2023-04-15 | 0 | Vall | 6 | 0 | 0 | 0 | 0 | 0 |  | 0.057577 | 0 | 0 | 0 | 0 | 0
2023-04-15 01:00 | 1 | Vall | 6 | 0 | 1 | 0 | 1 | 0 |  | 0.057577 | 0.070017 | 0.070017 | 0 | 0 | 0.070017
2023-04-15 02:00 | 2 | Vall | 6 | 0 | 0 | 0 | 0 | 0 |  | 0.057577 | 0 | 0 | 0 | 0 | 0
2023-04-15 03:00 | 3 | Vall | 6 | 0 | 1 | 0 | 1 | 0 |  | 0.057577 | 0.070017 | 0.070017 | 0 | 0 | 0.070017
2023-04-15 04:00 | 4 | Vall | 6 | 0 | 1 | 0 | 1 | 0 |  | 0.057577 | 0.070017 | 0.070017 | 0 | 0 | 0.070017
2023-04-15 05:00 | 5 | Vall | 6 | 0 | 0 | 0 | 0 | 0 |  | 0.057577 | 0 | 0 | 0 | 0 | 0
2023-04-15 06:00 | 6 | Vall | 6 | 0.18659 | 0 | 0 | 0 | 0.18659 |  | 0.057577 | 0 | 0 | 0 | 0.018965 | -0.018965
2023-04-15 07:00 | 7 | Vall | 6 | 0.79859 | 0 | 0 | 0 | 0.79859 |  | 0.057577 | 0 | 0 | 0 | 0.081167 | -0.081167
2023-04-15 08:00 | 8 | Vall | 6 | 1.4894 | 0 | 0 | 0 | 1.4894 |  | 0.057577 | 0 | 0 | 0 | 0.15138 | -0.15138
2023-04-15 09:00 | 9 | Vall | 6 | 2.0389 | 0 | 0 | 0 | 2.0389 |  | 0.057577 | 0 | 0 | 0 | 0.20723 | -0.20723
2023-04-15 10:00 | 10 | Vall | 6 | 2.3114 | 0 | 0 | 0 | 2.3114 |  | 0.057577 | 0 | 0 | 0 | 0.23493 | -0.23493
2023-04-15 11:00 | 11 | Vall | 6 | 2.5516 | 0 | 0 | 0 | 2.5516 |  | 0.057577 | 0 | 0 | 0 | 0.25934 | -0.25934
2023-04-15 12:00 | 12 | Vall | 6 | 1.6328 | 0 | 0 | 0 | 1.6328 |  | 0.057577 | 0 | 0 | 0 | 0.16595 | -0.16595
2023-04-15 13:00 | 13 | Vall | 6 | 2.1442 | 3 | 2.1442 | 0.85585 | 0 |  | 0.057577 | 0.21005 | 0.059923 | 0.15013 | 0 | 0.059923
2023-04-15 14:00 | 14 | Vall | 6 | 1.9797 | 8 | 1.9797 | 6.0203 | 0 |  | 0.057577 | 0.56013 | 0.42152 | 0.13861 | 0 | 0.42152
2023-04-15 15:00 | 15 | Vall | 6 | 1.2703 | 10 | 1.2703 | 8.7297 | 0 |  | 0.057577 | 0.70017 | 0.61122 | 0.088943 | 0 | 0.61122
2023-04-15 16:00 | 16 | Vall | 6 | 0.89759 | 9 | 0.89759 | 8.1024 | 0 |  | 0.057577 | 0.63015 | 0.5673 | 0.062846 | 0 | 0.5673
2023-04-15 17:00 | 17 | Vall | 6 | 0.71768 | 17 | 0.71768 | 16.2823 | 0 |  | 0.057577 | 1.1903 | 1.14 | 0.050249 | 0 | 1.14
2023-04-15 18:00 | 18 | Vall | 6 | 0.0053801 | 20 | 0.0053801 | 19.9946 | 0 |  | 0.057577 | 1.4003 | 1.4 | 0.0003767 | 0 | 1.4
2023-04-15 19:00 | 19 | Vall | 6 | 0 | 13 | 0 | 13 | 0 |  | 0.057577 | 0.91021 | 0.91021 | 0 | 0 | 0.91021
2023-04-15 20:00 | 20 | Vall | 6 | 0 | 8 | 0 | 8 | 0 |  | 0.057577 | 0.56013 | 0.56013 | 0 | 0 | 0.56013
2023-04-15 21:00 | 21 | Vall | 6 | 0 | 3 | 0 | 3 | 0 |  | 0.057577 | 0.21005 | 0.21005 | 0 | 0 | 0.21005
2023-04-15 22:00 | 22 | Vall | 6 | 0 | 0 | 0 | 0 | 0 |  | 0.057577 | 0 | 0 | 0 | 0 | 0
2023-04-15 23:00 | 23 | Vall | 6 | 0 | 1 | 0 | 1 | 0 |  | 0.057577 | 0.070017 | 0.070017 | 0 | 0 | 0.070017
2023-04-16 | 0 | Vall | 7 | 0 | 1 | 0 | 1 | 0 |  | 0.057577 | 0.070017 | 0.070017 | 0 | 0 | 0.070017
2023-04-16 01:00 | 1 | Vall | 7 | 0 | 0 | 0 | 0 | 0 |  | 0.057577 | 0 | 0 | 0 | 0 | 0
2023-04-16 02:00 | 2 | Vall | 7 | 0 | 1 | 0 | 1 | 0 |  | 0.057577 | 0.070017 | 0.070017 | 0 | 0 | 0.070017
2023-04-16 03:00 | 3 | Vall | 7 | 0 | 1 | 0 | 1 | 0 |  | 0.057577 | 0.070017 | 0.070017 | 0 | 0 | 0.070017
2023-04-16 04:00 | 4 | Vall | 7 | 0 | 0 | 0 | 0 | 0 |  | 0.057577 | 0 | 0 | 0 | 0 | 0
2023-04-16 05:00 | 5 | Vall | 7 | 0 | 1 | 0 | 1 | 0 |  | 0.057577 | 0.070017 | 0.070017 | 0 | 0 | 0.070017
2023-04-16 06:00 | 6 | Vall | 7 | 0.21939 | 0 | 0 | 0 | 0.21939 |  | 0.057577 | 0 | 0 | 0 | 0.022299 | -0.022299
2023-04-16 07:00 | 7 | Vall | 7 | 0.83137 | 0 | 0 | 0 | 0.83137 |  | 0.057577 | 0 | 0 | 0 | 0.084499 | -0.084499
2023-04-16 08:00 | 8 | Vall | 7 | 1.3536 | 0 | 0 | 0 | 1.3536 |  | 0.057577 | 0 | 0 | 0 | 0.13758 | -0.13758
2023-04-16 09:00 | 9 | Vall | 7 | 1.4966 | 0 | 0 | 0 | 1.4966 |  | 0.057577 | 0 | 0 | 0 | 0.15212 | -0.15212
2023-04-16 10:00 | 10 | Vall | 7 | 2.5293 | 0 | 0 | 0 | 2.5293 |  | 0.057577 | 0 | 0 | 0 | 0.25707 | -0.25707
2023-04-16 11:00 | 11 | Vall | 7 | 2.6976 | 0 | 0 | 0 | 2.6976 |  | 0.057577 | 0 | 0 | 0 | 0.27418 | -0.27418
2023-04-16 12:00 | 12 | Vall | 7 | 2.0955 | 0 | 0 | 0 | 2.0955 |  | 0.057577 | 0 | 0 | 0 | 0.21299 | -0.21299
2023-04-16 13:00 | 13 | Vall | 7 | 2.4695 | 0 | 0 | 0 | 2.4695 |  | 0.057577 | 0 | 0 | 0 | 0.251 | -0.251
2023-04-16 14:00 | 14 | Vall | 7 | 1.8465 | 2 | 1.8465 | 0.15346 | 0 |  | 0.057577 | 0.14003 | 0.010744 | 0.12929 | 0 | 0.010744
2023-04-16 15:00 | 15 | Vall | 7 | 1.3116 | 11 | 1.3116 | 9.6884 | 0 |  | 0.057577 | 0.77018 | 0.67835 | 0.091831 | 0 | 0.67835
2023-04-16 16:00 | 16 | Vall | 7 | 0.67182 | 14 | 0.67182 | 13.3282 | 0 |  | 0.057577 | 0.98023 | 0.93319 | 0.047039 | 0 | 0.93319
2023-04-16 17:00 | 17 | Vall | 7 | 0.71576 | 18 | 0.71576 | 17.2842 | 0 |  | 0.057577 | 1.2603 | 1.2102 | 0.050115 | 0 | 1.2102
2023-04-16 18:00 | 18 | Vall | 7 | 0.011443 | 7 | 0.011443 | 6.9886 | 0 |  | 0.057577 | 0.49012 | 0.48931 | 0.00080119 | 0 | 0.48931
2023-04-16 19:00 | 19 | Vall | 7 | 0 | 13 | 0 | 13 | 0 |  | 0.057577 | 0.91021 | 0.91021 | 0 | 0 | 0.91021
2023-04-16 20:00 | 20 | Vall | 7 | 0 | 10 | 0 | 10 | 0 |  | 0.057577 | 0.70017 | 0.70017 | 0 | 0 | 0.70017
2023-04-16 21:00 | 21 | Vall | 7 | 0 | 1 | 0 | 1 | 0 |  | 0.057577 | 0.070017 | 0.070017 | 0 | 0 | 0.070017
2023-04-16 22:00 | 22 | Vall | 7 | 0 | 1 | 0 | 1 | 0 |  | 0.057577 | 0.070017 | 0.070017 | 0 | 0 | 0.070017
2023-04-16 23:00 | 23 | Vall | 7 | 0 | 0 | 0 | 0 | 0 |  | 0.057577 | 0 | 0 | 0 | 0 | 0
2023-04-17 | 0 | Vall | 1 | 0 | 1 | 0 | 1 | 0 |  | 0.057577 | 0.070017 | 0.070017 | 0 | 0 | 0.070017
2023-04-17 01:00 | 1 | Vall | 1 | 0 | 1 | 0 | 1 | 0 |  | 0.057577 | 0.070017 | 0.070017 | 0 | 0 | 0.070017
2023-04-17 02:00 | 2 | Vall | 1 | 0 | 0 | 0 | 0 | 0 |  | 0.057577 | 0 | 0 | 0 | 0 | 0
2023-04-17 03:00 | 3 | Vall | 1 | 0 | 1 | 0 | 1 | 0 |  | 0.057577 | 0.070017 | 0.070017 | 0 | 0 | 0.070017
2023-04-17 04:00 | 4 | Vall | 1 | 0 | 0 | 0 | 0 | 0 |  | 0.057577 | 0 | 0 | 0 | 0 | 0
2023-04-17 05:00 | 5 | Vall | 1 | 0 | 1 | 0 | 1 | 0 |  | 0.057577 | 0.070017 | 0.070017 | 0 | 0 | 0.070017
2023-04-17 06:00 | 6 | Vall | 1 | 0.23018 | 0 | 0 | 0 | 0.23018 |  | 0.057577 | 0 | 0 | 0 | 0.023395 | -0.023395
2023-04-17 07:00 | 7 | Vall | 1 | 0.847 | 0 | 0 | 0 | 0.847 |  | 0.057577 | 0 | 0 | 0 | 0.086088 | -0.086088
2023-04-17 08:00 | 8 | Pla | 1 | 1.5414 | 0 | 0 | 0 | 1.5414 |  | 0.066318 | 0 | 0 | 0 | 0.15667 | -0.15667
2023-04-17 09:00 | 9 | Punta | 1 | 1.7951 | 0 | 0 | 0 | 1.7951 |  | 0.075061 | 0 | 0 | 0 | 0.18245 | -0.18245
2023-04-17 10:00 | 10 | Punta | 1 | 2.0139 | 0 | 0 | 0 | 2.0139 |  | 0.075061 | 0 | 0 | 0 | 0.20469 | -0.20469
2023-04-17 11:00 | 11 | Punta | 1 | 2.2602 | 0 | 0 | 0 | 2.2602 |  | 0.075061 | 0 | 0 | 0 | 0.22972 | -0.22972
2023-04-17 12:00 | 12 | Punta | 1 | 2.119 | 0 | 0 | 0 | 2.119 |  | 0.075061 | 0 | 0 | 0 | 0.21537 | -0.21537
2023-04-17 13:00 | 13 | Punta | 1 | 2.1856 | 0 | 0 | 0 | 2.1856 |  | 0.075061 | 0 | 0 | 0 | 0.22215 | -0.22215
2023-04-17 14:00 | 14 | Pla | 1 | 2.5556 | 0 | 0 | 0 | 2.5556 |  | 0.066318 | 0 | 0 | 0 | 0.25975 | -0.25975
2023-04-17 15:00 | 15 | Pla | 1 | 1.7994 | 0 | 0 | 0 | 1.7994 |  | 0.066318 | 0 | 0 | 0 | 0.18289 | -0.18289
2023-04-17 16:00 | 16 | Pla | 1 | 1.2556 | 0 | 0 | 0 | 1.2556 |  | 0.066318 | 0 | 0 | 0 | 0.12762 | -0.12762
2023-04-17 17:00 | 17 | Pla | 1 | 0.58368 | 0 | 0 | 0 | 0.58368 |  | 0.066318 | 0 | 0 | 0 | 0.059324 | -0.059324
2023-04-17 18:00 | 18 | Punta | 1 | 0.009325 | 10 | 0.009325 | 9.9907 | 0 |  | 0.075061 | 0.91278 | 0.91193 | 0.00085116 | 0 | 0.91193
2023-04-17 19:00 | 19 | Punta | 1 | 0 | 17 | 0 | 17 | 0 |  | 0.075061 | 1.5517 | 1.5517 | 0 | 0 | 1.5517
2023-04-17 20:00 | 20 | Punta | 1 | 0 | 24 | 0 | 24 | 0 |  | 0.075061 | 2.1907 | 2.1907 | 0 | 0 | 2.1907
2023-04-17 21:00 | 21 | Punta | 1 | 0 | 8 | 0 | 8 | 0 |  | 0.075061 | 0.73023 | 0.73023 | 0 | 0 | 0.73023
2023-04-17 22:00 | 22 | Pla | 1 | 0 | 8 | 0 | 8 | 0 |  | 0.066318 | 0.64517 | 0.64517 | 0 | 0 | 0.64517
2023-04-17 23:00 | 23 | Pla | 1 | 0 | 5 | 0 | 5 | 0 |  | 0.066318 | 0.40323 | 0.40323 | 0 | 0 | 0.40323
2023-04-18 | 0 | Vall | 2 | 0 | 8 | 0 | 8 | 0 |  | 0.057577 | 0.56013 | 0.56013 | 0 | 0 | 0.56013
2023-04-18 01:00 | 1 | Vall | 2 | 0 | 0 | 0 | 0 | 0 |  | 0.057577 | 0 | 0 | 0 | 0 | 0
2023-04-18 02:00 | 2 | Vall | 2 | 0 | 6 | 0 | 6 | 0 |  | 0.057577 | 0.4201 | 0.4201 | 0 | 0 | 0.4201
2023-04-18 03:00 | 3 | Vall | 2 | 0 | 4 | 0 | 4 | 0 |  | 0.057577 | 0.28007 | 0.28007 | 0 | 0 | 0.28007
2023-04-18 04:00 | 4 | Vall | 2 | 0 | 6 | 0 | 6 | 0 |  | 0.057577 | 0.4201 | 0.4201 | 0 | 0 | 0.4201
2023-04-18 05:00 | 5 | Vall | 2 | 0 | 0 | 0 | 0 | 0 |  | 0.057577 | 0 | 0 | 0 | 0 | 0
2023-04-18 06:00 | 6 | Vall | 2 | 0.18335 | 0 | 0 | 0 | 0.18335 |  | 0.057577 | 0 | 0 | 0 | 0.018635 | -0.018635
2023-04-18 07:00 | 7 | Vall | 2 | 0.64763 | 0 | 0 | 0 | 0.64763 |  | 0.057577 | 0 | 0 | 0 | 0.065825 | -0.065825
2023-04-18 08:00 | 8 | Pla | 2 | 0.95007 | 0 | 0 | 0 | 0.95007 |  | 0.066318 | 0 | 0 | 0 | 0.096564 | -0.096564
2023-04-18 09:00 | 9 | Punta | 2 | 0.63622 | 0 | 0 | 0 | 0.63622 |  | 0.075061 | 0 | 0 | 0 | 0.064664 | -0.064664
2023-04-18 10:00 | 10 | Punta | 2 | 0.65954 | 1 | 0.65954 | 0.34046 | 0 |  | 0.075061 | 0.091278 | 0.031076 | 0.060202 | 0 | 0.031076
2023-04-18 11:00 | 11 | Punta | 2 | 1.1423 | 0 | 0 | 0 | 1.1423 |  | 0.075061 | 0 | 0 | 0 | 0.1161 | -0.1161
2023-04-18 12:00 | 12 | Punta | 2 | 2.5397 | 0 | 0 | 0 | 2.5397 |  | 0.075061 | 0 | 0 | 0 | 0.25813 | -0.25813
2023-04-18 13:00 | 13 | Punta | 2 | 2.9293 | 0 | 0 | 0 | 2.9293 |  | 0.075061 | 0 | 0 | 0 | 0.29773 | -0.29773
2023-04-18 14:00 | 14 | Pla | 2 | 1.6059 | 0 | 0 | 0 | 1.6059 |  | 0.066318 | 0 | 0 | 0 | 0.16322 | -0.16322
2023-04-18 15:00 | 15 | Pla | 2 | 0.80929 | 11 | 0.80929 | 10.1907 | 0 |  | 0.066318 | 0.88711 | 0.82184 | 0.065266 | 0 | 0.82184
2023-04-18 16:00 | 16 | Pla | 2 | 1.0598 | 10 | 1.0598 | 8.9402 | 0 |  | 0.066318 | 0.80646 | 0.72099 | 0.085465 | 0 | 0.72099
2023-04-18 17:00 | 17 | Pla | 2 | 0.54345 | 19 | 0.54345 | 18.4566 | 0 |  | 0.066318 | 1.5323 | 1.4884 | 0.043827 | 0 | 1.4884
2023-04-18 18:00 | 18 | Punta | 2 | 0.03236 | 17 | 0.03236 | 16.9676 | 0 |  | 0.075061 | 1.5517 | 1.5488 | 0.0029538 | 0 | 1.5488
2023-04-18 19:00 | 19 | Punta | 2 | 0 | 7 | 0 | 7 | 0 |  | 0.075061 | 0.63895 | 0.63895 | 0 | 0 | 0.63895
2023-04-18 20:00 | 20 | Punta | 2 | 0 | 6 | 0 | 6 | 0 |  | 0.075061 | 0.54767 | 0.54767 | 0 | 0 | 0.54767
2023-04-18 21:00 | 21 | Punta | 2 | 0 | 2 | 0 | 2 | 0 |  | 0.075061 | 0.18256 | 0.18256 | 0 | 0 | 0.18256
2023-04-18 22:00 | 22 | Pla | 2 | 0 | 1 | 0 | 1 | 0 |  | 0.066318 | 0.080646 | 0.080646 | 0 | 0 | 0.080646
2023-04-18 23:00 | 23 | Pla | 2 | 0 | 0 | 0 | 0 | 0 |  | 0.066318 | 0 | 0 | 0 | 0 | 0
2023-04-19 | 0 | Vall | 3 | 0 | 1 | 0 | 1 | 0 |  | 0.057577 | 0.070017 | 0.070017 | 0 | 0 | 0.070017
2023-04-19 01:00 | 1 | Vall | 3 | 0 | 1 | 0 | 1 | 0 |  | 0.057577 | 0.070017 | 0.070017 | 0 | 0 | 0.070017
2023-04-19 02:00 | 2 | Vall | 3 | 0 | 1.58 | 0 | 1.58 | 0 |  | 0.057577 | 0.11063 | 0.11063 | 0 | 0 | 0.11063
2023-04-19 03:00 | 3 | Vall | 3 | 0 | 1.425 | 0 | 1.425 | 0 |  | 0.057577 | 0.099774 | 0.099774 | 0 | 0 | 0.099774
2023-04-19 04:00 | 4 | Vall | 3 | 0 | 1 | 0 | 1 | 0 |  | 0.057577 | 0.070017 | 0.070017 | 0 | 0 | 0.070017
2023-04-19 05:00 | 5 | Vall | 3 | 0 | 0 | 0 | 0 | 0 |  | 0.057577 | 0 | 0 | 0 | 0 | 0
2023-04-19 06:00 | 6 | Vall | 3 | 0.22934 | 0 | 0 | 0 | 0.22934 |  | 0.057577 | 0 | 0 | 0 | 0.023309 | -0.023309
2023-04-19 07:00 | 7 | Vall | 3 | 0.7361 | 0.852 | 0.7361 | 0.1159 | 0 |  | 0.057577 | 0.059654 | 0.0081151 | 0.051539 | 0 | 0.0081151
2023-04-19 08:00 | 8 | Pla | 3 | 1.1681 | 3.183 | 1.1681 | 2.0149 | 0 |  | 0.066318 | 0.2567 | 0.16249 | 0.094206 | 0 | 0.16249
2023-04-19 09:00 | 9 | Punta | 3 | 1.9628 | 0 | 0 | 0 | 1.9628 |  | 0.075061 | 0 | 0 | 0 | 0.1995 | -0.1995
2023-04-19 10:00 | 10 | Punta | 3 | 2.3877 | 0 | 0 | 0 | 2.3877 |  | 0.075061 | 0 | 0 | 0 | 0.24268 | -0.24268
2023-04-19 11:00 | 11 | Punta | 3 | 2.336 | 0 | 0 | 0 | 2.336 |  | 0.075061 | 0 | 0 | 0 | 0.23743 | -0.23743
2023-04-19 12:00 | 12 | Punta | 3 | 2.543 | 0 | 0 | 0 | 2.543 |  | 0.075061 | 0 | 0 | 0 | 0.25847 | -0.25847
2023-04-19 13:00 | 13 | Punta | 3 | 2.3568 | 0 | 0 | 0 | 2.3568 |  | 0.075061 | 0 | 0 | 0 | 0.23954 | -0.23954
2023-04-19 14:00 | 14 | Pla | 3 | 2.1442 | 9 | 2.1442 | 6.8558 | 0 |  | 0.066318 | 0.72581 | 0.55289 | 0.17292 | 0 | 0.55289
2023-04-19 15:00 | 15 | Pla | 3 | 1.1109 | 4 | 1.1109 | 2.8891 | 0 |  | 0.066318 | 0.32258 | 0.233 | 0.089586 | 0 | 0.233
2023-04-19 16:00 | 16 | Pla | 3 | 0.95811 | 0 | 0 | 0 | 0.95811 |  | 0.066318 | 0 | 0 | 0 | 0.097381 | -0.097381
2023-04-19 17:00 | 17 | Pla | 3 | 0.51669 | 5 | 0.51669 | 4.4833 | 0 |  | 0.066318 | 0.40323 | 0.36156 | 0.041669 | 0 | 0.36156
2023-04-19 18:00 | 18 | Punta | 3 | 0.031948 | 6 | 0.031948 | 5.9681 | 0 |  | 0.075061 | 0.54767 | 0.54475 | 0.0029162 | 0 | 0.54475
2023-04-19 19:00 | 19 | Punta | 3 | 0 | 15 | 0 | 15 | 0 |  | 0.075061 | 1.3692 | 1.3692 | 0 | 0 | 1.3692
2023-04-19 20:00 | 20 | Punta | 3 | 0 | 12 | 0 | 12 | 0 |  | 0.075061 | 1.0953 | 1.0953 | 0 | 0 | 1.0953
2023-04-19 21:00 | 21 | Punta | 3 | 0 | 15 | 0 | 15 | 0 |  | 0.075061 | 1.3692 | 1.3692 | 0 | 0 | 1.3692
2023-04-19 22:00 | 22 | Pla | 3 | 0 | 16 | 0 | 16 | 0 |  | 0.066318 | 1.2903 | 1.2903 | 0 | 0 | 1.2903
2023-04-19 23:00 | 23 | Pla | 3 | 0 | 8 | 0 | 8 | 0 |  | 0.066318 | 0.64517 | 0.64517 | 0 | 0 | 0.64517
2023-04-20 | 0 | Vall | 4 | 0 | 0 | 0 | 0 | 0 |  | 0.057577 | 0 | 0 | 0 | 0 | 0
2023-04-20 01:00 | 1 | Vall | 4 | 0 | 1 | 0 | 1 | 0 |  | 0.057577 | 0.070017 | 0.070017 | 0 | 0 | 0.070017
2023-04-20 02:00 | 2 | Vall | 4 | 0 | 0 | 0 | 0 | 0 |  | 0.057577 | 0 | 0 | 0 | 0 | 0
2023-04-20 03:00 | 3 | Vall | 4 | 0 | 3 | 0 | 3 | 0 |  | 0.057577 | 0.21005 | 0.21005 | 0 | 0 | 0.21005
2023-04-20 04:00 | 4 | Vall | 4 | 0 | 5 | 0 | 5 | 0 |  | 0.057577 | 0.35008 | 0.35008 | 0 | 0 | 0.35008
2023-04-20 05:00 | 5 | Vall | 4 | 0 | 1 | 0 | 1 | 0 |  | 0.057577 | 0.070017 | 0.070017 | 0 | 0 | 0.070017
2023-04-20 06:00 | 6 | Vall | 4 | 0.19831 | 0 | 0 | 0 | 0.19831 |  | 0.057577 | 0 | 0 | 0 | 0.020156 | -0.020156
2023-04-20 07:00 | 7 | Vall | 4 | 0.75248 | 0 | 0 | 0 | 0.75248 |  | 0.057577 | 0 | 0 | 0 | 0.07648 | -0.07648
2023-04-20 08:00 | 8 | Pla | 4 | 1.0988 | 7 | 1.0988 | 5.9012 | 0 |  | 0.066318 | 0.56452 | 0.47591 | 0.088616 | 0 | 0.47591
2023-04-20 09:00 | 9 | Punta | 4 | 0.89931 | 10 | 0.89931 | 9.1007 | 0 |  | 0.075061 | 0.91278 | 0.83069 | 0.082088 | 0 | 0.83069
2023-04-20 10:00 | 10 | Punta | 4 | 0.66942 | 4 | 0.66942 | 3.3306 | 0 |  | 0.075061 | 0.36511 | 0.30401 | 0.061104 | 0 | 0.30401
2023-04-20 11:00 | 11 | Punta | 4 | 0.84821 | 4 | 0.84821 | 3.1518 | 0 |  | 0.075061 | 0.36511 | 0.28769 | 0.077423 | 0 | 0.28769
2023-04-20 12:00 | 12 | Punta | 4 | 0.45105 | 0 | 0 | 0 | 0.45105 |  | 0.075061 | 0 | 0 | 0 | 0.045844 | -0.045844
2023-04-20 13:00 | 13 | Punta | 4 | 0.46887 | 0 | 0 | 0 | 0.46887 |  | 0.075061 | 0 | 0 | 0 | 0.047655 | -0.047655
2023-04-20 14:00 | 14 | Pla | 4 | 0.29835 | 0 | 0 | 0 | 0.29835 |  | 0.066318 | 0 | 0 | 0 | 0.030324 | -0.030324
2023-04-20 15:00 | 15 | Pla | 4 | 0.20721 | 0 | 0 | 0 | 0.20721 |  | 0.066318 | 0 | 0 | 0 | 0.021061 | -0.021061
2023-04-20 16:00 | 16 | Pla | 4 | 0.14695 | 0 | 0 | 0 | 0.14695 |  | 0.066318 | 0 | 0 | 0 | 0.014936 | -0.014936
2023-04-20 17:00 | 17 | Pla | 4 | 0.068416 | 12 | 0.068416 | 11.9316 | 0 |  | 0.066318 | 0.96775 | 0.96223 | 0.0055174 | 0 | 0.96223
2023-04-20 18:00 | 18 | Punta | 4 | 0.0072773 | 13 | 0.0072773 | 12.9927 | 0 |  | 0.075061 | 1.1866 | 1.186 | 0.00066426 | 0 | 1.186
2023-04-20 19:00 | 19 | Punta | 4 | 0 | 1 | 0 | 1 | 0 |  | 0.075061 | 0.091278 | 0.091278 | 0 | 0 | 0.091278
2023-04-20 20:00 | 20 | Punta | 4 | 0 | 1 | 0 | 1 | 0 |  | 0.075061 | 0.091278 | 0.091278 | 0 | 0 | 0.091278
2023-04-20 21:00 | 21 | Punta | 4 | 0 | 3 | 0 | 3 | 0 |  | 0.075061 | 0.27383 | 0.27383 | 0 | 0 | 0.27383
2023-04-20 22:00 | 22 | Pla | 4 | 0 | 8 | 0 | 8 | 0 |  | 0.066318 | 0.64517 | 0.64517 | 0 | 0 | 0.64517
2023-04-20 23:00 | 23 | Pla | 4 | 0 | 3 | 0 | 3 | 0 |  | 0.066318 | 0.24194 | 0.24194 | 0 | 0 | 0.24194
2023-04-21 | 0 | Vall | 5 | 0 | 1 | 0 | 1 | 0 |  | 0.057577 | 0.070017 | 0.070017 | 0 | 0 | 0.070017
2023-04-21 01:00 | 1 | Vall | 5 | 0 | 0 | 0 | 0 | 0 |  | 0.057577 | 0 | 0 | 0 | 0 | 0
2023-04-21 02:00 | 2 | Vall | 5 | 0 | 1 | 0 | 1 | 0 |  | 0.057577 | 0.070017 | 0.070017 | 0 | 0 | 0.070017
2023-04-21 03:00 | 3 | Vall | 5 | 0 | 0 | 0 | 0 | 0 |  | 0.057577 | 0 | 0 | 0 | 0 | 0
2023-04-21 04:00 | 4 | Vall | 5 | 0 | 1 | 0 | 1 | 0 |  | 0.057577 | 0.070017 | 0.070017 | 0 | 0 | 0.070017
2023-04-21 05:00 | 5 | Vall | 5 | 0 | 1 | 0 | 1 | 0 |  | 0.057577 | 0.070017 | 0.070017 | 0 | 0 | 0.070017
2023-04-21 06:00 | 6 | Vall | 5 | 0.16042 | 0 | 0 | 0 | 0.16042 |  | 0.057577 | 0 | 0 | 0 | 0.016305 | -0.016305
2023-04-21 07:00 | 7 | Vall | 5 | 0.57785 | 0 | 0 | 0 | 0.57785 |  | 0.057577 | 0 | 0 | 0 | 0.058732 | -0.058732
2023-04-21 08:00 | 8 | Pla | 5 | 1.5651 | 0 | 0 | 0 | 1.5651 |  | 0.066318 | 0 | 0 | 0 | 0.15907 | -0.15907
2023-04-21 09:00 | 9 | Punta | 5 | 0.96532 | 7 | 0.96532 | 6.0347 | 0 |  | 0.075061 | 0.63895 | 0.55083 | 0.088113 | 0 | 0.55083
2023-04-21 10:00 | 10 | Punta | 5 | 0.86481 | 8 | 0.86481 | 7.1352 | 0 |  | 0.075061 | 0.73023 | 0.65129 | 0.078938 | 0 | 0.65129
2023-04-21 11:00 | 11 | Punta | 5 | 0.96533 | 0 | 0 | 0 | 0.96533 |  | 0.075061 | 0 | 0 | 0 | 0.098114 | -0.098114
2023-04-21 12:00 | 12 | Punta | 5 | 0.58812 | 0 | 0 | 0 | 0.58812 |  | 0.075061 | 0 | 0 | 0 | 0.059775 | -0.059775
2023-04-21 13:00 | 13 | Punta | 5 | 1.8697 | 7 | 1.8697 | 5.1303 | 0 |  | 0.075061 | 0.63895 | 0.46828 | 0.17067 | 0 | 0.46828
2023-04-21 14:00 | 14 | Pla | 5 | 2.3308 | 7 | 2.3308 | 4.6692 | 0 |  | 0.066318 | 0.56452 | 0.37655 | 0.18797 | 0 | 0.37655
2023-04-21 15:00 | 15 | Pla | 5 | 0.93733 | 2 | 0.93733 | 1.0627 | 0 |  | 0.066318 | 0.16129 | 0.0857 | 0.075592 | 0 | 0.0857
2023-04-21 16:00 | 16 | Pla | 5 | 0.54161 | 3 | 0.54161 | 2.4584 | 0 |  | 0.066318 | 0.24194 | 0.19826 | 0.043679 | 0 | 0.19826
2023-04-21 17:00 | 17 | Pla | 5 | 0.28963 | 14 | 0.28963 | 13.7104 | 0 |  | 0.066318 | 1.129 | 1.1057 | 0.023357 | 0 | 1.1057
2023-04-21 18:00 | 18 | Punta | 5 | 0 | 6 | 0 | 6 | 0 |  | 0.075061 | 0.54767 | 0.54767 | 0 | 0 | 0.54767
2023-04-21 19:00 | 19 | Punta | 5 | 0 | 1 | 0 | 1 | 0 |  | 0.075061 | 0.091278 | 0.091278 | 0 | 0 | 0.091278
2023-04-21 20:00 | 20 | Punta | 5 | 0 | 8 | 0 | 8 | 0 |  | 0.075061 | 0.73023 | 0.73023 | 0 | 0 | 0.73023
2023-04-21 21:00 | 21 | Punta | 5 | 0 | 2 | 0 | 2 | 0 |  | 0.075061 | 0.18256 | 0.18256 | 0 | 0 | 0.18256
2023-04-21 22:00 | 22 | Pla | 5 | 0 | 6 | 0 | 6 | 0 |  | 0.066318 | 0.48388 | 0.48388 | 0 | 0 | 0.48388
2023-04-21 23:00 | 23 | Pla | 5 | 0 | 0 | 0 | 0 | 0 |  | 0.066318 | 0 | 0 | 0 | 0 | 0
2023-04-22 | 0 | Vall | 6 | 0 | 1 | 0 | 1 | 0 |  | 0.057577 | 0.070017 | 0.070017 | 0 | 0 | 0.070017
2023-04-22 01:00 | 1 | Vall | 6 | 0 | 0 | 0 | 0 | 0 |  | 0.057577 | 0 | 0 | 0 | 0 | 0
2023-04-22 02:00 | 2 | Vall | 6 | 0 | 1 | 0 | 1 | 0 |  | 0.057577 | 0.070017 | 0.070017 | 0 | 0 | 0.070017
2023-04-22 03:00 | 3 | Vall | 6 | 0 | 1 | 0 | 1 | 0 |  | 0.057577 | 0.070017 | 0.070017 | 0 | 0 | 0.070017
2023-04-22 04:00 | 4 | Vall | 6 | 0 | 0 | 0 | 0 | 0 |  | 0.057577 | 0 | 0 | 0 | 0 | 0
2023-04-22 05:00 | 5 | Vall | 6 | 0 | 1 | 0 | 1 | 0 |  | 0.057577 | 0.070017 | 0.070017 | 0 | 0 | 0.070017
2023-04-22 06:00 | 6 | Vall | 6 | 0.18862 | 0 | 0 | 0 | 0.18862 |  | 0.057577 | 0 | 0 | 0 | 0.019171 | -0.019171
2023-04-22 07:00 | 7 | Vall | 6 | 0.15173 | 0 | 0 | 0 | 0.15173 |  | 0.057577 | 0 | 0 | 0 | 0.015421 | -0.015421
2023-04-22 08:00 | 8 | Vall | 6 | 0.8519 | 0 | 0 | 0 | 0.8519 |  | 0.057577 | 0 | 0 | 0 | 0.086586 | -0.086586
2023-04-22 09:00 | 9 | Vall | 6 | 1.7766 | 19 | 1.7766 | 17.2234 | 0 |  | 0.057577 | 1.3303 | 1.2059 | 0.12439 | 0 | 1.2059
2023-04-22 10:00 | 10 | Vall | 6 | 0.80874 | 2 | 0.80874 | 1.1913 | 0 |  | 0.057577 | 0.14003 | 0.083408 | 0.056625 | 0 | 0.083408
2023-04-22 11:00 | 11 | Vall | 6 | 1.6808 | 0 | 0 | 0 | 1.6808 |  | 0.057577 | 0 | 0 | 0 | 0.17083 | -0.17083
2023-04-22 12:00 | 12 | Vall | 6 | 0.47594 | 0 | 0 | 0 | 0.47594 |  | 0.057577 | 0 | 0 | 0 | 0.048374 | -0.048374
2023-04-22 13:00 | 13 | Vall | 6 | 0.35729 | 0 | 0 | 0 | 0.35729 |  | 0.057577 | 0 | 0 | 0 | 0.036315 | -0.036315
2023-04-22 14:00 | 14 | Vall | 6 | 0.31983 | 7 | 0.31983 | 6.6802 | 0 |  | 0.057577 | 0.49012 | 0.46772 | 0.022394 | 0 | 0.46772
2023-04-22 15:00 | 15 | Vall | 6 | 0.21404 | 2 | 0.21404 | 1.786 | 0 |  | 0.057577 | 0.14003 | 0.12505 | 0.014986 | 0 | 0.12505
2023-04-22 16:00 | 16 | Vall | 6 | 0.257 | 1 | 0.257 | 0.743 | 0 |  | 0.057577 | 0.070017 | 0.052022 | 0.017994 | 0 | 0.052022
2023-04-22 17:00 | 17 | Vall | 6 | 0.24569 | 0 | 0 | 0 | 0.24569 |  | 0.057577 | 0 | 0 | 0 | 0.024971 | -0.024971
2023-04-22 18:00 | 18 | Vall | 6 | 0.015608 | 3 | 0.015608 | 2.9844 | 0 |  | 0.057577 | 0.21005 | 0.20896 | 0.0010929 | 0 | 0.20896
2023-04-22 19:00 | 19 | Vall | 6 | 0 | 6 | 0 | 6 | 0 |  | 0.057577 | 0.4201 | 0.4201 | 0 | 0 | 0.4201
2023-04-22 20:00 | 20 | Vall | 6 | 0 | 4 | 0 | 4 | 0 |  | 0.057577 | 0.28007 | 0.28007 | 0 | 0 | 0.28007
2023-04-22 21:00 | 21 | Vall | 6 | 0 | 7 | 0 | 7 | 0 |  | 0.057577 | 0.49012 | 0.49012 | 0 | 0 | 0.49012
2023-04-22 22:00 | 22 | Vall | 6 | 0 | 2 | 0 | 2 | 0 |  | 0.057577 | 0.14003 | 0.14003 | 0 | 0 | 0.14003
2023-04-22 23:00 | 23 | Vall | 6 | 0 | 0 | 0 | 0 | 0 |  | 0.057577 | 0 | 0 | 0 | 0 | 0
2023-04-23 | 0 | Vall | 7 | 0 | 1 | 0 | 1 | 0 |  | 0.057577 | 0.070017 | 0.070017 | 0 | 0 | 0.070017
2023-04-23 01:00 | 1 | Vall | 7 | 0 | 1 | 0 | 1 | 0 |  | 0.057577 | 0.070017 | 0.070017 | 0 | 0 | 0.070017
2023-04-23 02:00 | 2 | Vall | 7 | 0 | 0 | 0 | 0 | 0 |  | 0.057577 | 0 | 0 | 0 | 0 | 0
2023-04-23 03:00 | 3 | Vall | 7 | 0 | 1 | 0 | 1 | 0 |  | 0.057577 | 0.070017 | 0.070017 | 0 | 0 | 0.070017
2023-04-23 04:00 | 4 | Vall | 7 | 0 | 0 | 0 | 0 | 0 |  | 0.057577 | 0 | 0 | 0 | 0 | 0
2023-04-23 05:00 | 5 | Vall | 7 | 0 | 1 | 0 | 1 | 0 |  | 0.057577 | 0.070017 | 0.070017 | 0 | 0 | 0.070017
2023-04-23 06:00 | 6 | Vall | 7 | 0.25536 | 0 | 0 | 0 | 0.25536 |  | 0.057577 | 0 | 0 | 0 | 0.025954 | -0.025954
2023-04-23 07:00 | 7 | Vall | 7 | 0.45648 | 0 | 0 | 0 | 0.45648 |  | 0.057577 | 0 | 0 | 0 | 0.046396 | -0.046396
2023-04-23 08:00 | 8 | Vall | 7 | 0.81266 | 1 | 0.81266 | 0.18734 | 0 |  | 0.057577 | 0.070017 | 0.013117 | 0.0569 | 0 | 0.013117
2023-04-23 09:00 | 9 | Vall | 7 | 1.3218 | 10 | 1.3218 | 8.6782 | 0 |  | 0.057577 | 0.70017 | 0.60761 | 0.092551 | 0 | 0.60761
2023-04-23 10:00 | 10 | Vall | 7 | 1.1682 | 1 | 1 | 0 | 0.16823 |  | 0.057577 | 0.070017 | 0 | 0.070017 | 0.017099 | -0.017099
2023-04-23 11:00 | 11 | Vall | 7 | 2.5113 | 11 | 2.5113 | 8.4887 | 0 |  | 0.057577 | 0.77018 | 0.59435 | 0.17583 | 0 | 0.59435
2023-04-23 12:00 | 12 | Vall | 7 | 3.0046 | 9 | 3.0046 | 5.9954 | 0 |  | 0.057577 | 0.63015 | 0.41977 | 0.21037 | 0 | 0.41977
2023-04-23 13:00 | 13 | Vall | 7 | 2.9935 | 0 | 0 | 0 | 2.9935 |  | 0.057577 | 0 | 0 | 0 | 0.30426 | -0.30426
2023-04-23 14:00 | 14 | Vall | 7 | 2.6711 | 6 | 2.6711 | 3.3289 | 0 |  | 0.057577 | 0.4201 | 0.23308 | 0.18702 | 0 | 0.23308
2023-04-23 15:00 | 15 | Vall | 7 | 2.1582 | 11 | 2.1582 | 8.8418 | 0 |  | 0.057577 | 0.77018 | 0.61907 | 0.15111 | 0 | 0.61907
2023-04-23 16:00 | 16 | Vall | 7 | 1.5185 | 9 | 1.5185 | 7.4815 | 0 |  | 0.057577 | 0.63015 | 0.52383 | 0.10632 | 0 | 0.52383
2023-04-23 17:00 | 17 | Vall | 7 | 0.56845 | 9 | 0.56845 | 8.4316 | 0 |  | 0.057577 | 0.63015 | 0.59035 | 0.039801 | 0 | 0.59035
2023-04-23 18:00 | 18 | Vall | 7 | 0 | 1 | 0 | 1 | 0 |  | 0.057577 | 0.070017 | 0.070017 | 0 | 0 | 0.070017
2023-04-23 19:00 | 19 | Vall | 7 | 0 | 21 | 0 | 21 | 0 |  | 0.057577 | 1.4703 | 1.4703 | 0 | 0 | 1.4703
2023-04-23 20:00 | 20 | Vall | 7 | 0 | 15 | 0 | 15 | 0 |  | 0.057577 | 1.0502 | 1.0502 | 0 | 0 | 1.0502
2023-04-23 21:00 | 21 | Vall | 7 | 0 | 2 | 0 | 2 | 0 |  | 0.057577 | 0.14003 | 0.14003 | 0 | 0 | 0.14003
2023-04-23 22:00 | 22 | Vall | 7 | 0 | 1 | 0 | 1 | 0 |  | 0.057577 | 0.070017 | 0.070017 | 0 | 0 | 0.070017
2023-04-23 23:00 | 23 | Vall | 7 | 0 | 0 | 0 | 0 | 0 |  | 0.057577 | 0 | 0 | 0 | 0 | 0
2023-04-24 | 0 | Vall | 1 | 0 | 1 | 0 | 1 | 0 |  | 0.057577 | 0.070017 | 0.070017 | 0 | 0 | 0.070017
2023-04-24 01:00 | 1 | Vall | 1 | 0 | 0 | 0 | 0 | 0 |  | 0.057577 | 0 | 0 | 0 | 0 | 0
2023-04-24 02:00 | 2 | Vall | 1 | 0 | 1 | 0 | 1 | 0 |  | 0.057577 | 0.070017 | 0.070017 | 0 | 0 | 0.070017
2023-04-24 03:00 | 3 | Vall | 1 | 0 | 1 | 0 | 1 | 0 |  | 0.057577 | 0.070017 | 0.070017 | 0 | 0 | 0.070017
2023-04-24 04:00 | 4 | Vall | 1 | 0 | 0 | 0 | 0 | 0 |  | 0.057577 | 0 | 0 | 0 | 0 | 0
2023-04-24 05:00 | 5 | Vall | 1 | 0 | 1 | 0 | 1 | 0 |  | 0.057577 | 0.070017 | 0.070017 | 0 | 0 | 0.070017
2023-04-24 06:00 | 6 | Vall | 1 | 0.20745 | 0 | 0 | 0 | 0.20745 |  | 0.057577 | 0 | 0 | 0 | 0.021085 | -0.021085
2023-04-24 07:00 | 7 | Vall | 1 | 0.94556 | 0 | 0 | 0 | 0.94556 |  | 0.057577 | 0 | 0 | 0 | 0.096105 | -0.096105
2023-04-24 08:00 | 8 | Pla | 1 | 1.1734 | 9 | 1.1734 | 7.8266 | 0 |  | 0.066318 | 0.72581 | 0.63118 | 0.094633 | 0 | 0.63118
2023-04-24 09:00 | 9 | Punta | 1 | 1.8313 | 1 | 1 | 0 | 0.83126 |  | 0.075061 | 0.091278 | 0 | 0.091278 | 0.084488 | -0.084488
2023-04-24 10:00 | 10 | Punta | 1 | 1.9546 | 0 | 0 | 0 | 1.9546 |  | 0.075061 | 0 | 0 | 0 | 0.19866 | -0.19866
2023-04-24 11:00 | 11 | Punta | 1 | 2.1109 | 8 | 2.1109 | 5.8891 | 0 |  | 0.075061 | 0.73023 | 0.53755 | 0.19268 | 0 | 0.53755
2023-04-24 12:00 | 12 | Punta | 1 | 3.163 | 1 | 1 | 0 | 2.163 |  | 0.075061 | 0.091278 | 0 | 0.091278 | 0.21984 | -0.21984
2023-04-24 13:00 | 13 | Punta | 1 | 0.74049 | 0 | 0 | 0 | 0.74049 |  | 0.075061 | 0 | 0 | 0 | 0.075262 | -0.075262
2023-04-24 14:00 | 14 | Pla | 1 | 0.67083 | 1 | 0.67083 | 0.32917 | 0 |  | 0.066318 | 0.080646 | 0.026547 | 0.054099 | 0 | 0.026547
2023-04-24 15:00 | 15 | Pla | 1 | 2.2269 | 8 | 2.2269 | 5.7731 | 0 |  | 0.066318 | 0.64517 | 0.46558 | 0.17959 | 0 | 0.46558
2023-04-24 16:00 | 16 | Pla | 1 | 1.5756 | 0 | 0 | 0 | 1.5756 |  | 0.066318 | 0 | 0 | 0 | 0.16014 | -0.16014
2023-04-24 17:00 | 17 | Pla | 1 | 0.85116 | 3 | 0.85116 | 2.1488 | 0 |  | 0.066318 | 0.24194 | 0.1733 | 0.068642 | 0 | 0.1733
2023-04-24 18:00 | 18 | Punta | 1 | 0.13827 | 2 | 0.13827 | 1.8617 | 0 |  | 0.075061 | 0.18256 | 0.16993 | 0.012621 | 0 | 0.16993
2023-04-24 19:00 | 19 | Punta | 1 | 0 | 13 | 0 | 13 | 0 |  | 0.075061 | 1.1866 | 1.1866 | 0 | 0 | 1.1866
2023-04-24 20:00 | 20 | Punta | 1 | 0 | 24 | 0 | 24 | 0 |  | 0.075061 | 2.1907 | 2.1907 | 0 | 0 | 2.1907
2023-04-24 21:00 | 21 | Punta | 1 | 0 | 9 | 0 | 9 | 0 |  | 0.075061 | 0.8215 | 0.8215 | 0 | 0 | 0.8215
2023-04-24 22:00 | 22 | Pla | 1 | 0 | 1 | 0 | 1 | 0 |  | 0.066318 | 0.080646 | 0.080646 | 0 | 0 | 0.080646
2023-04-24 23:00 | 23 | Pla | 1 | 0 | 0 | 0 | 0 | 0 |  | 0.066318 | 0 | 0 | 0 | 0 | 0
2023-04-25 | 0 | Vall | 2 | 0 | 1 | 0 | 1 | 0 |  | 0.057577 | 0.070017 | 0.070017 | 0 | 0 | 0.070017
2023-04-25 01:00 | 1 | Vall | 2 | 0 | 0 | 0 | 0 | 0 |  | 0.057577 | 0 | 0 | 0 | 0 | 0
2023-04-25 02:00 | 2 | Vall | 2 | 0 | 1 | 0 | 1 | 0 |  | 0.057577 | 0.070017 | 0.070017 | 0 | 0 | 0.070017
2023-04-25 03:00 | 3 | Vall | 2 | 0 | 1 | 0 | 1 | 0 |  | 0.057577 | 0.070017 | 0.070017 | 0 | 0 | 0.070017
2023-04-25 04:00 | 4 | Vall | 2 | 0 | 0 | 0 | 0 | 0 |  | 0.057577 | 0 | 0 | 0 | 0 | 0
2023-04-25 05:00 | 5 | Vall | 2 | 0 | 1 | 0 | 1 | 0 |  | 0.057577 | 0.070017 | 0.070017 | 0 | 0 | 0.070017
2023-04-25 06:00 | 6 | Vall | 2 | 0.1272 | 0 | 0 | 0 | 0.1272 |  | 0.057577 | 0 | 0 | 0 | 0.012928 | -0.012928
2023-04-25 07:00 | 7 | Vall | 2 | 0.44398 | 0 | 0 | 0 | 0.44398 |  | 0.057577 | 0 | 0 | 0 | 0.045125 | -0.045125
2023-04-25 08:00 | 8 | Pla | 2 | 0.47028 | 0 | 0 | 0 | 0.47028 |  | 0.066318 | 0 | 0 | 0 | 0.047798 | -0.047798
2023-04-25 09:00 | 9 | Punta | 2 | 0.39977 | 0 | 0 | 0 | 0.39977 |  | 0.075061 | 0 | 0 | 0 | 0.040632 | -0.040632
2023-04-25 10:00 | 10 | Punta | 2 | 0.32702 | 0 | 0 | 0 | 0.32702 |  | 0.075061 | 0 | 0 | 0 | 0.033238 | -0.033238
2023-04-25 11:00 | 11 | Punta | 2 | 0.21308 | 0 | 0 | 0 | 0.21308 |  | 0.075061 | 0 | 0 | 0 | 0.021657 | -0.021657
2023-04-25 12:00 | 12 | Punta | 2 | 2.2859 | 0 | 0 | 0 | 2.2859 |  | 0.075061 | 0 | 0 | 0 | 0.23233 | -0.23233
2023-04-25 13:00 | 13 | Punta | 2 | 1.5733 | 0 | 0 | 0 | 1.5733 |  | 0.075061 | 0 | 0 | 0 | 0.15991 | -0.15991
2023-04-25 14:00 | 14 | Pla | 2 | 2.3807 | 13 | 2.3807 | 10.6193 | 0 |  | 0.066318 | 1.0484 | 0.8564 | 0.192 | 0 | 0.8564
2023-04-25 15:00 | 15 | Pla | 2 | 1.9138 | 25 | 1.9138 | 23.0862 | 0 |  | 0.066318 | 2.0162 | 1.8618 | 0.15434 | 0 | 1.8618
2023-04-25 16:00 | 16 | Pla | 2 | 1.4779 | 11 | 1.4779 | 9.5221 | 0 |  | 0.066318 | 0.88711 | 0.76792 | 0.11919 | 0 | 0.76792
2023-04-25 17:00 | 17 | Pla | 2 | 0.82317 | 17 | 0.82317 | 16.1768 | 0 |  | 0.066318 | 1.371 | 1.3046 | 0.066386 | 0 | 1.3046
2023-04-25 18:00 | 18 | Punta | 2 | 0 | 14 | 0 | 14 | 0 |  | 0.075061 | 1.2779 | 1.2779 | 0 | 0 | 1.2779
2023-04-25 19:00 | 19 | Punta | 2 | 0 | 8 | 0 | 8 | 0 |  | 0.075061 | 0.73023 | 0.73023 | 0 | 0 | 0.73023
2023-04-25 20:00 | 20 | Punta | 2 | 0 | 6 | 0 | 6 | 0 |  | 0.075061 | 0.54767 | 0.54767 | 0 | 0 | 0.54767
2023-04-25 21:00 | 21 | Punta | 2 | 0 | 11 | 0 | 11 | 0 |  | 0.075061 | 1.0041 | 1.0041 | 0 | 0 | 1.0041
2023-04-25 22:00 | 22 | Pla | 2 | 0 | 7 | 0 | 7 | 0 |  | 0.066318 | 0.56452 | 0.56452 | 0 | 0 | 0.56452
2023-04-25 23:00 | 23 | Pla | 2 | 0 | 1 | 0 | 1 | 0 |  | 0.066318 | 0.080646 | 0.080646 | 0 | 0 | 0.080646
2023-04-26 | 0 | Vall | 3 | 0 | 0 | 0 | 0 | 0 |  | 0.057577 | 0 | 0 | 0 | 0 | 0
2023-04-26 01:00 | 1 | Vall | 3 | 0 | 1 | 0 | 1 | 0 |  | 0.057577 | 0.070017 | 0.070017 | 0 | 0 | 0.070017
2023-04-26 02:00 | 2 | Vall | 3 | 0 | 0 | 0 | 0 | 0 |  | 0.057577 | 0 | 0 | 0 | 0 | 0
2023-04-26 03:00 | 3 | Vall | 3 | 0 | 1 | 0 | 1 | 0 |  | 0.057577 | 0.070017 | 0.070017 | 0 | 0 | 0.070017
2023-04-26 04:00 | 4 | Vall | 3 | 0 | 1 | 0 | 1 | 0 |  | 0.057577 | 0.070017 | 0.070017 | 0 | 0 | 0.070017
2023-04-26 05:00 | 5 | Vall | 3 | 0 | 0 | 0 | 0 | 0 |  | 0.057577 | 0 | 0 | 0 | 0 | 0
2023-04-26 06:00 | 6 | Vall | 3 | 0.31996 | 0 | 0 | 0 | 0.31996 |  | 0.057577 | 0 | 0 | 0 | 0.03252 | -0.03252
2023-04-26 07:00 | 7 | Vall | 3 | 0.98914 | 0 | 0 | 0 | 0.98914 |  | 0.057577 | 0 | 0 | 0 | 0.10053 | -0.10053
2023-04-26 08:00 | 8 | Pla | 3 | 1.7566 | 5 | 1.7566 | 3.2434 | 0 |  | 0.066318 | 0.40323 | 0.26156 | 0.14167 | 0 | 0.26156
2023-04-26 09:00 | 9 | Punta | 3 | 2.3644 | 16 | 2.3644 | 13.6356 | 0 |  | 0.075061 | 1.4605 | 1.2446 | 0.21582 | 0 | 1.2446
2023-04-26 10:00 | 10 | Punta | 3 | 2.7905 | 10 | 2.7905 | 7.2095 | 0 |  | 0.075061 | 0.91278 | 0.65807 | 0.25471 | 0 | 0.65807
2023-04-26 11:00 | 11 | Punta | 3 | 3.1325 | 10 | 3.1325 | 6.8675 | 0 |  | 0.075061 | 0.91278 | 0.62685 | 0.28593 | 0 | 0.62685
2023-04-26 12:00 | 12 | Punta | 3 | 3.2214 | 5.059 | 3.2214 | 1.8376 | 0 |  | 0.075061 | 0.46178 | 0.16773 | 0.29404 | 0 | 0.16773
2023-04-26 13:00 | 13 | Punta | 3 | 3.0795 | 2.111 | 2.111 | 0 | 0.96855 |  | 0.075061 | 0.19269 | 0 | 0.19269 | 0.098442 | -0.098442
2023-04-26 14:00 | 14 | Pla | 3 | 2.7715 | 12 | 2.7715 | 9.2285 | 0 |  | 0.066318 | 0.96775 | 0.74425 | 0.22351 | 0 | 0.74425
2023-04-26 15:00 | 15 | Pla | 3 | 2.2802 | 17 | 2.2802 | 14.7198 | 0 |  | 0.066318 | 1.371 | 1.1871 | 0.18389 | 0 | 1.1871
2023-04-26 16:00 | 16 | Pla | 3 | 1.5953 | 2.08 | 1.5953 | 0.48467 | 0 |  | 0.066318 | 0.16774 | 0.039086 | 0.12866 | 0 | 0.039086
2023-04-26 17:00 | 17 | Pla | 3 | 0.87028 | 5.914 | 0.87028 | 5.0437 | 0 |  | 0.066318 | 0.47694 | 0.40676 | 0.070184 | 0 | 0.40676
2023-04-26 18:00 | 18 | Punta | 3 | 0.14871 | 5 | 0.14871 | 4.8513 | 0 |  | 0.075061 | 0.45639 | 0.44282 | 0.013574 | 0 | 0.44282
2023-04-26 19:00 | 19 | Punta | 3 | 0 | 11 | 0 | 11 | 0 |  | 0.075061 | 1.0041 | 1.0041 | 0 | 0 | 1.0041
2023-04-26 20:00 | 20 | Punta | 3 | 0 | 1 | 0 | 1 | 0 |  | 0.075061 | 0.091278 | 0.091278 | 0 | 0 | 0.091278
2023-04-26 21:00 | 21 | Punta | 3 | 0 | 1 | 0 | 1 | 0 |  | 0.075061 | 0.091278 | 0.091278 | 0 | 0 | 0.091278
2023-04-26 22:00 | 22 | Pla | 3 | 0 | 1 | 0 | 1 | 0 |  | 0.066318 | 0.080646 | 0.080646 | 0 | 0 | 0.080646
2023-04-26 23:00 | 23 | Pla | 3 | 0 | 1 | 0 | 1 | 0 |  | 0.066318 | 0.080646 | 0.080646 | 0 | 0 | 0.080646
2023-04-27 | 0 | Vall | 4 | 0 | 2.654 | 0 | 2.654 | 0 |  | 0.057577 | 0.18582 | 0.18582 | 0 | 0 | 0.18582
2023-04-27 01:00 | 1 | Vall | 4 | 0 | 2.069 | 0 | 2.069 | 0 |  | 0.057577 | 0.14486 | 0.14486 | 0 | 0 | 0.14486
2023-04-27 02:00 | 2 | Vall | 4 | 0 | 1 | 0 | 1 | 0 |  | 0.057577 | 0.070017 | 0.070017 | 0 | 0 | 0.070017
2023-04-27 03:00 | 3 | Vall | 4 | 0 | 0 | 0 | 0 | 0 |  | 0.057577 | 0 | 0 | 0 | 0 | 0
2023-04-27 04:00 | 4 | Vall | 4 | 0 | 1 | 0 | 1 | 0 |  | 0.057577 | 0.070017 | 0.070017 | 0 | 0 | 0.070017
2023-04-27 05:00 | 5 | Vall | 4 | 0 | 0 | 0 | 0 | 0 |  | 0.057577 | 0 | 0 | 0 | 0 | 0
2023-04-27 06:00 | 6 | Vall | 4 | 0.32913 | 0 | 0 | 0 | 0.32913 |  | 0.057577 | 0 | 0 | 0 | 0.033452 | -0.033452
2023-04-27 07:00 | 7 | Vall | 4 | 0.9701 | 0 | 0 | 0 | 0.9701 |  | 0.057577 | 0 | 0 | 0 | 0.098599 | -0.098599
2023-04-27 08:00 | 8 | Pla | 4 | 1.6565 | 8 | 1.6565 | 6.3435 | 0 |  | 0.066318 | 0.64517 | 0.51158 | 0.13359 | 0 | 0.51158
2023-04-27 09:00 | 9 | Punta | 4 | 2.2078 | 4 | 2.2078 | 1.7922 | 0 |  | 0.075061 | 0.36511 | 0.16358 | 0.20153 | 0 | 0.16358
2023-04-27 10:00 | 10 | Punta | 4 | 2.6217 | 0 | 0 | 0 | 2.6217 |  | 0.075061 | 0 | 0 | 0 | 0.26647 | -0.26647
2023-04-27 11:00 | 11 | Punta | 4 | 2.874 | 7 | 2.874 | 4.126 | 0 |  | 0.075061 | 0.63895 | 0.37662 | 0.26233 | 0 | 0.37662
2023-04-27 12:00 | 12 | Punta | 4 | 2.9519 | 6 | 2.9519 | 3.0481 | 0 |  | 0.075061 | 0.54767 | 0.27823 | 0.26944 | 0 | 0.27823
2023-04-27 13:00 | 13 | Punta | 4 | 2.8815 | 1 | 1 | 0 | 1.8815 |  | 0.075061 | 0.091278 | 0 | 0.091278 | 0.19123 | -0.19123
2023-04-27 14:00 | 14 | Pla | 4 | 2.4794 | 0 | 0 | 0 | 2.4794 |  | 0.066318 | 0 | 0 | 0 | 0.252 | -0.252
2023-04-27 15:00 | 15 | Pla | 4 | 2.1657 | 0 | 0 | 0 | 2.1657 |  | 0.066318 | 0 | 0 | 0 | 0.22012 | -0.22012
2023-04-27 16:00 | 16 | Pla | 4 | 1.3914 | 0 | 0 | 0 | 1.3914 |  | 0.066318 | 0 | 0 | 0 | 0.14141 | -0.14141
2023-04-27 17:00 | 17 | Pla | 4 | 0.87448 | 8 | 0.87448 | 7.1255 | 0 |  | 0.066318 | 0.64517 | 0.57464 | 0.070523 | 0 | 0.57464
2023-04-27 18:00 | 18 | Punta | 4 | 0.10857 | 20 | 0.10857 | 19.8914 | 0 |  | 0.075061 | 1.8256 | 1.8157 | 0.00991 | 0 | 1.8157
2023-04-27 19:00 | 19 | Punta | 4 | 0 | 18 | 0 | 18 | 0 |  | 0.075061 | 1.643 | 1.643 | 0 | 0 | 1.643
2023-04-27 20:00 | 20 | Punta | 4 | 0 | 9 | 0 | 9 | 0 |  | 0.075061 | 0.8215 | 0.8215 | 0 | 0 | 0.8215
2023-04-27 21:00 | 21 | Punta | 4 | 0 | 1 | 0 | 1 | 0 |  | 0.075061 | 0.091278 | 0.091278 | 0 | 0 | 0.091278
2023-04-27 22:00 | 22 | Pla | 4 | 0 | 1 | 0 | 1 | 0 |  | 0.066318 | 0.080646 | 0.080646 | 0 | 0 | 0.080646
2023-04-27 23:00 | 23 | Pla | 4 | 0 | 0 | 0 | 0 | 0 |  | 0.066318 | 0 | 0 | 0 | 0 | 0
2023-04-28 | 0 | Vall | 5 | 0 | 1 | 0 | 1 | 0 |  | 0.057577 | 0.070017 | 0.070017 | 0 | 0 | 0.070017
2023-04-28 01:00 | 1 | Vall | 5 | 0 | 1 | 0 | 1 | 0 |  | 0.057577 | 0.070017 | 0.070017 | 0 | 0 | 0.070017
2023-04-28 02:00 | 2 | Vall | 5 | 0 | 0 | 0 | 0 | 0 |  | 0.057577 | 0 | 0 | 0 | 0 | 0
2023-04-28 03:00 | 3 | Vall | 5 | 0 | 1 | 0 | 1 | 0 |  | 0.057577 | 0.070017 | 0.070017 | 0 | 0 | 0.070017
2023-04-28 04:00 | 4 | Vall | 5 | 0 | 0 | 0 | 0 | 0 |  | 0.057577 | 0 | 0 | 0 | 0 | 0
2023-04-28 05:00 | 5 | Vall | 5 | 0 | 1 | 0 | 1 | 0 |  | 0.057577 | 0.070017 | 0.070017 | 0 | 0 | 0.070017
2023-04-28 06:00 | 6 | Vall | 5 | 0.33482 | 0 | 0 | 0 | 0.33482 |  | 0.057577 | 0 | 0 | 0 | 0.03403 | -0.03403
2023-04-28 07:00 | 7 | Vall | 5 | 0.98509 | 20 | 0.98509 | 19.0149 | 0 |  | 0.057577 | 1.4003 | 1.3314 | 0.068972 | 0 | 1.3314
2023-04-28 08:00 | 8 | Pla | 5 | 1.6807 | 11 | 1.6807 | 9.3193 | 0 |  | 0.066318 | 0.88711 | 0.75156 | 0.13554 | 0 | 0.75156
2023-04-28 09:00 | 9 | Punta | 5 | 2.2633 | 7 | 2.2633 | 4.7367 | 0 |  | 0.075061 | 0.63895 | 0.43235 | 0.20659 | 0 | 0.43235
2023-04-28 10:00 | 10 | Punta | 5 | 2.7434 | 5 | 2.7434 | 2.2566 | 0 |  | 0.075061 | 0.45639 | 0.20598 | 0.25041 | 0 | 0.20598
2023-04-28 11:00 | 11 | Punta | 5 | 3.0165 | 0 | 0 | 0 | 3.0165 |  | 0.075061 | 0 | 0 | 0 | 0.30659 | -0.30659
2023-04-28 12:00 | 12 | Punta | 5 | 2.9509 | 0 | 0 | 0 | 2.9509 |  | 0.075061 | 0 | 0 | 0 | 0.29992 | -0.29992
2023-04-28 13:00 | 13 | Punta | 5 | 1.5919 | 0 | 0 | 0 | 1.5919 |  | 0.075061 | 0 | 0 | 0 | 0.1618 | -0.1618
2023-04-28 14:00 | 14 | Pla | 5 | 1.1318 | 0 | 0 | 0 | 1.1318 |  | 0.066318 | 0 | 0 | 0 | 0.11504 | -0.11504
2023-04-28 15:00 | 15 | Pla | 5 | 0.94611 | 0 | 0 | 0 | 0.94611 |  | 0.066318 | 0 | 0 | 0 | 0.096161 | -0.096161
2023-04-28 16:00 | 16 | Pla | 5 | 0.54777 | 0 | 0 | 0 | 0.54777 |  | 0.066318 | 0 | 0 | 0 | 0.055674 | -0.055674
2023-04-28 17:00 | 17 | Pla | 5 | 0.21396 | 1 | 0.21396 | 0.78604 | 0 |  | 0.066318 | 0.080646 | 0.063391 | 0.017255 | 0 | 0.063391
2023-04-28 18:00 | 18 | Punta | 5 | 0.052491 | 0 | 0 | 0 | 0.052491 |  | 0.075061 | 0 | 0 | 0 | 0.0053351 | -0.0053351
2023-04-28 19:00 | 19 | Punta | 5 | 0 | 0 | 0 | 0 | 0 |  | 0.075061 | 0 | 0 | 0 | 0 | 0
2023-04-28 20:00 | 20 | Punta | 5 | 0 | 1 | 0 | 1 | 0 |  | 0.075061 | 0.091278 | 0.091278 | 0 | 0 | 0.091278
2023-04-28 21:00 | 21 | Punta | 5 | 0 | 1 | 0 | 1 | 0 |  | 0.075061 | 0.091278 | 0.091278 | 0 | 0 | 0.091278
2023-04-28 22:00 | 22 | Pla | 5 | 0 | 1 | 0 | 1 | 0 |  | 0.066318 | 0.080646 | 0.080646 | 0 | 0 | 0.080646
2023-04-28 23:00 | 23 | Pla | 5 | 0 | 1 | 0 | 1 | 0 |  | 0.066318 | 0.080646 | 0.080646 | 0 | 0 | 0.080646
2023-04-29 | 0 | Vall | 6 | 0 | 0 | 0 | 0 | 0 |  | 0.057577 | 0 | 0 | 0 | 0 | 0
2023-04-29 01:00 | 1 | Vall | 6 | 0 | 1.883 | 0 | 1.883 | 0 |  | 0.057577 | 0.13184 | 0.13184 | 0 | 0 | 0.13184
2023-04-29 02:00 | 2 | Vall | 6 | 0 | 1.636 | 0 | 1.636 | 0 |  | 0.057577 | 0.11455 | 0.11455 | 0 | 0 | 0.11455
2023-04-29 03:00 | 3 | Vall | 6 | 0 | 0 | 0 | 0 | 0 |  | 0.057577 | 0 | 0 | 0 | 0 | 0
2023-04-29 04:00 | 4 | Vall | 6 | 0 | 1 | 0 | 1 | 0 |  | 0.057577 | 0.070017 | 0.070017 | 0 | 0 | 0.070017
2023-04-29 05:00 | 5 | Vall | 6 | 0 | 0 | 0 | 0 | 0 |  | 0.057577 | 0 | 0 | 0 | 0 | 0
2023-04-29 06:00 | 6 | Vall | 6 | 0.1814 | 0 | 0 | 0 | 0.1814 |  | 0.057577 | 0 | 0 | 0 | 0.018437 | -0.018437
2023-04-29 07:00 | 7 | Vall | 6 | 0.42909 | 0 | 0 | 0 | 0.42909 |  | 0.057577 | 0 | 0 | 0 | 0.043612 | -0.043612
2023-04-29 08:00 | 8 | Vall | 6 | 0.70843 | 0 | 0 | 0 | 0.70843 |  | 0.057577 | 0 | 0 | 0 | 0.072004 | -0.072004
2023-04-29 09:00 | 9 | Vall | 6 | 1.1583 | 0 | 0 | 0 | 1.1583 |  | 0.057577 | 0 | 0 | 0 | 0.11773 | -0.11773
2023-04-29 10:00 | 10 | Vall | 6 | 1.341 | 0 | 0 | 0 | 1.341 |  | 0.057577 | 0 | 0 | 0 | 0.1363 | -0.1363
2023-04-29 11:00 | 11 | Vall | 6 | 1.1691 | 0 | 0 | 0 | 1.1691 |  | 0.057577 | 0 | 0 | 0 | 0.11882 | -0.11882
2023-04-29 12:00 | 12 | Vall | 6 | 0.88547 | 5 | 0.88547 | 4.1145 | 0 |  | 0.057577 | 0.35008 | 0.28809 | 0.061997 | 0 | 0.28809
2023-04-29 13:00 | 13 | Vall | 6 | 0.53014 | 8 | 0.53014 | 7.4699 | 0 |  | 0.057577 | 0.56013 | 0.52301 | 0.037119 | 0 | 0.52301
2023-04-29 14:00 | 14 | Vall | 6 | 1.123 | 8 | 1.123 | 6.877 | 0 |  | 0.057577 | 0.56013 | 0.4815 | 0.078631 | 0 | 0.4815
2023-04-29 15:00 | 15 | Vall | 6 | 1.5986 | 0 | 0 | 0 | 1.5986 |  | 0.057577 | 0 | 0 | 0 | 0.16247 | -0.16247
2023-04-29 16:00 | 16 | Vall | 6 | 1.5809 | 0 | 0 | 0 | 1.5809 |  | 0.057577 | 0 | 0 | 0 | 0.16068 | -0.16068
2023-04-29 17:00 | 17 | Vall | 6 | 0.80581 | 0 | 0 | 0 | 0.80581 |  | 0.057577 | 0 | 0 | 0 | 0.081901 | -0.081901
2023-04-29 18:00 | 18 | Vall | 6 | 0.16368 | 0 | 0 | 0 | 0.16368 |  | 0.057577 | 0 | 0 | 0 | 0.016636 | -0.016636
2023-04-29 19:00 | 19 | Vall | 6 | 0 | 3 | 0 | 3 | 0 |  | 0.057577 | 0.21005 | 0.21005 | 0 | 0 | 0.21005
2023-04-29 20:00 | 20 | Vall | 6 | 0 | 10 | 0 | 10 | 0 |  | 0.057577 | 0.70017 | 0.70017 | 0 | 0 | 0.70017
2023-04-29 21:00 | 21 | Vall | 6 | 0 | 12 | 0 | 12 | 0 |  | 0.057577 | 0.8402 | 0.8402 | 0 | 0 | 0.8402
2023-04-29 22:00 | 22 | Vall | 6 | 0 | 1 | 0 | 1 | 0 |  | 0.057577 | 0.070017 | 0.070017 | 0 | 0 | 0.070017
2023-04-29 23:00 | 23 | Vall | 6 | 0 | 0 | 0 | 0 | 0 |  | 0.057577 | 0 | 0 | 0 | 0 | 0
2023-04-30 | 0 | Vall | 7 | 0 | 1 | 0 | 1 | 0 |  | 0.057577 | 0.070017 | 0.070017 | 0 | 0 | 0.070017
2023-04-30 01:00 | 1 | Vall | 7 | 0 | 0 | 0 | 0 | 0 |  | 0.057577 | 0 | 0 | 0 | 0 | 0
2023-04-30 02:00 | 2 | Vall | 7 | 0 | 1 | 0 | 1 | 0 |  | 0.057577 | 0.070017 | 0.070017 | 0 | 0 | 0.070017
2023-04-30 03:00 | 3 | Vall | 7 | 0 | 1 | 0 | 1 | 0 |  | 0.057577 | 0.070017 | 0.070017 | 0 | 0 | 0.070017
2023-04-30 04:00 | 4 | Vall | 7 | 0 | 0 | 0 | 0 | 0 |  | 0.057577 | 0 | 0 | 0 | 0 | 0
2023-04-30 05:00 | 5 | Vall | 7 | 0 | 1 | 0 | 1 | 0 |  | 0.057577 | 0.070017 | 0.070017 | 0 | 0 | 0.070017
2023-04-30 06:00 | 6 | Vall | 7 | 0.1441 | 0 | 0 | 0 | 0.1441 |  | 0.057577 | 0 | 0 | 0 | 0.014646 | -0.014646
2023-04-30 07:00 | 7 | Vall | 7 | 0.41443 | 0 | 0 | 0 | 0.41443 |  | 0.057577 | 0 | 0 | 0 | 0.042122 | -0.042122
2023-04-30 08:00 | 8 | Vall | 7 | 1.2935 | 0 | 0 | 0 | 1.2935 |  | 0.057577 | 0 | 0 | 0 | 0.13147 | -0.13147
2023-04-30 09:00 | 9 | Vall | 7 | 2.0441 | 0 | 0 | 0 | 2.0441 |  | 0.057577 | 0 | 0 | 0 | 0.20775 | -0.20775
2023-04-30 10:00 | 10 | Vall | 7 | 2.5289 | 0 | 0 | 0 | 2.5289 |  | 0.057577 | 0 | 0 | 0 | 0.25703 | -0.25703
2023-04-30 11:00 | 11 | Vall | 7 | 2.8981 | 0 | 0 | 0 | 2.8981 |  | 0.057577 | 0 | 0 | 0 | 0.29456 | -0.29456
2023-04-30 12:00 | 12 | Vall | 7 | 2.9943 | 0 | 0 | 0 | 2.9943 |  | 0.057577 | 0 | 0 | 0 | 0.30433 | -0.30433
2023-04-30 13:00 | 13 | Vall | 7 | 2.9129 | 9 | 2.9129 | 6.0871 | 0 |  | 0.057577 | 0.63015 | 0.42619 | 0.20395 | 0 | 0.42619
2023-04-30 14:00 | 14 | Vall | 7 | 2.6683 | 2 | 2 | 0 | 0.6683 |  | 0.057577 | 0.14003 | 0 | 0.14003 | 0.067925 | -0.067925
2023-04-30 15:00 | 15 | Vall | 7 | 2.1876 | 11 | 2.1876 | 8.8124 | 0 |  | 0.057577 | 0.77018 | 0.61702 | 0.15317 | 0 | 0.61702
2023-04-30 16:00 | 16 | Vall | 7 | 1.5449 | 17 | 1.5449 | 15.4551 | 0 |  | 0.057577 | 1.1903 | 1.0821 | 0.10817 | 0 | 1.0821
2023-04-30 17:00 | 17 | Vall | 7 | 0.46562 | 22 | 0.46562 | 21.5344 | 0 |  | 0.057577 | 1.5404 | 1.5078 | 0.032601 | 0 | 1.5078
2023-04-30 18:00 | 18 | Vall | 7 | 0.069891 | 16 | 0.069891 | 15.9301 | 0 |  | 0.057577 | 1.1203 | 1.1154 | 0.0048936 | 0 | 1.1154
2023-04-30 19:00 | 19 | Vall | 7 | 0 | 7 | 0 | 7 | 0 |  | 0.057577 | 0.49012 | 0.49012 | 0 | 0 | 0.49012
2023-04-30 20:00 | 20 | Vall | 7 | 0 | 7 | 0 | 7 | 0 |  | 0.057577 | 0.49012 | 0.49012 | 0 | 0 | 0.49012
2023-04-30 21:00 | 21 | Vall | 7 | 0 | 6 | 0 | 6 | 0 |  | 0.057577 | 0.4201 | 0.4201 | 0 | 0 | 0.4201
2023-04-30 22:00 | 22 | Vall | 7 | 0 | 0.957 | 0 | 0.957 | 0 |  | 0.057577 | 0.067006 | 0.067006 | 0 | 0 | 0.067006 | 234.6194 | 213.3629 | 21.2565 | 25.1798 | 25.1798 | 0
2023-04-30 23:00 | 23 | Vall | 7 | 0 | 4.34 | 0 | 4.34 | 0 |  | 0.057577 | 0 | 0.30387 | -0.30387 | 0 | 0.30387
2023-05-01 | 0 | Vall | 1 | 0 | 7 | 0 | 7 | 0 |  | 0.057577 | 0.070017 | 0.49012 | -0.4201 | 0 | 0.49012
2023-05-01 01:00 | 1 | Vall | 1 | 0 | 7 | 0 | 7 | 0 |  | 0.057577 | 0 | 0.49012 | -0.49012 | 0 | 0.49012
2023-05-01 02:00 | 2 | Vall | 1 | 0 | 1 | 0 | 1 | 0 |  | 0.057577 | 0.008472 | 0.070017 | -0.061545 | 0 | 0.070017
2023-05-01 03:00 | 3 | Vall | 1 | 0 | 2 | 0 | 2 | 0 |  | 0.057577 | 0.0087521 | 0.14003 | -0.13128 | 0 | 0.14003
2023-05-01 04:00 | 4 | Vall | 1 | 0 | 6 | 0 | 6 | 0 |  | 0.057577 | 0 | 0.4201 | -0.4201 | 0 | 0.4201
2023-05-01 05:00 | 5 | Vall | 1 | 0 | 3 | 0 | 3 | 0 |  | 0.057577 | 0 | 0.21005 | -0.21005 | 0 | 0.21005
2023-05-01 06:00 | 6 | Vall | 1 | 0.25133 | 11 | 0.25133 | 10.7487 | 0 |  | 0.057577 | 0.070017 | 0.75258 | -0.68257 | 0 | 0.75258
2023-05-01 07:00 | 7 | Vall | 1 | 0.6007 | 12 | 0.6007 | 11.3993 | 0 |  | 0.057577 | 0.4201 | 0.79814 | -0.37804 | 0 | 0.79814
2023-05-01 08:00 | 8 | Pla | 1 | 1.4534 | 13 | 1.4534 | 11.5466 | 0 |  | 0.066318 | 1.371 | 0.93119 | 0.43979 | 0 | 0.93119
2023-05-01 09:00 | 9 | Punta | 1 | 1.3358 | 8 | 1.3358 | 6.6642 | 0 |  | 0.075061 | 0.8215 | 0.6083 | 0.21321 | 0 | 0.6083
2023-05-01 10:00 | 10 | Punta | 1 | 2.4931 | 0 | 0 | 0 | 2.4931 |  | 0.075061 | 0.091278 | 0 | 0.091278 | 0.25339 | -0.25339
2023-05-01 11:00 | 11 | Punta | 1 | 2.8631 | 0 | 0 | 0 | 2.8631 |  | 0.075061 | 0 | 0 | 0 | 0.291 | -0.291
2023-05-01 12:00 | 12 | Punta | 1 | 3.1072 | 0 | 0 | 0 | 3.1072 |  | 0.075061 | 0.18256 | 0 | 0.18256 | 0.31581 | -0.31581
2023-05-01 13:00 | 13 | Punta | 1 | 2.9591 | 0 | 0 | 0 | 2.9591 |  | 0.075061 | 0.54767 | 0 | 0.54767 | 0.30076 | -0.30076
2023-05-01 14:00 | 14 | Pla | 1 | 2.689 | 0 | 0 | 0 | 2.689 |  | 0.066318 | 0 | 0 | 0 | 0.2733 | -0.2733
2023-05-01 15:00 | 15 | Pla | 1 | 2.2004 | 0 | 0 | 0 | 2.2004 |  | 0.066318 | 0 | 0 | 0 | 0.22364 | -0.22364
2023-05-01 16:00 | 16 | Pla | 1 | 1.576 | 5 | 1.576 | 3.424 | 0 |  | 0.066318 | 0.32258 | 0.27613 | 0.04645 | 0 | 0.27613
2023-05-01 17:00 | 17 | Pla | 1 | 0.87655 | 23 | 0.87655 | 22.1234 | 0 |  | 0.066318 | 0.64517 | 1.7842 | -1.139 | 0 | 1.7842
2023-05-01 18:00 | 18 | Punta | 1 | 0.10277 | 2 | 0.10277 | 1.8972 | 0 |  | 0.075061 | 0.36511 | 0.17318 | 0.19194 | 0 | 0.17318
2023-05-01 19:00 | 19 | Punta | 1 | 0 | 0 | 0 | 0 | 0 |  | 0.075061 | 0.18256 | 0 | 0.18256 | 0 | 0
2023-05-01 20:00 | 20 | Punta | 1 | 0 | 2 | 0 | 2 | 0 |  | 0.075061 | 1.2779 | 0.18256 | 1.0953 | 0 | 0.18256
2023-05-01 21:00 | 21 | Punta | 1 | 0 | 7 | 0 | 7 | 0 |  | 0.075061 | 1.2779 | 0.63895 | 0.63895 | 0 | 0.63895
2023-05-01 22:00 | 22 | Pla | 1 | 0 | 1 | 0 | 1 | 0 |  | 0.066318 | 0.32258 | 0.080646 | 0.24194 | 0 | 0.080646
2023-05-01 23:00 | 23 | Pla | 1 | 0 | 7 | 0 | 7 | 0 |  | 0.066318 | 0 | 0.56452 | -0.56452 | 0 | 0.56452
2023-05-02 | 0 | Vall | 2 | 0 | 1 | 0 | 1 | 0 |  | 0.057577 | 0.070017 | 0.070017 | 0 | 0 | 0.070017
2023-05-02 01:00 | 1 | Vall | 2 | 0 | 1 | 0 | 1 | 0 |  | 0.057577 | 0 | 0.070017 | -0.070017 | 0 | 0.070017
2023-05-02 02:00 | 2 | Vall | 2 | 0 | 0 | 0 | 0 | 0 |  | 0.057577 | 0.070017 | 0 | 0.070017 | 0 | 0
2023-05-02 03:00 | 3 | Vall | 2 | 0 | 1 | 0 | 1 | 0 |  | 0.057577 | 0 | 0.070017 | -0.070017 | 0 | 0.070017
2023-05-02 04:00 | 4 | Vall | 2 | 0 | 0 | 0 | 0 | 0 |  | 0.057577 | 0 | 0 | 0 | 0 | 0
2023-05-02 05:00 | 5 | Vall | 2 | 0.0055707 | 1 | 0.0055707 | 0.99443 | 0 |  | 0.057577 | 0 | 0.069626 | -0.069626 | 0 | 0.069626
2023-05-02 06:00 | 6 | Vall | 2 | 0.32604 | 0 | 0 | 0 | 0.32604 |  | 0.057577 | 0 | 0 | 0 | 0.033138 | -0.033138
2023-05-02 07:00 | 7 | Vall | 2 | 0.55854 | 0 | 0 | 0 | 0.55854 |  | 0.057577 | 0.070017 | 0 | 0.070017 | 0.056769 | -0.056769
2023-05-02 08:00 | 8 | Pla | 2 | 0.62642 | 9 | 0.62642 | 8.3736 | 0 |  | 0.066318 | 0 | 0.6753 | -0.6753 | 0 | 0.6753
2023-05-02 09:00 | 9 | Punta | 2 | 2.1215 | 1 | 1 | 0 | 1.1215 |  | 0.075061 | 0.27383 | 0 | 0.27383 | 0.11399 | -0.11399
2023-05-02 10:00 | 10 | Punta | 2 | 2.7421 | 1 | 1 | 0 | 1.7421 |  | 0.075061 | 1.4605 | 0 | 1.4605 | 0.17707 | -0.17707
2023-05-02 11:00 | 11 | Punta | 2 | 3.0222 | 0 | 0 | 0 | 3.0222 |  | 0.075061 | 0.45639 | 0 | 0.45639 | 0.30717 | -0.30717
2023-05-02 12:00 | 12 | Punta | 2 | 2.9464 | 0 | 0 | 0 | 2.9464 |  | 0.075061 | 0.91278 | 0 | 0.91278 | 0.29947 | -0.29947
2023-05-02 13:00 | 13 | Punta | 2 | 0.73731 | 6 | 0.73731 | 5.2627 | 0 |  | 0.075061 | 0.91278 | 0.48037 | 0.43241 | 0 | 0.48037
2023-05-02 14:00 | 14 | Pla | 2 | 1.1208 | 8 | 1.1208 | 6.8792 | 0 |  | 0.066318 | 0.96775 | 0.55478 | 0.41297 | 0 | 0.55478
2023-05-02 15:00 | 15 | Pla | 2 | 0.98947 | 12 | 0.98947 | 11.0105 | 0 |  | 0.066318 | 1.2097 | 0.88796 | 0.32173 | 0 | 0.88796
2023-05-02 16:00 | 16 | Pla | 2 | 0.99951 | 6.745 | 0.99951 | 5.7455 | 0 |  | 0.066318 | 0.40323 | 0.46335 | -0.060121 | 0 | 0.46335
2023-05-02 17:00 | 17 | Pla | 2 | 0.77018 | 11.511 | 0.77018 | 10.7408 | 0 |  | 0.066318 | 0.029194 | 0.8662 | -0.83701 | 0 | 0.8662
2023-05-02 18:00 | 18 | Punta | 2 | 0.072662 | 13 | 0.072662 | 12.9273 | 0 |  | 0.075061 | 0.042992 | 1.18 | -1.137 | 0 | 1.18
2023-05-02 19:00 | 19 | Punta | 2 | 0 | 4 | 0 | 4 | 0 |  | 0.075061 | 0 | 0.36511 | -0.36511 | 0 | 0.36511
2023-05-02 20:00 | 20 | Punta | 2 | 0 | 21 | 0 | 21 | 0 |  | 0.075061 | 0.091278 | 1.9168 | -1.8256 | 0 | 1.9168
2023-05-02 21:00 | 21 | Punta | 2 | 0 | 5.072 | 0 | 5.072 | 0 |  | 0.075061 | 0 | 0.46296 | -0.46296 | 0 | 0.46296
2023-05-02 22:00 | 22 | Pla | 2 | 0 | 3.685 | 0 | 3.685 | 0 |  | 0.066318 | 0.080646 | 0.29718 | -0.21653 | 0 | 0.29718
2023-05-02 23:00 | 23 | Pla | 2 | 0 | 3 | 0 | 3 | 0 |  | 0.066318 | 0.080646 | 0.24194 | -0.16129 | 0 | 0.24194
2023-05-03 | 0 | Vall | 3 | 0 | 5 | 0 | 5 | 0 |  | 0.057577 | 0 | 0.35008 | -0.35008 | 0 | 0.35008
2023-05-03 01:00 | 1 | Vall | 3 | 0 | 7 | 0 | 7 | 0 |  | 0.057577 | 0 | 0.49012 | -0.49012 | 0 | 0.49012
2023-05-03 02:00 | 2 | Vall | 3 | 0 | 7 | 0 | 7 | 0 |  | 0.057577 | 0.070017 | 0.49012 | -0.4201 | 0 | 0.49012
2023-05-03 03:00 | 3 | Vall | 3 | 0 | 1 | 0 | 1 | 0 |  | 0.057577 | 0 | 0.070017 | -0.070017 | 0 | 0.070017
2023-05-03 04:00 | 4 | Vall | 3 | 0 | 1 | 0 | 1 | 0 |  | 0.057577 | 0.070017 | 0.070017 | 0 | 0 | 0.070017
2023-05-03 05:00 | 5 | Vall | 3 | 0.0054503 | 0 | 0 | 0 | 0.0054503 |  | 0.057577 | 0 | 0 | 0 | 0.00055396 | -0.00055396
2023-05-03 06:00 | 6 | Vall | 3 | 0.023126 | 0 | 0 | 0 | 0.023126 |  | 0.057577 | 0 | 0 | 0 | 0.0023505 | -0.0023505
2023-05-03 07:00 | 7 | Vall | 3 | 0.069018 | 0 | 0 | 0 | 0.069018 |  | 0.057577 | 0 | 0 | 0 | 0.0070149 | -0.0070149
2023-05-03 08:00 | 8 | Pla | 3 | 0.22287 | 0 | 0 | 0 | 0.22287 |  | 0.066318 | 0 | 0 | 0 | 0.022652 | -0.022652
2023-05-03 09:00 | 9 | Punta | 3 | 0.38436 | 11 | 0.38436 | 10.6156 | 0 |  | 0.075061 | 0 | 0.96898 | -0.96898 | 0 | 0.96898
2023-05-03 10:00 | 10 | Punta | 3 | 0.34087 | 9 | 0.34087 | 8.6591 | 0 |  | 0.075061 | 0 | 0.79039 | -0.79039 | 0 | 0.79039
2023-05-03 11:00 | 11 | Punta | 3 | 0.40222 | 10 | 0.40222 | 9.5978 | 0 |  | 0.075061 | 0 | 0.87607 | -0.87607 | 0 | 0.87607
2023-05-03 12:00 | 12 | Punta | 3 | 0.41523 | 5 | 0.41523 | 4.5848 | 0 |  | 0.075061 | 0 | 0.41849 | -0.41849 | 0 | 0.41849
2023-05-03 13:00 | 13 | Punta | 3 | 0.49328 | 0 | 0 | 0 | 0.49328 |  | 0.075061 | 0 | 0 | 0 | 0.050137 | -0.050137
2023-05-03 14:00 | 14 | Pla | 3 | 0.43563 | 15 | 0.43563 | 14.5644 | 0 |  | 0.066318 | 0.56452 | 1.1746 | -0.61004 | 0 | 1.1746
2023-05-03 15:00 | 15 | Pla | 3 | 0.3275 | 9 | 0.3275 | 8.6725 | 0 |  | 0.066318 | 0.24194 | 0.6994 | -0.45746 | 0 | 0.6994
2023-05-03 16:00 | 16 | Pla | 3 | 0.14928 | 1 | 0.14928 | 0.85072 | 0 |  | 0.066318 | 0 | 0.068607 | -0.068607 | 0 | 0.068607
2023-05-03 17:00 | 17 | Pla | 3 | 0.035733 | 12 | 0.035733 | 11.9643 | 0 |  | 0.066318 | 0 | 0.96487 | -0.96487 | 0 | 0.96487
2023-05-03 18:00 | 18 | Punta | 3 | 0.099699 | 18 | 0.099699 | 17.9003 | 0 |  | 0.075061 | 0.54767 | 1.6339 | -1.0862 | 0 | 1.6339
2023-05-03 19:00 | 19 | Punta | 3 | 0 | 13 | 0 | 13 | 0 |  | 0.075061 | 1.5517 | 1.1866 | 0.36511 | 0 | 1.1866
2023-05-03 20:00 | 20 | Punta | 3 | 0 | 11 | 0 | 11 | 0 |  | 0.075061 | 0.45639 | 1.0041 | -0.54767 | 0 | 1.0041
2023-05-03 21:00 | 21 | Punta | 3 | 0 | 6.683 | 0 | 6.683 | 0 |  | 0.075061 | 0.091278 | 0.61001 | -0.51873 | 0 | 0.61001
2023-05-03 22:00 | 22 | Pla | 3 | 0 | 4.725 | 0 | 4.725 | 0 |  | 0.066318 | 0 | 0.38105 | -0.38105 | 0 | 0.38105
2023-05-03 23:00 | 23 | Pla | 3 | 0 | 4.686 | 0 | 4.686 | 0 |  | 0.066318 | 0.080646 | 0.37791 | -0.29726 | 0 | 0.37791
2023-05-04 | 0 | Vall | 4 | 0 | 1 | 0 | 1 | 0 |  | 0.057577 | 0 | 0.070017 | -0.070017 | 0 | 0.070017
2023-05-04 01:00 | 1 | Vall | 4 | 0 | 0 | 0 | 0 | 0 |  | 0.057577 | 0.070017 | 0 | 0.070017 | 0 | 0
2023-05-04 02:00 | 2 | Vall | 4 | 0 | 1 | 0 | 1 | 0 |  | 0.057577 | 0 | 0.070017 | -0.070017 | 0 | 0.070017
2023-05-04 03:00 | 3 | Vall | 4 | 0 | 0 | 0 | 0 | 0 |  | 0.057577 | 0 | 0 | 0 | 0 | 0
2023-05-04 04:00 | 4 | Vall | 4 | 0 | 1 | 0 | 1 | 0 |  | 0.057577 | 0.070017 | 0.070017 | 0 | 0 | 0.070017
2023-05-04 05:00 | 5 | Vall | 4 | 0.02076 | 3 | 0.02076 | 2.9792 | 0 |  | 0.057577 | 0 | 0.2086 | -0.2086 | 0 | 0.2086
2023-05-04 06:00 | 6 | Vall | 4 | 0.40564 | 12 | 0.40564 | 11.5944 | 0 |  | 0.057577 | 0 | 0.8118 | -0.8118 | 0 | 0.8118
2023-05-04 07:00 | 7 | Vall | 4 | 1.1035 | 7 | 1.1035 | 5.8965 | 0 |  | 0.057577 | 0 | 0.41285 | -0.41285 | 0 | 0.41285
2023-05-04 08:00 | 8 | Pla | 4 | 1.8579 | 6 | 1.8579 | 4.1421 | 0 |  | 0.066318 | 0.16129 | 0.33405 | -0.17275 | 0 | 0.33405
2023-05-04 09:00 | 9 | Punta | 4 | 2.4667 | 6 | 2.4667 | 3.5333 | 0 |  | 0.075061 | 1.0041 | 0.32252 | 0.68154 | 0 | 0.32252
2023-05-04 10:00 | 10 | Punta | 4 | 2.8848 | 4 | 2.8848 | 1.1152 | 0 |  | 0.075061 | 1.9168 | 0.10179 | 1.8151 | 0 | 0.10179
2023-05-04 11:00 | 11 | Punta | 4 | 3.112 | 0 | 0 | 0 | 3.112 |  | 0.075061 | 0.91278 | 0 | 0.91278 | 0.3163 | -0.3163
2023-05-04 12:00 | 12 | Punta | 4 | 3.1689 | 6 | 3.1689 | 2.8311 | 0 |  | 0.075061 | 0.73023 | 0.25842 | 0.4718 | 0 | 0.25842
2023-05-04 13:00 | 13 | Punta | 4 | 2.9718 | 0 | 0 | 0 | 2.9718 |  | 0.075061 | 0 | 0 | 0 | 0.30205 | -0.30205
2023-05-04 14:00 | 14 | Pla | 4 | 2.7319 | 0 | 0 | 0 | 2.7319 |  | 0.066318 | 0.48388 | 0 | 0.48388 | 0.27766 | -0.27766
2023-05-04 15:00 | 15 | Pla | 4 | 2.2558 | 0 | 0 | 0 | 2.2558 |  | 0.066318 | 0.80646 | 0 | 0.80646 | 0.22927 | -0.22927
2023-05-04 16:00 | 16 | Pla | 4 | 1.6394 | 1 | 1 | 0 | 0.63936 |  | 0.066318 | 0.56452 | 0 | 0.56452 | 0.064983 | -0.064983
2023-05-04 17:00 | 17 | Pla | 4 | 0.9292 | 6 | 0.9292 | 5.0708 | 0 |  | 0.066318 | 0.88711 | 0.40894 | 0.47817 | 0 | 0.40894
2023-05-04 18:00 | 18 | Punta | 4 | 0.21471 | 7 | 0.21471 | 6.7853 | 0 |  | 0.075061 | 0.73023 | 0.61935 | 0.11088 | 0 | 0.61935
2023-05-04 19:00 | 19 | Punta | 4 | 0 | 4 | 0 | 4 | 0 |  | 0.075061 | 0.63895 | 0.36511 | 0.27383 | 0 | 0.36511
2023-05-04 20:00 | 20 | Punta | 4 | 0 | 8 | 0 | 8 | 0 |  | 0.075061 | 0.36511 | 0.73023 | -0.36511 | 0 | 0.73023
2023-05-04 21:00 | 21 | Punta | 4 | 0 | 6 | 0 | 6 | 0 |  | 0.075061 | 0.73023 | 0.54767 | 0.18256 | 0 | 0.54767
2023-05-04 22:00 | 22 | Pla | 4 | 0 | 4 | 0 | 4 | 0 |  | 0.066318 | 1.0484 | 0.32258 | 0.72581 | 0 | 0.32258
2023-05-04 23:00 | 23 | Pla | 4 | 0 | 5 | 0 | 5 | 0 |  | 0.066318 | 0 | 0.40323 | -0.40323 | 0 | 0.40323
2023-05-05 | 0 | Vall | 5 | 0 | 1 | 0 | 1 | 0 |  | 0.057577 | 0 | 0.070017 | -0.070017 | 0 | 0.070017
2023-05-05 01:00 | 1 | Vall | 5 | 0 | 2 | 0 | 2 | 0 |  | 0.057577 | 0.070017 | 0.14003 | -0.070017 | 0 | 0.14003
2023-05-05 02:00 | 2 | Vall | 5 | 0 | 4 | 0 | 4 | 0 |  | 0.057577 | 0 | 0.28007 | -0.28007 | 0 | 0.28007
2023-05-05 03:00 | 3 | Vall | 5 | 0 | 1 | 0 | 1 | 0 |  | 0.057577 | 0.070017 | 0.070017 | 0 | 0 | 0.070017
2023-05-05 04:00 | 4 | Vall | 5 | 0 | 0 | 0 | 0 | 0 |  | 0.057577 | 0.4201 | 0 | 0.4201 | 0 | 0
2023-05-05 05:00 | 5 | Vall | 5 | 0.029806 | 1.783 | 0.029806 | 1.7532 | 0 |  | 0.057577 | 0.14003 | 0.12275 | 0.017281 | 0 | 0.12275
2023-05-05 06:00 | 6 | Vall | 5 | 0.42699 | 2.193 | 0.42699 | 1.766 | 0 |  | 0.057577 | 0 | 0.12365 | -0.12365 | 0 | 0.12365
2023-05-05 07:00 | 7 | Vall | 5 | 1.1597 | 0 | 0 | 0 | 1.1597 |  | 0.057577 | 0 | 0 | 0 | 0.11787 | -0.11787
2023-05-05 08:00 | 8 | Pla | 5 | 1.9121 | 7 | 1.9121 | 5.0879 | 0 |  | 0.066318 | 0 | 0.41032 | -0.41032 | 0 | 0.41032
2023-05-05 09:00 | 9 | Punta | 5 | 2.5462 | 9 | 2.5462 | 6.4538 | 0 |  | 0.075061 | 0 | 0.58909 | -0.58909 | 0 | 0.58909
2023-05-05 10:00 | 10 | Punta | 5 | 3.0136 | 11 | 3.0136 | 7.9864 | 0 |  | 0.075061 | 0 | 0.72898 | -0.72898 | 0 | 0.72898
2023-05-05 11:00 | 11 | Punta | 5 | 3.2463 | 13 | 3.2463 | 9.7537 | 0 |  | 0.075061 | 0 | 0.8903 | -0.8903 | 0 | 0.8903
2023-05-05 12:00 | 12 | Punta | 5 | 3.3458 | 7 | 3.3458 | 3.6542 | 0 |  | 0.075061 | 0 | 0.33354 | -0.33354 | 0 | 0.33354
2023-05-05 13:00 | 13 | Punta | 5 | 3.14 | 0 | 0 | 0 | 3.14 |  | 0.075061 | 0 | 0 | 0 | 0.31914 | -0.31914
2023-05-05 14:00 | 14 | Pla | 5 | 2.8372 | 0 | 0 | 0 | 2.8372 |  | 0.066318 | 0.17105 | 0 | 0.17105 | 0.28837 | -0.28837
2023-05-05 15:00 | 15 | Pla | 5 | 2.3606 | 6 | 2.3606 | 3.6394 | 0 |  | 0.066318 | 0.1596 | 0.2935 | -0.1339 | 0 | 0.2935
2023-05-05 16:00 | 16 | Pla | 5 | 1.7303 | 2 | 1.7303 | 0.26973 | 0 |  | 0.066318 | 0 | 0.021753 | -0.021753 | 0 | 0.021753
2023-05-05 17:00 | 17 | Pla | 5 | 0.98476 | 3 | 0.98476 | 2.0152 | 0 |  | 0.066318 | 0 | 0.16252 | -0.16252 | 0 | 0.16252
2023-05-05 18:00 | 18 | Punta | 5 | 0.26677 | 20 | 0.26677 | 19.7332 | 0 |  | 0.075061 | 0 | 1.8012 | -1.8012 | 0 | 1.8012
2023-05-05 19:00 | 19 | Punta | 5 | 0 | 15 | 0 | 15 | 0 |  | 0.075061 | 0.63895 | 1.3692 | -0.73023 | 0 | 1.3692
2023-05-05 20:00 | 20 | Punta | 5 | 0 | 14 | 0 | 14 | 0 |  | 0.075061 | 0.45639 | 1.2779 | -0.8215 | 0 | 1.2779
2023-05-05 21:00 | 21 | Punta | 5 | 0 | 1 | 0 | 1 | 0 |  | 0.075061 | 0 | 0.091278 | -0.091278 | 0 | 0.091278
2023-05-05 22:00 | 22 | Pla | 5 | 0 | 1 | 0 | 1 | 0 |  | 0.066318 | 0.080646 | 0.080646 | 0 | 0 | 0.080646
2023-05-05 23:00 | 23 | Pla | 5 | 0 | 0 | 0 | 0 | 0 |  | 0.066318 | 0.080646 | 0 | 0.080646 | 0 | 0
2023-05-06 | 0 | Vall | 6 | 0 | 1 | 0 | 1 | 0 |  | 0.057577 | 0 | 0.070017 | -0.070017 | 0 | 0.070017
2023-05-06 01:00 | 1 | Vall | 6 | 0 | 0 | 0 | 0 | 0 |  | 0.057577 | 0 | 0 | 0 | 0 | 0
2023-05-06 02:00 | 2 | Vall | 6 | 0 | 1 | 0 | 1 | 0 |  | 0.057577 | 0.070017 | 0.070017 | 0 | 0 | 0.070017
2023-05-06 03:00 | 3 | Vall | 6 | 0 | 1 | 0 | 1 | 0 |  | 0.057577 | 0 | 0.070017 | -0.070017 | 0 | 0.070017
2023-05-06 04:00 | 4 | Vall | 6 | 0 | 0 | 0 | 0 | 0 |  | 0.057577 | 0.070017 | 0 | 0.070017 | 0 | 0
2023-05-06 05:00 | 5 | Vall | 6 | 0.032617 | 3 | 0.032617 | 2.9674 | 0 |  | 0.057577 | 0 | 0.20777 | -0.20777 | 0 | 0.20777
2023-05-06 06:00 | 6 | Vall | 6 | 0.42184 | 12 | 0.42184 | 11.5782 | 0 |  | 0.057577 | 0 | 0.81066 | -0.81066 | 0 | 0.81066
2023-05-06 07:00 | 7 | Vall | 6 | 1.0305 | 7 | 1.0305 | 5.9695 | 0 |  | 0.057577 | 0 | 0.41797 | -0.41797 | 0 | 0.41797
2023-05-06 08:00 | 8 | Vall | 6 | 1.7978 | 0 | 0 | 0 | 1.7978 |  | 0.057577 | 0 | 0 | 0 | 0.18273 | -0.18273
2023-05-06 09:00 | 9 | Vall | 6 | 2.2705 | 0 | 0 | 0 | 2.2705 |  | 0.057577 | 0 | 0 | 0 | 0.23077 | -0.23077
2023-05-06 10:00 | 10 | Vall | 6 | 2.7133 | 0 | 0 | 0 | 2.7133 |  | 0.057577 | 0 | 0 | 0 | 0.27578 | -0.27578
2023-05-06 11:00 | 11 | Vall | 6 | 2.9997 | 0 | 0 | 0 | 2.9997 |  | 0.057577 | 0 | 0 | 0 | 0.30488 | -0.30488
2023-05-06 12:00 | 12 | Vall | 6 | 3.1439 | 0 | 0 | 0 | 3.1439 |  | 0.057577 | 0 | 0 | 0 | 0.31954 | -0.31954
2023-05-06 13:00 | 13 | Vall | 6 | 3.0536 | 0 | 0 | 0 | 3.0536 |  | 0.057577 | 0.28007 | 0 | 0.28007 | 0.31036 | -0.31036
2023-05-06 14:00 | 14 | Vall | 6 | 2.7734 | 6.691 | 2.7734 | 3.9176 | 0 |  | 0.057577 | 0.4201 | 0.2743 | 0.1458 | 0 | 0.2743
2023-05-06 15:00 | 15 | Vall | 6 | 2.3073 | 6.462 | 2.3073 | 4.1547 | 0 |  | 0.057577 | 0.14003 | 0.2909 | -0.15087 | 0 | 0.2909
2023-05-06 16:00 | 16 | Vall | 6 | 1.6518 | 0 | 0 | 0 | 1.6518 |  | 0.057577 | 0.70017 | 0 | 0.70017 | 0.16788 | -0.16788
2023-05-06 17:00 | 17 | Vall | 6 | 0.95563 | 7 | 0.95563 | 6.0444 | 0 |  | 0.057577 | 1.1203 | 0.42321 | 0.69706 | 0 | 0.42321
2023-05-06 18:00 | 18 | Vall | 6 | 0.23866 | 0 | 0 | 0 | 0.23866 |  | 0.057577 | 0.70017 | 0 | 0.70017 | 0.024257 | -0.024257
2023-05-06 19:00 | 19 | Vall | 6 | 0 | 6 | 0 | 6 | 0 |  | 0.057577 | 1.6104 | 0.4201 | 1.1903 | 0 | 0.4201
2023-05-06 20:00 | 20 | Vall | 6 | 0 | 5 | 0 | 5 | 0 |  | 0.057577 | 1.0502 | 0.35008 | 0.70017 | 0 | 0.35008
2023-05-06 21:00 | 21 | Vall | 6 | 0 | 3 | 0 | 3 | 0 |  | 0.057577 | 0.28007 | 0.21005 | 0.070017 | 0 | 0.21005
2023-05-06 22:00 | 22 | Vall | 6 | 0 | 1 | 0 | 1 | 0 |  | 0.057577 | 0.070017 | 0.070017 | 0 | 0 | 0.070017
2023-05-06 23:00 | 23 | Vall | 6 | 0 | 1 | 0 | 1 | 0 |  | 0.057577 | 0 | 0.070017 | -0.070017 | 0 | 0.070017
2023-05-07 | 0 | Vall | 7 | 0 | 0 | 0 | 0 | 0 |  | 0.057577 | 0 | 0 | 0 | 0 | 0
2023-05-07 01:00 | 1 | Vall | 7 | 0 | 1 | 0 | 1 | 0 |  | 0.057577 | 0.070017 | 0.070017 | 0 | 0 | 0.070017
2023-05-07 02:00 | 2 | Vall | 7 | 0 | 1 | 0 | 1 | 0 |  | 0.057577 | 0 | 0.070017 | -0.070017 | 0 | 0.070017
2023-05-07 03:00 | 3 | Vall | 7 | 0 | 0 | 0 | 0 | 0 |  | 0.057577 | 0.070017 | 0 | 0.070017 | 0 | 0
2023-05-07 04:00 | 4 | Vall | 7 | 0 | 1 | 0 | 1 | 0 |  | 0.057577 | 0 | 0.070017 | -0.070017 | 0 | 0.070017
2023-05-07 05:00 | 5 | Vall | 7 | 0.025348 | 0 | 0 | 0 | 0.025348 |  | 0.057577 | 0 | 0 | 0 | 0.0025763 | -0.0025763
2023-05-07 06:00 | 6 | Vall | 7 | 0.3935 | 0 | 0 | 0 | 0.3935 |  | 0.057577 | 0 | 0 | 0 | 0.039995 | -0.039995
2023-05-07 07:00 | 7 | Vall | 7 | 0.60003 | 1 | 0.60003 | 0.39997 | 0 |  | 0.057577 | 0 | 0.028005 | -0.028005 | 0 | 0.028005
2023-05-07 08:00 | 8 | Vall | 7 | 1.0801 | 11 | 1.0801 | 9.9199 | 0 |  | 0.057577 | 0 | 0.69456 | -0.69456 | 0 | 0.69456
2023-05-07 09:00 | 9 | Vall | 7 | 1.3004 | 10 | 1.3004 | 8.6996 | 0 |  | 0.057577 | 0 | 0.60912 | -0.60912 | 0 | 0.60912
2023-05-07 10:00 | 10 | Vall | 7 | 1.7585 | 0 | 0 | 0 | 1.7585 |  | 0.057577 | 0.070017 | 0 | 0.070017 | 0.17873 | -0.17873
2023-05-07 11:00 | 11 | Vall | 7 | 1.2806 | 5 | 1.2806 | 3.7194 | 0 |  | 0.057577 | 0.070017 | 0.26042 | -0.1904 | 0 | 0.26042
2023-05-07 12:00 | 12 | Vall | 7 | 0.66854 | 0 | 0 | 0 | 0.66854 |  | 0.057577 | 0.51707 | 0 | 0.51707 | 0.067949 | -0.067949
2023-05-07 13:00 | 13 | Vall | 7 | 0.80545 | 7 | 0.80545 | 6.1946 | 0 |  | 0.057577 | 0.15908 | 0.43372 | -0.27464 | 0 | 0.43372
2023-05-07 14:00 | 14 | Vall | 7 | 0.35886 | 4 | 0.35886 | 3.6411 | 0 |  | 0.057577 | 0.17896 | 0.25494 | -0.075978 | 0 | 0.25494
2023-05-07 15:00 | 15 | Vall | 7 | 0.32329 | 0 | 0 | 0 | 0.32329 |  | 0.057577 | 0.20816 | 0 | 0.20816 | 0.032858 | -0.032858
2023-05-07 16:00 | 16 | Vall | 7 | 0.51144 | 6 | 0.51144 | 5.4886 | 0 |  | 0.057577 | 0.18295 | 0.38429 | -0.20134 | 0 | 0.38429
2023-05-07 17:00 | 17 | Vall | 7 | 0.36454 | 11 | 0.36454 | 10.6355 | 0 |  | 0.057577 | 0.54557 | 0.74466 | -0.19909 | 0 | 0.74466
2023-05-07 18:00 | 18 | Vall | 7 | 0.1745 | 7 | 0.1745 | 6.8255 | 0 |  | 0.057577 | 0.62672 | 0.4779 | 0.14882 | 0 | 0.4779
2023-05-07 19:00 | 19 | Vall | 7 | 0 | 8 | 0 | 8 | 0 |  | 0.057577 | 0.57771 | 0.56013 | 0.017574 | 0 | 0.56013
2023-05-07 20:00 | 20 | Vall | 7 | 0 | 3 | 0 | 3 | 0 |  | 0.057577 | 0.46064 | 0.21005 | 0.25059 | 0 | 0.21005
2023-05-07 21:00 | 21 | Vall | 7 | 0 | 1 | 0 | 1 | 0 |  | 0.057577 | 0.12589 | 0.070017 | 0.055873 | 0 | 0.070017
2023-05-07 22:00 | 22 | Vall | 7 | 0 | 1 | 0 | 1 | 0 |  | 0.057577 | 0.11812 | 0.070017 | 0.048101 | 0 | 0.070017
2023-05-07 23:00 | 23 | Vall | 7 | 0 | 0 | 0 | 0 | 0 |  | 0.057577 | 0.018554 | 0 | 0.018554 | 0 | 0
2023-05-08 | 0 | Vall | 1 | 0 | 1 | 0 | 1 | 0 |  | 0.057577 | 0 | 0.070017 | -0.070017 | 0 | 0.070017
2023-05-08 01:00 | 1 | Vall | 1 | 0 | 0 | 0 | 0 | 0 |  | 0.057577 | 0 | 0 | 0 | 0 | 0
2023-05-08 02:00 | 2 | Vall | 1 | 0 | 1 | 0 | 1 | 0 |  | 0.057577 | 0.070017 | 0.070017 | 0 | 0 | 0.070017
2023-05-08 03:00 | 3 | Vall | 1 | 0 | 1 | 0 | 1 | 0 |  | 0.057577 | 0 | 0.070017 | -0.070017 | 0 | 0.070017
2023-05-08 04:00 | 4 | Vall | 1 | 0 | 0 | 0 | 0 | 0 |  | 0.057577 | 0.070017 | 0 | 0.070017 | 0 | 0
2023-05-08 05:00 | 5 | Vall | 1 | 0.022196 | 3 | 0.022196 | 2.9778 | 0 |  | 0.057577 | 0 | 0.2085 | -0.2085 | 0 | 0.2085
2023-05-08 06:00 | 6 | Vall | 1 | 0.092987 | 8 | 0.092987 | 7.907 | 0 |  | 0.057577 | 0 | 0.55362 | -0.55362 | 0 | 0.55362
2023-05-08 07:00 | 7 | Vall | 1 | 0.50438 | 0 | 0 | 0 | 0.50438 |  | 0.057577 | 0 | 0 | 0 | 0.051264 | -0.051264
2023-05-08 08:00 | 8 | Pla | 1 | 0.61809 | 0 | 0 | 0 | 0.61809 |  | 0.066318 | 0.24194 | 0 | 0.24194 | 0.062821 | -0.062821
2023-05-08 09:00 | 9 | Punta | 1 | 1.0034 | 6 | 1.0034 | 4.9966 | 0 |  | 0.075061 | 0.91278 | 0.45608 | 0.4567 | 0 | 0.45608
2023-05-08 10:00 | 10 | Punta | 1 | 2.2234 | 11 | 2.2234 | 8.7766 | 0 |  | 0.075061 | 1.2779 | 0.80111 | 0.47679 | 0 | 0.80111
2023-05-08 11:00 | 11 | Punta | 1 | 2.3508 | 9 | 2.3508 | 6.6492 | 0 |  | 0.075061 | 0.8215 | 0.60693 | 0.21457 | 0 | 0.60693
2023-05-08 12:00 | 12 | Punta | 1 | 2.859 | 13 | 2.859 | 10.141 | 0 |  | 0.075061 | 0.27383 | 0.92565 | -0.65182 | 0 | 0.92565
2023-05-08 13:00 | 13 | Punta | 1 | 1.9072 | 3 | 1.9072 | 1.0928 | 0 |  | 0.075061 | 0.73023 | 0.099745 | 0.63048 | 0 | 0.099745
2023-05-08 14:00 | 14 | Pla | 1 | 1.3357 | 0 | 0 | 0 | 1.3357 |  | 0.066318 | 0.80646 | 0 | 0.80646 | 0.13576 | -0.13576
2023-05-08 15:00 | 15 | Pla | 1 | 0.83069 | 0 | 0 | 0 | 0.83069 |  | 0.066318 | 0.80646 | 0 | 0.80646 | 0.08443 | -0.08443
2023-05-08 16:00 | 16 | Pla | 1 | 1.338 | 0 | 0 | 0 | 1.338 |  | 0.066318 | 0 | 0 | 0 | 0.13599 | -0.13599
2023-05-08 17:00 | 17 | Pla | 1 | 0.40875 | 0 | 0 | 0 | 0.40875 |  | 0.066318 | 0.16129 | 0 | 0.16129 | 0.041544 | -0.041544
2023-05-08 18:00 | 18 | Punta | 1 | 0.086352 | 0 | 0 | 0 | 0.086352 |  | 0.075061 | 0.45639 | 0 | 0.45639 | 0.0087766 | -0.0087766
2023-05-08 19:00 | 19 | Punta | 1 | 0 | 8 | 0 | 8 | 0 |  | 0.075061 | 0.45639 | 0.73023 | -0.27383 | 0 | 0.73023
2023-05-08 20:00 | 20 | Punta | 1 | 0 | 5 | 0 | 5 | 0 |  | 0.075061 | 0.091278 | 0.45639 | -0.36511 | 0 | 0.45639
2023-05-08 21:00 | 21 | Punta | 1 | 0 | 1 | 0 | 1 | 0 |  | 0.075061 | 0.091278 | 0.091278 | 0 | 0 | 0.091278
2023-05-08 22:00 | 22 | Pla | 1 | 0 | 1 | 0 | 1 | 0 |  | 0.066318 | 0.080646 | 0.080646 | 0 | 0 | 0.080646
2023-05-08 23:00 | 23 | Pla | 1 | 0 | 0 | 0 | 0 | 0 |  | 0.066318 | 0 | 0 | 0 | 0 | 0
2023-05-09 | 0 | Vall | 2 | 0 | 1 | 0 | 1 | 0 |  | 0.057577 | 0 | 0.070017 | -0.070017 | 0 | 0.070017
2023-05-09 01:00 | 1 | Vall | 2 | 0 | 1 | 0 | 1 | 0 |  | 0.057577 | 0.070017 | 0.070017 | 0 | 0 | 0.070017
2023-05-09 02:00 | 2 | Vall | 2 | 0 | 0 | 0 | 0 | 0 |  | 0.057577 | 0 | 0 | 0 | 0 | 0
2023-05-09 03:00 | 3 | Vall | 2 | 0 | 1 | 0 | 1 | 0 |  | 0.057577 | 0.070017 | 0.070017 | 0 | 0 | 0.070017
2023-05-09 04:00 | 4 | Vall | 2 | 0 | 0 | 0 | 0 | 0 |  | 0.057577 | 0.070017 | 0 | 0.070017 | 0 | 0
2023-05-09 05:00 | 5 | Vall | 2 | 0.026964 | 1 | 0.026964 | 0.97304 | 0 |  | 0.057577 | 0.4201 | 0.068129 | 0.35197 | 0 | 0.068129
2023-05-09 06:00 | 6 | Vall | 2 | 0.41939 | 0 | 0 | 0 | 0.41939 |  | 0.057577 | 0.4201 | 0 | 0.4201 | 0.042626 | -0.042626
2023-05-09 07:00 | 7 | Vall | 2 | 1.0414 | 0 | 0 | 0 | 1.0414 |  | 0.057577 | 0.14003 | 0 | 0.14003 | 0.10585 | -0.10585
2023-05-09 08:00 | 8 | Pla | 2 | 1.7133 | 0 | 0 | 0 | 1.7133 |  | 0.066318 | 0.48388 | 0 | 0.48388 | 0.17413 | -0.17413
2023-05-09 09:00 | 9 | Punta | 2 | 2.2842 | 0 | 0 | 0 | 2.2842 |  | 0.075061 | 0.45639 | 0 | 0.45639 | 0.23217 | -0.23217
2023-05-09 10:00 | 10 | Punta | 2 | 2.7255 | 15 | 2.7255 | 12.2745 | 0 |  | 0.075061 | 0.63895 | 1.1204 | -0.48145 | 0 | 1.1204
2023-05-09 11:00 | 11 | Punta | 2 | 3.014 | 6 | 3.014 | 2.986 | 0 |  | 0.075061 | 0.45639 | 0.27256 | 0.18383 | 0 | 0.27256
2023-05-09 12:00 | 12 | Punta | 2 | 3.1706 | 4 | 3.1706 | 0.82939 | 0 |  | 0.075061 | 0.63895 | 0.075705 | 0.56324 | 0 | 0.075705
2023-05-09 13:00 | 13 | Punta | 2 | 2.834 | 10 | 2.834 | 7.166 | 0 |  | 0.075061 | 0.091278 | 0.6541 | -0.56283 | 0 | 0.6541
2023-05-09 14:00 | 14 | Pla | 2 | 2.7396 | 5 | 2.7396 | 2.2604 | 0 |  | 0.066318 | 0 | 0.1823 | -0.1823 | 0 | 0.1823
2023-05-09 15:00 | 15 | Pla | 2 | 2.297 | 16 | 2.297 | 13.703 | 0 |  | 0.066318 | 0.80646 | 1.1051 | -0.29863 | 0 | 1.1051
2023-05-09 16:00 | 16 | Pla | 2 | 1.612 | 10 | 1.612 | 8.388 | 0 |  | 0.066318 | 0.80646 | 0.67646 | 0.13 | 0 | 0.67646
2023-05-09 17:00 | 17 | Pla | 2 | 0.86122 | 13 | 0.86122 | 12.1388 | 0 |  | 0.066318 | 1.8549 | 0.97894 | 0.87591 | 0 | 0.97894
2023-05-09 18:00 | 18 | Punta | 2 | 0.16662 | 19 | 0.16662 | 18.8334 | 0 |  | 0.075061 | 1.8256 | 1.7191 | 0.10649 | 0 | 1.7191
2023-05-09 19:00 | 19 | Punta | 2 | 0 | 9 | 0 | 9 | 0 |  | 0.075061 | 0.45639 | 0.8215 | -0.36511 | 0 | 0.8215
2023-05-09 20:00 | 20 | Punta | 2 | 0 | 8 | 0 | 8 | 0 |  | 0.075061 | 0 | 0.73023 | -0.73023 | 0 | 0.73023
2023-05-09 21:00 | 21 | Punta | 2 | 0 | 5 | 0 | 5 | 0 |  | 0.075061 | 0.091278 | 0.45639 | -0.36511 | 0 | 0.45639
2023-05-09 22:00 | 22 | Pla | 2 | 0 | 1 | 0 | 1 | 0 |  | 0.066318 | 0.080646 | 0.080646 | 0 | 0 | 0.080646
2023-05-09 23:00 | 23 | Pla | 2 | 0 | 1 | 0 | 1 | 0 |  | 0.066318 | 0 | 0.080646 | -0.080646 | 0 | 0.080646
2023-05-10 | 0 | Vall | 3 | 0 | 0 | 0 | 0 | 0 |  | 0.057577 | 0.070017 | 0 | 0.070017 | 0 | 0
2023-05-10 01:00 | 1 | Vall | 3 | 0 | 1 | 0 | 1 | 0 |  | 0.057577 | 0 | 0.070017 | -0.070017 | 0 | 0.070017
2023-05-10 02:00 | 2 | Vall | 3 | 0 | 1 | 0 | 1 | 0 |  | 0.057577 | 0 | 0.070017 | -0.070017 | 0 | 0.070017
2023-05-10 03:00 | 3 | Vall | 3 | 0 | 0 | 0 | 0 | 0 |  | 0.057577 | 0.070017 | 0 | 0.070017 | 0 | 0
2023-05-10 04:00 | 4 | Vall | 3 | 0 | 1 | 0 | 1 | 0 |  | 0.057577 | 0 | 0.070017 | -0.070017 | 0 | 0.070017
2023-05-10 05:00 | 5 | Vall | 3 | 0.015869 | 3 | 0.015869 | 2.9841 | 0 |  | 0.057577 | 0 | 0.20894 | -0.20894 | 0 | 0.20894
2023-05-10 06:00 | 6 | Vall | 3 | 0.089535 | 11 | 0.089535 | 10.9105 | 0 |  | 0.057577 | 0 | 0.76391 | -0.76391 | 0 | 0.76391
2023-05-10 07:00 | 7 | Vall | 3 | 1.0155 | 3 | 1.0155 | 1.9845 | 0 |  | 0.057577 | 0 | 0.13895 | -0.13895 | 0 | 0.13895
2023-05-10 08:00 | 8 | Pla | 3 | 1.7113 | 9 | 1.7113 | 7.2887 | 0 |  | 0.066318 | 0 | 0.5878 | -0.5878 | 0 | 0.5878
2023-05-10 09:00 | 9 | Punta | 3 | 2.2638 | 1 | 1 | 0 | 1.2638 |  | 0.075061 | 0 | 0 | 0 | 0.12845 | -0.12845
2023-05-10 10:00 | 10 | Punta | 3 | 2.105 | 0 | 0 | 0 | 2.105 |  | 0.075061 | 0 | 0 | 0 | 0.21395 | -0.21395
2023-05-10 11:00 | 11 | Punta | 3 | 2.5103 | 0 | 0 | 0 | 2.5103 |  | 0.075061 | 0 | 0 | 0 | 0.25514 | -0.25514
2023-05-10 12:00 | 12 | Punta | 3 | 1.01 | 0 | 0 | 0 | 1.01 |  | 0.075061 | 0 | 0 | 0 | 0.10266 | -0.10266
2023-05-10 13:00 | 13 | Punta | 3 | 1.1738 | 7 | 1.1738 | 5.8262 | 0 |  | 0.075061 | 0 | 0.5318 | -0.5318 | 0 | 0.5318
2023-05-10 14:00 | 14 | Pla | 3 | 2.3968 | 5 | 2.3968 | 2.6032 | 0 |  | 0.066318 | 0.96775 | 0.20994 | 0.75781 | 0 | 0.20994
2023-05-10 15:00 | 15 | Pla | 3 | 1.7488 | 0 | 0 | 0 | 1.7488 |  | 0.066318 | 0.080646 | 0 | 0.080646 | 0.17774 | -0.17774
2023-05-10 16:00 | 16 | Pla | 3 | 0.64884 | 7 | 0.64884 | 6.3512 | 0 |  | 0.066318 | 0 | 0.5122 | -0.5122 | 0 | 0.5122
2023-05-10 17:00 | 17 | Pla | 3 | 0.22352 | 16 | 0.22352 | 15.7765 | 0 |  | 0.066318 | 0 | 1.2723 | -1.2723 | 0 | 1.2723
2023-05-10 18:00 | 18 | Punta | 3 | 0.0017666 | 20 | 0.0017666 | 19.9982 | 0 |  | 0.075061 | 0.91278 | 1.8254 | -0.91262 | 0 | 1.8254
2023-05-10 19:00 | 19 | Punta | 3 | 0 | 13 | 0 | 13 | 0 |  | 0.075061 | 0.63895 | 1.1866 | -0.54767 | 0 | 1.1866
2023-05-10 20:00 | 20 | Punta | 3 | 0 | 15 | 0 | 15 | 0 |  | 0.075061 | 0.54767 | 1.3692 | -0.8215 | 0 | 1.3692
2023-05-10 21:00 | 21 | Punta | 3 | 0 | 9 | 0 | 9 | 0 |  | 0.075061 | 0.091278 | 0.8215 | -0.73023 | 0 | 0.8215
2023-05-10 22:00 | 22 | Pla | 3 | 0 | 1 | 0 | 1 | 0 |  | 0.066318 | 0.080646 | 0.080646 | 0 | 0 | 0.080646
2023-05-10 23:00 | 23 | Pla | 3 | 0 | 1 | 0 | 1 | 0 |  | 0.066318 | 0 | 0.080646 | -0.080646 | 0 | 0.080646
2023-05-11 | 0 | Vall | 4 | 0 | 0 | 0 | 0 | 0 |  | 0.057577 | 0.070017 | 0 | 0.070017 | 0 | 0
2023-05-11 01:00 | 1 | Vall | 4 | 0 | 1 | 0 | 1 | 0 |  | 0.057577 | 0 | 0.070017 | -0.070017 | 0 | 0.070017
2023-05-11 02:00 | 2 | Vall | 4 | 0 | 1 | 0 | 1 | 0 |  | 0.057577 | 0.070017 | 0.070017 | 0 | 0 | 0.070017
2023-05-11 03:00 | 3 | Vall | 4 | 0 | 0 | 0 | 0 | 0 |  | 0.057577 | 0 | 0 | 0 | 0 | 0
2023-05-11 04:00 | 4 | Vall | 4 | 0 | 1 | 0 | 1 | 0 |  | 0.057577 | 0.070017 | 0.070017 | 0 | 0 | 0.070017
2023-05-11 05:00 | 5 | Vall | 4 | 0.084763 | 6 | 0.084763 | 5.9152 | 0 |  | 0.057577 | 0.56013 | 0.41416 | 0.14597 | 0 | 0.41416
2023-05-11 06:00 | 6 | Vall | 4 | 0.43408 | 11 | 0.43408 | 10.5659 | 0 |  | 0.057577 | 0.49012 | 0.73979 | -0.24967 | 0 | 0.73979
2023-05-11 07:00 | 7 | Vall | 4 | 1.0467 | 8 | 1.0467 | 6.9533 | 0 |  | 0.057577 | 0.4201 | 0.48684 | -0.066744 | 0 | 0.48684
2023-05-11 08:00 | 8 | Pla | 4 | 1.3632 | 9 | 1.3632 | 7.6368 | 0 |  | 0.066318 | 0.56452 | 0.61588 | -0.051356 | 0 | 0.61588
2023-05-11 09:00 | 9 | Punta | 4 | 1.1584 | 9 | 1.1584 | 7.8416 | 0 |  | 0.075061 | 0.27383 | 0.71577 | -0.44193 | 0 | 0.71577
2023-05-11 10:00 | 10 | Punta | 4 | 0.86547 | 10 | 0.86547 | 9.1345 | 0 |  | 0.075061 | 0 | 0.83378 | -0.83378 | 0 | 0.83378
2023-05-11 11:00 | 11 | Punta | 4 | 1.4785 | 2 | 1.4785 | 0.52151 | 0 |  | 0.075061 | 0.45639 | 0.047602 | 0.40879 | 0 | 0.047602
2023-05-11 12:00 | 12 | Punta | 4 | 2.6072 | 0 | 0 | 0 | 2.6072 |  | 0.075061 | 0.27383 | 0 | 0.27383 | 0.26499 | -0.26499
2023-05-11 13:00 | 13 | Punta | 4 | 2.6983 | 2 | 2 | 0 | 0.69825 |  | 0.075061 | 0 | 0 | 0 | 0.070969 | -0.070969
2023-05-11 14:00 | 14 | Pla | 4 | 2.3229 | 7 | 2.3229 | 4.6771 | 0 |  | 0.066318 | 0.16129 | 0.37719 | -0.2159 | 0 | 0.37719
2023-05-11 15:00 | 15 | Pla | 4 | 1.8947 | 6 | 1.8947 | 4.1053 | 0 |  | 0.066318 | 0.88711 | 0.33108 | 0.55603 | 0 | 0.33108
2023-05-11 16:00 | 16 | Pla | 4 | 1.5626 | 2 | 1.5626 | 0.43742 | 0 |  | 0.066318 | 0.32258 | 0.035276 | 0.28731 | 0 | 0.035276
2023-05-11 17:00 | 17 | Pla | 4 | 0.667 | 0 | 0 | 0 | 0.667 |  | 0.066318 | 0 | 0 | 0 | 0.067793 | -0.067793
2023-05-11 18:00 | 18 | Punta | 4 | 0.13152 | 0 | 0 | 0 | 0.13152 |  | 0.075061 | 0.27383 | 0 | 0.27383 | 0.013367 | -0.013367
2023-05-11 19:00 | 19 | Punta | 4 | 0 | 0 | 0 | 0 | 0 |  | 0.075061 | 0.54767 | 0 | 0.54767 | 0 | 0
2023-05-11 20:00 | 20 | Punta | 4 | 0 | 1 | 0 | 1 | 0 |  | 0.075061 | 0.36511 | 0.091278 | 0.27383 | 0 | 0.091278
2023-05-11 21:00 | 21 | Punta | 4 | 0 | 1 | 0 | 1 | 0 |  | 0.075061 | 0.091278 | 0.091278 | 0 | 0 | 0.091278
2023-05-11 22:00 | 22 | Pla | 4 | 0 | 1 | 0 | 1 | 0 |  | 0.066318 | 0 | 0.080646 | -0.080646 | 0 | 0.080646
2023-05-11 23:00 | 23 | Pla | 4 | 0 | 1 | 0 | 1 | 0 |  | 0.066318 | 0.080646 | 0.080646 | 0 | 0 | 0.080646
2023-05-12 | 0 | Vall | 5 | 0 | 0 | 0 | 0 | 0 |  | 0.057577 | 0 | 0 | 0 | 0 | 0
2023-05-12 01:00 | 1 | Vall | 5 | 0 | 1 | 0 | 1 | 0 |  | 0.057577 | 0.070017 | 0.070017 | 0 | 0 | 0.070017
2023-05-12 02:00 | 2 | Vall | 5 | 0 | 1 | 0 | 1 | 0 |  | 0.057577 | 0 | 0.070017 | -0.070017 | 0 | 0.070017
2023-05-12 03:00 | 3 | Vall | 5 | 0 | 0 | 0 | 0 | 0 |  | 0.057577 | 0 | 0 | 0 | 0 | 0
2023-05-12 04:00 | 4 | Vall | 5 | 0 | 1 | 0 | 1 | 0 |  | 0.057577 | 0.070017 | 0.070017 | 0 | 0 | 0.070017
2023-05-12 05:00 | 5 | Vall | 5 | 0.097565 | 0 | 0 | 0 | 0.097565 |  | 0.057577 | 0 | 0 | 0 | 0.0099164 | -0.0099164
2023-05-12 06:00 | 6 | Vall | 5 | 0.47287 | 0 | 0 | 0 | 0.47287 |  | 0.057577 | 0 | 0 | 0 | 0.048062 | -0.048062
2023-05-12 07:00 | 7 | Vall | 5 | 1.1622 | 0 | 0 | 0 | 1.1622 |  | 0.057577 | 0 | 0 | 0 | 0.11813 | -0.11813
2023-05-12 08:00 | 8 | Pla | 5 | 1.866 | 0 | 0 | 0 | 1.866 |  | 0.066318 | 0 | 0 | 0 | 0.18965 | -0.18965
2023-05-12 09:00 | 9 | Punta | 5 | 2.4169 | 0 | 0 | 0 | 2.4169 |  | 0.075061 | 0 | 0 | 0 | 0.24565 | -0.24565
2023-05-12 10:00 | 10 | Punta | 5 | 2.8095 | 6 | 2.8095 | 3.1905 | 0 |  | 0.075061 | 0 | 0.29122 | -0.29122 | 0 | 0.29122
2023-05-12 11:00 | 11 | Punta | 5 | 2.9776 | 1 | 1 | 0 | 1.9776 |  | 0.075061 | 0.54767 | 0 | 0.54767 | 0.201 | -0.201
2023-05-12 12:00 | 12 | Punta | 5 | 3.022 | 10 | 3.022 | 6.978 | 0 |  | 0.075061 | 0.36511 | 0.63694 | -0.27183 | 0 | 0.63694
2023-05-12 13:00 | 13 | Punta | 5 | 2.9347 | 8 | 2.9347 | 5.0653 | 0 |  | 0.075061 | 0 | 0.46235 | -0.46235 | 0 | 0.46235
2023-05-12 14:00 | 14 | Pla | 5 | 2.6964 | 0 | 0 | 0 | 2.6964 |  | 0.066318 | 0 | 0 | 0 | 0.27406 | -0.27406
2023-05-12 15:00 | 15 | Pla | 5 | 2.2823 | 0 | 0 | 0 | 2.2823 |  | 0.066318 | 0 | 0 | 0 | 0.23196 | -0.23196
2023-05-12 16:00 | 16 | Pla | 5 | 1.7113 | 1 | 1 | 0 | 0.71133 |  | 0.066318 | 0 | 0 | 0 | 0.072298 | -0.072298
2023-05-12 17:00 | 17 | Pla | 5 | 1.0074 | 9.545 | 1.0074 | 8.5376 | 0 |  | 0.066318 | 0.080646 | 0.68853 | -0.60788 | 0 | 0.68853
2023-05-12 18:00 | 18 | Punta | 5 | 0.29146 | 10.672 | 0.29146 | 10.3805 | 0 |  | 0.075061 | 0.091278 | 0.94752 | -0.85624 | 0 | 0.94752
2023-05-12 19:00 | 19 | Punta | 5 | 0 | 4 | 0 | 4 | 0 |  | 0.075061 | 1.7343 | 0.36511 | 1.3692 | 0 | 0.36511
2023-05-12 20:00 | 20 | Punta | 5 | 0 | 1 | 0 | 1 | 0 |  | 0.075061 | 0.27383 | 0.091278 | 0.18256 | 0 | 0.091278
2023-05-12 21:00 | 21 | Punta | 5 | 0 | 1 | 0 | 1 | 0 |  | 0.075061 | 0.091278 | 0.091278 | 0 | 0 | 0.091278
2023-05-12 22:00 | 22 | Pla | 5 | 0 | 1 | 0 | 1 | 0 |  | 0.066318 | 0.080646 | 0.080646 | 0 | 0 | 0.080646
2023-05-12 23:00 | 23 | Pla | 5 | 0 | 1 | 0 | 1 | 0 |  | 0.066318 | 0 | 0.080646 | -0.080646 | 0 | 0.080646
2023-05-13 | 0 | Vall | 6 | 0 | 1 | 0 | 1 | 0 |  | 0.057577 | 0.070017 | 0.070017 | 0 | 0 | 0.070017
2023-05-13 01:00 | 1 | Vall | 6 | 0 | 0 | 0 | 0 | 0 |  | 0.057577 | 0 | 0 | 0 | 0 | 0
2023-05-13 02:00 | 2 | Vall | 6 | 0 | 1 | 0 | 1 | 0 |  | 0.057577 | 0.070017 | 0.070017 | 0 | 0 | 0.070017
2023-05-13 03:00 | 3 | Vall | 6 | 0 | 0 | 0 | 0 | 0 |  | 0.057577 | 0 | 0 | 0 | 0 | 0
2023-05-13 04:00 | 4 | Vall | 6 | 0 | 1 | 0 | 1 | 0 |  | 0.057577 | 0 | 0.070017 | -0.070017 | 0 | 0.070017
2023-05-13 05:00 | 5 | Vall | 6 | 0.097748 | 0 | 0 | 0 | 0.097748 |  | 0.057577 | 0.070017 | 0 | 0.070017 | 0.009935 | -0.009935
2023-05-13 06:00 | 6 | Vall | 6 | 0.47286 | 1 | 0.47286 | 0.52714 | 0 |  | 0.057577 | 0 | 0.036908 | -0.036908 | 0 | 0.036908
2023-05-13 07:00 | 7 | Vall | 6 | 1.1431 | 9 | 1.1431 | 7.8569 | 0 |  | 0.057577 | 0 | 0.55011 | -0.55011 | 0 | 0.55011
2023-05-13 08:00 | 8 | Vall | 6 | 1.8473 | 0 | 0 | 0 | 1.8473 |  | 0.057577 | 0.63015 | 0 | 0.63015 | 0.18775 | -0.18775
2023-05-13 09:00 | 9 | Vall | 6 | 2.4162 | 0 | 0 | 0 | 2.4162 |  | 0.057577 | 0.070017 | 0 | 0.070017 | 0.24558 | -0.24558
2023-05-13 10:00 | 10 | Vall | 6 | 2.8688 | 1 | 1 | 0 | 1.8688 |  | 0.057577 | 0.63015 | 0 | 0.63015 | 0.18995 | -0.18995
2023-05-13 11:00 | 11 | Vall | 6 | 3.0793 | 10 | 3.0793 | 6.9207 | 0 |  | 0.057577 | 0.070017 | 0.48456 | -0.41454 | 0 | 0.48456
2023-05-13 12:00 | 12 | Vall | 6 | 3.1591 | 12 | 3.1591 | 8.8409 | 0 |  | 0.057577 | 0 | 0.61901 | -0.61901 | 0 | 0.61901
2023-05-13 13:00 | 13 | Vall | 6 | 2.8811 | 8 | 2.8811 | 5.1189 | 0 |  | 0.057577 | 2.0305 | 0.35841 | 1.6721 | 0 | 0.35841
2023-05-13 14:00 | 14 | Vall | 6 | 2.7336 | 0 | 0 | 0 | 2.7336 |  | 0.057577 | 1.2603 | 0 | 1.2603 | 0.27784 | -0.27784
2023-05-13 15:00 | 15 | Vall | 6 | 2.3212 | 0 | 0 | 0 | 2.3212 |  | 0.057577 | 0.77018 | 0 | 0.77018 | 0.23592 | -0.23592
2023-05-13 16:00 | 16 | Vall | 6 | 1.7103 | 0 | 0 | 0 | 1.7103 |  | 0.057577 | 0.35008 | 0 | 0.35008 | 0.17383 | -0.17383
2023-05-13 17:00 | 17 | Vall | 6 | 0.97756 | 0 | 0 | 0 | 0.97756 |  | 0.057577 | 1.3303 | 0 | 1.3303 | 0.099358 | -0.099358
2023-05-13 18:00 | 18 | Vall | 6 | 0.28612 | 3 | 0.28612 | 2.7139 | 0 |  | 0.057577 | 0.70017 | 0.19002 | 0.51015 | 0 | 0.19002
2023-05-13 19:00 | 19 | Vall | 6 | 0 | 5 | 0 | 5 | 0 |  | 0.057577 | 0.28007 | 0.35008 | -0.070017 | 0 | 0.35008
2023-05-13 20:00 | 20 | Vall | 6 | 0 | 6 | 0 | 6 | 0 |  | 0.057577 | 0.8402 | 0.4201 | 0.4201 | 0 | 0.4201
2023-05-13 21:00 | 21 | Vall | 6 | 0 | 3 | 0 | 3 | 0 |  | 0.057577 | 0.49012 | 0.21005 | 0.28007 | 0 | 0.21005
2023-05-13 22:00 | 22 | Vall | 6 | 0 | 1 | 0 | 1 | 0 |  | 0.057577 | 0.070017 | 0.070017 | 0 | 0 | 0.070017
2023-05-13 23:00 | 23 | Vall | 6 | 0 | 0 | 0 | 0 | 0 |  | 0.057577 | 0 | 0 | 0 | 0 | 0
2023-05-14 | 0 | Vall | 7 | 0 | 1 | 0 | 1 | 0 |  | 0.057577 | 0.070017 | 0.070017 | 0 | 0 | 0.070017
2023-05-14 01:00 | 1 | Vall | 7 | 0 | 0 | 0 | 0 | 0 |  | 0.057577 | 0 | 0 | 0 | 0 | 0
2023-05-14 02:00 | 2 | Vall | 7 | 0 | 1 | 0 | 1 | 0 |  | 0.057577 | 0.070017 | 0.070017 | 0 | 0 | 0.070017
2023-05-14 03:00 | 3 | Vall | 7 | 0 | 1 | 0 | 1 | 0 |  | 0.057577 | 0 | 0.070017 | -0.070017 | 0 | 0.070017
2023-05-14 04:00 | 4 | Vall | 7 | 0 | 1 | 0 | 1 | 0 |  | 0.057577 | 0 | 0.070017 | -0.070017 | 0 | 0.070017
2023-05-14 05:00 | 5 | Vall | 7 | 0.099237 | 6 | 0.099237 | 5.9008 | 0 |  | 0.057577 | 0.070017 | 0.41315 | -0.34313 | 0 | 0.41315
2023-05-14 06:00 | 6 | Vall | 7 | 0.47673 | 0 | 0 | 0 | 0.47673 |  | 0.057577 | 0 | 0 | 0 | 0.048455 | -0.048455
2023-05-14 07:00 | 7 | Vall | 7 | 1.1431 | 0 | 0 | 0 | 1.1431 |  | 0.057577 | 0 | 0 | 0 | 0.11618 | -0.11618
2023-05-14 08:00 | 8 | Vall | 7 | 1.8088 | 5 | 1.8088 | 3.1912 | 0 |  | 0.057577 | 0.32502 | 0.22343 | 0.10158 | 0 | 0.22343
2023-05-14 09:00 | 9 | Vall | 7 | 2.347 | 2 | 2 | 0 | 0.34696 |  | 0.057577 | 0.49271 | 0 | 0.49271 | 0.035265 | -0.035265
2023-05-14 10:00 | 10 | Vall | 7 | 2.739 | 0 | 0 | 0 | 2.739 |  | 0.057577 | 0.44559 | 0 | 0.44559 | 0.27839 | -0.27839
2023-05-14 11:00 | 11 | Vall | 7 | 2.9896 | 2 | 2 | 0 | 0.98963 |  | 0.057577 | 0.4201 | 0 | 0.4201 | 0.10058 | -0.10058
2023-05-14 12:00 | 12 | Vall | 7 | 3.059 | 4 | 3.059 | 0.94098 | 0 |  | 0.057577 | 0 | 0.065884 | -0.065884 | 0 | 0.065884
2023-05-14 13:00 | 13 | Vall | 7 | 2.9928 | 8 | 2.9928 | 5.0072 | 0 |  | 0.057577 | 0.28007 | 0.35059 | -0.07052 | 0 | 0.35059
2023-05-14 14:00 | 14 | Vall | 7 | 2.6474 | 8 | 2.6474 | 5.3526 | 0 |  | 0.057577 | 0.070017 | 0.37477 | -0.30475 | 0 | 0.37477
2023-05-14 15:00 | 15 | Vall | 7 | 2.2883 | 11 | 2.2883 | 8.7117 | 0 |  | 0.057577 | 0.56013 | 0.60996 | -0.049827 | 0 | 0.60996
2023-05-14 16:00 | 16 | Vall | 7 | 1.6418 | 10 | 1.6418 | 8.3582 | 0 |  | 0.057577 | 0.35008 | 0.58521 | -0.23513 | 0 | 0.58521
2023-05-14 17:00 | 17 | Vall | 7 | 0.97955 | 17 | 0.97955 | 16.0205 | 0 |  | 0.057577 | 0.14003 | 1.1217 | -0.98166 | 0 | 1.1217
2023-05-14 18:00 | 18 | Vall | 7 | 0.30699 | 11 | 0.30699 | 10.693 | 0 |  | 0.057577 | 0.4201 | 0.74869 | -0.32859 | 0 | 0.74869
2023-05-14 19:00 | 19 | Vall | 7 | 0 | 7 | 0 | 7 | 0 |  | 0.057577 | 0.63015 | 0.49012 | 0.14003 | 0 | 0.49012
2023-05-14 20:00 | 20 | Vall | 7 | 0 | 2 | 0 | 2 | 0 |  | 0.057577 | 0.91021 | 0.14003 | 0.77018 | 0 | 0.14003
2023-05-14 21:00 | 21 | Vall | 7 | 0 | 1 | 0 | 1 | 0 |  | 0.057577 | 0.77018 | 0.070017 | 0.70017 | 0 | 0.070017
2023-05-14 22:00 | 22 | Vall | 7 | 0 | 1 | 0 | 1 | 0 |  | 0.057577 | 0.21005 | 0.070017 | 0.14003 | 0 | 0.070017
2023-05-14 23:00 | 23 | Vall | 7 | 0 | 1 | 0 | 1 | 0 |  | 0.057577 | 0.070017 | 0.070017 | 0 | 0 | 0.070017
2023-05-15 | 0 | Vall | 1 | 0 | 0 | 0 | 0 | 0 |  | 0.057577 | 0 | 0 | 0 | 0 | 0
2023-05-15 01:00 | 1 | Vall | 1 | 0 | 1 | 0 | 1 | 0 |  | 0.057577 | 0.070017 | 0.070017 | 0 | 0 | 0.070017
2023-05-15 02:00 | 2 | Vall | 1 | 0 | 0 | 0 | 0 | 0 |  | 0.057577 | 0 | 0 | 0 | 0 | 0
2023-05-15 03:00 | 3 | Vall | 1 | 0 | 1 | 0 | 1 | 0 |  | 0.057577 | 0 | 0.070017 | -0.070017 | 0 | 0.070017
2023-05-15 04:00 | 4 | Vall | 1 | 0 | 1 | 0 | 1 | 0 |  | 0.057577 | 0.070017 | 0.070017 | 0 | 0 | 0.070017
2023-05-15 05:00 | 5 | Vall | 1 | 0.10929 | 0 | 0 | 0 | 0.10929 |  | 0.057577 | 0.56013 | 0 | 0.56013 | 0.011108 | -0.011108
2023-05-15 06:00 | 6 | Vall | 1 | 0.48322 | 0 | 0 | 0 | 0.48322 |  | 0.057577 | 0.49012 | 0 | 0.49012 | 0.049113 | -0.049113
2023-05-15 07:00 | 7 | Vall | 1 | 1.1484 | 3 | 1.1484 | 1.8516 | 0 |  | 0.057577 | 0.35008 | 0.12964 | 0.22044 | 0 | 0.12964
2023-05-15 08:00 | 8 | Pla | 1 | 1.8449 | 10 | 1.8449 | 8.1551 | 0 |  | 0.066318 | 1.2097 | 0.65767 | 0.55202 | 0 | 0.65767
2023-05-15 09:00 | 9 | Punta | 1 | 2.4024 | 9 | 2.4024 | 6.5976 | 0 |  | 0.075061 | 1.8256 | 0.60222 | 1.2233 | 0 | 0.60222
2023-05-15 10:00 | 10 | Punta | 1 | 2.8099 | 3 | 2.8099 | 0.19005 | 0 |  | 0.075061 | 0.27383 | 0.017348 | 0.25649 | 0 | 0.017348
2023-05-15 11:00 | 11 | Punta | 1 | 3.0583 | 0 | 0 | 0 | 3.0583 |  | 0.075061 | 0 | 0 | 0 | 0.31085 | -0.31085
2023-05-15 12:00 | 12 | Punta | 1 | 3.1382 | 0 | 0 | 0 | 3.1382 |  | 0.075061 | 0 | 0 | 0 | 0.31897 | -0.31897
2023-05-15 13:00 | 13 | Punta | 1 | 3.0653 | 0 | 0 | 0 | 3.0653 |  | 0.075061 | 0 | 0 | 0 | 0.31155 | -0.31155
2023-05-15 14:00 | 14 | Pla | 1 | 2.7222 | 0 | 0 | 0 | 2.7222 |  | 0.066318 | 0 | 0 | 0 | 0.27668 | -0.27668
2023-05-15 15:00 | 15 | Pla | 1 | 1.5878 | 0 | 0 | 0 | 1.5878 |  | 0.066318 | 0 | 0 | 0 | 0.16138 | -0.16138
2023-05-15 16:00 | 16 | Pla | 1 | 1.6009 | 11 | 1.6009 | 9.3991 | 0 |  | 0.066318 | 0 | 0.758 | -0.758 | 0 | 0.758
2023-05-15 17:00 | 17 | Pla | 1 | 0.87626 | 5 | 0.87626 | 4.1237 | 0 |  | 0.066318 | 0 | 0.33256 | -0.33256 | 0 | 0.33256
2023-05-15 18:00 | 18 | Punta | 1 | 0.27722 | 1 | 0.27722 | 0.72278 | 0 |  | 0.075061 | 0 | 0.065974 | -0.065974 | 0 | 0.065974
2023-05-15 19:00 | 19 | Punta | 1 | 0 | 7 | 0 | 7 | 0 |  | 0.075061 | 1.3692 | 0.63895 | 0.73023 | 0 | 0.63895
2023-05-15 20:00 | 20 | Punta | 1 | 0 | 13 | 0 | 13 | 0 |  | 0.075061 | 0.91278 | 1.1866 | -0.27383 | 0 | 1.1866
2023-05-15 21:00 | 21 | Punta | 1 | 0 | 3 | 0 | 3 | 0 |  | 0.075061 | 0 | 0.27383 | -0.27383 | 0 | 0.27383
2023-05-15 22:00 | 22 | Pla | 1 | 0 | 1 | 0 | 1 | 0 |  | 0.066318 | 0.080646 | 0.080646 | 0 | 0 | 0.080646
2023-05-15 23:00 | 23 | Pla | 1 | 0 | 1 | 0 | 1 | 0 |  | 0.066318 | 0.080646 | 0.080646 | 0 | 0 | 0.080646
2023-05-16 | 0 | Vall | 2 | 0 | 0 | 0 | 0 | 0 |  | 0.057577 | 0 | 0 | 0 | 0 | 0
2023-05-16 01:00 | 1 | Vall | 2 | 0 | 1 | 0 | 1 | 0 |  | 0.057577 | 0 | 0.070017 | -0.070017 | 0 | 0.070017
2023-05-16 02:00 | 2 | Vall | 2 | 0 | 0 | 0 | 0 | 0 |  | 0.057577 | 0.070017 | 0 | 0.070017 | 0 | 0
2023-05-16 03:00 | 3 | Vall | 2 | 0 | 1 | 0 | 1 | 0 |  | 0.057577 | 0 | 0.070017 | -0.070017 | 0 | 0.070017
2023-05-16 04:00 | 4 | Vall | 2 | 0 | 1 | 0 | 1 | 0 |  | 0.057577 | 0.14003 | 0.070017 | 0.070017 | 0 | 0.070017
2023-05-16 05:00 | 5 | Vall | 2 | 0.11398 | 7 | 0.11398 | 6.886 | 0 |  | 0.057577 | 0.49012 | 0.48214 | 0.0079804 | 0 | 0.48214
2023-05-16 06:00 | 6 | Vall | 2 | 0.4882 | 2 | 0.4882 | 1.5118 | 0 |  | 0.057577 | 0.35008 | 0.10585 | 0.24423 | 0 | 0.10585
2023-05-16 07:00 | 7 | Vall | 2 | 1.1439 | 3 | 1.1439 | 1.8561 | 0 |  | 0.057577 | 0 | 0.12996 | -0.12996 | 0 | 0.12996
2023-05-16 08:00 | 8 | Pla | 2 | 1.8311 | 0 | 0 | 0 | 1.8311 |  | 0.066318 | 0 | 0 | 0 | 0.18611 | -0.18611
2023-05-16 09:00 | 9 | Punta | 2 | 2.3955 | 0 | 0 | 0 | 2.3955 |  | 0.075061 | 0 | 0 | 0 | 0.24348 | -0.24348
2023-05-16 10:00 | 10 | Punta | 2 | 2.8539 | 0 | 0 | 0 | 2.8539 |  | 0.075061 | 0 | 0 | 0 | 0.29007 | -0.29007
2023-05-16 11:00 | 11 | Punta | 2 | 2.9387 | 7 | 2.9387 | 4.0613 | 0 |  | 0.075061 | 0 | 0.37071 | -0.37071 | 0 | 0.37071
2023-05-16 12:00 | 12 | Punta | 2 | 3.0325 | 3 | 3 | 0 | 0.032489 |  | 0.075061 | 0.36511 | 0 | 0.36511 | 0.0033021 | -0.0033021
2023-05-16 13:00 | 13 | Punta | 2 | 2.9 | 10 | 2.9 | 7.1 | 0 |  | 0.075061 | 0.54767 | 0.64808 | -0.10041 | 0 | 0.64808
2023-05-16 14:00 | 14 | Pla | 2 | 1.0286 | 10 | 1.0286 | 8.9714 | 0 |  | 0.066318 | 0.16129 | 0.72351 | -0.56222 | 0 | 0.72351
2023-05-16 15:00 | 15 | Pla | 2 | 1.5838 | 16 | 1.5838 | 14.4162 | 0 |  | 0.066318 | 1.371 | 1.1626 | 0.20837 | 0 | 1.1626
2023-05-16 16:00 | 16 | Pla | 2 | 0.95026 | 14 | 0.95026 | 13.0497 | 0 |  | 0.066318 | 1.129 | 1.0524 | 0.076635 | 0 | 1.0524
2023-05-16 17:00 | 17 | Pla | 2 | 0.40416 | 22 | 0.40416 | 21.5958 | 0 |  | 0.066318 | 0.40323 | 1.7416 | -1.3384 | 0 | 1.7416
2023-05-16 18:00 | 18 | Punta | 2 | 0.20913 | 11 | 0.20913 | 10.7909 | 0 |  | 0.075061 | 0.091278 | 0.98497 | -0.89369 | 0 | 0.98497
2023-05-16 19:00 | 19 | Punta | 2 | 0 | 0 | 0 | 0 | 0 |  | 0.075061 | 0.91278 | 0 | 0.91278 | 0 | 0
2023-05-16 20:00 | 20 | Punta | 2 | 0 | 1 | 0 | 1 | 0 |  | 0.075061 | 0.36511 | 0.091278 | 0.27383 | 0 | 0.091278
2023-05-16 21:00 | 21 | Punta | 2 | 0 | 1 | 0 | 1 | 0 |  | 0.075061 | 0.091278 | 0.091278 | 0 | 0 | 0.091278
2023-05-16 22:00 | 22 | Pla | 2 | 0 | 1 | 0 | 1 | 0 |  | 0.066318 | 0.080646 | 0.080646 | 0 | 0 | 0.080646
2023-05-16 23:00 | 23 | Pla | 2 | 0 | 0 | 0 | 0 | 0 |  | 0.066318 | 0 | 0 | 0 | 0 | 0
2023-05-17 | 0 | Vall | 3 | 0 | 1 | 0 | 1 | 0 |  | 0.057577 | 0.070017 | 0.070017 | 0 | 0 | 0.070017
2023-05-17 01:00 | 1 | Vall | 3 | 0 | 1 | 0 | 1 | 0 |  | 0.057577 | 0 | 0.070017 | -0.070017 | 0 | 0.070017
2023-05-17 02:00 | 2 | Vall | 3 | 0 | 0 | 0 | 0 | 0 |  | 0.057577 | 0 | 0 | 0 | 0 | 0
2023-05-17 03:00 | 3 | Vall | 3 | 0 | 1 | 0 | 1 | 0 |  | 0.057577 | 0.070017 | 0.070017 | 0 | 0 | 0.070017
2023-05-17 04:00 | 4 | Vall | 3 | 0 | 1 | 0 | 1 | 0 |  | 0.057577 | 0 | 0.070017 | -0.070017 | 0 | 0.070017
2023-05-17 05:00 | 5 | Vall | 3 | 0.11548 | 2.039 | 0.11548 | 1.9235 | 0 |  | 0.057577 | 0 | 0.13468 | -0.13468 | 0 | 0.13468
2023-05-17 06:00 | 6 | Vall | 3 | 0.15036 | 3.172 | 0.15036 | 3.0216 | 0 |  | 0.057577 | 0 | 0.21156 | -0.21156 | 0 | 0.21156
2023-05-17 07:00 | 7 | Vall | 3 | 0.099612 | 5 | 0.099612 | 4.9004 | 0 |  | 0.057577 | 0 | 0.34311 | -0.34311 | 0 | 0.34311
2023-05-17 08:00 | 8 | Pla | 3 | 0.14972 | 8.356 | 0.14972 | 8.2063 | 0 |  | 0.066318 | 0 | 0.6618 | -0.6618 | 0 | 0.6618
2023-05-17 09:00 | 9 | Punta | 3 | 0.17823 | 10.486 | 0.17823 | 10.3078 | 0 |  | 0.075061 | 0 | 0.94087 | -0.94087 | 0 | 0.94087
2023-05-17 10:00 | 10 | Punta | 3 | 0.321 | 1 | 0.321 | 0.679 | 0 |  | 0.075061 | 0 | 0.061978 | -0.061978 | 0 | 0.061978
2023-05-17 11:00 | 11 | Punta | 3 | 1.3772 | 2 | 1.3772 | 0.62279 | 0 |  | 0.075061 | 0 | 0.056847 | -0.056847 | 0 | 0.056847
2023-05-17 12:00 | 12 | Punta | 3 | 0.23122 | 11.802 | 0.23122 | 11.5708 | 0 |  | 0.075061 | 0 | 1.0562 | -1.0562 | 0 | 1.0562
2023-05-17 13:00 | 13 | Punta | 3 | 0.21713 | 7.254 | 0.21713 | 7.0369 | 0 |  | 0.075061 | 0 | 0.64231 | -0.64231 | 0 | 0.64231
2023-05-17 14:00 | 14 | Pla | 3 | 2.2663 | 6 | 2.2663 | 3.7337 | 0 |  | 0.066318 | 0 | 0.30111 | -0.30111 | 0 | 0.30111
2023-05-17 15:00 | 15 | Pla | 3 | 0.22713 | 2 | 0.22713 | 1.7729 | 0 |  | 0.066318 | 0 | 0.14297 | -0.14297 | 0 | 0.14297
2023-05-17 16:00 | 16 | Pla | 3 | 1.0934 | 0 | 0 | 0 | 1.0934 |  | 0.066318 | 0.080646 | 0 | 0.080646 | 0.11114 | -0.11114
2023-05-17 17:00 | 17 | Pla | 3 | 0.27203 | 17 | 0.27203 | 16.728 | 0 |  | 0.066318 | 1.129 | 1.349 | -0.22 | 0 | 1.349
2023-05-17 18:00 | 18 | Punta | 3 | 0.0053801 | 13.583 | 0.0053801 | 13.5776 | 0 |  | 0.075061 | 1.1866 | 1.2393 | -0.052724 | 0 | 1.2393
2023-05-17 19:00 | 19 | Punta | 3 | 0 | 13.058 | 0 | 13.058 | 0 |  | 0.075061 | 0.54767 | 1.1919 | -0.64424 | 0 | 1.1919
2023-05-17 20:00 | 20 | Punta | 3 | 0 | 12.205 | 0 | 12.205 | 0 |  | 0.075061 | 0.36511 | 1.1141 | -0.74894 | 0 | 1.1141
2023-05-17 21:00 | 21 | Punta | 3 | 0 | 6.683 | 0 | 6.683 | 0 |  | 0.075061 | 0.18256 | 0.61001 | -0.42746 | 0 | 0.61001
2023-05-17 22:00 | 22 | Pla | 3 | 0 | 11 | 0 | 11 | 0 |  | 0.066318 | 0.080646 | 0.88711 | -0.80646 | 0 | 0.88711
2023-05-17 23:00 | 23 | Pla | 3 | 0 | 1 | 0 | 1 | 0 |  | 0.066318 | 0.080646 | 0.080646 | 0 | 0 | 0.080646
2023-05-18 | 0 | Vall | 4 | 0 | 1 | 0 | 1 | 0 |  | 0.057577 | 0 | 0.070017 | -0.070017 | 0 | 0.070017
2023-05-18 01:00 | 1 | Vall | 4 | 0 | 0 | 0 | 0 | 0 |  | 0.057577 | 0 | 0 | 0 | 0 | 0
2023-05-18 02:00 | 2 | Vall | 4 | 0 | 1 | 0 | 1 | 0 |  | 0.057577 | 0.070017 | 0.070017 | 0 | 0 | 0.070017
2023-05-18 03:00 | 3 | Vall | 4 | 0 | 1 | 0 | 1 | 0 |  | 0.057577 | 0 | 0.070017 | -0.070017 | 0 | 0.070017
2023-05-18 04:00 | 4 | Vall | 4 | 0 | 0 | 0 | 0 | 0 |  | 0.057577 | 0.070017 | 0 | 0.070017 | 0 | 0
2023-05-18 05:00 | 5 | Vall | 4 | 0.1307 | 0 | 0 | 0 | 0.1307 |  | 0.057577 | 0 | 0 | 0 | 0.013284 | -0.013284
2023-05-18 06:00 | 6 | Vall | 4 | 0.50929 | 0 | 0 | 0 | 0.50929 |  | 0.057577 | 0 | 0 | 0 | 0.051763 | -0.051763
2023-05-18 07:00 | 7 | Vall | 4 | 1.2284 | 2 | 1.2284 | 0.77164 | 0 |  | 0.057577 | 0 | 0.054027 | -0.054027 | 0 | 0.054027
2023-05-18 08:00 | 8 | Pla | 4 | 1.8947 | 6 | 1.8947 | 4.1053 | 0 |  | 0.066318 | 0.080646 | 0.33108 | -0.25043 | 0 | 0.33108
2023-05-18 09:00 | 9 | Punta | 4 | 2.4433 | 9 | 2.4433 | 6.5567 | 0 |  | 0.075061 | 0.91278 | 0.59849 | 0.3143 | 0 | 0.59849
2023-05-18 10:00 | 10 | Punta | 4 | 2.6203 | 11 | 2.6203 | 8.3797 | 0 |  | 0.075061 | 0.91278 | 0.76488 | 0.1479 | 0 | 0.76488
2023-05-18 11:00 | 11 | Punta | 4 | 1.8166 | 13 | 1.8166 | 11.1834 | 0 |  | 0.075061 | 0.91278 | 1.0208 | -0.10801 | 0 | 1.0208
2023-05-18 12:00 | 12 | Punta | 4 | 2.8049 | 6 | 2.8049 | 3.1951 | 0 |  | 0.075061 | 1.0041 | 0.29164 | 0.71242 | 0 | 0.29164
2023-05-18 13:00 | 13 | Punta | 4 | 3.0352 | 0 | 0 | 0 | 3.0352 |  | 0.075061 | 0.091278 | 0 | 0.091278 | 0.3085 | -0.3085
2023-05-18 14:00 | 14 | Pla | 4 | 1.9706 | 4 | 1.9706 | 2.0294 | 0 |  | 0.066318 | 0.24194 | 0.16367 | 0.078272 | 0 | 0.16367
2023-05-18 15:00 | 15 | Pla | 4 | 2.2338 | 27 | 2.2338 | 24.7662 | 0 |  | 0.066318 | 0.56452 | 1.9973 | -1.4328 | 0 | 1.9973
2023-05-18 16:00 | 16 | Pla | 4 | 0.70243 | 12 | 0.70243 | 11.2976 | 0 |  | 0.066318 | 0 | 0.9111 | -0.9111 | 0 | 0.9111
2023-05-18 17:00 | 17 | Pla | 4 | 0.14161 | 6 | 0.14161 | 5.8584 | 0 |  | 0.066318 | 0 | 0.47246 | -0.47246 | 0 | 0.47246
2023-05-18 18:00 | 18 | Punta | 4 | 0.16703 | 4 | 0.16703 | 3.833 | 0 |  | 0.075061 | 0 | 0.34987 | -0.34987 | 0 | 0.34987
2023-05-18 19:00 | 19 | Punta | 4 | 0 | 6 | 0 | 6 | 0 |  | 0.075061 | 0 | 0.54767 | -0.54767 | 0 | 0.54767
2023-05-18 20:00 | 20 | Punta | 4 | 0 | 12 | 0 | 12 | 0 |  | 0.075061 | 0.091278 | 1.0953 | -1.0041 | 0 | 1.0953
2023-05-18 21:00 | 21 | Punta | 4 | 0 | 11 | 0 | 11 | 0 |  | 0.075061 | 0.091278 | 1.0041 | -0.91278 | 0 | 1.0041
2023-05-18 22:00 | 22 | Pla | 4 | 0 | 2 | 0 | 2 | 0 |  | 0.066318 | 0 | 0.16129 | -0.16129 | 0 | 0.16129
2023-05-18 23:00 | 23 | Pla | 4 | 0 | 0 | 0 | 0 | 0 |  | 0.066318 | 0.080646 | 0 | 0.080646 | 0 | 0
2023-05-19 | 0 | Vall | 5 | 0 | 1 | 0 | 1 | 0 |  | 0.057577 | 0 | 0.070017 | -0.070017 | 0 | 0.070017
2023-05-19 01:00 | 1 | Vall | 5 | 0 | 1 | 0 | 1 | 0 |  | 0.057577 | 0.070017 | 0.070017 | 0 | 0 | 0.070017
2023-05-19 02:00 | 2 | Vall | 5 | 0 | 0 | 0 | 0 | 0 |  | 0.057577 | 0 | 0 | 0 | 0 | 0
2023-05-19 03:00 | 3 | Vall | 5 | 0 | 1 | 0 | 1 | 0 |  | 0.057577 | 0 | 0.070017 | -0.070017 | 0 | 0.070017
2023-05-19 04:00 | 4 | Vall | 5 | 0 | 0 | 0 | 0 | 0 |  | 0.057577 | 0.070017 | 0 | 0.070017 | 0 | 0
2023-05-19 05:00 | 5 | Vall | 5 | 0.13706 | 1 | 0.13706 | 0.86294 | 0 |  | 0.057577 | 0 | 0.06042 | -0.06042 | 0 | 0.06042
2023-05-19 06:00 | 6 | Vall | 5 | 0.51798 | 0 | 0 | 0 | 0.51798 |  | 0.057577 | 0 | 0 | 0 | 0.052646 | -0.052646
2023-05-19 07:00 | 7 | Vall | 5 | 1.1134 | 0 | 0 | 0 | 1.1134 |  | 0.057577 | 0 | 0 | 0 | 0.11316 | -0.11316
2023-05-19 08:00 | 8 | Pla | 5 | 1.7596 | 4.424 | 1.7596 | 2.6644 | 0 |  | 0.066318 | 0 | 0.21487 | -0.21487 | 0 | 0.21487
2023-05-19 09:00 | 9 | Punta | 5 | 1.6093 | 6.629 | 1.6093 | 5.0197 | 0 |  | 0.075061 | 0 | 0.45819 | -0.45819 | 0 | 0.45819
2023-05-19 10:00 | 10 | Punta | 5 | 1.4695 | 11 | 1.4695 | 9.5305 | 0 |  | 0.075061 | 0 | 0.86993 | -0.86993 | 0 | 0.86993
2023-05-19 11:00 | 11 | Punta | 5 | 2.5383 | 11 | 2.5383 | 8.4617 | 0 |  | 0.075061 | 0 | 0.77237 | -0.77237 | 0 | 0.77237
2023-05-19 12:00 | 12 | Punta | 5 | 1.6079 | 2 | 1.6079 | 0.39212 | 0 |  | 0.075061 | 0 | 0.035792 | -0.035792 | 0 | 0.035792
2023-05-19 13:00 | 13 | Punta | 5 | 2.6752 | 8 | 2.6752 | 5.3248 | 0 |  | 0.075061 | 0 | 0.48604 | -0.48604 | 0 | 0.48604
2023-05-19 14:00 | 14 | Pla | 5 | 1.0447 | 3 | 1.0447 | 1.9553 | 0 |  | 0.066318 | 0 | 0.15769 | -0.15769 | 0 | 0.15769
2023-05-19 15:00 | 15 | Pla | 5 | 0.44217 | 0 | 0 | 0 | 0.44217 |  | 0.066318 | 0 | 0 | 0 | 0.044942 | -0.044942
2023-05-19 16:00 | 16 | Pla | 5 | 0.73658 | 0 | 0 | 0 | 0.73658 |  | 0.066318 | 0 | 0 | 0 | 0.074865 | -0.074865
2023-05-19 17:00 | 17 | Pla | 5 | 0.15558 | 0 | 0 | 0 | 0.15558 |  | 0.066318 | 0.64517 | 0 | 0.64517 | 0.015813 | -0.015813
2023-05-19 18:00 | 18 | Punta | 5 | 0.086885 | 0 | 0 | 0 | 0.086885 |  | 0.075061 | 0.36511 | 0 | 0.36511 | 0.0088308 | -0.0088308
2023-05-19 19:00 | 19 | Punta | 5 | 0 | 0 | 0 | 0 | 0 |  | 0.075061 | 0 | 0 | 0 | 0 | 0
2023-05-19 20:00 | 20 | Punta | 5 | 0 | 1 | 0 | 1 | 0 |  | 0.075061 | 0.36511 | 0.091278 | 0.27383 | 0 | 0.091278
2023-05-19 21:00 | 21 | Punta | 5 | 0 | 1 | 0 | 1 | 0 |  | 0.075061 | 0.73023 | 0.091278 | 0.63895 | 0 | 0.091278
2023-05-19 22:00 | 22 | Pla | 5 | 0 | 1 | 0 | 1 | 0 |  | 0.066318 | 0.080646 | 0.080646 | 0 | 0 | 0.080646
2023-05-19 23:00 | 23 | Pla | 5 | 0 | 1 | 0 | 1 | 0 |  | 0.066318 | 0 | 0.080646 | -0.080646 | 0 | 0.080646
2023-05-20 | 0 | Vall | 6 | 0 | 0 | 0 | 0 | 0 |  | 0.057577 | 0.070017 | 0 | 0.070017 | 0 | 0
2023-05-20 01:00 | 1 | Vall | 6 | 0 | 1 | 0 | 1 | 0 |  | 0.057577 | 0 | 0.070017 | -0.070017 | 0 | 0.070017
2023-05-20 02:00 | 2 | Vall | 6 | 0 | 0 | 0 | 0 | 0 |  | 0.057577 | 0 | 0 | 0 | 0 | 0
2023-05-20 03:00 | 3 | Vall | 6 | 0 | 1 | 0 | 1 | 0 |  | 0.057577 | 0.070017 | 0.070017 | 0 | 0 | 0.070017
2023-05-20 04:00 | 4 | Vall | 6 | 0 | 1 | 0 | 1 | 0 |  | 0.057577 | 0 | 0.070017 | -0.070017 | 0 | 0.070017
2023-05-20 05:00 | 5 | Vall | 6 | 0.13911 | 0 | 0 | 0 | 0.13911 |  | 0.057577 | 0 | 0 | 0 | 0.014139 | -0.014139
2023-05-20 06:00 | 6 | Vall | 6 | 0.52835 | 0 | 0 | 0 | 0.52835 |  | 0.057577 | 0 | 0 | 0 | 0.053701 | -0.053701
2023-05-20 07:00 | 7 | Vall | 6 | 1.2204 | 5 | 1.2204 | 3.7796 | 0 |  | 0.057577 | 0 | 0.26463 | -0.26463 | 0 | 0.26463
2023-05-20 08:00 | 8 | Vall | 6 | 1.911 | 26 | 1.911 | 24.089 | 0 |  | 0.057577 | 0 | 1.6866 | -1.6866 | 0 | 1.6866
2023-05-20 09:00 | 9 | Vall | 6 | 2.4195 | 12 | 2.4195 | 9.5805 | 0 |  | 0.057577 | 0 | 0.67079 | -0.67079 | 0 | 0.67079
2023-05-20 10:00 | 10 | Vall | 6 | 2.7518 | 0 | 0 | 0 | 2.7518 |  | 0.057577 | 0 | 0 | 0 | 0.27969 | -0.27969
2023-05-20 11:00 | 11 | Vall | 6 | 2.9442 | 0 | 0 | 0 | 2.9442 |  | 0.057577 | 0 | 0 | 0 | 0.29924 | -0.29924
2023-05-20 12:00 | 12 | Vall | 6 | 2.7862 | 0 | 0 | 0 | 2.7862 |  | 0.057577 | 0 | 0 | 0 | 0.28319 | -0.28319
2023-05-20 13:00 | 13 | Vall | 6 | 2.3825 | 0 | 0 | 0 | 2.3825 |  | 0.057577 | 0 | 0 | 0 | 0.24215 | -0.24215
2023-05-20 14:00 | 14 | Vall | 6 | 1.928 | 0 | 0 | 0 | 1.928 |  | 0.057577 | 0.21005 | 0 | 0.21005 | 0.19596 | -0.19596
2023-05-20 15:00 | 15 | Vall | 6 | 2.3017 | 0 | 0 | 0 | 2.3017 |  | 0.057577 | 0.70017 | 0 | 0.70017 | 0.23394 | -0.23394
2023-05-20 16:00 | 16 | Vall | 6 | 1.7362 | 9 | 1.7362 | 7.2638 | 0 |  | 0.057577 | 0.77018 | 0.50858 | 0.2616 | 0 | 0.50858
2023-05-20 17:00 | 17 | Vall | 6 | 1.0516 | 14 | 1.0516 | 12.9484 | 0 |  | 0.057577 | 0.4201 | 0.9066 | -0.4865 | 0 | 0.9066
2023-05-20 18:00 | 18 | Vall | 6 | 0.35177 | 5 | 0.35177 | 4.6482 | 0 |  | 0.057577 | 0.14003 | 0.32545 | -0.18542 | 0 | 0.32545
2023-05-20 19:00 | 19 | Vall | 6 | 0 | 5 | 0 | 5 | 0 |  | 0.057577 | 0.28007 | 0.35008 | -0.070017 | 0 | 0.35008
2023-05-20 20:00 | 20 | Vall | 6 | 0 | 8 | 0 | 8 | 0 |  | 0.057577 | 0.56013 | 0.56013 | 0 | 0 | 0.56013
2023-05-20 21:00 | 21 | Vall | 6 | 0 | 4 | 0 | 4 | 0 |  | 0.057577 | 0.28007 | 0.28007 | 0 | 0 | 0.28007
2023-05-20 22:00 | 22 | Vall | 6 | 0 | 1 | 0 | 1 | 0 |  | 0.057577 | 0.070017 | 0.070017 | 0 | 0 | 0.070017
2023-05-20 23:00 | 23 | Vall | 6 | 0 | 1 | 0 | 1 | 0 |  | 0.057577 | 0 | 0.070017 | -0.070017 | 0 | 0.070017
2023-05-21 | 0 | Vall | 7 | 0 | 0 | 0 | 0 | 0 |  | 0.057577 | 0.070017 | 0 | 0.070017 | 0 | 0
2023-05-21 01:00 | 1 | Vall | 7 | 0 | 1 | 0 | 1 | 0 |  | 0.057577 | 0 | 0.070017 | -0.070017 | 0 | 0.070017
2023-05-21 02:00 | 2 | Vall | 7 | 0 | 0 | 0 | 0 | 0 |  | 0.057577 | 0.070017 | 0 | 0.070017 | 0 | 0
2023-05-21 03:00 | 3 | Vall | 7 | 0 | 1 | 0 | 1 | 0 |  | 0.057577 | 0 | 0.070017 | -0.070017 | 0 | 0.070017
2023-05-21 04:00 | 4 | Vall | 7 | 0 | 1 | 0 | 1 | 0 |  | 0.057577 | 0 | 0.070017 | -0.070017 | 0 | 0.070017
2023-05-21 05:00 | 5 | Vall | 7 | 0.13824 | 0 | 0 | 0 | 0.13824 |  | 0.057577 | 0 | 0 | 0 | 0.01405 | -0.01405
2023-05-21 06:00 | 6 | Vall | 7 | 0.52546 | 0 | 0 | 0 | 0.52546 |  | 0.057577 | 0 | 0 | 0 | 0.053407 | -0.053407
2023-05-21 07:00 | 7 | Vall | 7 | 1.1746 | 9 | 1.1746 | 7.8254 | 0 |  | 0.057577 | 0.070017 | 0.54791 | -0.47789 | 0 | 0.54791
2023-05-21 08:00 | 8 | Vall | 7 | 1.8269 | 0 | 0 | 0 | 1.8269 |  | 0.057577 | 0 | 0 | 0 | 0.18568 | -0.18568
2023-05-21 09:00 | 9 | Vall | 7 | 2.3616 | 0 | 0 | 0 | 2.3616 |  | 0.057577 | 0 | 0 | 0 | 0.24003 | -0.24003
2023-05-21 10:00 | 10 | Vall | 7 | 2.7559 | 9 | 2.7559 | 6.2441 | 0 |  | 0.057577 | 0 | 0.43719 | -0.43719 | 0 | 0.43719
2023-05-21 11:00 | 11 | Vall | 7 | 3.0069 | 0 | 0 | 0 | 3.0069 |  | 0.057577 | 0 | 0 | 0 | 0.30561 | -0.30561
2023-05-21 12:00 | 12 | Vall | 7 | 3.0474 | 0 | 0 | 0 | 3.0474 |  | 0.057577 | 0 | 0 | 0 | 0.30973 | -0.30973
2023-05-21 13:00 | 13 | Vall | 7 | 3.0381 | 8 | 3.0381 | 4.9619 | 0 |  | 0.057577 | 0.28007 | 0.34742 | -0.067351 | 0 | 0.34742
2023-05-21 14:00 | 14 | Vall | 7 | 2.773 | 3 | 2.773 | 0.22702 | 0 |  | 0.057577 | 0.070017 | 0.015895 | 0.054121 | 0 | 0.015895
2023-05-21 15:00 | 15 | Vall | 7 | 2.3336 | 11 | 2.3336 | 8.6664 | 0 |  | 0.057577 | 0 | 0.60679 | -0.60679 | 0 | 0.60679
2023-05-21 16:00 | 16 | Vall | 7 | 1.7434 | 16 | 1.7434 | 14.2566 | 0 |  | 0.057577 | 0 | 0.99819 | -0.99819 | 0 | 0.99819
2023-05-21 17:00 | 17 | Vall | 7 | 1.0524 | 10 | 1.0524 | 8.9476 | 0 |  | 0.057577 | 0.14003 | 0.62648 | -0.48645 | 0 | 0.62648
2023-05-21 18:00 | 18 | Vall | 7 | 0.34239 | 16 | 0.34239 | 15.6576 | 0 |  | 0.057577 | 1.4703 | 1.0963 | 0.37406 | 0 | 1.0963
2023-05-21 19:00 | 19 | Vall | 7 | 0 | 23 | 0 | 23 | 0 |  | 0.057577 | 1.3303 | 1.6104 | -0.28007 | 0 | 1.6104
2023-05-21 20:00 | 20 | Vall | 7 | 0 | 12 | 0 | 12 | 0 |  | 0.057577 | 0.70017 | 0.8402 | -0.14003 | 0 | 0.8402
2023-05-21 21:00 | 21 | Vall | 7 | 0 | 2 | 0 | 2 | 0 |  | 0.057577 | 1.4003 | 0.14003 | 1.2603 | 0 | 0.14003
2023-05-21 22:00 | 22 | Vall | 7 | 0 | 1 | 0 | 1 | 0 |  | 0.057577 | 0.70017 | 0.070017 | 0.63015 | 0 | 0.070017
2023-05-21 23:00 | 23 | Vall | 7 | 0 | 0 | 0 | 0 | 0 |  | 0.057577 | 0.70017 | 0 | 0.70017 | 0 | 0
2023-05-22 | 0 | Vall | 1 | 0 | 1 | 0 | 1 | 0 |  | 0.057577 | 0.070017 | 0.070017 | 0 | 0 | 0.070017
2023-05-22 01:00 | 1 | Vall | 1 | 0 | 1 | 0 | 1 | 0 |  | 0.057577 | 0 | 0.070017 | -0.070017 | 0 | 0.070017
2023-05-22 02:00 | 2 | Vall | 1 | 0 | 0 | 0 | 0 | 0 |  | 0.057577 | 0 | 0 | 0 | 0 | 0
2023-05-22 03:00 | 3 | Vall | 1 | 0 | 1 | 0 | 1 | 0 |  | 0.057577 | 0.070017 | 0.070017 | 0 | 0 | 0.070017
2023-05-22 04:00 | 4 | Vall | 1 | 0 | 0 | 0 | 0 | 0 |  | 0.057577 | 0 | 0 | 0 | 0 | 0
2023-05-22 05:00 | 5 | Vall | 1 | 0.14111 | 1 | 0.14111 | 0.85889 | 0 |  | 0.057577 | 0 | 0.060136 | -0.060136 | 0 | 0.060136
2023-05-22 06:00 | 6 | Vall | 1 | 0.52723 | 0 | 0 | 0 | 0.52723 |  | 0.057577 | 0 | 0 | 0 | 0.053586 | -0.053586
2023-05-22 07:00 | 7 | Vall | 1 | 1.1788 | 0 | 0 | 0 | 1.1788 |  | 0.057577 | 0.070017 | 0 | 0.070017 | 0.11981 | -0.11981
2023-05-22 08:00 | 8 | Pla | 1 | 1.8204 | 0 | 0 | 0 | 1.8204 |  | 0.066318 | 0.48388 | 0 | 0.48388 | 0.18502 | -0.18502
2023-05-22 09:00 | 9 | Punta | 1 | 2.3374 | 0 | 0 | 0 | 2.3374 |  | 0.075061 | 0.45639 | 0 | 0.45639 | 0.23757 | -0.23757
2023-05-22 10:00 | 10 | Punta | 1 | 2.7284 | 0 | 0 | 0 | 2.7284 |  | 0.075061 | 0.8215 | 0 | 0.8215 | 0.27731 | -0.27731
2023-05-22 11:00 | 11 | Punta | 1 | 3.0048 | 0 | 0 | 0 | 3.0048 |  | 0.075061 | 0.91278 | 0 | 0.91278 | 0.3054 | -0.3054
2023-05-22 12:00 | 12 | Punta | 1 | 3.0618 | 0 | 0 | 0 | 3.0618 |  | 0.075061 | 0.8215 | 0 | 0.8215 | 0.3112 | -0.3112
2023-05-22 13:00 | 13 | Punta | 1 | 2.6794 | 0 | 0 | 0 | 2.6794 |  | 0.075061 | 0.27383 | 0 | 0.27383 | 0.27233 | -0.27233
2023-05-22 14:00 | 14 | Pla | 1 | 0.49557 | 0 | 0 | 0 | 0.49557 |  | 0.066318 | 0 | 0 | 0 | 0.050369 | -0.050369
2023-05-22 15:00 | 15 | Pla | 1 | 2.3179 | 0 | 0 | 0 | 2.3179 |  | 0.066318 | 0 | 0 | 0 | 0.23559 | -0.23559
2023-05-22 16:00 | 16 | Pla | 1 | 1.7418 | 2 | 1.7418 | 0.25824 | 0 |  | 0.066318 | 0 | 0.020826 | -0.020826 | 0 | 0.020826
2023-05-22 17:00 | 17 | Pla | 1 | 1.0304 | 18 | 1.0304 | 16.9696 | 0 |  | 0.066318 | 0 | 1.3685 | -1.3685 | 0 | 1.3685
2023-05-22 18:00 | 18 | Punta | 1 | 0.35609 | 5 | 0.35609 | 4.6439 | 0 |  | 0.075061 | 0.63895 | 0.42389 | 0.21506 | 0 | 0.42389
2023-05-22 19:00 | 19 | Punta | 1 | 0 | 7 | 0 | 7 | 0 |  | 0.075061 | 0.63895 | 0.63895 | 0 | 0 | 0.63895
2023-05-22 20:00 | 20 | Punta | 1 | 0 | 11 | 0 | 11 | 0 |  | 0.075061 | 0.63895 | 1.0041 | -0.36511 | 0 | 1.0041
2023-05-22 21:00 | 21 | Punta | 1 | 0 | 5 | 0 | 5 | 0 |  | 0.075061 | 0.63895 | 0.45639 | 0.18256 | 0 | 0.45639
2023-05-22 22:00 | 22 | Pla | 1 | 0 | 1 | 0 | 1 | 0 |  | 0.066318 | 0.080646 | 0.080646 | 0 | 0 | 0.080646
2023-05-22 23:00 | 23 | Pla | 1 | 0 | 1 | 0 | 1 | 0 |  | 0.066318 | 0.080646 | 0.080646 | 0 | 0 | 0.080646
2023-05-23 | 0 | Vall | 2 | 0 | 0 | 0 | 0 | 0 |  | 0.057577 | 0 | 0 | 0 | 0 | 0
2023-05-23 01:00 | 1 | Vall | 2 | 0 | 1 | 0 | 1 | 0 |  | 0.057577 | 0.070017 | 0.070017 | 0 | 0 | 0.070017
2023-05-23 02:00 | 2 | Vall | 2 | 0 | 0 | 0 | 0 | 0 |  | 0.057577 | 0 | 0 | 0 | 0 | 0
2023-05-23 03:00 | 3 | Vall | 2 | 0 | 1 | 0 | 1 | 0 |  | 0.057577 | 0 | 0.070017 | -0.070017 | 0 | 0.070017
2023-05-23 04:00 | 4 | Vall | 2 | 0 | 1 | 0 | 1 | 0 |  | 0.057577 | 0.070017 | 0.070017 | 0 | 0 | 0.070017
2023-05-23 05:00 | 5 | Vall | 2 | 0.067578 | 0 | 0 | 0 | 0.067578 |  | 0.057577 | 0 | 0 | 0 | 0.0068686 | -0.0068686
2023-05-23 06:00 | 6 | Vall | 2 | 0.5287 | 0 | 0 | 0 | 0.5287 |  | 0.057577 | 0 | 0 | 0 | 0.053737 | -0.053737
2023-05-23 07:00 | 7 | Vall | 2 | 1.1776 | 10 | 1.1776 | 8.8224 | 0 |  | 0.057577 | 0 | 0.61771 | -0.61771 | 0 | 0.61771
2023-05-23 08:00 | 8 | Pla | 2 | 1.8142 | 0 | 0 | 0 | 1.8142 |  | 0.066318 | 0 | 0 | 0 | 0.18439 | -0.18439
2023-05-23 09:00 | 9 | Punta | 2 | 2.3347 | 0 | 0 | 0 | 2.3347 |  | 0.075061 | 0 | 0 | 0 | 0.2373 | -0.2373
2023-05-23 10:00 | 10 | Punta | 2 | 2.7386 | 0 | 0 | 0 | 2.7386 |  | 0.075061 | 0 | 0 | 0 | 0.27835 | -0.27835
2023-05-23 11:00 | 11 | Punta | 2 | 3.0046 | 0 | 0 | 0 | 3.0046 |  | 0.075061 | 0 | 0 | 0 | 0.30538 | -0.30538
2023-05-23 12:00 | 12 | Punta | 2 | 3.0292 | 0 | 0 | 0 | 3.0292 |  | 0.075061 | 0 | 0 | 0 | 0.30788 | -0.30788
2023-05-23 13:00 | 13 | Punta | 2 | 2.9302 | 0 | 0 | 0 | 2.9302 |  | 0.075061 | 0 | 0 | 0 | 0.29782 | -0.29782
2023-05-23 14:00 | 14 | Pla | 2 | 2.4331 | 6 | 2.4331 | 3.5669 | 0 |  | 0.066318 | 0 | 0.28766 | -0.28766 | 0 | 0.28766
2023-05-23 15:00 | 15 | Pla | 2 | 2.1482 | 4 | 2.1482 | 1.8518 | 0 |  | 0.066318 | 0 | 0.14934 | -0.14934 | 0 | 0.14934
2023-05-23 16:00 | 16 | Pla | 2 | 1.129 | 0 | 0 | 0 | 1.129 |  | 0.066318 | 1.7742 | 0 | 1.7742 | 0.11475 | -0.11475
2023-05-23 17:00 | 17 | Pla | 2 | 0.51489 | 8 | 0.51489 | 7.4851 | 0 |  | 0.066318 | 1.129 | 0.60364 | 0.5254 | 0 | 0.60364
2023-05-23 18:00 | 18 | Punta | 2 | 0.06416 | 5 | 0.06416 | 4.9358 | 0 |  | 0.075061 | 0.45639 | 0.45053 | 0.0058564 | 0 | 0.45053
2023-05-23 19:00 | 19 | Punta | 2 | 0 | 6 | 0 | 6 | 0 |  | 0.075061 | 1.643 | 0.54767 | 1.0953 | 0 | 0.54767
2023-05-23 20:00 | 20 | Punta | 2 | 0 | 14 | 0 | 14 | 0 |  | 0.075061 | 1.9168 | 1.2779 | 0.63895 | 0 | 1.2779
2023-05-23 21:00 | 21 | Punta | 2 | 0 | 4 | 0 | 4 | 0 |  | 0.075061 | 0.63895 | 0.36511 | 0.27383 | 0 | 0.36511
2023-05-23 22:00 | 22 | Pla | 2 | 0 | 1 | 0 | 1 | 0 |  | 0.066318 | 0.080646 | 0.080646 | 0 | 0 | 0.080646
2023-05-23 23:00 | 23 | Pla | 2 | 0 | 1 | 0 | 1 | 0 |  | 0.066318 | 0 | 0.080646 | -0.080646 | 0 | 0.080646
2023-05-24 | 0 | Vall | 3 | 0 | 0 | 0 | 0 | 0 |  | 0.057577 | 0.070017 | 0 | 0.070017 | 0 | 0
2023-05-24 01:00 | 1 | Vall | 3 | 0 | 1 | 0 | 1 | 0 |  | 0.057577 | 0 | 0.070017 | -0.070017 | 0 | 0.070017
2023-05-24 02:00 | 2 | Vall | 3 | 0 | 0 | 0 | 0 | 0 |  | 0.057577 | 0 | 0 | 0 | 0 | 0
2023-05-24 03:00 | 3 | Vall | 3 | 0 | 1 | 0 | 1 | 0 |  | 0.057577 | 0.070017 | 0.070017 | 0 | 0 | 0.070017
2023-05-24 04:00 | 4 | Vall | 3 | 0 | 1 | 0 | 1 | 0 |  | 0.057577 | 0 | 0.070017 | -0.070017 | 0 | 0.070017
2023-05-24 05:00 | 5 | Vall | 3 | 0.018037 | 0 | 0 | 0 | 0.018037 |  | 0.057577 | 0 | 0 | 0 | 0.0018333 | -0.0018333
2023-05-24 06:00 | 6 | Vall | 3 | 0.032722 | 0 | 0 | 0 | 0.032722 |  | 0.057577 | 0 | 0 | 0 | 0.0033258 | -0.0033258
2023-05-24 07:00 | 7 | Vall | 3 | 0.1282 | 0 | 0 | 0 | 0.1282 |  | 0.057577 | 0 | 0 | 0 | 0.01303 | -0.01303
2023-05-24 08:00 | 8 | Pla | 3 | 0.16614 | 0 | 0 | 0 | 0.16614 |  | 0.066318 | 0 | 0 | 0 | 0.016886 | -0.016886
2023-05-24 09:00 | 9 | Punta | 3 | 0.40796 | 0 | 0 | 0 | 0.40796 |  | 0.075061 | 0 | 0 | 0 | 0.041465 | -0.041465
2023-05-24 10:00 | 10 | Punta | 3 | 0.28458 | 0 | 0 | 0 | 0.28458 |  | 0.075061 | 0 | 0 | 0 | 0.028925 | -0.028925
2023-05-24 11:00 | 11 | Punta | 3 | 0.40194 | 0 | 0 | 0 | 0.40194 |  | 0.075061 | 0.73023 | 0 | 0.73023 | 0.040853 | -0.040853
2023-05-24 12:00 | 12 | Punta | 3 | 0.57684 | 2 | 0.57684 | 1.4232 | 0 |  | 0.075061 | 0.18256 | 0.1299 | 0.052652 | 0 | 0.1299
2023-05-24 13:00 | 13 | Punta | 3 | 0.50613 | 16 | 0.50613 | 15.4939 | 0 |  | 0.075061 | 0 | 1.4143 | -1.4143 | 0 | 1.4143
2023-05-24 14:00 | 14 | Pla | 3 | 0 | 18 | 0 | 18 | 0 |  | 0.066318 | 0 | 1.4516 | -1.4516 | 0 | 1.4516
2023-05-24 15:00 | 15 | Pla | 3 | 0.25796 | 6 | 0.25796 | 5.742 | 0 |  | 0.066318 | 0 | 0.46307 | -0.46307 | 0 | 0.46307
2023-05-24 16:00 | 16 | Pla | 3 | 0.18276 | 6 | 0.18276 | 5.8172 | 0 |  | 0.066318 | 0 | 0.46914 | -0.46914 | 0 | 0.46914
2023-05-24 17:00 | 17 | Pla | 3 | 0.057013 | 12 | 0.057013 | 11.943 | 0 |  | 0.066318 | 0 | 0.96315 | -0.96315 | 0 | 0.96315
2023-05-24 18:00 | 18 | Punta | 3 | 0.020356 | 12 | 0.020356 | 11.9796 | 0 |  | 0.075061 | 0.63895 | 1.0935 | -0.45453 | 0 | 1.0935
2023-05-24 19:00 | 19 | Punta | 3 | 0 | 9 | 0 | 9 | 0 |  | 0.075061 | 0.91278 | 0.8215 | 0.091278 | 0 | 0.8215
2023-05-24 20:00 | 20 | Punta | 3 | 0 | 15 | 0 | 15 | 0 |  | 0.075061 | 0.63895 | 1.3692 | -0.73023 | 0 | 1.3692
2023-05-24 21:00 | 21 | Punta | 3 | 0 | 7 | 0 | 7 | 0 |  | 0.075061 | 0.45639 | 0.63895 | -0.18256 | 0 | 0.63895
2023-05-24 22:00 | 22 | Pla | 3 | 0 | 0 | 0 | 0 | 0 |  | 0.066318 | 0.080646 | 0 | 0.080646 | 0 | 0
2023-05-24 23:00 | 23 | Pla | 3 | 0 | 1 | 0 | 1 | 0 |  | 0.066318 | 0 | 0.080646 | -0.080646 | 0 | 0.080646
2023-05-25 | 0 | Vall | 4 | 0 | 1 | 0 | 1 | 0 |  | 0.057577 | 0.070017 | 0.070017 | 0 | 0 | 0.070017
2023-05-25 01:00 | 1 | Vall | 4 | 0 | 0 | 0 | 0 | 0 |  | 0.057577 | 0 | 0 | 0 | 0 | 0
2023-05-25 02:00 | 2 | Vall | 4 | 0 | 1 | 0 | 1 | 0 |  | 0.057577 | 0 | 0.070017 | -0.070017 | 0 | 0.070017
2023-05-25 03:00 | 3 | Vall | 4 | 0 | 1 | 0 | 1 | 0 |  | 0.057577 | 0.070017 | 0.070017 | 0 | 0 | 0.070017
2023-05-25 04:00 | 4 | Vall | 4 | 0 | 0 | 0 | 0 | 0 |  | 0.057577 | 0 | 0 | 0 | 0 | 0
2023-05-25 05:00 | 5 | Vall | 4 | 0.038022 | 0 | 0 | 0 | 0.038022 |  | 0.057577 | 0 | 0 | 0 | 0.0038645 | -0.0038645
2023-05-25 06:00 | 6 | Vall | 4 | 0.23484 | 0 | 0 | 0 | 0.23484 |  | 0.057577 | 0 | 0 | 0 | 0.023869 | -0.023869
2023-05-25 07:00 | 7 | Vall | 4 | 0.54186 | 0 | 0 | 0 | 0.54186 |  | 0.057577 | 0 | 0 | 0 | 0.055074 | -0.055074
2023-05-25 08:00 | 8 | Pla | 4 | 1.3308 | 11 | 1.3308 | 9.6692 | 0 |  | 0.066318 | 0 | 0.77978 | -0.77978 | 0 | 0.77978
2023-05-25 09:00 | 9 | Punta | 4 | 1.3512 | 4 | 1.3512 | 2.6488 | 0 |  | 0.075061 | 0 | 0.24178 | -0.24178 | 0 | 0.24178
2023-05-25 10:00 | 10 | Punta | 4 | 0.49758 | 6 | 0.49758 | 5.5024 | 0 |  | 0.075061 | 0 | 0.50225 | -0.50225 | 0 | 0.50225
2023-05-25 11:00 | 11 | Punta | 4 | 1.1515 | 6 | 1.1515 | 4.8485 | 0 |  | 0.075061 | 0 | 0.44256 | -0.44256 | 0 | 0.44256
2023-05-25 12:00 | 12 | Punta | 4 | 0.40572 | 2 | 0.40572 | 1.5943 | 0 |  | 0.075061 | 0 | 0.14552 | -0.14552 | 0 | 0.14552
2023-05-25 13:00 | 13 | Punta | 4 | 0.87894 | 0 | 0 | 0 | 0.87894 |  | 0.075061 | 0.54767 | 0 | 0.54767 | 0.089335 | -0.089335
2023-05-25 14:00 | 14 | Pla | 4 | 1.8203 | 0 | 0 | 0 | 1.8203 |  | 0.066318 | 0.48388 | 0 | 0.48388 | 0.18502 | -0.18502
2023-05-25 15:00 | 15 | Pla | 4 | 1.9726 | 1 | 1 | 0 | 0.9726 |  | 0.066318 | 0.56452 | 0 | 0.56452 | 0.098853 | -0.098853
2023-05-25 16:00 | 16 | Pla | 4 | 1.7345 | 0 | 0 | 0 | 1.7345 |  | 0.066318 | 0.48388 | 0 | 0.48388 | 0.1763 | -0.1763
2023-05-25 17:00 | 17 | Pla | 4 | 0.93834 | 1 | 0.93834 | 0.061657 | 0 |  | 0.066318 | 0.40323 | 0.0049724 | 0.39826 | 0 | 0.0049724
2023-05-25 18:00 | 18 | Punta | 4 | 0.32746 | 5 | 0.32746 | 4.6725 | 0 |  | 0.075061 | 1.1866 | 0.4265 | 0.76012 | 0 | 0.4265
2023-05-25 19:00 | 19 | Punta | 4 | 0 | 1 | 0 | 1 | 0 |  | 0.075061 | 0.18256 | 0.091278 | 0.091278 | 0 | 0.091278
2023-05-25 20:00 | 20 | Punta | 4 | 0 | 2 | 0 | 2 | 0 |  | 0.075061 | 0 | 0.18256 | -0.18256 | 0 | 0.18256
2023-05-25 21:00 | 21 | Punta | 4 | 0 | 2 | 0 | 2 | 0 |  | 0.075061 | 0 | 0.18256 | -0.18256 | 0 | 0.18256
2023-05-25 22:00 | 22 | Pla | 4 | 0 | 2 | 0 | 2 | 0 |  | 0.066318 | 0 | 0.16129 | -0.16129 | 0 | 0.16129
2023-05-25 23:00 | 23 | Pla | 4 | 0 | 0 | 0 | 0 | 0 |  | 0.066318 | 0 | 0 | 0 | 0 | 0
2023-05-26 | 0 | Vall | 5 | 0 | 1 | 0 | 1 | 0 |  | 0.057577 | 0 | 0.070017 | -0.070017 | 0 | 0.070017
2023-05-26 01:00 | 1 | Vall | 5 | 0 | 1 | 0 | 1 | 0 |  | 0.057577 | 0 | 0.070017 | -0.070017 | 0 | 0.070017
2023-05-26 02:00 | 2 | Vall | 5 | 0 | 0 | 0 | 0 | 0 |  | 0.057577 | 0 | 0 | 0 | 0 | 0
2023-05-26 03:00 | 3 | Vall | 5 | 0 | 1 | 0 | 1 | 0 |  | 0.057577 | 0 | 0.070017 | -0.070017 | 0 | 0.070017
2023-05-26 04:00 | 4 | Vall | 5 | 0 | 0 | 0 | 0 | 0 |  | 0.057577 | 0 | 0 | 0 | 0 | 0
2023-05-26 05:00 | 5 | Vall | 5 | 0.15553 | 1 | 0.15553 | 0.84447 | 0 |  | 0.057577 | 0 | 0.059127 | -0.059127 | 0 | 0.059127
2023-05-26 06:00 | 6 | Vall | 5 | 0.54104 | 0 | 0 | 0 | 0.54104 |  | 0.057577 | 0 | 0 | 0 | 0.054991 | -0.054991
2023-05-26 07:00 | 7 | Vall | 5 | 1.2237 | 0 | 0 | 0 | 1.2237 |  | 0.057577 | 0 | 0 | 0 | 0.12437 | -0.12437
2023-05-26 08:00 | 8 | Pla | 5 | 1.9007 | 0 | 0 | 0 | 1.9007 |  | 0.066318 | 0 | 0 | 0 | 0.19319 | -0.19319
2023-05-26 09:00 | 9 | Punta | 5 | 2.4216 | 0 | 0 | 0 | 2.4216 |  | 0.075061 | 0 | 0 | 0 | 0.24613 | -0.24613
2023-05-26 10:00 | 10 | Punta | 5 | 2.772 | 0 | 0 | 0 | 2.772 |  | 0.075061 | 0 | 0 | 0 | 0.28174 | -0.28174
2023-05-26 11:00 | 11 | Punta | 5 | 2.8902 | 0 | 0 | 0 | 2.8902 |  | 0.075061 | 0 | 0 | 0 | 0.29376 | -0.29376
2023-05-26 12:00 | 12 | Punta | 5 | 2.8419 | 6 | 2.8419 | 3.1581 | 0 |  | 0.075061 | 0 | 0.28826 | -0.28826 | 0 | 0.28826
2023-05-26 13:00 | 13 | Punta | 5 | 0.27547 | 11 | 0.27547 | 10.7245 | 0 |  | 0.075061 | 0 | 0.97892 | -0.97892 | 0 | 0.97892
2023-05-26 14:00 | 14 | Pla | 5 | 0.65669 | 3 | 0.65669 | 2.3433 | 0 |  | 0.066318 | 0 | 0.18898 | -0.18898 | 0 | 0.18898
2023-05-26 15:00 | 15 | Pla | 5 | 1.3274 | 8.502 | 1.3274 | 7.1746 | 0 |  | 0.066318 | 0 | 0.57861 | -0.57861 | 0 | 0.57861
2023-05-26 16:00 | 16 | Pla | 5 | 1.6044 | 9.015 | 1.6044 | 7.4106 | 0 |  | 0.066318 | 0 | 0.59763 | -0.59763 | 0 | 0.59763
2023-05-26 17:00 | 17 | Pla | 5 | 0.34892 | 19 | 0.34892 | 18.6511 | 0 |  | 0.066318 | 0 | 1.5041 | -1.5041 | 0 | 1.5041
2023-05-26 18:00 | 18 | Punta | 5 | 0.38734 | 26 | 0.38734 | 25.6127 | 0 |  | 0.075061 | 0 | 2.3379 | -2.3379 | 0 | 2.3379
2023-05-26 19:00 | 19 | Punta | 5 | 0 | 11 | 0 | 11 | 0 |  | 0.075061 | 0 | 1.0041 | -1.0041 | 0 | 1.0041
2023-05-26 20:00 | 20 | Punta | 5 | 0 | 13 | 0 | 13 | 0 |  | 0.075061 | 0 | 1.1866 | -1.1866 | 0 | 1.1866
2023-05-26 21:00 | 21 | Punta | 5 | 0 | 1 | 0 | 1 | 0 |  | 0.075061 | 0 | 0.091278 | -0.091278 | 0 | 0.091278
2023-05-26 22:00 | 22 | Pla | 5 | 0 | 1 | 0 | 1 | 0 |  | 0.066318 | 0 | 0.080646 | -0.080646 | 0 | 0.080646
2023-05-26 23:00 | 23 | Pla | 5 | 0 | 1 | 0 | 1 | 0 |  | 0.066318 | 0 | 0.080646 | -0.080646 | 0 | 0.080646
2023-05-27 | 0 | Vall | 6 | 0 | 0 | 0 | 0 | 0 |  | 0.057577 | 0 | 0 | 0 | 0 | 0
2023-05-27 01:00 | 1 | Vall | 6 | 0 | 1 | 0 | 1 | 0 |  | 0.057577 | 0 | 0.070017 | -0.070017 | 0 | 0.070017
2023-05-27 02:00 | 2 | Vall | 6 | 0 | 1 | 0 | 1 | 0 |  | 0.057577 | 0 | 0.070017 | -0.070017 | 0 | 0.070017
2023-05-27 03:00 | 3 | Vall | 6 | 0 | 0 | 0 | 0 | 0 |  | 0.057577 | 0 | 0 | 0 | 0 | 0
2023-05-27 04:00 | 4 | Vall | 6 | 0 | 1 | 0 | 1 | 0 |  | 0.057577 | 0 | 0.070017 | -0.070017 | 0 | 0.070017
2023-05-27 05:00 | 5 | Vall | 6 | 0.15691 | 7 | 0.15691 | 6.8431 | 0 |  | 0.057577 | 0 | 0.47913 | -0.47913 | 0 | 0.47913
2023-05-27 06:00 | 6 | Vall | 6 | 0.54536 | 6 | 0.54536 | 5.4546 | 0 |  | 0.057577 | 0 | 0.38191 | -0.38191 | 0 | 0.38191
2023-05-27 07:00 | 7 | Vall | 6 | 1.2296 | 13 | 1.2296 | 11.7704 | 0 |  | 0.057577 | 0 | 0.82412 | -0.82412 | 0 | 0.82412
2023-05-27 08:00 | 8 | Vall | 6 | 1.8892 | 14 | 1.8892 | 12.1108 | 0 |  | 0.057577 | 0 | 0.84795 | -0.84795 | 0 | 0.84795
2023-05-27 09:00 | 9 | Vall | 6 | 2.3073 | 16 | 2.3073 | 13.6927 | 0 |  | 0.057577 | 0 | 0.95871 | -0.95871 | 0 | 0.95871
2023-05-27 10:00 | 10 | Vall | 6 | 2.1859 | 4 | 2.1859 | 1.8141 | 0 |  | 0.057577 | 0 | 0.12702 | -0.12702 | 0 | 0.12702
2023-05-27 11:00 | 11 | Vall | 6 | 2.9641 | 0 | 0 | 0 | 2.9641 |  | 0.057577 | 0 | 0 | 0 | 0.30127 | -0.30127
2023-05-27 12:00 | 12 | Vall | 6 | 3.0509 | 0 | 0 | 0 | 3.0509 |  | 0.057577 | 0 | 0 | 0 | 0.31009 | -0.31009
2023-05-27 13:00 | 13 | Vall | 6 | 3.044 | 0 | 0 | 0 | 3.044 |  | 0.057577 | 0 | 0 | 0 | 0.30938 | -0.30938
2023-05-27 14:00 | 14 | Vall | 6 | 2.537 | 3 | 2.537 | 0.46302 | 0 |  | 0.057577 | 0 | 0.032419 | -0.032419 | 0 | 0.032419
2023-05-27 15:00 | 15 | Vall | 6 | 1.764 | 4 | 1.764 | 2.236 | 0 |  | 0.057577 | 0 | 0.15656 | -0.15656 | 0 | 0.15656
2023-05-27 16:00 | 16 | Vall | 6 | 1.4884 | 0 | 0 | 0 | 1.4884 |  | 0.057577 | 0 | 0 | 0 | 0.15127 | -0.15127
2023-05-27 17:00 | 17 | Vall | 6 | 0.44387 | 5 | 0.44387 | 4.5561 | 0 |  | 0.057577 | 0 | 0.319 | -0.319 | 0 | 0.319
2023-05-27 18:00 | 18 | Vall | 6 | 0.23033 | 6 | 0.23033 | 5.7697 | 0 |  | 0.057577 | 0 | 0.40397 | -0.40397 | 0 | 0.40397
2023-05-27 19:00 | 19 | Vall | 6 | 0 | 9 | 0 | 9 | 0 |  | 0.057577 | 0 | 0.63015 | -0.63015 | 0 | 0.63015
2023-05-27 20:00 | 20 | Vall | 6 | 0 | 8 | 0 | 8 | 0 |  | 0.057577 | 0 | 0.56013 | -0.56013 | 0 | 0.56013
2023-05-27 21:00 | 21 | Vall | 6 | 0 | 1 | 0 | 1 | 0 |  | 0.057577 | 0 | 0.070017 | -0.070017 | 0 | 0.070017
2023-05-27 22:00 | 22 | Vall | 6 | 0 | 1 | 0 | 1 | 0 |  | 0.057577 | 0 | 0.070017 | -0.070017 | 0 | 0.070017
2023-05-27 23:00 | 23 | Vall | 6 | 0 | 0 | 0 | 0 | 0 |  | 0.057577 | 0 | 0 | 0 | 0 | 0
2023-05-28 | 0 | Vall | 7 | 0 | 1 | 0 | 1 | 0 |  | 0.057577 | 0 | 0.070017 | -0.070017 | 0 | 0.070017
2023-05-28 01:00 | 1 | Vall | 7 | 0 | 1 | 0 | 1 | 0 |  | 0.057577 | 0 | 0.070017 | -0.070017 | 0 | 0.070017
2023-05-28 02:00 | 2 | Vall | 7 | 0 | 0 | 0 | 0 | 0 |  | 0.057577 | 0 | 0 | 0 | 0 | 0
2023-05-28 03:00 | 3 | Vall | 7 | 0 | 1 | 0 | 1 | 0 |  | 0.057577 | 0 | 0.070017 | -0.070017 | 0 | 0.070017
2023-05-28 04:00 | 4 | Vall | 7 | 0 | 0 | 0 | 0 | 0 |  | 0.057577 | 0 | 0 | 0 | 0 | 0
2023-05-28 05:00 | 5 | Vall | 7 | 0.10712 | 0 | 0 | 0 | 0.10712 |  | 0.057577 | 0 | 0 | 0 | 0.010888 | -0.010888
2023-05-28 06:00 | 6 | Vall | 7 | 0.50321 | 1 | 0.50321 | 0.49679 | 0 |  | 0.057577 | 0 | 0.034784 | -0.034784 | 0 | 0.034784
2023-05-28 07:00 | 7 | Vall | 7 | 0.74447 | 0 | 0 | 0 | 0.74447 |  | 0.057577 | 0 | 0 | 0 | 0.075667 | -0.075667
2023-05-28 08:00 | 8 | Vall | 7 | 1.6672 | 0 | 0 | 0 | 1.6672 |  | 0.057577 | 0 | 0 | 0 | 0.16945 | -0.16945
2023-05-28 09:00 | 9 | Vall | 7 | 2.2824 | 0 | 0 | 0 | 2.2824 |  | 0.057577 | 0 | 0 | 0 | 0.23198 | -0.23198
2023-05-28 10:00 | 10 | Vall | 7 | 2.6632 | 0 | 0 | 0 | 2.6632 |  | 0.057577 | 0 | 0 | 0 | 0.27069 | -0.27069
2023-05-28 11:00 | 11 | Vall | 7 | 2.9756 | 18 | 2.9756 | 15.0244 | 0 |  | 0.057577 | 0 | 1.052 | -1.052 | 0 | 1.052
2023-05-28 12:00 | 12 | Vall | 7 | 2.3451 | 15 | 2.3451 | 12.6549 | 0 |  | 0.057577 | 0.070017 | 0.88606 | -0.81604 | 0 | 0.88606
2023-05-28 13:00 | 13 | Vall | 7 | 0.31835 | 0 | 0 | 0 | 0.31835 |  | 0.057577 | 0.4201 | 0 | 0.4201 | 0.032357 | -0.032357
2023-05-28 14:00 | 14 | Vall | 7 | 0.39315 | 4 | 0.39315 | 3.6069 | 0 |  | 0.057577 | 0.77018 | 0.25254 | 0.51764 | 0 | 0.25254
2023-05-28 15:00 | 15 | Vall | 7 | 1.4782 | 11 | 1.4782 | 9.5218 | 0 |  | 0.057577 | 1.1203 | 0.66668 | 0.45358 | 0 | 0.66668
2023-05-28 16:00 | 16 | Vall | 7 | 1.0928 | 16 | 1.0928 | 14.9072 | 0 |  | 0.057577 | 0.70017 | 1.0438 | -0.34359 | 0 | 1.0438
2023-05-28 17:00 | 17 | Vall | 7 | 0.7029 | 20 | 0.7029 | 19.2971 | 0 |  | 0.057577 | 0.49012 | 1.3511 | -0.861 | 0 | 1.3511
2023-05-28 18:00 | 18 | Vall | 7 | 0.043362 | 13 | 0.043362 | 12.9566 | 0 |  | 0.057577 | 0 | 0.90718 | -0.90718 | 0 | 0.90718
2023-05-28 19:00 | 19 | Vall | 7 | 0 | 7 | 0 | 7 | 0 |  | 0.057577 | 0 | 0.49012 | -0.49012 | 0 | 0.49012
2023-05-28 20:00 | 20 | Vall | 7 | 0 | 3 | 0 | 3 | 0 |  | 0.057577 | 0 | 0.21005 | -0.21005 | 0 | 0.21005
2023-05-28 21:00 | 21 | Vall | 7 | 0 | 1 | 0 | 1 | 0 |  | 0.057577 | 0 | 0.070017 | -0.070017 | 0 | 0.070017
2023-05-28 22:00 | 22 | Vall | 7 | 0 | 1 | 0 | 1 | 0 |  | 0.057577 | 0 | 0.070017 | -0.070017 | 0 | 0.070017
2023-05-28 23:00 | 23 | Vall | 7 | 0 | 1 | 0 | 1 | 0 |  | 0.057577 | 0 | 0.070017 | -0.070017 | 0 | 0.070017
2023-05-29 | 0 | Vall | 1 | 0 | 0 | 0 | 0 | 0 |  | 0.057577 | 0 | 0 | 0 | 0 | 0
2023-05-29 01:00 | 1 | Vall | 1 | 0 | 1 | 0 | 1 | 0 |  | 0.057577 | 0 | 0.070017 | -0.070017 | 0 | 0.070017
2023-05-29 02:00 | 2 | Vall | 1 | 0 | 1 | 0 | 1 | 0 |  | 0.057577 | 0 | 0.070017 | -0.070017 | 0 | 0.070017
2023-05-29 03:00 | 3 | Vall | 1 | 0 | 0 | 0 | 0 | 0 |  | 0.057577 | 0 | 0 | 0 | 0 | 0
2023-05-29 04:00 | 4 | Vall | 1 | 0 | 1 | 0 | 1 | 0 |  | 0.057577 | 0 | 0.070017 | -0.070017 | 0 | 0.070017
2023-05-29 05:00 | 5 | Vall | 1 | 0.16244 | 0 | 0 | 0 | 0.16244 |  | 0.057577 | 0 | 0 | 0 | 0.01651 | -0.01651
2023-05-29 06:00 | 6 | Vall | 1 | 0.55424 | 0 | 0 | 0 | 0.55424 |  | 0.057577 | 0 | 0 | 0 | 0.056332 | -0.056332
2023-05-29 07:00 | 7 | Vall | 1 | 1.231 | 0 | 0 | 0 | 1.231 |  | 0.057577 | 0 | 0 | 0 | 0.12512 | -0.12512
2023-05-29 08:00 | 8 | Pla | 1 | 1.8867 | 0 | 0 | 0 | 1.8867 |  | 0.066318 | 0 | 0 | 0 | 0.19176 | -0.19176
2023-05-29 09:00 | 9 | Punta | 1 | 2.3951 | 0 | 0 | 0 | 2.3951 |  | 0.075061 | 0 | 0 | 0 | 0.24343 | -0.24343
2023-05-29 10:00 | 10 | Punta | 1 | 2.3985 | 0 | 0 | 0 | 2.3985 |  | 0.075061 | 0.035964 | 0 | 0.035964 | 0.24378 | -0.24378
2023-05-29 11:00 | 11 | Punta | 1 | 2.792 | 0 | 0 | 0 | 2.792 |  | 0.075061 | 0.041258 | 0 | 0.041258 | 0.28377 | -0.28377
2023-05-29 12:00 | 12 | Punta | 1 | 3.1213 | 7 | 3.1213 | 3.8787 | 0 |  | 0.075061 | 0 | 0.35404 | -0.35404 | 0 | 0.35404
2023-05-29 13:00 | 13 | Punta | 1 | 3.0949 | 0 | 0 | 0 | 3.0949 |  | 0.075061 | 0 | 0 | 0 | 0.31456 | -0.31456
2023-05-29 14:00 | 14 | Pla | 1 | 2.8515 | 5 | 2.8515 | 2.1485 | 0 |  | 0.066318 | 0 | 0.17327 | -0.17327 | 0 | 0.17327
2023-05-29 15:00 | 15 | Pla | 1 | 2.3854 | 0 | 0 | 0 | 2.3854 |  | 0.066318 | 0 | 0 | 0 | 0.24245 | -0.24245
2023-05-29 16:00 | 16 | Pla | 1 | 1.8435 | 1 | 1 | 0 | 0.8435 |  | 0.066318 | 0.02742 | 0 | 0.02742 | 0.085732 | -0.085732
2023-05-29 17:00 | 17 | Pla | 1 | 1.1303 | 9 | 1.1303 | 7.8697 | 0 |  | 0.066318 | 0.026694 | 0.63466 | -0.60797 | 0 | 0.63466
2023-05-29 18:00 | 18 | Punta | 1 | 0.4238 | 22 | 0.4238 | 21.5762 | 0 |  | 0.075061 | 0.035325 | 1.9694 | -1.9341 | 0 | 1.9694
2023-05-29 19:00 | 19 | Punta | 1 | 0 | 11 | 0 | 11 | 0 |  | 0.075061 | 0.034777 | 1.0041 | -0.96928 | 0 | 1.0041
2023-05-29 20:00 | 20 | Punta | 1 | 0 | 1 | 0 | 1 | 0 |  | 0.075061 | 0.038976 | 0.091278 | -0.052302 | 0 | 0.091278
2023-05-29 21:00 | 21 | Punta | 1 | 0 | 1 | 0 | 1 | 0 |  | 0.075061 | 0.038337 | 0.091278 | -0.052941 | 0 | 0.091278
2023-05-29 22:00 | 22 | Pla | 1 | 0 | 1 | 0 | 1 | 0 |  | 0.066318 | 0.026533 | 0.080646 | -0.054113 | 0 | 0.080646
2023-05-29 23:00 | 23 | Pla | 1 | 0 | 1 | 0 | 1 | 0 |  | 0.066318 | 0.027742 | 0.080646 | -0.052904 | 0 | 0.080646
2023-05-30 | 0 | Vall | 2 | 0 | 0 | 0 | 0 | 0 |  | 0.057577 | 0 | 0 | 0 | 0 | 0
2023-05-30 01:00 | 1 | Vall | 2 | 0 | 1 | 0 | 1 | 0 |  | 0.057577 | 0 | 0.070017 | -0.070017 | 0 | 0.070017
2023-05-30 02:00 | 2 | Vall | 2 | 0 | 1 | 0 | 1 | 0 |  | 0.057577 | 0 | 0.070017 | -0.070017 | 0 | 0.070017
2023-05-30 03:00 | 3 | Vall | 2 | 0 | 0 | 0 | 0 | 0 |  | 0.057577 | 0 | 0 | 0 | 0 | 0
2023-05-30 04:00 | 4 | Vall | 2 | 0 | 2 | 0 | 2 | 0 |  | 0.057577 | 0 | 0.14003 | -0.14003 | 0 | 0.14003
2023-05-30 05:00 | 5 | Vall | 2 | 0.16364 | 6 | 0.16364 | 5.8364 | 0 |  | 0.057577 | 0 | 0.40864 | -0.40864 | 0 | 0.40864
2023-05-30 06:00 | 6 | Vall | 2 | 0.55595 | 1 | 0.55595 | 0.44405 | 0 |  | 0.057577 | 0 | 0.031091 | -0.031091 | 0 | 0.031091
2023-05-30 07:00 | 7 | Vall | 2 | 1.2062 | 8 | 1.2062 | 6.7938 | 0 |  | 0.057577 | 0 | 0.47568 | -0.47568 | 0 | 0.47568
2023-05-30 08:00 | 8 | Pla | 2 | 1.8375 | 7 | 1.8375 | 5.1625 | 0 |  | 0.066318 | 0 | 0.41633 | -0.41633 | 0 | 0.41633
2023-05-30 09:00 | 9 | Punta | 2 | 2.3697 | 9 | 2.3697 | 6.6303 | 0 |  | 0.075061 | 0 | 0.6052 | -0.6052 | 0 | 0.6052
2023-05-30 10:00 | 10 | Punta | 2 | 2.7555 | 6 | 2.7555 | 3.2445 | 0 |  | 0.075061 | 0 | 0.29616 | -0.29616 | 0 | 0.29616
2023-05-30 11:00 | 11 | Punta | 2 | 3.0179 | 11 | 3.0179 | 7.9821 | 0 |  | 0.075061 | 0 | 0.72859 | -0.72859 | 0 | 0.72859
2023-05-30 12:00 | 12 | Punta | 2 | 3.1085 | 5 | 3.1085 | 1.8915 | 0 |  | 0.075061 | 0 | 0.17266 | -0.17266 | 0 | 0.17266
2023-05-30 13:00 | 13 | Punta | 2 | 2.9944 | 0 | 0 | 0 | 2.9944 |  | 0.075061 | 0 | 0 | 0 | 0.30435 | -0.30435
2023-05-30 14:00 | 14 | Pla | 2 | 2.8169 | 0 | 0 | 0 | 2.8169 |  | 0.066318 | 0 | 0 | 0 | 0.2863 | -0.2863
2023-05-30 15:00 | 15 | Pla | 2 | 2.363 | 3 | 2.363 | 0.63698 | 0 |  | 0.066318 | 0 | 0.05137 | -0.05137 | 0 | 0.05137
2023-05-30 16:00 | 16 | Pla | 2 | 1.7818 | 11 | 1.7818 | 9.2182 | 0 |  | 0.066318 | 0 | 0.74341 | -0.74341 | 0 | 0.74341
2023-05-30 17:00 | 17 | Pla | 2 | 1.0829 | 10 | 1.0829 | 8.9171 | 0 |  | 0.066318 | 0.029758 | 0.71913 | -0.68937 | 0 | 0.71913
2023-05-30 18:00 | 18 | Punta | 2 | 0.35431 | 13 | 0.35431 | 12.6457 | 0 |  | 0.075061 | 0.043814 | 1.1543 | -1.1105 | 0 | 1.1543
2023-05-30 19:00 | 19 | Punta | 2 | 0 | 17 | 0 | 17 | 0 |  | 0.075061 | 0 | 1.5517 | -1.5517 | 0 | 1.5517
2023-05-30 20:00 | 20 | Punta | 2 | 0 | 5 | 0 | 5 | 0 |  | 0.075061 | 0 | 0.45639 | -0.45639 | 0 | 0.45639
2023-05-30 21:00 | 21 | Punta | 2 | 0 | 1 | 0 | 1 | 0 |  | 0.075061 | 0 | 0.091278 | -0.091278 | 0 | 0.091278
2023-05-30 22:00 | 22 | Pla | 2 | 0 | 1 | 0 | 1 | 0 |  | 0.066318 | 0 | 0.080646 | -0.080646 | 0 | 0.080646
2023-05-30 23:00 | 23 | Pla | 2 | 0 | 1 | 0 | 1 | 0 |  | 0.066318 | 0.080646 | 0.080646 | 0 | 0 | 0.080646
2023-05-31 | 0 | Vall | 3 | 0 | 0 | 0 | 0 | 0 |  | 0.057577 | 0 | 0 | 0 | 0 | 0
2023-05-31 01:00 | 1 | Vall | 3 | 0 | 0 | 0 | 0 | 0 |  | 0.057577 | 0 | 0 | 0 | 0 | 0
2023-05-31 02:00 | 2 | Vall | 3 | 0 | 1 | 0 | 1 | 0 |  | 0.057577 | 0.070017 | 0.070017 | 0 | 0 | 0.070017
2023-05-31 03:00 | 3 | Vall | 3 | 0 | 0 | 0 | 0 | 0 |  | 0.057577 | 0 | 0 | 0 | 0 | 0
2023-05-31 04:00 | 4 | Vall | 3 | 0 | 1 | 0 | 1 | 0 |  | 0.057577 | 0.070017 | 0.070017 | 0 | 0 | 0.070017
2023-05-31 05:00 | 5 | Vall | 3 | 0.16671 | 0 | 0 | 0 | 0.16671 |  | 0.057577 | 0 | 0 | 0 | 0.016944 | -0.016944
2023-05-31 06:00 | 6 | Vall | 3 | 0.55942 | 0 | 0 | 0 | 0.55942 |  | 0.057577 | 0 | 0 | 0 | 0.056858 | -0.056858
2023-05-31 07:00 | 7 | Vall | 3 | 1.2191 | 0 | 0 | 0 | 1.2191 |  | 0.057577 | 0 | 0 | 0 | 0.1239 | -0.1239
2023-05-31 08:00 | 8 | Pla | 3 | 1.8136 | 0 | 0 | 0 | 1.8136 |  | 0.066318 | 0 | 0 | 0 | 0.18433 | -0.18433
2023-05-31 09:00 | 9 | Punta | 3 | 2.3366 | 0 | 0 | 0 | 2.3366 |  | 0.075061 | 0 | 0 | 0 | 0.23749 | -0.23749
2023-05-31 10:00 | 10 | Punta | 3 | 2.7444 | 0 | 0 | 0 | 2.7444 |  | 0.075061 | 0 | 0 | 0 | 0.27894 | -0.27894
2023-05-31 11:00 | 11 | Punta | 3 | 3.0058 | 0 | 0 | 0 | 3.0058 |  | 0.075061 | 0 | 0 | 0 | 0.3055 | -0.3055
2023-05-31 12:00 | 12 | Punta | 3 | 3.1129 | 0 | 0 | 0 | 3.1129 |  | 0.075061 | 0 | 0 | 0 | 0.31639 | -0.31639
2023-05-31 13:00 | 13 | Punta | 3 | 3.0446 | 0 | 0 | 0 | 3.0446 |  | 0.075061 | 0 | 0 | 0 | 0.30945 | -0.30945
2023-05-31 14:00 | 14 | Pla | 3 | 2.7731 | 0 | 0 | 0 | 2.7731 |  | 0.066318 | 0 | 0 | 0 | 0.28185 | -0.28185
2023-05-31 15:00 | 15 | Pla | 3 | 2.3581 | 0 | 0 | 0 | 2.3581 |  | 0.066318 | 0 | 0 | 0 | 0.23967 | -0.23967
2023-05-31 16:00 | 16 | Pla | 3 | 1.7798 | 0 | 0 | 0 | 1.7798 |  | 0.066318 | 0 | 0 | 0 | 0.18089 | -0.18089
2023-05-31 17:00 | 17 | Pla | 3 | 1.0904 | 0 | 0 | 0 | 1.0904 |  | 0.066318 | 0 | 0 | 0 | 0.11083 | -0.11083
2023-05-31 18:00 | 18 | Punta | 3 | 0.41084 | 0 | 0 | 0 | 0.41084 |  | 0.075061 | 0 | 0 | 0 | 0.041757 | -0.041757
2023-05-31 19:00 | 19 | Punta | 3 | 0 | 20 | 0 | 20 | 0 |  | 0.075061 | 1.8256 | 1.8256 | 0 | 0 | 1.8256
2023-05-31 20:00 | 20 | Punta | 3 | 0 | 13 | 0 | 13 | 0 |  | 0.075061 | 1.1866 | 1.1866 | 0 | 0 | 1.1866
2023-05-31 21:00 | 21 | Punta | 3 | 0 | 4 | 0 | 4 | 0 |  | 0.075061 | 0.36511 | 0.36511 | 0 | 0 | 0.36511
2023-05-31 22:00 | 22 | Pla | 3 | 0 | 1 | 0 | 1 | 0 |  | 0.066318 | 0.080646 | 0.080646 | 0 | 0 | 0.080646 | 154.3979 | 208.2923 | -53.8944 | 30.9598 | 30.9598 | 0
2023-05-31 23:00 | 23 | Pla | 3 | 0 | 0 | 0 | 0 | 0 |  | 0.075061 | 0 | 0 | 0 | 0 | 0
2023-06-01 | 0 | Vall | 4 | 0 | 1 | 0 | 1 | 0 |  | 0.057577 | 0.070017 | 0.070017 | 0 | 0 | 0.070017
2023-06-01 01:00 | 1 | Vall | 4 | 0 | 0 | 0 | 0 | 0 |  | 0.057577 | 0 | 0 | 0 | 0 | 0
2023-06-01 02:00 | 2 | Vall | 4 | 0 | 0.121 | 0 | 0.121 | 0 |  | 0.057577 | 0.008472 | 0.008472 | 0 | 0 | 0.008472
2023-06-01 03:00 | 3 | Vall | 4 | 0 | 0.125 | 0 | 0.125 | 0 |  | 0.057577 | 0.0087521 | 0.0087521 | 0 | 0 | 0.0087521
2023-06-01 04:00 | 4 | Vall | 4 | 0 | 0 | 0 | 0 | 0 |  | 0.057577 | 0 | 0 | 0 | 0 | 0
2023-06-01 05:00 | 5 | Vall | 4 | 0.16626 | 0 | 0 | 0 | 0.16626 |  | 0.057577 | 0 | 0 | 0 | 0.016898 | -0.016898
2023-06-01 06:00 | 6 | Vall | 4 | 0.55603 | 1 | 0.55603 | 0.44397 | 0 |  | 0.057577 | 0.070017 | 0.031086 | 0.038931 | 0 | 0.031086
2023-06-01 07:00 | 7 | Vall | 4 | 1.1854 | 6 | 1.1854 | 4.8146 | 0 |  | 0.057577 | 0.4201 | 0.3371 | 0.082997 | 0 | 0.3371
2023-06-01 08:00 | 8 | Pla | 4 | 1.8035 | 17 | 1.8035 | 15.1965 | 0 |  | 0.075061 | 1.5517 | 1.3871 | 0.16462 | 0 | 1.3871
2023-06-01 09:00 | 9 | Punta | 4 | 2.3246 | 9 | 2.3246 | 6.6754 | 0 |  | 0.082071 | 0.89822 | 0.66622 | 0.232 | 0 | 0.66622
2023-06-01 10:00 | 10 | Punta | 4 | 2.7149 | 1 | 1 | 0 | 1.7149 |  | 0.082071 | 0.099802 | 0 | 0.099802 | 0.1743 | -0.1743
2023-06-01 11:00 | 11 | Punta | 4 | 2.9543 | 0 | 0 | 0 | 2.9543 |  | 0.082071 | 0 | 0 | 0 | 0.30028 | -0.30028
2023-06-01 12:00 | 12 | Punta | 4 | 3.0654 | 2 | 2 | 0 | 1.0654 |  | 0.082071 | 0.1996 | 0 | 0.1996 | 0.10829 | -0.10829
2023-06-01 13:00 | 13 | Punta | 4 | 3.0006 | 6 | 3.0006 | 2.9994 | 0 |  | 0.082071 | 0.59881 | 0.29935 | 0.29946 | 0 | 0.29935
2023-06-01 14:00 | 14 | Pla | 4 | 2.7538 | 0 | 0 | 0 | 2.7538 |  | 0.075061 | 0 | 0 | 0 | 0.27989 | -0.27989
2023-06-01 15:00 | 15 | Pla | 4 | 2.3294 | 0 | 0 | 0 | 2.3294 |  | 0.075061 | 0 | 0 | 0 | 0.23675 | -0.23675
2023-06-01 16:00 | 16 | Pla | 4 | 1.7676 | 4 | 1.7676 | 2.2324 | 0 |  | 0.075061 | 0.36511 | 0.20377 | 0.16135 | 0 | 0.20377
2023-06-01 17:00 | 17 | Pla | 4 | 1.0852 | 8 | 1.0852 | 6.9148 | 0 |  | 0.075061 | 0.73023 | 0.63117 | 0.099058 | 0 | 0.63117
2023-06-01 18:00 | 18 | Punta | 4 | 0.40774 | 4 | 0.40774 | 3.5923 | 0 |  | 0.082071 | 0.39921 | 0.35852 | 0.040693 | 0 | 0.35852
2023-06-01 19:00 | 19 | Punta | 4 | 0 | 2 | 0 | 2 | 0 |  | 0.082071 | 0.1996 | 0.1996 | 0 | 0 | 0.1996
2023-06-01 20:00 | 20 | Punta | 4 | 0 | 14 | 0 | 14 | 0 |  | 0.082071 | 1.3972 | 1.3972 | 0 | 0 | 1.3972
2023-06-01 21:00 | 21 | Punta | 4 | 0 | 14 | 0 | 14 | 0 |  | 0.082071 | 1.3972 | 1.3972 | 0 | 0 | 1.3972
2023-06-01 22:00 | 22 | Pla | 4 | 0 | 4 | 0 | 4 | 0 |  | 0.075061 | 0.36511 | 0.36511 | 0 | 0 | 0.36511
2023-06-01 23:00 | 23 | Pla | 4 | 0 | 0 | 0 | 0 | 0 |  | 0.075061 | 0 | 0 | 0 | 0 | 0
2023-06-02 | 0 | Vall | 5 | 0 | 1 | 0 | 1 | 0 |  | 0.057577 | 0.070017 | 0.070017 | 0 | 0 | 0.070017
2023-06-02 01:00 | 1 | Vall | 5 | 0 | 0 | 0 | 0 | 0 |  | 0.057577 | 0 | 0 | 0 | 0 | 0
2023-06-02 02:00 | 2 | Vall | 5 | 0 | 1 | 0 | 1 | 0 |  | 0.057577 | 0.070017 | 0.070017 | 0 | 0 | 0.070017
2023-06-02 03:00 | 3 | Vall | 5 | 0 | 0 | 0 | 0 | 0 |  | 0.057577 | 0 | 0 | 0 | 0 | 0
2023-06-02 04:00 | 4 | Vall | 5 | 0 | 0 | 0 | 0 | 0 |  | 0.057577 | 0 | 0 | 0 | 0 | 0
2023-06-02 05:00 | 5 | Vall | 5 | 0.1648 | 0 | 0 | 0 | 0.1648 |  | 0.057577 | 0 | 0 | 0 | 0.01675 | -0.01675
2023-06-02 06:00 | 6 | Vall | 5 | 0.55567 | 0 | 0 | 0 | 0.55567 |  | 0.057577 | 0 | 0 | 0 | 0.056478 | -0.056478
2023-06-02 07:00 | 7 | Vall | 5 | 1.1817 | 1 | 1 | 0 | 0.18174 |  | 0.057577 | 0.070017 | 0 | 0.070017 | 0.018472 | -0.018472
2023-06-02 08:00 | 8 | Pla | 5 | 1.8146 | 0 | 0 | 0 | 1.8146 |  | 0.075061 | 0 | 0 | 0 | 0.18444 | -0.18444
2023-06-02 09:00 | 9 | Punta | 5 | 2.3538 | 3 | 2.3538 | 0.64622 | 0 |  | 0.082071 | 0.29941 | 0.064494 | 0.23491 | 0 | 0.064494
2023-06-02 10:00 | 10 | Punta | 5 | 2.7336 | 16 | 2.7336 | 13.2664 | 0 |  | 0.082071 | 1.5968 | 1.324 | 0.27282 | 0 | 1.324
2023-06-02 11:00 | 11 | Punta | 5 | 2.9864 | 5 | 2.9864 | 2.0136 | 0 |  | 0.082071 | 0.49901 | 0.20096 | 0.29805 | 0 | 0.20096
2023-06-02 12:00 | 12 | Punta | 5 | 3.0961 | 10 | 3.0961 | 6.9039 | 0 |  | 0.082071 | 0.99802 | 0.68903 | 0.30899 | 0 | 0.68903
2023-06-02 13:00 | 13 | Punta | 5 | 3.0019 | 10 | 3.0019 | 6.9981 | 0 |  | 0.082071 | 0.99802 | 0.69842 | 0.2996 | 0 | 0.69842
2023-06-02 14:00 | 14 | Pla | 5 | 2.7419 | 12 | 2.7419 | 9.2581 | 0 |  | 0.075061 | 1.0953 | 0.84507 | 0.25027 | 0 | 0.84507
2023-06-02 15:00 | 15 | Pla | 5 | 2.2943 | 15 | 2.2943 | 12.7057 | 0 |  | 0.075061 | 1.3692 | 1.1598 | 0.20942 | 0 | 1.1598
2023-06-02 16:00 | 16 | Pla | 5 | 1.7374 | 5 | 1.7374 | 3.2626 | 0 |  | 0.075061 | 0.45639 | 0.2978 | 0.15859 | 0 | 0.2978
2023-06-02 17:00 | 17 | Pla | 5 | 1.068 | 0.362 | 0.362 | 0 | 0.70599 |  | 0.075061 | 0.033043 | 0 | 0.033043 | 0.071756 | -0.071756
2023-06-02 18:00 | 18 | Punta | 5 | 0.42551 | 0.471 | 0.42551 | 0.045494 | 0 |  | 0.082071 | 0.047007 | 0.0045404 | 0.042467 | 0 | 0.0045404
2023-06-02 19:00 | 19 | Punta | 5 | 0 | 0 | 0 | 0 | 0 |  | 0.082071 | 0 | 0 | 0 | 0 | 0
2023-06-02 20:00 | 20 | Punta | 5 | 0 | 1 | 0 | 1 | 0 |  | 0.082071 | 0.099802 | 0.099802 | 0 | 0 | 0.099802
2023-06-02 21:00 | 21 | Punta | 5 | 0 | 0 | 0 | 0 | 0 |  | 0.082071 | 0 | 0 | 0 | 0 | 0
2023-06-02 22:00 | 22 | Pla | 5 | 0 | 1 | 0 | 1 | 0 |  | 0.075061 | 0.091278 | 0.091278 | 0 | 0 | 0.091278
2023-06-02 23:00 | 23 | Pla | 5 | 0 | 1 | 0 | 1 | 0 |  | 0.075061 | 0.091278 | 0.091278 | 0 | 0 | 0.091278
2023-06-03 | 0 | Vall | 6 | 0 | 0 | 0 | 0 | 0 |  | 0.057577 | 0 | 0 | 0 | 0 | 0
2023-06-03 01:00 | 1 | Vall | 6 | 0 | 0 | 0 | 0 | 0 |  | 0.057577 | 0 | 0 | 0 | 0 | 0
2023-06-03 02:00 | 2 | Vall | 6 | 0 | 1 | 0 | 1 | 0 |  | 0.057577 | 0.070017 | 0.070017 | 0 | 0 | 0.070017
2023-06-03 03:00 | 3 | Vall | 6 | 0 | 0 | 0 | 0 | 0 |  | 0.057577 | 0 | 0 | 0 | 0 | 0
2023-06-03 04:00 | 4 | Vall | 6 | 0 | 1 | 0 | 1 | 0 |  | 0.057577 | 0.070017 | 0.070017 | 0 | 0 | 0.070017
2023-06-03 05:00 | 5 | Vall | 6 | 0.1658 | 0 | 0 | 0 | 0.1658 |  | 0.057577 | 0 | 0 | 0 | 0.016851 | -0.016851
2023-06-03 06:00 | 6 | Vall | 6 | 0.55003 | 0 | 0 | 0 | 0.55003 |  | 0.057577 | 0 | 0 | 0 | 0.055905 | -0.055905
2023-06-03 07:00 | 7 | Vall | 6 | 1.1824 | 0 | 0 | 0 | 1.1824 |  | 0.057577 | 0 | 0 | 0 | 0.12017 | -0.12017
2023-06-03 08:00 | 8 | Vall | 6 | 1.8061 | 0 | 0 | 0 | 1.8061 |  | 0.057577 | 0 | 0 | 0 | 0.18356 | -0.18356
2023-06-03 09:00 | 9 | Vall | 6 | 2.2903 | 0 | 0 | 0 | 2.2903 |  | 0.057577 | 0 | 0 | 0 | 0.23278 | -0.23278
2023-06-03 10:00 | 10 | Vall | 6 | 2.6128 | 0 | 0 | 0 | 2.6128 |  | 0.057577 | 0 | 0 | 0 | 0.26556 | -0.26556
2023-06-03 11:00 | 11 | Vall | 6 | 2.7993 | 0 | 0 | 0 | 2.7993 |  | 0.057577 | 0 | 0 | 0 | 0.28451 | -0.28451
2023-06-03 12:00 | 12 | Vall | 6 | 3.0166 | 0 | 0 | 0 | 3.0166 |  | 0.057577 | 0 | 0 | 0 | 0.3066 | -0.3066
2023-06-03 13:00 | 13 | Vall | 6 | 2.9687 | 0 | 0 | 0 | 2.9687 |  | 0.057577 | 0 | 0 | 0 | 0.30174 | -0.30174
2023-06-03 14:00 | 14 | Vall | 6 | 2.641 | 7 | 2.641 | 4.359 | 0 |  | 0.057577 | 0.49012 | 0.3052 | 0.18491 | 0 | 0.3052
2023-06-03 15:00 | 15 | Vall | 6 | 1.9308 | 3 | 1.9308 | 1.0692 | 0 |  | 0.057577 | 0.21005 | 0.07486 | 0.13519 | 0 | 0.07486
2023-06-03 16:00 | 16 | Vall | 6 | 1.6891 | 0 | 0 | 0 | 1.6891 |  | 0.057577 | 0 | 0 | 0 | 0.17168 | -0.17168
2023-06-03 17:00 | 17 | Vall | 6 | 1.0939 | 0 | 0 | 0 | 1.0939 |  | 0.057577 | 0 | 0 | 0 | 0.11118 | -0.11118
2023-06-03 18:00 | 18 | Vall | 6 | 0.33616 | 6 | 0.33616 | 5.6638 | 0 |  | 0.057577 | 0.4201 | 0.39656 | 0.023537 | 0 | 0.39656
2023-06-03 19:00 | 19 | Vall | 6 | 0 | 17 | 0 | 17 | 0 |  | 0.057577 | 1.1903 | 1.1903 | 0 | 0 | 1.1903
2023-06-03 20:00 | 20 | Vall | 6 | 0 | 5 | 0 | 5 | 0 |  | 0.057577 | 0.35008 | 0.35008 | 0 | 0 | 0.35008
2023-06-03 21:00 | 21 | Vall | 6 | 0 | 1 | 0 | 1 | 0 |  | 0.057577 | 0.070017 | 0.070017 | 0 | 0 | 0.070017
2023-06-03 22:00 | 22 | Vall | 6 | 0 | 0 | 0 | 0 | 0 |  | 0.057577 | 0 | 0 | 0 | 0 | 0
2023-06-03 23:00 | 23 | Vall | 6 | 0 | 1 | 0 | 1 | 0 |  | 0.057577 | 0.070017 | 0.070017 | 0 | 0 | 0.070017
2023-06-04 | 0 | Vall | 7 | 0 | 0 | 0 | 0 | 0 |  | 0.057577 | 0 | 0 | 0 | 0 | 0
2023-06-04 01:00 | 1 | Vall | 7 | 0 | 1 | 0 | 1 | 0 |  | 0.057577 | 0.070017 | 0.070017 | 0 | 0 | 0.070017
2023-06-04 02:00 | 2 | Vall | 7 | 0 | 0 | 0 | 0 | 0 |  | 0.057577 | 0 | 0 | 0 | 0 | 0
2023-06-04 03:00 | 3 | Vall | 7 | 0 | 0 | 0 | 0 | 0 |  | 0.057577 | 0 | 0 | 0 | 0 | 0
2023-06-04 04:00 | 4 | Vall | 7 | 0 | 1 | 0 | 1 | 0 |  | 0.057577 | 0.070017 | 0.070017 | 0 | 0 | 0.070017
2023-06-04 05:00 | 5 | Vall | 7 | 0.166 | 0 | 0 | 0 | 0.166 |  | 0.057577 | 0 | 0 | 0 | 0.016872 | -0.016872
2023-06-04 06:00 | 6 | Vall | 7 | 0.54961 | 0 | 0 | 0 | 0.54961 |  | 0.057577 | 0 | 0 | 0 | 0.055862 | -0.055862
2023-06-04 07:00 | 7 | Vall | 7 | 1.1725 | 0 | 0 | 0 | 1.1725 |  | 0.057577 | 0 | 0 | 0 | 0.11917 | -0.11917
2023-06-04 08:00 | 8 | Vall | 7 | 1.8219 | 2 | 1.8219 | 0.17812 | 0 |  | 0.057577 | 0.14003 | 0.012472 | 0.12756 | 0 | 0.012472
2023-06-04 09:00 | 9 | Vall | 7 | 2.3715 | 11 | 2.3715 | 8.6285 | 0 |  | 0.057577 | 0.77018 | 0.60414 | 0.16605 | 0 | 0.60414
2023-06-04 10:00 | 10 | Vall | 7 | 2.7765 | 21 | 2.7765 | 18.2235 | 0 |  | 0.057577 | 1.4703 | 1.2759 | 0.1944 | 0 | 1.2759
2023-06-04 11:00 | 11 | Vall | 7 | 3.0307 | 10 | 3.0307 | 6.9693 | 0 |  | 0.057577 | 0.70017 | 0.48797 | 0.2122 | 0 | 0.48797
2023-06-04 12:00 | 12 | Vall | 7 | 3.1224 | 8 | 3.1224 | 4.8776 | 0 |  | 0.057577 | 0.56013 | 0.34151 | 0.21862 | 0 | 0.34151
2023-06-04 13:00 | 13 | Vall | 7 | 3.0284 | 0 | 0 | 0 | 3.0284 |  | 0.057577 | 0 | 0 | 0 | 0.3078 | -0.3078
2023-06-04 14:00 | 14 | Vall | 7 | 2.7817 | 6 | 2.7817 | 3.2183 | 0 |  | 0.057577 | 0.4201 | 0.22533 | 0.19477 | 0 | 0.22533
2023-06-04 15:00 | 15 | Vall | 7 | 2.3625 | 10 | 2.3625 | 7.6375 | 0 |  | 0.057577 | 0.70017 | 0.53475 | 0.16541 | 0 | 0.53475
2023-06-04 16:00 | 16 | Vall | 7 | 1.8143 | 7 | 1.8143 | 5.1857 | 0 |  | 0.057577 | 0.49012 | 0.36308 | 0.12703 | 0 | 0.36308
2023-06-04 17:00 | 17 | Vall | 7 | 1.0776 | 11 | 1.0776 | 9.9224 | 0 |  | 0.057577 | 0.77018 | 0.69473 | 0.075451 | 0 | 0.69473
2023-06-04 18:00 | 18 | Vall | 7 | 0.42212 | 8 | 0.42212 | 7.5779 | 0 |  | 0.057577 | 0.56013 | 0.53058 | 0.029555 | 0 | 0.53058
2023-06-04 19:00 | 19 | Vall | 7 | 0 | 7 | 0 | 7 | 0 |  | 0.057577 | 0.49012 | 0.49012 | 0 | 0 | 0.49012
2023-06-04 20:00 | 20 | Vall | 7 | 0 | 4 | 0 | 4 | 0 |  | 0.057577 | 0.28007 | 0.28007 | 0 | 0 | 0.28007
2023-06-04 21:00 | 21 | Vall | 7 | 0 | 8 | 0 | 8 | 0 |  | 0.057577 | 0.56013 | 0.56013 | 0 | 0 | 0.56013
2023-06-04 22:00 | 22 | Vall | 7 | 0 | 13 | 0 | 13 | 0 |  | 0.057577 | 0.91021 | 0.91021 | 0 | 0 | 0.91021
2023-06-04 23:00 | 23 | Vall | 7 | 0 | 0 | 0 | 0 | 0 |  | 0.057577 | 0 | 0 | 0 | 0 | 0
2023-06-05 | 0 | Vall | 1 | 0 | 0 | 0 | 0 | 0 |  | 0.057577 | 0 | 0 | 0 | 0 | 0
2023-06-05 01:00 | 1 | Vall | 1 | 0 | 1 | 0 | 1 | 0 |  | 0.057577 | 0.070017 | 0.070017 | 0 | 0 | 0.070017
2023-06-05 02:00 | 2 | Vall | 1 | 0 | 0 | 0 | 0 | 0 |  | 0.057577 | 0 | 0 | 0 | 0 | 0
2023-06-05 03:00 | 3 | Vall | 1 | 0 | 1 | 0 | 1 | 0 |  | 0.057577 | 0.070017 | 0.070017 | 0 | 0 | 0.070017
2023-06-05 04:00 | 4 | Vall | 1 | 0 | 6 | 0 | 6 | 0 |  | 0.057577 | 0.4201 | 0.4201 | 0 | 0 | 0.4201
2023-06-05 05:00 | 5 | Vall | 1 | 0.1652 | 2 | 0.1652 | 1.8348 | 0 |  | 0.057577 | 0.14003 | 0.12847 | 0.011567 | 0 | 0.12847
2023-06-05 06:00 | 6 | Vall | 1 | 0.48892 | 0 | 0 | 0 | 0.48892 |  | 0.057577 | 0 | 0 | 0 | 0.049693 | -0.049693
2023-06-05 07:00 | 7 | Vall | 1 | 0.85827 | 0 | 0 | 0 | 0.85827 |  | 0.057577 | 0 | 0 | 0 | 0.087234 | -0.087234
2023-06-05 08:00 | 8 | Pla | 1 | 1.7059 | 0 | 0 | 0 | 1.7059 |  | 0.075061 | 0 | 0 | 0 | 0.17339 | -0.17339
2023-06-05 09:00 | 9 | Punta | 1 | 1.7706 | 0 | 0 | 0 | 1.7706 |  | 0.082071 | 0 | 0 | 0 | 0.17996 | -0.17996
2023-06-05 10:00 | 10 | Punta | 1 | 1.6194 | 0 | 0 | 0 | 1.6194 |  | 0.082071 | 0 | 0 | 0 | 0.16459 | -0.16459
2023-06-05 11:00 | 11 | Punta | 1 | 1.9845 | 0 | 0 | 0 | 1.9845 |  | 0.082071 | 0 | 0 | 0 | 0.2017 | -0.2017
2023-06-05 12:00 | 12 | Punta | 1 | 0.42619 | 0 | 0 | 0 | 0.42619 |  | 0.082071 | 0 | 0 | 0 | 0.043318 | -0.043318
2023-06-05 13:00 | 13 | Punta | 1 | 1.9627 | 0 | 0 | 0 | 1.9627 |  | 0.082071 | 0 | 0 | 0 | 0.19949 | -0.19949
2023-06-05 14:00 | 14 | Pla | 1 | 1.4507 | 2.121 | 1.4507 | 0.67033 | 0 |  | 0.075061 | 0.1936 | 0.061187 | 0.13241 | 0 | 0.061187
2023-06-05 15:00 | 15 | Pla | 1 | 0.81219 | 1.979 | 0.81219 | 1.1668 | 0 |  | 0.075061 | 0.18064 | 0.1065 | 0.074135 | 0 | 0.1065
2023-06-05 16:00 | 16 | Pla | 1 | 0.62528 | 0 | 0 | 0 | 0.62528 |  | 0.075061 | 0 | 0 | 0 | 0.063552 | -0.063552
2023-06-05 17:00 | 17 | Pla | 1 | 1.0041 | 0 | 0 | 0 | 1.0041 |  | 0.075061 | 0 | 0 | 0 | 0.10205 | -0.10205
2023-06-05 18:00 | 18 | Punta | 1 | 0.41939 | 0 | 0 | 0 | 0.41939 |  | 0.082071 | 0 | 0 | 0 | 0.042626 | -0.042626
2023-06-05 19:00 | 19 | Punta | 1 | 0 | 7 | 0 | 7 | 0 |  | 0.082071 | 0.69862 | 0.69862 | 0 | 0 | 0.69862
2023-06-05 20:00 | 20 | Punta | 1 | 0 | 5 | 0 | 5 | 0 |  | 0.082071 | 0.49901 | 0.49901 | 0 | 0 | 0.49901
2023-06-05 21:00 | 21 | Punta | 1 | 0 | 0 | 0 | 0 | 0 |  | 0.082071 | 0 | 0 | 0 | 0 | 0
2023-06-05 22:00 | 22 | Pla | 1 | 0 | 1 | 0 | 1 | 0 |  | 0.075061 | 0.091278 | 0.091278 | 0 | 0 | 0.091278
2023-06-05 23:00 | 23 | Pla | 1 | 0 | 1 | 0 | 1 | 0 |  | 0.075061 | 0.091278 | 0.091278 | 0 | 0 | 0.091278
2023-06-06 | 0 | Vall | 2 | 0 | 0 | 0 | 0 | 0 |  | 0.057577 | 0 | 0 | 0 | 0 | 0
2023-06-06 01:00 | 1 | Vall | 2 | 0 | 0 | 0 | 0 | 0 |  | 0.057577 | 0 | 0 | 0 | 0 | 0
2023-06-06 02:00 | 2 | Vall | 2 | 0 | 1 | 0 | 1 | 0 |  | 0.057577 | 0.070017 | 0.070017 | 0 | 0 | 0.070017
2023-06-06 03:00 | 3 | Vall | 2 | 0 | 0 | 0 | 0 | 0 |  | 0.057577 | 0 | 0 | 0 | 0 | 0
2023-06-06 04:00 | 4 | Vall | 2 | 0 | 1 | 0 | 1 | 0 |  | 0.057577 | 0.070017 | 0.070017 | 0 | 0 | 0.070017
2023-06-06 05:00 | 5 | Vall | 2 | 0.15319 | 0 | 0 | 0 | 0.15319 |  | 0.057577 | 0 | 0 | 0 | 0.01557 | -0.01557
2023-06-06 06:00 | 6 | Vall | 2 | 0.50894 | 0 | 0 | 0 | 0.50894 |  | 0.057577 | 0 | 0 | 0 | 0.051728 | -0.051728
2023-06-06 07:00 | 7 | Vall | 2 | 1.038 | 0 | 0 | 0 | 1.038 |  | 0.057577 | 0 | 0 | 0 | 0.1055 | -0.1055
2023-06-06 08:00 | 8 | Pla | 2 | 1.7512 | 0 | 0 | 0 | 1.7512 |  | 0.075061 | 0 | 0 | 0 | 0.17799 | -0.17799
2023-06-06 09:00 | 9 | Punta | 2 | 2.0812 | 0 | 0 | 0 | 2.0812 |  | 0.082071 | 0 | 0 | 0 | 0.21153 | -0.21153
2023-06-06 10:00 | 10 | Punta | 2 | 1.5612 | 0 | 0 | 0 | 1.5612 |  | 0.082071 | 0 | 0 | 0 | 0.15868 | -0.15868
2023-06-06 11:00 | 11 | Punta | 2 | 2.8078 | 0 | 0 | 0 | 2.8078 |  | 0.082071 | 0 | 0 | 0 | 0.28538 | -0.28538
2023-06-06 12:00 | 12 | Punta | 2 | 3.0922 | 0 | 0 | 0 | 3.0922 |  | 0.082071 | 0 | 0 | 0 | 0.31429 | -0.31429
2023-06-06 13:00 | 13 | Punta | 2 | 2.9212 | 4 | 2.9212 | 1.0788 | 0 |  | 0.082071 | 0.39921 | 0.10767 | 0.29154 | 0 | 0.10767
2023-06-06 14:00 | 14 | Pla | 2 | 2.6362 | 6 | 2.6362 | 3.3638 | 0 |  | 0.075061 | 0.54767 | 0.30705 | 0.24062 | 0 | 0.30705
2023-06-06 15:00 | 15 | Pla | 2 | 1.7701 | 2 | 1.7701 | 0.22993 | 0 |  | 0.075061 | 0.18256 | 0.020988 | 0.16157 | 0 | 0.020988
2023-06-06 16:00 | 16 | Pla | 2 | 1.7184 | 10 | 1.7184 | 8.2816 | 0 |  | 0.075061 | 0.91278 | 0.75593 | 0.15685 | 0 | 0.75593
2023-06-06 17:00 | 17 | Pla | 2 | 0.89693 | 16 | 0.89693 | 15.1031 | 0 |  | 0.075061 | 1.4605 | 1.3786 | 0.08187 | 0 | 1.3786
2023-06-06 18:00 | 18 | Punta | 2 | 0.35951 | 10 | 0.35951 | 9.6405 | 0 |  | 0.082071 | 0.99802 | 0.96214 | 0.03588 | 0 | 0.96214
2023-06-06 19:00 | 19 | Punta | 2 | 0 | 23 | 0 | 23 | 0 |  | 0.082071 | 2.2955 | 2.2955 | 0 | 0 | 2.2955
2023-06-06 20:00 | 20 | Punta | 2 | 0 | 15 | 0 | 15 | 0 |  | 0.082071 | 1.497 | 1.497 | 0 | 0 | 1.497
2023-06-06 21:00 | 21 | Punta | 2 | 0 | 4 | 0 | 4 | 0 |  | 0.082071 | 0.39921 | 0.39921 | 0 | 0 | 0.39921
2023-06-06 22:00 | 22 | Pla | 2 | 0 | 1 | 0 | 1 | 0 |  | 0.075061 | 0.091278 | 0.091278 | 0 | 0 | 0.091278
2023-06-06 23:00 | 23 | Pla | 2 | 0 | 0 | 0 | 0 | 0 |  | 0.075061 | 0 | 0 | 0 | 0 | 0
2023-06-07 | 0 | Vall | 3 | 0 | 0 | 0 | 0 | 0 |  | 0.057577 | 0 | 0 | 0 | 0 | 0
2023-06-07 01:00 | 1 | Vall | 3 | 0 | 1 | 0 | 1 | 0 |  | 0.057577 | 0.070017 | 0.070017 | 0 | 0 | 0.070017
2023-06-07 02:00 | 2 | Vall | 3 | 0 | 0 | 0 | 0 | 0 |  | 0.057577 | 0 | 0 | 0 | 0 | 0
2023-06-07 03:00 | 3 | Vall | 3 | 0 | 1 | 0 | 1 | 0 |  | 0.057577 | 0.070017 | 0.070017 | 0 | 0 | 0.070017
2023-06-07 04:00 | 4 | Vall | 3 | 0 | 0 | 0 | 0 | 0 |  | 0.057577 | 0 | 0 | 0 | 0 | 0
2023-06-07 05:00 | 5 | Vall | 3 | 0.10411 | 0 | 0 | 0 | 0.10411 |  | 0.057577 | 0 | 0 | 0 | 0.010582 | -0.010582
2023-06-07 06:00 | 6 | Vall | 3 | 0.43539 | 0 | 0 | 0 | 0.43539 |  | 0.057577 | 0 | 0 | 0 | 0.044253 | -0.044253
2023-06-07 07:00 | 7 | Vall | 3 | 0.67633 | 0 | 0 | 0 | 0.67633 |  | 0.057577 | 0 | 0 | 0 | 0.068741 | -0.068741
2023-06-07 08:00 | 8 | Pla | 3 | 1.5056 | 0 | 0 | 0 | 1.5056 |  | 0.075061 | 0 | 0 | 0 | 0.15303 | -0.15303
2023-06-07 09:00 | 9 | Punta | 3 | 2.1883 | 0 | 0 | 0 | 2.1883 |  | 0.082071 | 0 | 0 | 0 | 0.22241 | -0.22241
2023-06-07 10:00 | 10 | Punta | 3 | 2.442 | 1 | 1 | 0 | 1.442 |  | 0.082071 | 0.099802 | 0 | 0.099802 | 0.14656 | -0.14656
2023-06-07 11:00 | 11 | Punta | 3 | 1.3898 | 1 | 1 | 0 | 0.38976 |  | 0.082071 | 0.099802 | 0 | 0.099802 | 0.039615 | -0.039615
2023-06-07 12:00 | 12 | Punta | 3 | 3.0488 | 7.385 | 3.0488 | 4.3362 | 0 |  | 0.082071 | 0.73704 | 0.43276 | 0.30428 | 0 | 0.43276
2023-06-07 13:00 | 13 | Punta | 3 | 3.034 | 2.272 | 2.272 | 0 | 0.76196 |  | 0.082071 | 0.22675 | 0 | 0.22675 | 0.077445 | -0.077445
2023-06-07 14:00 | 14 | Pla | 3 | 2.6955 | 2.556 | 2.556 | 0 | 0.13947 |  | 0.075061 | 0.23331 | 0 | 0.23331 | 0.014176 | -0.014176
2023-06-07 15:00 | 15 | Pla | 3 | 2.2962 | 2.973 | 2.2962 | 0.67677 | 0 |  | 0.075061 | 0.27137 | 0.061774 | 0.2096 | 0 | 0.061774
2023-06-07 16:00 | 16 | Pla | 3 | 1.7473 | 2.613 | 1.7473 | 0.86566 | 0 |  | 0.075061 | 0.23851 | 0.079016 | 0.15949 | 0 | 0.079016
2023-06-07 17:00 | 17 | Pla | 3 | 1.0878 | 7.792 | 1.0878 | 6.7042 | 0 |  | 0.075061 | 0.71124 | 0.61195 | 0.099288 | 0 | 0.61195
2023-06-07 18:00 | 18 | Punta | 3 | 0.43448 | 8.951 | 0.43448 | 8.5165 | 0 |  | 0.082071 | 0.89333 | 0.84997 | 0.043362 | 0 | 0.84997
2023-06-07 19:00 | 19 | Punta | 3 | 0 | 8.251 | 0 | 8.251 | 0 |  | 0.082071 | 0.82347 | 0.82347 | 0 | 0 | 0.82347
2023-06-07 20:00 | 20 | Punta | 3 | 0 | 6.579 | 0 | 6.579 | 0 |  | 0.082071 | 0.6566 | 0.6566 | 0 | 0 | 0.6566
2023-06-07 21:00 | 21 | Punta | 3 | 0 | 1.798 | 0 | 1.798 | 0 |  | 0.082071 | 0.17944 | 0.17944 | 0 | 0 | 0.17944
2023-06-07 22:00 | 22 | Pla | 3 | 0 | 1.687 | 0 | 1.687 | 0 |  | 0.075061 | 0.15399 | 0.15399 | 0 | 0 | 0.15399
2023-06-07 23:00 | 23 | Pla | 3 | 0 | 0.265 | 0 | 0.265 | 0 |  | 0.075061 | 0.024189 | 0.024189 | 0 | 0 | 0.024189
2023-06-08 | 0 | Vall | 4 | 0 | 0 | 0 | 0 | 0 |  | 0.057577 | 0 | 0 | 0 | 0 | 0
2023-06-08 01:00 | 1 | Vall | 4 | 0 | 0 | 0 | 0 | 0 |  | 0.057577 | 0 | 0 | 0 | 0 | 0
2023-06-08 02:00 | 2 | Vall | 4 | 0 | 1 | 0 | 1 | 0 |  | 0.057577 | 0.070017 | 0.070017 | 0 | 0 | 0.070017
2023-06-08 03:00 | 3 | Vall | 4 | 0 | 0 | 0 | 0 | 0 |  | 0.057577 | 0 | 0 | 0 | 0 | 0
2023-06-08 04:00 | 4 | Vall | 4 | 0 | 1 | 0 | 1 | 0 |  | 0.057577 | 0.070017 | 0.070017 | 0 | 0 | 0.070017
2023-06-08 05:00 | 5 | Vall | 4 | 0.17321 | 0 | 0 | 0 | 0.17321 |  | 0.057577 | 0 | 0 | 0 | 0.017605 | -0.017605
2023-06-08 06:00 | 6 | Vall | 4 | 0.56473 | 0 | 0 | 0 | 0.56473 |  | 0.057577 | 0 | 0 | 0 | 0.057398 | -0.057398
2023-06-08 07:00 | 7 | Vall | 4 | 1.1959 | 0 | 0 | 0 | 1.1959 |  | 0.057577 | 0 | 0 | 0 | 0.12155 | -0.12155
2023-06-08 08:00 | 8 | Pla | 4 | 1.8104 | 3 | 1.8104 | 1.1896 | 0 |  | 0.075061 | 0.27383 | 0.10859 | 0.16525 | 0 | 0.10859
2023-06-08 09:00 | 9 | Punta | 4 | 2.2923 | 10 | 2.2923 | 7.7077 | 0 |  | 0.082071 | 0.99802 | 0.76924 | 0.22878 | 0 | 0.76924
2023-06-08 10:00 | 10 | Punta | 4 | 2.677 | 14 | 2.677 | 11.323 | 0 |  | 0.082071 | 1.3972 | 1.1301 | 0.26717 | 0 | 1.1301
2023-06-08 11:00 | 11 | Punta | 4 | 2.9033 | 9 | 2.9033 | 6.0967 | 0 |  | 0.082071 | 0.89822 | 0.60846 | 0.28976 | 0 | 0.60846
2023-06-08 12:00 | 12 | Punta | 4 | 3.0121 | 3 | 3 | 0 | 0.012084 |  | 0.082071 | 0.29941 | 0 | 0.29941 | 0.0012282 | -0.0012282
2023-06-08 13:00 | 13 | Punta | 4 | 2.9782 | 8 | 2.9782 | 5.0218 | 0 |  | 0.082071 | 0.79842 | 0.50119 | 0.29723 | 0 | 0.50119
2023-06-08 14:00 | 14 | Pla | 4 | 2.6957 | 10 | 2.6957 | 7.3043 | 0 |  | 0.075061 | 0.91278 | 0.66672 | 0.24606 | 0 | 0.66672
2023-06-08 15:00 | 15 | Pla | 4 | 2.2764 | 10 | 2.2764 | 7.7236 | 0 |  | 0.075061 | 0.91278 | 0.705 | 0.20778 | 0 | 0.705
2023-06-08 16:00 | 16 | Pla | 4 | 1.7214 | 0 | 0 | 0 | 1.7214 |  | 0.075061 | 0 | 0 | 0 | 0.17496 | -0.17496
2023-06-08 17:00 | 17 | Pla | 4 | 1.1193 | 2 | 1.1193 | 0.88071 | 0 |  | 0.075061 | 0.18256 | 0.080389 | 0.10217 | 0 | 0.080389
2023-06-08 18:00 | 18 | Punta | 4 | 0.45089 | 5 | 0.45089 | 4.5491 | 0 |  | 0.082071 | 0.49901 | 0.45401 | 0.045 | 0 | 0.45401
2023-06-08 19:00 | 19 | Punta | 4 | 0 | 5 | 0 | 5 | 0 |  | 0.082071 | 0.49901 | 0.49901 | 0 | 0 | 0.49901
2023-06-08 20:00 | 20 | Punta | 4 | 0 | 1 | 0 | 1 | 0 |  | 0.082071 | 0.099802 | 0.099802 | 0 | 0 | 0.099802
2023-06-08 21:00 | 21 | Punta | 4 | 0 | 1 | 0 | 1 | 0 |  | 0.082071 | 0.099802 | 0.099802 | 0 | 0 | 0.099802
2023-06-08 22:00 | 22 | Pla | 4 | 0 | 1 | 0 | 1 | 0 |  | 0.075061 | 0.091278 | 0.091278 | 0 | 0 | 0.091278
2023-06-08 23:00 | 23 | Pla | 4 | 0 | 0 | 0 | 0 | 0 |  | 0.075061 | 0 | 0 | 0 | 0 | 0
2023-06-09 | 0 | Vall | 5 | 0 | 0 | 0 | 0 | 0 |  | 0.057577 | 0 | 0 | 0 | 0 | 0
2023-06-09 01:00 | 1 | Vall | 5 | 0 | 1 | 0 | 1 | 0 |  | 0.057577 | 0.070017 | 0.070017 | 0 | 0 | 0.070017
2023-06-09 02:00 | 2 | Vall | 5 | 0 | 0 | 0 | 0 | 0 |  | 0.057577 | 0 | 0 | 0 | 0 | 0
2023-06-09 03:00 | 3 | Vall | 5 | 0 | 1 | 0 | 1 | 0 |  | 0.057577 | 0.070017 | 0.070017 | 0 | 0 | 0.070017
2023-06-09 04:00 | 4 | Vall | 5 | 0 | 1 | 0 | 1 | 0 |  | 0.057577 | 0.070017 | 0.070017 | 0 | 0 | 0.070017
2023-06-09 05:00 | 5 | Vall | 5 | 0.0071667 | 6 | 0.0071667 | 5.9928 | 0 |  | 0.057577 | 0.4201 | 0.4196 | 0.00050179 | 0 | 0.4196
2023-06-09 06:00 | 6 | Vall | 5 | 0.094272 | 6 | 0.094272 | 5.9057 | 0 |  | 0.057577 | 0.4201 | 0.4135 | 0.0066006 | 0 | 0.4135
2023-06-09 07:00 | 7 | Vall | 5 | 0.16875 | 2 | 0.16875 | 1.8312 | 0 |  | 0.057577 | 0.14003 | 0.12822 | 0.011815 | 0 | 0.12822
2023-06-09 08:00 | 8 | Pla | 5 | 1.0194 | 6 | 1.0194 | 4.9806 | 0 |  | 0.075061 | 0.54767 | 0.45462 | 0.093048 | 0 | 0.45462
2023-06-09 09:00 | 9 | Punta | 5 | 1.8471 | 5 | 1.8471 | 3.1529 | 0 |  | 0.082071 | 0.49901 | 0.31466 | 0.18435 | 0 | 0.31466
2023-06-09 10:00 | 10 | Punta | 5 | 1.6854 | 7 | 1.6854 | 5.3146 | 0 |  | 0.082071 | 0.69862 | 0.53041 | 0.1682 | 0 | 0.53041
2023-06-09 11:00 | 11 | Punta | 5 | 0.49393 | 5 | 0.49393 | 4.5061 | 0 |  | 0.082071 | 0.49901 | 0.44972 | 0.049295 | 0 | 0.44972
2023-06-09 12:00 | 12 | Punta | 5 | 0.56571 | 7 | 0.56571 | 6.4343 | 0 |  | 0.082071 | 0.69862 | 0.64216 | 0.05646 | 0 | 0.64216
2023-06-09 13:00 | 13 | Punta | 5 | 0.85074 | 1 | 0.85074 | 0.14926 | 0 |  | 0.082071 | 0.099802 | 0.014897 | 0.084906 | 0 | 0.014897
2023-06-09 14:00 | 14 | Pla | 5 | 0.9751 | 0 | 0 | 0 | 0.9751 |  | 0.075061 | 0 | 0 | 0 | 0.099108 | -0.099108
2023-06-09 15:00 | 15 | Pla | 5 | 0.39765 | 10 | 0.39765 | 9.6024 | 0 |  | 0.075061 | 0.91278 | 0.87649 | 0.036296 | 0 | 0.87649
2023-06-09 16:00 | 16 | Pla | 5 | 0.12041 | 10 | 0.12041 | 9.8796 | 0 |  | 0.075061 | 0.91278 | 0.90179 | 0.010991 | 0 | 0.90179
2023-06-09 17:00 | 17 | Pla | 5 | 0.10616 | 23 | 0.10616 | 22.8938 | 0 |  | 0.075061 | 2.0994 | 2.0897 | 0.0096898 | 0 | 2.0897
2023-06-09 18:00 | 18 | Punta | 5 | 0.20756 | 20 | 0.20756 | 19.7924 | 0 |  | 0.082071 | 1.996 | 1.9753 | 0.020715 | 0 | 1.9753
2023-06-09 19:00 | 19 | Punta | 5 | 0 | 5 | 0 | 5 | 0 |  | 0.082071 | 0.49901 | 0.49901 | 0 | 0 | 0.49901
2023-06-09 20:00 | 20 | Punta | 5 | 0 | 0 | 0 | 0 | 0 |  | 0.082071 | 0 | 0 | 0 | 0 | 0
2023-06-09 21:00 | 21 | Punta | 5 | 0 | 1 | 0 | 1 | 0 |  | 0.082071 | 0.099802 | 0.099802 | 0 | 0 | 0.099802
2023-06-09 22:00 | 22 | Pla | 5 | 0 | 1 | 0 | 1 | 0 |  | 0.075061 | 0.091278 | 0.091278 | 0 | 0 | 0.091278
2023-06-09 23:00 | 23 | Pla | 5 | 0 | 0 | 0 | 0 | 0 |  | 0.075061 | 0 | 0 | 0 | 0 | 0
2023-06-10 | 0 | Vall | 6 | 0 | 1 | 0 | 1 | 0 |  | 0.057577 | 0.070017 | 0.070017 | 0 | 0 | 0.070017
2023-06-10 01:00 | 1 | Vall | 6 | 0 | 0 | 0 | 0 | 0 |  | 0.057577 | 0 | 0 | 0 | 0 | 0
2023-06-10 02:00 | 2 | Vall | 6 | 0 | 0 | 0 | 0 | 0 |  | 0.057577 | 0 | 0 | 0 | 0 | 0
2023-06-10 03:00 | 3 | Vall | 6 | 0 | 1 | 0 | 1 | 0 |  | 0.057577 | 0.070017 | 0.070017 | 0 | 0 | 0.070017
2023-06-10 04:00 | 4 | Vall | 6 | 0 | 0 | 0 | 0 | 0 |  | 0.057577 | 0 | 0 | 0 | 0 | 0
2023-06-10 05:00 | 5 | Vall | 6 | 0.10816 | 0 | 0 | 0 | 0.10816 |  | 0.057577 | 0 | 0 | 0 | 0.010993 | -0.010993
2023-06-10 06:00 | 6 | Vall | 6 | 0.5546 | 0 | 0 | 0 | 0.5546 |  | 0.057577 | 0 | 0 | 0 | 0.056368 | -0.056368
2023-06-10 07:00 | 7 | Vall | 6 | 1.2285 | 0 | 0 | 0 | 1.2285 |  | 0.057577 | 0 | 0 | 0 | 0.12486 | -0.12486
2023-06-10 08:00 | 8 | Vall | 6 | 1.7761 | 0 | 0 | 0 | 1.7761 |  | 0.057577 | 0 | 0 | 0 | 0.18052 | -0.18052
2023-06-10 09:00 | 9 | Vall | 6 | 2.3057 | 0 | 0 | 0 | 2.3057 |  | 0.057577 | 0 | 0 | 0 | 0.23435 | -0.23435
2023-06-10 10:00 | 10 | Vall | 6 | 2.6757 | 0 | 0 | 0 | 2.6757 |  | 0.057577 | 0 | 0 | 0 | 0.27195 | -0.27195
2023-06-10 11:00 | 11 | Vall | 6 | 2.8841 | 0 | 0 | 0 | 2.8841 |  | 0.057577 | 0 | 0 | 0 | 0.29313 | -0.29313
2023-06-10 12:00 | 12 | Vall | 6 | 2.9774 | 0 | 0 | 0 | 2.9774 |  | 0.057577 | 0 | 0 | 0 | 0.30262 | -0.30262
2023-06-10 13:00 | 13 | Vall | 6 | 2.5901 | 0 | 0 | 0 | 2.5901 |  | 0.057577 | 0 | 0 | 0 | 0.26325 | -0.26325
2023-06-10 14:00 | 14 | Vall | 6 | 1.6561 | 12 | 1.6561 | 10.3439 | 0 |  | 0.057577 | 0.8402 | 0.72425 | 0.11595 | 0 | 0.72425
2023-06-10 15:00 | 15 | Vall | 6 | 1.1268 | 1 | 1 | 0 | 0.12677 |  | 0.057577 | 0.070017 | 0 | 0.070017 | 0.012885 | -0.012885
2023-06-10 16:00 | 16 | Vall | 6 | 1.6972 | 0 | 0 | 0 | 1.6972 |  | 0.057577 | 0 | 0 | 0 | 0.1725 | -0.1725
2023-06-10 17:00 | 17 | Vall | 6 | 0.67477 | 0 | 0 | 0 | 0.67477 |  | 0.057577 | 0 | 0 | 0 | 0.068582 | -0.068582
2023-06-10 18:00 | 18 | Vall | 6 | 0.4507 | 10 | 0.4507 | 9.5493 | 0 |  | 0.057577 | 0.70017 | 0.66861 | 0.031556 | 0 | 0.66861
2023-06-10 19:00 | 19 | Vall | 6 | 0 | 7 | 0 | 7 | 0 |  | 0.057577 | 0.49012 | 0.49012 | 0 | 0 | 0.49012
2023-06-10 20:00 | 20 | Vall | 6 | 0 | 6 | 0 | 6 | 0 |  | 0.057577 | 0.4201 | 0.4201 | 0 | 0 | 0.4201
2023-06-10 21:00 | 21 | Vall | 6 | 0 | 1 | 0 | 1 | 0 |  | 0.057577 | 0.070017 | 0.070017 | 0 | 0 | 0.070017
2023-06-10 22:00 | 22 | Vall | 6 | 0 | 1 | 0 | 1 | 0 |  | 0.057577 | 0.070017 | 0.070017 | 0 | 0 | 0.070017
2023-06-10 23:00 | 23 | Vall | 6 | 0 | 0 | 0 | 0 | 0 |  | 0.057577 | 0 | 0 | 0 | 0 | 0
2023-06-11 | 0 | Vall | 7 | 0 | 1 | 0 | 1 | 0 |  | 0.057577 | 0.070017 | 0.070017 | 0 | 0 | 0.070017
2023-06-11 01:00 | 1 | Vall | 7 | 0 | 0 | 0 | 0 | 0 |  | 0.057577 | 0 | 0 | 0 | 0 | 0
2023-06-11 02:00 | 2 | Vall | 7 | 0 | 1 | 0 | 1 | 0 |  | 0.057577 | 0.070017 | 0.070017 | 0 | 0 | 0.070017
2023-06-11 03:00 | 3 | Vall | 7 | 0 | 0 | 0 | 0 | 0 |  | 0.057577 | 0 | 0 | 0 | 0 | 0
2023-06-11 04:00 | 4 | Vall | 7 | 0 | 1 | 0 | 1 | 0 |  | 0.057577 | 0.070017 | 0.070017 | 0 | 0 | 0.070017
2023-06-11 05:00 | 5 | Vall | 7 | 0.12786 | 8 | 0.12786 | 7.8721 | 0 |  | 0.057577 | 0.56013 | 0.55118 | 0.0089522 | 0 | 0.55118
2023-06-11 06:00 | 6 | Vall | 7 | 0.079818 | 7 | 0.079818 | 6.9202 | 0 |  | 0.057577 | 0.49012 | 0.48453 | 0.0055886 | 0 | 0.48453
2023-06-11 07:00 | 7 | Vall | 7 | 0.13137 | 6 | 0.13137 | 5.8686 | 0 |  | 0.057577 | 0.4201 | 0.4109 | 0.0091981 | 0 | 0.4109
2023-06-11 08:00 | 8 | Vall | 7 | 0.19477 | 7 | 0.19477 | 6.8052 | 0 |  | 0.057577 | 0.49012 | 0.47648 | 0.013637 | 0 | 0.47648
2023-06-11 09:00 | 9 | Vall | 7 | 0.22428 | 3 | 0.22428 | 2.7757 | 0 |  | 0.057577 | 0.21005 | 0.19435 | 0.015703 | 0 | 0.19435
2023-06-11 10:00 | 10 | Vall | 7 | 0.21143 | 0 | 0 | 0 | 0.21143 |  | 0.057577 | 0 | 0 | 0 | 0.021489 | -0.021489
2023-06-11 11:00 | 11 | Vall | 7 | 0.2311 | 5 | 0.2311 | 4.7689 | 0 |  | 0.057577 | 0.35008 | 0.3339 | 0.016181 | 0 | 0.3339
2023-06-11 12:00 | 12 | Vall | 7 | 0.41535 | 3 | 0.41535 | 2.5846 | 0 |  | 0.057577 | 0.21005 | 0.18097 | 0.029081 | 0 | 0.18097
2023-06-11 13:00 | 13 | Vall | 7 | 0.22175 | 0 | 0 | 0 | 0.22175 |  | 0.057577 | 0 | 0 | 0 | 0.022538 | -0.022538
2023-06-11 14:00 | 14 | Vall | 7 | 0.19244 | 2 | 0.19244 | 1.8076 | 0 |  | 0.057577 | 0.14003 | 0.12656 | 0.013474 | 0 | 0.12656
2023-06-11 15:00 | 15 | Vall | 7 | 0.26407 | 11 | 0.26407 | 10.7359 | 0 |  | 0.057577 | 0.77018 | 0.75169 | 0.018489 | 0 | 0.75169
2023-06-11 16:00 | 16 | Vall | 7 | 0.16634 | 4 | 0.16634 | 3.8337 | 0 |  | 0.057577 | 0.28007 | 0.26842 | 0.011647 | 0 | 0.26842
2023-06-11 17:00 | 17 | Vall | 7 | 0.62031 | 0 | 0 | 0 | 0.62031 |  | 0.057577 | 0 | 0 | 0 | 0.063048 | -0.063048
2023-06-11 18:00 | 18 | Vall | 7 | 0.158 | 3 | 0.158 | 2.842 | 0 |  | 0.057577 | 0.21005 | 0.19899 | 0.011062 | 0 | 0.19899
2023-06-11 19:00 | 19 | Vall | 7 | 0 | 6 | 0 | 6 | 0 |  | 0.057577 | 0.4201 | 0.4201 | 0 | 0 | 0.4201
2023-06-11 20:00 | 20 | Vall | 7 | 0 | 4 | 0 | 4 | 0 |  | 0.057577 | 0.28007 | 0.28007 | 0 | 0 | 0.28007
2023-06-11 21:00 | 21 | Vall | 7 | 0 | 1 | 0 | 1 | 0 |  | 0.057577 | 0.070017 | 0.070017 | 0 | 0 | 0.070017
2023-06-11 22:00 | 22 | Vall | 7 | 0 | 0 | 0 | 0 | 0 |  | 0.057577 | 0 | 0 | 0 | 0 | 0
2023-06-11 23:00 | 23 | Vall | 7 | 0 | 1 | 0 | 1 | 0 |  | 0.057577 | 0.070017 | 0.070017 | 0 | 0 | 0.070017
2023-06-12 | 0 | Vall | 1 | 0 | 0 | 0 | 0 | 0 |  | 0.057577 | 0 | 0 | 0 | 0 | 0
2023-06-12 01:00 | 1 | Vall | 1 | 0 | 1 | 0 | 1 | 0 |  | 0.057577 | 0.070017 | 0.070017 | 0 | 0 | 0.070017
2023-06-12 02:00 | 2 | Vall | 1 | 0 | 0 | 0 | 0 | 0 |  | 0.057577 | 0 | 0 | 0 | 0 | 0
2023-06-12 03:00 | 3 | Vall | 1 | 0 | 0 | 0 | 0 | 0 |  | 0.057577 | 0 | 0 | 0 | 0 | 0
2023-06-12 04:00 | 4 | Vall | 1 | 0 | 1 | 0 | 1 | 0 |  | 0.057577 | 0.070017 | 0.070017 | 0 | 0 | 0.070017
2023-06-12 05:00 | 5 | Vall | 1 | 0.18845 | 0 | 0 | 0 | 0.18845 |  | 0.057577 | 0 | 0 | 0 | 0.019154 | -0.019154
2023-06-12 06:00 | 6 | Vall | 1 | 0.53278 | 0 | 0 | 0 | 0.53278 |  | 0.057577 | 0 | 0 | 0 | 0.054151 | -0.054151
2023-06-12 07:00 | 7 | Vall | 1 | 0.88062 | 0 | 0 | 0 | 0.88062 |  | 0.057577 | 0 | 0 | 0 | 0.089504 | -0.089504
2023-06-12 08:00 | 8 | Pla | 1 | 1.8722 | 0 | 0 | 0 | 1.8722 |  | 0.075061 | 0 | 0 | 0 | 0.19029 | -0.19029
2023-06-12 09:00 | 9 | Punta | 1 | 2.3624 | 0 | 0 | 0 | 2.3624 |  | 0.082071 | 0 | 0 | 0 | 0.24011 | -0.24011
2023-06-12 10:00 | 10 | Punta | 1 | 2.798 | 0 | 0 | 0 | 2.798 |  | 0.082071 | 0 | 0 | 0 | 0.28438 | -0.28438
2023-06-12 11:00 | 11 | Punta | 1 | 3.0052 | 6 | 3.0052 | 2.9948 | 0 |  | 0.082071 | 0.59881 | 0.29889 | 0.29992 | 0 | 0.29889
2023-06-12 12:00 | 12 | Punta | 1 | 2.9764 | 4 | 2.9764 | 1.0236 | 0 |  | 0.082071 | 0.39921 | 0.10216 | 0.29705 | 0 | 0.10216
2023-06-12 13:00 | 13 | Punta | 1 | 3.0687 | 0 | 0 | 0 | 3.0687 |  | 0.082071 | 0 | 0 | 0 | 0.3119 | -0.3119
2023-06-12 14:00 | 14 | Pla | 1 | 2.8006 | 0 | 0 | 0 | 2.8006 |  | 0.075061 | 0 | 0 | 0 | 0.28464 | -0.28464
2023-06-12 15:00 | 15 | Pla | 1 | 2.4175 | 0 | 0 | 0 | 2.4175 |  | 0.075061 | 0 | 0 | 0 | 0.24571 | -0.24571
2023-06-12 16:00 | 16 | Pla | 1 | 1.8706 | 0 | 0 | 0 | 1.8706 |  | 0.075061 | 0 | 0 | 0 | 0.19013 | -0.19013
2023-06-12 17:00 | 17 | Pla | 1 | 1.1884 | 1 | 1 | 0 | 0.18841 |  | 0.075061 | 0.091278 | 0 | 0.091278 | 0.01915 | -0.01915
2023-06-12 18:00 | 18 | Punta | 1 | 0.49502 | 1 | 0.49502 | 0.50498 | 0 |  | 0.082071 | 0.099802 | 0.050398 | 0.049404 | 0 | 0.050398
2023-06-12 19:00 | 19 | Punta | 1 | 0 | 19 | 0 | 19 | 0 |  | 0.082071 | 1.8962 | 1.8962 | 0 | 0 | 1.8962
2023-06-12 20:00 | 20 | Punta | 1 | 0 | 3 | 0 | 3 | 0 |  | 0.082071 | 0.29941 | 0.29941 | 0 | 0 | 0.29941
2023-06-12 21:00 | 21 | Punta | 1 | 0 | 1 | 0 | 1 | 0 |  | 0.082071 | 0.099802 | 0.099802 | 0 | 0 | 0.099802
2023-06-12 22:00 | 22 | Pla | 1 | 0 | 1 | 0 | 1 | 0 |  | 0.075061 | 0.091278 | 0.091278 | 0 | 0 | 0.091278
2023-06-12 23:00 | 23 | Pla | 1 | 0 | 0 | 0 | 0 | 0 |  | 0.075061 | 0 | 0 | 0 | 0 | 0
2023-06-13 | 0 | Vall | 2 | 0 | 1 | 0 | 1 | 0 |  | 0.057577 | 0.070017 | 0.070017 | 0 | 0 | 0.070017
2023-06-13 01:00 | 1 | Vall | 2 | 0 | 0 | 0 | 0 | 0 |  | 0.057577 | 0 | 0 | 0 | 0 | 0
2023-06-13 02:00 | 2 | Vall | 2 | 0 | 1 | 0 | 1 | 0 |  | 0.057577 | 0.070017 | 0.070017 | 0 | 0 | 0.070017
2023-06-13 03:00 | 3 | Vall | 2 | 0 | 0 | 0 | 0 | 0 |  | 0.057577 | 0 | 0 | 0 | 0 | 0
2023-06-13 04:00 | 4 | Vall | 2 | 0 | 0 | 0 | 0 | 0 |  | 0.057577 | 0 | 0 | 0 | 0 | 0
2023-06-13 05:00 | 5 | Vall | 2 | 0.18368 | 1 | 0.18368 | 0.81632 | 0 |  | 0.057577 | 0.070017 | 0.057156 | 0.01286 | 0 | 0.057156
2023-06-13 06:00 | 6 | Vall | 2 | 0.57183 | 0 | 0 | 0 | 0.57183 |  | 0.057577 | 0 | 0 | 0 | 0.05812 | -0.05812
2023-06-13 07:00 | 7 | Vall | 2 | 1.2217 | 0 | 0 | 0 | 1.2217 |  | 0.057577 | 0 | 0 | 0 | 0.12417 | -0.12417
2023-06-13 08:00 | 8 | Pla | 2 | 1.852 | 9 | 1.852 | 7.148 | 0 |  | 0.075061 | 0.8215 | 0.65246 | 0.16905 | 0 | 0.65246
2023-06-13 09:00 | 9 | Punta | 2 | 2.3827 | 1 | 1 | 0 | 1.3827 |  | 0.082071 | 0.099802 | 0 | 0.099802 | 0.14053 | -0.14053
2023-06-13 10:00 | 10 | Punta | 2 | 2.5504 | 9 | 2.5504 | 6.4496 | 0 |  | 0.082071 | 0.89822 | 0.64368 | 0.25454 | 0 | 0.64368
2023-06-13 11:00 | 11 | Punta | 2 | 3.0003 | 1 | 1 | 0 | 2.0003 |  | 0.082071 | 0.099802 | 0 | 0.099802 | 0.2033 | -0.2033
2023-06-13 12:00 | 12 | Punta | 2 | 3.0533 | 0 | 0 | 0 | 3.0533 |  | 0.082071 | 0 | 0 | 0 | 0.31033 | -0.31033
2023-06-13 13:00 | 13 | Punta | 2 | 2.6932 | 29 | 2.6932 | 26.3068 | 0 |  | 0.082071 | 2.8943 | 2.6255 | 0.26879 | 0 | 2.6255
2023-06-13 14:00 | 14 | Pla | 2 | 1.9751 | 18 | 1.9751 | 16.0249 | 0 |  | 0.075061 | 1.643 | 1.4627 | 0.18028 | 0 | 1.4627
2023-06-13 15:00 | 15 | Pla | 2 | 2.2021 | 11 | 2.2021 | 8.7979 | 0 |  | 0.075061 | 1.0041 | 0.80306 | 0.201 | 0 | 0.80306
2023-06-13 16:00 | 16 | Pla | 2 | 1.4086 | 5 | 1.4086 | 3.5914 | 0 |  | 0.075061 | 0.45639 | 0.32782 | 0.12857 | 0 | 0.32782
2023-06-13 17:00 | 17 | Pla | 2 | 0.72865 | 19 | 0.72865 | 18.2713 | 0 |  | 0.075061 | 1.7343 | 1.6678 | 0.06651 | 0 | 1.6678
2023-06-13 18:00 | 18 | Punta | 2 | 0.095557 | 10 | 0.095557 | 9.9044 | 0 |  | 0.082071 | 0.99802 | 0.98849 | 0.0095368 | 0 | 0.98849
2023-06-13 19:00 | 19 | Punta | 2 | 0 | 4 | 0 | 4 | 0 |  | 0.082071 | 0.39921 | 0.39921 | 0 | 0 | 0.39921
2023-06-13 20:00 | 20 | Punta | 2 | 0 | 12 | 0 | 12 | 0 |  | 0.082071 | 1.1976 | 1.1976 | 0 | 0 | 1.1976
2023-06-13 21:00 | 21 | Punta | 2 | 0 | 7 | 0 | 7 | 0 |  | 0.082071 | 0.69862 | 0.69862 | 0 | 0 | 0.69862
2023-06-13 22:00 | 22 | Pla | 2 | 0 | 1 | 0 | 1 | 0 |  | 0.075061 | 0.091278 | 0.091278 | 0 | 0 | 0.091278
2023-06-13 23:00 | 23 | Pla | 2 | 0 | 0 | 0 | 0 | 0 |  | 0.075061 | 0 | 0 | 0 | 0 | 0
2023-06-14 | 0 | Vall | 3 | 0 | 1 | 0 | 1 | 0 |  | 0.057577 | 0.070017 | 0.070017 | 0 | 0 | 0.070017
2023-06-14 01:00 | 1 | Vall | 3 | 0 | 0 | 0 | 0 | 0 |  | 0.057577 | 0 | 0 | 0 | 0 | 0
2023-06-14 02:00 | 2 | Vall | 3 | 0 | 1 | 0 | 1 | 0 |  | 0.057577 | 0.070017 | 0.070017 | 0 | 0 | 0.070017
2023-06-14 03:00 | 3 | Vall | 3 | 0 | 0 | 0 | 0 | 0 |  | 0.057577 | 0 | 0 | 0 | 0 | 0
2023-06-14 04:00 | 4 | Vall | 3 | 0 | 0 | 0 | 0 | 0 |  | 0.057577 | 0 | 0 | 0 | 0 | 0
2023-06-14 05:00 | 5 | Vall | 3 | 0.0018168 | 1 | 0.0018168 | 0.99818 | 0 |  | 0.057577 | 0.070017 | 0.069889 | 0.0001272 | 0 | 0.069889
2023-06-14 06:00 | 6 | Vall | 3 | 0.22372 | 0 | 0 | 0 | 0.22372 |  | 0.057577 | 0 | 0 | 0 | 0.022738 | -0.022738
2023-06-14 07:00 | 7 | Vall | 3 | 0.48877 | 0 | 0 | 0 | 0.48877 |  | 0.057577 | 0 | 0 | 0 | 0.049678 | -0.049678
2023-06-14 08:00 | 8 | Pla | 3 | 0.461 | 4.642 | 0.461 | 4.181 | 0 |  | 0.075061 | 0.42371 | 0.38163 | 0.042079 | 0 | 0.38163
2023-06-14 09:00 | 9 | Punta | 3 | 2.1847 | 7.037 | 2.1847 | 4.8523 | 0 |  | 0.082071 | 0.70231 | 0.48427 | 0.21804 | 0 | 0.48427
2023-06-14 10:00 | 10 | Punta | 3 | 0.68223 | 6.364 | 0.68223 | 5.6818 | 0 |  | 0.082071 | 0.63514 | 0.56705 | 0.068088 | 0 | 0.56705
2023-06-14 11:00 | 11 | Punta | 3 | 0.89472 | 6 | 0.89472 | 5.1053 | 0 |  | 0.082071 | 0.59881 | 0.50952 | 0.089296 | 0 | 0.50952
2023-06-14 12:00 | 12 | Punta | 3 | 2.9565 | 0 | 0 | 0 | 2.9565 |  | 0.082071 | 0 | 0 | 0 | 0.30049 | -0.30049
2023-06-14 13:00 | 13 | Punta | 3 | 2.8974 | 4 | 2.8974 | 1.1026 | 0 |  | 0.082071 | 0.39921 | 0.11004 | 0.28917 | 0 | 0.11004
2023-06-14 14:00 | 14 | Pla | 3 | 1.9088 | 1 | 1 | 0 | 0.90881 |  | 0.075061 | 0.091278 | 0 | 0.091278 | 0.09237 | -0.09237
2023-06-14 15:00 | 15 | Pla | 3 | 2.2867 | 8 | 2.2867 | 5.7133 | 0 |  | 0.075061 | 0.73023 | 0.5215 | 0.20872 | 0 | 0.5215
2023-06-14 16:00 | 16 | Pla | 3 | 1.7274 | 5 | 1.7274 | 3.2726 | 0 |  | 0.075061 | 0.45639 | 0.29872 | 0.15767 | 0 | 0.29872
2023-06-14 17:00 | 17 | Pla | 3 | 1.0861 | 2 | 1.0861 | 0.91389 | 0 |  | 0.075061 | 0.18256 | 0.083418 | 0.099138 | 0 | 0.083418
2023-06-14 18:00 | 18 | Punta | 3 | 0.43954 | 6 | 0.43954 | 5.5605 | 0 |  | 0.082071 | 0.59881 | 0.55495 | 0.043867 | 0 | 0.55495
2023-06-14 19:00 | 19 | Punta | 3 | 0 | 9 | 0 | 9 | 0 |  | 0.082071 | 0.89822 | 0.89822 | 0 | 0 | 0.89822
2023-06-14 20:00 | 20 | Punta | 3 | 0 | 13 | 0 | 13 | 0 |  | 0.082071 | 1.2974 | 1.2974 | 0 | 0 | 1.2974
2023-06-14 21:00 | 21 | Punta | 3 | 0 | 11 | 0 | 11 | 0 |  | 0.082071 | 1.0978 | 1.0978 | 0 | 0 | 1.0978
2023-06-14 22:00 | 22 | Pla | 3 | 0 | 3 | 0 | 3 | 0 |  | 0.075061 | 0.27383 | 0.27383 | 0 | 0 | 0.27383
2023-06-14 23:00 | 23 | Pla | 3 | 0 | 1 | 0 | 1 | 0 |  | 0.075061 | 0.091278 | 0.091278 | 0 | 0 | 0.091278
2023-06-15 | 0 | Vall | 4 | 0 | 0 | 0 | 0 | 0 |  | 0.057577 | 0 | 0 | 0 | 0 | 0
2023-06-15 01:00 | 1 | Vall | 4 | 0 | 1 | 0 | 1 | 0 |  | 0.057577 | 0.070017 | 0.070017 | 0 | 0 | 0.070017
2023-06-15 02:00 | 2 | Vall | 4 | 0 | 0 | 0 | 0 | 0 |  | 0.057577 | 0 | 0 | 0 | 0 | 0
2023-06-15 03:00 | 3 | Vall | 4 | 0 | 0 | 0 | 0 | 0 |  | 0.057577 | 0 | 0 | 0 | 0 | 0
2023-06-15 04:00 | 4 | Vall | 4 | 0 | 1 | 0 | 1 | 0 |  | 0.057577 | 0.070017 | 0.070017 | 0 | 0 | 0.070017
2023-06-15 05:00 | 5 | Vall | 4 | 0.18264 | 8 | 0.18264 | 7.8174 | 0 |  | 0.057577 | 0.56013 | 0.54734 | 0.012788 | 0 | 0.54734
2023-06-15 06:00 | 6 | Vall | 4 | 0.54921 | 7 | 0.54921 | 6.4508 | 0 |  | 0.057577 | 0.49012 | 0.45166 | 0.038454 | 0 | 0.45166
2023-06-15 07:00 | 7 | Vall | 4 | 1.1722 | 5 | 1.1722 | 3.8278 | 0 |  | 0.057577 | 0.35008 | 0.26801 | 0.082071 | 0 | 0.26801
2023-06-15 08:00 | 8 | Pla | 4 | 1.7845 | 15 | 1.7845 | 13.2155 | 0 |  | 0.075061 | 1.3692 | 1.2063 | 0.16289 | 0 | 1.2063
2023-06-15 09:00 | 9 | Punta | 4 | 2.2641 | 20 | 2.2641 | 17.7359 | 0 |  | 0.082071 | 1.996 | 1.7701 | 0.22596 | 0 | 1.7701
2023-06-15 10:00 | 10 | Punta | 4 | 2.6105 | 3 | 2.6105 | 0.38952 | 0 |  | 0.082071 | 0.29941 | 0.038875 | 0.26053 | 0 | 0.038875
2023-06-15 11:00 | 11 | Punta | 4 | 2.814 | 0 | 0 | 0 | 2.814 |  | 0.082071 | 0 | 0 | 0 | 0.28601 | -0.28601
2023-06-15 12:00 | 12 | Punta | 4 | 2.9362 | 0 | 0 | 0 | 2.9362 |  | 0.082071 | 0 | 0 | 0 | 0.29843 | -0.29843
2023-06-15 13:00 | 13 | Punta | 4 | 2.787 | 0 | 0 | 0 | 2.787 |  | 0.082071 | 0 | 0 | 0 | 0.28327 | -0.28327
2023-06-15 14:00 | 14 | Pla | 4 | 2.5667 | 0 | 0 | 0 | 2.5667 |  | 0.075061 | 0 | 0 | 0 | 0.26087 | -0.26087
2023-06-15 15:00 | 15 | Pla | 4 | 2.2387 | 0 | 0 | 0 | 2.2387 |  | 0.075061 | 0 | 0 | 0 | 0.22754 | -0.22754
2023-06-15 16:00 | 16 | Pla | 4 | 1.7394 | 0 | 0 | 0 | 1.7394 |  | 0.075061 | 0 | 0 | 0 | 0.17679 | -0.17679
2023-06-15 17:00 | 17 | Pla | 4 | 1.1081 | 0 | 0 | 0 | 1.1081 |  | 0.075061 | 0 | 0 | 0 | 0.11263 | -0.11263
2023-06-15 18:00 | 18 | Punta | 4 | 0.45039 | 0 | 0 | 0 | 0.45039 |  | 0.082071 | 0 | 0 | 0 | 0.045777 | -0.045777
2023-06-15 19:00 | 19 | Punta | 4 | 0 | 15 | 0 | 15 | 0 |  | 0.082071 | 1.497 | 1.497 | 0 | 0 | 1.497
2023-06-15 20:00 | 20 | Punta | 4 | 0 | 10 | 0 | 10 | 0 |  | 0.082071 | 0.99802 | 0.99802 | 0 | 0 | 0.99802
2023-06-15 21:00 | 21 | Punta | 4 | 0 | 0 | 0 | 0 | 0 |  | 0.082071 | 0 | 0 | 0 | 0 | 0
2023-06-15 22:00 | 22 | Pla | 4 | 0 | 1 | 0 | 1 | 0 |  | 0.075061 | 0.091278 | 0.091278 | 0 | 0 | 0.091278
2023-06-15 23:00 | 23 | Pla | 4 | 0 | 1 | 0 | 1 | 0 |  | 0.075061 | 0.091278 | 0.091278 | 0 | 0 | 0.091278
2023-06-16 | 0 | Vall | 5 | 0 | 0 | 0 | 0 | 0 |  | 0.057577 | 0 | 0 | 0 | 0 | 0
2023-06-16 01:00 | 1 | Vall | 5 | 0 | 0 | 0 | 0 | 0 |  | 0.057577 | 0 | 0 | 0 | 0 | 0
2023-06-16 02:00 | 2 | Vall | 5 | 0 | 1 | 0 | 1 | 0 |  | 0.057577 | 0.070017 | 0.070017 | 0 | 0 | 0.070017
2023-06-16 03:00 | 3 | Vall | 5 | 0 | 0 | 0 | 0 | 0 |  | 0.057577 | 0 | 0 | 0 | 0 | 0
2023-06-16 04:00 | 4 | Vall | 5 | 0 | 2 | 0 | 2 | 0 |  | 0.057577 | 0.14003 | 0.14003 | 0 | 0 | 0.14003
2023-06-16 05:00 | 5 | Vall | 5 | 0.18103 | 7 | 0.18103 | 6.819 | 0 |  | 0.057577 | 0.49012 | 0.47744 | 0.012675 | 0 | 0.47744
2023-06-16 06:00 | 6 | Vall | 5 | 0.56653 | 5 | 0.56653 | 4.4335 | 0 |  | 0.057577 | 0.35008 | 0.31042 | 0.039667 | 0 | 0.31042
2023-06-16 07:00 | 7 | Vall | 5 | 1.2055 | 0 | 0 | 0 | 1.2055 |  | 0.057577 | 0 | 0 | 0 | 0.12253 | -0.12253
2023-06-16 08:00 | 8 | Pla | 5 | 1.8139 | 0 | 0 | 0 | 1.8139 |  | 0.075061 | 0 | 0 | 0 | 0.18436 | -0.18436
2023-06-16 09:00 | 9 | Punta | 5 | 2.2967 | 0 | 0 | 0 | 2.2967 |  | 0.082071 | 0 | 0 | 0 | 0.23343 | -0.23343
2023-06-16 10:00 | 10 | Punta | 5 | 2.6716 | 0 | 0 | 0 | 2.6716 |  | 0.082071 | 0 | 0 | 0 | 0.27153 | -0.27153
2023-06-16 11:00 | 11 | Punta | 5 | 2.9122 | 0 | 0 | 0 | 2.9122 |  | 0.082071 | 0 | 0 | 0 | 0.296 | -0.296
2023-06-16 12:00 | 12 | Punta | 5 | 3.0669 | 4 | 3.0669 | 0.93306 | 0 |  | 0.082071 | 0.39921 | 0.093122 | 0.30609 | 0 | 0.093122
2023-06-16 13:00 | 13 | Punta | 5 | 2.9699 | 6 | 2.9699 | 3.0301 | 0 |  | 0.082071 | 0.59881 | 0.30241 | 0.29641 | 0 | 0.30241
2023-06-16 14:00 | 14 | Pla | 5 | 2.6502 | 2 | 2 | 0 | 0.65022 |  | 0.075061 | 0.18256 | 0 | 0.18256 | 0.066087 | -0.066087
2023-06-16 15:00 | 15 | Pla | 5 | 2.2391 | 17 | 2.2391 | 14.7609 | 0 |  | 0.075061 | 1.5517 | 1.3474 | 0.20438 | 0 | 1.3474
2023-06-16 16:00 | 16 | Pla | 5 | 1.5569 | 14 | 1.5569 | 12.4431 | 0 |  | 0.075061 | 1.2779 | 1.1358 | 0.14211 | 0 | 1.1358
2023-06-16 17:00 | 17 | Pla | 5 | 0.84522 | 5 | 0.84522 | 4.1548 | 0 |  | 0.075061 | 0.45639 | 0.37924 | 0.07715 | 0 | 0.37924
2023-06-16 18:00 | 18 | Punta | 5 | 0.322 | 1 | 0.322 | 0.678 | 0 |  | 0.082071 | 0.099802 | 0.067666 | 0.032136 | 0 | 0.067666
2023-06-16 19:00 | 19 | Punta | 5 | 0 | 10 | 0 | 10 | 0 |  | 0.082071 | 0.99802 | 0.99802 | 0 | 0 | 0.99802
2023-06-16 20:00 | 20 | Punta | 5 | 0 | 4 | 0 | 4 | 0 |  | 0.082071 | 0.39921 | 0.39921 | 0 | 0 | 0.39921
2023-06-16 21:00 | 21 | Punta | 5 | 0 | 1 | 0 | 1 | 0 |  | 0.082071 | 0.099802 | 0.099802 | 0 | 0 | 0.099802
2023-06-16 22:00 | 22 | Pla | 5 | 0 | 1 | 0 | 1 | 0 |  | 0.075061 | 0.091278 | 0.091278 | 0 | 0 | 0.091278
2023-06-16 23:00 | 23 | Pla | 5 | 0 | 0 | 0 | 0 | 0 |  | 0.075061 | 0 | 0 | 0 | 0 | 0
2023-06-17 | 0 | Vall | 6 | 0 | 1 | 0 | 1 | 0 |  | 0.057577 | 0.070017 | 0.070017 | 0 | 0 | 0.070017
2023-06-17 01:00 | 1 | Vall | 6 | 0 | 0 | 0 | 0 | 0 |  | 0.057577 | 0 | 0 | 0 | 0 | 0
2023-06-17 02:00 | 2 | Vall | 6 | 0 | 0 | 0 | 0 | 0 |  | 0.057577 | 0 | 0 | 0 | 0 | 0
2023-06-17 03:00 | 3 | Vall | 6 | 0 | 1 | 0 | 1 | 0 |  | 0.057577 | 0.070017 | 0.070017 | 0 | 0 | 0.070017
2023-06-17 04:00 | 4 | Vall | 6 | 0 | 0 | 0 | 0 | 0 |  | 0.057577 | 0 | 0 | 0 | 0 | 0
2023-06-17 05:00 | 5 | Vall | 6 | 0.18008 | 0 | 0 | 0 | 0.18008 |  | 0.057577 | 0 | 0 | 0 | 0.018303 | -0.018303
2023-06-17 06:00 | 6 | Vall | 6 | 0.56056 | 0 | 0 | 0 | 0.56056 |  | 0.057577 | 0 | 0 | 0 | 0.056974 | -0.056974
2023-06-17 07:00 | 7 | Vall | 6 | 1.1908 | 0 | 0 | 0 | 1.1908 |  | 0.057577 | 0 | 0 | 0 | 0.12103 | -0.12103
2023-06-17 08:00 | 8 | Vall | 6 | 1.8044 | 0 | 0 | 0 | 1.8044 |  | 0.057577 | 0 | 0 | 0 | 0.1834 | -0.1834
2023-06-17 09:00 | 9 | Vall | 6 | 2.2873 | 0 | 0 | 0 | 2.2873 |  | 0.057577 | 0 | 0 | 0 | 0.23248 | -0.23248
2023-06-17 10:00 | 10 | Vall | 6 | 2.6293 | 0 | 0 | 0 | 2.6293 |  | 0.057577 | 0 | 0 | 0 | 0.26724 | -0.26724
2023-06-17 11:00 | 11 | Vall | 6 | 2.8518 | 0 | 0 | 0 | 2.8518 |  | 0.057577 | 0 | 0 | 0 | 0.28985 | -0.28985
2023-06-17 12:00 | 12 | Vall | 6 | 3.0078 | 0 | 0 | 0 | 3.0078 |  | 0.057577 | 0 | 0 | 0 | 0.30571 | -0.30571
2023-06-17 13:00 | 13 | Vall | 6 | 2.9356 | 0 | 0 | 0 | 2.9356 |  | 0.057577 | 0 | 0 | 0 | 0.29837 | -0.29837
2023-06-17 14:00 | 14 | Vall | 6 | 2.7195 | 0 | 0 | 0 | 2.7195 |  | 0.057577 | 0 | 0 | 0 | 0.2764 | -0.2764
2023-06-17 15:00 | 15 | Vall | 6 | 2.2972 | 0 | 0 | 0 | 2.2972 |  | 0.057577 | 0 | 0 | 0 | 0.23349 | -0.23349
2023-06-17 16:00 | 16 | Vall | 6 | 1.7714 | 1 | 1 | 0 | 0.77137 |  | 0.057577 | 0.070017 | 0 | 0.070017 | 0.078401 | -0.078401
2023-06-17 17:00 | 17 | Vall | 6 | 1.1249 | 14 | 1.1249 | 12.8751 | 0 |  | 0.057577 | 0.98023 | 0.90147 | 0.078764 | 0 | 0.90147
2023-06-17 18:00 | 18 | Vall | 6 | 0.47111 | 13 | 0.47111 | 12.5289 | 0 |  | 0.057577 | 0.91021 | 0.87723 | 0.032986 | 0 | 0.87723
2023-06-17 19:00 | 19 | Vall | 6 | 0 | 6 | 0 | 6 | 0 |  | 0.057577 | 0.4201 | 0.4201 | 0 | 0 | 0.4201
2023-06-17 20:00 | 20 | Vall | 6 | 0 | 4 | 0 | 4 | 0 |  | 0.057577 | 0.28007 | 0.28007 | 0 | 0 | 0.28007
2023-06-17 21:00 | 21 | Vall | 6 | 0 | 2 | 0 | 2 | 0 |  | 0.057577 | 0.14003 | 0.14003 | 0 | 0 | 0.14003
2023-06-17 22:00 | 22 | Vall | 6 | 0 | 1 | 0 | 1 | 0 |  | 0.057577 | 0.070017 | 0.070017 | 0 | 0 | 0.070017
2023-06-17 23:00 | 23 | Vall | 6 | 0 | 1 | 0 | 1 | 0 |  | 0.057577 | 0.070017 | 0.070017 | 0 | 0 | 0.070017
2023-06-18 | 0 | Vall | 7 | 0 | 0 | 0 | 0 | 0 |  | 0.057577 | 0 | 0 | 0 | 0 | 0
2023-06-18 01:00 | 1 | Vall | 7 | 0 | 0 | 0 | 0 | 0 |  | 0.057577 | 0 | 0 | 0 | 0 | 0
2023-06-18 02:00 | 2 | Vall | 7 | 0 | 1 | 0 | 1 | 0 |  | 0.057577 | 0.070017 | 0.070017 | 0 | 0 | 0.070017
2023-06-18 03:00 | 3 | Vall | 7 | 0 | 0 | 0 | 0 | 0 |  | 0.057577 | 0 | 0 | 0 | 0 | 0
2023-06-18 04:00 | 4 | Vall | 7 | 0 | 1 | 0 | 1 | 0 |  | 0.057577 | 0.070017 | 0.070017 | 0 | 0 | 0.070017
2023-06-18 05:00 | 5 | Vall | 7 | 0.17028 | 0 | 0 | 0 | 0.17028 |  | 0.057577 | 0 | 0 | 0 | 0.017307 | -0.017307
2023-06-18 06:00 | 6 | Vall | 7 | 0.53102 | 0 | 0 | 0 | 0.53102 |  | 0.057577 | 0 | 0 | 0 | 0.053972 | -0.053972
2023-06-18 07:00 | 7 | Vall | 7 | 1.1395 | 0 | 0 | 0 | 1.1395 |  | 0.057577 | 0 | 0 | 0 | 0.11581 | -0.11581
2023-06-18 08:00 | 8 | Vall | 7 | 1.7763 | 1 | 1 | 0 | 0.77633 |  | 0.057577 | 0.070017 | 0 | 0.070017 | 0.078905 | -0.078905
2023-06-18 09:00 | 9 | Vall | 7 | 2.0528 | 10 | 2.0528 | 7.9472 | 0 |  | 0.057577 | 0.70017 | 0.55644 | 0.14373 | 0 | 0.55644
2023-06-18 10:00 | 10 | Vall | 7 | 1.9971 | 10 | 1.9971 | 8.0029 | 0 |  | 0.057577 | 0.70017 | 0.56034 | 0.13983 | 0 | 0.56034
2023-06-18 11:00 | 11 | Vall | 7 | 2.9292 | 10 | 2.9292 | 7.0708 | 0 |  | 0.057577 | 0.70017 | 0.49507 | 0.20509 | 0 | 0.49507
2023-06-18 12:00 | 12 | Vall | 7 | 3.0441 | 11 | 3.0441 | 7.9559 | 0 |  | 0.057577 | 0.77018 | 0.55704 | 0.21314 | 0 | 0.55704
2023-06-18 13:00 | 13 | Vall | 7 | 2.9294 | 1 | 1 | 0 | 1.9294 |  | 0.057577 | 0.070017 | 0 | 0.070017 | 0.1961 | -0.1961
2023-06-18 14:00 | 14 | Vall | 7 | 2.7154 | 3 | 2.7154 | 0.28463 | 0 |  | 0.057577 | 0.21005 | 0.019929 | 0.19012 | 0 | 0.019929
2023-06-18 15:00 | 15 | Vall | 7 | 2.2931 | 7 | 2.2931 | 4.7069 | 0 |  | 0.057577 | 0.49012 | 0.32956 | 0.16056 | 0 | 0.32956
2023-06-18 16:00 | 16 | Vall | 7 | 1.5365 | 0 | 0 | 0 | 1.5365 |  | 0.057577 | 0 | 0 | 0 | 0.15617 | -0.15617
2023-06-18 17:00 | 17 | Vall | 7 | 1.1311 | 0 | 0 | 0 | 1.1311 |  | 0.057577 | 0 | 0 | 0 | 0.11496 | -0.11496
2023-06-18 18:00 | 18 | Vall | 7 | 0.47072 | 0 | 0 | 0 | 0.47072 |  | 0.057577 | 0 | 0 | 0 | 0.047843 | -0.047843
2023-06-18 19:00 | 19 | Vall | 7 | 0 | 0 | 0 | 0 | 0 |  | 0.057577 | 0 | 0 | 0 | 0 | 0
2023-06-18 20:00 | 20 | Vall | 7 | 0 | 1 | 0 | 1 | 0 |  | 0.057577 | 0.070017 | 0.070017 | 0 | 0 | 0.070017
2023-06-18 21:00 | 21 | Vall | 7 | 0 | 1 | 0 | 1 | 0 |  | 0.057577 | 0.070017 | 0.070017 | 0 | 0 | 0.070017
2023-06-18 22:00 | 22 | Vall | 7 | 0 | 0 | 0 | 0 | 0 |  | 0.057577 | 0 | 0 | 0 | 0 | 0
2023-06-18 23:00 | 23 | Vall | 7 | 0 | 1 | 0 | 1 | 0 |  | 0.057577 | 0.070017 | 0.070017 | 0 | 0 | 0.070017
2023-06-19 | 0 | Vall | 1 | 0 | 0 | 0 | 0 | 0 |  | 0.057577 | 0 | 0 | 0 | 0 | 0
2023-06-19 01:00 | 1 | Vall | 1 | 0 | 1 | 0 | 1 | 0 |  | 0.057577 | 0.070017 | 0.070017 | 0 | 0 | 0.070017
2023-06-19 02:00 | 2 | Vall | 1 | 0 | 0 | 0 | 0 | 0 |  | 0.057577 | 0 | 0 | 0 | 0 | 0
2023-06-19 03:00 | 3 | Vall | 1 | 0 | 0 | 0 | 0 | 0 |  | 0.057577 | 0 | 0 | 0 | 0 | 0
2023-06-19 04:00 | 4 | Vall | 1 | 0 | 1 | 0 | 1 | 0 |  | 0.057577 | 0.070017 | 0.070017 | 0 | 0 | 0.070017
2023-06-19 05:00 | 5 | Vall | 1 | 0.17441 | 0 | 0 | 0 | 0.17441 |  | 0.057577 | 0 | 0 | 0 | 0.017727 | -0.017727
2023-06-19 06:00 | 6 | Vall | 1 | 0.55227 | 0 | 0 | 0 | 0.55227 |  | 0.057577 | 0 | 0 | 0 | 0.056132 | -0.056132
2023-06-19 07:00 | 7 | Vall | 1 | 1.1938 | 0 | 0 | 0 | 1.1938 |  | 0.057577 | 0 | 0 | 0 | 0.12134 | -0.12134
2023-06-19 08:00 | 8 | Pla | 1 | 1.8235 | 0 | 0 | 0 | 1.8235 |  | 0.075061 | 0 | 0 | 0 | 0.18534 | -0.18534
2023-06-19 09:00 | 9 | Punta | 1 | 2.3163 | 0 | 0 | 0 | 2.3163 |  | 0.082071 | 0 | 0 | 0 | 0.23542 | -0.23542
2023-06-19 10:00 | 10 | Punta | 1 | 2.68 | 0 | 0 | 0 | 2.68 |  | 0.082071 | 0 | 0 | 0 | 0.2724 | -0.2724
2023-06-19 11:00 | 11 | Punta | 1 | 2.9196 | 0 | 0 | 0 | 2.9196 |  | 0.082071 | 0 | 0 | 0 | 0.29675 | -0.29675
2023-06-19 12:00 | 12 | Punta | 1 | 3.0148 | 0 | 0 | 0 | 3.0148 |  | 0.082071 | 0 | 0 | 0 | 0.30642 | -0.30642
2023-06-19 13:00 | 13 | Punta | 1 | 3.0112 | 0 | 0 | 0 | 3.0112 |  | 0.082071 | 0 | 0 | 0 | 0.30605 | -0.30605
2023-06-19 14:00 | 14 | Pla | 1 | 2.723 | 0 | 0 | 0 | 2.723 |  | 0.075061 | 0 | 0 | 0 | 0.27676 | -0.27676
2023-06-19 15:00 | 15 | Pla | 1 | 2.3336 | 0 | 0 | 0 | 2.3336 |  | 0.075061 | 0 | 0 | 0 | 0.23719 | -0.23719
2023-06-19 16:00 | 16 | Pla | 1 | 1.7708 | 0 | 0 | 0 | 1.7708 |  | 0.075061 | 0 | 0 | 0 | 0.17998 | -0.17998
2023-06-19 17:00 | 17 | Pla | 1 | 1.1313 | 8 | 1.1313 | 6.8687 | 0 |  | 0.075061 | 0.73023 | 0.62696 | 0.10327 | 0 | 0.62696
2023-06-19 18:00 | 18 | Punta | 1 | 0.17306 | 4 | 0.17306 | 3.8269 | 0 |  | 0.082071 | 0.39921 | 0.38194 | 0.017272 | 0 | 0.38194
2023-06-19 19:00 | 19 | Punta | 1 | 0 | 0 | 0 | 0 | 0 |  | 0.082071 | 0 | 0 | 0 | 0 | 0
2023-06-19 20:00 | 20 | Punta | 1 | 0 | 4 | 0 | 4 | 0 |  | 0.082071 | 0.39921 | 0.39921 | 0 | 0 | 0.39921
2023-06-19 21:00 | 21 | Punta | 1 | 0 | 8 | 0 | 8 | 0 |  | 0.082071 | 0.79842 | 0.79842 | 0 | 0 | 0.79842
2023-06-19 22:00 | 22 | Pla | 1 | 0 | 1 | 0 | 1 | 0 |  | 0.075061 | 0.091278 | 0.091278 | 0 | 0 | 0.091278
2023-06-19 23:00 | 23 | Pla | 1 | 0 | 0 | 0 | 0 | 0 |  | 0.075061 | 0 | 0 | 0 | 0 | 0
2023-06-20 | 0 | Vall | 2 | 0 | 1 | 0 | 1 | 0 |  | 0.057577 | 0.070017 | 0.070017 | 0 | 0 | 0.070017
2023-06-20 01:00 | 1 | Vall | 2 | 0 | 0 | 0 | 0 | 0 |  | 0.057577 | 0 | 0 | 0 | 0 | 0
2023-06-20 02:00 | 2 | Vall | 2 | 0 | 0 | 0 | 0 | 0 |  | 0.057577 | 0 | 0 | 0 | 0 | 0
2023-06-20 03:00 | 3 | Vall | 2 | 0 | 1 | 0 | 1 | 0 |  | 0.057577 | 0.070017 | 0.070017 | 0 | 0 | 0.070017
2023-06-20 04:00 | 4 | Vall | 2 | 0 | 0 | 0 | 0 | 0 |  | 0.057577 | 0 | 0 | 0 | 0 | 0
2023-06-20 05:00 | 5 | Vall | 2 | 0.16127 | 0 | 0 | 0 | 0.16127 |  | 0.057577 | 0 | 0 | 0 | 0.016392 | -0.016392
2023-06-20 06:00 | 6 | Vall | 2 | 0.4939 | 0 | 0 | 0 | 0.4939 |  | 0.057577 | 0 | 0 | 0 | 0.0502 | -0.0502
2023-06-20 07:00 | 7 | Vall | 2 | 1.1297 | 0 | 0 | 0 | 1.1297 |  | 0.057577 | 0 | 0 | 0 | 0.11482 | -0.11482
2023-06-20 08:00 | 8 | Pla | 2 | 1.7366 | 0 | 0 | 0 | 1.7366 |  | 0.075061 | 0 | 0 | 0 | 0.17651 | -0.17651
2023-06-20 09:00 | 9 | Punta | 2 | 2.2672 | 0 | 0 | 0 | 2.2672 |  | 0.082071 | 0 | 0 | 0 | 0.23044 | -0.23044
2023-06-20 10:00 | 10 | Punta | 2 | 2.6226 | 0 | 0 | 0 | 2.6226 |  | 0.082071 | 0 | 0 | 0 | 0.26655 | -0.26655
2023-06-20 11:00 | 11 | Punta | 2 | 2.856 | 0 | 0 | 0 | 2.856 |  | 0.082071 | 0 | 0 | 0 | 0.29028 | -0.29028
2023-06-20 12:00 | 12 | Punta | 2 | 2.8551 | 0 | 0 | 0 | 2.8551 |  | 0.082071 | 0 | 0 | 0 | 0.29019 | -0.29019
2023-06-20 13:00 | 13 | Punta | 2 | 2.8848 | 0 | 0 | 0 | 2.8848 |  | 0.082071 | 0 | 0 | 0 | 0.29321 | -0.29321
2023-06-20 14:00 | 14 | Pla | 2 | 1.8877 | 3 | 1.8877 | 1.1123 | 0 |  | 0.075061 | 0.27383 | 0.10153 | 0.1723 | 0 | 0.10153
2023-06-20 15:00 | 15 | Pla | 2 | 2.0027 | 10 | 2.0027 | 7.9973 | 0 |  | 0.075061 | 0.91278 | 0.72998 | 0.18281 | 0 | 0.72998
2023-06-20 16:00 | 16 | Pla | 2 | 1.2083 | 11 | 1.2083 | 9.7917 | 0 |  | 0.075061 | 1.0041 | 0.89377 | 0.11029 | 0 | 0.89377
2023-06-20 17:00 | 17 | Pla | 2 | 0.97491 | 6 | 0.97491 | 5.0251 | 0 |  | 0.075061 | 0.54767 | 0.45868 | 0.088988 | 0 | 0.45868
2023-06-20 18:00 | 18 | Punta | 2 | 0.25209 | 2 | 0.25209 | 1.7479 | 0 |  | 0.082071 | 0.1996 | 0.17445 | 0.025159 | 0 | 0.17445
2023-06-20 19:00 | 19 | Punta | 2 | 0 | 4 | 0 | 4 | 0 |  | 0.082071 | 0.39921 | 0.39921 | 0 | 0 | 0.39921
2023-06-20 20:00 | 20 | Punta | 2 | 0 | 8 | 0 | 8 | 0 |  | 0.082071 | 0.79842 | 0.79842 | 0 | 0 | 0.79842
2023-06-20 21:00 | 21 | Punta | 2 | 0 | 4 | 0 | 4 | 0 |  | 0.082071 | 0.39921 | 0.39921 | 0 | 0 | 0.39921
2023-06-20 22:00 | 22 | Pla | 2 | 0 | 1 | 0 | 1 | 0 |  | 0.075061 | 0.091278 | 0.091278 | 0 | 0 | 0.091278
2023-06-20 23:00 | 23 | Pla | 2 | 0 | 0 | 0 | 0 | 0 |  | 0.075061 | 0 | 0 | 0 | 0 | 0
2023-06-21 | 0 | Vall | 3 | 0 | 1 | 0 | 1 | 0 |  | 0.057577 | 0.070017 | 0.070017 | 0 | 0 | 0.070017
2023-06-21 01:00 | 1 | Vall | 3 | 0 | 0 | 0 | 0 | 0 |  | 0.057577 | 0 | 0 | 0 | 0 | 0
2023-06-21 02:00 | 2 | Vall | 3 | 0 | 1 | 0 | 1 | 0 |  | 0.057577 | 0.070017 | 0.070017 | 0 | 0 | 0.070017
2023-06-21 03:00 | 3 | Vall | 3 | 0 | 0 | 0 | 0 | 0 |  | 0.057577 | 0 | 0 | 0 | 0 | 0
2023-06-21 04:00 | 4 | Vall | 3 | 0 | 0 | 0 | 0 | 0 |  | 0.057577 | 0 | 0 | 0 | 0 | 0
2023-06-21 05:00 | 5 | Vall | 3 | 0.12361 | 0 | 0 | 0 | 0.12361 |  | 0.057577 | 0 | 0 | 0 | 0.012564 | -0.012564
2023-06-21 06:00 | 6 | Vall | 3 | 0.5225 | 0 | 0 | 0 | 0.5225 |  | 0.057577 | 0 | 0 | 0 | 0.053106 | -0.053106
2023-06-21 07:00 | 7 | Vall | 3 | 0.90271 | 1 | 0.90271 | 0.097286 | 0 |  | 0.057577 | 0.070017 | 0.0068116 | 0.063205 | 0 | 0.0068116
2023-06-21 08:00 | 8 | Pla | 3 | 1.6904 | 0 | 0 | 0 | 1.6904 |  | 0.075061 | 0 | 0 | 0 | 0.17181 | -0.17181
2023-06-21 09:00 | 9 | Punta | 3 | 0.7256 | 0 | 0 | 0 | 0.7256 |  | 0.082071 | 0 | 0 | 0 | 0.073749 | -0.073749
2023-06-21 10:00 | 10 | Punta | 3 | 0.87092 | 0 | 0 | 0 | 0.87092 |  | 0.082071 | 0 | 0 | 0 | 0.088519 | -0.088519
2023-06-21 11:00 | 11 | Punta | 3 | 2.5449 | 0 | 0 | 0 | 2.5449 |  | 0.082071 | 0 | 0 | 0 | 0.25866 | -0.25866
2023-06-21 12:00 | 12 | Punta | 3 | 1.965 | 0 | 0 | 0 | 1.965 |  | 0.082071 | 0 | 0 | 0 | 0.19972 | -0.19972
2023-06-21 13:00 | 13 | Punta | 3 | 1.7476 | 4 | 1.7476 | 2.2524 | 0 |  | 0.082071 | 0.39921 | 0.22479 | 0.17442 | 0 | 0.22479
2023-06-21 14:00 | 14 | Pla | 3 | 0.88469 | 1 | 0.88469 | 0.11531 | 0 |  | 0.075061 | 0.091278 | 0.010525 | 0.080753 | 0 | 0.010525
2023-06-21 15:00 | 15 | Pla | 3 | 1.3237 | 0 | 0 | 0 | 1.3237 |  | 0.075061 | 0 | 0 | 0 | 0.13454 | -0.13454
2023-06-21 16:00 | 16 | Pla | 3 | 0.9764 | 0 | 0 | 0 | 0.9764 |  | 0.075061 | 0 | 0 | 0 | 0.09924 | -0.09924
2023-06-21 17:00 | 17 | Pla | 3 | 0.45046 | 2 | 0.45046 | 1.5495 | 0 |  | 0.075061 | 0.18256 | 0.14144 | 0.041117 | 0 | 0.14144
2023-06-21 18:00 | 18 | Punta | 3 | 0.41916 | 21 | 0.41916 | 20.5808 | 0 |  | 0.082071 | 2.0959 | 2.054 | 0.041833 | 0 | 2.054
2023-06-21 19:00 | 19 | Punta | 3 | 0 | 19 | 0 | 19 | 0 |  | 0.082071 | 1.8962 | 1.8962 | 0 | 0 | 1.8962
2023-06-21 20:00 | 20 | Punta | 3 | 0 | 10 | 0 | 10 | 0 |  | 0.082071 | 0.99802 | 0.99802 | 0 | 0 | 0.99802
2023-06-21 21:00 | 21 | Punta | 3 | 0 | 20 | 0 | 20 | 0 |  | 0.082071 | 1.996 | 1.996 | 0 | 0 | 1.996
2023-06-21 22:00 | 22 | Pla | 3 | 0 | 10 | 0 | 10 | 0 |  | 0.075061 | 0.91278 | 0.91278 | 0 | 0 | 0.91278
2023-06-21 23:00 | 23 | Pla | 3 | 0 | 10 | 0 | 10 | 0 |  | 0.075061 | 0.91278 | 0.91278 | 0 | 0 | 0.91278
2023-06-22 | 0 | Vall | 4 | 0 | 1 | 0 | 1 | 0 |  | 0.057577 | 0.070017 | 0.070017 | 0 | 0 | 0.070017
2023-06-22 01:00 | 1 | Vall | 4 | 0 | 0 | 0 | 0 | 0 |  | 0.057577 | 0 | 0 | 0 | 0 | 0
2023-06-22 02:00 | 2 | Vall | 4 | 0 | 0 | 0 | 0 | 0 |  | 0.057577 | 0 | 0 | 0 | 0 | 0
2023-06-22 03:00 | 3 | Vall | 4 | 0 | 1 | 0 | 1 | 0 |  | 0.057577 | 0.070017 | 0.070017 | 0 | 0 | 0.070017
2023-06-22 04:00 | 4 | Vall | 4 | 0 | 0 | 0 | 0 | 0 |  | 0.057577 | 0 | 0 | 0 | 0 | 0
2023-06-22 05:00 | 5 | Vall | 4 | 0.17309 | 0 | 0 | 0 | 0.17309 |  | 0.057577 | 0 | 0 | 0 | 0.017593 | -0.017593
2023-06-22 06:00 | 6 | Vall | 4 | 0.54539 | 0 | 0 | 0 | 0.54539 |  | 0.057577 | 0 | 0 | 0 | 0.055433 | -0.055433
2023-06-22 07:00 | 7 | Vall | 4 | 1.1826 | 1 | 1 | 0 | 0.1826 |  | 0.057577 | 0.070017 | 0 | 0.070017 | 0.018559 | -0.018559
2023-06-22 08:00 | 8 | Pla | 4 | 1.7914 | 6 | 1.7914 | 4.2086 | 0 |  | 0.075061 | 0.54767 | 0.38416 | 0.16351 | 0 | 0.38416
2023-06-22 09:00 | 9 | Punta | 4 | 2.2403 | 5 | 2.2403 | 2.7597 | 0 |  | 0.082071 | 0.49901 | 0.27542 | 0.22359 | 0 | 0.27542
2023-06-22 10:00 | 10 | Punta | 4 | 2.4966 | 9 | 2.4966 | 6.5034 | 0 |  | 0.082071 | 0.89822 | 0.64906 | 0.24916 | 0 | 0.64906
2023-06-22 11:00 | 11 | Punta | 4 | 2.601 | 10 | 2.601 | 7.399 | 0 |  | 0.082071 | 0.99802 | 0.73843 | 0.25959 | 0 | 0.73843
2023-06-22 12:00 | 12 | Punta | 4 | 2.5674 | 9 | 2.5674 | 6.4326 | 0 |  | 0.082071 | 0.89822 | 0.64199 | 0.25623 | 0 | 0.64199
2023-06-22 13:00 | 13 | Punta | 4 | 2.9493 | 3 | 2.9493 | 0.050727 | 0 |  | 0.082071 | 0.29941 | 0.0050627 | 0.29434 | 0 | 0.0050627
2023-06-22 14:00 | 14 | Pla | 4 | 2.6426 | 0 | 0 | 0 | 2.6426 |  | 0.075061 | 0 | 0 | 0 | 0.26859 | -0.26859
2023-06-22 15:00 | 15 | Pla | 4 | 2.2827 | 0 | 0 | 0 | 2.2827 |  | 0.075061 | 0 | 0 | 0 | 0.23201 | -0.23201
2023-06-22 16:00 | 16 | Pla | 4 | 1.7708 | 0 | 0 | 0 | 1.7708 |  | 0.075061 | 0 | 0 | 0 | 0.17998 | -0.17998
2023-06-22 17:00 | 17 | Pla | 4 | 1.1405 | 0 | 0 | 0 | 1.1405 |  | 0.075061 | 0 | 0 | 0 | 0.11592 | -0.11592
2023-06-22 18:00 | 18 | Punta | 4 | 0.44867 | 7 | 0.44867 | 6.5513 | 0 |  | 0.082071 | 0.69862 | 0.65384 | 0.044778 | 0 | 0.65384
2023-06-22 19:00 | 19 | Punta | 4 | 0.00020075 | 7 | 0.00020075 | 6.9998 | 0 |  | 0.082071 | 0.69862 | 0.6986 | 2.0035e-05 | 0 | 0.6986
2023-06-22 20:00 | 20 | Punta | 4 | 0 | 7 | 0 | 7 | 0 |  | 0.082071 | 0.69862 | 0.69862 | 0 | 0 | 0.69862
2023-06-22 21:00 | 21 | Punta | 4 | 0 | 7 | 0 | 7 | 0 |  | 0.082071 | 0.69862 | 0.69862 | 0 | 0 | 0.69862
2023-06-22 22:00 | 22 | Pla | 4 | 0 | 1 | 0 | 1 | 0 |  | 0.075061 | 0.091278 | 0.091278 | 0 | 0 | 0.091278
2023-06-22 23:00 | 23 | Pla | 4 | 0 | 1 | 0 | 1 | 0 |  | 0.075061 | 0.091278 | 0.091278 | 0 | 0 | 0.091278
2023-06-23 | 0 | Vall | 5 | 0 | 0 | 0 | 0 | 0 |  | 0.057577 | 0 | 0 | 0 | 0 | 0
2023-06-23 01:00 | 1 | Vall | 5 | 0 | 1 | 0 | 1 | 0 |  | 0.057577 | 0.070017 | 0.070017 | 0 | 0 | 0.070017
2023-06-23 02:00 | 2 | Vall | 5 | 0 | 0 | 0 | 0 | 0 |  | 0.057577 | 0 | 0 | 0 | 0 | 0
2023-06-23 03:00 | 3 | Vall | 5 | 0 | 0 | 0 | 0 | 0 |  | 0.057577 | 0 | 0 | 0 | 0 | 0
2023-06-23 04:00 | 4 | Vall | 5 | 0 | 1 | 0 | 1 | 0 |  | 0.057577 | 0.070017 | 0.070017 | 0 | 0 | 0.070017
2023-06-23 05:00 | 5 | Vall | 5 | 0.14325 | 0 | 0 | 0 | 0.14325 |  | 0.057577 | 0 | 0 | 0 | 0.014559 | -0.014559
2023-06-23 06:00 | 6 | Vall | 5 | 0.50899 | 0 | 0 | 0 | 0.50899 |  | 0.057577 | 0 | 0 | 0 | 0.051733 | -0.051733
2023-06-23 07:00 | 7 | Vall | 5 | 1.1548 | 0 | 0 | 0 | 1.1548 |  | 0.057577 | 0 | 0 | 0 | 0.11738 | -0.11738
2023-06-23 08:00 | 8 | Pla | 5 | 1.7632 | 0 | 0 | 0 | 1.7632 |  | 0.075061 | 0 | 0 | 0 | 0.17921 | -0.17921
2023-06-23 09:00 | 9 | Punta | 5 | 2.2439 | 0 | 0 | 0 | 2.2439 |  | 0.082071 | 0 | 0 | 0 | 0.22807 | -0.22807
2023-06-23 10:00 | 10 | Punta | 5 | 2.5918 | 0 | 0 | 0 | 2.5918 |  | 0.082071 | 0 | 0 | 0 | 0.26343 | -0.26343
2023-06-23 11:00 | 11 | Punta | 5 | 2.7839 | 0 | 0 | 0 | 2.7839 |  | 0.082071 | 0 | 0 | 0 | 0.28295 | -0.28295
2023-06-23 12:00 | 12 | Punta | 5 | 2.8892 | 0 | 0 | 0 | 2.8892 |  | 0.082071 | 0 | 0 | 0 | 0.29365 | -0.29365
2023-06-23 13:00 | 13 | Punta | 5 | 2.8463 | 0 | 0 | 0 | 2.8463 |  | 0.082071 | 0 | 0 | 0 | 0.2893 | -0.2893
2023-06-23 14:00 | 14 | Pla | 5 | 2.6841 | 0 | 0 | 0 | 2.6841 |  | 0.075061 | 0 | 0 | 0 | 0.2728 | -0.2728
2023-06-23 15:00 | 15 | Pla | 5 | 2.2456 | 0 | 0 | 0 | 2.2456 |  | 0.075061 | 0 | 0 | 0 | 0.22824 | -0.22824
2023-06-23 16:00 | 16 | Pla | 5 | 1.7502 | 22 | 1.7502 | 20.2498 | 0 |  | 0.075061 | 2.0081 | 1.8484 | 0.15975 | 0 | 1.8484
2023-06-23 17:00 | 17 | Pla | 5 | 1.1184 | 14 | 1.1184 | 12.8816 | 0 |  | 0.075061 | 1.2779 | 1.1758 | 0.10208 | 0 | 1.1758
2023-06-23 18:00 | 18 | Punta | 5 | 0.49586 | 5 | 0.49586 | 4.5041 | 0 |  | 0.082071 | 0.49901 | 0.44952 | 0.049489 | 0 | 0.44952
2023-06-23 19:00 | 19 | Punta | 5 | 0.0085118 | 18 | 0.0085118 | 17.9915 | 0 |  | 0.082071 | 1.7964 | 1.7956 | 0.0008495 | 0 | 1.7956
2023-06-23 20:00 | 20 | Punta | 5 | 0 | 21 | 0 | 21 | 0 |  | 0.082071 | 2.0959 | 2.0959 | 0 | 0 | 2.0959
2023-06-23 21:00 | 21 | Punta | 5 | 0 | 7 | 0 | 7 | 0 |  | 0.082071 | 0.69862 | 0.69862 | 0 | 0 | 0.69862
2023-06-23 22:00 | 22 | Pla | 5 | 0 | 1 | 0 | 1 | 0 |  | 0.075061 | 0.091278 | 0.091278 | 0 | 0 | 0.091278
2023-06-23 23:00 | 23 | Pla | 5 | 0 | 0 | 0 | 0 | 0 |  | 0.075061 | 0 | 0 | 0 | 0 | 0
2023-06-24 | 0 | Vall | 6 | 0 | 1 | 0 | 1 | 0 |  | 0.057577 | 0.070017 | 0.070017 | 0 | 0 | 0.070017
2023-06-24 01:00 | 1 | Vall | 6 | 0 | 0 | 0 | 0 | 0 |  | 0.057577 | 0 | 0 | 0 | 0 | 0
2023-06-24 02:00 | 2 | Vall | 6 | 0 | 0 | 0 | 0 | 0 |  | 0.057577 | 0 | 0 | 0 | 0 | 0
2023-06-24 03:00 | 3 | Vall | 6 | 0 | 1 | 0 | 1 | 0 |  | 0.057577 | 0.070017 | 0.070017 | 0 | 0 | 0.070017
2023-06-24 04:00 | 4 | Vall | 6 | 0 | 0 | 0 | 0 | 0 |  | 0.057577 | 0 | 0 | 0 | 0 | 0
2023-06-24 05:00 | 5 | Vall | 6 | 0.14561 | 0 | 0 | 0 | 0.14561 |  | 0.057577 | 0 | 0 | 0 | 0.014799 | -0.014799
2023-06-24 06:00 | 6 | Vall | 6 | 0.52378 | 0 | 0 | 0 | 0.52378 |  | 0.057577 | 0 | 0 | 0 | 0.053236 | -0.053236
2023-06-24 07:00 | 7 | Vall | 6 | 1.1277 | 0 | 0 | 0 | 1.1277 |  | 0.057577 | 0 | 0 | 0 | 0.11462 | -0.11462
2023-06-24 08:00 | 8 | Vall | 6 | 1.7161 | 0 | 0 | 0 | 1.7161 |  | 0.057577 | 0 | 0 | 0 | 0.17442 | -0.17442
2023-06-24 09:00 | 9 | Vall | 6 | 2.2659 | 0 | 0 | 0 | 2.2659 |  | 0.057577 | 0 | 0 | 0 | 0.23031 | -0.23031
2023-06-24 10:00 | 10 | Vall | 6 | 2.6375 | 0 | 0 | 0 | 2.6375 |  | 0.057577 | 0 | 0 | 0 | 0.26807 | -0.26807
2023-06-24 11:00 | 11 | Vall | 6 | 2.9199 | 8 | 2.9199 | 5.0801 | 0 |  | 0.057577 | 0.56013 | 0.35569 | 0.20444 | 0 | 0.35569
2023-06-24 12:00 | 12 | Vall | 6 | 3.0337 | 2 | 2 | 0 | 1.0337 |  | 0.057577 | 0.14003 | 0 | 0.14003 | 0.10506 | -0.10506
2023-06-24 13:00 | 13 | Vall | 6 | 2.888 | 0 | 0 | 0 | 2.888 |  | 0.057577 | 0 | 0 | 0 | 0.29353 | -0.29353
2023-06-24 14:00 | 14 | Vall | 6 | 2.6626 | 0 | 0 | 0 | 2.6626 |  | 0.057577 | 0 | 0 | 0 | 0.27062 | -0.27062
2023-06-24 15:00 | 15 | Vall | 6 | 2.0223 | 0 | 0 | 0 | 2.0223 |  | 0.057577 | 0 | 0 | 0 | 0.20554 | -0.20554
2023-06-24 16:00 | 16 | Vall | 6 | 1.6273 | 0 | 0 | 0 | 1.6273 |  | 0.057577 | 0 | 0 | 0 | 0.1654 | -0.1654
2023-06-24 17:00 | 17 | Vall | 6 | 1.0788 | 0 | 0 | 0 | 1.0788 |  | 0.057577 | 0 | 0 | 0 | 0.10965 | -0.10965
2023-06-24 18:00 | 18 | Vall | 6 | 0.49874 | 7 | 0.49874 | 6.5013 | 0 |  | 0.057577 | 0.49012 | 0.4552 | 0.03492 | 0 | 0.4552
2023-06-24 19:00 | 19 | Vall | 6 | 0 | 10 | 0 | 10 | 0 |  | 0.057577 | 0.70017 | 0.70017 | 0 | 0 | 0.70017
2023-06-24 20:00 | 20 | Vall | 6 | 0 | 7 | 0 | 7 | 0 |  | 0.057577 | 0.49012 | 0.49012 | 0 | 0 | 0.49012
2023-06-24 21:00 | 21 | Vall | 6 | 0 | 5 | 0 | 5 | 0 |  | 0.057577 | 0.35008 | 0.35008 | 0 | 0 | 0.35008
2023-06-24 22:00 | 22 | Vall | 6 | 0 | 1 | 0 | 1 | 0 |  | 0.057577 | 0.070017 | 0.070017 | 0 | 0 | 0.070017
2023-06-24 23:00 | 23 | Vall | 6 | 0 | 0 | 0 | 0 | 0 |  | 0.057577 | 0 | 0 | 0 | 0 | 0
2023-06-25 | 0 | Vall | 7 | 0 | 1 | 0 | 1 | 0 |  | 0.057577 | 0.070017 | 0.070017 | 0 | 0 | 0.070017
2023-06-25 01:00 | 1 | Vall | 7 | 0 | 0 | 0 | 0 | 0 |  | 0.057577 | 0 | 0 | 0 | 0 | 0
2023-06-25 02:00 | 2 | Vall | 7 | 0 | 0 | 0 | 0 | 0 |  | 0.057577 | 0 | 0 | 0 | 0 | 0
2023-06-25 03:00 | 3 | Vall | 7 | 0 | 1 | 0 | 1 | 0 |  | 0.057577 | 0.070017 | 0.070017 | 0 | 0 | 0.070017
2023-06-25 04:00 | 4 | Vall | 7 | 0 | 0 | 0 | 0 | 0 |  | 0.057577 | 0 | 0 | 0 | 0 | 0
2023-06-25 05:00 | 5 | Vall | 7 | 0.14249 | 0 | 0 | 0 | 0.14249 |  | 0.057577 | 0 | 0 | 0 | 0.014483 | -0.014483
2023-06-25 06:00 | 6 | Vall | 7 | 0.5112 | 0 | 0 | 0 | 0.5112 |  | 0.057577 | 0 | 0 | 0 | 0.051958 | -0.051958
2023-06-25 07:00 | 7 | Vall | 7 | 1.0962 | 0 | 0 | 0 | 1.0962 |  | 0.057577 | 0 | 0 | 0 | 0.11142 | -0.11142
2023-06-25 08:00 | 8 | Vall | 7 | 1.8225 | 0 | 0 | 0 | 1.8225 |  | 0.057577 | 0 | 0 | 0 | 0.18523 | -0.18523
2023-06-25 09:00 | 9 | Vall | 7 | 2.2747 | 0 | 0 | 0 | 2.2747 |  | 0.057577 | 0 | 0 | 0 | 0.2312 | -0.2312
2023-06-25 10:00 | 10 | Vall | 7 | 2.6386 | 0 | 0 | 0 | 2.6386 |  | 0.057577 | 0 | 0 | 0 | 0.26819 | -0.26819
2023-06-25 11:00 | 11 | Vall | 7 | 2.9239 | 0 | 0 | 0 | 2.9239 |  | 0.057577 | 0 | 0 | 0 | 0.29718 | -0.29718
2023-06-25 12:00 | 12 | Vall | 7 | 2.9923 | 0 | 0 | 0 | 2.9923 |  | 0.057577 | 0 | 0 | 0 | 0.30413 | -0.30413
2023-06-25 13:00 | 13 | Vall | 7 | 2.855 | 6 | 2.855 | 3.145 | 0 |  | 0.057577 | 0.4201 | 0.2202 | 0.1999 | 0 | 0.2202
2023-06-25 14:00 | 14 | Vall | 7 | 2.6427 | 6 | 2.6427 | 3.3573 | 0 |  | 0.057577 | 0.4201 | 0.23507 | 0.18503 | 0 | 0.23507
2023-06-25 15:00 | 15 | Vall | 7 | 2.2318 | 7 | 2.2318 | 4.7682 | 0 |  | 0.057577 | 0.49012 | 0.33385 | 0.15626 | 0 | 0.33385
2023-06-25 16:00 | 16 | Vall | 7 | 1.6991 | 6 | 1.6991 | 4.3009 | 0 |  | 0.057577 | 0.4201 | 0.30114 | 0.11896 | 0 | 0.30114
2023-06-25 17:00 | 17 | Vall | 7 | 1.0204 | 5 | 1.0204 | 3.9796 | 0 |  | 0.057577 | 0.35008 | 0.27864 | 0.071442 | 0 | 0.27864
2023-06-25 18:00 | 18 | Vall | 7 | 0.39963 | 13 | 0.39963 | 12.6004 | 0 |  | 0.057577 | 0.91021 | 0.88223 | 0.027981 | 0 | 0.88223
2023-06-25 19:00 | 19 | Vall | 7 | 0.0066649 | 2 | 0.0066649 | 1.9933 | 0 |  | 0.057577 | 0.14003 | 0.13957 | 0.00046665 | 0 | 0.13957
2023-06-25 20:00 | 20 | Vall | 7 | 0 | 0 | 0 | 0 | 0 |  | 0.057577 | 0 | 0 | 0 | 0 | 0
2023-06-25 21:00 | 21 | Vall | 7 | 0 | 0 | 0 | 0 | 0 |  | 0.057577 | 0 | 0 | 0 | 0 | 0
2023-06-25 22:00 | 22 | Vall | 7 | 0 | 0 | 0 | 0 | 0 |  | 0.057577 | 0 | 0 | 0 | 0 | 0
2023-06-25 23:00 | 23 | Vall | 7 | 0 | 0 | 0 | 0 | 0 |  | 0.057577 | 0 | 0 | 0 | 0 | 0
2023-06-26 | 0 | Vall | 1 | 0 | 0 | 0 | 0 | 0 |  | 0.057577 | 0 | 0 | 0 | 0 | 0
2023-06-26 01:00 | 1 | Vall | 1 | 0 | 0 | 0 | 0 | 0 |  | 0.057577 | 0 | 0 | 0 | 0 | 0
2023-06-26 02:00 | 2 | Vall | 1 | 0 | 0 | 0 | 0 | 0 |  | 0.057577 | 0 | 0 | 0 | 0 | 0
2023-06-26 03:00 | 3 | Vall | 1 | 0 | 0 | 0 | 0 | 0 |  | 0.057577 | 0 | 0 | 0 | 0 | 0
2023-06-26 04:00 | 4 | Vall | 1 | 0 | 0 | 0 | 0 | 0 |  | 0.057577 | 0 | 0 | 0 | 0 | 0
2023-06-26 05:00 | 5 | Vall | 1 | 0.14979 | 0 | 0 | 0 | 0.14979 |  | 0.057577 | 0 | 0 | 0 | 0.015225 | -0.015225
2023-06-26 06:00 | 6 | Vall | 1 | 0.52199 | 0 | 0 | 0 | 0.52199 |  | 0.057577 | 0 | 0 | 0 | 0.053055 | -0.053055
2023-06-26 07:00 | 7 | Vall | 1 | 1.1198 | 0 | 0 | 0 | 1.1198 |  | 0.057577 | 0 | 0 | 0 | 0.11381 | -0.11381
2023-06-26 08:00 | 8 | Pla | 1 | 1.7358 | 0 | 0 | 0 | 1.7358 |  | 0.075061 | 0 | 0 | 0 | 0.17642 | -0.17642
2023-06-26 09:00 | 9 | Punta | 1 | 2.2543 | 0 | 0 | 0 | 2.2543 |  | 0.082071 | 0 | 0 | 0 | 0.22912 | -0.22912
2023-06-26 10:00 | 10 | Punta | 1 | 2.6484 | 0 | 0 | 0 | 2.6484 |  | 0.082071 | 0 | 0 | 0 | 0.26918 | -0.26918
2023-06-26 11:00 | 11 | Punta | 1 | 2.9114 | 0 | 0 | 0 | 2.9114 |  | 0.082071 | 0 | 0 | 0 | 0.29591 | -0.29591
2023-06-26 12:00 | 12 | Punta | 1 | 3.023 | 0 | 0 | 0 | 3.023 |  | 0.082071 | 0 | 0 | 0 | 0.30725 | -0.30725
2023-06-26 13:00 | 13 | Punta | 1 | 2.8765 | 0 | 0 | 0 | 2.8765 |  | 0.082071 | 0 | 0 | 0 | 0.29237 | -0.29237
2023-06-26 14:00 | 14 | Pla | 1 | 2.6626 | 0 | 0 | 0 | 2.6626 |  | 0.075061 | 0 | 0 | 0 | 0.27062 | -0.27062
2023-06-26 15:00 | 15 | Pla | 1 | 2.2344 | 0 | 0 | 0 | 2.2344 |  | 0.075061 | 0 | 0 | 0 | 0.2271 | -0.2271
2023-06-26 16:00 | 16 | Pla | 1 | 1.737 | 0 | 0 | 0 | 1.737 |  | 0.075061 | 0 | 0 | 0 | 0.17655 | -0.17655
2023-06-26 17:00 | 17 | Pla | 1 | 1.0865 | 0 | 0 | 0 | 1.0865 |  | 0.075061 | 0 | 0 | 0 | 0.11043 | -0.11043
2023-06-26 18:00 | 18 | Punta | 1 | 0.44117 | 0 | 0 | 0 | 0.44117 |  | 0.082071 | 0 | 0 | 0 | 0.04484 | -0.04484
2023-06-26 19:00 | 19 | Punta | 1 | 0.006424 | 0 | 0 | 0 | 0.006424 |  | 0.082071 | 0 | 0 | 0 | 0.00065293 | -0.00065293
2023-06-26 20:00 | 20 | Punta | 1 | 0 | 0 | 0 | 0 | 0 |  | 0.082071 | 0 | 0 | 0 | 0 | 0
2023-06-26 21:00 | 21 | Punta | 1 | 0 | 0 | 0 | 0 | 0 |  | 0.082071 | 0 | 0 | 0 | 0 | 0
2023-06-26 22:00 | 22 | Pla | 1 | 0 | 0 | 0 | 0 | 0 |  | 0.075061 | 0 | 0 | 0 | 0 | 0
2023-06-26 23:00 | 23 | Pla | 1 | 0 | 0 | 0 | 0 | 0 |  | 0.075061 | 0 | 0 | 0 | 0 | 0
2023-06-27 | 0 | Vall | 2 | 0 | 0 | 0 | 0 | 0 |  | 0.057577 | 0 | 0 | 0 | 0 | 0
2023-06-27 01:00 | 1 | Vall | 2 | 0 | 0 | 0 | 0 | 0 |  | 0.057577 | 0 | 0 | 0 | 0 | 0
2023-06-27 02:00 | 2 | Vall | 2 | 0 | 0 | 0 | 0 | 0 |  | 0.057577 | 0 | 0 | 0 | 0 | 0
2023-06-27 03:00 | 3 | Vall | 2 | 0 | 0 | 0 | 0 | 0 |  | 0.057577 | 0 | 0 | 0 | 0 | 0
2023-06-27 04:00 | 4 | Vall | 2 | 0 | 0 | 0 | 0 | 0 |  | 0.057577 | 0 | 0 | 0 | 0 | 0
2023-06-27 05:00 | 5 | Vall | 2 | 0.15337 | 0 | 0 | 0 | 0.15337 |  | 0.057577 | 0 | 0 | 0 | 0.015588 | -0.015588
2023-06-27 06:00 | 6 | Vall | 2 | 0.52864 | 0 | 0 | 0 | 0.52864 |  | 0.057577 | 0 | 0 | 0 | 0.05373 | -0.05373
2023-06-27 07:00 | 7 | Vall | 2 | 1.1172 | 0 | 0 | 0 | 1.1172 |  | 0.057577 | 0 | 0 | 0 | 0.11355 | -0.11355
2023-06-27 08:00 | 8 | Pla | 2 | 1.7017 | 0 | 0 | 0 | 1.7017 |  | 0.075061 | 0 | 0 | 0 | 0.17296 | -0.17296
2023-06-27 09:00 | 9 | Punta | 2 | 2.199 | 0 | 0 | 0 | 2.199 |  | 0.082071 | 0 | 0 | 0 | 0.22351 | -0.22351
2023-06-27 10:00 | 10 | Punta | 2 | 2.5515 | 0 | 0 | 0 | 2.5515 |  | 0.082071 | 0 | 0 | 0 | 0.25934 | -0.25934
2023-06-27 11:00 | 11 | Punta | 2 | 2.7886 | 0 | 0 | 0 | 2.7886 |  | 0.082071 | 0 | 0 | 0 | 0.28343 | -0.28343
2023-06-27 12:00 | 12 | Punta | 2 | 2.8504 | 0 | 0 | 0 | 2.8504 |  | 0.082071 | 0 | 0 | 0 | 0.28971 | -0.28971
2023-06-27 13:00 | 13 | Punta | 2 | 2.7766 | 0 | 0 | 0 | 2.7766 |  | 0.082071 | 0 | 0 | 0 | 0.28221 | -0.28221
2023-06-27 14:00 | 14 | Pla | 2 | 2.5741 | 0 | 0 | 0 | 2.5741 |  | 0.075061 | 0 | 0 | 0 | 0.26162 | -0.26162
2023-06-27 15:00 | 15 | Pla | 2 | 2.1969 | 0 | 0 | 0 | 2.1969 |  | 0.075061 | 0 | 0 | 0 | 0.22329 | -0.22329
2023-06-27 16:00 | 16 | Pla | 2 | 1.7104 | 0 | 0 | 0 | 1.7104 |  | 0.075061 | 0 | 0 | 0 | 0.17384 | -0.17384
2023-06-27 17:00 | 17 | Pla | 2 | 1.093 | 0 | 0 | 0 | 1.093 |  | 0.075061 | 0 | 0 | 0 | 0.11109 | -0.11109
2023-06-27 18:00 | 18 | Punta | 2 | 0.45877 | 0 | 0 | 0 | 0.45877 |  | 0.082071 | 0 | 0 | 0 | 0.046628 | -0.046628
2023-06-27 19:00 | 19 | Punta | 2 | 0.0081906 | 0 | 0 | 0 | 0.0081906 |  | 0.082071 | 0 | 0 | 0 | 0.00083248 | -0.00083248
2023-06-27 20:00 | 20 | Punta | 2 | 0 | 0 | 0 | 0 | 0 |  | 0.082071 | 0 | 0 | 0 | 0 | 0
2023-06-27 21:00 | 21 | Punta | 2 | 0 | 0 | 0 | 0 | 0 |  | 0.082071 | 0 | 0 | 0 | 0 | 0
2023-06-27 22:00 | 22 | Pla | 2 | 0 | 0 | 0 | 0 | 0 |  | 0.075061 | 0 | 0 | 0 | 0 | 0
2023-06-27 23:00 | 23 | Pla | 2 | 0 | 0 | 0 | 0 | 0 |  | 0.075061 | 0 | 0 | 0 | 0 | 0
2023-06-28 | 0 | Vall | 3 | 0 | 0 | 0 | 0 | 0 |  | 0.057577 | 0 | 0 | 0 | 0 | 0
2023-06-28 01:00 | 1 | Vall | 3 | 0 | 0 | 0 | 0 | 0 |  | 0.057577 | 0 | 0 | 0 | 0 | 0
2023-06-28 02:00 | 2 | Vall | 3 | 0 | 0 | 0 | 0 | 0 |  | 0.057577 | 0 | 0 | 0 | 0 | 0
2023-06-28 03:00 | 3 | Vall | 3 | 0 | 0 | 0 | 0 | 0 |  | 0.057577 | 0 | 0 | 0 | 0 | 0
2023-06-28 04:00 | 4 | Vall | 3 | 0 | 0 | 0 | 0 | 0 |  | 0.057577 | 0 | 0 | 0 | 0 | 0
2023-06-28 05:00 | 5 | Vall | 3 | 0.15593 | 0 | 0 | 0 | 0.15593 |  | 0.057577 | 0 | 0 | 0 | 0.015848 | -0.015848
2023-06-28 06:00 | 6 | Vall | 3 | 0.52607 | 0 | 0 | 0 | 0.52607 |  | 0.057577 | 0 | 0 | 0 | 0.053469 | -0.053469
2023-06-28 07:00 | 7 | Vall | 3 | 1.1266 | 0 | 0 | 0 | 1.1266 |  | 0.057577 | 0 | 0 | 0 | 0.11451 | -0.11451
2023-06-28 08:00 | 8 | Pla | 3 | 1.6963 | 0 | 0 | 0 | 1.6963 |  | 0.075061 | 0 | 0 | 0 | 0.1724 | -0.1724
2023-06-28 09:00 | 9 | Punta | 3 | 2.1552 | 0 | 0 | 0 | 2.1552 |  | 0.082071 | 0 | 0 | 0 | 0.21905 | -0.21905
2023-06-28 10:00 | 10 | Punta | 3 | 2.4904 | 0 | 0 | 0 | 2.4904 |  | 0.082071 | 0 | 0 | 0 | 0.25312 | -0.25312
2023-06-28 11:00 | 11 | Punta | 3 | 2.7488 | 0 | 0 | 0 | 2.7488 |  | 0.082071 | 0 | 0 | 0 | 0.27938 | -0.27938
2023-06-28 12:00 | 12 | Punta | 3 | 2.8211 | 1 | 1 | 0 | 1.8211 |  | 0.082071 | 0.099802 | 0 | 0.099802 | 0.18509 | -0.18509
2023-06-28 13:00 | 13 | Punta | 3 | 2.7836 | 6 | 2.7836 | 3.2164 | 0 |  | 0.082071 | 0.59881 | 0.32101 | 0.27781 | 0 | 0.32101
2023-06-28 14:00 | 14 | Pla | 3 | 2.5996 | 11 | 2.5996 | 8.4004 | 0 |  | 0.075061 | 1.0041 | 0.76677 | 0.23729 | 0 | 0.76677
2023-06-28 15:00 | 15 | Pla | 3 | 2.2029 | 16 | 2.2029 | 13.7971 | 0 |  | 0.075061 | 1.4605 | 1.2594 | 0.20108 | 0 | 1.2594
2023-06-28 16:00 | 16 | Pla | 3 | 1.7146 | 10 | 1.7146 | 8.2854 | 0 |  | 0.075061 | 0.91278 | 0.75627 | 0.15651 | 0 | 0.75627
2023-06-28 17:00 | 17 | Pla | 3 | 1.0922 | 7 | 1.0922 | 5.9078 | 0 |  | 0.075061 | 0.63895 | 0.53925 | 0.099695 | 0 | 0.53925
2023-06-28 18:00 | 18 | Punta | 3 | 0.44396 | 0 | 0 | 0 | 0.44396 |  | 0.082071 | 0 | 0 | 0 | 0.045124 | -0.045124
2023-06-28 19:00 | 19 | Punta | 3 | 0.0044968 | 0 | 0 | 0 | 0.0044968 |  | 0.082071 | 0 | 0 | 0 | 0.00045705 | -0.00045705
2023-06-28 20:00 | 20 | Punta | 3 | 0 | 0 | 0 | 0 | 0 |  | 0.082071 | 0 | 0 | 0 | 0 | 0
2023-06-28 21:00 | 21 | Punta | 3 | 0 | 0 | 0 | 0 | 0 |  | 0.082071 | 0 | 0 | 0 | 0 | 0
2023-06-28 22:00 | 22 | Pla | 3 | 0 | 0 | 0 | 0 | 0 |  | 0.075061 | 0 | 0 | 0 | 0 | 0
2023-06-28 23:00 | 23 | Pla | 3 | 0 | 0 | 0 | 0 | 0 |  | 0.075061 | 0 | 0 | 0 | 0 | 0
2023-06-29 | 0 | Vall | 4 | 0 | 0 | 0 | 0 | 0 |  | 0.057577 | 0 | 0 | 0 | 0 | 0
2023-06-29 01:00 | 1 | Vall | 4 | 0 | 0 | 0 | 0 | 0 |  | 0.057577 | 0 | 0 | 0 | 0 | 0
2023-06-29 02:00 | 2 | Vall | 4 | 0 | 0 | 0 | 0 | 0 |  | 0.057577 | 0 | 0 | 0 | 0 | 0
2023-06-29 03:00 | 3 | Vall | 4 | 0 | 0 | 0 | 0 | 0 |  | 0.057577 | 0 | 0 | 0 | 0 | 0
2023-06-29 04:00 | 4 | Vall | 4 | 0 | 0 | 0 | 0 | 0 |  | 0.057577 | 0 | 0 | 0 | 0 | 0
2023-06-29 05:00 | 5 | Vall | 4 | 0.1492 | 0 | 0 | 0 | 0.1492 |  | 0.057577 | 0 | 0 | 0 | 0.015165 | -0.015165
2023-06-29 06:00 | 6 | Vall | 4 | 0.51517 | 0 | 0 | 0 | 0.51517 |  | 0.057577 | 0 | 0 | 0 | 0.052362 | -0.052362
2023-06-29 07:00 | 7 | Vall | 4 | 1.1095 | 0 | 0 | 0 | 1.1095 |  | 0.057577 | 0 | 0 | 0 | 0.11277 | -0.11277
2023-06-29 08:00 | 8 | Pla | 4 | 1.648 | 0 | 0 | 0 | 1.648 |  | 0.075061 | 0 | 0 | 0 | 0.1675 | -0.1675
2023-06-29 09:00 | 9 | Punta | 4 | 2.131 | 0 | 0 | 0 | 2.131 |  | 0.082071 | 0 | 0 | 0 | 0.21659 | -0.21659
2023-06-29 10:00 | 10 | Punta | 4 | 2.5162 | 0.394 | 0.394 | 0 | 2.1222 |  | 0.082071 | 0.039322 | 0 | 0.039322 | 0.2157 | -0.2157
2023-06-29 11:00 | 11 | Punta | 4 | 2.8157 | 0.452 | 0.452 | 0 | 2.3637 |  | 0.082071 | 0.045111 | 0 | 0.045111 | 0.24024 | -0.24024
2023-06-29 12:00 | 12 | Punta | 4 | 2.9147 | 0 | 0 | 0 | 2.9147 |  | 0.082071 | 0 | 0 | 0 | 0.29624 | -0.29624
2023-06-29 13:00 | 13 | Punta | 4 | 2.7761 | 0 | 0 | 0 | 2.7761 |  | 0.082071 | 0 | 0 | 0 | 0.28216 | -0.28216
2023-06-29 14:00 | 14 | Pla | 4 | 2.5971 | 0 | 0 | 0 | 2.5971 |  | 0.075061 | 0 | 0 | 0 | 0.26397 | -0.26397
2023-06-29 15:00 | 15 | Pla | 4 | 2.1885 | 0 | 0 | 0 | 2.1885 |  | 0.075061 | 0 | 0 | 0 | 0.22244 | -0.22244
2023-06-29 16:00 | 16 | Pla | 4 | 1.7009 | 0.34 | 0.34 | 0 | 1.3609 |  | 0.075061 | 0.031035 | 0 | 0.031035 | 0.13832 | -0.13832
2023-06-29 17:00 | 17 | Pla | 4 | 1.0883 | 0.331 | 0.331 | 0 | 0.75726 |  | 0.075061 | 0.030213 | 0 | 0.030213 | 0.076967 | -0.076967
2023-06-29 18:00 | 18 | Punta | 4 | 0.45232 | 0.387 | 0.387 | 0 | 0.065318 |  | 0.082071 | 0.038624 | 0 | 0.038624 | 0.0066388 | -0.0066388
2023-06-29 19:00 | 19 | Punta | 4 | 0.0062634 | 0.381 | 0.0062634 | 0.37474 | 0 |  | 0.082071 | 0.038025 | 0.0374 | 0.0006251 | 0 | 0.0374
2023-06-29 20:00 | 20 | Punta | 4 | 0 | 0.427 | 0 | 0.427 | 0 |  | 0.082071 | 0.042616 | 0.042616 | 0 | 0 | 0.042616
2023-06-29 21:00 | 21 | Punta | 4 | 0 | 0.42 | 0 | 0.42 | 0 |  | 0.082071 | 0.041917 | 0.041917 | 0 | 0 | 0.041917
2023-06-29 22:00 | 22 | Pla | 4 | 0 | 0.329 | 0 | 0.329 | 0 |  | 0.075061 | 0.030031 | 0.030031 | 0 | 0 | 0.030031
2023-06-29 23:00 | 23 | Pla | 4 | 0 | 0.344 | 0 | 0.344 | 0 |  | 0.075061 | 0.0314 | 0.0314 | 0 | 0 | 0.0314
2023-06-30 | 0 | Vall | 5 | 0 | 0 | 0 | 0 | 0 |  | 0.057577 | 0 | 0 | 0 | 0 | 0
2023-06-30 01:00 | 1 | Vall | 5 | 0 | 0 | 0 | 0 | 0 |  | 0.057577 | 0 | 0 | 0 | 0 | 0
2023-06-30 02:00 | 2 | Vall | 5 | 0 | 0 | 0 | 0 | 0 |  | 0.057577 | 0 | 0 | 0 | 0 | 0
2023-06-30 03:00 | 3 | Vall | 5 | 0 | 0 | 0 | 0 | 0 |  | 0.057577 | 0 | 0 | 0 | 0 | 0
2023-06-30 04:00 | 4 | Vall | 5 | 0 | 0 | 0 | 0 | 0 |  | 0.057577 | 0 | 0 | 0 | 0 | 0
2023-06-30 05:00 | 5 | Vall | 5 | 0.14431 | 0 | 0 | 0 | 0.14431 |  | 0.057577 | 0 | 0 | 0 | 0.014667 | -0.014667
2023-06-30 06:00 | 6 | Vall | 5 | 0.5038 | 0 | 0 | 0 | 0.5038 |  | 0.057577 | 0 | 0 | 0 | 0.051206 | -0.051206
2023-06-30 07:00 | 7 | Vall | 5 | 1.0924 | 0 | 0 | 0 | 1.0924 |  | 0.057577 | 0 | 0 | 0 | 0.11103 | -0.11103
2023-06-30 08:00 | 8 | Pla | 5 | 1.6488 | 0 | 0 | 0 | 1.6488 |  | 0.075061 | 0 | 0 | 0 | 0.16758 | -0.16758
2023-06-30 09:00 | 9 | Punta | 5 | 2.1139 | 0 | 0 | 0 | 2.1139 |  | 0.082071 | 0 | 0 | 0 | 0.21485 | -0.21485
2023-06-30 10:00 | 10 | Punta | 5 | 2.4893 | 0 | 0 | 0 | 2.4893 |  | 0.082071 | 0 | 0 | 0 | 0.253 | -0.253
2023-06-30 11:00 | 11 | Punta | 5 | 2.7319 | 0 | 0 | 0 | 2.7319 |  | 0.082071 | 0 | 0 | 0 | 0.27767 | -0.27767
2023-06-30 12:00 | 12 | Punta | 5 | 2.855 | 0 | 0 | 0 | 2.855 |  | 0.082071 | 0 | 0 | 0 | 0.29018 | -0.29018
2023-06-30 13:00 | 13 | Punta | 5 | 2.7876 | 0 | 0 | 0 | 2.7876 |  | 0.082071 | 0 | 0 | 0 | 0.28333 | -0.28333
2023-06-30 14:00 | 14 | Pla | 5 | 2.6034 | 0 | 0 | 0 | 2.6034 |  | 0.075061 | 0 | 0 | 0 | 0.26461 | -0.26461
2023-06-30 15:00 | 15 | Pla | 5 | 2.2088 | 0 | 0 | 0 | 2.2088 |  | 0.075061 | 0 | 0 | 0 | 0.2245 | -0.2245
2023-06-30 16:00 | 16 | Pla | 5 | 1.7203 | 0 | 0 | 0 | 1.7203 |  | 0.075061 | 0 | 0 | 0 | 0.17485 | -0.17485
2023-06-30 17:00 | 17 | Pla | 5 | 1.1025 | 0.369 | 0.369 | 0 | 0.73352 |  | 0.075061 | 0.033682 | 0 | 0.033682 | 0.074554 | -0.074554
2023-06-30 18:00 | 18 | Punta | 5 | 0.46373 | 0.48 | 0.46373 | 0.016269 | 0 |  | 0.082071 | 0.047905 | 0.0016237 | 0.046281 | 0 | 0.0016237
2023-06-30 19:00 | 19 | Punta | 5 | 0.008311 | 0 | 0 | 0 | 0.008311 |  | 0.082071 | 0 | 0 | 0 | 0.00084472 | -0.00084472
2023-06-30 20:00 | 20 | Punta | 5 | 0 | 0 | 0 | 0 | 0 |  | 0.082071 | 0 | 0 | 0 | 0 | 0
2023-06-30 21:00 | 21 | Punta | 5 | 0 | 0 | 0 | 0 | 0 |  | 0.082071 | 0 | 0 | 0 | 0 | 0
2023-06-30 22:00 | 22 | Pla | 5 | 0 | 0 | 0 | 0 | 0 |  | 0.075061 | 0 | 0 | 0 | 0 | 0 | 164.5909 | 140.788 | 23.8029 | 42.2621 | 42.2621 | 0
2023-06-30 23:00 | 23 | Pla | 5 | 0 | 1 | 0 | 1 | 0 |  | 0.09619 | 0.11697 | 0.11697 | 0 | 0 | 0.11697
2023-07-01 | 0 | Vall | 6 | 0 | 0 | 0 | 0 | 0 |  | 0.057577 | 0 | 0 | 0 | 0 | 0
2023-07-01 01:00 | 1 | Vall | 6 | 0 | 1 | 0 | 1 | 0 |  | 0.057577 | 0.070017 | 0.070017 | 0 | 0 | 0.070017
2023-07-01 02:00 | 2 | Vall | 6 | 0 | 0 | 0 | 0 | 0 |  | 0.057577 | 0 | 0 | 0 | 0 | 0
2023-07-01 03:00 | 3 | Vall | 6 | 0 | 0 | 0 | 0 | 0 |  | 0.057577 | 0 | 0 | 0 | 0 | 0
2023-07-01 04:00 | 4 | Vall | 6 | 0 | 1 | 0 | 1 | 0 |  | 0.057577 | 0.070017 | 0.070017 | 0 | 0 | 0.070017
2023-07-01 05:00 | 5 | Vall | 6 | 0.14446 | 0 | 0 | 0 | 0.14446 |  | 0.057577 | 0 | 0 | 0 | 0.014683 | -0.014683
2023-07-01 06:00 | 6 | Vall | 6 | 0.50221 | 0 | 0 | 0 | 0.50221 |  | 0.057577 | 0 | 0 | 0 | 0.051044 | -0.051044
2023-07-01 07:00 | 7 | Vall | 6 | 1.1028 | 0 | 0 | 0 | 1.1028 |  | 0.057577 | 0 | 0 | 0 | 0.11209 | -0.11209
2023-07-01 08:00 | 8 | Vall | 6 | 1.6965 | 0 | 0 | 0 | 1.6965 |  | 0.057577 | 0 | 0 | 0 | 0.17243 | -0.17243
2023-07-01 09:00 | 9 | Vall | 6 | 2.2069 | 0 | 0 | 0 | 2.2069 |  | 0.057577 | 0 | 0 | 0 | 0.2243 | -0.2243
2023-07-01 10:00 | 10 | Vall | 6 | 2.5958 | 0 | 0 | 0 | 2.5958 |  | 0.057577 | 0 | 0 | 0 | 0.26384 | -0.26384
2023-07-01 11:00 | 11 | Vall | 6 | 2.8764 | 0 | 0 | 0 | 2.8764 |  | 0.057577 | 0 | 0 | 0 | 0.29235 | -0.29235
2023-07-01 12:00 | 12 | Vall | 6 | 2.9544 | 0 | 0 | 0 | 2.9544 |  | 0.057577 | 0 | 0 | 0 | 0.30028 | -0.30028
2023-07-01 13:00 | 13 | Vall | 6 | 2.8998 | 0 | 0 | 0 | 2.8998 |  | 0.057577 | 0 | 0 | 0 | 0.29473 | -0.29473
2023-07-01 14:00 | 14 | Vall | 6 | 2.6845 | 0 | 0 | 0 | 2.6845 |  | 0.057577 | 0 | 0 | 0 | 0.27285 | -0.27285
2023-07-01 15:00 | 15 | Vall | 6 | 2.2367 | 0 | 0 | 0 | 2.2367 |  | 0.057577 | 0 | 0 | 0 | 0.22733 | -0.22733
2023-07-01 16:00 | 16 | Vall | 6 | 1.7663 | 0 | 0 | 0 | 1.7663 |  | 0.057577 | 0 | 0 | 0 | 0.17953 | -0.17953
2023-07-01 17:00 | 17 | Vall | 6 | 1.1312 | 0 | 0 | 0 | 1.1312 |  | 0.057577 | 0 | 0 | 0 | 0.11498 | -0.11498
2023-07-01 18:00 | 18 | Vall | 6 | 0.47383 | 0 | 0 | 0 | 0.47383 |  | 0.057577 | 0 | 0 | 0 | 0.048159 | -0.048159
2023-07-01 19:00 | 19 | Vall | 6 | 0.008311 | 0 | 0 | 0 | 0.008311 |  | 0.057577 | 0 | 0 | 0 | 0.00084472 | -0.00084472
2023-07-01 20:00 | 20 | Vall | 6 | 0 | 0 | 0 | 0 | 0 |  | 0.057577 | 0 | 0 | 0 | 0 | 0
2023-07-01 21:00 | 21 | Vall | 6 | 0 | 1 | 0 | 1 | 0 |  | 0.057577 | 0.070017 | 0.070017 | 0 | 0 | 0.070017
2023-07-01 22:00 | 22 | Vall | 6 | 0 | 1 | 0 | 1 | 0 |  | 0.057577 | 0.070017 | 0.070017 | 0 | 0 | 0.070017
2023-07-01 23:00 | 23 | Vall | 6 | 0 | 0 | 0 | 0 | 0 |  | 0.057577 | 0 | 0 | 0 | 0 | 0
2023-07-02 | 0 | Vall | 7 | 0 | 1 | 0 | 1 | 0 |  | 0.057577 | 0.070017 | 0.070017 | 0 | 0 | 0.070017
2023-07-02 01:00 | 1 | Vall | 7 | 0 | 0 | 0 | 0 | 0 |  | 0.057577 | 0 | 0 | 0 | 0 | 0
2023-07-02 02:00 | 2 | Vall | 7 | 0 | 1 | 0 | 1 | 0 |  | 0.057577 | 0.070017 | 0.070017 | 0 | 0 | 0.070017
2023-07-02 03:00 | 3 | Vall | 7 | 0 | 0 | 0 | 0 | 0 |  | 0.057577 | 0 | 0 | 0 | 0 | 0
2023-07-02 04:00 | 4 | Vall | 7 | 0 | 0 | 0 | 0 | 0 |  | 0.057577 | 0 | 0 | 0 | 0 | 0
2023-07-02 05:00 | 5 | Vall | 7 | 0.12965 | 0 | 0 | 0 | 0.12965 |  | 0.057577 | 0 | 0 | 0 | 0.013178 | -0.013178
2023-07-02 06:00 | 6 | Vall | 7 | 0.48943 | 0 | 0 | 0 | 0.48943 |  | 0.057577 | 0 | 0 | 0 | 0.049745 | -0.049745
2023-07-02 07:00 | 7 | Vall | 7 | 1.0764 | 0 | 0 | 0 | 1.0764 |  | 0.057577 | 0 | 0 | 0 | 0.10941 | -0.10941
2023-07-02 08:00 | 8 | Vall | 7 | 1.6722 | 0 | 0 | 0 | 1.6722 |  | 0.057577 | 0 | 0 | 0 | 0.16996 | -0.16996
2023-07-02 09:00 | 9 | Vall | 7 | 2.167 | 0 | 0 | 0 | 2.167 |  | 0.057577 | 0 | 0 | 0 | 0.22025 | -0.22025
2023-07-02 10:00 | 10 | Vall | 7 | 2.5465 | 0 | 0 | 0 | 2.5465 |  | 0.057577 | 0 | 0 | 0 | 0.25882 | -0.25882
2023-07-02 11:00 | 11 | Vall | 7 | 2.7842 | 0 | 0 | 0 | 2.7842 |  | 0.057577 | 0 | 0 | 0 | 0.28299 | -0.28299
2023-07-02 12:00 | 12 | Vall | 7 | 2.8493 | 0 | 0 | 0 | 2.8493 |  | 0.057577 | 0 | 0 | 0 | 0.2896 | -0.2896
2023-07-02 13:00 | 13 | Vall | 7 | 2.7826 | 0 | 0 | 0 | 2.7826 |  | 0.057577 | 0 | 0 | 0 | 0.28281 | -0.28281
2023-07-02 14:00 | 14 | Vall | 7 | 2.5944 | 5.449 | 2.5944 | 2.8546 | 0 |  | 0.057577 | 0.38152 | 0.19987 | 0.18165 | 0 | 0.19987
2023-07-02 15:00 | 15 | Vall | 7 | 2.1919 | 5.043 | 2.1919 | 2.8511 | 0 |  | 0.057577 | 0.35309 | 0.19962 | 0.15347 | 0 | 0.19962
2023-07-02 16:00 | 16 | Vall | 7 | 1.6732 | 0 | 0 | 0 | 1.6732 |  | 0.057577 | 0 | 0 | 0 | 0.17006 | -0.17006
2023-07-02 17:00 | 17 | Vall | 7 | 1.0414 | 0 | 0 | 0 | 1.0414 |  | 0.057577 | 0 | 0 | 0 | 0.10585 | -0.10585
2023-07-02 18:00 | 18 | Vall | 7 | 0.43495 | 0 | 0 | 0 | 0.43495 |  | 0.057577 | 0 | 0 | 0 | 0.044208 | -0.044208
2023-07-02 19:00 | 19 | Vall | 7 | 0.0065043 | 0 | 0 | 0 | 0.0065043 |  | 0.057577 | 0 | 0 | 0 | 0.00066109 | -0.00066109
2023-07-02 20:00 | 20 | Vall | 7 | 0 | 1 | 0 | 1 | 0 |  | 0.057577 | 0.070017 | 0.070017 | 0 | 0 | 0.070017
2023-07-02 21:00 | 21 | Vall | 7 | 0 | 1 | 0 | 1 | 0 |  | 0.057577 | 0.070017 | 0.070017 | 0 | 0 | 0.070017
2023-07-02 22:00 | 22 | Vall | 7 | 0 | 0 | 0 | 0 | 0 |  | 0.057577 | 0 | 0 | 0 | 0 | 0
2023-07-02 23:00 | 23 | Vall | 7 | 0 | 1 | 0 | 1 | 0 |  | 0.057577 | 0.070017 | 0.070017 | 0 | 0 | 0.070017
2023-07-03 | 0 | Vall | 1 | 0 | 0 | 0 | 0 | 0 |  | 0.057577 | 0 | 0 | 0 | 0 | 0
2023-07-03 01:00 | 1 | Vall | 1 | 0 | 1 | 0 | 1 | 0 |  | 0.057577 | 0.070017 | 0.070017 | 0 | 0 | 0.070017
2023-07-03 02:00 | 2 | Vall | 1 | 0 | 0 | 0 | 0 | 0 |  | 0.057577 | 0 | 0 | 0 | 0 | 0
2023-07-03 03:00 | 3 | Vall | 1 | 0 | 0 | 0 | 0 | 0 |  | 0.057577 | 0 | 0 | 0 | 0 | 0
2023-07-03 04:00 | 4 | Vall | 1 | 0 | 1 | 0 | 1 | 0 |  | 0.057577 | 0.070017 | 0.070017 | 0 | 0 | 0.070017
2023-07-03 05:00 | 5 | Vall | 1 | 0.12445 | 0 | 0 | 0 | 0.12445 |  | 0.057577 | 0 | 0 | 0 | 0.012649 | -0.012649
2023-07-03 06:00 | 6 | Vall | 1 | 0.48582 | 0 | 0 | 0 | 0.48582 |  | 0.057577 | 0 | 0 | 0 | 0.049378 | -0.049378
2023-07-03 07:00 | 7 | Vall | 1 | 1.0668 | 0 | 0 | 0 | 1.0668 |  | 0.057577 | 0 | 0 | 0 | 0.10842 | -0.10842
2023-07-03 08:00 | 8 | Pla | 1 | 1.643 | 4.751 | 1.643 | 3.108 | 0 |  | 0.09619 | 0.55573 | 0.36355 | 0.19218 | 0 | 0.36355
2023-07-03 09:00 | 9 | Punta | 1 | 2.1139 | 5.516 | 2.1139 | 3.4021 | 0 |  | 0.1406 | 0.9431 | 0.58168 | 0.36142 | 0 | 0.58168
2023-07-03 10:00 | 10 | Punta | 1 | 2.4837 | 0 | 0 | 0 | 2.4837 |  | 0.1406 | 0 | 0 | 0 | 0.25244 | -0.25244
2023-07-03 11:00 | 11 | Punta | 1 | 2.7487 | 0 | 0 | 0 | 2.7487 |  | 0.1406 | 0 | 0 | 0 | 0.27937 | -0.27937
2023-07-03 12:00 | 12 | Punta | 1 | 2.8407 | 2 | 2 | 0 | 0.84066 |  | 0.1406 | 0.34195 | 0 | 0.34195 | 0.085443 | -0.085443
2023-07-03 13:00 | 13 | Punta | 1 | 2.8102 | 15 | 2.8102 | 12.1898 | 0 |  | 0.1406 | 2.5646 | 2.0842 | 0.48047 | 0 | 2.0842
2023-07-03 14:00 | 14 | Pla | 1 | 2.606 | 6 | 2.606 | 3.394 | 0 |  | 0.09619 | 0.70183 | 0.397 | 0.30483 | 0 | 0.397
2023-07-03 15:00 | 15 | Pla | 1 | 2.206 | 7 | 2.206 | 4.794 | 0 |  | 0.09619 | 0.8188 | 0.56076 | 0.25804 | 0 | 0.56076
2023-07-03 16:00 | 16 | Pla | 1 | 1.7032 | 7 | 1.7032 | 5.2968 | 0 |  | 0.09619 | 0.8188 | 0.61958 | 0.19923 | 0 | 0.61958
2023-07-03 17:00 | 17 | Pla | 1 | 1.0566 | 12 | 1.0566 | 10.9434 | 0 |  | 0.09619 | 1.4037 | 1.2801 | 0.1236 | 0 | 1.2801
2023-07-03 18:00 | 18 | Punta | 1 | 0.44103 | 12 | 0.44103 | 11.559 | 0 |  | 0.1406 | 2.0517 | 1.9763 | 0.075406 | 0 | 1.9763
2023-07-03 19:00 | 19 | Punta | 1 | 0.008311 | 10 | 0.008311 | 9.9917 | 0 |  | 0.1406 | 1.7098 | 1.7083 | 0.001421 | 0 | 1.7083
2023-07-03 20:00 | 20 | Punta | 1 | 0 | 19 | 0 | 19 | 0 |  | 0.1406 | 3.2485 | 3.2485 | 0 | 0 | 3.2485
2023-07-03 21:00 | 21 | Punta | 1 | 0 | 13 | 0 | 13 | 0 |  | 0.1406 | 2.2227 | 2.2227 | 0 | 0 | 2.2227
2023-07-03 22:00 | 22 | Pla | 1 | 0 | 1 | 0 | 1 | 0 |  | 0.09619 | 0.11697 | 0.11697 | 0 | 0 | 0.11697
2023-07-03 23:00 | 23 | Pla | 1 | 0 | 0 | 0 | 0 | 0 |  | 0.09619 | 0 | 0 | 0 | 0 | 0
2023-07-04 | 0 | Vall | 2 | 0 | 1 | 0 | 1 | 0 |  | 0.057577 | 0.070017 | 0.070017 | 0 | 0 | 0.070017
2023-07-04 01:00 | 1 | Vall | 2 | 0 | 0 | 0 | 0 | 0 |  | 0.057577 | 0 | 0 | 0 | 0 | 0
2023-07-04 02:00 | 2 | Vall | 2 | 0 | 1 | 0 | 1 | 0 |  | 0.057577 | 0.070017 | 0.070017 | 0 | 0 | 0.070017
2023-07-04 03:00 | 3 | Vall | 2 | 0 | 0 | 0 | 0 | 0 |  | 0.057577 | 0 | 0 | 0 | 0 | 0
2023-07-04 04:00 | 4 | Vall | 2 | 0 | 0 | 0 | 0 | 0 |  | 0.057577 | 0 | 0 | 0 | 0 | 0
2023-07-04 05:00 | 5 | Vall | 2 | 0.13778 | 1 | 0.13778 | 0.86222 | 0 |  | 0.057577 | 0.070017 | 0.06037 | 0.009647 | 0 | 0.06037
2023-07-04 06:00 | 6 | Vall | 2 | 0.49386 | 0 | 0 | 0 | 0.49386 |  | 0.057577 | 0 | 0 | 0 | 0.050196 | -0.050196
2023-07-04 07:00 | 7 | Vall | 2 | 1.1041 | 0 | 0 | 0 | 1.1041 |  | 0.057577 | 0 | 0 | 0 | 0.11222 | -0.11222
2023-07-04 08:00 | 8 | Pla | 2 | 1.6997 | 0 | 0 | 0 | 1.6997 |  | 0.09619 | 0 | 0 | 0 | 0.17276 | -0.17276
2023-07-04 09:00 | 9 | Punta | 2 | 2.2008 | 0 | 0 | 0 | 2.2008 |  | 0.1406 | 0 | 0 | 0 | 0.22368 | -0.22368
2023-07-04 10:00 | 10 | Punta | 2 | 2.5677 | 0 | 0 | 0 | 2.5677 |  | 0.1406 | 0 | 0 | 0 | 0.26097 | -0.26097
2023-07-04 11:00 | 11 | Punta | 2 | 2.8285 | 0 | 0 | 0 | 2.8285 |  | 0.1406 | 0 | 0 | 0 | 0.28748 | -0.28748
2023-07-04 12:00 | 12 | Punta | 2 | 2.8954 | 0 | 0 | 0 | 2.8954 |  | 0.1406 | 0 | 0 | 0 | 0.29429 | -0.29429
2023-07-04 13:00 | 13 | Punta | 2 | 2.8111 | 0 | 0 | 0 | 2.8111 |  | 0.1406 | 0 | 0 | 0 | 0.28572 | -0.28572
2023-07-04 14:00 | 14 | Pla | 2 | 2.607 | 0 | 0 | 0 | 2.607 |  | 0.09619 | 0 | 0 | 0 | 0.26498 | -0.26498
2023-07-04 15:00 | 15 | Pla | 2 | 2.0545 | 0 | 0 | 0 | 2.0545 |  | 0.09619 | 0 | 0 | 0 | 0.20881 | -0.20881
2023-07-04 16:00 | 16 | Pla | 2 | 1.674 | 0 | 0 | 0 | 1.674 |  | 0.09619 | 0 | 0 | 0 | 0.17014 | -0.17014
2023-07-04 17:00 | 17 | Pla | 2 | 1.008 | 8 | 1.008 | 6.992 | 0 |  | 0.09619 | 0.93577 | 0.81787 | 0.11791 | 0 | 0.81787
2023-07-04 18:00 | 18 | Punta | 2 | 0.43779 | 23 | 0.43779 | 22.5622 | 0 |  | 0.1406 | 3.9324 | 3.8576 | 0.074852 | 0 | 3.8576
2023-07-04 19:00 | 19 | Punta | 2 | 0.0064642 | 3 | 0.0064642 | 2.9935 | 0 |  | 0.1406 | 0.51293 | 0.51182 | 0.0011052 | 0 | 0.51182
2023-07-04 20:00 | 20 | Punta | 2 | 0 | 3 | 0 | 3 | 0 |  | 0.1406 | 0.51293 | 0.51293 | 0 | 0 | 0.51293
2023-07-04 21:00 | 21 | Punta | 2 | 0 | 4 | 0 | 4 | 0 |  | 0.1406 | 0.6839 | 0.6839 | 0 | 0 | 0.6839
2023-07-04 22:00 | 22 | Pla | 2 | 0 | 12 | 0 | 12 | 0 |  | 0.09619 | 1.4037 | 1.4037 | 0 | 0 | 1.4037
2023-07-04 23:00 | 23 | Pla | 2 | 0 | 2 | 0 | 2 | 0 |  | 0.09619 | 0.23394 | 0.23394 | 0 | 0 | 0.23394
2023-07-05 | 0 | Vall | 3 | 0 | 0 | 0 | 0 | 0 |  | 0.057577 | 0 | 0 | 0 | 0 | 0
2023-07-05 01:00 | 1 | Vall | 3 | 0 | 1 | 0 | 1 | 0 |  | 0.057577 | 0.070017 | 0.070017 | 0 | 0 | 0.070017
2023-07-05 02:00 | 2 | Vall | 3 | 0 | 0 | 0 | 0 | 0 |  | 0.057577 | 0 | 0 | 0 | 0 | 0
2023-07-05 03:00 | 3 | Vall | 3 | 0 | 1 | 0 | 1 | 0 |  | 0.057577 | 0.070017 | 0.070017 | 0 | 0 | 0.070017
2023-07-05 04:00 | 4 | Vall | 3 | 0 | 0 | 0 | 0 | 0 |  | 0.057577 | 0 | 0 | 0 | 0 | 0
2023-07-05 05:00 | 5 | Vall | 3 | 0.12626 | 0 | 0 | 0 | 0.12626 |  | 0.057577 | 0 | 0 | 0 | 0.012833 | -0.012833
2023-07-05 06:00 | 6 | Vall | 3 | 0.48671 | 0 | 0 | 0 | 0.48671 |  | 0.057577 | 0 | 0 | 0 | 0.049468 | -0.049468
2023-07-05 07:00 | 7 | Vall | 3 | 1.0697 | 0 | 0 | 0 | 1.0697 |  | 0.057577 | 0 | 0 | 0 | 0.10872 | -0.10872
2023-07-05 08:00 | 8 | Pla | 3 | 1.6704 | 7 | 1.6704 | 5.3296 | 0 |  | 0.09619 | 0.8188 | 0.62342 | 0.19539 | 0 | 0.62342
2023-07-05 09:00 | 9 | Punta | 3 | 2.1854 | 9 | 2.1854 | 6.8146 | 0 |  | 0.1406 | 1.5388 | 1.1651 | 0.37366 | 0 | 1.1651
2023-07-05 10:00 | 10 | Punta | 3 | 2.5794 | 1 | 1 | 0 | 1.5794 |  | 0.1406 | 0.17098 | 0 | 0.17098 | 0.16053 | -0.16053
2023-07-05 11:00 | 11 | Punta | 3 | 2.8207 | 0 | 0 | 0 | 2.8207 |  | 0.1406 | 0 | 0 | 0 | 0.28669 | -0.28669
2023-07-05 12:00 | 12 | Punta | 3 | 2.8817 | 4 | 2.8817 | 1.1183 | 0 |  | 0.1406 | 0.6839 | 0.1912 | 0.4927 | 0 | 0.1912
2023-07-05 13:00 | 13 | Punta | 3 | 2.832 | 6 | 2.832 | 3.168 | 0 |  | 0.1406 | 1.0259 | 0.54165 | 0.4842 | 0 | 0.54165
2023-07-05 14:00 | 14 | Pla | 3 | 2.6312 | 5 | 2.6312 | 2.3688 | 0 |  | 0.09619 | 0.58486 | 0.27708 | 0.30778 | 0 | 0.27708
2023-07-05 15:00 | 15 | Pla | 3 | 2.2326 | 3 | 2.2326 | 0.76738 | 0 |  | 0.09619 | 0.35092 | 0.089761 | 0.26115 | 0 | 0.089761
2023-07-05 16:00 | 16 | Pla | 3 | 1.7206 | 10 | 1.7206 | 8.2794 | 0 |  | 0.09619 | 1.1697 | 0.96845 | 0.20126 | 0 | 0.96845
2023-07-05 17:00 | 17 | Pla | 3 | 1.0782 | 10 | 1.0782 | 8.9218 | 0 |  | 0.09619 | 1.1697 | 1.0436 | 0.12612 | 0 | 1.0436
2023-07-05 18:00 | 18 | Punta | 3 | 0.4418 | 4 | 0.4418 | 3.5582 | 0 |  | 0.1406 | 0.6839 | 0.60836 | 0.075538 | 0 | 0.60836
2023-07-05 19:00 | 19 | Punta | 3 | 0.0046975 | 0 | 0 | 0 | 0.0046975 |  | 0.1406 | 0 | 0 | 0 | 0.00047745 | -0.00047745
2023-07-05 20:00 | 20 | Punta | 3 | 0 | 11 | 0 | 11 | 0 |  | 0.1406 | 1.8807 | 1.8807 | 0 | 0 | 1.8807
2023-07-05 21:00 | 21 | Punta | 3 | 0 | 1 | 0 | 1 | 0 |  | 0.1406 | 0.17098 | 0.17098 | 0 | 0 | 0.17098
2023-07-05 22:00 | 22 | Pla | 3 | 0 | 1 | 0 | 1 | 0 |  | 0.09619 | 0.11697 | 0.11697 | 0 | 0 | 0.11697
2023-07-05 23:00 | 23 | Pla | 3 | 0 | 0 | 0 | 0 | 0 |  | 0.09619 | 0 | 0 | 0 | 0 | 0
2023-07-06 | 0 | Vall | 4 | 0 | 0 | 0 | 0 | 0 |  | 0.057577 | 0 | 0 | 0 | 0 | 0
2023-07-06 01:00 | 1 | Vall | 4 | 0 | 1 | 0 | 1 | 0 |  | 0.057577 | 0.070017 | 0.070017 | 0 | 0 | 0.070017
2023-07-06 02:00 | 2 | Vall | 4 | 0 | 0 | 0 | 0 | 0 |  | 0.057577 | 0 | 0 | 0 | 0 | 0
2023-07-06 03:00 | 3 | Vall | 4 | 0 | 1 | 0 | 1 | 0 |  | 0.057577 | 0.070017 | 0.070017 | 0 | 0 | 0.070017
2023-07-06 04:00 | 4 | Vall | 4 | 0 | 0 | 0 | 0 | 0 |  | 0.057577 | 0 | 0 | 0 | 0 | 0
2023-07-06 05:00 | 5 | Vall | 4 | 0.062426 | 0 | 0 | 0 | 0.062426 |  | 0.057577 | 0 | 0 | 0 | 0.0063449 | -0.0063449
2023-07-06 06:00 | 6 | Vall | 4 | 0.47773 | 0 | 0 | 0 | 0.47773 |  | 0.057577 | 0 | 0 | 0 | 0.048556 | -0.048556
2023-07-06 07:00 | 7 | Vall | 4 | 1.0556 | 0 | 0 | 0 | 1.0556 |  | 0.057577 | 0 | 0 | 0 | 0.10729 | -0.10729
2023-07-06 08:00 | 8 | Pla | 4 | 1.6543 | 0 | 0 | 0 | 1.6543 |  | 0.09619 | 0 | 0 | 0 | 0.16814 | -0.16814
2023-07-06 09:00 | 9 | Punta | 4 | 2.1483 | 0 | 0 | 0 | 2.1483 |  | 0.1406 | 0 | 0 | 0 | 0.21835 | -0.21835
2023-07-06 10:00 | 10 | Punta | 4 | 2.5372 | 0 | 0 | 0 | 2.5372 |  | 0.1406 | 0 | 0 | 0 | 0.25788 | -0.25788
2023-07-06 11:00 | 11 | Punta | 4 | 2.7564 | 1 | 1 | 0 | 1.7564 |  | 0.1406 | 0.17098 | 0 | 0.17098 | 0.17851 | -0.17851
2023-07-06 12:00 | 12 | Punta | 4 | 2.8631 | 13 | 2.8631 | 10.1369 | 0 |  | 0.1406 | 2.2227 | 1.7332 | 0.48953 | 0 | 1.7332
2023-07-06 13:00 | 13 | Punta | 4 | 2.8294 | 10 | 2.8294 | 7.1706 | 0 |  | 0.1406 | 1.7098 | 1.226 | 0.48376 | 0 | 1.226
2023-07-06 14:00 | 14 | Pla | 4 | 2.6058 | 10 | 2.6058 | 7.3942 | 0 |  | 0.09619 | 1.1697 | 0.86491 | 0.30481 | 0 | 0.86491
2023-07-06 15:00 | 15 | Pla | 4 | 2.1955 | 9 | 2.1955 | 6.8045 | 0 |  | 0.09619 | 1.0527 | 0.79594 | 0.25681 | 0 | 0.79594
2023-07-06 16:00 | 16 | Pla | 4 | 1.5205 | 0 | 0 | 0 | 1.5205 |  | 0.09619 | 0 | 0 | 0 | 0.15454 | -0.15454
2023-07-06 17:00 | 17 | Pla | 4 | 0.22861 | 0 | 0 | 0 | 0.22861 |  | 0.09619 | 0 | 0 | 0 | 0.023236 | -0.023236
2023-07-06 18:00 | 18 | Punta | 4 | 0.14385 | 0 | 0 | 0 | 0.14385 |  | 0.1406 | 0 | 0 | 0 | 0.014621 | -0.014621
2023-07-06 19:00 | 19 | Punta | 4 | 0 | 0 | 0 | 0 | 0 |  | 0.1406 | 0 | 0 | 0 | 0 | 0
2023-07-06 20:00 | 20 | Punta | 4 | 0 | 1 | 0 | 1 | 0 |  | 0.1406 | 0.17098 | 0.17098 | 0 | 0 | 0.17098
2023-07-06 21:00 | 21 | Punta | 4 | 0 | 1 | 0 | 1 | 0 |  | 0.1406 | 0.17098 | 0.17098 | 0 | 0 | 0.17098
2023-07-06 22:00 | 22 | Pla | 4 | 0 | 3 | 0 | 3 | 0 |  | 0.09619 | 0.35092 | 0.35092 | 0 | 0 | 0.35092
2023-07-06 23:00 | 23 | Pla | 4 | 0 | 7 | 0 | 7 | 0 |  | 0.09619 | 0.8188 | 0.8188 | 0 | 0 | 0.8188
2023-07-07 | 0 | Vall | 5 | 0 | 2 | 0 | 2 | 0 |  | 0.057577 | 0.14003 | 0.14003 | 0 | 0 | 0.14003
2023-07-07 01:00 | 1 | Vall | 5 | 0 | 0 | 0 | 0 | 0 |  | 0.057577 | 0 | 0 | 0 | 0 | 0
2023-07-07 02:00 | 2 | Vall | 5 | 0 | 1 | 0 | 1 | 0 |  | 0.057577 | 0.070017 | 0.070017 | 0 | 0 | 0.070017
2023-07-07 03:00 | 3 | Vall | 5 | 0 | 0 | 0 | 0 | 0 |  | 0.057577 | 0 | 0 | 0 | 0 | 0
2023-07-07 04:00 | 4 | Vall | 5 | 0 | 1 | 0 | 1 | 0 |  | 0.057577 | 0.070017 | 0.070017 | 0 | 0 | 0.070017
2023-07-07 05:00 | 5 | Vall | 5 | 0.048133 | 0 | 0 | 0 | 0.048133 |  | 0.057577 | 0 | 0 | 0 | 0.0048922 | -0.0048922
2023-07-07 06:00 | 6 | Vall | 5 | 0.43456 | 0 | 0 | 0 | 0.43456 |  | 0.057577 | 0 | 0 | 0 | 0.044168 | -0.044168
2023-07-07 07:00 | 7 | Vall | 5 | 0.93814 | 0 | 0 | 0 | 0.93814 |  | 0.057577 | 0 | 0 | 0 | 0.095351 | -0.095351
2023-07-07 08:00 | 8 | Pla | 5 | 1.3309 | 0 | 0 | 0 | 1.3309 |  | 0.09619 | 0 | 0 | 0 | 0.13527 | -0.13527
2023-07-07 09:00 | 9 | Punta | 5 | 1.9342 | 0 | 0 | 0 | 1.9342 |  | 0.1406 | 0 | 0 | 0 | 0.19659 | -0.19659
2023-07-07 10:00 | 10 | Punta | 5 | 2.4505 | 0 | 0 | 0 | 2.4505 |  | 0.1406 | 0 | 0 | 0 | 0.24907 | -0.24907
2023-07-07 11:00 | 11 | Punta | 5 | 2.5225 | 0 | 0 | 0 | 2.5225 |  | 0.1406 | 0 | 0 | 0 | 0.25639 | -0.25639
2023-07-07 12:00 | 12 | Punta | 5 | 2.7772 | 4 | 2.7772 | 1.2228 | 0 |  | 0.1406 | 0.6839 | 0.20907 | 0.47483 | 0 | 0.20907
2023-07-07 13:00 | 13 | Punta | 5 | 2.5292 | 11 | 2.5292 | 8.4708 | 0 |  | 0.1406 | 1.8807 | 1.4483 | 0.43243 | 0 | 1.4483
2023-07-07 14:00 | 14 | Pla | 5 | 1.3405 | 10 | 1.3405 | 8.6595 | 0 |  | 0.09619 | 1.1697 | 1.0129 | 0.1568 | 0 | 1.0129
2023-07-07 15:00 | 15 | Pla | 5 | 1.8793 | 7 | 1.8793 | 5.1207 | 0 |  | 0.09619 | 0.8188 | 0.59897 | 0.21983 | 0 | 0.59897
2023-07-07 16:00 | 16 | Pla | 5 | 0.15145 | 3 | 0.15145 | 2.8486 | 0 |  | 0.09619 | 0.35092 | 0.3332 | 0.017715 | 0 | 0.3332
2023-07-07 17:00 | 17 | Pla | 5 | 0.76793 | 0 | 0 | 0 | 0.76793 |  | 0.09619 | 0 | 0 | 0 | 0.078051 | -0.078051
2023-07-07 18:00 | 18 | Punta | 5 | 0.06946 | 0 | 0 | 0 | 0.06946 |  | 0.1406 | 0 | 0 | 0 | 0.0070598 | -0.0070598
2023-07-07 19:00 | 19 | Punta | 5 | 0 | 0 | 0 | 0 | 0 |  | 0.1406 | 0 | 0 | 0 | 0 | 0
2023-07-07 20:00 | 20 | Punta | 5 | 0 | 1 | 0 | 1 | 0 |  | 0.1406 | 0.17098 | 0.17098 | 0 | 0 | 0.17098
2023-07-07 21:00 | 21 | Punta | 5 | 0 | 0 | 0 | 0 | 0 |  | 0.1406 | 0 | 0 | 0 | 0 | 0
2023-07-07 22:00 | 22 | Pla | 5 | 0 | 1 | 0 | 1 | 0 |  | 0.09619 | 0.11697 | 0.11697 | 0 | 0 | 0.11697
2023-07-07 23:00 | 23 | Pla | 5 | 0 | 1 | 0 | 1 | 0 |  | 0.09619 | 0.11697 | 0.11697 | 0 | 0 | 0.11697
2023-07-08 | 0 | Vall | 6 | 0 | 0 | 0 | 0 | 0 |  | 0.057577 | 0 | 0 | 0 | 0 | 0
2023-07-08 01:00 | 1 | Vall | 6 | 0 | 0 | 0 | 0 | 0 |  | 0.057577 | 0 | 0 | 0 | 0 | 0
2023-07-08 02:00 | 2 | Vall | 6 | 0 | 1 | 0 | 1 | 0 |  | 0.057577 | 0.070017 | 0.070017 | 0 | 0 | 0.070017
2023-07-08 03:00 | 3 | Vall | 6 | 0 | 0 | 0 | 0 | 0 |  | 0.057577 | 0 | 0 | 0 | 0 | 0
2023-07-08 04:00 | 4 | Vall | 6 | 0 | 0 | 0 | 0 | 0 |  | 0.057577 | 0 | 0 | 0 | 0 | 0
2023-07-08 05:00 | 5 | Vall | 6 | 0.10559 | 1 | 0.10559 | 0.89441 | 0 |  | 0.057577 | 0.070017 | 0.062624 | 0.0073928 | 0 | 0.062624
2023-07-08 06:00 | 6 | Vall | 6 | 0.45655 | 3 | 0.45655 | 2.5435 | 0 |  | 0.057577 | 0.21005 | 0.17808 | 0.031966 | 0 | 0.17808
2023-07-08 07:00 | 7 | Vall | 6 | 0.07239 | 11 | 0.07239 | 10.9276 | 0 |  | 0.057577 | 0.77018 | 0.76511 | 0.0050685 | 0 | 0.76511
2023-07-08 08:00 | 8 | Vall | 6 | 0.14004 | 3 | 0.14004 | 2.86 | 0 |  | 0.057577 | 0.21005 | 0.20024 | 0.0098053 | 0 | 0.20024
2023-07-08 09:00 | 9 | Vall | 6 | 0.267 | 0 | 0 | 0 | 0.267 |  | 0.057577 | 0 | 0 | 0 | 0.027137 | -0.027137
2023-07-08 10:00 | 10 | Vall | 6 | 2.1704 | 0 | 0 | 0 | 2.1704 |  | 0.057577 | 0 | 0 | 0 | 0.22059 | -0.22059
2023-07-08 11:00 | 11 | Vall | 6 | 0.43414 | 0 | 0 | 0 | 0.43414 |  | 0.057577 | 0 | 0 | 0 | 0.044126 | -0.044126
2023-07-08 12:00 | 12 | Vall | 6 | 0.321 | 10 | 0.321 | 9.679 | 0 |  | 0.057577 | 0.70017 | 0.67769 | 0.022475 | 0 | 0.67769
2023-07-08 13:00 | 13 | Vall | 6 | 0.31313 | 0 | 0 | 0 | 0.31313 |  | 0.057577 | 0 | 0 | 0 | 0.031826 | -0.031826
2023-07-08 14:00 | 14 | Vall | 6 | 0.1977 | 0 | 0 | 0 | 0.1977 |  | 0.057577 | 0 | 0 | 0 | 0.020094 | -0.020094
2023-07-08 15:00 | 15 | Vall | 6 | 0.15526 | 0 | 0 | 0 | 0.15526 |  | 0.057577 | 0 | 0 | 0 | 0.01578 | -0.01578
2023-07-08 16:00 | 16 | Vall | 6 | 0.096681 | 0 | 0 | 0 | 0.096681 |  | 0.057577 | 0 | 0 | 0 | 0.0098265 | -0.0098265
2023-07-08 17:00 | 17 | Vall | 6 | 0.32805 | 0 | 0 | 0 | 0.32805 |  | 0.057577 | 0 | 0 | 0 | 0.033342 | -0.033342
2023-07-08 18:00 | 18 | Vall | 6 | 0.30475 | 1 | 0.30475 | 0.69525 | 0 |  | 0.057577 | 0.070017 | 0.048679 | 0.021337 | 0 | 0.048679
2023-07-08 19:00 | 19 | Vall | 6 | 0 | 6 | 0 | 6 | 0 |  | 0.057577 | 0.4201 | 0.4201 | 0 | 0 | 0.4201
2023-07-08 20:00 | 20 | Vall | 6 | 0 | 4 | 0 | 4 | 0 |  | 0.057577 | 0.28007 | 0.28007 | 0 | 0 | 0.28007
2023-07-08 21:00 | 21 | Vall | 6 | 0 | 3 | 0 | 3 | 0 |  | 0.057577 | 0.21005 | 0.21005 | 0 | 0 | 0.21005
2023-07-08 22:00 | 22 | Vall | 6 | 0 | 0 | 0 | 0 | 0 |  | 0.057577 | 0 | 0 | 0 | 0 | 0
2023-07-08 23:00 | 23 | Vall | 6 | 0 | 1 | 0 | 1 | 0 |  | 0.057577 | 0.070017 | 0.070017 | 0 | 0 | 0.070017
2023-07-09 | 0 | Vall | 7 | 0 | 0 | 0 | 0 | 0 |  | 0.057577 | 0 | 0 | 0 | 0 | 0
2023-07-09 01:00 | 1 | Vall | 7 | 0 | 1 | 0 | 1 | 0 |  | 0.057577 | 0.070017 | 0.070017 | 0 | 0 | 0.070017
2023-07-09 02:00 | 2 | Vall | 7 | 0 | 0 | 0 | 0 | 0 |  | 0.057577 | 0 | 0 | 0 | 0 | 0
2023-07-09 03:00 | 3 | Vall | 7 | 0 | 0 | 0 | 0 | 0 |  | 0.057577 | 0 | 0 | 0 | 0 | 0
2023-07-09 04:00 | 4 | Vall | 7 | 0 | 1 | 0 | 1 | 0 |  | 0.057577 | 0.070017 | 0.070017 | 0 | 0 | 0.070017
2023-07-09 05:00 | 5 | Vall | 7 | 0.02403 | 0 | 0 | 0 | 0.02403 |  | 0.057577 | 0 | 0 | 0 | 0.0024423 | -0.0024423
2023-07-09 06:00 | 6 | Vall | 7 | 0.23447 | 0 | 0 | 0 | 0.23447 |  | 0.057577 | 0 | 0 | 0 | 0.023831 | -0.023831
2023-07-09 07:00 | 7 | Vall | 7 | 1.083 | 0 | 0 | 0 | 1.083 |  | 0.057577 | 0 | 0 | 0 | 0.11007 | -0.11007
2023-07-09 08:00 | 8 | Vall | 7 | 1.676 | 0 | 0 | 0 | 1.676 |  | 0.057577 | 0 | 0 | 0 | 0.17034 | -0.17034
2023-07-09 09:00 | 9 | Vall | 7 | 2.1945 | 5.576 | 2.1945 | 3.3815 | 0 |  | 0.057577 | 0.39041 | 0.23676 | 0.15365 | 0 | 0.23676
2023-07-09 10:00 | 10 | Vall | 7 | 2.6041 | 6.722 | 2.6041 | 4.1179 | 0 |  | 0.057577 | 0.47065 | 0.28832 | 0.18233 | 0 | 0.28832
2023-07-09 11:00 | 11 | Vall | 7 | 2.1373 | 0 | 0 | 0 | 2.1373 |  | 0.057577 | 0 | 0 | 0 | 0.21723 | -0.21723
2023-07-09 12:00 | 12 | Vall | 7 | 0.36569 | 0 | 0 | 0 | 0.36569 |  | 0.057577 | 0 | 0 | 0 | 0.037168 | -0.037168
2023-07-09 13:00 | 13 | Vall | 7 | 0.27266 | 0 | 0 | 0 | 0.27266 |  | 0.057577 | 0 | 0 | 0 | 0.027713 | -0.027713
2023-07-09 14:00 | 14 | Vall | 7 | 0.84144 | 0 | 0 | 0 | 0.84144 |  | 0.057577 | 0 | 0 | 0 | 0.085522 | -0.085522
2023-07-09 15:00 | 15 | Vall | 7 | 1.1271 | 11 | 1.1271 | 9.8729 | 0 |  | 0.057577 | 0.77018 | 0.69127 | 0.078913 | 0 | 0.69127
2023-07-09 16:00 | 16 | Vall | 7 | 1.2971 | 6 | 1.2971 | 4.7029 | 0 |  | 0.057577 | 0.4201 | 0.32928 | 0.09082 | 0 | 0.32928
2023-07-09 17:00 | 17 | Vall | 7 | 0.30209 | 13 | 0.30209 | 12.6979 | 0 |  | 0.057577 | 0.91021 | 0.88906 | 0.021151 | 0 | 0.88906
2023-07-09 18:00 | 18 | Vall | 7 | 0.064642 | 10 | 0.064642 | 9.9354 | 0 |  | 0.057577 | 0.70017 | 0.69564 | 0.004526 | 0 | 0.69564
2023-07-09 19:00 | 19 | Vall | 7 | 0 | 8 | 0 | 8 | 0 |  | 0.057577 | 0.56013 | 0.56013 | 0 | 0 | 0.56013
2023-07-09 20:00 | 20 | Vall | 7 | 0 | 13 | 0 | 13 | 0 |  | 0.057577 | 0.91021 | 0.91021 | 0 | 0 | 0.91021
2023-07-09 21:00 | 21 | Vall | 7 | 0 | 3 | 0 | 3 | 0 |  | 0.057577 | 0.21005 | 0.21005 | 0 | 0 | 0.21005
2023-07-09 22:00 | 22 | Vall | 7 | 0 | 6 | 0 | 6 | 0 |  | 0.057577 | 0.4201 | 0.4201 | 0 | 0 | 0.4201
2023-07-09 23:00 | 23 | Vall | 7 | 0 | 1 | 0 | 1 | 0 |  | 0.057577 | 0.070017 | 0.070017 | 0 | 0 | 0.070017
2023-07-10 | 0 | Vall | 1 | 0 | 0 | 0 | 0 | 0 |  | 0.057577 | 0 | 0 | 0 | 0 | 0
2023-07-10 01:00 | 1 | Vall | 1 | 0 | 1 | 0 | 1 | 0 |  | 0.057577 | 0.070017 | 0.070017 | 0 | 0 | 0.070017
2023-07-10 02:00 | 2 | Vall | 1 | 0 | 0 | 0 | 0 | 0 |  | 0.057577 | 0 | 0 | 0 | 0 | 0
2023-07-10 03:00 | 3 | Vall | 1 | 0 | 0 | 0 | 0 | 0 |  | 0.057577 | 0 | 0 | 0 | 0 | 0
2023-07-10 04:00 | 4 | Vall | 1 | 0 | 1 | 0 | 1 | 0 |  | 0.057577 | 0.070017 | 0.070017 | 0 | 0 | 0.070017
2023-07-10 05:00 | 5 | Vall | 1 | 0.12475 | 0 | 0 | 0 | 0.12475 |  | 0.057577 | 0 | 0 | 0 | 0.012679 | -0.012679
2023-07-10 06:00 | 6 | Vall | 1 | 0.47521 | 0 | 0 | 0 | 0.47521 |  | 0.057577 | 0 | 0 | 0 | 0.0483 | -0.0483
2023-07-10 07:00 | 7 | Vall | 1 | 1.113 | 0 | 0 | 0 | 1.113 |  | 0.057577 | 0 | 0 | 0 | 0.11313 | -0.11313
2023-07-10 08:00 | 8 | Pla | 1 | 1.7435 | 0 | 0 | 0 | 1.7435 |  | 0.09619 | 0 | 0 | 0 | 0.1772 | -0.1772
2023-07-10 09:00 | 9 | Punta | 1 | 2.2422 | 0 | 0 | 0 | 2.2422 |  | 0.1406 | 0 | 0 | 0 | 0.2279 | -0.2279
2023-07-10 10:00 | 10 | Punta | 1 | 2.6094 | 0 | 0 | 0 | 2.6094 |  | 0.1406 | 0 | 0 | 0 | 0.26522 | -0.26522
2023-07-10 11:00 | 11 | Punta | 1 | 2.8266 | 0 | 0 | 0 | 2.8266 |  | 0.1406 | 0 | 0 | 0 | 0.28729 | -0.28729
2023-07-10 12:00 | 12 | Punta | 1 | 2.8855 | 0 | 0 | 0 | 2.8855 |  | 0.1406 | 0 | 0 | 0 | 0.29328 | -0.29328
2023-07-10 13:00 | 13 | Punta | 1 | 2.8143 | 2 | 2 | 0 | 0.8143 |  | 0.1406 | 0.34195 | 0 | 0.34195 | 0.082764 | -0.082764
2023-07-10 14:00 | 14 | Pla | 1 | 2.5761 | 7 | 2.5761 | 4.4239 | 0 |  | 0.09619 | 0.8188 | 0.51747 | 0.30134 | 0 | 0.51747
2023-07-10 15:00 | 15 | Pla | 1 | 2.2539 | 9 | 2.2539 | 6.7461 | 0 |  | 0.09619 | 1.0527 | 0.7891 | 0.26364 | 0 | 0.7891
2023-07-10 16:00 | 16 | Pla | 1 | 1.7685 | 8 | 1.7685 | 6.2315 | 0 |  | 0.09619 | 0.93577 | 0.72891 | 0.20687 | 0 | 0.72891
2023-07-10 17:00 | 17 | Pla | 1 | 1.148 | 7 | 1.148 | 5.852 | 0 |  | 0.09619 | 0.8188 | 0.68452 | 0.13429 | 0 | 0.68452
2023-07-10 18:00 | 18 | Punta | 1 | 0.47159 | 0 | 0 | 0 | 0.47159 |  | 0.1406 | 0 | 0 | 0 | 0.047931 | -0.047931
2023-07-10 19:00 | 19 | Punta | 1 | 0 | 0 | 0 | 0 | 0 |  | 0.1406 | 0 | 0 | 0 | 0 | 0
2023-07-10 20:00 | 20 | Punta | 1 | 0 | 13 | 0 | 13 | 0 |  | 0.1406 | 2.2227 | 2.2227 | 0 | 0 | 2.2227
2023-07-10 21:00 | 21 | Punta | 1 | 0 | 10 | 0 | 10 | 0 |  | 0.1406 | 1.7098 | 1.7098 | 0 | 0 | 1.7098
2023-07-10 22:00 | 22 | Pla | 1 | 0 | 1 | 0 | 1 | 0 |  | 0.09619 | 0.11697 | 0.11697 | 0 | 0 | 0.11697
2023-07-10 23:00 | 23 | Pla | 1 | 0 | 1 | 0 | 1 | 0 |  | 0.09619 | 0.11697 | 0.11697 | 0 | 0 | 0.11697
2023-07-11 | 0 | Vall | 2 | 0 | 0 | 0 | 0 | 0 |  | 0.057577 | 0 | 0 | 0 | 0 | 0
2023-07-11 01:00 | 1 | Vall | 2 | 0 | 1 | 0 | 1 | 0 |  | 0.057577 | 0.070017 | 0.070017 | 0 | 0 | 0.070017
2023-07-11 02:00 | 2 | Vall | 2 | 0 | 0 | 0 | 0 | 0 |  | 0.057577 | 0 | 0 | 0 | 0 | 0
2023-07-11 03:00 | 3 | Vall | 2 | 0 | 0 | 0 | 0 | 0 |  | 0.057577 | 0 | 0 | 0 | 0 | 0
2023-07-11 04:00 | 4 | Vall | 2 | 0 | 1 | 0 | 1 | 0 |  | 0.057577 | 0.070017 | 0.070017 | 0 | 0 | 0.070017
2023-07-11 05:00 | 5 | Vall | 2 | 0.11713 | 0 | 0 | 0 | 0.11713 |  | 0.057577 | 0 | 0 | 0 | 0.011905 | -0.011905
2023-07-11 06:00 | 6 | Vall | 2 | 0.46372 | 0 | 0 | 0 | 0.46372 |  | 0.057577 | 0 | 0 | 0 | 0.047131 | -0.047131
2023-07-11 07:00 | 7 | Vall | 2 | 1.0774 | 0 | 0 | 0 | 1.0774 |  | 0.057577 | 0 | 0 | 0 | 0.10951 | -0.10951
2023-07-11 08:00 | 8 | Pla | 2 | 1.6865 | 0 | 0 | 0 | 1.6865 |  | 0.09619 | 0 | 0 | 0 | 0.17141 | -0.17141
2023-07-11 09:00 | 9 | Punta | 2 | 2.1945 | 2 | 2 | 0 | 0.1945 |  | 0.1406 | 0.34195 | 0 | 0.34195 | 0.019768 | -0.019768
2023-07-11 10:00 | 10 | Punta | 2 | 2.6288 | 6 | 2.6288 | 3.3712 | 0 |  | 0.1406 | 1.0259 | 0.57639 | 0.44946 | 0 | 0.57639
2023-07-11 11:00 | 11 | Punta | 2 | 2.8531 | 6 | 2.8531 | 3.1469 | 0 |  | 0.1406 | 1.0259 | 0.53805 | 0.4878 | 0 | 0.53805
2023-07-11 12:00 | 12 | Punta | 2 | 2.8954 | 0 | 0 | 0 | 2.8954 |  | 0.1406 | 0 | 0 | 0 | 0.29429 | -0.29429
2023-07-11 13:00 | 13 | Punta | 2 | 2.8175 | 0 | 0 | 0 | 2.8175 |  | 0.1406 | 0 | 0 | 0 | 0.28637 | -0.28637
2023-07-11 14:00 | 14 | Pla | 2 | 2.6207 | 6 | 2.6207 | 3.3793 | 0 |  | 0.09619 | 0.70183 | 0.39528 | 0.30655 | 0 | 0.39528
2023-07-11 15:00 | 15 | Pla | 2 | 2.2826 | 11 | 2.2826 | 8.7174 | 0 |  | 0.09619 | 1.2867 | 1.0197 | 0.267 | 0 | 1.0197
2023-07-11 16:00 | 16 | Pla | 2 | 1.7668 | 10 | 1.7668 | 8.2332 | 0 |  | 0.09619 | 1.1697 | 0.96306 | 0.20666 | 0 | 0.96306
2023-07-11 17:00 | 17 | Pla | 2 | 1.136 | 19 | 1.136 | 17.864 | 0 |  | 0.09619 | 2.2225 | 2.0896 | 0.13288 | 0 | 2.0896
2023-07-11 18:00 | 18 | Punta | 2 | 0.47898 | 17 | 0.47898 | 16.521 | 0 |  | 0.1406 | 2.9066 | 2.8247 | 0.081893 | 0 | 2.8247
2023-07-11 19:00 | 19 | Punta | 2 | 0 | 2 | 0 | 2 | 0 |  | 0.1406 | 0.34195 | 0.34195 | 0 | 0 | 0.34195
2023-07-11 20:00 | 20 | Punta | 2 | 0 | 5 | 0 | 5 | 0 |  | 0.1406 | 0.85488 | 0.85488 | 0 | 0 | 0.85488
2023-07-11 21:00 | 21 | Punta | 2 | 0 | 1 | 0 | 1 | 0 |  | 0.1406 | 0.17098 | 0.17098 | 0 | 0 | 0.17098
2023-07-11 22:00 | 22 | Pla | 2 | 0 | 0 | 0 | 0 | 0 |  | 0.09619 | 0 | 0 | 0 | 0 | 0
2023-07-11 23:00 | 23 | Pla | 2 | 0 | 1 | 0 | 1 | 0 |  | 0.09619 | 0.11697 | 0.11697 | 0 | 0 | 0.11697
2023-07-12 | 0 | Vall | 3 | 0 | 0 | 0 | 0 | 0 |  | 0.057577 | 0 | 0 | 0 | 0 | 0
2023-07-12 01:00 | 1 | Vall | 3 | 0 | 1 | 0 | 1 | 0 |  | 0.057577 | 0.070017 | 0.070017 | 0 | 0 | 0.070017
2023-07-12 02:00 | 2 | Vall | 3 | 0 | 0 | 0 | 0 | 0 |  | 0.057577 | 0 | 0 | 0 | 0 | 0
2023-07-12 03:00 | 3 | Vall | 3 | 0 | 0 | 0 | 0 | 0 |  | 0.057577 | 0 | 0 | 0 | 0 | 0
2023-07-12 04:00 | 4 | Vall | 3 | 0 | 1 | 0 | 1 | 0 |  | 0.057577 | 0.070017 | 0.070017 | 0 | 0 | 0.070017
2023-07-12 05:00 | 5 | Vall | 3 | 0.10775 | 0 | 0 | 0 | 0.10775 |  | 0.057577 | 0 | 0 | 0 | 0.010951 | -0.010951
2023-07-12 06:00 | 6 | Vall | 3 | 0.45746 | 0 | 0 | 0 | 0.45746 |  | 0.057577 | 0 | 0 | 0 | 0.046496 | -0.046496
2023-07-12 07:00 | 7 | Vall | 3 | 1.0545 | 0 | 0 | 0 | 1.0545 |  | 0.057577 | 0 | 0 | 0 | 0.10718 | -0.10718
2023-07-12 08:00 | 8 | Pla | 3 | 1.6275 | 0 | 0 | 0 | 1.6275 |  | 0.09619 | 0 | 0 | 0 | 0.16542 | -0.16542
2023-07-12 09:00 | 9 | Punta | 3 | 2.1152 | 0 | 0 | 0 | 2.1152 |  | 0.1406 | 0 | 0 | 0 | 0.21499 | -0.21499
2023-07-12 10:00 | 10 | Punta | 3 | 2.5001 | 0 | 0 | 0 | 2.5001 |  | 0.1406 | 0 | 0 | 0 | 0.25411 | -0.25411
2023-07-12 11:00 | 11 | Punta | 3 | 2.7475 | 0 | 0 | 0 | 2.7475 |  | 0.1406 | 0 | 0 | 0 | 0.27925 | -0.27925
2023-07-12 12:00 | 12 | Punta | 3 | 2.8252 | 8.26 | 2.8252 | 5.4348 | 0 |  | 0.1406 | 1.4123 | 0.92921 | 0.48304 | 0 | 0.92921
2023-07-12 13:00 | 13 | Punta | 3 | 2.7792 | 5.398 | 2.7792 | 2.6188 | 0 |  | 0.1406 | 0.92293 | 0.44775 | 0.47518 | 0 | 0.44775
2023-07-12 14:00 | 14 | Pla | 3 | 2.5886 | 6.091 | 2.5886 | 3.5024 | 0 |  | 0.09619 | 0.71248 | 0.40968 | 0.3028 | 0 | 0.40968
2023-07-12 15:00 | 15 | Pla | 3 | 2.2488 | 5.89 | 2.2488 | 3.6412 | 0 |  | 0.09619 | 0.68896 | 0.42592 | 0.26304 | 0 | 0.42592
2023-07-12 16:00 | 16 | Pla | 3 | 1.7464 | 5.799 | 1.7464 | 4.0526 | 0 |  | 0.09619 | 0.67832 | 0.47404 | 0.20428 | 0 | 0.47404
2023-07-12 17:00 | 17 | Pla | 3 | 1.1626 | 8.276 | 1.1626 | 7.1134 | 0 |  | 0.09619 | 0.96806 | 0.83207 | 0.13599 | 0 | 0.83207
2023-07-12 18:00 | 18 | Punta | 3 | 0.31928 | 8.805 | 0.31928 | 8.4857 | 0 |  | 0.1406 | 1.5054 | 1.4508 | 0.054589 | 0 | 1.4508
2023-07-12 19:00 | 19 | Punta | 3 | 0 | 7.694 | 0 | 7.694 | 0 |  | 0.1406 | 1.3155 | 1.3155 | 0 | 0 | 1.3155
2023-07-12 20:00 | 20 | Punta | 3 | 0 | 7.438 | 0 | 7.438 | 0 |  | 0.1406 | 1.2717 | 1.2717 | 0 | 0 | 1.2717
2023-07-12 21:00 | 21 | Punta | 3 | 0 | 4.995 | 0 | 4.995 | 0 |  | 0.1406 | 0.85402 | 0.85402 | 0 | 0 | 0.85402
2023-07-12 22:00 | 22 | Pla | 3 | 0 | 3.046 | 0 | 3.046 | 0 |  | 0.09619 | 0.3563 | 0.3563 | 0 | 0 | 0.3563
2023-07-12 23:00 | 23 | Pla | 3 | 0 | 1 | 0 | 1 | 0 |  | 0.09619 | 0.11697 | 0.11697 | 0 | 0 | 0.11697
2023-07-13 | 0 | Vall | 4 | 0 | 0 | 0 | 0 | 0 |  | 0.057577 | 0 | 0 | 0 | 0 | 0
2023-07-13 01:00 | 1 | Vall | 4 | 0 | 1 | 0 | 1 | 0 |  | 0.057577 | 0.070017 | 0.070017 | 0 | 0 | 0.070017
2023-07-13 02:00 | 2 | Vall | 4 | 0 | 0 | 0 | 0 | 0 |  | 0.057577 | 0 | 0 | 0 | 0 | 0
2023-07-13 03:00 | 3 | Vall | 4 | 0 | 0 | 0 | 0 | 0 |  | 0.057577 | 0 | 0 | 0 | 0 | 0
2023-07-13 04:00 | 4 | Vall | 4 | 0 | 1 | 0 | 1 | 0 |  | 0.057577 | 0.070017 | 0.070017 | 0 | 0 | 0.070017
2023-07-13 05:00 | 5 | Vall | 4 | 0.089158 | 0 | 0 | 0 | 0.089158 |  | 0.057577 | 0 | 0 | 0 | 0.0090618 | -0.0090618
2023-07-13 06:00 | 6 | Vall | 4 | 0.43942 | 0 | 0 | 0 | 0.43942 |  | 0.057577 | 0 | 0 | 0 | 0.044662 | -0.044662
2023-07-13 07:00 | 7 | Vall | 4 | 1.0134 | 0 | 0 | 0 | 1.0134 |  | 0.057577 | 0 | 0 | 0 | 0.10301 | -0.10301
2023-07-13 08:00 | 8 | Pla | 4 | 1.5699 | 11 | 1.5699 | 9.4301 | 0 |  | 0.09619 | 1.2867 | 1.1031 | 0.18364 | 0 | 1.1031
2023-07-13 09:00 | 9 | Punta | 4 | 2.1086 | 10 | 2.1086 | 7.8914 | 0 |  | 0.1406 | 1.7098 | 1.3492 | 0.36053 | 0 | 1.3492
2023-07-13 10:00 | 10 | Punta | 4 | 2.5225 | 6 | 2.5225 | 3.4775 | 0 |  | 0.1406 | 1.0259 | 0.59457 | 0.43128 | 0 | 0.59457
2023-07-13 11:00 | 11 | Punta | 4 | 2.7959 | 0 | 0 | 0 | 2.7959 |  | 0.1406 | 0 | 0 | 0 | 0.28417 | -0.28417
2023-07-13 12:00 | 12 | Punta | 4 | 2.8768 | 0 | 0 | 0 | 2.8768 |  | 0.1406 | 0 | 0 | 0 | 0.2924 | -0.2924
2023-07-13 13:00 | 13 | Punta | 4 | 2.8449 | 6 | 2.8449 | 3.1551 | 0 |  | 0.1406 | 1.0259 | 0.53944 | 0.48642 | 0 | 0.53944
2023-07-13 14:00 | 14 | Pla | 4 | 2.4781 | 0 | 0 | 0 | 2.4781 |  | 0.09619 | 0 | 0 | 0 | 0.25187 | -0.25187
2023-07-13 15:00 | 15 | Pla | 4 | 2.2902 | 0 | 0 | 0 | 2.2902 |  | 0.09619 | 0 | 0 | 0 | 0.23278 | -0.23278
2023-07-13 16:00 | 16 | Pla | 4 | 1.6762 | 0 | 0 | 0 | 1.6762 |  | 0.09619 | 0 | 0 | 0 | 0.17037 | -0.17037
2023-07-13 17:00 | 17 | Pla | 4 | 1.1141 | 0 | 0 | 0 | 1.1141 |  | 0.09619 | 0 | 0 | 0 | 0.11324 | -0.11324
2023-07-13 18:00 | 18 | Punta | 4 | 0.47244 | 0 | 0 | 0 | 0.47244 |  | 0.1406 | 0 | 0 | 0 | 0.048018 | -0.048018
2023-07-13 19:00 | 19 | Punta | 4 | 0 | 0 | 0 | 0 | 0 |  | 0.1406 | 0 | 0 | 0 | 0 | 0
2023-07-13 20:00 | 20 | Punta | 4 | 0 | 1 | 0 | 1 | 0 |  | 0.1406 | 0.17098 | 0.17098 | 0 | 0 | 0.17098
2023-07-13 21:00 | 21 | Punta | 4 | 0 | 1 | 0 | 1 | 0 |  | 0.1406 | 0.17098 | 0.17098 | 0 | 0 | 0.17098
2023-07-13 22:00 | 22 | Pla | 4 | 0 | 0 | 0 | 0 | 0 |  | 0.09619 | 0 | 0 | 0 | 0 | 0
2023-07-13 23:00 | 23 | Pla | 4 | 0 | 1 | 0 | 1 | 0 |  | 0.09619 | 0.11697 | 0.11697 | 0 | 0 | 0.11697
2023-07-14 | 0 | Vall | 5 | 0 | 0 | 0 | 0 | 0 |  | 0.057577 | 0 | 0 | 0 | 0 | 0
2023-07-14 01:00 | 1 | Vall | 5 | 0 | 1 | 0 | 1 | 0 |  | 0.057577 | 0.070017 | 0.070017 | 0 | 0 | 0.070017
2023-07-14 02:00 | 2 | Vall | 5 | 0 | 0 | 0 | 0 | 0 |  | 0.057577 | 0 | 0 | 0 | 0 | 0
2023-07-14 03:00 | 3 | Vall | 5 | 0 | 0 | 0 | 0 | 0 |  | 0.057577 | 0 | 0 | 0 | 0 | 0
2023-07-14 04:00 | 4 | Vall | 5 | 0 | 1 | 0 | 1 | 0 |  | 0.057577 | 0.070017 | 0.070017 | 0 | 0 | 0.070017
2023-07-14 05:00 | 5 | Vall | 5 | 0.073805 | 0 | 0 | 0 | 0.073805 |  | 0.057577 | 0 | 0 | 0 | 0.0075015 | -0.0075015
2023-07-14 06:00 | 6 | Vall | 5 | 0.43334 | 0 | 0 | 0 | 0.43334 |  | 0.057577 | 0 | 0 | 0 | 0.044044 | -0.044044
2023-07-14 07:00 | 7 | Vall | 5 | 1.0155 | 0 | 0 | 0 | 1.0155 |  | 0.057577 | 0 | 0 | 0 | 0.10321 | -0.10321
2023-07-14 08:00 | 8 | Pla | 5 | 1.6017 | 2.134 | 1.6017 | 0.5323 | 0 |  | 0.09619 | 0.24962 | 0.062265 | 0.18735 | 0 | 0.062265
2023-07-14 09:00 | 9 | Punta | 5 | 2.0802 | 3.224 | 2.0802 | 1.1438 | 0 |  | 0.1406 | 0.55122 | 0.19557 | 0.35566 | 0 | 0.19557
2023-07-14 10:00 | 10 | Punta | 5 | 1.8519 | 3.834 | 1.8519 | 1.9821 | 0 |  | 0.1406 | 0.65552 | 0.33888 | 0.31664 | 0 | 0.33888
2023-07-14 11:00 | 11 | Punta | 5 | 2.0521 | 4.706 | 2.0521 | 2.6539 | 0 |  | 0.1406 | 0.80461 | 0.45375 | 0.35086 | 0 | 0.45375
2023-07-14 12:00 | 12 | Punta | 5 | 1.2173 | 4.961 | 1.2173 | 3.7437 | 0 |  | 0.1406 | 0.84821 | 0.64009 | 0.20812 | 0 | 0.64009
2023-07-14 13:00 | 13 | Punta | 5 | 0.34188 | 5.081 | 0.34188 | 4.7391 | 0 |  | 0.1406 | 0.86873 | 0.81027 | 0.058453 | 0 | 0.81027
2023-07-14 14:00 | 14 | Pla | 5 | 1.8812 | 4.42 | 1.8812 | 2.5388 | 0 |  | 0.09619 | 0.51702 | 0.29697 | 0.22005 | 0 | 0.29697
2023-07-14 15:00 | 15 | Pla | 5 | 1.678 | 4.048 | 1.678 | 2.37 | 0 |  | 0.09619 | 0.4735 | 0.27722 | 0.19628 | 0 | 0.27722
2023-07-14 16:00 | 16 | Pla | 5 | 0.91357 | 4.207 | 0.91357 | 3.2934 | 0 |  | 0.09619 | 0.4921 | 0.38524 | 0.10686 | 0 | 0.38524
2023-07-14 17:00 | 17 | Pla | 5 | 1.0559 | 4.565 | 1.0559 | 3.5091 | 0 |  | 0.09619 | 0.53398 | 0.41047 | 0.12351 | 0 | 0.41047
2023-07-14 18:00 | 18 | Punta | 5 | 0.42232 | 4.604 | 0.42232 | 4.1817 | 0 |  | 0.1406 | 0.78717 | 0.71496 | 0.072206 | 0 | 0.71496
2023-07-14 19:00 | 19 | Punta | 5 | 0 | 4.52 | 0 | 4.52 | 0 |  | 0.1406 | 0.77281 | 0.77281 | 0 | 0 | 0.77281
2023-07-14 20:00 | 20 | Punta | 5 | 0 | 4.009 | 0 | 4.009 | 0 |  | 0.1406 | 0.68544 | 0.68544 | 0 | 0 | 0.68544
2023-07-14 21:00 | 21 | Punta | 5 | 0 | 3.308 | 0 | 3.308 | 0 |  | 0.1406 | 0.56559 | 0.56559 | 0 | 0 | 0.56559
2023-07-14 22:00 | 22 | Pla | 5 | 0 | 2.406 | 0 | 2.406 | 0 |  | 0.09619 | 0.28143 | 0.28143 | 0 | 0 | 0.28143
2023-07-14 23:00 | 23 | Pla | 5 | 0 | 1.664 | 0 | 1.664 | 0 |  | 0.09619 | 0.19464 | 0.19464 | 0 | 0 | 0.19464
2023-07-15 | 0 | Vall | 6 | 0 | 1 | 0 | 1 | 0 |  | 0.057577 | 0.070017 | 0.070017 | 0 | 0 | 0.070017
2023-07-15 01:00 | 1 | Vall | 6 | 0 | 0 | 0 | 0 | 0 |  | 0.057577 | 0 | 0 | 0 | 0 | 0
2023-07-15 02:00 | 2 | Vall | 6 | 0 | 1 | 0 | 1 | 0 |  | 0.057577 | 0.070017 | 0.070017 | 0 | 0 | 0.070017
2023-07-15 03:00 | 3 | Vall | 6 | 0 | 0 | 0 | 0 | 0 |  | 0.057577 | 0 | 0 | 0 | 0 | 0
2023-07-15 04:00 | 4 | Vall | 6 | 0 | 0 | 0 | 0 | 0 |  | 0.057577 | 0 | 0 | 0 | 0 | 0
2023-07-15 05:00 | 5 | Vall | 6 | 0.071346 | 1 | 0.071346 | 0.92865 | 0 |  | 0.057577 | 0.070017 | 0.065021 | 0.0049954 | 0 | 0.065021
2023-07-15 06:00 | 6 | Vall | 6 | 0.38263 | 0 | 0 | 0 | 0.38263 |  | 0.057577 | 0 | 0 | 0 | 0.03889 | -0.03889
2023-07-15 07:00 | 7 | Vall | 6 | 1.013 | 0 | 0 | 0 | 1.013 |  | 0.057577 | 0 | 0 | 0 | 0.10296 | -0.10296
2023-07-15 08:00 | 8 | Vall | 6 | 1.4622 | 0 | 0 | 0 | 1.4622 |  | 0.057577 | 0 | 0 | 0 | 0.14862 | -0.14862
2023-07-15 09:00 | 9 | Vall | 6 | 2.2018 | 0 | 0 | 0 | 2.2018 |  | 0.057577 | 0 | 0 | 0 | 0.22379 | -0.22379
2023-07-15 10:00 | 10 | Vall | 6 | 2.6078 | 0 | 0 | 0 | 2.6078 |  | 0.057577 | 0 | 0 | 0 | 0.26506 | -0.26506
2023-07-15 11:00 | 11 | Vall | 6 | 2.8279 | 0 | 0 | 0 | 2.8279 |  | 0.057577 | 0 | 0 | 0 | 0.28743 | -0.28743
2023-07-15 12:00 | 12 | Vall | 6 | 2.9605 | 0 | 0 | 0 | 2.9605 |  | 0.057577 | 0 | 0 | 0 | 0.30091 | -0.30091
2023-07-15 13:00 | 13 | Vall | 6 | 2.6957 | 0 | 0 | 0 | 2.6957 |  | 0.057577 | 0 | 0 | 0 | 0.27398 | -0.27398
2023-07-15 14:00 | 14 | Vall | 6 | 2.5814 | 0 | 0 | 0 | 2.5814 |  | 0.057577 | 0 | 0 | 0 | 0.26237 | -0.26237
2023-07-15 15:00 | 15 | Vall | 6 | 2.178 | 6 | 2.178 | 3.822 | 0 |  | 0.057577 | 0.4201 | 0.2676 | 0.1525 | 0 | 0.2676
2023-07-15 16:00 | 16 | Vall | 6 | 1.7513 | 4 | 1.7513 | 2.2487 | 0 |  | 0.057577 | 0.28007 | 0.15744 | 0.12262 | 0 | 0.15744
2023-07-15 17:00 | 17 | Vall | 6 | 1.1029 | 0 | 0 | 0 | 1.1029 |  | 0.057577 | 0 | 0 | 0 | 0.11209 | -0.11209
2023-07-15 18:00 | 18 | Vall | 6 | 0.42373 | 7 | 0.42373 | 6.5763 | 0 |  | 0.057577 | 0.49012 | 0.46045 | 0.029668 | 0 | 0.46045
2023-07-15 19:00 | 19 | Vall | 6 | 0 | 7 | 0 | 7 | 0 |  | 0.057577 | 0.49012 | 0.49012 | 0 | 0 | 0.49012
2023-07-15 20:00 | 20 | Vall | 6 | 0 | 2 | 0 | 2 | 0 |  | 0.057577 | 0.14003 | 0.14003 | 0 | 0 | 0.14003
2023-07-15 21:00 | 21 | Vall | 6 | 0 | 7 | 0 | 7 | 0 |  | 0.057577 | 0.49012 | 0.49012 | 0 | 0 | 0.49012
2023-07-15 22:00 | 22 | Vall | 6 | 0 | 7 | 0 | 7 | 0 |  | 0.057577 | 0.49012 | 0.49012 | 0 | 0 | 0.49012
2023-07-15 23:00 | 23 | Vall | 6 | 0 | 5 | 0 | 5 | 0 |  | 0.057577 | 0.35008 | 0.35008 | 0 | 0 | 0.35008
2023-07-16 | 0 | Vall | 7 | 0 | 7 | 0 | 7 | 0 |  | 0.057577 | 0.49012 | 0.49012 | 0 | 0 | 0.49012
2023-07-16 01:00 | 1 | Vall | 7 | 0 | 5 | 0 | 5 | 0 |  | 0.057577 | 0.35008 | 0.35008 | 0 | 0 | 0.35008
2023-07-16 02:00 | 2 | Vall | 7 | 0 | 6 | 0 | 6 | 0 |  | 0.057577 | 0.4201 | 0.4201 | 0 | 0 | 0.4201
2023-07-16 03:00 | 3 | Vall | 7 | 0 | 6 | 0 | 6 | 0 |  | 0.057577 | 0.4201 | 0.4201 | 0 | 0 | 0.4201
2023-07-16 04:00 | 4 | Vall | 7 | 0 | 0 | 0 | 0 | 0 |  | 0.057577 | 0 | 0 | 0 | 0 | 0
2023-07-16 05:00 | 5 | Vall | 7 | 0.10204 | 0 | 0 | 0 | 0.10204 |  | 0.057577 | 0 | 0 | 0 | 0.010371 | -0.010371
2023-07-16 06:00 | 6 | Vall | 7 | 0.44207 | 0 | 0 | 0 | 0.44207 |  | 0.057577 | 0 | 0 | 0 | 0.044932 | -0.044932
2023-07-16 07:00 | 7 | Vall | 7 | 1.0641 | 0 | 0 | 0 | 1.0641 |  | 0.057577 | 0 | 0 | 0 | 0.10815 | -0.10815
2023-07-16 08:00 | 8 | Vall | 7 | 1.674 | 0 | 0 | 0 | 1.674 |  | 0.057577 | 0 | 0 | 0 | 0.17014 | -0.17014
2023-07-16 09:00 | 9 | Vall | 7 | 2.2206 | 0 | 0 | 0 | 2.2206 |  | 0.057577 | 0 | 0 | 0 | 0.2257 | -0.2257
2023-07-16 10:00 | 10 | Vall | 7 | 2.6742 | 0 | 0 | 0 | 2.6742 |  | 0.057577 | 0 | 0 | 0 | 0.2718 | -0.2718
2023-07-16 11:00 | 11 | Vall | 7 | 2.8643 | 0 | 0 | 0 | 2.8643 |  | 0.057577 | 0 | 0 | 0 | 0.29112 | -0.29112
2023-07-16 12:00 | 12 | Vall | 7 | 2.9745 | 0 | 0 | 0 | 2.9745 |  | 0.057577 | 0 | 0 | 0 | 0.30232 | -0.30232
2023-07-16 13:00 | 13 | Vall | 7 | 2.933 | 0 | 0 | 0 | 2.933 |  | 0.057577 | 0 | 0 | 0 | 0.2981 | -0.2981
2023-07-16 14:00 | 14 | Vall | 7 | 2.6663 | 2 | 2 | 0 | 0.66634 |  | 0.057577 | 0.14003 | 0 | 0.14003 | 0.067726 | -0.067726
2023-07-16 15:00 | 15 | Vall | 7 | 2.3125 | 10 | 2.3125 | 7.6875 | 0 |  | 0.057577 | 0.70017 | 0.53825 | 0.16191 | 0 | 0.53825
2023-07-16 16:00 | 16 | Vall | 7 | 1.8062 | 11 | 1.8062 | 9.1938 | 0 |  | 0.057577 | 0.77018 | 0.64372 | 0.12646 | 0 | 0.64372
2023-07-16 17:00 | 17 | Vall | 7 | 1.1771 | 21 | 1.1771 | 19.8229 | 0 |  | 0.057577 | 1.4703 | 1.3879 | 0.082414 | 0 | 1.3879
2023-07-16 18:00 | 18 | Vall | 7 | 0.46194 | 11 | 0.46194 | 10.5381 | 0 |  | 0.057577 | 0.77018 | 0.73784 | 0.032343 | 0 | 0.73784
2023-07-16 19:00 | 19 | Vall | 7 | 0 | 11 | 0 | 11 | 0 |  | 0.057577 | 0.77018 | 0.77018 | 0 | 0 | 0.77018
2023-07-16 20:00 | 20 | Vall | 7 | 0 | 21 | 0 | 21 | 0 |  | 0.057577 | 1.4703 | 1.4703 | 0 | 0 | 1.4703
2023-07-16 21:00 | 21 | Vall | 7 | 0 | 10 | 0 | 10 | 0 |  | 0.057577 | 0.70017 | 0.70017 | 0 | 0 | 0.70017
2023-07-16 22:00 | 22 | Vall | 7 | 0 | 5 | 0 | 5 | 0 |  | 0.057577 | 0.35008 | 0.35008 | 0 | 0 | 0.35008
2023-07-16 23:00 | 23 | Vall | 7 | 0 | 3 | 0 | 3 | 0 |  | 0.057577 | 0.21005 | 0.21005 | 0 | 0 | 0.21005
2023-07-17 | 0 | Vall | 1 | 0 | 1 | 0 | 1 | 0 |  | 0.057577 | 0.070017 | 0.070017 | 0 | 0 | 0.070017
2023-07-17 01:00 | 1 | Vall | 1 | 0 | 0 | 0 | 0 | 0 |  | 0.057577 | 0 | 0 | 0 | 0 | 0
2023-07-17 02:00 | 2 | Vall | 1 | 0 | 0 | 0 | 0 | 0 |  | 0.057577 | 0 | 0 | 0 | 0 | 0
2023-07-17 03:00 | 3 | Vall | 1 | 0 | 1 | 0 | 1 | 0 |  | 0.057577 | 0.070017 | 0.070017 | 0 | 0 | 0.070017
2023-07-17 04:00 | 4 | Vall | 1 | 0 | 0 | 0 | 0 | 0 |  | 0.057577 | 0 | 0 | 0 | 0 | 0
2023-07-17 05:00 | 5 | Vall | 1 | 0.012928 | 0 | 0 | 0 | 0.012928 |  | 0.057577 | 0 | 0 | 0 | 0.001314 | -0.001314
2023-07-17 06:00 | 6 | Vall | 1 | 0.074759 | 0 | 0 | 0 | 0.074759 |  | 0.057577 | 0 | 0 | 0 | 0.0075984 | -0.0075984
2023-07-17 07:00 | 7 | Vall | 1 | 0.20368 | 0 | 0 | 0 | 0.20368 |  | 0.057577 | 0 | 0 | 0 | 0.020702 | -0.020702
2023-07-17 08:00 | 8 | Pla | 1 | 0.90007 | 0 | 0 | 0 | 0.90007 |  | 0.09619 | 0 | 0 | 0 | 0.091482 | -0.091482
2023-07-17 09:00 | 9 | Punta | 1 | 0.82409 | 0 | 0 | 0 | 0.82409 |  | 0.1406 | 0 | 0 | 0 | 0.083759 | -0.083759
2023-07-17 10:00 | 10 | Punta | 1 | 2.4458 | 0 | 0 | 0 | 2.4458 |  | 0.1406 | 0 | 0 | 0 | 0.24858 | -0.24858
2023-07-17 11:00 | 11 | Punta | 1 | 1.9103 | 0 | 0 | 0 | 1.9103 |  | 0.1406 | 0 | 0 | 0 | 0.19416 | -0.19416
2023-07-17 12:00 | 12 | Punta | 1 | 1.3637 | 0 | 0 | 0 | 1.3637 |  | 0.1406 | 0 | 0 | 0 | 0.1386 | -0.1386
2023-07-17 13:00 | 13 | Punta | 1 | 1.5549 | 0 | 0 | 0 | 1.5549 |  | 0.1406 | 0 | 0 | 0 | 0.15804 | -0.15804
2023-07-17 14:00 | 14 | Pla | 1 | 2.4571 | 0 | 0 | 0 | 2.4571 |  | 0.09619 | 0 | 0 | 0 | 0.24974 | -0.24974
2023-07-17 15:00 | 15 | Pla | 1 | 2.0836 | 0 | 0 | 0 | 2.0836 |  | 0.09619 | 0 | 0 | 0 | 0.21178 | -0.21178
2023-07-17 16:00 | 16 | Pla | 1 | 0.88714 | 0 | 0 | 0 | 0.88714 |  | 0.09619 | 0 | 0 | 0 | 0.090168 | -0.090168
2023-07-17 17:00 | 17 | Pla | 1 | 0.051031 | 3 | 0.051031 | 2.949 | 0 |  | 0.09619 | 0.35092 | 0.34495 | 0.0059691 | 0 | 0.34495
2023-07-17 18:00 | 18 | Punta | 1 | 0.040792 | 14 | 0.040792 | 13.9592 | 0 |  | 0.1406 | 2.3937 | 2.3867 | 0.0069745 | 0 | 2.3867
2023-07-17 19:00 | 19 | Punta | 1 | 0 | 12 | 0 | 12 | 0 |  | 0.1406 | 2.0517 | 2.0517 | 0 | 0 | 2.0517
2023-07-17 20:00 | 20 | Punta | 1 | 0 | 6 | 0 | 6 | 0 |  | 0.1406 | 1.0259 | 1.0259 | 0 | 0 | 1.0259
2023-07-17 21:00 | 21 | Punta | 1 | 0 | 0 | 0 | 0 | 0 |  | 0.1406 | 0 | 0 | 0 | 0 | 0
2023-07-17 22:00 | 22 | Pla | 1 | 0 | 7 | 0 | 7 | 0 |  | 0.09619 | 0.8188 | 0.8188 | 0 | 0 | 0.8188
2023-07-17 23:00 | 23 | Pla | 1 | 0 | 7 | 0 | 7 | 0 |  | 0.09619 | 0.8188 | 0.8188 | 0 | 0 | 0.8188
2023-07-18 | 0 | Vall | 2 | 0 | 5 | 0 | 5 | 0 |  | 0.057577 | 0.35008 | 0.35008 | 0 | 0 | 0.35008
2023-07-18 01:00 | 1 | Vall | 2 | 0 | 2 | 0 | 2 | 0 |  | 0.057577 | 0.14003 | 0.14003 | 0 | 0 | 0.14003
2023-07-18 02:00 | 2 | Vall | 2 | 0 | 1 | 0 | 1 | 0 |  | 0.057577 | 0.070017 | 0.070017 | 0 | 0 | 0.070017
2023-07-18 03:00 | 3 | Vall | 2 | 0 | 0 | 0 | 0 | 0 |  | 0.057577 | 0 | 0 | 0 | 0 | 0
2023-07-18 04:00 | 4 | Vall | 2 | 0 | 1 | 0 | 1 | 0 |  | 0.057577 | 0.070017 | 0.070017 | 0 | 0 | 0.070017
2023-07-18 05:00 | 5 | Vall | 2 | 0.089397 | 0 | 0 | 0 | 0.089397 |  | 0.057577 | 0 | 0 | 0 | 0.0090862 | -0.0090862
2023-07-18 06:00 | 6 | Vall | 2 | 0.41494 | 0 | 0 | 0 | 0.41494 |  | 0.057577 | 0 | 0 | 0 | 0.042174 | -0.042174
2023-07-18 07:00 | 7 | Vall | 2 | 0.8149 | 1 | 0.8149 | 0.1851 | 0 |  | 0.057577 | 0.070017 | 0.01296 | 0.057057 | 0 | 0.01296
2023-07-18 08:00 | 8 | Pla | 2 | 1.3111 | 11 | 1.3111 | 9.6889 | 0 |  | 0.09619 | 1.2867 | 1.1333 | 0.15336 | 0 | 1.1333
2023-07-18 09:00 | 9 | Punta | 2 | 1.7853 | 11 | 1.7853 | 9.2147 | 0 |  | 0.1406 | 1.8807 | 1.5755 | 0.30524 | 0 | 1.5755
2023-07-18 10:00 | 10 | Punta | 2 | 2.527 | 11 | 2.527 | 8.473 | 0 |  | 0.1406 | 1.8807 | 1.4487 | 0.43205 | 0 | 1.4487
2023-07-18 11:00 | 11 | Punta | 2 | 2.63 | 2 | 2 | 0 | 0.63001 |  | 0.1406 | 0.34195 | 0 | 0.34195 | 0.064033 | -0.064033
2023-07-18 12:00 | 12 | Punta | 2 | 2.0765 | 0 | 0 | 0 | 2.0765 |  | 0.1406 | 0 | 0 | 0 | 0.21106 | -0.21106
2023-07-18 13:00 | 13 | Punta | 2 | 1.3124 | 0 | 0 | 0 | 1.3124 |  | 0.1406 | 0 | 0 | 0 | 0.13339 | -0.13339
2023-07-18 14:00 | 14 | Pla | 2 | 1.5791 | 0 | 0 | 0 | 1.5791 |  | 0.09619 | 0 | 0 | 0 | 0.1605 | -0.1605
2023-07-18 15:00 | 15 | Pla | 2 | 1.9085 | 7 | 1.9085 | 5.0915 | 0 |  | 0.09619 | 0.8188 | 0.59556 | 0.22324 | 0 | 0.59556
2023-07-18 16:00 | 16 | Pla | 2 | 1.637 | 7 | 1.637 | 5.363 | 0 |  | 0.09619 | 0.8188 | 0.62731 | 0.19149 | 0 | 0.62731
2023-07-18 17:00 | 17 | Pla | 2 | 0.83765 | 14 | 0.83765 | 13.1624 | 0 |  | 0.09619 | 1.6376 | 1.5396 | 0.097981 | 0 | 1.5396
2023-07-18 18:00 | 18 | Punta | 2 | 0.42411 | 26 | 0.42411 | 25.5759 | 0 |  | 0.1406 | 4.4454 | 4.3728 | 0.072513 | 0 | 4.3728
2023-07-18 19:00 | 19 | Punta | 2 | 0 | 9 | 0 | 9 | 0 |  | 0.1406 | 1.5388 | 1.5388 | 0 | 0 | 1.5388
2023-07-18 20:00 | 20 | Punta | 2 | 0 | 9 | 0 | 9 | 0 |  | 0.1406 | 1.5388 | 1.5388 | 0 | 0 | 1.5388
2023-07-18 21:00 | 21 | Punta | 2 | 0 | 9 | 0 | 9 | 0 |  | 0.1406 | 1.5388 | 1.5388 | 0 | 0 | 1.5388
2023-07-18 22:00 | 22 | Pla | 2 | 0 | 9 | 0 | 9 | 0 |  | 0.09619 | 1.0527 | 1.0527 | 0 | 0 | 1.0527
2023-07-18 23:00 | 23 | Pla | 2 | 0 | 7 | 0 | 7 | 0 |  | 0.09619 | 0.8188 | 0.8188 | 0 | 0 | 0.8188
2023-07-19 | 0 | Vall | 3 | 0 | 4 | 0 | 4 | 0 |  | 0.057577 | 0.28007 | 0.28007 | 0 | 0 | 0.28007
2023-07-19 01:00 | 1 | Vall | 3 | 0 | 2 | 0 | 2 | 0 |  | 0.057577 | 0.14003 | 0.14003 | 0 | 0 | 0.14003
2023-07-19 02:00 | 2 | Vall | 3 | 0 | 1 | 0 | 1 | 0 |  | 0.057577 | 0.070017 | 0.070017 | 0 | 0 | 0.070017
2023-07-19 03:00 | 3 | Vall | 3 | 0 | 0 | 0 | 0 | 0 |  | 0.057577 | 0 | 0 | 0 | 0 | 0
2023-07-19 04:00 | 4 | Vall | 3 | 0 | 0 | 0 | 0 | 0 |  | 0.057577 | 0 | 0 | 0 | 0 | 0
2023-07-19 05:00 | 5 | Vall | 3 | 0.077317 | 1 | 0.077317 | 0.92268 | 0 |  | 0.057577 | 0.070017 | 0.064603 | 0.0054134 | 0 | 0.064603
2023-07-19 06:00 | 6 | Vall | 3 | 0.4163 | 1.17 | 0.4163 | 0.7537 | 0 |  | 0.057577 | 0.081919 | 0.052771 | 0.029148 | 0 | 0.052771
2023-07-19 07:00 | 7 | Vall | 3 | 1.003 | 2.911 | 1.003 | 1.908 | 0 |  | 0.057577 | 0.20382 | 0.13359 | 0.070228 | 0 | 0.13359
2023-07-19 08:00 | 8 | Pla | 3 | 1.5466 | 0 | 0 | 0 | 1.5466 |  | 0.09619 | 0 | 0 | 0 | 0.15719 | -0.15719
2023-07-19 09:00 | 9 | Punta | 3 | 1.9767 | 8 | 1.9767 | 6.0233 | 0 |  | 0.1406 | 1.3678 | 1.0298 | 0.33796 | 0 | 1.0298
2023-07-19 10:00 | 10 | Punta | 3 | 2.3174 | 11 | 2.3174 | 8.6826 | 0 |  | 0.1406 | 1.8807 | 1.4845 | 0.39622 | 0 | 1.4845
2023-07-19 11:00 | 11 | Punta | 3 | 2.2713 | 0 | 0 | 0 | 2.2713 |  | 0.1406 | 0 | 0 | 0 | 0.23085 | -0.23085
2023-07-19 12:00 | 12 | Punta | 3 | 1.7404 | 0 | 0 | 0 | 1.7404 |  | 0.1406 | 0 | 0 | 0 | 0.17689 | -0.17689
2023-07-19 13:00 | 13 | Punta | 3 | 2.2283 | 3 | 2.2283 | 0.77168 | 0 |  | 0.1406 | 0.51293 | 0.13194 | 0.38099 | 0 | 0.13194
2023-07-19 14:00 | 14 | Pla | 3 | 2.5842 | 6 | 2.5842 | 3.4158 | 0 |  | 0.09619 | 0.70183 | 0.39955 | 0.30228 | 0 | 0.39955
2023-07-19 15:00 | 15 | Pla | 3 | 2.2188 | 8 | 2.2188 | 5.7812 | 0 |  | 0.09619 | 0.93577 | 0.67624 | 0.25953 | 0 | 0.67624
2023-07-19 16:00 | 16 | Pla | 3 | 1.716 | 16 | 1.716 | 14.284 | 0 |  | 0.09619 | 1.8715 | 1.6708 | 0.20072 | 0 | 1.6708
2023-07-19 17:00 | 17 | Pla | 3 | 1.0661 | 8 | 1.0661 | 6.9339 | 0 |  | 0.09619 | 0.93577 | 0.81107 | 0.12471 | 0 | 0.81107
2023-07-19 18:00 | 18 | Punta | 3 | 0.40417 | 8 | 0.40417 | 7.5958 | 0 |  | 0.1406 | 1.3678 | 1.2987 | 0.069104 | 0 | 1.2987
2023-07-19 19:00 | 19 | Punta | 3 | 0 | 5 | 0 | 5 | 0 |  | 0.1406 | 0.85488 | 0.85488 | 0 | 0 | 0.85488
2023-07-19 20:00 | 20 | Punta | 3 | 0 | 1 | 0 | 1 | 0 |  | 0.1406 | 0.17098 | 0.17098 | 0 | 0 | 0.17098
2023-07-19 21:00 | 21 | Punta | 3 | 0 | 8 | 0 | 8 | 0 |  | 0.1406 | 1.3678 | 1.3678 | 0 | 0 | 1.3678
2023-07-19 22:00 | 22 | Pla | 3 | 0 | 6 | 0 | 6 | 0 |  | 0.09619 | 0.70183 | 0.70183 | 0 | 0 | 0.70183
2023-07-19 23:00 | 23 | Pla | 3 | 0 | 1 | 0 | 1 | 0 |  | 0.09619 | 0.11697 | 0.11697 | 0 | 0 | 0.11697
2023-07-20 | 0 | Vall | 4 | 0 | 0 | 0 | 0 | 0 |  | 0.057577 | 0 | 0 | 0 | 0 | 0
2023-07-20 01:00 | 1 | Vall | 4 | 0 | 3 | 0 | 3 | 0 |  | 0.057577 | 0.21005 | 0.21005 | 0 | 0 | 0.21005
2023-07-20 02:00 | 2 | Vall | 4 | 0 | 10 | 0 | 10 | 0 |  | 0.057577 | 0.70017 | 0.70017 | 0 | 0 | 0.70017
2023-07-20 03:00 | 3 | Vall | 4 | 0 | 1 | 0 | 1 | 0 |  | 0.057577 | 0.070017 | 0.070017 | 0 | 0 | 0.070017
2023-07-20 04:00 | 4 | Vall | 4 | 0 | 0 | 0 | 0 | 0 |  | 0.057577 | 0 | 0 | 0 | 0 | 0
2023-07-20 05:00 | 5 | Vall | 4 | 0.067916 | 0 | 0 | 0 | 0.067916 |  | 0.057577 | 0 | 0 | 0 | 0.0069029 | -0.0069029
2023-07-20 06:00 | 6 | Vall | 4 | 0.40142 | 0 | 0 | 0 | 0.40142 |  | 0.057577 | 0 | 0 | 0 | 0.0408 | -0.0408
2023-07-20 07:00 | 7 | Vall | 4 | 0.99394 | 13 | 0.99394 | 12.0061 | 0 |  | 0.057577 | 0.91021 | 0.84062 | 0.069592 | 0 | 0.84062
2023-07-20 08:00 | 8 | Pla | 4 | 1.589 | 9 | 1.589 | 7.411 | 0 |  | 0.09619 | 1.0527 | 0.86687 | 0.18587 | 0 | 0.86687
2023-07-20 09:00 | 9 | Punta | 4 | 2.0868 | 3.489 | 2.0868 | 1.4022 | 0 |  | 0.1406 | 0.59653 | 0.23974 | 0.35679 | 0 | 0.23974
2023-07-20 10:00 | 10 | Punta | 4 | 2.4605 | 4.983 | 2.4605 | 2.5225 | 0 |  | 0.1406 | 0.85197 | 0.43129 | 0.42068 | 0 | 0.43129
2023-07-20 11:00 | 11 | Punta | 4 | 2.7035 | 0 | 0 | 0 | 2.7035 |  | 0.1406 | 0 | 0 | 0 | 0.27478 | -0.27478
2023-07-20 12:00 | 12 | Punta | 4 | 2.8661 | 0 | 0 | 0 | 2.8661 |  | 0.1406 | 0 | 0 | 0 | 0.29131 | -0.29131
2023-07-20 13:00 | 13 | Punta | 4 | 2.8148 | 0 | 0 | 0 | 2.8148 |  | 0.1406 | 0 | 0 | 0 | 0.28609 | -0.28609
2023-07-20 14:00 | 14 | Pla | 4 | 2.5835 | 0 | 0 | 0 | 2.5835 |  | 0.09619 | 0 | 0 | 0 | 0.26258 | -0.26258
2023-07-20 15:00 | 15 | Pla | 4 | 2.2052 | 0 | 0 | 0 | 2.2052 |  | 0.09619 | 0 | 0 | 0 | 0.22414 | -0.22414
2023-07-20 16:00 | 16 | Pla | 4 | 1.7104 | 0 | 0 | 0 | 1.7104 |  | 0.09619 | 0 | 0 | 0 | 0.17384 | -0.17384
2023-07-20 17:00 | 17 | Pla | 4 | 1.0658 | 0 | 0 | 0 | 1.0658 |  | 0.09619 | 0 | 0 | 0 | 0.10832 | -0.10832
2023-07-20 18:00 | 18 | Punta | 4 | 0.40707 | 0 | 0 | 0 | 0.40707 |  | 0.1406 | 0 | 0 | 0 | 0.041374 | -0.041374
2023-07-20 19:00 | 19 | Punta | 4 | 0 | 0 | 0 | 0 | 0 |  | 0.1406 | 0 | 0 | 0 | 0 | 0
2023-07-20 20:00 | 20 | Punta | 4 | 0 | 1 | 0 | 1 | 0 |  | 0.1406 | 0.17098 | 0.17098 | 0 | 0 | 0.17098
2023-07-20 21:00 | 21 | Punta | 4 | 0 | 1 | 0 | 1 | 0 |  | 0.1406 | 0.17098 | 0.17098 | 0 | 0 | 0.17098
2023-07-20 22:00 | 22 | Pla | 4 | 0 | 1 | 0 | 1 | 0 |  | 0.09619 | 0.11697 | 0.11697 | 0 | 0 | 0.11697
2023-07-20 23:00 | 23 | Pla | 4 | 0 | 0 | 0 | 0 | 0 |  | 0.09619 | 0 | 0 | 0 | 0 | 0
2023-07-21 | 0 | Vall | 5 | 0 | 0 | 0 | 0 | 0 |  | 0.057577 | 0 | 0 | 0 | 0 | 0
2023-07-21 01:00 | 1 | Vall | 5 | 0 | 1 | 0 | 1 | 0 |  | 0.057577 | 0.070017 | 0.070017 | 0 | 0 | 0.070017
2023-07-21 02:00 | 2 | Vall | 5 | 0 | 0 | 0 | 0 | 0 |  | 0.057577 | 0 | 0 | 0 | 0 | 0
2023-07-21 03:00 | 3 | Vall | 5 | 0 | 1 | 0 | 1 | 0 |  | 0.057577 | 0.070017 | 0.070017 | 0 | 0 | 0.070017
2023-07-21 04:00 | 4 | Vall | 5 | 0 | 0 | 0 | 0 | 0 |  | 0.057577 | 0 | 0 | 0 | 0 | 0
2023-07-21 05:00 | 5 | Vall | 5 | 0.065216 | 0 | 0 | 0 | 0.065216 |  | 0.057577 | 0 | 0 | 0 | 0.0066284 | -0.0066284
2023-07-21 06:00 | 6 | Vall | 5 | 0.40055 | 0 | 0 | 0 | 0.40055 |  | 0.057577 | 0 | 0 | 0 | 0.040711 | -0.040711
2023-07-21 07:00 | 7 | Vall | 5 | 0.9786 | 0 | 0 | 0 | 0.9786 |  | 0.057577 | 0 | 0 | 0 | 0.099463 | -0.099463
2023-07-21 08:00 | 8 | Pla | 5 | 1.5934 | 2 | 1.5934 | 0.40663 | 0 |  | 0.09619 | 0.23394 | 0.047564 | 0.18638 | 0 | 0.047564
2023-07-21 09:00 | 9 | Punta | 5 | 2.1357 | 18 | 2.1357 | 15.8643 | 0 |  | 0.1406 | 3.0776 | 2.7124 | 0.36515 | 0 | 2.7124
2023-07-21 10:00 | 10 | Punta | 5 | 2.5405 | 3 | 2.5405 | 0.45947 | 0 |  | 0.1406 | 0.51293 | 0.078558 | 0.43437 | 0 | 0.078558
2023-07-21 11:00 | 11 | Punta | 5 | 2.761 | 8 | 2.761 | 5.239 | 0 |  | 0.1406 | 1.3678 | 0.89574 | 0.47207 | 0 | 0.89574
2023-07-21 12:00 | 12 | Punta | 5 | 2.8794 | 10 | 2.8794 | 7.1206 | 0 |  | 0.1406 | 1.7098 | 1.2174 | 0.49231 | 0 | 1.2174
2023-07-21 13:00 | 13 | Punta | 5 | 2.7867 | 9 | 2.7867 | 6.2133 | 0 |  | 0.1406 | 1.5388 | 1.0623 | 0.47646 | 0 | 1.0623
2023-07-21 14:00 | 14 | Pla | 5 | 2.5223 | 8 | 2.5223 | 5.4777 | 0 |  | 0.09619 | 0.93577 | 0.64074 | 0.29504 | 0 | 0.64074
2023-07-21 15:00 | 15 | Pla | 5 | 2.168 | 4.097 | 2.168 | 1.929 | 0 |  | 0.09619 | 0.47923 | 0.22564 | 0.2536 | 0 | 0.22564
2023-07-21 16:00 | 16 | Pla | 5 | 1.6361 | 4.251 | 1.6361 | 2.6149 | 0 |  | 0.09619 | 0.49725 | 0.30587 | 0.19137 | 0 | 0.30587
2023-07-21 17:00 | 17 | Pla | 5 | 0.96878 | 0 | 0 | 0 | 0.96878 |  | 0.09619 | 0 | 0 | 0 | 0.098466 | -0.098466
2023-07-21 18:00 | 18 | Punta | 5 | 0.35018 | 4.649 | 0.35018 | 4.2988 | 0 |  | 0.1406 | 0.79486 | 0.73499 | 0.059872 | 0 | 0.73499
2023-07-21 19:00 | 19 | Punta | 5 | 0 | 4.565 | 0 | 4.565 | 0 |  | 0.1406 | 0.7805 | 0.7805 | 0 | 0 | 0.7805
2023-07-21 20:00 | 20 | Punta | 5 | 0 | 23 | 0 | 23 | 0 |  | 0.1406 | 3.9324 | 3.9324 | 0 | 0 | 3.9324
2023-07-21 21:00 | 21 | Punta | 5 | 0 | 5 | 0 | 5 | 0 |  | 0.1406 | 0.85488 | 0.85488 | 0 | 0 | 0.85488
2023-07-21 22:00 | 22 | Pla | 5 | 0 | 1 | 0 | 1 | 0 |  | 0.09619 | 0.11697 | 0.11697 | 0 | 0 | 0.11697
2023-07-21 23:00 | 23 | Pla | 5 | 0 | 0 | 0 | 0 | 0 |  | 0.09619 | 0 | 0 | 0 | 0 | 0
2023-07-22 | 0 | Vall | 6 | 0 | 0 | 0 | 0 | 0 |  | 0.057577 | 0 | 0 | 0 | 0 | 0
2023-07-22 01:00 | 1 | Vall | 6 | 0 | 1 | 0 | 1 | 0 |  | 0.057577 | 0.070017 | 0.070017 | 0 | 0 | 0.070017
2023-07-22 02:00 | 2 | Vall | 6 | 0 | 0 | 0 | 0 | 0 |  | 0.057577 | 0 | 0 | 0 | 0 | 0
2023-07-22 03:00 | 3 | Vall | 6 | 0 | 1 | 0 | 1 | 0 |  | 0.057577 | 0.070017 | 0.070017 | 0 | 0 | 0.070017
2023-07-22 04:00 | 4 | Vall | 6 | 0 | 0.517 | 0 | 0.517 | 0 |  | 0.057577 | 0.036199 | 0.036199 | 0 | 0 | 0.036199
2023-07-22 05:00 | 5 | Vall | 6 | 0.071525 | 0.679 | 0.071525 | 0.60747 | 0 |  | 0.057577 | 0.047541 | 0.042533 | 0.005008 | 0 | 0.042533
2023-07-22 06:00 | 6 | Vall | 6 | 0.40155 | 0 | 0 | 0 | 0.40155 |  | 0.057577 | 0 | 0 | 0 | 0.040813 | -0.040813
2023-07-22 07:00 | 7 | Vall | 6 | 0.97185 | 0 | 0 | 0 | 0.97185 |  | 0.057577 | 0 | 0 | 0 | 0.098778 | -0.098778
2023-07-22 08:00 | 8 | Vall | 6 | 1.5421 | 0 | 0 | 0 | 1.5421 |  | 0.057577 | 0 | 0 | 0 | 0.15673 | -0.15673
2023-07-22 09:00 | 9 | Vall | 6 | 2.0789 | 0 | 0 | 0 | 2.0789 |  | 0.057577 | 0 | 0 | 0 | 0.21129 | -0.21129
2023-07-22 10:00 | 10 | Vall | 6 | 2.4567 | 0 | 0 | 0 | 2.4567 |  | 0.057577 | 0 | 0 | 0 | 0.24969 | -0.24969
2023-07-22 11:00 | 11 | Vall | 6 | 2.6917 | 0 | 0 | 0 | 2.6917 |  | 0.057577 | 0 | 0 | 0 | 0.27358 | -0.27358
2023-07-22 12:00 | 12 | Vall | 6 | 2.8286 | 0 | 0 | 0 | 2.8286 |  | 0.057577 | 0 | 0 | 0 | 0.2875 | -0.2875
2023-07-22 13:00 | 13 | Vall | 6 | 2.7512 | 2 | 2 | 0 | 0.75122 |  | 0.057577 | 0.14003 | 0 | 0.14003 | 0.076353 | -0.076353
2023-07-22 14:00 | 14 | Vall | 6 | 2.5582 | 9 | 2.5582 | 6.4418 | 0 |  | 0.057577 | 0.63015 | 0.45104 | 0.17911 | 0 | 0.45104
2023-07-22 15:00 | 15 | Vall | 6 | 2.201 | 8 | 2.201 | 5.799 | 0 |  | 0.057577 | 0.56013 | 0.40603 | 0.15411 | 0 | 0.40603
2023-07-22 16:00 | 16 | Vall | 6 | 1.662 | 8 | 1.662 | 6.338 | 0 |  | 0.057577 | 0.56013 | 0.44377 | 0.11637 | 0 | 0.44377
2023-07-22 17:00 | 17 | Vall | 6 | 1.0225 | 2 | 1.0225 | 0.97751 | 0 |  | 0.057577 | 0.14003 | 0.068442 | 0.071591 | 0 | 0.068442
2023-07-22 18:00 | 18 | Vall | 6 | 0.37965 | 1 | 0.37965 | 0.62035 | 0 |  | 0.057577 | 0.070017 | 0.043435 | 0.026582 | 0 | 0.043435
2023-07-22 19:00 | 19 | Vall | 6 | 0 | 7 | 0 | 7 | 0 |  | 0.057577 | 0.49012 | 0.49012 | 0 | 0 | 0.49012
2023-07-22 20:00 | 20 | Vall | 6 | 0 | 5 | 0 | 5 | 0 |  | 0.057577 | 0.35008 | 0.35008 | 0 | 0 | 0.35008
2023-07-22 21:00 | 21 | Vall | 6 | 0 | 1 | 0 | 1 | 0 |  | 0.057577 | 0.070017 | 0.070017 | 0 | 0 | 0.070017
2023-07-22 22:00 | 22 | Vall | 6 | 0 | 1 | 0 | 1 | 0 |  | 0.057577 | 0.070017 | 0.070017 | 0 | 0 | 0.070017
2023-07-22 23:00 | 23 | Vall | 6 | 0 | 0 | 0 | 0 | 0 |  | 0.057577 | 0 | 0 | 0 | 0 | 0
2023-07-23 | 0 | Vall | 7 | 0 | 0 | 0 | 0 | 0 |  | 0.057577 | 0 | 0 | 0 | 0 | 0
2023-07-23 01:00 | 1 | Vall | 7 | 0 | 1 | 0 | 1 | 0 |  | 0.057577 | 0.070017 | 0.070017 | 0 | 0 | 0.070017
2023-07-23 02:00 | 2 | Vall | 7 | 0 | 0.682 | 0 | 0.682 | 0 |  | 0.057577 | 0.047751 | 0.047751 | 0 | 0 | 0.047751
2023-07-23 03:00 | 3 | Vall | 7 | 0 | 0.528 | 0 | 0.528 | 0 |  | 0.057577 | 0.036969 | 0.036969 | 0 | 0 | 0.036969
2023-07-23 04:00 | 4 | Vall | 7 | 0 | 0 | 0 | 0 | 0 |  | 0.057577 | 0 | 0 | 0 | 0 | 0
2023-07-23 05:00 | 5 | Vall | 7 | 0.058505 | 0 | 0 | 0 | 0.058505 |  | 0.057577 | 0 | 0 | 0 | 0.0059463 | -0.0059463
2023-07-23 06:00 | 6 | Vall | 7 | 0.39464 | 0 | 0 | 0 | 0.39464 |  | 0.057577 | 0 | 0 | 0 | 0.04011 | -0.04011
2023-07-23 07:00 | 7 | Vall | 7 | 0.96362 | 0 | 0 | 0 | 0.96362 |  | 0.057577 | 0 | 0 | 0 | 0.097941 | -0.097941
2023-07-23 08:00 | 8 | Vall | 7 | 1.5685 | 10 | 1.5685 | 8.4315 | 0 |  | 0.057577 | 0.70017 | 0.59035 | 0.10982 | 0 | 0.59035
2023-07-23 09:00 | 9 | Vall | 7 | 2.1171 | 0 | 0 | 0 | 2.1171 |  | 0.057577 | 0 | 0 | 0 | 0.21518 | -0.21518
2023-07-23 10:00 | 10 | Vall | 7 | 2.51 | 0 | 0 | 0 | 2.51 |  | 0.057577 | 0 | 0 | 0 | 0.25511 | -0.25511
2023-07-23 11:00 | 11 | Vall | 7 | 2.7181 | 0 | 0 | 0 | 2.7181 |  | 0.057577 | 0 | 0 | 0 | 0.27627 | -0.27627
2023-07-23 12:00 | 12 | Vall | 7 | 2.85 | 0 | 0 | 0 | 2.85 |  | 0.057577 | 0 | 0 | 0 | 0.28967 | -0.28967
2023-07-23 13:00 | 13 | Vall | 7 | 2.8078 | 0 | 0 | 0 | 2.8078 |  | 0.057577 | 0 | 0 | 0 | 0.28538 | -0.28538
2023-07-23 14:00 | 14 | Vall | 7 | 2.5835 | 0 | 0 | 0 | 2.5835 |  | 0.057577 | 0 | 0 | 0 | 0.26259 | -0.26259
2023-07-23 15:00 | 15 | Vall | 7 | 2.1977 | 1 | 1 | 0 | 1.1977 |  | 0.057577 | 0.070017 | 0 | 0.070017 | 0.12174 | -0.12174
2023-07-23 16:00 | 16 | Vall | 7 | 1.6733 | 0 | 0 | 0 | 1.6733 |  | 0.057577 | 0 | 0 | 0 | 0.17007 | -0.17007
2023-07-23 17:00 | 17 | Vall | 7 | 1.0301 | 0 | 0 | 0 | 1.0301 |  | 0.057577 | 0 | 0 | 0 | 0.1047 | -0.1047
2023-07-23 18:00 | 18 | Vall | 7 | 0.37202 | 6 | 0.37202 | 5.628 | 0 |  | 0.057577 | 0.4201 | 0.39405 | 0.026047 | 0 | 0.39405
2023-07-23 19:00 | 19 | Vall | 7 | 0 | 19 | 0 | 19 | 0 |  | 0.057577 | 1.3303 | 1.3303 | 0 | 0 | 1.3303
2023-07-23 20:00 | 20 | Vall | 7 | 0 | 7 | 0 | 7 | 0 |  | 0.057577 | 0.49012 | 0.49012 | 0 | 0 | 0.49012
2023-07-23 21:00 | 21 | Vall | 7 | 0 | 6 | 0 | 6 | 0 |  | 0.057577 | 0.4201 | 0.4201 | 0 | 0 | 0.4201
2023-07-23 22:00 | 22 | Vall | 7 | 0 | 1 | 0 | 1 | 0 |  | 0.057577 | 0.070017 | 0.070017 | 0 | 0 | 0.070017
2023-07-23 23:00 | 23 | Vall | 7 | 0 | 0 | 0 | 0 | 0 |  | 0.057577 | 0 | 0 | 0 | 0 | 0
2023-07-24 | 0 | Vall | 1 | 0 | 1 | 0 | 1 | 0 |  | 0.057577 | 0.070017 | 0.070017 | 0 | 0 | 0.070017
2023-07-24 01:00 | 1 | Vall | 1 | 0 | 0 | 0 | 0 | 0 |  | 0.057577 | 0 | 0 | 0 | 0 | 0
2023-07-24 02:00 | 2 | Vall | 1 | 0 | 1 | 0 | 1 | 0 |  | 0.057577 | 0.070017 | 0.070017 | 0 | 0 | 0.070017
2023-07-24 03:00 | 3 | Vall | 1 | 0 | 0.535 | 0 | 0.535 | 0 |  | 0.057577 | 0.037459 | 0.037459 | 0 | 0 | 0.037459
2023-07-24 04:00 | 4 | Vall | 1 | 0 | 0.492 | 0 | 0.492 | 0 |  | 0.057577 | 0.034448 | 0.034448 | 0 | 0 | 0.034448
2023-07-24 05:00 | 5 | Vall | 1 | 0.053596 | 1 | 0.053596 | 0.9464 | 0 |  | 0.057577 | 0.070017 | 0.066264 | 0.0037526 | 0 | 0.066264
2023-07-24 06:00 | 6 | Vall | 1 | 0.38989 | 0 | 0 | 0 | 0.38989 |  | 0.057577 | 0 | 0 | 0 | 0.039628 | -0.039628
2023-07-24 07:00 | 7 | Vall | 1 | 0.95331 | 0 | 0 | 0 | 0.95331 |  | 0.057577 | 0 | 0 | 0 | 0.096893 | -0.096893
2023-07-24 08:00 | 8 | Pla | 1 | 1.5472 | 0 | 0 | 0 | 1.5472 |  | 0.09619 | 0 | 0 | 0 | 0.15725 | -0.15725
2023-07-24 09:00 | 9 | Punta | 1 | 2.0699 | 0 | 0 | 0 | 2.0699 |  | 0.1406 | 0 | 0 | 0 | 0.21038 | -0.21038
2023-07-24 10:00 | 10 | Punta | 1 | 2.4576 | 1 | 1 | 0 | 1.4576 |  | 0.1406 | 0.17098 | 0 | 0.17098 | 0.14815 | -0.14815
2023-07-24 11:00 | 11 | Punta | 1 | 2.6745 | 0 | 0 | 0 | 2.6745 |  | 0.1406 | 0 | 0 | 0 | 0.27183 | -0.27183
2023-07-24 12:00 | 12 | Punta | 1 | 2.7841 | 0 | 0 | 0 | 2.7841 |  | 0.1406 | 0 | 0 | 0 | 0.28297 | -0.28297
2023-07-24 13:00 | 13 | Punta | 1 | 2.7279 | 0 | 0 | 0 | 2.7279 |  | 0.1406 | 0 | 0 | 0 | 0.27726 | -0.27726
2023-07-24 14:00 | 14 | Pla | 1 | 2.5066 | 3 | 2.5066 | 0.49342 | 0 |  | 0.09619 | 0.35092 | 0.057716 | 0.2932 | 0 | 0.057716
2023-07-24 15:00 | 15 | Pla | 1 | 2.1495 | 7 | 2.1495 | 4.8505 | 0 |  | 0.09619 | 0.8188 | 0.56737 | 0.25144 | 0 | 0.56737
2023-07-24 16:00 | 16 | Pla | 1 | 1.6282 | 2 | 1.6282 | 0.37183 | 0 |  | 0.09619 | 0.23394 | 0.043494 | 0.19045 | 0 | 0.043494
2023-07-24 17:00 | 17 | Pla | 1 | 1.0124 | 3 | 1.0124 | 1.9876 | 0 |  | 0.09619 | 0.35092 | 0.23249 | 0.11842 | 0 | 0.23249
2023-07-24 18:00 | 18 | Punta | 1 | 0.37482 | 15 | 0.37482 | 14.6252 | 0 |  | 0.1406 | 2.5646 | 2.5005 | 0.064085 | 0 | 2.5005
2023-07-24 19:00 | 19 | Punta | 1 | 0 | 5 | 0 | 5 | 0 |  | 0.1406 | 0.85488 | 0.85488 | 0 | 0 | 0.85488
2023-07-24 20:00 | 20 | Punta | 1 | 0 | 7 | 0 | 7 | 0 |  | 0.1406 | 1.1968 | 1.1968 | 0 | 0 | 1.1968
2023-07-24 21:00 | 21 | Punta | 1 | 0 | 5 | 0 | 5 | 0 |  | 0.1406 | 0.85488 | 0.85488 | 0 | 0 | 0.85488
2023-07-24 22:00 | 22 | Pla | 1 | 0 | 9 | 0 | 9 | 0 |  | 0.09619 | 1.0527 | 1.0527 | 0 | 0 | 1.0527
2023-07-24 23:00 | 23 | Pla | 1 | 0 | 6 | 0 | 6 | 0 |  | 0.09619 | 0.70183 | 0.70183 | 0 | 0 | 0.70183
2023-07-25 | 0 | Vall | 2 | 0 | 3 | 0 | 3 | 0 |  | 0.057577 | 0.21005 | 0.21005 | 0 | 0 | 0.21005
2023-07-25 01:00 | 1 | Vall | 2 | 0 | 1 | 0 | 1 | 0 |  | 0.057577 | 0.070017 | 0.070017 | 0 | 0 | 0.070017
2023-07-25 02:00 | 2 | Vall | 2 | 0 | 0 | 0 | 0 | 0 |  | 0.057577 | 0 | 0 | 0 | 0 | 0
2023-07-25 03:00 | 3 | Vall | 2 | 0 | 1 | 0 | 1 | 0 |  | 0.057577 | 0.070017 | 0.070017 | 0 | 0 | 0.070017
2023-07-25 04:00 | 4 | Vall | 2 | 0 | 0 | 0 | 0 | 0 |  | 0.057577 | 0 | 0 | 0 | 0 | 0
2023-07-25 05:00 | 5 | Vall | 2 | 0.052946 | 1 | 0.052946 | 0.94705 | 0 |  | 0.057577 | 0.070017 | 0.066309 | 0.0037071 | 0 | 0.066309
2023-07-25 06:00 | 6 | Vall | 2 | 0.38266 | 0 | 0 | 0 | 0.38266 |  | 0.057577 | 0 | 0 | 0 | 0.038893 | -0.038893
2023-07-25 07:00 | 7 | Vall | 2 | 0.96405 | 0 | 0 | 0 | 0.96405 |  | 0.057577 | 0 | 0 | 0 | 0.097985 | -0.097985
2023-07-25 08:00 | 8 | Pla | 2 | 1.5582 | 10 | 1.5582 | 8.4418 | 0 |  | 0.09619 | 1.1697 | 0.98745 | 0.18227 | 0 | 0.98745
2023-07-25 09:00 | 9 | Punta | 2 | 2.089 | 0 | 0 | 0 | 2.089 |  | 0.1406 | 0 | 0 | 0 | 0.21232 | -0.21232
2023-07-25 10:00 | 10 | Punta | 2 | 2.4874 | 0 | 0 | 0 | 2.4874 |  | 0.1406 | 0 | 0 | 0 | 0.25281 | -0.25281
2023-07-25 11:00 | 11 | Punta | 2 | 2.7115 | 0 | 0 | 0 | 2.7115 |  | 0.1406 | 0 | 0 | 0 | 0.27559 | -0.27559
2023-07-25 12:00 | 12 | Punta | 2 | 2.8242 | 0 | 0 | 0 | 2.8242 |  | 0.1406 | 0 | 0 | 0 | 0.28705 | -0.28705
2023-07-25 13:00 | 13 | Punta | 2 | 2.7316 | 0 | 0 | 0 | 2.7316 |  | 0.1406 | 0 | 0 | 0 | 0.27764 | -0.27764
2023-07-25 14:00 | 14 | Pla | 2 | 2.5688 | 0 | 0 | 0 | 2.5688 |  | 0.09619 | 0 | 0 | 0 | 0.26109 | -0.26109
2023-07-25 15:00 | 15 | Pla | 2 | 2.1468 | 0 | 0 | 0 | 2.1468 |  | 0.09619 | 0 | 0 | 0 | 0.2182 | -0.2182
2023-07-25 16:00 | 16 | Pla | 2 | 1.6498 | 11 | 1.6498 | 9.3502 | 0 |  | 0.09619 | 1.2867 | 1.0937 | 0.19298 | 0 | 1.0937
2023-07-25 17:00 | 17 | Pla | 2 | 1.0127 | 19 | 1.0127 | 17.9873 | 0 |  | 0.09619 | 2.2225 | 2.104 | 0.11845 | 0 | 2.104
2023-07-25 18:00 | 18 | Punta | 2 | 0.37117 | 11 | 0.37117 | 10.6288 | 0 |  | 0.1406 | 1.8807 | 1.8173 | 0.063461 | 0 | 1.8173
2023-07-25 19:00 | 19 | Punta | 2 | 0 | 20 | 0 | 20 | 0 |  | 0.1406 | 3.4195 | 3.4195 | 0 | 0 | 3.4195
2023-07-25 20:00 | 20 | Punta | 2 | 0 | 11 | 0 | 11 | 0 |  | 0.1406 | 1.8807 | 1.8807 | 0 | 0 | 1.8807
2023-07-25 21:00 | 21 | Punta | 2 | 0 | 16 | 0 | 16 | 0 |  | 0.1406 | 2.7356 | 2.7356 | 0 | 0 | 2.7356
2023-07-25 22:00 | 22 | Pla | 2 | 0 | 2.881 | 0 | 2.881 | 0 |  | 0.09619 | 0.337 | 0.337 | 0 | 0 | 0.337
2023-07-25 23:00 | 23 | Pla | 2 | 0 | 1.992 | 0 | 1.992 | 0 |  | 0.09619 | 0.23301 | 0.23301 | 0 | 0 | 0.23301
2023-07-26 | 0 | Vall | 3 | 0 | 0 | 0 | 0 | 0 |  | 0.057577 | 0 | 0 | 0 | 0 | 0
2023-07-26 01:00 | 1 | Vall | 3 | 0 | 1 | 0 | 1 | 0 |  | 0.057577 | 0.070017 | 0.070017 | 0 | 0 | 0.070017
2023-07-26 02:00 | 2 | Vall | 3 | 0 | 0 | 0 | 0 | 0 |  | 0.057577 | 0 | 0 | 0 | 0 | 0
2023-07-26 03:00 | 3 | Vall | 3 | 0 | 1 | 0 | 1 | 0 |  | 0.057577 | 0.070017 | 0.070017 | 0 | 0 | 0.070017
2023-07-26 04:00 | 4 | Vall | 3 | 0 | 1 | 0 | 1 | 0 |  | 0.057577 | 0.070017 | 0.070017 | 0 | 0 | 0.070017
2023-07-26 05:00 | 5 | Vall | 3 | 0.038726 | 0 | 0 | 0 | 0.038726 |  | 0.057577 | 0 | 0 | 0 | 0.0039361 | -0.0039361
2023-07-26 06:00 | 6 | Vall | 3 | 0.35875 | 0 | 0 | 0 | 0.35875 |  | 0.057577 | 0 | 0 | 0 | 0.036463 | -0.036463
2023-07-26 07:00 | 7 | Vall | 3 | 0.95538 | 0 | 0 | 0 | 0.95538 |  | 0.057577 | 0 | 0 | 0 | 0.097103 | -0.097103
2023-07-26 08:00 | 8 | Pla | 3 | 1.6023 | 0 | 0 | 0 | 1.6023 |  | 0.09619 | 0 | 0 | 0 | 0.16285 | -0.16285
2023-07-26 09:00 | 9 | Punta | 3 | 1.9503 | 0 | 0 | 0 | 1.9503 |  | 0.1406 | 0 | 0 | 0 | 0.19822 | -0.19822
2023-07-26 10:00 | 10 | Punta | 3 | 2.4312 | 0 | 0 | 0 | 2.4312 |  | 0.1406 | 0 | 0 | 0 | 0.2471 | -0.2471
2023-07-26 11:00 | 11 | Punta | 3 | 1.8803 | 0 | 0 | 0 | 1.8803 |  | 0.1406 | 0 | 0 | 0 | 0.19112 | -0.19112
2023-07-26 12:00 | 12 | Punta | 3 | 2.5572 | 0 | 0 | 0 | 2.5572 |  | 0.1406 | 0 | 0 | 0 | 0.25991 | -0.25991
2023-07-26 13:00 | 13 | Punta | 3 | 2.6929 | 0 | 0 | 0 | 2.6929 |  | 0.1406 | 0 | 0 | 0 | 0.2737 | -0.2737
2023-07-26 14:00 | 14 | Pla | 3 | 1.9344 | 0 | 0 | 0 | 1.9344 |  | 0.09619 | 0 | 0 | 0 | 0.19661 | -0.19661
2023-07-26 15:00 | 15 | Pla | 3 | 0.68307 | 0 | 0 | 0 | 0.68307 |  | 0.09619 | 0 | 0 | 0 | 0.069427 | -0.069427
2023-07-26 16:00 | 16 | Pla | 3 | 0.95748 | 3 | 0.95748 | 2.0425 | 0 |  | 0.09619 | 0.35092 | 0.23892 | 0.112 | 0 | 0.23892
2023-07-26 17:00 | 17 | Pla | 3 | 0.10768 | 10 | 0.10768 | 9.8923 | 0 |  | 0.09619 | 1.1697 | 1.1571 | 0.012596 | 0 | 1.1571
2023-07-26 18:00 | 18 | Punta | 3 | 0.010238 | 9 | 0.010238 | 8.9898 | 0 |  | 0.1406 | 1.5388 | 1.537 | 0.0017505 | 0 | 1.537
2023-07-26 19:00 | 19 | Punta | 3 | 0 | 2 | 0 | 2 | 0 |  | 0.1406 | 0.34195 | 0.34195 | 0 | 0 | 0.34195
2023-07-26 20:00 | 20 | Punta | 3 | 0 | 2 | 0 | 2 | 0 |  | 0.1406 | 0.34195 | 0.34195 | 0 | 0 | 0.34195
2023-07-26 21:00 | 21 | Punta | 3 | 0 | 8 | 0 | 8 | 0 |  | 0.1406 | 1.3678 | 1.3678 | 0 | 0 | 1.3678
2023-07-26 22:00 | 22 | Pla | 3 | 0 | 6 | 0 | 6 | 0 |  | 0.09619 | 0.70183 | 0.70183 | 0 | 0 | 0.70183
2023-07-26 23:00 | 23 | Pla | 3 | 0 | 4 | 0 | 4 | 0 |  | 0.09619 | 0.46789 | 0.46789 | 0 | 0 | 0.46789
2023-07-27 | 0 | Vall | 4 | 0 | 1.534 | 0 | 1.534 | 0 |  | 0.057577 | 0.10741 | 0.10741 | 0 | 0 | 0.10741
2023-07-27 01:00 | 1 | Vall | 4 | 0 | 1.146 | 0 | 1.146 | 0 |  | 0.057577 | 0.080239 | 0.080239 | 0 | 0 | 0.080239
2023-07-27 02:00 | 2 | Vall | 4 | 0 | 1 | 0 | 1 | 0 |  | 0.057577 | 0.070017 | 0.070017 | 0 | 0 | 0.070017
2023-07-27 03:00 | 3 | Vall | 4 | 0 | 4 | 0 | 4 | 0 |  | 0.057577 | 0.28007 | 0.28007 | 0 | 0 | 0.28007
2023-07-27 04:00 | 4 | Vall | 4 | 0 | 4 | 0 | 4 | 0 |  | 0.057577 | 0.28007 | 0.28007 | 0 | 0 | 0.28007
2023-07-27 05:00 | 5 | Vall | 4 | 0.012768 | 0 | 0 | 0 | 0.012768 |  | 0.057577 | 0 | 0 | 0 | 0.0012977 | -0.0012977
2023-07-27 06:00 | 6 | Vall | 4 | 0.21237 | 0 | 0 | 0 | 0.21237 |  | 0.057577 | 0 | 0 | 0 | 0.021585 | -0.021585
2023-07-27 07:00 | 7 | Vall | 4 | 0.66784 | 0 | 0 | 0 | 0.66784 |  | 0.057577 | 0 | 0 | 0 | 0.067878 | -0.067878
2023-07-27 08:00 | 8 | Pla | 4 | 0.61079 | 0 | 0 | 0 | 0.61079 |  | 0.09619 | 0 | 0 | 0 | 0.06208 | -0.06208
2023-07-27 09:00 | 9 | Punta | 4 | 0.81766 | 0 | 0 | 0 | 0.81766 |  | 0.1406 | 0 | 0 | 0 | 0.083106 | -0.083106
2023-07-27 10:00 | 10 | Punta | 4 | 0.43414 | 0 | 0 | 0 | 0.43414 |  | 0.1406 | 0 | 0 | 0 | 0.044126 | -0.044126
2023-07-27 11:00 | 11 | Punta | 4 | 2.5424 | 0 | 0 | 0 | 2.5424 |  | 0.1406 | 0 | 0 | 0 | 0.25841 | -0.25841
2023-07-27 12:00 | 12 | Punta | 4 | 0.86274 | 0 | 0 | 0 | 0.86274 |  | 0.1406 | 0 | 0 | 0 | 0.087688 | -0.087688
2023-07-27 13:00 | 13 | Punta | 4 | 2.6173 | 1 | 1 | 0 | 1.6173 |  | 0.1406 | 0.17098 | 0 | 0.17098 | 0.16438 | -0.16438
2023-07-27 14:00 | 14 | Pla | 4 | 1.8144 | 0 | 0 | 0 | 1.8144 |  | 0.09619 | 0 | 0 | 0 | 0.18441 | -0.18441
2023-07-27 15:00 | 15 | Pla | 4 | 1.8992 | 0 | 0 | 0 | 1.8992 |  | 0.09619 | 0 | 0 | 0 | 0.19303 | -0.19303
2023-07-27 16:00 | 16 | Pla | 4 | 0.89757 | 0 | 0 | 0 | 0.89757 |  | 0.09619 | 0 | 0 | 0 | 0.091227 | -0.091227
2023-07-27 17:00 | 17 | Pla | 4 | 0.88713 | 12 | 0.88713 | 11.1129 | 0 |  | 0.09619 | 1.4037 | 1.2999 | 0.10377 | 0 | 1.2999
2023-07-27 18:00 | 18 | Punta | 4 | 0.3684 | 19 | 0.3684 | 18.6316 | 0 |  | 0.1406 | 3.2485 | 3.1855 | 0.062987 | 0 | 3.1855
2023-07-27 19:00 | 19 | Punta | 4 | 0 | 13 | 0 | 13 | 0 |  | 0.1406 | 2.2227 | 2.2227 | 0 | 0 | 2.2227
2023-07-27 20:00 | 20 | Punta | 4 | 0 | 7 | 0 | 7 | 0 |  | 0.1406 | 1.1968 | 1.1968 | 0 | 0 | 1.1968
2023-07-27 21:00 | 21 | Punta | 4 | 0 | 6 | 0 | 6 | 0 |  | 0.1406 | 1.0259 | 1.0259 | 0 | 0 | 1.0259
2023-07-27 22:00 | 22 | Pla | 4 | 0 | 8 | 0 | 8 | 0 |  | 0.09619 | 0.93577 | 0.93577 | 0 | 0 | 0.93577
2023-07-27 23:00 | 23 | Pla | 4 | 0 | 10 | 0 | 10 | 0 |  | 0.09619 | 1.1697 | 1.1697 | 0 | 0 | 1.1697
2023-07-28 | 0 | Vall | 5 | 0 | 0 | 0 | 0 | 0 |  | 0.057577 | 0 | 0 | 0 | 0 | 0
2023-07-28 01:00 | 1 | Vall | 5 | 0 | 1 | 0 | 1 | 0 |  | 0.057577 | 0.070017 | 0.070017 | 0 | 0 | 0.070017
2023-07-28 02:00 | 2 | Vall | 5 | 0 | 0 | 0 | 0 | 0 |  | 0.057577 | 0 | 0 | 0 | 0 | 0
2023-07-28 03:00 | 3 | Vall | 5 | 0 | 1 | 0 | 1 | 0 |  | 0.057577 | 0.070017 | 0.070017 | 0 | 0 | 0.070017
2023-07-28 04:00 | 4 | Vall | 5 | 0 | 0 | 0 | 0 | 0 |  | 0.057577 | 0 | 0 | 0 | 0 | 0
2023-07-28 05:00 | 5 | Vall | 5 | 0.051729 | 1 | 0.051729 | 0.94827 | 0 |  | 0.057577 | 0.070017 | 0.066395 | 0.0036219 | 0 | 0.066395
2023-07-28 06:00 | 6 | Vall | 5 | 0.38205 | 0 | 0 | 0 | 0.38205 |  | 0.057577 | 0 | 0 | 0 | 0.038831 | -0.038831
2023-07-28 07:00 | 7 | Vall | 5 | 1.026 | 0 | 0 | 0 | 1.026 |  | 0.057577 | 0 | 0 | 0 | 0.10428 | -0.10428
2023-07-28 08:00 | 8 | Pla | 5 | 1.6916 | 0 | 0 | 0 | 1.6916 |  | 0.09619 | 0 | 0 | 0 | 0.17193 | -0.17193
2023-07-28 09:00 | 9 | Punta | 5 | 2.2436 | 0 | 0 | 0 | 2.2436 |  | 0.1406 | 0 | 0 | 0 | 0.22804 | -0.22804
2023-07-28 10:00 | 10 | Punta | 5 | 2.6281 | 9 | 2.6281 | 6.3719 | 0 |  | 0.1406 | 1.5388 | 1.0894 | 0.44933 | 0 | 1.0894
2023-07-28 11:00 | 11 | Punta | 5 | 2.7551 | 13 | 2.7551 | 10.2449 | 0 |  | 0.1406 | 2.2227 | 1.7516 | 0.47106 | 0 | 1.7516
2023-07-28 12:00 | 12 | Punta | 5 | 2.8305 | 7 | 2.8305 | 4.1695 | 0 |  | 0.1406 | 1.1968 | 0.71289 | 0.48394 | 0 | 0.71289
2023-07-28 13:00 | 13 | Punta | 5 | 2.8057 | 0 | 0 | 0 | 2.8057 |  | 0.1406 | 0 | 0 | 0 | 0.28516 | -0.28516
2023-07-28 14:00 | 14 | Pla | 5 | 2.692 | 0 | 0 | 0 | 2.692 |  | 0.09619 | 0 | 0 | 0 | 0.27362 | -0.27362
2023-07-28 15:00 | 15 | Pla | 5 | 2.3139 | 5 | 2.3139 | 2.6861 | 0 |  | 0.09619 | 0.58486 | 0.31419 | 0.27067 | 0 | 0.31419
2023-07-28 16:00 | 16 | Pla | 5 | 1.7931 | 6 | 1.7931 | 4.2069 | 0 |  | 0.09619 | 0.70183 | 0.49209 | 0.20974 | 0 | 0.49209
2023-07-28 17:00 | 17 | Pla | 5 | 1.1235 | 1 | 1 | 0 | 0.1235 |  | 0.09619 | 0.11697 | 0 | 0.11697 | 0.012552 | -0.012552
2023-07-28 18:00 | 18 | Punta | 5 | 0.41877 | 0 | 0 | 0 | 0.41877 |  | 0.1406 | 0 | 0 | 0 | 0.042563 | -0.042563
2023-07-28 19:00 | 19 | Punta | 5 | 0 | 0 | 0 | 0 | 0 |  | 0.1406 | 0 | 0 | 0 | 0 | 0
2023-07-28 20:00 | 20 | Punta | 5 | 0 | 1 | 0 | 1 | 0 |  | 0.1406 | 0.17098 | 0.17098 | 0 | 0 | 0.17098
2023-07-28 21:00 | 21 | Punta | 5 | 0 | 1 | 0 | 1 | 0 |  | 0.1406 | 0.17098 | 0.17098 | 0 | 0 | 0.17098
2023-07-28 22:00 | 22 | Pla | 5 | 0 | 1 | 0 | 1 | 0 |  | 0.09619 | 0.11697 | 0.11697 | 0 | 0 | 0.11697
2023-07-28 23:00 | 23 | Pla | 5 | 0 | 0 | 0 | 0 | 0 |  | 0.09619 | 0 | 0 | 0 | 0 | 0
2023-07-29 | 0 | Vall | 6 | 0 | 1 | 0 | 1 | 0 |  | 0.057577 | 0.070017 | 0.070017 | 0 | 0 | 0.070017
2023-07-29 01:00 | 1 | Vall | 6 | 0 | 1 | 0 | 1 | 0 |  | 0.057577 | 0.070017 | 0.070017 | 0 | 0 | 0.070017
2023-07-29 02:00 | 2 | Vall | 6 | 0 | 0 | 0 | 0 | 0 |  | 0.057577 | 0 | 0 | 0 | 0 | 0
2023-07-29 03:00 | 3 | Vall | 6 | 0 | 1 | 0 | 1 | 0 |  | 0.057577 | 0.070017 | 0.070017 | 0 | 0 | 0.070017
2023-07-29 04:00 | 4 | Vall | 6 | 0 | 0 | 0 | 0 | 0 |  | 0.057577 | 0 | 0 | 0 | 0 | 0
2023-07-29 05:00 | 5 | Vall | 6 | 0.0423 | 1 | 0.0423 | 0.9577 | 0 |  | 0.057577 | 0.070017 | 0.067055 | 0.0029617 | 0 | 0.067055
2023-07-29 06:00 | 6 | Vall | 6 | 0.36199 | 0 | 0 | 0 | 0.36199 |  | 0.057577 | 0 | 0 | 0 | 0.036792 | -0.036792
2023-07-29 07:00 | 7 | Vall | 6 | 0.95712 | 0 | 0 | 0 | 0.95712 |  | 0.057577 | 0 | 0 | 0 | 0.09728 | -0.09728
2023-07-29 08:00 | 8 | Vall | 6 | 1.5769 | 0 | 0 | 0 | 1.5769 |  | 0.057577 | 0 | 0 | 0 | 0.16028 | -0.16028
2023-07-29 09:00 | 9 | Vall | 6 | 2.1095 | 0 | 0 | 0 | 2.1095 |  | 0.057577 | 0 | 0 | 0 | 0.2144 | -0.2144
2023-07-29 10:00 | 10 | Vall | 6 | 2.5093 | 0 | 0 | 0 | 2.5093 |  | 0.057577 | 0 | 0 | 0 | 0.25504 | -0.25504
2023-07-29 11:00 | 11 | Vall | 6 | 2.7341 | 0 | 0 | 0 | 2.7341 |  | 0.057577 | 0 | 0 | 0 | 0.27789 | -0.27789
2023-07-29 12:00 | 12 | Vall | 6 | 2.8297 | 0 | 0 | 0 | 2.8297 |  | 0.057577 | 0 | 0 | 0 | 0.2876 | -0.2876
2023-07-29 13:00 | 13 | Vall | 6 | 2.7346 | 0 | 0 | 0 | 2.7346 |  | 0.057577 | 0 | 0 | 0 | 0.27794 | -0.27794
2023-07-29 14:00 | 14 | Vall | 6 | 2.5714 | 0 | 0 | 0 | 2.5714 |  | 0.057577 | 0 | 0 | 0 | 0.26136 | -0.26136
2023-07-29 15:00 | 15 | Vall | 6 | 2.2035 | 3 | 2.2035 | 0.7965 | 0 |  | 0.057577 | 0.21005 | 0.055768 | 0.15428 | 0 | 0.055768
2023-07-29 16:00 | 16 | Vall | 6 | 1.6702 | 9 | 1.6702 | 7.3298 | 0 |  | 0.057577 | 0.63015 | 0.5132 | 0.11694 | 0 | 0.5132
2023-07-29 17:00 | 17 | Vall | 6 | 1.0328 | 5 | 1.0328 | 3.9672 | 0 |  | 0.057577 | 0.35008 | 0.27777 | 0.07231 | 0 | 0.27777
2023-07-29 18:00 | 18 | Vall | 6 | 0.36351 | 3 | 0.36351 | 2.6365 | 0 |  | 0.057577 | 0.21005 | 0.1846 | 0.025452 | 0 | 0.1846
2023-07-29 19:00 | 19 | Vall | 6 | 0 | 7 | 0 | 7 | 0 |  | 0.057577 | 0.49012 | 0.49012 | 0 | 0 | 0.49012
2023-07-29 20:00 | 20 | Vall | 6 | 0 | 5 | 0 | 5 | 0 |  | 0.057577 | 0.35008 | 0.35008 | 0 | 0 | 0.35008
2023-07-29 21:00 | 21 | Vall | 6 | 0 | 6 | 0 | 6 | 0 |  | 0.057577 | 0.4201 | 0.4201 | 0 | 0 | 0.4201
2023-07-29 22:00 | 22 | Vall | 6 | 0 | 7 | 0 | 7 | 0 |  | 0.057577 | 0.49012 | 0.49012 | 0 | 0 | 0.49012
2023-07-29 23:00 | 23 | Vall | 6 | 0 | 8 | 0 | 8 | 0 |  | 0.057577 | 0.56013 | 0.56013 | 0 | 0 | 0.56013
2023-07-30 | 0 | Vall | 7 | 0 | 8 | 0 | 8 | 0 |  | 0.057577 | 0.56013 | 0.56013 | 0 | 0 | 0.56013
2023-07-30 01:00 | 1 | Vall | 7 | 0 | 7 | 0 | 7 | 0 |  | 0.057577 | 0.49012 | 0.49012 | 0 | 0 | 0.49012
2023-07-30 02:00 | 2 | Vall | 7 | 0 | 8 | 0 | 8 | 0 |  | 0.057577 | 0.56013 | 0.56013 | 0 | 0 | 0.56013
2023-07-30 03:00 | 3 | Vall | 7 | 0 | 5 | 0 | 5 | 0 |  | 0.057577 | 0.35008 | 0.35008 | 0 | 0 | 0.35008
2023-07-30 04:00 | 4 | Vall | 7 | 0 | 1 | 0 | 1 | 0 |  | 0.057577 | 0.070017 | 0.070017 | 0 | 0 | 0.070017
2023-07-30 05:00 | 5 | Vall | 7 | 0.03 | 0 | 0 | 0 | 0.03 |  | 0.057577 | 0 | 0 | 0 | 0.0030491 | -0.0030491
2023-07-30 06:00 | 6 | Vall | 7 | 0.34982 | 0 | 0 | 0 | 0.34982 |  | 0.057577 | 0 | 0 | 0 | 0.035556 | -0.035556
2023-07-30 07:00 | 7 | Vall | 7 | 0.86231 | 0 | 0 | 0 | 0.86231 |  | 0.057577 | 0 | 0 | 0 | 0.087644 | -0.087644
2023-07-30 08:00 | 8 | Vall | 7 | 1.4092 | 0 | 0 | 0 | 1.4092 |  | 0.057577 | 0 | 0 | 0 | 0.14323 | -0.14323
2023-07-30 09:00 | 9 | Vall | 7 | 1.4888 | 0 | 0 | 0 | 1.4888 |  | 0.057577 | 0 | 0 | 0 | 0.15132 | -0.15132
2023-07-30 10:00 | 10 | Vall | 7 | 1.3069 | 0 | 0 | 0 | 1.3069 |  | 0.057577 | 0 | 0 | 0 | 0.13283 | -0.13283
2023-07-30 11:00 | 11 | Vall | 7 | 1.0593 | 0 | 0 | 0 | 1.0593 |  | 0.057577 | 0 | 0 | 0 | 0.10766 | -0.10766
2023-07-30 12:00 | 12 | Vall | 7 | 2.2067 | 1 | 1 | 0 | 1.2067 |  | 0.057577 | 0.070017 | 0 | 0.070017 | 0.12265 | -0.12265
2023-07-30 13:00 | 13 | Vall | 7 | 2.7198 | 0 | 0 | 0 | 2.7198 |  | 0.057577 | 0 | 0 | 0 | 0.27644 | -0.27644
2023-07-30 14:00 | 14 | Vall | 7 | 2.2429 | 0 | 0 | 0 | 2.2429 |  | 0.057577 | 0 | 0 | 0 | 0.22796 | -0.22796
2023-07-30 15:00 | 15 | Vall | 7 | 2.1681 | 4 | 2.1681 | 1.8319 | 0 |  | 0.057577 | 0.28007 | 0.12826 | 0.1518 | 0 | 0.12826
2023-07-30 16:00 | 16 | Vall | 7 | 1.6056 | 0 | 0 | 0 | 1.6056 |  | 0.057577 | 0 | 0 | 0 | 0.1632 | -0.1632
2023-07-30 17:00 | 17 | Vall | 7 | 0.91584 | 7 | 0.91584 | 6.0842 | 0 |  | 0.057577 | 0.49012 | 0.42599 | 0.064124 | 0 | 0.42599
2023-07-30 18:00 | 18 | Vall | 7 | 0.18818 | 15 | 0.18818 | 14.8118 | 0 |  | 0.057577 | 1.0502 | 1.0371 | 0.013176 | 0 | 1.0371
2023-07-30 19:00 | 19 | Vall | 7 | 0 | 10 | 0 | 10 | 0 |  | 0.057577 | 0.70017 | 0.70017 | 0 | 0 | 0.70017
2023-07-30 20:00 | 20 | Vall | 7 | 0 | 12 | 0 | 12 | 0 |  | 0.057577 | 0.8402 | 0.8402 | 0 | 0 | 0.8402
2023-07-30 21:00 | 21 | Vall | 7 | 0 | 11 | 0 | 11 | 0 |  | 0.057577 | 0.77018 | 0.77018 | 0 | 0 | 0.77018
2023-07-30 22:00 | 22 | Vall | 7 | 0 | 5 | 0 | 5 | 0 |  | 0.057577 | 0.35008 | 0.35008 | 0 | 0 | 0.35008
2023-07-30 23:00 | 23 | Vall | 7 | 0 | 3 | 0 | 3 | 0 |  | 0.057577 | 0.21005 | 0.21005 | 0 | 0 | 0.21005
2023-07-31 | 0 | Vall | 1 | 0 | 1 | 0 | 1 | 0 |  | 0.057577 | 0.070017 | 0.070017 | 0 | 0 | 0.070017
2023-07-31 01:00 | 1 | Vall | 1 | 0 | 1 | 0 | 1 | 0 |  | 0.057577 | 0.070017 | 0.070017 | 0 | 0 | 0.070017
2023-07-31 02:00 | 2 | Vall | 1 | 0 | 4 | 0 | 4 | 0 |  | 0.057577 | 0.28007 | 0.28007 | 0 | 0 | 0.28007
2023-07-31 03:00 | 3 | Vall | 1 | 0 | 4 | 0 | 4 | 0 |  | 0.057577 | 0.28007 | 0.28007 | 0 | 0 | 0.28007
2023-07-31 04:00 | 4 | Vall | 1 | 0 | 0 | 0 | 0 | 0 |  | 0.057577 | 0 | 0 | 0 | 0 | 0
2023-07-31 05:00 | 5 | Vall | 1 | 0.0002609 | 0 | 0 | 0 | 0.0002609 |  | 0.057577 | 0 | 0 | 0 | 2.6517e-05 | -2.6517e-05
2023-07-31 06:00 | 6 | Vall | 1 | 0.14153 | 1 | 0.14153 | 0.85847 | 0 |  | 0.057577 | 0.070017 | 0.060107 | 0.0099093 | 0 | 0.060107
2023-07-31 07:00 | 7 | Vall | 1 | 0.45937 | 9 | 0.45937 | 8.5406 | 0 |  | 0.057577 | 0.63015 | 0.59799 | 0.032164 | 0 | 0.59799
2023-07-31 08:00 | 8 | Pla | 1 | 1.2398 | 6 | 1.2398 | 4.7602 | 0 |  | 0.09619 | 0.70183 | 0.55681 | 0.14502 | 0 | 0.55681
2023-07-31 09:00 | 9 | Punta | 1 | 2.0285 | 1 | 1 | 0 | 1.0285 |  | 0.1406 | 0.17098 | 0 | 0.17098 | 0.10453 | -0.10453
2023-07-31 10:00 | 10 | Punta | 1 | 2.3709 | 6.979 | 2.3709 | 4.6081 | 0 |  | 0.1406 | 1.1932 | 0.78786 | 0.40537 | 0 | 0.78786
2023-07-31 11:00 | 11 | Punta | 1 | 2.0113 | 6.976 | 2.0113 | 4.9647 | 0 |  | 0.1406 | 1.1927 | 0.84884 | 0.34389 | 0 | 0.84884
2023-07-31 12:00 | 12 | Punta | 1 | 2.6913 | 7.183 | 2.6913 | 4.4917 | 0 |  | 0.1406 | 1.2281 | 0.76796 | 0.46015 | 0 | 0.76796
2023-07-31 13:00 | 13 | Punta | 1 | 2.6296 | 5.479 | 2.6296 | 2.8494 | 0 |  | 0.1406 | 0.93677 | 0.48717 | 0.4496 | 0 | 0.48717
2023-07-31 14:00 | 14 | Pla | 1 | 2.5808 | 5.784 | 2.5808 | 3.2032 | 0 |  | 0.09619 | 0.67657 | 0.37469 | 0.30188 | 0 | 0.37469
2023-07-31 15:00 | 15 | Pla | 1 | 2.1498 | 5.353 | 2.1498 | 3.2032 | 0 |  | 0.09619 | 0.62615 | 0.37469 | 0.25146 | 0 | 0.37469
2023-07-31 16:00 | 16 | Pla | 1 | 1.6408 | 5.097 | 1.6408 | 3.4562 | 0 |  | 0.09619 | 0.59621 | 0.40427 | 0.19193 | 0 | 0.40427
2023-07-31 17:00 | 17 | Pla | 1 | 0.98158 | 7.525 | 0.98158 | 6.5434 | 0 |  | 0.09619 | 0.88021 | 0.7654 | 0.11482 | 0 | 0.7654
2023-07-31 18:00 | 18 | Punta | 1 | 0.31213 | 7.407 | 0.31213 | 7.0949 | 0 |  | 0.1406 | 1.2664 | 1.213 | 0.053366 | 0 | 1.213
2023-07-31 19:00 | 19 | Punta | 1 | 0 | 7.803 | 0 | 7.803 | 0 |  | 0.1406 | 1.3341 | 1.3341 | 0 | 0 | 1.3341
2023-07-31 20:00 | 20 | Punta | 1 | 0 | 7.092 | 0 | 7.092 | 0 |  | 0.1406 | 1.2126 | 1.2126 | 0 | 0 | 1.2126
2023-07-31 21:00 | 21 | Punta | 1 | 0 | 3.849 | 0 | 3.849 | 0 |  | 0.1406 | 0.65808 | 0.65808 | 0 | 0 | 0.65808
2023-07-31 22:00 | 22 | Pla | 1 | 0 | 2.935 | 0 | 2.935 | 0 |  | 0.09619 | 0.34331 | 0.34331 | 0 | 0 | 0.34331 | 265.5061 | 229.4047 | 36.1014 | 37.281 | 37.281 | 0
2023-07-31 23:00 | 23 | Pla | 1 | 0 | 0 | 0 | 0 | 0 |  | 0.075061 | 0 | 0 | 0 | 0 | 0
2023-08-01 | 0 | Vall | 2 | 0 | 16.97 | 0 | 16.97 | 0 |  | 0.057577 | 1.1882 | 1.1882 | 0 | 0 | 1.1882
2023-08-01 01:00 | 1 | Vall | 2 | 0 | 0.998 | 0 | 0.998 | 0 |  | 0.057577 | 0.069876 | 0.069876 | 0 | 0 | 0.069876
2023-08-01 02:00 | 2 | Vall | 2 | 0 | 0.998 | 0 | 0.998 | 0 |  | 0.057577 | 0.069876 | 0.069876 | 0 | 0 | 0.069876
2023-08-01 03:00 | 3 | Vall | 2 | 0 | 0 | 0 | 0 | 0 |  | 0.057577 | 0 | 0 | 0 | 0 | 0
2023-08-01 04:00 | 4 | Vall | 2 | 0 | 4.991 | 0 | 4.991 | 0 |  | 0.057577 | 0.34945 | 0.34945 | 0 | 0 | 0.34945
2023-08-01 05:00 | 5 | Vall | 2 | 0.023703 | 0 | 0 | 0 | 0.023703 |  | 0.057577 | 0 | 0 | 0 | 0.0024092 | -0.0024092
2023-08-01 06:00 | 6 | Vall | 2 | 0.34349 | 0 | 0 | 0 | 0.34349 |  | 0.057577 | 0 | 0 | 0 | 0.034912 | -0.034912
2023-08-01 07:00 | 7 | Vall | 2 | 0.91925 | 0 | 0 | 0 | 0.91925 |  | 0.057577 | 0 | 0 | 0 | 0.093431 | -0.093431
2023-08-01 08:00 | 8 | Pla | 2 | 1.5527 | 0 | 0 | 0 | 1.5527 |  | 0.075061 | 0 | 0 | 0 | 0.15781 | -0.15781
2023-08-01 09:00 | 9 | Punta | 2 | 2.1109 | 0 | 0 | 0 | 2.1109 |  | 0.082071 | 0 | 0 | 0 | 0.21455 | -0.21455
2023-08-01 10:00 | 10 | Punta | 2 | 2.4962 | 0 | 0 | 0 | 2.4962 |  | 0.082071 | 0 | 0 | 0 | 0.25371 | -0.25371
2023-08-01 11:00 | 11 | Punta | 2 | 2.7414 | 1 | 1 | 0 | 1.7414 |  | 0.082071 | 0.099802 | 0 | 0.099802 | 0.17699 | -0.17699
2023-08-01 12:00 | 12 | Punta | 2 | 2.7929 | 8 | 2.7929 | 5.2071 | 0 |  | 0.082071 | 0.79842 | 0.51968 | 0.27874 | 0 | 0.51968
2023-08-01 13:00 | 13 | Punta | 2 | 2.7402 | 0 | 0 | 0 | 2.7402 |  | 0.082071 | 0 | 0 | 0 | 0.27851 | -0.27851
2023-08-01 14:00 | 14 | Pla | 2 | 2.5533 | 0 | 0 | 0 | 2.5533 |  | 0.075061 | 0 | 0 | 0 | 0.25951 | -0.25951
2023-08-01 15:00 | 15 | Pla | 2 | 2.0939 | 0 | 0 | 0 | 2.0939 |  | 0.075061 | 0 | 0 | 0 | 0.21283 | -0.21283
2023-08-01 16:00 | 16 | Pla | 2 | 1.1536 | 0 | 0 | 0 | 1.1536 |  | 0.075061 | 0 | 0 | 0 | 0.11725 | -0.11725
2023-08-01 17:00 | 17 | Pla | 2 | 0.52387 | 0 | 0 | 0 | 0.52387 |  | 0.075061 | 0 | 0 | 0 | 0.053245 | -0.053245
2023-08-01 18:00 | 18 | Punta | 2 | 0.21062 | 0 | 0 | 0 | 0.21062 |  | 0.082071 | 0 | 0 | 0 | 0.021407 | -0.021407
2023-08-01 19:00 | 19 | Punta | 2 | 0 | 2 | 0 | 2 | 0 |  | 0.082071 | 0.1996 | 0.1996 | 0 | 0 | 0.1996
2023-08-01 20:00 | 20 | Punta | 2 | 0 | 21 | 0 | 21 | 0 |  | 0.082071 | 2.0959 | 2.0959 | 0 | 0 | 2.0959
2023-08-01 21:00 | 21 | Punta | 2 | 0 | 9.953 | 0 | 9.953 | 0 |  | 0.082071 | 0.99333 | 0.99333 | 0 | 0 | 0.99333
2023-08-01 22:00 | 22 | Pla | 2 | 0 | 0.995 | 0 | 0.995 | 0 |  | 0.075061 | 0.090822 | 0.090822 | 0 | 0 | 0.090822
2023-08-01 23:00 | 23 | Pla | 2 | 0 | 0 | 0 | 0 | 0 |  | 0.075061 | 0 | 0 | 0 | 0 | 0
2023-08-02 | 0 | Vall | 3 | 0 | 0.998 | 0 | 0.998 | 0 |  | 0.057577 | 0.069876 | 0.069876 | 0 | 0 | 0.069876
2023-08-02 01:00 | 1 | Vall | 3 | 0 | 0.998 | 0 | 0.998 | 0 |  | 0.057577 | 0.069876 | 0.069876 | 0 | 0 | 0.069876
2023-08-02 02:00 | 2 | Vall | 3 | 0 | 0 | 0 | 0 | 0 |  | 0.057577 | 0 | 0 | 0 | 0 | 0
2023-08-02 03:00 | 3 | Vall | 3 | 0 | 0.998 | 0 | 0.998 | 0 |  | 0.057577 | 0.069876 | 0.069876 | 0 | 0 | 0.069876
2023-08-02 04:00 | 4 | Vall | 3 | 0 | 0 | 0 | 0 | 0 |  | 0.057577 | 0 | 0 | 0 | 0 | 0
2023-08-02 05:00 | 5 | Vall | 3 | 0.021615 | 0.998 | 0.021615 | 0.97638 | 0 |  | 0.057577 | 0.069876 | 0.068363 | 0.0015134 | 0 | 0.068363
2023-08-02 06:00 | 6 | Vall | 3 | 0.33805 | 0 | 0 | 0 | 0.33805 |  | 0.057577 | 0 | 0 | 0 | 0.034359 | -0.034359
2023-08-02 07:00 | 7 | Vall | 3 | 0.92712 | 0 | 0 | 0 | 0.92712 |  | 0.057577 | 0 | 0 | 0 | 0.094231 | -0.094231
2023-08-02 08:00 | 8 | Pla | 3 | 1.561 | 0 | 0 | 0 | 1.561 |  | 0.075061 | 0 | 0 | 0 | 0.15866 | -0.15866
2023-08-02 09:00 | 9 | Punta | 3 | 2.0902 | 0 | 0 | 0 | 2.0902 |  | 0.082071 | 0 | 0 | 0 | 0.21244 | -0.21244
2023-08-02 10:00 | 10 | Punta | 3 | 2.441 | 0 | 0 | 0 | 2.441 |  | 0.082071 | 0 | 0 | 0 | 0.2481 | -0.2481
2023-08-02 11:00 | 11 | Punta | 3 | 2.7142 | 0 | 0 | 0 | 2.7142 |  | 0.082071 | 0 | 0 | 0 | 0.27587 | -0.27587
2023-08-02 12:00 | 12 | Punta | 3 | 2.8601 | 0 | 0 | 0 | 2.8601 |  | 0.082071 | 0 | 0 | 0 | 0.2907 | -0.2907
2023-08-02 13:00 | 13 | Punta | 3 | 2.7938 | 0 | 0 | 0 | 2.7938 |  | 0.082071 | 0 | 0 | 0 | 0.28396 | -0.28396
2023-08-02 14:00 | 14 | Pla | 3 | 2.6298 | 0 | 0 | 0 | 2.6298 |  | 0.075061 | 0 | 0 | 0 | 0.26729 | -0.26729
2023-08-02 15:00 | 15 | Pla | 3 | 2.2541 | 5.972 | 2.2541 | 3.7179 | 0 |  | 0.075061 | 0.54511 | 0.33936 | 0.20575 | 0 | 0.33936
2023-08-02 16:00 | 16 | Pla | 3 | 1.6931 | 16.921 | 1.6931 | 15.2279 | 0 |  | 0.075061 | 1.5445 | 1.39 | 0.15455 | 0 | 1.39
2023-08-02 17:00 | 17 | Pla | 3 | 1.0233 | 9 | 1.0233 | 7.9767 | 0 |  | 0.075061 | 0.8215 | 0.7281 | 0.093406 | 0 | 0.7281
2023-08-02 18:00 | 18 | Punta | 3 | 0.34672 | 5 | 0.34672 | 4.6533 | 0 |  | 0.082071 | 0.49901 | 0.46441 | 0.034603 | 0 | 0.46441
2023-08-02 19:00 | 19 | Punta | 3 | 0 | 14 | 0 | 14 | 0 |  | 0.082071 | 1.3972 | 1.3972 | 0 | 0 | 1.3972
2023-08-02 20:00 | 20 | Punta | 3 | 0 | 1 | 0 | 1 | 0 |  | 0.082071 | 0.099802 | 0.099802 | 0 | 0 | 0.099802
2023-08-02 21:00 | 21 | Punta | 3 | 0 | 7.963 | 0 | 7.963 | 0 |  | 0.082071 | 0.79473 | 0.79473 | 0 | 0 | 0.79473
2023-08-02 22:00 | 22 | Pla | 3 | 0 | 6.967 | 0 | 6.967 | 0 |  | 0.075061 | 0.63594 | 0.63594 | 0 | 0 | 0.63594
2023-08-02 23:00 | 23 | Pla | 3 | 0 | 5.989 | 0 | 5.989 | 0 |  | 0.075061 | 0.54666 | 0.54666 | 0 | 0 | 0.54666
2023-08-03 | 0 | Vall | 4 | 0 | 7.986 | 0 | 7.986 | 0 |  | 0.057577 | 0.55915 | 0.55915 | 0 | 0 | 0.55915
2023-08-03 01:00 | 1 | Vall | 4 | 0 | 4.991 | 0 | 4.991 | 0 |  | 0.057577 | 0.34945 | 0.34945 | 0 | 0 | 0.34945
2023-08-03 02:00 | 2 | Vall | 4 | 0 | 3.993 | 0 | 3.993 | 0 |  | 0.057577 | 0.27958 | 0.27958 | 0 | 0 | 0.27958
2023-08-03 03:00 | 3 | Vall | 4 | 0 | 6.988 | 0 | 6.988 | 0 |  | 0.057577 | 0.48928 | 0.48928 | 0 | 0 | 0.48928
2023-08-03 04:00 | 4 | Vall | 4 | 0 | 0 | 0 | 0 | 0 |  | 0.057577 | 0 | 0 | 0 | 0 | 0
2023-08-03 05:00 | 5 | Vall | 4 | 0.017209 | 0.998 | 0.017209 | 0.98079 | 0 |  | 0.057577 | 0.069876 | 0.068672 | 0.0012049 | 0 | 0.068672
2023-08-03 06:00 | 6 | Vall | 4 | 0.33268 | 0 | 0 | 0 | 0.33268 |  | 0.057577 | 0 | 0 | 0 | 0.033813 | -0.033813
2023-08-03 07:00 | 7 | Vall | 4 | 0.91771 | 0 | 0 | 0 | 0.91771 |  | 0.057577 | 0 | 0 | 0 | 0.093275 | -0.093275
2023-08-03 08:00 | 8 | Pla | 4 | 1.5204 | 11.979 | 1.5204 | 10.4586 | 0 |  | 0.075061 | 1.0934 | 0.95464 | 0.13878 | 0 | 0.95464
2023-08-03 09:00 | 9 | Punta | 4 | 2.0609 | 6.988 | 2.0609 | 4.9271 | 0 |  | 0.082071 | 0.69742 | 0.49174 | 0.20568 | 0 | 0.49174
2023-08-03 10:00 | 10 | Punta | 4 | 2.423 | 3.993 | 2.423 | 1.57 | 0 |  | 0.082071 | 0.39851 | 0.15669 | 0.24182 | 0 | 0.15669
2023-08-03 11:00 | 11 | Punta | 4 | 2.6956 | 0 | 0 | 0 | 2.6956 |  | 0.082071 | 0 | 0 | 0 | 0.27397 | -0.27397
2023-08-03 12:00 | 12 | Punta | 4 | 2.8003 | 0 | 0 | 0 | 2.8003 |  | 0.082071 | 0 | 0 | 0 | 0.28462 | -0.28462
2023-08-03 13:00 | 13 | Punta | 4 | 2.7102 | 0 | 0 | 0 | 2.7102 |  | 0.082071 | 0 | 0 | 0 | 0.27546 | -0.27546
2023-08-03 14:00 | 14 | Pla | 4 | 2.5376 | 0 | 0 | 0 | 2.5376 |  | 0.075061 | 0 | 0 | 0 | 0.25791 | -0.25791
2023-08-03 15:00 | 15 | Pla | 4 | 2.167 | 0 | 0 | 0 | 2.167 |  | 0.075061 | 0 | 0 | 0 | 0.22025 | -0.22025
2023-08-03 16:00 | 16 | Pla | 4 | 1.6326 | 21.961 | 1.6326 | 20.3284 | 0 |  | 0.075061 | 2.0046 | 1.8555 | 0.14902 | 0 | 1.8555
2023-08-03 17:00 | 17 | Pla | 4 | 0.9794 | 8.984 | 0.9794 | 8.0046 | 0 |  | 0.075061 | 0.82004 | 0.73065 | 0.089398 | 0 | 0.73065
2023-08-03 18:00 | 18 | Punta | 4 | 0.36043 | 5.989 | 0.36043 | 5.6286 | 0 |  | 0.082071 | 0.59772 | 0.56174 | 0.035972 | 0 | 0.56174
2023-08-03 19:00 | 19 | Punta | 4 | 0 | 7.986 | 0 | 7.986 | 0 |  | 0.082071 | 0.79702 | 0.79702 | 0 | 0 | 0.79702
2023-08-03 20:00 | 20 | Punta | 4 | 0 | 8.984 | 0 | 8.984 | 0 |  | 0.082071 | 0.89663 | 0.89663 | 0 | 0 | 0.89663
2023-08-03 21:00 | 21 | Punta | 4 | 0 | 14.973 | 0 | 14.973 | 0 |  | 0.082071 | 1.4943 | 1.4943 | 0 | 0 | 1.4943
2023-08-03 22:00 | 22 | Pla | 4 | 0 | 8.984 | 0 | 8.984 | 0 |  | 0.075061 | 0.82004 | 0.82004 | 0 | 0 | 0.82004
2023-08-03 23:00 | 23 | Pla | 4 | 0 | 3.993 | 0 | 3.993 | 0 |  | 0.075061 | 0.36447 | 0.36447 | 0 | 0 | 0.36447
2023-08-04 | 0 | Vall | 5 | 0 | 0 | 0 | 0 | 0 |  | 0.057577 | 0 | 0 | 0 | 0 | 0
2023-08-04 01:00 | 1 | Vall | 5 | 0 | 0.998 | 0 | 0.998 | 0 |  | 0.057577 | 0.069876 | 0.069876 | 0 | 0 | 0.069876
2023-08-04 02:00 | 2 | Vall | 5 | 0 | 0.998 | 0 | 0.998 | 0 |  | 0.057577 | 0.069876 | 0.069876 | 0 | 0 | 0.069876
2023-08-04 03:00 | 3 | Vall | 5 | 0 | 0 | 0 | 0 | 0 |  | 0.057577 | 0 | 0 | 0 | 0 | 0
2023-08-04 04:00 | 4 | Vall | 5 | 0 | 0.998 | 0 | 0.998 | 0 |  | 0.057577 | 0.069876 | 0.069876 | 0 | 0 | 0.069876
2023-08-04 05:00 | 5 | Vall | 5 | 0.012961 | 0 | 0 | 0 | 0.012961 |  | 0.057577 | 0 | 0 | 0 | 0.0013173 | -0.0013173
2023-08-04 06:00 | 6 | Vall | 5 | 0.31524 | 0 | 0 | 0 | 0.31524 |  | 0.057577 | 0 | 0 | 0 | 0.032041 | -0.032041
2023-08-04 07:00 | 7 | Vall | 5 | 0.88759 | 0 | 0 | 0 | 0.88759 |  | 0.057577 | 0 | 0 | 0 | 0.090213 | -0.090213
2023-08-04 08:00 | 8 | Pla | 5 | 1.492 | 0 | 0 | 0 | 1.492 |  | 0.075061 | 0 | 0 | 0 | 0.15164 | -0.15164
2023-08-04 09:00 | 9 | Punta | 5 | 2.0317 | 0 | 0 | 0 | 2.0317 |  | 0.082071 | 0 | 0 | 0 | 0.2065 | -0.2065
2023-08-04 10:00 | 10 | Punta | 5 | 2.4161 | 0 | 0 | 0 | 2.4161 |  | 0.082071 | 0 | 0 | 0 | 0.24556 | -0.24556
2023-08-04 11:00 | 11 | Punta | 5 | 2.7044 | 9.982 | 2.7044 | 7.2776 | 0 |  | 0.082071 | 0.99623 | 0.72632 | 0.26991 | 0 | 0.72632
2023-08-04 12:00 | 12 | Punta | 5 | 2.7955 | 0 | 0 | 0 | 2.7955 |  | 0.082071 | 0 | 0 | 0 | 0.28413 | -0.28413
2023-08-04 13:00 | 13 | Punta | 5 | 2.7025 | 0 | 0 | 0 | 2.7025 |  | 0.082071 | 0 | 0 | 0 | 0.27467 | -0.27467
2023-08-04 14:00 | 14 | Pla | 5 | 2.5034 | 0 | 0 | 0 | 2.5034 |  | 0.075061 | 0 | 0 | 0 | 0.25444 | -0.25444
2023-08-04 15:00 | 15 | Pla | 5 | 2.1111 | 0 | 0 | 0 | 2.1111 |  | 0.075061 | 0 | 0 | 0 | 0.21457 | -0.21457
2023-08-04 16:00 | 16 | Pla | 5 | 1.5727 | 1.996 | 1.5727 | 0.4233 | 0 |  | 0.075061 | 0.18219 | 0.038638 | 0.14355 | 0 | 0.038638
2023-08-04 17:00 | 17 | Pla | 5 | 0.93182 | 6.988 | 0.93182 | 6.0562 | 0 |  | 0.075061 | 0.63785 | 0.5528 | 0.085055 | 0 | 0.5528
2023-08-04 18:00 | 18 | Punta | 5 | 0.26647 | 7.986 | 0.26647 | 7.7195 | 0 |  | 0.082071 | 0.79702 | 0.77043 | 0.026594 | 0 | 0.77043
2023-08-04 19:00 | 19 | Punta | 5 | 0 | 0 | 0 | 0 | 0 |  | 0.082071 | 0 | 0 | 0 | 0 | 0
2023-08-04 20:00 | 20 | Punta | 5 | 0 | 0 | 0 | 0 | 0 |  | 0.082071 | 0 | 0 | 0 | 0 | 0
2023-08-04 21:00 | 21 | Punta | 5 | 0 | 0.998 | 0 | 0.998 | 0 |  | 0.082071 | 0.099603 | 0.099603 | 0 | 0 | 0.099603
2023-08-04 22:00 | 22 | Pla | 5 | 0 | 0.998 | 0 | 0.998 | 0 |  | 0.075061 | 0.091096 | 0.091096 | 0 | 0 | 0.091096
2023-08-04 23:00 | 23 | Pla | 5 | 0 | 6.988 | 0 | 6.988 | 0 |  | 0.075061 | 0.63785 | 0.63785 | 0 | 0 | 0.63785
2023-08-05 | 0 | Vall | 6 | 0 | 0.998 | 0 | 0.998 | 0 |  | 0.057577 | 0.069876 | 0.069876 | 0 | 0 | 0.069876
2023-08-05 01:00 | 1 | Vall | 6 | 0 | 0 | 0 | 0 | 0 |  | 0.057577 | 0 | 0 | 0 | 0 | 0
2023-08-05 02:00 | 2 | Vall | 6 | 0 | 2.995 | 0 | 2.995 | 0 |  | 0.057577 | 0.2097 | 0.2097 | 0 | 0 | 0.2097
2023-08-05 03:00 | 3 | Vall | 6 | 0 | 2.995 | 0 | 2.995 | 0 |  | 0.057577 | 0.2097 | 0.2097 | 0 | 0 | 0.2097
2023-08-05 04:00 | 4 | Vall | 6 | 0 | 0.998 | 0 | 0.998 | 0 |  | 0.057577 | 0.069876 | 0.069876 | 0 | 0 | 0.069876
2023-08-05 05:00 | 5 | Vall | 6 | 0.0088758 | 0 | 0 | 0 | 0.0088758 |  | 0.057577 | 0 | 0 | 0 | 0.00090212 | -0.00090212
2023-08-05 06:00 | 6 | Vall | 6 | 0.31901 | 0 | 0 | 0 | 0.31901 |  | 0.057577 | 0 | 0 | 0 | 0.032424 | -0.032424
2023-08-05 07:00 | 7 | Vall | 6 | 0.88831 | 0 | 0 | 0 | 0.88831 |  | 0.057577 | 0 | 0 | 0 | 0.090287 | -0.090287
2023-08-05 08:00 | 8 | Vall | 6 | 1.5114 | 0 | 0 | 0 | 1.5114 |  | 0.057577 | 0 | 0 | 0 | 0.15361 | -0.15361
2023-08-05 09:00 | 9 | Vall | 6 | 2.0572 | 0 | 0 | 0 | 2.0572 |  | 0.057577 | 0 | 0 | 0 | 0.20909 | -0.20909
2023-08-05 10:00 | 10 | Vall | 6 | 2.4333 | 1 | 1 | 0 | 1.4333 |  | 0.057577 | 0.070017 | 0 | 0.070017 | 0.14567 | -0.14567
2023-08-05 11:00 | 11 | Vall | 6 | 2.7382 | 0 | 0 | 0 | 2.7382 |  | 0.057577 | 0 | 0 | 0 | 0.2783 | -0.2783
2023-08-05 12:00 | 12 | Vall | 6 | 2.8422 | 0 | 0 | 0 | 2.8422 |  | 0.057577 | 0 | 0 | 0 | 0.28888 | -0.28888
2023-08-05 13:00 | 13 | Vall | 6 | 2.7149 | 0 | 0 | 0 | 2.7149 |  | 0.057577 | 0 | 0 | 0 | 0.27594 | -0.27594
2023-08-05 14:00 | 14 | Vall | 6 | 2.5316 | 0 | 0 | 0 | 2.5316 |  | 0.057577 | 0 | 0 | 0 | 0.25731 | -0.25731
2023-08-05 15:00 | 15 | Vall | 6 | 2.1412 | 0 | 0 | 0 | 2.1412 |  | 0.057577 | 0 | 0 | 0 | 0.21763 | -0.21763
2023-08-05 16:00 | 16 | Vall | 6 | 1.5888 | 0 | 0 | 0 | 1.5888 |  | 0.057577 | 0 | 0 | 0 | 0.16148 | -0.16148
2023-08-05 17:00 | 17 | Vall | 6 | 0.94137 | 0 | 0 | 0 | 0.94137 |  | 0.057577 | 0 | 0 | 0 | 0.095679 | -0.095679
2023-08-05 18:00 | 18 | Vall | 6 | 0.2791 | 0 | 0 | 0 | 0.2791 |  | 0.057577 | 0 | 0 | 0 | 0.028368 | -0.028368
2023-08-05 19:00 | 19 | Vall | 6 | 0 | 0 | 0 | 0 | 0 |  | 0.057577 | 0 | 0 | 0 | 0 | 0
2023-08-05 20:00 | 20 | Vall | 6 | 0 | 1 | 0 | 1 | 0 |  | 0.057577 | 0.070017 | 0.070017 | 0 | 0 | 0.070017
2023-08-05 21:00 | 21 | Vall | 6 | 0 | 0.995 | 0 | 0.995 | 0 |  | 0.057577 | 0.069666 | 0.069666 | 0 | 0 | 0.069666
2023-08-05 22:00 | 22 | Vall | 6 | 0 | 0.995 | 0 | 0.995 | 0 |  | 0.057577 | 0.069666 | 0.069666 | 0 | 0 | 0.069666
2023-08-05 23:00 | 23 | Vall | 6 | 0 | 0.998 | 0 | 0.998 | 0 |  | 0.057577 | 0.069876 | 0.069876 | 0 | 0 | 0.069876
2023-08-06 | 0 | Vall | 7 | 0 | 0 | 0 | 0 | 0 |  | 0.057577 | 0 | 0 | 0 | 0 | 0
2023-08-06 01:00 | 1 | Vall | 7 | 0 | 0.998 | 0 | 0.998 | 0 |  | 0.057577 | 0.069876 | 0.069876 | 0 | 0 | 0.069876
2023-08-06 02:00 | 2 | Vall | 7 | 0 | 0 | 0 | 0 | 0 |  | 0.057577 | 0 | 0 | 0 | 0 | 0
2023-08-06 03:00 | 3 | Vall | 7 | 0 | 0.998 | 0 | 0.998 | 0 |  | 0.057577 | 0.069876 | 0.069876 | 0 | 0 | 0.069876
2023-08-06 04:00 | 4 | Vall | 7 | 0 | 0.998 | 0 | 0.998 | 0 |  | 0.057577 | 0.069876 | 0.069876 | 0 | 0 | 0.069876
2023-08-06 05:00 | 5 | Vall | 7 | 0.0032722 | 0 | 0 | 0 | 0.0032722 |  | 0.057577 | 0 | 0 | 0 | 0.00033258 | -0.00033258
2023-08-06 06:00 | 6 | Vall | 7 | 0.30258 | 0 | 0 | 0 | 0.30258 |  | 0.057577 | 0 | 0 | 0 | 0.030754 | -0.030754
2023-08-06 07:00 | 7 | Vall | 7 | 0.78623 | 0 | 0 | 0 | 0.78623 |  | 0.057577 | 0 | 0 | 0 | 0.079911 | -0.079911
2023-08-06 08:00 | 8 | Vall | 7 | 1.3675 | 0 | 0 | 0 | 1.3675 |  | 0.057577 | 0 | 0 | 0 | 0.13899 | -0.13899
2023-08-06 09:00 | 9 | Vall | 7 | 1.96 | 0 | 0 | 0 | 1.96 |  | 0.057577 | 0 | 0 | 0 | 0.19921 | -0.19921
2023-08-06 10:00 | 10 | Vall | 7 | 2.3246 | 0 | 0 | 0 | 2.3246 |  | 0.057577 | 0 | 0 | 0 | 0.23627 | -0.23627
2023-08-06 11:00 | 11 | Vall | 7 | 2.5735 | 0 | 0 | 0 | 2.5735 |  | 0.057577 | 0 | 0 | 0 | 0.26156 | -0.26156
2023-08-06 12:00 | 12 | Vall | 7 | 2.7258 | 0 | 0 | 0 | 2.7258 |  | 0.057577 | 0 | 0 | 0 | 0.27705 | -0.27705
2023-08-06 13:00 | 13 | Vall | 7 | 2.6617 | 0 | 0 | 0 | 2.6617 |  | 0.057577 | 0 | 0 | 0 | 0.27054 | -0.27054
2023-08-06 14:00 | 14 | Vall | 7 | 2.4889 | 0 | 0 | 0 | 2.4889 |  | 0.057577 | 0 | 0 | 0 | 0.25296 | -0.25296
2023-08-06 15:00 | 15 | Vall | 7 | 1.8773 | 0 | 0 | 0 | 1.8773 |  | 0.057577 | 0 | 0 | 0 | 0.19081 | -0.19081
2023-08-06 16:00 | 16 | Vall | 7 | 1.2219 | 0 | 0 | 0 | 1.2219 |  | 0.057577 | 0 | 0 | 0 | 0.12419 | -0.12419
2023-08-06 17:00 | 17 | Vall | 7 | 0.61023 | 0 | 0 | 0 | 0.61023 |  | 0.057577 | 0 | 0 | 0 | 0.062023 | -0.062023
2023-08-06 18:00 | 18 | Vall | 7 | 0.29668 | 3 | 0.29668 | 2.7033 | 0 |  | 0.057577 | 0.21005 | 0.18928 | 0.020772 | 0 | 0.18928
2023-08-06 19:00 | 19 | Vall | 7 | 0 | 11.895 | 0 | 11.895 | 0 |  | 0.057577 | 0.83285 | 0.83285 | 0 | 0 | 0.83285
2023-08-06 20:00 | 20 | Vall | 7 | 0 | 10.482 | 0 | 10.482 | 0 |  | 0.057577 | 0.73391 | 0.73391 | 0 | 0 | 0.73391
2023-08-06 21:00 | 21 | Vall | 7 | 0 | 16.921 | 0 | 16.921 | 0 |  | 0.057577 | 1.1847 | 1.1847 | 0 | 0 | 1.1847
2023-08-06 22:00 | 22 | Vall | 7 | 0 | 6.967 | 0 | 6.967 | 0 |  | 0.057577 | 0.48781 | 0.48781 | 0 | 0 | 0.48781
2023-08-06 23:00 | 23 | Vall | 7 | 0 | 0.998 | 0 | 0.998 | 0 |  | 0.057577 | 0.069876 | 0.069876 | 0 | 0 | 0.069876
2023-08-07 | 0 | Vall | 1 | 0 | 0.998 | 0 | 0.998 | 0 |  | 0.057577 | 0.069876 | 0.069876 | 0 | 0 | 0.069876
2023-08-07 01:00 | 1 | Vall | 1 | 0 | 0 | 0 | 0 | 0 |  | 0.057577 | 0 | 0 | 0 | 0 | 0
2023-08-07 02:00 | 2 | Vall | 1 | 0 | 0.998 | 0 | 0.998 | 0 |  | 0.057577 | 0.069876 | 0.069876 | 0 | 0 | 0.069876
2023-08-07 03:00 | 3 | Vall | 1 | 0 | 0 | 0 | 0 | 0 |  | 0.057577 | 0 | 0 | 0 | 0 | 0
2023-08-07 04:00 | 4 | Vall | 1 | 0 | 0.998 | 0 | 0.998 | 0 |  | 0.057577 | 0.069876 | 0.069876 | 0 | 0 | 0.069876
2023-08-07 05:00 | 5 | Vall | 1 | 0 | 0 | 0 | 0 | 0 |  | 0.057577 | 0 | 0 | 0 | 0 | 0
2023-08-07 06:00 | 6 | Vall | 1 | 0.12065 | 0 | 0 | 0 | 0.12065 |  | 0.057577 | 0 | 0 | 0 | 0.012263 | -0.012263
2023-08-07 07:00 | 7 | Vall | 1 | 0.39927 | 0 | 0 | 0 | 0.39927 |  | 0.057577 | 0 | 0 | 0 | 0.040582 | -0.040582
2023-08-07 08:00 | 8 | Pla | 1 | 1.2951 | 0 | 0 | 0 | 1.2951 |  | 0.075061 | 0 | 0 | 0 | 0.13164 | -0.13164
2023-08-07 09:00 | 9 | Punta | 1 | 1.6446 | 0 | 0 | 0 | 1.6446 |  | 0.082071 | 0 | 0 | 0 | 0.16716 | -0.16716
2023-08-07 10:00 | 10 | Punta | 1 | 2.0408 | 0 | 0 | 0 | 2.0408 |  | 0.082071 | 0 | 0 | 0 | 0.20742 | -0.20742
2023-08-07 11:00 | 11 | Punta | 1 | 1.7229 | 0 | 0 | 0 | 1.7229 |  | 0.082071 | 0 | 0 | 0 | 0.17511 | -0.17511
2023-08-07 12:00 | 12 | Punta | 1 | 1.825 | 2 | 1.825 | 0.17504 | 0 |  | 0.082071 | 0.1996 | 0.01747 | 0.18214 | 0 | 0.01747
2023-08-07 13:00 | 13 | Punta | 1 | 0.94566 | 5.972 | 0.94566 | 5.0263 | 0 |  | 0.082071 | 0.59602 | 0.50164 | 0.094379 | 0 | 0.50164
2023-08-07 14:00 | 14 | Pla | 1 | 1.2591 | 5.972 | 1.2591 | 4.7129 | 0 |  | 0.075061 | 0.54511 | 0.43019 | 0.11493 | 0 | 0.43019
2023-08-07 15:00 | 15 | Pla | 1 | 0.66227 | 4.977 | 0.66227 | 4.3147 | 0 |  | 0.075061 | 0.45429 | 0.39384 | 0.060451 | 0 | 0.39384
2023-08-07 16:00 | 16 | Pla | 1 | 0.59512 | 0 | 0 | 0 | 0.59512 |  | 0.075061 | 0 | 0 | 0 | 0.060487 | -0.060487
2023-08-07 17:00 | 17 | Pla | 1 | 0.45785 | 3 | 0.45785 | 2.5422 | 0 |  | 0.075061 | 0.27383 | 0.23204 | 0.041791 | 0 | 0.23204
2023-08-07 18:00 | 18 | Punta | 1 | 0.030795 | 0 | 0 | 0 | 0.030795 |  | 0.082071 | 0 | 0 | 0 | 0.00313 | -0.00313
2023-08-07 19:00 | 19 | Punta | 1 | 0 | 3 | 0 | 3 | 0 |  | 0.082071 | 0.29941 | 0.29941 | 0 | 0 | 0.29941
2023-08-07 20:00 | 20 | Punta | 1 | 0 | 1 | 0 | 1 | 0 |  | 0.082071 | 0.099802 | 0.099802 | 0 | 0 | 0.099802
2023-08-07 21:00 | 21 | Punta | 1 | 0 | 0.995 | 0 | 0.995 | 0 |  | 0.082071 | 0.099303 | 0.099303 | 0 | 0 | 0.099303
2023-08-07 22:00 | 22 | Pla | 1 | 0 | 0.995 | 0 | 0.995 | 0 |  | 0.075061 | 0.090822 | 0.090822 | 0 | 0 | 0.090822
2023-08-07 23:00 | 23 | Pla | 1 | 0 | 0.998 | 0 | 0.998 | 0 |  | 0.075061 | 0.091096 | 0.091096 | 0 | 0 | 0.091096
2023-08-08 | 0 | Vall | 2 | 0 | 0 | 0 | 0 | 0 |  | 0.057577 | 0 | 0 | 0 | 0 | 0
2023-08-08 01:00 | 1 | Vall | 2 | 0 | 0.998 | 0 | 0.998 | 0 |  | 0.057577 | 0.069876 | 0.069876 | 0 | 0 | 0.069876
2023-08-08 02:00 | 2 | Vall | 2 | 0 | 0 | 0 | 0 | 0 |  | 0.057577 | 0 | 0 | 0 | 0 | 0
2023-08-08 03:00 | 3 | Vall | 2 | 0 | 0.998 | 0 | 0.998 | 0 |  | 0.057577 | 0.069876 | 0.069876 | 0 | 0 | 0.069876
2023-08-08 04:00 | 4 | Vall | 2 | 0 | 0.998 | 0 | 0.998 | 0 |  | 0.057577 | 0.069876 | 0.069876 | 0 | 0 | 0.069876
2023-08-08 05:00 | 5 | Vall | 2 | 0 | 0 | 0 | 0 | 0 |  | 0.057577 | 0 | 0 | 0 | 0 | 0
2023-08-08 06:00 | 6 | Vall | 2 | 0.29124 | 0 | 0 | 0 | 0.29124 |  | 0.057577 | 0 | 0 | 0 | 0.029601 | -0.029601
2023-08-08 07:00 | 7 | Vall | 2 | 0.84799 | 0 | 0 | 0 | 0.84799 |  | 0.057577 | 0 | 0 | 0 | 0.086189 | -0.086189
2023-08-08 08:00 | 8 | Pla | 2 | 1.4621 | 0 | 0 | 0 | 1.4621 |  | 0.075061 | 0 | 0 | 0 | 0.14861 | -0.14861
2023-08-08 09:00 | 9 | Punta | 2 | 1.9864 | 0 | 0 | 0 | 1.9864 |  | 0.082071 | 0 | 0 | 0 | 0.20189 | -0.20189
2023-08-08 10:00 | 10 | Punta | 2 | 2.1894 | 0 | 0 | 0 | 2.1894 |  | 0.082071 | 0 | 0 | 0 | 0.22253 | -0.22253
2023-08-08 11:00 | 11 | Punta | 2 | 2.3944 | 0 | 0 | 0 | 2.3944 |  | 0.082071 | 0 | 0 | 0 | 0.24336 | -0.24336
2023-08-08 12:00 | 12 | Punta | 2 | 2.7062 | 0 | 0 | 0 | 2.7062 |  | 0.082071 | 0 | 0 | 0 | 0.27505 | -0.27505
2023-08-08 13:00 | 13 | Punta | 2 | 2.6086 | 0 | 0 | 0 | 2.6086 |  | 0.082071 | 0 | 0 | 0 | 0.26513 | -0.26513
2023-08-08 14:00 | 14 | Pla | 2 | 2.4595 | 0 | 0 | 0 | 2.4595 |  | 0.075061 | 0 | 0 | 0 | 0.24998 | -0.24998
2023-08-08 15:00 | 15 | Pla | 2 | 2.0925 | 0 | 0 | 0 | 2.0925 |  | 0.075061 | 0 | 0 | 0 | 0.21268 | -0.21268
2023-08-08 16:00 | 16 | Pla | 2 | 1.5578 | 0.995 | 0.995 | 0 | 0.56277 |  | 0.075061 | 0.090822 | 0 | 0.090822 | 0.057199 | -0.057199
2023-08-08 17:00 | 17 | Pla | 2 | 0.91211 | 5 | 0.91211 | 4.0879 | 0 |  | 0.075061 | 0.45639 | 0.37313 | 0.083256 | 0 | 0.37313
2023-08-08 18:00 | 18 | Punta | 2 | 0.26317 | 5 | 0.26317 | 4.7368 | 0 |  | 0.082071 | 0.49901 | 0.47275 | 0.026265 | 0 | 0.47275
2023-08-08 19:00 | 19 | Punta | 2 | 0 | 0 | 0 | 0 | 0 |  | 0.082071 | 0 | 0 | 0 | 0 | 0
2023-08-08 20:00 | 20 | Punta | 2 | 0 | 1 | 0 | 1 | 0 |  | 0.082071 | 0.099802 | 0.099802 | 0 | 0 | 0.099802
2023-08-08 21:00 | 21 | Punta | 2 | 0 | 0.995 | 0 | 0.995 | 0 |  | 0.082071 | 0.099303 | 0.099303 | 0 | 0 | 0.099303
2023-08-08 22:00 | 22 | Pla | 2 | 0 | 0.995 | 0 | 0.995 | 0 |  | 0.075061 | 0.090822 | 0.090822 | 0 | 0 | 0.090822
2023-08-08 23:00 | 23 | Pla | 2 | 0 | 0.998 | 0 | 0.998 | 0 |  | 0.075061 | 0.091096 | 0.091096 | 0 | 0 | 0.091096
2023-08-09 | 0 | Vall | 3 | 0 | 0 | 0 | 0 | 0 |  | 0.057577 | 0 | 0 | 0 | 0 | 0
2023-08-09 01:00 | 1 | Vall | 3 | 0 | 0.998 | 0 | 0.998 | 0 |  | 0.057577 | 0.069876 | 0.069876 | 0 | 0 | 0.069876
2023-08-09 02:00 | 2 | Vall | 3 | 0 | 0.998 | 0 | 0.998 | 0 |  | 0.057577 | 0.069876 | 0.069876 | 0 | 0 | 0.069876
2023-08-09 03:00 | 3 | Vall | 3 | 0 | 0 | 0 | 0 | 0 |  | 0.057577 | 0 | 0 | 0 | 0 | 0
2023-08-09 04:00 | 4 | Vall | 3 | 0 | 0.998 | 0 | 0.998 | 0 |  | 0.057577 | 0.069876 | 0.069876 | 0 | 0 | 0.069876
2023-08-09 05:00 | 5 | Vall | 3 | 0 | 0 | 0 | 0 | 0 |  | 0.057577 | 0 | 0 | 0 | 0 | 0
2023-08-09 06:00 | 6 | Vall | 3 | 0.29126 | 0 | 0 | 0 | 0.29126 |  | 0.057577 | 0 | 0 | 0 | 0.029603 | -0.029603
2023-08-09 07:00 | 7 | Vall | 3 | 0.87607 | 0 | 0 | 0 | 0.87607 |  | 0.057577 | 0 | 0 | 0 | 0.089042 | -0.089042
2023-08-09 08:00 | 8 | Pla | 3 | 1.5105 | 0 | 0 | 0 | 1.5105 |  | 0.075061 | 0 | 0 | 0 | 0.15353 | -0.15353
2023-08-09 09:00 | 9 | Punta | 3 | 2.0403 | 0 | 0 | 0 | 2.0403 |  | 0.082071 | 0 | 0 | 0 | 0.20737 | -0.20737
2023-08-09 10:00 | 10 | Punta | 3 | 2.3887 | 0 | 0 | 0 | 2.3887 |  | 0.082071 | 0 | 0 | 0 | 0.24278 | -0.24278
2023-08-09 11:00 | 11 | Punta | 3 | 2.6602 | 0 | 0 | 0 | 2.6602 |  | 0.082071 | 0 | 0 | 0 | 0.27038 | -0.27038
2023-08-09 12:00 | 12 | Punta | 3 | 2.7243 | 0 | 0 | 0 | 2.7243 |  | 0.082071 | 0 | 0 | 0 | 0.27689 | -0.27689
2023-08-09 13:00 | 13 | Punta | 3 | 2.7116 | 0 | 0 | 0 | 2.7116 |  | 0.082071 | 0 | 0 | 0 | 0.2756 | -0.2756
2023-08-09 14:00 | 14 | Pla | 3 | 2.5048 | 0 | 0 | 0 | 2.5048 |  | 0.075061 | 0 | 0 | 0 | 0.25458 | -0.25458
2023-08-09 15:00 | 15 | Pla | 3 | 2.1062 | 0 | 0 | 0 | 2.1062 |  | 0.075061 | 0 | 0 | 0 | 0.21407 | -0.21407
2023-08-09 16:00 | 16 | Pla | 3 | 1.5843 | 0 | 0 | 0 | 1.5843 |  | 0.075061 | 0 | 0 | 0 | 0.16102 | -0.16102
2023-08-09 17:00 | 17 | Pla | 3 | 0.92422 | 0 | 0 | 0 | 0.92422 |  | 0.075061 | 0 | 0 | 0 | 0.093936 | -0.093936
2023-08-09 18:00 | 18 | Punta | 3 | 0.26338 | 0 | 0 | 0 | 0.26338 |  | 0.082071 | 0 | 0 | 0 | 0.02677 | -0.02677
2023-08-09 19:00 | 19 | Punta | 3 | 0 | 10 | 0 | 10 | 0 |  | 0.082071 | 0.99802 | 0.99802 | 0 | 0 | 0.99802
2023-08-09 20:00 | 20 | Punta | 3 | 0 | 2 | 0 | 2 | 0 |  | 0.082071 | 0.1996 | 0.1996 | 0 | 0 | 0.1996
2023-08-09 21:00 | 21 | Punta | 3 | 0 | 7.963 | 0 | 7.963 | 0 |  | 0.082071 | 0.79473 | 0.79473 | 0 | 0 | 0.79473
2023-08-09 22:00 | 22 | Pla | 3 | 0 | 10.949 | 0 | 10.949 | 0 |  | 0.075061 | 0.9994 | 0.9994 | 0 | 0 | 0.9994
2023-08-09 23:00 | 23 | Pla | 3 | 0 | 9.982 | 0 | 9.982 | 0 |  | 0.075061 | 0.91114 | 0.91114 | 0 | 0 | 0.91114
2023-08-10 | 0 | Vall | 4 | 0 | 0.998 | 0 | 0.998 | 0 |  | 0.057577 | 0.069876 | 0.069876 | 0 | 0 | 0.069876
2023-08-10 01:00 | 1 | Vall | 4 | 0 | 0 | 0 | 0 | 0 |  | 0.057577 | 0 | 0 | 0 | 0 | 0
2023-08-10 02:00 | 2 | Vall | 4 | 0 | 0 | 0 | 0 | 0 |  | 0.057577 | 0 | 0 | 0 | 0 | 0
2023-08-10 03:00 | 3 | Vall | 4 | 0 | 0 | 0 | 0 | 0 |  | 0.057577 | 0 | 0 | 0 | 0 | 0
2023-08-10 04:00 | 4 | Vall | 4 | 0 | 0.998 | 0 | 0.998 | 0 |  | 0.057577 | 0.069876 | 0.069876 | 0 | 0 | 0.069876
2023-08-10 05:00 | 5 | Vall | 4 | 0 | 0 | 0 | 0 | 0 |  | 0.057577 | 0 | 0 | 0 | 0 | 0
2023-08-10 06:00 | 6 | Vall | 4 | 0.27919 | 0 | 0 | 0 | 0.27919 |  | 0.057577 | 0 | 0 | 0 | 0.028377 | -0.028377
2023-08-10 07:00 | 7 | Vall | 4 | 0.84767 | 0 | 0 | 0 | 0.84767 |  | 0.057577 | 0 | 0 | 0 | 0.086156 | -0.086156
2023-08-10 08:00 | 8 | Pla | 4 | 1.491 | 1.996 | 1.491 | 0.50503 | 0 |  | 0.075061 | 0.18219 | 0.046098 | 0.13609 | 0 | 0.046098
2023-08-10 09:00 | 9 | Punta | 4 | 2.0387 | 9.982 | 2.0387 | 7.9433 | 0 |  | 0.082071 | 0.99623 | 0.79276 | 0.20347 | 0 | 0.79276
2023-08-10 10:00 | 10 | Punta | 4 | 2.3629 | 4.991 | 2.3629 | 2.6281 | 0 |  | 0.082071 | 0.49811 | 0.26229 | 0.23583 | 0 | 0.26229
2023-08-10 11:00 | 11 | Punta | 4 | 2.6635 | 0 | 0 | 0 | 2.6635 |  | 0.082071 | 0 | 0 | 0 | 0.27072 | -0.27072
2023-08-10 12:00 | 12 | Punta | 4 | 2.5851 | 0 | 0 | 0 | 2.5851 |  | 0.082071 | 0 | 0 | 0 | 0.26275 | -0.26275
2023-08-10 13:00 | 13 | Punta | 4 | 2.6467 | 0 | 0 | 0 | 2.6467 |  | 0.082071 | 0 | 0 | 0 | 0.26901 | -0.26901
2023-08-10 14:00 | 14 | Pla | 4 | 2.4846 | 0 | 0 | 0 | 2.4846 |  | 0.075061 | 0 | 0 | 0 | 0.25253 | -0.25253
2023-08-10 15:00 | 15 | Pla | 4 | 2.1066 | 0 | 0 | 0 | 2.1066 |  | 0.075061 | 0 | 0 | 0 | 0.21411 | -0.21411
2023-08-10 16:00 | 16 | Pla | 4 | 1.5501 | 0 | 0 | 0 | 1.5501 |  | 0.075061 | 0 | 0 | 0 | 0.15755 | -0.15755
2023-08-10 17:00 | 17 | Pla | 4 | 0.90003 | 0 | 0 | 0 | 0.90003 |  | 0.075061 | 0 | 0 | 0 | 0.091478 | -0.091478
2023-08-10 18:00 | 18 | Punta | 4 | 0.2369 | 0 | 0 | 0 | 0.2369 |  | 0.082071 | 0 | 0 | 0 | 0.024078 | -0.024078
2023-08-10 19:00 | 19 | Punta | 4 | 0 | 0.998 | 0 | 0.998 | 0 |  | 0.082071 | 0.099603 | 0.099603 | 0 | 0 | 0.099603
2023-08-10 20:00 | 20 | Punta | 4 | 0 | 0.998 | 0 | 0.998 | 0 |  | 0.082071 | 0.099603 | 0.099603 | 0 | 0 | 0.099603
2023-08-10 21:00 | 21 | Punta | 4 | 0 | 0.998 | 0 | 0.998 | 0 |  | 0.082071 | 0.099603 | 0.099603 | 0 | 0 | 0.099603
2023-08-10 22:00 | 22 | Pla | 4 | 0 | 0.998 | 0 | 0.998 | 0 |  | 0.075061 | 0.091096 | 0.091096 | 0 | 0 | 0.091096
2023-08-10 23:00 | 23 | Pla | 4 | 0 | 0.998 | 0 | 0.998 | 0 |  | 0.075061 | 0.091096 | 0.091096 | 0 | 0 | 0.091096
2023-08-11 | 0 | Vall | 5 | 0 | 0.998 | 0 | 0.998 | 0 |  | 0.057577 | 0.069876 | 0.069876 | 0 | 0 | 0.069876
2023-08-11 01:00 | 1 | Vall | 5 | 0 | 0 | 0 | 0 | 0 |  | 0.057577 | 0 | 0 | 0 | 0 | 0
2023-08-11 02:00 | 2 | Vall | 5 | 0 | 0.998 | 0 | 0.998 | 0 |  | 0.057577 | 0.069876 | 0.069876 | 0 | 0 | 0.069876
2023-08-11 03:00 | 3 | Vall | 5 | 0 | 0 | 0 | 0 | 0 |  | 0.057577 | 0 | 0 | 0 | 0 | 0
2023-08-11 04:00 | 4 | Vall | 5 | 0 | 0.998 | 0 | 0.998 | 0 |  | 0.057577 | 0.069876 | 0.069876 | 0 | 0 | 0.069876
2023-08-11 05:00 | 5 | Vall | 5 | 0 | 0 | 0 | 0 | 0 |  | 0.057577 | 0 | 0 | 0 | 0 | 0
2023-08-11 06:00 | 6 | Vall | 5 | 0.27563 | 0 | 0 | 0 | 0.27563 |  | 0.057577 | 0 | 0 | 0 | 0.028015 | -0.028015
2023-08-11 07:00 | 7 | Vall | 5 | 0.83233 | 0 | 0 | 0 | 0.83233 |  | 0.057577 | 0 | 0 | 0 | 0.084597 | -0.084597
2023-08-11 08:00 | 8 | Pla | 5 | 1.4579 | 0.998 | 0.998 | 0 | 0.45992 |  | 0.075061 | 0.091096 | 0 | 0.091096 | 0.046746 | -0.046746
2023-08-11 09:00 | 9 | Punta | 5 | 1.9552 | 0 | 0 | 0 | 1.9552 |  | 0.082071 | 0 | 0 | 0 | 0.19873 | -0.19873
2023-08-11 10:00 | 10 | Punta | 5 | 2.3299 | 0 | 0 | 0 | 2.3299 |  | 0.082071 | 0 | 0 | 0 | 0.2368 | -0.2368
2023-08-11 11:00 | 11 | Punta | 5 | 2.5936 | 0.998 | 0.998 | 0 | 1.5956 |  | 0.082071 | 0.099603 | 0 | 0.099603 | 0.16218 | -0.16218
2023-08-11 12:00 | 12 | Punta | 5 | 2.6558 | 8.984 | 2.6558 | 6.3282 | 0 |  | 0.082071 | 0.89663 | 0.63157 | 0.26506 | 0 | 0.63157
2023-08-11 13:00 | 13 | Punta | 5 | 2.6244 | 8.984 | 2.6244 | 6.3596 | 0 |  | 0.082071 | 0.89663 | 0.63471 | 0.26192 | 0 | 0.63471
2023-08-11 14:00 | 14 | Pla | 5 | 2.4429 | 4.991 | 2.4429 | 2.5481 | 0 |  | 0.075061 | 0.45557 | 0.23258 | 0.22299 | 0 | 0.23258
2023-08-11 15:00 | 15 | Pla | 5 | 2.036 | 8.984 | 2.036 | 6.948 | 0 |  | 0.075061 | 0.82004 | 0.6342 | 0.18584 | 0 | 0.6342
2023-08-11 16:00 | 16 | Pla | 5 | 1.6175 | 5.989 | 1.6175 | 4.3715 | 0 |  | 0.075061 | 0.54666 | 0.39902 | 0.14764 | 0 | 0.39902
2023-08-11 17:00 | 17 | Pla | 5 | 0.43317 | 9.982 | 0.43317 | 9.5488 | 0 |  | 0.075061 | 0.91114 | 0.8716 | 0.039539 | 0 | 0.8716
2023-08-11 18:00 | 18 | Punta | 5 | 0.055889 | 9.982 | 0.055889 | 9.9261 | 0 |  | 0.082071 | 0.99623 | 0.99065 | 0.0055778 | 0 | 0.99065
2023-08-11 19:00 | 19 | Punta | 5 | 0 | 0 | 0 | 0 | 0 |  | 0.082071 | 0 | 0 | 0 | 0 | 0
2023-08-11 20:00 | 20 | Punta | 5 | 0 | 0.998 | 0 | 0.998 | 0 |  | 0.082071 | 0.099603 | 0.099603 | 0 | 0 | 0.099603
2023-08-11 21:00 | 21 | Punta | 5 | 0 | 2.995 | 0 | 2.995 | 0 |  | 0.082071 | 0.29891 | 0.29891 | 0 | 0 | 0.29891
2023-08-11 22:00 | 22 | Pla | 5 | 0 | 7.986 | 0 | 7.986 | 0 |  | 0.075061 | 0.72895 | 0.72895 | 0 | 0 | 0.72895
2023-08-11 23:00 | 23 | Pla | 5 | 0 | 2.995 | 0 | 2.995 | 0 |  | 0.075061 | 0.27338 | 0.27338 | 0 | 0 | 0.27338
2023-08-12 | 0 | Vall | 6 | 0 | 0 | 0 | 0 | 0 |  | 0.057577 | 0 | 0 | 0 | 0 | 0
2023-08-12 01:00 | 1 | Vall | 6 | 0 | 0.998 | 0 | 0.998 | 0 |  | 0.057577 | 0.069876 | 0.069876 | 0 | 0 | 0.069876
2023-08-12 02:00 | 2 | Vall | 6 | 0 | 0 | 0 | 0 | 0 |  | 0.057577 | 0 | 0 | 0 | 0 | 0
2023-08-12 03:00 | 3 | Vall | 6 | 0 | 0.998 | 0 | 0.998 | 0 |  | 0.057577 | 0.069876 | 0.069876 | 0 | 0 | 0.069876
2023-08-12 04:00 | 4 | Vall | 6 | 0 | 0 | 0 | 0 | 0 |  | 0.057577 | 0 | 0 | 0 | 0 | 0
2023-08-12 05:00 | 5 | Vall | 6 | 0 | 0.998 | 0 | 0.998 | 0 |  | 0.057577 | 0.069876 | 0.069876 | 0 | 0 | 0.069876
2023-08-12 06:00 | 6 | Vall | 6 | 0.058218 | 0 | 0 | 0 | 0.058218 |  | 0.057577 | 0 | 0 | 0 | 0.0059171 | -0.0059171
2023-08-12 07:00 | 7 | Vall | 6 | 0.35705 | 0 | 0 | 0 | 0.35705 |  | 0.057577 | 0 | 0 | 0 | 0.03629 | -0.03629
2023-08-12 08:00 | 8 | Vall | 6 | 0.8127 | 0 | 0 | 0 | 0.8127 |  | 0.057577 | 0 | 0 | 0 | 0.082602 | -0.082602
2023-08-12 09:00 | 9 | Vall | 6 | 1.0518 | 0 | 0 | 0 | 1.0518 |  | 0.057577 | 0 | 0 | 0 | 0.10691 | -0.10691
2023-08-12 10:00 | 10 | Vall | 6 | 2.1115 | 0 | 0 | 0 | 2.1115 |  | 0.057577 | 0 | 0 | 0 | 0.21461 | -0.21461
2023-08-12 11:00 | 11 | Vall | 6 | 2.4813 | 0 | 0 | 0 | 2.4813 |  | 0.057577 | 0 | 0 | 0 | 0.25219 | -0.25219
2023-08-12 12:00 | 12 | Vall | 6 | 2.7925 | 0 | 0 | 0 | 2.7925 |  | 0.057577 | 0 | 0 | 0 | 0.28383 | -0.28383
2023-08-12 13:00 | 13 | Vall | 6 | 2.6567 | 0 | 0 | 0 | 2.6567 |  | 0.057577 | 0 | 0 | 0 | 0.27003 | -0.27003
2023-08-12 14:00 | 14 | Vall | 6 | 2.0701 | 0 | 0 | 0 | 2.0701 |  | 0.057577 | 0 | 0 | 0 | 0.2104 | -0.2104
2023-08-12 15:00 | 15 | Vall | 6 | 2.1564 | 0 | 0 | 0 | 2.1564 |  | 0.057577 | 0 | 0 | 0 | 0.21917 | -0.21917
2023-08-12 16:00 | 16 | Vall | 6 | 1.5812 | 0 | 0 | 0 | 1.5812 |  | 0.057577 | 0 | 0 | 0 | 0.16071 | -0.16071
2023-08-12 17:00 | 17 | Vall | 6 | 0.90928 | 11.313 | 0.90928 | 10.4037 | 0 |  | 0.057577 | 0.7921 | 0.72843 | 0.063664 | 0 | 0.72843
2023-08-12 18:00 | 18 | Vall | 6 | 0.2259 | 12.31 | 0.2259 | 12.0841 | 0 |  | 0.057577 | 0.8619 | 0.84609 | 0.015817 | 0 | 0.84609
2023-08-12 19:00 | 19 | Vall | 6 | 0 | 1 | 0 | 1 | 0 |  | 0.057577 | 0.070017 | 0.070017 | 0 | 0 | 0.070017
2023-08-12 20:00 | 20 | Vall | 6 | 0 | 2 | 0 | 2 | 0 |  | 0.057577 | 0.14003 | 0.14003 | 0 | 0 | 0.14003
2023-08-12 21:00 | 21 | Vall | 6 | 0 | 3.981 | 0 | 3.981 | 0 |  | 0.057577 | 0.27874 | 0.27874 | 0 | 0 | 0.27874
2023-08-12 22:00 | 22 | Vall | 6 | 0 | 5.972 | 0 | 5.972 | 0 |  | 0.057577 | 0.41814 | 0.41814 | 0 | 0 | 0.41814
2023-08-12 23:00 | 23 | Vall | 6 | 0 | 0.998 | 0 | 0.998 | 0 |  | 0.057577 | 0.069876 | 0.069876 | 0 | 0 | 0.069876
2023-08-13 | 0 | Vall | 7 | 0 | 5.989 | 0 | 5.989 | 0 |  | 0.057577 | 0.41933 | 0.41933 | 0 | 0 | 0.41933
2023-08-13 01:00 | 1 | Vall | 7 | 0 | 6.988 | 0 | 6.988 | 0 |  | 0.057577 | 0.48928 | 0.48928 | 0 | 0 | 0.48928
2023-08-13 02:00 | 2 | Vall | 7 | 0 | 0 | 0 | 0 | 0 |  | 0.057577 | 0 | 0 | 0 | 0 | 0
2023-08-13 03:00 | 3 | Vall | 7 | 0 | 0 | 0 | 0 | 0 |  | 0.057577 | 0 | 0 | 0 | 0 | 0
2023-08-13 04:00 | 4 | Vall | 7 | 0 | 6.988 | 0 | 6.988 | 0 |  | 0.057577 | 0.48928 | 0.48928 | 0 | 0 | 0.48928
2023-08-13 05:00 | 5 | Vall | 7 | 0 | 0 | 0 | 0 | 0 |  | 0.057577 | 0 | 0 | 0 | 0 | 0
2023-08-13 06:00 | 6 | Vall | 7 | 0.2764 | 0 | 0 | 0 | 0.2764 |  | 0.057577 | 0 | 0 | 0 | 0.028093 | -0.028093
2023-08-13 07:00 | 7 | Vall | 7 | 0.48662 | 0 | 0 | 0 | 0.48662 |  | 0.057577 | 0 | 0 | 0 | 0.049459 | -0.049459
2023-08-13 08:00 | 8 | Vall | 7 | 1.2627 | 0 | 0 | 0 | 1.2627 |  | 0.057577 | 0 | 0 | 0 | 0.12834 | -0.12834
2023-08-13 09:00 | 9 | Vall | 7 | 2.0896 | 0 | 0 | 0 | 2.0896 |  | 0.057577 | 0 | 0 | 0 | 0.21238 | -0.21238
2023-08-13 10:00 | 10 | Vall | 7 | 2.3838 | 0 | 0 | 0 | 2.3838 |  | 0.057577 | 0 | 0 | 0 | 0.24229 | -0.24229
2023-08-13 11:00 | 11 | Vall | 7 | 2.6758 | 0 | 0 | 0 | 2.6758 |  | 0.057577 | 0 | 0 | 0 | 0.27196 | -0.27196
2023-08-13 12:00 | 12 | Vall | 7 | 2.7568 | 5 | 2.7568 | 2.2432 | 0 |  | 0.057577 | 0.35008 | 0.15706 | 0.19302 | 0 | 0.15706
2023-08-13 13:00 | 13 | Vall | 7 | 2.7439 | 6.967 | 2.7439 | 4.2231 | 0 |  | 0.057577 | 0.48781 | 0.29569 | 0.19212 | 0 | 0.29569
2023-08-13 14:00 | 14 | Vall | 7 | 2.3829 | 0 | 0 | 0 | 2.3829 |  | 0.057577 | 0 | 0 | 0 | 0.2422 | -0.2422
2023-08-13 15:00 | 15 | Vall | 7 | 2.087 | 0 | 0 | 0 | 2.087 |  | 0.057577 | 0 | 0 | 0 | 0.21212 | -0.21212
2023-08-13 16:00 | 16 | Vall | 7 | 1.5453 | 5.972 | 1.5453 | 4.4267 | 0 |  | 0.057577 | 0.41814 | 0.30994 | 0.1082 | 0 | 0.30994
2023-08-13 17:00 | 17 | Vall | 7 | 0.90033 | 15 | 0.90033 | 14.0997 | 0 |  | 0.057577 | 1.0502 | 0.98721 | 0.063038 | 0 | 0.98721
2023-08-13 18:00 | 18 | Vall | 7 | 0.23469 | 1 | 0.23469 | 0.76531 | 0 |  | 0.057577 | 0.070017 | 0.053584 | 0.016432 | 0 | 0.053584
2023-08-13 19:00 | 19 | Vall | 7 | 0 | 6 | 0 | 6 | 0 |  | 0.057577 | 0.4201 | 0.4201 | 0 | 0 | 0.4201
2023-08-13 20:00 | 20 | Vall | 7 | 0 | 1 | 0 | 1 | 0 |  | 0.057577 | 0.070017 | 0.070017 | 0 | 0 | 0.070017
2023-08-13 21:00 | 21 | Vall | 7 | 0 | 0.995 | 0 | 0.995 | 0 |  | 0.057577 | 0.069666 | 0.069666 | 0 | 0 | 0.069666
2023-08-13 22:00 | 22 | Vall | 7 | 0 | 0.995 | 0 | 0.995 | 0 |  | 0.057577 | 0.069666 | 0.069666 | 0 | 0 | 0.069666
2023-08-13 23:00 | 23 | Vall | 7 | 0 | 5.989 | 0 | 5.989 | 0 |  | 0.057577 | 0.41933 | 0.41933 | 0 | 0 | 0.41933
2023-08-14 | 0 | Vall | 1 | 0 | 6.988 | 0 | 6.988 | 0 |  | 0.057577 | 0.48928 | 0.48928 | 0 | 0 | 0.48928
2023-08-14 01:00 | 1 | Vall | 1 | 0 | 1.996 | 0 | 1.996 | 0 |  | 0.057577 | 0.13975 | 0.13975 | 0 | 0 | 0.13975
2023-08-14 02:00 | 2 | Vall | 1 | 0 | 0.998 | 0 | 0.998 | 0 |  | 0.057577 | 0.069876 | 0.069876 | 0 | 0 | 0.069876
2023-08-14 03:00 | 3 | Vall | 1 | 0 | 0.998 | 0 | 0.998 | 0 |  | 0.057577 | 0.069876 | 0.069876 | 0 | 0 | 0.069876
2023-08-14 04:00 | 4 | Vall | 1 | 0 | 0 | 0 | 0 | 0 |  | 0.057577 | 0 | 0 | 0 | 0 | 0
2023-08-14 05:00 | 5 | Vall | 1 | 0 | 0.998 | 0 | 0.998 | 0 |  | 0.057577 | 0.069876 | 0.069876 | 0 | 0 | 0.069876
2023-08-14 06:00 | 6 | Vall | 1 | 0.26866 | 0 | 0 | 0 | 0.26866 |  | 0.057577 | 0 | 0 | 0 | 0.027306 | -0.027306
2023-08-14 07:00 | 7 | Vall | 1 | 0.84532 | 0 | 0 | 0 | 0.84532 |  | 0.057577 | 0 | 0 | 0 | 0.085917 | -0.085917
2023-08-14 08:00 | 8 | Pla | 1 | 1.5085 | 0 | 0 | 0 | 1.5085 |  | 0.075061 | 0 | 0 | 0 | 0.15333 | -0.15333
2023-08-14 09:00 | 9 | Punta | 1 | 2.027 | 0 | 0 | 0 | 2.027 |  | 0.082071 | 0 | 0 | 0 | 0.20602 | -0.20602
2023-08-14 10:00 | 10 | Punta | 1 | 2.4123 | 0 | 0 | 0 | 2.4123 |  | 0.082071 | 0 | 0 | 0 | 0.24518 | -0.24518
2023-08-14 11:00 | 11 | Punta | 1 | 2.6694 | 0 | 0 | 0 | 2.6694 |  | 0.082071 | 0 | 0 | 0 | 0.27131 | -0.27131
2023-08-14 12:00 | 12 | Punta | 1 | 2.669 | 9 | 2.669 | 6.331 | 0 |  | 0.082071 | 0.89822 | 0.63185 | 0.26637 | 0 | 0.63185
2023-08-14 13:00 | 13 | Punta | 1 | 2.6109 | 0 | 0 | 0 | 2.6109 |  | 0.082071 | 0 | 0 | 0 | 0.26536 | -0.26536
2023-08-14 14:00 | 14 | Pla | 1 | 1.7166 | 0 | 0 | 0 | 1.7166 |  | 0.075061 | 0 | 0 | 0 | 0.17447 | -0.17447
2023-08-14 15:00 | 15 | Pla | 1 | 2.0895 | 0 | 0 | 0 | 2.0895 |  | 0.075061 | 0 | 0 | 0 | 0.21238 | -0.21238
2023-08-14 16:00 | 16 | Pla | 1 | 1.565 | 0 | 0 | 0 | 1.565 |  | 0.075061 | 0 | 0 | 0 | 0.15907 | -0.15907
2023-08-14 17:00 | 17 | Pla | 1 | 0.88805 | 0 | 0 | 0 | 0.88805 |  | 0.075061 | 0 | 0 | 0 | 0.09026 | -0.09026
2023-08-14 18:00 | 18 | Punta | 1 | 0.21039 | 0 | 0 | 0 | 0.21039 |  | 0.082071 | 0 | 0 | 0 | 0.021383 | -0.021383
2023-08-14 19:00 | 19 | Punta | 1 | 0 | 0 | 0 | 0 | 0 |  | 0.082071 | 0 | 0 | 0 | 0 | 0
2023-08-14 20:00 | 20 | Punta | 1 | 0 | 3 | 0 | 3 | 0 |  | 0.082071 | 0.29941 | 0.29941 | 0 | 0 | 0.29941
2023-08-14 21:00 | 21 | Punta | 1 | 0 | 2.986 | 0 | 2.986 | 0 |  | 0.082071 | 0.29801 | 0.29801 | 0 | 0 | 0.29801
2023-08-14 22:00 | 22 | Pla | 1 | 0 | 0 | 0 | 0 | 0 |  | 0.075061 | 0 | 0 | 0 | 0 | 0
2023-08-14 23:00 | 23 | Pla | 1 | 0 | 0.998 | 0 | 0.998 | 0 |  | 0.075061 | 0.091096 | 0.091096 | 0 | 0 | 0.091096
2023-08-15 | 0 | Vall | 2 | 0 | 0 | 0 | 0 | 0 |  | 0.057577 | 0 | 0 | 0 | 0 | 0
2023-08-15 01:00 | 1 | Vall | 2 | 0 | 0.998 | 0 | 0.998 | 0 |  | 0.057577 | 0.069876 | 0.069876 | 0 | 0 | 0.069876
2023-08-15 02:00 | 2 | Vall | 2 | 0 | 0.998 | 0 | 0.998 | 0 |  | 0.057577 | 0.069876 | 0.069876 | 0 | 0 | 0.069876
2023-08-15 03:00 | 3 | Vall | 2 | 0 | 0 | 0 | 0 | 0 |  | 0.057577 | 0 | 0 | 0 | 0 | 0
2023-08-15 04:00 | 4 | Vall | 2 | 0 | 0.998 | 0 | 0.998 | 0 |  | 0.057577 | 0.069876 | 0.069876 | 0 | 0 | 0.069876
2023-08-15 05:00 | 5 | Vall | 2 | 0 | 0 | 0 | 0 | 0 |  | 0.057577 | 0 | 0 | 0 | 0 | 0
2023-08-15 06:00 | 6 | Vall | 2 | 0.23893 | 0 | 0 | 0 | 0.23893 |  | 0.057577 | 0 | 0 | 0 | 0.024285 | -0.024285
2023-08-15 07:00 | 7 | Vall | 2 | 0.7507 | 0 | 0 | 0 | 0.7507 |  | 0.057577 | 0 | 0 | 0 | 0.0763 | -0.0763
2023-08-15 08:00 | 8 | Pla | 2 | 1.3839 | 0 | 0 | 0 | 1.3839 |  | 0.075061 | 0 | 0 | 0 | 0.14065 | -0.14065
2023-08-15 09:00 | 9 | Punta | 2 | 1.7906 | 0 | 0 | 0 | 1.7906 |  | 0.082071 | 0 | 0 | 0 | 0.18199 | -0.18199
2023-08-15 10:00 | 10 | Punta | 2 | 2.0118 | 0 | 0 | 0 | 2.0118 |  | 0.082071 | 0 | 0 | 0 | 0.20447 | -0.20447
2023-08-15 11:00 | 11 | Punta | 2 | 2.6716 | 0 | 0 | 0 | 2.6716 |  | 0.082071 | 0 | 0 | 0 | 0.27154 | -0.27154
2023-08-15 12:00 | 12 | Punta | 2 | 2.6661 | 0 | 0 | 0 | 2.6661 |  | 0.082071 | 0 | 0 | 0 | 0.27098 | -0.27098
2023-08-15 13:00 | 13 | Punta | 2 | 2.6406 | 0 | 0 | 0 | 2.6406 |  | 0.082071 | 0 | 0 | 0 | 0.26839 | -0.26839
2023-08-15 14:00 | 14 | Pla | 2 | 2.1643 | 0 | 0 | 0 | 2.1643 |  | 0.075061 | 0 | 0 | 0 | 0.21997 | -0.21997
2023-08-15 15:00 | 15 | Pla | 2 | 2.0665 | 0 | 0 | 0 | 2.0665 |  | 0.075061 | 0 | 0 | 0 | 0.21004 | -0.21004
2023-08-15 16:00 | 16 | Pla | 2 | 1.4922 | 0 | 0 | 0 | 1.4922 |  | 0.075061 | 0 | 0 | 0 | 0.15167 | -0.15167
2023-08-15 17:00 | 17 | Pla | 2 | 0.73657 | 0 | 0 | 0 | 0.73657 |  | 0.075061 | 0 | 0 | 0 | 0.074864 | -0.074864
2023-08-15 18:00 | 18 | Punta | 2 | 0.12659 | 0 | 0 | 0 | 0.12659 |  | 0.082071 | 0 | 0 | 0 | 0.012867 | -0.012867
2023-08-15 19:00 | 19 | Punta | 2 | 0 | 0.998 | 0 | 0.998 | 0 |  | 0.082071 | 0.099603 | 0.099603 | 0 | 0 | 0.099603
2023-08-15 20:00 | 20 | Punta | 2 | 0 | 0.998 | 0 | 0.998 | 0 |  | 0.082071 | 0.099603 | 0.099603 | 0 | 0 | 0.099603
2023-08-15 21:00 | 21 | Punta | 2 | 0 | 0.998 | 0 | 0.998 | 0 |  | 0.082071 | 0.099603 | 0.099603 | 0 | 0 | 0.099603
2023-08-15 22:00 | 22 | Pla | 2 | 0 | 0.998 | 0 | 0.998 | 0 |  | 0.075061 | 0.091096 | 0.091096 | 0 | 0 | 0.091096
2023-08-15 23:00 | 23 | Pla | 2 | 0 | 0 | 0 | 0 | 0 |  | 0.075061 | 0 | 0 | 0 | 0 | 0
2023-08-16 | 0 | Vall | 3 | 0 | 0.998 | 0 | 0.998 | 0 |  | 0.057577 | 0.069876 | 0.069876 | 0 | 0 | 0.069876
2023-08-16 01:00 | 1 | Vall | 3 | 0 | 0.998 | 0 | 0.998 | 0 |  | 0.057577 | 0.069876 | 0.069876 | 0 | 0 | 0.069876
2023-08-16 02:00 | 2 | Vall | 3 | 0 | 0 | 0 | 0 | 0 |  | 0.057577 | 0 | 0 | 0 | 0 | 0
2023-08-16 03:00 | 3 | Vall | 3 | 0 | 0.998 | 0 | 0.998 | 0 |  | 0.057577 | 0.069876 | 0.069876 | 0 | 0 | 0.069876
2023-08-16 04:00 | 4 | Vall | 3 | 0 | 0 | 0 | 0 | 0 |  | 0.057577 | 0 | 0 | 0 | 0 | 0
2023-08-16 05:00 | 5 | Vall | 3 | 0 | 0.998 | 0 | 0.998 | 0 |  | 0.057577 | 0.069876 | 0.069876 | 0 | 0 | 0.069876
2023-08-16 06:00 | 6 | Vall | 3 | 0.19805 | 0 | 0 | 0 | 0.19805 |  | 0.057577 | 0 | 0 | 0 | 0.02013 | -0.02013
2023-08-16 07:00 | 7 | Vall | 3 | 0.41375 | 0 | 0 | 0 | 0.41375 |  | 0.057577 | 0 | 0 | 0 | 0.042053 | -0.042053
2023-08-16 08:00 | 8 | Pla | 3 | 0.70094 | 0 | 0 | 0 | 0.70094 |  | 0.075061 | 0 | 0 | 0 | 0.071243 | -0.071243
2023-08-16 09:00 | 9 | Punta | 3 | 0.75782 | 0 | 0 | 0 | 0.75782 |  | 0.082071 | 0 | 0 | 0 | 0.077024 | -0.077024
2023-08-16 10:00 | 10 | Punta | 3 | 1.5378 | 0 | 0 | 0 | 1.5378 |  | 0.082071 | 0 | 0 | 0 | 0.1563 | -0.1563
2023-08-16 11:00 | 11 | Punta | 3 | 1.8788 | 0 | 0 | 0 | 1.8788 |  | 0.082071 | 0 | 0 | 0 | 0.19096 | -0.19096
2023-08-16 12:00 | 12 | Punta | 3 | 1.6288 | 0 | 0 | 0 | 1.6288 |  | 0.082071 | 0 | 0 | 0 | 0.16554 | -0.16554
2023-08-16 13:00 | 13 | Punta | 3 | 2.1849 | 0 | 0 | 0 | 2.1849 |  | 0.082071 | 0 | 0 | 0 | 0.22206 | -0.22206
2023-08-16 14:00 | 14 | Pla | 3 | 2.2567 | 0 | 0 | 0 | 2.2567 |  | 0.075061 | 0 | 0 | 0 | 0.22937 | -0.22937
2023-08-16 15:00 | 15 | Pla | 3 | 2.0331 | 0 | 0 | 0 | 2.0331 |  | 0.075061 | 0 | 0 | 0 | 0.20664 | -0.20664
2023-08-16 16:00 | 16 | Pla | 3 | 1.4954 | 0 | 0 | 0 | 1.4954 |  | 0.075061 | 0 | 0 | 0 | 0.15199 | -0.15199
2023-08-16 17:00 | 17 | Pla | 3 | 0.84156 | 0 | 0 | 0 | 0.84156 |  | 0.075061 | 0 | 0 | 0 | 0.085534 | -0.085534
2023-08-16 18:00 | 18 | Punta | 3 | 0.1961 | 0 | 0 | 0 | 0.1961 |  | 0.082071 | 0 | 0 | 0 | 0.019932 | -0.019932
2023-08-16 19:00 | 19 | Punta | 3 | 0 | 0 | 0 | 0 | 0 |  | 0.082071 | 0 | 0 | 0 | 0 | 0
2023-08-16 20:00 | 20 | Punta | 3 | 0 | 1 | 0 | 1 | 0 |  | 0.082071 | 0.099802 | 0.099802 | 0 | 0 | 0.099802
2023-08-16 21:00 | 21 | Punta | 3 | 0 | 0.995 | 0 | 0.995 | 0 |  | 0.082071 | 0.099303 | 0.099303 | 0 | 0 | 0.099303
2023-08-16 22:00 | 22 | Pla | 3 | 0 | 0.995 | 0 | 0.995 | 0 |  | 0.075061 | 0.090822 | 0.090822 | 0 | 0 | 0.090822
2023-08-16 23:00 | 23 | Pla | 3 | 0 | 0.998 | 0 | 0.998 | 0 |  | 0.075061 | 0.091096 | 0.091096 | 0 | 0 | 0.091096
2023-08-17 | 0 | Vall | 4 | 0 | 0.998 | 0 | 0.998 | 0 |  | 0.057577 | 0.069876 | 0.069876 | 0 | 0 | 0.069876
2023-08-17 01:00 | 1 | Vall | 4 | 0 | 0 | 0 | 0 | 0 |  | 0.057577 | 0 | 0 | 0 | 0 | 0
2023-08-17 02:00 | 2 | Vall | 4 | 0 | 0.998 | 0 | 0.998 | 0 |  | 0.057577 | 0.069876 | 0.069876 | 0 | 0 | 0.069876
2023-08-17 03:00 | 3 | Vall | 4 | 0 | 0 | 0 | 0 | 0 |  | 0.057577 | 0 | 0 | 0 | 0 | 0
2023-08-17 04:00 | 4 | Vall | 4 | 0 | 0.998 | 0 | 0.998 | 0 |  | 0.057577 | 0.069876 | 0.069876 | 0 | 0 | 0.069876
2023-08-17 05:00 | 5 | Vall | 4 | 0 | 0 | 0 | 0 | 0 |  | 0.057577 | 0 | 0 | 0 | 0 | 0
2023-08-17 06:00 | 6 | Vall | 4 | 0.24736 | 0 | 0 | 0 | 0.24736 |  | 0.057577 | 0 | 0 | 0 | 0.025142 | -0.025142
2023-08-17 07:00 | 7 | Vall | 4 | 0.80065 | 0 | 0 | 0 | 0.80065 |  | 0.057577 | 0 | 0 | 0 | 0.081377 | -0.081377
2023-08-17 08:00 | 8 | Pla | 4 | 1.4159 | 0 | 0 | 0 | 1.4159 |  | 0.075061 | 0 | 0 | 0 | 0.14391 | -0.14391
2023-08-17 09:00 | 9 | Punta | 4 | 1.9485 | 0 | 0 | 0 | 1.9485 |  | 0.082071 | 0 | 0 | 0 | 0.19804 | -0.19804
2023-08-17 10:00 | 10 | Punta | 4 | 2.3849 | 0 | 0 | 0 | 2.3849 |  | 0.082071 | 0 | 0 | 0 | 0.2424 | -0.2424
2023-08-17 11:00 | 11 | Punta | 4 | 2.6507 | 0 | 0 | 0 | 2.6507 |  | 0.082071 | 0 | 0 | 0 | 0.26941 | -0.26941
2023-08-17 12:00 | 12 | Punta | 4 | 2.6694 | 0 | 0 | 0 | 2.6694 |  | 0.082071 | 0 | 0 | 0 | 0.27132 | -0.27132
2023-08-17 13:00 | 13 | Punta | 4 | 2.6912 | 0 | 0 | 0 | 2.6912 |  | 0.082071 | 0 | 0 | 0 | 0.27353 | -0.27353
2023-08-17 14:00 | 14 | Pla | 4 | 2.4569 | 0 | 0 | 0 | 2.4569 |  | 0.075061 | 0 | 0 | 0 | 0.24972 | -0.24972
2023-08-17 15:00 | 15 | Pla | 4 | 2.0266 | 0 | 0 | 0 | 2.0266 |  | 0.075061 | 0 | 0 | 0 | 0.20598 | -0.20598
2023-08-17 16:00 | 16 | Pla | 4 | 1.4634 | 0 | 0 | 0 | 1.4634 |  | 0.075061 | 0 | 0 | 0 | 0.14874 | -0.14874
2023-08-17 17:00 | 17 | Pla | 4 | 0.77204 | 0 | 0 | 0 | 0.77204 |  | 0.075061 | 0 | 0 | 0 | 0.078469 | -0.078469
2023-08-17 18:00 | 18 | Punta | 4 | 0.16151 | 0 | 0 | 0 | 0.16151 |  | 0.082071 | 0 | 0 | 0 | 0.016415 | -0.016415
2023-08-17 19:00 | 19 | Punta | 4 | 0 | 0.998 | 0 | 0.998 | 0 |  | 0.082071 | 0.099603 | 0.099603 | 0 | 0 | 0.099603
2023-08-17 20:00 | 20 | Punta | 4 | 0 | 0.998 | 0 | 0.998 | 0 |  | 0.082071 | 0.099603 | 0.099603 | 0 | 0 | 0.099603
2023-08-17 21:00 | 21 | Punta | 4 | 0 | 0.998 | 0 | 0.998 | 0 |  | 0.082071 | 0.099603 | 0.099603 | 0 | 0 | 0.099603
2023-08-17 22:00 | 22 | Pla | 4 | 0 | 0.998 | 0 | 0.998 | 0 |  | 0.075061 | 0.091096 | 0.091096 | 0 | 0 | 0.091096
2023-08-17 23:00 | 23 | Pla | 4 | 0 | 0.998 | 0 | 0.998 | 0 |  | 0.075061 | 0.091096 | 0.091096 | 0 | 0 | 0.091096
2023-08-18 | 0 | Vall | 5 | 0 | 0 | 0 | 0 | 0 |  | 0.057577 | 0 | 0 | 0 | 0 | 0
2023-08-18 01:00 | 1 | Vall | 5 | 0 | 0.998 | 0 | 0.998 | 0 |  | 0.057577 | 0.069876 | 0.069876 | 0 | 0 | 0.069876
2023-08-18 02:00 | 2 | Vall | 5 | 0 | 0 | 0 | 0 | 0 |  | 0.057577 | 0 | 0 | 0 | 0 | 0
2023-08-18 03:00 | 3 | Vall | 5 | 0 | 0.998 | 0 | 0.998 | 0 |  | 0.057577 | 0.069876 | 0.069876 | 0 | 0 | 0.069876
2023-08-18 04:00 | 4 | Vall | 5 | 0 | 0 | 0 | 0 | 0 |  | 0.057577 | 0 | 0 | 0 | 0 | 0
2023-08-18 05:00 | 5 | Vall | 5 | 0 | 0.998 | 0 | 0.998 | 0 |  | 0.057577 | 0.069876 | 0.069876 | 0 | 0 | 0.069876
2023-08-18 06:00 | 6 | Vall | 5 | 0.19285 | 0 | 0 | 0 | 0.19285 |  | 0.057577 | 0 | 0 | 0 | 0.019601 | -0.019601
2023-08-18 07:00 | 7 | Vall | 5 | 0.6461 | 0 | 0 | 0 | 0.6461 |  | 0.057577 | 0 | 0 | 0 | 0.065669 | -0.065669
2023-08-18 08:00 | 8 | Pla | 5 | 1.2352 | 0 | 0 | 0 | 1.2352 |  | 0.075061 | 0 | 0 | 0 | 0.12554 | -0.12554
2023-08-18 09:00 | 9 | Punta | 5 | 1.9119 | 0 | 0 | 0 | 1.9119 |  | 0.082071 | 0 | 0 | 0 | 0.19432 | -0.19432
2023-08-18 10:00 | 10 | Punta | 5 | 2.3186 | 0 | 0 | 0 | 2.3186 |  | 0.082071 | 0 | 0 | 0 | 0.23565 | -0.23565
2023-08-18 11:00 | 11 | Punta | 5 | 2.5825 | 0 | 0 | 0 | 2.5825 |  | 0.082071 | 0 | 0 | 0 | 0.26248 | -0.26248
2023-08-18 12:00 | 12 | Punta | 5 | 2.6427 | 0 | 0 | 0 | 2.6427 |  | 0.082071 | 0 | 0 | 0 | 0.2686 | -0.2686
2023-08-18 13:00 | 13 | Punta | 5 | 2.6437 | 0 | 0 | 0 | 2.6437 |  | 0.082071 | 0 | 0 | 0 | 0.2687 | -0.2687
2023-08-18 14:00 | 14 | Pla | 5 | 2.4019 | 0 | 0 | 0 | 2.4019 |  | 0.075061 | 0 | 0 | 0 | 0.24412 | -0.24412
2023-08-18 15:00 | 15 | Pla | 5 | 2.0115 | 0 | 0 | 0 | 2.0115 |  | 0.075061 | 0 | 0 | 0 | 0.20444 | -0.20444
2023-08-18 16:00 | 16 | Pla | 5 | 1.4478 | 0 | 0 | 0 | 1.4478 |  | 0.075061 | 0 | 0 | 0 | 0.14716 | -0.14716
2023-08-18 17:00 | 17 | Pla | 5 | 0.85336 | 0 | 0 | 0 | 0.85336 |  | 0.075061 | 0 | 0 | 0 | 0.086734 | -0.086734
2023-08-18 18:00 | 18 | Punta | 5 | 0.0001506 | 0 | 0 | 0 | 0.0001506 |  | 0.082071 | 0 | 0 | 0 | 1.5307e-05 | -1.5307e-05
2023-08-18 19:00 | 19 | Punta | 5 | 0 | 0 | 0 | 0 | 0 |  | 0.082071 | 0 | 0 | 0 | 0 | 0
2023-08-18 20:00 | 20 | Punta | 5 | 0 | 1.996 | 0 | 1.996 | 0 |  | 0.082071 | 0.19921 | 0.19921 | 0 | 0 | 0.19921
2023-08-18 21:00 | 21 | Punta | 5 | 0 | 0.998 | 0 | 0.998 | 0 |  | 0.082071 | 0.099603 | 0.099603 | 0 | 0 | 0.099603
2023-08-18 22:00 | 22 | Pla | 5 | 0 | 0.998 | 0 | 0.998 | 0 |  | 0.075061 | 0.091096 | 0.091096 | 0 | 0 | 0.091096
2023-08-18 23:00 | 23 | Pla | 5 | 0 | 0 | 0 | 0 | 0 |  | 0.075061 | 0 | 0 | 0 | 0 | 0
2023-08-19 | 0 | Vall | 6 | 0 | 0.998 | 0 | 0.998 | 0 |  | 0.057577 | 0.069876 | 0.069876 | 0 | 0 | 0.069876
2023-08-19 01:00 | 1 | Vall | 6 | 0 | 0 | 0 | 0 | 0 |  | 0.057577 | 0 | 0 | 0 | 0 | 0
2023-08-19 02:00 | 2 | Vall | 6 | 0 | 0.998 | 0 | 0.998 | 0 |  | 0.057577 | 0.069876 | 0.069876 | 0 | 0 | 0.069876
2023-08-19 03:00 | 3 | Vall | 6 | 0 | 0 | 0 | 0 | 0 |  | 0.057577 | 0 | 0 | 0 | 0 | 0
2023-08-19 04:00 | 4 | Vall | 6 | 0 | 0.998 | 0 | 0.998 | 0 |  | 0.057577 | 0.069876 | 0.069876 | 0 | 0 | 0.069876
2023-08-19 05:00 | 5 | Vall | 6 | 0 | 0.998 | 0 | 0.998 | 0 |  | 0.057577 | 0.069876 | 0.069876 | 0 | 0 | 0.069876
2023-08-19 06:00 | 6 | Vall | 6 | 0.23156 | 0 | 0 | 0 | 0.23156 |  | 0.057577 | 0 | 0 | 0 | 0.023536 | -0.023536
2023-08-19 07:00 | 7 | Vall | 6 | 0.54099 | 0 | 0 | 0 | 0.54099 |  | 0.057577 | 0 | 0 | 0 | 0.054986 | -0.054986
2023-08-19 08:00 | 8 | Vall | 6 | 1.0074 | 0 | 0 | 0 | 1.0074 |  | 0.057577 | 0 | 0 | 0 | 0.1024 | -0.1024
2023-08-19 09:00 | 9 | Vall | 6 | 1.2125 | 0 | 0 | 0 | 1.2125 |  | 0.057577 | 0 | 0 | 0 | 0.12323 | -0.12323
2023-08-19 10:00 | 10 | Vall | 6 | 1.0767 | 0 | 0 | 0 | 1.0767 |  | 0.057577 | 0 | 0 | 0 | 0.10944 | -0.10944
2023-08-19 11:00 | 11 | Vall | 6 | 2.4047 | 0 | 0 | 0 | 2.4047 |  | 0.057577 | 0 | 0 | 0 | 0.24441 | -0.24441
2023-08-19 12:00 | 12 | Vall | 6 | 2.2847 | 0 | 0 | 0 | 2.2847 |  | 0.057577 | 0 | 0 | 0 | 0.23221 | -0.23221
2023-08-19 13:00 | 13 | Vall | 6 | 2.3701 | 0 | 0 | 0 | 2.3701 |  | 0.057577 | 0 | 0 | 0 | 0.24089 | -0.24089
2023-08-19 14:00 | 14 | Vall | 6 | 2.2364 | 0 | 0 | 0 | 2.2364 |  | 0.057577 | 0 | 0 | 0 | 0.22731 | -0.22731
2023-08-19 15:00 | 15 | Vall | 6 | 1.703 | 0 | 0 | 0 | 1.703 |  | 0.057577 | 0 | 0 | 0 | 0.17309 | -0.17309
2023-08-19 16:00 | 16 | Vall | 6 | 1.3787 | 0 | 0 | 0 | 1.3787 |  | 0.057577 | 0 | 0 | 0 | 0.14013 | -0.14013
2023-08-19 17:00 | 17 | Vall | 6 | 0.66645 | 0 | 0 | 0 | 0.66645 |  | 0.057577 | 0 | 0 | 0 | 0.067737 | -0.067737
2023-08-19 18:00 | 18 | Vall | 6 | 0.001596 | 0 | 0 | 0 | 0.001596 |  | 0.057577 | 0 | 0 | 0 | 0.00016222 | -0.00016222
2023-08-19 19:00 | 19 | Vall | 6 | 0 | 0 | 0 | 0 | 0 |  | 0.057577 | 0 | 0 | 0 | 0 | 0
2023-08-19 20:00 | 20 | Vall | 6 | 0 | 1 | 0 | 1 | 0 |  | 0.057577 | 0.070017 | 0.070017 | 0 | 0 | 0.070017
2023-08-19 21:00 | 21 | Vall | 6 | 0 | 0.995 | 0 | 0.995 | 0 |  | 0.057577 | 0.069666 | 0.069666 | 0 | 0 | 0.069666
2023-08-19 22:00 | 22 | Vall | 6 | 0 | 0.995 | 0 | 0.995 | 0 |  | 0.057577 | 0.069666 | 0.069666 | 0 | 0 | 0.069666
2023-08-19 23:00 | 23 | Vall | 6 | 0 | 0.998 | 0 | 0.998 | 0 |  | 0.057577 | 0.069876 | 0.069876 | 0 | 0 | 0.069876
2023-08-20 | 0 | Vall | 7 | 0 | 0 | 0 | 0 | 0 |  | 0.057577 | 0 | 0 | 0 | 0 | 0
2023-08-20 01:00 | 1 | Vall | 7 | 0 | 0.998 | 0 | 0.998 | 0 |  | 0.057577 | 0.069876 | 0.069876 | 0 | 0 | 0.069876
2023-08-20 02:00 | 2 | Vall | 7 | 0 | 0.998 | 0 | 0.998 | 0 |  | 0.057577 | 0.069876 | 0.069876 | 0 | 0 | 0.069876
2023-08-20 03:00 | 3 | Vall | 7 | 0 | 0 | 0 | 0 | 0 |  | 0.057577 | 0 | 0 | 0 | 0 | 0
2023-08-20 04:00 | 4 | Vall | 7 | 0 | 0.998 | 0 | 0.998 | 0 |  | 0.057577 | 0.069876 | 0.069876 | 0 | 0 | 0.069876
2023-08-20 05:00 | 5 | Vall | 7 | 0 | 0 | 0 | 0 | 0 |  | 0.057577 | 0 | 0 | 0 | 0 | 0
2023-08-20 06:00 | 6 | Vall | 7 | 0.15798 | 0 | 0 | 0 | 0.15798 |  | 0.057577 | 0 | 0 | 0 | 0.016057 | -0.016057
2023-08-20 07:00 | 7 | Vall | 7 | 0.48352 | 0 | 0 | 0 | 0.48352 |  | 0.057577 | 0 | 0 | 0 | 0.049145 | -0.049145
2023-08-20 08:00 | 8 | Vall | 7 | 0.79907 | 0 | 0 | 0 | 0.79907 |  | 0.057577 | 0 | 0 | 0 | 0.081216 | -0.081216
2023-08-20 09:00 | 9 | Vall | 7 | 0.64132 | 0 | 0 | 0 | 0.64132 |  | 0.057577 | 0 | 0 | 0 | 0.065182 | -0.065182
2023-08-20 10:00 | 10 | Vall | 7 | 0.21532 | 0 | 0 | 0 | 0.21532 |  | 0.057577 | 0 | 0 | 0 | 0.021885 | -0.021885
2023-08-20 11:00 | 11 | Vall | 7 | 0.49577 | 0 | 0 | 0 | 0.49577 |  | 0.057577 | 0 | 0 | 0 | 0.05039 | -0.05039
2023-08-20 12:00 | 12 | Vall | 7 | 1.4232 | 0 | 0 | 0 | 1.4232 |  | 0.057577 | 0 | 0 | 0 | 0.14465 | -0.14465
2023-08-20 13:00 | 13 | Vall | 7 | 0.87236 | 0 | 0 | 0 | 0.87236 |  | 0.057577 | 0 | 0 | 0 | 0.088665 | -0.088665
2023-08-20 14:00 | 14 | Vall | 7 | 0.76601 | 0 | 0 | 0 | 0.76601 |  | 0.057577 | 0 | 0 | 0 | 0.077857 | -0.077857
2023-08-20 15:00 | 15 | Vall | 7 | 1.85 | 0 | 0 | 0 | 1.85 |  | 0.057577 | 0 | 0 | 0 | 0.18803 | -0.18803
2023-08-20 16:00 | 16 | Vall | 7 | 1.3356 | 0 | 0 | 0 | 1.3356 |  | 0.057577 | 0 | 0 | 0 | 0.13575 | -0.13575
2023-08-20 17:00 | 17 | Vall | 7 | 0.75954 | 0 | 0 | 0 | 0.75954 |  | 0.057577 | 0 | 0 | 0 | 0.077199 | -0.077199
2023-08-20 18:00 | 18 | Vall | 7 | 0.13356 | 0 | 0 | 0 | 0.13356 |  | 0.057577 | 0 | 0 | 0 | 0.013575 | -0.013575
2023-08-20 19:00 | 19 | Vall | 7 | 0 | 1 | 0 | 1 | 0 |  | 0.057577 | 0.070017 | 0.070017 | 0 | 0 | 0.070017
2023-08-20 20:00 | 20 | Vall | 7 | 0 | 1 | 0 | 1 | 0 |  | 0.057577 | 0.070017 | 0.070017 | 0 | 0 | 0.070017
2023-08-20 21:00 | 21 | Vall | 7 | 0 | 0.995 | 0 | 0.995 | 0 |  | 0.057577 | 0.069666 | 0.069666 | 0 | 0 | 0.069666
2023-08-20 22:00 | 22 | Vall | 7 | 0 | 0.995 | 0 | 0.995 | 0 |  | 0.057577 | 0.069666 | 0.069666 | 0 | 0 | 0.069666
2023-08-20 23:00 | 23 | Vall | 7 | 0 | 0 | 0 | 0 | 0 |  | 0.057577 | 0 | 0 | 0 | 0 | 0
2023-08-21 | 0 | Vall | 1 | 0 | 0.998 | 0 | 0.998 | 0 |  | 0.057577 | 0.069876 | 0.069876 | 0 | 0 | 0.069876
2023-08-21 01:00 | 1 | Vall | 1 | 0 | 0.998 | 0 | 0.998 | 0 |  | 0.057577 | 0.069876 | 0.069876 | 0 | 0 | 0.069876
2023-08-21 02:00 | 2 | Vall | 1 | 0 | 0 | 0 | 0 | 0 |  | 0.057577 | 0 | 0 | 0 | 0 | 0
2023-08-21 03:00 | 3 | Vall | 1 | 0 | 0.998 | 0 | 0.998 | 0 |  | 0.057577 | 0.069876 | 0.069876 | 0 | 0 | 0.069876
2023-08-21 04:00 | 4 | Vall | 1 | 0 | 0 | 0 | 0 | 0 |  | 0.057577 | 0 | 0 | 0 | 0 | 0
2023-08-21 05:00 | 5 | Vall | 1 | 0 | 0.998 | 0 | 0.998 | 0 |  | 0.057577 | 0.069876 | 0.069876 | 0 | 0 | 0.069876
2023-08-21 06:00 | 6 | Vall | 1 | 0.22927 | 0 | 0 | 0 | 0.22927 |  | 0.057577 | 0 | 0 | 0 | 0.023302 | -0.023302
2023-08-21 07:00 | 7 | Vall | 1 | 0.79418 | 0 | 0 | 0 | 0.79418 |  | 0.057577 | 0 | 0 | 0 | 0.080719 | -0.080719
2023-08-21 08:00 | 8 | Pla | 1 | 1.4404 | 0 | 0 | 0 | 1.4404 |  | 0.075061 | 0 | 0 | 0 | 0.1464 | -0.1464
2023-08-21 09:00 | 9 | Punta | 1 | 1.9601 | 0 | 0 | 0 | 1.9601 |  | 0.082071 | 0 | 0 | 0 | 0.19922 | -0.19922
2023-08-21 10:00 | 10 | Punta | 1 | 2.3263 | 0 | 0 | 0 | 2.3263 |  | 0.082071 | 0 | 0 | 0 | 0.23644 | -0.23644
2023-08-21 11:00 | 11 | Punta | 1 | 2.4976 | 0 | 0 | 0 | 2.4976 |  | 0.082071 | 0 | 0 | 0 | 0.25385 | -0.25385
2023-08-21 12:00 | 12 | Punta | 1 | 2.5337 | 0 | 0 | 0 | 2.5337 |  | 0.082071 | 0 | 0 | 0 | 0.25752 | -0.25752
2023-08-21 13:00 | 13 | Punta | 1 | 2.5031 | 0 | 0 | 0 | 2.5031 |  | 0.082071 | 0 | 0 | 0 | 0.25441 | -0.25441
2023-08-21 14:00 | 14 | Pla | 1 | 2.2428 | 0 | 0 | 0 | 2.2428 |  | 0.075061 | 0 | 0 | 0 | 0.22795 | -0.22795
2023-08-21 15:00 | 15 | Pla | 1 | 1.4839 | 0 | 0 | 0 | 1.4839 |  | 0.075061 | 0 | 0 | 0 | 0.15082 | -0.15082
2023-08-21 16:00 | 16 | Pla | 1 | 1.2275 | 0 | 0 | 0 | 1.2275 |  | 0.075061 | 0 | 0 | 0 | 0.12476 | -0.12476
2023-08-21 17:00 | 17 | Pla | 1 | 0.81477 | 0 | 0 | 0 | 0.81477 |  | 0.075061 | 0 | 0 | 0 | 0.082812 | -0.082812
2023-08-21 18:00 | 18 | Punta | 1 | 0.13455 | 0 | 0 | 0 | 0.13455 |  | 0.082071 | 0 | 0 | 0 | 0.013675 | -0.013675
2023-08-21 19:00 | 19 | Punta | 1 | 0 | 0 | 0 | 0 | 0 |  | 0.082071 | 0 | 0 | 0 | 0 | 0
2023-08-21 20:00 | 20 | Punta | 1 | 0 | 2 | 0 | 2 | 0 |  | 0.082071 | 0.1996 | 0.1996 | 0 | 0 | 0.1996
2023-08-21 21:00 | 21 | Punta | 1 | 0 | 0.995 | 0 | 0.995 | 0 |  | 0.082071 | 0.099303 | 0.099303 | 0 | 0 | 0.099303
2023-08-21 22:00 | 22 | Pla | 1 | 0 | 0.995 | 0 | 0.995 | 0 |  | 0.075061 | 0.090822 | 0.090822 | 0 | 0 | 0.090822
2023-08-21 23:00 | 23 | Pla | 1 | 0 | 0 | 0 | 0 | 0 |  | 0.075061 | 0 | 0 | 0 | 0 | 0
2023-08-22 | 0 | Vall | 2 | 0 | 0.998 | 0 | 0.998 | 0 |  | 0.057577 | 0.069876 | 0.069876 | 0 | 0 | 0.069876
2023-08-22 01:00 | 1 | Vall | 2 | 0 | 0 | 0 | 0 | 0 |  | 0.057577 | 0 | 0 | 0 | 0 | 0
2023-08-22 02:00 | 2 | Vall | 2 | 0 | 0.998 | 0 | 0.998 | 0 |  | 0.057577 | 0.069876 | 0.069876 | 0 | 0 | 0.069876
2023-08-22 03:00 | 3 | Vall | 2 | 0 | 0 | 0 | 0 | 0 |  | 0.057577 | 0 | 0 | 0 | 0 | 0
2023-08-22 04:00 | 4 | Vall | 2 | 0 | 0.998 | 0 | 0.998 | 0 |  | 0.057577 | 0.069876 | 0.069876 | 0 | 0 | 0.069876
2023-08-22 05:00 | 5 | Vall | 2 | 0 | 0.998 | 0 | 0.998 | 0 |  | 0.057577 | 0.069876 | 0.069876 | 0 | 0 | 0.069876
2023-08-22 06:00 | 6 | Vall | 2 | 0.22451 | 0 | 0 | 0 | 0.22451 |  | 0.057577 | 0 | 0 | 0 | 0.022819 | -0.022819
2023-08-22 07:00 | 7 | Vall | 2 | 0.70942 | 0 | 0 | 0 | 0.70942 |  | 0.057577 | 0 | 0 | 0 | 0.072104 | -0.072104
2023-08-22 08:00 | 8 | Pla | 2 | 1.3793 | 0 | 0 | 0 | 1.3793 |  | 0.075061 | 0 | 0 | 0 | 0.14019 | -0.14019
2023-08-22 09:00 | 9 | Punta | 2 | 1.9168 | 0 | 0 | 0 | 1.9168 |  | 0.082071 | 0 | 0 | 0 | 0.19482 | -0.19482
2023-08-22 10:00 | 10 | Punta | 2 | 1.9831 | 0 | 0 | 0 | 1.9831 |  | 0.082071 | 0 | 0 | 0 | 0.20156 | -0.20156
2023-08-22 11:00 | 11 | Punta | 2 | 2.1241 | 0 | 0 | 0 | 2.1241 |  | 0.082071 | 0 | 0 | 0 | 0.21589 | -0.21589
2023-08-22 12:00 | 12 | Punta | 2 | 2.451 | 0 | 0 | 0 | 2.451 |  | 0.082071 | 0 | 0 | 0 | 0.24912 | -0.24912
2023-08-22 13:00 | 13 | Punta | 2 | 2.5385 | 0 | 0 | 0 | 2.5385 |  | 0.082071 | 0 | 0 | 0 | 0.25801 | -0.25801
2023-08-22 14:00 | 14 | Pla | 2 | 2.3936 | 0 | 0 | 0 | 2.3936 |  | 0.075061 | 0 | 0 | 0 | 0.24328 | -0.24328
2023-08-22 15:00 | 15 | Pla | 2 | 1.9434 | 0 | 0 | 0 | 1.9434 |  | 0.075061 | 0 | 0 | 0 | 0.19753 | -0.19753
2023-08-22 16:00 | 16 | Pla | 2 | 1.4075 | 0 | 0 | 0 | 1.4075 |  | 0.075061 | 0 | 0 | 0 | 0.14305 | -0.14305
2023-08-22 17:00 | 17 | Pla | 2 | 0.73514 | 0 | 0 | 0 | 0.73514 |  | 0.075061 | 0 | 0 | 0 | 0.074718 | -0.074718
2023-08-22 18:00 | 18 | Punta | 2 | 0.10603 | 0 | 0 | 0 | 0.10603 |  | 0.082071 | 0 | 0 | 0 | 0.010776 | -0.010776
2023-08-22 19:00 | 19 | Punta | 2 | 0 | 0 | 0 | 0 | 0 |  | 0.082071 | 0 | 0 | 0 | 0 | 0
2023-08-22 20:00 | 20 | Punta | 2 | 0 | 1 | 0 | 1 | 0 |  | 0.082071 | 0.099802 | 0.099802 | 0 | 0 | 0.099802
2023-08-22 21:00 | 21 | Punta | 2 | 0 | 0.995 | 0 | 0.995 | 0 |  | 0.082071 | 0.099303 | 0.099303 | 0 | 0 | 0.099303
2023-08-22 22:00 | 22 | Pla | 2 | 0 | 0.995 | 0 | 0.995 | 0 |  | 0.075061 | 0.090822 | 0.090822 | 0 | 0 | 0.090822
2023-08-22 23:00 | 23 | Pla | 2 | 0 | 0.998 | 0 | 0.998 | 0 |  | 0.075061 | 0.091096 | 0.091096 | 0 | 0 | 0.091096
2023-08-23 | 0 | Vall | 3 | 0 | 0.998 | 0 | 0.998 | 0 |  | 0.057577 | 0.069876 | 0.069876 | 0 | 0 | 0.069876
2023-08-23 01:00 | 1 | Vall | 3 | 0 | 0 | 0 | 0 | 0 |  | 0.057577 | 0 | 0 | 0 | 0 | 0
2023-08-23 02:00 | 2 | Vall | 3 | 0 | 0.998 | 0 | 0.998 | 0 |  | 0.057577 | 0.069876 | 0.069876 | 0 | 0 | 0.069876
2023-08-23 03:00 | 3 | Vall | 3 | 0 | 0 | 0 | 0 | 0 |  | 0.057577 | 0 | 0 | 0 | 0 | 0
2023-08-23 04:00 | 4 | Vall | 3 | 0 | 0.998 | 0 | 0.998 | 0 |  | 0.057577 | 0.069876 | 0.069876 | 0 | 0 | 0.069876
2023-08-23 05:00 | 5 | Vall | 3 | 0 | 0 | 0 | 0 | 0 |  | 0.057577 | 0 | 0 | 0 | 0 | 0
2023-08-23 06:00 | 6 | Vall | 3 | 0.21916 | 0 | 0 | 0 | 0.21916 |  | 0.057577 | 0 | 0 | 0 | 0.022275 | -0.022275
2023-08-23 07:00 | 7 | Vall | 3 | 0.76349 | 0 | 0 | 0 | 0.76349 |  | 0.057577 | 0 | 0 | 0 | 0.0776 | -0.0776
2023-08-23 08:00 | 8 | Pla | 3 | 1.3942 | 0 | 0 | 0 | 1.3942 |  | 0.075061 | 0 | 0 | 0 | 0.14171 | -0.14171
2023-08-23 09:00 | 9 | Punta | 3 | 1.889 | 0 | 0 | 0 | 1.889 |  | 0.082071 | 0 | 0 | 0 | 0.19199 | -0.19199
2023-08-23 10:00 | 10 | Punta | 3 | 2.2843 | 0 | 0 | 0 | 2.2843 |  | 0.082071 | 0 | 0 | 0 | 0.23218 | -0.23218
2023-08-23 11:00 | 11 | Punta | 3 | 2.5114 | 0 | 0 | 0 | 2.5114 |  | 0.082071 | 0 | 0 | 0 | 0.25525 | -0.25525
2023-08-23 12:00 | 12 | Punta | 3 | 2.428 | 0 | 0 | 0 | 2.428 |  | 0.082071 | 0 | 0 | 0 | 0.24678 | -0.24678
2023-08-23 13:00 | 13 | Punta | 3 | 2.598 | 0 | 0 | 0 | 2.598 |  | 0.082071 | 0 | 0 | 0 | 0.26406 | -0.26406
2023-08-23 14:00 | 14 | Pla | 3 | 2.3381 | 0 | 0 | 0 | 2.3381 |  | 0.075061 | 0 | 0 | 0 | 0.23764 | -0.23764
2023-08-23 15:00 | 15 | Pla | 3 | 1.9488 | 0 | 0 | 0 | 1.9488 |  | 0.075061 | 0 | 0 | 0 | 0.19807 | -0.19807
2023-08-23 16:00 | 16 | Pla | 3 | 1.3982 | 0 | 0 | 0 | 1.3982 |  | 0.075061 | 0 | 0 | 0 | 0.14211 | -0.14211
2023-08-23 17:00 | 17 | Pla | 3 | 0.71564 | 0 | 0 | 0 | 0.71564 |  | 0.075061 | 0 | 0 | 0 | 0.072736 | -0.072736
2023-08-23 18:00 | 18 | Punta | 3 | 0.098223 | 0 | 0 | 0 | 0.098223 |  | 0.082071 | 0 | 0 | 0 | 0.0099832 | -0.0099832
2023-08-23 19:00 | 19 | Punta | 3 | 0 | 1 | 0 | 1 | 0 |  | 0.082071 | 0.099802 | 0.099802 | 0 | 0 | 0.099802
2023-08-23 20:00 | 20 | Punta | 3 | 0 | 1 | 0 | 1 | 0 |  | 0.082071 | 0.099802 | 0.099802 | 0 | 0 | 0.099802
2023-08-23 21:00 | 21 | Punta | 3 | 0 | 0.995 | 0 | 0.995 | 0 |  | 0.082071 | 0.099303 | 0.099303 | 0 | 0 | 0.099303
2023-08-23 22:00 | 22 | Pla | 3 | 0 | 0.995 | 0 | 0.995 | 0 |  | 0.075061 | 0.090822 | 0.090822 | 0 | 0 | 0.090822
2023-08-23 23:00 | 23 | Pla | 3 | 0 | 0.998 | 0 | 0.998 | 0 |  | 0.075061 | 0.091096 | 0.091096 | 0 | 0 | 0.091096
2023-08-24 | 0 | Vall | 4 | 0 | 0 | 0 | 0 | 0 |  | 0.057577 | 0 | 0 | 0 | 0 | 0
2023-08-24 01:00 | 1 | Vall | 4 | 0 | 0.998 | 0 | 0.998 | 0 |  | 0.057577 | 0.069876 | 0.069876 | 0 | 0 | 0.069876
2023-08-24 02:00 | 2 | Vall | 4 | 0 | 0 | 0 | 0 | 0 |  | 0.057577 | 0 | 0 | 0 | 0 | 0
2023-08-24 03:00 | 3 | Vall | 4 | 0 | 0.998 | 0 | 0.998 | 0 |  | 0.057577 | 0.069876 | 0.069876 | 0 | 0 | 0.069876
2023-08-24 04:00 | 4 | Vall | 4 | 0 | 0.998 | 0 | 0.998 | 0 |  | 0.057577 | 0.069876 | 0.069876 | 0 | 0 | 0.069876
2023-08-24 05:00 | 5 | Vall | 4 | 0 | 0 | 0 | 0 | 0 |  | 0.057577 | 0 | 0 | 0 | 0 | 0
2023-08-24 06:00 | 6 | Vall | 4 | 0.2096 | 0 | 0 | 0 | 0.2096 |  | 0.057577 | 0 | 0 | 0 | 0.021303 | -0.021303
2023-08-24 07:00 | 7 | Vall | 4 | 0.71736 | 0 | 0 | 0 | 0.71736 |  | 0.057577 | 0 | 0 | 0 | 0.072911 | -0.072911
2023-08-24 08:00 | 8 | Pla | 4 | 1.2318 | 0 | 0 | 0 | 1.2318 |  | 0.075061 | 0 | 0 | 0 | 0.1252 | -0.1252
2023-08-24 09:00 | 9 | Punta | 4 | 1.7866 | 0 | 0 | 0 | 1.7866 |  | 0.082071 | 0 | 0 | 0 | 0.18159 | -0.18159
2023-08-24 10:00 | 10 | Punta | 4 | 2.309 | 0 | 0 | 0 | 2.309 |  | 0.082071 | 0 | 0 | 0 | 0.23468 | -0.23468
2023-08-24 11:00 | 11 | Punta | 4 | 2.5363 | 0 | 0 | 0 | 2.5363 |  | 0.082071 | 0 | 0 | 0 | 0.25778 | -0.25778
2023-08-24 12:00 | 12 | Punta | 4 | 2.6205 | 0 | 0 | 0 | 2.6205 |  | 0.082071 | 0 | 0 | 0 | 0.26635 | -0.26635
2023-08-24 13:00 | 13 | Punta | 4 | 2.614 | 0 | 0 | 0 | 2.614 |  | 0.082071 | 0 | 0 | 0 | 0.26569 | -0.26569
2023-08-24 14:00 | 14 | Pla | 4 | 2.3443 | 0 | 0 | 0 | 2.3443 |  | 0.075061 | 0 | 0 | 0 | 0.23827 | -0.23827
2023-08-24 15:00 | 15 | Pla | 4 | 1.935 | 0 | 0 | 0 | 1.935 |  | 0.075061 | 0 | 0 | 0 | 0.19667 | -0.19667
2023-08-24 16:00 | 16 | Pla | 4 | 1.3746 | 0 | 0 | 0 | 1.3746 |  | 0.075061 | 0 | 0 | 0 | 0.13971 | -0.13971
2023-08-24 17:00 | 17 | Pla | 4 | 0.67935 | 0 | 0 | 0 | 0.67935 |  | 0.075061 | 0 | 0 | 0 | 0.069048 | -0.069048
2023-08-24 18:00 | 18 | Punta | 4 | 0.067429 | 0 | 0 | 0 | 0.067429 |  | 0.082071 | 0 | 0 | 0 | 0.0068534 | -0.0068534
2023-08-24 19:00 | 19 | Punta | 4 | 0 | 0.998 | 0 | 0.998 | 0 |  | 0.082071 | 0.099603 | 0.099603 | 0 | 0 | 0.099603
2023-08-24 20:00 | 20 | Punta | 4 | 0 | 0.998 | 0 | 0.998 | 0 |  | 0.082071 | 0.099603 | 0.099603 | 0 | 0 | 0.099603
2023-08-24 21:00 | 21 | Punta | 4 | 0 | 0.998 | 0 | 0.998 | 0 |  | 0.082071 | 0.099603 | 0.099603 | 0 | 0 | 0.099603
2023-08-24 22:00 | 22 | Pla | 4 | 0 | 0.998 | 0 | 0.998 | 0 |  | 0.075061 | 0.091096 | 0.091096 | 0 | 0 | 0.091096
2023-08-24 23:00 | 23 | Pla | 4 | 0 | 0.998 | 0 | 0.998 | 0 |  | 0.075061 | 0.091096 | 0.091096 | 0 | 0 | 0.091096
2023-08-25 | 0 | Vall | 5 | 0 | 0 | 0 | 0 | 0 |  | 0.057577 | 0 | 0 | 0 | 0 | 0
2023-08-25 01:00 | 1 | Vall | 5 | 0 | 0.998 | 0 | 0.998 | 0 |  | 0.057577 | 0.069876 | 0.069876 | 0 | 0 | 0.069876
2023-08-25 02:00 | 2 | Vall | 5 | 0 | 0 | 0 | 0 | 0 |  | 0.057577 | 0 | 0 | 0 | 0 | 0
2023-08-25 03:00 | 3 | Vall | 5 | 0 | 0.998 | 0 | 0.998 | 0 |  | 0.057577 | 0.069876 | 0.069876 | 0 | 0 | 0.069876
2023-08-25 04:00 | 4 | Vall | 5 | 0 | 0 | 0 | 0 | 0 |  | 0.057577 | 0 | 0 | 0 | 0 | 0
2023-08-25 05:00 | 5 | Vall | 5 | 0 | 0.998 | 0 | 0.998 | 0 |  | 0.057577 | 0.069876 | 0.069876 | 0 | 0 | 0.069876
2023-08-25 06:00 | 6 | Vall | 5 | 0.20782 | 0 | 0 | 0 | 0.20782 |  | 0.057577 | 0 | 0 | 0 | 0.021122 | -0.021122
2023-08-25 07:00 | 7 | Vall | 5 | 0.74243 | 0 | 0 | 0 | 0.74243 |  | 0.057577 | 0 | 0 | 0 | 0.075459 | -0.075459
2023-08-25 08:00 | 8 | Pla | 5 | 1.3647 | 0 | 0 | 0 | 1.3647 |  | 0.075061 | 0 | 0 | 0 | 0.13871 | -0.13871
2023-08-25 09:00 | 9 | Punta | 5 | 1.8855 | 0 | 0 | 0 | 1.8855 |  | 0.082071 | 0 | 0 | 0 | 0.19164 | -0.19164
2023-08-25 10:00 | 10 | Punta | 5 | 2.3255 | 0 | 0 | 0 | 2.3255 |  | 0.082071 | 0 | 0 | 0 | 0.23636 | -0.23636
2023-08-25 11:00 | 11 | Punta | 5 | 2.5487 | 0 | 0 | 0 | 2.5487 |  | 0.082071 | 0 | 0 | 0 | 0.25905 | -0.25905
2023-08-25 12:00 | 12 | Punta | 5 | 2.6314 | 0 | 0 | 0 | 2.6314 |  | 0.082071 | 0 | 0 | 0 | 0.26745 | -0.26745
2023-08-25 13:00 | 13 | Punta | 5 | 2.6017 | 0 | 0 | 0 | 2.6017 |  | 0.082071 | 0 | 0 | 0 | 0.26444 | -0.26444
2023-08-25 14:00 | 14 | Pla | 5 | 2.365 | 0 | 0 | 0 | 2.365 |  | 0.075061 | 0 | 0 | 0 | 0.24037 | -0.24037
2023-08-25 15:00 | 15 | Pla | 5 | 1.9433 | 0 | 0 | 0 | 1.9433 |  | 0.075061 | 0 | 0 | 0 | 0.19752 | -0.19752
2023-08-25 16:00 | 16 | Pla | 5 | 1.3697 | 0 | 0 | 0 | 1.3697 |  | 0.075061 | 0 | 0 | 0 | 0.13922 | -0.13922
2023-08-25 17:00 | 17 | Pla | 5 | 0.70003 | 0 | 0 | 0 | 0.70003 |  | 0.075061 | 0 | 0 | 0 | 0.07115 | -0.07115
2023-08-25 18:00 | 18 | Punta | 5 | 0.07565 | 0 | 0 | 0 | 0.07565 |  | 0.082071 | 0 | 0 | 0 | 0.007689 | -0.007689
2023-08-25 19:00 | 19 | Punta | 5 | 0 | 0.998 | 0 | 0.998 | 0 |  | 0.082071 | 0.099603 | 0.099603 | 0 | 0 | 0.099603
2023-08-25 20:00 | 20 | Punta | 5 | 0 | 0.998 | 0 | 0.998 | 0 |  | 0.082071 | 0.099603 | 0.099603 | 0 | 0 | 0.099603
2023-08-25 21:00 | 21 | Punta | 5 | 0 | 0.998 | 0 | 0.998 | 0 |  | 0.082071 | 0.099603 | 0.099603 | 0 | 0 | 0.099603
2023-08-25 22:00 | 22 | Pla | 5 | 0 | 0.998 | 0 | 0.998 | 0 |  | 0.075061 | 0.091096 | 0.091096 | 0 | 0 | 0.091096
2023-08-25 23:00 | 23 | Pla | 5 | 0 | 0 | 0 | 0 | 0 |  | 0.075061 | 0 | 0 | 0 | 0 | 0
2023-08-26 | 0 | Vall | 6 | 0 | 0.998 | 0 | 0.998 | 0 |  | 0.057577 | 0.069876 | 0.069876 | 0 | 0 | 0.069876
2023-08-26 01:00 | 1 | Vall | 6 | 0 | 0.998 | 0 | 0.998 | 0 |  | 0.057577 | 0.069876 | 0.069876 | 0 | 0 | 0.069876
2023-08-26 02:00 | 2 | Vall | 6 | 0 | 0 | 0 | 0 | 0 |  | 0.057577 | 0 | 0 | 0 | 0 | 0
2023-08-26 03:00 | 3 | Vall | 6 | 0 | 0.998 | 0 | 0.998 | 0 |  | 0.057577 | 0.069876 | 0.069876 | 0 | 0 | 0.069876
2023-08-26 04:00 | 4 | Vall | 6 | 0 | 0 | 0 | 0 | 0 |  | 0.057577 | 0 | 0 | 0 | 0 | 0
2023-08-26 05:00 | 5 | Vall | 6 | 0 | 0.998 | 0 | 0.998 | 0 |  | 0.057577 | 0.069876 | 0.069876 | 0 | 0 | 0.069876
2023-08-26 06:00 | 6 | Vall | 6 | 0.2031 | 0 | 0 | 0 | 0.2031 |  | 0.057577 | 0 | 0 | 0 | 0.020643 | -0.020643
2023-08-26 07:00 | 7 | Vall | 6 | 0.72972 | 0 | 0 | 0 | 0.72972 |  | 0.057577 | 0 | 0 | 0 | 0.074168 | -0.074168
2023-08-26 08:00 | 8 | Vall | 6 | 1.3106 | 0 | 0 | 0 | 1.3106 |  | 0.057577 | 0 | 0 | 0 | 0.1332 | -0.1332
2023-08-26 09:00 | 9 | Vall | 6 | 1.8616 | 0 | 0 | 0 | 1.8616 |  | 0.057577 | 0 | 0 | 0 | 0.18921 | -0.18921
2023-08-26 10:00 | 10 | Vall | 6 | 2.2735 | 0 | 0 | 0 | 2.2735 |  | 0.057577 | 0 | 0 | 0 | 0.23108 | -0.23108
2023-08-26 11:00 | 11 | Vall | 6 | 2.5046 | 0 | 0 | 0 | 2.5046 |  | 0.057577 | 0 | 0 | 0 | 0.25457 | -0.25457
2023-08-26 12:00 | 12 | Vall | 6 | 2.3828 | 0 | 0 | 0 | 2.3828 |  | 0.057577 | 0 | 0 | 0 | 0.24219 | -0.24219
2023-08-26 13:00 | 13 | Vall | 6 | 1.4157 | 0 | 0 | 0 | 1.4157 |  | 0.057577 | 0 | 0 | 0 | 0.14389 | -0.14389
2023-08-26 14:00 | 14 | Vall | 6 | 0.92728 | 0 | 0 | 0 | 0.92728 |  | 0.057577 | 0 | 0 | 0 | 0.094247 | -0.094247
2023-08-26 15:00 | 15 | Vall | 6 | 1.5399 | 0 | 0 | 0 | 1.5399 |  | 0.057577 | 0 | 0 | 0 | 0.15651 | -0.15651
2023-08-26 16:00 | 16 | Vall | 6 | 0.39777 | 0 | 0 | 0 | 0.39777 |  | 0.057577 | 0 | 0 | 0 | 0.040429 | -0.040429
2023-08-26 17:00 | 17 | Vall | 6 | 0.61855 | 0 | 0 | 0 | 0.61855 |  | 0.057577 | 0 | 0 | 0 | 0.062869 | -0.062869
2023-08-26 18:00 | 18 | Vall | 6 | 0.068745 | 0 | 0 | 0 | 0.068745 |  | 0.057577 | 0 | 0 | 0 | 0.0069872 | -0.0069872
2023-08-26 19:00 | 19 | Vall | 6 | 0 | 1 | 0 | 1 | 0 |  | 0.057577 | 0.070017 | 0.070017 | 0 | 0 | 0.070017
2023-08-26 20:00 | 20 | Vall | 6 | 0 | 1 | 0 | 1 | 0 |  | 0.057577 | 0.070017 | 0.070017 | 0 | 0 | 0.070017
2023-08-26 21:00 | 21 | Vall | 6 | 0 | 0.995 | 0 | 0.995 | 0 |  | 0.057577 | 0.069666 | 0.069666 | 0 | 0 | 0.069666
2023-08-26 22:00 | 22 | Vall | 6 | 0 | 0.995 | 0 | 0.995 | 0 |  | 0.057577 | 0.069666 | 0.069666 | 0 | 0 | 0.069666
2023-08-26 23:00 | 23 | Vall | 6 | 0 | 0 | 0 | 0 | 0 |  | 0.057577 | 0 | 0 | 0 | 0 | 0
2023-08-27 | 0 | Vall | 7 | 0 | 0.998 | 0 | 0.998 | 0 |  | 0.057577 | 0.069876 | 0.069876 | 0 | 0 | 0.069876
2023-08-27 01:00 | 1 | Vall | 7 | 0 | 0 | 0 | 0 | 0 |  | 0.057577 | 0 | 0 | 0 | 0 | 0
2023-08-27 02:00 | 2 | Vall | 7 | 0 | 0.998 | 0 | 0.998 | 0 |  | 0.057577 | 0.069876 | 0.069876 | 0 | 0 | 0.069876
2023-08-27 03:00 | 3 | Vall | 7 | 0 | 0.998 | 0 | 0.998 | 0 |  | 0.057577 | 0.069876 | 0.069876 | 0 | 0 | 0.069876
2023-08-27 04:00 | 4 | Vall | 7 | 0 | 0 | 0 | 0 | 0 |  | 0.057577 | 0 | 0 | 0 | 0 | 0
2023-08-27 05:00 | 5 | Vall | 7 | 0 | 0.998 | 0 | 0.998 | 0 |  | 0.057577 | 0.069876 | 0.069876 | 0 | 0 | 0.069876
2023-08-27 06:00 | 6 | Vall | 7 | 0.18843 | 0 | 0 | 0 | 0.18843 |  | 0.057577 | 0 | 0 | 0 | 0.019152 | -0.019152
2023-08-27 07:00 | 7 | Vall | 7 | 0.31297 | 0 | 0 | 0 | 0.31297 |  | 0.057577 | 0 | 0 | 0 | 0.03181 | -0.03181
2023-08-27 08:00 | 8 | Vall | 7 | 1.1447 | 0 | 0 | 0 | 1.1447 |  | 0.057577 | 0 | 0 | 0 | 0.11635 | -0.11635
2023-08-27 09:00 | 9 | Vall | 7 | 1.0011 | 0 | 0 | 0 | 1.0011 |  | 0.057577 | 0 | 0 | 0 | 0.10175 | -0.10175
2023-08-27 10:00 | 10 | Vall | 7 | 1.0198 | 0 | 0 | 0 | 1.0198 |  | 0.057577 | 0 | 0 | 0 | 0.10365 | -0.10365
2023-08-27 11:00 | 11 | Vall | 7 | 0.55985 | 0 | 0 | 0 | 0.55985 |  | 0.057577 | 0 | 0 | 0 | 0.056902 | -0.056902
2023-08-27 12:00 | 12 | Vall | 7 | 0.19292 | 0 | 0 | 0 | 0.19292 |  | 0.057577 | 0 | 0 | 0 | 0.019608 | -0.019608
2023-08-27 13:00 | 13 | Vall | 7 | 0.55491 | 0 | 0 | 0 | 0.55491 |  | 0.057577 | 0 | 0 | 0 | 0.056401 | -0.056401
2023-08-27 14:00 | 14 | Vall | 7 | 1.2156 | 0 | 0 | 0 | 1.2156 |  | 0.057577 | 0 | 0 | 0 | 0.12355 | -0.12355
2023-08-27 15:00 | 15 | Vall | 7 | 0.9109 | 0 | 0 | 0 | 0.9109 |  | 0.057577 | 0 | 0 | 0 | 0.092582 | -0.092582
2023-08-27 16:00 | 16 | Vall | 7 | 0.52405 | 0 | 0 | 0 | 0.52405 |  | 0.057577 | 0 | 0 | 0 | 0.053264 | -0.053264
2023-08-27 17:00 | 17 | Vall | 7 | 0.30251 | 0 | 0 | 0 | 0.30251 |  | 0.057577 | 0 | 0 | 0 | 0.030747 | -0.030747
2023-08-27 18:00 | 18 | Vall | 7 | 0.020561 | 0 | 0 | 0 | 0.020561 |  | 0.057577 | 0 | 0 | 0 | 0.0020898 | -0.0020898
2023-08-27 19:00 | 19 | Vall | 7 | 0 | 1 | 0 | 1 | 0 |  | 0.057577 | 0.070017 | 0.070017 | 0 | 0 | 0.070017
2023-08-27 20:00 | 20 | Vall | 7 | 0 | 1 | 0 | 1 | 0 |  | 0.057577 | 0.070017 | 0.070017 | 0 | 0 | 0.070017
2023-08-27 21:00 | 21 | Vall | 7 | 0 | 14.93 | 0 | 14.93 | 0 |  | 0.057577 | 1.0453 | 1.0453 | 0 | 0 | 1.0453
2023-08-27 22:00 | 22 | Vall | 7 | 0 | 2.986 | 0 | 2.986 | 0 |  | 0.057577 | 0.20907 | 0.20907 | 0 | 0 | 0.20907
2023-08-27 23:00 | 23 | Vall | 7 | 0 | 0.998 | 0 | 0.998 | 0 |  | 0.057577 | 0.069876 | 0.069876 | 0 | 0 | 0.069876
2023-08-28 | 0 | Vall | 1 | 0 | 0.998 | 0 | 0.998 | 0 |  | 0.057577 | 0.069876 | 0.069876 | 0 | 0 | 0.069876
2023-08-28 01:00 | 1 | Vall | 1 | 0 | 0 | 0 | 0 | 0 |  | 0.057577 | 0 | 0 | 0 | 0 | 0
2023-08-28 02:00 | 2 | Vall | 1 | 0 | 0.998 | 0 | 0.998 | 0 |  | 0.057577 | 0.069876 | 0.069876 | 0 | 0 | 0.069876
2023-08-28 03:00 | 3 | Vall | 1 | 0 | 0 | 0 | 0 | 0 |  | 0.057577 | 0 | 0 | 0 | 0 | 0
2023-08-28 04:00 | 4 | Vall | 1 | 0 | 0.998 | 0 | 0.998 | 0 |  | 0.057577 | 0.069876 | 0.069876 | 0 | 0 | 0.069876
2023-08-28 05:00 | 5 | Vall | 1 | 0 | 2.995 | 0 | 2.995 | 0 |  | 0.057577 | 0.2097 | 0.2097 | 0 | 0 | 0.2097
2023-08-28 06:00 | 6 | Vall | 1 | 0.18889 | 0 | 0 | 0 | 0.18889 |  | 0.057577 | 0 | 0 | 0 | 0.019199 | -0.019199
2023-08-28 07:00 | 7 | Vall | 1 | 0.72614 | 6.967 | 0.72614 | 6.2409 | 0 |  | 0.057577 | 0.48781 | 0.43696 | 0.050842 | 0 | 0.43696
2023-08-28 08:00 | 8 | Pla | 1 | 1.3869 | 7 | 1.3869 | 5.6131 | 0 |  | 0.075061 | 0.63895 | 0.51235 | 0.12659 | 0 | 0.51235
2023-08-28 09:00 | 9 | Punta | 1 | 1.9224 | 0 | 0 | 0 | 1.9224 |  | 0.082071 | 0 | 0 | 0 | 0.19539 | -0.19539
2023-08-28 10:00 | 10 | Punta | 1 | 2.3193 | 0 | 0 | 0 | 2.3193 |  | 0.082071 | 0 | 0 | 0 | 0.23573 | -0.23573
2023-08-28 11:00 | 11 | Punta | 1 | 2.4723 | 0 | 0 | 0 | 2.4723 |  | 0.082071 | 0 | 0 | 0 | 0.25128 | -0.25128
2023-08-28 12:00 | 12 | Punta | 1 | 2.5248 | 0 | 0 | 0 | 2.5248 |  | 0.082071 | 0 | 0 | 0 | 0.25662 | -0.25662
2023-08-28 13:00 | 13 | Punta | 1 | 2.5102 | 0 | 0 | 0 | 2.5102 |  | 0.082071 | 0 | 0 | 0 | 0.25514 | -0.25514
2023-08-28 14:00 | 14 | Pla | 1 | 2.2656 | 0 | 0 | 0 | 2.2656 |  | 0.075061 | 0 | 0 | 0 | 0.23027 | -0.23027
2023-08-28 15:00 | 15 | Pla | 1 | 1.855 | 0 | 0 | 0 | 1.855 |  | 0.075061 | 0 | 0 | 0 | 0.18854 | -0.18854
2023-08-28 16:00 | 16 | Pla | 1 | 1.2999 | 0 | 0 | 0 | 1.2999 |  | 0.075061 | 0 | 0 | 0 | 0.13212 | -0.13212
2023-08-28 17:00 | 17 | Pla | 1 | 0.62093 | 0 | 0 | 0 | 0.62093 |  | 0.075061 | 0 | 0 | 0 | 0.06311 | -0.06311
2023-08-28 18:00 | 18 | Punta | 1 | 0.039643 | 2 | 0.039643 | 1.9604 | 0 |  | 0.082071 | 0.1996 | 0.19565 | 0.0039564 | 0 | 0.19565
2023-08-28 19:00 | 19 | Punta | 1 | 0 | 6 | 0 | 6 | 0 |  | 0.082071 | 0.59881 | 0.59881 | 0 | 0 | 0.59881
2023-08-28 20:00 | 20 | Punta | 1 | 0 | 3 | 0 | 3 | 0 |  | 0.082071 | 0.29941 | 0.29941 | 0 | 0 | 0.29941
2023-08-28 21:00 | 21 | Punta | 1 | 0 | 5.972 | 0 | 5.972 | 0 |  | 0.082071 | 0.59602 | 0.59602 | 0 | 0 | 0.59602
2023-08-28 22:00 | 22 | Pla | 1 | 0 | 2.986 | 0 | 2.986 | 0 |  | 0.075061 | 0.27256 | 0.27256 | 0 | 0 | 0.27256
2023-08-28 23:00 | 23 | Pla | 1 | 0 | 5.989 | 0 | 5.989 | 0 |  | 0.075061 | 0.54666 | 0.54666 | 0 | 0 | 0.54666
2023-08-29 | 0 | Vall | 2 | 0 | 0 | 0 | 0 | 0 |  | 0.057577 | 0 | 0 | 0 | 0 | 0
2023-08-29 01:00 | 1 | Vall | 2 | 0 | 0.998 | 0 | 0.998 | 0 |  | 0.057577 | 0.069876 | 0.069876 | 0 | 0 | 0.069876
2023-08-29 02:00 | 2 | Vall | 2 | 0 | 0 | 0 | 0 | 0 |  | 0.057577 | 0 | 0 | 0 | 0 | 0
2023-08-29 03:00 | 3 | Vall | 2 | 0 | 0.998 | 0 | 0.998 | 0 |  | 0.057577 | 0.069876 | 0.069876 | 0 | 0 | 0.069876
2023-08-29 04:00 | 4 | Vall | 2 | 0 | 3.993 | 0 | 3.993 | 0 |  | 0.057577 | 0.27958 | 0.27958 | 0 | 0 | 0.27958
2023-08-29 05:00 | 5 | Vall | 2 | 0 | 16.97 | 0 | 16.97 | 0 |  | 0.057577 | 1.1882 | 1.1882 | 0 | 0 | 1.1882
2023-08-29 06:00 | 6 | Vall | 2 | 0.18369 | 0 | 0 | 0 | 0.18369 |  | 0.057577 | 0 | 0 | 0 | 0.01867 | -0.01867
2023-08-29 07:00 | 7 | Vall | 2 | 0.69783 | 0 | 0 | 0 | 0.69783 |  | 0.057577 | 0 | 0 | 0 | 0.070926 | -0.070926
2023-08-29 08:00 | 8 | Pla | 2 | 1.2857 | 0 | 0 | 0 | 1.2857 |  | 0.075061 | 0 | 0 | 0 | 0.13067 | -0.13067
2023-08-29 09:00 | 9 | Punta | 2 | 1.7938 | 0 | 0 | 0 | 1.7938 |  | 0.082071 | 0 | 0 | 0 | 0.18232 | -0.18232
2023-08-29 10:00 | 10 | Punta | 2 | 2.1994 | 0 | 0 | 0 | 2.1994 |  | 0.082071 | 0 | 0 | 0 | 0.22355 | -0.22355
2023-08-29 11:00 | 11 | Punta | 2 | 2.4513 | 0 | 0 | 0 | 2.4513 |  | 0.082071 | 0 | 0 | 0 | 0.24914 | -0.24914
2023-08-29 12:00 | 12 | Punta | 2 | 2.5631 | 0 | 0 | 0 | 2.5631 |  | 0.082071 | 0 | 0 | 0 | 0.26051 | -0.26051
2023-08-29 13:00 | 13 | Punta | 2 | 2.4613 | 0 | 0 | 0 | 2.4613 |  | 0.082071 | 0 | 0 | 0 | 0.25016 | -0.25016
2023-08-29 14:00 | 14 | Pla | 2 | 2.2251 | 0 | 0 | 0 | 2.2251 |  | 0.075061 | 0 | 0 | 0 | 0.22616 | -0.22616
2023-08-29 15:00 | 15 | Pla | 2 | 0.89437 | 0 | 0 | 0 | 0.89437 |  | 0.075061 | 0 | 0 | 0 | 0.090902 | -0.090902
2023-08-29 16:00 | 16 | Pla | 2 | 1.2685 | 0 | 0 | 0 | 1.2685 |  | 0.075061 | 0 | 0 | 0 | 0.12893 | -0.12893
2023-08-29 17:00 | 17 | Pla | 2 | 0.66764 | 8 | 0.66764 | 7.3324 | 0 |  | 0.075061 | 0.73023 | 0.66928 | 0.060941 | 0 | 0.66928
2023-08-29 18:00 | 18 | Punta | 2 | 0.023126 | 8 | 0.023126 | 7.9769 | 0 |  | 0.082071 | 0.79842 | 0.79611 | 0.0023081 | 0 | 0.79611
2023-08-29 19:00 | 19 | Punta | 2 | 0 | 1 | 0 | 1 | 0 |  | 0.082071 | 0.099802 | 0.099802 | 0 | 0 | 0.099802
2023-08-29 20:00 | 20 | Punta | 2 | 0 | 2 | 0 | 2 | 0 |  | 0.082071 | 0.1996 | 0.1996 | 0 | 0 | 0.1996
2023-08-29 21:00 | 21 | Punta | 2 | 0 | 6.967 | 0 | 6.967 | 0 |  | 0.082071 | 0.69532 | 0.69532 | 0 | 0 | 0.69532
2023-08-29 22:00 | 22 | Pla | 2 | 0 | 6.967 | 0 | 6.967 | 0 |  | 0.075061 | 0.63594 | 0.63594 | 0 | 0 | 0.63594
2023-08-29 23:00 | 23 | Pla | 2 | 0 | 3.993 | 0 | 3.993 | 0 |  | 0.075061 | 0.36447 | 0.36447 | 0 | 0 | 0.36447
2023-08-30 | 0 | Vall | 3 | 0 | 0.998 | 0 | 0.998 | 0 |  | 0.057577 | 0.069876 | 0.069876 | 0 | 0 | 0.069876
2023-08-30 01:00 | 1 | Vall | 3 | 0 | 0.998 | 0 | 0.998 | 0 |  | 0.057577 | 0.069876 | 0.069876 | 0 | 0 | 0.069876
2023-08-30 02:00 | 2 | Vall | 3 | 0 | 0 | 0 | 0 | 0 |  | 0.057577 | 0 | 0 | 0 | 0 | 0
2023-08-30 03:00 | 3 | Vall | 3 | 0 | 0.998 | 0 | 0.998 | 0 |  | 0.057577 | 0.069876 | 0.069876 | 0 | 0 | 0.069876
2023-08-30 04:00 | 4 | Vall | 3 | 0 | 0 | 0 | 0 | 0 |  | 0.057577 | 0 | 0 | 0 | 0 | 0
2023-08-30 05:00 | 5 | Vall | 3 | 0 | 0.998 | 0 | 0.998 | 0 |  | 0.057577 | 0.069876 | 0.069876 | 0 | 0 | 0.069876
2023-08-30 06:00 | 6 | Vall | 3 | 0.1783 | 0 | 0 | 0 | 0.1783 |  | 0.057577 | 0 | 0 | 0 | 0.018122 | -0.018122
2023-08-30 07:00 | 7 | Vall | 3 | 0.6979 | 0 | 0 | 0 | 0.6979 |  | 0.057577 | 0 | 0 | 0 | 0.070934 | -0.070934
2023-08-30 08:00 | 8 | Pla | 3 | 1.3235 | 0 | 0 | 0 | 1.3235 |  | 0.075061 | 0 | 0 | 0 | 0.13451 | -0.13451
2023-08-30 09:00 | 9 | Punta | 3 | 1.8712 | 7 | 1.8712 | 5.1288 | 0 |  | 0.082071 | 0.69862 | 0.51187 | 0.18675 | 0 | 0.51187
2023-08-30 10:00 | 10 | Punta | 3 | 2.3082 | 9 | 2.3082 | 6.6918 | 0 |  | 0.082071 | 0.89822 | 0.66786 | 0.23036 | 0 | 0.66786
2023-08-30 11:00 | 11 | Punta | 3 | 2.4884 | 10 | 2.4884 | 7.5116 | 0 |  | 0.082071 | 0.99802 | 0.74968 | 0.24835 | 0 | 0.74968
2023-08-30 12:00 | 12 | Punta | 3 | 2.5074 | 10 | 2.5074 | 7.4926 | 0 |  | 0.082071 | 0.99802 | 0.74778 | 0.25025 | 0 | 0.74778
2023-08-30 13:00 | 13 | Punta | 3 | 2.5423 | 0 | 0 | 0 | 2.5423 |  | 0.082071 | 0 | 0 | 0 | 0.2584 | -0.2584
2023-08-30 14:00 | 14 | Pla | 3 | 2.103 | 0 | 0 | 0 | 2.103 |  | 0.075061 | 0 | 0 | 0 | 0.21374 | -0.21374
2023-08-30 15:00 | 15 | Pla | 3 | 1.7427 | 0 | 0 | 0 | 1.7427 |  | 0.075061 | 0 | 0 | 0 | 0.17712 | -0.17712
2023-08-30 16:00 | 16 | Pla | 3 | 1.2441 | 0 | 0 | 0 | 1.2441 |  | 0.075061 | 0 | 0 | 0 | 0.12645 | -0.12645
2023-08-30 17:00 | 17 | Pla | 3 | 0.62699 | 0 | 0 | 0 | 0.62699 |  | 0.075061 | 0 | 0 | 0 | 0.063726 | -0.063726
2023-08-30 18:00 | 18 | Punta | 3 | 0.016341 | 10 | 0.016341 | 9.9837 | 0 |  | 0.082071 | 0.99802 | 0.99639 | 0.0016309 | 0 | 0.99639
2023-08-30 19:00 | 19 | Punta | 3 | 0 | 19 | 0 | 19 | 0 |  | 0.082071 | 1.8962 | 1.8962 | 0 | 0 | 1.8962
2023-08-30 20:00 | 20 | Punta | 3 | 0 | 7 | 0 | 7 | 0 |  | 0.082071 | 0.69862 | 0.69862 | 0 | 0 | 0.69862
2023-08-30 21:00 | 21 | Punta | 3 | 0 | 5.972 | 0 | 5.972 | 0 |  | 0.082071 | 0.59602 | 0.59602 | 0 | 0 | 0.59602
2023-08-30 22:00 | 22 | Pla | 3 | 0 | 1.991 | 0 | 1.991 | 0 |  | 0.075061 | 0.18173 | 0.18173 | 0 | 0 | 0.18173
2023-08-30 23:00 | 23 | Pla | 3 | 0 | 6.988 | 0 | 6.988 | 0 |  | 0.075061 | 0.63785 | 0.63785 | 0 | 0 | 0.63785
2023-08-31 | 0 | Vall | 4 | 0 | 0 | 0 | 0 | 0 |  | 0.057577 | 0 | 0 | 0 | 0 | 0
2023-08-31 01:00 | 1 | Vall | 4 | 0 | 6.988 | 0 | 6.988 | 0 |  | 0.057577 | 0.48928 | 0.48928 | 0 | 0 | 0.48928
2023-08-31 02:00 | 2 | Vall | 4 | 0 | 0.998 | 0 | 0.998 | 0 |  | 0.057577 | 0.069876 | 0.069876 | 0 | 0 | 0.069876
2023-08-31 03:00 | 3 | Vall | 4 | 0 | 0 | 0 | 0 | 0 |  | 0.057577 | 0 | 0 | 0 | 0 | 0
2023-08-31 04:00 | 4 | Vall | 4 | 0 | 0.998 | 0 | 0.998 | 0 |  | 0.057577 | 0.069876 | 0.069876 | 0 | 0 | 0.069876
2023-08-31 05:00 | 5 | Vall | 4 | 0 | 0 | 0 | 0 | 0 |  | 0.057577 | 0 | 0 | 0 | 0 | 0
2023-08-31 06:00 | 6 | Vall | 4 | 0.17448 | 0.998 | 0.17448 | 0.82352 | 0 |  | 0.057577 | 0.069876 | 0.05766 | 0.012217 | 0 | 0.05766
2023-08-31 07:00 | 7 | Vall | 4 | 0.69059 | 0 | 0 | 0 | 0.69059 |  | 0.057577 | 0 | 0 | 0 | 0.07019 | -0.07019
2023-08-31 08:00 | 8 | Pla | 4 | 1.3125 | 0 | 0 | 0 | 1.3125 |  | 0.075061 | 0 | 0 | 0 | 0.1334 | -0.1334
2023-08-31 09:00 | 9 | Punta | 4 | 1.8192 | 0 | 0 | 0 | 1.8192 |  | 0.082071 | 0 | 0 | 0 | 0.1849 | -0.1849
2023-08-31 10:00 | 10 | Punta | 4 | 2.2668 | 0 | 0 | 0 | 2.2668 |  | 0.082071 | 0 | 0 | 0 | 0.2304 | -0.2304
2023-08-31 11:00 | 11 | Punta | 4 | 2.434 | 0 | 0 | 0 | 2.434 |  | 0.082071 | 0 | 0 | 0 | 0.24739 | -0.24739
2023-08-31 12:00 | 12 | Punta | 4 | 2.5554 | 0.998 | 0.998 | 0 | 1.5574 |  | 0.082071 | 0.099603 | 0 | 0.099603 | 0.15829 | -0.15829
2023-08-31 13:00 | 13 | Punta | 4 | 2.5011 | 10.98 | 2.5011 | 8.4789 | 0 |  | 0.082071 | 1.0958 | 0.84622 | 0.24961 | 0 | 0.84622
2023-08-31 14:00 | 14 | Pla | 4 | 0.85667 | 11.979 | 0.85667 | 11.1223 | 0 |  | 0.075061 | 1.0934 | 1.0152 | 0.078196 | 0 | 1.0152
2023-08-31 15:00 | 15 | Pla | 4 | 0.40893 | 8.984 | 0.40893 | 8.5751 | 0 |  | 0.075061 | 0.82004 | 0.78272 | 0.037326 | 0 | 0.78272
2023-08-31 16:00 | 16 | Pla | 4 | 1.246 | 1.996 | 1.246 | 0.75004 | 0 |  | 0.075061 | 0.18219 | 0.068463 | 0.11373 | 0 | 0.068463
2023-08-31 17:00 | 17 | Pla | 4 | 0.58007 | 0.998 | 0.58007 | 0.41793 | 0 |  | 0.075061 | 0.091096 | 0.038148 | 0.052947 | 0 | 0.038148
2023-08-31 18:00 | 18 | Punta | 4 | 0 | 1.996 | 0 | 1.996 | 0 |  | 0.082071 | 0.19921 | 0.19921 | 0 | 0 | 0.19921
2023-08-31 19:00 | 19 | Punta | 4 | 0 | 2.995 | 0 | 2.995 | 0 |  | 0.082071 | 0.29891 | 0.29891 | 0 | 0 | 0.29891
2023-08-31 20:00 | 20 | Punta | 4 | 0 | 2.995 | 0 | 2.995 | 0 |  | 0.082071 | 0.29891 | 0.29891 | 0 | 0 | 0.29891
2023-08-31 21:00 | 21 | Punta | 4 | 0 | 2.995 | 0 | 2.995 | 0 |  | 0.082071 | 0.29891 | 0.29891 | 0 | 0 | 0.29891
2023-08-31 22:00 | 22 | Pla | 4 | 0 | 2.995 | 0 | 2.995 | 0 |  | 0.075061 | 0.27338 | 0.27338 | 0 | 0 | 0.27338 | 94.2907 | 86.6316 | 7.6591 | 53.3202 | 53.3202 | 0
2023-08-31 23:00 | 23 | Pla | 4 | 0 | 3 | 0 | 3 | 0 |  | 0.075061 | 0.27383 | 0.27383 | 0 | 0 | 0.27383
2023-09-01 | 0 | Vall | 5 | 0 | 2 | 0 | 2 | 0 |  | 0.057577 | 0.14003 | 0.14003 | 0 | 0 | 0.14003
2023-09-01 01:00 | 1 | Vall | 5 | 0 | 0 | 0 | 0 | 0 |  | 0.057577 | 0 | 0 | 0 | 0 | 0
2023-09-01 02:00 | 2 | Vall | 5 | 0 | 1 | 0 | 1 | 0 |  | 0.057577 | 0.070017 | 0.070017 | 0 | 0 | 0.070017
2023-09-01 03:00 | 3 | Vall | 5 | 0 | 1 | 0 | 1 | 0 |  | 0.057577 | 0.070017 | 0.070017 | 0 | 0 | 0.070017
2023-09-01 04:00 | 4 | Vall | 5 | 0 | 0 | 0 | 0 | 0 |  | 0.057577 | 0 | 0 | 0 | 0 | 0
2023-09-01 05:00 | 5 | Vall | 5 | 0 | 1 | 0 | 1 | 0 |  | 0.057577 | 0.070017 | 0.070017 | 0 | 0 | 0.070017
2023-09-01 06:00 | 6 | Vall | 5 | 0.16696 | 0 | 0 | 0 | 0.16696 |  | 0.057577 | 0 | 0 | 0 | 0.01697 | -0.01697
2023-09-01 07:00 | 7 | Vall | 5 | 0.64908 | 0 | 0 | 0 | 0.64908 |  | 0.057577 | 0 | 0 | 0 | 0.065971 | -0.065971
2023-09-01 08:00 | 8 | Pla | 5 | 0.98968 | 0 | 0 | 0 | 0.98968 |  | 0.075061 | 0 | 0 | 0 | 0.10059 | -0.10059
2023-09-01 09:00 | 9 | Punta | 5 | 0.88192 | 0 | 0 | 0 | 0.88192 |  | 0.082071 | 0 | 0 | 0 | 0.089636 | -0.089636
2023-09-01 10:00 | 10 | Punta | 5 | 0.26937 | 0 | 0 | 0 | 0.26937 |  | 0.082071 | 0 | 0 | 0 | 0.027378 | -0.027378
2023-09-01 11:00 | 11 | Punta | 5 | 2.074 | 0 | 0 | 0 | 2.074 |  | 0.082071 | 0 | 0 | 0 | 0.2108 | -0.2108
2023-09-01 12:00 | 12 | Punta | 5 | 2.4158 | 0 | 0 | 0 | 2.4158 |  | 0.082071 | 0 | 0 | 0 | 0.24554 | -0.24554
2023-09-01 13:00 | 13 | Punta | 5 | 1.9494 | 0 | 0 | 0 | 1.9494 |  | 0.082071 | 0 | 0 | 0 | 0.19814 | -0.19814
2023-09-01 14:00 | 14 | Pla | 5 | 1.9525 | 0 | 0 | 0 | 1.9525 |  | 0.075061 | 0 | 0 | 0 | 0.19845 | -0.19845
2023-09-01 15:00 | 15 | Pla | 5 | 0.9081 | 0 | 0 | 0 | 0.9081 |  | 0.075061 | 0 | 0 | 0 | 0.092298 | -0.092298
2023-09-01 16:00 | 16 | Pla | 5 | 0.24933 | 6 | 0.24933 | 5.7507 | 0 |  | 0.075061 | 0.54767 | 0.52491 | 0.022759 | 0 | 0.52491
2023-09-01 17:00 | 17 | Pla | 5 | 0.389 | 13 | 0.389 | 12.611 | 0 |  | 0.075061 | 1.1866 | 1.1511 | 0.035507 | 0 | 1.1511
2023-09-01 18:00 | 18 | Punta | 5 | 0.0015658 | 0 | 0 | 0 | 0.0015658 |  | 0.082071 | 0 | 0 | 0 | 0.00015915 | -0.00015915
2023-09-01 19:00 | 19 | Punta | 5 | 0 | 1 | 0 | 1 | 0 |  | 0.082071 | 0.099802 | 0.099802 | 0 | 0 | 0.099802
2023-09-01 20:00 | 20 | Punta | 5 | 0 | 1 | 0 | 1 | 0 |  | 0.082071 | 0.099802 | 0.099802 | 0 | 0 | 0.099802
2023-09-01 21:00 | 21 | Punta | 5 | 0 | 1 | 0 | 1 | 0 |  | 0.082071 | 0.099802 | 0.099802 | 0 | 0 | 0.099802
2023-09-01 22:00 | 22 | Pla | 5 | 0 | 1 | 0 | 1 | 0 |  | 0.075061 | 0.091278 | 0.091278 | 0 | 0 | 0.091278
2023-09-01 23:00 | 23 | Pla | 5 | 0 | 0 | 0 | 0 | 0 |  | 0.075061 | 0 | 0 | 0 | 0 | 0
2023-09-02 | 0 | Vall | 6 | 0 | 1 | 0 | 1 | 0 |  | 0.057577 | 0.070017 | 0.070017 | 0 | 0 | 0.070017
2023-09-02 01:00 | 1 | Vall | 6 | 0 | 1 | 0 | 1 | 0 |  | 0.057577 | 0.070017 | 0.070017 | 0 | 0 | 0.070017
2023-09-02 02:00 | 2 | Vall | 6 | 0 | 0 | 0 | 0 | 0 |  | 0.057577 | 0 | 0 | 0 | 0 | 0
2023-09-02 03:00 | 3 | Vall | 6 | 0 | 1 | 0 | 1 | 0 |  | 0.057577 | 0.070017 | 0.070017 | 0 | 0 | 0.070017
2023-09-02 04:00 | 4 | Vall | 6 | 0 | 0 | 0 | 0 | 0 |  | 0.057577 | 0 | 0 | 0 | 0 | 0
2023-09-02 05:00 | 5 | Vall | 6 | 0 | 1 | 0 | 1 | 0 |  | 0.057577 | 0.070017 | 0.070017 | 0 | 0 | 0.070017
2023-09-02 06:00 | 6 | Vall | 6 | 0.16166 | 0 | 0 | 0 | 0.16166 |  | 0.057577 | 0 | 0 | 0 | 0.016431 | -0.016431
2023-09-02 07:00 | 7 | Vall | 6 | 0.54265 | 0 | 0 | 0 | 0.54265 |  | 0.057577 | 0 | 0 | 0 | 0.055155 | -0.055155
2023-09-02 08:00 | 8 | Vall | 6 | 1.2644 | 0 | 0 | 0 | 1.2644 |  | 0.057577 | 0 | 0 | 0 | 0.12851 | -0.12851
2023-09-02 09:00 | 9 | Vall | 6 | 1.9431 | 0 | 0 | 0 | 1.9431 |  | 0.057577 | 0 | 0 | 0 | 0.1975 | -0.1975
2023-09-02 10:00 | 10 | Vall | 6 | 2.3731 | 0 | 0 | 0 | 2.3731 |  | 0.057577 | 0 | 0 | 0 | 0.24119 | -0.24119
2023-09-02 11:00 | 11 | Vall | 6 | 2.5645 | 0 | 0 | 0 | 2.5645 |  | 0.057577 | 0 | 0 | 0 | 0.26066 | -0.26066
2023-09-02 12:00 | 12 | Vall | 6 | 2.7018 | 0 | 0 | 0 | 2.7018 |  | 0.057577 | 0 | 0 | 0 | 0.27461 | -0.27461
2023-09-02 13:00 | 13 | Vall | 6 | 2.5978 | 0 | 0 | 0 | 2.5978 |  | 0.057577 | 0 | 0 | 0 | 0.26403 | -0.26403
2023-09-02 14:00 | 14 | Vall | 6 | 2.2018 | 0 | 0 | 0 | 2.2018 |  | 0.057577 | 0 | 0 | 0 | 0.22379 | -0.22379
2023-09-02 15:00 | 15 | Vall | 6 | 1.6804 | 0 | 0 | 0 | 1.6804 |  | 0.057577 | 0 | 0 | 0 | 0.17079 | -0.17079
2023-09-02 16:00 | 16 | Vall | 6 | 0.9711 | 0 | 0 | 0 | 0.9711 |  | 0.057577 | 0 | 0 | 0 | 0.098701 | -0.098701
2023-09-02 17:00 | 17 | Vall | 6 | 0.46392 | 0 | 0 | 0 | 0.46392 |  | 0.057577 | 0 | 0 | 0 | 0.047152 | -0.047152
2023-09-02 18:00 | 18 | Vall | 6 | 0 | 7 | 0 | 7 | 0 |  | 0.057577 | 0.49012 | 0.49012 | 0 | 0 | 0.49012
2023-09-02 19:00 | 19 | Vall | 6 | 0 | 8 | 0 | 8 | 0 |  | 0.057577 | 0.56013 | 0.56013 | 0 | 0 | 0.56013
2023-09-02 20:00 | 20 | Vall | 6 | 0 | 1 | 0 | 1 | 0 |  | 0.057577 | 0.070017 | 0.070017 | 0 | 0 | 0.070017
2023-09-02 21:00 | 21 | Vall | 6 | 0 | 1 | 0 | 1 | 0 |  | 0.057577 | 0.070017 | 0.070017 | 0 | 0 | 0.070017
2023-09-02 22:00 | 22 | Vall | 6 | 0 | 1 | 0 | 1 | 0 |  | 0.057577 | 0.070017 | 0.070017 | 0 | 0 | 0.070017
2023-09-02 23:00 | 23 | Vall | 6 | 0 | 1 | 0 | 1 | 0 |  | 0.057577 | 0.070017 | 0.070017 | 0 | 0 | 0.070017
2023-09-03 | 0 | Vall | 7 | 0 | 0 | 0 | 0 | 0 |  | 0.057577 | 0 | 0 | 0 | 0 | 0
2023-09-03 01:00 | 1 | Vall | 7 | 0 | 1 | 0 | 1 | 0 |  | 0.057577 | 0.070017 | 0.070017 | 0 | 0 | 0.070017
2023-09-03 02:00 | 2 | Vall | 7 | 0 | 1 | 0 | 1 | 0 |  | 0.057577 | 0.070017 | 0.070017 | 0 | 0 | 0.070017
2023-09-03 03:00 | 3 | Vall | 7 | 0 | 0 | 0 | 0 | 0 |  | 0.057577 | 0 | 0 | 0 | 0 | 0
2023-09-03 04:00 | 4 | Vall | 7 | 0 | 1 | 0 | 1 | 0 |  | 0.057577 | 0.070017 | 0.070017 | 0 | 0 | 0.070017
2023-09-03 05:00 | 5 | Vall | 7 | 0 | 0 | 0 | 0 | 0 |  | 0.057577 | 0 | 0 | 0 | 0 | 0
2023-09-03 06:00 | 6 | Vall | 7 | 0.16641 | 0 | 0 | 0 | 0.16641 |  | 0.057577 | 0 | 0 | 0 | 0.016913 | -0.016913
2023-09-03 07:00 | 7 | Vall | 7 | 0.69455 | 0 | 0 | 0 | 0.69455 |  | 0.057577 | 0 | 0 | 0 | 0.070593 | -0.070593
2023-09-03 08:00 | 8 | Vall | 7 | 1.3622 | 0 | 0 | 0 | 1.3622 |  | 0.057577 | 0 | 0 | 0 | 0.13846 | -0.13846
2023-09-03 09:00 | 9 | Vall | 7 | 1.9337 | 0 | 0 | 0 | 1.9337 |  | 0.057577 | 0 | 0 | 0 | 0.19654 | -0.19654
2023-09-03 10:00 | 10 | Vall | 7 | 2.2775 | 0 | 0 | 0 | 2.2775 |  | 0.057577 | 0 | 0 | 0 | 0.23148 | -0.23148
2023-09-03 11:00 | 11 | Vall | 7 | 2.4226 | 0 | 0 | 0 | 2.4226 |  | 0.057577 | 0 | 0 | 0 | 0.24623 | -0.24623
2023-09-03 12:00 | 12 | Vall | 7 | 2.5422 | 1 | 1 | 0 | 1.5422 |  | 0.057577 | 0.070017 | 0 | 0.070017 | 0.15675 | -0.15675
2023-09-03 13:00 | 13 | Vall | 7 | 2.5224 | 0 | 0 | 0 | 2.5224 |  | 0.057577 | 0 | 0 | 0 | 0.25638 | -0.25638
2023-09-03 14:00 | 14 | Vall | 7 | 2.1892 | 0 | 0 | 0 | 2.1892 |  | 0.057577 | 0 | 0 | 0 | 0.22251 | -0.22251
2023-09-03 15:00 | 15 | Vall | 7 | 1.8295 | 0 | 0 | 0 | 1.8295 |  | 0.057577 | 0 | 0 | 0 | 0.18594 | -0.18594
2023-09-03 16:00 | 16 | Vall | 7 | 1.2708 | 2 | 1.2708 | 0.72918 | 0 |  | 0.057577 | 0.14003 | 0.051055 | 0.088978 | 0 | 0.051055
2023-09-03 17:00 | 17 | Vall | 7 | 0.57977 | 10 | 0.57977 | 9.4202 | 0 |  | 0.057577 | 0.70017 | 0.65957 | 0.040593 | 0 | 0.65957
2023-09-03 18:00 | 18 | Vall | 7 | 0 | 4 | 0 | 4 | 0 |  | 0.057577 | 0.28007 | 0.28007 | 0 | 0 | 0.28007
2023-09-03 19:00 | 19 | Vall | 7 | 0 | 9 | 0 | 9 | 0 |  | 0.057577 | 0.63015 | 0.63015 | 0 | 0 | 0.63015
2023-09-03 20:00 | 20 | Vall | 7 | 0 | 9 | 0 | 9 | 0 |  | 0.057577 | 0.63015 | 0.63015 | 0 | 0 | 0.63015
2023-09-03 21:00 | 21 | Vall | 7 | 0 | 1 | 0 | 1 | 0 |  | 0.057577 | 0.070017 | 0.070017 | 0 | 0 | 0.070017
2023-09-03 22:00 | 22 | Vall | 7 | 0 | 1 | 0 | 1 | 0 |  | 0.057577 | 0.070017 | 0.070017 | 0 | 0 | 0.070017
2023-09-03 23:00 | 23 | Vall | 7 | 0 | 1 | 0 | 1 | 0 |  | 0.057577 | 0.070017 | 0.070017 | 0 | 0 | 0.070017
2023-09-04 | 0 | Vall | 1 | 0 | 1 | 0 | 1 | 0 |  | 0.057577 | 0.070017 | 0.070017 | 0 | 0 | 0.070017
2023-09-04 01:00 | 1 | Vall | 1 | 0 | 0 | 0 | 0 | 0 |  | 0.057577 | 0 | 0 | 0 | 0 | 0
2023-09-04 02:00 | 2 | Vall | 1 | 0 | 1 | 0 | 1 | 0 |  | 0.057577 | 0.070017 | 0.070017 | 0 | 0 | 0.070017
2023-09-04 03:00 | 3 | Vall | 1 | 0 | 0 | 0 | 0 | 0 |  | 0.057577 | 0 | 0 | 0 | 0 | 0
2023-09-04 04:00 | 4 | Vall | 1 | 0 | 1 | 0 | 1 | 0 |  | 0.057577 | 0.070017 | 0.070017 | 0 | 0 | 0.070017
2023-09-04 05:00 | 5 | Vall | 1 | 0 | 1 | 0 | 1 | 0 |  | 0.057577 | 0.070017 | 0.070017 | 0 | 0 | 0.070017
2023-09-04 06:00 | 6 | Vall | 1 | 0.15902 | 0 | 0 | 0 | 0.15902 |  | 0.057577 | 0 | 0 | 0 | 0.016162 | -0.016162
2023-09-04 07:00 | 7 | Vall | 1 | 0.67801 | 0 | 0 | 0 | 0.67801 |  | 0.057577 | 0 | 0 | 0 | 0.068912 | -0.068912
2023-09-04 08:00 | 8 | Pla | 1 | 1.3214 | 0 | 0 | 0 | 1.3214 |  | 0.075061 | 0 | 0 | 0 | 0.13431 | -0.13431
2023-09-04 09:00 | 9 | Punta | 1 | 1.8517 | 0 | 0 | 0 | 1.8517 |  | 0.082071 | 0 | 0 | 0 | 0.1882 | -0.1882
2023-09-04 10:00 | 10 | Punta | 1 | 2.2766 | 0 | 0 | 0 | 2.2766 |  | 0.082071 | 0 | 0 | 0 | 0.23139 | -0.23139
2023-09-04 11:00 | 11 | Punta | 1 | 2.4742 | 0 | 0 | 0 | 2.4742 |  | 0.082071 | 0 | 0 | 0 | 0.25148 | -0.25148
2023-09-04 12:00 | 12 | Punta | 1 | 2.605 | 0 | 0 | 0 | 2.605 |  | 0.082071 | 0 | 0 | 0 | 0.26476 | -0.26476
2023-09-04 13:00 | 13 | Punta | 1 | 2.5468 | 0 | 0 | 0 | 2.5468 |  | 0.082071 | 0 | 0 | 0 | 0.25886 | -0.25886
2023-09-04 14:00 | 14 | Pla | 1 | 2.2586 | 8 | 2.2586 | 5.7414 | 0 |  | 0.075061 | 0.73023 | 0.52406 | 0.20616 | 0 | 0.52406
2023-09-04 15:00 | 15 | Pla | 1 | 1.8115 | 1 | 1 | 0 | 0.81149 |  | 0.075061 | 0.091278 | 0 | 0.091278 | 0.082479 | -0.082479
2023-09-04 16:00 | 16 | Pla | 1 | 1.235 | 0 | 0 | 0 | 1.235 |  | 0.075061 | 0 | 0 | 0 | 0.12553 | -0.12553
2023-09-04 17:00 | 17 | Pla | 1 | 0.54218 | 0 | 0 | 0 | 0.54218 |  | 0.075061 | 0 | 0 | 0 | 0.055106 | -0.055106
2023-09-04 18:00 | 18 | Punta | 1 | 0 | 16 | 0 | 16 | 0 |  | 0.082071 | 1.5968 | 1.5968 | 0 | 0 | 1.5968
2023-09-04 19:00 | 19 | Punta | 1 | 0 | 1 | 0 | 1 | 0 |  | 0.082071 | 0.099802 | 0.099802 | 0 | 0 | 0.099802
2023-09-04 20:00 | 20 | Punta | 1 | 0 | 1 | 0 | 1 | 0 |  | 0.082071 | 0.099802 | 0.099802 | 0 | 0 | 0.099802
2023-09-04 21:00 | 21 | Punta | 1 | 0 | 1 | 0 | 1 | 0 |  | 0.082071 | 0.099802 | 0.099802 | 0 | 0 | 0.099802
2023-09-04 22:00 | 22 | Pla | 1 | 0 | 1 | 0 | 1 | 0 |  | 0.075061 | 0.091278 | 0.091278 | 0 | 0 | 0.091278
2023-09-04 23:00 | 23 | Pla | 1 | 0 | 1 | 0 | 1 | 0 |  | 0.075061 | 0.091278 | 0.091278 | 0 | 0 | 0.091278
2023-09-05 | 0 | Vall | 2 | 0 | 0 | 0 | 0 | 0 |  | 0.057577 | 0 | 0 | 0 | 0 | 0
2023-09-05 01:00 | 1 | Vall | 2 | 0 | 1 | 0 | 1 | 0 |  | 0.057577 | 0.070017 | 0.070017 | 0 | 0 | 0.070017
2023-09-05 02:00 | 2 | Vall | 2 | 0 | 1 | 0 | 1 | 0 |  | 0.057577 | 0.070017 | 0.070017 | 0 | 0 | 0.070017
2023-09-05 03:00 | 3 | Vall | 2 | 0 | 0 | 0 | 0 | 0 |  | 0.057577 | 0 | 0 | 0 | 0 | 0
2023-09-05 04:00 | 4 | Vall | 2 | 0 | 1 | 0 | 1 | 0 |  | 0.057577 | 0.070017 | 0.070017 | 0 | 0 | 0.070017
2023-09-05 05:00 | 5 | Vall | 2 | 0 | 0 | 0 | 0 | 0 |  | 0.057577 | 0 | 0 | 0 | 0 | 0
2023-09-05 06:00 | 6 | Vall | 2 | 0.15362 | 1 | 0.15362 | 0.84638 | 0 |  | 0.057577 | 0.070017 | 0.059261 | 0.010756 | 0 | 0.059261
2023-09-05 07:00 | 7 | Vall | 2 | 0.61054 | 0 | 0 | 0 | 0.61054 |  | 0.057577 | 0 | 0 | 0 | 0.062054 | -0.062054
2023-09-05 08:00 | 8 | Pla | 2 | 1.1684 | 0 | 0 | 0 | 1.1684 |  | 0.075061 | 0 | 0 | 0 | 0.11875 | -0.11875
2023-09-05 09:00 | 9 | Punta | 2 | 1.6995 | 0 | 0 | 0 | 1.6995 |  | 0.082071 | 0 | 0 | 0 | 0.17273 | -0.17273
2023-09-05 10:00 | 10 | Punta | 2 | 1.815 | 0 | 0 | 0 | 1.815 |  | 0.082071 | 0 | 0 | 0 | 0.18448 | -0.18448
2023-09-05 11:00 | 11 | Punta | 2 | 2.3336 | 0 | 0 | 0 | 2.3336 |  | 0.082071 | 0 | 0 | 0 | 0.23719 | -0.23719
2023-09-05 12:00 | 12 | Punta | 2 | 2.3661 | 0 | 0 | 0 | 2.3661 |  | 0.082071 | 0 | 0 | 0 | 0.24049 | -0.24049
2023-09-05 13:00 | 13 | Punta | 2 | 2.0285 | 0 | 0 | 0 | 2.0285 |  | 0.082071 | 0 | 0 | 0 | 0.20617 | -0.20617
2023-09-05 14:00 | 14 | Pla | 2 | 2.1961 | 10 | 2.1961 | 7.8039 | 0 |  | 0.075061 | 0.91278 | 0.71232 | 0.20046 | 0 | 0.71232
2023-09-05 15:00 | 15 | Pla | 2 | 1.8078 | 5 | 1.8078 | 3.1922 | 0 |  | 0.075061 | 0.45639 | 0.29138 | 0.16501 | 0 | 0.29138
2023-09-05 16:00 | 16 | Pla | 2 | 1.2193 | 0 | 0 | 0 | 1.2193 |  | 0.075061 | 0 | 0 | 0 | 0.12392 | -0.12392
2023-09-05 17:00 | 17 | Pla | 2 | 0.3555 | 9 | 0.3555 | 8.6445 | 0 |  | 0.075061 | 0.8215 | 0.78905 | 0.03245 | 0 | 0.78905
2023-09-05 18:00 | 18 | Punta | 2 | 0 | 10 | 0 | 10 | 0 |  | 0.082071 | 0.99802 | 0.99802 | 0 | 0 | 0.99802
2023-09-05 19:00 | 19 | Punta | 2 | 0 | 2 | 0 | 2 | 0 |  | 0.082071 | 0.1996 | 0.1996 | 0 | 0 | 0.1996
2023-09-05 20:00 | 20 | Punta | 2 | 0 | 7 | 0 | 7 | 0 |  | 0.082071 | 0.69862 | 0.69862 | 0 | 0 | 0.69862
2023-09-05 21:00 | 21 | Punta | 2 | 0 | 1 | 0 | 1 | 0 |  | 0.082071 | 0.099802 | 0.099802 | 0 | 0 | 0.099802
2023-09-05 22:00 | 22 | Pla | 2 | 0 | 1 | 0 | 1 | 0 |  | 0.075061 | 0.091278 | 0.091278 | 0 | 0 | 0.091278
2023-09-05 23:00 | 23 | Pla | 2 | 0 | 0 | 0 | 0 | 0 |  | 0.075061 | 0 | 0 | 0 | 0 | 0
2023-09-06 | 0 | Vall | 3 | 0 | 1 | 0 | 1 | 0 |  | 0.057577 | 0.070017 | 0.070017 | 0 | 0 | 0.070017
2023-09-06 01:00 | 1 | Vall | 3 | 0 | 1 | 0 | 1 | 0 |  | 0.057577 | 0.070017 | 0.070017 | 0 | 0 | 0.070017
2023-09-06 02:00 | 2 | Vall | 3 | 0 | 0 | 0 | 0 | 0 |  | 0.057577 | 0 | 0 | 0 | 0 | 0
2023-09-06 03:00 | 3 | Vall | 3 | 0 | 1 | 0 | 1 | 0 |  | 0.057577 | 0.070017 | 0.070017 | 0 | 0 | 0.070017
2023-09-06 04:00 | 4 | Vall | 3 | 0 | 0 | 0 | 0 | 0 |  | 0.057577 | 0 | 0 | 0 | 0 | 0
2023-09-06 05:00 | 5 | Vall | 3 | 0 | 1 | 0 | 1 | 0 |  | 0.057577 | 0.070017 | 0.070017 | 0 | 0 | 0.070017
2023-09-06 06:00 | 6 | Vall | 3 | 0.13932 | 0 | 0 | 0 | 0.13932 |  | 0.057577 | 0 | 0 | 0 | 0.01416 | -0.01416
2023-09-06 07:00 | 7 | Vall | 3 | 0.66138 | 0 | 0 | 0 | 0.66138 |  | 0.057577 | 0 | 0 | 0 | 0.067221 | -0.067221
2023-09-06 08:00 | 8 | Pla | 3 | 1.272 | 0 | 0 | 0 | 1.272 |  | 0.075061 | 0 | 0 | 0 | 0.12929 | -0.12929
2023-09-06 09:00 | 9 | Punta | 3 | 1.9328 | 0 | 0 | 0 | 1.9328 |  | 0.082071 | 0 | 0 | 0 | 0.19645 | -0.19645
2023-09-06 10:00 | 10 | Punta | 3 | 2.3275 | 0 | 0 | 0 | 2.3275 |  | 0.082071 | 0 | 0 | 0 | 0.23657 | -0.23657
2023-09-06 11:00 | 11 | Punta | 3 | 2.4462 | 9 | 2.4462 | 6.5538 | 0 |  | 0.082071 | 0.89822 | 0.65409 | 0.24413 | 0 | 0.65409
2023-09-06 12:00 | 12 | Punta | 3 | 2.596 | 9 | 2.596 | 6.404 | 0 |  | 0.082071 | 0.89822 | 0.63913 | 0.25909 | 0 | 0.63913
2023-09-06 13:00 | 13 | Punta | 3 | 2.5301 | 0 | 0 | 0 | 2.5301 |  | 0.082071 | 0 | 0 | 0 | 0.25716 | -0.25716
2023-09-06 14:00 | 14 | Pla | 3 | 2.2353 | 12 | 2.2353 | 9.7647 | 0 |  | 0.075061 | 1.0953 | 0.8913 | 0.20404 | 0 | 0.8913
2023-09-06 15:00 | 15 | Pla | 3 | 1.8181 | 5 | 1.8181 | 3.1819 | 0 |  | 0.075061 | 0.45639 | 0.29044 | 0.16595 | 0 | 0.29044
2023-09-06 16:00 | 16 | Pla | 3 | 1.2338 | 0 | 0 | 0 | 1.2338 |  | 0.075061 | 0 | 0 | 0 | 0.1254 | -0.1254
2023-09-06 17:00 | 17 | Pla | 3 | 0.53515 | 0 | 0 | 0 | 0.53515 |  | 0.075061 | 0 | 0 | 0 | 0.054392 | -0.054392
2023-09-06 18:00 | 18 | Punta | 3 | 0 | 8 | 0 | 8 | 0 |  | 0.082071 | 0.79842 | 0.79842 | 0 | 0 | 0.79842
2023-09-06 19:00 | 19 | Punta | 3 | 0 | 8 | 0 | 8 | 0 |  | 0.082071 | 0.79842 | 0.79842 | 0 | 0 | 0.79842
2023-09-06 20:00 | 20 | Punta | 3 | 0 | 10 | 0 | 10 | 0 |  | 0.082071 | 0.99802 | 0.99802 | 0 | 0 | 0.99802
2023-09-06 21:00 | 21 | Punta | 3 | 0 | 9 | 0 | 9 | 0 |  | 0.082071 | 0.89822 | 0.89822 | 0 | 0 | 0.89822
2023-09-06 22:00 | 22 | Pla | 3 | 0 | 1 | 0 | 1 | 0 |  | 0.075061 | 0.091278 | 0.091278 | 0 | 0 | 0.091278
2023-09-06 23:00 | 23 | Pla | 3 | 0 | 0 | 0 | 0 | 0 |  | 0.075061 | 0 | 0 | 0 | 0 | 0
2023-09-07 | 0 | Vall | 4 | 0 | 0 | 0 | 0 | 0 |  | 0.057577 | 0 | 0 | 0 | 0 | 0
2023-09-07 01:00 | 1 | Vall | 4 | 0 | 0 | 0 | 0 | 0 |  | 0.057577 | 0 | 0 | 0 | 0 | 0
2023-09-07 02:00 | 2 | Vall | 4 | 0 | 0 | 0 | 0 | 0 |  | 0.057577 | 0 | 0 | 0 | 0 | 0
2023-09-07 03:00 | 3 | Vall | 4 | 0 | 0 | 0 | 0 | 0 |  | 0.057577 | 0 | 0 | 0 | 0 | 0
2023-09-07 04:00 | 4 | Vall | 4 | 0 | 1 | 0 | 1 | 0 |  | 0.057577 | 0.070017 | 0.070017 | 0 | 0 | 0.070017
2023-09-07 05:00 | 5 | Vall | 4 | 0 | 0 | 0 | 0 | 0 |  | 0.057577 | 0 | 0 | 0 | 0 | 0
2023-09-07 06:00 | 6 | Vall | 4 | 0.17308 | 0 | 0 | 0 | 0.17308 |  | 0.057577 | 0 | 0 | 0 | 0.017591 | -0.017591
2023-09-07 07:00 | 7 | Vall | 4 | 0.66129 | 0 | 0 | 0 | 0.66129 |  | 0.057577 | 0 | 0 | 0 | 0.067212 | -0.067212
2023-09-07 08:00 | 8 | Pla | 4 | 1.3289 | 8 | 1.3289 | 6.6711 | 0 |  | 0.075061 | 0.73023 | 0.60893 | 0.1213 | 0 | 0.60893
2023-09-07 09:00 | 9 | Punta | 4 | 1.9037 | 3 | 1.9037 | 1.0963 | 0 |  | 0.082071 | 0.29941 | 0.10941 | 0.19 | 0 | 0.10941
2023-09-07 10:00 | 10 | Punta | 4 | 2.2825 | 0 | 0 | 0 | 2.2825 |  | 0.082071 | 0 | 0 | 0 | 0.23199 | -0.23199
2023-09-07 11:00 | 11 | Punta | 4 | 2.4805 | 12 | 2.4805 | 9.5195 | 0 |  | 0.082071 | 1.1976 | 0.95007 | 0.24756 | 0 | 0.95007
2023-09-07 12:00 | 12 | Punta | 4 | 2.6416 | 12 | 2.6416 | 9.3584 | 0 |  | 0.082071 | 1.1976 | 0.93399 | 0.26364 | 0 | 0.93399
2023-09-07 13:00 | 13 | Punta | 4 | 2.5841 | 4 | 2.5841 | 1.4159 | 0 |  | 0.082071 | 0.39921 | 0.14131 | 0.2579 | 0 | 0.14131
2023-09-07 14:00 | 14 | Pla | 4 | 2.2946 | 0 | 0 | 0 | 2.2946 |  | 0.075061 | 0 | 0 | 0 | 0.23322 | -0.23322
2023-09-07 15:00 | 15 | Pla | 4 | 1.8199 | 0 | 0 | 0 | 1.8199 |  | 0.075061 | 0 | 0 | 0 | 0.18497 | -0.18497
2023-09-07 16:00 | 16 | Pla | 4 | 1.1805 | 0 | 0 | 0 | 1.1805 |  | 0.075061 | 0 | 0 | 0 | 0.11998 | -0.11998
2023-09-07 17:00 | 17 | Pla | 4 | 0.40911 | 0 | 0 | 0 | 0.40911 |  | 0.075061 | 0 | 0 | 0 | 0.041581 | -0.041581
2023-09-07 18:00 | 18 | Punta | 4 | 0 | 11 | 0 | 11 | 0 |  | 0.082071 | 1.0978 | 1.0978 | 0 | 0 | 1.0978
2023-09-07 19:00 | 19 | Punta | 4 | 0 | 11 | 0 | 11 | 0 |  | 0.082071 | 1.0978 | 1.0978 | 0 | 0 | 1.0978
2023-09-07 20:00 | 20 | Punta | 4 | 0 | 10 | 0 | 10 | 0 |  | 0.082071 | 0.99802 | 0.99802 | 0 | 0 | 0.99802
2023-09-07 21:00 | 21 | Punta | 4 | 0 | 1 | 0 | 1 | 0 |  | 0.082071 | 0.099802 | 0.099802 | 0 | 0 | 0.099802
2023-09-07 22:00 | 22 | Pla | 4 | 0 | 0 | 0 | 0 | 0 |  | 0.075061 | 0 | 0 | 0 | 0 | 0
2023-09-07 23:00 | 23 | Pla | 4 | 0 | 1 | 0 | 1 | 0 |  | 0.075061 | 0.091278 | 0.091278 | 0 | 0 | 0.091278
2023-09-08 | 0 | Vall | 5 | 0 | 0 | 0 | 0 | 0 |  | 0.057577 | 0 | 0 | 0 | 0 | 0
2023-09-08 01:00 | 1 | Vall | 5 | 0 | 1 | 0 | 1 | 0 |  | 0.057577 | 0.070017 | 0.070017 | 0 | 0 | 0.070017
2023-09-08 02:00 | 2 | Vall | 5 | 0 | 1 | 0 | 1 | 0 |  | 0.057577 | 0.070017 | 0.070017 | 0 | 0 | 0.070017
2023-09-08 03:00 | 3 | Vall | 5 | 0 | 0 | 0 | 0 | 0 |  | 0.057577 | 0 | 0 | 0 | 0 | 0
2023-09-08 04:00 | 4 | Vall | 5 | 0 | 1 | 0 | 1 | 0 |  | 0.057577 | 0.070017 | 0.070017 | 0 | 0 | 0.070017
2023-09-08 05:00 | 5 | Vall | 5 | 0 | 0 | 0 | 0 | 0 |  | 0.057577 | 0 | 0 | 0 | 0 | 0
2023-09-08 06:00 | 6 | Vall | 5 | 0.16586 | 1 | 0.16586 | 0.83414 | 0 |  | 0.057577 | 0.070017 | 0.058404 | 0.011613 | 0 | 0.058404
2023-09-08 07:00 | 7 | Vall | 5 | 0.64847 | 0 | 0 | 0 | 0.64847 |  | 0.057577 | 0 | 0 | 0 | 0.065909 | -0.065909
2023-09-08 08:00 | 8 | Pla | 5 | 1.3023 | 0 | 0 | 0 | 1.3023 |  | 0.075061 | 0 | 0 | 0 | 0.13236 | -0.13236
2023-09-08 09:00 | 9 | Punta | 5 | 1.8577 | 0 | 0 | 0 | 1.8577 |  | 0.082071 | 0 | 0 | 0 | 0.18881 | -0.18881
2023-09-08 10:00 | 10 | Punta | 5 | 2.2673 | 0 | 0 | 0 | 2.2673 |  | 0.082071 | 0 | 0 | 0 | 0.23044 | -0.23044
2023-09-08 11:00 | 11 | Punta | 5 | 2.3805 | 3 | 2.3805 | 0.6195 | 0 |  | 0.082071 | 0.29941 | 0.061827 | 0.23758 | 0 | 0.061827
2023-09-08 12:00 | 12 | Punta | 5 | 2.1409 | 10 | 2.1409 | 7.8591 | 0 |  | 0.082071 | 0.99802 | 0.78436 | 0.21367 | 0 | 0.78436
2023-09-08 13:00 | 13 | Punta | 5 | 0.95114 | 10 | 0.95114 | 9.0489 | 0 |  | 0.082071 | 0.99802 | 0.9031 | 0.094926 | 0 | 0.9031
2023-09-08 14:00 | 14 | Pla | 5 | 1.626 | 4 | 1.626 | 2.374 | 0 |  | 0.075061 | 0.36511 | 0.2167 | 0.14842 | 0 | 0.2167
2023-09-08 15:00 | 15 | Pla | 5 | 1.6042 | 7 | 1.6042 | 5.3958 | 0 |  | 0.075061 | 0.63895 | 0.49252 | 0.14642 | 0 | 0.49252
2023-09-08 16:00 | 16 | Pla | 5 | 1.0829 | 9 | 1.0829 | 7.9171 | 0 |  | 0.075061 | 0.8215 | 0.72266 | 0.098846 | 0 | 0.72266
2023-09-08 17:00 | 17 | Pla | 5 | 0.39795 | 3 | 0.39795 | 2.6021 | 0 |  | 0.075061 | 0.27383 | 0.23751 | 0.036324 | 0 | 0.23751
2023-09-08 18:00 | 18 | Punta | 5 | 0 | 0 | 0 | 0 | 0 |  | 0.082071 | 0 | 0 | 0 | 0 | 0
2023-09-08 19:00 | 19 | Punta | 5 | 0 | 1 | 0 | 1 | 0 |  | 0.082071 | 0.099802 | 0.099802 | 0 | 0 | 0.099802
2023-09-08 20:00 | 20 | Punta | 5 | 0 | 0 | 0 | 0 | 0 |  | 0.082071 | 0 | 0 | 0 | 0 | 0
2023-09-08 21:00 | 21 | Punta | 5 | 0 | 1 | 0 | 1 | 0 |  | 0.082071 | 0.099802 | 0.099802 | 0 | 0 | 0.099802
2023-09-08 22:00 | 22 | Pla | 5 | 0 | 0 | 0 | 0 | 0 |  | 0.075061 | 0 | 0 | 0 | 0 | 0
2023-09-08 23:00 | 23 | Pla | 5 | 0 | 1 | 0 | 1 | 0 |  | 0.075061 | 0.091278 | 0.091278 | 0 | 0 | 0.091278
2023-09-09 | 0 | Vall | 6 | 0 | 1 | 0 | 1 | 0 |  | 0.057577 | 0.070017 | 0.070017 | 0 | 0 | 0.070017
2023-09-09 01:00 | 1 | Vall | 6 | 0 | 0 | 0 | 0 | 0 |  | 0.057577 | 0 | 0 | 0 | 0 | 0
2023-09-09 02:00 | 2 | Vall | 6 | 0 | 1 | 0 | 1 | 0 |  | 0.057577 | 0.070017 | 0.070017 | 0 | 0 | 0.070017
2023-09-09 03:00 | 3 | Vall | 6 | 0 | 0 | 0 | 0 | 0 |  | 0.057577 | 0 | 0 | 0 | 0 | 0
2023-09-09 04:00 | 4 | Vall | 6 | 0 | 1 | 0 | 1 | 0 |  | 0.057577 | 0.070017 | 0.070017 | 0 | 0 | 0.070017
2023-09-09 05:00 | 5 | Vall | 6 | 0 | 1 | 0 | 1 | 0 |  | 0.057577 | 0.070017 | 0.070017 | 0 | 0 | 0.070017
2023-09-09 06:00 | 6 | Vall | 6 | 0.11287 | 0 | 0 | 0 | 0.11287 |  | 0.057577 | 0 | 0 | 0 | 0.011472 | -0.011472
2023-09-09 07:00 | 7 | Vall | 6 | 0.40054 | 0 | 0 | 0 | 0.40054 |  | 0.057577 | 0 | 0 | 0 | 0.040711 | -0.040711
2023-09-09 08:00 | 8 | Vall | 6 | 1.0364 | 0 | 0 | 0 | 1.0364 |  | 0.057577 | 0 | 0 | 0 | 0.10534 | -0.10534
2023-09-09 09:00 | 9 | Vall | 6 | 1.3307 | 3 | 1.3307 | 1.6693 | 0 |  | 0.057577 | 0.21005 | 0.11688 | 0.093173 | 0 | 0.11688
2023-09-09 10:00 | 10 | Vall | 6 | 2.0756 | 0 | 0 | 0 | 2.0756 |  | 0.057577 | 0 | 0 | 0 | 0.21096 | -0.21096
2023-09-09 11:00 | 11 | Vall | 6 | 2.1306 | 0 | 0 | 0 | 2.1306 |  | 0.057577 | 0 | 0 | 0 | 0.21655 | -0.21655
2023-09-09 12:00 | 12 | Vall | 6 | 2.2492 | 0 | 0 | 0 | 2.2492 |  | 0.057577 | 0 | 0 | 0 | 0.22861 | -0.22861
2023-09-09 13:00 | 13 | Vall | 6 | 1.6574 | 0 | 0 | 0 | 1.6574 |  | 0.057577 | 0 | 0 | 0 | 0.16846 | -0.16846
2023-09-09 14:00 | 14 | Vall | 6 | 1.5547 | 0 | 0 | 0 | 1.5547 |  | 0.057577 | 0 | 0 | 0 | 0.15802 | -0.15802
2023-09-09 15:00 | 15 | Vall | 6 | 1.5222 | 0 | 0 | 0 | 1.5222 |  | 0.057577 | 0 | 0 | 0 | 0.15471 | -0.15471
2023-09-09 16:00 | 16 | Vall | 6 | 1.195 | 0 | 0 | 0 | 1.195 |  | 0.057577 | 0 | 0 | 0 | 0.12146 | -0.12146
2023-09-09 17:00 | 17 | Vall | 6 | 0.24976 | 1 | 0.24976 | 0.75024 | 0 |  | 0.057577 | 0.070017 | 0.052529 | 0.017487 | 0 | 0.052529
2023-09-09 18:00 | 18 | Vall | 6 | 0 | 0 | 0 | 0 | 0 |  | 0.057577 | 0 | 0 | 0 | 0 | 0
2023-09-09 19:00 | 19 | Vall | 6 | 0 | 6 | 0 | 6 | 0 |  | 0.057577 | 0.4201 | 0.4201 | 0 | 0 | 0.4201
2023-09-09 20:00 | 20 | Vall | 6 | 0 | 4 | 0 | 4 | 0 |  | 0.057577 | 0.28007 | 0.28007 | 0 | 0 | 0.28007
2023-09-09 21:00 | 21 | Vall | 6 | 0 | 1 | 0 | 1 | 0 |  | 0.057577 | 0.070017 | 0.070017 | 0 | 0 | 0.070017
2023-09-09 22:00 | 22 | Vall | 6 | 0 | 0 | 0 | 0 | 0 |  | 0.057577 | 0 | 0 | 0 | 0 | 0
2023-09-09 23:00 | 23 | Vall | 6 | 0 | 1 | 0 | 1 | 0 |  | 0.057577 | 0.070017 | 0.070017 | 0 | 0 | 0.070017
2023-09-10 | 0 | Vall | 7 | 0 | 1 | 0 | 1 | 0 |  | 0.057577 | 0.070017 | 0.070017 | 0 | 0 | 0.070017
2023-09-10 01:00 | 1 | Vall | 7 | 0 | 0 | 0 | 0 | 0 |  | 0.057577 | 0 | 0 | 0 | 0 | 0
2023-09-10 02:00 | 2 | Vall | 7 | 0 | 1 | 0 | 1 | 0 |  | 0.057577 | 0.070017 | 0.070017 | 0 | 0 | 0.070017
2023-09-10 03:00 | 3 | Vall | 7 | 0 | 0 | 0 | 0 | 0 |  | 0.057577 | 0 | 0 | 0 | 0 | 0
2023-09-10 04:00 | 4 | Vall | 7 | 0 | 1 | 0 | 1 | 0 |  | 0.057577 | 0.070017 | 0.070017 | 0 | 0 | 0.070017
2023-09-10 05:00 | 5 | Vall | 7 | 0 | 3 | 0 | 3 | 0 |  | 0.057577 | 0.21005 | 0.21005 | 0 | 0 | 0.21005
2023-09-10 06:00 | 6 | Vall | 7 | 0.097897 | 2 | 0.097897 | 1.9021 | 0 |  | 0.057577 | 0.14003 | 0.13318 | 0.0068544 | 0 | 0.13318
2023-09-10 07:00 | 7 | Vall | 7 | 0.076205 | 2 | 0.076205 | 1.9238 | 0 |  | 0.057577 | 0.14003 | 0.1347 | 0.0053356 | 0 | 0.1347
2023-09-10 08:00 | 8 | Vall | 7 | 0.54308 | 3 | 0.54308 | 2.4569 | 0 |  | 0.057577 | 0.21005 | 0.17202 | 0.038025 | 0 | 0.17202
2023-09-10 09:00 | 9 | Vall | 7 | 0.79775 | 1 | 0.79775 | 0.20225 | 0 |  | 0.057577 | 0.070017 | 0.014161 | 0.055855 | 0 | 0.014161
2023-09-10 10:00 | 10 | Vall | 7 | 0.96644 | 0 | 0 | 0 | 0.96644 |  | 0.057577 | 0 | 0 | 0 | 0.098228 | -0.098228
2023-09-10 11:00 | 11 | Vall | 7 | 0.30177 | 0 | 0 | 0 | 0.30177 |  | 0.057577 | 0 | 0 | 0 | 0.030671 | -0.030671
2023-09-10 12:00 | 12 | Vall | 7 | 0.48967 | 0 | 0 | 0 | 0.48967 |  | 0.057577 | 0 | 0 | 0 | 0.049769 | -0.049769
2023-09-10 13:00 | 13 | Vall | 7 | 0.26644 | 0 | 0 | 0 | 0.26644 |  | 0.057577 | 0 | 0 | 0 | 0.02708 | -0.02708
2023-09-10 14:00 | 14 | Vall | 7 | 0.22709 | 0 | 0 | 0 | 0.22709 |  | 0.057577 | 0 | 0 | 0 | 0.023081 | -0.023081
2023-09-10 15:00 | 15 | Vall | 7 | 0.47662 | 0 | 0 | 0 | 0.47662 |  | 0.057577 | 0 | 0 | 0 | 0.048443 | -0.048443
2023-09-10 16:00 | 16 | Vall | 7 | 0.11254 | 0 | 0 | 0 | 0.11254 |  | 0.057577 | 0 | 0 | 0 | 0.011438 | -0.011438
2023-09-10 17:00 | 17 | Vall | 7 | 0.053921 | 9 | 0.053921 | 8.9461 | 0 |  | 0.057577 | 0.63015 | 0.62637 | 0.0037754 | 0 | 0.62637
2023-09-10 18:00 | 18 | Vall | 7 | 0 | 7 | 0 | 7 | 0 |  | 0.057577 | 0.49012 | 0.49012 | 0 | 0 | 0.49012
2023-09-10 19:00 | 19 | Vall | 7 | 0 | 10 | 0 | 10 | 0 |  | 0.057577 | 0.70017 | 0.70017 | 0 | 0 | 0.70017
2023-09-10 20:00 | 20 | Vall | 7 | 0 | 1 | 0 | 1 | 0 |  | 0.057577 | 0.070017 | 0.070017 | 0 | 0 | 0.070017
2023-09-10 21:00 | 21 | Vall | 7 | 0 | 0 | 0 | 0 | 0 |  | 0.057577 | 0 | 0 | 0 | 0 | 0
2023-09-10 22:00 | 22 | Vall | 7 | 0 | 1 | 0 | 1 | 0 |  | 0.057577 | 0.070017 | 0.070017 | 0 | 0 | 0.070017
2023-09-10 23:00 | 23 | Vall | 7 | 0 | 1 | 0 | 1 | 0 |  | 0.057577 | 0.070017 | 0.070017 | 0 | 0 | 0.070017
2023-09-11 | 0 | Vall | 1 | 0 | 0 | 0 | 0 | 0 |  | 0.057577 | 0 | 0 | 0 | 0 | 0
2023-09-11 01:00 | 1 | Vall | 1 | 0 | 1 | 0 | 1 | 0 |  | 0.057577 | 0.070017 | 0.070017 | 0 | 0 | 0.070017
2023-09-11 02:00 | 2 | Vall | 1 | 0 | 0 | 0 | 0 | 0 |  | 0.057577 | 0 | 0 | 0 | 0 | 0
2023-09-11 03:00 | 3 | Vall | 1 | 0 | 1 | 0 | 1 | 0 |  | 0.057577 | 0.070017 | 0.070017 | 0 | 0 | 0.070017
2023-09-11 04:00 | 4 | Vall | 1 | 0 | 1 | 0 | 1 | 0 |  | 0.057577 | 0.070017 | 0.070017 | 0 | 0 | 0.070017
2023-09-11 05:00 | 5 | Vall | 1 | 0 | 0 | 0 | 0 | 0 |  | 0.057577 | 0 | 0 | 0 | 0 | 0
2023-09-11 06:00 | 6 | Vall | 1 | 0.0051994 | 0 | 0 | 0 | 0.0051994 |  | 0.057577 | 0 | 0 | 0 | 0.00052845 | -0.00052845
2023-09-11 07:00 | 7 | Vall | 1 | 0.19144 | 0 | 0 | 0 | 0.19144 |  | 0.057577 | 0 | 0 | 0 | 0.019457 | -0.019457
2023-09-11 08:00 | 8 | Pla | 1 | 0.11475 | 10 | 0.11475 | 9.8853 | 0 |  | 0.075061 | 0.91278 | 0.90231 | 0.010474 | 0 | 0.90231
2023-09-11 09:00 | 9 | Punta | 1 | 1.7143 | 4 | 1.7143 | 2.2857 | 0 |  | 0.082071 | 0.39921 | 0.22812 | 0.17109 | 0 | 0.22812
2023-09-11 10:00 | 10 | Punta | 1 | 0.42286 | 0 | 0 | 0 | 0.42286 |  | 0.082071 | 0 | 0 | 0 | 0.042979 | -0.042979
2023-09-11 11:00 | 11 | Punta | 1 | 2.0124 | 3 | 2.0124 | 0.98762 | 0 |  | 0.082071 | 0.29941 | 0.098567 | 0.20084 | 0 | 0.098567
2023-09-11 12:00 | 12 | Punta | 1 | 2.6544 | 7 | 2.6544 | 4.3456 | 0 |  | 0.082071 | 0.69862 | 0.4337 | 0.26491 | 0 | 0.4337
2023-09-11 13:00 | 13 | Punta | 1 | 2.3254 | 10 | 2.3254 | 7.6746 | 0 |  | 0.082071 | 0.99802 | 0.76595 | 0.23208 | 0 | 0.76595
2023-09-11 14:00 | 14 | Pla | 1 | 1.9141 | 6 | 1.9141 | 4.0859 | 0 |  | 0.075061 | 0.54767 | 0.37295 | 0.17472 | 0 | 0.37295
2023-09-11 15:00 | 15 | Pla | 1 | 1.7409 | 0 | 0 | 0 | 1.7409 |  | 0.075061 | 0 | 0 | 0 | 0.17695 | -0.17695
2023-09-11 16:00 | 16 | Pla | 1 | 1.0611 | 0 | 0 | 0 | 1.0611 |  | 0.075061 | 0 | 0 | 0 | 0.10784 | -0.10784
2023-09-11 17:00 | 17 | Pla | 1 | 0.37501 | 0 | 0 | 0 | 0.37501 |  | 0.075061 | 0 | 0 | 0 | 0.038116 | -0.038116
2023-09-11 18:00 | 18 | Punta | 1 | 0 | 5 | 0 | 5 | 0 |  | 0.082071 | 0.49901 | 0.49901 | 0 | 0 | 0.49901
2023-09-11 19:00 | 19 | Punta | 1 | 0 | 1 | 0 | 1 | 0 |  | 0.082071 | 0.099802 | 0.099802 | 0 | 0 | 0.099802
2023-09-11 20:00 | 20 | Punta | 1 | 0 | 1 | 0 | 1 | 0 |  | 0.082071 | 0.099802 | 0.099802 | 0 | 0 | 0.099802
2023-09-11 21:00 | 21 | Punta | 1 | 0 | 0 | 0 | 0 | 0 |  | 0.082071 | 0 | 0 | 0 | 0 | 0
2023-09-11 22:00 | 22 | Pla | 1 | 0 | 1 | 0 | 1 | 0 |  | 0.075061 | 0.091278 | 0.091278 | 0 | 0 | 0.091278
2023-09-11 23:00 | 23 | Pla | 1 | 0 | 1 | 0 | 1 | 0 |  | 0.075061 | 0.091278 | 0.091278 | 0 | 0 | 0.091278
2023-09-12 | 0 | Vall | 2 | 0 | 0 | 0 | 0 | 0 |  | 0.057577 | 0 | 0 | 0 | 0 | 0
2023-09-12 01:00 | 1 | Vall | 2 | 0 | 1 | 0 | 1 | 0 |  | 0.057577 | 0.070017 | 0.070017 | 0 | 0 | 0.070017
2023-09-12 02:00 | 2 | Vall | 2 | 0 | 0 | 0 | 0 | 0 |  | 0.057577 | 0 | 0 | 0 | 0 | 0
2023-09-12 03:00 | 3 | Vall | 2 | 0 | 1 | 0 | 1 | 0 |  | 0.057577 | 0.070017 | 0.070017 | 0 | 0 | 0.070017
2023-09-12 04:00 | 4 | Vall | 2 | 0 | 1 | 0 | 1 | 0 |  | 0.057577 | 0.070017 | 0.070017 | 0 | 0 | 0.070017
2023-09-12 05:00 | 5 | Vall | 2 | 0 | 0 | 0 | 0 | 0 |  | 0.057577 | 0 | 0 | 0 | 0 | 0
2023-09-12 06:00 | 6 | Vall | 2 | 0.14038 | 0 | 0 | 0 | 0.14038 |  | 0.057577 | 0 | 0 | 0 | 0.014268 | -0.014268
2023-09-12 07:00 | 7 | Vall | 2 | 0.61416 | 6 | 0.61416 | 5.3858 | 0 |  | 0.057577 | 0.4201 | 0.3771 | 0.043001 | 0 | 0.3771
2023-09-12 08:00 | 8 | Pla | 2 | 1.2845 | 5 | 1.2845 | 3.7155 | 0 |  | 0.075061 | 0.45639 | 0.33914 | 0.11725 | 0 | 0.33914
2023-09-12 09:00 | 9 | Punta | 2 | 1.8414 | 10 | 1.8414 | 8.1586 | 0 |  | 0.082071 | 0.99802 | 0.81425 | 0.18378 | 0 | 0.81425
2023-09-12 10:00 | 10 | Punta | 2 | 2.1914 | 7 | 2.1914 | 4.8086 | 0 |  | 0.082071 | 0.69862 | 0.47991 | 0.21871 | 0 | 0.47991
2023-09-12 11:00 | 11 | Punta | 2 | 2.465 | 0 | 0 | 0 | 2.465 |  | 0.082071 | 0 | 0 | 0 | 0.25053 | -0.25053
2023-09-12 12:00 | 12 | Punta | 2 | 2.5506 | 0 | 0 | 0 | 2.5506 |  | 0.082071 | 0 | 0 | 0 | 0.25924 | -0.25924
2023-09-12 13:00 | 13 | Punta | 2 | 2.445 | 0 | 0 | 0 | 2.445 |  | 0.082071 | 0 | 0 | 0 | 0.24851 | -0.24851
2023-09-12 14:00 | 14 | Pla | 2 | 2.1345 | 0 | 0 | 0 | 2.1345 |  | 0.075061 | 0 | 0 | 0 | 0.21695 | -0.21695
2023-09-12 15:00 | 15 | Pla | 2 | 1.6885 | 1 | 1 | 0 | 0.68847 |  | 0.075061 | 0.091278 | 0 | 0.091278 | 0.069975 | -0.069975
2023-09-12 16:00 | 16 | Pla | 2 | 1.0736 | 0 | 0 | 0 | 1.0736 |  | 0.075061 | 0 | 0 | 0 | 0.10912 | -0.10912
2023-09-12 17:00 | 17 | Pla | 2 | 0.39536 | 0 | 0 | 0 | 0.39536 |  | 0.075061 | 0 | 0 | 0 | 0.040183 | -0.040183
2023-09-12 18:00 | 18 | Punta | 2 | 0 | 0 | 0 | 0 | 0 |  | 0.082071 | 0 | 0 | 0 | 0 | 0
2023-09-12 19:00 | 19 | Punta | 2 | 0 | 0 | 0 | 0 | 0 |  | 0.082071 | 0 | 0 | 0 | 0 | 0
2023-09-12 20:00 | 20 | Punta | 2 | 0 | 1 | 0 | 1 | 0 |  | 0.082071 | 0.099802 | 0.099802 | 0 | 0 | 0.099802
2023-09-12 21:00 | 21 | Punta | 2 | 0 | 1 | 0 | 1 | 0 |  | 0.082071 | 0.099802 | 0.099802 | 0 | 0 | 0.099802
2023-09-12 22:00 | 22 | Pla | 2 | 0 | 0 | 0 | 0 | 0 |  | 0.075061 | 0 | 0 | 0 | 0 | 0
2023-09-12 23:00 | 23 | Pla | 2 | 0 | 1 | 0 | 1 | 0 |  | 0.075061 | 0.091278 | 0.091278 | 0 | 0 | 0.091278
2023-09-13 | 0 | Vall | 3 | 0 | 1 | 0 | 1 | 0 |  | 0.057577 | 0.070017 | 0.070017 | 0 | 0 | 0.070017
2023-09-13 01:00 | 1 | Vall | 3 | 0 | 0 | 0 | 0 | 0 |  | 0.057577 | 0 | 0 | 0 | 0 | 0
2023-09-13 02:00 | 2 | Vall | 3 | 0 | 1 | 0 | 1 | 0 |  | 0.057577 | 0.070017 | 0.070017 | 0 | 0 | 0.070017
2023-09-13 03:00 | 3 | Vall | 3 | 0 | 0 | 0 | 0 | 0 |  | 0.057577 | 0 | 0 | 0 | 0 | 0
2023-09-13 04:00 | 4 | Vall | 3 | 0 | 1 | 0 | 1 | 0 |  | 0.057577 | 0.070017 | 0.070017 | 0 | 0 | 0.070017
2023-09-13 05:00 | 5 | Vall | 3 | 0 | 1 | 0 | 1 | 0 |  | 0.057577 | 0.070017 | 0.070017 | 0 | 0 | 0.070017
2023-09-13 06:00 | 6 | Vall | 3 | 0.096865 | 0 | 0 | 0 | 0.096865 |  | 0.057577 | 0 | 0 | 0 | 0.0098452 | -0.0098452
2023-09-13 07:00 | 7 | Vall | 3 | 0.42434 | 0 | 0 | 0 | 0.42434 |  | 0.057577 | 0 | 0 | 0 | 0.043129 | -0.043129
2023-09-13 08:00 | 8 | Pla | 3 | 0.94299 | 9 | 0.94299 | 8.057 | 0 |  | 0.075061 | 0.8215 | 0.73543 | 0.086074 | 0 | 0.73543
2023-09-13 09:00 | 9 | Punta | 3 | 0.93889 | 9 | 0.93889 | 8.0611 | 0 |  | 0.082071 | 0.89822 | 0.80452 | 0.093704 | 0 | 0.80452
2023-09-13 10:00 | 10 | Punta | 3 | 0.82144 | 3 | 0.82144 | 2.1786 | 0 |  | 0.082071 | 0.29941 | 0.21743 | 0.081982 | 0 | 0.21743
2023-09-13 11:00 | 11 | Punta | 3 | 0.68809 | 10 | 0.68809 | 9.3119 | 0 |  | 0.082071 | 0.99802 | 0.92935 | 0.068673 | 0 | 0.92935
2023-09-13 12:00 | 12 | Punta | 3 | 0.97378 | 8 | 0.97378 | 7.0262 | 0 |  | 0.082071 | 0.79842 | 0.70123 | 0.097186 | 0 | 0.70123
2023-09-13 13:00 | 13 | Punta | 3 | 0.76233 | 8 | 0.76233 | 7.2377 | 0 |  | 0.082071 | 0.79842 | 0.72234 | 0.076082 | 0 | 0.72234
2023-09-13 14:00 | 14 | Pla | 3 | 0.52299 | 7 | 0.52299 | 6.477 | 0 |  | 0.075061 | 0.63895 | 0.59121 | 0.047738 | 0 | 0.59121
2023-09-13 15:00 | 15 | Pla | 3 | 0.66061 | 18 | 0.66061 | 17.3394 | 0 |  | 0.075061 | 1.643 | 1.5827 | 0.0603 | 0 | 1.5827
2023-09-13 16:00 | 16 | Pla | 3 | 0.94265 | 16 | 0.94265 | 15.0574 | 0 |  | 0.075061 | 1.4605 | 1.3744 | 0.086043 | 0 | 1.3744
2023-09-13 17:00 | 17 | Pla | 3 | 0.21855 | 10 | 0.21855 | 9.7814 | 0 |  | 0.075061 | 0.91278 | 0.89283 | 0.019949 | 0 | 0.89283
2023-09-13 18:00 | 18 | Punta | 3 | 0 | 11 | 0 | 11 | 0 |  | 0.082071 | 1.0978 | 1.0978 | 0 | 0 | 1.0978
2023-09-13 19:00 | 19 | Punta | 3 | 0 | 8 | 0 | 8 | 0 |  | 0.082071 | 0.79842 | 0.79842 | 0 | 0 | 0.79842
2023-09-13 20:00 | 20 | Punta | 3 | 0 | 11 | 0 | 11 | 0 |  | 0.082071 | 1.0978 | 1.0978 | 0 | 0 | 1.0978
2023-09-13 21:00 | 21 | Punta | 3 | 0 | 3 | 0 | 3 | 0 |  | 0.082071 | 0.29941 | 0.29941 | 0 | 0 | 0.29941
2023-09-13 22:00 | 22 | Pla | 3 | 0 | 1 | 0 | 1 | 0 |  | 0.075061 | 0.091278 | 0.091278 | 0 | 0 | 0.091278
2023-09-13 23:00 | 23 | Pla | 3 | 0 | 1 | 0 | 1 | 0 |  | 0.075061 | 0.091278 | 0.091278 | 0 | 0 | 0.091278
2023-09-14 | 0 | Vall | 4 | 0 | 0 | 0 | 0 | 0 |  | 0.057577 | 0 | 0 | 0 | 0 | 0
2023-09-14 01:00 | 1 | Vall | 4 | 0 | 1 | 0 | 1 | 0 |  | 0.057577 | 0.070017 | 0.070017 | 0 | 0 | 0.070017
2023-09-14 02:00 | 2 | Vall | 4 | 0 | 0 | 0 | 0 | 0 |  | 0.057577 | 0 | 0 | 0 | 0 | 0
2023-09-14 03:00 | 3 | Vall | 4 | 0 | 1 | 0 | 1 | 0 |  | 0.057577 | 0.070017 | 0.070017 | 0 | 0 | 0.070017
2023-09-14 04:00 | 4 | Vall | 4 | 0 | 1 | 0 | 1 | 0 |  | 0.057577 | 0.070017 | 0.070017 | 0 | 0 | 0.070017
2023-09-14 05:00 | 5 | Vall | 4 | 0 | 0 | 0 | 0 | 0 |  | 0.057577 | 0 | 0 | 0 | 0 | 0
2023-09-14 06:00 | 6 | Vall | 4 | 0.12136 | 0 | 0 | 0 | 0.12136 |  | 0.057577 | 0 | 0 | 0 | 0.012335 | -0.012335
2023-09-14 07:00 | 7 | Vall | 4 | 0.56598 | 4 | 0.56598 | 3.434 | 0 |  | 0.057577 | 0.28007 | 0.24044 | 0.039628 | 0 | 0.24044
2023-09-14 08:00 | 8 | Pla | 4 | 1.1595 | 14 | 1.1595 | 12.8405 | 0 |  | 0.075061 | 1.2779 | 1.1721 | 0.10583 | 0 | 1.1721
2023-09-14 09:00 | 9 | Punta | 4 | 1.6907 | 9 | 1.6907 | 7.3093 | 0 |  | 0.082071 | 0.89822 | 0.72948 | 0.16874 | 0 | 0.72948
2023-09-14 10:00 | 10 | Punta | 4 | 2.0557 | 8 | 2.0557 | 5.9443 | 0 |  | 0.082071 | 0.79842 | 0.59326 | 0.20516 | 0 | 0.59326
2023-09-14 11:00 | 11 | Punta | 4 | 2.3636 | 0 | 0 | 0 | 2.3636 |  | 0.082071 | 0 | 0 | 0 | 0.24023 | -0.24023
2023-09-14 12:00 | 12 | Punta | 4 | 1.9148 | 0 | 0 | 0 | 1.9148 |  | 0.082071 | 0 | 0 | 0 | 0.19462 | -0.19462
2023-09-14 13:00 | 13 | Punta | 4 | 1.558 | 0 | 0 | 0 | 1.558 |  | 0.082071 | 0 | 0 | 0 | 0.15835 | -0.15835
2023-09-14 14:00 | 14 | Pla | 4 | 1.4066 | 0 | 0 | 0 | 1.4066 |  | 0.075061 | 0 | 0 | 0 | 0.14296 | -0.14296
2023-09-14 15:00 | 15 | Pla | 4 | 0.75184 | 0 | 0 | 0 | 0.75184 |  | 0.075061 | 0 | 0 | 0 | 0.076416 | -0.076416
2023-09-14 16:00 | 16 | Pla | 4 | 0.80156 | 0 | 0 | 0 | 0.80156 |  | 0.075061 | 0 | 0 | 0 | 0.081469 | -0.081469
2023-09-14 17:00 | 17 | Pla | 4 | 0.29535 | 0 | 0 | 0 | 0.29535 |  | 0.075061 | 0 | 0 | 0 | 0.030019 | -0.030019
2023-09-14 18:00 | 18 | Punta | 4 | 0 | 0 | 0 | 0 | 0 |  | 0.082071 | 0 | 0 | 0 | 0 | 0
2023-09-14 19:00 | 19 | Punta | 4 | 0 | 2 | 0 | 2 | 0 |  | 0.082071 | 0.1996 | 0.1996 | 0 | 0 | 0.1996
2023-09-14 20:00 | 20 | Punta | 4 | 0 | 18 | 0 | 18 | 0 |  | 0.082071 | 1.7964 | 1.7964 | 0 | 0 | 1.7964
2023-09-14 21:00 | 21 | Punta | 4 | 0 | 3 | 0 | 3 | 0 |  | 0.082071 | 0.29941 | 0.29941 | 0 | 0 | 0.29941
2023-09-14 22:00 | 22 | Pla | 4 | 0 | 0 | 0 | 0 | 0 |  | 0.075061 | 0 | 0 | 0 | 0 | 0
2023-09-14 23:00 | 23 | Pla | 4 | 0 | 0 | 0 | 0 | 0 |  | 0.075061 | 0 | 0 | 0 | 0 | 0
2023-09-15 | 0 | Vall | 5 | 0 | 1 | 0 | 1 | 0 |  | 0.057577 | 0.070017 | 0.070017 | 0 | 0 | 0.070017
2023-09-15 01:00 | 1 | Vall | 5 | 0 | 1 | 0 | 1 | 0 |  | 0.057577 | 0.070017 | 0.070017 | 0 | 0 | 0.070017
2023-09-15 02:00 | 2 | Vall | 5 | 0 | 0 | 0 | 0 | 0 |  | 0.057577 | 0 | 0 | 0 | 0 | 0
2023-09-15 03:00 | 3 | Vall | 5 | 0 | 1 | 0 | 1 | 0 |  | 0.057577 | 0.070017 | 0.070017 | 0 | 0 | 0.070017
2023-09-15 04:00 | 4 | Vall | 5 | 0 | 1 | 0 | 1 | 0 |  | 0.057577 | 0.070017 | 0.070017 | 0 | 0 | 0.070017
2023-09-15 05:00 | 5 | Vall | 5 | 0 | 0 | 0 | 0 | 0 |  | 0.057577 | 0 | 0 | 0 | 0 | 0
2023-09-15 06:00 | 6 | Vall | 5 | 0.12145 | 1 | 0.12145 | 0.87855 | 0 |  | 0.057577 | 0.070017 | 0.061513 | 0.0085037 | 0 | 0.061513
2023-09-15 07:00 | 7 | Vall | 5 | 0.54705 | 0 | 0 | 0 | 0.54705 |  | 0.057577 | 0 | 0 | 0 | 0.055601 | -0.055601
2023-09-15 08:00 | 8 | Pla | 5 | 1.0848 | 0 | 0 | 0 | 1.0848 |  | 0.075061 | 0 | 0 | 0 | 0.11026 | -0.11026
2023-09-15 09:00 | 9 | Punta | 5 | 1.6996 | 0 | 0 | 0 | 1.6996 |  | 0.082071 | 0 | 0 | 0 | 0.17274 | -0.17274
2023-09-15 10:00 | 10 | Punta | 5 | 2.1824 | 0 | 0 | 0 | 2.1824 |  | 0.082071 | 0 | 0 | 0 | 0.22182 | -0.22182
2023-09-15 11:00 | 11 | Punta | 5 | 2.4055 | 0 | 0 | 0 | 2.4055 |  | 0.082071 | 0 | 0 | 0 | 0.24449 | -0.24449
2023-09-15 12:00 | 12 | Punta | 5 | 2.5345 | 0 | 0 | 0 | 2.5345 |  | 0.082071 | 0 | 0 | 0 | 0.2576 | -0.2576
2023-09-15 13:00 | 13 | Punta | 5 | 2.4159 | 10 | 2.4159 | 7.5841 | 0 |  | 0.082071 | 0.99802 | 0.75691 | 0.24111 | 0 | 0.75691
2023-09-15 14:00 | 14 | Pla | 5 | 2.1063 | 3 | 2.1063 | 0.89368 | 0 |  | 0.075061 | 0.27383 | 0.081573 | 0.19226 | 0 | 0.081573
2023-09-15 15:00 | 15 | Pla | 5 | 1.6376 | 0 | 0 | 0 | 1.6376 |  | 0.075061 | 0 | 0 | 0 | 0.16644 | -0.16644
2023-09-15 16:00 | 16 | Pla | 5 | 1.0188 | 0 | 0 | 0 | 1.0188 |  | 0.075061 | 0 | 0 | 0 | 0.10355 | -0.10355
2023-09-15 17:00 | 17 | Pla | 5 | 0.33253 | 0 | 0 | 0 | 0.33253 |  | 0.075061 | 0 | 0 | 0 | 0.033798 | -0.033798
2023-09-15 18:00 | 18 | Punta | 5 | 0 | 15 | 0 | 15 | 0 |  | 0.082071 | 1.497 | 1.497 | 0 | 0 | 1.497
2023-09-15 19:00 | 19 | Punta | 5 | 0 | 6 | 0 | 6 | 0 |  | 0.082071 | 0.59881 | 0.59881 | 0 | 0 | 0.59881
2023-09-15 20:00 | 20 | Punta | 5 | 0 | 1 | 0 | 1 | 0 |  | 0.082071 | 0.099802 | 0.099802 | 0 | 0 | 0.099802
2023-09-15 21:00 | 21 | Punta | 5 | 0 | 1 | 0 | 1 | 0 |  | 0.082071 | 0.099802 | 0.099802 | 0 | 0 | 0.099802
2023-09-15 22:00 | 22 | Pla | 5 | 0 | 1 | 0 | 1 | 0 |  | 0.075061 | 0.091278 | 0.091278 | 0 | 0 | 0.091278
2023-09-15 23:00 | 23 | Pla | 5 | 0 | 1 | 0 | 1 | 0 |  | 0.075061 | 0.091278 | 0.091278 | 0 | 0 | 0.091278
2023-09-16 | 0 | Vall | 6 | 0 | 1 | 0 | 1 | 0 |  | 0.057577 | 0.070017 | 0.070017 | 0 | 0 | 0.070017
2023-09-16 01:00 | 1 | Vall | 6 | 0 | 0 | 0 | 0 | 0 |  | 0.057577 | 0 | 0 | 0 | 0 | 0
2023-09-16 02:00 | 2 | Vall | 6 | 0 | 1 | 0 | 1 | 0 |  | 0.057577 | 0.070017 | 0.070017 | 0 | 0 | 0.070017
2023-09-16 03:00 | 3 | Vall | 6 | 0 | 1 | 0 | 1 | 0 |  | 0.057577 | 0.070017 | 0.070017 | 0 | 0 | 0.070017
2023-09-16 04:00 | 4 | Vall | 6 | 0 | 0 | 0 | 0 | 0 |  | 0.057577 | 0 | 0 | 0 | 0 | 0
2023-09-16 05:00 | 5 | Vall | 6 | 0 | 1 | 0 | 1 | 0 |  | 0.057577 | 0.070017 | 0.070017 | 0 | 0 | 0.070017
2023-09-16 06:00 | 6 | Vall | 6 | 0.087174 | 1 | 0.087174 | 0.91283 | 0 |  | 0.057577 | 0.070017 | 0.063913 | 0.0061036 | 0 | 0.063913
2023-09-16 07:00 | 7 | Vall | 6 | 0.54691 | 0 | 0 | 0 | 0.54691 |  | 0.057577 | 0 | 0 | 0 | 0.055587 | -0.055587
2023-09-16 08:00 | 8 | Vall | 6 | 1.1632 | 0 | 0 | 0 | 1.1632 |  | 0.057577 | 0 | 0 | 0 | 0.11822 | -0.11822
2023-09-16 09:00 | 9 | Vall | 6 | 1.6284 | 2 | 1.6284 | 0.37159 | 0 |  | 0.057577 | 0.14003 | 0.026017 | 0.11402 | 0 | 0.026017
2023-09-16 10:00 | 10 | Vall | 6 | 1.1345 | 7 | 1.1345 | 5.8655 | 0 |  | 0.057577 | 0.49012 | 0.41069 | 0.07943 | 0 | 0.41069
2023-09-16 11:00 | 11 | Vall | 6 | 2.0585 | 6 | 2.0585 | 3.9415 | 0 |  | 0.057577 | 0.4201 | 0.27597 | 0.14413 | 0 | 0.27597
2023-09-16 12:00 | 12 | Vall | 6 | 2.3775 | 5 | 2.3775 | 2.6225 | 0 |  | 0.057577 | 0.35008 | 0.18362 | 0.16647 | 0 | 0.18362
2023-09-16 13:00 | 13 | Vall | 6 | 2.3079 | 6 | 2.3079 | 3.6921 | 0 |  | 0.057577 | 0.4201 | 0.25851 | 0.16159 | 0 | 0.25851
2023-09-16 14:00 | 14 | Vall | 6 | 1.9939 | 0 | 0 | 0 | 1.9939 |  | 0.057577 | 0 | 0 | 0 | 0.20266 | -0.20266
2023-09-16 15:00 | 15 | Vall | 6 | 1.5472 | 0 | 0 | 0 | 1.5472 |  | 0.057577 | 0 | 0 | 0 | 0.15725 | -0.15725
2023-09-16 16:00 | 16 | Vall | 6 | 0.93118 | 0 | 0 | 0 | 0.93118 |  | 0.057577 | 0 | 0 | 0 | 0.094644 | -0.094644
2023-09-16 17:00 | 17 | Vall | 6 | 0.31227 | 0 | 0 | 0 | 0.31227 |  | 0.057577 | 0 | 0 | 0 | 0.031739 | -0.031739
2023-09-16 18:00 | 18 | Vall | 6 | 0 | 10 | 0 | 10 | 0 |  | 0.057577 | 0.70017 | 0.70017 | 0 | 0 | 0.70017
2023-09-16 19:00 | 19 | Vall | 6 | 0 | 7 | 0 | 7 | 0 |  | 0.057577 | 0.49012 | 0.49012 | 0 | 0 | 0.49012
2023-09-16 20:00 | 20 | Vall | 6 | 0 | 1 | 0 | 1 | 0 |  | 0.057577 | 0.070017 | 0.070017 | 0 | 0 | 0.070017
2023-09-16 21:00 | 21 | Vall | 6 | 0 | 1 | 0 | 1 | 0 |  | 0.057577 | 0.070017 | 0.070017 | 0 | 0 | 0.070017
2023-09-16 22:00 | 22 | Vall | 6 | 0 | 1 | 0 | 1 | 0 |  | 0.057577 | 0.070017 | 0.070017 | 0 | 0 | 0.070017
2023-09-16 23:00 | 23 | Vall | 6 | 0 | 1 | 0 | 1 | 0 |  | 0.057577 | 0.070017 | 0.070017 | 0 | 0 | 0.070017
2023-09-17 | 0 | Vall | 7 | 0 | 1 | 0 | 1 | 0 |  | 0.057577 | 0.070017 | 0.070017 | 0 | 0 | 0.070017
2023-09-17 01:00 | 1 | Vall | 7 | 0 | 1 | 0 | 1 | 0 |  | 0.057577 | 0.070017 | 0.070017 | 0 | 0 | 0.070017
2023-09-17 02:00 | 2 | Vall | 7 | 0 | 0 | 0 | 0 | 0 |  | 0.057577 | 0 | 0 | 0 | 0 | 0
2023-09-17 03:00 | 3 | Vall | 7 | 0 | 1 | 0 | 1 | 0 |  | 0.057577 | 0.070017 | 0.070017 | 0 | 0 | 0.070017
2023-09-17 04:00 | 4 | Vall | 7 | 0 | 1 | 0 | 1 | 0 |  | 0.057577 | 0.070017 | 0.070017 | 0 | 0 | 0.070017
2023-09-17 05:00 | 5 | Vall | 7 | 0 | 0 | 0 | 0 | 0 |  | 0.057577 | 0 | 0 | 0 | 0 | 0
2023-09-17 06:00 | 6 | Vall | 7 | 0.10807 | 1 | 0.10807 | 0.89193 | 0 |  | 0.057577 | 0.070017 | 0.06245 | 0.007567 | 0 | 0.06245
2023-09-17 07:00 | 7 | Vall | 7 | 0.54919 | 0 | 0 | 0 | 0.54919 |  | 0.057577 | 0 | 0 | 0 | 0.055819 | -0.055819
2023-09-17 08:00 | 8 | Vall | 7 | 1.1776 | 0 | 0 | 0 | 1.1776 |  | 0.057577 | 0 | 0 | 0 | 0.11969 | -0.11969
2023-09-17 09:00 | 9 | Vall | 7 | 1.7043 | 0 | 0 | 0 | 1.7043 |  | 0.057577 | 0 | 0 | 0 | 0.17323 | -0.17323
2023-09-17 10:00 | 10 | Vall | 7 | 2.0234 | 0 | 0 | 0 | 2.0234 |  | 0.057577 | 0 | 0 | 0 | 0.20565 | -0.20565
2023-09-17 11:00 | 11 | Vall | 7 | 2.3347 | 0 | 0 | 0 | 2.3347 |  | 0.057577 | 0 | 0 | 0 | 0.2373 | -0.2373
2023-09-17 12:00 | 12 | Vall | 7 | 2.4374 | 0 | 0 | 0 | 2.4374 |  | 0.057577 | 0 | 0 | 0 | 0.24773 | -0.24773
2023-09-17 13:00 | 13 | Vall | 7 | 2.3436 | 0 | 0 | 0 | 2.3436 |  | 0.057577 | 0 | 0 | 0 | 0.2382 | -0.2382
2023-09-17 14:00 | 14 | Vall | 7 | 2.0551 | 0 | 0 | 0 | 2.0551 |  | 0.057577 | 0 | 0 | 0 | 0.20887 | -0.20887
2023-09-17 15:00 | 15 | Vall | 7 | 1.6086 | 0 | 0 | 0 | 1.6086 |  | 0.057577 | 0 | 0 | 0 | 0.1635 | -0.1635
2023-09-17 16:00 | 16 | Vall | 7 | 0.99722 | 0 | 0 | 0 | 0.99722 |  | 0.057577 | 0 | 0 | 0 | 0.10136 | -0.10136
2023-09-17 17:00 | 17 | Vall | 7 | 0.30584 | 3 | 0.30584 | 2.6942 | 0 |  | 0.057577 | 0.21005 | 0.18864 | 0.021414 | 0 | 0.18864
2023-09-17 18:00 | 18 | Vall | 7 | 0 | 13 | 0 | 13 | 0 |  | 0.057577 | 0.91021 | 0.91021 | 0 | 0 | 0.91021
2023-09-17 19:00 | 19 | Vall | 7 | 0 | 7 | 0 | 7 | 0 |  | 0.057577 | 0.49012 | 0.49012 | 0 | 0 | 0.49012
2023-09-17 20:00 | 20 | Vall | 7 | 0 | 1 | 0 | 1 | 0 |  | 0.057577 | 0.070017 | 0.070017 | 0 | 0 | 0.070017
2023-09-17 21:00 | 21 | Vall | 7 | 0 | 2 | 0 | 2 | 0 |  | 0.057577 | 0.14003 | 0.14003 | 0 | 0 | 0.14003
2023-09-17 22:00 | 22 | Vall | 7 | 0 | 1 | 0 | 1 | 0 |  | 0.057577 | 0.070017 | 0.070017 | 0 | 0 | 0.070017
2023-09-17 23:00 | 23 | Vall | 7 | 0 | 1 | 0 | 1 | 0 |  | 0.057577 | 0.070017 | 0.070017 | 0 | 0 | 0.070017
2023-09-18 | 0 | Vall | 1 | 0 | 2.534 | 0 | 2.534 | 0 |  | 0.057577 | 0.17742 | 0.17742 | 0 | 0 | 0.17742
2023-09-18 01:00 | 1 | Vall | 1 | 0 | 1 | 0 | 1 | 0 |  | 0.057577 | 0.070017 | 0.070017 | 0 | 0 | 0.070017
2023-09-18 02:00 | 2 | Vall | 1 | 0 | 1 | 0 | 1 | 0 |  | 0.057577 | 0.070017 | 0.070017 | 0 | 0 | 0.070017
2023-09-18 03:00 | 3 | Vall | 1 | 0 | 0 | 0 | 0 | 0 |  | 0.057577 | 0 | 0 | 0 | 0 | 0
2023-09-18 04:00 | 4 | Vall | 1 | 0 | 1 | 0 | 1 | 0 |  | 0.057577 | 0.070017 | 0.070017 | 0 | 0 | 0.070017
2023-09-18 05:00 | 5 | Vall | 1 | 0 | 1 | 0 | 1 | 0 |  | 0.057577 | 0.070017 | 0.070017 | 0 | 0 | 0.070017
2023-09-18 06:00 | 6 | Vall | 1 | 0.091192 | 0 | 0 | 0 | 0.091192 |  | 0.057577 | 0 | 0 | 0 | 0.0092687 | -0.0092687
2023-09-18 07:00 | 7 | Vall | 1 | 0.51689 | 1 | 0.51689 | 0.48311 | 0 |  | 0.057577 | 0.070017 | 0.033825 | 0.036191 | 0 | 0.033825
2023-09-18 08:00 | 8 | Pla | 1 | 1.1437 | 0 | 0 | 0 | 1.1437 |  | 0.075061 | 0 | 0 | 0 | 0.11625 | -0.11625
2023-09-18 09:00 | 9 | Punta | 1 | 1.6812 | 0 | 0 | 0 | 1.6812 |  | 0.082071 | 0 | 0 | 0 | 0.17087 | -0.17087
2023-09-18 10:00 | 10 | Punta | 1 | 2.0433 | 0 | 0 | 0 | 2.0433 |  | 0.082071 | 0 | 0 | 0 | 0.20768 | -0.20768
2023-09-18 11:00 | 11 | Punta | 1 | 2.3039 | 0 | 0 | 0 | 2.3039 |  | 0.082071 | 0 | 0 | 0 | 0.23416 | -0.23416
2023-09-18 12:00 | 12 | Punta | 1 | 2.3983 | 0 | 0 | 0 | 2.3983 |  | 0.082071 | 0 | 0 | 0 | 0.24376 | -0.24376
2023-09-18 13:00 | 13 | Punta | 1 | 2.2225 | 0 | 0 | 0 | 2.2225 |  | 0.082071 | 0 | 0 | 0 | 0.22589 | -0.22589
2023-09-18 14:00 | 14 | Pla | 1 | 2.0252 | 0 | 0 | 0 | 2.0252 |  | 0.075061 | 0 | 0 | 0 | 0.20584 | -0.20584
2023-09-18 15:00 | 15 | Pla | 1 | 1.4961 | 4 | 1.4961 | 2.5039 | 0 |  | 0.075061 | 0.36511 | 0.22855 | 0.13656 | 0 | 0.22855
2023-09-18 16:00 | 16 | Pla | 1 | 1.0246 | 3 | 1.0246 | 1.9754 | 0 |  | 0.075061 | 0.27383 | 0.18031 | 0.093527 | 0 | 0.18031
2023-09-18 17:00 | 17 | Pla | 1 | 0.30221 | 2 | 0.30221 | 1.6978 | 0 |  | 0.075061 | 0.18256 | 0.15497 | 0.027585 | 0 | 0.15497
2023-09-18 18:00 | 18 | Punta | 1 | 0 | 6 | 0 | 6 | 0 |  | 0.082071 | 0.59881 | 0.59881 | 0 | 0 | 0.59881
2023-09-18 19:00 | 19 | Punta | 1 | 0 | 11 | 0 | 11 | 0 |  | 0.082071 | 1.0978 | 1.0978 | 0 | 0 | 1.0978
2023-09-18 20:00 | 20 | Punta | 1 | 0 | 16 | 0 | 16 | 0 |  | 0.082071 | 1.5968 | 1.5968 | 0 | 0 | 1.5968
2023-09-18 21:00 | 21 | Punta | 1 | 0 | 1 | 0 | 1 | 0 |  | 0.082071 | 0.099802 | 0.099802 | 0 | 0 | 0.099802
2023-09-18 22:00 | 22 | Pla | 1 | 0 | 1 | 0 | 1 | 0 |  | 0.075061 | 0.091278 | 0.091278 | 0 | 0 | 0.091278
2023-09-18 23:00 | 23 | Pla | 1 | 0 | 1 | 0 | 1 | 0 |  | 0.075061 | 0.091278 | 0.091278 | 0 | 0 | 0.091278
2023-09-19 | 0 | Vall | 2 | 0 | 3.169 | 0 | 3.169 | 0 |  | 0.057577 | 0.22188 | 0.22188 | 0 | 0 | 0.22188
2023-09-19 01:00 | 1 | Vall | 2 | 0 | 1 | 0 | 1 | 0 |  | 0.057577 | 0.070017 | 0.070017 | 0 | 0 | 0.070017
2023-09-19 02:00 | 2 | Vall | 2 | 0 | 0 | 0 | 0 | 0 |  | 0.057577 | 0 | 0 | 0 | 0 | 0
2023-09-19 03:00 | 3 | Vall | 2 | 0 | 1 | 0 | 1 | 0 |  | 0.057577 | 0.070017 | 0.070017 | 0 | 0 | 0.070017
2023-09-19 04:00 | 4 | Vall | 2 | 0 | 0 | 0 | 0 | 0 |  | 0.057577 | 0 | 0 | 0 | 0 | 0
2023-09-19 05:00 | 5 | Vall | 2 | 0 | 1 | 0 | 1 | 0 |  | 0.057577 | 0.070017 | 0.070017 | 0 | 0 | 0.070017
2023-09-19 06:00 | 6 | Vall | 2 | 0.09037 | 1 | 0.09037 | 0.90963 | 0 |  | 0.057577 | 0.070017 | 0.063689 | 0.0063274 | 0 | 0.063689
2023-09-19 07:00 | 7 | Vall | 2 | 0.51761 | 0 | 0 | 0 | 0.51761 |  | 0.057577 | 0 | 0 | 0 | 0.052609 | -0.052609
2023-09-19 08:00 | 8 | Pla | 2 | 0.97244 | 0 | 0 | 0 | 0.97244 |  | 0.075061 | 0 | 0 | 0 | 0.098837 | -0.098837
2023-09-19 09:00 | 9 | Punta | 2 | 1.1542 | 0 | 0 | 0 | 1.1542 |  | 0.082071 | 0 | 0 | 0 | 0.11731 | -0.11731
2023-09-19 10:00 | 10 | Punta | 2 | 2.0693 | 0 | 0 | 0 | 2.0693 |  | 0.082071 | 0 | 0 | 0 | 0.21032 | -0.21032
2023-09-19 11:00 | 11 | Punta | 2 | 2.2997 | 0 | 0 | 0 | 2.2997 |  | 0.082071 | 0 | 0 | 0 | 0.23374 | -0.23374
2023-09-19 12:00 | 12 | Punta | 2 | 2.3656 | 0 | 0 | 0 | 2.3656 |  | 0.082071 | 0 | 0 | 0 | 0.24043 | -0.24043
2023-09-19 13:00 | 13 | Punta | 2 | 1.1123 | 6 | 1.1123 | 4.8877 | 0 |  | 0.082071 | 0.59881 | 0.48781 | 0.11101 | 0 | 0.48781
2023-09-19 14:00 | 14 | Pla | 2 | 0.78587 | 4 | 0.78587 | 3.2141 | 0 |  | 0.075061 | 0.36511 | 0.29338 | 0.071733 | 0 | 0.29338
2023-09-19 15:00 | 15 | Pla | 2 | 0.93843 | 0 | 0 | 0 | 0.93843 |  | 0.075061 | 0 | 0 | 0 | 0.09538 | -0.09538
2023-09-19 16:00 | 16 | Pla | 2 | 0.37464 | 11 | 0.37464 | 10.6254 | 0 |  | 0.075061 | 1.0041 | 0.96986 | 0.034197 | 0 | 0.96986
2023-09-19 17:00 | 17 | Pla | 2 | 0.12616 | 3 | 0.12616 | 2.8738 | 0 |  | 0.075061 | 0.27383 | 0.26232 | 0.011516 | 0 | 0.26232
2023-09-19 18:00 | 18 | Punta | 2 | 0 | 3 | 0 | 3 | 0 |  | 0.082071 | 0.29941 | 0.29941 | 0 | 0 | 0.29941
2023-09-19 19:00 | 19 | Punta | 2 | 0 | 4 | 0 | 4 | 0 |  | 0.082071 | 0.39921 | 0.39921 | 0 | 0 | 0.39921
2023-09-19 20:00 | 20 | Punta | 2 | 0 | 20 | 0 | 20 | 0 |  | 0.082071 | 1.996 | 1.996 | 0 | 0 | 1.996
2023-09-19 21:00 | 21 | Punta | 2 | 0 | 4 | 0 | 4 | 0 |  | 0.082071 | 0.39921 | 0.39921 | 0 | 0 | 0.39921
2023-09-19 22:00 | 22 | Pla | 2 | 0 | 1 | 0 | 1 | 0 |  | 0.075061 | 0.091278 | 0.091278 | 0 | 0 | 0.091278
2023-09-19 23:00 | 23 | Pla | 2 | 0 | 1 | 0 | 1 | 0 |  | 0.075061 | 0.091278 | 0.091278 | 0 | 0 | 0.091278
2023-09-20 | 0 | Vall | 3 | 0 | 0 | 0 | 0 | 0 |  | 0.057577 | 0 | 0 | 0 | 0 | 0
2023-09-20 01:00 | 1 | Vall | 3 | 0 | 1 | 0 | 1 | 0 |  | 0.057577 | 0.070017 | 0.070017 | 0 | 0 | 0.070017
2023-09-20 02:00 | 2 | Vall | 3 | 0 | 1 | 0 | 1 | 0 |  | 0.057577 | 0.070017 | 0.070017 | 0 | 0 | 0.070017
2023-09-20 03:00 | 3 | Vall | 3 | 0 | 0 | 0 | 0 | 0 |  | 0.057577 | 0 | 0 | 0 | 0 | 0
2023-09-20 04:00 | 4 | Vall | 3 | 0 | 1 | 0 | 1 | 0 |  | 0.057577 | 0.070017 | 0.070017 | 0 | 0 | 0.070017
2023-09-20 05:00 | 5 | Vall | 3 | 0 | 1 | 0 | 1 | 0 |  | 0.057577 | 0.070017 | 0.070017 | 0 | 0 | 0.070017
2023-09-20 06:00 | 6 | Vall | 3 | 0.080481 | 0 | 0 | 0 | 0.080481 |  | 0.057577 | 0 | 0 | 0 | 0.0081799 | -0.0081799
2023-09-20 07:00 | 7 | Vall | 3 | 0.49864 | 1 | 0.49864 | 0.50136 | 0 |  | 0.057577 | 0.070017 | 0.035103 | 0.034913 | 0 | 0.035103
2023-09-20 08:00 | 8 | Pla | 3 | 1.1102 | 0 | 0 | 0 | 1.1102 |  | 0.075061 | 0 | 0 | 0 | 0.11284 | -0.11284
2023-09-20 09:00 | 9 | Punta | 3 | 1.7364 | 0 | 0 | 0 | 1.7364 |  | 0.082071 | 0 | 0 | 0 | 0.17648 | -0.17648
2023-09-20 10:00 | 10 | Punta | 3 | 2.115 | 0 | 0 | 0 | 2.115 |  | 0.082071 | 0 | 0 | 0 | 0.21497 | -0.21497
2023-09-20 11:00 | 11 | Punta | 3 | 2.4264 | 0 | 0 | 0 | 2.4264 |  | 0.082071 | 0 | 0 | 0 | 0.24661 | -0.24661
2023-09-20 12:00 | 12 | Punta | 3 | 2.4551 | 0 | 0 | 0 | 2.4551 |  | 0.082071 | 0 | 0 | 0 | 0.24953 | -0.24953
2023-09-20 13:00 | 13 | Punta | 3 | 2.339 | 0 | 0 | 0 | 2.339 |  | 0.082071 | 0 | 0 | 0 | 0.23773 | -0.23773
2023-09-20 14:00 | 14 | Pla | 3 | 2.0422 | 0 | 0 | 0 | 2.0422 |  | 0.075061 | 0 | 0 | 0 | 0.20756 | -0.20756
2023-09-20 15:00 | 15 | Pla | 3 | 1.4955 | 1 | 1 | 0 | 0.49553 |  | 0.075061 | 0.091278 | 0 | 0.091278 | 0.050365 | -0.050365
2023-09-20 16:00 | 16 | Pla | 3 | 0.52657 | 10 | 0.52657 | 9.4734 | 0 |  | 0.075061 | 0.91278 | 0.86472 | 0.048065 | 0 | 0.86472
2023-09-20 17:00 | 17 | Pla | 3 | 0.22726 | 4 | 0.22726 | 3.7727 | 0 |  | 0.075061 | 0.36511 | 0.34437 | 0.020744 | 0 | 0.34437
2023-09-20 18:00 | 18 | Punta | 3 | 0 | 7 | 0 | 7 | 0 |  | 0.082071 | 0.69862 | 0.69862 | 0 | 0 | 0.69862
2023-09-20 19:00 | 19 | Punta | 3 | 0 | 9 | 0 | 9 | 0 |  | 0.082071 | 0.89822 | 0.89822 | 0 | 0 | 0.89822
2023-09-20 20:00 | 20 | Punta | 3 | 0 | 18 | 0 | 18 | 0 |  | 0.082071 | 1.7964 | 1.7964 | 0 | 0 | 1.7964
2023-09-20 21:00 | 21 | Punta | 3 | 0 | 3 | 0 | 3 | 0 |  | 0.082071 | 0.29941 | 0.29941 | 0 | 0 | 0.29941
2023-09-20 22:00 | 22 | Pla | 3 | 0 | 5 | 0 | 5 | 0 |  | 0.075061 | 0.45639 | 0.45639 | 0 | 0 | 0.45639
2023-09-20 23:00 | 23 | Pla | 3 | 0 | 1 | 0 | 1 | 0 |  | 0.075061 | 0.091278 | 0.091278 | 0 | 0 | 0.091278
2023-09-21 | 0 | Vall | 4 | 0 | 1 | 0 | 1 | 0 |  | 0.057577 | 0.070017 | 0.070017 | 0 | 0 | 0.070017
2023-09-21 01:00 | 1 | Vall | 4 | 0 | 0 | 0 | 0 | 0 |  | 0.057577 | 0 | 0 | 0 | 0 | 0
2023-09-21 02:00 | 2 | Vall | 4 | 0 | 1 | 0 | 1 | 0 |  | 0.057577 | 0.070017 | 0.070017 | 0 | 0 | 0.070017
2023-09-21 03:00 | 3 | Vall | 4 | 0 | 1 | 0 | 1 | 0 |  | 0.057577 | 0.070017 | 0.070017 | 0 | 0 | 0.070017
2023-09-21 04:00 | 4 | Vall | 4 | 0 | 0 | 0 | 0 | 0 |  | 0.057577 | 0 | 0 | 0 | 0 | 0
2023-09-21 05:00 | 5 | Vall | 4 | 0 | 1 | 0 | 1 | 0 |  | 0.057577 | 0.070017 | 0.070017 | 0 | 0 | 0.070017
2023-09-21 06:00 | 6 | Vall | 4 | 0.019683 | 1 | 0.019683 | 0.98032 | 0 |  | 0.057577 | 0.070017 | 0.068638 | 0.0013782 | 0 | 0.068638
2023-09-21 07:00 | 7 | Vall | 4 | 0.095758 | 0 | 0 | 0 | 0.095758 |  | 0.057577 | 0 | 0 | 0 | 0.0097327 | -0.0097327
2023-09-21 08:00 | 8 | Pla | 4 | 0.28996 | 0 | 0 | 0 | 0.28996 |  | 0.075061 | 0 | 0 | 0 | 0.029471 | -0.029471
2023-09-21 09:00 | 9 | Punta | 4 | 0.93117 | 0 | 0 | 0 | 0.93117 |  | 0.082071 | 0 | 0 | 0 | 0.094643 | -0.094643
2023-09-21 10:00 | 10 | Punta | 4 | 0.71053 | 1 | 0.71053 | 0.28947 | 0 |  | 0.082071 | 0.099802 | 0.028889 | 0.070913 | 0 | 0.028889
2023-09-21 11:00 | 11 | Punta | 4 | 0.51428 | 6 | 0.51428 | 5.4857 | 0 |  | 0.082071 | 0.59881 | 0.54749 | 0.051327 | 0 | 0.54749
2023-09-21 12:00 | 12 | Punta | 4 | 0.16875 | 0 | 0 | 0 | 0.16875 |  | 0.082071 | 0 | 0 | 0 | 0.017152 | -0.017152
2023-09-21 13:00 | 13 | Punta | 4 | 1.3081 | 0 | 0 | 0 | 1.3081 |  | 0.082071 | 0 | 0 | 0 | 0.13296 | -0.13296
2023-09-21 14:00 | 14 | Pla | 4 | 0.30028 | 0 | 0 | 0 | 0.30028 |  | 0.075061 | 0 | 0 | 0 | 0.03052 | -0.03052
2023-09-21 15:00 | 15 | Pla | 4 | 0.51483 | 0 | 0 | 0 | 0.51483 |  | 0.075061 | 0 | 0 | 0 | 0.052327 | -0.052327
2023-09-21 16:00 | 16 | Pla | 4 | 0.95713 | 11 | 0.95713 | 10.0429 | 0 |  | 0.075061 | 1.0041 | 0.91669 | 0.087365 | 0 | 0.91669
2023-09-21 17:00 | 17 | Pla | 4 | 0.0086826 | 10 | 0.0086826 | 9.9913 | 0 |  | 0.075061 | 0.91278 | 0.91199 | 0.00079253 | 0 | 0.91199
2023-09-21 18:00 | 18 | Punta | 4 | 0 | 11 | 0 | 11 | 0 |  | 0.082071 | 1.0978 | 1.0978 | 0 | 0 | 1.0978
2023-09-21 19:00 | 19 | Punta | 4 | 0 | 8 | 0 | 8 | 0 |  | 0.082071 | 0.79842 | 0.79842 | 0 | 0 | 0.79842
2023-09-21 20:00 | 20 | Punta | 4 | 0 | 10 | 0 | 10 | 0 |  | 0.082071 | 0.99802 | 0.99802 | 0 | 0 | 0.99802
2023-09-21 21:00 | 21 | Punta | 4 | 0 | 4 | 0 | 4 | 0 |  | 0.082071 | 0.39921 | 0.39921 | 0 | 0 | 0.39921
2023-09-21 22:00 | 22 | Pla | 4 | 0 | 9 | 0 | 9 | 0 |  | 0.075061 | 0.8215 | 0.8215 | 0 | 0 | 0.8215
2023-09-21 23:00 | 23 | Pla | 4 | 0 | 3 | 0 | 3 | 0 |  | 0.075061 | 0.27383 | 0.27383 | 0 | 0 | 0.27383
2023-09-22 | 0 | Vall | 5 | 0 | 1 | 0 | 1 | 0 |  | 0.057577 | 0.070017 | 0.070017 | 0 | 0 | 0.070017
2023-09-22 01:00 | 1 | Vall | 5 | 0 | 0 | 0 | 0 | 0 |  | 0.057577 | 0 | 0 | 0 | 0 | 0
2023-09-22 02:00 | 2 | Vall | 5 | 0 | 1 | 0 | 1 | 0 |  | 0.057577 | 0.070017 | 0.070017 | 0 | 0 | 0.070017
2023-09-22 03:00 | 3 | Vall | 5 | 0 | 1 | 0 | 1 | 0 |  | 0.057577 | 0.070017 | 0.070017 | 0 | 0 | 0.070017
2023-09-22 04:00 | 4 | Vall | 5 | 0 | 0 | 0 | 0 | 0 |  | 0.057577 | 0 | 0 | 0 | 0 | 0
2023-09-22 05:00 | 5 | Vall | 5 | 0 | 1 | 0 | 1 | 0 |  | 0.057577 | 0.070017 | 0.070017 | 0 | 0 | 0.070017
2023-09-22 06:00 | 6 | Vall | 5 | 0.040857 | 6 | 0.040857 | 5.9591 | 0 |  | 0.057577 | 0.4201 | 0.41724 | 0.0028607 | 0 | 0.41724
2023-09-22 07:00 | 7 | Vall | 5 | 0.34143 | 2 | 0.34143 | 1.6586 | 0 |  | 0.057577 | 0.14003 | 0.11613 | 0.023906 | 0 | 0.11613
2023-09-22 08:00 | 8 | Pla | 5 | 1.0822 | 3 | 1.0822 | 1.9178 | 0 |  | 0.075061 | 0.27383 | 0.17505 | 0.098782 | 0 | 0.17505
2023-09-22 09:00 | 9 | Punta | 5 | 1.6467 | 0 | 0 | 0 | 1.6467 |  | 0.082071 | 0 | 0 | 0 | 0.16737 | -0.16737
2023-09-22 10:00 | 10 | Punta | 5 | 1.8732 | 0 | 0 | 0 | 1.8732 |  | 0.082071 | 0 | 0 | 0 | 0.19039 | -0.19039
2023-09-22 11:00 | 11 | Punta | 5 | 2.215 | 0 | 0 | 0 | 2.215 |  | 0.082071 | 0 | 0 | 0 | 0.22513 | -0.22513
2023-09-22 12:00 | 12 | Punta | 5 | 0.653 | 0 | 0 | 0 | 0.653 |  | 0.082071 | 0 | 0 | 0 | 0.06637 | -0.06637
2023-09-22 13:00 | 13 | Punta | 5 | 2.1316 | 0 | 0 | 0 | 2.1316 |  | 0.082071 | 0 | 0 | 0 | 0.21665 | -0.21665
2023-09-22 14:00 | 14 | Pla | 5 | 1.9953 | 0 | 0 | 0 | 1.9953 |  | 0.075061 | 0 | 0 | 0 | 0.2028 | -0.2028
2023-09-22 15:00 | 15 | Pla | 5 | 1.4786 | 0 | 0 | 0 | 1.4786 |  | 0.075061 | 0 | 0 | 0 | 0.15028 | -0.15028
2023-09-22 16:00 | 16 | Pla | 5 | 0.65035 | 0 | 0 | 0 | 0.65035 |  | 0.075061 | 0 | 0 | 0 | 0.0661 | -0.0661
2023-09-22 17:00 | 17 | Pla | 5 | 0.066585 | 7 | 0.066585 | 6.9334 | 0 |  | 0.075061 | 0.63895 | 0.63287 | 0.0060777 | 0 | 0.63287
2023-09-22 18:00 | 18 | Punta | 5 | 0 | 13 | 0 | 13 | 0 |  | 0.082071 | 1.2974 | 1.2974 | 0 | 0 | 1.2974
2023-09-22 19:00 | 19 | Punta | 5 | 0 | 10 | 0 | 10 | 0 |  | 0.082071 | 0.99802 | 0.99802 | 0 | 0 | 0.99802
2023-09-22 20:00 | 20 | Punta | 5 | 0 | 8 | 0 | 8 | 0 |  | 0.082071 | 0.79842 | 0.79842 | 0 | 0 | 0.79842
2023-09-22 21:00 | 21 | Punta | 5 | 0 | 1 | 0 | 1 | 0 |  | 0.082071 | 0.099802 | 0.099802 | 0 | 0 | 0.099802
2023-09-22 22:00 | 22 | Pla | 5 | 0 | 3 | 0 | 3 | 0 |  | 0.075061 | 0.27383 | 0.27383 | 0 | 0 | 0.27383
2023-09-22 23:00 | 23 | Pla | 5 | 0 | 5 | 0 | 5 | 0 |  | 0.075061 | 0.45639 | 0.45639 | 0 | 0 | 0.45639
2023-09-23 | 0 | Vall | 6 | 0 | 0 | 0 | 0 | 0 |  | 0.057577 | 0 | 0 | 0 | 0 | 0
2023-09-23 01:00 | 1 | Vall | 6 | 0 | 8 | 0 | 8 | 0 |  | 0.057577 | 0.56013 | 0.56013 | 0 | 0 | 0.56013
2023-09-23 02:00 | 2 | Vall | 6 | 0 | 0 | 0 | 0 | 0 |  | 0.057577 | 0 | 0 | 0 | 0 | 0
2023-09-23 03:00 | 3 | Vall | 6 | 0 | 1 | 0 | 1 | 0 |  | 0.057577 | 0.070017 | 0.070017 | 0 | 0 | 0.070017
2023-09-23 04:00 | 4 | Vall | 6 | 0 | 1 | 0 | 1 | 0 |  | 0.057577 | 0.070017 | 0.070017 | 0 | 0 | 0.070017
2023-09-23 05:00 | 5 | Vall | 6 | 0 | 0 | 0 | 0 | 0 |  | 0.057577 | 0 | 0 | 0 | 0 | 0
2023-09-23 06:00 | 6 | Vall | 6 | 0.058321 | 1 | 0.058321 | 0.94168 | 0 |  | 0.057577 | 0.070017 | 0.065933 | 0.0040834 | 0 | 0.065933
2023-09-23 07:00 | 7 | Vall | 6 | 0.49414 | 3 | 0.49414 | 2.5059 | 0 |  | 0.057577 | 0.21005 | 0.17545 | 0.034598 | 0 | 0.17545
2023-09-23 08:00 | 8 | Vall | 6 | 0.8826 | 7 | 0.8826 | 6.1174 | 0 |  | 0.057577 | 0.49012 | 0.42832 | 0.061796 | 0 | 0.42832
2023-09-23 09:00 | 9 | Vall | 6 | 1.3863 | 10 | 1.3863 | 8.6137 | 0 |  | 0.057577 | 0.70017 | 0.6031 | 0.097066 | 0 | 0.6031
2023-09-23 10:00 | 10 | Vall | 6 | 1.3776 | 12 | 1.3776 | 10.6224 | 0 |  | 0.057577 | 0.8402 | 0.74375 | 0.096452 | 0 | 0.74375
2023-09-23 11:00 | 11 | Vall | 6 | 2.3312 | 13 | 2.3312 | 10.6688 | 0 |  | 0.057577 | 0.91021 | 0.74699 | 0.16322 | 0 | 0.74699
2023-09-23 12:00 | 12 | Vall | 6 | 2.0222 | 4 | 2.0222 | 1.9778 | 0 |  | 0.057577 | 0.28007 | 0.13848 | 0.14159 | 0 | 0.13848
2023-09-23 13:00 | 13 | Vall | 6 | 2.2405 | 0 | 0 | 0 | 2.2405 |  | 0.057577 | 0 | 0 | 0 | 0.22773 | -0.22773
2023-09-23 14:00 | 14 | Vall | 6 | 1.9598 | 0 | 0 | 0 | 1.9598 |  | 0.057577 | 0 | 0 | 0 | 0.19919 | -0.19919
2023-09-23 15:00 | 15 | Vall | 6 | 0.8588 | 0 | 0 | 0 | 0.8588 |  | 0.057577 | 0 | 0 | 0 | 0.087287 | -0.087287
2023-09-23 16:00 | 16 | Vall | 6 | 0.62784 | 0 | 0 | 0 | 0.62784 |  | 0.057577 | 0 | 0 | 0 | 0.063812 | -0.063812
2023-09-23 17:00 | 17 | Vall | 6 | 0.13505 | 0 | 0 | 0 | 0.13505 |  | 0.057577 | 0 | 0 | 0 | 0.013727 | -0.013727
2023-09-23 18:00 | 18 | Vall | 6 | 0 | 0 | 0 | 0 | 0 |  | 0.057577 | 0 | 0 | 0 | 0 | 0
2023-09-23 19:00 | 19 | Vall | 6 | 0 | 1 | 0 | 1 | 0 |  | 0.057577 | 0.070017 | 0.070017 | 0 | 0 | 0.070017
2023-09-23 20:00 | 20 | Vall | 6 | 0 | 1 | 0 | 1 | 0 |  | 0.057577 | 0.070017 | 0.070017 | 0 | 0 | 0.070017
2023-09-23 21:00 | 21 | Vall | 6 | 0 | 2 | 0 | 2 | 0 |  | 0.057577 | 0.14003 | 0.14003 | 0 | 0 | 0.14003
2023-09-23 22:00 | 22 | Vall | 6 | 0 | 2 | 0 | 2 | 0 |  | 0.057577 | 0.14003 | 0.14003 | 0 | 0 | 0.14003
2023-09-23 23:00 | 23 | Vall | 6 | 0 | 1 | 0 | 1 | 0 |  | 0.057577 | 0.070017 | 0.070017 | 0 | 0 | 0.070017
2023-09-24 | 0 | Vall | 7 | 0 | 2.255 | 0 | 2.255 | 0 |  | 0.057577 | 0.15789 | 0.15789 | 0 | 0 | 0.15789
2023-09-24 01:00 | 1 | Vall | 7 | 0 | 2.161 | 0 | 2.161 | 0 |  | 0.057577 | 0.15131 | 0.15131 | 0 | 0 | 0.15131
2023-09-24 02:00 | 2 | Vall | 7 | 0 | 1.711 | 0 | 1.711 | 0 |  | 0.057577 | 0.1198 | 0.1198 | 0 | 0 | 0.1198
2023-09-24 03:00 | 3 | Vall | 7 | 0 | 1.395 | 0 | 1.395 | 0 |  | 0.057577 | 0.097673 | 0.097673 | 0 | 0 | 0.097673
2023-09-24 04:00 | 4 | Vall | 7 | 0 | 1.219 | 0 | 1.219 | 0 |  | 0.057577 | 0.08535 | 0.08535 | 0 | 0 | 0.08535
2023-09-24 05:00 | 5 | Vall | 7 | 0 | 1.072 | 0 | 1.072 | 0 |  | 0.057577 | 0.075058 | 0.075058 | 0 | 0 | 0.075058
2023-09-24 06:00 | 6 | Vall | 7 | 0.069331 | 1.058 | 0.069331 | 0.98867 | 0 |  | 0.057577 | 0.074077 | 0.069223 | 0.0048543 | 0 | 0.069223
2023-09-24 07:00 | 7 | Vall | 7 | 0.49588 | 0.9 | 0.49588 | 0.40412 | 0 |  | 0.057577 | 0.063015 | 0.028295 | 0.03472 | 0 | 0.028295
2023-09-24 08:00 | 8 | Vall | 7 | 1.1438 | 0.881 | 0.881 | 0 | 0.26275 |  | 0.057577 | 0.061685 | 0 | 0.061685 | 0.026706 | -0.026706
2023-09-24 09:00 | 9 | Vall | 7 | 1.704 | 1.631 | 1.631 | 0 | 0.072954 |  | 0.057577 | 0.1142 | 0 | 0.1142 | 0.0074149 | -0.0074149
2023-09-24 10:00 | 10 | Vall | 7 | 2.0779 | 2.386 | 2.0779 | 0.30814 | 0 |  | 0.057577 | 0.16706 | 0.021575 | 0.14548 | 0 | 0.021575
2023-09-24 11:00 | 11 | Vall | 7 | 2.3381 | 3.322 | 2.3381 | 0.9839 | 0 |  | 0.057577 | 0.23259 | 0.068889 | 0.16371 | 0 | 0.068889
2023-09-24 12:00 | 12 | Vall | 7 | 2.379 | 3.633 | 2.379 | 1.254 | 0 |  | 0.057577 | 0.25437 | 0.0878 | 0.16657 | 0 | 0.0878
2023-09-24 13:00 | 13 | Vall | 7 | 2.2635 | 4.157 | 2.2635 | 1.8935 | 0 |  | 0.057577 | 0.29106 | 0.13257 | 0.15849 | 0 | 0.13257
2023-09-24 14:00 | 14 | Vall | 7 | 1.9927 | 5.14 | 1.9927 | 3.1473 | 0 |  | 0.057577 | 0.35988 | 0.22037 | 0.13952 | 0 | 0.22037
2023-09-24 15:00 | 15 | Vall | 7 | 1.5167 | 5.232 | 1.5167 | 3.7153 | 0 |  | 0.057577 | 0.36633 | 0.26013 | 0.1062 | 0 | 0.26013
2023-09-24 16:00 | 16 | Vall | 7 | 0.86723 | 4.372 | 0.86723 | 3.5048 | 0 |  | 0.057577 | 0.30611 | 0.24539 | 0.06072 | 0 | 0.24539
2023-09-24 17:00 | 17 | Vall | 7 | 0.20546 | 4.164 | 0.20546 | 3.9585 | 0 |  | 0.057577 | 0.29155 | 0.27716 | 0.014385 | 0 | 0.27716
2023-09-24 18:00 | 18 | Vall | 7 | 0 | 4.437 | 0 | 4.437 | 0 |  | 0.057577 | 0.31066 | 0.31066 | 0 | 0 | 0.31066
2023-09-24 19:00 | 19 | Vall | 7 | 0 | 4.742 | 0 | 4.742 | 0 |  | 0.057577 | 0.33202 | 0.33202 | 0 | 0 | 0.33202
2023-09-24 20:00 | 20 | Vall | 7 | 0 | 4.911 | 0 | 4.911 | 0 |  | 0.057577 | 0.34385 | 0.34385 | 0 | 0 | 0.34385
2023-09-24 21:00 | 21 | Vall | 7 | 0 | 5.329 | 0 | 5.329 | 0 |  | 0.057577 | 0.37312 | 0.37312 | 0 | 0 | 0.37312
2023-09-24 22:00 | 22 | Vall | 7 | 0 | 4.886 | 0 | 4.886 | 0 |  | 0.057577 | 0.3421 | 0.3421 | 0 | 0 | 0.3421
2023-09-24 23:00 | 23 | Vall | 7 | 0 | 3.577 | 0 | 3.577 | 0 |  | 0.057577 | 0.25045 | 0.25045 | 0 | 0 | 0.25045
2023-09-25 | 0 | Vall | 1 | 0 | 2.493 | 0 | 2.493 | 0 |  | 0.057577 | 0.17455 | 0.17455 | 0 | 0 | 0.17455
2023-09-25 01:00 | 1 | Vall | 1 | 0 | 1 | 0 | 1 | 0 |  | 0.057577 | 0.070017 | 0.070017 | 0 | 0 | 0.070017
2023-09-25 02:00 | 2 | Vall | 1 | 0 | 1 | 0 | 1 | 0 |  | 0.057577 | 0.070017 | 0.070017 | 0 | 0 | 0.070017
2023-09-25 03:00 | 3 | Vall | 1 | 0 | 0 | 0 | 0 | 0 |  | 0.057577 | 0 | 0 | 0 | 0 | 0
2023-09-25 04:00 | 4 | Vall | 1 | 0 | 1 | 0 | 1 | 0 |  | 0.057577 | 0.070017 | 0.070017 | 0 | 0 | 0.070017
2023-09-25 05:00 | 5 | Vall | 1 | 0 | 1 | 0 | 1 | 0 |  | 0.057577 | 0.070017 | 0.070017 | 0 | 0 | 0.070017
2023-09-25 06:00 | 6 | Vall | 1 | 0.053227 | 0 | 0 | 0 | 0.053227 |  | 0.057577 | 0 | 0 | 0 | 0.0054099 | -0.0054099
2023-09-25 07:00 | 7 | Vall | 1 | 0.44539 | 1 | 0.44539 | 0.55461 | 0 |  | 0.057577 | 0.070017 | 0.038832 | 0.031184 | 0 | 0.038832
2023-09-25 08:00 | 8 | Pla | 1 | 1.0534 | 0 | 0 | 0 | 1.0534 |  | 0.075061 | 0 | 0 | 0 | 0.10707 | -0.10707
2023-09-25 09:00 | 9 | Punta | 1 | 1.0426 | 0 | 0 | 0 | 1.0426 |  | 0.082071 | 0 | 0 | 0 | 0.10596 | -0.10596
2023-09-25 10:00 | 10 | Punta | 1 | 0.98305 | 0 | 0 | 0 | 0.98305 |  | 0.082071 | 0 | 0 | 0 | 0.099915 | -0.099915
2023-09-25 11:00 | 11 | Punta | 1 | 1.0294 | 5 | 1.0294 | 3.9706 | 0 |  | 0.082071 | 0.49901 | 0.39628 | 0.10273 | 0 | 0.39628
2023-09-25 12:00 | 12 | Punta | 1 | 2.012 | 6 | 2.012 | 3.988 | 0 |  | 0.082071 | 0.59881 | 0.39802 | 0.2008 | 0 | 0.39802
2023-09-25 13:00 | 13 | Punta | 1 | 2.0047 | 1 | 1 | 0 | 1.0047 |  | 0.082071 | 0.099802 | 0 | 0.099802 | 0.10212 | -0.10212
2023-09-25 14:00 | 14 | Pla | 1 | 1.8332 | 0 | 0 | 0 | 1.8332 |  | 0.075061 | 0 | 0 | 0 | 0.18632 | -0.18632
2023-09-25 15:00 | 15 | Pla | 1 | 1.2375 | 0 | 0 | 0 | 1.2375 |  | 0.075061 | 0 | 0 | 0 | 0.12577 | -0.12577
2023-09-25 16:00 | 16 | Pla | 1 | 0.57768 | 0 | 0 | 0 | 0.57768 |  | 0.075061 | 0 | 0 | 0 | 0.058715 | -0.058715
2023-09-25 17:00 | 17 | Pla | 1 | 0.070998 | 0 | 0 | 0 | 0.070998 |  | 0.075061 | 0 | 0 | 0 | 0.0072161 | -0.0072161
2023-09-25 18:00 | 18 | Punta | 1 | 0 | 0 | 0 | 0 | 0 |  | 0.082071 | 0 | 0 | 0 | 0 | 0
2023-09-25 19:00 | 19 | Punta | 1 | 0 | 2 | 0 | 2 | 0 |  | 0.082071 | 0.1996 | 0.1996 | 0 | 0 | 0.1996
2023-09-25 20:00 | 20 | Punta | 1 | 0 | 10 | 0 | 10 | 0 |  | 0.082071 | 0.99802 | 0.99802 | 0 | 0 | 0.99802
2023-09-25 21:00 | 21 | Punta | 1 | 0 | 1 | 0 | 1 | 0 |  | 0.082071 | 0.099802 | 0.099802 | 0 | 0 | 0.099802
2023-09-25 22:00 | 22 | Pla | 1 | 0 | 1 | 0 | 1 | 0 |  | 0.075061 | 0.091278 | 0.091278 | 0 | 0 | 0.091278
2023-09-25 23:00 | 23 | Pla | 1 | 0 | 1 | 0 | 1 | 0 |  | 0.075061 | 0.091278 | 0.091278 | 0 | 0 | 0.091278
2023-09-26 | 0 | Vall | 2 | 0 | 1 | 0 | 1 | 0 |  | 0.057577 | 0.070017 | 0.070017 | 0 | 0 | 0.070017
2023-09-26 01:00 | 1 | Vall | 2 | 0 | 1 | 0 | 1 | 0 |  | 0.057577 | 0.070017 | 0.070017 | 0 | 0 | 0.070017
2023-09-26 02:00 | 2 | Vall | 2 | 0 | 0 | 0 | 0 | 0 |  | 0.057577 | 0 | 0 | 0 | 0 | 0
2023-09-26 03:00 | 3 | Vall | 2 | 0 | 1 | 0 | 1 | 0 |  | 0.057577 | 0.070017 | 0.070017 | 0 | 0 | 0.070017
2023-09-26 04:00 | 4 | Vall | 2 | 0 | 1 | 0 | 1 | 0 |  | 0.057577 | 0.070017 | 0.070017 | 0 | 0 | 0.070017
2023-09-26 05:00 | 5 | Vall | 2 | 0 | 0 | 0 | 0 | 0 |  | 0.057577 | 0 | 0 | 0 | 0 | 0
2023-09-26 06:00 | 6 | Vall | 2 | 0.05795 | 1 | 0.05795 | 0.94205 | 0 |  | 0.057577 | 0.070017 | 0.065959 | 0.0040575 | 0 | 0.065959
2023-09-26 07:00 | 7 | Vall | 2 | 0.46903 | 0 | 0 | 0 | 0.46903 |  | 0.057577 | 0 | 0 | 0 | 0.047672 | -0.047672
2023-09-26 08:00 | 8 | Pla | 2 | 1.1105 | 0 | 0 | 0 | 1.1105 |  | 0.075061 | 0 | 0 | 0 | 0.11287 | -0.11287
2023-09-26 09:00 | 9 | Punta | 2 | 1.669 | 0 | 0 | 0 | 1.669 |  | 0.082071 | 0 | 0 | 0 | 0.16963 | -0.16963
2023-09-26 10:00 | 10 | Punta | 2 | 1.9994 | 0 | 0 | 0 | 1.9994 |  | 0.082071 | 0 | 0 | 0 | 0.20322 | -0.20322
2023-09-26 11:00 | 11 | Punta | 2 | 2.231 | 0 | 0 | 0 | 2.231 |  | 0.082071 | 0 | 0 | 0 | 0.22676 | -0.22676
2023-09-26 12:00 | 12 | Punta | 2 | 2.2872 | 0 | 0 | 0 | 2.2872 |  | 0.082071 | 0 | 0 | 0 | 0.23247 | -0.23247
2023-09-26 13:00 | 13 | Punta | 2 | 2.2066 | 0 | 0 | 0 | 2.2066 |  | 0.082071 | 0 | 0 | 0 | 0.22427 | -0.22427
2023-09-26 14:00 | 14 | Pla | 2 | 1.9428 | 4 | 1.9428 | 2.0572 | 0 |  | 0.075061 | 0.36511 | 0.18778 | 0.17733 | 0 | 0.18778
2023-09-26 15:00 | 15 | Pla | 2 | 1.4722 | 2 | 1.4722 | 0.5278 | 0 |  | 0.075061 | 0.18256 | 0.048176 | 0.13438 | 0 | 0.048176
2023-09-26 16:00 | 16 | Pla | 2 | 0.82306 | 0 | 0 | 0 | 0.82306 |  | 0.075061 | 0 | 0 | 0 | 0.083655 | -0.083655
2023-09-26 17:00 | 17 | Pla | 2 | 0.15791 | 1 | 0.15791 | 0.84209 | 0 |  | 0.075061 | 0.091278 | 0.076864 | 0.014414 | 0 | 0.076864
2023-09-26 18:00 | 18 | Punta | 2 | 0 | 12 | 0 | 12 | 0 |  | 0.082071 | 1.1976 | 1.1976 | 0 | 0 | 1.1976
2023-09-26 19:00 | 19 | Punta | 2 | 0 | 18 | 0 | 18 | 0 |  | 0.082071 | 1.7964 | 1.7964 | 0 | 0 | 1.7964
2023-09-26 20:00 | 20 | Punta | 2 | 0 | 3 | 0 | 3 | 0 |  | 0.082071 | 0.29941 | 0.29941 | 0 | 0 | 0.29941
2023-09-26 21:00 | 21 | Punta | 2 | 0 | 2 | 0 | 2 | 0 |  | 0.082071 | 0.1996 | 0.1996 | 0 | 0 | 0.1996
2023-09-26 22:00 | 22 | Pla | 2 | 0 | 7 | 0 | 7 | 0 |  | 0.075061 | 0.63895 | 0.63895 | 0 | 0 | 0.63895
2023-09-26 23:00 | 23 | Pla | 2 | 0 | 3 | 0 | 3 | 0 |  | 0.075061 | 0.27383 | 0.27383 | 0 | 0 | 0.27383
2023-09-27 | 0 | Vall | 3 | 0 | 5 | 0 | 5 | 0 |  | 0.057577 | 0.35008 | 0.35008 | 0 | 0 | 0.35008
2023-09-27 01:00 | 1 | Vall | 3 | 0 | 0 | 0 | 0 | 0 |  | 0.057577 | 0 | 0 | 0 | 0 | 0
2023-09-27 02:00 | 2 | Vall | 3 | 0 | 1 | 0 | 1 | 0 |  | 0.057577 | 0.070017 | 0.070017 | 0 | 0 | 0.070017
2023-09-27 03:00 | 3 | Vall | 3 | 0 | 1 | 0 | 1 | 0 |  | 0.057577 | 0.070017 | 0.070017 | 0 | 0 | 0.070017
2023-09-27 04:00 | 4 | Vall | 3 | 0 | 0 | 0 | 0 | 0 |  | 0.057577 | 0 | 0 | 0 | 0 | 0
2023-09-27 05:00 | 5 | Vall | 3 | 0 | 7 | 0 | 7 | 0 |  | 0.057577 | 0.49012 | 0.49012 | 0 | 0 | 0.49012
2023-09-27 06:00 | 6 | Vall | 3 | 0.045337 | 1 | 0.045337 | 0.95466 | 0 |  | 0.057577 | 0.070017 | 0.066842 | 0.0031743 | 0 | 0.066842
2023-09-27 07:00 | 7 | Vall | 3 | 0.44227 | 0 | 0 | 0 | 0.44227 |  | 0.057577 | 0 | 0 | 0 | 0.044952 | -0.044952
2023-09-27 08:00 | 8 | Pla | 3 | 0.89127 | 0 | 0 | 0 | 0.89127 |  | 0.075061 | 0 | 0 | 0 | 0.090587 | -0.090587
2023-09-27 09:00 | 9 | Punta | 3 | 1.3973 | 0 | 0 | 0 | 1.3973 |  | 0.082071 | 0 | 0 | 0 | 0.14202 | -0.14202
2023-09-27 10:00 | 10 | Punta | 3 | 1.76 | 0 | 0 | 0 | 1.76 |  | 0.082071 | 0 | 0 | 0 | 0.17888 | -0.17888
2023-09-27 11:00 | 11 | Punta | 3 | 1.8988 | 0 | 0 | 0 | 1.8988 |  | 0.082071 | 0 | 0 | 0 | 0.19299 | -0.19299
2023-09-27 12:00 | 12 | Punta | 3 | 1.8749 | 0 | 0 | 0 | 1.8749 |  | 0.082071 | 0 | 0 | 0 | 0.19056 | -0.19056
2023-09-27 13:00 | 13 | Punta | 3 | 1.9456 | 0 | 0 | 0 | 1.9456 |  | 0.082071 | 0 | 0 | 0 | 0.19775 | -0.19775
2023-09-27 14:00 | 14 | Pla | 3 | 1.3938 | 0 | 0 | 0 | 1.3938 |  | 0.075061 | 0 | 0 | 0 | 0.14166 | -0.14166
2023-09-27 15:00 | 15 | Pla | 3 | 0.95163 | 0 | 0 | 0 | 0.95163 |  | 0.075061 | 0 | 0 | 0 | 0.096722 | -0.096722
2023-09-27 16:00 | 16 | Pla | 3 | 0.3944 | 1.493 | 0.3944 | 1.0986 | 0 |  | 0.075061 | 0.13628 | 0.10028 | 0.036 | 0 | 0.10028
2023-09-27 17:00 | 17 | Pla | 3 | 0.052819 | 1.507 | 0.052819 | 1.4542 | 0 |  | 0.075061 | 0.13756 | 0.13274 | 0.0048212 | 0 | 0.13274
2023-09-27 18:00 | 18 | Punta | 3 | 0 | 0 | 0 | 0 | 0 |  | 0.082071 | 0 | 0 | 0 | 0 | 0
2023-09-27 19:00 | 19 | Punta | 3 | 0 | 1 | 0 | 1 | 0 |  | 0.082071 | 0.099802 | 0.099802 | 0 | 0 | 0.099802
2023-09-27 20:00 | 20 | Punta | 3 | 0 | 7 | 0 | 7 | 0 |  | 0.082071 | 0.69862 | 0.69862 | 0 | 0 | 0.69862
2023-09-27 21:00 | 21 | Punta | 3 | 0 | 7 | 0 | 7 | 0 |  | 0.082071 | 0.69862 | 0.69862 | 0 | 0 | 0.69862
2023-09-27 22:00 | 22 | Pla | 3 | 0 | 6 | 0 | 6 | 0 |  | 0.075061 | 0.54767 | 0.54767 | 0 | 0 | 0.54767
2023-09-27 23:00 | 23 | Pla | 3 | 0 | 1 | 0 | 1 | 0 |  | 0.075061 | 0.091278 | 0.091278 | 0 | 0 | 0.091278
2023-09-28 | 0 | Vall | 4 | 0 | 7 | 0 | 7 | 0 |  | 0.057577 | 0.49012 | 0.49012 | 0 | 0 | 0.49012
2023-09-28 01:00 | 1 | Vall | 4 | 0 | 1 | 0 | 1 | 0 |  | 0.057577 | 0.070017 | 0.070017 | 0 | 0 | 0.070017
2023-09-28 02:00 | 2 | Vall | 4 | 0 | 6 | 0 | 6 | 0 |  | 0.057577 | 0.4201 | 0.4201 | 0 | 0 | 0.4201
2023-09-28 03:00 | 3 | Vall | 4 | 0 | 5 | 0 | 5 | 0 |  | 0.057577 | 0.35008 | 0.35008 | 0 | 0 | 0.35008
2023-09-28 04:00 | 4 | Vall | 4 | 0 | 3 | 0 | 3 | 0 |  | 0.057577 | 0.21005 | 0.21005 | 0 | 0 | 0.21005
2023-09-28 05:00 | 5 | Vall | 4 | 0 | 1 | 0 | 1 | 0 |  | 0.057577 | 0.070017 | 0.070017 | 0 | 0 | 0.070017
2023-09-28 06:00 | 6 | Vall | 4 | 0.033229 | 1 | 0.033229 | 0.96677 | 0 |  | 0.057577 | 0.070017 | 0.06769 | 0.0023266 | 0 | 0.06769
2023-09-28 07:00 | 7 | Vall | 4 | 0.39385 | 0 | 0 | 0 | 0.39385 |  | 0.057577 | 0 | 0 | 0 | 0.04003 | -0.04003
2023-09-28 08:00 | 8 | Pla | 4 | 1.0697 | 0 | 0 | 0 | 1.0697 |  | 0.075061 | 0 | 0 | 0 | 0.10873 | -0.10873
2023-09-28 09:00 | 9 | Punta | 4 | 1.5837 | 0 | 0 | 0 | 1.5837 |  | 0.082071 | 0 | 0 | 0 | 0.16096 | -0.16096
2023-09-28 10:00 | 10 | Punta | 4 | 1.0656 | 0 | 0 | 0 | 1.0656 |  | 0.082071 | 0 | 0 | 0 | 0.10831 | -0.10831
2023-09-28 11:00 | 11 | Punta | 4 | 0.36035 | 0 | 0 | 0 | 0.36035 |  | 0.082071 | 0 | 0 | 0 | 0.036625 | -0.036625
2023-09-28 12:00 | 12 | Punta | 4 | 1.0073 | 0 | 0 | 0 | 1.0073 |  | 0.082071 | 0 | 0 | 0 | 0.10238 | -0.10238
2023-09-28 13:00 | 13 | Punta | 4 | 1.9801 | 0 | 0 | 0 | 1.9801 |  | 0.082071 | 0 | 0 | 0 | 0.20125 | -0.20125
2023-09-28 14:00 | 14 | Pla | 4 | 1.9113 | 0 | 0 | 0 | 1.9113 |  | 0.075061 | 0 | 0 | 0 | 0.19426 | -0.19426
2023-09-28 15:00 | 15 | Pla | 4 | 1.4413 | 4 | 1.4413 | 2.5587 | 0 |  | 0.075061 | 0.36511 | 0.23355 | 0.13156 | 0 | 0.23355
2023-09-28 16:00 | 16 | Pla | 4 | 0.79979 | 14 | 0.79979 | 13.2002 | 0 |  | 0.075061 | 1.2779 | 1.2049 | 0.073003 | 0 | 1.2049
2023-09-28 17:00 | 17 | Pla | 4 | 0.1254 | 10 | 0.1254 | 9.8746 | 0 |  | 0.075061 | 0.91278 | 0.90134 | 0.011447 | 0 | 0.90134
2023-09-28 18:00 | 18 | Punta | 4 | 0 | 18 | 0 | 18 | 0 |  | 0.082071 | 1.7964 | 1.7964 | 0 | 0 | 1.7964
2023-09-28 19:00 | 19 | Punta | 4 | 0 | 18 | 0 | 18 | 0 |  | 0.082071 | 1.7964 | 1.7964 | 0 | 0 | 1.7964
2023-09-28 20:00 | 20 | Punta | 4 | 0 | 8 | 0 | 8 | 0 |  | 0.082071 | 0.79842 | 0.79842 | 0 | 0 | 0.79842
2023-09-28 21:00 | 21 | Punta | 4 | 0 | 4 | 0 | 4 | 0 |  | 0.082071 | 0.39921 | 0.39921 | 0 | 0 | 0.39921
2023-09-28 22:00 | 22 | Pla | 4 | 0 | 1 | 0 | 1 | 0 |  | 0.075061 | 0.091278 | 0.091278 | 0 | 0 | 0.091278
2023-09-28 23:00 | 23 | Pla | 4 | 0 | 1 | 0 | 1 | 0 |  | 0.075061 | 0.091278 | 0.091278 | 0 | 0 | 0.091278
2023-09-29 | 0 | Vall | 5 | 0 | 1 | 0 | 1 | 0 |  | 0.057577 | 0.070017 | 0.070017 | 0 | 0 | 0.070017
2023-09-29 01:00 | 1 | Vall | 5 | 0 | 1 | 0 | 1 | 0 |  | 0.057577 | 0.070017 | 0.070017 | 0 | 0 | 0.070017
2023-09-29 02:00 | 2 | Vall | 5 | 0 | 0 | 0 | 0 | 0 |  | 0.057577 | 0 | 0 | 0 | 0 | 0
2023-09-29 03:00 | 3 | Vall | 5 | 0 | 1 | 0 | 1 | 0 |  | 0.057577 | 0.070017 | 0.070017 | 0 | 0 | 0.070017
2023-09-29 04:00 | 4 | Vall | 5 | 0 | 1 | 0 | 1 | 0 |  | 0.057577 | 0.070017 | 0.070017 | 0 | 0 | 0.070017
2023-09-29 05:00 | 5 | Vall | 5 | 0 | 0 | 0 | 0 | 0 |  | 0.057577 | 0 | 0 | 0 | 0 | 0
2023-09-29 06:00 | 6 | Vall | 5 | 0.04113 | 1 | 0.04113 | 0.95887 | 0 |  | 0.057577 | 0.070017 | 0.067137 | 0.0028798 | 0 | 0.067137
2023-09-29 07:00 | 7 | Vall | 5 | 0.45145 | 0 | 0 | 0 | 0.45145 |  | 0.057577 | 0 | 0 | 0 | 0.045885 | -0.045885
2023-09-29 08:00 | 8 | Pla | 5 | 1.0951 | 0 | 0 | 0 | 1.0951 |  | 0.075061 | 0 | 0 | 0 | 0.1113 | -0.1113
2023-09-29 09:00 | 9 | Punta | 5 | 1.6484 | 0 | 0 | 0 | 1.6484 |  | 0.082071 | 0 | 0 | 0 | 0.16754 | -0.16754
2023-09-29 10:00 | 10 | Punta | 5 | 2.0157 | 2.327 | 2.0157 | 0.3113 | 0 |  | 0.082071 | 0.23224 | 0.031069 | 0.20117 | 0 | 0.031069
2023-09-29 11:00 | 11 | Punta | 5 | 2.2412 | 2.273 | 2.2412 | 0.03178 | 0 |  | 0.082071 | 0.22685 | 0.0031717 | 0.22368 | 0 | 0.0031717
2023-09-29 12:00 | 12 | Punta | 5 | 2.2947 | 0 | 0 | 0 | 2.2947 |  | 0.082071 | 0 | 0 | 0 | 0.23323 | -0.23323
2023-09-29 13:00 | 13 | Punta | 5 | 2.1719 | 0 | 0 | 0 | 2.1719 |  | 0.082071 | 0 | 0 | 0 | 0.22074 | -0.22074
2023-09-29 14:00 | 14 | Pla | 5 | 1.9146 | 0 | 0 | 0 | 1.9146 |  | 0.075061 | 0 | 0 | 0 | 0.19459 | -0.19459
2023-09-29 15:00 | 15 | Pla | 5 | 1.4183 | 6 | 1.4183 | 4.5817 | 0 |  | 0.075061 | 0.54767 | 0.41821 | 0.12946 | 0 | 0.41821
2023-09-29 16:00 | 16 | Pla | 5 | 0.77121 | 0 | 0 | 0 | 0.77121 |  | 0.075061 | 0 | 0 | 0 | 0.078384 | -0.078384
2023-09-29 17:00 | 17 | Pla | 5 | 0.11413 | 0 | 0 | 0 | 0.11413 |  | 0.075061 | 0 | 0 | 0 | 0.0116 | -0.0116
2023-09-29 18:00 | 18 | Punta | 5 | 0 | 19 | 0 | 19 | 0 |  | 0.082071 | 1.8962 | 1.8962 | 0 | 0 | 1.8962
2023-09-29 19:00 | 19 | Punta | 5 | 0 | 10 | 0 | 10 | 0 |  | 0.082071 | 0.99802 | 0.99802 | 0 | 0 | 0.99802
2023-09-29 20:00 | 20 | Punta | 5 | 0 | 2.996 | 0 | 2.996 | 0 |  | 0.082071 | 0.29901 | 0.29901 | 0 | 0 | 0.29901
2023-09-29 21:00 | 21 | Punta | 5 | 0 | 2.403 | 0 | 2.403 | 0 |  | 0.082071 | 0.23983 | 0.23983 | 0 | 0 | 0.23983
2023-09-29 22:00 | 22 | Pla | 5 | 0 | 9 | 0 | 9 | 0 |  | 0.075061 | 0.8215 | 0.8215 | 0 | 0 | 0.8215
2023-09-29 23:00 | 23 | Pla | 5 | 0 | 1 | 0 | 1 | 0 |  | 0.075061 | 0.091278 | 0.091278 | 0 | 0 | 0.091278
2023-09-30 | 0 | Vall | 6 | 0 | 1 | 0 | 1 | 0 |  | 0.057577 | 0.070017 | 0.070017 | 0 | 0 | 0.070017
2023-09-30 01:00 | 1 | Vall | 6 | 0 | 0 | 0 | 0 | 0 |  | 0.057577 | 0 | 0 | 0 | 0 | 0
2023-09-30 02:00 | 2 | Vall | 6 | 0 | 1 | 0 | 1 | 0 |  | 0.057577 | 0.070017 | 0.070017 | 0 | 0 | 0.070017
2023-09-30 03:00 | 3 | Vall | 6 | 0 | 1 | 0 | 1 | 0 |  | 0.057577 | 0.070017 | 0.070017 | 0 | 0 | 0.070017
2023-09-30 04:00 | 4 | Vall | 6 | 0 | 0 | 0 | 0 | 0 |  | 0.057577 | 0 | 0 | 0 | 0 | 0
2023-09-30 05:00 | 5 | Vall | 6 | 0 | 1 | 0 | 1 | 0 |  | 0.057577 | 0.070017 | 0.070017 | 0 | 0 | 0.070017
2023-09-30 06:00 | 6 | Vall | 6 | 0.03698 | 0 | 0 | 0 | 0.03698 |  | 0.057577 | 0 | 0 | 0 | 0.0037586 | -0.0037586
2023-09-30 07:00 | 7 | Vall | 6 | 0.32019 | 1 | 0.32019 | 0.67981 | 0 |  | 0.057577 | 0.070017 | 0.047598 | 0.022419 | 0 | 0.047598
2023-09-30 08:00 | 8 | Vall | 6 | 0.79384 | 0 | 0 | 0 | 0.79384 |  | 0.057577 | 0 | 0 | 0 | 0.080684 | -0.080684
2023-09-30 09:00 | 9 | Vall | 6 | 1.3512 | 2 | 1.3512 | 0.6488 | 0 |  | 0.057577 | 0.14003 | 0.045427 | 0.094606 | 0 | 0.045427
2023-09-30 10:00 | 10 | Vall | 6 | 1.4815 | 6 | 1.4815 | 4.5185 | 0 |  | 0.057577 | 0.4201 | 0.31637 | 0.10373 | 0 | 0.31637
2023-09-30 11:00 | 11 | Vall | 6 | 1.638 | 6 | 1.638 | 4.362 | 0 |  | 0.057577 | 0.4201 | 0.30541 | 0.11469 | 0 | 0.30541
2023-09-30 12:00 | 12 | Vall | 6 | 2.1709 | 7 | 2.1709 | 4.8291 | 0 |  | 0.057577 | 0.49012 | 0.33812 | 0.152 | 0 | 0.33812
2023-09-30 13:00 | 13 | Vall | 6 | 2.112 | 10 | 2.112 | 7.888 | 0 |  | 0.057577 | 0.70017 | 0.55229 | 0.14788 | 0 | 0.55229
2023-09-30 14:00 | 14 | Vall | 6 | 1.8766 | 1 | 1 | 0 | 0.87658 |  | 0.057577 | 0.070017 | 0 | 0.070017 | 0.089095 | -0.089095
2023-09-30 15:00 | 15 | Vall | 6 | 1.3766 | 0 | 0 | 0 | 1.3766 |  | 0.057577 | 0 | 0 | 0 | 0.13992 | -0.13992
2023-09-30 16:00 | 16 | Vall | 6 | 0.69022 | 0 | 0 | 0 | 0.69022 |  | 0.057577 | 0 | 0 | 0 | 0.070153 | -0.070153
2023-09-30 17:00 | 17 | Vall | 6 | 0.086727 | 0 | 0 | 0 | 0.086727 |  | 0.057577 | 0 | 0 | 0 | 0.0088148 | -0.0088148
2023-09-30 18:00 | 18 | Vall | 6 | 0 | 0 | 0 | 0 | 0 |  | 0.057577 | 0 | 0 | 0 | 0 | 0
2023-09-30 19:00 | 19 | Vall | 6 | 0 | 1 | 0 | 1 | 0 |  | 0.057577 | 0.070017 | 0.070017 | 0 | 0 | 0.070017
2023-09-30 20:00 | 20 | Vall | 6 | 0 | 1 | 0 | 1 | 0 |  | 0.057577 | 0.070017 | 0.070017 | 0 | 0 | 0.070017
2023-09-30 21:00 | 21 | Vall | 6 | 0 | 1 | 0 | 1 | 0 |  | 0.057577 | 0.070017 | 0.070017 | 0 | 0 | 0.070017
2023-09-30 22:00 | 22 | Vall | 6 | 0 | 1 | 0 | 1 | 0 |  | 0.057577 | 0.070017 | 0.070017 | 0 | 0 | 0.070017 | 145.4738 | 132.1342 | 13.3396 | 30.6585 | 30.6585 | 0
2023-09-30 23:00 | 23 | Vall | 6 | 0 | 1 | 0 | 1 | 0 |  | 0.057577 | 0.070017 | 0.070017 | 0 | 0 | 0.070017
2023-10-01 | 0 | Vall | 7 | 0 | 1 | 0 | 1 | 0 |  | 0.057577 | 0.070017 | 0.070017 | 0 | 0 | 0.070017
2023-10-01 01:00 | 1 | Vall | 7 | 0 | 0 | 0 | 0 | 0 |  | 0.057577 | 0 | 0 | 0 | 0 | 0
2023-10-01 02:00 | 2 | Vall | 7 | 0 | 1 | 0 | 1 | 0 |  | 0.057577 | 0.070017 | 0.070017 | 0 | 0 | 0.070017
2023-10-01 03:00 | 3 | Vall | 7 | 0 | 1 | 0 | 1 | 0 |  | 0.057577 | 0.070017 | 0.070017 | 0 | 0 | 0.070017
2023-10-01 04:00 | 4 | Vall | 7 | 0 | 0 | 0 | 0 | 0 |  | 0.057577 | 0 | 0 | 0 | 0 | 0
2023-10-01 05:00 | 5 | Vall | 7 | 0 | 1 | 0 | 1 | 0 |  | 0.057577 | 0.070017 | 0.070017 | 0 | 0 | 0.070017
2023-10-01 06:00 | 6 | Vall | 7 | 0.033602 | 1 | 0.033602 | 0.9664 | 0 |  | 0.057577 | 0.070017 | 0.067664 | 0.0023527 | 0 | 0.067664
2023-10-01 07:00 | 7 | Vall | 7 | 0.41668 | 0 | 0 | 0 | 0.41668 |  | 0.057577 | 0 | 0 | 0 | 0.04235 | -0.04235
2023-10-01 08:00 | 8 | Vall | 7 | 0.96989 | 0 | 0 | 0 | 0.96989 |  | 0.057577 | 0 | 0 | 0 | 0.098578 | -0.098578
2023-10-01 09:00 | 9 | Vall | 7 | 1.6004 | 0 | 0 | 0 | 1.6004 |  | 0.057577 | 0 | 0 | 0 | 0.16267 | -0.16267
2023-10-01 10:00 | 10 | Vall | 7 | 2.0199 | 8 | 2.0199 | 5.9801 | 0 |  | 0.057577 | 0.56013 | 0.4187 | 0.14143 | 0 | 0.4187
2023-10-01 11:00 | 11 | Vall | 7 | 2.2195 | 16 | 2.2195 | 13.7805 | 0 |  | 0.057577 | 1.1203 | 0.96486 | 0.1554 | 0 | 0.96486
2023-10-01 12:00 | 12 | Vall | 7 | 2.2435 | 1 | 1 | 0 | 1.2435 |  | 0.057577 | 0.070017 | 0 | 0.070017 | 0.12639 | -0.12639
2023-10-01 13:00 | 13 | Vall | 7 | 2.2037 | 2 | 2 | 0 | 0.20367 |  | 0.057577 | 0.14003 | 0 | 0.14003 | 0.0207 | -0.0207
2023-10-01 14:00 | 14 | Vall | 7 | 1.9432 | 4 | 1.9432 | 2.0568 | 0 |  | 0.057577 | 0.28007 | 0.14401 | 0.13605 | 0 | 0.14401
2023-10-01 15:00 | 15 | Vall | 7 | 1.4614 | 0 | 0 | 0 | 1.4614 |  | 0.057577 | 0 | 0 | 0 | 0.14853 | -0.14853
2023-10-01 16:00 | 16 | Vall | 7 | 0.7695 | 0 | 0 | 0 | 0.7695 |  | 0.057577 | 0 | 0 | 0 | 0.078211 | -0.078211
2023-10-01 17:00 | 17 | Vall | 7 | 0.038125 | 0 | 0 | 0 | 0.038125 |  | 0.057577 | 0 | 0 | 0 | 0.0038749 | -0.0038749
2023-10-01 18:00 | 18 | Vall | 7 | 0 | 7 | 0 | 7 | 0 |  | 0.057577 | 0.49012 | 0.49012 | 0 | 0 | 0.49012
2023-10-01 19:00 | 19 | Vall | 7 | 0 | 4 | 0 | 4 | 0 |  | 0.057577 | 0.28007 | 0.28007 | 0 | 0 | 0.28007
2023-10-01 20:00 | 20 | Vall | 7 | 0 | 4 | 0 | 4 | 0 |  | 0.057577 | 0.28007 | 0.28007 | 0 | 0 | 0.28007
2023-10-01 21:00 | 21 | Vall | 7 | 0 | 1 | 0 | 1 | 0 |  | 0.057577 | 0.070017 | 0.070017 | 0 | 0 | 0.070017
2023-10-01 22:00 | 22 | Vall | 7 | 0 | 1 | 0 | 1 | 0 |  | 0.057577 | 0.070017 | 0.070017 | 0 | 0 | 0.070017
2023-10-01 23:00 | 23 | Vall | 7 | 0 | 1 | 0 | 1 | 0 |  | 0.057577 | 0.070017 | 0.070017 | 0 | 0 | 0.070017
2023-10-02 | 0 | Vall | 1 | 0 | 1 | 0 | 1 | 0 |  | 0.057577 | 0.070017 | 0.070017 | 0 | 0 | 0.070017
2023-10-02 01:00 | 1 | Vall | 1 | 0 | 0 | 0 | 0 | 0 |  | 0.057577 | 0 | 0 | 0 | 0 | 0
2023-10-02 02:00 | 2 | Vall | 1 | 0 | 1 | 0 | 1 | 0 |  | 0.057577 | 0.070017 | 0.070017 | 0 | 0 | 0.070017
2023-10-02 03:00 | 3 | Vall | 1 | 0 | 1 | 0 | 1 | 0 |  | 0.057577 | 0.070017 | 0.070017 | 0 | 0 | 0.070017
2023-10-02 04:00 | 4 | Vall | 1 | 0 | 0 | 0 | 0 | 0 |  | 0.057577 | 0 | 0 | 0 | 0 | 0
2023-10-02 05:00 | 5 | Vall | 1 | 0 | 1 | 0 | 1 | 0 |  | 0.057577 | 0.070017 | 0.070017 | 0 | 0 | 0.070017
2023-10-02 06:00 | 6 | Vall | 1 | 0.031283 | 1 | 0.031283 | 0.96872 | 0 |  | 0.057577 | 0.070017 | 0.067826 | 0.0021903 | 0 | 0.067826
2023-10-02 07:00 | 7 | Vall | 1 | 0.4217 | 0 | 0 | 0 | 0.4217 |  | 0.057577 | 0 | 0 | 0 | 0.04286 | -0.04286
2023-10-02 08:00 | 8 | Pla | 1 | 1.0953 | 0 | 0 | 0 | 1.0953 |  | 0.066318 | 0 | 0 | 0 | 0.11133 | -0.11133
2023-10-02 09:00 | 9 | Punta | 1 | 1.6458 | 0 | 0 | 0 | 1.6458 |  | 0.075061 | 0 | 0 | 0 | 0.16728 | -0.16728
2023-10-02 10:00 | 10 | Punta | 1 | 2.0599 | 0 | 0 | 0 | 2.0599 |  | 0.075061 | 0 | 0 | 0 | 0.20937 | -0.20937
2023-10-02 11:00 | 11 | Punta | 1 | 2.2578 | 0 | 0 | 0 | 2.2578 |  | 0.075061 | 0 | 0 | 0 | 0.22948 | -0.22948
2023-10-02 12:00 | 12 | Punta | 1 | 2.2413 | 0 | 0 | 0 | 2.2413 |  | 0.075061 | 0 | 0 | 0 | 0.2278 | -0.2278
2023-10-02 13:00 | 13 | Punta | 1 | 2.1598 | 0 | 0 | 0 | 2.1598 |  | 0.075061 | 0 | 0 | 0 | 0.21952 | -0.21952
2023-10-02 14:00 | 14 | Pla | 1 | 1.7694 | 0 | 0 | 0 | 1.7694 |  | 0.066318 | 0 | 0 | 0 | 0.17984 | -0.17984
2023-10-02 15:00 | 15 | Pla | 1 | 0.8304 | 0 | 0 | 0 | 0.8304 |  | 0.066318 | 0 | 0 | 0 | 0.084401 | -0.084401
2023-10-02 16:00 | 16 | Pla | 1 | 0.16421 | 0 | 0 | 0 | 0.16421 |  | 0.066318 | 0 | 0 | 0 | 0.01669 | -0.01669
2023-10-02 17:00 | 17 | Pla | 1 | 0.076311 | 0 | 0 | 0 | 0.076311 |  | 0.066318 | 0 | 0 | 0 | 0.0077562 | -0.0077562
2023-10-02 18:00 | 18 | Punta | 1 | 0 | 0 | 0 | 0 | 0 |  | 0.075061 | 0 | 0 | 0 | 0 | 0
2023-10-02 19:00 | 19 | Punta | 1 | 0 | 5 | 0 | 5 | 0 |  | 0.075061 | 0.45639 | 0.45639 | 0 | 0 | 0.45639
2023-10-02 20:00 | 20 | Punta | 1 | 0 | 17 | 0 | 17 | 0 |  | 0.075061 | 1.5517 | 1.5517 | 0 | 0 | 1.5517
2023-10-02 21:00 | 21 | Punta | 1 | 0 | 5 | 0 | 5 | 0 |  | 0.075061 | 0.45639 | 0.45639 | 0 | 0 | 0.45639
2023-10-02 22:00 | 22 | Pla | 1 | 0 | 1 | 0 | 1 | 0 |  | 0.066318 | 0.080646 | 0.080646 | 0 | 0 | 0.080646
2023-10-02 23:00 | 23 | Pla | 1 | 0 | 1 | 0 | 1 | 0 |  | 0.066318 | 0.080646 | 0.080646 | 0 | 0 | 0.080646
2023-10-03 | 0 | Vall | 2 | 0 | 1 | 0 | 1 | 0 |  | 0.057577 | 0.070017 | 0.070017 | 0 | 0 | 0.070017
2023-10-03 01:00 | 1 | Vall | 2 | 0 | 1 | 0 | 1 | 0 |  | 0.057577 | 0.070017 | 0.070017 | 0 | 0 | 0.070017
2023-10-03 02:00 | 2 | Vall | 2 | 0 | 0 | 0 | 0 | 0 |  | 0.057577 | 0 | 0 | 0 | 0 | 0
2023-10-03 03:00 | 3 | Vall | 2 | 0 | 1 | 0 | 1 | 0 |  | 0.057577 | 0.070017 | 0.070017 | 0 | 0 | 0.070017
2023-10-03 04:00 | 4 | Vall | 2 | 0 | 1 | 0 | 1 | 0 |  | 0.057577 | 0.070017 | 0.070017 | 0 | 0 | 0.070017
2023-10-03 05:00 | 5 | Vall | 2 | 0 | 0 | 0 | 0 | 0 |  | 0.057577 | 0 | 0 | 0 | 0 | 0
2023-10-03 06:00 | 6 | Vall | 2 | 0.025677 | 1 | 0.025677 | 0.97432 | 0 |  | 0.057577 | 0.070017 | 0.068219 | 0.0017978 | 0 | 0.068219
2023-10-03 07:00 | 7 | Vall | 2 | 0.40093 | 0 | 0 | 0 | 0.40093 |  | 0.057577 | 0 | 0 | 0 | 0.04075 | -0.04075
2023-10-03 08:00 | 8 | Pla | 2 | 0.93561 | 0 | 0 | 0 | 0.93561 |  | 0.066318 | 0 | 0 | 0 | 0.095094 | -0.095094
2023-10-03 09:00 | 9 | Punta | 2 | 1.6429 | 1 | 1 | 0 | 0.64287 |  | 0.075061 | 0.091278 | 0 | 0.091278 | 0.06534 | -0.06534
2023-10-03 10:00 | 10 | Punta | 2 | 1.8956 | 0 | 0 | 0 | 1.8956 |  | 0.075061 | 0 | 0 | 0 | 0.19266 | -0.19266
2023-10-03 11:00 | 11 | Punta | 2 | 2.2559 | 0 | 0 | 0 | 2.2559 |  | 0.075061 | 0 | 0 | 0 | 0.22929 | -0.22929
2023-10-03 12:00 | 12 | Punta | 2 | 2.175 | 0 | 0 | 0 | 2.175 |  | 0.075061 | 0 | 0 | 0 | 0.22106 | -0.22106
2023-10-03 13:00 | 13 | Punta | 2 | 2.1134 | 10 | 2.1134 | 7.8866 | 0 |  | 0.075061 | 0.91278 | 0.71987 | 0.19291 | 0 | 0.71987
2023-10-03 14:00 | 14 | Pla | 2 | 1.8818 | 10 | 1.8818 | 8.1182 | 0 |  | 0.066318 | 0.80646 | 0.6547 | 0.15176 | 0 | 0.6547
2023-10-03 15:00 | 15 | Pla | 2 | 1.4061 | 9 | 1.4061 | 7.5939 | 0 |  | 0.066318 | 0.72581 | 0.61242 | 0.1134 | 0 | 0.61242
2023-10-03 16:00 | 16 | Pla | 2 | 0.73811 | 7 | 0.73811 | 6.2619 | 0 |  | 0.066318 | 0.56452 | 0.505 | 0.059526 | 0 | 0.505
2023-10-03 17:00 | 17 | Pla | 2 | 0.026579 | 10 | 0.026579 | 9.9734 | 0 |  | 0.066318 | 0.80646 | 0.80432 | 0.0021435 | 0 | 0.80432
2023-10-03 18:00 | 18 | Punta | 2 | 0 | 11 | 0 | 11 | 0 |  | 0.075061 | 1.0041 | 1.0041 | 0 | 0 | 1.0041
2023-10-03 19:00 | 19 | Punta | 2 | 0 | 4 | 0 | 4 | 0 |  | 0.075061 | 0.36511 | 0.36511 | 0 | 0 | 0.36511
2023-10-03 20:00 | 20 | Punta | 2 | 0 | 13 | 0 | 13 | 0 |  | 0.075061 | 1.1866 | 1.1866 | 0 | 0 | 1.1866
2023-10-03 21:00 | 21 | Punta | 2 | 0 | 6 | 0 | 6 | 0 |  | 0.075061 | 0.54767 | 0.54767 | 0 | 0 | 0.54767
2023-10-03 22:00 | 22 | Pla | 2 | 0 | 1 | 0 | 1 | 0 |  | 0.066318 | 0.080646 | 0.080646 | 0 | 0 | 0.080646
2023-10-03 23:00 | 23 | Pla | 2 | 0 | 1 | 0 | 1 | 0 |  | 0.066318 | 0.080646 | 0.080646 | 0 | 0 | 0.080646
2023-10-04 | 0 | Vall | 3 | 0 | 2 | 0 | 2 | 0 |  | 0.057577 | 0.14003 | 0.14003 | 0 | 0 | 0.14003
2023-10-04 01:00 | 1 | Vall | 3 | 0 | 1 | 0 | 1 | 0 |  | 0.057577 | 0.070017 | 0.070017 | 0 | 0 | 0.070017
2023-10-04 02:00 | 2 | Vall | 3 | 0 | 1 | 0 | 1 | 0 |  | 0.057577 | 0.070017 | 0.070017 | 0 | 0 | 0.070017
2023-10-04 03:00 | 3 | Vall | 3 | 0 | 0 | 0 | 0 | 0 |  | 0.057577 | 0 | 0 | 0 | 0 | 0
2023-10-04 04:00 | 4 | Vall | 3 | 0 | 1 | 0 | 1 | 0 |  | 0.057577 | 0.070017 | 0.070017 | 0 | 0 | 0.070017
2023-10-04 05:00 | 5 | Vall | 3 | 0 | 0 | 0 | 0 | 0 |  | 0.057577 | 0 | 0 | 0 | 0 | 0
2023-10-04 06:00 | 6 | Vall | 3 | 0.016069 | 1 | 0.016069 | 0.98393 | 0 |  | 0.057577 | 0.070017 | 0.068891 | 0.0011251 | 0 | 0.068891
2023-10-04 07:00 | 7 | Vall | 3 | 0.3845 | 1 | 0.3845 | 0.6155 | 0 |  | 0.057577 | 0.070017 | 0.043095 | 0.026921 | 0 | 0.043095
2023-10-04 08:00 | 8 | Pla | 3 | 0.96413 | 0 | 0 | 0 | 0.96413 |  | 0.066318 | 0 | 0 | 0 | 0.097993 | -0.097993
2023-10-04 09:00 | 9 | Punta | 3 | 1.5962 | 0 | 0 | 0 | 1.5962 |  | 0.075061 | 0 | 0 | 0 | 0.16224 | -0.16224
2023-10-04 10:00 | 10 | Punta | 3 | 2.0028 | 0 | 0 | 0 | 2.0028 |  | 0.075061 | 0 | 0 | 0 | 0.20357 | -0.20357
2023-10-04 11:00 | 11 | Punta | 3 | 2.2243 | 0 | 0 | 0 | 2.2243 |  | 0.075061 | 0 | 0 | 0 | 0.22608 | -0.22608
2023-10-04 12:00 | 12 | Punta | 3 | 2.1634 | 0 | 0 | 0 | 2.1634 |  | 0.075061 | 0 | 0 | 0 | 0.21988 | -0.21988
2023-10-04 13:00 | 13 | Punta | 3 | 2.1096 | 0 | 0 | 0 | 2.1096 |  | 0.075061 | 0 | 0 | 0 | 0.21441 | -0.21441
2023-10-04 14:00 | 14 | Pla | 3 | 1.8249 | 0 | 0 | 0 | 1.8249 |  | 0.066318 | 0 | 0 | 0 | 0.18548 | -0.18548
2023-10-04 15:00 | 15 | Pla | 3 | 1.3479 | 5 | 1.3479 | 3.6521 | 0 |  | 0.066318 | 0.40323 | 0.29453 | 0.1087 | 0 | 0.29453
2023-10-04 16:00 | 16 | Pla | 3 | 0.7077 | 2 | 0.7077 | 1.2923 | 0 |  | 0.066318 | 0.16129 | 0.10422 | 0.057073 | 0 | 0.10422
2023-10-04 17:00 | 17 | Pla | 3 | 0.021641 | 0 | 0 | 0 | 0.021641 |  | 0.066318 | 0 | 0 | 0 | 0.0021995 | -0.0021995
2023-10-04 18:00 | 18 | Punta | 3 | 0 | 0 | 0 | 0 | 0 |  | 0.075061 | 0 | 0 | 0 | 0 | 0
2023-10-04 19:00 | 19 | Punta | 3 | 0 | 1 | 0 | 1 | 0 |  | 0.075061 | 0.091278 | 0.091278 | 0 | 0 | 0.091278
2023-10-04 20:00 | 20 | Punta | 3 | 0 | 1 | 0 | 1 | 0 |  | 0.075061 | 0.091278 | 0.091278 | 0 | 0 | 0.091278
2023-10-04 21:00 | 21 | Punta | 3 | 0 | 1 | 0 | 1 | 0 |  | 0.075061 | 0.091278 | 0.091278 | 0 | 0 | 0.091278
2023-10-04 22:00 | 22 | Pla | 3 | 0 | 1 | 0 | 1 | 0 |  | 0.066318 | 0.080646 | 0.080646 | 0 | 0 | 0.080646
2023-10-04 23:00 | 23 | Pla | 3 | 0 | 1 | 0 | 1 | 0 |  | 0.066318 | 0.080646 | 0.080646 | 0 | 0 | 0.080646
2023-10-05 | 0 | Vall | 4 | 0 | 1 | 0 | 1 | 0 |  | 0.057577 | 0.070017 | 0.070017 | 0 | 0 | 0.070017
2023-10-05 01:00 | 1 | Vall | 4 | 0 | 1 | 0 | 1 | 0 |  | 0.057577 | 0.070017 | 0.070017 | 0 | 0 | 0.070017
2023-10-05 02:00 | 2 | Vall | 4 | 0 | 0 | 0 | 0 | 0 |  | 0.057577 | 0 | 0 | 0 | 0 | 0
2023-10-05 03:00 | 3 | Vall | 4 | 0 | 1 | 0 | 1 | 0 |  | 0.057577 | 0.070017 | 0.070017 | 0 | 0 | 0.070017
2023-10-05 04:00 | 4 | Vall | 4 | 0 | 1 | 0 | 1 | 0 |  | 0.057577 | 0.070017 | 0.070017 | 0 | 0 | 0.070017
2023-10-05 05:00 | 5 | Vall | 4 | 0 | 0 | 0 | 0 | 0 |  | 0.057577 | 0 | 0 | 0 | 0 | 0
2023-10-05 06:00 | 6 | Vall | 4 | 0.0082961 | 1 | 0.0082961 | 0.9917 | 0 |  | 0.057577 | 0.070017 | 0.069436 | 0.00058086 | 0 | 0.069436
2023-10-05 07:00 | 7 | Vall | 4 | 0.34831 | 0 | 0 | 0 | 0.34831 |  | 0.057577 | 0 | 0 | 0 | 0.035401 | -0.035401
2023-10-05 08:00 | 8 | Pla | 4 | 0.9394 | 0 | 0 | 0 | 0.9394 |  | 0.066318 | 0 | 0 | 0 | 0.095479 | -0.095479
2023-10-05 09:00 | 9 | Punta | 4 | 1.5787 | 0 | 0 | 0 | 1.5787 |  | 0.075061 | 0 | 0 | 0 | 0.16045 | -0.16045
2023-10-05 10:00 | 10 | Punta | 4 | 1.9627 | 0 | 0 | 0 | 1.9627 |  | 0.075061 | 0 | 0 | 0 | 0.19949 | -0.19949
2023-10-05 11:00 | 11 | Punta | 4 | 2.1151 | 0 | 0 | 0 | 2.1151 |  | 0.075061 | 0 | 0 | 0 | 0.21497 | -0.21497
2023-10-05 12:00 | 12 | Punta | 4 | 1.5487 | 10 | 1.5487 | 8.4513 | 0 |  | 0.075061 | 0.91278 | 0.77142 | 0.14136 | 0 | 0.77142
2023-10-05 13:00 | 13 | Punta | 4 | 1.6307 | 11 | 1.6307 | 9.3693 | 0 |  | 0.075061 | 1.0041 | 0.85521 | 0.14885 | 0 | 0.85521
2023-10-05 14:00 | 14 | Pla | 4 | 1.1237 | 11 | 1.1237 | 9.8763 | 0 |  | 0.066318 | 0.88711 | 0.79648 | 0.090625 | 0 | 0.79648
2023-10-05 15:00 | 15 | Pla | 4 | 0.88342 | 8 | 0.88342 | 7.1166 | 0 |  | 0.066318 | 0.64517 | 0.57392 | 0.071245 | 0 | 0.57392
2023-10-05 16:00 | 16 | Pla | 4 | 0.37108 | 3 | 0.37108 | 2.6289 | 0 |  | 0.066318 | 0.24194 | 0.21201 | 0.029926 | 0 | 0.21201
2023-10-05 17:00 | 17 | Pla | 4 | 0.0002409 | 5 | 0.0002409 | 4.9998 | 0 |  | 0.066318 | 0.40323 | 0.40321 | 1.9428e-05 | 0 | 0.40321
2023-10-05 18:00 | 18 | Punta | 4 | 0 | 9 | 0 | 9 | 0 |  | 0.075061 | 0.8215 | 0.8215 | 0 | 0 | 0.8215
2023-10-05 19:00 | 19 | Punta | 4 | 0 | 10 | 0 | 10 | 0 |  | 0.075061 | 0.91278 | 0.91278 | 0 | 0 | 0.91278
2023-10-05 20:00 | 20 | Punta | 4 | 0 | 1 | 0 | 1 | 0 |  | 0.075061 | 0.091278 | 0.091278 | 0 | 0 | 0.091278
2023-10-05 21:00 | 21 | Punta | 4 | 0 | 1 | 0 | 1 | 0 |  | 0.075061 | 0.091278 | 0.091278 | 0 | 0 | 0.091278
2023-10-05 22:00 | 22 | Pla | 4 | 0 | 2 | 0 | 2 | 0 |  | 0.066318 | 0.16129 | 0.16129 | 0 | 0 | 0.16129
2023-10-05 23:00 | 23 | Pla | 4 | 0 | 1 | 0 | 1 | 0 |  | 0.066318 | 0.080646 | 0.080646 | 0 | 0 | 0.080646
2023-10-06 | 0 | Vall | 5 | 0 | 0 | 0 | 0 | 0 |  | 0.057577 | 0 | 0 | 0 | 0 | 0
2023-10-06 01:00 | 1 | Vall | 5 | 0 | 1 | 0 | 1 | 0 |  | 0.057577 | 0.070017 | 0.070017 | 0 | 0 | 0.070017
2023-10-06 02:00 | 2 | Vall | 5 | 0 | 1 | 0 | 1 | 0 |  | 0.057577 | 0.070017 | 0.070017 | 0 | 0 | 0.070017
2023-10-06 03:00 | 3 | Vall | 5 | 0 | 0 | 0 | 0 | 0 |  | 0.057577 | 0 | 0 | 0 | 0 | 0
2023-10-06 04:00 | 4 | Vall | 5 | 0 | 1 | 0 | 1 | 0 |  | 0.057577 | 0.070017 | 0.070017 | 0 | 0 | 0.070017
2023-10-06 05:00 | 5 | Vall | 5 | 0 | 0 | 0 | 0 | 0 |  | 0.057577 | 0 | 0 | 0 | 0 | 0
2023-10-06 06:00 | 6 | Vall | 5 | 0 | 1 | 0 | 1 | 0 |  | 0.057577 | 0.070017 | 0.070017 | 0 | 0 | 0.070017
2023-10-06 07:00 | 7 | Vall | 5 | 0.2987 | 1 | 0.2987 | 0.7013 | 0 |  | 0.057577 | 0.070017 | 0.049103 | 0.020914 | 0 | 0.049103
2023-10-06 08:00 | 8 | Pla | 5 | 0.53992 | 0 | 0 | 0 | 0.53992 |  | 0.066318 | 0 | 0 | 0 | 0.054876 | -0.054876
2023-10-06 09:00 | 9 | Punta | 5 | 0.88505 | 0 | 0 | 0 | 0.88505 |  | 0.075061 | 0 | 0 | 0 | 0.089955 | -0.089955
2023-10-06 10:00 | 10 | Punta | 5 | 1.4126 | 0 | 0 | 0 | 1.4126 |  | 0.075061 | 0 | 0 | 0 | 0.14358 | -0.14358
2023-10-06 11:00 | 11 | Punta | 5 | 0.98291 | 0 | 0 | 0 | 0.98291 |  | 0.075061 | 0 | 0 | 0 | 0.099901 | -0.099901
2023-10-06 12:00 | 12 | Punta | 5 | 1.5425 | 0 | 0 | 0 | 1.5425 |  | 0.075061 | 0 | 0 | 0 | 0.15677 | -0.15677
2023-10-06 13:00 | 13 | Punta | 5 | 1.4644 | 0 | 0 | 0 | 1.4644 |  | 0.075061 | 0 | 0 | 0 | 0.14884 | -0.14884
2023-10-06 14:00 | 14 | Pla | 5 | 0.79877 | 3 | 0.79877 | 2.2012 | 0 |  | 0.066318 | 0.24194 | 0.17752 | 0.064417 | 0 | 0.17752
2023-10-06 15:00 | 15 | Pla | 5 | 0.9802 | 3 | 0.9802 | 2.0198 | 0 |  | 0.066318 | 0.24194 | 0.16289 | 0.07905 | 0 | 0.16289
2023-10-06 16:00 | 16 | Pla | 5 | 0.49416 | 0 | 0 | 0 | 0.49416 |  | 0.066318 | 0 | 0 | 0 | 0.050226 | -0.050226
2023-10-06 17:00 | 17 | Pla | 5 | 0 | 5 | 0 | 5 | 0 |  | 0.066318 | 0.40323 | 0.40323 | 0 | 0 | 0.40323
2023-10-06 18:00 | 18 | Punta | 5 | 0 | 22 | 0 | 22 | 0 |  | 0.075061 | 2.0081 | 2.0081 | 0 | 0 | 2.0081
2023-10-06 19:00 | 19 | Punta | 5 | 0 | 8 | 0 | 8 | 0 |  | 0.075061 | 0.73023 | 0.73023 | 0 | 0 | 0.73023
2023-10-06 20:00 | 20 | Punta | 5 | 0 | 11 | 0 | 11 | 0 |  | 0.075061 | 1.0041 | 1.0041 | 0 | 0 | 1.0041
2023-10-06 21:00 | 21 | Punta | 5 | 0 | 15 | 0 | 15 | 0 |  | 0.075061 | 1.3692 | 1.3692 | 0 | 0 | 1.3692
2023-10-06 22:00 | 22 | Pla | 5 | 0 | 1 | 0 | 1 | 0 |  | 0.066318 | 0.080646 | 0.080646 | 0 | 0 | 0.080646
2023-10-06 23:00 | 23 | Pla | 5 | 0 | 1 | 0 | 1 | 0 |  | 0.066318 | 0.080646 | 0.080646 | 0 | 0 | 0.080646
2023-10-07 | 0 | Vall | 6 | 0 | 1 | 0 | 1 | 0 |  | 0.057577 | 0.070017 | 0.070017 | 0 | 0 | 0.070017
2023-10-07 01:00 | 1 | Vall | 6 | 0 | 1 | 0 | 1 | 0 |  | 0.057577 | 0.070017 | 0.070017 | 0 | 0 | 0.070017
2023-10-07 02:00 | 2 | Vall | 6 | 0 | 0 | 0 | 0 | 0 |  | 0.057577 | 0 | 0 | 0 | 0 | 0
2023-10-07 03:00 | 3 | Vall | 6 | 0 | 1 | 0 | 1 | 0 |  | 0.057577 | 0.070017 | 0.070017 | 0 | 0 | 0.070017
2023-10-07 04:00 | 4 | Vall | 6 | 0 | 0 | 0 | 0 | 0 |  | 0.057577 | 0 | 0 | 0 | 0 | 0
2023-10-07 05:00 | 5 | Vall | 6 | 0 | 1 | 0 | 1 | 0 |  | 0.057577 | 0.070017 | 0.070017 | 0 | 0 | 0.070017
2023-10-07 06:00 | 6 | Vall | 6 | 0 | 1 | 0 | 1 | 0 |  | 0.057577 | 0.070017 | 0.070017 | 0 | 0 | 0.070017
2023-10-07 07:00 | 7 | Vall | 6 | 0.2938 | 0 | 0 | 0 | 0.2938 |  | 0.057577 | 0 | 0 | 0 | 0.029861 | -0.029861
2023-10-07 08:00 | 8 | Vall | 6 | 0.9793 | 0 | 0 | 0 | 0.9793 |  | 0.057577 | 0 | 0 | 0 | 0.099535 | -0.099535
2023-10-07 09:00 | 9 | Vall | 6 | 1.494 | 5 | 1.494 | 3.506 | 0 |  | 0.057577 | 0.35008 | 0.24548 | 0.10461 | 0 | 0.24548
2023-10-07 10:00 | 10 | Vall | 6 | 1.8114 | 15 | 1.8114 | 13.1886 | 0 |  | 0.057577 | 1.0502 | 0.92342 | 0.12683 | 0 | 0.92342
2023-10-07 11:00 | 11 | Vall | 6 | 2.1579 | 8 | 2.1579 | 5.8421 | 0 |  | 0.057577 | 0.56013 | 0.40905 | 0.15109 | 0 | 0.40905
2023-10-07 12:00 | 12 | Vall | 6 | 2.0931 | 7 | 2.0931 | 4.9069 | 0 |  | 0.057577 | 0.49012 | 0.34356 | 0.14655 | 0 | 0.34356
2023-10-07 13:00 | 13 | Vall | 6 | 1.9789 | 4 | 1.9789 | 2.0211 | 0 |  | 0.057577 | 0.28007 | 0.14151 | 0.13856 | 0 | 0.14151
2023-10-07 14:00 | 14 | Vall | 6 | 1.6518 | 6 | 1.6518 | 4.3482 | 0 |  | 0.057577 | 0.4201 | 0.30445 | 0.11565 | 0 | 0.30445
2023-10-07 15:00 | 15 | Vall | 6 | 1.2687 | 5 | 1.2687 | 3.7313 | 0 |  | 0.057577 | 0.35008 | 0.26125 | 0.088832 | 0 | 0.26125
2023-10-07 16:00 | 16 | Vall | 6 | 0.71758 | 4 | 0.71758 | 3.2824 | 0 |  | 0.057577 | 0.28007 | 0.22982 | 0.050242 | 0 | 0.22982
2023-10-07 17:00 | 17 | Vall | 6 | 0 | 0 | 0 | 0 | 0 |  | 0.057577 | 0 | 0 | 0 | 0 | 0
2023-10-07 18:00 | 18 | Vall | 6 | 0 | 0 | 0 | 0 | 0 |  | 0.057577 | 0 | 0 | 0 | 0 | 0
2023-10-07 19:00 | 19 | Vall | 6 | 0 | 1 | 0 | 1 | 0 |  | 0.057577 | 0.070017 | 0.070017 | 0 | 0 | 0.070017
2023-10-07 20:00 | 20 | Vall | 6 | 0 | 1 | 0 | 1 | 0 |  | 0.057577 | 0.070017 | 0.070017 | 0 | 0 | 0.070017
2023-10-07 21:00 | 21 | Vall | 6 | 0 | 1 | 0 | 1 | 0 |  | 0.057577 | 0.070017 | 0.070017 | 0 | 0 | 0.070017
2023-10-07 22:00 | 22 | Vall | 6 | 0 | 1 | 0 | 1 | 0 |  | 0.057577 | 0.070017 | 0.070017 | 0 | 0 | 0.070017
2023-10-07 23:00 | 23 | Vall | 6 | 0 | 1 | 0 | 1 | 0 |  | 0.057577 | 0.070017 | 0.070017 | 0 | 0 | 0.070017
2023-10-08 | 0 | Vall | 7 | 0 | 1 | 0 | 1 | 0 |  | 0.057577 | 0.070017 | 0.070017 | 0 | 0 | 0.070017
2023-10-08 01:00 | 1 | Vall | 7 | 0 | 0 | 0 | 0 | 0 |  | 0.057577 | 0 | 0 | 0 | 0 | 0
2023-10-08 02:00 | 2 | Vall | 7 | 0 | 1 | 0 | 1 | 0 |  | 0.057577 | 0.070017 | 0.070017 | 0 | 0 | 0.070017
2023-10-08 03:00 | 3 | Vall | 7 | 0 | 1 | 0 | 1 | 0 |  | 0.057577 | 0.070017 | 0.070017 | 0 | 0 | 0.070017
2023-10-08 04:00 | 4 | Vall | 7 | 0 | 0 | 0 | 0 | 0 |  | 0.057577 | 0 | 0 | 0 | 0 | 0
2023-10-08 05:00 | 5 | Vall | 7 | 0 | 1 | 0 | 1 | 0 |  | 0.057577 | 0.070017 | 0.070017 | 0 | 0 | 0.070017
2023-10-08 06:00 | 6 | Vall | 7 | 0 | 1 | 0 | 1 | 0 |  | 0.057577 | 0.070017 | 0.070017 | 0 | 0 | 0.070017
2023-10-08 07:00 | 7 | Vall | 7 | 0.33718 | 0 | 0 | 0 | 0.33718 |  | 0.057577 | 0 | 0 | 0 | 0.03427 | -0.03427
2023-10-08 08:00 | 8 | Vall | 7 | 0.96658 | 0 | 0 | 0 | 0.96658 |  | 0.057577 | 0 | 0 | 0 | 0.098241 | -0.098241
2023-10-08 09:00 | 9 | Vall | 7 | 1.496 | 0 | 0 | 0 | 1.496 |  | 0.057577 | 0 | 0 | 0 | 0.15205 | -0.15205
2023-10-08 10:00 | 10 | Vall | 7 | 1.4964 | 0 | 0 | 0 | 1.4964 |  | 0.057577 | 0 | 0 | 0 | 0.15209 | -0.15209
2023-10-08 11:00 | 11 | Vall | 7 | 1.8341 | 0 | 0 | 0 | 1.8341 |  | 0.057577 | 0 | 0 | 0 | 0.18641 | -0.18641
2023-10-08 12:00 | 12 | Vall | 7 | 1.939 | 11 | 1.939 | 9.061 | 0 |  | 0.057577 | 0.77018 | 0.63442 | 0.13576 | 0 | 0.63442
2023-10-08 13:00 | 13 | Vall | 7 | 2.0065 | 0 | 0 | 0 | 2.0065 |  | 0.057577 | 0 | 0 | 0 | 0.20394 | -0.20394
2023-10-08 14:00 | 14 | Vall | 7 | 1.712 | 0 | 0 | 0 | 1.712 |  | 0.057577 | 0 | 0 | 0 | 0.174 | -0.174
2023-10-08 15:00 | 15 | Vall | 7 | 1.2169 | 0 | 0 | 0 | 1.2169 |  | 0.057577 | 0 | 0 | 0 | 0.12369 | -0.12369
2023-10-08 16:00 | 16 | Vall | 7 | 0.58413 | 0 | 0 | 0 | 0.58413 |  | 0.057577 | 0 | 0 | 0 | 0.05937 | -0.05937
2023-10-08 17:00 | 17 | Vall | 7 | 0 | 0 | 0 | 0 | 0 |  | 0.057577 | 0 | 0 | 0 | 0 | 0
2023-10-08 18:00 | 18 | Vall | 7 | 0 | 4 | 0 | 4 | 0 |  | 0.057577 | 0.28007 | 0.28007 | 0 | 0 | 0.28007
2023-10-08 19:00 | 19 | Vall | 7 | 0 | 10 | 0 | 10 | 0 |  | 0.057577 | 0.70017 | 0.70017 | 0 | 0 | 0.70017
2023-10-08 20:00 | 20 | Vall | 7 | 0 | 10 | 0 | 10 | 0 |  | 0.057577 | 0.70017 | 0.70017 | 0 | 0 | 0.70017
2023-10-08 21:00 | 21 | Vall | 7 | 0 | 1 | 0 | 1 | 0 |  | 0.057577 | 0.070017 | 0.070017 | 0 | 0 | 0.070017
2023-10-08 22:00 | 22 | Vall | 7 | 0 | 1 | 0 | 1 | 0 |  | 0.057577 | 0.070017 | 0.070017 | 0 | 0 | 0.070017
2023-10-08 23:00 | 23 | Vall | 7 | 0 | 1 | 0 | 1 | 0 |  | 0.057577 | 0.070017 | 0.070017 | 0 | 0 | 0.070017
2023-10-09 | 0 | Vall | 1 | 0 | 0 | 0 | 0 | 0 |  | 0.057577 | 0 | 0 | 0 | 0 | 0
2023-10-09 01:00 | 1 | Vall | 1 | 0 | 1 | 0 | 1 | 0 |  | 0.057577 | 0.070017 | 0.070017 | 0 | 0 | 0.070017
2023-10-09 02:00 | 2 | Vall | 1 | 0 | 1 | 0 | 1 | 0 |  | 0.057577 | 0.070017 | 0.070017 | 0 | 0 | 0.070017
2023-10-09 03:00 | 3 | Vall | 1 | 0 | 0 | 0 | 0 | 0 |  | 0.057577 | 0 | 0 | 0 | 0 | 0
2023-10-09 04:00 | 4 | Vall | 1 | 0 | 1 | 0 | 1 | 0 |  | 0.057577 | 0.070017 | 0.070017 | 0 | 0 | 0.070017
2023-10-09 05:00 | 5 | Vall | 1 | 0 | 1 | 0 | 1 | 0 |  | 0.057577 | 0.070017 | 0.070017 | 0 | 0 | 0.070017
2023-10-09 06:00 | 6 | Vall | 1 | 0 | 0 | 0 | 0 | 0 |  | 0.057577 | 0 | 0 | 0 | 0 | 0
2023-10-09 07:00 | 7 | Vall | 1 | 0.20482 | 1 | 0.20482 | 0.79518 | 0 |  | 0.057577 | 0.070017 | 0.055676 | 0.014341 | 0 | 0.055676
2023-10-09 08:00 | 8 | Pla | 1 | 0.42806 | 0 | 0 | 0 | 0.42806 |  | 0.066318 | 0 | 0 | 0 | 0.043508 | -0.043508
2023-10-09 09:00 | 9 | Punta | 1 | 0.81763 | 0 | 0 | 0 | 0.81763 |  | 0.075061 | 0 | 0 | 0 | 0.083102 | -0.083102
2023-10-09 10:00 | 10 | Punta | 1 | 0.35525 | 0 | 0 | 0 | 0.35525 |  | 0.075061 | 0 | 0 | 0 | 0.036107 | -0.036107
2023-10-09 11:00 | 11 | Punta | 1 | 0.3471 | 0 | 0 | 0 | 0.3471 |  | 0.075061 | 0 | 0 | 0 | 0.035278 | -0.035278
2023-10-09 12:00 | 12 | Punta | 1 | 0.9231 | 0 | 0 | 0 | 0.9231 |  | 0.075061 | 0 | 0 | 0 | 0.093822 | -0.093822
2023-10-09 13:00 | 13 | Punta | 1 | 0.26864 | 0 | 0 | 0 | 0.26864 |  | 0.075061 | 0 | 0 | 0 | 0.027305 | -0.027305
2023-10-09 14:00 | 14 | Pla | 1 | 1.1999 | 0 | 0 | 0 | 1.1999 |  | 0.066318 | 0 | 0 | 0 | 0.12196 | -0.12196
2023-10-09 15:00 | 15 | Pla | 1 | 0.46534 | 0 | 0 | 0 | 0.46534 |  | 0.066318 | 0 | 0 | 0 | 0.047297 | -0.047297
2023-10-09 16:00 | 16 | Pla | 1 | 0.39241 | 0 | 0 | 0 | 0.39241 |  | 0.066318 | 0 | 0 | 0 | 0.039884 | -0.039884
2023-10-09 17:00 | 17 | Pla | 1 | 0 | 0 | 0 | 0 | 0 |  | 0.066318 | 0 | 0 | 0 | 0 | 0
2023-10-09 18:00 | 18 | Punta | 1 | 0 | 1 | 0 | 1 | 0 |  | 0.075061 | 0.091278 | 0.091278 | 0 | 0 | 0.091278
2023-10-09 19:00 | 19 | Punta | 1 | 0 | 16 | 0 | 16 | 0 |  | 0.075061 | 1.4605 | 1.4605 | 0 | 0 | 1.4605
2023-10-09 20:00 | 20 | Punta | 1 | 0 | 8 | 0 | 8 | 0 |  | 0.075061 | 0.73023 | 0.73023 | 0 | 0 | 0.73023
2023-10-09 21:00 | 21 | Punta | 1 | 0 | 1 | 0 | 1 | 0 |  | 0.075061 | 0.091278 | 0.091278 | 0 | 0 | 0.091278
2023-10-09 22:00 | 22 | Pla | 1 | 0 | 1 | 0 | 1 | 0 |  | 0.066318 | 0.080646 | 0.080646 | 0 | 0 | 0.080646
2023-10-09 23:00 | 23 | Pla | 1 | 0 | 1 | 0 | 1 | 0 |  | 0.066318 | 0.080646 | 0.080646 | 0 | 0 | 0.080646
2023-10-10 | 0 | Vall | 2 | 0 | 1 | 0 | 1 | 0 |  | 0.057577 | 0.070017 | 0.070017 | 0 | 0 | 0.070017
2023-10-10 01:00 | 1 | Vall | 2 | 0 | 1 | 0 | 1 | 0 |  | 0.057577 | 0.070017 | 0.070017 | 0 | 0 | 0.070017
2023-10-10 02:00 | 2 | Vall | 2 | 0 | 0 | 0 | 0 | 0 |  | 0.057577 | 0 | 0 | 0 | 0 | 0
2023-10-10 03:00 | 3 | Vall | 2 | 0 | 1 | 0 | 1 | 0 |  | 0.057577 | 0.070017 | 0.070017 | 0 | 0 | 0.070017
2023-10-10 04:00 | 4 | Vall | 2 | 0 | 1 | 0 | 1 | 0 |  | 0.057577 | 0.070017 | 0.070017 | 0 | 0 | 0.070017
2023-10-10 05:00 | 5 | Vall | 2 | 0 | 0 | 0 | 0 | 0 |  | 0.057577 | 0 | 0 | 0 | 0 | 0
2023-10-10 06:00 | 6 | Vall | 2 | 0 | 1 | 0 | 1 | 0 |  | 0.057577 | 0.070017 | 0.070017 | 0 | 0 | 0.070017
2023-10-10 07:00 | 7 | Vall | 2 | 0.18432 | 0 | 0 | 0 | 0.18432 |  | 0.057577 | 0 | 0 | 0 | 0.018734 | -0.018734
2023-10-10 08:00 | 8 | Pla | 2 | 0.35392 | 1 | 0.35392 | 0.64608 | 0 |  | 0.066318 | 0.080646 | 0.052104 | 0.028542 | 0 | 0.052104
2023-10-10 09:00 | 9 | Punta | 2 | 0.58747 | 0 | 0 | 0 | 0.58747 |  | 0.075061 | 0 | 0 | 0 | 0.05971 | -0.05971
2023-10-10 10:00 | 10 | Punta | 2 | 0.61328 | 0 | 0 | 0 | 0.61328 |  | 0.075061 | 0 | 0 | 0 | 0.062333 | -0.062333
2023-10-10 11:00 | 11 | Punta | 2 | 1.2931 | 0 | 0 | 0 | 1.2931 |  | 0.075061 | 0 | 0 | 0 | 0.13143 | -0.13143
2023-10-10 12:00 | 12 | Punta | 2 | 0.69578 | 0 | 0 | 0 | 0.69578 |  | 0.075061 | 0 | 0 | 0 | 0.070718 | -0.070718
2023-10-10 13:00 | 13 | Punta | 2 | 0.99748 | 0 | 0 | 0 | 0.99748 |  | 0.075061 | 0 | 0 | 0 | 0.10138 | -0.10138
2023-10-10 14:00 | 14 | Pla | 2 | 0.82346 | 10 | 0.82346 | 9.1765 | 0 |  | 0.066318 | 0.80646 | 0.74005 | 0.066409 | 0 | 0.74005
2023-10-10 15:00 | 15 | Pla | 2 | 0.64511 | 10 | 0.64511 | 9.3549 | 0 |  | 0.066318 | 0.80646 | 0.75443 | 0.052026 | 0 | 0.75443
2023-10-10 16:00 | 16 | Pla | 2 | 0.40463 | 0 | 0 | 0 | 0.40463 |  | 0.066318 | 0 | 0 | 0 | 0.041126 | -0.041126
2023-10-10 17:00 | 17 | Pla | 2 | 0 | 4 | 0 | 4 | 0 |  | 0.066318 | 0.32258 | 0.32258 | 0 | 0 | 0.32258
2023-10-10 18:00 | 18 | Punta | 2 | 0 | 23 | 0 | 23 | 0 |  | 0.075061 | 2.0994 | 2.0994 | 0 | 0 | 2.0994
2023-10-10 19:00 | 19 | Punta | 2 | 0 | 16 | 0 | 16 | 0 |  | 0.075061 | 1.4605 | 1.4605 | 0 | 0 | 1.4605
2023-10-10 20:00 | 20 | Punta | 2 | 0 | 8 | 0 | 8 | 0 |  | 0.075061 | 0.73023 | 0.73023 | 0 | 0 | 0.73023
2023-10-10 21:00 | 21 | Punta | 2 | 0 | 11 | 0 | 11 | 0 |  | 0.075061 | 1.0041 | 1.0041 | 0 | 0 | 1.0041
2023-10-10 22:00 | 22 | Pla | 2 | 0 | 12 | 0 | 12 | 0 |  | 0.066318 | 0.96775 | 0.96775 | 0 | 0 | 0.96775
2023-10-10 23:00 | 23 | Pla | 2 | 0 | 1 | 0 | 1 | 0 |  | 0.066318 | 0.080646 | 0.080646 | 0 | 0 | 0.080646
2023-10-11 | 0 | Vall | 3 | 0 | 0 | 0 | 0 | 0 |  | 0.057577 | 0 | 0 | 0 | 0 | 0
2023-10-11 01:00 | 1 | Vall | 3 | 0 | 1 | 0 | 1 | 0 |  | 0.057577 | 0.070017 | 0.070017 | 0 | 0 | 0.070017
2023-10-11 02:00 | 2 | Vall | 3 | 0 | 1 | 0 | 1 | 0 |  | 0.057577 | 0.070017 | 0.070017 | 0 | 0 | 0.070017
2023-10-11 03:00 | 3 | Vall | 3 | 0 | 0 | 0 | 0 | 0 |  | 0.057577 | 0 | 0 | 0 | 0 | 0
2023-10-11 04:00 | 4 | Vall | 3 | 0 | 1 | 0 | 1 | 0 |  | 0.057577 | 0.070017 | 0.070017 | 0 | 0 | 0.070017
2023-10-11 05:00 | 5 | Vall | 3 | 0 | 1 | 0 | 1 | 0 |  | 0.057577 | 0.070017 | 0.070017 | 0 | 0 | 0.070017
2023-10-11 06:00 | 6 | Vall | 3 | 0 | 0 | 0 | 0 | 0 |  | 0.057577 | 0 | 0 | 0 | 0 | 0
2023-10-11 07:00 | 7 | Vall | 3 | 0.207 | 1 | 0.207 | 0.793 | 0 |  | 0.057577 | 0.070017 | 0.055523 | 0.014494 | 0 | 0.055523
2023-10-11 08:00 | 8 | Pla | 3 | 0.32666 | 0.519 | 0.32666 | 0.19234 | 0 |  | 0.066318 | 0.041855 | 0.015512 | 0.026344 | 0 | 0.015512
2023-10-11 09:00 | 9 | Punta | 3 | 0.32867 | 1.892 | 0.32867 | 1.5633 | 0 |  | 0.075061 | 0.1727 | 0.1427 | 0.03 | 0 | 0.1427
2023-10-11 10:00 | 10 | Punta | 3 | 0.99026 | 0 | 0 | 0 | 0.99026 |  | 0.075061 | 0 | 0 | 0 | 0.10065 | -0.10065
2023-10-11 11:00 | 11 | Punta | 3 | 0.96673 | 0 | 0 | 0 | 0.96673 |  | 0.075061 | 0 | 0 | 0 | 0.098257 | -0.098257
2023-10-11 12:00 | 12 | Punta | 3 | 0.42198 | 0 | 0 | 0 | 0.42198 |  | 0.075061 | 0 | 0 | 0 | 0.042889 | -0.042889
2023-10-11 13:00 | 13 | Punta | 3 | 0.32726 | 0 | 0 | 0 | 0.32726 |  | 0.075061 | 0 | 0 | 0 | 0.033262 | -0.033262
2023-10-11 14:00 | 14 | Pla | 3 | 0.70749 | 0 | 0 | 0 | 0.70749 |  | 0.066318 | 0 | 0 | 0 | 0.071908 | -0.071908
2023-10-11 15:00 | 15 | Pla | 3 | 0.74542 | 1 | 0.74542 | 0.25458 | 0 |  | 0.066318 | 0.080646 | 0.020531 | 0.060115 | 0 | 0.020531
2023-10-11 16:00 | 16 | Pla | 3 | 0.50513 | 19 | 0.50513 | 18.4949 | 0 |  | 0.066318 | 1.5323 | 1.4915 | 0.040737 | 0 | 1.4915
2023-10-11 17:00 | 17 | Pla | 3 | 0 | 8 | 0 | 8 | 0 |  | 0.066318 | 0.64517 | 0.64517 | 0 | 0 | 0.64517
2023-10-11 18:00 | 18 | Punta | 3 | 0 | 2 | 0 | 2 | 0 |  | 0.075061 | 0.18256 | 0.18256 | 0 | 0 | 0.18256
2023-10-11 19:00 | 19 | Punta | 3 | 0 | 1 | 0 | 1 | 0 |  | 0.075061 | 0.091278 | 0.091278 | 0 | 0 | 0.091278
2023-10-11 20:00 | 20 | Punta | 3 | 0 | 8 | 0 | 8 | 0 |  | 0.075061 | 0.73023 | 0.73023 | 0 | 0 | 0.73023
2023-10-11 21:00 | 21 | Punta | 3 | 0 | 4 | 0 | 4 | 0 |  | 0.075061 | 0.36511 | 0.36511 | 0 | 0 | 0.36511
2023-10-11 22:00 | 22 | Pla | 3 | 0 | 1 | 0 | 1 | 0 |  | 0.066318 | 0.080646 | 0.080646 | 0 | 0 | 0.080646
2023-10-11 23:00 | 23 | Pla | 3 | 0 | 1 | 0 | 1 | 0 |  | 0.066318 | 0.080646 | 0.080646 | 0 | 0 | 0.080646
2023-10-12 | 0 | Vall | 4 | 0 | 1 | 0 | 1 | 0 |  | 0.057577 | 0.070017 | 0.070017 | 0 | 0 | 0.070017
2023-10-12 01:00 | 1 | Vall | 4 | 0 | 1 | 0 | 1 | 0 |  | 0.057577 | 0.070017 | 0.070017 | 0 | 0 | 0.070017
2023-10-12 02:00 | 2 | Vall | 4 | 0 | 0 | 0 | 0 | 0 |  | 0.057577 | 0 | 0 | 0 | 0 | 0
2023-10-12 03:00 | 3 | Vall | 4 | 0 | 1 | 0 | 1 | 0 |  | 0.057577 | 0.070017 | 0.070017 | 0 | 0 | 0.070017
2023-10-12 04:00 | 4 | Vall | 4 | 0 | 1 | 0 | 1 | 0 |  | 0.057577 | 0.070017 | 0.070017 | 0 | 0 | 0.070017
2023-10-12 05:00 | 5 | Vall | 4 | 0 | 0 | 0 | 0 | 0 |  | 0.057577 | 0 | 0 | 0 | 0 | 0
2023-10-12 06:00 | 6 | Vall | 4 | 0 | 1 | 0 | 1 | 0 |  | 0.057577 | 0.070017 | 0.070017 | 0 | 0 | 0.070017
2023-10-12 07:00 | 7 | Vall | 4 | 0.20807 | 1 | 0.20807 | 0.79193 | 0 |  | 0.057577 | 0.070017 | 0.055448 | 0.014568 | 0 | 0.055448
2023-10-12 08:00 | 8 | Pla | 4 | 0.69427 | 0 | 0 | 0 | 0.69427 |  | 0.066318 | 0 | 0 | 0 | 0.070564 | -0.070564
2023-10-12 09:00 | 9 | Punta | 4 | 1.1746 | 3 | 1.1746 | 1.8254 | 0 |  | 0.075061 | 0.27383 | 0.16662 | 0.10721 | 0 | 0.16662
2023-10-12 10:00 | 10 | Punta | 4 | 1.3479 | 6 | 1.3479 | 4.6521 | 0 |  | 0.075061 | 0.54767 | 0.42464 | 0.12303 | 0 | 0.42464
2023-10-12 11:00 | 11 | Punta | 4 | 1.7036 | 5 | 1.7036 | 3.2964 | 0 |  | 0.075061 | 0.45639 | 0.30089 | 0.1555 | 0 | 0.30089
2023-10-12 12:00 | 12 | Punta | 4 | 1.0121 | 0 | 0 | 0 | 1.0121 |  | 0.075061 | 0 | 0 | 0 | 0.10287 | -0.10287
2023-10-12 13:00 | 13 | Punta | 4 | 1.3979 | 0 | 0 | 0 | 1.3979 |  | 0.075061 | 0 | 0 | 0 | 0.14208 | -0.14208
2023-10-12 14:00 | 14 | Pla | 4 | 1.6718 | 0 | 0 | 0 | 1.6718 |  | 0.066318 | 0 | 0 | 0 | 0.16992 | -0.16992
2023-10-12 15:00 | 15 | Pla | 4 | 0.96202 | 0 | 0 | 0 | 0.96202 |  | 0.066318 | 0 | 0 | 0 | 0.097778 | -0.097778
2023-10-12 16:00 | 16 | Pla | 4 | 0.24581 | 0 | 0 | 0 | 0.24581 |  | 0.066318 | 0 | 0 | 0 | 0.024984 | -0.024984
2023-10-12 17:00 | 17 | Pla | 4 | 0 | 0 | 0 | 0 | 0 |  | 0.066318 | 0 | 0 | 0 | 0 | 0
2023-10-12 18:00 | 18 | Punta | 4 | 0 | 7 | 0 | 7 | 0 |  | 0.075061 | 0.63895 | 0.63895 | 0 | 0 | 0.63895
2023-10-12 19:00 | 19 | Punta | 4 | 0 | 4 | 0 | 4 | 0 |  | 0.075061 | 0.36511 | 0.36511 | 0 | 0 | 0.36511
2023-10-12 20:00 | 20 | Punta | 4 | 0 | 1 | 0 | 1 | 0 |  | 0.075061 | 0.091278 | 0.091278 | 0 | 0 | 0.091278
2023-10-12 21:00 | 21 | Punta | 4 | 0 | 2 | 0 | 2 | 0 |  | 0.075061 | 0.18256 | 0.18256 | 0 | 0 | 0.18256
2023-10-12 22:00 | 22 | Pla | 4 | 0 | 7 | 0 | 7 | 0 |  | 0.066318 | 0.56452 | 0.56452 | 0 | 0 | 0.56452
2023-10-12 23:00 | 23 | Pla | 4 | 0 | 7 | 0 | 7 | 0 |  | 0.066318 | 0.56452 | 0.56452 | 0 | 0 | 0.56452
2023-10-13 | 0 | Vall | 5 | 0 | 7 | 0 | 7 | 0 |  | 0.057577 | 0.49012 | 0.49012 | 0 | 0 | 0.49012
2023-10-13 01:00 | 1 | Vall | 5 | 0 | 2 | 0 | 2 | 0 |  | 0.057577 | 0.14003 | 0.14003 | 0 | 0 | 0.14003
2023-10-13 02:00 | 2 | Vall | 5 | 0 | 1 | 0 | 1 | 0 |  | 0.057577 | 0.070017 | 0.070017 | 0 | 0 | 0.070017
2023-10-13 03:00 | 3 | Vall | 5 | 0 | 1 | 0 | 1 | 0 |  | 0.057577 | 0.070017 | 0.070017 | 0 | 0 | 0.070017
2023-10-13 04:00 | 4 | Vall | 5 | 0 | 7 | 0 | 7 | 0 |  | 0.057577 | 0.49012 | 0.49012 | 0 | 0 | 0.49012
2023-10-13 05:00 | 5 | Vall | 5 | 0 | 0 | 0 | 0 | 0 |  | 0.057577 | 0 | 0 | 0 | 0 | 0
2023-10-13 06:00 | 6 | Vall | 5 | 0 | 1 | 0 | 1 | 0 |  | 0.057577 | 0.070017 | 0.070017 | 0 | 0 | 0.070017
2023-10-13 07:00 | 7 | Vall | 5 | 0.21094 | 0 | 0 | 0 | 0.21094 |  | 0.057577 | 0 | 0 | 0 | 0.02144 | -0.02144
2023-10-13 08:00 | 8 | Pla | 5 | 0.88782 | 0 | 0 | 0 | 0.88782 |  | 0.066318 | 0 | 0 | 0 | 0.090237 | -0.090237
2023-10-13 09:00 | 9 | Punta | 5 | 1.3945 | 1 | 1 | 0 | 0.39447 |  | 0.075061 | 0.091278 | 0 | 0.091278 | 0.040093 | -0.040093
2023-10-13 10:00 | 10 | Punta | 5 | 1.6486 | 0 | 0 | 0 | 1.6486 |  | 0.075061 | 0 | 0 | 0 | 0.16756 | -0.16756
2023-10-13 11:00 | 11 | Punta | 5 | 1.6946 | 0 | 0 | 0 | 1.6946 |  | 0.075061 | 0 | 0 | 0 | 0.17224 | -0.17224
2023-10-13 12:00 | 12 | Punta | 5 | 1.7632 | 0 | 0 | 0 | 1.7632 |  | 0.075061 | 0 | 0 | 0 | 0.17921 | -0.17921
2023-10-13 13:00 | 13 | Punta | 5 | 1.6417 | 0 | 0 | 0 | 1.6417 |  | 0.075061 | 0 | 0 | 0 | 0.16686 | -0.16686
2023-10-13 14:00 | 14 | Pla | 5 | 1.4256 | 0 | 0 | 0 | 1.4256 |  | 0.066318 | 0 | 0 | 0 | 0.1449 | -0.1449
2023-10-13 15:00 | 15 | Pla | 5 | 1.1194 | 0 | 0 | 0 | 1.1194 |  | 0.066318 | 0 | 0 | 0 | 0.11377 | -0.11377
2023-10-13 16:00 | 16 | Pla | 5 | 0.50348 | 0 | 0 | 0 | 0.50348 |  | 0.066318 | 0 | 0 | 0 | 0.051172 | -0.051172
2023-10-13 17:00 | 17 | Pla | 5 | 0 | 0 | 0 | 0 | 0 |  | 0.066318 | 0 | 0 | 0 | 0 | 0
2023-10-13 18:00 | 18 | Punta | 5 | 0 | 6 | 0 | 6 | 0 |  | 0.075061 | 0.54767 | 0.54767 | 0 | 0 | 0.54767
2023-10-13 19:00 | 19 | Punta | 5 | 0 | 1 | 0 | 1 | 0 |  | 0.075061 | 0.091278 | 0.091278 | 0 | 0 | 0.091278
2023-10-13 20:00 | 20 | Punta | 5 | 0 | 1 | 0 | 1 | 0 |  | 0.075061 | 0.091278 | 0.091278 | 0 | 0 | 0.091278
2023-10-13 21:00 | 21 | Punta | 5 | 0 | 2 | 0 | 2 | 0 |  | 0.075061 | 0.18256 | 0.18256 | 0 | 0 | 0.18256
2023-10-13 22:00 | 22 | Pla | 5 | 0 | 1 | 0 | 1 | 0 |  | 0.066318 | 0.080646 | 0.080646 | 0 | 0 | 0.080646
2023-10-13 23:00 | 23 | Pla | 5 | 0 | 1 | 0 | 1 | 0 |  | 0.066318 | 0.080646 | 0.080646 | 0 | 0 | 0.080646
2023-10-14 | 0 | Vall | 6 | 0 | 0 | 0 | 0 | 0 |  | 0.057577 | 0 | 0 | 0 | 0 | 0
2023-10-14 01:00 | 1 | Vall | 6 | 0 | 1 | 0 | 1 | 0 |  | 0.057577 | 0.070017 | 0.070017 | 0 | 0 | 0.070017
2023-10-14 02:00 | 2 | Vall | 6 | 0 | 1 | 0 | 1 | 0 |  | 0.057577 | 0.070017 | 0.070017 | 0 | 0 | 0.070017
2023-10-14 03:00 | 3 | Vall | 6 | 0 | 0 | 0 | 0 | 0 |  | 0.057577 | 0 | 0 | 0 | 0 | 0
2023-10-14 04:00 | 4 | Vall | 6 | 0 | 1 | 0 | 1 | 0 |  | 0.057577 | 0.070017 | 0.070017 | 0 | 0 | 0.070017
2023-10-14 05:00 | 5 | Vall | 6 | 0 | 1 | 0 | 1 | 0 |  | 0.057577 | 0.070017 | 0.070017 | 0 | 0 | 0.070017
2023-10-14 06:00 | 6 | Vall | 6 | 0 | 0 | 0 | 0 | 0 |  | 0.057577 | 0 | 0 | 0 | 0 | 0
2023-10-14 07:00 | 7 | Vall | 6 | 0.20322 | 1 | 0.20322 | 0.79678 | 0 |  | 0.057577 | 0.070017 | 0.055788 | 0.014229 | 0 | 0.055788
2023-10-14 08:00 | 8 | Vall | 6 | 0.74786 | 0 | 0 | 0 | 0.74786 |  | 0.057577 | 0 | 0 | 0 | 0.076011 | -0.076011
2023-10-14 09:00 | 9 | Vall | 6 | 1.1112 | 2 | 1.1112 | 0.88875 | 0 |  | 0.057577 | 0.14003 | 0.062227 | 0.077806 | 0 | 0.062227
2023-10-14 10:00 | 10 | Vall | 6 | 0.9354 | 7 | 0.9354 | 6.0646 | 0 |  | 0.057577 | 0.49012 | 0.42462 | 0.065493 | 0 | 0.42462
2023-10-14 11:00 | 11 | Vall | 6 | 1.4295 | 7 | 1.4295 | 5.5705 | 0 |  | 0.057577 | 0.49012 | 0.39003 | 0.10009 | 0 | 0.39003
2023-10-14 12:00 | 12 | Vall | 6 | 1.8328 | 1 | 1 | 0 | 0.83275 |  | 0.057577 | 0.070017 | 0 | 0.070017 | 0.08464 | -0.08464
2023-10-14 13:00 | 13 | Vall | 6 | 1.6874 | 0 | 0 | 0 | 1.6874 |  | 0.057577 | 0 | 0 | 0 | 0.17151 | -0.17151
2023-10-14 14:00 | 14 | Vall | 6 | 0.98468 | 0 | 0 | 0 | 0.98468 |  | 0.057577 | 0 | 0 | 0 | 0.10008 | -0.10008
2023-10-14 15:00 | 15 | Vall | 6 | 0.13294 | 0 | 0 | 0 | 0.13294 |  | 0.057577 | 0 | 0 | 0 | 0.013511 | -0.013511
2023-10-14 16:00 | 16 | Vall | 6 | 0.080139 | 0 | 0 | 0 | 0.080139 |  | 0.057577 | 0 | 0 | 0 | 0.0081452 | -0.0081452
2023-10-14 17:00 | 17 | Vall | 6 | 0 | 0 | 0 | 0 | 0 |  | 0.057577 | 0 | 0 | 0 | 0 | 0
2023-10-14 18:00 | 18 | Vall | 6 | 0 | 0 | 0 | 0 | 0 |  | 0.057577 | 0 | 0 | 0 | 0 | 0
2023-10-14 19:00 | 19 | Vall | 6 | 0 | 1 | 0 | 1 | 0 |  | 0.057577 | 0.070017 | 0.070017 | 0 | 0 | 0.070017
2023-10-14 20:00 | 20 | Vall | 6 | 0 | 2 | 0 | 2 | 0 |  | 0.057577 | 0.14003 | 0.14003 | 0 | 0 | 0.14003
2023-10-14 21:00 | 21 | Vall | 6 | 0 | 1 | 0 | 1 | 0 |  | 0.057577 | 0.070017 | 0.070017 | 0 | 0 | 0.070017
2023-10-14 22:00 | 22 | Vall | 6 | 0 | 1 | 0 | 1 | 0 |  | 0.057577 | 0.070017 | 0.070017 | 0 | 0 | 0.070017
2023-10-14 23:00 | 23 | Vall | 6 | 0 | 1 | 0 | 1 | 0 |  | 0.057577 | 0.070017 | 0.070017 | 0 | 0 | 0.070017
2023-10-15 | 0 | Vall | 7 | 0 | 0 | 0 | 0 | 0 |  | 0.057577 | 0 | 0 | 0 | 0 | 0
2023-10-15 01:00 | 1 | Vall | 7 | 0 | 1 | 0 | 1 | 0 |  | 0.057577 | 0.070017 | 0.070017 | 0 | 0 | 0.070017
2023-10-15 02:00 | 2 | Vall | 7 | 0 | 1 | 0 | 1 | 0 |  | 0.057577 | 0.070017 | 0.070017 | 0 | 0 | 0.070017
2023-10-15 03:00 | 3 | Vall | 7 | 0 | 0 | 0 | 0 | 0 |  | 0.057577 | 0 | 0 | 0 | 0 | 0
2023-10-15 04:00 | 4 | Vall | 7 | 0 | 1 | 0 | 1 | 0 |  | 0.057577 | 0.070017 | 0.070017 | 0 | 0 | 0.070017
2023-10-15 05:00 | 5 | Vall | 7 | 0 | 1 | 0 | 1 | 0 |  | 0.057577 | 0.070017 | 0.070017 | 0 | 0 | 0.070017
2023-10-15 06:00 | 6 | Vall | 7 | 0 | 0 | 0 | 0 | 0 |  | 0.057577 | 0 | 0 | 0 | 0 | 0
2023-10-15 07:00 | 7 | Vall | 7 | 0.30544 | 1 | 0.30544 | 0.69456 | 0 |  | 0.057577 | 0.070017 | 0.048631 | 0.021386 | 0 | 0.048631
2023-10-15 08:00 | 8 | Vall | 7 | 0.96168 | 0 | 0 | 0 | 0.96168 |  | 0.057577 | 0 | 0 | 0 | 0.097744 | -0.097744
2023-10-15 09:00 | 9 | Vall | 7 | 1.6222 | 5 | 1.6222 | 3.3778 | 0 |  | 0.057577 | 0.35008 | 0.2365 | 0.11358 | 0 | 0.2365
2023-10-15 10:00 | 10 | Vall | 7 | 2.0462 | 10 | 2.0462 | 7.9538 | 0 |  | 0.057577 | 0.70017 | 0.5569 | 0.14327 | 0 | 0.5569
2023-10-15 11:00 | 11 | Vall | 7 | 2.1567 | 11 | 2.1567 | 8.8433 | 0 |  | 0.057577 | 0.77018 | 0.61918 | 0.151 | 0 | 0.61918
2023-10-15 12:00 | 12 | Vall | 7 | 2.1941 | 4 | 2.1941 | 1.8059 | 0 |  | 0.057577 | 0.28007 | 0.12645 | 0.15362 | 0 | 0.12645
2023-10-15 13:00 | 13 | Vall | 7 | 2.1415 | 0 | 0 | 0 | 2.1415 |  | 0.057577 | 0 | 0 | 0 | 0.21766 | -0.21766
2023-10-15 14:00 | 14 | Vall | 7 | 1.7623 | 0 | 0 | 0 | 1.7623 |  | 0.057577 | 0 | 0 | 0 | 0.17912 | -0.17912
2023-10-15 15:00 | 15 | Vall | 7 | 1.2089 | 0 | 0 | 0 | 1.2089 |  | 0.057577 | 0 | 0 | 0 | 0.12287 | -0.12287
2023-10-15 16:00 | 16 | Vall | 7 | 0.5536 | 0 | 0 | 0 | 0.5536 |  | 0.057577 | 0 | 0 | 0 | 0.056267 | -0.056267
2023-10-15 17:00 | 17 | Vall | 7 | 0 | 0 | 0 | 0 | 0 |  | 0.057577 | 0 | 0 | 0 | 0 | 0
2023-10-15 18:00 | 18 | Vall | 7 | 0 | 0 | 0 | 0 | 0 |  | 0.057577 | 0 | 0 | 0 | 0 | 0
2023-10-15 19:00 | 19 | Vall | 7 | 0 | 2 | 0 | 2 | 0 |  | 0.057577 | 0.14003 | 0.14003 | 0 | 0 | 0.14003
2023-10-15 20:00 | 20 | Vall | 7 | 0 | 1 | 0 | 1 | 0 |  | 0.057577 | 0.070017 | 0.070017 | 0 | 0 | 0.070017
2023-10-15 21:00 | 21 | Vall | 7 | 0 | 1 | 0 | 1 | 0 |  | 0.057577 | 0.070017 | 0.070017 | 0 | 0 | 0.070017
2023-10-15 22:00 | 22 | Vall | 7 | 0 | 1 | 0 | 1 | 0 |  | 0.057577 | 0.070017 | 0.070017 | 0 | 0 | 0.070017
2023-10-15 23:00 | 23 | Vall | 7 | 0 | 1 | 0 | 1 | 0 |  | 0.057577 | 0.070017 | 0.070017 | 0 | 0 | 0.070017
2023-10-16 | 0 | Vall | 1 | 0 | 1 | 0 | 1 | 0 |  | 0.057577 | 0.070017 | 0.070017 | 0 | 0 | 0.070017
2023-10-16 01:00 | 1 | Vall | 1 | 0 | 0 | 0 | 0 | 0 |  | 0.057577 | 0 | 0 | 0 | 0 | 0
2023-10-16 02:00 | 2 | Vall | 1 | 0 | 1 | 0 | 1 | 0 |  | 0.057577 | 0.070017 | 0.070017 | 0 | 0 | 0.070017
2023-10-16 03:00 | 3 | Vall | 1 | 0 | 0 | 0 | 0 | 0 |  | 0.057577 | 0 | 0 | 0 | 0 | 0
2023-10-16 04:00 | 4 | Vall | 1 | 0 | 1 | 0 | 1 | 0 |  | 0.057577 | 0.070017 | 0.070017 | 0 | 0 | 0.070017
2023-10-16 05:00 | 5 | Vall | 1 | 0 | 1 | 0 | 1 | 0 |  | 0.057577 | 0.070017 | 0.070017 | 0 | 0 | 0.070017
2023-10-16 06:00 | 6 | Vall | 1 | 0 | 1 | 0 | 1 | 0 |  | 0.057577 | 0.070017 | 0.070017 | 0 | 0 | 0.070017
2023-10-16 07:00 | 7 | Vall | 1 | 0.28635 | 0 | 0 | 0 | 0.28635 |  | 0.057577 | 0 | 0 | 0 | 0.029104 | -0.029104
2023-10-16 08:00 | 8 | Pla | 1 | 0.89187 | 0 | 0 | 0 | 0.89187 |  | 0.066318 | 0 | 0 | 0 | 0.090648 | -0.090648
2023-10-16 09:00 | 9 | Punta | 1 | 1.4692 | 9 | 1.4692 | 7.5308 | 0 |  | 0.075061 | 0.8215 | 0.6874 | 0.13411 | 0 | 0.6874
2023-10-16 10:00 | 10 | Punta | 1 | 1.8736 | 2 | 1.8736 | 0.12641 | 0 |  | 0.075061 | 0.18256 | 0.011539 | 0.17102 | 0 | 0.011539
2023-10-16 11:00 | 11 | Punta | 1 | 2.0141 | 0 | 0 | 0 | 2.0141 |  | 0.075061 | 0 | 0 | 0 | 0.20471 | -0.20471
2023-10-16 12:00 | 12 | Punta | 1 | 2.0707 | 7 | 2.0707 | 4.9293 | 0 |  | 0.075061 | 0.63895 | 0.44994 | 0.18901 | 0 | 0.44994
2023-10-16 13:00 | 13 | Punta | 1 | 2.0434 | 8 | 2.0434 | 5.9566 | 0 |  | 0.075061 | 0.73023 | 0.54371 | 0.18652 | 0 | 0.54371
2023-10-16 14:00 | 14 | Pla | 1 | 1.7361 | 0 | 0 | 0 | 1.7361 |  | 0.066318 | 0 | 0 | 0 | 0.17645 | -0.17645
2023-10-16 15:00 | 15 | Pla | 1 | 1.1137 | 1.69 | 1.1137 | 0.57631 | 0 |  | 0.066318 | 0.13629 | 0.046477 | 0.089814 | 0 | 0.046477
2023-10-16 16:00 | 16 | Pla | 1 | 0.33991 | 1.62 | 0.33991 | 1.2801 | 0 |  | 0.066318 | 0.13065 | 0.10323 | 0.027413 | 0 | 0.10323
2023-10-16 17:00 | 17 | Pla | 1 | 0 | 1.632 | 0 | 1.632 | 0 |  | 0.066318 | 0.13161 | 0.13161 | 0 | 0 | 0.13161
2023-10-16 18:00 | 18 | Punta | 1 | 0 | 3.253 | 0 | 3.253 | 0 |  | 0.075061 | 0.29693 | 0.29693 | 0 | 0 | 0.29693
2023-10-16 19:00 | 19 | Punta | 1 | 0 | 3.306 | 0 | 3.306 | 0 |  | 0.075061 | 0.30177 | 0.30177 | 0 | 0 | 0.30177
2023-10-16 20:00 | 20 | Punta | 1 | 0 | 3.713 | 0 | 3.713 | 0 |  | 0.075061 | 0.33892 | 0.33892 | 0 | 0 | 0.33892
2023-10-16 21:00 | 21 | Punta | 1 | 0 | 3.836 | 0 | 3.836 | 0 |  | 0.075061 | 0.35014 | 0.35014 | 0 | 0 | 0.35014
2023-10-16 22:00 | 22 | Pla | 1 | 0 | 1.232 | 0 | 1.232 | 0 |  | 0.066318 | 0.099356 | 0.099356 | 0 | 0 | 0.099356
2023-10-16 23:00 | 23 | Pla | 1 | 0 | 0.975 | 0 | 0.975 | 0 |  | 0.066318 | 0.07863 | 0.07863 | 0 | 0 | 0.07863
2023-10-17 | 0 | Vall | 2 | 0 | 0 | 0 | 0 | 0 |  | 0.057577 | 0 | 0 | 0 | 0 | 0
2023-10-17 01:00 | 1 | Vall | 2 | 0 | 0 | 0 | 0 | 0 |  | 0.057577 | 0 | 0 | 0 | 0 | 0
2023-10-17 02:00 | 2 | Vall | 2 | 0 | 1 | 0 | 1 | 0 |  | 0.057577 | 0.070017 | 0.070017 | 0 | 0 | 0.070017
2023-10-17 03:00 | 3 | Vall | 2 | 0 | 1 | 0 | 1 | 0 |  | 0.057577 | 0.070017 | 0.070017 | 0 | 0 | 0.070017
2023-10-17 04:00 | 4 | Vall | 2 | 0 | 0 | 0 | 0 | 0 |  | 0.057577 | 0 | 0 | 0 | 0 | 0
2023-10-17 05:00 | 5 | Vall | 2 | 0 | 1 | 0 | 1 | 0 |  | 0.057577 | 0.070017 | 0.070017 | 0 | 0 | 0.070017
2023-10-17 06:00 | 6 | Vall | 2 | 0 | 1 | 0 | 1 | 0 |  | 0.057577 | 0.070017 | 0.070017 | 0 | 0 | 0.070017
2023-10-17 07:00 | 7 | Vall | 2 | 0.27574 | 0 | 0 | 0 | 0.27574 |  | 0.057577 | 0 | 0 | 0 | 0.028025 | -0.028025
2023-10-17 08:00 | 8 | Pla | 2 | 0.87211 | 0 | 0 | 0 | 0.87211 |  | 0.066318 | 0 | 0 | 0 | 0.08864 | -0.08864
2023-10-17 09:00 | 9 | Punta | 2 | 1.4252 | 0 | 0 | 0 | 1.4252 |  | 0.075061 | 0 | 0 | 0 | 0.14486 | -0.14486
2023-10-17 10:00 | 10 | Punta | 2 | 1.8091 | 0 | 0 | 0 | 1.8091 |  | 0.075061 | 0 | 0 | 0 | 0.18387 | -0.18387
2023-10-17 11:00 | 11 | Punta | 2 | 1.9575 | 5 | 1.9575 | 3.0425 | 0 |  | 0.075061 | 0.45639 | 0.27772 | 0.17867 | 0 | 0.27772
2023-10-17 12:00 | 12 | Punta | 2 | 2.0739 | 10 | 2.0739 | 7.9261 | 0 |  | 0.075061 | 0.91278 | 0.72348 | 0.18931 | 0 | 0.72348
2023-10-17 13:00 | 13 | Punta | 2 | 1.9587 | 9 | 1.9587 | 7.0413 | 0 |  | 0.075061 | 0.8215 | 0.64272 | 0.17879 | 0 | 0.64272
2023-10-17 14:00 | 14 | Pla | 2 | 1.5846 | 4 | 1.5846 | 2.4154 | 0 |  | 0.066318 | 0.32258 | 0.19479 | 0.12779 | 0 | 0.19479
2023-10-17 15:00 | 15 | Pla | 2 | 1.173 | 1 | 1 | 0 | 0.17299 |  | 0.066318 | 0.080646 | 0 | 0.080646 | 0.017582 | -0.017582
2023-10-17 16:00 | 16 | Pla | 2 | 0.26383 | 11 | 0.26383 | 10.7362 | 0 |  | 0.066318 | 0.88711 | 0.86583 | 0.021277 | 0 | 0.86583
2023-10-17 17:00 | 17 | Pla | 2 | 0 | 12 | 0 | 12 | 0 |  | 0.066318 | 0.96775 | 0.96775 | 0 | 0 | 0.96775
2023-10-17 18:00 | 18 | Punta | 2 | 0 | 22 | 0 | 22 | 0 |  | 0.075061 | 2.0081 | 2.0081 | 0 | 0 | 2.0081
2023-10-17 19:00 | 19 | Punta | 2 | 0 | 20 | 0 | 20 | 0 |  | 0.075061 | 1.8256 | 1.8256 | 0 | 0 | 1.8256
2023-10-17 20:00 | 20 | Punta | 2 | 0 | 3 | 0 | 3 | 0 |  | 0.075061 | 0.27383 | 0.27383 | 0 | 0 | 0.27383
2023-10-17 21:00 | 21 | Punta | 2 | 0 | 1 | 0 | 1 | 0 |  | 0.075061 | 0.091278 | 0.091278 | 0 | 0 | 0.091278
2023-10-17 22:00 | 22 | Pla | 2 | 0 | 1 | 0 | 1 | 0 |  | 0.066318 | 0.080646 | 0.080646 | 0 | 0 | 0.080646
2023-10-17 23:00 | 23 | Pla | 2 | 0 | 1 | 0 | 1 | 0 |  | 0.066318 | 0.080646 | 0.080646 | 0 | 0 | 0.080646
2023-10-18 | 0 | Vall | 3 | 0 | 1 | 0 | 1 | 0 |  | 0.057577 | 0.070017 | 0.070017 | 0 | 0 | 0.070017
2023-10-18 01:00 | 1 | Vall | 3 | 0 | 0 | 0 | 0 | 0 |  | 0.057577 | 0 | 0 | 0 | 0 | 0
2023-10-18 02:00 | 2 | Vall | 3 | 0 | 1 | 0 | 1 | 0 |  | 0.057577 | 0.070017 | 0.070017 | 0 | 0 | 0.070017
2023-10-18 03:00 | 3 | Vall | 3 | 0 | 1 | 0 | 1 | 0 |  | 0.057577 | 0.070017 | 0.070017 | 0 | 0 | 0.070017
2023-10-18 04:00 | 4 | Vall | 3 | 0 | 0 | 0 | 0 | 0 |  | 0.057577 | 0 | 0 | 0 | 0 | 0
2023-10-18 05:00 | 5 | Vall | 3 | 0 | 1 | 0 | 1 | 0 |  | 0.057577 | 0.070017 | 0.070017 | 0 | 0 | 0.070017
2023-10-18 06:00 | 6 | Vall | 3 | 0 | 1 | 0 | 1 | 0 |  | 0.057577 | 0.070017 | 0.070017 | 0 | 0 | 0.070017
2023-10-18 07:00 | 7 | Vall | 3 | 0.19505 | 0 | 0 | 0 | 0.19505 |  | 0.057577 | 0 | 0 | 0 | 0.019824 | -0.019824
2023-10-18 08:00 | 8 | Pla | 3 | 0.7435 | 0 | 0 | 0 | 0.7435 |  | 0.066318 | 0 | 0 | 0 | 0.075569 | -0.075569
2023-10-18 09:00 | 9 | Punta | 3 | 0.66615 | 0 | 0 | 0 | 0.66615 |  | 0.075061 | 0 | 0 | 0 | 0.067706 | -0.067706
2023-10-18 10:00 | 10 | Punta | 3 | 1.5108 | 0 | 0 | 0 | 1.5108 |  | 0.075061 | 0 | 0 | 0 | 0.15355 | -0.15355
2023-10-18 11:00 | 11 | Punta | 3 | 1.8454 | 0 | 0 | 0 | 1.8454 |  | 0.075061 | 0 | 0 | 0 | 0.18756 | -0.18756
2023-10-18 12:00 | 12 | Punta | 3 | 1.5321 | 2 | 1.5321 | 0.46788 | 0 |  | 0.075061 | 0.18256 | 0.042707 | 0.13985 | 0 | 0.042707
2023-10-18 13:00 | 13 | Punta | 3 | 1.5516 | 10 | 1.5516 | 8.4484 | 0 |  | 0.075061 | 0.91278 | 0.77116 | 0.14162 | 0 | 0.77116
2023-10-18 14:00 | 14 | Pla | 3 | 1.3565 | 2 | 1.3565 | 0.6435 | 0 |  | 0.066318 | 0.16129 | 0.051895 | 0.1094 | 0 | 0.051895
2023-10-18 15:00 | 15 | Pla | 3 | 0.56119 | 0 | 0 | 0 | 0.56119 |  | 0.066318 | 0 | 0 | 0 | 0.057038 | -0.057038
2023-10-18 16:00 | 16 | Pla | 3 | 0.34706 | 10 | 0.34706 | 9.6529 | 0 |  | 0.066318 | 0.80646 | 0.77847 | 0.027989 | 0 | 0.77847
2023-10-18 17:00 | 17 | Pla | 3 | 0 | 6 | 0 | 6 | 0 |  | 0.066318 | 0.48388 | 0.48388 | 0 | 0 | 0.48388
2023-10-18 18:00 | 18 | Punta | 3 | 0 | 0 | 0 | 0 | 0 |  | 0.075061 | 0 | 0 | 0 | 0 | 0
2023-10-18 19:00 | 19 | Punta | 3 | 0 | 2 | 0 | 2 | 0 |  | 0.075061 | 0.18256 | 0.18256 | 0 | 0 | 0.18256
2023-10-18 20:00 | 20 | Punta | 3 | 0 | 8 | 0 | 8 | 0 |  | 0.075061 | 0.73023 | 0.73023 | 0 | 0 | 0.73023
2023-10-18 21:00 | 21 | Punta | 3 | 0 | 4 | 0 | 4 | 0 |  | 0.075061 | 0.36511 | 0.36511 | 0 | 0 | 0.36511
2023-10-18 22:00 | 22 | Pla | 3 | 0 | 1 | 0 | 1 | 0 |  | 0.066318 | 0.080646 | 0.080646 | 0 | 0 | 0.080646
2023-10-18 23:00 | 23 | Pla | 3 | 0 | 1 | 0 | 1 | 0 |  | 0.066318 | 0.080646 | 0.080646 | 0 | 0 | 0.080646
2023-10-19 | 0 | Vall | 4 | 0 | 1 | 0 | 1 | 0 |  | 0.057577 | 0.070017 | 0.070017 | 0 | 0 | 0.070017
2023-10-19 01:00 | 1 | Vall | 4 | 0 | 1 | 0 | 1 | 0 |  | 0.057577 | 0.070017 | 0.070017 | 0 | 0 | 0.070017
2023-10-19 02:00 | 2 | Vall | 4 | 0 | 0 | 0 | 0 | 0 |  | 0.057577 | 0 | 0 | 0 | 0 | 0
2023-10-19 03:00 | 3 | Vall | 4 | 0 | 1 | 0 | 1 | 0 |  | 0.057577 | 0.070017 | 0.070017 | 0 | 0 | 0.070017
2023-10-19 04:00 | 4 | Vall | 4 | 0 | 0 | 0 | 0 | 0 |  | 0.057577 | 0 | 0 | 0 | 0 | 0
2023-10-19 05:00 | 5 | Vall | 4 | 0 | 1 | 0 | 1 | 0 |  | 0.057577 | 0.070017 | 0.070017 | 0 | 0 | 0.070017
2023-10-19 06:00 | 6 | Vall | 4 | 0 | 1 | 0 | 1 | 0 |  | 0.057577 | 0.070017 | 0.070017 | 0 | 0 | 0.070017
2023-10-19 07:00 | 7 | Vall | 4 | 0.25236 | 1 | 0.25236 | 0.74764 | 0 |  | 0.057577 | 0.070017 | 0.052347 | 0.017669 | 0 | 0.052347
2023-10-19 08:00 | 8 | Pla | 4 | 0.8037 | 0 | 0 | 0 | 0.8037 |  | 0.066318 | 0 | 0 | 0 | 0.081687 | -0.081687
2023-10-19 09:00 | 9 | Punta | 4 | 1.1537 | 0 | 0 | 0 | 1.1537 |  | 0.075061 | 0 | 0 | 0 | 0.11727 | -0.11727
2023-10-19 10:00 | 10 | Punta | 4 | 1.737 | 0 | 0 | 0 | 1.737 |  | 0.075061 | 0 | 0 | 0 | 0.17655 | -0.17655
2023-10-19 11:00 | 11 | Punta | 4 | 1.7312 | 0 | 0 | 0 | 1.7312 |  | 0.075061 | 0 | 0 | 0 | 0.17596 | -0.17596
2023-10-19 12:00 | 12 | Punta | 4 | 1.3296 | 0 | 0 | 0 | 1.3296 |  | 0.075061 | 0 | 0 | 0 | 0.13513 | -0.13513
2023-10-19 13:00 | 13 | Punta | 4 | 1.896 | 0 | 0 | 0 | 1.896 |  | 0.075061 | 0 | 0 | 0 | 0.19271 | -0.19271
2023-10-19 14:00 | 14 | Pla | 4 | 1.4811 | 0 | 0 | 0 | 1.4811 |  | 0.066318 | 0 | 0 | 0 | 0.15054 | -0.15054
2023-10-19 15:00 | 15 | Pla | 4 | 1.0823 | 1 | 1 | 0 | 0.082278 |  | 0.066318 | 0.080646 | 0 | 0.080646 | 0.0083627 | -0.0083627
2023-10-19 16:00 | 16 | Pla | 4 | 0.30318 | 10 | 0.30318 | 9.6968 | 0 |  | 0.066318 | 0.80646 | 0.78201 | 0.02445 | 0 | 0.78201
2023-10-19 17:00 | 17 | Pla | 4 | 0 | 13 | 0 | 13 | 0 |  | 0.066318 | 1.0484 | 1.0484 | 0 | 0 | 1.0484
2023-10-19 18:00 | 18 | Punta | 4 | 0 | 13 | 0 | 13 | 0 |  | 0.075061 | 1.1866 | 1.1866 | 0 | 0 | 1.1866
2023-10-19 19:00 | 19 | Punta | 4 | 0 | 12 | 0 | 12 | 0 |  | 0.075061 | 1.0953 | 1.0953 | 0 | 0 | 1.0953
2023-10-19 20:00 | 20 | Punta | 4 | 0 | 7 | 0 | 7 | 0 |  | 0.075061 | 0.63895 | 0.63895 | 0 | 0 | 0.63895
2023-10-19 21:00 | 21 | Punta | 4 | 0 | 1 | 0 | 1 | 0 |  | 0.075061 | 0.091278 | 0.091278 | 0 | 0 | 0.091278
2023-10-19 22:00 | 22 | Pla | 4 | 0 | 1 | 0 | 1 | 0 |  | 0.066318 | 0.080646 | 0.080646 | 0 | 0 | 0.080646
2023-10-19 23:00 | 23 | Pla | 4 | 0 | 1 | 0 | 1 | 0 |  | 0.066318 | 0.080646 | 0.080646 | 0 | 0 | 0.080646
2023-10-20 | 0 | Vall | 5 | 0 | 1 | 0 | 1 | 0 |  | 0.057577 | 0.070017 | 0.070017 | 0 | 0 | 0.070017
2023-10-20 01:00 | 1 | Vall | 5 | 0 | 0 | 0 | 0 | 0 |  | 0.057577 | 0 | 0 | 0 | 0 | 0
2023-10-20 02:00 | 2 | Vall | 5 | 0 | 1 | 0 | 1 | 0 |  | 0.057577 | 0.070017 | 0.070017 | 0 | 0 | 0.070017
2023-10-20 03:00 | 3 | Vall | 5 | 0 | 1 | 0 | 1 | 0 |  | 0.057577 | 0.070017 | 0.070017 | 0 | 0 | 0.070017
2023-10-20 04:00 | 4 | Vall | 5 | 0 | 0 | 0 | 0 | 0 |  | 0.057577 | 0 | 0 | 0 | 0 | 0
2023-10-20 05:00 | 5 | Vall | 5 | 0 | 2 | 0 | 2 | 0 |  | 0.057577 | 0.14003 | 0.14003 | 0 | 0 | 0.14003
2023-10-20 06:00 | 6 | Vall | 5 | 0 | 6 | 0 | 6 | 0 |  | 0.057577 | 0.4201 | 0.4201 | 0 | 0 | 0.4201
2023-10-20 07:00 | 7 | Vall | 5 | 0.16 | 1 | 0.16 | 0.84 | 0 |  | 0.057577 | 0.070017 | 0.058814 | 0.011202 | 0 | 0.058814
2023-10-20 08:00 | 8 | Pla | 5 | 0.48436 | 6 | 0.48436 | 5.5156 | 0 |  | 0.066318 | 0.48388 | 0.44481 | 0.039062 | 0 | 0.44481
2023-10-20 09:00 | 9 | Punta | 5 | 0.45465 | 1 | 0.45465 | 0.54535 | 0 |  | 0.075061 | 0.091278 | 0.049779 | 0.041499 | 0 | 0.049779
2023-10-20 10:00 | 10 | Punta | 5 | 1.1143 | 0 | 0 | 0 | 1.1143 |  | 0.075061 | 0 | 0 | 0 | 0.11325 | -0.11325
2023-10-20 11:00 | 11 | Punta | 5 | 0.92401 | 2 | 0.92401 | 1.076 | 0 |  | 0.075061 | 0.18256 | 0.098214 | 0.084342 | 0 | 0.098214
2023-10-20 12:00 | 12 | Punta | 5 | 0.19597 | 6 | 0.19597 | 5.804 | 0 |  | 0.075061 | 0.54767 | 0.52978 | 0.017888 | 0 | 0.52978
2023-10-20 13:00 | 13 | Punta | 5 | 0.18662 | 6 | 0.18662 | 5.8134 | 0 |  | 0.075061 | 0.54767 | 0.53063 | 0.017034 | 0 | 0.53063
2023-10-20 14:00 | 14 | Pla | 5 | 1.3088 | 0 | 0 | 0 | 1.3088 |  | 0.066318 | 0 | 0 | 0 | 0.13303 | -0.13303
2023-10-20 15:00 | 15 | Pla | 5 | 0.12976 | 0 | 0 | 0 | 0.12976 |  | 0.066318 | 0 | 0 | 0 | 0.013189 | -0.013189
2023-10-20 16:00 | 16 | Pla | 5 | 0.20091 | 0 | 0 | 0 | 0.20091 |  | 0.066318 | 0 | 0 | 0 | 0.02042 | -0.02042
2023-10-20 17:00 | 17 | Pla | 5 | 0 | 6 | 0 | 6 | 0 |  | 0.066318 | 0.48388 | 0.48388 | 0 | 0 | 0.48388
2023-10-20 18:00 | 18 | Punta | 5 | 0 | 10 | 0 | 10 | 0 |  | 0.075061 | 0.91278 | 0.91278 | 0 | 0 | 0.91278
2023-10-20 19:00 | 19 | Punta | 5 | 0 | 11 | 0 | 11 | 0 |  | 0.075061 | 1.0041 | 1.0041 | 0 | 0 | 1.0041
2023-10-20 20:00 | 20 | Punta | 5 | 0 | 3 | 0 | 3 | 0 |  | 0.075061 | 0.27383 | 0.27383 | 0 | 0 | 0.27383
2023-10-20 21:00 | 21 | Punta | 5 | 0 | 1 | 0 | 1 | 0 |  | 0.075061 | 0.091278 | 0.091278 | 0 | 0 | 0.091278
2023-10-20 22:00 | 22 | Pla | 5 | 0 | 1 | 0 | 1 | 0 |  | 0.066318 | 0.080646 | 0.080646 | 0 | 0 | 0.080646
2023-10-20 23:00 | 23 | Pla | 5 | 0 | 1 | 0 | 1 | 0 |  | 0.066318 | 0.080646 | 0.080646 | 0 | 0 | 0.080646
2023-10-21 | 0 | Vall | 6 | 0 | 1 | 0 | 1 | 0 |  | 0.057577 | 0.070017 | 0.070017 | 0 | 0 | 0.070017
2023-10-21 01:00 | 1 | Vall | 6 | 0 | 0 | 0 | 0 | 0 |  | 0.057577 | 0 | 0 | 0 | 0 | 0
2023-10-21 02:00 | 2 | Vall | 6 | 0 | 1 | 0 | 1 | 0 |  | 0.057577 | 0.070017 | 0.070017 | 0 | 0 | 0.070017
2023-10-21 03:00 | 3 | Vall | 6 | 0 | 1 | 0 | 1 | 0 |  | 0.057577 | 0.070017 | 0.070017 | 0 | 0 | 0.070017
2023-10-21 04:00 | 4 | Vall | 6 | 0 | 0 | 0 | 0 | 0 |  | 0.057577 | 0 | 0 | 0 | 0 | 0
2023-10-21 05:00 | 5 | Vall | 6 | 0 | 2 | 0 | 2 | 0 |  | 0.057577 | 0.14003 | 0.14003 | 0 | 0 | 0.14003
2023-10-21 06:00 | 6 | Vall | 6 | 0 | 8 | 0 | 8 | 0 |  | 0.057577 | 0.56013 | 0.56013 | 0 | 0 | 0.56013
2023-10-21 07:00 | 7 | Vall | 6 | 0.084837 | 12 | 0.084837 | 11.9152 | 0 |  | 0.057577 | 0.8402 | 0.83426 | 0.00594 | 0 | 0.83426
2023-10-21 08:00 | 8 | Vall | 6 | 0.15976 | 9 | 0.15976 | 8.8402 | 0 |  | 0.057577 | 0.63015 | 0.61896 | 0.011186 | 0 | 0.61896
2023-10-21 09:00 | 9 | Vall | 6 | 0.95862 | 3 | 0.95862 | 2.0414 | 0 |  | 0.057577 | 0.21005 | 0.14293 | 0.067119 | 0 | 0.14293
2023-10-21 10:00 | 10 | Vall | 6 | 0.29803 | 11 | 0.29803 | 10.702 | 0 |  | 0.057577 | 0.77018 | 0.74931 | 0.020867 | 0 | 0.74931
2023-10-21 11:00 | 11 | Vall | 6 | 0.61182 | 11 | 0.61182 | 10.3882 | 0 |  | 0.057577 | 0.77018 | 0.72734 | 0.042837 | 0 | 0.72734
2023-10-21 12:00 | 12 | Vall | 6 | 2.1238 | 2 | 2 | 0 | 0.12383 |  | 0.057577 | 0.14003 | 0 | 0.14003 | 0.012586 | -0.012586
2023-10-21 13:00 | 13 | Vall | 6 | 0.85061 | 4 | 0.85061 | 3.1494 | 0 |  | 0.057577 | 0.28007 | 0.22051 | 0.059557 | 0 | 0.22051
2023-10-21 14:00 | 14 | Vall | 6 | 0.62999 | 0 | 0 | 0 | 0.62999 |  | 0.057577 | 0 | 0 | 0 | 0.064031 | -0.064031
2023-10-21 15:00 | 15 | Vall | 6 | 0.57536 | 2 | 0.57536 | 1.4246 | 0 |  | 0.057577 | 0.14003 | 0.099748 | 0.040285 | 0 | 0.099748
2023-10-21 16:00 | 16 | Vall | 6 | 0.10216 | 7 | 0.10216 | 6.8978 | 0 |  | 0.057577 | 0.49012 | 0.48296 | 0.0071528 | 0 | 0.48296
2023-10-21 17:00 | 17 | Vall | 6 | 0 | 7 | 0 | 7 | 0 |  | 0.057577 | 0.49012 | 0.49012 | 0 | 0 | 0.49012
2023-10-21 18:00 | 18 | Vall | 6 | 0 | 7 | 0 | 7 | 0 |  | 0.057577 | 0.49012 | 0.49012 | 0 | 0 | 0.49012
2023-10-21 19:00 | 19 | Vall | 6 | 0 | 12 | 0 | 12 | 0 |  | 0.057577 | 0.8402 | 0.8402 | 0 | 0 | 0.8402
2023-10-21 20:00 | 20 | Vall | 6 | 0 | 3 | 0 | 3 | 0 |  | 0.057577 | 0.21005 | 0.21005 | 0 | 0 | 0.21005
2023-10-21 21:00 | 21 | Vall | 6 | 0 | 1 | 0 | 1 | 0 |  | 0.057577 | 0.070017 | 0.070017 | 0 | 0 | 0.070017
2023-10-21 22:00 | 22 | Vall | 6 | 0 | 1 | 0 | 1 | 0 |  | 0.057577 | 0.070017 | 0.070017 | 0 | 0 | 0.070017
2023-10-21 23:00 | 23 | Vall | 6 | 0 | 1 | 0 | 1 | 0 |  | 0.057577 | 0.070017 | 0.070017 | 0 | 0 | 0.070017
2023-10-22 | 0 | Vall | 7 | 0 | 1 | 0 | 1 | 0 |  | 0.057577 | 0.070017 | 0.070017 | 0 | 0 | 0.070017
2023-10-22 01:00 | 1 | Vall | 7 | 0 | 0 | 0 | 0 | 0 |  | 0.057577 | 0 | 0 | 0 | 0 | 0
2023-10-22 02:00 | 2 | Vall | 7 | 0 | 1 | 0 | 1 | 0 |  | 0.057577 | 0.070017 | 0.070017 | 0 | 0 | 0.070017
2023-10-22 03:00 | 3 | Vall | 7 | 0 | 1 | 0 | 1 | 0 |  | 0.057577 | 0.070017 | 0.070017 | 0 | 0 | 0.070017
2023-10-22 04:00 | 4 | Vall | 7 | 0 | 0 | 0 | 0 | 0 |  | 0.057577 | 0 | 0 | 0 | 0 | 0
2023-10-22 05:00 | 5 | Vall | 7 | 0 | 1 | 0 | 1 | 0 |  | 0.057577 | 0.070017 | 0.070017 | 0 | 0 | 0.070017
2023-10-22 06:00 | 6 | Vall | 7 | 0 | 1 | 0 | 1 | 0 |  | 0.057577 | 0.070017 | 0.070017 | 0 | 0 | 0.070017
2023-10-22 07:00 | 7 | Vall | 7 | 0.10037 | 0 | 0 | 0 | 0.10037 |  | 0.057577 | 0 | 0 | 0 | 0.010202 | -0.010202
2023-10-22 08:00 | 8 | Vall | 7 | 0.13932 | 0 | 0 | 0 | 0.13932 |  | 0.057577 | 0 | 0 | 0 | 0.01416 | -0.01416
2023-10-22 09:00 | 9 | Vall | 7 | 0.50416 | 0 | 0 | 0 | 0.50416 |  | 0.057577 | 0 | 0 | 0 | 0.051242 | -0.051242
2023-10-22 10:00 | 10 | Vall | 7 | 0.54393 | 0 | 0 | 0 | 0.54393 |  | 0.057577 | 0 | 0 | 0 | 0.055284 | -0.055284
2023-10-22 11:00 | 11 | Vall | 7 | 0.30759 | 0 | 0 | 0 | 0.30759 |  | 0.057577 | 0 | 0 | 0 | 0.031263 | -0.031263
2023-10-22 12:00 | 12 | Vall | 7 | 0.18814 | 0 | 0 | 0 | 0.18814 |  | 0.057577 | 0 | 0 | 0 | 0.019123 | -0.019123
2023-10-22 13:00 | 13 | Vall | 7 | 0.63101 | 1 | 0.63101 | 0.36899 | 0 |  | 0.057577 | 0.070017 | 0.025836 | 0.044181 | 0 | 0.025836
2023-10-22 14:00 | 14 | Vall | 7 | 0.14996 | 0 | 0 | 0 | 0.14996 |  | 0.057577 | 0 | 0 | 0 | 0.015242 | -0.015242
2023-10-22 15:00 | 15 | Vall | 7 | 0.7809 | 0 | 0 | 0 | 0.7809 |  | 0.057577 | 0 | 0 | 0 | 0.079369 | -0.079369
2023-10-22 16:00 | 16 | Vall | 7 | 0.099167 | 1 | 0.099167 | 0.90083 | 0 |  | 0.057577 | 0.070017 | 0.063073 | 0.0069433 | 0 | 0.063073
2023-10-22 17:00 | 17 | Vall | 7 | 0 | 10 | 0 | 10 | 0 |  | 0.057577 | 0.70017 | 0.70017 | 0 | 0 | 0.70017
2023-10-22 18:00 | 18 | Vall | 7 | 0 | 9 | 0 | 9 | 0 |  | 0.057577 | 0.63015 | 0.63015 | 0 | 0 | 0.63015
2023-10-22 19:00 | 19 | Vall | 7 | 0 | 17 | 0 | 17 | 0 |  | 0.057577 | 1.1903 | 1.1903 | 0 | 0 | 1.1903
2023-10-22 20:00 | 20 | Vall | 7 | 0 | 11 | 0 | 11 | 0 |  | 0.057577 | 0.77018 | 0.77018 | 0 | 0 | 0.77018
2023-10-22 21:00 | 21 | Vall | 7 | 0 | 2 | 0 | 2 | 0 |  | 0.057577 | 0.14003 | 0.14003 | 0 | 0 | 0.14003
2023-10-22 22:00 | 22 | Vall | 7 | 0 | 1 | 0 | 1 | 0 |  | 0.057577 | 0.070017 | 0.070017 | 0 | 0 | 0.070017
2023-10-22 23:00 | 23 | Vall | 7 | 0 | 1 | 0 | 1 | 0 |  | 0.057577 | 0.070017 | 0.070017 | 0 | 0 | 0.070017
2023-10-23 | 0 | Vall | 1 | 0 | 0 | 0 | 0 | 0 |  | 0.057577 | 0 | 0 | 0 | 0 | 0
2023-10-23 01:00 | 1 | Vall | 1 | 0 | 1 | 0 | 1 | 0 |  | 0.057577 | 0.070017 | 0.070017 | 0 | 0 | 0.070017
2023-10-23 02:00 | 2 | Vall | 1 | 0 | 1 | 0 | 1 | 0 |  | 0.057577 | 0.070017 | 0.070017 | 0 | 0 | 0.070017
2023-10-23 03:00 | 3 | Vall | 1 | 0 | 0 | 0 | 0 | 0 |  | 0.057577 | 0 | 0 | 0 | 0 | 0
2023-10-23 04:00 | 4 | Vall | 1 | 0 | 1 | 0 | 1 | 0 |  | 0.057577 | 0.070017 | 0.070017 | 0 | 0 | 0.070017
2023-10-23 05:00 | 5 | Vall | 1 | 0 | 0 | 0 | 0 | 0 |  | 0.057577 | 0 | 0 | 0 | 0 | 0
2023-10-23 06:00 | 6 | Vall | 1 | 0 | 1 | 0 | 1 | 0 |  | 0.057577 | 0.070017 | 0.070017 | 0 | 0 | 0.070017
2023-10-23 07:00 | 7 | Vall | 1 | 0.12789 | 1 | 0.12789 | 0.87211 | 0 |  | 0.057577 | 0.070017 | 0.061062 | 0.0089545 | 0 | 0.061062
2023-10-23 08:00 | 8 | Pla | 1 | 0.14691 | 0 | 0 | 0 | 0.14691 |  | 0.066318 | 0 | 0 | 0 | 0.014932 | -0.014932
2023-10-23 09:00 | 9 | Punta | 1 | 0.70842 | 0 | 0 | 0 | 0.70842 |  | 0.075061 | 0 | 0 | 0 | 0.072003 | -0.072003
2023-10-23 10:00 | 10 | Punta | 1 | 0.65385 | 0 | 0 | 0 | 0.65385 |  | 0.075061 | 0 | 0 | 0 | 0.066456 | -0.066456
2023-10-23 11:00 | 11 | Punta | 1 | 1.2615 | 0 | 0 | 0 | 1.2615 |  | 0.075061 | 0 | 0 | 0 | 0.12821 | -0.12821
2023-10-23 12:00 | 12 | Punta | 1 | 1.3655 | 0 | 0 | 0 | 1.3655 |  | 0.075061 | 0 | 0 | 0 | 0.13879 | -0.13879
2023-10-23 13:00 | 13 | Punta | 1 | 1.413 | 0 | 0 | 0 | 1.413 |  | 0.075061 | 0 | 0 | 0 | 0.14362 | -0.14362
2023-10-23 14:00 | 14 | Pla | 1 | 1.1699 | 0 | 0 | 0 | 1.1699 |  | 0.066318 | 0 | 0 | 0 | 0.1189 | -0.1189
2023-10-23 15:00 | 15 | Pla | 1 | 0.52022 | 0 | 0 | 0 | 0.52022 |  | 0.066318 | 0 | 0 | 0 | 0.052875 | -0.052875
2023-10-23 16:00 | 16 | Pla | 1 | 0.1108 | 0 | 0 | 0 | 0.1108 |  | 0.066318 | 0 | 0 | 0 | 0.011261 | -0.011261
2023-10-23 17:00 | 17 | Pla | 1 | 0 | 0 | 0 | 0 | 0 |  | 0.066318 | 0 | 0 | 0 | 0 | 0
2023-10-23 18:00 | 18 | Punta | 1 | 0 | 12 | 0 | 12 | 0 |  | 0.075061 | 1.0953 | 1.0953 | 0 | 0 | 1.0953
2023-10-23 19:00 | 19 | Punta | 1 | 0 | 11 | 0 | 11 | 0 |  | 0.075061 | 1.0041 | 1.0041 | 0 | 0 | 1.0041
2023-10-23 20:00 | 20 | Punta | 1 | 0 | 10 | 0 | 10 | 0 |  | 0.075061 | 0.91278 | 0.91278 | 0 | 0 | 0.91278
2023-10-23 21:00 | 21 | Punta | 1 | 0 | 1 | 0 | 1 | 0 |  | 0.075061 | 0.091278 | 0.091278 | 0 | 0 | 0.091278
2023-10-23 22:00 | 22 | Pla | 1 | 0 | 1 | 0 | 1 | 0 |  | 0.066318 | 0.080646 | 0.080646 | 0 | 0 | 0.080646
2023-10-23 23:00 | 23 | Pla | 1 | 0 | 1 | 0 | 1 | 0 |  | 0.066318 | 0.080646 | 0.080646 | 0 | 0 | 0.080646
2023-10-24 | 0 | Vall | 2 | 0 | 1 | 0 | 1 | 0 |  | 0.057577 | 0.070017 | 0.070017 | 0 | 0 | 0.070017
2023-10-24 01:00 | 1 | Vall | 2 | 0 | 1 | 0 | 1 | 0 |  | 0.057577 | 0.070017 | 0.070017 | 0 | 0 | 0.070017
2023-10-24 02:00 | 2 | Vall | 2 | 0 | 0 | 0 | 0 | 0 |  | 0.057577 | 0 | 0 | 0 | 0 | 0
2023-10-24 03:00 | 3 | Vall | 2 | 0 | 1 | 0 | 1 | 0 |  | 0.057577 | 0.070017 | 0.070017 | 0 | 0 | 0.070017
2023-10-24 04:00 | 4 | Vall | 2 | 0 | 0 | 0 | 0 | 0 |  | 0.057577 | 0 | 0 | 0 | 0 | 0
2023-10-24 05:00 | 5 | Vall | 2 | 0 | 1 | 0 | 1 | 0 |  | 0.057577 | 0.070017 | 0.070017 | 0 | 0 | 0.070017
2023-10-24 06:00 | 6 | Vall | 2 | 0 | 1 | 0 | 1 | 0 |  | 0.057577 | 0.070017 | 0.070017 | 0 | 0 | 0.070017
2023-10-24 07:00 | 7 | Vall | 2 | 0.21375 | 1 | 0.21375 | 0.78625 | 0 |  | 0.057577 | 0.070017 | 0.05505 | 0.014966 | 0 | 0.05505
2023-10-24 08:00 | 8 | Pla | 2 | 0.80884 | 0 | 0 | 0 | 0.80884 |  | 0.066318 | 0 | 0 | 0 | 0.08221 | -0.08221
2023-10-24 09:00 | 9 | Punta | 2 | 1.4089 | 0 | 0 | 0 | 1.4089 |  | 0.075061 | 0 | 0 | 0 | 0.1432 | -0.1432
2023-10-24 10:00 | 10 | Punta | 2 | 1.8551 | 0 | 0 | 0 | 1.8551 |  | 0.075061 | 0 | 0 | 0 | 0.18855 | -0.18855
2023-10-24 11:00 | 11 | Punta | 2 | 2.1454 | 0 | 0 | 0 | 2.1454 |  | 0.075061 | 0 | 0 | 0 | 0.21806 | -0.21806
2023-10-24 12:00 | 12 | Punta | 2 | 2.1951 | 0 | 0 | 0 | 2.1951 |  | 0.075061 | 0 | 0 | 0 | 0.2231 | -0.2231
2023-10-24 13:00 | 13 | Punta | 2 | 1.9911 | 0 | 0 | 0 | 1.9911 |  | 0.075061 | 0 | 0 | 0 | 0.20238 | -0.20238
2023-10-24 14:00 | 14 | Pla | 2 | 1.574 | 0 | 0 | 0 | 1.574 |  | 0.066318 | 0 | 0 | 0 | 0.15998 | -0.15998
2023-10-24 15:00 | 15 | Pla | 2 | 0.89201 | 5 | 0.89201 | 4.108 | 0 |  | 0.066318 | 0.40323 | 0.33129 | 0.071937 | 0 | 0.33129
2023-10-24 16:00 | 16 | Pla | 2 | 0.39978 | 11 | 0.39978 | 10.6002 | 0 |  | 0.066318 | 0.88711 | 0.85487 | 0.032241 | 0 | 0.85487
2023-10-24 17:00 | 17 | Pla | 2 | 0 | 11 | 0 | 11 | 0 |  | 0.066318 | 0.88711 | 0.88711 | 0 | 0 | 0.88711
2023-10-24 18:00 | 18 | Punta | 2 | 0 | 21 | 0 | 21 | 0 |  | 0.075061 | 1.9168 | 1.9168 | 0 | 0 | 1.9168
2023-10-24 19:00 | 19 | Punta | 2 | 0 | 20 | 0 | 20 | 0 |  | 0.075061 | 1.8256 | 1.8256 | 0 | 0 | 1.8256
2023-10-24 20:00 | 20 | Punta | 2 | 0 | 1 | 0 | 1 | 0 |  | 0.075061 | 0.091278 | 0.091278 | 0 | 0 | 0.091278
2023-10-24 21:00 | 21 | Punta | 2 | 0 | 1 | 0 | 1 | 0 |  | 0.075061 | 0.091278 | 0.091278 | 0 | 0 | 0.091278
2023-10-24 22:00 | 22 | Pla | 2 | 0 | 1 | 0 | 1 | 0 |  | 0.066318 | 0.080646 | 0.080646 | 0 | 0 | 0.080646
2023-10-24 23:00 | 23 | Pla | 2 | 0 | 1 | 0 | 1 | 0 |  | 0.066318 | 0.080646 | 0.080646 | 0 | 0 | 0.080646
2023-10-25 | 0 | Vall | 3 | 0 | 1 | 0 | 1 | 0 |  | 0.057577 | 0.070017 | 0.070017 | 0 | 0 | 0.070017
2023-10-25 01:00 | 1 | Vall | 3 | 0 | 1 | 0 | 1 | 0 |  | 0.057577 | 0.070017 | 0.070017 | 0 | 0 | 0.070017
2023-10-25 02:00 | 2 | Vall | 3 | 0 | 0 | 0 | 0 | 0 |  | 0.057577 | 0 | 0 | 0 | 0 | 0
2023-10-25 03:00 | 3 | Vall | 3 | 0 | 1 | 0 | 1 | 0 |  | 0.057577 | 0.070017 | 0.070017 | 0 | 0 | 0.070017
2023-10-25 04:00 | 4 | Vall | 3 | 0 | 1 | 0 | 1 | 0 |  | 0.057577 | 0.070017 | 0.070017 | 0 | 0 | 0.070017
2023-10-25 05:00 | 5 | Vall | 3 | 0 | 0 | 0 | 0 | 0 |  | 0.057577 | 0 | 0 | 0 | 0 | 0
2023-10-25 06:00 | 6 | Vall | 3 | 0 | 1 | 0 | 1 | 0 |  | 0.057577 | 0.070017 | 0.070017 | 0 | 0 | 0.070017
2023-10-25 07:00 | 7 | Vall | 3 | 0.20549 | 1 | 0.20549 | 0.79451 | 0 |  | 0.057577 | 0.070017 | 0.055629 | 0.014388 | 0 | 0.055629
2023-10-25 08:00 | 8 | Pla | 3 | 0.81688 | 5 | 0.81688 | 4.1831 | 0 |  | 0.066318 | 0.40323 | 0.33735 | 0.065878 | 0 | 0.33735
2023-10-25 09:00 | 9 | Punta | 3 | 1.4286 | 0 | 0 | 0 | 1.4286 |  | 0.075061 | 0 | 0 | 0 | 0.14521 | -0.14521
2023-10-25 10:00 | 10 | Punta | 3 | 1.8272 | 0 | 0 | 0 | 1.8272 |  | 0.075061 | 0 | 0 | 0 | 0.18571 | -0.18571
2023-10-25 11:00 | 11 | Punta | 3 | 2.0587 | 0 | 0 | 0 | 2.0587 |  | 0.075061 | 0 | 0 | 0 | 0.20924 | -0.20924
2023-10-25 12:00 | 12 | Punta | 3 | 2.0913 | 0 | 0 | 0 | 2.0913 |  | 0.075061 | 0 | 0 | 0 | 0.21256 | -0.21256
2023-10-25 13:00 | 13 | Punta | 3 | 1.9316 | 0 | 0 | 0 | 1.9316 |  | 0.075061 | 0 | 0 | 0 | 0.19633 | -0.19633
2023-10-25 14:00 | 14 | Pla | 3 | 1.5413 | 0 | 0 | 0 | 1.5413 |  | 0.066318 | 0 | 0 | 0 | 0.15666 | -0.15666
2023-10-25 15:00 | 15 | Pla | 3 | 1.0097 | 0 | 0 | 0 | 1.0097 |  | 0.066318 | 0 | 0 | 0 | 0.10262 | -0.10262
2023-10-25 16:00 | 16 | Pla | 3 | 0.36134 | 0 | 0 | 0 | 0.36134 |  | 0.066318 | 0 | 0 | 0 | 0.036726 | -0.036726
2023-10-25 17:00 | 17 | Pla | 3 | 0 | 0 | 0 | 0 | 0 |  | 0.066318 | 0 | 0 | 0 | 0 | 0
2023-10-25 18:00 | 18 | Punta | 3 | 0 | 0 | 0 | 0 | 0 |  | 0.075061 | 0 | 0 | 0 | 0 | 0
2023-10-25 19:00 | 19 | Punta | 3 | 0 | 2 | 0 | 2 | 0 |  | 0.075061 | 0.18256 | 0.18256 | 0 | 0 | 0.18256
2023-10-25 20:00 | 20 | Punta | 3 | 0 | 4 | 0 | 4 | 0 |  | 0.075061 | 0.36511 | 0.36511 | 0 | 0 | 0.36511
2023-10-25 21:00 | 21 | Punta | 3 | 0 | 5 | 0 | 5 | 0 |  | 0.075061 | 0.45639 | 0.45639 | 0 | 0 | 0.45639
2023-10-25 22:00 | 22 | Pla | 3 | 0 | 1 | 0 | 1 | 0 |  | 0.066318 | 0.080646 | 0.080646 | 0 | 0 | 0.080646
2023-10-25 23:00 | 23 | Pla | 3 | 0 | 1 | 0 | 1 | 0 |  | 0.066318 | 0.080646 | 0.080646 | 0 | 0 | 0.080646
2023-10-26 | 0 | Vall | 4 | 0 | 0 | 0 | 0 | 0 |  | 0.057577 | 0 | 0 | 0 | 0 | 0
2023-10-26 01:00 | 1 | Vall | 4 | 0 | 1 | 0 | 1 | 0 |  | 0.057577 | 0.070017 | 0.070017 | 0 | 0 | 0.070017
2023-10-26 02:00 | 2 | Vall | 4 | 0 | 1 | 0 | 1 | 0 |  | 0.057577 | 0.070017 | 0.070017 | 0 | 0 | 0.070017
2023-10-26 03:00 | 3 | Vall | 4 | 0 | 0 | 0 | 0 | 0 |  | 0.057577 | 0 | 0 | 0 | 0 | 0
2023-10-26 04:00 | 4 | Vall | 4 | 0 | 1 | 0 | 1 | 0 |  | 0.057577 | 0.070017 | 0.070017 | 0 | 0 | 0.070017
2023-10-26 05:00 | 5 | Vall | 4 | 0 | 0 | 0 | 0 | 0 |  | 0.057577 | 0 | 0 | 0 | 0 | 0
2023-10-26 06:00 | 6 | Vall | 4 | 0 | 1 | 0 | 1 | 0 |  | 0.057577 | 0.070017 | 0.070017 | 0 | 0 | 0.070017
2023-10-26 07:00 | 7 | Vall | 4 | 0.19325 | 1 | 0.19325 | 0.80675 | 0 |  | 0.057577 | 0.070017 | 0.056486 | 0.01353 | 0 | 0.056486
2023-10-26 08:00 | 8 | Pla | 4 | 0.76858 | 0 | 0 | 0 | 0.76858 |  | 0.066318 | 0 | 0 | 0 | 0.078117 | -0.078117
2023-10-26 09:00 | 9 | Punta | 4 | 1.3415 | 0 | 0 | 0 | 1.3415 |  | 0.075061 | 0 | 0 | 0 | 0.13635 | -0.13635
2023-10-26 10:00 | 10 | Punta | 4 | 1.7223 | 0 | 0 | 0 | 1.7223 |  | 0.075061 | 0 | 0 | 0 | 0.17505 | -0.17505
2023-10-26 11:00 | 11 | Punta | 4 | 1.9842 | 0 | 0 | 0 | 1.9842 |  | 0.075061 | 0 | 0 | 0 | 0.20168 | -0.20168
2023-10-26 12:00 | 12 | Punta | 4 | 2.0366 | 0 | 0 | 0 | 2.0366 |  | 0.075061 | 0 | 0 | 0 | 0.207 | -0.207
2023-10-26 13:00 | 13 | Punta | 4 | 1.8721 | 0 | 0 | 0 | 1.8721 |  | 0.075061 | 0 | 0 | 0 | 0.19028 | -0.19028
2023-10-26 14:00 | 14 | Pla | 4 | 1.4794 | 0 | 0 | 0 | 1.4794 |  | 0.066318 | 0 | 0 | 0 | 0.15037 | -0.15037
2023-10-26 15:00 | 15 | Pla | 4 | 0.95205 | 3 | 0.95205 | 2.048 | 0 |  | 0.066318 | 0.24194 | 0.16516 | 0.076779 | 0 | 0.16516
2023-10-26 16:00 | 16 | Pla | 4 | 0.32627 | 11 | 0.32627 | 10.6737 | 0 |  | 0.066318 | 0.88711 | 0.86079 | 0.026312 | 0 | 0.86079
2023-10-26 17:00 | 17 | Pla | 4 | 0 | 8 | 0 | 8 | 0 |  | 0.066318 | 0.64517 | 0.64517 | 0 | 0 | 0.64517
2023-10-26 18:00 | 18 | Punta | 4 | 0 | 24 | 0 | 24 | 0 |  | 0.075061 | 2.1907 | 2.1907 | 0 | 0 | 2.1907
2023-10-26 19:00 | 19 | Punta | 4 | 0 | 19 | 0 | 19 | 0 |  | 0.075061 | 1.7343 | 1.7343 | 0 | 0 | 1.7343
2023-10-26 20:00 | 20 | Punta | 4 | 0 | 9 | 0 | 9 | 0 |  | 0.075061 | 0.8215 | 0.8215 | 0 | 0 | 0.8215
2023-10-26 21:00 | 21 | Punta | 4 | 0 | 5 | 0 | 5 | 0 |  | 0.075061 | 0.45639 | 0.45639 | 0 | 0 | 0.45639
2023-10-26 22:00 | 22 | Pla | 4 | 0 | 6 | 0 | 6 | 0 |  | 0.066318 | 0.48388 | 0.48388 | 0 | 0 | 0.48388
2023-10-26 23:00 | 23 | Pla | 4 | 0 | 1 | 0 | 1 | 0 |  | 0.066318 | 0.080646 | 0.080646 | 0 | 0 | 0.080646
2023-10-27 | 0 | Vall | 5 | 0 | 1 | 0 | 1 | 0 |  | 0.057577 | 0.070017 | 0.070017 | 0 | 0 | 0.070017
2023-10-27 01:00 | 1 | Vall | 5 | 0 | 0 | 0 | 0 | 0 |  | 0.057577 | 0 | 0 | 0 | 0 | 0
2023-10-27 02:00 | 2 | Vall | 5 | 0 | 6 | 0 | 6 | 0 |  | 0.057577 | 0.4201 | 0.4201 | 0 | 0 | 0.4201
2023-10-27 03:00 | 3 | Vall | 5 | 0 | 2 | 0 | 2 | 0 |  | 0.057577 | 0.14003 | 0.14003 | 0 | 0 | 0.14003
2023-10-27 04:00 | 4 | Vall | 5 | 0 | 1 | 0 | 1 | 0 |  | 0.057577 | 0.070017 | 0.070017 | 0 | 0 | 0.070017
2023-10-27 05:00 | 5 | Vall | 5 | 0 | 7 | 0 | 7 | 0 |  | 0.057577 | 0.49012 | 0.49012 | 0 | 0 | 0.49012
2023-10-27 06:00 | 6 | Vall | 5 | 0 | 1 | 0 | 1 | 0 |  | 0.057577 | 0.070017 | 0.070017 | 0 | 0 | 0.070017
2023-10-27 07:00 | 7 | Vall | 5 | 0.1832 | 1 | 0.1832 | 0.8168 | 0 |  | 0.057577 | 0.070017 | 0.057189 | 0.012827 | 0 | 0.057189
2023-10-27 08:00 | 8 | Pla | 5 | 0.75066 | 0 | 0 | 0 | 0.75066 |  | 0.066318 | 0 | 0 | 0 | 0.076296 | -0.076296
2023-10-27 09:00 | 9 | Punta | 5 | 1.3205 | 0 | 0 | 0 | 1.3205 |  | 0.075061 | 0 | 0 | 0 | 0.13421 | -0.13421
2023-10-27 10:00 | 10 | Punta | 5 | 1.6809 | 0 | 0 | 0 | 1.6809 |  | 0.075061 | 0 | 0 | 0 | 0.17084 | -0.17084
2023-10-27 11:00 | 11 | Punta | 5 | 1.9401 | 0 | 0 | 0 | 1.9401 |  | 0.075061 | 0 | 0 | 0 | 0.19719 | -0.19719
2023-10-27 12:00 | 12 | Punta | 5 | 1.9675 | 0 | 0 | 0 | 1.9675 |  | 0.075061 | 0 | 0 | 0 | 0.19997 | -0.19997
2023-10-27 13:00 | 13 | Punta | 5 | 1.8018 | 0 | 0 | 0 | 1.8018 |  | 0.075061 | 0 | 0 | 0 | 0.18313 | -0.18313
2023-10-27 14:00 | 14 | Pla | 5 | 1.408 | 0 | 0 | 0 | 1.408 |  | 0.066318 | 0 | 0 | 0 | 0.1431 | -0.1431
2023-10-27 15:00 | 15 | Pla | 5 | 0.9066 | 7 | 0.9066 | 6.0934 | 0 |  | 0.066318 | 0.56452 | 0.49141 | 0.073114 | 0 | 0.49141
2023-10-27 16:00 | 16 | Pla | 5 | 0.18608 | 17 | 0.18608 | 16.8139 | 0 |  | 0.066318 | 1.371 | 1.356 | 0.015007 | 0 | 1.356
2023-10-27 17:00 | 17 | Pla | 5 | 0 | 11 | 0 | 11 | 0 |  | 0.066318 | 0.88711 | 0.88711 | 0 | 0 | 0.88711
2023-10-27 18:00 | 18 | Punta | 5 | 0 | 18 | 0 | 18 | 0 |  | 0.075061 | 1.643 | 1.643 | 0 | 0 | 1.643
2023-10-27 19:00 | 19 | Punta | 5 | 0 | 13 | 0 | 13 | 0 |  | 0.075061 | 1.1866 | 1.1866 | 0 | 0 | 1.1866
2023-10-27 20:00 | 20 | Punta | 5 | 0 | 1 | 0 | 1 | 0 |  | 0.075061 | 0.091278 | 0.091278 | 0 | 0 | 0.091278
2023-10-27 21:00 | 21 | Punta | 5 | 0 | 27 | 0 | 27 | 0 |  | 0.075061 | 2.4645 | 2.4645 | 0 | 0 | 2.4645
2023-10-27 22:00 | 22 | Pla | 5 | 0 | 3 | 0 | 3 | 0 |  | 0.066318 | 0.24194 | 0.24194 | 0 | 0 | 0.24194
2023-10-27 23:00 | 23 | Pla | 5 | 0 | 4 | 0 | 4 | 0 |  | 0.066318 | 0.32258 | 0.32258 | 0 | 0 | 0.32258
2023-10-28 | 0 | Vall | 6 | 0 | 4 | 0 | 4 | 0 |  | 0.057577 | 0.28007 | 0.28007 | 0 | 0 | 0.28007
2023-10-28 01:00 | 1 | Vall | 6 | 0 | 1 | 0 | 1 | 0 |  | 0.057577 | 0.070017 | 0.070017 | 0 | 0 | 0.070017
2023-10-28 02:00 | 2 | Vall | 6 | 0 | 6 | 0 | 6 | 0 |  | 0.057577 | 0.4201 | 0.4201 | 0 | 0 | 0.4201
2023-10-28 03:00 | 3 | Vall | 6 | 0 | 2 | 0 | 2 | 0 |  | 0.057577 | 0.14003 | 0.14003 | 0 | 0 | 0.14003
2023-10-28 04:00 | 4 | Vall | 6 | 0 | 1 | 0 | 1 | 0 |  | 0.057577 | 0.070017 | 0.070017 | 0 | 0 | 0.070017
2023-10-28 05:00 | 5 | Vall | 6 | 0 | 0 | 0 | 0 | 0 |  | 0.057577 | 0 | 0 | 0 | 0 | 0
2023-10-28 06:00 | 6 | Vall | 6 | 0 | 1 | 0 | 1 | 0 |  | 0.057577 | 0.070017 | 0.070017 | 0 | 0 | 0.070017
2023-10-28 07:00 | 7 | Vall | 6 | 0.16915 | 1 | 0.16915 | 0.83085 | 0 |  | 0.057577 | 0.070017 | 0.058173 | 0.011843 | 0 | 0.058173
2023-10-28 08:00 | 8 | Vall | 6 | 0.14631 | 0 | 0 | 0 | 0.14631 |  | 0.057577 | 0 | 0 | 0 | 0.01487 | -0.01487
2023-10-28 09:00 | 9 | Vall | 6 | 0.41504 | 6 | 0.41504 | 5.585 | 0 |  | 0.057577 | 0.4201 | 0.39104 | 0.02906 | 0 | 0.39104
2023-10-28 10:00 | 10 | Vall | 6 | 0.93506 | 7 | 0.93506 | 6.0649 | 0 |  | 0.057577 | 0.49012 | 0.42465 | 0.06547 | 0 | 0.42465
2023-10-28 11:00 | 11 | Vall | 6 | 0.5527 | 8 | 0.5527 | 7.4473 | 0 |  | 0.057577 | 0.56013 | 0.52143 | 0.038698 | 0 | 0.52143
2023-10-28 12:00 | 12 | Vall | 6 | 1.1461 | 6 | 1.1461 | 4.8539 | 0 |  | 0.057577 | 0.4201 | 0.33985 | 0.080245 | 0 | 0.33985
2023-10-28 13:00 | 13 | Vall | 6 | 0.79357 | 3 | 0.79357 | 2.2064 | 0 |  | 0.057577 | 0.21005 | 0.15449 | 0.055563 | 0 | 0.15449
2023-10-28 14:00 | 14 | Vall | 6 | 0.38494 | 2 | 0.38494 | 1.6151 | 0 |  | 0.057577 | 0.14003 | 0.11308 | 0.026952 | 0 | 0.11308
2023-10-28 15:00 | 15 | Vall | 6 | 0.14141 | 21 | 0.14141 | 20.8586 | 0 |  | 0.057577 | 1.4703 | 1.4604 | 0.0099009 | 0 | 1.4604
2023-10-28 16:00 | 16 | Vall | 6 | 0.10062 | 4 | 0.10062 | 3.8994 | 0 |  | 0.057577 | 0.28007 | 0.27302 | 0.0070448 | 0 | 0.27302
2023-10-28 17:00 | 17 | Vall | 6 | 0 | 8 | 0 | 8 | 0 |  | 0.057577 | 0.56013 | 0.56013 | 0 | 0 | 0.56013
2023-10-28 18:00 | 18 | Vall | 6 | 0 | 0 | 0 | 0 | 0 |  | 0.057577 | 0 | 0 | 0 | 0 | 0
2023-10-28 19:00 | 19 | Vall | 6 | 0 | 2 | 0 | 2 | 0 |  | 0.057577 | 0.14003 | 0.14003 | 0 | 0 | 0.14003
2023-10-28 20:00 | 20 | Vall | 6 | 0 | 1 | 0 | 1 | 0 |  | 0.057577 | 0.070017 | 0.070017 | 0 | 0 | 0.070017
2023-10-28 21:00 | 21 | Vall | 6 | 0 | 1 | 0 | 1 | 0 |  | 0.057577 | 0.070017 | 0.070017 | 0 | 0 | 0.070017
2023-10-28 22:00 | 22 | Vall | 6 | 0 | 1 | 0 | 1 | 0 |  | 0.057577 | 0.070017 | 0.070017 | 0 | 0 | 0.070017
2023-10-28 23:00 | 23 | Vall | 6 | 0 | 1 | 0 | 1 | 0 |  | 0.057577 | 0.070017 | 0.070017 | 0 | 0 | 0.070017
2023-10-29 | 0 | Vall | 7 | 0 | 1 | 0 | 1 | 0 |  | 0.057577 | 0.070017 | 0.070017 | 0 | 0 | 0.070017
2023-10-29 01:00 | 1 | Vall | 7 | 0 | 0 | 0 | 0 | 0 |  | 0.057577 | 0 | 0 | 0 | 0 | 0
2023-10-29 02:00 | 2 | Vall | 7 | 0 | 1 | 0 | 1 | 0 |  | 0.057577 | 0.070017 | 0.070017 | 0 | 0 | 0.070017
2023-10-29 03:00 | 3 | Vall | 7 | 0 | 1 | 0 | 1 | 0 |  | 0.057577 | 0.070017 | 0.070017 | 0 | 0 | 0.070017
2023-10-29 04:00 | 4 | Vall | 7 | 0 | 5 | 0 | 5 | 0 |  | 0.057577 | 0.35008 | 0.35008 | 0 | 0 | 0.35008
2023-10-29 05:00 | 5 | Vall | 7 | 0 | 15 | 0 | 15 | 0 |  | 0.057577 | 1.0502 | 1.0502 | 0 | 0 | 1.0502
2023-10-29 06:00 | 6 | Vall | 7 | 0 | 1 | 0 | 1 | 0 |  | 0.057577 | 0.070017 | 0.070017 | 0 | 0 | 0.070017
2023-10-29 07:00 | 7 | Vall | 7 | 0.1631 | 1 | 0.1631 | 0.8369 | 0 |  | 0.057577 | 0.070017 | 0.058597 | 0.01142 | 0 | 0.058597
2023-10-29 08:00 | 8 | Vall | 7 | 0.62961 | 0 | 0 | 0 | 0.62961 |  | 0.057577 | 0 | 0 | 0 | 0.063992 | -0.063992
2023-10-29 09:00 | 9 | Vall | 7 | 0.72755 | 6 | 0.72755 | 5.2725 | 0 |  | 0.057577 | 0.4201 | 0.36916 | 0.05094 | 0 | 0.36916
2023-10-29 10:00 | 10 | Vall | 7 | 1.3619 | 1 | 1 | 0 | 0.36192 |  | 0.057577 | 0.070017 | 0 | 0.070017 | 0.036785 | -0.036785
2023-10-29 11:00 | 11 | Vall | 7 | 1.6125 | 0 | 0 | 0 | 1.6125 |  | 0.057577 | 0 | 0 | 0 | 0.16389 | -0.16389
2023-10-29 12:00 | 12 | Vall | 7 | 1.686 | 0 | 0 | 0 | 1.686 |  | 0.057577 | 0 | 0 | 0 | 0.17136 | -0.17136
2023-10-29 13:00 | 13 | Vall | 7 | 1.4979 | 0 | 0 | 0 | 1.4979 |  | 0.057577 | 0 | 0 | 0 | 0.15224 | -0.15224
2023-10-29 14:00 | 14 | Vall | 7 | 1.2535 | 0 | 0 | 0 | 1.2535 |  | 0.057577 | 0 | 0 | 0 | 0.12741 | -0.12741
2023-10-29 15:00 | 15 | Vall | 7 | 0.87586 | 0 | 0 | 0 | 0.87586 |  | 0.057577 | 0 | 0 | 0 | 0.089021 | -0.089021
2023-10-29 16:00 | 16 | Vall | 7 | 0.26459 | 0 | 0 | 0 | 0.26459 |  | 0.057577 | 0 | 0 | 0 | 0.026892 | -0.026892
2023-10-29 17:00 | 17 | Vall | 7 | 0 | 0 | 0 | 0 | 0 |  | 0.057577 | 0 | 0 | 0 | 0 | 0
2023-10-29 18:00 | 18 | Vall | 7 | 0 | 0 | 0 | 0 | 0 |  | 0.057577 | 0 | 0 | 0 | 0 | 0
2023-10-29 19:00 | 19 | Vall | 7 | 0 | 1 | 0 | 1 | 0 |  | 0.057577 | 0.070017 | 0.070017 | 0 | 0 | 0.070017
2023-10-29 20:00 | 20 | Vall | 7 | 0 | 1 | 0 | 1 | 0 |  | 0.057577 | 0.070017 | 0.070017 | 0 | 0 | 0.070017
2023-10-29 21:00 | 21 | Vall | 7 | 0 | 2 | 0 | 2 | 0 |  | 0.057577 | 0.14003 | 0.14003 | 0 | 0 | 0.14003
2023-10-29 22:00 | 22 | Vall | 7 | 0 | 1 | 0 | 1 | 0 |  | 0.057577 | 0.070017 | 0.070017 | 0 | 0 | 0.070017
2023-10-29 23:00 | 23 | Vall | 7 | 0 | 4 | 0 | 4 | 0 |  | 0.057577 | 0.28007 | 0.28007 | 0 | 0 | 0.28007
2023-10-30 | 0 | Vall | 1 | 0 | 1 | 0 | 1 | 0 |  | 0.057577 | 0.070017 | 0.070017 | 0 | 0 | 0.070017
2023-10-30 01:00 | 1 | Vall | 1 | 0 | 1 | 0 | 1 | 0 |  | 0.057577 | 0.070017 | 0.070017 | 0 | 0 | 0.070017
2023-10-30 02:00 | 2 | Vall | 1 | 0 | 0 | 0 | 0 | 0 |  | 0.057577 | 0 | 0 | 0 | 0 | 0
2023-10-30 03:00 | 3 | Vall | 1 | 0 | 1 | 0 | 1 | 0 |  | 0.057577 | 0.070017 | 0.070017 | 0 | 0 | 0.070017
2023-10-30 04:00 | 4 | Vall | 1 | 0 | 0 | 0 | 0 | 0 |  | 0.057577 | 0 | 0 | 0 | 0 | 0
2023-10-30 05:00 | 5 | Vall | 1 | 0 | 0 | 0 | 0 | 0 |  | 0.057577 | 0 | 0 | 0 | 0 | 0
2023-10-30 06:00 | 6 | Vall | 1 | 0 | 1 | 0 | 1 | 0 |  | 0.057577 | 0.070017 | 0.070017 | 0 | 0 | 0.070017
2023-10-30 07:00 | 7 | Vall | 1 | 0.15308 | 0 | 0 | 0 | 0.15308 |  | 0.057577 | 0 | 0 | 0 | 0.015559 | -0.015559
2023-10-30 08:00 | 8 | Pla | 1 | 0.6858 | 1 | 0.6858 | 0.3142 | 0 |  | 0.066318 | 0.080646 | 0.025339 | 0.055307 | 0 | 0.025339
2023-10-30 09:00 | 9 | Punta | 1 | 1.2316 | 0 | 0 | 0 | 1.2316 |  | 0.075061 | 0 | 0 | 0 | 0.12518 | -0.12518
2023-10-30 10:00 | 10 | Punta | 1 | 1.6047 | 0 | 0 | 0 | 1.6047 |  | 0.075061 | 0 | 0 | 0 | 0.1631 | -0.1631
2023-10-30 11:00 | 11 | Punta | 1 | 1.8543 | 0 | 0 | 0 | 1.8543 |  | 0.075061 | 0 | 0 | 0 | 0.18847 | -0.18847
2023-10-30 12:00 | 12 | Punta | 1 | 1.9356 | 0 | 0 | 0 | 1.9356 |  | 0.075061 | 0 | 0 | 0 | 0.19674 | -0.19674
2023-10-30 13:00 | 13 | Punta | 1 | 1.7746 | 5 | 1.7746 | 3.2254 | 0 |  | 0.075061 | 0.45639 | 0.29441 | 0.16198 | 0 | 0.29441
2023-10-30 14:00 | 14 | Pla | 1 | 1.1747 | 1 | 1 | 0 | 0.17467 |  | 0.066318 | 0.080646 | 0 | 0.080646 | 0.017753 | -0.017753
2023-10-30 15:00 | 15 | Pla | 1 | 0.81275 | 0 | 0 | 0 | 0.81275 |  | 0.066318 | 0 | 0 | 0 | 0.082607 | -0.082607
2023-10-30 16:00 | 16 | Pla | 1 | 0.24813 | 1.7 | 0.24813 | 1.4519 | 0 |  | 0.066318 | 0.1371 | 0.11709 | 0.020011 | 0 | 0.11709
2023-10-30 17:00 | 17 | Pla | 1 | 0 | 1.631 | 0 | 1.631 | 0 |  | 0.066318 | 0.13153 | 0.13153 | 0 | 0 | 0.13153
2023-10-30 18:00 | 18 | Punta | 1 | 0 | 0 | 0 | 0 | 0 |  | 0.075061 | 0 | 0 | 0 | 0 | 0
2023-10-30 19:00 | 19 | Punta | 1 | 0 | 1 | 0 | 1 | 0 |  | 0.075061 | 0.091278 | 0.091278 | 0 | 0 | 0.091278
2023-10-30 20:00 | 20 | Punta | 1 | 0 | 3 | 0 | 3 | 0 |  | 0.075061 | 0.27383 | 0.27383 | 0 | 0 | 0.27383
2023-10-30 21:00 | 21 | Punta | 1 | 0 | 7 | 0 | 7 | 0 |  | 0.075061 | 0.63895 | 0.63895 | 0 | 0 | 0.63895
2023-10-30 22:00 | 22 | Pla | 1 | 0 | 2 | 0 | 2 | 0 |  | 0.066318 | 0.16129 | 0.16129 | 0 | 0 | 0.16129
2023-10-30 23:00 | 23 | Pla | 1 | 0 | 1 | 0 | 1 | 0 |  | 0.066318 | 0.080646 | 0.080646 | 0 | 0 | 0.080646
2023-10-31 | 0 | Vall | 2 | 0 | 1 | 0 | 1 | 0 |  | 0.057577 | 0.070017 | 0.070017 | 0 | 0 | 0.070017
2023-10-31 01:00 | 1 | Vall | 2 | 0 | 1 | 0 | 1 | 0 |  | 0.057577 | 0.070017 | 0.070017 | 0 | 0 | 0.070017
2023-10-31 02:00 | 2 | Vall | 2 | 0 | 0 | 0 | 0 | 0 |  | 0.057577 | 0 | 0 | 0 | 0 | 0
2023-10-31 03:00 | 3 | Vall | 2 | 0 | 1 | 0 | 1 | 0 |  | 0.057577 | 0.070017 | 0.070017 | 0 | 0 | 0.070017
2023-10-31 04:00 | 4 | Vall | 2 | 0 | 0 | 0 | 0 | 0 |  | 0.057577 | 0 | 0 | 0 | 0 | 0
2023-10-31 05:00 | 5 | Vall | 2 | 0 | 0 | 0 | 0 | 0 |  | 0.057577 | 0 | 0 | 0 | 0 | 0
2023-10-31 06:00 | 6 | Vall | 2 | 0 | 1 | 0 | 1 | 0 |  | 0.057577 | 0.070017 | 0.070017 | 0 | 0 | 0.070017
2023-10-31 07:00 | 7 | Vall | 2 | 0.1349 | 1 | 0.1349 | 0.8651 | 0 |  | 0.057577 | 0.070017 | 0.060572 | 0.009445 | 0 | 0.060572
2023-10-31 08:00 | 8 | Pla | 2 | 0.44144 | 0 | 0 | 0 | 0.44144 |  | 0.066318 | 0 | 0 | 0 | 0.044867 | -0.044867
2023-10-31 09:00 | 9 | Punta | 2 | 1.1562 | 0 | 0 | 0 | 1.1562 |  | 0.075061 | 0 | 0 | 0 | 0.11752 | -0.11752
2023-10-31 10:00 | 10 | Punta | 2 | 1.239 | 0 | 0 | 0 | 1.239 |  | 0.075061 | 0 | 0 | 0 | 0.12593 | -0.12593
2023-10-31 11:00 | 11 | Punta | 2 | 1.4422 | 0 | 0 | 0 | 1.4422 |  | 0.075061 | 0 | 0 | 0 | 0.14659 | -0.14659
2023-10-31 12:00 | 12 | Punta | 2 | 0.47349 | 2 | 0.47349 | 1.5265 | 0 |  | 0.075061 | 0.18256 | 0.13934 | 0.043219 | 0 | 0.13934
2023-10-31 13:00 | 13 | Punta | 2 | 0.1981 | 10 | 0.1981 | 9.8019 | 0 |  | 0.075061 | 0.91278 | 0.8947 | 0.018082 | 0 | 0.8947
2023-10-31 14:00 | 14 | Pla | 2 | 0.38182 | 11 | 0.38182 | 10.6182 | 0 |  | 0.066318 | 0.88711 | 0.85631 | 0.030792 | 0 | 0.85631
2023-10-31 15:00 | 15 | Pla | 2 | 0.63171 | 9 | 0.63171 | 8.3683 | 0 |  | 0.066318 | 0.72581 | 0.67487 | 0.050945 | 0 | 0.67487
2023-10-31 16:00 | 16 | Pla | 2 | 0.25611 | 11 | 0.25611 | 10.7439 | 0 |  | 0.066318 | 0.88711 | 0.86645 | 0.020654 | 0 | 0.86645
2023-10-31 17:00 | 17 | Pla | 2 | 0 | 11 | 0 | 11 | 0 |  | 0.066318 | 0.88711 | 0.88711 | 0 | 0 | 0.88711
2023-10-31 18:00 | 18 | Punta | 2 | 0 | 3 | 0 | 3 | 0 |  | 0.075061 | 0.27383 | 0.27383 | 0 | 0 | 0.27383
2023-10-31 19:00 | 19 | Punta | 2 | 0 | 3 | 0 | 3 | 0 |  | 0.075061 | 0.27383 | 0.27383 | 0 | 0 | 0.27383
2023-10-31 20:00 | 20 | Punta | 2 | 0 | 13 | 0 | 13 | 0 |  | 0.075061 | 1.1866 | 1.1866 | 0 | 0 | 1.1866
2023-10-31 21:00 | 21 | Punta | 2 | 0 | 10 | 0 | 10 | 0 |  | 0.075061 | 0.91278 | 0.91278 | 0 | 0 | 0.91278
2023-10-31 22:00 | 22 | Pla | 2 | 0 | 1 | 0 | 1 | 0 |  | 0.066318 | 0.080646 | 0.080646 | 0 | 0 | 0.080646
2023-10-31 23:00 | 23 | Pla | 2 | 0 | 1 | 0 | 1 | 0 |  | 0.066318 | 0.080646 | 0.080646 | 0 | 0 | 0.080646 | 153.7641 | 144.7225 | 9.0416 | 22.0606 | 22.0606 | 0
2023-11-01 | 0 | Vall | 3 | 0 | 1 | 0 | 1 | 0 |  | 0.057577 | 0.070017 | 0.070017 | 0 | 0 | 0.070017
2023-11-01 01:00 | 1 | Vall | 3 | 0 | 1 | 0 | 1 | 0 |  | 0.057577 | 0.070017 | 0.070017 | 0 | 0 | 0.070017
2023-11-01 02:00 | 2 | Vall | 3 | 0 | 1 | 0 | 1 | 0 |  | 0.057577 | 0.070017 | 0.070017 | 0 | 0 | 0.070017
2023-11-01 03:00 | 3 | Vall | 3 | 0 | 0 | 0 | 0 | 0 |  | 0.057577 | 0 | 0 | 0 | 0 | 0
2023-11-01 04:00 | 4 | Vall | 3 | 0 | 1 | 0 | 1 | 0 |  | 0.057577 | 0.070017 | 0.070017 | 0 | 0 | 0.070017
2023-11-01 05:00 | 5 | Vall | 3 | 0 | 1 | 0 | 1 | 0 |  | 0.057577 | 0.070017 | 0.070017 | 0 | 0 | 0.070017
2023-11-01 06:00 | 6 | Vall | 3 | 0 | 0 | 0 | 0 | 0 |  | 0.057577 | 0 | 0 | 0 | 0 | 0
2023-11-01 07:00 | 7 | Vall | 3 | 0.11494 | 1 | 0.11494 | 0.88506 | 0 |  | 0.057577 | 0.070017 | 0.061969 | 0.008048 | 0 | 0.061969
2023-11-01 08:00 | 8 | Pla | 3 | 0.67917 | 0 | 0 | 0 | 0.67917 |  | 0.082071 | 0 | 0 | 0 | 0.06903 | -0.06903
2023-11-01 09:00 | 9 | Punta | 3 | 1.191 | 0 | 0 | 0 | 1.191 |  | 0.09619 | 0 | 0 | 0 | 0.12105 | -0.12105
2023-11-01 10:00 | 10 | Punta | 3 | 1.3274 | 6 | 1.3274 | 4.6726 | 0 |  | 0.09619 | 0.70183 | 0.54656 | 0.15527 | 0 | 0.54656
2023-11-01 11:00 | 11 | Punta | 3 | 1.2384 | 11 | 1.2384 | 9.7616 | 0 |  | 0.09619 | 1.2867 | 1.1418 | 0.14485 | 0 | 1.1418
2023-11-01 12:00 | 12 | Punta | 3 | 1.6634 | 13 | 1.6634 | 11.3366 | 0 |  | 0.09619 | 1.5206 | 1.3261 | 0.19457 | 0 | 1.3261
2023-11-01 13:00 | 13 | Punta | 3 | 1.4338 | 2 | 1.4338 | 0.56624 | 0 |  | 0.09619 | 0.23394 | 0.066234 | 0.16771 | 0 | 0.066234
2023-11-01 14:00 | 14 | Pla | 3 | 0.74401 | 8 | 0.74401 | 7.256 | 0 |  | 0.082071 | 0.79842 | 0.72417 | 0.074254 | 0 | 0.72417
2023-11-01 15:00 | 15 | Pla | 3 | 0.85124 | 19 | 0.85124 | 18.1488 | 0 |  | 0.082071 | 1.8962 | 1.8113 | 0.084956 | 0 | 1.8113
2023-11-01 16:00 | 16 | Pla | 3 | 0.17185 | 12 | 0.17185 | 11.8282 | 0 |  | 0.082071 | 1.1976 | 1.1805 | 0.017151 | 0 | 1.1805
2023-11-01 17:00 | 17 | Pla | 3 | 0 | 5 | 0 | 5 | 0 |  | 0.082071 | 0.49901 | 0.49901 | 0 | 0 | 0.49901
2023-11-01 18:00 | 18 | Punta | 3 | 0 | 1 | 0 | 1 | 0 |  | 0.09619 | 0.11697 | 0.11697 | 0 | 0 | 0.11697
2023-11-01 19:00 | 19 | Punta | 3 | 0 | 2 | 0 | 2 | 0 |  | 0.09619 | 0.23394 | 0.23394 | 0 | 0 | 0.23394
2023-11-01 20:00 | 20 | Punta | 3 | 0 | 8 | 0 | 8 | 0 |  | 0.09619 | 0.93577 | 0.93577 | 0 | 0 | 0.93577
2023-11-01 21:00 | 21 | Punta | 3 | 0 | 5 | 0 | 5 | 0 |  | 0.09619 | 0.58486 | 0.58486 | 0 | 0 | 0.58486
2023-11-01 22:00 | 22 | Pla | 3 | 0 | 1 | 0 | 1 | 0 |  | 0.082071 | 0.099802 | 0.099802 | 0 | 0 | 0.099802
2023-11-01 23:00 | 23 | Pla | 3 | 0 | 1 | 0 | 1 | 0 |  | 0.082071 | 0.099802 | 0.099802 | 0 | 0 | 0.099802
2023-11-02 | 0 | Vall | 4 | 0 | 1 | 0 | 1 | 0 |  | 0.057577 | 0.070017 | 0.070017 | 0 | 0 | 0.070017
2023-11-02 01:00 | 1 | Vall | 4 | 0 | 1 | 0 | 1 | 0 |  | 0.057577 | 0.070017 | 0.070017 | 0 | 0 | 0.070017
2023-11-02 02:00 | 2 | Vall | 4 | 0 | 0 | 0 | 0 | 0 |  | 0.057577 | 0 | 0 | 0 | 0 | 0
2023-11-02 03:00 | 3 | Vall | 4 | 0 | 1 | 0 | 1 | 0 |  | 0.057577 | 0.070017 | 0.070017 | 0 | 0 | 0.070017
2023-11-02 04:00 | 4 | Vall | 4 | 0 | 1 | 0 | 1 | 0 |  | 0.057577 | 0.070017 | 0.070017 | 0 | 0 | 0.070017
2023-11-02 05:00 | 5 | Vall | 4 | 0 | 0 | 0 | 0 | 0 |  | 0.057577 | 0 | 0 | 0 | 0 | 0
2023-11-02 06:00 | 6 | Vall | 4 | 0 | 1 | 0 | 1 | 0 |  | 0.057577 | 0.070017 | 0.070017 | 0 | 0 | 0.070017
2023-11-02 07:00 | 7 | Vall | 4 | 0.12129 | 1 | 0.12129 | 0.87871 | 0 |  | 0.057577 | 0.070017 | 0.061524 | 0.0084922 | 0 | 0.061524
2023-11-02 08:00 | 8 | Pla | 4 | 0.6469 | 0 | 0 | 0 | 0.6469 |  | 0.082071 | 0 | 0 | 0 | 0.06575 | -0.06575
2023-11-02 09:00 | 9 | Punta | 4 | 1.2161 | 0 | 0 | 0 | 1.2161 |  | 0.09619 | 0 | 0 | 0 | 0.1236 | -0.1236
2023-11-02 10:00 | 10 | Punta | 4 | 1.6575 | 0 | 0 | 0 | 1.6575 |  | 0.09619 | 0 | 0 | 0 | 0.16846 | -0.16846
2023-11-02 11:00 | 11 | Punta | 4 | 1.8839 | 0 | 0 | 0 | 1.8839 |  | 0.09619 | 0 | 0 | 0 | 0.19148 | -0.19148
2023-11-02 12:00 | 12 | Punta | 4 | 1.9266 | 6 | 1.9266 | 4.0734 | 0 |  | 0.09619 | 0.70183 | 0.47647 | 0.22536 | 0 | 0.47647
2023-11-02 13:00 | 13 | Punta | 4 | 1.6479 | 1 | 1 | 0 | 0.64795 |  | 0.09619 | 0.11697 | 0 | 0.11697 | 0.065856 | -0.065856
2023-11-02 14:00 | 14 | Pla | 4 | 1.2232 | 7 | 1.2232 | 5.7768 | 0 |  | 0.082071 | 0.69862 | 0.57654 | 0.12208 | 0 | 0.57654
2023-11-02 15:00 | 15 | Pla | 4 | 0.54969 | 3 | 0.54969 | 2.4503 | 0 |  | 0.082071 | 0.29941 | 0.24455 | 0.05486 | 0 | 0.24455
2023-11-02 16:00 | 16 | Pla | 4 | 0.20378 | 2 | 0.20378 | 1.7962 | 0 |  | 0.082071 | 0.1996 | 0.17927 | 0.020338 | 0 | 0.17927
2023-11-02 17:00 | 17 | Pla | 4 | 0 | 1 | 0 | 1 | 0 |  | 0.082071 | 0.099802 | 0.099802 | 0 | 0 | 0.099802
2023-11-02 18:00 | 18 | Punta | 4 | 0 | 0 | 0 | 0 | 0 |  | 0.09619 | 0 | 0 | 0 | 0 | 0
2023-11-02 19:00 | 19 | Punta | 4 | 0 | 5 | 0 | 5 | 0 |  | 0.09619 | 0.58486 | 0.58486 | 0 | 0 | 0.58486
2023-11-02 20:00 | 20 | Punta | 4 | 0 | 8 | 0 | 8 | 0 |  | 0.09619 | 0.93577 | 0.93577 | 0 | 0 | 0.93577
2023-11-02 21:00 | 21 | Punta | 4 | 0 | 10 | 0 | 10 | 0 |  | 0.09619 | 1.1697 | 1.1697 | 0 | 0 | 1.1697
2023-11-02 22:00 | 22 | Pla | 4 | 0 | 4 | 0 | 4 | 0 |  | 0.082071 | 0.39921 | 0.39921 | 0 | 0 | 0.39921
2023-11-02 23:00 | 23 | Pla | 4 | 0 | 2 | 0 | 2 | 0 |  | 0.082071 | 0.1996 | 0.1996 | 0 | 0 | 0.1996
2023-11-03 | 0 | Vall | 5 | 0 | 1 | 0 | 1 | 0 |  | 0.057577 | 0.070017 | 0.070017 | 0 | 0 | 0.070017
2023-11-03 01:00 | 1 | Vall | 5 | 0 | 0 | 0 | 0 | 0 |  | 0.057577 | 0 | 0 | 0 | 0 | 0
2023-11-03 02:00 | 2 | Vall | 5 | 0 | 1 | 0 | 1 | 0 |  | 0.057577 | 0.070017 | 0.070017 | 0 | 0 | 0.070017
2023-11-03 03:00 | 3 | Vall | 5 | 0 | 0 | 0 | 0 | 0 |  | 0.057577 | 0 | 0 | 0 | 0 | 0
2023-11-03 04:00 | 4 | Vall | 5 | 0 | 1 | 0 | 1 | 0 |  | 0.057577 | 0.070017 | 0.070017 | 0 | 0 | 0.070017
2023-11-03 05:00 | 5 | Vall | 5 | 0 | 1 | 0 | 1 | 0 |  | 0.057577 | 0.070017 | 0.070017 | 0 | 0 | 0.070017
2023-11-03 06:00 | 6 | Vall | 5 | 0 | 0 | 0 | 0 | 0 |  | 0.057577 | 0 | 0 | 0 | 0 | 0
2023-11-03 07:00 | 7 | Vall | 5 | 0.092029 | 1 | 0.092029 | 0.90797 | 0 |  | 0.057577 | 0.070017 | 0.063573 | 0.0064435 | 0 | 0.063573
2023-11-03 08:00 | 8 | Pla | 5 | 0.13755 | 0 | 0 | 0 | 0.13755 |  | 0.082071 | 0 | 0 | 0 | 0.013981 | -0.013981
2023-11-03 09:00 | 9 | Punta | 5 | 0.21171 | 0 | 0 | 0 | 0.21171 |  | 0.09619 | 0 | 0 | 0 | 0.021518 | -0.021518
2023-11-03 10:00 | 10 | Punta | 5 | 1.7417 | 0 | 0 | 0 | 1.7417 |  | 0.09619 | 0 | 0 | 0 | 0.17702 | -0.17702
2023-11-03 11:00 | 11 | Punta | 5 | 1.9813 | 2 | 1.9813 | 0.018739 | 0 |  | 0.09619 | 0.23394 | 0.0021919 | 0.23175 | 0 | 0.0021919
2023-11-03 12:00 | 12 | Punta | 5 | 2.0301 | 3 | 2.0301 | 0.96991 | 0 |  | 0.09619 | 0.35092 | 0.11345 | 0.23746 | 0 | 0.11345
2023-11-03 13:00 | 13 | Punta | 5 | 1.8376 | 2 | 1.8376 | 0.16243 | 0 |  | 0.09619 | 0.23394 | 0.019 | 0.21494 | 0 | 0.019
2023-11-03 14:00 | 14 | Pla | 5 | 1.4142 | 0 | 0 | 0 | 1.4142 |  | 0.082071 | 0 | 0 | 0 | 0.14373 | -0.14373
2023-11-03 15:00 | 15 | Pla | 5 | 0.88203 | 0 | 0 | 0 | 0.88203 |  | 0.082071 | 0 | 0 | 0 | 0.089648 | -0.089648
2023-11-03 16:00 | 16 | Pla | 5 | 0.21433 | 8 | 0.21433 | 7.7857 | 0 |  | 0.082071 | 0.79842 | 0.77703 | 0.021391 | 0 | 0.77703
2023-11-03 17:00 | 17 | Pla | 5 | 0 | 8 | 0 | 8 | 0 |  | 0.082071 | 0.79842 | 0.79842 | 0 | 0 | 0.79842
2023-11-03 18:00 | 18 | Punta | 5 | 0 | 11 | 0 | 11 | 0 |  | 0.09619 | 1.2867 | 1.2867 | 0 | 0 | 1.2867
2023-11-03 19:00 | 19 | Punta | 5 | 0 | 11 | 0 | 11 | 0 |  | 0.09619 | 1.2867 | 1.2867 | 0 | 0 | 1.2867
2023-11-03 20:00 | 20 | Punta | 5 | 0 | 1 | 0 | 1 | 0 |  | 0.09619 | 0.11697 | 0.11697 | 0 | 0 | 0.11697
2023-11-03 21:00 | 21 | Punta | 5 | 0 | 16 | 0 | 16 | 0 |  | 0.09619 | 1.8715 | 1.8715 | 0 | 0 | 1.8715
2023-11-03 22:00 | 22 | Pla | 5 | 0 | 4 | 0 | 4 | 0 |  | 0.082071 | 0.39921 | 0.39921 | 0 | 0 | 0.39921
2023-11-03 23:00 | 23 | Pla | 5 | 0 | 1 | 0 | 1 | 0 |  | 0.082071 | 0.099802 | 0.099802 | 0 | 0 | 0.099802
2023-11-04 | 0 | Vall | 6 | 0 | 1 | 0 | 1 | 0 |  | 0.057577 | 0.070017 | 0.070017 | 0 | 0 | 0.070017
2023-11-04 01:00 | 1 | Vall | 6 | 0 | 1 | 0 | 1 | 0 |  | 0.057577 | 0.070017 | 0.070017 | 0 | 0 | 0.070017
2023-11-04 02:00 | 2 | Vall | 6 | 0 | 1 | 0 | 1 | 0 |  | 0.057577 | 0.070017 | 0.070017 | 0 | 0 | 0.070017
2023-11-04 03:00 | 3 | Vall | 6 | 0 | 0 | 0 | 0 | 0 |  | 0.057577 | 0 | 0 | 0 | 0 | 0
2023-11-04 04:00 | 4 | Vall | 6 | 0 | 1 | 0 | 1 | 0 |  | 0.057577 | 0.070017 | 0.070017 | 0 | 0 | 0.070017
2023-11-04 05:00 | 5 | Vall | 6 | 0 | 1 | 0 | 1 | 0 |  | 0.057577 | 0.070017 | 0.070017 | 0 | 0 | 0.070017
2023-11-04 06:00 | 6 | Vall | 6 | 0 | 0 | 0 | 0 | 0 |  | 0.057577 | 0 | 0 | 0 | 0 | 0
2023-11-04 07:00 | 7 | Vall | 6 | 0.11471 | 1 | 0.11471 | 0.88529 | 0 |  | 0.057577 | 0.070017 | 0.061985 | 0.0080316 | 0 | 0.061985
2023-11-04 08:00 | 8 | Vall | 6 | 0.63257 | 0 | 0 | 0 | 0.63257 |  | 0.057577 | 0 | 0 | 0 | 0.064294 | -0.064294
2023-11-04 09:00 | 9 | Vall | 6 | 1.2813 | 0 | 0 | 0 | 1.2813 |  | 0.057577 | 0 | 0 | 0 | 0.13023 | -0.13023
2023-11-04 10:00 | 10 | Vall | 6 | 1.6556 | 0 | 0 | 0 | 1.6556 |  | 0.057577 | 0 | 0 | 0 | 0.16827 | -0.16827
2023-11-04 11:00 | 11 | Vall | 6 | 1.8762 | 0 | 0 | 0 | 1.8762 |  | 0.057577 | 0 | 0 | 0 | 0.19069 | -0.19069
2023-11-04 12:00 | 12 | Vall | 6 | 1.8774 | 7 | 1.8774 | 5.1226 | 0 |  | 0.057577 | 0.49012 | 0.35867 | 0.13145 | 0 | 0.35867
2023-11-04 13:00 | 13 | Vall | 6 | 1.747 | 16 | 1.747 | 14.253 | 0 |  | 0.057577 | 1.1203 | 0.99794 | 0.12232 | 0 | 0.99794
2023-11-04 14:00 | 14 | Vall | 6 | 1.288 | 10 | 1.288 | 8.712 | 0 |  | 0.057577 | 0.70017 | 0.60999 | 0.090179 | 0 | 0.60999
2023-11-04 15:00 | 15 | Vall | 6 | 0.85772 | 1 | 0.85772 | 0.14228 | 0 |  | 0.057577 | 0.070017 | 0.0099619 | 0.060055 | 0 | 0.0099619
2023-11-04 16:00 | 16 | Vall | 6 | 0.17876 | 0 | 0 | 0 | 0.17876 |  | 0.057577 | 0 | 0 | 0 | 0.018169 | -0.018169
2023-11-04 17:00 | 17 | Vall | 6 | 0 | 0 | 0 | 0 | 0 |  | 0.057577 | 0 | 0 | 0 | 0 | 0
2023-11-04 18:00 | 18 | Vall | 6 | 0 | 0 | 0 | 0 | 0 |  | 0.057577 | 0 | 0 | 0 | 0 | 0
2023-11-04 19:00 | 19 | Vall | 6 | 0 | 2 | 0 | 2 | 0 |  | 0.057577 | 0.14003 | 0.14003 | 0 | 0 | 0.14003
2023-11-04 20:00 | 20 | Vall | 6 | 0 | 1 | 0 | 1 | 0 |  | 0.057577 | 0.070017 | 0.070017 | 0 | 0 | 0.070017
2023-11-04 21:00 | 21 | Vall | 6 | 0 | 1 | 0 | 1 | 0 |  | 0.057577 | 0.070017 | 0.070017 | 0 | 0 | 0.070017
2023-11-04 22:00 | 22 | Vall | 6 | 0 | 1 | 0 | 1 | 0 |  | 0.057577 | 0.070017 | 0.070017 | 0 | 0 | 0.070017
2023-11-04 23:00 | 23 | Vall | 6 | 0 | 1 | 0 | 1 | 0 |  | 0.057577 | 0.070017 | 0.070017 | 0 | 0 | 0.070017
2023-11-05 | 0 | Vall | 7 | 0 | 1 | 0 | 1 | 0 |  | 0.057577 | 0.070017 | 0.070017 | 0 | 0 | 0.070017
2023-11-05 01:00 | 1 | Vall | 7 | 0 | 1 | 0 | 1 | 0 |  | 0.057577 | 0.070017 | 0.070017 | 0 | 0 | 0.070017
2023-11-05 02:00 | 2 | Vall | 7 | 0 | 0 | 0 | 0 | 0 |  | 0.057577 | 0 | 0 | 0 | 0 | 0
2023-11-05 03:00 | 3 | Vall | 7 | 0 | 1 | 0 | 1 | 0 |  | 0.057577 | 0.070017 | 0.070017 | 0 | 0 | 0.070017
2023-11-05 04:00 | 4 | Vall | 7 | 0 | 1 | 0 | 1 | 0 |  | 0.057577 | 0.070017 | 0.070017 | 0 | 0 | 0.070017
2023-11-05 05:00 | 5 | Vall | 7 | 0 | 0 | 0 | 0 | 0 |  | 0.057577 | 0 | 0 | 0 | 0 | 0
2023-11-05 06:00 | 6 | Vall | 7 | 0 | 1 | 0 | 1 | 0 |  | 0.057577 | 0.070017 | 0.070017 | 0 | 0 | 0.070017
2023-11-05 07:00 | 7 | Vall | 7 | 0.11094 | 1 | 0.11094 | 0.88906 | 0 |  | 0.057577 | 0.070017 | 0.062249 | 0.0077675 | 0 | 0.062249
2023-11-05 08:00 | 8 | Vall | 7 | 0.63755 | 0 | 0 | 0 | 0.63755 |  | 0.057577 | 0 | 0 | 0 | 0.0648 | -0.0648
2023-11-05 09:00 | 9 | Vall | 7 | 1.1801 | 0 | 0 | 0 | 1.1801 |  | 0.057577 | 0 | 0 | 0 | 0.11994 | -0.11994
2023-11-05 10:00 | 10 | Vall | 7 | 1.6484 | 16 | 1.6484 | 14.3516 | 0 |  | 0.057577 | 1.1203 | 1.0049 | 0.11541 | 0 | 1.0049
2023-11-05 11:00 | 11 | Vall | 7 | 1.5268 | 13 | 1.5268 | 11.4732 | 0 |  | 0.057577 | 0.91021 | 0.80331 | 0.1069 | 0 | 0.80331
2023-11-05 12:00 | 12 | Vall | 7 | 1.7632 | 7 | 1.7632 | 5.2368 | 0 |  | 0.057577 | 0.49012 | 0.36666 | 0.12345 | 0 | 0.36666
2023-11-05 13:00 | 13 | Vall | 7 | 1.7428 | 0 | 0 | 0 | 1.7428 |  | 0.057577 | 0 | 0 | 0 | 0.17714 | -0.17714
2023-11-05 14:00 | 14 | Vall | 7 | 1.3601 | 0 | 0 | 0 | 1.3601 |  | 0.057577 | 0 | 0 | 0 | 0.13824 | -0.13824
2023-11-05 15:00 | 15 | Vall | 7 | 0.49173 | 0 | 0 | 0 | 0.49173 |  | 0.057577 | 0 | 0 | 0 | 0.049979 | -0.049979
2023-11-05 16:00 | 16 | Vall | 7 | 0.19903 | 0 | 0 | 0 | 0.19903 |  | 0.057577 | 0 | 0 | 0 | 0.020229 | -0.020229
2023-11-05 17:00 | 17 | Vall | 7 | 0 | 0 | 0 | 0 | 0 |  | 0.057577 | 0 | 0 | 0 | 0 | 0
2023-11-05 18:00 | 18 | Vall | 7 | 0 | 0 | 0 | 0 | 0 |  | 0.057577 | 0 | 0 | 0 | 0 | 0
2023-11-05 19:00 | 19 | Vall | 7 | 0 | 9 | 0 | 9 | 0 |  | 0.057577 | 0.63015 | 0.63015 | 0 | 0 | 0.63015
2023-11-05 20:00 | 20 | Vall | 7 | 0 | 8 | 0 | 8 | 0 |  | 0.057577 | 0.56013 | 0.56013 | 0 | 0 | 0.56013
2023-11-05 21:00 | 21 | Vall | 7 | 0 | 10 | 0 | 10 | 0 |  | 0.057577 | 0.70017 | 0.70017 | 0 | 0 | 0.70017
2023-11-05 22:00 | 22 | Vall | 7 | 0 | 1 | 0 | 1 | 0 |  | 0.057577 | 0.070017 | 0.070017 | 0 | 0 | 0.070017
2023-11-05 23:00 | 23 | Vall | 7 | 0 | 1 | 0 | 1 | 0 |  | 0.057577 | 0.070017 | 0.070017 | 0 | 0 | 0.070017
2023-11-06 | 0 | Vall | 1 | 0 | 1 | 0 | 1 | 0 |  | 0.057577 | 0.070017 | 0.070017 | 0 | 0 | 0.070017
2023-11-06 01:00 | 1 | Vall | 1 | 0 | 1 | 0 | 1 | 0 |  | 0.057577 | 0.070017 | 0.070017 | 0 | 0 | 0.070017
2023-11-06 02:00 | 2 | Vall | 1 | 0 | 1 | 0 | 1 | 0 |  | 0.057577 | 0.070017 | 0.070017 | 0 | 0 | 0.070017
2023-11-06 03:00 | 3 | Vall | 1 | 0 | 0 | 0 | 0 | 0 |  | 0.057577 | 0 | 0 | 0 | 0 | 0
2023-11-06 04:00 | 4 | Vall | 1 | 0 | 1 | 0 | 1 | 0 |  | 0.057577 | 0.070017 | 0.070017 | 0 | 0 | 0.070017
2023-11-06 05:00 | 5 | Vall | 1 | 0 | 0 | 0 | 0 | 0 |  | 0.057577 | 0 | 0 | 0 | 0 | 0
2023-11-06 06:00 | 6 | Vall | 1 | 0 | 1 | 0 | 1 | 0 |  | 0.057577 | 0.070017 | 0.070017 | 0 | 0 | 0.070017
2023-11-06 07:00 | 7 | Vall | 1 | 0.1052 | 1 | 0.1052 | 0.8948 | 0 |  | 0.057577 | 0.070017 | 0.06265 | 0.0073661 | 0 | 0.06265
2023-11-06 08:00 | 8 | Pla | 1 | 0.62793 | 0 | 0 | 0 | 0.62793 |  | 0.082071 | 0 | 0 | 0 | 0.063822 | -0.063822
2023-11-06 09:00 | 9 | Punta | 1 | 1.1932 | 0 | 0 | 0 | 1.1932 |  | 0.09619 | 0 | 0 | 0 | 0.12127 | -0.12127
2023-11-06 10:00 | 10 | Punta | 1 | 1.673 | 0 | 0 | 0 | 1.673 |  | 0.09619 | 0 | 0 | 0 | 0.17004 | -0.17004
2023-11-06 11:00 | 11 | Punta | 1 | 1.9 | 0 | 0 | 0 | 1.9 |  | 0.09619 | 0 | 0 | 0 | 0.19311 | -0.19311
2023-11-06 12:00 | 12 | Punta | 1 | 1.9435 | 0 | 0 | 0 | 1.9435 |  | 0.09619 | 0 | 0 | 0 | 0.19753 | -0.19753
2023-11-06 13:00 | 13 | Punta | 1 | 1.7503 | 2 | 1.7503 | 0.2497 | 0 |  | 0.09619 | 0.23394 | 0.029208 | 0.20474 | 0 | 0.029208
2023-11-06 14:00 | 14 | Pla | 1 | 1.3576 | 11 | 1.3576 | 9.6424 | 0 |  | 0.082071 | 1.0978 | 0.96233 | 0.13549 | 0 | 0.96233
2023-11-06 15:00 | 15 | Pla | 1 | 0.8516 | 0 | 0 | 0 | 0.8516 |  | 0.082071 | 0 | 0 | 0 | 0.086555 | -0.086555
2023-11-06 16:00 | 16 | Pla | 1 | 0.17753 | 0 | 0 | 0 | 0.17753 |  | 0.082071 | 0 | 0 | 0 | 0.018044 | -0.018044
2023-11-06 17:00 | 17 | Pla | 1 | 0 | 0 | 0 | 0 | 0 |  | 0.082071 | 0 | 0 | 0 | 0 | 0
2023-11-06 18:00 | 18 | Punta | 1 | 0 | 1 | 0 | 1 | 0 |  | 0.09619 | 0.11697 | 0.11697 | 0 | 0 | 0.11697
2023-11-06 19:00 | 19 | Punta | 1 | 0 | 1 | 0 | 1 | 0 |  | 0.09619 | 0.11697 | 0.11697 | 0 | 0 | 0.11697
2023-11-06 20:00 | 20 | Punta | 1 | 0 | 1 | 0 | 1 | 0 |  | 0.09619 | 0.11697 | 0.11697 | 0 | 0 | 0.11697
2023-11-06 21:00 | 21 | Punta | 1 | 0 | 1 | 0 | 1 | 0 |  | 0.09619 | 0.11697 | 0.11697 | 0 | 0 | 0.11697
2023-11-06 22:00 | 22 | Pla | 1 | 0 | 1 | 0 | 1 | 0 |  | 0.082071 | 0.099802 | 0.099802 | 0 | 0 | 0.099802
2023-11-06 23:00 | 23 | Pla | 1 | 0 | 1 | 0 | 1 | 0 |  | 0.082071 | 0.099802 | 0.099802 | 0 | 0 | 0.099802
2023-11-07 | 0 | Vall | 2 | 0 | 1 | 0 | 1 | 0 |  | 0.057577 | 0.070017 | 0.070017 | 0 | 0 | 0.070017
2023-11-07 01:00 | 1 | Vall | 2 | 0 | 1 | 0 | 1 | 0 |  | 0.057577 | 0.070017 | 0.070017 | 0 | 0 | 0.070017
2023-11-07 02:00 | 2 | Vall | 2 | 0 | 1 | 0 | 1 | 0 |  | 0.057577 | 0.070017 | 0.070017 | 0 | 0 | 0.070017
2023-11-07 03:00 | 3 | Vall | 2 | 0 | 0 | 0 | 0 | 0 |  | 0.057577 | 0 | 0 | 0 | 0 | 0
2023-11-07 04:00 | 4 | Vall | 2 | 0 | 1 | 0 | 1 | 0 |  | 0.057577 | 0.070017 | 0.070017 | 0 | 0 | 0.070017
2023-11-07 05:00 | 5 | Vall | 2 | 0 | 1 | 0 | 1 | 0 |  | 0.057577 | 0.070017 | 0.070017 | 0 | 0 | 0.070017
2023-11-07 06:00 | 6 | Vall | 2 | 0 | 0 | 0 | 0 | 0 |  | 0.057577 | 0 | 0 | 0 | 0 | 0
2023-11-07 07:00 | 7 | Vall | 2 | 0.097415 | 1 | 0.097415 | 0.90258 | 0 |  | 0.057577 | 0.070017 | 0.063196 | 0.0068207 | 0 | 0.063196
2023-11-07 08:00 | 8 | Pla | 2 | 0.59657 | 0 | 0 | 0 | 0.59657 |  | 0.082071 | 0 | 0 | 0 | 0.060634 | -0.060634
2023-11-07 09:00 | 9 | Punta | 2 | 0.68143 | 0 | 0 | 0 | 0.68143 |  | 0.09619 | 0 | 0 | 0 | 0.069259 | -0.069259
2023-11-07 10:00 | 10 | Punta | 2 | 1.0757 | 0 | 0 | 0 | 1.0757 |  | 0.09619 | 0 | 0 | 0 | 0.10933 | -0.10933
2023-11-07 11:00 | 11 | Punta | 2 | 0.93925 | 0 | 0 | 0 | 0.93925 |  | 0.09619 | 0 | 0 | 0 | 0.095464 | -0.095464
2023-11-07 12:00 | 12 | Punta | 2 | 0.71728 | 0 | 0 | 0 | 0.71728 |  | 0.09619 | 0 | 0 | 0 | 0.072903 | -0.072903
2023-11-07 13:00 | 13 | Punta | 2 | 1.0985 | 0 | 0 | 0 | 1.0985 |  | 0.09619 | 0 | 0 | 0 | 0.11165 | -0.11165
2023-11-07 14:00 | 14 | Pla | 2 | 0.68154 | 0 | 0 | 0 | 0.68154 |  | 0.082071 | 0 | 0 | 0 | 0.069271 | -0.069271
2023-11-07 15:00 | 15 | Pla | 2 | 0.2303 | 0 | 0 | 0 | 0.2303 |  | 0.082071 | 0 | 0 | 0 | 0.023408 | -0.023408
2023-11-07 16:00 | 16 | Pla | 2 | 0.14772 | 11 | 0.14772 | 10.8523 | 0 |  | 0.082071 | 1.0978 | 1.0831 | 0.014743 | 0 | 1.0831
2023-11-07 17:00 | 17 | Pla | 2 | 0 | 23 | 0 | 23 | 0 |  | 0.082071 | 2.2955 | 2.2955 | 0 | 0 | 2.2955
2023-11-07 18:00 | 18 | Punta | 2 | 0 | 14 | 0 | 14 | 0 |  | 0.09619 | 1.6376 | 1.6376 | 0 | 0 | 1.6376
2023-11-07 19:00 | 19 | Punta | 2 | 0 | 23 | 0 | 23 | 0 |  | 0.09619 | 2.6904 | 2.6904 | 0 | 0 | 2.6904
2023-11-07 20:00 | 20 | Punta | 2 | 0 | 4 | 0 | 4 | 0 |  | 0.09619 | 0.46789 | 0.46789 | 0 | 0 | 0.46789
2023-11-07 21:00 | 21 | Punta | 2 | 0 | 8 | 0 | 8 | 0 |  | 0.09619 | 0.93577 | 0.93577 | 0 | 0 | 0.93577
2023-11-07 22:00 | 22 | Pla | 2 | 0 | 9 | 0 | 9 | 0 |  | 0.082071 | 0.89822 | 0.89822 | 0 | 0 | 0.89822
2023-11-07 23:00 | 23 | Pla | 2 | 0 | 5 | 0 | 5 | 0 |  | 0.082071 | 0.49901 | 0.49901 | 0 | 0 | 0.49901
2023-11-08 | 0 | Vall | 3 | 0 | 6 | 0 | 6 | 0 |  | 0.057577 | 0.4201 | 0.4201 | 0 | 0 | 0.4201
2023-11-08 01:00 | 1 | Vall | 3 | 0 | 2 | 0 | 2 | 0 |  | 0.057577 | 0.14003 | 0.14003 | 0 | 0 | 0.14003
2023-11-08 02:00 | 2 | Vall | 3 | 0 | 1 | 0 | 1 | 0 |  | 0.057577 | 0.070017 | 0.070017 | 0 | 0 | 0.070017
2023-11-08 03:00 | 3 | Vall | 3 | 0 | 0 | 0 | 0 | 0 |  | 0.057577 | 0 | 0 | 0 | 0 | 0
2023-11-08 04:00 | 4 | Vall | 3 | 0 | 5 | 0 | 5 | 0 |  | 0.057577 | 0.35008 | 0.35008 | 0 | 0 | 0.35008
2023-11-08 05:00 | 5 | Vall | 3 | 0 | 3 | 0 | 3 | 0 |  | 0.057577 | 0.21005 | 0.21005 | 0 | 0 | 0.21005
2023-11-08 06:00 | 6 | Vall | 3 | 0 | 1 | 0 | 1 | 0 |  | 0.057577 | 0.070017 | 0.070017 | 0 | 0 | 0.070017
2023-11-08 07:00 | 7 | Vall | 3 | 0.079736 | 0 | 0 | 0 | 0.079736 |  | 0.057577 | 0 | 0 | 0 | 0.0081043 | -0.0081043
2023-11-08 08:00 | 8 | Pla | 3 | 0.12177 | 1 | 0.12177 | 0.87823 | 0 |  | 0.082071 | 0.099802 | 0.087649 | 0.012153 | 0 | 0.087649
2023-11-08 09:00 | 9 | Punta | 3 | 0.82849 | 0 | 0 | 0 | 0.82849 |  | 0.09619 | 0 | 0 | 0 | 0.084207 | -0.084207
2023-11-08 10:00 | 10 | Punta | 3 | 1.114 | 0 | 0 | 0 | 1.114 |  | 0.09619 | 0 | 0 | 0 | 0.11322 | -0.11322
2023-11-08 11:00 | 11 | Punta | 3 | 1.7952 | 0 | 0 | 0 | 1.7952 |  | 0.09619 | 0 | 0 | 0 | 0.18246 | -0.18246
2023-11-08 12:00 | 12 | Punta | 3 | 1.9967 | 7 | 1.9967 | 5.0033 | 0 |  | 0.09619 | 0.8188 | 0.58524 | 0.23356 | 0 | 0.58524
2023-11-08 13:00 | 13 | Punta | 3 | 1.7393 | 8 | 1.7393 | 6.2607 | 0 |  | 0.09619 | 0.93577 | 0.73232 | 0.20345 | 0 | 0.73232
2023-11-08 14:00 | 14 | Pla | 3 | 1.1608 | 8 | 1.1608 | 6.8392 | 0 |  | 0.082071 | 0.79842 | 0.68257 | 0.11585 | 0 | 0.68257
2023-11-08 15:00 | 15 | Pla | 3 | 0.51375 | 1 | 0.51375 | 0.48625 | 0 |  | 0.082071 | 0.099802 | 0.048529 | 0.051274 | 0 | 0.048529
2023-11-08 16:00 | 16 | Pla | 3 | 0.0019574 | 0 | 0 | 0 | 0.0019574 |  | 0.082071 | 0 | 0 | 0 | 0.00019894 | -0.00019894
2023-11-08 17:00 | 17 | Pla | 3 | 0 | 0 | 0 | 0 | 0 |  | 0.082071 | 0 | 0 | 0 | 0 | 0
2023-11-08 18:00 | 18 | Punta | 3 | 0 | 14 | 0 | 14 | 0 |  | 0.09619 | 1.6376 | 1.6376 | 0 | 0 | 1.6376
2023-11-08 19:00 | 19 | Punta | 3 | 0 | 3 | 0 | 3 | 0 |  | 0.09619 | 0.35092 | 0.35092 | 0 | 0 | 0.35092
2023-11-08 20:00 | 20 | Punta | 3 | 0 | 1 | 0 | 1 | 0 |  | 0.09619 | 0.11697 | 0.11697 | 0 | 0 | 0.11697
2023-11-08 21:00 | 21 | Punta | 3 | 0 | 7 | 0 | 7 | 0 |  | 0.09619 | 0.8188 | 0.8188 | 0 | 0 | 0.8188
2023-11-08 22:00 | 22 | Pla | 3 | 0 | 2 | 0 | 2 | 0 |  | 0.082071 | 0.1996 | 0.1996 | 0 | 0 | 0.1996
2023-11-08 23:00 | 23 | Pla | 3 | 0 | 8 | 0 | 8 | 0 |  | 0.082071 | 0.79842 | 0.79842 | 0 | 0 | 0.79842
2023-11-09 | 0 | Vall | 4 | 0 | 7 | 0 | 7 | 0 |  | 0.057577 | 0.49012 | 0.49012 | 0 | 0 | 0.49012
2023-11-09 01:00 | 1 | Vall | 4 | 0 | 0 | 0 | 0 | 0 |  | 0.057577 | 0 | 0 | 0 | 0 | 0
2023-11-09 02:00 | 2 | Vall | 4 | 0 | 1 | 0 | 1 | 0 |  | 0.057577 | 0.070017 | 0.070017 | 0 | 0 | 0.070017
2023-11-09 03:00 | 3 | Vall | 4 | 0 | 1 | 0 | 1 | 0 |  | 0.057577 | 0.070017 | 0.070017 | 0 | 0 | 0.070017
2023-11-09 04:00 | 4 | Vall | 4 | 0 | 3 | 0 | 3 | 0 |  | 0.057577 | 0.21005 | 0.21005 | 0 | 0 | 0.21005
2023-11-09 05:00 | 5 | Vall | 4 | 0 | 5 | 0 | 5 | 0 |  | 0.057577 | 0.35008 | 0.35008 | 0 | 0 | 0.35008
2023-11-09 06:00 | 6 | Vall | 4 | 0 | 7 | 0 | 7 | 0 |  | 0.057577 | 0.49012 | 0.49012 | 0 | 0 | 0.49012
2023-11-09 07:00 | 7 | Vall | 4 | 0.023929 | 1 | 0.023929 | 0.97607 | 0 |  | 0.057577 | 0.070017 | 0.068341 | 0.0016755 | 0 | 0.068341
2023-11-09 08:00 | 8 | Pla | 4 | 0.5792 | 0 | 0 | 0 | 0.5792 |  | 0.082071 | 0 | 0 | 0 | 0.058869 | -0.058869
2023-11-09 09:00 | 9 | Punta | 4 | 1.1527 | 0 | 0 | 0 | 1.1527 |  | 0.09619 | 0 | 0 | 0 | 0.11716 | -0.11716
2023-11-09 10:00 | 10 | Punta | 4 | 1.6394 | 0 | 0 | 0 | 1.6394 |  | 0.09619 | 0 | 0 | 0 | 0.16663 | -0.16663
2023-11-09 11:00 | 11 | Punta | 4 | 1.8455 | 0 | 0 | 0 | 1.8455 |  | 0.09619 | 0 | 0 | 0 | 0.18757 | -0.18757
2023-11-09 12:00 | 12 | Punta | 4 | 1.0827 | 0 | 0 | 0 | 1.0827 |  | 0.09619 | 0 | 0 | 0 | 0.11004 | -0.11004
2023-11-09 13:00 | 13 | Punta | 4 | 0.99977 | 0 | 0 | 0 | 0.99977 |  | 0.09619 | 0 | 0 | 0 | 0.10161 | -0.10161
2023-11-09 14:00 | 14 | Pla | 4 | 1.3202 | 0 | 0 | 0 | 1.3202 |  | 0.082071 | 0 | 0 | 0 | 0.13418 | -0.13418
2023-11-09 15:00 | 15 | Pla | 4 | 0.62486 | 0 | 0 | 0 | 0.62486 |  | 0.082071 | 0 | 0 | 0 | 0.06351 | -0.06351
2023-11-09 16:00 | 16 | Pla | 4 | 0.12679 | 7 | 0.12679 | 6.8732 | 0 |  | 0.082071 | 0.69862 | 0.68596 | 0.012654 | 0 | 0.68596
2023-11-09 17:00 | 17 | Pla | 4 | 0 | 10 | 0 | 10 | 0 |  | 0.082071 | 0.99802 | 0.99802 | 0 | 0 | 0.99802
2023-11-09 18:00 | 18 | Punta | 4 | 0 | 11 | 0 | 11 | 0 |  | 0.09619 | 1.2867 | 1.2867 | 0 | 0 | 1.2867
2023-11-09 19:00 | 19 | Punta | 4 | 0 | 15 | 0 | 15 | 0 |  | 0.09619 | 1.7546 | 1.7546 | 0 | 0 | 1.7546
2023-11-09 20:00 | 20 | Punta | 4 | 0 | 13 | 0 | 13 | 0 |  | 0.09619 | 1.5206 | 1.5206 | 0 | 0 | 1.5206
2023-11-09 21:00 | 21 | Punta | 4 | 0 | 3 | 0 | 3 | 0 |  | 0.09619 | 0.35092 | 0.35092 | 0 | 0 | 0.35092
2023-11-09 22:00 | 22 | Pla | 4 | 0 | 17 | 0 | 17 | 0 |  | 0.082071 | 1.6966 | 1.6966 | 0 | 0 | 1.6966
2023-11-09 23:00 | 23 | Pla | 4 | 0 | 7 | 0 | 7 | 0 |  | 0.082071 | 0.69862 | 0.69862 | 0 | 0 | 0.69862
2023-11-10 | 0 | Vall | 5 | 0 | 1 | 0 | 1 | 0 |  | 0.057577 | 0.070017 | 0.070017 | 0 | 0 | 0.070017
2023-11-10 01:00 | 1 | Vall | 5 | 0 | 1 | 0 | 1 | 0 |  | 0.057577 | 0.070017 | 0.070017 | 0 | 0 | 0.070017
2023-11-10 02:00 | 2 | Vall | 5 | 0 | 0 | 0 | 0 | 0 |  | 0.057577 | 0 | 0 | 0 | 0 | 0
2023-11-10 03:00 | 3 | Vall | 5 | 0 | 1 | 0 | 1 | 0 |  | 0.057577 | 0.070017 | 0.070017 | 0 | 0 | 0.070017
2023-11-10 04:00 | 4 | Vall | 5 | 0 | 1 | 0 | 1 | 0 |  | 0.057577 | 0.070017 | 0.070017 | 0 | 0 | 0.070017
2023-11-10 05:00 | 5 | Vall | 5 | 0 | 7 | 0 | 7 | 0 |  | 0.057577 | 0.49012 | 0.49012 | 0 | 0 | 0.49012
2023-11-10 06:00 | 6 | Vall | 5 | 0 | 6 | 0 | 6 | 0 |  | 0.057577 | 0.4201 | 0.4201 | 0 | 0 | 0.4201
2023-11-10 07:00 | 7 | Vall | 5 | 0.042238 | 1 | 0.042238 | 0.95776 | 0 |  | 0.057577 | 0.070017 | 0.067059 | 0.0029573 | 0 | 0.067059
2023-11-10 08:00 | 8 | Pla | 5 | 0.4751 | 0 | 0 | 0 | 0.4751 |  | 0.082071 | 0 | 0 | 0 | 0.048289 | -0.048289
2023-11-10 09:00 | 9 | Punta | 5 | 1.0358 | 0 | 0 | 0 | 1.0358 |  | 0.09619 | 0 | 0 | 0 | 0.10528 | -0.10528
2023-11-10 10:00 | 10 | Punta | 5 | 1.6964 | 0 | 0 | 0 | 1.6964 |  | 0.09619 | 0 | 0 | 0 | 0.17242 | -0.17242
2023-11-10 11:00 | 11 | Punta | 5 | 1.9314 | 0 | 0 | 0 | 1.9314 |  | 0.09619 | 0 | 0 | 0 | 0.19631 | -0.19631
2023-11-10 12:00 | 12 | Punta | 5 | 1.9741 | 0 | 0 | 0 | 1.9741 |  | 0.09619 | 0 | 0 | 0 | 0.20065 | -0.20065
2023-11-10 13:00 | 13 | Punta | 5 | 1.7401 | 0 | 0 | 0 | 1.7401 |  | 0.09619 | 0 | 0 | 0 | 0.17687 | -0.17687
2023-11-10 14:00 | 14 | Pla | 5 | 1.3484 | 3 | 1.3484 | 1.6516 | 0 |  | 0.082071 | 0.29941 | 0.16483 | 0.13457 | 0 | 0.16483
2023-11-10 15:00 | 15 | Pla | 5 | 0.81318 | 0 | 0 | 0 | 0.81318 |  | 0.082071 | 0 | 0 | 0 | 0.082651 | -0.082651
2023-11-10 16:00 | 16 | Pla | 5 | 0.16637 | 7 | 0.16637 | 6.8336 | 0 |  | 0.082071 | 0.69862 | 0.68201 | 0.016604 | 0 | 0.68201
2023-11-10 17:00 | 17 | Pla | 5 | 0 | 16 | 0 | 16 | 0 |  | 0.082071 | 1.5968 | 1.5968 | 0 | 0 | 1.5968
2023-11-10 18:00 | 18 | Punta | 5 | 0 | 14 | 0 | 14 | 0 |  | 0.09619 | 1.6376 | 1.6376 | 0 | 0 | 1.6376
2023-11-10 19:00 | 19 | Punta | 5 | 0 | 23 | 0 | 23 | 0 |  | 0.09619 | 2.6904 | 2.6904 | 0 | 0 | 2.6904
2023-11-10 20:00 | 20 | Punta | 5 | 0 | 7 | 0 | 7 | 0 |  | 0.09619 | 0.8188 | 0.8188 | 0 | 0 | 0.8188
2023-11-10 21:00 | 21 | Punta | 5 | 0 | 1 | 0 | 1 | 0 |  | 0.09619 | 0.11697 | 0.11697 | 0 | 0 | 0.11697
2023-11-10 22:00 | 22 | Pla | 5 | 0 | 3 | 0 | 3 | 0 |  | 0.082071 | 0.29941 | 0.29941 | 0 | 0 | 0.29941
2023-11-10 23:00 | 23 | Pla | 5 | 0 | 6 | 0 | 6 | 0 |  | 0.082071 | 0.59881 | 0.59881 | 0 | 0 | 0.59881
2023-11-11 | 0 | Vall | 6 | 0 | 6 | 0 | 6 | 0 |  | 0.057577 | 0.4201 | 0.4201 | 0 | 0 | 0.4201
2023-11-11 01:00 | 1 | Vall | 6 | 0 | 8 | 0 | 8 | 0 |  | 0.057577 | 0.56013 | 0.56013 | 0 | 0 | 0.56013
2023-11-11 02:00 | 2 | Vall | 6 | 0 | 1 | 0 | 1 | 0 |  | 0.057577 | 0.070017 | 0.070017 | 0 | 0 | 0.070017
2023-11-11 03:00 | 3 | Vall | 6 | 0 | 7 | 0 | 7 | 0 |  | 0.057577 | 0.49012 | 0.49012 | 0 | 0 | 0.49012
2023-11-11 04:00 | 4 | Vall | 6 | 0 | 2 | 0 | 2 | 0 |  | 0.057577 | 0.14003 | 0.14003 | 0 | 0 | 0.14003
2023-11-11 05:00 | 5 | Vall | 6 | 0 | 6 | 0 | 6 | 0 |  | 0.057577 | 0.4201 | 0.4201 | 0 | 0 | 0.4201
2023-11-11 06:00 | 6 | Vall | 6 | 0 | 1 | 0 | 1 | 0 |  | 0.057577 | 0.070017 | 0.070017 | 0 | 0 | 0.070017
2023-11-11 07:00 | 7 | Vall | 6 | 0.02686 | 1 | 0.02686 | 0.97314 | 0 |  | 0.057577 | 0.070017 | 0.068136 | 0.0018807 | 0 | 0.068136
2023-11-11 08:00 | 8 | Vall | 6 | 0.22568 | 0 | 0 | 0 | 0.22568 |  | 0.057577 | 0 | 0 | 0 | 0.022938 | -0.022938
2023-11-11 09:00 | 9 | Vall | 6 | 0.77285 | 0 | 0 | 0 | 0.77285 |  | 0.057577 | 0 | 0 | 0 | 0.078552 | -0.078552
2023-11-11 10:00 | 10 | Vall | 6 | 1.6214 | 3 | 1.6214 | 1.3786 | 0 |  | 0.057577 | 0.21005 | 0.096523 | 0.11353 | 0 | 0.096523
2023-11-11 11:00 | 11 | Vall | 6 | 1.8843 | 12 | 1.8843 | 10.1157 | 0 |  | 0.057577 | 0.8402 | 0.70827 | 0.13193 | 0 | 0.70827
2023-11-11 12:00 | 12 | Vall | 6 | 1.9151 | 19 | 1.9151 | 17.0849 | 0 |  | 0.057577 | 1.3303 | 1.1962 | 0.13409 | 0 | 1.1962
2023-11-11 13:00 | 13 | Vall | 6 | 1.3891 | 15 | 1.3891 | 13.6109 | 0 |  | 0.057577 | 1.0502 | 0.95299 | 0.097263 | 0 | 0.95299
2023-11-11 14:00 | 14 | Vall | 6 | 0 | 0 | 0 | 0 | 0 |  | 0.057577 | 0 | 0 | 0 | 0 | 0
2023-11-11 15:00 | 15 | Vall | 6 | 0.45201 | 0 | 0 | 0 | 0.45201 |  | 0.057577 | 0 | 0 | 0 | 0.045942 | -0.045942
2023-11-11 16:00 | 16 | Vall | 6 | 0.088319 | 1 | 0.088319 | 0.91168 | 0 |  | 0.057577 | 0.070017 | 0.063833 | 0.0061838 | 0 | 0.063833
2023-11-11 17:00 | 17 | Vall | 6 | 0 | 5 | 0 | 5 | 0 |  | 0.057577 | 0.35008 | 0.35008 | 0 | 0 | 0.35008
2023-11-11 18:00 | 18 | Vall | 6 | 0 | 1 | 0 | 1 | 0 |  | 0.057577 | 0.070017 | 0.070017 | 0 | 0 | 0.070017
2023-11-11 19:00 | 19 | Vall | 6 | 0 | 6 | 0 | 6 | 0 |  | 0.057577 | 0.4201 | 0.4201 | 0 | 0 | 0.4201
2023-11-11 20:00 | 20 | Vall | 6 | 0 | 3 | 0 | 3 | 0 |  | 0.057577 | 0.21005 | 0.21005 | 0 | 0 | 0.21005
2023-11-11 21:00 | 21 | Vall | 6 | 0 | 6 | 0 | 6 | 0 |  | 0.057577 | 0.4201 | 0.4201 | 0 | 0 | 0.4201
2023-11-11 22:00 | 22 | Vall | 6 | 0 | 3 | 0 | 3 | 0 |  | 0.057577 | 0.21005 | 0.21005 | 0 | 0 | 0.21005
2023-11-11 23:00 | 23 | Vall | 6 | 0 | 1 | 0 | 1 | 0 |  | 0.057577 | 0.070017 | 0.070017 | 0 | 0 | 0.070017
2023-11-12 | 0 | Vall | 7 | 0 | 2 | 0 | 2 | 0 |  | 0.057577 | 0.14003 | 0.14003 | 0 | 0 | 0.14003
2023-11-12 01:00 | 1 | Vall | 7 | 0 | 4 | 0 | 4 | 0 |  | 0.057577 | 0.28007 | 0.28007 | 0 | 0 | 0.28007
2023-11-12 02:00 | 2 | Vall | 7 | 0 | 1 | 0 | 1 | 0 |  | 0.057577 | 0.070017 | 0.070017 | 0 | 0 | 0.070017
2023-11-12 03:00 | 3 | Vall | 7 | 0 | 1 | 0 | 1 | 0 |  | 0.057577 | 0.070017 | 0.070017 | 0 | 0 | 0.070017
2023-11-12 04:00 | 4 | Vall | 7 | 0 | 0 | 0 | 0 | 0 |  | 0.057577 | 0 | 0 | 0 | 0 | 0
2023-11-12 05:00 | 5 | Vall | 7 | 0 | 1 | 0 | 1 | 0 |  | 0.057577 | 0.070017 | 0.070017 | 0 | 0 | 0.070017
2023-11-12 06:00 | 6 | Vall | 7 | 0 | 1 | 0 | 1 | 0 |  | 0.057577 | 0.070017 | 0.070017 | 0 | 0 | 0.070017
2023-11-12 07:00 | 7 | Vall | 7 | 0.019071 | 0 | 0 | 0 | 0.019071 |  | 0.057577 | 0 | 0 | 0 | 0.0019384 | -0.0019384
2023-11-12 08:00 | 8 | Vall | 7 | 0.50086 | 1 | 0.50086 | 0.49914 | 0 |  | 0.057577 | 0.070017 | 0.034948 | 0.035068 | 0 | 0.034948
2023-11-12 09:00 | 9 | Vall | 7 | 1.0858 | 0 | 0 | 0 | 1.0858 |  | 0.057577 | 0 | 0 | 0 | 0.11036 | -0.11036
2023-11-12 10:00 | 10 | Vall | 7 | 1.5846 | 0 | 0 | 0 | 1.5846 |  | 0.057577 | 0 | 0 | 0 | 0.16106 | -0.16106
2023-11-12 11:00 | 11 | Vall | 7 | 1.8398 | 0 | 0 | 0 | 1.8398 |  | 0.057577 | 0 | 0 | 0 | 0.18699 | -0.18699
2023-11-12 12:00 | 12 | Vall | 7 | 1.8866 | 19 | 1.8866 | 17.1134 | 0 |  | 0.057577 | 1.3303 | 1.1982 | 0.13209 | 0 | 1.1982
2023-11-12 13:00 | 13 | Vall | 7 | 1.7082 | 9 | 1.7082 | 7.2918 | 0 |  | 0.057577 | 0.63015 | 0.51055 | 0.1196 | 0 | 0.51055
2023-11-12 14:00 | 14 | Vall | 7 | 1.3006 | 10 | 1.3006 | 8.6994 | 0 |  | 0.057577 | 0.70017 | 0.6091 | 0.091062 | 0 | 0.6091
2023-11-12 15:00 | 15 | Vall | 7 | 0.76743 | 9 | 0.76743 | 8.2326 | 0 |  | 0.057577 | 0.63015 | 0.57642 | 0.053733 | 0 | 0.57642
2023-11-12 16:00 | 16 | Vall | 7 | 0.14034 | 10 | 0.14034 | 9.8597 | 0 |  | 0.057577 | 0.70017 | 0.69034 | 0.009826 | 0 | 0.69034
2023-11-12 17:00 | 17 | Vall | 7 | 0 | 6 | 0 | 6 | 0 |  | 0.057577 | 0.4201 | 0.4201 | 0 | 0 | 0.4201
2023-11-12 18:00 | 18 | Vall | 7 | 0 | 1 | 0 | 1 | 0 |  | 0.057577 | 0.070017 | 0.070017 | 0 | 0 | 0.070017
2023-11-12 19:00 | 19 | Vall | 7 | 0 | 12 | 0 | 12 | 0 |  | 0.057577 | 0.8402 | 0.8402 | 0 | 0 | 0.8402
2023-11-12 20:00 | 20 | Vall | 7 | 0 | 3 | 0 | 3 | 0 |  | 0.057577 | 0.21005 | 0.21005 | 0 | 0 | 0.21005
2023-11-12 21:00 | 21 | Vall | 7 | 0 | 1 | 0 | 1 | 0 |  | 0.057577 | 0.070017 | 0.070017 | 0 | 0 | 0.070017
2023-11-12 22:00 | 22 | Vall | 7 | 0 | 1 | 0 | 1 | 0 |  | 0.057577 | 0.070017 | 0.070017 | 0 | 0 | 0.070017
2023-11-12 23:00 | 23 | Vall | 7 | 0 | 2 | 0 | 2 | 0 |  | 0.057577 | 0.14003 | 0.14003 | 0 | 0 | 0.14003
2023-11-13 | 0 | Vall | 1 | 0 | 1 | 0 | 1 | 0 |  | 0.057577 | 0.070017 | 0.070017 | 0 | 0 | 0.070017
2023-11-13 01:00 | 1 | Vall | 1 | 0 | 0 | 0 | 0 | 0 |  | 0.057577 | 0 | 0 | 0 | 0 | 0
2023-11-13 02:00 | 2 | Vall | 1 | 0 | 1 | 0 | 1 | 0 |  | 0.057577 | 0.070017 | 0.070017 | 0 | 0 | 0.070017
2023-11-13 03:00 | 3 | Vall | 1 | 0 | 0 | 0 | 0 | 0 |  | 0.057577 | 0 | 0 | 0 | 0 | 0
2023-11-13 04:00 | 4 | Vall | 1 | 0 | 1 | 0 | 1 | 0 |  | 0.057577 | 0.070017 | 0.070017 | 0 | 0 | 0.070017
2023-11-13 05:00 | 5 | Vall | 1 | 0 | 1 | 0 | 1 | 0 |  | 0.057577 | 0.070017 | 0.070017 | 0 | 0 | 0.070017
2023-11-13 06:00 | 6 | Vall | 1 | 0 | 0 | 0 | 0 | 0 |  | 0.057577 | 0 | 0 | 0 | 0 | 0
2023-11-13 07:00 | 7 | Vall | 1 | 0.019071 | 1 | 0.019071 | 0.98093 | 0 |  | 0.057577 | 0.070017 | 0.068681 | 0.0013353 | 0 | 0.068681
2023-11-13 08:00 | 8 | Pla | 1 | 0.16995 | 0 | 0 | 0 | 0.16995 |  | 0.082071 | 0 | 0 | 0 | 0.017274 | -0.017274
2023-11-13 09:00 | 9 | Punta | 1 | 0.71863 | 0 | 0 | 0 | 0.71863 |  | 0.09619 | 0 | 0 | 0 | 0.073041 | -0.073041
2023-11-13 10:00 | 10 | Punta | 1 | 0.16429 | 1 | 0.16429 | 0.83571 | 0 |  | 0.09619 | 0.11697 | 0.097754 | 0.019218 | 0 | 0.097754
2023-11-13 11:00 | 11 | Punta | 1 | 0.49923 | 0 | 0 | 0 | 0.49923 |  | 0.09619 | 0 | 0 | 0 | 0.05074 | -0.05074
2023-11-13 12:00 | 12 | Punta | 1 | 1.6736 | 0 | 0 | 0 | 1.6736 |  | 0.09619 | 0 | 0 | 0 | 0.17011 | -0.17011
2023-11-13 13:00 | 13 | Punta | 1 | 1.5175 | 0 | 0 | 0 | 1.5175 |  | 0.09619 | 0 | 0 | 0 | 0.15423 | -0.15423
2023-11-13 14:00 | 14 | Pla | 1 | 1.2297 | 0 | 0 | 0 | 1.2297 |  | 0.082071 | 0 | 0 | 0 | 0.12498 | -0.12498
2023-11-13 15:00 | 15 | Pla | 1 | 0.72199 | 0 | 0 | 0 | 0.72199 |  | 0.082071 | 0 | 0 | 0 | 0.073382 | -0.073382
2023-11-13 16:00 | 16 | Pla | 1 | 0.089867 | 0 | 0 | 0 | 0.089867 |  | 0.082071 | 0 | 0 | 0 | 0.0091339 | -0.0091339
2023-11-13 17:00 | 17 | Pla | 1 | 0 | 0 | 0 | 0 | 0 |  | 0.082071 | 0 | 0 | 0 | 0 | 0
2023-11-13 18:00 | 18 | Punta | 1 | 0 | 10 | 0 | 10 | 0 |  | 0.09619 | 1.1697 | 1.1697 | 0 | 0 | 1.1697
2023-11-13 19:00 | 19 | Punta | 1 | 0 | 2 | 0 | 2 | 0 |  | 0.09619 | 0.23394 | 0.23394 | 0 | 0 | 0.23394
2023-11-13 20:00 | 20 | Punta | 1 | 0 | 1 | 0 | 1 | 0 |  | 0.09619 | 0.11697 | 0.11697 | 0 | 0 | 0.11697
2023-11-13 21:00 | 21 | Punta | 1 | 0 | 7 | 0 | 7 | 0 |  | 0.09619 | 0.8188 | 0.8188 | 0 | 0 | 0.8188
2023-11-13 22:00 | 22 | Pla | 1 | 0 | 1 | 0 | 1 | 0 |  | 0.082071 | 0.099802 | 0.099802 | 0 | 0 | 0.099802
2023-11-13 23:00 | 23 | Pla | 1 | 0 | 2 | 0 | 2 | 0 |  | 0.082071 | 0.1996 | 0.1996 | 0 | 0 | 0.1996
2023-11-14 | 0 | Vall | 2 | 0 | 1 | 0 | 1 | 0 |  | 0.057577 | 0.070017 | 0.070017 | 0 | 0 | 0.070017
2023-11-14 01:00 | 1 | Vall | 2 | 0 | 0 | 0 | 0 | 0 |  | 0.057577 | 0 | 0 | 0 | 0 | 0
2023-11-14 02:00 | 2 | Vall | 2 | 0 | 1 | 0 | 1 | 0 |  | 0.057577 | 0.070017 | 0.070017 | 0 | 0 | 0.070017
2023-11-14 03:00 | 3 | Vall | 2 | 0 | 0.941 | 0 | 0.941 | 0 |  | 0.057577 | 0.065886 | 0.065886 | 0 | 0 | 0.065886
2023-11-14 04:00 | 4 | Vall | 2 | 0 | 0.853 | 0 | 0.853 | 0 |  | 0.057577 | 0.059724 | 0.059724 | 0 | 0 | 0.059724
2023-11-14 05:00 | 5 | Vall | 2 | 0 | 1 | 0 | 1 | 0 |  | 0.057577 | 0.070017 | 0.070017 | 0 | 0 | 0.070017
2023-11-14 06:00 | 6 | Vall | 2 | 0 | 0 | 0 | 0 | 0 |  | 0.057577 | 0 | 0 | 0 | 0 | 0
2023-11-14 07:00 | 7 | Vall | 2 | 0.0095557 | 1 | 0.0095557 | 0.99044 | 0 |  | 0.057577 | 0.070017 | 0.069347 | 0.00066906 | 0 | 0.069347
2023-11-14 08:00 | 8 | Pla | 2 | 0.26841 | 0 | 0 | 0 | 0.26841 |  | 0.082071 | 0 | 0 | 0 | 0.02728 | -0.02728
2023-11-14 09:00 | 9 | Punta | 2 | 0.14715 | 0 | 0 | 0 | 0.14715 |  | 0.09619 | 0 | 0 | 0 | 0.014956 | -0.014956
2023-11-14 10:00 | 10 | Punta | 2 | 0.20224 | 0 | 0 | 0 | 0.20224 |  | 0.09619 | 0 | 0 | 0 | 0.020555 | -0.020555
2023-11-14 11:00 | 11 | Punta | 2 | 0.45378 | 0 | 0 | 0 | 0.45378 |  | 0.09619 | 0 | 0 | 0 | 0.046121 | -0.046121
2023-11-14 12:00 | 12 | Punta | 2 | 0.4435 | 11 | 0.4435 | 10.5565 | 0 |  | 0.09619 | 1.2867 | 1.2348 | 0.051877 | 0 | 1.2348
2023-11-14 13:00 | 13 | Punta | 2 | 0.41543 | 7 | 0.41543 | 6.5846 | 0 |  | 0.09619 | 0.8188 | 0.77021 | 0.048594 | 0 | 0.77021
2023-11-14 14:00 | 14 | Pla | 2 | 0.26736 | 0 | 0 | 0 | 0.26736 |  | 0.082071 | 0 | 0 | 0 | 0.027174 | -0.027174
2023-11-14 15:00 | 15 | Pla | 2 | 0.34878 | 0 | 0 | 0 | 0.34878 |  | 0.082071 | 0 | 0 | 0 | 0.03545 | -0.03545
2023-11-14 16:00 | 16 | Pla | 2 | 0.025576 | 0 | 0 | 0 | 0.025576 |  | 0.082071 | 0 | 0 | 0 | 0.0025995 | -0.0025995
2023-11-14 17:00 | 17 | Pla | 2 | 0 | 3 | 0 | 3 | 0 |  | 0.082071 | 0.29941 | 0.29941 | 0 | 0 | 0.29941
2023-11-14 18:00 | 18 | Punta | 2 | 0 | 6.967 | 0 | 6.967 | 0 |  | 0.09619 | 0.81494 | 0.81494 | 0 | 0 | 0.81494
2023-11-14 19:00 | 19 | Punta | 2 | 0 | 14.426 | 0 | 14.426 | 0 |  | 0.09619 | 1.6874 | 1.6874 | 0 | 0 | 1.6874
2023-11-14 20:00 | 20 | Punta | 2 | 0 | 17 | 0 | 17 | 0 |  | 0.09619 | 1.9885 | 1.9885 | 0 | 0 | 1.9885
2023-11-14 21:00 | 21 | Punta | 2 | 0 | 28 | 0 | 28 | 0 |  | 0.09619 | 3.2752 | 3.2752 | 0 | 0 | 3.2752
2023-11-14 22:00 | 22 | Pla | 2 | 0 | 7 | 0 | 7 | 0 |  | 0.082071 | 0.69862 | 0.69862 | 0 | 0 | 0.69862
2023-11-14 23:00 | 23 | Pla | 2 | 0 | 6 | 0 | 6 | 0 |  | 0.082071 | 0.59881 | 0.59881 | 0 | 0 | 0.59881
2023-11-15 | 0 | Vall | 3 | 0 | 1 | 0 | 1 | 0 |  | 0.057577 | 0.070017 | 0.070017 | 0 | 0 | 0.070017
2023-11-15 01:00 | 1 | Vall | 3 | 0 | 1 | 0 | 1 | 0 |  | 0.057577 | 0.070017 | 0.070017 | 0 | 0 | 0.070017
2023-11-15 02:00 | 2 | Vall | 3 | 0 | 0 | 0 | 0 | 0 |  | 0.057577 | 0 | 0 | 0 | 0 | 0
2023-11-15 03:00 | 3 | Vall | 3 | 0 | 1 | 0 | 1 | 0 |  | 0.057577 | 0.070017 | 0.070017 | 0 | 0 | 0.070017
2023-11-15 04:00 | 4 | Vall | 3 | 0 | 0 | 0 | 0 | 0 |  | 0.057577 | 0 | 0 | 0 | 0 | 0
2023-11-15 05:00 | 5 | Vall | 3 | 0 | 1 | 0 | 1 | 0 |  | 0.057577 | 0.070017 | 0.070017 | 0 | 0 | 0.070017
2023-11-15 06:00 | 6 | Vall | 3 | 0 | 1 | 0 | 1 | 0 |  | 0.057577 | 0.070017 | 0.070017 | 0 | 0 | 0.070017
2023-11-15 07:00 | 7 | Vall | 3 | 0.043071 | 0 | 0 | 0 | 0.043071 |  | 0.057577 | 0 | 0 | 0 | 0.0043777 | -0.0043777
2023-11-15 08:00 | 8 | Pla | 3 | 0.45876 | 1 | 0.45876 | 0.54124 | 0 |  | 0.082071 | 0.099802 | 0.054017 | 0.045786 | 0 | 0.054017
2023-11-15 09:00 | 9 | Punta | 3 | 1.0913 | 0 | 0 | 0 | 1.0913 |  | 0.09619 | 0 | 0 | 0 | 0.11092 | -0.11092
2023-11-15 10:00 | 10 | Punta | 3 | 1.5517 | 0 | 0 | 0 | 1.5517 |  | 0.09619 | 0 | 0 | 0 | 0.15771 | -0.15771
2023-11-15 11:00 | 11 | Punta | 3 | 1.7416 | 0 | 0 | 0 | 1.7416 |  | 0.09619 | 0 | 0 | 0 | 0.17701 | -0.17701
2023-11-15 12:00 | 12 | Punta | 3 | 1.9284 | 0 | 0 | 0 | 1.9284 |  | 0.09619 | 0 | 0 | 0 | 0.196 | -0.196
2023-11-15 13:00 | 13 | Punta | 3 | 1.7245 | 0 | 0 | 0 | 1.7245 |  | 0.09619 | 0 | 0 | 0 | 0.17527 | -0.17527
2023-11-15 14:00 | 14 | Pla | 3 | 1.356 | 3 | 1.356 | 1.644 | 0 |  | 0.082071 | 0.29941 | 0.16407 | 0.13534 | 0 | 0.16407
2023-11-15 15:00 | 15 | Pla | 3 | 0.77348 | 7 | 0.77348 | 6.2265 | 0 |  | 0.082071 | 0.69862 | 0.62142 | 0.077196 | 0 | 0.62142
2023-11-15 16:00 | 16 | Pla | 3 | 0.025736 | 0 | 0 | 0 | 0.025736 |  | 0.082071 | 0 | 0 | 0 | 0.0026158 | -0.0026158
2023-11-15 17:00 | 17 | Pla | 3 | 0 | 0 | 0 | 0 | 0 |  | 0.082071 | 0 | 0 | 0 | 0 | 0
2023-11-15 18:00 | 18 | Punta | 3 | 0 | 1 | 0 | 1 | 0 |  | 0.09619 | 0.11697 | 0.11697 | 0 | 0 | 0.11697
2023-11-15 19:00 | 19 | Punta | 3 | 0 | 1 | 0 | 1 | 0 |  | 0.09619 | 0.11697 | 0.11697 | 0 | 0 | 0.11697
2023-11-15 20:00 | 20 | Punta | 3 | 0 | 4 | 0 | 4 | 0 |  | 0.09619 | 0.46789 | 0.46789 | 0 | 0 | 0.46789
2023-11-15 21:00 | 21 | Punta | 3 | 0 | 11 | 0 | 11 | 0 |  | 0.09619 | 1.2867 | 1.2867 | 0 | 0 | 1.2867
2023-11-15 22:00 | 22 | Pla | 3 | 0 | 2 | 0 | 2 | 0 |  | 0.082071 | 0.1996 | 0.1996 | 0 | 0 | 0.1996
2023-11-15 23:00 | 23 | Pla | 3 | 0 | 0 | 0 | 0 | 0 |  | 0.082071 | 0 | 0 | 0 | 0 | 0
2023-11-16 | 0 | Vall | 4 | 0 | 0 | 0 | 0 | 0 |  | 0.057577 | 0 | 0 | 0 | 0 | 0
2023-11-16 01:00 | 1 | Vall | 4 | 0 | 0 | 0 | 0 | 0 |  | 0.057577 | 0 | 0 | 0 | 0 | 0
2023-11-16 02:00 | 2 | Vall | 4 | 0 | 0 | 0 | 0 | 0 |  | 0.057577 | 0 | 0 | 0 | 0 | 0
2023-11-16 03:00 | 3 | Vall | 4 | 0 | 0 | 0 | 0 | 0 |  | 0.057577 | 0 | 0 | 0 | 0 | 0
2023-11-16 04:00 | 4 | Vall | 4 | 0 | 0 | 0 | 0 | 0 |  | 0.057577 | 0 | 0 | 0 | 0 | 0
2023-11-16 05:00 | 5 | Vall | 4 | 0 | 0 | 0 | 0 | 0 |  | 0.057577 | 0 | 0 | 0 | 0 | 0
2023-11-16 06:00 | 6 | Vall | 4 | 0 | 0 | 0 | 0 | 0 |  | 0.057577 | 0 | 0 | 0 | 0 | 0
2023-11-16 07:00 | 7 | Vall | 4 | 0.040303 | 1 | 0.040303 | 0.9597 | 0 |  | 0.057577 | 0.070017 | 0.067195 | 0.0028219 | 0 | 0.067195
2023-11-16 08:00 | 8 | Pla | 4 | 0.50658 | 0 | 0 | 0 | 0.50658 |  | 0.082071 | 0 | 0 | 0 | 0.051488 | -0.051488
2023-11-16 09:00 | 9 | Punta | 4 | 1.0865 | 0 | 0 | 0 | 1.0865 |  | 0.09619 | 0 | 0 | 0 | 0.11043 | -0.11043
2023-11-16 10:00 | 10 | Punta | 4 | 1.5635 | 0 | 0 | 0 | 1.5635 |  | 0.09619 | 0 | 0 | 0 | 0.15891 | -0.15891
2023-11-16 11:00 | 11 | Punta | 4 | 1.8318 | 0 | 0 | 0 | 1.8318 |  | 0.09619 | 0 | 0 | 0 | 0.18618 | -0.18618
2023-11-16 12:00 | 12 | Punta | 4 | 1.8492 | 0 | 0 | 0 | 1.8492 |  | 0.09619 | 0 | 0 | 0 | 0.18795 | -0.18795
2023-11-16 13:00 | 13 | Punta | 4 | 1.6862 | 0 | 0 | 0 | 1.6862 |  | 0.09619 | 0 | 0 | 0 | 0.17138 | -0.17138
2023-11-16 14:00 | 14 | Pla | 4 | 1.1513 | 0 | 0 | 0 | 1.1513 |  | 0.082071 | 0 | 0 | 0 | 0.11702 | -0.11702
2023-11-16 15:00 | 15 | Pla | 4 | 0.78874 | 0 | 0 | 0 | 0.78874 |  | 0.082071 | 0 | 0 | 0 | 0.080166 | -0.080166
2023-11-16 16:00 | 16 | Pla | 4 | 0.023167 | 0 | 0 | 0 | 0.023167 |  | 0.082071 | 0 | 0 | 0 | 0.0023546 | -0.0023546
2023-11-16 17:00 | 17 | Pla | 4 | 0 | 0 | 0 | 0 | 0 |  | 0.082071 | 0 | 0 | 0 | 0 | 0
2023-11-16 18:00 | 18 | Punta | 4 | 0 | 7.033 | 0 | 7.033 | 0 |  | 0.09619 | 0.82266 | 0.82266 | 0 | 0 | 0.82266
2023-11-16 19:00 | 19 | Punta | 4 | 0 | 14.574 | 0 | 14.574 | 0 |  | 0.09619 | 1.7047 | 1.7047 | 0 | 0 | 1.7047
2023-11-16 20:00 | 20 | Punta | 4 | 0 | 5 | 0 | 5 | 0 |  | 0.09619 | 0.58486 | 0.58486 | 0 | 0 | 0.58486
2023-11-16 21:00 | 21 | Punta | 4 | 0 | 10 | 0 | 10 | 0 |  | 0.09619 | 1.1697 | 1.1697 | 0 | 0 | 1.1697
2023-11-16 22:00 | 22 | Pla | 4 | 0 | 4 | 0 | 4 | 0 |  | 0.082071 | 0.39921 | 0.39921 | 0 | 0 | 0.39921
2023-11-16 23:00 | 23 | Pla | 4 | 0 | 7 | 0 | 7 | 0 |  | 0.082071 | 0.69862 | 0.69862 | 0 | 0 | 0.69862
2023-11-17 | 0 | Vall | 5 | 0 | 15 | 0 | 15 | 0 |  | 0.057577 | 1.0502 | 1.0502 | 0 | 0 | 1.0502
2023-11-17 01:00 | 1 | Vall | 5 | 0 | 1 | 0 | 1 | 0 |  | 0.057577 | 0.070017 | 0.070017 | 0 | 0 | 0.070017
2023-11-17 02:00 | 2 | Vall | 5 | 0 | 1 | 0 | 1 | 0 |  | 0.057577 | 0.070017 | 0.070017 | 0 | 0 | 0.070017
2023-11-17 03:00 | 3 | Vall | 5 | 0 | 0 | 0 | 0 | 0 |  | 0.057577 | 0 | 0 | 0 | 0 | 0
2023-11-17 04:00 | 4 | Vall | 5 | 0 | 1 | 0 | 1 | 0 |  | 0.057577 | 0.070017 | 0.070017 | 0 | 0 | 0.070017
2023-11-17 05:00 | 5 | Vall | 5 | 0 | 1 | 0 | 1 | 0 |  | 0.057577 | 0.070017 | 0.070017 | 0 | 0 | 0.070017
2023-11-17 06:00 | 6 | Vall | 5 | 0 | 0 | 0 | 0 | 0 |  | 0.057577 | 0 | 0 | 0 | 0 | 0
2023-11-17 07:00 | 7 | Vall | 5 | 0.021661 | 1 | 0.021661 | 0.97834 | 0 |  | 0.057577 | 0.070017 | 0.0685 | 0.0015166 | 0 | 0.0685
2023-11-17 08:00 | 8 | Pla | 5 | 0.47544 | 0 | 0 | 0 | 0.47544 |  | 0.082071 | 0 | 0 | 0 | 0.048323 | -0.048323
2023-11-17 09:00 | 9 | Punta | 5 | 1.0038 | 0 | 0 | 0 | 1.0038 |  | 0.09619 | 0 | 0 | 0 | 0.10202 | -0.10202
2023-11-17 10:00 | 10 | Punta | 5 | 1.5338 | 0 | 0 | 0 | 1.5338 |  | 0.09619 | 0 | 0 | 0 | 0.15589 | -0.15589
2023-11-17 11:00 | 11 | Punta | 5 | 1.7842 | 6 | 1.7842 | 4.2158 | 0 |  | 0.09619 | 0.70183 | 0.49313 | 0.2087 | 0 | 0.49313
2023-11-17 12:00 | 12 | Punta | 5 | 1.8638 | 1 | 1 | 0 | 0.86376 |  | 0.09619 | 0.11697 | 0 | 0.11697 | 0.087791 | -0.087791
2023-11-17 13:00 | 13 | Punta | 5 | 1.2896 | 0 | 0 | 0 | 1.2896 |  | 0.09619 | 0 | 0 | 0 | 0.13107 | -0.13107
2023-11-17 14:00 | 14 | Pla | 5 | 0.56227 | 9 | 0.56227 | 8.4377 | 0 |  | 0.082071 | 0.89822 | 0.84211 | 0.056116 | 0 | 0.84211
2023-11-17 15:00 | 15 | Pla | 5 | 0.70778 | 1 | 0.70778 | 0.29222 | 0 |  | 0.082071 | 0.099802 | 0.029164 | 0.070638 | 0 | 0.029164
2023-11-17 16:00 | 16 | Pla | 5 | 0.020517 | 8 | 0.020517 | 7.9795 | 0 |  | 0.082071 | 0.79842 | 0.79637 | 0.0020476 | 0 | 0.79637
2023-11-17 17:00 | 17 | Pla | 5 | 0 | 6 | 0 | 6 | 0 |  | 0.082071 | 0.59881 | 0.59881 | 0 | 0 | 0.59881
2023-11-17 18:00 | 18 | Punta | 5 | 0 | 6 | 0 | 6 | 0 |  | 0.09619 | 0.70183 | 0.70183 | 0 | 0 | 0.70183
2023-11-17 19:00 | 19 | Punta | 5 | 0 | 11 | 0 | 11 | 0 |  | 0.09619 | 1.2867 | 1.2867 | 0 | 0 | 1.2867
2023-11-17 20:00 | 20 | Punta | 5 | 0 | 8 | 0 | 8 | 0 |  | 0.09619 | 0.93577 | 0.93577 | 0 | 0 | 0.93577
2023-11-17 21:00 | 21 | Punta | 5 | 0 | 1 | 0 | 1 | 0 |  | 0.09619 | 0.11697 | 0.11697 | 0 | 0 | 0.11697
2023-11-17 22:00 | 22 | Pla | 5 | 0 | 1 | 0 | 1 | 0 |  | 0.082071 | 0.099802 | 0.099802 | 0 | 0 | 0.099802
2023-11-17 23:00 | 23 | Pla | 5 | 0 | 1 | 0 | 1 | 0 |  | 0.082071 | 0.099802 | 0.099802 | 0 | 0 | 0.099802
2023-11-18 | 0 | Vall | 6 | 0 | 1 | 0 | 1 | 0 |  | 0.057577 | 0.070017 | 0.070017 | 0 | 0 | 0.070017
2023-11-18 01:00 | 1 | Vall | 6 | 0 | 1 | 0 | 1 | 0 |  | 0.057577 | 0.070017 | 0.070017 | 0 | 0 | 0.070017
2023-11-18 02:00 | 2 | Vall | 6 | 0 | 0 | 0 | 0 | 0 |  | 0.057577 | 0 | 0 | 0 | 0 | 0
2023-11-18 03:00 | 3 | Vall | 6 | 0 | 1 | 0 | 1 | 0 |  | 0.057577 | 0.070017 | 0.070017 | 0 | 0 | 0.070017
2023-11-18 04:00 | 4 | Vall | 6 | 0 | 0 | 0 | 0 | 0 |  | 0.057577 | 0 | 0 | 0 | 0 | 0
2023-11-18 05:00 | 5 | Vall | 6 | 0 | 1 | 0 | 1 | 0 |  | 0.057577 | 0.070017 | 0.070017 | 0 | 0 | 0.070017
2023-11-18 06:00 | 6 | Vall | 6 | 0 | 1 | 0 | 1 | 0 |  | 0.057577 | 0.070017 | 0.070017 | 0 | 0 | 0.070017
2023-11-18 07:00 | 7 | Vall | 6 | 0.035239 | 1 | 0.035239 | 0.96476 | 0 |  | 0.057577 | 0.070017 | 0.067549 | 0.0024673 | 0 | 0.067549
2023-11-18 08:00 | 8 | Vall | 6 | 0.44823 | 0 | 0 | 0 | 0.44823 |  | 0.057577 | 0 | 0 | 0 | 0.045558 | -0.045558
2023-11-18 09:00 | 9 | Vall | 6 | 0.56075 | 0 | 0 | 0 | 0.56075 |  | 0.057577 | 0 | 0 | 0 | 0.056994 | -0.056994
2023-11-18 10:00 | 10 | Vall | 6 | 1.1734 | 2 | 1.1734 | 0.82656 | 0 |  | 0.057577 | 0.14003 | 0.057873 | 0.08216 | 0 | 0.057873
2023-11-18 11:00 | 11 | Vall | 6 | 1.6855 | 13 | 1.6855 | 11.3145 | 0 |  | 0.057577 | 0.91021 | 0.7922 | 0.11801 | 0 | 0.7922
2023-11-18 12:00 | 12 | Vall | 6 | 1.4497 | 14 | 1.4497 | 12.5503 | 0 |  | 0.057577 | 0.98023 | 0.87873 | 0.1015 | 0 | 0.87873
2023-11-18 13:00 | 13 | Vall | 6 | 1.0137 | 8 | 1.0137 | 6.9863 | 0 |  | 0.057577 | 0.56013 | 0.48916 | 0.070976 | 0 | 0.48916
2023-11-18 14:00 | 14 | Vall | 6 | 0.26146 | 6 | 0.26146 | 5.7385 | 0 |  | 0.057577 | 0.4201 | 0.40179 | 0.018306 | 0 | 0.40179
2023-11-18 15:00 | 15 | Vall | 6 | 0.69076 | 12 | 0.69076 | 11.3092 | 0 |  | 0.057577 | 0.8402 | 0.79183 | 0.048365 | 0 | 0.79183
2023-11-18 16:00 | 16 | Vall | 6 | 0.018188 | 3 | 0.018188 | 2.9818 | 0 |  | 0.057577 | 0.21005 | 0.20878 | 0.0012735 | 0 | 0.20878
2023-11-18 17:00 | 17 | Vall | 6 | 0 | 0 | 0 | 0 | 0 |  | 0.057577 | 0 | 0 | 0 | 0 | 0
2023-11-18 18:00 | 18 | Vall | 6 | 0 | 1 | 0 | 1 | 0 |  | 0.057577 | 0.070017 | 0.070017 | 0 | 0 | 0.070017
2023-11-18 19:00 | 19 | Vall | 6 | 0 | 1 | 0 | 1 | 0 |  | 0.057577 | 0.070017 | 0.070017 | 0 | 0 | 0.070017
2023-11-18 20:00 | 20 | Vall | 6 | 0 | 1 | 0 | 1 | 0 |  | 0.057577 | 0.070017 | 0.070017 | 0 | 0 | 0.070017
2023-11-18 21:00 | 21 | Vall | 6 | 0 | 1 | 0 | 1 | 0 |  | 0.057577 | 0.070017 | 0.070017 | 0 | 0 | 0.070017
2023-11-18 22:00 | 22 | Vall | 6 | 0 | 1 | 0 | 1 | 0 |  | 0.057577 | 0.070017 | 0.070017 | 0 | 0 | 0.070017
2023-11-18 23:00 | 23 | Vall | 6 | 0 | 6 | 0 | 6 | 0 |  | 0.057577 | 0.4201 | 0.4201 | 0 | 0 | 0.4201
2023-11-19 | 0 | Vall | 7 | 0 | 1 | 0 | 1 | 0 |  | 0.057577 | 0.070017 | 0.070017 | 0 | 0 | 0.070017
2023-11-19 01:00 | 1 | Vall | 7 | 0 | 1 | 0 | 1 | 0 |  | 0.057577 | 0.070017 | 0.070017 | 0 | 0 | 0.070017
2023-11-19 02:00 | 2 | Vall | 7 | 0 | 1 | 0 | 1 | 0 |  | 0.057577 | 0.070017 | 0.070017 | 0 | 0 | 0.070017
2023-11-19 03:00 | 3 | Vall | 7 | 0 | 0 | 0 | 0 | 0 |  | 0.057577 | 0 | 0 | 0 | 0 | 0
2023-11-19 04:00 | 4 | Vall | 7 | 0 | 1 | 0 | 1 | 0 |  | 0.057577 | 0.070017 | 0.070017 | 0 | 0 | 0.070017
2023-11-19 05:00 | 5 | Vall | 7 | 0 | 1 | 0 | 1 | 0 |  | 0.057577 | 0.070017 | 0.070017 | 0 | 0 | 0.070017
2023-11-19 06:00 | 6 | Vall | 7 | 0 | 0 | 0 | 0 | 0 |  | 0.057577 | 0 | 0 | 0 | 0 | 0
2023-11-19 07:00 | 7 | Vall | 7 | 0.033271 | 1 | 0.033271 | 0.96673 | 0 |  | 0.057577 | 0.070017 | 0.067687 | 0.0023295 | 0 | 0.067687
2023-11-19 08:00 | 8 | Vall | 7 | 0.45607 | 0 | 0 | 0 | 0.45607 |  | 0.057577 | 0 | 0 | 0 | 0.046354 | -0.046354
2023-11-19 09:00 | 9 | Vall | 7 | 1.0352 | 0 | 0 | 0 | 1.0352 |  | 0.057577 | 0 | 0 | 0 | 0.10522 | -0.10522
2023-11-19 10:00 | 10 | Vall | 7 | 1.4858 | 3 | 1.4858 | 1.5142 | 0 |  | 0.057577 | 0.21005 | 0.10602 | 0.10403 | 0 | 0.10602
2023-11-19 11:00 | 11 | Vall | 7 | 1.7578 | 6 | 1.7578 | 4.2422 | 0 |  | 0.057577 | 0.4201 | 0.29703 | 0.12307 | 0 | 0.29703
2023-11-19 12:00 | 12 | Vall | 7 | 1.7502 | 18 | 1.7502 | 16.2498 | 0 |  | 0.057577 | 1.2603 | 1.1378 | 0.12254 | 0 | 1.1378
2023-11-19 13:00 | 13 | Vall | 7 | 1.5669 | 2 | 1.5669 | 0.43306 | 0 |  | 0.057577 | 0.14003 | 0.030321 | 0.10971 | 0 | 0.030321
2023-11-19 14:00 | 14 | Vall | 7 | 1.2085 | 0 | 0 | 0 | 1.2085 |  | 0.057577 | 0 | 0 | 0 | 0.12283 | -0.12283
2023-11-19 15:00 | 15 | Vall | 7 | 0.70157 | 0 | 0 | 0 | 0.70157 |  | 0.057577 | 0 | 0 | 0 | 0.071307 | -0.071307
2023-11-19 16:00 | 16 | Vall | 7 | 0.018308 | 0 | 0 | 0 | 0.018308 |  | 0.057577 | 0 | 0 | 0 | 0.0018608 | -0.0018608
2023-11-19 17:00 | 17 | Vall | 7 | 0 | 0 | 0 | 0 | 0 |  | 0.057577 | 0 | 0 | 0 | 0 | 0
2023-11-19 18:00 | 18 | Vall | 7 | 0 | 10 | 0 | 10 | 0 |  | 0.057577 | 0.70017 | 0.70017 | 0 | 0 | 0.70017
2023-11-19 19:00 | 19 | Vall | 7 | 0 | 10 | 0 | 10 | 0 |  | 0.057577 | 0.70017 | 0.70017 | 0 | 0 | 0.70017
2023-11-19 20:00 | 20 | Vall | 7 | 0 | 2 | 0 | 2 | 0 |  | 0.057577 | 0.14003 | 0.14003 | 0 | 0 | 0.14003
2023-11-19 21:00 | 21 | Vall | 7 | 0 | 4 | 0 | 4 | 0 |  | 0.057577 | 0.28007 | 0.28007 | 0 | 0 | 0.28007
2023-11-19 22:00 | 22 | Vall | 7 | 0 | 1 | 0 | 1 | 0 |  | 0.057577 | 0.070017 | 0.070017 | 0 | 0 | 0.070017
2023-11-19 23:00 | 23 | Vall | 7 | 0 | 1 | 0 | 1 | 0 |  | 0.057577 | 0.070017 | 0.070017 | 0 | 0 | 0.070017
2023-11-20 | 0 | Vall | 1 | 0 | 1 | 0 | 1 | 0 |  | 0.057577 | 0.070017 | 0.070017 | 0 | 0 | 0.070017
2023-11-20 01:00 | 1 | Vall | 1 | 0 | 1 | 0 | 1 | 0 |  | 0.057577 | 0.070017 | 0.070017 | 0 | 0 | 0.070017
2023-11-20 02:00 | 2 | Vall | 1 | 0 | 1 | 0 | 1 | 0 |  | 0.057577 | 0.070017 | 0.070017 | 0 | 0 | 0.070017
2023-11-20 03:00 | 3 | Vall | 1 | 0 | 0 | 0 | 0 | 0 |  | 0.057577 | 0 | 0 | 0 | 0 | 0
2023-11-20 04:00 | 4 | Vall | 1 | 0 | 1 | 0 | 1 | 0 |  | 0.057577 | 0.070017 | 0.070017 | 0 | 0 | 0.070017
2023-11-20 05:00 | 5 | Vall | 1 | 0 | 0 | 0 | 0 | 0 |  | 0.057577 | 0 | 0 | 0 | 0 | 0
2023-11-20 06:00 | 6 | Vall | 1 | 0 | 1 | 0 | 1 | 0 |  | 0.057577 | 0.070017 | 0.070017 | 0 | 0 | 0.070017
2023-11-20 07:00 | 7 | Vall | 1 | 0.014735 | 1 | 0.014735 | 0.98527 | 0 |  | 0.057577 | 0.070017 | 0.068985 | 0.0010317 | 0 | 0.068985
2023-11-20 08:00 | 8 | Pla | 1 | 0.40299 | 0 | 0 | 0 | 0.40299 |  | 0.082071 | 0 | 0 | 0 | 0.040959 | -0.040959
2023-11-20 09:00 | 9 | Punta | 1 | 0.96323 | 0 | 0 | 0 | 0.96323 |  | 0.09619 | 0 | 0 | 0 | 0.097902 | -0.097902
2023-11-20 10:00 | 10 | Punta | 1 | 1.4814 | 0 | 0 | 0 | 1.4814 |  | 0.09619 | 0 | 0 | 0 | 0.15056 | -0.15056
2023-11-20 11:00 | 11 | Punta | 1 | 1.4629 | 0 | 0 | 0 | 1.4629 |  | 0.09619 | 0 | 0 | 0 | 0.14869 | -0.14869
2023-11-20 12:00 | 12 | Punta | 1 | 1.3726 | 2 | 1.3726 | 0.62742 | 0 |  | 0.09619 | 0.23394 | 0.07339 | 0.16055 | 0 | 0.07339
2023-11-20 13:00 | 13 | Punta | 1 | 0.94195 | 5 | 0.94195 | 4.058 | 0 |  | 0.09619 | 0.58486 | 0.47468 | 0.11018 | 0 | 0.47468
2023-11-20 14:00 | 14 | Pla | 1 | 0.81036 | 13 | 0.81036 | 12.1896 | 0 |  | 0.082071 | 1.2974 | 1.2166 | 0.080876 | 0 | 1.2166
2023-11-20 15:00 | 15 | Pla | 1 | 0.42884 | 0 | 0 | 0 | 0.42884 |  | 0.082071 | 0 | 0 | 0 | 0.043587 | -0.043587
2023-11-20 16:00 | 16 | Pla | 1 | 0.0036537 | 10 | 0.0036537 | 9.9963 | 0 |  | 0.082071 | 0.99802 | 0.99766 | 0.00036464 | 0 | 0.99766
2023-11-20 17:00 | 17 | Pla | 1 | 0 | 14 | 0 | 14 | 0 |  | 0.082071 | 1.3972 | 1.3972 | 0 | 0 | 1.3972
2023-11-20 18:00 | 18 | Punta | 1 | 0 | 0 | 0 | 0 | 0 |  | 0.09619 | 0 | 0 | 0 | 0 | 0
2023-11-20 19:00 | 19 | Punta | 1 | 0 | 3 | 0 | 3 | 0 |  | 0.09619 | 0.35092 | 0.35092 | 0 | 0 | 0.35092
2023-11-20 20:00 | 20 | Punta | 1 | 0 | 3 | 0 | 3 | 0 |  | 0.09619 | 0.35092 | 0.35092 | 0 | 0 | 0.35092
2023-11-20 21:00 | 21 | Punta | 1 | 0 | 1 | 0 | 1 | 0 |  | 0.09619 | 0.11697 | 0.11697 | 0 | 0 | 0.11697
2023-11-20 22:00 | 22 | Pla | 1 | 0 | 6 | 0 | 6 | 0 |  | 0.082071 | 0.59881 | 0.59881 | 0 | 0 | 0.59881
2023-11-20 23:00 | 23 | Pla | 1 | 0 | 10 | 0 | 10 | 0 |  | 0.082071 | 0.99802 | 0.99802 | 0 | 0 | 0.99802
2023-11-21 | 0 | Vall | 2 | 0 | 7 | 0 | 7 | 0 |  | 0.057577 | 0.49012 | 0.49012 | 0 | 0 | 0.49012
2023-11-21 01:00 | 1 | Vall | 2 | 0 | 1 | 0 | 1 | 0 |  | 0.057577 | 0.070017 | 0.070017 | 0 | 0 | 0.070017
2023-11-21 02:00 | 2 | Vall | 2 | 0 | 7 | 0 | 7 | 0 |  | 0.057577 | 0.49012 | 0.49012 | 0 | 0 | 0.49012
2023-11-21 03:00 | 3 | Vall | 2 | 0 | 1 | 0 | 1 | 0 |  | 0.057577 | 0.070017 | 0.070017 | 0 | 0 | 0.070017
2023-11-21 04:00 | 4 | Vall | 2 | 0 | 1 | 0 | 1 | 0 |  | 0.057577 | 0.070017 | 0.070017 | 0 | 0 | 0.070017
2023-11-21 05:00 | 5 | Vall | 2 | 0 | 7 | 0 | 7 | 0 |  | 0.057577 | 0.49012 | 0.49012 | 0 | 0 | 0.49012
2023-11-21 06:00 | 6 | Vall | 2 | 0 | 1 | 0 | 1 | 0 |  | 0.057577 | 0.070017 | 0.070017 | 0 | 0 | 0.070017
2023-11-21 07:00 | 7 | Vall | 2 | 0.022832 | 1 | 0.022832 | 0.97717 | 0 |  | 0.057577 | 0.070017 | 0.068418 | 0.0015986 | 0 | 0.068418
2023-11-21 08:00 | 8 | Pla | 2 | 0.41409 | 0 | 0 | 0 | 0.41409 |  | 0.082071 | 0 | 0 | 0 | 0.042087 | -0.042087
2023-11-21 09:00 | 9 | Punta | 2 | 0.90422 | 0 | 0 | 0 | 0.90422 |  | 0.09619 | 0 | 0 | 0 | 0.091903 | -0.091903
2023-11-21 10:00 | 10 | Punta | 2 | 1.0837 | 0 | 0 | 0 | 1.0837 |  | 0.09619 | 0 | 0 | 0 | 0.11015 | -0.11015
2023-11-21 11:00 | 11 | Punta | 2 | 1.4564 | 3 | 1.4564 | 1.5436 | 0 |  | 0.09619 | 0.35092 | 0.18056 | 0.17036 | 0 | 0.18056
2023-11-21 12:00 | 12 | Punta | 2 | 1.0584 | 11 | 1.0584 | 9.9416 | 0 |  | 0.09619 | 1.2867 | 1.1629 | 0.1238 | 0 | 1.1629
2023-11-21 13:00 | 13 | Punta | 2 | 1.3421 | 9 | 1.3421 | 7.6579 | 0 |  | 0.09619 | 1.0527 | 0.89576 | 0.15699 | 0 | 0.89576
2023-11-21 14:00 | 14 | Pla | 2 | 0.89359 | 0 | 0 | 0 | 0.89359 |  | 0.082071 | 0 | 0 | 0 | 0.090823 | -0.090823
2023-11-21 15:00 | 15 | Pla | 2 | 0.5768 | 11 | 0.5768 | 10.4232 | 0 |  | 0.082071 | 1.0978 | 1.0403 | 0.057566 | 0 | 1.0403
2023-11-21 16:00 | 16 | Pla | 2 | 0.0073475 | 11 | 0.0073475 | 10.9927 | 0 |  | 0.082071 | 1.0978 | 1.0971 | 0.00073329 | 0 | 1.0971
2023-11-21 17:00 | 17 | Pla | 2 | 0 | 10 | 0 | 10 | 0 |  | 0.082071 | 0.99802 | 0.99802 | 0 | 0 | 0.99802
2023-11-21 18:00 | 18 | Punta | 2 | 0 | 5 | 0 | 5 | 0 |  | 0.09619 | 0.58486 | 0.58486 | 0 | 0 | 0.58486
2023-11-21 19:00 | 19 | Punta | 2 | 0 | 12 | 0 | 12 | 0 |  | 0.09619 | 1.4037 | 1.4037 | 0 | 0 | 1.4037
2023-11-21 20:00 | 20 | Punta | 2 | 0 | 17 | 0 | 17 | 0 |  | 0.09619 | 1.9885 | 1.9885 | 0 | 0 | 1.9885
2023-11-21 21:00 | 21 | Punta | 2 | 0 | 10 | 0 | 10 | 0 |  | 0.09619 | 1.1697 | 1.1697 | 0 | 0 | 1.1697
2023-11-21 22:00 | 22 | Pla | 2 | 0 | 3 | 0 | 3 | 0 |  | 0.082071 | 0.29941 | 0.29941 | 0 | 0 | 0.29941
2023-11-21 23:00 | 23 | Pla | 2 | 0 | 6 | 0 | 6 | 0 |  | 0.082071 | 0.59881 | 0.59881 | 0 | 0 | 0.59881
2023-11-22 | 0 | Vall | 3 | 0 | 1 | 0 | 1 | 0 |  | 0.057577 | 0.070017 | 0.070017 | 0 | 0 | 0.070017
2023-11-22 01:00 | 1 | Vall | 3 | 0 | 4 | 0 | 4 | 0 |  | 0.057577 | 0.28007 | 0.28007 | 0 | 0 | 0.28007
2023-11-22 02:00 | 2 | Vall | 3 | 0 | 4 | 0 | 4 | 0 |  | 0.057577 | 0.28007 | 0.28007 | 0 | 0 | 0.28007
2023-11-22 03:00 | 3 | Vall | 3 | 0 | 1 | 0 | 1 | 0 |  | 0.057577 | 0.070017 | 0.070017 | 0 | 0 | 0.070017
2023-11-22 04:00 | 4 | Vall | 3 | 0 | 7 | 0 | 7 | 0 |  | 0.057577 | 0.49012 | 0.49012 | 0 | 0 | 0.49012
2023-11-22 05:00 | 5 | Vall | 3 | 0 | 1 | 0 | 1 | 0 |  | 0.057577 | 0.070017 | 0.070017 | 0 | 0 | 0.070017
2023-11-22 06:00 | 6 | Vall | 3 | 0 | 1 | 0 | 1 | 0 |  | 0.057577 | 0.070017 | 0.070017 | 0 | 0 | 0.070017
2023-11-22 07:00 | 7 | Vall | 3 | 0.0058016 | 0 | 0 | 0 | 0.0058016 |  | 0.057577 | 0 | 0 | 0 | 0.00058967 | -0.00058967
2023-11-22 08:00 | 8 | Pla | 3 | 0.13792 | 1 | 0.13792 | 0.86208 | 0 |  | 0.082071 | 0.099802 | 0.086038 | 0.013764 | 0 | 0.086038
2023-11-22 09:00 | 9 | Punta | 3 | 0.44338 | 0 | 0 | 0 | 0.44338 |  | 0.09619 | 0 | 0 | 0 | 0.045064 | -0.045064
2023-11-22 10:00 | 10 | Punta | 3 | 0.45335 | 0 | 0 | 0 | 0.45335 |  | 0.09619 | 0 | 0 | 0 | 0.046077 | -0.046077
2023-11-22 11:00 | 11 | Punta | 3 | 1.2168 | 0 | 0 | 0 | 1.2168 |  | 0.09619 | 0 | 0 | 0 | 0.12367 | -0.12367
2023-11-22 12:00 | 12 | Punta | 3 | 1.2454 | 1 | 1 | 0 | 0.2454 |  | 0.09619 | 0.11697 | 0 | 0.11697 | 0.024942 | -0.024942
2023-11-22 13:00 | 13 | Punta | 3 | 0.92471 | 10 | 0.92471 | 9.0753 | 0 |  | 0.09619 | 1.1697 | 1.0616 | 0.10816 | 0 | 1.0616
2023-11-22 14:00 | 14 | Pla | 3 | 0.3732 | 3 | 0.3732 | 2.6268 | 0 |  | 0.082071 | 0.29941 | 0.26216 | 0.037246 | 0 | 0.26216
2023-11-22 15:00 | 15 | Pla | 3 | 0.26659 | 0 | 0 | 0 | 0.26659 |  | 0.082071 | 0 | 0 | 0 | 0.027095 | -0.027095
2023-11-22 16:00 | 16 | Pla | 3 | 0.0092747 | 0 | 0 | 0 | 0.0092747 |  | 0.082071 | 0 | 0 | 0 | 0.00094266 | -0.00094266
2023-11-22 17:00 | 17 | Pla | 3 | 0 | 7 | 0 | 7 | 0 |  | 0.082071 | 0.69862 | 0.69862 | 0 | 0 | 0.69862
2023-11-22 18:00 | 18 | Punta | 3 | 0 | 10 | 0 | 10 | 0 |  | 0.09619 | 1.1697 | 1.1697 | 0 | 0 | 1.1697
2023-11-22 19:00 | 19 | Punta | 3 | 0 | 10 | 0 | 10 | 0 |  | 0.09619 | 1.1697 | 1.1697 | 0 | 0 | 1.1697
2023-11-22 20:00 | 20 | Punta | 3 | 0 | 4 | 0 | 4 | 0 |  | 0.09619 | 0.46789 | 0.46789 | 0 | 0 | 0.46789
2023-11-22 21:00 | 21 | Punta | 3 | 0 | 6 | 0 | 6 | 0 |  | 0.09619 | 0.70183 | 0.70183 | 0 | 0 | 0.70183
2023-11-22 22:00 | 22 | Pla | 3 | 0 | 3 | 0 | 3 | 0 |  | 0.082071 | 0.29941 | 0.29941 | 0 | 0 | 0.29941
2023-11-22 23:00 | 23 | Pla | 3 | 0 | 1 | 0 | 1 | 0 |  | 0.082071 | 0.099802 | 0.099802 | 0 | 0 | 0.099802
2023-11-23 | 0 | Vall | 4 | 0 | 1 | 0 | 1 | 0 |  | 0.057577 | 0.070017 | 0.070017 | 0 | 0 | 0.070017
2023-11-23 01:00 | 1 | Vall | 4 | 0 | 1 | 0 | 1 | 0 |  | 0.057577 | 0.070017 | 0.070017 | 0 | 0 | 0.070017
2023-11-23 02:00 | 2 | Vall | 4 | 0 | 1 | 0 | 1 | 0 |  | 0.057577 | 0.070017 | 0.070017 | 0 | 0 | 0.070017
2023-11-23 03:00 | 3 | Vall | 4 | 0 | 0 | 0 | 0 | 0 |  | 0.057577 | 0 | 0 | 0 | 0 | 0
2023-11-23 04:00 | 4 | Vall | 4 | 0 | 1 | 0 | 1 | 0 |  | 0.057577 | 0.070017 | 0.070017 | 0 | 0 | 0.070017
2023-11-23 05:00 | 5 | Vall | 4 | 0 | 1 | 0 | 1 | 0 |  | 0.057577 | 0.070017 | 0.070017 | 0 | 0 | 0.070017
2023-11-23 06:00 | 6 | Vall | 4 | 0 | 0 | 0 | 0 | 0 |  | 0.057577 | 0 | 0 | 0 | 0 | 0
2023-11-23 07:00 | 7 | Vall | 4 | 0.014474 | 1 | 0.014474 | 0.98553 | 0 |  | 0.057577 | 0.070017 | 0.069003 | 0.0010134 | 0 | 0.069003
2023-11-23 08:00 | 8 | Pla | 4 | 0.37858 | 1 | 0.37858 | 0.62142 | 0 |  | 0.082071 | 0.099802 | 0.06202 | 0.037783 | 0 | 0.06202
2023-11-23 09:00 | 9 | Punta | 4 | 0.95983 | 0 | 0 | 0 | 0.95983 |  | 0.09619 | 0 | 0 | 0 | 0.097556 | -0.097556
2023-11-23 10:00 | 10 | Punta | 4 | 1.4342 | 0 | 0 | 0 | 1.4342 |  | 0.09619 | 0 | 0 | 0 | 0.14577 | -0.14577
2023-11-23 11:00 | 11 | Punta | 4 | 1.7523 | 0 | 0 | 0 | 1.7523 |  | 0.09619 | 0 | 0 | 0 | 0.1781 | -0.1781
2023-11-23 12:00 | 12 | Punta | 4 | 1.6805 | 0 | 0 | 0 | 1.6805 |  | 0.09619 | 0 | 0 | 0 | 0.1708 | -0.1708
2023-11-23 13:00 | 13 | Punta | 4 | 0.96649 | 0 | 0 | 0 | 0.96649 |  | 0.09619 | 0 | 0 | 0 | 0.098232 | -0.098232
2023-11-23 14:00 | 14 | Pla | 4 | 1.1502 | 0 | 0 | 0 | 1.1502 |  | 0.082071 | 0 | 0 | 0 | 0.11691 | -0.11691
2023-11-23 15:00 | 15 | Pla | 4 | 0.21291 | 0 | 0 | 0 | 0.21291 |  | 0.082071 | 0 | 0 | 0 | 0.02164 | -0.02164
2023-11-23 16:00 | 16 | Pla | 4 | 0 | 0 | 0 | 0 | 0 |  | 0.082071 | 0 | 0 | 0 | 0 | 0
2023-11-23 17:00 | 17 | Pla | 4 | 0 | 12 | 0 | 12 | 0 |  | 0.082071 | 1.1976 | 1.1976 | 0 | 0 | 1.1976
2023-11-23 18:00 | 18 | Punta | 4 | 0 | 20 | 0 | 20 | 0 |  | 0.09619 | 2.3394 | 2.3394 | 0 | 0 | 2.3394
2023-11-23 19:00 | 19 | Punta | 4 | 0 | 18 | 0 | 18 | 0 |  | 0.09619 | 2.1055 | 2.1055 | 0 | 0 | 2.1055
2023-11-23 20:00 | 20 | Punta | 4 | 0 | 21 | 0 | 21 | 0 |  | 0.09619 | 2.4564 | 2.4564 | 0 | 0 | 2.4564
2023-11-23 21:00 | 21 | Punta | 4 | 0 | 6 | 0 | 6 | 0 |  | 0.09619 | 0.70183 | 0.70183 | 0 | 0 | 0.70183
2023-11-23 22:00 | 22 | Pla | 4 | 0 | 2 | 0 | 2 | 0 |  | 0.082071 | 0.1996 | 0.1996 | 0 | 0 | 0.1996
2023-11-23 23:00 | 23 | Pla | 4 | 0 | 7 | 0 | 7 | 0 |  | 0.082071 | 0.69862 | 0.69862 | 0 | 0 | 0.69862
2023-11-24 | 0 | Vall | 5 | 0 | 6 | 0 | 6 | 0 |  | 0.057577 | 0.4201 | 0.4201 | 0 | 0 | 0.4201
2023-11-24 01:00 | 1 | Vall | 5 | 0 | 5 | 0 | 5 | 0 |  | 0.057577 | 0.35008 | 0.35008 | 0 | 0 | 0.35008
2023-11-24 02:00 | 2 | Vall | 5 | 0 | 5 | 0 | 5 | 0 |  | 0.057577 | 0.35008 | 0.35008 | 0 | 0 | 0.35008
2023-11-24 03:00 | 3 | Vall | 5 | 0 | 0 | 0 | 0 | 0 |  | 0.057577 | 0 | 0 | 0 | 0 | 0
2023-11-24 04:00 | 4 | Vall | 5 | 0 | 4 | 0 | 4 | 0 |  | 0.057577 | 0.28007 | 0.28007 | 0 | 0 | 0.28007
2023-11-24 05:00 | 5 | Vall | 5 | 0 | 4 | 0 | 4 | 0 |  | 0.057577 | 0.28007 | 0.28007 | 0 | 0 | 0.28007
2023-11-24 06:00 | 6 | Vall | 5 | 0 | 1 | 0 | 1 | 0 |  | 0.057577 | 0.070017 | 0.070017 | 0 | 0 | 0.070017
2023-11-24 07:00 | 7 | Vall | 5 | 0 | 1 | 0 | 1 | 0 |  | 0.057577 | 0.070017 | 0.070017 | 0 | 0 | 0.070017
2023-11-24 08:00 | 8 | Pla | 5 | 0.38011 | 0 | 0 | 0 | 0.38011 |  | 0.082071 | 0 | 0 | 0 | 0.038634 | -0.038634
2023-11-24 09:00 | 9 | Punta | 5 | 0.96245 | 0 | 0 | 0 | 0.96245 |  | 0.09619 | 0 | 0 | 0 | 0.097822 | -0.097822
2023-11-24 10:00 | 10 | Punta | 5 | 1.4506 | 0 | 0 | 0 | 1.4506 |  | 0.09619 | 0 | 0 | 0 | 0.14744 | -0.14744
2023-11-24 11:00 | 11 | Punta | 5 | 1.7396 | 0 | 0 | 0 | 1.7396 |  | 0.09619 | 0 | 0 | 0 | 0.17681 | -0.17681
2023-11-24 12:00 | 12 | Punta | 5 | 1.7522 | 0 | 0 | 0 | 1.7522 |  | 0.09619 | 0 | 0 | 0 | 0.17809 | -0.17809
2023-11-24 13:00 | 13 | Punta | 5 | 1.5693 | 3 | 1.5693 | 1.4307 | 0 |  | 0.09619 | 0.35092 | 0.16735 | 0.18356 | 0 | 0.16735
2023-11-24 14:00 | 14 | Pla | 5 | 1.1808 | 11 | 1.1808 | 9.8192 | 0 |  | 0.082071 | 1.0978 | 0.97998 | 0.11785 | 0 | 0.97998
2023-11-24 15:00 | 15 | Pla | 5 | 0.64399 | 2 | 0.64399 | 1.356 | 0 |  | 0.082071 | 0.1996 | 0.13533 | 0.064271 | 0 | 0.13533
2023-11-24 16:00 | 16 | Pla | 5 | 0 | 0 | 0 | 0 | 0 |  | 0.082071 | 0 | 0 | 0 | 0 | 0
2023-11-24 17:00 | 17 | Pla | 5 | 0 | 5 | 0 | 5 | 0 |  | 0.082071 | 0.49901 | 0.49901 | 0 | 0 | 0.49901
2023-11-24 18:00 | 18 | Punta | 5 | 0 | 7 | 0 | 7 | 0 |  | 0.09619 | 0.8188 | 0.8188 | 0 | 0 | 0.8188
2023-11-24 19:00 | 19 | Punta | 5 | 0 | 23 | 0 | 23 | 0 |  | 0.09619 | 2.6904 | 2.6904 | 0 | 0 | 2.6904
2023-11-24 20:00 | 20 | Punta | 5 | 0 | 8 | 0 | 8 | 0 |  | 0.09619 | 0.93577 | 0.93577 | 0 | 0 | 0.93577
2023-11-24 21:00 | 21 | Punta | 5 | 0 | 14 | 0 | 14 | 0 |  | 0.09619 | 1.6376 | 1.6376 | 0 | 0 | 1.6376
2023-11-24 22:00 | 22 | Pla | 5 | 0 | 4 | 0 | 4 | 0 |  | 0.082071 | 0.39921 | 0.39921 | 0 | 0 | 0.39921
2023-11-24 23:00 | 23 | Pla | 5 | 0 | 1 | 0 | 1 | 0 |  | 0.082071 | 0.099802 | 0.099802 | 0 | 0 | 0.099802
2023-11-25 | 0 | Vall | 6 | 0 | 1 | 0 | 1 | 0 |  | 0.057577 | 0.070017 | 0.070017 | 0 | 0 | 0.070017
2023-11-25 01:00 | 1 | Vall | 6 | 0 | 1 | 0 | 1 | 0 |  | 0.057577 | 0.070017 | 0.070017 | 0 | 0 | 0.070017
2023-11-25 02:00 | 2 | Vall | 6 | 0 | 0 | 0 | 0 | 0 |  | 0.057577 | 0 | 0 | 0 | 0 | 0
2023-11-25 03:00 | 3 | Vall | 6 | 0 | 1 | 0 | 1 | 0 |  | 0.057577 | 0.070017 | 0.070017 | 0 | 0 | 0.070017
2023-11-25 04:00 | 4 | Vall | 6 | 0 | 1 | 0 | 1 | 0 |  | 0.057577 | 0.070017 | 0.070017 | 0 | 0 | 0.070017
2023-11-25 05:00 | 5 | Vall | 6 | 0 | 0 | 0 | 0 | 0 |  | 0.057577 | 0 | 0 | 0 | 0 | 0
2023-11-25 06:00 | 6 | Vall | 6 | 0 | 1 | 0 | 1 | 0 |  | 0.057577 | 0.070017 | 0.070017 | 0 | 0 | 0.070017
2023-11-25 07:00 | 7 | Vall | 6 | 0 | 1 | 0 | 1 | 0 |  | 0.057577 | 0.070017 | 0.070017 | 0 | 0 | 0.070017
2023-11-25 08:00 | 8 | Vall | 6 | 0.36143 | 0 | 0 | 0 | 0.36143 |  | 0.057577 | 0 | 0 | 0 | 0.036735 | -0.036735
2023-11-25 09:00 | 9 | Vall | 6 | 0.92295 | 0 | 0 | 0 | 0.92295 |  | 0.057577 | 0 | 0 | 0 | 0.093808 | -0.093808
2023-11-25 10:00 | 10 | Vall | 6 | 1.3641 | 1.812 | 1.3641 | 0.44788 | 0 |  | 0.057577 | 0.12687 | 0.031359 | 0.095511 | 0 | 0.031359
2023-11-25 11:00 | 11 | Vall | 6 | 1.6298 | 2.69 | 1.6298 | 1.0602 | 0 |  | 0.057577 | 0.18834 | 0.07423 | 0.11411 | 0 | 0.07423
2023-11-25 12:00 | 12 | Vall | 6 | 1.6319 | 8 | 1.6319 | 6.3681 | 0 |  | 0.057577 | 0.56013 | 0.44587 | 0.11426 | 0 | 0.44587
2023-11-25 13:00 | 13 | Vall | 6 | 1.3745 | 9 | 1.3745 | 7.6255 | 0 |  | 0.057577 | 0.63015 | 0.53391 | 0.096239 | 0 | 0.53391
2023-11-25 14:00 | 14 | Vall | 6 | 1.1076 | 0 | 0 | 0 | 1.1076 |  | 0.057577 | 0 | 0 | 0 | 0.11257 | -0.11257
2023-11-25 15:00 | 15 | Vall | 6 | 0.63284 | 0 | 0 | 0 | 0.63284 |  | 0.057577 | 0 | 0 | 0 | 0.064321 | -0.064321
2023-11-25 16:00 | 16 | Vall | 6 | 0 | 0 | 0 | 0 | 0 |  | 0.057577 | 0 | 0 | 0 | 0 | 0
2023-11-25 17:00 | 17 | Vall | 6 | 0 | 0 | 0 | 0 | 0 |  | 0.057577 | 0 | 0 | 0 | 0 | 0
2023-11-25 18:00 | 18 | Vall | 6 | 0 | 1 | 0 | 1 | 0 |  | 0.057577 | 0.070017 | 0.070017 | 0 | 0 | 0.070017
2023-11-25 19:00 | 19 | Vall | 6 | 0 | 0 | 0 | 0 | 0 |  | 0.057577 | 0 | 0 | 0 | 0 | 0
2023-11-25 20:00 | 20 | Vall | 6 | 0 | 0 | 0 | 0 | 0 |  | 0.057577 | 0 | 0 | 0 | 0 | 0
2023-11-25 21:00 | 21 | Vall | 6 | 0 | 3.291 | 0 | 3.291 | 0 |  | 0.057577 | 0.23042 | 0.23042 | 0 | 0 | 0.23042
2023-11-25 22:00 | 22 | Vall | 6 | 0 | 3.412 | 0 | 3.412 | 0 |  | 0.057577 | 0.2389 | 0.2389 | 0 | 0 | 0.2389
2023-11-25 23:00 | 23 | Vall | 6 | 0 | 8 | 0 | 8 | 0 |  | 0.057577 | 0.56013 | 0.56013 | 0 | 0 | 0.56013
2023-11-26 | 0 | Vall | 7 | 0 | 13 | 0 | 13 | 0 |  | 0.057577 | 0.91021 | 0.91021 | 0 | 0 | 0.91021
2023-11-26 01:00 | 1 | Vall | 7 | 0 | 1 | 0 | 1 | 0 |  | 0.057577 | 0.070017 | 0.070017 | 0 | 0 | 0.070017
2023-11-26 02:00 | 2 | Vall | 7 | 0 | 1 | 0 | 1 | 0 |  | 0.057577 | 0.070017 | 0.070017 | 0 | 0 | 0.070017
2023-11-26 03:00 | 3 | Vall | 7 | 0 | 0 | 0 | 0 | 0 |  | 0.057577 | 0 | 0 | 0 | 0 | 0
2023-11-26 04:00 | 4 | Vall | 7 | 0 | 1 | 0 | 1 | 0 |  | 0.057577 | 0.070017 | 0.070017 | 0 | 0 | 0.070017
2023-11-26 05:00 | 5 | Vall | 7 | 0 | 5 | 0 | 5 | 0 |  | 0.057577 | 0.35008 | 0.35008 | 0 | 0 | 0.35008
2023-11-26 06:00 | 6 | Vall | 7 | 0 | 13 | 0 | 13 | 0 |  | 0.057577 | 0.91021 | 0.91021 | 0 | 0 | 0.91021
2023-11-26 07:00 | 7 | Vall | 7 | 0 | 1 | 0 | 1 | 0 |  | 0.057577 | 0.070017 | 0.070017 | 0 | 0 | 0.070017
2023-11-26 08:00 | 8 | Vall | 7 | 0.32932 | 0 | 0 | 0 | 0.32932 |  | 0.057577 | 0 | 0 | 0 | 0.033472 | -0.033472
2023-11-26 09:00 | 9 | Vall | 7 | 0.91141 | 0 | 0 | 0 | 0.91141 |  | 0.057577 | 0 | 0 | 0 | 0.092634 | -0.092634
2023-11-26 10:00 | 10 | Vall | 7 | 1.3602 | 3 | 1.3602 | 1.6398 | 0 |  | 0.057577 | 0.21005 | 0.11481 | 0.095236 | 0 | 0.11481
2023-11-26 11:00 | 11 | Vall | 7 | 1.6396 | 7 | 1.6396 | 5.3604 | 0 |  | 0.057577 | 0.49012 | 0.37532 | 0.1148 | 0 | 0.37532
2023-11-26 12:00 | 12 | Vall | 7 | 1.652 | 5 | 1.652 | 3.348 | 0 |  | 0.057577 | 0.35008 | 0.23441 | 0.11567 | 0 | 0.23441
2023-11-26 13:00 | 13 | Vall | 7 | 1.4745 | 0 | 0 | 0 | 1.4745 |  | 0.057577 | 0 | 0 | 0 | 0.14986 | -0.14986
2023-11-26 14:00 | 14 | Vall | 7 | 0.93155 | 6 | 0.93155 | 5.0685 | 0 |  | 0.057577 | 0.4201 | 0.35488 | 0.065224 | 0 | 0.35488
2023-11-26 15:00 | 15 | Vall | 7 | 0.56856 | 4 | 0.56856 | 3.4314 | 0 |  | 0.057577 | 0.28007 | 0.24026 | 0.039809 | 0 | 0.24026
2023-11-26 16:00 | 16 | Vall | 7 | 0 | 0 | 0 | 0 | 0 |  | 0.057577 | 0 | 0 | 0 | 0 | 0
2023-11-26 17:00 | 17 | Vall | 7 | 0 | 7 | 0 | 7 | 0 |  | 0.057577 | 0.49012 | 0.49012 | 0 | 0 | 0.49012
2023-11-26 18:00 | 18 | Vall | 7 | 0 | 10 | 0 | 10 | 0 |  | 0.057577 | 0.70017 | 0.70017 | 0 | 0 | 0.70017
2023-11-26 19:00 | 19 | Vall | 7 | 0 | 5 | 0 | 5 | 0 |  | 0.057577 | 0.35008 | 0.35008 | 0 | 0 | 0.35008
2023-11-26 20:00 | 20 | Vall | 7 | 0 | 6 | 0 | 6 | 0 |  | 0.057577 | 0.4201 | 0.4201 | 0 | 0 | 0.4201
2023-11-26 21:00 | 21 | Vall | 7 | 0 | 11 | 0 | 11 | 0 |  | 0.057577 | 0.77018 | 0.77018 | 0 | 0 | 0.77018
2023-11-26 22:00 | 22 | Vall | 7 | 0 | 3 | 0 | 3 | 0 |  | 0.057577 | 0.21005 | 0.21005 | 0 | 0 | 0.21005
2023-11-26 23:00 | 23 | Vall | 7 | 0 | 1 | 0 | 1 | 0 |  | 0.057577 | 0.070017 | 0.070017 | 0 | 0 | 0.070017
2023-11-27 | 0 | Vall | 1 | 0 | 1 | 0 | 1 | 0 |  | 0.057577 | 0.070017 | 0.070017 | 0 | 0 | 0.070017
2023-11-27 01:00 | 1 | Vall | 1 | 0 | 0 | 0 | 0 | 0 |  | 0.057577 | 0 | 0 | 0 | 0 | 0
2023-11-27 02:00 | 2 | Vall | 1 | 0 | 11 | 0 | 11 | 0 |  | 0.057577 | 0.77018 | 0.77018 | 0 | 0 | 0.77018
2023-11-27 03:00 | 3 | Vall | 1 | 0 | 11 | 0 | 11 | 0 |  | 0.057577 | 0.77018 | 0.77018 | 0 | 0 | 0.77018
2023-11-27 04:00 | 4 | Vall | 1 | 0 | 1 | 0 | 1 | 0 |  | 0.057577 | 0.070017 | 0.070017 | 0 | 0 | 0.070017
2023-11-27 05:00 | 5 | Vall | 1 | 0 | 0 | 0 | 0 | 0 |  | 0.057577 | 0 | 0 | 0 | 0 | 0
2023-11-27 06:00 | 6 | Vall | 1 | 0 | 1 | 0 | 1 | 0 |  | 0.057577 | 0.070017 | 0.070017 | 0 | 0 | 0.070017
2023-11-27 07:00 | 7 | Vall | 1 | 0 | 1 | 0 | 1 | 0 |  | 0.057577 | 0.070017 | 0.070017 | 0 | 0 | 0.070017
2023-11-27 08:00 | 8 | Pla | 1 | 0.33601 | 0 | 0 | 0 | 0.33601 |  | 0.082071 | 0 | 0 | 0 | 0.034152 | -0.034152
2023-11-27 09:00 | 9 | Punta | 1 | 0.90185 | 0 | 0 | 0 | 0.90185 |  | 0.09619 | 0 | 0 | 0 | 0.091662 | -0.091662
2023-11-27 10:00 | 10 | Punta | 1 | 1.3741 | 0 | 0 | 0 | 1.3741 |  | 0.09619 | 0 | 0 | 0 | 0.13966 | -0.13966
2023-11-27 11:00 | 11 | Punta | 1 | 1.6067 | 0 | 0 | 0 | 1.6067 |  | 0.09619 | 0 | 0 | 0 | 0.1633 | -0.1633
2023-11-27 12:00 | 12 | Punta | 1 | 0.9027 | 1 | 0.9027 | 0.0973 | 0 |  | 0.09619 | 0.11697 | 0.011381 | 0.10559 | 0 | 0.011381
2023-11-27 13:00 | 13 | Punta | 1 | 0.83494 | 0 | 0 | 0 | 0.83494 |  | 0.09619 | 0 | 0 | 0 | 0.084862 | -0.084862
2023-11-27 14:00 | 14 | Pla | 1 | 0.85637 | 0 | 0 | 0 | 0.85637 |  | 0.082071 | 0 | 0 | 0 | 0.087041 | -0.087041
2023-11-27 15:00 | 15 | Pla | 1 | 0.47248 | 0 | 0 | 0 | 0.47248 |  | 0.082071 | 0 | 0 | 0 | 0.048022 | -0.048022
2023-11-27 16:00 | 16 | Pla | 1 | 0 | 10 | 0 | 10 | 0 |  | 0.082071 | 0.99802 | 0.99802 | 0 | 0 | 0.99802
2023-11-27 17:00 | 17 | Pla | 1 | 0 | 9 | 0 | 9 | 0 |  | 0.082071 | 0.89822 | 0.89822 | 0 | 0 | 0.89822
2023-11-27 18:00 | 18 | Punta | 1 | 0 | 3 | 0 | 3 | 0 |  | 0.09619 | 0.35092 | 0.35092 | 0 | 0 | 0.35092
2023-11-27 19:00 | 19 | Punta | 1 | 0 | 1 | 0 | 1 | 0 |  | 0.09619 | 0.11697 | 0.11697 | 0 | 0 | 0.11697
2023-11-27 20:00 | 20 | Punta | 1 | 0 | 2 | 0 | 2 | 0 |  | 0.09619 | 0.23394 | 0.23394 | 0 | 0 | 0.23394
2023-11-27 21:00 | 21 | Punta | 1 | 0 | 6 | 0 | 6 | 0 |  | 0.09619 | 0.70183 | 0.70183 | 0 | 0 | 0.70183
2023-11-27 22:00 | 22 | Pla | 1 | 0 | 6 | 0 | 6 | 0 |  | 0.082071 | 0.59881 | 0.59881 | 0 | 0 | 0.59881
2023-11-27 23:00 | 23 | Pla | 1 | 0 | 1 | 0 | 1 | 0 |  | 0.082071 | 0.099802 | 0.099802 | 0 | 0 | 0.099802
2023-11-28 | 0 | Vall | 2 | 0 | 1 | 0 | 1 | 0 |  | 0.057577 | 0.070017 | 0.070017 | 0 | 0 | 0.070017
2023-11-28 01:00 | 1 | Vall | 2 | 0 | 1 | 0 | 1 | 0 |  | 0.057577 | 0.070017 | 0.070017 | 0 | 0 | 0.070017
2023-11-28 02:00 | 2 | Vall | 2 | 0 | 0 | 0 | 0 | 0 |  | 0.057577 | 0 | 0 | 0 | 0 | 0
2023-11-28 03:00 | 3 | Vall | 2 | 0 | 1 | 0 | 1 | 0 |  | 0.057577 | 0.070017 | 0.070017 | 0 | 0 | 0.070017
2023-11-28 04:00 | 4 | Vall | 2 | 0 | 1 | 0 | 1 | 0 |  | 0.057577 | 0.070017 | 0.070017 | 0 | 0 | 0.070017
2023-11-28 05:00 | 5 | Vall | 2 | 0 | 0 | 0 | 0 | 0 |  | 0.057577 | 0 | 0 | 0 | 0 | 0
2023-11-28 06:00 | 6 | Vall | 2 | 0 | 1 | 0 | 1 | 0 |  | 0.057577 | 0.070017 | 0.070017 | 0 | 0 | 0.070017
2023-11-28 07:00 | 7 | Vall | 2 | 0 | 1 | 0 | 1 | 0 |  | 0.057577 | 0.070017 | 0.070017 | 0 | 0 | 0.070017
2023-11-28 08:00 | 8 | Pla | 2 | 0.32159 | 0 | 0 | 0 | 0.32159 |  | 0.082071 | 0 | 0 | 0 | 0.032686 | -0.032686
2023-11-28 09:00 | 9 | Punta | 2 | 0.85584 | 0 | 0 | 0 | 0.85584 |  | 0.09619 | 0 | 0 | 0 | 0.086986 | -0.086986
2023-11-28 10:00 | 10 | Punta | 2 | 1.2363 | 0 | 0 | 0 | 1.2363 |  | 0.09619 | 0 | 0 | 0 | 0.12566 | -0.12566
2023-11-28 11:00 | 11 | Punta | 2 | 1.5675 | 0 | 0 | 0 | 1.5675 |  | 0.09619 | 0 | 0 | 0 | 0.15931 | -0.15931
2023-11-28 12:00 | 12 | Punta | 2 | 1.4746 | 0 | 0 | 0 | 1.4746 |  | 0.09619 | 0 | 0 | 0 | 0.14988 | -0.14988
2023-11-28 13:00 | 13 | Punta | 2 | 1.3164 | 0 | 0 | 0 | 1.3164 |  | 0.09619 | 0 | 0 | 0 | 0.13379 | -0.13379
2023-11-28 14:00 | 14 | Pla | 2 | 1.1345 | 1 | 1 | 0 | 0.13452 |  | 0.082071 | 0.099802 | 0 | 0.099802 | 0.013672 | -0.013672
2023-11-28 15:00 | 15 | Pla | 2 | 0.33893 | 3 | 0.33893 | 2.6611 | 0 |  | 0.082071 | 0.29941 | 0.26558 | 0.033826 | 0 | 0.26558
2023-11-28 16:00 | 16 | Pla | 2 | 0 | 7 | 0 | 7 | 0 |  | 0.082071 | 0.69862 | 0.69862 | 0 | 0 | 0.69862
2023-11-28 17:00 | 17 | Pla | 2 | 0 | 11 | 0 | 11 | 0 |  | 0.082071 | 1.0978 | 1.0978 | 0 | 0 | 1.0978
2023-11-28 18:00 | 18 | Punta | 2 | 0 | 17 | 0 | 17 | 0 |  | 0.09619 | 1.9885 | 1.9885 | 0 | 0 | 1.9885
2023-11-28 19:00 | 19 | Punta | 2 | 0 | 16 | 0 | 16 | 0 |  | 0.09619 | 1.8715 | 1.8715 | 0 | 0 | 1.8715
2023-11-28 20:00 | 20 | Punta | 2 | 0 | 20 | 0 | 20 | 0 |  | 0.09619 | 2.3394 | 2.3394 | 0 | 0 | 2.3394
2023-11-28 21:00 | 21 | Punta | 2 | 0 | 11 | 0 | 11 | 0 |  | 0.09619 | 1.2867 | 1.2867 | 0 | 0 | 1.2867
2023-11-28 22:00 | 22 | Pla | 2 | 0 | 5 | 0 | 5 | 0 |  | 0.082071 | 0.49901 | 0.49901 | 0 | 0 | 0.49901
2023-11-28 23:00 | 23 | Pla | 2 | 0 | 1 | 0 | 1 | 0 |  | 0.082071 | 0.099802 | 0.099802 | 0 | 0 | 0.099802
2023-11-29 | 0 | Vall | 3 | 0 | 1 | 0 | 1 | 0 |  | 0.057577 | 0.070017 | 0.070017 | 0 | 0 | 0.070017
2023-11-29 01:00 | 1 | Vall | 3 | 0 | 1 | 0 | 1 | 0 |  | 0.057577 | 0.070017 | 0.070017 | 0 | 0 | 0.070017
2023-11-29 02:00 | 2 | Vall | 3 | 0 | 0 | 0 | 0 | 0 |  | 0.057577 | 0 | 0 | 0 | 0 | 0
2023-11-29 03:00 | 3 | Vall | 3 | 0 | 1 | 0 | 1 | 0 |  | 0.057577 | 0.070017 | 0.070017 | 0 | 0 | 0.070017
2023-11-29 04:00 | 4 | Vall | 3 | 0 | 0 | 0 | 0 | 0 |  | 0.057577 | 0 | 0 | 0 | 0 | 0
2023-11-29 05:00 | 5 | Vall | 3 | 0 | 1 | 0 | 1 | 0 |  | 0.057577 | 0.070017 | 0.070017 | 0 | 0 | 0.070017
2023-11-29 06:00 | 6 | Vall | 3 | 0 | 1 | 0 | 1 | 0 |  | 0.057577 | 0.070017 | 0.070017 | 0 | 0 | 0.070017
2023-11-29 07:00 | 7 | Vall | 3 | 0 | 1 | 0 | 1 | 0 |  | 0.057577 | 0.070017 | 0.070017 | 0 | 0 | 0.070017
2023-11-29 08:00 | 8 | Pla | 3 | 0.1855 | 0 | 0 | 0 | 0.1855 |  | 0.082071 | 0 | 0 | 0 | 0.018854 | -0.018854
2023-11-29 09:00 | 9 | Punta | 3 | 0.68705 | 0 | 0 | 0 | 0.68705 |  | 0.09619 | 0 | 0 | 0 | 0.06983 | -0.06983
2023-11-29 10:00 | 10 | Punta | 3 | 1.0624 | 0 | 0 | 0 | 1.0624 |  | 0.09619 | 0 | 0 | 0 | 0.10798 | -0.10798
2023-11-29 11:00 | 11 | Punta | 3 | 1.5523 | 0 | 0 | 0 | 1.5523 |  | 0.09619 | 0 | 0 | 0 | 0.15777 | -0.15777
2023-11-29 12:00 | 12 | Punta | 3 | 1.5697 | 0 | 0 | 0 | 1.5697 |  | 0.09619 | 0 | 0 | 0 | 0.15954 | -0.15954
2023-11-29 13:00 | 13 | Punta | 3 | 1.312 | 0 | 0 | 0 | 1.312 |  | 0.09619 | 0 | 0 | 0 | 0.13335 | -0.13335
2023-11-29 14:00 | 14 | Pla | 3 | 1.1531 | 0 | 0 | 0 | 1.1531 |  | 0.082071 | 0 | 0 | 0 | 0.1172 | -0.1172
2023-11-29 15:00 | 15 | Pla | 3 | 0.58328 | 0 | 0 | 0 | 0.58328 |  | 0.082071 | 0 | 0 | 0 | 0.059284 | -0.059284
2023-11-29 16:00 | 16 | Pla | 3 | 0 | 0 | 0 | 0 | 0 |  | 0.082071 | 0 | 0 | 0 | 0 | 0
2023-11-29 17:00 | 17 | Pla | 3 | 0 | 0 | 0 | 0 | 0 |  | 0.082071 | 0 | 0 | 0 | 0 | 0
2023-11-29 18:00 | 18 | Punta | 3 | 0 | 1 | 0 | 1 | 0 |  | 0.09619 | 0.11697 | 0.11697 | 0 | 0 | 0.11697
2023-11-29 19:00 | 19 | Punta | 3 | 0 | 1 | 0 | 1 | 0 |  | 0.09619 | 0.11697 | 0.11697 | 0 | 0 | 0.11697
2023-11-29 20:00 | 20 | Punta | 3 | 0 | 2 | 0 | 2 | 0 |  | 0.09619 | 0.23394 | 0.23394 | 0 | 0 | 0.23394
2023-11-29 21:00 | 21 | Punta | 3 | 0 | 9 | 0 | 9 | 0 |  | 0.09619 | 1.0527 | 1.0527 | 0 | 0 | 1.0527
2023-11-29 22:00 | 22 | Pla | 3 | 0 | 4 | 0 | 4 | 0 |  | 0.082071 | 0.39921 | 0.39921 | 0 | 0 | 0.39921
2023-11-29 23:00 | 23 | Pla | 3 | 0 | 2 | 0 | 2 | 0 |  | 0.082071 | 0.1996 | 0.1996 | 0 | 0 | 0.1996
2023-11-30 | 0 | Vall | 4 | 0 | 1 | 0 | 1 | 0 |  | 0.057577 | 0.070017 | 0.070017 | 0 | 0 | 0.070017
2023-11-30 01:00 | 1 | Vall | 4 | 0 | 0 | 0 | 0 | 0 |  | 0.057577 | 0 | 0 | 0 | 0 | 0
2023-11-30 02:00 | 2 | Vall | 4 | 0 | 1 | 0 | 1 | 0 |  | 0.057577 | 0.070017 | 0.070017 | 0 | 0 | 0.070017
2023-11-30 03:00 | 3 | Vall | 4 | 0 | 0 | 0 | 0 | 0 |  | 0.057577 | 0 | 0 | 0 | 0 | 0
2023-11-30 04:00 | 4 | Vall | 4 | 0 | 1 | 0 | 1 | 0 |  | 0.057577 | 0.070017 | 0.070017 | 0 | 0 | 0.070017
2023-11-30 05:00 | 5 | Vall | 4 | 0 | 1 | 0 | 1 | 0 |  | 0.057577 | 0.070017 | 0.070017 | 0 | 0 | 0.070017
2023-11-30 06:00 | 6 | Vall | 4 | 0 | 0 | 0 | 0 | 0 |  | 0.057577 | 0 | 0 | 0 | 0 | 0
2023-11-30 07:00 | 7 | Vall | 4 | 0 | 1 | 0 | 1 | 0 |  | 0.057577 | 0.070017 | 0.070017 | 0 | 0 | 0.070017
2023-11-30 08:00 | 8 | Pla | 4 | 0.29843 | 1 | 0.29843 | 0.70157 | 0 |  | 0.082071 | 0.099802 | 0.070018 | 0.029784 | 0 | 0.070018
2023-11-30 09:00 | 9 | Punta | 4 | 0.81378 | 0 | 0 | 0 | 0.81378 |  | 0.09619 | 0 | 0 | 0 | 0.082711 | -0.082711
2023-11-30 10:00 | 10 | Punta | 4 | 1.2631 | 0 | 0 | 0 | 1.2631 |  | 0.09619 | 0 | 0 | 0 | 0.12838 | -0.12838
2023-11-30 11:00 | 11 | Punta | 4 | 1.5258 | 0 | 0 | 0 | 1.5258 |  | 0.09619 | 0 | 0 | 0 | 0.15508 | -0.15508
2023-11-30 12:00 | 12 | Punta | 4 | 1.5702 | 0 | 0 | 0 | 1.5702 |  | 0.09619 | 0 | 0 | 0 | 0.15959 | -0.15959
2023-11-30 13:00 | 13 | Punta | 4 | 1.3843 | 0 | 0 | 0 | 1.3843 |  | 0.09619 | 0 | 0 | 0 | 0.14069 | -0.14069
2023-11-30 14:00 | 14 | Pla | 4 | 1.0309 | 0 | 0 | 0 | 1.0309 |  | 0.082071 | 0 | 0 | 0 | 0.10478 | -0.10478
2023-11-30 15:00 | 15 | Pla | 4 | 0.55067 | 0 | 0 | 0 | 0.55067 |  | 0.082071 | 0 | 0 | 0 | 0.05597 | -0.05597
2023-11-30 16:00 | 16 | Pla | 4 | 0 | 7 | 0 | 7 | 0 |  | 0.082071 | 0.69862 | 0.69862 | 0 | 0 | 0.69862
2023-11-30 17:00 | 17 | Pla | 4 | 0 | 11 | 0 | 11 | 0 |  | 0.082071 | 1.0978 | 1.0978 | 0 | 0 | 1.0978
2023-11-30 18:00 | 18 | Punta | 4 | 0 | 11 | 0 | 11 | 0 |  | 0.09619 | 1.2867 | 1.2867 | 0 | 0 | 1.2867
2023-11-30 19:00 | 19 | Punta | 4 | 0 | 21 | 0 | 21 | 0 |  | 0.09619 | 2.4564 | 2.4564 | 0 | 0 | 2.4564
2023-11-30 20:00 | 20 | Punta | 4 | 0 | 14 | 0 | 14 | 0 |  | 0.09619 | 1.6376 | 1.6376 | 0 | 0 | 1.6376
2023-11-30 21:00 | 21 | Punta | 4 | 0 | 5 | 0 | 5 | 0 |  | 0.09619 | 0.58486 | 0.58486 | 0 | 0 | 0.58486
2023-11-30 22:00 | 22 | Pla | 4 | 0 | 1 | 0 | 1 | 0 |  | 0.082071 | 0.099802 | 0.099802 | 0 | 0 | 0.099802
2023-11-30 23:00 | 23 | Pla | 4 | 0 | 1 | 0 | 1 | 0 |  | 0.082071 | 0.099802 | 0.099802 | 0 | 0 | 0.099802 | 217.5082 | 208.1474 | 9.3608 | 16.6234 | 16.6234 | 0
2023-12-01 | 0 | Vall | 5 | 0 | 1 | 0 | 1 | 0 |  | 0.057577 | 0.070017 | 0.070017 | 0 | 0 | 0.070017
2023-12-01 01:00 | 1 | Vall | 5 | 0 | 1 | 0 | 1 | 0 |  | 0.057577 | 0.070017 | 0.070017 | 0 | 0 | 0.070017
2023-12-01 02:00 | 2 | Vall | 5 | 0 | 0 | 0 | 0 | 0 |  | 0.057577 | 0 | 0 | 0 | 0 | 0
2023-12-01 03:00 | 3 | Vall | 5 | 0 | 1 | 0 | 1 | 0 |  | 0.057577 | 0.070017 | 0.070017 | 0 | 0 | 0.070017
2023-12-01 04:00 | 4 | Vall | 5 | 0 | 1 | 0 | 1 | 0 |  | 0.057577 | 0.070017 | 0.070017 | 0 | 0 | 0.070017
2023-12-01 05:00 | 5 | Vall | 5 | 0 | 2.979 | 0 | 2.979 | 0 |  | 0.057577 | 0.20858 | 0.20858 | 0 | 0 | 0.20858
2023-12-01 06:00 | 6 | Vall | 5 | 0 | 2.71 | 0 | 2.71 | 0 |  | 0.057577 | 0.18974 | 0.18974 | 0 | 0 | 0.18974
2023-12-01 07:00 | 7 | Vall | 5 | 0 | 1 | 0 | 1 | 0 |  | 0.057577 | 0.070017 | 0.070017 | 0 | 0 | 0.070017
2023-12-01 08:00 | 8 | Pla | 5 | 0.19748 | 0 | 0 | 0 | 0.19748 |  | 0.09619 | 0 | 0 | 0 | 0.020071 | -0.020071
2023-12-01 09:00 | 9 | Punta | 5 | 0.49294 | 0 | 0 | 0 | 0.49294 |  | 0.1406 | 0 | 0 | 0 | 0.050101 | -0.050101
2023-12-01 10:00 | 10 | Punta | 5 | 0.562 | 9 | 0.562 | 8.438 | 0 |  | 0.1406 | 1.5388 | 1.4427 | 0.096088 | 0 | 1.4427
2023-12-01 11:00 | 11 | Punta | 5 | 0.36219 | 0 | 0 | 0 | 0.36219 |  | 0.1406 | 0 | 0 | 0 | 0.036813 | -0.036813
2023-12-01 12:00 | 12 | Punta | 5 | 1.3314 | 12 | 1.3314 | 10.6686 | 0 |  | 0.1406 | 2.0517 | 1.8241 | 0.22763 | 0 | 1.8241
2023-12-01 13:00 | 13 | Punta | 5 | 1.1727 | 5 | 1.1727 | 3.8273 | 0 |  | 0.1406 | 0.85488 | 0.65437 | 0.2005 | 0 | 0.65437
2023-12-01 14:00 | 14 | Pla | 5 | 1.0684 | 0 | 0 | 0 | 1.0684 |  | 0.09619 | 0 | 0 | 0 | 0.10859 | -0.10859
2023-12-01 15:00 | 15 | Pla | 5 | 0.63956 | 0 | 0 | 0 | 0.63956 |  | 0.09619 | 0 | 0 | 0 | 0.065004 | -0.065004
2023-12-01 16:00 | 16 | Pla | 5 | 0 | 0 | 0 | 0 | 0 |  | 0.09619 | 0 | 0 | 0 | 0 | 0
2023-12-01 17:00 | 17 | Pla | 5 | 0 | 2 | 0 | 2 | 0 |  | 0.09619 | 0.23394 | 0.23394 | 0 | 0 | 0.23394
2023-12-01 18:00 | 18 | Punta | 5 | 0 | 12 | 0 | 12 | 0 |  | 0.1406 | 2.0517 | 2.0517 | 0 | 0 | 2.0517
2023-12-01 19:00 | 19 | Punta | 5 | 0 | 21 | 0 | 21 | 0 |  | 0.1406 | 3.5905 | 3.5905 | 0 | 0 | 3.5905
2023-12-01 20:00 | 20 | Punta | 5 | 0 | 11 | 0 | 11 | 0 |  | 0.1406 | 1.8807 | 1.8807 | 0 | 0 | 1.8807
2023-12-01 21:00 | 21 | Punta | 5 | 0 | 2 | 0 | 2 | 0 |  | 0.1406 | 0.34195 | 0.34195 | 0 | 0 | 0.34195
2023-12-01 22:00 | 22 | Pla | 5 | 0 | 1 | 0 | 1 | 0 |  | 0.09619 | 0.11697 | 0.11697 | 0 | 0 | 0.11697
2023-12-01 23:00 | 23 | Pla | 5 | 0 | 1 | 0 | 1 | 0 |  | 0.09619 | 0.11697 | 0.11697 | 0 | 0 | 0.11697
2023-12-02 | 0 | Vall | 6 | 0 | 13 | 0 | 13 | 0 |  | 0.057577 | 0.91021 | 0.91021 | 0 | 0 | 0.91021
2023-12-02 01:00 | 1 | Vall | 6 | 0 | 9 | 0 | 9 | 0 |  | 0.057577 | 0.63015 | 0.63015 | 0 | 0 | 0.63015
2023-12-02 02:00 | 2 | Vall | 6 | 0 | 1 | 0 | 1 | 0 |  | 0.057577 | 0.070017 | 0.070017 | 0 | 0 | 0.070017
2023-12-02 03:00 | 3 | Vall | 6 | 0 | 0 | 0 | 0 | 0 |  | 0.057577 | 0 | 0 | 0 | 0 | 0
2023-12-02 04:00 | 4 | Vall | 6 | 0 | 1 | 0 | 1 | 0 |  | 0.057577 | 0.070017 | 0.070017 | 0 | 0 | 0.070017
2023-12-02 05:00 | 5 | Vall | 6 | 0 | 1 | 0 | 1 | 0 |  | 0.057577 | 0.070017 | 0.070017 | 0 | 0 | 0.070017
2023-12-02 06:00 | 6 | Vall | 6 | 0 | 0 | 0 | 0 | 0 |  | 0.057577 | 0 | 0 | 0 | 0 | 0
2023-12-02 07:00 | 7 | Vall | 6 | 0 | 1 | 0 | 1 | 0 |  | 0.057577 | 0.070017 | 0.070017 | 0 | 0 | 0.070017
2023-12-02 08:00 | 8 | Vall | 6 | 0.29432 | 1 | 0.29432 | 0.70568 | 0 |  | 0.057577 | 0.070017 | 0.049409 | 0.020607 | 0 | 0.049409
2023-12-02 09:00 | 9 | Vall | 6 | 0.87453 | 0 | 0 | 0 | 0.87453 |  | 0.057577 | 0 | 0 | 0 | 0.088886 | -0.088886
2023-12-02 10:00 | 10 | Vall | 6 | 1.3199 | 2 | 1.3199 | 0.68009 | 0 |  | 0.057577 | 0.14003 | 0.047618 | 0.092415 | 0 | 0.047618
2023-12-02 11:00 | 11 | Vall | 6 | 1.5734 | 10 | 1.5734 | 8.4266 | 0 |  | 0.057577 | 0.70017 | 0.59 | 0.11017 | 0 | 0.59
2023-12-02 12:00 | 12 | Vall | 6 | 1.6032 | 26 | 1.6032 | 24.3968 | 0 |  | 0.057577 | 1.8204 | 1.7082 | 0.11225 | 0 | 1.7082
2023-12-02 13:00 | 13 | Vall | 6 | 1.4055 | 15 | 1.4055 | 13.5945 | 0 |  | 0.057577 | 1.0502 | 0.95184 | 0.09841 | 0 | 0.95184
2023-12-02 14:00 | 14 | Vall | 6 | 1.0968 | 1 | 1 | 0 | 0.096806 |  | 0.057577 | 0.070017 | 0 | 0.070017 | 0.0098392 | -0.0098392
2023-12-02 15:00 | 15 | Vall | 6 | 0.5681 | 5 | 0.5681 | 4.4319 | 0 |  | 0.057577 | 0.35008 | 0.31031 | 0.039777 | 0 | 0.31031
2023-12-02 16:00 | 16 | Vall | 6 | 0 | 1 | 0 | 1 | 0 |  | 0.057577 | 0.070017 | 0.070017 | 0 | 0 | 0.070017
2023-12-02 17:00 | 17 | Vall | 6 | 0 | 1 | 0 | 1 | 0 |  | 0.057577 | 0.070017 | 0.070017 | 0 | 0 | 0.070017
2023-12-02 18:00 | 18 | Vall | 6 | 0 | 10 | 0 | 10 | 0 |  | 0.057577 | 0.70017 | 0.70017 | 0 | 0 | 0.70017
2023-12-02 19:00 | 19 | Vall | 6 | 0 | 5 | 0 | 5 | 0 |  | 0.057577 | 0.35008 | 0.35008 | 0 | 0 | 0.35008
2023-12-02 20:00 | 20 | Vall | 6 | 0 | 4 | 0 | 4 | 0 |  | 0.057577 | 0.28007 | 0.28007 | 0 | 0 | 0.28007
2023-12-02 21:00 | 21 | Vall | 6 | 0 | 1 | 0 | 1 | 0 |  | 0.057577 | 0.070017 | 0.070017 | 0 | 0 | 0.070017
2023-12-02 22:00 | 22 | Vall | 6 | 0 | 8 | 0 | 8 | 0 |  | 0.057577 | 0.56013 | 0.56013 | 0 | 0 | 0.56013
2023-12-02 23:00 | 23 | Vall | 6 | 0 | 1 | 0 | 1 | 0 |  | 0.057577 | 0.070017 | 0.070017 | 0 | 0 | 0.070017
2023-12-03 | 0 | Vall | 7 | 0 | 1 | 0 | 1 | 0 |  | 0.057577 | 0.070017 | 0.070017 | 0 | 0 | 0.070017
2023-12-03 01:00 | 1 | Vall | 7 | 0 | 1 | 0 | 1 | 0 |  | 0.057577 | 0.070017 | 0.070017 | 0 | 0 | 0.070017
2023-12-03 02:00 | 2 | Vall | 7 | 0 | 0 | 0 | 0 | 0 |  | 0.057577 | 0 | 0 | 0 | 0 | 0
2023-12-03 03:00 | 3 | Vall | 7 | 0 | 1 | 0 | 1 | 0 |  | 0.057577 | 0.070017 | 0.070017 | 0 | 0 | 0.070017
2023-12-03 04:00 | 4 | Vall | 7 | 0 | 1 | 0 | 1 | 0 |  | 0.057577 | 0.070017 | 0.070017 | 0 | 0 | 0.070017
2023-12-03 05:00 | 5 | Vall | 7 | 0 | 0 | 0 | 0 | 0 |  | 0.057577 | 0 | 0 | 0 | 0 | 0
2023-12-03 06:00 | 6 | Vall | 7 | 0 | 1 | 0 | 1 | 0 |  | 0.057577 | 0.070017 | 0.070017 | 0 | 0 | 0.070017
2023-12-03 07:00 | 7 | Vall | 7 | 0 | 1 | 0 | 1 | 0 |  | 0.057577 | 0.070017 | 0.070017 | 0 | 0 | 0.070017
2023-12-03 08:00 | 8 | Vall | 7 | 0.2754 | 0 | 0 | 0 | 0.2754 |  | 0.057577 | 0 | 0 | 0 | 0.027991 | -0.027991
2023-12-03 09:00 | 9 | Vall | 7 | 0.81896 | 0 | 0 | 0 | 0.81896 |  | 0.057577 | 0 | 0 | 0 | 0.083238 | -0.083238
2023-12-03 10:00 | 10 | Vall | 7 | 0.67748 | 4 | 0.67748 | 3.3225 | 0 |  | 0.057577 | 0.28007 | 0.23263 | 0.047435 | 0 | 0.23263
2023-12-03 11:00 | 11 | Vall | 7 | 1.384 | 6 | 1.384 | 4.616 | 0 |  | 0.057577 | 0.4201 | 0.3232 | 0.0969 | 0 | 0.3232
2023-12-03 12:00 | 12 | Vall | 7 | 1.0675 | 5 | 1.0675 | 3.9325 | 0 |  | 0.057577 | 0.35008 | 0.27534 | 0.074739 | 0 | 0.27534
2023-12-03 13:00 | 13 | Vall | 7 | 0.89089 | 0 | 0 | 0 | 0.89089 |  | 0.057577 | 0 | 0 | 0 | 0.090548 | -0.090548
2023-12-03 14:00 | 14 | Vall | 7 | 0.69238 | 1 | 0.69238 | 0.30762 | 0 |  | 0.057577 | 0.070017 | 0.021539 | 0.048478 | 0 | 0.021539
2023-12-03 15:00 | 15 | Vall | 7 | 0.29231 | 9 | 0.29231 | 8.7077 | 0 |  | 0.057577 | 0.63015 | 0.60968 | 0.020467 | 0 | 0.60968
2023-12-03 16:00 | 16 | Vall | 7 | 0 | 20 | 0 | 20 | 0 |  | 0.057577 | 1.4003 | 1.4003 | 0 | 0 | 1.4003
2023-12-03 17:00 | 17 | Vall | 7 | 0 | 0 | 0 | 0 | 0 |  | 0.057577 | 0 | 0 | 0 | 0 | 0
2023-12-03 18:00 | 18 | Vall | 7 | 0 | 1 | 0 | 1 | 0 |  | 0.057577 | 0.070017 | 0.070017 | 0 | 0 | 0.070017
2023-12-03 19:00 | 19 | Vall | 7 | 0 | 1 | 0 | 1 | 0 |  | 0.057577 | 0.070017 | 0.070017 | 0 | 0 | 0.070017
2023-12-03 20:00 | 20 | Vall | 7 | 0 | 1 | 0 | 1 | 0 |  | 0.057577 | 0.070017 | 0.070017 | 0 | 0 | 0.070017
2023-12-03 21:00 | 21 | Vall | 7 | 0 | 1 | 0 | 1 | 0 |  | 0.057577 | 0.070017 | 0.070017 | 0 | 0 | 0.070017
2023-12-03 22:00 | 22 | Vall | 7 | 0 | 2 | 0 | 2 | 0 |  | 0.057577 | 0.14003 | 0.14003 | 0 | 0 | 0.14003
2023-12-03 23:00 | 23 | Vall | 7 | 0 | 1 | 0 | 1 | 0 |  | 0.057577 | 0.070017 | 0.070017 | 0 | 0 | 0.070017
2023-12-04 | 0 | Vall | 1 | 0 | 1 | 0 | 1 | 0 |  | 0.057577 | 0.070017 | 0.070017 | 0 | 0 | 0.070017
2023-12-04 01:00 | 1 | Vall | 1 | 0 | 0 | 0 | 0 | 0 |  | 0.057577 | 0 | 0 | 0 | 0 | 0
2023-12-04 02:00 | 2 | Vall | 1 | 0 | 1 | 0 | 1 | 0 |  | 0.057577 | 0.070017 | 0.070017 | 0 | 0 | 0.070017
2023-12-04 03:00 | 3 | Vall | 1 | 0 | 1 | 0 | 1 | 0 |  | 0.057577 | 0.070017 | 0.070017 | 0 | 0 | 0.070017
2023-12-04 04:00 | 4 | Vall | 1 | 0 | 0 | 0 | 0 | 0 |  | 0.057577 | 0 | 0 | 0 | 0 | 0
2023-12-04 05:00 | 5 | Vall | 1 | 0 | 1 | 0 | 1 | 0 |  | 0.057577 | 0.070017 | 0.070017 | 0 | 0 | 0.070017
2023-12-04 06:00 | 6 | Vall | 1 | 0 | 1 | 0 | 1 | 0 |  | 0.057577 | 0.070017 | 0.070017 | 0 | 0 | 0.070017
2023-12-04 07:00 | 7 | Vall | 1 | 0 | 0 | 0 | 0 | 0 |  | 0.057577 | 0 | 0 | 0 | 0 | 0
2023-12-04 08:00 | 8 | Pla | 1 | 0.033565 | 1 | 0.033565 | 0.96643 | 0 |  | 0.09619 | 0.11697 | 0.11305 | 0.0039262 | 0 | 0.11305
2023-12-04 09:00 | 9 | Punta | 1 | 0.052717 | 0 | 0 | 0 | 0.052717 |  | 0.1406 | 0 | 0 | 0 | 0.0053581 | -0.0053581
2023-12-04 10:00 | 10 | Punta | 1 | 0.070022 | 0 | 0 | 0 | 0.070022 |  | 0.1406 | 0 | 0 | 0 | 0.0071169 | -0.0071169
2023-12-04 11:00 | 11 | Punta | 1 | 0.48092 | 0 | 0 | 0 | 0.48092 |  | 0.1406 | 0 | 0 | 0 | 0.04888 | -0.04888
2023-12-04 12:00 | 12 | Punta | 1 | 0.56862 | 0 | 0 | 0 | 0.56862 |  | 0.1406 | 0 | 0 | 0 | 0.057794 | -0.057794
2023-12-04 13:00 | 13 | Punta | 1 | 0.20119 | 0 | 0 | 0 | 0.20119 |  | 0.1406 | 0 | 0 | 0 | 0.020449 | -0.020449
2023-12-04 14:00 | 14 | Pla | 1 | 0.076325 | 6 | 0.076325 | 5.9237 | 0 |  | 0.09619 | 0.70183 | 0.6929 | 0.0089279 | 0 | 0.6929
2023-12-04 15:00 | 15 | Pla | 1 | 0.055809 | 4 | 0.055809 | 3.9442 | 0 |  | 0.09619 | 0.46789 | 0.46136 | 0.006528 | 0 | 0.46136
2023-12-04 16:00 | 16 | Pla | 1 | 0 | 3 | 0 | 3 | 0 |  | 0.09619 | 0.35092 | 0.35092 | 0 | 0 | 0.35092
2023-12-04 17:00 | 17 | Pla | 1 | 0 | 3 | 0 | 3 | 0 |  | 0.09619 | 0.35092 | 0.35092 | 0 | 0 | 0.35092
2023-12-04 18:00 | 18 | Punta | 1 | 0 | 1 | 0 | 1 | 0 |  | 0.1406 | 0.17098 | 0.17098 | 0 | 0 | 0.17098
2023-12-04 19:00 | 19 | Punta | 1 | 0 | 1 | 0 | 1 | 0 |  | 0.1406 | 0.17098 | 0.17098 | 0 | 0 | 0.17098
2023-12-04 20:00 | 20 | Punta | 1 | 0 | 1 | 0 | 1 | 0 |  | 0.1406 | 0.17098 | 0.17098 | 0 | 0 | 0.17098
2023-12-04 21:00 | 21 | Punta | 1 | 0 | 7 | 0 | 7 | 0 |  | 0.1406 | 1.1968 | 1.1968 | 0 | 0 | 1.1968
2023-12-04 22:00 | 22 | Pla | 1 | 0 | 5 | 0 | 5 | 0 |  | 0.09619 | 0.58486 | 0.58486 | 0 | 0 | 0.58486
2023-12-04 23:00 | 23 | Pla | 1 | 0 | 1 | 0 | 1 | 0 |  | 0.09619 | 0.11697 | 0.11697 | 0 | 0 | 0.11697
2023-12-05 | 0 | Vall | 2 | 0 | 1.569 | 0 | 1.569 | 0 |  | 0.057577 | 0.10986 | 0.10986 | 0 | 0 | 0.10986
2023-12-05 01:00 | 1 | Vall | 2 | 0 | 4.183 | 0 | 4.183 | 0 |  | 0.057577 | 0.29288 | 0.29288 | 0 | 0 | 0.29288
2023-12-05 02:00 | 2 | Vall | 2 | 0 | 1 | 0 | 1 | 0 |  | 0.057577 | 0.070017 | 0.070017 | 0 | 0 | 0.070017
2023-12-05 03:00 | 3 | Vall | 2 | 0 | 0 | 0 | 0 | 0 |  | 0.057577 | 0 | 0 | 0 | 0 | 0
2023-12-05 04:00 | 4 | Vall | 2 | 0 | 1 | 0 | 1 | 0 |  | 0.057577 | 0.070017 | 0.070017 | 0 | 0 | 0.070017
2023-12-05 05:00 | 5 | Vall | 2 | 0 | 1 | 0 | 1 | 0 |  | 0.057577 | 0.070017 | 0.070017 | 0 | 0 | 0.070017
2023-12-05 06:00 | 6 | Vall | 2 | 0 | 0 | 0 | 0 | 0 |  | 0.057577 | 0 | 0 | 0 | 0 | 0
2023-12-05 07:00 | 7 | Vall | 2 | 0 | 1 | 0 | 1 | 0 |  | 0.057577 | 0.070017 | 0.070017 | 0 | 0 | 0.070017
2023-12-05 08:00 | 8 | Pla | 2 | 0.030996 | 1 | 0.030996 | 0.969 | 0 |  | 0.09619 | 0.11697 | 0.11335 | 0.0036256 | 0 | 0.11335
2023-12-05 09:00 | 9 | Punta | 2 | 0.26143 | 0 | 0 | 0 | 0.26143 |  | 0.1406 | 0 | 0 | 0 | 0.026571 | -0.026571
2023-12-05 10:00 | 10 | Punta | 2 | 0.3157 | 0 | 0 | 0 | 0.3157 |  | 0.1406 | 0 | 0 | 0 | 0.032087 | -0.032087
2023-12-05 11:00 | 11 | Punta | 2 | 0.2207 | 0 | 0 | 0 | 0.2207 |  | 0.1406 | 0 | 0 | 0 | 0.022432 | -0.022432
2023-12-05 12:00 | 12 | Punta | 2 | 0.40825 | 0 | 0 | 0 | 0.40825 |  | 0.1406 | 0 | 0 | 0 | 0.041493 | -0.041493
2023-12-05 13:00 | 13 | Punta | 2 | 0.49719 | 0 | 0 | 0 | 0.49719 |  | 0.1406 | 0 | 0 | 0 | 0.050533 | -0.050533
2023-12-05 14:00 | 14 | Pla | 2 | 0.45918 | 11 | 0.45918 | 10.5408 | 0 |  | 0.09619 | 1.2867 | 1.233 | 0.053711 | 0 | 1.233
2023-12-05 15:00 | 15 | Pla | 2 | 0.087407 | 4 | 0.087407 | 3.9126 | 0 |  | 0.09619 | 0.46789 | 0.45766 | 0.010224 | 0 | 0.45766
2023-12-05 16:00 | 16 | Pla | 2 | 0 | 0 | 0 | 0 | 0 |  | 0.09619 | 0 | 0 | 0 | 0 | 0
2023-12-05 17:00 | 17 | Pla | 2 | 0 | 17 | 0 | 17 | 0 |  | 0.09619 | 1.9885 | 1.9885 | 0 | 0 | 1.9885
2023-12-05 18:00 | 18 | Punta | 2 | 0 | 21 | 0 | 21 | 0 |  | 0.1406 | 3.5905 | 3.5905 | 0 | 0 | 3.5905
2023-12-05 19:00 | 19 | Punta | 2 | 0 | 20 | 0 | 20 | 0 |  | 0.1406 | 3.4195 | 3.4195 | 0 | 0 | 3.4195
2023-12-05 20:00 | 20 | Punta | 2 | 0 | 4 | 0 | 4 | 0 |  | 0.1406 | 0.6839 | 0.6839 | 0 | 0 | 0.6839
2023-12-05 21:00 | 21 | Punta | 2 | 0 | 8 | 0 | 8 | 0 |  | 0.1406 | 1.3678 | 1.3678 | 0 | 0 | 1.3678
2023-12-05 22:00 | 22 | Pla | 2 | 0 | 3 | 0 | 3 | 0 |  | 0.09619 | 0.35092 | 0.35092 | 0 | 0 | 0.35092
2023-12-05 23:00 | 23 | Pla | 2 | 0 | 1 | 0 | 1 | 0 |  | 0.09619 | 0.11697 | 0.11697 | 0 | 0 | 0.11697
2023-12-06 | 0 | Vall | 3 | 0 | 1 | 0 | 1 | 0 |  | 0.057577 | 0.070017 | 0.070017 | 0 | 0 | 0.070017
2023-12-06 01:00 | 1 | Vall | 3 | 0 | 1 | 0 | 1 | 0 |  | 0.057577 | 0.070017 | 0.070017 | 0 | 0 | 0.070017
2023-12-06 02:00 | 2 | Vall | 3 | 0 | 0 | 0 | 0 | 0 |  | 0.057577 | 0 | 0 | 0 | 0 | 0
2023-12-06 03:00 | 3 | Vall | 3 | 0 | 1 | 0 | 1 | 0 |  | 0.057577 | 0.070017 | 0.070017 | 0 | 0 | 0.070017
2023-12-06 04:00 | 4 | Vall | 3 | 0 | 1 | 0 | 1 | 0 |  | 0.057577 | 0.070017 | 0.070017 | 0 | 0 | 0.070017
2023-12-06 05:00 | 5 | Vall | 3 | 0 | 0 | 0 | 0 | 0 |  | 0.057577 | 0 | 0 | 0 | 0 | 0
2023-12-06 06:00 | 6 | Vall | 3 | 0 | 1 | 0 | 1 | 0 |  | 0.057577 | 0.070017 | 0.070017 | 0 | 0 | 0.070017
2023-12-06 07:00 | 7 | Vall | 3 | 0 | 1 | 0 | 1 | 0 |  | 0.057577 | 0.070017 | 0.070017 | 0 | 0 | 0.070017
2023-12-06 08:00 | 8 | Pla | 3 | 0.18458 | 0 | 0 | 0 | 0.18458 |  | 0.09619 | 0 | 0 | 0 | 0.018761 | -0.018761
2023-12-06 09:00 | 9 | Punta | 3 | 0.36817 | 0 | 0 | 0 | 0.36817 |  | 0.1406 | 0 | 0 | 0 | 0.03742 | -0.03742
2023-12-06 10:00 | 10 | Punta | 3 | 0.94755 | 1 | 0.94755 | 0.052447 | 0 |  | 0.1406 | 0.17098 | 0.0089672 | 0.16201 | 0 | 0.0089672
2023-12-06 11:00 | 11 | Punta | 3 | 1.5291 | 3 | 1.5291 | 1.4709 | 0 |  | 0.1406 | 0.51293 | 0.25149 | 0.26144 | 0 | 0.25149
2023-12-06 12:00 | 12 | Punta | 3 | 1.6098 | 9 | 1.6098 | 7.3902 | 0 |  | 0.1406 | 1.5388 | 1.2635 | 0.27523 | 0 | 1.2635
2023-12-06 13:00 | 13 | Punta | 3 | 1.4253 | 10 | 1.4253 | 8.5747 | 0 |  | 0.1406 | 1.7098 | 1.4661 | 0.24369 | 0 | 1.4661
2023-12-06 14:00 | 14 | Pla | 3 | 1.075 | 8 | 1.075 | 6.925 | 0 |  | 0.09619 | 0.93577 | 0.81003 | 0.12574 | 0 | 0.81003
2023-12-06 15:00 | 15 | Pla | 3 | 0.58087 | 0 | 0 | 0 | 0.58087 |  | 0.09619 | 0 | 0 | 0 | 0.059038 | -0.059038
2023-12-06 16:00 | 16 | Pla | 3 | 0 | 0 | 0 | 0 | 0 |  | 0.09619 | 0 | 0 | 0 | 0 | 0
2023-12-06 17:00 | 17 | Pla | 3 | 0 | 0 | 0 | 0 | 0 |  | 0.09619 | 0 | 0 | 0 | 0 | 0
2023-12-06 18:00 | 18 | Punta | 3 | 0 | 1 | 0 | 1 | 0 |  | 0.1406 | 0.17098 | 0.17098 | 0 | 0 | 0.17098
2023-12-06 19:00 | 19 | Punta | 3 | 0 | 1 | 0 | 1 | 0 |  | 0.1406 | 0.17098 | 0.17098 | 0 | 0 | 0.17098
2023-12-06 20:00 | 20 | Punta | 3 | 0 | 1 | 0 | 1 | 0 |  | 0.1406 | 0.17098 | 0.17098 | 0 | 0 | 0.17098
2023-12-06 21:00 | 21 | Punta | 3 | 0 | 1 | 0 | 1 | 0 |  | 0.1406 | 0.17098 | 0.17098 | 0 | 0 | 0.17098
2023-12-06 22:00 | 22 | Pla | 3 | 0 | 1 | 0 | 1 | 0 |  | 0.09619 | 0.11697 | 0.11697 | 0 | 0 | 0.11697
2023-12-06 23:00 | 23 | Pla | 3 | 0 | 1 | 0 | 1 | 0 |  | 0.09619 | 0.11697 | 0.11697 | 0 | 0 | 0.11697
2023-12-07 | 0 | Vall | 4 | 0 | 1 | 0 | 1 | 0 |  | 0.057577 | 0.070017 | 0.070017 | 0 | 0 | 0.070017
2023-12-07 01:00 | 1 | Vall | 4 | 0 | 1 | 0 | 1 | 0 |  | 0.057577 | 0.070017 | 0.070017 | 0 | 0 | 0.070017
2023-12-07 02:00 | 2 | Vall | 4 | 0 | 1 | 0 | 1 | 0 |  | 0.057577 | 0.070017 | 0.070017 | 0 | 0 | 0.070017
2023-12-07 03:00 | 3 | Vall | 4 | 0 | 0 | 0 | 0 | 0 |  | 0.057577 | 0 | 0 | 0 | 0 | 0
2023-12-07 04:00 | 4 | Vall | 4 | 0 | 1 | 0 | 1 | 0 |  | 0.057577 | 0.070017 | 0.070017 | 0 | 0 | 0.070017
2023-12-07 05:00 | 5 | Vall | 4 | 0 | 0 | 0 | 0 | 0 |  | 0.057577 | 0 | 0 | 0 | 0 | 0
2023-12-07 06:00 | 6 | Vall | 4 | 0 | 1 | 0 | 1 | 0 |  | 0.057577 | 0.070017 | 0.070017 | 0 | 0 | 0.070017
2023-12-07 07:00 | 7 | Vall | 4 | 0 | 1 | 0 | 1 | 0 |  | 0.057577 | 0.070017 | 0.070017 | 0 | 0 | 0.070017
2023-12-07 08:00 | 8 | Pla | 4 | 0.25105 | 0 | 0 | 0 | 0.25105 |  | 0.09619 | 0 | 0 | 0 | 0.025516 | -0.025516
2023-12-07 09:00 | 9 | Punta | 4 | 0.79877 | 0 | 0 | 0 | 0.79877 |  | 0.1406 | 0 | 0 | 0 | 0.081186 | -0.081186
2023-12-07 10:00 | 10 | Punta | 4 | 1.2705 | 0 | 0 | 0 | 1.2705 |  | 0.1406 | 0 | 0 | 0 | 0.12913 | -0.12913
2023-12-07 11:00 | 11 | Punta | 4 | 1.5702 | 0 | 0 | 0 | 1.5702 |  | 0.1406 | 0 | 0 | 0 | 0.1596 | -0.1596
2023-12-07 12:00 | 12 | Punta | 4 | 1.6058 | 1 | 1 | 0 | 0.60585 |  | 0.1406 | 0.17098 | 0 | 0.17098 | 0.061577 | -0.061577
2023-12-07 13:00 | 13 | Punta | 4 | 1.433 | 0 | 0 | 0 | 1.433 |  | 0.1406 | 0 | 0 | 0 | 0.14565 | -0.14565
2023-12-07 14:00 | 14 | Pla | 4 | 1.0826 | 0 | 0 | 0 | 1.0826 |  | 0.09619 | 0 | 0 | 0 | 0.11004 | -0.11004
2023-12-07 15:00 | 15 | Pla | 4 | 0.58359 | 0 | 0 | 0 | 0.58359 |  | 0.09619 | 0 | 0 | 0 | 0.059315 | -0.059315
2023-12-07 16:00 | 16 | Pla | 4 | 0 | 0 | 0 | 0 | 0 |  | 0.09619 | 0 | 0 | 0 | 0 | 0
2023-12-07 17:00 | 17 | Pla | 4 | 0 | 0 | 0 | 0 | 0 |  | 0.09619 | 0 | 0 | 0 | 0 | 0
2023-12-07 18:00 | 18 | Punta | 4 | 0 | 0 | 0 | 0 | 0 |  | 0.1406 | 0 | 0 | 0 | 0 | 0
2023-12-07 19:00 | 19 | Punta | 4 | 0 | 2 | 0 | 2 | 0 |  | 0.1406 | 0.34195 | 0.34195 | 0 | 0 | 0.34195
2023-12-07 20:00 | 20 | Punta | 4 | 0 | 1 | 0 | 1 | 0 |  | 0.1406 | 0.17098 | 0.17098 | 0 | 0 | 0.17098
2023-12-07 21:00 | 21 | Punta | 4 | 0 | 1 | 0 | 1 | 0 |  | 0.1406 | 0.17098 | 0.17098 | 0 | 0 | 0.17098
2023-12-07 22:00 | 22 | Pla | 4 | 0 | 1 | 0 | 1 | 0 |  | 0.09619 | 0.11697 | 0.11697 | 0 | 0 | 0.11697
2023-12-07 23:00 | 23 | Pla | 4 | 0 | 1 | 0 | 1 | 0 |  | 0.09619 | 0.11697 | 0.11697 | 0 | 0 | 0.11697
2023-12-08 | 0 | Vall | 5 | 0 | 1 | 0 | 1 | 0 |  | 0.057577 | 0.070017 | 0.070017 | 0 | 0 | 0.070017
2023-12-08 01:00 | 1 | Vall | 5 | 0 | 1 | 0 | 1 | 0 |  | 0.057577 | 0.070017 | 0.070017 | 0 | 0 | 0.070017
2023-12-08 02:00 | 2 | Vall | 5 | 0 | 0 | 0 | 0 | 0 |  | 0.057577 | 0 | 0 | 0 | 0 | 0
2023-12-08 03:00 | 3 | Vall | 5 | 0 | 2.182 | 0 | 2.182 | 0 |  | 0.057577 | 0.15278 | 0.15278 | 0 | 0 | 0.15278
2023-12-08 04:00 | 4 | Vall | 5 | 0 | 1.873 | 0 | 1.873 | 0 |  | 0.057577 | 0.13114 | 0.13114 | 0 | 0 | 0.13114
2023-12-08 05:00 | 5 | Vall | 5 | 0 | 0 | 0 | 0 | 0 |  | 0.057577 | 0 | 0 | 0 | 0 | 0
2023-12-08 06:00 | 6 | Vall | 5 | 0 | 1 | 0 | 1 | 0 |  | 0.057577 | 0.070017 | 0.070017 | 0 | 0 | 0.070017
2023-12-08 07:00 | 7 | Vall | 5 | 0 | 1 | 0 | 1 | 0 |  | 0.057577 | 0.070017 | 0.070017 | 0 | 0 | 0.070017
2023-12-08 08:00 | 8 | Pla | 5 | 0.24088 | 0 | 0 | 0 | 0.24088 |  | 0.09619 | 0 | 0 | 0 | 0.024483 | -0.024483
2023-12-08 09:00 | 9 | Punta | 5 | 0.72013 | 0 | 0 | 0 | 0.72013 |  | 0.1406 | 0 | 0 | 0 | 0.073193 | -0.073193
2023-12-08 10:00 | 10 | Punta | 5 | 1.1203 | 2 | 1.1203 | 0.87971 | 0 |  | 0.1406 | 0.34195 | 0.15041 | 0.19154 | 0 | 0.15041
2023-12-08 11:00 | 11 | Punta | 5 | 1.1641 | 8 | 1.1641 | 6.8359 | 0 |  | 0.1406 | 1.3678 | 1.1688 | 0.19904 | 0 | 1.1688
2023-12-08 12:00 | 12 | Punta | 5 | 1.4026 | 12 | 1.4026 | 10.5974 | 0 |  | 0.1406 | 2.0517 | 1.8119 | 0.23981 | 0 | 1.8119
2023-12-08 13:00 | 13 | Punta | 5 | 1.4381 | 5 | 1.4381 | 3.5619 | 0 |  | 0.1406 | 0.85488 | 0.60899 | 0.24589 | 0 | 0.60899
2023-12-08 14:00 | 14 | Pla | 5 | 1.0913 | 2 | 1.0913 | 0.90867 | 0 |  | 0.09619 | 0.23394 | 0.10629 | 0.12766 | 0 | 0.10629
2023-12-08 15:00 | 15 | Pla | 5 | 0.60235 | 22 | 0.60235 | 21.3977 | 0 |  | 0.09619 | 2.5734 | 2.5029 | 0.070458 | 0 | 2.5029
2023-12-08 16:00 | 16 | Pla | 5 | 0 | 23 | 0 | 23 | 0 |  | 0.09619 | 2.6904 | 2.6904 | 0 | 0 | 2.6904
2023-12-08 17:00 | 17 | Pla | 5 | 0 | 12 | 0 | 12 | 0 |  | 0.09619 | 1.4037 | 1.4037 | 0 | 0 | 1.4037
2023-12-08 18:00 | 18 | Punta | 5 | 0 | 3 | 0 | 3 | 0 |  | 0.1406 | 0.51293 | 0.51293 | 0 | 0 | 0.51293
2023-12-08 19:00 | 19 | Punta | 5 | 0 | 5 | 0 | 5 | 0 |  | 0.1406 | 0.85488 | 0.85488 | 0 | 0 | 0.85488
2023-12-08 20:00 | 20 | Punta | 5 | 0 | 11 | 0 | 11 | 0 |  | 0.1406 | 1.8807 | 1.8807 | 0 | 0 | 1.8807
2023-12-08 21:00 | 21 | Punta | 5 | 0 | 15 | 0 | 15 | 0 |  | 0.1406 | 2.5646 | 2.5646 | 0 | 0 | 2.5646
2023-12-08 22:00 | 22 | Pla | 5 | 0 | 4 | 0 | 4 | 0 |  | 0.09619 | 0.46789 | 0.46789 | 0 | 0 | 0.46789
2023-12-08 23:00 | 23 | Pla | 5 | 0 | 1 | 0 | 1 | 0 |  | 0.09619 | 0.11697 | 0.11697 | 0 | 0 | 0.11697
2023-12-09 | 0 | Vall | 6 | 0 | 1 | 0 | 1 | 0 |  | 0.057577 | 0.070017 | 0.070017 | 0 | 0 | 0.070017
2023-12-09 01:00 | 1 | Vall | 6 | 0 | 1 | 0 | 1 | 0 |  | 0.057577 | 0.070017 | 0.070017 | 0 | 0 | 0.070017
2023-12-09 02:00 | 2 | Vall | 6 | 0 | 1 | 0 | 1 | 0 |  | 0.057577 | 0.070017 | 0.070017 | 0 | 0 | 0.070017
2023-12-09 03:00 | 3 | Vall | 6 | 0 | 0 | 0 | 0 | 0 |  | 0.057577 | 0 | 0 | 0 | 0 | 0
2023-12-09 04:00 | 4 | Vall | 6 | 0 | 1 | 0 | 1 | 0 |  | 0.057577 | 0.070017 | 0.070017 | 0 | 0 | 0.070017
2023-12-09 05:00 | 5 | Vall | 6 | 0 | 1 | 0 | 1 | 0 |  | 0.057577 | 0.070017 | 0.070017 | 0 | 0 | 0.070017
2023-12-09 06:00 | 6 | Vall | 6 | 0 | 0 | 0 | 0 | 0 |  | 0.057577 | 0 | 0 | 0 | 0 | 0
2023-12-09 07:00 | 7 | Vall | 6 | 0 | 1 | 0 | 1 | 0 |  | 0.057577 | 0.070017 | 0.070017 | 0 | 0 | 0.070017
2023-12-09 08:00 | 8 | Vall | 6 | 0.23786 | 1 | 0.23786 | 0.76214 | 0 |  | 0.057577 | 0.070017 | 0.053363 | 0.016654 | 0 | 0.053363
2023-12-09 09:00 | 9 | Vall | 6 | 0.78578 | 0 | 0 | 0 | 0.78578 |  | 0.057577 | 0 | 0 | 0 | 0.079866 | -0.079866
2023-12-09 10:00 | 10 | Vall | 6 | 1.2868 | 0 | 0 | 0 | 1.2868 |  | 0.057577 | 0 | 0 | 0 | 0.13079 | -0.13079
2023-12-09 11:00 | 11 | Vall | 6 | 1.5823 | 0 | 0 | 0 | 1.5823 |  | 0.057577 | 0 | 0 | 0 | 0.16082 | -0.16082
2023-12-09 12:00 | 12 | Vall | 6 | 1.6369 | 0 | 0 | 0 | 1.6369 |  | 0.057577 | 0 | 0 | 0 | 0.16637 | -0.16637
2023-12-09 13:00 | 13 | Vall | 6 | 1.4576 | 0 | 0 | 0 | 1.4576 |  | 0.057577 | 0 | 0 | 0 | 0.14814 | -0.14814
2023-12-09 14:00 | 14 | Vall | 6 | 1.1047 | 0 | 0 | 0 | 1.1047 |  | 0.057577 | 0 | 0 | 0 | 0.11228 | -0.11228
2023-12-09 15:00 | 15 | Vall | 6 | 0.60939 | 0 | 0 | 0 | 0.60939 |  | 0.057577 | 0 | 0 | 0 | 0.061938 | -0.061938
2023-12-09 16:00 | 16 | Vall | 6 | 0 | 0 | 0 | 0 | 0 |  | 0.057577 | 0 | 0 | 0 | 0 | 0
2023-12-09 17:00 | 17 | Vall | 6 | 0 | 0 | 0 | 0 | 0 |  | 0.057577 | 0 | 0 | 0 | 0 | 0
2023-12-09 18:00 | 18 | Vall | 6 | 0 | 7 | 0 | 7 | 0 |  | 0.057577 | 0.49012 | 0.49012 | 0 | 0 | 0.49012
2023-12-09 19:00 | 19 | Vall | 6 | 0 | 13 | 0 | 13 | 0 |  | 0.057577 | 0.91021 | 0.91021 | 0 | 0 | 0.91021
2023-12-09 20:00 | 20 | Vall | 6 | 0 | 16 | 0 | 16 | 0 |  | 0.057577 | 1.1203 | 1.1203 | 0 | 0 | 1.1203
2023-12-09 21:00 | 21 | Vall | 6 | 0 | 3 | 0 | 3 | 0 |  | 0.057577 | 0.21005 | 0.21005 | 0 | 0 | 0.21005
2023-12-09 22:00 | 22 | Vall | 6 | 0 | 1 | 0 | 1 | 0 |  | 0.057577 | 0.070017 | 0.070017 | 0 | 0 | 0.070017
2023-12-09 23:00 | 23 | Vall | 6 | 0 | 1 | 0 | 1 | 0 |  | 0.057577 | 0.070017 | 0.070017 | 0 | 0 | 0.070017
2023-12-10 | 0 | Vall | 7 | 0 | 1 | 0 | 1 | 0 |  | 0.057577 | 0.070017 | 0.070017 | 0 | 0 | 0.070017
2023-12-10 01:00 | 1 | Vall | 7 | 0 | 1 | 0 | 1 | 0 |  | 0.057577 | 0.070017 | 0.070017 | 0 | 0 | 0.070017
2023-12-10 02:00 | 2 | Vall | 7 | 0 | 0 | 0 | 0 | 0 |  | 0.057577 | 0 | 0 | 0 | 0 | 0
2023-12-10 03:00 | 3 | Vall | 7 | 0 | 1 | 0 | 1 | 0 |  | 0.057577 | 0.070017 | 0.070017 | 0 | 0 | 0.070017
2023-12-10 04:00 | 4 | Vall | 7 | 0 | 1 | 0 | 1 | 0 |  | 0.057577 | 0.070017 | 0.070017 | 0 | 0 | 0.070017
2023-12-10 05:00 | 5 | Vall | 7 | 0 | 0 | 0 | 0 | 0 |  | 0.057577 | 0 | 0 | 0 | 0 | 0
2023-12-10 06:00 | 6 | Vall | 7 | 0 | 1 | 0 | 1 | 0 |  | 0.057577 | 0.070017 | 0.070017 | 0 | 0 | 0.070017
2023-12-10 07:00 | 7 | Vall | 7 | 0 | 1 | 0 | 1 | 0 |  | 0.057577 | 0.070017 | 0.070017 | 0 | 0 | 0.070017
2023-12-10 08:00 | 8 | Vall | 7 | 0.19219 | 0 | 0 | 0 | 0.19219 |  | 0.057577 | 0 | 0 | 0 | 0.019534 | -0.019534
2023-12-10 09:00 | 9 | Vall | 7 | 0.74636 | 0 | 0 | 0 | 0.74636 |  | 0.057577 | 0 | 0 | 0 | 0.075859 | -0.075859
2023-12-10 10:00 | 10 | Vall | 7 | 1.0521 | 0 | 0 | 0 | 1.0521 |  | 0.057577 | 0 | 0 | 0 | 0.10694 | -0.10694
2023-12-10 11:00 | 11 | Vall | 7 | 1.4791 | 0 | 0 | 0 | 1.4791 |  | 0.057577 | 0 | 0 | 0 | 0.15033 | -0.15033
2023-12-10 12:00 | 12 | Vall | 7 | 1.1649 | 0 | 0 | 0 | 1.1649 |  | 0.057577 | 0 | 0 | 0 | 0.1184 | -0.1184
2023-12-10 13:00 | 13 | Vall | 7 | 0.96442 | 0 | 0 | 0 | 0.96442 |  | 0.057577 | 0 | 0 | 0 | 0.098022 | -0.098022
2023-12-10 14:00 | 14 | Vall | 7 | 0.57001 | 0 | 0 | 0 | 0.57001 |  | 0.057577 | 0 | 0 | 0 | 0.057935 | -0.057935
2023-12-10 15:00 | 15 | Vall | 7 | 0.33243 | 14 | 0.33243 | 13.6676 | 0 |  | 0.057577 | 0.98023 | 0.95696 | 0.023275 | 0 | 0.95696
2023-12-10 16:00 | 16 | Vall | 7 | 0 | 6 | 0 | 6 | 0 |  | 0.057577 | 0.4201 | 0.4201 | 0 | 0 | 0.4201
2023-12-10 17:00 | 17 | Vall | 7 | 0 | 1 | 0 | 1 | 0 |  | 0.057577 | 0.070017 | 0.070017 | 0 | 0 | 0.070017
2023-12-10 18:00 | 18 | Vall | 7 | 0 | 20 | 0 | 20 | 0 |  | 0.057577 | 1.4003 | 1.4003 | 0 | 0 | 1.4003
2023-12-10 19:00 | 19 | Vall | 7 | 0 | 4 | 0 | 4 | 0 |  | 0.057577 | 0.28007 | 0.28007 | 0 | 0 | 0.28007
2023-12-10 20:00 | 20 | Vall | 7 | 0 | 5 | 0 | 5 | 0 |  | 0.057577 | 0.35008 | 0.35008 | 0 | 0 | 0.35008
2023-12-10 21:00 | 21 | Vall | 7 | 0 | 1 | 0 | 1 | 0 |  | 0.057577 | 0.070017 | 0.070017 | 0 | 0 | 0.070017
2023-12-10 22:00 | 22 | Vall | 7 | 0 | 1 | 0 | 1 | 0 |  | 0.057577 | 0.070017 | 0.070017 | 0 | 0 | 0.070017
2023-12-10 23:00 | 23 | Vall | 7 | 0 | 1 | 0 | 1 | 0 |  | 0.057577 | 0.070017 | 0.070017 | 0 | 0 | 0.070017
2023-12-11 | 0 | Vall | 1 | 0 | 1 | 0 | 1 | 0 |  | 0.057577 | 0.070017 | 0.070017 | 0 | 0 | 0.070017
2023-12-11 01:00 | 1 | Vall | 1 | 0 | 1 | 0 | 1 | 0 |  | 0.057577 | 0.070017 | 0.070017 | 0 | 0 | 0.070017
2023-12-11 02:00 | 2 | Vall | 1 | 0 | 0 | 0 | 0 | 0 |  | 0.057577 | 0 | 0 | 0 | 0 | 0
2023-12-11 03:00 | 3 | Vall | 1 | 0 | 1 | 0 | 1 | 0 |  | 0.057577 | 0.070017 | 0.070017 | 0 | 0 | 0.070017
2023-12-11 04:00 | 4 | Vall | 1 | 0 | 1 | 0 | 1 | 0 |  | 0.057577 | 0.070017 | 0.070017 | 0 | 0 | 0.070017
2023-12-11 05:00 | 5 | Vall | 1 | 0 | 0 | 0 | 0 | 0 |  | 0.057577 | 0 | 0 | 0 | 0 | 0
2023-12-11 06:00 | 6 | Vall | 1 | 0 | 1 | 0 | 1 | 0 |  | 0.057577 | 0.070017 | 0.070017 | 0 | 0 | 0.070017
2023-12-11 07:00 | 7 | Vall | 1 | 0 | 1 | 0 | 1 | 0 |  | 0.057577 | 0.070017 | 0.070017 | 0 | 0 | 0.070017
2023-12-11 08:00 | 8 | Pla | 1 | 0.21818 | 0 | 0 | 0 | 0.21818 |  | 0.09619 | 0 | 0 | 0 | 0.022175 | -0.022175
2023-12-11 09:00 | 9 | Punta | 1 | 0.7322 | 0 | 0 | 0 | 0.7322 |  | 0.1406 | 0 | 0 | 0 | 0.07442 | -0.07442
2023-12-11 10:00 | 10 | Punta | 1 | 0.96042 | 0 | 0 | 0 | 0.96042 |  | 0.1406 | 0 | 0 | 0 | 0.097615 | -0.097615
2023-12-11 11:00 | 11 | Punta | 1 | 0.92329 | 0 | 0 | 0 | 0.92329 |  | 0.1406 | 0 | 0 | 0 | 0.093842 | -0.093842
2023-12-11 12:00 | 12 | Punta | 1 | 0.7967 | 0 | 0 | 0 | 0.7967 |  | 0.1406 | 0 | 0 | 0 | 0.080975 | -0.080975
2023-12-11 13:00 | 13 | Punta | 1 | 0.36437 | 3 | 0.36437 | 2.6356 | 0 |  | 0.1406 | 0.51293 | 0.45063 | 0.062299 | 0 | 0.45063
2023-12-11 14:00 | 14 | Pla | 1 | 0.1402 | 11 | 0.1402 | 10.8598 | 0 |  | 0.09619 | 1.2867 | 1.2703 | 0.0164 | 0 | 1.2703
2023-12-11 15:00 | 15 | Pla | 1 | 0.13291 | 1 | 0.13291 | 0.86709 | 0 |  | 0.09619 | 0.11697 | 0.10142 | 0.015547 | 0 | 0.10142
2023-12-11 16:00 | 16 | Pla | 1 | 0 | 7 | 0 | 7 | 0 |  | 0.09619 | 0.8188 | 0.8188 | 0 | 0 | 0.8188
2023-12-11 17:00 | 17 | Pla | 1 | 0 | 3 | 0 | 3 | 0 |  | 0.09619 | 0.35092 | 0.35092 | 0 | 0 | 0.35092
2023-12-11 18:00 | 18 | Punta | 1 | 0 | 3.435 | 0 | 3.435 | 0 |  | 0.1406 | 0.5873 | 0.5873 | 0 | 0 | 0.5873
2023-12-11 19:00 | 19 | Punta | 1 | 0 | 3 | 0 | 3 | 0 |  | 0.1406 | 0.51293 | 0.51293 | 0 | 0 | 0.51293
2023-12-11 20:00 | 20 | Punta | 1 | 0 | 4 | 0 | 4 | 0 |  | 0.1406 | 0.6839 | 0.6839 | 0 | 0 | 0.6839
2023-12-11 21:00 | 21 | Punta | 1 | 0 | 9 | 0 | 9 | 0 |  | 0.1406 | 1.5388 | 1.5388 | 0 | 0 | 1.5388
2023-12-11 22:00 | 22 | Pla | 1 | 0 | 1 | 0 | 1 | 0 |  | 0.09619 | 0.11697 | 0.11697 | 0 | 0 | 0.11697
2023-12-11 23:00 | 23 | Pla | 1 | 0 | 1 | 0 | 1 | 0 |  | 0.09619 | 0.11697 | 0.11697 | 0 | 0 | 0.11697
2023-12-12 | 0 | Vall | 2 | 0 | 1 | 0 | 1 | 0 |  | 0.057577 | 0.070017 | 0.070017 | 0 | 0 | 0.070017
2023-12-12 01:00 | 1 | Vall | 2 | 0 | 1 | 0 | 1 | 0 |  | 0.057577 | 0.070017 | 0.070017 | 0 | 0 | 0.070017
2023-12-12 02:00 | 2 | Vall | 2 | 0 | 1 | 0 | 1 | 0 |  | 0.057577 | 0.070017 | 0.070017 | 0 | 0 | 0.070017
2023-12-12 03:00 | 3 | Vall | 2 | 0 | 0 | 0 | 0 | 0 |  | 0.057577 | 0 | 0 | 0 | 0 | 0
2023-12-12 04:00 | 4 | Vall | 2 | 0 | 1 | 0 | 1 | 0 |  | 0.057577 | 0.070017 | 0.070017 | 0 | 0 | 0.070017
2023-12-12 05:00 | 5 | Vall | 2 | 0 | 0 | 0 | 0 | 0 |  | 0.057577 | 0 | 0 | 0 | 0 | 0
2023-12-12 06:00 | 6 | Vall | 2 | 0 | 1 | 0 | 1 | 0 |  | 0.057577 | 0.070017 | 0.070017 | 0 | 0 | 0.070017
2023-12-12 07:00 | 7 | Vall | 2 | 0 | 1 | 0 | 1 | 0 |  | 0.057577 | 0.070017 | 0.070017 | 0 | 0 | 0.070017
2023-12-12 08:00 | 8 | Pla | 2 | 0.21069 | 1 | 0.21069 | 0.78931 | 0 |  | 0.09619 | 0.11697 | 0.092328 | 0.024644 | 0 | 0.092328
2023-12-12 09:00 | 9 | Punta | 2 | 0.77922 | 0 | 0 | 0 | 0.77922 |  | 0.1406 | 0 | 0 | 0 | 0.079199 | -0.079199
2023-12-12 10:00 | 10 | Punta | 2 | 1.0141 | 0 | 0 | 0 | 1.0141 |  | 0.1406 | 0 | 0 | 0 | 0.10308 | -0.10308
2023-12-12 11:00 | 11 | Punta | 2 | 1.5865 | 0 | 0 | 0 | 1.5865 |  | 0.1406 | 0 | 0 | 0 | 0.16125 | -0.16125
2023-12-12 12:00 | 12 | Punta | 2 | 1.2525 | 0 | 0 | 0 | 1.2525 |  | 0.1406 | 0 | 0 | 0 | 0.1273 | -0.1273
2023-12-12 13:00 | 13 | Punta | 2 | 0.32975 | 0 | 0 | 0 | 0.32975 |  | 0.1406 | 0 | 0 | 0 | 0.033515 | -0.033515
2023-12-12 14:00 | 14 | Pla | 2 | 0.37371 | 1 | 0.37371 | 0.62629 | 0 |  | 0.09619 | 0.11697 | 0.073259 | 0.043713 | 0 | 0.073259
2023-12-12 15:00 | 15 | Pla | 2 | 0.23887 | 10 | 0.23887 | 9.7611 | 0 |  | 0.09619 | 1.1697 | 1.1418 | 0.027941 | 0 | 1.1418
2023-12-12 16:00 | 16 | Pla | 2 | 0 | 2 | 0 | 2 | 0 |  | 0.09619 | 0.23394 | 0.23394 | 0 | 0 | 0.23394
2023-12-12 17:00 | 17 | Pla | 2 | 0 | 0 | 0 | 0 | 0 |  | 0.09619 | 0 | 0 | 0 | 0 | 0
2023-12-12 18:00 | 18 | Punta | 2 | 0 | 7 | 0 | 7 | 0 |  | 0.1406 | 1.1968 | 1.1968 | 0 | 0 | 1.1968
2023-12-12 19:00 | 19 | Punta | 2 | 0 | 19 | 0 | 19 | 0 |  | 0.1406 | 3.2485 | 3.2485 | 0 | 0 | 3.2485
2023-12-12 20:00 | 20 | Punta | 2 | 0 | 10 | 0 | 10 | 0 |  | 0.1406 | 1.7098 | 1.7098 | 0 | 0 | 1.7098
2023-12-12 21:00 | 21 | Punta | 2 | 0 | 8 | 0 | 8 | 0 |  | 0.1406 | 1.3678 | 1.3678 | 0 | 0 | 1.3678
2023-12-12 22:00 | 22 | Pla | 2 | 0 | 5 | 0 | 5 | 0 |  | 0.09619 | 0.58486 | 0.58486 | 0 | 0 | 0.58486
2023-12-12 23:00 | 23 | Pla | 2 | 0 | 1 | 0 | 1 | 0 |  | 0.09619 | 0.11697 | 0.11697 | 0 | 0 | 0.11697
2023-12-13 | 0 | Vall | 3 | 0 | 1 | 0 | 1 | 0 |  | 0.057577 | 0.070017 | 0.070017 | 0 | 0 | 0.070017
2023-12-13 01:00 | 1 | Vall | 3 | 0 | 0 | 0 | 0 | 0 |  | 0.057577 | 0 | 0 | 0 | 0 | 0
2023-12-13 02:00 | 2 | Vall | 3 | 0 | 1 | 0 | 1 | 0 |  | 0.057577 | 0.070017 | 0.070017 | 0 | 0 | 0.070017
2023-12-13 03:00 | 3 | Vall | 3 | 0 | 1 | 0 | 1 | 0 |  | 0.057577 | 0.070017 | 0.070017 | 0 | 0 | 0.070017
2023-12-13 04:00 | 4 | Vall | 3 | 0 | 0 | 0 | 0 | 0 |  | 0.057577 | 0 | 0 | 0 | 0 | 0
2023-12-13 05:00 | 5 | Vall | 3 | 0 | 1 | 0 | 1 | 0 |  | 0.057577 | 0.070017 | 0.070017 | 0 | 0 | 0.070017
2023-12-13 06:00 | 6 | Vall | 3 | 0 | 1 | 0 | 1 | 0 |  | 0.057577 | 0.070017 | 0.070017 | 0 | 0 | 0.070017
2023-12-13 07:00 | 7 | Vall | 3 | 0 | 0 | 0 | 0 | 0 |  | 0.057577 | 0 | 0 | 0 | 0 | 0
2023-12-13 08:00 | 8 | Pla | 3 | 0.19734 | 1 | 0.19734 | 0.80266 | 0 |  | 0.09619 | 0.11697 | 0.093888 | 0.023084 | 0 | 0.093888
2023-12-13 09:00 | 9 | Punta | 3 | 0.74153 | 0 | 0 | 0 | 0.74153 |  | 0.1406 | 0 | 0 | 0 | 0.075368 | -0.075368
2023-12-13 10:00 | 10 | Punta | 3 | 1.155 | 0 | 0 | 0 | 1.155 |  | 0.1406 | 0 | 0 | 0 | 0.11739 | -0.11739
2023-12-13 11:00 | 11 | Punta | 3 | 1.5422 | 0 | 0 | 0 | 1.5422 |  | 0.1406 | 0 | 0 | 0 | 0.15675 | -0.15675
2023-12-13 12:00 | 12 | Punta | 3 | 1.6271 | 0 | 0 | 0 | 1.6271 |  | 0.1406 | 0 | 0 | 0 | 0.16538 | -0.16538
2023-12-13 13:00 | 13 | Punta | 3 | 1.3151 | 0 | 0 | 0 | 1.3151 |  | 0.1406 | 0 | 0 | 0 | 0.13367 | -0.13367
2023-12-13 14:00 | 14 | Pla | 3 | 1.1294 | 0 | 0 | 0 | 1.1294 |  | 0.09619 | 0 | 0 | 0 | 0.11479 | -0.11479
2023-12-13 15:00 | 15 | Pla | 3 | 0.63973 | 0 | 0 | 0 | 0.63973 |  | 0.09619 | 0 | 0 | 0 | 0.065021 | -0.065021
2023-12-13 16:00 | 16 | Pla | 3 | 0 | 9 | 0 | 9 | 0 |  | 0.09619 | 1.0527 | 1.0527 | 0 | 0 | 1.0527
2023-12-13 17:00 | 17 | Pla | 3 | 0 | 10 | 0 | 10 | 0 |  | 0.09619 | 1.1697 | 1.1697 | 0 | 0 | 1.1697
2023-12-13 18:00 | 18 | Punta | 3 | 0 | 8 | 0 | 8 | 0 |  | 0.1406 | 1.3678 | 1.3678 | 0 | 0 | 1.3678
2023-12-13 19:00 | 19 | Punta | 3 | 0 | 2 | 0 | 2 | 0 |  | 0.1406 | 0.34195 | 0.34195 | 0 | 0 | 0.34195
2023-12-13 20:00 | 20 | Punta | 3 | 0 | 5 | 0 | 5 | 0 |  | 0.1406 | 0.85488 | 0.85488 | 0 | 0 | 0.85488
2023-12-13 21:00 | 21 | Punta | 3 | 0 | 20 | 0 | 20 | 0 |  | 0.1406 | 3.4195 | 3.4195 | 0 | 0 | 3.4195
2023-12-13 22:00 | 22 | Pla | 3 | 0 | 15 | 0 | 15 | 0 |  | 0.09619 | 1.7546 | 1.7546 | 0 | 0 | 1.7546
2023-12-13 23:00 | 23 | Pla | 3 | 0 | 6 | 0 | 6 | 0 |  | 0.09619 | 0.70183 | 0.70183 | 0 | 0 | 0.70183
2023-12-14 | 0 | Vall | 4 | 0 | 1 | 0 | 1 | 0 |  | 0.057577 | 0.070017 | 0.070017 | 0 | 0 | 0.070017
2023-12-14 01:00 | 1 | Vall | 4 | 0 | 0 | 0 | 0 | 0 |  | 0.057577 | 0 | 0 | 0 | 0 | 0
2023-12-14 02:00 | 2 | Vall | 4 | 0 | 1 | 0 | 1 | 0 |  | 0.057577 | 0.070017 | 0.070017 | 0 | 0 | 0.070017
2023-12-14 03:00 | 3 | Vall | 4 | 0 | 1 | 0 | 1 | 0 |  | 0.057577 | 0.070017 | 0.070017 | 0 | 0 | 0.070017
2023-12-14 04:00 | 4 | Vall | 4 | 0 | 0 | 0 | 0 | 0 |  | 0.057577 | 0 | 0 | 0 | 0 | 0
2023-12-14 05:00 | 5 | Vall | 4 | 0 | 1 | 0 | 1 | 0 |  | 0.057577 | 0.070017 | 0.070017 | 0 | 0 | 0.070017
2023-12-14 06:00 | 6 | Vall | 4 | 0 | 0 | 0 | 0 | 0 |  | 0.057577 | 0 | 0 | 0 | 0 | 0
2023-12-14 07:00 | 7 | Vall | 4 | 0 | 1 | 0 | 1 | 0 |  | 0.057577 | 0.070017 | 0.070017 | 0 | 0 | 0.070017
2023-12-14 08:00 | 8 | Pla | 4 | 0.18623 | 1 | 0.18623 | 0.81377 | 0 |  | 0.09619 | 0.11697 | 0.095188 | 0.021784 | 0 | 0.095188
2023-12-14 09:00 | 9 | Punta | 4 | 0.57078 | 0 | 0 | 0 | 0.57078 |  | 0.1406 | 0 | 0 | 0 | 0.058013 | -0.058013
2023-12-14 10:00 | 10 | Punta | 4 | 0.90137 | 0 | 0 | 0 | 0.90137 |  | 0.1406 | 0 | 0 | 0 | 0.091614 | -0.091614
2023-12-14 11:00 | 11 | Punta | 4 | 0.91667 | 0 | 0 | 0 | 0.91667 |  | 0.1406 | 0 | 0 | 0 | 0.093169 | -0.093169
2023-12-14 12:00 | 12 | Punta | 4 | 0.67286 | 0 | 0 | 0 | 0.67286 |  | 0.1406 | 0 | 0 | 0 | 0.068388 | -0.068388
2023-12-14 13:00 | 13 | Punta | 4 | 0.55298 | 0 | 0 | 0 | 0.55298 |  | 0.1406 | 0 | 0 | 0 | 0.056204 | -0.056204
2023-12-14 14:00 | 14 | Pla | 4 | 0.46036 | 0 | 0 | 0 | 0.46036 |  | 0.09619 | 0 | 0 | 0 | 0.04679 | -0.04679
2023-12-14 15:00 | 15 | Pla | 4 | 0.48987 | 0 | 0 | 0 | 0.48987 |  | 0.09619 | 0 | 0 | 0 | 0.049789 | -0.049789
2023-12-14 16:00 | 16 | Pla | 4 | 0 | 5 | 0 | 5 | 0 |  | 0.09619 | 0.58486 | 0.58486 | 0 | 0 | 0.58486
2023-12-14 17:00 | 17 | Pla | 4 | 0 | 11 | 0 | 11 | 0 |  | 0.09619 | 1.2867 | 1.2867 | 0 | 0 | 1.2867
2023-12-14 18:00 | 18 | Punta | 4 | 0 | 11 | 0 | 11 | 0 |  | 0.1406 | 1.8807 | 1.8807 | 0 | 0 | 1.8807
2023-12-14 19:00 | 19 | Punta | 4 | 0 | 19 | 0 | 19 | 0 |  | 0.1406 | 3.2485 | 3.2485 | 0 | 0 | 3.2485
2023-12-14 20:00 | 20 | Punta | 4 | 0 | 14 | 0 | 14 | 0 |  | 0.1406 | 2.3937 | 2.3937 | 0 | 0 | 2.3937
2023-12-14 21:00 | 21 | Punta | 4 | 0 | 8 | 0 | 8 | 0 |  | 0.1406 | 1.3678 | 1.3678 | 0 | 0 | 1.3678
2023-12-14 22:00 | 22 | Pla | 4 | 0 | 1 | 0 | 1 | 0 |  | 0.09619 | 0.11697 | 0.11697 | 0 | 0 | 0.11697
2023-12-14 23:00 | 23 | Pla | 4 | 0 | 1 | 0 | 1 | 0 |  | 0.09619 | 0.11697 | 0.11697 | 0 | 0 | 0.11697
2023-12-15 | 0 | Vall | 5 | 0 | 1 | 0 | 1 | 0 |  | 0.057577 | 0.070017 | 0.070017 | 0 | 0 | 0.070017
2023-12-15 01:00 | 1 | Vall | 5 | 0 | 1 | 0 | 1 | 0 |  | 0.057577 | 0.070017 | 0.070017 | 0 | 0 | 0.070017
2023-12-15 02:00 | 2 | Vall | 5 | 0 | 0 | 0 | 0 | 0 |  | 0.057577 | 0 | 0 | 0 | 0 | 0
2023-12-15 03:00 | 3 | Vall | 5 | 0 | 1 | 0 | 1 | 0 |  | 0.057577 | 0.070017 | 0.070017 | 0 | 0 | 0.070017
2023-12-15 04:00 | 4 | Vall | 5 | 0 | 1 | 0 | 1 | 0 |  | 0.057577 | 0.070017 | 0.070017 | 0 | 0 | 0.070017
2023-12-15 05:00 | 5 | Vall | 5 | 0 | 0 | 0 | 0 | 0 |  | 0.057577 | 0 | 0 | 0 | 0 | 0
2023-12-15 06:00 | 6 | Vall | 5 | 0 | 1 | 0 | 1 | 0 |  | 0.057577 | 0.070017 | 0.070017 | 0 | 0 | 0.070017
2023-12-15 07:00 | 7 | Vall | 5 | 0 | 1 | 0 | 1 | 0 |  | 0.057577 | 0.070017 | 0.070017 | 0 | 0 | 0.070017
2023-12-15 08:00 | 8 | Pla | 5 | 0.19292 | 0 | 0 | 0 | 0.19292 |  | 0.09619 | 0 | 0 | 0 | 0.019609 | -0.019609
2023-12-15 09:00 | 9 | Punta | 5 | 0.70856 | 0 | 0 | 0 | 0.70856 |  | 0.1406 | 0 | 0 | 0 | 0.072017 | -0.072017
2023-12-15 10:00 | 10 | Punta | 5 | 1.1924 | 0 | 0 | 0 | 1.1924 |  | 0.1406 | 0 | 0 | 0 | 0.1212 | -0.1212
2023-12-15 11:00 | 11 | Punta | 5 | 1.4756 | 0 | 0 | 0 | 1.4756 |  | 0.1406 | 0 | 0 | 0 | 0.14998 | -0.14998
2023-12-15 12:00 | 12 | Punta | 5 | 1.5188 | 0 | 0 | 0 | 1.5188 |  | 0.1406 | 0 | 0 | 0 | 0.15437 | -0.15437
2023-12-15 13:00 | 13 | Punta | 5 | 1.3923 | 0 | 0 | 0 | 1.3923 |  | 0.1406 | 0 | 0 | 0 | 0.14151 | -0.14151
2023-12-15 14:00 | 14 | Pla | 5 | 1.0493 | 1 | 1 | 0 | 0.049304 |  | 0.09619 | 0.11697 | 0 | 0.11697 | 0.0050112 | -0.0050112
2023-12-15 15:00 | 15 | Pla | 5 | 0.57754 | 6 | 0.57754 | 5.4225 | 0 |  | 0.09619 | 0.70183 | 0.63428 | 0.067556 | 0 | 0.63428
2023-12-15 16:00 | 16 | Pla | 5 | 0 | 3 | 0 | 3 | 0 |  | 0.09619 | 0.35092 | 0.35092 | 0 | 0 | 0.35092
2023-12-15 17:00 | 17 | Pla | 5 | 0 | 5.395 | 0 | 5.395 | 0 |  | 0.09619 | 0.63106 | 0.63106 | 0 | 0 | 0.63106
2023-12-15 18:00 | 18 | Punta | 5 | 0 | 5.601 | 0 | 5.601 | 0 |  | 0.1406 | 0.95763 | 0.95763 | 0 | 0 | 0.95763
2023-12-15 19:00 | 19 | Punta | 5 | 0 | 12 | 0 | 12 | 0 |  | 0.1406 | 2.0517 | 2.0517 | 0 | 0 | 2.0517
2023-12-15 20:00 | 20 | Punta | 5 | 0 | 7 | 0 | 7 | 0 |  | 0.1406 | 1.1968 | 1.1968 | 0 | 0 | 1.1968
2023-12-15 21:00 | 21 | Punta | 5 | 0 | 1 | 0 | 1 | 0 |  | 0.1406 | 0.17098 | 0.17098 | 0 | 0 | 0.17098
2023-12-15 22:00 | 22 | Pla | 5 | 0 | 1 | 0 | 1 | 0 |  | 0.09619 | 0.11697 | 0.11697 | 0 | 0 | 0.11697
2023-12-15 23:00 | 23 | Pla | 5 | 0 | 1 | 0 | 1 | 0 |  | 0.09619 | 0.11697 | 0.11697 | 0 | 0 | 0.11697
2023-12-16 | 0 | Vall | 6 | 0 | 1 | 0 | 1 | 0 |  | 0.057577 | 0.070017 | 0.070017 | 0 | 0 | 0.070017
2023-12-16 01:00 | 1 | Vall | 6 | 0 | 1 | 0 | 1 | 0 |  | 0.057577 | 0.070017 | 0.070017 | 0 | 0 | 0.070017
2023-12-16 02:00 | 2 | Vall | 6 | 0 | 0 | 0 | 0 | 0 |  | 0.057577 | 0 | 0 | 0 | 0 | 0
2023-12-16 03:00 | 3 | Vall | 6 | 0 | 1 | 0 | 1 | 0 |  | 0.057577 | 0.070017 | 0.070017 | 0 | 0 | 0.070017
2023-12-16 04:00 | 4 | Vall | 6 | 0 | 1 | 0 | 1 | 0 |  | 0.057577 | 0.070017 | 0.070017 | 0 | 0 | 0.070017
2023-12-16 05:00 | 5 | Vall | 6 | 0 | 0 | 0 | 0 | 0 |  | 0.057577 | 0 | 0 | 0 | 0 | 0
2023-12-16 06:00 | 6 | Vall | 6 | 0 | 1 | 0 | 1 | 0 |  | 0.057577 | 0.070017 | 0.070017 | 0 | 0 | 0.070017
2023-12-16 07:00 | 7 | Vall | 6 | 0 | 1 | 0 | 1 | 0 |  | 0.057577 | 0.070017 | 0.070017 | 0 | 0 | 0.070017
2023-12-16 08:00 | 8 | Vall | 6 | 0.14083 | 0 | 0 | 0 | 0.14083 |  | 0.057577 | 0 | 0 | 0 | 0.014314 | -0.014314
2023-12-16 09:00 | 9 | Vall | 6 | 0.36079 | 0 | 0 | 0 | 0.36079 |  | 0.057577 | 0 | 0 | 0 | 0.03667 | -0.03667
2023-12-16 10:00 | 10 | Vall | 6 | 0.26676 | 5 | 0.26676 | 4.7332 | 0 |  | 0.057577 | 0.35008 | 0.33141 | 0.018677 | 0 | 0.33141
2023-12-16 11:00 | 11 | Vall | 6 | 0.31321 | 9 | 0.31321 | 8.6868 | 0 |  | 0.057577 | 0.63015 | 0.60822 | 0.02193 | 0 | 0.60822
2023-12-16 12:00 | 12 | Vall | 6 | 0.2415 | 11 | 0.2415 | 10.7585 | 0 |  | 0.057577 | 0.77018 | 0.75327 | 0.016909 | 0 | 0.75327
2023-12-16 13:00 | 13 | Vall | 6 | 0.19457 | 10 | 0.19457 | 9.8054 | 0 |  | 0.057577 | 0.70017 | 0.68654 | 0.013623 | 0 | 0.68654
2023-12-16 14:00 | 14 | Vall | 6 | 0.32103 | 2 | 0.32103 | 1.679 | 0 |  | 0.057577 | 0.14003 | 0.11756 | 0.022478 | 0 | 0.11756
2023-12-16 15:00 | 15 | Vall | 6 | 0.13493 | 0 | 0 | 0 | 0.13493 |  | 0.057577 | 0 | 0 | 0 | 0.013714 | -0.013714
2023-12-16 16:00 | 16 | Vall | 6 | 0 | 0 | 0 | 0 | 0 |  | 0.057577 | 0 | 0 | 0 | 0 | 0
2023-12-16 17:00 | 17 | Vall | 6 | 0 | 0 | 0 | 0 | 0 |  | 0.057577 | 0 | 0 | 0 | 0 | 0
2023-12-16 18:00 | 18 | Vall | 6 | 0 | 3 | 0 | 3 | 0 |  | 0.057577 | 0.21005 | 0.21005 | 0 | 0 | 0.21005
2023-12-16 19:00 | 19 | Vall | 6 | 0 | 2 | 0 | 2 | 0 |  | 0.057577 | 0.14003 | 0.14003 | 0 | 0 | 0.14003
2023-12-16 20:00 | 20 | Vall | 6 | 0 | 7 | 0 | 7 | 0 |  | 0.057577 | 0.49012 | 0.49012 | 0 | 0 | 0.49012
2023-12-16 21:00 | 21 | Vall | 6 | 0 | 19 | 0 | 19 | 0 |  | 0.057577 | 1.3303 | 1.3303 | 0 | 0 | 1.3303
2023-12-16 22:00 | 22 | Vall | 6 | 0 | 5 | 0 | 5 | 0 |  | 0.057577 | 0.35008 | 0.35008 | 0 | 0 | 0.35008
2023-12-16 23:00 | 23 | Vall | 6 | 0 | 1 | 0 | 1 | 0 |  | 0.057577 | 0.070017 | 0.070017 | 0 | 0 | 0.070017
2023-12-17 | 0 | Vall | 7 | 0 | 1 | 0 | 1 | 0 |  | 0.057577 | 0.070017 | 0.070017 | 0 | 0 | 0.070017
2023-12-17 01:00 | 1 | Vall | 7 | 0 | 1 | 0 | 1 | 0 |  | 0.057577 | 0.070017 | 0.070017 | 0 | 0 | 0.070017
2023-12-17 02:00 | 2 | Vall | 7 | 0 | 1 | 0 | 1 | 0 |  | 0.057577 | 0.070017 | 0.070017 | 0 | 0 | 0.070017
2023-12-17 03:00 | 3 | Vall | 7 | 0 | 0 | 0 | 0 | 0 |  | 0.057577 | 0 | 0 | 0 | 0 | 0
2023-12-17 04:00 | 4 | Vall | 7 | 0 | 1 | 0 | 1 | 0 |  | 0.057577 | 0.070017 | 0.070017 | 0 | 0 | 0.070017
2023-12-17 05:00 | 5 | Vall | 7 | 0 | 1 | 0 | 1 | 0 |  | 0.057577 | 0.070017 | 0.070017 | 0 | 0 | 0.070017
2023-12-17 06:00 | 6 | Vall | 7 | 0 | 0 | 0 | 0 | 0 |  | 0.057577 | 0 | 0 | 0 | 0 | 0
2023-12-17 07:00 | 7 | Vall | 7 | 0 | 1 | 0 | 1 | 0 |  | 0.057577 | 0.070017 | 0.070017 | 0 | 0 | 0.070017
2023-12-17 08:00 | 8 | Vall | 7 | 0.17916 | 1 | 0.17916 | 0.82084 | 0 |  | 0.057577 | 0.070017 | 0.057472 | 0.012544 | 0 | 0.057472
2023-12-17 09:00 | 9 | Vall | 7 | 0.61553 | 0 | 0 | 0 | 0.61553 |  | 0.057577 | 0 | 0 | 0 | 0.062562 | -0.062562
2023-12-17 10:00 | 10 | Vall | 7 | 1.0532 | 7 | 1.0532 | 5.9468 | 0 |  | 0.057577 | 0.49012 | 0.41637 | 0.073744 | 0 | 0.41637
2023-12-17 11:00 | 11 | Vall | 7 | 1.0209 | 11 | 1.0209 | 9.9791 | 0 |  | 0.057577 | 0.77018 | 0.6987 | 0.071477 | 0 | 0.6987
2023-12-17 12:00 | 12 | Vall | 7 | 0.94649 | 10 | 0.94649 | 9.0535 | 0 |  | 0.057577 | 0.70017 | 0.63389 | 0.06627 | 0 | 0.63389
2023-12-17 13:00 | 13 | Vall | 7 | 0.65393 | 14 | 0.65393 | 13.3461 | 0 |  | 0.057577 | 0.98023 | 0.93445 | 0.045786 | 0 | 0.93445
2023-12-17 14:00 | 14 | Vall | 7 | 0.40911 | 0 | 0 | 0 | 0.40911 |  | 0.057577 | 0 | 0 | 0 | 0.041581 | -0.041581
2023-12-17 15:00 | 15 | Vall | 7 | 0.25456 | 6 | 0.25456 | 5.7454 | 0 |  | 0.057577 | 0.4201 | 0.40228 | 0.017823 | 0 | 0.40228
2023-12-17 16:00 | 16 | Vall | 7 | 0 | 6 | 0 | 6 | 0 |  | 0.057577 | 0.4201 | 0.4201 | 0 | 0 | 0.4201
2023-12-17 17:00 | 17 | Vall | 7 | 0 | 1 | 0 | 1 | 0 |  | 0.057577 | 0.070017 | 0.070017 | 0 | 0 | 0.070017
2023-12-17 18:00 | 18 | Vall | 7 | 0 | 1 | 0 | 1 | 0 |  | 0.057577 | 0.070017 | 0.070017 | 0 | 0 | 0.070017
2023-12-17 19:00 | 19 | Vall | 7 | 0 | 3 | 0 | 3 | 0 |  | 0.057577 | 0.21005 | 0.21005 | 0 | 0 | 0.21005
2023-12-17 20:00 | 20 | Vall | 7 | 0 | 8 | 0 | 8 | 0 |  | 0.057577 | 0.56013 | 0.56013 | 0 | 0 | 0.56013
2023-12-17 21:00 | 21 | Vall | 7 | 0 | 1 | 0 | 1 | 0 |  | 0.057577 | 0.070017 | 0.070017 | 0 | 0 | 0.070017
2023-12-17 22:00 | 22 | Vall | 7 | 0 | 1 | 0 | 1 | 0 |  | 0.057577 | 0.070017 | 0.070017 | 0 | 0 | 0.070017
2023-12-17 23:00 | 23 | Vall | 7 | 0 | 1 | 0 | 1 | 0 |  | 0.057577 | 0.070017 | 0.070017 | 0 | 0 | 0.070017
2023-12-18 | 0 | Vall | 1 | 0 | 1 | 0 | 1 | 0 |  | 0.057577 | 0.070017 | 0.070017 | 0 | 0 | 0.070017
2023-12-18 01:00 | 1 | Vall | 1 | 0 | 1 | 0 | 1 | 0 |  | 0.057577 | 0.070017 | 0.070017 | 0 | 0 | 0.070017
2023-12-18 02:00 | 2 | Vall | 1 | 0 | 0 | 0 | 0 | 0 |  | 0.057577 | 0 | 0 | 0 | 0 | 0
2023-12-18 03:00 | 3 | Vall | 1 | 0 | 1 | 0 | 1 | 0 |  | 0.057577 | 0.070017 | 0.070017 | 0 | 0 | 0.070017
2023-12-18 04:00 | 4 | Vall | 1 | 0 | 0 | 0 | 0 | 0 |  | 0.057577 | 0 | 0 | 0 | 0 | 0
2023-12-18 05:00 | 5 | Vall | 1 | 0 | 1 | 0 | 1 | 0 |  | 0.057577 | 0.070017 | 0.070017 | 0 | 0 | 0.070017
2023-12-18 06:00 | 6 | Vall | 1 | 0 | 1 | 0 | 1 | 0 |  | 0.057577 | 0.070017 | 0.070017 | 0 | 0 | 0.070017
2023-12-18 07:00 | 7 | Vall | 1 | 0 | 7 | 0 | 7 | 0 |  | 0.057577 | 0.49012 | 0.49012 | 0 | 0 | 0.49012
2023-12-18 08:00 | 8 | Pla | 1 | 0.16498 | 4 | 0.16498 | 3.835 | 0 |  | 0.09619 | 0.46789 | 0.44859 | 0.019298 | 0 | 0.44859
2023-12-18 09:00 | 9 | Punta | 1 | 0.41284 | 7 | 0.41284 | 6.5872 | 0 |  | 0.1406 | 1.1968 | 1.1262 | 0.070585 | 0 | 1.1262
2023-12-18 10:00 | 10 | Punta | 1 | 0.9459 | 4 | 0.9459 | 3.0541 | 0 |  | 0.1406 | 0.6839 | 0.52218 | 0.16173 | 0 | 0.52218
2023-12-18 11:00 | 11 | Punta | 1 | 1.365 | 0 | 0 | 0 | 1.365 |  | 0.1406 | 0 | 0 | 0 | 0.13874 | -0.13874
2023-12-18 12:00 | 12 | Punta | 1 | 1.3816 | 1 | 1 | 0 | 0.38163 |  | 0.1406 | 0.17098 | 0 | 0.17098 | 0.038788 | -0.038788
2023-12-18 13:00 | 13 | Punta | 1 | 1.2342 | 9 | 1.2342 | 7.7658 | 0 |  | 0.1406 | 1.5388 | 1.3278 | 0.21101 | 0 | 1.3278
2023-12-18 14:00 | 14 | Pla | 1 | 0.97451 | 16 | 0.97451 | 15.0255 | 0 |  | 0.09619 | 1.8715 | 1.7576 | 0.11399 | 0 | 1.7576
2023-12-18 15:00 | 15 | Pla | 1 | 0.52283 | 3 | 0.52283 | 2.4772 | 0 |  | 0.09619 | 0.35092 | 0.28976 | 0.061156 | 0 | 0.28976
2023-12-18 16:00 | 16 | Pla | 1 | 0 | 7 | 0 | 7 | 0 |  | 0.09619 | 0.8188 | 0.8188 | 0 | 0 | 0.8188
2023-12-18 17:00 | 17 | Pla | 1 | 0 | 3 | 0 | 3 | 0 |  | 0.09619 | 0.35092 | 0.35092 | 0 | 0 | 0.35092
2023-12-18 18:00 | 18 | Punta | 1 | 0 | 1 | 0 | 1 | 0 |  | 0.1406 | 0.17098 | 0.17098 | 0 | 0 | 0.17098
2023-12-18 19:00 | 19 | Punta | 1 | 0 | 1 | 0 | 1 | 0 |  | 0.1406 | 0.17098 | 0.17098 | 0 | 0 | 0.17098
2023-12-18 20:00 | 20 | Punta | 1 | 0 | 2 | 0 | 2 | 0 |  | 0.1406 | 0.34195 | 0.34195 | 0 | 0 | 0.34195
2023-12-18 21:00 | 21 | Punta | 1 | 0 | 15 | 0 | 15 | 0 |  | 0.1406 | 2.5646 | 2.5646 | 0 | 0 | 2.5646
2023-12-18 22:00 | 22 | Pla | 1 | 0 | 14 | 0 | 14 | 0 |  | 0.09619 | 1.6376 | 1.6376 | 0 | 0 | 1.6376
2023-12-18 23:00 | 23 | Pla | 1 | 0 | 3 | 0 | 3 | 0 |  | 0.09619 | 0.35092 | 0.35092 | 0 | 0 | 0.35092
2023-12-19 | 0 | Vall | 2 | 0 | 1 | 0 | 1 | 0 |  | 0.057577 | 0.070017 | 0.070017 | 0 | 0 | 0.070017
2023-12-19 01:00 | 1 | Vall | 2 | 0 | 1 | 0 | 1 | 0 |  | 0.057577 | 0.070017 | 0.070017 | 0 | 0 | 0.070017
2023-12-19 02:00 | 2 | Vall | 2 | 0 | 1 | 0 | 1 | 0 |  | 0.057577 | 0.070017 | 0.070017 | 0 | 0 | 0.070017
2023-12-19 03:00 | 3 | Vall | 2 | 0 | 0 | 0 | 0 | 0 |  | 0.057577 | 0 | 0 | 0 | 0 | 0
2023-12-19 04:00 | 4 | Vall | 2 | 0 | 1 | 0 | 1 | 0 |  | 0.057577 | 0.070017 | 0.070017 | 0 | 0 | 0.070017
2023-12-19 05:00 | 5 | Vall | 2 | 0 | 1 | 0 | 1 | 0 |  | 0.057577 | 0.070017 | 0.070017 | 0 | 0 | 0.070017
2023-12-19 06:00 | 6 | Vall | 2 | 0 | 0 | 0 | 0 | 0 |  | 0.057577 | 0 | 0 | 0 | 0 | 0
2023-12-19 07:00 | 7 | Vall | 2 | 0 | 1 | 0 | 1 | 0 |  | 0.057577 | 0.070017 | 0.070017 | 0 | 0 | 0.070017
2023-12-19 08:00 | 8 | Pla | 2 | 0.17043 | 1 | 0.17043 | 0.82957 | 0 |  | 0.09619 | 0.11697 | 0.097036 | 0.019936 | 0 | 0.097036
2023-12-19 09:00 | 9 | Punta | 2 | 0.6043 | 0 | 0 | 0 | 0.6043 |  | 0.1406 | 0 | 0 | 0 | 0.06142 | -0.06142
2023-12-19 10:00 | 10 | Punta | 2 | 0.41785 | 0 | 0 | 0 | 0.41785 |  | 0.1406 | 0 | 0 | 0 | 0.042469 | -0.042469
2023-12-19 11:00 | 11 | Punta | 2 | 0.92168 | 0 | 0 | 0 | 0.92168 |  | 0.1406 | 0 | 0 | 0 | 0.093678 | -0.093678
2023-12-19 12:00 | 12 | Punta | 2 | 0.94878 | 0 | 0 | 0 | 0.94878 |  | 0.1406 | 0 | 0 | 0 | 0.096433 | -0.096433
2023-12-19 13:00 | 13 | Punta | 2 | 1.1156 | 1 | 1 | 0 | 0.11564 |  | 0.1406 | 0.17098 | 0 | 0.17098 | 0.011753 | -0.011753
2023-12-19 14:00 | 14 | Pla | 2 | 0.44642 | 10 | 0.44642 | 9.5536 | 0 |  | 0.09619 | 1.1697 | 1.1175 | 0.052219 | 0 | 1.1175
2023-12-19 15:00 | 15 | Pla | 2 | 0.27136 | 12 | 0.27136 | 11.7286 | 0 |  | 0.09619 | 1.4037 | 1.3719 | 0.031741 | 0 | 1.3719
2023-12-19 16:00 | 16 | Pla | 2 | 0 | 10 | 0 | 10 | 0 |  | 0.09619 | 1.1697 | 1.1697 | 0 | 0 | 1.1697
2023-12-19 17:00 | 17 | Pla | 2 | 0 | 15 | 0 | 15 | 0 |  | 0.09619 | 1.7546 | 1.7546 | 0 | 0 | 1.7546
2023-12-19 18:00 | 18 | Punta | 2 | 0 | 8 | 0 | 8 | 0 |  | 0.1406 | 1.3678 | 1.3678 | 0 | 0 | 1.3678
2023-12-19 19:00 | 19 | Punta | 2 | 0 | 21 | 0 | 21 | 0 |  | 0.1406 | 3.5905 | 3.5905 | 0 | 0 | 3.5905
2023-12-19 20:00 | 20 | Punta | 2 | 0 | 24 | 0 | 24 | 0 |  | 0.1406 | 4.1034 | 4.1034 | 0 | 0 | 4.1034
2023-12-19 21:00 | 21 | Punta | 2 | 0 | 8 | 0 | 8 | 0 |  | 0.1406 | 1.3678 | 1.3678 | 0 | 0 | 1.3678
2023-12-19 22:00 | 22 | Pla | 2 | 0 | 1 | 0 | 1 | 0 |  | 0.09619 | 0.11697 | 0.11697 | 0 | 0 | 0.11697
2023-12-19 23:00 | 23 | Pla | 2 | 0 | 1 | 0 | 1 | 0 |  | 0.09619 | 0.11697 | 0.11697 | 0 | 0 | 0.11697
2023-12-20 | 0 | Vall | 3 | 0 | 1 | 0 | 1 | 0 |  | 0.057577 | 0.070017 | 0.070017 | 0 | 0 | 0.070017
2023-12-20 01:00 | 1 | Vall | 3 | 0 | 0 | 0 | 0 | 0 |  | 0.057577 | 0 | 0 | 0 | 0 | 0
2023-12-20 02:00 | 2 | Vall | 3 | 0 | 1 | 0 | 1 | 0 |  | 0.057577 | 0.070017 | 0.070017 | 0 | 0 | 0.070017
2023-12-20 03:00 | 3 | Vall | 3 | 0 | 1 | 0 | 1 | 0 |  | 0.057577 | 0.070017 | 0.070017 | 0 | 0 | 0.070017
2023-12-20 04:00 | 4 | Vall | 3 | 0 | 0 | 0 | 0 | 0 |  | 0.057577 | 0 | 0 | 0 | 0 | 0
2023-12-20 05:00 | 5 | Vall | 3 | 0 | 1 | 0 | 1 | 0 |  | 0.057577 | 0.070017 | 0.070017 | 0 | 0 | 0.070017
2023-12-20 06:00 | 6 | Vall | 3 | 0 | 1 | 0 | 1 | 0 |  | 0.057577 | 0.070017 | 0.070017 | 0 | 0 | 0.070017
2023-12-20 07:00 | 7 | Vall | 3 | 0 | 0 | 0 | 0 | 0 |  | 0.057577 | 0 | 0 | 0 | 0 | 0
2023-12-20 08:00 | 8 | Pla | 3 | 0.1032 | 1 | 0.1032 | 0.8968 | 0 |  | 0.09619 | 0.11697 | 0.1049 | 0.012072 | 0 | 0.1049
2023-12-20 09:00 | 9 | Punta | 3 | 0.21123 | 0 | 0 | 0 | 0.21123 |  | 0.1406 | 0 | 0 | 0 | 0.021469 | -0.021469
2023-12-20 10:00 | 10 | Punta | 3 | 0.55037 | 0 | 0 | 0 | 0.55037 |  | 0.1406 | 0 | 0 | 0 | 0.055938 | -0.055938
2023-12-20 11:00 | 11 | Punta | 3 | 1.501 | 0 | 0 | 0 | 1.501 |  | 0.1406 | 0 | 0 | 0 | 0.15256 | -0.15256
2023-12-20 12:00 | 12 | Punta | 3 | 1.5179 | 0 | 0 | 0 | 1.5179 |  | 0.1406 | 0 | 0 | 0 | 0.15428 | -0.15428
2023-12-20 13:00 | 13 | Punta | 3 | 0.97155 | 0 | 0 | 0 | 0.97155 |  | 0.1406 | 0 | 0 | 0 | 0.098747 | -0.098747
2023-12-20 14:00 | 14 | Pla | 3 | 0.73069 | 0 | 0 | 0 | 0.73069 |  | 0.09619 | 0 | 0 | 0 | 0.074266 | -0.074266
2023-12-20 15:00 | 15 | Pla | 3 | 0.61046 | 0 | 0 | 0 | 0.61046 |  | 0.09619 | 0 | 0 | 0 | 0.062046 | -0.062046
2023-12-20 16:00 | 16 | Pla | 3 | 0 | 2 | 0 | 2 | 0 |  | 0.09619 | 0.23394 | 0.23394 | 0 | 0 | 0.23394
2023-12-20 17:00 | 17 | Pla | 3 | 0 | 10 | 0 | 10 | 0 |  | 0.09619 | 1.1697 | 1.1697 | 0 | 0 | 1.1697
2023-12-20 18:00 | 18 | Punta | 3 | 0 | 9 | 0 | 9 | 0 |  | 0.1406 | 1.5388 | 1.5388 | 0 | 0 | 1.5388
2023-12-20 19:00 | 19 | Punta | 3 | 0 | 1 | 0 | 1 | 0 |  | 0.1406 | 0.17098 | 0.17098 | 0 | 0 | 0.17098
2023-12-20 20:00 | 20 | Punta | 3 | 0 | 8 | 0 | 8 | 0 |  | 0.1406 | 1.3678 | 1.3678 | 0 | 0 | 1.3678
2023-12-20 21:00 | 21 | Punta | 3 | 0 | 19 | 0 | 19 | 0 |  | 0.1406 | 3.2485 | 3.2485 | 0 | 0 | 3.2485
2023-12-20 22:00 | 22 | Pla | 3 | 0 | 6 | 0 | 6 | 0 |  | 0.09619 | 0.70183 | 0.70183 | 0 | 0 | 0.70183
2023-12-20 23:00 | 23 | Pla | 3 | 0 | 2 | 0 | 2 | 0 |  | 0.09619 | 0.23394 | 0.23394 | 0 | 0 | 0.23394
2023-12-21 | 0 | Vall | 4 | 0 | 1 | 0 | 1 | 0 |  | 0.057577 | 0.070017 | 0.070017 | 0 | 0 | 0.070017
2023-12-21 01:00 | 1 | Vall | 4 | 0 | 0 | 0 | 0 | 0 |  | 0.057577 | 0 | 0 | 0 | 0 | 0
2023-12-21 02:00 | 2 | Vall | 4 | 0 | 1 | 0 | 1 | 0 |  | 0.057577 | 0.070017 | 0.070017 | 0 | 0 | 0.070017
2023-12-21 03:00 | 3 | Vall | 4 | 0 | 1 | 0 | 1 | 0 |  | 0.057577 | 0.070017 | 0.070017 | 0 | 0 | 0.070017
2023-12-21 04:00 | 4 | Vall | 4 | 0 | 0 | 0 | 0 | 0 |  | 0.057577 | 0 | 0 | 0 | 0 | 0
2023-12-21 05:00 | 5 | Vall | 4 | 0 | 1 | 0 | 1 | 0 |  | 0.057577 | 0.070017 | 0.070017 | 0 | 0 | 0.070017
2023-12-21 06:00 | 6 | Vall | 4 | 0 | 0 | 0 | 0 | 0 |  | 0.057577 | 0 | 0 | 0 | 0 | 0
2023-12-21 07:00 | 7 | Vall | 4 | 0 | 1 | 0 | 1 | 0 |  | 0.057577 | 0.070017 | 0.070017 | 0 | 0 | 0.070017
2023-12-21 08:00 | 8 | Pla | 4 | 0.15995 | 1 | 0.15995 | 0.84005 | 0 |  | 0.09619 | 0.11697 | 0.098262 | 0.01871 | 0 | 0.098262
2023-12-21 09:00 | 9 | Punta | 4 | 0.63896 | 0 | 0 | 0 | 0.63896 |  | 0.1406 | 0 | 0 | 0 | 0.064943 | -0.064943
2023-12-21 10:00 | 10 | Punta | 4 | 1.123 | 0 | 0 | 0 | 1.123 |  | 0.1406 | 0 | 0 | 0 | 0.11414 | -0.11414
2023-12-21 11:00 | 11 | Punta | 4 | 1.4273 | 0 | 0 | 0 | 1.4273 |  | 0.1406 | 0 | 0 | 0 | 0.14507 | -0.14507
2023-12-21 12:00 | 12 | Punta | 4 | 0.5906 | 0 | 0 | 0 | 0.5906 |  | 0.1406 | 0 | 0 | 0 | 0.060027 | -0.060027
2023-12-21 13:00 | 13 | Punta | 4 | 0.93827 | 0 | 0 | 0 | 0.93827 |  | 0.1406 | 0 | 0 | 0 | 0.095365 | -0.095365
2023-12-21 14:00 | 14 | Pla | 4 | 0.75319 | 0 | 0 | 0 | 0.75319 |  | 0.09619 | 0 | 0 | 0 | 0.076553 | -0.076553
2023-12-21 15:00 | 15 | Pla | 4 | 0.40187 | 0 | 0 | 0 | 0.40187 |  | 0.09619 | 0 | 0 | 0 | 0.040846 | -0.040846
2023-12-21 16:00 | 16 | Pla | 4 | 0 | 1 | 0 | 1 | 0 |  | 0.09619 | 0.11697 | 0.11697 | 0 | 0 | 0.11697
2023-12-21 17:00 | 17 | Pla | 4 | 0 | 21 | 0 | 21 | 0 |  | 0.09619 | 2.4564 | 2.4564 | 0 | 0 | 2.4564
2023-12-21 18:00 | 18 | Punta | 4 | 0 | 8 | 0 | 8 | 0 |  | 0.1406 | 1.3678 | 1.3678 | 0 | 0 | 1.3678
2023-12-21 19:00 | 19 | Punta | 4 | 0 | 7 | 0 | 7 | 0 |  | 0.1406 | 1.1968 | 1.1968 | 0 | 0 | 1.1968
2023-12-21 20:00 | 20 | Punta | 4 | 0 | 1 | 0 | 1 | 0 |  | 0.1406 | 0.17098 | 0.17098 | 0 | 0 | 0.17098
2023-12-21 21:00 | 21 | Punta | 4 | 0 | 1 | 0 | 1 | 0 |  | 0.1406 | 0.17098 | 0.17098 | 0 | 0 | 0.17098
2023-12-21 22:00 | 22 | Pla | 4 | 0 | 1 | 0 | 1 | 0 |  | 0.09619 | 0.11697 | 0.11697 | 0 | 0 | 0.11697
2023-12-21 23:00 | 23 | Pla | 4 | 0 | 1 | 0 | 1 | 0 |  | 0.09619 | 0.11697 | 0.11697 | 0 | 0 | 0.11697
2023-12-22 | 0 | Vall | 5 | 0 | 1 | 0 | 1 | 0 |  | 0.057577 | 0.070017 | 0.070017 | 0 | 0 | 0.070017
2023-12-22 01:00 | 1 | Vall | 5 | 0 | 1 | 0 | 1 | 0 |  | 0.057577 | 0.070017 | 0.070017 | 0 | 0 | 0.070017
2023-12-22 02:00 | 2 | Vall | 5 | 0 | 0 | 0 | 0 | 0 |  | 0.057577 | 0 | 0 | 0 | 0 | 0
2023-12-22 03:00 | 3 | Vall | 5 | 0 | 1 | 0 | 1 | 0 |  | 0.057577 | 0.070017 | 0.070017 | 0 | 0 | 0.070017
2023-12-22 04:00 | 4 | Vall | 5 | 0 | 1 | 0 | 1 | 0 |  | 0.057577 | 0.070017 | 0.070017 | 0 | 0 | 0.070017
2023-12-22 05:00 | 5 | Vall | 5 | 0 | 0 | 0 | 0 | 0 |  | 0.057577 | 0 | 0 | 0 | 0 | 0
2023-12-22 06:00 | 6 | Vall | 5 | 0 | 1 | 0 | 1 | 0 |  | 0.057577 | 0.070017 | 0.070017 | 0 | 0 | 0.070017
2023-12-22 07:00 | 7 | Vall | 5 | 0 | 1 | 0 | 1 | 0 |  | 0.057577 | 0.070017 | 0.070017 | 0 | 0 | 0.070017
2023-12-22 08:00 | 8 | Pla | 5 | 0.16457 | 1 | 0.16457 | 0.83543 | 0 |  | 0.09619 | 0.11697 | 0.097721 | 0.01925 | 0 | 0.097721
2023-12-22 09:00 | 9 | Punta | 5 | 0.6671 | 0 | 0 | 0 | 0.6671 |  | 0.1406 | 0 | 0 | 0 | 0.067803 | -0.067803
2023-12-22 10:00 | 10 | Punta | 5 | 1.1694 | 0 | 0 | 0 | 1.1694 |  | 0.1406 | 0 | 0 | 0 | 0.11886 | -0.11886
2023-12-22 11:00 | 11 | Punta | 5 | 1.4559 | 0 | 0 | 0 | 1.4559 |  | 0.1406 | 0 | 0 | 0 | 0.14798 | -0.14798
2023-12-22 12:00 | 12 | Punta | 5 | 1.5245 | 7 | 1.5245 | 5.4755 | 0 |  | 0.1406 | 1.1968 | 0.93618 | 0.26065 | 0 | 0.93618
2023-12-22 13:00 | 13 | Punta | 5 | 1.4365 | 1 | 1 | 0 | 0.43648 |  | 0.1406 | 0.17098 | 0 | 0.17098 | 0.044363 | -0.044363
2023-12-22 14:00 | 14 | Pla | 5 | 1.065 | 0 | 0 | 0 | 1.065 |  | 0.09619 | 0 | 0 | 0 | 0.10824 | -0.10824
2023-12-22 15:00 | 15 | Pla | 5 | 0.59944 | 0 | 0 | 0 | 0.59944 |  | 0.09619 | 0 | 0 | 0 | 0.060926 | -0.060926
2023-12-22 16:00 | 16 | Pla | 5 | 0 | 0 | 0 | 0 | 0 |  | 0.09619 | 0 | 0 | 0 | 0 | 0
2023-12-22 17:00 | 17 | Pla | 5 | 0 | 0 | 0 | 0 | 0 |  | 0.09619 | 0 | 0 | 0 | 0 | 0
2023-12-22 18:00 | 18 | Punta | 5 | 0 | 7 | 0 | 7 | 0 |  | 0.1406 | 1.1968 | 1.1968 | 0 | 0 | 1.1968
2023-12-22 19:00 | 19 | Punta | 5 | 0 | 21 | 0 | 21 | 0 |  | 0.1406 | 3.5905 | 3.5905 | 0 | 0 | 3.5905
2023-12-22 20:00 | 20 | Punta | 5 | 0 | 21 | 0 | 21 | 0 |  | 0.1406 | 3.5905 | 3.5905 | 0 | 0 | 3.5905
2023-12-22 21:00 | 21 | Punta | 5 | 0 | 8 | 0 | 8 | 0 |  | 0.1406 | 1.3678 | 1.3678 | 0 | 0 | 1.3678
2023-12-22 22:00 | 22 | Pla | 5 | 0 | 22 | 0 | 22 | 0 |  | 0.09619 | 2.5734 | 2.5734 | 0 | 0 | 2.5734
2023-12-22 23:00 | 23 | Pla | 5 | 0 | 4 | 0 | 4 | 0 |  | 0.09619 | 0.46789 | 0.46789 | 0 | 0 | 0.46789
2023-12-23 | 0 | Vall | 6 | 0 | 1 | 0 | 1 | 0 |  | 0.057577 | 0.070017 | 0.070017 | 0 | 0 | 0.070017
2023-12-23 01:00 | 1 | Vall | 6 | 0 | 1 | 0 | 1 | 0 |  | 0.057577 | 0.070017 | 0.070017 | 0 | 0 | 0.070017
2023-12-23 02:00 | 2 | Vall | 6 | 0 | 0 | 0 | 0 | 0 |  | 0.057577 | 0 | 0 | 0 | 0 | 0
2023-12-23 03:00 | 3 | Vall | 6 | 0 | 1 | 0 | 1 | 0 |  | 0.057577 | 0.070017 | 0.070017 | 0 | 0 | 0.070017
2023-12-23 04:00 | 4 | Vall | 6 | 0 | 0 | 0 | 0 | 0 |  | 0.057577 | 0 | 0 | 0 | 0 | 0
2023-12-23 05:00 | 5 | Vall | 6 | 0 | 1 | 0 | 1 | 0 |  | 0.057577 | 0.070017 | 0.070017 | 0 | 0 | 0.070017
2023-12-23 06:00 | 6 | Vall | 6 | 0 | 1 | 0 | 1 | 0 |  | 0.057577 | 0.070017 | 0.070017 | 0 | 0 | 0.070017
2023-12-23 07:00 | 7 | Vall | 6 | 0 | 1.353 | 0 | 1.353 | 0 |  | 0.057577 | 0.094732 | 0.094732 | 0 | 0 | 0.094732
2023-12-23 08:00 | 8 | Vall | 6 | 0.16475 | 1.721 | 0.16475 | 1.5563 | 0 |  | 0.057577 | 0.1205 | 0.10896 | 0.011535 | 0 | 0.10896
2023-12-23 09:00 | 9 | Vall | 6 | 0.63101 | 6 | 0.63101 | 5.369 | 0 |  | 0.057577 | 0.4201 | 0.37592 | 0.044181 | 0 | 0.37592
2023-12-23 10:00 | 10 | Vall | 6 | 1.1661 | 7 | 1.1661 | 5.8339 | 0 |  | 0.057577 | 0.49012 | 0.40847 | 0.081646 | 0 | 0.40847
2023-12-23 11:00 | 11 | Vall | 6 | 1.466 | 2 | 1.466 | 0.53396 | 0 |  | 0.057577 | 0.14003 | 0.037386 | 0.10265 | 0 | 0.037386
2023-12-23 12:00 | 12 | Vall | 6 | 1.5254 | 0 | 0 | 0 | 1.5254 |  | 0.057577 | 0 | 0 | 0 | 0.15504 | -0.15504
2023-12-23 13:00 | 13 | Vall | 6 | 1.4683 | 0 | 0 | 0 | 1.4683 |  | 0.057577 | 0 | 0 | 0 | 0.14924 | -0.14924
2023-12-23 14:00 | 14 | Vall | 6 | 1.1635 | 1 | 1 | 0 | 0.16347 |  | 0.057577 | 0.070017 | 0 | 0.070017 | 0.016615 | -0.016615
2023-12-23 15:00 | 15 | Vall | 6 | 0.62138 | 0 | 0 | 0 | 0.62138 |  | 0.057577 | 0 | 0 | 0 | 0.063156 | -0.063156
2023-12-23 16:00 | 16 | Vall | 6 | 0 | 3 | 0 | 3 | 0 |  | 0.057577 | 0.21005 | 0.21005 | 0 | 0 | 0.21005
2023-12-23 17:00 | 17 | Vall | 6 | 0 | 7 | 0 | 7 | 0 |  | 0.057577 | 0.49012 | 0.49012 | 0 | 0 | 0.49012
2023-12-23 18:00 | 18 | Vall | 6 | 0 | 1 | 0 | 1 | 0 |  | 0.057577 | 0.070017 | 0.070017 | 0 | 0 | 0.070017
2023-12-23 19:00 | 19 | Vall | 6 | 0 | 1 | 0 | 1 | 0 |  | 0.057577 | 0.070017 | 0.070017 | 0 | 0 | 0.070017
2023-12-23 20:00 | 20 | Vall | 6 | 0 | 4 | 0 | 4 | 0 |  | 0.057577 | 0.28007 | 0.28007 | 0 | 0 | 0.28007
2023-12-23 21:00 | 21 | Vall | 6 | 0 | 12 | 0 | 12 | 0 |  | 0.057577 | 0.8402 | 0.8402 | 0 | 0 | 0.8402
2023-12-23 22:00 | 22 | Vall | 6 | 0 | 6 | 0 | 6 | 0 |  | 0.057577 | 0.4201 | 0.4201 | 0 | 0 | 0.4201
2023-12-23 23:00 | 23 | Vall | 6 | 0 | 1 | 0 | 1 | 0 |  | 0.057577 | 0.070017 | 0.070017 | 0 | 0 | 0.070017
2023-12-24 | 0 | Vall | 7 | 0 | 1 | 0 | 1 | 0 |  | 0.057577 | 0.070017 | 0.070017 | 0 | 0 | 0.070017
2023-12-24 01:00 | 1 | Vall | 7 | 0 | 1 | 0 | 1 | 0 |  | 0.057577 | 0.070017 | 0.070017 | 0 | 0 | 0.070017
2023-12-24 02:00 | 2 | Vall | 7 | 0 | 0 | 0 | 0 | 0 |  | 0.057577 | 0 | 0 | 0 | 0 | 0
2023-12-24 03:00 | 3 | Vall | 7 | 0 | 1 | 0 | 1 | 0 |  | 0.057577 | 0.070017 | 0.070017 | 0 | 0 | 0.070017
2023-12-24 04:00 | 4 | Vall | 7 | 0 | 1 | 0 | 1 | 0 |  | 0.057577 | 0.070017 | 0.070017 | 0 | 0 | 0.070017
2023-12-24 05:00 | 5 | Vall | 7 | 0 | 0 | 0 | 0 | 0 |  | 0.057577 | 0 | 0 | 0 | 0 | 0
2023-12-24 06:00 | 6 | Vall | 7 | 0 | 1 | 0 | 1 | 0 |  | 0.057577 | 0.070017 | 0.070017 | 0 | 0 | 0.070017
2023-12-24 07:00 | 7 | Vall | 7 | 0 | 4 | 0 | 4 | 0 |  | 0.057577 | 0.28007 | 0.28007 | 0 | 0 | 0.28007
2023-12-24 08:00 | 8 | Vall | 7 | 0.16371 | 1 | 0.16371 | 0.83629 | 0 |  | 0.057577 | 0.070017 | 0.058554 | 0.011462 | 0 | 0.058554
2023-12-24 09:00 | 9 | Vall | 7 | 0.65855 | 1 | 0.65855 | 0.34145 | 0 |  | 0.057577 | 0.070017 | 0.023907 | 0.04611 | 0 | 0.023907
2023-12-24 10:00 | 10 | Vall | 7 | 1.1377 | 3 | 1.1377 | 1.8623 | 0 |  | 0.057577 | 0.21005 | 0.13039 | 0.079657 | 0 | 0.13039
2023-12-24 11:00 | 11 | Vall | 7 | 1.3921 | 6 | 1.3921 | 4.6079 | 0 |  | 0.057577 | 0.4201 | 0.32263 | 0.09747 | 0 | 0.32263
2023-12-24 12:00 | 12 | Vall | 7 | 1.3727 | 9 | 1.3727 | 7.6273 | 0 |  | 0.057577 | 0.63015 | 0.53403 | 0.096115 | 0 | 0.53403
2023-12-24 13:00 | 13 | Vall | 7 | 1.2919 | 8 | 1.2919 | 6.7081 | 0 |  | 0.057577 | 0.56013 | 0.46968 | 0.090457 | 0 | 0.46968
2023-12-24 14:00 | 14 | Vall | 7 | 0.60205 | 0 | 0 | 0 | 0.60205 |  | 0.057577 | 0 | 0 | 0 | 0.061192 | -0.061192
2023-12-24 15:00 | 15 | Vall | 7 | 0.53709 | 0 | 0 | 0 | 0.53709 |  | 0.057577 | 0 | 0 | 0 | 0.054589 | -0.054589
2023-12-24 16:00 | 16 | Vall | 7 | 0 | 0 | 0 | 0 | 0 |  | 0.057577 | 0 | 0 | 0 | 0 | 0
2023-12-24 17:00 | 17 | Vall | 7 | 0 | 0 | 0 | 0 | 0 |  | 0.057577 | 0 | 0 | 0 | 0 | 0
2023-12-24 18:00 | 18 | Vall | 7 | 0 | 1 | 0 | 1 | 0 |  | 0.057577 | 0.070017 | 0.070017 | 0 | 0 | 0.070017
2023-12-24 19:00 | 19 | Vall | 7 | 0 | 1 | 0 | 1 | 0 |  | 0.057577 | 0.070017 | 0.070017 | 0 | 0 | 0.070017
2023-12-24 20:00 | 20 | Vall | 7 | 0 | 1 | 0 | 1 | 0 |  | 0.057577 | 0.070017 | 0.070017 | 0 | 0 | 0.070017
2023-12-24 21:00 | 21 | Vall | 7 | 0 | 2 | 0 | 2 | 0 |  | 0.057577 | 0.14003 | 0.14003 | 0 | 0 | 0.14003
2023-12-24 22:00 | 22 | Vall | 7 | 0 | 1 | 0 | 1 | 0 |  | 0.057577 | 0.070017 | 0.070017 | 0 | 0 | 0.070017
2023-12-24 23:00 | 23 | Vall | 7 | 0 | 1 | 0 | 1 | 0 |  | 0.057577 | 0.070017 | 0.070017 | 0 | 0 | 0.070017
2023-12-25 | 0 | Vall | 1 | 0 | 1 | 0 | 1 | 0 |  | 0.057577 | 0.070017 | 0.070017 | 0 | 0 | 0.070017
2023-12-25 01:00 | 1 | Vall | 1 | 0 | 0 | 0 | 0 | 0 |  | 0.057577 | 0 | 0 | 0 | 0 | 0
2023-12-25 02:00 | 2 | Vall | 1 | 0 | 1 | 0 | 1 | 0 |  | 0.057577 | 0.070017 | 0.070017 | 0 | 0 | 0.070017
2023-12-25 03:00 | 3 | Vall | 1 | 0 | 1 | 0 | 1 | 0 |  | 0.057577 | 0.070017 | 0.070017 | 0 | 0 | 0.070017
2023-12-25 04:00 | 4 | Vall | 1 | 0 | 0 | 0 | 0 | 0 |  | 0.057577 | 0 | 0 | 0 | 0 | 0
2023-12-25 05:00 | 5 | Vall | 1 | 0 | 1 | 0 | 1 | 0 |  | 0.057577 | 0.070017 | 0.070017 | 0 | 0 | 0.070017
2023-12-25 06:00 | 6 | Vall | 1 | 0 | 1 | 0 | 1 | 0 |  | 0.057577 | 0.070017 | 0.070017 | 0 | 0 | 0.070017
2023-12-25 07:00 | 7 | Vall | 1 | 0 | 0 | 0 | 0 | 0 |  | 0.057577 | 0 | 0 | 0 | 0 | 0
2023-12-25 08:00 | 8 | Pla | 1 | 0.16101 | 1 | 0.16101 | 0.83899 | 0 |  | 0.09619 | 0.11697 | 0.098139 | 0.018833 | 0 | 0.098139
2023-12-25 09:00 | 9 | Punta | 1 | 0.67023 | 0 | 0 | 0 | 0.67023 |  | 0.1406 | 0 | 0 | 0 | 0.068121 | -0.068121
2023-12-25 10:00 | 10 | Punta | 1 | 1.1486 | 0 | 0 | 0 | 1.1486 |  | 0.1406 | 0 | 0 | 0 | 0.11674 | -0.11674
2023-12-25 11:00 | 11 | Punta | 1 | 1.4199 | 0 | 0 | 0 | 1.4199 |  | 0.1406 | 0 | 0 | 0 | 0.14432 | -0.14432
2023-12-25 12:00 | 12 | Punta | 1 | 1.4705 | 0 | 0 | 0 | 1.4705 |  | 0.1406 | 0 | 0 | 0 | 0.14946 | -0.14946
2023-12-25 13:00 | 13 | Punta | 1 | 1.3924 | 0 | 0 | 0 | 1.3924 |  | 0.1406 | 0 | 0 | 0 | 0.14152 | -0.14152
2023-12-25 14:00 | 14 | Pla | 1 | 1.032 | 7 | 1.032 | 5.968 | 0 |  | 0.09619 | 0.8188 | 0.69809 | 0.12072 | 0 | 0.69809
2023-12-25 15:00 | 15 | Pla | 1 | 0.57974 | 20 | 0.57974 | 19.4203 | 0 |  | 0.09619 | 2.3394 | 2.2716 | 0.067814 | 0 | 2.2716
2023-12-25 16:00 | 16 | Pla | 1 | 0 | 9 | 0 | 9 | 0 |  | 0.09619 | 1.0527 | 1.0527 | 0 | 0 | 1.0527
2023-12-25 17:00 | 17 | Pla | 1 | 0 | 5 | 0 | 5 | 0 |  | 0.09619 | 0.58486 | 0.58486 | 0 | 0 | 0.58486
2023-12-25 18:00 | 18 | Punta | 1 | 0 | 3 | 0 | 3 | 0 |  | 0.1406 | 0.51293 | 0.51293 | 0 | 0 | 0.51293
2023-12-25 19:00 | 19 | Punta | 1 | 0 | 1 | 0 | 1 | 0 |  | 0.1406 | 0.17098 | 0.17098 | 0 | 0 | 0.17098
2023-12-25 20:00 | 20 | Punta | 1 | 0 | 2 | 0 | 2 | 0 |  | 0.1406 | 0.34195 | 0.34195 | 0 | 0 | 0.34195
2023-12-25 21:00 | 21 | Punta | 1 | 0 | 1 | 0 | 1 | 0 |  | 0.1406 | 0.17098 | 0.17098 | 0 | 0 | 0.17098
2023-12-25 22:00 | 22 | Pla | 1 | 0 | 1 | 0 | 1 | 0 |  | 0.09619 | 0.11697 | 0.11697 | 0 | 0 | 0.11697
2023-12-25 23:00 | 23 | Pla | 1 | 0 | 1 | 0 | 1 | 0 |  | 0.09619 | 0.11697 | 0.11697 | 0 | 0 | 0.11697
2023-12-26 | 0 | Vall | 2 | 0 | 1 | 0 | 1 | 0 |  | 0.057577 | 0.070017 | 0.070017 | 0 | 0 | 0.070017
2023-12-26 01:00 | 1 | Vall | 2 | 0 | 1 | 0 | 1 | 0 |  | 0.057577 | 0.070017 | 0.070017 | 0 | 0 | 0.070017
2023-12-26 02:00 | 2 | Vall | 2 | 0 | 0 | 0 | 0 | 0 |  | 0.057577 | 0 | 0 | 0 | 0 | 0
2023-12-26 03:00 | 3 | Vall | 2 | 0 | 1 | 0 | 1 | 0 |  | 0.057577 | 0.070017 | 0.070017 | 0 | 0 | 0.070017
2023-12-26 04:00 | 4 | Vall | 2 | 0 | 0 | 0 | 0 | 0 |  | 0.057577 | 0 | 0 | 0 | 0 | 0
2023-12-26 05:00 | 5 | Vall | 2 | 0 | 1 | 0 | 1 | 0 |  | 0.057577 | 0.070017 | 0.070017 | 0 | 0 | 0.070017
2023-12-26 06:00 | 6 | Vall | 2 | 0 | 1 | 0 | 1 | 0 |  | 0.057577 | 0.070017 | 0.070017 | 0 | 0 | 0.070017
2023-12-26 07:00 | 7 | Vall | 2 | 0 | 1 | 0 | 1 | 0 |  | 0.057577 | 0.070017 | 0.070017 | 0 | 0 | 0.070017
2023-12-26 08:00 | 8 | Pla | 2 | 0.13645 | 0 | 0 | 0 | 0.13645 |  | 0.09619 | 0 | 0 | 0 | 0.013868 | -0.013868
2023-12-26 09:00 | 9 | Punta | 2 | 0.63393 | 0 | 0 | 0 | 0.63393 |  | 0.1406 | 0 | 0 | 0 | 0.064431 | -0.064431
2023-12-26 10:00 | 10 | Punta | 2 | 1.105 | 0 | 0 | 0 | 1.105 |  | 0.1406 | 0 | 0 | 0 | 0.11231 | -0.11231
2023-12-26 11:00 | 11 | Punta | 2 | 1.2093 | 0 | 0 | 0 | 1.2093 |  | 0.1406 | 0 | 0 | 0 | 0.12291 | -0.12291
2023-12-26 12:00 | 12 | Punta | 2 | 1.3581 | 0 | 0 | 0 | 1.3581 |  | 0.1406 | 0 | 0 | 0 | 0.13804 | -0.13804
2023-12-26 13:00 | 13 | Punta | 2 | 1.3674 | 6 | 1.3674 | 4.6326 | 0 |  | 0.1406 | 1.0259 | 0.79206 | 0.23379 | 0 | 0.79206
2023-12-26 14:00 | 14 | Pla | 2 | 0.96536 | 10 | 0.96536 | 9.0346 | 0 |  | 0.09619 | 1.1697 | 1.0568 | 0.11292 | 0 | 1.0568
2023-12-26 15:00 | 15 | Pla | 2 | 0.51563 | 6 | 0.51563 | 5.4844 | 0 |  | 0.09619 | 0.70183 | 0.64152 | 0.060315 | 0 | 0.64152
2023-12-26 16:00 | 16 | Pla | 2 | 0 | 10 | 0 | 10 | 0 |  | 0.09619 | 1.1697 | 1.1697 | 0 | 0 | 1.1697
2023-12-26 17:00 | 17 | Pla | 2 | 0 | 6 | 0 | 6 | 0 |  | 0.09619 | 0.70183 | 0.70183 | 0 | 0 | 0.70183
2023-12-26 18:00 | 18 | Punta | 2 | 0 | 1 | 0 | 1 | 0 |  | 0.1406 | 0.17098 | 0.17098 | 0 | 0 | 0.17098
2023-12-26 19:00 | 19 | Punta | 2 | 0 | 8 | 0 | 8 | 0 |  | 0.1406 | 1.3678 | 1.3678 | 0 | 0 | 1.3678
2023-12-26 20:00 | 20 | Punta | 2 | 0 | 8 | 0 | 8 | 0 |  | 0.1406 | 1.3678 | 1.3678 | 0 | 0 | 1.3678
2023-12-26 21:00 | 21 | Punta | 2 | 0 | 10 | 0 | 10 | 0 |  | 0.1406 | 1.7098 | 1.7098 | 0 | 0 | 1.7098
2023-12-26 22:00 | 22 | Pla | 2 | 0 | 18 | 0 | 18 | 0 |  | 0.09619 | 2.1055 | 2.1055 | 0 | 0 | 2.1055
2023-12-26 23:00 | 23 | Pla | 2 | 0 | 3 | 0 | 3 | 0 |  | 0.09619 | 0.35092 | 0.35092 | 0 | 0 | 0.35092
2023-12-27 | 0 | Vall | 3 | 0 | 1 | 0 | 1 | 0 |  | 0.057577 | 0.070017 | 0.070017 | 0 | 0 | 0.070017
2023-12-27 01:00 | 1 | Vall | 3 | 0 | 0 | 0 | 0 | 0 |  | 0.057577 | 0 | 0 | 0 | 0 | 0
2023-12-27 02:00 | 2 | Vall | 3 | 0 | 1 | 0 | 1 | 0 |  | 0.057577 | 0.070017 | 0.070017 | 0 | 0 | 0.070017
2023-12-27 03:00 | 3 | Vall | 3 | 0 | 1 | 0 | 1 | 0 |  | 0.057577 | 0.070017 | 0.070017 | 0 | 0 | 0.070017
2023-12-27 04:00 | 4 | Vall | 3 | 0 | 0 | 0 | 0 | 0 |  | 0.057577 | 0 | 0 | 0 | 0 | 0
2023-12-27 05:00 | 5 | Vall | 3 | 0 | 1 | 0 | 1 | 0 |  | 0.057577 | 0.070017 | 0.070017 | 0 | 0 | 0.070017
2023-12-27 06:00 | 6 | Vall | 3 | 0 | 1 | 0 | 1 | 0 |  | 0.057577 | 0.070017 | 0.070017 | 0 | 0 | 0.070017
2023-12-27 07:00 | 7 | Vall | 3 | 0 | 0 | 0 | 0 | 0 |  | 0.057577 | 0 | 0 | 0 | 0 | 0
2023-12-27 08:00 | 8 | Pla | 3 | 0.16502 | 1 | 0.16502 | 0.83498 | 0 |  | 0.09619 | 0.11697 | 0.097669 | 0.019303 | 0 | 0.097669
2023-12-27 09:00 | 9 | Punta | 3 | 0.67369 | 0 | 0 | 0 | 0.67369 |  | 0.1406 | 0 | 0 | 0 | 0.068473 | -0.068473
2023-12-27 10:00 | 10 | Punta | 3 | 1.1819 | 2 | 1.1819 | 0.81806 | 0 |  | 0.1406 | 0.34195 | 0.13987 | 0.20208 | 0 | 0.13987
2023-12-27 11:00 | 11 | Punta | 3 | 1.3809 | 6 | 1.3809 | 4.6191 | 0 |  | 0.1406 | 1.0259 | 0.78974 | 0.23611 | 0 | 0.78974
2023-12-27 12:00 | 12 | Punta | 3 | 1.5544 | 5 | 1.5544 | 3.4456 | 0 |  | 0.1406 | 0.85488 | 0.58911 | 0.26576 | 0 | 0.58911
2023-12-27 13:00 | 13 | Punta | 3 | 1.3773 | 0 | 0 | 0 | 1.3773 |  | 0.1406 | 0 | 0 | 0 | 0.13999 | -0.13999
2023-12-27 14:00 | 14 | Pla | 3 | 1.1069 | 0 | 0 | 0 | 1.1069 |  | 0.09619 | 0 | 0 | 0 | 0.1125 | -0.1125
2023-12-27 15:00 | 15 | Pla | 3 | 0.66539 | 3 | 0.66539 | 2.3346 | 0 |  | 0.09619 | 0.35092 | 0.27308 | 0.077832 | 0 | 0.27308
2023-12-27 16:00 | 16 | Pla | 3 | 0 | 4 | 0 | 4 | 0 |  | 0.09619 | 0.46789 | 0.46789 | 0 | 0 | 0.46789
2023-12-27 17:00 | 17 | Pla | 3 | 0 | 2 | 0 | 2 | 0 |  | 0.09619 | 0.23394 | 0.23394 | 0 | 0 | 0.23394
2023-12-27 18:00 | 18 | Punta | 3 | 0 | 3 | 0 | 3 | 0 |  | 0.1406 | 0.51293 | 0.51293 | 0 | 0 | 0.51293
2023-12-27 19:00 | 19 | Punta | 3 | 0 | 3 | 0 | 3 | 0 |  | 0.1406 | 0.51293 | 0.51293 | 0 | 0 | 0.51293
2023-12-27 20:00 | 20 | Punta | 3 | 0 | 1 | 0 | 1 | 0 |  | 0.1406 | 0.17098 | 0.17098 | 0 | 0 | 0.17098
2023-12-27 21:00 | 21 | Punta | 3 | 0 | 1 | 0 | 1 | 0 |  | 0.1406 | 0.17098 | 0.17098 | 0 | 0 | 0.17098
2023-12-27 22:00 | 22 | Pla | 3 | 0 | 1 | 0 | 1 | 0 |  | 0.09619 | 0.11697 | 0.11697 | 0 | 0 | 0.11697
2023-12-27 23:00 | 23 | Pla | 3 | 0 | 1 | 0 | 1 | 0 |  | 0.09619 | 0.11697 | 0.11697 | 0 | 0 | 0.11697
2023-12-28 | 0 | Vall | 4 | 0 | 1 | 0 | 1 | 0 |  | 0.057577 | 0.070017 | 0.070017 | 0 | 0 | 0.070017
2023-12-28 01:00 | 1 | Vall | 4 | 0 | 1 | 0 | 1 | 0 |  | 0.057577 | 0.070017 | 0.070017 | 0 | 0 | 0.070017
2023-12-28 02:00 | 2 | Vall | 4 | 0 | 0 | 0 | 0 | 0 |  | 0.057577 | 0 | 0 | 0 | 0 | 0
2023-12-28 03:00 | 3 | Vall | 4 | 0 | 1 | 0 | 1 | 0 |  | 0.057577 | 0.070017 | 0.070017 | 0 | 0 | 0.070017
2023-12-28 04:00 | 4 | Vall | 4 | 0 | 1 | 0 | 1 | 0 |  | 0.057577 | 0.070017 | 0.070017 | 0 | 0 | 0.070017
2023-12-28 05:00 | 5 | Vall | 4 | 0 | 0 | 0 | 0 | 0 |  | 0.057577 | 0 | 0 | 0 | 0 | 0
2023-12-28 06:00 | 6 | Vall | 4 | 0 | 1 | 0 | 1 | 0 |  | 0.057577 | 0.070017 | 0.070017 | 0 | 0 | 0.070017
2023-12-28 07:00 | 7 | Vall | 4 | 0 | 1 | 0 | 1 | 0 |  | 0.057577 | 0.070017 | 0.070017 | 0 | 0 | 0.070017
2023-12-28 08:00 | 8 | Pla | 4 | 0.16149 | 0 | 0 | 0 | 0.16149 |  | 0.09619 | 0 | 0 | 0 | 0.016414 | -0.016414
2023-12-28 09:00 | 9 | Punta | 4 | 0.60594 | 1 | 0.60594 | 0.39406 | 0 |  | 0.1406 | 0.17098 | 0.067374 | 0.1036 | 0 | 0.067374
2023-12-28 10:00 | 10 | Punta | 4 | 1.1617 | 0 | 0 | 0 | 1.1617 |  | 0.1406 | 0 | 0 | 0 | 0.11808 | -0.11808
2023-12-28 11:00 | 11 | Punta | 4 | 1.4371 | 0 | 0 | 0 | 1.4371 |  | 0.1406 | 0 | 0 | 0 | 0.14606 | -0.14606
2023-12-28 12:00 | 12 | Punta | 4 | 1.5266 | 0 | 0 | 0 | 1.5266 |  | 0.1406 | 0 | 0 | 0 | 0.15516 | -0.15516
2023-12-28 13:00 | 13 | Punta | 4 | 1.4351 | 10 | 1.4351 | 8.5649 | 0 |  | 0.1406 | 1.7098 | 1.4644 | 0.24537 | 0 | 1.4644
2023-12-28 14:00 | 14 | Pla | 4 | 1.0815 | 3 | 1.0815 | 1.9185 | 0 |  | 0.09619 | 0.35092 | 0.22441 | 0.1265 | 0 | 0.22441
2023-12-28 15:00 | 15 | Pla | 4 | 0.66846 | 10 | 0.66846 | 9.3315 | 0 |  | 0.09619 | 1.1697 | 1.0915 | 0.078191 | 0 | 1.0915
2023-12-28 16:00 | 16 | Pla | 4 | 0 | 0 | 0 | 0 | 0 |  | 0.09619 | 0 | 0 | 0 | 0 | 0
2023-12-28 17:00 | 17 | Pla | 4 | 0 | 0 | 0 | 0 | 0 |  | 0.09619 | 0 | 0 | 0 | 0 | 0
2023-12-28 18:00 | 18 | Punta | 4 | 0 | 0 | 0 | 0 | 0 |  | 0.1406 | 0 | 0 | 0 | 0 | 0
2023-12-28 19:00 | 19 | Punta | 4 | 0 | 12 | 0 | 12 | 0 |  | 0.1406 | 2.0517 | 2.0517 | 0 | 0 | 2.0517
2023-12-28 20:00 | 20 | Punta | 4 | 0 | 6 | 0 | 6 | 0 |  | 0.1406 | 1.0259 | 1.0259 | 0 | 0 | 1.0259
2023-12-28 21:00 | 21 | Punta | 4 | 0 | 7 | 0 | 7 | 0 |  | 0.1406 | 1.1968 | 1.1968 | 0 | 0 | 1.1968
2023-12-28 22:00 | 22 | Pla | 4 | 0 | 5 | 0 | 5 | 0 |  | 0.09619 | 0.58486 | 0.58486 | 0 | 0 | 0.58486
2023-12-28 23:00 | 23 | Pla | 4 | 0 | 2 | 0 | 2 | 0 |  | 0.09619 | 0.23394 | 0.23394 | 0 | 0 | 0.23394
2023-12-29 | 0 | Vall | 5 | 0 | 1 | 0 | 1 | 0 |  | 0.057577 | 0.070017 | 0.070017 | 0 | 0 | 0.070017
2023-12-29 01:00 | 1 | Vall | 5 | 0 | 1 | 0 | 1 | 0 |  | 0.057577 | 0.070017 | 0.070017 | 0 | 0 | 0.070017
2023-12-29 02:00 | 2 | Vall | 5 | 0 | 0 | 0 | 0 | 0 |  | 0.057577 | 0 | 0 | 0 | 0 | 0
2023-12-29 03:00 | 3 | Vall | 5 | 0 | 1 | 0 | 1 | 0 |  | 0.057577 | 0.070017 | 0.070017 | 0 | 0 | 0.070017
2023-12-29 04:00 | 4 | Vall | 5 | 0 | 0 | 0 | 0 | 0 |  | 0.057577 | 0 | 0 | 0 | 0 | 0
2023-12-29 05:00 | 5 | Vall | 5 | 0 | 1 | 0 | 1 | 0 |  | 0.057577 | 0.070017 | 0.070017 | 0 | 0 | 0.070017
2023-12-29 06:00 | 6 | Vall | 5 | 0 | 1 | 0 | 1 | 0 |  | 0.057577 | 0.070017 | 0.070017 | 0 | 0 | 0.070017
2023-12-29 07:00 | 7 | Vall | 5 | 0 | 0 | 0 | 0 | 0 |  | 0.057577 | 0 | 0 | 0 | 0 | 0
2023-12-29 08:00 | 8 | Pla | 5 | 0.13926 | 1 | 0.13926 | 0.86074 | 0 |  | 0.09619 | 0.11697 | 0.10068 | 0.01629 | 0 | 0.10068
2023-12-29 09:00 | 9 | Punta | 5 | 0.44462 | 0 | 0 | 0 | 0.44462 |  | 0.1406 | 0 | 0 | 0 | 0.045191 | -0.045191
2023-12-29 10:00 | 10 | Punta | 5 | 1.0045 | 0 | 0 | 0 | 1.0045 |  | 0.1406 | 0 | 0 | 0 | 0.10209 | -0.10209
2023-12-29 11:00 | 11 | Punta | 5 | 1.098 | 0 | 0 | 0 | 1.098 |  | 0.1406 | 0 | 0 | 0 | 0.1116 | -0.1116
2023-12-29 12:00 | 12 | Punta | 5 | 1.4061 | 0 | 0 | 0 | 1.4061 |  | 0.1406 | 0 | 0 | 0 | 0.14292 | -0.14292
2023-12-29 13:00 | 13 | Punta | 5 | 1.068 | 0 | 0 | 0 | 1.068 |  | 0.1406 | 0 | 0 | 0 | 0.10855 | -0.10855
2023-12-29 14:00 | 14 | Pla | 5 | 0.75581 | 0 | 0 | 0 | 0.75581 |  | 0.09619 | 0 | 0 | 0 | 0.076819 | -0.076819
2023-12-29 15:00 | 15 | Pla | 5 | 0.44419 | 0 | 0 | 0 | 0.44419 |  | 0.09619 | 0 | 0 | 0 | 0.045146 | -0.045146
2023-12-29 16:00 | 16 | Pla | 5 | 0.0093951 | 0 | 0 | 0 | 0.0093951 |  | 0.09619 | 0 | 0 | 0 | 0.0009549 | -0.0009549
2023-12-29 17:00 | 17 | Pla | 5 | 0 | 0 | 0 | 0 | 0 |  | 0.09619 | 0 | 0 | 0 | 0 | 0
2023-12-29 18:00 | 18 | Punta | 5 | 0 | 1 | 0 | 1 | 0 |  | 0.1406 | 0.17098 | 0.17098 | 0 | 0 | 0.17098
2023-12-29 19:00 | 19 | Punta | 5 | 0 | 5 | 0 | 5 | 0 |  | 0.1406 | 0.85488 | 0.85488 | 0 | 0 | 0.85488
2023-12-29 20:00 | 20 | Punta | 5 | 0 | 8 | 0 | 8 | 0 |  | 0.1406 | 1.3678 | 1.3678 | 0 | 0 | 1.3678
2023-12-29 21:00 | 21 | Punta | 5 | 0 | 4 | 0 | 4 | 0 |  | 0.1406 | 0.6839 | 0.6839 | 0 | 0 | 0.6839
2023-12-29 22:00 | 22 | Pla | 5 | 0 | 10 | 0 | 10 | 0 |  | 0.09619 | 1.1697 | 1.1697 | 0 | 0 | 1.1697
2023-12-29 23:00 | 23 | Pla | 5 | 0 | 11 | 0 | 11 | 0 |  | 0.09619 | 1.2867 | 1.2867 | 0 | 0 | 1.2867
2023-12-30 | 0 | Vall | 6 | 0 | 1 | 0 | 1 | 0 |  | 0.057577 | 0.070017 | 0.070017 | 0 | 0 | 0.070017
2023-12-30 01:00 | 1 | Vall | 6 | 0 | 0 | 0 | 0 | 0 |  | 0.057577 | 0 | 0 | 0 | 0 | 0
2023-12-30 02:00 | 2 | Vall | 6 | 0 | 1 | 0 | 1 | 0 |  | 0.057577 | 0.070017 | 0.070017 | 0 | 0 | 0.070017
2023-12-30 03:00 | 3 | Vall | 6 | 0 | 0 | 0 | 0 | 0 |  | 0.057577 | 0 | 0 | 0 | 0 | 0
2023-12-30 04:00 | 4 | Vall | 6 | 0 | 1 | 0 | 1 | 0 |  | 0.057577 | 0.070017 | 0.070017 | 0 | 0 | 0.070017
2023-12-30 05:00 | 5 | Vall | 6 | 0 | 1 | 0 | 1 | 0 |  | 0.057577 | 0.070017 | 0.070017 | 0 | 0 | 0.070017
2023-12-30 06:00 | 6 | Vall | 6 | 0 | 0 | 0 | 0 | 0 |  | 0.057577 | 0 | 0 | 0 | 0 | 0
2023-12-30 07:00 | 7 | Vall | 6 | 0 | 1 | 0 | 1 | 0 |  | 0.057577 | 0.070017 | 0.070017 | 0 | 0 | 0.070017
2023-12-30 08:00 | 8 | Vall | 6 | 0.13914 | 1 | 0.13914 | 0.86086 | 0 |  | 0.057577 | 0.070017 | 0.060274 | 0.0097421 | 0 | 0.060274
2023-12-30 09:00 | 9 | Vall | 6 | 0.43962 | 0 | 0 | 0 | 0.43962 |  | 0.057577 | 0 | 0 | 0 | 0.044683 | -0.044683
2023-12-30 10:00 | 10 | Vall | 6 | 0.89175 | 2 | 0.89175 | 1.1083 | 0 |  | 0.057577 | 0.14003 | 0.077596 | 0.062437 | 0 | 0.077596
2023-12-30 11:00 | 11 | Vall | 6 | 0.92592 | 11 | 0.92592 | 10.0741 | 0 |  | 0.057577 | 0.77018 | 0.70535 | 0.06483 | 0 | 0.70535
2023-12-30 12:00 | 12 | Vall | 6 | 0.84759 | 9 | 0.84759 | 8.1524 | 0 |  | 0.057577 | 0.63015 | 0.5708 | 0.059345 | 0 | 0.5708
2023-12-30 13:00 | 13 | Vall | 6 | 1.3918 | 4 | 1.3918 | 2.6082 | 0 |  | 0.057577 | 0.28007 | 0.18261 | 0.097451 | 0 | 0.18261
2023-12-30 14:00 | 14 | Vall | 6 | 1.0948 | 0 | 0 | 0 | 1.0948 |  | 0.057577 | 0 | 0 | 0 | 0.11128 | -0.11128
2023-12-30 15:00 | 15 | Vall | 6 | 0.64856 | 0 | 0 | 0 | 0.64856 |  | 0.057577 | 0 | 0 | 0 | 0.065919 | -0.065919
2023-12-30 16:00 | 16 | Vall | 6 | 0.0073475 | 0 | 0 | 0 | 0.0073475 |  | 0.057577 | 0 | 0 | 0 | 0.00074678 | -0.00074678
2023-12-30 17:00 | 17 | Vall | 6 | 0 | 0 | 0 | 0 | 0 |  | 0.057577 | 0 | 0 | 0 | 0 | 0
2023-12-30 18:00 | 18 | Vall | 6 | 0 | 1 | 0 | 1 | 0 |  | 0.057577 | 0.070017 | 0.070017 | 0 | 0 | 0.070017
2023-12-30 19:00 | 19 | Vall | 6 | 0 | 1 | 0 | 1 | 0 |  | 0.057577 | 0.070017 | 0.070017 | 0 | 0 | 0.070017
2023-12-30 20:00 | 20 | Vall | 6 | 0 | 1 | 0 | 1 | 0 |  | 0.057577 | 0.070017 | 0.070017 | 0 | 0 | 0.070017
2023-12-30 21:00 | 21 | Vall | 6 | 0 | 15 | 0 | 15 | 0 |  | 0.057577 | 1.0502 | 1.0502 | 0 | 0 | 1.0502
2023-12-30 22:00 | 22 | Vall | 6 | 0 | 20 | 0 | 20 | 0 |  | 0.057577 | 1.4003 | 1.4003 | 0 | 0 | 1.4003
2023-12-30 23:00 | 23 | Vall | 6 | 0 | 2 | 0 | 2 | 0 |  | 0.057577 | 0.14003 | 0.14003 | 0 | 0 | 0.14003
2023-12-31 | 0 | Vall | 7 | 0 | 1 | 0 | 1 | 0 |  | 0.057577 | 0.070017 | 0.070017 | 0 | 0 | 0.070017
2023-12-31 01:00 | 1 | Vall | 7 | 0 | 0 | 0 | 0 | 0 |  | 0.057577 | 0 | 0 | 0 | 0 | 0
2023-12-31 02:00 | 2 | Vall | 7 | 0 | 1 | 0 | 1 | 0 |  | 0.057577 | 0.070017 | 0.070017 | 0 | 0 | 0.070017
2023-12-31 03:00 | 3 | Vall | 7 | 0 | 0 | 0 | 0 | 0 |  | 0.057577 | 0 | 0 | 0 | 0 | 0
2023-12-31 04:00 | 4 | Vall | 7 | 0 | 1 | 0 | 1 | 0 |  | 0.057577 | 0.070017 | 0.070017 | 0 | 0 | 0.070017
2023-12-31 05:00 | 5 | Vall | 7 | 0 | 1 | 0 | 1 | 0 |  | 0.057577 | 0.070017 | 0.070017 | 0 | 0 | 0.070017
2023-12-31 06:00 | 6 | Vall | 7 | 0 | 0 | 0 | 0 | 0 |  | 0.057577 | 0 | 0 | 0 | 0 | 0
2023-12-31 07:00 | 7 | Vall | 7 | 0 | 1 | 0 | 1 | 0 |  | 0.057577 | 0.070017 | 0.070017 | 0 | 0 | 0.070017
2023-12-31 08:00 | 8 | Vall | 7 | 0.11092 | 1 | 0.11092 | 0.88908 | 0 |  | 0.057577 | 0.070017 | 0.06225 | 0.0077666 | 0 | 0.06225
2023-12-31 09:00 | 9 | Vall | 7 | 0.29195 | 0 | 0 | 0 | 0.29195 |  | 0.057577 | 0 | 0 | 0 | 0.029673 | -0.029673
2023-12-31 10:00 | 10 | Vall | 7 | 0.5104 | 0 | 0 | 0 | 0.5104 |  | 0.057577 | 0 | 0 | 0 | 0.051876 | -0.051876
2023-12-31 11:00 | 11 | Vall | 7 | 0.91409 | 0 | 0 | 0 | 0.91409 |  | 0.057577 | 0 | 0 | 0 | 0.092907 | -0.092907
2023-12-31 12:00 | 12 | Vall | 7 | 1.3257 | 0 | 0 | 0 | 1.3257 |  | 0.057577 | 0 | 0 | 0 | 0.13474 | -0.13474
2023-12-31 13:00 | 13 | Vall | 7 | 1.1107 | 0 | 0 | 0 | 1.1107 |  | 0.057577 | 0 | 0 | 0 | 0.11289 | -0.11289
2023-12-31 14:00 | 14 | Vall | 7 | 0.76614 | 3 | 0.76614 | 2.2339 | 0 |  | 0.057577 | 0.21005 | 0.15641 | 0.053642 | 0 | 0.15641
2023-12-31 15:00 | 15 | Vall | 7 | 0.6448 | 0 | 0 | 0 | 0.6448 |  | 0.057577 | 0 | 0 | 0 | 0.065537 | -0.065537
2023-12-31 16:00 | 16 | Vall | 7 | 0.0093951 | 0 | 0 | 0 | 0.0093951 |  | 0.057577 | 0 | 0 | 0 | 0.0009549 | -0.0009549
2023-12-31 17:00 | 17 | Vall | 7 | 0 | 0 | 0 | 0 | 0 |  | 0.057577 | 0 | 0 | 0 | 0 | 0
2023-12-31 18:00 | 18 | Vall | 7 | 0 | 1 | 0 | 1 | 0 |  | 0.057577 | 0.070017 | 0.070017 | 0 | 0 | 0.070017
2023-12-31 19:00 | 19 | Vall | 7 | 0 | 7 | 0 | 7 | 0 |  | 0.057577 | 0.49012 | 0.49012 | 0 | 0 | 0.49012
2023-12-31 20:00 | 20 | Vall | 7 | 0 | 8 | 0 | 8 | 0 |  | 0.057577 | 0.56013 | 0.56013 | 0 | 0 | 0.56013
2023-12-31 21:00 | 21 | Vall | 7 | 0 | 3 | 0 | 3 | 0 |  | 0.057577 | 0.21005 | 0.21005 | 0 | 0 | 0.21005
2023-12-31 22:00 | 22 | Vall | 7 | 0 | 2 | 0 | 2 | 0 |  | 0.057577 | 0.14003 | 0.14003 | 0 | 0 | 0.14003
2023-12-31 23:00 | 23 | Vall | 7 | 0 | 1 | 0 | 1 | 0 |  | 0.057577 | 0.070017 | 0.070017 | 0 | 0 | 0.070017 | 250.0984 | 240.8638 | 9.2346 | 12.2846 | 12.2846 | 0
|  |  |  | 5499.444 | 26532.184 | 2217.1221 | 24315.0619 | 3282.3219 |  |  | 2585.6211 | 2445.0301 | 140.5911 | 333.6102 | 2111.4199
|  |  |  | PERCENTATGE D’AUTOCONSUM INSTANTANI (%) | 3.0TD P3: 40.32% | [5 empty] | 2585.2241 | 2444.633 | 140.5911 | 331.0407 | 331.0407 | 0
(energia elèctrica autoconsumida instantàniment (kWh) / energia elèctrica total produida (kWh))
|  |  |  | PERCENTATGE D'AUTOSUFICIÈNCIA (%) | 3.0TD P3: 20.73%
(energia elèctrica generada (kWh) / energia elèctrica total consumida (kWh))

## Dades Habitatges (hidden)
[5 empty] | Tarifa | 2.0TD | [7 empty] | RESUM MENSUAL |  | Cost consum enegia de xarxa sense FV (€) | Cost consum enegia de xarxa amb FV (€) | Estalvi energia autoconsumida (€) | Energia exportada (€) | Import màxim que em puc compensar d'energia exportada (€) | Diners Bateria virtual
[5 empty] | P1 | P2 | P3 | P4 | P5 | P6 |  |  |  |  | Gener | 501.6745 | 427.4915 | 74.1831 | 0 | 0 | 0
[5 empty] | Tarifa P1: 0.1406; 2.0TD P2: 0.088264; 2.0TD P3: 0.06259 |  |  |  |  | Febrer | 396.0228 | 303.2465 | 92.7763 | 0 | 0 | 0
[15 empty] | Març | 413.0886 | 277.4994 | 135.5892 | 0.173 | 0.173 | 0
[5 empty] | Punta | Pla | Vall | Excedent (€/kWh) | IE (Imp. Elèc.) | IVA |  |  |  |  | Abril | 359.8758 | 239.747 | 120.1288 | 1.9135 | 1.9135 | 0
|  |  |  | Gener | 0.1406 | 0.088264 | 0.06259 | 0.07 | 0.5% | 21% |  |  |  |  | Maig | 352.7744 | 206.0814 | 146.693 | 10.2696 | 10.2696 | 0
|  |  |  | Febrer | 0.1406 | 0.088264 | 0.06259 | 0.07 | 0.5% | 21% |  |  |  |  | Juny | 340.1456 | 185.1193 | 155.0263 | 8.5875 | 8.5875 | 0
|  |  |  | Març | 0.1406 | 0.088264 | 0.06259 | 0.07 | 0.5% | 21% |  |  |  |  | Juliol | 393.1489 | 234.9057 | 158.2432 | 0.30158 | 0.30158 | 0
|  |  |  | Abril | 0.1406 | 0.088264 | 0.06259 | 0.07 | 0.5% | 21% |  |  |  |  | Agost | 416.984 | 260.782 | 156.202 | 0.0064154 | 0.0064154 | 0
|  |  |  | Maig | 0.1406 | 0.088264 | 0.06259 | 0.07 | 0.5% | 21% |  |  |  |  | Setembre | 351.7714 | 238.2084 | 113.5629 | 0.042473 | 0.042473 | 0
|  |  |  | Juny | 0.1406 | 0.088264 | 0.06259 | 0.07 | 0.5% | 21% |  |  |  |  | Octubre | 350.9467 | 264.7238 | 86.2229 | 0 | 0 | 0
|  |  |  | Juliol | 0.1406 | 0.088264 | 0.06259 | 0.07 | 0.5% | 21% |  |  |  |  | Novembre | 417.4701 | 346.409 | 71.0611 | 0 | 0 | 0
|  |  |  | Agost | 0.1406 | 0.088264 | 0.06259 | 0.07 | 0.5% | 21% |  |  |  |  | Desembre | 455.3982 | 402.6326 | 52.7655 | 0 | 0 | 0
|  |  |  | Setembre | 0.1406 | 0.088264 | 0.06259 | 0.07 | 0.5% | 21% | [5 empty] | 4749.3009 | 3386.8465 | 1362.4544 | 21.2941 | 21.2941 | 0
|  |  |  | Octubre | 0.1406 | 0.088264 | 0.06259 | 0.07 | 0.5% | 21%
|  |  |  | Novembre | 0.1406 | 0.088264 | 0.06259 | 0.07 | 0.5% | 21% | [5 empty] | Estalvi anual aprox (iva inclòs) |  | 1383.7484
|  |  |  | Desembre | 0.1406 | 0.088264 | 0.06259 | 0.07 | 0.5% | 21% | [5 empty] | Estalvi anual per família (iva inclòs) |  | 115.3124
DADES A OMPLIR EN VERMELL (si es volen omplir manualment)
Data | Hora | tarifa | Dia setmana | Energia generada | Consum total (kWh) | Energia autoconsumida insitu (kWh) | Energia comprada (kWh) | Energia exportada (kWh) | Energia autoproduïda (kWh) | Preu Energia comprada (€/kWh) | Cost consum enegia de xarxa sense FV (€) (IVA i IE inclòs) | Cost consum enegia de xarxa amb FV (€) (IVA i IE inclòs) | Estalvi energia autoconsumida (€) | Estalvi energia exportada (€) (IVA i IE inclòs) | Cost factura (€)
2023-01-01 | 0 | Vall | 7 | 0 | 5.7059 | 0 | 5.7059 | 0 |  | 0.06259 | 0.43429 | 0.43429 | 0 | 0 | 0.43429
2023-01-01 01:00 | 1 | Vall | 7 | 0 | 4.8635 | 0 | 4.8635 | 0 |  | 0.06259 | 0.37017 | 0.37017 | 0 | 0 | 0.37017
2023-01-01 02:00 | 2 | Vall | 7 | 0 | 4.2041 | 0 | 4.2041 | 0 |  | 0.06259 | 0.31999 | 0.31999 | 0 | 0 | 0.31999
2023-01-01 03:00 | 3 | Vall | 7 | 0 | 3.787 | 0 | 3.787 | 0 |  | 0.06259 | 0.28824 | 0.28824 | 0 | 0 | 0.28824
2023-01-01 04:00 | 4 | Vall | 7 | 0 | 3.5758 | 0 | 3.5758 | 0 |  | 0.06259 | 0.27217 | 0.27217 | 0 | 0 | 0.27217
2023-01-01 05:00 | 5 | Vall | 7 | 0 | 3.5359 | 0 | 3.5359 | 0 |  | 0.06259 | 0.26912 | 0.26912 | 0 | 0 | 0.26912
2023-01-01 06:00 | 6 | Vall | 7 | 0 | 3.6194 | 0 | 3.6194 | 0 |  | 0.06259 | 0.27549 | 0.27549 | 0 | 0 | 0.27549
2023-01-01 07:00 | 7 | Vall | 7 | 0 | 3.8338 | 0 | 3.8338 | 0 |  | 0.06259 | 0.2918 | 0.2918 | 0 | 0 | 0.2918
2023-01-01 08:00 | 8 | Vall | 7 | 0.31434 | 4.2095 | 0.31434 | 3.8952 | 0 |  | 0.06259 | 0.3204 | 0.29647 | 0.023925 | 0 | 0.29647
2023-01-01 09:00 | 9 | Vall | 7 | 1.3767 | 5.2128 | 1.3767 | 3.8361 | 0 |  | 0.06259 | 0.39676 | 0.29197 | 0.10478 | 0 | 0.29197
2023-01-01 10:00 | 10 | Vall | 7 | 2.3294 | 6.2304 | 2.3294 | 3.901 | 0 |  | 0.06259 | 0.47421 | 0.29692 | 0.17729 | 0 | 0.29692
2023-01-01 11:00 | 11 | Vall | 7 | 2.9334 | 6.6606 | 2.9334 | 3.7272 | 0 |  | 0.06259 | 0.50696 | 0.28369 | 0.22327 | 0 | 0.28369
2023-01-01 12:00 | 12 | Vall | 7 | 3.1144 | 6.6682 | 3.1144 | 3.5538 | 0 |  | 0.06259 | 0.50753 | 0.27049 | 0.23704 | 0 | 0.27049
2023-01-01 13:00 | 13 | Vall | 7 | 2.9017 | 6.9137 | 2.9017 | 4.0121 | 0 |  | 0.06259 | 0.52622 | 0.30537 | 0.22085 | 0 | 0.30537
2023-01-01 14:00 | 14 | Vall | 7 | 2.283 | 6.8869 | 2.283 | 4.6039 | 0 |  | 0.06259 | 0.52418 | 0.35041 | 0.17376 | 0 | 0.35041
2023-01-01 15:00 | 15 | Vall | 7 | 1.4326 | 6.2109 | 1.4326 | 4.7784 | 0 |  | 0.06259 | 0.47273 | 0.36369 | 0.10904 | 0 | 0.36369
2023-01-01 16:00 | 16 | Vall | 7 | 0.01076 | 5.8377 | 0.01076 | 5.8269 | 0 |  | 0.06259 | 0.44432 | 0.4435 | 0.00081899 | 0 | 0.4435
2023-01-01 17:00 | 17 | Vall | 7 | 0 | 5.8742 | 0 | 5.8742 | 0 |  | 0.06259 | 0.4471 | 0.4471 | 0 | 0 | 0.4471
2023-01-01 18:00 | 18 | Vall | 7 | 0 | 6.7204 | 0 | 6.7204 | 0 |  | 0.06259 | 0.5115 | 0.5115 | 0 | 0 | 0.5115
2023-01-01 19:00 | 19 | Vall | 7 | 0 | 7.4662 | 0 | 7.4662 | 0 |  | 0.06259 | 0.56827 | 0.56827 | 0 | 0 | 0.56827
2023-01-01 20:00 | 20 | Vall | 7 | 0 | 8.009 | 0 | 8.009 | 0 |  | 0.06259 | 0.60959 | 0.60959 | 0 | 0 | 0.60959
2023-01-01 21:00 | 21 | Vall | 7 | 0 | 8.1333 | 0 | 8.1333 | 0 |  | 0.06259 | 0.61905 | 0.61905 | 0 | 0 | 0.61905
2023-01-01 22:00 | 22 | Vall | 7 | 0 | 7.5002 | 0 | 7.5002 | 0 |  | 0.06259 | 0.57086 | 0.57086 | 0 | 0 | 0.57086
2023-01-01 23:00 | 23 | Vall | 7 | 0 | 6.3356 | 0 | 6.3356 | 0 |  | 0.06259 | 0.48222 | 0.48222 | 0 | 0 | 0.48222
2023-01-02 | 0 | Vall | 1 | 0 | 5.1574 | 0 | 5.1574 | 0 |  | 0.06259 | 0.39254 | 0.39254 | 0 | 0 | 0.39254
2023-01-02 01:00 | 1 | Vall | 1 | 0 | 4.2394 | 0 | 4.2394 | 0 |  | 0.06259 | 0.32267 | 0.32267 | 0 | 0 | 0.32267
2023-01-02 02:00 | 2 | Vall | 1 | 0 | 3.7381 | 0 | 3.7381 | 0 |  | 0.06259 | 0.28451 | 0.28451 | 0 | 0 | 0.28451
2023-01-02 03:00 | 3 | Vall | 1 | 0 | 3.4864 | 0 | 3.4864 | 0 |  | 0.06259 | 0.26536 | 0.26536 | 0 | 0 | 0.26536
2023-01-02 04:00 | 4 | Vall | 1 | 0 | 3.4052 | 0 | 3.4052 | 0 |  | 0.06259 | 0.25918 | 0.25918 | 0 | 0 | 0.25918
2023-01-02 05:00 | 5 | Vall | 1 | 0 | 3.5256 | 0 | 3.5256 | 0 |  | 0.06259 | 0.26834 | 0.26834 | 0 | 0 | 0.26834
2023-01-02 06:00 | 6 | Vall | 1 | 0 | 4.0387 | 0 | 4.0387 | 0 |  | 0.06259 | 0.30739 | 0.30739 | 0 | 0 | 0.30739
2023-01-02 07:00 | 7 | Vall | 1 | 0 | 5.1734 | 0 | 5.1734 | 0 |  | 0.06259 | 0.39376 | 0.39376 | 0 | 0 | 0.39376
2023-01-02 08:00 | 8 | Pla | 1 | 0.32046 | 5.7362 | 0.32046 | 5.4157 | 0 |  | 0.088264 | 0.61569 | 0.58129 | 0.034396 | 0 | 0.58129
2023-01-02 09:00 | 9 | Pla | 1 | 1.4208 | 6.0018 | 1.4208 | 4.581 | 0 |  | 0.088264 | 0.6442 | 0.4917 | 0.1525 | 0 | 0.4917
2023-01-02 10:00 | 10 | Punta | 1 | 2.454 | 6.3457 | 2.454 | 3.8918 | 0 |  | 0.1406 | 1.085 | 0.66539 | 0.41957 | 0 | 0.66539
2023-01-02 11:00 | 11 | Punta | 1 | 3.1426 | 6.3395 | 3.1426 | 3.1969 | 0 |  | 0.1406 | 1.0839 | 0.54659 | 0.53731 | 0 | 0.54659
2023-01-02 12:00 | 12 | Punta | 1 | 3.2913 | 6.3043 | 3.2913 | 3.0131 | 0 |  | 0.1406 | 1.0779 | 0.51516 | 0.56273 | 0 | 0.51516
2023-01-02 13:00 | 13 | Punta | 1 | 3.0379 | 6.6226 | 3.0379 | 3.5847 | 0 |  | 0.1406 | 1.1323 | 0.61289 | 0.51941 | 0 | 0.61289
2023-01-02 14:00 | 14 | Punta | 1 | 2.386 | 6.7328 | 2.386 | 4.3468 | 0 |  | 0.1406 | 1.1511 | 0.74319 | 0.40795 | 0 | 0.74319
2023-01-02 15:00 | 15 | Pla | 1 | 1.5029 | 6.4077 | 1.5029 | 4.9048 | 0 |  | 0.088264 | 0.68776 | 0.52645 | 0.16131 | 0 | 0.52645
2023-01-02 16:00 | 16 | Pla | 1 | 0.011001 | 6.1442 | 0.011001 | 6.1332 | 0 |  | 0.088264 | 0.65948 | 0.6583 | 0.0011808 | 0 | 0.6583
2023-01-02 17:00 | 17 | Pla | 1 | 0 | 6.2626 | 0 | 6.2626 | 0 |  | 0.088264 | 0.67218 | 0.67218 | 0 | 0 | 0.67218
2023-01-02 18:00 | 18 | Punta | 1 | 0 | 7.0903 | 0 | 7.0903 | 0 |  | 0.1406 | 1.2123 | 1.2123 | 0 | 0 | 1.2123
2023-01-02 19:00 | 19 | Punta | 1 | 0 | 8.0342 | 0 | 8.0342 | 0 |  | 0.1406 | 1.3737 | 1.3737 | 0 | 0 | 1.3737
2023-01-02 20:00 | 20 | Punta | 1 | 0 | 8.7105 | 0 | 8.7105 | 0 |  | 0.1406 | 1.4893 | 1.4893 | 0 | 0 | 1.4893
2023-01-02 21:00 | 21 | Punta | 1 | 0 | 8.7802 | 0 | 8.7802 | 0 |  | 0.1406 | 1.5012 | 1.5012 | 0 | 0 | 1.5012
2023-01-02 22:00 | 22 | Pla | 1 | 0 | 7.9513 | 0 | 7.9513 | 0 |  | 0.088264 | 0.85344 | 0.85344 | 0 | 0 | 0.85344
2023-01-02 23:00 | 23 | Pla | 1 | 0 | 6.5196 | 0 | 6.5196 | 0 |  | 0.088264 | 0.69977 | 0.69977 | 0 | 0 | 0.69977
2023-01-03 | 0 | Vall | 2 | 0 | 5.249 | 0 | 5.249 | 0 |  | 0.06259 | 0.39951 | 0.39951 | 0 | 0 | 0.39951
2023-01-03 01:00 | 1 | Vall | 2 | 0 | 4.2797 | 0 | 4.2797 | 0 |  | 0.06259 | 0.32574 | 0.32574 | 0 | 0 | 0.32574
2023-01-03 02:00 | 2 | Vall | 2 | 0 | 3.7652 | 0 | 3.7652 | 0 |  | 0.06259 | 0.28658 | 0.28658 | 0 | 0 | 0.28658
2023-01-03 03:00 | 3 | Vall | 2 | 0 | 3.5161 | 0 | 3.5161 | 0 |  | 0.06259 | 0.26762 | 0.26762 | 0 | 0 | 0.26762
2023-01-03 04:00 | 4 | Vall | 2 | 0 | 3.4381 | 0 | 3.4381 | 0 |  | 0.06259 | 0.26168 | 0.26168 | 0 | 0 | 0.26168
2023-01-03 05:00 | 5 | Vall | 2 | 0 | 3.5641 | 0 | 3.5641 | 0 |  | 0.06259 | 0.27127 | 0.27127 | 0 | 0 | 0.27127
2023-01-03 06:00 | 6 | Vall | 2 | 0 | 4.0988 | 0 | 4.0988 | 0 |  | 0.06259 | 0.31197 | 0.31197 | 0 | 0 | 0.31197
2023-01-03 07:00 | 7 | Vall | 2 | 0 | 5.2797 | 0 | 5.2797 | 0 |  | 0.06259 | 0.40185 | 0.40185 | 0 | 0 | 0.40185
2023-01-03 08:00 | 8 | Pla | 2 | 0.31912 | 5.8719 | 0.31912 | 5.5528 | 0 |  | 0.088264 | 0.63025 | 0.596 | 0.034252 | 0 | 0.596
2023-01-03 09:00 | 9 | Pla | 2 | 1.4027 | 6.0937 | 1.4027 | 4.691 | 0 |  | 0.088264 | 0.65406 | 0.5035 | 0.15056 | 0 | 0.5035
2023-01-03 10:00 | 10 | Punta | 2 | 2.4047 | 6.3991 | 2.4047 | 3.9944 | 0 |  | 0.1406 | 1.0941 | 0.68294 | 0.41114 | 0 | 0.68294
2023-01-03 11:00 | 11 | Punta | 2 | 3.0515 | 6.3538 | 3.0515 | 3.3023 | 0 |  | 0.1406 | 1.0863 | 0.56462 | 0.52173 | 0 | 0.56462
2023-01-03 12:00 | 12 | Punta | 2 | 3.2612 | 6.3037 | 3.2612 | 3.0424 | 0 |  | 0.1406 | 1.0778 | 0.52018 | 0.55759 | 0 | 0.52018
2023-01-03 13:00 | 13 | Punta | 2 | 2.996 | 6.6115 | 2.996 | 3.6155 | 0 |  | 0.1406 | 1.1304 | 0.61816 | 0.51225 | 0 | 0.61816
2023-01-03 14:00 | 14 | Punta | 2 | 2.3625 | 6.7021 | 2.3625 | 4.3396 | 0 |  | 0.1406 | 1.1459 | 0.74197 | 0.40393 | 0 | 0.74197
2023-01-03 15:00 | 15 | Pla | 2 | 1.5154 | 6.4087 | 1.5154 | 4.8933 | 0 |  | 0.088264 | 0.68786 | 0.52521 | 0.16265 | 0 | 0.52521
2023-01-03 16:00 | 16 | Pla | 2 | 0.014936 | 6.1859 | 0.014936 | 6.1709 | 0 |  | 0.088264 | 0.66395 | 0.66235 | 0.0016031 | 0 | 0.66235
2023-01-03 17:00 | 17 | Pla | 2 | 0 | 6.3289 | 0 | 6.3289 | 0 |  | 0.088264 | 0.6793 | 0.6793 | 0 | 0 | 0.6793
2023-01-03 18:00 | 18 | Punta | 2 | 0 | 7.1535 | 0 | 7.1535 | 0 |  | 0.1406 | 1.2231 | 1.2231 | 0 | 0 | 1.2231
2023-01-03 19:00 | 19 | Punta | 2 | 0 | 8.0414 | 0 | 8.0414 | 0 |  | 0.1406 | 1.3749 | 1.3749 | 0 | 0 | 1.3749
2023-01-03 20:00 | 20 | Punta | 2 | 0 | 8.6825 | 0 | 8.6825 | 0 |  | 0.1406 | 1.4845 | 1.4845 | 0 | 0 | 1.4845
2023-01-03 21:00 | 21 | Punta | 2 | 0 | 8.7706 | 0 | 8.7706 | 0 |  | 0.1406 | 1.4996 | 1.4996 | 0 | 0 | 1.4996
2023-01-03 22:00 | 22 | Pla | 2 | 0 | 8.0313 | 0 | 8.0313 | 0 |  | 0.088264 | 0.86203 | 0.86203 | 0 | 0 | 0.86203
2023-01-03 23:00 | 23 | Pla | 2 | 0 | 6.64 | 0 | 6.64 | 0 |  | 0.088264 | 0.7127 | 0.7127 | 0 | 0 | 0.7127
2023-01-04 | 0 | Vall | 3 | 0 | 5.249 | 0 | 5.249 | 0 |  | 0.06259 | 0.39951 | 0.39951 | 0 | 0 | 0.39951
2023-01-04 01:00 | 1 | Vall | 3 | 0 | 4.2797 | 0 | 4.2797 | 0 |  | 0.06259 | 0.32574 | 0.32574 | 0 | 0 | 0.32574
2023-01-04 02:00 | 2 | Vall | 3 | 0 | 3.7652 | 0 | 3.7652 | 0 |  | 0.06259 | 0.28658 | 0.28658 | 0 | 0 | 0.28658
2023-01-04 03:00 | 3 | Vall | 3 | 0 | 3.5161 | 0 | 3.5161 | 0 |  | 0.06259 | 0.26762 | 0.26762 | 0 | 0 | 0.26762
2023-01-04 04:00 | 4 | Vall | 3 | 0 | 3.4381 | 0 | 3.4381 | 0 |  | 0.06259 | 0.26168 | 0.26168 | 0 | 0 | 0.26168
2023-01-04 05:00 | 5 | Vall | 3 | 0 | 3.5641 | 0 | 3.5641 | 0 |  | 0.06259 | 0.27127 | 0.27127 | 0 | 0 | 0.27127
2023-01-04 06:00 | 6 | Vall | 3 | 0 | 4.0988 | 0 | 4.0988 | 0 |  | 0.06259 | 0.31197 | 0.31197 | 0 | 0 | 0.31197
2023-01-04 07:00 | 7 | Vall | 3 | 0 | 5.2797 | 0 | 5.2797 | 0 |  | 0.06259 | 0.40185 | 0.40185 | 0 | 0 | 0.40185
2023-01-04 08:00 | 8 | Pla | 3 | 0.31658 | 5.8719 | 0.31658 | 5.5553 | 0 |  | 0.088264 | 0.63025 | 0.59627 | 0.033979 | 0 | 0.59627
2023-01-04 09:00 | 9 | Pla | 3 | 1.3916 | 6.0937 | 1.3916 | 4.7021 | 0 |  | 0.088264 | 0.65406 | 0.5047 | 0.14936 | 0 | 0.5047
2023-01-04 10:00 | 10 | Punta | 3 | 2.3914 | 6.3991 | 2.3914 | 4.0076 | 0 |  | 0.1406 | 1.0941 | 0.68521 | 0.40888 | 0 | 0.68521
2023-01-04 11:00 | 11 | Punta | 3 | 3.0371 | 6.3538 | 3.0371 | 3.3167 | 0 |  | 0.1406 | 1.0863 | 0.56707 | 0.51927 | 0 | 0.56707
2023-01-04 12:00 | 12 | Punta | 3 | 2.8465 | 6.3037 | 2.8465 | 3.4571 | 0 |  | 0.1406 | 1.0778 | 0.59109 | 0.48669 | 0 | 0.59109
2023-01-04 13:00 | 13 | Punta | 3 | 2.91 | 6.6115 | 2.91 | 3.7015 | 0 |  | 0.1406 | 1.1304 | 0.63286 | 0.49754 | 0 | 0.63286
2023-01-04 14:00 | 14 | Punta | 3 | 2.056 | 6.7021 | 2.056 | 4.6461 | 0 |  | 0.1406 | 1.1459 | 0.79437 | 0.35152 | 0 | 0.79437
2023-01-04 15:00 | 15 | Pla | 3 | 1.2909 | 6.4087 | 1.2909 | 5.1178 | 0 |  | 0.088264 | 0.68786 | 0.54931 | 0.13856 | 0 | 0.54931
2023-01-04 16:00 | 16 | Pla | 3 | 0.041756 | 6.1859 | 0.041756 | 6.1441 | 0 |  | 0.088264 | 0.66395 | 0.65947 | 0.0044818 | 0 | 0.65947
2023-01-04 17:00 | 17 | Pla | 3 | 0 | 6.3289 | 0 | 6.3289 | 0 |  | 0.088264 | 0.6793 | 0.6793 | 0 | 0 | 0.6793
2023-01-04 18:00 | 18 | Punta | 3 | 0 | 7.1535 | 0 | 7.1535 | 0 |  | 0.1406 | 1.2231 | 1.2231 | 0 | 0 | 1.2231
2023-01-04 19:00 | 19 | Punta | 3 | 0 | 8.0414 | 0 | 8.0414 | 0 |  | 0.1406 | 1.3749 | 1.3749 | 0 | 0 | 1.3749
2023-01-04 20:00 | 20 | Punta | 3 | 0 | 8.6825 | 0 | 8.6825 | 0 |  | 0.1406 | 1.4845 | 1.4845 | 0 | 0 | 1.4845
2023-01-04 21:00 | 21 | Punta | 3 | 0 | 8.7706 | 0 | 8.7706 | 0 |  | 0.1406 | 1.4996 | 1.4996 | 0 | 0 | 1.4996
2023-01-04 22:00 | 22 | Pla | 3 | 0 | 8.0313 | 0 | 8.0313 | 0 |  | 0.088264 | 0.86203 | 0.86203 | 0 | 0 | 0.86203
2023-01-04 23:00 | 23 | Pla | 3 | 0 | 6.64 | 0 | 6.64 | 0 |  | 0.088264 | 0.7127 | 0.7127 | 0 | 0 | 0.7127
2023-01-05 | 0 | Vall | 4 | 0 | 5.249 | 0 | 5.249 | 0 |  | 0.06259 | 0.39951 | 0.39951 | 0 | 0 | 0.39951
2023-01-05 01:00 | 1 | Vall | 4 | 0 | 4.2797 | 0 | 4.2797 | 0 |  | 0.06259 | 0.32574 | 0.32574 | 0 | 0 | 0.32574
2023-01-05 02:00 | 2 | Vall | 4 | 0 | 3.7652 | 0 | 3.7652 | 0 |  | 0.06259 | 0.28658 | 0.28658 | 0 | 0 | 0.28658
2023-01-05 03:00 | 3 | Vall | 4 | 0 | 3.5161 | 0 | 3.5161 | 0 |  | 0.06259 | 0.26762 | 0.26762 | 0 | 0 | 0.26762
2023-01-05 04:00 | 4 | Vall | 4 | 0 | 3.4381 | 0 | 3.4381 | 0 |  | 0.06259 | 0.26168 | 0.26168 | 0 | 0 | 0.26168
2023-01-05 05:00 | 5 | Vall | 4 | 0 | 3.5641 | 0 | 3.5641 | 0 |  | 0.06259 | 0.27127 | 0.27127 | 0 | 0 | 0.27127
2023-01-05 06:00 | 6 | Vall | 4 | 0 | 4.0988 | 0 | 4.0988 | 0 |  | 0.06259 | 0.31197 | 0.31197 | 0 | 0 | 0.31197
2023-01-05 07:00 | 7 | Vall | 4 | 0 | 5.2797 | 0 | 5.2797 | 0 |  | 0.06259 | 0.40185 | 0.40185 | 0 | 0 | 0.40185
2023-01-05 08:00 | 8 | Pla | 4 | 0.10511 | 5.8719 | 0.10511 | 5.7668 | 0 |  | 0.088264 | 0.63025 | 0.61897 | 0.011282 | 0 | 0.61897
2023-01-05 09:00 | 9 | Pla | 4 | 0.9902 | 6.0937 | 0.9902 | 5.1035 | 0 |  | 0.088264 | 0.65406 | 0.54778 | 0.10628 | 0 | 0.54778
2023-01-05 10:00 | 10 | Punta | 4 | 2.2716 | 6.3991 | 2.2716 | 4.1274 | 0 |  | 0.1406 | 1.0941 | 0.70569 | 0.38839 | 0 | 0.70569
2023-01-05 11:00 | 11 | Punta | 4 | 3.0452 | 6.3538 | 3.0452 | 3.3086 | 0 |  | 0.1406 | 1.0863 | 0.56569 | 0.52065 | 0 | 0.56569
2023-01-05 12:00 | 12 | Punta | 4 | 3.3013 | 6.3037 | 3.3013 | 3.0024 | 0 |  | 0.1406 | 1.0778 | 0.51333 | 0.56444 | 0 | 0.51333
2023-01-05 13:00 | 13 | Punta | 4 | 3.0321 | 6.6115 | 3.0321 | 3.5794 | 0 |  | 0.1406 | 1.1304 | 0.61199 | 0.51842 | 0 | 0.61199
2023-01-05 14:00 | 14 | Punta | 4 | 2.3813 | 6.7021 | 2.3813 | 4.3209 | 0 |  | 0.1406 | 1.1459 | 0.73876 | 0.40714 | 0 | 0.73876
2023-01-05 15:00 | 15 | Pla | 4 | 1.2656 | 6.4087 | 1.2656 | 5.143 | 0 |  | 0.088264 | 0.68786 | 0.55202 | 0.13584 | 0 | 0.55202
2023-01-05 16:00 | 16 | Pla | 4 | 0.019031 | 6.1859 | 0.019031 | 6.1668 | 0 |  | 0.088264 | 0.66395 | 0.66191 | 0.0020427 | 0 | 0.66191
2023-01-05 17:00 | 17 | Pla | 4 | 0 | 6.3289 | 0 | 6.3289 | 0 |  | 0.088264 | 0.6793 | 0.6793 | 0 | 0 | 0.6793
2023-01-05 18:00 | 18 | Punta | 4 | 0 | 7.1535 | 0 | 7.1535 | 0 |  | 0.1406 | 1.2231 | 1.2231 | 0 | 0 | 1.2231
2023-01-05 19:00 | 19 | Punta | 4 | 0 | 8.0414 | 0 | 8.0414 | 0 |  | 0.1406 | 1.3749 | 1.3749 | 0 | 0 | 1.3749
2023-01-05 20:00 | 20 | Punta | 4 | 0 | 8.6825 | 0 | 8.6825 | 0 |  | 0.1406 | 1.4845 | 1.4845 | 0 | 0 | 1.4845
2023-01-05 21:00 | 21 | Punta | 4 | 0 | 8.7706 | 0 | 8.7706 | 0 |  | 0.1406 | 1.4996 | 1.4996 | 0 | 0 | 1.4996
2023-01-05 22:00 | 22 | Pla | 4 | 0 | 8.0313 | 0 | 8.0313 | 0 |  | 0.088264 | 0.86203 | 0.86203 | 0 | 0 | 0.86203
2023-01-05 23:00 | 23 | Pla | 4 | 0 | 6.64 | 0 | 6.64 | 0 |  | 0.088264 | 0.7127 | 0.7127 | 0 | 0 | 0.7127
2023-01-06 | 0 | Vall | 5 | 0 | 5.7059 | 0 | 5.7059 | 0 |  | 0.06259 | 0.43429 | 0.43429 | 0 | 0 | 0.43429
2023-01-06 01:00 | 1 | Vall | 5 | 0 | 4.8635 | 0 | 4.8635 | 0 |  | 0.06259 | 0.37017 | 0.37017 | 0 | 0 | 0.37017
2023-01-06 02:00 | 2 | Vall | 5 | 0 | 4.2041 | 0 | 4.2041 | 0 |  | 0.06259 | 0.31999 | 0.31999 | 0 | 0 | 0.31999
2023-01-06 03:00 | 3 | Vall | 5 | 0 | 3.787 | 0 | 3.787 | 0 |  | 0.06259 | 0.28824 | 0.28824 | 0 | 0 | 0.28824
2023-01-06 04:00 | 4 | Vall | 5 | 0 | 3.5758 | 0 | 3.5758 | 0 |  | 0.06259 | 0.27217 | 0.27217 | 0 | 0 | 0.27217
2023-01-06 05:00 | 5 | Vall | 5 | 0 | 3.5359 | 0 | 3.5359 | 0 |  | 0.06259 | 0.26912 | 0.26912 | 0 | 0 | 0.26912
2023-01-06 06:00 | 6 | Vall | 5 | 0 | 3.6194 | 0 | 3.6194 | 0 |  | 0.06259 | 0.27549 | 0.27549 | 0 | 0 | 0.27549
2023-01-06 07:00 | 7 | Vall | 5 | 0 | 3.8338 | 0 | 3.8338 | 0 |  | 0.06259 | 0.2918 | 0.2918 | 0 | 0 | 0.2918
2023-01-06 08:00 | 8 | Pla | 5 | 0.32548 | 4.2095 | 0.32548 | 3.8841 | 0 |  | 0.088264 | 0.45182 | 0.41689 | 0.034934 | 0 | 0.41689
2023-01-06 09:00 | 9 | Pla | 5 | 1.4527 | 5.2128 | 1.4527 | 3.7601 | 0 |  | 0.088264 | 0.55951 | 0.40359 | 0.15592 | 0 | 0.40359
2023-01-06 10:00 | 10 | Punta | 5 | 2.5153 | 6.2304 | 2.5153 | 3.7151 | 0 |  | 0.1406 | 1.0652 | 0.63519 | 0.43006 | 0 | 0.63519
2023-01-06 11:00 | 11 | Punta | 5 | 3.1991 | 6.6606 | 3.1991 | 3.4615 | 0 |  | 0.1406 | 1.1388 | 0.59183 | 0.54697 | 0 | 0.59183
2023-01-06 12:00 | 12 | Punta | 5 | 3.3962 | 6.6682 | 3.3962 | 3.272 | 0 |  | 0.1406 | 1.1401 | 0.55943 | 0.58067 | 0 | 0.55943
2023-01-06 13:00 | 13 | Punta | 5 | 3.1165 | 6.9137 | 3.1165 | 3.7972 | 0 |  | 0.1406 | 1.1821 | 0.64923 | 0.53285 | 0 | 0.64923
2023-01-06 14:00 | 14 | Punta | 5 | 2.4942 | 6.8869 | 2.4942 | 4.3927 | 0 |  | 0.1406 | 1.1775 | 0.75104 | 0.42645 | 0 | 0.75104
2023-01-06 15:00 | 15 | Pla | 5 | 1.5874 | 6.2109 | 1.5874 | 4.6235 | 0 |  | 0.088264 | 0.66664 | 0.49626 | 0.17038 | 0 | 0.49626
2023-01-06 16:00 | 16 | Pla | 5 | 0.47317 | 5.8377 | 0.47317 | 5.3645 | 0 |  | 0.088264 | 0.62658 | 0.57579 | 0.050787 | 0 | 0.57579
2023-01-06 17:00 | 17 | Pla | 5 | 0 | 5.8742 | 0 | 5.8742 | 0 |  | 0.088264 | 0.6305 | 0.6305 | 0 | 0 | 0.6305
2023-01-06 18:00 | 18 | Punta | 5 | 0 | 6.7204 | 0 | 6.7204 | 0 |  | 0.1406 | 1.149 | 1.149 | 0 | 0 | 1.149
2023-01-06 19:00 | 19 | Punta | 5 | 0 | 7.4662 | 0 | 7.4662 | 0 |  | 0.1406 | 1.2765 | 1.2765 | 0 | 0 | 1.2765
2023-01-06 20:00 | 20 | Punta | 5 | 0 | 8.009 | 0 | 8.009 | 0 |  | 0.1406 | 1.3693 | 1.3693 | 0 | 0 | 1.3693
2023-01-06 21:00 | 21 | Punta | 5 | 0 | 8.1333 | 0 | 8.1333 | 0 |  | 0.1406 | 1.3906 | 1.3906 | 0 | 0 | 1.3906
2023-01-06 22:00 | 22 | Pla | 5 | 0 | 7.5002 | 0 | 7.5002 | 0 |  | 0.088264 | 0.80502 | 0.80502 | 0 | 0 | 0.80502
2023-01-06 23:00 | 23 | Pla | 5 | 0 | 6.3356 | 0 | 6.3356 | 0 |  | 0.088264 | 0.68002 | 0.68002 | 0 | 0 | 0.68002
2023-01-07 | 0 | Vall | 6 | 0 | 5.7241 | 0 | 5.7241 | 0 |  | 0.06259 | 0.43568 | 0.43568 | 0 | 0 | 0.43568
2023-01-07 01:00 | 1 | Vall | 6 | 0 | 4.7251 | 0 | 4.7251 | 0 |  | 0.06259 | 0.35964 | 0.35964 | 0 | 0 | 0.35964
2023-01-07 02:00 | 2 | Vall | 6 | 0 | 4.0814 | 0 | 4.0814 | 0 |  | 0.06259 | 0.31065 | 0.31065 | 0 | 0 | 0.31065
2023-01-07 03:00 | 3 | Vall | 6 | 0 | 3.735 | 0 | 3.735 | 0 |  | 0.06259 | 0.28428 | 0.28428 | 0 | 0 | 0.28428
2023-01-07 04:00 | 4 | Vall | 6 | 0 | 3.5855 | 0 | 3.5855 | 0 |  | 0.06259 | 0.27291 | 0.27291 | 0 | 0 | 0.27291
2023-01-07 05:00 | 5 | Vall | 6 | 0 | 3.6083 | 0 | 3.6083 | 0 |  | 0.06259 | 0.27463 | 0.27463 | 0 | 0 | 0.27463
2023-01-07 06:00 | 6 | Vall | 6 | 0 | 3.7746 | 0 | 3.7746 | 0 |  | 0.06259 | 0.2873 | 0.2873 | 0 | 0 | 0.2873
2023-01-07 07:00 | 7 | Vall | 6 | 0 | 4.166 | 0 | 4.166 | 0 |  | 0.06259 | 0.31708 | 0.31708 | 0 | 0 | 0.31708
2023-01-07 08:00 | 8 | Vall | 6 | 0.31248 | 4.8422 | 0.31248 | 4.5297 | 0 |  | 0.06259 | 0.36855 | 0.34477 | 0.023783 | 0 | 0.34477
2023-01-07 09:00 | 9 | Vall | 6 | 0.98317 | 6.003 | 0.98317 | 5.0198 | 0 |  | 0.06259 | 0.4569 | 0.38207 | 0.074831 | 0 | 0.38207
2023-01-07 10:00 | 10 | Vall | 6 | 2.5502 | 6.8443 | 2.5502 | 4.2942 | 0 |  | 0.06259 | 0.52094 | 0.32684 | 0.1941 | 0 | 0.32684
2023-01-07 11:00 | 11 | Vall | 6 | 3.1051 | 6.9707 | 3.1051 | 3.8656 | 0 |  | 0.06259 | 0.53056 | 0.29422 | 0.23634 | 0 | 0.29422
2023-01-07 12:00 | 12 | Vall | 6 | 3.3096 | 6.8312 | 3.3096 | 3.5215 | 0 |  | 0.06259 | 0.51994 | 0.26803 | 0.2519 | 0 | 0.26803
2023-01-07 13:00 | 13 | Vall | 6 | 2.9997 | 7.1191 | 2.9997 | 4.1195 | 0 |  | 0.06259 | 0.54186 | 0.31354 | 0.22831 | 0 | 0.31354
2023-01-07 14:00 | 14 | Vall | 6 | 2.4369 | 7.2008 | 2.4369 | 4.7639 | 0 |  | 0.06259 | 0.54807 | 0.36259 | 0.18548 | 0 | 0.36259
2023-01-07 15:00 | 15 | Vall | 6 | 1.5632 | 6.6542 | 1.5632 | 5.091 | 0 |  | 0.06259 | 0.50647 | 0.38749 | 0.11898 | 0 | 0.38749
2023-01-07 16:00 | 16 | Vall | 6 | 0.45638 | 6.2466 | 0.45638 | 5.7902 | 0 |  | 0.06259 | 0.47544 | 0.44071 | 0.034736 | 0 | 0.44071
2023-01-07 17:00 | 17 | Vall | 6 | 0 | 6.1869 | 0 | 6.1869 | 0 |  | 0.06259 | 0.4709 | 0.4709 | 0 | 0 | 0.4709
2023-01-07 18:00 | 18 | Vall | 6 | 0 | 6.8307 | 0 | 6.8307 | 0 |  | 0.06259 | 0.5199 | 0.5199 | 0 | 0 | 0.5199
2023-01-07 19:00 | 19 | Vall | 6 | 0 | 7.3595 | 0 | 7.3595 | 0 |  | 0.06259 | 0.56015 | 0.56015 | 0 | 0 | 0.56015
2023-01-07 20:00 | 20 | Vall | 6 | 0 | 7.75 | 0 | 7.75 | 0 |  | 0.06259 | 0.58987 | 0.58987 | 0 | 0 | 0.58987
2023-01-07 21:00 | 21 | Vall | 6 | 0 | 8.0079 | 0 | 8.0079 | 0 |  | 0.06259 | 0.6095 | 0.6095 | 0 | 0 | 0.6095
2023-01-07 22:00 | 22 | Vall | 6 | 0 | 7.653 | 0 | 7.653 | 0 |  | 0.06259 | 0.58249 | 0.58249 | 0 | 0 | 0.58249
2023-01-07 23:00 | 23 | Vall | 6 | 0 | 6.7784 | 0 | 6.7784 | 0 |  | 0.06259 | 0.51592 | 0.51592 | 0 | 0 | 0.51592
2023-01-08 | 0 | Vall | 7 | 0 | 5.7059 | 0 | 5.7059 | 0 |  | 0.06259 | 0.43429 | 0.43429 | 0 | 0 | 0.43429
2023-01-08 01:00 | 1 | Vall | 7 | 0 | 4.8635 | 0 | 4.8635 | 0 |  | 0.06259 | 0.37017 | 0.37017 | 0 | 0 | 0.37017
2023-01-08 02:00 | 2 | Vall | 7 | 0 | 4.2041 | 0 | 4.2041 | 0 |  | 0.06259 | 0.31999 | 0.31999 | 0 | 0 | 0.31999
2023-01-08 03:00 | 3 | Vall | 7 | 0 | 3.787 | 0 | 3.787 | 0 |  | 0.06259 | 0.28824 | 0.28824 | 0 | 0 | 0.28824
2023-01-08 04:00 | 4 | Vall | 7 | 0 | 3.5758 | 0 | 3.5758 | 0 |  | 0.06259 | 0.27217 | 0.27217 | 0 | 0 | 0.27217
2023-01-08 05:00 | 5 | Vall | 7 | 0 | 3.5359 | 0 | 3.5359 | 0 |  | 0.06259 | 0.26912 | 0.26912 | 0 | 0 | 0.26912
2023-01-08 06:00 | 6 | Vall | 7 | 0 | 3.6194 | 0 | 3.6194 | 0 |  | 0.06259 | 0.27549 | 0.27549 | 0 | 0 | 0.27549
2023-01-08 07:00 | 7 | Vall | 7 | 0 | 3.8338 | 0 | 3.8338 | 0 |  | 0.06259 | 0.2918 | 0.2918 | 0 | 0 | 0.2918
2023-01-08 08:00 | 8 | Vall | 7 | 0.31787 | 4.2095 | 0.31787 | 3.8917 | 0 |  | 0.06259 | 0.3204 | 0.2962 | 0.024194 | 0 | 0.2962
2023-01-08 09:00 | 9 | Vall | 7 | 1.4338 | 5.2128 | 1.4338 | 3.779 | 0 |  | 0.06259 | 0.39676 | 0.28763 | 0.10913 | 0 | 0.28763
2023-01-08 10:00 | 10 | Vall | 7 | 2.4185 | 6.2304 | 2.4185 | 3.8119 | 0 |  | 0.06259 | 0.47421 | 0.29013 | 0.18408 | 0 | 0.29013
2023-01-08 11:00 | 11 | Vall | 7 | 3.0657 | 6.6606 | 3.0657 | 3.5949 | 0 |  | 0.06259 | 0.50696 | 0.27362 | 0.23334 | 0 | 0.27362
2023-01-08 12:00 | 12 | Vall | 7 | 3.3758 | 6.6682 | 3.3758 | 3.2924 | 0 |  | 0.06259 | 0.50753 | 0.25059 | 0.25694 | 0 | 0.25059
2023-01-08 13:00 | 13 | Vall | 7 | 2.4598 | 6.9137 | 2.4598 | 4.454 | 0 |  | 0.06259 | 0.52622 | 0.339 | 0.18722 | 0 | 0.339
2023-01-08 14:00 | 14 | Vall | 7 | 2.235 | 6.8869 | 2.235 | 4.6519 | 0 |  | 0.06259 | 0.52418 | 0.35407 | 0.17011 | 0 | 0.35407
2023-01-08 15:00 | 15 | Vall | 7 | 0.59468 | 6.2109 | 0.59468 | 5.6162 | 0 |  | 0.06259 | 0.47273 | 0.42747 | 0.045262 | 0 | 0.42747
2023-01-08 16:00 | 16 | Vall | 7 | 0.23977 | 5.8377 | 0.23977 | 5.5979 | 0 |  | 0.06259 | 0.44432 | 0.42607 | 0.018249 | 0 | 0.42607
2023-01-08 17:00 | 17 | Vall | 7 | 0 | 5.8742 | 0 | 5.8742 | 0 |  | 0.06259 | 0.4471 | 0.4471 | 0 | 0 | 0.4471
2023-01-08 18:00 | 18 | Vall | 7 | 0 | 6.7204 | 0 | 6.7204 | 0 |  | 0.06259 | 0.5115 | 0.5115 | 0 | 0 | 0.5115
2023-01-08 19:00 | 19 | Vall | 7 | 0 | 7.4662 | 0 | 7.4662 | 0 |  | 0.06259 | 0.56827 | 0.56827 | 0 | 0 | 0.56827
2023-01-08 20:00 | 20 | Vall | 7 | 0 | 8.009 | 0 | 8.009 | 0 |  | 0.06259 | 0.60959 | 0.60959 | 0 | 0 | 0.60959
2023-01-08 21:00 | 21 | Vall | 7 | 0 | 8.1333 | 0 | 8.1333 | 0 |  | 0.06259 | 0.61905 | 0.61905 | 0 | 0 | 0.61905
2023-01-08 22:00 | 22 | Vall | 7 | 0 | 7.5002 | 0 | 7.5002 | 0 |  | 0.06259 | 0.57086 | 0.57086 | 0 | 0 | 0.57086
2023-01-08 23:00 | 23 | Vall | 7 | 0 | 6.3356 | 0 | 6.3356 | 0 |  | 0.06259 | 0.48222 | 0.48222 | 0 | 0 | 0.48222
2023-01-09 | 0 | Vall | 1 | 0 | 5.1574 | 0 | 5.1574 | 0 |  | 0.06259 | 0.39254 | 0.39254 | 0 | 0 | 0.39254
2023-01-09 01:00 | 1 | Vall | 1 | 0 | 4.2394 | 0 | 4.2394 | 0 |  | 0.06259 | 0.32267 | 0.32267 | 0 | 0 | 0.32267
2023-01-09 02:00 | 2 | Vall | 1 | 0 | 3.7381 | 0 | 3.7381 | 0 |  | 0.06259 | 0.28451 | 0.28451 | 0 | 0 | 0.28451
2023-01-09 03:00 | 3 | Vall | 1 | 0 | 3.4864 | 0 | 3.4864 | 0 |  | 0.06259 | 0.26536 | 0.26536 | 0 | 0 | 0.26536
2023-01-09 04:00 | 4 | Vall | 1 | 0 | 3.4052 | 0 | 3.4052 | 0 |  | 0.06259 | 0.25918 | 0.25918 | 0 | 0 | 0.25918
2023-01-09 05:00 | 5 | Vall | 1 | 0 | 3.5256 | 0 | 3.5256 | 0 |  | 0.06259 | 0.26834 | 0.26834 | 0 | 0 | 0.26834
2023-01-09 06:00 | 6 | Vall | 1 | 0 | 4.0387 | 0 | 4.0387 | 0 |  | 0.06259 | 0.30739 | 0.30739 | 0 | 0 | 0.30739
2023-01-09 07:00 | 7 | Vall | 1 | 0 | 5.1734 | 0 | 5.1734 | 0 |  | 0.06259 | 0.39376 | 0.39376 | 0 | 0 | 0.39376
2023-01-09 08:00 | 8 | Pla | 1 | 0.32943 | 5.7362 | 0.32943 | 5.4068 | 0 |  | 0.088264 | 0.61569 | 0.58033 | 0.035359 | 0 | 0.58033
2023-01-09 09:00 | 9 | Pla | 1 | 1.4173 | 6.0018 | 1.4173 | 4.5845 | 0 |  | 0.088264 | 0.6442 | 0.49207 | 0.15212 | 0 | 0.49207
2023-01-09 10:00 | 10 | Punta | 1 | 2.4646 | 6.3457 | 2.4646 | 3.8811 | 0 |  | 0.1406 | 1.085 | 0.66358 | 0.42139 | 0 | 0.66358
2023-01-09 11:00 | 11 | Punta | 1 | 3.1721 | 6.3395 | 3.1721 | 3.1674 | 0 |  | 0.1406 | 1.0839 | 0.54155 | 0.54235 | 0 | 0.54155
2023-01-09 12:00 | 12 | Punta | 1 | 3.3247 | 6.3043 | 3.3247 | 2.9796 | 0 |  | 0.1406 | 1.0779 | 0.50944 | 0.56845 | 0 | 0.50944
2023-01-09 13:00 | 13 | Punta | 1 | 3.0729 | 6.6226 | 3.0729 | 3.5496 | 0 |  | 0.1406 | 1.1323 | 0.6069 | 0.5254 | 0 | 0.6069
2023-01-09 14:00 | 14 | Punta | 1 | 2.5466 | 6.7328 | 2.5466 | 4.1862 | 0 |  | 0.1406 | 1.1511 | 0.71573 | 0.43541 | 0 | 0.71573
2023-01-09 15:00 | 15 | Pla | 1 | 1.6299 | 6.4077 | 1.6299 | 4.7777 | 0 |  | 0.088264 | 0.68776 | 0.51281 | 0.17495 | 0 | 0.51281
2023-01-09 16:00 | 16 | Pla | 1 | 0.46741 | 6.1442 | 0.46741 | 5.6768 | 0 |  | 0.088264 | 0.65948 | 0.60931 | 0.050169 | 0 | 0.60931
2023-01-09 17:00 | 17 | Pla | 1 | 0 | 6.2626 | 0 | 6.2626 | 0 |  | 0.088264 | 0.67218 | 0.67218 | 0 | 0 | 0.67218
2023-01-09 18:00 | 18 | Punta | 1 | 0 | 7.0903 | 0 | 7.0903 | 0 |  | 0.1406 | 1.2123 | 1.2123 | 0 | 0 | 1.2123
2023-01-09 19:00 | 19 | Punta | 1 | 0 | 8.0342 | 0 | 8.0342 | 0 |  | 0.1406 | 1.3737 | 1.3737 | 0 | 0 | 1.3737
2023-01-09 20:00 | 20 | Punta | 1 | 0 | 8.7105 | 0 | 8.7105 | 0 |  | 0.1406 | 1.4893 | 1.4893 | 0 | 0 | 1.4893
2023-01-09 21:00 | 21 | Punta | 1 | 0 | 8.7802 | 0 | 8.7802 | 0 |  | 0.1406 | 1.5012 | 1.5012 | 0 | 0 | 1.5012
2023-01-09 22:00 | 22 | Pla | 1 | 0 | 7.9513 | 0 | 7.9513 | 0 |  | 0.088264 | 0.85344 | 0.85344 | 0 | 0 | 0.85344
2023-01-09 23:00 | 23 | Pla | 1 | 0 | 6.5196 | 0 | 6.5196 | 0 |  | 0.088264 | 0.69977 | 0.69977 | 0 | 0 | 0.69977
2023-01-10 | 0 | Vall | 2 | 0 | 5.249 | 0 | 5.249 | 0 |  | 0.06259 | 0.39951 | 0.39951 | 0 | 0 | 0.39951
2023-01-10 01:00 | 1 | Vall | 2 | 0 | 4.2797 | 0 | 4.2797 | 0 |  | 0.06259 | 0.32574 | 0.32574 | 0 | 0 | 0.32574
2023-01-10 02:00 | 2 | Vall | 2 | 0 | 3.7652 | 0 | 3.7652 | 0 |  | 0.06259 | 0.28658 | 0.28658 | 0 | 0 | 0.28658
2023-01-10 03:00 | 3 | Vall | 2 | 0 | 3.5161 | 0 | 3.5161 | 0 |  | 0.06259 | 0.26762 | 0.26762 | 0 | 0 | 0.26762
2023-01-10 04:00 | 4 | Vall | 2 | 0 | 3.4381 | 0 | 3.4381 | 0 |  | 0.06259 | 0.26168 | 0.26168 | 0 | 0 | 0.26168
2023-01-10 05:00 | 5 | Vall | 2 | 0 | 3.5641 | 0 | 3.5641 | 0 |  | 0.06259 | 0.27127 | 0.27127 | 0 | 0 | 0.27127
2023-01-10 06:00 | 6 | Vall | 2 | 0 | 4.0988 | 0 | 4.0988 | 0 |  | 0.06259 | 0.31197 | 0.31197 | 0 | 0 | 0.31197
2023-01-10 07:00 | 7 | Vall | 2 | 0 | 5.2797 | 0 | 5.2797 | 0 |  | 0.06259 | 0.40185 | 0.40185 | 0 | 0 | 0.40185
2023-01-10 08:00 | 8 | Pla | 2 | 0.33032 | 5.8719 | 0.33032 | 5.5416 | 0 |  | 0.088264 | 0.63025 | 0.5948 | 0.035454 | 0 | 0.5948
2023-01-10 09:00 | 9 | Pla | 2 | 1.4807 | 6.0937 | 1.4807 | 4.613 | 0 |  | 0.088264 | 0.65406 | 0.49513 | 0.15893 | 0 | 0.49513
2023-01-10 10:00 | 10 | Punta | 2 | 2.5595 | 6.3991 | 2.5595 | 3.8396 | 0 |  | 0.1406 | 1.0941 | 0.65648 | 0.43761 | 0 | 0.65648
2023-01-10 11:00 | 11 | Punta | 2 | 3.2696 | 6.3538 | 3.2696 | 3.0842 | 0 |  | 0.1406 | 1.0863 | 0.52732 | 0.55902 | 0 | 0.52732
2023-01-10 12:00 | 12 | Punta | 2 | 3.5052 | 6.3037 | 3.5052 | 2.7985 | 0 |  | 0.1406 | 1.0778 | 0.47847 | 0.59931 | 0 | 0.47847
2023-01-10 13:00 | 13 | Punta | 2 | 3.2785 | 6.6115 | 3.2785 | 3.333 | 0 |  | 0.1406 | 1.1304 | 0.56987 | 0.56054 | 0 | 0.56987
2023-01-10 14:00 | 14 | Punta | 2 | 2.7014 | 6.7021 | 2.7014 | 4.0007 | 0 |  | 0.1406 | 1.1459 | 0.68402 | 0.46188 | 0 | 0.68402
2023-01-10 15:00 | 15 | Pla | 2 | 1.73 | 6.4087 | 1.73 | 4.6786 | 0 |  | 0.088264 | 0.68786 | 0.50217 | 0.18569 | 0 | 0.50217
2023-01-10 16:00 | 16 | Pla | 2 | 0.56353 | 6.1859 | 0.56353 | 5.6223 | 0 |  | 0.088264 | 0.66395 | 0.60346 | 0.060486 | 0 | 0.60346
2023-01-10 17:00 | 17 | Pla | 2 | 0 | 6.3289 | 0 | 6.3289 | 0 |  | 0.088264 | 0.6793 | 0.6793 | 0 | 0 | 0.6793
2023-01-10 18:00 | 18 | Punta | 2 | 0 | 7.1535 | 0 | 7.1535 | 0 |  | 0.1406 | 1.2231 | 1.2231 | 0 | 0 | 1.2231
2023-01-10 19:00 | 19 | Punta | 2 | 0 | 8.0414 | 0 | 8.0414 | 0 |  | 0.1406 | 1.3749 | 1.3749 | 0 | 0 | 1.3749
2023-01-10 20:00 | 20 | Punta | 2 | 0 | 8.6825 | 0 | 8.6825 | 0 |  | 0.1406 | 1.4845 | 1.4845 | 0 | 0 | 1.4845
2023-01-10 21:00 | 21 | Punta | 2 | 0 | 8.7706 | 0 | 8.7706 | 0 |  | 0.1406 | 1.4996 | 1.4996 | 0 | 0 | 1.4996
2023-01-10 22:00 | 22 | Pla | 2 | 0 | 8.0313 | 0 | 8.0313 | 0 |  | 0.088264 | 0.86203 | 0.86203 | 0 | 0 | 0.86203
2023-01-10 23:00 | 23 | Pla | 2 | 0 | 6.64 | 0 | 6.64 | 0 |  | 0.088264 | 0.7127 | 0.7127 | 0 | 0 | 0.7127
2023-01-11 | 0 | Vall | 3 | 0 | 5.249 | 0 | 5.249 | 0 |  | 0.06259 | 0.39951 | 0.39951 | 0 | 0 | 0.39951
2023-01-11 01:00 | 1 | Vall | 3 | 0 | 4.2797 | 0 | 4.2797 | 0 |  | 0.06259 | 0.32574 | 0.32574 | 0 | 0 | 0.32574
2023-01-11 02:00 | 2 | Vall | 3 | 0 | 3.7652 | 0 | 3.7652 | 0 |  | 0.06259 | 0.28658 | 0.28658 | 0 | 0 | 0.28658
2023-01-11 03:00 | 3 | Vall | 3 | 0 | 3.5161 | 0 | 3.5161 | 0 |  | 0.06259 | 0.26762 | 0.26762 | 0 | 0 | 0.26762
2023-01-11 04:00 | 4 | Vall | 3 | 0 | 3.4381 | 0 | 3.4381 | 0 |  | 0.06259 | 0.26168 | 0.26168 | 0 | 0 | 0.26168
2023-01-11 05:00 | 5 | Vall | 3 | 0 | 3.5641 | 0 | 3.5641 | 0 |  | 0.06259 | 0.27127 | 0.27127 | 0 | 0 | 0.27127
2023-01-11 06:00 | 6 | Vall | 3 | 0 | 4.0988 | 0 | 4.0988 | 0 |  | 0.06259 | 0.31197 | 0.31197 | 0 | 0 | 0.31197
2023-01-11 07:00 | 7 | Vall | 3 | 0 | 5.2797 | 0 | 5.2797 | 0 |  | 0.06259 | 0.40185 | 0.40185 | 0 | 0 | 0.40185
2023-01-11 08:00 | 8 | Pla | 3 | 0.33893 | 5.8719 | 0.33893 | 5.533 | 0 |  | 0.088264 | 0.63025 | 0.59387 | 0.036378 | 0 | 0.59387
2023-01-11 09:00 | 9 | Pla | 3 | 1.4927 | 6.0937 | 1.4927 | 4.601 | 0 |  | 0.088264 | 0.65406 | 0.49384 | 0.16022 | 0 | 0.49384
2023-01-11 10:00 | 10 | Punta | 3 | 2.5631 | 6.3991 | 2.5631 | 3.836 | 0 |  | 0.1406 | 1.0941 | 0.65586 | 0.43822 | 0 | 0.65586
2023-01-11 11:00 | 11 | Punta | 3 | 3.2659 | 6.3538 | 3.2659 | 3.0879 | 0 |  | 0.1406 | 1.0863 | 0.52796 | 0.55838 | 0 | 0.52796
2023-01-11 12:00 | 12 | Punta | 3 | 3.4658 | 6.3037 | 3.4658 | 2.8379 | 0 |  | 0.1406 | 1.0778 | 0.4852 | 0.59257 | 0 | 0.4852
2023-01-11 13:00 | 13 | Punta | 3 | 3.2309 | 6.6115 | 3.2309 | 3.3806 | 0 |  | 0.1406 | 1.1304 | 0.578 | 0.55241 | 0 | 0.578
2023-01-11 14:00 | 14 | Punta | 3 | 2.6765 | 6.7021 | 2.6765 | 4.0256 | 0 |  | 0.1406 | 1.1459 | 0.68829 | 0.45761 | 0 | 0.68829
2023-01-11 15:00 | 15 | Pla | 3 | 1.7255 | 6.4087 | 1.7255 | 4.6831 | 0 |  | 0.088264 | 0.68786 | 0.50265 | 0.18521 | 0 | 0.50265
2023-01-11 16:00 | 16 | Pla | 3 | 0.56128 | 6.1859 | 0.56128 | 5.6246 | 0 |  | 0.088264 | 0.66395 | 0.60371 | 0.060244 | 0 | 0.60371
2023-01-11 17:00 | 17 | Pla | 3 | 0 | 6.3289 | 0 | 6.3289 | 0 |  | 0.088264 | 0.6793 | 0.6793 | 0 | 0 | 0.6793
2023-01-11 18:00 | 18 | Punta | 3 | 0 | 7.1535 | 0 | 7.1535 | 0 |  | 0.1406 | 1.2231 | 1.2231 | 0 | 0 | 1.2231
2023-01-11 19:00 | 19 | Punta | 3 | 0 | 8.0414 | 0 | 8.0414 | 0 |  | 0.1406 | 1.3749 | 1.3749 | 0 | 0 | 1.3749
2023-01-11 20:00 | 20 | Punta | 3 | 0 | 8.6825 | 0 | 8.6825 | 0 |  | 0.1406 | 1.4845 | 1.4845 | 0 | 0 | 1.4845
2023-01-11 21:00 | 21 | Punta | 3 | 0 | 8.7706 | 0 | 8.7706 | 0 |  | 0.1406 | 1.4996 | 1.4996 | 0 | 0 | 1.4996
2023-01-11 22:00 | 22 | Pla | 3 | 0 | 8.0313 | 0 | 8.0313 | 0 |  | 0.088264 | 0.86203 | 0.86203 | 0 | 0 | 0.86203
2023-01-11 23:00 | 23 | Pla | 3 | 0 | 6.64 | 0 | 6.64 | 0 |  | 0.088264 | 0.7127 | 0.7127 | 0 | 0 | 0.7127
2023-01-12 | 0 | Vall | 4 | 0 | 5.249 | 0 | 5.249 | 0 |  | 0.06259 | 0.39951 | 0.39951 | 0 | 0 | 0.39951
2023-01-12 01:00 | 1 | Vall | 4 | 0 | 4.2797 | 0 | 4.2797 | 0 |  | 0.06259 | 0.32574 | 0.32574 | 0 | 0 | 0.32574
2023-01-12 02:00 | 2 | Vall | 4 | 0 | 3.7652 | 0 | 3.7652 | 0 |  | 0.06259 | 0.28658 | 0.28658 | 0 | 0 | 0.28658
2023-01-12 03:00 | 3 | Vall | 4 | 0 | 3.5161 | 0 | 3.5161 | 0 |  | 0.06259 | 0.26762 | 0.26762 | 0 | 0 | 0.26762
2023-01-12 04:00 | 4 | Vall | 4 | 0 | 3.4381 | 0 | 3.4381 | 0 |  | 0.06259 | 0.26168 | 0.26168 | 0 | 0 | 0.26168
2023-01-12 05:00 | 5 | Vall | 4 | 0 | 3.5641 | 0 | 3.5641 | 0 |  | 0.06259 | 0.27127 | 0.27127 | 0 | 0 | 0.27127
2023-01-12 06:00 | 6 | Vall | 4 | 0 | 4.0988 | 0 | 4.0988 | 0 |  | 0.06259 | 0.31197 | 0.31197 | 0 | 0 | 0.31197
2023-01-12 07:00 | 7 | Vall | 4 | 0 | 5.2797 | 0 | 5.2797 | 0 |  | 0.06259 | 0.40185 | 0.40185 | 0 | 0 | 0.40185
2023-01-12 08:00 | 8 | Pla | 4 | 0.33347 | 5.8719 | 0.33347 | 5.5384 | 0 |  | 0.088264 | 0.63025 | 0.59446 | 0.035792 | 0 | 0.59446
2023-01-12 09:00 | 9 | Pla | 4 | 1.4657 | 6.0937 | 1.4657 | 4.628 | 0 |  | 0.088264 | 0.65406 | 0.49674 | 0.15732 | 0 | 0.49674
2023-01-12 10:00 | 10 | Punta | 4 | 2.5052 | 6.3991 | 2.5052 | 3.8939 | 0 |  | 0.1406 | 1.0941 | 0.66576 | 0.42832 | 0 | 0.66576
2023-01-12 11:00 | 11 | Punta | 4 | 3.2114 | 6.3538 | 3.2114 | 3.1424 | 0 |  | 0.1406 | 1.0863 | 0.53727 | 0.54907 | 0 | 0.53727
2023-01-12 12:00 | 12 | Punta | 4 | 3.3854 | 6.3037 | 3.3854 | 2.9183 | 0 |  | 0.1406 | 1.0778 | 0.49896 | 0.57881 | 0 | 0.49896
2023-01-12 13:00 | 13 | Punta | 4 | 3.1538 | 6.6115 | 3.1538 | 3.4577 | 0 |  | 0.1406 | 1.1304 | 0.59118 | 0.53923 | 0 | 0.59118
2023-01-12 14:00 | 14 | Punta | 4 | 2.6113 | 6.7021 | 2.6113 | 4.0908 | 0 |  | 0.1406 | 1.1459 | 0.69943 | 0.44646 | 0 | 0.69943
2023-01-12 15:00 | 15 | Pla | 4 | 1.673 | 6.4087 | 1.673 | 4.7357 | 0 |  | 0.088264 | 0.68786 | 0.50829 | 0.17957 | 0 | 0.50829
2023-01-12 16:00 | 16 | Pla | 4 | 0.51669 | 6.1859 | 0.51669 | 5.6692 | 0 |  | 0.088264 | 0.66395 | 0.60849 | 0.055458 | 0 | 0.60849
2023-01-12 17:00 | 17 | Pla | 4 | 0 | 6.3289 | 0 | 6.3289 | 0 |  | 0.088264 | 0.6793 | 0.6793 | 0 | 0 | 0.6793
2023-01-12 18:00 | 18 | Punta | 4 | 0 | 7.1535 | 0 | 7.1535 | 0 |  | 0.1406 | 1.2231 | 1.2231 | 0 | 0 | 1.2231
2023-01-12 19:00 | 19 | Punta | 4 | 0 | 8.0414 | 0 | 8.0414 | 0 |  | 0.1406 | 1.3749 | 1.3749 | 0 | 0 | 1.3749
2023-01-12 20:00 | 20 | Punta | 4 | 0 | 8.6825 | 0 | 8.6825 | 0 |  | 0.1406 | 1.4845 | 1.4845 | 0 | 0 | 1.4845
2023-01-12 21:00 | 21 | Punta | 4 | 0 | 8.7706 | 0 | 8.7706 | 0 |  | 0.1406 | 1.4996 | 1.4996 | 0 | 0 | 1.4996
2023-01-12 22:00 | 22 | Pla | 4 | 0 | 8.0313 | 0 | 8.0313 | 0 |  | 0.088264 | 0.86203 | 0.86203 | 0 | 0 | 0.86203
2023-01-12 23:00 | 23 | Pla | 4 | 0 | 6.64 | 0 | 6.64 | 0 |  | 0.088264 | 0.7127 | 0.7127 | 0 | 0 | 0.7127
2023-01-13 | 0 | Vall | 5 | 0 | 5.3315 | 0 | 5.3315 | 0 |  | 0.06259 | 0.4058 | 0.4058 | 0 | 0 | 0.4058
2023-01-13 01:00 | 1 | Vall | 5 | 0 | 4.3547 | 0 | 4.3547 | 0 |  | 0.06259 | 0.33145 | 0.33145 | 0 | 0 | 0.33145
2023-01-13 02:00 | 2 | Vall | 5 | 0 | 3.8139 | 0 | 3.8139 | 0 |  | 0.06259 | 0.29028 | 0.29028 | 0 | 0 | 0.29028
2023-01-13 03:00 | 3 | Vall | 5 | 0 | 3.5495 | 0 | 3.5495 | 0 |  | 0.06259 | 0.27016 | 0.27016 | 0 | 0 | 0.27016
2023-01-13 04:00 | 4 | Vall | 5 | 0 | 3.4631 | 0 | 3.4631 | 0 |  | 0.06259 | 0.26358 | 0.26358 | 0 | 0 | 0.26358
2023-01-13 05:00 | 5 | Vall | 5 | 0 | 3.5874 | 0 | 3.5874 | 0 |  | 0.06259 | 0.27304 | 0.27304 | 0 | 0 | 0.27304
2023-01-13 06:00 | 6 | Vall | 5 | 0 | 4.0919 | 0 | 4.0919 | 0 |  | 0.06259 | 0.31145 | 0.31145 | 0 | 0 | 0.31145
2023-01-13 07:00 | 7 | Vall | 5 | 0 | 5.2028 | 0 | 5.2028 | 0 |  | 0.06259 | 0.39599 | 0.39599 | 0 | 0 | 0.39599
2023-01-13 08:00 | 8 | Pla | 5 | 0.31893 | 5.8154 | 0.31893 | 5.4965 | 0 |  | 0.088264 | 0.62419 | 0.58996 | 0.034232 | 0 | 0.58996
2023-01-13 09:00 | 9 | Pla | 5 | 0.97909 | 6.1223 | 0.97909 | 5.1432 | 0 |  | 0.088264 | 0.65713 | 0.55204 | 0.10509 | 0 | 0.55204
2023-01-13 10:00 | 10 | Punta | 5 | 2.1696 | 6.4439 | 2.1696 | 4.2743 | 0 |  | 0.1406 | 1.1018 | 0.7308 | 0.37095 | 0 | 0.7308
2023-01-13 11:00 | 11 | Punta | 5 | 2.9678 | 6.3823 | 2.9678 | 3.4144 | 0 |  | 0.1406 | 1.0912 | 0.58379 | 0.50742 | 0 | 0.58379
2023-01-13 12:00 | 12 | Punta | 5 | 3.0031 | 6.2936 | 3.0031 | 3.2905 | 0 |  | 0.1406 | 1.0761 | 0.56259 | 0.51346 | 0 | 0.56259
2023-01-13 13:00 | 13 | Punta | 5 | 2.1953 | 6.5757 | 2.1953 | 4.3804 | 0 |  | 0.1406 | 1.1243 | 0.74894 | 0.37534 | 0 | 0.74894
2023-01-13 14:00 | 14 | Punta | 5 | 2.0095 | 6.693 | 2.0095 | 4.6835 | 0 |  | 0.1406 | 1.1443 | 0.80076 | 0.34357 | 0 | 0.80076
2023-01-13 15:00 | 15 | Pla | 5 | 1.2818 | 6.4169 | 1.2818 | 5.135 | 0 |  | 0.088264 | 0.68874 | 0.55116 | 0.13758 | 0 | 0.55116
2023-01-13 16:00 | 16 | Pla | 5 | 0.54739 | 6.1982 | 0.54739 | 5.6508 | 0 |  | 0.088264 | 0.66527 | 0.60652 | 0.058753 | 0 | 0.60652
2023-01-13 17:00 | 17 | Pla | 5 | 0 | 6.2916 | 0 | 6.2916 | 0 |  | 0.088264 | 0.6753 | 0.6753 | 0 | 0 | 0.6753
2023-01-13 18:00 | 18 | Punta | 5 | 0 | 7.0077 | 0 | 7.0077 | 0 |  | 0.1406 | 1.1981 | 1.1981 | 0 | 0 | 1.1981
2023-01-13 19:00 | 19 | Punta | 5 | 0 | 7.6708 | 0 | 7.6708 | 0 |  | 0.1406 | 1.3115 | 1.3115 | 0 | 0 | 1.3115
2023-01-13 20:00 | 20 | Punta | 5 | 0 | 8.0925 | 0 | 8.0925 | 0 |  | 0.1406 | 1.3836 | 1.3836 | 0 | 0 | 1.3836
2023-01-13 21:00 | 21 | Punta | 5 | 0 | 8.278 | 0 | 8.278 | 0 |  | 0.1406 | 1.4153 | 1.4153 | 0 | 0 | 1.4153
2023-01-13 22:00 | 22 | Pla | 5 | 0 | 7.8198 | 0 | 7.8198 | 0 |  | 0.088264 | 0.83933 | 0.83933 | 0 | 0 | 0.83933
2023-01-13 23:00 | 23 | Pla | 5 | 0 | 6.7812 | 0 | 6.7812 | 0 |  | 0.088264 | 0.72784 | 0.72784 | 0 | 0 | 0.72784
2023-01-14 | 0 | Vall | 6 | 0 | 5.7241 | 0 | 5.7241 | 0 |  | 0.06259 | 0.43568 | 0.43568 | 0 | 0 | 0.43568
2023-01-14 01:00 | 1 | Vall | 6 | 0 | 4.7251 | 0 | 4.7251 | 0 |  | 0.06259 | 0.35964 | 0.35964 | 0 | 0 | 0.35964
2023-01-14 02:00 | 2 | Vall | 6 | 0 | 4.0814 | 0 | 4.0814 | 0 |  | 0.06259 | 0.31065 | 0.31065 | 0 | 0 | 0.31065
2023-01-14 03:00 | 3 | Vall | 6 | 0 | 3.735 | 0 | 3.735 | 0 |  | 0.06259 | 0.28428 | 0.28428 | 0 | 0 | 0.28428
2023-01-14 04:00 | 4 | Vall | 6 | 0 | 3.5855 | 0 | 3.5855 | 0 |  | 0.06259 | 0.27291 | 0.27291 | 0 | 0 | 0.27291
2023-01-14 05:00 | 5 | Vall | 6 | 0 | 3.6083 | 0 | 3.6083 | 0 |  | 0.06259 | 0.27463 | 0.27463 | 0 | 0 | 0.27463
2023-01-14 06:00 | 6 | Vall | 6 | 0 | 3.7746 | 0 | 3.7746 | 0 |  | 0.06259 | 0.2873 | 0.2873 | 0 | 0 | 0.2873
2023-01-14 07:00 | 7 | Vall | 6 | 0 | 4.166 | 0 | 4.166 | 0 |  | 0.06259 | 0.31708 | 0.31708 | 0 | 0 | 0.31708
2023-01-14 08:00 | 8 | Vall | 6 | 0.28965 | 4.8422 | 0.28965 | 4.5526 | 0 |  | 0.06259 | 0.36855 | 0.34651 | 0.022046 | 0 | 0.34651
2023-01-14 09:00 | 9 | Vall | 6 | 0.49914 | 6.003 | 0.49914 | 5.5038 | 0 |  | 0.06259 | 0.4569 | 0.41891 | 0.037991 | 0 | 0.41891
2023-01-14 10:00 | 10 | Vall | 6 | 0.50187 | 6.8443 | 0.50187 | 6.3425 | 0 |  | 0.06259 | 0.52094 | 0.48274 | 0.038199 | 0 | 0.48274
2023-01-14 11:00 | 11 | Vall | 6 | 0.75602 | 6.9707 | 0.75602 | 6.2147 | 0 |  | 0.06259 | 0.53056 | 0.47302 | 0.057543 | 0 | 0.47302
2023-01-14 12:00 | 12 | Vall | 6 | 1.8486 | 6.8312 | 1.8486 | 4.9825 | 0 |  | 0.06259 | 0.51994 | 0.37923 | 0.1407 | 0 | 0.37923
2023-01-14 13:00 | 13 | Vall | 6 | 2.8316 | 7.1191 | 2.8316 | 4.2875 | 0 |  | 0.06259 | 0.54186 | 0.32634 | 0.21552 | 0 | 0.32634
2023-01-14 14:00 | 14 | Vall | 6 | 1.7929 | 7.2008 | 1.7929 | 5.4079 | 0 |  | 0.06259 | 0.54807 | 0.41161 | 0.13646 | 0 | 0.41161
2023-01-14 15:00 | 15 | Vall | 6 | 1.6516 | 6.6542 | 1.6516 | 5.0026 | 0 |  | 0.06259 | 0.50647 | 0.38076 | 0.12571 | 0 | 0.38076
2023-01-14 16:00 | 16 | Vall | 6 | 0.52587 | 6.2466 | 0.52587 | 5.7207 | 0 |  | 0.06259 | 0.47544 | 0.43542 | 0.040025 | 0 | 0.43542
2023-01-14 17:00 | 17 | Vall | 6 | 0 | 6.1869 | 0 | 6.1869 | 0 |  | 0.06259 | 0.4709 | 0.4709 | 0 | 0 | 0.4709
2023-01-14 18:00 | 18 | Vall | 6 | 0 | 6.8307 | 0 | 6.8307 | 0 |  | 0.06259 | 0.5199 | 0.5199 | 0 | 0 | 0.5199
2023-01-14 19:00 | 19 | Vall | 6 | 0 | 7.3595 | 0 | 7.3595 | 0 |  | 0.06259 | 0.56015 | 0.56015 | 0 | 0 | 0.56015
2023-01-14 20:00 | 20 | Vall | 6 | 0 | 7.75 | 0 | 7.75 | 0 |  | 0.06259 | 0.58987 | 0.58987 | 0 | 0 | 0.58987
2023-01-14 21:00 | 21 | Vall | 6 | 0 | 8.0079 | 0 | 8.0079 | 0 |  | 0.06259 | 0.6095 | 0.6095 | 0 | 0 | 0.6095
2023-01-14 22:00 | 22 | Vall | 6 | 0 | 7.653 | 0 | 7.653 | 0 |  | 0.06259 | 0.58249 | 0.58249 | 0 | 0 | 0.58249
2023-01-14 23:00 | 23 | Vall | 6 | 0 | 6.7784 | 0 | 6.7784 | 0 |  | 0.06259 | 0.51592 | 0.51592 | 0 | 0 | 0.51592
2023-01-15 | 0 | Vall | 7 | 0 | 5.7059 | 0 | 5.7059 | 0 |  | 0.06259 | 0.43429 | 0.43429 | 0 | 0 | 0.43429
2023-01-15 01:00 | 1 | Vall | 7 | 0 | 4.8635 | 0 | 4.8635 | 0 |  | 0.06259 | 0.37017 | 0.37017 | 0 | 0 | 0.37017
2023-01-15 02:00 | 2 | Vall | 7 | 0 | 4.2041 | 0 | 4.2041 | 0 |  | 0.06259 | 0.31999 | 0.31999 | 0 | 0 | 0.31999
2023-01-15 03:00 | 3 | Vall | 7 | 0 | 3.787 | 0 | 3.787 | 0 |  | 0.06259 | 0.28824 | 0.28824 | 0 | 0 | 0.28824
2023-01-15 04:00 | 4 | Vall | 7 | 0 | 3.5758 | 0 | 3.5758 | 0 |  | 0.06259 | 0.27217 | 0.27217 | 0 | 0 | 0.27217
2023-01-15 05:00 | 5 | Vall | 7 | 0 | 3.5359 | 0 | 3.5359 | 0 |  | 0.06259 | 0.26912 | 0.26912 | 0 | 0 | 0.26912
2023-01-15 06:00 | 6 | Vall | 7 | 0 | 3.6194 | 0 | 3.6194 | 0 |  | 0.06259 | 0.27549 | 0.27549 | 0 | 0 | 0.27549
2023-01-15 07:00 | 7 | Vall | 7 | 0 | 3.8338 | 0 | 3.8338 | 0 |  | 0.06259 | 0.2918 | 0.2918 | 0 | 0 | 0.2918
2023-01-15 08:00 | 8 | Vall | 7 | 0.35379 | 4.2095 | 0.35379 | 3.8557 | 0 |  | 0.06259 | 0.3204 | 0.29347 | 0.026928 | 0 | 0.29347
2023-01-15 09:00 | 9 | Vall | 7 | 1.4939 | 5.2128 | 1.4939 | 3.7189 | 0 |  | 0.06259 | 0.39676 | 0.28305 | 0.11371 | 0 | 0.28305
2023-01-15 10:00 | 10 | Vall | 7 | 2.5325 | 6.2304 | 2.5325 | 3.6979 | 0 |  | 0.06259 | 0.47421 | 0.28146 | 0.19276 | 0 | 0.28146
2023-01-15 11:00 | 11 | Vall | 7 | 3.1769 | 6.6606 | 3.1769 | 3.4838 | 0 |  | 0.06259 | 0.50696 | 0.26516 | 0.2418 | 0 | 0.26516
2023-01-15 12:00 | 12 | Vall | 7 | 3.3741 | 6.6682 | 3.3741 | 3.2941 | 0 |  | 0.06259 | 0.50753 | 0.25072 | 0.25681 | 0 | 0.25072
2023-01-15 13:00 | 13 | Vall | 7 | 3.1359 | 6.9137 | 3.1359 | 3.7778 | 0 |  | 0.06259 | 0.52622 | 0.28754 | 0.23868 | 0 | 0.28754
2023-01-15 14:00 | 14 | Vall | 7 | 2.6457 | 6.8869 | 2.6457 | 4.2412 | 0 |  | 0.06259 | 0.52418 | 0.32281 | 0.20137 | 0 | 0.32281
2023-01-15 15:00 | 15 | Vall | 7 | 1.7389 | 6.2109 | 1.7389 | 4.4721 | 0 |  | 0.06259 | 0.47273 | 0.34038 | 0.13235 | 0 | 0.34038
2023-01-15 16:00 | 16 | Vall | 7 | 0.64244 | 5.8377 | 0.64244 | 5.1952 | 0 |  | 0.06259 | 0.44432 | 0.39542 | 0.048898 | 0 | 0.39542
2023-01-15 17:00 | 17 | Vall | 7 | 0 | 5.8742 | 0 | 5.8742 | 0 |  | 0.06259 | 0.4471 | 0.4471 | 0 | 0 | 0.4471
2023-01-15 18:00 | 18 | Vall | 7 | 0 | 6.7204 | 0 | 6.7204 | 0 |  | 0.06259 | 0.5115 | 0.5115 | 0 | 0 | 0.5115
2023-01-15 19:00 | 19 | Vall | 7 | 0 | 7.4662 | 0 | 7.4662 | 0 |  | 0.06259 | 0.56827 | 0.56827 | 0 | 0 | 0.56827
2023-01-15 20:00 | 20 | Vall | 7 | 0 | 8.009 | 0 | 8.009 | 0 |  | 0.06259 | 0.60959 | 0.60959 | 0 | 0 | 0.60959
2023-01-15 21:00 | 21 | Vall | 7 | 0 | 8.1333 | 0 | 8.1333 | 0 |  | 0.06259 | 0.61905 | 0.61905 | 0 | 0 | 0.61905
2023-01-15 22:00 | 22 | Vall | 7 | 0 | 7.5002 | 0 | 7.5002 | 0 |  | 0.06259 | 0.57086 | 0.57086 | 0 | 0 | 0.57086
2023-01-15 23:00 | 23 | Vall | 7 | 0 | 6.3356 | 0 | 6.3356 | 0 |  | 0.06259 | 0.48222 | 0.48222 | 0 | 0 | 0.48222
2023-01-16 | 0 | Vall | 1 | 0 | 5.1574 | 0 | 5.1574 | 0 |  | 0.06259 | 0.39254 | 0.39254 | 0 | 0 | 0.39254
2023-01-16 01:00 | 1 | Vall | 1 | 0 | 4.2394 | 0 | 4.2394 | 0 |  | 0.06259 | 0.32267 | 0.32267 | 0 | 0 | 0.32267
2023-01-16 02:00 | 2 | Vall | 1 | 0 | 3.7381 | 0 | 3.7381 | 0 |  | 0.06259 | 0.28451 | 0.28451 | 0 | 0 | 0.28451
2023-01-16 03:00 | 3 | Vall | 1 | 0 | 3.4864 | 0 | 3.4864 | 0 |  | 0.06259 | 0.26536 | 0.26536 | 0 | 0 | 0.26536
2023-01-16 04:00 | 4 | Vall | 1 | 0 | 3.4052 | 0 | 3.4052 | 0 |  | 0.06259 | 0.25918 | 0.25918 | 0 | 0 | 0.25918
2023-01-16 05:00 | 5 | Vall | 1 | 0 | 3.5256 | 0 | 3.5256 | 0 |  | 0.06259 | 0.26834 | 0.26834 | 0 | 0 | 0.26834
2023-01-16 06:00 | 6 | Vall | 1 | 0 | 4.0387 | 0 | 4.0387 | 0 |  | 0.06259 | 0.30739 | 0.30739 | 0 | 0 | 0.30739
2023-01-16 07:00 | 7 | Vall | 1 | 0 | 5.1734 | 0 | 5.1734 | 0 |  | 0.06259 | 0.39376 | 0.39376 | 0 | 0 | 0.39376
2023-01-16 08:00 | 8 | Pla | 1 | 0.29361 | 5.7362 | 0.29361 | 5.4426 | 0 |  | 0.088264 | 0.61569 | 0.58417 | 0.031515 | 0 | 0.58417
2023-01-16 09:00 | 9 | Pla | 1 | 0.90527 | 6.0018 | 0.90527 | 5.0966 | 0 |  | 0.088264 | 0.6442 | 0.54703 | 0.097166 | 0 | 0.54703
2023-01-16 10:00 | 10 | Punta | 1 | 1.9233 | 6.3457 | 1.9233 | 4.4225 | 0 |  | 0.1406 | 1.085 | 0.75613 | 0.32883 | 0 | 0.75613
2023-01-16 11:00 | 11 | Punta | 1 | 3.1235 | 6.3395 | 3.1235 | 3.2159 | 0 |  | 0.1406 | 1.0839 | 0.54985 | 0.53405 | 0 | 0.54985
2023-01-16 12:00 | 12 | Punta | 1 | 3.3109 | 6.3043 | 3.3109 | 2.9934 | 0 |  | 0.1406 | 1.0779 | 0.51181 | 0.56608 | 0 | 0.51181
2023-01-16 13:00 | 13 | Punta | 1 | 3.0388 | 6.6226 | 3.0388 | 3.5837 | 0 |  | 0.1406 | 1.1323 | 0.61273 | 0.51957 | 0 | 0.61273
2023-01-16 14:00 | 14 | Punta | 1 | 2.3297 | 6.7328 | 2.3297 | 4.4031 | 0 |  | 0.1406 | 1.1511 | 0.75281 | 0.39833 | 0 | 0.75281
2023-01-16 15:00 | 15 | Pla | 1 | 1.725 | 6.4077 | 1.725 | 4.6827 | 0 |  | 0.088264 | 0.68776 | 0.50261 | 0.18515 | 0 | 0.50261
2023-01-16 16:00 | 16 | Pla | 1 | 0.60676 | 6.1442 | 0.60676 | 5.5375 | 0 |  | 0.088264 | 0.65948 | 0.59436 | 0.065125 | 0 | 0.59436
2023-01-16 17:00 | 17 | Pla | 1 | 0 | 6.2626 | 0 | 6.2626 | 0 |  | 0.088264 | 0.67218 | 0.67218 | 0 | 0 | 0.67218
2023-01-16 18:00 | 18 | Punta | 1 | 0 | 7.0903 | 0 | 7.0903 | 0 |  | 0.1406 | 1.2123 | 1.2123 | 0 | 0 | 1.2123
2023-01-16 19:00 | 19 | Punta | 1 | 0 | 8.0342 | 0 | 8.0342 | 0 |  | 0.1406 | 1.3737 | 1.3737 | 0 | 0 | 1.3737
2023-01-16 20:00 | 20 | Punta | 1 | 0 | 8.7105 | 0 | 8.7105 | 0 |  | 0.1406 | 1.4893 | 1.4893 | 0 | 0 | 1.4893
2023-01-16 21:00 | 21 | Punta | 1 | 0 | 8.7802 | 0 | 8.7802 | 0 |  | 0.1406 | 1.5012 | 1.5012 | 0 | 0 | 1.5012
2023-01-16 22:00 | 22 | Pla | 1 | 0 | 7.9513 | 0 | 7.9513 | 0 |  | 0.088264 | 0.85344 | 0.85344 | 0 | 0 | 0.85344
2023-01-16 23:00 | 23 | Pla | 1 | 0 | 6.5196 | 0 | 6.5196 | 0 |  | 0.088264 | 0.69977 | 0.69977 | 0 | 0 | 0.69977
2023-01-17 | 0 | Vall | 2 | 0 | 5.249 | 0 | 5.249 | 0 |  | 0.06259 | 0.39951 | 0.39951 | 0 | 0 | 0.39951
2023-01-17 01:00 | 1 | Vall | 2 | 0 | 4.2797 | 0 | 4.2797 | 0 |  | 0.06259 | 0.32574 | 0.32574 | 0 | 0 | 0.32574
2023-01-17 02:00 | 2 | Vall | 2 | 0 | 3.7652 | 0 | 3.7652 | 0 |  | 0.06259 | 0.28658 | 0.28658 | 0 | 0 | 0.28658
2023-01-17 03:00 | 3 | Vall | 2 | 0 | 3.5161 | 0 | 3.5161 | 0 |  | 0.06259 | 0.26762 | 0.26762 | 0 | 0 | 0.26762
2023-01-17 04:00 | 4 | Vall | 2 | 0 | 3.4381 | 0 | 3.4381 | 0 |  | 0.06259 | 0.26168 | 0.26168 | 0 | 0 | 0.26168
2023-01-17 05:00 | 5 | Vall | 2 | 0 | 3.5641 | 0 | 3.5641 | 0 |  | 0.06259 | 0.27127 | 0.27127 | 0 | 0 | 0.27127
2023-01-17 06:00 | 6 | Vall | 2 | 0 | 4.0988 | 0 | 4.0988 | 0 |  | 0.06259 | 0.31197 | 0.31197 | 0 | 0 | 0.31197
2023-01-17 07:00 | 7 | Vall | 2 | 0 | 5.2797 | 0 | 5.2797 | 0 |  | 0.06259 | 0.40185 | 0.40185 | 0 | 0 | 0.40185
2023-01-17 08:00 | 8 | Pla | 2 | 0.34535 | 5.8719 | 0.34535 | 5.5266 | 0 |  | 0.088264 | 0.63025 | 0.59318 | 0.037068 | 0 | 0.59318
2023-01-17 09:00 | 9 | Pla | 2 | 1.4745 | 6.0937 | 1.4745 | 4.6193 | 0 |  | 0.088264 | 0.65406 | 0.4958 | 0.15826 | 0 | 0.4958
2023-01-17 10:00 | 10 | Punta | 2 | 2.4573 | 6.3991 | 2.4573 | 3.9418 | 0 |  | 0.1406 | 1.0941 | 0.67395 | 0.42014 | 0 | 0.67395
2023-01-17 11:00 | 11 | Punta | 2 | 3.0297 | 6.3538 | 3.0297 | 3.3241 | 0 |  | 0.1406 | 1.0863 | 0.56834 | 0.518 | 0 | 0.56834
2023-01-17 12:00 | 12 | Punta | 2 | 3.2671 | 6.3037 | 3.2671 | 3.0365 | 0 |  | 0.1406 | 1.0778 | 0.51917 | 0.5586 | 0 | 0.51917
2023-01-17 13:00 | 13 | Punta | 2 | 2.966 | 6.6115 | 2.966 | 3.6455 | 0 |  | 0.1406 | 1.1304 | 0.62329 | 0.50711 | 0 | 0.62329
2023-01-17 14:00 | 14 | Punta | 2 | 2.3735 | 6.7021 | 2.3735 | 4.3286 | 0 |  | 0.1406 | 1.1459 | 0.74009 | 0.40581 | 0 | 0.74009
2023-01-17 15:00 | 15 | Pla | 2 | 1.2012 | 6.4087 | 1.2012 | 5.2075 | 0 |  | 0.088264 | 0.68786 | 0.55894 | 0.12893 | 0 | 0.55894
2023-01-17 16:00 | 16 | Pla | 2 | 0.44808 | 6.1859 | 0.44808 | 5.7378 | 0 |  | 0.088264 | 0.66395 | 0.61586 | 0.048094 | 0 | 0.61586
2023-01-17 17:00 | 17 | Pla | 2 | 0 | 6.3289 | 0 | 6.3289 | 0 |  | 0.088264 | 0.6793 | 0.6793 | 0 | 0 | 0.6793
2023-01-17 18:00 | 18 | Punta | 2 | 0 | 7.1535 | 0 | 7.1535 | 0 |  | 0.1406 | 1.2231 | 1.2231 | 0 | 0 | 1.2231
2023-01-17 19:00 | 19 | Punta | 2 | 0 | 8.0414 | 0 | 8.0414 | 0 |  | 0.1406 | 1.3749 | 1.3749 | 0 | 0 | 1.3749
2023-01-17 20:00 | 20 | Punta | 2 | 0 | 8.6825 | 0 | 8.6825 | 0 |  | 0.1406 | 1.4845 | 1.4845 | 0 | 0 | 1.4845
2023-01-17 21:00 | 21 | Punta | 2 | 0 | 8.7706 | 0 | 8.7706 | 0 |  | 0.1406 | 1.4996 | 1.4996 | 0 | 0 | 1.4996
2023-01-17 22:00 | 22 | Pla | 2 | 0 | 8.0313 | 0 | 8.0313 | 0 |  | 0.088264 | 0.86203 | 0.86203 | 0 | 0 | 0.86203
2023-01-17 23:00 | 23 | Pla | 2 | 0 | 6.64 | 0 | 6.64 | 0 |  | 0.088264 | 0.7127 | 0.7127 | 0 | 0 | 0.7127
2023-01-18 | 0 | Vall | 3 | 0 | 5.249 | 0 | 5.249 | 0 |  | 0.06259 | 0.39951 | 0.39951 | 0 | 0 | 0.39951
2023-01-18 01:00 | 1 | Vall | 3 | 0 | 4.2797 | 0 | 4.2797 | 0 |  | 0.06259 | 0.32574 | 0.32574 | 0 | 0 | 0.32574
2023-01-18 02:00 | 2 | Vall | 3 | 0 | 3.7652 | 0 | 3.7652 | 0 |  | 0.06259 | 0.28658 | 0.28658 | 0 | 0 | 0.28658
2023-01-18 03:00 | 3 | Vall | 3 | 0 | 3.5161 | 0 | 3.5161 | 0 |  | 0.06259 | 0.26762 | 0.26762 | 0 | 0 | 0.26762
2023-01-18 04:00 | 4 | Vall | 3 | 0 | 3.4381 | 0 | 3.4381 | 0 |  | 0.06259 | 0.26168 | 0.26168 | 0 | 0 | 0.26168
2023-01-18 05:00 | 5 | Vall | 3 | 0 | 3.5641 | 0 | 3.5641 | 0 |  | 0.06259 | 0.27127 | 0.27127 | 0 | 0 | 0.27127
2023-01-18 06:00 | 6 | Vall | 3 | 0 | 4.0988 | 0 | 4.0988 | 0 |  | 0.06259 | 0.31197 | 0.31197 | 0 | 0 | 0.31197
2023-01-18 07:00 | 7 | Vall | 3 | 0 | 5.2797 | 0 | 5.2797 | 0 |  | 0.06259 | 0.40185 | 0.40185 | 0 | 0 | 0.40185
2023-01-18 08:00 | 8 | Pla | 3 | 0.37624 | 5.8719 | 0.37624 | 5.4957 | 0 |  | 0.088264 | 0.63025 | 0.58987 | 0.040383 | 0 | 0.58987
2023-01-18 09:00 | 9 | Pla | 3 | 1.1203 | 6.0937 | 1.1203 | 4.9734 | 0 |  | 0.088264 | 0.65406 | 0.53381 | 0.12025 | 0 | 0.53381
2023-01-18 10:00 | 10 | Punta | 3 | 1.8547 | 6.3991 | 1.8547 | 4.5443 | 0 |  | 0.1406 | 1.0941 | 0.77697 | 0.31711 | 0 | 0.77697
2023-01-18 11:00 | 11 | Punta | 3 | 2.0215 | 6.3538 | 2.0215 | 4.3323 | 0 |  | 0.1406 | 1.0863 | 0.74071 | 0.34563 | 0 | 0.74071
2023-01-18 12:00 | 12 | Punta | 3 | 2.8157 | 6.3037 | 2.8157 | 3.4879 | 0 |  | 0.1406 | 1.0778 | 0.59635 | 0.48142 | 0 | 0.59635
2023-01-18 13:00 | 13 | Punta | 3 | 3.3928 | 6.6115 | 3.3928 | 3.2187 | 0 |  | 0.1406 | 1.1304 | 0.55033 | 0.58008 | 0 | 0.55033
2023-01-18 14:00 | 14 | Punta | 3 | 1.6028 | 6.7021 | 1.6028 | 5.0994 | 0 |  | 0.1406 | 1.1459 | 0.87186 | 0.27403 | 0 | 0.87186
2023-01-18 15:00 | 15 | Pla | 3 | 0.73149 | 6.4087 | 0.73149 | 5.6772 | 0 |  | 0.088264 | 0.68786 | 0.60935 | 0.078514 | 0 | 0.60935
2023-01-18 16:00 | 16 | Pla | 3 | 0.18262 | 6.1859 | 0.18262 | 6.0032 | 0 |  | 0.088264 | 0.66395 | 0.64435 | 0.019601 | 0 | 0.64435
2023-01-18 17:00 | 17 | Pla | 3 | 0 | 6.3289 | 0 | 6.3289 | 0 |  | 0.088264 | 0.6793 | 0.6793 | 0 | 0 | 0.6793
2023-01-18 18:00 | 18 | Punta | 3 | 0 | 7.1535 | 0 | 7.1535 | 0 |  | 0.1406 | 1.2231 | 1.2231 | 0 | 0 | 1.2231
2023-01-18 19:00 | 19 | Punta | 3 | 0 | 8.0414 | 0 | 8.0414 | 0 |  | 0.1406 | 1.3749 | 1.3749 | 0 | 0 | 1.3749
2023-01-18 20:00 | 20 | Punta | 3 | 0 | 8.6825 | 0 | 8.6825 | 0 |  | 0.1406 | 1.4845 | 1.4845 | 0 | 0 | 1.4845
2023-01-18 21:00 | 21 | Punta | 3 | 0 | 8.7706 | 0 | 8.7706 | 0 |  | 0.1406 | 1.4996 | 1.4996 | 0 | 0 | 1.4996
2023-01-18 22:00 | 22 | Pla | 3 | 0 | 8.0313 | 0 | 8.0313 | 0 |  | 0.088264 | 0.86203 | 0.86203 | 0 | 0 | 0.86203
2023-01-18 23:00 | 23 | Pla | 3 | 0 | 6.64 | 0 | 6.64 | 0 |  | 0.088264 | 0.7127 | 0.7127 | 0 | 0 | 0.7127
2023-01-19 | 0 | Vall | 4 | 0 | 5.249 | 0 | 5.249 | 0 |  | 0.06259 | 0.39951 | 0.39951 | 0 | 0 | 0.39951
2023-01-19 01:00 | 1 | Vall | 4 | 0 | 4.2797 | 0 | 4.2797 | 0 |  | 0.06259 | 0.32574 | 0.32574 | 0 | 0 | 0.32574
2023-01-19 02:00 | 2 | Vall | 4 | 0 | 3.7652 | 0 | 3.7652 | 0 |  | 0.06259 | 0.28658 | 0.28658 | 0 | 0 | 0.28658
2023-01-19 03:00 | 3 | Vall | 4 | 0 | 3.5161 | 0 | 3.5161 | 0 |  | 0.06259 | 0.26762 | 0.26762 | 0 | 0 | 0.26762
2023-01-19 04:00 | 4 | Vall | 4 | 0 | 3.4381 | 0 | 3.4381 | 0 |  | 0.06259 | 0.26168 | 0.26168 | 0 | 0 | 0.26168
2023-01-19 05:00 | 5 | Vall | 4 | 0 | 3.5641 | 0 | 3.5641 | 0 |  | 0.06259 | 0.27127 | 0.27127 | 0 | 0 | 0.27127
2023-01-19 06:00 | 6 | Vall | 4 | 0 | 4.0988 | 0 | 4.0988 | 0 |  | 0.06259 | 0.31197 | 0.31197 | 0 | 0 | 0.31197
2023-01-19 07:00 | 7 | Vall | 4 | 0 | 5.2797 | 0 | 5.2797 | 0 |  | 0.06259 | 0.40185 | 0.40185 | 0 | 0 | 0.40185
2023-01-19 08:00 | 8 | Pla | 4 | 0.3799 | 5.8719 | 0.3799 | 5.492 | 0 |  | 0.088264 | 0.63025 | 0.58948 | 0.040776 | 0 | 0.58948
2023-01-19 09:00 | 9 | Pla | 4 | 1.5856 | 6.0937 | 1.5856 | 4.5081 | 0 |  | 0.088264 | 0.65406 | 0.48387 | 0.17019 | 0 | 0.48387
2023-01-19 10:00 | 10 | Punta | 4 | 2.6537 | 6.3991 | 2.6537 | 3.7454 | 0 |  | 0.1406 | 1.0941 | 0.64037 | 0.45372 | 0 | 0.64037
2023-01-19 11:00 | 11 | Punta | 4 | 3.3844 | 6.3538 | 3.3844 | 2.9694 | 0 |  | 0.1406 | 1.0863 | 0.5077 | 0.57865 | 0 | 0.5077
2023-01-19 12:00 | 12 | Punta | 4 | 3.5751 | 6.3037 | 3.5751 | 2.7286 | 0 |  | 0.1406 | 1.0778 | 0.46652 | 0.61125 | 0 | 0.46652
2023-01-19 13:00 | 13 | Punta | 4 | 3.3708 | 6.6115 | 3.3708 | 3.2408 | 0 |  | 0.1406 | 1.1304 | 0.55409 | 0.57632 | 0 | 0.55409
2023-01-19 14:00 | 14 | Punta | 4 | 2.7624 | 6.7021 | 2.7624 | 3.9397 | 0 |  | 0.1406 | 1.1459 | 0.67359 | 0.47231 | 0 | 0.67359
2023-01-19 15:00 | 15 | Pla | 4 | 1.6706 | 6.4087 | 1.6706 | 4.738 | 0 |  | 0.088264 | 0.68786 | 0.50855 | 0.17931 | 0 | 0.50855
2023-01-19 16:00 | 16 | Pla | 4 | 0.68984 | 6.1859 | 0.68984 | 5.496 | 0 |  | 0.088264 | 0.66395 | 0.58991 | 0.074043 | 0 | 0.58991
2023-01-19 17:00 | 17 | Pla | 4 | 0 | 6.3289 | 0 | 6.3289 | 0 |  | 0.088264 | 0.6793 | 0.6793 | 0 | 0 | 0.6793
2023-01-19 18:00 | 18 | Punta | 4 | 0 | 7.1535 | 0 | 7.1535 | 0 |  | 0.1406 | 1.2231 | 1.2231 | 0 | 0 | 1.2231
2023-01-19 19:00 | 19 | Punta | 4 | 0 | 8.0414 | 0 | 8.0414 | 0 |  | 0.1406 | 1.3749 | 1.3749 | 0 | 0 | 1.3749
2023-01-19 20:00 | 20 | Punta | 4 | 0 | 8.6825 | 0 | 8.6825 | 0 |  | 0.1406 | 1.4845 | 1.4845 | 0 | 0 | 1.4845
2023-01-19 21:00 | 21 | Punta | 4 | 0 | 8.7706 | 0 | 8.7706 | 0 |  | 0.1406 | 1.4996 | 1.4996 | 0 | 0 | 1.4996
2023-01-19 22:00 | 22 | Pla | 4 | 0 | 8.0313 | 0 | 8.0313 | 0 |  | 0.088264 | 0.86203 | 0.86203 | 0 | 0 | 0.86203
2023-01-19 23:00 | 23 | Pla | 4 | 0 | 6.64 | 0 | 6.64 | 0 |  | 0.088264 | 0.7127 | 0.7127 | 0 | 0 | 0.7127
2023-01-20 | 0 | Vall | 5 | 0 | 5.3315 | 0 | 5.3315 | 0 |  | 0.06259 | 0.4058 | 0.4058 | 0 | 0 | 0.4058
2023-01-20 01:00 | 1 | Vall | 5 | 0 | 4.3547 | 0 | 4.3547 | 0 |  | 0.06259 | 0.33145 | 0.33145 | 0 | 0 | 0.33145
2023-01-20 02:00 | 2 | Vall | 5 | 0 | 3.8139 | 0 | 3.8139 | 0 |  | 0.06259 | 0.29028 | 0.29028 | 0 | 0 | 0.29028
2023-01-20 03:00 | 3 | Vall | 5 | 0 | 3.5495 | 0 | 3.5495 | 0 |  | 0.06259 | 0.27016 | 0.27016 | 0 | 0 | 0.27016
2023-01-20 04:00 | 4 | Vall | 5 | 0 | 3.4631 | 0 | 3.4631 | 0 |  | 0.06259 | 0.26358 | 0.26358 | 0 | 0 | 0.26358
2023-01-20 05:00 | 5 | Vall | 5 | 0 | 3.5874 | 0 | 3.5874 | 0 |  | 0.06259 | 0.27304 | 0.27304 | 0 | 0 | 0.27304
2023-01-20 06:00 | 6 | Vall | 5 | 0 | 4.0919 | 0 | 4.0919 | 0 |  | 0.06259 | 0.31145 | 0.31145 | 0 | 0 | 0.31145
2023-01-20 07:00 | 7 | Vall | 5 | 0 | 5.2028 | 0 | 5.2028 | 0 |  | 0.06259 | 0.39599 | 0.39599 | 0 | 0 | 0.39599
2023-01-20 08:00 | 8 | Pla | 5 | 0.02417 | 5.8154 | 0.02417 | 5.7912 | 0 |  | 0.088264 | 0.62419 | 0.62159 | 0.0025943 | 0 | 0.62159
2023-01-20 09:00 | 9 | Pla | 5 | 0.30201 | 6.1223 | 0.30201 | 5.8203 | 0 |  | 0.088264 | 0.65713 | 0.62471 | 0.032416 | 0 | 0.62471
2023-01-20 10:00 | 10 | Punta | 5 | 0.37452 | 6.4439 | 0.37452 | 6.0694 | 0 |  | 0.1406 | 1.1018 | 1.0377 | 0.064034 | 0 | 1.0377
2023-01-20 11:00 | 11 | Punta | 5 | 1.1102 | 6.3823 | 1.1102 | 5.2721 | 0 |  | 0.1406 | 1.0912 | 0.9014 | 0.18981 | 0 | 0.9014
2023-01-20 12:00 | 12 | Punta | 5 | 2.9655 | 6.2936 | 2.9655 | 3.3281 | 0 |  | 0.1406 | 1.0761 | 0.56903 | 0.50703 | 0 | 0.56903
2023-01-20 13:00 | 13 | Punta | 5 | 1.2692 | 6.5757 | 1.2692 | 5.3065 | 0 |  | 0.1406 | 1.1243 | 0.90728 | 0.217 | 0 | 0.90728
2023-01-20 14:00 | 14 | Punta | 5 | 0.67002 | 6.693 | 0.67002 | 6.0229 | 0 |  | 0.1406 | 1.1443 | 1.0298 | 0.11456 | 0 | 1.0298
2023-01-20 15:00 | 15 | Pla | 5 | 0.56753 | 6.4169 | 0.56753 | 5.8493 | 0 |  | 0.088264 | 0.68874 | 0.62783 | 0.060915 | 0 | 0.62783
2023-01-20 16:00 | 16 | Pla | 5 | 0.73253 | 6.1982 | 0.73253 | 5.4656 | 0 |  | 0.088264 | 0.66527 | 0.58665 | 0.078625 | 0 | 0.58665
2023-01-20 17:00 | 17 | Pla | 5 | 0 | 6.2916 | 0 | 6.2916 | 0 |  | 0.088264 | 0.6753 | 0.6753 | 0 | 0 | 0.6753
2023-01-20 18:00 | 18 | Punta | 5 | 0 | 7.0077 | 0 | 7.0077 | 0 |  | 0.1406 | 1.1981 | 1.1981 | 0 | 0 | 1.1981
2023-01-20 19:00 | 19 | Punta | 5 | 0 | 7.6708 | 0 | 7.6708 | 0 |  | 0.1406 | 1.3115 | 1.3115 | 0 | 0 | 1.3115
2023-01-20 20:00 | 20 | Punta | 5 | 0 | 8.0925 | 0 | 8.0925 | 0 |  | 0.1406 | 1.3836 | 1.3836 | 0 | 0 | 1.3836
2023-01-20 21:00 | 21 | Punta | 5 | 0 | 8.278 | 0 | 8.278 | 0 |  | 0.1406 | 1.4153 | 1.4153 | 0 | 0 | 1.4153
2023-01-20 22:00 | 22 | Pla | 5 | 0 | 7.8198 | 0 | 7.8198 | 0 |  | 0.088264 | 0.83933 | 0.83933 | 0 | 0 | 0.83933
2023-01-20 23:00 | 23 | Pla | 5 | 0 | 6.7812 | 0 | 6.7812 | 0 |  | 0.088264 | 0.72784 | 0.72784 | 0 | 0 | 0.72784
2023-01-21 | 0 | Vall | 6 | 0 | 5.7241 | 0 | 5.7241 | 0 |  | 0.06259 | 0.43568 | 0.43568 | 0 | 0 | 0.43568
2023-01-21 01:00 | 1 | Vall | 6 | 0 | 4.7251 | 0 | 4.7251 | 0 |  | 0.06259 | 0.35964 | 0.35964 | 0 | 0 | 0.35964
2023-01-21 02:00 | 2 | Vall | 6 | 0 | 4.0814 | 0 | 4.0814 | 0 |  | 0.06259 | 0.31065 | 0.31065 | 0 | 0 | 0.31065
2023-01-21 03:00 | 3 | Vall | 6 | 0 | 3.735 | 0 | 3.735 | 0 |  | 0.06259 | 0.28428 | 0.28428 | 0 | 0 | 0.28428
2023-01-21 04:00 | 4 | Vall | 6 | 0 | 3.5855 | 0 | 3.5855 | 0 |  | 0.06259 | 0.27291 | 0.27291 | 0 | 0 | 0.27291
2023-01-21 05:00 | 5 | Vall | 6 | 0 | 3.6083 | 0 | 3.6083 | 0 |  | 0.06259 | 0.27463 | 0.27463 | 0 | 0 | 0.27463
2023-01-21 06:00 | 6 | Vall | 6 | 0 | 3.7746 | 0 | 3.7746 | 0 |  | 0.06259 | 0.2873 | 0.2873 | 0 | 0 | 0.2873
2023-01-21 07:00 | 7 | Vall | 6 | 0 | 4.166 | 0 | 4.166 | 0 |  | 0.06259 | 0.31708 | 0.31708 | 0 | 0 | 0.31708
2023-01-21 08:00 | 8 | Vall | 6 | 0.39798 | 4.8422 | 0.39798 | 4.4442 | 0 |  | 0.06259 | 0.36855 | 0.33826 | 0.030291 | 0 | 0.33826
2023-01-21 09:00 | 9 | Vall | 6 | 1.6222 | 6.003 | 1.6222 | 4.3807 | 0 |  | 0.06259 | 0.4569 | 0.33343 | 0.12347 | 0 | 0.33343
2023-01-21 10:00 | 10 | Vall | 6 | 2.7356 | 6.8443 | 2.7356 | 4.1087 | 0 |  | 0.06259 | 0.52094 | 0.31272 | 0.20822 | 0 | 0.31272
2023-01-21 11:00 | 11 | Vall | 6 | 3.4283 | 6.9707 | 3.4283 | 3.5424 | 0 |  | 0.06259 | 0.53056 | 0.26962 | 0.26094 | 0 | 0.26962
2023-01-21 12:00 | 12 | Vall | 6 | 3.606 | 6.8312 | 3.606 | 3.2251 | 0 |  | 0.06259 | 0.51994 | 0.24547 | 0.27446 | 0 | 0.24547
2023-01-21 13:00 | 13 | Vall | 6 | 3.4809 | 7.1191 | 3.4809 | 3.6382 | 0 |  | 0.06259 | 0.54186 | 0.27691 | 0.26494 | 0 | 0.27691
2023-01-21 14:00 | 14 | Vall | 6 | 2.9359 | 7.2008 | 2.9359 | 4.2649 | 0 |  | 0.06259 | 0.54807 | 0.32461 | 0.22346 | 0 | 0.32461
2023-01-21 15:00 | 15 | Vall | 6 | 1.963 | 6.6542 | 1.963 | 4.6912 | 0 |  | 0.06259 | 0.50647 | 0.35706 | 0.14941 | 0 | 0.35706
2023-01-21 16:00 | 16 | Vall | 6 | 0.84751 | 6.2466 | 0.84751 | 5.3991 | 0 |  | 0.06259 | 0.47544 | 0.41094 | 0.064506 | 0 | 0.41094
2023-01-21 17:00 | 17 | Vall | 6 | 0 | 6.1869 | 0 | 6.1869 | 0 |  | 0.06259 | 0.4709 | 0.4709 | 0 | 0 | 0.4709
2023-01-21 18:00 | 18 | Vall | 6 | 0 | 6.8307 | 0 | 6.8307 | 0 |  | 0.06259 | 0.5199 | 0.5199 | 0 | 0 | 0.5199
2023-01-21 19:00 | 19 | Vall | 6 | 0 | 7.3595 | 0 | 7.3595 | 0 |  | 0.06259 | 0.56015 | 0.56015 | 0 | 0 | 0.56015
2023-01-21 20:00 | 20 | Vall | 6 | 0 | 7.75 | 0 | 7.75 | 0 |  | 0.06259 | 0.58987 | 0.58987 | 0 | 0 | 0.58987
2023-01-21 21:00 | 21 | Vall | 6 | 0 | 8.0079 | 0 | 8.0079 | 0 |  | 0.06259 | 0.6095 | 0.6095 | 0 | 0 | 0.6095
2023-01-21 22:00 | 22 | Vall | 6 | 0 | 7.653 | 0 | 7.653 | 0 |  | 0.06259 | 0.58249 | 0.58249 | 0 | 0 | 0.58249
2023-01-21 23:00 | 23 | Vall | 6 | 0 | 6.7784 | 0 | 6.7784 | 0 |  | 0.06259 | 0.51592 | 0.51592 | 0 | 0 | 0.51592
2023-01-22 | 0 | Vall | 7 | 0 | 5.7059 | 0 | 5.7059 | 0 |  | 0.06259 | 0.43429 | 0.43429 | 0 | 0 | 0.43429
2023-01-22 01:00 | 1 | Vall | 7 | 0 | 4.8635 | 0 | 4.8635 | 0 |  | 0.06259 | 0.37017 | 0.37017 | 0 | 0 | 0.37017
2023-01-22 02:00 | 2 | Vall | 7 | 0 | 4.2041 | 0 | 4.2041 | 0 |  | 0.06259 | 0.31999 | 0.31999 | 0 | 0 | 0.31999
2023-01-22 03:00 | 3 | Vall | 7 | 0 | 3.787 | 0 | 3.787 | 0 |  | 0.06259 | 0.28824 | 0.28824 | 0 | 0 | 0.28824
2023-01-22 04:00 | 4 | Vall | 7 | 0 | 3.5758 | 0 | 3.5758 | 0 |  | 0.06259 | 0.27217 | 0.27217 | 0 | 0 | 0.27217
2023-01-22 05:00 | 5 | Vall | 7 | 0 | 3.5359 | 0 | 3.5359 | 0 |  | 0.06259 | 0.26912 | 0.26912 | 0 | 0 | 0.26912
2023-01-22 06:00 | 6 | Vall | 7 | 0 | 3.6194 | 0 | 3.6194 | 0 |  | 0.06259 | 0.27549 | 0.27549 | 0 | 0 | 0.27549
2023-01-22 07:00 | 7 | Vall | 7 | 0 | 3.8338 | 0 | 3.8338 | 0 |  | 0.06259 | 0.2918 | 0.2918 | 0 | 0 | 0.2918
2023-01-22 08:00 | 8 | Vall | 7 | 0.42334 | 4.2095 | 0.42334 | 3.7862 | 0 |  | 0.06259 | 0.3204 | 0.28818 | 0.032221 | 0 | 0.28818
2023-01-22 09:00 | 9 | Vall | 7 | 1.3781 | 5.2128 | 1.3781 | 3.8347 | 0 |  | 0.06259 | 0.39676 | 0.29187 | 0.10489 | 0 | 0.29187
2023-01-22 10:00 | 10 | Vall | 7 | 2.7395 | 6.2304 | 2.7395 | 3.4909 | 0 |  | 0.06259 | 0.47421 | 0.2657 | 0.20851 | 0 | 0.2657
2023-01-22 11:00 | 11 | Vall | 7 | 3.4836 | 6.6606 | 3.4836 | 3.177 | 0 |  | 0.06259 | 0.50696 | 0.24181 | 0.26514 | 0 | 0.24181
2023-01-22 12:00 | 12 | Vall | 7 | 3.7046 | 6.6682 | 3.7046 | 2.9635 | 0 |  | 0.06259 | 0.50753 | 0.22556 | 0.28197 | 0 | 0.22556
2023-01-22 13:00 | 13 | Vall | 7 | 2.8941 | 6.9137 | 2.8941 | 4.0196 | 0 |  | 0.06259 | 0.52622 | 0.30594 | 0.22028 | 0 | 0.30594
2023-01-22 14:00 | 14 | Vall | 7 | 1.5998 | 6.8869 | 1.5998 | 5.287 | 0 |  | 0.06259 | 0.52418 | 0.40241 | 0.12177 | 0 | 0.40241
2023-01-22 15:00 | 15 | Vall | 7 | 1.5418 | 6.2109 | 1.5418 | 4.6691 | 0 |  | 0.06259 | 0.47273 | 0.35538 | 0.11735 | 0 | 0.35538
2023-01-22 16:00 | 16 | Vall | 7 | 0 | 5.8377 | 0 | 5.8377 | 0 |  | 0.06259 | 0.44432 | 0.44432 | 0 | 0 | 0.44432
2023-01-22 17:00 | 17 | Vall | 7 | 0 | 5.8742 | 0 | 5.8742 | 0 |  | 0.06259 | 0.4471 | 0.4471 | 0 | 0 | 0.4471
2023-01-22 18:00 | 18 | Vall | 7 | 0 | 6.7204 | 0 | 6.7204 | 0 |  | 0.06259 | 0.5115 | 0.5115 | 0 | 0 | 0.5115
2023-01-22 19:00 | 19 | Vall | 7 | 0 | 7.4662 | 0 | 7.4662 | 0 |  | 0.06259 | 0.56827 | 0.56827 | 0 | 0 | 0.56827
2023-01-22 20:00 | 20 | Vall | 7 | 0 | 8.009 | 0 | 8.009 | 0 |  | 0.06259 | 0.60959 | 0.60959 | 0 | 0 | 0.60959
2023-01-22 21:00 | 21 | Vall | 7 | 0 | 8.1333 | 0 | 8.1333 | 0 |  | 0.06259 | 0.61905 | 0.61905 | 0 | 0 | 0.61905
2023-01-22 22:00 | 22 | Vall | 7 | 0 | 7.5002 | 0 | 7.5002 | 0 |  | 0.06259 | 0.57086 | 0.57086 | 0 | 0 | 0.57086
2023-01-22 23:00 | 23 | Vall | 7 | 0 | 6.3356 | 0 | 6.3356 | 0 |  | 0.06259 | 0.48222 | 0.48222 | 0 | 0 | 0.48222
2023-01-23 | 0 | Vall | 1 | 0 | 5.1574 | 0 | 5.1574 | 0 |  | 0.06259 | 0.39254 | 0.39254 | 0 | 0 | 0.39254
2023-01-23 01:00 | 1 | Vall | 1 | 0 | 4.2394 | 0 | 4.2394 | 0 |  | 0.06259 | 0.32267 | 0.32267 | 0 | 0 | 0.32267
2023-01-23 02:00 | 2 | Vall | 1 | 0 | 3.7381 | 0 | 3.7381 | 0 |  | 0.06259 | 0.28451 | 0.28451 | 0 | 0 | 0.28451
2023-01-23 03:00 | 3 | Vall | 1 | 0 | 3.4864 | 0 | 3.4864 | 0 |  | 0.06259 | 0.26536 | 0.26536 | 0 | 0 | 0.26536
2023-01-23 04:00 | 4 | Vall | 1 | 0 | 3.4052 | 0 | 3.4052 | 0 |  | 0.06259 | 0.25918 | 0.25918 | 0 | 0 | 0.25918
2023-01-23 05:00 | 5 | Vall | 1 | 0 | 3.5256 | 0 | 3.5256 | 0 |  | 0.06259 | 0.26834 | 0.26834 | 0 | 0 | 0.26834
2023-01-23 06:00 | 6 | Vall | 1 | 0 | 4.0387 | 0 | 4.0387 | 0 |  | 0.06259 | 0.30739 | 0.30739 | 0 | 0 | 0.30739
2023-01-23 07:00 | 7 | Vall | 1 | 0 | 5.1734 | 0 | 5.1734 | 0 |  | 0.06259 | 0.39376 | 0.39376 | 0 | 0 | 0.39376
2023-01-23 08:00 | 8 | Pla | 1 | 0.33234 | 5.7362 | 0.33234 | 5.4039 | 0 |  | 0.088264 | 0.61569 | 0.58001 | 0.035671 | 0 | 0.58001
2023-01-23 09:00 | 9 | Pla | 1 | 0.43225 | 6.0018 | 0.43225 | 5.5696 | 0 |  | 0.088264 | 0.6442 | 0.5978 | 0.046395 | 0 | 0.5978
2023-01-23 10:00 | 10 | Punta | 1 | 2.2242 | 6.3457 | 2.2242 | 4.1216 | 0 |  | 0.1406 | 1.085 | 0.70469 | 0.38028 | 0 | 0.70469
2023-01-23 11:00 | 11 | Punta | 1 | 3.1173 | 6.3395 | 3.1173 | 3.2221 | 0 |  | 0.1406 | 1.0839 | 0.5509 | 0.53299 | 0 | 0.5509
2023-01-23 12:00 | 12 | Punta | 1 | 3.3185 | 6.3043 | 3.3185 | 2.9859 | 0 |  | 0.1406 | 1.0779 | 0.51051 | 0.56738 | 0 | 0.51051
2023-01-23 13:00 | 13 | Punta | 1 | 3.3668 | 6.6226 | 3.3668 | 3.2558 | 0 |  | 0.1406 | 1.1323 | 0.55666 | 0.57564 | 0 | 0.55666
2023-01-23 14:00 | 14 | Punta | 1 | 3.0734 | 6.7328 | 3.0734 | 3.6594 | 0 |  | 0.1406 | 1.1511 | 0.62566 | 0.52548 | 0 | 0.62566
2023-01-23 15:00 | 15 | Pla | 1 | 1.8211 | 6.4077 | 1.8211 | 4.5866 | 0 |  | 0.088264 | 0.68776 | 0.49229 | 0.19547 | 0 | 0.49229
2023-01-23 16:00 | 16 | Pla | 1 | 0.49688 | 6.1442 | 0.49688 | 5.6474 | 0 |  | 0.088264 | 0.65948 | 0.60615 | 0.053332 | 0 | 0.60615
2023-01-23 17:00 | 17 | Pla | 1 | 0 | 6.2626 | 0 | 6.2626 | 0 |  | 0.088264 | 0.67218 | 0.67218 | 0 | 0 | 0.67218
2023-01-23 18:00 | 18 | Punta | 1 | 0 | 7.0903 | 0 | 7.0903 | 0 |  | 0.1406 | 1.2123 | 1.2123 | 0 | 0 | 1.2123
2023-01-23 19:00 | 19 | Punta | 1 | 0 | 8.0342 | 0 | 8.0342 | 0 |  | 0.1406 | 1.3737 | 1.3737 | 0 | 0 | 1.3737
2023-01-23 20:00 | 20 | Punta | 1 | 0 | 8.7105 | 0 | 8.7105 | 0 |  | 0.1406 | 1.4893 | 1.4893 | 0 | 0 | 1.4893
2023-01-23 21:00 | 21 | Punta | 1 | 0 | 8.7802 | 0 | 8.7802 | 0 |  | 0.1406 | 1.5012 | 1.5012 | 0 | 0 | 1.5012
2023-01-23 22:00 | 22 | Pla | 1 | 0 | 7.9513 | 0 | 7.9513 | 0 |  | 0.088264 | 0.85344 | 0.85344 | 0 | 0 | 0.85344
2023-01-23 23:00 | 23 | Pla | 1 | 0 | 6.5196 | 0 | 6.5196 | 0 |  | 0.088264 | 0.69977 | 0.69977 | 0 | 0 | 0.69977
2023-01-24 | 0 | Vall | 2 | 0 | 5.249 | 0 | 5.249 | 0 |  | 0.06259 | 0.39951 | 0.39951 | 0 | 0 | 0.39951
2023-01-24 01:00 | 1 | Vall | 2 | 0 | 4.2797 | 0 | 4.2797 | 0 |  | 0.06259 | 0.32574 | 0.32574 | 0 | 0 | 0.32574
2023-01-24 02:00 | 2 | Vall | 2 | 0 | 3.7652 | 0 | 3.7652 | 0 |  | 0.06259 | 0.28658 | 0.28658 | 0 | 0 | 0.28658
2023-01-24 03:00 | 3 | Vall | 2 | 0 | 3.5161 | 0 | 3.5161 | 0 |  | 0.06259 | 0.26762 | 0.26762 | 0 | 0 | 0.26762
2023-01-24 04:00 | 4 | Vall | 2 | 0 | 3.4381 | 0 | 3.4381 | 0 |  | 0.06259 | 0.26168 | 0.26168 | 0 | 0 | 0.26168
2023-01-24 05:00 | 5 | Vall | 2 | 0 | 3.5641 | 0 | 3.5641 | 0 |  | 0.06259 | 0.27127 | 0.27127 | 0 | 0 | 0.27127
2023-01-24 06:00 | 6 | Vall | 2 | 0 | 4.0988 | 0 | 4.0988 | 0 |  | 0.06259 | 0.31197 | 0.31197 | 0 | 0 | 0.31197
2023-01-24 07:00 | 7 | Vall | 2 | 0 | 5.2797 | 0 | 5.2797 | 0 |  | 0.06259 | 0.40185 | 0.40185 | 0 | 0 | 0.40185
2023-01-24 08:00 | 8 | Pla | 2 | 0.44949 | 5.8719 | 0.44949 | 5.4224 | 0 |  | 0.088264 | 0.63025 | 0.58201 | 0.048245 | 0 | 0.58201
2023-01-24 09:00 | 9 | Pla | 2 | 1.7357 | 6.0937 | 1.7357 | 4.358 | 0 |  | 0.088264 | 0.65406 | 0.46776 | 0.1863 | 0 | 0.46776
2023-01-24 10:00 | 10 | Punta | 2 | 2.8967 | 6.3991 | 2.8967 | 3.5023 | 0 |  | 0.1406 | 1.0941 | 0.59881 | 0.49527 | 0 | 0.59881
2023-01-24 11:00 | 11 | Punta | 2 | 3.6062 | 6.3538 | 3.6062 | 2.7476 | 0 |  | 0.1406 | 1.0863 | 0.46977 | 0.61657 | 0 | 0.46977
2023-01-24 12:00 | 12 | Punta | 2 | 3.8432 | 6.3037 | 3.8432 | 2.4604 | 0 |  | 0.1406 | 1.0778 | 0.42068 | 0.6571 | 0 | 0.42068
2023-01-24 13:00 | 13 | Punta | 2 | 3.7214 | 6.6115 | 3.7214 | 2.8901 | 0 |  | 0.1406 | 1.1304 | 0.49413 | 0.63628 | 0 | 0.49413
2023-01-24 14:00 | 14 | Punta | 2 | 3.1761 | 6.7021 | 3.1761 | 3.526 | 0 |  | 0.1406 | 1.1459 | 0.60285 | 0.54304 | 0 | 0.60285
2023-01-24 15:00 | 15 | Pla | 2 | 2.1511 | 6.4087 | 2.1511 | 4.2576 | 0 |  | 0.088264 | 0.68786 | 0.45698 | 0.23088 | 0 | 0.45698
2023-01-24 16:00 | 16 | Pla | 2 | 1.0179 | 6.1859 | 1.0179 | 5.168 | 0 |  | 0.088264 | 0.66395 | 0.5547 | 0.10925 | 0 | 0.5547
2023-01-24 17:00 | 17 | Pla | 2 | 0 | 6.3289 | 0 | 6.3289 | 0 |  | 0.088264 | 0.6793 | 0.6793 | 0 | 0 | 0.6793
2023-01-24 18:00 | 18 | Punta | 2 | 0 | 7.1535 | 0 | 7.1535 | 0 |  | 0.1406 | 1.2231 | 1.2231 | 0 | 0 | 1.2231
2023-01-24 19:00 | 19 | Punta | 2 | 0 | 8.0414 | 0 | 8.0414 | 0 |  | 0.1406 | 1.3749 | 1.3749 | 0 | 0 | 1.3749
2023-01-24 20:00 | 20 | Punta | 2 | 0 | 8.6825 | 0 | 8.6825 | 0 |  | 0.1406 | 1.4845 | 1.4845 | 0 | 0 | 1.4845
2023-01-24 21:00 | 21 | Punta | 2 | 0 | 8.7706 | 0 | 8.7706 | 0 |  | 0.1406 | 1.4996 | 1.4996 | 0 | 0 | 1.4996
2023-01-24 22:00 | 22 | Pla | 2 | 0 | 8.0313 | 0 | 8.0313 | 0 |  | 0.088264 | 0.86203 | 0.86203 | 0 | 0 | 0.86203
2023-01-24 23:00 | 23 | Pla | 2 | 0 | 6.64 | 0 | 6.64 | 0 |  | 0.088264 | 0.7127 | 0.7127 | 0 | 0 | 0.7127
2023-01-25 | 0 | Vall | 3 | 0 | 5.249 | 0 | 5.249 | 0 |  | 0.06259 | 0.39951 | 0.39951 | 0 | 0 | 0.39951
2023-01-25 01:00 | 1 | Vall | 3 | 0 | 4.2797 | 0 | 4.2797 | 0 |  | 0.06259 | 0.32574 | 0.32574 | 0 | 0 | 0.32574
2023-01-25 02:00 | 2 | Vall | 3 | 0 | 3.7652 | 0 | 3.7652 | 0 |  | 0.06259 | 0.28658 | 0.28658 | 0 | 0 | 0.28658
2023-01-25 03:00 | 3 | Vall | 3 | 0 | 3.5161 | 0 | 3.5161 | 0 |  | 0.06259 | 0.26762 | 0.26762 | 0 | 0 | 0.26762
2023-01-25 04:00 | 4 | Vall | 3 | 0 | 3.4381 | 0 | 3.4381 | 0 |  | 0.06259 | 0.26168 | 0.26168 | 0 | 0 | 0.26168
2023-01-25 05:00 | 5 | Vall | 3 | 0 | 3.5641 | 0 | 3.5641 | 0 |  | 0.06259 | 0.27127 | 0.27127 | 0 | 0 | 0.27127
2023-01-25 06:00 | 6 | Vall | 3 | 0 | 4.0988 | 0 | 4.0988 | 0 |  | 0.06259 | 0.31197 | 0.31197 | 0 | 0 | 0.31197
2023-01-25 07:00 | 7 | Vall | 3 | 0 | 5.2797 | 0 | 5.2797 | 0 |  | 0.06259 | 0.40185 | 0.40185 | 0 | 0 | 0.40185
2023-01-25 08:00 | 8 | Pla | 3 | 0.45108 | 5.8719 | 0.45108 | 5.4208 | 0 |  | 0.088264 | 0.63025 | 0.58184 | 0.048416 | 0 | 0.58184
2023-01-25 09:00 | 9 | Pla | 3 | 1.6581 | 6.0937 | 1.6581 | 4.4357 | 0 |  | 0.088264 | 0.65406 | 0.47609 | 0.17796 | 0 | 0.47609
2023-01-25 10:00 | 10 | Punta | 3 | 2.6999 | 6.3991 | 2.6999 | 3.6992 | 0 |  | 0.1406 | 1.0941 | 0.63247 | 0.46162 | 0 | 0.63247
2023-01-25 11:00 | 11 | Punta | 3 | 3.298 | 6.3538 | 3.298 | 3.0558 | 0 |  | 0.1406 | 1.0863 | 0.52246 | 0.56388 | 0 | 0.52246
2023-01-25 12:00 | 12 | Punta | 3 | 3.4524 | 6.3037 | 3.4524 | 2.8513 | 0 |  | 0.1406 | 1.0778 | 0.4875 | 0.59027 | 0 | 0.4875
2023-01-25 13:00 | 13 | Punta | 3 | 3.4345 | 6.6115 | 3.4345 | 3.177 | 0 |  | 0.1406 | 1.1304 | 0.54318 | 0.58722 | 0 | 0.54318
2023-01-25 14:00 | 14 | Punta | 3 | 2.9217 | 6.7021 | 2.9217 | 3.7804 | 0 |  | 0.1406 | 1.1459 | 0.64635 | 0.49954 | 0 | 0.64635
2023-01-25 15:00 | 15 | Pla | 3 | 2.0144 | 6.4087 | 2.0144 | 4.3942 | 0 |  | 0.088264 | 0.68786 | 0.47165 | 0.21622 | 0 | 0.47165
2023-01-25 16:00 | 16 | Pla | 3 | 0.89886 | 6.1859 | 0.89886 | 5.287 | 0 |  | 0.088264 | 0.66395 | 0.56747 | 0.096478 | 0 | 0.56747
2023-01-25 17:00 | 17 | Pla | 3 | 0 | 6.3289 | 0 | 6.3289 | 0 |  | 0.088264 | 0.6793 | 0.6793 | 0 | 0 | 0.6793
2023-01-25 18:00 | 18 | Punta | 3 | 0 | 7.1535 | 0 | 7.1535 | 0 |  | 0.1406 | 1.2231 | 1.2231 | 0 | 0 | 1.2231
2023-01-25 19:00 | 19 | Punta | 3 | 0 | 8.0414 | 0 | 8.0414 | 0 |  | 0.1406 | 1.3749 | 1.3749 | 0 | 0 | 1.3749
2023-01-25 20:00 | 20 | Punta | 3 | 0 | 8.6825 | 0 | 8.6825 | 0 |  | 0.1406 | 1.4845 | 1.4845 | 0 | 0 | 1.4845
2023-01-25 21:00 | 21 | Punta | 3 | 0 | 8.7706 | 0 | 8.7706 | 0 |  | 0.1406 | 1.4996 | 1.4996 | 0 | 0 | 1.4996
2023-01-25 22:00 | 22 | Pla | 3 | 0 | 8.0313 | 0 | 8.0313 | 0 |  | 0.088264 | 0.86203 | 0.86203 | 0 | 0 | 0.86203
2023-01-25 23:00 | 23 | Pla | 3 | 0 | 6.64 | 0 | 6.64 | 0 |  | 0.088264 | 0.7127 | 0.7127 | 0 | 0 | 0.7127
2023-01-26 | 0 | Vall | 4 | 0 | 5.249 | 0 | 5.249 | 0 |  | 0.06259 | 0.39951 | 0.39951 | 0 | 0 | 0.39951
2023-01-26 01:00 | 1 | Vall | 4 | 0 | 4.2797 | 0 | 4.2797 | 0 |  | 0.06259 | 0.32574 | 0.32574 | 0 | 0 | 0.32574
2023-01-26 02:00 | 2 | Vall | 4 | 0 | 3.7652 | 0 | 3.7652 | 0 |  | 0.06259 | 0.28658 | 0.28658 | 0 | 0 | 0.28658
2023-01-26 03:00 | 3 | Vall | 4 | 0 | 3.5161 | 0 | 3.5161 | 0 |  | 0.06259 | 0.26762 | 0.26762 | 0 | 0 | 0.26762
2023-01-26 04:00 | 4 | Vall | 4 | 0 | 3.4381 | 0 | 3.4381 | 0 |  | 0.06259 | 0.26168 | 0.26168 | 0 | 0 | 0.26168
2023-01-26 05:00 | 5 | Vall | 4 | 0 | 3.5641 | 0 | 3.5641 | 0 |  | 0.06259 | 0.27127 | 0.27127 | 0 | 0 | 0.27127
2023-01-26 06:00 | 6 | Vall | 4 | 0 | 4.0988 | 0 | 4.0988 | 0 |  | 0.06259 | 0.31197 | 0.31197 | 0 | 0 | 0.31197
2023-01-26 07:00 | 7 | Vall | 4 | 0 | 5.2797 | 0 | 5.2797 | 0 |  | 0.06259 | 0.40185 | 0.40185 | 0 | 0 | 0.40185
2023-01-26 08:00 | 8 | Pla | 4 | 0.47089 | 5.8719 | 0.47089 | 5.401 | 0 |  | 0.088264 | 0.63025 | 0.57971 | 0.050542 | 0 | 0.57971
2023-01-26 09:00 | 9 | Pla | 4 | 1.5481 | 6.0937 | 1.5481 | 4.5456 | 0 |  | 0.088264 | 0.65406 | 0.4879 | 0.16616 | 0 | 0.4879
2023-01-26 10:00 | 10 | Punta | 4 | 2.7546 | 6.3991 | 2.7546 | 3.6445 | 0 |  | 0.1406 | 1.0941 | 0.62312 | 0.47097 | 0 | 0.62312
2023-01-26 11:00 | 11 | Punta | 4 | 3.3795 | 6.3538 | 3.3795 | 2.9743 | 0 |  | 0.1406 | 1.0863 | 0.50852 | 0.57782 | 0 | 0.50852
2023-01-26 12:00 | 12 | Punta | 4 | 3.5324 | 6.3037 | 3.5324 | 2.7713 | 0 |  | 0.1406 | 1.0778 | 0.47383 | 0.60395 | 0 | 0.47383
2023-01-26 13:00 | 13 | Punta | 4 | 3.4926 | 6.6115 | 3.4926 | 3.119 | 0 |  | 0.1406 | 1.1304 | 0.53326 | 0.59714 | 0 | 0.53326
2023-01-26 14:00 | 14 | Punta | 4 | 2.9484 | 6.7021 | 2.9484 | 3.7537 | 0 |  | 0.1406 | 1.1459 | 0.64179 | 0.50411 | 0 | 0.64179
2023-01-26 15:00 | 15 | Pla | 4 | 2.0214 | 6.4087 | 2.0214 | 4.3873 | 0 |  | 0.088264 | 0.68786 | 0.4709 | 0.21696 | 0 | 0.4709
2023-01-26 16:00 | 16 | Pla | 4 | 0.93765 | 6.1859 | 0.93765 | 5.2482 | 0 |  | 0.088264 | 0.66395 | 0.56331 | 0.10064 | 0 | 0.56331
2023-01-26 17:00 | 17 | Pla | 4 | 0 | 6.3289 | 0 | 6.3289 | 0 |  | 0.088264 | 0.6793 | 0.6793 | 0 | 0 | 0.6793
2023-01-26 18:00 | 18 | Punta | 4 | 0 | 7.1535 | 0 | 7.1535 | 0 |  | 0.1406 | 1.2231 | 1.2231 | 0 | 0 | 1.2231
2023-01-26 19:00 | 19 | Punta | 4 | 0 | 8.0414 | 0 | 8.0414 | 0 |  | 0.1406 | 1.3749 | 1.3749 | 0 | 0 | 1.3749
2023-01-26 20:00 | 20 | Punta | 4 | 0 | 8.6825 | 0 | 8.6825 | 0 |  | 0.1406 | 1.4845 | 1.4845 | 0 | 0 | 1.4845
2023-01-26 21:00 | 21 | Punta | 4 | 0 | 8.7706 | 0 | 8.7706 | 0 |  | 0.1406 | 1.4996 | 1.4996 | 0 | 0 | 1.4996
2023-01-26 22:00 | 22 | Pla | 4 | 0 | 8.0313 | 0 | 8.0313 | 0 |  | 0.088264 | 0.86203 | 0.86203 | 0 | 0 | 0.86203
2023-01-26 23:00 | 23 | Pla | 4 | 0 | 6.64 | 0 | 6.64 | 0 |  | 0.088264 | 0.7127 | 0.7127 | 0 | 0 | 0.7127
2023-01-27 | 0 | Vall | 5 | 0 | 5.3315 | 0 | 5.3315 | 0 |  | 0.06259 | 0.4058 | 0.4058 | 0 | 0 | 0.4058
2023-01-27 01:00 | 1 | Vall | 5 | 0 | 4.3547 | 0 | 4.3547 | 0 |  | 0.06259 | 0.33145 | 0.33145 | 0 | 0 | 0.33145
2023-01-27 02:00 | 2 | Vall | 5 | 0 | 3.8139 | 0 | 3.8139 | 0 |  | 0.06259 | 0.29028 | 0.29028 | 0 | 0 | 0.29028
2023-01-27 03:00 | 3 | Vall | 5 | 0 | 3.5495 | 0 | 3.5495 | 0 |  | 0.06259 | 0.27016 | 0.27016 | 0 | 0 | 0.27016
2023-01-27 04:00 | 4 | Vall | 5 | 0 | 3.4631 | 0 | 3.4631 | 0 |  | 0.06259 | 0.26358 | 0.26358 | 0 | 0 | 0.26358
2023-01-27 05:00 | 5 | Vall | 5 | 0 | 3.5874 | 0 | 3.5874 | 0 |  | 0.06259 | 0.27304 | 0.27304 | 0 | 0 | 0.27304
2023-01-27 06:00 | 6 | Vall | 5 | 0 | 4.0919 | 0 | 4.0919 | 0 |  | 0.06259 | 0.31145 | 0.31145 | 0 | 0 | 0.31145
2023-01-27 07:00 | 7 | Vall | 5 | 0 | 5.2028 | 0 | 5.2028 | 0 |  | 0.06259 | 0.39599 | 0.39599 | 0 | 0 | 0.39599
2023-01-27 08:00 | 8 | Pla | 5 | 0.49464 | 5.8154 | 0.49464 | 5.3208 | 0 |  | 0.088264 | 0.62419 | 0.5711 | 0.053092 | 0 | 0.5711
2023-01-27 09:00 | 9 | Pla | 5 | 1.7872 | 6.1223 | 1.7872 | 4.3351 | 0 |  | 0.088264 | 0.65713 | 0.4653 | 0.19182 | 0 | 0.4653
2023-01-27 10:00 | 10 | Punta | 5 | 2.7639 | 6.4439 | 2.7639 | 3.68 | 0 |  | 0.1406 | 1.1018 | 0.62918 | 0.47257 | 0 | 0.62918
2023-01-27 11:00 | 11 | Punta | 5 | 3.4302 | 6.3823 | 3.4302 | 2.9521 | 0 |  | 0.1406 | 1.0912 | 0.50473 | 0.58647 | 0 | 0.50473
2023-01-27 12:00 | 12 | Punta | 5 | 3.4551 | 6.2936 | 3.4551 | 2.8385 | 0 |  | 0.1406 | 1.0761 | 0.48531 | 0.59074 | 0 | 0.48531
2023-01-27 13:00 | 13 | Punta | 5 | 3.5861 | 6.5757 | 3.5861 | 2.9896 | 0 |  | 0.1406 | 1.1243 | 0.51114 | 0.61314 | 0 | 0.51114
2023-01-27 14:00 | 14 | Punta | 5 | 3.0402 | 6.693 | 3.0402 | 3.6528 | 0 |  | 0.1406 | 1.1443 | 0.62453 | 0.5198 | 0 | 0.62453
2023-01-27 15:00 | 15 | Pla | 5 | 2.1328 | 6.4169 | 2.1328 | 4.2841 | 0 |  | 0.088264 | 0.68874 | 0.45982 | 0.22892 | 0 | 0.45982
2023-01-27 16:00 | 16 | Pla | 5 | 0.97877 | 6.1982 | 0.97877 | 5.2194 | 0 |  | 0.088264 | 0.66527 | 0.56022 | 0.10505 | 0 | 0.56022
2023-01-27 17:00 | 17 | Pla | 5 | 0 | 6.2916 | 0 | 6.2916 | 0 |  | 0.088264 | 0.6753 | 0.6753 | 0 | 0 | 0.6753
2023-01-27 18:00 | 18 | Punta | 5 | 0 | 7.0077 | 0 | 7.0077 | 0 |  | 0.1406 | 1.1981 | 1.1981 | 0 | 0 | 1.1981
2023-01-27 19:00 | 19 | Punta | 5 | 0 | 7.6708 | 0 | 7.6708 | 0 |  | 0.1406 | 1.3115 | 1.3115 | 0 | 0 | 1.3115
2023-01-27 20:00 | 20 | Punta | 5 | 0 | 8.0925 | 0 | 8.0925 | 0 |  | 0.1406 | 1.3836 | 1.3836 | 0 | 0 | 1.3836
2023-01-27 21:00 | 21 | Punta | 5 | 0 | 8.278 | 0 | 8.278 | 0 |  | 0.1406 | 1.4153 | 1.4153 | 0 | 0 | 1.4153
2023-01-27 22:00 | 22 | Pla | 5 | 0 | 7.8198 | 0 | 7.8198 | 0 |  | 0.088264 | 0.83933 | 0.83933 | 0 | 0 | 0.83933
2023-01-27 23:00 | 23 | Pla | 5 | 0 | 6.7812 | 0 | 6.7812 | 0 |  | 0.088264 | 0.72784 | 0.72784 | 0 | 0 | 0.72784
2023-01-28 | 0 | Vall | 6 | 0 | 5.7241 | 0 | 5.7241 | 0 |  | 0.06259 | 0.43568 | 0.43568 | 0 | 0 | 0.43568
2023-01-28 01:00 | 1 | Vall | 6 | 0 | 4.7251 | 0 | 4.7251 | 0 |  | 0.06259 | 0.35964 | 0.35964 | 0 | 0 | 0.35964
2023-01-28 02:00 | 2 | Vall | 6 | 0 | 4.0814 | 0 | 4.0814 | 0 |  | 0.06259 | 0.31065 | 0.31065 | 0 | 0 | 0.31065
2023-01-28 03:00 | 3 | Vall | 6 | 0 | 3.735 | 0 | 3.735 | 0 |  | 0.06259 | 0.28428 | 0.28428 | 0 | 0 | 0.28428
2023-01-28 04:00 | 4 | Vall | 6 | 0 | 3.5855 | 0 | 3.5855 | 0 |  | 0.06259 | 0.27291 | 0.27291 | 0 | 0 | 0.27291
2023-01-28 05:00 | 5 | Vall | 6 | 0 | 3.6083 | 0 | 3.6083 | 0 |  | 0.06259 | 0.27463 | 0.27463 | 0 | 0 | 0.27463
2023-01-28 06:00 | 6 | Vall | 6 | 0 | 3.7746 | 0 | 3.7746 | 0 |  | 0.06259 | 0.2873 | 0.2873 | 0 | 0 | 0.2873
2023-01-28 07:00 | 7 | Vall | 6 | 0 | 4.166 | 0 | 4.166 | 0 |  | 0.06259 | 0.31708 | 0.31708 | 0 | 0 | 0.31708
2023-01-28 08:00 | 8 | Vall | 6 | 0.48336 | 4.8422 | 0.48336 | 4.3588 | 0 |  | 0.06259 | 0.36855 | 0.33176 | 0.03679 | 0 | 0.33176
2023-01-28 09:00 | 9 | Vall | 6 | 1.7705 | 6.003 | 1.7705 | 4.2324 | 0 |  | 0.06259 | 0.4569 | 0.32214 | 0.13476 | 0 | 0.32214
2023-01-28 10:00 | 10 | Vall | 6 | 2.7887 | 6.8443 | 2.7887 | 4.0556 | 0 |  | 0.06259 | 0.52094 | 0.30868 | 0.21225 | 0 | 0.30868
2023-01-28 11:00 | 11 | Vall | 6 | 3.2993 | 6.9707 | 3.2993 | 3.6714 | 0 |  | 0.06259 | 0.53056 | 0.27944 | 0.25112 | 0 | 0.27944
2023-01-28 12:00 | 12 | Vall | 6 | 3.6361 | 6.8312 | 3.6361 | 3.1951 | 0 |  | 0.06259 | 0.51994 | 0.24319 | 0.27675 | 0 | 0.24319
2023-01-28 13:00 | 13 | Vall | 6 | 2.8843 | 7.1191 | 2.8843 | 4.2349 | 0 |  | 0.06259 | 0.54186 | 0.32233 | 0.21953 | 0 | 0.32233
2023-01-28 14:00 | 14 | Vall | 6 | 3.1196 | 7.2008 | 3.1196 | 4.0812 | 0 |  | 0.06259 | 0.54807 | 0.31063 | 0.23744 | 0 | 0.31063
2023-01-28 15:00 | 15 | Vall | 6 | 2.1435 | 6.6542 | 2.1435 | 4.5107 | 0 |  | 0.06259 | 0.50647 | 0.34332 | 0.16315 | 0 | 0.34332
2023-01-28 16:00 | 16 | Vall | 6 | 0.52621 | 6.2466 | 0.52621 | 5.7204 | 0 |  | 0.06259 | 0.47544 | 0.43539 | 0.040052 | 0 | 0.43539
2023-01-28 17:00 | 17 | Vall | 6 | 0 | 6.1869 | 0 | 6.1869 | 0 |  | 0.06259 | 0.4709 | 0.4709 | 0 | 0 | 0.4709
2023-01-28 18:00 | 18 | Vall | 6 | 0 | 6.8307 | 0 | 6.8307 | 0 |  | 0.06259 | 0.5199 | 0.5199 | 0 | 0 | 0.5199
2023-01-28 19:00 | 19 | Vall | 6 | 0 | 7.3595 | 0 | 7.3595 | 0 |  | 0.06259 | 0.56015 | 0.56015 | 0 | 0 | 0.56015
2023-01-28 20:00 | 20 | Vall | 6 | 0 | 7.75 | 0 | 7.75 | 0 |  | 0.06259 | 0.58987 | 0.58987 | 0 | 0 | 0.58987
2023-01-28 21:00 | 21 | Vall | 6 | 0 | 8.0079 | 0 | 8.0079 | 0 |  | 0.06259 | 0.6095 | 0.6095 | 0 | 0 | 0.6095
2023-01-28 22:00 | 22 | Vall | 6 | 0 | 7.653 | 0 | 7.653 | 0 |  | 0.06259 | 0.58249 | 0.58249 | 0 | 0 | 0.58249
2023-01-28 23:00 | 23 | Vall | 6 | 0 | 6.7784 | 0 | 6.7784 | 0 |  | 0.06259 | 0.51592 | 0.51592 | 0 | 0 | 0.51592
2023-01-29 | 0 | Vall | 7 | 0 | 5.7059 | 0 | 5.7059 | 0 |  | 0.06259 | 0.43429 | 0.43429 | 0 | 0 | 0.43429
2023-01-29 01:00 | 1 | Vall | 7 | 0 | 4.8635 | 0 | 4.8635 | 0 |  | 0.06259 | 0.37017 | 0.37017 | 0 | 0 | 0.37017
2023-01-29 02:00 | 2 | Vall | 7 | 0 | 4.2041 | 0 | 4.2041 | 0 |  | 0.06259 | 0.31999 | 0.31999 | 0 | 0 | 0.31999
2023-01-29 03:00 | 3 | Vall | 7 | 0 | 3.787 | 0 | 3.787 | 0 |  | 0.06259 | 0.28824 | 0.28824 | 0 | 0 | 0.28824
2023-01-29 04:00 | 4 | Vall | 7 | 0 | 3.5758 | 0 | 3.5758 | 0 |  | 0.06259 | 0.27217 | 0.27217 | 0 | 0 | 0.27217
2023-01-29 05:00 | 5 | Vall | 7 | 0 | 3.5359 | 0 | 3.5359 | 0 |  | 0.06259 | 0.26912 | 0.26912 | 0 | 0 | 0.26912
2023-01-29 06:00 | 6 | Vall | 7 | 0 | 3.6194 | 0 | 3.6194 | 0 |  | 0.06259 | 0.27549 | 0.27549 | 0 | 0 | 0.27549
2023-01-29 07:00 | 7 | Vall | 7 | 0 | 3.8338 | 0 | 3.8338 | 0 |  | 0.06259 | 0.2918 | 0.2918 | 0 | 0 | 0.2918
2023-01-29 08:00 | 8 | Vall | 7 | 0.48691 | 4.2095 | 0.48691 | 3.7226 | 0 |  | 0.06259 | 0.3204 | 0.28334 | 0.03706 | 0 | 0.28334
2023-01-29 09:00 | 9 | Vall | 7 | 0.79671 | 5.2128 | 0.79671 | 4.4161 | 0 |  | 0.06259 | 0.39676 | 0.33612 | 0.06064 | 0 | 0.33612
2023-01-29 10:00 | 10 | Vall | 7 | 1.0623 | 6.2304 | 1.0623 | 5.1681 | 0 |  | 0.06259 | 0.47421 | 0.39336 | 0.080855 | 0 | 0.39336
2023-01-29 11:00 | 11 | Vall | 7 | 1.4906 | 6.6606 | 1.4906 | 5.17 | 0 |  | 0.06259 | 0.50696 | 0.3935 | 0.11346 | 0 | 0.3935
2023-01-29 12:00 | 12 | Vall | 7 | 0.91935 | 6.6682 | 0.91935 | 5.7488 | 0 |  | 0.06259 | 0.50753 | 0.43756 | 0.069974 | 0 | 0.43756
2023-01-29 13:00 | 13 | Vall | 7 | 0.92787 | 6.9137 | 0.92787 | 5.9859 | 0 |  | 0.06259 | 0.52622 | 0.4556 | 0.070622 | 0 | 0.4556
2023-01-29 14:00 | 14 | Vall | 7 | 0.94812 | 6.8869 | 0.94812 | 5.9387 | 0 |  | 0.06259 | 0.52418 | 0.45201 | 0.072164 | 0 | 0.45201
2023-01-29 15:00 | 15 | Vall | 7 | 0.39885 | 6.2109 | 0.39885 | 5.8121 | 0 |  | 0.06259 | 0.47273 | 0.44237 | 0.030358 | 0 | 0.44237
2023-01-29 16:00 | 16 | Vall | 7 | 0.12991 | 5.8377 | 0.12991 | 5.7078 | 0 |  | 0.06259 | 0.44432 | 0.43443 | 0.0098875 | 0 | 0.43443
2023-01-29 17:00 | 17 | Vall | 7 | 0 | 5.8742 | 0 | 5.8742 | 0 |  | 0.06259 | 0.4471 | 0.4471 | 0 | 0 | 0.4471
2023-01-29 18:00 | 18 | Vall | 7 | 0 | 6.7204 | 0 | 6.7204 | 0 |  | 0.06259 | 0.5115 | 0.5115 | 0 | 0 | 0.5115
2023-01-29 19:00 | 19 | Vall | 7 | 0 | 7.4662 | 0 | 7.4662 | 0 |  | 0.06259 | 0.56827 | 0.56827 | 0 | 0 | 0.56827
2023-01-29 20:00 | 20 | Vall | 7 | 0 | 8.009 | 0 | 8.009 | 0 |  | 0.06259 | 0.60959 | 0.60959 | 0 | 0 | 0.60959
2023-01-29 21:00 | 21 | Vall | 7 | 0 | 8.1333 | 0 | 8.1333 | 0 |  | 0.06259 | 0.61905 | 0.61905 | 0 | 0 | 0.61905
2023-01-29 22:00 | 22 | Vall | 7 | 0 | 7.5002 | 0 | 7.5002 | 0 |  | 0.06259 | 0.57086 | 0.57086 | 0 | 0 | 0.57086
2023-01-29 23:00 | 23 | Vall | 7 | 0 | 6.3356 | 0 | 6.3356 | 0 |  | 0.06259 | 0.48222 | 0.48222 | 0 | 0 | 0.48222
2023-01-30 | 0 | Vall | 1 | 0 | 5.1574 | 0 | 5.1574 | 0 |  | 0.06259 | 0.39254 | 0.39254 | 0 | 0 | 0.39254
2023-01-30 01:00 | 1 | Vall | 1 | 0 | 4.2394 | 0 | 4.2394 | 0 |  | 0.06259 | 0.32267 | 0.32267 | 0 | 0 | 0.32267
2023-01-30 02:00 | 2 | Vall | 1 | 0 | 3.7381 | 0 | 3.7381 | 0 |  | 0.06259 | 0.28451 | 0.28451 | 0 | 0 | 0.28451
2023-01-30 03:00 | 3 | Vall | 1 | 0 | 3.4864 | 0 | 3.4864 | 0 |  | 0.06259 | 0.26536 | 0.26536 | 0 | 0 | 0.26536
2023-01-30 04:00 | 4 | Vall | 1 | 0 | 3.4052 | 0 | 3.4052 | 0 |  | 0.06259 | 0.25918 | 0.25918 | 0 | 0 | 0.25918
2023-01-30 05:00 | 5 | Vall | 1 | 0 | 3.5256 | 0 | 3.5256 | 0 |  | 0.06259 | 0.26834 | 0.26834 | 0 | 0 | 0.26834
2023-01-30 06:00 | 6 | Vall | 1 | 0 | 4.0387 | 0 | 4.0387 | 0 |  | 0.06259 | 0.30739 | 0.30739 | 0 | 0 | 0.30739
2023-01-30 07:00 | 7 | Vall | 1 | 0 | 5.1734 | 0 | 5.1734 | 0 |  | 0.06259 | 0.39376 | 0.39376 | 0 | 0 | 0.39376
2023-01-30 08:00 | 8 | Pla | 1 | 0.52999 | 5.7362 | 0.52999 | 5.2062 | 0 |  | 0.088264 | 0.61569 | 0.5588 | 0.056886 | 0 | 0.5588
2023-01-30 09:00 | 9 | Pla | 1 | 1.7882 | 6.0018 | 1.7882 | 4.2136 | 0 |  | 0.088264 | 0.6442 | 0.45226 | 0.19193 | 0 | 0.45226
2023-01-30 10:00 | 10 | Punta | 1 | 2.9054 | 6.3457 | 2.9054 | 3.4403 | 0 |  | 0.1406 | 1.085 | 0.58821 | 0.49675 | 0 | 0.58821
2023-01-30 11:00 | 11 | Punta | 1 | 3.5989 | 6.3395 | 3.5989 | 2.7406 | 0 |  | 0.1406 | 1.0839 | 0.46857 | 0.61532 | 0 | 0.46857
2023-01-30 12:00 | 12 | Punta | 1 | 3.768 | 6.3043 | 3.768 | 2.5364 | 0 |  | 0.1406 | 1.0779 | 0.43366 | 0.64423 | 0 | 0.43366
2023-01-30 13:00 | 13 | Punta | 1 | 3.9931 | 6.6226 | 3.9931 | 2.6295 | 0 |  | 0.1406 | 1.1323 | 0.44958 | 0.68272 | 0 | 0.44958
2023-01-30 14:00 | 14 | Punta | 1 | 3.3753 | 6.7328 | 3.3753 | 3.3575 | 0 |  | 0.1406 | 1.1511 | 0.57405 | 0.57709 | 0 | 0.57405
2023-01-30 15:00 | 15 | Pla | 1 | 2.1966 | 6.4077 | 2.1966 | 4.2111 | 0 |  | 0.088264 | 0.68776 | 0.45199 | 0.23577 | 0 | 0.45199
2023-01-30 16:00 | 16 | Pla | 1 | 1.1274 | 6.1442 | 1.1274 | 5.0169 | 0 |  | 0.088264 | 0.65948 | 0.53848 | 0.121 | 0 | 0.53848
2023-01-30 17:00 | 17 | Pla | 1 | 0 | 6.2626 | 0 | 6.2626 | 0 |  | 0.088264 | 0.67218 | 0.67218 | 0 | 0 | 0.67218
2023-01-30 18:00 | 18 | Punta | 1 | 0 | 7.0903 | 0 | 7.0903 | 0 |  | 0.1406 | 1.2123 | 1.2123 | 0 | 0 | 1.2123
2023-01-30 19:00 | 19 | Punta | 1 | 0 | 8.0342 | 0 | 8.0342 | 0 |  | 0.1406 | 1.3737 | 1.3737 | 0 | 0 | 1.3737
2023-01-30 20:00 | 20 | Punta | 1 | 0 | 8.7105 | 0 | 8.7105 | 0 |  | 0.1406 | 1.4893 | 1.4893 | 0 | 0 | 1.4893
2023-01-30 21:00 | 21 | Punta | 1 | 0 | 8.7802 | 0 | 8.7802 | 0 |  | 0.1406 | 1.5012 | 1.5012 | 0 | 0 | 1.5012
2023-01-30 22:00 | 22 | Pla | 1 | 0 | 7.9513 | 0 | 7.9513 | 0 |  | 0.088264 | 0.85344 | 0.85344 | 0 | 0 | 0.85344
2023-01-30 23:00 | 23 | Pla | 1 | 0 | 6.5196 | 0 | 6.5196 | 0 |  | 0.088264 | 0.69977 | 0.69977 | 0 | 0 | 0.69977
2023-01-31 | 0 | Vall | 2 | 0 | 5.249 | 0 | 5.249 | 0 |  | 0.06259 | 0.39951 | 0.39951 | 0 | 0 | 0.39951
2023-01-31 01:00 | 1 | Vall | 2 | 0 | 4.2797 | 0 | 4.2797 | 0 |  | 0.06259 | 0.32574 | 0.32574 | 0 | 0 | 0.32574
2023-01-31 02:00 | 2 | Vall | 2 | 0 | 3.7652 | 0 | 3.7652 | 0 |  | 0.06259 | 0.28658 | 0.28658 | 0 | 0 | 0.28658
2023-01-31 03:00 | 3 | Vall | 2 | 0 | 3.5161 | 0 | 3.5161 | 0 |  | 0.06259 | 0.26762 | 0.26762 | 0 | 0 | 0.26762
2023-01-31 04:00 | 4 | Vall | 2 | 0 | 3.4381 | 0 | 3.4381 | 0 |  | 0.06259 | 0.26168 | 0.26168 | 0 | 0 | 0.26168
2023-01-31 05:00 | 5 | Vall | 2 | 0 | 3.5641 | 0 | 3.5641 | 0 |  | 0.06259 | 0.27127 | 0.27127 | 0 | 0 | 0.27127
2023-01-31 06:00 | 6 | Vall | 2 | 0 | 4.0988 | 0 | 4.0988 | 0 |  | 0.06259 | 0.31197 | 0.31197 | 0 | 0 | 0.31197
2023-01-31 07:00 | 7 | Vall | 2 | 0 | 5.2797 | 0 | 5.2797 | 0 |  | 0.06259 | 0.40185 | 0.40185 | 0 | 0 | 0.40185
2023-01-31 08:00 | 8 | Pla | 2 | 0.49477 | 5.8719 | 0.49477 | 5.3771 | 0 |  | 0.088264 | 0.63025 | 0.57715 | 0.053105 | 0 | 0.57715
2023-01-31 09:00 | 9 | Pla | 2 | 0.85571 | 6.0937 | 0.85571 | 5.238 | 0 |  | 0.088264 | 0.65406 | 0.56221 | 0.091846 | 0 | 0.56221
2023-01-31 10:00 | 10 | Punta | 2 | 1.4911 | 6.3991 | 1.4911 | 4.908 | 0 |  | 0.1406 | 1.0941 | 0.83915 | 0.25494 | 0 | 0.83915
2023-01-31 11:00 | 11 | Punta | 2 | 2.8666 | 6.3538 | 2.8666 | 3.4872 | 0 |  | 0.1406 | 1.0863 | 0.59623 | 0.49011 | 0 | 0.59623
2023-01-31 12:00 | 12 | Punta | 2 | 3.3751 | 6.3037 | 3.3751 | 2.9286 | 0 |  | 0.1406 | 1.0778 | 0.50072 | 0.57705 | 0 | 0.50072
2023-01-31 13:00 | 13 | Punta | 2 | 2.9431 | 6.6115 | 2.9431 | 3.6684 | 0 |  | 0.1406 | 1.1304 | 0.62721 | 0.50319 | 0 | 0.62721
2023-01-31 14:00 | 14 | Punta | 2 | 2.8178 | 6.7021 | 2.8178 | 3.8843 | 0 |  | 0.1406 | 1.1459 | 0.66412 | 0.48178 | 0 | 0.66412
2023-01-31 15:00 | 15 | Pla | 2 | 1.9662 | 6.4087 | 1.9662 | 4.4425 | 0 |  | 0.088264 | 0.68786 | 0.47682 | 0.21104 | 0 | 0.47682
2023-01-31 16:00 | 16 | Pla | 2 | 0.47362 | 6.1859 | 0.47362 | 5.7122 | 0 |  | 0.088264 | 0.66395 | 0.61311 | 0.050835 | 0 | 0.61311
2023-01-31 17:00 | 17 | Pla | 2 | 0 | 6.3289 | 0 | 6.3289 | 0 |  | 0.088264 | 0.6793 | 0.6793 | 0 | 0 | 0.6793
2023-01-31 18:00 | 18 | Punta | 2 | 0 | 7.1535 | 0 | 7.1535 | 0 |  | 0.1406 | 1.2231 | 1.2231 | 0 | 0 | 1.2231
2023-01-31 19:00 | 19 | Punta | 2 | 0 | 8.0414 | 0 | 8.0414 | 0 |  | 0.1406 | 1.3749 | 1.3749 | 0 | 0 | 1.3749
2023-01-31 20:00 | 20 | Punta | 2 | 0 | 8.6825 | 0 | 8.6825 | 0 |  | 0.1406 | 1.4845 | 1.4845 | 0 | 0 | 1.4845
2023-01-31 21:00 | 21 | Punta | 2 | 0 | 8.7706 | 0 | 8.7706 | 0 |  | 0.1406 | 1.4996 | 1.4996 | 0 | 0 | 1.4996
2023-01-31 22:00 | 22 | Pla | 2 | 0 | 8.0313 | 0 | 8.0313 | 0 |  | 0.088264 | 0.86203 | 0.86203 | 0 | 0 | 0.86203
2023-01-31 23:00 | 23 | Pla | 2 | 0 | 6.64 | 0 | 6.64 | 0 |  | 0.088264 | 0.7127 | 0.7127 | 0 | 0 | 0.7127 | 501.6745 | 427.4915 | 74.1831 | 0 | 0 | 0
2023-02-01 | 0 | Vall | 3 | 0 | 4.6047 | 0 | 4.6047 | 0 |  | 0.06259 | 0.35048 | 0.35048 | 0 | 0 | 0.35048
2023-02-01 01:00 | 1 | Vall | 3 | 0 | 3.7931 | 0 | 3.7931 | 0 |  | 0.06259 | 0.2887 | 0.2887 | 0 | 0 | 0.2887
2023-02-01 02:00 | 2 | Vall | 3 | 0 | 3.3603 | 0 | 3.3603 | 0 |  | 0.06259 | 0.25576 | 0.25576 | 0 | 0 | 0.25576
2023-02-01 03:00 | 3 | Vall | 3 | 0 | 3.1586 | 0 | 3.1586 | 0 |  | 0.06259 | 0.24041 | 0.24041 | 0 | 0 | 0.24041
2023-02-01 04:00 | 4 | Vall | 3 | 0 | 3.1052 | 0 | 3.1052 | 0 |  | 0.06259 | 0.23635 | 0.23635 | 0 | 0 | 0.23635
2023-02-01 05:00 | 5 | Vall | 3 | 0 | 3.2458 | 0 | 3.2458 | 0 |  | 0.06259 | 0.24705 | 0.24705 | 0 | 0 | 0.24705
2023-02-01 06:00 | 6 | Vall | 3 | 0 | 3.7957 | 0 | 3.7957 | 0 |  | 0.06259 | 0.2889 | 0.2889 | 0 | 0 | 0.2889
2023-02-01 07:00 | 7 | Vall | 3 | 0 | 4.9298 | 0 | 4.9298 | 0 |  | 0.06259 | 0.37522 | 0.37522 | 0 | 0 | 0.37522
2023-02-01 08:00 | 8 | Pla | 3 | 0.32783 | 5.3341 | 0.32783 | 5.0063 | 0 |  | 0.088264 | 0.57253 | 0.53734 | 0.035187 | 0 | 0.53734
2023-02-01 09:00 | 9 | Pla | 3 | 0.4928 | 5.4321 | 0.4928 | 4.9393 | 0 |  | 0.088264 | 0.58305 | 0.53016 | 0.052894 | 0 | 0.53016
2023-02-01 10:00 | 10 | Punta | 3 | 1.0994 | 5.5555 | 1.0994 | 4.4561 | 0 |  | 0.1406 | 0.94986 | 0.76188 | 0.18798 | 0 | 0.76188
2023-02-01 11:00 | 11 | Punta | 3 | 3.1365 | 5.4583 | 3.1365 | 2.3218 | 0 |  | 0.1406 | 0.93324 | 0.39698 | 0.53626 | 0 | 0.39698
2023-02-01 12:00 | 12 | Punta | 3 | 3.7697 | 5.4261 | 3.7697 | 1.6565 | 0 |  | 0.1406 | 0.92774 | 0.28322 | 0.64452 | 0 | 0.28322
2023-02-01 13:00 | 13 | Punta | 3 | 2.3946 | 5.6915 | 2.3946 | 3.2969 | 0 |  | 0.1406 | 0.9731 | 0.56369 | 0.40941 | 0 | 0.56369
2023-02-01 14:00 | 14 | Punta | 3 | 0.51488 | 5.718 | 0.51488 | 5.2031 | 0 |  | 0.1406 | 0.97764 | 0.88961 | 0.088032 | 0 | 0.88961
2023-02-01 15:00 | 15 | Pla | 3 | 1.5447 | 5.3827 | 1.5447 | 3.838 | 0 |  | 0.088264 | 0.57775 | 0.41195 | 0.1658 | 0 | 0.41195
2023-02-01 16:00 | 16 | Pla | 3 | 1.0849 | 5.1125 | 1.0849 | 4.0276 | 0 |  | 0.088264 | 0.54875 | 0.4323 | 0.11645 | 0 | 0.4323
2023-02-01 17:00 | 17 | Pla | 3 | 0 | 5.1282 | 0 | 5.1282 | 0 |  | 0.088264 | 0.55043 | 0.55043 | 0 | 0 | 0.55043
2023-02-01 18:00 | 18 | Punta | 3 | 0 | 5.6061 | 0 | 5.6061 | 0 |  | 0.1406 | 0.9585 | 0.9585 | 0 | 0 | 0.9585
2023-02-01 19:00 | 19 | Punta | 3 | 0 | 6.8491 | 0 | 6.8491 | 0 |  | 0.1406 | 1.171 | 1.171 | 0 | 0 | 1.171
2023-02-01 20:00 | 20 | Punta | 3 | 0 | 7.6704 | 0 | 7.6704 | 0 |  | 0.1406 | 1.3115 | 1.3115 | 0 | 0 | 1.3115
2023-02-01 21:00 | 21 | Punta | 3 | 0 | 7.746 | 0 | 7.746 | 0 |  | 0.1406 | 1.3244 | 1.3244 | 0 | 0 | 1.3244
2023-02-01 22:00 | 22 | Pla | 3 | 0 | 7.0099 | 0 | 7.0099 | 0 |  | 0.088264 | 0.7524 | 0.7524 | 0 | 0 | 0.7524
2023-02-01 23:00 | 23 | Pla | 3 | 0 | 5.7625 | 0 | 5.7625 | 0 |  | 0.088264 | 0.61851 | 0.61851 | 0 | 0 | 0.61851
2023-02-02 | 0 | Vall | 4 | 0 | 4.6047 | 0 | 4.6047 | 0 |  | 0.06259 | 0.35048 | 0.35048 | 0 | 0 | 0.35048
2023-02-02 01:00 | 1 | Vall | 4 | 0 | 3.7931 | 0 | 3.7931 | 0 |  | 0.06259 | 0.2887 | 0.2887 | 0 | 0 | 0.2887
2023-02-02 02:00 | 2 | Vall | 4 | 0 | 3.3603 | 0 | 3.3603 | 0 |  | 0.06259 | 0.25576 | 0.25576 | 0 | 0 | 0.25576
2023-02-02 03:00 | 3 | Vall | 4 | 0 | 3.1586 | 0 | 3.1586 | 0 |  | 0.06259 | 0.24041 | 0.24041 | 0 | 0 | 0.24041
2023-02-02 04:00 | 4 | Vall | 4 | 0 | 3.1052 | 0 | 3.1052 | 0 |  | 0.06259 | 0.23635 | 0.23635 | 0 | 0 | 0.23635
2023-02-02 05:00 | 5 | Vall | 4 | 0 | 3.2458 | 0 | 3.2458 | 0 |  | 0.06259 | 0.24705 | 0.24705 | 0 | 0 | 0.24705
2023-02-02 06:00 | 6 | Vall | 4 | 0 | 3.7957 | 0 | 3.7957 | 0 |  | 0.06259 | 0.2889 | 0.2889 | 0 | 0 | 0.2889
2023-02-02 07:00 | 7 | Vall | 4 | 0 | 4.9298 | 0 | 4.9298 | 0 |  | 0.06259 | 0.37522 | 0.37522 | 0 | 0 | 0.37522
2023-02-02 08:00 | 8 | Pla | 4 | 0.32918 | 5.3341 | 0.32918 | 5.005 | 0 |  | 0.088264 | 0.57253 | 0.5372 | 0.035332 | 0 | 0.5372
2023-02-02 09:00 | 9 | Pla | 4 | 1.7757 | 5.4321 | 1.7757 | 3.6565 | 0 |  | 0.088264 | 0.58305 | 0.39246 | 0.19059 | 0 | 0.39246
2023-02-02 10:00 | 10 | Punta | 4 | 2.4228 | 5.5555 | 2.4228 | 3.1327 | 0 |  | 0.1406 | 0.94986 | 0.53562 | 0.41424 | 0 | 0.53562
2023-02-02 11:00 | 11 | Punta | 4 | 3.1582 | 5.4583 | 3.1582 | 2.3001 | 0 |  | 0.1406 | 0.93324 | 0.39327 | 0.53997 | 0 | 0.39327
2023-02-02 12:00 | 12 | Punta | 4 | 2.4651 | 5.4261 | 2.4651 | 2.9611 | 0 |  | 0.1406 | 0.92774 | 0.50627 | 0.42147 | 0 | 0.50627
2023-02-02 13:00 | 13 | Punta | 4 | 3.4538 | 5.6915 | 3.4538 | 2.2377 | 0 |  | 0.1406 | 0.9731 | 0.38259 | 0.59051 | 0 | 0.38259
2023-02-02 14:00 | 14 | Punta | 4 | 3.4499 | 5.718 | 3.4499 | 2.2681 | 0 |  | 0.1406 | 0.97764 | 0.38779 | 0.58985 | 0 | 0.38779
2023-02-02 15:00 | 15 | Pla | 4 | 2.3748 | 5.3827 | 2.3748 | 3.0079 | 0 |  | 0.088264 | 0.57775 | 0.32285 | 0.2549 | 0 | 0.32285
2023-02-02 16:00 | 16 | Pla | 4 | 0.92932 | 5.1125 | 0.92932 | 4.1832 | 0 |  | 0.088264 | 0.54875 | 0.449 | 0.099747 | 0 | 0.449
2023-02-02 17:00 | 17 | Pla | 4 | 0 | 5.1282 | 0 | 5.1282 | 0 |  | 0.088264 | 0.55043 | 0.55043 | 0 | 0 | 0.55043
2023-02-02 18:00 | 18 | Punta | 4 | 0 | 5.6061 | 0 | 5.6061 | 0 |  | 0.1406 | 0.9585 | 0.9585 | 0 | 0 | 0.9585
2023-02-02 19:00 | 19 | Punta | 4 | 0 | 6.8491 | 0 | 6.8491 | 0 |  | 0.1406 | 1.171 | 1.171 | 0 | 0 | 1.171
2023-02-02 20:00 | 20 | Punta | 4 | 0 | 7.6704 | 0 | 7.6704 | 0 |  | 0.1406 | 1.3115 | 1.3115 | 0 | 0 | 1.3115
2023-02-02 21:00 | 21 | Punta | 4 | 0 | 7.746 | 0 | 7.746 | 0 |  | 0.1406 | 1.3244 | 1.3244 | 0 | 0 | 1.3244
2023-02-02 22:00 | 22 | Pla | 4 | 0 | 7.0099 | 0 | 7.0099 | 0 |  | 0.088264 | 0.7524 | 0.7524 | 0 | 0 | 0.7524
2023-02-02 23:00 | 23 | Pla | 4 | 0 | 5.7625 | 0 | 5.7625 | 0 |  | 0.088264 | 0.61851 | 0.61851 | 0 | 0 | 0.61851
2023-02-03 | 0 | Vall | 5 | 0 | 4.6717 | 0 | 4.6717 | 0 |  | 0.06259 | 0.35558 | 0.35558 | 0 | 0 | 0.35558
2023-02-03 01:00 | 1 | Vall | 5 | 0 | 3.862 | 0 | 3.862 | 0 |  | 0.06259 | 0.29395 | 0.29395 | 0 | 0 | 0.29395
2023-02-03 02:00 | 2 | Vall | 5 | 0 | 3.4092 | 0 | 3.4092 | 0 |  | 0.06259 | 0.25948 | 0.25948 | 0 | 0 | 0.25948
2023-02-03 03:00 | 3 | Vall | 5 | 0 | 3.1931 | 0 | 3.1931 | 0 |  | 0.06259 | 0.24303 | 0.24303 | 0 | 0 | 0.24303
2023-02-03 04:00 | 4 | Vall | 5 | 0 | 3.1334 | 0 | 3.1334 | 0 |  | 0.06259 | 0.23849 | 0.23849 | 0 | 0 | 0.23849
2023-02-03 05:00 | 5 | Vall | 5 | 0 | 3.2666 | 0 | 3.2666 | 0 |  | 0.06259 | 0.24863 | 0.24863 | 0 | 0 | 0.24863
2023-02-03 06:00 | 6 | Vall | 5 | 0 | 3.803 | 0 | 3.803 | 0 |  | 0.06259 | 0.28946 | 0.28946 | 0 | 0 | 0.28946
2023-02-03 07:00 | 7 | Vall | 5 | 0 | 4.9027 | 0 | 4.9027 | 0 |  | 0.06259 | 0.37315 | 0.37315 | 0 | 0 | 0.37315
2023-02-03 08:00 | 8 | Pla | 5 | 0.64219 | 5.3296 | 0.64219 | 4.6875 | 0 |  | 0.088264 | 0.57205 | 0.50312 | 0.068929 | 0 | 0.50312
2023-02-03 09:00 | 9 | Pla | 5 | 1.954 | 5.4869 | 1.954 | 3.5329 | 0 |  | 0.088264 | 0.58893 | 0.3792 | 0.20973 | 0 | 0.3792
2023-02-03 10:00 | 10 | Punta | 5 | 3.0846 | 5.6429 | 3.0846 | 2.5583 | 0 |  | 0.1406 | 0.96479 | 0.4374 | 0.52739 | 0 | 0.4374
2023-02-03 11:00 | 11 | Punta | 5 | 3.8179 | 5.5522 | 3.8179 | 1.7344 | 0 |  | 0.1406 | 0.94929 | 0.29653 | 0.65276 | 0 | 0.29653
2023-02-03 12:00 | 12 | Punta | 5 | 4.0013 | 5.506 | 4.0013 | 1.5046 | 0 |  | 0.1406 | 0.94139 | 0.25726 | 0.68413 | 0 | 0.25726
2023-02-03 13:00 | 13 | Punta | 5 | 4.017 | 5.756 | 4.017 | 1.7389 | 0 |  | 0.1406 | 0.98413 | 0.29732 | 0.68681 | 0 | 0.29732
2023-02-03 14:00 | 14 | Punta | 5 | 3.3644 | 5.8159 | 3.3644 | 2.4515 | 0 |  | 0.1406 | 0.99437 | 0.41915 | 0.57523 | 0 | 0.41915
2023-02-03 15:00 | 15 | Pla | 5 | 2.4115 | 5.521 | 2.4115 | 3.1095 | 0 |  | 0.088264 | 0.59259 | 0.33376 | 0.25883 | 0 | 0.33376
2023-02-03 16:00 | 16 | Pla | 5 | 1.1726 | 5.2758 | 1.1726 | 4.1031 | 0 |  | 0.088264 | 0.56626 | 0.4404 | 0.12586 | 0 | 0.4404
2023-02-03 17:00 | 17 | Pla | 5 | 0 | 5.2664 | 0 | 5.2664 | 0 |  | 0.088264 | 0.56526 | 0.56526 | 0 | 0 | 0.56526
2023-02-03 18:00 | 18 | Punta | 5 | 0 | 5.6466 | 0 | 5.6466 | 0 |  | 0.1406 | 0.96542 | 0.96542 | 0 | 0 | 0.96542
2023-02-03 19:00 | 19 | Punta | 5 | 0 | 6.6079 | 0 | 6.6079 | 0 |  | 0.1406 | 1.1298 | 1.1298 | 0 | 0 | 1.1298
2023-02-03 20:00 | 20 | Punta | 5 | 0 | 7.1418 | 0 | 7.1418 | 0 |  | 0.1406 | 1.2211 | 1.2211 | 0 | 0 | 1.2211
2023-02-03 21:00 | 21 | Punta | 5 | 0 | 7.2964 | 0 | 7.2964 | 0 |  | 0.1406 | 1.2475 | 1.2475 | 0 | 0 | 1.2475
2023-02-03 22:00 | 22 | Pla | 5 | 0 | 6.8326 | 0 | 6.8326 | 0 |  | 0.088264 | 0.73337 | 0.73337 | 0 | 0 | 0.73337
2023-02-03 23:00 | 23 | Pla | 5 | 0 | 5.9077 | 0 | 5.9077 | 0 |  | 0.088264 | 0.63409 | 0.63409 | 0 | 0 | 0.63409
2023-02-04 | 0 | Vall | 6 | 0 | 4.9622 | 0 | 4.9622 | 0 |  | 0.06259 | 0.37769 | 0.37769 | 0 | 0 | 0.37769
2023-02-04 01:00 | 1 | Vall | 6 | 0 | 4.1447 | 0 | 4.1447 | 0 |  | 0.06259 | 0.31547 | 0.31547 | 0 | 0 | 0.31547
2023-02-04 02:00 | 2 | Vall | 6 | 0 | 3.6058 | 0 | 3.6058 | 0 |  | 0.06259 | 0.27445 | 0.27445 | 0 | 0 | 0.27445
2023-02-04 03:00 | 3 | Vall | 6 | 0 | 3.324 | 0 | 3.324 | 0 |  | 0.06259 | 0.25299 | 0.25299 | 0 | 0 | 0.25299
2023-02-04 04:00 | 4 | Vall | 6 | 0 | 3.206 | 0 | 3.206 | 0 |  | 0.06259 | 0.24402 | 0.24402 | 0 | 0 | 0.24402
2023-02-04 05:00 | 5 | Vall | 6 | 0 | 3.2421 | 0 | 3.2421 | 0 |  | 0.06259 | 0.24676 | 0.24676 | 0 | 0 | 0.24676
2023-02-04 06:00 | 6 | Vall | 6 | 0 | 3.4129 | 0 | 3.4129 | 0 |  | 0.06259 | 0.25976 | 0.25976 | 0 | 0 | 0.25976
2023-02-04 07:00 | 7 | Vall | 6 | 0 | 3.7751 | 0 | 3.7751 | 0 |  | 0.06259 | 0.28733 | 0.28733 | 0 | 0 | 0.28733
2023-02-04 08:00 | 8 | Vall | 6 | 0.66929 | 4.4278 | 0.66929 | 3.7585 | 0 |  | 0.06259 | 0.33701 | 0.28607 | 0.050942 | 0 | 0.28607
2023-02-04 09:00 | 9 | Vall | 6 | 2.0109 | 5.5241 | 2.0109 | 3.5132 | 0 |  | 0.06259 | 0.42045 | 0.2674 | 0.15306 | 0 | 0.2674
2023-02-04 10:00 | 10 | Vall | 6 | 3.1625 | 6.158 | 3.1625 | 2.9954 | 0 |  | 0.06259 | 0.4687 | 0.22799 | 0.24071 | 0 | 0.22799
2023-02-04 11:00 | 11 | Vall | 6 | 3.787 | 6.1916 | 3.787 | 2.4046 | 0 |  | 0.06259 | 0.47126 | 0.18302 | 0.28824 | 0 | 0.18302
2023-02-04 12:00 | 12 | Vall | 6 | 3.8723 | 6.0698 | 3.8723 | 2.1975 | 0 |  | 0.06259 | 0.46199 | 0.16726 | 0.29473 | 0 | 0.16726
2023-02-04 13:00 | 13 | Vall | 6 | 3.8426 | 6.3339 | 3.8426 | 2.4913 | 0 |  | 0.06259 | 0.48209 | 0.18962 | 0.29247 | 0 | 0.18962
2023-02-04 14:00 | 14 | Vall | 6 | 3.3294 | 6.3102 | 3.3294 | 2.9808 | 0 |  | 0.06259 | 0.48028 | 0.22687 | 0.25341 | 0 | 0.22687
2023-02-04 15:00 | 15 | Vall | 6 | 2.405 | 5.7182 | 2.405 | 3.3132 | 0 |  | 0.06259 | 0.43522 | 0.25218 | 0.18305 | 0 | 0.25218
2023-02-04 16:00 | 16 | Vall | 6 | 1.2696 | 5.3055 | 1.2696 | 4.0359 | 0 |  | 0.06259 | 0.40381 | 0.30718 | 0.096633 | 0 | 0.30718
2023-02-04 17:00 | 17 | Vall | 6 | 0 | 5.1711 | 0 | 5.1711 | 0 |  | 0.06259 | 0.39359 | 0.39359 | 0 | 0 | 0.39359
2023-02-04 18:00 | 18 | Vall | 6 | 0 | 5.4841 | 0 | 5.4841 | 0 |  | 0.06259 | 0.41741 | 0.41741 | 0 | 0 | 0.41741
2023-02-04 19:00 | 19 | Vall | 6 | 0 | 6.3187 | 0 | 6.3187 | 0 |  | 0.06259 | 0.48093 | 0.48093 | 0 | 0 | 0.48093
2023-02-04 20:00 | 20 | Vall | 6 | 0 | 6.8085 | 0 | 6.8085 | 0 |  | 0.06259 | 0.51822 | 0.51822 | 0 | 0 | 0.51822
2023-02-04 21:00 | 21 | Vall | 6 | 0 | 7.0124 | 0 | 7.0124 | 0 |  | 0.06259 | 0.53373 | 0.53373 | 0 | 0 | 0.53373
2023-02-04 22:00 | 22 | Vall | 6 | 0 | 6.6335 | 0 | 6.6335 | 0 |  | 0.06259 | 0.5049 | 0.5049 | 0 | 0 | 0.5049
2023-02-04 23:00 | 23 | Vall | 6 | 0 | 5.8328 | 0 | 5.8328 | 0 |  | 0.06259 | 0.44395 | 0.44395 | 0 | 0 | 0.44395
2023-02-05 | 0 | Vall | 7 | 0 | 5.005 | 0 | 5.005 | 0 |  | 0.06259 | 0.38094 | 0.38094 | 0 | 0 | 0.38094
2023-02-05 01:00 | 1 | Vall | 7 | 0 | 4.2203 | 0 | 4.2203 | 0 |  | 0.06259 | 0.32122 | 0.32122 | 0 | 0 | 0.32122
2023-02-05 02:00 | 2 | Vall | 7 | 0 | 3.679 | 0 | 3.679 | 0 |  | 0.06259 | 0.28002 | 0.28002 | 0 | 0 | 0.28002
2023-02-05 03:00 | 3 | Vall | 7 | 0 | 3.3644 | 0 | 3.3644 | 0 |  | 0.06259 | 0.25607 | 0.25607 | 0 | 0 | 0.25607
2023-02-05 04:00 | 4 | Vall | 7 | 0 | 3.2254 | 0 | 3.2254 | 0 |  | 0.06259 | 0.2455 | 0.2455 | 0 | 0 | 0.2455
2023-02-05 05:00 | 5 | Vall | 7 | 0 | 3.2339 | 0 | 3.2339 | 0 |  | 0.06259 | 0.24614 | 0.24614 | 0 | 0 | 0.24614
2023-02-05 06:00 | 6 | Vall | 7 | 0 | 3.3356 | 0 | 3.3356 | 0 |  | 0.06259 | 0.25388 | 0.25388 | 0 | 0 | 0.25388
2023-02-05 07:00 | 7 | Vall | 7 | 0 | 3.5576 | 0 | 3.5576 | 0 |  | 0.06259 | 0.27078 | 0.27078 | 0 | 0 | 0.27078
2023-02-05 08:00 | 8 | Vall | 7 | 0.64589 | 4.0034 | 0.64589 | 3.3575 | 0 |  | 0.06259 | 0.30471 | 0.25555 | 0.04916 | 0 | 0.25555
2023-02-05 09:00 | 9 | Vall | 7 | 1.9063 | 5.0971 | 1.9063 | 3.1908 | 0 |  | 0.06259 | 0.38796 | 0.24286 | 0.1451 | 0 | 0.24286
2023-02-05 10:00 | 10 | Vall | 7 | 2.9776 | 5.9516 | 2.9776 | 2.9741 | 0 |  | 0.06259 | 0.453 | 0.22637 | 0.22663 | 0 | 0.22637
2023-02-05 11:00 | 11 | Vall | 7 | 3.6606 | 6.1723 | 3.6606 | 2.5117 | 0 |  | 0.06259 | 0.46979 | 0.19118 | 0.27861 | 0 | 0.19118
2023-02-05 12:00 | 12 | Vall | 7 | 3.7575 | 6.0599 | 3.7575 | 2.3023 | 0 |  | 0.06259 | 0.46123 | 0.17524 | 0.286 | 0 | 0.17524
2023-02-05 13:00 | 13 | Vall | 7 | 3.6651 | 6.2551 | 3.6651 | 2.59 | 0 |  | 0.06259 | 0.47609 | 0.19713 | 0.27896 | 0 | 0.19713
2023-02-05 14:00 | 14 | Vall | 7 | 3.1363 | 6.1782 | 3.1363 | 3.0419 | 0 |  | 0.06259 | 0.47024 | 0.23152 | 0.23871 | 0 | 0.23152
2023-02-05 15:00 | 15 | Vall | 7 | 2.2622 | 5.5149 | 2.2622 | 3.2527 | 0 |  | 0.06259 | 0.41976 | 0.24757 | 0.17218 | 0 | 0.24757
2023-02-05 16:00 | 16 | Vall | 7 | 1.0915 | 5.1211 | 1.0915 | 4.0296 | 0 |  | 0.06259 | 0.38978 | 0.3067 | 0.083077 | 0 | 0.3067
2023-02-05 17:00 | 17 | Vall | 7 | 0 | 5.0448 | 0 | 5.0448 | 0 |  | 0.06259 | 0.38398 | 0.38398 | 0 | 0 | 0.38398
2023-02-05 18:00 | 18 | Vall | 7 | 0 | 5.536 | 0 | 5.536 | 0 |  | 0.06259 | 0.42136 | 0.42136 | 0 | 0 | 0.42136
2023-02-05 19:00 | 19 | Vall | 7 | 0 | 6.7132 | 0 | 6.7132 | 0 |  | 0.06259 | 0.51096 | 0.51096 | 0 | 0 | 0.51096
2023-02-05 20:00 | 20 | Vall | 7 | 0 | 7.4638 | 0 | 7.4638 | 0 |  | 0.06259 | 0.56809 | 0.56809 | 0 | 0 | 0.56809
2023-02-05 21:00 | 21 | Vall | 7 | 0 | 7.5277 | 0 | 7.5277 | 0 |  | 0.06259 | 0.57295 | 0.57295 | 0 | 0 | 0.57295
2023-02-05 22:00 | 22 | Vall | 7 | 0 | 6.7868 | 0 | 6.7868 | 0 |  | 0.06259 | 0.51656 | 0.51656 | 0 | 0 | 0.51656
2023-02-05 23:00 | 23 | Vall | 7 | 0 | 5.6362 | 0 | 5.6362 | 0 |  | 0.06259 | 0.42899 | 0.42899 | 0 | 0 | 0.42899
2023-02-06 | 0 | Vall | 1 | 0 | 4.5472 | 0 | 4.5472 | 0 |  | 0.06259 | 0.3461 | 0.3461 | 0 | 0 | 0.3461
2023-02-06 01:00 | 1 | Vall | 1 | 0 | 3.7762 | 0 | 3.7762 | 0 |  | 0.06259 | 0.28742 | 0.28742 | 0 | 0 | 0.28742
2023-02-06 02:00 | 2 | Vall | 1 | 0 | 3.3473 | 0 | 3.3473 | 0 |  | 0.06259 | 0.25477 | 0.25477 | 0 | 0 | 0.25477
2023-02-06 03:00 | 3 | Vall | 1 | 0 | 3.143 | 0 | 3.143 | 0 |  | 0.06259 | 0.23922 | 0.23922 | 0 | 0 | 0.23922
2023-02-06 04:00 | 4 | Vall | 1 | 0 | 3.0832 | 0 | 3.0832 | 0 |  | 0.06259 | 0.23467 | 0.23467 | 0 | 0 | 0.23467
2023-02-06 05:00 | 5 | Vall | 1 | 0 | 3.2174 | 0 | 3.2174 | 0 |  | 0.06259 | 0.24488 | 0.24488 | 0 | 0 | 0.24488
2023-02-06 06:00 | 6 | Vall | 1 | 0 | 3.7402 | 0 | 3.7402 | 0 |  | 0.06259 | 0.28468 | 0.28468 | 0 | 0 | 0.28468
2023-02-06 07:00 | 7 | Vall | 1 | 0 | 4.818 | 0 | 4.818 | 0 |  | 0.06259 | 0.36671 | 0.36671 | 0 | 0 | 0.36671
2023-02-06 08:00 | 8 | Pla | 1 | 0.67195 | 5.2414 | 0.67195 | 4.5694 | 0 |  | 0.088264 | 0.56257 | 0.49045 | 0.072123 | 0 | 0.49045
2023-02-06 09:00 | 9 | Pla | 1 | 1.9402 | 5.4109 | 1.9402 | 3.4706 | 0 |  | 0.088264 | 0.58077 | 0.37252 | 0.20825 | 0 | 0.37252
2023-02-06 10:00 | 10 | Punta | 1 | 3.0448 | 5.5886 | 3.0448 | 2.5438 | 0 |  | 0.1406 | 0.95551 | 0.43493 | 0.52058 | 0 | 0.43493
2023-02-06 11:00 | 11 | Punta | 1 | 3.641 | 5.5181 | 3.641 | 1.8771 | 0 |  | 0.1406 | 0.94345 | 0.32093 | 0.62252 | 0 | 0.32093
2023-02-06 12:00 | 12 | Punta | 1 | 3.7787 | 5.4796 | 3.7787 | 1.7009 | 0 |  | 0.1406 | 0.93687 | 0.29081 | 0.64606 | 0 | 0.29081
2023-02-06 13:00 | 13 | Punta | 1 | 3.7163 | 5.7493 | 3.7163 | 2.033 | 0 |  | 0.1406 | 0.98299 | 0.3476 | 0.63539 | 0 | 0.3476
2023-02-06 14:00 | 14 | Punta | 1 | 3.1825 | 5.7703 | 3.1825 | 2.5877 | 0 |  | 0.1406 | 0.98657 | 0.44244 | 0.54413 | 0 | 0.44244
2023-02-06 15:00 | 15 | Pla | 1 | 2.3055 | 5.4092 | 2.3055 | 3.1037 | 0 |  | 0.088264 | 0.58059 | 0.33313 | 0.24746 | 0 | 0.33313
2023-02-06 16:00 | 16 | Pla | 1 | 1.1216 | 5.1171 | 1.1216 | 3.9955 | 0 |  | 0.088264 | 0.54924 | 0.42886 | 0.12039 | 0 | 0.42886
2023-02-06 17:00 | 17 | Pla | 1 | 0 | 5.121 | 0 | 5.121 | 0 |  | 0.088264 | 0.54966 | 0.54966 | 0 | 0 | 0.54966
2023-02-06 18:00 | 18 | Punta | 1 | 0 | 5.5791 | 0 | 5.5791 | 0 |  | 0.1406 | 0.95388 | 0.95388 | 0 | 0 | 0.95388
2023-02-06 19:00 | 19 | Punta | 1 | 0 | 6.8317 | 0 | 6.8317 | 0 |  | 0.1406 | 1.168 | 1.168 | 0 | 0 | 1.168
2023-02-06 20:00 | 20 | Punta | 1 | 0 | 7.674 | 0 | 7.674 | 0 |  | 0.1406 | 1.3121 | 1.3121 | 0 | 0 | 1.3121
2023-02-06 21:00 | 21 | Punta | 1 | 0 | 7.7656 | 0 | 7.7656 | 0 |  | 0.1406 | 1.3277 | 1.3277 | 0 | 0 | 1.3277
2023-02-06 22:00 | 22 | Pla | 1 | 0 | 6.9935 | 0 | 6.9935 | 0 |  | 0.088264 | 0.75064 | 0.75064 | 0 | 0 | 0.75064
2023-02-06 23:00 | 23 | Pla | 1 | 0 | 5.7106 | 0 | 5.7106 | 0 |  | 0.088264 | 0.61293 | 0.61293 | 0 | 0 | 0.61293
2023-02-07 | 0 | Vall | 2 | 0 | 4.6047 | 0 | 4.6047 | 0 |  | 0.06259 | 0.35048 | 0.35048 | 0 | 0 | 0.35048
2023-02-07 01:00 | 1 | Vall | 2 | 0 | 3.7931 | 0 | 3.7931 | 0 |  | 0.06259 | 0.2887 | 0.2887 | 0 | 0 | 0.2887
2023-02-07 02:00 | 2 | Vall | 2 | 0 | 3.3603 | 0 | 3.3603 | 0 |  | 0.06259 | 0.25576 | 0.25576 | 0 | 0 | 0.25576
2023-02-07 03:00 | 3 | Vall | 2 | 0 | 3.1586 | 0 | 3.1586 | 0 |  | 0.06259 | 0.24041 | 0.24041 | 0 | 0 | 0.24041
2023-02-07 04:00 | 4 | Vall | 2 | 0 | 3.1052 | 0 | 3.1052 | 0 |  | 0.06259 | 0.23635 | 0.23635 | 0 | 0 | 0.23635
2023-02-07 05:00 | 5 | Vall | 2 | 0 | 3.2458 | 0 | 3.2458 | 0 |  | 0.06259 | 0.24705 | 0.24705 | 0 | 0 | 0.24705
2023-02-07 06:00 | 6 | Vall | 2 | 0 | 3.7957 | 0 | 3.7957 | 0 |  | 0.06259 | 0.2889 | 0.2889 | 0 | 0 | 0.2889
2023-02-07 07:00 | 7 | Vall | 2 | 0 | 4.9298 | 0 | 4.9298 | 0 |  | 0.06259 | 0.37522 | 0.37522 | 0 | 0 | 0.37522
2023-02-07 08:00 | 8 | Pla | 2 | 0.65026 | 5.3341 | 0.65026 | 4.6839 | 0 |  | 0.088264 | 0.57253 | 0.50274 | 0.069795 | 0 | 0.50274
2023-02-07 09:00 | 9 | Pla | 2 | 1.7494 | 5.4321 | 1.7494 | 3.6827 | 0 |  | 0.088264 | 0.58305 | 0.39528 | 0.18777 | 0 | 0.39528
2023-02-07 10:00 | 10 | Punta | 2 | 3.1401 | 5.5555 | 3.1401 | 2.4155 | 0 |  | 0.1406 | 0.94986 | 0.41298 | 0.53687 | 0 | 0.41298
2023-02-07 11:00 | 11 | Punta | 2 | 3.6374 | 5.4583 | 3.6374 | 1.8209 | 0 |  | 0.1406 | 0.93324 | 0.31133 | 0.62191 | 0 | 0.31133
2023-02-07 12:00 | 12 | Punta | 2 | 3.8344 | 5.4261 | 3.8344 | 1.5917 | 0 |  | 0.1406 | 0.92774 | 0.27215 | 0.65559 | 0 | 0.27215
2023-02-07 13:00 | 13 | Punta | 2 | 3.583 | 5.6915 | 3.583 | 2.1085 | 0 |  | 0.1406 | 0.9731 | 0.36049 | 0.61261 | 0 | 0.36049
2023-02-07 14:00 | 14 | Punta | 2 | 2.6366 | 5.718 | 2.6366 | 3.0815 | 0 |  | 0.1406 | 0.97764 | 0.52685 | 0.45079 | 0 | 0.52685
2023-02-07 15:00 | 15 | Pla | 2 | 1.5195 | 5.3827 | 1.5195 | 3.8632 | 0 |  | 0.088264 | 0.57775 | 0.41466 | 0.16309 | 0 | 0.41466
2023-02-07 16:00 | 16 | Pla | 2 | 0.56036 | 5.1125 | 0.56036 | 4.5522 | 0 |  | 0.088264 | 0.54875 | 0.4886 | 0.060146 | 0 | 0.4886
2023-02-07 17:00 | 17 | Pla | 2 | 0 | 5.1282 | 0 | 5.1282 | 0 |  | 0.088264 | 0.55043 | 0.55043 | 0 | 0 | 0.55043
2023-02-07 18:00 | 18 | Punta | 2 | 0 | 5.6061 | 0 | 5.6061 | 0 |  | 0.1406 | 0.9585 | 0.9585 | 0 | 0 | 0.9585
2023-02-07 19:00 | 19 | Punta | 2 | 0 | 6.8491 | 0 | 6.8491 | 0 |  | 0.1406 | 1.171 | 1.171 | 0 | 0 | 1.171
2023-02-07 20:00 | 20 | Punta | 2 | 0 | 7.6704 | 0 | 7.6704 | 0 |  | 0.1406 | 1.3115 | 1.3115 | 0 | 0 | 1.3115
2023-02-07 21:00 | 21 | Punta | 2 | 0 | 7.746 | 0 | 7.746 | 0 |  | 0.1406 | 1.3244 | 1.3244 | 0 | 0 | 1.3244
2023-02-07 22:00 | 22 | Pla | 2 | 0 | 7.0099 | 0 | 7.0099 | 0 |  | 0.088264 | 0.7524 | 0.7524 | 0 | 0 | 0.7524
2023-02-07 23:00 | 23 | Pla | 2 | 0 | 5.7625 | 0 | 5.7625 | 0 |  | 0.088264 | 0.61851 | 0.61851 | 0 | 0 | 0.61851
2023-02-08 | 0 | Vall | 3 | 0 | 4.6047 | 0 | 4.6047 | 0 |  | 0.06259 | 0.35048 | 0.35048 | 0 | 0 | 0.35048
2023-02-08 01:00 | 1 | Vall | 3 | 0 | 3.7931 | 0 | 3.7931 | 0 |  | 0.06259 | 0.2887 | 0.2887 | 0 | 0 | 0.2887
2023-02-08 02:00 | 2 | Vall | 3 | 0 | 3.3603 | 0 | 3.3603 | 0 |  | 0.06259 | 0.25576 | 0.25576 | 0 | 0 | 0.25576
2023-02-08 03:00 | 3 | Vall | 3 | 0 | 3.1586 | 0 | 3.1586 | 0 |  | 0.06259 | 0.24041 | 0.24041 | 0 | 0 | 0.24041
2023-02-08 04:00 | 4 | Vall | 3 | 0 | 3.1052 | 0 | 3.1052 | 0 |  | 0.06259 | 0.23635 | 0.23635 | 0 | 0 | 0.23635
2023-02-08 05:00 | 5 | Vall | 3 | 0 | 3.2458 | 0 | 3.2458 | 0 |  | 0.06259 | 0.24705 | 0.24705 | 0 | 0 | 0.24705
2023-02-08 06:00 | 6 | Vall | 3 | 0 | 3.7957 | 0 | 3.7957 | 0 |  | 0.06259 | 0.2889 | 0.2889 | 0 | 0 | 0.2889
2023-02-08 07:00 | 7 | Vall | 3 | 0 | 4.9298 | 0 | 4.9298 | 0 |  | 0.06259 | 0.37522 | 0.37522 | 0 | 0 | 0.37522
2023-02-08 08:00 | 8 | Pla | 3 | 0.71635 | 5.3341 | 0.71635 | 4.6178 | 0 |  | 0.088264 | 0.57253 | 0.49564 | 0.076889 | 0 | 0.49564
2023-02-08 09:00 | 9 | Pla | 3 | 1.8803 | 5.4321 | 1.8803 | 3.5518 | 0 |  | 0.088264 | 0.58305 | 0.38123 | 0.20182 | 0 | 0.38123
2023-02-08 10:00 | 10 | Punta | 3 | 3.1168 | 5.5555 | 3.1168 | 2.4387 | 0 |  | 0.1406 | 0.94986 | 0.41696 | 0.53289 | 0 | 0.41696
2023-02-08 11:00 | 11 | Punta | 3 | 3.8258 | 5.4583 | 3.8258 | 1.6326 | 0 |  | 0.1406 | 0.93324 | 0.27913 | 0.65411 | 0 | 0.27913
2023-02-08 12:00 | 12 | Punta | 3 | 4.0439 | 5.4261 | 4.0439 | 1.3822 | 0 |  | 0.1406 | 0.92774 | 0.23632 | 0.69141 | 0 | 0.23632
2023-02-08 13:00 | 13 | Punta | 3 | 4.1333 | 5.6915 | 4.1333 | 1.5582 | 0 |  | 0.1406 | 0.9731 | 0.26641 | 0.70669 | 0 | 0.26641
2023-02-08 14:00 | 14 | Punta | 3 | 3.3599 | 5.718 | 3.3599 | 2.3582 | 0 |  | 0.1406 | 0.97764 | 0.40319 | 0.57445 | 0 | 0.40319
2023-02-08 15:00 | 15 | Pla | 3 | 2.3881 | 5.3827 | 2.3881 | 2.9946 | 0 |  | 0.088264 | 0.57775 | 0.32143 | 0.25632 | 0 | 0.32143
2023-02-08 16:00 | 16 | Pla | 3 | 1.1952 | 5.1125 | 1.1952 | 3.9173 | 0 |  | 0.088264 | 0.54875 | 0.42046 | 0.12829 | 0 | 0.42046
2023-02-08 17:00 | 17 | Pla | 3 | 0 | 5.1282 | 0 | 5.1282 | 0 |  | 0.088264 | 0.55043 | 0.55043 | 0 | 0 | 0.55043
2023-02-08 18:00 | 18 | Punta | 3 | 0 | 5.6061 | 0 | 5.6061 | 0 |  | 0.1406 | 0.9585 | 0.9585 | 0 | 0 | 0.9585
2023-02-08 19:00 | 19 | Punta | 3 | 0 | 6.8491 | 0 | 6.8491 | 0 |  | 0.1406 | 1.171 | 1.171 | 0 | 0 | 1.171
2023-02-08 20:00 | 20 | Punta | 3 | 0 | 7.6704 | 0 | 7.6704 | 0 |  | 0.1406 | 1.3115 | 1.3115 | 0 | 0 | 1.3115
2023-02-08 21:00 | 21 | Punta | 3 | 0 | 7.746 | 0 | 7.746 | 0 |  | 0.1406 | 1.3244 | 1.3244 | 0 | 0 | 1.3244
2023-02-08 22:00 | 22 | Pla | 3 | 0 | 7.0099 | 0 | 7.0099 | 0 |  | 0.088264 | 0.7524 | 0.7524 | 0 | 0 | 0.7524
2023-02-08 23:00 | 23 | Pla | 3 | 0 | 5.7625 | 0 | 5.7625 | 0 |  | 0.088264 | 0.61851 | 0.61851 | 0 | 0 | 0.61851
2023-02-09 | 0 | Vall | 4 | 0 | 4.6047 | 0 | 4.6047 | 0 |  | 0.06259 | 0.35048 | 0.35048 | 0 | 0 | 0.35048
2023-02-09 01:00 | 1 | Vall | 4 | 0 | 3.7931 | 0 | 3.7931 | 0 |  | 0.06259 | 0.2887 | 0.2887 | 0 | 0 | 0.2887
2023-02-09 02:00 | 2 | Vall | 4 | 0 | 3.3603 | 0 | 3.3603 | 0 |  | 0.06259 | 0.25576 | 0.25576 | 0 | 0 | 0.25576
2023-02-09 03:00 | 3 | Vall | 4 | 0 | 3.1586 | 0 | 3.1586 | 0 |  | 0.06259 | 0.24041 | 0.24041 | 0 | 0 | 0.24041
2023-02-09 04:00 | 4 | Vall | 4 | 0 | 3.1052 | 0 | 3.1052 | 0 |  | 0.06259 | 0.23635 | 0.23635 | 0 | 0 | 0.23635
2023-02-09 05:00 | 5 | Vall | 4 | 0 | 3.2458 | 0 | 3.2458 | 0 |  | 0.06259 | 0.24705 | 0.24705 | 0 | 0 | 0.24705
2023-02-09 06:00 | 6 | Vall | 4 | 0 | 3.7957 | 0 | 3.7957 | 0 |  | 0.06259 | 0.2889 | 0.2889 | 0 | 0 | 0.2889
2023-02-09 07:00 | 7 | Vall | 4 | 0 | 4.9298 | 0 | 4.9298 | 0 |  | 0.06259 | 0.37522 | 0.37522 | 0 | 0 | 0.37522
2023-02-09 08:00 | 8 | Pla | 4 | 0.66998 | 5.3341 | 0.66998 | 4.6642 | 0 |  | 0.088264 | 0.57253 | 0.50062 | 0.071911 | 0 | 0.50062
2023-02-09 09:00 | 9 | Pla | 4 | 2.0234 | 5.4321 | 2.0234 | 3.4087 | 0 |  | 0.088264 | 0.58305 | 0.36587 | 0.21718 | 0 | 0.36587
2023-02-09 10:00 | 10 | Punta | 4 | 3.0738 | 5.5555 | 3.0738 | 2.4817 | 0 |  | 0.1406 | 0.94986 | 0.4243 | 0.52555 | 0 | 0.4243
2023-02-09 11:00 | 11 | Punta | 4 | 3.6763 | 5.4583 | 3.6763 | 1.782 | 0 |  | 0.1406 | 0.93324 | 0.30468 | 0.62856 | 0 | 0.30468
2023-02-09 12:00 | 12 | Punta | 4 | 3.858 | 5.4261 | 3.858 | 1.5681 | 0 |  | 0.1406 | 0.92774 | 0.26811 | 0.65963 | 0 | 0.26811
2023-02-09 13:00 | 13 | Punta | 4 | 3.9059 | 5.6915 | 3.9059 | 1.7856 | 0 |  | 0.1406 | 0.9731 | 0.30529 | 0.66781 | 0 | 0.30529
2023-02-09 14:00 | 14 | Punta | 4 | 3.1663 | 5.718 | 3.1663 | 2.5517 | 0 |  | 0.1406 | 0.97764 | 0.43629 | 0.54135 | 0 | 0.43629
2023-02-09 15:00 | 15 | Pla | 4 | 2.2555 | 5.3827 | 2.2555 | 3.1272 | 0 |  | 0.088264 | 0.57775 | 0.33566 | 0.24209 | 0 | 0.33566
2023-02-09 16:00 | 16 | Pla | 4 | 0.95241 | 5.1125 | 0.95241 | 4.1601 | 0 |  | 0.088264 | 0.54875 | 0.44652 | 0.10223 | 0 | 0.44652
2023-02-09 17:00 | 17 | Pla | 4 | 0 | 5.1282 | 0 | 5.1282 | 0 |  | 0.088264 | 0.55043 | 0.55043 | 0 | 0 | 0.55043
2023-02-09 18:00 | 18 | Punta | 4 | 0 | 5.6061 | 0 | 5.6061 | 0 |  | 0.1406 | 0.9585 | 0.9585 | 0 | 0 | 0.9585
2023-02-09 19:00 | 19 | Punta | 4 | 0 | 6.8491 | 0 | 6.8491 | 0 |  | 0.1406 | 1.171 | 1.171 | 0 | 0 | 1.171
2023-02-09 20:00 | 20 | Punta | 4 | 0 | 7.6704 | 0 | 7.6704 | 0 |  | 0.1406 | 1.3115 | 1.3115 | 0 | 0 | 1.3115
2023-02-09 21:00 | 21 | Punta | 4 | 0 | 7.746 | 0 | 7.746 | 0 |  | 0.1406 | 1.3244 | 1.3244 | 0 | 0 | 1.3244
2023-02-09 22:00 | 22 | Pla | 4 | 0 | 7.0099 | 0 | 7.0099 | 0 |  | 0.088264 | 0.7524 | 0.7524 | 0 | 0 | 0.7524
2023-02-09 23:00 | 23 | Pla | 4 | 0 | 5.7625 | 0 | 5.7625 | 0 |  | 0.088264 | 0.61851 | 0.61851 | 0 | 0 | 0.61851
2023-02-10 | 0 | Vall | 5 | 0 | 4.6717 | 0 | 4.6717 | 0 |  | 0.06259 | 0.35558 | 0.35558 | 0 | 0 | 0.35558
2023-02-10 01:00 | 1 | Vall | 5 | 0 | 3.862 | 0 | 3.862 | 0 |  | 0.06259 | 0.29395 | 0.29395 | 0 | 0 | 0.29395
2023-02-10 02:00 | 2 | Vall | 5 | 0 | 3.4092 | 0 | 3.4092 | 0 |  | 0.06259 | 0.25948 | 0.25948 | 0 | 0 | 0.25948
2023-02-10 03:00 | 3 | Vall | 5 | 0 | 3.1931 | 0 | 3.1931 | 0 |  | 0.06259 | 0.24303 | 0.24303 | 0 | 0 | 0.24303
2023-02-10 04:00 | 4 | Vall | 5 | 0 | 3.1334 | 0 | 3.1334 | 0 |  | 0.06259 | 0.23849 | 0.23849 | 0 | 0 | 0.23849
2023-02-10 05:00 | 5 | Vall | 5 | 0 | 3.2666 | 0 | 3.2666 | 0 |  | 0.06259 | 0.24863 | 0.24863 | 0 | 0 | 0.24863
2023-02-10 06:00 | 6 | Vall | 5 | 0 | 3.803 | 0 | 3.803 | 0 |  | 0.06259 | 0.28946 | 0.28946 | 0 | 0 | 0.28946
2023-02-10 07:00 | 7 | Vall | 5 | 0 | 4.9027 | 0 | 4.9027 | 0 |  | 0.06259 | 0.37315 | 0.37315 | 0 | 0 | 0.37315
2023-02-10 08:00 | 8 | Pla | 5 | 0.75162 | 5.3296 | 0.75162 | 4.578 | 0 |  | 0.088264 | 0.57205 | 0.49137 | 0.080674 | 0 | 0.49137
2023-02-10 09:00 | 9 | Pla | 5 | 1.8853 | 5.4869 | 1.8853 | 3.6016 | 0 |  | 0.088264 | 0.58893 | 0.38657 | 0.20236 | 0 | 0.38657
2023-02-10 10:00 | 10 | Punta | 5 | 2.4846 | 5.6429 | 2.4846 | 3.1583 | 0 |  | 0.1406 | 0.96479 | 0.53999 | 0.4248 | 0 | 0.53999
2023-02-10 11:00 | 11 | Punta | 5 | 2.5108 | 5.5522 | 2.5108 | 3.0414 | 0 |  | 0.1406 | 0.94929 | 0.52001 | 0.42929 | 0 | 0.52001
2023-02-10 12:00 | 12 | Punta | 5 | 3.01 | 5.506 | 3.01 | 2.496 | 0 |  | 0.1406 | 0.94139 | 0.42675 | 0.51464 | 0 | 0.42675
2023-02-10 13:00 | 13 | Punta | 5 | 2.6939 | 5.756 | 2.6939 | 3.062 | 0 |  | 0.1406 | 0.98413 | 0.52353 | 0.4606 | 0 | 0.52353
2023-02-10 14:00 | 14 | Punta | 5 | 3.3957 | 5.8159 | 3.3957 | 2.4202 | 0 |  | 0.1406 | 0.99437 | 0.4138 | 0.58058 | 0 | 0.4138
2023-02-10 15:00 | 15 | Pla | 5 | 2.4619 | 5.521 | 2.4619 | 3.0592 | 0 |  | 0.088264 | 0.59259 | 0.32835 | 0.26424 | 0 | 0.32835
2023-02-10 16:00 | 16 | Pla | 5 | 1.2898 | 5.2758 | 1.2898 | 3.9859 | 0 |  | 0.088264 | 0.56626 | 0.42782 | 0.13844 | 0 | 0.42782
2023-02-10 17:00 | 17 | Pla | 5 | 0 | 5.2664 | 0 | 5.2664 | 0 |  | 0.088264 | 0.56526 | 0.56526 | 0 | 0 | 0.56526
2023-02-10 18:00 | 18 | Punta | 5 | 0 | 5.6466 | 0 | 5.6466 | 0 |  | 0.1406 | 0.96542 | 0.96542 | 0 | 0 | 0.96542
2023-02-10 19:00 | 19 | Punta | 5 | 0 | 6.6079 | 0 | 6.6079 | 0 |  | 0.1406 | 1.1298 | 1.1298 | 0 | 0 | 1.1298
2023-02-10 20:00 | 20 | Punta | 5 | 0 | 7.1418 | 0 | 7.1418 | 0 |  | 0.1406 | 1.2211 | 1.2211 | 0 | 0 | 1.2211
2023-02-10 21:00 | 21 | Punta | 5 | 0 | 7.2964 | 0 | 7.2964 | 0 |  | 0.1406 | 1.2475 | 1.2475 | 0 | 0 | 1.2475
2023-02-10 22:00 | 22 | Pla | 5 | 0 | 6.8326 | 0 | 6.8326 | 0 |  | 0.088264 | 0.73337 | 0.73337 | 0 | 0 | 0.73337
2023-02-10 23:00 | 23 | Pla | 5 | 0 | 5.9077 | 0 | 5.9077 | 0 |  | 0.088264 | 0.63409 | 0.63409 | 0 | 0 | 0.63409
2023-02-11 | 0 | Vall | 6 | 0 | 4.9622 | 0 | 4.9622 | 0 |  | 0.06259 | 0.37769 | 0.37769 | 0 | 0 | 0.37769
2023-02-11 01:00 | 1 | Vall | 6 | 0 | 4.1447 | 0 | 4.1447 | 0 |  | 0.06259 | 0.31547 | 0.31547 | 0 | 0 | 0.31547
2023-02-11 02:00 | 2 | Vall | 6 | 0 | 3.6058 | 0 | 3.6058 | 0 |  | 0.06259 | 0.27445 | 0.27445 | 0 | 0 | 0.27445
2023-02-11 03:00 | 3 | Vall | 6 | 0 | 3.324 | 0 | 3.324 | 0 |  | 0.06259 | 0.25299 | 0.25299 | 0 | 0 | 0.25299
2023-02-11 04:00 | 4 | Vall | 6 | 0 | 3.206 | 0 | 3.206 | 0 |  | 0.06259 | 0.24402 | 0.24402 | 0 | 0 | 0.24402
2023-02-11 05:00 | 5 | Vall | 6 | 0 | 3.2421 | 0 | 3.2421 | 0 |  | 0.06259 | 0.24676 | 0.24676 | 0 | 0 | 0.24676
2023-02-11 06:00 | 6 | Vall | 6 | 0 | 3.4129 | 0 | 3.4129 | 0 |  | 0.06259 | 0.25976 | 0.25976 | 0 | 0 | 0.25976
2023-02-11 07:00 | 7 | Vall | 6 | 0 | 3.7751 | 0 | 3.7751 | 0 |  | 0.06259 | 0.28733 | 0.28733 | 0 | 0 | 0.28733
2023-02-11 08:00 | 8 | Vall | 6 | 0.74978 | 4.4278 | 0.74978 | 3.678 | 0 |  | 0.06259 | 0.33701 | 0.27994 | 0.057068 | 0 | 0.27994
2023-02-11 09:00 | 9 | Vall | 6 | 1.9682 | 5.5241 | 1.9682 | 3.5559 | 0 |  | 0.06259 | 0.42045 | 0.27065 | 0.14981 | 0 | 0.27065
2023-02-11 10:00 | 10 | Vall | 6 | 3.0446 | 6.158 | 3.0446 | 3.1133 | 0 |  | 0.06259 | 0.4687 | 0.23696 | 0.23173 | 0 | 0.23696
2023-02-11 11:00 | 11 | Vall | 6 | 3.8159 | 6.1916 | 3.8159 | 2.3756 | 0 |  | 0.06259 | 0.47126 | 0.18081 | 0.29044 | 0 | 0.18081
2023-02-11 12:00 | 12 | Vall | 6 | 4.0586 | 6.0698 | 4.0586 | 2.0112 | 0 |  | 0.06259 | 0.46199 | 0.15307 | 0.30891 | 0 | 0.15307
2023-02-11 13:00 | 13 | Vall | 6 | 3.8667 | 6.3339 | 3.8667 | 2.4672 | 0 |  | 0.06259 | 0.48209 | 0.18778 | 0.2943 | 0 | 0.18778
2023-02-11 14:00 | 14 | Vall | 6 | 3.3768 | 6.3102 | 3.3768 | 2.9334 | 0 |  | 0.06259 | 0.48028 | 0.22327 | 0.25702 | 0 | 0.22327
2023-02-11 15:00 | 15 | Vall | 6 | 2.4433 | 5.7182 | 2.4433 | 3.2748 | 0 |  | 0.06259 | 0.43522 | 0.24925 | 0.18597 | 0 | 0.24925
2023-02-11 16:00 | 16 | Vall | 6 | 1.255 | 5.3055 | 1.255 | 4.0505 | 0 |  | 0.06259 | 0.40381 | 0.30829 | 0.095521 | 0 | 0.30829
2023-02-11 17:00 | 17 | Vall | 6 | 0 | 5.1711 | 0 | 5.1711 | 0 |  | 0.06259 | 0.39359 | 0.39359 | 0 | 0 | 0.39359
2023-02-11 18:00 | 18 | Vall | 6 | 0 | 5.4841 | 0 | 5.4841 | 0 |  | 0.06259 | 0.41741 | 0.41741 | 0 | 0 | 0.41741
2023-02-11 19:00 | 19 | Vall | 6 | 0 | 6.3187 | 0 | 6.3187 | 0 |  | 0.06259 | 0.48093 | 0.48093 | 0 | 0 | 0.48093
2023-02-11 20:00 | 20 | Vall | 6 | 0 | 6.8085 | 0 | 6.8085 | 0 |  | 0.06259 | 0.51822 | 0.51822 | 0 | 0 | 0.51822
2023-02-11 21:00 | 21 | Vall | 6 | 0 | 7.0124 | 0 | 7.0124 | 0 |  | 0.06259 | 0.53373 | 0.53373 | 0 | 0 | 0.53373
2023-02-11 22:00 | 22 | Vall | 6 | 0 | 6.6335 | 0 | 6.6335 | 0 |  | 0.06259 | 0.5049 | 0.5049 | 0 | 0 | 0.5049
2023-02-11 23:00 | 23 | Vall | 6 | 0 | 5.8328 | 0 | 5.8328 | 0 |  | 0.06259 | 0.44395 | 0.44395 | 0 | 0 | 0.44395
2023-02-12 | 0 | Vall | 7 | 0 | 5.005 | 0 | 5.005 | 0 |  | 0.06259 | 0.38094 | 0.38094 | 0 | 0 | 0.38094
2023-02-12 01:00 | 1 | Vall | 7 | 0 | 4.2203 | 0 | 4.2203 | 0 |  | 0.06259 | 0.32122 | 0.32122 | 0 | 0 | 0.32122
2023-02-12 02:00 | 2 | Vall | 7 | 0 | 3.679 | 0 | 3.679 | 0 |  | 0.06259 | 0.28002 | 0.28002 | 0 | 0 | 0.28002
2023-02-12 03:00 | 3 | Vall | 7 | 0 | 3.3644 | 0 | 3.3644 | 0 |  | 0.06259 | 0.25607 | 0.25607 | 0 | 0 | 0.25607
2023-02-12 04:00 | 4 | Vall | 7 | 0 | 3.2254 | 0 | 3.2254 | 0 |  | 0.06259 | 0.2455 | 0.2455 | 0 | 0 | 0.2455
2023-02-12 05:00 | 5 | Vall | 7 | 0 | 3.2339 | 0 | 3.2339 | 0 |  | 0.06259 | 0.24614 | 0.24614 | 0 | 0 | 0.24614
2023-02-12 06:00 | 6 | Vall | 7 | 0 | 3.3356 | 0 | 3.3356 | 0 |  | 0.06259 | 0.25388 | 0.25388 | 0 | 0 | 0.25388
2023-02-12 07:00 | 7 | Vall | 7 | 0 | 3.5576 | 0 | 3.5576 | 0 |  | 0.06259 | 0.27078 | 0.27078 | 0 | 0 | 0.27078
2023-02-12 08:00 | 8 | Vall | 7 | 0.84927 | 4.0034 | 0.84927 | 3.1541 | 0 |  | 0.06259 | 0.30471 | 0.24007 | 0.06464 | 0 | 0.24007
2023-02-12 09:00 | 9 | Vall | 7 | 2.2136 | 5.0971 | 2.2136 | 2.8836 | 0 |  | 0.06259 | 0.38796 | 0.21948 | 0.16848 | 0 | 0.21948
2023-02-12 10:00 | 10 | Vall | 7 | 3.3516 | 5.9516 | 3.3516 | 2.6 | 0 |  | 0.06259 | 0.453 | 0.19789 | 0.2551 | 0 | 0.19789
2023-02-12 11:00 | 11 | Vall | 7 | 3.9393 | 6.1723 | 3.9393 | 2.233 | 0 |  | 0.06259 | 0.46979 | 0.16996 | 0.29983 | 0 | 0.16996
2023-02-12 12:00 | 12 | Vall | 7 | 4.0937 | 6.0599 | 4.0937 | 1.9662 | 0 |  | 0.06259 | 0.46123 | 0.14965 | 0.31158 | 0 | 0.14965
2023-02-12 13:00 | 13 | Vall | 7 | 4.1206 | 6.2551 | 4.1206 | 2.1344 | 0 |  | 0.06259 | 0.47609 | 0.16246 | 0.31363 | 0 | 0.16246
2023-02-12 14:00 | 14 | Vall | 7 | 3.524 | 6.1782 | 3.524 | 2.6542 | 0 |  | 0.06259 | 0.47024 | 0.20202 | 0.26822 | 0 | 0.20202
2023-02-12 15:00 | 15 | Vall | 7 | 2.5975 | 5.5149 | 2.5975 | 2.9174 | 0 |  | 0.06259 | 0.41976 | 0.22205 | 0.19771 | 0 | 0.22205
2023-02-12 16:00 | 16 | Vall | 7 | 1.3623 | 5.1211 | 1.3623 | 3.7588 | 0 |  | 0.06259 | 0.38978 | 0.28609 | 0.10369 | 0 | 0.28609
2023-02-12 17:00 | 17 | Vall | 7 | 0 | 5.0448 | 0 | 5.0448 | 0 |  | 0.06259 | 0.38398 | 0.38398 | 0 | 0 | 0.38398
2023-02-12 18:00 | 18 | Vall | 7 | 0 | 5.536 | 0 | 5.536 | 0 |  | 0.06259 | 0.42136 | 0.42136 | 0 | 0 | 0.42136
2023-02-12 19:00 | 19 | Vall | 7 | 0 | 6.7132 | 0 | 6.7132 | 0 |  | 0.06259 | 0.51096 | 0.51096 | 0 | 0 | 0.51096
2023-02-12 20:00 | 20 | Vall | 7 | 0 | 7.4638 | 0 | 7.4638 | 0 |  | 0.06259 | 0.56809 | 0.56809 | 0 | 0 | 0.56809
2023-02-12 21:00 | 21 | Vall | 7 | 0 | 7.5277 | 0 | 7.5277 | 0 |  | 0.06259 | 0.57295 | 0.57295 | 0 | 0 | 0.57295
2023-02-12 22:00 | 22 | Vall | 7 | 0 | 6.7868 | 0 | 6.7868 | 0 |  | 0.06259 | 0.51656 | 0.51656 | 0 | 0 | 0.51656
2023-02-12 23:00 | 23 | Vall | 7 | 0 | 5.6362 | 0 | 5.6362 | 0 |  | 0.06259 | 0.42899 | 0.42899 | 0 | 0 | 0.42899
2023-02-13 | 0 | Vall | 1 | 0 | 4.5472 | 0 | 4.5472 | 0 |  | 0.06259 | 0.3461 | 0.3461 | 0 | 0 | 0.3461
2023-02-13 01:00 | 1 | Vall | 1 | 0 | 3.7762 | 0 | 3.7762 | 0 |  | 0.06259 | 0.28742 | 0.28742 | 0 | 0 | 0.28742
2023-02-13 02:00 | 2 | Vall | 1 | 0 | 3.3473 | 0 | 3.3473 | 0 |  | 0.06259 | 0.25477 | 0.25477 | 0 | 0 | 0.25477
2023-02-13 03:00 | 3 | Vall | 1 | 0 | 3.143 | 0 | 3.143 | 0 |  | 0.06259 | 0.23922 | 0.23922 | 0 | 0 | 0.23922
2023-02-13 04:00 | 4 | Vall | 1 | 0 | 3.0832 | 0 | 3.0832 | 0 |  | 0.06259 | 0.23467 | 0.23467 | 0 | 0 | 0.23467
2023-02-13 05:00 | 5 | Vall | 1 | 0 | 3.2174 | 0 | 3.2174 | 0 |  | 0.06259 | 0.24488 | 0.24488 | 0 | 0 | 0.24488
2023-02-13 06:00 | 6 | Vall | 1 | 0 | 3.7402 | 0 | 3.7402 | 0 |  | 0.06259 | 0.28468 | 0.28468 | 0 | 0 | 0.28468
2023-02-13 07:00 | 7 | Vall | 1 | 0.01604 | 4.818 | 0.01604 | 4.8019 | 0 |  | 0.06259 | 0.36671 | 0.36549 | 0.0012208 | 0 | 0.36549
2023-02-13 08:00 | 8 | Pla | 1 | 0.89237 | 5.2414 | 0.89237 | 4.349 | 0 |  | 0.088264 | 0.56257 | 0.46679 | 0.095781 | 0 | 0.46679
2023-02-13 09:00 | 9 | Pla | 1 | 2.2442 | 5.4109 | 2.2442 | 3.1667 | 0 |  | 0.088264 | 0.58077 | 0.33989 | 0.24087 | 0 | 0.33989
2023-02-13 10:00 | 10 | Punta | 1 | 3.3012 | 5.5886 | 3.3012 | 2.2874 | 0 |  | 0.1406 | 0.95551 | 0.39108 | 0.56443 | 0 | 0.39108
2023-02-13 11:00 | 11 | Punta | 1 | 3.9468 | 5.5181 | 3.9468 | 1.5713 | 0 |  | 0.1406 | 0.94345 | 0.26865 | 0.6748 | 0 | 0.26865
2023-02-13 12:00 | 12 | Punta | 1 | 4.2082 | 5.4796 | 4.2082 | 1.2714 | 0 |  | 0.1406 | 0.93687 | 0.21738 | 0.71949 | 0 | 0.21738
2023-02-13 13:00 | 13 | Punta | 1 | 4.1818 | 5.7493 | 4.1818 | 1.5675 | 0 |  | 0.1406 | 0.98299 | 0.268 | 0.71498 | 0 | 0.268
2023-02-13 14:00 | 14 | Punta | 1 | 3.5868 | 5.7703 | 3.5868 | 2.1834 | 0 |  | 0.1406 | 0.98657 | 0.37331 | 0.61326 | 0 | 0.37331
2023-02-13 15:00 | 15 | Pla | 1 | 2.6562 | 5.4092 | 2.6562 | 2.7531 | 0 |  | 0.088264 | 0.58059 | 0.2955 | 0.28509 | 0 | 0.2955
2023-02-13 16:00 | 16 | Pla | 1 | 1.4213 | 5.1171 | 1.4213 | 3.6959 | 0 |  | 0.088264 | 0.54924 | 0.39669 | 0.15255 | 0 | 0.39669
2023-02-13 17:00 | 17 | Pla | 1 | 0 | 5.121 | 0 | 5.121 | 0 |  | 0.088264 | 0.54966 | 0.54966 | 0 | 0 | 0.54966
2023-02-13 18:00 | 18 | Punta | 1 | 0 | 5.5791 | 0 | 5.5791 | 0 |  | 0.1406 | 0.95388 | 0.95388 | 0 | 0 | 0.95388
2023-02-13 19:00 | 19 | Punta | 1 | 0 | 6.8317 | 0 | 6.8317 | 0 |  | 0.1406 | 1.168 | 1.168 | 0 | 0 | 1.168
2023-02-13 20:00 | 20 | Punta | 1 | 0 | 7.674 | 0 | 7.674 | 0 |  | 0.1406 | 1.3121 | 1.3121 | 0 | 0 | 1.3121
2023-02-13 21:00 | 21 | Punta | 1 | 0 | 7.7656 | 0 | 7.7656 | 0 |  | 0.1406 | 1.3277 | 1.3277 | 0 | 0 | 1.3277
2023-02-13 22:00 | 22 | Pla | 1 | 0 | 6.9935 | 0 | 6.9935 | 0 |  | 0.088264 | 0.75064 | 0.75064 | 0 | 0 | 0.75064
2023-02-13 23:00 | 23 | Pla | 1 | 0 | 5.7106 | 0 | 5.7106 | 0 |  | 0.088264 | 0.61293 | 0.61293 | 0 | 0 | 0.61293
2023-02-14 | 0 | Vall | 2 | 0 | 4.6047 | 0 | 4.6047 | 0 |  | 0.06259 | 0.35048 | 0.35048 | 0 | 0 | 0.35048
2023-02-14 01:00 | 1 | Vall | 2 | 0 | 3.7931 | 0 | 3.7931 | 0 |  | 0.06259 | 0.2887 | 0.2887 | 0 | 0 | 0.2887
2023-02-14 02:00 | 2 | Vall | 2 | 0 | 3.3603 | 0 | 3.3603 | 0 |  | 0.06259 | 0.25576 | 0.25576 | 0 | 0 | 0.25576
2023-02-14 03:00 | 3 | Vall | 2 | 0 | 3.1586 | 0 | 3.1586 | 0 |  | 0.06259 | 0.24041 | 0.24041 | 0 | 0 | 0.24041
2023-02-14 04:00 | 4 | Vall | 2 | 0 | 3.1052 | 0 | 3.1052 | 0 |  | 0.06259 | 0.23635 | 0.23635 | 0 | 0 | 0.23635
2023-02-14 05:00 | 5 | Vall | 2 | 0 | 3.2458 | 0 | 3.2458 | 0 |  | 0.06259 | 0.24705 | 0.24705 | 0 | 0 | 0.24705
2023-02-14 06:00 | 6 | Vall | 2 | 0 | 3.7957 | 0 | 3.7957 | 0 |  | 0.06259 | 0.2889 | 0.2889 | 0 | 0 | 0.2889
2023-02-14 07:00 | 7 | Vall | 2 | 0.022135 | 4.9298 | 0.022135 | 4.9076 | 0 |  | 0.06259 | 0.37522 | 0.37353 | 0.0016848 | 0 | 0.37353
2023-02-14 08:00 | 8 | Pla | 2 | 0.93086 | 5.3341 | 0.93086 | 4.4033 | 0 |  | 0.088264 | 0.57253 | 0.47262 | 0.099913 | 0 | 0.47262
2023-02-14 09:00 | 9 | Pla | 2 | 2.3355 | 5.4321 | 2.3355 | 3.0967 | 0 |  | 0.088264 | 0.58305 | 0.33238 | 0.25067 | 0 | 0.33238
2023-02-14 10:00 | 10 | Punta | 2 | 3.4046 | 5.5555 | 3.4046 | 2.1509 | 0 |  | 0.1406 | 0.94986 | 0.36776 | 0.5821 | 0 | 0.36776
2023-02-14 11:00 | 11 | Punta | 2 | 3.9874 | 5.4583 | 3.9874 | 1.471 | 0 |  | 0.1406 | 0.93324 | 0.2515 | 0.68174 | 0 | 0.2515
2023-02-14 12:00 | 12 | Punta | 2 | 4.2193 | 5.4261 | 4.2193 | 1.2069 | 0 |  | 0.1406 | 0.92774 | 0.20635 | 0.72139 | 0 | 0.20635
2023-02-14 13:00 | 13 | Punta | 2 | 4.2414 | 5.6915 | 4.2414 | 1.45 | 0 |  | 0.1406 | 0.9731 | 0.24792 | 0.72518 | 0 | 0.24792
2023-02-14 14:00 | 14 | Punta | 2 | 3.6518 | 5.718 | 3.6518 | 2.0662 | 0 |  | 0.1406 | 0.97764 | 0.35328 | 0.62436 | 0 | 0.35328
2023-02-14 15:00 | 15 | Pla | 2 | 2.7188 | 5.3827 | 2.7188 | 2.6639 | 0 |  | 0.088264 | 0.57775 | 0.28592 | 0.29182 | 0 | 0.28592
2023-02-14 16:00 | 16 | Pla | 2 | 1.4653 | 5.1125 | 1.4653 | 3.6472 | 0 |  | 0.088264 | 0.54875 | 0.39147 | 0.15728 | 0 | 0.39147
2023-02-14 17:00 | 17 | Pla | 2 | 0 | 5.1282 | 0 | 5.1282 | 0 |  | 0.088264 | 0.55043 | 0.55043 | 0 | 0 | 0.55043
2023-02-14 18:00 | 18 | Punta | 2 | 0 | 5.6061 | 0 | 5.6061 | 0 |  | 0.1406 | 0.9585 | 0.9585 | 0 | 0 | 0.9585
2023-02-14 19:00 | 19 | Punta | 2 | 0 | 6.8491 | 0 | 6.8491 | 0 |  | 0.1406 | 1.171 | 1.171 | 0 | 0 | 1.171
2023-02-14 20:00 | 20 | Punta | 2 | 0 | 7.6704 | 0 | 7.6704 | 0 |  | 0.1406 | 1.3115 | 1.3115 | 0 | 0 | 1.3115
2023-02-14 21:00 | 21 | Punta | 2 | 0 | 7.746 | 0 | 7.746 | 0 |  | 0.1406 | 1.3244 | 1.3244 | 0 | 0 | 1.3244
2023-02-14 22:00 | 22 | Pla | 2 | 0 | 7.0099 | 0 | 7.0099 | 0 |  | 0.088264 | 0.7524 | 0.7524 | 0 | 0 | 0.7524
2023-02-14 23:00 | 23 | Pla | 2 | 0 | 5.7625 | 0 | 5.7625 | 0 |  | 0.088264 | 0.61851 | 0.61851 | 0 | 0 | 0.61851
2023-02-15 | 0 | Vall | 3 | 0 | 4.6047 | 0 | 4.6047 | 0 |  | 0.06259 | 0.35048 | 0.35048 | 0 | 0 | 0.35048
2023-02-15 01:00 | 1 | Vall | 3 | 0 | 3.7931 | 0 | 3.7931 | 0 |  | 0.06259 | 0.2887 | 0.2887 | 0 | 0 | 0.2887
2023-02-15 02:00 | 2 | Vall | 3 | 0 | 3.3603 | 0 | 3.3603 | 0 |  | 0.06259 | 0.25576 | 0.25576 | 0 | 0 | 0.25576
2023-02-15 03:00 | 3 | Vall | 3 | 0 | 3.1586 | 0 | 3.1586 | 0 |  | 0.06259 | 0.24041 | 0.24041 | 0 | 0 | 0.24041
2023-02-15 04:00 | 4 | Vall | 3 | 0 | 3.1052 | 0 | 3.1052 | 0 |  | 0.06259 | 0.23635 | 0.23635 | 0 | 0 | 0.23635
2023-02-15 05:00 | 5 | Vall | 3 | 0 | 3.2458 | 0 | 3.2458 | 0 |  | 0.06259 | 0.24705 | 0.24705 | 0 | 0 | 0.24705
2023-02-15 06:00 | 6 | Vall | 3 | 0 | 3.7957 | 0 | 3.7957 | 0 |  | 0.06259 | 0.2889 | 0.2889 | 0 | 0 | 0.2889
2023-02-15 07:00 | 7 | Vall | 3 | 0.041366 | 4.9298 | 0.041366 | 4.8884 | 0 |  | 0.06259 | 0.37522 | 0.37207 | 0.0031485 | 0 | 0.37207
2023-02-15 08:00 | 8 | Pla | 3 | 0.96047 | 5.3341 | 0.96047 | 4.3737 | 0 |  | 0.088264 | 0.57253 | 0.46944 | 0.10309 | 0 | 0.46944
2023-02-15 09:00 | 9 | Pla | 3 | 2.3433 | 5.4321 | 2.3433 | 3.0888 | 0 |  | 0.088264 | 0.58305 | 0.33153 | 0.25152 | 0 | 0.33153
2023-02-15 10:00 | 10 | Punta | 3 | 3.3453 | 5.5555 | 3.3453 | 2.2102 | 0 |  | 0.1406 | 0.94986 | 0.37789 | 0.57197 | 0 | 0.37789
2023-02-15 11:00 | 11 | Punta | 3 | 3.9815 | 5.4583 | 3.9815 | 1.4769 | 0 |  | 0.1406 | 0.93324 | 0.25251 | 0.68073 | 0 | 0.25251
2023-02-15 12:00 | 12 | Punta | 3 | 4.2162 | 5.4261 | 4.2162 | 1.2099 | 0 |  | 0.1406 | 0.92774 | 0.20686 | 0.72087 | 0 | 0.20686
2023-02-15 13:00 | 13 | Punta | 3 | 4.1548 | 5.6915 | 4.1548 | 1.5366 | 0 |  | 0.1406 | 0.9731 | 0.26273 | 0.71037 | 0 | 0.26273
2023-02-15 14:00 | 14 | Punta | 3 | 3.5932 | 5.718 | 3.5932 | 2.1248 | 0 |  | 0.1406 | 0.97764 | 0.36329 | 0.61435 | 0 | 0.36329
2023-02-15 15:00 | 15 | Pla | 3 | 2.7098 | 5.3827 | 2.7098 | 2.6729 | 0 |  | 0.088264 | 0.57775 | 0.28689 | 0.29086 | 0 | 0.28689
2023-02-15 16:00 | 16 | Pla | 3 | 1.4875 | 5.1125 | 1.4875 | 3.625 | 0 |  | 0.088264 | 0.54875 | 0.38908 | 0.15966 | 0 | 0.38908
2023-02-15 17:00 | 17 | Pla | 3 | 0 | 5.1282 | 0 | 5.1282 | 0 |  | 0.088264 | 0.55043 | 0.55043 | 0 | 0 | 0.55043
2023-02-15 18:00 | 18 | Punta | 3 | 0 | 5.6061 | 0 | 5.6061 | 0 |  | 0.1406 | 0.9585 | 0.9585 | 0 | 0 | 0.9585
2023-02-15 19:00 | 19 | Punta | 3 | 0 | 6.8491 | 0 | 6.8491 | 0 |  | 0.1406 | 1.171 | 1.171 | 0 | 0 | 1.171
2023-02-15 20:00 | 20 | Punta | 3 | 0 | 7.6704 | 0 | 7.6704 | 0 |  | 0.1406 | 1.3115 | 1.3115 | 0 | 0 | 1.3115
2023-02-15 21:00 | 21 | Punta | 3 | 0 | 7.746 | 0 | 7.746 | 0 |  | 0.1406 | 1.3244 | 1.3244 | 0 | 0 | 1.3244
2023-02-15 22:00 | 22 | Pla | 3 | 0 | 7.0099 | 0 | 7.0099 | 0 |  | 0.088264 | 0.7524 | 0.7524 | 0 | 0 | 0.7524
2023-02-15 23:00 | 23 | Pla | 3 | 0 | 5.7625 | 0 | 5.7625 | 0 |  | 0.088264 | 0.61851 | 0.61851 | 0 | 0 | 0.61851
2023-02-16 | 0 | Vall | 4 | 0 | 4.6047 | 0 | 4.6047 | 0 |  | 0.06259 | 0.35048 | 0.35048 | 0 | 0 | 0.35048
2023-02-16 01:00 | 1 | Vall | 4 | 0 | 3.7931 | 0 | 3.7931 | 0 |  | 0.06259 | 0.2887 | 0.2887 | 0 | 0 | 0.2887
2023-02-16 02:00 | 2 | Vall | 4 | 0 | 3.3603 | 0 | 3.3603 | 0 |  | 0.06259 | 0.25576 | 0.25576 | 0 | 0 | 0.25576
2023-02-16 03:00 | 3 | Vall | 4 | 0 | 3.1586 | 0 | 3.1586 | 0 |  | 0.06259 | 0.24041 | 0.24041 | 0 | 0 | 0.24041
2023-02-16 04:00 | 4 | Vall | 4 | 0 | 3.1052 | 0 | 3.1052 | 0 |  | 0.06259 | 0.23635 | 0.23635 | 0 | 0 | 0.23635
2023-02-16 05:00 | 5 | Vall | 4 | 0 | 3.2458 | 0 | 3.2458 | 0 |  | 0.06259 | 0.24705 | 0.24705 | 0 | 0 | 0.24705
2023-02-16 06:00 | 6 | Vall | 4 | 0 | 3.7957 | 0 | 3.7957 | 0 |  | 0.06259 | 0.2889 | 0.2889 | 0 | 0 | 0.2889
2023-02-16 07:00 | 7 | Vall | 4 | 0.043105 | 4.9298 | 0.043105 | 4.8867 | 0 |  | 0.06259 | 0.37522 | 0.37194 | 0.0032808 | 0 | 0.37194
2023-02-16 08:00 | 8 | Pla | 4 | 1.001 | 5.3341 | 1.001 | 4.3331 | 0 |  | 0.088264 | 0.57253 | 0.46509 | 0.10744 | 0 | 0.46509
2023-02-16 09:00 | 9 | Pla | 4 | 2.3792 | 5.4321 | 2.3792 | 3.0529 | 0 |  | 0.088264 | 0.58305 | 0.32768 | 0.25537 | 0 | 0.32768
2023-02-16 10:00 | 10 | Punta | 4 | 3.4292 | 5.5555 | 3.4292 | 2.1263 | 0 |  | 0.1406 | 0.94986 | 0.36355 | 0.58631 | 0 | 0.36355
2023-02-16 11:00 | 11 | Punta | 4 | 3.9927 | 5.4583 | 3.9927 | 1.4656 | 0 |  | 0.1406 | 0.93324 | 0.25059 | 0.68265 | 0 | 0.25059
2023-02-16 12:00 | 12 | Punta | 4 | 4.236 | 5.4261 | 4.236 | 1.1901 | 0 |  | 0.1406 | 0.92774 | 0.20348 | 0.72425 | 0 | 0.20348
2023-02-16 13:00 | 13 | Punta | 4 | 4.2095 | 5.6915 | 4.2095 | 1.482 | 0 |  | 0.1406 | 0.9731 | 0.25339 | 0.71972 | 0 | 0.25339
2023-02-16 14:00 | 14 | Punta | 4 | 3.6906 | 5.718 | 3.6906 | 2.0274 | 0 |  | 0.1406 | 0.97764 | 0.34664 | 0.631 | 0 | 0.34664
2023-02-16 15:00 | 15 | Pla | 4 | 2.7739 | 5.3827 | 2.7739 | 2.6088 | 0 |  | 0.088264 | 0.57775 | 0.28001 | 0.29773 | 0 | 0.28001
2023-02-16 16:00 | 16 | Pla | 4 | 1.5297 | 5.1125 | 1.5297 | 3.5828 | 0 |  | 0.088264 | 0.54875 | 0.38456 | 0.16419 | 0 | 0.38456
2023-02-16 17:00 | 17 | Pla | 4 | 0 | 5.1282 | 0 | 5.1282 | 0 |  | 0.088264 | 0.55043 | 0.55043 | 0 | 0 | 0.55043
2023-02-16 18:00 | 18 | Punta | 4 | 0 | 5.6061 | 0 | 5.6061 | 0 |  | 0.1406 | 0.9585 | 0.9585 | 0 | 0 | 0.9585
2023-02-16 19:00 | 19 | Punta | 4 | 0 | 6.8491 | 0 | 6.8491 | 0 |  | 0.1406 | 1.171 | 1.171 | 0 | 0 | 1.171
2023-02-16 20:00 | 20 | Punta | 4 | 0 | 7.6704 | 0 | 7.6704 | 0 |  | 0.1406 | 1.3115 | 1.3115 | 0 | 0 | 1.3115
2023-02-16 21:00 | 21 | Punta | 4 | 0 | 7.746 | 0 | 7.746 | 0 |  | 0.1406 | 1.3244 | 1.3244 | 0 | 0 | 1.3244
2023-02-16 22:00 | 22 | Pla | 4 | 0 | 7.0099 | 0 | 7.0099 | 0 |  | 0.088264 | 0.7524 | 0.7524 | 0 | 0 | 0.7524
2023-02-16 23:00 | 23 | Pla | 4 | 0 | 5.7625 | 0 | 5.7625 | 0 |  | 0.088264 | 0.61851 | 0.61851 | 0 | 0 | 0.61851
2023-02-17 | 0 | Vall | 5 | 0 | 4.6717 | 0 | 4.6717 | 0 |  | 0.06259 | 0.35558 | 0.35558 | 0 | 0 | 0.35558
2023-02-17 01:00 | 1 | Vall | 5 | 0 | 3.862 | 0 | 3.862 | 0 |  | 0.06259 | 0.29395 | 0.29395 | 0 | 0 | 0.29395
2023-02-17 02:00 | 2 | Vall | 5 | 0 | 3.4092 | 0 | 3.4092 | 0 |  | 0.06259 | 0.25948 | 0.25948 | 0 | 0 | 0.25948
2023-02-17 03:00 | 3 | Vall | 5 | 0 | 3.1931 | 0 | 3.1931 | 0 |  | 0.06259 | 0.24303 | 0.24303 | 0 | 0 | 0.24303
2023-02-17 04:00 | 4 | Vall | 5 | 0 | 3.1334 | 0 | 3.1334 | 0 |  | 0.06259 | 0.23849 | 0.23849 | 0 | 0 | 0.23849
2023-02-17 05:00 | 5 | Vall | 5 | 0 | 3.2666 | 0 | 3.2666 | 0 |  | 0.06259 | 0.24863 | 0.24863 | 0 | 0 | 0.24863
2023-02-17 06:00 | 6 | Vall | 5 | 0 | 3.803 | 0 | 3.803 | 0 |  | 0.06259 | 0.28946 | 0.28946 | 0 | 0 | 0.28946
2023-02-17 07:00 | 7 | Vall | 5 | 0.058602 | 4.9027 | 0.058602 | 4.8441 | 0 |  | 0.06259 | 0.37315 | 0.36869 | 0.0044604 | 0 | 0.36869
2023-02-17 08:00 | 8 | Pla | 5 | 1.0185 | 5.3296 | 1.0185 | 4.3112 | 0 |  | 0.088264 | 0.57205 | 0.46273 | 0.10931 | 0 | 0.46273
2023-02-17 09:00 | 9 | Pla | 5 | 2.3635 | 5.4869 | 2.3635 | 3.1234 | 0 |  | 0.088264 | 0.58893 | 0.33525 | 0.25368 | 0 | 0.33525
2023-02-17 10:00 | 10 | Punta | 5 | 3.4154 | 5.6429 | 3.4154 | 2.2275 | 0 |  | 0.1406 | 0.96479 | 0.38084 | 0.58395 | 0 | 0.38084
2023-02-17 11:00 | 11 | Punta | 5 | 4.1063 | 5.5522 | 4.1063 | 1.4459 | 0 |  | 0.1406 | 0.94929 | 0.24722 | 0.70208 | 0 | 0.24722
2023-02-17 12:00 | 12 | Punta | 5 | 4.4089 | 5.506 | 4.4089 | 1.0971 | 0 |  | 0.1406 | 0.94139 | 0.18758 | 0.75381 | 0 | 0.18758
2023-02-17 13:00 | 13 | Punta | 5 | 4.3342 | 5.756 | 4.3342 | 1.4218 | 0 |  | 0.1406 | 0.98413 | 0.24309 | 0.74104 | 0 | 0.24309
2023-02-17 14:00 | 14 | Punta | 5 | 3.7993 | 5.8159 | 3.7993 | 2.0166 | 0 |  | 0.1406 | 0.99437 | 0.34479 | 0.64958 | 0 | 0.34479
2023-02-17 15:00 | 15 | Pla | 5 | 2.8129 | 5.521 | 2.8129 | 2.7081 | 0 |  | 0.088264 | 0.59259 | 0.29067 | 0.30192 | 0 | 0.29067
2023-02-17 16:00 | 16 | Pla | 5 | 1.5453 | 5.2758 | 1.5453 | 3.7304 | 0 |  | 0.088264 | 0.56626 | 0.4004 | 0.16587 | 0 | 0.4004
2023-02-17 17:00 | 17 | Pla | 5 | 0 | 5.2664 | 0 | 5.2664 | 0 |  | 0.088264 | 0.56526 | 0.56526 | 0 | 0 | 0.56526
2023-02-17 18:00 | 18 | Punta | 5 | 0 | 5.6466 | 0 | 5.6466 | 0 |  | 0.1406 | 0.96542 | 0.96542 | 0 | 0 | 0.96542
2023-02-17 19:00 | 19 | Punta | 5 | 0 | 6.6079 | 0 | 6.6079 | 0 |  | 0.1406 | 1.1298 | 1.1298 | 0 | 0 | 1.1298
2023-02-17 20:00 | 20 | Punta | 5 | 0 | 7.1418 | 0 | 7.1418 | 0 |  | 0.1406 | 1.2211 | 1.2211 | 0 | 0 | 1.2211
2023-02-17 21:00 | 21 | Punta | 5 | 0 | 7.2964 | 0 | 7.2964 | 0 |  | 0.1406 | 1.2475 | 1.2475 | 0 | 0 | 1.2475
2023-02-17 22:00 | 22 | Pla | 5 | 0 | 6.8326 | 0 | 6.8326 | 0 |  | 0.088264 | 0.73337 | 0.73337 | 0 | 0 | 0.73337
2023-02-17 23:00 | 23 | Pla | 5 | 0 | 5.9077 | 0 | 5.9077 | 0 |  | 0.088264 | 0.63409 | 0.63409 | 0 | 0 | 0.63409
2023-02-18 | 0 | Vall | 6 | 0 | 4.9622 | 0 | 4.9622 | 0 |  | 0.06259 | 0.37769 | 0.37769 | 0 | 0 | 0.37769
2023-02-18 01:00 | 1 | Vall | 6 | 0 | 4.1447 | 0 | 4.1447 | 0 |  | 0.06259 | 0.31547 | 0.31547 | 0 | 0 | 0.31547
2023-02-18 02:00 | 2 | Vall | 6 | 0 | 3.6058 | 0 | 3.6058 | 0 |  | 0.06259 | 0.27445 | 0.27445 | 0 | 0 | 0.27445
2023-02-18 03:00 | 3 | Vall | 6 | 0 | 3.324 | 0 | 3.324 | 0 |  | 0.06259 | 0.25299 | 0.25299 | 0 | 0 | 0.25299
2023-02-18 04:00 | 4 | Vall | 6 | 0 | 3.206 | 0 | 3.206 | 0 |  | 0.06259 | 0.24402 | 0.24402 | 0 | 0 | 0.24402
2023-02-18 05:00 | 5 | Vall | 6 | 0 | 3.2421 | 0 | 3.2421 | 0 |  | 0.06259 | 0.24676 | 0.24676 | 0 | 0 | 0.24676
2023-02-18 06:00 | 6 | Vall | 6 | 0 | 3.4129 | 0 | 3.4129 | 0 |  | 0.06259 | 0.25976 | 0.25976 | 0 | 0 | 0.25976
2023-02-18 07:00 | 7 | Vall | 6 | 0.065119 | 3.7751 | 0.065119 | 3.71 | 0 |  | 0.06259 | 0.28733 | 0.28238 | 0.0049564 | 0 | 0.28238
2023-02-18 08:00 | 8 | Vall | 6 | 1.0231 | 4.4278 | 1.0231 | 3.4047 | 0 |  | 0.06259 | 0.33701 | 0.25914 | 0.077869 | 0 | 0.25914
2023-02-18 09:00 | 9 | Vall | 6 | 2.3932 | 5.5241 | 2.3932 | 3.1309 | 0 |  | 0.06259 | 0.42045 | 0.2383 | 0.18215 | 0 | 0.2383
2023-02-18 10:00 | 10 | Vall | 6 | 3.4829 | 6.158 | 3.4829 | 2.6751 | 0 |  | 0.06259 | 0.4687 | 0.20361 | 0.26509 | 0 | 0.20361
2023-02-18 11:00 | 11 | Vall | 6 | 4.1352 | 6.1916 | 4.1352 | 2.0563 | 0 |  | 0.06259 | 0.47126 | 0.15651 | 0.31474 | 0 | 0.15651
2023-02-18 12:00 | 12 | Vall | 6 | 4.3812 | 6.0698 | 4.3812 | 1.6886 | 0 |  | 0.06259 | 0.46199 | 0.12852 | 0.33347 | 0 | 0.12852
2023-02-18 13:00 | 13 | Vall | 6 | 4.2601 | 6.3339 | 4.2601 | 2.0738 | 0 |  | 0.06259 | 0.48209 | 0.15784 | 0.32425 | 0 | 0.15784
2023-02-18 14:00 | 14 | Vall | 6 | 3.6378 | 6.3102 | 3.6378 | 2.6724 | 0 |  | 0.06259 | 0.48028 | 0.2034 | 0.27688 | 0 | 0.2034
2023-02-18 15:00 | 15 | Vall | 6 | 2.7531 | 5.7182 | 2.7531 | 2.9651 | 0 |  | 0.06259 | 0.43522 | 0.22568 | 0.20954 | 0 | 0.22568
2023-02-18 16:00 | 16 | Vall | 6 | 1.5882 | 5.3055 | 1.5882 | 3.7173 | 0 |  | 0.06259 | 0.40381 | 0.28293 | 0.12088 | 0 | 0.28293
2023-02-18 17:00 | 17 | Vall | 6 | 0.01879 | 5.1711 | 0.01879 | 5.1523 | 0 |  | 0.06259 | 0.39359 | 0.39216 | 0.0014302 | 0 | 0.39216
2023-02-18 18:00 | 18 | Vall | 6 | 0 | 5.4841 | 0 | 5.4841 | 0 |  | 0.06259 | 0.41741 | 0.41741 | 0 | 0 | 0.41741
2023-02-18 19:00 | 19 | Vall | 6 | 0 | 6.3187 | 0 | 6.3187 | 0 |  | 0.06259 | 0.48093 | 0.48093 | 0 | 0 | 0.48093
2023-02-18 20:00 | 20 | Vall | 6 | 0 | 6.8085 | 0 | 6.8085 | 0 |  | 0.06259 | 0.51822 | 0.51822 | 0 | 0 | 0.51822
2023-02-18 21:00 | 21 | Vall | 6 | 0 | 7.0124 | 0 | 7.0124 | 0 |  | 0.06259 | 0.53373 | 0.53373 | 0 | 0 | 0.53373
2023-02-18 22:00 | 22 | Vall | 6 | 0 | 6.6335 | 0 | 6.6335 | 0 |  | 0.06259 | 0.5049 | 0.5049 | 0 | 0 | 0.5049
2023-02-18 23:00 | 23 | Vall | 6 | 0 | 5.8328 | 0 | 5.8328 | 0 |  | 0.06259 | 0.44395 | 0.44395 | 0 | 0 | 0.44395
2023-02-19 | 0 | Vall | 7 | 0 | 5.005 | 0 | 5.005 | 0 |  | 0.06259 | 0.38094 | 0.38094 | 0 | 0 | 0.38094
2023-02-19 01:00 | 1 | Vall | 7 | 0 | 4.2203 | 0 | 4.2203 | 0 |  | 0.06259 | 0.32122 | 0.32122 | 0 | 0 | 0.32122
2023-02-19 02:00 | 2 | Vall | 7 | 0 | 3.679 | 0 | 3.679 | 0 |  | 0.06259 | 0.28002 | 0.28002 | 0 | 0 | 0.28002
2023-02-19 03:00 | 3 | Vall | 7 | 0 | 3.3644 | 0 | 3.3644 | 0 |  | 0.06259 | 0.25607 | 0.25607 | 0 | 0 | 0.25607
2023-02-19 04:00 | 4 | Vall | 7 | 0 | 3.2254 | 0 | 3.2254 | 0 |  | 0.06259 | 0.2455 | 0.2455 | 0 | 0 | 0.2455
2023-02-19 05:00 | 5 | Vall | 7 | 0 | 3.2339 | 0 | 3.2339 | 0 |  | 0.06259 | 0.24614 | 0.24614 | 0 | 0 | 0.24614
2023-02-19 06:00 | 6 | Vall | 7 | 0 | 3.3356 | 0 | 3.3356 | 0 |  | 0.06259 | 0.25388 | 0.25388 | 0 | 0 | 0.25388
2023-02-19 07:00 | 7 | Vall | 7 | 0.047658 | 3.5576 | 0.047658 | 3.5099 | 0 |  | 0.06259 | 0.27078 | 0.26715 | 0.0036273 | 0 | 0.26715
2023-02-19 08:00 | 8 | Vall | 7 | 0.87859 | 4.0034 | 0.87859 | 3.1248 | 0 |  | 0.06259 | 0.30471 | 0.23783 | 0.066872 | 0 | 0.23783
2023-02-19 09:00 | 9 | Vall | 7 | 2.1208 | 5.0971 | 2.1208 | 2.9763 | 0 |  | 0.06259 | 0.38796 | 0.22654 | 0.16142 | 0 | 0.22654
2023-02-19 10:00 | 10 | Vall | 7 | 3.4544 | 5.9516 | 3.4544 | 2.4972 | 0 |  | 0.06259 | 0.453 | 0.19007 | 0.26293 | 0 | 0.19007
2023-02-19 11:00 | 11 | Vall | 7 | 3.6837 | 6.1723 | 3.6837 | 2.4886 | 0 |  | 0.06259 | 0.46979 | 0.18942 | 0.28037 | 0 | 0.18942
2023-02-19 12:00 | 12 | Vall | 7 | 3.2223 | 6.0599 | 3.2223 | 2.8376 | 0 |  | 0.06259 | 0.46123 | 0.21598 | 0.24525 | 0 | 0.21598
2023-02-19 13:00 | 13 | Vall | 7 | 3.7626 | 6.2551 | 3.7626 | 2.4925 | 0 |  | 0.06259 | 0.47609 | 0.18971 | 0.28638 | 0 | 0.18971
2023-02-19 14:00 | 14 | Vall | 7 | 3.2215 | 6.1782 | 3.2215 | 2.9567 | 0 |  | 0.06259 | 0.47024 | 0.22504 | 0.2452 | 0 | 0.22504
2023-02-19 15:00 | 15 | Vall | 7 | 2.7923 | 5.5149 | 2.7923 | 2.7226 | 0 |  | 0.06259 | 0.41976 | 0.20723 | 0.21253 | 0 | 0.20723
2023-02-19 16:00 | 16 | Vall | 7 | 1.5205 | 5.1211 | 1.5205 | 3.6006 | 0 |  | 0.06259 | 0.38978 | 0.27405 | 0.11573 | 0 | 0.27405
2023-02-19 17:00 | 17 | Vall | 7 | 0.01887 | 5.0448 | 0.01887 | 5.026 | 0 |  | 0.06259 | 0.38398 | 0.38254 | 0.0014363 | 0 | 0.38254
2023-02-19 18:00 | 18 | Vall | 7 | 0 | 5.536 | 0 | 5.536 | 0 |  | 0.06259 | 0.42136 | 0.42136 | 0 | 0 | 0.42136
2023-02-19 19:00 | 19 | Vall | 7 | 0 | 6.7132 | 0 | 6.7132 | 0 |  | 0.06259 | 0.51096 | 0.51096 | 0 | 0 | 0.51096
2023-02-19 20:00 | 20 | Vall | 7 | 0 | 7.4638 | 0 | 7.4638 | 0 |  | 0.06259 | 0.56809 | 0.56809 | 0 | 0 | 0.56809
2023-02-19 21:00 | 21 | Vall | 7 | 0 | 7.5277 | 0 | 7.5277 | 0 |  | 0.06259 | 0.57295 | 0.57295 | 0 | 0 | 0.57295
2023-02-19 22:00 | 22 | Vall | 7 | 0 | 6.7868 | 0 | 6.7868 | 0 |  | 0.06259 | 0.51656 | 0.51656 | 0 | 0 | 0.51656
2023-02-19 23:00 | 23 | Vall | 7 | 0 | 5.6362 | 0 | 5.6362 | 0 |  | 0.06259 | 0.42899 | 0.42899 | 0 | 0 | 0.42899
2023-02-20 | 0 | Vall | 1 | 0 | 4.5472 | 0 | 4.5472 | 0 |  | 0.06259 | 0.3461 | 0.3461 | 0 | 0 | 0.3461
2023-02-20 01:00 | 1 | Vall | 1 | 0 | 3.7762 | 0 | 3.7762 | 0 |  | 0.06259 | 0.28742 | 0.28742 | 0 | 0 | 0.28742
2023-02-20 02:00 | 2 | Vall | 1 | 0 | 3.3473 | 0 | 3.3473 | 0 |  | 0.06259 | 0.25477 | 0.25477 | 0 | 0 | 0.25477
2023-02-20 03:00 | 3 | Vall | 1 | 0 | 3.143 | 0 | 3.143 | 0 |  | 0.06259 | 0.23922 | 0.23922 | 0 | 0 | 0.23922
2023-02-20 04:00 | 4 | Vall | 1 | 0 | 3.0832 | 0 | 3.0832 | 0 |  | 0.06259 | 0.23467 | 0.23467 | 0 | 0 | 0.23467
2023-02-20 05:00 | 5 | Vall | 1 | 0 | 3.2174 | 0 | 3.2174 | 0 |  | 0.06259 | 0.24488 | 0.24488 | 0 | 0 | 0.24488
2023-02-20 06:00 | 6 | Vall | 1 | 0 | 3.7402 | 0 | 3.7402 | 0 |  | 0.06259 | 0.28468 | 0.28468 | 0 | 0 | 0.28468
2023-02-20 07:00 | 7 | Vall | 1 | 0.072294 | 4.818 | 0.072294 | 4.7457 | 0 |  | 0.06259 | 0.36671 | 0.36121 | 0.0055025 | 0 | 0.36121
2023-02-20 08:00 | 8 | Pla | 1 | 0.9203 | 5.2414 | 0.9203 | 4.3211 | 0 |  | 0.088264 | 0.56257 | 0.4638 | 0.098779 | 0 | 0.4638
2023-02-20 09:00 | 9 | Pla | 1 | 1.5608 | 5.4109 | 1.5608 | 3.8501 | 0 |  | 0.088264 | 0.58077 | 0.41325 | 0.16752 | 0 | 0.41325
2023-02-20 10:00 | 10 | Punta | 1 | 1.8507 | 5.5886 | 1.8507 | 3.7379 | 0 |  | 0.1406 | 0.95551 | 0.63909 | 0.31642 | 0 | 0.63909
2023-02-20 11:00 | 11 | Punta | 1 | 2.5171 | 5.5181 | 2.5171 | 3.001 | 0 |  | 0.1406 | 0.94345 | 0.51309 | 0.43036 | 0 | 0.51309
2023-02-20 12:00 | 12 | Punta | 1 | 1.4294 | 5.4796 | 1.4294 | 4.0502 | 0 |  | 0.1406 | 0.93687 | 0.69248 | 0.24439 | 0 | 0.69248
2023-02-20 13:00 | 13 | Punta | 1 | 2.2449 | 5.7493 | 2.2449 | 3.5044 | 0 |  | 0.1406 | 0.98299 | 0.59917 | 0.38382 | 0 | 0.59917
2023-02-20 14:00 | 14 | Punta | 1 | 2.4978 | 5.7703 | 2.4978 | 3.2724 | 0 |  | 0.1406 | 0.98657 | 0.55951 | 0.42706 | 0 | 0.55951
2023-02-20 15:00 | 15 | Pla | 1 | 2.4428 | 5.4092 | 2.4428 | 2.9664 | 0 |  | 0.088264 | 0.58059 | 0.3184 | 0.2622 | 0 | 0.3184
2023-02-20 16:00 | 16 | Pla | 1 | 1.6023 | 5.1171 | 1.6023 | 3.5149 | 0 |  | 0.088264 | 0.54924 | 0.37727 | 0.17198 | 0 | 0.37727
2023-02-20 17:00 | 17 | Pla | 1 | 0.031799 | 5.121 | 0.031799 | 5.0892 | 0 |  | 0.088264 | 0.54966 | 0.54624 | 0.0034131 | 0 | 0.54624
2023-02-20 18:00 | 18 | Punta | 1 | 0 | 5.5791 | 0 | 5.5791 | 0 |  | 0.1406 | 0.95388 | 0.95388 | 0 | 0 | 0.95388
2023-02-20 19:00 | 19 | Punta | 1 | 0 | 6.8317 | 0 | 6.8317 | 0 |  | 0.1406 | 1.168 | 1.168 | 0 | 0 | 1.168
2023-02-20 20:00 | 20 | Punta | 1 | 0 | 7.674 | 0 | 7.674 | 0 |  | 0.1406 | 1.3121 | 1.3121 | 0 | 0 | 1.3121
2023-02-20 21:00 | 21 | Punta | 1 | 0 | 7.7656 | 0 | 7.7656 | 0 |  | 0.1406 | 1.3277 | 1.3277 | 0 | 0 | 1.3277
2023-02-20 22:00 | 22 | Pla | 1 | 0 | 6.9935 | 0 | 6.9935 | 0 |  | 0.088264 | 0.75064 | 0.75064 | 0 | 0 | 0.75064
2023-02-20 23:00 | 23 | Pla | 1 | 0 | 5.7106 | 0 | 5.7106 | 0 |  | 0.088264 | 0.61293 | 0.61293 | 0 | 0 | 0.61293
2023-02-21 | 0 | Vall | 2 | 0 | 4.6047 | 0 | 4.6047 | 0 |  | 0.06259 | 0.35048 | 0.35048 | 0 | 0 | 0.35048
2023-02-21 01:00 | 1 | Vall | 2 | 0 | 3.7931 | 0 | 3.7931 | 0 |  | 0.06259 | 0.2887 | 0.2887 | 0 | 0 | 0.2887
2023-02-21 02:00 | 2 | Vall | 2 | 0 | 3.3603 | 0 | 3.3603 | 0 |  | 0.06259 | 0.25576 | 0.25576 | 0 | 0 | 0.25576
2023-02-21 03:00 | 3 | Vall | 2 | 0 | 3.1586 | 0 | 3.1586 | 0 |  | 0.06259 | 0.24041 | 0.24041 | 0 | 0 | 0.24041
2023-02-21 04:00 | 4 | Vall | 2 | 0 | 3.1052 | 0 | 3.1052 | 0 |  | 0.06259 | 0.23635 | 0.23635 | 0 | 0 | 0.23635
2023-02-21 05:00 | 5 | Vall | 2 | 0 | 3.2458 | 0 | 3.2458 | 0 |  | 0.06259 | 0.24705 | 0.24705 | 0 | 0 | 0.24705
2023-02-21 06:00 | 6 | Vall | 2 | 0 | 3.7957 | 0 | 3.7957 | 0 |  | 0.06259 | 0.2889 | 0.2889 | 0 | 0 | 0.2889
2023-02-21 07:00 | 7 | Vall | 2 | 0.10834 | 4.9298 | 0.10834 | 4.8214 | 0 |  | 0.06259 | 0.37522 | 0.36697 | 0.0082462 | 0 | 0.36697
2023-02-21 08:00 | 8 | Pla | 2 | 1.1309 | 5.3341 | 1.1309 | 4.2033 | 0 |  | 0.088264 | 0.57253 | 0.45115 | 0.12138 | 0 | 0.45115
2023-02-21 09:00 | 9 | Pla | 2 | 2.4943 | 5.4321 | 2.4943 | 2.9378 | 0 |  | 0.088264 | 0.58305 | 0.31533 | 0.26772 | 0 | 0.31533
2023-02-21 10:00 | 10 | Punta | 2 | 3.5767 | 5.5555 | 3.5767 | 1.9788 | 0 |  | 0.1406 | 0.94986 | 0.33832 | 0.61153 | 0 | 0.33832
2023-02-21 11:00 | 11 | Punta | 2 | 4.2643 | 5.4583 | 4.2643 | 1.194 | 0 |  | 0.1406 | 0.93324 | 0.20414 | 0.7291 | 0 | 0.20414
2023-02-21 12:00 | 12 | Punta | 2 | 4.593 | 5.4261 | 4.593 | 0.83314 | 0 |  | 0.1406 | 0.92774 | 0.14245 | 0.78529 | 0 | 0.14245
2023-02-21 13:00 | 13 | Punta | 2 | 4.3949 | 5.6915 | 4.3949 | 1.2965 | 0 |  | 0.1406 | 0.9731 | 0.22168 | 0.75143 | 0 | 0.22168
2023-02-21 14:00 | 14 | Punta | 2 | 3.8341 | 5.718 | 3.8341 | 1.884 | 0 |  | 0.1406 | 0.97764 | 0.32211 | 0.65553 | 0 | 0.32211
2023-02-21 15:00 | 15 | Pla | 2 | 2.9105 | 5.3827 | 2.9105 | 2.4722 | 0 |  | 0.088264 | 0.57775 | 0.26535 | 0.31239 | 0 | 0.26535
2023-02-21 16:00 | 16 | Pla | 2 | 1.6669 | 5.1125 | 1.6669 | 3.4456 | 0 |  | 0.088264 | 0.54875 | 0.36983 | 0.17892 | 0 | 0.36983
2023-02-21 17:00 | 17 | Pla | 2 | 0.040792 | 5.1282 | 0.040792 | 5.0874 | 0 |  | 0.088264 | 0.55043 | 0.54605 | 0.0043784 | 0 | 0.54605
2023-02-21 18:00 | 18 | Punta | 2 | 0 | 5.6061 | 0 | 5.6061 | 0 |  | 0.1406 | 0.9585 | 0.9585 | 0 | 0 | 0.9585
2023-02-21 19:00 | 19 | Punta | 2 | 0 | 6.8491 | 0 | 6.8491 | 0 |  | 0.1406 | 1.171 | 1.171 | 0 | 0 | 1.171
2023-02-21 20:00 | 20 | Punta | 2 | 0 | 7.6704 | 0 | 7.6704 | 0 |  | 0.1406 | 1.3115 | 1.3115 | 0 | 0 | 1.3115
2023-02-21 21:00 | 21 | Punta | 2 | 0 | 7.746 | 0 | 7.746 | 0 |  | 0.1406 | 1.3244 | 1.3244 | 0 | 0 | 1.3244
2023-02-21 22:00 | 22 | Pla | 2 | 0 | 7.0099 | 0 | 7.0099 | 0 |  | 0.088264 | 0.7524 | 0.7524 | 0 | 0 | 0.7524
2023-02-21 23:00 | 23 | Pla | 2 | 0 | 5.7625 | 0 | 5.7625 | 0 |  | 0.088264 | 0.61851 | 0.61851 | 0 | 0 | 0.61851
2023-02-22 | 0 | Vall | 3 | 0 | 4.6047 | 0 | 4.6047 | 0 |  | 0.06259 | 0.35048 | 0.35048 | 0 | 0 | 0.35048
2023-02-22 01:00 | 1 | Vall | 3 | 0 | 3.7931 | 0 | 3.7931 | 0 |  | 0.06259 | 0.2887 | 0.2887 | 0 | 0 | 0.2887
2023-02-22 02:00 | 2 | Vall | 3 | 0 | 3.3603 | 0 | 3.3603 | 0 |  | 0.06259 | 0.25576 | 0.25576 | 0 | 0 | 0.25576
2023-02-22 03:00 | 3 | Vall | 3 | 0 | 3.1586 | 0 | 3.1586 | 0 |  | 0.06259 | 0.24041 | 0.24041 | 0 | 0 | 0.24041
2023-02-22 04:00 | 4 | Vall | 3 | 0 | 3.1052 | 0 | 3.1052 | 0 |  | 0.06259 | 0.23635 | 0.23635 | 0 | 0 | 0.23635
2023-02-22 05:00 | 5 | Vall | 3 | 0 | 3.2458 | 0 | 3.2458 | 0 |  | 0.06259 | 0.24705 | 0.24705 | 0 | 0 | 0.24705
2023-02-22 06:00 | 6 | Vall | 3 | 0 | 3.7957 | 0 | 3.7957 | 0 |  | 0.06259 | 0.2889 | 0.2889 | 0 | 0 | 0.2889
2023-02-22 07:00 | 7 | Vall | 3 | 0.12793 | 4.9298 | 0.12793 | 4.8018 | 0 |  | 0.06259 | 0.37522 | 0.36548 | 0.0097368 | 0 | 0.36548
2023-02-22 08:00 | 8 | Pla | 3 | 1.1885 | 5.3341 | 1.1885 | 4.1456 | 0 |  | 0.088264 | 0.57253 | 0.44496 | 0.12757 | 0 | 0.44496
2023-02-22 09:00 | 9 | Pla | 3 | 2.5549 | 5.4321 | 2.5549 | 2.8772 | 0 |  | 0.088264 | 0.58305 | 0.30882 | 0.27423 | 0 | 0.30882
2023-02-22 10:00 | 10 | Punta | 3 | 3.6346 | 5.5555 | 3.6346 | 1.921 | 0 |  | 0.1406 | 0.94986 | 0.32844 | 0.62142 | 0 | 0.32844
2023-02-22 11:00 | 11 | Punta | 3 | 4.3436 | 5.4583 | 4.3436 | 1.1147 | 0 |  | 0.1406 | 0.93324 | 0.19059 | 0.74265 | 0 | 0.19059
2023-02-22 12:00 | 12 | Punta | 3 | 4.5804 | 5.4261 | 4.5804 | 0.84573 | 0 |  | 0.1406 | 0.92774 | 0.1446 | 0.78314 | 0 | 0.1446
2023-02-22 13:00 | 13 | Punta | 3 | 4.3631 | 5.6915 | 4.3631 | 1.3283 | 0 |  | 0.1406 | 0.9731 | 0.22711 | 0.74599 | 0 | 0.22711
2023-02-22 14:00 | 14 | Punta | 3 | 3.8056 | 5.718 | 3.8056 | 1.9124 | 0 |  | 0.1406 | 0.97764 | 0.32698 | 0.65066 | 0 | 0.32698
2023-02-22 15:00 | 15 | Pla | 3 | 2.9022 | 5.3827 | 2.9022 | 2.4805 | 0 |  | 0.088264 | 0.57775 | 0.26624 | 0.31151 | 0 | 0.26624
2023-02-22 16:00 | 16 | Pla | 3 | 1.6591 | 5.1125 | 1.6591 | 3.4535 | 0 |  | 0.088264 | 0.54875 | 0.37067 | 0.17807 | 0 | 0.37067
2023-02-22 17:00 | 17 | Pla | 3 | 0.088936 | 5.1282 | 0.088936 | 5.0393 | 0 |  | 0.088264 | 0.55043 | 0.54088 | 0.0095458 | 0 | 0.54088
2023-02-22 18:00 | 18 | Punta | 3 | 0 | 5.6061 | 0 | 5.6061 | 0 |  | 0.1406 | 0.9585 | 0.9585 | 0 | 0 | 0.9585
2023-02-22 19:00 | 19 | Punta | 3 | 0 | 6.8491 | 0 | 6.8491 | 0 |  | 0.1406 | 1.171 | 1.171 | 0 | 0 | 1.171
2023-02-22 20:00 | 20 | Punta | 3 | 0 | 7.6704 | 0 | 7.6704 | 0 |  | 0.1406 | 1.3115 | 1.3115 | 0 | 0 | 1.3115
2023-02-22 21:00 | 21 | Punta | 3 | 0 | 7.746 | 0 | 7.746 | 0 |  | 0.1406 | 1.3244 | 1.3244 | 0 | 0 | 1.3244
2023-02-22 22:00 | 22 | Pla | 3 | 0 | 7.0099 | 0 | 7.0099 | 0 |  | 0.088264 | 0.7524 | 0.7524 | 0 | 0 | 0.7524
2023-02-22 23:00 | 23 | Pla | 3 | 0 | 5.7625 | 0 | 5.7625 | 0 |  | 0.088264 | 0.61851 | 0.61851 | 0 | 0 | 0.61851
2023-02-23 | 0 | Vall | 4 | 0 | 4.6047 | 0 | 4.6047 | 0 |  | 0.06259 | 0.35048 | 0.35048 | 0 | 0 | 0.35048
2023-02-23 01:00 | 1 | Vall | 4 | 0 | 3.7931 | 0 | 3.7931 | 0 |  | 0.06259 | 0.2887 | 0.2887 | 0 | 0 | 0.2887
2023-02-23 02:00 | 2 | Vall | 4 | 0 | 3.3603 | 0 | 3.3603 | 0 |  | 0.06259 | 0.25576 | 0.25576 | 0 | 0 | 0.25576
2023-02-23 03:00 | 3 | Vall | 4 | 0 | 3.1586 | 0 | 3.1586 | 0 |  | 0.06259 | 0.24041 | 0.24041 | 0 | 0 | 0.24041
2023-02-23 04:00 | 4 | Vall | 4 | 0 | 3.1052 | 0 | 3.1052 | 0 |  | 0.06259 | 0.23635 | 0.23635 | 0 | 0 | 0.23635
2023-02-23 05:00 | 5 | Vall | 4 | 0 | 3.2458 | 0 | 3.2458 | 0 |  | 0.06259 | 0.24705 | 0.24705 | 0 | 0 | 0.24705
2023-02-23 06:00 | 6 | Vall | 4 | 0 | 3.7957 | 0 | 3.7957 | 0 |  | 0.06259 | 0.2889 | 0.2889 | 0 | 0 | 0.2889
2023-02-23 07:00 | 7 | Vall | 4 | 0.13315 | 4.9298 | 0.13315 | 4.7966 | 0 |  | 0.06259 | 0.37522 | 0.36508 | 0.010134 | 0 | 0.36508
2023-02-23 08:00 | 8 | Pla | 4 | 1.1782 | 5.3341 | 1.1782 | 4.156 | 0 |  | 0.088264 | 0.57253 | 0.44608 | 0.12646 | 0 | 0.44608
2023-02-23 09:00 | 9 | Pla | 4 | 2.4743 | 5.4321 | 2.4743 | 2.9579 | 0 |  | 0.088264 | 0.58305 | 0.31748 | 0.26557 | 0 | 0.31748
2023-02-23 10:00 | 10 | Punta | 4 | 3.493 | 5.5555 | 3.493 | 2.0625 | 0 |  | 0.1406 | 0.94986 | 0.35264 | 0.59722 | 0 | 0.35264
2023-02-23 11:00 | 11 | Punta | 4 | 4.2139 | 5.4583 | 4.2139 | 1.2445 | 0 |  | 0.1406 | 0.93324 | 0.21277 | 0.72047 | 0 | 0.21277
2023-02-23 12:00 | 12 | Punta | 4 | 4.526 | 5.4261 | 4.526 | 0.90018 | 0 |  | 0.1406 | 0.92774 | 0.15391 | 0.77383 | 0 | 0.15391
2023-02-23 13:00 | 13 | Punta | 4 | 4.3796 | 5.6915 | 4.3796 | 1.3119 | 0 |  | 0.1406 | 0.9731 | 0.2243 | 0.7488 | 0 | 0.2243
2023-02-23 14:00 | 14 | Punta | 4 | 3.8241 | 5.718 | 3.8241 | 1.8939 | 0 |  | 0.1406 | 0.97764 | 0.32381 | 0.65383 | 0 | 0.32381
2023-02-23 15:00 | 15 | Pla | 4 | 2.9078 | 5.3827 | 2.9078 | 2.4749 | 0 |  | 0.088264 | 0.57775 | 0.26564 | 0.31211 | 0 | 0.26564
2023-02-23 16:00 | 16 | Pla | 4 | 1.6638 | 5.1125 | 1.6638 | 3.4487 | 0 |  | 0.088264 | 0.54875 | 0.37016 | 0.17859 | 0 | 0.37016
2023-02-23 17:00 | 17 | Pla | 4 | 0.082477 | 5.1282 | 0.082477 | 5.0458 | 0 |  | 0.088264 | 0.55043 | 0.54158 | 0.0088525 | 0 | 0.54158
2023-02-23 18:00 | 18 | Punta | 4 | 0 | 5.6061 | 0 | 5.6061 | 0 |  | 0.1406 | 0.9585 | 0.9585 | 0 | 0 | 0.9585
2023-02-23 19:00 | 19 | Punta | 4 | 0 | 6.8491 | 0 | 6.8491 | 0 |  | 0.1406 | 1.171 | 1.171 | 0 | 0 | 1.171
2023-02-23 20:00 | 20 | Punta | 4 | 0 | 7.6704 | 0 | 7.6704 | 0 |  | 0.1406 | 1.3115 | 1.3115 | 0 | 0 | 1.3115
2023-02-23 21:00 | 21 | Punta | 4 | 0 | 7.746 | 0 | 7.746 | 0 |  | 0.1406 | 1.3244 | 1.3244 | 0 | 0 | 1.3244
2023-02-23 22:00 | 22 | Pla | 4 | 0 | 7.0099 | 0 | 7.0099 | 0 |  | 0.088264 | 0.7524 | 0.7524 | 0 | 0 | 0.7524
2023-02-23 23:00 | 23 | Pla | 4 | 0 | 5.7625 | 0 | 5.7625 | 0 |  | 0.088264 | 0.61851 | 0.61851 | 0 | 0 | 0.61851
2023-02-24 | 0 | Vall | 5 | 0 | 4.6717 | 0 | 4.6717 | 0 |  | 0.06259 | 0.35558 | 0.35558 | 0 | 0 | 0.35558
2023-02-24 01:00 | 1 | Vall | 5 | 0 | 3.862 | 0 | 3.862 | 0 |  | 0.06259 | 0.29395 | 0.29395 | 0 | 0 | 0.29395
2023-02-24 02:00 | 2 | Vall | 5 | 0 | 3.4092 | 0 | 3.4092 | 0 |  | 0.06259 | 0.25948 | 0.25948 | 0 | 0 | 0.25948
2023-02-24 03:00 | 3 | Vall | 5 | 0 | 3.1931 | 0 | 3.1931 | 0 |  | 0.06259 | 0.24303 | 0.24303 | 0 | 0 | 0.24303
2023-02-24 04:00 | 4 | Vall | 5 | 0 | 3.1334 | 0 | 3.1334 | 0 |  | 0.06259 | 0.23849 | 0.23849 | 0 | 0 | 0.23849
2023-02-24 05:00 | 5 | Vall | 5 | 0 | 3.2666 | 0 | 3.2666 | 0 |  | 0.06259 | 0.24863 | 0.24863 | 0 | 0 | 0.24863
2023-02-24 06:00 | 6 | Vall | 5 | 0 | 3.803 | 0 | 3.803 | 0 |  | 0.06259 | 0.28946 | 0.28946 | 0 | 0 | 0.28946
2023-02-24 07:00 | 7 | Vall | 5 | 0.15905 | 4.9027 | 0.15905 | 4.7436 | 0 |  | 0.06259 | 0.37315 | 0.36105 | 0.012106 | 0 | 0.36105
2023-02-24 08:00 | 8 | Pla | 5 | 1.2291 | 5.3296 | 1.2291 | 4.1006 | 0 |  | 0.088264 | 0.57205 | 0.44013 | 0.13192 | 0 | 0.44013
2023-02-24 09:00 | 9 | Pla | 5 | 2.5655 | 5.4869 | 2.5655 | 2.9214 | 0 |  | 0.088264 | 0.58893 | 0.31356 | 0.27537 | 0 | 0.31356
2023-02-24 10:00 | 10 | Punta | 5 | 3.661 | 5.6429 | 3.661 | 1.9819 | 0 |  | 0.1406 | 0.96479 | 0.33886 | 0.62594 | 0 | 0.33886
2023-02-24 11:00 | 11 | Punta | 5 | 4.3425 | 5.5522 | 4.3425 | 1.2097 | 0 |  | 0.1406 | 0.94929 | 0.20683 | 0.74246 | 0 | 0.20683
2023-02-24 12:00 | 12 | Punta | 5 | 4.6476 | 5.506 | 4.6476 | 0.85837 | 0 |  | 0.1406 | 0.94139 | 0.14676 | 0.79463 | 0 | 0.14676
2023-02-24 13:00 | 13 | Punta | 5 | 4.4654 | 5.756 | 4.4654 | 1.2905 | 0 |  | 0.1406 | 0.98413 | 0.22065 | 0.76348 | 0 | 0.22065
2023-02-24 14:00 | 14 | Punta | 5 | 3.953 | 5.8159 | 3.953 | 1.8629 | 0 |  | 0.1406 | 0.99437 | 0.31851 | 0.67587 | 0 | 0.31851
2023-02-24 15:00 | 15 | Pla | 5 | 3.0282 | 5.521 | 3.0282 | 2.4928 | 0 |  | 0.088264 | 0.59259 | 0.26756 | 0.32503 | 0 | 0.26756
2023-02-24 16:00 | 16 | Pla | 5 | 1.7699 | 5.2758 | 1.7699 | 3.5058 | 0 |  | 0.088264 | 0.56626 | 0.37629 | 0.18997 | 0 | 0.37629
2023-02-24 17:00 | 17 | Pla | 5 | 0.1174 | 5.2664 | 0.1174 | 5.149 | 0 |  | 0.088264 | 0.56526 | 0.55266 | 0.012601 | 0 | 0.55266
2023-02-24 18:00 | 18 | Punta | 5 | 0 | 5.6466 | 0 | 5.6466 | 0 |  | 0.1406 | 0.96542 | 0.96542 | 0 | 0 | 0.96542
2023-02-24 19:00 | 19 | Punta | 5 | 0 | 6.6079 | 0 | 6.6079 | 0 |  | 0.1406 | 1.1298 | 1.1298 | 0 | 0 | 1.1298
2023-02-24 20:00 | 20 | Punta | 5 | 0 | 7.1418 | 0 | 7.1418 | 0 |  | 0.1406 | 1.2211 | 1.2211 | 0 | 0 | 1.2211
2023-02-24 21:00 | 21 | Punta | 5 | 0 | 7.2964 | 0 | 7.2964 | 0 |  | 0.1406 | 1.2475 | 1.2475 | 0 | 0 | 1.2475
2023-02-24 22:00 | 22 | Pla | 5 | 0 | 6.8326 | 0 | 6.8326 | 0 |  | 0.088264 | 0.73337 | 0.73337 | 0 | 0 | 0.73337
2023-02-24 23:00 | 23 | Pla | 5 | 0 | 5.9077 | 0 | 5.9077 | 0 |  | 0.088264 | 0.63409 | 0.63409 | 0 | 0 | 0.63409
2023-02-25 | 0 | Vall | 6 | 0 | 4.9622 | 0 | 4.9622 | 0 |  | 0.06259 | 0.37769 | 0.37769 | 0 | 0 | 0.37769
2023-02-25 01:00 | 1 | Vall | 6 | 0 | 4.1447 | 0 | 4.1447 | 0 |  | 0.06259 | 0.31547 | 0.31547 | 0 | 0 | 0.31547
2023-02-25 02:00 | 2 | Vall | 6 | 0 | 3.6058 | 0 | 3.6058 | 0 |  | 0.06259 | 0.27445 | 0.27445 | 0 | 0 | 0.27445
2023-02-25 03:00 | 3 | Vall | 6 | 0 | 3.324 | 0 | 3.324 | 0 |  | 0.06259 | 0.25299 | 0.25299 | 0 | 0 | 0.25299
2023-02-25 04:00 | 4 | Vall | 6 | 0 | 3.206 | 0 | 3.206 | 0 |  | 0.06259 | 0.24402 | 0.24402 | 0 | 0 | 0.24402
2023-02-25 05:00 | 5 | Vall | 6 | 0 | 3.2421 | 0 | 3.2421 | 0 |  | 0.06259 | 0.24676 | 0.24676 | 0 | 0 | 0.24676
2023-02-25 06:00 | 6 | Vall | 6 | 0 | 3.4129 | 0 | 3.4129 | 0 |  | 0.06259 | 0.25976 | 0.25976 | 0 | 0 | 0.25976
2023-02-25 07:00 | 7 | Vall | 6 | 0.13821 | 3.7751 | 0.13821 | 3.6369 | 0 |  | 0.06259 | 0.28733 | 0.27681 | 0.01052 | 0 | 0.27681
2023-02-25 08:00 | 8 | Vall | 6 | 1.2516 | 4.4278 | 1.2516 | 3.1762 | 0 |  | 0.06259 | 0.33701 | 0.24175 | 0.095263 | 0 | 0.24175
2023-02-25 09:00 | 9 | Vall | 6 | 2.5726 | 5.5241 | 2.5726 | 2.9515 | 0 |  | 0.06259 | 0.42045 | 0.22464 | 0.19581 | 0 | 0.22464
2023-02-25 10:00 | 10 | Vall | 6 | 3.6159 | 6.158 | 3.6159 | 2.5421 | 0 |  | 0.06259 | 0.4687 | 0.19348 | 0.27522 | 0 | 0.19348
2023-02-25 11:00 | 11 | Vall | 6 | 4.3035 | 6.1916 | 4.3035 | 1.888 | 0 |  | 0.06259 | 0.47126 | 0.1437 | 0.32755 | 0 | 0.1437
2023-02-25 12:00 | 12 | Vall | 6 | 4.5689 | 6.0698 | 4.5689 | 1.5009 | 0 |  | 0.06259 | 0.46199 | 0.11424 | 0.34775 | 0 | 0.11424
2023-02-25 13:00 | 13 | Vall | 6 | 4.411 | 6.3339 | 4.411 | 1.9229 | 0 |  | 0.06259 | 0.48209 | 0.14635 | 0.33573 | 0 | 0.14635
2023-02-25 14:00 | 14 | Vall | 6 | 3.9136 | 6.3102 | 3.9136 | 2.3966 | 0 |  | 0.06259 | 0.48028 | 0.18241 | 0.29787 | 0 | 0.18241
2023-02-25 15:00 | 15 | Vall | 6 | 3.0938 | 5.7182 | 3.0938 | 2.6244 | 0 |  | 0.06259 | 0.43522 | 0.19975 | 0.23547 | 0 | 0.19975
2023-02-25 16:00 | 16 | Vall | 6 | 1.7749 | 5.3055 | 1.7749 | 3.5305 | 0 |  | 0.06259 | 0.40381 | 0.26872 | 0.13509 | 0 | 0.26872
2023-02-25 17:00 | 17 | Vall | 6 | 0.12689 | 5.1711 | 0.12689 | 5.0442 | 0 |  | 0.06259 | 0.39359 | 0.38393 | 0.009658 | 0 | 0.38393
2023-02-25 18:00 | 18 | Vall | 6 | 0 | 5.4841 | 0 | 5.4841 | 0 |  | 0.06259 | 0.41741 | 0.41741 | 0 | 0 | 0.41741
2023-02-25 19:00 | 19 | Vall | 6 | 0 | 6.3187 | 0 | 6.3187 | 0 |  | 0.06259 | 0.48093 | 0.48093 | 0 | 0 | 0.48093
2023-02-25 20:00 | 20 | Vall | 6 | 0 | 6.8085 | 0 | 6.8085 | 0 |  | 0.06259 | 0.51822 | 0.51822 | 0 | 0 | 0.51822
2023-02-25 21:00 | 21 | Vall | 6 | 0 | 7.0124 | 0 | 7.0124 | 0 |  | 0.06259 | 0.53373 | 0.53373 | 0 | 0 | 0.53373
2023-02-25 22:00 | 22 | Vall | 6 | 0 | 6.6335 | 0 | 6.6335 | 0 |  | 0.06259 | 0.5049 | 0.5049 | 0 | 0 | 0.5049
2023-02-25 23:00 | 23 | Vall | 6 | 0 | 5.8328 | 0 | 5.8328 | 0 |  | 0.06259 | 0.44395 | 0.44395 | 0 | 0 | 0.44395
2023-02-26 | 0 | Vall | 7 | 0 | 5.005 | 0 | 5.005 | 0 |  | 0.06259 | 0.38094 | 0.38094 | 0 | 0 | 0.38094
2023-02-26 01:00 | 1 | Vall | 7 | 0 | 4.2203 | 0 | 4.2203 | 0 |  | 0.06259 | 0.32122 | 0.32122 | 0 | 0 | 0.32122
2023-02-26 02:00 | 2 | Vall | 7 | 0 | 3.679 | 0 | 3.679 | 0 |  | 0.06259 | 0.28002 | 0.28002 | 0 | 0 | 0.28002
2023-02-26 03:00 | 3 | Vall | 7 | 0 | 3.3644 | 0 | 3.3644 | 0 |  | 0.06259 | 0.25607 | 0.25607 | 0 | 0 | 0.25607
2023-02-26 04:00 | 4 | Vall | 7 | 0 | 3.2254 | 0 | 3.2254 | 0 |  | 0.06259 | 0.2455 | 0.2455 | 0 | 0 | 0.2455
2023-02-26 05:00 | 5 | Vall | 7 | 0 | 3.2339 | 0 | 3.2339 | 0 |  | 0.06259 | 0.24614 | 0.24614 | 0 | 0 | 0.24614
2023-02-26 06:00 | 6 | Vall | 7 | 0 | 3.3356 | 0 | 3.3356 | 0 |  | 0.06259 | 0.25388 | 0.25388 | 0 | 0 | 0.25388
2023-02-26 07:00 | 7 | Vall | 7 | 0.19364 | 3.5576 | 0.19364 | 3.3639 | 0 |  | 0.06259 | 0.27078 | 0.25604 | 0.014739 | 0 | 0.25604
2023-02-26 08:00 | 8 | Vall | 7 | 1.3024 | 4.0034 | 1.3024 | 2.701 | 0 |  | 0.06259 | 0.30471 | 0.20558 | 0.099127 | 0 | 0.20558
2023-02-26 09:00 | 9 | Vall | 7 | 2.6293 | 5.0971 | 2.6293 | 2.4678 | 0 |  | 0.06259 | 0.38796 | 0.18783 | 0.20012 | 0 | 0.18783
2023-02-26 10:00 | 10 | Vall | 7 | 3.6153 | 5.9516 | 3.6153 | 2.3363 | 0 |  | 0.06259 | 0.453 | 0.17782 | 0.27517 | 0 | 0.17782
2023-02-26 11:00 | 11 | Vall | 7 | 4.2532 | 6.1723 | 4.2532 | 1.9191 | 0 |  | 0.06259 | 0.46979 | 0.14607 | 0.32372 | 0 | 0.14607
2023-02-26 12:00 | 12 | Vall | 7 | 4.512 | 6.0599 | 4.512 | 1.5479 | 0 |  | 0.06259 | 0.46123 | 0.11782 | 0.34342 | 0 | 0.11782
2023-02-26 13:00 | 13 | Vall | 7 | 4.372 | 6.2551 | 4.372 | 1.8831 | 0 |  | 0.06259 | 0.47609 | 0.14333 | 0.33276 | 0 | 0.14333
2023-02-26 14:00 | 14 | Vall | 7 | 3.9023 | 6.1782 | 3.9023 | 2.2759 | 0 |  | 0.06259 | 0.47024 | 0.17323 | 0.29701 | 0 | 0.17323
2023-02-26 15:00 | 15 | Vall | 7 | 2.3047 | 5.5149 | 2.3047 | 3.2103 | 0 |  | 0.06259 | 0.41976 | 0.24434 | 0.17541 | 0 | 0.24434
2023-02-26 16:00 | 16 | Vall | 7 | 1.2502 | 5.1211 | 1.2502 | 3.8709 | 0 |  | 0.06259 | 0.38978 | 0.29463 | 0.095154 | 0 | 0.29463
2023-02-26 17:00 | 17 | Vall | 7 | 0.14124 | 5.0448 | 0.14124 | 4.9036 | 0 |  | 0.06259 | 0.38398 | 0.37323 | 0.01075 | 0 | 0.37323
2023-02-26 18:00 | 18 | Vall | 7 | 0 | 5.536 | 0 | 5.536 | 0 |  | 0.06259 | 0.42136 | 0.42136 | 0 | 0 | 0.42136
2023-02-26 19:00 | 19 | Vall | 7 | 0 | 6.7132 | 0 | 6.7132 | 0 |  | 0.06259 | 0.51096 | 0.51096 | 0 | 0 | 0.51096
2023-02-26 20:00 | 20 | Vall | 7 | 0 | 7.4638 | 0 | 7.4638 | 0 |  | 0.06259 | 0.56809 | 0.56809 | 0 | 0 | 0.56809
2023-02-26 21:00 | 21 | Vall | 7 | 0 | 7.5277 | 0 | 7.5277 | 0 |  | 0.06259 | 0.57295 | 0.57295 | 0 | 0 | 0.57295
2023-02-26 22:00 | 22 | Vall | 7 | 0 | 6.7868 | 0 | 6.7868 | 0 |  | 0.06259 | 0.51656 | 0.51656 | 0 | 0 | 0.51656
2023-02-26 23:00 | 23 | Vall | 7 | 0 | 5.6362 | 0 | 5.6362 | 0 |  | 0.06259 | 0.42899 | 0.42899 | 0 | 0 | 0.42899
2023-02-27 | 0 | Vall | 1 | 0 | 4.5472 | 0 | 4.5472 | 0 |  | 0.06259 | 0.3461 | 0.3461 | 0 | 0 | 0.3461
2023-02-27 01:00 | 1 | Vall | 1 | 0 | 3.7762 | 0 | 3.7762 | 0 |  | 0.06259 | 0.28742 | 0.28742 | 0 | 0 | 0.28742
2023-02-27 02:00 | 2 | Vall | 1 | 0 | 3.3473 | 0 | 3.3473 | 0 |  | 0.06259 | 0.25477 | 0.25477 | 0 | 0 | 0.25477
2023-02-27 03:00 | 3 | Vall | 1 | 0 | 3.143 | 0 | 3.143 | 0 |  | 0.06259 | 0.23922 | 0.23922 | 0 | 0 | 0.23922
2023-02-27 04:00 | 4 | Vall | 1 | 0 | 3.0832 | 0 | 3.0832 | 0 |  | 0.06259 | 0.23467 | 0.23467 | 0 | 0 | 0.23467
2023-02-27 05:00 | 5 | Vall | 1 | 0 | 3.2174 | 0 | 3.2174 | 0 |  | 0.06259 | 0.24488 | 0.24488 | 0 | 0 | 0.24488
2023-02-27 06:00 | 6 | Vall | 1 | 0 | 3.7402 | 0 | 3.7402 | 0 |  | 0.06259 | 0.28468 | 0.28468 | 0 | 0 | 0.28468
2023-02-27 07:00 | 7 | Vall | 1 | 0.21182 | 4.818 | 0.21182 | 4.6062 | 0 |  | 0.06259 | 0.36671 | 0.35059 | 0.016122 | 0 | 0.35059
2023-02-27 08:00 | 8 | Pla | 1 | 1.3473 | 5.2414 | 1.3473 | 3.8941 | 0 |  | 0.088264 | 0.56257 | 0.41797 | 0.14461 | 0 | 0.41797
2023-02-27 09:00 | 9 | Pla | 1 | 2.6937 | 5.4109 | 2.6937 | 2.7171 | 0 |  | 0.088264 | 0.58077 | 0.29164 | 0.28913 | 0 | 0.29164
2023-02-27 10:00 | 10 | Punta | 1 | 3.7256 | 5.5886 | 3.7256 | 1.863 | 0 |  | 0.1406 | 0.95551 | 0.31853 | 0.63698 | 0 | 0.31853
2023-02-27 11:00 | 11 | Punta | 1 | 4.3389 | 5.5181 | 4.3389 | 1.1792 | 0 |  | 0.1406 | 0.94345 | 0.20162 | 0.74184 | 0 | 0.20162
2023-02-27 12:00 | 12 | Punta | 1 | 4.491 | 5.4796 | 4.491 | 0.98854 | 0 |  | 0.1406 | 0.93687 | 0.16902 | 0.76785 | 0 | 0.16902
2023-02-27 13:00 | 13 | Punta | 1 | 4.3569 | 5.7493 | 4.3569 | 1.3924 | 0 |  | 0.1406 | 0.98299 | 0.23807 | 0.74492 | 0 | 0.23807
2023-02-27 14:00 | 14 | Punta | 1 | 3.8387 | 5.7703 | 3.8387 | 1.9316 | 0 |  | 0.1406 | 0.98657 | 0.33025 | 0.65632 | 0 | 0.33025
2023-02-27 15:00 | 15 | Pla | 1 | 3.0646 | 5.4092 | 3.0646 | 2.3447 | 0 |  | 0.088264 | 0.58059 | 0.25166 | 0.32893 | 0 | 0.25166
2023-02-27 16:00 | 16 | Pla | 1 | 1.8252 | 5.1171 | 1.8252 | 3.292 | 0 |  | 0.088264 | 0.54924 | 0.35334 | 0.1959 | 0 | 0.35334
2023-02-27 17:00 | 17 | Pla | 1 | 0.17812 | 5.121 | 0.17812 | 4.9429 | 0 |  | 0.088264 | 0.54966 | 0.53054 | 0.019118 | 0 | 0.53054
2023-02-27 18:00 | 18 | Punta | 1 | 0 | 5.5791 | 0 | 5.5791 | 0 |  | 0.1406 | 0.95388 | 0.95388 | 0 | 0 | 0.95388
2023-02-27 19:00 | 19 | Punta | 1 | 0 | 6.8317 | 0 | 6.8317 | 0 |  | 0.1406 | 1.168 | 1.168 | 0 | 0 | 1.168
2023-02-27 20:00 | 20 | Punta | 1 | 0 | 7.674 | 0 | 7.674 | 0 |  | 0.1406 | 1.3121 | 1.3121 | 0 | 0 | 1.3121
2023-02-27 21:00 | 21 | Punta | 1 | 0 | 7.7656 | 0 | 7.7656 | 0 |  | 0.1406 | 1.3277 | 1.3277 | 0 | 0 | 1.3277
2023-02-27 22:00 | 22 | Pla | 1 | 0 | 6.9935 | 0 | 6.9935 | 0 |  | 0.088264 | 0.75064 | 0.75064 | 0 | 0 | 0.75064
2023-02-27 23:00 | 23 | Pla | 1 | 0 | 5.7106 | 0 | 5.7106 | 0 |  | 0.088264 | 0.61293 | 0.61293 | 0 | 0 | 0.61293
2023-02-28 | 0 | Vall | 2 | 0 | 4.6047 | 0 | 4.6047 | 0 |  | 0.06259 | 0.35048 | 0.35048 | 0 | 0 | 0.35048
2023-02-28 01:00 | 1 | Vall | 2 | 0 | 3.7931 | 0 | 3.7931 | 0 |  | 0.06259 | 0.2887 | 0.2887 | 0 | 0 | 0.2887
2023-02-28 02:00 | 2 | Vall | 2 | 0 | 3.3603 | 0 | 3.3603 | 0 |  | 0.06259 | 0.25576 | 0.25576 | 0 | 0 | 0.25576
2023-02-28 03:00 | 3 | Vall | 2 | 0 | 3.1586 | 0 | 3.1586 | 0 |  | 0.06259 | 0.24041 | 0.24041 | 0 | 0 | 0.24041
2023-02-28 04:00 | 4 | Vall | 2 | 0 | 3.1052 | 0 | 3.1052 | 0 |  | 0.06259 | 0.23635 | 0.23635 | 0 | 0 | 0.23635
2023-02-28 05:00 | 5 | Vall | 2 | 0 | 3.2458 | 0 | 3.2458 | 0 |  | 0.06259 | 0.24705 | 0.24705 | 0 | 0 | 0.24705
2023-02-28 06:00 | 6 | Vall | 2 | 0 | 3.7957 | 0 | 3.7957 | 0 |  | 0.06259 | 0.2889 | 0.2889 | 0 | 0 | 0.2889
2023-02-28 07:00 | 7 | Vall | 2 | 0.23012 | 4.9298 | 0.23012 | 4.6996 | 0 |  | 0.06259 | 0.37522 | 0.3577 | 0.017515 | 0 | 0.3577
2023-02-28 08:00 | 8 | Pla | 2 | 1.3544 | 5.3341 | 1.3544 | 3.9798 | 0 |  | 0.088264 | 0.57253 | 0.42716 | 0.14537 | 0 | 0.42716
2023-02-28 09:00 | 9 | Pla | 2 | 2.649 | 5.4321 | 2.649 | 2.7831 | 0 |  | 0.088264 | 0.58305 | 0.29872 | 0.28433 | 0 | 0.29872
2023-02-28 10:00 | 10 | Punta | 2 | 3.6033 | 5.5555 | 3.6033 | 1.9522 | 0 |  | 0.1406 | 0.94986 | 0.33378 | 0.61608 | 0 | 0.33378
2023-02-28 11:00 | 11 | Punta | 2 | 4.3053 | 5.4583 | 4.3053 | 1.153 | 0 |  | 0.1406 | 0.93324 | 0.19714 | 0.7361 | 0 | 0.19714
2023-02-28 12:00 | 12 | Punta | 2 | 4.515 | 5.4261 | 4.515 | 0.91116 | 0 |  | 0.1406 | 0.92774 | 0.15579 | 0.77195 | 0 | 0.15579
2023-02-28 13:00 | 13 | Punta | 2 | 4.4536 | 5.6915 | 4.4536 | 1.2378 | 0 |  | 0.1406 | 0.9731 | 0.21164 | 0.76146 | 0 | 0.21164
2023-02-28 14:00 | 14 | Punta | 2 | 3.9135 | 5.718 | 3.9135 | 1.8046 | 0 |  | 0.1406 | 0.97764 | 0.30853 | 0.66911 | 0 | 0.30853
2023-02-28 15:00 | 15 | Pla | 2 | 3.0934 | 5.3827 | 3.0934 | 2.2894 | 0 |  | 0.088264 | 0.57775 | 0.24573 | 0.33202 | 0 | 0.24573
2023-02-28 16:00 | 16 | Pla | 2 | 1.7998 | 5.1125 | 1.7998 | 3.3127 | 0 |  | 0.088264 | 0.54875 | 0.35556 | 0.19318 | 0 | 0.35556
2023-02-28 17:00 | 17 | Pla | 2 | 0.2123 | 5.1282 | 0.2123 | 4.9159 | 0 |  | 0.088264 | 0.55043 | 0.52764 | 0.022787 | 0 | 0.52764
2023-02-28 18:00 | 18 | Punta | 2 | 0 | 5.6061 | 0 | 5.6061 | 0 |  | 0.1406 | 0.9585 | 0.9585 | 0 | 0 | 0.9585
2023-02-28 19:00 | 19 | Punta | 2 | 0 | 6.8491 | 0 | 6.8491 | 0 |  | 0.1406 | 1.171 | 1.171 | 0 | 0 | 1.171
2023-02-28 20:00 | 20 | Punta | 2 | 0 | 7.6704 | 0 | 7.6704 | 0 |  | 0.1406 | 1.3115 | 1.3115 | 0 | 0 | 1.3115
2023-02-28 21:00 | 21 | Punta | 2 | 0 | 7.746 | 0 | 7.746 | 0 |  | 0.1406 | 1.3244 | 1.3244 | 0 | 0 | 1.3244
2023-02-28 22:00 | 22 | Pla | 2 | 0 | 7.0099 | 0 | 7.0099 | 0 |  | 0.088264 | 0.7524 | 0.7524 | 0 | 0 | 0.7524
2023-02-28 23:00 | 23 | Pla | 2 | 0 | 5.7625 | 0 | 5.7625 | 0 |  | 0.088264 | 0.61851 | 0.61851 | 0 | 0 | 0.61851 | 396.0228 | 303.2465 | 92.7763 | 0 | 0 | 0
2023-03-01 | 0 | Vall | 3 | 0 | 4.2274 | 0 | 4.2274 | 0 |  | 0.06259 | 0.32176 | 0.32176 | 0 | 0 | 0.32176
2023-03-01 01:00 | 1 | Vall | 3 | 0 | 3.4953 | 0 | 3.4953 | 0 |  | 0.06259 | 0.26603 | 0.26603 | 0 | 0 | 0.26603
2023-03-01 02:00 | 2 | Vall | 3 | 0 | 3.1024 | 0 | 3.1024 | 0 |  | 0.06259 | 0.23613 | 0.23613 | 0 | 0 | 0.23613
2023-03-01 03:00 | 3 | Vall | 3 | 0 | 2.9197 | 0 | 2.9197 | 0 |  | 0.06259 | 0.22222 | 0.22222 | 0 | 0 | 0.22222
2023-03-01 04:00 | 4 | Vall | 3 | 0 | 2.87 | 0 | 2.87 | 0 |  | 0.06259 | 0.21844 | 0.21844 | 0 | 0 | 0.21844
2023-03-01 05:00 | 5 | Vall | 3 | 0 | 2.9951 | 0 | 2.9951 | 0 |  | 0.06259 | 0.22796 | 0.22796 | 0 | 0 | 0.22796
2023-03-01 06:00 | 6 | Vall | 3 | 0 | 3.4731 | 0 | 3.4731 | 0 |  | 0.06259 | 0.26435 | 0.26435 | 0 | 0 | 0.26435
2023-03-01 07:00 | 7 | Vall | 3 | 0.24365 | 4.3281 | 0.24365 | 4.0844 | 0 |  | 0.06259 | 0.32942 | 0.31087 | 0.018545 | 0 | 0.31087
2023-03-01 08:00 | 8 | Pla | 3 | 1.3676 | 4.8137 | 1.3676 | 3.446 | 0 |  | 0.088264 | 0.51667 | 0.36987 | 0.14679 | 0 | 0.36987
2023-03-01 09:00 | 9 | Pla | 3 | 2.6945 | 5.0097 | 2.6945 | 2.3152 | 0 |  | 0.088264 | 0.53771 | 0.2485 | 0.28921 | 0 | 0.2485
2023-03-01 10:00 | 10 | Punta | 3 | 3.7101 | 5.1694 | 3.7101 | 1.4593 | 0 |  | 0.1406 | 0.88384 | 0.24951 | 0.63433 | 0 | 0.24951
2023-03-01 11:00 | 11 | Punta | 3 | 4.4627 | 5.1531 | 4.4627 | 0.6904 | 0 |  | 0.1406 | 0.88105 | 0.11804 | 0.76301 | 0 | 0.11804
2023-03-01 12:00 | 12 | Punta | 3 | 4.6958 | 5.2074 | 4.6958 | 0.51167 | 0 |  | 0.1406 | 0.89035 | 0.087482 | 0.80286 | 0 | 0.087482
2023-03-01 13:00 | 13 | Punta | 3 | 4.5845 | 5.51 | 4.5845 | 0.92541 | 0 |  | 0.1406 | 0.94207 | 0.15822 | 0.78384 | 0 | 0.15822
2023-03-01 14:00 | 14 | Punta | 3 | 3.9767 | 5.552 | 3.9767 | 1.5753 | 0 |  | 0.1406 | 0.94926 | 0.26934 | 0.67992 | 0 | 0.26934
2023-03-01 15:00 | 15 | Pla | 3 | 3.0673 | 5.1653 | 3.0673 | 2.098 | 0 |  | 0.088264 | 0.55441 | 0.22519 | 0.32922 | 0 | 0.22519
2023-03-01 16:00 | 16 | Pla | 3 | 1.7879 | 4.8707 | 1.7879 | 3.0827 | 0 |  | 0.088264 | 0.52278 | 0.33088 | 0.1919 | 0 | 0.33088
2023-03-01 17:00 | 17 | Pla | 3 | 0.38751 | 4.839 | 0.38751 | 4.4515 | 0 |  | 0.088264 | 0.51938 | 0.47779 | 0.041593 | 0 | 0.47779
2023-03-01 18:00 | 18 | Punta | 3 | 0 | 5.0581 | 0 | 5.0581 | 0 |  | 0.1406 | 0.86481 | 0.86481 | 0 | 0 | 0.86481
2023-03-01 19:00 | 19 | Punta | 3 | 0 | 5.9963 | 0 | 5.9963 | 0 |  | 0.1406 | 1.0252 | 1.0252 | 0 | 0 | 1.0252
2023-03-01 20:00 | 20 | Punta | 3 | 0 | 7.0601 | 0 | 7.0601 | 0 |  | 0.1406 | 1.2071 | 1.2071 | 0 | 0 | 1.2071
2023-03-01 21:00 | 21 | Punta | 3 | 0 | 7.2407 | 0 | 7.2407 | 0 |  | 0.1406 | 1.238 | 1.238 | 0 | 0 | 1.238
2023-03-01 22:00 | 22 | Pla | 3 | 0 | 6.4674 | 0 | 6.4674 | 0 |  | 0.088264 | 0.69417 | 0.69417 | 0 | 0 | 0.69417
2023-03-01 23:00 | 23 | Pla | 3 | 0 | 5.2867 | 0 | 5.2867 | 0 |  | 0.088264 | 0.56743 | 0.56743 | 0 | 0 | 0.56743
2023-03-02 | 0 | Vall | 4 | 0 | 4.2274 | 0 | 4.2274 | 0 |  | 0.06259 | 0.32176 | 0.32176 | 0 | 0 | 0.32176
2023-03-02 01:00 | 1 | Vall | 4 | 0 | 3.4953 | 0 | 3.4953 | 0 |  | 0.06259 | 0.26603 | 0.26603 | 0 | 0 | 0.26603
2023-03-02 02:00 | 2 | Vall | 4 | 0 | 3.1024 | 0 | 3.1024 | 0 |  | 0.06259 | 0.23613 | 0.23613 | 0 | 0 | 0.23613
2023-03-02 03:00 | 3 | Vall | 4 | 0 | 2.9197 | 0 | 2.9197 | 0 |  | 0.06259 | 0.22222 | 0.22222 | 0 | 0 | 0.22222
2023-03-02 04:00 | 4 | Vall | 4 | 0 | 2.87 | 0 | 2.87 | 0 |  | 0.06259 | 0.21844 | 0.21844 | 0 | 0 | 0.21844
2023-03-02 05:00 | 5 | Vall | 4 | 0 | 2.9951 | 0 | 2.9951 | 0 |  | 0.06259 | 0.22796 | 0.22796 | 0 | 0 | 0.22796
2023-03-02 06:00 | 6 | Vall | 4 | 0 | 3.4731 | 0 | 3.4731 | 0 |  | 0.06259 | 0.26435 | 0.26435 | 0 | 0 | 0.26435
2023-03-02 07:00 | 7 | Vall | 4 | 0.18288 | 4.3281 | 0.18288 | 4.1452 | 0 |  | 0.06259 | 0.32942 | 0.3155 | 0.01392 | 0 | 0.3155
2023-03-02 08:00 | 8 | Pla | 4 | 1.3669 | 4.8137 | 1.3669 | 3.4467 | 0 |  | 0.088264 | 0.51667 | 0.36995 | 0.14672 | 0 | 0.36995
2023-03-02 09:00 | 9 | Pla | 4 | 2.7908 | 5.0097 | 2.7908 | 2.2189 | 0 |  | 0.088264 | 0.53771 | 0.23816 | 0.29955 | 0 | 0.23816
2023-03-02 10:00 | 10 | Punta | 4 | 3.8056 | 5.1694 | 3.8056 | 1.3638 | 0 |  | 0.1406 | 0.88384 | 0.23317 | 0.65067 | 0 | 0.23317
2023-03-02 11:00 | 11 | Punta | 4 | 4.4915 | 5.1531 | 4.4915 | 0.66154 | 0 |  | 0.1406 | 0.88105 | 0.11311 | 0.76794 | 0 | 0.11311
2023-03-02 12:00 | 12 | Punta | 4 | 4.5699 | 5.2074 | 4.5699 | 0.63755 | 0 |  | 0.1406 | 0.89035 | 0.10901 | 0.78134 | 0 | 0.10901
2023-03-02 13:00 | 13 | Punta | 4 | 4.5921 | 5.51 | 4.5921 | 0.91783 | 0 |  | 0.1406 | 0.94207 | 0.15693 | 0.78514 | 0 | 0.15693
2023-03-02 14:00 | 14 | Punta | 4 | 4.015 | 5.552 | 4.015 | 1.537 | 0 |  | 0.1406 | 0.94926 | 0.26279 | 0.68647 | 0 | 0.26279
2023-03-02 15:00 | 15 | Pla | 4 | 3.1489 | 5.1653 | 3.1489 | 2.0165 | 0 |  | 0.088264 | 0.55441 | 0.21643 | 0.33798 | 0 | 0.21643
2023-03-02 16:00 | 16 | Pla | 4 | 1.8715 | 4.8707 | 1.8715 | 2.9992 | 0 |  | 0.088264 | 0.52278 | 0.32191 | 0.20087 | 0 | 0.32191
2023-03-02 17:00 | 17 | Pla | 4 | 0.37095 | 4.839 | 0.37095 | 4.468 | 0 |  | 0.088264 | 0.51938 | 0.47957 | 0.039815 | 0 | 0.47957
2023-03-02 18:00 | 18 | Punta | 4 | 0 | 5.0581 | 0 | 5.0581 | 0 |  | 0.1406 | 0.86481 | 0.86481 | 0 | 0 | 0.86481
2023-03-02 19:00 | 19 | Punta | 4 | 0 | 5.9963 | 0 | 5.9963 | 0 |  | 0.1406 | 1.0252 | 1.0252 | 0 | 0 | 1.0252
2023-03-02 20:00 | 20 | Punta | 4 | 0 | 7.0601 | 0 | 7.0601 | 0 |  | 0.1406 | 1.2071 | 1.2071 | 0 | 0 | 1.2071
2023-03-02 21:00 | 21 | Punta | 4 | 0 | 7.2407 | 0 | 7.2407 | 0 |  | 0.1406 | 1.238 | 1.238 | 0 | 0 | 1.238
2023-03-02 22:00 | 22 | Pla | 4 | 0 | 6.4674 | 0 | 6.4674 | 0 |  | 0.088264 | 0.69417 | 0.69417 | 0 | 0 | 0.69417
2023-03-02 23:00 | 23 | Pla | 4 | 0 | 5.2867 | 0 | 5.2867 | 0 |  | 0.088264 | 0.56743 | 0.56743 | 0 | 0 | 0.56743
2023-03-03 | 0 | Vall | 5 | 0 | 4.2992 | 0 | 4.2992 | 0 |  | 0.06259 | 0.32722 | 0.32722 | 0 | 0 | 0.32722
2023-03-03 01:00 | 1 | Vall | 5 | 0 | 3.5592 | 0 | 3.5592 | 0 |  | 0.06259 | 0.2709 | 0.2709 | 0 | 0 | 0.2709
2023-03-03 02:00 | 2 | Vall | 5 | 0 | 3.1533 | 0 | 3.1533 | 0 |  | 0.06259 | 0.24 | 0.24 | 0 | 0 | 0.24
2023-03-03 03:00 | 3 | Vall | 5 | 0 | 2.9607 | 0 | 2.9607 | 0 |  | 0.06259 | 0.22534 | 0.22534 | 0 | 0 | 0.22534
2023-03-03 04:00 | 4 | Vall | 5 | 0 | 2.9102 | 0 | 2.9102 | 0 |  | 0.06259 | 0.22151 | 0.22151 | 0 | 0 | 0.22151
2023-03-03 05:00 | 5 | Vall | 5 | 0 | 3.0397 | 0 | 3.0397 | 0 |  | 0.06259 | 0.23136 | 0.23136 | 0 | 0 | 0.23136
2023-03-03 06:00 | 6 | Vall | 5 | 0 | 3.51 | 0 | 3.51 | 0 |  | 0.06259 | 0.26715 | 0.26715 | 0 | 0 | 0.26715
2023-03-03 07:00 | 7 | Vall | 5 | 0.28375 | 4.3293 | 0.28375 | 4.0455 | 0 |  | 0.06259 | 0.32951 | 0.30791 | 0.021597 | 0 | 0.30791
2023-03-03 08:00 | 8 | Pla | 5 | 1.4928 | 4.8661 | 1.4928 | 3.3732 | 0 |  | 0.088264 | 0.52229 | 0.36206 | 0.16023 | 0 | 0.36206
2023-03-03 09:00 | 9 | Pla | 5 | 2.8212 | 5.118 | 2.8212 | 2.2967 | 0 |  | 0.088264 | 0.54933 | 0.24652 | 0.30281 | 0 | 0.24652
2023-03-03 10:00 | 10 | Punta | 5 | 3.6199 | 5.2937 | 3.6199 | 1.6738 | 0 |  | 0.1406 | 0.9051 | 0.28618 | 0.61891 | 0 | 0.28618
2023-03-03 11:00 | 11 | Punta | 5 | 4.3282 | 5.2659 | 4.3282 | 0.93777 | 0 |  | 0.1406 | 0.90035 | 0.16034 | 0.74001 | 0 | 0.16034
2023-03-03 12:00 | 12 | Punta | 5 | 4.5173 | 5.2923 | 4.5173 | 0.77498 | 0 |  | 0.1406 | 0.90485 | 0.1325 | 0.77234 | 0 | 0.1325
2023-03-03 13:00 | 13 | Punta | 5 | 4.0265 | 5.5775 | 4.0265 | 1.551 | 0 |  | 0.1406 | 0.95362 | 0.26518 | 0.68844 | 0 | 0.26518
2023-03-03 14:00 | 14 | Punta | 5 | 3.7218 | 5.6307 | 3.7218 | 1.9089 | 0 |  | 0.1406 | 0.9627 | 0.32637 | 0.63634 | 0 | 0.32637
2023-03-03 15:00 | 15 | Pla | 5 | 2.4967 | 5.2848 | 2.4967 | 2.7881 | 0 |  | 0.088264 | 0.56723 | 0.29925 | 0.26798 | 0 | 0.29925
2023-03-03 16:00 | 16 | Pla | 5 | 1.9497 | 5.0145 | 1.9497 | 3.0649 | 0 |  | 0.088264 | 0.53823 | 0.32896 | 0.20926 | 0 | 0.32896
2023-03-03 17:00 | 17 | Pla | 5 | 0.46849 | 4.9582 | 0.46849 | 4.4897 | 0 |  | 0.088264 | 0.53218 | 0.4819 | 0.050284 | 0 | 0.4819
2023-03-03 18:00 | 18 | Punta | 5 | 0 | 5.0994 | 0 | 5.0994 | 0 |  | 0.1406 | 0.87186 | 0.87186 | 0 | 0 | 0.87186
2023-03-03 19:00 | 19 | Punta | 5 | 0 | 5.8719 | 0 | 5.8719 | 0 |  | 0.1406 | 1.0039 | 1.0039 | 0 | 0 | 1.0039
2023-03-03 20:00 | 20 | Punta | 5 | 0 | 6.7075 | 0 | 6.7075 | 0 |  | 0.1406 | 1.1468 | 1.1468 | 0 | 0 | 1.1468
2023-03-03 21:00 | 21 | Punta | 5 | 0 | 6.908 | 0 | 6.908 | 0 |  | 0.1406 | 1.1811 | 1.1811 | 0 | 0 | 1.1811
2023-03-03 22:00 | 22 | Pla | 5 | 0 | 6.4161 | 0 | 6.4161 | 0 |  | 0.088264 | 0.68866 | 0.68866 | 0 | 0 | 0.68866
2023-03-03 23:00 | 23 | Pla | 5 | 0 | 5.4867 | 0 | 5.4867 | 0 |  | 0.088264 | 0.58891 | 0.58891 | 0 | 0 | 0.58891
2023-03-04 | 0 | Vall | 6 | 0 | 4.549 | 0 | 4.549 | 0 |  | 0.06259 | 0.34624 | 0.34624 | 0 | 0 | 0.34624
2023-03-04 01:00 | 1 | Vall | 6 | 0 | 3.7814 | 0 | 3.7814 | 0 |  | 0.06259 | 0.28781 | 0.28781 | 0 | 0 | 0.28781
2023-03-04 02:00 | 2 | Vall | 6 | 0 | 3.3099 | 0 | 3.3099 | 0 |  | 0.06259 | 0.25193 | 0.25193 | 0 | 0 | 0.25193
2023-03-04 03:00 | 3 | Vall | 6 | 0 | 3.067 | 0 | 3.067 | 0 |  | 0.06259 | 0.23344 | 0.23344 | 0 | 0 | 0.23344
2023-03-04 04:00 | 4 | Vall | 6 | 0 | 2.9692 | 0 | 2.9692 | 0 |  | 0.06259 | 0.22599 | 0.22599 | 0 | 0 | 0.22599
2023-03-04 05:00 | 5 | Vall | 6 | 0 | 3.0139 | 0 | 3.0139 | 0 |  | 0.06259 | 0.2294 | 0.2294 | 0 | 0 | 0.2294
2023-03-04 06:00 | 6 | Vall | 6 | 0 | 3.1681 | 0 | 3.1681 | 0 |  | 0.06259 | 0.24113 | 0.24113 | 0 | 0 | 0.24113
2023-03-04 07:00 | 7 | Vall | 6 | 0.088892 | 3.3958 | 0.088892 | 3.3069 | 0 |  | 0.06259 | 0.25846 | 0.2517 | 0.0067658 | 0 | 0.2517
2023-03-04 08:00 | 8 | Vall | 6 | 1.0623 | 4.1833 | 1.0623 | 3.121 | 0 |  | 0.06259 | 0.3184 | 0.23755 | 0.080853 | 0 | 0.23755
2023-03-04 09:00 | 9 | Vall | 6 | 1.0289 | 5.2043 | 1.0289 | 4.1754 | 0 |  | 0.06259 | 0.39611 | 0.3178 | 0.078309 | 0 | 0.3178
2023-03-04 10:00 | 10 | Vall | 6 | 3.9728 | 5.744 | 3.9728 | 1.7712 | 0 |  | 0.06259 | 0.43719 | 0.13481 | 0.30238 | 0 | 0.13481
2023-03-04 11:00 | 11 | Vall | 6 | 4.6514 | 5.7744 | 4.6514 | 1.1229 | 0 |  | 0.06259 | 0.4395 | 0.085468 | 0.35403 | 0 | 0.085468
2023-03-04 12:00 | 12 | Vall | 6 | 4.5795 | 5.7026 | 4.5795 | 1.1231 | 0 |  | 0.06259 | 0.43404 | 0.085483 | 0.34856 | 0 | 0.085483
2023-03-04 13:00 | 13 | Vall | 6 | 4.5457 | 5.9828 | 4.5457 | 1.4371 | 0 |  | 0.06259 | 0.45536 | 0.10938 | 0.34598 | 0 | 0.10938
2023-03-04 14:00 | 14 | Vall | 6 | 3.3849 | 5.9317 | 3.3849 | 2.5468 | 0 |  | 0.06259 | 0.45148 | 0.19384 | 0.25764 | 0 | 0.19384
2023-03-04 15:00 | 15 | Vall | 6 | 3.0412 | 5.3152 | 3.0412 | 2.274 | 0 |  | 0.06259 | 0.40455 | 0.17308 | 0.23147 | 0 | 0.17308
2023-03-04 16:00 | 16 | Vall | 6 | 1.5413 | 4.8913 | 1.5413 | 3.3501 | 0 |  | 0.06259 | 0.37229 | 0.25498 | 0.11731 | 0 | 0.25498
2023-03-04 17:00 | 17 | Vall | 6 | 0.19054 | 4.7203 | 0.19054 | 4.5298 | 0 |  | 0.06259 | 0.35928 | 0.34477 | 0.014503 | 0 | 0.34477
2023-03-04 18:00 | 18 | Vall | 6 | 0 | 4.8127 | 0 | 4.8127 | 0 |  | 0.06259 | 0.36631 | 0.36631 | 0 | 0 | 0.36631
2023-03-04 19:00 | 19 | Vall | 6 | 0 | 5.5183 | 0 | 5.5183 | 0 |  | 0.06259 | 0.42001 | 0.42001 | 0 | 0 | 0.42001
2023-03-04 20:00 | 20 | Vall | 6 | 0 | 6.3629 | 0 | 6.3629 | 0 |  | 0.06259 | 0.4843 | 0.4843 | 0 | 0 | 0.4843
2023-03-04 21:00 | 21 | Vall | 6 | 0 | 6.6295 | 0 | 6.6295 | 0 |  | 0.06259 | 0.50458 | 0.50458 | 0 | 0 | 0.50458
2023-03-04 22:00 | 22 | Vall | 6 | 0 | 6.2242 | 0 | 6.2242 | 0 |  | 0.06259 | 0.47374 | 0.47374 | 0 | 0 | 0.47374
2023-03-04 23:00 | 23 | Vall | 6 | 0 | 5.4023 | 0 | 5.4023 | 0 |  | 0.06259 | 0.41119 | 0.41119 | 0 | 0 | 0.41119
2023-03-05 | 0 | Vall | 7 | 0 | 4.5638 | 0 | 4.5638 | 0 |  | 0.06259 | 0.34736 | 0.34736 | 0 | 0 | 0.34736
2023-03-05 01:00 | 1 | Vall | 7 | 0 | 3.8573 | 0 | 3.8573 | 0 |  | 0.06259 | 0.29359 | 0.29359 | 0 | 0 | 0.29359
2023-03-05 02:00 | 2 | Vall | 7 | 0 | 3.4417 | 0 | 3.4417 | 0 |  | 0.06259 | 0.26196 | 0.26196 | 0 | 0 | 0.26196
2023-03-05 03:00 | 3 | Vall | 7 | 0 | 3.1024 | 0 | 3.1024 | 0 |  | 0.06259 | 0.23613 | 0.23613 | 0 | 0 | 0.23613
2023-03-05 04:00 | 4 | Vall | 7 | 0 | 2.971 | 0 | 2.971 | 0 |  | 0.06259 | 0.22613 | 0.22613 | 0 | 0 | 0.22613
2023-03-05 05:00 | 5 | Vall | 7 | 0 | 2.9723 | 0 | 2.9723 | 0 |  | 0.06259 | 0.22623 | 0.22623 | 0 | 0 | 0.22623
2023-03-05 06:00 | 6 | Vall | 7 | 0 | 3.0638 | 0 | 3.0638 | 0 |  | 0.06259 | 0.2332 | 0.2332 | 0 | 0 | 0.2332
2023-03-05 07:00 | 7 | Vall | 7 | 0.15964 | 3.1694 | 0.15964 | 3.0098 | 0 |  | 0.06259 | 0.24123 | 0.22908 | 0.01215 | 0 | 0.22908
2023-03-05 08:00 | 8 | Vall | 7 | 1.0096 | 3.7214 | 1.0096 | 2.7118 | 0 |  | 0.06259 | 0.28324 | 0.2064 | 0.07684 | 0 | 0.2064
2023-03-05 09:00 | 9 | Vall | 7 | 2.6063 | 4.7279 | 2.6063 | 2.1216 | 0 |  | 0.06259 | 0.35986 | 0.16148 | 0.19837 | 0 | 0.16148
2023-03-05 10:00 | 10 | Vall | 7 | 3.8361 | 5.506 | 3.8361 | 1.6699 | 0 |  | 0.06259 | 0.41907 | 0.1271 | 0.29197 | 0 | 0.1271
2023-03-05 11:00 | 11 | Vall | 7 | 4.7111 | 5.7627 | 4.7111 | 1.0517 | 0 |  | 0.06259 | 0.43862 | 0.080045 | 0.35857 | 0 | 0.080045
2023-03-05 12:00 | 12 | Vall | 7 | 4.4894 | 5.7568 | 4.4894 | 1.2675 | 0 |  | 0.06259 | 0.43817 | 0.096469 | 0.3417 | 0 | 0.096469
2023-03-05 13:00 | 13 | Vall | 7 | 4.6193 | 5.979 | 4.6193 | 1.3597 | 0 |  | 0.06259 | 0.45507 | 0.10349 | 0.35159 | 0 | 0.10349
2023-03-05 14:00 | 14 | Vall | 7 | 4.0834 | 5.8561 | 4.0834 | 1.7727 | 0 |  | 0.06259 | 0.44572 | 0.13493 | 0.3108 | 0 | 0.13493
2023-03-05 15:00 | 15 | Vall | 7 | 3.3187 | 5.1807 | 3.3187 | 1.862 | 0 |  | 0.06259 | 0.39432 | 0.14172 | 0.25259 | 0 | 0.14172
2023-03-05 16:00 | 16 | Vall | 7 | 1.9675 | 4.7689 | 1.9675 | 2.8013 | 0 |  | 0.06259 | 0.36297 | 0.21322 | 0.14975 | 0 | 0.21322
2023-03-05 17:00 | 17 | Vall | 7 | 0.58749 | 4.6519 | 0.58749 | 4.0644 | 0 |  | 0.06259 | 0.35407 | 0.30935 | 0.044715 | 0 | 0.30935
2023-03-05 18:00 | 18 | Vall | 7 | 0 | 4.878 | 0 | 4.878 | 0 |  | 0.06259 | 0.37128 | 0.37128 | 0 | 0 | 0.37128
2023-03-05 19:00 | 19 | Vall | 7 | 0 | 5.778 | 0 | 5.778 | 0 |  | 0.06259 | 0.43978 | 0.43978 | 0 | 0 | 0.43978
2023-03-05 20:00 | 20 | Vall | 7 | 0 | 6.8227 | 0 | 6.8227 | 0 |  | 0.06259 | 0.51929 | 0.51929 | 0 | 0 | 0.51929
2023-03-05 21:00 | 21 | Vall | 7 | 0 | 6.9749 | 0 | 6.9749 | 0 |  | 0.06259 | 0.53088 | 0.53088 | 0 | 0 | 0.53088
2023-03-05 22:00 | 22 | Vall | 7 | 0 | 6.2012 | 0 | 6.2012 | 0 |  | 0.06259 | 0.47199 | 0.47199 | 0 | 0 | 0.47199
2023-03-05 23:00 | 23 | Vall | 7 | 0 | 5.1607 | 0 | 5.1607 | 0 |  | 0.06259 | 0.39279 | 0.39279 | 0 | 0 | 0.39279
2023-03-06 | 0 | Vall | 1 | 0 | 4.1923 | 0 | 4.1923 | 0 |  | 0.06259 | 0.31909 | 0.31909 | 0 | 0 | 0.31909
2023-03-06 01:00 | 1 | Vall | 1 | 0 | 3.4746 | 0 | 3.4746 | 0 |  | 0.06259 | 0.26446 | 0.26446 | 0 | 0 | 0.26446
2023-03-06 02:00 | 2 | Vall | 1 | 0 | 3.0853 | 0 | 3.0853 | 0 |  | 0.06259 | 0.23483 | 0.23483 | 0 | 0 | 0.23483
2023-03-06 03:00 | 3 | Vall | 1 | 0 | 2.8967 | 0 | 2.8967 | 0 |  | 0.06259 | 0.22048 | 0.22048 | 0 | 0 | 0.22048
2023-03-06 04:00 | 4 | Vall | 1 | 0 | 2.8428 | 0 | 2.8428 | 0 |  | 0.06259 | 0.21637 | 0.21637 | 0 | 0 | 0.21637
2023-03-06 05:00 | 5 | Vall | 1 | 0 | 2.9662 | 0 | 2.9662 | 0 |  | 0.06259 | 0.22577 | 0.22577 | 0 | 0 | 0.22577
2023-03-06 06:00 | 6 | Vall | 1 | 0 | 3.4212 | 0 | 3.4212 | 0 |  | 0.06259 | 0.2604 | 0.2604 | 0 | 0 | 0.2604
2023-03-06 07:00 | 7 | Vall | 1 | 0.067934 | 4.2356 | 0.067934 | 4.1677 | 0 |  | 0.06259 | 0.32238 | 0.31721 | 0.0051706 | 0 | 0.31721
2023-03-06 08:00 | 8 | Pla | 1 | 0.46959 | 4.7399 | 0.46959 | 4.2703 | 0 |  | 0.088264 | 0.50875 | 0.45835 | 0.050403 | 0 | 0.45835
2023-03-06 09:00 | 9 | Pla | 1 | 0.80043 | 5.0324 | 0.80043 | 4.2319 | 0 |  | 0.088264 | 0.54014 | 0.45423 | 0.085913 | 0 | 0.45423
2023-03-06 10:00 | 10 | Punta | 1 | 0.5715 | 5.2674 | 0.5715 | 4.696 | 0 |  | 0.1406 | 0.9006 | 0.80289 | 0.097712 | 0 | 0.80289
2023-03-06 11:00 | 11 | Punta | 1 | 0.4553 | 5.2779 | 0.4553 | 4.8226 | 0 |  | 0.1406 | 0.90239 | 0.82454 | 0.077845 | 0 | 0.82454
2023-03-06 12:00 | 12 | Punta | 1 | 0.45361 | 5.3194 | 0.45361 | 4.8657 | 0 |  | 0.1406 | 0.90948 | 0.83192 | 0.077557 | 0 | 0.83192
2023-03-06 13:00 | 13 | Punta | 1 | 0.46654 | 5.632 | 0.46654 | 5.1655 | 0 |  | 0.1406 | 0.96294 | 0.88317 | 0.079767 | 0 | 0.88317
2023-03-06 14:00 | 14 | Punta | 1 | 0.66143 | 5.6704 | 0.66143 | 5.009 | 0 |  | 0.1406 | 0.9695 | 0.85641 | 0.11309 | 0 | 0.85641
2023-03-06 15:00 | 15 | Pla | 1 | 0.44663 | 5.2551 | 0.44663 | 4.8084 | 0 |  | 0.088264 | 0.56404 | 0.51611 | 0.047938 | 0 | 0.51611
2023-03-06 16:00 | 16 | Pla | 1 | 0.14334 | 4.9402 | 0.14334 | 4.7968 | 0 |  | 0.088264 | 0.53025 | 0.51486 | 0.015385 | 0 | 0.51486
2023-03-06 17:00 | 17 | Pla | 1 | 0.34607 | 4.8965 | 0.34607 | 4.5504 | 0 |  | 0.088264 | 0.52556 | 0.48841 | 0.037145 | 0 | 0.48841
2023-03-06 18:00 | 18 | Punta | 1 | 0 | 5.1079 | 0 | 5.1079 | 0 |  | 0.1406 | 0.87333 | 0.87333 | 0 | 0 | 0.87333
2023-03-06 19:00 | 19 | Punta | 1 | 0 | 6.0209 | 0 | 6.0209 | 0 |  | 0.1406 | 1.0294 | 1.0294 | 0 | 0 | 1.0294
2023-03-06 20:00 | 20 | Punta | 1 | 0 | 7.0799 | 0 | 7.0799 | 0 |  | 0.1406 | 1.2105 | 1.2105 | 0 | 0 | 1.2105
2023-03-06 21:00 | 21 | Punta | 1 | 0 | 7.2746 | 0 | 7.2746 | 0 |  | 0.1406 | 1.2438 | 1.2438 | 0 | 0 | 1.2438
2023-03-06 22:00 | 22 | Pla | 1 | 0 | 6.4668 | 0 | 6.4668 | 0 |  | 0.088264 | 0.6941 | 0.6941 | 0 | 0 | 0.6941
2023-03-06 23:00 | 23 | Pla | 1 | 0 | 5.2611 | 0 | 5.2611 | 0 |  | 0.088264 | 0.56469 | 0.56469 | 0 | 0 | 0.56469
2023-03-07 | 0 | Vall | 2 | 0 | 4.2274 | 0 | 4.2274 | 0 |  | 0.06259 | 0.32176 | 0.32176 | 0 | 0 | 0.32176
2023-03-07 01:00 | 1 | Vall | 2 | 0 | 3.4953 | 0 | 3.4953 | 0 |  | 0.06259 | 0.26603 | 0.26603 | 0 | 0 | 0.26603
2023-03-07 02:00 | 2 | Vall | 2 | 0 | 3.1024 | 0 | 3.1024 | 0 |  | 0.06259 | 0.23613 | 0.23613 | 0 | 0 | 0.23613
2023-03-07 03:00 | 3 | Vall | 2 | 0 | 2.9197 | 0 | 2.9197 | 0 |  | 0.06259 | 0.22222 | 0.22222 | 0 | 0 | 0.22222
2023-03-07 04:00 | 4 | Vall | 2 | 0 | 2.87 | 0 | 2.87 | 0 |  | 0.06259 | 0.21844 | 0.21844 | 0 | 0 | 0.21844
2023-03-07 05:00 | 5 | Vall | 2 | 0 | 2.9951 | 0 | 2.9951 | 0 |  | 0.06259 | 0.22796 | 0.22796 | 0 | 0 | 0.22796
2023-03-07 06:00 | 6 | Vall | 2 | 0 | 3.4731 | 0 | 3.4731 | 0 |  | 0.06259 | 0.26435 | 0.26435 | 0 | 0 | 0.26435
2023-03-07 07:00 | 7 | Vall | 2 | 0.36296 | 4.3281 | 0.36296 | 3.9651 | 0 |  | 0.06259 | 0.32942 | 0.30179 | 0.027626 | 0 | 0.30179
2023-03-07 08:00 | 8 | Pla | 2 | 1.3213 | 4.8137 | 1.3213 | 3.4924 | 0 |  | 0.088264 | 0.51667 | 0.37485 | 0.14182 | 0 | 0.37485
2023-03-07 09:00 | 9 | Pla | 2 | 3.1297 | 5.0097 | 3.1297 | 1.88 | 0 |  | 0.088264 | 0.53771 | 0.20178 | 0.33593 | 0 | 0.20178
2023-03-07 10:00 | 10 | Punta | 2 | 4.2684 | 5.1694 | 4.2684 | 0.90101 | 0 |  | 0.1406 | 0.88384 | 0.15405 | 0.72979 | 0 | 0.15405
2023-03-07 11:00 | 11 | Punta | 2 | 4.4469 | 5.1531 | 4.4469 | 0.70615 | 0 |  | 0.1406 | 0.88105 | 0.12073 | 0.76031 | 0 | 0.12073
2023-03-07 12:00 | 12 | Punta | 2 | 4.5135 | 5.2074 | 4.5135 | 0.69398 | 0 |  | 0.1406 | 0.89035 | 0.11865 | 0.77169 | 0 | 0.11865
2023-03-07 13:00 | 13 | Punta | 2 | 4.7778 | 5.51 | 4.7778 | 0.73213 | 0 |  | 0.1406 | 0.94207 | 0.12518 | 0.81689 | 0 | 0.12518
2023-03-07 14:00 | 14 | Punta | 2 | 4.1688 | 5.552 | 4.1688 | 1.3832 | 0 |  | 0.1406 | 0.94926 | 0.23649 | 0.71276 | 0 | 0.23649
2023-03-07 15:00 | 15 | Pla | 2 | 3.4102 | 5.1653 | 3.4102 | 1.7552 | 0 |  | 0.088264 | 0.55441 | 0.18839 | 0.36603 | 0 | 0.18839
2023-03-07 16:00 | 16 | Pla | 2 | 2.0548 | 4.8707 | 2.0548 | 2.8158 | 0 |  | 0.088264 | 0.52278 | 0.30223 | 0.22055 | 0 | 0.30223
2023-03-07 17:00 | 17 | Pla | 2 | 0.67551 | 4.839 | 0.67551 | 4.1635 | 0 |  | 0.088264 | 0.51938 | 0.44688 | 0.072505 | 0 | 0.44688
2023-03-07 18:00 | 18 | Punta | 2 | 0 | 5.0581 | 0 | 5.0581 | 0 |  | 0.1406 | 0.86481 | 0.86481 | 0 | 0 | 0.86481
2023-03-07 19:00 | 19 | Punta | 2 | 0 | 5.9963 | 0 | 5.9963 | 0 |  | 0.1406 | 1.0252 | 1.0252 | 0 | 0 | 1.0252
2023-03-07 20:00 | 20 | Punta | 2 | 0 | 7.0601 | 0 | 7.0601 | 0 |  | 0.1406 | 1.2071 | 1.2071 | 0 | 0 | 1.2071
2023-03-07 21:00 | 21 | Punta | 2 | 0 | 7.2407 | 0 | 7.2407 | 0 |  | 0.1406 | 1.238 | 1.238 | 0 | 0 | 1.238
2023-03-07 22:00 | 22 | Pla | 2 | 0 | 6.4674 | 0 | 6.4674 | 0 |  | 0.088264 | 0.69417 | 0.69417 | 0 | 0 | 0.69417
2023-03-07 23:00 | 23 | Pla | 2 | 0 | 5.2867 | 0 | 5.2867 | 0 |  | 0.088264 | 0.56743 | 0.56743 | 0 | 0 | 0.56743
2023-03-08 | 0 | Vall | 3 | 0 | 4.2274 | 0 | 4.2274 | 0 |  | 0.06259 | 0.32176 | 0.32176 | 0 | 0 | 0.32176
2023-03-08 01:00 | 1 | Vall | 3 | 0 | 3.4953 | 0 | 3.4953 | 0 |  | 0.06259 | 0.26603 | 0.26603 | 0 | 0 | 0.26603
2023-03-08 02:00 | 2 | Vall | 3 | 0 | 3.1024 | 0 | 3.1024 | 0 |  | 0.06259 | 0.23613 | 0.23613 | 0 | 0 | 0.23613
2023-03-08 03:00 | 3 | Vall | 3 | 0 | 2.9197 | 0 | 2.9197 | 0 |  | 0.06259 | 0.22222 | 0.22222 | 0 | 0 | 0.22222
2023-03-08 04:00 | 4 | Vall | 3 | 0 | 2.87 | 0 | 2.87 | 0 |  | 0.06259 | 0.21844 | 0.21844 | 0 | 0 | 0.21844
2023-03-08 05:00 | 5 | Vall | 3 | 0 | 2.9951 | 0 | 2.9951 | 0 |  | 0.06259 | 0.22796 | 0.22796 | 0 | 0 | 0.22796
2023-03-08 06:00 | 6 | Vall | 3 | 0 | 3.4731 | 0 | 3.4731 | 0 |  | 0.06259 | 0.26435 | 0.26435 | 0 | 0 | 0.26435
2023-03-08 07:00 | 7 | Vall | 3 | 0.39793 | 4.3281 | 0.39793 | 3.9301 | 0 |  | 0.06259 | 0.32942 | 0.29913 | 0.030288 | 0 | 0.29913
2023-03-08 08:00 | 8 | Pla | 3 | 1.5069 | 4.8137 | 1.5069 | 3.3068 | 0 |  | 0.088264 | 0.51667 | 0.35493 | 0.16174 | 0 | 0.35493
2023-03-08 09:00 | 9 | Pla | 3 | 3.0291 | 5.0097 | 3.0291 | 1.9806 | 0 |  | 0.088264 | 0.53771 | 0.21258 | 0.32513 | 0 | 0.21258
2023-03-08 10:00 | 10 | Punta | 3 | 3.9988 | 5.1694 | 3.9988 | 1.1706 | 0 |  | 0.1406 | 0.88384 | 0.20014 | 0.6837 | 0 | 0.20014
2023-03-08 11:00 | 11 | Punta | 3 | 4.766 | 5.1531 | 4.766 | 0.38712 | 0 |  | 0.1406 | 0.88105 | 0.066189 | 0.81486 | 0 | 0.066189
2023-03-08 12:00 | 12 | Punta | 3 | 4.5078 | 5.2074 | 4.5078 | 0.69968 | 0 |  | 0.1406 | 0.89035 | 0.11963 | 0.77072 | 0 | 0.11963
2023-03-08 13:00 | 13 | Punta | 3 | 4.4973 | 5.51 | 4.4973 | 1.0127 | 0 |  | 0.1406 | 0.94207 | 0.17314 | 0.76892 | 0 | 0.17314
2023-03-08 14:00 | 14 | Punta | 3 | 4.0638 | 5.552 | 4.0638 | 1.4882 | 0 |  | 0.1406 | 0.94926 | 0.25444 | 0.69482 | 0 | 0.25444
2023-03-08 15:00 | 15 | Pla | 3 | 2.8538 | 5.1653 | 2.8538 | 2.3115 | 0 |  | 0.088264 | 0.55441 | 0.2481 | 0.30631 | 0 | 0.2481
2023-03-08 16:00 | 16 | Pla | 3 | 1.3392 | 4.8707 | 1.3392 | 3.5314 | 0 |  | 0.088264 | 0.52278 | 0.37904 | 0.14374 | 0 | 0.37904
2023-03-08 17:00 | 17 | Pla | 3 | 0.62558 | 4.839 | 0.62558 | 4.2134 | 0 |  | 0.088264 | 0.51938 | 0.45224 | 0.067146 | 0 | 0.45224
2023-03-08 18:00 | 18 | Punta | 3 | 0 | 5.0581 | 0 | 5.0581 | 0 |  | 0.1406 | 0.86481 | 0.86481 | 0 | 0 | 0.86481
2023-03-08 19:00 | 19 | Punta | 3 | 0 | 5.9963 | 0 | 5.9963 | 0 |  | 0.1406 | 1.0252 | 1.0252 | 0 | 0 | 1.0252
2023-03-08 20:00 | 20 | Punta | 3 | 0 | 7.0601 | 0 | 7.0601 | 0 |  | 0.1406 | 1.2071 | 1.2071 | 0 | 0 | 1.2071
2023-03-08 21:00 | 21 | Punta | 3 | 0 | 7.2407 | 0 | 7.2407 | 0 |  | 0.1406 | 1.238 | 1.238 | 0 | 0 | 1.238
2023-03-08 22:00 | 22 | Pla | 3 | 0 | 6.4674 | 0 | 6.4674 | 0 |  | 0.088264 | 0.69417 | 0.69417 | 0 | 0 | 0.69417
2023-03-08 23:00 | 23 | Pla | 3 | 0 | 5.2867 | 0 | 5.2867 | 0 |  | 0.088264 | 0.56743 | 0.56743 | 0 | 0 | 0.56743
2023-03-09 | 0 | Vall | 4 | 0 | 4.2274 | 0 | 4.2274 | 0 |  | 0.06259 | 0.32176 | 0.32176 | 0 | 0 | 0.32176
2023-03-09 01:00 | 1 | Vall | 4 | 0 | 3.4953 | 0 | 3.4953 | 0 |  | 0.06259 | 0.26603 | 0.26603 | 0 | 0 | 0.26603
2023-03-09 02:00 | 2 | Vall | 4 | 0 | 3.1024 | 0 | 3.1024 | 0 |  | 0.06259 | 0.23613 | 0.23613 | 0 | 0 | 0.23613
2023-03-09 03:00 | 3 | Vall | 4 | 0 | 2.9197 | 0 | 2.9197 | 0 |  | 0.06259 | 0.22222 | 0.22222 | 0 | 0 | 0.22222
2023-03-09 04:00 | 4 | Vall | 4 | 0 | 2.87 | 0 | 2.87 | 0 |  | 0.06259 | 0.21844 | 0.21844 | 0 | 0 | 0.21844
2023-03-09 05:00 | 5 | Vall | 4 | 0 | 2.9951 | 0 | 2.9951 | 0 |  | 0.06259 | 0.22796 | 0.22796 | 0 | 0 | 0.22796
2023-03-09 06:00 | 6 | Vall | 4 | 0 | 3.4731 | 0 | 3.4731 | 0 |  | 0.06259 | 0.26435 | 0.26435 | 0 | 0 | 0.26435
2023-03-09 07:00 | 7 | Vall | 4 | 0.40823 | 4.3281 | 0.40823 | 3.9198 | 0 |  | 0.06259 | 0.32942 | 0.29835 | 0.031071 | 0 | 0.29835
2023-03-09 08:00 | 8 | Pla | 4 | 1.7114 | 4.8137 | 1.7114 | 3.1022 | 0 |  | 0.088264 | 0.51667 | 0.33297 | 0.18369 | 0 | 0.33297
2023-03-09 09:00 | 9 | Pla | 4 | 3.0865 | 5.0097 | 3.0865 | 1.9232 | 0 |  | 0.088264 | 0.53771 | 0.20642 | 0.33129 | 0 | 0.20642
2023-03-09 10:00 | 10 | Punta | 4 | 4.1813 | 5.1694 | 4.1813 | 0.98808 | 0 |  | 0.1406 | 0.88384 | 0.16894 | 0.7149 | 0 | 0.16894
2023-03-09 11:00 | 11 | Punta | 4 | 4.7891 | 5.1531 | 4.7891 | 0.36402 | 0 |  | 0.1406 | 0.88105 | 0.062239 | 0.81881 | 0 | 0.062239
2023-03-09 12:00 | 12 | Punta | 4 | 4.693 | 5.2074 | 4.693 | 0.51441 | 0 |  | 0.1406 | 0.89035 | 0.087951 | 0.80239 | 0 | 0.087951
2023-03-09 13:00 | 13 | Punta | 4 | 4.5402 | 5.51 | 4.5402 | 0.96976 | 0 |  | 0.1406 | 0.94207 | 0.16581 | 0.77626 | 0 | 0.16581
2023-03-09 14:00 | 14 | Punta | 4 | 3.9855 | 5.552 | 3.9855 | 1.5665 | 0 |  | 0.1406 | 0.94926 | 0.26783 | 0.68143 | 0 | 0.26783
2023-03-09 15:00 | 15 | Pla | 4 | 3.1545 | 5.1653 | 3.1545 | 2.0108 | 0 |  | 0.088264 | 0.55441 | 0.21583 | 0.33858 | 0 | 0.21583
2023-03-09 16:00 | 16 | Pla | 4 | 1.9079 | 4.8707 | 1.9079 | 2.9628 | 0 |  | 0.088264 | 0.52278 | 0.31801 | 0.20478 | 0 | 0.31801
2023-03-09 17:00 | 17 | Pla | 4 | 0.49139 | 4.839 | 0.49139 | 4.3476 | 0 |  | 0.088264 | 0.51938 | 0.46664 | 0.052742 | 0 | 0.46664
2023-03-09 18:00 | 18 | Punta | 4 | 0 | 5.0581 | 0 | 5.0581 | 0 |  | 0.1406 | 0.86481 | 0.86481 | 0 | 0 | 0.86481
2023-03-09 19:00 | 19 | Punta | 4 | 0 | 5.9963 | 0 | 5.9963 | 0 |  | 0.1406 | 1.0252 | 1.0252 | 0 | 0 | 1.0252
2023-03-09 20:00 | 20 | Punta | 4 | 0 | 7.0601 | 0 | 7.0601 | 0 |  | 0.1406 | 1.2071 | 1.2071 | 0 | 0 | 1.2071
2023-03-09 21:00 | 21 | Punta | 4 | 0 | 7.2407 | 0 | 7.2407 | 0 |  | 0.1406 | 1.238 | 1.238 | 0 | 0 | 1.238
2023-03-09 22:00 | 22 | Pla | 4 | 0 | 6.4674 | 0 | 6.4674 | 0 |  | 0.088264 | 0.69417 | 0.69417 | 0 | 0 | 0.69417
2023-03-09 23:00 | 23 | Pla | 4 | 0 | 5.2867 | 0 | 5.2867 | 0 |  | 0.088264 | 0.56743 | 0.56743 | 0 | 0 | 0.56743
2023-03-10 | 0 | Vall | 5 | 0 | 4.2992 | 0 | 4.2992 | 0 |  | 0.06259 | 0.32722 | 0.32722 | 0 | 0 | 0.32722
2023-03-10 01:00 | 1 | Vall | 5 | 0 | 3.5592 | 0 | 3.5592 | 0 |  | 0.06259 | 0.2709 | 0.2709 | 0 | 0 | 0.2709
2023-03-10 02:00 | 2 | Vall | 5 | 0 | 3.1533 | 0 | 3.1533 | 0 |  | 0.06259 | 0.24 | 0.24 | 0 | 0 | 0.24
2023-03-10 03:00 | 3 | Vall | 5 | 0 | 2.9607 | 0 | 2.9607 | 0 |  | 0.06259 | 0.22534 | 0.22534 | 0 | 0 | 0.22534
2023-03-10 04:00 | 4 | Vall | 5 | 0 | 2.9102 | 0 | 2.9102 | 0 |  | 0.06259 | 0.22151 | 0.22151 | 0 | 0 | 0.22151
2023-03-10 05:00 | 5 | Vall | 5 | 0 | 3.0397 | 0 | 3.0397 | 0 |  | 0.06259 | 0.23136 | 0.23136 | 0 | 0 | 0.23136
2023-03-10 06:00 | 6 | Vall | 5 | 0 | 3.51 | 0 | 3.51 | 0 |  | 0.06259 | 0.26715 | 0.26715 | 0 | 0 | 0.26715
2023-03-10 07:00 | 7 | Vall | 5 | 0.436 | 4.3293 | 0.436 | 3.8933 | 0 |  | 0.06259 | 0.32951 | 0.29633 | 0.033185 | 0 | 0.29633
2023-03-10 08:00 | 8 | Pla | 5 | 1.7303 | 4.8661 | 1.7303 | 3.1358 | 0 |  | 0.088264 | 0.52229 | 0.33657 | 0.18572 | 0 | 0.33657
2023-03-10 09:00 | 9 | Pla | 5 | 3.0882 | 5.118 | 3.0882 | 2.0298 | 0 |  | 0.088264 | 0.54933 | 0.21786 | 0.33147 | 0 | 0.21786
2023-03-10 10:00 | 10 | Punta | 5 | 4.1571 | 5.2937 | 4.1571 | 1.1367 | 0 |  | 0.1406 | 0.9051 | 0.19434 | 0.71075 | 0 | 0.19434
2023-03-10 11:00 | 11 | Punta | 5 | 4.6845 | 5.2659 | 4.6845 | 0.58143 | 0 |  | 0.1406 | 0.90035 | 0.09941 | 0.80094 | 0 | 0.09941
2023-03-10 12:00 | 12 | Punta | 5 | 4.7003 | 5.2923 | 4.7003 | 0.59199 | 0 |  | 0.1406 | 0.90485 | 0.10121 | 0.80363 | 0 | 0.10121
2023-03-10 13:00 | 13 | Punta | 5 | 4.5895 | 5.5775 | 4.5895 | 0.988 | 0 |  | 0.1406 | 0.95362 | 0.16892 | 0.78469 | 0 | 0.16892
2023-03-10 14:00 | 14 | Punta | 5 | 4.1532 | 5.6307 | 4.1532 | 1.4775 | 0 |  | 0.1406 | 0.9627 | 0.25261 | 0.7101 | 0 | 0.25261
2023-03-10 15:00 | 15 | Pla | 5 | 3.3246 | 5.2848 | 3.3246 | 1.9601 | 0 |  | 0.088264 | 0.56723 | 0.21039 | 0.35685 | 0 | 0.21039
2023-03-10 16:00 | 16 | Pla | 5 | 2.0691 | 5.0145 | 2.0691 | 2.9455 | 0 |  | 0.088264 | 0.53823 | 0.31615 | 0.22208 | 0 | 0.31615
2023-03-10 17:00 | 17 | Pla | 5 | 0.63987 | 4.9582 | 0.63987 | 4.3183 | 0 |  | 0.088264 | 0.53218 | 0.4635 | 0.068679 | 0 | 0.4635
2023-03-10 18:00 | 18 | Punta | 5 | 0 | 5.0994 | 0 | 5.0994 | 0 |  | 0.1406 | 0.87186 | 0.87186 | 0 | 0 | 0.87186
2023-03-10 19:00 | 19 | Punta | 5 | 0 | 5.8719 | 0 | 5.8719 | 0 |  | 0.1406 | 1.0039 | 1.0039 | 0 | 0 | 1.0039
2023-03-10 20:00 | 20 | Punta | 5 | 0 | 6.7075 | 0 | 6.7075 | 0 |  | 0.1406 | 1.1468 | 1.1468 | 0 | 0 | 1.1468
2023-03-10 21:00 | 21 | Punta | 5 | 0 | 6.908 | 0 | 6.908 | 0 |  | 0.1406 | 1.1811 | 1.1811 | 0 | 0 | 1.1811
2023-03-10 22:00 | 22 | Pla | 5 | 0 | 6.4161 | 0 | 6.4161 | 0 |  | 0.088264 | 0.68866 | 0.68866 | 0 | 0 | 0.68866
2023-03-10 23:00 | 23 | Pla | 5 | 0 | 5.4867 | 0 | 5.4867 | 0 |  | 0.088264 | 0.58891 | 0.58891 | 0 | 0 | 0.58891
2023-03-11 | 0 | Vall | 6 | 0 | 4.549 | 0 | 4.549 | 0 |  | 0.06259 | 0.34624 | 0.34624 | 0 | 0 | 0.34624
2023-03-11 01:00 | 1 | Vall | 6 | 0 | 3.7814 | 0 | 3.7814 | 0 |  | 0.06259 | 0.28781 | 0.28781 | 0 | 0 | 0.28781
2023-03-11 02:00 | 2 | Vall | 6 | 0 | 3.3099 | 0 | 3.3099 | 0 |  | 0.06259 | 0.25193 | 0.25193 | 0 | 0 | 0.25193
2023-03-11 03:00 | 3 | Vall | 6 | 0 | 3.067 | 0 | 3.067 | 0 |  | 0.06259 | 0.23344 | 0.23344 | 0 | 0 | 0.23344
2023-03-11 04:00 | 4 | Vall | 6 | 0 | 2.9692 | 0 | 2.9692 | 0 |  | 0.06259 | 0.22599 | 0.22599 | 0 | 0 | 0.22599
2023-03-11 05:00 | 5 | Vall | 6 | 0 | 3.0139 | 0 | 3.0139 | 0 |  | 0.06259 | 0.2294 | 0.2294 | 0 | 0 | 0.2294
2023-03-11 06:00 | 6 | Vall | 6 | 0 | 3.1681 | 0 | 3.1681 | 0 |  | 0.06259 | 0.24113 | 0.24113 | 0 | 0 | 0.24113
2023-03-11 07:00 | 7 | Vall | 6 | 0.44234 | 3.3958 | 0.44234 | 2.9534 | 0 |  | 0.06259 | 0.25846 | 0.22479 | 0.033667 | 0 | 0.22479
2023-03-11 08:00 | 8 | Vall | 6 | 0.96961 | 4.1833 | 0.96961 | 3.2137 | 0 |  | 0.06259 | 0.3184 | 0.2446 | 0.073799 | 0 | 0.2446
2023-03-11 09:00 | 9 | Vall | 6 | 3.158 | 5.2043 | 3.158 | 2.0463 | 0 |  | 0.06259 | 0.39611 | 0.15575 | 0.24037 | 0 | 0.15575
2023-03-11 10:00 | 10 | Vall | 6 | 4.2093 | 5.744 | 4.2093 | 1.5347 | 0 |  | 0.06259 | 0.43719 | 0.11681 | 0.32038 | 0 | 0.11681
2023-03-11 11:00 | 11 | Vall | 6 | 4.9129 | 5.7744 | 4.9129 | 0.86149 | 0 |  | 0.06259 | 0.4395 | 0.06557 | 0.37393 | 0 | 0.06557
2023-03-11 12:00 | 12 | Vall | 6 | 4.7859 | 5.7026 | 4.7859 | 0.9167 | 0 |  | 0.06259 | 0.43404 | 0.069772 | 0.36427 | 0 | 0.069772
2023-03-11 13:00 | 13 | Vall | 6 | 4.8813 | 5.9828 | 4.8813 | 1.1015 | 0 |  | 0.06259 | 0.45536 | 0.083837 | 0.37153 | 0 | 0.083837
2023-03-11 14:00 | 14 | Vall | 6 | 4.4031 | 5.9317 | 4.4031 | 1.5286 | 0 |  | 0.06259 | 0.45148 | 0.11634 | 0.33513 | 0 | 0.11634
2023-03-11 15:00 | 15 | Vall | 6 | 3.4731 | 5.3152 | 3.4731 | 1.8421 | 0 |  | 0.06259 | 0.40455 | 0.14021 | 0.26435 | 0 | 0.14021
2023-03-11 16:00 | 16 | Vall | 6 | 2.1649 | 4.8913 | 2.1649 | 2.7264 | 0 |  | 0.06259 | 0.37229 | 0.20752 | 0.16478 | 0 | 0.20752
2023-03-11 17:00 | 17 | Vall | 6 | 0.74664 | 4.7203 | 0.74664 | 3.9737 | 0 |  | 0.06259 | 0.35928 | 0.30245 | 0.056828 | 0 | 0.30245
2023-03-11 18:00 | 18 | Vall | 6 | 0 | 4.8127 | 0 | 4.8127 | 0 |  | 0.06259 | 0.36631 | 0.36631 | 0 | 0 | 0.36631
2023-03-11 19:00 | 19 | Vall | 6 | 0 | 5.5183 | 0 | 5.5183 | 0 |  | 0.06259 | 0.42001 | 0.42001 | 0 | 0 | 0.42001
2023-03-11 20:00 | 20 | Vall | 6 | 0 | 6.3629 | 0 | 6.3629 | 0 |  | 0.06259 | 0.4843 | 0.4843 | 0 | 0 | 0.4843
2023-03-11 21:00 | 21 | Vall | 6 | 0 | 6.6295 | 0 | 6.6295 | 0 |  | 0.06259 | 0.50458 | 0.50458 | 0 | 0 | 0.50458
2023-03-11 22:00 | 22 | Vall | 6 | 0 | 6.2242 | 0 | 6.2242 | 0 |  | 0.06259 | 0.47374 | 0.47374 | 0 | 0 | 0.47374
2023-03-11 23:00 | 23 | Vall | 6 | 0 | 5.4023 | 0 | 5.4023 | 0 |  | 0.06259 | 0.41119 | 0.41119 | 0 | 0 | 0.41119
2023-03-12 | 0 | Vall | 7 | 0 | 4.5638 | 0 | 4.5638 | 0 |  | 0.06259 | 0.34736 | 0.34736 | 0 | 0 | 0.34736
2023-03-12 01:00 | 1 | Vall | 7 | 0 | 3.8573 | 0 | 3.8573 | 0 |  | 0.06259 | 0.29359 | 0.29359 | 0 | 0 | 0.29359
2023-03-12 02:00 | 2 | Vall | 7 | 0 | 3.4417 | 0 | 3.4417 | 0 |  | 0.06259 | 0.26196 | 0.26196 | 0 | 0 | 0.26196
2023-03-12 03:00 | 3 | Vall | 7 | 0 | 3.1024 | 0 | 3.1024 | 0 |  | 0.06259 | 0.23613 | 0.23613 | 0 | 0 | 0.23613
2023-03-12 04:00 | 4 | Vall | 7 | 0 | 2.971 | 0 | 2.971 | 0 |  | 0.06259 | 0.22613 | 0.22613 | 0 | 0 | 0.22613
2023-03-12 05:00 | 5 | Vall | 7 | 0 | 2.9723 | 0 | 2.9723 | 0 |  | 0.06259 | 0.22623 | 0.22623 | 0 | 0 | 0.22623
2023-03-12 06:00 | 6 | Vall | 7 | 0 | 3.0638 | 0 | 3.0638 | 0 |  | 0.06259 | 0.2332 | 0.2332 | 0 | 0 | 0.2332
2023-03-12 07:00 | 7 | Vall | 7 | 0.48196 | 3.1694 | 0.48196 | 2.6874 | 0 |  | 0.06259 | 0.24123 | 0.20455 | 0.036683 | 0 | 0.20455
2023-03-12 08:00 | 8 | Vall | 7 | 1.6611 | 3.7214 | 1.6611 | 2.0602 | 0 |  | 0.06259 | 0.28324 | 0.15681 | 0.12643 | 0 | 0.15681
2023-03-12 09:00 | 9 | Vall | 7 | 2.2389 | 4.7279 | 2.2389 | 2.4891 | 0 |  | 0.06259 | 0.35986 | 0.18945 | 0.17041 | 0 | 0.18945
2023-03-12 10:00 | 10 | Vall | 7 | 2.7216 | 5.506 | 2.7216 | 2.7843 | 0 |  | 0.06259 | 0.41907 | 0.21192 | 0.20715 | 0 | 0.21192
2023-03-12 11:00 | 11 | Vall | 7 | 4.2826 | 5.7627 | 4.2826 | 1.4802 | 0 |  | 0.06259 | 0.43862 | 0.11266 | 0.32596 | 0 | 0.11266
2023-03-12 12:00 | 12 | Vall | 7 | 4.7991 | 5.7568 | 4.7991 | 0.95774 | 0 |  | 0.06259 | 0.43817 | 0.072896 | 0.36527 | 0 | 0.072896
2023-03-12 13:00 | 13 | Vall | 7 | 0.65228 | 5.979 | 0.65228 | 5.3267 | 0 |  | 0.06259 | 0.45507 | 0.40543 | 0.049646 | 0 | 0.40543
2023-03-12 14:00 | 14 | Vall | 7 | 3.503 | 5.8561 | 3.503 | 2.3531 | 0 |  | 0.06259 | 0.44572 | 0.1791 | 0.26662 | 0 | 0.1791
2023-03-12 15:00 | 15 | Vall | 7 | 2.7633 | 5.1807 | 2.7633 | 2.4174 | 0 |  | 0.06259 | 0.39432 | 0.184 | 0.21032 | 0 | 0.184
2023-03-12 16:00 | 16 | Vall | 7 | 0.29309 | 4.7689 | 0.29309 | 4.4758 | 0 |  | 0.06259 | 0.36297 | 0.34066 | 0.022308 | 0 | 0.34066
2023-03-12 17:00 | 17 | Vall | 7 | 0.13633 | 4.6519 | 0.13633 | 4.5156 | 0 |  | 0.06259 | 0.35407 | 0.34369 | 0.010376 | 0 | 0.34369
2023-03-12 18:00 | 18 | Vall | 7 | 0 | 4.878 | 0 | 4.878 | 0 |  | 0.06259 | 0.37128 | 0.37128 | 0 | 0 | 0.37128
2023-03-12 19:00 | 19 | Vall | 7 | 0 | 5.778 | 0 | 5.778 | 0 |  | 0.06259 | 0.43978 | 0.43978 | 0 | 0 | 0.43978
2023-03-12 20:00 | 20 | Vall | 7 | 0 | 6.8227 | 0 | 6.8227 | 0 |  | 0.06259 | 0.51929 | 0.51929 | 0 | 0 | 0.51929
2023-03-12 21:00 | 21 | Vall | 7 | 0 | 6.9749 | 0 | 6.9749 | 0 |  | 0.06259 | 0.53088 | 0.53088 | 0 | 0 | 0.53088
2023-03-12 22:00 | 22 | Vall | 7 | 0 | 6.2012 | 0 | 6.2012 | 0 |  | 0.06259 | 0.47199 | 0.47199 | 0 | 0 | 0.47199
2023-03-12 23:00 | 23 | Vall | 7 | 0 | 5.1607 | 0 | 5.1607 | 0 |  | 0.06259 | 0.39279 | 0.39279 | 0 | 0 | 0.39279
2023-03-13 | 0 | Vall | 1 | 0 | 4.1923 | 0 | 4.1923 | 0 |  | 0.06259 | 0.31909 | 0.31909 | 0 | 0 | 0.31909
2023-03-13 01:00 | 1 | Vall | 1 | 0 | 3.4746 | 0 | 3.4746 | 0 |  | 0.06259 | 0.26446 | 0.26446 | 0 | 0 | 0.26446
2023-03-13 02:00 | 2 | Vall | 1 | 0 | 3.0853 | 0 | 3.0853 | 0 |  | 0.06259 | 0.23483 | 0.23483 | 0 | 0 | 0.23483
2023-03-13 03:00 | 3 | Vall | 1 | 0 | 2.8967 | 0 | 2.8967 | 0 |  | 0.06259 | 0.22048 | 0.22048 | 0 | 0 | 0.22048
2023-03-13 04:00 | 4 | Vall | 1 | 0 | 2.8428 | 0 | 2.8428 | 0 |  | 0.06259 | 0.21637 | 0.21637 | 0 | 0 | 0.21637
2023-03-13 05:00 | 5 | Vall | 1 | 0 | 2.9662 | 0 | 2.9662 | 0 |  | 0.06259 | 0.22577 | 0.22577 | 0 | 0 | 0.22577
2023-03-13 06:00 | 6 | Vall | 1 | 0 | 3.4212 | 0 | 3.4212 | 0 |  | 0.06259 | 0.2604 | 0.2604 | 0 | 0 | 0.2604
2023-03-13 07:00 | 7 | Vall | 1 | 0.28461 | 4.2356 | 0.28461 | 3.951 | 0 |  | 0.06259 | 0.32238 | 0.30072 | 0.021662 | 0 | 0.30072
2023-03-13 08:00 | 8 | Pla | 1 | 1.7698 | 4.7399 | 1.7698 | 2.9702 | 0 |  | 0.088264 | 0.50875 | 0.3188 | 0.18995 | 0 | 0.3188
2023-03-13 09:00 | 9 | Pla | 1 | 3.065 | 5.0324 | 3.065 | 1.9674 | 0 |  | 0.088264 | 0.54014 | 0.21116 | 0.32898 | 0 | 0.21116
2023-03-13 10:00 | 10 | Punta | 1 | 3.8826 | 5.2674 | 3.8826 | 1.3848 | 0 |  | 0.1406 | 0.9006 | 0.23677 | 0.66384 | 0 | 0.23677
2023-03-13 11:00 | 11 | Punta | 1 | 5.0249 | 5.2779 | 5.0249 | 0.25293 | 0 |  | 0.1406 | 0.90239 | 0.043245 | 0.85914 | 0 | 0.043245
2023-03-13 12:00 | 12 | Punta | 1 | 3.8778 | 5.3194 | 3.8778 | 1.4415 | 0 |  | 0.1406 | 0.90948 | 0.24647 | 0.66301 | 0 | 0.24647
2023-03-13 13:00 | 13 | Punta | 1 | 1.695 | 5.632 | 1.695 | 3.937 | 0 |  | 0.1406 | 0.96294 | 0.67314 | 0.2898 | 0 | 0.67314
2023-03-13 14:00 | 14 | Punta | 1 | 4.5356 | 5.6704 | 4.5356 | 1.1348 | 0 |  | 0.1406 | 0.9695 | 0.19403 | 0.77547 | 0 | 0.19403
2023-03-13 15:00 | 15 | Pla | 1 | 3.385 | 5.2551 | 3.385 | 1.8701 | 0 |  | 0.088264 | 0.56404 | 0.20072 | 0.36332 | 0 | 0.20072
2023-03-13 16:00 | 16 | Pla | 1 | 0.8772 | 4.9402 | 0.8772 | 4.063 | 0 |  | 0.088264 | 0.53025 | 0.43609 | 0.094153 | 0 | 0.43609
2023-03-13 17:00 | 17 | Pla | 1 | 0.28316 | 4.8965 | 0.28316 | 4.6133 | 0 |  | 0.088264 | 0.52556 | 0.49517 | 0.030393 | 0 | 0.49517
2023-03-13 18:00 | 18 | Punta | 1 | 0 | 5.1079 | 0 | 5.1079 | 0 |  | 0.1406 | 0.87333 | 0.87333 | 0 | 0 | 0.87333
2023-03-13 19:00 | 19 | Punta | 1 | 0 | 6.0209 | 0 | 6.0209 | 0 |  | 0.1406 | 1.0294 | 1.0294 | 0 | 0 | 1.0294
2023-03-13 20:00 | 20 | Punta | 1 | 0 | 7.0799 | 0 | 7.0799 | 0 |  | 0.1406 | 1.2105 | 1.2105 | 0 | 0 | 1.2105
2023-03-13 21:00 | 21 | Punta | 1 | 0 | 7.2746 | 0 | 7.2746 | 0 |  | 0.1406 | 1.2438 | 1.2438 | 0 | 0 | 1.2438
2023-03-13 22:00 | 22 | Pla | 1 | 0 | 6.4668 | 0 | 6.4668 | 0 |  | 0.088264 | 0.6941 | 0.6941 | 0 | 0 | 0.6941
2023-03-13 23:00 | 23 | Pla | 1 | 0 | 5.2611 | 0 | 5.2611 | 0 |  | 0.088264 | 0.56469 | 0.56469 | 0 | 0 | 0.56469
2023-03-14 | 0 | Vall | 2 | 0 | 4.2274 | 0 | 4.2274 | 0 |  | 0.06259 | 0.32176 | 0.32176 | 0 | 0 | 0.32176
2023-03-14 01:00 | 1 | Vall | 2 | 0 | 3.4953 | 0 | 3.4953 | 0 |  | 0.06259 | 0.26603 | 0.26603 | 0 | 0 | 0.26603
2023-03-14 02:00 | 2 | Vall | 2 | 0 | 3.1024 | 0 | 3.1024 | 0 |  | 0.06259 | 0.23613 | 0.23613 | 0 | 0 | 0.23613
2023-03-14 03:00 | 3 | Vall | 2 | 0 | 2.9197 | 0 | 2.9197 | 0 |  | 0.06259 | 0.22222 | 0.22222 | 0 | 0 | 0.22222
2023-03-14 04:00 | 4 | Vall | 2 | 0 | 2.87 | 0 | 2.87 | 0 |  | 0.06259 | 0.21844 | 0.21844 | 0 | 0 | 0.21844
2023-03-14 05:00 | 5 | Vall | 2 | 0 | 2.9951 | 0 | 2.9951 | 0 |  | 0.06259 | 0.22796 | 0.22796 | 0 | 0 | 0.22796
2023-03-14 06:00 | 6 | Vall | 2 | 0 | 3.4731 | 0 | 3.4731 | 0 |  | 0.06259 | 0.26435 | 0.26435 | 0 | 0 | 0.26435
2023-03-14 07:00 | 7 | Vall | 2 | 0.55807 | 4.3281 | 0.55807 | 3.77 | 0 |  | 0.06259 | 0.32942 | 0.28694 | 0.042476 | 0 | 0.28694
2023-03-14 08:00 | 8 | Pla | 2 | 1.9556 | 4.8137 | 1.9556 | 2.8581 | 0 |  | 0.088264 | 0.51667 | 0.30677 | 0.2099 | 0 | 0.30677
2023-03-14 09:00 | 9 | Pla | 2 | 3.3391 | 5.0097 | 3.3391 | 1.6706 | 0 |  | 0.088264 | 0.53771 | 0.17931 | 0.3584 | 0 | 0.17931
2023-03-14 10:00 | 10 | Punta | 2 | 4.2428 | 5.1694 | 4.2428 | 0.92658 | 0 |  | 0.1406 | 0.88384 | 0.15842 | 0.72542 | 0 | 0.15842
2023-03-14 11:00 | 11 | Punta | 2 | 4.4133 | 5.1531 | 4.4133 | 0.73981 | 0 |  | 0.1406 | 0.88105 | 0.12649 | 0.75456 | 0 | 0.12649
2023-03-14 12:00 | 12 | Punta | 2 | 5.189 | 5.2074 | 5.189 | 0.018494 | 0 |  | 0.1406 | 0.89035 | 0.003162 | 0.88718 | 0 | 0.003162
2023-03-14 13:00 | 13 | Punta | 2 | 0 | 5.51 | 0 | 5.51 | 0 |  | 0.1406 | 0.94207 | 0.94207 | 0 | 0 | 0.94207
2023-03-14 14:00 | 14 | Punta | 2 | 4.3053 | 5.552 | 4.3053 | 1.2467 | 0 |  | 0.1406 | 0.94926 | 0.21316 | 0.7361 | 0 | 0.21316
2023-03-14 15:00 | 15 | Pla | 2 | 3.4042 | 5.1653 | 3.4042 | 1.7612 | 0 |  | 0.088264 | 0.55441 | 0.18903 | 0.36538 | 0 | 0.18903
2023-03-14 16:00 | 16 | Pla | 2 | 1.9974 | 4.8707 | 1.9974 | 2.8733 | 0 |  | 0.088264 | 0.52278 | 0.3084 | 0.21438 | 0 | 0.3084
2023-03-14 17:00 | 17 | Pla | 2 | 0.58807 | 4.839 | 0.58807 | 4.2509 | 0 |  | 0.088264 | 0.51938 | 0.45626 | 0.06312 | 0 | 0.45626
2023-03-14 18:00 | 18 | Punta | 2 | 0 | 5.0581 | 0 | 5.0581 | 0 |  | 0.1406 | 0.86481 | 0.86481 | 0 | 0 | 0.86481
2023-03-14 19:00 | 19 | Punta | 2 | 0 | 5.9963 | 0 | 5.9963 | 0 |  | 0.1406 | 1.0252 | 1.0252 | 0 | 0 | 1.0252
2023-03-14 20:00 | 20 | Punta | 2 | 0 | 7.0601 | 0 | 7.0601 | 0 |  | 0.1406 | 1.2071 | 1.2071 | 0 | 0 | 1.2071
2023-03-14 21:00 | 21 | Punta | 2 | 0 | 7.2407 | 0 | 7.2407 | 0 |  | 0.1406 | 1.238 | 1.238 | 0 | 0 | 1.238
2023-03-14 22:00 | 22 | Pla | 2 | 0 | 6.4674 | 0 | 6.4674 | 0 |  | 0.088264 | 0.69417 | 0.69417 | 0 | 0 | 0.69417
2023-03-14 23:00 | 23 | Pla | 2 | 0 | 5.2867 | 0 | 5.2867 | 0 |  | 0.088264 | 0.56743 | 0.56743 | 0 | 0 | 0.56743
2023-03-15 | 0 | Vall | 3 | 0 | 4.2274 | 0 | 4.2274 | 0 |  | 0.06259 | 0.32176 | 0.32176 | 0 | 0 | 0.32176
2023-03-15 01:00 | 1 | Vall | 3 | 0 | 3.4953 | 0 | 3.4953 | 0 |  | 0.06259 | 0.26603 | 0.26603 | 0 | 0 | 0.26603
2023-03-15 02:00 | 2 | Vall | 3 | 0 | 3.1024 | 0 | 3.1024 | 0 |  | 0.06259 | 0.23613 | 0.23613 | 0 | 0 | 0.23613
2023-03-15 03:00 | 3 | Vall | 3 | 0 | 2.9197 | 0 | 2.9197 | 0 |  | 0.06259 | 0.22222 | 0.22222 | 0 | 0 | 0.22222
2023-03-15 04:00 | 4 | Vall | 3 | 0 | 2.87 | 0 | 2.87 | 0 |  | 0.06259 | 0.21844 | 0.21844 | 0 | 0 | 0.21844
2023-03-15 05:00 | 5 | Vall | 3 | 0 | 2.9951 | 0 | 2.9951 | 0 |  | 0.06259 | 0.22796 | 0.22796 | 0 | 0 | 0.22796
2023-03-15 06:00 | 6 | Vall | 3 | 0 | 3.4731 | 0 | 3.4731 | 0 |  | 0.06259 | 0.26435 | 0.26435 | 0 | 0 | 0.26435
2023-03-15 07:00 | 7 | Vall | 3 | 0.586 | 4.3281 | 0.586 | 3.7421 | 0 |  | 0.06259 | 0.32942 | 0.28482 | 0.044602 | 0 | 0.28482
2023-03-15 08:00 | 8 | Pla | 3 | 2.0304 | 4.8137 | 2.0304 | 2.7833 | 0 |  | 0.088264 | 0.51667 | 0.29874 | 0.21793 | 0 | 0.29874
2023-03-15 09:00 | 9 | Pla | 3 | 3.4908 | 5.0097 | 3.4908 | 1.5189 | 0 |  | 0.088264 | 0.53771 | 0.16302 | 0.37468 | 0 | 0.16302
2023-03-15 10:00 | 10 | Punta | 3 | 4.4942 | 5.1694 | 4.4942 | 0.67522 | 0 |  | 0.1406 | 0.88384 | 0.11545 | 0.7684 | 0 | 0.11545
2023-03-15 11:00 | 11 | Punta | 3 | 5.0606 | 5.1531 | 5.0606 | 0.092495 | 0 |  | 0.1406 | 0.88105 | 0.015814 | 0.86523 | 0 | 0.015814
2023-03-15 12:00 | 12 | Punta | 3 | 5.1574 | 5.2074 | 5.1574 | 0.050037 | 0 |  | 0.1406 | 0.89035 | 0.0085552 | 0.88179 | 0 | 0.0085552
2023-03-15 13:00 | 13 | Punta | 3 | 4.9623 | 5.51 | 4.9623 | 0.54767 | 0 |  | 0.1406 | 0.94207 | 0.093639 | 0.84843 | 0 | 0.093639
2023-03-15 14:00 | 14 | Punta | 3 | 4.5714 | 5.552 | 4.5714 | 0.98065 | 0 |  | 0.1406 | 0.94926 | 0.16767 | 0.78159 | 0 | 0.16767
2023-03-15 15:00 | 15 | Pla | 3 | 3.6338 | 5.1653 | 3.6338 | 1.5315 | 0 |  | 0.088264 | 0.55441 | 0.16438 | 0.39003 | 0 | 0.16438
2023-03-15 16:00 | 16 | Pla | 3 | 2.3261 | 4.8707 | 2.3261 | 2.5446 | 0 |  | 0.088264 | 0.52278 | 0.27312 | 0.24967 | 0 | 0.27312
2023-03-15 17:00 | 17 | Pla | 3 | 0.86244 | 4.839 | 0.86244 | 3.9765 | 0 |  | 0.088264 | 0.51938 | 0.42682 | 0.092569 | 0 | 0.42682
2023-03-15 18:00 | 18 | Punta | 3 | 0 | 5.0581 | 0 | 5.0581 | 0 |  | 0.1406 | 0.86481 | 0.86481 | 0 | 0 | 0.86481
2023-03-15 19:00 | 19 | Punta | 3 | 0 | 5.9963 | 0 | 5.9963 | 0 |  | 0.1406 | 1.0252 | 1.0252 | 0 | 0 | 1.0252
2023-03-15 20:00 | 20 | Punta | 3 | 0 | 7.0601 | 0 | 7.0601 | 0 |  | 0.1406 | 1.2071 | 1.2071 | 0 | 0 | 1.2071
2023-03-15 21:00 | 21 | Punta | 3 | 0 | 7.2407 | 0 | 7.2407 | 0 |  | 0.1406 | 1.238 | 1.238 | 0 | 0 | 1.238
2023-03-15 22:00 | 22 | Pla | 3 | 0 | 6.4674 | 0 | 6.4674 | 0 |  | 0.088264 | 0.69417 | 0.69417 | 0 | 0 | 0.69417
2023-03-15 23:00 | 23 | Pla | 3 | 0 | 5.2867 | 0 | 5.2867 | 0 |  | 0.088264 | 0.56743 | 0.56743 | 0 | 0 | 0.56743
2023-03-16 | 0 | Vall | 4 | 0 | 4.2274 | 0 | 4.2274 | 0 |  | 0.06259 | 0.32176 | 0.32176 | 0 | 0 | 0.32176
2023-03-16 01:00 | 1 | Vall | 4 | 0 | 3.4953 | 0 | 3.4953 | 0 |  | 0.06259 | 0.26603 | 0.26603 | 0 | 0 | 0.26603
2023-03-16 02:00 | 2 | Vall | 4 | 0 | 3.1024 | 0 | 3.1024 | 0 |  | 0.06259 | 0.23613 | 0.23613 | 0 | 0 | 0.23613
2023-03-16 03:00 | 3 | Vall | 4 | 0 | 2.9197 | 0 | 2.9197 | 0 |  | 0.06259 | 0.22222 | 0.22222 | 0 | 0 | 0.22222
2023-03-16 04:00 | 4 | Vall | 4 | 0 | 2.87 | 0 | 2.87 | 0 |  | 0.06259 | 0.21844 | 0.21844 | 0 | 0 | 0.21844
2023-03-16 05:00 | 5 | Vall | 4 | 0 | 2.9951 | 0 | 2.9951 | 0 |  | 0.06259 | 0.22796 | 0.22796 | 0 | 0 | 0.22796
2023-03-16 06:00 | 6 | Vall | 4 | 0 | 3.4731 | 0 | 3.4731 | 0 |  | 0.06259 | 0.26435 | 0.26435 | 0 | 0 | 0.26435
2023-03-16 07:00 | 7 | Vall | 4 | 0.63046 | 4.3281 | 0.63046 | 3.6976 | 0 |  | 0.06259 | 0.32942 | 0.28143 | 0.047986 | 0 | 0.28143
2023-03-16 08:00 | 8 | Pla | 4 | 2.0085 | 4.8137 | 2.0085 | 2.8052 | 0 |  | 0.088264 | 0.51667 | 0.30109 | 0.21558 | 0 | 0.30109
2023-03-16 09:00 | 9 | Pla | 4 | 3.4273 | 5.0097 | 3.4273 | 1.5824 | 0 |  | 0.088264 | 0.53771 | 0.16984 | 0.36786 | 0 | 0.16984
2023-03-16 10:00 | 10 | Punta | 4 | 4.4826 | 5.1694 | 4.4826 | 0.68679 | 0 |  | 0.1406 | 0.88384 | 0.11742 | 0.76642 | 0 | 0.11742
2023-03-16 11:00 | 11 | Punta | 4 | 5.1023 | 5.1531 | 5.1023 | 0.050727 | 0 |  | 0.1406 | 0.88105 | 0.008673 | 0.87238 | 0 | 0.008673
2023-03-16 12:00 | 12 | Punta | 4 | 5.1718 | 5.2074 | 5.1718 | 0.035618 | 0 |  | 0.1406 | 0.89035 | 0.0060899 | 0.88426 | 0 | 0.0060899
2023-03-16 13:00 | 13 | Punta | 4 | 5.0859 | 5.51 | 5.0859 | 0.42403 | 0 |  | 0.1406 | 0.94207 | 0.072499 | 0.86957 | 0 | 0.072499
2023-03-16 14:00 | 14 | Punta | 4 | 4.5935 | 5.552 | 4.5935 | 0.95851 | 0 |  | 0.1406 | 0.94926 | 0.16388 | 0.78538 | 0 | 0.16388
2023-03-16 15:00 | 15 | Pla | 4 | 3.675 | 5.1653 | 3.675 | 1.4904 | 0 |  | 0.088264 | 0.55441 | 0.15997 | 0.39445 | 0 | 0.15997
2023-03-16 16:00 | 16 | Pla | 4 | 2.2774 | 4.8707 | 2.2774 | 2.5932 | 0 |  | 0.088264 | 0.52278 | 0.27834 | 0.24444 | 0 | 0.27834
2023-03-16 17:00 | 17 | Pla | 4 | 0.83711 | 4.839 | 0.83711 | 4.0019 | 0 |  | 0.088264 | 0.51938 | 0.42953 | 0.089849 | 0 | 0.42953
2023-03-16 18:00 | 18 | Punta | 4 | 0 | 5.0581 | 0 | 5.0581 | 0 |  | 0.1406 | 0.86481 | 0.86481 | 0 | 0 | 0.86481
2023-03-16 19:00 | 19 | Punta | 4 | 0 | 5.9963 | 0 | 5.9963 | 0 |  | 0.1406 | 1.0252 | 1.0252 | 0 | 0 | 1.0252
2023-03-16 20:00 | 20 | Punta | 4 | 0 | 7.0601 | 0 | 7.0601 | 0 |  | 0.1406 | 1.2071 | 1.2071 | 0 | 0 | 1.2071
2023-03-16 21:00 | 21 | Punta | 4 | 0 | 7.2407 | 0 | 7.2407 | 0 |  | 0.1406 | 1.238 | 1.238 | 0 | 0 | 1.238
2023-03-16 22:00 | 22 | Pla | 4 | 0 | 6.4674 | 0 | 6.4674 | 0 |  | 0.088264 | 0.69417 | 0.69417 | 0 | 0 | 0.69417
2023-03-16 23:00 | 23 | Pla | 4 | 0 | 5.2867 | 0 | 5.2867 | 0 |  | 0.088264 | 0.56743 | 0.56743 | 0 | 0 | 0.56743
2023-03-17 | 0 | Vall | 5 | 0 | 4.2992 | 0 | 4.2992 | 0 |  | 0.06259 | 0.32722 | 0.32722 | 0 | 0 | 0.32722
2023-03-17 01:00 | 1 | Vall | 5 | 0 | 3.5592 | 0 | 3.5592 | 0 |  | 0.06259 | 0.2709 | 0.2709 | 0 | 0 | 0.2709
2023-03-17 02:00 | 2 | Vall | 5 | 0 | 3.1533 | 0 | 3.1533 | 0 |  | 0.06259 | 0.24 | 0.24 | 0 | 0 | 0.24
2023-03-17 03:00 | 3 | Vall | 5 | 0 | 2.9607 | 0 | 2.9607 | 0 |  | 0.06259 | 0.22534 | 0.22534 | 0 | 0 | 0.22534
2023-03-17 04:00 | 4 | Vall | 5 | 0 | 2.9102 | 0 | 2.9102 | 0 |  | 0.06259 | 0.22151 | 0.22151 | 0 | 0 | 0.22151
2023-03-17 05:00 | 5 | Vall | 5 | 0 | 3.0397 | 0 | 3.0397 | 0 |  | 0.06259 | 0.23136 | 0.23136 | 0 | 0 | 0.23136
2023-03-17 06:00 | 6 | Vall | 5 | 0 | 3.51 | 0 | 3.51 | 0 |  | 0.06259 | 0.26715 | 0.26715 | 0 | 0 | 0.26715
2023-03-17 07:00 | 7 | Vall | 5 | 0.63832 | 4.3293 | 0.63832 | 3.6909 | 0 |  | 0.06259 | 0.32951 | 0.28093 | 0.048584 | 0 | 0.28093
2023-03-17 08:00 | 8 | Pla | 5 | 2.0415 | 4.8661 | 2.0415 | 2.8246 | 0 |  | 0.088264 | 0.52229 | 0.30317 | 0.21912 | 0 | 0.30317
2023-03-17 09:00 | 9 | Pla | 5 | 3.3397 | 5.118 | 3.3397 | 1.7783 | 0 |  | 0.088264 | 0.54933 | 0.19087 | 0.35846 | 0 | 0.19087
2023-03-17 10:00 | 10 | Punta | 5 | 4.3251 | 5.2937 | 4.3251 | 0.96863 | 0 |  | 0.1406 | 0.9051 | 0.16561 | 0.73949 | 0 | 0.16561
2023-03-17 11:00 | 11 | Punta | 5 | 4.9765 | 5.2659 | 4.9765 | 0.28941 | 0 |  | 0.1406 | 0.90035 | 0.049481 | 0.85087 | 0 | 0.049481
2023-03-17 12:00 | 12 | Punta | 5 | 5.0069 | 5.2923 | 5.0069 | 0.28533 | 0 |  | 0.1406 | 0.90485 | 0.048784 | 0.85606 | 0 | 0.048784
2023-03-17 13:00 | 13 | Punta | 5 | 5.1705 | 5.5775 | 5.1705 | 0.40699 | 0 |  | 0.1406 | 0.95362 | 0.069585 | 0.88403 | 0 | 0.069585
2023-03-17 14:00 | 14 | Punta | 5 | 4.7171 | 5.6307 | 4.7171 | 0.91353 | 0 |  | 0.1406 | 0.9627 | 0.15619 | 0.80651 | 0 | 0.15619
2023-03-17 15:00 | 15 | Pla | 5 | 3.7125 | 5.2848 | 3.7125 | 1.5723 | 0 |  | 0.088264 | 0.56723 | 0.16876 | 0.39847 | 0 | 0.16876
2023-03-17 16:00 | 16 | Pla | 5 | 2.3127 | 5.0145 | 2.3127 | 2.7018 | 0 |  | 0.088264 | 0.53823 | 0.29 | 0.24823 | 0 | 0.29
2023-03-17 17:00 | 17 | Pla | 5 | 0.89688 | 4.9582 | 0.89688 | 4.0613 | 0 |  | 0.088264 | 0.53218 | 0.43591 | 0.096265 | 0 | 0.43591
2023-03-17 18:00 | 18 | Punta | 5 | 0 | 5.0994 | 0 | 5.0994 | 0 |  | 0.1406 | 0.87186 | 0.87186 | 0 | 0 | 0.87186
2023-03-17 19:00 | 19 | Punta | 5 | 0 | 5.8719 | 0 | 5.8719 | 0 |  | 0.1406 | 1.0039 | 1.0039 | 0 | 0 | 1.0039
2023-03-17 20:00 | 20 | Punta | 5 | 0 | 6.7075 | 0 | 6.7075 | 0 |  | 0.1406 | 1.1468 | 1.1468 | 0 | 0 | 1.1468
2023-03-17 21:00 | 21 | Punta | 5 | 0 | 6.908 | 0 | 6.908 | 0 |  | 0.1406 | 1.1811 | 1.1811 | 0 | 0 | 1.1811
2023-03-17 22:00 | 22 | Pla | 5 | 0 | 6.4161 | 0 | 6.4161 | 0 |  | 0.088264 | 0.68866 | 0.68866 | 0 | 0 | 0.68866
2023-03-17 23:00 | 23 | Pla | 5 | 0 | 5.4867 | 0 | 5.4867 | 0 |  | 0.088264 | 0.58891 | 0.58891 | 0 | 0 | 0.58891
2023-03-18 | 0 | Vall | 6 | 0 | 4.549 | 0 | 4.549 | 0 |  | 0.06259 | 0.34624 | 0.34624 | 0 | 0 | 0.34624
2023-03-18 01:00 | 1 | Vall | 6 | 0 | 3.7814 | 0 | 3.7814 | 0 |  | 0.06259 | 0.28781 | 0.28781 | 0 | 0 | 0.28781
2023-03-18 02:00 | 2 | Vall | 6 | 0 | 3.3099 | 0 | 3.3099 | 0 |  | 0.06259 | 0.25193 | 0.25193 | 0 | 0 | 0.25193
2023-03-18 03:00 | 3 | Vall | 6 | 0 | 3.067 | 0 | 3.067 | 0 |  | 0.06259 | 0.23344 | 0.23344 | 0 | 0 | 0.23344
2023-03-18 04:00 | 4 | Vall | 6 | 0 | 2.9692 | 0 | 2.9692 | 0 |  | 0.06259 | 0.22599 | 0.22599 | 0 | 0 | 0.22599
2023-03-18 05:00 | 5 | Vall | 6 | 0 | 3.0139 | 0 | 3.0139 | 0 |  | 0.06259 | 0.2294 | 0.2294 | 0 | 0 | 0.2294
2023-03-18 06:00 | 6 | Vall | 6 | 0 | 3.1681 | 0 | 3.1681 | 0 |  | 0.06259 | 0.24113 | 0.24113 | 0 | 0 | 0.24113
2023-03-18 07:00 | 7 | Vall | 6 | 0.64115 | 3.3958 | 0.64115 | 2.7546 | 0 |  | 0.06259 | 0.25846 | 0.20966 | 0.0488 | 0 | 0.20966
2023-03-18 08:00 | 8 | Vall | 6 | 2.105 | 4.1833 | 2.105 | 2.0783 | 0 |  | 0.06259 | 0.3184 | 0.15818 | 0.16022 | 0 | 0.15818
2023-03-18 09:00 | 9 | Vall | 6 | 3.5092 | 5.2043 | 3.5092 | 1.6951 | 0 |  | 0.06259 | 0.39611 | 0.12902 | 0.26709 | 0 | 0.12902
2023-03-18 10:00 | 10 | Vall | 6 | 4.5425 | 5.744 | 4.5425 | 1.2015 | 0 |  | 0.06259 | 0.43719 | 0.091452 | 0.34574 | 0 | 0.091452
2023-03-18 11:00 | 11 | Vall | 6 | 5.2048 | 5.7744 | 5.2048 | 0.56961 | 0 |  | 0.06259 | 0.4395 | 0.043354 | 0.39615 | 0 | 0.043354
2023-03-18 12:00 | 12 | Vall | 6 | 5.2904 | 5.7026 | 5.2904 | 0.4122 | 0 |  | 0.06259 | 0.43404 | 0.031374 | 0.40267 | 0 | 0.031374
2023-03-18 13:00 | 13 | Vall | 6 | 5.0055 | 5.9828 | 5.0055 | 0.97722 | 0 |  | 0.06259 | 0.45536 | 0.074379 | 0.38098 | 0 | 0.074379
2023-03-18 14:00 | 14 | Vall | 6 | 1.0272 | 5.9317 | 1.0272 | 4.9045 | 0 |  | 0.06259 | 0.45148 | 0.37329 | 0.078183 | 0 | 0.37329
2023-03-18 15:00 | 15 | Vall | 6 | 1.5364 | 5.3152 | 1.5364 | 3.7787 | 0 |  | 0.06259 | 0.40455 | 0.28761 | 0.11694 | 0 | 0.28761
2023-03-18 16:00 | 16 | Vall | 6 | 2.494 | 4.8913 | 2.494 | 2.3974 | 0 |  | 0.06259 | 0.37229 | 0.18247 | 0.18982 | 0 | 0.18247
2023-03-18 17:00 | 17 | Vall | 6 | 0.95547 | 4.7203 | 0.95547 | 3.7649 | 0 |  | 0.06259 | 0.35928 | 0.28655 | 0.072723 | 0 | 0.28655
2023-03-18 18:00 | 18 | Vall | 6 | 0 | 4.8127 | 0 | 4.8127 | 0 |  | 0.06259 | 0.36631 | 0.36631 | 0 | 0 | 0.36631
2023-03-18 19:00 | 19 | Vall | 6 | 0 | 5.5183 | 0 | 5.5183 | 0 |  | 0.06259 | 0.42001 | 0.42001 | 0 | 0 | 0.42001
2023-03-18 20:00 | 20 | Vall | 6 | 0 | 6.3629 | 0 | 6.3629 | 0 |  | 0.06259 | 0.4843 | 0.4843 | 0 | 0 | 0.4843
2023-03-18 21:00 | 21 | Vall | 6 | 0 | 6.6295 | 0 | 6.6295 | 0 |  | 0.06259 | 0.50458 | 0.50458 | 0 | 0 | 0.50458
2023-03-18 22:00 | 22 | Vall | 6 | 0 | 6.2242 | 0 | 6.2242 | 0 |  | 0.06259 | 0.47374 | 0.47374 | 0 | 0 | 0.47374
2023-03-18 23:00 | 23 | Vall | 6 | 0 | 5.4023 | 0 | 5.4023 | 0 |  | 0.06259 | 0.41119 | 0.41119 | 0 | 0 | 0.41119
2023-03-19 | 0 | Vall | 7 | 0 | 4.5638 | 0 | 4.5638 | 0 |  | 0.06259 | 0.34736 | 0.34736 | 0 | 0 | 0.34736
2023-03-19 01:00 | 1 | Vall | 7 | 0 | 3.8573 | 0 | 3.8573 | 0 |  | 0.06259 | 0.29359 | 0.29359 | 0 | 0 | 0.29359
2023-03-19 02:00 | 2 | Vall | 7 | 0 | 3.4417 | 0 | 3.4417 | 0 |  | 0.06259 | 0.26196 | 0.26196 | 0 | 0 | 0.26196
2023-03-19 03:00 | 3 | Vall | 7 | 0 | 3.1024 | 0 | 3.1024 | 0 |  | 0.06259 | 0.23613 | 0.23613 | 0 | 0 | 0.23613
2023-03-19 04:00 | 4 | Vall | 7 | 0 | 2.971 | 0 | 2.971 | 0 |  | 0.06259 | 0.22613 | 0.22613 | 0 | 0 | 0.22613
2023-03-19 05:00 | 5 | Vall | 7 | 0 | 2.9723 | 0 | 2.9723 | 0 |  | 0.06259 | 0.22623 | 0.22623 | 0 | 0 | 0.22623
2023-03-19 06:00 | 6 | Vall | 7 | 0 | 3.0638 | 0 | 3.0638 | 0 |  | 0.06259 | 0.2332 | 0.2332 | 0 | 0 | 0.2332
2023-03-19 07:00 | 7 | Vall | 7 | 0.70221 | 3.1694 | 0.70221 | 2.4672 | 0 |  | 0.06259 | 0.24123 | 0.18778 | 0.053447 | 0 | 0.18778
2023-03-19 08:00 | 8 | Vall | 7 | 2.1553 | 3.7214 | 2.1553 | 1.5661 | 0 |  | 0.06259 | 0.28324 | 0.1192 | 0.16405 | 0 | 0.1192
2023-03-19 09:00 | 9 | Vall | 7 | 3.1214 | 4.7279 | 3.1214 | 1.6065 | 0 |  | 0.06259 | 0.35986 | 0.12228 | 0.23758 | 0 | 0.12228
2023-03-19 10:00 | 10 | Vall | 7 | 4.5763 | 5.506 | 4.5763 | 0.92967 | 0 |  | 0.06259 | 0.41907 | 0.07076 | 0.34832 | 0 | 0.07076
2023-03-19 11:00 | 11 | Vall | 7 | 3.2946 | 5.7627 | 3.2946 | 2.4682 | 0 |  | 0.06259 | 0.43862 | 0.18786 | 0.25076 | 0 | 0.18786
2023-03-19 12:00 | 12 | Vall | 7 | 3.6569 | 5.7568 | 3.6569 | 2.1 | 0 |  | 0.06259 | 0.43817 | 0.15983 | 0.27833 | 0 | 0.15983
2023-03-19 13:00 | 13 | Vall | 7 | 0.34505 | 5.979 | 0.34505 | 5.6339 | 0 |  | 0.06259 | 0.45507 | 0.42881 | 0.026263 | 0 | 0.42881
2023-03-19 14:00 | 14 | Vall | 7 | 1.4174 | 5.8561 | 1.4174 | 4.4387 | 0 |  | 0.06259 | 0.44572 | 0.33784 | 0.10789 | 0 | 0.33784
2023-03-19 15:00 | 15 | Vall | 7 | 2.3495 | 5.1807 | 2.3495 | 2.8312 | 0 |  | 0.06259 | 0.39432 | 0.21549 | 0.17883 | 0 | 0.21549
2023-03-19 16:00 | 16 | Vall | 7 | 1.8578 | 4.7689 | 1.8578 | 2.9111 | 0 |  | 0.06259 | 0.36297 | 0.22157 | 0.1414 | 0 | 0.22157
2023-03-19 17:00 | 17 | Vall | 7 | 0.60181 | 4.6519 | 0.60181 | 4.0501 | 0 |  | 0.06259 | 0.35407 | 0.30826 | 0.045805 | 0 | 0.30826
2023-03-19 18:00 | 18 | Vall | 7 | 0 | 4.878 | 0 | 4.878 | 0 |  | 0.06259 | 0.37128 | 0.37128 | 0 | 0 | 0.37128
2023-03-19 19:00 | 19 | Vall | 7 | 0 | 5.778 | 0 | 5.778 | 0 |  | 0.06259 | 0.43978 | 0.43978 | 0 | 0 | 0.43978
2023-03-19 20:00 | 20 | Vall | 7 | 0 | 6.8227 | 0 | 6.8227 | 0 |  | 0.06259 | 0.51929 | 0.51929 | 0 | 0 | 0.51929
2023-03-19 21:00 | 21 | Vall | 7 | 0 | 6.9749 | 0 | 6.9749 | 0 |  | 0.06259 | 0.53088 | 0.53088 | 0 | 0 | 0.53088
2023-03-19 22:00 | 22 | Vall | 7 | 0 | 6.2012 | 0 | 6.2012 | 0 |  | 0.06259 | 0.47199 | 0.47199 | 0 | 0 | 0.47199
2023-03-19 23:00 | 23 | Vall | 7 | 0 | 5.1607 | 0 | 5.1607 | 0 |  | 0.06259 | 0.39279 | 0.39279 | 0 | 0 | 0.39279
2023-03-20 | 0 | Vall | 1 | 0 | 4.1923 | 0 | 4.1923 | 0 |  | 0.06259 | 0.31909 | 0.31909 | 0 | 0 | 0.31909
2023-03-20 01:00 | 1 | Vall | 1 | 0 | 3.4746 | 0 | 3.4746 | 0 |  | 0.06259 | 0.26446 | 0.26446 | 0 | 0 | 0.26446
2023-03-20 02:00 | 2 | Vall | 1 | 0 | 3.0853 | 0 | 3.0853 | 0 |  | 0.06259 | 0.23483 | 0.23483 | 0 | 0 | 0.23483
2023-03-20 03:00 | 3 | Vall | 1 | 0 | 2.8967 | 0 | 2.8967 | 0 |  | 0.06259 | 0.22048 | 0.22048 | 0 | 0 | 0.22048
2023-03-20 04:00 | 4 | Vall | 1 | 0 | 2.8428 | 0 | 2.8428 | 0 |  | 0.06259 | 0.21637 | 0.21637 | 0 | 0 | 0.21637
2023-03-20 05:00 | 5 | Vall | 1 | 0 | 2.9662 | 0 | 2.9662 | 0 |  | 0.06259 | 0.22577 | 0.22577 | 0 | 0 | 0.22577
2023-03-20 06:00 | 6 | Vall | 1 | 0 | 3.4212 | 0 | 3.4212 | 0 |  | 0.06259 | 0.2604 | 0.2604 | 0 | 0 | 0.2604
2023-03-20 07:00 | 7 | Vall | 1 | 0.75143 | 4.2356 | 0.75143 | 3.4842 | 0 |  | 0.06259 | 0.32238 | 0.26519 | 0.057194 | 0 | 0.26519
2023-03-20 08:00 | 8 | Pla | 1 | 2.2534 | 4.7399 | 2.2534 | 2.4865 | 0 |  | 0.088264 | 0.50875 | 0.26689 | 0.24187 | 0 | 0.26689
2023-03-20 09:00 | 9 | Pla | 1 | 3.6078 | 5.0324 | 3.6078 | 1.4246 | 0 |  | 0.088264 | 0.54014 | 0.1529 | 0.38724 | 0 | 0.1529
2023-03-20 10:00 | 10 | Punta | 1 | 4.6528 | 5.2674 | 4.6528 | 0.61469 | 0 |  | 0.1406 | 0.9006 | 0.1051 | 0.79551 | 0 | 0.1051
2023-03-20 11:00 | 11 | Punta | 1 | 5.1253 | 5.2779 | 5.1253 | 0.15261 | 0 |  | 0.1406 | 0.90239 | 0.026093 | 0.87629 | 0 | 0.026093
2023-03-20 12:00 | 12 | Punta | 1 | 5.4545 | 5.3194 | 5.3194 | 0 | 0.13518 |  | 0.1406 | 0.90948 | 0 | 0.90948 | 0.011507 | -0.011507
2023-03-20 13:00 | 13 | Punta | 1 | 5.1143 | 5.632 | 5.1143 | 0.51773 | 0 |  | 0.1406 | 0.96294 | 0.088518 | 0.87442 | 0 | 0.088518
2023-03-20 14:00 | 14 | Punta | 1 | 4.4799 | 5.6704 | 4.4799 | 1.1905 | 0 |  | 0.1406 | 0.9695 | 0.20354 | 0.76596 | 0 | 0.20354
2023-03-20 15:00 | 15 | Pla | 1 | 3.8627 | 5.2551 | 3.8627 | 1.3924 | 0 |  | 0.088264 | 0.56404 | 0.14945 | 0.41459 | 0 | 0.14945
2023-03-20 16:00 | 16 | Pla | 1 | 1.5074 | 4.9402 | 1.5074 | 3.4328 | 0 |  | 0.088264 | 0.53025 | 0.36845 | 0.16179 | 0 | 0.36845
2023-03-20 17:00 | 17 | Pla | 1 | 0.93592 | 4.8965 | 0.93592 | 3.9606 | 0 |  | 0.088264 | 0.52556 | 0.4251 | 0.10046 | 0 | 0.4251
2023-03-20 18:00 | 18 | Punta | 1 | 0 | 5.1079 | 0 | 5.1079 | 0 |  | 0.1406 | 0.87333 | 0.87333 | 0 | 0 | 0.87333
2023-03-20 19:00 | 19 | Punta | 1 | 0 | 6.0209 | 0 | 6.0209 | 0 |  | 0.1406 | 1.0294 | 1.0294 | 0 | 0 | 1.0294
2023-03-20 20:00 | 20 | Punta | 1 | 0 | 7.0799 | 0 | 7.0799 | 0 |  | 0.1406 | 1.2105 | 1.2105 | 0 | 0 | 1.2105
2023-03-20 21:00 | 21 | Punta | 1 | 0 | 7.2746 | 0 | 7.2746 | 0 |  | 0.1406 | 1.2438 | 1.2438 | 0 | 0 | 1.2438
2023-03-20 22:00 | 22 | Pla | 1 | 0 | 6.4668 | 0 | 6.4668 | 0 |  | 0.088264 | 0.6941 | 0.6941 | 0 | 0 | 0.6941
2023-03-20 23:00 | 23 | Pla | 1 | 0 | 5.2611 | 0 | 5.2611 | 0 |  | 0.088264 | 0.56469 | 0.56469 | 0 | 0 | 0.56469
2023-03-21 | 0 | Vall | 2 | 0 | 4.2274 | 0 | 4.2274 | 0 |  | 0.06259 | 0.32176 | 0.32176 | 0 | 0 | 0.32176
2023-03-21 01:00 | 1 | Vall | 2 | 0 | 3.4953 | 0 | 3.4953 | 0 |  | 0.06259 | 0.26603 | 0.26603 | 0 | 0 | 0.26603
2023-03-21 02:00 | 2 | Vall | 2 | 0 | 3.1024 | 0 | 3.1024 | 0 |  | 0.06259 | 0.23613 | 0.23613 | 0 | 0 | 0.23613
2023-03-21 03:00 | 3 | Vall | 2 | 0 | 2.9197 | 0 | 2.9197 | 0 |  | 0.06259 | 0.22222 | 0.22222 | 0 | 0 | 0.22222
2023-03-21 04:00 | 4 | Vall | 2 | 0 | 2.87 | 0 | 2.87 | 0 |  | 0.06259 | 0.21844 | 0.21844 | 0 | 0 | 0.21844
2023-03-21 05:00 | 5 | Vall | 2 | 0 | 2.9951 | 0 | 2.9951 | 0 |  | 0.06259 | 0.22796 | 0.22796 | 0 | 0 | 0.22796
2023-03-21 06:00 | 6 | Vall | 2 | 0 | 3.4731 | 0 | 3.4731 | 0 |  | 0.06259 | 0.26435 | 0.26435 | 0 | 0 | 0.26435
2023-03-21 07:00 | 7 | Vall | 2 | 0.78538 | 4.3281 | 0.78538 | 3.5427 | 0 |  | 0.06259 | 0.32942 | 0.26964 | 0.059777 | 0 | 0.26964
2023-03-21 08:00 | 8 | Pla | 2 | 2.2659 | 4.8137 | 2.2659 | 2.5478 | 0 |  | 0.088264 | 0.51667 | 0.27346 | 0.24321 | 0 | 0.27346
2023-03-21 09:00 | 9 | Pla | 2 | 3.6056 | 5.0097 | 3.6056 | 1.4041 | 0 |  | 0.088264 | 0.53771 | 0.15071 | 0.387 | 0 | 0.15071
2023-03-21 10:00 | 10 | Punta | 2 | 4.6956 | 5.1694 | 4.6956 | 0.47381 | 0 |  | 0.1406 | 0.88384 | 0.08101 | 0.80283 | 0 | 0.08101
2023-03-21 11:00 | 11 | Punta | 2 | 5.2772 | 5.1531 | 5.1531 | 0 | 0.1241 |  | 0.1406 | 0.88105 | 0 | 0.88105 | 0.010564 | -0.010564
2023-03-21 12:00 | 12 | Punta | 2 | 5.6067 | 5.2074 | 5.2074 | 0 | 0.39922 |  | 0.1406 | 0.89035 | 0 | 0.89035 | 0.033983 | -0.033983
2023-03-21 13:00 | 13 | Punta | 2 | 5.4633 | 5.51 | 5.4633 | 0.046648 | 0 |  | 0.1406 | 0.94207 | 0.0079756 | 0.93409 | 0 | 0.0079756
2023-03-21 14:00 | 14 | Punta | 2 | 4.8544 | 5.552 | 4.8544 | 0.69758 | 0 |  | 0.1406 | 0.94926 | 0.11927 | 0.82999 | 0 | 0.11927
2023-03-21 15:00 | 15 | Pla | 2 | 3.8502 | 5.1653 | 3.8502 | 1.3152 | 0 |  | 0.088264 | 0.55441 | 0.14116 | 0.41325 | 0 | 0.14116
2023-03-21 16:00 | 16 | Pla | 2 | 2.4549 | 4.8707 | 2.4549 | 2.4157 | 0 |  | 0.088264 | 0.52278 | 0.25929 | 0.2635 | 0 | 0.25929
2023-03-21 17:00 | 17 | Pla | 2 | 1.0134 | 4.839 | 1.0134 | 3.8256 | 0 |  | 0.088264 | 0.51938 | 0.41061 | 0.10877 | 0 | 0.41061
2023-03-21 18:00 | 18 | Punta | 2 | 0 | 5.0581 | 0 | 5.0581 | 0 |  | 0.1406 | 0.86481 | 0.86481 | 0 | 0 | 0.86481
2023-03-21 19:00 | 19 | Punta | 2 | 0 | 5.9963 | 0 | 5.9963 | 0 |  | 0.1406 | 1.0252 | 1.0252 | 0 | 0 | 1.0252
2023-03-21 20:00 | 20 | Punta | 2 | 0 | 7.0601 | 0 | 7.0601 | 0 |  | 0.1406 | 1.2071 | 1.2071 | 0 | 0 | 1.2071
2023-03-21 21:00 | 21 | Punta | 2 | 0 | 7.2407 | 0 | 7.2407 | 0 |  | 0.1406 | 1.238 | 1.238 | 0 | 0 | 1.238
2023-03-21 22:00 | 22 | Pla | 2 | 0 | 6.4674 | 0 | 6.4674 | 0 |  | 0.088264 | 0.69417 | 0.69417 | 0 | 0 | 0.69417
2023-03-21 23:00 | 23 | Pla | 2 | 0 | 5.2867 | 0 | 5.2867 | 0 |  | 0.088264 | 0.56743 | 0.56743 | 0 | 0 | 0.56743
2023-03-22 | 0 | Vall | 3 | 0 | 4.2274 | 0 | 4.2274 | 0 |  | 0.06259 | 0.32176 | 0.32176 | 0 | 0 | 0.32176
2023-03-22 01:00 | 1 | Vall | 3 | 0 | 3.4953 | 0 | 3.4953 | 0 |  | 0.06259 | 0.26603 | 0.26603 | 0 | 0 | 0.26603
2023-03-22 02:00 | 2 | Vall | 3 | 0 | 3.1024 | 0 | 3.1024 | 0 |  | 0.06259 | 0.23613 | 0.23613 | 0 | 0 | 0.23613
2023-03-22 03:00 | 3 | Vall | 3 | 0 | 2.9197 | 0 | 2.9197 | 0 |  | 0.06259 | 0.22222 | 0.22222 | 0 | 0 | 0.22222
2023-03-22 04:00 | 4 | Vall | 3 | 0 | 2.87 | 0 | 2.87 | 0 |  | 0.06259 | 0.21844 | 0.21844 | 0 | 0 | 0.21844
2023-03-22 05:00 | 5 | Vall | 3 | 0 | 2.9951 | 0 | 2.9951 | 0 |  | 0.06259 | 0.22796 | 0.22796 | 0 | 0 | 0.22796
2023-03-22 06:00 | 6 | Vall | 3 | 0 | 3.4731 | 0 | 3.4731 | 0 |  | 0.06259 | 0.26435 | 0.26435 | 0 | 0 | 0.26435
2023-03-22 07:00 | 7 | Vall | 3 | 0.7914 | 4.3281 | 0.7914 | 3.5367 | 0 |  | 0.06259 | 0.32942 | 0.26918 | 0.060236 | 0 | 0.26918
2023-03-22 08:00 | 8 | Pla | 3 | 2.2503 | 4.8137 | 2.2503 | 2.5633 | 0 |  | 0.088264 | 0.51667 | 0.27513 | 0.24154 | 0 | 0.27513
2023-03-22 09:00 | 9 | Pla | 3 | 3.5723 | 5.0097 | 3.5723 | 1.4374 | 0 |  | 0.088264 | 0.53771 | 0.15429 | 0.38342 | 0 | 0.15429
2023-03-22 10:00 | 10 | Punta | 3 | 4.674 | 5.1694 | 4.674 | 0.49544 | 0 |  | 0.1406 | 0.88384 | 0.084708 | 0.79913 | 0 | 0.084708
2023-03-22 11:00 | 11 | Punta | 3 | 5.2367 | 5.1531 | 5.1531 | 0 | 0.083644 |  | 0.1406 | 0.88105 | 0 | 0.88105 | 0.0071201 | -0.0071201
2023-03-22 12:00 | 12 | Punta | 3 | 5.4881 | 5.2074 | 5.2074 | 0 | 0.28065 |  | 0.1406 | 0.89035 | 0 | 0.89035 | 0.02389 | -0.02389
2023-03-22 13:00 | 13 | Punta | 3 | 5.3253 | 5.51 | 5.3253 | 0.18463 | 0 |  | 0.1406 | 0.94207 | 0.031568 | 0.9105 | 0 | 0.031568
2023-03-22 14:00 | 14 | Punta | 3 | 4.7314 | 5.552 | 4.7314 | 0.8206 | 0 |  | 0.1406 | 0.94926 | 0.1403 | 0.80895 | 0 | 0.1403
2023-03-22 15:00 | 15 | Pla | 3 | 3.7303 | 5.1653 | 3.7303 | 1.4351 | 0 |  | 0.088264 | 0.55441 | 0.15403 | 0.40038 | 0 | 0.15403
2023-03-22 16:00 | 16 | Pla | 3 | 2.3736 | 4.8707 | 2.3736 | 2.4971 | 0 |  | 0.088264 | 0.52278 | 0.26802 | 0.25477 | 0 | 0.26802
2023-03-22 17:00 | 17 | Pla | 3 | 0.94186 | 4.839 | 0.94186 | 3.8971 | 0 |  | 0.088264 | 0.51938 | 0.41829 | 0.10109 | 0 | 0.41829
2023-03-22 18:00 | 18 | Punta | 3 | 0 | 5.0581 | 0 | 5.0581 | 0 |  | 0.1406 | 0.86481 | 0.86481 | 0 | 0 | 0.86481
2023-03-22 19:00 | 19 | Punta | 3 | 0 | 5.9963 | 0 | 5.9963 | 0 |  | 0.1406 | 1.0252 | 1.0252 | 0 | 0 | 1.0252
2023-03-22 20:00 | 20 | Punta | 3 | 0 | 7.0601 | 0 | 7.0601 | 0 |  | 0.1406 | 1.2071 | 1.2071 | 0 | 0 | 1.2071
2023-03-22 21:00 | 21 | Punta | 3 | 0 | 7.2407 | 0 | 7.2407 | 0 |  | 0.1406 | 1.238 | 1.238 | 0 | 0 | 1.238
2023-03-22 22:00 | 22 | Pla | 3 | 0 | 6.4674 | 0 | 6.4674 | 0 |  | 0.088264 | 0.69417 | 0.69417 | 0 | 0 | 0.69417
2023-03-22 23:00 | 23 | Pla | 3 | 0 | 5.2867 | 0 | 5.2867 | 0 |  | 0.088264 | 0.56743 | 0.56743 | 0 | 0 | 0.56743
2023-03-23 | 0 | Vall | 4 | 0 | 4.2274 | 0 | 4.2274 | 0 |  | 0.06259 | 0.32176 | 0.32176 | 0 | 0 | 0.32176
2023-03-23 01:00 | 1 | Vall | 4 | 0 | 3.4953 | 0 | 3.4953 | 0 |  | 0.06259 | 0.26603 | 0.26603 | 0 | 0 | 0.26603
2023-03-23 02:00 | 2 | Vall | 4 | 0 | 3.1024 | 0 | 3.1024 | 0 |  | 0.06259 | 0.23613 | 0.23613 | 0 | 0 | 0.23613
2023-03-23 03:00 | 3 | Vall | 4 | 0 | 2.9197 | 0 | 2.9197 | 0 |  | 0.06259 | 0.22222 | 0.22222 | 0 | 0 | 0.22222
2023-03-23 04:00 | 4 | Vall | 4 | 0 | 2.87 | 0 | 2.87 | 0 |  | 0.06259 | 0.21844 | 0.21844 | 0 | 0 | 0.21844
2023-03-23 05:00 | 5 | Vall | 4 | 0 | 2.9951 | 0 | 2.9951 | 0 |  | 0.06259 | 0.22796 | 0.22796 | 0 | 0 | 0.22796
2023-03-23 06:00 | 6 | Vall | 4 | 0.011523 | 3.4731 | 0.011523 | 3.4616 | 0 |  | 0.06259 | 0.26435 | 0.26347 | 0.00087704 | 0 | 0.26347
2023-03-23 07:00 | 7 | Vall | 4 | 0.84221 | 4.3281 | 0.84221 | 3.4859 | 0 |  | 0.06259 | 0.32942 | 0.26532 | 0.064103 | 0 | 0.26532
2023-03-23 08:00 | 8 | Pla | 4 | 2.3004 | 4.8137 | 2.3004 | 2.5132 | 0 |  | 0.088264 | 0.51667 | 0.26975 | 0.24691 | 0 | 0.26975
2023-03-23 09:00 | 9 | Pla | 4 | 3.5893 | 5.0097 | 3.5893 | 1.4204 | 0 |  | 0.088264 | 0.53771 | 0.15246 | 0.38525 | 0 | 0.15246
2023-03-23 10:00 | 10 | Punta | 4 | 4.435 | 5.1694 | 4.435 | 0.73436 | 0 |  | 0.1406 | 0.88384 | 0.12556 | 0.75828 | 0 | 0.12556
2023-03-23 11:00 | 11 | Punta | 4 | 4.9859 | 5.1531 | 4.9859 | 0.16715 | 0 |  | 0.1406 | 0.88105 | 0.028579 | 0.85247 | 0 | 0.028579
2023-03-23 12:00 | 12 | Punta | 4 | 5.3509 | 5.2074 | 5.2074 | 0 | 0.14343 |  | 0.1406 | 0.89035 | 0 | 0.89035 | 0.012209 | -0.012209
2023-03-23 13:00 | 13 | Punta | 4 | 5.2098 | 5.51 | 5.2098 | 0.30017 | 0 |  | 0.1406 | 0.94207 | 0.051321 | 0.89075 | 0 | 0.051321
2023-03-23 14:00 | 14 | Punta | 4 | 4.6629 | 5.552 | 4.6629 | 0.8891 | 0 |  | 0.1406 | 0.94926 | 0.15201 | 0.79724 | 0 | 0.15201
2023-03-23 15:00 | 15 | Pla | 4 | 3.6926 | 5.1653 | 3.6926 | 1.4728 | 0 |  | 0.088264 | 0.55441 | 0.15808 | 0.39634 | 0 | 0.15808
2023-03-23 16:00 | 16 | Pla | 4 | 2.318 | 4.8707 | 2.318 | 2.5527 | 0 |  | 0.088264 | 0.52278 | 0.27399 | 0.24879 | 0 | 0.27399
2023-03-23 17:00 | 17 | Pla | 4 | 0.85531 | 4.839 | 0.85531 | 3.9837 | 0 |  | 0.088264 | 0.51938 | 0.42758 | 0.091803 | 0 | 0.42758
2023-03-23 18:00 | 18 | Punta | 4 | 0 | 5.0581 | 0 | 5.0581 | 0 |  | 0.1406 | 0.86481 | 0.86481 | 0 | 0 | 0.86481
2023-03-23 19:00 | 19 | Punta | 4 | 0 | 5.9963 | 0 | 5.9963 | 0 |  | 0.1406 | 1.0252 | 1.0252 | 0 | 0 | 1.0252
2023-03-23 20:00 | 20 | Punta | 4 | 0 | 7.0601 | 0 | 7.0601 | 0 |  | 0.1406 | 1.2071 | 1.2071 | 0 | 0 | 1.2071
2023-03-23 21:00 | 21 | Punta | 4 | 0 | 7.2407 | 0 | 7.2407 | 0 |  | 0.1406 | 1.238 | 1.238 | 0 | 0 | 1.238
2023-03-23 22:00 | 22 | Pla | 4 | 0 | 6.4674 | 0 | 6.4674 | 0 |  | 0.088264 | 0.69417 | 0.69417 | 0 | 0 | 0.69417
2023-03-23 23:00 | 23 | Pla | 4 | 0 | 5.2867 | 0 | 5.2867 | 0 |  | 0.088264 | 0.56743 | 0.56743 | 0 | 0 | 0.56743
2023-03-24 | 0 | Vall | 5 | 0 | 4.2992 | 0 | 4.2992 | 0 |  | 0.06259 | 0.32722 | 0.32722 | 0 | 0 | 0.32722
2023-03-24 01:00 | 1 | Vall | 5 | 0 | 3.5592 | 0 | 3.5592 | 0 |  | 0.06259 | 0.2709 | 0.2709 | 0 | 0 | 0.2709
2023-03-24 02:00 | 2 | Vall | 5 | 0 | 3.1533 | 0 | 3.1533 | 0 |  | 0.06259 | 0.24 | 0.24 | 0 | 0 | 0.24
2023-03-24 03:00 | 3 | Vall | 5 | 0 | 2.9607 | 0 | 2.9607 | 0 |  | 0.06259 | 0.22534 | 0.22534 | 0 | 0 | 0.22534
2023-03-24 04:00 | 4 | Vall | 5 | 0 | 2.9102 | 0 | 2.9102 | 0 |  | 0.06259 | 0.22151 | 0.22151 | 0 | 0 | 0.22151
2023-03-24 05:00 | 5 | Vall | 5 | 0 | 3.0397 | 0 | 3.0397 | 0 |  | 0.06259 | 0.23136 | 0.23136 | 0 | 0 | 0.23136
2023-03-24 06:00 | 6 | Vall | 5 | 0.018177 | 3.51 | 0.018177 | 3.4918 | 0 |  | 0.06259 | 0.26715 | 0.26577 | 0.0013835 | 0 | 0.26577
2023-03-24 07:00 | 7 | Vall | 5 | 0.86314 | 4.3293 | 0.86314 | 3.4661 | 0 |  | 0.06259 | 0.32951 | 0.26382 | 0.065696 | 0 | 0.26382
2023-03-24 08:00 | 8 | Pla | 5 | 2.3098 | 4.8661 | 2.3098 | 2.5562 | 0 |  | 0.088264 | 0.52229 | 0.27437 | 0.24792 | 0 | 0.27437
2023-03-24 09:00 | 9 | Pla | 5 | 3.5662 | 5.118 | 3.5662 | 1.5518 | 0 |  | 0.088264 | 0.54933 | 0.16656 | 0.38277 | 0 | 0.16656
2023-03-24 10:00 | 10 | Punta | 5 | 4.4845 | 5.2937 | 4.4845 | 0.8092 | 0 |  | 0.1406 | 0.9051 | 0.13835 | 0.76674 | 0 | 0.13835
2023-03-24 11:00 | 11 | Punta | 5 | 5.1118 | 5.2659 | 5.1118 | 0.15419 | 0 |  | 0.1406 | 0.90035 | 0.026363 | 0.87398 | 0 | 0.026363
2023-03-24 12:00 | 12 | Punta | 5 | 5.5221 | 5.2923 | 5.2923 | 0 | 0.22983 |  | 0.1406 | 0.90485 | 0 | 0.90485 | 0.019564 | -0.019564
2023-03-24 13:00 | 13 | Punta | 5 | 5.3697 | 5.5775 | 5.3697 | 0.20784 | 0 |  | 0.1406 | 0.95362 | 0.035535 | 0.91808 | 0 | 0.035535
2023-03-24 14:00 | 14 | Punta | 5 | 4.7025 | 5.6307 | 4.7025 | 0.92812 | 0 |  | 0.1406 | 0.9627 | 0.15869 | 0.80402 | 0 | 0.15869
2023-03-24 15:00 | 15 | Pla | 5 | 3.7856 | 5.2848 | 3.7856 | 1.4992 | 0 |  | 0.088264 | 0.56723 | 0.16092 | 0.40632 | 0 | 0.16092
2023-03-24 16:00 | 16 | Pla | 5 | 2.4597 | 5.0145 | 2.4597 | 2.5548 | 0 |  | 0.088264 | 0.53823 | 0.27422 | 0.26401 | 0 | 0.27422
2023-03-24 17:00 | 17 | Pla | 5 | 1.0136 | 4.9582 | 1.0136 | 3.9446 | 0 |  | 0.088264 | 0.53218 | 0.42339 | 0.10879 | 0 | 0.42339
2023-03-24 18:00 | 18 | Punta | 5 | 0 | 5.0994 | 0 | 5.0994 | 0 |  | 0.1406 | 0.87186 | 0.87186 | 0 | 0 | 0.87186
2023-03-24 19:00 | 19 | Punta | 5 | 0 | 5.8719 | 0 | 5.8719 | 0 |  | 0.1406 | 1.0039 | 1.0039 | 0 | 0 | 1.0039
2023-03-24 20:00 | 20 | Punta | 5 | 0 | 6.7075 | 0 | 6.7075 | 0 |  | 0.1406 | 1.1468 | 1.1468 | 0 | 0 | 1.1468
2023-03-24 21:00 | 21 | Punta | 5 | 0 | 6.908 | 0 | 6.908 | 0 |  | 0.1406 | 1.1811 | 1.1811 | 0 | 0 | 1.1811
2023-03-24 22:00 | 22 | Pla | 5 | 0 | 6.4161 | 0 | 6.4161 | 0 |  | 0.088264 | 0.68866 | 0.68866 | 0 | 0 | 0.68866
2023-03-24 23:00 | 23 | Pla | 5 | 0 | 5.4867 | 0 | 5.4867 | 0 |  | 0.088264 | 0.58891 | 0.58891 | 0 | 0 | 0.58891
2023-03-25 | 0 | Vall | 6 | 0 | 4.549 | 0 | 4.549 | 0 |  | 0.06259 | 0.34624 | 0.34624 | 0 | 0 | 0.34624
2023-03-25 01:00 | 1 | Vall | 6 | 0 | 3.7814 | 0 | 3.7814 | 0 |  | 0.06259 | 0.28781 | 0.28781 | 0 | 0 | 0.28781
2023-03-25 02:00 | 2 | Vall | 6 | 0 | 3.3099 | 0 | 3.3099 | 0 |  | 0.06259 | 0.25193 | 0.25193 | 0 | 0 | 0.25193
2023-03-25 03:00 | 3 | Vall | 6 | 0 | 3.067 | 0 | 3.067 | 0 |  | 0.06259 | 0.23344 | 0.23344 | 0 | 0 | 0.23344
2023-03-25 04:00 | 4 | Vall | 6 | 0 | 2.9692 | 0 | 2.9692 | 0 |  | 0.06259 | 0.22599 | 0.22599 | 0 | 0 | 0.22599
2023-03-25 05:00 | 5 | Vall | 6 | 0 | 3.0139 | 0 | 3.0139 | 0 |  | 0.06259 | 0.2294 | 0.2294 | 0 | 0 | 0.2294
2023-03-25 06:00 | 6 | Vall | 6 | 0.036183 | 3.1681 | 0.036183 | 3.1319 | 0 |  | 0.06259 | 0.24113 | 0.23838 | 0.002754 | 0 | 0.23838
2023-03-25 07:00 | 7 | Vall | 6 | 0.8984 | 3.3958 | 0.8984 | 2.4974 | 0 |  | 0.06259 | 0.25846 | 0.19008 | 0.068379 | 0 | 0.19008
2023-03-25 08:00 | 8 | Vall | 6 | 2.3352 | 4.1833 | 2.3352 | 1.8481 | 0 |  | 0.06259 | 0.3184 | 0.14066 | 0.17774 | 0 | 0.14066
2023-03-25 09:00 | 9 | Vall | 6 | 3.6224 | 5.2043 | 3.6224 | 1.5819 | 0 |  | 0.06259 | 0.39611 | 0.1204 | 0.27571 | 0 | 0.1204
2023-03-25 10:00 | 10 | Vall | 6 | 4.5456 | 5.744 | 4.5456 | 1.1983 | 0 |  | 0.06259 | 0.43719 | 0.091209 | 0.34598 | 0 | 0.091209
2023-03-25 11:00 | 11 | Vall | 6 | 5.1905 | 5.7744 | 5.1905 | 0.58389 | 0 |  | 0.06259 | 0.4395 | 0.044442 | 0.39506 | 0 | 0.044442
2023-03-25 12:00 | 12 | Vall | 6 | 5.573 | 5.7026 | 5.573 | 0.12958 | 0 |  | 0.06259 | 0.43404 | 0.0098629 | 0.42418 | 0 | 0.0098629
2023-03-25 13:00 | 13 | Vall | 6 | 5.4169 | 5.9828 | 5.4169 | 0.56589 | 0 |  | 0.06259 | 0.45536 | 0.043071 | 0.41229 | 0 | 0.043071
2023-03-25 14:00 | 14 | Vall | 6 | 4.8035 | 5.9317 | 4.8035 | 1.1282 | 0 |  | 0.06259 | 0.45148 | 0.085867 | 0.36561 | 0 | 0.085867
2023-03-25 15:00 | 15 | Vall | 6 | 3.7829 | 5.3152 | 3.7829 | 1.5323 | 0 |  | 0.06259 | 0.40455 | 0.11663 | 0.28793 | 0 | 0.11663
2023-03-25 16:00 | 16 | Vall | 6 | 2.4594 | 4.8913 | 2.4594 | 2.432 | 0 |  | 0.06259 | 0.37229 | 0.1851 | 0.18719 | 0 | 0.1851
2023-03-25 17:00 | 17 | Vall | 6 | 1.0557 | 4.7203 | 1.0557 | 3.6646 | 0 |  | 0.06259 | 0.35928 | 0.27892 | 0.080354 | 0 | 0.27892
2023-03-25 18:00 | 18 | Vall | 6 | 0 | 4.8127 | 0 | 4.8127 | 0 |  | 0.06259 | 0.36631 | 0.36631 | 0 | 0 | 0.36631
2023-03-25 19:00 | 19 | Vall | 6 | 0 | 5.5183 | 0 | 5.5183 | 0 |  | 0.06259 | 0.42001 | 0.42001 | 0 | 0 | 0.42001
2023-03-25 20:00 | 20 | Vall | 6 | 0 | 6.3629 | 0 | 6.3629 | 0 |  | 0.06259 | 0.4843 | 0.4843 | 0 | 0 | 0.4843
2023-03-25 21:00 | 21 | Vall | 6 | 0 | 6.6295 | 0 | 6.6295 | 0 |  | 0.06259 | 0.50458 | 0.50458 | 0 | 0 | 0.50458
2023-03-25 22:00 | 22 | Vall | 6 | 0 | 6.2242 | 0 | 6.2242 | 0 |  | 0.06259 | 0.47374 | 0.47374 | 0 | 0 | 0.47374
2023-03-25 23:00 | 23 | Vall | 6 | 0 | 5.4023 | 0 | 5.4023 | 0 |  | 0.06259 | 0.41119 | 0.41119 | 0 | 0 | 0.41119
2023-03-26 | 0 | Vall | 7 | 0 | 4.5638 | 0 | 4.5638 | 0 |  | 0.06259 | 0.34736 | 0.34736 | 0 | 0 | 0.34736
2023-03-26 01:00 | 1 | Vall | 7 | 0 | 3.8573 | 0 | 3.8573 | 0 |  | 0.06259 | 0.29359 | 0.29359 | 0 | 0 | 0.29359
2023-03-26 02:00 | 2 | Vall | 7 | 0 | 3.1024 | 0 | 3.1024 | 0 |  | 0.06259 | 0.23613 | 0.23613 | 0 | 0 | 0.23613
2023-03-26 03:00 | 3 | Vall | 7 | 0 | 2.971 | 0 | 2.971 | 0 |  | 0.06259 | 0.22613 | 0.22613 | 0 | 0 | 0.22613
2023-03-26 04:00 | 4 | Vall | 7 | 0 | 2.9723 | 0 | 2.9723 | 0 |  | 0.06259 | 0.22623 | 0.22623 | 0 | 0 | 0.22623
2023-03-26 05:00 | 5 | Vall | 7 | 0 | 3.0638 | 0 | 3.0638 | 0 |  | 0.06259 | 0.2332 | 0.2332 | 0 | 0 | 0.2332
2023-03-26 06:00 | 6 | Vall | 7 | 0.053074 | 3.1694 | 0.053074 | 3.1163 | 0 |  | 0.06259 | 0.24123 | 0.23719 | 0.0040396 | 0 | 0.23719
2023-03-26 07:00 | 7 | Vall | 7 | 0.9775 | 3.7214 | 0.9775 | 2.7439 | 0 |  | 0.06259 | 0.28324 | 0.20884 | 0.0744 | 0 | 0.20884
2023-03-26 08:00 | 8 | Vall | 7 | 2.5322 | 4.7279 | 2.5322 | 2.1957 | 0 |  | 0.06259 | 0.35986 | 0.16712 | 0.19274 | 0 | 0.16712
2023-03-26 09:00 | 9 | Vall | 7 | 3.85 | 5.506 | 3.85 | 1.656 | 0 |  | 0.06259 | 0.41907 | 0.12604 | 0.29303 | 0 | 0.12604
2023-03-26 10:00 | 10 | Vall | 7 | 4.6986 | 5.7627 | 4.6986 | 1.0642 | 0 |  | 0.06259 | 0.43862 | 0.080998 | 0.35762 | 0 | 0.080998
2023-03-26 11:00 | 11 | Vall | 7 | 5.2825 | 5.7568 | 5.2825 | 0.47432 | 0 |  | 0.06259 | 0.43817 | 0.036102 | 0.40207 | 0 | 0.036102
2023-03-26 12:00 | 12 | Vall | 7 | 5.7824 | 5.979 | 5.7824 | 0.19651 | 0 |  | 0.06259 | 0.45507 | 0.014957 | 0.44012 | 0 | 0.014957
2023-03-26 13:00 | 13 | Vall | 7 | 5.6504 | 5.8561 | 5.6504 | 0.20566 | 0 |  | 0.06259 | 0.44572 | 0.015653 | 0.43007 | 0 | 0.015653
2023-03-26 14:00 | 14 | Vall | 7 | 5.1208 | 5.1807 | 5.1208 | 0.059878 | 0 |  | 0.06259 | 0.39432 | 0.0045575 | 0.38976 | 0 | 0.0045575
2023-03-26 15:00 | 15 | Vall | 7 | 4.0801 | 4.7689 | 4.0801 | 0.68874 | 0 |  | 0.06259 | 0.36297 | 0.052422 | 0.31055 | 0 | 0.052422
2023-03-26 16:00 | 16 | Vall | 7 | 2.7178 | 4.6519 | 2.7178 | 1.9341 | 0 |  | 0.06259 | 0.35407 | 0.14721 | 0.20686 | 0 | 0.14721
2023-03-26 17:00 | 17 | Vall | 7 | 1.2007 | 4.878 | 1.2007 | 3.6773 | 0 |  | 0.06259 | 0.37128 | 0.27989 | 0.09139 | 0 | 0.27989
2023-03-26 18:00 | 18 | Vall | 7 | 0 | 5.778 | 0 | 5.778 | 0 |  | 0.06259 | 0.43978 | 0.43978 | 0 | 0 | 0.43978
2023-03-26 19:00 | 19 | Vall | 7 | 0 | 6.8227 | 0 | 6.8227 | 0 |  | 0.06259 | 0.51929 | 0.51929 | 0 | 0 | 0.51929
2023-03-26 20:00 | 20 | Vall | 7 | 0 | 6.9749 | 0 | 6.9749 | 0 |  | 0.06259 | 0.53088 | 0.53088 | 0 | 0 | 0.53088
2023-03-26 21:00 | 21 | Vall | 7 | 0 | 6.2012 | 0 | 6.2012 | 0 |  | 0.06259 | 0.47199 | 0.47199 | 0 | 0 | 0.47199
2023-03-26 22:00 | 22 | Vall | 7 | 0 | 5.1607 | 0 | 5.1607 | 0 |  | 0.06259 | 0.39279 | 0.39279 | 0 | 0 | 0.39279
2023-03-26 23:00 | 23 | Vall | 7 | 0 | 4.1923 | 0 | 4.1923 | 0 |  | 0.06259 | 0.31909 | 0.31909 | 0 | 0 | 0.31909
2023-03-27 | 0 | Vall | 1 | 0 | 3.4746 | 0 | 3.4746 | 0 |  | 0.06259 | 0.26446 | 0.26446 | 0 | 0 | 0.26446
2023-03-27 01:00 | 1 | Vall | 1 | 0 | 3.0853 | 0 | 3.0853 | 0 |  | 0.06259 | 0.23483 | 0.23483 | 0 | 0 | 0.23483
2023-03-27 02:00 | 2 | Vall | 1 | 0 | 2.8967 | 0 | 2.8967 | 0 |  | 0.06259 | 0.22048 | 0.22048 | 0 | 0 | 0.22048
2023-03-27 03:00 | 3 | Vall | 1 | 0 | 2.8428 | 0 | 2.8428 | 0 |  | 0.06259 | 0.21637 | 0.21637 | 0 | 0 | 0.21637
2023-03-27 04:00 | 4 | Vall | 1 | 0 | 2.9662 | 0 | 2.9662 | 0 |  | 0.06259 | 0.22577 | 0.22577 | 0 | 0 | 0.22577
2023-03-27 05:00 | 5 | Vall | 1 | 0 | 3.4212 | 0 | 3.4212 | 0 |  | 0.06259 | 0.2604 | 0.2604 | 0 | 0 | 0.2604
2023-03-27 06:00 | 6 | Vall | 1 | 0.06874 | 4.2356 | 0.06874 | 4.1668 | 0 |  | 0.06259 | 0.32238 | 0.31715 | 0.005232 | 0 | 0.31715
2023-03-27 07:00 | 7 | Vall | 1 | 0.99568 | 4.7399 | 0.99568 | 3.7443 | 0 |  | 0.06259 | 0.36077 | 0.28499 | 0.075784 | 0 | 0.28499
2023-03-27 08:00 | 8 | Pla | 1 | 2.4622 | 5.0324 | 2.4622 | 2.5702 | 0 |  | 0.088264 | 0.54014 | 0.27587 | 0.26427 | 0 | 0.27587
2023-03-27 09:00 | 9 | Pla | 1 | 3.7448 | 5.2674 | 3.7448 | 1.5226 | 0 |  | 0.088264 | 0.56537 | 0.16343 | 0.40195 | 0 | 0.16343
2023-03-27 10:00 | 10 | Punta | 1 | 4.6446 | 5.2779 | 4.6446 | 0.63324 | 0 |  | 0.1406 | 0.90239 | 0.10827 | 0.79412 | 0 | 0.10827
2023-03-27 11:00 | 11 | Punta | 1 | 5.128 | 5.3194 | 5.128 | 0.19136 | 0 |  | 0.1406 | 0.90948 | 0.032718 | 0.87676 | 0 | 0.032718
2023-03-27 12:00 | 12 | Punta | 1 | 5.6634 | 5.632 | 5.632 | 0 | 0.031403 |  | 0.1406 | 0.96294 | 0 | 0.96294 | 0.0026732 | -0.0026732
2023-03-27 13:00 | 13 | Punta | 1 | 5.5172 | 5.6704 | 5.5172 | 0.15321 | 0 |  | 0.1406 | 0.9695 | 0.026196 | 0.94331 | 0 | 0.026196
2023-03-27 14:00 | 14 | Punta | 1 | 4.9234 | 5.2551 | 4.9234 | 0.33163 | 0 |  | 0.1406 | 0.89849 | 0.0567 | 0.84178 | 0 | 0.0567
2023-03-27 15:00 | 15 | Pla | 1 | 3.9159 | 4.9402 | 3.9159 | 1.0243 | 0 |  | 0.088264 | 0.53025 | 0.10994 | 0.4203 | 0 | 0.10994
2023-03-27 16:00 | 16 | Pla | 1 | 2.6312 | 4.8965 | 2.6312 | 2.2653 | 0 |  | 0.088264 | 0.52556 | 0.24314 | 0.28242 | 0 | 0.24314
2023-03-27 17:00 | 17 | Pla | 1 | 1.1171 | 5.1079 | 1.1171 | 3.9908 | 0 |  | 0.088264 | 0.54825 | 0.42834 | 0.11991 | 0 | 0.42834
2023-03-27 18:00 | 18 | Punta | 1 | 0 | 6.0209 | 0 | 6.0209 | 0 |  | 0.1406 | 1.0294 | 1.0294 | 0 | 0 | 1.0294
2023-03-27 19:00 | 19 | Punta | 1 | 0 | 7.0799 | 0 | 7.0799 | 0 |  | 0.1406 | 1.2105 | 1.2105 | 0 | 0 | 1.2105
2023-03-27 20:00 | 20 | Punta | 1 | 0 | 7.2746 | 0 | 7.2746 | 0 |  | 0.1406 | 1.2438 | 1.2438 | 0 | 0 | 1.2438
2023-03-27 21:00 | 21 | Punta | 1 | 0 | 6.4668 | 0 | 6.4668 | 0 |  | 0.1406 | 1.1057 | 1.1057 | 0 | 0 | 1.1057
2023-03-27 22:00 | 22 | Pla | 1 | 0 | 5.2611 | 0 | 5.2611 | 0 |  | 0.088264 | 0.56469 | 0.56469 | 0 | 0 | 0.56469
2023-03-27 23:00 | 23 | Pla | 1 | 0 | 4.2274 | 0 | 4.2274 | 0 |  | 0.088264 | 0.45374 | 0.45374 | 0 | 0 | 0.45374
2023-03-28 | 0 | Vall | 2 | 0 | 3.4953 | 0 | 3.4953 | 0 |  | 0.06259 | 0.26603 | 0.26603 | 0 | 0 | 0.26603
2023-03-28 01:00 | 1 | Vall | 2 | 0 | 3.1024 | 0 | 3.1024 | 0 |  | 0.06259 | 0.23613 | 0.23613 | 0 | 0 | 0.23613
2023-03-28 02:00 | 2 | Vall | 2 | 0 | 2.9197 | 0 | 2.9197 | 0 |  | 0.06259 | 0.22222 | 0.22222 | 0 | 0 | 0.22222
2023-03-28 03:00 | 3 | Vall | 2 | 0 | 2.87 | 0 | 2.87 | 0 |  | 0.06259 | 0.21844 | 0.21844 | 0 | 0 | 0.21844
2023-03-28 04:00 | 4 | Vall | 2 | 0 | 2.9951 | 0 | 2.9951 | 0 |  | 0.06259 | 0.22796 | 0.22796 | 0 | 0 | 0.22796
2023-03-28 05:00 | 5 | Vall | 2 | 0 | 3.4731 | 0 | 3.4731 | 0 |  | 0.06259 | 0.26435 | 0.26435 | 0 | 0 | 0.26435
2023-03-28 06:00 | 6 | Vall | 2 | 0.084479 | 4.3281 | 0.084479 | 4.2436 | 0 |  | 0.06259 | 0.32942 | 0.32299 | 0.0064299 | 0 | 0.32299
2023-03-28 07:00 | 7 | Vall | 2 | 1.0259 | 4.8137 | 1.0259 | 3.7878 | 0 |  | 0.06259 | 0.36638 | 0.2883 | 0.078081 | 0 | 0.2883
2023-03-28 08:00 | 8 | Pla | 2 | 2.494 | 5.0097 | 2.494 | 2.5157 | 0 |  | 0.088264 | 0.53771 | 0.27002 | 0.26769 | 0 | 0.27002
2023-03-28 09:00 | 9 | Pla | 2 | 3.771 | 5.1694 | 3.771 | 1.3984 | 0 |  | 0.088264 | 0.55485 | 0.1501 | 0.40475 | 0 | 0.1501
2023-03-28 10:00 | 10 | Punta | 2 | 4.6961 | 5.1531 | 4.6961 | 0.45695 | 0 |  | 0.1406 | 0.88105 | 0.078127 | 0.80292 | 0 | 0.078127
2023-03-28 11:00 | 11 | Punta | 2 | 5.3645 | 5.2074 | 5.2074 | 0 | 0.15708 |  | 0.1406 | 0.89035 | 0 | 0.89035 | 0.013371 | -0.013371
2023-03-28 12:00 | 12 | Punta | 2 | 5.7375 | 5.51 | 5.51 | 0 | 0.22754 |  | 0.1406 | 0.94207 | 0 | 0.94207 | 0.019369 | -0.019369
2023-03-28 13:00 | 13 | Punta | 2 | 5.6115 | 5.552 | 5.552 | 0 | 0.05952 |  | 0.1406 | 0.94926 | 0 | 0.94926 | 0.0050666 | -0.0050666
2023-03-28 14:00 | 14 | Punta | 2 | 5.0354 | 5.1653 | 5.0354 | 0.12988 | 0 |  | 0.1406 | 0.88314 | 0.022207 | 0.86094 | 0 | 0.022207
2023-03-28 15:00 | 15 | Pla | 2 | 3.9753 | 4.8707 | 3.9753 | 0.89537 | 0 |  | 0.088264 | 0.52278 | 0.096103 | 0.42668 | 0 | 0.096103
2023-03-28 16:00 | 16 | Pla | 2 | 2.6554 | 4.839 | 2.6554 | 2.1835 | 0 |  | 0.088264 | 0.51938 | 0.23437 | 0.28502 | 0 | 0.23437
2023-03-28 17:00 | 17 | Pla | 2 | 1.1376 | 5.0581 | 1.1376 | 3.9205 | 0 |  | 0.088264 | 0.5429 | 0.4208 | 0.1221 | 0 | 0.4208
2023-03-28 18:00 | 18 | Punta | 2 | 0 | 5.9963 | 0 | 5.9963 | 0 |  | 0.1406 | 1.0252 | 1.0252 | 0 | 0 | 1.0252
2023-03-28 19:00 | 19 | Punta | 2 | 0 | 7.0601 | 0 | 7.0601 | 0 |  | 0.1406 | 1.2071 | 1.2071 | 0 | 0 | 1.2071
2023-03-28 20:00 | 20 | Punta | 2 | 0 | 7.2407 | 0 | 7.2407 | 0 |  | 0.1406 | 1.238 | 1.238 | 0 | 0 | 1.238
2023-03-28 21:00 | 21 | Punta | 2 | 0 | 6.4674 | 0 | 6.4674 | 0 |  | 0.1406 | 1.1058 | 1.1058 | 0 | 0 | 1.1058
2023-03-28 22:00 | 22 | Pla | 2 | 0 | 5.2867 | 0 | 5.2867 | 0 |  | 0.088264 | 0.56743 | 0.56743 | 0 | 0 | 0.56743
2023-03-28 23:00 | 23 | Pla | 2 | 0 | 4.2274 | 0 | 4.2274 | 0 |  | 0.088264 | 0.45374 | 0.45374 | 0 | 0 | 0.45374
2023-03-29 | 0 | Vall | 3 | 0 | 3.4953 | 0 | 3.4953 | 0 |  | 0.06259 | 0.26603 | 0.26603 | 0 | 0 | 0.26603
2023-03-29 01:00 | 1 | Vall | 3 | 0 | 3.1024 | 0 | 3.1024 | 0 |  | 0.06259 | 0.23613 | 0.23613 | 0 | 0 | 0.23613
2023-03-29 02:00 | 2 | Vall | 3 | 0 | 2.9197 | 0 | 2.9197 | 0 |  | 0.06259 | 0.22222 | 0.22222 | 0 | 0 | 0.22222
2023-03-29 03:00 | 3 | Vall | 3 | 0 | 2.87 | 0 | 2.87 | 0 |  | 0.06259 | 0.21844 | 0.21844 | 0 | 0 | 0.21844
2023-03-29 04:00 | 4 | Vall | 3 | 0 | 2.9951 | 0 | 2.9951 | 0 |  | 0.06259 | 0.22796 | 0.22796 | 0 | 0 | 0.22796
2023-03-29 05:00 | 5 | Vall | 3 | 0 | 3.4731 | 0 | 3.4731 | 0 |  | 0.06259 | 0.26435 | 0.26435 | 0 | 0 | 0.26435
2023-03-29 06:00 | 6 | Vall | 3 | 0.095119 | 4.3281 | 0.095119 | 4.2329 | 0 |  | 0.06259 | 0.32942 | 0.32218 | 0.0072397 | 0 | 0.32218
2023-03-29 07:00 | 7 | Vall | 3 | 1.045 | 4.8137 | 1.045 | 3.7686 | 0 |  | 0.06259 | 0.36638 | 0.28684 | 0.07954 | 0 | 0.28684
2023-03-29 08:00 | 8 | Pla | 3 | 2.486 | 5.0097 | 2.486 | 2.5237 | 0 |  | 0.088264 | 0.53771 | 0.27087 | 0.26683 | 0 | 0.27087
2023-03-29 09:00 | 9 | Pla | 3 | 3.722 | 5.1694 | 3.722 | 1.4474 | 0 |  | 0.088264 | 0.55485 | 0.15535 | 0.3995 | 0 | 0.15535
2023-03-29 10:00 | 10 | Punta | 3 | 4.7352 | 5.1531 | 4.7352 | 0.41791 | 0 |  | 0.1406 | 0.88105 | 0.071452 | 0.8096 | 0 | 0.071452
2023-03-29 11:00 | 11 | Punta | 3 | 5.2732 | 5.2074 | 5.2074 | 0 | 0.065775 |  | 0.1406 | 0.89035 | 0 | 0.89035 | 0.005599 | -0.005599
2023-03-29 12:00 | 12 | Punta | 3 | 5.1637 | 5.51 | 5.1637 | 0.34627 | 0 |  | 0.1406 | 0.94207 | 0.059204 | 0.88286 | 0 | 0.059204
2023-03-29 13:00 | 13 | Punta | 3 | 4.929 | 5.552 | 4.929 | 0.62303 | 0 |  | 0.1406 | 0.94926 | 0.10652 | 0.84273 | 0 | 0.10652
2023-03-29 14:00 | 14 | Punta | 3 | 4.7931 | 5.1653 | 4.7931 | 0.37222 | 0 |  | 0.1406 | 0.88314 | 0.06364 | 0.8195 | 0 | 0.06364
2023-03-29 15:00 | 15 | Pla | 3 | 3.9656 | 4.8707 | 3.9656 | 0.90509 | 0 |  | 0.088264 | 0.52278 | 0.097146 | 0.42564 | 0 | 0.097146
2023-03-29 16:00 | 16 | Pla | 3 | 2.6245 | 4.839 | 2.6245 | 2.2145 | 0 |  | 0.088264 | 0.51938 | 0.23769 | 0.2817 | 0 | 0.23769
2023-03-29 17:00 | 17 | Pla | 3 | 1.1313 | 5.0581 | 1.1313 | 3.9268 | 0 |  | 0.088264 | 0.5429 | 0.42148 | 0.12142 | 0 | 0.42148
2023-03-29 18:00 | 18 | Punta | 3 | 0 | 5.9963 | 0 | 5.9963 | 0 |  | 0.1406 | 1.0252 | 1.0252 | 0 | 0 | 1.0252
2023-03-29 19:00 | 19 | Punta | 3 | 0 | 7.0601 | 0 | 7.0601 | 0 |  | 0.1406 | 1.2071 | 1.2071 | 0 | 0 | 1.2071
2023-03-29 20:00 | 20 | Punta | 3 | 0 | 7.2407 | 0 | 7.2407 | 0 |  | 0.1406 | 1.238 | 1.238 | 0 | 0 | 1.238
2023-03-29 21:00 | 21 | Punta | 3 | 0 | 6.4674 | 0 | 6.4674 | 0 |  | 0.1406 | 1.1058 | 1.1058 | 0 | 0 | 1.1058
2023-03-29 22:00 | 22 | Pla | 3 | 0 | 5.2867 | 0 | 5.2867 | 0 |  | 0.088264 | 0.56743 | 0.56743 | 0 | 0 | 0.56743
2023-03-29 23:00 | 23 | Pla | 3 | 0 | 4.2274 | 0 | 4.2274 | 0 |  | 0.088264 | 0.45374 | 0.45374 | 0 | 0 | 0.45374
2023-03-30 | 0 | Vall | 4 | 0 | 3.4953 | 0 | 3.4953 | 0 |  | 0.06259 | 0.26603 | 0.26603 | 0 | 0 | 0.26603
2023-03-30 01:00 | 1 | Vall | 4 | 0 | 3.1024 | 0 | 3.1024 | 0 |  | 0.06259 | 0.23613 | 0.23613 | 0 | 0 | 0.23613
2023-03-30 02:00 | 2 | Vall | 4 | 0 | 2.9197 | 0 | 2.9197 | 0 |  | 0.06259 | 0.22222 | 0.22222 | 0 | 0 | 0.22222
2023-03-30 03:00 | 3 | Vall | 4 | 0 | 2.87 | 0 | 2.87 | 0 |  | 0.06259 | 0.21844 | 0.21844 | 0 | 0 | 0.21844
2023-03-30 04:00 | 4 | Vall | 4 | 0 | 2.9951 | 0 | 2.9951 | 0 |  | 0.06259 | 0.22796 | 0.22796 | 0 | 0 | 0.22796
2023-03-30 05:00 | 5 | Vall | 4 | 0 | 3.4731 | 0 | 3.4731 | 0 |  | 0.06259 | 0.26435 | 0.26435 | 0 | 0 | 0.26435
2023-03-30 06:00 | 6 | Vall | 4 | 0.11928 | 4.3281 | 0.11928 | 4.2088 | 0 |  | 0.06259 | 0.32942 | 0.32034 | 0.009079 | 0 | 0.32034
2023-03-30 07:00 | 7 | Vall | 4 | 1.0882 | 4.8137 | 1.0882 | 3.7255 | 0 |  | 0.06259 | 0.36638 | 0.28356 | 0.082824 | 0 | 0.28356
2023-03-30 08:00 | 8 | Pla | 4 | 2.5896 | 5.0097 | 2.5896 | 2.4201 | 0 |  | 0.088264 | 0.53771 | 0.25976 | 0.27795 | 0 | 0.25976
2023-03-30 09:00 | 9 | Pla | 4 | 3.8769 | 5.1694 | 3.8769 | 1.2926 | 0 |  | 0.088264 | 0.55485 | 0.13873 | 0.41612 | 0 | 0.13873
2023-03-30 10:00 | 10 | Punta | 4 | 4.8244 | 5.1531 | 4.8244 | 0.32866 | 0 |  | 0.1406 | 0.88105 | 0.056193 | 0.82486 | 0 | 0.056193
2023-03-30 11:00 | 11 | Punta | 4 | 5.0591 | 5.2074 | 5.0591 | 0.14838 | 0 |  | 0.1406 | 0.89035 | 0.025369 | 0.86498 | 0 | 0.025369
2023-03-30 12:00 | 12 | Punta | 4 | 5.6049 | 5.51 | 5.51 | 0 | 0.094957 |  | 0.1406 | 0.94207 | 0 | 0.94207 | 0.0080831 | -0.0080831
2023-03-30 13:00 | 13 | Punta | 4 | 5.344 | 5.552 | 5.344 | 0.20802 | 0 |  | 0.1406 | 0.94926 | 0.035566 | 0.91369 | 0 | 0.035566
2023-03-30 14:00 | 14 | Punta | 4 | 4.9566 | 5.1653 | 4.9566 | 0.20877 | 0 |  | 0.1406 | 0.88314 | 0.035694 | 0.84745 | 0 | 0.035694
2023-03-30 15:00 | 15 | Pla | 4 | 3.8917 | 4.8707 | 3.8917 | 0.97898 | 0 |  | 0.088264 | 0.52278 | 0.10508 | 0.41771 | 0 | 0.10508
2023-03-30 16:00 | 16 | Pla | 4 | 2.7338 | 4.839 | 2.7338 | 2.1052 | 0 |  | 0.088264 | 0.51938 | 0.22596 | 0.29343 | 0 | 0.22596
2023-03-30 17:00 | 17 | Pla | 4 | 1.2106 | 5.0581 | 1.2106 | 3.8475 | 0 |  | 0.088264 | 0.5429 | 0.41296 | 0.12994 | 0 | 0.41296
2023-03-30 18:00 | 18 | Punta | 4 | 0 | 5.9963 | 0 | 5.9963 | 0 |  | 0.1406 | 1.0252 | 1.0252 | 0 | 0 | 1.0252
2023-03-30 19:00 | 19 | Punta | 4 | 0 | 7.0601 | 0 | 7.0601 | 0 |  | 0.1406 | 1.2071 | 1.2071 | 0 | 0 | 1.2071
2023-03-30 20:00 | 20 | Punta | 4 | 0 | 7.2407 | 0 | 7.2407 | 0 |  | 0.1406 | 1.238 | 1.238 | 0 | 0 | 1.238
2023-03-30 21:00 | 21 | Punta | 4 | 0 | 6.4674 | 0 | 6.4674 | 0 |  | 0.1406 | 1.1058 | 1.1058 | 0 | 0 | 1.1058
2023-03-30 22:00 | 22 | Pla | 4 | 0 | 5.2867 | 0 | 5.2867 | 0 |  | 0.088264 | 0.56743 | 0.56743 | 0 | 0 | 0.56743
2023-03-30 23:00 | 23 | Pla | 4 | 0 | 4.2992 | 0 | 4.2992 | 0 |  | 0.088264 | 0.46145 | 0.46145 | 0 | 0 | 0.46145
2023-03-31 | 0 | Vall | 5 | 0 | 3.5592 | 0 | 3.5592 | 0 |  | 0.06259 | 0.2709 | 0.2709 | 0 | 0 | 0.2709
2023-03-31 01:00 | 1 | Vall | 5 | 0 | 3.1533 | 0 | 3.1533 | 0 |  | 0.06259 | 0.24 | 0.24 | 0 | 0 | 0.24
2023-03-31 02:00 | 2 | Vall | 5 | 0 | 2.9607 | 0 | 2.9607 | 0 |  | 0.06259 | 0.22534 | 0.22534 | 0 | 0 | 0.22534
2023-03-31 03:00 | 3 | Vall | 5 | 0 | 2.9102 | 0 | 2.9102 | 0 |  | 0.06259 | 0.22151 | 0.22151 | 0 | 0 | 0.22151
2023-03-31 04:00 | 4 | Vall | 5 | 0 | 3.0397 | 0 | 3.0397 | 0 |  | 0.06259 | 0.23136 | 0.23136 | 0 | 0 | 0.23136
2023-03-31 05:00 | 5 | Vall | 5 | 0 | 3.51 | 0 | 3.51 | 0 |  | 0.06259 | 0.26715 | 0.26715 | 0 | 0 | 0.26715
2023-03-31 06:00 | 6 | Vall | 5 | 0 | 4.3293 | 0 | 4.3293 | 0 |  | 0.06259 | 0.32951 | 0.32951 | 0 | 0 | 0.32951
2023-03-31 07:00 | 7 | Vall | 5 | 0.46389 | 4.8661 | 0.46389 | 4.4022 | 0 |  | 0.06259 | 0.37037 | 0.33506 | 0.035308 | 0 | 0.33506
2023-03-31 08:00 | 8 | Pla | 5 | 0.98052 | 5.118 | 0.98052 | 4.1375 | 0 |  | 0.088264 | 0.54933 | 0.44409 | 0.10524 | 0 | 0.44409
2023-03-31 09:00 | 9 | Pla | 5 | 2.3568 | 5.2937 | 2.3568 | 2.9369 | 0 |  | 0.088264 | 0.56819 | 0.31523 | 0.25297 | 0 | 0.31523
2023-03-31 10:00 | 10 | Punta | 5 | 2.557 | 5.2659 | 2.557 | 2.709 | 0 |  | 0.1406 | 0.90035 | 0.46317 | 0.43718 | 0 | 0.46317
2023-03-31 11:00 | 11 | Punta | 5 | 3.0456 | 5.2923 | 3.0456 | 2.2466 | 0 |  | 0.1406 | 0.90485 | 0.38412 | 0.52073 | 0 | 0.38412
2023-03-31 12:00 | 12 | Punta | 5 | 4.5801 | 5.5775 | 4.5801 | 0.99747 | 0 |  | 0.1406 | 0.95362 | 0.17054 | 0.78308 | 0 | 0.17054
2023-03-31 13:00 | 13 | Punta | 5 | 5.4043 | 5.6307 | 5.4043 | 0.22632 | 0 |  | 0.1406 | 0.9627 | 0.038695 | 0.92401 | 0 | 0.038695
2023-03-31 14:00 | 14 | Punta | 5 | 4.045 | 5.2848 | 4.045 | 1.2397 | 0 |  | 0.1406 | 0.90357 | 0.21196 | 0.6916 | 0 | 0.21196
2023-03-31 15:00 | 15 | Pla | 5 | 3.6264 | 5.0145 | 3.6264 | 1.3882 | 0 |  | 0.088264 | 0.53823 | 0.149 | 0.38923 | 0 | 0.149
2023-03-31 16:00 | 16 | Pla | 5 | 1.9587 | 4.9582 | 1.9587 | 2.9995 | 0 |  | 0.088264 | 0.53218 | 0.32195 | 0.21023 | 0 | 0.32195
2023-03-31 17:00 | 17 | Pla | 5 | 0.3177 | 5.0994 | 0.3177 | 4.7817 | 0 |  | 0.088264 | 0.54733 | 0.51323 | 0.0341 | 0 | 0.51323
2023-03-31 18:00 | 18 | Punta | 5 | 0 | 5.8719 | 0 | 5.8719 | 0 |  | 0.1406 | 1.0039 | 1.0039 | 0 | 0 | 1.0039
2023-03-31 19:00 | 19 | Punta | 5 | 0 | 6.7075 | 0 | 6.7075 | 0 |  | 0.1406 | 1.1468 | 1.1468 | 0 | 0 | 1.1468
2023-03-31 20:00 | 20 | Punta | 5 | 0 | 6.908 | 0 | 6.908 | 0 |  | 0.1406 | 1.1811 | 1.1811 | 0 | 0 | 1.1811
2023-03-31 21:00 | 21 | Punta | 5 | 0 | 6.4161 | 0 | 6.4161 | 0 |  | 0.1406 | 1.097 | 1.097 | 0 | 0 | 1.097
2023-03-31 22:00 | 22 | Pla | 5 | 0 | 5.4867 | 0 | 5.4867 | 0 |  | 0.088264 | 0.58891 | 0.58891 | 0 | 0 | 0.58891 | 413.0886 | 277.4994 | 135.5892 | 0.173 | 0.173 | 0
2023-03-31 23:00 | 23 | Pla | 5 | 0 | 4.3046 | 0 | 4.3046 | 0 |  | 0.088264 | 0.46202 | 0.46202 | 0 | 0 | 0.46202
2023-04-01 | 0 | Vall | 6 | 0 | 3.5905 | 0 | 3.5905 | 0 |  | 0.06259 | 0.27328 | 0.27328 | 0 | 0 | 0.27328
2023-04-01 01:00 | 1 | Vall | 6 | 0 | 3.1374 | 0 | 3.1374 | 0 |  | 0.06259 | 0.2388 | 0.2388 | 0 | 0 | 0.2388
2023-04-01 02:00 | 2 | Vall | 6 | 0 | 2.8905 | 0 | 2.8905 | 0 |  | 0.06259 | 0.22 | 0.22 | 0 | 0 | 0.22
2023-04-01 03:00 | 3 | Vall | 6 | 0 | 2.786 | 0 | 2.786 | 0 |  | 0.06259 | 0.21205 | 0.21205 | 0 | 0 | 0.21205
2023-04-01 04:00 | 4 | Vall | 6 | 0 | 2.802 | 0 | 2.802 | 0 |  | 0.06259 | 0.21327 | 0.21327 | 0 | 0 | 0.21327
2023-04-01 05:00 | 5 | Vall | 6 | 0 | 2.9251 | 0 | 2.9251 | 0 |  | 0.06259 | 0.22264 | 0.22264 | 0 | 0 | 0.22264
2023-04-01 06:00 | 6 | Vall | 6 | 0.11786 | 3.1157 | 0.11786 | 2.9979 | 0 |  | 0.06259 | 0.23714 | 0.22817 | 0.0089704 | 0 | 0.22817
2023-04-01 07:00 | 7 | Vall | 6 | 1.1011 | 3.7242 | 1.1011 | 2.6231 | 0 |  | 0.06259 | 0.28346 | 0.19965 | 0.083805 | 0 | 0.19965
2023-04-01 08:00 | 8 | Vall | 6 | 2.5211 | 4.6931 | 2.5211 | 2.1721 | 0 |  | 0.06259 | 0.3572 | 0.16532 | 0.19188 | 0 | 0.16532
2023-04-01 09:00 | 9 | Vall | 6 | 3.5165 | 5.3131 | 3.5165 | 1.7965 | 0 |  | 0.06259 | 0.40439 | 0.13674 | 0.26765 | 0 | 0.13674
2023-04-01 10:00 | 10 | Vall | 6 | 4.4972 | 5.4465 | 4.4972 | 0.94926 | 0 |  | 0.06259 | 0.41454 | 0.072251 | 0.34229 | 0 | 0.072251
2023-04-01 11:00 | 11 | Vall | 6 | 5.3374 | 5.4675 | 5.3374 | 0.13016 | 0 |  | 0.06259 | 0.41615 | 0.0099067 | 0.40624 | 0 | 0.0099067
2023-04-01 12:00 | 12 | Vall | 6 | 5.7146 | 5.7085 | 5.7085 | 0 | 0.0060948 |  | 0.06259 | 0.43449 | 0 | 0.43449 | 0.00051881 | -0.00051881
2023-04-01 13:00 | 13 | Vall | 6 | 5.5529 | 5.682 | 5.5529 | 0.12909 | 0 |  | 0.06259 | 0.43247 | 0.0098253 | 0.42264 | 0 | 0.0098253
2023-04-01 14:00 | 14 | Vall | 6 | 4.8876 | 5.0594 | 4.8876 | 0.17178 | 0 |  | 0.06259 | 0.38509 | 0.013075 | 0.37201 | 0 | 0.013075
2023-04-01 15:00 | 15 | Vall | 6 | 3.9056 | 4.6181 | 3.9056 | 0.7125 | 0 |  | 0.06259 | 0.3515 | 0.05423 | 0.29727 | 0 | 0.05423
2023-04-01 16:00 | 16 | Vall | 6 | 2.6168 | 4.4269 | 2.6168 | 1.81 | 0 |  | 0.06259 | 0.33694 | 0.13777 | 0.19917 | 0 | 0.13777
2023-04-01 17:00 | 17 | Vall | 6 | 1.1634 | 4.4043 | 1.1634 | 3.2409 | 0 |  | 0.06259 | 0.33522 | 0.24667 | 0.088552 | 0 | 0.24667
2023-04-01 18:00 | 18 | Vall | 6 | 0 | 4.5418 | 0 | 4.5418 | 0 |  | 0.06259 | 0.34569 | 0.34569 | 0 | 0 | 0.34569
2023-04-01 19:00 | 19 | Vall | 6 | 0 | 5.1339 | 0 | 5.1339 | 0 |  | 0.06259 | 0.39075 | 0.39075 | 0 | 0 | 0.39075
2023-04-01 20:00 | 20 | Vall | 6 | 0 | 6.1235 | 0 | 6.1235 | 0 |  | 0.06259 | 0.46607 | 0.46607 | 0 | 0 | 0.46607
2023-04-01 21:00 | 21 | Vall | 6 | 0 | 5.8119 | 0 | 5.8119 | 0 |  | 0.06259 | 0.44236 | 0.44236 | 0 | 0 | 0.44236
2023-04-01 22:00 | 22 | Vall | 6 | 0 | 5.1373 | 0 | 5.1373 | 0 |  | 0.06259 | 0.39101 | 0.39101 | 0 | 0 | 0.39101
2023-04-01 23:00 | 23 | Vall | 6 | 0 | 4.359 | 0 | 4.359 | 0 |  | 0.06259 | 0.33177 | 0.33177 | 0 | 0 | 0.33177
2023-04-02 | 0 | Vall | 7 | 0 | 3.6478 | 0 | 3.6478 | 0 |  | 0.06259 | 0.27764 | 0.27764 | 0 | 0 | 0.27764
2023-04-02 01:00 | 1 | Vall | 7 | 0 | 3.1737 | 0 | 3.1737 | 0 |  | 0.06259 | 0.24156 | 0.24156 | 0 | 0 | 0.24156
2023-04-02 02:00 | 2 | Vall | 7 | 0 | 2.9069 | 0 | 2.9069 | 0 |  | 0.06259 | 0.22126 | 0.22126 | 0 | 0 | 0.22126
2023-04-02 03:00 | 3 | Vall | 7 | 0 | 2.7859 | 0 | 2.7859 | 0 |  | 0.06259 | 0.21204 | 0.21204 | 0 | 0 | 0.21204
2023-04-02 04:00 | 4 | Vall | 7 | 0 | 2.7767 | 0 | 2.7767 | 0 |  | 0.06259 | 0.21134 | 0.21134 | 0 | 0 | 0.21134
2023-04-02 05:00 | 5 | Vall | 7 | 0 | 2.8607 | 0 | 2.8607 | 0 |  | 0.06259 | 0.21773 | 0.21773 | 0 | 0 | 0.21773
2023-04-02 06:00 | 6 | Vall | 7 | 0.12953 | 2.9528 | 0.12953 | 2.8233 | 0 |  | 0.06259 | 0.22475 | 0.21489 | 0.0098585 | 0 | 0.21489
2023-04-02 07:00 | 7 | Vall | 7 | 0.89037 | 3.4094 | 0.89037 | 2.5191 | 0 |  | 0.06259 | 0.2595 | 0.19173 | 0.067768 | 0 | 0.19173
2023-04-02 08:00 | 8 | Vall | 7 | 2.3538 | 4.3791 | 2.3538 | 2.0253 | 0 |  | 0.06259 | 0.3333 | 0.15415 | 0.17915 | 0 | 0.15415
2023-04-02 09:00 | 9 | Vall | 7 | 3.5147 | 5.1714 | 3.5147 | 1.6567 | 0 |  | 0.06259 | 0.39361 | 0.12609 | 0.26751 | 0 | 0.12609
2023-04-02 10:00 | 10 | Vall | 7 | 4.0319 | 5.4645 | 4.0319 | 1.4326 | 0 |  | 0.06259 | 0.41592 | 0.10904 | 0.30688 | 0 | 0.10904
2023-04-02 11:00 | 11 | Vall | 7 | 3.3444 | 5.4903 | 3.3444 | 2.146 | 0 |  | 0.06259 | 0.41788 | 0.16333 | 0.25455 | 0 | 0.16333
2023-04-02 12:00 | 12 | Vall | 7 | 1.8382 | 5.6542 | 1.8382 | 3.816 | 0 |  | 0.06259 | 0.43036 | 0.29044 | 0.13991 | 0 | 0.29044
2023-04-02 13:00 | 13 | Vall | 7 | 5.5804 | 5.5583 | 5.5583 | 0 | 0.022093 |  | 0.06259 | 0.42305 | 0 | 0.42305 | 0.0018806 | -0.0018806
2023-04-02 14:00 | 14 | Vall | 7 | 4.8112 | 4.8839 | 4.8112 | 0.072649 | 0 |  | 0.06259 | 0.37172 | 0.0055295 | 0.36619 | 0 | 0.0055295
2023-04-02 15:00 | 15 | Vall | 7 | 3.7172 | 4.4616 | 3.7172 | 0.74446 | 0 |  | 0.06259 | 0.33959 | 0.056663 | 0.28292 | 0 | 0.056663
2023-04-02 16:00 | 16 | Vall | 7 | 0.60675 | 4.3007 | 0.60675 | 3.6939 | 0 |  | 0.06259 | 0.32734 | 0.28115 | 0.046181 | 0 | 0.28115
2023-04-02 17:00 | 17 | Vall | 7 | 1.1237 | 4.3601 | 1.1237 | 3.2364 | 0 |  | 0.06259 | 0.33186 | 0.24633 | 0.085526 | 0 | 0.24633
2023-04-02 18:00 | 18 | Vall | 7 | 0 | 4.6177 | 0 | 4.6177 | 0 |  | 0.06259 | 0.35147 | 0.35147 | 0 | 0 | 0.35147
2023-04-02 19:00 | 19 | Vall | 7 | 0 | 5.3851 | 0 | 5.3851 | 0 |  | 0.06259 | 0.40987 | 0.40987 | 0 | 0 | 0.40987
2023-04-02 20:00 | 20 | Vall | 7 | 0 | 6.3495 | 0 | 6.3495 | 0 |  | 0.06259 | 0.48328 | 0.48328 | 0 | 0 | 0.48328
2023-04-02 21:00 | 21 | Vall | 7 | 0 | 5.8283 | 0 | 5.8283 | 0 |  | 0.06259 | 0.44361 | 0.44361 | 0 | 0 | 0.44361
2023-04-02 22:00 | 22 | Vall | 7 | 0 | 4.9718 | 0 | 4.9718 | 0 |  | 0.06259 | 0.37842 | 0.37842 | 0 | 0 | 0.37842
2023-04-02 23:00 | 23 | Vall | 7 | 0 | 4.0574 | 0 | 4.0574 | 0 |  | 0.06259 | 0.30882 | 0.30882 | 0 | 0 | 0.30882
2023-04-03 | 0 | Vall | 1 | 0 | 3.3488 | 0 | 3.3488 | 0 |  | 0.06259 | 0.25489 | 0.25489 | 0 | 0 | 0.25489
2023-04-03 01:00 | 1 | Vall | 1 | 0 | 2.9562 | 0 | 2.9562 | 0 |  | 0.06259 | 0.225 | 0.225 | 0 | 0 | 0.225
2023-04-03 02:00 | 2 | Vall | 1 | 0 | 2.7639 | 0 | 2.7639 | 0 |  | 0.06259 | 0.21037 | 0.21037 | 0 | 0 | 0.21037
2023-04-03 03:00 | 3 | Vall | 1 | 0 | 2.6995 | 0 | 2.6995 | 0 |  | 0.06259 | 0.20547 | 0.20547 | 0 | 0 | 0.20547
2023-04-03 04:00 | 4 | Vall | 1 | 0 | 2.7823 | 0 | 2.7823 | 0 |  | 0.06259 | 0.21177 | 0.21177 | 0 | 0 | 0.21177
2023-04-03 05:00 | 5 | Vall | 1 | 0 | 3.147 | 0 | 3.147 | 0 |  | 0.06259 | 0.23952 | 0.23952 | 0 | 0 | 0.23952
2023-04-03 06:00 | 6 | Vall | 1 | 0.091068 | 3.8175 | 0.091068 | 3.7264 | 0 |  | 0.06259 | 0.29056 | 0.28363 | 0.0069315 | 0 | 0.28363
2023-04-03 07:00 | 7 | Vall | 1 | 0.69542 | 4.3093 | 0.69542 | 3.6139 | 0 |  | 0.06259 | 0.328 | 0.27507 | 0.05293 | 0 | 0.27507
2023-04-03 08:00 | 8 | Pla | 1 | 1.2587 | 4.6937 | 1.2587 | 3.435 | 0 |  | 0.088264 | 0.50379 | 0.36869 | 0.1351 | 0 | 0.36869
2023-04-03 09:00 | 9 | Pla | 1 | 1.2671 | 4.9794 | 1.2671 | 3.7123 | 0 |  | 0.088264 | 0.53446 | 0.39845 | 0.136 | 0 | 0.39845
2023-04-03 10:00 | 10 | Punta | 1 | 3.0608 | 5.0299 | 3.0608 | 1.9691 | 0 |  | 0.1406 | 0.85998 | 0.33666 | 0.52332 | 0 | 0.33666
2023-04-03 11:00 | 11 | Punta | 1 | 3.1829 | 5.1134 | 3.1829 | 1.9305 | 0 |  | 0.1406 | 0.87427 | 0.33007 | 0.54419 | 0 | 0.33007
2023-04-03 12:00 | 12 | Punta | 1 | 0.77321 | 5.3811 | 0.77321 | 4.6079 | 0 |  | 0.1406 | 0.92004 | 0.78784 | 0.1322 | 0 | 0.78784
2023-04-03 13:00 | 13 | Punta | 1 | 4.1967 | 5.3991 | 4.1967 | 1.2024 | 0 |  | 0.1406 | 0.9231 | 0.20558 | 0.71753 | 0 | 0.20558
2023-04-03 14:00 | 14 | Punta | 1 | 0.79634 | 4.9283 | 0.79634 | 4.132 | 0 |  | 0.1406 | 0.84263 | 0.70647 | 0.13615 | 0 | 0.70647
2023-04-03 15:00 | 15 | Pla | 1 | 0.50597 | 4.5848 | 0.50597 | 4.0788 | 0 |  | 0.088264 | 0.4921 | 0.4378 | 0.054308 | 0 | 0.4378
2023-04-03 16:00 | 16 | Pla | 1 | 0.41981 | 4.4967 | 0.41981 | 4.0769 | 0 |  | 0.088264 | 0.48264 | 0.43758 | 0.045059 | 0 | 0.43758
2023-04-03 17:00 | 17 | Pla | 1 | 0.56043 | 4.5689 | 0.56043 | 4.0085 | 0 |  | 0.088264 | 0.4904 | 0.43025 | 0.060153 | 0 | 0.43025
2023-04-03 18:00 | 18 | Punta | 1 | 0 | 4.923 | 0 | 4.923 | 0 |  | 0.1406 | 0.84171 | 0.84171 | 0 | 0 | 0.84171
2023-04-03 19:00 | 19 | Punta | 1 | 0 | 5.8216 | 0 | 5.8216 | 0 |  | 0.1406 | 0.99535 | 0.99535 | 0 | 0 | 0.99535
2023-04-03 20:00 | 20 | Punta | 1 | 0 | 6.7674 | 0 | 6.7674 | 0 |  | 0.1406 | 1.1571 | 1.1571 | 0 | 0 | 1.1571
2023-04-03 21:00 | 21 | Punta | 1 | 0 | 6.0715 | 0 | 6.0715 | 0 |  | 0.1406 | 1.0381 | 1.0381 | 0 | 0 | 1.0381
2023-04-03 22:00 | 22 | Pla | 1 | 0 | 5.0155 | 0 | 5.0155 | 0 |  | 0.088264 | 0.53834 | 0.53834 | 0 | 0 | 0.53834
2023-04-03 23:00 | 23 | Pla | 1 | 0 | 4.0614 | 0 | 4.0614 | 0 |  | 0.088264 | 0.43593 | 0.43593 | 0 | 0 | 0.43593
2023-04-04 | 0 | Vall | 2 | 0 | 3.3479 | 0 | 3.3479 | 0 |  | 0.06259 | 0.25482 | 0.25482 | 0 | 0 | 0.25482
2023-04-04 01:00 | 1 | Vall | 2 | 0 | 2.9588 | 0 | 2.9588 | 0 |  | 0.06259 | 0.2252 | 0.2252 | 0 | 0 | 0.2252
2023-04-04 02:00 | 2 | Vall | 2 | 0 | 2.7739 | 0 | 2.7739 | 0 |  | 0.06259 | 0.21113 | 0.21113 | 0 | 0 | 0.21113
2023-04-04 03:00 | 3 | Vall | 2 | 0 | 2.7112 | 0 | 2.7112 | 0 |  | 0.06259 | 0.20635 | 0.20635 | 0 | 0 | 0.20635
2023-04-04 04:00 | 4 | Vall | 2 | 0 | 2.8028 | 0 | 2.8028 | 0 |  | 0.06259 | 0.21333 | 0.21333 | 0 | 0 | 0.21333
2023-04-04 05:00 | 5 | Vall | 2 | 0 | 3.196 | 0 | 3.196 | 0 |  | 0.06259 | 0.24326 | 0.24326 | 0 | 0 | 0.24326
2023-04-04 06:00 | 6 | Vall | 2 | 0.29875 | 3.9309 | 0.29875 | 3.6322 | 0 |  | 0.06259 | 0.29919 | 0.27645 | 0.022738 | 0 | 0.27645
2023-04-04 07:00 | 7 | Vall | 2 | 1.3374 | 4.432 | 1.3374 | 3.0946 | 0 |  | 0.06259 | 0.33733 | 0.23554 | 0.10179 | 0 | 0.23554
2023-04-04 08:00 | 8 | Pla | 2 | 2.9476 | 4.7481 | 2.9476 | 1.8004 | 0 |  | 0.088264 | 0.50963 | 0.19325 | 0.31638 | 0 | 0.19325
2023-04-04 09:00 | 9 | Pla | 2 | 4.3113 | 4.9825 | 4.3113 | 0.67123 | 0 |  | 0.088264 | 0.53479 | 0.072046 | 0.46275 | 0 | 0.072046
2023-04-04 10:00 | 10 | Punta | 2 | 5.2432 | 5.0241 | 5.0241 | 0 | 0.21913 |  | 0.1406 | 0.85899 | 0 | 0.85899 | 0.018653 | -0.018653
2023-04-04 11:00 | 11 | Punta | 2 | 5.7908 | 5.1323 | 5.1323 | 0 | 0.65852 |  | 0.1406 | 0.87749 | 0 | 0.87749 | 0.056056 | -0.056056
2023-04-04 12:00 | 12 | Punta | 2 | 6.0178 | 5.3997 | 5.3997 | 0 | 0.61807 |  | 0.1406 | 0.92322 | 0 | 0.92322 | 0.052613 | -0.052613
2023-04-04 13:00 | 13 | Punta | 2 | 5.6385 | 5.4031 | 5.4031 | 0 | 0.2354 |  | 0.1406 | 0.9238 | 0 | 0.9238 | 0.020038 | -0.020038
2023-04-04 14:00 | 14 | Punta | 2 | 5.0706 | 4.9639 | 4.9639 | 0 | 0.10668 |  | 0.1406 | 0.84871 | 0 | 0.84871 | 0.0090813 | -0.0090813
2023-04-04 15:00 | 15 | Pla | 2 | 4.2006 | 4.65 | 4.2006 | 0.4494 | 0 |  | 0.088264 | 0.4991 | 0.048236 | 0.45086 | 0 | 0.048236
2023-04-04 16:00 | 16 | Pla | 2 | 2.9361 | 4.5784 | 2.9361 | 1.6422 | 0 |  | 0.088264 | 0.49141 | 0.17626 | 0.31515 | 0 | 0.17626
2023-04-04 17:00 | 17 | Pla | 2 | 1.3778 | 4.6558 | 1.3778 | 3.278 | 0 |  | 0.088264 | 0.49972 | 0.35184 | 0.14788 | 0 | 0.35184
2023-04-04 18:00 | 18 | Punta | 2 | 0 | 5.0003 | 0 | 5.0003 | 0 |  | 0.1406 | 0.85492 | 0.85492 | 0 | 0 | 0.85492
2023-04-04 19:00 | 19 | Punta | 2 | 0 | 5.8401 | 0 | 5.8401 | 0 |  | 0.1406 | 0.99851 | 0.99851 | 0 | 0 | 0.99851
2023-04-04 20:00 | 20 | Punta | 2 | 0 | 6.7218 | 0 | 6.7218 | 0 |  | 0.1406 | 1.1493 | 1.1493 | 0 | 0 | 1.1493
2023-04-04 21:00 | 21 | Punta | 2 | 0 | 6.0797 | 0 | 6.0797 | 0 |  | 0.1406 | 1.0395 | 1.0395 | 0 | 0 | 1.0395
2023-04-04 22:00 | 22 | Pla | 2 | 0 | 5.0924 | 0 | 5.0924 | 0 |  | 0.088264 | 0.54659 | 0.54659 | 0 | 0 | 0.54659
2023-04-04 23:00 | 23 | Pla | 2 | 0 | 4.0614 | 0 | 4.0614 | 0 |  | 0.088264 | 0.43593 | 0.43593 | 0 | 0 | 0.43593
2023-04-05 | 0 | Vall | 3 | 0 | 3.3479 | 0 | 3.3479 | 0 |  | 0.06259 | 0.25482 | 0.25482 | 0 | 0 | 0.25482
2023-04-05 01:00 | 1 | Vall | 3 | 0 | 2.9588 | 0 | 2.9588 | 0 |  | 0.06259 | 0.2252 | 0.2252 | 0 | 0 | 0.2252
2023-04-05 02:00 | 2 | Vall | 3 | 0 | 2.7739 | 0 | 2.7739 | 0 |  | 0.06259 | 0.21113 | 0.21113 | 0 | 0 | 0.21113
2023-04-05 03:00 | 3 | Vall | 3 | 0 | 2.7112 | 0 | 2.7112 | 0 |  | 0.06259 | 0.20635 | 0.20635 | 0 | 0 | 0.20635
2023-04-05 04:00 | 4 | Vall | 3 | 0 | 2.8028 | 0 | 2.8028 | 0 |  | 0.06259 | 0.21333 | 0.21333 | 0 | 0 | 0.21333
2023-04-05 05:00 | 5 | Vall | 3 | 0 | 3.196 | 0 | 3.196 | 0 |  | 0.06259 | 0.24326 | 0.24326 | 0 | 0 | 0.24326
2023-04-05 06:00 | 6 | Vall | 3 | 0.16962 | 3.9309 | 0.16962 | 3.7613 | 0 |  | 0.06259 | 0.29919 | 0.28628 | 0.01291 | 0 | 0.28628
2023-04-05 07:00 | 7 | Vall | 3 | 0.8015 | 4.432 | 0.8015 | 3.6305 | 0 |  | 0.06259 | 0.33733 | 0.27633 | 0.061005 | 0 | 0.27633
2023-04-05 08:00 | 8 | Pla | 3 | 1.0454 | 4.7481 | 1.0454 | 3.7026 | 0 |  | 0.088264 | 0.50963 | 0.39742 | 0.11221 | 0 | 0.39742
2023-04-05 09:00 | 9 | Pla | 3 | 2.526 | 4.9825 | 2.526 | 2.4566 | 0 |  | 0.088264 | 0.53479 | 0.26367 | 0.27112 | 0 | 0.26367
2023-04-05 10:00 | 10 | Punta | 3 | 1.0902 | 5.0241 | 1.0902 | 3.9338 | 0 |  | 0.1406 | 0.85899 | 0.67259 | 0.1864 | 0 | 0.67259
2023-04-05 11:00 | 11 | Punta | 3 | 0.92281 | 5.1323 | 0.92281 | 4.2095 | 0 |  | 0.1406 | 0.87749 | 0.71972 | 0.15778 | 0 | 0.71972
2023-04-05 12:00 | 12 | Punta | 3 | 1.7126 | 5.3997 | 1.7126 | 3.6871 | 0 |  | 0.1406 | 0.92322 | 0.6304 | 0.29282 | 0 | 0.6304
2023-04-05 13:00 | 13 | Punta | 3 | 4.2921 | 5.4031 | 4.2921 | 1.1111 | 0 |  | 0.1406 | 0.9238 | 0.18996 | 0.73384 | 0 | 0.18996
2023-04-05 14:00 | 14 | Punta | 3 | 4.326 | 4.9639 | 4.326 | 0.63791 | 0 |  | 0.1406 | 0.84871 | 0.10907 | 0.73965 | 0 | 0.10907
2023-04-05 15:00 | 15 | Pla | 3 | 1.8001 | 4.65 | 1.8001 | 2.8499 | 0 |  | 0.088264 | 0.4991 | 0.30589 | 0.19321 | 0 | 0.30589
2023-04-05 16:00 | 16 | Pla | 3 | 0.61197 | 4.5784 | 0.61197 | 3.9664 | 0 |  | 0.088264 | 0.49141 | 0.42573 | 0.065684 | 0 | 0.42573
2023-04-05 17:00 | 17 | Pla | 3 | 0.59903 | 4.6558 | 0.59903 | 4.0567 | 0 |  | 0.088264 | 0.49972 | 0.43542 | 0.064296 | 0 | 0.43542
2023-04-05 18:00 | 18 | Punta | 3 | 0 | 5.0003 | 0 | 5.0003 | 0 |  | 0.1406 | 0.85492 | 0.85492 | 0 | 0 | 0.85492
2023-04-05 19:00 | 19 | Punta | 3 | 0 | 5.8401 | 0 | 5.8401 | 0 |  | 0.1406 | 0.99851 | 0.99851 | 0 | 0 | 0.99851
2023-04-05 20:00 | 20 | Punta | 3 | 0 | 6.7218 | 0 | 6.7218 | 0 |  | 0.1406 | 1.1493 | 1.1493 | 0 | 0 | 1.1493
2023-04-05 21:00 | 21 | Punta | 3 | 0 | 6.0797 | 0 | 6.0797 | 0 |  | 0.1406 | 1.0395 | 1.0395 | 0 | 0 | 1.0395
2023-04-05 22:00 | 22 | Pla | 3 | 0 | 5.0924 | 0 | 5.0924 | 0 |  | 0.088264 | 0.54659 | 0.54659 | 0 | 0 | 0.54659
2023-04-05 23:00 | 23 | Pla | 3 | 0 | 4.0614 | 0 | 4.0614 | 0 |  | 0.088264 | 0.43593 | 0.43593 | 0 | 0 | 0.43593
2023-04-06 | 0 | Vall | 4 | 0 | 3.3479 | 0 | 3.3479 | 0 |  | 0.06259 | 0.25482 | 0.25482 | 0 | 0 | 0.25482
2023-04-06 01:00 | 1 | Vall | 4 | 0 | 2.9588 | 0 | 2.9588 | 0 |  | 0.06259 | 0.2252 | 0.2252 | 0 | 0 | 0.2252
2023-04-06 02:00 | 2 | Vall | 4 | 0 | 2.7739 | 0 | 2.7739 | 0 |  | 0.06259 | 0.21113 | 0.21113 | 0 | 0 | 0.21113
2023-04-06 03:00 | 3 | Vall | 4 | 0 | 2.7112 | 0 | 2.7112 | 0 |  | 0.06259 | 0.20635 | 0.20635 | 0 | 0 | 0.20635
2023-04-06 04:00 | 4 | Vall | 4 | 0 | 2.8028 | 0 | 2.8028 | 0 |  | 0.06259 | 0.21333 | 0.21333 | 0 | 0 | 0.21333
2023-04-06 05:00 | 5 | Vall | 4 | 0 | 3.196 | 0 | 3.196 | 0 |  | 0.06259 | 0.24326 | 0.24326 | 0 | 0 | 0.24326
2023-04-06 06:00 | 6 | Vall | 4 | 0.31728 | 3.9309 | 0.31728 | 3.6136 | 0 |  | 0.06259 | 0.29919 | 0.27504 | 0.024149 | 0 | 0.27504
2023-04-06 07:00 | 7 | Vall | 4 | 1.1491 | 4.432 | 1.1491 | 3.2829 | 0 |  | 0.06259 | 0.33733 | 0.24987 | 0.08746 | 0 | 0.24987
2023-04-06 08:00 | 8 | Pla | 4 | 1.4398 | 4.7481 | 1.4398 | 3.3083 | 0 |  | 0.088264 | 0.50963 | 0.35509 | 0.15453 | 0 | 0.35509
2023-04-06 09:00 | 9 | Pla | 4 | 4.1877 | 4.9825 | 4.1877 | 0.79484 | 0 |  | 0.088264 | 0.53479 | 0.085313 | 0.44948 | 0 | 0.085313
2023-04-06 10:00 | 10 | Punta | 4 | 5.3808 | 5.0241 | 5.0241 | 0 | 0.35675 |  | 0.1406 | 0.85899 | 0 | 0.85899 | 0.030368 | -0.030368
2023-04-06 11:00 | 11 | Punta | 4 | 6.044 | 5.1323 | 5.1323 | 0 | 0.91173 |  | 0.1406 | 0.87749 | 0 | 0.87749 | 0.07761 | -0.07761
2023-04-06 12:00 | 12 | Punta | 4 | 6.0954 | 5.3997 | 5.3997 | 0 | 0.69568 |  | 0.1406 | 0.92322 | 0 | 0.92322 | 0.059219 | -0.059219
2023-04-06 13:00 | 13 | Punta | 4 | 3.5756 | 5.4031 | 3.5756 | 1.8275 | 0 |  | 0.1406 | 0.9238 | 0.31246 | 0.61134 | 0 | 0.31246
2023-04-06 14:00 | 14 | Punta | 4 | 4.6543 | 4.9639 | 4.6543 | 0.30962 | 0 |  | 0.1406 | 0.84871 | 0.052937 | 0.79578 | 0 | 0.052937
2023-04-06 15:00 | 15 | Pla | 4 | 1.3318 | 4.65 | 1.3318 | 3.3182 | 0 |  | 0.088264 | 0.4991 | 0.35615 | 0.14295 | 0 | 0.35615
2023-04-06 16:00 | 16 | Pla | 4 | 1.1578 | 4.5784 | 1.1578 | 3.4206 | 0 |  | 0.088264 | 0.49141 | 0.36714 | 0.12427 | 0 | 0.36714
2023-04-06 17:00 | 17 | Pla | 4 | 1.0251 | 4.6558 | 1.0251 | 3.6307 | 0 |  | 0.088264 | 0.49972 | 0.38969 | 0.11003 | 0 | 0.38969
2023-04-06 18:00 | 18 | Punta | 4 | 0 | 5.0003 | 0 | 5.0003 | 0 |  | 0.1406 | 0.85492 | 0.85492 | 0 | 0 | 0.85492
2023-04-06 19:00 | 19 | Punta | 4 | 0 | 5.8401 | 0 | 5.8401 | 0 |  | 0.1406 | 0.99851 | 0.99851 | 0 | 0 | 0.99851
2023-04-06 20:00 | 20 | Punta | 4 | 0 | 6.7218 | 0 | 6.7218 | 0 |  | 0.1406 | 1.1493 | 1.1493 | 0 | 0 | 1.1493
2023-04-06 21:00 | 21 | Punta | 4 | 0 | 6.0797 | 0 | 6.0797 | 0 |  | 0.1406 | 1.0395 | 1.0395 | 0 | 0 | 1.0395
2023-04-06 22:00 | 22 | Pla | 4 | 0 | 5.0924 | 0 | 5.0924 | 0 |  | 0.088264 | 0.54659 | 0.54659 | 0 | 0 | 0.54659
2023-04-06 23:00 | 23 | Pla | 4 | 0 | 4.359 | 0 | 4.359 | 0 |  | 0.088264 | 0.46786 | 0.46786 | 0 | 0 | 0.46786
2023-04-07 | 0 | Vall | 5 | 0 | 3.6478 | 0 | 3.6478 | 0 |  | 0.06259 | 0.27764 | 0.27764 | 0 | 0 | 0.27764
2023-04-07 01:00 | 1 | Vall | 5 | 0 | 3.1737 | 0 | 3.1737 | 0 |  | 0.06259 | 0.24156 | 0.24156 | 0 | 0 | 0.24156
2023-04-07 02:00 | 2 | Vall | 5 | 0 | 2.9069 | 0 | 2.9069 | 0 |  | 0.06259 | 0.22126 | 0.22126 | 0 | 0 | 0.22126
2023-04-07 03:00 | 3 | Vall | 5 | 0 | 2.7859 | 0 | 2.7859 | 0 |  | 0.06259 | 0.21204 | 0.21204 | 0 | 0 | 0.21204
2023-04-07 04:00 | 4 | Vall | 5 | 0 | 2.7767 | 0 | 2.7767 | 0 |  | 0.06259 | 0.21134 | 0.21134 | 0 | 0 | 0.21134
2023-04-07 05:00 | 5 | Vall | 5 | 0 | 2.8607 | 0 | 2.8607 | 0 |  | 0.06259 | 0.21773 | 0.21773 | 0 | 0 | 0.21773
2023-04-07 06:00 | 6 | Vall | 5 | 0.33719 | 2.9528 | 0.33719 | 2.6157 | 0 |  | 0.06259 | 0.22475 | 0.19908 | 0.025664 | 0 | 0.19908
2023-04-07 07:00 | 7 | Vall | 5 | 1.3892 | 3.4094 | 1.3892 | 2.0202 | 0 |  | 0.06259 | 0.2595 | 0.15376 | 0.10574 | 0 | 0.15376
2023-04-07 08:00 | 8 | Pla | 5 | 2.8588 | 4.3791 | 2.8588 | 1.5203 | 0 |  | 0.088264 | 0.47002 | 0.16318 | 0.30684 | 0 | 0.16318
2023-04-07 09:00 | 9 | Pla | 5 | 4.1992 | 5.1714 | 4.1992 | 0.97221 | 0 |  | 0.088264 | 0.55506 | 0.10435 | 0.45071 | 0 | 0.10435
2023-04-07 10:00 | 10 | Punta | 5 | 5.0513 | 5.4645 | 5.0513 | 0.41319 | 0 |  | 0.1406 | 0.93429 | 0.070645 | 0.86365 | 0 | 0.070645
2023-04-07 11:00 | 11 | Punta | 5 | 5.5904 | 5.4903 | 5.4903 | 0 | 0.10005 |  | 0.1406 | 0.93871 | 0 | 0.93871 | 0.0085162 | -0.0085162
2023-04-07 12:00 | 12 | Punta | 5 | 3.837 | 5.6542 | 3.837 | 1.8172 | 0 |  | 0.1406 | 0.96673 | 0.3107 | 0.65602 | 0 | 0.3107
2023-04-07 13:00 | 13 | Punta | 5 | 3.0199 | 5.5583 | 3.0199 | 2.5384 | 0 |  | 0.1406 | 0.95033 | 0.434 | 0.51633 | 0 | 0.434
2023-04-07 14:00 | 14 | Punta | 5 | 0.32345 | 4.8839 | 0.32345 | 4.5604 | 0 |  | 0.1406 | 0.83502 | 0.77972 | 0.055302 | 0 | 0.77972
2023-04-07 15:00 | 15 | Pla | 5 | 0.45402 | 4.4616 | 0.45402 | 4.0076 | 0 |  | 0.088264 | 0.47888 | 0.43015 | 0.048731 | 0 | 0.43015
2023-04-07 16:00 | 16 | Pla | 5 | 0.65822 | 4.3007 | 0.65822 | 3.6425 | 0 |  | 0.088264 | 0.46161 | 0.39096 | 0.070649 | 0 | 0.39096
2023-04-07 17:00 | 17 | Pla | 5 | 1.3828 | 4.3601 | 1.3828 | 2.9773 | 0 |  | 0.088264 | 0.46798 | 0.31956 | 0.14842 | 0 | 0.31956
2023-04-07 18:00 | 18 | Punta | 5 | 0 | 4.6177 | 0 | 4.6177 | 0 |  | 0.1406 | 0.78952 | 0.78952 | 0 | 0 | 0.78952
2023-04-07 19:00 | 19 | Punta | 5 | 0 | 5.3851 | 0 | 5.3851 | 0 |  | 0.1406 | 0.92071 | 0.92071 | 0 | 0 | 0.92071
2023-04-07 20:00 | 20 | Punta | 5 | 0 | 6.3495 | 0 | 6.3495 | 0 |  | 0.1406 | 1.0856 | 1.0856 | 0 | 0 | 1.0856
2023-04-07 21:00 | 21 | Punta | 5 | 0 | 5.8283 | 0 | 5.8283 | 0 |  | 0.1406 | 0.9965 | 0.9965 | 0 | 0 | 0.9965
2023-04-07 22:00 | 22 | Pla | 5 | 0 | 4.9718 | 0 | 4.9718 | 0 |  | 0.088264 | 0.53364 | 0.53364 | 0 | 0 | 0.53364
2023-04-07 23:00 | 23 | Pla | 5 | 0 | 4.3046 | 0 | 4.3046 | 0 |  | 0.088264 | 0.46202 | 0.46202 | 0 | 0 | 0.46202
2023-04-08 | 0 | Vall | 6 | 0 | 3.5905 | 0 | 3.5905 | 0 |  | 0.06259 | 0.27328 | 0.27328 | 0 | 0 | 0.27328
2023-04-08 01:00 | 1 | Vall | 6 | 0 | 3.1374 | 0 | 3.1374 | 0 |  | 0.06259 | 0.2388 | 0.2388 | 0 | 0 | 0.2388
2023-04-08 02:00 | 2 | Vall | 6 | 0 | 2.8905 | 0 | 2.8905 | 0 |  | 0.06259 | 0.22 | 0.22 | 0 | 0 | 0.22
2023-04-08 03:00 | 3 | Vall | 6 | 0 | 2.786 | 0 | 2.786 | 0 |  | 0.06259 | 0.21205 | 0.21205 | 0 | 0 | 0.21205
2023-04-08 04:00 | 4 | Vall | 6 | 0 | 2.802 | 0 | 2.802 | 0 |  | 0.06259 | 0.21327 | 0.21327 | 0 | 0 | 0.21327
2023-04-08 05:00 | 5 | Vall | 6 | 0 | 2.9251 | 0 | 2.9251 | 0 |  | 0.06259 | 0.22264 | 0.22264 | 0 | 0 | 0.22264
2023-04-08 06:00 | 6 | Vall | 6 | 0.34331 | 3.1157 | 0.34331 | 2.7724 | 0 |  | 0.06259 | 0.23714 | 0.21101 | 0.02613 | 0 | 0.21101
2023-04-08 07:00 | 7 | Vall | 6 | 1.1936 | 3.7242 | 1.1936 | 2.5305 | 0 |  | 0.06259 | 0.28346 | 0.1926 | 0.090851 | 0 | 0.1926
2023-04-08 08:00 | 8 | Vall | 6 | 1.9884 | 4.6931 | 1.9884 | 2.7047 | 0 |  | 0.06259 | 0.3572 | 0.20586 | 0.15134 | 0 | 0.20586
2023-04-08 09:00 | 9 | Vall | 6 | 4.0611 | 5.3131 | 4.0611 | 1.252 | 0 |  | 0.06259 | 0.40439 | 0.09529 | 0.3091 | 0 | 0.09529
2023-04-08 10:00 | 10 | Vall | 6 | 3.7039 | 5.4465 | 3.7039 | 1.7426 | 0 |  | 0.06259 | 0.41454 | 0.13263 | 0.28191 | 0 | 0.13263
2023-04-08 11:00 | 11 | Vall | 6 | 5.6762 | 5.4675 | 5.4675 | 0 | 0.20865 |  | 0.06259 | 0.41615 | 0 | 0.41615 | 0.017761 | -0.017761
2023-04-08 12:00 | 12 | Vall | 6 | 5.8116 | 5.7085 | 5.7085 | 0 | 0.10306 |  | 0.06259 | 0.43449 | 0 | 0.43449 | 0.008773 | -0.008773
2023-04-08 13:00 | 13 | Vall | 6 | 5.2214 | 5.682 | 5.2214 | 0.46057 | 0 |  | 0.06259 | 0.43247 | 0.035055 | 0.39741 | 0 | 0.035055
2023-04-08 14:00 | 14 | Vall | 6 | 4.3502 | 5.0594 | 4.3502 | 0.70918 | 0 |  | 0.06259 | 0.38509 | 0.053977 | 0.33111 | 0 | 0.053977
2023-04-08 15:00 | 15 | Vall | 6 | 4.1342 | 4.6181 | 4.1342 | 0.48392 | 0 |  | 0.06259 | 0.3515 | 0.036832 | 0.31466 | 0 | 0.036832
2023-04-08 16:00 | 16 | Vall | 6 | 2.4026 | 4.4269 | 2.4026 | 2.0243 | 0 |  | 0.06259 | 0.33694 | 0.15407 | 0.18287 | 0 | 0.15407
2023-04-08 17:00 | 17 | Vall | 6 | 1.3328 | 4.4043 | 1.3328 | 3.0715 | 0 |  | 0.06259 | 0.33522 | 0.23378 | 0.10144 | 0 | 0.23378
2023-04-08 18:00 | 18 | Vall | 6 | 0 | 4.5418 | 0 | 4.5418 | 0 |  | 0.06259 | 0.34569 | 0.34569 | 0 | 0 | 0.34569
2023-04-08 19:00 | 19 | Vall | 6 | 0 | 5.1339 | 0 | 5.1339 | 0 |  | 0.06259 | 0.39075 | 0.39075 | 0 | 0 | 0.39075
2023-04-08 20:00 | 20 | Vall | 6 | 0 | 6.1235 | 0 | 6.1235 | 0 |  | 0.06259 | 0.46607 | 0.46607 | 0 | 0 | 0.46607
2023-04-08 21:00 | 21 | Vall | 6 | 0 | 5.8119 | 0 | 5.8119 | 0 |  | 0.06259 | 0.44236 | 0.44236 | 0 | 0 | 0.44236
2023-04-08 22:00 | 22 | Vall | 6 | 0 | 5.1373 | 0 | 5.1373 | 0 |  | 0.06259 | 0.39101 | 0.39101 | 0 | 0 | 0.39101
2023-04-08 23:00 | 23 | Vall | 6 | 0 | 4.359 | 0 | 4.359 | 0 |  | 0.06259 | 0.33177 | 0.33177 | 0 | 0 | 0.33177
2023-04-09 | 0 | Vall | 7 | 0 | 3.6478 | 0 | 3.6478 | 0 |  | 0.06259 | 0.27764 | 0.27764 | 0 | 0 | 0.27764
2023-04-09 01:00 | 1 | Vall | 7 | 0 | 3.1737 | 0 | 3.1737 | 0 |  | 0.06259 | 0.24156 | 0.24156 | 0 | 0 | 0.24156
2023-04-09 02:00 | 2 | Vall | 7 | 0 | 2.9069 | 0 | 2.9069 | 0 |  | 0.06259 | 0.22126 | 0.22126 | 0 | 0 | 0.22126
2023-04-09 03:00 | 3 | Vall | 7 | 0 | 2.7859 | 0 | 2.7859 | 0 |  | 0.06259 | 0.21204 | 0.21204 | 0 | 0 | 0.21204
2023-04-09 04:00 | 4 | Vall | 7 | 0 | 2.7767 | 0 | 2.7767 | 0 |  | 0.06259 | 0.21134 | 0.21134 | 0 | 0 | 0.21134
2023-04-09 05:00 | 5 | Vall | 7 | 0 | 2.8607 | 0 | 2.8607 | 0 |  | 0.06259 | 0.21773 | 0.21773 | 0 | 0 | 0.21773
2023-04-09 06:00 | 6 | Vall | 7 | 0.25616 | 2.9528 | 0.25616 | 2.6967 | 0 |  | 0.06259 | 0.22475 | 0.20525 | 0.019497 | 0 | 0.20525
2023-04-09 07:00 | 7 | Vall | 7 | 1.1243 | 3.4094 | 1.1243 | 2.2851 | 0 |  | 0.06259 | 0.2595 | 0.17392 | 0.085577 | 0 | 0.17392
2023-04-09 08:00 | 8 | Vall | 7 | 1.1892 | 4.3791 | 1.1892 | 3.1898 | 0 |  | 0.06259 | 0.3333 | 0.24279 | 0.090515 | 0 | 0.24279
2023-04-09 09:00 | 9 | Vall | 7 | 1.4592 | 5.1714 | 1.4592 | 3.7122 | 0 |  | 0.06259 | 0.39361 | 0.28254 | 0.11106 | 0 | 0.28254
2023-04-09 10:00 | 10 | Vall | 7 | 4.4528 | 5.4645 | 4.4528 | 1.0116 | 0 |  | 0.06259 | 0.41592 | 0.076998 | 0.33892 | 0 | 0.076998
2023-04-09 11:00 | 11 | Vall | 7 | 5.012 | 5.4903 | 5.012 | 0.47837 | 0 |  | 0.06259 | 0.41788 | 0.03641 | 0.38147 | 0 | 0.03641
2023-04-09 12:00 | 12 | Vall | 7 | 3.1053 | 5.6542 | 3.1053 | 2.5489 | 0 |  | 0.06259 | 0.43036 | 0.19401 | 0.23635 | 0 | 0.19401
2023-04-09 13:00 | 13 | Vall | 7 | 5.2086 | 5.5583 | 5.2086 | 0.34963 | 0 |  | 0.06259 | 0.42305 | 0.026612 | 0.39644 | 0 | 0.026612
2023-04-09 14:00 | 14 | Vall | 7 | 1.5608 | 4.8839 | 1.5608 | 3.3231 | 0 |  | 0.06259 | 0.37172 | 0.25293 | 0.11879 | 0 | 0.25293
2023-04-09 15:00 | 15 | Vall | 7 | 0.79545 | 4.4616 | 0.79545 | 3.6662 | 0 |  | 0.06259 | 0.33959 | 0.27904 | 0.060544 | 0 | 0.27904
2023-04-09 16:00 | 16 | Vall | 7 | 0.13844 | 4.3007 | 0.13844 | 4.1622 | 0 |  | 0.06259 | 0.32734 | 0.3168 | 0.010537 | 0 | 0.3168
2023-04-09 17:00 | 17 | Vall | 7 | 0.2666 | 4.3601 | 0.2666 | 4.0935 | 0 |  | 0.06259 | 0.33186 | 0.31157 | 0.020291 | 0 | 0.31157
2023-04-09 18:00 | 18 | Vall | 7 | 0 | 4.6177 | 0 | 4.6177 | 0 |  | 0.06259 | 0.35147 | 0.35147 | 0 | 0 | 0.35147
2023-04-09 19:00 | 19 | Vall | 7 | 0 | 5.3851 | 0 | 5.3851 | 0 |  | 0.06259 | 0.40987 | 0.40987 | 0 | 0 | 0.40987
2023-04-09 20:00 | 20 | Vall | 7 | 0 | 6.3495 | 0 | 6.3495 | 0 |  | 0.06259 | 0.48328 | 0.48328 | 0 | 0 | 0.48328
2023-04-09 21:00 | 21 | Vall | 7 | 0 | 5.8283 | 0 | 5.8283 | 0 |  | 0.06259 | 0.44361 | 0.44361 | 0 | 0 | 0.44361
2023-04-09 22:00 | 22 | Vall | 7 | 0 | 4.9718 | 0 | 4.9718 | 0 |  | 0.06259 | 0.37842 | 0.37842 | 0 | 0 | 0.37842
2023-04-09 23:00 | 23 | Vall | 7 | 0 | 4.0574 | 0 | 4.0574 | 0 |  | 0.06259 | 0.30882 | 0.30882 | 0 | 0 | 0.30882
2023-04-10 | 0 | Vall | 1 | 0 | 3.3488 | 0 | 3.3488 | 0 |  | 0.06259 | 0.25489 | 0.25489 | 0 | 0 | 0.25489
2023-04-10 01:00 | 1 | Vall | 1 | 0 | 2.9562 | 0 | 2.9562 | 0 |  | 0.06259 | 0.225 | 0.225 | 0 | 0 | 0.225
2023-04-10 02:00 | 2 | Vall | 1 | 0 | 2.7639 | 0 | 2.7639 | 0 |  | 0.06259 | 0.21037 | 0.21037 | 0 | 0 | 0.21037
2023-04-10 03:00 | 3 | Vall | 1 | 0 | 2.6995 | 0 | 2.6995 | 0 |  | 0.06259 | 0.20547 | 0.20547 | 0 | 0 | 0.20547
2023-04-10 04:00 | 4 | Vall | 1 | 0 | 2.7823 | 0 | 2.7823 | 0 |  | 0.06259 | 0.21177 | 0.21177 | 0 | 0 | 0.21177
2023-04-10 05:00 | 5 | Vall | 1 | 0 | 3.147 | 0 | 3.147 | 0 |  | 0.06259 | 0.23952 | 0.23952 | 0 | 0 | 0.23952
2023-04-10 06:00 | 6 | Vall | 1 | 0.33699 | 3.8175 | 0.33699 | 3.4805 | 0 |  | 0.06259 | 0.29056 | 0.26491 | 0.025649 | 0 | 0.26491
2023-04-10 07:00 | 7 | Vall | 1 | 1.4396 | 4.3093 | 1.4396 | 2.8697 | 0 |  | 0.06259 | 0.328 | 0.21842 | 0.10957 | 0 | 0.21842
2023-04-10 08:00 | 8 | Pla | 1 | 2.9167 | 4.6937 | 2.9167 | 1.777 | 0 |  | 0.088264 | 0.50379 | 0.19073 | 0.31306 | 0 | 0.19073
2023-04-10 09:00 | 9 | Pla | 1 | 4.2137 | 4.9794 | 4.2137 | 0.76571 | 0 |  | 0.088264 | 0.53446 | 0.082186 | 0.45227 | 0 | 0.082186
2023-04-10 10:00 | 10 | Punta | 1 | 5.0485 | 5.0299 | 5.0299 | 0 | 0.018603 |  | 0.1406 | 0.85998 | 0 | 0.85998 | 0.0015836 | -0.0015836
2023-04-10 11:00 | 11 | Punta | 1 | 5.4929 | 5.1134 | 5.1134 | 0 | 0.37946 |  | 0.1406 | 0.87427 | 0 | 0.87427 | 0.032301 | -0.032301
2023-04-10 12:00 | 12 | Punta | 1 | 5.7561 | 5.3811 | 5.3811 | 0 | 0.37501 |  | 0.1406 | 0.92004 | 0 | 0.92004 | 0.031922 | -0.031922
2023-04-10 13:00 | 13 | Punta | 1 | 2.1092 | 5.3991 | 2.1092 | 3.2898 | 0 |  | 0.1406 | 0.9231 | 0.56248 | 0.36062 | 0 | 0.56248
2023-04-10 14:00 | 14 | Punta | 1 | 0.62497 | 4.9283 | 0.62497 | 4.3034 | 0 |  | 0.1406 | 0.84263 | 0.73577 | 0.10686 | 0 | 0.73577
2023-04-10 15:00 | 15 | Pla | 1 | 3.4547 | 4.5848 | 3.4547 | 1.1301 | 0 |  | 0.088264 | 0.4921 | 0.1213 | 0.3708 | 0 | 0.1213
2023-04-10 16:00 | 16 | Pla | 1 | 3.026 | 4.4967 | 3.026 | 1.4706 | 0 |  | 0.088264 | 0.48264 | 0.15785 | 0.32479 | 0 | 0.15785
2023-04-10 17:00 | 17 | Pla | 1 | 1.0279 | 4.5689 | 1.0279 | 3.5411 | 0 |  | 0.088264 | 0.4904 | 0.38007 | 0.11033 | 0 | 0.38007
2023-04-10 18:00 | 18 | Punta | 1 | 0 | 4.923 | 0 | 4.923 | 0 |  | 0.1406 | 0.84171 | 0.84171 | 0 | 0 | 0.84171
2023-04-10 19:00 | 19 | Punta | 1 | 0 | 5.8216 | 0 | 5.8216 | 0 |  | 0.1406 | 0.99535 | 0.99535 | 0 | 0 | 0.99535
2023-04-10 20:00 | 20 | Punta | 1 | 0 | 6.7674 | 0 | 6.7674 | 0 |  | 0.1406 | 1.1571 | 1.1571 | 0 | 0 | 1.1571
2023-04-10 21:00 | 21 | Punta | 1 | 0 | 6.0715 | 0 | 6.0715 | 0 |  | 0.1406 | 1.0381 | 1.0381 | 0 | 0 | 1.0381
2023-04-10 22:00 | 22 | Pla | 1 | 0 | 5.0155 | 0 | 5.0155 | 0 |  | 0.088264 | 0.53834 | 0.53834 | 0 | 0 | 0.53834
2023-04-10 23:00 | 23 | Pla | 1 | 0 | 4.0614 | 0 | 4.0614 | 0 |  | 0.088264 | 0.43593 | 0.43593 | 0 | 0 | 0.43593
2023-04-11 | 0 | Vall | 2 | 0 | 3.3479 | 0 | 3.3479 | 0 |  | 0.06259 | 0.25482 | 0.25482 | 0 | 0 | 0.25482
2023-04-11 01:00 | 1 | Vall | 2 | 0 | 2.9588 | 0 | 2.9588 | 0 |  | 0.06259 | 0.2252 | 0.2252 | 0 | 0 | 0.2252
2023-04-11 02:00 | 2 | Vall | 2 | 0 | 2.7739 | 0 | 2.7739 | 0 |  | 0.06259 | 0.21113 | 0.21113 | 0 | 0 | 0.21113
2023-04-11 03:00 | 3 | Vall | 2 | 0 | 2.7112 | 0 | 2.7112 | 0 |  | 0.06259 | 0.20635 | 0.20635 | 0 | 0 | 0.20635
2023-04-11 04:00 | 4 | Vall | 2 | 0 | 2.8028 | 0 | 2.8028 | 0 |  | 0.06259 | 0.21333 | 0.21333 | 0 | 0 | 0.21333
2023-04-11 05:00 | 5 | Vall | 2 | 0 | 3.196 | 0 | 3.196 | 0 |  | 0.06259 | 0.24326 | 0.24326 | 0 | 0 | 0.24326
2023-04-11 06:00 | 6 | Vall | 2 | 0.35855 | 3.9309 | 0.35855 | 3.5724 | 0 |  | 0.06259 | 0.29919 | 0.2719 | 0.02729 | 0 | 0.2719
2023-04-11 07:00 | 7 | Vall | 2 | 1.5397 | 4.432 | 1.5397 | 2.8923 | 0 |  | 0.06259 | 0.33733 | 0.22014 | 0.11719 | 0 | 0.22014
2023-04-11 08:00 | 8 | Pla | 2 | 3.0692 | 4.7481 | 3.0692 | 1.6789 | 0 |  | 0.088264 | 0.50963 | 0.1802 | 0.32942 | 0 | 0.1802
2023-04-11 09:00 | 9 | Pla | 2 | 4.3481 | 4.9825 | 4.3481 | 0.63448 | 0 |  | 0.088264 | 0.53479 | 0.068101 | 0.46669 | 0 | 0.068101
2023-04-11 10:00 | 10 | Punta | 2 | 5.2866 | 5.0241 | 5.0241 | 0 | 0.26254 |  | 0.1406 | 0.85899 | 0 | 0.85899 | 0.022349 | -0.022349
2023-04-11 11:00 | 11 | Punta | 2 | 5.8186 | 5.1323 | 5.1323 | 0 | 0.68632 |  | 0.1406 | 0.87749 | 0 | 0.87749 | 0.058422 | -0.058422
2023-04-11 12:00 | 12 | Punta | 2 | 5.9925 | 5.3997 | 5.3997 | 0 | 0.59276 |  | 0.1406 | 0.92322 | 0 | 0.92322 | 0.050457 | -0.050457
2023-04-11 13:00 | 13 | Punta | 2 | 5.2995 | 5.4031 | 5.2995 | 0.1036 | 0 |  | 0.1406 | 0.9238 | 0.017712 | 0.90609 | 0 | 0.017712
2023-04-11 14:00 | 14 | Punta | 2 | 3.7259 | 4.9639 | 3.7259 | 1.238 | 0 |  | 0.1406 | 0.84871 | 0.21167 | 0.63704 | 0 | 0.21167
2023-04-11 15:00 | 15 | Pla | 2 | 1.9202 | 4.65 | 1.9202 | 2.7297 | 0 |  | 0.088264 | 0.4991 | 0.29299 | 0.2061 | 0 | 0.29299
2023-04-11 16:00 | 16 | Pla | 2 | 0.73458 | 4.5784 | 0.73458 | 3.8438 | 0 |  | 0.088264 | 0.49141 | 0.41257 | 0.078845 | 0 | 0.41257
2023-04-11 17:00 | 17 | Pla | 2 | 0.43133 | 4.6558 | 0.43133 | 4.2244 | 0 |  | 0.088264 | 0.49972 | 0.45342 | 0.046296 | 0 | 0.45342
2023-04-11 18:00 | 18 | Punta | 2 | 0.0069861 | 5.0003 | 0.0069861 | 4.9933 | 0 |  | 0.1406 | 0.85492 | 0.85373 | 0.0011945 | 0 | 0.85373
2023-04-11 19:00 | 19 | Punta | 2 | 0 | 5.8401 | 0 | 5.8401 | 0 |  | 0.1406 | 0.99851 | 0.99851 | 0 | 0 | 0.99851
2023-04-11 20:00 | 20 | Punta | 2 | 0 | 6.7218 | 0 | 6.7218 | 0 |  | 0.1406 | 1.1493 | 1.1493 | 0 | 0 | 1.1493
2023-04-11 21:00 | 21 | Punta | 2 | 0 | 6.0797 | 0 | 6.0797 | 0 |  | 0.1406 | 1.0395 | 1.0395 | 0 | 0 | 1.0395
2023-04-11 22:00 | 22 | Pla | 2 | 0 | 5.0924 | 0 | 5.0924 | 0 |  | 0.088264 | 0.54659 | 0.54659 | 0 | 0 | 0.54659
2023-04-11 23:00 | 23 | Pla | 2 | 0 | 4.0614 | 0 | 4.0614 | 0 |  | 0.088264 | 0.43593 | 0.43593 | 0 | 0 | 0.43593
2023-04-12 | 0 | Vall | 3 | 0 | 3.3479 | 0 | 3.3479 | 0 |  | 0.06259 | 0.25482 | 0.25482 | 0 | 0 | 0.25482
2023-04-12 01:00 | 1 | Vall | 3 | 0 | 2.9588 | 0 | 2.9588 | 0 |  | 0.06259 | 0.2252 | 0.2252 | 0 | 0 | 0.2252
2023-04-12 02:00 | 2 | Vall | 3 | 0 | 2.7739 | 0 | 2.7739 | 0 |  | 0.06259 | 0.21113 | 0.21113 | 0 | 0 | 0.21113
2023-04-12 03:00 | 3 | Vall | 3 | 0 | 2.7112 | 0 | 2.7112 | 0 |  | 0.06259 | 0.20635 | 0.20635 | 0 | 0 | 0.20635
2023-04-12 04:00 | 4 | Vall | 3 | 0 | 2.8028 | 0 | 2.8028 | 0 |  | 0.06259 | 0.21333 | 0.21333 | 0 | 0 | 0.21333
2023-04-12 05:00 | 5 | Vall | 3 | 0 | 3.196 | 0 | 3.196 | 0 |  | 0.06259 | 0.24326 | 0.24326 | 0 | 0 | 0.24326
2023-04-12 06:00 | 6 | Vall | 3 | 0.17409 | 3.9309 | 0.17409 | 3.7568 | 0 |  | 0.06259 | 0.29919 | 0.28594 | 0.01325 | 0 | 0.28594
2023-04-12 07:00 | 7 | Vall | 3 | 1.5805 | 4.432 | 1.5805 | 2.8515 | 0 |  | 0.06259 | 0.33733 | 0.21704 | 0.1203 | 0 | 0.21704
2023-04-12 08:00 | 8 | Pla | 3 | 3.1091 | 4.7481 | 3.1091 | 1.639 | 0 |  | 0.088264 | 0.50963 | 0.17591 | 0.33371 | 0 | 0.17591
2023-04-12 09:00 | 9 | Pla | 3 | 4.3269 | 4.9825 | 4.3269 | 0.65566 | 0 |  | 0.088264 | 0.53479 | 0.070374 | 0.46442 | 0 | 0.070374
2023-04-12 10:00 | 10 | Punta | 3 | 5.1421 | 5.0241 | 5.0241 | 0 | 0.11802 |  | 0.1406 | 0.85899 | 0 | 0.85899 | 0.010047 | -0.010047
2023-04-12 11:00 | 11 | Punta | 3 | 5.7818 | 5.1323 | 5.1323 | 0 | 0.64956 |  | 0.1406 | 0.87749 | 0 | 0.87749 | 0.055293 | -0.055293
2023-04-12 12:00 | 12 | Punta | 3 | 0 | 5.3997 | 0 | 5.3997 | 0 |  | 0.1406 | 0.92322 | 0.92322 | 0 | 0 | 0.92322
2023-04-12 13:00 | 13 | Punta | 3 | 5.9043 | 5.4031 | 5.4031 | 0 | 0.50115 |  | 0.1406 | 0.9238 | 0 | 0.9238 | 0.04266 | -0.04266
2023-04-12 14:00 | 14 | Punta | 3 | 5.2894 | 4.9639 | 4.9639 | 0 | 0.32542 |  | 0.1406 | 0.84871 | 0 | 0.84871 | 0.027701 | -0.027701
2023-04-12 15:00 | 15 | Pla | 3 | 4.3627 | 4.65 | 4.3627 | 0.2872 | 0 |  | 0.088264 | 0.4991 | 0.030827 | 0.46827 | 0 | 0.030827
2023-04-12 16:00 | 16 | Pla | 3 | 3.0093 | 4.5784 | 3.0093 | 1.5691 | 0 |  | 0.088264 | 0.49141 | 0.16842 | 0.32299 | 0 | 0.16842
2023-04-12 17:00 | 17 | Pla | 3 | 1.4928 | 4.6558 | 1.4928 | 3.1629 | 0 |  | 0.088264 | 0.49972 | 0.33949 | 0.16023 | 0 | 0.33949
2023-04-12 18:00 | 18 | Punta | 3 | 0.014615 | 5.0003 | 0.014615 | 4.9857 | 0 |  | 0.1406 | 0.85492 | 0.85242 | 0.0024987 | 0 | 0.85242
2023-04-12 19:00 | 19 | Punta | 3 | 0 | 5.8401 | 0 | 5.8401 | 0 |  | 0.1406 | 0.99851 | 0.99851 | 0 | 0 | 0.99851
2023-04-12 20:00 | 20 | Punta | 3 | 0 | 6.7218 | 0 | 6.7218 | 0 |  | 0.1406 | 1.1493 | 1.1493 | 0 | 0 | 1.1493
2023-04-12 21:00 | 21 | Punta | 3 | 0 | 6.0797 | 0 | 6.0797 | 0 |  | 0.1406 | 1.0395 | 1.0395 | 0 | 0 | 1.0395
2023-04-12 22:00 | 22 | Pla | 3 | 0 | 5.0924 | 0 | 5.0924 | 0 |  | 0.088264 | 0.54659 | 0.54659 | 0 | 0 | 0.54659
2023-04-12 23:00 | 23 | Pla | 3 | 0 | 4.0614 | 0 | 4.0614 | 0 |  | 0.088264 | 0.43593 | 0.43593 | 0 | 0 | 0.43593
2023-04-13 | 0 | Vall | 4 | 0 | 3.3479 | 0 | 3.3479 | 0 |  | 0.06259 | 0.25482 | 0.25482 | 0 | 0 | 0.25482
2023-04-13 01:00 | 1 | Vall | 4 | 0 | 2.9588 | 0 | 2.9588 | 0 |  | 0.06259 | 0.2252 | 0.2252 | 0 | 0 | 0.2252
2023-04-13 02:00 | 2 | Vall | 4 | 0 | 2.7739 | 0 | 2.7739 | 0 |  | 0.06259 | 0.21113 | 0.21113 | 0 | 0 | 0.21113
2023-04-13 03:00 | 3 | Vall | 4 | 0 | 2.7112 | 0 | 2.7112 | 0 |  | 0.06259 | 0.20635 | 0.20635 | 0 | 0 | 0.20635
2023-04-13 04:00 | 4 | Vall | 4 | 0 | 2.8028 | 0 | 2.8028 | 0 |  | 0.06259 | 0.21333 | 0.21333 | 0 | 0 | 0.21333
2023-04-13 05:00 | 5 | Vall | 4 | 0 | 3.196 | 0 | 3.196 | 0 |  | 0.06259 | 0.24326 | 0.24326 | 0 | 0 | 0.24326
2023-04-13 06:00 | 6 | Vall | 4 | 0.39888 | 3.9309 | 0.39888 | 3.532 | 0 |  | 0.06259 | 0.29919 | 0.26883 | 0.03036 | 0 | 0.26883
2023-04-13 07:00 | 7 | Vall | 4 | 1.6246 | 4.432 | 1.6246 | 2.8074 | 0 |  | 0.06259 | 0.33733 | 0.21368 | 0.12365 | 0 | 0.21368
2023-04-13 08:00 | 8 | Pla | 4 | 3.1017 | 4.7481 | 3.1017 | 1.6463 | 0 |  | 0.088264 | 0.50963 | 0.17671 | 0.33292 | 0 | 0.17671
2023-04-13 09:00 | 9 | Pla | 4 | 4.2872 | 4.9825 | 4.2872 | 0.69539 | 0 |  | 0.088264 | 0.53479 | 0.074638 | 0.46015 | 0 | 0.074638
2023-04-13 10:00 | 10 | Punta | 4 | 5.1359 | 5.0241 | 5.0241 | 0 | 0.11186 |  | 0.1406 | 0.85899 | 0 | 0.85899 | 0.0095217 | -0.0095217
2023-04-13 11:00 | 11 | Punta | 4 | 5.6407 | 5.1323 | 5.1323 | 0 | 0.50844 |  | 0.1406 | 0.87749 | 0 | 0.87749 | 0.04328 | -0.04328
2023-04-13 12:00 | 12 | Punta | 4 | 5.948 | 5.3997 | 5.3997 | 0 | 0.54829 |  | 0.1406 | 0.92322 | 0 | 0.92322 | 0.046672 | -0.046672
2023-04-13 13:00 | 13 | Punta | 4 | 5.7836 | 5.4031 | 5.4031 | 0 | 0.38047 |  | 0.1406 | 0.9238 | 0 | 0.9238 | 0.032387 | -0.032387
2023-04-13 14:00 | 14 | Punta | 4 | 5.2462 | 4.9639 | 4.9639 | 0 | 0.28223 |  | 0.1406 | 0.84871 | 0 | 0.84871 | 0.024024 | -0.024024
2023-04-13 15:00 | 15 | Pla | 4 | 4.2947 | 4.65 | 4.2947 | 0.35526 | 0 |  | 0.088264 | 0.4991 | 0.038132 | 0.46096 | 0 | 0.038132
2023-04-13 16:00 | 16 | Pla | 4 | 2.9865 | 4.5784 | 2.9865 | 1.5918 | 0 |  | 0.088264 | 0.49141 | 0.17086 | 0.32055 | 0 | 0.17086
2023-04-13 17:00 | 17 | Pla | 4 | 1.5092 | 4.6558 | 1.5092 | 3.1466 | 0 |  | 0.088264 | 0.49972 | 0.33774 | 0.16198 | 0 | 0.33774
2023-04-13 18:00 | 18 | Punta | 4 | 0.018389 | 5.0003 | 0.018389 | 4.9819 | 0 |  | 0.1406 | 0.85492 | 0.85178 | 0.003144 | 0 | 0.85178
2023-04-13 19:00 | 19 | Punta | 4 | 0 | 5.8401 | 0 | 5.8401 | 0 |  | 0.1406 | 0.99851 | 0.99851 | 0 | 0 | 0.99851
2023-04-13 20:00 | 20 | Punta | 4 | 0 | 6.7218 | 0 | 6.7218 | 0 |  | 0.1406 | 1.1493 | 1.1493 | 0 | 0 | 1.1493
2023-04-13 21:00 | 21 | Punta | 4 | 0 | 6.0797 | 0 | 6.0797 | 0 |  | 0.1406 | 1.0395 | 1.0395 | 0 | 0 | 1.0395
2023-04-13 22:00 | 22 | Pla | 4 | 0 | 5.0924 | 0 | 5.0924 | 0 |  | 0.088264 | 0.54659 | 0.54659 | 0 | 0 | 0.54659
2023-04-13 23:00 | 23 | Pla | 4 | 0 | 4.1102 | 0 | 4.1102 | 0 |  | 0.088264 | 0.44117 | 0.44117 | 0 | 0 | 0.44117
2023-04-14 | 0 | Vall | 5 | 0 | 3.4011 | 0 | 3.4011 | 0 |  | 0.06259 | 0.25886 | 0.25886 | 0 | 0 | 0.25886
2023-04-14 01:00 | 1 | Vall | 5 | 0 | 2.9915 | 0 | 2.9915 | 0 |  | 0.06259 | 0.22769 | 0.22769 | 0 | 0 | 0.22769
2023-04-14 02:00 | 2 | Vall | 5 | 0 | 2.7973 | 0 | 2.7973 | 0 |  | 0.06259 | 0.21291 | 0.21291 | 0 | 0 | 0.21291
2023-04-14 03:00 | 3 | Vall | 5 | 0 | 2.7383 | 0 | 2.7383 | 0 |  | 0.06259 | 0.20842 | 0.20842 | 0 | 0 | 0.20842
2023-04-14 04:00 | 4 | Vall | 5 | 0 | 2.8333 | 0 | 2.8333 | 0 |  | 0.06259 | 0.21565 | 0.21565 | 0 | 0 | 0.21565
2023-04-14 05:00 | 5 | Vall | 5 | 0 | 3.2501 | 0 | 3.2501 | 0 |  | 0.06259 | 0.24738 | 0.24738 | 0 | 0 | 0.24738
2023-04-14 06:00 | 6 | Vall | 5 | 0.39509 | 4.0379 | 0.39509 | 3.6428 | 0 |  | 0.06259 | 0.30734 | 0.27727 | 0.030071 | 0 | 0.27727
2023-04-14 07:00 | 7 | Vall | 5 | 1.4534 | 4.5444 | 1.4534 | 3.0909 | 0 |  | 0.06259 | 0.34588 | 0.23526 | 0.11062 | 0 | 0.23526
2023-04-14 08:00 | 8 | Pla | 5 | 3.026 | 4.8071 | 3.026 | 1.7811 | 0 |  | 0.088264 | 0.51596 | 0.19117 | 0.32479 | 0 | 0.19117
2023-04-14 09:00 | 9 | Pla | 5 | 4.1015 | 5.0008 | 4.1015 | 0.89931 | 0 |  | 0.088264 | 0.53675 | 0.096526 | 0.44022 | 0 | 0.096526
2023-04-14 10:00 | 10 | Punta | 5 | 4.9965 | 5.0127 | 4.9965 | 0.016202 | 0 |  | 0.1406 | 0.85704 | 0.0027701 | 0.85427 | 0 | 0.0027701
2023-04-14 11:00 | 11 | Punta | 5 | 5.4478 | 5.1046 | 5.1046 | 0 | 0.34314 |  | 0.1406 | 0.87277 | 0 | 0.87277 | 0.02921 | -0.02921
2023-04-14 12:00 | 12 | Punta | 5 | 5.6142 | 5.3587 | 5.3587 | 0 | 0.25544 |  | 0.1406 | 0.91621 | 0 | 0.91621 | 0.021744 | -0.021744
2023-04-14 13:00 | 13 | Punta | 5 | 5.1357 | 5.4179 | 5.1357 | 0.28221 | 0 |  | 0.1406 | 0.92633 | 0.048251 | 0.87808 | 0 | 0.048251
2023-04-14 14:00 | 14 | Punta | 5 | 4.914 | 5.0436 | 4.914 | 0.12961 | 0 |  | 0.1406 | 0.86233 | 0.02216 | 0.84017 | 0 | 0.02216
2023-04-14 15:00 | 15 | Pla | 5 | 4.1641 | 4.7412 | 4.1641 | 0.57707 | 0 |  | 0.088264 | 0.50889 | 0.061939 | 0.44695 | 0 | 0.061939
2023-04-14 16:00 | 16 | Pla | 5 | 2.7643 | 4.636 | 2.7643 | 1.8717 | 0 |  | 0.088264 | 0.4976 | 0.2009 | 0.2967 | 0 | 0.2009
2023-04-14 17:00 | 17 | Pla | 5 | 1.3982 | 4.6522 | 1.3982 | 3.254 | 0 |  | 0.088264 | 0.49934 | 0.34926 | 0.15007 | 0 | 0.34926
2023-04-14 18:00 | 18 | Punta | 5 | 0.027141 | 4.8405 | 0.027141 | 4.8134 | 0 |  | 0.1406 | 0.82761 | 0.82297 | 0.0046405 | 0 | 0.82297
2023-04-14 19:00 | 19 | Punta | 5 | 0 | 5.476 | 0 | 5.476 | 0 |  | 0.1406 | 0.93627 | 0.93627 | 0 | 0 | 0.93627
2023-04-14 20:00 | 20 | Punta | 5 | 0 | 6.4095 | 0 | 6.4095 | 0 |  | 0.1406 | 1.0959 | 1.0959 | 0 | 0 | 1.0959
2023-04-14 21:00 | 21 | Punta | 5 | 0 | 6.0163 | 0 | 6.0163 | 0 |  | 0.1406 | 1.0286 | 1.0286 | 0 | 0 | 1.0286
2023-04-14 22:00 | 22 | Pla | 5 | 0 | 5.2188 | 0 | 5.2188 | 0 |  | 0.088264 | 0.56015 | 0.56015 | 0 | 0 | 0.56015
2023-04-14 23:00 | 23 | Pla | 5 | 0 | 4.3046 | 0 | 4.3046 | 0 |  | 0.088264 | 0.46202 | 0.46202 | 0 | 0 | 0.46202
2023-04-15 | 0 | Vall | 6 | 0 | 3.5905 | 0 | 3.5905 | 0 |  | 0.06259 | 0.27328 | 0.27328 | 0 | 0 | 0.27328
2023-04-15 01:00 | 1 | Vall | 6 | 0 | 3.1374 | 0 | 3.1374 | 0 |  | 0.06259 | 0.2388 | 0.2388 | 0 | 0 | 0.2388
2023-04-15 02:00 | 2 | Vall | 6 | 0 | 2.8905 | 0 | 2.8905 | 0 |  | 0.06259 | 0.22 | 0.22 | 0 | 0 | 0.22
2023-04-15 03:00 | 3 | Vall | 6 | 0 | 2.786 | 0 | 2.786 | 0 |  | 0.06259 | 0.21205 | 0.21205 | 0 | 0 | 0.21205
2023-04-15 04:00 | 4 | Vall | 6 | 0 | 2.802 | 0 | 2.802 | 0 |  | 0.06259 | 0.21327 | 0.21327 | 0 | 0 | 0.21327
2023-04-15 05:00 | 5 | Vall | 6 | 0 | 2.9251 | 0 | 2.9251 | 0 |  | 0.06259 | 0.22264 | 0.22264 | 0 | 0 | 0.22264
2023-04-15 06:00 | 6 | Vall | 6 | 0.37318 | 3.1157 | 0.37318 | 2.7425 | 0 |  | 0.06259 | 0.23714 | 0.20874 | 0.028404 | 0 | 0.20874
2023-04-15 07:00 | 7 | Vall | 6 | 1.5972 | 3.7242 | 1.5972 | 2.127 | 0 |  | 0.06259 | 0.28346 | 0.16189 | 0.12156 | 0 | 0.16189
2023-04-15 08:00 | 8 | Vall | 6 | 2.9788 | 4.6931 | 2.9788 | 1.7144 | 0 |  | 0.06259 | 0.3572 | 0.13048 | 0.22672 | 0 | 0.13048
2023-04-15 09:00 | 9 | Vall | 6 | 4.0778 | 5.3131 | 4.0778 | 1.2353 | 0 |  | 0.06259 | 0.40439 | 0.094018 | 0.31037 | 0 | 0.094018
2023-04-15 10:00 | 10 | Vall | 6 | 4.6229 | 5.4465 | 4.6229 | 0.82357 | 0 |  | 0.06259 | 0.41454 | 0.062684 | 0.35186 | 0 | 0.062684
2023-04-15 11:00 | 11 | Vall | 6 | 5.1031 | 5.4675 | 5.1031 | 0.36438 | 0 |  | 0.06259 | 0.41615 | 0.027734 | 0.38841 | 0 | 0.027734
2023-04-15 12:00 | 12 | Vall | 6 | 3.2655 | 5.7085 | 3.2655 | 2.443 | 0 |  | 0.06259 | 0.43449 | 0.18594 | 0.24855 | 0 | 0.18594
2023-04-15 13:00 | 13 | Vall | 6 | 4.2883 | 5.682 | 4.2883 | 1.3937 | 0 |  | 0.06259 | 0.43247 | 0.10608 | 0.32639 | 0 | 0.10608
2023-04-15 14:00 | 14 | Vall | 6 | 3.9594 | 5.0594 | 3.9594 | 1.1 | 0 |  | 0.06259 | 0.38509 | 0.083726 | 0.30136 | 0 | 0.083726
2023-04-15 15:00 | 15 | Vall | 6 | 2.5406 | 4.6181 | 2.5406 | 2.0775 | 0 |  | 0.06259 | 0.3515 | 0.15812 | 0.19337 | 0 | 0.15812
2023-04-15 16:00 | 16 | Vall | 6 | 1.7952 | 4.4269 | 1.7952 | 2.6317 | 0 |  | 0.06259 | 0.33694 | 0.2003 | 0.13664 | 0 | 0.2003
2023-04-15 17:00 | 17 | Vall | 6 | 1.4354 | 4.4043 | 1.4354 | 2.9689 | 0 |  | 0.06259 | 0.33522 | 0.22597 | 0.10925 | 0 | 0.22597
2023-04-15 18:00 | 18 | Vall | 6 | 0.01076 | 4.5418 | 0.01076 | 4.531 | 0 |  | 0.06259 | 0.34569 | 0.34487 | 0.00081899 | 0 | 0.34487
2023-04-15 19:00 | 19 | Vall | 6 | 0 | 5.1339 | 0 | 5.1339 | 0 |  | 0.06259 | 0.39075 | 0.39075 | 0 | 0 | 0.39075
2023-04-15 20:00 | 20 | Vall | 6 | 0 | 6.1235 | 0 | 6.1235 | 0 |  | 0.06259 | 0.46607 | 0.46607 | 0 | 0 | 0.46607
2023-04-15 21:00 | 21 | Vall | 6 | 0 | 5.8119 | 0 | 5.8119 | 0 |  | 0.06259 | 0.44236 | 0.44236 | 0 | 0 | 0.44236
2023-04-15 22:00 | 22 | Vall | 6 | 0 | 5.1373 | 0 | 5.1373 | 0 |  | 0.06259 | 0.39101 | 0.39101 | 0 | 0 | 0.39101
2023-04-15 23:00 | 23 | Vall | 6 | 0 | 4.359 | 0 | 4.359 | 0 |  | 0.06259 | 0.33177 | 0.33177 | 0 | 0 | 0.33177
2023-04-16 | 0 | Vall | 7 | 0 | 3.6478 | 0 | 3.6478 | 0 |  | 0.06259 | 0.27764 | 0.27764 | 0 | 0 | 0.27764
2023-04-16 01:00 | 1 | Vall | 7 | 0 | 3.1737 | 0 | 3.1737 | 0 |  | 0.06259 | 0.24156 | 0.24156 | 0 | 0 | 0.24156
2023-04-16 02:00 | 2 | Vall | 7 | 0 | 2.9069 | 0 | 2.9069 | 0 |  | 0.06259 | 0.22126 | 0.22126 | 0 | 0 | 0.22126
2023-04-16 03:00 | 3 | Vall | 7 | 0 | 2.7859 | 0 | 2.7859 | 0 |  | 0.06259 | 0.21204 | 0.21204 | 0 | 0 | 0.21204
2023-04-16 04:00 | 4 | Vall | 7 | 0 | 2.7767 | 0 | 2.7767 | 0 |  | 0.06259 | 0.21134 | 0.21134 | 0 | 0 | 0.21134
2023-04-16 05:00 | 5 | Vall | 7 | 0 | 2.8607 | 0 | 2.8607 | 0 |  | 0.06259 | 0.21773 | 0.21773 | 0 | 0 | 0.21773
2023-04-16 06:00 | 6 | Vall | 7 | 0.43879 | 2.9528 | 0.43879 | 2.5141 | 0 |  | 0.06259 | 0.22475 | 0.19135 | 0.033397 | 0 | 0.19135
2023-04-16 07:00 | 7 | Vall | 7 | 1.6627 | 3.4094 | 1.6627 | 1.7467 | 0 |  | 0.06259 | 0.2595 | 0.13295 | 0.12656 | 0 | 0.13295
2023-04-16 08:00 | 8 | Vall | 7 | 2.7072 | 4.3791 | 2.7072 | 1.6719 | 0 |  | 0.06259 | 0.3333 | 0.12725 | 0.20605 | 0 | 0.12725
2023-04-16 09:00 | 9 | Vall | 7 | 2.9933 | 5.1714 | 2.9933 | 2.1781 | 0 |  | 0.06259 | 0.39361 | 0.16578 | 0.22783 | 0 | 0.16578
2023-04-16 10:00 | 10 | Vall | 7 | 5.0585 | 5.4645 | 5.0585 | 0.40593 | 0 |  | 0.06259 | 0.41592 | 0.030896 | 0.38502 | 0 | 0.030896
2023-04-16 11:00 | 11 | Vall | 7 | 5.3952 | 5.4903 | 5.3952 | 0.095132 | 0 |  | 0.06259 | 0.41788 | 0.0072407 | 0.41064 | 0 | 0.0072407
2023-04-16 12:00 | 12 | Vall | 7 | 4.1911 | 5.6542 | 4.1911 | 1.4631 | 0 |  | 0.06259 | 0.43036 | 0.11136 | 0.31899 | 0 | 0.11136
2023-04-16 13:00 | 13 | Vall | 7 | 4.939 | 5.5583 | 4.939 | 0.61927 | 0 |  | 0.06259 | 0.42305 | 0.047134 | 0.37592 | 0 | 0.047134
2023-04-16 14:00 | 14 | Vall | 7 | 3.6931 | 4.8839 | 3.6931 | 1.1908 | 0 |  | 0.06259 | 0.37172 | 0.090632 | 0.28109 | 0 | 0.090632
2023-04-16 15:00 | 15 | Vall | 7 | 2.6231 | 4.4616 | 2.6231 | 1.8385 | 0 |  | 0.06259 | 0.33959 | 0.13993 | 0.19965 | 0 | 0.13993
2023-04-16 16:00 | 16 | Vall | 7 | 1.3436 | 4.3007 | 1.3436 | 2.957 | 0 |  | 0.06259 | 0.32734 | 0.22507 | 0.10227 | 0 | 0.22507
2023-04-16 17:00 | 17 | Vall | 7 | 1.4315 | 4.3601 | 1.4315 | 2.9286 | 0 |  | 0.06259 | 0.33186 | 0.2229 | 0.10896 | 0 | 0.2229
2023-04-16 18:00 | 18 | Vall | 7 | 0.022886 | 4.6177 | 0.022886 | 4.5948 | 0 |  | 0.06259 | 0.35147 | 0.34972 | 0.0017419 | 0 | 0.34972
2023-04-16 19:00 | 19 | Vall | 7 | 0 | 5.3851 | 0 | 5.3851 | 0 |  | 0.06259 | 0.40987 | 0.40987 | 0 | 0 | 0.40987
2023-04-16 20:00 | 20 | Vall | 7 | 0 | 6.3495 | 0 | 6.3495 | 0 |  | 0.06259 | 0.48328 | 0.48328 | 0 | 0 | 0.48328
2023-04-16 21:00 | 21 | Vall | 7 | 0 | 5.8283 | 0 | 5.8283 | 0 |  | 0.06259 | 0.44361 | 0.44361 | 0 | 0 | 0.44361
2023-04-16 22:00 | 22 | Vall | 7 | 0 | 4.9718 | 0 | 4.9718 | 0 |  | 0.06259 | 0.37842 | 0.37842 | 0 | 0 | 0.37842
2023-04-16 23:00 | 23 | Vall | 7 | 0 | 4.0574 | 0 | 4.0574 | 0 |  | 0.06259 | 0.30882 | 0.30882 | 0 | 0 | 0.30882
2023-04-17 | 0 | Vall | 1 | 0 | 3.3488 | 0 | 3.3488 | 0 |  | 0.06259 | 0.25489 | 0.25489 | 0 | 0 | 0.25489
2023-04-17 01:00 | 1 | Vall | 1 | 0 | 2.9562 | 0 | 2.9562 | 0 |  | 0.06259 | 0.225 | 0.225 | 0 | 0 | 0.225
2023-04-17 02:00 | 2 | Vall | 1 | 0 | 2.7639 | 0 | 2.7639 | 0 |  | 0.06259 | 0.21037 | 0.21037 | 0 | 0 | 0.21037
2023-04-17 03:00 | 3 | Vall | 1 | 0 | 2.6995 | 0 | 2.6995 | 0 |  | 0.06259 | 0.20547 | 0.20547 | 0 | 0 | 0.20547
2023-04-17 04:00 | 4 | Vall | 1 | 0 | 2.7823 | 0 | 2.7823 | 0 |  | 0.06259 | 0.21177 | 0.21177 | 0 | 0 | 0.21177
2023-04-17 05:00 | 5 | Vall | 1 | 0 | 3.147 | 0 | 3.147 | 0 |  | 0.06259 | 0.23952 | 0.23952 | 0 | 0 | 0.23952
2023-04-17 06:00 | 6 | Vall | 1 | 0.46036 | 3.8175 | 0.46036 | 3.3571 | 0 |  | 0.06259 | 0.29056 | 0.25552 | 0.035039 | 0 | 0.25552
2023-04-17 07:00 | 7 | Vall | 1 | 1.694 | 4.3093 | 1.694 | 2.6154 | 0 |  | 0.06259 | 0.328 | 0.19906 | 0.12893 | 0 | 0.19906
2023-04-17 08:00 | 8 | Pla | 1 | 3.0828 | 4.6937 | 3.0828 | 1.6109 | 0 |  | 0.088264 | 0.50379 | 0.1729 | 0.33089 | 0 | 0.1729
2023-04-17 09:00 | 9 | Pla | 1 | 3.5901 | 4.9794 | 3.5901 | 1.3893 | 0 |  | 0.088264 | 0.53446 | 0.14912 | 0.38534 | 0 | 0.14912
2023-04-17 10:00 | 10 | Punta | 1 | 4.0277 | 5.0299 | 4.0277 | 1.0022 | 0 |  | 0.1406 | 0.85998 | 0.17134 | 0.68864 | 0 | 0.17134
2023-04-17 11:00 | 11 | Punta | 1 | 4.5204 | 5.1134 | 4.5204 | 0.59302 | 0 |  | 0.1406 | 0.87427 | 0.10139 | 0.77288 | 0 | 0.10139
2023-04-17 12:00 | 12 | Punta | 1 | 4.2379 | 5.3811 | 4.2379 | 1.1432 | 0 |  | 0.1406 | 0.92004 | 0.19546 | 0.72458 | 0 | 0.19546
2023-04-17 13:00 | 13 | Punta | 1 | 4.3713 | 5.3991 | 4.3713 | 1.0278 | 0 |  | 0.1406 | 0.9231 | 0.17572 | 0.74738 | 0 | 0.17572
2023-04-17 14:00 | 14 | Punta | 1 | 5.1113 | 4.9283 | 4.9283 | 0 | 0.18294 |  | 0.1406 | 0.84263 | 0 | 0.84263 | 0.015573 | -0.015573
2023-04-17 15:00 | 15 | Pla | 1 | 3.5988 | 4.5848 | 3.5988 | 0.98601 | 0 |  | 0.088264 | 0.4921 | 0.10583 | 0.38627 | 0 | 0.10583
2023-04-17 16:00 | 16 | Pla | 1 | 2.5112 | 4.4967 | 2.5112 | 1.9854 | 0 |  | 0.088264 | 0.48264 | 0.2131 | 0.26954 | 0 | 0.2131
2023-04-17 17:00 | 17 | Pla | 1 | 1.1674 | 4.5689 | 1.1674 | 3.4016 | 0 |  | 0.088264 | 0.4904 | 0.3651 | 0.1253 | 0 | 0.3651
2023-04-17 18:00 | 18 | Punta | 1 | 0.01865 | 4.923 | 0.01865 | 4.9043 | 0 |  | 0.1406 | 0.84171 | 0.83852 | 0.0031887 | 0 | 0.83852
2023-04-17 19:00 | 19 | Punta | 1 | 0 | 5.8216 | 0 | 5.8216 | 0 |  | 0.1406 | 0.99535 | 0.99535 | 0 | 0 | 0.99535
2023-04-17 20:00 | 20 | Punta | 1 | 0 | 6.7674 | 0 | 6.7674 | 0 |  | 0.1406 | 1.1571 | 1.1571 | 0 | 0 | 1.1571
2023-04-17 21:00 | 21 | Punta | 1 | 0 | 6.0715 | 0 | 6.0715 | 0 |  | 0.1406 | 1.0381 | 1.0381 | 0 | 0 | 1.0381
2023-04-17 22:00 | 22 | Pla | 1 | 0 | 5.0155 | 0 | 5.0155 | 0 |  | 0.088264 | 0.53834 | 0.53834 | 0 | 0 | 0.53834
2023-04-17 23:00 | 23 | Pla | 1 | 0 | 4.0614 | 0 | 4.0614 | 0 |  | 0.088264 | 0.43593 | 0.43593 | 0 | 0 | 0.43593
2023-04-18 | 0 | Vall | 2 | 0 | 3.3479 | 0 | 3.3479 | 0 |  | 0.06259 | 0.25482 | 0.25482 | 0 | 0 | 0.25482
2023-04-18 01:00 | 1 | Vall | 2 | 0 | 2.9588 | 0 | 2.9588 | 0 |  | 0.06259 | 0.2252 | 0.2252 | 0 | 0 | 0.2252
2023-04-18 02:00 | 2 | Vall | 2 | 0 | 2.7739 | 0 | 2.7739 | 0 |  | 0.06259 | 0.21113 | 0.21113 | 0 | 0 | 0.21113
2023-04-18 03:00 | 3 | Vall | 2 | 0 | 2.7112 | 0 | 2.7112 | 0 |  | 0.06259 | 0.20635 | 0.20635 | 0 | 0 | 0.20635
2023-04-18 04:00 | 4 | Vall | 2 | 0 | 2.8028 | 0 | 2.8028 | 0 |  | 0.06259 | 0.21333 | 0.21333 | 0 | 0 | 0.21333
2023-04-18 05:00 | 5 | Vall | 2 | 0 | 3.196 | 0 | 3.196 | 0 |  | 0.06259 | 0.24326 | 0.24326 | 0 | 0 | 0.24326
2023-04-18 06:00 | 6 | Vall | 2 | 0.36669 | 3.9309 | 0.36669 | 3.5642 | 0 |  | 0.06259 | 0.29919 | 0.27128 | 0.02791 | 0 | 0.27128
2023-04-18 07:00 | 7 | Vall | 2 | 1.2953 | 4.432 | 1.2953 | 3.1367 | 0 |  | 0.06259 | 0.33733 | 0.23874 | 0.098586 | 0 | 0.23874
2023-04-18 08:00 | 8 | Pla | 2 | 1.9001 | 4.7481 | 1.9001 | 2.8479 | 0 |  | 0.088264 | 0.50963 | 0.30568 | 0.20395 | 0 | 0.30568
2023-04-18 09:00 | 9 | Pla | 2 | 1.2724 | 4.9825 | 1.2724 | 3.7101 | 0 |  | 0.088264 | 0.53479 | 0.39822 | 0.13657 | 0 | 0.39822
2023-04-18 10:00 | 10 | Punta | 2 | 1.3191 | 5.0241 | 1.3191 | 3.705 | 0 |  | 0.1406 | 0.85899 | 0.63346 | 0.22553 | 0 | 0.63346
2023-04-18 11:00 | 11 | Punta | 2 | 2.2846 | 5.1323 | 2.2846 | 2.8477 | 0 |  | 0.1406 | 0.87749 | 0.48688 | 0.39061 | 0 | 0.48688
2023-04-18 12:00 | 12 | Punta | 2 | 5.0793 | 5.3997 | 5.0793 | 0.32041 | 0 |  | 0.1406 | 0.92322 | 0.054782 | 0.86844 | 0 | 0.054782
2023-04-18 13:00 | 13 | Punta | 2 | 5.8587 | 5.4031 | 5.4031 | 0 | 0.45554 |  | 0.1406 | 0.9238 | 0 | 0.9238 | 0.038777 | -0.038777
2023-04-18 14:00 | 14 | Punta | 2 | 3.2118 | 4.9639 | 3.2118 | 1.7521 | 0 |  | 0.1406 | 0.84871 | 0.29957 | 0.54915 | 0 | 0.29957
2023-04-18 15:00 | 15 | Pla | 2 | 1.6186 | 4.65 | 1.6186 | 3.0314 | 0 |  | 0.088264 | 0.4991 | 0.32537 | 0.17373 | 0 | 0.32537
2023-04-18 16:00 | 16 | Pla | 2 | 2.1195 | 4.5784 | 2.1195 | 2.4588 | 0 |  | 0.088264 | 0.49141 | 0.26392 | 0.2275 | 0 | 0.26392
2023-04-18 17:00 | 17 | Pla | 2 | 1.0869 | 4.6558 | 1.0869 | 3.5689 | 0 |  | 0.088264 | 0.49972 | 0.38306 | 0.11666 | 0 | 0.38306
2023-04-18 18:00 | 18 | Punta | 2 | 0.06472 | 5.0003 | 0.06472 | 4.9356 | 0 |  | 0.1406 | 0.85492 | 0.84386 | 0.011066 | 0 | 0.84386
2023-04-18 19:00 | 19 | Punta | 2 | 0 | 5.8401 | 0 | 5.8401 | 0 |  | 0.1406 | 0.99851 | 0.99851 | 0 | 0 | 0.99851
2023-04-18 20:00 | 20 | Punta | 2 | 0 | 6.7218 | 0 | 6.7218 | 0 |  | 0.1406 | 1.1493 | 1.1493 | 0 | 0 | 1.1493
2023-04-18 21:00 | 21 | Punta | 2 | 0 | 6.0797 | 0 | 6.0797 | 0 |  | 0.1406 | 1.0395 | 1.0395 | 0 | 0 | 1.0395
2023-04-18 22:00 | 22 | Pla | 2 | 0 | 5.0924 | 0 | 5.0924 | 0 |  | 0.088264 | 0.54659 | 0.54659 | 0 | 0 | 0.54659
2023-04-18 23:00 | 23 | Pla | 2 | 0 | 4.0614 | 0 | 4.0614 | 0 |  | 0.088264 | 0.43593 | 0.43593 | 0 | 0 | 0.43593
2023-04-19 | 0 | Vall | 3 | 0 | 3.3479 | 0 | 3.3479 | 0 |  | 0.06259 | 0.25482 | 0.25482 | 0 | 0 | 0.25482
2023-04-19 01:00 | 1 | Vall | 3 | 0 | 2.9588 | 0 | 2.9588 | 0 |  | 0.06259 | 0.2252 | 0.2252 | 0 | 0 | 0.2252
2023-04-19 02:00 | 2 | Vall | 3 | 0 | 2.7739 | 0 | 2.7739 | 0 |  | 0.06259 | 0.21113 | 0.21113 | 0 | 0 | 0.21113
2023-04-19 03:00 | 3 | Vall | 3 | 0 | 2.7112 | 0 | 2.7112 | 0 |  | 0.06259 | 0.20635 | 0.20635 | 0 | 0 | 0.20635
2023-04-19 04:00 | 4 | Vall | 3 | 0 | 2.8028 | 0 | 2.8028 | 0 |  | 0.06259 | 0.21333 | 0.21333 | 0 | 0 | 0.21333
2023-04-19 05:00 | 5 | Vall | 3 | 0 | 3.196 | 0 | 3.196 | 0 |  | 0.06259 | 0.24326 | 0.24326 | 0 | 0 | 0.24326
2023-04-19 06:00 | 6 | Vall | 3 | 0.45867 | 3.9309 | 0.45867 | 3.4722 | 0 |  | 0.06259 | 0.29919 | 0.26428 | 0.034911 | 0 | 0.26428
2023-04-19 07:00 | 7 | Vall | 3 | 1.4722 | 4.432 | 1.4722 | 2.9598 | 0 |  | 0.06259 | 0.33733 | 0.22528 | 0.11205 | 0 | 0.22528
2023-04-19 08:00 | 8 | Pla | 3 | 2.3363 | 4.7481 | 2.3363 | 2.4118 | 0 |  | 0.088264 | 0.50963 | 0.25886 | 0.25076 | 0 | 0.25886
2023-04-19 09:00 | 9 | Pla | 3 | 3.9257 | 4.9825 | 3.9257 | 1.0569 | 0 |  | 0.088264 | 0.53479 | 0.11344 | 0.42135 | 0 | 0.11344
2023-04-19 10:00 | 10 | Punta | 3 | 4.7754 | 5.0241 | 4.7754 | 0.24868 | 0 |  | 0.1406 | 0.85899 | 0.042517 | 0.81647 | 0 | 0.042517
2023-04-19 11:00 | 11 | Punta | 3 | 4.672 | 5.1323 | 4.672 | 0.46032 | 0 |  | 0.1406 | 0.87749 | 0.078704 | 0.79879 | 0 | 0.078704
2023-04-19 12:00 | 12 | Punta | 3 | 5.0861 | 5.3997 | 5.0861 | 0.31364 | 0 |  | 0.1406 | 0.92322 | 0.053624 | 0.8696 | 0 | 0.053624
2023-04-19 13:00 | 13 | Punta | 3 | 4.7136 | 5.4031 | 4.7136 | 0.68956 | 0 |  | 0.1406 | 0.9238 | 0.1179 | 0.8059 | 0 | 0.1179
2023-04-19 14:00 | 14 | Punta | 3 | 4.2885 | 4.9639 | 4.2885 | 0.67546 | 0 |  | 0.1406 | 0.84871 | 0.11549 | 0.73323 | 0 | 0.11549
2023-04-19 15:00 | 15 | Pla | 3 | 2.2217 | 4.65 | 2.2217 | 2.4282 | 0 |  | 0.088264 | 0.4991 | 0.26063 | 0.23846 | 0 | 0.26063
2023-04-19 16:00 | 16 | Pla | 3 | 1.9162 | 4.5784 | 1.9162 | 2.6621 | 0 |  | 0.088264 | 0.49141 | 0.28574 | 0.20568 | 0 | 0.28574
2023-04-19 17:00 | 17 | Pla | 3 | 1.0334 | 4.6558 | 1.0334 | 3.6224 | 0 |  | 0.088264 | 0.49972 | 0.3888 | 0.11092 | 0 | 0.3888
2023-04-19 18:00 | 18 | Punta | 3 | 0.063896 | 5.0003 | 0.063896 | 4.9364 | 0 |  | 0.1406 | 0.85492 | 0.844 | 0.010925 | 0 | 0.844
2023-04-19 19:00 | 19 | Punta | 3 | 0 | 5.8401 | 0 | 5.8401 | 0 |  | 0.1406 | 0.99851 | 0.99851 | 0 | 0 | 0.99851
2023-04-19 20:00 | 20 | Punta | 3 | 0 | 6.7218 | 0 | 6.7218 | 0 |  | 0.1406 | 1.1493 | 1.1493 | 0 | 0 | 1.1493
2023-04-19 21:00 | 21 | Punta | 3 | 0 | 6.0797 | 0 | 6.0797 | 0 |  | 0.1406 | 1.0395 | 1.0395 | 0 | 0 | 1.0395
2023-04-19 22:00 | 22 | Pla | 3 | 0 | 5.0924 | 0 | 5.0924 | 0 |  | 0.088264 | 0.54659 | 0.54659 | 0 | 0 | 0.54659
2023-04-19 23:00 | 23 | Pla | 3 | 0 | 4.0614 | 0 | 4.0614 | 0 |  | 0.088264 | 0.43593 | 0.43593 | 0 | 0 | 0.43593
2023-04-20 | 0 | Vall | 4 | 0 | 3.3479 | 0 | 3.3479 | 0 |  | 0.06259 | 0.25482 | 0.25482 | 0 | 0 | 0.25482
2023-04-20 01:00 | 1 | Vall | 4 | 0 | 2.9588 | 0 | 2.9588 | 0 |  | 0.06259 | 0.2252 | 0.2252 | 0 | 0 | 0.2252
2023-04-20 02:00 | 2 | Vall | 4 | 0 | 2.7739 | 0 | 2.7739 | 0 |  | 0.06259 | 0.21113 | 0.21113 | 0 | 0 | 0.21113
2023-04-20 03:00 | 3 | Vall | 4 | 0 | 2.7112 | 0 | 2.7112 | 0 |  | 0.06259 | 0.20635 | 0.20635 | 0 | 0 | 0.20635
2023-04-20 04:00 | 4 | Vall | 4 | 0 | 2.8028 | 0 | 2.8028 | 0 |  | 0.06259 | 0.21333 | 0.21333 | 0 | 0 | 0.21333
2023-04-20 05:00 | 5 | Vall | 4 | 0 | 3.196 | 0 | 3.196 | 0 |  | 0.06259 | 0.24326 | 0.24326 | 0 | 0 | 0.24326
2023-04-20 06:00 | 6 | Vall | 4 | 0.39661 | 3.9309 | 0.39661 | 3.5343 | 0 |  | 0.06259 | 0.29919 | 0.269 | 0.030187 | 0 | 0.269
2023-04-20 07:00 | 7 | Vall | 4 | 1.505 | 4.432 | 1.505 | 2.927 | 0 |  | 0.06259 | 0.33733 | 0.22278 | 0.11455 | 0 | 0.22278
2023-04-20 08:00 | 8 | Pla | 4 | 2.1977 | 4.7481 | 2.1977 | 2.5504 | 0 |  | 0.088264 | 0.50963 | 0.27374 | 0.23588 | 0 | 0.27374
2023-04-20 09:00 | 9 | Pla | 4 | 1.7986 | 4.9825 | 1.7986 | 3.1839 | 0 |  | 0.088264 | 0.53479 | 0.34174 | 0.19305 | 0 | 0.34174
2023-04-20 10:00 | 10 | Punta | 4 | 1.3388 | 5.0241 | 1.3388 | 3.6852 | 0 |  | 0.1406 | 0.85899 | 0.63008 | 0.22891 | 0 | 0.63008
2023-04-20 11:00 | 11 | Punta | 4 | 1.6964 | 5.1323 | 1.6964 | 3.4359 | 0 |  | 0.1406 | 0.87749 | 0.58745 | 0.29005 | 0 | 0.58745
2023-04-20 12:00 | 12 | Punta | 4 | 0.90209 | 5.3997 | 0.90209 | 4.4976 | 0 |  | 0.1406 | 0.92322 | 0.76899 | 0.15424 | 0 | 0.76899
2023-04-20 13:00 | 13 | Punta | 4 | 0.93774 | 5.4031 | 0.93774 | 4.4654 | 0 |  | 0.1406 | 0.9238 | 0.76347 | 0.16033 | 0 | 0.76347
2023-04-20 14:00 | 14 | Punta | 4 | 0.59671 | 4.9639 | 0.59671 | 4.3672 | 0 |  | 0.1406 | 0.84871 | 0.74669 | 0.10202 | 0 | 0.74669
2023-04-20 15:00 | 15 | Pla | 4 | 0.41443 | 4.65 | 0.41443 | 4.2355 | 0 |  | 0.088264 | 0.4991 | 0.45461 | 0.044482 | 0 | 0.45461
2023-04-20 16:00 | 16 | Pla | 4 | 0.2939 | 4.5784 | 0.2939 | 4.2845 | 0 |  | 0.088264 | 0.49141 | 0.45987 | 0.031545 | 0 | 0.45987
2023-04-20 17:00 | 17 | Pla | 4 | 0.13683 | 4.6558 | 0.13683 | 4.5189 | 0 |  | 0.088264 | 0.49972 | 0.48503 | 0.014687 | 0 | 0.48503
2023-04-20 18:00 | 18 | Punta | 4 | 0.014555 | 5.0003 | 0.014555 | 4.9857 | 0 |  | 0.1406 | 0.85492 | 0.85244 | 0.0024885 | 0 | 0.85244
2023-04-20 19:00 | 19 | Punta | 4 | 0 | 5.8401 | 0 | 5.8401 | 0 |  | 0.1406 | 0.99851 | 0.99851 | 0 | 0 | 0.99851
2023-04-20 20:00 | 20 | Punta | 4 | 0 | 6.7218 | 0 | 6.7218 | 0 |  | 0.1406 | 1.1493 | 1.1493 | 0 | 0 | 1.1493
2023-04-20 21:00 | 21 | Punta | 4 | 0 | 6.0797 | 0 | 6.0797 | 0 |  | 0.1406 | 1.0395 | 1.0395 | 0 | 0 | 1.0395
2023-04-20 22:00 | 22 | Pla | 4 | 0 | 5.0924 | 0 | 5.0924 | 0 |  | 0.088264 | 0.54659 | 0.54659 | 0 | 0 | 0.54659
2023-04-20 23:00 | 23 | Pla | 4 | 0 | 4.1102 | 0 | 4.1102 | 0 |  | 0.088264 | 0.44117 | 0.44117 | 0 | 0 | 0.44117
2023-04-21 | 0 | Vall | 5 | 0 | 3.4011 | 0 | 3.4011 | 0 |  | 0.06259 | 0.25886 | 0.25886 | 0 | 0 | 0.25886
2023-04-21 01:00 | 1 | Vall | 5 | 0 | 2.9915 | 0 | 2.9915 | 0 |  | 0.06259 | 0.22769 | 0.22769 | 0 | 0 | 0.22769
2023-04-21 02:00 | 2 | Vall | 5 | 0 | 2.7973 | 0 | 2.7973 | 0 |  | 0.06259 | 0.21291 | 0.21291 | 0 | 0 | 0.21291
2023-04-21 03:00 | 3 | Vall | 5 | 0 | 2.7383 | 0 | 2.7383 | 0 |  | 0.06259 | 0.20842 | 0.20842 | 0 | 0 | 0.20842
2023-04-21 04:00 | 4 | Vall | 5 | 0 | 2.8333 | 0 | 2.8333 | 0 |  | 0.06259 | 0.21565 | 0.21565 | 0 | 0 | 0.21565
2023-04-21 05:00 | 5 | Vall | 5 | 0 | 3.2501 | 0 | 3.2501 | 0 |  | 0.06259 | 0.24738 | 0.24738 | 0 | 0 | 0.24738
2023-04-21 06:00 | 6 | Vall | 5 | 0.32084 | 4.0379 | 0.32084 | 3.7171 | 0 |  | 0.06259 | 0.30734 | 0.28292 | 0.02442 | 0 | 0.28292
2023-04-21 07:00 | 7 | Vall | 5 | 1.1557 | 4.5444 | 1.1557 | 3.3887 | 0 |  | 0.06259 | 0.34588 | 0.25792 | 0.087963 | 0 | 0.25792
2023-04-21 08:00 | 8 | Pla | 5 | 3.1302 | 4.8071 | 3.1302 | 1.6769 | 0 |  | 0.088264 | 0.51596 | 0.17999 | 0.33597 | 0 | 0.17999
2023-04-21 09:00 | 9 | Pla | 5 | 1.9306 | 5.0008 | 1.9306 | 3.0701 | 0 |  | 0.088264 | 0.53675 | 0.32953 | 0.20722 | 0 | 0.32953
2023-04-21 10:00 | 10 | Punta | 5 | 1.7296 | 5.0127 | 1.7296 | 3.283 | 0 |  | 0.1406 | 0.85704 | 0.56132 | 0.29572 | 0 | 0.56132
2023-04-21 11:00 | 11 | Punta | 5 | 1.9307 | 5.1046 | 1.9307 | 3.174 | 0 |  | 0.1406 | 0.87277 | 0.54267 | 0.33009 | 0 | 0.54267
2023-04-21 12:00 | 12 | Punta | 5 | 1.1762 | 5.3587 | 1.1762 | 4.1825 | 0 |  | 0.1406 | 0.91621 | 0.7151 | 0.20111 | 0 | 0.7151
2023-04-21 13:00 | 13 | Punta | 5 | 3.7395 | 5.4179 | 3.7395 | 1.6785 | 0 |  | 0.1406 | 0.92633 | 0.28697 | 0.63936 | 0 | 0.28697
2023-04-21 14:00 | 14 | Punta | 5 | 4.6617 | 5.0436 | 4.6617 | 0.38191 | 0 |  | 0.1406 | 0.86233 | 0.065297 | 0.79703 | 0 | 0.065297
2023-04-21 15:00 | 15 | Pla | 5 | 1.8747 | 4.7412 | 1.8747 | 2.8665 | 0 |  | 0.088264 | 0.50889 | 0.30767 | 0.20121 | 0 | 0.30767
2023-04-21 16:00 | 16 | Pla | 5 | 1.0832 | 4.636 | 1.0832 | 3.5528 | 0 |  | 0.088264 | 0.4976 | 0.38133 | 0.11627 | 0 | 0.38133
2023-04-21 17:00 | 17 | Pla | 5 | 0.57925 | 4.6522 | 0.57925 | 4.0729 | 0 |  | 0.088264 | 0.49934 | 0.43716 | 0.062173 | 0 | 0.43716
2023-04-21 18:00 | 18 | Punta | 5 | 0 | 4.8405 | 0 | 4.8405 | 0 |  | 0.1406 | 0.82761 | 0.82761 | 0 | 0 | 0.82761
2023-04-21 19:00 | 19 | Punta | 5 | 0 | 5.476 | 0 | 5.476 | 0 |  | 0.1406 | 0.93627 | 0.93627 | 0 | 0 | 0.93627
2023-04-21 20:00 | 20 | Punta | 5 | 0 | 6.4095 | 0 | 6.4095 | 0 |  | 0.1406 | 1.0959 | 1.0959 | 0 | 0 | 1.0959
2023-04-21 21:00 | 21 | Punta | 5 | 0 | 6.0163 | 0 | 6.0163 | 0 |  | 0.1406 | 1.0286 | 1.0286 | 0 | 0 | 1.0286
2023-04-21 22:00 | 22 | Pla | 5 | 0 | 5.2188 | 0 | 5.2188 | 0 |  | 0.088264 | 0.56015 | 0.56015 | 0 | 0 | 0.56015
2023-04-21 23:00 | 23 | Pla | 5 | 0 | 4.3046 | 0 | 4.3046 | 0 |  | 0.088264 | 0.46202 | 0.46202 | 0 | 0 | 0.46202
2023-04-22 | 0 | Vall | 6 | 0 | 3.5905 | 0 | 3.5905 | 0 |  | 0.06259 | 0.27328 | 0.27328 | 0 | 0 | 0.27328
2023-04-22 01:00 | 1 | Vall | 6 | 0 | 3.1374 | 0 | 3.1374 | 0 |  | 0.06259 | 0.2388 | 0.2388 | 0 | 0 | 0.2388
2023-04-22 02:00 | 2 | Vall | 6 | 0 | 2.8905 | 0 | 2.8905 | 0 |  | 0.06259 | 0.22 | 0.22 | 0 | 0 | 0.22
2023-04-22 03:00 | 3 | Vall | 6 | 0 | 2.786 | 0 | 2.786 | 0 |  | 0.06259 | 0.21205 | 0.21205 | 0 | 0 | 0.21205
2023-04-22 04:00 | 4 | Vall | 6 | 0 | 2.802 | 0 | 2.802 | 0 |  | 0.06259 | 0.21327 | 0.21327 | 0 | 0 | 0.21327
2023-04-22 05:00 | 5 | Vall | 6 | 0 | 2.9251 | 0 | 2.9251 | 0 |  | 0.06259 | 0.22264 | 0.22264 | 0 | 0 | 0.22264
2023-04-22 06:00 | 6 | Vall | 6 | 0.37723 | 3.1157 | 0.37723 | 2.7385 | 0 |  | 0.06259 | 0.23714 | 0.20843 | 0.028712 | 0 | 0.20843
2023-04-22 07:00 | 7 | Vall | 6 | 0.30345 | 3.7242 | 0.30345 | 3.4207 | 0 |  | 0.06259 | 0.28346 | 0.26036 | 0.023097 | 0 | 0.26036
2023-04-22 08:00 | 8 | Vall | 6 | 1.7038 | 4.6931 | 1.7038 | 2.9893 | 0 |  | 0.06259 | 0.3572 | 0.22752 | 0.12968 | 0 | 0.22752
2023-04-22 09:00 | 9 | Vall | 6 | 3.5531 | 5.3131 | 3.5531 | 1.7599 | 0 |  | 0.06259 | 0.40439 | 0.13395 | 0.27044 | 0 | 0.13395
2023-04-22 10:00 | 10 | Vall | 6 | 1.6175 | 5.4465 | 1.6175 | 3.829 | 0 |  | 0.06259 | 0.41454 | 0.29143 | 0.12311 | 0 | 0.29143
2023-04-22 11:00 | 11 | Vall | 6 | 3.3615 | 5.4675 | 3.3615 | 2.106 | 0 |  | 0.06259 | 0.41615 | 0.16029 | 0.25585 | 0 | 0.16029
2023-04-22 12:00 | 12 | Vall | 6 | 0.95188 | 5.7085 | 0.95188 | 4.7567 | 0 |  | 0.06259 | 0.43449 | 0.36204 | 0.07245 | 0 | 0.36204
2023-04-22 13:00 | 13 | Vall | 6 | 0.71459 | 5.682 | 0.71459 | 4.9674 | 0 |  | 0.06259 | 0.43247 | 0.37808 | 0.054389 | 0 | 0.37808
2023-04-22 14:00 | 14 | Vall | 6 | 0.63967 | 5.0594 | 0.63967 | 4.4198 | 0 |  | 0.06259 | 0.38509 | 0.3364 | 0.048687 | 0 | 0.3364
2023-04-22 15:00 | 15 | Vall | 6 | 0.42808 | 4.6181 | 0.42808 | 4.19 | 0 |  | 0.06259 | 0.3515 | 0.31891 | 0.032582 | 0 | 0.31891
2023-04-22 16:00 | 16 | Vall | 6 | 0.514 | 4.4269 | 0.514 | 3.9129 | 0 |  | 0.06259 | 0.33694 | 0.29782 | 0.039122 | 0 | 0.29782
2023-04-22 17:00 | 17 | Vall | 6 | 0.49137 | 4.4043 | 0.49137 | 3.9129 | 0 |  | 0.06259 | 0.33522 | 0.29782 | 0.0374 | 0 | 0.29782
2023-04-22 18:00 | 18 | Vall | 6 | 0.031217 | 4.5418 | 0.031217 | 4.5106 | 0 |  | 0.06259 | 0.34569 | 0.34331 | 0.002376 | 0 | 0.34331
2023-04-22 19:00 | 19 | Vall | 6 | 0 | 5.1339 | 0 | 5.1339 | 0 |  | 0.06259 | 0.39075 | 0.39075 | 0 | 0 | 0.39075
2023-04-22 20:00 | 20 | Vall | 6 | 0 | 6.1235 | 0 | 6.1235 | 0 |  | 0.06259 | 0.46607 | 0.46607 | 0 | 0 | 0.46607
2023-04-22 21:00 | 21 | Vall | 6 | 0 | 5.8119 | 0 | 5.8119 | 0 |  | 0.06259 | 0.44236 | 0.44236 | 0 | 0 | 0.44236
2023-04-22 22:00 | 22 | Vall | 6 | 0 | 5.1373 | 0 | 5.1373 | 0 |  | 0.06259 | 0.39101 | 0.39101 | 0 | 0 | 0.39101
2023-04-22 23:00 | 23 | Vall | 6 | 0 | 4.359 | 0 | 4.359 | 0 |  | 0.06259 | 0.33177 | 0.33177 | 0 | 0 | 0.33177
2023-04-23 | 0 | Vall | 7 | 0 | 3.6478 | 0 | 3.6478 | 0 |  | 0.06259 | 0.27764 | 0.27764 | 0 | 0 | 0.27764
2023-04-23 01:00 | 1 | Vall | 7 | 0 | 3.1737 | 0 | 3.1737 | 0 |  | 0.06259 | 0.24156 | 0.24156 | 0 | 0 | 0.24156
2023-04-23 02:00 | 2 | Vall | 7 | 0 | 2.9069 | 0 | 2.9069 | 0 |  | 0.06259 | 0.22126 | 0.22126 | 0 | 0 | 0.22126
2023-04-23 03:00 | 3 | Vall | 7 | 0 | 2.7859 | 0 | 2.7859 | 0 |  | 0.06259 | 0.21204 | 0.21204 | 0 | 0 | 0.21204
2023-04-23 04:00 | 4 | Vall | 7 | 0 | 2.7767 | 0 | 2.7767 | 0 |  | 0.06259 | 0.21134 | 0.21134 | 0 | 0 | 0.21134
2023-04-23 05:00 | 5 | Vall | 7 | 0 | 2.8607 | 0 | 2.8607 | 0 |  | 0.06259 | 0.21773 | 0.21773 | 0 | 0 | 0.21773
2023-04-23 06:00 | 6 | Vall | 7 | 0.51072 | 2.9528 | 0.51072 | 2.4421 | 0 |  | 0.06259 | 0.22475 | 0.18588 | 0.038872 | 0 | 0.18588
2023-04-23 07:00 | 7 | Vall | 7 | 0.91295 | 3.4094 | 0.91295 | 2.4965 | 0 |  | 0.06259 | 0.2595 | 0.19001 | 0.069487 | 0 | 0.19001
2023-04-23 08:00 | 8 | Vall | 7 | 1.6253 | 4.3791 | 1.6253 | 2.7537 | 0 |  | 0.06259 | 0.3333 | 0.20959 | 0.12371 | 0 | 0.20959
2023-04-23 09:00 | 9 | Vall | 7 | 2.6437 | 5.1714 | 2.6437 | 2.5277 | 0 |  | 0.06259 | 0.39361 | 0.19239 | 0.20122 | 0 | 0.19239
2023-04-23 10:00 | 10 | Vall | 7 | 2.3365 | 5.4645 | 2.3365 | 3.128 | 0 |  | 0.06259 | 0.41592 | 0.23808 | 0.17783 | 0 | 0.23808
2023-04-23 11:00 | 11 | Vall | 7 | 5.0226 | 5.4903 | 5.0226 | 0.46771 | 0 |  | 0.06259 | 0.41788 | 0.035598 | 0.38229 | 0 | 0.035598
2023-04-23 12:00 | 12 | Vall | 7 | 6.0093 | 5.6542 | 5.6542 | 0 | 0.35507 |  | 0.06259 | 0.43036 | 0 | 0.43036 | 0.030225 | -0.030225
2023-04-23 13:00 | 13 | Vall | 7 | 5.9871 | 5.5583 | 5.5583 | 0 | 0.42878 |  | 0.06259 | 0.42305 | 0 | 0.42305 | 0.036499 | -0.036499
2023-04-23 14:00 | 14 | Vall | 7 | 5.3422 | 4.8839 | 4.8839 | 0 | 0.4583 |  | 0.06259 | 0.37172 | 0 | 0.37172 | 0.039012 | -0.039012
2023-04-23 15:00 | 15 | Vall | 7 | 4.3164 | 4.4616 | 4.3164 | 0.14526 | 0 |  | 0.06259 | 0.33959 | 0.011056 | 0.32853 | 0 | 0.011056
2023-04-23 16:00 | 16 | Vall | 7 | 3.037 | 4.3007 | 3.037 | 1.2637 | 0 |  | 0.06259 | 0.32734 | 0.096184 | 0.23115 | 0 | 0.096184
2023-04-23 17:00 | 17 | Vall | 7 | 1.1369 | 4.3601 | 1.1369 | 3.2232 | 0 |  | 0.06259 | 0.33186 | 0.24532 | 0.086532 | 0 | 0.24532
2023-04-23 18:00 | 18 | Vall | 7 | 0 | 4.6177 | 0 | 4.6177 | 0 |  | 0.06259 | 0.35147 | 0.35147 | 0 | 0 | 0.35147
2023-04-23 19:00 | 19 | Vall | 7 | 0 | 5.3851 | 0 | 5.3851 | 0 |  | 0.06259 | 0.40987 | 0.40987 | 0 | 0 | 0.40987
2023-04-23 20:00 | 20 | Vall | 7 | 0 | 6.3495 | 0 | 6.3495 | 0 |  | 0.06259 | 0.48328 | 0.48328 | 0 | 0 | 0.48328
2023-04-23 21:00 | 21 | Vall | 7 | 0 | 5.8283 | 0 | 5.8283 | 0 |  | 0.06259 | 0.44361 | 0.44361 | 0 | 0 | 0.44361
2023-04-23 22:00 | 22 | Vall | 7 | 0 | 4.9718 | 0 | 4.9718 | 0 |  | 0.06259 | 0.37842 | 0.37842 | 0 | 0 | 0.37842
2023-04-23 23:00 | 23 | Vall | 7 | 0 | 4.0574 | 0 | 4.0574 | 0 |  | 0.06259 | 0.30882 | 0.30882 | 0 | 0 | 0.30882
2023-04-24 | 0 | Vall | 1 | 0 | 3.3488 | 0 | 3.3488 | 0 |  | 0.06259 | 0.25489 | 0.25489 | 0 | 0 | 0.25489
2023-04-24 01:00 | 1 | Vall | 1 | 0 | 2.9562 | 0 | 2.9562 | 0 |  | 0.06259 | 0.225 | 0.225 | 0 | 0 | 0.225
2023-04-24 02:00 | 2 | Vall | 1 | 0 | 2.7639 | 0 | 2.7639 | 0 |  | 0.06259 | 0.21037 | 0.21037 | 0 | 0 | 0.21037
2023-04-24 03:00 | 3 | Vall | 1 | 0 | 2.6995 | 0 | 2.6995 | 0 |  | 0.06259 | 0.20547 | 0.20547 | 0 | 0 | 0.20547
2023-04-24 04:00 | 4 | Vall | 1 | 0 | 2.7823 | 0 | 2.7823 | 0 |  | 0.06259 | 0.21177 | 0.21177 | 0 | 0 | 0.21177
2023-04-24 05:00 | 5 | Vall | 1 | 0 | 3.147 | 0 | 3.147 | 0 |  | 0.06259 | 0.23952 | 0.23952 | 0 | 0 | 0.23952
2023-04-24 06:00 | 6 | Vall | 1 | 0.4149 | 3.8175 | 0.4149 | 3.4026 | 0 |  | 0.06259 | 0.29056 | 0.25898 | 0.031579 | 0 | 0.25898
2023-04-24 07:00 | 7 | Vall | 1 | 1.8911 | 4.3093 | 1.8911 | 2.4182 | 0 |  | 0.06259 | 0.328 | 0.18406 | 0.14394 | 0 | 0.18406
2023-04-24 08:00 | 8 | Pla | 1 | 2.3469 | 4.6937 | 2.3469 | 2.3468 | 0 |  | 0.088264 | 0.50379 | 0.25189 | 0.2519 | 0 | 0.25189
2023-04-24 09:00 | 9 | Pla | 1 | 3.6625 | 4.9794 | 3.6625 | 1.3169 | 0 |  | 0.088264 | 0.53446 | 0.14135 | 0.39311 | 0 | 0.14135
2023-04-24 10:00 | 10 | Punta | 1 | 3.9092 | 5.0299 | 3.9092 | 1.1206 | 0 |  | 0.1406 | 0.85998 | 0.1916 | 0.66838 | 0 | 0.1916
2023-04-24 11:00 | 11 | Punta | 1 | 4.2217 | 5.1134 | 4.2217 | 0.89167 | 0 |  | 0.1406 | 0.87427 | 0.15245 | 0.72181 | 0 | 0.15245
2023-04-24 12:00 | 12 | Punta | 1 | 6.3259 | 5.3811 | 5.3811 | 0 | 0.9448 |  | 0.1406 | 0.92004 | 0 | 0.92004 | 0.080425 | -0.080425
2023-04-24 13:00 | 13 | Punta | 1 | 1.481 | 5.3991 | 1.481 | 3.9181 | 0 |  | 0.1406 | 0.9231 | 0.66989 | 0.25321 | 0 | 0.66989
2023-04-24 14:00 | 14 | Punta | 1 | 1.3417 | 4.9283 | 1.3417 | 3.5867 | 0 |  | 0.1406 | 0.84263 | 0.61324 | 0.22939 | 0 | 0.61324
2023-04-24 15:00 | 15 | Pla | 1 | 4.4537 | 4.5848 | 4.4537 | 0.1311 | 0 |  | 0.088264 | 0.4921 | 0.014072 | 0.47803 | 0 | 0.014072
2023-04-24 16:00 | 16 | Pla | 1 | 3.1512 | 4.4967 | 3.1512 | 1.3455 | 0 |  | 0.088264 | 0.48264 | 0.14442 | 0.33823 | 0 | 0.14442
2023-04-24 17:00 | 17 | Pla | 1 | 1.7023 | 4.5689 | 1.7023 | 2.8666 | 0 |  | 0.088264 | 0.4904 | 0.30768 | 0.18272 | 0 | 0.30768
2023-04-24 18:00 | 18 | Punta | 1 | 0.27655 | 4.923 | 0.27655 | 4.6464 | 0 |  | 0.1406 | 0.84171 | 0.79443 | 0.047283 | 0 | 0.79443
2023-04-24 19:00 | 19 | Punta | 1 | 0 | 5.8216 | 0 | 5.8216 | 0 |  | 0.1406 | 0.99535 | 0.99535 | 0 | 0 | 0.99535
2023-04-24 20:00 | 20 | Punta | 1 | 0 | 6.7674 | 0 | 6.7674 | 0 |  | 0.1406 | 1.1571 | 1.1571 | 0 | 0 | 1.1571
2023-04-24 21:00 | 21 | Punta | 1 | 0 | 6.0715 | 0 | 6.0715 | 0 |  | 0.1406 | 1.0381 | 1.0381 | 0 | 0 | 1.0381
2023-04-24 22:00 | 22 | Pla | 1 | 0 | 5.0155 | 0 | 5.0155 | 0 |  | 0.088264 | 0.53834 | 0.53834 | 0 | 0 | 0.53834
2023-04-24 23:00 | 23 | Pla | 1 | 0 | 4.0614 | 0 | 4.0614 | 0 |  | 0.088264 | 0.43593 | 0.43593 | 0 | 0 | 0.43593
2023-04-25 | 0 | Vall | 2 | 0 | 3.3479 | 0 | 3.3479 | 0 |  | 0.06259 | 0.25482 | 0.25482 | 0 | 0 | 0.25482
2023-04-25 01:00 | 1 | Vall | 2 | 0 | 2.9588 | 0 | 2.9588 | 0 |  | 0.06259 | 0.2252 | 0.2252 | 0 | 0 | 0.2252
2023-04-25 02:00 | 2 | Vall | 2 | 0 | 2.7739 | 0 | 2.7739 | 0 |  | 0.06259 | 0.21113 | 0.21113 | 0 | 0 | 0.21113
2023-04-25 03:00 | 3 | Vall | 2 | 0 | 2.7112 | 0 | 2.7112 | 0 |  | 0.06259 | 0.20635 | 0.20635 | 0 | 0 | 0.20635
2023-04-25 04:00 | 4 | Vall | 2 | 0 | 2.8028 | 0 | 2.8028 | 0 |  | 0.06259 | 0.21333 | 0.21333 | 0 | 0 | 0.21333
2023-04-25 05:00 | 5 | Vall | 2 | 0 | 3.196 | 0 | 3.196 | 0 |  | 0.06259 | 0.24326 | 0.24326 | 0 | 0 | 0.24326
2023-04-25 06:00 | 6 | Vall | 2 | 0.25439 | 3.9309 | 0.25439 | 3.6765 | 0 |  | 0.06259 | 0.29919 | 0.27983 | 0.019362 | 0 | 0.27983
2023-04-25 07:00 | 7 | Vall | 2 | 0.88795 | 4.432 | 0.88795 | 3.544 | 0 |  | 0.06259 | 0.33733 | 0.26975 | 0.067584 | 0 | 0.26975
2023-04-25 08:00 | 8 | Pla | 2 | 0.94055 | 4.7481 | 0.94055 | 3.8075 | 0 |  | 0.088264 | 0.50963 | 0.40867 | 0.10095 | 0 | 0.40867
2023-04-25 09:00 | 9 | Pla | 2 | 0.79955 | 4.9825 | 0.79955 | 4.183 | 0 |  | 0.088264 | 0.53479 | 0.44897 | 0.085818 | 0 | 0.44897
2023-04-25 10:00 | 10 | Punta | 2 | 0.65404 | 5.0241 | 0.65404 | 4.37 | 0 |  | 0.1406 | 0.85899 | 0.74717 | 0.11183 | 0 | 0.74717
2023-04-25 11:00 | 11 | Punta | 2 | 0.42615 | 5.1323 | 0.42615 | 4.7061 | 0 |  | 0.1406 | 0.87749 | 0.80463 | 0.072862 | 0 | 0.80463
2023-04-25 12:00 | 12 | Punta | 2 | 4.5718 | 5.3997 | 4.5718 | 0.82794 | 0 |  | 0.1406 | 0.92322 | 0.14156 | 0.78166 | 0 | 0.14156
2023-04-25 13:00 | 13 | Punta | 2 | 3.1466 | 5.4031 | 3.1466 | 2.2565 | 0 |  | 0.1406 | 0.9238 | 0.38581 | 0.53799 | 0 | 0.38581
2023-04-25 14:00 | 14 | Punta | 2 | 4.7614 | 4.9639 | 4.7614 | 0.20252 | 0 |  | 0.1406 | 0.84871 | 0.034626 | 0.81409 | 0 | 0.034626
2023-04-25 15:00 | 15 | Pla | 2 | 3.8276 | 4.65 | 3.8276 | 0.8224 | 0 |  | 0.088264 | 0.4991 | 0.088271 | 0.41082 | 0 | 0.088271
2023-04-25 16:00 | 16 | Pla | 2 | 2.9559 | 4.5784 | 2.9559 | 1.6225 | 0 |  | 0.088264 | 0.49141 | 0.17415 | 0.31726 | 0 | 0.17415
2023-04-25 17:00 | 17 | Pla | 2 | 1.6463 | 4.6558 | 1.6463 | 3.0094 | 0 |  | 0.088264 | 0.49972 | 0.32301 | 0.17671 | 0 | 0.32301
2023-04-25 18:00 | 18 | Punta | 2 | 0 | 5.0003 | 0 | 5.0003 | 0 |  | 0.1406 | 0.85492 | 0.85492 | 0 | 0 | 0.85492
2023-04-25 19:00 | 19 | Punta | 2 | 0 | 5.8401 | 0 | 5.8401 | 0 |  | 0.1406 | 0.99851 | 0.99851 | 0 | 0 | 0.99851
2023-04-25 20:00 | 20 | Punta | 2 | 0 | 6.7218 | 0 | 6.7218 | 0 |  | 0.1406 | 1.1493 | 1.1493 | 0 | 0 | 1.1493
2023-04-25 21:00 | 21 | Punta | 2 | 0 | 6.0797 | 0 | 6.0797 | 0 |  | 0.1406 | 1.0395 | 1.0395 | 0 | 0 | 1.0395
2023-04-25 22:00 | 22 | Pla | 2 | 0 | 5.0924 | 0 | 5.0924 | 0 |  | 0.088264 | 0.54659 | 0.54659 | 0 | 0 | 0.54659
2023-04-25 23:00 | 23 | Pla | 2 | 0 | 4.0614 | 0 | 4.0614 | 0 |  | 0.088264 | 0.43593 | 0.43593 | 0 | 0 | 0.43593
2023-04-26 | 0 | Vall | 3 | 0 | 3.3479 | 0 | 3.3479 | 0 |  | 0.06259 | 0.25482 | 0.25482 | 0 | 0 | 0.25482
2023-04-26 01:00 | 1 | Vall | 3 | 0 | 2.9588 | 0 | 2.9588 | 0 |  | 0.06259 | 0.2252 | 0.2252 | 0 | 0 | 0.2252
2023-04-26 02:00 | 2 | Vall | 3 | 0 | 2.7739 | 0 | 2.7739 | 0 |  | 0.06259 | 0.21113 | 0.21113 | 0 | 0 | 0.21113
2023-04-26 03:00 | 3 | Vall | 3 | 0 | 2.7112 | 0 | 2.7112 | 0 |  | 0.06259 | 0.20635 | 0.20635 | 0 | 0 | 0.20635
2023-04-26 04:00 | 4 | Vall | 3 | 0 | 2.8028 | 0 | 2.8028 | 0 |  | 0.06259 | 0.21333 | 0.21333 | 0 | 0 | 0.21333
2023-04-26 05:00 | 5 | Vall | 3 | 0 | 3.196 | 0 | 3.196 | 0 |  | 0.06259 | 0.24326 | 0.24326 | 0 | 0 | 0.24326
2023-04-26 06:00 | 6 | Vall | 3 | 0.63992 | 3.9309 | 0.63992 | 3.291 | 0 |  | 0.06259 | 0.29919 | 0.25048 | 0.048706 | 0 | 0.25048
2023-04-26 07:00 | 7 | Vall | 3 | 1.9783 | 4.432 | 1.9783 | 2.4537 | 0 |  | 0.06259 | 0.33733 | 0.18676 | 0.15057 | 0 | 0.18676
2023-04-26 08:00 | 8 | Pla | 3 | 3.5133 | 4.7481 | 3.5133 | 1.2348 | 0 |  | 0.088264 | 0.50963 | 0.13253 | 0.37709 | 0 | 0.13253
2023-04-26 09:00 | 9 | Pla | 3 | 4.7287 | 4.9825 | 4.7287 | 0.2538 | 0 |  | 0.088264 | 0.53479 | 0.027241 | 0.50755 | 0 | 0.027241
2023-04-26 10:00 | 10 | Punta | 3 | 5.581 | 5.0241 | 5.0241 | 0 | 0.55692 |  | 0.1406 | 0.85899 | 0 | 0.85899 | 0.047407 | -0.047407
2023-04-26 11:00 | 11 | Punta | 3 | 6.265 | 5.1323 | 5.1323 | 0 | 1.1327 |  | 0.1406 | 0.87749 | 0 | 0.87749 | 0.096419 | -0.096419
2023-04-26 12:00 | 12 | Punta | 3 | 6.4428 | 5.3997 | 5.3997 | 0 | 1.0431 |  | 0.1406 | 0.92322 | 0 | 0.92322 | 0.088789 | -0.088789
2023-04-26 13:00 | 13 | Punta | 3 | 6.1591 | 5.4031 | 5.4031 | 0 | 0.75597 |  | 0.1406 | 0.9238 | 0 | 0.9238 | 0.064351 | -0.064351
2023-04-26 14:00 | 14 | Punta | 3 | 5.5429 | 4.9639 | 4.9639 | 0 | 0.57896 |  | 0.1406 | 0.84871 | 0 | 0.84871 | 0.049283 | -0.049283
2023-04-26 15:00 | 15 | Pla | 3 | 4.5603 | 4.65 | 4.5603 | 0.089634 | 0 |  | 0.088264 | 0.4991 | 0.0096208 | 0.48947 | 0 | 0.0096208
2023-04-26 16:00 | 16 | Pla | 3 | 3.1907 | 4.5784 | 3.1907 | 1.3877 | 0 |  | 0.088264 | 0.49141 | 0.14895 | 0.34247 | 0 | 0.14895
2023-04-26 17:00 | 17 | Pla | 3 | 1.7406 | 4.6558 | 1.7406 | 2.9152 | 0 |  | 0.088264 | 0.49972 | 0.3129 | 0.18682 | 0 | 0.3129
2023-04-26 18:00 | 18 | Punta | 3 | 0.29742 | 5.0003 | 0.29742 | 4.7029 | 0 |  | 0.1406 | 0.85492 | 0.80407 | 0.050851 | 0 | 0.80407
2023-04-26 19:00 | 19 | Punta | 3 | 0 | 5.8401 | 0 | 5.8401 | 0 |  | 0.1406 | 0.99851 | 0.99851 | 0 | 0 | 0.99851
2023-04-26 20:00 | 20 | Punta | 3 | 0 | 6.7218 | 0 | 6.7218 | 0 |  | 0.1406 | 1.1493 | 1.1493 | 0 | 0 | 1.1493
2023-04-26 21:00 | 21 | Punta | 3 | 0 | 6.0797 | 0 | 6.0797 | 0 |  | 0.1406 | 1.0395 | 1.0395 | 0 | 0 | 1.0395
2023-04-26 22:00 | 22 | Pla | 3 | 0 | 5.0924 | 0 | 5.0924 | 0 |  | 0.088264 | 0.54659 | 0.54659 | 0 | 0 | 0.54659
2023-04-26 23:00 | 23 | Pla | 3 | 0 | 4.0614 | 0 | 4.0614 | 0 |  | 0.088264 | 0.43593 | 0.43593 | 0 | 0 | 0.43593
2023-04-27 | 0 | Vall | 4 | 0 | 3.3479 | 0 | 3.3479 | 0 |  | 0.06259 | 0.25482 | 0.25482 | 0 | 0 | 0.25482
2023-04-27 01:00 | 1 | Vall | 4 | 0 | 2.9588 | 0 | 2.9588 | 0 |  | 0.06259 | 0.2252 | 0.2252 | 0 | 0 | 0.2252
2023-04-27 02:00 | 2 | Vall | 4 | 0 | 2.7739 | 0 | 2.7739 | 0 |  | 0.06259 | 0.21113 | 0.21113 | 0 | 0 | 0.21113
2023-04-27 03:00 | 3 | Vall | 4 | 0 | 2.7112 | 0 | 2.7112 | 0 |  | 0.06259 | 0.20635 | 0.20635 | 0 | 0 | 0.20635
2023-04-27 04:00 | 4 | Vall | 4 | 0 | 2.8028 | 0 | 2.8028 | 0 |  | 0.06259 | 0.21333 | 0.21333 | 0 | 0 | 0.21333
2023-04-27 05:00 | 5 | Vall | 4 | 0 | 3.196 | 0 | 3.196 | 0 |  | 0.06259 | 0.24326 | 0.24326 | 0 | 0 | 0.24326
2023-04-27 06:00 | 6 | Vall | 4 | 0.65825 | 3.9309 | 0.65825 | 3.2726 | 0 |  | 0.06259 | 0.29919 | 0.24909 | 0.050101 | 0 | 0.24909
2023-04-27 07:00 | 7 | Vall | 4 | 1.9402 | 4.432 | 1.9402 | 2.4918 | 0 |  | 0.06259 | 0.33733 | 0.18966 | 0.14767 | 0 | 0.18966
2023-04-27 08:00 | 8 | Pla | 4 | 3.313 | 4.7481 | 3.313 | 1.4351 | 0 |  | 0.088264 | 0.50963 | 0.15403 | 0.35559 | 0 | 0.15403
2023-04-27 09:00 | 9 | Pla | 4 | 4.4157 | 4.9825 | 4.4157 | 0.56685 | 0 |  | 0.088264 | 0.53479 | 0.060842 | 0.47395 | 0 | 0.060842
2023-04-27 10:00 | 10 | Punta | 4 | 5.2435 | 5.0241 | 5.0241 | 0 | 0.21941 |  | 0.1406 | 0.85899 | 0 | 0.85899 | 0.018677 | -0.018677
2023-04-27 11:00 | 11 | Punta | 4 | 5.7479 | 5.1323 | 5.1323 | 0 | 0.61565 |  | 0.1406 | 0.87749 | 0 | 0.87749 | 0.052406 | -0.052406
2023-04-27 12:00 | 12 | Punta | 4 | 5.9037 | 5.3997 | 5.3997 | 0 | 0.50402 |  | 0.1406 | 0.92322 | 0 | 0.92322 | 0.042904 | -0.042904
2023-04-27 13:00 | 13 | Punta | 4 | 5.763 | 5.4031 | 5.4031 | 0 | 0.35991 |  | 0.1406 | 0.9238 | 0 | 0.9238 | 0.030637 | -0.030637
2023-04-27 14:00 | 14 | Punta | 4 | 4.9587 | 4.9639 | 4.9587 | 0.0052056 | 0 |  | 0.1406 | 0.84871 | 0.00089002 | 0.84782 | 0 | 0.00089002
2023-04-27 15:00 | 15 | Pla | 4 | 4.3314 | 4.65 | 4.3314 | 0.3186 | 0 |  | 0.088264 | 0.4991 | 0.034196 | 0.4649 | 0 | 0.034196
2023-04-27 16:00 | 16 | Pla | 4 | 2.7827 | 4.5784 | 2.7827 | 1.7957 | 0 |  | 0.088264 | 0.49141 | 0.19273 | 0.29868 | 0 | 0.19273
2023-04-27 17:00 | 17 | Pla | 4 | 1.749 | 4.6558 | 1.749 | 2.9068 | 0 |  | 0.088264 | 0.49972 | 0.312 | 0.18772 | 0 | 0.312
2023-04-27 18:00 | 18 | Punta | 4 | 0.21714 | 5.0003 | 0.21714 | 4.7831 | 0 |  | 0.1406 | 0.85492 | 0.8178 | 0.037125 | 0 | 0.8178
2023-04-27 19:00 | 19 | Punta | 4 | 0 | 5.8401 | 0 | 5.8401 | 0 |  | 0.1406 | 0.99851 | 0.99851 | 0 | 0 | 0.99851
2023-04-27 20:00 | 20 | Punta | 4 | 0 | 6.7218 | 0 | 6.7218 | 0 |  | 0.1406 | 1.1493 | 1.1493 | 0 | 0 | 1.1493
2023-04-27 21:00 | 21 | Punta | 4 | 0 | 6.0797 | 0 | 6.0797 | 0 |  | 0.1406 | 1.0395 | 1.0395 | 0 | 0 | 1.0395
2023-04-27 22:00 | 22 | Pla | 4 | 0 | 5.0924 | 0 | 5.0924 | 0 |  | 0.088264 | 0.54659 | 0.54659 | 0 | 0 | 0.54659
2023-04-27 23:00 | 23 | Pla | 4 | 0 | 4.1102 | 0 | 4.1102 | 0 |  | 0.088264 | 0.44117 | 0.44117 | 0 | 0 | 0.44117
2023-04-28 | 0 | Vall | 5 | 0 | 3.4011 | 0 | 3.4011 | 0 |  | 0.06259 | 0.25886 | 0.25886 | 0 | 0 | 0.25886
2023-04-28 01:00 | 1 | Vall | 5 | 0 | 2.9915 | 0 | 2.9915 | 0 |  | 0.06259 | 0.22769 | 0.22769 | 0 | 0 | 0.22769
2023-04-28 02:00 | 2 | Vall | 5 | 0 | 2.7973 | 0 | 2.7973 | 0 |  | 0.06259 | 0.21291 | 0.21291 | 0 | 0 | 0.21291
2023-04-28 03:00 | 3 | Vall | 5 | 0 | 2.7383 | 0 | 2.7383 | 0 |  | 0.06259 | 0.20842 | 0.20842 | 0 | 0 | 0.20842
2023-04-28 04:00 | 4 | Vall | 5 | 0 | 2.8333 | 0 | 2.8333 | 0 |  | 0.06259 | 0.21565 | 0.21565 | 0 | 0 | 0.21565
2023-04-28 05:00 | 5 | Vall | 5 | 0 | 3.2501 | 0 | 3.2501 | 0 |  | 0.06259 | 0.24738 | 0.24738 | 0 | 0 | 0.24738
2023-04-28 06:00 | 6 | Vall | 5 | 0.66964 | 4.0379 | 0.66964 | 3.3683 | 0 |  | 0.06259 | 0.30734 | 0.25637 | 0.050968 | 0 | 0.25637
2023-04-28 07:00 | 7 | Vall | 5 | 1.9702 | 4.5444 | 1.9702 | 2.5742 | 0 |  | 0.06259 | 0.34588 | 0.19593 | 0.14996 | 0 | 0.19593
2023-04-28 08:00 | 8 | Pla | 5 | 3.3615 | 4.8071 | 3.3615 | 1.4456 | 0 |  | 0.088264 | 0.51596 | 0.15516 | 0.3608 | 0 | 0.15516
2023-04-28 09:00 | 9 | Pla | 5 | 4.5267 | 5.0008 | 4.5267 | 0.47412 | 0 |  | 0.088264 | 0.53675 | 0.050889 | 0.48586 | 0 | 0.050889
2023-04-28 10:00 | 10 | Punta | 5 | 5.4868 | 5.0127 | 5.0127 | 0 | 0.47409 |  | 0.1406 | 0.85704 | 0 | 0.85704 | 0.040356 | -0.040356
2023-04-28 11:00 | 11 | Punta | 5 | 6.033 | 5.1046 | 5.1046 | 0 | 0.92834 |  | 0.1406 | 0.87277 | 0 | 0.87277 | 0.079023 | -0.079023
2023-04-28 12:00 | 12 | Punta | 5 | 5.9018 | 5.3587 | 5.3587 | 0 | 0.54307 |  | 0.1406 | 0.91621 | 0 | 0.91621 | 0.046228 | -0.046228
2023-04-28 13:00 | 13 | Punta | 5 | 3.1838 | 5.4179 | 3.1838 | 2.2341 | 0 |  | 0.1406 | 0.92633 | 0.38198 | 0.54436 | 0 | 0.38198
2023-04-28 14:00 | 14 | Punta | 5 | 2.2636 | 5.0436 | 2.2636 | 2.7799 | 0 |  | 0.1406 | 0.86233 | 0.4753 | 0.38703 | 0 | 0.4753
2023-04-28 15:00 | 15 | Pla | 5 | 1.8922 | 4.7412 | 1.8922 | 2.849 | 0 |  | 0.088264 | 0.50889 | 0.30579 | 0.2031 | 0 | 0.30579
2023-04-28 16:00 | 16 | Pla | 5 | 1.0955 | 4.636 | 1.0955 | 3.5405 | 0 |  | 0.088264 | 0.4976 | 0.38001 | 0.11759 | 0 | 0.38001
2023-04-28 17:00 | 17 | Pla | 5 | 0.42792 | 4.6522 | 0.42792 | 4.2243 | 0 |  | 0.088264 | 0.49934 | 0.45341 | 0.04593 | 0 | 0.45341
2023-04-28 18:00 | 18 | Punta | 5 | 0.10498 | 4.8405 | 0.10498 | 4.7356 | 0 |  | 0.1406 | 0.82761 | 0.80967 | 0.017949 | 0 | 0.80967
2023-04-28 19:00 | 19 | Punta | 5 | 0 | 5.476 | 0 | 5.476 | 0 |  | 0.1406 | 0.93627 | 0.93627 | 0 | 0 | 0.93627
2023-04-28 20:00 | 20 | Punta | 5 | 0 | 6.4095 | 0 | 6.4095 | 0 |  | 0.1406 | 1.0959 | 1.0959 | 0 | 0 | 1.0959
2023-04-28 21:00 | 21 | Punta | 5 | 0 | 6.0163 | 0 | 6.0163 | 0 |  | 0.1406 | 1.0286 | 1.0286 | 0 | 0 | 1.0286
2023-04-28 22:00 | 22 | Pla | 5 | 0 | 5.2188 | 0 | 5.2188 | 0 |  | 0.088264 | 0.56015 | 0.56015 | 0 | 0 | 0.56015
2023-04-28 23:00 | 23 | Pla | 5 | 0 | 4.3046 | 0 | 4.3046 | 0 |  | 0.088264 | 0.46202 | 0.46202 | 0 | 0 | 0.46202
2023-04-29 | 0 | Vall | 6 | 0 | 3.5905 | 0 | 3.5905 | 0 |  | 0.06259 | 0.27328 | 0.27328 | 0 | 0 | 0.27328
2023-04-29 01:00 | 1 | Vall | 6 | 0 | 3.1374 | 0 | 3.1374 | 0 |  | 0.06259 | 0.2388 | 0.2388 | 0 | 0 | 0.2388
2023-04-29 02:00 | 2 | Vall | 6 | 0 | 2.8905 | 0 | 2.8905 | 0 |  | 0.06259 | 0.22 | 0.22 | 0 | 0 | 0.22
2023-04-29 03:00 | 3 | Vall | 6 | 0 | 2.786 | 0 | 2.786 | 0 |  | 0.06259 | 0.21205 | 0.21205 | 0 | 0 | 0.21205
2023-04-29 04:00 | 4 | Vall | 6 | 0 | 2.802 | 0 | 2.802 | 0 |  | 0.06259 | 0.21327 | 0.21327 | 0 | 0 | 0.21327
2023-04-29 05:00 | 5 | Vall | 6 | 0 | 2.9251 | 0 | 2.9251 | 0 |  | 0.06259 | 0.22264 | 0.22264 | 0 | 0 | 0.22264
2023-04-29 06:00 | 6 | Vall | 6 | 0.36281 | 3.1157 | 0.36281 | 2.7529 | 0 |  | 0.06259 | 0.23714 | 0.20953 | 0.027614 | 0 | 0.20953
2023-04-29 07:00 | 7 | Vall | 6 | 0.85817 | 3.7242 | 0.85817 | 2.866 | 0 |  | 0.06259 | 0.28346 | 0.21814 | 0.065318 | 0 | 0.21814
2023-04-29 08:00 | 8 | Vall | 6 | 1.4169 | 4.6931 | 1.4169 | 3.2763 | 0 |  | 0.06259 | 0.3572 | 0.24936 | 0.10784 | 0 | 0.24936
2023-04-29 09:00 | 9 | Vall | 6 | 2.3166 | 5.3131 | 2.3166 | 2.9965 | 0 |  | 0.06259 | 0.40439 | 0.22807 | 0.17632 | 0 | 0.22807
2023-04-29 10:00 | 10 | Vall | 6 | 2.6821 | 5.4465 | 2.6821 | 2.7644 | 0 |  | 0.06259 | 0.41454 | 0.2104 | 0.20414 | 0 | 0.2104
2023-04-29 11:00 | 11 | Vall | 6 | 2.3381 | 5.4675 | 2.3381 | 3.1294 | 0 |  | 0.06259 | 0.41615 | 0.23819 | 0.17796 | 0 | 0.23819
2023-04-29 12:00 | 12 | Vall | 6 | 1.7709 | 5.7085 | 1.7709 | 3.9376 | 0 |  | 0.06259 | 0.43449 | 0.2997 | 0.13479 | 0 | 0.2997
2023-04-29 13:00 | 13 | Vall | 6 | 1.0603 | 5.682 | 1.0603 | 4.6217 | 0 |  | 0.06259 | 0.43247 | 0.35177 | 0.080701 | 0 | 0.35177
2023-04-29 14:00 | 14 | Vall | 6 | 2.2461 | 5.0594 | 2.2461 | 2.8134 | 0 |  | 0.06259 | 0.38509 | 0.21413 | 0.17095 | 0 | 0.21413
2023-04-29 15:00 | 15 | Vall | 6 | 3.1971 | 4.6181 | 3.1971 | 1.421 | 0 |  | 0.06259 | 0.3515 | 0.10816 | 0.24334 | 0 | 0.10816
2023-04-29 16:00 | 16 | Vall | 6 | 3.1618 | 4.4269 | 3.1618 | 1.265 | 0 |  | 0.06259 | 0.33694 | 0.096286 | 0.24065 | 0 | 0.096286
2023-04-29 17:00 | 17 | Vall | 6 | 1.6116 | 4.4043 | 1.6116 | 2.7927 | 0 |  | 0.06259 | 0.33522 | 0.21256 | 0.12266 | 0 | 0.21256
2023-04-29 18:00 | 18 | Vall | 6 | 0.32736 | 4.5418 | 0.32736 | 4.2144 | 0 |  | 0.06259 | 0.34569 | 0.32077 | 0.024916 | 0 | 0.32077
2023-04-29 19:00 | 19 | Vall | 6 | 0 | 5.1339 | 0 | 5.1339 | 0 |  | 0.06259 | 0.39075 | 0.39075 | 0 | 0 | 0.39075
2023-04-29 20:00 | 20 | Vall | 6 | 0 | 6.1235 | 0 | 6.1235 | 0 |  | 0.06259 | 0.46607 | 0.46607 | 0 | 0 | 0.46607
2023-04-29 21:00 | 21 | Vall | 6 | 0 | 5.8119 | 0 | 5.8119 | 0 |  | 0.06259 | 0.44236 | 0.44236 | 0 | 0 | 0.44236
2023-04-29 22:00 | 22 | Vall | 6 | 0 | 5.1373 | 0 | 5.1373 | 0 |  | 0.06259 | 0.39101 | 0.39101 | 0 | 0 | 0.39101
2023-04-29 23:00 | 23 | Vall | 6 | 0 | 4.359 | 0 | 4.359 | 0 |  | 0.06259 | 0.33177 | 0.33177 | 0 | 0 | 0.33177
2023-04-30 | 0 | Vall | 7 | 0 | 3.6478 | 0 | 3.6478 | 0 |  | 0.06259 | 0.27764 | 0.27764 | 0 | 0 | 0.27764
2023-04-30 01:00 | 1 | Vall | 7 | 0 | 3.1737 | 0 | 3.1737 | 0 |  | 0.06259 | 0.24156 | 0.24156 | 0 | 0 | 0.24156
2023-04-30 02:00 | 2 | Vall | 7 | 0 | 2.9069 | 0 | 2.9069 | 0 |  | 0.06259 | 0.22126 | 0.22126 | 0 | 0 | 0.22126
2023-04-30 03:00 | 3 | Vall | 7 | 0 | 2.7859 | 0 | 2.7859 | 0 |  | 0.06259 | 0.21204 | 0.21204 | 0 | 0 | 0.21204
2023-04-30 04:00 | 4 | Vall | 7 | 0 | 2.7767 | 0 | 2.7767 | 0 |  | 0.06259 | 0.21134 | 0.21134 | 0 | 0 | 0.21134
2023-04-30 05:00 | 5 | Vall | 7 | 0 | 2.8607 | 0 | 2.8607 | 0 |  | 0.06259 | 0.21773 | 0.21773 | 0 | 0 | 0.21773
2023-04-30 06:00 | 6 | Vall | 7 | 0.2882 | 2.9528 | 0.2882 | 2.6647 | 0 |  | 0.06259 | 0.22475 | 0.20281 | 0.021935 | 0 | 0.20281
2023-04-30 07:00 | 7 | Vall | 7 | 0.82887 | 3.4094 | 0.82887 | 2.5806 | 0 |  | 0.06259 | 0.2595 | 0.19641 | 0.063087 | 0 | 0.19641
2023-04-30 08:00 | 8 | Vall | 7 | 2.587 | 4.3791 | 2.587 | 1.7921 | 0 |  | 0.06259 | 0.3333 | 0.1364 | 0.1969 | 0 | 0.1364
2023-04-30 09:00 | 9 | Vall | 7 | 4.0881 | 5.1714 | 4.0881 | 1.0833 | 0 |  | 0.06259 | 0.39361 | 0.08245 | 0.31116 | 0 | 0.08245
2023-04-30 10:00 | 10 | Vall | 7 | 5.0578 | 5.4645 | 5.0578 | 0.40671 | 0 |  | 0.06259 | 0.41592 | 0.030955 | 0.38496 | 0 | 0.030955
2023-04-30 11:00 | 11 | Vall | 7 | 5.7961 | 5.4903 | 5.4903 | 0 | 0.30579 |  | 0.06259 | 0.41788 | 0 | 0.41788 | 0.02603 | -0.02603
2023-04-30 12:00 | 12 | Vall | 7 | 5.9886 | 5.6542 | 5.6542 | 0 | 0.33438 |  | 0.06259 | 0.43036 | 0 | 0.43036 | 0.028463 | -0.028463
2023-04-30 13:00 | 13 | Vall | 7 | 5.8259 | 5.5583 | 5.5583 | 0 | 0.26761 |  | 0.06259 | 0.42305 | 0 | 0.42305 | 0.02278 | -0.02278
2023-04-30 14:00 | 14 | Vall | 7 | 5.3366 | 4.8839 | 4.8839 | 0 | 0.45274 |  | 0.06259 | 0.37172 | 0 | 0.37172 | 0.038539 | -0.038539
2023-04-30 15:00 | 15 | Vall | 7 | 4.3751 | 4.4616 | 4.3751 | 0.086499 | 0 |  | 0.06259 | 0.33959 | 0.0065837 | 0.333 | 0 | 0.0065837
2023-04-30 16:00 | 16 | Vall | 7 | 3.0899 | 4.3007 | 3.0899 | 1.2108 | 0 |  | 0.06259 | 0.32734 | 0.092159 | 0.23518 | 0 | 0.092159
2023-04-30 17:00 | 17 | Vall | 7 | 0.93125 | 4.3601 | 0.93125 | 3.4288 | 0 |  | 0.06259 | 0.33186 | 0.26098 | 0.07088 | 0 | 0.26098
2023-04-30 18:00 | 18 | Vall | 7 | 0.13978 | 4.6177 | 0.13978 | 4.4779 | 0 |  | 0.06259 | 0.35147 | 0.34083 | 0.010639 | 0 | 0.34083
2023-04-30 19:00 | 19 | Vall | 7 | 0 | 5.3851 | 0 | 5.3851 | 0 |  | 0.06259 | 0.40987 | 0.40987 | 0 | 0 | 0.40987
2023-04-30 20:00 | 20 | Vall | 7 | 0 | 6.3495 | 0 | 6.3495 | 0 |  | 0.06259 | 0.48328 | 0.48328 | 0 | 0 | 0.48328
2023-04-30 21:00 | 21 | Vall | 7 | 0 | 5.8283 | 0 | 5.8283 | 0 |  | 0.06259 | 0.44361 | 0.44361 | 0 | 0 | 0.44361
2023-04-30 22:00 | 22 | Vall | 7 | 0 | 4.9718 | 0 | 4.9718 | 0 |  | 0.06259 | 0.37842 | 0.37842 | 0 | 0 | 0.37842 | 359.8758 | 239.747 | 120.1288 | 1.9135 | 1.9135 | 0
2023-04-30 23:00 | 23 | Vall | 7 | 0 | 3.9294 | 0 | 3.9294 | 0 |  | 0.06259 | 0.30542 | 0.29908 | 0.0063432 | 0 | 0.29908
2023-05-01 | 0 | Vall | 1 | 0 | 3.3382 | 0 | 3.3382 | 0 |  | 0.06259 | 0.25888 | 0.25408 | 0.0048014 | 0 | 0.25408
2023-05-01 01:00 | 1 | Vall | 1 | 0 | 2.9324 | 0 | 2.9324 | 0 |  | 0.06259 | 0.2307 | 0.22319 | 0.0075118 | 0 | 0.22319
2023-05-01 02:00 | 2 | Vall | 1 | 0 | 2.7115 | 0 | 2.7115 | 0 |  | 0.06259 | 0.21641 | 0.20638 | 0.010034 | 0 | 0.20638
2023-05-01 03:00 | 3 | Vall | 1 | 0 | 2.609 | 0 | 2.609 | 0 |  | 0.06259 | 0.21041 | 0.19858 | 0.01183 | 0 | 0.19858
2023-05-01 04:00 | 4 | Vall | 1 | 0 | 2.5868 | 0 | 2.5868 | 0 |  | 0.06259 | 0.21277 | 0.19689 | 0.015879 | 0 | 0.19689
2023-05-01 05:00 | 5 | Vall | 1 | 0 | 2.5923 | 0 | 2.5923 | 0 |  | 0.06259 | 0.22432 | 0.1973 | 0.02702 | 0 | 0.1973
2023-05-01 06:00 | 6 | Vall | 1 | 0.50266 | 2.6116 | 0.50266 | 2.1089 | 0 |  | 0.06259 | 0.25486 | 0.16051 | 0.094348 | 0 | 0.16051
2023-05-01 07:00 | 7 | Vall | 1 | 1.2014 | 3.177 | 1.2014 | 1.9756 | 0 |  | 0.06259 | 0.29119 | 0.15036 | 0.14082 | 0 | 0.15036
2023-05-01 08:00 | 8 | Pla | 1 | 2.9067 | 4.0332 | 2.9067 | 1.1265 | 0 |  | 0.088264 | 0.43895 | 0.12091 | 0.31804 | 0 | 0.12091
2023-05-01 09:00 | 9 | Pla | 1 | 2.6716 | 4.6903 | 2.6716 | 2.0187 | 0 |  | 0.088264 | 0.45954 | 0.21668 | 0.24286 | 0 | 0.21668
2023-05-01 10:00 | 10 | Punta | 1 | 4.9862 | 4.9322 | 4.9322 | 0 | 0.053982 |  | 0.1406 | 0.75233 | 0 | 0.75233 | 0.0045951 | -0.0045951
2023-05-01 11:00 | 11 | Punta | 1 | 5.7261 | 5.0036 | 5.0036 | 0 | 0.72246 |  | 0.1406 | 0.78991 | 0 | 0.78991 | 0.061498 | -0.061498
2023-05-01 12:00 | 12 | Punta | 1 | 6.2143 | 5.2189 | 5.2189 | 0 | 0.99536 |  | 0.1406 | 0.85491 | 0 | 0.85491 | 0.084728 | -0.084728
2023-05-01 13:00 | 13 | Punta | 1 | 5.9183 | 5.1002 | 5.1002 | 0 | 0.8181 |  | 0.1406 | 0.86775 | 0 | 0.86775 | 0.069639 | -0.069639
2023-05-01 14:00 | 14 | Punta | 1 | 5.3779 | 4.4225 | 4.4225 | 0 | 0.9554 |  | 0.1406 | 0.80128 | 0 | 0.80128 | 0.081327 | -0.081327
2023-05-01 15:00 | 15 | Pla | 1 | 4.4008 | 4.0402 | 4.0402 | 0 | 0.36061 |  | 0.088264 | 0.48145 | 0 | 0.48145 | 0.030696 | -0.030696
2023-05-01 16:00 | 16 | Pla | 1 | 3.152 | 3.9431 | 3.152 | 0.7912 | 0 |  | 0.088264 | 0.48169 | 0.084922 | 0.39677 | 0 | 0.084922
2023-05-01 17:00 | 17 | Pla | 1 | 1.7531 | 4.0341 | 1.7531 | 2.281 | 0 |  | 0.088264 | 0.48403 | 0.24483 | 0.2392 | 0 | 0.24483
2023-05-01 18:00 | 18 | Punta | 1 | 0.20554 | 4.2505 | 0.20554 | 4.045 | 0 |  | 0.1406 | 0.78676 | 0.69159 | 0.09517 | 0 | 0.69159
2023-05-01 19:00 | 19 | Punta | 1 | 0 | 4.7699 | 0 | 4.7699 | 0 |  | 0.1406 | 0.83546 | 0.81553 | 0.019927 | 0 | 0.81553
2023-05-01 20:00 | 20 | Punta | 1 | 0 | 5.555 | 0 | 5.555 | 0 |  | 0.1406 | 0.90963 | 0.94977 | -0.040146 | 0 | 0.94977
2023-05-01 21:00 | 21 | Punta | 1 | 0 | 5.3347 | 0 | 5.3347 | 0 |  | 0.1406 | 0.93346 | 0.91211 | 0.021347 | 0 | 0.91211
2023-05-01 22:00 | 22 | Pla | 1 | 0 | 4.5196 | 0 | 4.5196 | 0 |  | 0.088264 | 0.50922 | 0.4851 | 0.024124 | 0 | 0.4851
2023-05-01 23:00 | 23 | Pla | 1 | 0 | 3.6398 | 0 | 3.6398 | 0 |  | 0.088264 | 0.43591 | 0.39068 | 0.045231 | 0 | 0.39068
2023-05-02 | 0 | Vall | 2 | 0 | 3.047 | 0 | 3.047 | 0 |  | 0.06259 | 0.26295 | 0.23191 | 0.03104 | 0 | 0.23191
2023-05-02 01:00 | 1 | Vall | 2 | 0 | 2.7302 | 0 | 2.7302 | 0 |  | 0.06259 | 0.2334 | 0.2078 | 0.025599 | 0 | 0.2078
2023-05-02 02:00 | 2 | Vall | 2 | 0 | 2.5823 | 0 | 2.5823 | 0 |  | 0.06259 | 0.21847 | 0.19654 | 0.021931 | 0 | 0.19654
2023-05-02 03:00 | 3 | Vall | 2 | 0 | 2.5389 | 0 | 2.5389 | 0 |  | 0.06259 | 0.21222 | 0.19324 | 0.01898 | 0 | 0.19324
2023-05-02 04:00 | 4 | Vall | 2 | 0 | 2.6056 | 0 | 2.6056 | 0 |  | 0.06259 | 0.21422 | 0.19832 | 0.015894 | 0 | 0.19832
2023-05-02 05:00 | 5 | Vall | 2 | 0.011141 | 2.8878 | 0.011141 | 2.8767 | 0 |  | 0.06259 | 0.22523 | 0.21895 | 0.0062788 | 0 | 0.21895
2023-05-02 06:00 | 6 | Vall | 2 | 0.65208 | 3.4681 | 0.65208 | 2.816 | 0 |  | 0.06259 | 0.25487 | 0.21433 | 0.040542 | 0 | 0.21433
2023-05-02 07:00 | 7 | Vall | 2 | 1.1171 | 3.9951 | 1.1171 | 2.8781 | 0 |  | 0.06259 | 0.29233 | 0.21906 | 0.073276 | 0 | 0.21906
2023-05-02 08:00 | 8 | Pla | 2 | 1.2528 | 4.1801 | 1.2528 | 2.9273 | 0 |  | 0.088264 | 0.44353 | 0.31419 | 0.12934 | 0 | 0.31419
2023-05-02 09:00 | 9 | Pla | 2 | 4.243 | 4.336 | 4.243 | 0.092976 | 0 |  | 0.088264 | 0.46694 | 0.0099794 | 0.45696 | 0 | 0.0099794
2023-05-02 10:00 | 10 | Punta | 2 | 5.4842 | 4.3874 | 4.3874 | 0 | 1.0968 |  | 0.1406 | 0.76616 | 0 | 0.76616 | 0.093367 | -0.093367
2023-05-02 11:00 | 11 | Punta | 2 | 6.0444 | 4.5452 | 4.5452 | 0 | 1.4991 |  | 0.1406 | 0.80385 | 0 | 0.80385 | 0.12761 | -0.12761
2023-05-02 12:00 | 12 | Punta | 2 | 5.8929 | 4.8392 | 4.8392 | 0 | 1.0536 |  | 0.1406 | 0.86787 | 0 | 0.86787 | 0.08969 | -0.08969
2023-05-02 13:00 | 13 | Punta | 2 | 1.4746 | 4.8318 | 1.4746 | 3.3571 | 0 |  | 0.1406 | 0.88555 | 0.57399 | 0.31156 | 0 | 0.57399
2023-05-02 14:00 | 14 | Punta | 2 | 2.2416 | 4.4072 | 2.2416 | 2.1656 | 0 |  | 0.1406 | 0.82728 | 0.37026 | 0.45702 | 0 | 0.37026
2023-05-02 15:00 | 15 | Pla | 2 | 1.9789 | 4.1396 | 1.9789 | 2.1606 | 0 |  | 0.088264 | 0.49812 | 0.23191 | 0.26621 | 0 | 0.23191
2023-05-02 16:00 | 16 | Pla | 2 | 1.999 | 4.1357 | 1.999 | 2.1367 | 0 |  | 0.088264 | 0.49538 | 0.22933 | 0.26604 | 0 | 0.22933
2023-05-02 17:00 | 17 | Pla | 2 | 1.5404 | 4.2218 | 1.5404 | 2.6814 | 0 |  | 0.088264 | 0.49335 | 0.28781 | 0.20554 | 0 | 0.28781
2023-05-02 18:00 | 18 | Punta | 2 | 0.14532 | 4.4659 | 0.14532 | 4.3205 | 0 |  | 0.1406 | 0.78622 | 0.7387 | 0.047516 | 0 | 0.7387
2023-05-02 19:00 | 19 | Punta | 2 | 0 | 5.0125 | 0 | 5.0125 | 0 |  | 0.1406 | 0.80397 | 0.85702 | -0.053052 | 0 | 0.85702
2023-05-02 20:00 | 20 | Punta | 2 | 0 | 5.7325 | 0 | 5.7325 | 0 |  | 0.1406 | 0.86361 | 0.98011 | -0.1165 | 0 | 0.98011
2023-05-02 21:00 | 21 | Punta | 2 | 0 | 5.4484 | 0 | 5.4484 | 0 |  | 0.1406 | 0.90845 | 0.93154 | -0.023088 | 0 | 0.93154
2023-05-02 22:00 | 22 | Pla | 2 | 0 | 4.528 | 0 | 4.528 | 0 |  | 0.088264 | 0.51441 | 0.48601 | 0.028401 | 0 | 0.48601
2023-05-02 23:00 | 23 | Pla | 2 | 0 | 3.6398 | 0 | 3.6398 | 0 |  | 0.088264 | 0.45198 | 0.39068 | 0.061303 | 0 | 0.39068
2023-05-03 | 0 | Vall | 3 | 0 | 3.047 | 0 | 3.047 | 0 |  | 0.06259 | 0.27559 | 0.23191 | 0.043677 | 0 | 0.23191
2023-05-03 01:00 | 1 | Vall | 3 | 0 | 2.7302 | 0 | 2.7302 | 0 |  | 0.06259 | 0.2438 | 0.2078 | 0.035999 | 0 | 0.2078
2023-05-03 02:00 | 2 | Vall | 3 | 0 | 2.5823 | 0 | 2.5823 | 0 |  | 0.06259 | 0.22568 | 0.19654 | 0.029141 | 0 | 0.19654
2023-05-03 03:00 | 3 | Vall | 3 | 0 | 2.5389 | 0 | 2.5389 | 0 |  | 0.06259 | 0.21658 | 0.19324 | 0.023334 | 0 | 0.19324
2023-05-03 04:00 | 4 | Vall | 3 | 0 | 2.6056 | 0 | 2.6056 | 0 |  | 0.06259 | 0.21406 | 0.19832 | 0.015741 | 0 | 0.19832
2023-05-03 05:00 | 5 | Vall | 3 | 0.0109 | 2.8878 | 0.0109 | 2.8769 | 0 |  | 0.06259 | 0.21124 | 0.21897 | -0.0077329 | 0 | 0.21897
2023-05-03 06:00 | 6 | Vall | 3 | 0.046253 | 3.4681 | 0.046253 | 3.4218 | 0 |  | 0.06259 | 0.21647 | 0.26044 | -0.043968 | 0 | 0.26044
2023-05-03 07:00 | 7 | Vall | 3 | 0.13804 | 3.9951 | 0.13804 | 3.8571 | 0 |  | 0.06259 | 0.26056 | 0.29357 | -0.033012 | 0 | 0.29357
2023-05-03 08:00 | 8 | Pla | 3 | 0.44575 | 4.1801 | 0.44575 | 3.7344 | 0 |  | 0.088264 | 0.44663 | 0.40082 | 0.045805 | 0 | 0.40082
2023-05-03 09:00 | 9 | Pla | 3 | 0.76871 | 4.336 | 0.76871 | 3.5673 | 0 |  | 0.088264 | 0.49983 | 0.38289 | 0.11694 | 0 | 0.38289
2023-05-03 10:00 | 10 | Punta | 3 | 0.68175 | 4.3874 | 0.68175 | 3.7056 | 0 |  | 0.1406 | 0.82747 | 0.63357 | 0.19389 | 0 | 0.63357
2023-05-03 11:00 | 11 | Punta | 3 | 0.80445 | 4.5452 | 0.80445 | 3.7408 | 0 |  | 0.1406 | 0.85482 | 0.63958 | 0.21524 | 0 | 0.63958
2023-05-03 12:00 | 12 | Punta | 3 | 0.83046 | 4.8392 | 0.83046 | 4.0088 | 0 |  | 0.1406 | 0.91553 | 0.6854 | 0.23012 | 0 | 0.6854
2023-05-03 13:00 | 13 | Punta | 3 | 0.98657 | 4.8318 | 0.98657 | 3.8452 | 0 |  | 0.1406 | 0.91947 | 0.65743 | 0.26204 | 0 | 0.65743
2023-05-03 14:00 | 14 | Punta | 3 | 0.87125 | 4.4072 | 0.87125 | 3.5359 | 0 |  | 0.1406 | 0.82972 | 0.60455 | 0.22516 | 0 | 0.60455
2023-05-03 15:00 | 15 | Pla | 3 | 0.65501 | 4.1396 | 0.65501 | 3.4846 | 0 |  | 0.088264 | 0.48435 | 0.37401 | 0.11034 | 0 | 0.37401
2023-05-03 16:00 | 16 | Pla | 3 | 0.29856 | 4.1357 | 0.29856 | 3.8371 | 0 |  | 0.088264 | 0.47154 | 0.41185 | 0.059684 | 0 | 0.41185
2023-05-03 17:00 | 17 | Pla | 3 | 0.071467 | 4.2218 | 0.071467 | 4.1503 | 0 |  | 0.088264 | 0.47085 | 0.44547 | 0.025378 | 0 | 0.44547
2023-05-03 18:00 | 18 | Punta | 3 | 0.1994 | 4.4659 | 0.1994 | 4.2665 | 0 |  | 0.1406 | 0.75192 | 0.72946 | 0.022465 | 0 | 0.72946
2023-05-03 19:00 | 19 | Punta | 3 | 0 | 5.0125 | 0 | 5.0125 | 0 |  | 0.1406 | 0.77525 | 0.85702 | -0.081775 | 0 | 0.85702
2023-05-03 20:00 | 20 | Punta | 3 | 0 | 5.7325 | 0 | 5.7325 | 0 |  | 0.1406 | 0.84214 | 0.98011 | -0.13797 | 0 | 0.98011
2023-05-03 21:00 | 21 | Punta | 3 | 0 | 5.4484 | 0 | 5.4484 | 0 |  | 0.1406 | 0.88909 | 0.93154 | -0.042452 | 0 | 0.93154
2023-05-03 22:00 | 22 | Pla | 3 | 0 | 4.528 | 0 | 4.528 | 0 |  | 0.088264 | 0.50847 | 0.48601 | 0.02246 | 0 | 0.48601
2023-05-03 23:00 | 23 | Pla | 3 | 0 | 3.6398 | 0 | 3.6398 | 0 |  | 0.088264 | 0.44962 | 0.39068 | 0.058942 | 0 | 0.39068
2023-05-04 | 0 | Vall | 4 | 0 | 3.047 | 0 | 3.047 | 0 |  | 0.06259 | 0.27681 | 0.23191 | 0.044894 | 0 | 0.23191
2023-05-04 01:00 | 1 | Vall | 4 | 0 | 2.7302 | 0 | 2.7302 | 0 |  | 0.06259 | 0.24533 | 0.2078 | 0.037526 | 0 | 0.2078
2023-05-04 02:00 | 2 | Vall | 4 | 0 | 2.5823 | 0 | 2.5823 | 0 |  | 0.06259 | 0.22667 | 0.19654 | 0.030129 | 0 | 0.19654
2023-05-04 03:00 | 3 | Vall | 4 | 0 | 2.5389 | 0 | 2.5389 | 0 |  | 0.06259 | 0.21662 | 0.19324 | 0.023374 | 0 | 0.19324
2023-05-04 04:00 | 4 | Vall | 4 | 0 | 2.6056 | 0 | 2.6056 | 0 |  | 0.06259 | 0.21239 | 0.19832 | 0.014064 | 0 | 0.19832
2023-05-04 05:00 | 5 | Vall | 4 | 0.04152 | 2.8878 | 0.04152 | 2.8463 | 0 |  | 0.06259 | 0.20607 | 0.21664 | -0.010572 | 0 | 0.21664
2023-05-04 06:00 | 6 | Vall | 4 | 0.81129 | 3.4681 | 0.81129 | 2.6568 | 0 |  | 0.06259 | 0.20354 | 0.20221 | 0.0013239 | 0 | 0.20221
2023-05-04 07:00 | 7 | Vall | 4 | 2.2069 | 3.9951 | 2.2069 | 1.7882 | 0 |  | 0.06259 | 0.23781 | 0.13611 | 0.1017 | 0 | 0.13611
2023-05-04 08:00 | 8 | Pla | 4 | 3.7157 | 4.1801 | 3.7157 | 0.46437 | 0 |  | 0.088264 | 0.4117 | 0.049843 | 0.36185 | 0 | 0.049843
2023-05-04 09:00 | 9 | Pla | 4 | 4.9333 | 4.336 | 4.336 | 0 | 0.59734 |  | 0.088264 | 0.4758 | 0 | 0.4758 | 0.050848 | -0.050848
2023-05-04 10:00 | 10 | Punta | 4 | 5.7697 | 4.3874 | 4.3874 | 0 | 1.3823 |  | 0.1406 | 0.81004 | 0 | 0.81004 | 0.11767 | -0.11767
2023-05-04 11:00 | 11 | Punta | 4 | 6.224 | 4.5452 | 4.5452 | 0 | 1.6788 |  | 0.1406 | 0.83968 | 0 | 0.83968 | 0.14291 | -0.14291
2023-05-04 12:00 | 12 | Punta | 4 | 6.3377 | 4.8392 | 4.8392 | 0 | 1.4985 |  | 0.1406 | 0.89155 | 0 | 0.89155 | 0.12756 | -0.12756
2023-05-04 13:00 | 13 | Punta | 4 | 5.9437 | 4.8318 | 4.8318 | 0 | 1.1119 |  | 0.1406 | 0.89197 | 0 | 0.89197 | 0.094649 | -0.094649
2023-05-04 14:00 | 14 | Punta | 4 | 5.4637 | 4.4072 | 4.4072 | 0 | 1.0566 |  | 0.1406 | 0.79616 | 0 | 0.79616 | 0.089938 | -0.089938
2023-05-04 15:00 | 15 | Pla | 4 | 4.5115 | 4.1396 | 4.1396 | 0 | 0.37193 |  | 0.088264 | 0.46569 | 0 | 0.46569 | 0.03166 | -0.03166
2023-05-04 16:00 | 16 | Pla | 4 | 3.2787 | 4.1357 | 3.2787 | 0.85696 | 0 |  | 0.088264 | 0.45633 | 0.091981 | 0.36435 | 0 | 0.091981
2023-05-04 17:00 | 17 | Pla | 4 | 1.8584 | 4.2218 | 1.8584 | 2.3634 | 0 |  | 0.088264 | 0.4639 | 0.25367 | 0.21023 | 0 | 0.25367
2023-05-04 18:00 | 18 | Punta | 4 | 0.42942 | 4.4659 | 0.42942 | 4.0364 | 0 |  | 0.1406 | 0.76019 | 0.69013 | 0.070062 | 0 | 0.69013
2023-05-04 19:00 | 19 | Punta | 4 | 0 | 5.0125 | 0 | 5.0125 | 0 |  | 0.1406 | 0.81157 | 0.85702 | -0.045448 | 0 | 0.85702
2023-05-04 20:00 | 20 | Punta | 4 | 0 | 5.7325 | 0 | 5.7325 | 0 |  | 0.1406 | 0.89704 | 0.98011 | -0.083075 | 0 | 0.98011
2023-05-04 21:00 | 21 | Punta | 4 | 0 | 5.4484 | 0 | 5.4484 | 0 |  | 0.1406 | 0.92858 | 0.93154 | -0.0029558 | 0 | 0.93154
2023-05-04 22:00 | 22 | Pla | 4 | 0 | 4.528 | 0 | 4.528 | 0 |  | 0.088264 | 0.51245 | 0.48601 | 0.026442 | 0 | 0.48601
2023-05-04 23:00 | 23 | Pla | 4 | 0 | 3.6855 | 0 | 3.6855 | 0 |  | 0.088264 | 0.42331 | 0.39558 | 0.02773 | 0 | 0.39558
2023-05-05 | 0 | Vall | 5 | 0 | 3.0963 | 0 | 3.0963 | 0 |  | 0.06259 | 0.25508 | 0.23566 | 0.019418 | 0 | 0.23566
2023-05-05 01:00 | 1 | Vall | 5 | 0 | 2.7601 | 0 | 2.7601 | 0 |  | 0.06259 | 0.22783 | 0.21008 | 0.017757 | 0 | 0.21008
2023-05-05 02:00 | 2 | Vall | 5 | 0 | 2.6069 | 0 | 2.6069 | 0 |  | 0.06259 | 0.21413 | 0.19842 | 0.015712 | 0 | 0.19842
2023-05-05 03:00 | 3 | Vall | 5 | 0 | 2.5571 | 0 | 2.5571 | 0 |  | 0.06259 | 0.20801 | 0.19463 | 0.013382 | 0 | 0.19463
2023-05-05 04:00 | 4 | Vall | 5 | 0 | 2.621 | 0 | 2.621 | 0 |  | 0.06259 | 0.21006 | 0.19949 | 0.010573 | 0 | 0.19949
2023-05-05 05:00 | 5 | Vall | 5 | 0.059613 | 2.8964 | 0.059613 | 2.8368 | 0 |  | 0.06259 | 0.21968 | 0.21592 | 0.0037695 | 0 | 0.21592
2023-05-05 06:00 | 6 | Vall | 5 | 0.85399 | 3.4607 | 0.85399 | 2.6067 | 0 |  | 0.06259 | 0.24723 | 0.1984 | 0.048827 | 0 | 0.1984
2023-05-05 07:00 | 7 | Vall | 5 | 2.3193 | 4.0029 | 2.3193 | 1.6836 | 0 |  | 0.06259 | 0.28288 | 0.12814 | 0.15474 | 0 | 0.12814
2023-05-05 08:00 | 8 | Pla | 5 | 3.8243 | 4.2201 | 3.8243 | 0.39588 | 0 |  | 0.088264 | 0.43018 | 0.042491 | 0.38769 | 0 | 0.042491
2023-05-05 09:00 | 9 | Pla | 5 | 5.0924 | 4.3948 | 4.3948 | 0 | 0.69762 |  | 0.088264 | 0.4537 | 0 | 0.4537 | 0.059384 | -0.059384
2023-05-05 10:00 | 10 | Punta | 5 | 6.0272 | 4.4498 | 4.4498 | 0 | 1.5774 |  | 0.1406 | 0.74361 | 0 | 0.74361 | 0.13428 | -0.13428
2023-05-05 11:00 | 11 | Punta | 5 | 6.4925 | 4.5947 | 4.5947 | 0 | 1.8978 |  | 0.1406 | 0.77909 | 0 | 0.77909 | 0.16155 | -0.16155
2023-05-05 12:00 | 12 | Punta | 5 | 6.6917 | 4.866 | 4.866 | 0 | 1.8257 |  | 0.1406 | 0.84463 | 0 | 0.84463 | 0.15541 | -0.15541
2023-05-05 13:00 | 13 | Punta | 5 | 6.28 | 4.8835 | 4.8835 | 0 | 1.3965 |  | 0.1406 | 0.86076 | 0 | 0.86076 | 0.11887 | -0.11887
2023-05-05 14:00 | 14 | Punta | 5 | 5.6743 | 4.5042 | 4.5042 | 0 | 1.1702 |  | 0.1406 | 0.79281 | 0 | 0.79281 | 0.099609 | -0.099609
2023-05-05 15:00 | 15 | Pla | 5 | 4.7213 | 4.2526 | 4.2526 | 0 | 0.46868 |  | 0.088264 | 0.47524 | 0 | 0.47524 | 0.039896 | -0.039896
2023-05-05 16:00 | 16 | Pla | 5 | 3.4605 | 4.2304 | 3.4605 | 0.76989 | 0 |  | 0.088264 | 0.47519 | 0.082634 | 0.39256 | 0 | 0.082634
2023-05-05 17:00 | 17 | Pla | 5 | 1.9695 | 4.2615 | 1.9695 | 2.292 | 0 |  | 0.088264 | 0.47882 | 0.246 | 0.23281 | 0 | 0.246
2023-05-05 18:00 | 18 | Punta | 5 | 0.53355 | 4.3513 | 0.53355 | 3.8178 | 0 |  | 0.1406 | 0.78152 | 0.65274 | 0.12878 | 0 | 0.65274
2023-05-05 19:00 | 19 | Punta | 5 | 0 | 4.6444 | 0 | 4.6444 | 0 |  | 0.1406 | 0.83653 | 0.79408 | 0.042454 | 0 | 0.79408
2023-05-05 20:00 | 20 | Punta | 5 | 0 | 5.3164 | 0 | 5.3164 | 0 |  | 0.1406 | 0.91657 | 0.90897 | 0.0076006 | 0 | 0.90897
2023-05-05 21:00 | 21 | Punta | 5 | 0 | 5.2656 | 0 | 5.2656 | 0 |  | 0.1406 | 0.9382 | 0.90028 | 0.037912 | 0 | 0.90028
2023-05-05 22:00 | 22 | Pla | 5 | 0 | 4.5834 | 0 | 4.5834 | 0 |  | 0.088264 | 0.50772 | 0.49195 | 0.015768 | 0 | 0.49195
2023-05-05 23:00 | 23 | Pla | 5 | 0 | 3.8582 | 0 | 3.8582 | 0 |  | 0.088264 | 0.4307 | 0.41411 | 0.016587 | 0 | 0.41411
2023-05-06 | 0 | Vall | 6 | 0 | 3.2636 | 0 | 3.2636 | 0 |  | 0.06259 | 0.25888 | 0.2484 | 0.010474 | 0 | 0.2484
2023-05-06 01:00 | 1 | Vall | 6 | 0 | 2.8861 | 0 | 2.8861 | 0 |  | 0.06259 | 0.2307 | 0.21967 | 0.011033 | 0 | 0.21967
2023-05-06 02:00 | 2 | Vall | 6 | 0 | 2.6863 | 0 | 2.6863 | 0 |  | 0.06259 | 0.21641 | 0.20446 | 0.011947 | 0 | 0.20446
2023-05-06 03:00 | 3 | Vall | 6 | 0 | 2.6027 | 0 | 2.6027 | 0 |  | 0.06259 | 0.21041 | 0.1981 | 0.012307 | 0 | 0.1981
2023-05-06 04:00 | 4 | Vall | 6 | 0 | 2.602 | 0 | 2.602 | 0 |  | 0.06259 | 0.21277 | 0.19804 | 0.014726 | 0 | 0.19804
2023-05-06 05:00 | 5 | Vall | 6 | 0.065234 | 2.6434 | 0.065234 | 2.5782 | 0 |  | 0.06259 | 0.22432 | 0.19623 | 0.028092 | 0 | 0.19623
2023-05-06 06:00 | 6 | Vall | 6 | 0.84368 | 2.7687 | 0.84368 | 1.9251 | 0 |  | 0.06259 | 0.25486 | 0.14652 | 0.10834 | 0 | 0.14652
2023-05-06 07:00 | 7 | Vall | 6 | 2.0609 | 3.4673 | 2.0609 | 1.4064 | 0 |  | 0.06259 | 0.29119 | 0.10704 | 0.18415 | 0 | 0.10704
2023-05-06 08:00 | 8 | Vall | 6 | 3.5957 | 4.2927 | 3.5957 | 0.69701 | 0 |  | 0.06259 | 0.31127 | 0.053051 | 0.25822 | 0 | 0.053051
2023-05-06 09:00 | 9 | Vall | 6 | 4.5409 | 4.7641 | 4.5409 | 0.22322 | 0 |  | 0.06259 | 0.32587 | 0.01699 | 0.30888 | 0 | 0.01699
2023-05-06 10:00 | 10 | Vall | 6 | 5.4266 | 4.8581 | 4.8581 | 0 | 0.5685 |  | 0.06259 | 0.33491 | 0 | 0.33491 | 0.048393 | -0.048393
2023-05-06 11:00 | 11 | Vall | 6 | 5.9994 | 4.9169 | 4.9169 | 0 | 1.0825 |  | 0.06259 | 0.35164 | 0 | 0.35164 | 0.092147 | -0.092147
2023-05-06 12:00 | 12 | Vall | 6 | 6.2877 | 5.1957 | 5.1957 | 0 | 1.092 |  | 0.06259 | 0.38058 | 0 | 0.38058 | 0.092959 | -0.092959
2023-05-06 13:00 | 13 | Vall | 6 | 6.1072 | 5.1364 | 5.1364 | 0 | 0.97083 |  | 0.06259 | 0.38629 | 0 | 0.38629 | 0.08264 | -0.08264
2023-05-06 14:00 | 14 | Vall | 6 | 5.5468 | 4.5141 | 4.5141 | 0 | 1.0327 |  | 0.06259 | 0.35671 | 0 | 0.35671 | 0.08791 | -0.08791
2023-05-06 15:00 | 15 | Vall | 6 | 4.6145 | 4.1272 | 4.1272 | 0 | 0.48732 |  | 0.06259 | 0.34141 | 0 | 0.34141 | 0.041482 | -0.041482
2023-05-06 16:00 | 16 | Vall | 6 | 3.3035 | 4.0061 | 3.3035 | 0.70258 | 0 |  | 0.06259 | 0.34158 | 0.053475 | 0.2881 | 0 | 0.053475
2023-05-06 17:00 | 17 | Vall | 6 | 1.9113 | 4.0154 | 1.9113 | 2.1042 | 0 |  | 0.06259 | 0.34324 | 0.16015 | 0.18309 | 0 | 0.16015
2023-05-06 18:00 | 18 | Vall | 6 | 0.47731 | 4.0817 | 0.47731 | 3.6044 | 0 |  | 0.06259 | 0.35024 | 0.27434 | 0.075897 | 0 | 0.27434
2023-05-06 19:00 | 19 | Vall | 6 | 0 | 4.376 | 0 | 4.376 | 0 |  | 0.06259 | 0.37192 | 0.33307 | 0.03885 | 0 | 0.33307
2023-05-06 20:00 | 20 | Vall | 6 | 0 | 5.0893 | 0 | 5.0893 | 0 |  | 0.06259 | 0.40494 | 0.38736 | 0.01758 | 0 | 0.38736
2023-05-06 21:00 | 21 | Vall | 6 | 0 | 5.1053 | 0 | 5.1053 | 0 |  | 0.06259 | 0.41554 | 0.38858 | 0.026966 | 0 | 0.38858
2023-05-06 22:00 | 22 | Vall | 6 | 0 | 4.5142 | 0 | 4.5142 | 0 |  | 0.06259 | 0.3611 | 0.34359 | 0.017512 | 0 | 0.34359
2023-05-06 23:00 | 23 | Vall | 6 | 0 | 3.9294 | 0 | 3.9294 | 0 |  | 0.06259 | 0.30542 | 0.29908 | 0.0063432 | 0 | 0.29908
2023-05-07 | 0 | Vall | 7 | 0 | 3.3382 | 0 | 3.3382 | 0 |  | 0.06259 | 0.25888 | 0.25408 | 0.0048014 | 0 | 0.25408
2023-05-07 01:00 | 1 | Vall | 7 | 0 | 2.9324 | 0 | 2.9324 | 0 |  | 0.06259 | 0.2307 | 0.22319 | 0.0075118 | 0 | 0.22319
2023-05-07 02:00 | 2 | Vall | 7 | 0 | 2.7115 | 0 | 2.7115 | 0 |  | 0.06259 | 0.21641 | 0.20638 | 0.010034 | 0 | 0.20638
2023-05-07 03:00 | 3 | Vall | 7 | 0 | 2.609 | 0 | 2.609 | 0 |  | 0.06259 | 0.21041 | 0.19858 | 0.01183 | 0 | 0.19858
2023-05-07 04:00 | 4 | Vall | 7 | 0 | 2.5868 | 0 | 2.5868 | 0 |  | 0.06259 | 0.21277 | 0.19689 | 0.015879 | 0 | 0.19689
2023-05-07 05:00 | 5 | Vall | 7 | 0.050695 | 2.5923 | 0.050695 | 2.5416 | 0 |  | 0.06259 | 0.22432 | 0.19344 | 0.030879 | 0 | 0.19344
2023-05-07 06:00 | 6 | Vall | 7 | 0.78701 | 2.6116 | 0.78701 | 1.8246 | 0 |  | 0.06259 | 0.25486 | 0.13887 | 0.11599 | 0 | 0.13887
2023-05-07 07:00 | 7 | Vall | 7 | 1.2001 | 3.177 | 1.2001 | 1.9769 | 0 |  | 0.06259 | 0.29119 | 0.15047 | 0.14072 | 0 | 0.15047
2023-05-07 08:00 | 8 | Vall | 7 | 2.1601 | 4.0332 | 2.1601 | 1.8731 | 0 |  | 0.06259 | 0.31127 | 0.14257 | 0.1687 | 0 | 0.14257
2023-05-07 09:00 | 9 | Vall | 7 | 2.6008 | 4.6903 | 2.6008 | 2.0895 | 0 |  | 0.06259 | 0.32587 | 0.15904 | 0.16683 | 0 | 0.15904
2023-05-07 10:00 | 10 | Vall | 7 | 3.517 | 4.9322 | 3.517 | 1.4152 | 0 |  | 0.06259 | 0.33491 | 0.10771 | 0.2272 | 0 | 0.10771
2023-05-07 11:00 | 11 | Vall | 7 | 2.5612 | 5.0036 | 2.5612 | 2.4425 | 0 |  | 0.06259 | 0.35164 | 0.1859 | 0.16574 | 0 | 0.1859
2023-05-07 12:00 | 12 | Vall | 7 | 1.3371 | 5.2189 | 1.3371 | 3.8819 | 0 |  | 0.06259 | 0.38058 | 0.29546 | 0.08512 | 0 | 0.29546
2023-05-07 13:00 | 13 | Vall | 7 | 1.6109 | 5.1002 | 1.6109 | 3.4893 | 0 |  | 0.06259 | 0.38629 | 0.26558 | 0.12072 | 0 | 0.26558
2023-05-07 14:00 | 14 | Vall | 7 | 0.71772 | 4.4225 | 0.71772 | 3.7048 | 0 |  | 0.06259 | 0.35671 | 0.28198 | 0.074724 | 0 | 0.28198
2023-05-07 15:00 | 15 | Vall | 7 | 0.64658 | 4.0402 | 0.64658 | 3.3936 | 0 |  | 0.06259 | 0.34141 | 0.25829 | 0.083116 | 0 | 0.25829
2023-05-07 16:00 | 16 | Vall | 7 | 1.0229 | 3.9431 | 1.0229 | 2.9203 | 0 |  | 0.06259 | 0.34158 | 0.22227 | 0.11931 | 0 | 0.22227
2023-05-07 17:00 | 17 | Vall | 7 | 0.72908 | 4.0341 | 0.72908 | 3.3051 | 0 |  | 0.06259 | 0.34324 | 0.25156 | 0.091683 | 0 | 0.25156
2023-05-07 18:00 | 18 | Vall | 7 | 0.349 | 4.2505 | 0.349 | 3.9015 | 0 |  | 0.06259 | 0.35024 | 0.29695 | 0.053286 | 0 | 0.29695
2023-05-07 19:00 | 19 | Vall | 7 | 0 | 4.7699 | 0 | 4.7699 | 0 |  | 0.06259 | 0.37192 | 0.36305 | 0.0088708 | 0 | 0.36305
2023-05-07 20:00 | 20 | Vall | 7 | 0 | 5.555 | 0 | 5.555 | 0 |  | 0.06259 | 0.40494 | 0.42281 | -0.017872 | 0 | 0.42281
2023-05-07 21:00 | 21 | Vall | 7 | 0 | 5.3347 | 0 | 5.3347 | 0 |  | 0.06259 | 0.41554 | 0.40604 | 0.0095031 | 0 | 0.40604
2023-05-07 22:00 | 22 | Vall | 7 | 0 | 4.5196 | 0 | 4.5196 | 0 |  | 0.06259 | 0.3611 | 0.34399 | 0.017107 | 0 | 0.34399
2023-05-07 23:00 | 23 | Vall | 7 | 0 | 3.6498 | 0 | 3.6498 | 0 |  | 0.06259 | 0.30542 | 0.2778 | 0.027623 | 0 | 0.2778
2023-05-08 | 0 | Vall | 1 | 0 | 3.0674 | 0 | 3.0674 | 0 |  | 0.06259 | 0.25888 | 0.23347 | 0.02541 | 0 | 0.23347
2023-05-08 01:00 | 1 | Vall | 1 | 0 | 2.7401 | 0 | 2.7401 | 0 |  | 0.06259 | 0.2307 | 0.20856 | 0.022147 | 0 | 0.20856
2023-05-08 02:00 | 2 | Vall | 1 | 0 | 2.5879 | 0 | 2.5879 | 0 |  | 0.06259 | 0.21641 | 0.19697 | 0.019439 | 0 | 0.19697
2023-05-08 03:00 | 3 | Vall | 1 | 0 | 2.5387 | 0 | 2.5387 | 0 |  | 0.06259 | 0.21041 | 0.19323 | 0.017177 | 0 | 0.19323
2023-05-08 04:00 | 4 | Vall | 1 | 0 | 2.5992 | 0 | 2.5992 | 0 |  | 0.06259 | 0.21277 | 0.19783 | 0.014936 | 0 | 0.19783
2023-05-08 05:00 | 5 | Vall | 1 | 0.044393 | 2.8466 | 0.044393 | 2.8022 | 0 |  | 0.06259 | 0.22432 | 0.21328 | 0.011042 | 0 | 0.21328
2023-05-08 06:00 | 6 | Vall | 1 | 0.18597 | 3.3583 | 0.18597 | 3.1724 | 0 |  | 0.06259 | 0.25486 | 0.24146 | 0.013405 | 0 | 0.24146
2023-05-08 07:00 | 7 | Vall | 1 | 1.0088 | 3.8739 | 1.0088 | 2.8651 | 0 |  | 0.06259 | 0.29119 | 0.21807 | 0.073118 | 0 | 0.21807
2023-05-08 08:00 | 8 | Pla | 1 | 1.2362 | 4.1305 | 1.2362 | 2.8943 | 0 |  | 0.088264 | 0.43895 | 0.31066 | 0.12829 | 0 | 0.31066
2023-05-08 09:00 | 9 | Pla | 1 | 2.0068 | 4.347 | 2.0068 | 2.3403 | 0 |  | 0.088264 | 0.45954 | 0.25119 | 0.20835 | 0 | 0.25119
2023-05-08 10:00 | 10 | Punta | 1 | 4.4469 | 4.4253 | 4.4253 | 0 | 0.02154 |  | 0.1406 | 0.75233 | 0 | 0.75233 | 0.0018335 | -0.0018335
2023-05-08 11:00 | 11 | Punta | 1 | 4.7015 | 4.578 | 4.578 | 0 | 0.12354 |  | 0.1406 | 0.78991 | 0 | 0.78991 | 0.010517 | -0.010517
2023-05-08 12:00 | 12 | Punta | 1 | 5.718 | 4.884 | 4.884 | 0 | 0.83401 |  | 0.1406 | 0.85491 | 0 | 0.85491 | 0.070994 | -0.070994
2023-05-08 13:00 | 13 | Punta | 1 | 3.8145 | 4.8877 | 3.8145 | 1.0732 | 0 |  | 0.1406 | 0.86775 | 0.18349 | 0.68425 | 0 | 0.18349
2023-05-08 14:00 | 14 | Punta | 1 | 2.6714 | 4.4274 | 2.6714 | 1.756 | 0 |  | 0.1406 | 0.80128 | 0.30023 | 0.50106 | 0 | 0.30023
2023-05-08 15:00 | 15 | Pla | 1 | 1.6614 | 4.141 | 1.6614 | 2.4797 | 0 |  | 0.088264 | 0.48145 | 0.26615 | 0.2153 | 0 | 0.26615
2023-05-08 16:00 | 16 | Pla | 1 | 2.676 | 4.1229 | 2.676 | 1.4469 | 0 |  | 0.088264 | 0.48169 | 0.1553 | 0.32639 | 0 | 0.1553
2023-05-08 17:00 | 17 | Pla | 1 | 0.81749 | 4.2083 | 0.81749 | 3.3908 | 0 |  | 0.088264 | 0.48403 | 0.36395 | 0.12009 | 0 | 0.36395
2023-05-08 18:00 | 18 | Punta | 1 | 0.1727 | 4.4657 | 0.1727 | 4.293 | 0 |  | 0.1406 | 0.78676 | 0.734 | 0.052757 | 0 | 0.734
2023-05-08 19:00 | 19 | Punta | 1 | 0 | 5.039 | 0 | 5.039 | 0 |  | 0.1406 | 0.83546 | 0.86155 | -0.026093 | 0 | 0.86155
2023-05-08 20:00 | 20 | Punta | 1 | 0 | 5.769 | 0 | 5.769 | 0 |  | 0.1406 | 0.90963 | 0.98635 | -0.076725 | 0 | 0.98635
2023-05-08 21:00 | 21 | Punta | 1 | 0 | 5.451 | 0 | 5.451 | 0 |  | 0.1406 | 0.93346 | 0.93198 | 0.0014722 | 0 | 0.93198
2023-05-08 22:00 | 22 | Pla | 1 | 0 | 4.4862 | 0 | 4.4862 | 0 |  | 0.088264 | 0.50922 | 0.48151 | 0.027708 | 0 | 0.48151
2023-05-08 23:00 | 23 | Pla | 1 | 0 | 3.6398 | 0 | 3.6398 | 0 |  | 0.088264 | 0.43591 | 0.39068 | 0.045231 | 0 | 0.39068
2023-05-09 | 0 | Vall | 2 | 0 | 3.047 | 0 | 3.047 | 0 |  | 0.06259 | 0.26295 | 0.23191 | 0.03104 | 0 | 0.23191
2023-05-09 01:00 | 1 | Vall | 2 | 0 | 2.7302 | 0 | 2.7302 | 0 |  | 0.06259 | 0.2334 | 0.2078 | 0.025599 | 0 | 0.2078
2023-05-09 02:00 | 2 | Vall | 2 | 0 | 2.5823 | 0 | 2.5823 | 0 |  | 0.06259 | 0.21847 | 0.19654 | 0.021931 | 0 | 0.19654
2023-05-09 03:00 | 3 | Vall | 2 | 0 | 2.5389 | 0 | 2.5389 | 0 |  | 0.06259 | 0.21222 | 0.19324 | 0.01898 | 0 | 0.19324
2023-05-09 04:00 | 4 | Vall | 2 | 0 | 2.6056 | 0 | 2.6056 | 0 |  | 0.06259 | 0.21422 | 0.19832 | 0.015894 | 0 | 0.19832
2023-05-09 05:00 | 5 | Vall | 2 | 0.053928 | 2.8878 | 0.053928 | 2.8339 | 0 |  | 0.06259 | 0.22523 | 0.2157 | 0.0095354 | 0 | 0.2157
2023-05-09 06:00 | 6 | Vall | 2 | 0.83878 | 3.4681 | 0.83878 | 2.6293 | 0 |  | 0.06259 | 0.25487 | 0.20012 | 0.054752 | 0 | 0.20012
2023-05-09 07:00 | 7 | Vall | 2 | 2.0829 | 3.9951 | 2.0829 | 1.9123 | 0 |  | 0.06259 | 0.29233 | 0.14555 | 0.14679 | 0 | 0.14555
2023-05-09 08:00 | 8 | Pla | 2 | 3.4265 | 4.1801 | 3.4265 | 0.75357 | 0 |  | 0.088264 | 0.44353 | 0.080883 | 0.36265 | 0 | 0.080883
2023-05-09 09:00 | 9 | Pla | 2 | 4.5685 | 4.336 | 4.336 | 0 | 0.2325 |  | 0.088264 | 0.46694 | 0 | 0.46694 | 0.019791 | -0.019791
2023-05-09 10:00 | 10 | Punta | 2 | 5.451 | 4.3874 | 4.3874 | 0 | 1.0636 |  | 0.1406 | 0.76616 | 0 | 0.76616 | 0.090535 | -0.090535
2023-05-09 11:00 | 11 | Punta | 2 | 6.0279 | 4.5452 | 4.5452 | 0 | 1.4827 |  | 0.1406 | 0.80385 | 0 | 0.80385 | 0.12621 | -0.12621
2023-05-09 12:00 | 12 | Punta | 2 | 6.3412 | 4.8392 | 4.8392 | 0 | 1.502 |  | 0.1406 | 0.86787 | 0 | 0.86787 | 0.12785 | -0.12785
2023-05-09 13:00 | 13 | Punta | 2 | 5.6679 | 4.8318 | 4.8318 | 0 | 0.83615 |  | 0.1406 | 0.88555 | 0 | 0.88555 | 0.071176 | -0.071176
2023-05-09 14:00 | 14 | Punta | 2 | 5.4791 | 4.4072 | 4.4072 | 0 | 1.0719 |  | 0.1406 | 0.82728 | 0 | 0.82728 | 0.091247 | -0.091247
2023-05-09 15:00 | 15 | Pla | 2 | 4.594 | 4.1396 | 4.1396 | 0 | 0.45441 |  | 0.088264 | 0.49812 | 0 | 0.49812 | 0.038681 | -0.038681
2023-05-09 16:00 | 16 | Pla | 2 | 3.224 | 4.1357 | 3.224 | 0.91172 | 0 |  | 0.088264 | 0.49538 | 0.097858 | 0.39752 | 0 | 0.097858
2023-05-09 17:00 | 17 | Pla | 2 | 1.7224 | 4.2218 | 1.7224 | 2.4993 | 0 |  | 0.088264 | 0.49335 | 0.26826 | 0.22509 | 0 | 0.26826
2023-05-09 18:00 | 18 | Punta | 2 | 0.33324 | 4.4659 | 0.33324 | 4.1326 | 0 |  | 0.1406 | 0.78622 | 0.70658 | 0.079645 | 0 | 0.70658
2023-05-09 19:00 | 19 | Punta | 2 | 0 | 5.0125 | 0 | 5.0125 | 0 |  | 0.1406 | 0.80397 | 0.85702 | -0.053052 | 0 | 0.85702
2023-05-09 20:00 | 20 | Punta | 2 | 0 | 5.7325 | 0 | 5.7325 | 0 |  | 0.1406 | 0.86361 | 0.98011 | -0.1165 | 0 | 0.98011
2023-05-09 21:00 | 21 | Punta | 2 | 0 | 5.4484 | 0 | 5.4484 | 0 |  | 0.1406 | 0.90845 | 0.93154 | -0.023088 | 0 | 0.93154
2023-05-09 22:00 | 22 | Pla | 2 | 0 | 4.528 | 0 | 4.528 | 0 |  | 0.088264 | 0.51441 | 0.48601 | 0.028401 | 0 | 0.48601
2023-05-09 23:00 | 23 | Pla | 2 | 0 | 3.6398 | 0 | 3.6398 | 0 |  | 0.088264 | 0.45198 | 0.39068 | 0.061303 | 0 | 0.39068
2023-05-10 | 0 | Vall | 3 | 0 | 3.047 | 0 | 3.047 | 0 |  | 0.06259 | 0.27559 | 0.23191 | 0.043677 | 0 | 0.23191
2023-05-10 01:00 | 1 | Vall | 3 | 0 | 2.7302 | 0 | 2.7302 | 0 |  | 0.06259 | 0.2438 | 0.2078 | 0.035999 | 0 | 0.2078
2023-05-10 02:00 | 2 | Vall | 3 | 0 | 2.5823 | 0 | 2.5823 | 0 |  | 0.06259 | 0.22568 | 0.19654 | 0.029141 | 0 | 0.19654
2023-05-10 03:00 | 3 | Vall | 3 | 0 | 2.5389 | 0 | 2.5389 | 0 |  | 0.06259 | 0.21658 | 0.19324 | 0.023334 | 0 | 0.19324
2023-05-10 04:00 | 4 | Vall | 3 | 0 | 2.6056 | 0 | 2.6056 | 0 |  | 0.06259 | 0.21406 | 0.19832 | 0.015741 | 0 | 0.19832
2023-05-10 05:00 | 5 | Vall | 3 | 0.031738 | 2.8878 | 0.031738 | 2.8561 | 0 |  | 0.06259 | 0.21124 | 0.21739 | -0.0061469 | 0 | 0.21739
2023-05-10 06:00 | 6 | Vall | 3 | 0.17907 | 3.4681 | 0.17907 | 3.289 | 0 |  | 0.06259 | 0.21647 | 0.25033 | -0.033859 | 0 | 0.25033
2023-05-10 07:00 | 7 | Vall | 3 | 2.031 | 3.9951 | 2.031 | 1.9641 | 0 |  | 0.06259 | 0.26056 | 0.14949 | 0.11107 | 0 | 0.14949
2023-05-10 08:00 | 8 | Pla | 3 | 3.4226 | 4.1801 | 3.4226 | 0.75746 | 0 |  | 0.088264 | 0.44663 | 0.0813 | 0.36533 | 0 | 0.0813
2023-05-10 09:00 | 9 | Pla | 3 | 4.5275 | 4.336 | 4.336 | 0 | 0.19156 |  | 0.088264 | 0.49983 | 0 | 0.49983 | 0.016306 | -0.016306
2023-05-10 10:00 | 10 | Punta | 3 | 4.2099 | 4.3874 | 4.2099 | 0.17745 | 0 |  | 0.1406 | 0.82747 | 0.030339 | 0.79713 | 0 | 0.030339
2023-05-10 11:00 | 11 | Punta | 3 | 5.0206 | 4.5452 | 4.5452 | 0 | 0.4754 |  | 0.1406 | 0.85482 | 0 | 0.85482 | 0.040468 | -0.040468
2023-05-10 12:00 | 12 | Punta | 3 | 2.02 | 4.8392 | 2.02 | 2.8192 | 0 |  | 0.1406 | 0.91553 | 0.48201 | 0.43351 | 0 | 0.48201
2023-05-10 13:00 | 13 | Punta | 3 | 2.3477 | 4.8318 | 2.3477 | 2.4841 | 0 |  | 0.1406 | 0.91947 | 0.42472 | 0.49475 | 0 | 0.42472
2023-05-10 14:00 | 14 | Punta | 3 | 4.7935 | 4.4072 | 4.4072 | 0 | 0.38634 |  | 0.1406 | 0.82972 | 0 | 0.82972 | 0.032886 | -0.032886
2023-05-10 15:00 | 15 | Pla | 3 | 3.4975 | 4.1396 | 3.4975 | 0.64204 | 0 |  | 0.088264 | 0.48435 | 0.068912 | 0.41544 | 0 | 0.068912
2023-05-10 16:00 | 16 | Pla | 3 | 1.2977 | 4.1357 | 1.2977 | 2.838 | 0 |  | 0.088264 | 0.47154 | 0.30461 | 0.16692 | 0 | 0.30461
2023-05-10 17:00 | 17 | Pla | 3 | 0.44703 | 4.2218 | 0.44703 | 3.7748 | 0 |  | 0.088264 | 0.47085 | 0.40516 | 0.065689 | 0 | 0.40516
2023-05-10 18:00 | 18 | Punta | 3 | 0.0035332 | 4.4659 | 0.0035332 | 4.4623 | 0 |  | 0.1406 | 0.75192 | 0.76295 | -0.011023 | 0 | 0.76295
2023-05-10 19:00 | 19 | Punta | 3 | 0 | 5.0125 | 0 | 5.0125 | 0 |  | 0.1406 | 0.77525 | 0.85702 | -0.081775 | 0 | 0.85702
2023-05-10 20:00 | 20 | Punta | 3 | 0 | 5.7325 | 0 | 5.7325 | 0 |  | 0.1406 | 0.84214 | 0.98011 | -0.13797 | 0 | 0.98011
2023-05-10 21:00 | 21 | Punta | 3 | 0 | 5.4484 | 0 | 5.4484 | 0 |  | 0.1406 | 0.88909 | 0.93154 | -0.042452 | 0 | 0.93154
2023-05-10 22:00 | 22 | Pla | 3 | 0 | 4.528 | 0 | 4.528 | 0 |  | 0.088264 | 0.50847 | 0.48601 | 0.02246 | 0 | 0.48601
2023-05-10 23:00 | 23 | Pla | 3 | 0 | 3.6398 | 0 | 3.6398 | 0 |  | 0.088264 | 0.44962 | 0.39068 | 0.058942 | 0 | 0.39068
2023-05-11 | 0 | Vall | 4 | 0 | 3.047 | 0 | 3.047 | 0 |  | 0.06259 | 0.27681 | 0.23191 | 0.044894 | 0 | 0.23191
2023-05-11 01:00 | 1 | Vall | 4 | 0 | 2.7302 | 0 | 2.7302 | 0 |  | 0.06259 | 0.24533 | 0.2078 | 0.037526 | 0 | 0.2078
2023-05-11 02:00 | 2 | Vall | 4 | 0 | 2.5823 | 0 | 2.5823 | 0 |  | 0.06259 | 0.22667 | 0.19654 | 0.030129 | 0 | 0.19654
2023-05-11 03:00 | 3 | Vall | 4 | 0 | 2.5389 | 0 | 2.5389 | 0 |  | 0.06259 | 0.21662 | 0.19324 | 0.023374 | 0 | 0.19324
2023-05-11 04:00 | 4 | Vall | 4 | 0 | 2.6056 | 0 | 2.6056 | 0 |  | 0.06259 | 0.21239 | 0.19832 | 0.014064 | 0 | 0.19832
2023-05-11 05:00 | 5 | Vall | 4 | 0.16953 | 2.8878 | 0.16953 | 2.7183 | 0 |  | 0.06259 | 0.20607 | 0.2069 | -0.00082944 | 0 | 0.2069
2023-05-11 06:00 | 6 | Vall | 4 | 0.86817 | 3.4681 | 0.86817 | 2.5999 | 0 |  | 0.06259 | 0.20354 | 0.19788 | 0.0056531 | 0 | 0.19788
2023-05-11 07:00 | 7 | Vall | 4 | 2.0935 | 3.9951 | 2.0935 | 1.9017 | 0 |  | 0.06259 | 0.23781 | 0.14474 | 0.093066 | 0 | 0.14474
2023-05-11 08:00 | 8 | Pla | 4 | 2.7264 | 4.1801 | 2.7264 | 1.4537 | 0 |  | 0.088264 | 0.4117 | 0.15603 | 0.25566 | 0 | 0.15603
2023-05-11 09:00 | 9 | Pla | 4 | 2.3168 | 4.336 | 2.3168 | 2.0192 | 0 |  | 0.088264 | 0.4758 | 0.21673 | 0.25907 | 0 | 0.21673
2023-05-11 10:00 | 10 | Punta | 4 | 1.7309 | 4.3874 | 1.7309 | 2.6564 | 0 |  | 0.1406 | 0.81004 | 0.45418 | 0.35585 | 0 | 0.45418
2023-05-11 11:00 | 11 | Punta | 4 | 2.957 | 4.5452 | 2.957 | 1.5882 | 0 |  | 0.1406 | 0.83968 | 0.27155 | 0.56813 | 0 | 0.27155
2023-05-11 12:00 | 12 | Punta | 4 | 5.2144 | 4.8392 | 4.8392 | 0 | 0.37519 |  | 0.1406 | 0.89155 | 0 | 0.89155 | 0.031937 | -0.031937
2023-05-11 13:00 | 13 | Punta | 4 | 5.3965 | 4.8318 | 4.8318 | 0 | 0.56474 |  | 0.1406 | 0.89197 | 0 | 0.89197 | 0.048073 | -0.048073
2023-05-11 14:00 | 14 | Punta | 4 | 4.6457 | 4.4072 | 4.4072 | 0 | 0.23855 |  | 0.1406 | 0.79616 | 0 | 0.79616 | 0.020306 | -0.020306
2023-05-11 15:00 | 15 | Pla | 4 | 3.7894 | 4.1396 | 3.7894 | 0.35022 | 0 |  | 0.088264 | 0.46569 | 0.037591 | 0.4281 | 0 | 0.037591
2023-05-11 16:00 | 16 | Pla | 4 | 3.1252 | 4.1357 | 3.1252 | 1.0105 | 0 |  | 0.088264 | 0.45633 | 0.10846 | 0.34787 | 0 | 0.10846
2023-05-11 17:00 | 17 | Pla | 4 | 1.334 | 4.2218 | 1.334 | 2.8878 | 0 |  | 0.088264 | 0.4639 | 0.30996 | 0.15394 | 0 | 0.30996
2023-05-11 18:00 | 18 | Punta | 4 | 0.26304 | 4.4659 | 0.26304 | 4.2028 | 0 |  | 0.1406 | 0.76019 | 0.71858 | 0.041615 | 0 | 0.71858
2023-05-11 19:00 | 19 | Punta | 4 | 0 | 5.0125 | 0 | 5.0125 | 0 |  | 0.1406 | 0.81157 | 0.85702 | -0.045448 | 0 | 0.85702
2023-05-11 20:00 | 20 | Punta | 4 | 0 | 5.7325 | 0 | 5.7325 | 0 |  | 0.1406 | 0.89704 | 0.98011 | -0.083075 | 0 | 0.98011
2023-05-11 21:00 | 21 | Punta | 4 | 0 | 5.4484 | 0 | 5.4484 | 0 |  | 0.1406 | 0.92858 | 0.93154 | -0.0029558 | 0 | 0.93154
2023-05-11 22:00 | 22 | Pla | 4 | 0 | 4.528 | 0 | 4.528 | 0 |  | 0.088264 | 0.51245 | 0.48601 | 0.026442 | 0 | 0.48601
2023-05-11 23:00 | 23 | Pla | 4 | 0 | 3.6855 | 0 | 3.6855 | 0 |  | 0.088264 | 0.42331 | 0.39558 | 0.02773 | 0 | 0.39558
2023-05-12 | 0 | Vall | 5 | 0 | 3.0963 | 0 | 3.0963 | 0 |  | 0.06259 | 0.25508 | 0.23566 | 0.019418 | 0 | 0.23566
2023-05-12 01:00 | 1 | Vall | 5 | 0 | 2.7601 | 0 | 2.7601 | 0 |  | 0.06259 | 0.22783 | 0.21008 | 0.017757 | 0 | 0.21008
2023-05-12 02:00 | 2 | Vall | 5 | 0 | 2.6069 | 0 | 2.6069 | 0 |  | 0.06259 | 0.21413 | 0.19842 | 0.015712 | 0 | 0.19842
2023-05-12 03:00 | 3 | Vall | 5 | 0 | 2.5571 | 0 | 2.5571 | 0 |  | 0.06259 | 0.20801 | 0.19463 | 0.013382 | 0 | 0.19463
2023-05-12 04:00 | 4 | Vall | 5 | 0 | 2.621 | 0 | 2.621 | 0 |  | 0.06259 | 0.21006 | 0.19949 | 0.010573 | 0 | 0.19949
2023-05-12 05:00 | 5 | Vall | 5 | 0.19513 | 2.8964 | 0.19513 | 2.7013 | 0 |  | 0.06259 | 0.21968 | 0.2056 | 0.014084 | 0 | 0.2056
2023-05-12 06:00 | 6 | Vall | 5 | 0.94574 | 3.4607 | 0.94574 | 2.5149 | 0 |  | 0.06259 | 0.24723 | 0.19142 | 0.05581 | 0 | 0.19142
2023-05-12 07:00 | 7 | Vall | 5 | 2.3245 | 4.0029 | 2.3245 | 1.6785 | 0 |  | 0.06259 | 0.28288 | 0.12775 | 0.15513 | 0 | 0.12775
2023-05-12 08:00 | 8 | Pla | 5 | 3.732 | 4.2201 | 3.732 | 0.4882 | 0 |  | 0.088264 | 0.43018 | 0.0524 | 0.37778 | 0 | 0.0524
2023-05-12 09:00 | 9 | Pla | 5 | 4.8339 | 4.3948 | 4.3948 | 0 | 0.43908 |  | 0.088264 | 0.4537 | 0 | 0.4537 | 0.037376 | -0.037376
2023-05-12 10:00 | 10 | Punta | 5 | 5.619 | 4.4498 | 4.4498 | 0 | 1.1692 |  | 0.1406 | 0.74361 | 0 | 0.74361 | 0.09953 | -0.09953
2023-05-12 11:00 | 11 | Punta | 5 | 5.9551 | 4.5947 | 4.5947 | 0 | 1.3604 |  | 0.1406 | 0.77909 | 0 | 0.77909 | 0.1158 | -0.1158
2023-05-12 12:00 | 12 | Punta | 5 | 6.0439 | 4.866 | 4.866 | 0 | 1.1779 |  | 0.1406 | 0.84463 | 0 | 0.84463 | 0.10027 | -0.10027
2023-05-12 13:00 | 13 | Punta | 5 | 5.8694 | 4.8835 | 4.8835 | 0 | 0.98591 |  | 0.1406 | 0.86076 | 0 | 0.86076 | 0.083924 | -0.083924
2023-05-12 14:00 | 14 | Punta | 5 | 5.3928 | 4.5042 | 4.5042 | 0 | 0.88865 |  | 0.1406 | 0.79281 | 0 | 0.79281 | 0.075645 | -0.075645
2023-05-12 15:00 | 15 | Pla | 5 | 4.5645 | 4.2526 | 4.2526 | 0 | 0.31191 |  | 0.088264 | 0.47524 | 0 | 0.47524 | 0.026551 | -0.026551
2023-05-12 16:00 | 16 | Pla | 5 | 3.4227 | 4.2304 | 3.4227 | 0.80777 | 0 |  | 0.088264 | 0.47519 | 0.0867 | 0.38849 | 0 | 0.0867
2023-05-12 17:00 | 17 | Pla | 5 | 2.0147 | 4.2615 | 2.0147 | 2.2467 | 0 |  | 0.088264 | 0.47882 | 0.24115 | 0.23767 | 0 | 0.24115
2023-05-12 18:00 | 18 | Punta | 5 | 0.58292 | 4.3513 | 0.58292 | 3.7684 | 0 |  | 0.1406 | 0.78152 | 0.6443 | 0.13722 | 0 | 0.6443
2023-05-12 19:00 | 19 | Punta | 5 | 0 | 4.6444 | 0 | 4.6444 | 0 |  | 0.1406 | 0.83653 | 0.79408 | 0.042454 | 0 | 0.79408
2023-05-12 20:00 | 20 | Punta | 5 | 0 | 5.3164 | 0 | 5.3164 | 0 |  | 0.1406 | 0.91657 | 0.90897 | 0.0076006 | 0 | 0.90897
2023-05-12 21:00 | 21 | Punta | 5 | 0 | 5.2656 | 0 | 5.2656 | 0 |  | 0.1406 | 0.9382 | 0.90028 | 0.037912 | 0 | 0.90028
2023-05-12 22:00 | 22 | Pla | 5 | 0 | 4.5834 | 0 | 4.5834 | 0 |  | 0.088264 | 0.50772 | 0.49195 | 0.015768 | 0 | 0.49195
2023-05-12 23:00 | 23 | Pla | 5 | 0 | 3.8582 | 0 | 3.8582 | 0 |  | 0.088264 | 0.4307 | 0.41411 | 0.016587 | 0 | 0.41411
2023-05-13 | 0 | Vall | 6 | 0 | 3.2636 | 0 | 3.2636 | 0 |  | 0.06259 | 0.25888 | 0.2484 | 0.010474 | 0 | 0.2484
2023-05-13 01:00 | 1 | Vall | 6 | 0 | 2.8861 | 0 | 2.8861 | 0 |  | 0.06259 | 0.2307 | 0.21967 | 0.011033 | 0 | 0.21967
2023-05-13 02:00 | 2 | Vall | 6 | 0 | 2.6863 | 0 | 2.6863 | 0 |  | 0.06259 | 0.21641 | 0.20446 | 0.011947 | 0 | 0.20446
2023-05-13 03:00 | 3 | Vall | 6 | 0 | 2.6027 | 0 | 2.6027 | 0 |  | 0.06259 | 0.21041 | 0.1981 | 0.012307 | 0 | 0.1981
2023-05-13 04:00 | 4 | Vall | 6 | 0 | 2.602 | 0 | 2.602 | 0 |  | 0.06259 | 0.21277 | 0.19804 | 0.014726 | 0 | 0.19804
2023-05-13 05:00 | 5 | Vall | 6 | 0.1955 | 2.6434 | 0.1955 | 2.4479 | 0 |  | 0.06259 | 0.22432 | 0.18632 | 0.038007 | 0 | 0.18632
2023-05-13 06:00 | 6 | Vall | 6 | 0.94573 | 2.7687 | 0.94573 | 1.823 | 0 |  | 0.06259 | 0.25486 | 0.13875 | 0.11611 | 0 | 0.13875
2023-05-13 07:00 | 7 | Vall | 6 | 2.2863 | 3.4673 | 2.2863 | 1.181 | 0 |  | 0.06259 | 0.29119 | 0.089891 | 0.2013 | 0 | 0.089891
2023-05-13 08:00 | 8 | Vall | 6 | 3.6946 | 4.2927 | 3.6946 | 0.59813 | 0 |  | 0.06259 | 0.31127 | 0.045525 | 0.26574 | 0 | 0.045525
2023-05-13 09:00 | 9 | Vall | 6 | 4.8325 | 4.7641 | 4.7641 | 0 | 0.068318 |  | 0.06259 | 0.32587 | 0 | 0.32587 | 0.0058154 | -0.0058154
2023-05-13 10:00 | 10 | Vall | 6 | 5.7377 | 4.8581 | 4.8581 | 0 | 0.87956 |  | 0.06259 | 0.33491 | 0 | 0.33491 | 0.074871 | -0.074871
2023-05-13 11:00 | 11 | Vall | 6 | 6.1587 | 4.9169 | 4.9169 | 0 | 1.2418 |  | 0.06259 | 0.35164 | 0 | 0.35164 | 0.10571 | -0.10571
2023-05-13 12:00 | 12 | Vall | 6 | 6.3182 | 5.1957 | 5.1957 | 0 | 1.1225 |  | 0.06259 | 0.38058 | 0 | 0.38058 | 0.095551 | -0.095551
2023-05-13 13:00 | 13 | Vall | 6 | 5.7621 | 5.1364 | 5.1364 | 0 | 0.62573 |  | 0.06259 | 0.38629 | 0 | 0.38629 | 0.053264 | -0.053264
2023-05-13 14:00 | 14 | Vall | 6 | 5.4672 | 4.5141 | 4.5141 | 0 | 0.95312 |  | 0.06259 | 0.35671 | 0 | 0.35671 | 0.081133 | -0.081133
2023-05-13 15:00 | 15 | Vall | 6 | 4.6423 | 4.1272 | 4.1272 | 0 | 0.51515 |  | 0.06259 | 0.34141 | 0 | 0.34141 | 0.043851 | -0.043851
2023-05-13 16:00 | 16 | Vall | 6 | 3.4206 | 4.0061 | 3.4206 | 0.58555 | 0 |  | 0.06259 | 0.34158 | 0.044568 | 0.29701 | 0 | 0.044568
2023-05-13 17:00 | 17 | Vall | 6 | 1.9551 | 4.0154 | 1.9551 | 2.0603 | 0 |  | 0.06259 | 0.34324 | 0.15681 | 0.18643 | 0 | 0.15681
2023-05-13 18:00 | 18 | Vall | 6 | 0.57224 | 4.0817 | 0.57224 | 3.5095 | 0 |  | 0.06259 | 0.35024 | 0.26712 | 0.083122 | 0 | 0.26712
2023-05-13 19:00 | 19 | Vall | 6 | 0 | 4.376 | 0 | 4.376 | 0 |  | 0.06259 | 0.37192 | 0.33307 | 0.03885 | 0 | 0.33307
2023-05-13 20:00 | 20 | Vall | 6 | 0 | 5.0893 | 0 | 5.0893 | 0 |  | 0.06259 | 0.40494 | 0.38736 | 0.01758 | 0 | 0.38736
2023-05-13 21:00 | 21 | Vall | 6 | 0 | 5.1053 | 0 | 5.1053 | 0 |  | 0.06259 | 0.41554 | 0.38858 | 0.026966 | 0 | 0.38858
2023-05-13 22:00 | 22 | Vall | 6 | 0 | 4.5142 | 0 | 4.5142 | 0 |  | 0.06259 | 0.3611 | 0.34359 | 0.017512 | 0 | 0.34359
2023-05-13 23:00 | 23 | Vall | 6 | 0 | 3.9294 | 0 | 3.9294 | 0 |  | 0.06259 | 0.30542 | 0.29908 | 0.0063432 | 0 | 0.29908
2023-05-14 | 0 | Vall | 7 | 0 | 3.3382 | 0 | 3.3382 | 0 |  | 0.06259 | 0.25888 | 0.25408 | 0.0048014 | 0 | 0.25408
2023-05-14 01:00 | 1 | Vall | 7 | 0 | 2.9324 | 0 | 2.9324 | 0 |  | 0.06259 | 0.2307 | 0.22319 | 0.0075118 | 0 | 0.22319
2023-05-14 02:00 | 2 | Vall | 7 | 0 | 2.7115 | 0 | 2.7115 | 0 |  | 0.06259 | 0.21641 | 0.20638 | 0.010034 | 0 | 0.20638
2023-05-14 03:00 | 3 | Vall | 7 | 0 | 2.609 | 0 | 2.609 | 0 |  | 0.06259 | 0.21041 | 0.19858 | 0.01183 | 0 | 0.19858
2023-05-14 04:00 | 4 | Vall | 7 | 0 | 2.5868 | 0 | 2.5868 | 0 |  | 0.06259 | 0.21277 | 0.19689 | 0.015879 | 0 | 0.19689
2023-05-14 05:00 | 5 | Vall | 7 | 0.19847 | 2.5923 | 0.19847 | 2.3938 | 0 |  | 0.06259 | 0.22432 | 0.1822 | 0.042126 | 0 | 0.1822
2023-05-14 06:00 | 6 | Vall | 7 | 0.95347 | 2.6116 | 0.95347 | 1.6581 | 0 |  | 0.06259 | 0.25486 | 0.1262 | 0.12866 | 0 | 0.1262
2023-05-14 07:00 | 7 | Vall | 7 | 2.2862 | 3.177 | 2.2862 | 0.89078 | 0 |  | 0.06259 | 0.29119 | 0.0678 | 0.22339 | 0 | 0.0678
2023-05-14 08:00 | 8 | Vall | 7 | 3.6177 | 4.0332 | 3.6177 | 0.41559 | 0 |  | 0.06259 | 0.31127 | 0.031632 | 0.27964 | 0 | 0.031632
2023-05-14 09:00 | 9 | Vall | 7 | 4.6939 | 4.6903 | 4.6903 | 0 | 0.0036305 |  | 0.06259 | 0.32587 | 0 | 0.32587 | 0.00030904 | -0.00030904
2023-05-14 10:00 | 10 | Vall | 7 | 5.478 | 4.9322 | 4.9322 | 0 | 0.54583 |  | 0.06259 | 0.33491 | 0 | 0.33491 | 0.046463 | -0.046463
2023-05-14 11:00 | 11 | Vall | 7 | 5.9793 | 5.0036 | 5.0036 | 0 | 0.9756 |  | 0.06259 | 0.35164 | 0 | 0.35164 | 0.083047 | -0.083047
2023-05-14 12:00 | 12 | Vall | 7 | 6.118 | 5.2189 | 5.2189 | 0 | 0.8991 |  | 0.06259 | 0.38058 | 0 | 0.38058 | 0.076534 | -0.076534
2023-05-14 13:00 | 13 | Vall | 7 | 5.9856 | 5.1002 | 5.1002 | 0 | 0.88544 |  | 0.06259 | 0.38629 | 0 | 0.38629 | 0.075372 | -0.075372
2023-05-14 14:00 | 14 | Vall | 7 | 5.2949 | 4.4225 | 4.4225 | 0 | 0.87234 |  | 0.06259 | 0.35671 | 0 | 0.35671 | 0.074257 | -0.074257
2023-05-14 15:00 | 15 | Vall | 7 | 4.5767 | 4.0402 | 4.0402 | 0 | 0.53653 |  | 0.06259 | 0.34141 | 0 | 0.34141 | 0.045672 | -0.045672
2023-05-14 16:00 | 16 | Vall | 7 | 3.2836 | 3.9431 | 3.2836 | 0.65955 | 0 |  | 0.06259 | 0.34158 | 0.0502 | 0.29138 | 0 | 0.0502
2023-05-14 17:00 | 17 | Vall | 7 | 1.9591 | 4.0341 | 1.9591 | 2.075 | 0 |  | 0.06259 | 0.34324 | 0.15794 | 0.1853 | 0 | 0.15794
2023-05-14 18:00 | 18 | Vall | 7 | 0.61397 | 4.2505 | 0.61397 | 3.6365 | 0 |  | 0.06259 | 0.35024 | 0.27679 | 0.073453 | 0 | 0.27679
2023-05-14 19:00 | 19 | Vall | 7 | 0 | 4.7699 | 0 | 4.7699 | 0 |  | 0.06259 | 0.37192 | 0.36305 | 0.0088708 | 0 | 0.36305
2023-05-14 20:00 | 20 | Vall | 7 | 0 | 5.555 | 0 | 5.555 | 0 |  | 0.06259 | 0.40494 | 0.42281 | -0.017872 | 0 | 0.42281
2023-05-14 21:00 | 21 | Vall | 7 | 0 | 5.3347 | 0 | 5.3347 | 0 |  | 0.06259 | 0.41554 | 0.40604 | 0.0095031 | 0 | 0.40604
2023-05-14 22:00 | 22 | Vall | 7 | 0 | 4.5196 | 0 | 4.5196 | 0 |  | 0.06259 | 0.3611 | 0.34399 | 0.017107 | 0 | 0.34399
2023-05-14 23:00 | 23 | Vall | 7 | 0 | 3.6498 | 0 | 3.6498 | 0 |  | 0.06259 | 0.30542 | 0.2778 | 0.027623 | 0 | 0.2778
2023-05-15 | 0 | Vall | 1 | 0 | 3.0674 | 0 | 3.0674 | 0 |  | 0.06259 | 0.25888 | 0.23347 | 0.02541 | 0 | 0.23347
2023-05-15 01:00 | 1 | Vall | 1 | 0 | 2.7401 | 0 | 2.7401 | 0 |  | 0.06259 | 0.2307 | 0.20856 | 0.022147 | 0 | 0.20856
2023-05-15 02:00 | 2 | Vall | 1 | 0 | 2.5879 | 0 | 2.5879 | 0 |  | 0.06259 | 0.21641 | 0.19697 | 0.019439 | 0 | 0.19697
2023-05-15 03:00 | 3 | Vall | 1 | 0 | 2.5387 | 0 | 2.5387 | 0 |  | 0.06259 | 0.21041 | 0.19323 | 0.017177 | 0 | 0.19323
2023-05-15 04:00 | 4 | Vall | 1 | 0 | 2.5992 | 0 | 2.5992 | 0 |  | 0.06259 | 0.21277 | 0.19783 | 0.014936 | 0 | 0.19783
2023-05-15 05:00 | 5 | Vall | 1 | 0.21858 | 2.8466 | 0.21858 | 2.628 | 0 |  | 0.06259 | 0.22432 | 0.20002 | 0.0243 | 0 | 0.20002
2023-05-15 06:00 | 6 | Vall | 1 | 0.96643 | 3.3583 | 0.96643 | 2.3919 | 0 |  | 0.06259 | 0.25486 | 0.18205 | 0.072808 | 0 | 0.18205
2023-05-15 07:00 | 7 | Vall | 1 | 2.2968 | 3.8739 | 2.2968 | 1.577 | 0 |  | 0.06259 | 0.29119 | 0.12003 | 0.17116 | 0 | 0.12003
2023-05-15 08:00 | 8 | Pla | 1 | 3.6898 | 4.1305 | 3.6898 | 0.44065 | 0 |  | 0.088264 | 0.43895 | 0.047296 | 0.39165 | 0 | 0.047296
2023-05-15 09:00 | 9 | Pla | 1 | 4.8048 | 4.347 | 4.347 | 0 | 0.4578 |  | 0.088264 | 0.45954 | 0 | 0.45954 | 0.03897 | -0.03897
2023-05-15 10:00 | 10 | Punta | 1 | 5.6199 | 4.4253 | 4.4253 | 0 | 1.1946 |  | 0.1406 | 0.75233 | 0 | 0.75233 | 0.10169 | -0.10169
2023-05-15 11:00 | 11 | Punta | 1 | 6.1167 | 4.578 | 4.578 | 0 | 1.5387 |  | 0.1406 | 0.78991 | 0 | 0.78991 | 0.13098 | -0.13098
2023-05-15 12:00 | 12 | Punta | 1 | 6.2765 | 4.884 | 4.884 | 0 | 1.3925 |  | 0.1406 | 0.85491 | 0 | 0.85491 | 0.11853 | -0.11853
2023-05-15 13:00 | 13 | Punta | 1 | 6.1306 | 4.8877 | 4.8877 | 0 | 1.2429 |  | 0.1406 | 0.86775 | 0 | 0.86775 | 0.1058 | -0.1058
2023-05-15 14:00 | 14 | Punta | 1 | 5.4444 | 4.4274 | 4.4274 | 0 | 1.0171 |  | 0.1406 | 0.80128 | 0 | 0.80128 | 0.086577 | -0.086577
2023-05-15 15:00 | 15 | Pla | 1 | 3.1756 | 4.141 | 3.1756 | 0.96544 | 0 |  | 0.088264 | 0.48145 | 0.10362 | 0.37783 | 0 | 0.10362
2023-05-15 16:00 | 16 | Pla | 1 | 3.2019 | 4.1229 | 3.2019 | 0.92102 | 0 |  | 0.088264 | 0.48169 | 0.098856 | 0.38283 | 0 | 0.098856
2023-05-15 17:00 | 17 | Pla | 1 | 1.7525 | 4.2083 | 1.7525 | 2.4558 | 0 |  | 0.088264 | 0.48403 | 0.26359 | 0.22045 | 0 | 0.26359
2023-05-15 18:00 | 18 | Punta | 1 | 0.55444 | 4.4657 | 0.55444 | 3.9113 | 0 |  | 0.1406 | 0.78676 | 0.66874 | 0.11802 | 0 | 0.66874
2023-05-15 19:00 | 19 | Punta | 1 | 0 | 5.039 | 0 | 5.039 | 0 |  | 0.1406 | 0.83546 | 0.86155 | -0.026093 | 0 | 0.86155
2023-05-15 20:00 | 20 | Punta | 1 | 0 | 5.769 | 0 | 5.769 | 0 |  | 0.1406 | 0.90963 | 0.98635 | -0.076725 | 0 | 0.98635
2023-05-15 21:00 | 21 | Punta | 1 | 0 | 5.451 | 0 | 5.451 | 0 |  | 0.1406 | 0.93346 | 0.93198 | 0.0014722 | 0 | 0.93198
2023-05-15 22:00 | 22 | Pla | 1 | 0 | 4.4862 | 0 | 4.4862 | 0 |  | 0.088264 | 0.50922 | 0.48151 | 0.027708 | 0 | 0.48151
2023-05-15 23:00 | 23 | Pla | 1 | 0 | 3.6398 | 0 | 3.6398 | 0 |  | 0.088264 | 0.43591 | 0.39068 | 0.045231 | 0 | 0.39068
2023-05-16 | 0 | Vall | 2 | 0 | 3.047 | 0 | 3.047 | 0 |  | 0.06259 | 0.26295 | 0.23191 | 0.03104 | 0 | 0.23191
2023-05-16 01:00 | 1 | Vall | 2 | 0 | 2.7302 | 0 | 2.7302 | 0 |  | 0.06259 | 0.2334 | 0.2078 | 0.025599 | 0 | 0.2078
2023-05-16 02:00 | 2 | Vall | 2 | 0 | 2.5823 | 0 | 2.5823 | 0 |  | 0.06259 | 0.21847 | 0.19654 | 0.021931 | 0 | 0.19654
2023-05-16 03:00 | 3 | Vall | 2 | 0 | 2.5389 | 0 | 2.5389 | 0 |  | 0.06259 | 0.21222 | 0.19324 | 0.01898 | 0 | 0.19324
2023-05-16 04:00 | 4 | Vall | 2 | 0 | 2.6056 | 0 | 2.6056 | 0 |  | 0.06259 | 0.21422 | 0.19832 | 0.015894 | 0 | 0.19832
2023-05-16 05:00 | 5 | Vall | 2 | 0.22796 | 2.8878 | 0.22796 | 2.6599 | 0 |  | 0.06259 | 0.22523 | 0.20245 | 0.022781 | 0 | 0.20245
2023-05-16 06:00 | 6 | Vall | 2 | 0.9764 | 3.4681 | 0.9764 | 2.4917 | 0 |  | 0.06259 | 0.25487 | 0.18965 | 0.065227 | 0 | 0.18965
2023-05-16 07:00 | 7 | Vall | 2 | 2.2878 | 3.9951 | 2.2878 | 1.7073 | 0 |  | 0.06259 | 0.29233 | 0.12995 | 0.16238 | 0 | 0.12995
2023-05-16 08:00 | 8 | Pla | 2 | 3.6621 | 4.1801 | 3.6621 | 0.51799 | 0 |  | 0.088264 | 0.44353 | 0.055597 | 0.38794 | 0 | 0.055597
2023-05-16 09:00 | 9 | Pla | 2 | 4.791 | 4.336 | 4.336 | 0 | 0.45503 |  | 0.088264 | 0.46694 | 0 | 0.46694 | 0.038734 | -0.038734
2023-05-16 10:00 | 10 | Punta | 2 | 5.7078 | 4.3874 | 4.3874 | 0 | 1.3204 |  | 0.1406 | 0.76616 | 0 | 0.76616 | 0.1124 | -0.1124
2023-05-16 11:00 | 11 | Punta | 2 | 5.8775 | 4.5452 | 4.5452 | 0 | 1.3322 |  | 0.1406 | 0.80385 | 0 | 0.80385 | 0.1134 | -0.1134
2023-05-16 12:00 | 12 | Punta | 2 | 6.065 | 4.8392 | 4.8392 | 0 | 1.2257 |  | 0.1406 | 0.86787 | 0 | 0.86787 | 0.10434 | -0.10434
2023-05-16 13:00 | 13 | Punta | 2 | 5.8 | 4.8318 | 4.8318 | 0 | 0.96824 |  | 0.1406 | 0.88555 | 0 | 0.88555 | 0.08242 | -0.08242
2023-05-16 14:00 | 14 | Punta | 2 | 2.0572 | 4.4072 | 2.0572 | 2.35 | 0 |  | 0.1406 | 0.82728 | 0.40178 | 0.42549 | 0 | 0.40178
2023-05-16 15:00 | 15 | Pla | 2 | 3.1676 | 4.1396 | 3.1676 | 0.97201 | 0 |  | 0.088264 | 0.49812 | 0.10433 | 0.39379 | 0 | 0.10433
2023-05-16 16:00 | 16 | Pla | 2 | 1.9005 | 4.1357 | 1.9005 | 2.2352 | 0 |  | 0.088264 | 0.49538 | 0.23991 | 0.25547 | 0 | 0.23991
2023-05-16 17:00 | 17 | Pla | 2 | 0.80831 | 4.2218 | 0.80831 | 3.4135 | 0 |  | 0.088264 | 0.49335 | 0.36638 | 0.12697 | 0 | 0.36638
2023-05-16 18:00 | 18 | Punta | 2 | 0.41826 | 4.4659 | 0.41826 | 4.0476 | 0 |  | 0.1406 | 0.78622 | 0.69204 | 0.094181 | 0 | 0.69204
2023-05-16 19:00 | 19 | Punta | 2 | 0 | 5.0125 | 0 | 5.0125 | 0 |  | 0.1406 | 0.80397 | 0.85702 | -0.053052 | 0 | 0.85702
2023-05-16 20:00 | 20 | Punta | 2 | 0 | 5.7325 | 0 | 5.7325 | 0 |  | 0.1406 | 0.86361 | 0.98011 | -0.1165 | 0 | 0.98011
2023-05-16 21:00 | 21 | Punta | 2 | 0 | 5.4484 | 0 | 5.4484 | 0 |  | 0.1406 | 0.90845 | 0.93154 | -0.023088 | 0 | 0.93154
2023-05-16 22:00 | 22 | Pla | 2 | 0 | 4.528 | 0 | 4.528 | 0 |  | 0.088264 | 0.51441 | 0.48601 | 0.028401 | 0 | 0.48601
2023-05-16 23:00 | 23 | Pla | 2 | 0 | 3.6398 | 0 | 3.6398 | 0 |  | 0.088264 | 0.45198 | 0.39068 | 0.061303 | 0 | 0.39068
2023-05-17 | 0 | Vall | 3 | 0 | 3.047 | 0 | 3.047 | 0 |  | 0.06259 | 0.27559 | 0.23191 | 0.043677 | 0 | 0.23191
2023-05-17 01:00 | 1 | Vall | 3 | 0 | 2.7302 | 0 | 2.7302 | 0 |  | 0.06259 | 0.2438 | 0.2078 | 0.035999 | 0 | 0.2078
2023-05-17 02:00 | 2 | Vall | 3 | 0 | 2.5823 | 0 | 2.5823 | 0 |  | 0.06259 | 0.22568 | 0.19654 | 0.029141 | 0 | 0.19654
2023-05-17 03:00 | 3 | Vall | 3 | 0 | 2.5389 | 0 | 2.5389 | 0 |  | 0.06259 | 0.21658 | 0.19324 | 0.023334 | 0 | 0.19324
2023-05-17 04:00 | 4 | Vall | 3 | 0 | 2.6056 | 0 | 2.6056 | 0 |  | 0.06259 | 0.21406 | 0.19832 | 0.015741 | 0 | 0.19832
2023-05-17 05:00 | 5 | Vall | 3 | 0.23095 | 2.8878 | 0.23095 | 2.6569 | 0 |  | 0.06259 | 0.21124 | 0.20222 | 0.009016 | 0 | 0.20222
2023-05-17 06:00 | 6 | Vall | 3 | 0.30072 | 3.4681 | 0.30072 | 3.1673 | 0 |  | 0.06259 | 0.21647 | 0.24107 | -0.0246 | 0 | 0.24107
2023-05-17 07:00 | 7 | Vall | 3 | 0.19922 | 3.9951 | 0.19922 | 3.7959 | 0 |  | 0.06259 | 0.26056 | 0.28892 | -0.028355 | 0 | 0.28892
2023-05-17 08:00 | 8 | Pla | 3 | 0.29944 | 4.1801 | 0.29944 | 3.8807 | 0 |  | 0.088264 | 0.44663 | 0.41652 | 0.030101 | 0 | 0.41652
2023-05-17 09:00 | 9 | Pla | 3 | 0.35645 | 4.336 | 0.35645 | 3.9795 | 0 |  | 0.088264 | 0.49983 | 0.42714 | 0.072693 | 0 | 0.42714
2023-05-17 10:00 | 10 | Punta | 3 | 0.642 | 4.3874 | 0.642 | 3.7454 | 0 |  | 0.1406 | 0.82747 | 0.64037 | 0.1871 | 0 | 0.64037
2023-05-17 11:00 | 11 | Punta | 3 | 2.7544 | 4.5452 | 2.7544 | 1.7908 | 0 |  | 0.1406 | 0.85482 | 0.30618 | 0.54864 | 0 | 0.30618
2023-05-17 12:00 | 12 | Punta | 3 | 0.46245 | 4.8392 | 0.46245 | 4.3768 | 0 |  | 0.1406 | 0.91553 | 0.74833 | 0.1672 | 0 | 0.74833
2023-05-17 13:00 | 13 | Punta | 3 | 0.43426 | 4.8318 | 0.43426 | 4.3975 | 0 |  | 0.1406 | 0.91947 | 0.75186 | 0.16761 | 0 | 0.75186
2023-05-17 14:00 | 14 | Punta | 3 | 4.5326 | 4.4072 | 4.4072 | 0 | 0.12544 |  | 0.1406 | 0.82972 | 0 | 0.82972 | 0.010678 | -0.010678
2023-05-17 15:00 | 15 | Pla | 3 | 0.45426 | 4.1396 | 0.45426 | 3.6853 | 0 |  | 0.088264 | 0.48435 | 0.39556 | 0.088793 | 0 | 0.39556
2023-05-17 16:00 | 16 | Pla | 3 | 2.1869 | 4.1357 | 2.1869 | 1.9488 | 0 |  | 0.088264 | 0.47154 | 0.20917 | 0.26236 | 0 | 0.20917
2023-05-17 17:00 | 17 | Pla | 3 | 0.54406 | 4.2218 | 0.54406 | 3.6777 | 0 |  | 0.088264 | 0.47085 | 0.39474 | 0.076103 | 0 | 0.39474
2023-05-17 18:00 | 18 | Punta | 3 | 0.01076 | 4.4659 | 0.01076 | 4.4551 | 0 |  | 0.1406 | 0.75192 | 0.76171 | -0.0097873 | 0 | 0.76171
2023-05-17 19:00 | 19 | Punta | 3 | 0 | 5.0125 | 0 | 5.0125 | 0 |  | 0.1406 | 0.77525 | 0.85702 | -0.081775 | 0 | 0.85702
2023-05-17 20:00 | 20 | Punta | 3 | 0 | 5.7325 | 0 | 5.7325 | 0 |  | 0.1406 | 0.84214 | 0.98011 | -0.13797 | 0 | 0.98011
2023-05-17 21:00 | 21 | Punta | 3 | 0 | 5.4484 | 0 | 5.4484 | 0 |  | 0.1406 | 0.88909 | 0.93154 | -0.042452 | 0 | 0.93154
2023-05-17 22:00 | 22 | Pla | 3 | 0 | 4.528 | 0 | 4.528 | 0 |  | 0.088264 | 0.50847 | 0.48601 | 0.02246 | 0 | 0.48601
2023-05-17 23:00 | 23 | Pla | 3 | 0 | 3.6398 | 0 | 3.6398 | 0 |  | 0.088264 | 0.44962 | 0.39068 | 0.058942 | 0 | 0.39068
2023-05-18 | 0 | Vall | 4 | 0 | 3.047 | 0 | 3.047 | 0 |  | 0.06259 | 0.27681 | 0.23191 | 0.044894 | 0 | 0.23191
2023-05-18 01:00 | 1 | Vall | 4 | 0 | 2.7302 | 0 | 2.7302 | 0 |  | 0.06259 | 0.24533 | 0.2078 | 0.037526 | 0 | 0.2078
2023-05-18 02:00 | 2 | Vall | 4 | 0 | 2.5823 | 0 | 2.5823 | 0 |  | 0.06259 | 0.22667 | 0.19654 | 0.030129 | 0 | 0.19654
2023-05-18 03:00 | 3 | Vall | 4 | 0 | 2.5389 | 0 | 2.5389 | 0 |  | 0.06259 | 0.21662 | 0.19324 | 0.023374 | 0 | 0.19324
2023-05-18 04:00 | 4 | Vall | 4 | 0 | 2.6056 | 0 | 2.6056 | 0 |  | 0.06259 | 0.21239 | 0.19832 | 0.014064 | 0 | 0.19832
2023-05-18 05:00 | 5 | Vall | 4 | 0.26139 | 2.8878 | 0.26139 | 2.6265 | 0 |  | 0.06259 | 0.20607 | 0.19991 | 0.0061626 | 0 | 0.19991
2023-05-18 06:00 | 6 | Vall | 4 | 1.0186 | 3.4681 | 1.0186 | 2.4495 | 0 |  | 0.06259 | 0.20354 | 0.18644 | 0.017101 | 0 | 0.18644
2023-05-18 07:00 | 7 | Vall | 4 | 2.4567 | 3.9951 | 2.4567 | 1.5384 | 0 |  | 0.06259 | 0.23781 | 0.11709 | 0.12071 | 0 | 0.11709
2023-05-18 08:00 | 8 | Pla | 4 | 3.7894 | 4.1801 | 3.7894 | 0.39072 | 0 |  | 0.088264 | 0.4117 | 0.041937 | 0.36976 | 0 | 0.041937
2023-05-18 09:00 | 9 | Pla | 4 | 4.8866 | 4.336 | 4.336 | 0 | 0.55056 |  | 0.088264 | 0.4758 | 0 | 0.4758 | 0.046866 | -0.046866
2023-05-18 10:00 | 10 | Punta | 4 | 5.2406 | 4.3874 | 4.3874 | 0 | 0.85323 |  | 0.1406 | 0.81004 | 0 | 0.81004 | 0.07263 | -0.07263
2023-05-18 11:00 | 11 | Punta | 4 | 3.6333 | 4.5452 | 3.6333 | 0.91193 | 0 |  | 0.1406 | 0.83968 | 0.15592 | 0.68376 | 0 | 0.15592
2023-05-18 12:00 | 12 | Punta | 4 | 5.6098 | 4.8392 | 4.8392 | 0 | 0.77054 |  | 0.1406 | 0.89155 | 0 | 0.89155 | 0.065591 | -0.065591
2023-05-18 13:00 | 13 | Punta | 4 | 6.0705 | 4.8318 | 4.8318 | 0 | 1.2387 |  | 0.1406 | 0.89197 | 0 | 0.89197 | 0.10544 | -0.10544
2023-05-18 14:00 | 14 | Punta | 4 | 3.9411 | 4.4072 | 3.9411 | 0.46604 | 0 |  | 0.1406 | 0.79616 | 0.079682 | 0.71648 | 0 | 0.079682
2023-05-18 15:00 | 15 | Pla | 4 | 4.4675 | 4.1396 | 4.1396 | 0 | 0.32792 |  | 0.088264 | 0.46569 | 0 | 0.46569 | 0.027914 | -0.027914
2023-05-18 16:00 | 16 | Pla | 4 | 1.4049 | 4.1357 | 1.4049 | 2.7308 | 0 |  | 0.088264 | 0.45633 | 0.29311 | 0.16323 | 0 | 0.29311
2023-05-18 17:00 | 17 | Pla | 4 | 0.28322 | 4.2218 | 0.28322 | 3.9386 | 0 |  | 0.088264 | 0.4639 | 0.42274 | 0.041158 | 0 | 0.42274
2023-05-18 18:00 | 18 | Punta | 4 | 0.33406 | 4.4659 | 0.33406 | 4.1318 | 0 |  | 0.1406 | 0.76019 | 0.70643 | 0.053758 | 0 | 0.70643
2023-05-18 19:00 | 19 | Punta | 4 | 0 | 5.0125 | 0 | 5.0125 | 0 |  | 0.1406 | 0.81157 | 0.85702 | -0.045448 | 0 | 0.85702
2023-05-18 20:00 | 20 | Punta | 4 | 0 | 5.7325 | 0 | 5.7325 | 0 |  | 0.1406 | 0.89704 | 0.98011 | -0.083075 | 0 | 0.98011
2023-05-18 21:00 | 21 | Punta | 4 | 0 | 5.4484 | 0 | 5.4484 | 0 |  | 0.1406 | 0.92858 | 0.93154 | -0.0029558 | 0 | 0.93154
2023-05-18 22:00 | 22 | Pla | 4 | 0 | 4.528 | 0 | 4.528 | 0 |  | 0.088264 | 0.51245 | 0.48601 | 0.026442 | 0 | 0.48601
2023-05-18 23:00 | 23 | Pla | 4 | 0 | 3.6855 | 0 | 3.6855 | 0 |  | 0.088264 | 0.42331 | 0.39558 | 0.02773 | 0 | 0.39558
2023-05-19 | 0 | Vall | 5 | 0 | 3.0963 | 0 | 3.0963 | 0 |  | 0.06259 | 0.25508 | 0.23566 | 0.019418 | 0 | 0.23566
2023-05-19 01:00 | 1 | Vall | 5 | 0 | 2.7601 | 0 | 2.7601 | 0 |  | 0.06259 | 0.22783 | 0.21008 | 0.017757 | 0 | 0.21008
2023-05-19 02:00 | 2 | Vall | 5 | 0 | 2.6069 | 0 | 2.6069 | 0 |  | 0.06259 | 0.21413 | 0.19842 | 0.015712 | 0 | 0.19842
2023-05-19 03:00 | 3 | Vall | 5 | 0 | 2.5571 | 0 | 2.5571 | 0 |  | 0.06259 | 0.20801 | 0.19463 | 0.013382 | 0 | 0.19463
2023-05-19 04:00 | 4 | Vall | 5 | 0 | 2.621 | 0 | 2.621 | 0 |  | 0.06259 | 0.21006 | 0.19949 | 0.010573 | 0 | 0.19949
2023-05-19 05:00 | 5 | Vall | 5 | 0.27412 | 2.8964 | 0.27412 | 2.6223 | 0 |  | 0.06259 | 0.21968 | 0.19959 | 0.020096 | 0 | 0.19959
2023-05-19 06:00 | 6 | Vall | 5 | 1.036 | 3.4607 | 1.036 | 2.4247 | 0 |  | 0.06259 | 0.24723 | 0.18455 | 0.062677 | 0 | 0.18455
2023-05-19 07:00 | 7 | Vall | 5 | 2.2268 | 4.0029 | 2.2268 | 1.7761 | 0 |  | 0.06259 | 0.28288 | 0.13518 | 0.1477 | 0 | 0.13518
2023-05-19 08:00 | 8 | Pla | 5 | 3.5192 | 4.2201 | 3.5192 | 0.70094 | 0 |  | 0.088264 | 0.43018 | 0.075234 | 0.35495 | 0 | 0.075234
2023-05-19 09:00 | 9 | Pla | 5 | 3.2186 | 4.3948 | 3.2186 | 1.1762 | 0 |  | 0.088264 | 0.4537 | 0.12625 | 0.32745 | 0 | 0.12625
2023-05-19 10:00 | 10 | Punta | 5 | 2.939 | 4.4498 | 2.939 | 1.5108 | 0 |  | 0.1406 | 0.74361 | 0.2583 | 0.4853 | 0 | 0.2583
2023-05-19 11:00 | 11 | Punta | 5 | 5.0766 | 4.5947 | 4.5947 | 0 | 0.48196 |  | 0.1406 | 0.77909 | 0 | 0.77909 | 0.041026 | -0.041026
2023-05-19 12:00 | 12 | Punta | 5 | 3.2158 | 4.866 | 3.2158 | 1.6502 | 0 |  | 0.1406 | 0.84463 | 0.28215 | 0.56248 | 0 | 0.28215
2023-05-19 13:00 | 13 | Punta | 5 | 5.3504 | 4.8835 | 4.8835 | 0 | 0.46685 |  | 0.1406 | 0.86076 | 0 | 0.86076 | 0.03974 | -0.03974
2023-05-19 14:00 | 14 | Punta | 5 | 2.0894 | 4.5042 | 2.0894 | 2.4148 | 0 |  | 0.1406 | 0.79281 | 0.41287 | 0.37994 | 0 | 0.41287
2023-05-19 15:00 | 15 | Pla | 5 | 0.88434 | 4.2526 | 0.88434 | 3.3683 | 0 |  | 0.088264 | 0.47524 | 0.36153 | 0.11371 | 0 | 0.36153
2023-05-19 16:00 | 16 | Pla | 5 | 1.4732 | 4.2304 | 1.4732 | 2.7573 | 0 |  | 0.088264 | 0.47519 | 0.29595 | 0.17925 | 0 | 0.29595
2023-05-19 17:00 | 17 | Pla | 5 | 0.31116 | 4.2615 | 0.31116 | 3.9503 | 0 |  | 0.088264 | 0.47882 | 0.424 | 0.054815 | 0 | 0.424
2023-05-19 18:00 | 18 | Punta | 5 | 0.17377 | 4.3513 | 0.17377 | 4.1775 | 0 |  | 0.1406 | 0.78152 | 0.71426 | 0.067267 | 0 | 0.71426
2023-05-19 19:00 | 19 | Punta | 5 | 0 | 4.6444 | 0 | 4.6444 | 0 |  | 0.1406 | 0.83653 | 0.79408 | 0.042454 | 0 | 0.79408
2023-05-19 20:00 | 20 | Punta | 5 | 0 | 5.3164 | 0 | 5.3164 | 0 |  | 0.1406 | 0.91657 | 0.90897 | 0.0076006 | 0 | 0.90897
2023-05-19 21:00 | 21 | Punta | 5 | 0 | 5.2656 | 0 | 5.2656 | 0 |  | 0.1406 | 0.9382 | 0.90028 | 0.037912 | 0 | 0.90028
2023-05-19 22:00 | 22 | Pla | 5 | 0 | 4.5834 | 0 | 4.5834 | 0 |  | 0.088264 | 0.50772 | 0.49195 | 0.015768 | 0 | 0.49195
2023-05-19 23:00 | 23 | Pla | 5 | 0 | 3.8582 | 0 | 3.8582 | 0 |  | 0.088264 | 0.4307 | 0.41411 | 0.016587 | 0 | 0.41411
2023-05-20 | 0 | Vall | 6 | 0 | 3.2636 | 0 | 3.2636 | 0 |  | 0.06259 | 0.25888 | 0.2484 | 0.010474 | 0 | 0.2484
2023-05-20 01:00 | 1 | Vall | 6 | 0 | 2.8861 | 0 | 2.8861 | 0 |  | 0.06259 | 0.2307 | 0.21967 | 0.011033 | 0 | 0.21967
2023-05-20 02:00 | 2 | Vall | 6 | 0 | 2.6863 | 0 | 2.6863 | 0 |  | 0.06259 | 0.21641 | 0.20446 | 0.011947 | 0 | 0.20446
2023-05-20 03:00 | 3 | Vall | 6 | 0 | 2.6027 | 0 | 2.6027 | 0 |  | 0.06259 | 0.21041 | 0.1981 | 0.012307 | 0 | 0.1981
2023-05-20 04:00 | 4 | Vall | 6 | 0 | 2.602 | 0 | 2.602 | 0 |  | 0.06259 | 0.21277 | 0.19804 | 0.014726 | 0 | 0.19804
2023-05-20 05:00 | 5 | Vall | 6 | 0.27822 | 2.6434 | 0.27822 | 2.3652 | 0 |  | 0.06259 | 0.22432 | 0.18002 | 0.044304 | 0 | 0.18002
2023-05-20 06:00 | 6 | Vall | 6 | 1.0567 | 2.7687 | 1.0567 | 1.712 | 0 |  | 0.06259 | 0.25486 | 0.13031 | 0.12455 | 0 | 0.13031
2023-05-20 07:00 | 7 | Vall | 6 | 2.4408 | 3.4673 | 2.4408 | 1.0265 | 0 |  | 0.06259 | 0.29119 | 0.078128 | 0.21306 | 0 | 0.078128
2023-05-20 08:00 | 8 | Vall | 6 | 3.822 | 4.2927 | 3.822 | 0.47064 | 0 |  | 0.06259 | 0.31127 | 0.035821 | 0.27545 | 0 | 0.035821
2023-05-20 09:00 | 9 | Vall | 6 | 4.8391 | 4.7641 | 4.7641 | 0 | 0.074966 |  | 0.06259 | 0.32587 | 0 | 0.32587 | 0.0063813 | -0.0063813
2023-05-20 10:00 | 10 | Vall | 6 | 5.5036 | 4.8581 | 4.8581 | 0 | 0.64552 |  | 0.06259 | 0.33491 | 0 | 0.33491 | 0.054949 | -0.054949
2023-05-20 11:00 | 11 | Vall | 6 | 5.8883 | 4.9169 | 4.9169 | 0 | 0.97145 |  | 0.06259 | 0.35164 | 0 | 0.35164 | 0.082693 | -0.082693
2023-05-20 12:00 | 12 | Vall | 6 | 5.5725 | 5.1957 | 5.1957 | 0 | 0.37684 |  | 0.06259 | 0.38058 | 0 | 0.38058 | 0.032078 | -0.032078
2023-05-20 13:00 | 13 | Vall | 6 | 4.7649 | 5.1364 | 4.7649 | 0.37143 | 0 |  | 0.06259 | 0.38629 | 0.02827 | 0.35802 | 0 | 0.02827
2023-05-20 14:00 | 14 | Vall | 6 | 3.8559 | 4.5141 | 3.8559 | 0.65817 | 0 |  | 0.06259 | 0.35671 | 0.050095 | 0.30661 | 0 | 0.050095
2023-05-20 15:00 | 15 | Vall | 6 | 4.6034 | 4.1272 | 4.1272 | 0 | 0.47619 |  | 0.06259 | 0.34141 | 0 | 0.34141 | 0.040535 | -0.040535
2023-05-20 16:00 | 16 | Vall | 6 | 3.4725 | 4.0061 | 3.4725 | 0.53362 | 0 |  | 0.06259 | 0.34158 | 0.040615 | 0.30096 | 0 | 0.040615
2023-05-20 17:00 | 17 | Vall | 6 | 2.1032 | 4.0154 | 2.1032 | 1.9122 | 0 |  | 0.06259 | 0.34324 | 0.14554 | 0.1977 | 0 | 0.14554
2023-05-20 18:00 | 18 | Vall | 6 | 0.70354 | 4.0817 | 0.70354 | 3.3782 | 0 |  | 0.06259 | 0.35024 | 0.25712 | 0.093116 | 0 | 0.25712
2023-05-20 19:00 | 19 | Vall | 6 | 0 | 4.376 | 0 | 4.376 | 0 |  | 0.06259 | 0.37192 | 0.33307 | 0.03885 | 0 | 0.33307
2023-05-20 20:00 | 20 | Vall | 6 | 0 | 5.0893 | 0 | 5.0893 | 0 |  | 0.06259 | 0.40494 | 0.38736 | 0.01758 | 0 | 0.38736
2023-05-20 21:00 | 21 | Vall | 6 | 0 | 5.1053 | 0 | 5.1053 | 0 |  | 0.06259 | 0.41554 | 0.38858 | 0.026966 | 0 | 0.38858
2023-05-20 22:00 | 22 | Vall | 6 | 0 | 4.5142 | 0 | 4.5142 | 0 |  | 0.06259 | 0.3611 | 0.34359 | 0.017512 | 0 | 0.34359
2023-05-20 23:00 | 23 | Vall | 6 | 0 | 3.9294 | 0 | 3.9294 | 0 |  | 0.06259 | 0.30542 | 0.29908 | 0.0063432 | 0 | 0.29908
2023-05-21 | 0 | Vall | 7 | 0 | 3.3382 | 0 | 3.3382 | 0 |  | 0.06259 | 0.25888 | 0.25408 | 0.0048014 | 0 | 0.25408
2023-05-21 01:00 | 1 | Vall | 7 | 0 | 2.9324 | 0 | 2.9324 | 0 |  | 0.06259 | 0.2307 | 0.22319 | 0.0075118 | 0 | 0.22319
2023-05-21 02:00 | 2 | Vall | 7 | 0 | 2.7115 | 0 | 2.7115 | 0 |  | 0.06259 | 0.21641 | 0.20638 | 0.010034 | 0 | 0.20638
2023-05-21 03:00 | 3 | Vall | 7 | 0 | 2.609 | 0 | 2.609 | 0 |  | 0.06259 | 0.21041 | 0.19858 | 0.01183 | 0 | 0.19858
2023-05-21 04:00 | 4 | Vall | 7 | 0 | 2.5868 | 0 | 2.5868 | 0 |  | 0.06259 | 0.21277 | 0.19689 | 0.015879 | 0 | 0.19689
2023-05-21 05:00 | 5 | Vall | 7 | 0.27647 | 2.5923 | 0.27647 | 2.3158 | 0 |  | 0.06259 | 0.22432 | 0.17626 | 0.048063 | 0 | 0.17626
2023-05-21 06:00 | 6 | Vall | 7 | 1.0509 | 2.6116 | 1.0509 | 1.5607 | 0 |  | 0.06259 | 0.25486 | 0.11879 | 0.13608 | 0 | 0.11879
2023-05-21 07:00 | 7 | Vall | 7 | 2.3493 | 3.177 | 2.3493 | 0.8277 | 0 |  | 0.06259 | 0.29119 | 0.062998 | 0.22819 | 0 | 0.062998
2023-05-21 08:00 | 8 | Vall | 7 | 3.6538 | 4.0332 | 3.6538 | 0.37945 | 0 |  | 0.06259 | 0.31127 | 0.028881 | 0.28239 | 0 | 0.028881
2023-05-21 09:00 | 9 | Vall | 7 | 4.7233 | 4.6903 | 4.6903 | 0 | 0.032977 |  | 0.06259 | 0.32587 | 0 | 0.32587 | 0.0028071 | -0.0028071
2023-05-21 10:00 | 10 | Vall | 7 | 5.5119 | 4.9322 | 4.9322 | 0 | 0.5797 |  | 0.06259 | 0.33491 | 0 | 0.33491 | 0.049346 | -0.049346
2023-05-21 11:00 | 11 | Vall | 7 | 6.0137 | 5.0036 | 5.0036 | 0 | 1.0101 |  | 0.06259 | 0.35164 | 0 | 0.35164 | 0.08598 | -0.08598
2023-05-21 12:00 | 12 | Vall | 7 | 6.0947 | 5.2189 | 5.2189 | 0 | 0.8758 |  | 0.06259 | 0.38058 | 0 | 0.38058 | 0.074551 | -0.074551
2023-05-21 13:00 | 13 | Vall | 7 | 6.0762 | 5.1002 | 5.1002 | 0 | 0.97598 |  | 0.06259 | 0.38629 | 0 | 0.38629 | 0.083079 | -0.083079
2023-05-21 14:00 | 14 | Vall | 7 | 5.546 | 4.4225 | 4.4225 | 0 | 1.1234 |  | 0.06259 | 0.35671 | 0 | 0.35671 | 0.095632 | -0.095632
2023-05-21 15:00 | 15 | Vall | 7 | 4.6672 | 4.0402 | 4.0402 | 0 | 0.62705 |  | 0.06259 | 0.34141 | 0 | 0.34141 | 0.053377 | -0.053377
2023-05-21 16:00 | 16 | Vall | 7 | 3.4869 | 3.9431 | 3.4869 | 0.45627 | 0 |  | 0.06259 | 0.34158 | 0.034728 | 0.30685 | 0 | 0.034728
2023-05-21 17:00 | 17 | Vall | 7 | 2.1048 | 4.0341 | 2.1048 | 1.9294 | 0 |  | 0.06259 | 0.34324 | 0.14685 | 0.19639 | 0 | 0.14685
2023-05-21 18:00 | 18 | Vall | 7 | 0.68478 | 4.2505 | 0.68478 | 3.5657 | 0 |  | 0.06259 | 0.35024 | 0.2714 | 0.078842 | 0 | 0.2714
2023-05-21 19:00 | 19 | Vall | 7 | 0 | 4.7699 | 0 | 4.7699 | 0 |  | 0.06259 | 0.37192 | 0.36305 | 0.0088708 | 0 | 0.36305
2023-05-21 20:00 | 20 | Vall | 7 | 0 | 5.555 | 0 | 5.555 | 0 |  | 0.06259 | 0.40494 | 0.42281 | -0.017872 | 0 | 0.42281
2023-05-21 21:00 | 21 | Vall | 7 | 0 | 5.3347 | 0 | 5.3347 | 0 |  | 0.06259 | 0.41554 | 0.40604 | 0.0095031 | 0 | 0.40604
2023-05-21 22:00 | 22 | Vall | 7 | 0 | 4.5196 | 0 | 4.5196 | 0 |  | 0.06259 | 0.3611 | 0.34399 | 0.017107 | 0 | 0.34399
2023-05-21 23:00 | 23 | Vall | 7 | 0 | 3.6498 | 0 | 3.6498 | 0 |  | 0.06259 | 0.30542 | 0.2778 | 0.027623 | 0 | 0.2778
2023-05-22 | 0 | Vall | 1 | 0 | 3.0674 | 0 | 3.0674 | 0 |  | 0.06259 | 0.25888 | 0.23347 | 0.02541 | 0 | 0.23347
2023-05-22 01:00 | 1 | Vall | 1 | 0 | 2.7401 | 0 | 2.7401 | 0 |  | 0.06259 | 0.2307 | 0.20856 | 0.022147 | 0 | 0.20856
2023-05-22 02:00 | 2 | Vall | 1 | 0 | 2.5879 | 0 | 2.5879 | 0 |  | 0.06259 | 0.21641 | 0.19697 | 0.019439 | 0 | 0.19697
2023-05-22 03:00 | 3 | Vall | 1 | 0 | 2.5387 | 0 | 2.5387 | 0 |  | 0.06259 | 0.21041 | 0.19323 | 0.017177 | 0 | 0.19323
2023-05-22 04:00 | 4 | Vall | 1 | 0 | 2.5992 | 0 | 2.5992 | 0 |  | 0.06259 | 0.21277 | 0.19783 | 0.014936 | 0 | 0.19783
2023-05-22 05:00 | 5 | Vall | 1 | 0.28223 | 2.8466 | 0.28223 | 2.5643 | 0 |  | 0.06259 | 0.22432 | 0.19518 | 0.029144 | 0 | 0.19518
2023-05-22 06:00 | 6 | Vall | 1 | 1.0545 | 3.3583 | 1.0545 | 2.3039 | 0 |  | 0.06259 | 0.25486 | 0.17536 | 0.079507 | 0 | 0.17536
2023-05-22 07:00 | 7 | Vall | 1 | 2.3576 | 3.8739 | 2.3576 | 1.5163 | 0 |  | 0.06259 | 0.29119 | 0.11541 | 0.17578 | 0 | 0.11541
2023-05-22 08:00 | 8 | Pla | 1 | 3.6408 | 4.1305 | 3.6408 | 0.48968 | 0 |  | 0.088264 | 0.43895 | 0.052559 | 0.38639 | 0 | 0.052559
2023-05-22 09:00 | 9 | Pla | 1 | 4.6749 | 4.347 | 4.347 | 0 | 0.32786 |  | 0.088264 | 0.45954 | 0 | 0.45954 | 0.027909 | -0.027909
2023-05-22 10:00 | 10 | Punta | 1 | 5.4568 | 4.4253 | 4.4253 | 0 | 1.0315 |  | 0.1406 | 0.75233 | 0 | 0.75233 | 0.087804 | -0.087804
2023-05-22 11:00 | 11 | Punta | 1 | 6.0096 | 4.578 | 4.578 | 0 | 1.4316 |  | 0.1406 | 0.78991 | 0 | 0.78991 | 0.12186 | -0.12186
2023-05-22 12:00 | 12 | Punta | 1 | 6.1236 | 4.884 | 4.884 | 0 | 1.2396 |  | 0.1406 | 0.85491 | 0 | 0.85491 | 0.10552 | -0.10552
2023-05-22 13:00 | 13 | Punta | 1 | 5.3589 | 4.8877 | 4.8877 | 0 | 0.47116 |  | 0.1406 | 0.86775 | 0 | 0.86775 | 0.040107 | -0.040107
2023-05-22 14:00 | 14 | Punta | 1 | 0.99114 | 4.4274 | 0.99114 | 3.4362 | 0 |  | 0.1406 | 0.80128 | 0.58751 | 0.21378 | 0 | 0.58751
2023-05-22 15:00 | 15 | Pla | 1 | 4.6358 | 4.141 | 4.141 | 0 | 0.49472 |  | 0.088264 | 0.48145 | 0 | 0.48145 | 0.042112 | -0.042112
2023-05-22 16:00 | 16 | Pla | 1 | 3.4835 | 4.1229 | 3.4835 | 0.63938 | 0 |  | 0.088264 | 0.48169 | 0.068627 | 0.41306 | 0 | 0.068627
2023-05-22 17:00 | 17 | Pla | 1 | 2.0608 | 4.2083 | 2.0608 | 2.1475 | 0 |  | 0.088264 | 0.48403 | 0.2305 | 0.25353 | 0 | 0.2305
2023-05-22 18:00 | 18 | Punta | 1 | 0.71218 | 4.4657 | 0.71218 | 3.7536 | 0 |  | 0.1406 | 0.78676 | 0.64177 | 0.14499 | 0 | 0.64177
2023-05-22 19:00 | 19 | Punta | 1 | 0 | 5.039 | 0 | 5.039 | 0 |  | 0.1406 | 0.83546 | 0.86155 | -0.026093 | 0 | 0.86155
2023-05-22 20:00 | 20 | Punta | 1 | 0 | 5.769 | 0 | 5.769 | 0 |  | 0.1406 | 0.90963 | 0.98635 | -0.076725 | 0 | 0.98635
2023-05-22 21:00 | 21 | Punta | 1 | 0 | 5.451 | 0 | 5.451 | 0 |  | 0.1406 | 0.93346 | 0.93198 | 0.0014722 | 0 | 0.93198
2023-05-22 22:00 | 22 | Pla | 1 | 0 | 4.4862 | 0 | 4.4862 | 0 |  | 0.088264 | 0.50922 | 0.48151 | 0.027708 | 0 | 0.48151
2023-05-22 23:00 | 23 | Pla | 1 | 0 | 3.6398 | 0 | 3.6398 | 0 |  | 0.088264 | 0.43591 | 0.39068 | 0.045231 | 0 | 0.39068
2023-05-23 | 0 | Vall | 2 | 0 | 3.047 | 0 | 3.047 | 0 |  | 0.06259 | 0.26295 | 0.23191 | 0.03104 | 0 | 0.23191
2023-05-23 01:00 | 1 | Vall | 2 | 0 | 2.7302 | 0 | 2.7302 | 0 |  | 0.06259 | 0.2334 | 0.2078 | 0.025599 | 0 | 0.2078
2023-05-23 02:00 | 2 | Vall | 2 | 0 | 2.5823 | 0 | 2.5823 | 0 |  | 0.06259 | 0.21847 | 0.19654 | 0.021931 | 0 | 0.19654
2023-05-23 03:00 | 3 | Vall | 2 | 0 | 2.5389 | 0 | 2.5389 | 0 |  | 0.06259 | 0.21222 | 0.19324 | 0.01898 | 0 | 0.19324
2023-05-23 04:00 | 4 | Vall | 2 | 0 | 2.6056 | 0 | 2.6056 | 0 |  | 0.06259 | 0.21422 | 0.19832 | 0.015894 | 0 | 0.19832
2023-05-23 05:00 | 5 | Vall | 2 | 0.13516 | 2.8878 | 0.13516 | 2.7527 | 0 |  | 0.06259 | 0.22523 | 0.20951 | 0.015718 | 0 | 0.20951
2023-05-23 06:00 | 6 | Vall | 2 | 1.0574 | 3.4681 | 1.0574 | 2.4106 | 0 |  | 0.06259 | 0.25487 | 0.18348 | 0.071393 | 0 | 0.18348
2023-05-23 07:00 | 7 | Vall | 2 | 2.3553 | 3.9951 | 2.3553 | 1.6399 | 0 |  | 0.06259 | 0.29233 | 0.12482 | 0.16752 | 0 | 0.12482
2023-05-23 08:00 | 8 | Pla | 2 | 3.6284 | 4.1801 | 3.6284 | 0.55166 | 0 |  | 0.088264 | 0.44353 | 0.059211 | 0.38432 | 0 | 0.059211
2023-05-23 09:00 | 9 | Pla | 2 | 4.6694 | 4.336 | 4.336 | 0 | 0.33342 |  | 0.088264 | 0.46694 | 0 | 0.46694 | 0.028382 | -0.028382
2023-05-23 10:00 | 10 | Punta | 2 | 5.4773 | 4.3874 | 4.3874 | 0 | 1.0899 |  | 0.1406 | 0.76616 | 0 | 0.76616 | 0.092775 | -0.092775
2023-05-23 11:00 | 11 | Punta | 2 | 6.0091 | 4.5452 | 4.5452 | 0 | 1.4639 |  | 0.1406 | 0.80385 | 0 | 0.80385 | 0.12461 | -0.12461
2023-05-23 12:00 | 12 | Punta | 2 | 6.0584 | 4.8392 | 4.8392 | 0 | 1.2192 |  | 0.1406 | 0.86787 | 0 | 0.86787 | 0.10378 | -0.10378
2023-05-23 13:00 | 13 | Punta | 2 | 5.8603 | 4.8318 | 4.8318 | 0 | 1.0286 |  | 0.1406 | 0.88555 | 0 | 0.88555 | 0.087555 | -0.087555
2023-05-23 14:00 | 14 | Punta | 2 | 4.8661 | 4.4072 | 4.4072 | 0 | 0.45895 |  | 0.1406 | 0.82728 | 0 | 0.82728 | 0.039068 | -0.039068
2023-05-23 15:00 | 15 | Pla | 2 | 4.2963 | 4.1396 | 4.1396 | 0 | 0.15675 |  | 0.088264 | 0.49812 | 0 | 0.49812 | 0.013343 | -0.013343
2023-05-23 16:00 | 16 | Pla | 2 | 2.2581 | 4.1357 | 2.2581 | 1.8776 | 0 |  | 0.088264 | 0.49538 | 0.20153 | 0.29385 | 0 | 0.20153
2023-05-23 17:00 | 17 | Pla | 2 | 1.0298 | 4.2218 | 1.0298 | 3.192 | 0 |  | 0.088264 | 0.49335 | 0.34261 | 0.15074 | 0 | 0.34261
2023-05-23 18:00 | 18 | Punta | 2 | 0.12832 | 4.4659 | 0.12832 | 4.3375 | 0 |  | 0.1406 | 0.78622 | 0.74161 | 0.044609 | 0 | 0.74161
2023-05-23 19:00 | 19 | Punta | 2 | 0 | 5.0125 | 0 | 5.0125 | 0 |  | 0.1406 | 0.80397 | 0.85702 | -0.053052 | 0 | 0.85702
2023-05-23 20:00 | 20 | Punta | 2 | 0 | 5.7325 | 0 | 5.7325 | 0 |  | 0.1406 | 0.86361 | 0.98011 | -0.1165 | 0 | 0.98011
2023-05-23 21:00 | 21 | Punta | 2 | 0 | 5.4484 | 0 | 5.4484 | 0 |  | 0.1406 | 0.90845 | 0.93154 | -0.023088 | 0 | 0.93154
2023-05-23 22:00 | 22 | Pla | 2 | 0 | 4.528 | 0 | 4.528 | 0 |  | 0.088264 | 0.51441 | 0.48601 | 0.028401 | 0 | 0.48601
2023-05-23 23:00 | 23 | Pla | 2 | 0 | 3.6398 | 0 | 3.6398 | 0 |  | 0.088264 | 0.45198 | 0.39068 | 0.061303 | 0 | 0.39068
2023-05-24 | 0 | Vall | 3 | 0 | 3.047 | 0 | 3.047 | 0 |  | 0.06259 | 0.27559 | 0.23191 | 0.043677 | 0 | 0.23191
2023-05-24 01:00 | 1 | Vall | 3 | 0 | 2.7302 | 0 | 2.7302 | 0 |  | 0.06259 | 0.2438 | 0.2078 | 0.035999 | 0 | 0.2078
2023-05-24 02:00 | 2 | Vall | 3 | 0 | 2.5823 | 0 | 2.5823 | 0 |  | 0.06259 | 0.22568 | 0.19654 | 0.029141 | 0 | 0.19654
2023-05-24 03:00 | 3 | Vall | 3 | 0 | 2.5389 | 0 | 2.5389 | 0 |  | 0.06259 | 0.21658 | 0.19324 | 0.023334 | 0 | 0.19324
2023-05-24 04:00 | 4 | Vall | 3 | 0 | 2.6056 | 0 | 2.6056 | 0 |  | 0.06259 | 0.21406 | 0.19832 | 0.015741 | 0 | 0.19832
2023-05-24 05:00 | 5 | Vall | 3 | 0.036074 | 2.8878 | 0.036074 | 2.8518 | 0 |  | 0.06259 | 0.21124 | 0.21706 | -0.0058168 | 0 | 0.21706
2023-05-24 06:00 | 6 | Vall | 3 | 0.065444 | 3.4681 | 0.065444 | 3.4026 | 0 |  | 0.06259 | 0.21647 | 0.25898 | -0.042507 | 0 | 0.25898
2023-05-24 07:00 | 7 | Vall | 3 | 0.2564 | 3.9951 | 0.2564 | 3.7387 | 0 |  | 0.06259 | 0.26056 | 0.28457 | -0.024003 | 0 | 0.28457
2023-05-24 08:00 | 8 | Pla | 3 | 0.33228 | 4.1801 | 0.33228 | 3.8478 | 0 |  | 0.088264 | 0.44663 | 0.413 | 0.033627 | 0 | 0.413
2023-05-24 09:00 | 9 | Pla | 3 | 0.81593 | 4.336 | 0.81593 | 3.5201 | 0 |  | 0.088264 | 0.49983 | 0.37782 | 0.12201 | 0 | 0.37782
2023-05-24 10:00 | 10 | Punta | 3 | 0.56917 | 4.3874 | 0.56917 | 3.8182 | 0 |  | 0.1406 | 0.82747 | 0.65282 | 0.17465 | 0 | 0.65282
2023-05-24 11:00 | 11 | Punta | 3 | 0.80388 | 4.5452 | 0.80388 | 3.7413 | 0 |  | 0.1406 | 0.85482 | 0.63968 | 0.21515 | 0 | 0.63968
2023-05-24 12:00 | 12 | Punta | 3 | 1.1537 | 4.8392 | 1.1537 | 3.6856 | 0 |  | 0.1406 | 0.91553 | 0.63014 | 0.28538 | 0 | 0.63014
2023-05-24 13:00 | 13 | Punta | 3 | 1.0123 | 4.8318 | 1.0123 | 3.8195 | 0 |  | 0.1406 | 0.91947 | 0.65304 | 0.26643 | 0 | 0.65304
2023-05-24 14:00 | 14 | Punta | 3 | 0 | 4.4072 | 0 | 4.4072 | 0 |  | 0.1406 | 0.82972 | 0.75352 | 0.076202 | 0 | 0.75352
2023-05-24 15:00 | 15 | Pla | 3 | 0.51593 | 4.1396 | 0.51593 | 3.6237 | 0 |  | 0.088264 | 0.48435 | 0.38894 | 0.095412 | 0 | 0.38894
2023-05-24 16:00 | 16 | Pla | 3 | 0.36553 | 4.1357 | 0.36553 | 3.7702 | 0 |  | 0.088264 | 0.47154 | 0.40466 | 0.066872 | 0 | 0.40466
2023-05-24 17:00 | 17 | Pla | 3 | 0.11403 | 4.2218 | 0.11403 | 4.1078 | 0 |  | 0.088264 | 0.47085 | 0.4409 | 0.029946 | 0 | 0.4409
2023-05-24 18:00 | 18 | Punta | 3 | 0.040712 | 4.4659 | 0.040712 | 4.4251 | 0 |  | 0.1406 | 0.75192 | 0.75659 | -0.0046663 | 0 | 0.75659
2023-05-24 19:00 | 19 | Punta | 3 | 0 | 5.0125 | 0 | 5.0125 | 0 |  | 0.1406 | 0.77525 | 0.85702 | -0.081775 | 0 | 0.85702
2023-05-24 20:00 | 20 | Punta | 3 | 0 | 5.7325 | 0 | 5.7325 | 0 |  | 0.1406 | 0.84214 | 0.98011 | -0.13797 | 0 | 0.98011
2023-05-24 21:00 | 21 | Punta | 3 | 0 | 5.4484 | 0 | 5.4484 | 0 |  | 0.1406 | 0.88909 | 0.93154 | -0.042452 | 0 | 0.93154
2023-05-24 22:00 | 22 | Pla | 3 | 0 | 4.528 | 0 | 4.528 | 0 |  | 0.088264 | 0.50847 | 0.48601 | 0.02246 | 0 | 0.48601
2023-05-24 23:00 | 23 | Pla | 3 | 0 | 3.6398 | 0 | 3.6398 | 0 |  | 0.088264 | 0.44962 | 0.39068 | 0.058942 | 0 | 0.39068
2023-05-25 | 0 | Vall | 4 | 0 | 3.047 | 0 | 3.047 | 0 |  | 0.06259 | 0.27681 | 0.23191 | 0.044894 | 0 | 0.23191
2023-05-25 01:00 | 1 | Vall | 4 | 0 | 2.7302 | 0 | 2.7302 | 0 |  | 0.06259 | 0.24533 | 0.2078 | 0.037526 | 0 | 0.2078
2023-05-25 02:00 | 2 | Vall | 4 | 0 | 2.5823 | 0 | 2.5823 | 0 |  | 0.06259 | 0.22667 | 0.19654 | 0.030129 | 0 | 0.19654
2023-05-25 03:00 | 3 | Vall | 4 | 0 | 2.5389 | 0 | 2.5389 | 0 |  | 0.06259 | 0.21662 | 0.19324 | 0.023374 | 0 | 0.19324
2023-05-25 04:00 | 4 | Vall | 4 | 0 | 2.6056 | 0 | 2.6056 | 0 |  | 0.06259 | 0.21239 | 0.19832 | 0.014064 | 0 | 0.19832
2023-05-25 05:00 | 5 | Vall | 4 | 0.076043 | 2.8878 | 0.076043 | 2.8118 | 0 |  | 0.06259 | 0.20607 | 0.21401 | -0.0079446 | 0 | 0.21401
2023-05-25 06:00 | 6 | Vall | 4 | 0.46969 | 3.4681 | 0.46969 | 2.9984 | 0 |  | 0.06259 | 0.20354 | 0.22821 | -0.024676 | 0 | 0.22821
2023-05-25 07:00 | 7 | Vall | 4 | 1.0837 | 3.9951 | 1.0837 | 2.9114 | 0 |  | 0.06259 | 0.23781 | 0.2216 | 0.016211 | 0 | 0.2216
2023-05-25 08:00 | 8 | Pla | 4 | 2.6616 | 4.1801 | 2.6616 | 1.5185 | 0 |  | 0.088264 | 0.4117 | 0.16298 | 0.24871 | 0 | 0.16298
2023-05-25 09:00 | 9 | Pla | 4 | 2.7023 | 4.336 | 2.7023 | 1.6337 | 0 |  | 0.088264 | 0.4758 | 0.17535 | 0.30046 | 0 | 0.17535
2023-05-25 10:00 | 10 | Punta | 4 | 0.99516 | 4.3874 | 0.99516 | 3.3922 | 0 |  | 0.1406 | 0.81004 | 0.57999 | 0.23005 | 0 | 0.57999
2023-05-25 11:00 | 11 | Punta | 4 | 2.303 | 4.5452 | 2.303 | 2.2423 | 0 |  | 0.1406 | 0.83968 | 0.38337 | 0.45631 | 0 | 0.38337
2023-05-25 12:00 | 12 | Punta | 4 | 0.81143 | 4.8392 | 0.81143 | 4.0278 | 0 |  | 0.1406 | 0.89155 | 0.68866 | 0.2029 | 0 | 0.68866
2023-05-25 13:00 | 13 | Punta | 4 | 1.7579 | 4.8318 | 1.7579 | 3.0739 | 0 |  | 0.1406 | 0.89197 | 0.52556 | 0.36642 | 0 | 0.52556
2023-05-25 14:00 | 14 | Punta | 4 | 3.6407 | 4.4072 | 3.6407 | 0.76649 | 0 |  | 0.1406 | 0.79616 | 0.13105 | 0.66511 | 0 | 0.13105
2023-05-25 15:00 | 15 | Pla | 4 | 3.9452 | 4.1396 | 3.9452 | 0.19439 | 0 |  | 0.088264 | 0.46569 | 0.020864 | 0.44482 | 0 | 0.020864
2023-05-25 16:00 | 16 | Pla | 4 | 3.4691 | 4.1357 | 3.4691 | 0.66658 | 0 |  | 0.088264 | 0.45633 | 0.071546 | 0.38479 | 0 | 0.071546
2023-05-25 17:00 | 17 | Pla | 4 | 1.8767 | 4.2218 | 1.8767 | 2.3451 | 0 |  | 0.088264 | 0.4639 | 0.25171 | 0.21219 | 0 | 0.25171
2023-05-25 18:00 | 18 | Punta | 4 | 0.65492 | 4.4659 | 0.65492 | 3.8109 | 0 |  | 0.1406 | 0.76019 | 0.65158 | 0.10862 | 0 | 0.65158
2023-05-25 19:00 | 19 | Punta | 4 | 0 | 5.0125 | 0 | 5.0125 | 0 |  | 0.1406 | 0.81157 | 0.85702 | -0.045448 | 0 | 0.85702
2023-05-25 20:00 | 20 | Punta | 4 | 0 | 5.7325 | 0 | 5.7325 | 0 |  | 0.1406 | 0.89704 | 0.98011 | -0.083075 | 0 | 0.98011
2023-05-25 21:00 | 21 | Punta | 4 | 0 | 5.4484 | 0 | 5.4484 | 0 |  | 0.1406 | 0.92858 | 0.93154 | -0.0029558 | 0 | 0.93154
2023-05-25 22:00 | 22 | Pla | 4 | 0 | 4.528 | 0 | 4.528 | 0 |  | 0.088264 | 0.51245 | 0.48601 | 0.026442 | 0 | 0.48601
2023-05-25 23:00 | 23 | Pla | 4 | 0 | 3.6855 | 0 | 3.6855 | 0 |  | 0.088264 | 0.42331 | 0.39558 | 0.02773 | 0 | 0.39558
2023-05-26 | 0 | Vall | 5 | 0 | 3.0963 | 0 | 3.0963 | 0 |  | 0.06259 | 0.25508 | 0.23566 | 0.019418 | 0 | 0.23566
2023-05-26 01:00 | 1 | Vall | 5 | 0 | 2.7601 | 0 | 2.7601 | 0 |  | 0.06259 | 0.22783 | 0.21008 | 0.017757 | 0 | 0.21008
2023-05-26 02:00 | 2 | Vall | 5 | 0 | 2.6069 | 0 | 2.6069 | 0 |  | 0.06259 | 0.21413 | 0.19842 | 0.015712 | 0 | 0.19842
2023-05-26 03:00 | 3 | Vall | 5 | 0 | 2.5571 | 0 | 2.5571 | 0 |  | 0.06259 | 0.20801 | 0.19463 | 0.013382 | 0 | 0.19463
2023-05-26 04:00 | 4 | Vall | 5 | 0 | 2.621 | 0 | 2.621 | 0 |  | 0.06259 | 0.21006 | 0.19949 | 0.010573 | 0 | 0.19949
2023-05-26 05:00 | 5 | Vall | 5 | 0.31106 | 2.8964 | 0.31106 | 2.5853 | 0 |  | 0.06259 | 0.21968 | 0.19678 | 0.022908 | 0 | 0.19678
2023-05-26 06:00 | 6 | Vall | 5 | 1.0821 | 3.4607 | 1.0821 | 2.3786 | 0 |  | 0.06259 | 0.24723 | 0.18104 | 0.066188 | 0 | 0.18104
2023-05-26 07:00 | 7 | Vall | 5 | 2.4474 | 4.0029 | 2.4474 | 1.5555 | 0 |  | 0.06259 | 0.28288 | 0.1184 | 0.16449 | 0 | 0.1184
2023-05-26 08:00 | 8 | Pla | 5 | 3.8014 | 4.2201 | 3.8014 | 0.4187 | 0 |  | 0.088264 | 0.43018 | 0.044941 | 0.38524 | 0 | 0.044941
2023-05-26 09:00 | 9 | Pla | 5 | 4.8432 | 4.3948 | 4.3948 | 0 | 0.44838 |  | 0.088264 | 0.4537 | 0 | 0.4537 | 0.038168 | -0.038168
2023-05-26 10:00 | 10 | Punta | 5 | 5.544 | 4.4498 | 4.4498 | 0 | 1.0942 |  | 0.1406 | 0.74361 | 0 | 0.74361 | 0.093142 | -0.093142
2023-05-26 11:00 | 11 | Punta | 5 | 5.7804 | 4.5947 | 4.5947 | 0 | 1.1857 |  | 0.1406 | 0.77909 | 0 | 0.77909 | 0.10093 | -0.10093
2023-05-26 12:00 | 12 | Punta | 5 | 5.6839 | 4.866 | 4.866 | 0 | 0.81788 |  | 0.1406 | 0.84463 | 0 | 0.84463 | 0.06962 | -0.06962
2023-05-26 13:00 | 13 | Punta | 5 | 0.55094 | 4.8835 | 0.55094 | 4.3326 | 0 |  | 0.1406 | 0.86076 | 0.74076 | 0.12 | 0 | 0.74076
2023-05-26 14:00 | 14 | Punta | 5 | 1.3134 | 4.5042 | 1.3134 | 3.1908 | 0 |  | 0.1406 | 0.79281 | 0.54555 | 0.24726 | 0 | 0.54555
2023-05-26 15:00 | 15 | Pla | 5 | 2.6547 | 4.2526 | 2.6547 | 1.5979 | 0 |  | 0.088264 | 0.47524 | 0.17151 | 0.30373 | 0 | 0.17151
2023-05-26 16:00 | 16 | Pla | 5 | 3.2088 | 4.2304 | 3.2088 | 1.0216 | 0 |  | 0.088264 | 0.47519 | 0.10965 | 0.36554 | 0 | 0.10965
2023-05-26 17:00 | 17 | Pla | 5 | 0.69784 | 4.2615 | 0.69784 | 3.5636 | 0 |  | 0.088264 | 0.47882 | 0.3825 | 0.096319 | 0 | 0.3825
2023-05-26 18:00 | 18 | Punta | 5 | 0.77467 | 4.3513 | 0.77467 | 3.5766 | 0 |  | 0.1406 | 0.78152 | 0.61152 | 0.17001 | 0 | 0.61152
2023-05-26 19:00 | 19 | Punta | 5 | 0 | 4.6444 | 0 | 4.6444 | 0 |  | 0.1406 | 0.83653 | 0.79408 | 0.042454 | 0 | 0.79408
2023-05-26 20:00 | 20 | Punta | 5 | 0 | 5.3164 | 0 | 5.3164 | 0 |  | 0.1406 | 0.91657 | 0.90897 | 0.0076006 | 0 | 0.90897
2023-05-26 21:00 | 21 | Punta | 5 | 0 | 5.2656 | 0 | 5.2656 | 0 |  | 0.1406 | 0.9382 | 0.90028 | 0.037912 | 0 | 0.90028
2023-05-26 22:00 | 22 | Pla | 5 | 0 | 4.5834 | 0 | 4.5834 | 0 |  | 0.088264 | 0.50772 | 0.49195 | 0.015768 | 0 | 0.49195
2023-05-26 23:00 | 23 | Pla | 5 | 0 | 3.8582 | 0 | 3.8582 | 0 |  | 0.088264 | 0.4307 | 0.41411 | 0.016587 | 0 | 0.41411
2023-05-27 | 0 | Vall | 6 | 0 | 3.2636 | 0 | 3.2636 | 0 |  | 0.06259 | 0.25888 | 0.2484 | 0.010474 | 0 | 0.2484
2023-05-27 01:00 | 1 | Vall | 6 | 0 | 2.8861 | 0 | 2.8861 | 0 |  | 0.06259 | 0.2307 | 0.21967 | 0.011033 | 0 | 0.21967
2023-05-27 02:00 | 2 | Vall | 6 | 0 | 2.6863 | 0 | 2.6863 | 0 |  | 0.06259 | 0.21641 | 0.20446 | 0.011947 | 0 | 0.20446
2023-05-27 03:00 | 3 | Vall | 6 | 0 | 2.6027 | 0 | 2.6027 | 0 |  | 0.06259 | 0.21041 | 0.1981 | 0.012307 | 0 | 0.1981
2023-05-27 04:00 | 4 | Vall | 6 | 0 | 2.602 | 0 | 2.602 | 0 |  | 0.06259 | 0.21277 | 0.19804 | 0.014726 | 0 | 0.19804
2023-05-27 05:00 | 5 | Vall | 6 | 0.31383 | 2.6434 | 0.31383 | 2.3296 | 0 |  | 0.06259 | 0.22432 | 0.17731 | 0.047014 | 0 | 0.17731
2023-05-27 06:00 | 6 | Vall | 6 | 1.0907 | 2.7687 | 1.0907 | 1.678 | 0 |  | 0.06259 | 0.25486 | 0.12772 | 0.12714 | 0 | 0.12772
2023-05-27 07:00 | 7 | Vall | 6 | 2.4593 | 3.4673 | 2.4593 | 1.008 | 0 |  | 0.06259 | 0.29119 | 0.076724 | 0.21446 | 0 | 0.076724
2023-05-27 08:00 | 8 | Vall | 6 | 3.7785 | 4.2927 | 3.7785 | 0.51419 | 0 |  | 0.06259 | 0.31127 | 0.039137 | 0.27213 | 0 | 0.039137
2023-05-27 09:00 | 9 | Vall | 6 | 4.6147 | 4.7641 | 4.6147 | 0.14946 | 0 |  | 0.06259 | 0.32587 | 0.011376 | 0.31449 | 0 | 0.011376
2023-05-27 10:00 | 10 | Vall | 6 | 4.3718 | 4.8581 | 4.3718 | 0.48629 | 0 |  | 0.06259 | 0.33491 | 0.037013 | 0.2979 | 0 | 0.037013
2023-05-27 11:00 | 11 | Vall | 6 | 5.9282 | 4.9169 | 4.9169 | 0 | 1.0113 |  | 0.06259 | 0.35164 | 0 | 0.35164 | 0.086085 | -0.086085
2023-05-27 12:00 | 12 | Vall | 6 | 6.1018 | 5.1957 | 5.1957 | 0 | 0.90617 |  | 0.06259 | 0.38058 | 0 | 0.38058 | 0.077136 | -0.077136
2023-05-27 13:00 | 13 | Vall | 6 | 6.088 | 5.1364 | 5.1364 | 0 | 0.95157 |  | 0.06259 | 0.38629 | 0 | 0.38629 | 0.081001 | -0.081001
2023-05-27 14:00 | 14 | Vall | 6 | 5.074 | 4.5141 | 4.5141 | 0 | 0.55985 |  | 0.06259 | 0.35671 | 0 | 0.35671 | 0.047657 | -0.047657
2023-05-27 15:00 | 15 | Vall | 6 | 3.528 | 4.1272 | 3.528 | 0.5992 | 0 |  | 0.06259 | 0.34141 | 0.045607 | 0.2958 | 0 | 0.045607
2023-05-27 16:00 | 16 | Vall | 6 | 2.9767 | 4.0061 | 2.9767 | 1.0294 | 0 |  | 0.06259 | 0.34158 | 0.078349 | 0.26323 | 0 | 0.078349
2023-05-27 17:00 | 17 | Vall | 6 | 0.88775 | 4.0154 | 0.88775 | 3.1277 | 0 |  | 0.06259 | 0.34324 | 0.23805 | 0.10518 | 0 | 0.23805
2023-05-27 18:00 | 18 | Vall | 6 | 0.46067 | 4.0817 | 0.46067 | 3.6211 | 0 |  | 0.06259 | 0.35024 | 0.27561 | 0.074631 | 0 | 0.27561
2023-05-27 19:00 | 19 | Vall | 6 | 0 | 4.376 | 0 | 4.376 | 0 |  | 0.06259 | 0.37192 | 0.33307 | 0.03885 | 0 | 0.33307
2023-05-27 20:00 | 20 | Vall | 6 | 0 | 5.0893 | 0 | 5.0893 | 0 |  | 0.06259 | 0.40494 | 0.38736 | 0.01758 | 0 | 0.38736
2023-05-27 21:00 | 21 | Vall | 6 | 0 | 5.1053 | 0 | 5.1053 | 0 |  | 0.06259 | 0.41554 | 0.38858 | 0.026966 | 0 | 0.38858
2023-05-27 22:00 | 22 | Vall | 6 | 0 | 4.5142 | 0 | 4.5142 | 0 |  | 0.06259 | 0.3611 | 0.34359 | 0.017512 | 0 | 0.34359
2023-05-27 23:00 | 23 | Vall | 6 | 0 | 3.9294 | 0 | 3.9294 | 0 |  | 0.06259 | 0.30542 | 0.29908 | 0.0063432 | 0 | 0.29908
2023-05-28 | 0 | Vall | 7 | 0 | 3.3382 | 0 | 3.3382 | 0 |  | 0.06259 | 0.25888 | 0.25408 | 0.0048014 | 0 | 0.25408
2023-05-28 01:00 | 1 | Vall | 7 | 0 | 2.9324 | 0 | 2.9324 | 0 |  | 0.06259 | 0.2307 | 0.22319 | 0.0075118 | 0 | 0.22319
2023-05-28 02:00 | 2 | Vall | 7 | 0 | 2.7115 | 0 | 2.7115 | 0 |  | 0.06259 | 0.21641 | 0.20638 | 0.010034 | 0 | 0.20638
2023-05-28 03:00 | 3 | Vall | 7 | 0 | 2.609 | 0 | 2.609 | 0 |  | 0.06259 | 0.21041 | 0.19858 | 0.01183 | 0 | 0.19858
2023-05-28 04:00 | 4 | Vall | 7 | 0 | 2.5868 | 0 | 2.5868 | 0 |  | 0.06259 | 0.21277 | 0.19689 | 0.015879 | 0 | 0.19689
2023-05-28 05:00 | 5 | Vall | 7 | 0.21425 | 2.5923 | 0.21425 | 2.378 | 0 |  | 0.06259 | 0.22432 | 0.181 | 0.043327 | 0 | 0.181
2023-05-28 06:00 | 6 | Vall | 7 | 1.0064 | 2.6116 | 1.0064 | 1.6052 | 0 |  | 0.06259 | 0.25486 | 0.12217 | 0.13269 | 0 | 0.12217
2023-05-28 07:00 | 7 | Vall | 7 | 1.4889 | 3.177 | 1.4889 | 1.688 | 0 |  | 0.06259 | 0.29119 | 0.12848 | 0.16271 | 0 | 0.12848
2023-05-28 08:00 | 8 | Vall | 7 | 3.3343 | 4.0332 | 3.3343 | 0.69893 | 0 |  | 0.06259 | 0.31127 | 0.053197 | 0.25807 | 0 | 0.053197
2023-05-28 09:00 | 9 | Vall | 7 | 4.5647 | 4.6903 | 4.5647 | 0.12557 | 0 |  | 0.06259 | 0.32587 | 0.0095573 | 0.31631 | 0 | 0.0095573
2023-05-28 10:00 | 10 | Vall | 7 | 5.3265 | 4.9322 | 4.9322 | 0 | 0.39428 |  | 0.06259 | 0.33491 | 0 | 0.33491 | 0.033563 | -0.033563
2023-05-28 11:00 | 11 | Vall | 7 | 5.9512 | 5.0036 | 5.0036 | 0 | 0.94756 |  | 0.06259 | 0.35164 | 0 | 0.35164 | 0.080659 | -0.080659
2023-05-28 12:00 | 12 | Vall | 7 | 4.6901 | 5.2189 | 4.6901 | 0.52883 | 0 |  | 0.06259 | 0.38058 | 0.040251 | 0.34033 | 0 | 0.040251
2023-05-28 13:00 | 13 | Vall | 7 | 0.6367 | 5.1002 | 0.6367 | 4.4635 | 0 |  | 0.06259 | 0.38629 | 0.33973 | 0.046567 | 0 | 0.33973
2023-05-28 14:00 | 14 | Vall | 7 | 0.7863 | 4.4225 | 0.7863 | 3.6362 | 0 |  | 0.06259 | 0.35671 | 0.27676 | 0.079944 | 0 | 0.27676
2023-05-28 15:00 | 15 | Vall | 7 | 2.9564 | 4.0402 | 2.9564 | 1.0837 | 0 |  | 0.06259 | 0.34141 | 0.082484 | 0.25893 | 0 | 0.082484
2023-05-28 16:00 | 16 | Vall | 7 | 2.1855 | 3.9431 | 2.1855 | 1.7576 | 0 |  | 0.06259 | 0.34158 | 0.13378 | 0.2078 | 0 | 0.13378
2023-05-28 17:00 | 17 | Vall | 7 | 1.4058 | 4.0341 | 1.4058 | 2.6283 | 0 |  | 0.06259 | 0.34324 | 0.20005 | 0.14319 | 0 | 0.20005
2023-05-28 18:00 | 18 | Vall | 7 | 0.086724 | 4.2505 | 0.086724 | 4.1638 | 0 |  | 0.06259 | 0.35024 | 0.31692 | 0.033323 | 0 | 0.31692
2023-05-28 19:00 | 19 | Vall | 7 | 0 | 4.7699 | 0 | 4.7699 | 0 |  | 0.06259 | 0.37192 | 0.36305 | 0.0088708 | 0 | 0.36305
2023-05-28 20:00 | 20 | Vall | 7 | 0 | 5.555 | 0 | 5.555 | 0 |  | 0.06259 | 0.40494 | 0.42281 | -0.017872 | 0 | 0.42281
2023-05-28 21:00 | 21 | Vall | 7 | 0 | 5.3347 | 0 | 5.3347 | 0 |  | 0.06259 | 0.41554 | 0.40604 | 0.0095031 | 0 | 0.40604
2023-05-28 22:00 | 22 | Vall | 7 | 0 | 4.5196 | 0 | 4.5196 | 0 |  | 0.06259 | 0.3611 | 0.34399 | 0.017107 | 0 | 0.34399
2023-05-28 23:00 | 23 | Vall | 7 | 0 | 3.6498 | 0 | 3.6498 | 0 |  | 0.06259 | 0.30542 | 0.2778 | 0.027623 | 0 | 0.2778
2023-05-29 | 0 | Vall | 1 | 0 | 3.0674 | 0 | 3.0674 | 0 |  | 0.06259 | 0.25888 | 0.23347 | 0.02541 | 0 | 0.23347
2023-05-29 01:00 | 1 | Vall | 1 | 0 | 2.7401 | 0 | 2.7401 | 0 |  | 0.06259 | 0.2307 | 0.20856 | 0.022147 | 0 | 0.20856
2023-05-29 02:00 | 2 | Vall | 1 | 0 | 2.5879 | 0 | 2.5879 | 0 |  | 0.06259 | 0.21641 | 0.19697 | 0.019439 | 0 | 0.19697
2023-05-29 03:00 | 3 | Vall | 1 | 0 | 2.5387 | 0 | 2.5387 | 0 |  | 0.06259 | 0.21041 | 0.19323 | 0.017177 | 0 | 0.19323
2023-05-29 04:00 | 4 | Vall | 1 | 0 | 2.5992 | 0 | 2.5992 | 0 |  | 0.06259 | 0.21277 | 0.19783 | 0.014936 | 0 | 0.19783
2023-05-29 05:00 | 5 | Vall | 1 | 0.32489 | 2.8466 | 0.32489 | 2.5217 | 0 |  | 0.06259 | 0.22432 | 0.19193 | 0.032391 | 0 | 0.19193
2023-05-29 06:00 | 6 | Vall | 1 | 1.1085 | 3.3583 | 1.1085 | 2.2499 | 0 |  | 0.06259 | 0.25486 | 0.17124 | 0.083619 | 0 | 0.17124
2023-05-29 07:00 | 7 | Vall | 1 | 2.462 | 3.8739 | 2.462 | 1.4119 | 0 |  | 0.06259 | 0.29119 | 0.10746 | 0.18373 | 0 | 0.10746
2023-05-29 08:00 | 8 | Pla | 1 | 3.7733 | 4.1305 | 3.7733 | 0.35718 | 0 |  | 0.088264 | 0.43895 | 0.038338 | 0.40061 | 0 | 0.038338
2023-05-29 09:00 | 9 | Pla | 1 | 4.7902 | 4.347 | 4.347 | 0 | 0.44313 |  | 0.088264 | 0.45954 | 0 | 0.45954 | 0.037721 | -0.037721
2023-05-29 10:00 | 10 | Punta | 1 | 4.7971 | 4.4253 | 4.4253 | 0 | 0.37173 |  | 0.1406 | 0.75233 | 0 | 0.75233 | 0.031643 | -0.031643
2023-05-29 11:00 | 11 | Punta | 1 | 5.5839 | 4.578 | 4.578 | 0 | 1.0059 |  | 0.1406 | 0.78991 | 0 | 0.78991 | 0.085627 | -0.085627
2023-05-29 12:00 | 12 | Punta | 1 | 6.2427 | 4.884 | 4.884 | 0 | 1.3587 |  | 0.1406 | 0.85491 | 0 | 0.85491 | 0.11565 | -0.11565
2023-05-29 13:00 | 13 | Punta | 1 | 6.1897 | 4.8877 | 4.8877 | 0 | 1.302 |  | 0.1406 | 0.86775 | 0 | 0.86775 | 0.11083 | -0.11083
2023-05-29 14:00 | 14 | Punta | 1 | 5.7029 | 4.4274 | 4.4274 | 0 | 1.2756 |  | 0.1406 | 0.80128 | 0 | 0.80128 | 0.10858 | -0.10858
2023-05-29 15:00 | 15 | Pla | 1 | 4.7709 | 4.141 | 4.141 | 0 | 0.6298 |  | 0.088264 | 0.48145 | 0 | 0.48145 | 0.053611 | -0.053611
2023-05-29 16:00 | 16 | Pla | 1 | 3.687 | 4.1229 | 3.687 | 0.43591 | 0 |  | 0.088264 | 0.48169 | 0.046788 | 0.4349 | 0 | 0.046788
2023-05-29 17:00 | 17 | Pla | 1 | 2.2605 | 4.2083 | 2.2605 | 1.9478 | 0 |  | 0.088264 | 0.48403 | 0.20906 | 0.27497 | 0 | 0.20906
2023-05-29 18:00 | 18 | Punta | 1 | 0.8476 | 4.4657 | 0.8476 | 3.6181 | 0 |  | 0.1406 | 0.78676 | 0.61861 | 0.16815 | 0 | 0.61861
2023-05-29 19:00 | 19 | Punta | 1 | 0 | 5.039 | 0 | 5.039 | 0 |  | 0.1406 | 0.83546 | 0.86155 | -0.026093 | 0 | 0.86155
2023-05-29 20:00 | 20 | Punta | 1 | 0 | 5.769 | 0 | 5.769 | 0 |  | 0.1406 | 0.90963 | 0.98635 | -0.076725 | 0 | 0.98635
2023-05-29 21:00 | 21 | Punta | 1 | 0 | 5.451 | 0 | 5.451 | 0 |  | 0.1406 | 0.93346 | 0.93198 | 0.0014722 | 0 | 0.93198
2023-05-29 22:00 | 22 | Pla | 1 | 0 | 4.4862 | 0 | 4.4862 | 0 |  | 0.088264 | 0.50922 | 0.48151 | 0.027708 | 0 | 0.48151
2023-05-29 23:00 | 23 | Pla | 1 | 0 | 3.6398 | 0 | 3.6398 | 0 |  | 0.088264 | 0.43591 | 0.39068 | 0.045231 | 0 | 0.39068
2023-05-30 | 0 | Vall | 2 | 0 | 3.047 | 0 | 3.047 | 0 |  | 0.06259 | 0.26295 | 0.23191 | 0.03104 | 0 | 0.23191
2023-05-30 01:00 | 1 | Vall | 2 | 0 | 2.7302 | 0 | 2.7302 | 0 |  | 0.06259 | 0.2334 | 0.2078 | 0.025599 | 0 | 0.2078
2023-05-30 02:00 | 2 | Vall | 2 | 0 | 2.5823 | 0 | 2.5823 | 0 |  | 0.06259 | 0.21847 | 0.19654 | 0.021931 | 0 | 0.19654
2023-05-30 03:00 | 3 | Vall | 2 | 0 | 2.5389 | 0 | 2.5389 | 0 |  | 0.06259 | 0.21222 | 0.19324 | 0.01898 | 0 | 0.19324
2023-05-30 04:00 | 4 | Vall | 2 | 0 | 2.6056 | 0 | 2.6056 | 0 |  | 0.06259 | 0.21422 | 0.19832 | 0.015894 | 0 | 0.19832
2023-05-30 05:00 | 5 | Vall | 2 | 0.32728 | 2.8878 | 0.32728 | 2.5606 | 0 |  | 0.06259 | 0.22523 | 0.19489 | 0.030341 | 0 | 0.19489
2023-05-30 06:00 | 6 | Vall | 2 | 1.1119 | 3.4681 | 1.1119 | 2.3562 | 0 |  | 0.06259 | 0.25487 | 0.17933 | 0.07554 | 0 | 0.17933
2023-05-30 07:00 | 7 | Vall | 2 | 2.4124 | 3.9951 | 2.4124 | 1.5828 | 0 |  | 0.06259 | 0.29233 | 0.12047 | 0.17186 | 0 | 0.12047
2023-05-30 08:00 | 8 | Pla | 2 | 3.675 | 4.1801 | 3.675 | 0.50506 | 0 |  | 0.088264 | 0.44353 | 0.05421 | 0.38932 | 0 | 0.05421
2023-05-30 09:00 | 9 | Pla | 2 | 4.7395 | 4.336 | 4.336 | 0 | 0.40348 |  | 0.088264 | 0.46694 | 0 | 0.46694 | 0.034345 | -0.034345
2023-05-30 10:00 | 10 | Punta | 2 | 5.5109 | 4.3874 | 4.3874 | 0 | 1.1235 |  | 0.1406 | 0.76616 | 0 | 0.76616 | 0.095639 | -0.095639
2023-05-30 11:00 | 11 | Punta | 2 | 6.0358 | 4.5452 | 4.5452 | 0 | 1.4906 |  | 0.1406 | 0.80385 | 0 | 0.80385 | 0.12688 | -0.12688
2023-05-30 12:00 | 12 | Punta | 2 | 6.2169 | 4.8392 | 4.8392 | 0 | 1.3777 |  | 0.1406 | 0.86787 | 0 | 0.86787 | 0.11727 | -0.11727
2023-05-30 13:00 | 13 | Punta | 2 | 5.9889 | 4.8318 | 4.8318 | 0 | 1.1571 |  | 0.1406 | 0.88555 | 0 | 0.88555 | 0.0985 | -0.0985
2023-05-30 14:00 | 14 | Punta | 2 | 5.6337 | 4.4072 | 4.4072 | 0 | 1.2266 |  | 0.1406 | 0.82728 | 0 | 0.82728 | 0.10441 | -0.10441
2023-05-30 15:00 | 15 | Pla | 2 | 4.726 | 4.1396 | 4.1396 | 0 | 0.58646 |  | 0.088264 | 0.49812 | 0 | 0.49812 | 0.049922 | -0.049922
2023-05-30 16:00 | 16 | Pla | 2 | 3.5636 | 4.1357 | 3.5636 | 0.57209 | 0 |  | 0.088264 | 0.49538 | 0.061405 | 0.43397 | 0 | 0.061405
2023-05-30 17:00 | 17 | Pla | 2 | 2.1659 | 4.2218 | 2.1659 | 2.0559 | 0 |  | 0.088264 | 0.49335 | 0.22067 | 0.27268 | 0 | 0.22067
2023-05-30 18:00 | 18 | Punta | 2 | 0.70861 | 4.4659 | 0.70861 | 3.7572 | 0 |  | 0.1406 | 0.78622 | 0.6424 | 0.14382 | 0 | 0.6424
2023-05-30 19:00 | 19 | Punta | 2 | 0 | 5.0125 | 0 | 5.0125 | 0 |  | 0.1406 | 0.80397 | 0.85702 | -0.053052 | 0 | 0.85702
2023-05-30 20:00 | 20 | Punta | 2 | 0 | 5.7325 | 0 | 5.7325 | 0 |  | 0.1406 | 0.86361 | 0.98011 | -0.1165 | 0 | 0.98011
2023-05-30 21:00 | 21 | Punta | 2 | 0 | 5.4484 | 0 | 5.4484 | 0 |  | 0.1406 | 0.90845 | 0.93154 | -0.023088 | 0 | 0.93154
2023-05-30 22:00 | 22 | Pla | 2 | 0 | 4.528 | 0 | 4.528 | 0 |  | 0.088264 | 0.51441 | 0.48601 | 0.028401 | 0 | 0.48601
2023-05-30 23:00 | 23 | Pla | 2 | 0 | 3.6398 | 0 | 3.6398 | 0 |  | 0.088264 | 0.39068 | 0.39068 | 0 | 0 | 0.39068
2023-05-31 | 0 | Vall | 3 | 0 | 3.047 | 0 | 3.047 | 0 |  | 0.06259 | 0.23191 | 0.23191 | 0 | 0 | 0.23191
2023-05-31 01:00 | 1 | Vall | 3 | 0 | 2.7302 | 0 | 2.7302 | 0 |  | 0.06259 | 0.2078 | 0.2078 | 0 | 0 | 0.2078
2023-05-31 02:00 | 2 | Vall | 3 | 0 | 2.5823 | 0 | 2.5823 | 0 |  | 0.06259 | 0.19654 | 0.19654 | 0 | 0 | 0.19654
2023-05-31 03:00 | 3 | Vall | 3 | 0 | 2.5389 | 0 | 2.5389 | 0 |  | 0.06259 | 0.19324 | 0.19324 | 0 | 0 | 0.19324
2023-05-31 04:00 | 4 | Vall | 3 | 0 | 2.6056 | 0 | 2.6056 | 0 |  | 0.06259 | 0.19832 | 0.19832 | 0 | 0 | 0.19832
2023-05-31 05:00 | 5 | Vall | 3 | 0.33341 | 2.8878 | 0.33341 | 2.5544 | 0 |  | 0.06259 | 0.2198 | 0.19442 | 0.025377 | 0 | 0.19442
2023-05-31 06:00 | 6 | Vall | 3 | 1.1188 | 3.4681 | 1.1188 | 2.3492 | 0 |  | 0.06259 | 0.26396 | 0.17881 | 0.085157 | 0 | 0.17881
2023-05-31 07:00 | 7 | Vall | 3 | 2.4381 | 3.9951 | 2.4381 | 1.557 | 0 |  | 0.06259 | 0.30408 | 0.11851 | 0.18557 | 0 | 0.11851
2023-05-31 08:00 | 8 | Pla | 3 | 3.6271 | 4.1801 | 3.6271 | 0.55297 | 0 |  | 0.088264 | 0.44866 | 0.059352 | 0.38931 | 0 | 0.059352
2023-05-31 09:00 | 9 | Pla | 3 | 4.6733 | 4.336 | 4.336 | 0 | 0.33728 |  | 0.088264 | 0.4654 | 0 | 0.4654 | 0.028711 | -0.028711
2023-05-31 10:00 | 10 | Punta | 3 | 5.4888 | 4.3874 | 4.3874 | 0 | 1.1015 |  | 0.1406 | 0.75013 | 0 | 0.75013 | 0.093759 | -0.093759
2023-05-31 11:00 | 11 | Punta | 3 | 6.0115 | 4.5452 | 4.5452 | 0 | 1.4663 |  | 0.1406 | 0.77712 | 0 | 0.77712 | 0.12482 | -0.12482
2023-05-31 12:00 | 12 | Punta | 3 | 6.2258 | 4.8392 | 4.8392 | 0 | 1.3865 |  | 0.1406 | 0.82739 | 0 | 0.82739 | 0.11802 | -0.11802
2023-05-31 13:00 | 13 | Punta | 3 | 6.0893 | 4.8318 | 4.8318 | 0 | 1.2575 |  | 0.1406 | 0.82611 | 0 | 0.82611 | 0.10704 | -0.10704
2023-05-31 14:00 | 14 | Punta | 3 | 5.5461 | 4.4072 | 4.4072 | 0 | 1.1389 |  | 0.1406 | 0.75352 | 0 | 0.75352 | 0.09695 | -0.09695
2023-05-31 15:00 | 15 | Pla | 3 | 4.7161 | 4.1396 | 4.1396 | 0 | 0.57656 |  | 0.088264 | 0.44432 | 0 | 0.44432 | 0.049079 | -0.049079
2023-05-31 16:00 | 16 | Pla | 3 | 3.5596 | 4.1357 | 3.5596 | 0.57611 | 0 |  | 0.088264 | 0.4439 | 0.061836 | 0.38206 | 0 | 0.061836
2023-05-31 17:00 | 17 | Pla | 3 | 2.1808 | 4.2218 | 2.1808 | 2.041 | 0 |  | 0.088264 | 0.45314 | 0.21907 | 0.23407 | 0 | 0.21907
2023-05-31 18:00 | 18 | Punta | 3 | 0.82168 | 4.4659 | 0.82168 | 3.6442 | 0 |  | 0.1406 | 0.76355 | 0.62306 | 0.14049 | 0 | 0.62306
2023-05-31 19:00 | 19 | Punta | 3 | 0 | 5.0125 | 0 | 5.0125 | 0 |  | 0.1406 | 0.85702 | 0.85702 | 0 | 0 | 0.85702
2023-05-31 20:00 | 20 | Punta | 3 | 0 | 5.7325 | 0 | 5.7325 | 0 |  | 0.1406 | 0.98011 | 0.98011 | 0 | 0 | 0.98011
2023-05-31 21:00 | 21 | Punta | 3 | 0 | 5.4484 | 0 | 5.4484 | 0 |  | 0.1406 | 0.93154 | 0.93154 | 0 | 0 | 0.93154
2023-05-31 22:00 | 22 | Pla | 3 | 0 | 4.528 | 0 | 4.528 | 0 |  | 0.088264 | 0.48601 | 0.48601 | 0 | 0 | 0.48601 | 352.7744 | 206.0814 | 146.693 | 10.2696 | 10.2696 | 0
2023-05-31 23:00 | 23 | Pla | 3 | 0 | 4.0127 | 0 | 4.0127 | 0 |  | 0.088264 | 0.4307 | 0.4307 | 0 | 0 | 0.4307
2023-06-01 | 0 | Vall | 4 | 0 | 3.4012 | 0 | 3.4012 | 0 |  | 0.06259 | 0.25888 | 0.25888 | 0 | 0 | 0.25888
2023-06-01 01:00 | 1 | Vall | 4 | 0 | 3.0311 | 0 | 3.0311 | 0 |  | 0.06259 | 0.2307 | 0.2307 | 0 | 0 | 0.2307
2023-06-01 02:00 | 2 | Vall | 4 | 0 | 2.8433 | 0 | 2.8433 | 0 |  | 0.06259 | 0.21641 | 0.21641 | 0 | 0 | 0.21641
2023-06-01 03:00 | 3 | Vall | 4 | 0 | 2.7644 | 0 | 2.7644 | 0 |  | 0.06259 | 0.21041 | 0.21041 | 0 | 0 | 0.21041
2023-06-01 04:00 | 4 | Vall | 4 | 0 | 2.7954 | 0 | 2.7954 | 0 |  | 0.06259 | 0.21277 | 0.21277 | 0 | 0 | 0.21277
2023-06-01 05:00 | 5 | Vall | 4 | 0.33252 | 2.9473 | 0.33252 | 2.6147 | 0 |  | 0.06259 | 0.22432 | 0.19901 | 0.025309 | 0 | 0.19901
2023-06-01 06:00 | 6 | Vall | 4 | 1.1121 | 3.3485 | 1.1121 | 2.2364 | 0 |  | 0.06259 | 0.25486 | 0.17022 | 0.084641 | 0 | 0.17022
2023-06-01 07:00 | 7 | Vall | 4 | 2.3708 | 3.8258 | 2.3708 | 1.455 | 0 |  | 0.06259 | 0.29119 | 0.11074 | 0.18045 | 0 | 0.11074
2023-06-01 08:00 | 8 | Pla | 4 | 3.607 | 4.0896 | 3.607 | 0.48259 | 0 |  | 0.088264 | 0.43895 | 0.051798 | 0.38715 | 0 | 0.051798
2023-06-01 09:00 | 9 | Pla | 4 | 4.6492 | 4.2814 | 4.2814 | 0 | 0.36783 |  | 0.088264 | 0.45954 | 0 | 0.45954 | 0.031311 | -0.031311
2023-06-01 10:00 | 10 | Punta | 4 | 5.4298 | 4.4002 | 4.4002 | 0 | 1.0296 |  | 0.1406 | 0.75233 | 0 | 0.75233 | 0.087646 | -0.087646
2023-06-01 11:00 | 11 | Punta | 4 | 5.9087 | 4.62 | 4.62 | 0 | 1.2886 |  | 0.1406 | 0.78991 | 0 | 0.78991 | 0.10969 | -0.10969
2023-06-01 12:00 | 12 | Punta | 4 | 6.1309 | 5.0002 | 5.0002 | 0 | 1.1307 |  | 0.1406 | 0.85491 | 0 | 0.85491 | 0.096245 | -0.096245
2023-06-01 13:00 | 13 | Punta | 4 | 6.0011 | 5.0753 | 5.0753 | 0 | 0.92586 |  | 0.1406 | 0.86775 | 0 | 0.86775 | 0.078813 | -0.078813
2023-06-01 14:00 | 14 | Punta | 4 | 5.5075 | 4.6865 | 4.6865 | 0 | 0.821 |  | 0.1406 | 0.80128 | 0 | 0.80128 | 0.069886 | -0.069886
2023-06-01 15:00 | 15 | Pla | 4 | 4.6588 | 4.4856 | 4.4856 | 0 | 0.17316 |  | 0.088264 | 0.48145 | 0 | 0.48145 | 0.01474 | -0.01474
2023-06-01 16:00 | 16 | Pla | 4 | 3.5353 | 4.4878 | 3.5353 | 0.95255 | 0 |  | 0.088264 | 0.48169 | 0.10224 | 0.37945 | 0 | 0.10224
2023-06-01 17:00 | 17 | Pla | 4 | 2.1705 | 4.5096 | 2.1705 | 2.3392 | 0 |  | 0.088264 | 0.48403 | 0.25107 | 0.23296 | 0 | 0.25107
2023-06-01 18:00 | 18 | Punta | 4 | 0.81548 | 4.6016 | 0.81548 | 3.7861 | 0 |  | 0.1406 | 0.78676 | 0.64733 | 0.13943 | 0 | 0.64733
2023-06-01 19:00 | 19 | Punta | 4 | 0 | 4.8864 | 0 | 4.8864 | 0 |  | 0.1406 | 0.83546 | 0.83546 | 0 | 0 | 0.83546
2023-06-01 20:00 | 20 | Punta | 4 | 0 | 5.3202 | 0 | 5.3202 | 0 |  | 0.1406 | 0.90963 | 0.90963 | 0 | 0 | 0.90963
2023-06-01 21:00 | 21 | Punta | 4 | 0 | 5.4596 | 0 | 5.4596 | 0 |  | 0.1406 | 0.93346 | 0.93346 | 0 | 0 | 0.93346
2023-06-01 22:00 | 22 | Pla | 4 | 0 | 4.7443 | 0 | 4.7443 | 0 |  | 0.088264 | 0.50922 | 0.50922 | 0 | 0 | 0.50922
2023-06-01 23:00 | 23 | Pla | 4 | 0 | 4.0612 | 0 | 4.0612 | 0 |  | 0.088264 | 0.43591 | 0.43591 | 0 | 0 | 0.43591
2023-06-02 | 0 | Vall | 5 | 0 | 3.4548 | 0 | 3.4548 | 0 |  | 0.06259 | 0.26295 | 0.26295 | 0 | 0 | 0.26295
2023-06-02 01:00 | 1 | Vall | 5 | 0 | 3.0665 | 0 | 3.0665 | 0 |  | 0.06259 | 0.2334 | 0.2334 | 0 | 0 | 0.2334
2023-06-02 02:00 | 2 | Vall | 5 | 0 | 2.8704 | 0 | 2.8704 | 0 |  | 0.06259 | 0.21847 | 0.21847 | 0 | 0 | 0.21847
2023-06-02 03:00 | 3 | Vall | 5 | 0 | 2.7883 | 0 | 2.7883 | 0 |  | 0.06259 | 0.21222 | 0.21222 | 0 | 0 | 0.21222
2023-06-02 04:00 | 4 | Vall | 5 | 0 | 2.8145 | 0 | 2.8145 | 0 |  | 0.06259 | 0.21422 | 0.21422 | 0 | 0 | 0.21422
2023-06-02 05:00 | 5 | Vall | 5 | 0.3296 | 2.9592 | 0.3296 | 2.6296 | 0 |  | 0.06259 | 0.22523 | 0.20015 | 0.025086 | 0 | 0.20015
2023-06-02 06:00 | 6 | Vall | 5 | 1.1113 | 3.3486 | 1.1113 | 2.2373 | 0 |  | 0.06259 | 0.25487 | 0.17029 | 0.084587 | 0 | 0.17029
2023-06-02 07:00 | 7 | Vall | 5 | 2.3635 | 3.8408 | 2.3635 | 1.4773 | 0 |  | 0.06259 | 0.29233 | 0.11244 | 0.17989 | 0 | 0.11244
2023-06-02 08:00 | 8 | Pla | 5 | 3.6292 | 4.1323 | 3.6292 | 0.50307 | 0 |  | 0.088264 | 0.44353 | 0.053996 | 0.38954 | 0 | 0.053996
2023-06-02 09:00 | 9 | Pla | 5 | 4.7076 | 4.3504 | 4.3504 | 0 | 0.35716 |  | 0.088264 | 0.46694 | 0 | 0.46694 | 0.030403 | -0.030403
2023-06-02 10:00 | 10 | Punta | 5 | 5.4673 | 4.4811 | 4.4811 | 0 | 0.98617 |  | 0.1406 | 0.76616 | 0 | 0.76616 | 0.083946 | -0.083946
2023-06-02 11:00 | 11 | Punta | 5 | 5.9729 | 4.7016 | 4.7016 | 0 | 1.2713 |  | 0.1406 | 0.80385 | 0 | 0.80385 | 0.10822 | -0.10822
2023-06-02 12:00 | 12 | Punta | 5 | 6.1921 | 5.076 | 5.076 | 0 | 1.1161 |  | 0.1406 | 0.86787 | 0 | 0.86787 | 0.09501 | -0.09501
2023-06-02 13:00 | 13 | Punta | 5 | 6.0039 | 5.1794 | 5.1794 | 0 | 0.82448 |  | 0.1406 | 0.88555 | 0 | 0.88555 | 0.070182 | -0.070182
2023-06-02 14:00 | 14 | Punta | 5 | 5.4837 | 4.8386 | 4.8386 | 0 | 0.64515 |  | 0.1406 | 0.82728 | 0 | 0.82728 | 0.054918 | -0.054918
2023-06-02 15:00 | 15 | Pla | 5 | 4.5886 | 4.6409 | 4.5886 | 0.052277 | 0 |  | 0.088264 | 0.49812 | 0.0056111 | 0.49251 | 0 | 0.0056111
2023-06-02 16:00 | 16 | Pla | 5 | 3.4748 | 4.6153 | 3.4748 | 1.1405 | 0 |  | 0.088264 | 0.49538 | 0.12241 | 0.37297 | 0 | 0.12241
2023-06-02 17:00 | 17 | Pla | 5 | 2.136 | 4.5964 | 2.136 | 2.4604 | 0 |  | 0.088264 | 0.49335 | 0.26409 | 0.22926 | 0 | 0.26409
2023-06-02 18:00 | 18 | Punta | 5 | 0.85101 | 4.5984 | 0.85101 | 3.7474 | 0 |  | 0.1406 | 0.78622 | 0.64072 | 0.1455 | 0 | 0.64072
2023-06-02 19:00 | 19 | Punta | 5 | 0 | 4.7022 | 0 | 4.7022 | 0 |  | 0.1406 | 0.80397 | 0.80397 | 0 | 0 | 0.80397
2023-06-02 20:00 | 20 | Punta | 5 | 0 | 5.0511 | 0 | 5.0511 | 0 |  | 0.1406 | 0.86361 | 0.86361 | 0 | 0 | 0.86361
2023-06-02 21:00 | 21 | Punta | 5 | 0 | 5.3134 | 0 | 5.3134 | 0 |  | 0.1406 | 0.90845 | 0.90845 | 0 | 0 | 0.90845
2023-06-02 22:00 | 22 | Pla | 5 | 0 | 4.7926 | 0 | 4.7926 | 0 |  | 0.088264 | 0.51441 | 0.51441 | 0 | 0 | 0.51441
2023-06-02 23:00 | 23 | Pla | 5 | 0 | 4.211 | 0 | 4.211 | 0 |  | 0.088264 | 0.45198 | 0.45198 | 0 | 0 | 0.45198
2023-06-03 | 0 | Vall | 6 | 0 | 3.6208 | 0 | 3.6208 | 0 |  | 0.06259 | 0.27559 | 0.27559 | 0 | 0 | 0.27559
2023-06-03 01:00 | 1 | Vall | 6 | 0 | 3.2031 | 0 | 3.2031 | 0 |  | 0.06259 | 0.2438 | 0.2438 | 0 | 0 | 0.2438
2023-06-03 02:00 | 2 | Vall | 6 | 0 | 2.9651 | 0 | 2.9651 | 0 |  | 0.06259 | 0.22568 | 0.22568 | 0 | 0 | 0.22568
2023-06-03 03:00 | 3 | Vall | 6 | 0 | 2.8455 | 0 | 2.8455 | 0 |  | 0.06259 | 0.21658 | 0.21658 | 0 | 0 | 0.21658
2023-06-03 04:00 | 4 | Vall | 6 | 0 | 2.8125 | 0 | 2.8125 | 0 |  | 0.06259 | 0.21406 | 0.21406 | 0 | 0 | 0.21406
2023-06-03 05:00 | 5 | Vall | 6 | 0.33159 | 2.7753 | 0.33159 | 2.4438 | 0 |  | 0.06259 | 0.21124 | 0.186 | 0.025238 | 0 | 0.186
2023-06-03 06:00 | 6 | Vall | 6 | 1.1001 | 2.8441 | 1.1001 | 1.7441 | 0 |  | 0.06259 | 0.21647 | 0.13275 | 0.083729 | 0 | 0.13275
2023-06-03 07:00 | 7 | Vall | 6 | 2.3647 | 3.4234 | 2.3647 | 1.0587 | 0 |  | 0.06259 | 0.26056 | 0.080579 | 0.17998 | 0 | 0.080579
2023-06-03 08:00 | 8 | Vall | 6 | 3.6121 | 4.1611 | 3.6121 | 0.549 | 0 |  | 0.06259 | 0.31671 | 0.041786 | 0.27493 | 0 | 0.041786
2023-06-03 09:00 | 9 | Vall | 6 | 4.5805 | 4.6568 | 4.5805 | 0.076282 | 0 |  | 0.06259 | 0.35444 | 0.005806 | 0.34864 | 0 | 0.005806
2023-06-03 10:00 | 10 | Vall | 6 | 5.2256 | 4.8397 | 4.8397 | 0 | 0.38592 |  | 0.06259 | 0.36836 | 0 | 0.36836 | 0.032851 | -0.032851
2023-06-03 11:00 | 11 | Vall | 6 | 5.5986 | 4.9997 | 4.9997 | 0 | 0.59888 |  | 0.06259 | 0.38054 | 0 | 0.38054 | 0.050978 | -0.050978
2023-06-03 12:00 | 12 | Vall | 6 | 6.0331 | 5.3547 | 5.3547 | 0 | 0.67842 |  | 0.06259 | 0.40756 | 0 | 0.40756 | 0.05775 | -0.05775
2023-06-03 13:00 | 13 | Vall | 6 | 5.9375 | 5.3778 | 5.3778 | 0 | 0.55967 |  | 0.06259 | 0.40932 | 0 | 0.40932 | 0.047641 | -0.047641
2023-06-03 14:00 | 14 | Vall | 6 | 5.282 | 4.8529 | 4.8529 | 0 | 0.42916 |  | 0.06259 | 0.36936 | 0 | 0.36936 | 0.036531 | -0.036531
2023-06-03 15:00 | 15 | Vall | 6 | 3.8617 | 4.5126 | 3.8617 | 0.65093 | 0 |  | 0.06259 | 0.34346 | 0.049544 | 0.29392 | 0 | 0.049544
2023-06-03 16:00 | 16 | Vall | 6 | 3.3782 | 4.3932 | 3.3782 | 1.015 | 0 |  | 0.06259 | 0.33438 | 0.077251 | 0.25713 | 0 | 0.077251
2023-06-03 17:00 | 17 | Vall | 6 | 2.1877 | 4.3868 | 2.1877 | 2.1991 | 0 |  | 0.06259 | 0.33389 | 0.16738 | 0.16651 | 0 | 0.16738
2023-06-03 18:00 | 18 | Vall | 6 | 0.67233 | 4.3978 | 0.67233 | 3.7255 | 0 |  | 0.06259 | 0.33473 | 0.28356 | 0.051172 | 0 | 0.28356
2023-06-03 19:00 | 19 | Vall | 6 | 0 | 4.5343 | 0 | 4.5343 | 0 |  | 0.06259 | 0.34511 | 0.34511 | 0 | 0 | 0.34511
2023-06-03 20:00 | 20 | Vall | 6 | 0 | 4.9255 | 0 | 4.9255 | 0 |  | 0.06259 | 0.37489 | 0.37489 | 0 | 0 | 0.37489
2023-06-03 21:00 | 21 | Vall | 6 | 0 | 5.2001 | 0 | 5.2001 | 0 |  | 0.06259 | 0.39579 | 0.39579 | 0 | 0 | 0.39579
2023-06-03 22:00 | 22 | Vall | 6 | 0 | 4.7373 | 0 | 4.7373 | 0 |  | 0.06259 | 0.36056 | 0.36056 | 0 | 0 | 0.36056
2023-06-03 23:00 | 23 | Vall | 6 | 0 | 4.189 | 0 | 4.189 | 0 |  | 0.06259 | 0.31883 | 0.31883 | 0 | 0 | 0.31883
2023-06-04 | 0 | Vall | 7 | 0 | 3.6368 | 0 | 3.6368 | 0 |  | 0.06259 | 0.27681 | 0.27681 | 0 | 0 | 0.27681
2023-06-04 01:00 | 1 | Vall | 7 | 0 | 3.2232 | 0 | 3.2232 | 0 |  | 0.06259 | 0.24533 | 0.24533 | 0 | 0 | 0.24533
2023-06-04 02:00 | 2 | Vall | 7 | 0 | 2.9781 | 0 | 2.9781 | 0 |  | 0.06259 | 0.22667 | 0.22667 | 0 | 0 | 0.22667
2023-06-04 03:00 | 3 | Vall | 7 | 0 | 2.846 | 0 | 2.846 | 0 |  | 0.06259 | 0.21662 | 0.21662 | 0 | 0 | 0.21662
2023-06-04 04:00 | 4 | Vall | 7 | 0 | 2.7904 | 0 | 2.7904 | 0 |  | 0.06259 | 0.21239 | 0.21239 | 0 | 0 | 0.21239
2023-06-04 05:00 | 5 | Vall | 7 | 0.33201 | 2.7074 | 0.33201 | 2.3754 | 0 |  | 0.06259 | 0.20607 | 0.1808 | 0.02527 | 0 | 0.1808
2023-06-04 06:00 | 6 | Vall | 7 | 1.0992 | 2.6742 | 1.0992 | 1.5749 | 0 |  | 0.06259 | 0.20354 | 0.11987 | 0.083665 | 0 | 0.11987
2023-06-04 07:00 | 7 | Vall | 7 | 2.345 | 3.1244 | 2.345 | 0.77945 | 0 |  | 0.06259 | 0.23781 | 0.059326 | 0.17848 | 0 | 0.059326
2023-06-04 08:00 | 8 | Vall | 7 | 3.6438 | 3.8357 | 3.6438 | 0.19192 | 0 |  | 0.06259 | 0.29194 | 0.014608 | 0.27734 | 0 | 0.014608
2023-06-04 09:00 | 9 | Vall | 7 | 4.7431 | 4.4329 | 4.4329 | 0 | 0.31012 |  | 0.06259 | 0.3374 | 0 | 0.3374 | 0.026399 | -0.026399
2023-06-04 10:00 | 10 | Vall | 7 | 5.553 | 4.7377 | 4.7377 | 0 | 0.81523 |  | 0.06259 | 0.3606 | 0 | 0.3606 | 0.069395 | -0.069395
2023-06-04 11:00 | 11 | Vall | 7 | 6.0613 | 4.9111 | 4.9111 | 0 | 1.1502 |  | 0.06259 | 0.3738 | 0 | 0.3738 | 0.097909 | -0.097909
2023-06-04 12:00 | 12 | Vall | 7 | 6.2449 | 5.2145 | 5.2145 | 0 | 1.0304 |  | 0.06259 | 0.39689 | 0 | 0.39689 | 0.087707 | -0.087707
2023-06-04 13:00 | 13 | Vall | 7 | 6.0567 | 5.217 | 5.217 | 0 | 0.83977 |  | 0.06259 | 0.39708 | 0 | 0.39708 | 0.071484 | -0.071484
2023-06-04 14:00 | 14 | Vall | 7 | 5.5635 | 4.6566 | 4.6566 | 0 | 0.90692 |  | 0.06259 | 0.35442 | 0 | 0.35442 | 0.077201 | -0.077201
2023-06-04 15:00 | 15 | Vall | 7 | 4.7249 | 4.3387 | 4.3387 | 0 | 0.38621 |  | 0.06259 | 0.33023 | 0 | 0.33023 | 0.032876 | -0.032876
2023-06-04 16:00 | 16 | Vall | 7 | 3.6287 | 4.2516 | 3.6287 | 0.62288 | 0 |  | 0.06259 | 0.3236 | 0.047409 | 0.27619 | 0 | 0.047409
2023-06-04 17:00 | 17 | Vall | 7 | 2.1552 | 4.322 | 2.1552 | 2.1668 | 0 |  | 0.06259 | 0.32896 | 0.16492 | 0.16404 | 0 | 0.16492
2023-06-04 18:00 | 18 | Vall | 7 | 0.84424 | 4.4462 | 0.84424 | 3.602 | 0 |  | 0.06259 | 0.33841 | 0.27416 | 0.064257 | 0 | 0.27416
2023-06-04 19:00 | 19 | Vall | 7 | 0 | 4.7467 | 0 | 4.7467 | 0 |  | 0.06259 | 0.36129 | 0.36129 | 0 | 0 | 0.36129
2023-06-04 20:00 | 20 | Vall | 7 | 0 | 5.2466 | 0 | 5.2466 | 0 |  | 0.06259 | 0.39933 | 0.39933 | 0 | 0 | 0.39933
2023-06-04 21:00 | 21 | Vall | 7 | 0 | 5.4311 | 0 | 5.4311 | 0 |  | 0.06259 | 0.41337 | 0.41337 | 0 | 0 | 0.41337
2023-06-04 22:00 | 22 | Vall | 7 | 0 | 4.7744 | 0 | 4.7744 | 0 |  | 0.06259 | 0.36339 | 0.36339 | 0 | 0 | 0.36339
2023-06-04 23:00 | 23 | Vall | 7 | 0 | 3.9439 | 0 | 3.9439 | 0 |  | 0.06259 | 0.30018 | 0.30018 | 0 | 0 | 0.30018
2023-06-05 | 0 | Vall | 1 | 0 | 3.3514 | 0 | 3.3514 | 0 |  | 0.06259 | 0.25508 | 0.25508 | 0 | 0 | 0.25508
2023-06-05 01:00 | 1 | Vall | 1 | 0 | 2.9934 | 0 | 2.9934 | 0 |  | 0.06259 | 0.22783 | 0.22783 | 0 | 0 | 0.22783
2023-06-05 02:00 | 2 | Vall | 1 | 0 | 2.8133 | 0 | 2.8133 | 0 |  | 0.06259 | 0.21413 | 0.21413 | 0 | 0 | 0.21413
2023-06-05 03:00 | 3 | Vall | 1 | 0 | 2.7329 | 0 | 2.7329 | 0 |  | 0.06259 | 0.20801 | 0.20801 | 0 | 0 | 0.20801
2023-06-05 04:00 | 4 | Vall | 1 | 0 | 2.7599 | 0 | 2.7599 | 0 |  | 0.06259 | 0.21006 | 0.21006 | 0 | 0 | 0.21006
2023-06-05 05:00 | 5 | Vall | 1 | 0.3304 | 2.8863 | 0.3304 | 2.5559 | 0 |  | 0.06259 | 0.21968 | 0.19454 | 0.025147 | 0 | 0.19454
2023-06-05 06:00 | 6 | Vall | 1 | 0.97783 | 3.2482 | 0.97783 | 2.2703 | 0 |  | 0.06259 | 0.24723 | 0.1728 | 0.074425 | 0 | 0.1728
2023-06-05 07:00 | 7 | Vall | 1 | 1.7165 | 3.7166 | 1.7165 | 2.0001 | 0 |  | 0.06259 | 0.28288 | 0.15223 | 0.13065 | 0 | 0.15223
2023-06-05 08:00 | 8 | Pla | 1 | 3.4119 | 4.0079 | 3.4119 | 0.59604 | 0 |  | 0.088264 | 0.43018 | 0.063975 | 0.36621 | 0 | 0.063975
2023-06-05 09:00 | 9 | Pla | 1 | 3.5411 | 4.227 | 3.5411 | 0.6859 | 0 |  | 0.088264 | 0.4537 | 0.07362 | 0.38008 | 0 | 0.07362
2023-06-05 10:00 | 10 | Punta | 1 | 3.2388 | 4.3492 | 3.2388 | 1.1104 | 0 |  | 0.1406 | 0.74361 | 0.18985 | 0.55376 | 0 | 0.18985
2023-06-05 11:00 | 11 | Punta | 1 | 3.969 | 4.5568 | 3.969 | 0.58775 | 0 |  | 0.1406 | 0.77909 | 0.10049 | 0.6786 | 0 | 0.10049
2023-06-05 12:00 | 12 | Punta | 1 | 0.85238 | 4.9401 | 0.85238 | 4.0877 | 0 |  | 0.1406 | 0.84463 | 0.69889 | 0.14574 | 0 | 0.69889
2023-06-05 13:00 | 13 | Punta | 1 | 3.9254 | 5.0344 | 3.9254 | 1.109 | 0 |  | 0.1406 | 0.86076 | 0.18961 | 0.67115 | 0 | 0.18961
2023-06-05 14:00 | 14 | Punta | 1 | 2.9013 | 4.637 | 2.9013 | 1.7357 | 0 |  | 0.1406 | 0.79281 | 0.29675 | 0.49606 | 0 | 0.29675
2023-06-05 15:00 | 15 | Pla | 1 | 1.6244 | 4.4277 | 1.6244 | 2.8033 | 0 |  | 0.088264 | 0.47524 | 0.30089 | 0.17435 | 0 | 0.30089
2023-06-05 16:00 | 16 | Pla | 1 | 1.2506 | 4.4272 | 1.2506 | 3.1767 | 0 |  | 0.088264 | 0.47519 | 0.34097 | 0.13423 | 0 | 0.34097
2023-06-05 17:00 | 17 | Pla | 1 | 2.0082 | 4.461 | 2.0082 | 2.4528 | 0 |  | 0.088264 | 0.47882 | 0.26327 | 0.21554 | 0 | 0.26327
2023-06-05 18:00 | 18 | Punta | 1 | 0.83878 | 4.571 | 0.83878 | 3.7322 | 0 |  | 0.1406 | 0.78152 | 0.63811 | 0.14341 | 0 | 0.63811
2023-06-05 19:00 | 19 | Punta | 1 | 0 | 4.8927 | 0 | 4.8927 | 0 |  | 0.1406 | 0.83653 | 0.83653 | 0 | 0 | 0.83653
2023-06-05 20:00 | 20 | Punta | 1 | 0 | 5.3608 | 0 | 5.3608 | 0 |  | 0.1406 | 0.91657 | 0.91657 | 0 | 0 | 0.91657
2023-06-05 21:00 | 21 | Punta | 1 | 0 | 5.4873 | 0 | 5.4873 | 0 |  | 0.1406 | 0.9382 | 0.9382 | 0 | 0 | 0.9382
2023-06-05 22:00 | 22 | Pla | 1 | 0 | 4.7303 | 0 | 4.7303 | 0 |  | 0.088264 | 0.50772 | 0.50772 | 0 | 0 | 0.50772
2023-06-05 23:00 | 23 | Pla | 1 | 0 | 4.0127 | 0 | 4.0127 | 0 |  | 0.088264 | 0.4307 | 0.4307 | 0 | 0 | 0.4307
2023-06-06 | 0 | Vall | 2 | 0 | 3.4012 | 0 | 3.4012 | 0 |  | 0.06259 | 0.25888 | 0.25888 | 0 | 0 | 0.25888
2023-06-06 01:00 | 1 | Vall | 2 | 0 | 3.0311 | 0 | 3.0311 | 0 |  | 0.06259 | 0.2307 | 0.2307 | 0 | 0 | 0.2307
2023-06-06 02:00 | 2 | Vall | 2 | 0 | 2.8433 | 0 | 2.8433 | 0 |  | 0.06259 | 0.21641 | 0.21641 | 0 | 0 | 0.21641
2023-06-06 03:00 | 3 | Vall | 2 | 0 | 2.7644 | 0 | 2.7644 | 0 |  | 0.06259 | 0.21041 | 0.21041 | 0 | 0 | 0.21041
2023-06-06 04:00 | 4 | Vall | 2 | 0 | 2.7954 | 0 | 2.7954 | 0 |  | 0.06259 | 0.21277 | 0.21277 | 0 | 0 | 0.21277
2023-06-06 05:00 | 5 | Vall | 2 | 0.30638 | 2.9473 | 0.30638 | 2.6409 | 0 |  | 0.06259 | 0.22432 | 0.201 | 0.02332 | 0 | 0.201
2023-06-06 06:00 | 6 | Vall | 2 | 1.0179 | 3.3485 | 1.0179 | 2.3306 | 0 |  | 0.06259 | 0.25486 | 0.17739 | 0.077473 | 0 | 0.17739
2023-06-06 07:00 | 7 | Vall | 2 | 2.0759 | 3.8258 | 2.0759 | 1.7498 | 0 |  | 0.06259 | 0.29119 | 0.13318 | 0.15801 | 0 | 0.13318
2023-06-06 08:00 | 8 | Pla | 2 | 3.5023 | 4.0896 | 3.5023 | 0.58725 | 0 |  | 0.088264 | 0.43895 | 0.063032 | 0.37592 | 0 | 0.063032
2023-06-06 09:00 | 9 | Pla | 2 | 4.1624 | 4.2814 | 4.1624 | 0.11902 | 0 |  | 0.088264 | 0.45954 | 0.012775 | 0.44676 | 0 | 0.012775
2023-06-06 10:00 | 10 | Punta | 2 | 3.1224 | 4.4002 | 3.1224 | 1.2778 | 0 |  | 0.1406 | 0.75233 | 0.21847 | 0.53385 | 0 | 0.21847
2023-06-06 11:00 | 11 | Punta | 2 | 5.6155 | 4.62 | 4.62 | 0 | 0.99546 |  | 0.1406 | 0.78991 | 0 | 0.78991 | 0.084737 | -0.084737
2023-06-06 12:00 | 12 | Punta | 2 | 6.1845 | 5.0002 | 5.0002 | 0 | 1.1843 |  | 0.1406 | 0.85491 | 0 | 0.85491 | 0.10081 | -0.10081
2023-06-06 13:00 | 13 | Punta | 2 | 5.8423 | 5.0753 | 5.0753 | 0 | 0.76703 |  | 0.1406 | 0.86775 | 0 | 0.86775 | 0.065292 | -0.065292
2023-06-06 14:00 | 14 | Punta | 2 | 5.2723 | 4.6865 | 4.6865 | 0 | 0.58576 |  | 0.1406 | 0.80128 | 0 | 0.80128 | 0.049862 | -0.049862
2023-06-06 15:00 | 15 | Pla | 2 | 3.5401 | 4.4856 | 3.5401 | 0.94546 | 0 |  | 0.088264 | 0.48145 | 0.10148 | 0.37998 | 0 | 0.10148
2023-06-06 16:00 | 16 | Pla | 2 | 3.4368 | 4.4878 | 3.4368 | 1.051 | 0 |  | 0.088264 | 0.48169 | 0.11281 | 0.36888 | 0 | 0.11281
2023-06-06 17:00 | 17 | Pla | 2 | 1.7939 | 4.5096 | 1.7939 | 2.7158 | 0 |  | 0.088264 | 0.48403 | 0.29149 | 0.19254 | 0 | 0.29149
2023-06-06 18:00 | 18 | Punta | 2 | 0.71902 | 4.6016 | 0.71902 | 3.8826 | 0 |  | 0.1406 | 0.78676 | 0.66382 | 0.12293 | 0 | 0.66382
2023-06-06 19:00 | 19 | Punta | 2 | 0 | 4.8864 | 0 | 4.8864 | 0 |  | 0.1406 | 0.83546 | 0.83546 | 0 | 0 | 0.83546
2023-06-06 20:00 | 20 | Punta | 2 | 0 | 5.3202 | 0 | 5.3202 | 0 |  | 0.1406 | 0.90963 | 0.90963 | 0 | 0 | 0.90963
2023-06-06 21:00 | 21 | Punta | 2 | 0 | 5.4596 | 0 | 5.4596 | 0 |  | 0.1406 | 0.93346 | 0.93346 | 0 | 0 | 0.93346
2023-06-06 22:00 | 22 | Pla | 2 | 0 | 4.7443 | 0 | 4.7443 | 0 |  | 0.088264 | 0.50922 | 0.50922 | 0 | 0 | 0.50922
2023-06-06 23:00 | 23 | Pla | 2 | 0 | 4.0127 | 0 | 4.0127 | 0 |  | 0.088264 | 0.4307 | 0.4307 | 0 | 0 | 0.4307
2023-06-07 | 0 | Vall | 3 | 0 | 3.4012 | 0 | 3.4012 | 0 |  | 0.06259 | 0.25888 | 0.25888 | 0 | 0 | 0.25888
2023-06-07 01:00 | 1 | Vall | 3 | 0 | 3.0311 | 0 | 3.0311 | 0 |  | 0.06259 | 0.2307 | 0.2307 | 0 | 0 | 0.2307
2023-06-07 02:00 | 2 | Vall | 3 | 0 | 2.8433 | 0 | 2.8433 | 0 |  | 0.06259 | 0.21641 | 0.21641 | 0 | 0 | 0.21641
2023-06-07 03:00 | 3 | Vall | 3 | 0 | 2.7644 | 0 | 2.7644 | 0 |  | 0.06259 | 0.21041 | 0.21041 | 0 | 0 | 0.21041
2023-06-07 04:00 | 4 | Vall | 3 | 0 | 2.7954 | 0 | 2.7954 | 0 |  | 0.06259 | 0.21277 | 0.21277 | 0 | 0 | 0.21277
2023-06-07 05:00 | 5 | Vall | 3 | 0.20822 | 2.9473 | 0.20822 | 2.739 | 0 |  | 0.06259 | 0.22432 | 0.20847 | 0.015848 | 0 | 0.20847
2023-06-07 06:00 | 6 | Vall | 3 | 0.87079 | 3.3485 | 0.87079 | 2.4777 | 0 |  | 0.06259 | 0.25486 | 0.18858 | 0.066278 | 0 | 0.18858
2023-06-07 07:00 | 7 | Vall | 3 | 1.3527 | 3.8258 | 1.3527 | 2.4731 | 0 |  | 0.06259 | 0.29119 | 0.18823 | 0.10295 | 0 | 0.18823
2023-06-07 08:00 | 8 | Pla | 3 | 3.0112 | 4.0896 | 3.0112 | 1.0784 | 0 |  | 0.088264 | 0.43895 | 0.11575 | 0.3232 | 0 | 0.11575
2023-06-07 09:00 | 9 | Pla | 3 | 4.3766 | 4.2814 | 4.2814 | 0 | 0.095152 |  | 0.088264 | 0.45954 | 0 | 0.45954 | 0.0080997 | -0.0080997
2023-06-07 10:00 | 10 | Punta | 3 | 4.884 | 4.4002 | 4.4002 | 0 | 0.48378 |  | 0.1406 | 0.75233 | 0 | 0.75233 | 0.041181 | -0.041181
2023-06-07 11:00 | 11 | Punta | 3 | 2.7795 | 4.62 | 2.7795 | 1.8405 | 0 |  | 0.1406 | 0.78991 | 0.31468 | 0.47523 | 0 | 0.31468
2023-06-07 12:00 | 12 | Punta | 3 | 6.0977 | 5.0002 | 5.0002 | 0 | 1.0974 |  | 0.1406 | 0.85491 | 0 | 0.85491 | 0.093418 | -0.093418
2023-06-07 13:00 | 13 | Punta | 3 | 6.0679 | 5.0753 | 5.0753 | 0 | 0.99264 |  | 0.1406 | 0.86775 | 0 | 0.86775 | 0.084497 | -0.084497
2023-06-07 14:00 | 14 | Punta | 3 | 5.3909 | 4.6865 | 4.6865 | 0 | 0.7044 |  | 0.1406 | 0.80128 | 0 | 0.80128 | 0.059961 | -0.059961
2023-06-07 15:00 | 15 | Pla | 3 | 4.5925 | 4.4856 | 4.4856 | 0 | 0.10687 |  | 0.088264 | 0.48145 | 0 | 0.48145 | 0.0090974 | -0.0090974
2023-06-07 16:00 | 16 | Pla | 3 | 3.4947 | 4.4878 | 3.4947 | 0.99313 | 0 |  | 0.088264 | 0.48169 | 0.1066 | 0.3751 | 0 | 0.1066
2023-06-07 17:00 | 17 | Pla | 3 | 2.1755 | 4.5096 | 2.1755 | 2.3341 | 0 |  | 0.088264 | 0.48403 | 0.25053 | 0.2335 | 0 | 0.25053
2023-06-07 18:00 | 18 | Punta | 3 | 0.86895 | 4.6016 | 0.86895 | 3.7326 | 0 |  | 0.1406 | 0.78676 | 0.63819 | 0.14857 | 0 | 0.63819
2023-06-07 19:00 | 19 | Punta | 3 | 0 | 4.8864 | 0 | 4.8864 | 0 |  | 0.1406 | 0.83546 | 0.83546 | 0 | 0 | 0.83546
2023-06-07 20:00 | 20 | Punta | 3 | 0 | 5.3202 | 0 | 5.3202 | 0 |  | 0.1406 | 0.90963 | 0.90963 | 0 | 0 | 0.90963
2023-06-07 21:00 | 21 | Punta | 3 | 0 | 5.4596 | 0 | 5.4596 | 0 |  | 0.1406 | 0.93346 | 0.93346 | 0 | 0 | 0.93346
2023-06-07 22:00 | 22 | Pla | 3 | 0 | 4.7443 | 0 | 4.7443 | 0 |  | 0.088264 | 0.50922 | 0.50922 | 0 | 0 | 0.50922
2023-06-07 23:00 | 23 | Pla | 3 | 0 | 4.0127 | 0 | 4.0127 | 0 |  | 0.088264 | 0.4307 | 0.4307 | 0 | 0 | 0.4307
2023-06-08 | 0 | Vall | 4 | 0 | 3.4012 | 0 | 3.4012 | 0 |  | 0.06259 | 0.25888 | 0.25888 | 0 | 0 | 0.25888
2023-06-08 01:00 | 1 | Vall | 4 | 0 | 3.0311 | 0 | 3.0311 | 0 |  | 0.06259 | 0.2307 | 0.2307 | 0 | 0 | 0.2307
2023-06-08 02:00 | 2 | Vall | 4 | 0 | 2.8433 | 0 | 2.8433 | 0 |  | 0.06259 | 0.21641 | 0.21641 | 0 | 0 | 0.21641
2023-06-08 03:00 | 3 | Vall | 4 | 0 | 2.7644 | 0 | 2.7644 | 0 |  | 0.06259 | 0.21041 | 0.21041 | 0 | 0 | 0.21041
2023-06-08 04:00 | 4 | Vall | 4 | 0 | 2.7954 | 0 | 2.7954 | 0 |  | 0.06259 | 0.21277 | 0.21277 | 0 | 0 | 0.21277
2023-06-08 05:00 | 5 | Vall | 4 | 0.34642 | 2.9473 | 0.34642 | 2.6008 | 0 |  | 0.06259 | 0.22432 | 0.19796 | 0.026367 | 0 | 0.19796
2023-06-08 06:00 | 6 | Vall | 4 | 1.1295 | 3.3485 | 1.1295 | 2.219 | 0 |  | 0.06259 | 0.25486 | 0.1689 | 0.085966 | 0 | 0.1689
2023-06-08 07:00 | 7 | Vall | 4 | 2.3918 | 3.8258 | 2.3918 | 1.4339 | 0 |  | 0.06259 | 0.29119 | 0.10914 | 0.18205 | 0 | 0.10914
2023-06-08 08:00 | 8 | Pla | 4 | 3.6208 | 4.0896 | 3.6208 | 0.4688 | 0 |  | 0.088264 | 0.43895 | 0.050318 | 0.38863 | 0 | 0.050318
2023-06-08 09:00 | 9 | Pla | 4 | 4.5847 | 4.2814 | 4.2814 | 0 | 0.30326 |  | 0.088264 | 0.45954 | 0 | 0.45954 | 0.025815 | -0.025815
2023-06-08 10:00 | 10 | Punta | 4 | 5.354 | 4.4002 | 4.4002 | 0 | 0.95379 |  | 0.1406 | 0.75233 | 0 | 0.75233 | 0.08119 | -0.08119
2023-06-08 11:00 | 11 | Punta | 4 | 5.8067 | 4.62 | 4.62 | 0 | 1.1866 |  | 0.1406 | 0.78991 | 0 | 0.78991 | 0.10101 | -0.10101
2023-06-08 12:00 | 12 | Punta | 4 | 6.0242 | 5.0002 | 5.0002 | 0 | 1.024 |  | 0.1406 | 0.85491 | 0 | 0.85491 | 0.087162 | -0.087162
2023-06-08 13:00 | 13 | Punta | 4 | 5.9564 | 5.0753 | 5.0753 | 0 | 0.88107 |  | 0.1406 | 0.86775 | 0 | 0.86775 | 0.075 | -0.075
2023-06-08 14:00 | 14 | Punta | 4 | 5.3914 | 4.6865 | 4.6865 | 0 | 0.7049 |  | 0.1406 | 0.80128 | 0 | 0.80128 | 0.060004 | -0.060004
2023-06-08 15:00 | 15 | Pla | 4 | 4.5528 | 4.4856 | 4.4856 | 0 | 0.067161 |  | 0.088264 | 0.48145 | 0 | 0.48145 | 0.005717 | -0.005717
2023-06-08 16:00 | 16 | Pla | 4 | 3.4428 | 4.4878 | 3.4428 | 1.045 | 0 |  | 0.088264 | 0.48169 | 0.11216 | 0.36953 | 0 | 0.11216
2023-06-08 17:00 | 17 | Pla | 4 | 2.2386 | 4.5096 | 2.2386 | 2.271 | 0 |  | 0.088264 | 0.48403 | 0.24376 | 0.24027 | 0 | 0.24376
2023-06-08 18:00 | 18 | Punta | 4 | 0.90177 | 4.6016 | 0.90177 | 3.6998 | 0 |  | 0.1406 | 0.78676 | 0.63258 | 0.15418 | 0 | 0.63258
2023-06-08 19:00 | 19 | Punta | 4 | 0 | 4.8864 | 0 | 4.8864 | 0 |  | 0.1406 | 0.83546 | 0.83546 | 0 | 0 | 0.83546
2023-06-08 20:00 | 20 | Punta | 4 | 0 | 5.3202 | 0 | 5.3202 | 0 |  | 0.1406 | 0.90963 | 0.90963 | 0 | 0 | 0.90963
2023-06-08 21:00 | 21 | Punta | 4 | 0 | 5.4596 | 0 | 5.4596 | 0 |  | 0.1406 | 0.93346 | 0.93346 | 0 | 0 | 0.93346
2023-06-08 22:00 | 22 | Pla | 4 | 0 | 4.7443 | 0 | 4.7443 | 0 |  | 0.088264 | 0.50922 | 0.50922 | 0 | 0 | 0.50922
2023-06-08 23:00 | 23 | Pla | 4 | 0 | 4.0612 | 0 | 4.0612 | 0 |  | 0.088264 | 0.43591 | 0.43591 | 0 | 0 | 0.43591
2023-06-09 | 0 | Vall | 5 | 0 | 3.4548 | 0 | 3.4548 | 0 |  | 0.06259 | 0.26295 | 0.26295 | 0 | 0 | 0.26295
2023-06-09 01:00 | 1 | Vall | 5 | 0 | 3.0665 | 0 | 3.0665 | 0 |  | 0.06259 | 0.2334 | 0.2334 | 0 | 0 | 0.2334
2023-06-09 02:00 | 2 | Vall | 5 | 0 | 2.8704 | 0 | 2.8704 | 0 |  | 0.06259 | 0.21847 | 0.21847 | 0 | 0 | 0.21847
2023-06-09 03:00 | 3 | Vall | 5 | 0 | 2.7883 | 0 | 2.7883 | 0 |  | 0.06259 | 0.21222 | 0.21222 | 0 | 0 | 0.21222
2023-06-09 04:00 | 4 | Vall | 5 | 0 | 2.8145 | 0 | 2.8145 | 0 |  | 0.06259 | 0.21422 | 0.21422 | 0 | 0 | 0.21422
2023-06-09 05:00 | 5 | Vall | 5 | 0.014333 | 2.9592 | 0.014333 | 2.9449 | 0 |  | 0.06259 | 0.22523 | 0.22414 | 0.001091 | 0 | 0.22414
2023-06-09 06:00 | 6 | Vall | 5 | 0.18854 | 3.3486 | 0.18854 | 3.1601 | 0 |  | 0.06259 | 0.25487 | 0.24052 | 0.014351 | 0 | 0.24052
2023-06-09 07:00 | 7 | Vall | 5 | 0.3375 | 3.8408 | 0.3375 | 3.5033 | 0 |  | 0.06259 | 0.29233 | 0.26664 | 0.025688 | 0 | 0.26664
2023-06-09 08:00 | 8 | Pla | 5 | 2.0388 | 4.1323 | 2.0388 | 2.0935 | 0 |  | 0.088264 | 0.44353 | 0.22471 | 0.21883 | 0 | 0.22471
2023-06-09 09:00 | 9 | Pla | 5 | 3.6943 | 4.3504 | 3.6943 | 0.65612 | 0 |  | 0.088264 | 0.46694 | 0.070424 | 0.39652 | 0 | 0.070424
2023-06-09 10:00 | 10 | Punta | 5 | 3.3707 | 4.4811 | 3.3707 | 1.1104 | 0 |  | 0.1406 | 0.76616 | 0.18985 | 0.57631 | 0 | 0.18985
2023-06-09 11:00 | 11 | Punta | 5 | 0.98785 | 4.7016 | 0.98785 | 3.7137 | 0 |  | 0.1406 | 0.80385 | 0.63495 | 0.1689 | 0 | 0.63495
2023-06-09 12:00 | 12 | Punta | 5 | 1.1314 | 5.076 | 1.1314 | 3.9445 | 0 |  | 0.1406 | 0.86787 | 0.67442 | 0.19345 | 0 | 0.67442
2023-06-09 13:00 | 13 | Punta | 5 | 1.7015 | 5.1794 | 1.7015 | 3.4779 | 0 |  | 0.1406 | 0.88555 | 0.59464 | 0.29091 | 0 | 0.59464
2023-06-09 14:00 | 14 | Punta | 5 | 1.9502 | 4.8386 | 1.9502 | 2.8884 | 0 |  | 0.1406 | 0.82728 | 0.49384 | 0.33344 | 0 | 0.49384
2023-06-09 15:00 | 15 | Pla | 5 | 0.79529 | 4.6409 | 0.79529 | 3.8456 | 0 |  | 0.088264 | 0.49812 | 0.41276 | 0.085361 | 0 | 0.41276
2023-06-09 16:00 | 16 | Pla | 5 | 0.24082 | 4.6153 | 0.24082 | 4.3745 | 0 |  | 0.088264 | 0.49538 | 0.46953 | 0.025848 | 0 | 0.46953
2023-06-09 17:00 | 17 | Pla | 5 | 0.21231 | 4.5964 | 0.21231 | 4.3841 | 0 |  | 0.088264 | 0.49335 | 0.47056 | 0.022788 | 0 | 0.47056
2023-06-09 18:00 | 18 | Punta | 5 | 0.41512 | 4.5984 | 0.41512 | 4.1833 | 0 |  | 0.1406 | 0.78622 | 0.71524 | 0.070975 | 0 | 0.71524
2023-06-09 19:00 | 19 | Punta | 5 | 0 | 4.7022 | 0 | 4.7022 | 0 |  | 0.1406 | 0.80397 | 0.80397 | 0 | 0 | 0.80397
2023-06-09 20:00 | 20 | Punta | 5 | 0 | 5.0511 | 0 | 5.0511 | 0 |  | 0.1406 | 0.86361 | 0.86361 | 0 | 0 | 0.86361
2023-06-09 21:00 | 21 | Punta | 5 | 0 | 5.3134 | 0 | 5.3134 | 0 |  | 0.1406 | 0.90845 | 0.90845 | 0 | 0 | 0.90845
2023-06-09 22:00 | 22 | Pla | 5 | 0 | 4.7926 | 0 | 4.7926 | 0 |  | 0.088264 | 0.51441 | 0.51441 | 0 | 0 | 0.51441
2023-06-09 23:00 | 23 | Pla | 5 | 0 | 4.211 | 0 | 4.211 | 0 |  | 0.088264 | 0.45198 | 0.45198 | 0 | 0 | 0.45198
2023-06-10 | 0 | Vall | 6 | 0 | 3.6208 | 0 | 3.6208 | 0 |  | 0.06259 | 0.27559 | 0.27559 | 0 | 0 | 0.27559
2023-06-10 01:00 | 1 | Vall | 6 | 0 | 3.2031 | 0 | 3.2031 | 0 |  | 0.06259 | 0.2438 | 0.2438 | 0 | 0 | 0.2438
2023-06-10 02:00 | 2 | Vall | 6 | 0 | 2.9651 | 0 | 2.9651 | 0 |  | 0.06259 | 0.22568 | 0.22568 | 0 | 0 | 0.22568
2023-06-10 03:00 | 3 | Vall | 6 | 0 | 2.8455 | 0 | 2.8455 | 0 |  | 0.06259 | 0.21658 | 0.21658 | 0 | 0 | 0.21658
2023-06-10 04:00 | 4 | Vall | 6 | 0 | 2.8125 | 0 | 2.8125 | 0 |  | 0.06259 | 0.21406 | 0.21406 | 0 | 0 | 0.21406
2023-06-10 05:00 | 5 | Vall | 6 | 0.21631 | 2.7753 | 0.21631 | 2.559 | 0 |  | 0.06259 | 0.21124 | 0.19477 | 0.016464 | 0 | 0.19477
2023-06-10 06:00 | 6 | Vall | 6 | 1.1092 | 2.8441 | 1.1092 | 1.7349 | 0 |  | 0.06259 | 0.21647 | 0.13205 | 0.084424 | 0 | 0.13205
2023-06-10 07:00 | 7 | Vall | 6 | 2.457 | 3.4234 | 2.457 | 0.96636 | 0 |  | 0.06259 | 0.26056 | 0.073552 | 0.18701 | 0 | 0.073552
2023-06-10 08:00 | 8 | Vall | 6 | 3.5522 | 4.1611 | 3.5522 | 0.60892 | 0 |  | 0.06259 | 0.31671 | 0.046347 | 0.27037 | 0 | 0.046347
2023-06-10 09:00 | 9 | Vall | 6 | 4.6115 | 4.6568 | 4.6115 | 0.045329 | 0 |  | 0.06259 | 0.35444 | 0.0034501 | 0.35099 | 0 | 0.0034501
2023-06-10 10:00 | 10 | Vall | 6 | 5.3513 | 4.8397 | 4.8397 | 0 | 0.51166 |  | 0.06259 | 0.36836 | 0 | 0.36836 | 0.043554 | -0.043554
2023-06-10 11:00 | 11 | Vall | 6 | 5.7682 | 4.9997 | 4.9997 | 0 | 0.76848 |  | 0.06259 | 0.38054 | 0 | 0.38054 | 0.065416 | -0.065416
2023-06-10 12:00 | 12 | Vall | 6 | 5.9549 | 5.3547 | 5.3547 | 0 | 0.60016 |  | 0.06259 | 0.40756 | 0 | 0.40756 | 0.051088 | -0.051088
2023-06-10 13:00 | 13 | Vall | 6 | 5.1801 | 5.3778 | 5.1801 | 0.19766 | 0 |  | 0.06259 | 0.40932 | 0.015044 | 0.39427 | 0 | 0.015044
2023-06-10 14:00 | 14 | Vall | 6 | 3.3121 | 4.8529 | 3.3121 | 1.5407 | 0 |  | 0.06259 | 0.36936 | 0.11727 | 0.25209 | 0 | 0.11727
2023-06-10 15:00 | 15 | Vall | 6 | 2.2535 | 4.5126 | 2.2535 | 2.259 | 0 |  | 0.06259 | 0.34346 | 0.17194 | 0.17152 | 0 | 0.17194
2023-06-10 16:00 | 16 | Vall | 6 | 3.3944 | 4.3932 | 3.3944 | 0.99882 | 0 |  | 0.06259 | 0.33438 | 0.076023 | 0.25835 | 0 | 0.076023
2023-06-10 17:00 | 17 | Vall | 6 | 1.3495 | 4.3868 | 1.3495 | 3.0372 | 0 |  | 0.06259 | 0.33389 | 0.23117 | 0.10272 | 0 | 0.23117
2023-06-10 18:00 | 18 | Vall | 6 | 0.90139 | 4.3978 | 0.90139 | 3.4965 | 0 |  | 0.06259 | 0.33473 | 0.26612 | 0.068607 | 0 | 0.26612
2023-06-10 19:00 | 19 | Vall | 6 | 0 | 4.5343 | 0 | 4.5343 | 0 |  | 0.06259 | 0.34511 | 0.34511 | 0 | 0 | 0.34511
2023-06-10 20:00 | 20 | Vall | 6 | 0 | 4.9255 | 0 | 4.9255 | 0 |  | 0.06259 | 0.37489 | 0.37489 | 0 | 0 | 0.37489
2023-06-10 21:00 | 21 | Vall | 6 | 0 | 5.2001 | 0 | 5.2001 | 0 |  | 0.06259 | 0.39579 | 0.39579 | 0 | 0 | 0.39579
2023-06-10 22:00 | 22 | Vall | 6 | 0 | 4.7373 | 0 | 4.7373 | 0 |  | 0.06259 | 0.36056 | 0.36056 | 0 | 0 | 0.36056
2023-06-10 23:00 | 23 | Vall | 6 | 0 | 4.189 | 0 | 4.189 | 0 |  | 0.06259 | 0.31883 | 0.31883 | 0 | 0 | 0.31883
2023-06-11 | 0 | Vall | 7 | 0 | 3.6368 | 0 | 3.6368 | 0 |  | 0.06259 | 0.27681 | 0.27681 | 0 | 0 | 0.27681
2023-06-11 01:00 | 1 | Vall | 7 | 0 | 3.2232 | 0 | 3.2232 | 0 |  | 0.06259 | 0.24533 | 0.24533 | 0 | 0 | 0.24533
2023-06-11 02:00 | 2 | Vall | 7 | 0 | 2.9781 | 0 | 2.9781 | 0 |  | 0.06259 | 0.22667 | 0.22667 | 0 | 0 | 0.22667
2023-06-11 03:00 | 3 | Vall | 7 | 0 | 2.846 | 0 | 2.846 | 0 |  | 0.06259 | 0.21662 | 0.21662 | 0 | 0 | 0.21662
2023-06-11 04:00 | 4 | Vall | 7 | 0 | 2.7904 | 0 | 2.7904 | 0 |  | 0.06259 | 0.21239 | 0.21239 | 0 | 0 | 0.21239
2023-06-11 05:00 | 5 | Vall | 7 | 0.25572 | 2.7074 | 0.25572 | 2.4517 | 0 |  | 0.06259 | 0.20607 | 0.18661 | 0.019463 | 0 | 0.18661
2023-06-11 06:00 | 6 | Vall | 7 | 0.15964 | 2.6742 | 0.15964 | 2.5145 | 0 |  | 0.06259 | 0.20354 | 0.19139 | 0.01215 | 0 | 0.19139
2023-06-11 07:00 | 7 | Vall | 7 | 0.26274 | 3.1244 | 0.26274 | 2.8617 | 0 |  | 0.06259 | 0.23781 | 0.21781 | 0.019998 | 0 | 0.21781
2023-06-11 08:00 | 8 | Vall | 7 | 0.38954 | 3.8357 | 0.38954 | 3.4461 | 0 |  | 0.06259 | 0.29194 | 0.26229 | 0.029649 | 0 | 0.26229
2023-06-11 09:00 | 9 | Vall | 7 | 0.44856 | 4.4329 | 0.44856 | 3.9844 | 0 |  | 0.06259 | 0.3374 | 0.30326 | 0.034141 | 0 | 0.30326
2023-06-11 10:00 | 10 | Vall | 7 | 0.42286 | 4.7377 | 0.42286 | 4.3149 | 0 |  | 0.06259 | 0.3606 | 0.32842 | 0.032185 | 0 | 0.32842
2023-06-11 11:00 | 11 | Vall | 7 | 0.46221 | 4.9111 | 0.46221 | 4.4489 | 0 |  | 0.06259 | 0.3738 | 0.33862 | 0.03518 | 0 | 0.33862
2023-06-11 12:00 | 12 | Vall | 7 | 0.8307 | 5.2145 | 0.8307 | 4.3838 | 0 |  | 0.06259 | 0.39689 | 0.33366 | 0.063227 | 0 | 0.33366
2023-06-11 13:00 | 13 | Vall | 7 | 0.4435 | 5.217 | 0.4435 | 4.7735 | 0 |  | 0.06259 | 0.39708 | 0.36332 | 0.033756 | 0 | 0.36332
2023-06-11 14:00 | 14 | Vall | 7 | 0.38488 | 4.6566 | 0.38488 | 4.2717 | 0 |  | 0.06259 | 0.35442 | 0.32513 | 0.029294 | 0 | 0.32513
2023-06-11 15:00 | 15 | Vall | 7 | 0.52813 | 4.3387 | 0.52813 | 3.8106 | 0 |  | 0.06259 | 0.33023 | 0.29003 | 0.040198 | 0 | 0.29003
2023-06-11 16:00 | 16 | Vall | 7 | 0.33268 | 4.2516 | 0.33268 | 3.9189 | 0 |  | 0.06259 | 0.3236 | 0.29828 | 0.025321 | 0 | 0.29828
2023-06-11 17:00 | 17 | Vall | 7 | 1.2406 | 4.322 | 1.2406 | 3.0814 | 0 |  | 0.06259 | 0.32896 | 0.23453 | 0.094427 | 0 | 0.23453
2023-06-11 18:00 | 18 | Vall | 7 | 0.31599 | 4.4462 | 0.31599 | 4.1302 | 0 |  | 0.06259 | 0.33841 | 0.31436 | 0.024051 | 0 | 0.31436
2023-06-11 19:00 | 19 | Vall | 7 | 0 | 4.7467 | 0 | 4.7467 | 0 |  | 0.06259 | 0.36129 | 0.36129 | 0 | 0 | 0.36129
2023-06-11 20:00 | 20 | Vall | 7 | 0 | 5.2466 | 0 | 5.2466 | 0 |  | 0.06259 | 0.39933 | 0.39933 | 0 | 0 | 0.39933
2023-06-11 21:00 | 21 | Vall | 7 | 0 | 5.4311 | 0 | 5.4311 | 0 |  | 0.06259 | 0.41337 | 0.41337 | 0 | 0 | 0.41337
2023-06-11 22:00 | 22 | Vall | 7 | 0 | 4.7744 | 0 | 4.7744 | 0 |  | 0.06259 | 0.36339 | 0.36339 | 0 | 0 | 0.36339
2023-06-11 23:00 | 23 | Vall | 7 | 0 | 3.9439 | 0 | 3.9439 | 0 |  | 0.06259 | 0.30018 | 0.30018 | 0 | 0 | 0.30018
2023-06-12 | 0 | Vall | 1 | 0 | 3.3514 | 0 | 3.3514 | 0 |  | 0.06259 | 0.25508 | 0.25508 | 0 | 0 | 0.25508
2023-06-12 01:00 | 1 | Vall | 1 | 0 | 2.9934 | 0 | 2.9934 | 0 |  | 0.06259 | 0.22783 | 0.22783 | 0 | 0 | 0.22783
2023-06-12 02:00 | 2 | Vall | 1 | 0 | 2.8133 | 0 | 2.8133 | 0 |  | 0.06259 | 0.21413 | 0.21413 | 0 | 0 | 0.21413
2023-06-12 03:00 | 3 | Vall | 1 | 0 | 2.7329 | 0 | 2.7329 | 0 |  | 0.06259 | 0.20801 | 0.20801 | 0 | 0 | 0.20801
2023-06-12 04:00 | 4 | Vall | 1 | 0 | 2.7599 | 0 | 2.7599 | 0 |  | 0.06259 | 0.21006 | 0.21006 | 0 | 0 | 0.21006
2023-06-12 05:00 | 5 | Vall | 1 | 0.3769 | 2.8863 | 0.3769 | 2.5094 | 0 |  | 0.06259 | 0.21968 | 0.191 | 0.028687 | 0 | 0.191
2023-06-12 06:00 | 6 | Vall | 1 | 1.0656 | 3.2482 | 1.0656 | 2.1826 | 0 |  | 0.06259 | 0.24723 | 0.16612 | 0.081103 | 0 | 0.16612
2023-06-12 07:00 | 7 | Vall | 1 | 1.7612 | 3.7166 | 1.7612 | 1.9554 | 0 |  | 0.06259 | 0.28288 | 0.14883 | 0.13405 | 0 | 0.14883
2023-06-12 08:00 | 8 | Pla | 1 | 3.7444 | 4.0079 | 3.7444 | 0.26357 | 0 |  | 0.088264 | 0.43018 | 0.02829 | 0.40189 | 0 | 0.02829
2023-06-12 09:00 | 9 | Pla | 1 | 4.7248 | 4.227 | 4.227 | 0 | 0.49778 |  | 0.088264 | 0.4537 | 0 | 0.4537 | 0.042373 | -0.042373
2023-06-12 10:00 | 10 | Punta | 1 | 5.5959 | 4.3492 | 4.3492 | 0 | 1.2467 |  | 0.1406 | 0.74361 | 0 | 0.74361 | 0.10612 | -0.10612
2023-06-12 11:00 | 11 | Punta | 1 | 6.0103 | 4.5568 | 4.5568 | 0 | 1.4536 |  | 0.1406 | 0.77909 | 0 | 0.77909 | 0.12373 | -0.12373
2023-06-12 12:00 | 12 | Punta | 1 | 5.9527 | 4.9401 | 4.9401 | 0 | 1.0127 |  | 0.1406 | 0.84463 | 0 | 0.84463 | 0.086203 | -0.086203
2023-06-12 13:00 | 13 | Punta | 1 | 6.1374 | 5.0344 | 5.0344 | 0 | 1.103 |  | 0.1406 | 0.86076 | 0 | 0.86076 | 0.093888 | -0.093888
2023-06-12 14:00 | 14 | Punta | 1 | 5.6011 | 4.637 | 4.637 | 0 | 0.96413 |  | 0.1406 | 0.79281 | 0 | 0.79281 | 0.08207 | -0.08207
2023-06-12 15:00 | 15 | Pla | 1 | 4.835 | 4.4277 | 4.4277 | 0 | 0.40736 |  | 0.088264 | 0.47524 | 0 | 0.47524 | 0.034676 | -0.034676
2023-06-12 16:00 | 16 | Pla | 1 | 3.7412 | 4.4272 | 3.7412 | 0.68603 | 0 |  | 0.088264 | 0.47519 | 0.073634 | 0.40156 | 0 | 0.073634
2023-06-12 17:00 | 17 | Pla | 1 | 2.3768 | 4.461 | 2.3768 | 2.0842 | 0 |  | 0.088264 | 0.47882 | 0.2237 | 0.25511 | 0 | 0.2237
2023-06-12 18:00 | 18 | Punta | 1 | 0.99004 | 4.571 | 0.99004 | 3.5809 | 0 |  | 0.1406 | 0.78152 | 0.61225 | 0.16927 | 0 | 0.61225
2023-06-12 19:00 | 19 | Punta | 1 | 0 | 4.8927 | 0 | 4.8927 | 0 |  | 0.1406 | 0.83653 | 0.83653 | 0 | 0 | 0.83653
2023-06-12 20:00 | 20 | Punta | 1 | 0 | 5.3608 | 0 | 5.3608 | 0 |  | 0.1406 | 0.91657 | 0.91657 | 0 | 0 | 0.91657
2023-06-12 21:00 | 21 | Punta | 1 | 0 | 5.4873 | 0 | 5.4873 | 0 |  | 0.1406 | 0.9382 | 0.9382 | 0 | 0 | 0.9382
2023-06-12 22:00 | 22 | Pla | 1 | 0 | 4.7303 | 0 | 4.7303 | 0 |  | 0.088264 | 0.50772 | 0.50772 | 0 | 0 | 0.50772
2023-06-12 23:00 | 23 | Pla | 1 | 0 | 4.0127 | 0 | 4.0127 | 0 |  | 0.088264 | 0.4307 | 0.4307 | 0 | 0 | 0.4307
2023-06-13 | 0 | Vall | 2 | 0 | 3.4012 | 0 | 3.4012 | 0 |  | 0.06259 | 0.25888 | 0.25888 | 0 | 0 | 0.25888
2023-06-13 01:00 | 1 | Vall | 2 | 0 | 3.0311 | 0 | 3.0311 | 0 |  | 0.06259 | 0.2307 | 0.2307 | 0 | 0 | 0.2307
2023-06-13 02:00 | 2 | Vall | 2 | 0 | 2.8433 | 0 | 2.8433 | 0 |  | 0.06259 | 0.21641 | 0.21641 | 0 | 0 | 0.21641
2023-06-13 03:00 | 3 | Vall | 2 | 0 | 2.7644 | 0 | 2.7644 | 0 |  | 0.06259 | 0.21041 | 0.21041 | 0 | 0 | 0.21041
2023-06-13 04:00 | 4 | Vall | 2 | 0 | 2.7954 | 0 | 2.7954 | 0 |  | 0.06259 | 0.21277 | 0.21277 | 0 | 0 | 0.21277
2023-06-13 05:00 | 5 | Vall | 2 | 0.36735 | 2.9473 | 0.36735 | 2.5799 | 0 |  | 0.06259 | 0.22432 | 0.19636 | 0.02796 | 0 | 0.19636
2023-06-13 06:00 | 6 | Vall | 2 | 1.1437 | 3.3485 | 1.1437 | 2.2048 | 0 |  | 0.06259 | 0.25486 | 0.16782 | 0.087047 | 0 | 0.16782
2023-06-13 07:00 | 7 | Vall | 2 | 2.4434 | 3.8258 | 2.4434 | 1.3824 | 0 |  | 0.06259 | 0.29119 | 0.10522 | 0.18597 | 0 | 0.10522
2023-06-13 08:00 | 8 | Pla | 2 | 3.704 | 4.0896 | 3.704 | 0.38558 | 0 |  | 0.088264 | 0.43895 | 0.041385 | 0.39756 | 0 | 0.041385
2023-06-13 09:00 | 9 | Pla | 2 | 4.7653 | 4.2814 | 4.2814 | 0 | 0.48392 |  | 0.088264 | 0.45954 | 0 | 0.45954 | 0.041193 | -0.041193
2023-06-13 10:00 | 10 | Punta | 2 | 5.1008 | 4.4002 | 4.4002 | 0 | 0.70064 |  | 0.1406 | 0.75233 | 0 | 0.75233 | 0.059641 | -0.059641
2023-06-13 11:00 | 11 | Punta | 2 | 6.0005 | 4.62 | 4.62 | 0 | 1.3805 |  | 0.1406 | 0.78991 | 0 | 0.78991 | 0.11751 | -0.11751
2023-06-13 12:00 | 12 | Punta | 2 | 6.1066 | 5.0002 | 5.0002 | 0 | 1.1064 |  | 0.1406 | 0.85491 | 0 | 0.85491 | 0.09418 | -0.09418
2023-06-13 13:00 | 13 | Punta | 2 | 5.3864 | 5.0753 | 5.0753 | 0 | 0.31115 |  | 0.1406 | 0.86775 | 0 | 0.86775 | 0.026486 | -0.026486
2023-06-13 14:00 | 14 | Punta | 2 | 3.9502 | 4.6865 | 3.9502 | 0.73635 | 0 |  | 0.1406 | 0.80128 | 0.1259 | 0.67539 | 0 | 0.1259
2023-06-13 15:00 | 15 | Pla | 2 | 4.4042 | 4.4856 | 4.4042 | 0.081412 | 0 |  | 0.088264 | 0.48145 | 0.0087382 | 0.47272 | 0 | 0.0087382
2023-06-13 16:00 | 16 | Pla | 2 | 2.8171 | 4.4878 | 2.8171 | 1.6707 | 0 |  | 0.088264 | 0.48169 | 0.17932 | 0.30237 | 0 | 0.17932
2023-06-13 17:00 | 17 | Pla | 2 | 1.4573 | 4.5096 | 1.4573 | 3.0523 | 0 |  | 0.088264 | 0.48403 | 0.32762 | 0.15642 | 0 | 0.32762
2023-06-13 18:00 | 18 | Punta | 2 | 0.19111 | 4.6016 | 0.19111 | 4.4105 | 0 |  | 0.1406 | 0.78676 | 0.75408 | 0.032676 | 0 | 0.75408
2023-06-13 19:00 | 19 | Punta | 2 | 0 | 4.8864 | 0 | 4.8864 | 0 |  | 0.1406 | 0.83546 | 0.83546 | 0 | 0 | 0.83546
2023-06-13 20:00 | 20 | Punta | 2 | 0 | 5.3202 | 0 | 5.3202 | 0 |  | 0.1406 | 0.90963 | 0.90963 | 0 | 0 | 0.90963
2023-06-13 21:00 | 21 | Punta | 2 | 0 | 5.4596 | 0 | 5.4596 | 0 |  | 0.1406 | 0.93346 | 0.93346 | 0 | 0 | 0.93346
2023-06-13 22:00 | 22 | Pla | 2 | 0 | 4.7443 | 0 | 4.7443 | 0 |  | 0.088264 | 0.50922 | 0.50922 | 0 | 0 | 0.50922
2023-06-13 23:00 | 23 | Pla | 2 | 0 | 4.0127 | 0 | 4.0127 | 0 |  | 0.088264 | 0.4307 | 0.4307 | 0 | 0 | 0.4307
2023-06-14 | 0 | Vall | 3 | 0 | 3.4012 | 0 | 3.4012 | 0 |  | 0.06259 | 0.25888 | 0.25888 | 0 | 0 | 0.25888
2023-06-14 01:00 | 1 | Vall | 3 | 0 | 3.0311 | 0 | 3.0311 | 0 |  | 0.06259 | 0.2307 | 0.2307 | 0 | 0 | 0.2307
2023-06-14 02:00 | 2 | Vall | 3 | 0 | 2.8433 | 0 | 2.8433 | 0 |  | 0.06259 | 0.21641 | 0.21641 | 0 | 0 | 0.21641
2023-06-14 03:00 | 3 | Vall | 3 | 0 | 2.7644 | 0 | 2.7644 | 0 |  | 0.06259 | 0.21041 | 0.21041 | 0 | 0 | 0.21041
2023-06-14 04:00 | 4 | Vall | 3 | 0 | 2.7954 | 0 | 2.7954 | 0 |  | 0.06259 | 0.21277 | 0.21277 | 0 | 0 | 0.21277
2023-06-14 05:00 | 5 | Vall | 3 | 0.0036335 | 2.9473 | 0.0036335 | 2.9436 | 0 |  | 0.06259 | 0.22432 | 0.22405 | 0.00027656 | 0 | 0.22405
2023-06-14 06:00 | 6 | Vall | 3 | 0.44743 | 3.3485 | 0.44743 | 2.9011 | 0 |  | 0.06259 | 0.25486 | 0.22081 | 0.034055 | 0 | 0.22081
2023-06-14 07:00 | 7 | Vall | 3 | 0.97754 | 3.8258 | 0.97754 | 2.8482 | 0 |  | 0.06259 | 0.29119 | 0.21679 | 0.074403 | 0 | 0.21679
2023-06-14 08:00 | 8 | Pla | 3 | 0.922 | 4.0896 | 0.922 | 3.1676 | 0 |  | 0.088264 | 0.43895 | 0.33999 | 0.098962 | 0 | 0.33999
2023-06-14 09:00 | 9 | Pla | 3 | 4.3695 | 4.2814 | 4.2814 | 0 | 0.088088 |  | 0.088264 | 0.45954 | 0 | 0.45954 | 0.0074984 | -0.0074984
2023-06-14 10:00 | 10 | Punta | 3 | 1.3645 | 4.4002 | 1.3645 | 3.0358 | 0 |  | 0.1406 | 0.75233 | 0.51904 | 0.23329 | 0 | 0.51904
2023-06-14 11:00 | 11 | Punta | 3 | 1.7894 | 4.62 | 1.7894 | 2.8306 | 0 |  | 0.1406 | 0.78991 | 0.48396 | 0.30595 | 0 | 0.48396
2023-06-14 12:00 | 12 | Punta | 3 | 5.913 | 5.0002 | 5.0002 | 0 | 0.9128 |  | 0.1406 | 0.85491 | 0 | 0.85491 | 0.0777 | -0.0777
2023-06-14 13:00 | 13 | Punta | 3 | 5.7949 | 5.0753 | 5.0753 | 0 | 0.71961 |  | 0.1406 | 0.86775 | 0 | 0.86775 | 0.061256 | -0.061256
2023-06-14 14:00 | 14 | Punta | 3 | 3.8176 | 4.6865 | 3.8176 | 0.86892 | 0 |  | 0.1406 | 0.80128 | 0.14856 | 0.65272 | 0 | 0.14856
2023-06-14 15:00 | 15 | Pla | 3 | 4.5733 | 4.4856 | 4.4856 | 0 | 0.087752 |  | 0.088264 | 0.48145 | 0 | 0.48145 | 0.0074698 | -0.0074698
2023-06-14 16:00 | 16 | Pla | 3 | 3.4547 | 4.4878 | 3.4547 | 1.0331 | 0 |  | 0.088264 | 0.48169 | 0.11089 | 0.37081 | 0 | 0.11089
2023-06-14 17:00 | 17 | Pla | 3 | 2.1722 | 4.5096 | 2.1722 | 2.3374 | 0 |  | 0.088264 | 0.48403 | 0.25088 | 0.23315 | 0 | 0.25088
2023-06-14 18:00 | 18 | Punta | 3 | 0.87908 | 4.6016 | 0.87908 | 3.7225 | 0 |  | 0.1406 | 0.78676 | 0.63646 | 0.1503 | 0 | 0.63646
2023-06-14 19:00 | 19 | Punta | 3 | 0 | 4.8864 | 0 | 4.8864 | 0 |  | 0.1406 | 0.83546 | 0.83546 | 0 | 0 | 0.83546
2023-06-14 20:00 | 20 | Punta | 3 | 0 | 5.3202 | 0 | 5.3202 | 0 |  | 0.1406 | 0.90963 | 0.90963 | 0 | 0 | 0.90963
2023-06-14 21:00 | 21 | Punta | 3 | 0 | 5.4596 | 0 | 5.4596 | 0 |  | 0.1406 | 0.93346 | 0.93346 | 0 | 0 | 0.93346
2023-06-14 22:00 | 22 | Pla | 3 | 0 | 4.7443 | 0 | 4.7443 | 0 |  | 0.088264 | 0.50922 | 0.50922 | 0 | 0 | 0.50922
2023-06-14 23:00 | 23 | Pla | 3 | 0 | 4.0127 | 0 | 4.0127 | 0 |  | 0.088264 | 0.4307 | 0.4307 | 0 | 0 | 0.4307
2023-06-15 | 0 | Vall | 4 | 0 | 3.4012 | 0 | 3.4012 | 0 |  | 0.06259 | 0.25888 | 0.25888 | 0 | 0 | 0.25888
2023-06-15 01:00 | 1 | Vall | 4 | 0 | 3.0311 | 0 | 3.0311 | 0 |  | 0.06259 | 0.2307 | 0.2307 | 0 | 0 | 0.2307
2023-06-15 02:00 | 2 | Vall | 4 | 0 | 2.8433 | 0 | 2.8433 | 0 |  | 0.06259 | 0.21641 | 0.21641 | 0 | 0 | 0.21641
2023-06-15 03:00 | 3 | Vall | 4 | 0 | 2.7644 | 0 | 2.7644 | 0 |  | 0.06259 | 0.21041 | 0.21041 | 0 | 0 | 0.21041
2023-06-15 04:00 | 4 | Vall | 4 | 0 | 2.7954 | 0 | 2.7954 | 0 |  | 0.06259 | 0.21277 | 0.21277 | 0 | 0 | 0.21277
2023-06-15 05:00 | 5 | Vall | 4 | 0.36529 | 2.9473 | 0.36529 | 2.582 | 0 |  | 0.06259 | 0.22432 | 0.19652 | 0.027803 | 0 | 0.19652
2023-06-15 06:00 | 6 | Vall | 4 | 1.0984 | 3.3485 | 1.0984 | 2.2501 | 0 |  | 0.06259 | 0.25486 | 0.17126 | 0.083604 | 0 | 0.17126
2023-06-15 07:00 | 7 | Vall | 4 | 2.3443 | 3.8258 | 2.3443 | 1.4814 | 0 |  | 0.06259 | 0.29119 | 0.11275 | 0.17843 | 0 | 0.11275
2023-06-15 08:00 | 8 | Pla | 4 | 3.569 | 4.0896 | 3.569 | 0.52057 | 0 |  | 0.088264 | 0.43895 | 0.055875 | 0.38307 | 0 | 0.055875
2023-06-15 09:00 | 9 | Pla | 4 | 4.5281 | 4.2814 | 4.2814 | 0 | 0.24671 |  | 0.088264 | 0.45954 | 0 | 0.45954 | 0.021001 | -0.021001
2023-06-15 10:00 | 10 | Punta | 4 | 5.221 | 4.4002 | 4.4002 | 0 | 0.82075 |  | 0.1406 | 0.75233 | 0 | 0.75233 | 0.069865 | -0.069865
2023-06-15 11:00 | 11 | Punta | 4 | 5.628 | 4.62 | 4.62 | 0 | 1.008 |  | 0.1406 | 0.78991 | 0 | 0.78991 | 0.085804 | -0.085804
2023-06-15 12:00 | 12 | Punta | 4 | 5.8724 | 5.0002 | 5.0002 | 0 | 0.87215 |  | 0.1406 | 0.85491 | 0 | 0.85491 | 0.07424 | -0.07424
2023-06-15 13:00 | 13 | Punta | 4 | 5.574 | 5.0753 | 5.0753 | 0 | 0.49875 |  | 0.1406 | 0.86775 | 0 | 0.86775 | 0.042455 | -0.042455
2023-06-15 14:00 | 14 | Punta | 4 | 5.1333 | 4.6865 | 4.6865 | 0 | 0.44676 |  | 0.1406 | 0.80128 | 0 | 0.80128 | 0.03803 | -0.03803
2023-06-15 15:00 | 15 | Pla | 4 | 4.4774 | 4.4856 | 4.4774 | 0.0082263 | 0 |  | 0.088264 | 0.48145 | 0.00088296 | 0.48057 | 0 | 0.00088296
2023-06-15 16:00 | 16 | Pla | 4 | 3.4788 | 4.4878 | 3.4788 | 1.009 | 0 |  | 0.088264 | 0.48169 | 0.1083 | 0.37339 | 0 | 0.1083
2023-06-15 17:00 | 17 | Pla | 4 | 2.2163 | 4.5096 | 2.2163 | 2.2934 | 0 |  | 0.088264 | 0.48403 | 0.24615 | 0.23788 | 0 | 0.24615
2023-06-15 18:00 | 18 | Punta | 4 | 0.90079 | 4.6016 | 0.90079 | 3.7008 | 0 |  | 0.1406 | 0.78676 | 0.63275 | 0.15401 | 0 | 0.63275
2023-06-15 19:00 | 19 | Punta | 4 | 0 | 4.8864 | 0 | 4.8864 | 0 |  | 0.1406 | 0.83546 | 0.83546 | 0 | 0 | 0.83546
2023-06-15 20:00 | 20 | Punta | 4 | 0 | 5.3202 | 0 | 5.3202 | 0 |  | 0.1406 | 0.90963 | 0.90963 | 0 | 0 | 0.90963
2023-06-15 21:00 | 21 | Punta | 4 | 0 | 5.4596 | 0 | 5.4596 | 0 |  | 0.1406 | 0.93346 | 0.93346 | 0 | 0 | 0.93346
2023-06-15 22:00 | 22 | Pla | 4 | 0 | 4.7443 | 0 | 4.7443 | 0 |  | 0.088264 | 0.50922 | 0.50922 | 0 | 0 | 0.50922
2023-06-15 23:00 | 23 | Pla | 4 | 0 | 4.0612 | 0 | 4.0612 | 0 |  | 0.088264 | 0.43591 | 0.43591 | 0 | 0 | 0.43591
2023-06-16 | 0 | Vall | 5 | 0 | 3.4548 | 0 | 3.4548 | 0 |  | 0.06259 | 0.26295 | 0.26295 | 0 | 0 | 0.26295
2023-06-16 01:00 | 1 | Vall | 5 | 0 | 3.0665 | 0 | 3.0665 | 0 |  | 0.06259 | 0.2334 | 0.2334 | 0 | 0 | 0.2334
2023-06-16 02:00 | 2 | Vall | 5 | 0 | 2.8704 | 0 | 2.8704 | 0 |  | 0.06259 | 0.21847 | 0.21847 | 0 | 0 | 0.21847
2023-06-16 03:00 | 3 | Vall | 5 | 0 | 2.7883 | 0 | 2.7883 | 0 |  | 0.06259 | 0.21222 | 0.21222 | 0 | 0 | 0.21222
2023-06-16 04:00 | 4 | Vall | 5 | 0 | 2.8145 | 0 | 2.8145 | 0 |  | 0.06259 | 0.21422 | 0.21422 | 0 | 0 | 0.21422
2023-06-16 05:00 | 5 | Vall | 5 | 0.36206 | 2.9592 | 0.36206 | 2.5971 | 0 |  | 0.06259 | 0.22523 | 0.19767 | 0.027557 | 0 | 0.19767
2023-06-16 06:00 | 6 | Vall | 5 | 1.1331 | 3.3486 | 1.1331 | 2.2156 | 0 |  | 0.06259 | 0.25487 | 0.16863 | 0.086241 | 0 | 0.16863
2023-06-16 07:00 | 7 | Vall | 5 | 2.4111 | 3.8408 | 2.4111 | 1.4297 | 0 |  | 0.06259 | 0.29233 | 0.10882 | 0.18351 | 0 | 0.10882
2023-06-16 08:00 | 8 | Pla | 5 | 3.6277 | 4.1323 | 3.6277 | 0.50458 | 0 |  | 0.088264 | 0.44353 | 0.054158 | 0.38938 | 0 | 0.054158
2023-06-16 09:00 | 9 | Pla | 5 | 4.5934 | 4.3504 | 4.3504 | 0 | 0.24299 |  | 0.088264 | 0.46694 | 0 | 0.46694 | 0.020684 | -0.020684
2023-06-16 10:00 | 10 | Punta | 5 | 5.3431 | 4.4811 | 4.4811 | 0 | 0.86203 |  | 0.1406 | 0.76616 | 0 | 0.76616 | 0.073379 | -0.073379
2023-06-16 11:00 | 11 | Punta | 5 | 5.8245 | 4.7016 | 4.7016 | 0 | 1.1229 |  | 0.1406 | 0.80385 | 0 | 0.80385 | 0.095589 | -0.095589
2023-06-16 12:00 | 12 | Punta | 5 | 6.1339 | 5.076 | 5.076 | 0 | 1.0579 |  | 0.1406 | 0.86787 | 0 | 0.86787 | 0.090053 | -0.090053
2023-06-16 13:00 | 13 | Punta | 5 | 5.9399 | 5.1794 | 5.1794 | 0 | 0.76047 |  | 0.1406 | 0.88555 | 0 | 0.88555 | 0.064734 | -0.064734
2023-06-16 14:00 | 14 | Punta | 5 | 5.3004 | 4.8386 | 4.8386 | 0 | 0.46184 |  | 0.1406 | 0.82728 | 0 | 0.82728 | 0.039314 | -0.039314
2023-06-16 15:00 | 15 | Pla | 5 | 4.4781 | 4.6409 | 4.4781 | 0.16274 | 0 |  | 0.088264 | 0.49812 | 0.017468 | 0.48065 | 0 | 0.017468
2023-06-16 16:00 | 16 | Pla | 5 | 3.1137 | 4.6153 | 3.1137 | 1.5016 | 0 |  | 0.088264 | 0.49538 | 0.16117 | 0.33421 | 0 | 0.16117
2023-06-16 17:00 | 17 | Pla | 5 | 1.6904 | 4.5964 | 1.6904 | 2.906 | 0 |  | 0.088264 | 0.49335 | 0.31191 | 0.18144 | 0 | 0.31191
2023-06-16 18:00 | 18 | Punta | 5 | 0.644 | 4.5984 | 0.644 | 3.9544 | 0 |  | 0.1406 | 0.78622 | 0.67611 | 0.11011 | 0 | 0.67611
2023-06-16 19:00 | 19 | Punta | 5 | 0 | 4.7022 | 0 | 4.7022 | 0 |  | 0.1406 | 0.80397 | 0.80397 | 0 | 0 | 0.80397
2023-06-16 20:00 | 20 | Punta | 5 | 0 | 5.0511 | 0 | 5.0511 | 0 |  | 0.1406 | 0.86361 | 0.86361 | 0 | 0 | 0.86361
2023-06-16 21:00 | 21 | Punta | 5 | 0 | 5.3134 | 0 | 5.3134 | 0 |  | 0.1406 | 0.90845 | 0.90845 | 0 | 0 | 0.90845
2023-06-16 22:00 | 22 | Pla | 5 | 0 | 4.7926 | 0 | 4.7926 | 0 |  | 0.088264 | 0.51441 | 0.51441 | 0 | 0 | 0.51441
2023-06-16 23:00 | 23 | Pla | 5 | 0 | 4.211 | 0 | 4.211 | 0 |  | 0.088264 | 0.45198 | 0.45198 | 0 | 0 | 0.45198
2023-06-17 | 0 | Vall | 6 | 0 | 3.6208 | 0 | 3.6208 | 0 |  | 0.06259 | 0.27559 | 0.27559 | 0 | 0 | 0.27559
2023-06-17 01:00 | 1 | Vall | 6 | 0 | 3.2031 | 0 | 3.2031 | 0 |  | 0.06259 | 0.2438 | 0.2438 | 0 | 0 | 0.2438
2023-06-17 02:00 | 2 | Vall | 6 | 0 | 2.9651 | 0 | 2.9651 | 0 |  | 0.06259 | 0.22568 | 0.22568 | 0 | 0 | 0.22568
2023-06-17 03:00 | 3 | Vall | 6 | 0 | 2.8455 | 0 | 2.8455 | 0 |  | 0.06259 | 0.21658 | 0.21658 | 0 | 0 | 0.21658
2023-06-17 04:00 | 4 | Vall | 6 | 0 | 2.8125 | 0 | 2.8125 | 0 |  | 0.06259 | 0.21406 | 0.21406 | 0 | 0 | 0.21406
2023-06-17 05:00 | 5 | Vall | 6 | 0.36016 | 2.7753 | 0.36016 | 2.4152 | 0 |  | 0.06259 | 0.21124 | 0.18383 | 0.027413 | 0 | 0.18383
2023-06-17 06:00 | 6 | Vall | 6 | 1.1211 | 2.8441 | 1.1211 | 1.723 | 0 |  | 0.06259 | 0.21647 | 0.13114 | 0.085331 | 0 | 0.13114
2023-06-17 07:00 | 7 | Vall | 6 | 2.3815 | 3.4234 | 2.3815 | 1.0419 | 0 |  | 0.06259 | 0.26056 | 0.0793 | 0.18126 | 0 | 0.0793
2023-06-17 08:00 | 8 | Vall | 6 | 3.6088 | 4.1611 | 3.6088 | 0.55226 | 0 |  | 0.06259 | 0.31671 | 0.042034 | 0.27468 | 0 | 0.042034
2023-06-17 09:00 | 9 | Vall | 6 | 4.5746 | 4.6568 | 4.5746 | 0.082154 | 0 |  | 0.06259 | 0.35444 | 0.0062529 | 0.34819 | 0 | 0.0062529
2023-06-17 10:00 | 10 | Vall | 6 | 5.2586 | 4.8397 | 4.8397 | 0 | 0.41891 |  | 0.06259 | 0.36836 | 0 | 0.36836 | 0.035659 | -0.035659
2023-06-17 11:00 | 11 | Vall | 6 | 5.7036 | 4.9997 | 4.9997 | 0 | 0.70392 |  | 0.06259 | 0.38054 | 0 | 0.38054 | 0.05992 | -0.05992
2023-06-17 12:00 | 12 | Vall | 6 | 6.0157 | 5.3547 | 5.3547 | 0 | 0.66098 |  | 0.06259 | 0.40756 | 0 | 0.40756 | 0.056265 | -0.056265
2023-06-17 13:00 | 13 | Vall | 6 | 5.8712 | 5.3778 | 5.3778 | 0 | 0.49343 |  | 0.06259 | 0.40932 | 0 | 0.40932 | 0.042002 | -0.042002
2023-06-17 14:00 | 14 | Vall | 6 | 5.439 | 4.8529 | 4.8529 | 0 | 0.58613 |  | 0.06259 | 0.36936 | 0 | 0.36936 | 0.049894 | -0.049894
2023-06-17 15:00 | 15 | Vall | 6 | 4.5944 | 4.5126 | 4.5126 | 0 | 0.081859 |  | 0.06259 | 0.34346 | 0 | 0.34346 | 0.0069681 | -0.0069681
2023-06-17 16:00 | 16 | Vall | 6 | 3.5427 | 4.3932 | 3.5427 | 0.85045 | 0 |  | 0.06259 | 0.33438 | 0.06473 | 0.26965 | 0 | 0.06473
2023-06-17 17:00 | 17 | Vall | 6 | 2.2499 | 4.3868 | 2.2499 | 2.1369 | 0 |  | 0.06259 | 0.33389 | 0.16265 | 0.17124 | 0 | 0.16265
2023-06-17 18:00 | 18 | Vall | 6 | 0.94222 | 4.3978 | 0.94222 | 3.4556 | 0 |  | 0.06259 | 0.33473 | 0.26302 | 0.071715 | 0 | 0.26302
2023-06-17 19:00 | 19 | Vall | 6 | 0 | 4.5343 | 0 | 4.5343 | 0 |  | 0.06259 | 0.34511 | 0.34511 | 0 | 0 | 0.34511
2023-06-17 20:00 | 20 | Vall | 6 | 0 | 4.9255 | 0 | 4.9255 | 0 |  | 0.06259 | 0.37489 | 0.37489 | 0 | 0 | 0.37489
2023-06-17 21:00 | 21 | Vall | 6 | 0 | 5.2001 | 0 | 5.2001 | 0 |  | 0.06259 | 0.39579 | 0.39579 | 0 | 0 | 0.39579
2023-06-17 22:00 | 22 | Vall | 6 | 0 | 4.7373 | 0 | 4.7373 | 0 |  | 0.06259 | 0.36056 | 0.36056 | 0 | 0 | 0.36056
2023-06-17 23:00 | 23 | Vall | 6 | 0 | 4.189 | 0 | 4.189 | 0 |  | 0.06259 | 0.31883 | 0.31883 | 0 | 0 | 0.31883
2023-06-18 | 0 | Vall | 7 | 0 | 3.6368 | 0 | 3.6368 | 0 |  | 0.06259 | 0.27681 | 0.27681 | 0 | 0 | 0.27681
2023-06-18 01:00 | 1 | Vall | 7 | 0 | 3.2232 | 0 | 3.2232 | 0 |  | 0.06259 | 0.24533 | 0.24533 | 0 | 0 | 0.24533
2023-06-18 02:00 | 2 | Vall | 7 | 0 | 2.9781 | 0 | 2.9781 | 0 |  | 0.06259 | 0.22667 | 0.22667 | 0 | 0 | 0.22667
2023-06-18 03:00 | 3 | Vall | 7 | 0 | 2.846 | 0 | 2.846 | 0 |  | 0.06259 | 0.21662 | 0.21662 | 0 | 0 | 0.21662
2023-06-18 04:00 | 4 | Vall | 7 | 0 | 2.7904 | 0 | 2.7904 | 0 |  | 0.06259 | 0.21239 | 0.21239 | 0 | 0 | 0.21239
2023-06-18 05:00 | 5 | Vall | 7 | 0.34056 | 2.7074 | 0.34056 | 2.3669 | 0 |  | 0.06259 | 0.20607 | 0.18015 | 0.025921 | 0 | 0.18015
2023-06-18 06:00 | 6 | Vall | 7 | 1.062 | 2.6742 | 1.062 | 1.6121 | 0 |  | 0.06259 | 0.20354 | 0.1227 | 0.080834 | 0 | 0.1227
2023-06-18 07:00 | 7 | Vall | 7 | 2.279 | 3.1244 | 2.279 | 0.84546 | 0 |  | 0.06259 | 0.23781 | 0.06435 | 0.17346 | 0 | 0.06435
2023-06-18 08:00 | 8 | Vall | 7 | 3.5527 | 3.8357 | 3.5527 | 0.28302 | 0 |  | 0.06259 | 0.29194 | 0.021542 | 0.2704 | 0 | 0.021542
2023-06-18 09:00 | 9 | Vall | 7 | 4.1055 | 4.4329 | 4.1055 | 0.32742 | 0 |  | 0.06259 | 0.3374 | 0.024921 | 0.31248 | 0 | 0.024921
2023-06-18 10:00 | 10 | Vall | 7 | 3.9941 | 4.7377 | 3.9941 | 0.74362 | 0 |  | 0.06259 | 0.3606 | 0.056599 | 0.304 | 0 | 0.056599
2023-06-18 11:00 | 11 | Vall | 7 | 5.8584 | 4.9111 | 4.9111 | 0 | 0.94735 |  | 0.06259 | 0.3738 | 0 | 0.3738 | 0.080642 | -0.080642
2023-06-18 12:00 | 12 | Vall | 7 | 6.0883 | 5.2145 | 5.2145 | 0 | 0.87374 |  | 0.06259 | 0.39689 | 0 | 0.39689 | 0.074376 | -0.074376
2023-06-18 13:00 | 13 | Vall | 7 | 5.8589 | 5.217 | 5.217 | 0 | 0.64189 |  | 0.06259 | 0.39708 | 0 | 0.39708 | 0.05464 | -0.05464
2023-06-18 14:00 | 14 | Vall | 7 | 5.4307 | 4.6566 | 4.6566 | 0 | 0.77416 |  | 0.06259 | 0.35442 | 0 | 0.35442 | 0.0659 | -0.0659
2023-06-18 15:00 | 15 | Vall | 7 | 4.5862 | 4.3387 | 4.3387 | 0 | 0.24755 |  | 0.06259 | 0.33023 | 0 | 0.33023 | 0.021072 | -0.021072
2023-06-18 16:00 | 16 | Vall | 7 | 3.0731 | 4.2516 | 3.0731 | 1.1785 | 0 |  | 0.06259 | 0.3236 | 0.089699 | 0.2339 | 0 | 0.089699
2023-06-18 17:00 | 17 | Vall | 7 | 2.2621 | 4.322 | 2.2621 | 2.0599 | 0 |  | 0.06259 | 0.32896 | 0.15678 | 0.17218 | 0 | 0.15678
2023-06-18 18:00 | 18 | Vall | 7 | 0.94143 | 4.4462 | 0.94143 | 3.5048 | 0 |  | 0.06259 | 0.33841 | 0.26676 | 0.071655 | 0 | 0.26676
2023-06-18 19:00 | 19 | Vall | 7 | 0 | 4.7467 | 0 | 4.7467 | 0 |  | 0.06259 | 0.36129 | 0.36129 | 0 | 0 | 0.36129
2023-06-18 20:00 | 20 | Vall | 7 | 0 | 5.2466 | 0 | 5.2466 | 0 |  | 0.06259 | 0.39933 | 0.39933 | 0 | 0 | 0.39933
2023-06-18 21:00 | 21 | Vall | 7 | 0 | 5.4311 | 0 | 5.4311 | 0 |  | 0.06259 | 0.41337 | 0.41337 | 0 | 0 | 0.41337
2023-06-18 22:00 | 22 | Vall | 7 | 0 | 4.7744 | 0 | 4.7744 | 0 |  | 0.06259 | 0.36339 | 0.36339 | 0 | 0 | 0.36339
2023-06-18 23:00 | 23 | Vall | 7 | 0 | 3.9439 | 0 | 3.9439 | 0 |  | 0.06259 | 0.30018 | 0.30018 | 0 | 0 | 0.30018
2023-06-19 | 0 | Vall | 1 | 0 | 3.3514 | 0 | 3.3514 | 0 |  | 0.06259 | 0.25508 | 0.25508 | 0 | 0 | 0.25508
2023-06-19 01:00 | 1 | Vall | 1 | 0 | 2.9934 | 0 | 2.9934 | 0 |  | 0.06259 | 0.22783 | 0.22783 | 0 | 0 | 0.22783
2023-06-19 02:00 | 2 | Vall | 1 | 0 | 2.8133 | 0 | 2.8133 | 0 |  | 0.06259 | 0.21413 | 0.21413 | 0 | 0 | 0.21413
2023-06-19 03:00 | 3 | Vall | 1 | 0 | 2.7329 | 0 | 2.7329 | 0 |  | 0.06259 | 0.20801 | 0.20801 | 0 | 0 | 0.20801
2023-06-19 04:00 | 4 | Vall | 1 | 0 | 2.7599 | 0 | 2.7599 | 0 |  | 0.06259 | 0.21006 | 0.21006 | 0 | 0 | 0.21006
2023-06-19 05:00 | 5 | Vall | 1 | 0.34883 | 2.8863 | 0.34883 | 2.5375 | 0 |  | 0.06259 | 0.21968 | 0.19313 | 0.02655 | 0 | 0.19313
2023-06-19 06:00 | 6 | Vall | 1 | 1.1045 | 3.2482 | 1.1045 | 2.1436 | 0 |  | 0.06259 | 0.24723 | 0.16316 | 0.084069 | 0 | 0.16316
2023-06-19 07:00 | 7 | Vall | 1 | 2.3876 | 3.7166 | 2.3876 | 1.329 | 0 |  | 0.06259 | 0.28288 | 0.10116 | 0.18173 | 0 | 0.10116
2023-06-19 08:00 | 8 | Pla | 1 | 3.6471 | 4.0079 | 3.6471 | 0.36083 | 0 |  | 0.088264 | 0.43018 | 0.038729 | 0.39146 | 0 | 0.038729
2023-06-19 09:00 | 9 | Pla | 1 | 4.6325 | 4.227 | 4.227 | 0 | 0.40548 |  | 0.088264 | 0.4537 | 0 | 0.4537 | 0.034516 | -0.034516
2023-06-19 10:00 | 10 | Punta | 1 | 5.3601 | 4.3492 | 4.3492 | 0 | 1.0109 |  | 0.1406 | 0.74361 | 0 | 0.74361 | 0.08605 | -0.08605
2023-06-19 11:00 | 11 | Punta | 1 | 5.8392 | 4.5568 | 4.5568 | 0 | 1.2825 |  | 0.1406 | 0.77909 | 0 | 0.77909 | 0.10917 | -0.10917
2023-06-19 12:00 | 12 | Punta | 1 | 6.0295 | 4.9401 | 4.9401 | 0 | 1.0895 |  | 0.1406 | 0.84463 | 0 | 0.84463 | 0.09274 | -0.09274
2023-06-19 13:00 | 13 | Punta | 1 | 6.0224 | 5.0344 | 5.0344 | 0 | 0.98799 |  | 0.1406 | 0.86076 | 0 | 0.86076 | 0.084101 | -0.084101
2023-06-19 14:00 | 14 | Punta | 1 | 5.446 | 4.637 | 4.637 | 0 | 0.809 |  | 0.1406 | 0.79281 | 0 | 0.79281 | 0.068865 | -0.068865
2023-06-19 15:00 | 15 | Pla | 1 | 4.6673 | 4.4277 | 4.4277 | 0 | 0.2396 |  | 0.088264 | 0.47524 | 0 | 0.47524 | 0.020396 | -0.020396
2023-06-19 16:00 | 16 | Pla | 1 | 3.5415 | 4.4272 | 3.5415 | 0.88571 | 0 |  | 0.088264 | 0.47519 | 0.095066 | 0.38013 | 0 | 0.095066
2023-06-19 17:00 | 17 | Pla | 1 | 2.2627 | 4.461 | 2.2627 | 2.1983 | 0 |  | 0.088264 | 0.47882 | 0.23596 | 0.24286 | 0 | 0.23596
2023-06-19 18:00 | 18 | Punta | 1 | 0.34613 | 4.571 | 0.34613 | 4.2248 | 0 |  | 0.1406 | 0.78152 | 0.72234 | 0.059179 | 0 | 0.72234
2023-06-19 19:00 | 19 | Punta | 1 | 0 | 4.8927 | 0 | 4.8927 | 0 |  | 0.1406 | 0.83653 | 0.83653 | 0 | 0 | 0.83653
2023-06-19 20:00 | 20 | Punta | 1 | 0 | 5.3608 | 0 | 5.3608 | 0 |  | 0.1406 | 0.91657 | 0.91657 | 0 | 0 | 0.91657
2023-06-19 21:00 | 21 | Punta | 1 | 0 | 5.4873 | 0 | 5.4873 | 0 |  | 0.1406 | 0.9382 | 0.9382 | 0 | 0 | 0.9382
2023-06-19 22:00 | 22 | Pla | 1 | 0 | 4.7303 | 0 | 4.7303 | 0 |  | 0.088264 | 0.50772 | 0.50772 | 0 | 0 | 0.50772
2023-06-19 23:00 | 23 | Pla | 1 | 0 | 4.0127 | 0 | 4.0127 | 0 |  | 0.088264 | 0.4307 | 0.4307 | 0 | 0 | 0.4307
2023-06-20 | 0 | Vall | 2 | 0 | 3.4012 | 0 | 3.4012 | 0 |  | 0.06259 | 0.25888 | 0.25888 | 0 | 0 | 0.25888
2023-06-20 01:00 | 1 | Vall | 2 | 0 | 3.0311 | 0 | 3.0311 | 0 |  | 0.06259 | 0.2307 | 0.2307 | 0 | 0 | 0.2307
2023-06-20 02:00 | 2 | Vall | 2 | 0 | 2.8433 | 0 | 2.8433 | 0 |  | 0.06259 | 0.21641 | 0.21641 | 0 | 0 | 0.21641
2023-06-20 03:00 | 3 | Vall | 2 | 0 | 2.7644 | 0 | 2.7644 | 0 |  | 0.06259 | 0.21041 | 0.21041 | 0 | 0 | 0.21041
2023-06-20 04:00 | 4 | Vall | 2 | 0 | 2.7954 | 0 | 2.7954 | 0 |  | 0.06259 | 0.21277 | 0.21277 | 0 | 0 | 0.21277
2023-06-20 05:00 | 5 | Vall | 2 | 0.32255 | 2.9473 | 0.32255 | 2.6247 | 0 |  | 0.06259 | 0.22432 | 0.19977 | 0.02455 | 0 | 0.19977
2023-06-20 06:00 | 6 | Vall | 2 | 0.98781 | 3.3485 | 0.98781 | 2.3607 | 0 |  | 0.06259 | 0.25486 | 0.17968 | 0.075184 | 0 | 0.17968
2023-06-20 07:00 | 7 | Vall | 2 | 2.2594 | 3.8258 | 2.2594 | 1.5663 | 0 |  | 0.06259 | 0.29119 | 0.11922 | 0.17197 | 0 | 0.11922
2023-06-20 08:00 | 8 | Pla | 2 | 3.4732 | 4.0896 | 3.4732 | 0.61633 | 0 |  | 0.088264 | 0.43895 | 0.066153 | 0.37279 | 0 | 0.066153
2023-06-20 09:00 | 9 | Pla | 2 | 4.5345 | 4.2814 | 4.2814 | 0 | 0.25306 |  | 0.088264 | 0.45954 | 0 | 0.45954 | 0.021542 | -0.021542
2023-06-20 10:00 | 10 | Punta | 2 | 5.2451 | 4.4002 | 4.4002 | 0 | 0.84492 |  | 0.1406 | 0.75233 | 0 | 0.75233 | 0.071922 | -0.071922
2023-06-20 11:00 | 11 | Punta | 2 | 5.7121 | 4.62 | 4.62 | 0 | 1.092 |  | 0.1406 | 0.78991 | 0 | 0.78991 | 0.092957 | -0.092957
2023-06-20 12:00 | 12 | Punta | 2 | 5.7103 | 5.0002 | 5.0002 | 0 | 0.71004 |  | 0.1406 | 0.85491 | 0 | 0.85491 | 0.060441 | -0.060441
2023-06-20 13:00 | 13 | Punta | 2 | 5.7697 | 5.0753 | 5.0753 | 0 | 0.6944 |  | 0.1406 | 0.86775 | 0 | 0.86775 | 0.059109 | -0.059109
2023-06-20 14:00 | 14 | Punta | 2 | 3.7753 | 4.6865 | 3.7753 | 0.91121 | 0 |  | 0.1406 | 0.80128 | 0.15579 | 0.64549 | 0 | 0.15579
2023-06-20 15:00 | 15 | Pla | 2 | 4.0055 | 4.4856 | 4.0055 | 0.48013 | 0 |  | 0.088264 | 0.48145 | 0.051534 | 0.42992 | 0 | 0.051534
2023-06-20 16:00 | 16 | Pla | 2 | 2.4166 | 4.4878 | 2.4166 | 2.0712 | 0 |  | 0.088264 | 0.48169 | 0.22231 | 0.25938 | 0 | 0.22231
2023-06-20 17:00 | 17 | Pla | 2 | 1.9498 | 4.5096 | 1.9498 | 2.5598 | 0 |  | 0.088264 | 0.48403 | 0.27475 | 0.20928 | 0 | 0.27475
2023-06-20 18:00 | 18 | Punta | 2 | 0.50418 | 4.6016 | 0.50418 | 4.0974 | 0 |  | 0.1406 | 0.78676 | 0.70056 | 0.086203 | 0 | 0.70056
2023-06-20 19:00 | 19 | Punta | 2 | 0 | 4.8864 | 0 | 4.8864 | 0 |  | 0.1406 | 0.83546 | 0.83546 | 0 | 0 | 0.83546
2023-06-20 20:00 | 20 | Punta | 2 | 0 | 5.3202 | 0 | 5.3202 | 0 |  | 0.1406 | 0.90963 | 0.90963 | 0 | 0 | 0.90963
2023-06-20 21:00 | 21 | Punta | 2 | 0 | 5.4596 | 0 | 5.4596 | 0 |  | 0.1406 | 0.93346 | 0.93346 | 0 | 0 | 0.93346
2023-06-20 22:00 | 22 | Pla | 2 | 0 | 4.7443 | 0 | 4.7443 | 0 |  | 0.088264 | 0.50922 | 0.50922 | 0 | 0 | 0.50922
2023-06-20 23:00 | 23 | Pla | 2 | 0 | 4.0127 | 0 | 4.0127 | 0 |  | 0.088264 | 0.4307 | 0.4307 | 0 | 0 | 0.4307
2023-06-21 | 0 | Vall | 3 | 0 | 3.4012 | 0 | 3.4012 | 0 |  | 0.06259 | 0.25888 | 0.25888 | 0 | 0 | 0.25888
2023-06-21 01:00 | 1 | Vall | 3 | 0 | 3.0311 | 0 | 3.0311 | 0 |  | 0.06259 | 0.2307 | 0.2307 | 0 | 0 | 0.2307
2023-06-21 02:00 | 2 | Vall | 3 | 0 | 2.8433 | 0 | 2.8433 | 0 |  | 0.06259 | 0.21641 | 0.21641 | 0 | 0 | 0.21641
2023-06-21 03:00 | 3 | Vall | 3 | 0 | 2.7644 | 0 | 2.7644 | 0 |  | 0.06259 | 0.21041 | 0.21041 | 0 | 0 | 0.21041
2023-06-21 04:00 | 4 | Vall | 3 | 0 | 2.7954 | 0 | 2.7954 | 0 |  | 0.06259 | 0.21277 | 0.21277 | 0 | 0 | 0.21277
2023-06-21 05:00 | 5 | Vall | 3 | 0.24723 | 2.9473 | 0.24723 | 2.7 | 0 |  | 0.06259 | 0.22432 | 0.20551 | 0.018817 | 0 | 0.20551
2023-06-21 06:00 | 6 | Vall | 3 | 1.045 | 3.3485 | 1.045 | 2.3035 | 0 |  | 0.06259 | 0.25486 | 0.17533 | 0.079537 | 0 | 0.17533
2023-06-21 07:00 | 7 | Vall | 3 | 1.8054 | 3.8258 | 1.8054 | 2.0203 | 0 |  | 0.06259 | 0.29119 | 0.15377 | 0.13742 | 0 | 0.15377
2023-06-21 08:00 | 8 | Pla | 3 | 3.3808 | 4.0896 | 3.3808 | 0.70872 | 0 |  | 0.088264 | 0.43895 | 0.07607 | 0.36288 | 0 | 0.07607
2023-06-21 09:00 | 9 | Pla | 3 | 1.4512 | 4.2814 | 1.4512 | 2.8302 | 0 |  | 0.088264 | 0.45954 | 0.30378 | 0.15576 | 0 | 0.30378
2023-06-21 10:00 | 10 | Punta | 3 | 1.7418 | 4.4002 | 1.7418 | 2.6584 | 0 |  | 0.1406 | 0.75233 | 0.45451 | 0.29781 | 0 | 0.45451
2023-06-21 11:00 | 11 | Punta | 3 | 5.0898 | 4.62 | 4.62 | 0 | 0.46978 |  | 0.1406 | 0.78991 | 0 | 0.78991 | 0.039989 | -0.039989
2023-06-21 12:00 | 12 | Punta | 3 | 3.9301 | 5.0002 | 3.9301 | 1.0701 | 0 |  | 0.1406 | 0.85491 | 0.18297 | 0.67195 | 0 | 0.18297
2023-06-21 13:00 | 13 | Punta | 3 | 3.4953 | 5.0753 | 3.4953 | 1.58 | 0 |  | 0.1406 | 0.86775 | 0.27014 | 0.59761 | 0 | 0.27014
2023-06-21 14:00 | 14 | Punta | 3 | 1.7694 | 4.6865 | 1.7694 | 2.9172 | 0 |  | 0.1406 | 0.80128 | 0.49876 | 0.30252 | 0 | 0.49876
2023-06-21 15:00 | 15 | Pla | 3 | 2.6474 | 4.4856 | 2.6474 | 1.8382 | 0 |  | 0.088264 | 0.48145 | 0.1973 | 0.28416 | 0 | 0.1973
2023-06-21 16:00 | 16 | Pla | 3 | 1.9528 | 4.4878 | 1.9528 | 2.535 | 0 |  | 0.088264 | 0.48169 | 0.27209 | 0.2096 | 0 | 0.27209
2023-06-21 17:00 | 17 | Pla | 3 | 0.90092 | 4.5096 | 0.90092 | 3.6087 | 0 |  | 0.088264 | 0.48403 | 0.38734 | 0.096699 | 0 | 0.38734
2023-06-21 18:00 | 18 | Punta | 3 | 0.83831 | 4.6016 | 0.83831 | 3.7633 | 0 |  | 0.1406 | 0.78676 | 0.64343 | 0.14333 | 0 | 0.64343
2023-06-21 19:00 | 19 | Punta | 3 | 0 | 4.8864 | 0 | 4.8864 | 0 |  | 0.1406 | 0.83546 | 0.83546 | 0 | 0 | 0.83546
2023-06-21 20:00 | 20 | Punta | 3 | 0 | 5.3202 | 0 | 5.3202 | 0 |  | 0.1406 | 0.90963 | 0.90963 | 0 | 0 | 0.90963
2023-06-21 21:00 | 21 | Punta | 3 | 0 | 5.4596 | 0 | 5.4596 | 0 |  | 0.1406 | 0.93346 | 0.93346 | 0 | 0 | 0.93346
2023-06-21 22:00 | 22 | Pla | 3 | 0 | 4.7443 | 0 | 4.7443 | 0 |  | 0.088264 | 0.50922 | 0.50922 | 0 | 0 | 0.50922
2023-06-21 23:00 | 23 | Pla | 3 | 0 | 4.0127 | 0 | 4.0127 | 0 |  | 0.088264 | 0.4307 | 0.4307 | 0 | 0 | 0.4307
2023-06-22 | 0 | Vall | 4 | 0 | 3.4012 | 0 | 3.4012 | 0 |  | 0.06259 | 0.25888 | 0.25888 | 0 | 0 | 0.25888
2023-06-22 01:00 | 1 | Vall | 4 | 0 | 3.0311 | 0 | 3.0311 | 0 |  | 0.06259 | 0.2307 | 0.2307 | 0 | 0 | 0.2307
2023-06-22 02:00 | 2 | Vall | 4 | 0 | 2.8433 | 0 | 2.8433 | 0 |  | 0.06259 | 0.21641 | 0.21641 | 0 | 0 | 0.21641
2023-06-22 03:00 | 3 | Vall | 4 | 0 | 2.7644 | 0 | 2.7644 | 0 |  | 0.06259 | 0.21041 | 0.21041 | 0 | 0 | 0.21041
2023-06-22 04:00 | 4 | Vall | 4 | 0 | 2.7954 | 0 | 2.7954 | 0 |  | 0.06259 | 0.21277 | 0.21277 | 0 | 0 | 0.21277
2023-06-22 05:00 | 5 | Vall | 4 | 0.34618 | 2.9473 | 0.34618 | 2.6011 | 0 |  | 0.06259 | 0.22432 | 0.19797 | 0.026349 | 0 | 0.19797
2023-06-22 06:00 | 6 | Vall | 4 | 1.0908 | 3.3485 | 1.0908 | 2.2577 | 0 |  | 0.06259 | 0.25486 | 0.17184 | 0.083022 | 0 | 0.17184
2023-06-22 07:00 | 7 | Vall | 4 | 2.3652 | 3.8258 | 2.3652 | 1.4606 | 0 |  | 0.06259 | 0.29119 | 0.11117 | 0.18002 | 0 | 0.11117
2023-06-22 08:00 | 8 | Pla | 4 | 3.5827 | 4.0896 | 3.5827 | 0.50685 | 0 |  | 0.088264 | 0.43895 | 0.054402 | 0.38455 | 0 | 0.054402
2023-06-22 09:00 | 9 | Pla | 4 | 4.4807 | 4.2814 | 4.2814 | 0 | 0.19925 |  | 0.088264 | 0.45954 | 0 | 0.45954 | 0.01696 | -0.01696
2023-06-22 10:00 | 10 | Punta | 4 | 4.9931 | 4.4002 | 4.4002 | 0 | 0.59293 |  | 0.1406 | 0.75233 | 0 | 0.75233 | 0.050472 | -0.050472
2023-06-22 11:00 | 11 | Punta | 4 | 5.2021 | 4.62 | 4.62 | 0 | 0.58204 |  | 0.1406 | 0.78991 | 0 | 0.78991 | 0.049545 | -0.049545
2023-06-22 12:00 | 12 | Punta | 4 | 5.1348 | 5.0002 | 5.0002 | 0 | 0.13456 |  | 0.1406 | 0.85491 | 0 | 0.85491 | 0.011454 | -0.011454
2023-06-22 13:00 | 13 | Punta | 4 | 5.8985 | 5.0753 | 5.0753 | 0 | 0.82326 |  | 0.1406 | 0.86775 | 0 | 0.86775 | 0.070079 | -0.070079
2023-06-22 14:00 | 14 | Punta | 4 | 5.2851 | 4.6865 | 4.6865 | 0 | 0.59857 |  | 0.1406 | 0.80128 | 0 | 0.80128 | 0.050952 | -0.050952
2023-06-22 15:00 | 15 | Pla | 4 | 4.5653 | 4.4856 | 4.4856 | 0 | 0.079727 |  | 0.088264 | 0.48145 | 0 | 0.48145 | 0.0067866 | -0.0067866
2023-06-22 16:00 | 16 | Pla | 4 | 3.5416 | 4.4878 | 3.5416 | 0.94624 | 0 |  | 0.088264 | 0.48169 | 0.10156 | 0.38013 | 0 | 0.10156
2023-06-22 17:00 | 17 | Pla | 4 | 2.2811 | 4.5096 | 2.2811 | 2.2286 | 0 |  | 0.088264 | 0.48403 | 0.2392 | 0.24483 | 0 | 0.2392
2023-06-22 18:00 | 18 | Punta | 4 | 0.89733 | 4.6016 | 0.89733 | 3.7043 | 0 |  | 0.1406 | 0.78676 | 0.63334 | 0.15342 | 0 | 0.63334
2023-06-22 19:00 | 19 | Punta | 4 | 0.0004015 | 4.8864 | 0.0004015 | 4.886 | 0 |  | 0.1406 | 0.83546 | 0.83539 | 6.8647e-05 | 0 | 0.83539
2023-06-22 20:00 | 20 | Punta | 4 | 0 | 5.3202 | 0 | 5.3202 | 0 |  | 0.1406 | 0.90963 | 0.90963 | 0 | 0 | 0.90963
2023-06-22 21:00 | 21 | Punta | 4 | 0 | 5.4596 | 0 | 5.4596 | 0 |  | 0.1406 | 0.93346 | 0.93346 | 0 | 0 | 0.93346
2023-06-22 22:00 | 22 | Pla | 4 | 0 | 4.7443 | 0 | 4.7443 | 0 |  | 0.088264 | 0.50922 | 0.50922 | 0 | 0 | 0.50922
2023-06-22 23:00 | 23 | Pla | 4 | 0 | 4.0612 | 0 | 4.0612 | 0 |  | 0.088264 | 0.43591 | 0.43591 | 0 | 0 | 0.43591
2023-06-23 | 0 | Vall | 5 | 0 | 3.4548 | 0 | 3.4548 | 0 |  | 0.06259 | 0.26295 | 0.26295 | 0 | 0 | 0.26295
2023-06-23 01:00 | 1 | Vall | 5 | 0 | 3.0665 | 0 | 3.0665 | 0 |  | 0.06259 | 0.2334 | 0.2334 | 0 | 0 | 0.2334
2023-06-23 02:00 | 2 | Vall | 5 | 0 | 2.8704 | 0 | 2.8704 | 0 |  | 0.06259 | 0.21847 | 0.21847 | 0 | 0 | 0.21847
2023-06-23 03:00 | 3 | Vall | 5 | 0 | 2.7883 | 0 | 2.7883 | 0 |  | 0.06259 | 0.21222 | 0.21222 | 0 | 0 | 0.21222
2023-06-23 04:00 | 4 | Vall | 5 | 0 | 2.8145 | 0 | 2.8145 | 0 |  | 0.06259 | 0.21422 | 0.21422 | 0 | 0 | 0.21422
2023-06-23 05:00 | 5 | Vall | 5 | 0.28649 | 2.9592 | 0.28649 | 2.6727 | 0 |  | 0.06259 | 0.22523 | 0.20343 | 0.021806 | 0 | 0.20343
2023-06-23 06:00 | 6 | Vall | 5 | 1.018 | 3.3486 | 1.018 | 2.3307 | 0 |  | 0.06259 | 0.25487 | 0.17739 | 0.077482 | 0 | 0.17739
2023-06-23 07:00 | 7 | Vall | 5 | 2.3097 | 3.8408 | 2.3097 | 1.5311 | 0 |  | 0.06259 | 0.29233 | 0.11654 | 0.17579 | 0 | 0.11654
2023-06-23 08:00 | 8 | Pla | 5 | 3.5264 | 4.1323 | 3.5264 | 0.60589 | 0 |  | 0.088264 | 0.44353 | 0.065032 | 0.3785 | 0 | 0.065032
2023-06-23 09:00 | 9 | Pla | 5 | 4.4879 | 4.3504 | 4.3504 | 0 | 0.13747 |  | 0.088264 | 0.46694 | 0 | 0.46694 | 0.011702 | -0.011702
2023-06-23 10:00 | 10 | Punta | 5 | 5.1837 | 4.4811 | 4.4811 | 0 | 0.70261 |  | 0.1406 | 0.76616 | 0 | 0.76616 | 0.059809 | -0.059809
2023-06-23 11:00 | 11 | Punta | 5 | 5.5678 | 4.7016 | 4.7016 | 0 | 0.86621 |  | 0.1406 | 0.80385 | 0 | 0.80385 | 0.073735 | -0.073735
2023-06-23 12:00 | 12 | Punta | 5 | 5.7784 | 5.076 | 5.076 | 0 | 0.70241 |  | 0.1406 | 0.86787 | 0 | 0.86787 | 0.059792 | -0.059792
2023-06-23 13:00 | 13 | Punta | 5 | 5.6926 | 5.1794 | 5.1794 | 0 | 0.51324 |  | 0.1406 | 0.88555 | 0 | 0.88555 | 0.043688 | -0.043688
2023-06-23 14:00 | 14 | Punta | 5 | 5.3681 | 4.8386 | 4.8386 | 0 | 0.52955 |  | 0.1406 | 0.82728 | 0 | 0.82728 | 0.045077 | -0.045077
2023-06-23 15:00 | 15 | Pla | 5 | 4.4913 | 4.6409 | 4.4913 | 0.14963 | 0 |  | 0.088264 | 0.49812 | 0.016061 | 0.48206 | 0 | 0.016061
2023-06-23 16:00 | 16 | Pla | 5 | 3.5004 | 4.6153 | 3.5004 | 1.1149 | 0 |  | 0.088264 | 0.49538 | 0.11967 | 0.37571 | 0 | 0.11967
2023-06-23 17:00 | 17 | Pla | 5 | 2.2368 | 4.5964 | 2.2368 | 2.3597 | 0 |  | 0.088264 | 0.49335 | 0.25327 | 0.24008 | 0 | 0.25327
2023-06-23 18:00 | 18 | Punta | 5 | 0.99173 | 4.5984 | 0.99173 | 3.6067 | 0 |  | 0.1406 | 0.78622 | 0.61666 | 0.16956 | 0 | 0.61666
2023-06-23 19:00 | 19 | Punta | 5 | 0.017024 | 4.7022 | 0.017024 | 4.6852 | 0 |  | 0.1406 | 0.80397 | 0.80106 | 0.0029106 | 0 | 0.80106
2023-06-23 20:00 | 20 | Punta | 5 | 0 | 5.0511 | 0 | 5.0511 | 0 |  | 0.1406 | 0.86361 | 0.86361 | 0 | 0 | 0.86361
2023-06-23 21:00 | 21 | Punta | 5 | 0 | 5.3134 | 0 | 5.3134 | 0 |  | 0.1406 | 0.90845 | 0.90845 | 0 | 0 | 0.90845
2023-06-23 22:00 | 22 | Pla | 5 | 0 | 4.7926 | 0 | 4.7926 | 0 |  | 0.088264 | 0.51441 | 0.51441 | 0 | 0 | 0.51441
2023-06-23 23:00 | 23 | Pla | 5 | 0 | 4.211 | 0 | 4.211 | 0 |  | 0.088264 | 0.45198 | 0.45198 | 0 | 0 | 0.45198
2023-06-24 | 0 | Vall | 6 | 0 | 3.6208 | 0 | 3.6208 | 0 |  | 0.06259 | 0.27559 | 0.27559 | 0 | 0 | 0.27559
2023-06-24 01:00 | 1 | Vall | 6 | 0 | 3.2031 | 0 | 3.2031 | 0 |  | 0.06259 | 0.2438 | 0.2438 | 0 | 0 | 0.2438
2023-06-24 02:00 | 2 | Vall | 6 | 0 | 2.9651 | 0 | 2.9651 | 0 |  | 0.06259 | 0.22568 | 0.22568 | 0 | 0 | 0.22568
2023-06-24 03:00 | 3 | Vall | 6 | 0 | 2.8455 | 0 | 2.8455 | 0 |  | 0.06259 | 0.21658 | 0.21658 | 0 | 0 | 0.21658
2023-06-24 04:00 | 4 | Vall | 6 | 0 | 2.8125 | 0 | 2.8125 | 0 |  | 0.06259 | 0.21406 | 0.21406 | 0 | 0 | 0.21406
2023-06-24 05:00 | 5 | Vall | 6 | 0.29121 | 2.7753 | 0.29121 | 2.4841 | 0 |  | 0.06259 | 0.21124 | 0.18907 | 0.022165 | 0 | 0.18907
2023-06-24 06:00 | 6 | Vall | 6 | 1.0476 | 2.8441 | 1.0476 | 1.7966 | 0 |  | 0.06259 | 0.21647 | 0.13674 | 0.079733 | 0 | 0.13674
2023-06-24 07:00 | 7 | Vall | 6 | 2.2554 | 3.4234 | 2.2554 | 1.168 | 0 |  | 0.06259 | 0.26056 | 0.088897 | 0.17167 | 0 | 0.088897
2023-06-24 08:00 | 8 | Vall | 6 | 3.4321 | 4.1611 | 3.4321 | 0.72899 | 0 |  | 0.06259 | 0.31671 | 0.055485 | 0.26123 | 0 | 0.055485
2023-06-24 09:00 | 9 | Vall | 6 | 4.5319 | 4.6568 | 4.5319 | 0.12491 | 0 |  | 0.06259 | 0.35444 | 0.009507 | 0.34493 | 0 | 0.009507
2023-06-24 10:00 | 10 | Vall | 6 | 5.275 | 4.8397 | 4.8397 | 0 | 0.43529 |  | 0.06259 | 0.36836 | 0 | 0.36836 | 0.037054 | -0.037054
2023-06-24 11:00 | 11 | Vall | 6 | 5.8397 | 4.9997 | 4.9997 | 0 | 0.84007 |  | 0.06259 | 0.38054 | 0 | 0.38054 | 0.07151 | -0.07151
2023-06-24 12:00 | 12 | Vall | 6 | 6.0674 | 5.3547 | 5.3547 | 0 | 0.7127 |  | 0.06259 | 0.40756 | 0 | 0.40756 | 0.060667 | -0.060667
2023-06-24 13:00 | 13 | Vall | 6 | 5.776 | 5.3778 | 5.3778 | 0 | 0.39823 |  | 0.06259 | 0.40932 | 0 | 0.40932 | 0.033899 | -0.033899
2023-06-24 14:00 | 14 | Vall | 6 | 5.3252 | 4.8529 | 4.8529 | 0 | 0.47231 |  | 0.06259 | 0.36936 | 0 | 0.36936 | 0.040205 | -0.040205
2023-06-24 15:00 | 15 | Vall | 6 | 4.0445 | 4.5126 | 4.0445 | 0.46807 | 0 |  | 0.06259 | 0.34346 | 0.035626 | 0.30784 | 0 | 0.035626
2023-06-24 16:00 | 16 | Vall | 6 | 3.2546 | 4.3932 | 3.2546 | 1.1385 | 0 |  | 0.06259 | 0.33438 | 0.086658 | 0.24772 | 0 | 0.086658
2023-06-24 17:00 | 17 | Vall | 6 | 2.1577 | 4.3868 | 2.1577 | 2.2291 | 0 |  | 0.06259 | 0.33389 | 0.16966 | 0.16423 | 0 | 0.16966
2023-06-24 18:00 | 18 | Vall | 6 | 0.99749 | 4.3978 | 0.99749 | 3.4004 | 0 |  | 0.06259 | 0.33473 | 0.25881 | 0.075921 | 0 | 0.25881
2023-06-24 19:00 | 19 | Vall | 6 | 0 | 4.5343 | 0 | 4.5343 | 0 |  | 0.06259 | 0.34511 | 0.34511 | 0 | 0 | 0.34511
2023-06-24 20:00 | 20 | Vall | 6 | 0 | 4.9255 | 0 | 4.9255 | 0 |  | 0.06259 | 0.37489 | 0.37489 | 0 | 0 | 0.37489
2023-06-24 21:00 | 21 | Vall | 6 | 0 | 5.2001 | 0 | 5.2001 | 0 |  | 0.06259 | 0.39579 | 0.39579 | 0 | 0 | 0.39579
2023-06-24 22:00 | 22 | Vall | 6 | 0 | 4.7373 | 0 | 4.7373 | 0 |  | 0.06259 | 0.36056 | 0.36056 | 0 | 0 | 0.36056
2023-06-24 23:00 | 23 | Vall | 6 | 0 | 4.189 | 0 | 4.189 | 0 |  | 0.06259 | 0.31883 | 0.31883 | 0 | 0 | 0.31883
2023-06-25 | 0 | Vall | 7 | 0 | 3.6368 | 0 | 3.6368 | 0 |  | 0.06259 | 0.27681 | 0.27681 | 0 | 0 | 0.27681
2023-06-25 01:00 | 1 | Vall | 7 | 0 | 3.2232 | 0 | 3.2232 | 0 |  | 0.06259 | 0.24533 | 0.24533 | 0 | 0 | 0.24533
2023-06-25 02:00 | 2 | Vall | 7 | 0 | 2.9781 | 0 | 2.9781 | 0 |  | 0.06259 | 0.22667 | 0.22667 | 0 | 0 | 0.22667
2023-06-25 03:00 | 3 | Vall | 7 | 0 | 2.846 | 0 | 2.846 | 0 |  | 0.06259 | 0.21662 | 0.21662 | 0 | 0 | 0.21662
2023-06-25 04:00 | 4 | Vall | 7 | 0 | 2.7904 | 0 | 2.7904 | 0 |  | 0.06259 | 0.21239 | 0.21239 | 0 | 0 | 0.21239
2023-06-25 05:00 | 5 | Vall | 7 | 0.28499 | 2.7074 | 0.28499 | 2.4224 | 0 |  | 0.06259 | 0.20607 | 0.18438 | 0.021691 | 0 | 0.18438
2023-06-25 06:00 | 6 | Vall | 7 | 1.0224 | 2.6742 | 1.0224 | 1.6518 | 0 |  | 0.06259 | 0.20354 | 0.12572 | 0.077818 | 0 | 0.12572
2023-06-25 07:00 | 7 | Vall | 7 | 2.1924 | 3.1244 | 2.1924 | 0.93203 | 0 |  | 0.06259 | 0.23781 | 0.070939 | 0.16687 | 0 | 0.070939
2023-06-25 08:00 | 8 | Vall | 7 | 3.6449 | 3.8357 | 3.6449 | 0.19073 | 0 |  | 0.06259 | 0.29194 | 0.014517 | 0.27743 | 0 | 0.014517
2023-06-25 09:00 | 9 | Vall | 7 | 4.5495 | 4.4329 | 4.4329 | 0 | 0.11653 |  | 0.06259 | 0.3374 | 0 | 0.3374 | 0.0099198 | -0.0099198
2023-06-25 10:00 | 10 | Vall | 7 | 5.2773 | 4.7377 | 4.7377 | 0 | 0.53953 |  | 0.06259 | 0.3606 | 0 | 0.3606 | 0.045927 | -0.045927
2023-06-25 11:00 | 11 | Vall | 7 | 5.8479 | 4.9111 | 4.9111 | 0 | 0.93676 |  | 0.06259 | 0.3738 | 0 | 0.3738 | 0.07974 | -0.07974
2023-06-25 12:00 | 12 | Vall | 7 | 5.9845 | 5.2145 | 5.2145 | 0 | 0.77002 |  | 0.06259 | 0.39689 | 0 | 0.39689 | 0.065546 | -0.065546
2023-06-25 13:00 | 13 | Vall | 7 | 5.7099 | 5.217 | 5.217 | 0 | 0.49298 |  | 0.06259 | 0.39708 | 0 | 0.39708 | 0.041964 | -0.041964
2023-06-25 14:00 | 14 | Vall | 7 | 5.2853 | 4.6566 | 4.6566 | 0 | 0.62874 |  | 0.06259 | 0.35442 | 0 | 0.35442 | 0.05352 | -0.05352
2023-06-25 15:00 | 15 | Vall | 7 | 4.4636 | 4.3387 | 4.3387 | 0 | 0.1249 |  | 0.06259 | 0.33023 | 0 | 0.33023 | 0.010632 | -0.010632
2023-06-25 16:00 | 16 | Vall | 7 | 3.3981 | 4.2516 | 3.3981 | 0.85341 | 0 |  | 0.06259 | 0.3236 | 0.064955 | 0.25864 | 0 | 0.064955
2023-06-25 17:00 | 17 | Vall | 7 | 2.0407 | 4.322 | 2.0407 | 2.2813 | 0 |  | 0.06259 | 0.32896 | 0.17364 | 0.15533 | 0 | 0.17364
2023-06-25 18:00 | 18 | Vall | 7 | 0.79926 | 4.4462 | 0.79926 | 3.647 | 0 |  | 0.06259 | 0.33841 | 0.27758 | 0.060834 | 0 | 0.27758
2023-06-25 19:00 | 19 | Vall | 7 | 0.01333 | 4.7467 | 0.01333 | 4.7334 | 0 |  | 0.06259 | 0.36129 | 0.36027 | 0.0010146 | 0 | 0.36027
2023-06-25 20:00 | 20 | Vall | 7 | 0 | 5.2466 | 0 | 5.2466 | 0 |  | 0.06259 | 0.39933 | 0.39933 | 0 | 0 | 0.39933
2023-06-25 21:00 | 21 | Vall | 7 | 0 | 5.4311 | 0 | 5.4311 | 0 |  | 0.06259 | 0.41337 | 0.41337 | 0 | 0 | 0.41337
2023-06-25 22:00 | 22 | Vall | 7 | 0 | 4.7744 | 0 | 4.7744 | 0 |  | 0.06259 | 0.36339 | 0.36339 | 0 | 0 | 0.36339
2023-06-25 23:00 | 23 | Vall | 7 | 0 | 3.9439 | 0 | 3.9439 | 0 |  | 0.06259 | 0.30018 | 0.30018 | 0 | 0 | 0.30018
2023-06-26 | 0 | Vall | 1 | 0 | 3.3514 | 0 | 3.3514 | 0 |  | 0.06259 | 0.25508 | 0.25508 | 0 | 0 | 0.25508
2023-06-26 01:00 | 1 | Vall | 1 | 0 | 2.9934 | 0 | 2.9934 | 0 |  | 0.06259 | 0.22783 | 0.22783 | 0 | 0 | 0.22783
2023-06-26 02:00 | 2 | Vall | 1 | 0 | 2.8133 | 0 | 2.8133 | 0 |  | 0.06259 | 0.21413 | 0.21413 | 0 | 0 | 0.21413
2023-06-26 03:00 | 3 | Vall | 1 | 0 | 2.7329 | 0 | 2.7329 | 0 |  | 0.06259 | 0.20801 | 0.20801 | 0 | 0 | 0.20801
2023-06-26 04:00 | 4 | Vall | 1 | 0 | 2.7599 | 0 | 2.7599 | 0 |  | 0.06259 | 0.21006 | 0.21006 | 0 | 0 | 0.21006
2023-06-26 05:00 | 5 | Vall | 1 | 0.29958 | 2.8863 | 0.29958 | 2.5867 | 0 |  | 0.06259 | 0.21968 | 0.19688 | 0.022802 | 0 | 0.19688
2023-06-26 06:00 | 6 | Vall | 1 | 1.044 | 3.2482 | 1.044 | 2.2042 | 0 |  | 0.06259 | 0.24723 | 0.16777 | 0.079461 | 0 | 0.16777
2023-06-26 07:00 | 7 | Vall | 1 | 2.2395 | 3.7166 | 2.2395 | 1.4771 | 0 |  | 0.06259 | 0.28288 | 0.11243 | 0.17046 | 0 | 0.11243
2023-06-26 08:00 | 8 | Pla | 1 | 3.4716 | 4.0079 | 3.4716 | 0.53635 | 0 |  | 0.088264 | 0.43018 | 0.057568 | 0.37262 | 0 | 0.057568
2023-06-26 09:00 | 9 | Pla | 1 | 4.5086 | 4.227 | 4.227 | 0 | 0.28156 |  | 0.088264 | 0.4537 | 0 | 0.4537 | 0.023967 | -0.023967
2023-06-26 10:00 | 10 | Punta | 1 | 5.2968 | 4.3492 | 4.3492 | 0 | 0.94762 |  | 0.1406 | 0.74361 | 0 | 0.74361 | 0.080665 | -0.080665
2023-06-26 11:00 | 11 | Punta | 1 | 5.8228 | 4.5568 | 4.5568 | 0 | 1.2661 |  | 0.1406 | 0.77909 | 0 | 0.77909 | 0.10777 | -0.10777
2023-06-26 12:00 | 12 | Punta | 1 | 6.046 | 4.9401 | 4.9401 | 0 | 1.1059 |  | 0.1406 | 0.84463 | 0 | 0.84463 | 0.094138 | -0.094138
2023-06-26 13:00 | 13 | Punta | 1 | 5.753 | 5.0344 | 5.0344 | 0 | 0.71863 |  | 0.1406 | 0.86076 | 0 | 0.86076 | 0.061173 | -0.061173
2023-06-26 14:00 | 14 | Punta | 1 | 5.3252 | 4.637 | 4.637 | 0 | 0.68817 |  | 0.1406 | 0.79281 | 0 | 0.79281 | 0.058579 | -0.058579
2023-06-26 15:00 | 15 | Pla | 1 | 4.4687 | 4.4277 | 4.4277 | 0 | 0.041046 |  | 0.088264 | 0.47524 | 0 | 0.47524 | 0.0034939 | -0.0034939
2023-06-26 16:00 | 16 | Pla | 1 | 3.474 | 4.4272 | 3.474 | 0.95324 | 0 |  | 0.088264 | 0.47519 | 0.10231 | 0.37288 | 0 | 0.10231
2023-06-26 17:00 | 17 | Pla | 1 | 2.173 | 4.461 | 2.173 | 2.288 | 0 |  | 0.088264 | 0.47882 | 0.24558 | 0.23324 | 0 | 0.24558
2023-06-26 18:00 | 18 | Punta | 1 | 0.88233 | 4.571 | 0.88233 | 3.6886 | 0 |  | 0.1406 | 0.78152 | 0.63066 | 0.15086 | 0 | 0.63066
2023-06-26 19:00 | 19 | Punta | 1 | 0.012848 | 4.8927 | 0.012848 | 4.8799 | 0 |  | 0.1406 | 0.83653 | 0.83434 | 0.0021967 | 0 | 0.83434
2023-06-26 20:00 | 20 | Punta | 1 | 0 | 5.3608 | 0 | 5.3608 | 0 |  | 0.1406 | 0.91657 | 0.91657 | 0 | 0 | 0.91657
2023-06-26 21:00 | 21 | Punta | 1 | 0 | 5.4873 | 0 | 5.4873 | 0 |  | 0.1406 | 0.9382 | 0.9382 | 0 | 0 | 0.9382
2023-06-26 22:00 | 22 | Pla | 1 | 0 | 4.7303 | 0 | 4.7303 | 0 |  | 0.088264 | 0.50772 | 0.50772 | 0 | 0 | 0.50772
2023-06-26 23:00 | 23 | Pla | 1 | 0 | 4.0127 | 0 | 4.0127 | 0 |  | 0.088264 | 0.4307 | 0.4307 | 0 | 0 | 0.4307
2023-06-27 | 0 | Vall | 2 | 0 | 3.4012 | 0 | 3.4012 | 0 |  | 0.06259 | 0.25888 | 0.25888 | 0 | 0 | 0.25888
2023-06-27 01:00 | 1 | Vall | 2 | 0 | 3.0311 | 0 | 3.0311 | 0 |  | 0.06259 | 0.2307 | 0.2307 | 0 | 0 | 0.2307
2023-06-27 02:00 | 2 | Vall | 2 | 0 | 2.8433 | 0 | 2.8433 | 0 |  | 0.06259 | 0.21641 | 0.21641 | 0 | 0 | 0.21641
2023-06-27 03:00 | 3 | Vall | 2 | 0 | 2.7644 | 0 | 2.7644 | 0 |  | 0.06259 | 0.21041 | 0.21041 | 0 | 0 | 0.21041
2023-06-27 04:00 | 4 | Vall | 2 | 0 | 2.7954 | 0 | 2.7954 | 0 |  | 0.06259 | 0.21277 | 0.21277 | 0 | 0 | 0.21277
2023-06-27 05:00 | 5 | Vall | 2 | 0.30674 | 2.9473 | 0.30674 | 2.6405 | 0 |  | 0.06259 | 0.22432 | 0.20098 | 0.023347 | 0 | 0.20098
2023-06-27 06:00 | 6 | Vall | 2 | 1.0573 | 3.3485 | 1.0573 | 2.2912 | 0 |  | 0.06259 | 0.25486 | 0.17439 | 0.080472 | 0 | 0.17439
2023-06-27 07:00 | 7 | Vall | 2 | 2.2343 | 3.8258 | 2.2343 | 1.5914 | 0 |  | 0.06259 | 0.29119 | 0.12113 | 0.17006 | 0 | 0.12113
2023-06-27 08:00 | 8 | Pla | 2 | 3.4034 | 4.0896 | 3.4034 | 0.68617 | 0 |  | 0.088264 | 0.43895 | 0.073649 | 0.3653 | 0 | 0.073649
2023-06-27 09:00 | 9 | Pla | 2 | 4.3981 | 4.2814 | 4.2814 | 0 | 0.11665 |  | 0.088264 | 0.45954 | 0 | 0.45954 | 0.0099299 | -0.0099299
2023-06-27 10:00 | 10 | Punta | 2 | 5.1031 | 4.4002 | 4.4002 | 0 | 0.70289 |  | 0.1406 | 0.75233 | 0 | 0.75233 | 0.059832 | -0.059832
2023-06-27 11:00 | 11 | Punta | 2 | 5.5771 | 4.62 | 4.62 | 0 | 0.95709 |  | 0.1406 | 0.78991 | 0 | 0.78991 | 0.081471 | -0.081471
2023-06-27 12:00 | 12 | Punta | 2 | 5.7008 | 5.0002 | 5.0002 | 0 | 0.70057 |  | 0.1406 | 0.85491 | 0 | 0.85491 | 0.059635 | -0.059635
2023-06-27 13:00 | 13 | Punta | 2 | 5.5533 | 5.0753 | 5.0753 | 0 | 0.478 |  | 0.1406 | 0.86775 | 0 | 0.86775 | 0.040689 | -0.040689
2023-06-27 14:00 | 14 | Punta | 2 | 5.1481 | 4.6865 | 4.6865 | 0 | 0.46159 |  | 0.1406 | 0.80128 | 0 | 0.80128 | 0.039292 | -0.039292
2023-06-27 15:00 | 15 | Pla | 2 | 4.3938 | 4.4856 | 4.3938 | 0.091758 | 0 |  | 0.088264 | 0.48145 | 0.0098487 | 0.47161 | 0 | 0.0098487
2023-06-27 16:00 | 16 | Pla | 2 | 3.4207 | 4.4878 | 3.4207 | 1.0671 | 0 |  | 0.088264 | 0.48169 | 0.11453 | 0.36716 | 0 | 0.11453
2023-06-27 17:00 | 17 | Pla | 2 | 2.1859 | 4.5096 | 2.1859 | 2.3237 | 0 |  | 0.088264 | 0.48403 | 0.24941 | 0.23462 | 0 | 0.24941
2023-06-27 18:00 | 18 | Punta | 2 | 0.91753 | 4.6016 | 0.91753 | 3.6841 | 0 |  | 0.1406 | 0.78676 | 0.62988 | 0.15688 | 0 | 0.62988
2023-06-27 19:00 | 19 | Punta | 2 | 0.016381 | 4.8864 | 0.016381 | 4.87 | 0 |  | 0.1406 | 0.83546 | 0.83266 | 0.0028008 | 0 | 0.83266
2023-06-27 20:00 | 20 | Punta | 2 | 0 | 5.3202 | 0 | 5.3202 | 0 |  | 0.1406 | 0.90963 | 0.90963 | 0 | 0 | 0.90963
2023-06-27 21:00 | 21 | Punta | 2 | 0 | 5.4596 | 0 | 5.4596 | 0 |  | 0.1406 | 0.93346 | 0.93346 | 0 | 0 | 0.93346
2023-06-27 22:00 | 22 | Pla | 2 | 0 | 4.7443 | 0 | 4.7443 | 0 |  | 0.088264 | 0.50922 | 0.50922 | 0 | 0 | 0.50922
2023-06-27 23:00 | 23 | Pla | 2 | 0 | 4.0127 | 0 | 4.0127 | 0 |  | 0.088264 | 0.4307 | 0.4307 | 0 | 0 | 0.4307
2023-06-28 | 0 | Vall | 3 | 0 | 3.4012 | 0 | 3.4012 | 0 |  | 0.06259 | 0.25888 | 0.25888 | 0 | 0 | 0.25888
2023-06-28 01:00 | 1 | Vall | 3 | 0 | 3.0311 | 0 | 3.0311 | 0 |  | 0.06259 | 0.2307 | 0.2307 | 0 | 0 | 0.2307
2023-06-28 02:00 | 2 | Vall | 3 | 0 | 2.8433 | 0 | 2.8433 | 0 |  | 0.06259 | 0.21641 | 0.21641 | 0 | 0 | 0.21641
2023-06-28 03:00 | 3 | Vall | 3 | 0 | 2.7644 | 0 | 2.7644 | 0 |  | 0.06259 | 0.21041 | 0.21041 | 0 | 0 | 0.21041
2023-06-28 04:00 | 4 | Vall | 3 | 0 | 2.7954 | 0 | 2.7954 | 0 |  | 0.06259 | 0.21277 | 0.21277 | 0 | 0 | 0.21277
2023-06-28 05:00 | 5 | Vall | 3 | 0.31185 | 2.9473 | 0.31185 | 2.6354 | 0 |  | 0.06259 | 0.22432 | 0.20059 | 0.023736 | 0 | 0.20059
2023-06-28 06:00 | 6 | Vall | 3 | 1.0521 | 3.3485 | 1.0521 | 2.2963 | 0 |  | 0.06259 | 0.25486 | 0.17478 | 0.080081 | 0 | 0.17478
2023-06-28 07:00 | 7 | Vall | 3 | 2.2532 | 3.8258 | 2.2532 | 1.5725 | 0 |  | 0.06259 | 0.29119 | 0.11969 | 0.1715 | 0 | 0.11969
2023-06-28 08:00 | 8 | Pla | 3 | 3.3925 | 4.0896 | 3.3925 | 0.69706 | 0 |  | 0.088264 | 0.43895 | 0.074818 | 0.36413 | 0 | 0.074818
2023-06-28 09:00 | 9 | Pla | 3 | 4.3104 | 4.2814 | 4.2814 | 0 | 0.029 |  | 0.088264 | 0.45954 | 0 | 0.45954 | 0.0024686 | -0.0024686
2023-06-28 10:00 | 10 | Punta | 3 | 4.9808 | 4.4002 | 4.4002 | 0 | 0.58062 |  | 0.1406 | 0.75233 | 0 | 0.75233 | 0.049425 | -0.049425
2023-06-28 11:00 | 11 | Punta | 3 | 5.4976 | 4.62 | 4.62 | 0 | 0.87757 |  | 0.1406 | 0.78991 | 0 | 0.78991 | 0.074702 | -0.074702
2023-06-28 12:00 | 12 | Punta | 3 | 5.6421 | 5.0002 | 5.0002 | 0 | 0.64192 |  | 0.1406 | 0.85491 | 0 | 0.85491 | 0.054643 | -0.054643
2023-06-28 13:00 | 13 | Punta | 3 | 5.5672 | 5.0753 | 5.0753 | 0 | 0.49187 |  | 0.1406 | 0.86775 | 0 | 0.86775 | 0.041869 | -0.041869
2023-06-28 14:00 | 14 | Punta | 3 | 5.1993 | 4.6865 | 4.6865 | 0 | 0.51272 |  | 0.1406 | 0.80128 | 0 | 0.80128 | 0.043645 | -0.043645
2023-06-28 15:00 | 15 | Pla | 3 | 4.4058 | 4.4856 | 4.4058 | 0.079795 | 0 |  | 0.088264 | 0.48145 | 0.0085647 | 0.47289 | 0 | 0.0085647
2023-06-28 16:00 | 16 | Pla | 3 | 3.4292 | 4.4878 | 3.4292 | 1.0586 | 0 |  | 0.088264 | 0.48169 | 0.11362 | 0.36807 | 0 | 0.11362
2023-06-28 17:00 | 17 | Pla | 3 | 2.1844 | 4.5096 | 2.1844 | 2.3252 | 0 |  | 0.088264 | 0.48403 | 0.24957 | 0.23446 | 0 | 0.24957
2023-06-28 18:00 | 18 | Punta | 3 | 0.88792 | 4.6016 | 0.88792 | 3.7137 | 0 |  | 0.1406 | 0.78676 | 0.63495 | 0.15181 | 0 | 0.63495
2023-06-28 19:00 | 19 | Punta | 3 | 0.0089936 | 4.8864 | 0.0089936 | 4.8774 | 0 |  | 0.1406 | 0.83546 | 0.83392 | 0.0015377 | 0 | 0.83392
2023-06-28 20:00 | 20 | Punta | 3 | 0 | 5.3202 | 0 | 5.3202 | 0 |  | 0.1406 | 0.90963 | 0.90963 | 0 | 0 | 0.90963
2023-06-28 21:00 | 21 | Punta | 3 | 0 | 5.4596 | 0 | 5.4596 | 0 |  | 0.1406 | 0.93346 | 0.93346 | 0 | 0 | 0.93346
2023-06-28 22:00 | 22 | Pla | 3 | 0 | 4.7443 | 0 | 4.7443 | 0 |  | 0.088264 | 0.50922 | 0.50922 | 0 | 0 | 0.50922
2023-06-28 23:00 | 23 | Pla | 3 | 0 | 4.0127 | 0 | 4.0127 | 0 |  | 0.088264 | 0.4307 | 0.4307 | 0 | 0 | 0.4307
2023-06-29 | 0 | Vall | 4 | 0 | 3.4012 | 0 | 3.4012 | 0 |  | 0.06259 | 0.25888 | 0.25888 | 0 | 0 | 0.25888
2023-06-29 01:00 | 1 | Vall | 4 | 0 | 3.0311 | 0 | 3.0311 | 0 |  | 0.06259 | 0.2307 | 0.2307 | 0 | 0 | 0.2307
2023-06-29 02:00 | 2 | Vall | 4 | 0 | 2.8433 | 0 | 2.8433 | 0 |  | 0.06259 | 0.21641 | 0.21641 | 0 | 0 | 0.21641
2023-06-29 03:00 | 3 | Vall | 4 | 0 | 2.7644 | 0 | 2.7644 | 0 |  | 0.06259 | 0.21041 | 0.21041 | 0 | 0 | 0.21041
2023-06-29 04:00 | 4 | Vall | 4 | 0 | 2.7954 | 0 | 2.7954 | 0 |  | 0.06259 | 0.21277 | 0.21277 | 0 | 0 | 0.21277
2023-06-29 05:00 | 5 | Vall | 4 | 0.29841 | 2.9473 | 0.29841 | 2.6489 | 0 |  | 0.06259 | 0.22432 | 0.20161 | 0.022713 | 0 | 0.20161
2023-06-29 06:00 | 6 | Vall | 4 | 1.0303 | 3.3485 | 1.0303 | 2.3181 | 0 |  | 0.06259 | 0.25486 | 0.17644 | 0.078423 | 0 | 0.17644
2023-06-29 07:00 | 7 | Vall | 4 | 2.219 | 3.8258 | 2.219 | 1.6068 | 0 |  | 0.06259 | 0.29119 | 0.1223 | 0.16889 | 0 | 0.1223
2023-06-29 08:00 | 8 | Pla | 4 | 3.2959 | 4.0896 | 3.2959 | 0.79363 | 0 |  | 0.088264 | 0.43895 | 0.085183 | 0.35376 | 0 | 0.085183
2023-06-29 09:00 | 9 | Pla | 4 | 4.262 | 4.2814 | 4.262 | 0.019383 | 0 |  | 0.088264 | 0.45954 | 0.0020804 | 0.45746 | 0 | 0.0020804
2023-06-29 10:00 | 10 | Punta | 4 | 5.0324 | 4.4002 | 4.4002 | 0 | 0.6322 |  | 0.1406 | 0.75233 | 0 | 0.75233 | 0.053815 | -0.053815
2023-06-29 11:00 | 11 | Punta | 4 | 5.6314 | 4.62 | 4.62 | 0 | 1.0114 |  | 0.1406 | 0.78991 | 0 | 0.78991 | 0.086092 | -0.086092
2023-06-29 12:00 | 12 | Punta | 4 | 5.8293 | 5.0002 | 5.0002 | 0 | 0.82913 |  | 0.1406 | 0.85491 | 0 | 0.85491 | 0.070579 | -0.070579
2023-06-29 13:00 | 13 | Punta | 4 | 5.5522 | 5.0753 | 5.0753 | 0 | 0.47693 |  | 0.1406 | 0.86775 | 0 | 0.86775 | 0.040598 | -0.040598
2023-06-29 14:00 | 14 | Punta | 4 | 5.1942 | 4.6865 | 4.6865 | 0 | 0.50769 |  | 0.1406 | 0.80128 | 0 | 0.80128 | 0.043216 | -0.043216
2023-06-29 15:00 | 15 | Pla | 4 | 4.377 | 4.4856 | 4.377 | 0.10855 | 0 |  | 0.088264 | 0.48145 | 0.011651 | 0.4698 | 0 | 0.011651
2023-06-29 16:00 | 16 | Pla | 4 | 3.4017 | 4.4878 | 3.4017 | 1.0861 | 0 |  | 0.088264 | 0.48169 | 0.11657 | 0.36512 | 0 | 0.11657
2023-06-29 17:00 | 17 | Pla | 4 | 2.1765 | 4.5096 | 2.1765 | 2.3331 | 0 |  | 0.088264 | 0.48403 | 0.25042 | 0.23361 | 0 | 0.25042
2023-06-29 18:00 | 18 | Punta | 4 | 0.90464 | 4.6016 | 0.90464 | 3.697 | 0 |  | 0.1406 | 0.78676 | 0.63209 | 0.15467 | 0 | 0.63209
2023-06-29 19:00 | 19 | Punta | 4 | 0.012527 | 4.8864 | 0.012527 | 4.8739 | 0 |  | 0.1406 | 0.83546 | 0.83332 | 0.0021418 | 0 | 0.83332
2023-06-29 20:00 | 20 | Punta | 4 | 0 | 5.3202 | 0 | 5.3202 | 0 |  | 0.1406 | 0.90963 | 0.90963 | 0 | 0 | 0.90963
2023-06-29 21:00 | 21 | Punta | 4 | 0 | 5.4596 | 0 | 5.4596 | 0 |  | 0.1406 | 0.93346 | 0.93346 | 0 | 0 | 0.93346
2023-06-29 22:00 | 22 | Pla | 4 | 0 | 4.7443 | 0 | 4.7443 | 0 |  | 0.088264 | 0.50922 | 0.50922 | 0 | 0 | 0.50922
2023-06-29 23:00 | 23 | Pla | 4 | 0 | 4.0612 | 0 | 4.0612 | 0 |  | 0.088264 | 0.43591 | 0.43591 | 0 | 0 | 0.43591
2023-06-30 | 0 | Vall | 5 | 0 | 3.4548 | 0 | 3.4548 | 0 |  | 0.06259 | 0.26295 | 0.26295 | 0 | 0 | 0.26295
2023-06-30 01:00 | 1 | Vall | 5 | 0 | 3.0665 | 0 | 3.0665 | 0 |  | 0.06259 | 0.2334 | 0.2334 | 0 | 0 | 0.2334
2023-06-30 02:00 | 2 | Vall | 5 | 0 | 2.8704 | 0 | 2.8704 | 0 |  | 0.06259 | 0.21847 | 0.21847 | 0 | 0 | 0.21847
2023-06-30 03:00 | 3 | Vall | 5 | 0 | 2.7883 | 0 | 2.7883 | 0 |  | 0.06259 | 0.21222 | 0.21222 | 0 | 0 | 0.21222
2023-06-30 04:00 | 4 | Vall | 5 | 0 | 2.8145 | 0 | 2.8145 | 0 |  | 0.06259 | 0.21422 | 0.21422 | 0 | 0 | 0.21422
2023-06-30 05:00 | 5 | Vall | 5 | 0.28862 | 2.9592 | 0.28862 | 2.6706 | 0 |  | 0.06259 | 0.22523 | 0.20326 | 0.021967 | 0 | 0.20326
2023-06-30 06:00 | 6 | Vall | 5 | 1.0076 | 3.3486 | 1.0076 | 2.341 | 0 |  | 0.06259 | 0.25487 | 0.17818 | 0.076691 | 0 | 0.17818
2023-06-30 07:00 | 7 | Vall | 5 | 2.1847 | 3.8408 | 2.1847 | 1.6561 | 0 |  | 0.06259 | 0.29233 | 0.12605 | 0.16629 | 0 | 0.12605
2023-06-30 08:00 | 8 | Pla | 5 | 3.2976 | 4.1323 | 3.2976 | 0.83472 | 0 |  | 0.088264 | 0.44353 | 0.089593 | 0.35394 | 0 | 0.089593
2023-06-30 09:00 | 9 | Pla | 5 | 4.2278 | 4.3504 | 4.2278 | 0.12261 | 0 |  | 0.088264 | 0.46694 | 0.013161 | 0.45378 | 0 | 0.013161
2023-06-30 10:00 | 10 | Punta | 5 | 4.9785 | 4.4811 | 4.4811 | 0 | 0.49741 |  | 0.1406 | 0.76616 | 0 | 0.76616 | 0.042341 | -0.042341
2023-06-30 11:00 | 11 | Punta | 5 | 5.4638 | 4.7016 | 4.7016 | 0 | 0.76223 |  | 0.1406 | 0.80385 | 0 | 0.80385 | 0.064884 | -0.064884
2023-06-30 12:00 | 12 | Punta | 5 | 5.7101 | 5.076 | 5.076 | 0 | 0.6341 |  | 0.1406 | 0.86787 | 0 | 0.86787 | 0.053976 | -0.053976
2023-06-30 13:00 | 13 | Punta | 5 | 5.5752 | 5.1794 | 5.1794 | 0 | 0.39584 |  | 0.1406 | 0.88555 | 0 | 0.88555 | 0.033695 | -0.033695
2023-06-30 14:00 | 14 | Punta | 5 | 5.2068 | 4.8386 | 4.8386 | 0 | 0.36825 |  | 0.1406 | 0.82728 | 0 | 0.82728 | 0.031347 | -0.031347
2023-06-30 15:00 | 15 | Pla | 5 | 4.4176 | 4.6409 | 4.4176 | 0.22333 | 0 |  | 0.088264 | 0.49812 | 0.023971 | 0.47415 | 0 | 0.023971
2023-06-30 16:00 | 16 | Pla | 5 | 3.4405 | 4.6153 | 3.4405 | 1.1748 | 0 |  | 0.088264 | 0.49538 | 0.12609 | 0.36929 | 0 | 0.12609
2023-06-30 17:00 | 17 | Pla | 5 | 2.205 | 4.5964 | 2.205 | 2.3914 | 0 |  | 0.088264 | 0.49335 | 0.25668 | 0.23667 | 0 | 0.25668
2023-06-30 18:00 | 18 | Punta | 5 | 0.92746 | 4.5984 | 0.92746 | 3.671 | 0 |  | 0.1406 | 0.78622 | 0.62765 | 0.15857 | 0 | 0.62765
2023-06-30 19:00 | 19 | Punta | 5 | 0.016622 | 4.7022 | 0.016622 | 4.6856 | 0 |  | 0.1406 | 0.80397 | 0.80113 | 0.002842 | 0 | 0.80113
2023-06-30 20:00 | 20 | Punta | 5 | 0 | 5.0511 | 0 | 5.0511 | 0 |  | 0.1406 | 0.86361 | 0.86361 | 0 | 0 | 0.86361
2023-06-30 21:00 | 21 | Punta | 5 | 0 | 5.3134 | 0 | 5.3134 | 0 |  | 0.1406 | 0.90845 | 0.90845 | 0 | 0 | 0.90845
2023-06-30 22:00 | 22 | Pla | 5 | 0 | 4.7926 | 0 | 4.7926 | 0 |  | 0.088264 | 0.51441 | 0.51441 | 0 | 0 | 0.51441 | 340.1456 | 185.1193 | 155.0263 | 8.5875 | 8.5875 | 0
2023-06-30 23:00 | 23 | Pla | 5 | 0 | 4.8621 | 0 | 4.8621 | 0 |  | 0.088264 | 0.52187 | 0.52187 | 0 | 0 | 0.52187
2023-07-01 | 0 | Vall | 6 | 0 | 4.246 | 0 | 4.246 | 0 |  | 0.06259 | 0.32318 | 0.32318 | 0 | 0 | 0.32318
2023-07-01 01:00 | 1 | Vall | 6 | 0 | 3.7712 | 0 | 3.7712 | 0 |  | 0.06259 | 0.28703 | 0.28703 | 0 | 0 | 0.28703
2023-07-01 02:00 | 2 | Vall | 6 | 0 | 3.4824 | 0 | 3.4824 | 0 |  | 0.06259 | 0.26505 | 0.26505 | 0 | 0 | 0.26505
2023-07-01 03:00 | 3 | Vall | 6 | 0 | 3.3132 | 0 | 3.3132 | 0 |  | 0.06259 | 0.25218 | 0.25218 | 0 | 0 | 0.25218
2023-07-01 04:00 | 4 | Vall | 6 | 0 | 3.2477 | 0 | 3.2477 | 0 |  | 0.06259 | 0.24719 | 0.24719 | 0 | 0 | 0.24719
2023-07-01 05:00 | 5 | Vall | 6 | 0.28892 | 3.2092 | 0.28892 | 2.9203 | 0 |  | 0.06259 | 0.24426 | 0.22227 | 0.021991 | 0 | 0.22227
2023-07-01 06:00 | 6 | Vall | 6 | 1.0044 | 3.1953 | 1.0044 | 2.1909 | 0 |  | 0.06259 | 0.2432 | 0.16675 | 0.076449 | 0 | 0.16675
2023-07-01 07:00 | 7 | Vall | 6 | 2.2056 | 3.699 | 2.2056 | 1.4934 | 0 |  | 0.06259 | 0.28154 | 0.11367 | 0.16788 | 0 | 0.11367
2023-07-01 08:00 | 8 | Vall | 6 | 3.3931 | 4.4071 | 3.3931 | 1.014 | 0 |  | 0.06259 | 0.33543 | 0.077179 | 0.25825 | 0 | 0.077179
2023-07-01 09:00 | 9 | Vall | 6 | 4.4138 | 4.9702 | 4.4138 | 0.5564 | 0 |  | 0.06259 | 0.37829 | 0.042349 | 0.33594 | 0 | 0.042349
2023-07-01 10:00 | 10 | Vall | 6 | 5.1917 | 5.2454 | 5.1917 | 0.053727 | 0 |  | 0.06259 | 0.39924 | 0.0040893 | 0.39515 | 0 | 0.0040893
2023-07-01 11:00 | 11 | Vall | 6 | 5.7527 | 5.4694 | 5.4694 | 0 | 0.28328 |  | 0.06259 | 0.41629 | 0 | 0.41629 | 0.024114 | -0.024114
2023-07-01 12:00 | 12 | Vall | 6 | 5.9087 | 5.8556 | 5.8556 | 0 | 0.053116 |  | 0.06259 | 0.44568 | 0 | 0.44568 | 0.0045214 | -0.0045214
2023-07-01 13:00 | 13 | Vall | 6 | 5.7997 | 6.0255 | 5.7997 | 0.22584 | 0 |  | 0.06259 | 0.45862 | 0.017189 | 0.44143 | 0 | 0.017189
2023-07-01 14:00 | 14 | Vall | 6 | 5.369 | 5.6954 | 5.369 | 0.32638 | 0 |  | 0.06259 | 0.43349 | 0.024841 | 0.40865 | 0 | 0.024841
2023-07-01 15:00 | 15 | Vall | 6 | 4.4734 | 5.4182 | 4.4734 | 0.94485 | 0 |  | 0.06259 | 0.41239 | 0.071915 | 0.34048 | 0 | 0.071915
2023-07-01 16:00 | 16 | Vall | 6 | 3.5327 | 5.3193 | 3.5327 | 1.7867 | 0 |  | 0.06259 | 0.40487 | 0.13599 | 0.26888 | 0 | 0.13599
2023-07-01 17:00 | 17 | Vall | 6 | 2.2625 | 5.2776 | 2.2625 | 3.0151 | 0 |  | 0.06259 | 0.40169 | 0.22949 | 0.1722 | 0 | 0.22949
2023-07-01 18:00 | 18 | Vall | 6 | 0.94766 | 5.2237 | 0.94766 | 4.2761 | 0 |  | 0.06259 | 0.39759 | 0.32546 | 0.072129 | 0 | 0.32546
2023-07-01 19:00 | 19 | Vall | 6 | 0.016622 | 5.2569 | 0.016622 | 5.2403 | 0 |  | 0.06259 | 0.40012 | 0.39885 | 0.0012652 | 0 | 0.39885
2023-07-01 20:00 | 20 | Vall | 6 | 0 | 5.5949 | 0 | 5.5949 | 0 |  | 0.06259 | 0.42585 | 0.42585 | 0 | 0 | 0.42585
2023-07-01 21:00 | 21 | Vall | 6 | 0 | 5.8381 | 0 | 5.8381 | 0 |  | 0.06259 | 0.44435 | 0.44435 | 0 | 0 | 0.44435
2023-07-01 22:00 | 22 | Vall | 6 | 0 | 5.3515 | 0 | 5.3515 | 0 |  | 0.06259 | 0.40732 | 0.40732 | 0 | 0 | 0.40732
2023-07-01 23:00 | 23 | Vall | 6 | 0 | 4.7731 | 0 | 4.7731 | 0 |  | 0.06259 | 0.36329 | 0.36329 | 0 | 0 | 0.36329
2023-07-02 | 0 | Vall | 7 | 0 | 4.2096 | 0 | 4.2096 | 0 |  | 0.06259 | 0.32041 | 0.32041 | 0 | 0 | 0.32041
2023-07-02 01:00 | 1 | Vall | 7 | 0 | 3.7645 | 0 | 3.7645 | 0 |  | 0.06259 | 0.28652 | 0.28652 | 0 | 0 | 0.28652
2023-07-02 02:00 | 2 | Vall | 7 | 0 | 3.4727 | 0 | 3.4727 | 0 |  | 0.06259 | 0.26431 | 0.26431 | 0 | 0 | 0.26431
2023-07-02 03:00 | 3 | Vall | 7 | 0 | 3.301 | 0 | 3.301 | 0 |  | 0.06259 | 0.25125 | 0.25125 | 0 | 0 | 0.25125
2023-07-02 04:00 | 4 | Vall | 7 | 0 | 3.2153 | 0 | 3.2153 | 0 |  | 0.06259 | 0.24472 | 0.24472 | 0 | 0 | 0.24472
2023-07-02 05:00 | 5 | Vall | 7 | 0.25931 | 3.1411 | 0.25931 | 2.8818 | 0 |  | 0.06259 | 0.23908 | 0.21934 | 0.019737 | 0 | 0.21934
2023-07-02 06:00 | 6 | Vall | 7 | 0.97886 | 3.0533 | 0.97886 | 2.0745 | 0 |  | 0.06259 | 0.2324 | 0.15789 | 0.074504 | 0 | 0.15789
2023-07-02 07:00 | 7 | Vall | 7 | 2.1528 | 3.4549 | 2.1528 | 1.3021 | 0 |  | 0.06259 | 0.26296 | 0.099105 | 0.16386 | 0 | 0.099105
2023-07-02 08:00 | 8 | Vall | 7 | 3.3444 | 4.1138 | 3.3444 | 0.76943 | 0 |  | 0.06259 | 0.31311 | 0.058563 | 0.25455 | 0 | 0.058563
2023-07-02 09:00 | 9 | Vall | 7 | 4.3339 | 4.7068 | 4.3339 | 0.3729 | 0 |  | 0.06259 | 0.35825 | 0.028383 | 0.32987 | 0 | 0.028383
2023-07-02 10:00 | 10 | Vall | 7 | 5.0929 | 5.0619 | 5.0619 | 0 | 0.030977 |  | 0.06259 | 0.38528 | 0 | 0.38528 | 0.0026369 | -0.0026369
2023-07-02 11:00 | 11 | Vall | 7 | 5.5685 | 5.2993 | 5.2993 | 0 | 0.26916 |  | 0.06259 | 0.40335 | 0 | 0.40335 | 0.022912 | -0.022912
2023-07-02 12:00 | 12 | Vall | 7 | 5.6987 | 5.665 | 5.665 | 0 | 0.033664 |  | 0.06259 | 0.43118 | 0 | 0.43118 | 0.0028656 | -0.0028656
2023-07-02 13:00 | 13 | Vall | 7 | 5.5651 | 5.8508 | 5.5651 | 0.28572 | 0 |  | 0.06259 | 0.44532 | 0.021747 | 0.42357 | 0 | 0.021747
2023-07-02 14:00 | 14 | Vall | 7 | 5.1887 | 5.518 | 5.1887 | 0.32922 | 0 |  | 0.06259 | 0.41999 | 0.025058 | 0.39493 | 0 | 0.025058
2023-07-02 15:00 | 15 | Vall | 7 | 4.3839 | 5.2819 | 4.3839 | 0.89805 | 0 |  | 0.06259 | 0.40202 | 0.068353 | 0.33367 | 0 | 0.068353
2023-07-02 16:00 | 16 | Vall | 7 | 3.3464 | 5.2157 | 3.3464 | 1.8694 | 0 |  | 0.06259 | 0.39698 | 0.14228 | 0.2547 | 0 | 0.14228
2023-07-02 17:00 | 17 | Vall | 7 | 2.0828 | 5.232 | 2.0828 | 3.1491 | 0 |  | 0.06259 | 0.39822 | 0.23969 | 0.15853 | 0 | 0.23969
2023-07-02 18:00 | 18 | Vall | 7 | 0.8699 | 5.2772 | 0.8699 | 4.4073 | 0 |  | 0.06259 | 0.40166 | 0.33545 | 0.06621 | 0 | 0.33545
2023-07-02 19:00 | 19 | Vall | 7 | 0.013009 | 5.4524 | 0.013009 | 5.4394 | 0 |  | 0.06259 | 0.415 | 0.41401 | 0.00099012 | 0 | 0.41401
2023-07-02 20:00 | 20 | Vall | 7 | 0 | 5.9429 | 0 | 5.9429 | 0 |  | 0.06259 | 0.45233 | 0.45233 | 0 | 0 | 0.45233
2023-07-02 21:00 | 21 | Vall | 7 | 0 | 6.2294 | 0 | 6.2294 | 0 |  | 0.06259 | 0.47414 | 0.47414 | 0 | 0 | 0.47414
2023-07-02 22:00 | 22 | Vall | 7 | 0 | 5.5966 | 0 | 5.5966 | 0 |  | 0.06259 | 0.42597 | 0.42597 | 0 | 0 | 0.42597
2023-07-02 23:00 | 23 | Vall | 7 | 0 | 4.774 | 0 | 4.774 | 0 |  | 0.06259 | 0.36336 | 0.36336 | 0 | 0 | 0.36336
2023-07-03 | 0 | Vall | 1 | 0 | 4.0511 | 0 | 4.0511 | 0 |  | 0.06259 | 0.30834 | 0.30834 | 0 | 0 | 0.30834
2023-07-03 01:00 | 1 | Vall | 1 | 0 | 3.6095 | 0 | 3.6095 | 0 |  | 0.06259 | 0.27473 | 0.27473 | 0 | 0 | 0.27473
2023-07-03 02:00 | 2 | Vall | 1 | 0 | 3.3687 | 0 | 3.3687 | 0 |  | 0.06259 | 0.2564 | 0.2564 | 0 | 0 | 0.2564
2023-07-03 03:00 | 3 | Vall | 1 | 0 | 3.2401 | 0 | 3.2401 | 0 |  | 0.06259 | 0.24661 | 0.24661 | 0 | 0 | 0.24661
2023-07-03 04:00 | 4 | Vall | 1 | 0 | 3.2184 | 0 | 3.2184 | 0 |  | 0.06259 | 0.24496 | 0.24496 | 0 | 0 | 0.24496
2023-07-03 05:00 | 5 | Vall | 1 | 0.2489 | 3.3121 | 0.2489 | 3.0632 | 0 |  | 0.06259 | 0.25209 | 0.23315 | 0.018945 | 0 | 0.23315
2023-07-03 06:00 | 6 | Vall | 1 | 0.97165 | 3.5079 | 0.97165 | 2.5363 | 0 |  | 0.06259 | 0.267 | 0.19304 | 0.073955 | 0 | 0.19304
2023-07-03 07:00 | 7 | Vall | 1 | 2.1335 | 4.0201 | 2.1335 | 1.8865 | 0 |  | 0.06259 | 0.30598 | 0.14359 | 0.16239 | 0 | 0.14359
2023-07-03 08:00 | 8 | Pla | 1 | 3.286 | 4.5553 | 3.286 | 1.2694 | 0 |  | 0.088264 | 0.48894 | 0.13624 | 0.35269 | 0 | 0.13624
2023-07-03 09:00 | 9 | Pla | 1 | 4.2278 | 4.9565 | 4.2278 | 0.72869 | 0 |  | 0.088264 | 0.53199 | 0.078212 | 0.45378 | 0 | 0.078212
2023-07-03 10:00 | 10 | Punta | 1 | 4.9674 | 5.1741 | 4.9674 | 0.20672 | 0 |  | 0.1406 | 0.88464 | 0.035345 | 0.8493 | 0 | 0.035345
2023-07-03 11:00 | 11 | Punta | 1 | 5.4973 | 5.4558 | 5.4558 | 0 | 0.041561 |  | 0.1406 | 0.9328 | 0 | 0.9328 | 0.0035378 | -0.0035378
2023-07-03 12:00 | 12 | Punta | 1 | 5.6813 | 5.9089 | 5.6813 | 0.22763 | 0 |  | 0.1406 | 1.0103 | 0.038919 | 0.97136 | 0 | 0.038919
2023-07-03 13:00 | 13 | Punta | 1 | 5.6203 | 6.1381 | 5.6203 | 0.51776 | 0 |  | 0.1406 | 1.0495 | 0.088524 | 0.96094 | 0 | 0.088524
2023-07-03 14:00 | 14 | Punta | 1 | 5.2121 | 5.8927 | 5.2121 | 0.68063 | 0 |  | 0.1406 | 1.0075 | 0.11637 | 0.89114 | 0 | 0.11637
2023-07-03 15:00 | 15 | Pla | 1 | 4.412 | 5.7297 | 4.412 | 1.3177 | 0 |  | 0.088264 | 0.61499 | 0.14143 | 0.47355 | 0 | 0.14143
2023-07-03 16:00 | 16 | Pla | 1 | 3.4064 | 5.7299 | 3.4064 | 2.3235 | 0 |  | 0.088264 | 0.61501 | 0.24939 | 0.36562 | 0 | 0.24939
2023-07-03 17:00 | 17 | Pla | 1 | 2.1133 | 5.6973 | 2.1133 | 3.5841 | 0 |  | 0.088264 | 0.61151 | 0.38469 | 0.22682 | 0 | 0.38469
2023-07-03 18:00 | 18 | Punta | 1 | 0.88207 | 5.6406 | 0.88207 | 4.7586 | 0 |  | 0.1406 | 0.96441 | 0.8136 | 0.15081 | 0 | 0.8136
2023-07-03 19:00 | 19 | Punta | 1 | 0.016622 | 5.741 | 0.016622 | 5.7243 | 0 |  | 0.1406 | 0.98156 | 0.97872 | 0.002842 | 0 | 0.97872
2023-07-03 20:00 | 20 | Punta | 1 | 0 | 6.1959 | 0 | 6.1959 | 0 |  | 0.1406 | 1.0593 | 1.0593 | 0 | 0 | 1.0593
2023-07-03 21:00 | 21 | Punta | 1 | 0 | 6.4286 | 0 | 6.4286 | 0 |  | 0.1406 | 1.0991 | 1.0991 | 0 | 0 | 1.0991
2023-07-03 22:00 | 22 | Pla | 1 | 0 | 5.655 | 0 | 5.655 | 0 |  | 0.088264 | 0.60697 | 0.60697 | 0 | 0 | 0.60697
2023-07-03 23:00 | 23 | Pla | 1 | 0 | 4.762 | 0 | 4.762 | 0 |  | 0.088264 | 0.51112 | 0.51112 | 0 | 0 | 0.51112
2023-07-04 | 0 | Vall | 2 | 0 | 4.0385 | 0 | 4.0385 | 0 |  | 0.06259 | 0.30738 | 0.30738 | 0 | 0 | 0.30738
2023-07-04 01:00 | 1 | Vall | 2 | 0 | 3.5939 | 0 | 3.5939 | 0 |  | 0.06259 | 0.27354 | 0.27354 | 0 | 0 | 0.27354
2023-07-04 02:00 | 2 | Vall | 2 | 0 | 3.3545 | 0 | 3.3545 | 0 |  | 0.06259 | 0.25532 | 0.25532 | 0 | 0 | 0.25532
2023-07-04 03:00 | 3 | Vall | 2 | 0 | 3.2263 | 0 | 3.2263 | 0 |  | 0.06259 | 0.24556 | 0.24556 | 0 | 0 | 0.24556
2023-07-04 04:00 | 4 | Vall | 2 | 0 | 3.2075 | 0 | 3.2075 | 0 |  | 0.06259 | 0.24413 | 0.24413 | 0 | 0 | 0.24413
2023-07-04 05:00 | 5 | Vall | 2 | 0.27556 | 3.3143 | 0.27556 | 3.0387 | 0 |  | 0.06259 | 0.25226 | 0.23128 | 0.020974 | 0 | 0.23128
2023-07-04 06:00 | 6 | Vall | 2 | 0.98773 | 3.5316 | 0.98773 | 2.5438 | 0 |  | 0.06259 | 0.2688 | 0.19362 | 0.075179 | 0 | 0.19362
2023-07-04 07:00 | 7 | Vall | 2 | 2.2083 | 4.0382 | 2.2083 | 1.83 | 0 |  | 0.06259 | 0.30736 | 0.13928 | 0.16808 | 0 | 0.13928
2023-07-04 08:00 | 8 | Pla | 2 | 3.3995 | 4.5554 | 3.3995 | 1.1559 | 0 |  | 0.088264 | 0.48894 | 0.12407 | 0.36488 | 0 | 0.12407
2023-07-04 09:00 | 9 | Pla | 2 | 4.4015 | 4.9362 | 4.4015 | 0.53463 | 0 |  | 0.088264 | 0.52982 | 0.057384 | 0.47243 | 0 | 0.057384
2023-07-04 10:00 | 10 | Punta | 2 | 5.1353 | 5.1482 | 5.1353 | 0.012891 | 0 |  | 0.1406 | 0.88022 | 0.002204 | 0.87801 | 0 | 0.002204
2023-07-04 11:00 | 11 | Punta | 2 | 5.657 | 5.4306 | 5.4306 | 0 | 0.22631 |  | 0.1406 | 0.92851 | 0 | 0.92851 | 0.019265 | -0.019265
2023-07-04 12:00 | 12 | Punta | 2 | 5.7909 | 5.8758 | 5.7909 | 0.084991 | 0 |  | 0.1406 | 1.0046 | 0.014531 | 0.99009 | 0 | 0.014531
2023-07-04 13:00 | 13 | Punta | 2 | 5.6222 | 6.0833 | 5.6222 | 0.46112 | 0 |  | 0.1406 | 1.0401 | 0.07884 | 0.96126 | 0 | 0.07884
2023-07-04 14:00 | 14 | Punta | 2 | 5.2141 | 5.8429 | 5.2141 | 0.62881 | 0 |  | 0.1406 | 0.99899 | 0.10751 | 0.89148 | 0 | 0.10751
2023-07-04 15:00 | 15 | Pla | 2 | 4.1089 | 5.6893 | 4.1089 | 1.5804 | 0 |  | 0.088264 | 0.61066 | 0.16963 | 0.44103 | 0 | 0.16963
2023-07-04 16:00 | 16 | Pla | 2 | 3.3479 | 5.6864 | 3.3479 | 2.3384 | 0 |  | 0.088264 | 0.61034 | 0.25099 | 0.35935 | 0 | 0.25099
2023-07-04 17:00 | 17 | Pla | 2 | 2.016 | 5.6507 | 2.016 | 3.6346 | 0 |  | 0.088264 | 0.6065 | 0.39012 | 0.21639 | 0 | 0.39012
2023-07-04 18:00 | 18 | Punta | 2 | 0.87558 | 5.5925 | 0.87558 | 4.717 | 0 |  | 0.1406 | 0.95619 | 0.80648 | 0.1497 | 0 | 0.80648
2023-07-04 19:00 | 19 | Punta | 2 | 0.012928 | 5.672 | 0.012928 | 5.659 | 0 |  | 0.1406 | 0.96977 | 0.96756 | 0.0022104 | 0 | 0.96756
2023-07-04 20:00 | 20 | Punta | 2 | 0 | 6.0896 | 0 | 6.0896 | 0 |  | 0.1406 | 1.0412 | 1.0412 | 0 | 0 | 1.0412
2023-07-04 21:00 | 21 | Punta | 2 | 0 | 6.3342 | 0 | 6.3342 | 0 |  | 0.1406 | 1.083 | 1.083 | 0 | 0 | 1.083
2023-07-04 22:00 | 22 | Pla | 2 | 0 | 5.6341 | 0 | 5.6341 | 0 |  | 0.088264 | 0.60472 | 0.60472 | 0 | 0 | 0.60472
2023-07-04 23:00 | 23 | Pla | 2 | 0 | 4.762 | 0 | 4.762 | 0 |  | 0.088264 | 0.51112 | 0.51112 | 0 | 0 | 0.51112
2023-07-05 | 0 | Vall | 3 | 0 | 4.0385 | 0 | 4.0385 | 0 |  | 0.06259 | 0.30738 | 0.30738 | 0 | 0 | 0.30738
2023-07-05 01:00 | 1 | Vall | 3 | 0 | 3.5939 | 0 | 3.5939 | 0 |  | 0.06259 | 0.27354 | 0.27354 | 0 | 0 | 0.27354
2023-07-05 02:00 | 2 | Vall | 3 | 0 | 3.3545 | 0 | 3.3545 | 0 |  | 0.06259 | 0.25532 | 0.25532 | 0 | 0 | 0.25532
2023-07-05 03:00 | 3 | Vall | 3 | 0 | 3.2263 | 0 | 3.2263 | 0 |  | 0.06259 | 0.24556 | 0.24556 | 0 | 0 | 0.24556
2023-07-05 04:00 | 4 | Vall | 3 | 0 | 3.2075 | 0 | 3.2075 | 0 |  | 0.06259 | 0.24413 | 0.24413 | 0 | 0 | 0.24413
2023-07-05 05:00 | 5 | Vall | 3 | 0.25252 | 3.3143 | 0.25252 | 3.0617 | 0 |  | 0.06259 | 0.25226 | 0.23304 | 0.01922 | 0 | 0.23304
2023-07-05 06:00 | 6 | Vall | 3 | 0.97341 | 3.5316 | 0.97341 | 2.5582 | 0 |  | 0.06259 | 0.2688 | 0.19471 | 0.074089 | 0 | 0.19471
2023-07-05 07:00 | 7 | Vall | 3 | 2.1394 | 4.0382 | 2.1394 | 1.8988 | 0 |  | 0.06259 | 0.30736 | 0.14452 | 0.16284 | 0 | 0.14452
2023-07-05 08:00 | 8 | Pla | 3 | 3.3407 | 4.5554 | 3.3407 | 1.2146 | 0 |  | 0.088264 | 0.48894 | 0.13037 | 0.35857 | 0 | 0.13037
2023-07-05 09:00 | 9 | Pla | 3 | 4.3709 | 4.9362 | 4.3709 | 0.56529 | 0 |  | 0.088264 | 0.52982 | 0.060675 | 0.46914 | 0 | 0.060675
2023-07-05 10:00 | 10 | Punta | 3 | 5.1589 | 5.1482 | 5.1482 | 0 | 0.010695 |  | 0.1406 | 0.88022 | 0 | 0.88022 | 0.00091041 | -0.00091041
2023-07-05 11:00 | 11 | Punta | 3 | 5.6414 | 5.4306 | 5.4306 | 0 | 0.21074 |  | 0.1406 | 0.92851 | 0 | 0.92851 | 0.017939 | -0.017939
2023-07-05 12:00 | 12 | Punta | 3 | 5.7634 | 5.8758 | 5.7634 | 0.11244 | 0 |  | 0.1406 | 1.0046 | 0.019224 | 0.9854 | 0 | 0.019224
2023-07-05 13:00 | 13 | Punta | 3 | 5.664 | 6.0833 | 5.664 | 0.41937 | 0 |  | 0.1406 | 1.0401 | 0.071703 | 0.9684 | 0 | 0.071703
2023-07-05 14:00 | 14 | Punta | 3 | 5.2624 | 5.8429 | 5.2624 | 0.58045 | 0 |  | 0.1406 | 0.99899 | 0.099243 | 0.89975 | 0 | 0.099243
2023-07-05 15:00 | 15 | Pla | 3 | 4.4652 | 5.6893 | 4.4652 | 1.2241 | 0 |  | 0.088264 | 0.61066 | 0.13138 | 0.47927 | 0 | 0.13138
2023-07-05 16:00 | 16 | Pla | 3 | 3.4412 | 5.6864 | 3.4412 | 2.2451 | 0 |  | 0.088264 | 0.61034 | 0.24098 | 0.36936 | 0 | 0.24098
2023-07-05 17:00 | 17 | Pla | 3 | 2.1565 | 5.6507 | 2.1565 | 3.4942 | 0 |  | 0.088264 | 0.6065 | 0.37504 | 0.23146 | 0 | 0.37504
2023-07-05 18:00 | 18 | Punta | 3 | 0.88361 | 5.5925 | 0.88361 | 4.7089 | 0 |  | 0.1406 | 0.95619 | 0.80511 | 0.15108 | 0 | 0.80511
2023-07-05 19:00 | 19 | Punta | 3 | 0.0093951 | 5.672 | 0.0093951 | 5.6626 | 0 |  | 0.1406 | 0.96977 | 0.96816 | 0.0016063 | 0 | 0.96816
2023-07-05 20:00 | 20 | Punta | 3 | 0 | 6.0896 | 0 | 6.0896 | 0 |  | 0.1406 | 1.0412 | 1.0412 | 0 | 0 | 1.0412
2023-07-05 21:00 | 21 | Punta | 3 | 0 | 6.3342 | 0 | 6.3342 | 0 |  | 0.1406 | 1.083 | 1.083 | 0 | 0 | 1.083
2023-07-05 22:00 | 22 | Pla | 3 | 0 | 5.6341 | 0 | 5.6341 | 0 |  | 0.088264 | 0.60472 | 0.60472 | 0 | 0 | 0.60472
2023-07-05 23:00 | 23 | Pla | 3 | 0 | 4.762 | 0 | 4.762 | 0 |  | 0.088264 | 0.51112 | 0.51112 | 0 | 0 | 0.51112
2023-07-06 | 0 | Vall | 4 | 0 | 4.0385 | 0 | 4.0385 | 0 |  | 0.06259 | 0.30738 | 0.30738 | 0 | 0 | 0.30738
2023-07-06 01:00 | 1 | Vall | 4 | 0 | 3.5939 | 0 | 3.5939 | 0 |  | 0.06259 | 0.27354 | 0.27354 | 0 | 0 | 0.27354
2023-07-06 02:00 | 2 | Vall | 4 | 0 | 3.3545 | 0 | 3.3545 | 0 |  | 0.06259 | 0.25532 | 0.25532 | 0 | 0 | 0.25532
2023-07-06 03:00 | 3 | Vall | 4 | 0 | 3.2263 | 0 | 3.2263 | 0 |  | 0.06259 | 0.24556 | 0.24556 | 0 | 0 | 0.24556
2023-07-06 04:00 | 4 | Vall | 4 | 0 | 3.2075 | 0 | 3.2075 | 0 |  | 0.06259 | 0.24413 | 0.24413 | 0 | 0 | 0.24413
2023-07-06 05:00 | 5 | Vall | 4 | 0.12485 | 3.3143 | 0.12485 | 3.1894 | 0 |  | 0.06259 | 0.25226 | 0.24275 | 0.0095029 | 0 | 0.24275
2023-07-06 06:00 | 6 | Vall | 4 | 0.95546 | 3.5316 | 0.95546 | 2.5761 | 0 |  | 0.06259 | 0.2688 | 0.19607 | 0.072722 | 0 | 0.19607
2023-07-06 07:00 | 7 | Vall | 4 | 2.1112 | 4.0382 | 2.1112 | 1.927 | 0 |  | 0.06259 | 0.30736 | 0.14667 | 0.16069 | 0 | 0.14667
2023-07-06 08:00 | 8 | Pla | 4 | 3.3085 | 4.5554 | 3.3085 | 1.2468 | 0 |  | 0.088264 | 0.48894 | 0.13383 | 0.35512 | 0 | 0.13383
2023-07-06 09:00 | 9 | Pla | 4 | 4.2965 | 4.9362 | 4.2965 | 0.63966 | 0 |  | 0.088264 | 0.52982 | 0.068657 | 0.46116 | 0 | 0.068657
2023-07-06 10:00 | 10 | Punta | 4 | 5.0744 | 5.1482 | 5.0744 | 0.073817 | 0 |  | 0.1406 | 0.88022 | 0.012621 | 0.86759 | 0 | 0.012621
2023-07-06 11:00 | 11 | Punta | 4 | 5.5127 | 5.4306 | 5.4306 | 0 | 0.082073 |  | 0.1406 | 0.92851 | 0 | 0.92851 | 0.0069863 | -0.0069863
2023-07-06 12:00 | 12 | Punta | 4 | 5.7263 | 5.8758 | 5.7263 | 0.14955 | 0 |  | 0.1406 | 1.0046 | 0.025569 | 0.97906 | 0 | 0.025569
2023-07-06 13:00 | 13 | Punta | 4 | 5.6588 | 6.0833 | 5.6588 | 0.42452 | 0 |  | 0.1406 | 1.0401 | 0.072582 | 0.96752 | 0 | 0.072582
2023-07-06 14:00 | 14 | Punta | 4 | 5.2116 | 5.8429 | 5.2116 | 0.63128 | 0 |  | 0.1406 | 0.99899 | 0.10793 | 0.89106 | 0 | 0.10793
2023-07-06 15:00 | 15 | Pla | 4 | 4.391 | 5.6893 | 4.391 | 1.2983 | 0 |  | 0.088264 | 0.61066 | 0.13936 | 0.4713 | 0 | 0.13936
2023-07-06 16:00 | 16 | Pla | 4 | 3.041 | 5.6864 | 3.041 | 2.6454 | 0 |  | 0.088264 | 0.61034 | 0.28394 | 0.3264 | 0 | 0.28394
2023-07-06 17:00 | 17 | Pla | 4 | 0.45723 | 5.6507 | 0.45723 | 5.1934 | 0 |  | 0.088264 | 0.6065 | 0.55743 | 0.049076 | 0 | 0.55743
2023-07-06 18:00 | 18 | Punta | 4 | 0.2877 | 5.5925 | 0.2877 | 5.3048 | 0 |  | 0.1406 | 0.95619 | 0.907 | 0.04919 | 0 | 0.907
2023-07-06 19:00 | 19 | Punta | 4 | 0 | 5.672 | 0 | 5.672 | 0 |  | 0.1406 | 0.96977 | 0.96977 | 0 | 0 | 0.96977
2023-07-06 20:00 | 20 | Punta | 4 | 0 | 6.0896 | 0 | 6.0896 | 0 |  | 0.1406 | 1.0412 | 1.0412 | 0 | 0 | 1.0412
2023-07-06 21:00 | 21 | Punta | 4 | 0 | 6.3342 | 0 | 6.3342 | 0 |  | 0.1406 | 1.083 | 1.083 | 0 | 0 | 1.083
2023-07-06 22:00 | 22 | Pla | 4 | 0 | 5.6341 | 0 | 5.6341 | 0 |  | 0.088264 | 0.60472 | 0.60472 | 0 | 0 | 0.60472
2023-07-06 23:00 | 23 | Pla | 4 | 0 | 4.8289 | 0 | 4.8289 | 0 |  | 0.088264 | 0.5183 | 0.5183 | 0 | 0 | 0.5183
2023-07-07 | 0 | Vall | 5 | 0 | 4.1169 | 0 | 4.1169 | 0 |  | 0.06259 | 0.31335 | 0.31335 | 0 | 0 | 0.31335
2023-07-07 01:00 | 1 | Vall | 5 | 0 | 3.644 | 0 | 3.644 | 0 |  | 0.06259 | 0.27735 | 0.27735 | 0 | 0 | 0.27735
2023-07-07 02:00 | 2 | Vall | 5 | 0 | 3.3887 | 0 | 3.3887 | 0 |  | 0.06259 | 0.25792 | 0.25792 | 0 | 0 | 0.25792
2023-07-07 03:00 | 3 | Vall | 5 | 0 | 3.2528 | 0 | 3.2528 | 0 |  | 0.06259 | 0.24758 | 0.24758 | 0 | 0 | 0.24758
2023-07-07 04:00 | 4 | Vall | 5 | 0 | 3.2342 | 0 | 3.2342 | 0 |  | 0.06259 | 0.24616 | 0.24616 | 0 | 0 | 0.24616
2023-07-07 05:00 | 5 | Vall | 5 | 0.096267 | 3.3337 | 0.096267 | 3.2374 | 0 |  | 0.06259 | 0.25374 | 0.24641 | 0.0073271 | 0 | 0.24641
2023-07-07 06:00 | 6 | Vall | 5 | 0.86913 | 3.5429 | 0.86913 | 2.6737 | 0 |  | 0.06259 | 0.26966 | 0.2035 | 0.066152 | 0 | 0.2035
2023-07-07 07:00 | 7 | Vall | 5 | 1.8763 | 4.0472 | 1.8763 | 2.1709 | 0 |  | 0.06259 | 0.30804 | 0.16523 | 0.14281 | 0 | 0.16523
2023-07-07 08:00 | 8 | Pla | 5 | 2.6618 | 4.5697 | 2.6618 | 1.9079 | 0 |  | 0.088264 | 0.49048 | 0.20478 | 0.2857 | 0 | 0.20478
2023-07-07 09:00 | 9 | Pla | 5 | 3.8685 | 4.9537 | 3.8685 | 1.0852 | 0 |  | 0.088264 | 0.5317 | 0.11648 | 0.41522 | 0 | 0.11648
2023-07-07 10:00 | 10 | Punta | 5 | 4.901 | 5.1737 | 4.901 | 0.27264 | 0 |  | 0.1406 | 0.88457 | 0.046614 | 0.83796 | 0 | 0.046614
2023-07-07 11:00 | 11 | Punta | 5 | 5.0451 | 5.4573 | 5.0451 | 0.41229 | 0 |  | 0.1406 | 0.93307 | 0.070491 | 0.86258 | 0 | 0.070491
2023-07-07 12:00 | 12 | Punta | 5 | 5.5544 | 5.8947 | 5.5544 | 0.34036 | 0 |  | 0.1406 | 1.0079 | 0.058194 | 0.94966 | 0 | 0.058194
2023-07-07 13:00 | 13 | Punta | 5 | 5.0584 | 6.1261 | 5.0584 | 1.0677 | 0 |  | 0.1406 | 1.0474 | 0.18255 | 0.86487 | 0 | 0.18255
2023-07-07 14:00 | 14 | Punta | 5 | 2.681 | 5.9225 | 2.681 | 3.2415 | 0 |  | 0.1406 | 1.0126 | 0.55422 | 0.45839 | 0 | 0.55422
2023-07-07 15:00 | 15 | Pla | 5 | 3.7587 | 5.775 | 3.7587 | 2.0163 | 0 |  | 0.088264 | 0.61985 | 0.21642 | 0.40343 | 0 | 0.21642
2023-07-07 16:00 | 16 | Pla | 5 | 0.30289 | 5.7506 | 0.30289 | 5.4477 | 0 |  | 0.088264 | 0.61724 | 0.58473 | 0.03251 | 0 | 0.58473
2023-07-07 17:00 | 17 | Pla | 5 | 1.5359 | 5.6799 | 1.5359 | 4.1441 | 0 |  | 0.088264 | 0.60965 | 0.4448 | 0.16485 | 0 | 0.4448
2023-07-07 18:00 | 18 | Punta | 5 | 0.13892 | 5.5661 | 0.13892 | 5.4272 | 0 |  | 0.1406 | 0.95167 | 0.92792 | 0.023752 | 0 | 0.92792
2023-07-07 19:00 | 19 | Punta | 5 | 0 | 5.5185 | 0 | 5.5185 | 0 |  | 0.1406 | 0.94352 | 0.94352 | 0 | 0 | 0.94352
2023-07-07 20:00 | 20 | Punta | 5 | 0 | 5.7854 | 0 | 5.7854 | 0 |  | 0.1406 | 0.98916 | 0.98916 | 0 | 0 | 0.98916
2023-07-07 21:00 | 21 | Punta | 5 | 0 | 6.0111 | 0 | 6.0111 | 0 |  | 0.1406 | 1.0278 | 1.0278 | 0 | 0 | 1.0278
2023-07-07 22:00 | 22 | Pla | 5 | 0 | 5.4747 | 0 | 5.4747 | 0 |  | 0.088264 | 0.58762 | 0.58762 | 0 | 0 | 0.58762
2023-07-07 23:00 | 23 | Pla | 5 | 0 | 4.8621 | 0 | 4.8621 | 0 |  | 0.088264 | 0.52187 | 0.52187 | 0 | 0 | 0.52187
2023-07-08 | 0 | Vall | 6 | 0 | 4.246 | 0 | 4.246 | 0 |  | 0.06259 | 0.32318 | 0.32318 | 0 | 0 | 0.32318
2023-07-08 01:00 | 1 | Vall | 6 | 0 | 3.7712 | 0 | 3.7712 | 0 |  | 0.06259 | 0.28703 | 0.28703 | 0 | 0 | 0.28703
2023-07-08 02:00 | 2 | Vall | 6 | 0 | 3.4824 | 0 | 3.4824 | 0 |  | 0.06259 | 0.26505 | 0.26505 | 0 | 0 | 0.26505
2023-07-08 03:00 | 3 | Vall | 6 | 0 | 3.3132 | 0 | 3.3132 | 0 |  | 0.06259 | 0.25218 | 0.25218 | 0 | 0 | 0.25218
2023-07-08 04:00 | 4 | Vall | 6 | 0 | 3.2477 | 0 | 3.2477 | 0 |  | 0.06259 | 0.24719 | 0.24719 | 0 | 0 | 0.24719
2023-07-08 05:00 | 5 | Vall | 6 | 0.21117 | 3.2092 | 0.21117 | 2.998 | 0 |  | 0.06259 | 0.24426 | 0.22819 | 0.016073 | 0 | 0.22819
2023-07-08 06:00 | 6 | Vall | 6 | 0.9131 | 3.1953 | 0.9131 | 2.2822 | 0 |  | 0.06259 | 0.2432 | 0.17371 | 0.069498 | 0 | 0.17371
2023-07-08 07:00 | 7 | Vall | 6 | 0.14478 | 3.699 | 0.14478 | 3.5542 | 0 |  | 0.06259 | 0.28154 | 0.27052 | 0.01102 | 0 | 0.27052
2023-07-08 08:00 | 8 | Vall | 6 | 0.28009 | 4.4071 | 0.28009 | 4.127 | 0 |  | 0.06259 | 0.33543 | 0.31411 | 0.021318 | 0 | 0.31411
2023-07-08 09:00 | 9 | Vall | 6 | 0.53399 | 4.9702 | 0.53399 | 4.4362 | 0 |  | 0.06259 | 0.37829 | 0.33765 | 0.040644 | 0 | 0.33765
2023-07-08 10:00 | 10 | Vall | 6 | 4.3408 | 5.2454 | 4.3408 | 0.90462 | 0 |  | 0.06259 | 0.39924 | 0.068853 | 0.33039 | 0 | 0.068853
2023-07-08 11:00 | 11 | Vall | 6 | 0.86828 | 5.4694 | 0.86828 | 4.6012 | 0 |  | 0.06259 | 0.41629 | 0.35021 | 0.066087 | 0 | 0.35021
2023-07-08 12:00 | 12 | Vall | 6 | 0.642 | 5.8556 | 0.642 | 5.2136 | 0 |  | 0.06259 | 0.44568 | 0.39682 | 0.048864 | 0 | 0.39682
2023-07-08 13:00 | 13 | Vall | 6 | 0.62626 | 6.0255 | 0.62626 | 5.3993 | 0 |  | 0.06259 | 0.45862 | 0.41095 | 0.047666 | 0 | 0.41095
2023-07-08 14:00 | 14 | Vall | 6 | 0.3954 | 5.6954 | 0.3954 | 5.3 | 0 |  | 0.06259 | 0.43349 | 0.4034 | 0.030095 | 0 | 0.4034
2023-07-08 15:00 | 15 | Vall | 6 | 0.31052 | 5.4182 | 0.31052 | 5.1077 | 0 |  | 0.06259 | 0.41239 | 0.38876 | 0.023634 | 0 | 0.38876
2023-07-08 16:00 | 16 | Vall | 6 | 0.19336 | 5.3193 | 0.19336 | 5.126 | 0 |  | 0.06259 | 0.40487 | 0.39015 | 0.014717 | 0 | 0.39015
2023-07-08 17:00 | 17 | Vall | 6 | 0.6561 | 5.2776 | 0.6561 | 4.6215 | 0 |  | 0.06259 | 0.40169 | 0.35176 | 0.049937 | 0 | 0.35176
2023-07-08 18:00 | 18 | Vall | 6 | 0.60949 | 5.2237 | 0.60949 | 4.6142 | 0 |  | 0.06259 | 0.39759 | 0.3512 | 0.04639 | 0 | 0.3512
2023-07-08 19:00 | 19 | Vall | 6 | 0 | 5.2569 | 0 | 5.2569 | 0 |  | 0.06259 | 0.40012 | 0.40012 | 0 | 0 | 0.40012
2023-07-08 20:00 | 20 | Vall | 6 | 0 | 5.5949 | 0 | 5.5949 | 0 |  | 0.06259 | 0.42585 | 0.42585 | 0 | 0 | 0.42585
2023-07-08 21:00 | 21 | Vall | 6 | 0 | 5.8381 | 0 | 5.8381 | 0 |  | 0.06259 | 0.44435 | 0.44435 | 0 | 0 | 0.44435
2023-07-08 22:00 | 22 | Vall | 6 | 0 | 5.3515 | 0 | 5.3515 | 0 |  | 0.06259 | 0.40732 | 0.40732 | 0 | 0 | 0.40732
2023-07-08 23:00 | 23 | Vall | 6 | 0 | 4.7731 | 0 | 4.7731 | 0 |  | 0.06259 | 0.36329 | 0.36329 | 0 | 0 | 0.36329
2023-07-09 | 0 | Vall | 7 | 0 | 4.2096 | 0 | 4.2096 | 0 |  | 0.06259 | 0.32041 | 0.32041 | 0 | 0 | 0.32041
2023-07-09 01:00 | 1 | Vall | 7 | 0 | 3.7645 | 0 | 3.7645 | 0 |  | 0.06259 | 0.28652 | 0.28652 | 0 | 0 | 0.28652
2023-07-09 02:00 | 2 | Vall | 7 | 0 | 3.4727 | 0 | 3.4727 | 0 |  | 0.06259 | 0.26431 | 0.26431 | 0 | 0 | 0.26431
2023-07-09 03:00 | 3 | Vall | 7 | 0 | 3.301 | 0 | 3.301 | 0 |  | 0.06259 | 0.25125 | 0.25125 | 0 | 0 | 0.25125
2023-07-09 04:00 | 4 | Vall | 7 | 0 | 3.2153 | 0 | 3.2153 | 0 |  | 0.06259 | 0.24472 | 0.24472 | 0 | 0 | 0.24472
2023-07-09 05:00 | 5 | Vall | 7 | 0.048059 | 3.1411 | 0.048059 | 3.0931 | 0 |  | 0.06259 | 0.23908 | 0.23542 | 0.0036579 | 0 | 0.23542
2023-07-09 06:00 | 6 | Vall | 7 | 0.46893 | 3.0533 | 0.46893 | 2.5844 | 0 |  | 0.06259 | 0.2324 | 0.19671 | 0.035692 | 0 | 0.19671
2023-07-09 07:00 | 7 | Vall | 7 | 2.166 | 3.4549 | 2.166 | 1.2889 | 0 |  | 0.06259 | 0.26296 | 0.098103 | 0.16486 | 0 | 0.098103
2023-07-09 08:00 | 8 | Vall | 7 | 3.352 | 4.1138 | 3.352 | 0.76186 | 0 |  | 0.06259 | 0.31311 | 0.057987 | 0.25513 | 0 | 0.057987
2023-07-09 09:00 | 9 | Vall | 7 | 4.3889 | 4.7068 | 4.3889 | 0.3179 | 0 |  | 0.06259 | 0.35825 | 0.024196 | 0.33405 | 0 | 0.024196
2023-07-09 10:00 | 10 | Vall | 7 | 5.2082 | 5.0619 | 5.0619 | 0 | 0.1463 |  | 0.06259 | 0.38528 | 0 | 0.38528 | 0.012453 | -0.012453
2023-07-09 11:00 | 11 | Vall | 7 | 4.2746 | 5.2993 | 4.2746 | 1.0247 | 0 |  | 0.06259 | 0.40335 | 0.077995 | 0.32535 | 0 | 0.077995
2023-07-09 12:00 | 12 | Vall | 7 | 0.73137 | 5.665 | 0.73137 | 4.9336 | 0 |  | 0.06259 | 0.43118 | 0.37551 | 0.055667 | 0 | 0.37551
2023-07-09 13:00 | 13 | Vall | 7 | 0.54532 | 5.8508 | 0.54532 | 5.3055 | 0 |  | 0.06259 | 0.44532 | 0.40382 | 0.041506 | 0 | 0.40382
2023-07-09 14:00 | 14 | Vall | 7 | 1.6829 | 5.518 | 1.6829 | 3.8351 | 0 |  | 0.06259 | 0.41999 | 0.2919 | 0.12809 | 0 | 0.2919
2023-07-09 15:00 | 15 | Vall | 7 | 2.2541 | 5.2819 | 2.2541 | 3.0278 | 0 |  | 0.06259 | 0.40202 | 0.23045 | 0.17157 | 0 | 0.23045
2023-07-09 16:00 | 16 | Vall | 7 | 2.5943 | 5.2157 | 2.5943 | 2.6215 | 0 |  | 0.06259 | 0.39698 | 0.19953 | 0.19746 | 0 | 0.19953
2023-07-09 17:00 | 17 | Vall | 7 | 0.60418 | 5.232 | 0.60418 | 4.6278 | 0 |  | 0.06259 | 0.39822 | 0.35223 | 0.045985 | 0 | 0.35223
2023-07-09 18:00 | 18 | Vall | 7 | 0.12928 | 5.2772 | 0.12928 | 5.1479 | 0 |  | 0.06259 | 0.40166 | 0.39182 | 0.0098401 | 0 | 0.39182
2023-07-09 19:00 | 19 | Vall | 7 | 0 | 5.4524 | 0 | 5.4524 | 0 |  | 0.06259 | 0.415 | 0.415 | 0 | 0 | 0.415
2023-07-09 20:00 | 20 | Vall | 7 | 0 | 5.9429 | 0 | 5.9429 | 0 |  | 0.06259 | 0.45233 | 0.45233 | 0 | 0 | 0.45233
2023-07-09 21:00 | 21 | Vall | 7 | 0 | 6.2294 | 0 | 6.2294 | 0 |  | 0.06259 | 0.47414 | 0.47414 | 0 | 0 | 0.47414
2023-07-09 22:00 | 22 | Vall | 7 | 0 | 5.5966 | 0 | 5.5966 | 0 |  | 0.06259 | 0.42597 | 0.42597 | 0 | 0 | 0.42597
2023-07-09 23:00 | 23 | Vall | 7 | 0 | 4.774 | 0 | 4.774 | 0 |  | 0.06259 | 0.36336 | 0.36336 | 0 | 0 | 0.36336
2023-07-10 | 0 | Vall | 1 | 0 | 4.0511 | 0 | 4.0511 | 0 |  | 0.06259 | 0.30834 | 0.30834 | 0 | 0 | 0.30834
2023-07-10 01:00 | 1 | Vall | 1 | 0 | 3.6095 | 0 | 3.6095 | 0 |  | 0.06259 | 0.27473 | 0.27473 | 0 | 0 | 0.27473
2023-07-10 02:00 | 2 | Vall | 1 | 0 | 3.3687 | 0 | 3.3687 | 0 |  | 0.06259 | 0.2564 | 0.2564 | 0 | 0 | 0.2564
2023-07-10 03:00 | 3 | Vall | 1 | 0 | 3.2401 | 0 | 3.2401 | 0 |  | 0.06259 | 0.24661 | 0.24661 | 0 | 0 | 0.24661
2023-07-10 04:00 | 4 | Vall | 1 | 0 | 3.2184 | 0 | 3.2184 | 0 |  | 0.06259 | 0.24496 | 0.24496 | 0 | 0 | 0.24496
2023-07-10 05:00 | 5 | Vall | 1 | 0.2495 | 3.3121 | 0.2495 | 3.0626 | 0 |  | 0.06259 | 0.25209 | 0.2331 | 0.01899 | 0 | 0.2331
2023-07-10 06:00 | 6 | Vall | 1 | 0.95043 | 3.5079 | 0.95043 | 2.5575 | 0 |  | 0.06259 | 0.267 | 0.19466 | 0.07234 | 0 | 0.19466
2023-07-10 07:00 | 7 | Vall | 1 | 2.2261 | 4.0201 | 2.2261 | 1.794 | 0 |  | 0.06259 | 0.30598 | 0.13655 | 0.16943 | 0 | 0.13655
2023-07-10 08:00 | 8 | Pla | 1 | 3.4869 | 4.5553 | 3.4869 | 1.0684 | 0 |  | 0.088264 | 0.48894 | 0.11467 | 0.37427 | 0 | 0.11467
2023-07-10 09:00 | 9 | Pla | 1 | 4.4845 | 4.9565 | 4.4845 | 0.47198 | 0 |  | 0.088264 | 0.53199 | 0.05066 | 0.48133 | 0 | 0.05066
2023-07-10 10:00 | 10 | Punta | 1 | 5.2188 | 5.1741 | 5.1741 | 0 | 0.044735 |  | 0.1406 | 0.88464 | 0 | 0.88464 | 0.003808 | -0.003808
2023-07-10 11:00 | 11 | Punta | 1 | 5.6531 | 5.4558 | 5.4558 | 0 | 0.19739 |  | 0.1406 | 0.9328 | 0 | 0.9328 | 0.016803 | -0.016803
2023-07-10 12:00 | 12 | Punta | 1 | 5.771 | 5.9089 | 5.771 | 0.13792 | 0 |  | 0.1406 | 1.0103 | 0.023581 | 0.9867 | 0 | 0.023581
2023-07-10 13:00 | 13 | Punta | 1 | 5.6286 | 6.1381 | 5.6286 | 0.5095 | 0 |  | 0.1406 | 1.0495 | 0.087112 | 0.96235 | 0 | 0.087112
2023-07-10 14:00 | 14 | Punta | 1 | 5.1523 | 5.8927 | 5.1523 | 0.74045 | 0 |  | 0.1406 | 1.0075 | 0.1266 | 0.88091 | 0 | 0.1266
2023-07-10 15:00 | 15 | Pla | 1 | 4.5078 | 5.7297 | 4.5078 | 1.2219 | 0 |  | 0.088264 | 0.61499 | 0.13115 | 0.48384 | 0 | 0.13115
2023-07-10 16:00 | 16 | Pla | 1 | 3.5371 | 5.7299 | 3.5371 | 2.1928 | 0 |  | 0.088264 | 0.61501 | 0.23536 | 0.37965 | 0 | 0.23536
2023-07-10 17:00 | 17 | Pla | 1 | 2.2961 | 5.6973 | 2.2961 | 3.4013 | 0 |  | 0.088264 | 0.61151 | 0.36507 | 0.24644 | 0 | 0.36507
2023-07-10 18:00 | 18 | Punta | 1 | 0.94317 | 5.6406 | 0.94317 | 4.6975 | 0 |  | 0.1406 | 0.96441 | 0.80315 | 0.16126 | 0 | 0.80315
2023-07-10 19:00 | 19 | Punta | 1 | 0 | 5.741 | 0 | 5.741 | 0 |  | 0.1406 | 0.98156 | 0.98156 | 0 | 0 | 0.98156
2023-07-10 20:00 | 20 | Punta | 1 | 0 | 6.1959 | 0 | 6.1959 | 0 |  | 0.1406 | 1.0593 | 1.0593 | 0 | 0 | 1.0593
2023-07-10 21:00 | 21 | Punta | 1 | 0 | 6.4286 | 0 | 6.4286 | 0 |  | 0.1406 | 1.0991 | 1.0991 | 0 | 0 | 1.0991
2023-07-10 22:00 | 22 | Pla | 1 | 0 | 5.655 | 0 | 5.655 | 0 |  | 0.088264 | 0.60697 | 0.60697 | 0 | 0 | 0.60697
2023-07-10 23:00 | 23 | Pla | 1 | 0 | 4.762 | 0 | 4.762 | 0 |  | 0.088264 | 0.51112 | 0.51112 | 0 | 0 | 0.51112
2023-07-11 | 0 | Vall | 2 | 0 | 4.0385 | 0 | 4.0385 | 0 |  | 0.06259 | 0.30738 | 0.30738 | 0 | 0 | 0.30738
2023-07-11 01:00 | 1 | Vall | 2 | 0 | 3.5939 | 0 | 3.5939 | 0 |  | 0.06259 | 0.27354 | 0.27354 | 0 | 0 | 0.27354
2023-07-11 02:00 | 2 | Vall | 2 | 0 | 3.3545 | 0 | 3.3545 | 0 |  | 0.06259 | 0.25532 | 0.25532 | 0 | 0 | 0.25532
2023-07-11 03:00 | 3 | Vall | 2 | 0 | 3.2263 | 0 | 3.2263 | 0 |  | 0.06259 | 0.24556 | 0.24556 | 0 | 0 | 0.24556
2023-07-11 04:00 | 4 | Vall | 2 | 0 | 3.2075 | 0 | 3.2075 | 0 |  | 0.06259 | 0.24413 | 0.24413 | 0 | 0 | 0.24413
2023-07-11 05:00 | 5 | Vall | 2 | 0.23426 | 3.3143 | 0.23426 | 3.08 | 0 |  | 0.06259 | 0.25226 | 0.23443 | 0.01783 | 0 | 0.23443
2023-07-11 06:00 | 6 | Vall | 2 | 0.92743 | 3.5316 | 0.92743 | 2.6041 | 0 |  | 0.06259 | 0.2688 | 0.19821 | 0.070589 | 0 | 0.19821
2023-07-11 07:00 | 7 | Vall | 2 | 2.1549 | 4.0382 | 2.1549 | 1.8833 | 0 |  | 0.06259 | 0.30736 | 0.14335 | 0.16401 | 0 | 0.14335
2023-07-11 08:00 | 8 | Pla | 2 | 3.373 | 4.5554 | 3.373 | 1.1824 | 0 |  | 0.088264 | 0.48894 | 0.12691 | 0.36203 | 0 | 0.12691
2023-07-11 09:00 | 9 | Pla | 2 | 4.389 | 4.9362 | 4.389 | 0.54718 | 0 |  | 0.088264 | 0.52982 | 0.058731 | 0.47109 | 0 | 0.058731
2023-07-11 10:00 | 10 | Punta | 2 | 5.2576 | 5.1482 | 5.1482 | 0 | 0.10943 |  | 0.1406 | 0.88022 | 0 | 0.88022 | 0.0093154 | -0.0093154
2023-07-11 11:00 | 11 | Punta | 2 | 5.7061 | 5.4306 | 5.4306 | 0 | 0.27549 |  | 0.1406 | 0.92851 | 0 | 0.92851 | 0.02345 | -0.02345
2023-07-11 12:00 | 12 | Punta | 2 | 5.7909 | 5.8758 | 5.7909 | 0.084978 | 0 |  | 0.1406 | 1.0046 | 0.014529 | 0.9901 | 0 | 0.014529
2023-07-11 13:00 | 13 | Punta | 2 | 5.6351 | 6.0833 | 5.6351 | 0.44827 | 0 |  | 0.1406 | 1.0401 | 0.076643 | 0.96346 | 0 | 0.076643
2023-07-11 14:00 | 14 | Punta | 2 | 5.2414 | 5.8429 | 5.2414 | 0.60151 | 0 |  | 0.1406 | 0.99899 | 0.10284 | 0.89615 | 0 | 0.10284
2023-07-11 15:00 | 15 | Pla | 2 | 4.5652 | 5.6893 | 4.5652 | 1.1241 | 0 |  | 0.088264 | 0.61066 | 0.12065 | 0.49 | 0 | 0.12065
2023-07-11 16:00 | 16 | Pla | 2 | 3.5335 | 5.6864 | 3.5335 | 2.1528 | 0 |  | 0.088264 | 0.61034 | 0.23107 | 0.37927 | 0 | 0.23107
2023-07-11 17:00 | 17 | Pla | 2 | 2.2719 | 5.6507 | 2.2719 | 3.3787 | 0 |  | 0.088264 | 0.6065 | 0.36265 | 0.24385 | 0 | 0.36265
2023-07-11 18:00 | 18 | Punta | 2 | 0.95795 | 5.5925 | 0.95795 | 4.6346 | 0 |  | 0.1406 | 0.95619 | 0.7924 | 0.16379 | 0 | 0.7924
2023-07-11 19:00 | 19 | Punta | 2 | 0 | 5.672 | 0 | 5.672 | 0 |  | 0.1406 | 0.96977 | 0.96977 | 0 | 0 | 0.96977
2023-07-11 20:00 | 20 | Punta | 2 | 0 | 6.0896 | 0 | 6.0896 | 0 |  | 0.1406 | 1.0412 | 1.0412 | 0 | 0 | 1.0412
2023-07-11 21:00 | 21 | Punta | 2 | 0 | 6.3342 | 0 | 6.3342 | 0 |  | 0.1406 | 1.083 | 1.083 | 0 | 0 | 1.083
2023-07-11 22:00 | 22 | Pla | 2 | 0 | 5.6341 | 0 | 5.6341 | 0 |  | 0.088264 | 0.60472 | 0.60472 | 0 | 0 | 0.60472
2023-07-11 23:00 | 23 | Pla | 2 | 0 | 4.762 | 0 | 4.762 | 0 |  | 0.088264 | 0.51112 | 0.51112 | 0 | 0 | 0.51112
2023-07-12 | 0 | Vall | 3 | 0 | 4.0385 | 0 | 4.0385 | 0 |  | 0.06259 | 0.30738 | 0.30738 | 0 | 0 | 0.30738
2023-07-12 01:00 | 1 | Vall | 3 | 0 | 3.5939 | 0 | 3.5939 | 0 |  | 0.06259 | 0.27354 | 0.27354 | 0 | 0 | 0.27354
2023-07-12 02:00 | 2 | Vall | 3 | 0 | 3.3545 | 0 | 3.3545 | 0 |  | 0.06259 | 0.25532 | 0.25532 | 0 | 0 | 0.25532
2023-07-12 03:00 | 3 | Vall | 3 | 0 | 3.2263 | 0 | 3.2263 | 0 |  | 0.06259 | 0.24556 | 0.24556 | 0 | 0 | 0.24556
2023-07-12 04:00 | 4 | Vall | 3 | 0 | 3.2075 | 0 | 3.2075 | 0 |  | 0.06259 | 0.24413 | 0.24413 | 0 | 0 | 0.24413
2023-07-12 05:00 | 5 | Vall | 3 | 0.2155 | 3.3143 | 0.2155 | 3.0988 | 0 |  | 0.06259 | 0.25226 | 0.23585 | 0.016402 | 0 | 0.23585
2023-07-12 06:00 | 6 | Vall | 3 | 0.91493 | 3.5316 | 0.91493 | 2.6166 | 0 |  | 0.06259 | 0.2688 | 0.19916 | 0.069637 | 0 | 0.19916
2023-07-12 07:00 | 7 | Vall | 3 | 2.109 | 4.0382 | 2.109 | 1.9292 | 0 |  | 0.06259 | 0.30736 | 0.14684 | 0.16052 | 0 | 0.14684
2023-07-12 08:00 | 8 | Pla | 3 | 3.255 | 4.5554 | 3.255 | 1.3004 | 0 |  | 0.088264 | 0.48894 | 0.13957 | 0.34937 | 0 | 0.13957
2023-07-12 09:00 | 9 | Pla | 3 | 4.2304 | 4.9362 | 4.2304 | 0.70577 | 0 |  | 0.088264 | 0.52982 | 0.075753 | 0.45406 | 0 | 0.075753
2023-07-12 10:00 | 10 | Punta | 3 | 5.0002 | 5.1482 | 5.0002 | 0.14802 | 0 |  | 0.1406 | 0.88022 | 0.025308 | 0.85491 | 0 | 0.025308
2023-07-12 11:00 | 11 | Punta | 3 | 5.4949 | 5.4306 | 5.4306 | 0 | 0.064271 |  | 0.1406 | 0.92851 | 0 | 0.92851 | 0.005471 | -0.005471
2023-07-12 12:00 | 12 | Punta | 3 | 5.6504 | 5.8758 | 5.6504 | 0.2254 | 0 |  | 0.1406 | 1.0046 | 0.038538 | 0.96609 | 0 | 0.038538
2023-07-12 13:00 | 13 | Punta | 3 | 5.5584 | 6.0833 | 5.5584 | 0.52489 | 0 |  | 0.1406 | 1.0401 | 0.089743 | 0.95036 | 0 | 0.089743
2023-07-12 14:00 | 14 | Punta | 3 | 5.1773 | 5.8429 | 5.1773 | 0.66559 | 0 |  | 0.1406 | 0.99899 | 0.1138 | 0.88519 | 0 | 0.1138
2023-07-12 15:00 | 15 | Pla | 3 | 4.4975 | 5.6893 | 4.4975 | 1.1918 | 0 |  | 0.088264 | 0.61066 | 0.12792 | 0.48273 | 0 | 0.12792
2023-07-12 16:00 | 16 | Pla | 3 | 3.4928 | 5.6864 | 3.4928 | 2.1936 | 0 |  | 0.088264 | 0.61034 | 0.23544 | 0.37489 | 0 | 0.23544
2023-07-12 17:00 | 17 | Pla | 3 | 2.3252 | 5.6507 | 2.3252 | 3.3255 | 0 |  | 0.088264 | 0.6065 | 0.35694 | 0.24957 | 0 | 0.35694
2023-07-12 18:00 | 18 | Punta | 3 | 0.63856 | 5.5925 | 0.63856 | 4.954 | 0 |  | 0.1406 | 0.95619 | 0.84701 | 0.10918 | 0 | 0.84701
2023-07-12 19:00 | 19 | Punta | 3 | 0 | 5.672 | 0 | 5.672 | 0 |  | 0.1406 | 0.96977 | 0.96977 | 0 | 0 | 0.96977
2023-07-12 20:00 | 20 | Punta | 3 | 0 | 6.0896 | 0 | 6.0896 | 0 |  | 0.1406 | 1.0412 | 1.0412 | 0 | 0 | 1.0412
2023-07-12 21:00 | 21 | Punta | 3 | 0 | 6.3342 | 0 | 6.3342 | 0 |  | 0.1406 | 1.083 | 1.083 | 0 | 0 | 1.083
2023-07-12 22:00 | 22 | Pla | 3 | 0 | 5.6341 | 0 | 5.6341 | 0 |  | 0.088264 | 0.60472 | 0.60472 | 0 | 0 | 0.60472
2023-07-12 23:00 | 23 | Pla | 3 | 0 | 4.762 | 0 | 4.762 | 0 |  | 0.088264 | 0.51112 | 0.51112 | 0 | 0 | 0.51112
2023-07-13 | 0 | Vall | 4 | 0 | 4.0385 | 0 | 4.0385 | 0 |  | 0.06259 | 0.30738 | 0.30738 | 0 | 0 | 0.30738
2023-07-13 01:00 | 1 | Vall | 4 | 0 | 3.5939 | 0 | 3.5939 | 0 |  | 0.06259 | 0.27354 | 0.27354 | 0 | 0 | 0.27354
2023-07-13 02:00 | 2 | Vall | 4 | 0 | 3.3545 | 0 | 3.3545 | 0 |  | 0.06259 | 0.25532 | 0.25532 | 0 | 0 | 0.25532
2023-07-13 03:00 | 3 | Vall | 4 | 0 | 3.2263 | 0 | 3.2263 | 0 |  | 0.06259 | 0.24556 | 0.24556 | 0 | 0 | 0.24556
2023-07-13 04:00 | 4 | Vall | 4 | 0 | 3.2075 | 0 | 3.2075 | 0 |  | 0.06259 | 0.24413 | 0.24413 | 0 | 0 | 0.24413
2023-07-13 05:00 | 5 | Vall | 4 | 0.17832 | 3.3143 | 0.17832 | 3.1359 | 0 |  | 0.06259 | 0.25226 | 0.23868 | 0.013572 | 0 | 0.23868
2023-07-13 06:00 | 6 | Vall | 4 | 0.87884 | 3.5316 | 0.87884 | 2.6527 | 0 |  | 0.06259 | 0.2688 | 0.20191 | 0.06689 | 0 | 0.20191
2023-07-13 07:00 | 7 | Vall | 4 | 2.0269 | 4.0382 | 2.0269 | 2.0113 | 0 |  | 0.06259 | 0.30736 | 0.15309 | 0.15427 | 0 | 0.15309
2023-07-13 08:00 | 8 | Pla | 4 | 3.1398 | 4.5554 | 3.1398 | 1.4155 | 0 |  | 0.088264 | 0.48894 | 0.15193 | 0.33701 | 0 | 0.15193
2023-07-13 09:00 | 9 | Pla | 4 | 4.2173 | 4.9362 | 4.2173 | 0.7189 | 0 |  | 0.088264 | 0.52982 | 0.077162 | 0.45265 | 0 | 0.077162
2023-07-13 10:00 | 10 | Punta | 4 | 5.0449 | 5.1482 | 5.0449 | 0.10326 | 0 |  | 0.1406 | 0.88022 | 0.017655 | 0.86256 | 0 | 0.017655
2023-07-13 11:00 | 11 | Punta | 4 | 5.5918 | 5.4306 | 5.4306 | 0 | 0.1612 |  | 0.1406 | 0.92851 | 0 | 0.92851 | 0.013722 | -0.013722
2023-07-13 12:00 | 12 | Punta | 4 | 5.7536 | 5.8758 | 5.7536 | 0.12219 | 0 |  | 0.1406 | 1.0046 | 0.020892 | 0.98373 | 0 | 0.020892
2023-07-13 13:00 | 13 | Punta | 4 | 5.6899 | 6.0833 | 5.6899 | 0.39345 | 0 |  | 0.1406 | 1.0401 | 0.067269 | 0.97283 | 0 | 0.067269
2023-07-13 14:00 | 14 | Punta | 4 | 4.9562 | 5.8429 | 4.9562 | 0.88668 | 0 |  | 0.1406 | 0.99899 | 0.1516 | 0.84739 | 0 | 0.1516
2023-07-13 15:00 | 15 | Pla | 4 | 4.5805 | 5.6893 | 4.5805 | 1.1089 | 0 |  | 0.088264 | 0.61066 | 0.11902 | 0.49164 | 0 | 0.11902
2023-07-13 16:00 | 16 | Pla | 4 | 3.3524 | 5.6864 | 3.3524 | 2.3339 | 0 |  | 0.088264 | 0.61034 | 0.25051 | 0.35983 | 0 | 0.25051
2023-07-13 17:00 | 17 | Pla | 4 | 2.2282 | 5.6507 | 2.2282 | 3.4224 | 0 |  | 0.088264 | 0.6065 | 0.36734 | 0.23916 | 0 | 0.36734
2023-07-13 18:00 | 18 | Punta | 4 | 0.94488 | 5.5925 | 0.94488 | 4.6477 | 0 |  | 0.1406 | 0.95619 | 0.79463 | 0.16155 | 0 | 0.79463
2023-07-13 19:00 | 19 | Punta | 4 | 0 | 5.672 | 0 | 5.672 | 0 |  | 0.1406 | 0.96977 | 0.96977 | 0 | 0 | 0.96977
2023-07-13 20:00 | 20 | Punta | 4 | 0 | 6.0896 | 0 | 6.0896 | 0 |  | 0.1406 | 1.0412 | 1.0412 | 0 | 0 | 1.0412
2023-07-13 21:00 | 21 | Punta | 4 | 0 | 6.3342 | 0 | 6.3342 | 0 |  | 0.1406 | 1.083 | 1.083 | 0 | 0 | 1.083
2023-07-13 22:00 | 22 | Pla | 4 | 0 | 5.6341 | 0 | 5.6341 | 0 |  | 0.088264 | 0.60472 | 0.60472 | 0 | 0 | 0.60472
2023-07-13 23:00 | 23 | Pla | 4 | 0 | 4.8289 | 0 | 4.8289 | 0 |  | 0.088264 | 0.5183 | 0.5183 | 0 | 0 | 0.5183
2023-07-14 | 0 | Vall | 5 | 0 | 4.1169 | 0 | 4.1169 | 0 |  | 0.06259 | 0.31335 | 0.31335 | 0 | 0 | 0.31335
2023-07-14 01:00 | 1 | Vall | 5 | 0 | 3.644 | 0 | 3.644 | 0 |  | 0.06259 | 0.27735 | 0.27735 | 0 | 0 | 0.27735
2023-07-14 02:00 | 2 | Vall | 5 | 0 | 3.3887 | 0 | 3.3887 | 0 |  | 0.06259 | 0.25792 | 0.25792 | 0 | 0 | 0.25792
2023-07-14 03:00 | 3 | Vall | 5 | 0 | 3.2528 | 0 | 3.2528 | 0 |  | 0.06259 | 0.24758 | 0.24758 | 0 | 0 | 0.24758
2023-07-14 04:00 | 4 | Vall | 5 | 0 | 3.2342 | 0 | 3.2342 | 0 |  | 0.06259 | 0.24616 | 0.24616 | 0 | 0 | 0.24616
2023-07-14 05:00 | 5 | Vall | 5 | 0.14761 | 3.3337 | 0.14761 | 3.1861 | 0 |  | 0.06259 | 0.25374 | 0.2425 | 0.011235 | 0 | 0.2425
2023-07-14 06:00 | 6 | Vall | 5 | 0.86668 | 3.5429 | 0.86668 | 2.6762 | 0 |  | 0.06259 | 0.26966 | 0.20369 | 0.065965 | 0 | 0.20369
2023-07-14 07:00 | 7 | Vall | 5 | 2.031 | 4.0472 | 2.031 | 2.0162 | 0 |  | 0.06259 | 0.30804 | 0.15346 | 0.15458 | 0 | 0.15346
2023-07-14 08:00 | 8 | Pla | 5 | 3.2034 | 4.5697 | 3.2034 | 1.3663 | 0 |  | 0.088264 | 0.49048 | 0.14665 | 0.34383 | 0 | 0.14665
2023-07-14 09:00 | 9 | Pla | 5 | 4.1603 | 4.9537 | 4.1603 | 0.79336 | 0 |  | 0.088264 | 0.5317 | 0.085154 | 0.44654 | 0 | 0.085154
2023-07-14 10:00 | 10 | Punta | 5 | 3.7039 | 5.1737 | 3.7039 | 1.4698 | 0 |  | 0.1406 | 0.88457 | 0.2513 | 0.63327 | 0 | 0.2513
2023-07-14 11:00 | 11 | Punta | 5 | 4.1042 | 5.4573 | 4.1042 | 1.3531 | 0 |  | 0.1406 | 0.93307 | 0.23135 | 0.70172 | 0 | 0.23135
2023-07-14 12:00 | 12 | Punta | 5 | 2.4345 | 5.8947 | 2.4345 | 3.4602 | 0 |  | 0.1406 | 1.0079 | 0.59161 | 0.41624 | 0 | 0.59161
2023-07-14 13:00 | 13 | Punta | 5 | 0.68375 | 6.1261 | 0.68375 | 5.4424 | 0 |  | 0.1406 | 1.0474 | 0.93051 | 0.11691 | 0 | 0.93051
2023-07-14 14:00 | 14 | Punta | 5 | 3.7624 | 5.9225 | 3.7624 | 2.1601 | 0 |  | 0.1406 | 1.0126 | 0.36933 | 0.64328 | 0 | 0.36933
2023-07-14 15:00 | 15 | Pla | 5 | 3.3561 | 5.775 | 3.3561 | 2.4189 | 0 |  | 0.088264 | 0.61985 | 0.25963 | 0.36022 | 0 | 0.25963
2023-07-14 16:00 | 16 | Pla | 5 | 1.8271 | 5.7506 | 1.8271 | 3.9235 | 0 |  | 0.088264 | 0.61724 | 0.42112 | 0.19611 | 0 | 0.42112
2023-07-14 17:00 | 17 | Pla | 5 | 2.1118 | 5.6799 | 2.1118 | 3.5682 | 0 |  | 0.088264 | 0.60965 | 0.38298 | 0.22666 | 0 | 0.38298
2023-07-14 18:00 | 18 | Punta | 5 | 0.84464 | 5.5661 | 0.84464 | 4.7215 | 0 |  | 0.1406 | 0.95167 | 0.80726 | 0.14441 | 0 | 0.80726
2023-07-14 19:00 | 19 | Punta | 5 | 0 | 5.5185 | 0 | 5.5185 | 0 |  | 0.1406 | 0.94352 | 0.94352 | 0 | 0 | 0.94352
2023-07-14 20:00 | 20 | Punta | 5 | 0 | 5.7854 | 0 | 5.7854 | 0 |  | 0.1406 | 0.98916 | 0.98916 | 0 | 0 | 0.98916
2023-07-14 21:00 | 21 | Punta | 5 | 0 | 6.0111 | 0 | 6.0111 | 0 |  | 0.1406 | 1.0278 | 1.0278 | 0 | 0 | 1.0278
2023-07-14 22:00 | 22 | Pla | 5 | 0 | 5.4747 | 0 | 5.4747 | 0 |  | 0.088264 | 0.58762 | 0.58762 | 0 | 0 | 0.58762
2023-07-14 23:00 | 23 | Pla | 5 | 0 | 4.8621 | 0 | 4.8621 | 0 |  | 0.088264 | 0.52187 | 0.52187 | 0 | 0 | 0.52187
2023-07-15 | 0 | Vall | 6 | 0 | 4.246 | 0 | 4.246 | 0 |  | 0.06259 | 0.32318 | 0.32318 | 0 | 0 | 0.32318
2023-07-15 01:00 | 1 | Vall | 6 | 0 | 3.7712 | 0 | 3.7712 | 0 |  | 0.06259 | 0.28703 | 0.28703 | 0 | 0 | 0.28703
2023-07-15 02:00 | 2 | Vall | 6 | 0 | 3.4824 | 0 | 3.4824 | 0 |  | 0.06259 | 0.26505 | 0.26505 | 0 | 0 | 0.26505
2023-07-15 03:00 | 3 | Vall | 6 | 0 | 3.3132 | 0 | 3.3132 | 0 |  | 0.06259 | 0.25218 | 0.25218 | 0 | 0 | 0.25218
2023-07-15 04:00 | 4 | Vall | 6 | 0 | 3.2477 | 0 | 3.2477 | 0 |  | 0.06259 | 0.24719 | 0.24719 | 0 | 0 | 0.24719
2023-07-15 05:00 | 5 | Vall | 6 | 0.14269 | 3.2092 | 0.14269 | 3.0665 | 0 |  | 0.06259 | 0.24426 | 0.2334 | 0.010861 | 0 | 0.2334
2023-07-15 06:00 | 6 | Vall | 6 | 0.76526 | 3.1953 | 0.76526 | 2.4301 | 0 |  | 0.06259 | 0.2432 | 0.18496 | 0.058246 | 0 | 0.18496
2023-07-15 07:00 | 7 | Vall | 6 | 2.0259 | 3.699 | 2.0259 | 1.6731 | 0 |  | 0.06259 | 0.28154 | 0.12734 | 0.1542 | 0 | 0.12734
2023-07-15 08:00 | 8 | Vall | 6 | 2.9245 | 4.4071 | 2.9245 | 1.4826 | 0 |  | 0.06259 | 0.33543 | 0.11285 | 0.22259 | 0 | 0.11285
2023-07-15 09:00 | 9 | Vall | 6 | 4.4036 | 4.9702 | 4.4036 | 0.56653 | 0 |  | 0.06259 | 0.37829 | 0.04312 | 0.33517 | 0 | 0.04312
2023-07-15 10:00 | 10 | Vall | 6 | 5.2157 | 5.2454 | 5.2157 | 0.02973 | 0 |  | 0.06259 | 0.39924 | 0.0022628 | 0.39698 | 0 | 0.0022628
2023-07-15 11:00 | 11 | Vall | 6 | 5.6559 | 5.4694 | 5.4694 | 0 | 0.18642 |  | 0.06259 | 0.41629 | 0 | 0.41629 | 0.015869 | -0.015869
2023-07-15 12:00 | 12 | Vall | 6 | 5.9211 | 5.8556 | 5.8556 | 0 | 0.065494 |  | 0.06259 | 0.44568 | 0 | 0.44568 | 0.0055751 | -0.0055751
2023-07-15 13:00 | 13 | Vall | 6 | 5.3913 | 6.0255 | 5.3913 | 0.63416 | 0 |  | 0.06259 | 0.45862 | 0.048268 | 0.41035 | 0 | 0.048268
2023-07-15 14:00 | 14 | Vall | 6 | 5.1628 | 5.6954 | 5.1628 | 0.53263 | 0 |  | 0.06259 | 0.43349 | 0.04054 | 0.39295 | 0 | 0.04054
2023-07-15 15:00 | 15 | Vall | 6 | 4.356 | 5.4182 | 4.356 | 1.0622 | 0 |  | 0.06259 | 0.41239 | 0.080848 | 0.33155 | 0 | 0.080848
2023-07-15 16:00 | 16 | Vall | 6 | 3.5027 | 5.3193 | 3.5027 | 1.8167 | 0 |  | 0.06259 | 0.40487 | 0.13827 | 0.2666 | 0 | 0.13827
2023-07-15 17:00 | 17 | Vall | 6 | 2.2057 | 5.2776 | 2.2057 | 3.0719 | 0 |  | 0.06259 | 0.40169 | 0.23381 | 0.16788 | 0 | 0.23381
2023-07-15 18:00 | 18 | Vall | 6 | 0.84746 | 5.2237 | 0.84746 | 4.3762 | 0 |  | 0.06259 | 0.39759 | 0.33309 | 0.064503 | 0 | 0.33309
2023-07-15 19:00 | 19 | Vall | 6 | 0 | 5.2569 | 0 | 5.2569 | 0 |  | 0.06259 | 0.40012 | 0.40012 | 0 | 0 | 0.40012
2023-07-15 20:00 | 20 | Vall | 6 | 0 | 5.5949 | 0 | 5.5949 | 0 |  | 0.06259 | 0.42585 | 0.42585 | 0 | 0 | 0.42585
2023-07-15 21:00 | 21 | Vall | 6 | 0 | 5.8381 | 0 | 5.8381 | 0 |  | 0.06259 | 0.44435 | 0.44435 | 0 | 0 | 0.44435
2023-07-15 22:00 | 22 | Vall | 6 | 0 | 5.3515 | 0 | 5.3515 | 0 |  | 0.06259 | 0.40732 | 0.40732 | 0 | 0 | 0.40732
2023-07-15 23:00 | 23 | Vall | 6 | 0 | 4.7731 | 0 | 4.7731 | 0 |  | 0.06259 | 0.36329 | 0.36329 | 0 | 0 | 0.36329
2023-07-16 | 0 | Vall | 7 | 0 | 4.2096 | 0 | 4.2096 | 0 |  | 0.06259 | 0.32041 | 0.32041 | 0 | 0 | 0.32041
2023-07-16 01:00 | 1 | Vall | 7 | 0 | 3.7645 | 0 | 3.7645 | 0 |  | 0.06259 | 0.28652 | 0.28652 | 0 | 0 | 0.28652
2023-07-16 02:00 | 2 | Vall | 7 | 0 | 3.4727 | 0 | 3.4727 | 0 |  | 0.06259 | 0.26431 | 0.26431 | 0 | 0 | 0.26431
2023-07-16 03:00 | 3 | Vall | 7 | 0 | 3.301 | 0 | 3.301 | 0 |  | 0.06259 | 0.25125 | 0.25125 | 0 | 0 | 0.25125
2023-07-16 04:00 | 4 | Vall | 7 | 0 | 3.2153 | 0 | 3.2153 | 0 |  | 0.06259 | 0.24472 | 0.24472 | 0 | 0 | 0.24472
2023-07-16 05:00 | 5 | Vall | 7 | 0.20407 | 3.1411 | 0.20407 | 2.9371 | 0 |  | 0.06259 | 0.23908 | 0.22355 | 0.015533 | 0 | 0.22355
2023-07-16 06:00 | 6 | Vall | 7 | 0.88415 | 3.0533 | 0.88415 | 2.1692 | 0 |  | 0.06259 | 0.2324 | 0.1651 | 0.067295 | 0 | 0.1651
2023-07-16 07:00 | 7 | Vall | 7 | 2.1282 | 3.4549 | 2.1282 | 1.3267 | 0 |  | 0.06259 | 0.26296 | 0.10098 | 0.16198 | 0 | 0.10098
2023-07-16 08:00 | 8 | Vall | 7 | 3.348 | 4.1138 | 3.348 | 0.76585 | 0 |  | 0.06259 | 0.31311 | 0.058291 | 0.25482 | 0 | 0.058291
2023-07-16 09:00 | 9 | Vall | 7 | 4.4412 | 4.7068 | 4.4412 | 0.26558 | 0 |  | 0.06259 | 0.35825 | 0.020214 | 0.33803 | 0 | 0.020214
2023-07-16 10:00 | 10 | Vall | 7 | 5.3484 | 5.0619 | 5.0619 | 0 | 0.28647 |  | 0.06259 | 0.38528 | 0 | 0.38528 | 0.024386 | -0.024386
2023-07-16 11:00 | 11 | Vall | 7 | 5.7286 | 5.2993 | 5.2993 | 0 | 0.42926 |  | 0.06259 | 0.40335 | 0 | 0.40335 | 0.03654 | -0.03654
2023-07-16 12:00 | 12 | Vall | 7 | 5.949 | 5.665 | 5.665 | 0 | 0.28397 |  | 0.06259 | 0.43118 | 0 | 0.43118 | 0.024173 | -0.024173
2023-07-16 13:00 | 13 | Vall | 7 | 5.866 | 5.8508 | 5.8508 | 0 | 0.015163 |  | 0.06259 | 0.44532 | 0 | 0.44532 | 0.0012908 | -0.0012908
2023-07-16 14:00 | 14 | Vall | 7 | 5.3327 | 5.518 | 5.3327 | 0.18529 | 0 |  | 0.06259 | 0.41999 | 0.014103 | 0.40588 | 0 | 0.014103
2023-07-16 15:00 | 15 | Vall | 7 | 4.6249 | 5.2819 | 4.6249 | 0.657 | 0 |  | 0.06259 | 0.40202 | 0.050006 | 0.35202 | 0 | 0.050006
2023-07-16 16:00 | 16 | Vall | 7 | 3.6123 | 5.2157 | 3.6123 | 1.6034 | 0 |  | 0.06259 | 0.39698 | 0.12204 | 0.27494 | 0 | 0.12204
2023-07-16 17:00 | 17 | Vall | 7 | 2.3541 | 5.232 | 2.3541 | 2.8778 | 0 |  | 0.06259 | 0.39822 | 0.21904 | 0.17918 | 0 | 0.21904
2023-07-16 18:00 | 18 | Vall | 7 | 0.92388 | 5.2772 | 0.92388 | 4.3533 | 0 |  | 0.06259 | 0.40166 | 0.33134 | 0.070319 | 0 | 0.33134
2023-07-16 19:00 | 19 | Vall | 7 | 0 | 5.4524 | 0 | 5.4524 | 0 |  | 0.06259 | 0.415 | 0.415 | 0 | 0 | 0.415
2023-07-16 20:00 | 20 | Vall | 7 | 0 | 5.9429 | 0 | 5.9429 | 0 |  | 0.06259 | 0.45233 | 0.45233 | 0 | 0 | 0.45233
2023-07-16 21:00 | 21 | Vall | 7 | 0 | 6.2294 | 0 | 6.2294 | 0 |  | 0.06259 | 0.47414 | 0.47414 | 0 | 0 | 0.47414
2023-07-16 22:00 | 22 | Vall | 7 | 0 | 5.5966 | 0 | 5.5966 | 0 |  | 0.06259 | 0.42597 | 0.42597 | 0 | 0 | 0.42597
2023-07-16 23:00 | 23 | Vall | 7 | 0 | 4.774 | 0 | 4.774 | 0 |  | 0.06259 | 0.36336 | 0.36336 | 0 | 0 | 0.36336
2023-07-17 | 0 | Vall | 1 | 0 | 4.0511 | 0 | 4.0511 | 0 |  | 0.06259 | 0.30834 | 0.30834 | 0 | 0 | 0.30834
2023-07-17 01:00 | 1 | Vall | 1 | 0 | 3.6095 | 0 | 3.6095 | 0 |  | 0.06259 | 0.27473 | 0.27473 | 0 | 0 | 0.27473
2023-07-17 02:00 | 2 | Vall | 1 | 0 | 3.3687 | 0 | 3.3687 | 0 |  | 0.06259 | 0.2564 | 0.2564 | 0 | 0 | 0.2564
2023-07-17 03:00 | 3 | Vall | 1 | 0 | 3.2401 | 0 | 3.2401 | 0 |  | 0.06259 | 0.24661 | 0.24661 | 0 | 0 | 0.24661
2023-07-17 04:00 | 4 | Vall | 1 | 0 | 3.2184 | 0 | 3.2184 | 0 |  | 0.06259 | 0.24496 | 0.24496 | 0 | 0 | 0.24496
2023-07-17 05:00 | 5 | Vall | 1 | 0.025856 | 3.3121 | 0.025856 | 3.2862 | 0 |  | 0.06259 | 0.25209 | 0.25012 | 0.001968 | 0 | 0.25012
2023-07-17 06:00 | 6 | Vall | 1 | 0.14952 | 3.5079 | 0.14952 | 3.3584 | 0 |  | 0.06259 | 0.267 | 0.25562 | 0.01138 | 0 | 0.25562
2023-07-17 07:00 | 7 | Vall | 1 | 0.40736 | 4.0201 | 0.40736 | 3.6127 | 0 |  | 0.06259 | 0.30598 | 0.27497 | 0.031005 | 0 | 0.27497
2023-07-17 08:00 | 8 | Pla | 1 | 1.8001 | 4.5553 | 1.8001 | 2.7552 | 0 |  | 0.088264 | 0.48894 | 0.29572 | 0.19322 | 0 | 0.29572
2023-07-17 09:00 | 9 | Pla | 1 | 1.6482 | 4.9565 | 1.6482 | 3.3083 | 0 |  | 0.088264 | 0.53199 | 0.35509 | 0.1769 | 0 | 0.35509
2023-07-17 10:00 | 10 | Punta | 1 | 4.8915 | 5.1741 | 4.8915 | 0.28259 | 0 |  | 0.1406 | 0.88464 | 0.048316 | 0.83633 | 0 | 0.048316
2023-07-17 11:00 | 11 | Punta | 1 | 3.8206 | 5.4558 | 3.8206 | 1.6352 | 0 |  | 0.1406 | 0.9328 | 0.27957 | 0.65323 | 0 | 0.27957
2023-07-17 12:00 | 12 | Punta | 1 | 2.7273 | 5.9089 | 2.7273 | 3.1816 | 0 |  | 0.1406 | 1.0103 | 0.54398 | 0.46631 | 0 | 0.54398
2023-07-17 13:00 | 13 | Punta | 1 | 3.1098 | 6.1381 | 3.1098 | 3.0283 | 0 |  | 0.1406 | 1.0495 | 0.51776 | 0.5317 | 0 | 0.51776
2023-07-17 14:00 | 14 | Punta | 1 | 4.9142 | 5.8927 | 4.9142 | 0.97848 | 0 |  | 0.1406 | 1.0075 | 0.1673 | 0.84022 | 0 | 0.1673
2023-07-17 15:00 | 15 | Pla | 1 | 4.1672 | 5.7297 | 4.1672 | 1.5625 | 0 |  | 0.088264 | 0.61499 | 0.16771 | 0.44728 | 0 | 0.16771
2023-07-17 16:00 | 16 | Pla | 1 | 1.7743 | 5.7299 | 1.7743 | 3.9556 | 0 |  | 0.088264 | 0.61501 | 0.42457 | 0.19044 | 0 | 0.42457
2023-07-17 17:00 | 17 | Pla | 1 | 0.10206 | 5.6973 | 0.10206 | 5.5953 | 0 |  | 0.088264 | 0.61151 | 0.60056 | 0.010955 | 0 | 0.60056
2023-07-17 18:00 | 18 | Punta | 1 | 0.081585 | 5.6406 | 0.081585 | 5.559 | 0 |  | 0.1406 | 0.96441 | 0.95046 | 0.013949 | 0 | 0.95046
2023-07-17 19:00 | 19 | Punta | 1 | 0 | 5.741 | 0 | 5.741 | 0 |  | 0.1406 | 0.98156 | 0.98156 | 0 | 0 | 0.98156
2023-07-17 20:00 | 20 | Punta | 1 | 0 | 6.1959 | 0 | 6.1959 | 0 |  | 0.1406 | 1.0593 | 1.0593 | 0 | 0 | 1.0593
2023-07-17 21:00 | 21 | Punta | 1 | 0 | 6.4286 | 0 | 6.4286 | 0 |  | 0.1406 | 1.0991 | 1.0991 | 0 | 0 | 1.0991
2023-07-17 22:00 | 22 | Pla | 1 | 0 | 5.655 | 0 | 5.655 | 0 |  | 0.088264 | 0.60697 | 0.60697 | 0 | 0 | 0.60697
2023-07-17 23:00 | 23 | Pla | 1 | 0 | 4.762 | 0 | 4.762 | 0 |  | 0.088264 | 0.51112 | 0.51112 | 0 | 0 | 0.51112
2023-07-18 | 0 | Vall | 2 | 0 | 4.0385 | 0 | 4.0385 | 0 |  | 0.06259 | 0.30738 | 0.30738 | 0 | 0 | 0.30738
2023-07-18 01:00 | 1 | Vall | 2 | 0 | 3.5939 | 0 | 3.5939 | 0 |  | 0.06259 | 0.27354 | 0.27354 | 0 | 0 | 0.27354
2023-07-18 02:00 | 2 | Vall | 2 | 0 | 3.3545 | 0 | 3.3545 | 0 |  | 0.06259 | 0.25532 | 0.25532 | 0 | 0 | 0.25532
2023-07-18 03:00 | 3 | Vall | 2 | 0 | 3.2263 | 0 | 3.2263 | 0 |  | 0.06259 | 0.24556 | 0.24556 | 0 | 0 | 0.24556
2023-07-18 04:00 | 4 | Vall | 2 | 0 | 3.2075 | 0 | 3.2075 | 0 |  | 0.06259 | 0.24413 | 0.24413 | 0 | 0 | 0.24413
2023-07-18 05:00 | 5 | Vall | 2 | 0.17879 | 3.3143 | 0.17879 | 3.1355 | 0 |  | 0.06259 | 0.25226 | 0.23865 | 0.013609 | 0 | 0.23865
2023-07-18 06:00 | 6 | Vall | 2 | 0.82988 | 3.5316 | 0.82988 | 2.7017 | 0 |  | 0.06259 | 0.2688 | 0.20563 | 0.063164 | 0 | 0.20563
2023-07-18 07:00 | 7 | Vall | 2 | 1.6298 | 4.0382 | 1.6298 | 2.4084 | 0 |  | 0.06259 | 0.30736 | 0.18331 | 0.12405 | 0 | 0.18331
2023-07-18 08:00 | 8 | Pla | 2 | 2.6221 | 4.5554 | 2.6221 | 1.9333 | 0 |  | 0.088264 | 0.48894 | 0.2075 | 0.28144 | 0 | 0.2075
2023-07-18 09:00 | 9 | Pla | 2 | 3.5706 | 4.9362 | 3.5706 | 1.3656 | 0 |  | 0.088264 | 0.52982 | 0.14658 | 0.38324 | 0 | 0.14658
2023-07-18 10:00 | 10 | Punta | 2 | 5.0539 | 5.1482 | 5.0539 | 0.094261 | 0 |  | 0.1406 | 0.88022 | 0.016116 | 0.8641 | 0 | 0.016116
2023-07-18 11:00 | 11 | Punta | 2 | 5.26 | 5.4306 | 5.26 | 0.17062 | 0 |  | 0.1406 | 0.92851 | 0.029173 | 0.89933 | 0 | 0.029173
2023-07-18 12:00 | 12 | Punta | 2 | 4.1531 | 5.8758 | 4.1531 | 1.7228 | 0 |  | 0.1406 | 1.0046 | 0.29455 | 0.71007 | 0 | 0.29455
2023-07-18 13:00 | 13 | Punta | 2 | 2.6247 | 6.0833 | 2.6247 | 3.4586 | 0 |  | 0.1406 | 1.0401 | 0.59134 | 0.44876 | 0 | 0.59134
2023-07-18 14:00 | 14 | Punta | 2 | 3.1582 | 5.8429 | 3.1582 | 2.6847 | 0 |  | 0.1406 | 0.99899 | 0.45901 | 0.53998 | 0 | 0.45901
2023-07-18 15:00 | 15 | Pla | 2 | 3.817 | 5.6893 | 3.817 | 1.8723 | 0 |  | 0.088264 | 0.61066 | 0.20096 | 0.40969 | 0 | 0.20096
2023-07-18 16:00 | 16 | Pla | 2 | 3.2741 | 5.6864 | 3.2741 | 2.4123 | 0 |  | 0.088264 | 0.61034 | 0.25892 | 0.35142 | 0 | 0.25892
2023-07-18 17:00 | 17 | Pla | 2 | 1.6753 | 5.6507 | 1.6753 | 3.9754 | 0 |  | 0.088264 | 0.6065 | 0.42669 | 0.17982 | 0 | 0.42669
2023-07-18 18:00 | 18 | Punta | 2 | 0.84822 | 5.5925 | 0.84822 | 4.7443 | 0 |  | 0.1406 | 0.95619 | 0.81116 | 0.14503 | 0 | 0.81116
2023-07-18 19:00 | 19 | Punta | 2 | 0 | 5.672 | 0 | 5.672 | 0 |  | 0.1406 | 0.96977 | 0.96977 | 0 | 0 | 0.96977
2023-07-18 20:00 | 20 | Punta | 2 | 0 | 6.0896 | 0 | 6.0896 | 0 |  | 0.1406 | 1.0412 | 1.0412 | 0 | 0 | 1.0412
2023-07-18 21:00 | 21 | Punta | 2 | 0 | 6.3342 | 0 | 6.3342 | 0 |  | 0.1406 | 1.083 | 1.083 | 0 | 0 | 1.083
2023-07-18 22:00 | 22 | Pla | 2 | 0 | 5.6341 | 0 | 5.6341 | 0 |  | 0.088264 | 0.60472 | 0.60472 | 0 | 0 | 0.60472
2023-07-18 23:00 | 23 | Pla | 2 | 0 | 4.762 | 0 | 4.762 | 0 |  | 0.088264 | 0.51112 | 0.51112 | 0 | 0 | 0.51112
2023-07-19 | 0 | Vall | 3 | 0 | 4.0385 | 0 | 4.0385 | 0 |  | 0.06259 | 0.30738 | 0.30738 | 0 | 0 | 0.30738
2023-07-19 01:00 | 1 | Vall | 3 | 0 | 3.5939 | 0 | 3.5939 | 0 |  | 0.06259 | 0.27354 | 0.27354 | 0 | 0 | 0.27354
2023-07-19 02:00 | 2 | Vall | 3 | 0 | 3.3545 | 0 | 3.3545 | 0 |  | 0.06259 | 0.25532 | 0.25532 | 0 | 0 | 0.25532
2023-07-19 03:00 | 3 | Vall | 3 | 0 | 3.2263 | 0 | 3.2263 | 0 |  | 0.06259 | 0.24556 | 0.24556 | 0 | 0 | 0.24556
2023-07-19 04:00 | 4 | Vall | 3 | 0 | 3.2075 | 0 | 3.2075 | 0 |  | 0.06259 | 0.24413 | 0.24413 | 0 | 0 | 0.24413
2023-07-19 05:00 | 5 | Vall | 3 | 0.15463 | 3.3143 | 0.15463 | 3.1596 | 0 |  | 0.06259 | 0.25226 | 0.24049 | 0.01177 | 0 | 0.24049
2023-07-19 06:00 | 6 | Vall | 3 | 0.83261 | 3.5316 | 0.83261 | 2.699 | 0 |  | 0.06259 | 0.2688 | 0.20542 | 0.063372 | 0 | 0.20542
2023-07-19 07:00 | 7 | Vall | 3 | 2.0061 | 4.0382 | 2.0061 | 2.0322 | 0 |  | 0.06259 | 0.30736 | 0.15467 | 0.15269 | 0 | 0.15467
2023-07-19 08:00 | 8 | Pla | 3 | 3.0931 | 4.5554 | 3.0931 | 1.4622 | 0 |  | 0.088264 | 0.48894 | 0.15695 | 0.332 | 0 | 0.15695
2023-07-19 09:00 | 9 | Pla | 3 | 3.9533 | 4.9362 | 3.9533 | 0.98287 | 0 |  | 0.088264 | 0.52982 | 0.1055 | 0.42432 | 0 | 0.1055
2023-07-19 10:00 | 10 | Punta | 3 | 4.6348 | 5.1482 | 4.6348 | 0.5134 | 0 |  | 0.1406 | 0.88022 | 0.087779 | 0.79244 | 0 | 0.087779
2023-07-19 11:00 | 11 | Punta | 3 | 4.5427 | 5.4306 | 4.5427 | 0.88799 | 0 |  | 0.1406 | 0.92851 | 0.15183 | 0.77668 | 0 | 0.15183
2023-07-19 12:00 | 12 | Punta | 3 | 3.4807 | 5.8758 | 3.4807 | 2.3951 | 0 |  | 0.1406 | 1.0046 | 0.4095 | 0.59512 | 0 | 0.4095
2023-07-19 13:00 | 13 | Punta | 3 | 4.4566 | 6.0833 | 4.4566 | 1.6267 | 0 |  | 0.1406 | 1.0401 | 0.27813 | 0.76197 | 0 | 0.27813
2023-07-19 14:00 | 14 | Punta | 3 | 5.1684 | 5.8429 | 5.1684 | 0.67446 | 0 |  | 0.1406 | 0.99899 | 0.11532 | 0.88367 | 0 | 0.11532
2023-07-19 15:00 | 15 | Pla | 3 | 4.4375 | 5.6893 | 4.4375 | 1.2518 | 0 |  | 0.088264 | 0.61066 | 0.13436 | 0.47629 | 0 | 0.13436
2023-07-19 16:00 | 16 | Pla | 3 | 3.4319 | 5.6864 | 3.4319 | 2.2544 | 0 |  | 0.088264 | 0.61034 | 0.24197 | 0.36836 | 0 | 0.24197
2023-07-19 17:00 | 17 | Pla | 3 | 2.1323 | 5.6507 | 2.1323 | 3.5184 | 0 |  | 0.088264 | 0.6065 | 0.37764 | 0.22887 | 0 | 0.37764
2023-07-19 18:00 | 18 | Punta | 3 | 0.80835 | 5.5925 | 0.80835 | 4.7842 | 0 |  | 0.1406 | 0.95619 | 0.81798 | 0.13821 | 0 | 0.81798
2023-07-19 19:00 | 19 | Punta | 3 | 0 | 5.672 | 0 | 5.672 | 0 |  | 0.1406 | 0.96977 | 0.96977 | 0 | 0 | 0.96977
2023-07-19 20:00 | 20 | Punta | 3 | 0 | 6.0896 | 0 | 6.0896 | 0 |  | 0.1406 | 1.0412 | 1.0412 | 0 | 0 | 1.0412
2023-07-19 21:00 | 21 | Punta | 3 | 0 | 6.3342 | 0 | 6.3342 | 0 |  | 0.1406 | 1.083 | 1.083 | 0 | 0 | 1.083
2023-07-19 22:00 | 22 | Pla | 3 | 0 | 5.6341 | 0 | 5.6341 | 0 |  | 0.088264 | 0.60472 | 0.60472 | 0 | 0 | 0.60472
2023-07-19 23:00 | 23 | Pla | 3 | 0 | 4.762 | 0 | 4.762 | 0 |  | 0.088264 | 0.51112 | 0.51112 | 0 | 0 | 0.51112
2023-07-20 | 0 | Vall | 4 | 0 | 4.0385 | 0 | 4.0385 | 0 |  | 0.06259 | 0.30738 | 0.30738 | 0 | 0 | 0.30738
2023-07-20 01:00 | 1 | Vall | 4 | 0 | 3.5939 | 0 | 3.5939 | 0 |  | 0.06259 | 0.27354 | 0.27354 | 0 | 0 | 0.27354
2023-07-20 02:00 | 2 | Vall | 4 | 0 | 3.3545 | 0 | 3.3545 | 0 |  | 0.06259 | 0.25532 | 0.25532 | 0 | 0 | 0.25532
2023-07-20 03:00 | 3 | Vall | 4 | 0 | 3.2263 | 0 | 3.2263 | 0 |  | 0.06259 | 0.24556 | 0.24556 | 0 | 0 | 0.24556
2023-07-20 04:00 | 4 | Vall | 4 | 0 | 3.2075 | 0 | 3.2075 | 0 |  | 0.06259 | 0.24413 | 0.24413 | 0 | 0 | 0.24413
2023-07-20 05:00 | 5 | Vall | 4 | 0.13583 | 3.3143 | 0.13583 | 3.1784 | 0 |  | 0.06259 | 0.25226 | 0.24192 | 0.010339 | 0 | 0.24192
2023-07-20 06:00 | 6 | Vall | 4 | 0.80284 | 3.5316 | 0.80284 | 2.7287 | 0 |  | 0.06259 | 0.2688 | 0.20769 | 0.061106 | 0 | 0.20769
2023-07-20 07:00 | 7 | Vall | 4 | 1.9879 | 4.0382 | 1.9879 | 2.0503 | 0 |  | 0.06259 | 0.30736 | 0.15606 | 0.1513 | 0 | 0.15606
2023-07-20 08:00 | 8 | Pla | 4 | 3.1781 | 4.5554 | 3.1781 | 1.3773 | 0 |  | 0.088264 | 0.48894 | 0.14783 | 0.34111 | 0 | 0.14783
2023-07-20 09:00 | 9 | Pla | 4 | 4.1736 | 4.9362 | 4.1736 | 0.76261 | 0 |  | 0.088264 | 0.52982 | 0.081854 | 0.44796 | 0 | 0.081854
2023-07-20 10:00 | 10 | Punta | 4 | 4.921 | 5.1482 | 4.921 | 0.22722 | 0 |  | 0.1406 | 0.88022 | 0.03885 | 0.84137 | 0 | 0.03885
2023-07-20 11:00 | 11 | Punta | 4 | 5.4071 | 5.4306 | 5.4071 | 0.023584 | 0 |  | 0.1406 | 0.92851 | 0.0040322 | 0.92447 | 0 | 0.0040322
2023-07-20 12:00 | 12 | Punta | 4 | 5.7322 | 5.8758 | 5.7322 | 0.1436 | 0 |  | 0.1406 | 1.0046 | 0.024552 | 0.98007 | 0 | 0.024552
2023-07-20 13:00 | 13 | Punta | 4 | 5.6296 | 6.0833 | 5.6296 | 0.45378 | 0 |  | 0.1406 | 1.0401 | 0.077585 | 0.96252 | 0 | 0.077585
2023-07-20 14:00 | 14 | Punta | 4 | 5.167 | 5.8429 | 5.167 | 0.67585 | 0 |  | 0.1406 | 0.99899 | 0.11555 | 0.88343 | 0 | 0.11555
2023-07-20 15:00 | 15 | Pla | 4 | 4.4105 | 5.6893 | 4.4105 | 1.2789 | 0 |  | 0.088264 | 0.61066 | 0.13727 | 0.47339 | 0 | 0.13727
2023-07-20 16:00 | 16 | Pla | 4 | 3.4208 | 5.6864 | 3.4208 | 2.2655 | 0 |  | 0.088264 | 0.61034 | 0.24317 | 0.36717 | 0 | 0.24317
2023-07-20 17:00 | 17 | Pla | 4 | 2.1315 | 5.6507 | 2.1315 | 3.5191 | 0 |  | 0.088264 | 0.6065 | 0.37772 | 0.22878 | 0 | 0.37772
2023-07-20 18:00 | 18 | Punta | 4 | 0.81413 | 5.5925 | 0.81413 | 4.7784 | 0 |  | 0.1406 | 0.95619 | 0.81699 | 0.1392 | 0 | 0.81699
2023-07-20 19:00 | 19 | Punta | 4 | 0 | 5.672 | 0 | 5.672 | 0 |  | 0.1406 | 0.96977 | 0.96977 | 0 | 0 | 0.96977
2023-07-20 20:00 | 20 | Punta | 4 | 0 | 6.0896 | 0 | 6.0896 | 0 |  | 0.1406 | 1.0412 | 1.0412 | 0 | 0 | 1.0412
2023-07-20 21:00 | 21 | Punta | 4 | 0 | 6.3342 | 0 | 6.3342 | 0 |  | 0.1406 | 1.083 | 1.083 | 0 | 0 | 1.083
2023-07-20 22:00 | 22 | Pla | 4 | 0 | 5.6341 | 0 | 5.6341 | 0 |  | 0.088264 | 0.60472 | 0.60472 | 0 | 0 | 0.60472
2023-07-20 23:00 | 23 | Pla | 4 | 0 | 4.8289 | 0 | 4.8289 | 0 |  | 0.088264 | 0.5183 | 0.5183 | 0 | 0 | 0.5183
2023-07-21 | 0 | Vall | 5 | 0 | 4.1169 | 0 | 4.1169 | 0 |  | 0.06259 | 0.31335 | 0.31335 | 0 | 0 | 0.31335
2023-07-21 01:00 | 1 | Vall | 5 | 0 | 3.644 | 0 | 3.644 | 0 |  | 0.06259 | 0.27735 | 0.27735 | 0 | 0 | 0.27735
2023-07-21 02:00 | 2 | Vall | 5 | 0 | 3.3887 | 0 | 3.3887 | 0 |  | 0.06259 | 0.25792 | 0.25792 | 0 | 0 | 0.25792
2023-07-21 03:00 | 3 | Vall | 5 | 0 | 3.2528 | 0 | 3.2528 | 0 |  | 0.06259 | 0.24758 | 0.24758 | 0 | 0 | 0.24758
2023-07-21 04:00 | 4 | Vall | 5 | 0 | 3.2342 | 0 | 3.2342 | 0 |  | 0.06259 | 0.24616 | 0.24616 | 0 | 0 | 0.24616
2023-07-21 05:00 | 5 | Vall | 5 | 0.13043 | 3.3337 | 0.13043 | 3.2033 | 0 |  | 0.06259 | 0.25374 | 0.24381 | 0.0099275 | 0 | 0.24381
2023-07-21 06:00 | 6 | Vall | 5 | 0.8011 | 3.5429 | 0.8011 | 2.7417 | 0 |  | 0.06259 | 0.26966 | 0.20868 | 0.060974 | 0 | 0.20868
2023-07-21 07:00 | 7 | Vall | 5 | 1.9572 | 4.0472 | 1.9572 | 2.09 | 0 |  | 0.06259 | 0.30804 | 0.15907 | 0.14897 | 0 | 0.15907
2023-07-21 08:00 | 8 | Pla | 5 | 3.1867 | 4.5697 | 3.1867 | 1.3829 | 0 |  | 0.088264 | 0.49048 | 0.14843 | 0.34204 | 0 | 0.14843
2023-07-21 09:00 | 9 | Pla | 5 | 4.2713 | 4.9537 | 4.2713 | 0.68235 | 0 |  | 0.088264 | 0.5317 | 0.073239 | 0.45846 | 0 | 0.073239
2023-07-21 10:00 | 10 | Punta | 5 | 5.0811 | 5.1737 | 5.0811 | 0.092615 | 0 |  | 0.1406 | 0.88457 | 0.015835 | 0.86874 | 0 | 0.015835
2023-07-21 11:00 | 11 | Punta | 5 | 5.5221 | 5.4573 | 5.4573 | 0 | 0.064716 |  | 0.1406 | 0.93307 | 0 | 0.93307 | 0.0055089 | -0.0055089
2023-07-21 12:00 | 12 | Punta | 5 | 5.7588 | 5.8947 | 5.7588 | 0.13591 | 0 |  | 0.1406 | 1.0079 | 0.023237 | 0.98462 | 0 | 0.023237
2023-07-21 13:00 | 13 | Punta | 5 | 5.5734 | 6.1261 | 5.5734 | 0.55277 | 0 |  | 0.1406 | 1.0474 | 0.094509 | 0.95291 | 0 | 0.094509
2023-07-21 14:00 | 14 | Punta | 5 | 5.0446 | 5.9225 | 5.0446 | 0.87798 | 0 |  | 0.1406 | 1.0126 | 0.15011 | 0.86249 | 0 | 0.15011
2023-07-21 15:00 | 15 | Pla | 5 | 4.336 | 5.775 | 4.336 | 1.4389 | 0 |  | 0.088264 | 0.61985 | 0.15445 | 0.4654 | 0 | 0.15445
2023-07-21 16:00 | 16 | Pla | 5 | 3.2721 | 5.7506 | 3.2721 | 2.4785 | 0 |  | 0.088264 | 0.61724 | 0.26603 | 0.35121 | 0 | 0.26603
2023-07-21 17:00 | 17 | Pla | 5 | 1.9376 | 5.6799 | 1.9376 | 3.7424 | 0 |  | 0.088264 | 0.60965 | 0.40168 | 0.20797 | 0 | 0.40168
2023-07-21 18:00 | 18 | Punta | 5 | 0.70036 | 5.5661 | 0.70036 | 4.8658 | 0 |  | 0.1406 | 0.95167 | 0.83193 | 0.11974 | 0 | 0.83193
2023-07-21 19:00 | 19 | Punta | 5 | 0 | 5.5185 | 0 | 5.5185 | 0 |  | 0.1406 | 0.94352 | 0.94352 | 0 | 0 | 0.94352
2023-07-21 20:00 | 20 | Punta | 5 | 0 | 5.7854 | 0 | 5.7854 | 0 |  | 0.1406 | 0.98916 | 0.98916 | 0 | 0 | 0.98916
2023-07-21 21:00 | 21 | Punta | 5 | 0 | 6.0111 | 0 | 6.0111 | 0 |  | 0.1406 | 1.0278 | 1.0278 | 0 | 0 | 1.0278
2023-07-21 22:00 | 22 | Pla | 5 | 0 | 5.4747 | 0 | 5.4747 | 0 |  | 0.088264 | 0.58762 | 0.58762 | 0 | 0 | 0.58762
2023-07-21 23:00 | 23 | Pla | 5 | 0 | 4.8621 | 0 | 4.8621 | 0 |  | 0.088264 | 0.52187 | 0.52187 | 0 | 0 | 0.52187
2023-07-22 | 0 | Vall | 6 | 0 | 4.246 | 0 | 4.246 | 0 |  | 0.06259 | 0.32318 | 0.32318 | 0 | 0 | 0.32318
2023-07-22 01:00 | 1 | Vall | 6 | 0 | 3.7712 | 0 | 3.7712 | 0 |  | 0.06259 | 0.28703 | 0.28703 | 0 | 0 | 0.28703
2023-07-22 02:00 | 2 | Vall | 6 | 0 | 3.4824 | 0 | 3.4824 | 0 |  | 0.06259 | 0.26505 | 0.26505 | 0 | 0 | 0.26505
2023-07-22 03:00 | 3 | Vall | 6 | 0 | 3.3132 | 0 | 3.3132 | 0 |  | 0.06259 | 0.25218 | 0.25218 | 0 | 0 | 0.25218
2023-07-22 04:00 | 4 | Vall | 6 | 0 | 3.2477 | 0 | 3.2477 | 0 |  | 0.06259 | 0.24719 | 0.24719 | 0 | 0 | 0.24719
2023-07-22 05:00 | 5 | Vall | 6 | 0.14305 | 3.2092 | 0.14305 | 3.0662 | 0 |  | 0.06259 | 0.24426 | 0.23337 | 0.010888 | 0 | 0.23337
2023-07-22 06:00 | 6 | Vall | 6 | 0.8031 | 3.1953 | 0.8031 | 2.3922 | 0 |  | 0.06259 | 0.2432 | 0.18208 | 0.061126 | 0 | 0.18208
2023-07-22 07:00 | 7 | Vall | 6 | 1.9437 | 3.699 | 1.9437 | 1.7553 | 0 |  | 0.06259 | 0.28154 | 0.1336 | 0.14794 | 0 | 0.1336
2023-07-22 08:00 | 8 | Vall | 6 | 3.0841 | 4.4071 | 3.0841 | 1.323 | 0 |  | 0.06259 | 0.33543 | 0.10069 | 0.23474 | 0 | 0.10069
2023-07-22 09:00 | 9 | Vall | 6 | 4.1577 | 4.9702 | 4.1577 | 0.81244 | 0 |  | 0.06259 | 0.37829 | 0.061837 | 0.31646 | 0 | 0.061837
2023-07-22 10:00 | 10 | Vall | 6 | 4.9134 | 5.2454 | 4.9134 | 0.33201 | 0 |  | 0.06259 | 0.39924 | 0.02527 | 0.37397 | 0 | 0.02527
2023-07-22 11:00 | 11 | Vall | 6 | 5.3835 | 5.4694 | 5.3835 | 0.085961 | 0 |  | 0.06259 | 0.41629 | 0.0065427 | 0.40975 | 0 | 0.0065427
2023-07-22 12:00 | 12 | Vall | 6 | 5.6573 | 5.8556 | 5.6573 | 0.1983 | 0 |  | 0.06259 | 0.44568 | 0.015093 | 0.43059 | 0 | 0.015093
2023-07-22 13:00 | 13 | Vall | 6 | 5.5024 | 6.0255 | 5.5024 | 0.52307 | 0 |  | 0.06259 | 0.45862 | 0.039812 | 0.4188 | 0 | 0.039812
2023-07-22 14:00 | 14 | Vall | 6 | 5.1163 | 5.6954 | 5.1163 | 0.5791 | 0 |  | 0.06259 | 0.43349 | 0.044076 | 0.38942 | 0 | 0.044076
2023-07-22 15:00 | 15 | Vall | 6 | 4.402 | 5.4182 | 4.402 | 1.0162 | 0 |  | 0.06259 | 0.41239 | 0.077347 | 0.33505 | 0 | 0.077347
2023-07-22 16:00 | 16 | Vall | 6 | 3.324 | 5.3193 | 3.324 | 1.9953 | 0 |  | 0.06259 | 0.40487 | 0.15187 | 0.253 | 0 | 0.15187
2023-07-22 17:00 | 17 | Vall | 6 | 2.045 | 5.2776 | 2.045 | 3.2327 | 0 |  | 0.06259 | 0.40169 | 0.24605 | 0.15565 | 0 | 0.24605
2023-07-22 18:00 | 18 | Vall | 6 | 0.75929 | 5.2237 | 0.75929 | 4.4644 | 0 |  | 0.06259 | 0.39759 | 0.3398 | 0.057792 | 0 | 0.3398
2023-07-22 19:00 | 19 | Vall | 6 | 0 | 5.2569 | 0 | 5.2569 | 0 |  | 0.06259 | 0.40012 | 0.40012 | 0 | 0 | 0.40012
2023-07-22 20:00 | 20 | Vall | 6 | 0 | 5.5949 | 0 | 5.5949 | 0 |  | 0.06259 | 0.42585 | 0.42585 | 0 | 0 | 0.42585
2023-07-22 21:00 | 21 | Vall | 6 | 0 | 5.8381 | 0 | 5.8381 | 0 |  | 0.06259 | 0.44435 | 0.44435 | 0 | 0 | 0.44435
2023-07-22 22:00 | 22 | Vall | 6 | 0 | 5.3515 | 0 | 5.3515 | 0 |  | 0.06259 | 0.40732 | 0.40732 | 0 | 0 | 0.40732
2023-07-22 23:00 | 23 | Vall | 6 | 0 | 4.7731 | 0 | 4.7731 | 0 |  | 0.06259 | 0.36329 | 0.36329 | 0 | 0 | 0.36329
2023-07-23 | 0 | Vall | 7 | 0 | 4.2096 | 0 | 4.2096 | 0 |  | 0.06259 | 0.32041 | 0.32041 | 0 | 0 | 0.32041
2023-07-23 01:00 | 1 | Vall | 7 | 0 | 3.7645 | 0 | 3.7645 | 0 |  | 0.06259 | 0.28652 | 0.28652 | 0 | 0 | 0.28652
2023-07-23 02:00 | 2 | Vall | 7 | 0 | 3.4727 | 0 | 3.4727 | 0 |  | 0.06259 | 0.26431 | 0.26431 | 0 | 0 | 0.26431
2023-07-23 03:00 | 3 | Vall | 7 | 0 | 3.301 | 0 | 3.301 | 0 |  | 0.06259 | 0.25125 | 0.25125 | 0 | 0 | 0.25125
2023-07-23 04:00 | 4 | Vall | 7 | 0 | 3.2153 | 0 | 3.2153 | 0 |  | 0.06259 | 0.24472 | 0.24472 | 0 | 0 | 0.24472
2023-07-23 05:00 | 5 | Vall | 7 | 0.11701 | 3.1411 | 0.11701 | 3.0241 | 0 |  | 0.06259 | 0.23908 | 0.23018 | 0.0089059 | 0 | 0.23018
2023-07-23 06:00 | 6 | Vall | 7 | 0.78927 | 3.0533 | 0.78927 | 2.2641 | 0 |  | 0.06259 | 0.2324 | 0.17232 | 0.060074 | 0 | 0.17232
2023-07-23 07:00 | 7 | Vall | 7 | 1.9272 | 3.4549 | 1.9272 | 1.5277 | 0 |  | 0.06259 | 0.26296 | 0.11628 | 0.14669 | 0 | 0.11628
2023-07-23 08:00 | 8 | Vall | 7 | 3.137 | 4.1138 | 3.137 | 0.97686 | 0 |  | 0.06259 | 0.31311 | 0.074351 | 0.23876 | 0 | 0.074351
2023-07-23 09:00 | 9 | Vall | 7 | 4.2343 | 4.7068 | 4.2343 | 0.47255 | 0 |  | 0.06259 | 0.35825 | 0.035967 | 0.32228 | 0 | 0.035967
2023-07-23 10:00 | 10 | Vall | 7 | 5.02 | 5.0619 | 5.02 | 0.041942 | 0 |  | 0.06259 | 0.38528 | 0.0031923 | 0.38208 | 0 | 0.0031923
2023-07-23 11:00 | 11 | Vall | 7 | 5.4363 | 5.2993 | 5.2993 | 0 | 0.13694 |  | 0.06259 | 0.40335 | 0 | 0.40335 | 0.011657 | -0.011657
2023-07-23 12:00 | 12 | Vall | 7 | 5.7 | 5.665 | 5.665 | 0 | 0.034987 |  | 0.06259 | 0.43118 | 0 | 0.43118 | 0.0029783 | -0.0029783
2023-07-23 13:00 | 13 | Vall | 7 | 5.6156 | 5.8508 | 5.6156 | 0.23524 | 0 |  | 0.06259 | 0.44532 | 0.017904 | 0.42742 | 0 | 0.017904
2023-07-23 14:00 | 14 | Vall | 7 | 5.1671 | 5.518 | 5.1671 | 0.35087 | 0 |  | 0.06259 | 0.41999 | 0.026706 | 0.39328 | 0 | 0.026706
2023-07-23 15:00 | 15 | Vall | 7 | 4.3955 | 5.2819 | 4.3955 | 0.88646 | 0 |  | 0.06259 | 0.40202 | 0.067471 | 0.33455 | 0 | 0.067471
2023-07-23 16:00 | 16 | Vall | 7 | 3.3466 | 5.2157 | 3.3466 | 1.8691 | 0 |  | 0.06259 | 0.39698 | 0.14227 | 0.25472 | 0 | 0.14227
2023-07-23 17:00 | 17 | Vall | 7 | 2.0602 | 5.232 | 2.0602 | 3.1718 | 0 |  | 0.06259 | 0.39822 | 0.24141 | 0.15681 | 0 | 0.24141
2023-07-23 18:00 | 18 | Vall | 7 | 0.74403 | 5.2772 | 0.74403 | 4.5331 | 0 |  | 0.06259 | 0.40166 | 0.34503 | 0.05663 | 0 | 0.34503
2023-07-23 19:00 | 19 | Vall | 7 | 0 | 5.4524 | 0 | 5.4524 | 0 |  | 0.06259 | 0.415 | 0.415 | 0 | 0 | 0.415
2023-07-23 20:00 | 20 | Vall | 7 | 0 | 5.9429 | 0 | 5.9429 | 0 |  | 0.06259 | 0.45233 | 0.45233 | 0 | 0 | 0.45233
2023-07-23 21:00 | 21 | Vall | 7 | 0 | 6.2294 | 0 | 6.2294 | 0 |  | 0.06259 | 0.47414 | 0.47414 | 0 | 0 | 0.47414
2023-07-23 22:00 | 22 | Vall | 7 | 0 | 5.5966 | 0 | 5.5966 | 0 |  | 0.06259 | 0.42597 | 0.42597 | 0 | 0 | 0.42597
2023-07-23 23:00 | 23 | Vall | 7 | 0 | 4.774 | 0 | 4.774 | 0 |  | 0.06259 | 0.36336 | 0.36336 | 0 | 0 | 0.36336
2023-07-24 | 0 | Vall | 1 | 0 | 4.0511 | 0 | 4.0511 | 0 |  | 0.06259 | 0.30834 | 0.30834 | 0 | 0 | 0.30834
2023-07-24 01:00 | 1 | Vall | 1 | 0 | 3.6095 | 0 | 3.6095 | 0 |  | 0.06259 | 0.27473 | 0.27473 | 0 | 0 | 0.27473
2023-07-24 02:00 | 2 | Vall | 1 | 0 | 3.3687 | 0 | 3.3687 | 0 |  | 0.06259 | 0.2564 | 0.2564 | 0 | 0 | 0.2564
2023-07-24 03:00 | 3 | Vall | 1 | 0 | 3.2401 | 0 | 3.2401 | 0 |  | 0.06259 | 0.24661 | 0.24661 | 0 | 0 | 0.24661
2023-07-24 04:00 | 4 | Vall | 1 | 0 | 3.2184 | 0 | 3.2184 | 0 |  | 0.06259 | 0.24496 | 0.24496 | 0 | 0 | 0.24496
2023-07-24 05:00 | 5 | Vall | 1 | 0.10719 | 3.3121 | 0.10719 | 3.2049 | 0 |  | 0.06259 | 0.25209 | 0.24393 | 0.0081587 | 0 | 0.24393
2023-07-24 06:00 | 6 | Vall | 1 | 0.77978 | 3.5079 | 0.77978 | 2.7281 | 0 |  | 0.06259 | 0.267 | 0.20765 | 0.059351 | 0 | 0.20765
2023-07-24 07:00 | 7 | Vall | 1 | 1.9066 | 4.0201 | 1.9066 | 2.1134 | 0 |  | 0.06259 | 0.30598 | 0.16086 | 0.14512 | 0 | 0.16086
2023-07-24 08:00 | 8 | Pla | 1 | 3.0943 | 4.5553 | 3.0943 | 1.461 | 0 |  | 0.088264 | 0.48894 | 0.15681 | 0.33213 | 0 | 0.15681
2023-07-24 09:00 | 9 | Pla | 1 | 4.1398 | 4.9565 | 4.1398 | 0.81666 | 0 |  | 0.088264 | 0.53199 | 0.087655 | 0.44434 | 0 | 0.087655
2023-07-24 10:00 | 10 | Punta | 1 | 4.9153 | 5.1741 | 4.9153 | 0.2588 | 0 |  | 0.1406 | 0.88464 | 0.044249 | 0.8404 | 0 | 0.044249
2023-07-24 11:00 | 11 | Punta | 1 | 5.349 | 5.4558 | 5.349 | 0.10678 | 0 |  | 0.1406 | 0.9328 | 0.018257 | 0.91454 | 0 | 0.018257
2023-07-24 12:00 | 12 | Punta | 1 | 5.5681 | 5.9089 | 5.5681 | 0.34079 | 0 |  | 0.1406 | 1.0103 | 0.058267 | 0.95202 | 0 | 0.058267
2023-07-24 13:00 | 13 | Punta | 1 | 5.4558 | 6.1381 | 5.4558 | 0.68234 | 0 |  | 0.1406 | 1.0495 | 0.11666 | 0.9328 | 0 | 0.11666
2023-07-24 14:00 | 14 | Punta | 1 | 5.0132 | 5.8927 | 5.0132 | 0.87955 | 0 |  | 0.1406 | 1.0075 | 0.15038 | 0.85713 | 0 | 0.15038
2023-07-24 15:00 | 15 | Pla | 1 | 4.2991 | 5.7297 | 4.2991 | 1.4306 | 0 |  | 0.088264 | 0.61499 | 0.15355 | 0.46144 | 0 | 0.15355
2023-07-24 16:00 | 16 | Pla | 1 | 3.2563 | 5.7299 | 3.2563 | 2.4736 | 0 |  | 0.088264 | 0.61501 | 0.2655 | 0.34951 | 0 | 0.2655
2023-07-24 17:00 | 17 | Pla | 1 | 2.0248 | 5.6973 | 2.0248 | 3.6725 | 0 |  | 0.088264 | 0.61151 | 0.39418 | 0.21733 | 0 | 0.39418
2023-07-24 18:00 | 18 | Punta | 1 | 0.74964 | 5.6406 | 0.74964 | 4.891 | 0 |  | 0.1406 | 0.96441 | 0.83624 | 0.12817 | 0 | 0.83624
2023-07-24 19:00 | 19 | Punta | 1 | 0 | 5.741 | 0 | 5.741 | 0 |  | 0.1406 | 0.98156 | 0.98156 | 0 | 0 | 0.98156
2023-07-24 20:00 | 20 | Punta | 1 | 0 | 6.1959 | 0 | 6.1959 | 0 |  | 0.1406 | 1.0593 | 1.0593 | 0 | 0 | 1.0593
2023-07-24 21:00 | 21 | Punta | 1 | 0 | 6.4286 | 0 | 6.4286 | 0 |  | 0.1406 | 1.0991 | 1.0991 | 0 | 0 | 1.0991
2023-07-24 22:00 | 22 | Pla | 1 | 0 | 5.655 | 0 | 5.655 | 0 |  | 0.088264 | 0.60697 | 0.60697 | 0 | 0 | 0.60697
2023-07-24 23:00 | 23 | Pla | 1 | 0 | 4.762 | 0 | 4.762 | 0 |  | 0.088264 | 0.51112 | 0.51112 | 0 | 0 | 0.51112
2023-07-25 | 0 | Vall | 2 | 0 | 4.0385 | 0 | 4.0385 | 0 |  | 0.06259 | 0.30738 | 0.30738 | 0 | 0 | 0.30738
2023-07-25 01:00 | 1 | Vall | 2 | 0 | 3.5939 | 0 | 3.5939 | 0 |  | 0.06259 | 0.27354 | 0.27354 | 0 | 0 | 0.27354
2023-07-25 02:00 | 2 | Vall | 2 | 0 | 3.3545 | 0 | 3.3545 | 0 |  | 0.06259 | 0.25532 | 0.25532 | 0 | 0 | 0.25532
2023-07-25 03:00 | 3 | Vall | 2 | 0 | 3.2263 | 0 | 3.2263 | 0 |  | 0.06259 | 0.24556 | 0.24556 | 0 | 0 | 0.24556
2023-07-25 04:00 | 4 | Vall | 2 | 0 | 3.2075 | 0 | 3.2075 | 0 |  | 0.06259 | 0.24413 | 0.24413 | 0 | 0 | 0.24413
2023-07-25 05:00 | 5 | Vall | 2 | 0.10589 | 3.3143 | 0.10589 | 3.2084 | 0 |  | 0.06259 | 0.25226 | 0.2442 | 0.0080597 | 0 | 0.2442
2023-07-25 06:00 | 6 | Vall | 2 | 0.76533 | 3.5316 | 0.76533 | 2.7662 | 0 |  | 0.06259 | 0.2688 | 0.21055 | 0.058251 | 0 | 0.21055
2023-07-25 07:00 | 7 | Vall | 2 | 1.9281 | 4.0382 | 1.9281 | 2.1101 | 0 |  | 0.06259 | 0.30736 | 0.16061 | 0.14675 | 0 | 0.16061
2023-07-25 08:00 | 8 | Pla | 2 | 3.1164 | 4.5554 | 3.1164 | 1.4389 | 0 |  | 0.088264 | 0.48894 | 0.15445 | 0.3345 | 0 | 0.15445
2023-07-25 09:00 | 9 | Pla | 2 | 4.1779 | 4.9362 | 4.1779 | 0.75827 | 0 |  | 0.088264 | 0.52982 | 0.081387 | 0.44843 | 0 | 0.081387
2023-07-25 10:00 | 10 | Punta | 2 | 4.9748 | 5.1482 | 4.9748 | 0.17344 | 0 |  | 0.1406 | 0.88022 | 0.029654 | 0.85056 | 0 | 0.029654
2023-07-25 11:00 | 11 | Punta | 2 | 5.423 | 5.4306 | 5.423 | 0.0076077 | 0 |  | 0.1406 | 0.92851 | 0.0013007 | 0.92721 | 0 | 0.0013007
2023-07-25 12:00 | 12 | Punta | 2 | 5.6484 | 5.8758 | 5.6484 | 0.22744 | 0 |  | 0.1406 | 1.0046 | 0.038887 | 0.96574 | 0 | 0.038887
2023-07-25 13:00 | 13 | Punta | 2 | 5.4632 | 6.0833 | 5.4632 | 0.62009 | 0 |  | 0.1406 | 1.0401 | 0.10602 | 0.93408 | 0 | 0.10602
2023-07-25 14:00 | 14 | Punta | 2 | 5.1376 | 5.8429 | 5.1376 | 0.70531 | 0 |  | 0.1406 | 0.99899 | 0.12059 | 0.8784 | 0 | 0.12059
2023-07-25 15:00 | 15 | Pla | 2 | 4.2936 | 5.6893 | 4.2936 | 1.3957 | 0 |  | 0.088264 | 0.61066 | 0.14981 | 0.46085 | 0 | 0.14981
2023-07-25 16:00 | 16 | Pla | 2 | 3.2996 | 5.6864 | 3.2996 | 2.3868 | 0 |  | 0.088264 | 0.61034 | 0.25618 | 0.35415 | 0 | 0.25618
2023-07-25 17:00 | 17 | Pla | 2 | 2.0254 | 5.6507 | 2.0254 | 3.6253 | 0 |  | 0.088264 | 0.6065 | 0.38912 | 0.21739 | 0 | 0.38912
2023-07-25 18:00 | 18 | Punta | 2 | 0.74234 | 5.5925 | 0.74234 | 4.8502 | 0 |  | 0.1406 | 0.95619 | 0.82926 | 0.12692 | 0 | 0.82926
2023-07-25 19:00 | 19 | Punta | 2 | 0 | 5.672 | 0 | 5.672 | 0 |  | 0.1406 | 0.96977 | 0.96977 | 0 | 0 | 0.96977
2023-07-25 20:00 | 20 | Punta | 2 | 0 | 6.0896 | 0 | 6.0896 | 0 |  | 0.1406 | 1.0412 | 1.0412 | 0 | 0 | 1.0412
2023-07-25 21:00 | 21 | Punta | 2 | 0 | 6.3342 | 0 | 6.3342 | 0 |  | 0.1406 | 1.083 | 1.083 | 0 | 0 | 1.083
2023-07-25 22:00 | 22 | Pla | 2 | 0 | 5.6341 | 0 | 5.6341 | 0 |  | 0.088264 | 0.60472 | 0.60472 | 0 | 0 | 0.60472
2023-07-25 23:00 | 23 | Pla | 2 | 0 | 4.762 | 0 | 4.762 | 0 |  | 0.088264 | 0.51112 | 0.51112 | 0 | 0 | 0.51112
2023-07-26 | 0 | Vall | 3 | 0 | 4.0385 | 0 | 4.0385 | 0 |  | 0.06259 | 0.30738 | 0.30738 | 0 | 0 | 0.30738
2023-07-26 01:00 | 1 | Vall | 3 | 0 | 3.5939 | 0 | 3.5939 | 0 |  | 0.06259 | 0.27354 | 0.27354 | 0 | 0 | 0.27354
2023-07-26 02:00 | 2 | Vall | 3 | 0 | 3.3545 | 0 | 3.3545 | 0 |  | 0.06259 | 0.25532 | 0.25532 | 0 | 0 | 0.25532
2023-07-26 03:00 | 3 | Vall | 3 | 0 | 3.2263 | 0 | 3.2263 | 0 |  | 0.06259 | 0.24556 | 0.24556 | 0 | 0 | 0.24556
2023-07-26 04:00 | 4 | Vall | 3 | 0 | 3.2075 | 0 | 3.2075 | 0 |  | 0.06259 | 0.24413 | 0.24413 | 0 | 0 | 0.24413
2023-07-26 05:00 | 5 | Vall | 3 | 0.077452 | 3.3143 | 0.077452 | 3.2368 | 0 |  | 0.06259 | 0.25226 | 0.24636 | 0.0058951 | 0 | 0.24636
2023-07-26 06:00 | 6 | Vall | 3 | 0.7175 | 3.5316 | 0.7175 | 2.8141 | 0 |  | 0.06259 | 0.2688 | 0.21419 | 0.054611 | 0 | 0.21419
2023-07-26 07:00 | 7 | Vall | 3 | 1.9108 | 4.0382 | 1.9108 | 2.1275 | 0 |  | 0.06259 | 0.30736 | 0.16193 | 0.14543 | 0 | 0.16193
2023-07-26 08:00 | 8 | Pla | 3 | 3.2045 | 4.5554 | 3.2045 | 1.3509 | 0 |  | 0.088264 | 0.48894 | 0.14499 | 0.34395 | 0 | 0.14499
2023-07-26 09:00 | 9 | Pla | 3 | 3.9005 | 4.9362 | 3.9005 | 1.0357 | 0 |  | 0.088264 | 0.52982 | 0.11116 | 0.41866 | 0 | 0.11116
2023-07-26 10:00 | 10 | Punta | 3 | 4.8623 | 5.1482 | 4.8623 | 0.28585 | 0 |  | 0.1406 | 0.88022 | 0.048873 | 0.83134 | 0 | 0.048873
2023-07-26 11:00 | 11 | Punta | 3 | 3.7607 | 5.4306 | 3.7607 | 1.67 | 0 |  | 0.1406 | 0.92851 | 0.28552 | 0.64299 | 0 | 0.28552
2023-07-26 12:00 | 12 | Punta | 3 | 5.1144 | 5.8758 | 5.1144 | 0.76148 | 0 |  | 0.1406 | 1.0046 | 0.13019 | 0.87443 | 0 | 0.13019
2023-07-26 13:00 | 13 | Punta | 3 | 5.3858 | 6.0833 | 5.3858 | 0.69757 | 0 |  | 0.1406 | 1.0401 | 0.11927 | 0.92083 | 0 | 0.11927
2023-07-26 14:00 | 14 | Punta | 3 | 3.8689 | 5.8429 | 3.8689 | 1.974 | 0 |  | 0.1406 | 0.99899 | 0.3375 | 0.66149 | 0 | 0.3375
2023-07-26 15:00 | 15 | Pla | 3 | 1.3661 | 5.6893 | 1.3661 | 4.3232 | 0 |  | 0.088264 | 0.61066 | 0.46402 | 0.14663 | 0 | 0.46402
2023-07-26 16:00 | 16 | Pla | 3 | 1.915 | 5.6864 | 1.915 | 3.7714 | 0 |  | 0.088264 | 0.61034 | 0.4048 | 0.20554 | 0 | 0.4048
2023-07-26 17:00 | 17 | Pla | 3 | 0.21536 | 5.6507 | 0.21536 | 5.4353 | 0 |  | 0.088264 | 0.6065 | 0.58339 | 0.023116 | 0 | 0.58339
2023-07-26 18:00 | 18 | Punta | 3 | 0.020476 | 5.5925 | 0.020476 | 5.5721 | 0 |  | 0.1406 | 0.95619 | 0.95269 | 0.003501 | 0 | 0.95269
2023-07-26 19:00 | 19 | Punta | 3 | 0 | 5.672 | 0 | 5.672 | 0 |  | 0.1406 | 0.96977 | 0.96977 | 0 | 0 | 0.96977
2023-07-26 20:00 | 20 | Punta | 3 | 0 | 6.0896 | 0 | 6.0896 | 0 |  | 0.1406 | 1.0412 | 1.0412 | 0 | 0 | 1.0412
2023-07-26 21:00 | 21 | Punta | 3 | 0 | 6.3342 | 0 | 6.3342 | 0 |  | 0.1406 | 1.083 | 1.083 | 0 | 0 | 1.083
2023-07-26 22:00 | 22 | Pla | 3 | 0 | 5.6341 | 0 | 5.6341 | 0 |  | 0.088264 | 0.60472 | 0.60472 | 0 | 0 | 0.60472
2023-07-26 23:00 | 23 | Pla | 3 | 0 | 4.762 | 0 | 4.762 | 0 |  | 0.088264 | 0.51112 | 0.51112 | 0 | 0 | 0.51112
2023-07-27 | 0 | Vall | 4 | 0 | 4.0385 | 0 | 4.0385 | 0 |  | 0.06259 | 0.30738 | 0.30738 | 0 | 0 | 0.30738
2023-07-27 01:00 | 1 | Vall | 4 | 0 | 3.5939 | 0 | 3.5939 | 0 |  | 0.06259 | 0.27354 | 0.27354 | 0 | 0 | 0.27354
2023-07-27 02:00 | 2 | Vall | 4 | 0 | 3.3545 | 0 | 3.3545 | 0 |  | 0.06259 | 0.25532 | 0.25532 | 0 | 0 | 0.25532
2023-07-27 03:00 | 3 | Vall | 4 | 0 | 3.2263 | 0 | 3.2263 | 0 |  | 0.06259 | 0.24556 | 0.24556 | 0 | 0 | 0.24556
2023-07-27 04:00 | 4 | Vall | 4 | 0 | 3.2075 | 0 | 3.2075 | 0 |  | 0.06259 | 0.24413 | 0.24413 | 0 | 0 | 0.24413
2023-07-27 05:00 | 5 | Vall | 4 | 0.025535 | 3.3143 | 0.025535 | 3.2887 | 0 |  | 0.06259 | 0.25226 | 0.25031 | 0.0019435 | 0 | 0.25031
2023-07-27 06:00 | 6 | Vall | 4 | 0.42474 | 3.5316 | 0.42474 | 3.1068 | 0 |  | 0.06259 | 0.2688 | 0.23647 | 0.032328 | 0 | 0.23647
2023-07-27 07:00 | 7 | Vall | 4 | 1.3357 | 4.0382 | 1.3357 | 2.7025 | 0 |  | 0.06259 | 0.30736 | 0.2057 | 0.10166 | 0 | 0.2057
2023-07-27 08:00 | 8 | Pla | 4 | 1.2216 | 4.5554 | 1.2216 | 3.3338 | 0 |  | 0.088264 | 0.48894 | 0.35783 | 0.13112 | 0 | 0.35783
2023-07-27 09:00 | 9 | Pla | 4 | 1.6353 | 4.9362 | 1.6353 | 3.3009 | 0 |  | 0.088264 | 0.52982 | 0.35429 | 0.17552 | 0 | 0.35429
2023-07-27 10:00 | 10 | Punta | 4 | 0.86828 | 5.1482 | 0.86828 | 4.2799 | 0 |  | 0.1406 | 0.88022 | 0.73176 | 0.14846 | 0 | 0.73176
2023-07-27 11:00 | 11 | Punta | 4 | 5.0849 | 5.4306 | 5.0849 | 0.34579 | 0 |  | 0.1406 | 0.92851 | 0.059121 | 0.86939 | 0 | 0.059121
2023-07-27 12:00 | 12 | Punta | 4 | 1.7255 | 5.8758 | 1.7255 | 4.1504 | 0 |  | 0.1406 | 1.0046 | 0.70961 | 0.29502 | 0 | 0.70961
2023-07-27 13:00 | 13 | Punta | 4 | 5.2346 | 6.0833 | 5.2346 | 0.84874 | 0 |  | 0.1406 | 1.0401 | 0.14511 | 0.89499 | 0 | 0.14511
2023-07-27 14:00 | 14 | Punta | 4 | 3.6288 | 5.8429 | 3.6288 | 2.2141 | 0 |  | 0.1406 | 0.99899 | 0.37855 | 0.62044 | 0 | 0.37855
2023-07-27 15:00 | 15 | Pla | 4 | 3.7983 | 5.6893 | 3.7983 | 1.891 | 0 |  | 0.088264 | 0.61066 | 0.20297 | 0.40769 | 0 | 0.20297
2023-07-27 16:00 | 16 | Pla | 4 | 1.7951 | 5.6864 | 1.7951 | 3.8912 | 0 |  | 0.088264 | 0.61034 | 0.41766 | 0.19268 | 0 | 0.41766
2023-07-27 17:00 | 17 | Pla | 4 | 1.7743 | 5.6507 | 1.7743 | 3.8764 | 0 |  | 0.088264 | 0.6065 | 0.41607 | 0.19044 | 0 | 0.41607
2023-07-27 18:00 | 18 | Punta | 4 | 0.73679 | 5.5925 | 0.73679 | 4.8557 | 0 |  | 0.1406 | 0.95619 | 0.83021 | 0.12597 | 0 | 0.83021
2023-07-27 19:00 | 19 | Punta | 4 | 0 | 5.672 | 0 | 5.672 | 0 |  | 0.1406 | 0.96977 | 0.96977 | 0 | 0 | 0.96977
2023-07-27 20:00 | 20 | Punta | 4 | 0 | 6.0896 | 0 | 6.0896 | 0 |  | 0.1406 | 1.0412 | 1.0412 | 0 | 0 | 1.0412
2023-07-27 21:00 | 21 | Punta | 4 | 0 | 6.3342 | 0 | 6.3342 | 0 |  | 0.1406 | 1.083 | 1.083 | 0 | 0 | 1.083
2023-07-27 22:00 | 22 | Pla | 4 | 0 | 5.6341 | 0 | 5.6341 | 0 |  | 0.088264 | 0.60472 | 0.60472 | 0 | 0 | 0.60472
2023-07-27 23:00 | 23 | Pla | 4 | 0 | 4.8289 | 0 | 4.8289 | 0 |  | 0.088264 | 0.5183 | 0.5183 | 0 | 0 | 0.5183
2023-07-28 | 0 | Vall | 5 | 0 | 4.1169 | 0 | 4.1169 | 0 |  | 0.06259 | 0.31335 | 0.31335 | 0 | 0 | 0.31335
2023-07-28 01:00 | 1 | Vall | 5 | 0 | 3.644 | 0 | 3.644 | 0 |  | 0.06259 | 0.27735 | 0.27735 | 0 | 0 | 0.27735
2023-07-28 02:00 | 2 | Vall | 5 | 0 | 3.3887 | 0 | 3.3887 | 0 |  | 0.06259 | 0.25792 | 0.25792 | 0 | 0 | 0.25792
2023-07-28 03:00 | 3 | Vall | 5 | 0 | 3.2528 | 0 | 3.2528 | 0 |  | 0.06259 | 0.24758 | 0.24758 | 0 | 0 | 0.24758
2023-07-28 04:00 | 4 | Vall | 5 | 0 | 3.2342 | 0 | 3.2342 | 0 |  | 0.06259 | 0.24616 | 0.24616 | 0 | 0 | 0.24616
2023-07-28 05:00 | 5 | Vall | 5 | 0.10346 | 3.3337 | 0.10346 | 3.2302 | 0 |  | 0.06259 | 0.25374 | 0.24586 | 0.0078745 | 0 | 0.24586
2023-07-28 06:00 | 6 | Vall | 5 | 0.7641 | 3.5429 | 0.7641 | 2.7788 | 0 |  | 0.06259 | 0.26966 | 0.2115 | 0.058157 | 0 | 0.2115
2023-07-28 07:00 | 7 | Vall | 5 | 2.0521 | 4.0472 | 2.0521 | 1.9951 | 0 |  | 0.06259 | 0.30804 | 0.15185 | 0.15619 | 0 | 0.15185
2023-07-28 08:00 | 8 | Pla | 5 | 3.3831 | 4.5697 | 3.3831 | 1.1865 | 0 |  | 0.088264 | 0.49048 | 0.12735 | 0.36312 | 0 | 0.12735
2023-07-28 09:00 | 9 | Pla | 5 | 4.4873 | 4.9537 | 4.4873 | 0.4664 | 0 |  | 0.088264 | 0.5317 | 0.05006 | 0.48164 | 0 | 0.05006
2023-07-28 10:00 | 10 | Punta | 5 | 5.2561 | 5.1737 | 5.1737 | 0 | 0.082429 |  | 0.1406 | 0.88457 | 0 | 0.88457 | 0.0070166 | -0.0070166
2023-07-28 11:00 | 11 | Punta | 5 | 5.5103 | 5.4573 | 5.4573 | 0 | 0.052949 |  | 0.1406 | 0.93307 | 0 | 0.93307 | 0.0045072 | -0.0045072
2023-07-28 12:00 | 12 | Punta | 5 | 5.6609 | 5.8947 | 5.6609 | 0.23382 | 0 |  | 0.1406 | 1.0079 | 0.039978 | 0.96788 | 0 | 0.039978
2023-07-28 13:00 | 13 | Punta | 5 | 5.6113 | 6.1261 | 5.6113 | 0.51481 | 0 |  | 0.1406 | 1.0474 | 0.088019 | 0.9594 | 0 | 0.088019
2023-07-28 14:00 | 14 | Punta | 5 | 5.3841 | 5.9225 | 5.3841 | 0.53844 | 0 |  | 0.1406 | 1.0126 | 0.09206 | 0.92055 | 0 | 0.09206
2023-07-28 15:00 | 15 | Pla | 5 | 4.6279 | 5.775 | 4.6279 | 1.1471 | 0 |  | 0.088264 | 0.61985 | 0.12312 | 0.49673 | 0 | 0.12312
2023-07-28 16:00 | 16 | Pla | 5 | 3.5861 | 5.7506 | 3.5861 | 2.1645 | 0 |  | 0.088264 | 0.61724 | 0.23232 | 0.38491 | 0 | 0.23232
2023-07-28 17:00 | 17 | Pla | 5 | 2.247 | 5.6799 | 2.247 | 3.4329 | 0 |  | 0.088264 | 0.60965 | 0.36847 | 0.24118 | 0 | 0.36847
2023-07-28 18:00 | 18 | Punta | 5 | 0.83753 | 5.5661 | 0.83753 | 4.7286 | 0 |  | 0.1406 | 0.95167 | 0.80847 | 0.1432 | 0 | 0.80847
2023-07-28 19:00 | 19 | Punta | 5 | 0 | 5.5185 | 0 | 5.5185 | 0 |  | 0.1406 | 0.94352 | 0.94352 | 0 | 0 | 0.94352
2023-07-28 20:00 | 20 | Punta | 5 | 0 | 5.7854 | 0 | 5.7854 | 0 |  | 0.1406 | 0.98916 | 0.98916 | 0 | 0 | 0.98916
2023-07-28 21:00 | 21 | Punta | 5 | 0 | 6.0111 | 0 | 6.0111 | 0 |  | 0.1406 | 1.0278 | 1.0278 | 0 | 0 | 1.0278
2023-07-28 22:00 | 22 | Pla | 5 | 0 | 5.4747 | 0 | 5.4747 | 0 |  | 0.088264 | 0.58762 | 0.58762 | 0 | 0 | 0.58762
2023-07-28 23:00 | 23 | Pla | 5 | 0 | 4.8621 | 0 | 4.8621 | 0 |  | 0.088264 | 0.52187 | 0.52187 | 0 | 0 | 0.52187
2023-07-29 | 0 | Vall | 6 | 0 | 4.246 | 0 | 4.246 | 0 |  | 0.06259 | 0.32318 | 0.32318 | 0 | 0 | 0.32318
2023-07-29 01:00 | 1 | Vall | 6 | 0 | 3.7712 | 0 | 3.7712 | 0 |  | 0.06259 | 0.28703 | 0.28703 | 0 | 0 | 0.28703
2023-07-29 02:00 | 2 | Vall | 6 | 0 | 3.4824 | 0 | 3.4824 | 0 |  | 0.06259 | 0.26505 | 0.26505 | 0 | 0 | 0.26505
2023-07-29 03:00 | 3 | Vall | 6 | 0 | 3.3132 | 0 | 3.3132 | 0 |  | 0.06259 | 0.25218 | 0.25218 | 0 | 0 | 0.25218
2023-07-29 04:00 | 4 | Vall | 6 | 0 | 3.2477 | 0 | 3.2477 | 0 |  | 0.06259 | 0.24719 | 0.24719 | 0 | 0 | 0.24719
2023-07-29 05:00 | 5 | Vall | 6 | 0.084601 | 3.2092 | 0.084601 | 3.1246 | 0 |  | 0.06259 | 0.24426 | 0.23782 | 0.0064392 | 0 | 0.23782
2023-07-29 06:00 | 6 | Vall | 6 | 0.72397 | 3.1953 | 0.72397 | 2.4713 | 0 |  | 0.06259 | 0.2432 | 0.1881 | 0.055103 | 0 | 0.1881
2023-07-29 07:00 | 7 | Vall | 6 | 1.9142 | 3.699 | 1.9142 | 1.7848 | 0 |  | 0.06259 | 0.28154 | 0.13584 | 0.1457 | 0 | 0.13584
2023-07-29 08:00 | 8 | Vall | 6 | 3.1539 | 4.4071 | 3.1539 | 1.2532 | 0 |  | 0.06259 | 0.33543 | 0.095384 | 0.24005 | 0 | 0.095384
2023-07-29 09:00 | 9 | Vall | 6 | 4.2189 | 4.9702 | 4.2189 | 0.75127 | 0 |  | 0.06259 | 0.37829 | 0.057181 | 0.32111 | 0 | 0.057181
2023-07-29 10:00 | 10 | Vall | 6 | 5.0185 | 5.2454 | 5.0185 | 0.22685 | 0 |  | 0.06259 | 0.39924 | 0.017266 | 0.38197 | 0 | 0.017266
2023-07-29 11:00 | 11 | Vall | 6 | 5.4683 | 5.4694 | 5.4683 | 0.0011776 | 0 |  | 0.06259 | 0.41629 | 8.963e-05 | 0.4162 | 0 | 8.963e-05
2023-07-29 12:00 | 12 | Vall | 6 | 5.6593 | 5.8556 | 5.6593 | 0.19629 | 0 |  | 0.06259 | 0.44568 | 0.01494 | 0.43074 | 0 | 0.01494
2023-07-29 13:00 | 13 | Vall | 6 | 5.4692 | 6.0255 | 5.4692 | 0.55629 | 0 |  | 0.06259 | 0.45862 | 0.042341 | 0.41628 | 0 | 0.042341
2023-07-29 14:00 | 14 | Vall | 6 | 5.1429 | 5.6954 | 5.1429 | 0.55254 | 0 |  | 0.06259 | 0.43349 | 0.042055 | 0.39144 | 0 | 0.042055
2023-07-29 15:00 | 15 | Vall | 6 | 4.407 | 5.4182 | 4.407 | 1.0112 | 0 |  | 0.06259 | 0.41239 | 0.076965 | 0.33543 | 0 | 0.076965
2023-07-29 16:00 | 16 | Vall | 6 | 3.3405 | 5.3193 | 3.3405 | 1.9789 | 0 |  | 0.06259 | 0.40487 | 0.15062 | 0.25425 | 0 | 0.15062
2023-07-29 17:00 | 17 | Vall | 6 | 2.0655 | 5.2776 | 2.0655 | 3.2121 | 0 |  | 0.06259 | 0.40169 | 0.24448 | 0.15721 | 0 | 0.24448
2023-07-29 18:00 | 18 | Vall | 6 | 0.72702 | 5.2237 | 0.72702 | 4.4967 | 0 |  | 0.06259 | 0.39759 | 0.34226 | 0.055335 | 0 | 0.34226
2023-07-29 19:00 | 19 | Vall | 6 | 0 | 5.2569 | 0 | 5.2569 | 0 |  | 0.06259 | 0.40012 | 0.40012 | 0 | 0 | 0.40012
2023-07-29 20:00 | 20 | Vall | 6 | 0 | 5.5949 | 0 | 5.5949 | 0 |  | 0.06259 | 0.42585 | 0.42585 | 0 | 0 | 0.42585
2023-07-29 21:00 | 21 | Vall | 6 | 0 | 5.8381 | 0 | 5.8381 | 0 |  | 0.06259 | 0.44435 | 0.44435 | 0 | 0 | 0.44435
2023-07-29 22:00 | 22 | Vall | 6 | 0 | 5.3515 | 0 | 5.3515 | 0 |  | 0.06259 | 0.40732 | 0.40732 | 0 | 0 | 0.40732
2023-07-29 23:00 | 23 | Vall | 6 | 0 | 4.7731 | 0 | 4.7731 | 0 |  | 0.06259 | 0.36329 | 0.36329 | 0 | 0 | 0.36329
2023-07-30 | 0 | Vall | 7 | 0 | 4.2096 | 0 | 4.2096 | 0 |  | 0.06259 | 0.32041 | 0.32041 | 0 | 0 | 0.32041
2023-07-30 01:00 | 1 | Vall | 7 | 0 | 3.7645 | 0 | 3.7645 | 0 |  | 0.06259 | 0.28652 | 0.28652 | 0 | 0 | 0.28652
2023-07-30 02:00 | 2 | Vall | 7 | 0 | 3.4727 | 0 | 3.4727 | 0 |  | 0.06259 | 0.26431 | 0.26431 | 0 | 0 | 0.26431
2023-07-30 03:00 | 3 | Vall | 7 | 0 | 3.301 | 0 | 3.301 | 0 |  | 0.06259 | 0.25125 | 0.25125 | 0 | 0 | 0.25125
2023-07-30 04:00 | 4 | Vall | 7 | 0 | 3.2153 | 0 | 3.2153 | 0 |  | 0.06259 | 0.24472 | 0.24472 | 0 | 0 | 0.24472
2023-07-30 05:00 | 5 | Vall | 7 | 0.059999 | 3.1411 | 0.059999 | 3.0812 | 0 |  | 0.06259 | 0.23908 | 0.23451 | 0.0045667 | 0 | 0.23451
2023-07-30 06:00 | 6 | Vall | 7 | 0.69965 | 3.0533 | 0.69965 | 2.3537 | 0 |  | 0.06259 | 0.2324 | 0.17915 | 0.053252 | 0 | 0.17915
2023-07-30 07:00 | 7 | Vall | 7 | 1.7246 | 3.4549 | 1.7246 | 1.7303 | 0 |  | 0.06259 | 0.26296 | 0.1317 | 0.13127 | 0 | 0.1317
2023-07-30 08:00 | 8 | Vall | 7 | 2.8185 | 4.1138 | 2.8185 | 1.2953 | 0 |  | 0.06259 | 0.31311 | 0.098592 | 0.21452 | 0 | 0.098592
2023-07-30 09:00 | 9 | Vall | 7 | 2.9776 | 4.7068 | 2.9776 | 1.7292 | 0 |  | 0.06259 | 0.35825 | 0.13162 | 0.22663 | 0 | 0.13162
2023-07-30 10:00 | 10 | Vall | 7 | 2.6138 | 5.0619 | 2.6138 | 2.4482 | 0 |  | 0.06259 | 0.38528 | 0.18634 | 0.19894 | 0 | 0.18634
2023-07-30 11:00 | 11 | Vall | 7 | 2.1186 | 5.2993 | 2.1186 | 3.1808 | 0 |  | 0.06259 | 0.40335 | 0.2421 | 0.16125 | 0 | 0.2421
2023-07-30 12:00 | 12 | Vall | 7 | 4.4134 | 5.665 | 4.4134 | 1.2516 | 0 |  | 0.06259 | 0.43118 | 0.095265 | 0.33591 | 0 | 0.095265
2023-07-30 13:00 | 13 | Vall | 7 | 5.4397 | 5.8508 | 5.4397 | 0.41114 | 0 |  | 0.06259 | 0.44532 | 0.031293 | 0.41403 | 0 | 0.031293
2023-07-30 14:00 | 14 | Vall | 7 | 4.4858 | 5.518 | 4.4858 | 1.0322 | 0 |  | 0.06259 | 0.41999 | 0.078562 | 0.34143 | 0 | 0.078562
2023-07-30 15:00 | 15 | Vall | 7 | 4.3363 | 5.2819 | 4.3363 | 0.94567 | 0 |  | 0.06259 | 0.40202 | 0.071978 | 0.33004 | 0 | 0.071978
2023-07-30 16:00 | 16 | Vall | 7 | 3.2113 | 5.2157 | 3.2113 | 2.0044 | 0 |  | 0.06259 | 0.39698 | 0.15256 | 0.24442 | 0 | 0.15256
2023-07-30 17:00 | 17 | Vall | 7 | 1.8317 | 5.232 | 1.8317 | 3.4003 | 0 |  | 0.06259 | 0.39822 | 0.2588 | 0.13941 | 0 | 0.2588
2023-07-30 18:00 | 18 | Vall | 7 | 0.37636 | 5.2772 | 0.37636 | 4.9008 | 0 |  | 0.06259 | 0.40166 | 0.37301 | 0.028646 | 0 | 0.37301
2023-07-30 19:00 | 19 | Vall | 7 | 0 | 5.4524 | 0 | 5.4524 | 0 |  | 0.06259 | 0.415 | 0.415 | 0 | 0 | 0.415
2023-07-30 20:00 | 20 | Vall | 7 | 0 | 5.9429 | 0 | 5.9429 | 0 |  | 0.06259 | 0.45233 | 0.45233 | 0 | 0 | 0.45233
2023-07-30 21:00 | 21 | Vall | 7 | 0 | 6.2294 | 0 | 6.2294 | 0 |  | 0.06259 | 0.47414 | 0.47414 | 0 | 0 | 0.47414
2023-07-30 22:00 | 22 | Vall | 7 | 0 | 5.5966 | 0 | 5.5966 | 0 |  | 0.06259 | 0.42597 | 0.42597 | 0 | 0 | 0.42597
2023-07-30 23:00 | 23 | Vall | 7 | 0 | 4.774 | 0 | 4.774 | 0 |  | 0.06259 | 0.36336 | 0.36336 | 0 | 0 | 0.36336
2023-07-31 | 0 | Vall | 1 | 0 | 4.0511 | 0 | 4.0511 | 0 |  | 0.06259 | 0.30834 | 0.30834 | 0 | 0 | 0.30834
2023-07-31 01:00 | 1 | Vall | 1 | 0 | 3.6095 | 0 | 3.6095 | 0 |  | 0.06259 | 0.27473 | 0.27473 | 0 | 0 | 0.27473
2023-07-31 02:00 | 2 | Vall | 1 | 0 | 3.3687 | 0 | 3.3687 | 0 |  | 0.06259 | 0.2564 | 0.2564 | 0 | 0 | 0.2564
2023-07-31 03:00 | 3 | Vall | 1 | 0 | 3.2401 | 0 | 3.2401 | 0 |  | 0.06259 | 0.24661 | 0.24661 | 0 | 0 | 0.24661
2023-07-31 04:00 | 4 | Vall | 1 | 0 | 3.2184 | 0 | 3.2184 | 0 |  | 0.06259 | 0.24496 | 0.24496 | 0 | 0 | 0.24496
2023-07-31 05:00 | 5 | Vall | 1 | 0.0005218 | 3.3121 | 0.0005218 | 3.3116 | 0 |  | 0.06259 | 0.25209 | 0.25205 | 3.9716e-05 | 0 | 0.25205
2023-07-31 06:00 | 6 | Vall | 1 | 0.28306 | 3.5079 | 0.28306 | 3.2249 | 0 |  | 0.06259 | 0.267 | 0.24545 | 0.021544 | 0 | 0.24545
2023-07-31 07:00 | 7 | Vall | 1 | 0.91874 | 4.0201 | 0.91874 | 3.1013 | 0 |  | 0.06259 | 0.30598 | 0.23605 | 0.069928 | 0 | 0.23605
2023-07-31 08:00 | 8 | Pla | 1 | 2.4796 | 4.5553 | 2.4796 | 2.0757 | 0 |  | 0.088264 | 0.48894 | 0.2228 | 0.26614 | 0 | 0.2228
2023-07-31 09:00 | 9 | Pla | 1 | 4.057 | 4.9565 | 4.057 | 0.89948 | 0 |  | 0.088264 | 0.53199 | 0.096544 | 0.43545 | 0 | 0.096544
2023-07-31 10:00 | 10 | Punta | 1 | 4.7419 | 5.1741 | 4.7419 | 0.43221 | 0 |  | 0.1406 | 0.88464 | 0.073898 | 0.81075 | 0 | 0.073898
2023-07-31 11:00 | 11 | Punta | 1 | 4.0227 | 5.4558 | 4.0227 | 1.4331 | 0 |  | 0.1406 | 0.9328 | 0.24502 | 0.68778 | 0 | 0.24502
2023-07-31 12:00 | 12 | Punta | 1 | 5.3827 | 5.9089 | 5.3827 | 0.52626 | 0 |  | 0.1406 | 1.0103 | 0.089977 | 0.92031 | 0 | 0.089977
2023-07-31 13:00 | 13 | Punta | 1 | 5.2592 | 6.1381 | 5.2592 | 0.87887 | 0 |  | 0.1406 | 1.0495 | 0.15027 | 0.8992 | 0 | 0.15027
2023-07-31 14:00 | 14 | Punta | 1 | 5.1615 | 5.8927 | 5.1615 | 0.73119 | 0 |  | 0.1406 | 1.0075 | 0.12502 | 0.88249 | 0 | 0.12502
2023-07-31 15:00 | 15 | Pla | 1 | 4.2995 | 5.7297 | 4.2995 | 1.4302 | 0 |  | 0.088264 | 0.61499 | 0.15351 | 0.46148 | 0 | 0.15351
2023-07-31 16:00 | 16 | Pla | 1 | 3.2817 | 5.7299 | 3.2817 | 2.4482 | 0 |  | 0.088264 | 0.61501 | 0.26278 | 0.35223 | 0 | 0.26278
2023-07-31 17:00 | 17 | Pla | 1 | 1.9632 | 5.6973 | 1.9632 | 3.7342 | 0 |  | 0.088264 | 0.61151 | 0.4008 | 0.21071 | 0 | 0.4008
2023-07-31 18:00 | 18 | Punta | 1 | 0.62425 | 5.6406 | 0.62425 | 5.0164 | 0 |  | 0.1406 | 0.96441 | 0.85768 | 0.10673 | 0 | 0.85768
2023-07-31 19:00 | 19 | Punta | 1 | 0 | 5.741 | 0 | 5.741 | 0 |  | 0.1406 | 0.98156 | 0.98156 | 0 | 0 | 0.98156
2023-07-31 20:00 | 20 | Punta | 1 | 0 | 6.1959 | 0 | 6.1959 | 0 |  | 0.1406 | 1.0593 | 1.0593 | 0 | 0 | 1.0593
2023-07-31 21:00 | 21 | Punta | 1 | 0 | 6.4286 | 0 | 6.4286 | 0 |  | 0.1406 | 1.0991 | 1.0991 | 0 | 0 | 1.0991
2023-07-31 22:00 | 22 | Pla | 1 | 0 | 5.655 | 0 | 5.655 | 0 |  | 0.088264 | 0.60697 | 0.60697 | 0 | 0 | 0.60697 | 393.1489 | 234.9057 | 158.2432 | 0.30158 | 0.30158 | 0
2023-07-31 23:00 | 23 | Pla | 1 | 0 | 4.8286 | 0 | 4.8286 | 0 |  | 0.088264 | 0.51827 | 0.51827 | 0 | 0 | 0.51827
2023-08-01 | 0 | Vall | 2 | 0 | 4.1708 | 0 | 4.1708 | 0 |  | 0.06259 | 0.31745 | 0.31745 | 0 | 0 | 0.31745
2023-08-01 01:00 | 1 | Vall | 2 | 0 | 3.7417 | 0 | 3.7417 | 0 |  | 0.06259 | 0.28479 | 0.28479 | 0 | 0 | 0.28479
2023-08-01 02:00 | 2 | Vall | 2 | 0 | 3.4951 | 0 | 3.4951 | 0 |  | 0.06259 | 0.26602 | 0.26602 | 0 | 0 | 0.26602
2023-08-01 03:00 | 3 | Vall | 2 | 0 | 3.3551 | 0 | 3.3551 | 0 |  | 0.06259 | 0.25537 | 0.25537 | 0 | 0 | 0.25537
2023-08-01 04:00 | 4 | Vall | 2 | 0 | 3.3137 | 0 | 3.3137 | 0 |  | 0.06259 | 0.25221 | 0.25221 | 0 | 0 | 0.25221
2023-08-01 05:00 | 5 | Vall | 2 | 0.047406 | 3.4184 | 0.047406 | 3.371 | 0 |  | 0.06259 | 0.26019 | 0.25658 | 0.0036082 | 0 | 0.25658
2023-08-01 06:00 | 6 | Vall | 2 | 0.68698 | 3.538 | 0.68698 | 2.851 | 0 |  | 0.06259 | 0.26929 | 0.217 | 0.052288 | 0 | 0.217
2023-08-01 07:00 | 7 | Vall | 2 | 1.8385 | 3.9087 | 1.8385 | 2.0702 | 0 |  | 0.06259 | 0.2975 | 0.15757 | 0.13993 | 0 | 0.15757
2023-08-01 08:00 | 8 | Pla | 2 | 3.1053 | 4.4916 | 3.1053 | 1.3863 | 0 |  | 0.088264 | 0.4821 | 0.1488 | 0.33331 | 0 | 0.1488
2023-08-01 09:00 | 9 | Pla | 2 | 4.2218 | 4.92 | 4.2218 | 0.6982 | 0 |  | 0.088264 | 0.52809 | 0.074941 | 0.45315 | 0 | 0.074941
2023-08-01 10:00 | 10 | Punta | 2 | 4.9925 | 5.1536 | 4.9925 | 0.16111 | 0 |  | 0.1406 | 0.88114 | 0.027546 | 0.85359 | 0 | 0.027546
2023-08-01 11:00 | 11 | Punta | 2 | 5.4827 | 5.436 | 5.436 | 0 | 0.046666 |  | 0.1406 | 0.92943 | 0 | 0.92943 | 0.0039724 | -0.0039724
2023-08-01 12:00 | 12 | Punta | 2 | 5.5859 | 5.8916 | 5.5859 | 0.30576 | 0 |  | 0.1406 | 1.0073 | 0.052277 | 0.95505 | 0 | 0.052277
2023-08-01 13:00 | 13 | Punta | 2 | 5.4803 | 6.11 | 5.4803 | 0.62961 | 0 |  | 0.1406 | 1.0447 | 0.10765 | 0.937 | 0 | 0.10765
2023-08-01 14:00 | 14 | Punta | 2 | 5.1066 | 5.8734 | 5.1066 | 0.76682 | 0 |  | 0.1406 | 1.0042 | 0.13111 | 0.8731 | 0 | 0.13111
2023-08-01 15:00 | 15 | Pla | 2 | 4.1879 | 5.6876 | 4.1879 | 1.4997 | 0 |  | 0.088264 | 0.61047 | 0.16097 | 0.4495 | 0 | 0.16097
2023-08-01 16:00 | 16 | Pla | 2 | 2.3072 | 5.6295 | 2.3072 | 3.3223 | 0 |  | 0.088264 | 0.60423 | 0.35659 | 0.24764 | 0 | 0.35659
2023-08-01 17:00 | 17 | Pla | 2 | 1.0477 | 5.5544 | 1.0477 | 4.5066 | 0 |  | 0.088264 | 0.59617 | 0.48371 | 0.11246 | 0 | 0.48371
2023-08-01 18:00 | 18 | Punta | 2 | 0.42124 | 5.4639 | 0.42124 | 5.0427 | 0 |  | 0.1406 | 0.9342 | 0.86218 | 0.072021 | 0 | 0.86218
2023-08-01 19:00 | 19 | Punta | 2 | 0 | 5.5744 | 0 | 5.5744 | 0 |  | 0.1406 | 0.95309 | 0.95309 | 0 | 0 | 0.95309
2023-08-01 20:00 | 20 | Punta | 2 | 0 | 6.2694 | 0 | 6.2694 | 0 |  | 0.1406 | 1.0719 | 1.0719 | 0 | 0 | 1.0719
2023-08-01 21:00 | 21 | Punta | 2 | 0 | 6.2161 | 0 | 6.2161 | 0 |  | 0.1406 | 1.0628 | 1.0628 | 0 | 0 | 1.0628
2023-08-01 22:00 | 22 | Pla | 2 | 0 | 5.5352 | 0 | 5.5352 | 0 |  | 0.088264 | 0.59412 | 0.59412 | 0 | 0 | 0.59412
2023-08-01 23:00 | 23 | Pla | 2 | 0 | 4.8286 | 0 | 4.8286 | 0 |  | 0.088264 | 0.51827 | 0.51827 | 0 | 0 | 0.51827
2023-08-02 | 0 | Vall | 3 | 0 | 4.1708 | 0 | 4.1708 | 0 |  | 0.06259 | 0.31745 | 0.31745 | 0 | 0 | 0.31745
2023-08-02 01:00 | 1 | Vall | 3 | 0 | 3.7417 | 0 | 3.7417 | 0 |  | 0.06259 | 0.28479 | 0.28479 | 0 | 0 | 0.28479
2023-08-02 02:00 | 2 | Vall | 3 | 0 | 3.4951 | 0 | 3.4951 | 0 |  | 0.06259 | 0.26602 | 0.26602 | 0 | 0 | 0.26602
2023-08-02 03:00 | 3 | Vall | 3 | 0 | 3.3551 | 0 | 3.3551 | 0 |  | 0.06259 | 0.25537 | 0.25537 | 0 | 0 | 0.25537
2023-08-02 04:00 | 4 | Vall | 3 | 0 | 3.3137 | 0 | 3.3137 | 0 |  | 0.06259 | 0.25221 | 0.25221 | 0 | 0 | 0.25221
2023-08-02 05:00 | 5 | Vall | 3 | 0.04323 | 3.4184 | 0.04323 | 3.3752 | 0 |  | 0.06259 | 0.26019 | 0.2569 | 0.0032904 | 0 | 0.2569
2023-08-02 06:00 | 6 | Vall | 3 | 0.6761 | 3.538 | 0.6761 | 2.8619 | 0 |  | 0.06259 | 0.26929 | 0.21783 | 0.05146 | 0 | 0.21783
2023-08-02 07:00 | 7 | Vall | 3 | 1.8542 | 3.9087 | 1.8542 | 2.0545 | 0 |  | 0.06259 | 0.2975 | 0.15637 | 0.14113 | 0 | 0.15637
2023-08-02 08:00 | 8 | Pla | 3 | 3.122 | 4.4916 | 3.122 | 1.3697 | 0 |  | 0.088264 | 0.4821 | 0.14701 | 0.33509 | 0 | 0.14701
2023-08-02 09:00 | 9 | Pla | 3 | 4.1803 | 4.92 | 4.1803 | 0.73971 | 0 |  | 0.088264 | 0.52809 | 0.079396 | 0.44869 | 0 | 0.079396
2023-08-02 10:00 | 10 | Punta | 3 | 4.8821 | 5.1536 | 4.8821 | 0.27153 | 0 |  | 0.1406 | 0.88114 | 0.046425 | 0.83471 | 0 | 0.046425
2023-08-02 11:00 | 11 | Punta | 3 | 5.4284 | 5.436 | 5.4284 | 0.0076534 | 0 |  | 0.1406 | 0.92943 | 0.0013085 | 0.92812 | 0 | 0.0013085
2023-08-02 12:00 | 12 | Punta | 3 | 5.7203 | 5.8916 | 5.7203 | 0.17134 | 0 |  | 0.1406 | 1.0073 | 0.029295 | 0.97803 | 0 | 0.029295
2023-08-02 13:00 | 13 | Punta | 3 | 5.5876 | 6.11 | 5.5876 | 0.52236 | 0 |  | 0.1406 | 1.0447 | 0.089311 | 0.95534 | 0 | 0.089311
2023-08-02 14:00 | 14 | Punta | 3 | 5.2596 | 5.8734 | 5.2596 | 0.61381 | 0 |  | 0.1406 | 1.0042 | 0.10495 | 0.89926 | 0 | 0.10495
2023-08-02 15:00 | 15 | Pla | 3 | 4.5083 | 5.6876 | 4.5083 | 1.1793 | 0 |  | 0.088264 | 0.61047 | 0.12658 | 0.48389 | 0 | 0.12658
2023-08-02 16:00 | 16 | Pla | 3 | 3.3863 | 5.6295 | 3.3863 | 2.2432 | 0 |  | 0.088264 | 0.60423 | 0.24077 | 0.36346 | 0 | 0.24077
2023-08-02 17:00 | 17 | Pla | 3 | 2.0466 | 5.5544 | 2.0466 | 3.5078 | 0 |  | 0.088264 | 0.59617 | 0.3765 | 0.21967 | 0 | 0.3765
2023-08-02 18:00 | 18 | Punta | 3 | 0.69343 | 5.4639 | 0.69343 | 4.7705 | 0 |  | 0.1406 | 0.9342 | 0.81564 | 0.11856 | 0 | 0.81564
2023-08-02 19:00 | 19 | Punta | 3 | 0 | 5.5744 | 0 | 5.5744 | 0 |  | 0.1406 | 0.95309 | 0.95309 | 0 | 0 | 0.95309
2023-08-02 20:00 | 20 | Punta | 3 | 0 | 6.2694 | 0 | 6.2694 | 0 |  | 0.1406 | 1.0719 | 1.0719 | 0 | 0 | 1.0719
2023-08-02 21:00 | 21 | Punta | 3 | 0 | 6.2161 | 0 | 6.2161 | 0 |  | 0.1406 | 1.0628 | 1.0628 | 0 | 0 | 1.0628
2023-08-02 22:00 | 22 | Pla | 3 | 0 | 5.5352 | 0 | 5.5352 | 0 |  | 0.088264 | 0.59412 | 0.59412 | 0 | 0 | 0.59412
2023-08-02 23:00 | 23 | Pla | 3 | 0 | 4.8286 | 0 | 4.8286 | 0 |  | 0.088264 | 0.51827 | 0.51827 | 0 | 0 | 0.51827
2023-08-03 | 0 | Vall | 4 | 0 | 4.1708 | 0 | 4.1708 | 0 |  | 0.06259 | 0.31745 | 0.31745 | 0 | 0 | 0.31745
2023-08-03 01:00 | 1 | Vall | 4 | 0 | 3.7417 | 0 | 3.7417 | 0 |  | 0.06259 | 0.28479 | 0.28479 | 0 | 0 | 0.28479
2023-08-03 02:00 | 2 | Vall | 4 | 0 | 3.4951 | 0 | 3.4951 | 0 |  | 0.06259 | 0.26602 | 0.26602 | 0 | 0 | 0.26602
2023-08-03 03:00 | 3 | Vall | 4 | 0 | 3.3551 | 0 | 3.3551 | 0 |  | 0.06259 | 0.25537 | 0.25537 | 0 | 0 | 0.25537
2023-08-03 04:00 | 4 | Vall | 4 | 0 | 3.3137 | 0 | 3.3137 | 0 |  | 0.06259 | 0.25221 | 0.25221 | 0 | 0 | 0.25221
2023-08-03 05:00 | 5 | Vall | 4 | 0.034417 | 3.4184 | 0.034417 | 3.384 | 0 |  | 0.06259 | 0.26019 | 0.25757 | 0.0026196 | 0 | 0.25757
2023-08-03 06:00 | 6 | Vall | 4 | 0.66536 | 3.538 | 0.66536 | 2.8727 | 0 |  | 0.06259 | 0.26929 | 0.21865 | 0.050642 | 0 | 0.21865
2023-08-03 07:00 | 7 | Vall | 4 | 1.8354 | 3.9087 | 1.8354 | 2.0733 | 0 |  | 0.06259 | 0.2975 | 0.1578 | 0.1397 | 0 | 0.1578
2023-08-03 08:00 | 8 | Pla | 4 | 3.0408 | 4.4916 | 3.0408 | 1.4509 | 0 |  | 0.088264 | 0.4821 | 0.15573 | 0.32638 | 0 | 0.15573
2023-08-03 09:00 | 9 | Pla | 4 | 4.1218 | 4.92 | 4.1218 | 0.79826 | 0 |  | 0.088264 | 0.52809 | 0.08568 | 0.44241 | 0 | 0.08568
2023-08-03 10:00 | 10 | Punta | 4 | 4.8461 | 5.1536 | 4.8461 | 0.30754 | 0 |  | 0.1406 | 0.88114 | 0.052582 | 0.82856 | 0 | 0.052582
2023-08-03 11:00 | 11 | Punta | 4 | 5.3911 | 5.436 | 5.3911 | 0.044929 | 0 |  | 0.1406 | 0.92943 | 0.0076818 | 0.92175 | 0 | 0.0076818
2023-08-03 12:00 | 12 | Punta | 4 | 5.6005 | 5.8916 | 5.6005 | 0.29108 | 0 |  | 0.1406 | 1.0073 | 0.049768 | 0.95756 | 0 | 0.049768
2023-08-03 13:00 | 13 | Punta | 4 | 5.4204 | 6.11 | 5.4204 | 0.68959 | 0 |  | 0.1406 | 1.0447 | 0.1179 | 0.92675 | 0 | 0.1179
2023-08-03 14:00 | 14 | Punta | 4 | 5.0751 | 5.8734 | 5.0751 | 0.79823 | 0 |  | 0.1406 | 1.0042 | 0.13648 | 0.86772 | 0 | 0.13648
2023-08-03 15:00 | 15 | Pla | 4 | 4.3341 | 5.6876 | 4.3341 | 1.3535 | 0 |  | 0.088264 | 0.61047 | 0.14527 | 0.46519 | 0 | 0.14527
2023-08-03 16:00 | 16 | Pla | 4 | 3.2652 | 5.6295 | 3.2652 | 2.3643 | 0 |  | 0.088264 | 0.60423 | 0.25377 | 0.35047 | 0 | 0.25377
2023-08-03 17:00 | 17 | Pla | 4 | 1.9588 | 5.5544 | 1.9588 | 3.5956 | 0 |  | 0.088264 | 0.59617 | 0.38592 | 0.21024 | 0 | 0.38592
2023-08-03 18:00 | 18 | Punta | 4 | 0.72086 | 5.4639 | 0.72086 | 4.7431 | 0 |  | 0.1406 | 0.9342 | 0.81095 | 0.12325 | 0 | 0.81095
2023-08-03 19:00 | 19 | Punta | 4 | 0 | 5.5744 | 0 | 5.5744 | 0 |  | 0.1406 | 0.95309 | 0.95309 | 0 | 0 | 0.95309
2023-08-03 20:00 | 20 | Punta | 4 | 0 | 6.2694 | 0 | 6.2694 | 0 |  | 0.1406 | 1.0719 | 1.0719 | 0 | 0 | 1.0719
2023-08-03 21:00 | 21 | Punta | 4 | 0 | 6.2161 | 0 | 6.2161 | 0 |  | 0.1406 | 1.0628 | 1.0628 | 0 | 0 | 1.0628
2023-08-03 22:00 | 22 | Pla | 4 | 0 | 5.5352 | 0 | 5.5352 | 0 |  | 0.088264 | 0.59412 | 0.59412 | 0 | 0 | 0.59412
2023-08-03 23:00 | 23 | Pla | 4 | 0 | 4.8962 | 0 | 4.8962 | 0 |  | 0.088264 | 0.52552 | 0.52552 | 0 | 0 | 0.52552
2023-08-04 | 0 | Vall | 5 | 0 | 4.2356 | 0 | 4.2356 | 0 |  | 0.06259 | 0.32238 | 0.32238 | 0 | 0 | 0.32238
2023-08-04 01:00 | 1 | Vall | 5 | 0 | 3.7892 | 0 | 3.7892 | 0 |  | 0.06259 | 0.28841 | 0.28841 | 0 | 0 | 0.28841
2023-08-04 02:00 | 2 | Vall | 5 | 0 | 3.5292 | 0 | 3.5292 | 0 |  | 0.06259 | 0.26862 | 0.26862 | 0 | 0 | 0.26862
2023-08-04 03:00 | 3 | Vall | 5 | 0 | 3.381 | 0 | 3.381 | 0 |  | 0.06259 | 0.25734 | 0.25734 | 0 | 0 | 0.25734
2023-08-04 04:00 | 4 | Vall | 5 | 0 | 3.3358 | 0 | 3.3358 | 0 |  | 0.06259 | 0.25389 | 0.25389 | 0 | 0 | 0.25389
2023-08-04 05:00 | 5 | Vall | 5 | 0.025922 | 3.4313 | 0.025922 | 3.4054 | 0 |  | 0.06259 | 0.26117 | 0.2592 | 0.001973 | 0 | 0.2592
2023-08-04 06:00 | 6 | Vall | 5 | 0.63048 | 3.542 | 0.63048 | 2.9115 | 0 |  | 0.06259 | 0.26959 | 0.2216 | 0.047988 | 0 | 0.2216
2023-08-04 07:00 | 7 | Vall | 5 | 1.7752 | 3.9216 | 1.7752 | 2.1464 | 0 |  | 0.06259 | 0.29848 | 0.16337 | 0.13511 | 0 | 0.16337
2023-08-04 08:00 | 8 | Pla | 5 | 2.984 | 4.5215 | 2.984 | 1.5375 | 0 |  | 0.088264 | 0.4853 | 0.16502 | 0.32028 | 0 | 0.16502
2023-08-04 09:00 | 9 | Pla | 5 | 4.0634 | 4.9762 | 4.0634 | 0.91273 | 0 |  | 0.088264 | 0.53411 | 0.097967 | 0.43614 | 0 | 0.097967
2023-08-04 10:00 | 10 | Punta | 5 | 4.8321 | 5.2314 | 4.8321 | 0.39931 | 0 |  | 0.1406 | 0.89444 | 0.068272 | 0.82617 | 0 | 0.068272
2023-08-04 11:00 | 11 | Punta | 5 | 5.4088 | 5.5283 | 5.4088 | 0.11948 | 0 |  | 0.1406 | 0.94521 | 0.020428 | 0.92478 | 0 | 0.020428
2023-08-04 12:00 | 12 | Punta | 5 | 5.5911 | 5.9909 | 5.5911 | 0.39979 | 0 |  | 0.1406 | 1.0243 | 0.068355 | 0.95593 | 0 | 0.068355
2023-08-04 13:00 | 13 | Punta | 5 | 5.4049 | 6.2367 | 5.4049 | 0.83175 | 0 |  | 0.1406 | 1.0663 | 0.14221 | 0.92411 | 0 | 0.14221
2023-08-04 14:00 | 14 | Punta | 5 | 5.0067 | 6.0453 | 5.0067 | 1.0386 | 0 |  | 0.1406 | 1.0336 | 0.17758 | 0.85603 | 0 | 0.17758
2023-08-04 15:00 | 15 | Pla | 5 | 4.2223 | 5.8693 | 4.2223 | 1.647 | 0 |  | 0.088264 | 0.62997 | 0.17678 | 0.45319 | 0 | 0.17678
2023-08-04 16:00 | 16 | Pla | 5 | 3.1454 | 5.8053 | 3.1454 | 2.6599 | 0 |  | 0.088264 | 0.62311 | 0.2855 | 0.33761 | 0 | 0.2855
2023-08-04 17:00 | 17 | Pla | 5 | 1.8636 | 5.7206 | 1.8636 | 3.857 | 0 |  | 0.088264 | 0.61401 | 0.41398 | 0.20003 | 0 | 0.41398
2023-08-04 18:00 | 18 | Punta | 5 | 0.53293 | 5.5967 | 0.53293 | 5.0637 | 0 |  | 0.1406 | 0.95689 | 0.86578 | 0.091119 | 0 | 0.86578
2023-08-04 19:00 | 19 | Punta | 5 | 0 | 5.6147 | 0 | 5.6147 | 0 |  | 0.1406 | 0.95998 | 0.95998 | 0 | 0 | 0.95998
2023-08-04 20:00 | 20 | Punta | 5 | 0 | 6.1902 | 0 | 6.1902 | 0 |  | 0.1406 | 1.0584 | 1.0584 | 0 | 0 | 1.0584
2023-08-04 21:00 | 21 | Punta | 5 | 0 | 6.1381 | 0 | 6.1381 | 0 |  | 0.1406 | 1.0495 | 1.0495 | 0 | 0 | 1.0495
2023-08-04 22:00 | 22 | Pla | 5 | 0 | 5.5669 | 0 | 5.5669 | 0 |  | 0.088264 | 0.59752 | 0.59752 | 0 | 0 | 0.59752
2023-08-04 23:00 | 23 | Pla | 5 | 0 | 4.9889 | 0 | 4.9889 | 0 |  | 0.088264 | 0.53548 | 0.53548 | 0 | 0 | 0.53548
2023-08-05 | 0 | Vall | 6 | 0 | 4.3999 | 0 | 4.3999 | 0 |  | 0.06259 | 0.33489 | 0.33489 | 0 | 0 | 0.33489
2023-08-05 01:00 | 1 | Vall | 6 | 0 | 3.9407 | 0 | 3.9407 | 0 |  | 0.06259 | 0.29993 | 0.29993 | 0 | 0 | 0.29993
2023-08-05 02:00 | 2 | Vall | 6 | 0 | 3.6503 | 0 | 3.6503 | 0 |  | 0.06259 | 0.27784 | 0.27784 | 0 | 0 | 0.27784
2023-08-05 03:00 | 3 | Vall | 6 | 0 | 3.476 | 0 | 3.476 | 0 |  | 0.06259 | 0.26457 | 0.26457 | 0 | 0 | 0.26457
2023-08-05 04:00 | 4 | Vall | 6 | 0 | 3.3896 | 0 | 3.3896 | 0 |  | 0.06259 | 0.25799 | 0.25799 | 0 | 0 | 0.25799
2023-08-05 05:00 | 5 | Vall | 6 | 0.017752 | 3.3833 | 0.017752 | 3.3655 | 0 |  | 0.06259 | 0.25751 | 0.25616 | 0.0013511 | 0 | 0.25616
2023-08-05 06:00 | 6 | Vall | 6 | 0.63803 | 3.3334 | 0.63803 | 2.6954 | 0 |  | 0.06259 | 0.25372 | 0.20515 | 0.048562 | 0 | 0.20515
2023-08-05 07:00 | 7 | Vall | 6 | 1.7766 | 3.6853 | 1.7766 | 1.9087 | 0 |  | 0.06259 | 0.2805 | 0.14527 | 0.13522 | 0 | 0.14527
2023-08-05 08:00 | 8 | Vall | 6 | 3.0228 | 4.3572 | 3.0228 | 1.3344 | 0 |  | 0.06259 | 0.33164 | 0.10157 | 0.23007 | 0 | 0.10157
2023-08-05 09:00 | 9 | Vall | 6 | 4.1144 | 4.9275 | 4.1144 | 0.81308 | 0 |  | 0.06259 | 0.37504 | 0.061886 | 0.31316 | 0 | 0.061886
2023-08-05 10:00 | 10 | Vall | 6 | 4.8665 | 5.2403 | 4.8665 | 0.37376 | 0 |  | 0.06259 | 0.39885 | 0.028448 | 0.3704 | 0 | 0.028448
2023-08-05 11:00 | 11 | Vall | 6 | 5.4763 | 5.5102 | 5.4763 | 0.033893 | 0 |  | 0.06259 | 0.4194 | 0.0025797 | 0.41682 | 0 | 0.0025797
2023-08-05 12:00 | 12 | Vall | 6 | 5.6844 | 5.9414 | 5.6844 | 0.25696 | 0 |  | 0.06259 | 0.45222 | 0.019558 | 0.43266 | 0 | 0.019558
2023-08-05 13:00 | 13 | Vall | 6 | 5.4299 | 6.176 | 5.4299 | 0.74609 | 0 |  | 0.06259 | 0.47007 | 0.056787 | 0.41328 | 0 | 0.056787
2023-08-05 14:00 | 14 | Vall | 6 | 5.0633 | 5.9286 | 5.0633 | 0.86531 | 0 |  | 0.06259 | 0.45124 | 0.065861 | 0.38538 | 0 | 0.065861
2023-08-05 15:00 | 15 | Vall | 6 | 4.2824 | 5.6878 | 4.2824 | 1.4055 | 0 |  | 0.06259 | 0.43292 | 0.10697 | 0.32594 | 0 | 0.10697
2023-08-05 16:00 | 16 | Vall | 6 | 3.1776 | 5.5706 | 3.1776 | 2.393 | 0 |  | 0.06259 | 0.42399 | 0.18214 | 0.24185 | 0 | 0.18214
2023-08-05 17:00 | 17 | Vall | 6 | 1.8827 | 5.4986 | 1.8827 | 3.6159 | 0 |  | 0.06259 | 0.41851 | 0.27521 | 0.1433 | 0 | 0.27521
2023-08-05 18:00 | 18 | Vall | 6 | 0.55821 | 5.4031 | 0.55821 | 4.8448 | 0 |  | 0.06259 | 0.41124 | 0.36875 | 0.042487 | 0 | 0.36875
2023-08-05 19:00 | 19 | Vall | 6 | 0 | 5.4481 | 0 | 5.4481 | 0 |  | 0.06259 | 0.41467 | 0.41467 | 0 | 0 | 0.41467
2023-08-05 20:00 | 20 | Vall | 6 | 0 | 6.058 | 0 | 6.058 | 0 |  | 0.06259 | 0.46109 | 0.46109 | 0 | 0 | 0.46109
2023-08-05 21:00 | 21 | Vall | 6 | 0 | 6.0153 | 0 | 6.0153 | 0 |  | 0.06259 | 0.45784 | 0.45784 | 0 | 0 | 0.45784
2023-08-05 22:00 | 22 | Vall | 6 | 0 | 5.4873 | 0 | 5.4873 | 0 |  | 0.06259 | 0.41765 | 0.41765 | 0 | 0 | 0.41765
2023-08-05 23:00 | 23 | Vall | 6 | 0 | 4.9011 | 0 | 4.9011 | 0 |  | 0.06259 | 0.37304 | 0.37304 | 0 | 0 | 0.37304
2023-08-06 | 0 | Vall | 7 | 0 | 4.3603 | 0 | 4.3603 | 0 |  | 0.06259 | 0.33188 | 0.33188 | 0 | 0 | 0.33188
2023-08-06 01:00 | 1 | Vall | 7 | 0 | 3.9252 | 0 | 3.9252 | 0 |  | 0.06259 | 0.29876 | 0.29876 | 0 | 0 | 0.29876
2023-08-06 02:00 | 2 | Vall | 7 | 0 | 3.6381 | 0 | 3.6381 | 0 |  | 0.06259 | 0.27691 | 0.27691 | 0 | 0 | 0.27691
2023-08-06 03:00 | 3 | Vall | 7 | 0 | 3.461 | 0 | 3.461 | 0 |  | 0.06259 | 0.26343 | 0.26343 | 0 | 0 | 0.26343
2023-08-06 04:00 | 4 | Vall | 7 | 0 | 3.3683 | 0 | 3.3683 | 0 |  | 0.06259 | 0.25637 | 0.25637 | 0 | 0 | 0.25637
2023-08-06 05:00 | 5 | Vall | 7 | 0.0065443 | 3.3388 | 0.0065443 | 3.3322 | 0 |  | 0.06259 | 0.25412 | 0.25362 | 0.0004981 | 0 | 0.25362
2023-08-06 06:00 | 6 | Vall | 7 | 0.60516 | 3.2236 | 0.60516 | 2.6184 | 0 |  | 0.06259 | 0.24536 | 0.1993 | 0.04606 | 0 | 0.1993
2023-08-06 07:00 | 7 | Vall | 7 | 1.5725 | 3.486 | 1.5725 | 1.9136 | 0 |  | 0.06259 | 0.26533 | 0.14565 | 0.11968 | 0 | 0.14565
2023-08-06 08:00 | 8 | Vall | 7 | 2.7349 | 4.1056 | 2.7349 | 1.3706 | 0 |  | 0.06259 | 0.31248 | 0.10432 | 0.20816 | 0 | 0.10432
2023-08-06 09:00 | 9 | Vall | 7 | 3.92 | 4.6815 | 3.92 | 0.76153 | 0 |  | 0.06259 | 0.35632 | 0.057962 | 0.29836 | 0 | 0.057962
2023-08-06 10:00 | 10 | Vall | 7 | 4.6492 | 5.0586 | 4.6492 | 0.40938 | 0 |  | 0.06259 | 0.38502 | 0.031159 | 0.35386 | 0 | 0.031159
2023-08-06 11:00 | 11 | Vall | 7 | 5.1469 | 5.3331 | 5.1469 | 0.18612 | 0 |  | 0.06259 | 0.40591 | 0.014166 | 0.39175 | 0 | 0.014166
2023-08-06 12:00 | 12 | Vall | 7 | 5.4516 | 5.7182 | 5.4516 | 0.26665 | 0 |  | 0.06259 | 0.43523 | 0.020296 | 0.41493 | 0 | 0.020296
2023-08-06 13:00 | 13 | Vall | 7 | 5.3235 | 5.9262 | 5.3235 | 0.60272 | 0 |  | 0.06259 | 0.45106 | 0.045875 | 0.40518 | 0 | 0.045875
2023-08-06 14:00 | 14 | Vall | 7 | 4.9777 | 5.6549 | 4.9777 | 0.67719 | 0 |  | 0.06259 | 0.43041 | 0.051542 | 0.37887 | 0 | 0.051542
2023-08-06 15:00 | 15 | Vall | 7 | 3.7546 | 5.44 | 3.7546 | 1.6853 | 0 |  | 0.06259 | 0.41405 | 0.12828 | 0.28577 | 0 | 0.12828
2023-08-06 16:00 | 16 | Vall | 7 | 2.4438 | 5.3532 | 2.4438 | 2.9095 | 0 |  | 0.06259 | 0.40745 | 0.22145 | 0.186 | 0 | 0.22145
2023-08-06 17:00 | 17 | Vall | 7 | 1.2205 | 5.3327 | 1.2205 | 4.1122 | 0 |  | 0.06259 | 0.40588 | 0.31299 | 0.092893 | 0 | 0.31299
2023-08-06 18:00 | 18 | Vall | 7 | 0.59335 | 5.3141 | 0.59335 | 4.7207 | 0 |  | 0.06259 | 0.40447 | 0.35931 | 0.045161 | 0 | 0.35931
2023-08-06 19:00 | 19 | Vall | 7 | 0 | 5.4694 | 0 | 5.4694 | 0 |  | 0.06259 | 0.41629 | 0.41629 | 0 | 0 | 0.41629
2023-08-06 20:00 | 20 | Vall | 7 | 0 | 6.1991 | 0 | 6.1991 | 0 |  | 0.06259 | 0.47183 | 0.47183 | 0 | 0 | 0.47183
2023-08-06 21:00 | 21 | Vall | 7 | 0 | 6.2024 | 0 | 6.2024 | 0 |  | 0.06259 | 0.47208 | 0.47208 | 0 | 0 | 0.47208
2023-08-06 22:00 | 22 | Vall | 7 | 0 | 5.5958 | 0 | 5.5958 | 0 |  | 0.06259 | 0.42591 | 0.42591 | 0 | 0 | 0.42591
2023-08-06 23:00 | 23 | Vall | 7 | 0 | 4.8899 | 0 | 4.8899 | 0 |  | 0.06259 | 0.37218 | 0.37218 | 0 | 0 | 0.37218
2023-08-07 | 0 | Vall | 1 | 0 | 4.2335 | 0 | 4.2335 | 0 |  | 0.06259 | 0.32223 | 0.32223 | 0 | 0 | 0.32223
2023-08-07 01:00 | 1 | Vall | 1 | 0 | 3.799 | 0 | 3.799 | 0 |  | 0.06259 | 0.28915 | 0.28915 | 0 | 0 | 0.28915
2023-08-07 02:00 | 2 | Vall | 1 | 0 | 3.5472 | 0 | 3.5472 | 0 |  | 0.06259 | 0.26998 | 0.26998 | 0 | 0 | 0.26998
2023-08-07 03:00 | 3 | Vall | 1 | 0 | 3.4013 | 0 | 3.4013 | 0 |  | 0.06259 | 0.25888 | 0.25888 | 0 | 0 | 0.25888
2023-08-07 04:00 | 4 | Vall | 1 | 0 | 3.3488 | 0 | 3.3488 | 0 |  | 0.06259 | 0.25489 | 0.25489 | 0 | 0 | 0.25489
2023-08-07 05:00 | 5 | Vall | 1 | 0 | 3.4329 | 0 | 3.4329 | 0 |  | 0.06259 | 0.26128 | 0.26128 | 0 | 0 | 0.26128
2023-08-07 06:00 | 6 | Vall | 1 | 0.2413 | 3.5147 | 0.2413 | 3.2734 | 0 |  | 0.06259 | 0.26752 | 0.24915 | 0.018366 | 0 | 0.24915
2023-08-07 07:00 | 7 | Vall | 1 | 0.79855 | 3.8603 | 0.79855 | 3.0618 | 0 |  | 0.06259 | 0.29382 | 0.23304 | 0.06078 | 0 | 0.23304
2023-08-07 08:00 | 8 | Pla | 1 | 2.5903 | 4.4386 | 2.5903 | 1.8483 | 0 |  | 0.088264 | 0.47641 | 0.19838 | 0.27803 | 0 | 0.19838
2023-08-07 09:00 | 9 | Pla | 1 | 3.2893 | 4.8747 | 3.2893 | 1.5854 | 0 |  | 0.088264 | 0.52322 | 0.17017 | 0.35305 | 0 | 0.17017
2023-08-07 10:00 | 10 | Punta | 1 | 4.0816 | 5.1152 | 4.0816 | 1.0336 | 0 |  | 0.1406 | 0.87458 | 0.17672 | 0.69786 | 0 | 0.17672
2023-08-07 11:00 | 11 | Punta | 1 | 3.4457 | 5.4033 | 3.4457 | 1.9576 | 0 |  | 0.1406 | 0.92384 | 0.3347 | 0.58914 | 0 | 0.3347
2023-08-07 12:00 | 12 | Punta | 1 | 3.6499 | 5.8775 | 3.6499 | 2.2276 | 0 |  | 0.1406 | 1.0049 | 0.38087 | 0.62405 | 0 | 0.38087
2023-08-07 13:00 | 13 | Punta | 1 | 1.8913 | 6.1407 | 1.8913 | 4.2494 | 0 |  | 0.1406 | 1.0499 | 0.72654 | 0.32337 | 0 | 0.72654
2023-08-07 14:00 | 14 | Punta | 1 | 2.5181 | 5.9114 | 2.5181 | 3.3933 | 0 |  | 0.1406 | 1.0107 | 0.58017 | 0.43054 | 0 | 0.58017
2023-08-07 15:00 | 15 | Pla | 1 | 1.3245 | 5.712 | 1.3245 | 4.3874 | 0 |  | 0.088264 | 0.61309 | 0.47092 | 0.14217 | 0 | 0.47092
2023-08-07 16:00 | 16 | Pla | 1 | 1.1902 | 5.6412 | 1.1902 | 4.451 | 0 |  | 0.088264 | 0.60549 | 0.47774 | 0.12775 | 0 | 0.47774
2023-08-07 17:00 | 17 | Pla | 1 | 0.91569 | 5.5453 | 0.91569 | 4.6296 | 0 |  | 0.088264 | 0.5952 | 0.49692 | 0.098284 | 0 | 0.49692
2023-08-07 18:00 | 18 | Punta | 1 | 0.06159 | 5.4499 | 0.06159 | 5.3883 | 0 |  | 0.1406 | 0.9318 | 0.92127 | 0.01053 | 0 | 0.92127
2023-08-07 19:00 | 19 | Punta | 1 | 0 | 5.5873 | 0 | 5.5873 | 0 |  | 0.1406 | 0.95529 | 0.95529 | 0 | 0 | 0.95529
2023-08-07 20:00 | 20 | Punta | 1 | 0 | 6.3352 | 0 | 6.3352 | 0 |  | 0.1406 | 1.0832 | 1.0832 | 0 | 0 | 1.0832
2023-08-07 21:00 | 21 | Punta | 1 | 0 | 6.2825 | 0 | 6.2825 | 0 |  | 0.1406 | 1.0741 | 1.0741 | 0 | 0 | 1.0741
2023-08-07 22:00 | 22 | Pla | 1 | 0 | 5.568 | 0 | 5.568 | 0 |  | 0.088264 | 0.59763 | 0.59763 | 0 | 0 | 0.59763
2023-08-07 23:00 | 23 | Pla | 1 | 0 | 4.8286 | 0 | 4.8286 | 0 |  | 0.088264 | 0.51827 | 0.51827 | 0 | 0 | 0.51827
2023-08-08 | 0 | Vall | 2 | 0 | 4.1708 | 0 | 4.1708 | 0 |  | 0.06259 | 0.31745 | 0.31745 | 0 | 0 | 0.31745
2023-08-08 01:00 | 1 | Vall | 2 | 0 | 3.7417 | 0 | 3.7417 | 0 |  | 0.06259 | 0.28479 | 0.28479 | 0 | 0 | 0.28479
2023-08-08 02:00 | 2 | Vall | 2 | 0 | 3.4951 | 0 | 3.4951 | 0 |  | 0.06259 | 0.26602 | 0.26602 | 0 | 0 | 0.26602
2023-08-08 03:00 | 3 | Vall | 2 | 0 | 3.3551 | 0 | 3.3551 | 0 |  | 0.06259 | 0.25537 | 0.25537 | 0 | 0 | 0.25537
2023-08-08 04:00 | 4 | Vall | 2 | 0 | 3.3137 | 0 | 3.3137 | 0 |  | 0.06259 | 0.25221 | 0.25221 | 0 | 0 | 0.25221
2023-08-08 05:00 | 5 | Vall | 2 | 0 | 3.4184 | 0 | 3.4184 | 0 |  | 0.06259 | 0.26019 | 0.26019 | 0 | 0 | 0.26019
2023-08-08 06:00 | 6 | Vall | 2 | 0.58248 | 3.538 | 0.58248 | 2.9555 | 0 |  | 0.06259 | 0.26929 | 0.22495 | 0.044334 | 0 | 0.22495
2023-08-08 07:00 | 7 | Vall | 2 | 1.696 | 3.9087 | 1.696 | 2.2127 | 0 |  | 0.06259 | 0.2975 | 0.16842 | 0.12909 | 0 | 0.16842
2023-08-08 08:00 | 8 | Pla | 2 | 2.9243 | 4.4916 | 2.9243 | 1.5674 | 0 |  | 0.088264 | 0.4821 | 0.16823 | 0.31387 | 0 | 0.16823
2023-08-08 09:00 | 9 | Pla | 2 | 3.9727 | 4.92 | 3.9727 | 0.94733 | 0 |  | 0.088264 | 0.52809 | 0.10168 | 0.42641 | 0 | 0.10168
2023-08-08 10:00 | 10 | Punta | 2 | 4.3789 | 5.1536 | 4.3789 | 0.77474 | 0 |  | 0.1406 | 0.88114 | 0.13246 | 0.74868 | 0 | 0.13246
2023-08-08 11:00 | 11 | Punta | 2 | 4.7888 | 5.436 | 4.7888 | 0.64721 | 0 |  | 0.1406 | 0.92943 | 0.11066 | 0.81877 | 0 | 0.11066
2023-08-08 12:00 | 12 | Punta | 2 | 5.4124 | 5.8916 | 5.4124 | 0.47925 | 0 |  | 0.1406 | 1.0073 | 0.08194 | 0.92538 | 0 | 0.08194
2023-08-08 13:00 | 13 | Punta | 2 | 5.2171 | 6.11 | 5.2171 | 0.89284 | 0 |  | 0.1406 | 1.0447 | 0.15265 | 0.892 | 0 | 0.15265
2023-08-08 14:00 | 14 | Punta | 2 | 4.9191 | 5.8734 | 4.9191 | 0.95428 | 0 |  | 0.1406 | 1.0042 | 0.16316 | 0.84104 | 0 | 0.16316
2023-08-08 15:00 | 15 | Pla | 2 | 4.185 | 5.6876 | 4.185 | 1.5026 | 0 |  | 0.088264 | 0.61047 | 0.16128 | 0.44919 | 0 | 0.16128
2023-08-08 16:00 | 16 | Pla | 2 | 3.1155 | 5.6295 | 3.1155 | 2.514 | 0 |  | 0.088264 | 0.60423 | 0.26983 | 0.3344 | 0 | 0.26983
2023-08-08 17:00 | 17 | Pla | 2 | 1.8242 | 5.5544 | 1.8242 | 3.7301 | 0 |  | 0.088264 | 0.59617 | 0.40037 | 0.1958 | 0 | 0.40037
2023-08-08 18:00 | 18 | Punta | 2 | 0.52634 | 5.4639 | 0.52634 | 4.9376 | 0 |  | 0.1406 | 0.9342 | 0.84421 | 0.089992 | 0 | 0.84421
2023-08-08 19:00 | 19 | Punta | 2 | 0 | 5.5744 | 0 | 5.5744 | 0 |  | 0.1406 | 0.95309 | 0.95309 | 0 | 0 | 0.95309
2023-08-08 20:00 | 20 | Punta | 2 | 0 | 6.2694 | 0 | 6.2694 | 0 |  | 0.1406 | 1.0719 | 1.0719 | 0 | 0 | 1.0719
2023-08-08 21:00 | 21 | Punta | 2 | 0 | 6.2161 | 0 | 6.2161 | 0 |  | 0.1406 | 1.0628 | 1.0628 | 0 | 0 | 1.0628
2023-08-08 22:00 | 22 | Pla | 2 | 0 | 5.5352 | 0 | 5.5352 | 0 |  | 0.088264 | 0.59412 | 0.59412 | 0 | 0 | 0.59412
2023-08-08 23:00 | 23 | Pla | 2 | 0 | 4.8286 | 0 | 4.8286 | 0 |  | 0.088264 | 0.51827 | 0.51827 | 0 | 0 | 0.51827
2023-08-09 | 0 | Vall | 3 | 0 | 4.1708 | 0 | 4.1708 | 0 |  | 0.06259 | 0.31745 | 0.31745 | 0 | 0 | 0.31745
2023-08-09 01:00 | 1 | Vall | 3 | 0 | 3.7417 | 0 | 3.7417 | 0 |  | 0.06259 | 0.28479 | 0.28479 | 0 | 0 | 0.28479
2023-08-09 02:00 | 2 | Vall | 3 | 0 | 3.4951 | 0 | 3.4951 | 0 |  | 0.06259 | 0.26602 | 0.26602 | 0 | 0 | 0.26602
2023-08-09 03:00 | 3 | Vall | 3 | 0 | 3.3551 | 0 | 3.3551 | 0 |  | 0.06259 | 0.25537 | 0.25537 | 0 | 0 | 0.25537
2023-08-09 04:00 | 4 | Vall | 3 | 0 | 3.3137 | 0 | 3.3137 | 0 |  | 0.06259 | 0.25221 | 0.25221 | 0 | 0 | 0.25221
2023-08-09 05:00 | 5 | Vall | 3 | 0 | 3.4184 | 0 | 3.4184 | 0 |  | 0.06259 | 0.26019 | 0.26019 | 0 | 0 | 0.26019
2023-08-09 06:00 | 6 | Vall | 3 | 0.58252 | 3.538 | 0.58252 | 2.9555 | 0 |  | 0.06259 | 0.26929 | 0.22495 | 0.044337 | 0 | 0.22495
2023-08-09 07:00 | 7 | Vall | 3 | 1.7521 | 3.9087 | 1.7521 | 2.1566 | 0 |  | 0.06259 | 0.2975 | 0.16414 | 0.13336 | 0 | 0.16414
2023-08-09 08:00 | 8 | Pla | 3 | 3.0211 | 4.4916 | 3.0211 | 1.4706 | 0 |  | 0.088264 | 0.4821 | 0.15784 | 0.32426 | 0 | 0.15784
2023-08-09 09:00 | 9 | Pla | 3 | 4.0806 | 4.92 | 4.0806 | 0.83944 | 0 |  | 0.088264 | 0.52809 | 0.0901 | 0.43799 | 0 | 0.0901
2023-08-09 10:00 | 10 | Punta | 3 | 4.7774 | 5.1536 | 4.7774 | 0.37621 | 0 |  | 0.1406 | 0.88114 | 0.064323 | 0.81681 | 0 | 0.064323
2023-08-09 11:00 | 11 | Punta | 3 | 5.3205 | 5.436 | 5.3205 | 0.11554 | 0 |  | 0.1406 | 0.92943 | 0.019755 | 0.90967 | 0 | 0.019755
2023-08-09 12:00 | 12 | Punta | 3 | 5.4485 | 5.8916 | 5.4485 | 0.44309 | 0 |  | 0.1406 | 1.0073 | 0.075757 | 0.93157 | 0 | 0.075757
2023-08-09 13:00 | 13 | Punta | 3 | 5.4232 | 6.11 | 5.4232 | 0.68679 | 0 |  | 0.1406 | 1.0447 | 0.11742 | 0.92723 | 0 | 0.11742
2023-08-09 14:00 | 14 | Punta | 3 | 5.0096 | 5.8734 | 5.0096 | 0.86381 | 0 |  | 0.1406 | 1.0042 | 0.14769 | 0.85651 | 0 | 0.14769
2023-08-09 15:00 | 15 | Pla | 3 | 4.2125 | 5.6876 | 4.2125 | 1.4751 | 0 |  | 0.088264 | 0.61047 | 0.15833 | 0.45214 | 0 | 0.15833
2023-08-09 16:00 | 16 | Pla | 3 | 3.1685 | 5.6295 | 3.1685 | 2.461 | 0 |  | 0.088264 | 0.60423 | 0.26415 | 0.34009 | 0 | 0.26415
2023-08-09 17:00 | 17 | Pla | 3 | 1.8484 | 5.5544 | 1.8484 | 3.7059 | 0 |  | 0.088264 | 0.59617 | 0.39777 | 0.1984 | 0 | 0.39777
2023-08-09 18:00 | 18 | Punta | 3 | 0.52676 | 5.4639 | 0.52676 | 4.9372 | 0 |  | 0.1406 | 0.9342 | 0.84414 | 0.090063 | 0 | 0.84414
2023-08-09 19:00 | 19 | Punta | 3 | 0 | 5.5744 | 0 | 5.5744 | 0 |  | 0.1406 | 0.95309 | 0.95309 | 0 | 0 | 0.95309
2023-08-09 20:00 | 20 | Punta | 3 | 0 | 6.2694 | 0 | 6.2694 | 0 |  | 0.1406 | 1.0719 | 1.0719 | 0 | 0 | 1.0719
2023-08-09 21:00 | 21 | Punta | 3 | 0 | 6.2161 | 0 | 6.2161 | 0 |  | 0.1406 | 1.0628 | 1.0628 | 0 | 0 | 1.0628
2023-08-09 22:00 | 22 | Pla | 3 | 0 | 5.5352 | 0 | 5.5352 | 0 |  | 0.088264 | 0.59412 | 0.59412 | 0 | 0 | 0.59412
2023-08-09 23:00 | 23 | Pla | 3 | 0 | 4.8286 | 0 | 4.8286 | 0 |  | 0.088264 | 0.51827 | 0.51827 | 0 | 0 | 0.51827
2023-08-10 | 0 | Vall | 4 | 0 | 4.1708 | 0 | 4.1708 | 0 |  | 0.06259 | 0.31745 | 0.31745 | 0 | 0 | 0.31745
2023-08-10 01:00 | 1 | Vall | 4 | 0 | 3.7417 | 0 | 3.7417 | 0 |  | 0.06259 | 0.28479 | 0.28479 | 0 | 0 | 0.28479
2023-08-10 02:00 | 2 | Vall | 4 | 0 | 3.4951 | 0 | 3.4951 | 0 |  | 0.06259 | 0.26602 | 0.26602 | 0 | 0 | 0.26602
2023-08-10 03:00 | 3 | Vall | 4 | 0 | 3.3551 | 0 | 3.3551 | 0 |  | 0.06259 | 0.25537 | 0.25537 | 0 | 0 | 0.25537
2023-08-10 04:00 | 4 | Vall | 4 | 0 | 3.3137 | 0 | 3.3137 | 0 |  | 0.06259 | 0.25221 | 0.25221 | 0 | 0 | 0.25221
2023-08-10 05:00 | 5 | Vall | 4 | 0 | 3.4184 | 0 | 3.4184 | 0 |  | 0.06259 | 0.26019 | 0.26019 | 0 | 0 | 0.26019
2023-08-10 06:00 | 6 | Vall | 4 | 0.55839 | 3.538 | 0.55839 | 2.9796 | 0 |  | 0.06259 | 0.26929 | 0.22679 | 0.0425 | 0 | 0.22679
2023-08-10 07:00 | 7 | Vall | 4 | 1.6953 | 3.9087 | 1.6953 | 2.2134 | 0 |  | 0.06259 | 0.2975 | 0.16847 | 0.12904 | 0 | 0.16847
2023-08-10 08:00 | 8 | Pla | 4 | 2.9819 | 4.4916 | 2.9819 | 1.5097 | 0 |  | 0.088264 | 0.4821 | 0.16204 | 0.32006 | 0 | 0.16204
2023-08-10 09:00 | 9 | Pla | 4 | 4.0775 | 4.92 | 4.0775 | 0.84256 | 0 |  | 0.088264 | 0.52809 | 0.090435 | 0.43765 | 0 | 0.090435
2023-08-10 10:00 | 10 | Punta | 4 | 4.7259 | 5.1536 | 4.7259 | 0.4277 | 0 |  | 0.1406 | 0.88114 | 0.073126 | 0.80801 | 0 | 0.073126
2023-08-10 11:00 | 11 | Punta | 4 | 5.3271 | 5.436 | 5.3271 | 0.10899 | 0 |  | 0.1406 | 0.92943 | 0.018635 | 0.9108 | 0 | 0.018635
2023-08-10 12:00 | 12 | Punta | 4 | 5.1702 | 5.8916 | 5.1702 | 0.72139 | 0 |  | 0.1406 | 1.0073 | 0.12334 | 0.88398 | 0 | 0.12334
2023-08-10 13:00 | 13 | Punta | 4 | 5.2934 | 6.11 | 5.2934 | 0.81654 | 0 |  | 0.1406 | 1.0447 | 0.13961 | 0.90504 | 0 | 0.13961
2023-08-10 14:00 | 14 | Punta | 4 | 4.9693 | 5.8734 | 4.9693 | 0.90412 | 0 |  | 0.1406 | 1.0042 | 0.15458 | 0.84962 | 0 | 0.15458
2023-08-10 15:00 | 15 | Pla | 4 | 4.2132 | 5.6876 | 4.2132 | 1.4743 | 0 |  | 0.088264 | 0.61047 | 0.15824 | 0.45222 | 0 | 0.15824
2023-08-10 16:00 | 16 | Pla | 4 | 3.1001 | 5.6295 | 3.1001 | 2.5294 | 0 |  | 0.088264 | 0.60423 | 0.27149 | 0.33275 | 0 | 0.27149
2023-08-10 17:00 | 17 | Pla | 4 | 1.8001 | 5.5544 | 1.8001 | 3.7543 | 0 |  | 0.088264 | 0.59617 | 0.40296 | 0.19321 | 0 | 0.40296
2023-08-10 18:00 | 18 | Punta | 4 | 0.47379 | 5.4639 | 0.47379 | 4.9901 | 0 |  | 0.1406 | 0.9342 | 0.85319 | 0.081007 | 0 | 0.85319
2023-08-10 19:00 | 19 | Punta | 4 | 0 | 5.5744 | 0 | 5.5744 | 0 |  | 0.1406 | 0.95309 | 0.95309 | 0 | 0 | 0.95309
2023-08-10 20:00 | 20 | Punta | 4 | 0 | 6.2694 | 0 | 6.2694 | 0 |  | 0.1406 | 1.0719 | 1.0719 | 0 | 0 | 1.0719
2023-08-10 21:00 | 21 | Punta | 4 | 0 | 6.2161 | 0 | 6.2161 | 0 |  | 0.1406 | 1.0628 | 1.0628 | 0 | 0 | 1.0628
2023-08-10 22:00 | 22 | Pla | 4 | 0 | 5.5352 | 0 | 5.5352 | 0 |  | 0.088264 | 0.59412 | 0.59412 | 0 | 0 | 0.59412
2023-08-10 23:00 | 23 | Pla | 4 | 0 | 4.8962 | 0 | 4.8962 | 0 |  | 0.088264 | 0.52552 | 0.52552 | 0 | 0 | 0.52552
2023-08-11 | 0 | Vall | 5 | 0 | 4.2356 | 0 | 4.2356 | 0 |  | 0.06259 | 0.32238 | 0.32238 | 0 | 0 | 0.32238
2023-08-11 01:00 | 1 | Vall | 5 | 0 | 3.7892 | 0 | 3.7892 | 0 |  | 0.06259 | 0.28841 | 0.28841 | 0 | 0 | 0.28841
2023-08-11 02:00 | 2 | Vall | 5 | 0 | 3.5292 | 0 | 3.5292 | 0 |  | 0.06259 | 0.26862 | 0.26862 | 0 | 0 | 0.26862
2023-08-11 03:00 | 3 | Vall | 5 | 0 | 3.381 | 0 | 3.381 | 0 |  | 0.06259 | 0.25734 | 0.25734 | 0 | 0 | 0.25734
2023-08-11 04:00 | 4 | Vall | 5 | 0 | 3.3358 | 0 | 3.3358 | 0 |  | 0.06259 | 0.25389 | 0.25389 | 0 | 0 | 0.25389
2023-08-11 05:00 | 5 | Vall | 5 | 0 | 3.4313 | 0 | 3.4313 | 0 |  | 0.06259 | 0.26117 | 0.26117 | 0 | 0 | 0.26117
2023-08-11 06:00 | 6 | Vall | 5 | 0.55127 | 3.542 | 0.55127 | 2.9907 | 0 |  | 0.06259 | 0.26959 | 0.22763 | 0.041958 | 0 | 0.22763
2023-08-11 07:00 | 7 | Vall | 5 | 1.6647 | 3.9216 | 1.6647 | 2.2569 | 0 |  | 0.06259 | 0.29848 | 0.17178 | 0.1267 | 0 | 0.17178
2023-08-11 08:00 | 8 | Pla | 5 | 2.9158 | 4.5215 | 2.9158 | 1.6056 | 0 |  | 0.088264 | 0.4853 | 0.17234 | 0.31297 | 0 | 0.17234
2023-08-11 09:00 | 9 | Pla | 5 | 3.9105 | 4.9762 | 3.9105 | 1.0657 | 0 |  | 0.088264 | 0.53411 | 0.11439 | 0.41972 | 0 | 0.11439
2023-08-11 10:00 | 10 | Punta | 5 | 4.6597 | 5.2314 | 4.6597 | 0.5717 | 0 |  | 0.1406 | 0.89444 | 0.097746 | 0.7967 | 0 | 0.097746
2023-08-11 11:00 | 11 | Punta | 5 | 5.1872 | 5.5283 | 5.1872 | 0.34108 | 0 |  | 0.1406 | 0.94521 | 0.058317 | 0.88689 | 0 | 0.058317
2023-08-11 12:00 | 12 | Punta | 5 | 5.3116 | 5.9909 | 5.3116 | 0.67922 | 0 |  | 0.1406 | 1.0243 | 0.11613 | 0.90816 | 0 | 0.11613
2023-08-11 13:00 | 13 | Punta | 5 | 5.2488 | 6.2367 | 5.2488 | 0.98793 | 0 |  | 0.1406 | 1.0663 | 0.16891 | 0.89741 | 0 | 0.16891
2023-08-11 14:00 | 14 | Punta | 5 | 4.8859 | 6.0453 | 4.8859 | 1.1595 | 0 |  | 0.1406 | 1.0336 | 0.19824 | 0.83536 | 0 | 0.19824
2023-08-11 15:00 | 15 | Pla | 5 | 4.0719 | 5.8693 | 4.0719 | 1.7974 | 0 |  | 0.088264 | 0.62997 | 0.19292 | 0.43705 | 0 | 0.19292
2023-08-11 16:00 | 16 | Pla | 5 | 3.235 | 5.8053 | 3.235 | 2.5703 | 0 |  | 0.088264 | 0.62311 | 0.27588 | 0.34723 | 0 | 0.27588
2023-08-11 17:00 | 17 | Pla | 5 | 0.86635 | 5.7206 | 0.86635 | 4.8543 | 0 |  | 0.088264 | 0.61401 | 0.52102 | 0.092988 | 0 | 0.52102
2023-08-11 18:00 | 18 | Punta | 5 | 0.11178 | 5.5967 | 0.11178 | 5.4849 | 0 |  | 0.1406 | 0.95689 | 0.93778 | 0.019111 | 0 | 0.93778
2023-08-11 19:00 | 19 | Punta | 5 | 0 | 5.6147 | 0 | 5.6147 | 0 |  | 0.1406 | 0.95998 | 0.95998 | 0 | 0 | 0.95998
2023-08-11 20:00 | 20 | Punta | 5 | 0 | 6.1902 | 0 | 6.1902 | 0 |  | 0.1406 | 1.0584 | 1.0584 | 0 | 0 | 1.0584
2023-08-11 21:00 | 21 | Punta | 5 | 0 | 6.1381 | 0 | 6.1381 | 0 |  | 0.1406 | 1.0495 | 1.0495 | 0 | 0 | 1.0495
2023-08-11 22:00 | 22 | Pla | 5 | 0 | 5.5669 | 0 | 5.5669 | 0 |  | 0.088264 | 0.59752 | 0.59752 | 0 | 0 | 0.59752
2023-08-11 23:00 | 23 | Pla | 5 | 0 | 4.9889 | 0 | 4.9889 | 0 |  | 0.088264 | 0.53548 | 0.53548 | 0 | 0 | 0.53548
2023-08-12 | 0 | Vall | 6 | 0 | 4.3999 | 0 | 4.3999 | 0 |  | 0.06259 | 0.33489 | 0.33489 | 0 | 0 | 0.33489
2023-08-12 01:00 | 1 | Vall | 6 | 0 | 3.9407 | 0 | 3.9407 | 0 |  | 0.06259 | 0.29993 | 0.29993 | 0 | 0 | 0.29993
2023-08-12 02:00 | 2 | Vall | 6 | 0 | 3.6503 | 0 | 3.6503 | 0 |  | 0.06259 | 0.27784 | 0.27784 | 0 | 0 | 0.27784
2023-08-12 03:00 | 3 | Vall | 6 | 0 | 3.476 | 0 | 3.476 | 0 |  | 0.06259 | 0.26457 | 0.26457 | 0 | 0 | 0.26457
2023-08-12 04:00 | 4 | Vall | 6 | 0 | 3.3896 | 0 | 3.3896 | 0 |  | 0.06259 | 0.25799 | 0.25799 | 0 | 0 | 0.25799
2023-08-12 05:00 | 5 | Vall | 6 | 0 | 3.3833 | 0 | 3.3833 | 0 |  | 0.06259 | 0.25751 | 0.25751 | 0 | 0 | 0.25751
2023-08-12 06:00 | 6 | Vall | 6 | 0.11643 | 3.3334 | 0.11643 | 3.217 | 0 |  | 0.06259 | 0.25372 | 0.24485 | 0.0088622 | 0 | 0.24485
2023-08-12 07:00 | 7 | Vall | 6 | 0.7141 | 3.6853 | 0.7141 | 2.9712 | 0 |  | 0.06259 | 0.2805 | 0.22615 | 0.054352 | 0 | 0.22615
2023-08-12 08:00 | 8 | Vall | 6 | 1.6254 | 4.3572 | 1.6254 | 2.7318 | 0 |  | 0.06259 | 0.33164 | 0.20792 | 0.12371 | 0 | 0.20792
2023-08-12 09:00 | 9 | Vall | 6 | 2.1037 | 4.9275 | 2.1037 | 2.8238 | 0 |  | 0.06259 | 0.37504 | 0.21493 | 0.16012 | 0 | 0.21493
2023-08-12 10:00 | 10 | Vall | 6 | 4.223 | 5.2403 | 4.223 | 1.0173 | 0 |  | 0.06259 | 0.39885 | 0.07743 | 0.32142 | 0 | 0.07743
2023-08-12 11:00 | 11 | Vall | 6 | 4.9626 | 5.5102 | 4.9626 | 0.54765 | 0 |  | 0.06259 | 0.4194 | 0.041683 | 0.37771 | 0 | 0.041683
2023-08-12 12:00 | 12 | Vall | 6 | 5.585 | 5.9414 | 5.585 | 0.3564 | 0 |  | 0.06259 | 0.45222 | 0.027127 | 0.42509 | 0 | 0.027127
2023-08-12 13:00 | 13 | Vall | 6 | 5.3135 | 6.176 | 5.3135 | 0.8625 | 0 |  | 0.06259 | 0.47007 | 0.065647 | 0.40442 | 0 | 0.065647
2023-08-12 14:00 | 14 | Vall | 6 | 4.1402 | 5.9286 | 4.1402 | 1.7884 | 0 |  | 0.06259 | 0.45124 | 0.13612 | 0.31512 | 0 | 0.13612
2023-08-12 15:00 | 15 | Vall | 6 | 4.3128 | 5.6878 | 4.3128 | 1.375 | 0 |  | 0.06259 | 0.43292 | 0.10466 | 0.32826 | 0 | 0.10466
2023-08-12 16:00 | 16 | Vall | 6 | 3.1623 | 5.5706 | 3.1623 | 2.4082 | 0 |  | 0.06259 | 0.42399 | 0.1833 | 0.24069 | 0 | 0.1833
2023-08-12 17:00 | 17 | Vall | 6 | 1.8186 | 5.4986 | 1.8186 | 3.68 | 0 |  | 0.06259 | 0.41851 | 0.2801 | 0.13841 | 0 | 0.2801
2023-08-12 18:00 | 18 | Vall | 6 | 0.45181 | 5.4031 | 0.45181 | 4.9512 | 0 |  | 0.06259 | 0.41124 | 0.37685 | 0.034388 | 0 | 0.37685
2023-08-12 19:00 | 19 | Vall | 6 | 0 | 5.4481 | 0 | 5.4481 | 0 |  | 0.06259 | 0.41467 | 0.41467 | 0 | 0 | 0.41467
2023-08-12 20:00 | 20 | Vall | 6 | 0 | 6.058 | 0 | 6.058 | 0 |  | 0.06259 | 0.46109 | 0.46109 | 0 | 0 | 0.46109
2023-08-12 21:00 | 21 | Vall | 6 | 0 | 6.0153 | 0 | 6.0153 | 0 |  | 0.06259 | 0.45784 | 0.45784 | 0 | 0 | 0.45784
2023-08-12 22:00 | 22 | Vall | 6 | 0 | 5.4873 | 0 | 5.4873 | 0 |  | 0.06259 | 0.41765 | 0.41765 | 0 | 0 | 0.41765
2023-08-12 23:00 | 23 | Vall | 6 | 0 | 4.9011 | 0 | 4.9011 | 0 |  | 0.06259 | 0.37304 | 0.37304 | 0 | 0 | 0.37304
2023-08-13 | 0 | Vall | 7 | 0 | 4.3603 | 0 | 4.3603 | 0 |  | 0.06259 | 0.33188 | 0.33188 | 0 | 0 | 0.33188
2023-08-13 01:00 | 1 | Vall | 7 | 0 | 3.9252 | 0 | 3.9252 | 0 |  | 0.06259 | 0.29876 | 0.29876 | 0 | 0 | 0.29876
2023-08-13 02:00 | 2 | Vall | 7 | 0 | 3.6381 | 0 | 3.6381 | 0 |  | 0.06259 | 0.27691 | 0.27691 | 0 | 0 | 0.27691
2023-08-13 03:00 | 3 | Vall | 7 | 0 | 3.461 | 0 | 3.461 | 0 |  | 0.06259 | 0.26343 | 0.26343 | 0 | 0 | 0.26343
2023-08-13 04:00 | 4 | Vall | 7 | 0 | 3.3683 | 0 | 3.3683 | 0 |  | 0.06259 | 0.25637 | 0.25637 | 0 | 0 | 0.25637
2023-08-13 05:00 | 5 | Vall | 7 | 0 | 3.3388 | 0 | 3.3388 | 0 |  | 0.06259 | 0.25412 | 0.25412 | 0 | 0 | 0.25412
2023-08-13 06:00 | 6 | Vall | 7 | 0.5528 | 3.2236 | 0.5528 | 2.6708 | 0 |  | 0.06259 | 0.24536 | 0.20328 | 0.042075 | 0 | 0.20328
2023-08-13 07:00 | 7 | Vall | 7 | 0.97323 | 3.486 | 0.97323 | 2.5128 | 0 |  | 0.06259 | 0.26533 | 0.19126 | 0.074075 | 0 | 0.19126
2023-08-13 08:00 | 8 | Vall | 7 | 2.5254 | 4.1056 | 2.5254 | 1.5802 | 0 |  | 0.06259 | 0.31248 | 0.12027 | 0.19221 | 0 | 0.12027
2023-08-13 09:00 | 9 | Vall | 7 | 4.1791 | 4.6815 | 4.1791 | 0.50242 | 0 |  | 0.06259 | 0.35632 | 0.03824 | 0.31808 | 0 | 0.03824
2023-08-13 10:00 | 10 | Vall | 7 | 4.7676 | 5.0586 | 4.7676 | 0.29095 | 0 |  | 0.06259 | 0.38502 | 0.022145 | 0.36288 | 0 | 0.022145
2023-08-13 11:00 | 11 | Vall | 7 | 5.3515 | 5.3331 | 5.3331 | 0 | 0.018475 |  | 0.06259 | 0.40591 | 0 | 0.40591 | 0.0015726 | -0.0015726
2023-08-13 12:00 | 12 | Vall | 7 | 5.5136 | 5.7182 | 5.5136 | 0.20463 | 0 |  | 0.06259 | 0.43523 | 0.015575 | 0.41965 | 0 | 0.015575
2023-08-13 13:00 | 13 | Vall | 7 | 5.4878 | 5.9262 | 5.4878 | 0.43846 | 0 |  | 0.06259 | 0.45106 | 0.033372 | 0.41769 | 0 | 0.033372
2023-08-13 14:00 | 14 | Vall | 7 | 4.7659 | 5.6549 | 4.7659 | 0.889 | 0 |  | 0.06259 | 0.43041 | 0.067664 | 0.36274 | 0 | 0.067664
2023-08-13 15:00 | 15 | Vall | 7 | 4.174 | 5.44 | 4.174 | 1.266 | 0 |  | 0.06259 | 0.41405 | 0.09636 | 0.31769 | 0 | 0.09636
2023-08-13 16:00 | 16 | Vall | 7 | 3.0906 | 5.3532 | 3.0906 | 2.2626 | 0 |  | 0.06259 | 0.40745 | 0.17221 | 0.23523 | 0 | 0.17221
2023-08-13 17:00 | 17 | Vall | 7 | 1.8007 | 5.3327 | 1.8007 | 3.532 | 0 |  | 0.06259 | 0.40588 | 0.26883 | 0.13705 | 0 | 0.26883
2023-08-13 18:00 | 18 | Vall | 7 | 0.46938 | 5.3141 | 0.46938 | 4.8447 | 0 |  | 0.06259 | 0.40447 | 0.36874 | 0.035726 | 0 | 0.36874
2023-08-13 19:00 | 19 | Vall | 7 | 0 | 5.4694 | 0 | 5.4694 | 0 |  | 0.06259 | 0.41629 | 0.41629 | 0 | 0 | 0.41629
2023-08-13 20:00 | 20 | Vall | 7 | 0 | 6.1991 | 0 | 6.1991 | 0 |  | 0.06259 | 0.47183 | 0.47183 | 0 | 0 | 0.47183
2023-08-13 21:00 | 21 | Vall | 7 | 0 | 6.2024 | 0 | 6.2024 | 0 |  | 0.06259 | 0.47208 | 0.47208 | 0 | 0 | 0.47208
2023-08-13 22:00 | 22 | Vall | 7 | 0 | 5.5958 | 0 | 5.5958 | 0 |  | 0.06259 | 0.42591 | 0.42591 | 0 | 0 | 0.42591
2023-08-13 23:00 | 23 | Vall | 7 | 0 | 4.8899 | 0 | 4.8899 | 0 |  | 0.06259 | 0.37218 | 0.37218 | 0 | 0 | 0.37218
2023-08-14 | 0 | Vall | 1 | 0 | 4.2335 | 0 | 4.2335 | 0 |  | 0.06259 | 0.32223 | 0.32223 | 0 | 0 | 0.32223
2023-08-14 01:00 | 1 | Vall | 1 | 0 | 3.799 | 0 | 3.799 | 0 |  | 0.06259 | 0.28915 | 0.28915 | 0 | 0 | 0.28915
2023-08-14 02:00 | 2 | Vall | 1 | 0 | 3.5472 | 0 | 3.5472 | 0 |  | 0.06259 | 0.26998 | 0.26998 | 0 | 0 | 0.26998
2023-08-14 03:00 | 3 | Vall | 1 | 0 | 3.4013 | 0 | 3.4013 | 0 |  | 0.06259 | 0.25888 | 0.25888 | 0 | 0 | 0.25888
2023-08-14 04:00 | 4 | Vall | 1 | 0 | 3.3488 | 0 | 3.3488 | 0 |  | 0.06259 | 0.25489 | 0.25489 | 0 | 0 | 0.25489
2023-08-14 05:00 | 5 | Vall | 1 | 0 | 3.4329 | 0 | 3.4329 | 0 |  | 0.06259 | 0.26128 | 0.26128 | 0 | 0 | 0.26128
2023-08-14 06:00 | 6 | Vall | 1 | 0.53732 | 3.5147 | 0.53732 | 2.9774 | 0 |  | 0.06259 | 0.26752 | 0.22662 | 0.040897 | 0 | 0.22662
2023-08-14 07:00 | 7 | Vall | 1 | 1.6906 | 3.8603 | 1.6906 | 2.1697 | 0 |  | 0.06259 | 0.29382 | 0.16514 | 0.12868 | 0 | 0.16514
2023-08-14 08:00 | 8 | Pla | 1 | 3.0171 | 4.4386 | 3.0171 | 1.4215 | 0 |  | 0.088264 | 0.47641 | 0.15257 | 0.32383 | 0 | 0.15257
2023-08-14 09:00 | 9 | Pla | 1 | 4.054 | 4.8747 | 4.054 | 0.8207 | 0 |  | 0.088264 | 0.52322 | 0.088089 | 0.43513 | 0 | 0.088089
2023-08-14 10:00 | 10 | Punta | 1 | 4.8246 | 5.1152 | 4.8246 | 0.2906 | 0 |  | 0.1406 | 0.87458 | 0.049685 | 0.82489 | 0 | 0.049685
2023-08-14 11:00 | 11 | Punta | 1 | 5.3388 | 5.4033 | 5.3388 | 0.064551 | 0 |  | 0.1406 | 0.92384 | 0.011037 | 0.9128 | 0 | 0.011037
2023-08-14 12:00 | 12 | Punta | 1 | 5.338 | 5.8775 | 5.338 | 0.5395 | 0 |  | 0.1406 | 1.0049 | 0.092242 | 0.91267 | 0 | 0.092242
2023-08-14 13:00 | 13 | Punta | 1 | 5.2217 | 6.1407 | 5.2217 | 0.91897 | 0 |  | 0.1406 | 1.0499 | 0.15712 | 0.89278 | 0 | 0.15712
2023-08-14 14:00 | 14 | Punta | 1 | 3.4332 | 5.9114 | 3.4332 | 2.4782 | 0 |  | 0.1406 | 1.0107 | 0.42372 | 0.587 | 0 | 0.42372
2023-08-14 15:00 | 15 | Pla | 1 | 4.179 | 5.712 | 4.179 | 1.5329 | 0 |  | 0.088264 | 0.61309 | 0.16454 | 0.44855 | 0 | 0.16454
2023-08-14 16:00 | 16 | Pla | 1 | 3.13 | 5.6412 | 3.13 | 2.5112 | 0 |  | 0.088264 | 0.60549 | 0.26953 | 0.33596 | 0 | 0.26953
2023-08-14 17:00 | 17 | Pla | 1 | 1.7761 | 5.5453 | 1.7761 | 3.7692 | 0 |  | 0.088264 | 0.5952 | 0.40457 | 0.19063 | 0 | 0.40457
2023-08-14 18:00 | 18 | Punta | 1 | 0.42077 | 5.4499 | 0.42077 | 5.0291 | 0 |  | 0.1406 | 0.9318 | 0.85986 | 0.071942 | 0 | 0.85986
2023-08-14 19:00 | 19 | Punta | 1 | 0 | 5.5873 | 0 | 5.5873 | 0 |  | 0.1406 | 0.95529 | 0.95529 | 0 | 0 | 0.95529
2023-08-14 20:00 | 20 | Punta | 1 | 0 | 6.3352 | 0 | 6.3352 | 0 |  | 0.1406 | 1.0832 | 1.0832 | 0 | 0 | 1.0832
2023-08-14 21:00 | 21 | Punta | 1 | 0 | 6.2825 | 0 | 6.2825 | 0 |  | 0.1406 | 1.0741 | 1.0741 | 0 | 0 | 1.0741
2023-08-14 22:00 | 22 | Pla | 1 | 0 | 5.568 | 0 | 5.568 | 0 |  | 0.088264 | 0.59763 | 0.59763 | 0 | 0 | 0.59763
2023-08-14 23:00 | 23 | Pla | 1 | 0 | 4.9011 | 0 | 4.9011 | 0 |  | 0.088264 | 0.52606 | 0.52606 | 0 | 0 | 0.52606
2023-08-15 | 0 | Vall | 2 | 0 | 4.3603 | 0 | 4.3603 | 0 |  | 0.06259 | 0.33188 | 0.33188 | 0 | 0 | 0.33188
2023-08-15 01:00 | 1 | Vall | 2 | 0 | 3.9252 | 0 | 3.9252 | 0 |  | 0.06259 | 0.29876 | 0.29876 | 0 | 0 | 0.29876
2023-08-15 02:00 | 2 | Vall | 2 | 0 | 3.6381 | 0 | 3.6381 | 0 |  | 0.06259 | 0.27691 | 0.27691 | 0 | 0 | 0.27691
2023-08-15 03:00 | 3 | Vall | 2 | 0 | 3.461 | 0 | 3.461 | 0 |  | 0.06259 | 0.26343 | 0.26343 | 0 | 0 | 0.26343
2023-08-15 04:00 | 4 | Vall | 2 | 0 | 3.3683 | 0 | 3.3683 | 0 |  | 0.06259 | 0.25637 | 0.25637 | 0 | 0 | 0.25637
2023-08-15 05:00 | 5 | Vall | 2 | 0 | 3.3388 | 0 | 3.3388 | 0 |  | 0.06259 | 0.25412 | 0.25412 | 0 | 0 | 0.25412
2023-08-15 06:00 | 6 | Vall | 2 | 0.47787 | 3.2236 | 0.47787 | 2.7457 | 0 |  | 0.06259 | 0.24536 | 0.20899 | 0.036372 | 0 | 0.20899
2023-08-15 07:00 | 7 | Vall | 2 | 1.5014 | 3.486 | 1.5014 | 1.9846 | 0 |  | 0.06259 | 0.26533 | 0.15106 | 0.11428 | 0 | 0.15106
2023-08-15 08:00 | 8 | Pla | 2 | 2.7677 | 4.1056 | 2.7677 | 1.3378 | 0 |  | 0.088264 | 0.44066 | 0.1436 | 0.29707 | 0 | 0.1436
2023-08-15 09:00 | 9 | Pla | 2 | 3.5812 | 4.6815 | 3.5812 | 1.1003 | 0 |  | 0.088264 | 0.50248 | 0.1181 | 0.38438 | 0 | 0.1181
2023-08-15 10:00 | 10 | Punta | 2 | 4.0235 | 5.0586 | 4.0235 | 1.0351 | 0 |  | 0.1406 | 0.8649 | 0.17697 | 0.68792 | 0 | 0.17697
2023-08-15 11:00 | 11 | Punta | 2 | 5.3433 | 5.3331 | 5.3331 | 0 | 0.010225 |  | 0.1406 | 0.91182 | 0 | 0.91182 | 0.00087037 | -0.00087037
2023-08-15 12:00 | 12 | Punta | 2 | 5.3323 | 5.7182 | 5.3323 | 0.38595 | 0 |  | 0.1406 | 0.97768 | 0.065988 | 0.91169 | 0 | 0.065988
2023-08-15 13:00 | 13 | Punta | 2 | 5.2812 | 5.9262 | 5.2812 | 0.64502 | 0 |  | 0.1406 | 1.0132 | 0.11028 | 0.90295 | 0 | 0.11028
2023-08-15 14:00 | 14 | Punta | 2 | 4.3285 | 5.6549 | 4.3285 | 1.3264 | 0 |  | 0.1406 | 0.96685 | 0.22678 | 0.74007 | 0 | 0.22678
2023-08-15 15:00 | 15 | Pla | 2 | 4.133 | 5.44 | 4.133 | 1.307 | 0 |  | 0.088264 | 0.58389 | 0.14028 | 0.44361 | 0 | 0.14028
2023-08-15 16:00 | 16 | Pla | 2 | 2.9844 | 5.3532 | 2.9844 | 2.3688 | 0 |  | 0.088264 | 0.57458 | 0.25425 | 0.32033 | 0 | 0.25425
2023-08-15 17:00 | 17 | Pla | 2 | 1.4731 | 5.3327 | 1.4731 | 3.8595 | 0 |  | 0.088264 | 0.57237 | 0.41425 | 0.15812 | 0 | 0.41425
2023-08-15 18:00 | 18 | Punta | 2 | 0.25318 | 5.3141 | 0.25318 | 5.0609 | 0 |  | 0.1406 | 0.90858 | 0.86529 | 0.043288 | 0 | 0.86529
2023-08-15 19:00 | 19 | Punta | 2 | 0 | 5.4694 | 0 | 5.4694 | 0 |  | 0.1406 | 0.93513 | 0.93513 | 0 | 0 | 0.93513
2023-08-15 20:00 | 20 | Punta | 2 | 0 | 6.1991 | 0 | 6.1991 | 0 |  | 0.1406 | 1.0599 | 1.0599 | 0 | 0 | 1.0599
2023-08-15 21:00 | 21 | Punta | 2 | 0 | 6.2024 | 0 | 6.2024 | 0 |  | 0.1406 | 1.0605 | 1.0605 | 0 | 0 | 1.0605
2023-08-15 22:00 | 22 | Pla | 2 | 0 | 5.5958 | 0 | 5.5958 | 0 |  | 0.088264 | 0.60061 | 0.60061 | 0 | 0 | 0.60061
2023-08-15 23:00 | 23 | Pla | 2 | 0 | 4.8286 | 0 | 4.8286 | 0 |  | 0.088264 | 0.51827 | 0.51827 | 0 | 0 | 0.51827
2023-08-16 | 0 | Vall | 3 | 0 | 4.1708 | 0 | 4.1708 | 0 |  | 0.06259 | 0.31745 | 0.31745 | 0 | 0 | 0.31745
2023-08-16 01:00 | 1 | Vall | 3 | 0 | 3.7417 | 0 | 3.7417 | 0 |  | 0.06259 | 0.28479 | 0.28479 | 0 | 0 | 0.28479
2023-08-16 02:00 | 2 | Vall | 3 | 0 | 3.4951 | 0 | 3.4951 | 0 |  | 0.06259 | 0.26602 | 0.26602 | 0 | 0 | 0.26602
2023-08-16 03:00 | 3 | Vall | 3 | 0 | 3.3551 | 0 | 3.3551 | 0 |  | 0.06259 | 0.25537 | 0.25537 | 0 | 0 | 0.25537
2023-08-16 04:00 | 4 | Vall | 3 | 0 | 3.3137 | 0 | 3.3137 | 0 |  | 0.06259 | 0.25221 | 0.25221 | 0 | 0 | 0.25221
2023-08-16 05:00 | 5 | Vall | 3 | 0 | 3.4184 | 0 | 3.4184 | 0 |  | 0.06259 | 0.26019 | 0.26019 | 0 | 0 | 0.26019
2023-08-16 06:00 | 6 | Vall | 3 | 0.39611 | 3.538 | 0.39611 | 3.1419 | 0 |  | 0.06259 | 0.26929 | 0.23914 | 0.030149 | 0 | 0.23914
2023-08-16 07:00 | 7 | Vall | 3 | 0.8275 | 3.9087 | 0.8275 | 3.0812 | 0 |  | 0.06259 | 0.2975 | 0.23452 | 0.062983 | 0 | 0.23452
2023-08-16 08:00 | 8 | Pla | 3 | 1.4019 | 4.4916 | 1.4019 | 3.0898 | 0 |  | 0.088264 | 0.4821 | 0.33163 | 0.15047 | 0 | 0.33163
2023-08-16 09:00 | 9 | Pla | 3 | 1.5156 | 4.92 | 1.5156 | 3.4044 | 0 |  | 0.088264 | 0.52809 | 0.36541 | 0.16268 | 0 | 0.36541
2023-08-16 10:00 | 10 | Punta | 3 | 3.0755 | 5.1536 | 3.0755 | 2.078 | 0 |  | 0.1406 | 0.88114 | 0.3553 | 0.52584 | 0 | 0.3553
2023-08-16 11:00 | 11 | Punta | 3 | 3.7577 | 5.436 | 3.7577 | 1.6784 | 0 |  | 0.1406 | 0.92943 | 0.28696 | 0.64247 | 0 | 0.28696
2023-08-16 12:00 | 12 | Punta | 3 | 3.2575 | 5.8916 | 3.2575 | 2.6341 | 0 |  | 0.1406 | 1.0073 | 0.45037 | 0.55696 | 0 | 0.45037
2023-08-16 13:00 | 13 | Punta | 3 | 4.3697 | 6.11 | 4.3697 | 1.7403 | 0 |  | 0.1406 | 1.0447 | 0.29754 | 0.74711 | 0 | 0.29754
2023-08-16 14:00 | 14 | Punta | 3 | 4.5134 | 5.8734 | 4.5134 | 1.36 | 0 |  | 0.1406 | 1.0042 | 0.23252 | 0.77168 | 0 | 0.23252
2023-08-16 15:00 | 15 | Pla | 3 | 4.0662 | 5.6876 | 4.0662 | 1.6214 | 0 |  | 0.088264 | 0.61047 | 0.17403 | 0.43644 | 0 | 0.17403
2023-08-16 16:00 | 16 | Pla | 3 | 2.9908 | 5.6295 | 2.9908 | 2.6387 | 0 |  | 0.088264 | 0.60423 | 0.28323 | 0.32101 | 0 | 0.28323
2023-08-16 17:00 | 17 | Pla | 3 | 1.6831 | 5.5544 | 1.6831 | 3.8713 | 0 |  | 0.088264 | 0.59617 | 0.41552 | 0.18065 | 0 | 0.41552
2023-08-16 18:00 | 18 | Punta | 3 | 0.39221 | 5.4639 | 0.39221 | 5.0717 | 0 |  | 0.1406 | 0.9342 | 0.86714 | 0.067058 | 0 | 0.86714
2023-08-16 19:00 | 19 | Punta | 3 | 0 | 5.5744 | 0 | 5.5744 | 0 |  | 0.1406 | 0.95309 | 0.95309 | 0 | 0 | 0.95309
2023-08-16 20:00 | 20 | Punta | 3 | 0 | 6.2694 | 0 | 6.2694 | 0 |  | 0.1406 | 1.0719 | 1.0719 | 0 | 0 | 1.0719
2023-08-16 21:00 | 21 | Punta | 3 | 0 | 6.2161 | 0 | 6.2161 | 0 |  | 0.1406 | 1.0628 | 1.0628 | 0 | 0 | 1.0628
2023-08-16 22:00 | 22 | Pla | 3 | 0 | 5.5352 | 0 | 5.5352 | 0 |  | 0.088264 | 0.59412 | 0.59412 | 0 | 0 | 0.59412
2023-08-16 23:00 | 23 | Pla | 3 | 0 | 4.8286 | 0 | 4.8286 | 0 |  | 0.088264 | 0.51827 | 0.51827 | 0 | 0 | 0.51827
2023-08-17 | 0 | Vall | 4 | 0 | 4.1708 | 0 | 4.1708 | 0 |  | 0.06259 | 0.31745 | 0.31745 | 0 | 0 | 0.31745
2023-08-17 01:00 | 1 | Vall | 4 | 0 | 3.7417 | 0 | 3.7417 | 0 |  | 0.06259 | 0.28479 | 0.28479 | 0 | 0 | 0.28479
2023-08-17 02:00 | 2 | Vall | 4 | 0 | 3.4951 | 0 | 3.4951 | 0 |  | 0.06259 | 0.26602 | 0.26602 | 0 | 0 | 0.26602
2023-08-17 03:00 | 3 | Vall | 4 | 0 | 3.3551 | 0 | 3.3551 | 0 |  | 0.06259 | 0.25537 | 0.25537 | 0 | 0 | 0.25537
2023-08-17 04:00 | 4 | Vall | 4 | 0 | 3.3137 | 0 | 3.3137 | 0 |  | 0.06259 | 0.25221 | 0.25221 | 0 | 0 | 0.25221
2023-08-17 05:00 | 5 | Vall | 4 | 0 | 3.4184 | 0 | 3.4184 | 0 |  | 0.06259 | 0.26019 | 0.26019 | 0 | 0 | 0.26019
2023-08-17 06:00 | 6 | Vall | 4 | 0.49473 | 3.538 | 0.49473 | 3.0433 | 0 |  | 0.06259 | 0.26929 | 0.23163 | 0.037655 | 0 | 0.23163
2023-08-17 07:00 | 7 | Vall | 4 | 1.6013 | 3.9087 | 1.6013 | 2.3074 | 0 |  | 0.06259 | 0.2975 | 0.17562 | 0.12188 | 0 | 0.17562
2023-08-17 08:00 | 8 | Pla | 4 | 2.8319 | 4.4916 | 2.8319 | 1.6598 | 0 |  | 0.088264 | 0.4821 | 0.17815 | 0.30395 | 0 | 0.17815
2023-08-17 09:00 | 9 | Pla | 4 | 3.8969 | 4.92 | 3.8969 | 1.0231 | 0 |  | 0.088264 | 0.52809 | 0.10981 | 0.41827 | 0 | 0.10981
2023-08-17 10:00 | 10 | Punta | 4 | 4.7699 | 5.1536 | 4.7699 | 0.38373 | 0 |  | 0.1406 | 0.88114 | 0.065608 | 0.81553 | 0 | 0.065608
2023-08-17 11:00 | 11 | Punta | 4 | 5.3013 | 5.436 | 5.3013 | 0.13474 | 0 |  | 0.1406 | 0.92943 | 0.023038 | 0.90639 | 0 | 0.023038
2023-08-17 12:00 | 12 | Punta | 4 | 5.3389 | 5.8916 | 5.3389 | 0.55273 | 0 |  | 0.1406 | 1.0073 | 0.094504 | 0.91282 | 0 | 0.094504
2023-08-17 13:00 | 13 | Punta | 4 | 5.3824 | 6.11 | 5.3824 | 0.72757 | 0 |  | 0.1406 | 1.0447 | 0.1244 | 0.92026 | 0 | 0.1244
2023-08-17 14:00 | 14 | Punta | 4 | 4.9138 | 5.8734 | 4.9138 | 0.95955 | 0 |  | 0.1406 | 1.0042 | 0.16406 | 0.84014 | 0 | 0.16406
2023-08-17 15:00 | 15 | Pla | 4 | 4.0532 | 5.6876 | 4.0532 | 1.6344 | 0 |  | 0.088264 | 0.61047 | 0.17542 | 0.43505 | 0 | 0.17542
2023-08-17 16:00 | 16 | Pla | 4 | 2.9268 | 5.6295 | 2.9268 | 2.7027 | 0 |  | 0.088264 | 0.60423 | 0.29009 | 0.31414 | 0 | 0.29009
2023-08-17 17:00 | 17 | Pla | 4 | 1.5441 | 5.5544 | 1.5441 | 4.0103 | 0 |  | 0.088264 | 0.59617 | 0.43044 | 0.16573 | 0 | 0.43044
2023-08-17 18:00 | 18 | Punta | 4 | 0.32301 | 5.4639 | 0.32301 | 5.1409 | 0 |  | 0.1406 | 0.9342 | 0.87897 | 0.055228 | 0 | 0.87897
2023-08-17 19:00 | 19 | Punta | 4 | 0 | 5.5744 | 0 | 5.5744 | 0 |  | 0.1406 | 0.95309 | 0.95309 | 0 | 0 | 0.95309
2023-08-17 20:00 | 20 | Punta | 4 | 0 | 6.2694 | 0 | 6.2694 | 0 |  | 0.1406 | 1.0719 | 1.0719 | 0 | 0 | 1.0719
2023-08-17 21:00 | 21 | Punta | 4 | 0 | 6.2161 | 0 | 6.2161 | 0 |  | 0.1406 | 1.0628 | 1.0628 | 0 | 0 | 1.0628
2023-08-17 22:00 | 22 | Pla | 4 | 0 | 5.5352 | 0 | 5.5352 | 0 |  | 0.088264 | 0.59412 | 0.59412 | 0 | 0 | 0.59412
2023-08-17 23:00 | 23 | Pla | 4 | 0 | 4.8962 | 0 | 4.8962 | 0 |  | 0.088264 | 0.52552 | 0.52552 | 0 | 0 | 0.52552
2023-08-18 | 0 | Vall | 5 | 0 | 4.2356 | 0 | 4.2356 | 0 |  | 0.06259 | 0.32238 | 0.32238 | 0 | 0 | 0.32238
2023-08-18 01:00 | 1 | Vall | 5 | 0 | 3.7892 | 0 | 3.7892 | 0 |  | 0.06259 | 0.28841 | 0.28841 | 0 | 0 | 0.28841
2023-08-18 02:00 | 2 | Vall | 5 | 0 | 3.5292 | 0 | 3.5292 | 0 |  | 0.06259 | 0.26862 | 0.26862 | 0 | 0 | 0.26862
2023-08-18 03:00 | 3 | Vall | 5 | 0 | 3.381 | 0 | 3.381 | 0 |  | 0.06259 | 0.25734 | 0.25734 | 0 | 0 | 0.25734
2023-08-18 04:00 | 4 | Vall | 5 | 0 | 3.3358 | 0 | 3.3358 | 0 |  | 0.06259 | 0.25389 | 0.25389 | 0 | 0 | 0.25389
2023-08-18 05:00 | 5 | Vall | 5 | 0 | 3.4313 | 0 | 3.4313 | 0 |  | 0.06259 | 0.26117 | 0.26117 | 0 | 0 | 0.26117
2023-08-18 06:00 | 6 | Vall | 5 | 0.3857 | 3.542 | 0.3857 | 3.1562 | 0 |  | 0.06259 | 0.26959 | 0.24023 | 0.029357 | 0 | 0.24023
2023-08-18 07:00 | 7 | Vall | 5 | 1.2922 | 3.9216 | 1.2922 | 2.6294 | 0 |  | 0.06259 | 0.29848 | 0.20013 | 0.098353 | 0 | 0.20013
2023-08-18 08:00 | 8 | Pla | 5 | 2.4704 | 4.5215 | 2.4704 | 2.0511 | 0 |  | 0.088264 | 0.4853 | 0.22015 | 0.26515 | 0 | 0.22015
2023-08-18 09:00 | 9 | Pla | 5 | 3.8238 | 4.9762 | 3.8238 | 1.1523 | 0 |  | 0.088264 | 0.53411 | 0.12368 | 0.41043 | 0 | 0.12368
2023-08-18 10:00 | 10 | Punta | 5 | 4.6371 | 5.2314 | 4.6371 | 0.59429 | 0 |  | 0.1406 | 0.89444 | 0.10161 | 0.79283 | 0 | 0.10161
2023-08-18 11:00 | 11 | Punta | 5 | 5.165 | 5.5283 | 5.165 | 0.36328 | 0 |  | 0.1406 | 0.94521 | 0.062112 | 0.8831 | 0 | 0.062112
2023-08-18 12:00 | 12 | Punta | 5 | 5.2853 | 5.9909 | 5.2853 | 0.70554 | 0 |  | 0.1406 | 1.0243 | 0.12063 | 0.90366 | 0 | 0.12063
2023-08-18 13:00 | 13 | Punta | 5 | 5.2873 | 6.2367 | 5.2873 | 0.94936 | 0 |  | 0.1406 | 1.0663 | 0.16232 | 0.904 | 0 | 0.16232
2023-08-18 14:00 | 14 | Punta | 5 | 4.8037 | 6.0453 | 4.8037 | 1.2416 | 0 |  | 0.1406 | 1.0336 | 0.21229 | 0.82132 | 0 | 0.21229
2023-08-18 15:00 | 15 | Pla | 5 | 4.0229 | 5.8693 | 4.0229 | 1.8464 | 0 |  | 0.088264 | 0.62997 | 0.19818 | 0.43179 | 0 | 0.19818
2023-08-18 16:00 | 16 | Pla | 5 | 2.8957 | 5.8053 | 2.8957 | 2.9097 | 0 |  | 0.088264 | 0.62311 | 0.3123 | 0.3108 | 0 | 0.3123
2023-08-18 17:00 | 17 | Pla | 5 | 1.7067 | 5.7206 | 1.7067 | 4.0139 | 0 |  | 0.088264 | 0.61401 | 0.43082 | 0.18319 | 0 | 0.43082
2023-08-18 18:00 | 18 | Punta | 5 | 0.0003012 | 5.5967 | 0.0003012 | 5.5964 | 0 |  | 0.1406 | 0.95689 | 0.95684 | 5.1498e-05 | 0 | 0.95684
2023-08-18 19:00 | 19 | Punta | 5 | 0 | 5.6147 | 0 | 5.6147 | 0 |  | 0.1406 | 0.95998 | 0.95998 | 0 | 0 | 0.95998
2023-08-18 20:00 | 20 | Punta | 5 | 0 | 6.1902 | 0 | 6.1902 | 0 |  | 0.1406 | 1.0584 | 1.0584 | 0 | 0 | 1.0584
2023-08-18 21:00 | 21 | Punta | 5 | 0 | 6.1381 | 0 | 6.1381 | 0 |  | 0.1406 | 1.0495 | 1.0495 | 0 | 0 | 1.0495
2023-08-18 22:00 | 22 | Pla | 5 | 0 | 5.5669 | 0 | 5.5669 | 0 |  | 0.088264 | 0.59752 | 0.59752 | 0 | 0 | 0.59752
2023-08-18 23:00 | 23 | Pla | 5 | 0 | 4.9889 | 0 | 4.9889 | 0 |  | 0.088264 | 0.53548 | 0.53548 | 0 | 0 | 0.53548
2023-08-19 | 0 | Vall | 6 | 0 | 4.3999 | 0 | 4.3999 | 0 |  | 0.06259 | 0.33489 | 0.33489 | 0 | 0 | 0.33489
2023-08-19 01:00 | 1 | Vall | 6 | 0 | 3.9407 | 0 | 3.9407 | 0 |  | 0.06259 | 0.29993 | 0.29993 | 0 | 0 | 0.29993
2023-08-19 02:00 | 2 | Vall | 6 | 0 | 3.6503 | 0 | 3.6503 | 0 |  | 0.06259 | 0.27784 | 0.27784 | 0 | 0 | 0.27784
2023-08-19 03:00 | 3 | Vall | 6 | 0 | 3.476 | 0 | 3.476 | 0 |  | 0.06259 | 0.26457 | 0.26457 | 0 | 0 | 0.26457
2023-08-19 04:00 | 4 | Vall | 6 | 0 | 3.3896 | 0 | 3.3896 | 0 |  | 0.06259 | 0.25799 | 0.25799 | 0 | 0 | 0.25799
2023-08-19 05:00 | 5 | Vall | 6 | 0 | 3.3833 | 0 | 3.3833 | 0 |  | 0.06259 | 0.25751 | 0.25751 | 0 | 0 | 0.25751
2023-08-19 06:00 | 6 | Vall | 6 | 0.46313 | 3.3334 | 0.46313 | 2.8703 | 0 |  | 0.06259 | 0.25372 | 0.21847 | 0.03525 | 0 | 0.21847
2023-08-19 07:00 | 7 | Vall | 6 | 1.082 | 3.6853 | 1.082 | 2.6033 | 0 |  | 0.06259 | 0.2805 | 0.19814 | 0.082352 | 0 | 0.19814
2023-08-19 08:00 | 8 | Vall | 6 | 2.0149 | 4.3572 | 2.0149 | 2.3423 | 0 |  | 0.06259 | 0.33164 | 0.17828 | 0.15336 | 0 | 0.17828
2023-08-19 09:00 | 9 | Vall | 6 | 2.4249 | 4.9275 | 2.4249 | 2.5025 | 0 |  | 0.06259 | 0.37504 | 0.19048 | 0.18457 | 0 | 0.19048
2023-08-19 10:00 | 10 | Vall | 6 | 2.1535 | 5.2403 | 2.1535 | 3.0868 | 0 |  | 0.06259 | 0.39885 | 0.23494 | 0.16391 | 0 | 0.23494
2023-08-19 11:00 | 11 | Vall | 6 | 4.8094 | 5.5102 | 4.8094 | 0.70084 | 0 |  | 0.06259 | 0.4194 | 0.053342 | 0.36605 | 0 | 0.053342
2023-08-19 12:00 | 12 | Vall | 6 | 4.5694 | 5.9414 | 4.5694 | 1.372 | 0 |  | 0.06259 | 0.45222 | 0.10443 | 0.34779 | 0 | 0.10443
2023-08-19 13:00 | 13 | Vall | 6 | 4.7402 | 6.176 | 4.7402 | 1.4358 | 0 |  | 0.06259 | 0.47007 | 0.10928 | 0.36079 | 0 | 0.10928
2023-08-19 14:00 | 14 | Vall | 6 | 4.4729 | 5.9286 | 4.4729 | 1.4557 | 0 |  | 0.06259 | 0.45124 | 0.1108 | 0.34044 | 0 | 0.1108
2023-08-19 15:00 | 15 | Vall | 6 | 3.4059 | 5.6878 | 3.4059 | 2.2819 | 0 |  | 0.06259 | 0.43292 | 0.17368 | 0.25923 | 0 | 0.17368
2023-08-19 16:00 | 16 | Vall | 6 | 2.7573 | 5.5706 | 2.7573 | 2.8132 | 0 |  | 0.06259 | 0.42399 | 0.21412 | 0.20987 | 0 | 0.21412
2023-08-19 17:00 | 17 | Vall | 6 | 1.3329 | 5.4986 | 1.3329 | 4.1657 | 0 |  | 0.06259 | 0.41851 | 0.31706 | 0.10145 | 0 | 0.31706
2023-08-19 18:00 | 18 | Vall | 6 | 0.003192 | 5.4031 | 0.003192 | 5.3999 | 0 |  | 0.06259 | 0.41124 | 0.411 | 0.00024295 | 0 | 0.411
2023-08-19 19:00 | 19 | Vall | 6 | 0 | 5.4481 | 0 | 5.4481 | 0 |  | 0.06259 | 0.41467 | 0.41467 | 0 | 0 | 0.41467
2023-08-19 20:00 | 20 | Vall | 6 | 0 | 6.058 | 0 | 6.058 | 0 |  | 0.06259 | 0.46109 | 0.46109 | 0 | 0 | 0.46109
2023-08-19 21:00 | 21 | Vall | 6 | 0 | 6.0153 | 0 | 6.0153 | 0 |  | 0.06259 | 0.45784 | 0.45784 | 0 | 0 | 0.45784
2023-08-19 22:00 | 22 | Vall | 6 | 0 | 5.4873 | 0 | 5.4873 | 0 |  | 0.06259 | 0.41765 | 0.41765 | 0 | 0 | 0.41765
2023-08-19 23:00 | 23 | Vall | 6 | 0 | 4.9011 | 0 | 4.9011 | 0 |  | 0.06259 | 0.37304 | 0.37304 | 0 | 0 | 0.37304
2023-08-20 | 0 | Vall | 7 | 0 | 4.3603 | 0 | 4.3603 | 0 |  | 0.06259 | 0.33188 | 0.33188 | 0 | 0 | 0.33188
2023-08-20 01:00 | 1 | Vall | 7 | 0 | 3.9252 | 0 | 3.9252 | 0 |  | 0.06259 | 0.29876 | 0.29876 | 0 | 0 | 0.29876
2023-08-20 02:00 | 2 | Vall | 7 | 0 | 3.6381 | 0 | 3.6381 | 0 |  | 0.06259 | 0.27691 | 0.27691 | 0 | 0 | 0.27691
2023-08-20 03:00 | 3 | Vall | 7 | 0 | 3.461 | 0 | 3.461 | 0 |  | 0.06259 | 0.26343 | 0.26343 | 0 | 0 | 0.26343
2023-08-20 04:00 | 4 | Vall | 7 | 0 | 3.3683 | 0 | 3.3683 | 0 |  | 0.06259 | 0.25637 | 0.25637 | 0 | 0 | 0.25637
2023-08-20 05:00 | 5 | Vall | 7 | 0 | 3.3388 | 0 | 3.3388 | 0 |  | 0.06259 | 0.25412 | 0.25412 | 0 | 0 | 0.25412
2023-08-20 06:00 | 6 | Vall | 7 | 0.31595 | 3.2236 | 0.31595 | 2.9076 | 0 |  | 0.06259 | 0.24536 | 0.22131 | 0.024048 | 0 | 0.22131
2023-08-20 07:00 | 7 | Vall | 7 | 0.96705 | 3.486 | 0.96705 | 2.519 | 0 |  | 0.06259 | 0.26533 | 0.19173 | 0.073605 | 0 | 0.19173
2023-08-20 08:00 | 8 | Vall | 7 | 1.5981 | 4.1056 | 1.5981 | 2.5074 | 0 |  | 0.06259 | 0.31248 | 0.19085 | 0.12164 | 0 | 0.19085
2023-08-20 09:00 | 9 | Vall | 7 | 1.2826 | 4.6815 | 1.2826 | 3.3989 | 0 |  | 0.06259 | 0.35632 | 0.2587 | 0.097624 | 0 | 0.2587
2023-08-20 10:00 | 10 | Vall | 7 | 0.43065 | 5.0586 | 0.43065 | 4.6279 | 0 |  | 0.06259 | 0.38502 | 0.35224 | 0.032778 | 0 | 0.35224
2023-08-20 11:00 | 11 | Vall | 7 | 0.99154 | 5.3331 | 0.99154 | 4.3415 | 0 |  | 0.06259 | 0.40591 | 0.33044 | 0.075469 | 0 | 0.33044
2023-08-20 12:00 | 12 | Vall | 7 | 2.8464 | 5.7182 | 2.8464 | 2.8718 | 0 |  | 0.06259 | 0.43523 | 0.21858 | 0.21665 | 0 | 0.21858
2023-08-20 13:00 | 13 | Vall | 7 | 1.7447 | 5.9262 | 1.7447 | 4.1815 | 0 |  | 0.06259 | 0.45106 | 0.31826 | 0.1328 | 0 | 0.31826
2023-08-20 14:00 | 14 | Vall | 7 | 1.532 | 5.6549 | 1.532 | 4.1229 | 0 |  | 0.06259 | 0.43041 | 0.3138 | 0.11661 | 0 | 0.3138
2023-08-20 15:00 | 15 | Vall | 7 | 3.6999 | 5.44 | 3.6999 | 1.7401 | 0 |  | 0.06259 | 0.41405 | 0.13244 | 0.28161 | 0 | 0.13244
2023-08-20 16:00 | 16 | Vall | 7 | 2.6713 | 5.3532 | 2.6713 | 2.682 | 0 |  | 0.06259 | 0.40745 | 0.20413 | 0.20332 | 0 | 0.20413
2023-08-20 17:00 | 17 | Vall | 7 | 1.5191 | 5.3327 | 1.5191 | 3.8136 | 0 |  | 0.06259 | 0.40588 | 0.29026 | 0.11562 | 0 | 0.29026
2023-08-20 18:00 | 18 | Vall | 7 | 0.26712 | 5.3141 | 0.26712 | 5.047 | 0 |  | 0.06259 | 0.40447 | 0.38414 | 0.020331 | 0 | 0.38414
2023-08-20 19:00 | 19 | Vall | 7 | 0 | 5.4694 | 0 | 5.4694 | 0 |  | 0.06259 | 0.41629 | 0.41629 | 0 | 0 | 0.41629
2023-08-20 20:00 | 20 | Vall | 7 | 0 | 6.1991 | 0 | 6.1991 | 0 |  | 0.06259 | 0.47183 | 0.47183 | 0 | 0 | 0.47183
2023-08-20 21:00 | 21 | Vall | 7 | 0 | 6.2024 | 0 | 6.2024 | 0 |  | 0.06259 | 0.47208 | 0.47208 | 0 | 0 | 0.47208
2023-08-20 22:00 | 22 | Vall | 7 | 0 | 5.5958 | 0 | 5.5958 | 0 |  | 0.06259 | 0.42591 | 0.42591 | 0 | 0 | 0.42591
2023-08-20 23:00 | 23 | Vall | 7 | 0 | 4.8899 | 0 | 4.8899 | 0 |  | 0.06259 | 0.37218 | 0.37218 | 0 | 0 | 0.37218
2023-08-21 | 0 | Vall | 1 | 0 | 4.2335 | 0 | 4.2335 | 0 |  | 0.06259 | 0.32223 | 0.32223 | 0 | 0 | 0.32223
2023-08-21 01:00 | 1 | Vall | 1 | 0 | 3.799 | 0 | 3.799 | 0 |  | 0.06259 | 0.28915 | 0.28915 | 0 | 0 | 0.28915
2023-08-21 02:00 | 2 | Vall | 1 | 0 | 3.5472 | 0 | 3.5472 | 0 |  | 0.06259 | 0.26998 | 0.26998 | 0 | 0 | 0.26998
2023-08-21 03:00 | 3 | Vall | 1 | 0 | 3.4013 | 0 | 3.4013 | 0 |  | 0.06259 | 0.25888 | 0.25888 | 0 | 0 | 0.25888
2023-08-21 04:00 | 4 | Vall | 1 | 0 | 3.3488 | 0 | 3.3488 | 0 |  | 0.06259 | 0.25489 | 0.25489 | 0 | 0 | 0.25489
2023-08-21 05:00 | 5 | Vall | 1 | 0 | 3.4329 | 0 | 3.4329 | 0 |  | 0.06259 | 0.26128 | 0.26128 | 0 | 0 | 0.26128
2023-08-21 06:00 | 6 | Vall | 1 | 0.45854 | 3.5147 | 0.45854 | 3.0562 | 0 |  | 0.06259 | 0.26752 | 0.23262 | 0.0349 | 0 | 0.23262
2023-08-21 07:00 | 7 | Vall | 1 | 1.5884 | 3.8603 | 1.5884 | 2.272 | 0 |  | 0.06259 | 0.29382 | 0.17293 | 0.12089 | 0 | 0.17293
2023-08-21 08:00 | 8 | Pla | 1 | 2.8808 | 4.4386 | 2.8808 | 1.5577 | 0 |  | 0.088264 | 0.47641 | 0.1672 | 0.30921 | 0 | 0.1672
2023-08-21 09:00 | 9 | Pla | 1 | 3.9202 | 4.8747 | 3.9202 | 0.95452 | 0 |  | 0.088264 | 0.52322 | 0.10245 | 0.42077 | 0 | 0.10245
2023-08-21 10:00 | 10 | Punta | 1 | 4.6525 | 5.1152 | 4.6525 | 0.4627 | 0 |  | 0.1406 | 0.87458 | 0.07911 | 0.79547 | 0 | 0.07911
2023-08-21 11:00 | 11 | Punta | 1 | 4.9951 | 5.4033 | 4.9951 | 0.40823 | 0 |  | 0.1406 | 0.92384 | 0.069798 | 0.85404 | 0 | 0.069798
2023-08-21 12:00 | 12 | Punta | 1 | 5.0675 | 5.8775 | 5.0675 | 0.81007 | 0 |  | 0.1406 | 1.0049 | 0.1385 | 0.86641 | 0 | 0.1385
2023-08-21 13:00 | 13 | Punta | 1 | 5.0062 | 6.1407 | 5.0062 | 1.1345 | 0 |  | 0.1406 | 1.0499 | 0.19397 | 0.85594 | 0 | 0.19397
2023-08-21 14:00 | 14 | Punta | 1 | 4.4856 | 5.9114 | 4.4856 | 1.4259 | 0 |  | 0.1406 | 1.0107 | 0.24379 | 0.76692 | 0 | 0.24379
2023-08-21 15:00 | 15 | Pla | 1 | 2.9679 | 5.712 | 2.9679 | 2.7441 | 0 |  | 0.088264 | 0.61309 | 0.29453 | 0.31855 | 0 | 0.29453
2023-08-21 16:00 | 16 | Pla | 1 | 2.455 | 5.6412 | 2.455 | 3.1862 | 0 |  | 0.088264 | 0.60549 | 0.34199 | 0.2635 | 0 | 0.34199
2023-08-21 17:00 | 17 | Pla | 1 | 1.6295 | 5.5453 | 1.6295 | 3.9158 | 0 |  | 0.088264 | 0.5952 | 0.4203 | 0.1749 | 0 | 0.4203
2023-08-21 18:00 | 18 | Punta | 1 | 0.2691 | 5.4499 | 0.2691 | 5.1808 | 0 |  | 0.1406 | 0.9318 | 0.88579 | 0.046009 | 0 | 0.88579
2023-08-21 19:00 | 19 | Punta | 1 | 0 | 5.5873 | 0 | 5.5873 | 0 |  | 0.1406 | 0.95529 | 0.95529 | 0 | 0 | 0.95529
2023-08-21 20:00 | 20 | Punta | 1 | 0 | 6.3352 | 0 | 6.3352 | 0 |  | 0.1406 | 1.0832 | 1.0832 | 0 | 0 | 1.0832
2023-08-21 21:00 | 21 | Punta | 1 | 0 | 6.2825 | 0 | 6.2825 | 0 |  | 0.1406 | 1.0741 | 1.0741 | 0 | 0 | 1.0741
2023-08-21 22:00 | 22 | Pla | 1 | 0 | 5.568 | 0 | 5.568 | 0 |  | 0.088264 | 0.59763 | 0.59763 | 0 | 0 | 0.59763
2023-08-21 23:00 | 23 | Pla | 1 | 0 | 4.8286 | 0 | 4.8286 | 0 |  | 0.088264 | 0.51827 | 0.51827 | 0 | 0 | 0.51827
2023-08-22 | 0 | Vall | 2 | 0 | 4.1708 | 0 | 4.1708 | 0 |  | 0.06259 | 0.31745 | 0.31745 | 0 | 0 | 0.31745
2023-08-22 01:00 | 1 | Vall | 2 | 0 | 3.7417 | 0 | 3.7417 | 0 |  | 0.06259 | 0.28479 | 0.28479 | 0 | 0 | 0.28479
2023-08-22 02:00 | 2 | Vall | 2 | 0 | 3.4951 | 0 | 3.4951 | 0 |  | 0.06259 | 0.26602 | 0.26602 | 0 | 0 | 0.26602
2023-08-22 03:00 | 3 | Vall | 2 | 0 | 3.3551 | 0 | 3.3551 | 0 |  | 0.06259 | 0.25537 | 0.25537 | 0 | 0 | 0.25537
2023-08-22 04:00 | 4 | Vall | 2 | 0 | 3.3137 | 0 | 3.3137 | 0 |  | 0.06259 | 0.25221 | 0.25221 | 0 | 0 | 0.25221
2023-08-22 05:00 | 5 | Vall | 2 | 0 | 3.4184 | 0 | 3.4184 | 0 |  | 0.06259 | 0.26019 | 0.26019 | 0 | 0 | 0.26019
2023-08-22 06:00 | 6 | Vall | 2 | 0.44903 | 3.538 | 0.44903 | 3.089 | 0 |  | 0.06259 | 0.26929 | 0.23511 | 0.034177 | 0 | 0.23511
2023-08-22 07:00 | 7 | Vall | 2 | 1.4188 | 3.9087 | 1.4188 | 2.4899 | 0 |  | 0.06259 | 0.2975 | 0.18951 | 0.10799 | 0 | 0.18951
2023-08-22 08:00 | 8 | Pla | 2 | 2.7586 | 4.4916 | 2.7586 | 1.7331 | 0 |  | 0.088264 | 0.4821 | 0.18602 | 0.29609 | 0 | 0.18602
2023-08-22 09:00 | 9 | Pla | 2 | 3.8335 | 4.92 | 3.8335 | 1.0865 | 0 |  | 0.088264 | 0.52809 | 0.11662 | 0.41147 | 0 | 0.11662
2023-08-22 10:00 | 10 | Punta | 2 | 3.9663 | 5.1536 | 3.9663 | 1.1873 | 0 |  | 0.1406 | 0.88114 | 0.203 | 0.67814 | 0 | 0.203
2023-08-22 11:00 | 11 | Punta | 2 | 4.2482 | 5.436 | 4.2482 | 1.1878 | 0 |  | 0.1406 | 0.92943 | 0.20309 | 0.72634 | 0 | 0.20309
2023-08-22 12:00 | 12 | Punta | 2 | 4.9021 | 5.8916 | 4.9021 | 0.98955 | 0 |  | 0.1406 | 1.0073 | 0.16919 | 0.83813 | 0 | 0.16919
2023-08-22 13:00 | 13 | Punta | 2 | 5.077 | 6.11 | 5.077 | 1.0329 | 0 |  | 0.1406 | 1.0447 | 0.1766 | 0.86805 | 0 | 0.1766
2023-08-22 14:00 | 14 | Punta | 2 | 4.7872 | 5.8734 | 4.7872 | 1.0862 | 0 |  | 0.1406 | 1.0042 | 0.18571 | 0.81849 | 0 | 0.18571
2023-08-22 15:00 | 15 | Pla | 2 | 3.8869 | 5.6876 | 3.8869 | 1.8007 | 0 |  | 0.088264 | 0.61047 | 0.19327 | 0.41719 | 0 | 0.19327
2023-08-22 16:00 | 16 | Pla | 2 | 2.8149 | 5.6295 | 2.8149 | 2.8146 | 0 |  | 0.088264 | 0.60423 | 0.3021 | 0.30214 | 0 | 0.3021
2023-08-22 17:00 | 17 | Pla | 2 | 1.4703 | 5.5544 | 1.4703 | 4.0841 | 0 |  | 0.088264 | 0.59617 | 0.43836 | 0.15781 | 0 | 0.43836
2023-08-22 18:00 | 18 | Punta | 2 | 0.21205 | 5.4639 | 0.21205 | 5.2519 | 0 |  | 0.1406 | 0.9342 | 0.89794 | 0.036255 | 0 | 0.89794
2023-08-22 19:00 | 19 | Punta | 2 | 0 | 5.5744 | 0 | 5.5744 | 0 |  | 0.1406 | 0.95309 | 0.95309 | 0 | 0 | 0.95309
2023-08-22 20:00 | 20 | Punta | 2 | 0 | 6.2694 | 0 | 6.2694 | 0 |  | 0.1406 | 1.0719 | 1.0719 | 0 | 0 | 1.0719
2023-08-22 21:00 | 21 | Punta | 2 | 0 | 6.2161 | 0 | 6.2161 | 0 |  | 0.1406 | 1.0628 | 1.0628 | 0 | 0 | 1.0628
2023-08-22 22:00 | 22 | Pla | 2 | 0 | 5.5352 | 0 | 5.5352 | 0 |  | 0.088264 | 0.59412 | 0.59412 | 0 | 0 | 0.59412
2023-08-22 23:00 | 23 | Pla | 2 | 0 | 4.8286 | 0 | 4.8286 | 0 |  | 0.088264 | 0.51827 | 0.51827 | 0 | 0 | 0.51827
2023-08-23 | 0 | Vall | 3 | 0 | 4.1708 | 0 | 4.1708 | 0 |  | 0.06259 | 0.31745 | 0.31745 | 0 | 0 | 0.31745
2023-08-23 01:00 | 1 | Vall | 3 | 0 | 3.7417 | 0 | 3.7417 | 0 |  | 0.06259 | 0.28479 | 0.28479 | 0 | 0 | 0.28479
2023-08-23 02:00 | 2 | Vall | 3 | 0 | 3.4951 | 0 | 3.4951 | 0 |  | 0.06259 | 0.26602 | 0.26602 | 0 | 0 | 0.26602
2023-08-23 03:00 | 3 | Vall | 3 | 0 | 3.3551 | 0 | 3.3551 | 0 |  | 0.06259 | 0.25537 | 0.25537 | 0 | 0 | 0.25537
2023-08-23 04:00 | 4 | Vall | 3 | 0 | 3.3137 | 0 | 3.3137 | 0 |  | 0.06259 | 0.25221 | 0.25221 | 0 | 0 | 0.25221
2023-08-23 05:00 | 5 | Vall | 3 | 0 | 3.4184 | 0 | 3.4184 | 0 |  | 0.06259 | 0.26019 | 0.26019 | 0 | 0 | 0.26019
2023-08-23 06:00 | 6 | Vall | 3 | 0.43832 | 3.538 | 0.43832 | 3.0997 | 0 |  | 0.06259 | 0.26929 | 0.23593 | 0.033362 | 0 | 0.23593
2023-08-23 07:00 | 7 | Vall | 3 | 1.527 | 3.9087 | 1.527 | 2.3817 | 0 |  | 0.06259 | 0.2975 | 0.18128 | 0.11622 | 0 | 0.18128
2023-08-23 08:00 | 8 | Pla | 3 | 2.7885 | 4.4916 | 2.7885 | 1.7032 | 0 |  | 0.088264 | 0.4821 | 0.18281 | 0.2993 | 0 | 0.18281
2023-08-23 09:00 | 9 | Pla | 3 | 3.7779 | 4.92 | 3.7779 | 1.1421 | 0 |  | 0.088264 | 0.52809 | 0.12259 | 0.4055 | 0 | 0.12259
2023-08-23 10:00 | 10 | Punta | 3 | 4.5687 | 5.1536 | 4.5687 | 0.58494 | 0 |  | 0.1406 | 0.88114 | 0.10001 | 0.78113 | 0 | 0.10001
2023-08-23 11:00 | 11 | Punta | 3 | 5.0228 | 5.436 | 5.0228 | 0.41325 | 0 |  | 0.1406 | 0.92943 | 0.070655 | 0.85877 | 0 | 0.070655
2023-08-23 12:00 | 12 | Punta | 3 | 4.8561 | 5.8916 | 4.8561 | 1.0356 | 0 |  | 0.1406 | 1.0073 | 0.17706 | 0.83027 | 0 | 0.17706
2023-08-23 13:00 | 13 | Punta | 3 | 5.196 | 6.11 | 5.196 | 0.91392 | 0 |  | 0.1406 | 1.0447 | 0.15626 | 0.88839 | 0 | 0.15626
2023-08-23 14:00 | 14 | Punta | 3 | 4.6763 | 5.8734 | 4.6763 | 1.1971 | 0 |  | 0.1406 | 1.0042 | 0.20468 | 0.79953 | 0 | 0.20468
2023-08-23 15:00 | 15 | Pla | 3 | 3.8975 | 5.6876 | 3.8975 | 1.7901 | 0 |  | 0.088264 | 0.61047 | 0.19213 | 0.41833 | 0 | 0.19213
2023-08-23 16:00 | 16 | Pla | 3 | 2.7965 | 5.6295 | 2.7965 | 2.833 | 0 |  | 0.088264 | 0.60423 | 0.30408 | 0.30016 | 0 | 0.30408
2023-08-23 17:00 | 17 | Pla | 3 | 1.4313 | 5.5544 | 1.4313 | 4.1231 | 0 |  | 0.088264 | 0.59617 | 0.44255 | 0.15362 | 0 | 0.44255
2023-08-23 18:00 | 18 | Punta | 3 | 0.19645 | 5.4639 | 0.19645 | 5.2675 | 0 |  | 0.1406 | 0.9342 | 0.90061 | 0.033587 | 0 | 0.90061
2023-08-23 19:00 | 19 | Punta | 3 | 0 | 5.5744 | 0 | 5.5744 | 0 |  | 0.1406 | 0.95309 | 0.95309 | 0 | 0 | 0.95309
2023-08-23 20:00 | 20 | Punta | 3 | 0 | 6.2694 | 0 | 6.2694 | 0 |  | 0.1406 | 1.0719 | 1.0719 | 0 | 0 | 1.0719
2023-08-23 21:00 | 21 | Punta | 3 | 0 | 6.2161 | 0 | 6.2161 | 0 |  | 0.1406 | 1.0628 | 1.0628 | 0 | 0 | 1.0628
2023-08-23 22:00 | 22 | Pla | 3 | 0 | 5.5352 | 0 | 5.5352 | 0 |  | 0.088264 | 0.59412 | 0.59412 | 0 | 0 | 0.59412
2023-08-23 23:00 | 23 | Pla | 3 | 0 | 4.8286 | 0 | 4.8286 | 0 |  | 0.088264 | 0.51827 | 0.51827 | 0 | 0 | 0.51827
2023-08-24 | 0 | Vall | 4 | 0 | 4.1708 | 0 | 4.1708 | 0 |  | 0.06259 | 0.31745 | 0.31745 | 0 | 0 | 0.31745
2023-08-24 01:00 | 1 | Vall | 4 | 0 | 3.7417 | 0 | 3.7417 | 0 |  | 0.06259 | 0.28479 | 0.28479 | 0 | 0 | 0.28479
2023-08-24 02:00 | 2 | Vall | 4 | 0 | 3.4951 | 0 | 3.4951 | 0 |  | 0.06259 | 0.26602 | 0.26602 | 0 | 0 | 0.26602
2023-08-24 03:00 | 3 | Vall | 4 | 0 | 3.3551 | 0 | 3.3551 | 0 |  | 0.06259 | 0.25537 | 0.25537 | 0 | 0 | 0.25537
2023-08-24 04:00 | 4 | Vall | 4 | 0 | 3.3137 | 0 | 3.3137 | 0 |  | 0.06259 | 0.25221 | 0.25221 | 0 | 0 | 0.25221
2023-08-24 05:00 | 5 | Vall | 4 | 0 | 3.4184 | 0 | 3.4184 | 0 |  | 0.06259 | 0.26019 | 0.26019 | 0 | 0 | 0.26019
2023-08-24 06:00 | 6 | Vall | 4 | 0.4192 | 3.538 | 0.4192 | 3.1188 | 0 |  | 0.06259 | 0.26929 | 0.23738 | 0.031906 | 0 | 0.23738
2023-08-24 07:00 | 7 | Vall | 4 | 1.4347 | 3.9087 | 1.4347 | 2.474 | 0 |  | 0.06259 | 0.2975 | 0.1883 | 0.1092 | 0 | 0.1883
2023-08-24 08:00 | 8 | Pla | 4 | 2.4636 | 4.4916 | 2.4636 | 2.028 | 0 |  | 0.088264 | 0.4821 | 0.21767 | 0.26443 | 0 | 0.21767
2023-08-24 09:00 | 9 | Pla | 4 | 3.5733 | 4.92 | 3.5733 | 1.3468 | 0 |  | 0.088264 | 0.52809 | 0.14455 | 0.38353 | 0 | 0.14455
2023-08-24 10:00 | 10 | Punta | 4 | 4.618 | 5.1536 | 4.618 | 0.53561 | 0 |  | 0.1406 | 0.88114 | 0.091576 | 0.78956 | 0 | 0.091576
2023-08-24 11:00 | 11 | Punta | 4 | 5.0726 | 5.436 | 5.0726 | 0.36347 | 0 |  | 0.1406 | 0.92943 | 0.062144 | 0.86729 | 0 | 0.062144
2023-08-24 12:00 | 12 | Punta | 4 | 5.241 | 5.8916 | 5.241 | 0.65059 | 0 |  | 0.1406 | 1.0073 | 0.11124 | 0.89609 | 0 | 0.11124
2023-08-24 13:00 | 13 | Punta | 4 | 5.2281 | 6.11 | 5.2281 | 0.88187 | 0 |  | 0.1406 | 1.0447 | 0.15078 | 0.89387 | 0 | 0.15078
2023-08-24 14:00 | 14 | Punta | 4 | 4.6886 | 5.8734 | 4.6886 | 1.1848 | 0 |  | 0.1406 | 1.0042 | 0.20256 | 0.80164 | 0 | 0.20256
2023-08-24 15:00 | 15 | Pla | 4 | 3.87 | 5.6876 | 3.87 | 1.8176 | 0 |  | 0.088264 | 0.61047 | 0.19509 | 0.41538 | 0 | 0.19509
2023-08-24 16:00 | 16 | Pla | 4 | 2.7492 | 5.6295 | 2.7492 | 2.8803 | 0 |  | 0.088264 | 0.60423 | 0.30915 | 0.29508 | 0 | 0.30915
2023-08-24 17:00 | 17 | Pla | 4 | 1.3587 | 5.5544 | 1.3587 | 4.1957 | 0 |  | 0.088264 | 0.59617 | 0.45033 | 0.14583 | 0 | 0.45033
2023-08-24 18:00 | 18 | Punta | 4 | 0.13486 | 5.4639 | 0.13486 | 5.3291 | 0 |  | 0.1406 | 0.9342 | 0.91114 | 0.023058 | 0 | 0.91114
2023-08-24 19:00 | 19 | Punta | 4 | 0 | 5.5744 | 0 | 5.5744 | 0 |  | 0.1406 | 0.95309 | 0.95309 | 0 | 0 | 0.95309
2023-08-24 20:00 | 20 | Punta | 4 | 0 | 6.2694 | 0 | 6.2694 | 0 |  | 0.1406 | 1.0719 | 1.0719 | 0 | 0 | 1.0719
2023-08-24 21:00 | 21 | Punta | 4 | 0 | 6.2161 | 0 | 6.2161 | 0 |  | 0.1406 | 1.0628 | 1.0628 | 0 | 0 | 1.0628
2023-08-24 22:00 | 22 | Pla | 4 | 0 | 5.5352 | 0 | 5.5352 | 0 |  | 0.088264 | 0.59412 | 0.59412 | 0 | 0 | 0.59412
2023-08-24 23:00 | 23 | Pla | 4 | 0 | 4.8962 | 0 | 4.8962 | 0 |  | 0.088264 | 0.52552 | 0.52552 | 0 | 0 | 0.52552
2023-08-25 | 0 | Vall | 5 | 0 | 4.2356 | 0 | 4.2356 | 0 |  | 0.06259 | 0.32238 | 0.32238 | 0 | 0 | 0.32238
2023-08-25 01:00 | 1 | Vall | 5 | 0 | 3.7892 | 0 | 3.7892 | 0 |  | 0.06259 | 0.28841 | 0.28841 | 0 | 0 | 0.28841
2023-08-25 02:00 | 2 | Vall | 5 | 0 | 3.5292 | 0 | 3.5292 | 0 |  | 0.06259 | 0.26862 | 0.26862 | 0 | 0 | 0.26862
2023-08-25 03:00 | 3 | Vall | 5 | 0 | 3.381 | 0 | 3.381 | 0 |  | 0.06259 | 0.25734 | 0.25734 | 0 | 0 | 0.25734
2023-08-25 04:00 | 4 | Vall | 5 | 0 | 3.3358 | 0 | 3.3358 | 0 |  | 0.06259 | 0.25389 | 0.25389 | 0 | 0 | 0.25389
2023-08-25 05:00 | 5 | Vall | 5 | 0 | 3.4313 | 0 | 3.4313 | 0 |  | 0.06259 | 0.26117 | 0.26117 | 0 | 0 | 0.26117
2023-08-25 06:00 | 6 | Vall | 5 | 0.41564 | 3.542 | 0.41564 | 3.1263 | 0 |  | 0.06259 | 0.26959 | 0.23795 | 0.031635 | 0 | 0.23795
2023-08-25 07:00 | 7 | Vall | 5 | 1.4849 | 3.9216 | 1.4849 | 2.4368 | 0 |  | 0.06259 | 0.29848 | 0.18547 | 0.11302 | 0 | 0.18547
2023-08-25 08:00 | 8 | Pla | 5 | 2.7294 | 4.5215 | 2.7294 | 1.792 | 0 |  | 0.088264 | 0.4853 | 0.19235 | 0.29296 | 0 | 0.19235
2023-08-25 09:00 | 9 | Pla | 5 | 3.771 | 4.9762 | 3.771 | 1.2051 | 0 |  | 0.088264 | 0.53411 | 0.12935 | 0.40476 | 0 | 0.12935
2023-08-25 10:00 | 10 | Punta | 5 | 4.6511 | 5.2314 | 4.6511 | 0.58032 | 0 |  | 0.1406 | 0.89444 | 0.09922 | 0.79522 | 0 | 0.09922
2023-08-25 11:00 | 11 | Punta | 5 | 5.0975 | 5.5283 | 5.0975 | 0.43087 | 0 |  | 0.1406 | 0.94521 | 0.073668 | 0.87154 | 0 | 0.073668
2023-08-25 12:00 | 12 | Punta | 5 | 5.2627 | 5.9909 | 5.2627 | 0.72814 | 0 |  | 0.1406 | 1.0243 | 0.12449 | 0.89979 | 0 | 0.12449
2023-08-25 13:00 | 13 | Punta | 5 | 5.2035 | 6.2367 | 5.2035 | 1.0332 | 0 |  | 0.1406 | 1.0663 | 0.17665 | 0.88967 | 0 | 0.17665
2023-08-25 14:00 | 14 | Punta | 5 | 4.7299 | 6.0453 | 4.7299 | 1.3154 | 0 |  | 0.1406 | 1.0336 | 0.22491 | 0.8087 | 0 | 0.22491
2023-08-25 15:00 | 15 | Pla | 5 | 3.8867 | 5.8693 | 3.8867 | 1.9826 | 0 |  | 0.088264 | 0.62997 | 0.2128 | 0.41717 | 0 | 0.2128
2023-08-25 16:00 | 16 | Pla | 5 | 2.7395 | 5.8053 | 2.7395 | 3.0659 | 0 |  | 0.088264 | 0.62311 | 0.32907 | 0.29404 | 0 | 0.32907
2023-08-25 17:00 | 17 | Pla | 5 | 1.4001 | 5.7206 | 1.4001 | 4.3205 | 0 |  | 0.088264 | 0.61401 | 0.46374 | 0.15027 | 0 | 0.46374
2023-08-25 18:00 | 18 | Punta | 5 | 0.1513 | 5.5967 | 0.1513 | 5.4454 | 0 |  | 0.1406 | 0.95689 | 0.93103 | 0.025869 | 0 | 0.93103
2023-08-25 19:00 | 19 | Punta | 5 | 0 | 5.6147 | 0 | 5.6147 | 0 |  | 0.1406 | 0.95998 | 0.95998 | 0 | 0 | 0.95998
2023-08-25 20:00 | 20 | Punta | 5 | 0 | 6.1902 | 0 | 6.1902 | 0 |  | 0.1406 | 1.0584 | 1.0584 | 0 | 0 | 1.0584
2023-08-25 21:00 | 21 | Punta | 5 | 0 | 6.1381 | 0 | 6.1381 | 0 |  | 0.1406 | 1.0495 | 1.0495 | 0 | 0 | 1.0495
2023-08-25 22:00 | 22 | Pla | 5 | 0 | 5.5669 | 0 | 5.5669 | 0 |  | 0.088264 | 0.59752 | 0.59752 | 0 | 0 | 0.59752
2023-08-25 23:00 | 23 | Pla | 5 | 0 | 4.9889 | 0 | 4.9889 | 0 |  | 0.088264 | 0.53548 | 0.53548 | 0 | 0 | 0.53548
2023-08-26 | 0 | Vall | 6 | 0 | 4.3999 | 0 | 4.3999 | 0 |  | 0.06259 | 0.33489 | 0.33489 | 0 | 0 | 0.33489
2023-08-26 01:00 | 1 | Vall | 6 | 0 | 3.9407 | 0 | 3.9407 | 0 |  | 0.06259 | 0.29993 | 0.29993 | 0 | 0 | 0.29993
2023-08-26 02:00 | 2 | Vall | 6 | 0 | 3.6503 | 0 | 3.6503 | 0 |  | 0.06259 | 0.27784 | 0.27784 | 0 | 0 | 0.27784
2023-08-26 03:00 | 3 | Vall | 6 | 0 | 3.476 | 0 | 3.476 | 0 |  | 0.06259 | 0.26457 | 0.26457 | 0 | 0 | 0.26457
2023-08-26 04:00 | 4 | Vall | 6 | 0 | 3.3896 | 0 | 3.3896 | 0 |  | 0.06259 | 0.25799 | 0.25799 | 0 | 0 | 0.25799
2023-08-26 05:00 | 5 | Vall | 6 | 0 | 3.3833 | 0 | 3.3833 | 0 |  | 0.06259 | 0.25751 | 0.25751 | 0 | 0 | 0.25751
2023-08-26 06:00 | 6 | Vall | 6 | 0.4062 | 3.3334 | 0.4062 | 2.9272 | 0 |  | 0.06259 | 0.25372 | 0.2228 | 0.030917 | 0 | 0.2228
2023-08-26 07:00 | 7 | Vall | 6 | 1.4594 | 3.6853 | 1.4594 | 2.2258 | 0 |  | 0.06259 | 0.2805 | 0.16942 | 0.11108 | 0 | 0.16942
2023-08-26 08:00 | 8 | Vall | 6 | 2.6211 | 4.3572 | 2.6211 | 1.7361 | 0 |  | 0.06259 | 0.33164 | 0.13214 | 0.1995 | 0 | 0.13214
2023-08-26 09:00 | 9 | Vall | 6 | 3.7231 | 4.9275 | 3.7231 | 1.2043 | 0 |  | 0.06259 | 0.37504 | 0.091666 | 0.28338 | 0 | 0.091666
2023-08-26 10:00 | 10 | Vall | 6 | 4.5471 | 5.2403 | 4.5471 | 0.6932 | 0 |  | 0.06259 | 0.39885 | 0.052761 | 0.34609 | 0 | 0.052761
2023-08-26 11:00 | 11 | Vall | 6 | 5.0093 | 5.5102 | 5.0093 | 0.50093 | 0 |  | 0.06259 | 0.4194 | 0.038127 | 0.38127 | 0 | 0.038127
2023-08-26 12:00 | 12 | Vall | 6 | 4.7656 | 5.9414 | 4.7656 | 1.1758 | 0 |  | 0.06259 | 0.45222 | 0.089491 | 0.36272 | 0 | 0.089491
2023-08-26 13:00 | 13 | Vall | 6 | 2.8313 | 6.176 | 2.8313 | 3.3446 | 0 |  | 0.06259 | 0.47007 | 0.25457 | 0.2155 | 0 | 0.25457
2023-08-26 14:00 | 14 | Vall | 6 | 1.8546 | 5.9286 | 1.8546 | 4.074 | 0 |  | 0.06259 | 0.45124 | 0.31008 | 0.14116 | 0 | 0.31008
2023-08-26 15:00 | 15 | Vall | 6 | 3.0797 | 5.6878 | 3.0797 | 2.6081 | 0 |  | 0.06259 | 0.43292 | 0.19851 | 0.23441 | 0 | 0.19851
2023-08-26 16:00 | 16 | Vall | 6 | 0.79554 | 5.5706 | 0.79554 | 4.775 | 0 |  | 0.06259 | 0.42399 | 0.36344 | 0.06055 | 0 | 0.36344
2023-08-26 17:00 | 17 | Vall | 6 | 1.2371 | 5.4986 | 1.2371 | 4.2615 | 0 |  | 0.06259 | 0.41851 | 0.32435 | 0.094159 | 0 | 0.32435
2023-08-26 18:00 | 18 | Vall | 6 | 0.13749 | 5.4031 | 0.13749 | 5.2656 | 0 |  | 0.06259 | 0.41124 | 0.40078 | 0.010465 | 0 | 0.40078
2023-08-26 19:00 | 19 | Vall | 6 | 0 | 5.4481 | 0 | 5.4481 | 0 |  | 0.06259 | 0.41467 | 0.41467 | 0 | 0 | 0.41467
2023-08-26 20:00 | 20 | Vall | 6 | 0 | 6.058 | 0 | 6.058 | 0 |  | 0.06259 | 0.46109 | 0.46109 | 0 | 0 | 0.46109
2023-08-26 21:00 | 21 | Vall | 6 | 0 | 6.0153 | 0 | 6.0153 | 0 |  | 0.06259 | 0.45784 | 0.45784 | 0 | 0 | 0.45784
2023-08-26 22:00 | 22 | Vall | 6 | 0 | 5.4873 | 0 | 5.4873 | 0 |  | 0.06259 | 0.41765 | 0.41765 | 0 | 0 | 0.41765
2023-08-26 23:00 | 23 | Vall | 6 | 0 | 4.9011 | 0 | 4.9011 | 0 |  | 0.06259 | 0.37304 | 0.37304 | 0 | 0 | 0.37304
2023-08-27 | 0 | Vall | 7 | 0 | 4.3603 | 0 | 4.3603 | 0 |  | 0.06259 | 0.33188 | 0.33188 | 0 | 0 | 0.33188
2023-08-27 01:00 | 1 | Vall | 7 | 0 | 3.9252 | 0 | 3.9252 | 0 |  | 0.06259 | 0.29876 | 0.29876 | 0 | 0 | 0.29876
2023-08-27 02:00 | 2 | Vall | 7 | 0 | 3.6381 | 0 | 3.6381 | 0 |  | 0.06259 | 0.27691 | 0.27691 | 0 | 0 | 0.27691
2023-08-27 03:00 | 3 | Vall | 7 | 0 | 3.461 | 0 | 3.461 | 0 |  | 0.06259 | 0.26343 | 0.26343 | 0 | 0 | 0.26343
2023-08-27 04:00 | 4 | Vall | 7 | 0 | 3.3683 | 0 | 3.3683 | 0 |  | 0.06259 | 0.25637 | 0.25637 | 0 | 0 | 0.25637
2023-08-27 05:00 | 5 | Vall | 7 | 0 | 3.3388 | 0 | 3.3388 | 0 |  | 0.06259 | 0.25412 | 0.25412 | 0 | 0 | 0.25412
2023-08-27 06:00 | 6 | Vall | 7 | 0.37686 | 3.2236 | 0.37686 | 2.8467 | 0 |  | 0.06259 | 0.24536 | 0.21667 | 0.028684 | 0 | 0.21667
2023-08-27 07:00 | 7 | Vall | 7 | 0.62595 | 3.486 | 0.62595 | 2.8601 | 0 |  | 0.06259 | 0.26533 | 0.21769 | 0.047642 | 0 | 0.21769
2023-08-27 08:00 | 8 | Vall | 7 | 2.2895 | 4.1056 | 2.2895 | 1.8161 | 0 |  | 0.06259 | 0.31248 | 0.13823 | 0.17426 | 0 | 0.13823
2023-08-27 09:00 | 9 | Vall | 7 | 2.0022 | 4.6815 | 2.0022 | 2.6793 | 0 |  | 0.06259 | 0.35632 | 0.20393 | 0.15239 | 0 | 0.20393
2023-08-27 10:00 | 10 | Vall | 7 | 2.0395 | 5.0586 | 2.0395 | 3.0191 | 0 |  | 0.06259 | 0.38502 | 0.22979 | 0.15523 | 0 | 0.22979
2023-08-27 11:00 | 11 | Vall | 7 | 1.1197 | 5.3331 | 1.1197 | 4.2134 | 0 |  | 0.06259 | 0.40591 | 0.32069 | 0.085223 | 0 | 0.32069
2023-08-27 12:00 | 12 | Vall | 7 | 0.38584 | 5.7182 | 0.38584 | 5.3324 | 0 |  | 0.06259 | 0.43523 | 0.40586 | 0.029367 | 0 | 0.40586
2023-08-27 13:00 | 13 | Vall | 7 | 1.1098 | 5.9262 | 1.1098 | 4.8164 | 0 |  | 0.06259 | 0.45106 | 0.36659 | 0.084472 | 0 | 0.36659
2023-08-27 14:00 | 14 | Vall | 7 | 2.4312 | 5.6549 | 2.4312 | 3.2237 | 0 |  | 0.06259 | 0.43041 | 0.24536 | 0.18505 | 0 | 0.24536
2023-08-27 15:00 | 15 | Vall | 7 | 1.8218 | 5.44 | 1.8218 | 3.6182 | 0 |  | 0.06259 | 0.41405 | 0.27539 | 0.13866 | 0 | 0.27539
2023-08-27 16:00 | 16 | Vall | 7 | 1.0481 | 5.3532 | 1.0481 | 4.3051 | 0 |  | 0.06259 | 0.40745 | 0.32768 | 0.079774 | 0 | 0.32768
2023-08-27 17:00 | 17 | Vall | 7 | 0.60503 | 5.3327 | 0.60503 | 4.7276 | 0 |  | 0.06259 | 0.40588 | 0.35983 | 0.04605 | 0 | 0.35983
2023-08-27 18:00 | 18 | Vall | 7 | 0.041122 | 5.3141 | 0.041122 | 5.273 | 0 |  | 0.06259 | 0.40447 | 0.40134 | 0.0031299 | 0 | 0.40134
2023-08-27 19:00 | 19 | Vall | 7 | 0 | 5.4694 | 0 | 5.4694 | 0 |  | 0.06259 | 0.41629 | 0.41629 | 0 | 0 | 0.41629
2023-08-27 20:00 | 20 | Vall | 7 | 0 | 6.1991 | 0 | 6.1991 | 0 |  | 0.06259 | 0.47183 | 0.47183 | 0 | 0 | 0.47183
2023-08-27 21:00 | 21 | Vall | 7 | 0 | 6.2024 | 0 | 6.2024 | 0 |  | 0.06259 | 0.47208 | 0.47208 | 0 | 0 | 0.47208
2023-08-27 22:00 | 22 | Vall | 7 | 0 | 5.5958 | 0 | 5.5958 | 0 |  | 0.06259 | 0.42591 | 0.42591 | 0 | 0 | 0.42591
2023-08-27 23:00 | 23 | Vall | 7 | 0 | 4.8899 | 0 | 4.8899 | 0 |  | 0.06259 | 0.37218 | 0.37218 | 0 | 0 | 0.37218
2023-08-28 | 0 | Vall | 1 | 0 | 4.2335 | 0 | 4.2335 | 0 |  | 0.06259 | 0.32223 | 0.32223 | 0 | 0 | 0.32223
2023-08-28 01:00 | 1 | Vall | 1 | 0 | 3.799 | 0 | 3.799 | 0 |  | 0.06259 | 0.28915 | 0.28915 | 0 | 0 | 0.28915
2023-08-28 02:00 | 2 | Vall | 1 | 0 | 3.5472 | 0 | 3.5472 | 0 |  | 0.06259 | 0.26998 | 0.26998 | 0 | 0 | 0.26998
2023-08-28 03:00 | 3 | Vall | 1 | 0 | 3.4013 | 0 | 3.4013 | 0 |  | 0.06259 | 0.25888 | 0.25888 | 0 | 0 | 0.25888
2023-08-28 04:00 | 4 | Vall | 1 | 0 | 3.3488 | 0 | 3.3488 | 0 |  | 0.06259 | 0.25489 | 0.25489 | 0 | 0 | 0.25489
2023-08-28 05:00 | 5 | Vall | 1 | 0 | 3.4329 | 0 | 3.4329 | 0 |  | 0.06259 | 0.26128 | 0.26128 | 0 | 0 | 0.26128
2023-08-28 06:00 | 6 | Vall | 1 | 0.37778 | 3.5147 | 0.37778 | 3.137 | 0 |  | 0.06259 | 0.26752 | 0.23876 | 0.028754 | 0 | 0.23876
2023-08-28 07:00 | 7 | Vall | 1 | 1.4523 | 3.8603 | 1.4523 | 2.4081 | 0 |  | 0.06259 | 0.29382 | 0.18328 | 0.11054 | 0 | 0.18328
2023-08-28 08:00 | 8 | Pla | 1 | 2.7738 | 4.4386 | 2.7738 | 1.6648 | 0 |  | 0.088264 | 0.47641 | 0.17868 | 0.29772 | 0 | 0.17868
2023-08-28 09:00 | 9 | Pla | 1 | 3.8448 | 4.8747 | 3.8448 | 1.03 | 0 |  | 0.088264 | 0.52322 | 0.11055 | 0.41267 | 0 | 0.11055
2023-08-28 10:00 | 10 | Punta | 1 | 4.6386 | 5.1152 | 4.6386 | 0.47667 | 0 |  | 0.1406 | 0.87458 | 0.081499 | 0.79308 | 0 | 0.081499
2023-08-28 11:00 | 11 | Punta | 1 | 4.9447 | 5.4033 | 4.9447 | 0.45869 | 0 |  | 0.1406 | 0.92384 | 0.078425 | 0.84541 | 0 | 0.078425
2023-08-28 12:00 | 12 | Punta | 1 | 5.0496 | 5.8775 | 5.0496 | 0.82792 | 0 |  | 0.1406 | 1.0049 | 0.14155 | 0.86336 | 0 | 0.14155
2023-08-28 13:00 | 13 | Punta | 1 | 5.0205 | 6.1407 | 5.0205 | 1.1202 | 0 |  | 0.1406 | 1.0499 | 0.19153 | 0.85838 | 0 | 0.19153
2023-08-28 14:00 | 14 | Punta | 1 | 4.5311 | 5.9114 | 4.5311 | 1.3803 | 0 |  | 0.1406 | 1.0107 | 0.236 | 0.77471 | 0 | 0.236
2023-08-28 15:00 | 15 | Pla | 1 | 3.71 | 5.712 | 3.71 | 2.002 | 0 |  | 0.088264 | 0.61309 | 0.21488 | 0.3982 | 0 | 0.21488
2023-08-28 16:00 | 16 | Pla | 1 | 2.5997 | 5.6412 | 2.5997 | 3.0415 | 0 |  | 0.088264 | 0.60549 | 0.32646 | 0.27904 | 0 | 0.32646
2023-08-28 17:00 | 17 | Pla | 1 | 1.2419 | 5.5453 | 1.2419 | 4.3035 | 0 |  | 0.088264 | 0.5952 | 0.46191 | 0.13329 | 0 | 0.46191
2023-08-28 18:00 | 18 | Punta | 1 | 0.079285 | 5.4499 | 0.079285 | 5.3706 | 0 |  | 0.1406 | 0.9318 | 0.91825 | 0.013556 | 0 | 0.91825
2023-08-28 19:00 | 19 | Punta | 1 | 0 | 5.5873 | 0 | 5.5873 | 0 |  | 0.1406 | 0.95529 | 0.95529 | 0 | 0 | 0.95529
2023-08-28 20:00 | 20 | Punta | 1 | 0 | 6.3352 | 0 | 6.3352 | 0 |  | 0.1406 | 1.0832 | 1.0832 | 0 | 0 | 1.0832
2023-08-28 21:00 | 21 | Punta | 1 | 0 | 6.2825 | 0 | 6.2825 | 0 |  | 0.1406 | 1.0741 | 1.0741 | 0 | 0 | 1.0741
2023-08-28 22:00 | 22 | Pla | 1 | 0 | 5.568 | 0 | 5.568 | 0 |  | 0.088264 | 0.59763 | 0.59763 | 0 | 0 | 0.59763
2023-08-28 23:00 | 23 | Pla | 1 | 0 | 4.8286 | 0 | 4.8286 | 0 |  | 0.088264 | 0.51827 | 0.51827 | 0 | 0 | 0.51827
2023-08-29 | 0 | Vall | 2 | 0 | 4.1708 | 0 | 4.1708 | 0 |  | 0.06259 | 0.31745 | 0.31745 | 0 | 0 | 0.31745
2023-08-29 01:00 | 1 | Vall | 2 | 0 | 3.7417 | 0 | 3.7417 | 0 |  | 0.06259 | 0.28479 | 0.28479 | 0 | 0 | 0.28479
2023-08-29 02:00 | 2 | Vall | 2 | 0 | 3.4951 | 0 | 3.4951 | 0 |  | 0.06259 | 0.26602 | 0.26602 | 0 | 0 | 0.26602
2023-08-29 03:00 | 3 | Vall | 2 | 0 | 3.3551 | 0 | 3.3551 | 0 |  | 0.06259 | 0.25537 | 0.25537 | 0 | 0 | 0.25537
2023-08-29 04:00 | 4 | Vall | 2 | 0 | 3.3137 | 0 | 3.3137 | 0 |  | 0.06259 | 0.25221 | 0.25221 | 0 | 0 | 0.25221
2023-08-29 05:00 | 5 | Vall | 2 | 0 | 3.4184 | 0 | 3.4184 | 0 |  | 0.06259 | 0.26019 | 0.26019 | 0 | 0 | 0.26019
2023-08-29 06:00 | 6 | Vall | 2 | 0.36738 | 3.538 | 0.36738 | 3.1706 | 0 |  | 0.06259 | 0.26929 | 0.24133 | 0.027962 | 0 | 0.24133
2023-08-29 07:00 | 7 | Vall | 2 | 1.3957 | 3.9087 | 1.3957 | 2.5131 | 0 |  | 0.06259 | 0.2975 | 0.19128 | 0.10623 | 0 | 0.19128
2023-08-29 08:00 | 8 | Pla | 2 | 2.5713 | 4.4916 | 2.5713 | 1.9203 | 0 |  | 0.088264 | 0.4821 | 0.20611 | 0.27599 | 0 | 0.20611
2023-08-29 09:00 | 9 | Pla | 2 | 3.5876 | 4.92 | 3.5876 | 1.3324 | 0 |  | 0.088264 | 0.52809 | 0.14301 | 0.38507 | 0 | 0.14301
2023-08-29 10:00 | 10 | Punta | 2 | 4.3989 | 5.1536 | 4.3989 | 0.75473 | 0 |  | 0.1406 | 0.88114 | 0.12904 | 0.7521 | 0 | 0.12904
2023-08-29 11:00 | 11 | Punta | 2 | 4.9025 | 5.436 | 4.9025 | 0.5335 | 0 |  | 0.1406 | 0.92943 | 0.091215 | 0.83821 | 0 | 0.091215
2023-08-29 12:00 | 12 | Punta | 2 | 5.1263 | 5.8916 | 5.1263 | 0.76537 | 0 |  | 0.1406 | 1.0073 | 0.13086 | 0.87646 | 0 | 0.13086
2023-08-29 13:00 | 13 | Punta | 2 | 4.9226 | 6.11 | 4.9226 | 1.1874 | 0 |  | 0.1406 | 1.0447 | 0.20301 | 0.84164 | 0 | 0.20301
2023-08-29 14:00 | 14 | Punta | 2 | 4.4503 | 5.8734 | 4.4503 | 1.4231 | 0 |  | 0.1406 | 1.0042 | 0.24331 | 0.76089 | 0 | 0.24331
2023-08-29 15:00 | 15 | Pla | 2 | 1.7887 | 5.6876 | 1.7887 | 3.8988 | 0 |  | 0.088264 | 0.61047 | 0.41848 | 0.19199 | 0 | 0.41848
2023-08-29 16:00 | 16 | Pla | 2 | 2.537 | 5.6295 | 2.537 | 3.0925 | 0 |  | 0.088264 | 0.60423 | 0.33193 | 0.2723 | 0 | 0.33193
2023-08-29 17:00 | 17 | Pla | 2 | 1.3353 | 5.5544 | 1.3353 | 4.2191 | 0 |  | 0.088264 | 0.59617 | 0.45285 | 0.14332 | 0 | 0.45285
2023-08-29 18:00 | 18 | Punta | 2 | 0.046253 | 5.4639 | 0.046253 | 5.4177 | 0 |  | 0.1406 | 0.9342 | 0.92629 | 0.0079081 | 0 | 0.92629
2023-08-29 19:00 | 19 | Punta | 2 | 0 | 5.5744 | 0 | 5.5744 | 0 |  | 0.1406 | 0.95309 | 0.95309 | 0 | 0 | 0.95309
2023-08-29 20:00 | 20 | Punta | 2 | 0 | 6.2694 | 0 | 6.2694 | 0 |  | 0.1406 | 1.0719 | 1.0719 | 0 | 0 | 1.0719
2023-08-29 21:00 | 21 | Punta | 2 | 0 | 6.2161 | 0 | 6.2161 | 0 |  | 0.1406 | 1.0628 | 1.0628 | 0 | 0 | 1.0628
2023-08-29 22:00 | 22 | Pla | 2 | 0 | 5.5352 | 0 | 5.5352 | 0 |  | 0.088264 | 0.59412 | 0.59412 | 0 | 0 | 0.59412
2023-08-29 23:00 | 23 | Pla | 2 | 0 | 4.8286 | 0 | 4.8286 | 0 |  | 0.088264 | 0.51827 | 0.51827 | 0 | 0 | 0.51827
2023-08-30 | 0 | Vall | 3 | 0 | 4.1708 | 0 | 4.1708 | 0 |  | 0.06259 | 0.31745 | 0.31745 | 0 | 0 | 0.31745
2023-08-30 01:00 | 1 | Vall | 3 | 0 | 3.7417 | 0 | 3.7417 | 0 |  | 0.06259 | 0.28479 | 0.28479 | 0 | 0 | 0.28479
2023-08-30 02:00 | 2 | Vall | 3 | 0 | 3.4951 | 0 | 3.4951 | 0 |  | 0.06259 | 0.26602 | 0.26602 | 0 | 0 | 0.26602
2023-08-30 03:00 | 3 | Vall | 3 | 0 | 3.3551 | 0 | 3.3551 | 0 |  | 0.06259 | 0.25537 | 0.25537 | 0 | 0 | 0.25537
2023-08-30 04:00 | 4 | Vall | 3 | 0 | 3.3137 | 0 | 3.3137 | 0 |  | 0.06259 | 0.25221 | 0.25221 | 0 | 0 | 0.25221
2023-08-30 05:00 | 5 | Vall | 3 | 0 | 3.4184 | 0 | 3.4184 | 0 |  | 0.06259 | 0.26019 | 0.26019 | 0 | 0 | 0.26019
2023-08-30 06:00 | 6 | Vall | 3 | 0.3566 | 3.538 | 0.3566 | 3.1814 | 0 |  | 0.06259 | 0.26929 | 0.24215 | 0.027142 | 0 | 0.24215
2023-08-30 07:00 | 7 | Vall | 3 | 1.3958 | 3.9087 | 1.3958 | 2.5129 | 0 |  | 0.06259 | 0.2975 | 0.19127 | 0.10624 | 0 | 0.19127
2023-08-30 08:00 | 8 | Pla | 3 | 2.6469 | 4.4916 | 2.6469 | 1.8447 | 0 |  | 0.088264 | 0.4821 | 0.198 | 0.2841 | 0 | 0.198
2023-08-30 09:00 | 9 | Pla | 3 | 3.7423 | 4.92 | 3.7423 | 1.1777 | 0 |  | 0.088264 | 0.52809 | 0.12641 | 0.40168 | 0 | 0.12641
2023-08-30 10:00 | 10 | Punta | 3 | 4.6163 | 5.1536 | 4.6163 | 0.53728 | 0 |  | 0.1406 | 0.88114 | 0.091861 | 0.78928 | 0 | 0.091861
2023-08-30 11:00 | 11 | Punta | 3 | 4.9768 | 5.436 | 4.9768 | 0.45926 | 0 |  | 0.1406 | 0.92943 | 0.078522 | 0.85091 | 0 | 0.078522
2023-08-30 12:00 | 12 | Punta | 3 | 5.0149 | 5.8916 | 5.0149 | 0.87676 | 0 |  | 0.1406 | 1.0073 | 0.1499 | 0.85742 | 0 | 0.1499
2023-08-30 13:00 | 13 | Punta | 3 | 5.0847 | 6.11 | 5.0847 | 1.0253 | 0 |  | 0.1406 | 1.0447 | 0.1753 | 0.86935 | 0 | 0.1753
2023-08-30 14:00 | 14 | Punta | 3 | 4.206 | 5.8734 | 4.206 | 1.6674 | 0 |  | 0.1406 | 1.0042 | 0.28509 | 0.71911 | 0 | 0.28509
2023-08-30 15:00 | 15 | Pla | 3 | 3.4854 | 5.6876 | 3.4854 | 2.2022 | 0 |  | 0.088264 | 0.61047 | 0.23637 | 0.3741 | 0 | 0.23637
2023-08-30 16:00 | 16 | Pla | 3 | 2.4883 | 5.6295 | 2.4883 | 3.1412 | 0 |  | 0.088264 | 0.60423 | 0.33716 | 0.26707 | 0 | 0.33716
2023-08-30 17:00 | 17 | Pla | 3 | 1.254 | 5.5544 | 1.254 | 4.3004 | 0 |  | 0.088264 | 0.59617 | 0.46158 | 0.13459 | 0 | 0.46158
2023-08-30 18:00 | 18 | Punta | 3 | 0.032682 | 5.4639 | 0.032682 | 5.4313 | 0 |  | 0.1406 | 0.9342 | 0.92861 | 0.0055878 | 0 | 0.92861
2023-08-30 19:00 | 19 | Punta | 3 | 0 | 5.5744 | 0 | 5.5744 | 0 |  | 0.1406 | 0.95309 | 0.95309 | 0 | 0 | 0.95309
2023-08-30 20:00 | 20 | Punta | 3 | 0 | 6.2694 | 0 | 6.2694 | 0 |  | 0.1406 | 1.0719 | 1.0719 | 0 | 0 | 1.0719
2023-08-30 21:00 | 21 | Punta | 3 | 0 | 6.2161 | 0 | 6.2161 | 0 |  | 0.1406 | 1.0628 | 1.0628 | 0 | 0 | 1.0628
2023-08-30 22:00 | 22 | Pla | 3 | 0 | 5.5352 | 0 | 5.5352 | 0 |  | 0.088264 | 0.59412 | 0.59412 | 0 | 0 | 0.59412
2023-08-30 23:00 | 23 | Pla | 3 | 0 | 4.8286 | 0 | 4.8286 | 0 |  | 0.088264 | 0.51827 | 0.51827 | 0 | 0 | 0.51827
2023-08-31 | 0 | Vall | 4 | 0 | 4.1708 | 0 | 4.1708 | 0 |  | 0.06259 | 0.31745 | 0.31745 | 0 | 0 | 0.31745
2023-08-31 01:00 | 1 | Vall | 4 | 0 | 3.7417 | 0 | 3.7417 | 0 |  | 0.06259 | 0.28479 | 0.28479 | 0 | 0 | 0.28479
2023-08-31 02:00 | 2 | Vall | 4 | 0 | 3.4951 | 0 | 3.4951 | 0 |  | 0.06259 | 0.26602 | 0.26602 | 0 | 0 | 0.26602
2023-08-31 03:00 | 3 | Vall | 4 | 0 | 3.3551 | 0 | 3.3551 | 0 |  | 0.06259 | 0.25537 | 0.25537 | 0 | 0 | 0.25537
2023-08-31 04:00 | 4 | Vall | 4 | 0 | 3.3137 | 0 | 3.3137 | 0 |  | 0.06259 | 0.25221 | 0.25221 | 0 | 0 | 0.25221
2023-08-31 05:00 | 5 | Vall | 4 | 0 | 3.4184 | 0 | 3.4184 | 0 |  | 0.06259 | 0.26019 | 0.26019 | 0 | 0 | 0.26019
2023-08-31 06:00 | 6 | Vall | 4 | 0.34896 | 3.538 | 0.34896 | 3.1891 | 0 |  | 0.06259 | 0.26929 | 0.24273 | 0.02656 | 0 | 0.24273
2023-08-31 07:00 | 7 | Vall | 4 | 1.3812 | 3.9087 | 1.3812 | 2.5276 | 0 |  | 0.06259 | 0.2975 | 0.19238 | 0.10512 | 0 | 0.19238
2023-08-31 08:00 | 8 | Pla | 4 | 2.625 | 4.4916 | 2.625 | 1.8666 | 0 |  | 0.088264 | 0.4821 | 0.20035 | 0.28175 | 0 | 0.20035
2023-08-31 09:00 | 9 | Pla | 4 | 3.6384 | 4.92 | 3.6384 | 1.2816 | 0 |  | 0.088264 | 0.52809 | 0.13756 | 0.39053 | 0 | 0.13756
2023-08-31 10:00 | 10 | Punta | 4 | 4.5337 | 5.1536 | 4.5337 | 0.6199 | 0 |  | 0.1406 | 0.88114 | 0.10599 | 0.77515 | 0 | 0.10599
2023-08-31 11:00 | 11 | Punta | 4 | 4.8681 | 5.436 | 4.8681 | 0.56795 | 0 |  | 0.1406 | 0.92943 | 0.097106 | 0.83232 | 0 | 0.097106
2023-08-31 12:00 | 12 | Punta | 4 | 5.1107 | 5.8916 | 5.1107 | 0.78092 | 0 |  | 0.1406 | 1.0073 | 0.13352 | 0.8738 | 0 | 0.13352
2023-08-31 13:00 | 13 | Punta | 4 | 5.0021 | 6.11 | 5.0021 | 1.1078 | 0 |  | 0.1406 | 1.0447 | 0.18941 | 0.85524 | 0 | 0.18941
2023-08-31 14:00 | 14 | Punta | 4 | 1.7133 | 5.8734 | 1.7133 | 4.16 | 0 |  | 0.1406 | 1.0042 | 0.71126 | 0.29294 | 0 | 0.71126
2023-08-31 15:00 | 15 | Pla | 4 | 0.81786 | 5.6876 | 0.81786 | 4.8697 | 0 |  | 0.088264 | 0.61047 | 0.52268 | 0.087783 | 0 | 0.52268
2023-08-31 16:00 | 16 | Pla | 4 | 2.4919 | 5.6295 | 2.4919 | 3.1376 | 0 |  | 0.088264 | 0.60423 | 0.33677 | 0.26747 | 0 | 0.33677
2023-08-31 17:00 | 17 | Pla | 4 | 1.1601 | 5.5544 | 1.1601 | 4.3942 | 0 |  | 0.088264 | 0.59617 | 0.47165 | 0.12452 | 0 | 0.47165
2023-08-31 18:00 | 18 | Punta | 4 | 0 | 5.4639 | 0 | 5.4639 | 0 |  | 0.1406 | 0.9342 | 0.9342 | 0 | 0 | 0.9342
2023-08-31 19:00 | 19 | Punta | 4 | 0 | 5.5744 | 0 | 5.5744 | 0 |  | 0.1406 | 0.95309 | 0.95309 | 0 | 0 | 0.95309
2023-08-31 20:00 | 20 | Punta | 4 | 0 | 6.2694 | 0 | 6.2694 | 0 |  | 0.1406 | 1.0719 | 1.0719 | 0 | 0 | 1.0719
2023-08-31 21:00 | 21 | Punta | 4 | 0 | 6.2161 | 0 | 6.2161 | 0 |  | 0.1406 | 1.0628 | 1.0628 | 0 | 0 | 1.0628
2023-08-31 22:00 | 22 | Pla | 4 | 0 | 5.5352 | 0 | 5.5352 | 0 |  | 0.088264 | 0.59412 | 0.59412 | 0 | 0 | 0.59412 | 416.984 | 260.782 | 156.202 | 0.0064154 | 0.0064154 | 0
2023-08-31 23:00 | 23 | Pla | 4 | 0 | 3.9711 | 0 | 3.9711 | 0 |  | 0.088264 | 0.42623 | 0.42623 | 0 | 0 | 0.42623
2023-09-01 | 0 | Vall | 5 | 0 | 3.4177 | 0 | 3.4177 | 0 |  | 0.06259 | 0.26013 | 0.26013 | 0 | 0 | 0.26013
2023-09-01 01:00 | 1 | Vall | 5 | 0 | 3.0849 | 0 | 3.0849 | 0 |  | 0.06259 | 0.2348 | 0.2348 | 0 | 0 | 0.2348
2023-09-01 02:00 | 2 | Vall | 5 | 0 | 2.9101 | 0 | 2.9101 | 0 |  | 0.06259 | 0.22149 | 0.22149 | 0 | 0 | 0.22149
2023-09-01 03:00 | 3 | Vall | 5 | 0 | 2.8315 | 0 | 2.8315 | 0 |  | 0.06259 | 0.21551 | 0.21551 | 0 | 0 | 0.21551
2023-09-01 04:00 | 4 | Vall | 5 | 0 | 2.858 | 0 | 2.858 | 0 |  | 0.06259 | 0.21753 | 0.21753 | 0 | 0 | 0.21753
2023-09-01 05:00 | 5 | Vall | 5 | 0 | 3.1223 | 0 | 3.1223 | 0 |  | 0.06259 | 0.23765 | 0.23765 | 0 | 0 | 0.23765
2023-09-01 06:00 | 6 | Vall | 5 | 0.33392 | 3.7028 | 0.33392 | 3.3689 | 0 |  | 0.06259 | 0.28183 | 0.25642 | 0.025415 | 0 | 0.25642
2023-09-01 07:00 | 7 | Vall | 5 | 1.2982 | 3.9779 | 1.2982 | 2.6798 | 0 |  | 0.06259 | 0.30277 | 0.20396 | 0.098806 | 0 | 0.20396
2023-09-01 08:00 | 8 | Pla | 5 | 1.9794 | 4.2665 | 1.9794 | 2.2871 | 0 |  | 0.088264 | 0.45794 | 0.24548 | 0.21245 | 0 | 0.24548
2023-09-01 09:00 | 9 | Pla | 5 | 1.7638 | 4.5274 | 1.7638 | 2.7636 | 0 |  | 0.088264 | 0.48594 | 0.29662 | 0.18932 | 0 | 0.29662
2023-09-01 10:00 | 10 | Punta | 5 | 0.53873 | 4.6452 | 0.53873 | 4.1064 | 0 |  | 0.1406 | 0.79421 | 0.7021 | 0.09211 | 0 | 0.7021
2023-09-01 11:00 | 11 | Punta | 5 | 4.1481 | 4.8435 | 4.1481 | 0.6954 | 0 |  | 0.1406 | 0.82812 | 0.1189 | 0.70922 | 0 | 0.1189
2023-09-01 12:00 | 12 | Punta | 5 | 4.8316 | 5.1821 | 4.8316 | 0.35047 | 0 |  | 0.1406 | 0.88601 | 0.059921 | 0.82609 | 0 | 0.059921
2023-09-01 13:00 | 13 | Punta | 5 | 3.8988 | 5.2326 | 3.8988 | 1.3338 | 0 |  | 0.1406 | 0.89464 | 0.22804 | 0.6666 | 0 | 0.22804
2023-09-01 14:00 | 14 | Punta | 5 | 3.905 | 4.8965 | 3.905 | 0.99153 | 0 |  | 0.1406 | 0.83718 | 0.16953 | 0.66765 | 0 | 0.16953
2023-09-01 15:00 | 15 | Pla | 5 | 1.8162 | 4.7022 | 1.8162 | 2.886 | 0 |  | 0.088264 | 0.50471 | 0.30977 | 0.19494 | 0 | 0.30977
2023-09-01 16:00 | 16 | Pla | 5 | 0.49866 | 4.7092 | 0.49866 | 4.2105 | 0 |  | 0.088264 | 0.50545 | 0.45193 | 0.053523 | 0 | 0.45193
2023-09-01 17:00 | 17 | Pla | 5 | 0.77801 | 4.702 | 0.77801 | 3.924 | 0 |  | 0.088264 | 0.50468 | 0.42117 | 0.083506 | 0 | 0.42117
2023-09-01 18:00 | 18 | Punta | 5 | 0.0031317 | 4.7214 | 0.0031317 | 4.7183 | 0 |  | 0.1406 | 0.80725 | 0.80671 | 0.00053544 | 0 | 0.80671
2023-09-01 19:00 | 19 | Punta | 5 | 0 | 5.264 | 0 | 5.264 | 0 |  | 0.1406 | 0.90002 | 0.90002 | 0 | 0 | 0.90002
2023-09-01 20:00 | 20 | Punta | 5 | 0 | 5.7519 | 0 | 5.7519 | 0 |  | 0.1406 | 0.98343 | 0.98343 | 0 | 0 | 0.98343
2023-09-01 21:00 | 21 | Punta | 5 | 0 | 5.2783 | 0 | 5.2783 | 0 |  | 0.1406 | 0.90245 | 0.90245 | 0 | 0 | 0.90245
2023-09-01 22:00 | 22 | Pla | 5 | 0 | 4.66 | 0 | 4.66 | 0 |  | 0.088264 | 0.50018 | 0.50018 | 0 | 0 | 0.50018
2023-09-01 23:00 | 23 | Pla | 5 | 0 | 4.1388 | 0 | 4.1388 | 0 |  | 0.088264 | 0.44423 | 0.44423 | 0 | 0 | 0.44423
2023-09-02 | 0 | Vall | 6 | 0 | 3.6056 | 0 | 3.6056 | 0 |  | 0.06259 | 0.27443 | 0.27443 | 0 | 0 | 0.27443
2023-09-02 01:00 | 1 | Vall | 6 | 0 | 3.2354 | 0 | 3.2354 | 0 |  | 0.06259 | 0.24626 | 0.24626 | 0 | 0 | 0.24626
2023-09-02 02:00 | 2 | Vall | 6 | 0 | 3.0173 | 0 | 3.0173 | 0 |  | 0.06259 | 0.22965 | 0.22965 | 0 | 0 | 0.22965
2023-09-02 03:00 | 3 | Vall | 6 | 0 | 2.9019 | 0 | 2.9019 | 0 |  | 0.06259 | 0.22087 | 0.22087 | 0 | 0 | 0.22087
2023-09-02 04:00 | 4 | Vall | 6 | 0 | 2.8724 | 0 | 2.8724 | 0 |  | 0.06259 | 0.21863 | 0.21863 | 0 | 0 | 0.21863
2023-09-02 05:00 | 5 | Vall | 6 | 0 | 2.9412 | 0 | 2.9412 | 0 |  | 0.06259 | 0.22386 | 0.22386 | 0 | 0 | 0.22386
2023-09-02 06:00 | 6 | Vall | 6 | 0.32333 | 3.0939 | 0.32333 | 2.7706 | 0 |  | 0.06259 | 0.23548 | 0.21087 | 0.024609 | 0 | 0.21087
2023-09-02 07:00 | 7 | Vall | 6 | 1.0853 | 3.4423 | 1.0853 | 2.357 | 0 |  | 0.06259 | 0.262 | 0.1794 | 0.082606 | 0 | 0.1794
2023-09-02 08:00 | 8 | Vall | 6 | 2.5287 | 4.2142 | 2.5287 | 1.6855 | 0 |  | 0.06259 | 0.32075 | 0.12828 | 0.19247 | 0 | 0.12828
2023-09-02 09:00 | 9 | Vall | 6 | 3.8863 | 4.7579 | 3.8863 | 0.87156 | 0 |  | 0.06259 | 0.36213 | 0.066337 | 0.2958 | 0 | 0.066337
2023-09-02 10:00 | 10 | Vall | 6 | 4.7461 | 4.95 | 4.7461 | 0.2039 | 0 |  | 0.06259 | 0.37676 | 0.01552 | 0.36124 | 0 | 0.01552
2023-09-02 11:00 | 11 | Vall | 6 | 5.1291 | 5.1008 | 5.1008 | 0 | 0.028326 |  | 0.06259 | 0.38823 | 0 | 0.38823 | 0.0024112 | -0.0024112
2023-09-02 12:00 | 12 | Vall | 6 | 5.4036 | 5.4389 | 5.4036 | 0.03535 | 0 |  | 0.06259 | 0.41397 | 0.0026906 | 0.41128 | 0 | 0.0026906
2023-09-02 13:00 | 13 | Vall | 6 | 5.1956 | 5.4539 | 5.1956 | 0.25831 | 0 |  | 0.06259 | 0.41511 | 0.019661 | 0.39545 | 0 | 0.019661
2023-09-02 14:00 | 14 | Vall | 6 | 4.4036 | 4.9213 | 4.4036 | 0.51768 | 0 |  | 0.06259 | 0.37457 | 0.039402 | 0.33517 | 0 | 0.039402
2023-09-02 15:00 | 15 | Vall | 6 | 3.3607 | 4.5903 | 3.3607 | 1.2296 | 0 |  | 0.06259 | 0.34938 | 0.093588 | 0.25579 | 0 | 0.093588
2023-09-02 16:00 | 16 | Vall | 6 | 1.9422 | 4.4947 | 1.9422 | 2.5525 | 0 |  | 0.06259 | 0.3421 | 0.19427 | 0.14783 | 0 | 0.19427
2023-09-02 17:00 | 17 | Vall | 6 | 0.92784 | 4.479 | 0.92784 | 3.5512 | 0 |  | 0.06259 | 0.34091 | 0.27029 | 0.070621 | 0 | 0.27029
2023-09-02 18:00 | 18 | Vall | 6 | 0 | 4.5073 | 0 | 4.5073 | 0 |  | 0.06259 | 0.34306 | 0.34306 | 0 | 0 | 0.34306
2023-09-02 19:00 | 19 | Vall | 6 | 0 | 5.058 | 0 | 5.058 | 0 |  | 0.06259 | 0.38498 | 0.38498 | 0 | 0 | 0.38498
2023-09-02 20:00 | 20 | Vall | 6 | 0 | 5.5979 | 0 | 5.5979 | 0 |  | 0.06259 | 0.42607 | 0.42607 | 0 | 0 | 0.42607
2023-09-02 21:00 | 21 | Vall | 6 | 0 | 5.1922 | 0 | 5.1922 | 0 |  | 0.06259 | 0.39519 | 0.39519 | 0 | 0 | 0.39519
2023-09-02 22:00 | 22 | Vall | 6 | 0 | 4.6547 | 0 | 4.6547 | 0 |  | 0.06259 | 0.35428 | 0.35428 | 0 | 0 | 0.35428
2023-09-02 23:00 | 23 | Vall | 6 | 0 | 4.1488 | 0 | 4.1488 | 0 |  | 0.06259 | 0.31578 | 0.31578 | 0 | 0 | 0.31578
2023-09-03 | 0 | Vall | 7 | 0 | 3.6515 | 0 | 3.6515 | 0 |  | 0.06259 | 0.27792 | 0.27792 | 0 | 0 | 0.27792
2023-09-03 01:00 | 1 | Vall | 7 | 0 | 3.2829 | 0 | 3.2829 | 0 |  | 0.06259 | 0.24987 | 0.24987 | 0 | 0 | 0.24987
2023-09-03 02:00 | 2 | Vall | 7 | 0 | 3.0518 | 0 | 3.0518 | 0 |  | 0.06259 | 0.23228 | 0.23228 | 0 | 0 | 0.23228
2023-09-03 03:00 | 3 | Vall | 7 | 0 | 2.9222 | 0 | 2.9222 | 0 |  | 0.06259 | 0.22242 | 0.22242 | 0 | 0 | 0.22242
2023-09-03 04:00 | 4 | Vall | 7 | 0 | 2.8687 | 0 | 2.8687 | 0 |  | 0.06259 | 0.21835 | 0.21835 | 0 | 0 | 0.21835
2023-09-03 05:00 | 5 | Vall | 7 | 0 | 2.8947 | 0 | 2.8947 | 0 |  | 0.06259 | 0.22032 | 0.22032 | 0 | 0 | 0.22032
2023-09-03 06:00 | 6 | Vall | 7 | 0.33281 | 2.9555 | 0.33281 | 2.6227 | 0 |  | 0.06259 | 0.22495 | 0.19962 | 0.025331 | 0 | 0.19962
2023-09-03 07:00 | 7 | Vall | 7 | 1.3891 | 3.168 | 1.3891 | 1.7789 | 0 |  | 0.06259 | 0.24113 | 0.1354 | 0.10573 | 0 | 0.1354
2023-09-03 08:00 | 8 | Vall | 7 | 2.7245 | 3.9003 | 2.7245 | 1.1758 | 0 |  | 0.06259 | 0.29686 | 0.089494 | 0.20737 | 0 | 0.089494
2023-09-03 09:00 | 9 | Vall | 7 | 3.8673 | 4.5311 | 3.8673 | 0.66376 | 0 |  | 0.06259 | 0.34487 | 0.050521 | 0.29435 | 0 | 0.050521
2023-09-03 10:00 | 10 | Vall | 7 | 4.555 | 4.8497 | 4.555 | 0.2947 | 0 |  | 0.06259 | 0.36913 | 0.02243 | 0.3467 | 0 | 0.02243
2023-09-03 11:00 | 11 | Vall | 7 | 4.8451 | 5.0418 | 4.8451 | 0.19668 | 0 |  | 0.06259 | 0.38375 | 0.01497 | 0.36878 | 0 | 0.01497
2023-09-03 12:00 | 12 | Vall | 7 | 5.0844 | 5.3633 | 5.0844 | 0.2789 | 0 |  | 0.06259 | 0.40821 | 0.021227 | 0.38699 | 0 | 0.021227
2023-09-03 13:00 | 13 | Vall | 7 | 5.0449 | 5.403 | 5.0449 | 0.35816 | 0 |  | 0.06259 | 0.41124 | 0.02726 | 0.38398 | 0 | 0.02726
2023-09-03 14:00 | 14 | Vall | 7 | 4.3784 | 4.8839 | 4.3784 | 0.50551 | 0 |  | 0.06259 | 0.37173 | 0.038476 | 0.33325 | 0 | 0.038476
2023-09-03 15:00 | 15 | Vall | 7 | 3.6589 | 4.5946 | 3.6589 | 0.93572 | 0 |  | 0.06259 | 0.34971 | 0.07122 | 0.27849 | 0 | 0.07122
2023-09-03 16:00 | 16 | Vall | 7 | 2.5416 | 4.5335 | 2.5416 | 1.9919 | 0 |  | 0.06259 | 0.34506 | 0.15161 | 0.19345 | 0 | 0.15161
2023-09-03 17:00 | 17 | Vall | 7 | 1.1595 | 4.5804 | 1.1595 | 3.4208 | 0 |  | 0.06259 | 0.34862 | 0.26037 | 0.088256 | 0 | 0.26037
2023-09-03 18:00 | 18 | Vall | 7 | 0 | 4.7067 | 0 | 4.7067 | 0 |  | 0.06259 | 0.35824 | 0.35824 | 0 | 0 | 0.35824
2023-09-03 19:00 | 19 | Vall | 7 | 0 | 5.4764 | 0 | 5.4764 | 0 |  | 0.06259 | 0.41682 | 0.41682 | 0 | 0 | 0.41682
2023-09-03 20:00 | 20 | Vall | 7 | 0 | 6.0898 | 0 | 6.0898 | 0 |  | 0.06259 | 0.46351 | 0.46351 | 0 | 0 | 0.46351
2023-09-03 21:00 | 21 | Vall | 7 | 0 | 5.5121 | 0 | 5.5121 | 0 |  | 0.06259 | 0.41954 | 0.41954 | 0 | 0 | 0.41954
2023-09-03 22:00 | 22 | Vall | 7 | 0 | 4.7491 | 0 | 4.7491 | 0 |  | 0.06259 | 0.36146 | 0.36146 | 0 | 0 | 0.36146
2023-09-03 23:00 | 23 | Vall | 7 | 0 | 4.0333 | 0 | 4.0333 | 0 |  | 0.06259 | 0.30698 | 0.30698 | 0 | 0 | 0.30698
2023-09-04 | 0 | Vall | 1 | 0 | 3.462 | 0 | 3.462 | 0 |  | 0.06259 | 0.2635 | 0.2635 | 0 | 0 | 0.2635
2023-09-04 01:00 | 1 | Vall | 1 | 0 | 3.1278 | 0 | 3.1278 | 0 |  | 0.06259 | 0.23806 | 0.23806 | 0 | 0 | 0.23806
2023-09-04 02:00 | 2 | Vall | 1 | 0 | 2.9519 | 0 | 2.9519 | 0 |  | 0.06259 | 0.22468 | 0.22468 | 0 | 0 | 0.22468
2023-09-04 03:00 | 3 | Vall | 1 | 0 | 2.8667 | 0 | 2.8667 | 0 |  | 0.06259 | 0.21819 | 0.21819 | 0 | 0 | 0.21819
2023-09-04 04:00 | 4 | Vall | 1 | 0 | 2.885 | 0 | 2.885 | 0 |  | 0.06259 | 0.21959 | 0.21959 | 0 | 0 | 0.21959
2023-09-04 05:00 | 5 | Vall | 1 | 0 | 3.1346 | 0 | 3.1346 | 0 |  | 0.06259 | 0.23858 | 0.23858 | 0 | 0 | 0.23858
2023-09-04 06:00 | 6 | Vall | 1 | 0.31803 | 3.6866 | 0.31803 | 3.3685 | 0 |  | 0.06259 | 0.28059 | 0.25639 | 0.024206 | 0 | 0.25639
2023-09-04 07:00 | 7 | Vall | 1 | 1.356 | 3.9431 | 1.356 | 2.5871 | 0 |  | 0.06259 | 0.30012 | 0.19691 | 0.10321 | 0 | 0.19691
2023-09-04 08:00 | 8 | Pla | 1 | 2.6429 | 4.2413 | 2.6429 | 1.5985 | 0 |  | 0.088264 | 0.45524 | 0.17157 | 0.28367 | 0 | 0.17157
2023-09-04 09:00 | 9 | Pla | 1 | 3.7033 | 4.5192 | 3.7033 | 0.81586 | 0 |  | 0.088264 | 0.48506 | 0.087569 | 0.39749 | 0 | 0.087569
2023-09-04 10:00 | 10 | Punta | 1 | 4.5532 | 4.6545 | 4.5532 | 0.10132 | 0 |  | 0.1406 | 0.7958 | 0.017324 | 0.77848 | 0 | 0.017324
2023-09-04 11:00 | 11 | Punta | 1 | 4.9485 | 4.8697 | 4.8697 | 0 | 0.078753 |  | 0.1406 | 0.8326 | 0 | 0.8326 | 0.0067038 | -0.0067038
2023-09-04 12:00 | 12 | Punta | 1 | 5.2099 | 5.2453 | 5.2099 | 0.035352 | 0 |  | 0.1406 | 0.89682 | 0.0060444 | 0.89077 | 0 | 0.0060444
2023-09-04 13:00 | 13 | Punta | 1 | 5.0937 | 5.3168 | 5.0937 | 0.22314 | 0 |  | 0.1406 | 0.90904 | 0.038152 | 0.87089 | 0 | 0.038152
2023-09-04 14:00 | 14 | Punta | 1 | 4.5172 | 4.9755 | 4.5172 | 0.45828 | 0 |  | 0.1406 | 0.85069 | 0.078355 | 0.77234 | 0 | 0.078355
2023-09-04 15:00 | 15 | Pla | 1 | 3.623 | 4.7824 | 3.623 | 1.1595 | 0 |  | 0.088264 | 0.51332 | 0.12445 | 0.38887 | 0 | 0.12445
2023-09-04 16:00 | 16 | Pla | 1 | 2.4701 | 4.8036 | 2.4701 | 2.3335 | 0 |  | 0.088264 | 0.51558 | 0.25046 | 0.26512 | 0 | 0.25046
2023-09-04 17:00 | 17 | Pla | 1 | 1.0844 | 4.8195 | 1.0844 | 3.7351 | 0 |  | 0.088264 | 0.51729 | 0.4009 | 0.11639 | 0 | 0.4009
2023-09-04 18:00 | 18 | Punta | 1 | 0 | 4.9385 | 0 | 4.9385 | 0 |  | 0.1406 | 0.84436 | 0.84436 | 0 | 0 | 0.84436
2023-09-04 19:00 | 19 | Punta | 1 | 0 | 5.7358 | 0 | 5.7358 | 0 |  | 0.1406 | 0.98068 | 0.98068 | 0 | 0 | 0.98068
2023-09-04 20:00 | 20 | Punta | 1 | 0 | 6.2839 | 0 | 6.2839 | 0 |  | 0.1406 | 1.0744 | 1.0744 | 0 | 0 | 1.0744
2023-09-04 21:00 | 21 | Punta | 1 | 0 | 5.6114 | 0 | 5.6114 | 0 |  | 0.1406 | 0.95941 | 0.95941 | 0 | 0 | 0.95941
2023-09-04 22:00 | 22 | Pla | 1 | 0 | 4.7479 | 0 | 4.7479 | 0 |  | 0.088264 | 0.5096 | 0.5096 | 0 | 0 | 0.5096
2023-09-04 23:00 | 23 | Pla | 1 | 0 | 3.9955 | 0 | 3.9955 | 0 |  | 0.088264 | 0.42885 | 0.42885 | 0 | 0 | 0.42885
2023-09-05 | 0 | Vall | 2 | 0 | 3.4268 | 0 | 3.4268 | 0 |  | 0.06259 | 0.26082 | 0.26082 | 0 | 0 | 0.26082
2023-09-05 01:00 | 1 | Vall | 2 | 0 | 3.1006 | 0 | 3.1006 | 0 |  | 0.06259 | 0.23599 | 0.23599 | 0 | 0 | 0.23599
2023-09-05 02:00 | 2 | Vall | 2 | 0 | 2.9311 | 0 | 2.9311 | 0 |  | 0.06259 | 0.2231 | 0.2231 | 0 | 0 | 0.2231
2023-09-05 03:00 | 3 | Vall | 2 | 0 | 2.8484 | 0 | 2.8484 | 0 |  | 0.06259 | 0.2168 | 0.2168 | 0 | 0 | 0.2168
2023-09-05 04:00 | 4 | Vall | 2 | 0 | 2.8697 | 0 | 2.8697 | 0 |  | 0.06259 | 0.21842 | 0.21842 | 0 | 0 | 0.21842
2023-09-05 05:00 | 5 | Vall | 2 | 0 | 3.1328 | 0 | 3.1328 | 0 |  | 0.06259 | 0.23845 | 0.23845 | 0 | 0 | 0.23845
2023-09-05 06:00 | 6 | Vall | 2 | 0.30724 | 3.7201 | 0.30724 | 3.4128 | 0 |  | 0.06259 | 0.28315 | 0.25976 | 0.023385 | 0 | 0.25976
2023-09-05 07:00 | 7 | Vall | 2 | 1.2211 | 3.9756 | 1.2211 | 2.7546 | 0 |  | 0.06259 | 0.3026 | 0.20966 | 0.092939 | 0 | 0.20966
2023-09-05 08:00 | 8 | Pla | 2 | 2.3368 | 4.2487 | 2.3368 | 1.912 | 0 |  | 0.088264 | 0.45603 | 0.20522 | 0.25081 | 0 | 0.20522
2023-09-05 09:00 | 9 | Pla | 2 | 3.399 | 4.5062 | 3.399 | 1.1072 | 0 |  | 0.088264 | 0.48366 | 0.11884 | 0.36483 | 0 | 0.11884
2023-09-05 10:00 | 10 | Punta | 2 | 3.6301 | 4.6359 | 3.6301 | 1.0059 | 0 |  | 0.1406 | 0.79263 | 0.17198 | 0.62065 | 0 | 0.17198
2023-09-05 11:00 | 11 | Punta | 2 | 4.6673 | 4.851 | 4.6673 | 0.1837 | 0 |  | 0.1406 | 0.8294 | 0.031408 | 0.79799 | 0 | 0.031408
2023-09-05 12:00 | 12 | Punta | 2 | 4.7323 | 5.2059 | 4.7323 | 0.47367 | 0 |  | 0.1406 | 0.89009 | 0.080985 | 0.8091 | 0 | 0.080985
2023-09-05 13:00 | 13 | Punta | 2 | 4.057 | 5.2485 | 4.057 | 1.1914 | 0 |  | 0.1406 | 0.89736 | 0.20371 | 0.69365 | 0 | 0.20371
2023-09-05 14:00 | 14 | Punta | 2 | 4.3923 | 4.8997 | 4.3923 | 0.50741 | 0 |  | 0.1406 | 0.83773 | 0.086755 | 0.75097 | 0 | 0.086755
2023-09-05 15:00 | 15 | Pla | 2 | 3.6156 | 4.7128 | 3.6156 | 1.0972 | 0 |  | 0.088264 | 0.50584 | 0.11777 | 0.38807 | 0 | 0.11777
2023-09-05 16:00 | 16 | Pla | 2 | 2.4385 | 4.7387 | 2.4385 | 2.3002 | 0 |  | 0.088264 | 0.50862 | 0.24689 | 0.26173 | 0 | 0.24689
2023-09-05 17:00 | 17 | Pla | 2 | 0.71101 | 4.757 | 0.71101 | 4.046 | 0 |  | 0.088264 | 0.51058 | 0.43427 | 0.076315 | 0 | 0.43427
2023-09-05 18:00 | 18 | Punta | 2 | 0 | 4.8678 | 0 | 4.8678 | 0 |  | 0.1406 | 0.83227 | 0.83227 | 0 | 0 | 0.83227
2023-09-05 19:00 | 19 | Punta | 2 | 0 | 5.6313 | 0 | 5.6313 | 0 |  | 0.1406 | 0.96282 | 0.96282 | 0 | 0 | 0.96282
2023-09-05 20:00 | 20 | Punta | 2 | 0 | 6.1618 | 0 | 6.1618 | 0 |  | 0.1406 | 1.0535 | 1.0535 | 0 | 0 | 1.0535
2023-09-05 21:00 | 21 | Punta | 2 | 0 | 5.5159 | 0 | 5.5159 | 0 |  | 0.1406 | 0.94308 | 0.94308 | 0 | 0 | 0.94308
2023-09-05 22:00 | 22 | Pla | 2 | 0 | 4.6871 | 0 | 4.6871 | 0 |  | 0.088264 | 0.50308 | 0.50308 | 0 | 0 | 0.50308
2023-09-05 23:00 | 23 | Pla | 2 | 0 | 3.9955 | 0 | 3.9955 | 0 |  | 0.088264 | 0.42885 | 0.42885 | 0 | 0 | 0.42885
2023-09-06 | 0 | Vall | 3 | 0 | 3.4268 | 0 | 3.4268 | 0 |  | 0.06259 | 0.26082 | 0.26082 | 0 | 0 | 0.26082
2023-09-06 01:00 | 1 | Vall | 3 | 0 | 3.1006 | 0 | 3.1006 | 0 |  | 0.06259 | 0.23599 | 0.23599 | 0 | 0 | 0.23599
2023-09-06 02:00 | 2 | Vall | 3 | 0 | 2.9311 | 0 | 2.9311 | 0 |  | 0.06259 | 0.2231 | 0.2231 | 0 | 0 | 0.2231
2023-09-06 03:00 | 3 | Vall | 3 | 0 | 2.8484 | 0 | 2.8484 | 0 |  | 0.06259 | 0.2168 | 0.2168 | 0 | 0 | 0.2168
2023-09-06 04:00 | 4 | Vall | 3 | 0 | 2.8697 | 0 | 2.8697 | 0 |  | 0.06259 | 0.21842 | 0.21842 | 0 | 0 | 0.21842
2023-09-06 05:00 | 5 | Vall | 3 | 0 | 3.1328 | 0 | 3.1328 | 0 |  | 0.06259 | 0.23845 | 0.23845 | 0 | 0 | 0.23845
2023-09-06 06:00 | 6 | Vall | 3 | 0.27863 | 3.7201 | 0.27863 | 3.4414 | 0 |  | 0.06259 | 0.28315 | 0.26194 | 0.021208 | 0 | 0.26194
2023-09-06 07:00 | 7 | Vall | 3 | 1.3228 | 3.9756 | 1.3228 | 2.6529 | 0 |  | 0.06259 | 0.3026 | 0.20192 | 0.10068 | 0 | 0.20192
2023-09-06 08:00 | 8 | Pla | 3 | 2.544 | 4.2487 | 2.544 | 1.7047 | 0 |  | 0.088264 | 0.45603 | 0.18297 | 0.27306 | 0 | 0.18297
2023-09-06 09:00 | 9 | Pla | 3 | 3.8657 | 4.5062 | 3.8657 | 0.6405 | 0 |  | 0.088264 | 0.48366 | 0.068747 | 0.41492 | 0 | 0.068747
2023-09-06 10:00 | 10 | Punta | 3 | 4.6551 | 4.6359 | 4.6359 | 0 | 0.019121 |  | 0.1406 | 0.79263 | 0 | 0.79263 | 0.0016276 | -0.0016276
2023-09-06 11:00 | 11 | Punta | 3 | 4.8923 | 4.851 | 4.851 | 0 | 0.041368 |  | 0.1406 | 0.8294 | 0 | 0.8294 | 0.0035214 | -0.0035214
2023-09-06 12:00 | 12 | Punta | 3 | 5.192 | 5.2059 | 5.192 | 0.013891 | 0 |  | 0.1406 | 0.89009 | 0.0023751 | 0.88771 | 0 | 0.0023751
2023-09-06 13:00 | 13 | Punta | 3 | 5.0602 | 5.2485 | 5.0602 | 0.18826 | 0 |  | 0.1406 | 0.89736 | 0.032188 | 0.86517 | 0 | 0.032188
2023-09-06 14:00 | 14 | Punta | 3 | 4.4707 | 4.8997 | 4.4707 | 0.429 | 0 |  | 0.1406 | 0.83773 | 0.073348 | 0.76438 | 0 | 0.073348
2023-09-06 15:00 | 15 | Pla | 3 | 3.6362 | 4.7128 | 3.6362 | 1.0765 | 0 |  | 0.088264 | 0.50584 | 0.11555 | 0.39029 | 0 | 0.11555
2023-09-06 16:00 | 16 | Pla | 3 | 2.4675 | 4.7387 | 2.4675 | 2.2712 | 0 |  | 0.088264 | 0.50862 | 0.24378 | 0.26485 | 0 | 0.24378
2023-09-06 17:00 | 17 | Pla | 3 | 1.0703 | 4.757 | 1.0703 | 3.6867 | 0 |  | 0.088264 | 0.51058 | 0.3957 | 0.11488 | 0 | 0.3957
2023-09-06 18:00 | 18 | Punta | 3 | 0 | 4.8678 | 0 | 4.8678 | 0 |  | 0.1406 | 0.83227 | 0.83227 | 0 | 0 | 0.83227
2023-09-06 19:00 | 19 | Punta | 3 | 0 | 5.6313 | 0 | 5.6313 | 0 |  | 0.1406 | 0.96282 | 0.96282 | 0 | 0 | 0.96282
2023-09-06 20:00 | 20 | Punta | 3 | 0 | 6.1618 | 0 | 6.1618 | 0 |  | 0.1406 | 1.0535 | 1.0535 | 0 | 0 | 1.0535
2023-09-06 21:00 | 21 | Punta | 3 | 0 | 5.5159 | 0 | 5.5159 | 0 |  | 0.1406 | 0.94308 | 0.94308 | 0 | 0 | 0.94308
2023-09-06 22:00 | 22 | Pla | 3 | 0 | 4.6871 | 0 | 4.6871 | 0 |  | 0.088264 | 0.50308 | 0.50308 | 0 | 0 | 0.50308
2023-09-06 23:00 | 23 | Pla | 3 | 0 | 3.9955 | 0 | 3.9955 | 0 |  | 0.088264 | 0.42885 | 0.42885 | 0 | 0 | 0.42885
2023-09-07 | 0 | Vall | 4 | 0 | 3.4268 | 0 | 3.4268 | 0 |  | 0.06259 | 0.26082 | 0.26082 | 0 | 0 | 0.26082
2023-09-07 01:00 | 1 | Vall | 4 | 0 | 3.1006 | 0 | 3.1006 | 0 |  | 0.06259 | 0.23599 | 0.23599 | 0 | 0 | 0.23599
2023-09-07 02:00 | 2 | Vall | 4 | 0 | 2.9311 | 0 | 2.9311 | 0 |  | 0.06259 | 0.2231 | 0.2231 | 0 | 0 | 0.2231
2023-09-07 03:00 | 3 | Vall | 4 | 0 | 2.8484 | 0 | 2.8484 | 0 |  | 0.06259 | 0.2168 | 0.2168 | 0 | 0 | 0.2168
2023-09-07 04:00 | 4 | Vall | 4 | 0 | 2.8697 | 0 | 2.8697 | 0 |  | 0.06259 | 0.21842 | 0.21842 | 0 | 0 | 0.21842
2023-09-07 05:00 | 5 | Vall | 4 | 0 | 3.1328 | 0 | 3.1328 | 0 |  | 0.06259 | 0.23845 | 0.23845 | 0 | 0 | 0.23845
2023-09-07 06:00 | 6 | Vall | 4 | 0.34615 | 3.7201 | 0.34615 | 3.3739 | 0 |  | 0.06259 | 0.28315 | 0.2568 | 0.026347 | 0 | 0.2568
2023-09-07 07:00 | 7 | Vall | 4 | 1.3226 | 3.9756 | 1.3226 | 2.6531 | 0 |  | 0.06259 | 0.3026 | 0.20193 | 0.10066 | 0 | 0.20193
2023-09-07 08:00 | 8 | Pla | 4 | 2.6577 | 4.2487 | 2.6577 | 1.591 | 0 |  | 0.088264 | 0.45603 | 0.17077 | 0.28526 | 0 | 0.17077
2023-09-07 09:00 | 9 | Pla | 4 | 3.8075 | 4.5062 | 3.8075 | 0.6987 | 0 |  | 0.088264 | 0.48366 | 0.074994 | 0.40867 | 0 | 0.074994
2023-09-07 10:00 | 10 | Punta | 4 | 4.565 | 4.6359 | 4.565 | 0.070928 | 0 |  | 0.1406 | 0.79263 | 0.012127 | 0.78051 | 0 | 0.012127
2023-09-07 11:00 | 11 | Punta | 4 | 4.961 | 4.851 | 4.851 | 0 | 0.10998 |  | 0.1406 | 0.8294 | 0 | 0.8294 | 0.0093623 | -0.0093623
2023-09-07 12:00 | 12 | Punta | 4 | 5.2832 | 5.2059 | 5.2059 | 0 | 0.077266 |  | 0.1406 | 0.89009 | 0 | 0.89009 | 0.0065772 | -0.0065772
2023-09-07 13:00 | 13 | Punta | 4 | 5.1682 | 5.2485 | 5.1682 | 0.080217 | 0 |  | 0.1406 | 0.89736 | 0.013715 | 0.88364 | 0 | 0.013715
2023-09-07 14:00 | 14 | Punta | 4 | 4.5892 | 4.8997 | 4.5892 | 0.31051 | 0 |  | 0.1406 | 0.83773 | 0.05309 | 0.78464 | 0 | 0.05309
2023-09-07 15:00 | 15 | Pla | 4 | 3.6397 | 4.7128 | 3.6397 | 1.0731 | 0 |  | 0.088264 | 0.50584 | 0.11518 | 0.39066 | 0 | 0.11518
2023-09-07 16:00 | 16 | Pla | 4 | 2.361 | 4.7387 | 2.361 | 2.3777 | 0 |  | 0.088264 | 0.50862 | 0.25521 | 0.25341 | 0 | 0.25521
2023-09-07 17:00 | 17 | Pla | 4 | 0.81821 | 4.757 | 0.81821 | 3.9388 | 0 |  | 0.088264 | 0.51058 | 0.42276 | 0.087821 | 0 | 0.42276
2023-09-07 18:00 | 18 | Punta | 4 | 0 | 4.8678 | 0 | 4.8678 | 0 |  | 0.1406 | 0.83227 | 0.83227 | 0 | 0 | 0.83227
2023-09-07 19:00 | 19 | Punta | 4 | 0 | 5.6313 | 0 | 5.6313 | 0 |  | 0.1406 | 0.96282 | 0.96282 | 0 | 0 | 0.96282
2023-09-07 20:00 | 20 | Punta | 4 | 0 | 6.1618 | 0 | 6.1618 | 0 |  | 0.1406 | 1.0535 | 1.0535 | 0 | 0 | 1.0535
2023-09-07 21:00 | 21 | Punta | 4 | 0 | 5.5159 | 0 | 5.5159 | 0 |  | 0.1406 | 0.94308 | 0.94308 | 0 | 0 | 0.94308
2023-09-07 22:00 | 22 | Pla | 4 | 0 | 4.6871 | 0 | 4.6871 | 0 |  | 0.088264 | 0.50308 | 0.50308 | 0 | 0 | 0.50308
2023-09-07 23:00 | 23 | Pla | 4 | 0 | 3.9711 | 0 | 3.9711 | 0 |  | 0.088264 | 0.42623 | 0.42623 | 0 | 0 | 0.42623
2023-09-08 | 0 | Vall | 5 | 0 | 3.4177 | 0 | 3.4177 | 0 |  | 0.06259 | 0.26013 | 0.26013 | 0 | 0 | 0.26013
2023-09-08 01:00 | 1 | Vall | 5 | 0 | 3.0849 | 0 | 3.0849 | 0 |  | 0.06259 | 0.2348 | 0.2348 | 0 | 0 | 0.2348
2023-09-08 02:00 | 2 | Vall | 5 | 0 | 2.9101 | 0 | 2.9101 | 0 |  | 0.06259 | 0.22149 | 0.22149 | 0 | 0 | 0.22149
2023-09-08 03:00 | 3 | Vall | 5 | 0 | 2.8315 | 0 | 2.8315 | 0 |  | 0.06259 | 0.21551 | 0.21551 | 0 | 0 | 0.21551
2023-09-08 04:00 | 4 | Vall | 5 | 0 | 2.858 | 0 | 2.858 | 0 |  | 0.06259 | 0.21753 | 0.21753 | 0 | 0 | 0.21753
2023-09-08 05:00 | 5 | Vall | 5 | 0 | 3.1223 | 0 | 3.1223 | 0 |  | 0.06259 | 0.23765 | 0.23765 | 0 | 0 | 0.23765
2023-09-08 06:00 | 6 | Vall | 5 | 0.33171 | 3.7028 | 0.33171 | 3.3711 | 0 |  | 0.06259 | 0.28183 | 0.25658 | 0.025247 | 0 | 0.25658
2023-09-08 07:00 | 7 | Vall | 5 | 1.2969 | 3.9779 | 1.2969 | 2.681 | 0 |  | 0.06259 | 0.30277 | 0.20406 | 0.098713 | 0 | 0.20406
2023-09-08 08:00 | 8 | Pla | 5 | 2.6045 | 4.2665 | 2.6045 | 1.662 | 0 |  | 0.088264 | 0.45794 | 0.17839 | 0.27955 | 0 | 0.17839
2023-09-08 09:00 | 9 | Pla | 5 | 3.7154 | 4.5274 | 3.7154 | 0.81202 | 0 |  | 0.088264 | 0.48594 | 0.087157 | 0.39879 | 0 | 0.087157
2023-09-08 10:00 | 10 | Punta | 5 | 4.5346 | 4.6452 | 4.5346 | 0.11061 | 0 |  | 0.1406 | 0.79421 | 0.018911 | 0.7753 | 0 | 0.018911
2023-09-08 11:00 | 11 | Punta | 5 | 4.761 | 4.8435 | 4.761 | 0.082492 | 0 |  | 0.1406 | 0.82812 | 0.014104 | 0.81401 | 0 | 0.014104
2023-09-08 12:00 | 12 | Punta | 5 | 4.2818 | 5.1821 | 4.2818 | 0.9003 | 0 |  | 0.1406 | 0.88601 | 0.15393 | 0.73208 | 0 | 0.15393
2023-09-08 13:00 | 13 | Punta | 5 | 1.9023 | 5.2326 | 1.9023 | 3.3303 | 0 |  | 0.1406 | 0.89464 | 0.5694 | 0.32524 | 0 | 0.5694
2023-09-08 14:00 | 14 | Punta | 5 | 3.2519 | 4.8965 | 3.2519 | 1.6446 | 0 |  | 0.1406 | 0.83718 | 0.28118 | 0.556 | 0 | 0.28118
2023-09-08 15:00 | 15 | Pla | 5 | 3.2083 | 4.7022 | 3.2083 | 1.4939 | 0 |  | 0.088264 | 0.50471 | 0.16035 | 0.34436 | 0 | 0.16035
2023-09-08 16:00 | 16 | Pla | 5 | 2.1658 | 4.7092 | 2.1658 | 2.5434 | 0 |  | 0.088264 | 0.50545 | 0.27299 | 0.23247 | 0 | 0.27299
2023-09-08 17:00 | 17 | Pla | 5 | 0.7959 | 4.702 | 0.7959 | 3.9061 | 0 |  | 0.088264 | 0.50468 | 0.41925 | 0.085427 | 0 | 0.41925
2023-09-08 18:00 | 18 | Punta | 5 | 0 | 4.7214 | 0 | 4.7214 | 0 |  | 0.1406 | 0.80725 | 0.80725 | 0 | 0 | 0.80725
2023-09-08 19:00 | 19 | Punta | 5 | 0 | 5.264 | 0 | 5.264 | 0 |  | 0.1406 | 0.90002 | 0.90002 | 0 | 0 | 0.90002
2023-09-08 20:00 | 20 | Punta | 5 | 0 | 5.7519 | 0 | 5.7519 | 0 |  | 0.1406 | 0.98343 | 0.98343 | 0 | 0 | 0.98343
2023-09-08 21:00 | 21 | Punta | 5 | 0 | 5.2783 | 0 | 5.2783 | 0 |  | 0.1406 | 0.90245 | 0.90245 | 0 | 0 | 0.90245
2023-09-08 22:00 | 22 | Pla | 5 | 0 | 4.66 | 0 | 4.66 | 0 |  | 0.088264 | 0.50018 | 0.50018 | 0 | 0 | 0.50018
2023-09-08 23:00 | 23 | Pla | 5 | 0 | 4.1388 | 0 | 4.1388 | 0 |  | 0.088264 | 0.44423 | 0.44423 | 0 | 0 | 0.44423
2023-09-09 | 0 | Vall | 6 | 0 | 3.6056 | 0 | 3.6056 | 0 |  | 0.06259 | 0.27443 | 0.27443 | 0 | 0 | 0.27443
2023-09-09 01:00 | 1 | Vall | 6 | 0 | 3.2354 | 0 | 3.2354 | 0 |  | 0.06259 | 0.24626 | 0.24626 | 0 | 0 | 0.24626
2023-09-09 02:00 | 2 | Vall | 6 | 0 | 3.0173 | 0 | 3.0173 | 0 |  | 0.06259 | 0.22965 | 0.22965 | 0 | 0 | 0.22965
2023-09-09 03:00 | 3 | Vall | 6 | 0 | 2.9019 | 0 | 2.9019 | 0 |  | 0.06259 | 0.22087 | 0.22087 | 0 | 0 | 0.22087
2023-09-09 04:00 | 4 | Vall | 6 | 0 | 2.8724 | 0 | 2.8724 | 0 |  | 0.06259 | 0.21863 | 0.21863 | 0 | 0 | 0.21863
2023-09-09 05:00 | 5 | Vall | 6 | 0 | 2.9412 | 0 | 2.9412 | 0 |  | 0.06259 | 0.22386 | 0.22386 | 0 | 0 | 0.22386
2023-09-09 06:00 | 6 | Vall | 6 | 0.22574 | 3.0939 | 0.22574 | 2.8681 | 0 |  | 0.06259 | 0.23548 | 0.2183 | 0.017182 | 0 | 0.2183
2023-09-09 07:00 | 7 | Vall | 6 | 0.80109 | 3.4423 | 0.80109 | 2.6412 | 0 |  | 0.06259 | 0.262 | 0.20103 | 0.060973 | 0 | 0.20103
2023-09-09 08:00 | 8 | Vall | 6 | 2.0729 | 4.2142 | 2.0729 | 2.1413 | 0 |  | 0.06259 | 0.32075 | 0.16298 | 0.15777 | 0 | 0.16298
2023-09-09 09:00 | 9 | Vall | 6 | 2.6615 | 4.7579 | 2.6615 | 2.0964 | 0 |  | 0.06259 | 0.36213 | 0.15956 | 0.20257 | 0 | 0.15956
2023-09-09 10:00 | 10 | Vall | 6 | 4.1511 | 4.95 | 4.1511 | 0.79888 | 0 |  | 0.06259 | 0.37676 | 0.060804 | 0.31595 | 0 | 0.060804
2023-09-09 11:00 | 11 | Vall | 6 | 4.2612 | 5.1008 | 4.2612 | 0.83961 | 0 |  | 0.06259 | 0.38823 | 0.063905 | 0.32433 | 0 | 0.063905
2023-09-09 12:00 | 12 | Vall | 6 | 4.4985 | 5.4389 | 4.4985 | 0.94047 | 0 |  | 0.06259 | 0.41397 | 0.071582 | 0.34239 | 0 | 0.071582
2023-09-09 13:00 | 13 | Vall | 6 | 3.3149 | 5.4539 | 3.3149 | 2.139 | 0 |  | 0.06259 | 0.41511 | 0.1628 | 0.25231 | 0 | 0.1628
2023-09-09 14:00 | 14 | Vall | 6 | 3.1094 | 4.9213 | 3.1094 | 1.8119 | 0 |  | 0.06259 | 0.37457 | 0.13791 | 0.23667 | 0 | 0.13791
2023-09-09 15:00 | 15 | Vall | 6 | 3.0444 | 4.5903 | 3.0444 | 1.5459 | 0 |  | 0.06259 | 0.34938 | 0.11766 | 0.23172 | 0 | 0.11766
2023-09-09 16:00 | 16 | Vall | 6 | 2.3901 | 4.4947 | 2.3901 | 2.1046 | 0 |  | 0.06259 | 0.3421 | 0.16019 | 0.18191 | 0 | 0.16019
2023-09-09 17:00 | 17 | Vall | 6 | 0.49951 | 4.479 | 0.49951 | 3.9795 | 0 |  | 0.06259 | 0.34091 | 0.30289 | 0.038019 | 0 | 0.30289
2023-09-09 18:00 | 18 | Vall | 6 | 0 | 4.5073 | 0 | 4.5073 | 0 |  | 0.06259 | 0.34306 | 0.34306 | 0 | 0 | 0.34306
2023-09-09 19:00 | 19 | Vall | 6 | 0 | 5.058 | 0 | 5.058 | 0 |  | 0.06259 | 0.38498 | 0.38498 | 0 | 0 | 0.38498
2023-09-09 20:00 | 20 | Vall | 6 | 0 | 5.5979 | 0 | 5.5979 | 0 |  | 0.06259 | 0.42607 | 0.42607 | 0 | 0 | 0.42607
2023-09-09 21:00 | 21 | Vall | 6 | 0 | 5.1922 | 0 | 5.1922 | 0 |  | 0.06259 | 0.39519 | 0.39519 | 0 | 0 | 0.39519
2023-09-09 22:00 | 22 | Vall | 6 | 0 | 4.6547 | 0 | 4.6547 | 0 |  | 0.06259 | 0.35428 | 0.35428 | 0 | 0 | 0.35428
2023-09-09 23:00 | 23 | Vall | 6 | 0 | 4.1488 | 0 | 4.1488 | 0 |  | 0.06259 | 0.31578 | 0.31578 | 0 | 0 | 0.31578
2023-09-10 | 0 | Vall | 7 | 0 | 3.6515 | 0 | 3.6515 | 0 |  | 0.06259 | 0.27792 | 0.27792 | 0 | 0 | 0.27792
2023-09-10 01:00 | 1 | Vall | 7 | 0 | 3.2829 | 0 | 3.2829 | 0 |  | 0.06259 | 0.24987 | 0.24987 | 0 | 0 | 0.24987
2023-09-10 02:00 | 2 | Vall | 7 | 0 | 3.0518 | 0 | 3.0518 | 0 |  | 0.06259 | 0.23228 | 0.23228 | 0 | 0 | 0.23228
2023-09-10 03:00 | 3 | Vall | 7 | 0 | 2.9222 | 0 | 2.9222 | 0 |  | 0.06259 | 0.22242 | 0.22242 | 0 | 0 | 0.22242
2023-09-10 04:00 | 4 | Vall | 7 | 0 | 2.8687 | 0 | 2.8687 | 0 |  | 0.06259 | 0.21835 | 0.21835 | 0 | 0 | 0.21835
2023-09-10 05:00 | 5 | Vall | 7 | 0 | 2.8947 | 0 | 2.8947 | 0 |  | 0.06259 | 0.22032 | 0.22032 | 0 | 0 | 0.22032
2023-09-10 06:00 | 6 | Vall | 7 | 0.19579 | 2.9555 | 0.19579 | 2.7597 | 0 |  | 0.06259 | 0.22495 | 0.21005 | 0.014902 | 0 | 0.21005
2023-09-10 07:00 | 7 | Vall | 7 | 0.15241 | 3.168 | 0.15241 | 3.0156 | 0 |  | 0.06259 | 0.24113 | 0.22953 | 0.0116 | 0 | 0.22953
2023-09-10 08:00 | 8 | Vall | 7 | 1.0862 | 3.9003 | 1.0862 | 2.8141 | 0 |  | 0.06259 | 0.29686 | 0.21419 | 0.082671 | 0 | 0.21419
2023-09-10 09:00 | 9 | Vall | 7 | 1.5955 | 4.5311 | 1.5955 | 2.9356 | 0 |  | 0.06259 | 0.34487 | 0.22344 | 0.12144 | 0 | 0.22344
2023-09-10 10:00 | 10 | Vall | 7 | 1.9329 | 4.8497 | 1.9329 | 2.9169 | 0 |  | 0.06259 | 0.36913 | 0.22201 | 0.14712 | 0 | 0.22201
2023-09-10 11:00 | 11 | Vall | 7 | 0.60353 | 5.0418 | 0.60353 | 4.4383 | 0 |  | 0.06259 | 0.38375 | 0.33781 | 0.045937 | 0 | 0.33781
2023-09-10 12:00 | 12 | Vall | 7 | 0.97934 | 5.3633 | 0.97934 | 4.3839 | 0 |  | 0.06259 | 0.40821 | 0.33367 | 0.07454 | 0 | 0.33367
2023-09-10 13:00 | 13 | Vall | 7 | 0.53287 | 5.403 | 0.53287 | 4.8702 | 0 |  | 0.06259 | 0.41124 | 0.37068 | 0.040558 | 0 | 0.37068
2023-09-10 14:00 | 14 | Vall | 7 | 0.45418 | 4.8839 | 0.45418 | 4.4298 | 0 |  | 0.06259 | 0.37173 | 0.33716 | 0.034569 | 0 | 0.33716
2023-09-10 15:00 | 15 | Vall | 7 | 0.95324 | 4.5946 | 0.95324 | 3.6414 | 0 |  | 0.06259 | 0.34971 | 0.27716 | 0.072554 | 0 | 0.27716
2023-09-10 16:00 | 16 | Vall | 7 | 0.22508 | 4.5335 | 0.22508 | 4.3084 | 0 |  | 0.06259 | 0.34506 | 0.32793 | 0.017131 | 0 | 0.32793
2023-09-10 17:00 | 17 | Vall | 7 | 0.10784 | 4.5804 | 0.10784 | 4.4725 | 0 |  | 0.06259 | 0.34862 | 0.34042 | 0.0082082 | 0 | 0.34042
2023-09-10 18:00 | 18 | Vall | 7 | 0 | 4.7067 | 0 | 4.7067 | 0 |  | 0.06259 | 0.35824 | 0.35824 | 0 | 0 | 0.35824
2023-09-10 19:00 | 19 | Vall | 7 | 0 | 5.4764 | 0 | 5.4764 | 0 |  | 0.06259 | 0.41682 | 0.41682 | 0 | 0 | 0.41682
2023-09-10 20:00 | 20 | Vall | 7 | 0 | 6.0898 | 0 | 6.0898 | 0 |  | 0.06259 | 0.46351 | 0.46351 | 0 | 0 | 0.46351
2023-09-10 21:00 | 21 | Vall | 7 | 0 | 5.5121 | 0 | 5.5121 | 0 |  | 0.06259 | 0.41954 | 0.41954 | 0 | 0 | 0.41954
2023-09-10 22:00 | 22 | Vall | 7 | 0 | 4.7491 | 0 | 4.7491 | 0 |  | 0.06259 | 0.36146 | 0.36146 | 0 | 0 | 0.36146
2023-09-10 23:00 | 23 | Vall | 7 | 0 | 4.0333 | 0 | 4.0333 | 0 |  | 0.06259 | 0.30698 | 0.30698 | 0 | 0 | 0.30698
2023-09-11 | 0 | Vall | 1 | 0 | 3.462 | 0 | 3.462 | 0 |  | 0.06259 | 0.2635 | 0.2635 | 0 | 0 | 0.2635
2023-09-11 01:00 | 1 | Vall | 1 | 0 | 3.1278 | 0 | 3.1278 | 0 |  | 0.06259 | 0.23806 | 0.23806 | 0 | 0 | 0.23806
2023-09-11 02:00 | 2 | Vall | 1 | 0 | 2.9519 | 0 | 2.9519 | 0 |  | 0.06259 | 0.22468 | 0.22468 | 0 | 0 | 0.22468
2023-09-11 03:00 | 3 | Vall | 1 | 0 | 2.8667 | 0 | 2.8667 | 0 |  | 0.06259 | 0.21819 | 0.21819 | 0 | 0 | 0.21819
2023-09-11 04:00 | 4 | Vall | 1 | 0 | 2.885 | 0 | 2.885 | 0 |  | 0.06259 | 0.21959 | 0.21959 | 0 | 0 | 0.21959
2023-09-11 05:00 | 5 | Vall | 1 | 0 | 3.1346 | 0 | 3.1346 | 0 |  | 0.06259 | 0.23858 | 0.23858 | 0 | 0 | 0.23858
2023-09-11 06:00 | 6 | Vall | 1 | 0.010399 | 3.6866 | 0.010399 | 3.6762 | 0 |  | 0.06259 | 0.28059 | 0.2798 | 0.00079147 | 0 | 0.2798
2023-09-11 07:00 | 7 | Vall | 1 | 0.38287 | 3.9431 | 0.38287 | 3.5602 | 0 |  | 0.06259 | 0.30012 | 0.27098 | 0.029141 | 0 | 0.27098
2023-09-11 08:00 | 8 | Pla | 1 | 0.2295 | 4.2413 | 0.2295 | 4.0119 | 0 |  | 0.088264 | 0.45524 | 0.43061 | 0.024633 | 0 | 0.43061
2023-09-11 09:00 | 9 | Pla | 1 | 3.4287 | 4.5192 | 3.4287 | 1.0905 | 0 |  | 0.088264 | 0.48506 | 0.11705 | 0.36801 | 0 | 0.11705
2023-09-11 10:00 | 10 | Punta | 1 | 0.84572 | 4.6545 | 0.84572 | 3.8088 | 0 |  | 0.1406 | 0.7958 | 0.6512 | 0.1446 | 0 | 0.6512
2023-09-11 11:00 | 11 | Punta | 1 | 4.0248 | 4.8697 | 4.0248 | 0.84495 | 0 |  | 0.1406 | 0.8326 | 0.14447 | 0.68814 | 0 | 0.14447
2023-09-11 12:00 | 12 | Punta | 1 | 5.3087 | 5.2453 | 5.2453 | 0 | 0.063444 |  | 0.1406 | 0.89682 | 0 | 0.89682 | 0.0054006 | -0.0054006
2023-09-11 13:00 | 13 | Punta | 1 | 4.6507 | 5.3168 | 4.6507 | 0.66605 | 0 |  | 0.1406 | 0.90904 | 0.11388 | 0.79516 | 0 | 0.11388
2023-09-11 14:00 | 14 | Punta | 1 | 3.8283 | 4.9755 | 3.8283 | 1.1473 | 0 |  | 0.1406 | 0.85069 | 0.19616 | 0.65454 | 0 | 0.19616
2023-09-11 15:00 | 15 | Pla | 1 | 3.4819 | 4.7824 | 3.4819 | 1.3006 | 0 |  | 0.088264 | 0.51332 | 0.13959 | 0.37372 | 0 | 0.13959
2023-09-11 16:00 | 16 | Pla | 1 | 2.1221 | 4.8036 | 2.1221 | 2.6814 | 0 |  | 0.088264 | 0.51558 | 0.28781 | 0.22777 | 0 | 0.28781
2023-09-11 17:00 | 17 | Pla | 1 | 0.75002 | 4.8195 | 0.75002 | 4.0694 | 0 |  | 0.088264 | 0.51729 | 0.43679 | 0.080503 | 0 | 0.43679
2023-09-11 18:00 | 18 | Punta | 1 | 0 | 4.9385 | 0 | 4.9385 | 0 |  | 0.1406 | 0.84436 | 0.84436 | 0 | 0 | 0.84436
2023-09-11 19:00 | 19 | Punta | 1 | 0 | 5.7358 | 0 | 5.7358 | 0 |  | 0.1406 | 0.98068 | 0.98068 | 0 | 0 | 0.98068
2023-09-11 20:00 | 20 | Punta | 1 | 0 | 6.2839 | 0 | 6.2839 | 0 |  | 0.1406 | 1.0744 | 1.0744 | 0 | 0 | 1.0744
2023-09-11 21:00 | 21 | Punta | 1 | 0 | 5.6114 | 0 | 5.6114 | 0 |  | 0.1406 | 0.95941 | 0.95941 | 0 | 0 | 0.95941
2023-09-11 22:00 | 22 | Pla | 1 | 0 | 4.7479 | 0 | 4.7479 | 0 |  | 0.088264 | 0.5096 | 0.5096 | 0 | 0 | 0.5096
2023-09-11 23:00 | 23 | Pla | 1 | 0 | 3.9955 | 0 | 3.9955 | 0 |  | 0.088264 | 0.42885 | 0.42885 | 0 | 0 | 0.42885
2023-09-12 | 0 | Vall | 2 | 0 | 3.4268 | 0 | 3.4268 | 0 |  | 0.06259 | 0.26082 | 0.26082 | 0 | 0 | 0.26082
2023-09-12 01:00 | 1 | Vall | 2 | 0 | 3.1006 | 0 | 3.1006 | 0 |  | 0.06259 | 0.23599 | 0.23599 | 0 | 0 | 0.23599
2023-09-12 02:00 | 2 | Vall | 2 | 0 | 2.9311 | 0 | 2.9311 | 0 |  | 0.06259 | 0.2231 | 0.2231 | 0 | 0 | 0.2231
2023-09-12 03:00 | 3 | Vall | 2 | 0 | 2.8484 | 0 | 2.8484 | 0 |  | 0.06259 | 0.2168 | 0.2168 | 0 | 0 | 0.2168
2023-09-12 04:00 | 4 | Vall | 2 | 0 | 2.8697 | 0 | 2.8697 | 0 |  | 0.06259 | 0.21842 | 0.21842 | 0 | 0 | 0.21842
2023-09-12 05:00 | 5 | Vall | 2 | 0 | 3.1328 | 0 | 3.1328 | 0 |  | 0.06259 | 0.23845 | 0.23845 | 0 | 0 | 0.23845
2023-09-12 06:00 | 6 | Vall | 2 | 0.28076 | 3.7201 | 0.28076 | 3.4393 | 0 |  | 0.06259 | 0.28315 | 0.26178 | 0.021369 | 0 | 0.26178
2023-09-12 07:00 | 7 | Vall | 2 | 1.2283 | 3.9756 | 1.2283 | 2.7473 | 0 |  | 0.06259 | 0.3026 | 0.20911 | 0.093491 | 0 | 0.20911
2023-09-12 08:00 | 8 | Pla | 2 | 2.5691 | 4.2487 | 2.5691 | 1.6796 | 0 |  | 0.088264 | 0.45603 | 0.18028 | 0.27575 | 0 | 0.18028
2023-09-12 09:00 | 9 | Pla | 2 | 3.6828 | 4.5062 | 3.6828 | 0.82332 | 0 |  | 0.088264 | 0.48366 | 0.08837 | 0.39529 | 0 | 0.08837
2023-09-12 10:00 | 10 | Punta | 2 | 4.3828 | 4.6359 | 4.3828 | 0.25317 | 0 |  | 0.1406 | 0.79263 | 0.043286 | 0.74935 | 0 | 0.043286
2023-09-12 11:00 | 11 | Punta | 2 | 4.9299 | 4.851 | 4.851 | 0 | 0.078936 |  | 0.1406 | 0.8294 | 0 | 0.8294 | 0.0067193 | -0.0067193
2023-09-12 12:00 | 12 | Punta | 2 | 5.1012 | 5.2059 | 5.1012 | 0.10472 | 0 |  | 0.1406 | 0.89009 | 0.017905 | 0.87218 | 0 | 0.017905
2023-09-12 13:00 | 13 | Punta | 2 | 4.89 | 5.2485 | 4.89 | 0.35848 | 0 |  | 0.1406 | 0.89736 | 0.061291 | 0.83607 | 0 | 0.061291
2023-09-12 14:00 | 14 | Punta | 2 | 4.269 | 4.8997 | 4.269 | 0.63066 | 0 |  | 0.1406 | 0.83773 | 0.10783 | 0.7299 | 0 | 0.10783
2023-09-12 15:00 | 15 | Pla | 2 | 3.3769 | 4.7128 | 3.3769 | 1.3358 | 0 |  | 0.088264 | 0.50584 | 0.14338 | 0.36246 | 0 | 0.14338
2023-09-12 16:00 | 16 | Pla | 2 | 2.1473 | 4.7387 | 2.1473 | 2.5915 | 0 |  | 0.088264 | 0.50862 | 0.27815 | 0.23047 | 0 | 0.27815
2023-09-12 17:00 | 17 | Pla | 2 | 0.79071 | 4.757 | 0.79071 | 3.9663 | 0 |  | 0.088264 | 0.51058 | 0.42571 | 0.08487 | 0 | 0.42571
2023-09-12 18:00 | 18 | Punta | 2 | 0 | 4.8678 | 0 | 4.8678 | 0 |  | 0.1406 | 0.83227 | 0.83227 | 0 | 0 | 0.83227
2023-09-12 19:00 | 19 | Punta | 2 | 0 | 5.6313 | 0 | 5.6313 | 0 |  | 0.1406 | 0.96282 | 0.96282 | 0 | 0 | 0.96282
2023-09-12 20:00 | 20 | Punta | 2 | 0 | 6.1618 | 0 | 6.1618 | 0 |  | 0.1406 | 1.0535 | 1.0535 | 0 | 0 | 1.0535
2023-09-12 21:00 | 21 | Punta | 2 | 0 | 5.5159 | 0 | 5.5159 | 0 |  | 0.1406 | 0.94308 | 0.94308 | 0 | 0 | 0.94308
2023-09-12 22:00 | 22 | Pla | 2 | 0 | 4.6871 | 0 | 4.6871 | 0 |  | 0.088264 | 0.50308 | 0.50308 | 0 | 0 | 0.50308
2023-09-12 23:00 | 23 | Pla | 2 | 0 | 3.9955 | 0 | 3.9955 | 0 |  | 0.088264 | 0.42885 | 0.42885 | 0 | 0 | 0.42885
2023-09-13 | 0 | Vall | 3 | 0 | 3.4268 | 0 | 3.4268 | 0 |  | 0.06259 | 0.26082 | 0.26082 | 0 | 0 | 0.26082
2023-09-13 01:00 | 1 | Vall | 3 | 0 | 3.1006 | 0 | 3.1006 | 0 |  | 0.06259 | 0.23599 | 0.23599 | 0 | 0 | 0.23599
2023-09-13 02:00 | 2 | Vall | 3 | 0 | 2.9311 | 0 | 2.9311 | 0 |  | 0.06259 | 0.2231 | 0.2231 | 0 | 0 | 0.2231
2023-09-13 03:00 | 3 | Vall | 3 | 0 | 2.8484 | 0 | 2.8484 | 0 |  | 0.06259 | 0.2168 | 0.2168 | 0 | 0 | 0.2168
2023-09-13 04:00 | 4 | Vall | 3 | 0 | 2.8697 | 0 | 2.8697 | 0 |  | 0.06259 | 0.21842 | 0.21842 | 0 | 0 | 0.21842
2023-09-13 05:00 | 5 | Vall | 3 | 0 | 3.1328 | 0 | 3.1328 | 0 |  | 0.06259 | 0.23845 | 0.23845 | 0 | 0 | 0.23845
2023-09-13 06:00 | 6 | Vall | 3 | 0.19373 | 3.7201 | 0.19373 | 3.5264 | 0 |  | 0.06259 | 0.28315 | 0.2684 | 0.014745 | 0 | 0.2684
2023-09-13 07:00 | 7 | Vall | 3 | 0.84867 | 3.9756 | 0.84867 | 3.127 | 0 |  | 0.06259 | 0.3026 | 0.238 | 0.064594 | 0 | 0.238
2023-09-13 08:00 | 8 | Pla | 3 | 1.886 | 4.2487 | 1.886 | 2.3628 | 0 |  | 0.088264 | 0.45603 | 0.2536 | 0.20243 | 0 | 0.2536
2023-09-13 09:00 | 9 | Pla | 3 | 1.8778 | 4.5062 | 1.8778 | 2.6284 | 0 |  | 0.088264 | 0.48366 | 0.28211 | 0.20155 | 0 | 0.28211
2023-09-13 10:00 | 10 | Punta | 3 | 1.6429 | 4.6359 | 1.6429 | 2.9931 | 0 |  | 0.1406 | 0.79263 | 0.51174 | 0.28089 | 0 | 0.51174
2023-09-13 11:00 | 11 | Punta | 3 | 1.3762 | 4.851 | 1.3762 | 3.4748 | 0 |  | 0.1406 | 0.8294 | 0.5941 | 0.23529 | 0 | 0.5941
2023-09-13 12:00 | 12 | Punta | 3 | 1.9476 | 5.2059 | 1.9476 | 3.2584 | 0 |  | 0.1406 | 0.89009 | 0.5571 | 0.33299 | 0 | 0.5571
2023-09-13 13:00 | 13 | Punta | 3 | 1.5247 | 5.2485 | 1.5247 | 3.7238 | 0 |  | 0.1406 | 0.89736 | 0.63668 | 0.26068 | 0 | 0.63668
2023-09-13 14:00 | 14 | Punta | 3 | 1.046 | 4.8997 | 1.046 | 3.8537 | 0 |  | 0.1406 | 0.83773 | 0.65889 | 0.17884 | 0 | 0.65889
2023-09-13 15:00 | 15 | Pla | 3 | 1.3212 | 4.7128 | 1.3212 | 3.3915 | 0 |  | 0.088264 | 0.50584 | 0.36403 | 0.14181 | 0 | 0.36403
2023-09-13 16:00 | 16 | Pla | 3 | 1.8853 | 4.7387 | 1.8853 | 2.8534 | 0 |  | 0.088264 | 0.50862 | 0.30627 | 0.20235 | 0 | 0.30627
2023-09-13 17:00 | 17 | Pla | 3 | 0.4371 | 4.757 | 0.4371 | 4.3199 | 0 |  | 0.088264 | 0.51058 | 0.46367 | 0.046916 | 0 | 0.46367
2023-09-13 18:00 | 18 | Punta | 3 | 0 | 4.8678 | 0 | 4.8678 | 0 |  | 0.1406 | 0.83227 | 0.83227 | 0 | 0 | 0.83227
2023-09-13 19:00 | 19 | Punta | 3 | 0 | 5.6313 | 0 | 5.6313 | 0 |  | 0.1406 | 0.96282 | 0.96282 | 0 | 0 | 0.96282
2023-09-13 20:00 | 20 | Punta | 3 | 0 | 6.1618 | 0 | 6.1618 | 0 |  | 0.1406 | 1.0535 | 1.0535 | 0 | 0 | 1.0535
2023-09-13 21:00 | 21 | Punta | 3 | 0 | 5.5159 | 0 | 5.5159 | 0 |  | 0.1406 | 0.94308 | 0.94308 | 0 | 0 | 0.94308
2023-09-13 22:00 | 22 | Pla | 3 | 0 | 4.6871 | 0 | 4.6871 | 0 |  | 0.088264 | 0.50308 | 0.50308 | 0 | 0 | 0.50308
2023-09-13 23:00 | 23 | Pla | 3 | 0 | 3.9955 | 0 | 3.9955 | 0 |  | 0.088264 | 0.42885 | 0.42885 | 0 | 0 | 0.42885
2023-09-14 | 0 | Vall | 4 | 0 | 3.4268 | 0 | 3.4268 | 0 |  | 0.06259 | 0.26082 | 0.26082 | 0 | 0 | 0.26082
2023-09-14 01:00 | 1 | Vall | 4 | 0 | 3.1006 | 0 | 3.1006 | 0 |  | 0.06259 | 0.23599 | 0.23599 | 0 | 0 | 0.23599
2023-09-14 02:00 | 2 | Vall | 4 | 0 | 2.9311 | 0 | 2.9311 | 0 |  | 0.06259 | 0.2231 | 0.2231 | 0 | 0 | 0.2231
2023-09-14 03:00 | 3 | Vall | 4 | 0 | 2.8484 | 0 | 2.8484 | 0 |  | 0.06259 | 0.2168 | 0.2168 | 0 | 0 | 0.2168
2023-09-14 04:00 | 4 | Vall | 4 | 0 | 2.8697 | 0 | 2.8697 | 0 |  | 0.06259 | 0.21842 | 0.21842 | 0 | 0 | 0.21842
2023-09-14 05:00 | 5 | Vall | 4 | 0 | 3.1328 | 0 | 3.1328 | 0 |  | 0.06259 | 0.23845 | 0.23845 | 0 | 0 | 0.23845
2023-09-14 06:00 | 6 | Vall | 4 | 0.24273 | 3.7201 | 0.24273 | 3.4774 | 0 |  | 0.06259 | 0.28315 | 0.26467 | 0.018475 | 0 | 0.26467
2023-09-14 07:00 | 7 | Vall | 4 | 1.132 | 3.9756 | 1.132 | 2.8437 | 0 |  | 0.06259 | 0.3026 | 0.21644 | 0.086157 | 0 | 0.21644
2023-09-14 08:00 | 8 | Pla | 4 | 2.3189 | 4.2487 | 2.3189 | 1.9298 | 0 |  | 0.088264 | 0.45603 | 0.20713 | 0.2489 | 0 | 0.20713
2023-09-14 09:00 | 9 | Pla | 4 | 3.3815 | 4.5062 | 3.3815 | 1.1247 | 0 |  | 0.088264 | 0.48366 | 0.12071 | 0.36295 | 0 | 0.12071
2023-09-14 10:00 | 10 | Punta | 4 | 4.1113 | 4.6359 | 4.1113 | 0.52464 | 0 |  | 0.1406 | 0.79263 | 0.0897 | 0.70293 | 0 | 0.0897
2023-09-14 11:00 | 11 | Punta | 4 | 4.7272 | 4.851 | 4.7272 | 0.1238 | 0 |  | 0.1406 | 0.8294 | 0.021166 | 0.80823 | 0 | 0.021166
2023-09-14 12:00 | 12 | Punta | 4 | 3.8297 | 5.2059 | 3.8297 | 1.3763 | 0 |  | 0.1406 | 0.89009 | 0.23531 | 0.65478 | 0 | 0.23531
2023-09-14 13:00 | 13 | Punta | 4 | 3.116 | 5.2485 | 3.116 | 2.1325 | 0 |  | 0.1406 | 0.89736 | 0.3646 | 0.53275 | 0 | 0.3646
2023-09-14 14:00 | 14 | Punta | 4 | 2.8132 | 4.8997 | 2.8132 | 2.0865 | 0 |  | 0.1406 | 0.83773 | 0.35674 | 0.48099 | 0 | 0.35674
2023-09-14 15:00 | 15 | Pla | 4 | 1.5037 | 4.7128 | 1.5037 | 3.2091 | 0 |  | 0.088264 | 0.50584 | 0.34444 | 0.1614 | 0 | 0.34444
2023-09-14 16:00 | 16 | Pla | 4 | 1.6031 | 4.7387 | 1.6031 | 3.1356 | 0 |  | 0.088264 | 0.50862 | 0.33656 | 0.17207 | 0 | 0.33656
2023-09-14 17:00 | 17 | Pla | 4 | 0.59071 | 4.757 | 0.59071 | 4.1663 | 0 |  | 0.088264 | 0.51058 | 0.44718 | 0.063403 | 0 | 0.44718
2023-09-14 18:00 | 18 | Punta | 4 | 0 | 4.8678 | 0 | 4.8678 | 0 |  | 0.1406 | 0.83227 | 0.83227 | 0 | 0 | 0.83227
2023-09-14 19:00 | 19 | Punta | 4 | 0 | 5.6313 | 0 | 5.6313 | 0 |  | 0.1406 | 0.96282 | 0.96282 | 0 | 0 | 0.96282
2023-09-14 20:00 | 20 | Punta | 4 | 0 | 6.1618 | 0 | 6.1618 | 0 |  | 0.1406 | 1.0535 | 1.0535 | 0 | 0 | 1.0535
2023-09-14 21:00 | 21 | Punta | 4 | 0 | 5.5159 | 0 | 5.5159 | 0 |  | 0.1406 | 0.94308 | 0.94308 | 0 | 0 | 0.94308
2023-09-14 22:00 | 22 | Pla | 4 | 0 | 4.6871 | 0 | 4.6871 | 0 |  | 0.088264 | 0.50308 | 0.50308 | 0 | 0 | 0.50308
2023-09-14 23:00 | 23 | Pla | 4 | 0 | 3.9711 | 0 | 3.9711 | 0 |  | 0.088264 | 0.42623 | 0.42623 | 0 | 0 | 0.42623
2023-09-15 | 0 | Vall | 5 | 0 | 3.4177 | 0 | 3.4177 | 0 |  | 0.06259 | 0.26013 | 0.26013 | 0 | 0 | 0.26013
2023-09-15 01:00 | 1 | Vall | 5 | 0 | 3.0849 | 0 | 3.0849 | 0 |  | 0.06259 | 0.2348 | 0.2348 | 0 | 0 | 0.2348
2023-09-15 02:00 | 2 | Vall | 5 | 0 | 2.9101 | 0 | 2.9101 | 0 |  | 0.06259 | 0.22149 | 0.22149 | 0 | 0 | 0.22149
2023-09-15 03:00 | 3 | Vall | 5 | 0 | 2.8315 | 0 | 2.8315 | 0 |  | 0.06259 | 0.21551 | 0.21551 | 0 | 0 | 0.21551
2023-09-15 04:00 | 4 | Vall | 5 | 0 | 2.858 | 0 | 2.858 | 0 |  | 0.06259 | 0.21753 | 0.21753 | 0 | 0 | 0.21753
2023-09-15 05:00 | 5 | Vall | 5 | 0 | 3.1223 | 0 | 3.1223 | 0 |  | 0.06259 | 0.23765 | 0.23765 | 0 | 0 | 0.23765
2023-09-15 06:00 | 6 | Vall | 5 | 0.24291 | 3.7028 | 0.24291 | 3.4599 | 0 |  | 0.06259 | 0.28183 | 0.26334 | 0.018488 | 0 | 0.26334
2023-09-15 07:00 | 7 | Vall | 5 | 1.0941 | 3.9779 | 1.0941 | 2.8838 | 0 |  | 0.06259 | 0.30277 | 0.2195 | 0.083274 | 0 | 0.2195
2023-09-15 08:00 | 8 | Pla | 5 | 2.1696 | 4.2665 | 2.1696 | 2.0969 | 0 |  | 0.088264 | 0.45794 | 0.22507 | 0.23287 | 0 | 0.22507
2023-09-15 09:00 | 9 | Pla | 5 | 3.3992 | 4.5274 | 3.3992 | 1.1282 | 0 |  | 0.088264 | 0.48594 | 0.1211 | 0.36484 | 0 | 0.1211
2023-09-15 10:00 | 10 | Punta | 5 | 4.3648 | 4.6452 | 4.3648 | 0.28037 | 0 |  | 0.1406 | 0.79421 | 0.047936 | 0.74627 | 0 | 0.047936
2023-09-15 11:00 | 11 | Punta | 5 | 4.811 | 4.8435 | 4.811 | 0.03246 | 0 |  | 0.1406 | 0.82812 | 0.0055498 | 0.82257 | 0 | 0.0055498
2023-09-15 12:00 | 12 | Punta | 5 | 5.069 | 5.1821 | 5.069 | 0.11313 | 0 |  | 0.1406 | 0.88601 | 0.019342 | 0.86667 | 0 | 0.019342
2023-09-15 13:00 | 13 | Punta | 5 | 4.8317 | 5.2326 | 4.8317 | 0.40085 | 0 |  | 0.1406 | 0.89464 | 0.068536 | 0.82611 | 0 | 0.068536
2023-09-15 14:00 | 14 | Punta | 5 | 4.2126 | 4.8965 | 4.2126 | 0.68384 | 0 |  | 0.1406 | 0.83718 | 0.11692 | 0.72026 | 0 | 0.11692
2023-09-15 15:00 | 15 | Pla | 5 | 3.2752 | 4.7022 | 3.2752 | 1.427 | 0 |  | 0.088264 | 0.50471 | 0.15317 | 0.35154 | 0 | 0.15317
2023-09-15 16:00 | 16 | Pla | 5 | 2.0376 | 4.7092 | 2.0376 | 2.6716 | 0 |  | 0.088264 | 0.50545 | 0.28676 | 0.2187 | 0 | 0.28676
2023-09-15 17:00 | 17 | Pla | 5 | 0.66506 | 4.702 | 0.66506 | 4.0369 | 0 |  | 0.088264 | 0.50468 | 0.4333 | 0.071384 | 0 | 0.4333
2023-09-15 18:00 | 18 | Punta | 5 | 0 | 4.7214 | 0 | 4.7214 | 0 |  | 0.1406 | 0.80725 | 0.80725 | 0 | 0 | 0.80725
2023-09-15 19:00 | 19 | Punta | 5 | 0 | 5.264 | 0 | 5.264 | 0 |  | 0.1406 | 0.90002 | 0.90002 | 0 | 0 | 0.90002
2023-09-15 20:00 | 20 | Punta | 5 | 0 | 5.7519 | 0 | 5.7519 | 0 |  | 0.1406 | 0.98343 | 0.98343 | 0 | 0 | 0.98343
2023-09-15 21:00 | 21 | Punta | 5 | 0 | 5.2783 | 0 | 5.2783 | 0 |  | 0.1406 | 0.90245 | 0.90245 | 0 | 0 | 0.90245
2023-09-15 22:00 | 22 | Pla | 5 | 0 | 4.66 | 0 | 4.66 | 0 |  | 0.088264 | 0.50018 | 0.50018 | 0 | 0 | 0.50018
2023-09-15 23:00 | 23 | Pla | 5 | 0 | 4.1388 | 0 | 4.1388 | 0 |  | 0.088264 | 0.44423 | 0.44423 | 0 | 0 | 0.44423
2023-09-16 | 0 | Vall | 6 | 0 | 3.6056 | 0 | 3.6056 | 0 |  | 0.06259 | 0.27443 | 0.27443 | 0 | 0 | 0.27443
2023-09-16 01:00 | 1 | Vall | 6 | 0 | 3.2354 | 0 | 3.2354 | 0 |  | 0.06259 | 0.24626 | 0.24626 | 0 | 0 | 0.24626
2023-09-16 02:00 | 2 | Vall | 6 | 0 | 3.0173 | 0 | 3.0173 | 0 |  | 0.06259 | 0.22965 | 0.22965 | 0 | 0 | 0.22965
2023-09-16 03:00 | 3 | Vall | 6 | 0 | 2.9019 | 0 | 2.9019 | 0 |  | 0.06259 | 0.22087 | 0.22087 | 0 | 0 | 0.22087
2023-09-16 04:00 | 4 | Vall | 6 | 0 | 2.8724 | 0 | 2.8724 | 0 |  | 0.06259 | 0.21863 | 0.21863 | 0 | 0 | 0.21863
2023-09-16 05:00 | 5 | Vall | 6 | 0 | 2.9412 | 0 | 2.9412 | 0 |  | 0.06259 | 0.22386 | 0.22386 | 0 | 0 | 0.22386
2023-09-16 06:00 | 6 | Vall | 6 | 0.17435 | 3.0939 | 0.17435 | 2.9195 | 0 |  | 0.06259 | 0.23548 | 0.22221 | 0.01327 | 0 | 0.22221
2023-09-16 07:00 | 7 | Vall | 6 | 1.0938 | 3.4423 | 1.0938 | 2.3485 | 0 |  | 0.06259 | 0.262 | 0.17875 | 0.083253 | 0 | 0.17875
2023-09-16 08:00 | 8 | Vall | 6 | 2.3264 | 4.2142 | 2.3264 | 1.8878 | 0 |  | 0.06259 | 0.32075 | 0.14369 | 0.17706 | 0 | 0.14369
2023-09-16 09:00 | 9 | Vall | 6 | 3.2568 | 4.7579 | 3.2568 | 1.501 | 0 |  | 0.06259 | 0.36213 | 0.11425 | 0.24789 | 0 | 0.11425
2023-09-16 10:00 | 10 | Vall | 6 | 2.2689 | 4.95 | 2.2689 | 2.6811 | 0 |  | 0.06259 | 0.37676 | 0.20407 | 0.17269 | 0 | 0.20407
2023-09-16 11:00 | 11 | Vall | 6 | 4.1171 | 5.1008 | 4.1171 | 0.98369 | 0 |  | 0.06259 | 0.38823 | 0.074871 | 0.31336 | 0 | 0.074871
2023-09-16 12:00 | 12 | Vall | 6 | 4.755 | 5.4389 | 4.755 | 0.68391 | 0 |  | 0.06259 | 0.41397 | 0.052054 | 0.36192 | 0 | 0.052054
2023-09-16 13:00 | 13 | Vall | 6 | 4.6158 | 5.4539 | 4.6158 | 0.83813 | 0 |  | 0.06259 | 0.41511 | 0.063792 | 0.35132 | 0 | 0.063792
2023-09-16 14:00 | 14 | Vall | 6 | 3.9878 | 4.9213 | 3.9878 | 0.93351 | 0 |  | 0.06259 | 0.37457 | 0.071052 | 0.30352 | 0 | 0.071052
2023-09-16 15:00 | 15 | Vall | 6 | 3.0944 | 4.5903 | 3.0944 | 1.4959 | 0 |  | 0.06259 | 0.34938 | 0.11386 | 0.23552 | 0 | 0.11386
2023-09-16 16:00 | 16 | Vall | 6 | 1.8624 | 4.4947 | 1.8624 | 2.6323 | 0 |  | 0.06259 | 0.3421 | 0.20035 | 0.14175 | 0 | 0.20035
2023-09-16 17:00 | 17 | Vall | 6 | 0.62454 | 4.479 | 0.62454 | 3.8545 | 0 |  | 0.06259 | 0.34091 | 0.29338 | 0.047535 | 0 | 0.29338
2023-09-16 18:00 | 18 | Vall | 6 | 0 | 4.5073 | 0 | 4.5073 | 0 |  | 0.06259 | 0.34306 | 0.34306 | 0 | 0 | 0.34306
2023-09-16 19:00 | 19 | Vall | 6 | 0 | 5.058 | 0 | 5.058 | 0 |  | 0.06259 | 0.38498 | 0.38498 | 0 | 0 | 0.38498
2023-09-16 20:00 | 20 | Vall | 6 | 0 | 5.5979 | 0 | 5.5979 | 0 |  | 0.06259 | 0.42607 | 0.42607 | 0 | 0 | 0.42607
2023-09-16 21:00 | 21 | Vall | 6 | 0 | 5.1922 | 0 | 5.1922 | 0 |  | 0.06259 | 0.39519 | 0.39519 | 0 | 0 | 0.39519
2023-09-16 22:00 | 22 | Vall | 6 | 0 | 4.6547 | 0 | 4.6547 | 0 |  | 0.06259 | 0.35428 | 0.35428 | 0 | 0 | 0.35428
2023-09-16 23:00 | 23 | Vall | 6 | 0 | 4.1488 | 0 | 4.1488 | 0 |  | 0.06259 | 0.31578 | 0.31578 | 0 | 0 | 0.31578
2023-09-17 | 0 | Vall | 7 | 0 | 3.6515 | 0 | 3.6515 | 0 |  | 0.06259 | 0.27792 | 0.27792 | 0 | 0 | 0.27792
2023-09-17 01:00 | 1 | Vall | 7 | 0 | 3.2829 | 0 | 3.2829 | 0 |  | 0.06259 | 0.24987 | 0.24987 | 0 | 0 | 0.24987
2023-09-17 02:00 | 2 | Vall | 7 | 0 | 3.0518 | 0 | 3.0518 | 0 |  | 0.06259 | 0.23228 | 0.23228 | 0 | 0 | 0.23228
2023-09-17 03:00 | 3 | Vall | 7 | 0 | 2.9222 | 0 | 2.9222 | 0 |  | 0.06259 | 0.22242 | 0.22242 | 0 | 0 | 0.22242
2023-09-17 04:00 | 4 | Vall | 7 | 0 | 2.8687 | 0 | 2.8687 | 0 |  | 0.06259 | 0.21835 | 0.21835 | 0 | 0 | 0.21835
2023-09-17 05:00 | 5 | Vall | 7 | 0 | 2.8947 | 0 | 2.8947 | 0 |  | 0.06259 | 0.22032 | 0.22032 | 0 | 0 | 0.22032
2023-09-17 06:00 | 6 | Vall | 7 | 0.21615 | 2.9555 | 0.21615 | 2.7394 | 0 |  | 0.06259 | 0.22495 | 0.2085 | 0.016452 | 0 | 0.2085
2023-09-17 07:00 | 7 | Vall | 7 | 1.0984 | 3.168 | 1.0984 | 2.0696 | 0 |  | 0.06259 | 0.24113 | 0.15753 | 0.083601 | 0 | 0.15753
2023-09-17 08:00 | 8 | Vall | 7 | 2.3552 | 3.9003 | 2.3552 | 1.5451 | 0 |  | 0.06259 | 0.29686 | 0.1176 | 0.17926 | 0 | 0.1176
2023-09-17 09:00 | 9 | Vall | 7 | 3.4087 | 4.5311 | 3.4087 | 1.1224 | 0 |  | 0.06259 | 0.34487 | 0.08543 | 0.25944 | 0 | 0.08543
2023-09-17 10:00 | 10 | Vall | 7 | 4.0468 | 4.8497 | 4.0468 | 0.80298 | 0 |  | 0.06259 | 0.36913 | 0.061117 | 0.30801 | 0 | 0.061117
2023-09-17 11:00 | 11 | Vall | 7 | 4.6695 | 5.0418 | 4.6695 | 0.37235 | 0 |  | 0.06259 | 0.38375 | 0.02834 | 0.35541 | 0 | 0.02834
2023-09-17 12:00 | 12 | Vall | 7 | 4.8748 | 5.3633 | 4.8748 | 0.48852 | 0 |  | 0.06259 | 0.40821 | 0.037183 | 0.37103 | 0 | 0.037183
2023-09-17 13:00 | 13 | Vall | 7 | 4.6871 | 5.403 | 4.6871 | 0.7159 | 0 |  | 0.06259 | 0.41124 | 0.054489 | 0.35675 | 0 | 0.054489
2023-09-17 14:00 | 14 | Vall | 7 | 4.1101 | 4.8839 | 4.1101 | 0.77383 | 0 |  | 0.06259 | 0.37173 | 0.058898 | 0.31283 | 0 | 0.058898
2023-09-17 15:00 | 15 | Vall | 7 | 3.2173 | 4.5946 | 3.2173 | 1.3774 | 0 |  | 0.06259 | 0.34971 | 0.10483 | 0.24487 | 0 | 0.10483
2023-09-17 16:00 | 16 | Vall | 7 | 1.9944 | 4.5335 | 1.9944 | 2.5391 | 0 |  | 0.06259 | 0.34506 | 0.19326 | 0.1518 | 0 | 0.19326
2023-09-17 17:00 | 17 | Vall | 7 | 0.61167 | 4.5804 | 0.61167 | 3.9687 | 0 |  | 0.06259 | 0.34862 | 0.30207 | 0.046556 | 0 | 0.30207
2023-09-17 18:00 | 18 | Vall | 7 | 0 | 4.7067 | 0 | 4.7067 | 0 |  | 0.06259 | 0.35824 | 0.35824 | 0 | 0 | 0.35824
2023-09-17 19:00 | 19 | Vall | 7 | 0 | 5.4764 | 0 | 5.4764 | 0 |  | 0.06259 | 0.41682 | 0.41682 | 0 | 0 | 0.41682
2023-09-17 20:00 | 20 | Vall | 7 | 0 | 6.0898 | 0 | 6.0898 | 0 |  | 0.06259 | 0.46351 | 0.46351 | 0 | 0 | 0.46351
2023-09-17 21:00 | 21 | Vall | 7 | 0 | 5.5121 | 0 | 5.5121 | 0 |  | 0.06259 | 0.41954 | 0.41954 | 0 | 0 | 0.41954
2023-09-17 22:00 | 22 | Vall | 7 | 0 | 4.7491 | 0 | 4.7491 | 0 |  | 0.06259 | 0.36146 | 0.36146 | 0 | 0 | 0.36146
2023-09-17 23:00 | 23 | Vall | 7 | 0 | 4.0333 | 0 | 4.0333 | 0 |  | 0.06259 | 0.30698 | 0.30698 | 0 | 0 | 0.30698
2023-09-18 | 0 | Vall | 1 | 0 | 3.462 | 0 | 3.462 | 0 |  | 0.06259 | 0.2635 | 0.2635 | 0 | 0 | 0.2635
2023-09-18 01:00 | 1 | Vall | 1 | 0 | 3.1278 | 0 | 3.1278 | 0 |  | 0.06259 | 0.23806 | 0.23806 | 0 | 0 | 0.23806
2023-09-18 02:00 | 2 | Vall | 1 | 0 | 2.9519 | 0 | 2.9519 | 0 |  | 0.06259 | 0.22468 | 0.22468 | 0 | 0 | 0.22468
2023-09-18 03:00 | 3 | Vall | 1 | 0 | 2.8667 | 0 | 2.8667 | 0 |  | 0.06259 | 0.21819 | 0.21819 | 0 | 0 | 0.21819
2023-09-18 04:00 | 4 | Vall | 1 | 0 | 2.885 | 0 | 2.885 | 0 |  | 0.06259 | 0.21959 | 0.21959 | 0 | 0 | 0.21959
2023-09-18 05:00 | 5 | Vall | 1 | 0 | 3.1346 | 0 | 3.1346 | 0 |  | 0.06259 | 0.23858 | 0.23858 | 0 | 0 | 0.23858
2023-09-18 06:00 | 6 | Vall | 1 | 0.18238 | 3.6866 | 0.18238 | 3.5042 | 0 |  | 0.06259 | 0.28059 | 0.26671 | 0.013882 | 0 | 0.26671
2023-09-18 07:00 | 7 | Vall | 1 | 1.0338 | 3.9431 | 1.0338 | 2.9093 | 0 |  | 0.06259 | 0.30012 | 0.22144 | 0.078684 | 0 | 0.22144
2023-09-18 08:00 | 8 | Pla | 1 | 2.2875 | 4.2413 | 2.2875 | 1.9539 | 0 |  | 0.088264 | 0.45524 | 0.20972 | 0.24552 | 0 | 0.20972
2023-09-18 09:00 | 9 | Pla | 1 | 3.3624 | 4.5192 | 3.3624 | 1.1568 | 0 |  | 0.088264 | 0.48506 | 0.12417 | 0.36089 | 0 | 0.12417
2023-09-18 10:00 | 10 | Punta | 1 | 4.0867 | 4.6545 | 4.0867 | 0.56778 | 0 |  | 0.1406 | 0.7958 | 0.097077 | 0.69872 | 0 | 0.097077
2023-09-18 11:00 | 11 | Punta | 1 | 4.6077 | 4.8697 | 4.6077 | 0.26202 | 0 |  | 0.1406 | 0.8326 | 0.044798 | 0.7878 | 0 | 0.044798
2023-09-18 12:00 | 12 | Punta | 1 | 4.7965 | 5.2453 | 4.7965 | 0.44874 | 0 |  | 0.1406 | 0.89682 | 0.076724 | 0.82009 | 0 | 0.076724
2023-09-18 13:00 | 13 | Punta | 1 | 4.4449 | 5.3168 | 4.4449 | 0.87189 | 0 |  | 0.1406 | 0.90904 | 0.14907 | 0.75997 | 0 | 0.14907
2023-09-18 14:00 | 14 | Punta | 1 | 4.0504 | 4.9755 | 4.0504 | 0.92517 | 0 |  | 0.1406 | 0.85069 | 0.15818 | 0.69251 | 0 | 0.15818
2023-09-18 15:00 | 15 | Pla | 1 | 2.9922 | 4.7824 | 2.9922 | 1.7902 | 0 |  | 0.088264 | 0.51332 | 0.19215 | 0.32116 | 0 | 0.19215
2023-09-18 16:00 | 16 | Pla | 1 | 2.0493 | 4.8036 | 2.0493 | 2.7543 | 0 |  | 0.088264 | 0.51558 | 0.29563 | 0.21996 | 0 | 0.29563
2023-09-18 17:00 | 17 | Pla | 1 | 0.60442 | 4.8195 | 0.60442 | 4.215 | 0 |  | 0.088264 | 0.51729 | 0.45241 | 0.064875 | 0 | 0.45241
2023-09-18 18:00 | 18 | Punta | 1 | 0 | 4.9385 | 0 | 4.9385 | 0 |  | 0.1406 | 0.84436 | 0.84436 | 0 | 0 | 0.84436
2023-09-18 19:00 | 19 | Punta | 1 | 0 | 5.7358 | 0 | 5.7358 | 0 |  | 0.1406 | 0.98068 | 0.98068 | 0 | 0 | 0.98068
2023-09-18 20:00 | 20 | Punta | 1 | 0 | 6.2839 | 0 | 6.2839 | 0 |  | 0.1406 | 1.0744 | 1.0744 | 0 | 0 | 1.0744
2023-09-18 21:00 | 21 | Punta | 1 | 0 | 5.6114 | 0 | 5.6114 | 0 |  | 0.1406 | 0.95941 | 0.95941 | 0 | 0 | 0.95941
2023-09-18 22:00 | 22 | Pla | 1 | 0 | 4.7479 | 0 | 4.7479 | 0 |  | 0.088264 | 0.5096 | 0.5096 | 0 | 0 | 0.5096
2023-09-18 23:00 | 23 | Pla | 1 | 0 | 3.9955 | 0 | 3.9955 | 0 |  | 0.088264 | 0.42885 | 0.42885 | 0 | 0 | 0.42885
2023-09-19 | 0 | Vall | 2 | 0 | 3.4268 | 0 | 3.4268 | 0 |  | 0.06259 | 0.26082 | 0.26082 | 0 | 0 | 0.26082
2023-09-19 01:00 | 1 | Vall | 2 | 0 | 3.1006 | 0 | 3.1006 | 0 |  | 0.06259 | 0.23599 | 0.23599 | 0 | 0 | 0.23599
2023-09-19 02:00 | 2 | Vall | 2 | 0 | 2.9311 | 0 | 2.9311 | 0 |  | 0.06259 | 0.2231 | 0.2231 | 0 | 0 | 0.2231
2023-09-19 03:00 | 3 | Vall | 2 | 0 | 2.8484 | 0 | 2.8484 | 0 |  | 0.06259 | 0.2168 | 0.2168 | 0 | 0 | 0.2168
2023-09-19 04:00 | 4 | Vall | 2 | 0 | 2.8697 | 0 | 2.8697 | 0 |  | 0.06259 | 0.21842 | 0.21842 | 0 | 0 | 0.21842
2023-09-19 05:00 | 5 | Vall | 2 | 0 | 3.1328 | 0 | 3.1328 | 0 |  | 0.06259 | 0.23845 | 0.23845 | 0 | 0 | 0.23845
2023-09-19 06:00 | 6 | Vall | 2 | 0.18074 | 3.7201 | 0.18074 | 3.5393 | 0 |  | 0.06259 | 0.28315 | 0.26939 | 0.013757 | 0 | 0.26939
2023-09-19 07:00 | 7 | Vall | 2 | 1.0352 | 3.9756 | 1.0352 | 2.9404 | 0 |  | 0.06259 | 0.3026 | 0.2238 | 0.078794 | 0 | 0.2238
2023-09-19 08:00 | 8 | Pla | 2 | 1.9449 | 4.2487 | 1.9449 | 2.3039 | 0 |  | 0.088264 | 0.45603 | 0.24728 | 0.20875 | 0 | 0.24728
2023-09-19 09:00 | 9 | Pla | 2 | 2.3084 | 4.5062 | 2.3084 | 2.1978 | 0 |  | 0.088264 | 0.48366 | 0.23589 | 0.24777 | 0 | 0.23589
2023-09-19 10:00 | 10 | Punta | 2 | 4.1386 | 4.6359 | 4.1386 | 0.49731 | 0 |  | 0.1406 | 0.79263 | 0.085028 | 0.70761 | 0 | 0.085028
2023-09-19 11:00 | 11 | Punta | 2 | 4.5995 | 4.851 | 4.5995 | 0.2515 | 0 |  | 0.1406 | 0.8294 | 0.043 | 0.7864 | 0 | 0.043
2023-09-19 12:00 | 12 | Punta | 2 | 4.7311 | 5.2059 | 4.7311 | 0.47483 | 0 |  | 0.1406 | 0.89009 | 0.081185 | 0.8089 | 0 | 0.081185
2023-09-19 13:00 | 13 | Punta | 2 | 2.2246 | 5.2485 | 2.2246 | 3.0239 | 0 |  | 0.1406 | 0.89736 | 0.51701 | 0.38035 | 0 | 0.51701
2023-09-19 14:00 | 14 | Punta | 2 | 1.5717 | 4.8997 | 1.5717 | 3.3279 | 0 |  | 0.1406 | 0.83773 | 0.569 | 0.26873 | 0 | 0.569
2023-09-19 15:00 | 15 | Pla | 2 | 1.8769 | 4.7128 | 1.8769 | 2.8359 | 0 |  | 0.088264 | 0.50584 | 0.30439 | 0.20145 | 0 | 0.30439
2023-09-19 16:00 | 16 | Pla | 2 | 0.74928 | 4.7387 | 0.74928 | 3.9894 | 0 |  | 0.088264 | 0.50862 | 0.4282 | 0.080423 | 0 | 0.4282
2023-09-19 17:00 | 17 | Pla | 2 | 0.25232 | 4.757 | 0.25232 | 4.5047 | 0 |  | 0.088264 | 0.51058 | 0.4835 | 0.027083 | 0 | 0.4835
2023-09-19 18:00 | 18 | Punta | 2 | 0 | 4.8678 | 0 | 4.8678 | 0 |  | 0.1406 | 0.83227 | 0.83227 | 0 | 0 | 0.83227
2023-09-19 19:00 | 19 | Punta | 2 | 0 | 5.6313 | 0 | 5.6313 | 0 |  | 0.1406 | 0.96282 | 0.96282 | 0 | 0 | 0.96282
2023-09-19 20:00 | 20 | Punta | 2 | 0 | 6.1618 | 0 | 6.1618 | 0 |  | 0.1406 | 1.0535 | 1.0535 | 0 | 0 | 1.0535
2023-09-19 21:00 | 21 | Punta | 2 | 0 | 5.5159 | 0 | 5.5159 | 0 |  | 0.1406 | 0.94308 | 0.94308 | 0 | 0 | 0.94308
2023-09-19 22:00 | 22 | Pla | 2 | 0 | 4.6871 | 0 | 4.6871 | 0 |  | 0.088264 | 0.50308 | 0.50308 | 0 | 0 | 0.50308
2023-09-19 23:00 | 23 | Pla | 2 | 0 | 3.9955 | 0 | 3.9955 | 0 |  | 0.088264 | 0.42885 | 0.42885 | 0 | 0 | 0.42885
2023-09-20 | 0 | Vall | 3 | 0 | 3.4268 | 0 | 3.4268 | 0 |  | 0.06259 | 0.26082 | 0.26082 | 0 | 0 | 0.26082
2023-09-20 01:00 | 1 | Vall | 3 | 0 | 3.1006 | 0 | 3.1006 | 0 |  | 0.06259 | 0.23599 | 0.23599 | 0 | 0 | 0.23599
2023-09-20 02:00 | 2 | Vall | 3 | 0 | 2.9311 | 0 | 2.9311 | 0 |  | 0.06259 | 0.2231 | 0.2231 | 0 | 0 | 0.2231
2023-09-20 03:00 | 3 | Vall | 3 | 0 | 2.8484 | 0 | 2.8484 | 0 |  | 0.06259 | 0.2168 | 0.2168 | 0 | 0 | 0.2168
2023-09-20 04:00 | 4 | Vall | 3 | 0 | 2.8697 | 0 | 2.8697 | 0 |  | 0.06259 | 0.21842 | 0.21842 | 0 | 0 | 0.21842
2023-09-20 05:00 | 5 | Vall | 3 | 0 | 3.1328 | 0 | 3.1328 | 0 |  | 0.06259 | 0.23845 | 0.23845 | 0 | 0 | 0.23845
2023-09-20 06:00 | 6 | Vall | 3 | 0.16096 | 3.7201 | 0.16096 | 3.5591 | 0 |  | 0.06259 | 0.28315 | 0.27089 | 0.012251 | 0 | 0.27089
2023-09-20 07:00 | 7 | Vall | 3 | 0.99728 | 3.9756 | 0.99728 | 2.9784 | 0 |  | 0.06259 | 0.3026 | 0.22669 | 0.075906 | 0 | 0.22669
2023-09-20 08:00 | 8 | Pla | 3 | 2.2205 | 4.2487 | 2.2205 | 2.0283 | 0 |  | 0.088264 | 0.45603 | 0.2177 | 0.23833 | 0 | 0.2177
2023-09-20 09:00 | 9 | Pla | 3 | 3.4728 | 4.5062 | 3.4728 | 1.0334 | 0 |  | 0.088264 | 0.48366 | 0.11092 | 0.37274 | 0 | 0.11092
2023-09-20 10:00 | 10 | Punta | 3 | 4.23 | 4.6359 | 4.23 | 0.40592 | 0 |  | 0.1406 | 0.79263 | 0.069402 | 0.72323 | 0 | 0.069402
2023-09-20 11:00 | 11 | Punta | 3 | 4.8527 | 4.851 | 4.851 | 0 | 0.0017574 |  | 0.1406 | 0.8294 | 0 | 0.8294 | 0.0001496 | -0.0001496
2023-09-20 12:00 | 12 | Punta | 3 | 4.9102 | 5.2059 | 4.9102 | 0.29579 | 0 |  | 0.1406 | 0.89009 | 0.050572 | 0.83952 | 0 | 0.050572
2023-09-20 13:00 | 13 | Punta | 3 | 4.678 | 5.2485 | 4.678 | 0.57044 | 0 |  | 0.1406 | 0.89736 | 0.097531 | 0.79983 | 0 | 0.097531
2023-09-20 14:00 | 14 | Punta | 3 | 4.0844 | 4.8997 | 4.0844 | 0.81533 | 0 |  | 0.1406 | 0.83773 | 0.1394 | 0.69833 | 0 | 0.1394
2023-09-20 15:00 | 15 | Pla | 3 | 2.9911 | 4.7128 | 2.9911 | 1.7217 | 0 |  | 0.088264 | 0.50584 | 0.1848 | 0.32104 | 0 | 0.1848
2023-09-20 16:00 | 16 | Pla | 3 | 1.0531 | 4.7387 | 1.0531 | 3.6856 | 0 |  | 0.088264 | 0.50862 | 0.39559 | 0.11304 | 0 | 0.39559
2023-09-20 17:00 | 17 | Pla | 3 | 0.45453 | 4.757 | 0.45453 | 4.3024 | 0 |  | 0.088264 | 0.51058 | 0.4618 | 0.048786 | 0 | 0.4618
2023-09-20 18:00 | 18 | Punta | 3 | 0 | 4.8678 | 0 | 4.8678 | 0 |  | 0.1406 | 0.83227 | 0.83227 | 0 | 0 | 0.83227
2023-09-20 19:00 | 19 | Punta | 3 | 0 | 5.6313 | 0 | 5.6313 | 0 |  | 0.1406 | 0.96282 | 0.96282 | 0 | 0 | 0.96282
2023-09-20 20:00 | 20 | Punta | 3 | 0 | 6.1618 | 0 | 6.1618 | 0 |  | 0.1406 | 1.0535 | 1.0535 | 0 | 0 | 1.0535
2023-09-20 21:00 | 21 | Punta | 3 | 0 | 5.5159 | 0 | 5.5159 | 0 |  | 0.1406 | 0.94308 | 0.94308 | 0 | 0 | 0.94308
2023-09-20 22:00 | 22 | Pla | 3 | 0 | 4.6871 | 0 | 4.6871 | 0 |  | 0.088264 | 0.50308 | 0.50308 | 0 | 0 | 0.50308
2023-09-20 23:00 | 23 | Pla | 3 | 0 | 3.9955 | 0 | 3.9955 | 0 |  | 0.088264 | 0.42885 | 0.42885 | 0 | 0 | 0.42885
2023-09-21 | 0 | Vall | 4 | 0 | 3.4268 | 0 | 3.4268 | 0 |  | 0.06259 | 0.26082 | 0.26082 | 0 | 0 | 0.26082
2023-09-21 01:00 | 1 | Vall | 4 | 0 | 3.1006 | 0 | 3.1006 | 0 |  | 0.06259 | 0.23599 | 0.23599 | 0 | 0 | 0.23599
2023-09-21 02:00 | 2 | Vall | 4 | 0 | 2.9311 | 0 | 2.9311 | 0 |  | 0.06259 | 0.2231 | 0.2231 | 0 | 0 | 0.2231
2023-09-21 03:00 | 3 | Vall | 4 | 0 | 2.8484 | 0 | 2.8484 | 0 |  | 0.06259 | 0.2168 | 0.2168 | 0 | 0 | 0.2168
2023-09-21 04:00 | 4 | Vall | 4 | 0 | 2.8697 | 0 | 2.8697 | 0 |  | 0.06259 | 0.21842 | 0.21842 | 0 | 0 | 0.21842
2023-09-21 05:00 | 5 | Vall | 4 | 0 | 3.1328 | 0 | 3.1328 | 0 |  | 0.06259 | 0.23845 | 0.23845 | 0 | 0 | 0.23845
2023-09-21 06:00 | 6 | Vall | 4 | 0.039367 | 3.7201 | 0.039367 | 3.6807 | 0 |  | 0.06259 | 0.28315 | 0.28015 | 0.0029963 | 0 | 0.28015
2023-09-21 07:00 | 7 | Vall | 4 | 0.19152 | 3.9756 | 0.19152 | 3.7841 | 0 |  | 0.06259 | 0.3026 | 0.28802 | 0.014577 | 0 | 0.28802
2023-09-21 08:00 | 8 | Pla | 4 | 0.57993 | 4.2487 | 0.57993 | 3.6688 | 0 |  | 0.088264 | 0.45603 | 0.39379 | 0.062246 | 0 | 0.39379
2023-09-21 09:00 | 9 | Pla | 4 | 1.8623 | 4.5062 | 1.8623 | 2.6438 | 0 |  | 0.088264 | 0.48366 | 0.28377 | 0.19989 | 0 | 0.28377
2023-09-21 10:00 | 10 | Punta | 4 | 1.4211 | 4.6359 | 1.4211 | 3.2149 | 0 |  | 0.1406 | 0.79263 | 0.54967 | 0.24297 | 0 | 0.54967
2023-09-21 11:00 | 11 | Punta | 4 | 1.0286 | 4.851 | 1.0286 | 3.8224 | 0 |  | 0.1406 | 0.8294 | 0.65354 | 0.17586 | 0 | 0.65354
2023-09-21 12:00 | 12 | Punta | 4 | 0.3375 | 5.2059 | 0.3375 | 4.8684 | 0 |  | 0.1406 | 0.89009 | 0.83238 | 0.057704 | 0 | 0.83238
2023-09-21 13:00 | 13 | Punta | 4 | 2.6162 | 5.2485 | 2.6162 | 2.6322 | 0 |  | 0.1406 | 0.89736 | 0.45004 | 0.44731 | 0 | 0.45004
2023-09-21 14:00 | 14 | Punta | 4 | 0.60056 | 4.8997 | 0.60056 | 4.2991 | 0 |  | 0.1406 | 0.83773 | 0.73505 | 0.10268 | 0 | 0.73505
2023-09-21 15:00 | 15 | Pla | 4 | 1.0297 | 4.7128 | 1.0297 | 3.6831 | 0 |  | 0.088264 | 0.50584 | 0.39532 | 0.11052 | 0 | 0.39532
2023-09-21 16:00 | 16 | Pla | 4 | 1.9143 | 4.7387 | 1.9143 | 2.8245 | 0 |  | 0.088264 | 0.50862 | 0.30316 | 0.20547 | 0 | 0.30316
2023-09-21 17:00 | 17 | Pla | 4 | 0.017365 | 4.757 | 0.017365 | 4.7396 | 0 |  | 0.088264 | 0.51058 | 0.50872 | 0.0018639 | 0 | 0.50872
2023-09-21 18:00 | 18 | Punta | 4 | 0 | 4.8678 | 0 | 4.8678 | 0 |  | 0.1406 | 0.83227 | 0.83227 | 0 | 0 | 0.83227
2023-09-21 19:00 | 19 | Punta | 4 | 0 | 5.6313 | 0 | 5.6313 | 0 |  | 0.1406 | 0.96282 | 0.96282 | 0 | 0 | 0.96282
2023-09-21 20:00 | 20 | Punta | 4 | 0 | 6.1618 | 0 | 6.1618 | 0 |  | 0.1406 | 1.0535 | 1.0535 | 0 | 0 | 1.0535
2023-09-21 21:00 | 21 | Punta | 4 | 0 | 5.5159 | 0 | 5.5159 | 0 |  | 0.1406 | 0.94308 | 0.94308 | 0 | 0 | 0.94308
2023-09-21 22:00 | 22 | Pla | 4 | 0 | 4.6871 | 0 | 4.6871 | 0 |  | 0.088264 | 0.50308 | 0.50308 | 0 | 0 | 0.50308
2023-09-21 23:00 | 23 | Pla | 4 | 0 | 3.9711 | 0 | 3.9711 | 0 |  | 0.088264 | 0.42623 | 0.42623 | 0 | 0 | 0.42623
2023-09-22 | 0 | Vall | 5 | 0 | 3.4177 | 0 | 3.4177 | 0 |  | 0.06259 | 0.26013 | 0.26013 | 0 | 0 | 0.26013
2023-09-22 01:00 | 1 | Vall | 5 | 0 | 3.0849 | 0 | 3.0849 | 0 |  | 0.06259 | 0.2348 | 0.2348 | 0 | 0 | 0.2348
2023-09-22 02:00 | 2 | Vall | 5 | 0 | 2.9101 | 0 | 2.9101 | 0 |  | 0.06259 | 0.22149 | 0.22149 | 0 | 0 | 0.22149
2023-09-22 03:00 | 3 | Vall | 5 | 0 | 2.8315 | 0 | 2.8315 | 0 |  | 0.06259 | 0.21551 | 0.21551 | 0 | 0 | 0.21551
2023-09-22 04:00 | 4 | Vall | 5 | 0 | 2.858 | 0 | 2.858 | 0 |  | 0.06259 | 0.21753 | 0.21753 | 0 | 0 | 0.21753
2023-09-22 05:00 | 5 | Vall | 5 | 0 | 3.1223 | 0 | 3.1223 | 0 |  | 0.06259 | 0.23765 | 0.23765 | 0 | 0 | 0.23765
2023-09-22 06:00 | 6 | Vall | 5 | 0.081715 | 3.7028 | 0.081715 | 3.6211 | 0 |  | 0.06259 | 0.28183 | 0.27561 | 0.0062195 | 0 | 0.27561
2023-09-22 07:00 | 7 | Vall | 5 | 0.68285 | 3.9779 | 0.68285 | 3.2951 | 0 |  | 0.06259 | 0.30277 | 0.2508 | 0.051974 | 0 | 0.2508
2023-09-22 08:00 | 8 | Pla | 5 | 2.1644 | 4.2665 | 2.1644 | 2.1021 | 0 |  | 0.088264 | 0.45794 | 0.22562 | 0.23231 | 0 | 0.22562
2023-09-22 09:00 | 9 | Pla | 5 | 3.2934 | 4.5274 | 3.2934 | 1.234 | 0 |  | 0.088264 | 0.48594 | 0.13245 | 0.3535 | 0 | 0.13245
2023-09-22 10:00 | 10 | Punta | 5 | 3.7465 | 4.6452 | 3.7465 | 0.89869 | 0 |  | 0.1406 | 0.79421 | 0.15365 | 0.64055 | 0 | 0.15365
2023-09-22 11:00 | 11 | Punta | 5 | 4.4301 | 4.8435 | 4.4301 | 0.41342 | 0 |  | 0.1406 | 0.82812 | 0.070684 | 0.75744 | 0 | 0.070684
2023-09-22 12:00 | 12 | Punta | 5 | 1.306 | 5.1821 | 1.306 | 3.8761 | 0 |  | 0.1406 | 0.88601 | 0.66271 | 0.22329 | 0 | 0.66271
2023-09-22 13:00 | 13 | Punta | 5 | 4.2632 | 5.2326 | 4.2632 | 0.96939 | 0 |  | 0.1406 | 0.89464 | 0.16574 | 0.7289 | 0 | 0.16574
2023-09-22 14:00 | 14 | Punta | 5 | 3.9906 | 4.8965 | 3.9906 | 0.90588 | 0 |  | 0.1406 | 0.83718 | 0.15488 | 0.6823 | 0 | 0.15488
2023-09-22 15:00 | 15 | Pla | 5 | 2.9572 | 4.7022 | 2.9572 | 1.745 | 0 |  | 0.088264 | 0.50471 | 0.1873 | 0.31741 | 0 | 0.1873
2023-09-22 16:00 | 16 | Pla | 5 | 1.3007 | 4.7092 | 1.3007 | 3.4085 | 0 |  | 0.088264 | 0.50545 | 0.36585 | 0.13961 | 0 | 0.36585
2023-09-22 17:00 | 17 | Pla | 5 | 0.13317 | 4.702 | 0.13317 | 4.5688 | 0 |  | 0.088264 | 0.50468 | 0.49039 | 0.014294 | 0 | 0.49039
2023-09-22 18:00 | 18 | Punta | 5 | 0 | 4.7214 | 0 | 4.7214 | 0 |  | 0.1406 | 0.80725 | 0.80725 | 0 | 0 | 0.80725
2023-09-22 19:00 | 19 | Punta | 5 | 0 | 5.264 | 0 | 5.264 | 0 |  | 0.1406 | 0.90002 | 0.90002 | 0 | 0 | 0.90002
2023-09-22 20:00 | 20 | Punta | 5 | 0 | 5.7519 | 0 | 5.7519 | 0 |  | 0.1406 | 0.98343 | 0.98343 | 0 | 0 | 0.98343
2023-09-22 21:00 | 21 | Punta | 5 | 0 | 5.2783 | 0 | 5.2783 | 0 |  | 0.1406 | 0.90245 | 0.90245 | 0 | 0 | 0.90245
2023-09-22 22:00 | 22 | Pla | 5 | 0 | 4.66 | 0 | 4.66 | 0 |  | 0.088264 | 0.50018 | 0.50018 | 0 | 0 | 0.50018
2023-09-22 23:00 | 23 | Pla | 5 | 0 | 4.1388 | 0 | 4.1388 | 0 |  | 0.088264 | 0.44423 | 0.44423 | 0 | 0 | 0.44423
2023-09-23 | 0 | Vall | 6 | 0 | 3.6056 | 0 | 3.6056 | 0 |  | 0.06259 | 0.27443 | 0.27443 | 0 | 0 | 0.27443
2023-09-23 01:00 | 1 | Vall | 6 | 0 | 3.2354 | 0 | 3.2354 | 0 |  | 0.06259 | 0.24626 | 0.24626 | 0 | 0 | 0.24626
2023-09-23 02:00 | 2 | Vall | 6 | 0 | 3.0173 | 0 | 3.0173 | 0 |  | 0.06259 | 0.22965 | 0.22965 | 0 | 0 | 0.22965
2023-09-23 03:00 | 3 | Vall | 6 | 0 | 2.9019 | 0 | 2.9019 | 0 |  | 0.06259 | 0.22087 | 0.22087 | 0 | 0 | 0.22087
2023-09-23 04:00 | 4 | Vall | 6 | 0 | 2.8724 | 0 | 2.8724 | 0 |  | 0.06259 | 0.21863 | 0.21863 | 0 | 0 | 0.21863
2023-09-23 05:00 | 5 | Vall | 6 | 0 | 2.9412 | 0 | 2.9412 | 0 |  | 0.06259 | 0.22386 | 0.22386 | 0 | 0 | 0.22386
2023-09-23 06:00 | 6 | Vall | 6 | 0.11664 | 3.0939 | 0.11664 | 2.9772 | 0 |  | 0.06259 | 0.23548 | 0.22661 | 0.0088779 | 0 | 0.22661
2023-09-23 07:00 | 7 | Vall | 6 | 0.98827 | 3.4423 | 0.98827 | 2.454 | 0 |  | 0.06259 | 0.262 | 0.18678 | 0.07522 | 0 | 0.18678
2023-09-23 08:00 | 8 | Vall | 6 | 1.7652 | 4.2142 | 1.7652 | 2.449 | 0 |  | 0.06259 | 0.32075 | 0.1864 | 0.13435 | 0 | 0.1864
2023-09-23 09:00 | 9 | Vall | 6 | 2.7727 | 4.7579 | 2.7727 | 1.9852 | 0 |  | 0.06259 | 0.36213 | 0.1511 | 0.21103 | 0 | 0.1511
2023-09-23 10:00 | 10 | Vall | 6 | 2.7551 | 4.95 | 2.7551 | 2.1949 | 0 |  | 0.06259 | 0.37676 | 0.16706 | 0.2097 | 0 | 0.16706
2023-09-23 11:00 | 11 | Vall | 6 | 4.6624 | 5.1008 | 4.6624 | 0.43837 | 0 |  | 0.06259 | 0.38823 | 0.033366 | 0.35487 | 0 | 0.033366
2023-09-23 12:00 | 12 | Vall | 6 | 4.0445 | 5.4389 | 4.0445 | 1.3945 | 0 |  | 0.06259 | 0.41397 | 0.10614 | 0.30783 | 0 | 0.10614
2023-09-23 13:00 | 13 | Vall | 6 | 4.4811 | 5.4539 | 4.4811 | 0.97279 | 0 |  | 0.06259 | 0.41511 | 0.074041 | 0.34107 | 0 | 0.074041
2023-09-23 14:00 | 14 | Vall | 6 | 3.9195 | 4.9213 | 3.9195 | 1.0018 | 0 |  | 0.06259 | 0.37457 | 0.076249 | 0.29833 | 0 | 0.076249
2023-09-23 15:00 | 15 | Vall | 6 | 1.7176 | 4.5903 | 1.7176 | 2.8727 | 0 |  | 0.06259 | 0.34938 | 0.21865 | 0.13073 | 0 | 0.21865
2023-09-23 16:00 | 16 | Vall | 6 | 1.2557 | 4.4947 | 1.2557 | 3.239 | 0 |  | 0.06259 | 0.3421 | 0.24653 | 0.095573 | 0 | 0.24653
2023-09-23 17:00 | 17 | Vall | 6 | 0.27011 | 4.479 | 0.27011 | 4.2089 | 0 |  | 0.06259 | 0.34091 | 0.32035 | 0.020558 | 0 | 0.32035
2023-09-23 18:00 | 18 | Vall | 6 | 0 | 4.5073 | 0 | 4.5073 | 0 |  | 0.06259 | 0.34306 | 0.34306 | 0 | 0 | 0.34306
2023-09-23 19:00 | 19 | Vall | 6 | 0 | 5.058 | 0 | 5.058 | 0 |  | 0.06259 | 0.38498 | 0.38498 | 0 | 0 | 0.38498
2023-09-23 20:00 | 20 | Vall | 6 | 0 | 5.5979 | 0 | 5.5979 | 0 |  | 0.06259 | 0.42607 | 0.42607 | 0 | 0 | 0.42607
2023-09-23 21:00 | 21 | Vall | 6 | 0 | 5.1922 | 0 | 5.1922 | 0 |  | 0.06259 | 0.39519 | 0.39519 | 0 | 0 | 0.39519
2023-09-23 22:00 | 22 | Vall | 6 | 0 | 4.6547 | 0 | 4.6547 | 0 |  | 0.06259 | 0.35428 | 0.35428 | 0 | 0 | 0.35428
2023-09-23 23:00 | 23 | Vall | 6 | 0 | 4.1488 | 0 | 4.1488 | 0 |  | 0.06259 | 0.31578 | 0.31578 | 0 | 0 | 0.31578
2023-09-24 | 0 | Vall | 7 | 0 | 3.6515 | 0 | 3.6515 | 0 |  | 0.06259 | 0.27792 | 0.27792 | 0 | 0 | 0.27792
2023-09-24 01:00 | 1 | Vall | 7 | 0 | 3.2829 | 0 | 3.2829 | 0 |  | 0.06259 | 0.24987 | 0.24987 | 0 | 0 | 0.24987
2023-09-24 02:00 | 2 | Vall | 7 | 0 | 3.0518 | 0 | 3.0518 | 0 |  | 0.06259 | 0.23228 | 0.23228 | 0 | 0 | 0.23228
2023-09-24 03:00 | 3 | Vall | 7 | 0 | 2.9222 | 0 | 2.9222 | 0 |  | 0.06259 | 0.22242 | 0.22242 | 0 | 0 | 0.22242
2023-09-24 04:00 | 4 | Vall | 7 | 0 | 2.8687 | 0 | 2.8687 | 0 |  | 0.06259 | 0.21835 | 0.21835 | 0 | 0 | 0.21835
2023-09-24 05:00 | 5 | Vall | 7 | 0 | 2.8947 | 0 | 2.8947 | 0 |  | 0.06259 | 0.22032 | 0.22032 | 0 | 0 | 0.22032
2023-09-24 06:00 | 6 | Vall | 7 | 0.13866 | 2.9555 | 0.13866 | 2.8169 | 0 |  | 0.06259 | 0.22495 | 0.2144 | 0.010554 | 0 | 0.2144
2023-09-24 07:00 | 7 | Vall | 7 | 0.99176 | 3.168 | 0.99176 | 2.1763 | 0 |  | 0.06259 | 0.24113 | 0.16564 | 0.075486 | 0 | 0.16564
2023-09-24 08:00 | 8 | Vall | 7 | 2.2875 | 3.9003 | 2.2875 | 1.6128 | 0 |  | 0.06259 | 0.29686 | 0.12275 | 0.17411 | 0 | 0.12275
2023-09-24 09:00 | 9 | Vall | 7 | 3.4079 | 4.5311 | 3.4079 | 1.1232 | 0 |  | 0.06259 | 0.34487 | 0.085489 | 0.25938 | 0 | 0.085489
2023-09-24 10:00 | 10 | Vall | 7 | 4.1557 | 4.8497 | 4.1557 | 0.69401 | 0 |  | 0.06259 | 0.36913 | 0.052823 | 0.3163 | 0 | 0.052823
2023-09-24 11:00 | 11 | Vall | 7 | 4.6762 | 5.0418 | 4.6762 | 0.36561 | 0 |  | 0.06259 | 0.38375 | 0.027828 | 0.35592 | 0 | 0.027828
2023-09-24 12:00 | 12 | Vall | 7 | 4.758 | 5.3633 | 4.758 | 0.60526 | 0 |  | 0.06259 | 0.40821 | 0.046068 | 0.36215 | 0 | 0.046068
2023-09-24 13:00 | 13 | Vall | 7 | 4.5271 | 5.403 | 4.5271 | 0.87594 | 0 |  | 0.06259 | 0.41124 | 0.06667 | 0.34457 | 0 | 0.06667
2023-09-24 14:00 | 14 | Vall | 7 | 3.9853 | 4.8839 | 3.9853 | 0.89864 | 0 |  | 0.06259 | 0.37173 | 0.068398 | 0.30333 | 0 | 0.068398
2023-09-24 15:00 | 15 | Vall | 7 | 3.0334 | 4.5946 | 3.0334 | 1.5612 | 0 |  | 0.06259 | 0.34971 | 0.11883 | 0.23088 | 0 | 0.11883
2023-09-24 16:00 | 16 | Vall | 7 | 1.7345 | 4.5335 | 1.7345 | 2.7991 | 0 |  | 0.06259 | 0.34506 | 0.21304 | 0.13201 | 0 | 0.21304
2023-09-24 17:00 | 17 | Vall | 7 | 0.41091 | 4.5804 | 0.41091 | 4.1695 | 0 |  | 0.06259 | 0.34862 | 0.31735 | 0.031276 | 0 | 0.31735
2023-09-24 18:00 | 18 | Vall | 7 | 0 | 4.7067 | 0 | 4.7067 | 0 |  | 0.06259 | 0.35824 | 0.35824 | 0 | 0 | 0.35824
2023-09-24 19:00 | 19 | Vall | 7 | 0 | 5.4764 | 0 | 5.4764 | 0 |  | 0.06259 | 0.41682 | 0.41682 | 0 | 0 | 0.41682
2023-09-24 20:00 | 20 | Vall | 7 | 0 | 6.0898 | 0 | 6.0898 | 0 |  | 0.06259 | 0.46351 | 0.46351 | 0 | 0 | 0.46351
2023-09-24 21:00 | 21 | Vall | 7 | 0 | 5.5121 | 0 | 5.5121 | 0 |  | 0.06259 | 0.41954 | 0.41954 | 0 | 0 | 0.41954
2023-09-24 22:00 | 22 | Vall | 7 | 0 | 4.7491 | 0 | 4.7491 | 0 |  | 0.06259 | 0.36146 | 0.36146 | 0 | 0 | 0.36146
2023-09-24 23:00 | 23 | Vall | 7 | 0 | 4.0333 | 0 | 4.0333 | 0 |  | 0.06259 | 0.30698 | 0.30698 | 0 | 0 | 0.30698
2023-09-25 | 0 | Vall | 1 | 0 | 3.462 | 0 | 3.462 | 0 |  | 0.06259 | 0.2635 | 0.2635 | 0 | 0 | 0.2635
2023-09-25 01:00 | 1 | Vall | 1 | 0 | 3.1278 | 0 | 3.1278 | 0 |  | 0.06259 | 0.23806 | 0.23806 | 0 | 0 | 0.23806
2023-09-25 02:00 | 2 | Vall | 1 | 0 | 2.9519 | 0 | 2.9519 | 0 |  | 0.06259 | 0.22468 | 0.22468 | 0 | 0 | 0.22468
2023-09-25 03:00 | 3 | Vall | 1 | 0 | 2.8667 | 0 | 2.8667 | 0 |  | 0.06259 | 0.21819 | 0.21819 | 0 | 0 | 0.21819
2023-09-25 04:00 | 4 | Vall | 1 | 0 | 2.885 | 0 | 2.885 | 0 |  | 0.06259 | 0.21959 | 0.21959 | 0 | 0 | 0.21959
2023-09-25 05:00 | 5 | Vall | 1 | 0 | 3.1346 | 0 | 3.1346 | 0 |  | 0.06259 | 0.23858 | 0.23858 | 0 | 0 | 0.23858
2023-09-25 06:00 | 6 | Vall | 1 | 0.10645 | 3.6866 | 0.10645 | 3.5801 | 0 |  | 0.06259 | 0.28059 | 0.27249 | 0.0081024 | 0 | 0.27249
2023-09-25 07:00 | 7 | Vall | 1 | 0.89078 | 3.9431 | 0.89078 | 3.0523 | 0 |  | 0.06259 | 0.30012 | 0.23232 | 0.067799 | 0 | 0.23232
2023-09-25 08:00 | 8 | Pla | 1 | 2.1068 | 4.2413 | 2.1068 | 2.1346 | 0 |  | 0.088264 | 0.45524 | 0.22911 | 0.22613 | 0 | 0.22911
2023-09-25 09:00 | 9 | Pla | 1 | 2.0851 | 4.5192 | 2.0851 | 2.4341 | 0 |  | 0.088264 | 0.48506 | 0.26126 | 0.2238 | 0 | 0.26126
2023-09-25 10:00 | 10 | Punta | 1 | 1.9661 | 4.6545 | 1.9661 | 2.6884 | 0 |  | 0.1406 | 0.7958 | 0.45965 | 0.33615 | 0 | 0.45965
2023-09-25 11:00 | 11 | Punta | 1 | 2.0587 | 4.8697 | 2.0587 | 2.811 | 0 |  | 0.1406 | 0.8326 | 0.48061 | 0.35199 | 0 | 0.48061
2023-09-25 12:00 | 12 | Punta | 1 | 4.0239 | 5.2453 | 4.0239 | 1.2214 | 0 |  | 0.1406 | 0.89682 | 0.20882 | 0.68799 | 0 | 0.20882
2023-09-25 13:00 | 13 | Punta | 1 | 4.0095 | 5.3168 | 4.0095 | 1.3073 | 0 |  | 0.1406 | 0.90904 | 0.22352 | 0.68552 | 0 | 0.22352
2023-09-25 14:00 | 14 | Punta | 1 | 3.6664 | 4.9755 | 3.6664 | 1.3091 | 0 |  | 0.1406 | 0.85069 | 0.22383 | 0.62686 | 0 | 0.22383
2023-09-25 15:00 | 15 | Pla | 1 | 2.4749 | 4.7824 | 2.4749 | 2.3075 | 0 |  | 0.088264 | 0.51332 | 0.24767 | 0.26564 | 0 | 0.24767
2023-09-25 16:00 | 16 | Pla | 1 | 1.1554 | 4.8036 | 1.1554 | 3.6482 | 0 |  | 0.088264 | 0.51558 | 0.39157 | 0.12401 | 0 | 0.39157
2023-09-25 17:00 | 17 | Pla | 1 | 0.142 | 4.8195 | 0.142 | 4.6775 | 0 |  | 0.088264 | 0.51729 | 0.50205 | 0.015241 | 0 | 0.50205
2023-09-25 18:00 | 18 | Punta | 1 | 0 | 4.9385 | 0 | 4.9385 | 0 |  | 0.1406 | 0.84436 | 0.84436 | 0 | 0 | 0.84436
2023-09-25 19:00 | 19 | Punta | 1 | 0 | 5.7358 | 0 | 5.7358 | 0 |  | 0.1406 | 0.98068 | 0.98068 | 0 | 0 | 0.98068
2023-09-25 20:00 | 20 | Punta | 1 | 0 | 6.2839 | 0 | 6.2839 | 0 |  | 0.1406 | 1.0744 | 1.0744 | 0 | 0 | 1.0744
2023-09-25 21:00 | 21 | Punta | 1 | 0 | 5.6114 | 0 | 5.6114 | 0 |  | 0.1406 | 0.95941 | 0.95941 | 0 | 0 | 0.95941
2023-09-25 22:00 | 22 | Pla | 1 | 0 | 4.7479 | 0 | 4.7479 | 0 |  | 0.088264 | 0.5096 | 0.5096 | 0 | 0 | 0.5096
2023-09-25 23:00 | 23 | Pla | 1 | 0 | 3.9955 | 0 | 3.9955 | 0 |  | 0.088264 | 0.42885 | 0.42885 | 0 | 0 | 0.42885
2023-09-26 | 0 | Vall | 2 | 0 | 3.4268 | 0 | 3.4268 | 0 |  | 0.06259 | 0.26082 | 0.26082 | 0 | 0 | 0.26082
2023-09-26 01:00 | 1 | Vall | 2 | 0 | 3.1006 | 0 | 3.1006 | 0 |  | 0.06259 | 0.23599 | 0.23599 | 0 | 0 | 0.23599
2023-09-26 02:00 | 2 | Vall | 2 | 0 | 2.9311 | 0 | 2.9311 | 0 |  | 0.06259 | 0.2231 | 0.2231 | 0 | 0 | 0.2231
2023-09-26 03:00 | 3 | Vall | 2 | 0 | 2.8484 | 0 | 2.8484 | 0 |  | 0.06259 | 0.2168 | 0.2168 | 0 | 0 | 0.2168
2023-09-26 04:00 | 4 | Vall | 2 | 0 | 2.8697 | 0 | 2.8697 | 0 |  | 0.06259 | 0.21842 | 0.21842 | 0 | 0 | 0.21842
2023-09-26 05:00 | 5 | Vall | 2 | 0 | 3.1328 | 0 | 3.1328 | 0 |  | 0.06259 | 0.23845 | 0.23845 | 0 | 0 | 0.23845
2023-09-26 06:00 | 6 | Vall | 2 | 0.1159 | 3.7201 | 0.1159 | 3.6042 | 0 |  | 0.06259 | 0.28315 | 0.27432 | 0.0088215 | 0 | 0.27432
2023-09-26 07:00 | 7 | Vall | 2 | 0.93806 | 3.9756 | 0.93806 | 3.0376 | 0 |  | 0.06259 | 0.3026 | 0.2312 | 0.071399 | 0 | 0.2312
2023-09-26 08:00 | 8 | Pla | 2 | 2.2209 | 4.2487 | 2.2209 | 2.0278 | 0 |  | 0.088264 | 0.45603 | 0.21765 | 0.23838 | 0 | 0.21765
2023-09-26 09:00 | 9 | Pla | 2 | 3.3379 | 4.5062 | 3.3379 | 1.1683 | 0 |  | 0.088264 | 0.48366 | 0.12539 | 0.35827 | 0 | 0.12539
2023-09-26 10:00 | 10 | Punta | 2 | 3.9989 | 4.6359 | 3.9989 | 0.63708 | 0 |  | 0.1406 | 0.79263 | 0.10893 | 0.68371 | 0 | 0.10893
2023-09-26 11:00 | 11 | Punta | 2 | 4.4621 | 4.851 | 4.4621 | 0.38889 | 0 |  | 0.1406 | 0.8294 | 0.066491 | 0.76291 | 0 | 0.066491
2023-09-26 12:00 | 12 | Punta | 2 | 4.5744 | 5.2059 | 4.5744 | 0.6315 | 0 |  | 0.1406 | 0.89009 | 0.10797 | 0.78212 | 0 | 0.10797
2023-09-26 13:00 | 13 | Punta | 2 | 4.4132 | 5.2485 | 4.4132 | 0.83531 | 0 |  | 0.1406 | 0.89736 | 0.14282 | 0.75454 | 0 | 0.14282
2023-09-26 14:00 | 14 | Punta | 2 | 3.8855 | 4.8997 | 3.8855 | 1.0142 | 0 |  | 0.1406 | 0.83773 | 0.1734 | 0.66433 | 0 | 0.1734
2023-09-26 15:00 | 15 | Pla | 2 | 2.9444 | 4.7128 | 2.9444 | 1.7684 | 0 |  | 0.088264 | 0.50584 | 0.1898 | 0.31603 | 0 | 0.1898
2023-09-26 16:00 | 16 | Pla | 2 | 1.6461 | 4.7387 | 1.6461 | 3.0926 | 0 |  | 0.088264 | 0.50862 | 0.33194 | 0.17668 | 0 | 0.33194
2023-09-26 17:00 | 17 | Pla | 2 | 0.31582 | 4.757 | 0.31582 | 4.4412 | 0 |  | 0.088264 | 0.51058 | 0.47668 | 0.033898 | 0 | 0.47668
2023-09-26 18:00 | 18 | Punta | 2 | 0 | 4.8678 | 0 | 4.8678 | 0 |  | 0.1406 | 0.83227 | 0.83227 | 0 | 0 | 0.83227
2023-09-26 19:00 | 19 | Punta | 2 | 0 | 5.6313 | 0 | 5.6313 | 0 |  | 0.1406 | 0.96282 | 0.96282 | 0 | 0 | 0.96282
2023-09-26 20:00 | 20 | Punta | 2 | 0 | 6.1618 | 0 | 6.1618 | 0 |  | 0.1406 | 1.0535 | 1.0535 | 0 | 0 | 1.0535
2023-09-26 21:00 | 21 | Punta | 2 | 0 | 5.5159 | 0 | 5.5159 | 0 |  | 0.1406 | 0.94308 | 0.94308 | 0 | 0 | 0.94308
2023-09-26 22:00 | 22 | Pla | 2 | 0 | 4.6871 | 0 | 4.6871 | 0 |  | 0.088264 | 0.50308 | 0.50308 | 0 | 0 | 0.50308
2023-09-26 23:00 | 23 | Pla | 2 | 0 | 3.9955 | 0 | 3.9955 | 0 |  | 0.088264 | 0.42885 | 0.42885 | 0 | 0 | 0.42885
2023-09-27 | 0 | Vall | 3 | 0 | 3.4268 | 0 | 3.4268 | 0 |  | 0.06259 | 0.26082 | 0.26082 | 0 | 0 | 0.26082
2023-09-27 01:00 | 1 | Vall | 3 | 0 | 3.1006 | 0 | 3.1006 | 0 |  | 0.06259 | 0.23599 | 0.23599 | 0 | 0 | 0.23599
2023-09-27 02:00 | 2 | Vall | 3 | 0 | 2.9311 | 0 | 2.9311 | 0 |  | 0.06259 | 0.2231 | 0.2231 | 0 | 0 | 0.2231
2023-09-27 03:00 | 3 | Vall | 3 | 0 | 2.8484 | 0 | 2.8484 | 0 |  | 0.06259 | 0.2168 | 0.2168 | 0 | 0 | 0.2168
2023-09-27 04:00 | 4 | Vall | 3 | 0 | 2.8697 | 0 | 2.8697 | 0 |  | 0.06259 | 0.21842 | 0.21842 | 0 | 0 | 0.21842
2023-09-27 05:00 | 5 | Vall | 3 | 0 | 3.1328 | 0 | 3.1328 | 0 |  | 0.06259 | 0.23845 | 0.23845 | 0 | 0 | 0.23845
2023-09-27 06:00 | 6 | Vall | 3 | 0.090674 | 3.7201 | 0.090674 | 3.6294 | 0 |  | 0.06259 | 0.28315 | 0.27624 | 0.0069014 | 0 | 0.27624
2023-09-27 07:00 | 7 | Vall | 3 | 0.88454 | 3.9756 | 0.88454 | 3.0911 | 0 |  | 0.06259 | 0.3026 | 0.23527 | 0.067325 | 0 | 0.23527
2023-09-27 08:00 | 8 | Pla | 3 | 1.7825 | 4.2487 | 1.7825 | 2.4662 | 0 |  | 0.088264 | 0.45603 | 0.26471 | 0.19133 | 0 | 0.26471
2023-09-27 09:00 | 9 | Pla | 3 | 2.7946 | 4.5062 | 2.7946 | 1.7116 | 0 |  | 0.088264 | 0.48366 | 0.18371 | 0.29995 | 0 | 0.18371
2023-09-27 10:00 | 10 | Punta | 3 | 3.5199 | 4.6359 | 3.5199 | 1.116 | 0 |  | 0.1406 | 0.79263 | 0.19081 | 0.60182 | 0 | 0.19081
2023-09-27 11:00 | 11 | Punta | 3 | 3.7977 | 4.851 | 3.7977 | 1.0533 | 0 |  | 0.1406 | 0.8294 | 0.18009 | 0.64931 | 0 | 0.18009
2023-09-27 12:00 | 12 | Punta | 3 | 3.7498 | 5.2059 | 3.7498 | 1.4562 | 0 |  | 0.1406 | 0.89009 | 0.24897 | 0.64112 | 0 | 0.24897
2023-09-27 13:00 | 13 | Punta | 3 | 3.8912 | 5.2485 | 3.8912 | 1.3572 | 0 |  | 0.1406 | 0.89736 | 0.23206 | 0.6653 | 0 | 0.23206
2023-09-27 14:00 | 14 | Punta | 3 | 2.7876 | 4.8997 | 2.7876 | 2.1121 | 0 |  | 0.1406 | 0.83773 | 0.36111 | 0.47661 | 0 | 0.36111
2023-09-27 15:00 | 15 | Pla | 3 | 1.9033 | 4.7128 | 1.9033 | 2.8095 | 0 |  | 0.088264 | 0.50584 | 0.30155 | 0.20428 | 0 | 0.30155
2023-09-27 16:00 | 16 | Pla | 3 | 0.7888 | 4.7387 | 0.7888 | 3.9499 | 0 |  | 0.088264 | 0.50862 | 0.42396 | 0.084665 | 0 | 0.42396
2023-09-27 17:00 | 17 | Pla | 3 | 0.10564 | 4.757 | 0.10564 | 4.6513 | 0 |  | 0.088264 | 0.51058 | 0.49924 | 0.011338 | 0 | 0.49924
2023-09-27 18:00 | 18 | Punta | 3 | 0 | 4.8678 | 0 | 4.8678 | 0 |  | 0.1406 | 0.83227 | 0.83227 | 0 | 0 | 0.83227
2023-09-27 19:00 | 19 | Punta | 3 | 0 | 5.6313 | 0 | 5.6313 | 0 |  | 0.1406 | 0.96282 | 0.96282 | 0 | 0 | 0.96282
2023-09-27 20:00 | 20 | Punta | 3 | 0 | 6.1618 | 0 | 6.1618 | 0 |  | 0.1406 | 1.0535 | 1.0535 | 0 | 0 | 1.0535
2023-09-27 21:00 | 21 | Punta | 3 | 0 | 5.5159 | 0 | 5.5159 | 0 |  | 0.1406 | 0.94308 | 0.94308 | 0 | 0 | 0.94308
2023-09-27 22:00 | 22 | Pla | 3 | 0 | 4.6871 | 0 | 4.6871 | 0 |  | 0.088264 | 0.50308 | 0.50308 | 0 | 0 | 0.50308
2023-09-27 23:00 | 23 | Pla | 3 | 0 | 3.9955 | 0 | 3.9955 | 0 |  | 0.088264 | 0.42885 | 0.42885 | 0 | 0 | 0.42885
2023-09-28 | 0 | Vall | 4 | 0 | 3.4268 | 0 | 3.4268 | 0 |  | 0.06259 | 0.26082 | 0.26082 | 0 | 0 | 0.26082
2023-09-28 01:00 | 1 | Vall | 4 | 0 | 3.1006 | 0 | 3.1006 | 0 |  | 0.06259 | 0.23599 | 0.23599 | 0 | 0 | 0.23599
2023-09-28 02:00 | 2 | Vall | 4 | 0 | 2.9311 | 0 | 2.9311 | 0 |  | 0.06259 | 0.2231 | 0.2231 | 0 | 0 | 0.2231
2023-09-28 03:00 | 3 | Vall | 4 | 0 | 2.8484 | 0 | 2.8484 | 0 |  | 0.06259 | 0.2168 | 0.2168 | 0 | 0 | 0.2168
2023-09-28 04:00 | 4 | Vall | 4 | 0 | 2.8697 | 0 | 2.8697 | 0 |  | 0.06259 | 0.21842 | 0.21842 | 0 | 0 | 0.21842
2023-09-28 05:00 | 5 | Vall | 4 | 0 | 3.1328 | 0 | 3.1328 | 0 |  | 0.06259 | 0.23845 | 0.23845 | 0 | 0 | 0.23845
2023-09-28 06:00 | 6 | Vall | 4 | 0.066457 | 3.7201 | 0.066457 | 3.6536 | 0 |  | 0.06259 | 0.28315 | 0.27809 | 0.0050582 | 0 | 0.27809
2023-09-28 07:00 | 7 | Vall | 4 | 0.7877 | 3.9756 | 0.7877 | 3.1879 | 0 |  | 0.06259 | 0.3026 | 0.24264 | 0.059954 | 0 | 0.24264
2023-09-28 08:00 | 8 | Pla | 4 | 2.1395 | 4.2487 | 2.1395 | 2.1092 | 0 |  | 0.088264 | 0.45603 | 0.22639 | 0.22964 | 0 | 0.22639
2023-09-28 09:00 | 9 | Pla | 4 | 3.1673 | 4.5062 | 3.1673 | 1.3388 | 0 |  | 0.088264 | 0.48366 | 0.1437 | 0.33996 | 0 | 0.1437
2023-09-28 10:00 | 10 | Punta | 4 | 2.1312 | 4.6359 | 2.1312 | 2.5047 | 0 |  | 0.1406 | 0.79263 | 0.42825 | 0.36439 | 0 | 0.42825
2023-09-28 11:00 | 11 | Punta | 4 | 0.72069 | 4.851 | 0.72069 | 4.1303 | 0 |  | 0.1406 | 0.8294 | 0.70618 | 0.12322 | 0 | 0.70618
2023-09-28 12:00 | 12 | Punta | 4 | 2.0146 | 5.2059 | 2.0146 | 3.1913 | 0 |  | 0.1406 | 0.89009 | 0.54563 | 0.34445 | 0 | 0.54563
2023-09-28 13:00 | 13 | Punta | 4 | 3.9602 | 5.2485 | 3.9602 | 1.2882 | 0 |  | 0.1406 | 0.89736 | 0.22026 | 0.6771 | 0 | 0.22026
2023-09-28 14:00 | 14 | Punta | 4 | 3.8226 | 4.8997 | 3.8226 | 1.0771 | 0 |  | 0.1406 | 0.83773 | 0.18416 | 0.65357 | 0 | 0.18416
2023-09-28 15:00 | 15 | Pla | 4 | 2.8826 | 4.7128 | 2.8826 | 1.8302 | 0 |  | 0.088264 | 0.50584 | 0.19644 | 0.3094 | 0 | 0.19644
2023-09-28 16:00 | 16 | Pla | 4 | 1.5996 | 4.7387 | 1.5996 | 3.1392 | 0 |  | 0.088264 | 0.50862 | 0.33694 | 0.17169 | 0 | 0.33694
2023-09-28 17:00 | 17 | Pla | 4 | 0.25081 | 4.757 | 0.25081 | 4.5062 | 0 |  | 0.088264 | 0.51058 | 0.48366 | 0.02692 | 0 | 0.48366
2023-09-28 18:00 | 18 | Punta | 4 | 0 | 4.8678 | 0 | 4.8678 | 0 |  | 0.1406 | 0.83227 | 0.83227 | 0 | 0 | 0.83227
2023-09-28 19:00 | 19 | Punta | 4 | 0 | 5.6313 | 0 | 5.6313 | 0 |  | 0.1406 | 0.96282 | 0.96282 | 0 | 0 | 0.96282
2023-09-28 20:00 | 20 | Punta | 4 | 0 | 6.1618 | 0 | 6.1618 | 0 |  | 0.1406 | 1.0535 | 1.0535 | 0 | 0 | 1.0535
2023-09-28 21:00 | 21 | Punta | 4 | 0 | 5.5159 | 0 | 5.5159 | 0 |  | 0.1406 | 0.94308 | 0.94308 | 0 | 0 | 0.94308
2023-09-28 22:00 | 22 | Pla | 4 | 0 | 4.6871 | 0 | 4.6871 | 0 |  | 0.088264 | 0.50308 | 0.50308 | 0 | 0 | 0.50308
2023-09-28 23:00 | 23 | Pla | 4 | 0 | 3.9711 | 0 | 3.9711 | 0 |  | 0.088264 | 0.42623 | 0.42623 | 0 | 0 | 0.42623
2023-09-29 | 0 | Vall | 5 | 0 | 3.4177 | 0 | 3.4177 | 0 |  | 0.06259 | 0.26013 | 0.26013 | 0 | 0 | 0.26013
2023-09-29 01:00 | 1 | Vall | 5 | 0 | 3.0849 | 0 | 3.0849 | 0 |  | 0.06259 | 0.2348 | 0.2348 | 0 | 0 | 0.2348
2023-09-29 02:00 | 2 | Vall | 5 | 0 | 2.9101 | 0 | 2.9101 | 0 |  | 0.06259 | 0.22149 | 0.22149 | 0 | 0 | 0.22149
2023-09-29 03:00 | 3 | Vall | 5 | 0 | 2.8315 | 0 | 2.8315 | 0 |  | 0.06259 | 0.21551 | 0.21551 | 0 | 0 | 0.21551
2023-09-29 04:00 | 4 | Vall | 5 | 0 | 2.858 | 0 | 2.858 | 0 |  | 0.06259 | 0.21753 | 0.21753 | 0 | 0 | 0.21753
2023-09-29 05:00 | 5 | Vall | 5 | 0 | 3.1223 | 0 | 3.1223 | 0 |  | 0.06259 | 0.23765 | 0.23765 | 0 | 0 | 0.23765
2023-09-29 06:00 | 6 | Vall | 5 | 0.082261 | 3.7028 | 0.082261 | 3.6206 | 0 |  | 0.06259 | 0.28183 | 0.27557 | 0.0062611 | 0 | 0.27557
2023-09-29 07:00 | 7 | Vall | 5 | 0.9029 | 3.9779 | 0.9029 | 3.075 | 0 |  | 0.06259 | 0.30277 | 0.23405 | 0.068722 | 0 | 0.23405
2023-09-29 08:00 | 8 | Pla | 5 | 2.1902 | 4.2665 | 2.1902 | 2.0763 | 0 |  | 0.088264 | 0.45794 | 0.22286 | 0.23508 | 0 | 0.22286
2023-09-29 09:00 | 9 | Pla | 5 | 3.2968 | 4.5274 | 3.2968 | 1.2306 | 0 |  | 0.088264 | 0.48594 | 0.13209 | 0.35386 | 0 | 0.13209
2023-09-29 10:00 | 10 | Punta | 5 | 4.0314 | 4.6452 | 4.0314 | 0.61376 | 0 |  | 0.1406 | 0.79421 | 0.10494 | 0.68927 | 0 | 0.10494
2023-09-29 11:00 | 11 | Punta | 5 | 4.4824 | 4.8435 | 4.4824 | 0.36106 | 0 |  | 0.1406 | 0.82812 | 0.061732 | 0.76639 | 0 | 0.061732
2023-09-29 12:00 | 12 | Punta | 5 | 4.5895 | 5.1821 | 4.5895 | 0.59259 | 0 |  | 0.1406 | 0.88601 | 0.10132 | 0.78469 | 0 | 0.10132
2023-09-29 13:00 | 13 | Punta | 5 | 4.3437 | 5.2326 | 4.3437 | 0.88887 | 0 |  | 0.1406 | 0.89464 | 0.15197 | 0.74267 | 0 | 0.15197
2023-09-29 14:00 | 14 | Punta | 5 | 3.8291 | 4.8965 | 3.8291 | 1.0674 | 0 |  | 0.1406 | 0.83718 | 0.1825 | 0.65468 | 0 | 0.1825
2023-09-29 15:00 | 15 | Pla | 5 | 2.8365 | 4.7022 | 2.8365 | 1.8657 | 0 |  | 0.088264 | 0.50471 | 0.20025 | 0.30445 | 0 | 0.20025
2023-09-29 16:00 | 16 | Pla | 5 | 1.5424 | 4.7092 | 1.5424 | 3.1668 | 0 |  | 0.088264 | 0.50545 | 0.3399 | 0.16555 | 0 | 0.3399
2023-09-29 17:00 | 17 | Pla | 5 | 0.22827 | 4.702 | 0.22827 | 4.4737 | 0 |  | 0.088264 | 0.50468 | 0.48018 | 0.024501 | 0 | 0.48018
2023-09-29 18:00 | 18 | Punta | 5 | 0 | 4.7214 | 0 | 4.7214 | 0 |  | 0.1406 | 0.80725 | 0.80725 | 0 | 0 | 0.80725
2023-09-29 19:00 | 19 | Punta | 5 | 0 | 5.264 | 0 | 5.264 | 0 |  | 0.1406 | 0.90002 | 0.90002 | 0 | 0 | 0.90002
2023-09-29 20:00 | 20 | Punta | 5 | 0 | 5.7519 | 0 | 5.7519 | 0 |  | 0.1406 | 0.98343 | 0.98343 | 0 | 0 | 0.98343
2023-09-29 21:00 | 21 | Punta | 5 | 0 | 5.2783 | 0 | 5.2783 | 0 |  | 0.1406 | 0.90245 | 0.90245 | 0 | 0 | 0.90245
2023-09-29 22:00 | 22 | Pla | 5 | 0 | 4.66 | 0 | 4.66 | 0 |  | 0.088264 | 0.50018 | 0.50018 | 0 | 0 | 0.50018
2023-09-29 23:00 | 23 | Pla | 5 | 0 | 4.1388 | 0 | 4.1388 | 0 |  | 0.088264 | 0.44423 | 0.44423 | 0 | 0 | 0.44423
2023-09-30 | 0 | Vall | 6 | 0 | 3.6056 | 0 | 3.6056 | 0 |  | 0.06259 | 0.27443 | 0.27443 | 0 | 0 | 0.27443
2023-09-30 01:00 | 1 | Vall | 6 | 0 | 3.2354 | 0 | 3.2354 | 0 |  | 0.06259 | 0.24626 | 0.24626 | 0 | 0 | 0.24626
2023-09-30 02:00 | 2 | Vall | 6 | 0 | 3.0173 | 0 | 3.0173 | 0 |  | 0.06259 | 0.22965 | 0.22965 | 0 | 0 | 0.22965
2023-09-30 03:00 | 3 | Vall | 6 | 0 | 2.9019 | 0 | 2.9019 | 0 |  | 0.06259 | 0.22087 | 0.22087 | 0 | 0 | 0.22087
2023-09-30 04:00 | 4 | Vall | 6 | 0 | 2.8724 | 0 | 2.8724 | 0 |  | 0.06259 | 0.21863 | 0.21863 | 0 | 0 | 0.21863
2023-09-30 05:00 | 5 | Vall | 6 | 0 | 2.9412 | 0 | 2.9412 | 0 |  | 0.06259 | 0.22386 | 0.22386 | 0 | 0 | 0.22386
2023-09-30 06:00 | 6 | Vall | 6 | 0.073961 | 3.0939 | 0.073961 | 3.0199 | 0 |  | 0.06259 | 0.23548 | 0.22985 | 0.0056293 | 0 | 0.22985
2023-09-30 07:00 | 7 | Vall | 6 | 0.64039 | 3.4423 | 0.64039 | 2.8019 | 0 |  | 0.06259 | 0.262 | 0.21326 | 0.048741 | 0 | 0.21326
2023-09-30 08:00 | 8 | Vall | 6 | 1.5877 | 4.2142 | 1.5877 | 2.6265 | 0 |  | 0.06259 | 0.32075 | 0.19991 | 0.12084 | 0 | 0.19991
2023-09-30 09:00 | 9 | Vall | 6 | 2.7024 | 4.7579 | 2.7024 | 2.0555 | 0 |  | 0.06259 | 0.36213 | 0.15645 | 0.20569 | 0 | 0.15645
2023-09-30 10:00 | 10 | Vall | 6 | 2.9629 | 4.95 | 2.9629 | 1.9871 | 0 |  | 0.06259 | 0.37676 | 0.15124 | 0.22552 | 0 | 0.15124
2023-09-30 11:00 | 11 | Vall | 6 | 3.2761 | 5.1008 | 3.2761 | 1.8247 | 0 |  | 0.06259 | 0.38823 | 0.13888 | 0.24935 | 0 | 0.13888
2023-09-30 12:00 | 12 | Vall | 6 | 4.3418 | 5.4389 | 4.3418 | 1.0972 | 0 |  | 0.06259 | 0.41397 | 0.083507 | 0.33046 | 0 | 0.083507
2023-09-30 13:00 | 13 | Vall | 6 | 4.224 | 5.4539 | 4.224 | 1.2299 | 0 |  | 0.06259 | 0.41511 | 0.093608 | 0.3215 | 0 | 0.093608
2023-09-30 14:00 | 14 | Vall | 6 | 3.7532 | 4.9213 | 3.7532 | 1.1682 | 0 |  | 0.06259 | 0.37457 | 0.088911 | 0.28566 | 0 | 0.088911
2023-09-30 15:00 | 15 | Vall | 6 | 2.7533 | 4.5903 | 2.7533 | 1.837 | 0 |  | 0.06259 | 0.34938 | 0.13982 | 0.20956 | 0 | 0.13982
2023-09-30 16:00 | 16 | Vall | 6 | 1.3804 | 4.4947 | 1.3804 | 3.1142 | 0 |  | 0.06259 | 0.3421 | 0.23703 | 0.10507 | 0 | 0.23703
2023-09-30 17:00 | 17 | Vall | 6 | 0.17345 | 4.479 | 0.17345 | 4.3056 | 0 |  | 0.06259 | 0.34091 | 0.32771 | 0.013202 | 0 | 0.32771
2023-09-30 18:00 | 18 | Vall | 6 | 0 | 4.5073 | 0 | 4.5073 | 0 |  | 0.06259 | 0.34306 | 0.34306 | 0 | 0 | 0.34306
2023-09-30 19:00 | 19 | Vall | 6 | 0 | 5.058 | 0 | 5.058 | 0 |  | 0.06259 | 0.38498 | 0.38498 | 0 | 0 | 0.38498
2023-09-30 20:00 | 20 | Vall | 6 | 0 | 5.5979 | 0 | 5.5979 | 0 |  | 0.06259 | 0.42607 | 0.42607 | 0 | 0 | 0.42607
2023-09-30 21:00 | 21 | Vall | 6 | 0 | 5.1922 | 0 | 5.1922 | 0 |  | 0.06259 | 0.39519 | 0.39519 | 0 | 0 | 0.39519
2023-09-30 22:00 | 22 | Vall | 6 | 0 | 4.6547 | 0 | 4.6547 | 0 |  | 0.06259 | 0.35428 | 0.35428 | 0 | 0 | 0.35428 | 351.7714 | 238.2084 | 113.5629 | 0.042473 | 0.042473 | 0
2023-09-30 23:00 | 23 | Vall | 6 | 0 | 3.8233 | 0 | 3.8233 | 0 |  | 0.06259 | 0.291 | 0.291 | 0 | 0 | 0.291
2023-10-01 | 0 | Vall | 7 | 0 | 3.3035 | 0 | 3.3035 | 0 |  | 0.06259 | 0.25144 | 0.25144 | 0 | 0 | 0.25144
2023-10-01 01:00 | 1 | Vall | 7 | 0 | 2.9524 | 0 | 2.9524 | 0 |  | 0.06259 | 0.22472 | 0.22472 | 0 | 0 | 0.22472
2023-10-01 02:00 | 2 | Vall | 7 | 0 | 2.7486 | 0 | 2.7486 | 0 |  | 0.06259 | 0.2092 | 0.2092 | 0 | 0 | 0.2092
2023-10-01 03:00 | 3 | Vall | 7 | 0 | 2.6245 | 0 | 2.6245 | 0 |  | 0.06259 | 0.19975 | 0.19975 | 0 | 0 | 0.19975
2023-10-01 04:00 | 4 | Vall | 7 | 0 | 2.5977 | 0 | 2.5977 | 0 |  | 0.06259 | 0.19771 | 0.19771 | 0 | 0 | 0.19771
2023-10-01 05:00 | 5 | Vall | 7 | 0 | 2.6568 | 0 | 2.6568 | 0 |  | 0.06259 | 0.20222 | 0.20222 | 0 | 0 | 0.20222
2023-10-01 06:00 | 6 | Vall | 7 | 0.067204 | 2.8343 | 0.067204 | 2.7671 | 0 |  | 0.06259 | 0.21573 | 0.21061 | 0.0051151 | 0 | 0.21061
2023-10-01 07:00 | 7 | Vall | 7 | 0.83335 | 3.1051 | 0.83335 | 2.2718 | 0 |  | 0.06259 | 0.23634 | 0.17291 | 0.063429 | 0 | 0.17291
2023-10-01 08:00 | 8 | Vall | 7 | 1.9398 | 3.8729 | 1.9398 | 1.9331 | 0 |  | 0.06259 | 0.29477 | 0.14713 | 0.14764 | 0 | 0.14713
2023-10-01 09:00 | 9 | Vall | 7 | 3.2009 | 4.6137 | 3.2009 | 1.4128 | 0 |  | 0.06259 | 0.35116 | 0.10753 | 0.24363 | 0 | 0.10753
2023-10-01 10:00 | 10 | Vall | 7 | 4.0398 | 4.9243 | 4.0398 | 0.88447 | 0 |  | 0.06259 | 0.3748 | 0.067319 | 0.30748 | 0 | 0.067319
2023-10-01 11:00 | 11 | Vall | 7 | 4.4391 | 5.0334 | 4.4391 | 0.59429 | 0 |  | 0.06259 | 0.3831 | 0.045233 | 0.33787 | 0 | 0.045233
2023-10-01 12:00 | 12 | Vall | 7 | 4.487 | 5.2455 | 4.487 | 0.7585 | 0 |  | 0.06259 | 0.39925 | 0.057731 | 0.34152 | 0 | 0.057731
2023-10-01 13:00 | 13 | Vall | 7 | 4.4073 | 5.2131 | 4.4073 | 0.80573 | 0 |  | 0.06259 | 0.39678 | 0.061326 | 0.33545 | 0 | 0.061326
2023-10-01 14:00 | 14 | Vall | 7 | 3.8864 | 4.6095 | 3.8864 | 0.72313 | 0 |  | 0.06259 | 0.35084 | 0.055039 | 0.2958 | 0 | 0.055039
2023-10-01 15:00 | 15 | Vall | 7 | 2.9228 | 4.1823 | 2.9228 | 1.2595 | 0 |  | 0.06259 | 0.31832 | 0.095863 | 0.22246 | 0 | 0.095863
2023-10-01 16:00 | 16 | Vall | 7 | 1.539 | 4.0507 | 1.539 | 2.5117 | 0 |  | 0.06259 | 0.30831 | 0.19117 | 0.11714 | 0 | 0.19117
2023-10-01 17:00 | 17 | Vall | 7 | 0.07625 | 4.1428 | 0.07625 | 4.0665 | 0 |  | 0.06259 | 0.31532 | 0.30951 | 0.0058036 | 0 | 0.30951
2023-10-01 18:00 | 18 | Vall | 7 | 0 | 4.6885 | 0 | 4.6885 | 0 |  | 0.06259 | 0.35685 | 0.35685 | 0 | 0 | 0.35685
2023-10-01 19:00 | 19 | Vall | 7 | 0 | 5.6362 | 0 | 5.6362 | 0 |  | 0.06259 | 0.42898 | 0.42898 | 0 | 0 | 0.42898
2023-10-01 20:00 | 20 | Vall | 7 | 0 | 5.7786 | 0 | 5.7786 | 0 |  | 0.06259 | 0.43982 | 0.43982 | 0 | 0 | 0.43982
2023-10-01 21:00 | 21 | Vall | 7 | 0 | 5.1835 | 0 | 5.1835 | 0 |  | 0.06259 | 0.39453 | 0.39453 | 0 | 0 | 0.39453
2023-10-01 22:00 | 22 | Vall | 7 | 0 | 4.4387 | 0 | 4.4387 | 0 |  | 0.06259 | 0.33784 | 0.33784 | 0 | 0 | 0.33784
2023-10-01 23:00 | 23 | Vall | 7 | 0 | 3.7318 | 0 | 3.7318 | 0 |  | 0.06259 | 0.28404 | 0.28404 | 0 | 0 | 0.28404
2023-10-02 | 0 | Vall | 1 | 0 | 3.0364 | 0 | 3.0364 | 0 |  | 0.06259 | 0.23111 | 0.23111 | 0 | 0 | 0.23111
2023-10-02 01:00 | 1 | Vall | 1 | 0 | 2.7479 | 0 | 2.7479 | 0 |  | 0.06259 | 0.20915 | 0.20915 | 0 | 0 | 0.20915
2023-10-02 02:00 | 2 | Vall | 1 | 0 | 2.6074 | 0 | 2.6074 | 0 |  | 0.06259 | 0.19845 | 0.19845 | 0 | 0 | 0.19845
2023-10-02 03:00 | 3 | Vall | 1 | 0 | 2.5614 | 0 | 2.5614 | 0 |  | 0.06259 | 0.19496 | 0.19496 | 0 | 0 | 0.19496
2023-10-02 04:00 | 4 | Vall | 1 | 0 | 2.6292 | 0 | 2.6292 | 0 |  | 0.06259 | 0.20012 | 0.20012 | 0 | 0 | 0.20012
2023-10-02 05:00 | 5 | Vall | 1 | 0 | 2.9935 | 0 | 2.9935 | 0 |  | 0.06259 | 0.22784 | 0.22784 | 0 | 0 | 0.22784
2023-10-02 06:00 | 6 | Vall | 1 | 0.062566 | 3.8211 | 0.062566 | 3.7586 | 0 |  | 0.06259 | 0.29084 | 0.28607 | 0.004762 | 0 | 0.28607
2023-10-02 07:00 | 7 | Vall | 1 | 0.84339 | 4.144 | 0.84339 | 3.3006 | 0 |  | 0.06259 | 0.31541 | 0.25122 | 0.064193 | 0 | 0.25122
2023-10-02 08:00 | 8 | Pla | 1 | 2.1906 | 4.2365 | 2.1906 | 2.0458 | 0 |  | 0.088264 | 0.45471 | 0.21959 | 0.23513 | 0 | 0.21959
2023-10-02 09:00 | 9 | Pla | 1 | 3.2916 | 4.4095 | 3.2916 | 1.1179 | 0 |  | 0.088264 | 0.47328 | 0.11999 | 0.3533 | 0 | 0.11999
2023-10-02 10:00 | 10 | Punta | 1 | 4.1198 | 4.4593 | 4.1198 | 0.33945 | 0 |  | 0.1406 | 0.76242 | 0.058038 | 0.70439 | 0 | 0.058038
2023-10-02 11:00 | 11 | Punta | 1 | 4.5155 | 4.604 | 4.5155 | 0.088445 | 0 |  | 0.1406 | 0.78717 | 0.015122 | 0.77204 | 0 | 0.015122
2023-10-02 12:00 | 12 | Punta | 1 | 4.4826 | 4.9001 | 4.4826 | 0.41751 | 0 |  | 0.1406 | 0.83779 | 0.071384 | 0.76641 | 0 | 0.071384
2023-10-02 13:00 | 13 | Punta | 1 | 4.3196 | 4.8862 | 4.3196 | 0.56662 | 0 |  | 0.1406 | 0.83542 | 0.096878 | 0.73855 | 0 | 0.096878
2023-10-02 14:00 | 14 | Punta | 1 | 3.5388 | 4.4717 | 3.5388 | 0.93284 | 0 |  | 0.1406 | 0.76454 | 0.15949 | 0.60505 | 0 | 0.15949
2023-10-02 15:00 | 15 | Pla | 1 | 1.6608 | 4.2109 | 1.6608 | 2.5501 | 0 |  | 0.088264 | 0.45197 | 0.27371 | 0.17826 | 0 | 0.27371
2023-10-02 16:00 | 16 | Pla | 1 | 0.32843 | 4.2342 | 0.32843 | 3.9058 | 0 |  | 0.088264 | 0.45447 | 0.41922 | 0.035251 | 0 | 0.41922
2023-10-02 17:00 | 17 | Pla | 1 | 0.15262 | 4.4636 | 0.15262 | 4.311 | 0 |  | 0.088264 | 0.47909 | 0.46271 | 0.016382 | 0 | 0.46271
2023-10-02 18:00 | 18 | Punta | 1 | 0 | 5.0954 | 0 | 5.0954 | 0 |  | 0.1406 | 0.87119 | 0.87119 | 0 | 0 | 0.87119
2023-10-02 19:00 | 19 | Punta | 1 | 0 | 6.1045 | 0 | 6.1045 | 0 |  | 0.1406 | 1.0437 | 1.0437 | 0 | 0 | 1.0437
2023-10-02 20:00 | 20 | Punta | 1 | 0 | 6.178 | 0 | 6.178 | 0 |  | 0.1406 | 1.0563 | 1.0563 | 0 | 0 | 1.0563
2023-10-02 21:00 | 21 | Punta | 1 | 0 | 5.3662 | 0 | 5.3662 | 0 |  | 0.1406 | 0.91749 | 0.91749 | 0 | 0 | 0.91749
2023-10-02 22:00 | 22 | Pla | 1 | 0 | 4.4204 | 0 | 4.4204 | 0 |  | 0.088264 | 0.47446 | 0.47446 | 0 | 0 | 0.47446
2023-10-02 23:00 | 23 | Pla | 1 | 0 | 3.6289 | 0 | 3.6289 | 0 |  | 0.088264 | 0.3895 | 0.3895 | 0 | 0 | 0.3895
2023-10-03 | 0 | Vall | 2 | 0 | 3.0666 | 0 | 3.0666 | 0 |  | 0.06259 | 0.23341 | 0.23341 | 0 | 0 | 0.23341
2023-10-03 01:00 | 1 | Vall | 2 | 0 | 2.7674 | 0 | 2.7674 | 0 |  | 0.06259 | 0.21064 | 0.21064 | 0 | 0 | 0.21064
2023-10-03 02:00 | 2 | Vall | 2 | 0 | 2.6256 | 0 | 2.6256 | 0 |  | 0.06259 | 0.19984 | 0.19984 | 0 | 0 | 0.19984
2023-10-03 03:00 | 3 | Vall | 2 | 0 | 2.5791 | 0 | 2.5791 | 0 |  | 0.06259 | 0.1963 | 0.1963 | 0 | 0 | 0.1963
2023-10-03 04:00 | 4 | Vall | 2 | 0 | 2.6513 | 0 | 2.6513 | 0 |  | 0.06259 | 0.20179 | 0.20179 | 0 | 0 | 0.20179
2023-10-03 05:00 | 5 | Vall | 2 | 0 | 3.0332 | 0 | 3.0332 | 0 |  | 0.06259 | 0.23087 | 0.23087 | 0 | 0 | 0.23087
2023-10-03 06:00 | 6 | Vall | 2 | 0.051354 | 3.9135 | 0.051354 | 3.8621 | 0 |  | 0.06259 | 0.29786 | 0.29395 | 0.0039087 | 0 | 0.29395
2023-10-03 07:00 | 7 | Vall | 2 | 0.80186 | 4.2449 | 0.80186 | 3.4431 | 0 |  | 0.06259 | 0.32309 | 0.26206 | 0.061032 | 0 | 0.26206
2023-10-03 08:00 | 8 | Pla | 2 | 1.8712 | 4.2907 | 1.8712 | 2.4195 | 0 |  | 0.088264 | 0.46054 | 0.25969 | 0.20084 | 0 | 0.25969
2023-10-03 09:00 | 9 | Pla | 2 | 3.2857 | 4.4428 | 3.2857 | 1.1571 | 0 |  | 0.088264 | 0.47686 | 0.12419 | 0.35267 | 0 | 0.12419
2023-10-03 10:00 | 10 | Punta | 2 | 3.7911 | 4.4833 | 3.7911 | 0.69211 | 0 |  | 0.1406 | 0.76653 | 0.11833 | 0.64819 | 0 | 0.11833
2023-10-03 11:00 | 11 | Punta | 2 | 4.5119 | 4.6344 | 4.5119 | 0.1225 | 0 |  | 0.1406 | 0.79236 | 0.020945 | 0.77142 | 0 | 0.020945
2023-10-03 12:00 | 12 | Punta | 2 | 4.3499 | 4.9201 | 4.3499 | 0.57013 | 0 |  | 0.1406 | 0.84121 | 0.097478 | 0.74373 | 0 | 0.097478
2023-10-03 13:00 | 13 | Punta | 2 | 4.2268 | 4.8972 | 4.2268 | 0.6704 | 0 |  | 0.1406 | 0.8373 | 0.11462 | 0.72268 | 0 | 0.11462
2023-10-03 14:00 | 14 | Punta | 2 | 3.7635 | 4.5016 | 3.7635 | 0.7381 | 0 |  | 0.1406 | 0.76967 | 0.1262 | 0.64347 | 0 | 0.1262
2023-10-03 15:00 | 15 | Pla | 2 | 2.8122 | 4.2596 | 2.8122 | 1.4475 | 0 |  | 0.088264 | 0.4572 | 0.15536 | 0.30184 | 0 | 0.15536
2023-10-03 16:00 | 16 | Pla | 2 | 1.4762 | 4.29 | 1.4762 | 2.8138 | 0 |  | 0.088264 | 0.46046 | 0.30202 | 0.15845 | 0 | 0.30202
2023-10-03 17:00 | 17 | Pla | 2 | 0.053159 | 4.4886 | 0.053159 | 4.4355 | 0 |  | 0.088264 | 0.48178 | 0.47607 | 0.0057057 | 0 | 0.47607
2023-10-03 18:00 | 18 | Punta | 2 | 0 | 5.0892 | 0 | 5.0892 | 0 |  | 0.1406 | 0.87013 | 0.87013 | 0 | 0 | 0.87013
2023-10-03 19:00 | 19 | Punta | 2 | 0 | 6.0805 | 0 | 6.0805 | 0 |  | 0.1406 | 1.0396 | 1.0396 | 0 | 0 | 1.0396
2023-10-03 20:00 | 20 | Punta | 2 | 0 | 6.1599 | 0 | 6.1599 | 0 |  | 0.1406 | 1.0532 | 1.0532 | 0 | 0 | 1.0532
2023-10-03 21:00 | 21 | Punta | 2 | 0 | 5.39 | 0 | 5.39 | 0 |  | 0.1406 | 0.92156 | 0.92156 | 0 | 0 | 0.92156
2023-10-03 22:00 | 22 | Pla | 2 | 0 | 4.4842 | 0 | 4.4842 | 0 |  | 0.088264 | 0.48131 | 0.48131 | 0 | 0 | 0.48131
2023-10-03 23:00 | 23 | Pla | 2 | 0 | 3.6289 | 0 | 3.6289 | 0 |  | 0.088264 | 0.3895 | 0.3895 | 0 | 0 | 0.3895
2023-10-04 | 0 | Vall | 3 | 0 | 3.0666 | 0 | 3.0666 | 0 |  | 0.06259 | 0.23341 | 0.23341 | 0 | 0 | 0.23341
2023-10-04 01:00 | 1 | Vall | 3 | 0 | 2.7674 | 0 | 2.7674 | 0 |  | 0.06259 | 0.21064 | 0.21064 | 0 | 0 | 0.21064
2023-10-04 02:00 | 2 | Vall | 3 | 0 | 2.6256 | 0 | 2.6256 | 0 |  | 0.06259 | 0.19984 | 0.19984 | 0 | 0 | 0.19984
2023-10-04 03:00 | 3 | Vall | 3 | 0 | 2.5791 | 0 | 2.5791 | 0 |  | 0.06259 | 0.1963 | 0.1963 | 0 | 0 | 0.1963
2023-10-04 04:00 | 4 | Vall | 3 | 0 | 2.6513 | 0 | 2.6513 | 0 |  | 0.06259 | 0.20179 | 0.20179 | 0 | 0 | 0.20179
2023-10-04 05:00 | 5 | Vall | 3 | 0 | 3.0332 | 0 | 3.0332 | 0 |  | 0.06259 | 0.23087 | 0.23087 | 0 | 0 | 0.23087
2023-10-04 06:00 | 6 | Vall | 3 | 0.032139 | 3.9135 | 0.032139 | 3.8813 | 0 |  | 0.06259 | 0.29786 | 0.29542 | 0.0024462 | 0 | 0.29542
2023-10-04 07:00 | 7 | Vall | 3 | 0.76899 | 4.2449 | 0.76899 | 3.4759 | 0 |  | 0.06259 | 0.32309 | 0.26456 | 0.05853 | 0 | 0.26456
2023-10-04 08:00 | 8 | Pla | 3 | 1.9283 | 4.2907 | 1.9283 | 2.3624 | 0 |  | 0.088264 | 0.46054 | 0.25357 | 0.20697 | 0 | 0.25357
2023-10-04 09:00 | 9 | Pla | 3 | 3.1925 | 4.4428 | 3.1925 | 1.2504 | 0 |  | 0.088264 | 0.47686 | 0.13421 | 0.34266 | 0 | 0.13421
2023-10-04 10:00 | 10 | Punta | 3 | 4.0057 | 4.4833 | 4.0057 | 0.47756 | 0 |  | 0.1406 | 0.76653 | 0.081651 | 0.68487 | 0 | 0.081651
2023-10-04 11:00 | 11 | Punta | 3 | 4.4486 | 4.6344 | 4.4486 | 0.18573 | 0 |  | 0.1406 | 0.79236 | 0.031756 | 0.76061 | 0 | 0.031756
2023-10-04 12:00 | 12 | Punta | 3 | 4.3268 | 4.9201 | 4.3268 | 0.59328 | 0 |  | 0.1406 | 0.84121 | 0.10144 | 0.73977 | 0 | 0.10144
2023-10-04 13:00 | 13 | Punta | 3 | 4.2192 | 4.8972 | 4.2192 | 0.67804 | 0 |  | 0.1406 | 0.8373 | 0.11593 | 0.72137 | 0 | 0.11593
2023-10-04 14:00 | 14 | Punta | 3 | 3.6497 | 4.5016 | 3.6497 | 0.8519 | 0 |  | 0.1406 | 0.76967 | 0.14565 | 0.62401 | 0 | 0.14565
2023-10-04 15:00 | 15 | Pla | 3 | 2.6957 | 4.2596 | 2.6957 | 1.5639 | 0 |  | 0.088264 | 0.4572 | 0.16786 | 0.28934 | 0 | 0.16786
2023-10-04 16:00 | 16 | Pla | 3 | 1.4154 | 4.29 | 1.4154 | 2.8746 | 0 |  | 0.088264 | 0.46046 | 0.30855 | 0.15192 | 0 | 0.30855
2023-10-04 17:00 | 17 | Pla | 3 | 0.043282 | 4.4886 | 0.043282 | 4.4453 | 0 |  | 0.088264 | 0.48178 | 0.47713 | 0.0046456 | 0 | 0.47713
2023-10-04 18:00 | 18 | Punta | 3 | 0 | 5.0892 | 0 | 5.0892 | 0 |  | 0.1406 | 0.87013 | 0.87013 | 0 | 0 | 0.87013
2023-10-04 19:00 | 19 | Punta | 3 | 0 | 6.0805 | 0 | 6.0805 | 0 |  | 0.1406 | 1.0396 | 1.0396 | 0 | 0 | 1.0396
2023-10-04 20:00 | 20 | Punta | 3 | 0 | 6.1599 | 0 | 6.1599 | 0 |  | 0.1406 | 1.0532 | 1.0532 | 0 | 0 | 1.0532
2023-10-04 21:00 | 21 | Punta | 3 | 0 | 5.39 | 0 | 5.39 | 0 |  | 0.1406 | 0.92156 | 0.92156 | 0 | 0 | 0.92156
2023-10-04 22:00 | 22 | Pla | 3 | 0 | 4.4842 | 0 | 4.4842 | 0 |  | 0.088264 | 0.48131 | 0.48131 | 0 | 0 | 0.48131
2023-10-04 23:00 | 23 | Pla | 3 | 0 | 3.6289 | 0 | 3.6289 | 0 |  | 0.088264 | 0.3895 | 0.3895 | 0 | 0 | 0.3895
2023-10-05 | 0 | Vall | 4 | 0 | 3.0666 | 0 | 3.0666 | 0 |  | 0.06259 | 0.23341 | 0.23341 | 0 | 0 | 0.23341
2023-10-05 01:00 | 1 | Vall | 4 | 0 | 2.7674 | 0 | 2.7674 | 0 |  | 0.06259 | 0.21064 | 0.21064 | 0 | 0 | 0.21064
2023-10-05 02:00 | 2 | Vall | 4 | 0 | 2.6256 | 0 | 2.6256 | 0 |  | 0.06259 | 0.19984 | 0.19984 | 0 | 0 | 0.19984
2023-10-05 03:00 | 3 | Vall | 4 | 0 | 2.5791 | 0 | 2.5791 | 0 |  | 0.06259 | 0.1963 | 0.1963 | 0 | 0 | 0.1963
2023-10-05 04:00 | 4 | Vall | 4 | 0 | 2.6513 | 0 | 2.6513 | 0 |  | 0.06259 | 0.20179 | 0.20179 | 0 | 0 | 0.20179
2023-10-05 05:00 | 5 | Vall | 4 | 0 | 3.0332 | 0 | 3.0332 | 0 |  | 0.06259 | 0.23087 | 0.23087 | 0 | 0 | 0.23087
2023-10-05 06:00 | 6 | Vall | 4 | 0.016592 | 3.9135 | 0.016592 | 3.8969 | 0 |  | 0.06259 | 0.29786 | 0.2966 | 0.0012629 | 0 | 0.2966
2023-10-05 07:00 | 7 | Vall | 4 | 0.69661 | 4.2449 | 0.69661 | 3.5483 | 0 |  | 0.06259 | 0.32309 | 0.27007 | 0.053021 | 0 | 0.27007
2023-10-05 08:00 | 8 | Pla | 4 | 1.8788 | 4.2907 | 1.8788 | 2.4119 | 0 |  | 0.088264 | 0.46054 | 0.25888 | 0.20166 | 0 | 0.25888
2023-10-05 09:00 | 9 | Pla | 4 | 3.1573 | 4.4428 | 3.1573 | 1.2855 | 0 |  | 0.088264 | 0.47686 | 0.13798 | 0.33888 | 0 | 0.13798
2023-10-05 10:00 | 10 | Punta | 4 | 3.9255 | 4.4833 | 3.9255 | 0.55778 | 0 |  | 0.1406 | 0.76653 | 0.095366 | 0.67116 | 0 | 0.095366
2023-10-05 11:00 | 11 | Punta | 4 | 4.2302 | 4.6344 | 4.2302 | 0.40421 | 0 |  | 0.1406 | 0.79236 | 0.06911 | 0.72325 | 0 | 0.06911
2023-10-05 12:00 | 12 | Punta | 4 | 3.0974 | 4.9201 | 3.0974 | 1.8227 | 0 |  | 0.1406 | 0.84121 | 0.31164 | 0.52957 | 0 | 0.31164
2023-10-05 13:00 | 13 | Punta | 4 | 3.2615 | 4.8972 | 3.2615 | 1.6357 | 0 |  | 0.1406 | 0.8373 | 0.27967 | 0.55763 | 0 | 0.27967
2023-10-05 14:00 | 14 | Punta | 4 | 2.2475 | 4.5016 | 2.2475 | 2.2541 | 0 |  | 0.1406 | 0.76967 | 0.3854 | 0.38426 | 0 | 0.3854
2023-10-05 15:00 | 15 | Pla | 4 | 1.7668 | 4.2596 | 1.7668 | 2.4928 | 0 |  | 0.088264 | 0.4572 | 0.26756 | 0.18964 | 0 | 0.26756
2023-10-05 16:00 | 16 | Pla | 4 | 0.74215 | 4.29 | 0.74215 | 3.5479 | 0 |  | 0.088264 | 0.46046 | 0.38081 | 0.079658 | 0 | 0.38081
2023-10-05 17:00 | 17 | Pla | 4 | 0.0004818 | 4.4886 | 0.0004818 | 4.4881 | 0 |  | 0.088264 | 0.48178 | 0.48173 | 5.1713e-05 | 0 | 0.48173
2023-10-05 18:00 | 18 | Punta | 4 | 0 | 5.0892 | 0 | 5.0892 | 0 |  | 0.1406 | 0.87013 | 0.87013 | 0 | 0 | 0.87013
2023-10-05 19:00 | 19 | Punta | 4 | 0 | 6.0805 | 0 | 6.0805 | 0 |  | 0.1406 | 1.0396 | 1.0396 | 0 | 0 | 1.0396
2023-10-05 20:00 | 20 | Punta | 4 | 0 | 6.1599 | 0 | 6.1599 | 0 |  | 0.1406 | 1.0532 | 1.0532 | 0 | 0 | 1.0532
2023-10-05 21:00 | 21 | Punta | 4 | 0 | 5.39 | 0 | 5.39 | 0 |  | 0.1406 | 0.92156 | 0.92156 | 0 | 0 | 0.92156
2023-10-05 22:00 | 22 | Pla | 4 | 0 | 4.4842 | 0 | 4.4842 | 0 |  | 0.088264 | 0.48131 | 0.48131 | 0 | 0 | 0.48131
2023-10-05 23:00 | 23 | Pla | 4 | 0 | 3.6321 | 0 | 3.6321 | 0 |  | 0.088264 | 0.38985 | 0.38985 | 0 | 0 | 0.38985
2023-10-06 | 0 | Vall | 5 | 0 | 3.0891 | 0 | 3.0891 | 0 |  | 0.06259 | 0.23512 | 0.23512 | 0 | 0 | 0.23512
2023-10-06 01:00 | 1 | Vall | 5 | 0 | 2.7694 | 0 | 2.7694 | 0 |  | 0.06259 | 0.21078 | 0.21078 | 0 | 0 | 0.21078
2023-10-06 02:00 | 2 | Vall | 5 | 0 | 2.6147 | 0 | 2.6147 | 0 |  | 0.06259 | 0.19901 | 0.19901 | 0 | 0 | 0.19901
2023-10-06 03:00 | 3 | Vall | 5 | 0 | 2.5597 | 0 | 2.5597 | 0 |  | 0.06259 | 0.19482 | 0.19482 | 0 | 0 | 0.19482
2023-10-06 04:00 | 4 | Vall | 5 | 0 | 2.622 | 0 | 2.622 | 0 |  | 0.06259 | 0.19957 | 0.19957 | 0 | 0 | 0.19957
2023-10-06 05:00 | 5 | Vall | 5 | 0 | 2.9815 | 0 | 2.9815 | 0 |  | 0.06259 | 0.22693 | 0.22693 | 0 | 0 | 0.22693
2023-10-06 06:00 | 6 | Vall | 5 | 0 | 3.8355 | 0 | 3.8355 | 0 |  | 0.06259 | 0.29193 | 0.29193 | 0 | 0 | 0.29193
2023-10-06 07:00 | 7 | Vall | 5 | 0.5974 | 4.1517 | 0.5974 | 3.5543 | 0 |  | 0.06259 | 0.316 | 0.27053 | 0.04547 | 0 | 0.27053
2023-10-06 08:00 | 8 | Pla | 5 | 1.0798 | 4.2051 | 1.0798 | 3.1253 | 0 |  | 0.088264 | 0.45135 | 0.33545 | 0.1159 | 0 | 0.33545
2023-10-06 09:00 | 9 | Pla | 5 | 1.7701 | 4.3639 | 1.7701 | 2.5938 | 0 |  | 0.088264 | 0.46839 | 0.2784 | 0.18999 | 0 | 0.2784
2023-10-06 10:00 | 10 | Punta | 5 | 2.8252 | 4.4034 | 2.8252 | 1.5781 | 0 |  | 0.1406 | 0.75287 | 0.26982 | 0.48304 | 0 | 0.26982
2023-10-06 11:00 | 11 | Punta | 5 | 1.9658 | 4.55 | 1.9658 | 2.5842 | 0 |  | 0.1406 | 0.77793 | 0.44183 | 0.33611 | 0 | 0.44183
2023-10-06 12:00 | 12 | Punta | 5 | 3.0849 | 4.8181 | 3.0849 | 1.7332 | 0 |  | 0.1406 | 0.82378 | 0.29633 | 0.52744 | 0 | 0.29633
2023-10-06 13:00 | 13 | Punta | 5 | 2.9287 | 4.8463 | 2.9287 | 1.9176 | 0 |  | 0.1406 | 0.8286 | 0.32786 | 0.50074 | 0 | 0.32786
2023-10-06 14:00 | 14 | Punta | 5 | 1.5975 | 4.4727 | 1.5975 | 2.8752 | 0 |  | 0.1406 | 0.76473 | 0.49159 | 0.27314 | 0 | 0.49159
2023-10-06 15:00 | 15 | Pla | 5 | 1.9604 | 4.2255 | 1.9604 | 2.2651 | 0 |  | 0.088264 | 0.45354 | 0.24312 | 0.21042 | 0 | 0.24312
2023-10-06 16:00 | 16 | Pla | 5 | 0.98833 | 4.209 | 0.98833 | 3.2207 | 0 |  | 0.088264 | 0.45177 | 0.34569 | 0.10608 | 0 | 0.34569
2023-10-06 17:00 | 17 | Pla | 5 | 0 | 4.2746 | 0 | 4.2746 | 0 |  | 0.088264 | 0.4588 | 0.4588 | 0 | 0 | 0.4588
2023-10-06 18:00 | 18 | Punta | 5 | 0 | 4.7132 | 0 | 4.7132 | 0 |  | 0.1406 | 0.80584 | 0.80584 | 0 | 0 | 0.80584
2023-10-06 19:00 | 19 | Punta | 5 | 0 | 5.4896 | 0 | 5.4896 | 0 |  | 0.1406 | 0.93858 | 0.93858 | 0 | 0 | 0.93858
2023-10-06 20:00 | 20 | Punta | 5 | 0 | 5.6175 | 0 | 5.6175 | 0 |  | 0.1406 | 0.96045 | 0.96045 | 0 | 0 | 0.96045
2023-10-06 21:00 | 21 | Punta | 5 | 0 | 5.0585 | 0 | 5.0585 | 0 |  | 0.1406 | 0.86488 | 0.86488 | 0 | 0 | 0.86488
2023-10-06 22:00 | 22 | Pla | 5 | 0 | 4.3933 | 0 | 4.3933 | 0 |  | 0.088264 | 0.47154 | 0.47154 | 0 | 0 | 0.47154
2023-10-06 23:00 | 23 | Pla | 5 | 0 | 3.8053 | 0 | 3.8053 | 0 |  | 0.088264 | 0.40843 | 0.40843 | 0 | 0 | 0.40843
2023-10-07 | 0 | Vall | 6 | 0 | 3.2601 | 0 | 3.2601 | 0 |  | 0.06259 | 0.24814 | 0.24814 | 0 | 0 | 0.24814
2023-10-07 01:00 | 1 | Vall | 6 | 0 | 2.8992 | 0 | 2.8992 | 0 |  | 0.06259 | 0.22067 | 0.22067 | 0 | 0 | 0.22067
2023-10-07 02:00 | 2 | Vall | 6 | 0 | 2.6999 | 0 | 2.6999 | 0 |  | 0.06259 | 0.20549 | 0.20549 | 0 | 0 | 0.20549
2023-10-07 03:00 | 3 | Vall | 6 | 0 | 2.6063 | 0 | 2.6063 | 0 |  | 0.06259 | 0.19837 | 0.19837 | 0 | 0 | 0.19837
2023-10-07 04:00 | 4 | Vall | 6 | 0 | 2.6042 | 0 | 2.6042 | 0 |  | 0.06259 | 0.19821 | 0.19821 | 0 | 0 | 0.19821
2023-10-07 05:00 | 5 | Vall | 6 | 0 | 2.7134 | 0 | 2.7134 | 0 |  | 0.06259 | 0.20652 | 0.20652 | 0 | 0 | 0.20652
2023-10-07 06:00 | 6 | Vall | 6 | 0 | 3.0029 | 0 | 3.0029 | 0 |  | 0.06259 | 0.22856 | 0.22856 | 0 | 0 | 0.22856
2023-10-07 07:00 | 7 | Vall | 6 | 0.5876 | 3.4544 | 0.5876 | 2.8668 | 0 |  | 0.06259 | 0.26292 | 0.2182 | 0.044723 | 0 | 0.2182
2023-10-07 08:00 | 8 | Vall | 6 | 1.9586 | 4.2488 | 1.9586 | 2.2902 | 0 |  | 0.06259 | 0.32339 | 0.17431 | 0.14907 | 0 | 0.17431
2023-10-07 09:00 | 9 | Vall | 6 | 2.9881 | 4.7982 | 2.9881 | 1.8101 | 0 |  | 0.06259 | 0.3652 | 0.13777 | 0.22743 | 0 | 0.13777
2023-10-07 10:00 | 10 | Vall | 6 | 3.6227 | 4.9187 | 3.6227 | 1.2959 | 0 |  | 0.06259 | 0.37437 | 0.098638 | 0.27574 | 0 | 0.098638
2023-10-07 11:00 | 11 | Vall | 6 | 4.3157 | 4.9971 | 4.3157 | 0.68138 | 0 |  | 0.06259 | 0.38034 | 0.051862 | 0.32848 | 0 | 0.051862
2023-10-07 12:00 | 12 | Vall | 6 | 4.1862 | 5.2915 | 4.1862 | 1.1053 | 0 |  | 0.06259 | 0.40275 | 0.084125 | 0.31863 | 0 | 0.084125
2023-10-07 13:00 | 13 | Vall | 6 | 3.9579 | 5.2505 | 3.9579 | 1.2926 | 0 |  | 0.06259 | 0.39963 | 0.098386 | 0.30125 | 0 | 0.098386
2023-10-07 14:00 | 14 | Vall | 6 | 3.3036 | 4.6075 | 3.3036 | 1.3039 | 0 |  | 0.06259 | 0.35069 | 0.099244 | 0.25145 | 0 | 0.099244
2023-10-07 15:00 | 15 | Vall | 6 | 2.5374 | 4.2025 | 2.5374 | 1.6651 | 0 |  | 0.06259 | 0.31987 | 0.12673 | 0.19313 | 0 | 0.12673
2023-10-07 16:00 | 16 | Vall | 6 | 1.4352 | 4.0793 | 1.4352 | 2.6441 | 0 |  | 0.06259 | 0.31048 | 0.20125 | 0.10923 | 0 | 0.20125
2023-10-07 17:00 | 17 | Vall | 6 | 0 | 4.1241 | 0 | 4.1241 | 0 |  | 0.06259 | 0.31389 | 0.31389 | 0 | 0 | 0.31389
2023-10-07 18:00 | 18 | Vall | 6 | 0 | 4.5339 | 0 | 4.5339 | 0 |  | 0.06259 | 0.34509 | 0.34509 | 0 | 0 | 0.34509
2023-10-07 19:00 | 19 | Vall | 6 | 0 | 5.2773 | 0 | 5.2773 | 0 |  | 0.06259 | 0.40167 | 0.40167 | 0 | 0 | 0.40167
2023-10-07 20:00 | 20 | Vall | 6 | 0 | 5.454 | 0 | 5.454 | 0 |  | 0.06259 | 0.41512 | 0.41512 | 0 | 0 | 0.41512
2023-10-07 21:00 | 21 | Vall | 6 | 0 | 4.9542 | 0 | 4.9542 | 0 |  | 0.06259 | 0.37707 | 0.37707 | 0 | 0 | 0.37707
2023-10-07 22:00 | 22 | Vall | 6 | 0 | 4.3867 | 0 | 4.3867 | 0 |  | 0.06259 | 0.33388 | 0.33388 | 0 | 0 | 0.33388
2023-10-07 23:00 | 23 | Vall | 6 | 0 | 3.8233 | 0 | 3.8233 | 0 |  | 0.06259 | 0.291 | 0.291 | 0 | 0 | 0.291
2023-10-08 | 0 | Vall | 7 | 0 | 3.3035 | 0 | 3.3035 | 0 |  | 0.06259 | 0.25144 | 0.25144 | 0 | 0 | 0.25144
2023-10-08 01:00 | 1 | Vall | 7 | 0 | 2.9524 | 0 | 2.9524 | 0 |  | 0.06259 | 0.22472 | 0.22472 | 0 | 0 | 0.22472
2023-10-08 02:00 | 2 | Vall | 7 | 0 | 2.7486 | 0 | 2.7486 | 0 |  | 0.06259 | 0.2092 | 0.2092 | 0 | 0 | 0.2092
2023-10-08 03:00 | 3 | Vall | 7 | 0 | 2.6245 | 0 | 2.6245 | 0 |  | 0.06259 | 0.19975 | 0.19975 | 0 | 0 | 0.19975
2023-10-08 04:00 | 4 | Vall | 7 | 0 | 2.5977 | 0 | 2.5977 | 0 |  | 0.06259 | 0.19771 | 0.19771 | 0 | 0 | 0.19771
2023-10-08 05:00 | 5 | Vall | 7 | 0 | 2.6568 | 0 | 2.6568 | 0 |  | 0.06259 | 0.20222 | 0.20222 | 0 | 0 | 0.20222
2023-10-08 06:00 | 6 | Vall | 7 | 0 | 2.8343 | 0 | 2.8343 | 0 |  | 0.06259 | 0.21573 | 0.21573 | 0 | 0 | 0.21573
2023-10-08 07:00 | 7 | Vall | 7 | 0.67435 | 3.1051 | 0.67435 | 2.4308 | 0 |  | 0.06259 | 0.23634 | 0.18501 | 0.051327 | 0 | 0.18501
2023-10-08 08:00 | 8 | Vall | 7 | 1.9332 | 3.8729 | 1.9332 | 1.9397 | 0 |  | 0.06259 | 0.29477 | 0.14764 | 0.14714 | 0 | 0.14764
2023-10-08 09:00 | 9 | Vall | 7 | 2.992 | 4.6137 | 2.992 | 1.6217 | 0 |  | 0.06259 | 0.35116 | 0.12343 | 0.22773 | 0 | 0.12343
2023-10-08 10:00 | 10 | Vall | 7 | 2.9927 | 4.9243 | 2.9927 | 1.9316 | 0 |  | 0.06259 | 0.3748 | 0.14702 | 0.22778 | 0 | 0.14702
2023-10-08 11:00 | 11 | Vall | 7 | 3.6681 | 5.0334 | 3.6681 | 1.3652 | 0 |  | 0.06259 | 0.3831 | 0.10391 | 0.27919 | 0 | 0.10391
2023-10-08 12:00 | 12 | Vall | 7 | 3.878 | 5.2455 | 3.878 | 1.3675 | 0 |  | 0.06259 | 0.39925 | 0.10409 | 0.29516 | 0 | 0.10409
2023-10-08 13:00 | 13 | Vall | 7 | 4.013 | 5.2131 | 4.013 | 1.2001 | 0 |  | 0.06259 | 0.39678 | 0.091339 | 0.30544 | 0 | 0.091339
2023-10-08 14:00 | 14 | Vall | 7 | 3.4239 | 4.6095 | 3.4239 | 1.1856 | 0 |  | 0.06259 | 0.35084 | 0.090235 | 0.2606 | 0 | 0.090235
2023-10-08 15:00 | 15 | Vall | 7 | 2.4339 | 4.1823 | 2.4339 | 1.7484 | 0 |  | 0.06259 | 0.31832 | 0.13308 | 0.18525 | 0 | 0.13308
2023-10-08 16:00 | 16 | Vall | 7 | 1.1683 | 4.0507 | 1.1683 | 2.8825 | 0 |  | 0.06259 | 0.30831 | 0.21939 | 0.08892 | 0 | 0.21939
2023-10-08 17:00 | 17 | Vall | 7 | 0 | 4.1428 | 0 | 4.1428 | 0 |  | 0.06259 | 0.31532 | 0.31532 | 0 | 0 | 0.31532
2023-10-08 18:00 | 18 | Vall | 7 | 0 | 4.6885 | 0 | 4.6885 | 0 |  | 0.06259 | 0.35685 | 0.35685 | 0 | 0 | 0.35685
2023-10-08 19:00 | 19 | Vall | 7 | 0 | 5.6362 | 0 | 5.6362 | 0 |  | 0.06259 | 0.42898 | 0.42898 | 0 | 0 | 0.42898
2023-10-08 20:00 | 20 | Vall | 7 | 0 | 5.7786 | 0 | 5.7786 | 0 |  | 0.06259 | 0.43982 | 0.43982 | 0 | 0 | 0.43982
2023-10-08 21:00 | 21 | Vall | 7 | 0 | 5.1835 | 0 | 5.1835 | 0 |  | 0.06259 | 0.39453 | 0.39453 | 0 | 0 | 0.39453
2023-10-08 22:00 | 22 | Vall | 7 | 0 | 4.4387 | 0 | 4.4387 | 0 |  | 0.06259 | 0.33784 | 0.33784 | 0 | 0 | 0.33784
2023-10-08 23:00 | 23 | Vall | 7 | 0 | 3.7318 | 0 | 3.7318 | 0 |  | 0.06259 | 0.28404 | 0.28404 | 0 | 0 | 0.28404
2023-10-09 | 0 | Vall | 1 | 0 | 3.0364 | 0 | 3.0364 | 0 |  | 0.06259 | 0.23111 | 0.23111 | 0 | 0 | 0.23111
2023-10-09 01:00 | 1 | Vall | 1 | 0 | 2.7479 | 0 | 2.7479 | 0 |  | 0.06259 | 0.20915 | 0.20915 | 0 | 0 | 0.20915
2023-10-09 02:00 | 2 | Vall | 1 | 0 | 2.6074 | 0 | 2.6074 | 0 |  | 0.06259 | 0.19845 | 0.19845 | 0 | 0 | 0.19845
2023-10-09 03:00 | 3 | Vall | 1 | 0 | 2.5614 | 0 | 2.5614 | 0 |  | 0.06259 | 0.19496 | 0.19496 | 0 | 0 | 0.19496
2023-10-09 04:00 | 4 | Vall | 1 | 0 | 2.6292 | 0 | 2.6292 | 0 |  | 0.06259 | 0.20012 | 0.20012 | 0 | 0 | 0.20012
2023-10-09 05:00 | 5 | Vall | 1 | 0 | 2.9935 | 0 | 2.9935 | 0 |  | 0.06259 | 0.22784 | 0.22784 | 0 | 0 | 0.22784
2023-10-09 06:00 | 6 | Vall | 1 | 0 | 3.8211 | 0 | 3.8211 | 0 |  | 0.06259 | 0.29084 | 0.29084 | 0 | 0 | 0.29084
2023-10-09 07:00 | 7 | Vall | 1 | 0.40964 | 4.144 | 0.40964 | 3.7344 | 0 |  | 0.06259 | 0.31541 | 0.28423 | 0.031179 | 0 | 0.28423
2023-10-09 08:00 | 8 | Pla | 1 | 0.85613 | 4.2365 | 0.85613 | 3.3803 | 0 |  | 0.088264 | 0.45471 | 0.36282 | 0.091891 | 0 | 0.36282
2023-10-09 09:00 | 9 | Pla | 1 | 1.6353 | 4.4095 | 1.6353 | 2.7742 | 0 |  | 0.088264 | 0.47328 | 0.29777 | 0.17552 | 0 | 0.29777
2023-10-09 10:00 | 10 | Punta | 1 | 0.71049 | 4.4593 | 0.71049 | 3.7488 | 0 |  | 0.1406 | 0.76242 | 0.64095 | 0.12148 | 0 | 0.64095
2023-10-09 11:00 | 11 | Punta | 1 | 0.69419 | 4.604 | 0.69419 | 3.9098 | 0 |  | 0.1406 | 0.78717 | 0.66848 | 0.11869 | 0 | 0.66848
2023-10-09 12:00 | 12 | Punta | 1 | 1.8462 | 4.9001 | 1.8462 | 3.0539 | 0 |  | 0.1406 | 0.83779 | 0.52214 | 0.31565 | 0 | 0.52214
2023-10-09 13:00 | 13 | Punta | 1 | 0.53729 | 4.8862 | 0.53729 | 4.3489 | 0 |  | 0.1406 | 0.83542 | 0.74356 | 0.091863 | 0 | 0.74356
2023-10-09 14:00 | 14 | Punta | 1 | 2.3998 | 4.4717 | 2.3998 | 2.0719 | 0 |  | 0.1406 | 0.76454 | 0.35424 | 0.4103 | 0 | 0.35424
2023-10-09 15:00 | 15 | Pla | 1 | 0.93068 | 4.2109 | 0.93068 | 3.2802 | 0 |  | 0.088264 | 0.45197 | 0.35208 | 0.099894 | 0 | 0.35208
2023-10-09 16:00 | 16 | Pla | 1 | 0.78481 | 4.2342 | 0.78481 | 3.4494 | 0 |  | 0.088264 | 0.45447 | 0.37024 | 0.084236 | 0 | 0.37024
2023-10-09 17:00 | 17 | Pla | 1 | 0 | 4.4636 | 0 | 4.4636 | 0 |  | 0.088264 | 0.47909 | 0.47909 | 0 | 0 | 0.47909
2023-10-09 18:00 | 18 | Punta | 1 | 0 | 5.0954 | 0 | 5.0954 | 0 |  | 0.1406 | 0.87119 | 0.87119 | 0 | 0 | 0.87119
2023-10-09 19:00 | 19 | Punta | 1 | 0 | 6.1045 | 0 | 6.1045 | 0 |  | 0.1406 | 1.0437 | 1.0437 | 0 | 0 | 1.0437
2023-10-09 20:00 | 20 | Punta | 1 | 0 | 6.178 | 0 | 6.178 | 0 |  | 0.1406 | 1.0563 | 1.0563 | 0 | 0 | 1.0563
2023-10-09 21:00 | 21 | Punta | 1 | 0 | 5.3662 | 0 | 5.3662 | 0 |  | 0.1406 | 0.91749 | 0.91749 | 0 | 0 | 0.91749
2023-10-09 22:00 | 22 | Pla | 1 | 0 | 4.4204 | 0 | 4.4204 | 0 |  | 0.088264 | 0.47446 | 0.47446 | 0 | 0 | 0.47446
2023-10-09 23:00 | 23 | Pla | 1 | 0 | 3.6289 | 0 | 3.6289 | 0 |  | 0.088264 | 0.3895 | 0.3895 | 0 | 0 | 0.3895
2023-10-10 | 0 | Vall | 2 | 0 | 3.0666 | 0 | 3.0666 | 0 |  | 0.06259 | 0.23341 | 0.23341 | 0 | 0 | 0.23341
2023-10-10 01:00 | 1 | Vall | 2 | 0 | 2.7674 | 0 | 2.7674 | 0 |  | 0.06259 | 0.21064 | 0.21064 | 0 | 0 | 0.21064
2023-10-10 02:00 | 2 | Vall | 2 | 0 | 2.6256 | 0 | 2.6256 | 0 |  | 0.06259 | 0.19984 | 0.19984 | 0 | 0 | 0.19984
2023-10-10 03:00 | 3 | Vall | 2 | 0 | 2.5791 | 0 | 2.5791 | 0 |  | 0.06259 | 0.1963 | 0.1963 | 0 | 0 | 0.1963
2023-10-10 04:00 | 4 | Vall | 2 | 0 | 2.6513 | 0 | 2.6513 | 0 |  | 0.06259 | 0.20179 | 0.20179 | 0 | 0 | 0.20179
2023-10-10 05:00 | 5 | Vall | 2 | 0 | 3.0332 | 0 | 3.0332 | 0 |  | 0.06259 | 0.23087 | 0.23087 | 0 | 0 | 0.23087
2023-10-10 06:00 | 6 | Vall | 2 | 0 | 3.9135 | 0 | 3.9135 | 0 |  | 0.06259 | 0.29786 | 0.29786 | 0 | 0 | 0.29786
2023-10-10 07:00 | 7 | Vall | 2 | 0.36864 | 4.2449 | 0.36864 | 3.8763 | 0 |  | 0.06259 | 0.32309 | 0.29503 | 0.028058 | 0 | 0.29503
2023-10-10 08:00 | 8 | Pla | 2 | 0.70784 | 4.2907 | 0.70784 | 3.5829 | 0 |  | 0.088264 | 0.46054 | 0.38456 | 0.075975 | 0 | 0.38456
2023-10-10 09:00 | 9 | Pla | 2 | 1.1749 | 4.4428 | 1.1749 | 3.2679 | 0 |  | 0.088264 | 0.47686 | 0.35075 | 0.12611 | 0 | 0.35075
2023-10-10 10:00 | 10 | Punta | 2 | 1.2266 | 4.4833 | 1.2266 | 3.2567 | 0 |  | 0.1406 | 0.76653 | 0.55681 | 0.20971 | 0 | 0.55681
2023-10-10 11:00 | 11 | Punta | 2 | 2.5862 | 4.6344 | 2.5862 | 2.0482 | 0 |  | 0.1406 | 0.79236 | 0.35019 | 0.44217 | 0 | 0.35019
2023-10-10 12:00 | 12 | Punta | 2 | 1.3916 | 4.9201 | 1.3916 | 3.5285 | 0 |  | 0.1406 | 0.84121 | 0.60329 | 0.23792 | 0 | 0.60329
2023-10-10 13:00 | 13 | Punta | 2 | 1.995 | 4.8972 | 1.995 | 2.9022 | 0 |  | 0.1406 | 0.8373 | 0.49621 | 0.34109 | 0 | 0.49621
2023-10-10 14:00 | 14 | Punta | 2 | 1.6469 | 4.5016 | 1.6469 | 2.8547 | 0 |  | 0.1406 | 0.76967 | 0.48808 | 0.28158 | 0 | 0.48808
2023-10-10 15:00 | 15 | Pla | 2 | 1.2902 | 4.2596 | 1.2902 | 2.9694 | 0 |  | 0.088264 | 0.4572 | 0.31872 | 0.13848 | 0 | 0.31872
2023-10-10 16:00 | 16 | Pla | 2 | 0.80926 | 4.29 | 0.80926 | 3.4808 | 0 |  | 0.088264 | 0.46046 | 0.3736 | 0.086861 | 0 | 0.3736
2023-10-10 17:00 | 17 | Pla | 2 | 0 | 4.4886 | 0 | 4.4886 | 0 |  | 0.088264 | 0.48178 | 0.48178 | 0 | 0 | 0.48178
2023-10-10 18:00 | 18 | Punta | 2 | 0 | 5.0892 | 0 | 5.0892 | 0 |  | 0.1406 | 0.87013 | 0.87013 | 0 | 0 | 0.87013
2023-10-10 19:00 | 19 | Punta | 2 | 0 | 6.0805 | 0 | 6.0805 | 0 |  | 0.1406 | 1.0396 | 1.0396 | 0 | 0 | 1.0396
2023-10-10 20:00 | 20 | Punta | 2 | 0 | 6.1599 | 0 | 6.1599 | 0 |  | 0.1406 | 1.0532 | 1.0532 | 0 | 0 | 1.0532
2023-10-10 21:00 | 21 | Punta | 2 | 0 | 5.39 | 0 | 5.39 | 0 |  | 0.1406 | 0.92156 | 0.92156 | 0 | 0 | 0.92156
2023-10-10 22:00 | 22 | Pla | 2 | 0 | 4.4842 | 0 | 4.4842 | 0 |  | 0.088264 | 0.48131 | 0.48131 | 0 | 0 | 0.48131
2023-10-10 23:00 | 23 | Pla | 2 | 0 | 3.6289 | 0 | 3.6289 | 0 |  | 0.088264 | 0.3895 | 0.3895 | 0 | 0 | 0.3895
2023-10-11 | 0 | Vall | 3 | 0 | 3.0666 | 0 | 3.0666 | 0 |  | 0.06259 | 0.23341 | 0.23341 | 0 | 0 | 0.23341
2023-10-11 01:00 | 1 | Vall | 3 | 0 | 2.7674 | 0 | 2.7674 | 0 |  | 0.06259 | 0.21064 | 0.21064 | 0 | 0 | 0.21064
2023-10-11 02:00 | 2 | Vall | 3 | 0 | 2.6256 | 0 | 2.6256 | 0 |  | 0.06259 | 0.19984 | 0.19984 | 0 | 0 | 0.19984
2023-10-11 03:00 | 3 | Vall | 3 | 0 | 2.5791 | 0 | 2.5791 | 0 |  | 0.06259 | 0.1963 | 0.1963 | 0 | 0 | 0.1963
2023-10-11 04:00 | 4 | Vall | 3 | 0 | 2.6513 | 0 | 2.6513 | 0 |  | 0.06259 | 0.20179 | 0.20179 | 0 | 0 | 0.20179
2023-10-11 05:00 | 5 | Vall | 3 | 0 | 3.0332 | 0 | 3.0332 | 0 |  | 0.06259 | 0.23087 | 0.23087 | 0 | 0 | 0.23087
2023-10-11 06:00 | 6 | Vall | 3 | 0 | 3.9135 | 0 | 3.9135 | 0 |  | 0.06259 | 0.29786 | 0.29786 | 0 | 0 | 0.29786
2023-10-11 07:00 | 7 | Vall | 3 | 0.41401 | 4.2449 | 0.41401 | 3.8309 | 0 |  | 0.06259 | 0.32309 | 0.29158 | 0.031511 | 0 | 0.29158
2023-10-11 08:00 | 8 | Pla | 3 | 0.65332 | 4.2907 | 0.65332 | 3.6374 | 0 |  | 0.088264 | 0.46054 | 0.39041 | 0.070123 | 0 | 0.39041
2023-10-11 09:00 | 9 | Pla | 3 | 0.65734 | 4.4428 | 0.65734 | 3.7855 | 0 |  | 0.088264 | 0.47686 | 0.40631 | 0.070554 | 0 | 0.40631
2023-10-11 10:00 | 10 | Punta | 3 | 1.9805 | 4.4833 | 1.9805 | 2.5027 | 0 |  | 0.1406 | 0.76653 | 0.4279 | 0.33862 | 0 | 0.4279
2023-10-11 11:00 | 11 | Punta | 3 | 1.9335 | 4.6344 | 1.9335 | 2.7009 | 0 |  | 0.1406 | 0.79236 | 0.46179 | 0.33057 | 0 | 0.46179
2023-10-11 12:00 | 12 | Punta | 3 | 0.84395 | 4.9201 | 0.84395 | 4.0761 | 0 |  | 0.1406 | 0.84121 | 0.69691 | 0.1443 | 0 | 0.69691
2023-10-11 13:00 | 13 | Punta | 3 | 0.65453 | 4.8972 | 0.65453 | 4.2427 | 0 |  | 0.1406 | 0.8373 | 0.72539 | 0.11191 | 0 | 0.72539
2023-10-11 14:00 | 14 | Punta | 3 | 1.415 | 4.5016 | 1.415 | 3.0866 | 0 |  | 0.1406 | 0.76967 | 0.52774 | 0.24193 | 0 | 0.52774
2023-10-11 15:00 | 15 | Pla | 3 | 1.4908 | 4.2596 | 1.4908 | 2.7688 | 0 |  | 0.088264 | 0.4572 | 0.29719 | 0.16002 | 0 | 0.29719
2023-10-11 16:00 | 16 | Pla | 3 | 1.0103 | 4.29 | 1.0103 | 3.2798 | 0 |  | 0.088264 | 0.46046 | 0.35203 | 0.10844 | 0 | 0.35203
2023-10-11 17:00 | 17 | Pla | 3 | 0 | 4.4886 | 0 | 4.4886 | 0 |  | 0.088264 | 0.48178 | 0.48178 | 0 | 0 | 0.48178
2023-10-11 18:00 | 18 | Punta | 3 | 0 | 5.0892 | 0 | 5.0892 | 0 |  | 0.1406 | 0.87013 | 0.87013 | 0 | 0 | 0.87013
2023-10-11 19:00 | 19 | Punta | 3 | 0 | 6.0805 | 0 | 6.0805 | 0 |  | 0.1406 | 1.0396 | 1.0396 | 0 | 0 | 1.0396
2023-10-11 20:00 | 20 | Punta | 3 | 0 | 6.1599 | 0 | 6.1599 | 0 |  | 0.1406 | 1.0532 | 1.0532 | 0 | 0 | 1.0532
2023-10-11 21:00 | 21 | Punta | 3 | 0 | 5.39 | 0 | 5.39 | 0 |  | 0.1406 | 0.92156 | 0.92156 | 0 | 0 | 0.92156
2023-10-11 22:00 | 22 | Pla | 3 | 0 | 4.4842 | 0 | 4.4842 | 0 |  | 0.088264 | 0.48131 | 0.48131 | 0 | 0 | 0.48131
2023-10-11 23:00 | 23 | Pla | 3 | 0 | 3.8233 | 0 | 3.8233 | 0 |  | 0.088264 | 0.41037 | 0.41037 | 0 | 0 | 0.41037
2023-10-12 | 0 | Vall | 4 | 0 | 3.3035 | 0 | 3.3035 | 0 |  | 0.06259 | 0.25144 | 0.25144 | 0 | 0 | 0.25144
2023-10-12 01:00 | 1 | Vall | 4 | 0 | 2.9524 | 0 | 2.9524 | 0 |  | 0.06259 | 0.22472 | 0.22472 | 0 | 0 | 0.22472
2023-10-12 02:00 | 2 | Vall | 4 | 0 | 2.7486 | 0 | 2.7486 | 0 |  | 0.06259 | 0.2092 | 0.2092 | 0 | 0 | 0.2092
2023-10-12 03:00 | 3 | Vall | 4 | 0 | 2.6245 | 0 | 2.6245 | 0 |  | 0.06259 | 0.19975 | 0.19975 | 0 | 0 | 0.19975
2023-10-12 04:00 | 4 | Vall | 4 | 0 | 2.5977 | 0 | 2.5977 | 0 |  | 0.06259 | 0.19771 | 0.19771 | 0 | 0 | 0.19771
2023-10-12 05:00 | 5 | Vall | 4 | 0 | 2.6568 | 0 | 2.6568 | 0 |  | 0.06259 | 0.20222 | 0.20222 | 0 | 0 | 0.20222
2023-10-12 06:00 | 6 | Vall | 4 | 0 | 2.8343 | 0 | 2.8343 | 0 |  | 0.06259 | 0.21573 | 0.21573 | 0 | 0 | 0.21573
2023-10-12 07:00 | 7 | Vall | 4 | 0.41614 | 3.1051 | 0.41614 | 2.689 | 0 |  | 0.06259 | 0.23634 | 0.20466 | 0.031674 | 0 | 0.20466
2023-10-12 08:00 | 8 | Pla | 4 | 1.3885 | 3.8729 | 1.3885 | 2.4843 | 0 |  | 0.088264 | 0.41569 | 0.26665 | 0.14904 | 0 | 0.26665
2023-10-12 09:00 | 9 | Pla | 4 | 2.3492 | 4.6137 | 2.3492 | 2.2645 | 0 |  | 0.088264 | 0.4952 | 0.24306 | 0.25214 | 0 | 0.24306
2023-10-12 10:00 | 10 | Punta | 4 | 2.6958 | 4.9243 | 2.6958 | 2.2285 | 0 |  | 0.1406 | 0.84194 | 0.38102 | 0.46092 | 0 | 0.38102
2023-10-12 11:00 | 11 | Punta | 4 | 3.4072 | 5.0334 | 3.4072 | 1.6261 | 0 |  | 0.1406 | 0.86058 | 0.27802 | 0.58256 | 0 | 0.27802
2023-10-12 12:00 | 12 | Punta | 4 | 2.0242 | 5.2455 | 2.0242 | 3.2213 | 0 |  | 0.1406 | 0.89685 | 0.55077 | 0.34608 | 0 | 0.55077
2023-10-12 13:00 | 13 | Punta | 4 | 2.7957 | 5.2131 | 2.7957 | 2.4174 | 0 |  | 0.1406 | 0.89131 | 0.41331 | 0.478 | 0 | 0.41331
2023-10-12 14:00 | 14 | Punta | 4 | 3.3437 | 4.6095 | 3.3437 | 1.2658 | 0 |  | 0.1406 | 0.78811 | 0.21642 | 0.57169 | 0 | 0.21642
2023-10-12 15:00 | 15 | Pla | 4 | 1.924 | 4.1823 | 1.924 | 2.2583 | 0 |  | 0.088264 | 0.4489 | 0.24239 | 0.20651 | 0 | 0.24239
2023-10-12 16:00 | 16 | Pla | 4 | 0.49162 | 4.0507 | 0.49162 | 3.5591 | 0 |  | 0.088264 | 0.43478 | 0.38201 | 0.052767 | 0 | 0.38201
2023-10-12 17:00 | 17 | Pla | 4 | 0 | 4.1428 | 0 | 4.1428 | 0 |  | 0.088264 | 0.44466 | 0.44466 | 0 | 0 | 0.44466
2023-10-12 18:00 | 18 | Punta | 4 | 0 | 4.6885 | 0 | 4.6885 | 0 |  | 0.1406 | 0.80161 | 0.80161 | 0 | 0 | 0.80161
2023-10-12 19:00 | 19 | Punta | 4 | 0 | 5.6362 | 0 | 5.6362 | 0 |  | 0.1406 | 0.96365 | 0.96365 | 0 | 0 | 0.96365
2023-10-12 20:00 | 20 | Punta | 4 | 0 | 5.7786 | 0 | 5.7786 | 0 |  | 0.1406 | 0.988 | 0.988 | 0 | 0 | 0.988
2023-10-12 21:00 | 21 | Punta | 4 | 0 | 5.1835 | 0 | 5.1835 | 0 |  | 0.1406 | 0.88624 | 0.88624 | 0 | 0 | 0.88624
2023-10-12 22:00 | 22 | Pla | 4 | 0 | 4.4387 | 0 | 4.4387 | 0 |  | 0.088264 | 0.47642 | 0.47642 | 0 | 0 | 0.47642
2023-10-12 23:00 | 23 | Pla | 4 | 0 | 3.6321 | 0 | 3.6321 | 0 |  | 0.088264 | 0.38985 | 0.38985 | 0 | 0 | 0.38985
2023-10-13 | 0 | Vall | 5 | 0 | 3.0891 | 0 | 3.0891 | 0 |  | 0.06259 | 0.23512 | 0.23512 | 0 | 0 | 0.23512
2023-10-13 01:00 | 1 | Vall | 5 | 0 | 2.7694 | 0 | 2.7694 | 0 |  | 0.06259 | 0.21078 | 0.21078 | 0 | 0 | 0.21078
2023-10-13 02:00 | 2 | Vall | 5 | 0 | 2.6147 | 0 | 2.6147 | 0 |  | 0.06259 | 0.19901 | 0.19901 | 0 | 0 | 0.19901
2023-10-13 03:00 | 3 | Vall | 5 | 0 | 2.5597 | 0 | 2.5597 | 0 |  | 0.06259 | 0.19482 | 0.19482 | 0 | 0 | 0.19482
2023-10-13 04:00 | 4 | Vall | 5 | 0 | 2.622 | 0 | 2.622 | 0 |  | 0.06259 | 0.19957 | 0.19957 | 0 | 0 | 0.19957
2023-10-13 05:00 | 5 | Vall | 5 | 0 | 2.9815 | 0 | 2.9815 | 0 |  | 0.06259 | 0.22693 | 0.22693 | 0 | 0 | 0.22693
2023-10-13 06:00 | 6 | Vall | 5 | 0 | 3.8355 | 0 | 3.8355 | 0 |  | 0.06259 | 0.29193 | 0.29193 | 0 | 0 | 0.29193
2023-10-13 07:00 | 7 | Vall | 5 | 0.42188 | 4.1517 | 0.42188 | 3.7298 | 0 |  | 0.06259 | 0.316 | 0.28389 | 0.03211 | 0 | 0.28389
2023-10-13 08:00 | 8 | Pla | 5 | 1.7756 | 4.2051 | 1.7756 | 2.4295 | 0 |  | 0.088264 | 0.45135 | 0.26076 | 0.19059 | 0 | 0.26076
2023-10-13 09:00 | 9 | Pla | 5 | 2.7889 | 4.3639 | 2.7889 | 1.5749 | 0 |  | 0.088264 | 0.46839 | 0.16904 | 0.29935 | 0 | 0.16904
2023-10-13 10:00 | 10 | Punta | 5 | 3.2971 | 4.4034 | 3.2971 | 1.1062 | 0 |  | 0.1406 | 0.75287 | 0.18914 | 0.56373 | 0 | 0.18914
2023-10-13 11:00 | 11 | Punta | 5 | 3.3893 | 4.55 | 3.3893 | 1.1607 | 0 |  | 0.1406 | 0.77793 | 0.19845 | 0.57949 | 0 | 0.19845
2023-10-13 12:00 | 12 | Punta | 5 | 3.5264 | 4.8181 | 3.5264 | 1.2917 | 0 |  | 0.1406 | 0.82378 | 0.22085 | 0.60292 | 0 | 0.22085
2023-10-13 13:00 | 13 | Punta | 5 | 3.2835 | 4.8463 | 3.2835 | 1.5629 | 0 |  | 0.1406 | 0.8286 | 0.26721 | 0.56139 | 0 | 0.26721
2023-10-13 14:00 | 14 | Punta | 5 | 2.8512 | 4.4727 | 2.8512 | 1.6215 | 0 |  | 0.1406 | 0.76473 | 0.27723 | 0.48749 | 0 | 0.27723
2023-10-13 15:00 | 15 | Pla | 5 | 2.2388 | 4.2255 | 2.2388 | 1.9867 | 0 |  | 0.088264 | 0.45354 | 0.21324 | 0.2403 | 0 | 0.21324
2023-10-13 16:00 | 16 | Pla | 5 | 1.007 | 4.209 | 1.007 | 3.2021 | 0 |  | 0.088264 | 0.45177 | 0.34369 | 0.10808 | 0 | 0.34369
2023-10-13 17:00 | 17 | Pla | 5 | 0 | 4.2746 | 0 | 4.2746 | 0 |  | 0.088264 | 0.4588 | 0.4588 | 0 | 0 | 0.4588
2023-10-13 18:00 | 18 | Punta | 5 | 0 | 4.7132 | 0 | 4.7132 | 0 |  | 0.1406 | 0.80584 | 0.80584 | 0 | 0 | 0.80584
2023-10-13 19:00 | 19 | Punta | 5 | 0 | 5.4896 | 0 | 5.4896 | 0 |  | 0.1406 | 0.93858 | 0.93858 | 0 | 0 | 0.93858
2023-10-13 20:00 | 20 | Punta | 5 | 0 | 5.6175 | 0 | 5.6175 | 0 |  | 0.1406 | 0.96045 | 0.96045 | 0 | 0 | 0.96045
2023-10-13 21:00 | 21 | Punta | 5 | 0 | 5.0585 | 0 | 5.0585 | 0 |  | 0.1406 | 0.86488 | 0.86488 | 0 | 0 | 0.86488
2023-10-13 22:00 | 22 | Pla | 5 | 0 | 4.3933 | 0 | 4.3933 | 0 |  | 0.088264 | 0.47154 | 0.47154 | 0 | 0 | 0.47154
2023-10-13 23:00 | 23 | Pla | 5 | 0 | 3.8053 | 0 | 3.8053 | 0 |  | 0.088264 | 0.40843 | 0.40843 | 0 | 0 | 0.40843
2023-10-14 | 0 | Vall | 6 | 0 | 3.2601 | 0 | 3.2601 | 0 |  | 0.06259 | 0.24814 | 0.24814 | 0 | 0 | 0.24814
2023-10-14 01:00 | 1 | Vall | 6 | 0 | 2.8992 | 0 | 2.8992 | 0 |  | 0.06259 | 0.22067 | 0.22067 | 0 | 0 | 0.22067
2023-10-14 02:00 | 2 | Vall | 6 | 0 | 2.6999 | 0 | 2.6999 | 0 |  | 0.06259 | 0.20549 | 0.20549 | 0 | 0 | 0.20549
2023-10-14 03:00 | 3 | Vall | 6 | 0 | 2.6063 | 0 | 2.6063 | 0 |  | 0.06259 | 0.19837 | 0.19837 | 0 | 0 | 0.19837
2023-10-14 04:00 | 4 | Vall | 6 | 0 | 2.6042 | 0 | 2.6042 | 0 |  | 0.06259 | 0.19821 | 0.19821 | 0 | 0 | 0.19821
2023-10-14 05:00 | 5 | Vall | 6 | 0 | 2.7134 | 0 | 2.7134 | 0 |  | 0.06259 | 0.20652 | 0.20652 | 0 | 0 | 0.20652
2023-10-14 06:00 | 6 | Vall | 6 | 0 | 3.0029 | 0 | 3.0029 | 0 |  | 0.06259 | 0.22856 | 0.22856 | 0 | 0 | 0.22856
2023-10-14 07:00 | 7 | Vall | 6 | 0.40644 | 3.4544 | 0.40644 | 3.048 | 0 |  | 0.06259 | 0.26292 | 0.23199 | 0.030935 | 0 | 0.23199
2023-10-14 08:00 | 8 | Vall | 6 | 1.4957 | 4.2488 | 1.4957 | 2.7531 | 0 |  | 0.06259 | 0.32339 | 0.20954 | 0.11384 | 0 | 0.20954
2023-10-14 09:00 | 9 | Vall | 6 | 2.2225 | 4.7982 | 2.2225 | 2.5757 | 0 |  | 0.06259 | 0.3652 | 0.19604 | 0.16916 | 0 | 0.19604
2023-10-14 10:00 | 10 | Vall | 6 | 1.8708 | 4.9187 | 1.8708 | 3.0479 | 0 |  | 0.06259 | 0.37437 | 0.23198 | 0.14239 | 0 | 0.23198
2023-10-14 11:00 | 11 | Vall | 6 | 2.8589 | 4.9971 | 2.8589 | 2.1382 | 0 |  | 0.06259 | 0.38034 | 0.16274 | 0.2176 | 0 | 0.16274
2023-10-14 12:00 | 12 | Vall | 6 | 3.6655 | 5.2915 | 3.6655 | 1.626 | 0 |  | 0.06259 | 0.40275 | 0.12376 | 0.27899 | 0 | 0.12376
2023-10-14 13:00 | 13 | Vall | 6 | 3.3748 | 5.2505 | 3.3748 | 1.8757 | 0 |  | 0.06259 | 0.39963 | 0.14277 | 0.25687 | 0 | 0.14277
2023-10-14 14:00 | 14 | Vall | 6 | 1.9694 | 4.6075 | 1.9694 | 2.6382 | 0 |  | 0.06259 | 0.35069 | 0.2008 | 0.14989 | 0 | 0.2008
2023-10-14 15:00 | 15 | Vall | 6 | 0.26587 | 4.2025 | 0.26587 | 3.9367 | 0 |  | 0.06259 | 0.31987 | 0.29963 | 0.020236 | 0 | 0.29963
2023-10-14 16:00 | 16 | Vall | 6 | 0.16028 | 4.0793 | 0.16028 | 3.919 | 0 |  | 0.06259 | 0.31048 | 0.29829 | 0.012199 | 0 | 0.29829
2023-10-14 17:00 | 17 | Vall | 6 | 0 | 4.1241 | 0 | 4.1241 | 0 |  | 0.06259 | 0.31389 | 0.31389 | 0 | 0 | 0.31389
2023-10-14 18:00 | 18 | Vall | 6 | 0 | 4.5339 | 0 | 4.5339 | 0 |  | 0.06259 | 0.34509 | 0.34509 | 0 | 0 | 0.34509
2023-10-14 19:00 | 19 | Vall | 6 | 0 | 5.2773 | 0 | 5.2773 | 0 |  | 0.06259 | 0.40167 | 0.40167 | 0 | 0 | 0.40167
2023-10-14 20:00 | 20 | Vall | 6 | 0 | 5.454 | 0 | 5.454 | 0 |  | 0.06259 | 0.41512 | 0.41512 | 0 | 0 | 0.41512
2023-10-14 21:00 | 21 | Vall | 6 | 0 | 4.9542 | 0 | 4.9542 | 0 |  | 0.06259 | 0.37707 | 0.37707 | 0 | 0 | 0.37707
2023-10-14 22:00 | 22 | Vall | 6 | 0 | 4.3867 | 0 | 4.3867 | 0 |  | 0.06259 | 0.33388 | 0.33388 | 0 | 0 | 0.33388
2023-10-14 23:00 | 23 | Vall | 6 | 0 | 3.8233 | 0 | 3.8233 | 0 |  | 0.06259 | 0.291 | 0.291 | 0 | 0 | 0.291
2023-10-15 | 0 | Vall | 7 | 0 | 3.3035 | 0 | 3.3035 | 0 |  | 0.06259 | 0.25144 | 0.25144 | 0 | 0 | 0.25144
2023-10-15 01:00 | 1 | Vall | 7 | 0 | 2.9524 | 0 | 2.9524 | 0 |  | 0.06259 | 0.22472 | 0.22472 | 0 | 0 | 0.22472
2023-10-15 02:00 | 2 | Vall | 7 | 0 | 2.7486 | 0 | 2.7486 | 0 |  | 0.06259 | 0.2092 | 0.2092 | 0 | 0 | 0.2092
2023-10-15 03:00 | 3 | Vall | 7 | 0 | 2.6245 | 0 | 2.6245 | 0 |  | 0.06259 | 0.19975 | 0.19975 | 0 | 0 | 0.19975
2023-10-15 04:00 | 4 | Vall | 7 | 0 | 2.5977 | 0 | 2.5977 | 0 |  | 0.06259 | 0.19771 | 0.19771 | 0 | 0 | 0.19771
2023-10-15 05:00 | 5 | Vall | 7 | 0 | 2.6568 | 0 | 2.6568 | 0 |  | 0.06259 | 0.20222 | 0.20222 | 0 | 0 | 0.20222
2023-10-15 06:00 | 6 | Vall | 7 | 0 | 2.8343 | 0 | 2.8343 | 0 |  | 0.06259 | 0.21573 | 0.21573 | 0 | 0 | 0.21573
2023-10-15 07:00 | 7 | Vall | 7 | 0.61088 | 3.1051 | 0.61088 | 2.4942 | 0 |  | 0.06259 | 0.23634 | 0.18984 | 0.046496 | 0 | 0.18984
2023-10-15 08:00 | 8 | Vall | 7 | 1.9234 | 3.8729 | 1.9234 | 1.9495 | 0 |  | 0.06259 | 0.29477 | 0.14838 | 0.14639 | 0 | 0.14838
2023-10-15 09:00 | 9 | Vall | 7 | 3.2445 | 4.6137 | 3.2445 | 1.3692 | 0 |  | 0.06259 | 0.35116 | 0.10421 | 0.24695 | 0 | 0.10421
2023-10-15 10:00 | 10 | Vall | 7 | 4.0924 | 4.9243 | 4.0924 | 0.83191 | 0 |  | 0.06259 | 0.3748 | 0.063319 | 0.31148 | 0 | 0.063319
2023-10-15 11:00 | 11 | Vall | 7 | 4.3134 | 5.0334 | 4.3134 | 0.71995 | 0 |  | 0.06259 | 0.3831 | 0.054797 | 0.3283 | 0 | 0.054797
2023-10-15 12:00 | 12 | Vall | 7 | 4.3881 | 5.2455 | 4.3881 | 0.8574 | 0 |  | 0.06259 | 0.39925 | 0.065259 | 0.33399 | 0 | 0.065259
2023-10-15 13:00 | 13 | Vall | 7 | 4.2829 | 5.2131 | 4.2829 | 0.93012 | 0 |  | 0.06259 | 0.39678 | 0.070794 | 0.32599 | 0 | 0.070794
2023-10-15 14:00 | 14 | Vall | 7 | 3.5247 | 4.6095 | 3.5247 | 1.0848 | 0 |  | 0.06259 | 0.35084 | 0.082568 | 0.26827 | 0 | 0.082568
2023-10-15 15:00 | 15 | Vall | 7 | 2.4179 | 4.1823 | 2.4179 | 1.7644 | 0 |  | 0.06259 | 0.31832 | 0.1343 | 0.18403 | 0 | 0.1343
2023-10-15 16:00 | 16 | Vall | 7 | 1.1072 | 4.0507 | 1.1072 | 2.9435 | 0 |  | 0.06259 | 0.30831 | 0.22404 | 0.084271 | 0 | 0.22404
2023-10-15 17:00 | 17 | Vall | 7 | 0 | 4.1428 | 0 | 4.1428 | 0 |  | 0.06259 | 0.31532 | 0.31532 | 0 | 0 | 0.31532
2023-10-15 18:00 | 18 | Vall | 7 | 0 | 4.6885 | 0 | 4.6885 | 0 |  | 0.06259 | 0.35685 | 0.35685 | 0 | 0 | 0.35685
2023-10-15 19:00 | 19 | Vall | 7 | 0 | 5.6362 | 0 | 5.6362 | 0 |  | 0.06259 | 0.42898 | 0.42898 | 0 | 0 | 0.42898
2023-10-15 20:00 | 20 | Vall | 7 | 0 | 5.7786 | 0 | 5.7786 | 0 |  | 0.06259 | 0.43982 | 0.43982 | 0 | 0 | 0.43982
2023-10-15 21:00 | 21 | Vall | 7 | 0 | 5.1835 | 0 | 5.1835 | 0 |  | 0.06259 | 0.39453 | 0.39453 | 0 | 0 | 0.39453
2023-10-15 22:00 | 22 | Vall | 7 | 0 | 4.4387 | 0 | 4.4387 | 0 |  | 0.06259 | 0.33784 | 0.33784 | 0 | 0 | 0.33784
2023-10-15 23:00 | 23 | Vall | 7 | 0 | 3.7318 | 0 | 3.7318 | 0 |  | 0.06259 | 0.28404 | 0.28404 | 0 | 0 | 0.28404
2023-10-16 | 0 | Vall | 1 | 0 | 3.0364 | 0 | 3.0364 | 0 |  | 0.06259 | 0.23111 | 0.23111 | 0 | 0 | 0.23111
2023-10-16 01:00 | 1 | Vall | 1 | 0 | 2.7479 | 0 | 2.7479 | 0 |  | 0.06259 | 0.20915 | 0.20915 | 0 | 0 | 0.20915
2023-10-16 02:00 | 2 | Vall | 1 | 0 | 2.6074 | 0 | 2.6074 | 0 |  | 0.06259 | 0.19845 | 0.19845 | 0 | 0 | 0.19845
2023-10-16 03:00 | 3 | Vall | 1 | 0 | 2.5614 | 0 | 2.5614 | 0 |  | 0.06259 | 0.19496 | 0.19496 | 0 | 0 | 0.19496
2023-10-16 04:00 | 4 | Vall | 1 | 0 | 2.6292 | 0 | 2.6292 | 0 |  | 0.06259 | 0.20012 | 0.20012 | 0 | 0 | 0.20012
2023-10-16 05:00 | 5 | Vall | 1 | 0 | 2.9935 | 0 | 2.9935 | 0 |  | 0.06259 | 0.22784 | 0.22784 | 0 | 0 | 0.22784
2023-10-16 06:00 | 6 | Vall | 1 | 0 | 3.8211 | 0 | 3.8211 | 0 |  | 0.06259 | 0.29084 | 0.29084 | 0 | 0 | 0.29084
2023-10-16 07:00 | 7 | Vall | 1 | 0.57269 | 4.144 | 0.57269 | 3.5713 | 0 |  | 0.06259 | 0.31541 | 0.27182 | 0.043589 | 0 | 0.27182
2023-10-16 08:00 | 8 | Pla | 1 | 1.7837 | 4.2365 | 1.7837 | 2.4527 | 0 |  | 0.088264 | 0.45471 | 0.26326 | 0.19146 | 0 | 0.26326
2023-10-16 09:00 | 9 | Pla | 1 | 2.9384 | 4.4095 | 2.9384 | 1.4711 | 0 |  | 0.088264 | 0.47328 | 0.1579 | 0.31539 | 0 | 0.1579
2023-10-16 10:00 | 10 | Punta | 1 | 3.7472 | 4.4593 | 3.7472 | 0.71209 | 0 |  | 0.1406 | 0.76242 | 0.12175 | 0.64067 | 0 | 0.12175
2023-10-16 11:00 | 11 | Punta | 1 | 4.0282 | 4.604 | 4.0282 | 0.57575 | 0 |  | 0.1406 | 0.78717 | 0.098439 | 0.68873 | 0 | 0.098439
2023-10-16 12:00 | 12 | Punta | 1 | 4.1414 | 4.9001 | 4.1414 | 0.75866 | 0 |  | 0.1406 | 0.83779 | 0.12971 | 0.70808 | 0 | 0.12971
2023-10-16 13:00 | 13 | Punta | 1 | 4.0868 | 4.8862 | 4.0868 | 0.79941 | 0 |  | 0.1406 | 0.83542 | 0.13668 | 0.69874 | 0 | 0.13668
2023-10-16 14:00 | 14 | Punta | 1 | 3.4722 | 4.4717 | 3.4722 | 0.99947 | 0 |  | 0.1406 | 0.76454 | 0.17088 | 0.59366 | 0 | 0.17088
2023-10-16 15:00 | 15 | Pla | 1 | 2.2274 | 4.2109 | 2.2274 | 1.9836 | 0 |  | 0.088264 | 0.45197 | 0.2129 | 0.23907 | 0 | 0.2129
2023-10-16 16:00 | 16 | Pla | 1 | 0.67982 | 4.2342 | 0.67982 | 3.5544 | 0 |  | 0.088264 | 0.45447 | 0.3815 | 0.072968 | 0 | 0.3815
2023-10-16 17:00 | 17 | Pla | 1 | 0 | 4.4636 | 0 | 4.4636 | 0 |  | 0.088264 | 0.47909 | 0.47909 | 0 | 0 | 0.47909
2023-10-16 18:00 | 18 | Punta | 1 | 0 | 5.0954 | 0 | 5.0954 | 0 |  | 0.1406 | 0.87119 | 0.87119 | 0 | 0 | 0.87119
2023-10-16 19:00 | 19 | Punta | 1 | 0 | 6.1045 | 0 | 6.1045 | 0 |  | 0.1406 | 1.0437 | 1.0437 | 0 | 0 | 1.0437
2023-10-16 20:00 | 20 | Punta | 1 | 0 | 6.178 | 0 | 6.178 | 0 |  | 0.1406 | 1.0563 | 1.0563 | 0 | 0 | 1.0563
2023-10-16 21:00 | 21 | Punta | 1 | 0 | 5.3662 | 0 | 5.3662 | 0 |  | 0.1406 | 0.91749 | 0.91749 | 0 | 0 | 0.91749
2023-10-16 22:00 | 22 | Pla | 1 | 0 | 4.4204 | 0 | 4.4204 | 0 |  | 0.088264 | 0.47446 | 0.47446 | 0 | 0 | 0.47446
2023-10-16 23:00 | 23 | Pla | 1 | 0 | 3.6289 | 0 | 3.6289 | 0 |  | 0.088264 | 0.3895 | 0.3895 | 0 | 0 | 0.3895
2023-10-17 | 0 | Vall | 2 | 0 | 3.0666 | 0 | 3.0666 | 0 |  | 0.06259 | 0.23341 | 0.23341 | 0 | 0 | 0.23341
2023-10-17 01:00 | 1 | Vall | 2 | 0 | 2.7674 | 0 | 2.7674 | 0 |  | 0.06259 | 0.21064 | 0.21064 | 0 | 0 | 0.21064
2023-10-17 02:00 | 2 | Vall | 2 | 0 | 2.6256 | 0 | 2.6256 | 0 |  | 0.06259 | 0.19984 | 0.19984 | 0 | 0 | 0.19984
2023-10-17 03:00 | 3 | Vall | 2 | 0 | 2.5791 | 0 | 2.5791 | 0 |  | 0.06259 | 0.1963 | 0.1963 | 0 | 0 | 0.1963
2023-10-17 04:00 | 4 | Vall | 2 | 0 | 2.6513 | 0 | 2.6513 | 0 |  | 0.06259 | 0.20179 | 0.20179 | 0 | 0 | 0.20179
2023-10-17 05:00 | 5 | Vall | 2 | 0 | 3.0332 | 0 | 3.0332 | 0 |  | 0.06259 | 0.23087 | 0.23087 | 0 | 0 | 0.23087
2023-10-17 06:00 | 6 | Vall | 2 | 0 | 3.9135 | 0 | 3.9135 | 0 |  | 0.06259 | 0.29786 | 0.29786 | 0 | 0 | 0.29786
2023-10-17 07:00 | 7 | Vall | 2 | 0.55147 | 4.2449 | 0.55147 | 3.6935 | 0 |  | 0.06259 | 0.32309 | 0.28112 | 0.041974 | 0 | 0.28112
2023-10-17 08:00 | 8 | Pla | 2 | 1.7442 | 4.2907 | 1.7442 | 2.5465 | 0 |  | 0.088264 | 0.46054 | 0.27332 | 0.18721 | 0 | 0.27332
2023-10-17 09:00 | 9 | Pla | 2 | 2.8504 | 4.4428 | 2.8504 | 1.5924 | 0 |  | 0.088264 | 0.47686 | 0.17092 | 0.30594 | 0 | 0.17092
2023-10-17 10:00 | 10 | Punta | 2 | 3.6182 | 4.4833 | 3.6182 | 0.86507 | 0 |  | 0.1406 | 0.76653 | 0.14791 | 0.61862 | 0 | 0.14791
2023-10-17 11:00 | 11 | Punta | 2 | 3.9149 | 4.6344 | 3.9149 | 0.71945 | 0 |  | 0.1406 | 0.79236 | 0.12301 | 0.66936 | 0 | 0.12301
2023-10-17 12:00 | 12 | Punta | 2 | 4.1479 | 4.9201 | 4.1479 | 0.77218 | 0 |  | 0.1406 | 0.84121 | 0.13202 | 0.70919 | 0 | 0.13202
2023-10-17 13:00 | 13 | Punta | 2 | 3.9174 | 4.8972 | 3.9174 | 0.97981 | 0 |  | 0.1406 | 0.8373 | 0.16752 | 0.66978 | 0 | 0.16752
2023-10-17 14:00 | 14 | Punta | 2 | 3.1692 | 4.5016 | 3.1692 | 1.3325 | 0 |  | 0.1406 | 0.76967 | 0.22782 | 0.54185 | 0 | 0.22782
2023-10-17 15:00 | 15 | Pla | 2 | 2.346 | 4.2596 | 2.346 | 1.9137 | 0 |  | 0.088264 | 0.4572 | 0.2054 | 0.2518 | 0 | 0.2054
2023-10-17 16:00 | 16 | Pla | 2 | 0.52767 | 4.29 | 0.52767 | 3.7624 | 0 |  | 0.088264 | 0.46046 | 0.40383 | 0.056636 | 0 | 0.40383
2023-10-17 17:00 | 17 | Pla | 2 | 0 | 4.4886 | 0 | 4.4886 | 0 |  | 0.088264 | 0.48178 | 0.48178 | 0 | 0 | 0.48178
2023-10-17 18:00 | 18 | Punta | 2 | 0 | 5.0892 | 0 | 5.0892 | 0 |  | 0.1406 | 0.87013 | 0.87013 | 0 | 0 | 0.87013
2023-10-17 19:00 | 19 | Punta | 2 | 0 | 6.0805 | 0 | 6.0805 | 0 |  | 0.1406 | 1.0396 | 1.0396 | 0 | 0 | 1.0396
2023-10-17 20:00 | 20 | Punta | 2 | 0 | 6.1599 | 0 | 6.1599 | 0 |  | 0.1406 | 1.0532 | 1.0532 | 0 | 0 | 1.0532
2023-10-17 21:00 | 21 | Punta | 2 | 0 | 5.39 | 0 | 5.39 | 0 |  | 0.1406 | 0.92156 | 0.92156 | 0 | 0 | 0.92156
2023-10-17 22:00 | 22 | Pla | 2 | 0 | 4.4842 | 0 | 4.4842 | 0 |  | 0.088264 | 0.48131 | 0.48131 | 0 | 0 | 0.48131
2023-10-17 23:00 | 23 | Pla | 2 | 0 | 3.6289 | 0 | 3.6289 | 0 |  | 0.088264 | 0.3895 | 0.3895 | 0 | 0 | 0.3895
2023-10-18 | 0 | Vall | 3 | 0 | 3.0666 | 0 | 3.0666 | 0 |  | 0.06259 | 0.23341 | 0.23341 | 0 | 0 | 0.23341
2023-10-18 01:00 | 1 | Vall | 3 | 0 | 2.7674 | 0 | 2.7674 | 0 |  | 0.06259 | 0.21064 | 0.21064 | 0 | 0 | 0.21064
2023-10-18 02:00 | 2 | Vall | 3 | 0 | 2.6256 | 0 | 2.6256 | 0 |  | 0.06259 | 0.19984 | 0.19984 | 0 | 0 | 0.19984
2023-10-18 03:00 | 3 | Vall | 3 | 0 | 2.5791 | 0 | 2.5791 | 0 |  | 0.06259 | 0.1963 | 0.1963 | 0 | 0 | 0.1963
2023-10-18 04:00 | 4 | Vall | 3 | 0 | 2.6513 | 0 | 2.6513 | 0 |  | 0.06259 | 0.20179 | 0.20179 | 0 | 0 | 0.20179
2023-10-18 05:00 | 5 | Vall | 3 | 0 | 3.0332 | 0 | 3.0332 | 0 |  | 0.06259 | 0.23087 | 0.23087 | 0 | 0 | 0.23087
2023-10-18 06:00 | 6 | Vall | 3 | 0 | 3.9135 | 0 | 3.9135 | 0 |  | 0.06259 | 0.29786 | 0.29786 | 0 | 0 | 0.29786
2023-10-18 07:00 | 7 | Vall | 3 | 0.39009 | 4.2449 | 0.39009 | 3.8548 | 0 |  | 0.06259 | 0.32309 | 0.2934 | 0.029691 | 0 | 0.2934
2023-10-18 08:00 | 8 | Pla | 3 | 1.487 | 4.2907 | 1.487 | 2.8037 | 0 |  | 0.088264 | 0.46054 | 0.30093 | 0.15961 | 0 | 0.30093
2023-10-18 09:00 | 9 | Pla | 3 | 1.3323 | 4.4428 | 1.3323 | 3.1105 | 0 |  | 0.088264 | 0.47686 | 0.33386 | 0.143 | 0 | 0.33386
2023-10-18 10:00 | 10 | Punta | 3 | 3.0216 | 4.4833 | 3.0216 | 1.4617 | 0 |  | 0.1406 | 0.76653 | 0.24991 | 0.51661 | 0 | 0.24991
2023-10-18 11:00 | 11 | Punta | 3 | 3.6908 | 4.6344 | 3.6908 | 0.94357 | 0 |  | 0.1406 | 0.79236 | 0.16133 | 0.63104 | 0 | 0.16133
2023-10-18 12:00 | 12 | Punta | 3 | 3.0642 | 4.9201 | 3.0642 | 1.8558 | 0 |  | 0.1406 | 0.84121 | 0.3173 | 0.52391 | 0 | 0.3173
2023-10-18 13:00 | 13 | Punta | 3 | 3.1031 | 4.8972 | 3.1031 | 1.7941 | 0 |  | 0.1406 | 0.8373 | 0.30674 | 0.53056 | 0 | 0.30674
2023-10-18 14:00 | 14 | Punta | 3 | 2.713 | 4.5016 | 2.713 | 1.7886 | 0 |  | 0.1406 | 0.76967 | 0.30581 | 0.46386 | 0 | 0.30581
2023-10-18 15:00 | 15 | Pla | 3 | 1.1224 | 4.2596 | 1.1224 | 3.1373 | 0 |  | 0.088264 | 0.4572 | 0.33673 | 0.12047 | 0 | 0.33673
2023-10-18 16:00 | 16 | Pla | 3 | 0.69412 | 4.29 | 0.69412 | 3.5959 | 0 |  | 0.088264 | 0.46046 | 0.38596 | 0.074503 | 0 | 0.38596
2023-10-18 17:00 | 17 | Pla | 3 | 0 | 4.4886 | 0 | 4.4886 | 0 |  | 0.088264 | 0.48178 | 0.48178 | 0 | 0 | 0.48178
2023-10-18 18:00 | 18 | Punta | 3 | 0 | 5.0892 | 0 | 5.0892 | 0 |  | 0.1406 | 0.87013 | 0.87013 | 0 | 0 | 0.87013
2023-10-18 19:00 | 19 | Punta | 3 | 0 | 6.0805 | 0 | 6.0805 | 0 |  | 0.1406 | 1.0396 | 1.0396 | 0 | 0 | 1.0396
2023-10-18 20:00 | 20 | Punta | 3 | 0 | 6.1599 | 0 | 6.1599 | 0 |  | 0.1406 | 1.0532 | 1.0532 | 0 | 0 | 1.0532
2023-10-18 21:00 | 21 | Punta | 3 | 0 | 5.39 | 0 | 5.39 | 0 |  | 0.1406 | 0.92156 | 0.92156 | 0 | 0 | 0.92156
2023-10-18 22:00 | 22 | Pla | 3 | 0 | 4.4842 | 0 | 4.4842 | 0 |  | 0.088264 | 0.48131 | 0.48131 | 0 | 0 | 0.48131
2023-10-18 23:00 | 23 | Pla | 3 | 0 | 3.6289 | 0 | 3.6289 | 0 |  | 0.088264 | 0.3895 | 0.3895 | 0 | 0 | 0.3895
2023-10-19 | 0 | Vall | 4 | 0 | 3.0666 | 0 | 3.0666 | 0 |  | 0.06259 | 0.23341 | 0.23341 | 0 | 0 | 0.23341
2023-10-19 01:00 | 1 | Vall | 4 | 0 | 2.7674 | 0 | 2.7674 | 0 |  | 0.06259 | 0.21064 | 0.21064 | 0 | 0 | 0.21064
2023-10-19 02:00 | 2 | Vall | 4 | 0 | 2.6256 | 0 | 2.6256 | 0 |  | 0.06259 | 0.19984 | 0.19984 | 0 | 0 | 0.19984
2023-10-19 03:00 | 3 | Vall | 4 | 0 | 2.5791 | 0 | 2.5791 | 0 |  | 0.06259 | 0.1963 | 0.1963 | 0 | 0 | 0.1963
2023-10-19 04:00 | 4 | Vall | 4 | 0 | 2.6513 | 0 | 2.6513 | 0 |  | 0.06259 | 0.20179 | 0.20179 | 0 | 0 | 0.20179
2023-10-19 05:00 | 5 | Vall | 4 | 0 | 3.0332 | 0 | 3.0332 | 0 |  | 0.06259 | 0.23087 | 0.23087 | 0 | 0 | 0.23087
2023-10-19 06:00 | 6 | Vall | 4 | 0 | 3.9135 | 0 | 3.9135 | 0 |  | 0.06259 | 0.29786 | 0.29786 | 0 | 0 | 0.29786
2023-10-19 07:00 | 7 | Vall | 4 | 0.50472 | 4.2449 | 0.50472 | 3.7402 | 0 |  | 0.06259 | 0.32309 | 0.28468 | 0.038416 | 0 | 0.28468
2023-10-19 08:00 | 8 | Pla | 4 | 1.6074 | 4.2907 | 1.6074 | 2.6833 | 0 |  | 0.088264 | 0.46054 | 0.28801 | 0.17253 | 0 | 0.28801
2023-10-19 09:00 | 9 | Pla | 4 | 2.3075 | 4.4428 | 2.3075 | 2.1353 | 0 |  | 0.088264 | 0.47686 | 0.22919 | 0.24767 | 0 | 0.22919
2023-10-19 10:00 | 10 | Punta | 4 | 3.4741 | 4.4833 | 3.4741 | 1.0092 | 0 |  | 0.1406 | 0.76653 | 0.17254 | 0.59398 | 0 | 0.17254
2023-10-19 11:00 | 11 | Punta | 4 | 3.4624 | 4.6344 | 3.4624 | 1.1719 | 0 |  | 0.1406 | 0.79236 | 0.20037 | 0.59199 | 0 | 0.20037
2023-10-19 12:00 | 12 | Punta | 4 | 2.6591 | 4.9201 | 2.6591 | 2.261 | 0 |  | 0.1406 | 0.84121 | 0.38657 | 0.45464 | 0 | 0.38657
2023-10-19 13:00 | 13 | Punta | 4 | 3.792 | 4.8972 | 3.792 | 1.1052 | 0 |  | 0.1406 | 0.8373 | 0.18896 | 0.64834 | 0 | 0.18896
2023-10-19 14:00 | 14 | Punta | 4 | 2.9623 | 4.5016 | 2.9623 | 1.5393 | 0 |  | 0.1406 | 0.76967 | 0.26319 | 0.50648 | 0 | 0.26319
2023-10-19 15:00 | 15 | Pla | 4 | 2.1646 | 4.2596 | 2.1646 | 2.0951 | 0 |  | 0.088264 | 0.4572 | 0.22487 | 0.23233 | 0 | 0.22487
2023-10-19 16:00 | 16 | Pla | 4 | 0.60636 | 4.29 | 0.60636 | 3.6837 | 0 |  | 0.088264 | 0.46046 | 0.39538 | 0.065082 | 0 | 0.39538
2023-10-19 17:00 | 17 | Pla | 4 | 0 | 4.4886 | 0 | 4.4886 | 0 |  | 0.088264 | 0.48178 | 0.48178 | 0 | 0 | 0.48178
2023-10-19 18:00 | 18 | Punta | 4 | 0 | 5.0892 | 0 | 5.0892 | 0 |  | 0.1406 | 0.87013 | 0.87013 | 0 | 0 | 0.87013
2023-10-19 19:00 | 19 | Punta | 4 | 0 | 6.0805 | 0 | 6.0805 | 0 |  | 0.1406 | 1.0396 | 1.0396 | 0 | 0 | 1.0396
2023-10-19 20:00 | 20 | Punta | 4 | 0 | 6.1599 | 0 | 6.1599 | 0 |  | 0.1406 | 1.0532 | 1.0532 | 0 | 0 | 1.0532
2023-10-19 21:00 | 21 | Punta | 4 | 0 | 5.39 | 0 | 5.39 | 0 |  | 0.1406 | 0.92156 | 0.92156 | 0 | 0 | 0.92156
2023-10-19 22:00 | 22 | Pla | 4 | 0 | 4.4842 | 0 | 4.4842 | 0 |  | 0.088264 | 0.48131 | 0.48131 | 0 | 0 | 0.48131
2023-10-19 23:00 | 23 | Pla | 4 | 0 | 3.6321 | 0 | 3.6321 | 0 |  | 0.088264 | 0.38985 | 0.38985 | 0 | 0 | 0.38985
2023-10-20 | 0 | Vall | 5 | 0 | 3.0891 | 0 | 3.0891 | 0 |  | 0.06259 | 0.23512 | 0.23512 | 0 | 0 | 0.23512
2023-10-20 01:00 | 1 | Vall | 5 | 0 | 2.7694 | 0 | 2.7694 | 0 |  | 0.06259 | 0.21078 | 0.21078 | 0 | 0 | 0.21078
2023-10-20 02:00 | 2 | Vall | 5 | 0 | 2.6147 | 0 | 2.6147 | 0 |  | 0.06259 | 0.19901 | 0.19901 | 0 | 0 | 0.19901
2023-10-20 03:00 | 3 | Vall | 5 | 0 | 2.5597 | 0 | 2.5597 | 0 |  | 0.06259 | 0.19482 | 0.19482 | 0 | 0 | 0.19482
2023-10-20 04:00 | 4 | Vall | 5 | 0 | 2.622 | 0 | 2.622 | 0 |  | 0.06259 | 0.19957 | 0.19957 | 0 | 0 | 0.19957
2023-10-20 05:00 | 5 | Vall | 5 | 0 | 2.9815 | 0 | 2.9815 | 0 |  | 0.06259 | 0.22693 | 0.22693 | 0 | 0 | 0.22693
2023-10-20 06:00 | 6 | Vall | 5 | 0 | 3.8355 | 0 | 3.8355 | 0 |  | 0.06259 | 0.29193 | 0.29193 | 0 | 0 | 0.29193
2023-10-20 07:00 | 7 | Vall | 5 | 0.31999 | 4.1517 | 0.31999 | 3.8317 | 0 |  | 0.06259 | 0.316 | 0.29164 | 0.024356 | 0 | 0.29164
2023-10-20 08:00 | 8 | Pla | 5 | 0.96873 | 4.2051 | 0.96873 | 3.2364 | 0 |  | 0.088264 | 0.45135 | 0.34737 | 0.10398 | 0 | 0.34737
2023-10-20 09:00 | 9 | Pla | 5 | 0.9093 | 4.3639 | 0.9093 | 3.4546 | 0 |  | 0.088264 | 0.46839 | 0.37079 | 0.097598 | 0 | 0.37079
2023-10-20 10:00 | 10 | Punta | 5 | 2.2286 | 4.4034 | 2.2286 | 2.1748 | 0 |  | 0.1406 | 0.75287 | 0.37184 | 0.38103 | 0 | 0.37184
2023-10-20 11:00 | 11 | Punta | 5 | 1.848 | 4.55 | 1.848 | 2.7019 | 0 |  | 0.1406 | 0.77793 | 0.46197 | 0.31597 | 0 | 0.46197
2023-10-20 12:00 | 12 | Punta | 5 | 0.39194 | 4.8181 | 0.39194 | 4.4262 | 0 |  | 0.1406 | 0.82378 | 0.75676 | 0.067013 | 0 | 0.75676
2023-10-20 13:00 | 13 | Punta | 5 | 0.37323 | 4.8463 | 0.37323 | 4.4731 | 0 |  | 0.1406 | 0.8286 | 0.76479 | 0.063814 | 0 | 0.76479
2023-10-20 14:00 | 14 | Punta | 5 | 2.6177 | 4.4727 | 2.6177 | 1.855 | 0 |  | 0.1406 | 0.76473 | 0.31717 | 0.44756 | 0 | 0.31717
2023-10-20 15:00 | 15 | Pla | 5 | 0.25953 | 4.2255 | 0.25953 | 3.966 | 0 |  | 0.088264 | 0.45354 | 0.42568 | 0.027856 | 0 | 0.42568
2023-10-20 16:00 | 16 | Pla | 5 | 0.40181 | 4.209 | 0.40181 | 3.8072 | 0 |  | 0.088264 | 0.45177 | 0.40864 | 0.043128 | 0 | 0.40864
2023-10-20 17:00 | 17 | Pla | 5 | 0 | 4.2746 | 0 | 4.2746 | 0 |  | 0.088264 | 0.4588 | 0.4588 | 0 | 0 | 0.4588
2023-10-20 18:00 | 18 | Punta | 5 | 0 | 4.7132 | 0 | 4.7132 | 0 |  | 0.1406 | 0.80584 | 0.80584 | 0 | 0 | 0.80584
2023-10-20 19:00 | 19 | Punta | 5 | 0 | 5.4896 | 0 | 5.4896 | 0 |  | 0.1406 | 0.93858 | 0.93858 | 0 | 0 | 0.93858
2023-10-20 20:00 | 20 | Punta | 5 | 0 | 5.6175 | 0 | 5.6175 | 0 |  | 0.1406 | 0.96045 | 0.96045 | 0 | 0 | 0.96045
2023-10-20 21:00 | 21 | Punta | 5 | 0 | 5.0585 | 0 | 5.0585 | 0 |  | 0.1406 | 0.86488 | 0.86488 | 0 | 0 | 0.86488
2023-10-20 22:00 | 22 | Pla | 5 | 0 | 4.3933 | 0 | 4.3933 | 0 |  | 0.088264 | 0.47154 | 0.47154 | 0 | 0 | 0.47154
2023-10-20 23:00 | 23 | Pla | 5 | 0 | 3.8053 | 0 | 3.8053 | 0 |  | 0.088264 | 0.40843 | 0.40843 | 0 | 0 | 0.40843
2023-10-21 | 0 | Vall | 6 | 0 | 3.2601 | 0 | 3.2601 | 0 |  | 0.06259 | 0.24814 | 0.24814 | 0 | 0 | 0.24814
2023-10-21 01:00 | 1 | Vall | 6 | 0 | 2.8992 | 0 | 2.8992 | 0 |  | 0.06259 | 0.22067 | 0.22067 | 0 | 0 | 0.22067
2023-10-21 02:00 | 2 | Vall | 6 | 0 | 2.6999 | 0 | 2.6999 | 0 |  | 0.06259 | 0.20549 | 0.20549 | 0 | 0 | 0.20549
2023-10-21 03:00 | 3 | Vall | 6 | 0 | 2.6063 | 0 | 2.6063 | 0 |  | 0.06259 | 0.19837 | 0.19837 | 0 | 0 | 0.19837
2023-10-21 04:00 | 4 | Vall | 6 | 0 | 2.6042 | 0 | 2.6042 | 0 |  | 0.06259 | 0.19821 | 0.19821 | 0 | 0 | 0.19821
2023-10-21 05:00 | 5 | Vall | 6 | 0 | 2.7134 | 0 | 2.7134 | 0 |  | 0.06259 | 0.20652 | 0.20652 | 0 | 0 | 0.20652
2023-10-21 06:00 | 6 | Vall | 6 | 0 | 3.0029 | 0 | 3.0029 | 0 |  | 0.06259 | 0.22856 | 0.22856 | 0 | 0 | 0.22856
2023-10-21 07:00 | 7 | Vall | 6 | 0.16967 | 3.4544 | 0.16967 | 3.2847 | 0 |  | 0.06259 | 0.26292 | 0.25001 | 0.012914 | 0 | 0.25001
2023-10-21 08:00 | 8 | Vall | 6 | 0.31951 | 4.2488 | 0.31951 | 3.9293 | 0 |  | 0.06259 | 0.32339 | 0.29907 | 0.024319 | 0 | 0.29907
2023-10-21 09:00 | 9 | Vall | 6 | 1.9172 | 4.7982 | 1.9172 | 2.8809 | 0 |  | 0.06259 | 0.3652 | 0.21927 | 0.14593 | 0 | 0.21927
2023-10-21 10:00 | 10 | Vall | 6 | 0.59607 | 4.9187 | 0.59607 | 4.3226 | 0 |  | 0.06259 | 0.37437 | 0.32901 | 0.045368 | 0 | 0.32901
2023-10-21 11:00 | 11 | Vall | 6 | 1.2236 | 4.9971 | 1.2236 | 3.7735 | 0 |  | 0.06259 | 0.38034 | 0.28721 | 0.093134 | 0 | 0.28721
2023-10-21 12:00 | 12 | Vall | 6 | 4.2477 | 5.2915 | 4.2477 | 1.0439 | 0 |  | 0.06259 | 0.40275 | 0.079451 | 0.3233 | 0 | 0.079451
2023-10-21 13:00 | 13 | Vall | 6 | 1.7012 | 5.2505 | 1.7012 | 3.5493 | 0 |  | 0.06259 | 0.39963 | 0.27015 | 0.12948 | 0 | 0.27015
2023-10-21 14:00 | 14 | Vall | 6 | 1.26 | 4.6075 | 1.26 | 3.3475 | 0 |  | 0.06259 | 0.35069 | 0.25479 | 0.0959 | 0 | 0.25479
2023-10-21 15:00 | 15 | Vall | 6 | 1.1507 | 4.2025 | 1.1507 | 3.0518 | 0 |  | 0.06259 | 0.31987 | 0.23228 | 0.087585 | 0 | 0.23228
2023-10-21 16:00 | 16 | Vall | 6 | 0.20432 | 4.0793 | 0.20432 | 3.875 | 0 |  | 0.06259 | 0.31048 | 0.29493 | 0.015551 | 0 | 0.29493
2023-10-21 17:00 | 17 | Vall | 6 | 0 | 4.1241 | 0 | 4.1241 | 0 |  | 0.06259 | 0.31389 | 0.31389 | 0 | 0 | 0.31389
2023-10-21 18:00 | 18 | Vall | 6 | 0 | 4.5339 | 0 | 4.5339 | 0 |  | 0.06259 | 0.34509 | 0.34509 | 0 | 0 | 0.34509
2023-10-21 19:00 | 19 | Vall | 6 | 0 | 5.2773 | 0 | 5.2773 | 0 |  | 0.06259 | 0.40167 | 0.40167 | 0 | 0 | 0.40167
2023-10-21 20:00 | 20 | Vall | 6 | 0 | 5.454 | 0 | 5.454 | 0 |  | 0.06259 | 0.41512 | 0.41512 | 0 | 0 | 0.41512
2023-10-21 21:00 | 21 | Vall | 6 | 0 | 4.9542 | 0 | 4.9542 | 0 |  | 0.06259 | 0.37707 | 0.37707 | 0 | 0 | 0.37707
2023-10-21 22:00 | 22 | Vall | 6 | 0 | 4.3867 | 0 | 4.3867 | 0 |  | 0.06259 | 0.33388 | 0.33388 | 0 | 0 | 0.33388
2023-10-21 23:00 | 23 | Vall | 6 | 0 | 3.8233 | 0 | 3.8233 | 0 |  | 0.06259 | 0.291 | 0.291 | 0 | 0 | 0.291
2023-10-22 | 0 | Vall | 7 | 0 | 3.3035 | 0 | 3.3035 | 0 |  | 0.06259 | 0.25144 | 0.25144 | 0 | 0 | 0.25144
2023-10-22 01:00 | 1 | Vall | 7 | 0 | 2.9524 | 0 | 2.9524 | 0 |  | 0.06259 | 0.22472 | 0.22472 | 0 | 0 | 0.22472
2023-10-22 02:00 | 2 | Vall | 7 | 0 | 2.7486 | 0 | 2.7486 | 0 |  | 0.06259 | 0.2092 | 0.2092 | 0 | 0 | 0.2092
2023-10-22 03:00 | 3 | Vall | 7 | 0 | 2.6245 | 0 | 2.6245 | 0 |  | 0.06259 | 0.19975 | 0.19975 | 0 | 0 | 0.19975
2023-10-22 04:00 | 4 | Vall | 7 | 0 | 2.5977 | 0 | 2.5977 | 0 |  | 0.06259 | 0.19771 | 0.19771 | 0 | 0 | 0.19771
2023-10-22 05:00 | 5 | Vall | 7 | 0 | 2.6568 | 0 | 2.6568 | 0 |  | 0.06259 | 0.20222 | 0.20222 | 0 | 0 | 0.20222
2023-10-22 06:00 | 6 | Vall | 7 | 0 | 2.8343 | 0 | 2.8343 | 0 |  | 0.06259 | 0.21573 | 0.21573 | 0 | 0 | 0.21573
2023-10-22 07:00 | 7 | Vall | 7 | 0.20074 | 3.1051 | 0.20074 | 2.9044 | 0 |  | 0.06259 | 0.23634 | 0.22106 | 0.015279 | 0 | 0.22106
2023-10-22 08:00 | 8 | Vall | 7 | 0.27864 | 3.8729 | 0.27864 | 3.5942 | 0 |  | 0.06259 | 0.29477 | 0.27356 | 0.021208 | 0 | 0.27356
2023-10-22 09:00 | 9 | Vall | 7 | 1.0083 | 4.6137 | 1.0083 | 3.6053 | 0 |  | 0.06259 | 0.35116 | 0.27441 | 0.076746 | 0 | 0.27441
2023-10-22 10:00 | 10 | Vall | 7 | 1.0879 | 4.9243 | 1.0879 | 3.8364 | 0 |  | 0.06259 | 0.3748 | 0.292 | 0.0828 | 0 | 0.292
2023-10-22 11:00 | 11 | Vall | 7 | 0.61518 | 5.0334 | 0.61518 | 4.4182 | 0 |  | 0.06259 | 0.3831 | 0.33628 | 0.046823 | 0 | 0.33628
2023-10-22 12:00 | 12 | Vall | 7 | 0.37629 | 5.2455 | 0.37629 | 4.8692 | 0 |  | 0.06259 | 0.39925 | 0.37061 | 0.02864 | 0 | 0.37061
2023-10-22 13:00 | 13 | Vall | 7 | 1.262 | 5.2131 | 1.262 | 3.9511 | 0 |  | 0.06259 | 0.39678 | 0.30073 | 0.096055 | 0 | 0.30073
2023-10-22 14:00 | 14 | Vall | 7 | 0.29992 | 4.6095 | 0.29992 | 4.3096 | 0 |  | 0.06259 | 0.35084 | 0.32801 | 0.022828 | 0 | 0.32801
2023-10-22 15:00 | 15 | Vall | 7 | 1.5618 | 4.1823 | 1.5618 | 2.6205 | 0 |  | 0.06259 | 0.31832 | 0.19945 | 0.11887 | 0 | 0.19945
2023-10-22 16:00 | 16 | Vall | 7 | 0.19833 | 4.0507 | 0.19833 | 3.8524 | 0 |  | 0.06259 | 0.30831 | 0.29322 | 0.015096 | 0 | 0.29322
2023-10-22 17:00 | 17 | Vall | 7 | 0 | 4.1428 | 0 | 4.1428 | 0 |  | 0.06259 | 0.31532 | 0.31532 | 0 | 0 | 0.31532
2023-10-22 18:00 | 18 | Vall | 7 | 0 | 4.6885 | 0 | 4.6885 | 0 |  | 0.06259 | 0.35685 | 0.35685 | 0 | 0 | 0.35685
2023-10-22 19:00 | 19 | Vall | 7 | 0 | 5.6362 | 0 | 5.6362 | 0 |  | 0.06259 | 0.42898 | 0.42898 | 0 | 0 | 0.42898
2023-10-22 20:00 | 20 | Vall | 7 | 0 | 5.7786 | 0 | 5.7786 | 0 |  | 0.06259 | 0.43982 | 0.43982 | 0 | 0 | 0.43982
2023-10-22 21:00 | 21 | Vall | 7 | 0 | 5.1835 | 0 | 5.1835 | 0 |  | 0.06259 | 0.39453 | 0.39453 | 0 | 0 | 0.39453
2023-10-22 22:00 | 22 | Vall | 7 | 0 | 4.4387 | 0 | 4.4387 | 0 |  | 0.06259 | 0.33784 | 0.33784 | 0 | 0 | 0.33784
2023-10-22 23:00 | 23 | Vall | 7 | 0 | 3.7318 | 0 | 3.7318 | 0 |  | 0.06259 | 0.28404 | 0.28404 | 0 | 0 | 0.28404
2023-10-23 | 0 | Vall | 1 | 0 | 3.0364 | 0 | 3.0364 | 0 |  | 0.06259 | 0.23111 | 0.23111 | 0 | 0 | 0.23111
2023-10-23 01:00 | 1 | Vall | 1 | 0 | 2.7479 | 0 | 2.7479 | 0 |  | 0.06259 | 0.20915 | 0.20915 | 0 | 0 | 0.20915
2023-10-23 02:00 | 2 | Vall | 1 | 0 | 2.6074 | 0 | 2.6074 | 0 |  | 0.06259 | 0.19845 | 0.19845 | 0 | 0 | 0.19845
2023-10-23 03:00 | 3 | Vall | 1 | 0 | 2.5614 | 0 | 2.5614 | 0 |  | 0.06259 | 0.19496 | 0.19496 | 0 | 0 | 0.19496
2023-10-23 04:00 | 4 | Vall | 1 | 0 | 2.6292 | 0 | 2.6292 | 0 |  | 0.06259 | 0.20012 | 0.20012 | 0 | 0 | 0.20012
2023-10-23 05:00 | 5 | Vall | 1 | 0 | 2.9935 | 0 | 2.9935 | 0 |  | 0.06259 | 0.22784 | 0.22784 | 0 | 0 | 0.22784
2023-10-23 06:00 | 6 | Vall | 1 | 0 | 3.8211 | 0 | 3.8211 | 0 |  | 0.06259 | 0.29084 | 0.29084 | 0 | 0 | 0.29084
2023-10-23 07:00 | 7 | Vall | 1 | 0.25578 | 4.144 | 0.25578 | 3.8882 | 0 |  | 0.06259 | 0.31541 | 0.29594 | 0.019468 | 0 | 0.29594
2023-10-23 08:00 | 8 | Pla | 1 | 0.29382 | 4.2365 | 0.29382 | 3.9426 | 0 |  | 0.088264 | 0.45471 | 0.42318 | 0.031536 | 0 | 0.42318
2023-10-23 09:00 | 9 | Pla | 1 | 1.4168 | 4.4095 | 1.4168 | 2.9926 | 0 |  | 0.088264 | 0.47328 | 0.32121 | 0.15208 | 0 | 0.32121
2023-10-23 10:00 | 10 | Punta | 1 | 1.3077 | 4.4593 | 1.3077 | 3.1516 | 0 |  | 0.1406 | 0.76242 | 0.53884 | 0.22358 | 0 | 0.53884
2023-10-23 11:00 | 11 | Punta | 1 | 2.5229 | 4.604 | 2.5229 | 2.081 | 0 |  | 0.1406 | 0.78717 | 0.35581 | 0.43136 | 0 | 0.35581
2023-10-23 12:00 | 12 | Punta | 1 | 2.7311 | 4.9001 | 2.7311 | 2.169 | 0 |  | 0.1406 | 0.83779 | 0.37084 | 0.46695 | 0 | 0.37084
2023-10-23 13:00 | 13 | Punta | 1 | 2.826 | 4.8862 | 2.826 | 2.0602 | 0 |  | 0.1406 | 0.83542 | 0.35224 | 0.48318 | 0 | 0.35224
2023-10-23 14:00 | 14 | Punta | 1 | 2.3397 | 4.4717 | 2.3397 | 2.132 | 0 |  | 0.1406 | 0.76454 | 0.36451 | 0.40003 | 0 | 0.36451
2023-10-23 15:00 | 15 | Pla | 1 | 1.0404 | 4.2109 | 1.0404 | 3.1705 | 0 |  | 0.088264 | 0.45197 | 0.3403 | 0.11167 | 0 | 0.3403
2023-10-23 16:00 | 16 | Pla | 1 | 0.22159 | 4.2342 | 0.22159 | 4.0126 | 0 |  | 0.088264 | 0.45447 | 0.43069 | 0.023785 | 0 | 0.43069
2023-10-23 17:00 | 17 | Pla | 1 | 0 | 4.4636 | 0 | 4.4636 | 0 |  | 0.088264 | 0.47909 | 0.47909 | 0 | 0 | 0.47909
2023-10-23 18:00 | 18 | Punta | 1 | 0 | 5.0954 | 0 | 5.0954 | 0 |  | 0.1406 | 0.87119 | 0.87119 | 0 | 0 | 0.87119
2023-10-23 19:00 | 19 | Punta | 1 | 0 | 6.1045 | 0 | 6.1045 | 0 |  | 0.1406 | 1.0437 | 1.0437 | 0 | 0 | 1.0437
2023-10-23 20:00 | 20 | Punta | 1 | 0 | 6.178 | 0 | 6.178 | 0 |  | 0.1406 | 1.0563 | 1.0563 | 0 | 0 | 1.0563
2023-10-23 21:00 | 21 | Punta | 1 | 0 | 5.3662 | 0 | 5.3662 | 0 |  | 0.1406 | 0.91749 | 0.91749 | 0 | 0 | 0.91749
2023-10-23 22:00 | 22 | Pla | 1 | 0 | 4.4204 | 0 | 4.4204 | 0 |  | 0.088264 | 0.47446 | 0.47446 | 0 | 0 | 0.47446
2023-10-23 23:00 | 23 | Pla | 1 | 0 | 3.6289 | 0 | 3.6289 | 0 |  | 0.088264 | 0.3895 | 0.3895 | 0 | 0 | 0.3895
2023-10-24 | 0 | Vall | 2 | 0 | 3.0666 | 0 | 3.0666 | 0 |  | 0.06259 | 0.23341 | 0.23341 | 0 | 0 | 0.23341
2023-10-24 01:00 | 1 | Vall | 2 | 0 | 2.7674 | 0 | 2.7674 | 0 |  | 0.06259 | 0.21064 | 0.21064 | 0 | 0 | 0.21064
2023-10-24 02:00 | 2 | Vall | 2 | 0 | 2.6256 | 0 | 2.6256 | 0 |  | 0.06259 | 0.19984 | 0.19984 | 0 | 0 | 0.19984
2023-10-24 03:00 | 3 | Vall | 2 | 0 | 2.5791 | 0 | 2.5791 | 0 |  | 0.06259 | 0.1963 | 0.1963 | 0 | 0 | 0.1963
2023-10-24 04:00 | 4 | Vall | 2 | 0 | 2.6513 | 0 | 2.6513 | 0 |  | 0.06259 | 0.20179 | 0.20179 | 0 | 0 | 0.20179
2023-10-24 05:00 | 5 | Vall | 2 | 0 | 3.0332 | 0 | 3.0332 | 0 |  | 0.06259 | 0.23087 | 0.23087 | 0 | 0 | 0.23087
2023-10-24 06:00 | 6 | Vall | 2 | 0 | 3.9135 | 0 | 3.9135 | 0 |  | 0.06259 | 0.29786 | 0.29786 | 0 | 0 | 0.29786
2023-10-24 07:00 | 7 | Vall | 2 | 0.4275 | 4.2449 | 0.4275 | 3.8174 | 0 |  | 0.06259 | 0.32309 | 0.29055 | 0.032538 | 0 | 0.29055
2023-10-24 08:00 | 8 | Pla | 2 | 1.6177 | 4.2907 | 1.6177 | 2.673 | 0 |  | 0.088264 | 0.46054 | 0.2869 | 0.17363 | 0 | 0.2869
2023-10-24 09:00 | 9 | Pla | 2 | 2.8178 | 4.4428 | 2.8178 | 1.625 | 0 |  | 0.088264 | 0.47686 | 0.17442 | 0.30245 | 0 | 0.17442
2023-10-24 10:00 | 10 | Punta | 2 | 3.7102 | 4.4833 | 3.7102 | 0.77302 | 0 |  | 0.1406 | 0.76653 | 0.13217 | 0.63436 | 0 | 0.13217
2023-10-24 11:00 | 11 | Punta | 2 | 4.2909 | 4.6344 | 4.2909 | 0.34351 | 0 |  | 0.1406 | 0.79236 | 0.058732 | 0.73363 | 0 | 0.058732
2023-10-24 12:00 | 12 | Punta | 2 | 4.3901 | 4.9201 | 4.3901 | 0.52993 | 0 |  | 0.1406 | 0.84121 | 0.090604 | 0.75061 | 0 | 0.090604
2023-10-24 13:00 | 13 | Punta | 2 | 3.9823 | 4.8972 | 3.9823 | 0.91492 | 0 |  | 0.1406 | 0.8373 | 0.15643 | 0.68087 | 0 | 0.15643
2023-10-24 14:00 | 14 | Punta | 2 | 3.148 | 4.5016 | 3.148 | 1.3537 | 0 |  | 0.1406 | 0.76967 | 0.23144 | 0.53822 | 0 | 0.23144
2023-10-24 15:00 | 15 | Pla | 2 | 1.784 | 4.2596 | 1.784 | 2.4756 | 0 |  | 0.088264 | 0.4572 | 0.26572 | 0.19148 | 0 | 0.26572
2023-10-24 16:00 | 16 | Pla | 2 | 0.79957 | 4.29 | 0.79957 | 3.4905 | 0 |  | 0.088264 | 0.46046 | 0.37464 | 0.08582 | 0 | 0.37464
2023-10-24 17:00 | 17 | Pla | 2 | 0 | 4.4886 | 0 | 4.4886 | 0 |  | 0.088264 | 0.48178 | 0.48178 | 0 | 0 | 0.48178
2023-10-24 18:00 | 18 | Punta | 2 | 0 | 5.0892 | 0 | 5.0892 | 0 |  | 0.1406 | 0.87013 | 0.87013 | 0 | 0 | 0.87013
2023-10-24 19:00 | 19 | Punta | 2 | 0 | 6.0805 | 0 | 6.0805 | 0 |  | 0.1406 | 1.0396 | 1.0396 | 0 | 0 | 1.0396
2023-10-24 20:00 | 20 | Punta | 2 | 0 | 6.1599 | 0 | 6.1599 | 0 |  | 0.1406 | 1.0532 | 1.0532 | 0 | 0 | 1.0532
2023-10-24 21:00 | 21 | Punta | 2 | 0 | 5.39 | 0 | 5.39 | 0 |  | 0.1406 | 0.92156 | 0.92156 | 0 | 0 | 0.92156
2023-10-24 22:00 | 22 | Pla | 2 | 0 | 4.4842 | 0 | 4.4842 | 0 |  | 0.088264 | 0.48131 | 0.48131 | 0 | 0 | 0.48131
2023-10-24 23:00 | 23 | Pla | 2 | 0 | 3.6289 | 0 | 3.6289 | 0 |  | 0.088264 | 0.3895 | 0.3895 | 0 | 0 | 0.3895
2023-10-25 | 0 | Vall | 3 | 0 | 3.0666 | 0 | 3.0666 | 0 |  | 0.06259 | 0.23341 | 0.23341 | 0 | 0 | 0.23341
2023-10-25 01:00 | 1 | Vall | 3 | 0 | 2.7674 | 0 | 2.7674 | 0 |  | 0.06259 | 0.21064 | 0.21064 | 0 | 0 | 0.21064
2023-10-25 02:00 | 2 | Vall | 3 | 0 | 2.6256 | 0 | 2.6256 | 0 |  | 0.06259 | 0.19984 | 0.19984 | 0 | 0 | 0.19984
2023-10-25 03:00 | 3 | Vall | 3 | 0 | 2.5791 | 0 | 2.5791 | 0 |  | 0.06259 | 0.1963 | 0.1963 | 0 | 0 | 0.1963
2023-10-25 04:00 | 4 | Vall | 3 | 0 | 2.6513 | 0 | 2.6513 | 0 |  | 0.06259 | 0.20179 | 0.20179 | 0 | 0 | 0.20179
2023-10-25 05:00 | 5 | Vall | 3 | 0 | 3.0332 | 0 | 3.0332 | 0 |  | 0.06259 | 0.23087 | 0.23087 | 0 | 0 | 0.23087
2023-10-25 06:00 | 6 | Vall | 3 | 0 | 3.9135 | 0 | 3.9135 | 0 |  | 0.06259 | 0.29786 | 0.29786 | 0 | 0 | 0.29786
2023-10-25 07:00 | 7 | Vall | 3 | 0.41098 | 4.2449 | 0.41098 | 3.8339 | 0 |  | 0.06259 | 0.32309 | 0.29181 | 0.031281 | 0 | 0.29181
2023-10-25 08:00 | 8 | Pla | 3 | 1.6338 | 4.2907 | 1.6338 | 2.6569 | 0 |  | 0.088264 | 0.46054 | 0.28518 | 0.17536 | 0 | 0.28518
2023-10-25 09:00 | 9 | Pla | 3 | 2.8573 | 4.4428 | 2.8573 | 1.5855 | 0 |  | 0.088264 | 0.47686 | 0.17018 | 0.30668 | 0 | 0.17018
2023-10-25 10:00 | 10 | Punta | 3 | 3.6544 | 4.4833 | 3.6544 | 0.82889 | 0 |  | 0.1406 | 0.76653 | 0.14172 | 0.62481 | 0 | 0.14172
2023-10-25 11:00 | 11 | Punta | 3 | 4.1174 | 4.6344 | 4.1174 | 0.51699 | 0 |  | 0.1406 | 0.79236 | 0.088393 | 0.70397 | 0 | 0.088393
2023-10-25 12:00 | 12 | Punta | 3 | 4.1827 | 4.9201 | 4.1827 | 0.73738 | 0 |  | 0.1406 | 0.84121 | 0.12607 | 0.71514 | 0 | 0.12607
2023-10-25 13:00 | 13 | Punta | 3 | 3.8632 | 4.8972 | 3.8632 | 1.034 | 0 |  | 0.1406 | 0.8373 | 0.17678 | 0.66052 | 0 | 0.17678
2023-10-25 14:00 | 14 | Punta | 3 | 3.0826 | 4.5016 | 3.0826 | 1.419 | 0 |  | 0.1406 | 0.76967 | 0.24261 | 0.52706 | 0 | 0.24261
2023-10-25 15:00 | 15 | Pla | 3 | 2.0194 | 4.2596 | 2.0194 | 2.2403 | 0 |  | 0.088264 | 0.4572 | 0.24046 | 0.21675 | 0 | 0.24046
2023-10-25 16:00 | 16 | Pla | 3 | 0.72268 | 4.29 | 0.72268 | 3.5674 | 0 |  | 0.088264 | 0.46046 | 0.3829 | 0.077567 | 0 | 0.3829
2023-10-25 17:00 | 17 | Pla | 3 | 0 | 4.4886 | 0 | 4.4886 | 0 |  | 0.088264 | 0.48178 | 0.48178 | 0 | 0 | 0.48178
2023-10-25 18:00 | 18 | Punta | 3 | 0 | 5.0892 | 0 | 5.0892 | 0 |  | 0.1406 | 0.87013 | 0.87013 | 0 | 0 | 0.87013
2023-10-25 19:00 | 19 | Punta | 3 | 0 | 6.0805 | 0 | 6.0805 | 0 |  | 0.1406 | 1.0396 | 1.0396 | 0 | 0 | 1.0396
2023-10-25 20:00 | 20 | Punta | 3 | 0 | 6.1599 | 0 | 6.1599 | 0 |  | 0.1406 | 1.0532 | 1.0532 | 0 | 0 | 1.0532
2023-10-25 21:00 | 21 | Punta | 3 | 0 | 5.39 | 0 | 5.39 | 0 |  | 0.1406 | 0.92156 | 0.92156 | 0 | 0 | 0.92156
2023-10-25 22:00 | 22 | Pla | 3 | 0 | 4.4842 | 0 | 4.4842 | 0 |  | 0.088264 | 0.48131 | 0.48131 | 0 | 0 | 0.48131
2023-10-25 23:00 | 23 | Pla | 3 | 0 | 3.6289 | 0 | 3.6289 | 0 |  | 0.088264 | 0.3895 | 0.3895 | 0 | 0 | 0.3895
2023-10-26 | 0 | Vall | 4 | 0 | 3.0666 | 0 | 3.0666 | 0 |  | 0.06259 | 0.23341 | 0.23341 | 0 | 0 | 0.23341
2023-10-26 01:00 | 1 | Vall | 4 | 0 | 2.7674 | 0 | 2.7674 | 0 |  | 0.06259 | 0.21064 | 0.21064 | 0 | 0 | 0.21064
2023-10-26 02:00 | 2 | Vall | 4 | 0 | 2.6256 | 0 | 2.6256 | 0 |  | 0.06259 | 0.19984 | 0.19984 | 0 | 0 | 0.19984
2023-10-26 03:00 | 3 | Vall | 4 | 0 | 2.5791 | 0 | 2.5791 | 0 |  | 0.06259 | 0.1963 | 0.1963 | 0 | 0 | 0.1963
2023-10-26 04:00 | 4 | Vall | 4 | 0 | 2.6513 | 0 | 2.6513 | 0 |  | 0.06259 | 0.20179 | 0.20179 | 0 | 0 | 0.20179
2023-10-26 05:00 | 5 | Vall | 4 | 0 | 3.0332 | 0 | 3.0332 | 0 |  | 0.06259 | 0.23087 | 0.23087 | 0 | 0 | 0.23087
2023-10-26 06:00 | 6 | Vall | 4 | 0 | 3.9135 | 0 | 3.9135 | 0 |  | 0.06259 | 0.29786 | 0.29786 | 0 | 0 | 0.29786
2023-10-26 07:00 | 7 | Vall | 4 | 0.38649 | 4.2449 | 0.38649 | 3.8584 | 0 |  | 0.06259 | 0.32309 | 0.29368 | 0.029417 | 0 | 0.29368
2023-10-26 08:00 | 8 | Pla | 4 | 1.5372 | 4.2907 | 1.5372 | 2.7535 | 0 |  | 0.088264 | 0.46054 | 0.29555 | 0.16499 | 0 | 0.29555
2023-10-26 09:00 | 9 | Pla | 4 | 2.6831 | 4.4428 | 2.6831 | 1.7598 | 0 |  | 0.088264 | 0.47686 | 0.18888 | 0.28798 | 0 | 0.18888
2023-10-26 10:00 | 10 | Punta | 4 | 3.4445 | 4.4833 | 3.4445 | 1.0387 | 0 |  | 0.1406 | 0.76653 | 0.1776 | 0.58893 | 0 | 0.1776
2023-10-26 11:00 | 11 | Punta | 4 | 3.9685 | 4.6344 | 3.9685 | 0.66589 | 0 |  | 0.1406 | 0.79236 | 0.11385 | 0.67851 | 0 | 0.11385
2023-10-26 12:00 | 12 | Punta | 4 | 4.0733 | 4.9201 | 4.0733 | 0.8468 | 0 |  | 0.1406 | 0.84121 | 0.14478 | 0.69643 | 0 | 0.14478
2023-10-26 13:00 | 13 | Punta | 4 | 3.7442 | 4.8972 | 3.7442 | 1.153 | 0 |  | 0.1406 | 0.8373 | 0.19713 | 0.64017 | 0 | 0.19713
2023-10-26 14:00 | 14 | Punta | 4 | 2.9589 | 4.5016 | 2.9589 | 1.5427 | 0 |  | 0.1406 | 0.76967 | 0.26377 | 0.5059 | 0 | 0.26377
2023-10-26 15:00 | 15 | Pla | 4 | 1.9041 | 4.2596 | 1.9041 | 2.3556 | 0 |  | 0.088264 | 0.4572 | 0.25283 | 0.20437 | 0 | 0.25283
2023-10-26 16:00 | 16 | Pla | 4 | 0.65254 | 4.29 | 0.65254 | 3.6375 | 0 |  | 0.088264 | 0.46046 | 0.39043 | 0.070039 | 0 | 0.39043
2023-10-26 17:00 | 17 | Pla | 4 | 0 | 4.4886 | 0 | 4.4886 | 0 |  | 0.088264 | 0.48178 | 0.48178 | 0 | 0 | 0.48178
2023-10-26 18:00 | 18 | Punta | 4 | 0 | 5.0892 | 0 | 5.0892 | 0 |  | 0.1406 | 0.87013 | 0.87013 | 0 | 0 | 0.87013
2023-10-26 19:00 | 19 | Punta | 4 | 0 | 6.0805 | 0 | 6.0805 | 0 |  | 0.1406 | 1.0396 | 1.0396 | 0 | 0 | 1.0396
2023-10-26 20:00 | 20 | Punta | 4 | 0 | 6.1599 | 0 | 6.1599 | 0 |  | 0.1406 | 1.0532 | 1.0532 | 0 | 0 | 1.0532
2023-10-26 21:00 | 21 | Punta | 4 | 0 | 5.39 | 0 | 5.39 | 0 |  | 0.1406 | 0.92156 | 0.92156 | 0 | 0 | 0.92156
2023-10-26 22:00 | 22 | Pla | 4 | 0 | 4.4842 | 0 | 4.4842 | 0 |  | 0.088264 | 0.48131 | 0.48131 | 0 | 0 | 0.48131
2023-10-26 23:00 | 23 | Pla | 4 | 0 | 3.6321 | 0 | 3.6321 | 0 |  | 0.088264 | 0.38985 | 0.38985 | 0 | 0 | 0.38985
2023-10-27 | 0 | Vall | 5 | 0 | 3.0891 | 0 | 3.0891 | 0 |  | 0.06259 | 0.23512 | 0.23512 | 0 | 0 | 0.23512
2023-10-27 01:00 | 1 | Vall | 5 | 0 | 2.7694 | 0 | 2.7694 | 0 |  | 0.06259 | 0.21078 | 0.21078 | 0 | 0 | 0.21078
2023-10-27 02:00 | 2 | Vall | 5 | 0 | 2.6147 | 0 | 2.6147 | 0 |  | 0.06259 | 0.19901 | 0.19901 | 0 | 0 | 0.19901
2023-10-27 03:00 | 3 | Vall | 5 | 0 | 2.5597 | 0 | 2.5597 | 0 |  | 0.06259 | 0.19482 | 0.19482 | 0 | 0 | 0.19482
2023-10-27 04:00 | 4 | Vall | 5 | 0 | 2.622 | 0 | 2.622 | 0 |  | 0.06259 | 0.19957 | 0.19957 | 0 | 0 | 0.19957
2023-10-27 05:00 | 5 | Vall | 5 | 0 | 2.9815 | 0 | 2.9815 | 0 |  | 0.06259 | 0.22693 | 0.22693 | 0 | 0 | 0.22693
2023-10-27 06:00 | 6 | Vall | 5 | 0 | 3.8355 | 0 | 3.8355 | 0 |  | 0.06259 | 0.29193 | 0.29193 | 0 | 0 | 0.29193
2023-10-27 07:00 | 7 | Vall | 5 | 0.3664 | 4.1517 | 0.3664 | 3.7853 | 0 |  | 0.06259 | 0.316 | 0.28811 | 0.027888 | 0 | 0.28811
2023-10-27 08:00 | 8 | Pla | 5 | 1.5013 | 4.2051 | 1.5013 | 2.7038 | 0 |  | 0.088264 | 0.45135 | 0.29021 | 0.16114 | 0 | 0.29021
2023-10-27 09:00 | 9 | Pla | 5 | 2.641 | 4.3639 | 2.641 | 1.7229 | 0 |  | 0.088264 | 0.46839 | 0.18492 | 0.28346 | 0 | 0.18492
2023-10-27 10:00 | 10 | Punta | 5 | 3.3617 | 4.4034 | 3.3617 | 1.0417 | 0 |  | 0.1406 | 0.75287 | 0.1781 | 0.57477 | 0 | 0.1781
2023-10-27 11:00 | 11 | Punta | 5 | 3.8802 | 4.55 | 3.8802 | 0.66981 | 0 |  | 0.1406 | 0.77793 | 0.11452 | 0.66341 | 0 | 0.11452
2023-10-27 12:00 | 12 | Punta | 5 | 3.9349 | 4.8181 | 3.9349 | 0.88319 | 0 |  | 0.1406 | 0.82378 | 0.151 | 0.67277 | 0 | 0.151
2023-10-27 13:00 | 13 | Punta | 5 | 3.6036 | 4.8463 | 3.6036 | 1.2427 | 0 |  | 0.1406 | 0.8286 | 0.21247 | 0.61613 | 0 | 0.21247
2023-10-27 14:00 | 14 | Punta | 5 | 2.8159 | 4.4727 | 2.8159 | 1.6568 | 0 |  | 0.1406 | 0.76473 | 0.28328 | 0.48145 | 0 | 0.28328
2023-10-27 15:00 | 15 | Pla | 5 | 1.8132 | 4.2255 | 1.8132 | 2.4123 | 0 |  | 0.088264 | 0.45354 | 0.25892 | 0.19462 | 0 | 0.25892
2023-10-27 16:00 | 16 | Pla | 5 | 0.37216 | 4.209 | 0.37216 | 3.8369 | 0 |  | 0.088264 | 0.45177 | 0.41182 | 0.039945 | 0 | 0.41182
2023-10-27 17:00 | 17 | Pla | 5 | 0 | 4.2746 | 0 | 4.2746 | 0 |  | 0.088264 | 0.4588 | 0.4588 | 0 | 0 | 0.4588
2023-10-27 18:00 | 18 | Punta | 5 | 0 | 4.7132 | 0 | 4.7132 | 0 |  | 0.1406 | 0.80584 | 0.80584 | 0 | 0 | 0.80584
2023-10-27 19:00 | 19 | Punta | 5 | 0 | 5.4896 | 0 | 5.4896 | 0 |  | 0.1406 | 0.93858 | 0.93858 | 0 | 0 | 0.93858
2023-10-27 20:00 | 20 | Punta | 5 | 0 | 5.6175 | 0 | 5.6175 | 0 |  | 0.1406 | 0.96045 | 0.96045 | 0 | 0 | 0.96045
2023-10-27 21:00 | 21 | Punta | 5 | 0 | 5.0585 | 0 | 5.0585 | 0 |  | 0.1406 | 0.86488 | 0.86488 | 0 | 0 | 0.86488
2023-10-27 22:00 | 22 | Pla | 5 | 0 | 4.3933 | 0 | 4.3933 | 0 |  | 0.088264 | 0.47154 | 0.47154 | 0 | 0 | 0.47154
2023-10-27 23:00 | 23 | Pla | 5 | 0 | 3.8053 | 0 | 3.8053 | 0 |  | 0.088264 | 0.40843 | 0.40843 | 0 | 0 | 0.40843
2023-10-28 | 0 | Vall | 6 | 0 | 3.2601 | 0 | 3.2601 | 0 |  | 0.06259 | 0.24814 | 0.24814 | 0 | 0 | 0.24814
2023-10-28 01:00 | 1 | Vall | 6 | 0 | 2.8992 | 0 | 2.8992 | 0 |  | 0.06259 | 0.22067 | 0.22067 | 0 | 0 | 0.22067
2023-10-28 02:00 | 2 | Vall | 6 | 0 | 2.6999 | 0 | 2.6999 | 0 |  | 0.06259 | 0.20549 | 0.20549 | 0 | 0 | 0.20549
2023-10-28 03:00 | 3 | Vall | 6 | 0 | 2.6063 | 0 | 2.6063 | 0 |  | 0.06259 | 0.19837 | 0.19837 | 0 | 0 | 0.19837
2023-10-28 04:00 | 4 | Vall | 6 | 0 | 2.6042 | 0 | 2.6042 | 0 |  | 0.06259 | 0.19821 | 0.19821 | 0 | 0 | 0.19821
2023-10-28 05:00 | 5 | Vall | 6 | 0 | 2.7134 | 0 | 2.7134 | 0 |  | 0.06259 | 0.20652 | 0.20652 | 0 | 0 | 0.20652
2023-10-28 06:00 | 6 | Vall | 6 | 0 | 3.0029 | 0 | 3.0029 | 0 |  | 0.06259 | 0.22856 | 0.22856 | 0 | 0 | 0.22856
2023-10-28 07:00 | 7 | Vall | 6 | 0.3383 | 3.4544 | 0.3383 | 3.1161 | 0 |  | 0.06259 | 0.26292 | 0.23717 | 0.025749 | 0 | 0.23717
2023-10-28 08:00 | 8 | Vall | 6 | 0.29261 | 4.2488 | 0.29261 | 3.9562 | 0 |  | 0.06259 | 0.32339 | 0.30111 | 0.022272 | 0 | 0.30111
2023-10-28 09:00 | 9 | Vall | 6 | 0.83008 | 4.7982 | 0.83008 | 3.9681 | 0 |  | 0.06259 | 0.3652 | 0.30202 | 0.06318 | 0 | 0.30202
2023-10-28 10:00 | 10 | Vall | 6 | 1.8701 | 4.9187 | 1.8701 | 3.0486 | 0 |  | 0.06259 | 0.37437 | 0.23203 | 0.14234 | 0 | 0.23203
2023-10-28 11:00 | 11 | Vall | 6 | 1.1054 | 4.9971 | 1.1054 | 3.8917 | 0 |  | 0.06259 | 0.38034 | 0.29621 | 0.084136 | 0 | 0.29621
2023-10-28 12:00 | 12 | Vall | 6 | 2.2922 | 5.2915 | 2.2922 | 2.9993 | 0 |  | 0.06259 | 0.40275 | 0.22829 | 0.17446 | 0 | 0.22829
2023-10-28 13:00 | 13 | Vall | 6 | 1.5871 | 5.2505 | 1.5871 | 3.6634 | 0 |  | 0.06259 | 0.39963 | 0.27883 | 0.1208 | 0 | 0.27883
2023-10-28 14:00 | 14 | Vall | 6 | 0.76988 | 4.6075 | 0.76988 | 3.8376 | 0 |  | 0.06259 | 0.35069 | 0.29209 | 0.058598 | 0 | 0.29209
2023-10-28 15:00 | 15 | Vall | 6 | 0.28282 | 4.2025 | 0.28282 | 3.9197 | 0 |  | 0.06259 | 0.31987 | 0.29834 | 0.021526 | 0 | 0.29834
2023-10-28 16:00 | 16 | Vall | 6 | 0.20123 | 4.0793 | 0.20123 | 3.8781 | 0 |  | 0.06259 | 0.31048 | 0.29517 | 0.015316 | 0 | 0.29517
2023-10-28 17:00 | 17 | Vall | 6 | 0 | 4.1241 | 0 | 4.1241 | 0 |  | 0.06259 | 0.31389 | 0.31389 | 0 | 0 | 0.31389
2023-10-28 18:00 | 18 | Vall | 6 | 0 | 4.5339 | 0 | 4.5339 | 0 |  | 0.06259 | 0.34509 | 0.34509 | 0 | 0 | 0.34509
2023-10-28 19:00 | 19 | Vall | 6 | 0 | 5.2773 | 0 | 5.2773 | 0 |  | 0.06259 | 0.40167 | 0.40167 | 0 | 0 | 0.40167
2023-10-28 20:00 | 20 | Vall | 6 | 0 | 5.454 | 0 | 5.454 | 0 |  | 0.06259 | 0.41512 | 0.41512 | 0 | 0 | 0.41512
2023-10-28 21:00 | 21 | Vall | 6 | 0 | 4.9542 | 0 | 4.9542 | 0 |  | 0.06259 | 0.37707 | 0.37707 | 0 | 0 | 0.37707
2023-10-28 22:00 | 22 | Vall | 6 | 0 | 4.3867 | 0 | 4.3867 | 0 |  | 0.06259 | 0.33388 | 0.33388 | 0 | 0 | 0.33388
2023-10-28 23:00 | 23 | Vall | 6 | 0 | 3.8233 | 0 | 3.8233 | 0 |  | 0.06259 | 0.291 | 0.291 | 0 | 0 | 0.291
2023-10-29 | 0 | Vall | 7 | 0 | 3.3035 | 0 | 3.3035 | 0 |  | 0.06259 | 0.25144 | 0.25144 | 0 | 0 | 0.25144
2023-10-29 01:00 | 1 | Vall | 7 | 0 | 3.128 | 0 | 3.128 | 0 |  | 0.06259 | 0.23808 | 0.23808 | 0 | 0 | 0.23808
2023-10-29 02:00 | 2 | Vall | 7 | 0 | 2.9524 | 0 | 2.9524 | 0 |  | 0.06259 | 0.22472 | 0.22472 | 0 | 0 | 0.22472
2023-10-29 03:00 | 3 | Vall | 7 | 0 | 2.7486 | 0 | 2.7486 | 0 |  | 0.06259 | 0.2092 | 0.2092 | 0 | 0 | 0.2092
2023-10-29 04:00 | 4 | Vall | 7 | 0 | 2.6245 | 0 | 2.6245 | 0 |  | 0.06259 | 0.19975 | 0.19975 | 0 | 0 | 0.19975
2023-10-29 05:00 | 5 | Vall | 7 | 0 | 2.5977 | 0 | 2.5977 | 0 |  | 0.06259 | 0.19771 | 0.19771 | 0 | 0 | 0.19771
2023-10-29 06:00 | 6 | Vall | 7 | 0 | 2.6568 | 0 | 2.6568 | 0 |  | 0.06259 | 0.20222 | 0.20222 | 0 | 0 | 0.20222
2023-10-29 07:00 | 7 | Vall | 7 | 0.32621 | 2.8343 | 0.32621 | 2.5081 | 0 |  | 0.06259 | 0.21573 | 0.1909 | 0.024829 | 0 | 0.1909
2023-10-29 08:00 | 8 | Vall | 7 | 1.2592 | 3.1051 | 1.2592 | 1.8459 | 0 |  | 0.06259 | 0.23634 | 0.1405 | 0.095842 | 0 | 0.1405
2023-10-29 09:00 | 9 | Vall | 7 | 1.4551 | 3.8729 | 1.4551 | 2.4178 | 0 |  | 0.06259 | 0.29477 | 0.18402 | 0.11075 | 0 | 0.18402
2023-10-29 10:00 | 10 | Vall | 7 | 2.7238 | 4.6137 | 2.7238 | 1.8898 | 0 |  | 0.06259 | 0.35116 | 0.14384 | 0.20732 | 0 | 0.14384
2023-10-29 11:00 | 11 | Vall | 7 | 3.2251 | 4.9243 | 3.2251 | 1.6993 | 0 |  | 0.06259 | 0.3748 | 0.12933 | 0.24547 | 0 | 0.12933
2023-10-29 12:00 | 12 | Vall | 7 | 3.3719 | 5.0334 | 3.3719 | 1.6614 | 0 |  | 0.06259 | 0.3831 | 0.12646 | 0.25664 | 0 | 0.12646
2023-10-29 13:00 | 13 | Vall | 7 | 2.9957 | 5.2455 | 2.9957 | 2.2498 | 0 |  | 0.06259 | 0.39925 | 0.17124 | 0.22801 | 0 | 0.17124
2023-10-29 14:00 | 14 | Vall | 7 | 2.5071 | 5.2131 | 2.5071 | 2.706 | 0 |  | 0.06259 | 0.39678 | 0.20596 | 0.19082 | 0 | 0.20596
2023-10-29 15:00 | 15 | Vall | 7 | 1.7517 | 4.6095 | 1.7517 | 2.8578 | 0 |  | 0.06259 | 0.35084 | 0.21751 | 0.13333 | 0 | 0.21751
2023-10-29 16:00 | 16 | Vall | 7 | 0.52917 | 4.1823 | 0.52917 | 3.6531 | 0 |  | 0.06259 | 0.31832 | 0.27805 | 0.040277 | 0 | 0.27805
2023-10-29 17:00 | 17 | Vall | 7 | 0 | 4.0507 | 0 | 4.0507 | 0 |  | 0.06259 | 0.30831 | 0.30831 | 0 | 0 | 0.30831
2023-10-29 18:00 | 18 | Vall | 7 | 0 | 4.1428 | 0 | 4.1428 | 0 |  | 0.06259 | 0.31532 | 0.31532 | 0 | 0 | 0.31532
2023-10-29 19:00 | 19 | Vall | 7 | 0 | 4.6885 | 0 | 4.6885 | 0 |  | 0.06259 | 0.35685 | 0.35685 | 0 | 0 | 0.35685
2023-10-29 20:00 | 20 | Vall | 7 | 0 | 5.6362 | 0 | 5.6362 | 0 |  | 0.06259 | 0.42898 | 0.42898 | 0 | 0 | 0.42898
2023-10-29 21:00 | 21 | Vall | 7 | 0 | 5.7786 | 0 | 5.7786 | 0 |  | 0.06259 | 0.43982 | 0.43982 | 0 | 0 | 0.43982
2023-10-29 22:00 | 22 | Vall | 7 | 0 | 5.1835 | 0 | 5.1835 | 0 |  | 0.06259 | 0.39453 | 0.39453 | 0 | 0 | 0.39453
2023-10-29 23:00 | 23 | Vall | 7 | 0 | 4.4387 | 0 | 4.4387 | 0 |  | 0.06259 | 0.33784 | 0.33784 | 0 | 0 | 0.33784
2023-10-30 | 0 | Vall | 1 | 0 | 3.7318 | 0 | 3.7318 | 0 |  | 0.06259 | 0.28404 | 0.28404 | 0 | 0 | 0.28404
2023-10-30 01:00 | 1 | Vall | 1 | 0 | 3.0364 | 0 | 3.0364 | 0 |  | 0.06259 | 0.23111 | 0.23111 | 0 | 0 | 0.23111
2023-10-30 02:00 | 2 | Vall | 1 | 0 | 2.7479 | 0 | 2.7479 | 0 |  | 0.06259 | 0.20915 | 0.20915 | 0 | 0 | 0.20915
2023-10-30 03:00 | 3 | Vall | 1 | 0 | 2.6074 | 0 | 2.6074 | 0 |  | 0.06259 | 0.19845 | 0.19845 | 0 | 0 | 0.19845
2023-10-30 04:00 | 4 | Vall | 1 | 0 | 2.5614 | 0 | 2.5614 | 0 |  | 0.06259 | 0.19496 | 0.19496 | 0 | 0 | 0.19496
2023-10-30 05:00 | 5 | Vall | 1 | 0 | 2.6292 | 0 | 2.6292 | 0 |  | 0.06259 | 0.20012 | 0.20012 | 0 | 0 | 0.20012
2023-10-30 06:00 | 6 | Vall | 1 | 0 | 2.9935 | 0 | 2.9935 | 0 |  | 0.06259 | 0.22784 | 0.22784 | 0 | 0 | 0.22784
2023-10-30 07:00 | 7 | Vall | 1 | 0.30617 | 3.8211 | 0.30617 | 3.515 | 0 |  | 0.06259 | 0.29084 | 0.26753 | 0.023303 | 0 | 0.26753
2023-10-30 08:00 | 8 | Pla | 1 | 1.3716 | 4.144 | 1.3716 | 2.7724 | 0 |  | 0.088264 | 0.44479 | 0.29757 | 0.14722 | 0 | 0.29757
2023-10-30 09:00 | 9 | Pla | 1 | 2.4633 | 4.2365 | 2.4633 | 1.7732 | 0 |  | 0.088264 | 0.45471 | 0.19032 | 0.26439 | 0 | 0.19032
2023-10-30 10:00 | 10 | Punta | 1 | 3.2095 | 4.4095 | 3.2095 | 1.2 | 0 |  | 0.1406 | 0.75391 | 0.20517 | 0.54874 | 0 | 0.20517
2023-10-30 11:00 | 11 | Punta | 1 | 3.7087 | 4.4593 | 3.7087 | 0.75057 | 0 |  | 0.1406 | 0.76242 | 0.12833 | 0.63409 | 0 | 0.12833
2023-10-30 12:00 | 12 | Punta | 1 | 3.8713 | 4.604 | 3.8713 | 0.7327 | 0 |  | 0.1406 | 0.78717 | 0.12527 | 0.66189 | 0 | 0.12527
2023-10-30 13:00 | 13 | Punta | 1 | 3.5492 | 4.9001 | 3.5492 | 1.3509 | 0 |  | 0.1406 | 0.83779 | 0.23097 | 0.60682 | 0 | 0.23097
2023-10-30 14:00 | 14 | Punta | 1 | 2.3493 | 4.8862 | 2.3493 | 2.5369 | 0 |  | 0.1406 | 0.83542 | 0.43375 | 0.40168 | 0 | 0.43375
2023-10-30 15:00 | 15 | Pla | 1 | 1.6255 | 4.4717 | 1.6255 | 2.8462 | 0 |  | 0.088264 | 0.47996 | 0.30549 | 0.17447 | 0 | 0.30549
2023-10-30 16:00 | 16 | Pla | 1 | 0.49626 | 4.2109 | 0.49626 | 3.7147 | 0 |  | 0.088264 | 0.45197 | 0.39871 | 0.053266 | 0 | 0.39871
2023-10-30 17:00 | 17 | Pla | 1 | 0 | 4.2342 | 0 | 4.2342 | 0 |  | 0.088264 | 0.45447 | 0.45447 | 0 | 0 | 0.45447
2023-10-30 18:00 | 18 | Punta | 1 | 0 | 4.4636 | 0 | 4.4636 | 0 |  | 0.1406 | 0.76316 | 0.76316 | 0 | 0 | 0.76316
2023-10-30 19:00 | 19 | Punta | 1 | 0 | 5.0954 | 0 | 5.0954 | 0 |  | 0.1406 | 0.87119 | 0.87119 | 0 | 0 | 0.87119
2023-10-30 20:00 | 20 | Punta | 1 | 0 | 6.1045 | 0 | 6.1045 | 0 |  | 0.1406 | 1.0437 | 1.0437 | 0 | 0 | 1.0437
2023-10-30 21:00 | 21 | Punta | 1 | 0 | 6.178 | 0 | 6.178 | 0 |  | 0.1406 | 1.0563 | 1.0563 | 0 | 0 | 1.0563
2023-10-30 22:00 | 22 | Pla | 1 | 0 | 5.3662 | 0 | 5.3662 | 0 |  | 0.088264 | 0.57598 | 0.57598 | 0 | 0 | 0.57598
2023-10-30 23:00 | 23 | Pla | 1 | 0 | 4.4204 | 0 | 4.4204 | 0 |  | 0.088264 | 0.47446 | 0.47446 | 0 | 0 | 0.47446
2023-10-31 | 0 | Vall | 2 | 0 | 3.6289 | 0 | 3.6289 | 0 |  | 0.06259 | 0.2762 | 0.2762 | 0 | 0 | 0.2762
2023-10-31 01:00 | 1 | Vall | 2 | 0 | 3.0666 | 0 | 3.0666 | 0 |  | 0.06259 | 0.23341 | 0.23341 | 0 | 0 | 0.23341
2023-10-31 02:00 | 2 | Vall | 2 | 0 | 2.7674 | 0 | 2.7674 | 0 |  | 0.06259 | 0.21064 | 0.21064 | 0 | 0 | 0.21064
2023-10-31 03:00 | 3 | Vall | 2 | 0 | 2.6256 | 0 | 2.6256 | 0 |  | 0.06259 | 0.19984 | 0.19984 | 0 | 0 | 0.19984
2023-10-31 04:00 | 4 | Vall | 2 | 0 | 2.5791 | 0 | 2.5791 | 0 |  | 0.06259 | 0.1963 | 0.1963 | 0 | 0 | 0.1963
2023-10-31 05:00 | 5 | Vall | 2 | 0 | 2.6513 | 0 | 2.6513 | 0 |  | 0.06259 | 0.20179 | 0.20179 | 0 | 0 | 0.20179
2023-10-31 06:00 | 6 | Vall | 2 | 0 | 3.0332 | 0 | 3.0332 | 0 |  | 0.06259 | 0.23087 | 0.23087 | 0 | 0 | 0.23087
2023-10-31 07:00 | 7 | Vall | 2 | 0.26979 | 3.9135 | 0.26979 | 3.6437 | 0 |  | 0.06259 | 0.29786 | 0.27733 | 0.020535 | 0 | 0.27733
2023-10-31 08:00 | 8 | Pla | 2 | 0.88288 | 4.2449 | 0.88288 | 3.3621 | 0 |  | 0.088264 | 0.45562 | 0.36086 | 0.094762 | 0 | 0.36086
2023-10-31 09:00 | 9 | Pla | 2 | 2.3125 | 4.2907 | 2.3125 | 1.9782 | 0 |  | 0.088264 | 0.46054 | 0.21233 | 0.24821 | 0 | 0.21233
2023-10-31 10:00 | 10 | Punta | 2 | 2.478 | 4.4428 | 2.478 | 1.9648 | 0 |  | 0.1406 | 0.75962 | 0.33594 | 0.42368 | 0 | 0.33594
2023-10-31 11:00 | 11 | Punta | 2 | 2.8845 | 4.4833 | 2.8845 | 1.5988 | 0 |  | 0.1406 | 0.76653 | 0.27335 | 0.49318 | 0 | 0.27335
2023-10-31 12:00 | 12 | Punta | 2 | 0.94698 | 4.6344 | 0.94698 | 3.6874 | 0 |  | 0.1406 | 0.79236 | 0.63045 | 0.16191 | 0 | 0.63045
2023-10-31 13:00 | 13 | Punta | 2 | 0.3962 | 4.9201 | 0.3962 | 4.5239 | 0 |  | 0.1406 | 0.84121 | 0.77347 | 0.06774 | 0 | 0.77347
2023-10-31 14:00 | 14 | Punta | 2 | 0.76364 | 4.8972 | 0.76364 | 4.1336 | 0 |  | 0.1406 | 0.8373 | 0.70674 | 0.13056 | 0 | 0.70674
2023-10-31 15:00 | 15 | Pla | 2 | 1.2634 | 4.5016 | 1.2634 | 3.2382 | 0 |  | 0.088264 | 0.48317 | 0.34757 | 0.13561 | 0 | 0.34757
2023-10-31 16:00 | 16 | Pla | 2 | 0.51221 | 4.2596 | 0.51221 | 3.7474 | 0 |  | 0.088264 | 0.4572 | 0.40222 | 0.054978 | 0 | 0.40222
2023-10-31 17:00 | 17 | Pla | 2 | 0 | 4.29 | 0 | 4.29 | 0 |  | 0.088264 | 0.46046 | 0.46046 | 0 | 0 | 0.46046
2023-10-31 18:00 | 18 | Punta | 2 | 0 | 4.4886 | 0 | 4.4886 | 0 |  | 0.1406 | 0.76744 | 0.76744 | 0 | 0 | 0.76744
2023-10-31 19:00 | 19 | Punta | 2 | 0 | 5.0892 | 0 | 5.0892 | 0 |  | 0.1406 | 0.87013 | 0.87013 | 0 | 0 | 0.87013
2023-10-31 20:00 | 20 | Punta | 2 | 0 | 6.0805 | 0 | 6.0805 | 0 |  | 0.1406 | 1.0396 | 1.0396 | 0 | 0 | 1.0396
2023-10-31 21:00 | 21 | Punta | 2 | 0 | 6.1599 | 0 | 6.1599 | 0 |  | 0.1406 | 1.0532 | 1.0532 | 0 | 0 | 1.0532
2023-10-31 22:00 | 22 | Pla | 2 | 0 | 5.39 | 0 | 5.39 | 0 |  | 0.088264 | 0.57853 | 0.57853 | 0 | 0 | 0.57853
2023-10-31 23:00 | 23 | Pla | 2 | 0 | 4.4842 | 0 | 4.4842 | 0 |  | 0.088264 | 0.48131 | 0.48131 | 0 | 0 | 0.48131 | 350.9467 | 264.7238 | 86.2229 | 0 | 0 | 0
2023-11-01 | 0 | Vall | 3 | 0 | 4.5952 | 0 | 4.5952 | 0 |  | 0.06259 | 0.34976 | 0.34976 | 0 | 0 | 0.34976
2023-11-01 01:00 | 1 | Vall | 3 | 0 | 3.8934 | 0 | 3.8934 | 0 |  | 0.06259 | 0.29634 | 0.29634 | 0 | 0 | 0.29634
2023-11-01 02:00 | 2 | Vall | 3 | 0 | 3.407 | 0 | 3.407 | 0 |  | 0.06259 | 0.25931 | 0.25931 | 0 | 0 | 0.25931
2023-11-01 03:00 | 3 | Vall | 3 | 0 | 3.1297 | 0 | 3.1297 | 0 |  | 0.06259 | 0.23821 | 0.23821 | 0 | 0 | 0.23821
2023-11-01 04:00 | 4 | Vall | 3 | 0 | 3.0127 | 0 | 3.0127 | 0 |  | 0.06259 | 0.22931 | 0.22931 | 0 | 0 | 0.22931
2023-11-01 05:00 | 5 | Vall | 3 | 0 | 3.0205 | 0 | 3.0205 | 0 |  | 0.06259 | 0.2299 | 0.2299 | 0 | 0 | 0.2299
2023-11-01 06:00 | 6 | Vall | 3 | 0 | 3.1267 | 0 | 3.1267 | 0 |  | 0.06259 | 0.23798 | 0.23798 | 0 | 0 | 0.23798
2023-11-01 07:00 | 7 | Vall | 3 | 0.22989 | 3.3187 | 0.22989 | 3.0888 | 0 |  | 0.06259 | 0.25259 | 0.23509 | 0.017497 | 0 | 0.23509
2023-11-01 08:00 | 8 | Pla | 3 | 1.3583 | 3.7772 | 1.3583 | 2.4188 | 0 |  | 0.088264 | 0.40542 | 0.25962 | 0.1458 | 0 | 0.25962
2023-11-01 09:00 | 9 | Pla | 3 | 2.382 | 4.7914 | 2.382 | 2.4094 | 0 |  | 0.088264 | 0.51428 | 0.25861 | 0.25567 | 0 | 0.25861
2023-11-01 10:00 | 10 | Punta | 3 | 2.6549 | 5.5573 | 2.6549 | 2.9024 | 0 |  | 0.1406 | 0.95016 | 0.49625 | 0.45391 | 0 | 0.49625
2023-11-01 11:00 | 11 | Punta | 3 | 2.4767 | 5.8098 | 2.4767 | 3.3331 | 0 |  | 0.1406 | 0.99334 | 0.56988 | 0.42346 | 0 | 0.56988
2023-11-01 12:00 | 12 | Punta | 3 | 3.3268 | 5.8247 | 3.3268 | 2.4978 | 0 |  | 0.1406 | 0.99588 | 0.42707 | 0.56881 | 0 | 0.42707
2023-11-01 13:00 | 13 | Punta | 3 | 2.8675 | 6.1256 | 2.8675 | 3.2581 | 0 |  | 0.1406 | 1.0473 | 0.55706 | 0.49027 | 0 | 0.55706
2023-11-01 14:00 | 14 | Punta | 3 | 1.488 | 6.0838 | 1.488 | 4.5957 | 0 |  | 0.1406 | 1.0402 | 0.78576 | 0.25442 | 0 | 0.78576
2023-11-01 15:00 | 15 | Pla | 3 | 1.7025 | 5.4305 | 1.7025 | 3.728 | 0 |  | 0.088264 | 0.58287 | 0.40014 | 0.18273 | 0 | 0.40014
2023-11-01 16:00 | 16 | Pla | 3 | 0.3437 | 5.0708 | 0.3437 | 4.7271 | 0 |  | 0.088264 | 0.54426 | 0.50737 | 0.03689 | 0 | 0.50737
2023-11-01 17:00 | 17 | Pla | 3 | 0 | 5.1454 | 0 | 5.1454 | 0 |  | 0.088264 | 0.55227 | 0.55227 | 0 | 0 | 0.55227
2023-11-01 18:00 | 18 | Punta | 3 | 0 | 5.9748 | 0 | 5.9748 | 0 |  | 0.1406 | 1.0215 | 1.0215 | 0 | 0 | 1.0215
2023-11-01 19:00 | 19 | Punta | 3 | 0 | 6.5353 | 0 | 6.5353 | 0 |  | 0.1406 | 1.1174 | 1.1174 | 0 | 0 | 1.1174
2023-11-01 20:00 | 20 | Punta | 3 | 0 | 6.9764 | 0 | 6.9764 | 0 |  | 0.1406 | 1.1928 | 1.1928 | 0 | 0 | 1.1928
2023-11-01 21:00 | 21 | Punta | 3 | 0 | 6.9524 | 0 | 6.9524 | 0 |  | 0.1406 | 1.1887 | 1.1887 | 0 | 0 | 1.1887
2023-11-01 22:00 | 22 | Pla | 3 | 0 | 6.2464 | 0 | 6.2464 | 0 |  | 0.088264 | 0.67044 | 0.67044 | 0 | 0 | 0.67044
2023-11-01 23:00 | 23 | Pla | 3 | 0 | 5.2107 | 0 | 5.2107 | 0 |  | 0.088264 | 0.55928 | 0.55928 | 0 | 0 | 0.55928
2023-11-02 | 0 | Vall | 4 | 0 | 4.3607 | 0 | 4.3607 | 0 |  | 0.06259 | 0.3319 | 0.3319 | 0 | 0 | 0.3319
2023-11-02 01:00 | 1 | Vall | 4 | 0 | 3.6069 | 0 | 3.6069 | 0 |  | 0.06259 | 0.27453 | 0.27453 | 0 | 0 | 0.27453
2023-11-02 02:00 | 2 | Vall | 4 | 0 | 3.1951 | 0 | 3.1951 | 0 |  | 0.06259 | 0.24319 | 0.24319 | 0 | 0 | 0.24319
2023-11-02 03:00 | 3 | Vall | 4 | 0 | 3.005 | 0 | 3.005 | 0 |  | 0.06259 | 0.22872 | 0.22872 | 0 | 0 | 0.22872
2023-11-02 04:00 | 4 | Vall | 4 | 0 | 2.953 | 0 | 2.953 | 0 |  | 0.06259 | 0.22476 | 0.22476 | 0 | 0 | 0.22476
2023-11-02 05:00 | 5 | Vall | 4 | 0 | 3.0857 | 0 | 3.0857 | 0 |  | 0.06259 | 0.23486 | 0.23486 | 0 | 0 | 0.23486
2023-11-02 06:00 | 6 | Vall | 4 | 0 | 3.5993 | 0 | 3.5993 | 0 |  | 0.06259 | 0.27395 | 0.27395 | 0 | 0 | 0.27395
2023-11-02 07:00 | 7 | Vall | 4 | 0.24258 | 4.6458 | 0.24258 | 4.4032 | 0 |  | 0.06259 | 0.3536 | 0.33514 | 0.018463 | 0 | 0.33514
2023-11-02 08:00 | 8 | Pla | 4 | 1.2938 | 5.0061 | 1.2938 | 3.7123 | 0 |  | 0.088264 | 0.53732 | 0.39845 | 0.13887 | 0 | 0.39845
2023-11-02 09:00 | 9 | Pla | 4 | 2.4322 | 5.0869 | 2.4322 | 2.6548 | 0 |  | 0.088264 | 0.546 | 0.28495 | 0.26105 | 0 | 0.28495
2023-11-02 10:00 | 10 | Punta | 4 | 3.3149 | 5.2219 | 3.3149 | 1.907 | 0 |  | 0.1406 | 0.89281 | 0.32604 | 0.56677 | 0 | 0.32604
2023-11-02 11:00 | 11 | Punta | 4 | 3.7679 | 5.2038 | 3.7679 | 1.4359 | 0 |  | 0.1406 | 0.88972 | 0.2455 | 0.64421 | 0 | 0.2455
2023-11-02 12:00 | 12 | Punta | 4 | 3.8532 | 5.2675 | 3.8532 | 1.4143 | 0 |  | 0.1406 | 0.90061 | 0.24181 | 0.6588 | 0 | 0.24181
2023-11-02 13:00 | 13 | Punta | 4 | 3.2959 | 5.5969 | 3.2959 | 2.301 | 0 |  | 0.1406 | 0.95693 | 0.39341 | 0.56352 | 0 | 0.39341
2023-11-02 14:00 | 14 | Punta | 4 | 2.4465 | 5.6728 | 2.4465 | 3.2263 | 0 |  | 0.1406 | 0.9699 | 0.55162 | 0.41829 | 0 | 0.55162
2023-11-02 15:00 | 15 | Pla | 4 | 1.0994 | 5.3776 | 1.0994 | 4.2782 | 0 |  | 0.088264 | 0.5772 | 0.4592 | 0.118 | 0 | 0.4592
2023-11-02 16:00 | 16 | Pla | 4 | 0.40756 | 5.1736 | 0.40756 | 4.766 | 0 |  | 0.088264 | 0.5553 | 0.51155 | 0.043744 | 0 | 0.51155
2023-11-02 17:00 | 17 | Pla | 4 | 0 | 5.3788 | 0 | 5.3788 | 0 |  | 0.088264 | 0.57732 | 0.57732 | 0 | 0 | 0.57732
2023-11-02 18:00 | 18 | Punta | 4 | 0 | 6.2223 | 0 | 6.2223 | 0 |  | 0.1406 | 1.0639 | 1.0639 | 0 | 0 | 1.0639
2023-11-02 19:00 | 19 | Punta | 4 | 0 | 6.8667 | 0 | 6.8667 | 0 |  | 0.1406 | 1.174 | 1.174 | 0 | 0 | 1.174
2023-11-02 20:00 | 20 | Punta | 4 | 0 | 7.4133 | 0 | 7.4133 | 0 |  | 0.1406 | 1.2675 | 1.2675 | 0 | 0 | 1.2675
2023-11-02 21:00 | 21 | Punta | 4 | 0 | 7.4234 | 0 | 7.4234 | 0 |  | 0.1406 | 1.2692 | 1.2692 | 0 | 0 | 1.2692
2023-11-02 22:00 | 22 | Pla | 4 | 0 | 6.6857 | 0 | 6.6857 | 0 |  | 0.088264 | 0.7176 | 0.7176 | 0 | 0 | 0.7176
2023-11-02 23:00 | 23 | Pla | 4 | 0 | 5.4952 | 0 | 5.4952 | 0 |  | 0.088264 | 0.58981 | 0.58981 | 0 | 0 | 0.58981
2023-11-03 | 0 | Vall | 5 | 0 | 4.4868 | 0 | 4.4868 | 0 |  | 0.06259 | 0.3415 | 0.3415 | 0 | 0 | 0.3415
2023-11-03 01:00 | 1 | Vall | 5 | 0 | 3.7244 | 0 | 3.7244 | 0 |  | 0.06259 | 0.28347 | 0.28347 | 0 | 0 | 0.28347
2023-11-03 02:00 | 2 | Vall | 5 | 0 | 3.2747 | 0 | 3.2747 | 0 |  | 0.06259 | 0.24924 | 0.24924 | 0 | 0 | 0.24924
2023-11-03 03:00 | 3 | Vall | 5 | 0 | 3.0599 | 0 | 3.0599 | 0 |  | 0.06259 | 0.2329 | 0.2329 | 0 | 0 | 0.2329
2023-11-03 04:00 | 4 | Vall | 5 | 0 | 3.0005 | 0 | 3.0005 | 0 |  | 0.06259 | 0.22838 | 0.22838 | 0 | 0 | 0.22838
2023-11-03 05:00 | 5 | Vall | 5 | 0 | 3.1289 | 0 | 3.1289 | 0 |  | 0.06259 | 0.23815 | 0.23815 | 0 | 0 | 0.23815
2023-11-03 06:00 | 6 | Vall | 5 | 0 | 3.6221 | 0 | 3.6221 | 0 |  | 0.06259 | 0.27568 | 0.27568 | 0 | 0 | 0.27568
2023-11-03 07:00 | 7 | Vall | 5 | 0.18406 | 4.6265 | 0.18406 | 4.4424 | 0 |  | 0.06259 | 0.35213 | 0.33812 | 0.014009 | 0 | 0.33812
2023-11-03 08:00 | 8 | Pla | 5 | 0.27511 | 5.0356 | 0.27511 | 4.7605 | 0 |  | 0.088264 | 0.54049 | 0.51096 | 0.029528 | 0 | 0.51096
2023-11-03 09:00 | 9 | Pla | 5 | 0.42342 | 5.203 | 0.42342 | 4.7795 | 0 |  | 0.088264 | 0.55845 | 0.51301 | 0.045447 | 0 | 0.51301
2023-11-03 10:00 | 10 | Punta | 5 | 3.4834 | 5.3678 | 3.4834 | 1.8843 | 0 |  | 0.1406 | 0.91775 | 0.32217 | 0.59558 | 0 | 0.32217
2023-11-03 11:00 | 11 | Punta | 5 | 3.9625 | 5.3357 | 3.9625 | 1.3732 | 0 |  | 0.1406 | 0.91228 | 0.23479 | 0.67749 | 0 | 0.23479
2023-11-03 12:00 | 12 | Punta | 5 | 4.0602 | 5.3658 | 4.0602 | 1.3056 | 0 |  | 0.1406 | 0.91742 | 0.22323 | 0.69419 | 0 | 0.22323
2023-11-03 13:00 | 13 | Punta | 5 | 3.6751 | 5.6698 | 3.6751 | 1.9946 | 0 |  | 0.1406 | 0.96939 | 0.34103 | 0.62836 | 0 | 0.34103
2023-11-03 14:00 | 14 | Punta | 5 | 2.8283 | 5.7738 | 2.8283 | 2.9455 | 0 |  | 0.1406 | 0.98718 | 0.50361 | 0.48358 | 0 | 0.50361
2023-11-03 15:00 | 15 | Pla | 5 | 1.7641 | 5.5124 | 1.7641 | 3.7483 | 0 |  | 0.088264 | 0.59166 | 0.40232 | 0.18934 | 0 | 0.40232
2023-11-03 16:00 | 16 | Pla | 5 | 0.42867 | 5.3162 | 0.42867 | 4.8875 | 0 |  | 0.088264 | 0.5706 | 0.52459 | 0.04601 | 0 | 0.52459
2023-11-03 17:00 | 17 | Pla | 5 | 0 | 5.4689 | 0 | 5.4689 | 0 |  | 0.088264 | 0.587 | 0.587 | 0 | 0 | 0.587
2023-11-03 18:00 | 18 | Punta | 5 | 0 | 6.1972 | 0 | 6.1972 | 0 |  | 0.1406 | 1.0596 | 1.0596 | 0 | 0 | 1.0596
2023-11-03 19:00 | 19 | Punta | 5 | 0 | 6.5988 | 0 | 6.5988 | 0 |  | 0.1406 | 1.1282 | 1.1282 | 0 | 0 | 1.1282
2023-11-03 20:00 | 20 | Punta | 5 | 0 | 6.9105 | 0 | 6.9105 | 0 |  | 0.1406 | 1.1815 | 1.1815 | 0 | 0 | 1.1815
2023-11-03 21:00 | 21 | Punta | 5 | 0 | 7.0062 | 0 | 7.0062 | 0 |  | 0.1406 | 1.1979 | 1.1979 | 0 | 0 | 1.1979
2023-11-03 22:00 | 22 | Pla | 5 | 0 | 6.5545 | 0 | 6.5545 | 0 |  | 0.088264 | 0.70351 | 0.70351 | 0 | 0 | 0.70351
2023-11-03 23:00 | 23 | Pla | 5 | 0 | 5.658 | 0 | 5.658 | 0 |  | 0.088264 | 0.60729 | 0.60729 | 0 | 0 | 0.60729
2023-11-04 | 0 | Vall | 6 | 0 | 4.6584 | 0 | 4.6584 | 0 |  | 0.06259 | 0.35456 | 0.35456 | 0 | 0 | 0.35456
2023-11-04 01:00 | 1 | Vall | 6 | 0 | 3.8931 | 0 | 3.8931 | 0 |  | 0.06259 | 0.29632 | 0.29632 | 0 | 0 | 0.29632
2023-11-04 02:00 | 2 | Vall | 6 | 0 | 3.4111 | 0 | 3.4111 | 0 |  | 0.06259 | 0.25963 | 0.25963 | 0 | 0 | 0.25963
2023-11-04 03:00 | 3 | Vall | 6 | 0 | 3.1532 | 0 | 3.1532 | 0 |  | 0.06259 | 0.24 | 0.24 | 0 | 0 | 0.24
2023-11-04 04:00 | 4 | Vall | 6 | 0 | 3.0472 | 0 | 3.0472 | 0 |  | 0.06259 | 0.23193 | 0.23193 | 0 | 0 | 0.23193
2023-11-04 05:00 | 5 | Vall | 6 | 0 | 3.0855 | 0 | 3.0855 | 0 |  | 0.06259 | 0.23484 | 0.23484 | 0 | 0 | 0.23484
2023-11-04 06:00 | 6 | Vall | 6 | 0 | 3.2482 | 0 | 3.2482 | 0 |  | 0.06259 | 0.24723 | 0.24723 | 0 | 0 | 0.24723
2023-11-04 07:00 | 7 | Vall | 6 | 0.22942 | 3.5752 | 0.22942 | 3.3458 | 0 |  | 0.06259 | 0.27212 | 0.25465 | 0.017462 | 0 | 0.25465
2023-11-04 08:00 | 8 | Vall | 6 | 1.2651 | 4.2098 | 1.2651 | 2.9447 | 0 |  | 0.06259 | 0.32042 | 0.22413 | 0.096293 | 0 | 0.22413
2023-11-04 09:00 | 9 | Vall | 6 | 2.5626 | 5.2254 | 2.5626 | 2.6628 | 0 |  | 0.06259 | 0.39772 | 0.20267 | 0.19505 | 0 | 0.20267
2023-11-04 10:00 | 10 | Vall | 6 | 3.3112 | 5.7888 | 3.3112 | 2.4776 | 0 |  | 0.06259 | 0.4406 | 0.18858 | 0.25202 | 0 | 0.18858
2023-11-04 11:00 | 11 | Vall | 6 | 3.7524 | 5.8402 | 3.7524 | 2.0879 | 0 |  | 0.06259 | 0.44451 | 0.15891 | 0.2856 | 0 | 0.15891
2023-11-04 12:00 | 12 | Vall | 6 | 3.7547 | 5.7916 | 3.7547 | 2.0368 | 0 |  | 0.06259 | 0.44081 | 0.15503 | 0.28578 | 0 | 0.15503
2023-11-04 13:00 | 13 | Vall | 6 | 3.4941 | 6.1128 | 3.4941 | 2.6187 | 0 |  | 0.06259 | 0.46526 | 0.19932 | 0.26594 | 0 | 0.19932
2023-11-04 14:00 | 14 | Vall | 6 | 2.5759 | 6.1381 | 2.5759 | 3.5621 | 0 |  | 0.06259 | 0.46718 | 0.27112 | 0.19606 | 0 | 0.27112
2023-11-04 15:00 | 15 | Vall | 6 | 1.7154 | 5.5831 | 1.7154 | 3.8676 | 0 |  | 0.06259 | 0.42494 | 0.29438 | 0.13057 | 0 | 0.29438
2023-11-04 16:00 | 16 | Vall | 6 | 0.35752 | 5.2123 | 0.35752 | 4.8548 | 0 |  | 0.06259 | 0.39672 | 0.36951 | 0.027212 | 0 | 0.36951
2023-11-04 17:00 | 17 | Vall | 6 | 0 | 5.246 | 0 | 5.246 | 0 |  | 0.06259 | 0.39929 | 0.39929 | 0 | 0 | 0.39929
2023-11-04 18:00 | 18 | Vall | 6 | 0 | 5.9248 | 0 | 5.9248 | 0 |  | 0.06259 | 0.45096 | 0.45096 | 0 | 0 | 0.45096
2023-11-04 19:00 | 19 | Vall | 6 | 0 | 6.2386 | 0 | 6.2386 | 0 |  | 0.06259 | 0.47484 | 0.47484 | 0 | 0 | 0.47484
2023-11-04 20:00 | 20 | Vall | 6 | 0 | 6.5131 | 0 | 6.5131 | 0 |  | 0.06259 | 0.49573 | 0.49573 | 0 | 0 | 0.49573
2023-11-04 21:00 | 21 | Vall | 6 | 0 | 6.6424 | 0 | 6.6424 | 0 |  | 0.06259 | 0.50557 | 0.50557 | 0 | 0 | 0.50557
2023-11-04 22:00 | 22 | Vall | 6 | 0 | 6.2615 | 0 | 6.2615 | 0 |  | 0.06259 | 0.47658 | 0.47658 | 0 | 0 | 0.47658
2023-11-04 23:00 | 23 | Vall | 6 | 0 | 5.5185 | 0 | 5.5185 | 0 |  | 0.06259 | 0.42003 | 0.42003 | 0 | 0 | 0.42003
2023-11-05 | 0 | Vall | 7 | 0 | 4.5952 | 0 | 4.5952 | 0 |  | 0.06259 | 0.34976 | 0.34976 | 0 | 0 | 0.34976
2023-11-05 01:00 | 1 | Vall | 7 | 0 | 3.8934 | 0 | 3.8934 | 0 |  | 0.06259 | 0.29634 | 0.29634 | 0 | 0 | 0.29634
2023-11-05 02:00 | 2 | Vall | 7 | 0 | 3.407 | 0 | 3.407 | 0 |  | 0.06259 | 0.25931 | 0.25931 | 0 | 0 | 0.25931
2023-11-05 03:00 | 3 | Vall | 7 | 0 | 3.1297 | 0 | 3.1297 | 0 |  | 0.06259 | 0.23821 | 0.23821 | 0 | 0 | 0.23821
2023-11-05 04:00 | 4 | Vall | 7 | 0 | 3.0127 | 0 | 3.0127 | 0 |  | 0.06259 | 0.22931 | 0.22931 | 0 | 0 | 0.22931
2023-11-05 05:00 | 5 | Vall | 7 | 0 | 3.0205 | 0 | 3.0205 | 0 |  | 0.06259 | 0.2299 | 0.2299 | 0 | 0 | 0.2299
2023-11-05 06:00 | 6 | Vall | 7 | 0 | 3.1267 | 0 | 3.1267 | 0 |  | 0.06259 | 0.23798 | 0.23798 | 0 | 0 | 0.23798
2023-11-05 07:00 | 7 | Vall | 7 | 0.22188 | 3.3187 | 0.22188 | 3.0968 | 0 |  | 0.06259 | 0.25259 | 0.2357 | 0.016888 | 0 | 0.2357
2023-11-05 08:00 | 8 | Vall | 7 | 1.2751 | 3.7772 | 1.2751 | 2.5021 | 0 |  | 0.06259 | 0.28749 | 0.19044 | 0.097052 | 0 | 0.19044
2023-11-05 09:00 | 9 | Vall | 7 | 2.3602 | 4.7914 | 2.3602 | 2.4312 | 0 |  | 0.06259 | 0.36469 | 0.18505 | 0.17964 | 0 | 0.18505
2023-11-05 10:00 | 10 | Vall | 7 | 3.2967 | 5.5573 | 3.2967 | 2.2606 | 0 |  | 0.06259 | 0.42298 | 0.17206 | 0.25092 | 0 | 0.17206
2023-11-05 11:00 | 11 | Vall | 7 | 3.0537 | 5.8098 | 3.0537 | 2.7561 | 0 |  | 0.06259 | 0.4422 | 0.20978 | 0.23242 | 0 | 0.20978
2023-11-05 12:00 | 12 | Vall | 7 | 3.5263 | 5.8247 | 3.5263 | 2.2983 | 0 |  | 0.06259 | 0.44333 | 0.17493 | 0.2684 | 0 | 0.17493
2023-11-05 13:00 | 13 | Vall | 7 | 3.4857 | 6.1256 | 3.4857 | 2.64 | 0 |  | 0.06259 | 0.46624 | 0.20093 | 0.2653 | 0 | 0.20093
2023-11-05 14:00 | 14 | Vall | 7 | 2.7202 | 6.0838 | 2.7202 | 3.3635 | 0 |  | 0.06259 | 0.46305 | 0.25601 | 0.20704 | 0 | 0.25601
2023-11-05 15:00 | 15 | Vall | 7 | 0.98346 | 5.4305 | 0.98346 | 4.447 | 0 |  | 0.06259 | 0.41333 | 0.33848 | 0.074854 | 0 | 0.33848
2023-11-05 16:00 | 16 | Vall | 7 | 0.39805 | 5.0708 | 0.39805 | 4.6727 | 0 |  | 0.06259 | 0.38595 | 0.35565 | 0.030297 | 0 | 0.35565
2023-11-05 17:00 | 17 | Vall | 7 | 0 | 5.1454 | 0 | 5.1454 | 0 |  | 0.06259 | 0.39163 | 0.39163 | 0 | 0 | 0.39163
2023-11-05 18:00 | 18 | Vall | 7 | 0 | 5.9748 | 0 | 5.9748 | 0 |  | 0.06259 | 0.45476 | 0.45476 | 0 | 0 | 0.45476
2023-11-05 19:00 | 19 | Vall | 7 | 0 | 6.5353 | 0 | 6.5353 | 0 |  | 0.06259 | 0.49742 | 0.49742 | 0 | 0 | 0.49742
2023-11-05 20:00 | 20 | Vall | 7 | 0 | 6.9764 | 0 | 6.9764 | 0 |  | 0.06259 | 0.53099 | 0.53099 | 0 | 0 | 0.53099
2023-11-05 21:00 | 21 | Vall | 7 | 0 | 6.9524 | 0 | 6.9524 | 0 |  | 0.06259 | 0.52916 | 0.52916 | 0 | 0 | 0.52916
2023-11-05 22:00 | 22 | Vall | 7 | 0 | 6.2464 | 0 | 6.2464 | 0 |  | 0.06259 | 0.47543 | 0.47543 | 0 | 0 | 0.47543
2023-11-05 23:00 | 23 | Vall | 7 | 0 | 5.2107 | 0 | 5.2107 | 0 |  | 0.06259 | 0.3966 | 0.3966 | 0 | 0 | 0.3966
2023-11-06 | 0 | Vall | 1 | 0 | 4.322 | 0 | 4.322 | 0 |  | 0.06259 | 0.32896 | 0.32896 | 0 | 0 | 0.32896
2023-11-06 01:00 | 1 | Vall | 1 | 0 | 3.5912 | 0 | 3.5912 | 0 |  | 0.06259 | 0.27334 | 0.27334 | 0 | 0 | 0.27334
2023-11-06 02:00 | 2 | Vall | 1 | 0 | 3.1901 | 0 | 3.1901 | 0 |  | 0.06259 | 0.2428 | 0.2428 | 0 | 0 | 0.2428
2023-11-06 03:00 | 3 | Vall | 1 | 0 | 2.999 | 0 | 2.999 | 0 |  | 0.06259 | 0.22826 | 0.22826 | 0 | 0 | 0.22826
2023-11-06 04:00 | 4 | Vall | 1 | 0 | 2.9488 | 0 | 2.9488 | 0 |  | 0.06259 | 0.22444 | 0.22444 | 0 | 0 | 0.22444
2023-11-06 05:00 | 5 | Vall | 1 | 0 | 3.0738 | 0 | 3.0738 | 0 |  | 0.06259 | 0.23396 | 0.23396 | 0 | 0 | 0.23396
2023-11-06 06:00 | 6 | Vall | 1 | 0 | 3.5725 | 0 | 3.5725 | 0 |  | 0.06259 | 0.27191 | 0.27191 | 0 | 0 | 0.27191
2023-11-06 07:00 | 7 | Vall | 1 | 0.21041 | 4.587 | 0.21041 | 4.3766 | 0 |  | 0.06259 | 0.34913 | 0.33311 | 0.016015 | 0 | 0.33311
2023-11-06 08:00 | 8 | Pla | 1 | 1.2559 | 4.9637 | 1.2559 | 3.7078 | 0 |  | 0.088264 | 0.53277 | 0.39797 | 0.1348 | 0 | 0.39797
2023-11-06 09:00 | 9 | Pla | 1 | 2.3864 | 5.0898 | 2.3864 | 2.7035 | 0 |  | 0.088264 | 0.54631 | 0.29017 | 0.25614 | 0 | 0.29017
2023-11-06 10:00 | 10 | Punta | 1 | 3.346 | 5.2702 | 3.346 | 1.9242 | 0 |  | 0.1406 | 0.90107 | 0.32899 | 0.57208 | 0 | 0.32899
2023-11-06 11:00 | 11 | Punta | 1 | 3.7999 | 5.2857 | 3.7999 | 1.4858 | 0 |  | 0.1406 | 0.90372 | 0.25403 | 0.64969 | 0 | 0.25403
2023-11-06 12:00 | 12 | Punta | 1 | 3.887 | 5.3484 | 3.887 | 1.4615 | 0 |  | 0.1406 | 0.91445 | 0.24988 | 0.66458 | 0 | 0.24988
2023-11-06 13:00 | 13 | Punta | 1 | 3.5006 | 5.69 | 3.5006 | 2.1894 | 0 |  | 0.1406 | 0.97286 | 0.37434 | 0.59852 | 0 | 0.37434
2023-11-06 14:00 | 14 | Punta | 1 | 2.7153 | 5.7759 | 2.7153 | 3.0606 | 0 |  | 0.1406 | 0.98754 | 0.52329 | 0.46424 | 0 | 0.52329
2023-11-06 15:00 | 15 | Pla | 1 | 1.7032 | 5.4731 | 1.7032 | 3.7699 | 0 |  | 0.088264 | 0.58744 | 0.40463 | 0.18281 | 0 | 0.40463
2023-11-06 16:00 | 16 | Pla | 1 | 0.35507 | 5.2528 | 0.35507 | 4.8978 | 0 |  | 0.088264 | 0.56381 | 0.5257 | 0.038111 | 0 | 0.5257
2023-11-06 17:00 | 17 | Pla | 1 | 0 | 5.4424 | 0 | 5.4424 | 0 |  | 0.088264 | 0.58415 | 0.58415 | 0 | 0 | 0.58415
2023-11-06 18:00 | 18 | Punta | 1 | 0 | 6.2744 | 0 | 6.2744 | 0 |  | 0.1406 | 1.0728 | 1.0728 | 0 | 0 | 1.0728
2023-11-06 19:00 | 19 | Punta | 1 | 0 | 6.929 | 0 | 6.929 | 0 |  | 0.1406 | 1.1847 | 1.1847 | 0 | 0 | 1.1847
2023-11-06 20:00 | 20 | Punta | 1 | 0 | 7.4993 | 0 | 7.4993 | 0 |  | 0.1406 | 1.2822 | 1.2822 | 0 | 0 | 1.2822
2023-11-06 21:00 | 21 | Punta | 1 | 0 | 7.5231 | 0 | 7.5231 | 0 |  | 0.1406 | 1.2863 | 1.2863 | 0 | 0 | 1.2863
2023-11-06 22:00 | 22 | Pla | 1 | 0 | 6.7447 | 0 | 6.7447 | 0 |  | 0.088264 | 0.72393 | 0.72393 | 0 | 0 | 0.72393
2023-11-06 23:00 | 23 | Pla | 1 | 0 | 5.5035 | 0 | 5.5035 | 0 |  | 0.088264 | 0.5907 | 0.5907 | 0 | 0 | 0.5907
2023-11-07 | 0 | Vall | 2 | 0 | 4.3607 | 0 | 4.3607 | 0 |  | 0.06259 | 0.3319 | 0.3319 | 0 | 0 | 0.3319
2023-11-07 01:00 | 1 | Vall | 2 | 0 | 3.6069 | 0 | 3.6069 | 0 |  | 0.06259 | 0.27453 | 0.27453 | 0 | 0 | 0.27453
2023-11-07 02:00 | 2 | Vall | 2 | 0 | 3.1951 | 0 | 3.1951 | 0 |  | 0.06259 | 0.24319 | 0.24319 | 0 | 0 | 0.24319
2023-11-07 03:00 | 3 | Vall | 2 | 0 | 3.005 | 0 | 3.005 | 0 |  | 0.06259 | 0.22872 | 0.22872 | 0 | 0 | 0.22872
2023-11-07 04:00 | 4 | Vall | 2 | 0 | 2.953 | 0 | 2.953 | 0 |  | 0.06259 | 0.22476 | 0.22476 | 0 | 0 | 0.22476
2023-11-07 05:00 | 5 | Vall | 2 | 0 | 3.0857 | 0 | 3.0857 | 0 |  | 0.06259 | 0.23486 | 0.23486 | 0 | 0 | 0.23486
2023-11-07 06:00 | 6 | Vall | 2 | 0 | 3.5993 | 0 | 3.5993 | 0 |  | 0.06259 | 0.27395 | 0.27395 | 0 | 0 | 0.27395
2023-11-07 07:00 | 7 | Vall | 2 | 0.19483 | 4.6458 | 0.19483 | 4.451 | 0 |  | 0.06259 | 0.3536 | 0.33878 | 0.014829 | 0 | 0.33878
2023-11-07 08:00 | 8 | Pla | 2 | 1.1931 | 5.0061 | 1.1931 | 3.8129 | 0 |  | 0.088264 | 0.53732 | 0.40925 | 0.12806 | 0 | 0.40925
2023-11-07 09:00 | 9 | Pla | 2 | 1.3629 | 5.0869 | 1.3629 | 3.7241 | 0 |  | 0.088264 | 0.546 | 0.39972 | 0.14628 | 0 | 0.39972
2023-11-07 10:00 | 10 | Punta | 2 | 2.1513 | 5.2219 | 2.1513 | 3.0706 | 0 |  | 0.1406 | 0.89281 | 0.52499 | 0.36782 | 0 | 0.52499
2023-11-07 11:00 | 11 | Punta | 2 | 1.8785 | 5.2038 | 1.8785 | 3.3253 | 0 |  | 0.1406 | 0.88972 | 0.56854 | 0.32118 | 0 | 0.56854
2023-11-07 12:00 | 12 | Punta | 2 | 1.4346 | 5.2675 | 1.4346 | 3.8329 | 0 |  | 0.1406 | 0.90061 | 0.65533 | 0.24527 | 0 | 0.65533
2023-11-07 13:00 | 13 | Punta | 2 | 2.1971 | 5.5969 | 2.1971 | 3.3998 | 0 |  | 0.1406 | 0.95693 | 0.58128 | 0.37565 | 0 | 0.58128
2023-11-07 14:00 | 14 | Punta | 2 | 1.3631 | 5.6728 | 1.3631 | 4.3097 | 0 |  | 0.1406 | 0.9699 | 0.73685 | 0.23305 | 0 | 0.73685
2023-11-07 15:00 | 15 | Pla | 2 | 0.4606 | 5.3776 | 0.4606 | 4.917 | 0 |  | 0.088264 | 0.5772 | 0.52776 | 0.049438 | 0 | 0.52776
2023-11-07 16:00 | 16 | Pla | 2 | 0.29544 | 5.1736 | 0.29544 | 4.8781 | 0 |  | 0.088264 | 0.5553 | 0.52359 | 0.031711 | 0 | 0.52359
2023-11-07 17:00 | 17 | Pla | 2 | 0 | 5.3788 | 0 | 5.3788 | 0 |  | 0.088264 | 0.57732 | 0.57732 | 0 | 0 | 0.57732
2023-11-07 18:00 | 18 | Punta | 2 | 0 | 6.2223 | 0 | 6.2223 | 0 |  | 0.1406 | 1.0639 | 1.0639 | 0 | 0 | 1.0639
2023-11-07 19:00 | 19 | Punta | 2 | 0 | 6.8667 | 0 | 6.8667 | 0 |  | 0.1406 | 1.174 | 1.174 | 0 | 0 | 1.174
2023-11-07 20:00 | 20 | Punta | 2 | 0 | 7.4133 | 0 | 7.4133 | 0 |  | 0.1406 | 1.2675 | 1.2675 | 0 | 0 | 1.2675
2023-11-07 21:00 | 21 | Punta | 2 | 0 | 7.4234 | 0 | 7.4234 | 0 |  | 0.1406 | 1.2692 | 1.2692 | 0 | 0 | 1.2692
2023-11-07 22:00 | 22 | Pla | 2 | 0 | 6.6857 | 0 | 6.6857 | 0 |  | 0.088264 | 0.7176 | 0.7176 | 0 | 0 | 0.7176
2023-11-07 23:00 | 23 | Pla | 2 | 0 | 5.4952 | 0 | 5.4952 | 0 |  | 0.088264 | 0.58981 | 0.58981 | 0 | 0 | 0.58981
2023-11-08 | 0 | Vall | 3 | 0 | 4.3607 | 0 | 4.3607 | 0 |  | 0.06259 | 0.3319 | 0.3319 | 0 | 0 | 0.3319
2023-11-08 01:00 | 1 | Vall | 3 | 0 | 3.6069 | 0 | 3.6069 | 0 |  | 0.06259 | 0.27453 | 0.27453 | 0 | 0 | 0.27453
2023-11-08 02:00 | 2 | Vall | 3 | 0 | 3.1951 | 0 | 3.1951 | 0 |  | 0.06259 | 0.24319 | 0.24319 | 0 | 0 | 0.24319
2023-11-08 03:00 | 3 | Vall | 3 | 0 | 3.005 | 0 | 3.005 | 0 |  | 0.06259 | 0.22872 | 0.22872 | 0 | 0 | 0.22872
2023-11-08 04:00 | 4 | Vall | 3 | 0 | 2.953 | 0 | 2.953 | 0 |  | 0.06259 | 0.22476 | 0.22476 | 0 | 0 | 0.22476
2023-11-08 05:00 | 5 | Vall | 3 | 0 | 3.0857 | 0 | 3.0857 | 0 |  | 0.06259 | 0.23486 | 0.23486 | 0 | 0 | 0.23486
2023-11-08 06:00 | 6 | Vall | 3 | 0 | 3.5993 | 0 | 3.5993 | 0 |  | 0.06259 | 0.27395 | 0.27395 | 0 | 0 | 0.27395
2023-11-08 07:00 | 7 | Vall | 3 | 0.15947 | 4.6458 | 0.15947 | 4.4863 | 0 |  | 0.06259 | 0.3536 | 0.34147 | 0.012138 | 0 | 0.34147
2023-11-08 08:00 | 8 | Pla | 3 | 0.24355 | 5.0061 | 0.24355 | 4.7625 | 0 |  | 0.088264 | 0.53732 | 0.51118 | 0.026141 | 0 | 0.51118
2023-11-08 09:00 | 9 | Pla | 3 | 1.657 | 5.0869 | 1.657 | 3.43 | 0 |  | 0.088264 | 0.546 | 0.36815 | 0.17785 | 0 | 0.36815
2023-11-08 10:00 | 10 | Punta | 3 | 2.228 | 5.2219 | 2.228 | 2.9939 | 0 |  | 0.1406 | 0.89281 | 0.51188 | 0.38093 | 0 | 0.51188
2023-11-08 11:00 | 11 | Punta | 3 | 3.5903 | 5.2038 | 3.5903 | 1.6135 | 0 |  | 0.1406 | 0.88972 | 0.27586 | 0.61385 | 0 | 0.27586
2023-11-08 12:00 | 12 | Punta | 3 | 3.9935 | 5.2675 | 3.9935 | 1.274 | 0 |  | 0.1406 | 0.90061 | 0.21782 | 0.68279 | 0 | 0.21782
2023-11-08 13:00 | 13 | Punta | 3 | 3.4787 | 5.5969 | 3.4787 | 2.1182 | 0 |  | 0.1406 | 0.95693 | 0.36216 | 0.59477 | 0 | 0.36216
2023-11-08 14:00 | 14 | Punta | 3 | 2.3217 | 5.6728 | 2.3217 | 3.3511 | 0 |  | 0.1406 | 0.9699 | 0.57296 | 0.39695 | 0 | 0.57296
2023-11-08 15:00 | 15 | Pla | 3 | 1.0275 | 5.3776 | 1.0275 | 4.3501 | 0 |  | 0.088264 | 0.5772 | 0.46691 | 0.11029 | 0 | 0.46691
2023-11-08 16:00 | 16 | Pla | 3 | 0.0039147 | 5.1736 | 0.0039147 | 5.1697 | 0 |  | 0.088264 | 0.5553 | 0.55488 | 0.00042018 | 0 | 0.55488
2023-11-08 17:00 | 17 | Pla | 3 | 0 | 5.3788 | 0 | 5.3788 | 0 |  | 0.088264 | 0.57732 | 0.57732 | 0 | 0 | 0.57732
2023-11-08 18:00 | 18 | Punta | 3 | 0 | 6.2223 | 0 | 6.2223 | 0 |  | 0.1406 | 1.0639 | 1.0639 | 0 | 0 | 1.0639
2023-11-08 19:00 | 19 | Punta | 3 | 0 | 6.8667 | 0 | 6.8667 | 0 |  | 0.1406 | 1.174 | 1.174 | 0 | 0 | 1.174
2023-11-08 20:00 | 20 | Punta | 3 | 0 | 7.4133 | 0 | 7.4133 | 0 |  | 0.1406 | 1.2675 | 1.2675 | 0 | 0 | 1.2675
2023-11-08 21:00 | 21 | Punta | 3 | 0 | 7.4234 | 0 | 7.4234 | 0 |  | 0.1406 | 1.2692 | 1.2692 | 0 | 0 | 1.2692
2023-11-08 22:00 | 22 | Pla | 3 | 0 | 6.6857 | 0 | 6.6857 | 0 |  | 0.088264 | 0.7176 | 0.7176 | 0 | 0 | 0.7176
2023-11-08 23:00 | 23 | Pla | 3 | 0 | 5.4952 | 0 | 5.4952 | 0 |  | 0.088264 | 0.58981 | 0.58981 | 0 | 0 | 0.58981
2023-11-09 | 0 | Vall | 4 | 0 | 4.3607 | 0 | 4.3607 | 0 |  | 0.06259 | 0.3319 | 0.3319 | 0 | 0 | 0.3319
2023-11-09 01:00 | 1 | Vall | 4 | 0 | 3.6069 | 0 | 3.6069 | 0 |  | 0.06259 | 0.27453 | 0.27453 | 0 | 0 | 0.27453
2023-11-09 02:00 | 2 | Vall | 4 | 0 | 3.1951 | 0 | 3.1951 | 0 |  | 0.06259 | 0.24319 | 0.24319 | 0 | 0 | 0.24319
2023-11-09 03:00 | 3 | Vall | 4 | 0 | 3.005 | 0 | 3.005 | 0 |  | 0.06259 | 0.22872 | 0.22872 | 0 | 0 | 0.22872
2023-11-09 04:00 | 4 | Vall | 4 | 0 | 2.953 | 0 | 2.953 | 0 |  | 0.06259 | 0.22476 | 0.22476 | 0 | 0 | 0.22476
2023-11-09 05:00 | 5 | Vall | 4 | 0 | 3.0857 | 0 | 3.0857 | 0 |  | 0.06259 | 0.23486 | 0.23486 | 0 | 0 | 0.23486
2023-11-09 06:00 | 6 | Vall | 4 | 0 | 3.5993 | 0 | 3.5993 | 0 |  | 0.06259 | 0.27395 | 0.27395 | 0 | 0 | 0.27395
2023-11-09 07:00 | 7 | Vall | 4 | 0.047859 | 4.6458 | 0.047859 | 4.598 | 0 |  | 0.06259 | 0.3536 | 0.34996 | 0.0036427 | 0 | 0.34996
2023-11-09 08:00 | 8 | Pla | 4 | 1.1584 | 5.0061 | 1.1584 | 3.8477 | 0 |  | 0.088264 | 0.53732 | 0.41298 | 0.12433 | 0 | 0.41298
2023-11-09 09:00 | 9 | Pla | 4 | 2.3054 | 5.0869 | 2.3054 | 2.7816 | 0 |  | 0.088264 | 0.546 | 0.29856 | 0.24744 | 0 | 0.29856
2023-11-09 10:00 | 10 | Punta | 4 | 3.2789 | 5.2219 | 3.2789 | 1.943 | 0 |  | 0.1406 | 0.89281 | 0.33221 | 0.5606 | 0 | 0.33221
2023-11-09 11:00 | 11 | Punta | 4 | 3.691 | 5.2038 | 3.691 | 1.5127 | 0 |  | 0.1406 | 0.88972 | 0.25864 | 0.63107 | 0 | 0.25864
2023-11-09 12:00 | 12 | Punta | 4 | 2.1654 | 5.2675 | 2.1654 | 3.1021 | 0 |  | 0.1406 | 0.90061 | 0.53038 | 0.37022 | 0 | 0.53038
2023-11-09 13:00 | 13 | Punta | 4 | 1.9995 | 5.5969 | 1.9995 | 3.5973 | 0 |  | 0.1406 | 0.95693 | 0.61506 | 0.34187 | 0 | 0.61506
2023-11-09 14:00 | 14 | Punta | 4 | 2.6404 | 5.6728 | 2.6404 | 3.0324 | 0 |  | 0.1406 | 0.9699 | 0.51846 | 0.45144 | 0 | 0.51846
2023-11-09 15:00 | 15 | Pla | 4 | 1.2497 | 5.3776 | 1.2497 | 4.1279 | 0 |  | 0.088264 | 0.5772 | 0.44306 | 0.13414 | 0 | 0.44306
2023-11-09 16:00 | 16 | Pla | 4 | 0.25359 | 5.1736 | 0.25359 | 4.92 | 0 |  | 0.088264 | 0.5553 | 0.52808 | 0.027218 | 0 | 0.52808
2023-11-09 17:00 | 17 | Pla | 4 | 0 | 5.3788 | 0 | 5.3788 | 0 |  | 0.088264 | 0.57732 | 0.57732 | 0 | 0 | 0.57732
2023-11-09 18:00 | 18 | Punta | 4 | 0 | 6.2223 | 0 | 6.2223 | 0 |  | 0.1406 | 1.0639 | 1.0639 | 0 | 0 | 1.0639
2023-11-09 19:00 | 19 | Punta | 4 | 0 | 6.8667 | 0 | 6.8667 | 0 |  | 0.1406 | 1.174 | 1.174 | 0 | 0 | 1.174
2023-11-09 20:00 | 20 | Punta | 4 | 0 | 7.4133 | 0 | 7.4133 | 0 |  | 0.1406 | 1.2675 | 1.2675 | 0 | 0 | 1.2675
2023-11-09 21:00 | 21 | Punta | 4 | 0 | 7.4234 | 0 | 7.4234 | 0 |  | 0.1406 | 1.2692 | 1.2692 | 0 | 0 | 1.2692
2023-11-09 22:00 | 22 | Pla | 4 | 0 | 6.6857 | 0 | 6.6857 | 0 |  | 0.088264 | 0.7176 | 0.7176 | 0 | 0 | 0.7176
2023-11-09 23:00 | 23 | Pla | 4 | 0 | 5.4952 | 0 | 5.4952 | 0 |  | 0.088264 | 0.58981 | 0.58981 | 0 | 0 | 0.58981
2023-11-10 | 0 | Vall | 5 | 0 | 4.4868 | 0 | 4.4868 | 0 |  | 0.06259 | 0.3415 | 0.3415 | 0 | 0 | 0.3415
2023-11-10 01:00 | 1 | Vall | 5 | 0 | 3.7244 | 0 | 3.7244 | 0 |  | 0.06259 | 0.28347 | 0.28347 | 0 | 0 | 0.28347
2023-11-10 02:00 | 2 | Vall | 5 | 0 | 3.2747 | 0 | 3.2747 | 0 |  | 0.06259 | 0.24924 | 0.24924 | 0 | 0 | 0.24924
2023-11-10 03:00 | 3 | Vall | 5 | 0 | 3.0599 | 0 | 3.0599 | 0 |  | 0.06259 | 0.2329 | 0.2329 | 0 | 0 | 0.2329
2023-11-10 04:00 | 4 | Vall | 5 | 0 | 3.0005 | 0 | 3.0005 | 0 |  | 0.06259 | 0.22838 | 0.22838 | 0 | 0 | 0.22838
2023-11-10 05:00 | 5 | Vall | 5 | 0 | 3.1289 | 0 | 3.1289 | 0 |  | 0.06259 | 0.23815 | 0.23815 | 0 | 0 | 0.23815
2023-11-10 06:00 | 6 | Vall | 5 | 0 | 3.6221 | 0 | 3.6221 | 0 |  | 0.06259 | 0.27568 | 0.27568 | 0 | 0 | 0.27568
2023-11-10 07:00 | 7 | Vall | 5 | 0.084476 | 4.6265 | 0.084476 | 4.542 | 0 |  | 0.06259 | 0.35213 | 0.3457 | 0.0064297 | 0 | 0.3457
2023-11-10 08:00 | 8 | Pla | 5 | 0.95021 | 5.0356 | 0.95021 | 4.0854 | 0 |  | 0.088264 | 0.54049 | 0.4385 | 0.10199 | 0 | 0.4385
2023-11-10 09:00 | 9 | Pla | 5 | 2.0716 | 5.203 | 2.0716 | 3.1314 | 0 |  | 0.088264 | 0.55845 | 0.3361 | 0.22235 | 0 | 0.3361
2023-11-10 10:00 | 10 | Punta | 5 | 3.3928 | 5.3678 | 3.3928 | 1.9749 | 0 |  | 0.1406 | 0.91775 | 0.33766 | 0.58009 | 0 | 0.33766
2023-11-10 11:00 | 11 | Punta | 5 | 3.8629 | 5.3357 | 3.8629 | 1.4729 | 0 |  | 0.1406 | 0.91228 | 0.25182 | 0.66046 | 0 | 0.25182
2023-11-10 12:00 | 12 | Punta | 5 | 3.9482 | 5.3658 | 3.9482 | 1.4176 | 0 |  | 0.1406 | 0.91742 | 0.24237 | 0.67505 | 0 | 0.24237
2023-11-10 13:00 | 13 | Punta | 5 | 3.4803 | 5.6698 | 3.4803 | 2.1895 | 0 |  | 0.1406 | 0.96939 | 0.37435 | 0.59504 | 0 | 0.37435
2023-11-10 14:00 | 14 | Punta | 5 | 2.6968 | 5.7738 | 2.6968 | 3.077 | 0 |  | 0.1406 | 0.98718 | 0.5261 | 0.46109 | 0 | 0.5261
2023-11-10 15:00 | 15 | Pla | 5 | 1.6264 | 5.5124 | 1.6264 | 3.886 | 0 |  | 0.088264 | 0.59166 | 0.4171 | 0.17456 | 0 | 0.4171
2023-11-10 16:00 | 16 | Pla | 5 | 0.33273 | 5.3162 | 0.33273 | 4.9834 | 0 |  | 0.088264 | 0.5706 | 0.53489 | 0.035714 | 0 | 0.53489
2023-11-10 17:00 | 17 | Pla | 5 | 0 | 5.4689 | 0 | 5.4689 | 0 |  | 0.088264 | 0.587 | 0.587 | 0 | 0 | 0.587
2023-11-10 18:00 | 18 | Punta | 5 | 0 | 6.1972 | 0 | 6.1972 | 0 |  | 0.1406 | 1.0596 | 1.0596 | 0 | 0 | 1.0596
2023-11-10 19:00 | 19 | Punta | 5 | 0 | 6.5988 | 0 | 6.5988 | 0 |  | 0.1406 | 1.1282 | 1.1282 | 0 | 0 | 1.1282
2023-11-10 20:00 | 20 | Punta | 5 | 0 | 6.9105 | 0 | 6.9105 | 0 |  | 0.1406 | 1.1815 | 1.1815 | 0 | 0 | 1.1815
2023-11-10 21:00 | 21 | Punta | 5 | 0 | 7.0062 | 0 | 7.0062 | 0 |  | 0.1406 | 1.1979 | 1.1979 | 0 | 0 | 1.1979
2023-11-10 22:00 | 22 | Pla | 5 | 0 | 6.5545 | 0 | 6.5545 | 0 |  | 0.088264 | 0.70351 | 0.70351 | 0 | 0 | 0.70351
2023-11-10 23:00 | 23 | Pla | 5 | 0 | 5.658 | 0 | 5.658 | 0 |  | 0.088264 | 0.60729 | 0.60729 | 0 | 0 | 0.60729
2023-11-11 | 0 | Vall | 6 | 0 | 4.6584 | 0 | 4.6584 | 0 |  | 0.06259 | 0.35456 | 0.35456 | 0 | 0 | 0.35456
2023-11-11 01:00 | 1 | Vall | 6 | 0 | 3.8931 | 0 | 3.8931 | 0 |  | 0.06259 | 0.29632 | 0.29632 | 0 | 0 | 0.29632
2023-11-11 02:00 | 2 | Vall | 6 | 0 | 3.4111 | 0 | 3.4111 | 0 |  | 0.06259 | 0.25963 | 0.25963 | 0 | 0 | 0.25963
2023-11-11 03:00 | 3 | Vall | 6 | 0 | 3.1532 | 0 | 3.1532 | 0 |  | 0.06259 | 0.24 | 0.24 | 0 | 0 | 0.24
2023-11-11 04:00 | 4 | Vall | 6 | 0 | 3.0472 | 0 | 3.0472 | 0 |  | 0.06259 | 0.23193 | 0.23193 | 0 | 0 | 0.23193
2023-11-11 05:00 | 5 | Vall | 6 | 0 | 3.0855 | 0 | 3.0855 | 0 |  | 0.06259 | 0.23484 | 0.23484 | 0 | 0 | 0.23484
2023-11-11 06:00 | 6 | Vall | 6 | 0 | 3.2482 | 0 | 3.2482 | 0 |  | 0.06259 | 0.24723 | 0.24723 | 0 | 0 | 0.24723
2023-11-11 07:00 | 7 | Vall | 6 | 0.053721 | 3.5752 | 0.053721 | 3.5215 | 0 |  | 0.06259 | 0.27212 | 0.26803 | 0.0040888 | 0 | 0.26803
2023-11-11 08:00 | 8 | Vall | 6 | 0.45136 | 4.2098 | 0.45136 | 3.7585 | 0 |  | 0.06259 | 0.32042 | 0.28607 | 0.034354 | 0 | 0.28607
2023-11-11 09:00 | 9 | Vall | 6 | 1.5457 | 5.2254 | 1.5457 | 3.6797 | 0 |  | 0.06259 | 0.39772 | 0.28007 | 0.11765 | 0 | 0.28007
2023-11-11 10:00 | 10 | Vall | 6 | 3.2429 | 5.7888 | 3.2429 | 2.546 | 0 |  | 0.06259 | 0.4406 | 0.19378 | 0.24682 | 0 | 0.19378
2023-11-11 11:00 | 11 | Vall | 6 | 3.7685 | 5.8402 | 3.7685 | 2.0717 | 0 |  | 0.06259 | 0.44451 | 0.15768 | 0.28683 | 0 | 0.15768
2023-11-11 12:00 | 12 | Vall | 6 | 3.8303 | 5.7916 | 3.8303 | 1.9613 | 0 |  | 0.06259 | 0.44081 | 0.14928 | 0.29153 | 0 | 0.14928
2023-11-11 13:00 | 13 | Vall | 6 | 2.7783 | 6.1128 | 2.7783 | 3.3345 | 0 |  | 0.06259 | 0.46526 | 0.2538 | 0.21146 | 0 | 0.2538
2023-11-11 14:00 | 14 | Vall | 6 | 0 | 6.1381 | 0 | 6.1381 | 0 |  | 0.06259 | 0.46718 | 0.46718 | 0 | 0 | 0.46718
2023-11-11 15:00 | 15 | Vall | 6 | 0.90402 | 5.5831 | 0.90402 | 4.6791 | 0 |  | 0.06259 | 0.42494 | 0.35614 | 0.068807 | 0 | 0.35614
2023-11-11 16:00 | 16 | Vall | 6 | 0.17664 | 5.2123 | 0.17664 | 5.0357 | 0 |  | 0.06259 | 0.39672 | 0.38328 | 0.013444 | 0 | 0.38328
2023-11-11 17:00 | 17 | Vall | 6 | 0 | 5.246 | 0 | 5.246 | 0 |  | 0.06259 | 0.39929 | 0.39929 | 0 | 0 | 0.39929
2023-11-11 18:00 | 18 | Vall | 6 | 0 | 5.9248 | 0 | 5.9248 | 0 |  | 0.06259 | 0.45096 | 0.45096 | 0 | 0 | 0.45096
2023-11-11 19:00 | 19 | Vall | 6 | 0 | 6.2386 | 0 | 6.2386 | 0 |  | 0.06259 | 0.47484 | 0.47484 | 0 | 0 | 0.47484
2023-11-11 20:00 | 20 | Vall | 6 | 0 | 6.5131 | 0 | 6.5131 | 0 |  | 0.06259 | 0.49573 | 0.49573 | 0 | 0 | 0.49573
2023-11-11 21:00 | 21 | Vall | 6 | 0 | 6.6424 | 0 | 6.6424 | 0 |  | 0.06259 | 0.50557 | 0.50557 | 0 | 0 | 0.50557
2023-11-11 22:00 | 22 | Vall | 6 | 0 | 6.2615 | 0 | 6.2615 | 0 |  | 0.06259 | 0.47658 | 0.47658 | 0 | 0 | 0.47658
2023-11-11 23:00 | 23 | Vall | 6 | 0 | 5.5185 | 0 | 5.5185 | 0 |  | 0.06259 | 0.42003 | 0.42003 | 0 | 0 | 0.42003
2023-11-12 | 0 | Vall | 7 | 0 | 4.5952 | 0 | 4.5952 | 0 |  | 0.06259 | 0.34976 | 0.34976 | 0 | 0 | 0.34976
2023-11-12 01:00 | 1 | Vall | 7 | 0 | 3.8934 | 0 | 3.8934 | 0 |  | 0.06259 | 0.29634 | 0.29634 | 0 | 0 | 0.29634
2023-11-12 02:00 | 2 | Vall | 7 | 0 | 3.407 | 0 | 3.407 | 0 |  | 0.06259 | 0.25931 | 0.25931 | 0 | 0 | 0.25931
2023-11-12 03:00 | 3 | Vall | 7 | 0 | 3.1297 | 0 | 3.1297 | 0 |  | 0.06259 | 0.23821 | 0.23821 | 0 | 0 | 0.23821
2023-11-12 04:00 | 4 | Vall | 7 | 0 | 3.0127 | 0 | 3.0127 | 0 |  | 0.06259 | 0.22931 | 0.22931 | 0 | 0 | 0.22931
2023-11-12 05:00 | 5 | Vall | 7 | 0 | 3.0205 | 0 | 3.0205 | 0 |  | 0.06259 | 0.2299 | 0.2299 | 0 | 0 | 0.2299
2023-11-12 06:00 | 6 | Vall | 7 | 0 | 3.1267 | 0 | 3.1267 | 0 |  | 0.06259 | 0.23798 | 0.23798 | 0 | 0 | 0.23798
2023-11-12 07:00 | 7 | Vall | 7 | 0.038142 | 3.3187 | 0.038142 | 3.2805 | 0 |  | 0.06259 | 0.25259 | 0.24969 | 0.0029031 | 0 | 0.24969
2023-11-12 08:00 | 8 | Vall | 7 | 1.0017 | 3.7772 | 1.0017 | 2.7754 | 0 |  | 0.06259 | 0.28749 | 0.21125 | 0.076243 | 0 | 0.21125
2023-11-12 09:00 | 9 | Vall | 7 | 2.1715 | 4.7914 | 2.1715 | 2.6199 | 0 |  | 0.06259 | 0.36469 | 0.1994 | 0.16528 | 0 | 0.1994
2023-11-12 10:00 | 10 | Vall | 7 | 3.1692 | 5.5573 | 3.1692 | 2.3881 | 0 |  | 0.06259 | 0.42298 | 0.18176 | 0.24122 | 0 | 0.18176
2023-11-12 11:00 | 11 | Vall | 7 | 3.6795 | 5.8098 | 3.6795 | 2.1303 | 0 |  | 0.06259 | 0.4422 | 0.16214 | 0.28006 | 0 | 0.16214
2023-11-12 12:00 | 12 | Vall | 7 | 3.7732 | 5.8247 | 3.7732 | 2.0515 | 0 |  | 0.06259 | 0.44333 | 0.15614 | 0.28719 | 0 | 0.15614
2023-11-12 13:00 | 13 | Vall | 7 | 3.4164 | 6.1256 | 3.4164 | 2.7092 | 0 |  | 0.06259 | 0.46624 | 0.20621 | 0.26003 | 0 | 0.20621
2023-11-12 14:00 | 14 | Vall | 7 | 2.6011 | 6.0838 | 2.6011 | 3.4826 | 0 |  | 0.06259 | 0.46305 | 0.26507 | 0.19798 | 0 | 0.26507
2023-11-12 15:00 | 15 | Vall | 7 | 1.5349 | 5.4305 | 1.5349 | 3.8956 | 0 |  | 0.06259 | 0.41333 | 0.29651 | 0.11682 | 0 | 0.29651
2023-11-12 16:00 | 16 | Vall | 7 | 0.28068 | 5.0708 | 0.28068 | 4.7901 | 0 |  | 0.06259 | 0.38595 | 0.36459 | 0.021363 | 0 | 0.36459
2023-11-12 17:00 | 17 | Vall | 7 | 0 | 5.1454 | 0 | 5.1454 | 0 |  | 0.06259 | 0.39163 | 0.39163 | 0 | 0 | 0.39163
2023-11-12 18:00 | 18 | Vall | 7 | 0 | 5.9748 | 0 | 5.9748 | 0 |  | 0.06259 | 0.45476 | 0.45476 | 0 | 0 | 0.45476
2023-11-12 19:00 | 19 | Vall | 7 | 0 | 6.5353 | 0 | 6.5353 | 0 |  | 0.06259 | 0.49742 | 0.49742 | 0 | 0 | 0.49742
2023-11-12 20:00 | 20 | Vall | 7 | 0 | 6.9764 | 0 | 6.9764 | 0 |  | 0.06259 | 0.53099 | 0.53099 | 0 | 0 | 0.53099
2023-11-12 21:00 | 21 | Vall | 7 | 0 | 6.9524 | 0 | 6.9524 | 0 |  | 0.06259 | 0.52916 | 0.52916 | 0 | 0 | 0.52916
2023-11-12 22:00 | 22 | Vall | 7 | 0 | 6.2464 | 0 | 6.2464 | 0 |  | 0.06259 | 0.47543 | 0.47543 | 0 | 0 | 0.47543
2023-11-12 23:00 | 23 | Vall | 7 | 0 | 5.2107 | 0 | 5.2107 | 0 |  | 0.06259 | 0.3966 | 0.3966 | 0 | 0 | 0.3966
2023-11-13 | 0 | Vall | 1 | 0 | 4.322 | 0 | 4.322 | 0 |  | 0.06259 | 0.32896 | 0.32896 | 0 | 0 | 0.32896
2023-11-13 01:00 | 1 | Vall | 1 | 0 | 3.5912 | 0 | 3.5912 | 0 |  | 0.06259 | 0.27334 | 0.27334 | 0 | 0 | 0.27334
2023-11-13 02:00 | 2 | Vall | 1 | 0 | 3.1901 | 0 | 3.1901 | 0 |  | 0.06259 | 0.2428 | 0.2428 | 0 | 0 | 0.2428
2023-11-13 03:00 | 3 | Vall | 1 | 0 | 2.999 | 0 | 2.999 | 0 |  | 0.06259 | 0.22826 | 0.22826 | 0 | 0 | 0.22826
2023-11-13 04:00 | 4 | Vall | 1 | 0 | 2.9488 | 0 | 2.9488 | 0 |  | 0.06259 | 0.22444 | 0.22444 | 0 | 0 | 0.22444
2023-11-13 05:00 | 5 | Vall | 1 | 0 | 3.0738 | 0 | 3.0738 | 0 |  | 0.06259 | 0.23396 | 0.23396 | 0 | 0 | 0.23396
2023-11-13 06:00 | 6 | Vall | 1 | 0 | 3.5725 | 0 | 3.5725 | 0 |  | 0.06259 | 0.27191 | 0.27191 | 0 | 0 | 0.27191
2023-11-13 07:00 | 7 | Vall | 1 | 0.038142 | 4.587 | 0.038142 | 4.5488 | 0 |  | 0.06259 | 0.34913 | 0.34622 | 0.0029031 | 0 | 0.34622
2023-11-13 08:00 | 8 | Pla | 1 | 0.33991 | 4.9637 | 0.33991 | 4.6237 | 0 |  | 0.088264 | 0.53277 | 0.49628 | 0.036484 | 0 | 0.49628
2023-11-13 09:00 | 9 | Pla | 1 | 1.4373 | 5.0898 | 1.4373 | 3.6526 | 0 |  | 0.088264 | 0.54631 | 0.39204 | 0.15427 | 0 | 0.39204
2023-11-13 10:00 | 10 | Punta | 1 | 0.32859 | 5.2702 | 0.32859 | 4.9416 | 0 |  | 0.1406 | 0.90107 | 0.84489 | 0.05618 | 0 | 0.84489
2023-11-13 11:00 | 11 | Punta | 1 | 0.99845 | 5.2857 | 0.99845 | 4.2872 | 0 |  | 0.1406 | 0.90372 | 0.73301 | 0.17071 | 0 | 0.73301
2023-11-13 12:00 | 12 | Punta | 1 | 3.3473 | 5.3484 | 3.3473 | 2.0012 | 0 |  | 0.1406 | 0.91445 | 0.34215 | 0.5723 | 0 | 0.34215
2023-11-13 13:00 | 13 | Punta | 1 | 3.035 | 5.69 | 3.035 | 2.6551 | 0 |  | 0.1406 | 0.97286 | 0.45395 | 0.5189 | 0 | 0.45395
2023-11-13 14:00 | 14 | Punta | 1 | 2.4593 | 5.7759 | 2.4593 | 3.3166 | 0 |  | 0.1406 | 0.98754 | 0.56705 | 0.42048 | 0 | 0.56705
2023-11-13 15:00 | 15 | Pla | 1 | 1.444 | 5.4731 | 1.444 | 4.0291 | 0 |  | 0.088264 | 0.58744 | 0.43246 | 0.15499 | 0 | 0.43246
2023-11-13 16:00 | 16 | Pla | 1 | 0.17973 | 5.2528 | 0.17973 | 5.0731 | 0 |  | 0.088264 | 0.56381 | 0.54451 | 0.019291 | 0 | 0.54451
2023-11-13 17:00 | 17 | Pla | 1 | 0 | 5.4424 | 0 | 5.4424 | 0 |  | 0.088264 | 0.58415 | 0.58415 | 0 | 0 | 0.58415
2023-11-13 18:00 | 18 | Punta | 1 | 0 | 6.2744 | 0 | 6.2744 | 0 |  | 0.1406 | 1.0728 | 1.0728 | 0 | 0 | 1.0728
2023-11-13 19:00 | 19 | Punta | 1 | 0 | 6.929 | 0 | 6.929 | 0 |  | 0.1406 | 1.1847 | 1.1847 | 0 | 0 | 1.1847
2023-11-13 20:00 | 20 | Punta | 1 | 0 | 7.4993 | 0 | 7.4993 | 0 |  | 0.1406 | 1.2822 | 1.2822 | 0 | 0 | 1.2822
2023-11-13 21:00 | 21 | Punta | 1 | 0 | 7.5231 | 0 | 7.5231 | 0 |  | 0.1406 | 1.2863 | 1.2863 | 0 | 0 | 1.2863
2023-11-13 22:00 | 22 | Pla | 1 | 0 | 6.7447 | 0 | 6.7447 | 0 |  | 0.088264 | 0.72393 | 0.72393 | 0 | 0 | 0.72393
2023-11-13 23:00 | 23 | Pla | 1 | 0 | 5.5035 | 0 | 5.5035 | 0 |  | 0.088264 | 0.5907 | 0.5907 | 0 | 0 | 0.5907
2023-11-14 | 0 | Vall | 2 | 0 | 4.3607 | 0 | 4.3607 | 0 |  | 0.06259 | 0.3319 | 0.3319 | 0 | 0 | 0.3319
2023-11-14 01:00 | 1 | Vall | 2 | 0 | 3.6069 | 0 | 3.6069 | 0 |  | 0.06259 | 0.27453 | 0.27453 | 0 | 0 | 0.27453
2023-11-14 02:00 | 2 | Vall | 2 | 0 | 3.1951 | 0 | 3.1951 | 0 |  | 0.06259 | 0.24319 | 0.24319 | 0 | 0 | 0.24319
2023-11-14 03:00 | 3 | Vall | 2 | 0 | 3.005 | 0 | 3.005 | 0 |  | 0.06259 | 0.22872 | 0.22872 | 0 | 0 | 0.22872
2023-11-14 04:00 | 4 | Vall | 2 | 0 | 2.953 | 0 | 2.953 | 0 |  | 0.06259 | 0.22476 | 0.22476 | 0 | 0 | 0.22476
2023-11-14 05:00 | 5 | Vall | 2 | 0 | 3.0857 | 0 | 3.0857 | 0 |  | 0.06259 | 0.23486 | 0.23486 | 0 | 0 | 0.23486
2023-11-14 06:00 | 6 | Vall | 2 | 0 | 3.5993 | 0 | 3.5993 | 0 |  | 0.06259 | 0.27395 | 0.27395 | 0 | 0 | 0.27395
2023-11-14 07:00 | 7 | Vall | 2 | 0.019111 | 4.6458 | 0.019111 | 4.6267 | 0 |  | 0.06259 | 0.3536 | 0.35215 | 0.0014546 | 0 | 0.35215
2023-11-14 08:00 | 8 | Pla | 2 | 0.53681 | 5.0061 | 0.53681 | 4.4692 | 0 |  | 0.088264 | 0.53732 | 0.4797 | 0.057618 | 0 | 0.4797
2023-11-14 09:00 | 9 | Pla | 2 | 0.2943 | 5.0869 | 0.2943 | 4.7926 | 0 |  | 0.088264 | 0.546 | 0.51441 | 0.031588 | 0 | 0.51441
2023-11-14 10:00 | 10 | Punta | 2 | 0.40447 | 5.2219 | 0.40447 | 4.8174 | 0 |  | 0.1406 | 0.89281 | 0.82366 | 0.069155 | 0 | 0.82366
2023-11-14 11:00 | 11 | Punta | 2 | 0.90755 | 5.2038 | 0.90755 | 4.2962 | 0 |  | 0.1406 | 0.88972 | 0.73455 | 0.15517 | 0 | 0.73455
2023-11-14 12:00 | 12 | Punta | 2 | 0.88699 | 5.2675 | 0.88699 | 4.3805 | 0 |  | 0.1406 | 0.90061 | 0.74895 | 0.15165 | 0 | 0.74895
2023-11-14 13:00 | 13 | Punta | 2 | 0.83086 | 5.5969 | 0.83086 | 4.766 | 0 |  | 0.1406 | 0.95693 | 0.81487 | 0.14206 | 0 | 0.81487
2023-11-14 14:00 | 14 | Punta | 2 | 0.53472 | 5.6728 | 0.53472 | 5.1381 | 0 |  | 0.1406 | 0.9699 | 0.87848 | 0.091424 | 0 | 0.87848
2023-11-14 15:00 | 15 | Pla | 2 | 0.69756 | 5.3776 | 0.69756 | 4.68 | 0 |  | 0.088264 | 0.5772 | 0.50232 | 0.074872 | 0 | 0.50232
2023-11-14 16:00 | 16 | Pla | 2 | 0.051151 | 5.1736 | 0.051151 | 5.1224 | 0 |  | 0.088264 | 0.5553 | 0.54981 | 0.0054902 | 0 | 0.54981
2023-11-14 17:00 | 17 | Pla | 2 | 0 | 5.3788 | 0 | 5.3788 | 0 |  | 0.088264 | 0.57732 | 0.57732 | 0 | 0 | 0.57732
2023-11-14 18:00 | 18 | Punta | 2 | 0 | 6.2223 | 0 | 6.2223 | 0 |  | 0.1406 | 1.0639 | 1.0639 | 0 | 0 | 1.0639
2023-11-14 19:00 | 19 | Punta | 2 | 0 | 6.8667 | 0 | 6.8667 | 0 |  | 0.1406 | 1.174 | 1.174 | 0 | 0 | 1.174
2023-11-14 20:00 | 20 | Punta | 2 | 0 | 7.4133 | 0 | 7.4133 | 0 |  | 0.1406 | 1.2675 | 1.2675 | 0 | 0 | 1.2675
2023-11-14 21:00 | 21 | Punta | 2 | 0 | 7.4234 | 0 | 7.4234 | 0 |  | 0.1406 | 1.2692 | 1.2692 | 0 | 0 | 1.2692
2023-11-14 22:00 | 22 | Pla | 2 | 0 | 6.6857 | 0 | 6.6857 | 0 |  | 0.088264 | 0.7176 | 0.7176 | 0 | 0 | 0.7176
2023-11-14 23:00 | 23 | Pla | 2 | 0 | 5.4952 | 0 | 5.4952 | 0 |  | 0.088264 | 0.58981 | 0.58981 | 0 | 0 | 0.58981
2023-11-15 | 0 | Vall | 3 | 0 | 4.3607 | 0 | 4.3607 | 0 |  | 0.06259 | 0.3319 | 0.3319 | 0 | 0 | 0.3319
2023-11-15 01:00 | 1 | Vall | 3 | 0 | 3.6069 | 0 | 3.6069 | 0 |  | 0.06259 | 0.27453 | 0.27453 | 0 | 0 | 0.27453
2023-11-15 02:00 | 2 | Vall | 3 | 0 | 3.1951 | 0 | 3.1951 | 0 |  | 0.06259 | 0.24319 | 0.24319 | 0 | 0 | 0.24319
2023-11-15 03:00 | 3 | Vall | 3 | 0 | 3.005 | 0 | 3.005 | 0 |  | 0.06259 | 0.22872 | 0.22872 | 0 | 0 | 0.22872
2023-11-15 04:00 | 4 | Vall | 3 | 0 | 2.953 | 0 | 2.953 | 0 |  | 0.06259 | 0.22476 | 0.22476 | 0 | 0 | 0.22476
2023-11-15 05:00 | 5 | Vall | 3 | 0 | 3.0857 | 0 | 3.0857 | 0 |  | 0.06259 | 0.23486 | 0.23486 | 0 | 0 | 0.23486
2023-11-15 06:00 | 6 | Vall | 3 | 0 | 3.5993 | 0 | 3.5993 | 0 |  | 0.06259 | 0.27395 | 0.27395 | 0 | 0 | 0.27395
2023-11-15 07:00 | 7 | Vall | 3 | 0.086143 | 4.6458 | 0.086143 | 4.5597 | 0 |  | 0.06259 | 0.3536 | 0.34705 | 0.0065565 | 0 | 0.34705
2023-11-15 08:00 | 8 | Pla | 3 | 0.91752 | 5.0061 | 0.91752 | 4.0885 | 0 |  | 0.088264 | 0.53732 | 0.43884 | 0.098481 | 0 | 0.43884
2023-11-15 09:00 | 9 | Pla | 3 | 2.1826 | 5.0869 | 2.1826 | 2.9044 | 0 |  | 0.088264 | 0.546 | 0.31174 | 0.23426 | 0 | 0.31174
2023-11-15 10:00 | 10 | Punta | 3 | 3.1034 | 5.2219 | 3.1034 | 2.1185 | 0 |  | 0.1406 | 0.89281 | 0.36221 | 0.5306 | 0 | 0.36221
2023-11-15 11:00 | 11 | Punta | 3 | 3.4832 | 5.2038 | 3.4832 | 1.7206 | 0 |  | 0.1406 | 0.88972 | 0.29418 | 0.59554 | 0 | 0.29418
2023-11-15 12:00 | 12 | Punta | 3 | 3.8568 | 5.2675 | 3.8568 | 1.4106 | 0 |  | 0.1406 | 0.90061 | 0.24118 | 0.65942 | 0 | 0.24118
2023-11-15 13:00 | 13 | Punta | 3 | 3.449 | 5.5969 | 3.449 | 2.1479 | 0 |  | 0.1406 | 0.95693 | 0.36724 | 0.58969 | 0 | 0.36724
2023-11-15 14:00 | 14 | Punta | 3 | 2.7121 | 5.6728 | 2.7121 | 2.9607 | 0 |  | 0.1406 | 0.9699 | 0.50621 | 0.4637 | 0 | 0.50621
2023-11-15 15:00 | 15 | Pla | 3 | 1.547 | 5.3776 | 1.547 | 3.8306 | 0 |  | 0.088264 | 0.5772 | 0.41115 | 0.16604 | 0 | 0.41115
2023-11-15 16:00 | 16 | Pla | 3 | 0.051472 | 5.1736 | 0.051472 | 5.1221 | 0 |  | 0.088264 | 0.5553 | 0.54977 | 0.0055247 | 0 | 0.54977
2023-11-15 17:00 | 17 | Pla | 3 | 0 | 5.3788 | 0 | 5.3788 | 0 |  | 0.088264 | 0.57732 | 0.57732 | 0 | 0 | 0.57732
2023-11-15 18:00 | 18 | Punta | 3 | 0 | 6.2223 | 0 | 6.2223 | 0 |  | 0.1406 | 1.0639 | 1.0639 | 0 | 0 | 1.0639
2023-11-15 19:00 | 19 | Punta | 3 | 0 | 6.8667 | 0 | 6.8667 | 0 |  | 0.1406 | 1.174 | 1.174 | 0 | 0 | 1.174
2023-11-15 20:00 | 20 | Punta | 3 | 0 | 7.4133 | 0 | 7.4133 | 0 |  | 0.1406 | 1.2675 | 1.2675 | 0 | 0 | 1.2675
2023-11-15 21:00 | 21 | Punta | 3 | 0 | 7.4234 | 0 | 7.4234 | 0 |  | 0.1406 | 1.2692 | 1.2692 | 0 | 0 | 1.2692
2023-11-15 22:00 | 22 | Pla | 3 | 0 | 6.6857 | 0 | 6.6857 | 0 |  | 0.088264 | 0.7176 | 0.7176 | 0 | 0 | 0.7176
2023-11-15 23:00 | 23 | Pla | 3 | 0 | 5.4952 | 0 | 5.4952 | 0 |  | 0.088264 | 0.58981 | 0.58981 | 0 | 0 | 0.58981
2023-11-16 | 0 | Vall | 4 | 0 | 4.3607 | 0 | 4.3607 | 0 |  | 0.06259 | 0.3319 | 0.3319 | 0 | 0 | 0.3319
2023-11-16 01:00 | 1 | Vall | 4 | 0 | 3.6069 | 0 | 3.6069 | 0 |  | 0.06259 | 0.27453 | 0.27453 | 0 | 0 | 0.27453
2023-11-16 02:00 | 2 | Vall | 4 | 0 | 3.1951 | 0 | 3.1951 | 0 |  | 0.06259 | 0.24319 | 0.24319 | 0 | 0 | 0.24319
2023-11-16 03:00 | 3 | Vall | 4 | 0 | 3.005 | 0 | 3.005 | 0 |  | 0.06259 | 0.22872 | 0.22872 | 0 | 0 | 0.22872
2023-11-16 04:00 | 4 | Vall | 4 | 0 | 2.953 | 0 | 2.953 | 0 |  | 0.06259 | 0.22476 | 0.22476 | 0 | 0 | 0.22476
2023-11-16 05:00 | 5 | Vall | 4 | 0 | 3.0857 | 0 | 3.0857 | 0 |  | 0.06259 | 0.23486 | 0.23486 | 0 | 0 | 0.23486
2023-11-16 06:00 | 6 | Vall | 4 | 0 | 3.5993 | 0 | 3.5993 | 0 |  | 0.06259 | 0.27395 | 0.27395 | 0 | 0 | 0.27395
2023-11-16 07:00 | 7 | Vall | 4 | 0.080605 | 4.6458 | 0.080605 | 4.5652 | 0 |  | 0.06259 | 0.3536 | 0.34747 | 0.0061351 | 0 | 0.34747
2023-11-16 08:00 | 8 | Pla | 4 | 1.0132 | 5.0061 | 1.0132 | 3.9929 | 0 |  | 0.088264 | 0.53732 | 0.42857 | 0.10875 | 0 | 0.42857
2023-11-16 09:00 | 9 | Pla | 4 | 2.1729 | 5.0869 | 2.1729 | 2.914 | 0 |  | 0.088264 | 0.546 | 0.31277 | 0.23323 | 0 | 0.31277
2023-11-16 10:00 | 10 | Punta | 4 | 3.1269 | 5.2219 | 3.1269 | 2.095 | 0 |  | 0.1406 | 0.89281 | 0.35819 | 0.53463 | 0 | 0.35819
2023-11-16 11:00 | 11 | Punta | 4 | 3.6636 | 5.2038 | 3.6636 | 1.5402 | 0 |  | 0.1406 | 0.88972 | 0.26333 | 0.62639 | 0 | 0.26333
2023-11-16 12:00 | 12 | Punta | 4 | 3.6983 | 5.2675 | 3.6983 | 1.5691 | 0 |  | 0.1406 | 0.90061 | 0.26828 | 0.63233 | 0 | 0.26828
2023-11-16 13:00 | 13 | Punta | 4 | 3.3724 | 5.5969 | 3.3724 | 2.2245 | 0 |  | 0.1406 | 0.95693 | 0.38033 | 0.5766 | 0 | 0.38033
2023-11-16 14:00 | 14 | Punta | 4 | 2.3027 | 5.6728 | 2.3027 | 3.3701 | 0 |  | 0.1406 | 0.9699 | 0.57621 | 0.3937 | 0 | 0.57621
2023-11-16 15:00 | 15 | Pla | 4 | 1.5775 | 5.3776 | 1.5775 | 3.8001 | 0 |  | 0.088264 | 0.5772 | 0.40788 | 0.16932 | 0 | 0.40788
2023-11-16 16:00 | 16 | Pla | 4 | 0.046333 | 5.1736 | 0.046333 | 5.1272 | 0 |  | 0.088264 | 0.5553 | 0.55032 | 0.0049731 | 0 | 0.55032
2023-11-16 17:00 | 17 | Pla | 4 | 0 | 5.3788 | 0 | 5.3788 | 0 |  | 0.088264 | 0.57732 | 0.57732 | 0 | 0 | 0.57732
2023-11-16 18:00 | 18 | Punta | 4 | 0 | 6.2223 | 0 | 6.2223 | 0 |  | 0.1406 | 1.0639 | 1.0639 | 0 | 0 | 1.0639
2023-11-16 19:00 | 19 | Punta | 4 | 0 | 6.8667 | 0 | 6.8667 | 0 |  | 0.1406 | 1.174 | 1.174 | 0 | 0 | 1.174
2023-11-16 20:00 | 20 | Punta | 4 | 0 | 7.4133 | 0 | 7.4133 | 0 |  | 0.1406 | 1.2675 | 1.2675 | 0 | 0 | 1.2675
2023-11-16 21:00 | 21 | Punta | 4 | 0 | 7.4234 | 0 | 7.4234 | 0 |  | 0.1406 | 1.2692 | 1.2692 | 0 | 0 | 1.2692
2023-11-16 22:00 | 22 | Pla | 4 | 0 | 6.6857 | 0 | 6.6857 | 0 |  | 0.088264 | 0.7176 | 0.7176 | 0 | 0 | 0.7176
2023-11-16 23:00 | 23 | Pla | 4 | 0 | 5.4952 | 0 | 5.4952 | 0 |  | 0.088264 | 0.58981 | 0.58981 | 0 | 0 | 0.58981
2023-11-17 | 0 | Vall | 5 | 0 | 4.4868 | 0 | 4.4868 | 0 |  | 0.06259 | 0.3415 | 0.3415 | 0 | 0 | 0.3415
2023-11-17 01:00 | 1 | Vall | 5 | 0 | 3.7244 | 0 | 3.7244 | 0 |  | 0.06259 | 0.28347 | 0.28347 | 0 | 0 | 0.28347
2023-11-17 02:00 | 2 | Vall | 5 | 0 | 3.2747 | 0 | 3.2747 | 0 |  | 0.06259 | 0.24924 | 0.24924 | 0 | 0 | 0.24924
2023-11-17 03:00 | 3 | Vall | 5 | 0 | 3.0599 | 0 | 3.0599 | 0 |  | 0.06259 | 0.2329 | 0.2329 | 0 | 0 | 0.2329
2023-11-17 04:00 | 4 | Vall | 5 | 0 | 3.0005 | 0 | 3.0005 | 0 |  | 0.06259 | 0.22838 | 0.22838 | 0 | 0 | 0.22838
2023-11-17 05:00 | 5 | Vall | 5 | 0 | 3.1289 | 0 | 3.1289 | 0 |  | 0.06259 | 0.23815 | 0.23815 | 0 | 0 | 0.23815
2023-11-17 06:00 | 6 | Vall | 5 | 0 | 3.6221 | 0 | 3.6221 | 0 |  | 0.06259 | 0.27568 | 0.27568 | 0 | 0 | 0.27568
2023-11-17 07:00 | 7 | Vall | 5 | 0.043321 | 4.6265 | 0.043321 | 4.5832 | 0 |  | 0.06259 | 0.35213 | 0.34884 | 0.0032973 | 0 | 0.34884
2023-11-17 08:00 | 8 | Pla | 5 | 0.95088 | 5.0356 | 0.95088 | 4.0847 | 0 |  | 0.088264 | 0.54049 | 0.43843 | 0.10206 | 0 | 0.43843
2023-11-17 09:00 | 9 | Pla | 5 | 2.0076 | 5.203 | 2.0076 | 3.1954 | 0 |  | 0.088264 | 0.55845 | 0.34297 | 0.21548 | 0 | 0.34297
2023-11-17 10:00 | 10 | Punta | 5 | 3.0675 | 5.3678 | 3.0675 | 2.3002 | 0 |  | 0.1406 | 0.91775 | 0.39328 | 0.52447 | 0 | 0.39328
2023-11-17 11:00 | 11 | Punta | 5 | 3.5684 | 5.3357 | 3.5684 | 1.7673 | 0 |  | 0.1406 | 0.91228 | 0.30217 | 0.61011 | 0 | 0.30217
2023-11-17 12:00 | 12 | Punta | 5 | 3.7275 | 5.3658 | 3.7275 | 1.6383 | 0 |  | 0.1406 | 0.91742 | 0.28011 | 0.63731 | 0 | 0.28011
2023-11-17 13:00 | 13 | Punta | 5 | 2.5792 | 5.6698 | 2.5792 | 3.0905 | 0 |  | 0.1406 | 0.96939 | 0.52841 | 0.44098 | 0 | 0.52841
2023-11-17 14:00 | 14 | Punta | 5 | 1.1245 | 5.7738 | 1.1245 | 4.6493 | 0 |  | 0.1406 | 0.98718 | 0.79492 | 0.19227 | 0 | 0.79492
2023-11-17 15:00 | 15 | Pla | 5 | 1.4156 | 5.5124 | 1.4156 | 4.0968 | 0 |  | 0.088264 | 0.59166 | 0.43973 | 0.15194 | 0 | 0.43973
2023-11-17 16:00 | 16 | Pla | 5 | 0.041033 | 5.3162 | 0.041033 | 5.2752 | 0 |  | 0.088264 | 0.5706 | 0.5662 | 0.0044042 | 0 | 0.5662
2023-11-17 17:00 | 17 | Pla | 5 | 0 | 5.4689 | 0 | 5.4689 | 0 |  | 0.088264 | 0.587 | 0.587 | 0 | 0 | 0.587
2023-11-17 18:00 | 18 | Punta | 5 | 0 | 6.1972 | 0 | 6.1972 | 0 |  | 0.1406 | 1.0596 | 1.0596 | 0 | 0 | 1.0596
2023-11-17 19:00 | 19 | Punta | 5 | 0 | 6.5988 | 0 | 6.5988 | 0 |  | 0.1406 | 1.1282 | 1.1282 | 0 | 0 | 1.1282
2023-11-17 20:00 | 20 | Punta | 5 | 0 | 6.9105 | 0 | 6.9105 | 0 |  | 0.1406 | 1.1815 | 1.1815 | 0 | 0 | 1.1815
2023-11-17 21:00 | 21 | Punta | 5 | 0 | 7.0062 | 0 | 7.0062 | 0 |  | 0.1406 | 1.1979 | 1.1979 | 0 | 0 | 1.1979
2023-11-17 22:00 | 22 | Pla | 5 | 0 | 6.5545 | 0 | 6.5545 | 0 |  | 0.088264 | 0.70351 | 0.70351 | 0 | 0 | 0.70351
2023-11-17 23:00 | 23 | Pla | 5 | 0 | 5.658 | 0 | 5.658 | 0 |  | 0.088264 | 0.60729 | 0.60729 | 0 | 0 | 0.60729
2023-11-18 | 0 | Vall | 6 | 0 | 4.6584 | 0 | 4.6584 | 0 |  | 0.06259 | 0.35456 | 0.35456 | 0 | 0 | 0.35456
2023-11-18 01:00 | 1 | Vall | 6 | 0 | 3.8931 | 0 | 3.8931 | 0 |  | 0.06259 | 0.29632 | 0.29632 | 0 | 0 | 0.29632
2023-11-18 02:00 | 2 | Vall | 6 | 0 | 3.4111 | 0 | 3.4111 | 0 |  | 0.06259 | 0.25963 | 0.25963 | 0 | 0 | 0.25963
2023-11-18 03:00 | 3 | Vall | 6 | 0 | 3.1532 | 0 | 3.1532 | 0 |  | 0.06259 | 0.24 | 0.24 | 0 | 0 | 0.24
2023-11-18 04:00 | 4 | Vall | 6 | 0 | 3.0472 | 0 | 3.0472 | 0 |  | 0.06259 | 0.23193 | 0.23193 | 0 | 0 | 0.23193
2023-11-18 05:00 | 5 | Vall | 6 | 0 | 3.0855 | 0 | 3.0855 | 0 |  | 0.06259 | 0.23484 | 0.23484 | 0 | 0 | 0.23484
2023-11-18 06:00 | 6 | Vall | 6 | 0 | 3.2482 | 0 | 3.2482 | 0 |  | 0.06259 | 0.24723 | 0.24723 | 0 | 0 | 0.24723
2023-11-18 07:00 | 7 | Vall | 6 | 0.070478 | 3.5752 | 0.070478 | 3.5047 | 0 |  | 0.06259 | 0.27212 | 0.26675 | 0.0053642 | 0 | 0.26675
2023-11-18 08:00 | 8 | Vall | 6 | 0.89647 | 4.2098 | 0.89647 | 3.3133 | 0 |  | 0.06259 | 0.32042 | 0.25219 | 0.068232 | 0 | 0.25219
2023-11-18 09:00 | 9 | Vall | 6 | 1.1215 | 5.2254 | 1.1215 | 4.1039 | 0 |  | 0.06259 | 0.39772 | 0.31236 | 0.08536 | 0 | 0.31236
2023-11-18 10:00 | 10 | Vall | 6 | 2.3469 | 5.7888 | 2.3469 | 3.4419 | 0 |  | 0.06259 | 0.4406 | 0.26197 | 0.17863 | 0 | 0.26197
2023-11-18 11:00 | 11 | Vall | 6 | 3.3709 | 5.8402 | 3.3709 | 2.4693 | 0 |  | 0.06259 | 0.44451 | 0.18794 | 0.25657 | 0 | 0.18794
2023-11-18 12:00 | 12 | Vall | 6 | 2.8993 | 5.7916 | 2.8993 | 2.8922 | 0 |  | 0.06259 | 0.44081 | 0.22014 | 0.22067 | 0 | 0.22014
2023-11-18 13:00 | 13 | Vall | 6 | 2.0274 | 6.1128 | 2.0274 | 4.0854 | 0 |  | 0.06259 | 0.46526 | 0.31095 | 0.15431 | 0 | 0.31095
2023-11-18 14:00 | 14 | Vall | 6 | 0.52291 | 6.1381 | 0.52291 | 5.6151 | 0 |  | 0.06259 | 0.46718 | 0.42738 | 0.0398 | 0 | 0.42738
2023-11-18 15:00 | 15 | Vall | 6 | 1.3815 | 5.5831 | 1.3815 | 4.2016 | 0 |  | 0.06259 | 0.42494 | 0.31979 | 0.10515 | 0 | 0.31979
2023-11-18 16:00 | 16 | Vall | 6 | 0.036376 | 5.2123 | 0.036376 | 5.176 | 0 |  | 0.06259 | 0.39672 | 0.39396 | 0.0027687 | 0 | 0.39396
2023-11-18 17:00 | 17 | Vall | 6 | 0 | 5.246 | 0 | 5.246 | 0 |  | 0.06259 | 0.39929 | 0.39929 | 0 | 0 | 0.39929
2023-11-18 18:00 | 18 | Vall | 6 | 0 | 5.9248 | 0 | 5.9248 | 0 |  | 0.06259 | 0.45096 | 0.45096 | 0 | 0 | 0.45096
2023-11-18 19:00 | 19 | Vall | 6 | 0 | 6.2386 | 0 | 6.2386 | 0 |  | 0.06259 | 0.47484 | 0.47484 | 0 | 0 | 0.47484
2023-11-18 20:00 | 20 | Vall | 6 | 0 | 6.5131 | 0 | 6.5131 | 0 |  | 0.06259 | 0.49573 | 0.49573 | 0 | 0 | 0.49573
2023-11-18 21:00 | 21 | Vall | 6 | 0 | 6.6424 | 0 | 6.6424 | 0 |  | 0.06259 | 0.50557 | 0.50557 | 0 | 0 | 0.50557
2023-11-18 22:00 | 22 | Vall | 6 | 0 | 6.2615 | 0 | 6.2615 | 0 |  | 0.06259 | 0.47658 | 0.47658 | 0 | 0 | 0.47658
2023-11-18 23:00 | 23 | Vall | 6 | 0 | 5.5185 | 0 | 5.5185 | 0 |  | 0.06259 | 0.42003 | 0.42003 | 0 | 0 | 0.42003
2023-11-19 | 0 | Vall | 7 | 0 | 4.5952 | 0 | 4.5952 | 0 |  | 0.06259 | 0.34976 | 0.34976 | 0 | 0 | 0.34976
2023-11-19 01:00 | 1 | Vall | 7 | 0 | 3.8934 | 0 | 3.8934 | 0 |  | 0.06259 | 0.29634 | 0.29634 | 0 | 0 | 0.29634
2023-11-19 02:00 | 2 | Vall | 7 | 0 | 3.407 | 0 | 3.407 | 0 |  | 0.06259 | 0.25931 | 0.25931 | 0 | 0 | 0.25931
2023-11-19 03:00 | 3 | Vall | 7 | 0 | 3.1297 | 0 | 3.1297 | 0 |  | 0.06259 | 0.23821 | 0.23821 | 0 | 0 | 0.23821
2023-11-19 04:00 | 4 | Vall | 7 | 0 | 3.0127 | 0 | 3.0127 | 0 |  | 0.06259 | 0.22931 | 0.22931 | 0 | 0 | 0.22931
2023-11-19 05:00 | 5 | Vall | 7 | 0 | 3.0205 | 0 | 3.0205 | 0 |  | 0.06259 | 0.2299 | 0.2299 | 0 | 0 | 0.2299
2023-11-19 06:00 | 6 | Vall | 7 | 0 | 3.1267 | 0 | 3.1267 | 0 |  | 0.06259 | 0.23798 | 0.23798 | 0 | 0 | 0.23798
2023-11-19 07:00 | 7 | Vall | 7 | 0.066542 | 3.3187 | 0.066542 | 3.2521 | 0 |  | 0.06259 | 0.25259 | 0.24753 | 0.0050647 | 0 | 0.24753
2023-11-19 08:00 | 8 | Vall | 7 | 0.91214 | 3.7772 | 0.91214 | 2.865 | 0 |  | 0.06259 | 0.28749 | 0.21806 | 0.069425 | 0 | 0.21806
2023-11-19 09:00 | 9 | Vall | 7 | 2.0705 | 4.7914 | 2.0705 | 2.721 | 0 |  | 0.06259 | 0.36469 | 0.2071 | 0.15759 | 0 | 0.2071
2023-11-19 10:00 | 10 | Vall | 7 | 2.9716 | 5.5573 | 2.9716 | 2.5857 | 0 |  | 0.06259 | 0.42298 | 0.1968 | 0.22618 | 0 | 0.1968
2023-11-19 11:00 | 11 | Vall | 7 | 3.5155 | 5.8098 | 3.5155 | 2.2943 | 0 |  | 0.06259 | 0.4422 | 0.17463 | 0.26757 | 0 | 0.17463
2023-11-19 12:00 | 12 | Vall | 7 | 3.5004 | 5.8247 | 3.5004 | 2.3243 | 0 |  | 0.06259 | 0.44333 | 0.17691 | 0.26642 | 0 | 0.17691
2023-11-19 13:00 | 13 | Vall | 7 | 3.1339 | 6.1256 | 3.1339 | 2.9917 | 0 |  | 0.06259 | 0.46624 | 0.22771 | 0.23853 | 0 | 0.22771
2023-11-19 14:00 | 14 | Vall | 7 | 2.417 | 6.0838 | 2.417 | 3.6667 | 0 |  | 0.06259 | 0.46305 | 0.27908 | 0.18397 | 0 | 0.27908
2023-11-19 15:00 | 15 | Vall | 7 | 1.4031 | 5.4305 | 1.4031 | 4.0273 | 0 |  | 0.06259 | 0.41333 | 0.30653 | 0.1068 | 0 | 0.30653
2023-11-19 16:00 | 16 | Vall | 7 | 0.036617 | 5.0708 | 0.036617 | 5.0342 | 0 |  | 0.06259 | 0.38595 | 0.38316 | 0.002787 | 0 | 0.38316
2023-11-19 17:00 | 17 | Vall | 7 | 0 | 5.1454 | 0 | 5.1454 | 0 |  | 0.06259 | 0.39163 | 0.39163 | 0 | 0 | 0.39163
2023-11-19 18:00 | 18 | Vall | 7 | 0 | 5.9748 | 0 | 5.9748 | 0 |  | 0.06259 | 0.45476 | 0.45476 | 0 | 0 | 0.45476
2023-11-19 19:00 | 19 | Vall | 7 | 0 | 6.5353 | 0 | 6.5353 | 0 |  | 0.06259 | 0.49742 | 0.49742 | 0 | 0 | 0.49742
2023-11-19 20:00 | 20 | Vall | 7 | 0 | 6.9764 | 0 | 6.9764 | 0 |  | 0.06259 | 0.53099 | 0.53099 | 0 | 0 | 0.53099
2023-11-19 21:00 | 21 | Vall | 7 | 0 | 6.9524 | 0 | 6.9524 | 0 |  | 0.06259 | 0.52916 | 0.52916 | 0 | 0 | 0.52916
2023-11-19 22:00 | 22 | Vall | 7 | 0 | 6.2464 | 0 | 6.2464 | 0 |  | 0.06259 | 0.47543 | 0.47543 | 0 | 0 | 0.47543
2023-11-19 23:00 | 23 | Vall | 7 | 0 | 5.2107 | 0 | 5.2107 | 0 |  | 0.06259 | 0.3966 | 0.3966 | 0 | 0 | 0.3966
2023-11-20 | 0 | Vall | 1 | 0 | 4.322 | 0 | 4.322 | 0 |  | 0.06259 | 0.32896 | 0.32896 | 0 | 0 | 0.32896
2023-11-20 01:00 | 1 | Vall | 1 | 0 | 3.5912 | 0 | 3.5912 | 0 |  | 0.06259 | 0.27334 | 0.27334 | 0 | 0 | 0.27334
2023-11-20 02:00 | 2 | Vall | 1 | 0 | 3.1901 | 0 | 3.1901 | 0 |  | 0.06259 | 0.2428 | 0.2428 | 0 | 0 | 0.2428
2023-11-20 03:00 | 3 | Vall | 1 | 0 | 2.999 | 0 | 2.999 | 0 |  | 0.06259 | 0.22826 | 0.22826 | 0 | 0 | 0.22826
2023-11-20 04:00 | 4 | Vall | 1 | 0 | 2.9488 | 0 | 2.9488 | 0 |  | 0.06259 | 0.22444 | 0.22444 | 0 | 0 | 0.22444
2023-11-20 05:00 | 5 | Vall | 1 | 0 | 3.0738 | 0 | 3.0738 | 0 |  | 0.06259 | 0.23396 | 0.23396 | 0 | 0 | 0.23396
2023-11-20 06:00 | 6 | Vall | 1 | 0 | 3.5725 | 0 | 3.5725 | 0 |  | 0.06259 | 0.27191 | 0.27191 | 0 | 0 | 0.27191
2023-11-20 07:00 | 7 | Vall | 1 | 0.02947 | 4.587 | 0.02947 | 4.5575 | 0 |  | 0.06259 | 0.34913 | 0.34688 | 0.002243 | 0 | 0.34688
2023-11-20 08:00 | 8 | Pla | 1 | 0.80597 | 4.9637 | 0.80597 | 4.1577 | 0 |  | 0.088264 | 0.53277 | 0.44626 | 0.086508 | 0 | 0.44626
2023-11-20 09:00 | 9 | Pla | 1 | 1.9265 | 5.0898 | 1.9265 | 3.1634 | 0 |  | 0.088264 | 0.54631 | 0.33953 | 0.20677 | 0 | 0.33953
2023-11-20 10:00 | 10 | Punta | 1 | 2.9627 | 5.2702 | 2.9627 | 2.3074 | 0 |  | 0.1406 | 0.90107 | 0.39452 | 0.50655 | 0 | 0.39452
2023-11-20 11:00 | 11 | Punta | 1 | 2.9258 | 5.2857 | 2.9258 | 2.3599 | 0 |  | 0.1406 | 0.90372 | 0.40348 | 0.50024 | 0 | 0.40348
2023-11-20 12:00 | 12 | Punta | 1 | 2.7452 | 5.3484 | 2.7452 | 2.6033 | 0 |  | 0.1406 | 0.91445 | 0.4451 | 0.46936 | 0 | 0.4451
2023-11-20 13:00 | 13 | Punta | 1 | 1.8839 | 5.69 | 1.8839 | 3.8061 | 0 |  | 0.1406 | 0.97286 | 0.65076 | 0.3221 | 0 | 0.65076
2023-11-20 14:00 | 14 | Punta | 1 | 1.6207 | 5.7759 | 1.6207 | 4.1552 | 0 |  | 0.1406 | 0.98754 | 0.71043 | 0.2771 | 0 | 0.71043
2023-11-20 15:00 | 15 | Pla | 1 | 0.85768 | 5.4731 | 0.85768 | 4.6154 | 0 |  | 0.088264 | 0.58744 | 0.49539 | 0.092058 | 0 | 0.49539
2023-11-20 16:00 | 16 | Pla | 1 | 0.0073073 | 5.2528 | 0.0073073 | 5.2455 | 0 |  | 0.088264 | 0.56381 | 0.56302 | 0.00078432 | 0 | 0.56302
2023-11-20 17:00 | 17 | Pla | 1 | 0 | 5.4424 | 0 | 5.4424 | 0 |  | 0.088264 | 0.58415 | 0.58415 | 0 | 0 | 0.58415
2023-11-20 18:00 | 18 | Punta | 1 | 0 | 6.2744 | 0 | 6.2744 | 0 |  | 0.1406 | 1.0728 | 1.0728 | 0 | 0 | 1.0728
2023-11-20 19:00 | 19 | Punta | 1 | 0 | 6.929 | 0 | 6.929 | 0 |  | 0.1406 | 1.1847 | 1.1847 | 0 | 0 | 1.1847
2023-11-20 20:00 | 20 | Punta | 1 | 0 | 7.4993 | 0 | 7.4993 | 0 |  | 0.1406 | 1.2822 | 1.2822 | 0 | 0 | 1.2822
2023-11-20 21:00 | 21 | Punta | 1 | 0 | 7.5231 | 0 | 7.5231 | 0 |  | 0.1406 | 1.2863 | 1.2863 | 0 | 0 | 1.2863
2023-11-20 22:00 | 22 | Pla | 1 | 0 | 6.7447 | 0 | 6.7447 | 0 |  | 0.088264 | 0.72393 | 0.72393 | 0 | 0 | 0.72393
2023-11-20 23:00 | 23 | Pla | 1 | 0 | 5.5035 | 0 | 5.5035 | 0 |  | 0.088264 | 0.5907 | 0.5907 | 0 | 0 | 0.5907
2023-11-21 | 0 | Vall | 2 | 0 | 4.3607 | 0 | 4.3607 | 0 |  | 0.06259 | 0.3319 | 0.3319 | 0 | 0 | 0.3319
2023-11-21 01:00 | 1 | Vall | 2 | 0 | 3.6069 | 0 | 3.6069 | 0 |  | 0.06259 | 0.27453 | 0.27453 | 0 | 0 | 0.27453
2023-11-21 02:00 | 2 | Vall | 2 | 0 | 3.1951 | 0 | 3.1951 | 0 |  | 0.06259 | 0.24319 | 0.24319 | 0 | 0 | 0.24319
2023-11-21 03:00 | 3 | Vall | 2 | 0 | 3.005 | 0 | 3.005 | 0 |  | 0.06259 | 0.22872 | 0.22872 | 0 | 0 | 0.22872
2023-11-21 04:00 | 4 | Vall | 2 | 0 | 2.953 | 0 | 2.953 | 0 |  | 0.06259 | 0.22476 | 0.22476 | 0 | 0 | 0.22476
2023-11-21 05:00 | 5 | Vall | 2 | 0 | 3.0857 | 0 | 3.0857 | 0 |  | 0.06259 | 0.23486 | 0.23486 | 0 | 0 | 0.23486
2023-11-21 06:00 | 6 | Vall | 2 | 0 | 3.5993 | 0 | 3.5993 | 0 |  | 0.06259 | 0.27395 | 0.27395 | 0 | 0 | 0.27395
2023-11-21 07:00 | 7 | Vall | 2 | 0.045663 | 4.6458 | 0.045663 | 4.6002 | 0 |  | 0.06259 | 0.3536 | 0.35013 | 0.0034755 | 0 | 0.35013
2023-11-21 08:00 | 8 | Pla | 2 | 0.82818 | 5.0061 | 0.82818 | 4.1779 | 0 |  | 0.088264 | 0.53732 | 0.44843 | 0.088891 | 0 | 0.44843
2023-11-21 09:00 | 9 | Pla | 2 | 1.8084 | 5.0869 | 1.8084 | 3.2785 | 0 |  | 0.088264 | 0.546 | 0.35189 | 0.19411 | 0 | 0.35189
2023-11-21 10:00 | 10 | Punta | 2 | 2.1674 | 5.2219 | 2.1674 | 3.0545 | 0 |  | 0.1406 | 0.89281 | 0.52224 | 0.37058 | 0 | 0.52224
2023-11-21 11:00 | 11 | Punta | 2 | 2.9128 | 5.2038 | 2.9128 | 2.291 | 0 |  | 0.1406 | 0.88972 | 0.3917 | 0.49802 | 0 | 0.3917
2023-11-21 12:00 | 12 | Punta | 2 | 2.1168 | 5.2675 | 2.1168 | 3.1507 | 0 |  | 0.1406 | 0.90061 | 0.53869 | 0.36191 | 0 | 0.53869
2023-11-21 13:00 | 13 | Punta | 2 | 2.6843 | 5.5969 | 2.6843 | 2.9126 | 0 |  | 0.1406 | 0.95693 | 0.49799 | 0.45894 | 0 | 0.49799
2023-11-21 14:00 | 14 | Punta | 2 | 1.7872 | 5.6728 | 1.7872 | 3.8856 | 0 |  | 0.1406 | 0.9699 | 0.66434 | 0.30556 | 0 | 0.66434
2023-11-21 15:00 | 15 | Pla | 2 | 1.1536 | 5.3776 | 1.1536 | 4.224 | 0 |  | 0.088264 | 0.5772 | 0.45337 | 0.12382 | 0 | 0.45337
2023-11-21 16:00 | 16 | Pla | 2 | 0.014695 | 5.1736 | 0.014695 | 5.1589 | 0 |  | 0.088264 | 0.5553 | 0.55372 | 0.0015773 | 0 | 0.55372
2023-11-21 17:00 | 17 | Pla | 2 | 0 | 5.3788 | 0 | 5.3788 | 0 |  | 0.088264 | 0.57732 | 0.57732 | 0 | 0 | 0.57732
2023-11-21 18:00 | 18 | Punta | 2 | 0 | 6.2223 | 0 | 6.2223 | 0 |  | 0.1406 | 1.0639 | 1.0639 | 0 | 0 | 1.0639
2023-11-21 19:00 | 19 | Punta | 2 | 0 | 6.8667 | 0 | 6.8667 | 0 |  | 0.1406 | 1.174 | 1.174 | 0 | 0 | 1.174
2023-11-21 20:00 | 20 | Punta | 2 | 0 | 7.4133 | 0 | 7.4133 | 0 |  | 0.1406 | 1.2675 | 1.2675 | 0 | 0 | 1.2675
2023-11-21 21:00 | 21 | Punta | 2 | 0 | 7.4234 | 0 | 7.4234 | 0 |  | 0.1406 | 1.2692 | 1.2692 | 0 | 0 | 1.2692
2023-11-21 22:00 | 22 | Pla | 2 | 0 | 6.6857 | 0 | 6.6857 | 0 |  | 0.088264 | 0.7176 | 0.7176 | 0 | 0 | 0.7176
2023-11-21 23:00 | 23 | Pla | 2 | 0 | 5.4952 | 0 | 5.4952 | 0 |  | 0.088264 | 0.58981 | 0.58981 | 0 | 0 | 0.58981
2023-11-22 | 0 | Vall | 3 | 0 | 4.3607 | 0 | 4.3607 | 0 |  | 0.06259 | 0.3319 | 0.3319 | 0 | 0 | 0.3319
2023-11-22 01:00 | 1 | Vall | 3 | 0 | 3.6069 | 0 | 3.6069 | 0 |  | 0.06259 | 0.27453 | 0.27453 | 0 | 0 | 0.27453
2023-11-22 02:00 | 2 | Vall | 3 | 0 | 3.1951 | 0 | 3.1951 | 0 |  | 0.06259 | 0.24319 | 0.24319 | 0 | 0 | 0.24319
2023-11-22 03:00 | 3 | Vall | 3 | 0 | 3.005 | 0 | 3.005 | 0 |  | 0.06259 | 0.22872 | 0.22872 | 0 | 0 | 0.22872
2023-11-22 04:00 | 4 | Vall | 3 | 0 | 2.953 | 0 | 2.953 | 0 |  | 0.06259 | 0.22476 | 0.22476 | 0 | 0 | 0.22476
2023-11-22 05:00 | 5 | Vall | 3 | 0 | 3.0857 | 0 | 3.0857 | 0 |  | 0.06259 | 0.23486 | 0.23486 | 0 | 0 | 0.23486
2023-11-22 06:00 | 6 | Vall | 3 | 0 | 3.5993 | 0 | 3.5993 | 0 |  | 0.06259 | 0.27395 | 0.27395 | 0 | 0 | 0.27395
2023-11-22 07:00 | 7 | Vall | 3 | 0.011603 | 4.6458 | 0.011603 | 4.6342 | 0 |  | 0.06259 | 0.3536 | 0.35272 | 0.00088315 | 0 | 0.35272
2023-11-22 08:00 | 8 | Pla | 3 | 0.27583 | 5.0061 | 0.27583 | 4.7302 | 0 |  | 0.088264 | 0.53732 | 0.50771 | 0.029606 | 0 | 0.50771
2023-11-22 09:00 | 9 | Pla | 3 | 0.88676 | 5.0869 | 0.88676 | 4.2002 | 0 |  | 0.088264 | 0.546 | 0.45082 | 0.095179 | 0 | 0.45082
2023-11-22 10:00 | 10 | Punta | 3 | 0.90669 | 5.2219 | 0.90669 | 4.3152 | 0 |  | 0.1406 | 0.89281 | 0.73779 | 0.15502 | 0 | 0.73779
2023-11-22 11:00 | 11 | Punta | 3 | 2.4335 | 5.2038 | 2.4335 | 2.7702 | 0 |  | 0.1406 | 0.88972 | 0.47364 | 0.41608 | 0 | 0.47364
2023-11-22 12:00 | 12 | Punta | 3 | 2.4908 | 5.2675 | 2.4908 | 2.7767 | 0 |  | 0.1406 | 0.90061 | 0.47474 | 0.42586 | 0 | 0.47474
2023-11-22 13:00 | 13 | Punta | 3 | 1.8494 | 5.5969 | 1.8494 | 3.7475 | 0 |  | 0.1406 | 0.95693 | 0.64072 | 0.3162 | 0 | 0.64072
2023-11-22 14:00 | 14 | Punta | 3 | 0.7464 | 5.6728 | 0.7464 | 4.9264 | 0 |  | 0.1406 | 0.9699 | 0.84229 | 0.12762 | 0 | 0.84229
2023-11-22 15:00 | 15 | Pla | 3 | 0.53317 | 5.3776 | 0.53317 | 4.8444 | 0 |  | 0.088264 | 0.5772 | 0.51997 | 0.057227 | 0 | 0.51997
2023-11-22 16:00 | 16 | Pla | 3 | 0.018549 | 5.1736 | 0.018549 | 5.155 | 0 |  | 0.088264 | 0.5553 | 0.55331 | 0.001991 | 0 | 0.55331
2023-11-22 17:00 | 17 | Pla | 3 | 0 | 5.3788 | 0 | 5.3788 | 0 |  | 0.088264 | 0.57732 | 0.57732 | 0 | 0 | 0.57732
2023-11-22 18:00 | 18 | Punta | 3 | 0 | 6.2223 | 0 | 6.2223 | 0 |  | 0.1406 | 1.0639 | 1.0639 | 0 | 0 | 1.0639
2023-11-22 19:00 | 19 | Punta | 3 | 0 | 6.8667 | 0 | 6.8667 | 0 |  | 0.1406 | 1.174 | 1.174 | 0 | 0 | 1.174
2023-11-22 20:00 | 20 | Punta | 3 | 0 | 7.4133 | 0 | 7.4133 | 0 |  | 0.1406 | 1.2675 | 1.2675 | 0 | 0 | 1.2675
2023-11-22 21:00 | 21 | Punta | 3 | 0 | 7.4234 | 0 | 7.4234 | 0 |  | 0.1406 | 1.2692 | 1.2692 | 0 | 0 | 1.2692
2023-11-22 22:00 | 22 | Pla | 3 | 0 | 6.6857 | 0 | 6.6857 | 0 |  | 0.088264 | 0.7176 | 0.7176 | 0 | 0 | 0.7176
2023-11-22 23:00 | 23 | Pla | 3 | 0 | 5.4952 | 0 | 5.4952 | 0 |  | 0.088264 | 0.58981 | 0.58981 | 0 | 0 | 0.58981
2023-11-23 | 0 | Vall | 4 | 0 | 4.3607 | 0 | 4.3607 | 0 |  | 0.06259 | 0.3319 | 0.3319 | 0 | 0 | 0.3319
2023-11-23 01:00 | 1 | Vall | 4 | 0 | 3.6069 | 0 | 3.6069 | 0 |  | 0.06259 | 0.27453 | 0.27453 | 0 | 0 | 0.27453
2023-11-23 02:00 | 2 | Vall | 4 | 0 | 3.1951 | 0 | 3.1951 | 0 |  | 0.06259 | 0.24319 | 0.24319 | 0 | 0 | 0.24319
2023-11-23 03:00 | 3 | Vall | 4 | 0 | 3.005 | 0 | 3.005 | 0 |  | 0.06259 | 0.22872 | 0.22872 | 0 | 0 | 0.22872
2023-11-23 04:00 | 4 | Vall | 4 | 0 | 2.953 | 0 | 2.953 | 0 |  | 0.06259 | 0.22476 | 0.22476 | 0 | 0 | 0.22476
2023-11-23 05:00 | 5 | Vall | 4 | 0 | 3.0857 | 0 | 3.0857 | 0 |  | 0.06259 | 0.23486 | 0.23486 | 0 | 0 | 0.23486
2023-11-23 06:00 | 6 | Vall | 4 | 0 | 3.5993 | 0 | 3.5993 | 0 |  | 0.06259 | 0.27395 | 0.27395 | 0 | 0 | 0.27395
2023-11-23 07:00 | 7 | Vall | 4 | 0.028947 | 4.6458 | 0.028947 | 4.6169 | 0 |  | 0.06259 | 0.3536 | 0.3514 | 0.0022033 | 0 | 0.3514
2023-11-23 08:00 | 8 | Pla | 4 | 0.75715 | 5.0061 | 0.75715 | 4.2489 | 0 |  | 0.088264 | 0.53732 | 0.45605 | 0.081268 | 0 | 0.45605
2023-11-23 09:00 | 9 | Pla | 4 | 1.9197 | 5.0869 | 1.9197 | 3.1673 | 0 |  | 0.088264 | 0.546 | 0.33996 | 0.20604 | 0 | 0.33996
2023-11-23 10:00 | 10 | Punta | 4 | 2.8685 | 5.2219 | 2.8685 | 2.3534 | 0 |  | 0.1406 | 0.89281 | 0.40237 | 0.49044 | 0 | 0.40237
2023-11-23 11:00 | 11 | Punta | 4 | 3.5046 | 5.2038 | 3.5046 | 1.6991 | 0 |  | 0.1406 | 0.88972 | 0.29051 | 0.59921 | 0 | 0.29051
2023-11-23 12:00 | 12 | Punta | 4 | 3.361 | 5.2675 | 3.361 | 1.9065 | 0 |  | 0.1406 | 0.90061 | 0.32596 | 0.57465 | 0 | 0.32596
2023-11-23 13:00 | 13 | Punta | 4 | 1.933 | 5.5969 | 1.933 | 3.6639 | 0 |  | 0.1406 | 0.95693 | 0.62644 | 0.33049 | 0 | 0.62644
2023-11-23 14:00 | 14 | Punta | 4 | 2.3005 | 5.6728 | 2.3005 | 3.3723 | 0 |  | 0.1406 | 0.9699 | 0.57658 | 0.39332 | 0 | 0.57658
2023-11-23 15:00 | 15 | Pla | 4 | 0.42583 | 5.3776 | 0.42583 | 4.9518 | 0 |  | 0.088264 | 0.5772 | 0.53149 | 0.045705 | 0 | 0.53149
2023-11-23 16:00 | 16 | Pla | 4 | 0 | 5.1736 | 0 | 5.1736 | 0 |  | 0.088264 | 0.5553 | 0.5553 | 0 | 0 | 0.5553
2023-11-23 17:00 | 17 | Pla | 4 | 0 | 5.3788 | 0 | 5.3788 | 0 |  | 0.088264 | 0.57732 | 0.57732 | 0 | 0 | 0.57732
2023-11-23 18:00 | 18 | Punta | 4 | 0 | 6.2223 | 0 | 6.2223 | 0 |  | 0.1406 | 1.0639 | 1.0639 | 0 | 0 | 1.0639
2023-11-23 19:00 | 19 | Punta | 4 | 0 | 6.8667 | 0 | 6.8667 | 0 |  | 0.1406 | 1.174 | 1.174 | 0 | 0 | 1.174
2023-11-23 20:00 | 20 | Punta | 4 | 0 | 7.4133 | 0 | 7.4133 | 0 |  | 0.1406 | 1.2675 | 1.2675 | 0 | 0 | 1.2675
2023-11-23 21:00 | 21 | Punta | 4 | 0 | 7.4234 | 0 | 7.4234 | 0 |  | 0.1406 | 1.2692 | 1.2692 | 0 | 0 | 1.2692
2023-11-23 22:00 | 22 | Pla | 4 | 0 | 6.6857 | 0 | 6.6857 | 0 |  | 0.088264 | 0.7176 | 0.7176 | 0 | 0 | 0.7176
2023-11-23 23:00 | 23 | Pla | 4 | 0 | 5.4952 | 0 | 5.4952 | 0 |  | 0.088264 | 0.58981 | 0.58981 | 0 | 0 | 0.58981
2023-11-24 | 0 | Vall | 5 | 0 | 4.4868 | 0 | 4.4868 | 0 |  | 0.06259 | 0.3415 | 0.3415 | 0 | 0 | 0.3415
2023-11-24 01:00 | 1 | Vall | 5 | 0 | 3.7244 | 0 | 3.7244 | 0 |  | 0.06259 | 0.28347 | 0.28347 | 0 | 0 | 0.28347
2023-11-24 02:00 | 2 | Vall | 5 | 0 | 3.2747 | 0 | 3.2747 | 0 |  | 0.06259 | 0.24924 | 0.24924 | 0 | 0 | 0.24924
2023-11-24 03:00 | 3 | Vall | 5 | 0 | 3.0599 | 0 | 3.0599 | 0 |  | 0.06259 | 0.2329 | 0.2329 | 0 | 0 | 0.2329
2023-11-24 04:00 | 4 | Vall | 5 | 0 | 3.0005 | 0 | 3.0005 | 0 |  | 0.06259 | 0.22838 | 0.22838 | 0 | 0 | 0.22838
2023-11-24 05:00 | 5 | Vall | 5 | 0 | 3.1289 | 0 | 3.1289 | 0 |  | 0.06259 | 0.23815 | 0.23815 | 0 | 0 | 0.23815
2023-11-24 06:00 | 6 | Vall | 5 | 0 | 3.6221 | 0 | 3.6221 | 0 |  | 0.06259 | 0.27568 | 0.27568 | 0 | 0 | 0.27568
2023-11-24 07:00 | 7 | Vall | 5 | 0 | 4.6265 | 0 | 4.6265 | 0 |  | 0.06259 | 0.35213 | 0.35213 | 0 | 0 | 0.35213
2023-11-24 08:00 | 8 | Pla | 5 | 0.76022 | 5.0356 | 0.76022 | 4.2754 | 0 |  | 0.088264 | 0.54049 | 0.45889 | 0.081597 | 0 | 0.45889
2023-11-24 09:00 | 9 | Pla | 5 | 1.9249 | 5.203 | 1.9249 | 3.2781 | 0 |  | 0.088264 | 0.55845 | 0.35185 | 0.20661 | 0 | 0.35185
2023-11-24 10:00 | 10 | Punta | 5 | 2.9012 | 5.3678 | 2.9012 | 2.4665 | 0 |  | 0.1406 | 0.91775 | 0.42172 | 0.49604 | 0 | 0.42172
2023-11-24 11:00 | 11 | Punta | 5 | 3.4792 | 5.3357 | 3.4792 | 1.8565 | 0 |  | 0.1406 | 0.91228 | 0.31742 | 0.59487 | 0 | 0.31742
2023-11-24 12:00 | 12 | Punta | 5 | 3.5043 | 5.3658 | 3.5043 | 1.8615 | 0 |  | 0.1406 | 0.91742 | 0.31827 | 0.59915 | 0 | 0.31827
2023-11-24 13:00 | 13 | Punta | 5 | 3.1386 | 5.6698 | 3.1386 | 2.5312 | 0 |  | 0.1406 | 0.96939 | 0.43276 | 0.53663 | 0 | 0.43276
2023-11-24 14:00 | 14 | Punta | 5 | 2.3616 | 5.7738 | 2.3616 | 3.4122 | 0 |  | 0.1406 | 0.98718 | 0.5834 | 0.40378 | 0 | 0.5834
2023-11-24 15:00 | 15 | Pla | 5 | 1.288 | 5.5124 | 1.288 | 4.2244 | 0 |  | 0.088264 | 0.59166 | 0.45342 | 0.13824 | 0 | 0.45342
2023-11-24 16:00 | 16 | Pla | 5 | 0 | 5.3162 | 0 | 5.3162 | 0 |  | 0.088264 | 0.5706 | 0.5706 | 0 | 0 | 0.5706
2023-11-24 17:00 | 17 | Pla | 5 | 0 | 5.4689 | 0 | 5.4689 | 0 |  | 0.088264 | 0.587 | 0.587 | 0 | 0 | 0.587
2023-11-24 18:00 | 18 | Punta | 5 | 0 | 6.1972 | 0 | 6.1972 | 0 |  | 0.1406 | 1.0596 | 1.0596 | 0 | 0 | 1.0596
2023-11-24 19:00 | 19 | Punta | 5 | 0 | 6.5988 | 0 | 6.5988 | 0 |  | 0.1406 | 1.1282 | 1.1282 | 0 | 0 | 1.1282
2023-11-24 20:00 | 20 | Punta | 5 | 0 | 6.9105 | 0 | 6.9105 | 0 |  | 0.1406 | 1.1815 | 1.1815 | 0 | 0 | 1.1815
2023-11-24 21:00 | 21 | Punta | 5 | 0 | 7.0062 | 0 | 7.0062 | 0 |  | 0.1406 | 1.1979 | 1.1979 | 0 | 0 | 1.1979
2023-11-24 22:00 | 22 | Pla | 5 | 0 | 6.5545 | 0 | 6.5545 | 0 |  | 0.088264 | 0.70351 | 0.70351 | 0 | 0 | 0.70351
2023-11-24 23:00 | 23 | Pla | 5 | 0 | 5.658 | 0 | 5.658 | 0 |  | 0.088264 | 0.60729 | 0.60729 | 0 | 0 | 0.60729
2023-11-25 | 0 | Vall | 6 | 0 | 4.6584 | 0 | 4.6584 | 0 |  | 0.06259 | 0.35456 | 0.35456 | 0 | 0 | 0.35456
2023-11-25 01:00 | 1 | Vall | 6 | 0 | 3.8931 | 0 | 3.8931 | 0 |  | 0.06259 | 0.29632 | 0.29632 | 0 | 0 | 0.29632
2023-11-25 02:00 | 2 | Vall | 6 | 0 | 3.4111 | 0 | 3.4111 | 0 |  | 0.06259 | 0.25963 | 0.25963 | 0 | 0 | 0.25963
2023-11-25 03:00 | 3 | Vall | 6 | 0 | 3.1532 | 0 | 3.1532 | 0 |  | 0.06259 | 0.24 | 0.24 | 0 | 0 | 0.24
2023-11-25 04:00 | 4 | Vall | 6 | 0 | 3.0472 | 0 | 3.0472 | 0 |  | 0.06259 | 0.23193 | 0.23193 | 0 | 0 | 0.23193
2023-11-25 05:00 | 5 | Vall | 6 | 0 | 3.0855 | 0 | 3.0855 | 0 |  | 0.06259 | 0.23484 | 0.23484 | 0 | 0 | 0.23484
2023-11-25 06:00 | 6 | Vall | 6 | 0 | 3.2482 | 0 | 3.2482 | 0 |  | 0.06259 | 0.24723 | 0.24723 | 0 | 0 | 0.24723
2023-11-25 07:00 | 7 | Vall | 6 | 0 | 3.5752 | 0 | 3.5752 | 0 |  | 0.06259 | 0.27212 | 0.27212 | 0 | 0 | 0.27212
2023-11-25 08:00 | 8 | Vall | 6 | 0.72286 | 4.2098 | 0.72286 | 3.487 | 0 |  | 0.06259 | 0.32042 | 0.2654 | 0.055018 | 0 | 0.2654
2023-11-25 09:00 | 9 | Vall | 6 | 1.8459 | 5.2254 | 1.8459 | 3.3795 | 0 |  | 0.06259 | 0.39772 | 0.25722 | 0.1405 | 0 | 0.25722
2023-11-25 10:00 | 10 | Vall | 6 | 2.7282 | 5.7888 | 2.7282 | 3.0606 | 0 |  | 0.06259 | 0.4406 | 0.23295 | 0.20765 | 0 | 0.23295
2023-11-25 11:00 | 11 | Vall | 6 | 3.2596 | 5.8402 | 3.2596 | 2.5806 | 0 |  | 0.06259 | 0.44451 | 0.19642 | 0.2481 | 0 | 0.19642
2023-11-25 12:00 | 12 | Vall | 6 | 3.2639 | 5.7916 | 3.2639 | 2.5277 | 0 |  | 0.06259 | 0.44081 | 0.19239 | 0.24842 | 0 | 0.19239
2023-11-25 13:00 | 13 | Vall | 6 | 2.749 | 6.1128 | 2.749 | 3.3638 | 0 |  | 0.06259 | 0.46526 | 0.25603 | 0.20924 | 0 | 0.25603
2023-11-25 14:00 | 14 | Vall | 6 | 2.2151 | 6.1381 | 2.2151 | 3.9229 | 0 |  | 0.06259 | 0.46718 | 0.29858 | 0.1686 | 0 | 0.29858
2023-11-25 15:00 | 15 | Vall | 6 | 1.2657 | 5.5831 | 1.2657 | 4.3174 | 0 |  | 0.06259 | 0.42494 | 0.32861 | 0.096334 | 0 | 0.32861
2023-11-25 16:00 | 16 | Vall | 6 | 0 | 5.2123 | 0 | 5.2123 | 0 |  | 0.06259 | 0.39672 | 0.39672 | 0 | 0 | 0.39672
2023-11-25 17:00 | 17 | Vall | 6 | 0 | 5.246 | 0 | 5.246 | 0 |  | 0.06259 | 0.39929 | 0.39929 | 0 | 0 | 0.39929
2023-11-25 18:00 | 18 | Vall | 6 | 0 | 5.9248 | 0 | 5.9248 | 0 |  | 0.06259 | 0.45096 | 0.45096 | 0 | 0 | 0.45096
2023-11-25 19:00 | 19 | Vall | 6 | 0 | 6.2386 | 0 | 6.2386 | 0 |  | 0.06259 | 0.47484 | 0.47484 | 0 | 0 | 0.47484
2023-11-25 20:00 | 20 | Vall | 6 | 0 | 6.5131 | 0 | 6.5131 | 0 |  | 0.06259 | 0.49573 | 0.49573 | 0 | 0 | 0.49573
2023-11-25 21:00 | 21 | Vall | 6 | 0 | 6.6424 | 0 | 6.6424 | 0 |  | 0.06259 | 0.50557 | 0.50557 | 0 | 0 | 0.50557
2023-11-25 22:00 | 22 | Vall | 6 | 0 | 6.2615 | 0 | 6.2615 | 0 |  | 0.06259 | 0.47658 | 0.47658 | 0 | 0 | 0.47658
2023-11-25 23:00 | 23 | Vall | 6 | 0 | 5.5185 | 0 | 5.5185 | 0 |  | 0.06259 | 0.42003 | 0.42003 | 0 | 0 | 0.42003
2023-11-26 | 0 | Vall | 7 | 0 | 4.5952 | 0 | 4.5952 | 0 |  | 0.06259 | 0.34976 | 0.34976 | 0 | 0 | 0.34976
2023-11-26 01:00 | 1 | Vall | 7 | 0 | 3.8934 | 0 | 3.8934 | 0 |  | 0.06259 | 0.29634 | 0.29634 | 0 | 0 | 0.29634
2023-11-26 02:00 | 2 | Vall | 7 | 0 | 3.407 | 0 | 3.407 | 0 |  | 0.06259 | 0.25931 | 0.25931 | 0 | 0 | 0.25931
2023-11-26 03:00 | 3 | Vall | 7 | 0 | 3.1297 | 0 | 3.1297 | 0 |  | 0.06259 | 0.23821 | 0.23821 | 0 | 0 | 0.23821
2023-11-26 04:00 | 4 | Vall | 7 | 0 | 3.0127 | 0 | 3.0127 | 0 |  | 0.06259 | 0.22931 | 0.22931 | 0 | 0 | 0.22931
2023-11-26 05:00 | 5 | Vall | 7 | 0 | 3.0205 | 0 | 3.0205 | 0 |  | 0.06259 | 0.2299 | 0.2299 | 0 | 0 | 0.2299
2023-11-26 06:00 | 6 | Vall | 7 | 0 | 3.1267 | 0 | 3.1267 | 0 |  | 0.06259 | 0.23798 | 0.23798 | 0 | 0 | 0.23798
2023-11-26 07:00 | 7 | Vall | 7 | 0 | 3.3187 | 0 | 3.3187 | 0 |  | 0.06259 | 0.25259 | 0.25259 | 0 | 0 | 0.25259
2023-11-26 08:00 | 8 | Vall | 7 | 0.65864 | 3.7772 | 0.65864 | 3.1185 | 0 |  | 0.06259 | 0.28749 | 0.23736 | 0.050131 | 0 | 0.23736
2023-11-26 09:00 | 9 | Vall | 7 | 1.8228 | 4.7914 | 1.8228 | 2.9686 | 0 |  | 0.06259 | 0.36469 | 0.22595 | 0.13874 | 0 | 0.22595
2023-11-26 10:00 | 10 | Vall | 7 | 2.7204 | 5.5573 | 2.7204 | 2.8369 | 0 |  | 0.06259 | 0.42298 | 0.21592 | 0.20706 | 0 | 0.21592
2023-11-26 11:00 | 11 | Vall | 7 | 3.2792 | 5.8098 | 3.2792 | 2.5306 | 0 |  | 0.06259 | 0.4422 | 0.19261 | 0.24959 | 0 | 0.19261
2023-11-26 12:00 | 12 | Vall | 7 | 3.3041 | 5.8247 | 3.3041 | 2.5206 | 0 |  | 0.06259 | 0.44333 | 0.19185 | 0.25148 | 0 | 0.19185
2023-11-26 13:00 | 13 | Vall | 7 | 2.9489 | 6.1256 | 2.9489 | 3.1767 | 0 |  | 0.06259 | 0.46624 | 0.24179 | 0.22445 | 0 | 0.24179
2023-11-26 14:00 | 14 | Vall | 7 | 1.8631 | 6.0838 | 1.8631 | 4.2207 | 0 |  | 0.06259 | 0.46305 | 0.32125 | 0.1418 | 0 | 0.32125
2023-11-26 15:00 | 15 | Vall | 7 | 1.1371 | 5.4305 | 1.1371 | 4.2934 | 0 |  | 0.06259 | 0.41333 | 0.32678 | 0.08655 | 0 | 0.32678
2023-11-26 16:00 | 16 | Vall | 7 | 0 | 5.0708 | 0 | 5.0708 | 0 |  | 0.06259 | 0.38595 | 0.38595 | 0 | 0 | 0.38595
2023-11-26 17:00 | 17 | Vall | 7 | 0 | 5.1454 | 0 | 5.1454 | 0 |  | 0.06259 | 0.39163 | 0.39163 | 0 | 0 | 0.39163
2023-11-26 18:00 | 18 | Vall | 7 | 0 | 5.9748 | 0 | 5.9748 | 0 |  | 0.06259 | 0.45476 | 0.45476 | 0 | 0 | 0.45476
2023-11-26 19:00 | 19 | Vall | 7 | 0 | 6.5353 | 0 | 6.5353 | 0 |  | 0.06259 | 0.49742 | 0.49742 | 0 | 0 | 0.49742
2023-11-26 20:00 | 20 | Vall | 7 | 0 | 6.9764 | 0 | 6.9764 | 0 |  | 0.06259 | 0.53099 | 0.53099 | 0 | 0 | 0.53099
2023-11-26 21:00 | 21 | Vall | 7 | 0 | 6.9524 | 0 | 6.9524 | 0 |  | 0.06259 | 0.52916 | 0.52916 | 0 | 0 | 0.52916
2023-11-26 22:00 | 22 | Vall | 7 | 0 | 6.2464 | 0 | 6.2464 | 0 |  | 0.06259 | 0.47543 | 0.47543 | 0 | 0 | 0.47543
2023-11-26 23:00 | 23 | Vall | 7 | 0 | 5.2107 | 0 | 5.2107 | 0 |  | 0.06259 | 0.3966 | 0.3966 | 0 | 0 | 0.3966
2023-11-27 | 0 | Vall | 1 | 0 | 4.322 | 0 | 4.322 | 0 |  | 0.06259 | 0.32896 | 0.32896 | 0 | 0 | 0.32896
2023-11-27 01:00 | 1 | Vall | 1 | 0 | 3.5912 | 0 | 3.5912 | 0 |  | 0.06259 | 0.27334 | 0.27334 | 0 | 0 | 0.27334
2023-11-27 02:00 | 2 | Vall | 1 | 0 | 3.1901 | 0 | 3.1901 | 0 |  | 0.06259 | 0.2428 | 0.2428 | 0 | 0 | 0.2428
2023-11-27 03:00 | 3 | Vall | 1 | 0 | 2.999 | 0 | 2.999 | 0 |  | 0.06259 | 0.22826 | 0.22826 | 0 | 0 | 0.22826
2023-11-27 04:00 | 4 | Vall | 1 | 0 | 2.9488 | 0 | 2.9488 | 0 |  | 0.06259 | 0.22444 | 0.22444 | 0 | 0 | 0.22444
2023-11-27 05:00 | 5 | Vall | 1 | 0 | 3.0738 | 0 | 3.0738 | 0 |  | 0.06259 | 0.23396 | 0.23396 | 0 | 0 | 0.23396
2023-11-27 06:00 | 6 | Vall | 1 | 0 | 3.5725 | 0 | 3.5725 | 0 |  | 0.06259 | 0.27191 | 0.27191 | 0 | 0 | 0.27191
2023-11-27 07:00 | 7 | Vall | 1 | 0 | 4.587 | 0 | 4.587 | 0 |  | 0.06259 | 0.34913 | 0.34913 | 0 | 0 | 0.34913
2023-11-27 08:00 | 8 | Pla | 1 | 0.67202 | 4.9637 | 0.67202 | 4.2916 | 0 |  | 0.088264 | 0.53277 | 0.46064 | 0.07213 | 0 | 0.46064
2023-11-27 09:00 | 9 | Pla | 1 | 1.8037 | 5.0898 | 1.8037 | 3.2861 | 0 |  | 0.088264 | 0.54631 | 0.35271 | 0.1936 | 0 | 0.35271
2023-11-27 10:00 | 10 | Punta | 1 | 2.7482 | 5.2702 | 2.7482 | 2.5219 | 0 |  | 0.1406 | 0.90107 | 0.43119 | 0.46988 | 0 | 0.43119
2023-11-27 11:00 | 11 | Punta | 1 | 3.2134 | 5.2857 | 3.2134 | 2.0722 | 0 |  | 0.1406 | 0.90372 | 0.3543 | 0.54942 | 0 | 0.3543
2023-11-27 12:00 | 12 | Punta | 1 | 1.8054 | 5.3484 | 1.8054 | 3.543 | 0 |  | 0.1406 | 0.91445 | 0.60577 | 0.30868 | 0 | 0.60577
2023-11-27 13:00 | 13 | Punta | 1 | 1.6699 | 5.69 | 1.6699 | 4.0202 | 0 |  | 0.1406 | 0.97286 | 0.68735 | 0.28551 | 0 | 0.68735
2023-11-27 14:00 | 14 | Punta | 1 | 1.7127 | 5.7759 | 1.7127 | 4.0631 | 0 |  | 0.1406 | 0.98754 | 0.6947 | 0.29284 | 0 | 0.6947
2023-11-27 15:00 | 15 | Pla | 1 | 0.94496 | 5.4731 | 0.94496 | 4.5281 | 0 |  | 0.088264 | 0.58744 | 0.48602 | 0.10143 | 0 | 0.48602
2023-11-27 16:00 | 16 | Pla | 1 | 0 | 5.2528 | 0 | 5.2528 | 0 |  | 0.088264 | 0.56381 | 0.56381 | 0 | 0 | 0.56381
2023-11-27 17:00 | 17 | Pla | 1 | 0 | 5.4424 | 0 | 5.4424 | 0 |  | 0.088264 | 0.58415 | 0.58415 | 0 | 0 | 0.58415
2023-11-27 18:00 | 18 | Punta | 1 | 0 | 6.2744 | 0 | 6.2744 | 0 |  | 0.1406 | 1.0728 | 1.0728 | 0 | 0 | 1.0728
2023-11-27 19:00 | 19 | Punta | 1 | 0 | 6.929 | 0 | 6.929 | 0 |  | 0.1406 | 1.1847 | 1.1847 | 0 | 0 | 1.1847
2023-11-27 20:00 | 20 | Punta | 1 | 0 | 7.4993 | 0 | 7.4993 | 0 |  | 0.1406 | 1.2822 | 1.2822 | 0 | 0 | 1.2822
2023-11-27 21:00 | 21 | Punta | 1 | 0 | 7.5231 | 0 | 7.5231 | 0 |  | 0.1406 | 1.2863 | 1.2863 | 0 | 0 | 1.2863
2023-11-27 22:00 | 22 | Pla | 1 | 0 | 6.7447 | 0 | 6.7447 | 0 |  | 0.088264 | 0.72393 | 0.72393 | 0 | 0 | 0.72393
2023-11-27 23:00 | 23 | Pla | 1 | 0 | 5.5035 | 0 | 5.5035 | 0 |  | 0.088264 | 0.5907 | 0.5907 | 0 | 0 | 0.5907
2023-11-28 | 0 | Vall | 2 | 0 | 4.3607 | 0 | 4.3607 | 0 |  | 0.06259 | 0.3319 | 0.3319 | 0 | 0 | 0.3319
2023-11-28 01:00 | 1 | Vall | 2 | 0 | 3.6069 | 0 | 3.6069 | 0 |  | 0.06259 | 0.27453 | 0.27453 | 0 | 0 | 0.27453
2023-11-28 02:00 | 2 | Vall | 2 | 0 | 3.1951 | 0 | 3.1951 | 0 |  | 0.06259 | 0.24319 | 0.24319 | 0 | 0 | 0.24319
2023-11-28 03:00 | 3 | Vall | 2 | 0 | 3.005 | 0 | 3.005 | 0 |  | 0.06259 | 0.22872 | 0.22872 | 0 | 0 | 0.22872
2023-11-28 04:00 | 4 | Vall | 2 | 0 | 2.953 | 0 | 2.953 | 0 |  | 0.06259 | 0.22476 | 0.22476 | 0 | 0 | 0.22476
2023-11-28 05:00 | 5 | Vall | 2 | 0 | 3.0857 | 0 | 3.0857 | 0 |  | 0.06259 | 0.23486 | 0.23486 | 0 | 0 | 0.23486
2023-11-28 06:00 | 6 | Vall | 2 | 0 | 3.5993 | 0 | 3.5993 | 0 |  | 0.06259 | 0.27395 | 0.27395 | 0 | 0 | 0.27395
2023-11-28 07:00 | 7 | Vall | 2 | 0 | 4.6458 | 0 | 4.6458 | 0 |  | 0.06259 | 0.3536 | 0.3536 | 0 | 0 | 0.3536
2023-11-28 08:00 | 8 | Pla | 2 | 0.64318 | 5.0061 | 0.64318 | 4.3629 | 0 |  | 0.088264 | 0.53732 | 0.46828 | 0.069034 | 0 | 0.46828
2023-11-28 09:00 | 9 | Pla | 2 | 1.7117 | 5.0869 | 1.7117 | 3.3753 | 0 |  | 0.088264 | 0.546 | 0.36228 | 0.18372 | 0 | 0.36228
2023-11-28 10:00 | 10 | Punta | 2 | 2.4727 | 5.2219 | 2.4727 | 2.7492 | 0 |  | 0.1406 | 0.89281 | 0.47004 | 0.42277 | 0 | 0.47004
2023-11-28 11:00 | 11 | Punta | 2 | 3.1349 | 5.2038 | 3.1349 | 2.0689 | 0 |  | 0.1406 | 0.88972 | 0.35372 | 0.53599 | 0 | 0.35372
2023-11-28 12:00 | 12 | Punta | 2 | 2.9492 | 5.2675 | 2.9492 | 2.3182 | 0 |  | 0.1406 | 0.90061 | 0.39636 | 0.50425 | 0 | 0.39636
2023-11-28 13:00 | 13 | Punta | 2 | 2.6327 | 5.5969 | 2.6327 | 2.9641 | 0 |  | 0.1406 | 0.95693 | 0.5068 | 0.45013 | 0 | 0.5068
2023-11-28 14:00 | 14 | Punta | 2 | 2.269 | 5.6728 | 2.269 | 3.4037 | 0 |  | 0.1406 | 0.9699 | 0.58195 | 0.38795 | 0 | 0.58195
2023-11-28 15:00 | 15 | Pla | 2 | 0.67786 | 5.3776 | 0.67786 | 4.6997 | 0 |  | 0.088264 | 0.5772 | 0.50444 | 0.072757 | 0 | 0.50444
2023-11-28 16:00 | 16 | Pla | 2 | 0 | 5.1736 | 0 | 5.1736 | 0 |  | 0.088264 | 0.5553 | 0.5553 | 0 | 0 | 0.5553
2023-11-28 17:00 | 17 | Pla | 2 | 0 | 5.3788 | 0 | 5.3788 | 0 |  | 0.088264 | 0.57732 | 0.57732 | 0 | 0 | 0.57732
2023-11-28 18:00 | 18 | Punta | 2 | 0 | 6.2223 | 0 | 6.2223 | 0 |  | 0.1406 | 1.0639 | 1.0639 | 0 | 0 | 1.0639
2023-11-28 19:00 | 19 | Punta | 2 | 0 | 6.8667 | 0 | 6.8667 | 0 |  | 0.1406 | 1.174 | 1.174 | 0 | 0 | 1.174
2023-11-28 20:00 | 20 | Punta | 2 | 0 | 7.4133 | 0 | 7.4133 | 0 |  | 0.1406 | 1.2675 | 1.2675 | 0 | 0 | 1.2675
2023-11-28 21:00 | 21 | Punta | 2 | 0 | 7.4234 | 0 | 7.4234 | 0 |  | 0.1406 | 1.2692 | 1.2692 | 0 | 0 | 1.2692
2023-11-28 22:00 | 22 | Pla | 2 | 0 | 6.6857 | 0 | 6.6857 | 0 |  | 0.088264 | 0.7176 | 0.7176 | 0 | 0 | 0.7176
2023-11-28 23:00 | 23 | Pla | 2 | 0 | 5.4952 | 0 | 5.4952 | 0 |  | 0.088264 | 0.58981 | 0.58981 | 0 | 0 | 0.58981
2023-11-29 | 0 | Vall | 3 | 0 | 4.3607 | 0 | 4.3607 | 0 |  | 0.06259 | 0.3319 | 0.3319 | 0 | 0 | 0.3319
2023-11-29 01:00 | 1 | Vall | 3 | 0 | 3.6069 | 0 | 3.6069 | 0 |  | 0.06259 | 0.27453 | 0.27453 | 0 | 0 | 0.27453
2023-11-29 02:00 | 2 | Vall | 3 | 0 | 3.1951 | 0 | 3.1951 | 0 |  | 0.06259 | 0.24319 | 0.24319 | 0 | 0 | 0.24319
2023-11-29 03:00 | 3 | Vall | 3 | 0 | 3.005 | 0 | 3.005 | 0 |  | 0.06259 | 0.22872 | 0.22872 | 0 | 0 | 0.22872
2023-11-29 04:00 | 4 | Vall | 3 | 0 | 2.953 | 0 | 2.953 | 0 |  | 0.06259 | 0.22476 | 0.22476 | 0 | 0 | 0.22476
2023-11-29 05:00 | 5 | Vall | 3 | 0 | 3.0857 | 0 | 3.0857 | 0 |  | 0.06259 | 0.23486 | 0.23486 | 0 | 0 | 0.23486
2023-11-29 06:00 | 6 | Vall | 3 | 0 | 3.5993 | 0 | 3.5993 | 0 |  | 0.06259 | 0.27395 | 0.27395 | 0 | 0 | 0.27395
2023-11-29 07:00 | 7 | Vall | 3 | 0 | 4.6458 | 0 | 4.6458 | 0 |  | 0.06259 | 0.3536 | 0.3536 | 0 | 0 | 0.3536
2023-11-29 08:00 | 8 | Pla | 3 | 0.37099 | 5.0061 | 0.37099 | 4.6351 | 0 |  | 0.088264 | 0.53732 | 0.4975 | 0.03982 | 0 | 0.4975
2023-11-29 09:00 | 9 | Pla | 3 | 1.3741 | 5.0869 | 1.3741 | 3.7129 | 0 |  | 0.088264 | 0.546 | 0.39851 | 0.14749 | 0 | 0.39851
2023-11-29 10:00 | 10 | Punta | 3 | 2.1248 | 5.2219 | 2.1248 | 3.0971 | 0 |  | 0.1406 | 0.89281 | 0.52953 | 0.36329 | 0 | 0.52953
2023-11-29 11:00 | 11 | Punta | 3 | 3.1045 | 5.2038 | 3.1045 | 2.0993 | 0 |  | 0.1406 | 0.88972 | 0.35892 | 0.53079 | 0 | 0.35892
2023-11-29 12:00 | 12 | Punta | 3 | 3.1394 | 5.2675 | 3.1394 | 2.1281 | 0 |  | 0.1406 | 0.90061 | 0.36385 | 0.53675 | 0 | 0.36385
2023-11-29 13:00 | 13 | Punta | 3 | 2.6241 | 5.5969 | 2.6241 | 2.9728 | 0 |  | 0.1406 | 0.95693 | 0.50828 | 0.44865 | 0 | 0.50828
2023-11-29 14:00 | 14 | Punta | 3 | 2.3063 | 5.6728 | 2.3063 | 3.3665 | 0 |  | 0.1406 | 0.9699 | 0.57559 | 0.39432 | 0 | 0.57559
2023-11-29 15:00 | 15 | Pla | 3 | 1.1666 | 5.3776 | 1.1666 | 4.211 | 0 |  | 0.088264 | 0.5772 | 0.45198 | 0.12521 | 0 | 0.45198
2023-11-29 16:00 | 16 | Pla | 3 | 0 | 5.1736 | 0 | 5.1736 | 0 |  | 0.088264 | 0.5553 | 0.5553 | 0 | 0 | 0.5553
2023-11-29 17:00 | 17 | Pla | 3 | 0 | 5.3788 | 0 | 5.3788 | 0 |  | 0.088264 | 0.57732 | 0.57732 | 0 | 0 | 0.57732
2023-11-29 18:00 | 18 | Punta | 3 | 0 | 6.2223 | 0 | 6.2223 | 0 |  | 0.1406 | 1.0639 | 1.0639 | 0 | 0 | 1.0639
2023-11-29 19:00 | 19 | Punta | 3 | 0 | 6.8667 | 0 | 6.8667 | 0 |  | 0.1406 | 1.174 | 1.174 | 0 | 0 | 1.174
2023-11-29 20:00 | 20 | Punta | 3 | 0 | 7.4133 | 0 | 7.4133 | 0 |  | 0.1406 | 1.2675 | 1.2675 | 0 | 0 | 1.2675
2023-11-29 21:00 | 21 | Punta | 3 | 0 | 7.4234 | 0 | 7.4234 | 0 |  | 0.1406 | 1.2692 | 1.2692 | 0 | 0 | 1.2692
2023-11-29 22:00 | 22 | Pla | 3 | 0 | 6.6857 | 0 | 6.6857 | 0 |  | 0.088264 | 0.7176 | 0.7176 | 0 | 0 | 0.7176
2023-11-29 23:00 | 23 | Pla | 3 | 0 | 5.4952 | 0 | 5.4952 | 0 |  | 0.088264 | 0.58981 | 0.58981 | 0 | 0 | 0.58981
2023-11-30 | 0 | Vall | 4 | 0 | 4.3607 | 0 | 4.3607 | 0 |  | 0.06259 | 0.3319 | 0.3319 | 0 | 0 | 0.3319
2023-11-30 01:00 | 1 | Vall | 4 | 0 | 3.6069 | 0 | 3.6069 | 0 |  | 0.06259 | 0.27453 | 0.27453 | 0 | 0 | 0.27453
2023-11-30 02:00 | 2 | Vall | 4 | 0 | 3.1951 | 0 | 3.1951 | 0 |  | 0.06259 | 0.24319 | 0.24319 | 0 | 0 | 0.24319
2023-11-30 03:00 | 3 | Vall | 4 | 0 | 3.005 | 0 | 3.005 | 0 |  | 0.06259 | 0.22872 | 0.22872 | 0 | 0 | 0.22872
2023-11-30 04:00 | 4 | Vall | 4 | 0 | 2.953 | 0 | 2.953 | 0 |  | 0.06259 | 0.22476 | 0.22476 | 0 | 0 | 0.22476
2023-11-30 05:00 | 5 | Vall | 4 | 0 | 3.0857 | 0 | 3.0857 | 0 |  | 0.06259 | 0.23486 | 0.23486 | 0 | 0 | 0.23486
2023-11-30 06:00 | 6 | Vall | 4 | 0 | 3.5993 | 0 | 3.5993 | 0 |  | 0.06259 | 0.27395 | 0.27395 | 0 | 0 | 0.27395
2023-11-30 07:00 | 7 | Vall | 4 | 0 | 4.6458 | 0 | 4.6458 | 0 |  | 0.06259 | 0.3536 | 0.3536 | 0 | 0 | 0.3536
2023-11-30 08:00 | 8 | Pla | 4 | 0.59686 | 5.0061 | 0.59686 | 4.4092 | 0 |  | 0.088264 | 0.53732 | 0.47325 | 0.064063 | 0 | 0.47325
2023-11-30 09:00 | 9 | Pla | 4 | 1.6276 | 5.0869 | 1.6276 | 3.4594 | 0 |  | 0.088264 | 0.546 | 0.37131 | 0.17469 | 0 | 0.37131
2023-11-30 10:00 | 10 | Punta | 4 | 2.5261 | 5.2219 | 2.5261 | 2.6958 | 0 |  | 0.1406 | 0.89281 | 0.46091 | 0.4319 | 0 | 0.46091
2023-11-30 11:00 | 11 | Punta | 4 | 3.0517 | 5.2038 | 3.0517 | 2.1521 | 0 |  | 0.1406 | 0.88972 | 0.36796 | 0.52176 | 0 | 0.36796
2023-11-30 12:00 | 12 | Punta | 4 | 3.1404 | 5.2675 | 3.1404 | 2.1271 | 0 |  | 0.1406 | 0.90061 | 0.36368 | 0.53693 | 0 | 0.36368
2023-11-30 13:00 | 13 | Punta | 4 | 2.7685 | 5.5969 | 2.7685 | 2.8284 | 0 |  | 0.1406 | 0.95693 | 0.48358 | 0.47335 | 0 | 0.48358
2023-11-30 14:00 | 14 | Punta | 4 | 2.0619 | 5.6728 | 2.0619 | 3.6109 | 0 |  | 0.1406 | 0.9699 | 0.61738 | 0.35253 | 0 | 0.61738
2023-11-30 15:00 | 15 | Pla | 4 | 1.1013 | 5.3776 | 1.1013 | 4.2762 | 0 |  | 0.088264 | 0.5772 | 0.45898 | 0.11821 | 0 | 0.45898
2023-11-30 16:00 | 16 | Pla | 4 | 0 | 5.1736 | 0 | 5.1736 | 0 |  | 0.088264 | 0.5553 | 0.5553 | 0 | 0 | 0.5553
2023-11-30 17:00 | 17 | Pla | 4 | 0 | 5.3788 | 0 | 5.3788 | 0 |  | 0.088264 | 0.57732 | 0.57732 | 0 | 0 | 0.57732
2023-11-30 18:00 | 18 | Punta | 4 | 0 | 6.2223 | 0 | 6.2223 | 0 |  | 0.1406 | 1.0639 | 1.0639 | 0 | 0 | 1.0639
2023-11-30 19:00 | 19 | Punta | 4 | 0 | 6.8667 | 0 | 6.8667 | 0 |  | 0.1406 | 1.174 | 1.174 | 0 | 0 | 1.174
2023-11-30 20:00 | 20 | Punta | 4 | 0 | 7.4133 | 0 | 7.4133 | 0 |  | 0.1406 | 1.2675 | 1.2675 | 0 | 0 | 1.2675
2023-11-30 21:00 | 21 | Punta | 4 | 0 | 7.4234 | 0 | 7.4234 | 0 |  | 0.1406 | 1.2692 | 1.2692 | 0 | 0 | 1.2692
2023-11-30 22:00 | 22 | Pla | 4 | 0 | 6.6857 | 0 | 6.6857 | 0 |  | 0.088264 | 0.7176 | 0.7176 | 0 | 0 | 0.7176
2023-11-30 23:00 | 23 | Pla | 4 | 0 | 5.4952 | 0 | 5.4952 | 0 |  | 0.088264 | 0.58981 | 0.58981 | 0 | 0 | 0.58981 | 417.4701 | 346.409 | 71.0611 | 0 | 0 | 0
2023-12-01 | 0 | Vall | 5 | 0 | 5.0268 | 0 | 5.0268 | 0 |  | 0.06259 | 0.3826 | 0.3826 | 0 | 0 | 0.3826
2023-12-01 01:00 | 1 | Vall | 5 | 0 | 4.1607 | 0 | 4.1607 | 0 |  | 0.06259 | 0.31669 | 0.31669 | 0 | 0 | 0.31669
2023-12-01 02:00 | 2 | Vall | 5 | 0 | 3.6234 | 0 | 3.6234 | 0 |  | 0.06259 | 0.27579 | 0.27579 | 0 | 0 | 0.27579
2023-12-01 03:00 | 3 | Vall | 5 | 0 | 3.3605 | 0 | 3.3605 | 0 |  | 0.06259 | 0.25578 | 0.25578 | 0 | 0 | 0.25578
2023-12-01 04:00 | 4 | Vall | 5 | 0 | 3.2703 | 0 | 3.2703 | 0 |  | 0.06259 | 0.24891 | 0.24891 | 0 | 0 | 0.24891
2023-12-01 05:00 | 5 | Vall | 5 | 0 | 3.3761 | 0 | 3.3761 | 0 |  | 0.06259 | 0.25696 | 0.25696 | 0 | 0 | 0.25696
2023-12-01 06:00 | 6 | Vall | 5 | 0 | 3.8023 | 0 | 3.8023 | 0 |  | 0.06259 | 0.2894 | 0.2894 | 0 | 0 | 0.2894
2023-12-01 07:00 | 7 | Vall | 5 | 0 | 4.7125 | 0 | 4.7125 | 0 |  | 0.06259 | 0.35868 | 0.35868 | 0 | 0 | 0.35868
2023-12-01 08:00 | 8 | Pla | 5 | 0.39495 | 5.2767 | 0.39495 | 4.8817 | 0 |  | 0.088264 | 0.56637 | 0.52397 | 0.042392 | 0 | 0.52397
2023-12-01 09:00 | 9 | Pla | 5 | 0.98588 | 5.6715 | 0.98588 | 4.6856 | 0 |  | 0.088264 | 0.60874 | 0.50292 | 0.10582 | 0 | 0.50292
2023-12-01 10:00 | 10 | Punta | 5 | 1.124 | 5.979 | 1.124 | 4.855 | 0 |  | 0.1406 | 1.0223 | 0.83009 | 0.19218 | 0 | 0.83009
2023-12-01 11:00 | 11 | Punta | 5 | 0.72439 | 5.9444 | 0.72439 | 5.22 | 0 |  | 0.1406 | 1.0163 | 0.8925 | 0.12385 | 0 | 0.8925
2023-12-01 12:00 | 12 | Punta | 5 | 2.6627 | 5.8994 | 2.6627 | 3.2367 | 0 |  | 0.1406 | 1.0087 | 0.5534 | 0.45526 | 0 | 0.5534
2023-12-01 13:00 | 13 | Punta | 5 | 2.3454 | 6.1882 | 2.3454 | 3.8428 | 0 |  | 0.1406 | 1.058 | 0.65703 | 0.401 | 0 | 0.65703
2023-12-01 14:00 | 14 | Punta | 5 | 2.1367 | 6.2896 | 2.1367 | 4.1529 | 0 |  | 0.1406 | 1.0754 | 0.71004 | 0.36533 | 0 | 0.71004
2023-12-01 15:00 | 15 | Pla | 5 | 1.2791 | 5.9918 | 1.2791 | 4.7127 | 0 |  | 0.088264 | 0.64312 | 0.50583 | 0.13729 | 0 | 0.50583
2023-12-01 16:00 | 16 | Pla | 5 | 0 | 5.8129 | 0 | 5.8129 | 0 |  | 0.088264 | 0.62392 | 0.62392 | 0 | 0 | 0.62392
2023-12-01 17:00 | 17 | Pla | 5 | 0 | 6.0304 | 0 | 6.0304 | 0 |  | 0.088264 | 0.64726 | 0.64726 | 0 | 0 | 0.64726
2023-12-01 18:00 | 18 | Punta | 5 | 0 | 6.8083 | 0 | 6.8083 | 0 |  | 0.1406 | 1.1641 | 1.1641 | 0 | 0 | 1.1641
2023-12-01 19:00 | 19 | Punta | 5 | 0 | 7.1931 | 0 | 7.1931 | 0 |  | 0.1406 | 1.2298 | 1.2298 | 0 | 0 | 1.2298
2023-12-01 20:00 | 20 | Punta | 5 | 0 | 7.4803 | 0 | 7.4803 | 0 |  | 0.1406 | 1.2789 | 1.2789 | 0 | 0 | 1.2789
2023-12-01 21:00 | 21 | Punta | 5 | 0 | 7.5113 | 0 | 7.5113 | 0 |  | 0.1406 | 1.2843 | 1.2843 | 0 | 0 | 1.2843
2023-12-01 22:00 | 22 | Pla | 5 | 0 | 6.9843 | 0 | 6.9843 | 0 |  | 0.088264 | 0.74965 | 0.74965 | 0 | 0 | 0.74965
2023-12-01 23:00 | 23 | Pla | 5 | 0 | 6.1205 | 0 | 6.1205 | 0 |  | 0.088264 | 0.65693 | 0.65693 | 0 | 0 | 0.65693
2023-12-02 | 0 | Vall | 6 | 0 | 5.226 | 0 | 5.226 | 0 |  | 0.06259 | 0.39777 | 0.39777 | 0 | 0 | 0.39777
2023-12-02 01:00 | 1 | Vall | 6 | 0 | 4.351 | 0 | 4.351 | 0 |  | 0.06259 | 0.33117 | 0.33117 | 0 | 0 | 0.33117
2023-12-02 02:00 | 2 | Vall | 6 | 0 | 3.7848 | 0 | 3.7848 | 0 |  | 0.06259 | 0.28807 | 0.28807 | 0 | 0 | 0.28807
2023-12-02 03:00 | 3 | Vall | 6 | 0 | 3.4824 | 0 | 3.4824 | 0 |  | 0.06259 | 0.26505 | 0.26505 | 0 | 0 | 0.26505
2023-12-02 04:00 | 4 | Vall | 6 | 0 | 3.3476 | 0 | 3.3476 | 0 |  | 0.06259 | 0.25479 | 0.25479 | 0 | 0 | 0.25479
2023-12-02 05:00 | 5 | Vall | 6 | 0 | 3.3825 | 0 | 3.3825 | 0 |  | 0.06259 | 0.25745 | 0.25745 | 0 | 0 | 0.25745
2023-12-02 06:00 | 6 | Vall | 6 | 0 | 3.5528 | 0 | 3.5528 | 0 |  | 0.06259 | 0.27041 | 0.27041 | 0 | 0 | 0.27041
2023-12-02 07:00 | 7 | Vall | 6 | 0 | 3.944 | 0 | 3.944 | 0 |  | 0.06259 | 0.30019 | 0.30019 | 0 | 0 | 0.30019
2023-12-02 08:00 | 8 | Vall | 6 | 0.58865 | 4.576 | 0.58865 | 3.9873 | 0 |  | 0.06259 | 0.34829 | 0.30348 | 0.044803 | 0 | 0.30348
2023-12-02 09:00 | 9 | Vall | 6 | 1.7491 | 5.5956 | 1.7491 | 3.8466 | 0 |  | 0.06259 | 0.4259 | 0.29277 | 0.13313 | 0 | 0.29277
2023-12-02 10:00 | 10 | Vall | 6 | 2.6398 | 6.2373 | 2.6398 | 3.5974 | 0 |  | 0.06259 | 0.47473 | 0.27381 | 0.20092 | 0 | 0.27381
2023-12-02 11:00 | 11 | Vall | 6 | 3.1469 | 6.2897 | 3.1469 | 3.1428 | 0 |  | 0.06259 | 0.47873 | 0.23921 | 0.23952 | 0 | 0.23921
2023-12-02 12:00 | 12 | Vall | 6 | 3.2064 | 6.158 | 3.2064 | 2.9517 | 0 |  | 0.06259 | 0.4687 | 0.22466 | 0.24404 | 0 | 0.22466
2023-12-02 13:00 | 13 | Vall | 6 | 2.8111 | 6.4333 | 2.8111 | 3.6222 | 0 |  | 0.06259 | 0.48965 | 0.2757 | 0.21396 | 0 | 0.2757
2023-12-02 14:00 | 14 | Vall | 6 | 2.1936 | 6.4905 | 2.1936 | 4.2969 | 0 |  | 0.06259 | 0.49401 | 0.32704 | 0.16696 | 0 | 0.32704
2023-12-02 15:00 | 15 | Vall | 6 | 1.1362 | 5.9961 | 1.1362 | 4.8599 | 0 |  | 0.06259 | 0.45638 | 0.3699 | 0.08648 | 0 | 0.3699
2023-12-02 16:00 | 16 | Vall | 6 | 0 | 5.6587 | 0 | 5.6587 | 0 |  | 0.06259 | 0.43069 | 0.43069 | 0 | 0 | 0.43069
2023-12-02 17:00 | 17 | Vall | 6 | 0 | 5.7525 | 0 | 5.7525 | 0 |  | 0.06259 | 0.43784 | 0.43784 | 0 | 0 | 0.43784
2023-12-02 18:00 | 18 | Vall | 6 | 0 | 6.4682 | 0 | 6.4682 | 0 |  | 0.06259 | 0.49231 | 0.49231 | 0 | 0 | 0.49231
2023-12-02 19:00 | 19 | Vall | 6 | 0 | 6.7379 | 0 | 6.7379 | 0 |  | 0.06259 | 0.51284 | 0.51284 | 0 | 0 | 0.51284
2023-12-02 20:00 | 20 | Vall | 6 | 0 | 7.0309 | 0 | 7.0309 | 0 |  | 0.06259 | 0.53514 | 0.53514 | 0 | 0 | 0.53514
2023-12-02 21:00 | 21 | Vall | 6 | 0 | 7.21 | 0 | 7.21 | 0 |  | 0.06259 | 0.54877 | 0.54877 | 0 | 0 | 0.54877
2023-12-02 22:00 | 22 | Vall | 6 | 0 | 6.9084 | 0 | 6.9084 | 0 |  | 0.06259 | 0.52582 | 0.52582 | 0 | 0 | 0.52582
2023-12-02 23:00 | 23 | Vall | 6 | 0 | 6.1361 | 0 | 6.1361 | 0 |  | 0.06259 | 0.46703 | 0.46703 | 0 | 0 | 0.46703
2023-12-03 | 0 | Vall | 7 | 0 | 5.1973 | 0 | 5.1973 | 0 |  | 0.06259 | 0.39558 | 0.39558 | 0 | 0 | 0.39558
2023-12-03 01:00 | 1 | Vall | 7 | 0 | 4.4141 | 0 | 4.4141 | 0 |  | 0.06259 | 0.33597 | 0.33597 | 0 | 0 | 0.33597
2023-12-03 02:00 | 2 | Vall | 7 | 0 | 3.832 | 0 | 3.832 | 0 |  | 0.06259 | 0.29167 | 0.29167 | 0 | 0 | 0.29167
2023-12-03 03:00 | 3 | Vall | 7 | 0 | 3.4805 | 0 | 3.4805 | 0 |  | 0.06259 | 0.26491 | 0.26491 | 0 | 0 | 0.26491
2023-12-03 04:00 | 4 | Vall | 7 | 0 | 3.3173 | 0 | 3.3173 | 0 |  | 0.06259 | 0.25249 | 0.25249 | 0 | 0 | 0.25249
2023-12-03 05:00 | 5 | Vall | 7 | 0 | 3.3151 | 0 | 3.3151 | 0 |  | 0.06259 | 0.25232 | 0.25232 | 0 | 0 | 0.25232
2023-12-03 06:00 | 6 | Vall | 7 | 0 | 3.4206 | 0 | 3.4206 | 0 |  | 0.06259 | 0.26035 | 0.26035 | 0 | 0 | 0.26035
2023-12-03 07:00 | 7 | Vall | 7 | 0 | 3.6649 | 0 | 3.6649 | 0 |  | 0.06259 | 0.27894 | 0.27894 | 0 | 0 | 0.27894
2023-12-03 08:00 | 8 | Vall | 7 | 0.5508 | 4.0641 | 0.5508 | 3.5133 | 0 |  | 0.06259 | 0.30933 | 0.26741 | 0.041923 | 0 | 0.26741
2023-12-03 09:00 | 9 | Vall | 7 | 1.6379 | 5.0296 | 1.6379 | 3.3917 | 0 |  | 0.06259 | 0.38282 | 0.25815 | 0.12467 | 0 | 0.25815
2023-12-03 10:00 | 10 | Vall | 7 | 1.355 | 5.8904 | 1.355 | 4.5354 | 0 |  | 0.06259 | 0.44833 | 0.3452 | 0.10313 | 0 | 0.3452
2023-12-03 11:00 | 11 | Vall | 7 | 2.7679 | 6.2052 | 2.7679 | 3.4373 | 0 |  | 0.06259 | 0.47229 | 0.26162 | 0.21067 | 0 | 0.26162
2023-12-03 12:00 | 12 | Vall | 7 | 2.1349 | 6.1818 | 2.1349 | 4.0469 | 0 |  | 0.06259 | 0.47052 | 0.30802 | 0.16249 | 0 | 0.30802
2023-12-03 13:00 | 13 | Vall | 7 | 1.7818 | 6.4149 | 1.7818 | 4.6332 | 0 |  | 0.06259 | 0.48826 | 0.35264 | 0.13562 | 0 | 0.35264
2023-12-03 14:00 | 14 | Vall | 7 | 1.3848 | 6.362 | 1.3848 | 4.9772 | 0 |  | 0.06259 | 0.48422 | 0.37883 | 0.1054 | 0 | 0.37883
2023-12-03 15:00 | 15 | Vall | 7 | 0.58462 | 5.7339 | 0.58462 | 5.1492 | 0 |  | 0.06259 | 0.43642 | 0.39192 | 0.044497 | 0 | 0.39192
2023-12-03 16:00 | 16 | Vall | 7 | 0 | 5.4118 | 0 | 5.4118 | 0 |  | 0.06259 | 0.4119 | 0.4119 | 0 | 0 | 0.4119
2023-12-03 17:00 | 17 | Vall | 7 | 0 | 5.5554 | 0 | 5.5554 | 0 |  | 0.06259 | 0.42283 | 0.42283 | 0 | 0 | 0.42283
2023-12-03 18:00 | 18 | Vall | 7 | 0 | 6.3856 | 0 | 6.3856 | 0 |  | 0.06259 | 0.48603 | 0.48603 | 0 | 0 | 0.48603
2023-12-03 19:00 | 19 | Vall | 7 | 0 | 6.8143 | 0 | 6.8143 | 0 |  | 0.06259 | 0.51865 | 0.51865 | 0 | 0 | 0.51865
2023-12-03 20:00 | 20 | Vall | 7 | 0 | 7.2525 | 0 | 7.2525 | 0 |  | 0.06259 | 0.55201 | 0.55201 | 0 | 0 | 0.55201
2023-12-03 21:00 | 21 | Vall | 7 | 0 | 7.3945 | 0 | 7.3945 | 0 |  | 0.06259 | 0.56281 | 0.56281 | 0 | 0 | 0.56281
2023-12-03 22:00 | 22 | Vall | 7 | 0 | 6.9105 | 0 | 6.9105 | 0 |  | 0.06259 | 0.52597 | 0.52597 | 0 | 0 | 0.52597
2023-12-03 23:00 | 23 | Vall | 7 | 0 | 5.932 | 0 | 5.932 | 0 |  | 0.06259 | 0.4515 | 0.4515 | 0 | 0 | 0.4515
2023-12-04 | 0 | Vall | 1 | 0 | 4.8474 | 0 | 4.8474 | 0 |  | 0.06259 | 0.36895 | 0.36895 | 0 | 0 | 0.36895
2023-12-04 01:00 | 1 | Vall | 1 | 0 | 3.9968 | 0 | 3.9968 | 0 |  | 0.06259 | 0.30421 | 0.30421 | 0 | 0 | 0.30421
2023-12-04 02:00 | 2 | Vall | 1 | 0 | 3.5135 | 0 | 3.5135 | 0 |  | 0.06259 | 0.26742 | 0.26742 | 0 | 0 | 0.26742
2023-12-04 03:00 | 3 | Vall | 1 | 0 | 3.271 | 0 | 3.271 | 0 |  | 0.06259 | 0.24897 | 0.24897 | 0 | 0 | 0.24897
2023-12-04 04:00 | 4 | Vall | 1 | 0 | 3.1941 | 0 | 3.1941 | 0 |  | 0.06259 | 0.24311 | 0.24311 | 0 | 0 | 0.24311
2023-12-04 05:00 | 5 | Vall | 1 | 0 | 3.3059 | 0 | 3.3059 | 0 |  | 0.06259 | 0.25162 | 0.25162 | 0 | 0 | 0.25162
2023-12-04 06:00 | 6 | Vall | 1 | 0 | 3.74 | 0 | 3.74 | 0 |  | 0.06259 | 0.28466 | 0.28466 | 0 | 0 | 0.28466
2023-12-04 07:00 | 7 | Vall | 1 | 0 | 4.6516 | 0 | 4.6516 | 0 |  | 0.06259 | 0.35404 | 0.35404 | 0 | 0 | 0.35404
2023-12-04 08:00 | 8 | Pla | 1 | 0.067131 | 5.2186 | 0.067131 | 5.1515 | 0 |  | 0.088264 | 0.56013 | 0.55293 | 0.0072054 | 0 | 0.55293
2023-12-04 09:00 | 9 | Pla | 1 | 0.10543 | 5.6353 | 0.10543 | 5.5299 | 0 |  | 0.088264 | 0.60486 | 0.59354 | 0.011317 | 0 | 0.59354
2023-12-04 10:00 | 10 | Punta | 1 | 0.14004 | 5.975 | 0.14004 | 5.8349 | 0 |  | 0.1406 | 1.0216 | 0.99763 | 0.023944 | 0 | 0.99763
2023-12-04 11:00 | 11 | Punta | 1 | 0.96184 | 5.9403 | 0.96184 | 4.9784 | 0 |  | 0.1406 | 1.0156 | 0.85119 | 0.16445 | 0 | 0.85119
2023-12-04 12:00 | 12 | Punta | 1 | 1.1372 | 5.8777 | 1.1372 | 4.7404 | 0 |  | 0.1406 | 1.0049 | 0.8105 | 0.19444 | 0 | 0.8105
2023-12-04 13:00 | 13 | Punta | 1 | 0.40238 | 6.1693 | 0.40238 | 5.7669 | 0 |  | 0.1406 | 1.0548 | 0.98599 | 0.068798 | 0 | 0.98599
2023-12-04 14:00 | 14 | Punta | 1 | 0.15265 | 6.2588 | 0.15265 | 6.1061 | 0 |  | 0.1406 | 1.0701 | 1.044 | 0.026099 | 0 | 1.044
2023-12-04 15:00 | 15 | Pla | 1 | 0.11162 | 5.9319 | 0.11162 | 5.8202 | 0 |  | 0.088264 | 0.63669 | 0.62471 | 0.01198 | 0 | 0.62471
2023-12-04 16:00 | 16 | Pla | 1 | 0 | 5.7375 | 0 | 5.7375 | 0 |  | 0.088264 | 0.61583 | 0.61583 | 0 | 0 | 0.61583
2023-12-04 17:00 | 17 | Pla | 1 | 0 | 5.9921 | 0 | 5.9921 | 0 |  | 0.088264 | 0.64316 | 0.64316 | 0 | 0 | 0.64316
2023-12-04 18:00 | 18 | Punta | 1 | 0 | 6.8938 | 0 | 6.8938 | 0 |  | 0.1406 | 1.1787 | 1.1787 | 0 | 0 | 1.1787
2023-12-04 19:00 | 19 | Punta | 1 | 0 | 7.4447 | 0 | 7.4447 | 0 |  | 0.1406 | 1.2729 | 1.2729 | 0 | 0 | 1.2729
2023-12-04 20:00 | 20 | Punta | 1 | 0 | 7.9063 | 0 | 7.9063 | 0 |  | 0.1406 | 1.3518 | 1.3518 | 0 | 0 | 1.3518
2023-12-04 21:00 | 21 | Punta | 1 | 0 | 7.9153 | 0 | 7.9153 | 0 |  | 0.1406 | 1.3533 | 1.3533 | 0 | 0 | 1.3533
2023-12-04 22:00 | 22 | Pla | 1 | 0 | 7.2222 | 0 | 7.2222 | 0 |  | 0.088264 | 0.77518 | 0.77518 | 0 | 0 | 0.77518
2023-12-04 23:00 | 23 | Pla | 1 | 0 | 6.1052 | 0 | 6.1052 | 0 |  | 0.088264 | 0.65529 | 0.65529 | 0 | 0 | 0.65529
2023-12-05 | 0 | Vall | 2 | 0 | 4.8971 | 0 | 4.8971 | 0 |  | 0.06259 | 0.37273 | 0.37273 | 0 | 0 | 0.37273
2023-12-05 01:00 | 1 | Vall | 2 | 0 | 4.0255 | 0 | 4.0255 | 0 |  | 0.06259 | 0.30639 | 0.30639 | 0 | 0 | 0.30639
2023-12-05 02:00 | 2 | Vall | 2 | 0 | 3.5395 | 0 | 3.5395 | 0 |  | 0.06259 | 0.2694 | 0.2694 | 0 | 0 | 0.2694
2023-12-05 03:00 | 3 | Vall | 2 | 0 | 3.3013 | 0 | 3.3013 | 0 |  | 0.06259 | 0.25127 | 0.25127 | 0 | 0 | 0.25127
2023-12-05 04:00 | 4 | Vall | 2 | 0 | 3.2244 | 0 | 3.2244 | 0 |  | 0.06259 | 0.24541 | 0.24541 | 0 | 0 | 0.24541
2023-12-05 05:00 | 5 | Vall | 2 | 0 | 3.342 | 0 | 3.342 | 0 |  | 0.06259 | 0.25437 | 0.25437 | 0 | 0 | 0.25437
2023-12-05 06:00 | 6 | Vall | 2 | 0 | 3.8231 | 0 | 3.8231 | 0 |  | 0.06259 | 0.29098 | 0.29098 | 0 | 0 | 0.29098
2023-12-05 07:00 | 7 | Vall | 2 | 0 | 4.8335 | 0 | 4.8335 | 0 |  | 0.06259 | 0.36789 | 0.36789 | 0 | 0 | 0.36789
2023-12-05 08:00 | 8 | Pla | 2 | 0.061992 | 5.3496 | 0.061992 | 5.2876 | 0 |  | 0.088264 | 0.57419 | 0.56753 | 0.0066538 | 0 | 0.56753
2023-12-05 09:00 | 9 | Pla | 2 | 0.52285 | 5.6048 | 0.52285 | 5.0819 | 0 |  | 0.088264 | 0.60158 | 0.54546 | 0.05612 | 0 | 0.54546
2023-12-05 10:00 | 10 | Punta | 2 | 0.6314 | 5.8664 | 0.6314 | 5.235 | 0 |  | 0.1406 | 1.003 | 0.89506 | 0.10795 | 0 | 0.89506
2023-12-05 11:00 | 11 | Punta | 2 | 0.44141 | 5.8283 | 0.44141 | 5.3869 | 0 |  | 0.1406 | 0.9965 | 0.92103 | 0.07547 | 0 | 0.92103
2023-12-05 12:00 | 12 | Punta | 2 | 0.81649 | 5.809 | 0.81649 | 4.9925 | 0 |  | 0.1406 | 0.9932 | 0.8536 | 0.1396 | 0 | 0.8536
2023-12-05 13:00 | 13 | Punta | 2 | 0.99438 | 6.1244 | 0.99438 | 5.13 | 0 |  | 0.1406 | 1.0471 | 0.8771 | 0.17001 | 0 | 0.8771
2023-12-05 14:00 | 14 | Punta | 2 | 0.91836 | 6.2188 | 0.91836 | 5.3005 | 0 |  | 0.1406 | 1.0633 | 0.90625 | 0.15702 | 0 | 0.90625
2023-12-05 15:00 | 15 | Pla | 2 | 0.17481 | 5.9138 | 0.17481 | 5.739 | 0 |  | 0.088264 | 0.63475 | 0.61599 | 0.018763 | 0 | 0.61599
2023-12-05 16:00 | 16 | Pla | 2 | 0 | 5.7246 | 0 | 5.7246 | 0 |  | 0.088264 | 0.61444 | 0.61444 | 0 | 0 | 0.61444
2023-12-05 17:00 | 17 | Pla | 2 | 0 | 5.9733 | 0 | 5.9733 | 0 |  | 0.088264 | 0.64114 | 0.64114 | 0 | 0 | 0.64114
2023-12-05 18:00 | 18 | Punta | 2 | 0 | 6.8074 | 0 | 6.8074 | 0 |  | 0.1406 | 1.1639 | 1.1639 | 0 | 0 | 1.1639
2023-12-05 19:00 | 19 | Punta | 2 | 0 | 7.3323 | 0 | 7.3323 | 0 |  | 0.1406 | 1.2536 | 1.2536 | 0 | 0 | 1.2536
2023-12-05 20:00 | 20 | Punta | 2 | 0 | 7.8164 | 0 | 7.8164 | 0 |  | 0.1406 | 1.3364 | 1.3364 | 0 | 0 | 1.3364
2023-12-05 21:00 | 21 | Punta | 2 | 0 | 7.8962 | 0 | 7.8962 | 0 |  | 0.1406 | 1.35 | 1.35 | 0 | 0 | 1.35
2023-12-05 22:00 | 22 | Pla | 2 | 0 | 7.2587 | 0 | 7.2587 | 0 |  | 0.088264 | 0.7791 | 0.7791 | 0 | 0 | 0.7791
2023-12-05 23:00 | 23 | Pla | 2 | 0 | 6.1011 | 0 | 6.1011 | 0 |  | 0.088264 | 0.65485 | 0.65485 | 0 | 0 | 0.65485
2023-12-06 | 0 | Vall | 3 | 0 | 5.1973 | 0 | 5.1973 | 0 |  | 0.06259 | 0.39558 | 0.39558 | 0 | 0 | 0.39558
2023-12-06 01:00 | 1 | Vall | 3 | 0 | 4.4141 | 0 | 4.4141 | 0 |  | 0.06259 | 0.33597 | 0.33597 | 0 | 0 | 0.33597
2023-12-06 02:00 | 2 | Vall | 3 | 0 | 3.832 | 0 | 3.832 | 0 |  | 0.06259 | 0.29167 | 0.29167 | 0 | 0 | 0.29167
2023-12-06 03:00 | 3 | Vall | 3 | 0 | 3.4805 | 0 | 3.4805 | 0 |  | 0.06259 | 0.26491 | 0.26491 | 0 | 0 | 0.26491
2023-12-06 04:00 | 4 | Vall | 3 | 0 | 3.3173 | 0 | 3.3173 | 0 |  | 0.06259 | 0.25249 | 0.25249 | 0 | 0 | 0.25249
2023-12-06 05:00 | 5 | Vall | 3 | 0 | 3.3151 | 0 | 3.3151 | 0 |  | 0.06259 | 0.25232 | 0.25232 | 0 | 0 | 0.25232
2023-12-06 06:00 | 6 | Vall | 3 | 0 | 3.4206 | 0 | 3.4206 | 0 |  | 0.06259 | 0.26035 | 0.26035 | 0 | 0 | 0.26035
2023-12-06 07:00 | 7 | Vall | 3 | 0 | 3.6649 | 0 | 3.6649 | 0 |  | 0.06259 | 0.27894 | 0.27894 | 0 | 0 | 0.27894
2023-12-06 08:00 | 8 | Pla | 3 | 0.36917 | 4.0641 | 0.36917 | 3.6949 | 0 |  | 0.088264 | 0.43621 | 0.39659 | 0.039624 | 0 | 0.39659
2023-12-06 09:00 | 9 | Pla | 3 | 0.73633 | 5.0296 | 0.73633 | 4.2933 | 0 |  | 0.088264 | 0.53985 | 0.46081 | 0.079033 | 0 | 0.46081
2023-12-06 10:00 | 10 | Punta | 3 | 1.8951 | 5.8904 | 1.8951 | 3.9953 | 0 |  | 0.1406 | 1.0071 | 0.68309 | 0.32402 | 0 | 0.68309
2023-12-06 11:00 | 11 | Punta | 3 | 3.0582 | 6.2052 | 3.0582 | 3.147 | 0 |  | 0.1406 | 1.0609 | 0.53807 | 0.52287 | 0 | 0.53807
2023-12-06 12:00 | 12 | Punta | 3 | 3.2195 | 6.1818 | 3.2195 | 2.9623 | 0 |  | 0.1406 | 1.0569 | 0.50648 | 0.55046 | 0 | 0.50648
2023-12-06 13:00 | 13 | Punta | 3 | 2.8506 | 6.4149 | 2.8506 | 3.5644 | 0 |  | 0.1406 | 1.0968 | 0.60942 | 0.48737 | 0 | 0.60942
2023-12-06 14:00 | 14 | Punta | 3 | 2.15 | 6.362 | 2.15 | 4.212 | 0 |  | 0.1406 | 1.0877 | 0.72015 | 0.36759 | 0 | 0.72015
2023-12-06 15:00 | 15 | Pla | 3 | 1.1617 | 5.7339 | 1.1617 | 4.5721 | 0 |  | 0.088264 | 0.61543 | 0.49074 | 0.12469 | 0 | 0.49074
2023-12-06 16:00 | 16 | Pla | 3 | 0 | 5.4118 | 0 | 5.4118 | 0 |  | 0.088264 | 0.58087 | 0.58087 | 0 | 0 | 0.58087
2023-12-06 17:00 | 17 | Pla | 3 | 0 | 5.5554 | 0 | 5.5554 | 0 |  | 0.088264 | 0.59628 | 0.59628 | 0 | 0 | 0.59628
2023-12-06 18:00 | 18 | Punta | 3 | 0 | 6.3856 | 0 | 6.3856 | 0 |  | 0.1406 | 1.0918 | 1.0918 | 0 | 0 | 1.0918
2023-12-06 19:00 | 19 | Punta | 3 | 0 | 6.8143 | 0 | 6.8143 | 0 |  | 0.1406 | 1.1651 | 1.1651 | 0 | 0 | 1.1651
2023-12-06 20:00 | 20 | Punta | 3 | 0 | 7.2525 | 0 | 7.2525 | 0 |  | 0.1406 | 1.24 | 1.24 | 0 | 0 | 1.24
2023-12-06 21:00 | 21 | Punta | 3 | 0 | 7.3945 | 0 | 7.3945 | 0 |  | 0.1406 | 1.2643 | 1.2643 | 0 | 0 | 1.2643
2023-12-06 22:00 | 22 | Pla | 3 | 0 | 6.9105 | 0 | 6.9105 | 0 |  | 0.088264 | 0.74172 | 0.74172 | 0 | 0 | 0.74172
2023-12-06 23:00 | 23 | Pla | 3 | 0 | 5.932 | 0 | 5.932 | 0 |  | 0.088264 | 0.63671 | 0.63671 | 0 | 0 | 0.63671
2023-12-07 | 0 | Vall | 4 | 0 | 4.8971 | 0 | 4.8971 | 0 |  | 0.06259 | 0.37273 | 0.37273 | 0 | 0 | 0.37273
2023-12-07 01:00 | 1 | Vall | 4 | 0 | 4.0255 | 0 | 4.0255 | 0 |  | 0.06259 | 0.30639 | 0.30639 | 0 | 0 | 0.30639
2023-12-07 02:00 | 2 | Vall | 4 | 0 | 3.5395 | 0 | 3.5395 | 0 |  | 0.06259 | 0.2694 | 0.2694 | 0 | 0 | 0.2694
2023-12-07 03:00 | 3 | Vall | 4 | 0 | 3.3013 | 0 | 3.3013 | 0 |  | 0.06259 | 0.25127 | 0.25127 | 0 | 0 | 0.25127
2023-12-07 04:00 | 4 | Vall | 4 | 0 | 3.2244 | 0 | 3.2244 | 0 |  | 0.06259 | 0.24541 | 0.24541 | 0 | 0 | 0.24541
2023-12-07 05:00 | 5 | Vall | 4 | 0 | 3.342 | 0 | 3.342 | 0 |  | 0.06259 | 0.25437 | 0.25437 | 0 | 0 | 0.25437
2023-12-07 06:00 | 6 | Vall | 4 | 0 | 3.8231 | 0 | 3.8231 | 0 |  | 0.06259 | 0.29098 | 0.29098 | 0 | 0 | 0.29098
2023-12-07 07:00 | 7 | Vall | 4 | 0 | 4.8335 | 0 | 4.8335 | 0 |  | 0.06259 | 0.36789 | 0.36789 | 0 | 0 | 0.36789
2023-12-07 08:00 | 8 | Pla | 4 | 0.5021 | 5.3496 | 0.5021 | 4.8475 | 0 |  | 0.088264 | 0.57419 | 0.5203 | 0.053892 | 0 | 0.5203
2023-12-07 09:00 | 9 | Pla | 4 | 1.5975 | 5.6048 | 1.5975 | 4.0072 | 0 |  | 0.088264 | 0.60158 | 0.43011 | 0.17147 | 0 | 0.43011
2023-12-07 10:00 | 10 | Punta | 4 | 2.541 | 5.8664 | 2.541 | 3.3255 | 0 |  | 0.1406 | 1.003 | 0.56857 | 0.43444 | 0 | 0.56857
2023-12-07 11:00 | 11 | Punta | 4 | 3.1405 | 5.8283 | 3.1405 | 2.6879 | 0 |  | 0.1406 | 0.9965 | 0.45956 | 0.53694 | 0 | 0.45956
2023-12-07 12:00 | 12 | Punta | 4 | 3.2117 | 5.809 | 3.2117 | 2.5973 | 0 |  | 0.1406 | 0.9932 | 0.44407 | 0.54912 | 0 | 0.44407
2023-12-07 13:00 | 13 | Punta | 4 | 2.8661 | 6.1244 | 2.8661 | 3.2583 | 0 |  | 0.1406 | 1.0471 | 0.55709 | 0.49003 | 0 | 0.55709
2023-12-07 14:00 | 14 | Punta | 4 | 2.1653 | 6.2188 | 2.1653 | 4.0536 | 0 |  | 0.1406 | 1.0633 | 0.69306 | 0.37021 | 0 | 0.69306
2023-12-07 15:00 | 15 | Pla | 4 | 1.1672 | 5.9138 | 1.1672 | 4.7466 | 0 |  | 0.088264 | 0.63475 | 0.50947 | 0.12528 | 0 | 0.50947
2023-12-07 16:00 | 16 | Pla | 4 | 0 | 5.7246 | 0 | 5.7246 | 0 |  | 0.088264 | 0.61444 | 0.61444 | 0 | 0 | 0.61444
2023-12-07 17:00 | 17 | Pla | 4 | 0 | 5.9733 | 0 | 5.9733 | 0 |  | 0.088264 | 0.64114 | 0.64114 | 0 | 0 | 0.64114
2023-12-07 18:00 | 18 | Punta | 4 | 0 | 6.8074 | 0 | 6.8074 | 0 |  | 0.1406 | 1.1639 | 1.1639 | 0 | 0 | 1.1639
2023-12-07 19:00 | 19 | Punta | 4 | 0 | 7.3323 | 0 | 7.3323 | 0 |  | 0.1406 | 1.2536 | 1.2536 | 0 | 0 | 1.2536
2023-12-07 20:00 | 20 | Punta | 4 | 0 | 7.8164 | 0 | 7.8164 | 0 |  | 0.1406 | 1.3364 | 1.3364 | 0 | 0 | 1.3364
2023-12-07 21:00 | 21 | Punta | 4 | 0 | 7.8962 | 0 | 7.8962 | 0 |  | 0.1406 | 1.35 | 1.35 | 0 | 0 | 1.35
2023-12-07 22:00 | 22 | Pla | 4 | 0 | 7.2587 | 0 | 7.2587 | 0 |  | 0.088264 | 0.7791 | 0.7791 | 0 | 0 | 0.7791
2023-12-07 23:00 | 23 | Pla | 4 | 0 | 6.1011 | 0 | 6.1011 | 0 |  | 0.088264 | 0.65485 | 0.65485 | 0 | 0 | 0.65485
2023-12-08 | 0 | Vall | 5 | 0 | 5.1973 | 0 | 5.1973 | 0 |  | 0.06259 | 0.39558 | 0.39558 | 0 | 0 | 0.39558
2023-12-08 01:00 | 1 | Vall | 5 | 0 | 4.4141 | 0 | 4.4141 | 0 |  | 0.06259 | 0.33597 | 0.33597 | 0 | 0 | 0.33597
2023-12-08 02:00 | 2 | Vall | 5 | 0 | 3.832 | 0 | 3.832 | 0 |  | 0.06259 | 0.29167 | 0.29167 | 0 | 0 | 0.29167
2023-12-08 03:00 | 3 | Vall | 5 | 0 | 3.4805 | 0 | 3.4805 | 0 |  | 0.06259 | 0.26491 | 0.26491 | 0 | 0 | 0.26491
2023-12-08 04:00 | 4 | Vall | 5 | 0 | 3.3173 | 0 | 3.3173 | 0 |  | 0.06259 | 0.25249 | 0.25249 | 0 | 0 | 0.25249
2023-12-08 05:00 | 5 | Vall | 5 | 0 | 3.3151 | 0 | 3.3151 | 0 |  | 0.06259 | 0.25232 | 0.25232 | 0 | 0 | 0.25232
2023-12-08 06:00 | 6 | Vall | 5 | 0 | 3.4206 | 0 | 3.4206 | 0 |  | 0.06259 | 0.26035 | 0.26035 | 0 | 0 | 0.26035
2023-12-08 07:00 | 7 | Vall | 5 | 0 | 3.6649 | 0 | 3.6649 | 0 |  | 0.06259 | 0.27894 | 0.27894 | 0 | 0 | 0.27894
2023-12-08 08:00 | 8 | Pla | 5 | 0.48176 | 4.0641 | 0.48176 | 3.5823 | 0 |  | 0.088264 | 0.43621 | 0.3845 | 0.051709 | 0 | 0.3845
2023-12-08 09:00 | 9 | Pla | 5 | 1.4403 | 5.0296 | 1.4403 | 3.5894 | 0 |  | 0.088264 | 0.53985 | 0.38526 | 0.15459 | 0 | 0.38526
2023-12-08 10:00 | 10 | Punta | 5 | 2.2406 | 5.8904 | 2.2406 | 3.6498 | 0 |  | 0.1406 | 1.0071 | 0.62402 | 0.38309 | 0 | 0.62402
2023-12-08 11:00 | 11 | Punta | 5 | 2.3283 | 6.2052 | 2.3283 | 3.8769 | 0 |  | 0.1406 | 1.0609 | 0.66286 | 0.39808 | 0 | 0.66286
2023-12-08 12:00 | 12 | Punta | 5 | 2.8053 | 6.1818 | 2.8053 | 3.3766 | 0 |  | 0.1406 | 1.0569 | 0.57731 | 0.47963 | 0 | 0.57731
2023-12-08 13:00 | 13 | Punta | 5 | 2.8763 | 6.4149 | 2.8763 | 3.5387 | 0 |  | 0.1406 | 1.0968 | 0.60503 | 0.49177 | 0 | 0.60503
2023-12-08 14:00 | 14 | Punta | 5 | 2.1827 | 6.362 | 2.1827 | 4.1793 | 0 |  | 0.1406 | 1.0877 | 0.71455 | 0.37318 | 0 | 0.71455
2023-12-08 15:00 | 15 | Pla | 5 | 1.2047 | 5.7339 | 1.2047 | 4.5292 | 0 |  | 0.088264 | 0.61543 | 0.48613 | 0.1293 | 0 | 0.48613
2023-12-08 16:00 | 16 | Pla | 5 | 0 | 5.4118 | 0 | 5.4118 | 0 |  | 0.088264 | 0.58087 | 0.58087 | 0 | 0 | 0.58087
2023-12-08 17:00 | 17 | Pla | 5 | 0 | 5.5554 | 0 | 5.5554 | 0 |  | 0.088264 | 0.59628 | 0.59628 | 0 | 0 | 0.59628
2023-12-08 18:00 | 18 | Punta | 5 | 0 | 6.3856 | 0 | 6.3856 | 0 |  | 0.1406 | 1.0918 | 1.0918 | 0 | 0 | 1.0918
2023-12-08 19:00 | 19 | Punta | 5 | 0 | 6.8143 | 0 | 6.8143 | 0 |  | 0.1406 | 1.1651 | 1.1651 | 0 | 0 | 1.1651
2023-12-08 20:00 | 20 | Punta | 5 | 0 | 7.2525 | 0 | 7.2525 | 0 |  | 0.1406 | 1.24 | 1.24 | 0 | 0 | 1.24
2023-12-08 21:00 | 21 | Punta | 5 | 0 | 7.3945 | 0 | 7.3945 | 0 |  | 0.1406 | 1.2643 | 1.2643 | 0 | 0 | 1.2643
2023-12-08 22:00 | 22 | Pla | 5 | 0 | 6.9105 | 0 | 6.9105 | 0 |  | 0.088264 | 0.74172 | 0.74172 | 0 | 0 | 0.74172
2023-12-08 23:00 | 23 | Pla | 5 | 0 | 5.932 | 0 | 5.932 | 0 |  | 0.088264 | 0.63671 | 0.63671 | 0 | 0 | 0.63671
2023-12-09 | 0 | Vall | 6 | 0 | 5.226 | 0 | 5.226 | 0 |  | 0.06259 | 0.39777 | 0.39777 | 0 | 0 | 0.39777
2023-12-09 01:00 | 1 | Vall | 6 | 0 | 4.351 | 0 | 4.351 | 0 |  | 0.06259 | 0.33117 | 0.33117 | 0 | 0 | 0.33117
2023-12-09 02:00 | 2 | Vall | 6 | 0 | 3.7848 | 0 | 3.7848 | 0 |  | 0.06259 | 0.28807 | 0.28807 | 0 | 0 | 0.28807
2023-12-09 03:00 | 3 | Vall | 6 | 0 | 3.4824 | 0 | 3.4824 | 0 |  | 0.06259 | 0.26505 | 0.26505 | 0 | 0 | 0.26505
2023-12-09 04:00 | 4 | Vall | 6 | 0 | 3.3476 | 0 | 3.3476 | 0 |  | 0.06259 | 0.25479 | 0.25479 | 0 | 0 | 0.25479
2023-12-09 05:00 | 5 | Vall | 6 | 0 | 3.3825 | 0 | 3.3825 | 0 |  | 0.06259 | 0.25745 | 0.25745 | 0 | 0 | 0.25745
2023-12-09 06:00 | 6 | Vall | 6 | 0 | 3.5528 | 0 | 3.5528 | 0 |  | 0.06259 | 0.27041 | 0.27041 | 0 | 0 | 0.27041
2023-12-09 07:00 | 7 | Vall | 6 | 0 | 3.944 | 0 | 3.944 | 0 |  | 0.06259 | 0.30019 | 0.30019 | 0 | 0 | 0.30019
2023-12-09 08:00 | 8 | Vall | 6 | 0.47571 | 4.576 | 0.47571 | 4.1002 | 0 |  | 0.06259 | 0.34829 | 0.31208 | 0.036208 | 0 | 0.31208
2023-12-09 09:00 | 9 | Vall | 6 | 1.5716 | 5.5956 | 1.5716 | 4.0241 | 0 |  | 0.06259 | 0.4259 | 0.30628 | 0.11962 | 0 | 0.30628
2023-12-09 10:00 | 10 | Vall | 6 | 2.5736 | 6.2373 | 2.5736 | 3.6637 | 0 |  | 0.06259 | 0.47473 | 0.27885 | 0.19588 | 0 | 0.27885
2023-12-09 11:00 | 11 | Vall | 6 | 3.1646 | 6.2897 | 3.1646 | 3.1252 | 0 |  | 0.06259 | 0.47873 | 0.23786 | 0.24086 | 0 | 0.23786
2023-12-09 12:00 | 12 | Vall | 6 | 3.2739 | 6.158 | 3.2739 | 2.8841 | 0 |  | 0.06259 | 0.4687 | 0.21952 | 0.24918 | 0 | 0.21952
2023-12-09 13:00 | 13 | Vall | 6 | 2.9151 | 6.4333 | 2.9151 | 3.5182 | 0 |  | 0.06259 | 0.48965 | 0.26778 | 0.22188 | 0 | 0.26778
2023-12-09 14:00 | 14 | Vall | 6 | 2.2095 | 6.4905 | 2.2095 | 4.281 | 0 |  | 0.06259 | 0.49401 | 0.32584 | 0.16817 | 0 | 0.32584
2023-12-09 15:00 | 15 | Vall | 6 | 1.2188 | 5.9961 | 1.2188 | 4.7774 | 0 |  | 0.06259 | 0.45638 | 0.36362 | 0.092765 | 0 | 0.36362
2023-12-09 16:00 | 16 | Vall | 6 | 0 | 5.6587 | 0 | 5.6587 | 0 |  | 0.06259 | 0.43069 | 0.43069 | 0 | 0 | 0.43069
2023-12-09 17:00 | 17 | Vall | 6 | 0 | 5.7525 | 0 | 5.7525 | 0 |  | 0.06259 | 0.43784 | 0.43784 | 0 | 0 | 0.43784
2023-12-09 18:00 | 18 | Vall | 6 | 0 | 6.4682 | 0 | 6.4682 | 0 |  | 0.06259 | 0.49231 | 0.49231 | 0 | 0 | 0.49231
2023-12-09 19:00 | 19 | Vall | 6 | 0 | 6.7379 | 0 | 6.7379 | 0 |  | 0.06259 | 0.51284 | 0.51284 | 0 | 0 | 0.51284
2023-12-09 20:00 | 20 | Vall | 6 | 0 | 7.0309 | 0 | 7.0309 | 0 |  | 0.06259 | 0.53514 | 0.53514 | 0 | 0 | 0.53514
2023-12-09 21:00 | 21 | Vall | 6 | 0 | 7.21 | 0 | 7.21 | 0 |  | 0.06259 | 0.54877 | 0.54877 | 0 | 0 | 0.54877
2023-12-09 22:00 | 22 | Vall | 6 | 0 | 6.9084 | 0 | 6.9084 | 0 |  | 0.06259 | 0.52582 | 0.52582 | 0 | 0 | 0.52582
2023-12-09 23:00 | 23 | Vall | 6 | 0 | 6.1361 | 0 | 6.1361 | 0 |  | 0.06259 | 0.46703 | 0.46703 | 0 | 0 | 0.46703
2023-12-10 | 0 | Vall | 7 | 0 | 5.1973 | 0 | 5.1973 | 0 |  | 0.06259 | 0.39558 | 0.39558 | 0 | 0 | 0.39558
2023-12-10 01:00 | 1 | Vall | 7 | 0 | 4.4141 | 0 | 4.4141 | 0 |  | 0.06259 | 0.33597 | 0.33597 | 0 | 0 | 0.33597
2023-12-10 02:00 | 2 | Vall | 7 | 0 | 3.832 | 0 | 3.832 | 0 |  | 0.06259 | 0.29167 | 0.29167 | 0 | 0 | 0.29167
2023-12-10 03:00 | 3 | Vall | 7 | 0 | 3.4805 | 0 | 3.4805 | 0 |  | 0.06259 | 0.26491 | 0.26491 | 0 | 0 | 0.26491
2023-12-10 04:00 | 4 | Vall | 7 | 0 | 3.3173 | 0 | 3.3173 | 0 |  | 0.06259 | 0.25249 | 0.25249 | 0 | 0 | 0.25249
2023-12-10 05:00 | 5 | Vall | 7 | 0 | 3.3151 | 0 | 3.3151 | 0 |  | 0.06259 | 0.25232 | 0.25232 | 0 | 0 | 0.25232
2023-12-10 06:00 | 6 | Vall | 7 | 0 | 3.4206 | 0 | 3.4206 | 0 |  | 0.06259 | 0.26035 | 0.26035 | 0 | 0 | 0.26035
2023-12-10 07:00 | 7 | Vall | 7 | 0 | 3.6649 | 0 | 3.6649 | 0 |  | 0.06259 | 0.27894 | 0.27894 | 0 | 0 | 0.27894
2023-12-10 08:00 | 8 | Vall | 7 | 0.38438 | 4.0641 | 0.38438 | 3.6797 | 0 |  | 0.06259 | 0.30933 | 0.28007 | 0.029256 | 0 | 0.28007
2023-12-10 09:00 | 9 | Vall | 7 | 1.4927 | 5.0296 | 1.4927 | 3.5369 | 0 |  | 0.06259 | 0.38282 | 0.2692 | 0.11362 | 0 | 0.2692
2023-12-10 10:00 | 10 | Vall | 7 | 2.1043 | 5.8904 | 2.1043 | 3.7861 | 0 |  | 0.06259 | 0.44833 | 0.28817 | 0.16016 | 0 | 0.28817
2023-12-10 11:00 | 11 | Vall | 7 | 2.9582 | 6.2052 | 2.9582 | 3.247 | 0 |  | 0.06259 | 0.47229 | 0.24714 | 0.22516 | 0 | 0.24714
2023-12-10 12:00 | 12 | Vall | 7 | 2.3299 | 6.1818 | 2.3299 | 3.8519 | 0 |  | 0.06259 | 0.47052 | 0.29318 | 0.17733 | 0 | 0.29318
2023-12-10 13:00 | 13 | Vall | 7 | 1.9288 | 6.4149 | 1.9288 | 4.4861 | 0 |  | 0.06259 | 0.48826 | 0.34145 | 0.14681 | 0 | 0.34145
2023-12-10 14:00 | 14 | Vall | 7 | 1.14 | 6.362 | 1.14 | 5.2219 | 0 |  | 0.06259 | 0.48422 | 0.39745 | 0.08677 | 0 | 0.39745
2023-12-10 15:00 | 15 | Vall | 7 | 0.66485 | 5.7339 | 0.66485 | 5.069 | 0 |  | 0.06259 | 0.43642 | 0.38581 | 0.050604 | 0 | 0.38581
2023-12-10 16:00 | 16 | Vall | 7 | 0 | 5.4118 | 0 | 5.4118 | 0 |  | 0.06259 | 0.4119 | 0.4119 | 0 | 0 | 0.4119
2023-12-10 17:00 | 17 | Vall | 7 | 0 | 5.5554 | 0 | 5.5554 | 0 |  | 0.06259 | 0.42283 | 0.42283 | 0 | 0 | 0.42283
2023-12-10 18:00 | 18 | Vall | 7 | 0 | 6.3856 | 0 | 6.3856 | 0 |  | 0.06259 | 0.48603 | 0.48603 | 0 | 0 | 0.48603
2023-12-10 19:00 | 19 | Vall | 7 | 0 | 6.8143 | 0 | 6.8143 | 0 |  | 0.06259 | 0.51865 | 0.51865 | 0 | 0 | 0.51865
2023-12-10 20:00 | 20 | Vall | 7 | 0 | 7.2525 | 0 | 7.2525 | 0 |  | 0.06259 | 0.55201 | 0.55201 | 0 | 0 | 0.55201
2023-12-10 21:00 | 21 | Vall | 7 | 0 | 7.3945 | 0 | 7.3945 | 0 |  | 0.06259 | 0.56281 | 0.56281 | 0 | 0 | 0.56281
2023-12-10 22:00 | 22 | Vall | 7 | 0 | 6.9105 | 0 | 6.9105 | 0 |  | 0.06259 | 0.52597 | 0.52597 | 0 | 0 | 0.52597
2023-12-10 23:00 | 23 | Vall | 7 | 0 | 5.932 | 0 | 5.932 | 0 |  | 0.06259 | 0.4515 | 0.4515 | 0 | 0 | 0.4515
2023-12-11 | 0 | Vall | 1 | 0 | 4.8474 | 0 | 4.8474 | 0 |  | 0.06259 | 0.36895 | 0.36895 | 0 | 0 | 0.36895
2023-12-11 01:00 | 1 | Vall | 1 | 0 | 3.9968 | 0 | 3.9968 | 0 |  | 0.06259 | 0.30421 | 0.30421 | 0 | 0 | 0.30421
2023-12-11 02:00 | 2 | Vall | 1 | 0 | 3.5135 | 0 | 3.5135 | 0 |  | 0.06259 | 0.26742 | 0.26742 | 0 | 0 | 0.26742
2023-12-11 03:00 | 3 | Vall | 1 | 0 | 3.271 | 0 | 3.271 | 0 |  | 0.06259 | 0.24897 | 0.24897 | 0 | 0 | 0.24897
2023-12-11 04:00 | 4 | Vall | 1 | 0 | 3.1941 | 0 | 3.1941 | 0 |  | 0.06259 | 0.24311 | 0.24311 | 0 | 0 | 0.24311
2023-12-11 05:00 | 5 | Vall | 1 | 0 | 3.3059 | 0 | 3.3059 | 0 |  | 0.06259 | 0.25162 | 0.25162 | 0 | 0 | 0.25162
2023-12-11 06:00 | 6 | Vall | 1 | 0 | 3.74 | 0 | 3.74 | 0 |  | 0.06259 | 0.28466 | 0.28466 | 0 | 0 | 0.28466
2023-12-11 07:00 | 7 | Vall | 1 | 0 | 4.6516 | 0 | 4.6516 | 0 |  | 0.06259 | 0.35404 | 0.35404 | 0 | 0 | 0.35404
2023-12-11 08:00 | 8 | Pla | 1 | 0.43636 | 5.2186 | 0.43636 | 4.7823 | 0 |  | 0.088264 | 0.56013 | 0.5133 | 0.046836 | 0 | 0.5133
2023-12-11 09:00 | 9 | Pla | 1 | 1.4644 | 5.6353 | 1.4644 | 4.1709 | 0 |  | 0.088264 | 0.60486 | 0.44768 | 0.15718 | 0 | 0.44768
2023-12-11 10:00 | 10 | Punta | 1 | 1.9208 | 5.975 | 1.9208 | 4.0541 | 0 |  | 0.1406 | 1.0216 | 0.69316 | 0.32842 | 0 | 0.69316
2023-12-11 11:00 | 11 | Punta | 1 | 1.8466 | 5.9403 | 1.8466 | 4.0937 | 0 |  | 0.1406 | 1.0156 | 0.69992 | 0.31572 | 0 | 0.69992
2023-12-11 12:00 | 12 | Punta | 1 | 1.5934 | 5.8777 | 1.5934 | 4.2843 | 0 |  | 0.1406 | 1.0049 | 0.73251 | 0.27243 | 0 | 0.73251
2023-12-11 13:00 | 13 | Punta | 1 | 0.72875 | 6.1693 | 0.72875 | 5.4405 | 0 |  | 0.1406 | 1.0548 | 0.93019 | 0.1246 | 0 | 0.93019
2023-12-11 14:00 | 14 | Punta | 1 | 0.28041 | 6.2588 | 0.28041 | 5.9784 | 0 |  | 0.1406 | 1.0701 | 1.0222 | 0.047943 | 0 | 1.0222
2023-12-11 15:00 | 15 | Pla | 1 | 0.26583 | 5.9319 | 0.26583 | 5.666 | 0 |  | 0.088264 | 0.63669 | 0.60816 | 0.028532 | 0 | 0.60816
2023-12-11 16:00 | 16 | Pla | 1 | 0 | 5.7375 | 0 | 5.7375 | 0 |  | 0.088264 | 0.61583 | 0.61583 | 0 | 0 | 0.61583
2023-12-11 17:00 | 17 | Pla | 1 | 0 | 5.9921 | 0 | 5.9921 | 0 |  | 0.088264 | 0.64316 | 0.64316 | 0 | 0 | 0.64316
2023-12-11 18:00 | 18 | Punta | 1 | 0 | 6.8938 | 0 | 6.8938 | 0 |  | 0.1406 | 1.1787 | 1.1787 | 0 | 0 | 1.1787
2023-12-11 19:00 | 19 | Punta | 1 | 0 | 7.4447 | 0 | 7.4447 | 0 |  | 0.1406 | 1.2729 | 1.2729 | 0 | 0 | 1.2729
2023-12-11 20:00 | 20 | Punta | 1 | 0 | 7.9063 | 0 | 7.9063 | 0 |  | 0.1406 | 1.3518 | 1.3518 | 0 | 0 | 1.3518
2023-12-11 21:00 | 21 | Punta | 1 | 0 | 7.9153 | 0 | 7.9153 | 0 |  | 0.1406 | 1.3533 | 1.3533 | 0 | 0 | 1.3533
2023-12-11 22:00 | 22 | Pla | 1 | 0 | 7.2222 | 0 | 7.2222 | 0 |  | 0.088264 | 0.77518 | 0.77518 | 0 | 0 | 0.77518
2023-12-11 23:00 | 23 | Pla | 1 | 0 | 6.1052 | 0 | 6.1052 | 0 |  | 0.088264 | 0.65529 | 0.65529 | 0 | 0 | 0.65529
2023-12-12 | 0 | Vall | 2 | 0 | 4.8971 | 0 | 4.8971 | 0 |  | 0.06259 | 0.37273 | 0.37273 | 0 | 0 | 0.37273
2023-12-12 01:00 | 1 | Vall | 2 | 0 | 4.0255 | 0 | 4.0255 | 0 |  | 0.06259 | 0.30639 | 0.30639 | 0 | 0 | 0.30639
2023-12-12 02:00 | 2 | Vall | 2 | 0 | 3.5395 | 0 | 3.5395 | 0 |  | 0.06259 | 0.2694 | 0.2694 | 0 | 0 | 0.2694
2023-12-12 03:00 | 3 | Vall | 2 | 0 | 3.3013 | 0 | 3.3013 | 0 |  | 0.06259 | 0.25127 | 0.25127 | 0 | 0 | 0.25127
2023-12-12 04:00 | 4 | Vall | 2 | 0 | 3.2244 | 0 | 3.2244 | 0 |  | 0.06259 | 0.24541 | 0.24541 | 0 | 0 | 0.24541
2023-12-12 05:00 | 5 | Vall | 2 | 0 | 3.342 | 0 | 3.342 | 0 |  | 0.06259 | 0.25437 | 0.25437 | 0 | 0 | 0.25437
2023-12-12 06:00 | 6 | Vall | 2 | 0 | 3.8231 | 0 | 3.8231 | 0 |  | 0.06259 | 0.29098 | 0.29098 | 0 | 0 | 0.29098
2023-12-12 07:00 | 7 | Vall | 2 | 0 | 4.8335 | 0 | 4.8335 | 0 |  | 0.06259 | 0.36789 | 0.36789 | 0 | 0 | 0.36789
2023-12-12 08:00 | 8 | Pla | 2 | 0.42137 | 5.3496 | 0.42137 | 4.9282 | 0 |  | 0.088264 | 0.57419 | 0.52896 | 0.045227 | 0 | 0.52896
2023-12-12 09:00 | 9 | Pla | 2 | 1.5584 | 5.6048 | 1.5584 | 4.0463 | 0 |  | 0.088264 | 0.60158 | 0.43431 | 0.16727 | 0 | 0.43431
2023-12-12 10:00 | 10 | Punta | 2 | 2.0283 | 5.8664 | 2.0283 | 3.8382 | 0 |  | 0.1406 | 1.003 | 0.65623 | 0.34679 | 0 | 0.65623
2023-12-12 11:00 | 11 | Punta | 2 | 3.173 | 5.8283 | 3.173 | 2.6553 | 0 |  | 0.1406 | 0.9965 | 0.45399 | 0.54251 | 0 | 0.45399
2023-12-12 12:00 | 12 | Punta | 2 | 2.505 | 5.809 | 2.505 | 3.3039 | 0 |  | 0.1406 | 0.9932 | 0.56489 | 0.4283 | 0 | 0.56489
2023-12-12 13:00 | 13 | Punta | 2 | 0.6595 | 6.1244 | 0.6595 | 5.4649 | 0 |  | 0.1406 | 1.0471 | 0.93436 | 0.11276 | 0 | 0.93436
2023-12-12 14:00 | 14 | Punta | 2 | 0.74741 | 6.2188 | 0.74741 | 5.4714 | 0 |  | 0.1406 | 1.0633 | 0.93548 | 0.12779 | 0 | 0.93548
2023-12-12 15:00 | 15 | Pla | 2 | 0.47773 | 5.9138 | 0.47773 | 5.4361 | 0 |  | 0.088264 | 0.63475 | 0.58347 | 0.051277 | 0 | 0.58347
2023-12-12 16:00 | 16 | Pla | 2 | 0 | 5.7246 | 0 | 5.7246 | 0 |  | 0.088264 | 0.61444 | 0.61444 | 0 | 0 | 0.61444
2023-12-12 17:00 | 17 | Pla | 2 | 0 | 5.9733 | 0 | 5.9733 | 0 |  | 0.088264 | 0.64114 | 0.64114 | 0 | 0 | 0.64114
2023-12-12 18:00 | 18 | Punta | 2 | 0 | 6.8074 | 0 | 6.8074 | 0 |  | 0.1406 | 1.1639 | 1.1639 | 0 | 0 | 1.1639
2023-12-12 19:00 | 19 | Punta | 2 | 0 | 7.3323 | 0 | 7.3323 | 0 |  | 0.1406 | 1.2536 | 1.2536 | 0 | 0 | 1.2536
2023-12-12 20:00 | 20 | Punta | 2 | 0 | 7.8164 | 0 | 7.8164 | 0 |  | 0.1406 | 1.3364 | 1.3364 | 0 | 0 | 1.3364
2023-12-12 21:00 | 21 | Punta | 2 | 0 | 7.8962 | 0 | 7.8962 | 0 |  | 0.1406 | 1.35 | 1.35 | 0 | 0 | 1.35
2023-12-12 22:00 | 22 | Pla | 2 | 0 | 7.2587 | 0 | 7.2587 | 0 |  | 0.088264 | 0.7791 | 0.7791 | 0 | 0 | 0.7791
2023-12-12 23:00 | 23 | Pla | 2 | 0 | 6.1011 | 0 | 6.1011 | 0 |  | 0.088264 | 0.65485 | 0.65485 | 0 | 0 | 0.65485
2023-12-13 | 0 | Vall | 3 | 0 | 4.8971 | 0 | 4.8971 | 0 |  | 0.06259 | 0.37273 | 0.37273 | 0 | 0 | 0.37273
2023-12-13 01:00 | 1 | Vall | 3 | 0 | 4.0255 | 0 | 4.0255 | 0 |  | 0.06259 | 0.30639 | 0.30639 | 0 | 0 | 0.30639
2023-12-13 02:00 | 2 | Vall | 3 | 0 | 3.5395 | 0 | 3.5395 | 0 |  | 0.06259 | 0.2694 | 0.2694 | 0 | 0 | 0.2694
2023-12-13 03:00 | 3 | Vall | 3 | 0 | 3.3013 | 0 | 3.3013 | 0 |  | 0.06259 | 0.25127 | 0.25127 | 0 | 0 | 0.25127
2023-12-13 04:00 | 4 | Vall | 3 | 0 | 3.2244 | 0 | 3.2244 | 0 |  | 0.06259 | 0.24541 | 0.24541 | 0 | 0 | 0.24541
2023-12-13 05:00 | 5 | Vall | 3 | 0 | 3.342 | 0 | 3.342 | 0 |  | 0.06259 | 0.25437 | 0.25437 | 0 | 0 | 0.25437
2023-12-13 06:00 | 6 | Vall | 3 | 0 | 3.8231 | 0 | 3.8231 | 0 |  | 0.06259 | 0.29098 | 0.29098 | 0 | 0 | 0.29098
2023-12-13 07:00 | 7 | Vall | 3 | 0 | 4.8335 | 0 | 4.8335 | 0 |  | 0.06259 | 0.36789 | 0.36789 | 0 | 0 | 0.36789
2023-12-13 08:00 | 8 | Pla | 3 | 0.39469 | 5.3496 | 0.39469 | 4.9549 | 0 |  | 0.088264 | 0.57419 | 0.53182 | 0.042363 | 0 | 0.53182
2023-12-13 09:00 | 9 | Pla | 3 | 1.4831 | 5.6048 | 1.4831 | 4.1217 | 0 |  | 0.088264 | 0.60158 | 0.4424 | 0.15918 | 0 | 0.4424
2023-12-13 10:00 | 10 | Punta | 3 | 2.3099 | 5.8664 | 2.3099 | 3.5565 | 0 |  | 0.1406 | 1.003 | 0.60807 | 0.39494 | 0 | 0.60807
2023-12-13 11:00 | 11 | Punta | 3 | 3.0845 | 5.8283 | 3.0845 | 2.7439 | 0 |  | 0.1406 | 0.9965 | 0.46914 | 0.52737 | 0 | 0.46914
2023-12-13 12:00 | 12 | Punta | 3 | 3.2542 | 5.809 | 3.2542 | 2.5548 | 0 |  | 0.1406 | 0.9932 | 0.4368 | 0.55639 | 0 | 0.4368
2023-12-13 13:00 | 13 | Punta | 3 | 2.6302 | 6.1244 | 2.6302 | 3.4941 | 0 |  | 0.1406 | 1.0471 | 0.59741 | 0.44971 | 0 | 0.59741
2023-12-13 14:00 | 14 | Punta | 3 | 2.2587 | 6.2188 | 2.2587 | 3.9601 | 0 |  | 0.1406 | 1.0633 | 0.67708 | 0.38619 | 0 | 0.67708
2023-12-13 15:00 | 15 | Pla | 3 | 1.2795 | 5.9138 | 1.2795 | 4.6344 | 0 |  | 0.088264 | 0.63475 | 0.49742 | 0.13733 | 0 | 0.49742
2023-12-13 16:00 | 16 | Pla | 3 | 0 | 5.7246 | 0 | 5.7246 | 0 |  | 0.088264 | 0.61444 | 0.61444 | 0 | 0 | 0.61444
2023-12-13 17:00 | 17 | Pla | 3 | 0 | 5.9733 | 0 | 5.9733 | 0 |  | 0.088264 | 0.64114 | 0.64114 | 0 | 0 | 0.64114
2023-12-13 18:00 | 18 | Punta | 3 | 0 | 6.8074 | 0 | 6.8074 | 0 |  | 0.1406 | 1.1639 | 1.1639 | 0 | 0 | 1.1639
2023-12-13 19:00 | 19 | Punta | 3 | 0 | 7.3323 | 0 | 7.3323 | 0 |  | 0.1406 | 1.2536 | 1.2536 | 0 | 0 | 1.2536
2023-12-13 20:00 | 20 | Punta | 3 | 0 | 7.8164 | 0 | 7.8164 | 0 |  | 0.1406 | 1.3364 | 1.3364 | 0 | 0 | 1.3364
2023-12-13 21:00 | 21 | Punta | 3 | 0 | 7.8962 | 0 | 7.8962 | 0 |  | 0.1406 | 1.35 | 1.35 | 0 | 0 | 1.35
2023-12-13 22:00 | 22 | Pla | 3 | 0 | 7.2587 | 0 | 7.2587 | 0 |  | 0.088264 | 0.7791 | 0.7791 | 0 | 0 | 0.7791
2023-12-13 23:00 | 23 | Pla | 3 | 0 | 6.1011 | 0 | 6.1011 | 0 |  | 0.088264 | 0.65485 | 0.65485 | 0 | 0 | 0.65485
2023-12-14 | 0 | Vall | 4 | 0 | 4.8971 | 0 | 4.8971 | 0 |  | 0.06259 | 0.37273 | 0.37273 | 0 | 0 | 0.37273
2023-12-14 01:00 | 1 | Vall | 4 | 0 | 4.0255 | 0 | 4.0255 | 0 |  | 0.06259 | 0.30639 | 0.30639 | 0 | 0 | 0.30639
2023-12-14 02:00 | 2 | Vall | 4 | 0 | 3.5395 | 0 | 3.5395 | 0 |  | 0.06259 | 0.2694 | 0.2694 | 0 | 0 | 0.2694
2023-12-14 03:00 | 3 | Vall | 4 | 0 | 3.3013 | 0 | 3.3013 | 0 |  | 0.06259 | 0.25127 | 0.25127 | 0 | 0 | 0.25127
2023-12-14 04:00 | 4 | Vall | 4 | 0 | 3.2244 | 0 | 3.2244 | 0 |  | 0.06259 | 0.24541 | 0.24541 | 0 | 0 | 0.24541
2023-12-14 05:00 | 5 | Vall | 4 | 0 | 3.342 | 0 | 3.342 | 0 |  | 0.06259 | 0.25437 | 0.25437 | 0 | 0 | 0.25437
2023-12-14 06:00 | 6 | Vall | 4 | 0 | 3.8231 | 0 | 3.8231 | 0 |  | 0.06259 | 0.29098 | 0.29098 | 0 | 0 | 0.29098
2023-12-14 07:00 | 7 | Vall | 4 | 0 | 4.8335 | 0 | 4.8335 | 0 |  | 0.06259 | 0.36789 | 0.36789 | 0 | 0 | 0.36789
2023-12-14 08:00 | 8 | Pla | 4 | 0.37246 | 5.3496 | 0.37246 | 4.9771 | 0 |  | 0.088264 | 0.57419 | 0.53421 | 0.039977 | 0 | 0.53421
2023-12-14 09:00 | 9 | Pla | 4 | 1.1416 | 5.6048 | 1.1416 | 4.4632 | 0 |  | 0.088264 | 0.60158 | 0.47905 | 0.12253 | 0 | 0.47905
2023-12-14 10:00 | 10 | Punta | 4 | 1.8027 | 5.8664 | 1.8027 | 4.0637 | 0 |  | 0.1406 | 1.003 | 0.69479 | 0.30823 | 0 | 0.69479
2023-12-14 11:00 | 11 | Punta | 4 | 1.8333 | 5.8283 | 1.8333 | 3.995 | 0 |  | 0.1406 | 0.9965 | 0.68304 | 0.31346 | 0 | 0.68304
2023-12-14 12:00 | 12 | Punta | 4 | 1.3457 | 5.809 | 1.3457 | 4.4633 | 0 |  | 0.1406 | 0.9932 | 0.76311 | 0.23008 | 0 | 0.76311
2023-12-14 13:00 | 13 | Punta | 4 | 1.106 | 6.1244 | 1.106 | 5.0184 | 0 |  | 0.1406 | 1.0471 | 0.85802 | 0.18909 | 0 | 0.85802
2023-12-14 14:00 | 14 | Punta | 4 | 0.92072 | 6.2188 | 0.92072 | 5.2981 | 0 |  | 0.1406 | 1.0633 | 0.90585 | 0.15742 | 0 | 0.90585
2023-12-14 15:00 | 15 | Pla | 4 | 0.97974 | 5.9138 | 0.97974 | 4.9341 | 0 |  | 0.088264 | 0.63475 | 0.52959 | 0.10516 | 0 | 0.52959
2023-12-14 16:00 | 16 | Pla | 4 | 0 | 5.7246 | 0 | 5.7246 | 0 |  | 0.088264 | 0.61444 | 0.61444 | 0 | 0 | 0.61444
2023-12-14 17:00 | 17 | Pla | 4 | 0 | 5.9733 | 0 | 5.9733 | 0 |  | 0.088264 | 0.64114 | 0.64114 | 0 | 0 | 0.64114
2023-12-14 18:00 | 18 | Punta | 4 | 0 | 6.8074 | 0 | 6.8074 | 0 |  | 0.1406 | 1.1639 | 1.1639 | 0 | 0 | 1.1639
2023-12-14 19:00 | 19 | Punta | 4 | 0 | 7.3323 | 0 | 7.3323 | 0 |  | 0.1406 | 1.2536 | 1.2536 | 0 | 0 | 1.2536
2023-12-14 20:00 | 20 | Punta | 4 | 0 | 7.8164 | 0 | 7.8164 | 0 |  | 0.1406 | 1.3364 | 1.3364 | 0 | 0 | 1.3364
2023-12-14 21:00 | 21 | Punta | 4 | 0 | 7.8962 | 0 | 7.8962 | 0 |  | 0.1406 | 1.35 | 1.35 | 0 | 0 | 1.35
2023-12-14 22:00 | 22 | Pla | 4 | 0 | 7.2587 | 0 | 7.2587 | 0 |  | 0.088264 | 0.7791 | 0.7791 | 0 | 0 | 0.7791
2023-12-14 23:00 | 23 | Pla | 4 | 0 | 6.1011 | 0 | 6.1011 | 0 |  | 0.088264 | 0.65485 | 0.65485 | 0 | 0 | 0.65485
2023-12-15 | 0 | Vall | 5 | 0 | 5.0268 | 0 | 5.0268 | 0 |  | 0.06259 | 0.3826 | 0.3826 | 0 | 0 | 0.3826
2023-12-15 01:00 | 1 | Vall | 5 | 0 | 4.1607 | 0 | 4.1607 | 0 |  | 0.06259 | 0.31669 | 0.31669 | 0 | 0 | 0.31669
2023-12-15 02:00 | 2 | Vall | 5 | 0 | 3.6234 | 0 | 3.6234 | 0 |  | 0.06259 | 0.27579 | 0.27579 | 0 | 0 | 0.27579
2023-12-15 03:00 | 3 | Vall | 5 | 0 | 3.3605 | 0 | 3.3605 | 0 |  | 0.06259 | 0.25578 | 0.25578 | 0 | 0 | 0.25578
2023-12-15 04:00 | 4 | Vall | 5 | 0 | 3.2703 | 0 | 3.2703 | 0 |  | 0.06259 | 0.24891 | 0.24891 | 0 | 0 | 0.24891
2023-12-15 05:00 | 5 | Vall | 5 | 0 | 3.3761 | 0 | 3.3761 | 0 |  | 0.06259 | 0.25696 | 0.25696 | 0 | 0 | 0.25696
2023-12-15 06:00 | 6 | Vall | 5 | 0 | 3.8023 | 0 | 3.8023 | 0 |  | 0.06259 | 0.2894 | 0.2894 | 0 | 0 | 0.2894
2023-12-15 07:00 | 7 | Vall | 5 | 0 | 4.7125 | 0 | 4.7125 | 0 |  | 0.06259 | 0.35868 | 0.35868 | 0 | 0 | 0.35868
2023-12-15 08:00 | 8 | Pla | 5 | 0.38585 | 5.2767 | 0.38585 | 4.8908 | 0 |  | 0.088264 | 0.56637 | 0.52495 | 0.041414 | 0 | 0.52495
2023-12-15 09:00 | 9 | Pla | 5 | 1.4171 | 5.6715 | 1.4171 | 4.2544 | 0 |  | 0.088264 | 0.60874 | 0.45663 | 0.15211 | 0 | 0.45663
2023-12-15 10:00 | 10 | Punta | 5 | 2.3849 | 5.979 | 2.3849 | 3.5942 | 0 |  | 0.1406 | 1.0223 | 0.61451 | 0.40775 | 0 | 0.61451
2023-12-15 11:00 | 11 | Punta | 5 | 2.9512 | 5.9444 | 2.9512 | 2.9933 | 0 |  | 0.1406 | 1.0163 | 0.51177 | 0.50457 | 0 | 0.51177
2023-12-15 12:00 | 12 | Punta | 5 | 3.0376 | 5.8994 | 3.0376 | 2.8619 | 0 |  | 0.1406 | 1.0087 | 0.48931 | 0.51935 | 0 | 0.48931
2023-12-15 13:00 | 13 | Punta | 5 | 2.7846 | 6.1882 | 2.7846 | 3.4037 | 0 |  | 0.1406 | 1.058 | 0.58194 | 0.47609 | 0 | 0.58194
2023-12-15 14:00 | 14 | Punta | 5 | 2.0986 | 6.2896 | 2.0986 | 4.191 | 0 |  | 0.1406 | 1.0754 | 0.71656 | 0.35881 | 0 | 0.71656
2023-12-15 15:00 | 15 | Pla | 5 | 1.1551 | 5.9918 | 1.1551 | 4.8367 | 0 |  | 0.088264 | 0.64312 | 0.51914 | 0.12398 | 0 | 0.51914
2023-12-15 16:00 | 16 | Pla | 5 | 0 | 5.8129 | 0 | 5.8129 | 0 |  | 0.088264 | 0.62392 | 0.62392 | 0 | 0 | 0.62392
2023-12-15 17:00 | 17 | Pla | 5 | 0 | 6.0304 | 0 | 6.0304 | 0 |  | 0.088264 | 0.64726 | 0.64726 | 0 | 0 | 0.64726
2023-12-15 18:00 | 18 | Punta | 5 | 0 | 6.8083 | 0 | 6.8083 | 0 |  | 0.1406 | 1.1641 | 1.1641 | 0 | 0 | 1.1641
2023-12-15 19:00 | 19 | Punta | 5 | 0 | 7.1931 | 0 | 7.1931 | 0 |  | 0.1406 | 1.2298 | 1.2298 | 0 | 0 | 1.2298
2023-12-15 20:00 | 20 | Punta | 5 | 0 | 7.4803 | 0 | 7.4803 | 0 |  | 0.1406 | 1.2789 | 1.2789 | 0 | 0 | 1.2789
2023-12-15 21:00 | 21 | Punta | 5 | 0 | 7.5113 | 0 | 7.5113 | 0 |  | 0.1406 | 1.2843 | 1.2843 | 0 | 0 | 1.2843
2023-12-15 22:00 | 22 | Pla | 5 | 0 | 6.9843 | 0 | 6.9843 | 0 |  | 0.088264 | 0.74965 | 0.74965 | 0 | 0 | 0.74965
2023-12-15 23:00 | 23 | Pla | 5 | 0 | 6.1205 | 0 | 6.1205 | 0 |  | 0.088264 | 0.65693 | 0.65693 | 0 | 0 | 0.65693
2023-12-16 | 0 | Vall | 6 | 0 | 5.226 | 0 | 5.226 | 0 |  | 0.06259 | 0.39777 | 0.39777 | 0 | 0 | 0.39777
2023-12-16 01:00 | 1 | Vall | 6 | 0 | 4.351 | 0 | 4.351 | 0 |  | 0.06259 | 0.33117 | 0.33117 | 0 | 0 | 0.33117
2023-12-16 02:00 | 2 | Vall | 6 | 0 | 3.7848 | 0 | 3.7848 | 0 |  | 0.06259 | 0.28807 | 0.28807 | 0 | 0 | 0.28807
2023-12-16 03:00 | 3 | Vall | 6 | 0 | 3.4824 | 0 | 3.4824 | 0 |  | 0.06259 | 0.26505 | 0.26505 | 0 | 0 | 0.26505
2023-12-16 04:00 | 4 | Vall | 6 | 0 | 3.3476 | 0 | 3.3476 | 0 |  | 0.06259 | 0.25479 | 0.25479 | 0 | 0 | 0.25479
2023-12-16 05:00 | 5 | Vall | 6 | 0 | 3.3825 | 0 | 3.3825 | 0 |  | 0.06259 | 0.25745 | 0.25745 | 0 | 0 | 0.25745
2023-12-16 06:00 | 6 | Vall | 6 | 0 | 3.5528 | 0 | 3.5528 | 0 |  | 0.06259 | 0.27041 | 0.27041 | 0 | 0 | 0.27041
2023-12-16 07:00 | 7 | Vall | 6 | 0 | 3.944 | 0 | 3.944 | 0 |  | 0.06259 | 0.30019 | 0.30019 | 0 | 0 | 0.30019
2023-12-16 08:00 | 8 | Vall | 6 | 0.28167 | 4.576 | 0.28167 | 4.2943 | 0 |  | 0.06259 | 0.34829 | 0.32685 | 0.021438 | 0 | 0.32685
2023-12-16 09:00 | 9 | Vall | 6 | 0.72158 | 5.5956 | 0.72158 | 4.8741 | 0 |  | 0.06259 | 0.4259 | 0.37098 | 0.054921 | 0 | 0.37098
2023-12-16 10:00 | 10 | Vall | 6 | 0.53351 | 6.2373 | 0.53351 | 5.7037 | 0 |  | 0.06259 | 0.47473 | 0.43413 | 0.040607 | 0 | 0.43413
2023-12-16 11:00 | 11 | Vall | 6 | 0.62642 | 6.2897 | 0.62642 | 5.6633 | 0 |  | 0.06259 | 0.47873 | 0.43105 | 0.047678 | 0 | 0.43105
2023-12-16 12:00 | 12 | Vall | 6 | 0.483 | 6.158 | 0.483 | 5.675 | 0 |  | 0.06259 | 0.4687 | 0.43194 | 0.036763 | 0 | 0.43194
2023-12-16 13:00 | 13 | Vall | 6 | 0.38913 | 6.4333 | 0.38913 | 6.0442 | 0 |  | 0.06259 | 0.48965 | 0.46004 | 0.029618 | 0 | 0.46004
2023-12-16 14:00 | 14 | Vall | 6 | 0.64207 | 6.4905 | 0.64207 | 5.8484 | 0 |  | 0.06259 | 0.49401 | 0.44514 | 0.048869 | 0 | 0.44514
2023-12-16 15:00 | 15 | Vall | 6 | 0.26986 | 5.9961 | 0.26986 | 5.7263 | 0 |  | 0.06259 | 0.45638 | 0.43584 | 0.02054 | 0 | 0.43584
2023-12-16 16:00 | 16 | Vall | 6 | 0 | 5.6587 | 0 | 5.6587 | 0 |  | 0.06259 | 0.43069 | 0.43069 | 0 | 0 | 0.43069
2023-12-16 17:00 | 17 | Vall | 6 | 0 | 5.7525 | 0 | 5.7525 | 0 |  | 0.06259 | 0.43784 | 0.43784 | 0 | 0 | 0.43784
2023-12-16 18:00 | 18 | Vall | 6 | 0 | 6.4682 | 0 | 6.4682 | 0 |  | 0.06259 | 0.49231 | 0.49231 | 0 | 0 | 0.49231
2023-12-16 19:00 | 19 | Vall | 6 | 0 | 6.7379 | 0 | 6.7379 | 0 |  | 0.06259 | 0.51284 | 0.51284 | 0 | 0 | 0.51284
2023-12-16 20:00 | 20 | Vall | 6 | 0 | 7.0309 | 0 | 7.0309 | 0 |  | 0.06259 | 0.53514 | 0.53514 | 0 | 0 | 0.53514
2023-12-16 21:00 | 21 | Vall | 6 | 0 | 7.21 | 0 | 7.21 | 0 |  | 0.06259 | 0.54877 | 0.54877 | 0 | 0 | 0.54877
2023-12-16 22:00 | 22 | Vall | 6 | 0 | 6.9084 | 0 | 6.9084 | 0 |  | 0.06259 | 0.52582 | 0.52582 | 0 | 0 | 0.52582
2023-12-16 23:00 | 23 | Vall | 6 | 0 | 6.1361 | 0 | 6.1361 | 0 |  | 0.06259 | 0.46703 | 0.46703 | 0 | 0 | 0.46703
2023-12-17 | 0 | Vall | 7 | 0 | 5.1973 | 0 | 5.1973 | 0 |  | 0.06259 | 0.39558 | 0.39558 | 0 | 0 | 0.39558
2023-12-17 01:00 | 1 | Vall | 7 | 0 | 4.4141 | 0 | 4.4141 | 0 |  | 0.06259 | 0.33597 | 0.33597 | 0 | 0 | 0.33597
2023-12-17 02:00 | 2 | Vall | 7 | 0 | 3.832 | 0 | 3.832 | 0 |  | 0.06259 | 0.29167 | 0.29167 | 0 | 0 | 0.29167
2023-12-17 03:00 | 3 | Vall | 7 | 0 | 3.4805 | 0 | 3.4805 | 0 |  | 0.06259 | 0.26491 | 0.26491 | 0 | 0 | 0.26491
2023-12-17 04:00 | 4 | Vall | 7 | 0 | 3.3173 | 0 | 3.3173 | 0 |  | 0.06259 | 0.25249 | 0.25249 | 0 | 0 | 0.25249
2023-12-17 05:00 | 5 | Vall | 7 | 0 | 3.3151 | 0 | 3.3151 | 0 |  | 0.06259 | 0.25232 | 0.25232 | 0 | 0 | 0.25232
2023-12-17 06:00 | 6 | Vall | 7 | 0 | 3.4206 | 0 | 3.4206 | 0 |  | 0.06259 | 0.26035 | 0.26035 | 0 | 0 | 0.26035
2023-12-17 07:00 | 7 | Vall | 7 | 0 | 3.6649 | 0 | 3.6649 | 0 |  | 0.06259 | 0.27894 | 0.27894 | 0 | 0 | 0.27894
2023-12-17 08:00 | 8 | Vall | 7 | 0.35832 | 4.0641 | 0.35832 | 3.7058 | 0 |  | 0.06259 | 0.30933 | 0.28206 | 0.027273 | 0 | 0.28206
2023-12-17 09:00 | 9 | Vall | 7 | 1.2311 | 5.0296 | 1.2311 | 3.7986 | 0 |  | 0.06259 | 0.38282 | 0.28912 | 0.0937 | 0 | 0.28912
2023-12-17 10:00 | 10 | Vall | 7 | 2.1065 | 5.8904 | 2.1065 | 3.7839 | 0 |  | 0.06259 | 0.44833 | 0.288 | 0.16033 | 0 | 0.288
2023-12-17 11:00 | 11 | Vall | 7 | 2.0417 | 6.2052 | 2.0417 | 4.1635 | 0 |  | 0.06259 | 0.47229 | 0.31689 | 0.1554 | 0 | 0.31689
2023-12-17 12:00 | 12 | Vall | 7 | 1.893 | 6.1818 | 1.893 | 4.2888 | 0 |  | 0.06259 | 0.47052 | 0.32643 | 0.14408 | 0 | 0.32643
2023-12-17 13:00 | 13 | Vall | 7 | 1.3079 | 6.4149 | 1.3079 | 5.1071 | 0 |  | 0.06259 | 0.48826 | 0.38871 | 0.099544 | 0 | 0.38871
2023-12-17 14:00 | 14 | Vall | 7 | 0.81821 | 6.362 | 0.81821 | 5.5437 | 0 |  | 0.06259 | 0.48422 | 0.42195 | 0.062276 | 0 | 0.42195
2023-12-17 15:00 | 15 | Vall | 7 | 0.50911 | 5.7339 | 0.50911 | 5.2247 | 0 |  | 0.06259 | 0.43642 | 0.39767 | 0.03875 | 0 | 0.39767
2023-12-17 16:00 | 16 | Vall | 7 | 0 | 5.4118 | 0 | 5.4118 | 0 |  | 0.06259 | 0.4119 | 0.4119 | 0 | 0 | 0.4119
2023-12-17 17:00 | 17 | Vall | 7 | 0 | 5.5554 | 0 | 5.5554 | 0 |  | 0.06259 | 0.42283 | 0.42283 | 0 | 0 | 0.42283
2023-12-17 18:00 | 18 | Vall | 7 | 0 | 6.3856 | 0 | 6.3856 | 0 |  | 0.06259 | 0.48603 | 0.48603 | 0 | 0 | 0.48603
2023-12-17 19:00 | 19 | Vall | 7 | 0 | 6.8143 | 0 | 6.8143 | 0 |  | 0.06259 | 0.51865 | 0.51865 | 0 | 0 | 0.51865
2023-12-17 20:00 | 20 | Vall | 7 | 0 | 7.2525 | 0 | 7.2525 | 0 |  | 0.06259 | 0.55201 | 0.55201 | 0 | 0 | 0.55201
2023-12-17 21:00 | 21 | Vall | 7 | 0 | 7.3945 | 0 | 7.3945 | 0 |  | 0.06259 | 0.56281 | 0.56281 | 0 | 0 | 0.56281
2023-12-17 22:00 | 22 | Vall | 7 | 0 | 6.9105 | 0 | 6.9105 | 0 |  | 0.06259 | 0.52597 | 0.52597 | 0 | 0 | 0.52597
2023-12-17 23:00 | 23 | Vall | 7 | 0 | 5.932 | 0 | 5.932 | 0 |  | 0.06259 | 0.4515 | 0.4515 | 0 | 0 | 0.4515
2023-12-18 | 0 | Vall | 1 | 0 | 4.8474 | 0 | 4.8474 | 0 |  | 0.06259 | 0.36895 | 0.36895 | 0 | 0 | 0.36895
2023-12-18 01:00 | 1 | Vall | 1 | 0 | 3.9968 | 0 | 3.9968 | 0 |  | 0.06259 | 0.30421 | 0.30421 | 0 | 0 | 0.30421
2023-12-18 02:00 | 2 | Vall | 1 | 0 | 3.5135 | 0 | 3.5135 | 0 |  | 0.06259 | 0.26742 | 0.26742 | 0 | 0 | 0.26742
2023-12-18 03:00 | 3 | Vall | 1 | 0 | 3.271 | 0 | 3.271 | 0 |  | 0.06259 | 0.24897 | 0.24897 | 0 | 0 | 0.24897
2023-12-18 04:00 | 4 | Vall | 1 | 0 | 3.1941 | 0 | 3.1941 | 0 |  | 0.06259 | 0.24311 | 0.24311 | 0 | 0 | 0.24311
2023-12-18 05:00 | 5 | Vall | 1 | 0 | 3.3059 | 0 | 3.3059 | 0 |  | 0.06259 | 0.25162 | 0.25162 | 0 | 0 | 0.25162
2023-12-18 06:00 | 6 | Vall | 1 | 0 | 3.74 | 0 | 3.74 | 0 |  | 0.06259 | 0.28466 | 0.28466 | 0 | 0 | 0.28466
2023-12-18 07:00 | 7 | Vall | 1 | 0 | 4.6516 | 0 | 4.6516 | 0 |  | 0.06259 | 0.35404 | 0.35404 | 0 | 0 | 0.35404
2023-12-18 08:00 | 8 | Pla | 1 | 0.32996 | 5.2186 | 0.32996 | 4.8887 | 0 |  | 0.088264 | 0.56013 | 0.52472 | 0.035415 | 0 | 0.52472
2023-12-18 09:00 | 9 | Pla | 1 | 0.82567 | 5.6353 | 0.82567 | 4.8097 | 0 |  | 0.088264 | 0.60486 | 0.51624 | 0.088622 | 0 | 0.51624
2023-12-18 10:00 | 10 | Punta | 1 | 1.8918 | 5.975 | 1.8918 | 4.0832 | 0 |  | 0.1406 | 1.0216 | 0.69812 | 0.32345 | 0 | 0.69812
2023-12-18 11:00 | 11 | Punta | 1 | 2.73 | 5.9403 | 2.73 | 3.2102 | 0 |  | 0.1406 | 1.0156 | 0.54887 | 0.46677 | 0 | 0.54887
2023-12-18 12:00 | 12 | Punta | 1 | 2.7633 | 5.8777 | 2.7633 | 3.1144 | 0 |  | 0.1406 | 1.0049 | 0.53249 | 0.47245 | 0 | 0.53249
2023-12-18 13:00 | 13 | Punta | 1 | 2.4683 | 6.1693 | 2.4683 | 3.7009 | 0 |  | 0.1406 | 1.0548 | 0.63277 | 0.42202 | 0 | 0.63277
2023-12-18 14:00 | 14 | Punta | 1 | 1.949 | 6.2588 | 1.949 | 4.3097 | 0 |  | 0.1406 | 1.0701 | 0.73686 | 0.33324 | 0 | 0.73686
2023-12-18 15:00 | 15 | Pla | 1 | 1.0457 | 5.9319 | 1.0457 | 4.8862 | 0 |  | 0.088264 | 0.63669 | 0.52445 | 0.11223 | 0 | 0.52445
2023-12-18 16:00 | 16 | Pla | 1 | 0 | 5.7375 | 0 | 5.7375 | 0 |  | 0.088264 | 0.61583 | 0.61583 | 0 | 0 | 0.61583
2023-12-18 17:00 | 17 | Pla | 1 | 0 | 5.9921 | 0 | 5.9921 | 0 |  | 0.088264 | 0.64316 | 0.64316 | 0 | 0 | 0.64316
2023-12-18 18:00 | 18 | Punta | 1 | 0 | 6.8938 | 0 | 6.8938 | 0 |  | 0.1406 | 1.1787 | 1.1787 | 0 | 0 | 1.1787
2023-12-18 19:00 | 19 | Punta | 1 | 0 | 7.4447 | 0 | 7.4447 | 0 |  | 0.1406 | 1.2729 | 1.2729 | 0 | 0 | 1.2729
2023-12-18 20:00 | 20 | Punta | 1 | 0 | 7.9063 | 0 | 7.9063 | 0 |  | 0.1406 | 1.3518 | 1.3518 | 0 | 0 | 1.3518
2023-12-18 21:00 | 21 | Punta | 1 | 0 | 7.9153 | 0 | 7.9153 | 0 |  | 0.1406 | 1.3533 | 1.3533 | 0 | 0 | 1.3533
2023-12-18 22:00 | 22 | Pla | 1 | 0 | 7.2222 | 0 | 7.2222 | 0 |  | 0.088264 | 0.77518 | 0.77518 | 0 | 0 | 0.77518
2023-12-18 23:00 | 23 | Pla | 1 | 0 | 6.1052 | 0 | 6.1052 | 0 |  | 0.088264 | 0.65529 | 0.65529 | 0 | 0 | 0.65529
2023-12-19 | 0 | Vall | 2 | 0 | 4.8971 | 0 | 4.8971 | 0 |  | 0.06259 | 0.37273 | 0.37273 | 0 | 0 | 0.37273
2023-12-19 01:00 | 1 | Vall | 2 | 0 | 4.0255 | 0 | 4.0255 | 0 |  | 0.06259 | 0.30639 | 0.30639 | 0 | 0 | 0.30639
2023-12-19 02:00 | 2 | Vall | 2 | 0 | 3.5395 | 0 | 3.5395 | 0 |  | 0.06259 | 0.2694 | 0.2694 | 0 | 0 | 0.2694
2023-12-19 03:00 | 3 | Vall | 2 | 0 | 3.3013 | 0 | 3.3013 | 0 |  | 0.06259 | 0.25127 | 0.25127 | 0 | 0 | 0.25127
2023-12-19 04:00 | 4 | Vall | 2 | 0 | 3.2244 | 0 | 3.2244 | 0 |  | 0.06259 | 0.24541 | 0.24541 | 0 | 0 | 0.24541
2023-12-19 05:00 | 5 | Vall | 2 | 0 | 3.342 | 0 | 3.342 | 0 |  | 0.06259 | 0.25437 | 0.25437 | 0 | 0 | 0.25437
2023-12-19 06:00 | 6 | Vall | 2 | 0 | 3.8231 | 0 | 3.8231 | 0 |  | 0.06259 | 0.29098 | 0.29098 | 0 | 0 | 0.29098
2023-12-19 07:00 | 7 | Vall | 2 | 0 | 4.8335 | 0 | 4.8335 | 0 |  | 0.06259 | 0.36789 | 0.36789 | 0 | 0 | 0.36789
2023-12-19 08:00 | 8 | Pla | 2 | 0.34086 | 5.3496 | 0.34086 | 5.0087 | 0 |  | 0.088264 | 0.57419 | 0.5376 | 0.036586 | 0 | 0.5376
2023-12-19 09:00 | 9 | Pla | 2 | 1.2086 | 5.6048 | 1.2086 | 4.3962 | 0 |  | 0.088264 | 0.60158 | 0.47186 | 0.12972 | 0 | 0.47186
2023-12-19 10:00 | 10 | Punta | 2 | 0.83569 | 5.8664 | 0.83569 | 5.0307 | 0 |  | 0.1406 | 1.003 | 0.86013 | 0.14288 | 0 | 0.86013
2023-12-19 11:00 | 11 | Punta | 2 | 1.8434 | 5.8283 | 1.8434 | 3.985 | 0 |  | 0.1406 | 0.9965 | 0.68133 | 0.31517 | 0 | 0.68133
2023-12-19 12:00 | 12 | Punta | 2 | 1.8976 | 5.809 | 1.8976 | 3.9114 | 0 |  | 0.1406 | 0.9932 | 0.66876 | 0.32444 | 0 | 0.66876
2023-12-19 13:00 | 13 | Punta | 2 | 2.2313 | 6.1244 | 2.2313 | 3.8931 | 0 |  | 0.1406 | 1.0471 | 0.66562 | 0.38149 | 0 | 0.66562
2023-12-19 14:00 | 14 | Punta | 2 | 0.89284 | 6.2188 | 0.89284 | 5.326 | 0 |  | 0.1406 | 1.0633 | 0.91061 | 0.15265 | 0 | 0.91061
2023-12-19 15:00 | 15 | Pla | 2 | 0.54271 | 5.9138 | 0.54271 | 5.3711 | 0 |  | 0.088264 | 0.63475 | 0.5765 | 0.058251 | 0 | 0.5765
2023-12-19 16:00 | 16 | Pla | 2 | 0 | 5.7246 | 0 | 5.7246 | 0 |  | 0.088264 | 0.61444 | 0.61444 | 0 | 0 | 0.61444
2023-12-19 17:00 | 17 | Pla | 2 | 0 | 5.9733 | 0 | 5.9733 | 0 |  | 0.088264 | 0.64114 | 0.64114 | 0 | 0 | 0.64114
2023-12-19 18:00 | 18 | Punta | 2 | 0 | 6.8074 | 0 | 6.8074 | 0 |  | 0.1406 | 1.1639 | 1.1639 | 0 | 0 | 1.1639
2023-12-19 19:00 | 19 | Punta | 2 | 0 | 7.3323 | 0 | 7.3323 | 0 |  | 0.1406 | 1.2536 | 1.2536 | 0 | 0 | 1.2536
2023-12-19 20:00 | 20 | Punta | 2 | 0 | 7.8164 | 0 | 7.8164 | 0 |  | 0.1406 | 1.3364 | 1.3364 | 0 | 0 | 1.3364
2023-12-19 21:00 | 21 | Punta | 2 | 0 | 7.8962 | 0 | 7.8962 | 0 |  | 0.1406 | 1.35 | 1.35 | 0 | 0 | 1.35
2023-12-19 22:00 | 22 | Pla | 2 | 0 | 7.2587 | 0 | 7.2587 | 0 |  | 0.088264 | 0.7791 | 0.7791 | 0 | 0 | 0.7791
2023-12-19 23:00 | 23 | Pla | 2 | 0 | 6.1011 | 0 | 6.1011 | 0 |  | 0.088264 | 0.65485 | 0.65485 | 0 | 0 | 0.65485
2023-12-20 | 0 | Vall | 3 | 0 | 4.8971 | 0 | 4.8971 | 0 |  | 0.06259 | 0.37273 | 0.37273 | 0 | 0 | 0.37273
2023-12-20 01:00 | 1 | Vall | 3 | 0 | 4.0255 | 0 | 4.0255 | 0 |  | 0.06259 | 0.30639 | 0.30639 | 0 | 0 | 0.30639
2023-12-20 02:00 | 2 | Vall | 3 | 0 | 3.5395 | 0 | 3.5395 | 0 |  | 0.06259 | 0.2694 | 0.2694 | 0 | 0 | 0.2694
2023-12-20 03:00 | 3 | Vall | 3 | 0 | 3.3013 | 0 | 3.3013 | 0 |  | 0.06259 | 0.25127 | 0.25127 | 0 | 0 | 0.25127
2023-12-20 04:00 | 4 | Vall | 3 | 0 | 3.2244 | 0 | 3.2244 | 0 |  | 0.06259 | 0.24541 | 0.24541 | 0 | 0 | 0.24541
2023-12-20 05:00 | 5 | Vall | 3 | 0 | 3.342 | 0 | 3.342 | 0 |  | 0.06259 | 0.25437 | 0.25437 | 0 | 0 | 0.25437
2023-12-20 06:00 | 6 | Vall | 3 | 0 | 3.8231 | 0 | 3.8231 | 0 |  | 0.06259 | 0.29098 | 0.29098 | 0 | 0 | 0.29098
2023-12-20 07:00 | 7 | Vall | 3 | 0 | 4.8335 | 0 | 4.8335 | 0 |  | 0.06259 | 0.36789 | 0.36789 | 0 | 0 | 0.36789
2023-12-20 08:00 | 8 | Pla | 3 | 0.2064 | 5.3496 | 0.2064 | 5.1432 | 0 |  | 0.088264 | 0.57419 | 0.55203 | 0.022154 | 0 | 0.55203
2023-12-20 09:00 | 9 | Pla | 3 | 0.42246 | 5.6048 | 0.42246 | 5.1823 | 0 |  | 0.088264 | 0.60158 | 0.55623 | 0.045344 | 0 | 0.55623
2023-12-20 10:00 | 10 | Punta | 3 | 1.1007 | 5.8664 | 1.1007 | 4.7657 | 0 |  | 0.1406 | 1.003 | 0.81482 | 0.1882 | 0 | 0.81482
2023-12-20 11:00 | 11 | Punta | 3 | 3.002 | 5.8283 | 3.002 | 2.8263 | 0 |  | 0.1406 | 0.9965 | 0.48323 | 0.51327 | 0 | 0.48323
2023-12-20 12:00 | 12 | Punta | 3 | 3.0359 | 5.809 | 3.0359 | 2.7731 | 0 |  | 0.1406 | 0.9932 | 0.47414 | 0.51906 | 0 | 0.47414
2023-12-20 13:00 | 13 | Punta | 3 | 1.9431 | 6.1244 | 1.9431 | 4.1813 | 0 |  | 0.1406 | 1.0471 | 0.71489 | 0.33222 | 0 | 0.71489
2023-12-20 14:00 | 14 | Punta | 3 | 1.4614 | 6.2188 | 1.4614 | 4.7574 | 0 |  | 0.1406 | 1.0633 | 0.81341 | 0.24986 | 0 | 0.81341
2023-12-20 15:00 | 15 | Pla | 3 | 1.2209 | 5.9138 | 1.2209 | 4.6929 | 0 |  | 0.088264 | 0.63475 | 0.50371 | 0.13104 | 0 | 0.50371
2023-12-20 16:00 | 16 | Pla | 3 | 0 | 5.7246 | 0 | 5.7246 | 0 |  | 0.088264 | 0.61444 | 0.61444 | 0 | 0 | 0.61444
2023-12-20 17:00 | 17 | Pla | 3 | 0 | 5.9733 | 0 | 5.9733 | 0 |  | 0.088264 | 0.64114 | 0.64114 | 0 | 0 | 0.64114
2023-12-20 18:00 | 18 | Punta | 3 | 0 | 6.8074 | 0 | 6.8074 | 0 |  | 0.1406 | 1.1639 | 1.1639 | 0 | 0 | 1.1639
2023-12-20 19:00 | 19 | Punta | 3 | 0 | 7.3323 | 0 | 7.3323 | 0 |  | 0.1406 | 1.2536 | 1.2536 | 0 | 0 | 1.2536
2023-12-20 20:00 | 20 | Punta | 3 | 0 | 7.8164 | 0 | 7.8164 | 0 |  | 0.1406 | 1.3364 | 1.3364 | 0 | 0 | 1.3364
2023-12-20 21:00 | 21 | Punta | 3 | 0 | 7.8962 | 0 | 7.8962 | 0 |  | 0.1406 | 1.35 | 1.35 | 0 | 0 | 1.35
2023-12-20 22:00 | 22 | Pla | 3 | 0 | 7.2587 | 0 | 7.2587 | 0 |  | 0.088264 | 0.7791 | 0.7791 | 0 | 0 | 0.7791
2023-12-20 23:00 | 23 | Pla | 3 | 0 | 6.1011 | 0 | 6.1011 | 0 |  | 0.088264 | 0.65485 | 0.65485 | 0 | 0 | 0.65485
2023-12-21 | 0 | Vall | 4 | 0 | 4.8971 | 0 | 4.8971 | 0 |  | 0.06259 | 0.37273 | 0.37273 | 0 | 0 | 0.37273
2023-12-21 01:00 | 1 | Vall | 4 | 0 | 4.0255 | 0 | 4.0255 | 0 |  | 0.06259 | 0.30639 | 0.30639 | 0 | 0 | 0.30639
2023-12-21 02:00 | 2 | Vall | 4 | 0 | 3.5395 | 0 | 3.5395 | 0 |  | 0.06259 | 0.2694 | 0.2694 | 0 | 0 | 0.2694
2023-12-21 03:00 | 3 | Vall | 4 | 0 | 3.3013 | 0 | 3.3013 | 0 |  | 0.06259 | 0.25127 | 0.25127 | 0 | 0 | 0.25127
2023-12-21 04:00 | 4 | Vall | 4 | 0 | 3.2244 | 0 | 3.2244 | 0 |  | 0.06259 | 0.24541 | 0.24541 | 0 | 0 | 0.24541
2023-12-21 05:00 | 5 | Vall | 4 | 0 | 3.342 | 0 | 3.342 | 0 |  | 0.06259 | 0.25437 | 0.25437 | 0 | 0 | 0.25437
2023-12-21 06:00 | 6 | Vall | 4 | 0 | 3.8231 | 0 | 3.8231 | 0 |  | 0.06259 | 0.29098 | 0.29098 | 0 | 0 | 0.29098
2023-12-21 07:00 | 7 | Vall | 4 | 0 | 4.8335 | 0 | 4.8335 | 0 |  | 0.06259 | 0.36789 | 0.36789 | 0 | 0 | 0.36789
2023-12-21 08:00 | 8 | Pla | 4 | 0.3199 | 5.3496 | 0.3199 | 5.0297 | 0 |  | 0.088264 | 0.57419 | 0.53985 | 0.034336 | 0 | 0.53985
2023-12-21 09:00 | 9 | Pla | 4 | 1.2779 | 5.6048 | 1.2779 | 4.3268 | 0 |  | 0.088264 | 0.60158 | 0.46441 | 0.13716 | 0 | 0.46441
2023-12-21 10:00 | 10 | Punta | 4 | 2.246 | 5.8664 | 2.246 | 3.6204 | 0 |  | 0.1406 | 1.003 | 0.619 | 0.38401 | 0 | 0.619
2023-12-21 11:00 | 11 | Punta | 4 | 2.8546 | 5.8283 | 2.8546 | 2.9737 | 0 |  | 0.1406 | 0.9965 | 0.50843 | 0.48807 | 0 | 0.50843
2023-12-21 12:00 | 12 | Punta | 4 | 1.1812 | 5.809 | 1.1812 | 4.6278 | 0 |  | 0.1406 | 0.9932 | 0.79124 | 0.20195 | 0 | 0.79124
2023-12-21 13:00 | 13 | Punta | 4 | 1.8765 | 6.1244 | 1.8765 | 4.2478 | 0 |  | 0.1406 | 1.0471 | 0.72627 | 0.32084 | 0 | 0.72627
2023-12-21 14:00 | 14 | Punta | 4 | 1.5064 | 6.2188 | 1.5064 | 4.7125 | 0 |  | 0.1406 | 1.0633 | 0.80571 | 0.25755 | 0 | 0.80571
2023-12-21 15:00 | 15 | Pla | 4 | 0.80375 | 5.9138 | 0.80375 | 5.1101 | 0 |  | 0.088264 | 0.63475 | 0.54848 | 0.086269 | 0 | 0.54848
2023-12-21 16:00 | 16 | Pla | 4 | 0 | 5.7246 | 0 | 5.7246 | 0 |  | 0.088264 | 0.61444 | 0.61444 | 0 | 0 | 0.61444
2023-12-21 17:00 | 17 | Pla | 4 | 0 | 5.9733 | 0 | 5.9733 | 0 |  | 0.088264 | 0.64114 | 0.64114 | 0 | 0 | 0.64114
2023-12-21 18:00 | 18 | Punta | 4 | 0 | 6.8074 | 0 | 6.8074 | 0 |  | 0.1406 | 1.1639 | 1.1639 | 0 | 0 | 1.1639
2023-12-21 19:00 | 19 | Punta | 4 | 0 | 7.3323 | 0 | 7.3323 | 0 |  | 0.1406 | 1.2536 | 1.2536 | 0 | 0 | 1.2536
2023-12-21 20:00 | 20 | Punta | 4 | 0 | 7.8164 | 0 | 7.8164 | 0 |  | 0.1406 | 1.3364 | 1.3364 | 0 | 0 | 1.3364
2023-12-21 21:00 | 21 | Punta | 4 | 0 | 7.8962 | 0 | 7.8962 | 0 |  | 0.1406 | 1.35 | 1.35 | 0 | 0 | 1.35
2023-12-21 22:00 | 22 | Pla | 4 | 0 | 7.2587 | 0 | 7.2587 | 0 |  | 0.088264 | 0.7791 | 0.7791 | 0 | 0 | 0.7791
2023-12-21 23:00 | 23 | Pla | 4 | 0 | 6.1011 | 0 | 6.1011 | 0 |  | 0.088264 | 0.65485 | 0.65485 | 0 | 0 | 0.65485
2023-12-22 | 0 | Vall | 5 | 0 | 5.0268 | 0 | 5.0268 | 0 |  | 0.06259 | 0.3826 | 0.3826 | 0 | 0 | 0.3826
2023-12-22 01:00 | 1 | Vall | 5 | 0 | 4.1607 | 0 | 4.1607 | 0 |  | 0.06259 | 0.31669 | 0.31669 | 0 | 0 | 0.31669
2023-12-22 02:00 | 2 | Vall | 5 | 0 | 3.6234 | 0 | 3.6234 | 0 |  | 0.06259 | 0.27579 | 0.27579 | 0 | 0 | 0.27579
2023-12-22 03:00 | 3 | Vall | 5 | 0 | 3.3605 | 0 | 3.3605 | 0 |  | 0.06259 | 0.25578 | 0.25578 | 0 | 0 | 0.25578
2023-12-22 04:00 | 4 | Vall | 5 | 0 | 3.2703 | 0 | 3.2703 | 0 |  | 0.06259 | 0.24891 | 0.24891 | 0 | 0 | 0.24891
2023-12-22 05:00 | 5 | Vall | 5 | 0 | 3.3761 | 0 | 3.3761 | 0 |  | 0.06259 | 0.25696 | 0.25696 | 0 | 0 | 0.25696
2023-12-22 06:00 | 6 | Vall | 5 | 0 | 3.8023 | 0 | 3.8023 | 0 |  | 0.06259 | 0.2894 | 0.2894 | 0 | 0 | 0.2894
2023-12-22 07:00 | 7 | Vall | 5 | 0 | 4.7125 | 0 | 4.7125 | 0 |  | 0.06259 | 0.35868 | 0.35868 | 0 | 0 | 0.35868
2023-12-22 08:00 | 8 | Pla | 5 | 0.32915 | 5.2767 | 0.32915 | 4.9475 | 0 |  | 0.088264 | 0.56637 | 0.53104 | 0.035328 | 0 | 0.53104
2023-12-22 09:00 | 9 | Pla | 5 | 1.3342 | 5.6715 | 1.3342 | 4.3373 | 0 |  | 0.088264 | 0.60874 | 0.46554 | 0.1432 | 0 | 0.46554
2023-12-22 10:00 | 10 | Punta | 5 | 2.3388 | 5.979 | 2.3388 | 3.6402 | 0 |  | 0.1406 | 1.0223 | 0.62239 | 0.39988 | 0 | 0.62239
2023-12-22 11:00 | 11 | Punta | 5 | 2.9119 | 5.9444 | 2.9119 | 3.0325 | 0 |  | 0.1406 | 1.0163 | 0.51849 | 0.49786 | 0 | 0.51849
2023-12-22 12:00 | 12 | Punta | 5 | 3.049 | 5.8994 | 3.049 | 2.8505 | 0 |  | 0.1406 | 1.0087 | 0.48736 | 0.5213 | 0 | 0.48736
2023-12-22 13:00 | 13 | Punta | 5 | 2.873 | 6.1882 | 2.873 | 3.3153 | 0 |  | 0.1406 | 1.058 | 0.56683 | 0.49121 | 0 | 0.56683
2023-12-22 14:00 | 14 | Punta | 5 | 2.1299 | 6.2896 | 2.1299 | 4.1597 | 0 |  | 0.1406 | 1.0754 | 0.71121 | 0.36416 | 0 | 0.71121
2023-12-22 15:00 | 15 | Pla | 5 | 1.1989 | 5.9918 | 1.1989 | 4.7929 | 0 |  | 0.088264 | 0.64312 | 0.51444 | 0.12868 | 0 | 0.51444
2023-12-22 16:00 | 16 | Pla | 5 | 0 | 5.8129 | 0 | 5.8129 | 0 |  | 0.088264 | 0.62392 | 0.62392 | 0 | 0 | 0.62392
2023-12-22 17:00 | 17 | Pla | 5 | 0 | 6.0304 | 0 | 6.0304 | 0 |  | 0.088264 | 0.64726 | 0.64726 | 0 | 0 | 0.64726
2023-12-22 18:00 | 18 | Punta | 5 | 0 | 6.8083 | 0 | 6.8083 | 0 |  | 0.1406 | 1.1641 | 1.1641 | 0 | 0 | 1.1641
2023-12-22 19:00 | 19 | Punta | 5 | 0 | 7.1931 | 0 | 7.1931 | 0 |  | 0.1406 | 1.2298 | 1.2298 | 0 | 0 | 1.2298
2023-12-22 20:00 | 20 | Punta | 5 | 0 | 7.4803 | 0 | 7.4803 | 0 |  | 0.1406 | 1.2789 | 1.2789 | 0 | 0 | 1.2789
2023-12-22 21:00 | 21 | Punta | 5 | 0 | 7.5113 | 0 | 7.5113 | 0 |  | 0.1406 | 1.2843 | 1.2843 | 0 | 0 | 1.2843
2023-12-22 22:00 | 22 | Pla | 5 | 0 | 6.9843 | 0 | 6.9843 | 0 |  | 0.088264 | 0.74965 | 0.74965 | 0 | 0 | 0.74965
2023-12-22 23:00 | 23 | Pla | 5 | 0 | 6.1205 | 0 | 6.1205 | 0 |  | 0.088264 | 0.65693 | 0.65693 | 0 | 0 | 0.65693
2023-12-23 | 0 | Vall | 6 | 0 | 5.226 | 0 | 5.226 | 0 |  | 0.06259 | 0.39777 | 0.39777 | 0 | 0 | 0.39777
2023-12-23 01:00 | 1 | Vall | 6 | 0 | 4.351 | 0 | 4.351 | 0 |  | 0.06259 | 0.33117 | 0.33117 | 0 | 0 | 0.33117
2023-12-23 02:00 | 2 | Vall | 6 | 0 | 3.7848 | 0 | 3.7848 | 0 |  | 0.06259 | 0.28807 | 0.28807 | 0 | 0 | 0.28807
2023-12-23 03:00 | 3 | Vall | 6 | 0 | 3.4824 | 0 | 3.4824 | 0 |  | 0.06259 | 0.26505 | 0.26505 | 0 | 0 | 0.26505
2023-12-23 04:00 | 4 | Vall | 6 | 0 | 3.3476 | 0 | 3.3476 | 0 |  | 0.06259 | 0.25479 | 0.25479 | 0 | 0 | 0.25479
2023-12-23 05:00 | 5 | Vall | 6 | 0 | 3.3825 | 0 | 3.3825 | 0 |  | 0.06259 | 0.25745 | 0.25745 | 0 | 0 | 0.25745
2023-12-23 06:00 | 6 | Vall | 6 | 0 | 3.5528 | 0 | 3.5528 | 0 |  | 0.06259 | 0.27041 | 0.27041 | 0 | 0 | 0.27041
2023-12-23 07:00 | 7 | Vall | 6 | 0 | 3.944 | 0 | 3.944 | 0 |  | 0.06259 | 0.30019 | 0.30019 | 0 | 0 | 0.30019
2023-12-23 08:00 | 8 | Vall | 6 | 0.32949 | 4.576 | 0.32949 | 4.2465 | 0 |  | 0.06259 | 0.34829 | 0.32321 | 0.025079 | 0 | 0.32321
2023-12-23 09:00 | 9 | Vall | 6 | 1.262 | 5.5956 | 1.262 | 4.3336 | 0 |  | 0.06259 | 0.4259 | 0.32984 | 0.096055 | 0 | 0.32984
2023-12-23 10:00 | 10 | Vall | 6 | 2.3322 | 6.2373 | 2.3322 | 3.9051 | 0 |  | 0.06259 | 0.47473 | 0.29723 | 0.17751 | 0 | 0.29723
2023-12-23 11:00 | 11 | Vall | 6 | 2.9321 | 6.2897 | 2.9321 | 3.3576 | 0 |  | 0.06259 | 0.47873 | 0.25556 | 0.22317 | 0 | 0.25556
2023-12-23 12:00 | 12 | Vall | 6 | 3.0508 | 6.158 | 3.0508 | 3.1072 | 0 |  | 0.06259 | 0.4687 | 0.2365 | 0.2322 | 0 | 0.2365
2023-12-23 13:00 | 13 | Vall | 6 | 2.9366 | 6.4333 | 2.9366 | 3.4967 | 0 |  | 0.06259 | 0.48965 | 0.26614 | 0.22351 | 0 | 0.26614
2023-12-23 14:00 | 14 | Vall | 6 | 2.3269 | 6.4905 | 2.3269 | 4.1635 | 0 |  | 0.06259 | 0.49401 | 0.3169 | 0.17711 | 0 | 0.3169
2023-12-23 15:00 | 15 | Vall | 6 | 1.2428 | 5.9961 | 1.2428 | 4.7534 | 0 |  | 0.06259 | 0.45638 | 0.36179 | 0.094589 | 0 | 0.36179
2023-12-23 16:00 | 16 | Vall | 6 | 0 | 5.6587 | 0 | 5.6587 | 0 |  | 0.06259 | 0.43069 | 0.43069 | 0 | 0 | 0.43069
2023-12-23 17:00 | 17 | Vall | 6 | 0 | 5.7525 | 0 | 5.7525 | 0 |  | 0.06259 | 0.43784 | 0.43784 | 0 | 0 | 0.43784
2023-12-23 18:00 | 18 | Vall | 6 | 0 | 6.4682 | 0 | 6.4682 | 0 |  | 0.06259 | 0.49231 | 0.49231 | 0 | 0 | 0.49231
2023-12-23 19:00 | 19 | Vall | 6 | 0 | 6.7379 | 0 | 6.7379 | 0 |  | 0.06259 | 0.51284 | 0.51284 | 0 | 0 | 0.51284
2023-12-23 20:00 | 20 | Vall | 6 | 0 | 7.0309 | 0 | 7.0309 | 0 |  | 0.06259 | 0.53514 | 0.53514 | 0 | 0 | 0.53514
2023-12-23 21:00 | 21 | Vall | 6 | 0 | 7.21 | 0 | 7.21 | 0 |  | 0.06259 | 0.54877 | 0.54877 | 0 | 0 | 0.54877
2023-12-23 22:00 | 22 | Vall | 6 | 0 | 6.9084 | 0 | 6.9084 | 0 |  | 0.06259 | 0.52582 | 0.52582 | 0 | 0 | 0.52582
2023-12-23 23:00 | 23 | Vall | 6 | 0 | 6.1361 | 0 | 6.1361 | 0 |  | 0.06259 | 0.46703 | 0.46703 | 0 | 0 | 0.46703
2023-12-24 | 0 | Vall | 7 | 0 | 5.1973 | 0 | 5.1973 | 0 |  | 0.06259 | 0.39558 | 0.39558 | 0 | 0 | 0.39558
2023-12-24 01:00 | 1 | Vall | 7 | 0 | 4.4141 | 0 | 4.4141 | 0 |  | 0.06259 | 0.33597 | 0.33597 | 0 | 0 | 0.33597
2023-12-24 02:00 | 2 | Vall | 7 | 0 | 3.832 | 0 | 3.832 | 0 |  | 0.06259 | 0.29167 | 0.29167 | 0 | 0 | 0.29167
2023-12-24 03:00 | 3 | Vall | 7 | 0 | 3.4805 | 0 | 3.4805 | 0 |  | 0.06259 | 0.26491 | 0.26491 | 0 | 0 | 0.26491
2023-12-24 04:00 | 4 | Vall | 7 | 0 | 3.3173 | 0 | 3.3173 | 0 |  | 0.06259 | 0.25249 | 0.25249 | 0 | 0 | 0.25249
2023-12-24 05:00 | 5 | Vall | 7 | 0 | 3.3151 | 0 | 3.3151 | 0 |  | 0.06259 | 0.25232 | 0.25232 | 0 | 0 | 0.25232
2023-12-24 06:00 | 6 | Vall | 7 | 0 | 3.4206 | 0 | 3.4206 | 0 |  | 0.06259 | 0.26035 | 0.26035 | 0 | 0 | 0.26035
2023-12-24 07:00 | 7 | Vall | 7 | 0 | 3.6649 | 0 | 3.6649 | 0 |  | 0.06259 | 0.27894 | 0.27894 | 0 | 0 | 0.27894
2023-12-24 08:00 | 8 | Vall | 7 | 0.32742 | 4.0641 | 0.32742 | 3.7367 | 0 |  | 0.06259 | 0.30933 | 0.28441 | 0.024921 | 0 | 0.28441
2023-12-24 09:00 | 9 | Vall | 7 | 1.3171 | 5.0296 | 1.3171 | 3.7125 | 0 |  | 0.06259 | 0.38282 | 0.28257 | 0.10025 | 0 | 0.28257
2023-12-24 10:00 | 10 | Vall | 7 | 2.2754 | 5.8904 | 2.2754 | 3.615 | 0 |  | 0.06259 | 0.44833 | 0.27515 | 0.17318 | 0 | 0.27515
2023-12-24 11:00 | 11 | Vall | 7 | 2.7842 | 6.2052 | 2.7842 | 3.421 | 0 |  | 0.06259 | 0.47229 | 0.26038 | 0.21191 | 0 | 0.26038
2023-12-24 12:00 | 12 | Vall | 7 | 2.7455 | 6.1818 | 2.7455 | 3.4363 | 0 |  | 0.06259 | 0.47052 | 0.26155 | 0.20897 | 0 | 0.26155
2023-12-24 13:00 | 13 | Vall | 7 | 2.5839 | 6.4149 | 2.5839 | 3.8311 | 0 |  | 0.06259 | 0.48826 | 0.29159 | 0.19666 | 0 | 0.29159
2023-12-24 14:00 | 14 | Vall | 7 | 1.2041 | 6.362 | 1.2041 | 5.1578 | 0 |  | 0.06259 | 0.48422 | 0.39258 | 0.091647 | 0 | 0.39258
2023-12-24 15:00 | 15 | Vall | 7 | 1.0742 | 5.7339 | 1.0742 | 4.6597 | 0 |  | 0.06259 | 0.43642 | 0.35466 | 0.081759 | 0 | 0.35466
2023-12-24 16:00 | 16 | Vall | 7 | 0 | 5.4118 | 0 | 5.4118 | 0 |  | 0.06259 | 0.4119 | 0.4119 | 0 | 0 | 0.4119
2023-12-24 17:00 | 17 | Vall | 7 | 0 | 5.5554 | 0 | 5.5554 | 0 |  | 0.06259 | 0.42283 | 0.42283 | 0 | 0 | 0.42283
2023-12-24 18:00 | 18 | Vall | 7 | 0 | 6.3856 | 0 | 6.3856 | 0 |  | 0.06259 | 0.48603 | 0.48603 | 0 | 0 | 0.48603
2023-12-24 19:00 | 19 | Vall | 7 | 0 | 6.8143 | 0 | 6.8143 | 0 |  | 0.06259 | 0.51865 | 0.51865 | 0 | 0 | 0.51865
2023-12-24 20:00 | 20 | Vall | 7 | 0 | 7.2525 | 0 | 7.2525 | 0 |  | 0.06259 | 0.55201 | 0.55201 | 0 | 0 | 0.55201
2023-12-24 21:00 | 21 | Vall | 7 | 0 | 7.3945 | 0 | 7.3945 | 0 |  | 0.06259 | 0.56281 | 0.56281 | 0 | 0 | 0.56281
2023-12-24 22:00 | 22 | Vall | 7 | 0 | 6.9105 | 0 | 6.9105 | 0 |  | 0.06259 | 0.52597 | 0.52597 | 0 | 0 | 0.52597
2023-12-24 23:00 | 23 | Vall | 7 | 0 | 5.932 | 0 | 5.932 | 0 |  | 0.06259 | 0.4515 | 0.4515 | 0 | 0 | 0.4515
2023-12-25 | 0 | Vall | 1 | 0 | 5.1973 | 0 | 5.1973 | 0 |  | 0.06259 | 0.39558 | 0.39558 | 0 | 0 | 0.39558
2023-12-25 01:00 | 1 | Vall | 1 | 0 | 4.4141 | 0 | 4.4141 | 0 |  | 0.06259 | 0.33597 | 0.33597 | 0 | 0 | 0.33597
2023-12-25 02:00 | 2 | Vall | 1 | 0 | 3.832 | 0 | 3.832 | 0 |  | 0.06259 | 0.29167 | 0.29167 | 0 | 0 | 0.29167
2023-12-25 03:00 | 3 | Vall | 1 | 0 | 3.4805 | 0 | 3.4805 | 0 |  | 0.06259 | 0.26491 | 0.26491 | 0 | 0 | 0.26491
2023-12-25 04:00 | 4 | Vall | 1 | 0 | 3.3173 | 0 | 3.3173 | 0 |  | 0.06259 | 0.25249 | 0.25249 | 0 | 0 | 0.25249
2023-12-25 05:00 | 5 | Vall | 1 | 0 | 3.3151 | 0 | 3.3151 | 0 |  | 0.06259 | 0.25232 | 0.25232 | 0 | 0 | 0.25232
2023-12-25 06:00 | 6 | Vall | 1 | 0 | 3.4206 | 0 | 3.4206 | 0 |  | 0.06259 | 0.26035 | 0.26035 | 0 | 0 | 0.26035
2023-12-25 07:00 | 7 | Vall | 1 | 0 | 3.6649 | 0 | 3.6649 | 0 |  | 0.06259 | 0.27894 | 0.27894 | 0 | 0 | 0.27894
2023-12-25 08:00 | 8 | Pla | 1 | 0.32201 | 4.0641 | 0.32201 | 3.7421 | 0 |  | 0.088264 | 0.43621 | 0.40165 | 0.034563 | 0 | 0.40165
2023-12-25 09:00 | 9 | Pla | 1 | 1.3405 | 5.0296 | 1.3405 | 3.6892 | 0 |  | 0.088264 | 0.53985 | 0.39597 | 0.14388 | 0 | 0.39597
2023-12-25 10:00 | 10 | Punta | 1 | 2.2971 | 5.8904 | 2.2971 | 3.5933 | 0 |  | 0.1406 | 1.0071 | 0.61436 | 0.39275 | 0 | 0.61436
2023-12-25 11:00 | 11 | Punta | 1 | 2.8398 | 6.2052 | 2.8398 | 3.3654 | 0 |  | 0.1406 | 1.0609 | 0.5754 | 0.48554 | 0 | 0.5754
2023-12-25 12:00 | 12 | Punta | 1 | 2.9411 | 6.1818 | 2.9411 | 3.2408 | 0 |  | 0.1406 | 1.0569 | 0.55409 | 0.50285 | 0 | 0.55409
2023-12-25 13:00 | 13 | Punta | 1 | 2.7849 | 6.4149 | 2.7849 | 3.6301 | 0 |  | 0.1406 | 1.0968 | 0.62065 | 0.47614 | 0 | 0.62065
2023-12-25 14:00 | 14 | Punta | 1 | 2.064 | 6.362 | 2.064 | 4.2979 | 0 |  | 0.1406 | 1.0877 | 0.73484 | 0.3529 | 0 | 0.73484
2023-12-25 15:00 | 15 | Pla | 1 | 1.1595 | 5.7339 | 1.1595 | 4.5744 | 0 |  | 0.088264 | 0.61543 | 0.49098 | 0.12445 | 0 | 0.49098
2023-12-25 16:00 | 16 | Pla | 1 | 0 | 5.4118 | 0 | 5.4118 | 0 |  | 0.088264 | 0.58087 | 0.58087 | 0 | 0 | 0.58087
2023-12-25 17:00 | 17 | Pla | 1 | 0 | 5.5554 | 0 | 5.5554 | 0 |  | 0.088264 | 0.59628 | 0.59628 | 0 | 0 | 0.59628
2023-12-25 18:00 | 18 | Punta | 1 | 0 | 6.3856 | 0 | 6.3856 | 0 |  | 0.1406 | 1.0918 | 1.0918 | 0 | 0 | 1.0918
2023-12-25 19:00 | 19 | Punta | 1 | 0 | 6.8143 | 0 | 6.8143 | 0 |  | 0.1406 | 1.1651 | 1.1651 | 0 | 0 | 1.1651
2023-12-25 20:00 | 20 | Punta | 1 | 0 | 7.2525 | 0 | 7.2525 | 0 |  | 0.1406 | 1.24 | 1.24 | 0 | 0 | 1.24
2023-12-25 21:00 | 21 | Punta | 1 | 0 | 7.3945 | 0 | 7.3945 | 0 |  | 0.1406 | 1.2643 | 1.2643 | 0 | 0 | 1.2643
2023-12-25 22:00 | 22 | Pla | 1 | 0 | 6.9105 | 0 | 6.9105 | 0 |  | 0.088264 | 0.74172 | 0.74172 | 0 | 0 | 0.74172
2023-12-25 23:00 | 23 | Pla | 1 | 0 | 5.932 | 0 | 5.932 | 0 |  | 0.088264 | 0.63671 | 0.63671 | 0 | 0 | 0.63671
2023-12-26 | 0 | Vall | 2 | 0 | 4.8971 | 0 | 4.8971 | 0 |  | 0.06259 | 0.37273 | 0.37273 | 0 | 0 | 0.37273
2023-12-26 01:00 | 1 | Vall | 2 | 0 | 4.0255 | 0 | 4.0255 | 0 |  | 0.06259 | 0.30639 | 0.30639 | 0 | 0 | 0.30639
2023-12-26 02:00 | 2 | Vall | 2 | 0 | 3.5395 | 0 | 3.5395 | 0 |  | 0.06259 | 0.2694 | 0.2694 | 0 | 0 | 0.2694
2023-12-26 03:00 | 3 | Vall | 2 | 0 | 3.3013 | 0 | 3.3013 | 0 |  | 0.06259 | 0.25127 | 0.25127 | 0 | 0 | 0.25127
2023-12-26 04:00 | 4 | Vall | 2 | 0 | 3.2244 | 0 | 3.2244 | 0 |  | 0.06259 | 0.24541 | 0.24541 | 0 | 0 | 0.24541
2023-12-26 05:00 | 5 | Vall | 2 | 0 | 3.342 | 0 | 3.342 | 0 |  | 0.06259 | 0.25437 | 0.25437 | 0 | 0 | 0.25437
2023-12-26 06:00 | 6 | Vall | 2 | 0 | 3.8231 | 0 | 3.8231 | 0 |  | 0.06259 | 0.29098 | 0.29098 | 0 | 0 | 0.29098
2023-12-26 07:00 | 7 | Vall | 2 | 0 | 4.8335 | 0 | 4.8335 | 0 |  | 0.06259 | 0.36789 | 0.36789 | 0 | 0 | 0.36789
2023-12-26 08:00 | 8 | Pla | 2 | 0.27289 | 5.3496 | 0.27289 | 5.0767 | 0 |  | 0.088264 | 0.57419 | 0.5449 | 0.02929 | 0 | 0.5449
2023-12-26 09:00 | 9 | Pla | 2 | 1.2679 | 5.6048 | 1.2679 | 4.3369 | 0 |  | 0.088264 | 0.60158 | 0.4655 | 0.13608 | 0 | 0.4655
2023-12-26 10:00 | 10 | Punta | 2 | 2.21 | 5.8664 | 2.21 | 3.6564 | 0 |  | 0.1406 | 1.003 | 0.62515 | 0.37786 | 0 | 0.62515
2023-12-26 11:00 | 11 | Punta | 2 | 2.4186 | 5.8283 | 2.4186 | 3.4097 | 0 |  | 0.1406 | 0.9965 | 0.58298 | 0.41352 | 0 | 0.58298
2023-12-26 12:00 | 12 | Punta | 2 | 2.7163 | 5.809 | 2.7163 | 3.0927 | 0 |  | 0.1406 | 0.9932 | 0.52878 | 0.46442 | 0 | 0.52878
2023-12-26 13:00 | 13 | Punta | 2 | 2.7348 | 6.1244 | 2.7348 | 3.3896 | 0 |  | 0.1406 | 1.0471 | 0.57954 | 0.46758 | 0 | 0.57954
2023-12-26 14:00 | 14 | Punta | 2 | 1.9307 | 6.2188 | 1.9307 | 4.2881 | 0 |  | 0.1406 | 1.0633 | 0.73316 | 0.33011 | 0 | 0.73316
2023-12-26 15:00 | 15 | Pla | 2 | 1.0313 | 5.9138 | 1.0313 | 4.8825 | 0 |  | 0.088264 | 0.63475 | 0.52406 | 0.11069 | 0 | 0.52406
2023-12-26 16:00 | 16 | Pla | 2 | 0 | 5.7246 | 0 | 5.7246 | 0 |  | 0.088264 | 0.61444 | 0.61444 | 0 | 0 | 0.61444
2023-12-26 17:00 | 17 | Pla | 2 | 0 | 5.9733 | 0 | 5.9733 | 0 |  | 0.088264 | 0.64114 | 0.64114 | 0 | 0 | 0.64114
2023-12-26 18:00 | 18 | Punta | 2 | 0 | 6.8074 | 0 | 6.8074 | 0 |  | 0.1406 | 1.1639 | 1.1639 | 0 | 0 | 1.1639
2023-12-26 19:00 | 19 | Punta | 2 | 0 | 7.3323 | 0 | 7.3323 | 0 |  | 0.1406 | 1.2536 | 1.2536 | 0 | 0 | 1.2536
2023-12-26 20:00 | 20 | Punta | 2 | 0 | 7.8164 | 0 | 7.8164 | 0 |  | 0.1406 | 1.3364 | 1.3364 | 0 | 0 | 1.3364
2023-12-26 21:00 | 21 | Punta | 2 | 0 | 7.8962 | 0 | 7.8962 | 0 |  | 0.1406 | 1.35 | 1.35 | 0 | 0 | 1.35
2023-12-26 22:00 | 22 | Pla | 2 | 0 | 7.2587 | 0 | 7.2587 | 0 |  | 0.088264 | 0.7791 | 0.7791 | 0 | 0 | 0.7791
2023-12-26 23:00 | 23 | Pla | 2 | 0 | 6.1011 | 0 | 6.1011 | 0 |  | 0.088264 | 0.65485 | 0.65485 | 0 | 0 | 0.65485
2023-12-27 | 0 | Vall | 3 | 0 | 4.8971 | 0 | 4.8971 | 0 |  | 0.06259 | 0.37273 | 0.37273 | 0 | 0 | 0.37273
2023-12-27 01:00 | 1 | Vall | 3 | 0 | 4.0255 | 0 | 4.0255 | 0 |  | 0.06259 | 0.30639 | 0.30639 | 0 | 0 | 0.30639
2023-12-27 02:00 | 2 | Vall | 3 | 0 | 3.5395 | 0 | 3.5395 | 0 |  | 0.06259 | 0.2694 | 0.2694 | 0 | 0 | 0.2694
2023-12-27 03:00 | 3 | Vall | 3 | 0 | 3.3013 | 0 | 3.3013 | 0 |  | 0.06259 | 0.25127 | 0.25127 | 0 | 0 | 0.25127
2023-12-27 04:00 | 4 | Vall | 3 | 0 | 3.2244 | 0 | 3.2244 | 0 |  | 0.06259 | 0.24541 | 0.24541 | 0 | 0 | 0.24541
2023-12-27 05:00 | 5 | Vall | 3 | 0 | 3.342 | 0 | 3.342 | 0 |  | 0.06259 | 0.25437 | 0.25437 | 0 | 0 | 0.25437
2023-12-27 06:00 | 6 | Vall | 3 | 0 | 3.8231 | 0 | 3.8231 | 0 |  | 0.06259 | 0.29098 | 0.29098 | 0 | 0 | 0.29098
2023-12-27 07:00 | 7 | Vall | 3 | 0 | 4.8335 | 0 | 4.8335 | 0 |  | 0.06259 | 0.36789 | 0.36789 | 0 | 0 | 0.36789
2023-12-27 08:00 | 8 | Pla | 3 | 0.33005 | 5.3496 | 0.33005 | 5.0195 | 0 |  | 0.088264 | 0.57419 | 0.53876 | 0.035425 | 0 | 0.53876
2023-12-27 09:00 | 9 | Pla | 3 | 1.3474 | 5.6048 | 1.3474 | 4.2574 | 0 |  | 0.088264 | 0.60158 | 0.45696 | 0.14462 | 0 | 0.45696
2023-12-27 10:00 | 10 | Punta | 3 | 2.3639 | 5.8664 | 2.3639 | 3.5026 | 0 |  | 0.1406 | 1.003 | 0.59885 | 0.40417 | 0 | 0.59885
2023-12-27 11:00 | 11 | Punta | 3 | 2.7619 | 5.8283 | 2.7619 | 3.0664 | 0 |  | 0.1406 | 0.9965 | 0.52429 | 0.47222 | 0 | 0.52429
2023-12-27 12:00 | 12 | Punta | 3 | 3.1088 | 5.809 | 3.1088 | 2.7002 | 0 |  | 0.1406 | 0.9932 | 0.46167 | 0.53153 | 0 | 0.46167
2023-12-27 13:00 | 13 | Punta | 3 | 2.7547 | 6.1244 | 2.7547 | 3.3697 | 0 |  | 0.1406 | 1.0471 | 0.57613 | 0.47098 | 0 | 0.57613
2023-12-27 14:00 | 14 | Punta | 3 | 2.2138 | 6.2188 | 2.2138 | 4.005 | 0 |  | 0.1406 | 1.0633 | 0.68476 | 0.37851 | 0 | 0.68476
2023-12-27 15:00 | 15 | Pla | 3 | 1.3308 | 5.9138 | 1.3308 | 4.583 | 0 |  | 0.088264 | 0.63475 | 0.49191 | 0.14284 | 0 | 0.49191
2023-12-27 16:00 | 16 | Pla | 3 | 0 | 5.7246 | 0 | 5.7246 | 0 |  | 0.088264 | 0.61444 | 0.61444 | 0 | 0 | 0.61444
2023-12-27 17:00 | 17 | Pla | 3 | 0 | 5.9733 | 0 | 5.9733 | 0 |  | 0.088264 | 0.64114 | 0.64114 | 0 | 0 | 0.64114
2023-12-27 18:00 | 18 | Punta | 3 | 0 | 6.8074 | 0 | 6.8074 | 0 |  | 0.1406 | 1.1639 | 1.1639 | 0 | 0 | 1.1639
2023-12-27 19:00 | 19 | Punta | 3 | 0 | 7.3323 | 0 | 7.3323 | 0 |  | 0.1406 | 1.2536 | 1.2536 | 0 | 0 | 1.2536
2023-12-27 20:00 | 20 | Punta | 3 | 0 | 7.8164 | 0 | 7.8164 | 0 |  | 0.1406 | 1.3364 | 1.3364 | 0 | 0 | 1.3364
2023-12-27 21:00 | 21 | Punta | 3 | 0 | 7.8962 | 0 | 7.8962 | 0 |  | 0.1406 | 1.35 | 1.35 | 0 | 0 | 1.35
2023-12-27 22:00 | 22 | Pla | 3 | 0 | 7.2587 | 0 | 7.2587 | 0 |  | 0.088264 | 0.7791 | 0.7791 | 0 | 0 | 0.7791
2023-12-27 23:00 | 23 | Pla | 3 | 0 | 6.1011 | 0 | 6.1011 | 0 |  | 0.088264 | 0.65485 | 0.65485 | 0 | 0 | 0.65485
2023-12-28 | 0 | Vall | 4 | 0 | 4.8971 | 0 | 4.8971 | 0 |  | 0.06259 | 0.37273 | 0.37273 | 0 | 0 | 0.37273
2023-12-28 01:00 | 1 | Vall | 4 | 0 | 4.0255 | 0 | 4.0255 | 0 |  | 0.06259 | 0.30639 | 0.30639 | 0 | 0 | 0.30639
2023-12-28 02:00 | 2 | Vall | 4 | 0 | 3.5395 | 0 | 3.5395 | 0 |  | 0.06259 | 0.2694 | 0.2694 | 0 | 0 | 0.2694
2023-12-28 03:00 | 3 | Vall | 4 | 0 | 3.3013 | 0 | 3.3013 | 0 |  | 0.06259 | 0.25127 | 0.25127 | 0 | 0 | 0.25127
2023-12-28 04:00 | 4 | Vall | 4 | 0 | 3.2244 | 0 | 3.2244 | 0 |  | 0.06259 | 0.24541 | 0.24541 | 0 | 0 | 0.24541
2023-12-28 05:00 | 5 | Vall | 4 | 0 | 3.342 | 0 | 3.342 | 0 |  | 0.06259 | 0.25437 | 0.25437 | 0 | 0 | 0.25437
2023-12-28 06:00 | 6 | Vall | 4 | 0 | 3.8231 | 0 | 3.8231 | 0 |  | 0.06259 | 0.29098 | 0.29098 | 0 | 0 | 0.29098
2023-12-28 07:00 | 7 | Vall | 4 | 0 | 4.8335 | 0 | 4.8335 | 0 |  | 0.06259 | 0.36789 | 0.36789 | 0 | 0 | 0.36789
2023-12-28 08:00 | 8 | Pla | 4 | 0.32298 | 5.3496 | 0.32298 | 5.0266 | 0 |  | 0.088264 | 0.57419 | 0.53952 | 0.034667 | 0 | 0.53952
2023-12-28 09:00 | 9 | Pla | 4 | 1.2119 | 5.6048 | 1.2119 | 4.3929 | 0 |  | 0.088264 | 0.60158 | 0.4715 | 0.13008 | 0 | 0.4715
2023-12-28 10:00 | 10 | Punta | 4 | 2.3235 | 5.8664 | 2.3235 | 3.543 | 0 |  | 0.1406 | 1.003 | 0.60576 | 0.39726 | 0 | 0.60576
2023-12-28 11:00 | 11 | Punta | 4 | 2.8741 | 5.8283 | 2.8741 | 2.9542 | 0 |  | 0.1406 | 0.9965 | 0.50509 | 0.49141 | 0 | 0.50509
2023-12-28 12:00 | 12 | Punta | 4 | 3.0532 | 5.809 | 3.0532 | 2.7558 | 0 |  | 0.1406 | 0.9932 | 0.47118 | 0.52201 | 0 | 0.47118
2023-12-28 13:00 | 13 | Punta | 4 | 2.8703 | 6.1244 | 2.8703 | 3.2541 | 0 |  | 0.1406 | 1.0471 | 0.55637 | 0.49075 | 0 | 0.55637
2023-12-28 14:00 | 14 | Punta | 4 | 2.163 | 6.2188 | 2.163 | 4.0559 | 0 |  | 0.1406 | 1.0633 | 0.69345 | 0.36981 | 0 | 0.69345
2023-12-28 15:00 | 15 | Pla | 4 | 1.3369 | 5.9138 | 1.3369 | 4.5769 | 0 |  | 0.088264 | 0.63475 | 0.49125 | 0.1435 | 0 | 0.49125
2023-12-28 16:00 | 16 | Pla | 4 | 0 | 5.7246 | 0 | 5.7246 | 0 |  | 0.088264 | 0.61444 | 0.61444 | 0 | 0 | 0.61444
2023-12-28 17:00 | 17 | Pla | 4 | 0 | 5.9733 | 0 | 5.9733 | 0 |  | 0.088264 | 0.64114 | 0.64114 | 0 | 0 | 0.64114
2023-12-28 18:00 | 18 | Punta | 4 | 0 | 6.8074 | 0 | 6.8074 | 0 |  | 0.1406 | 1.1639 | 1.1639 | 0 | 0 | 1.1639
2023-12-28 19:00 | 19 | Punta | 4 | 0 | 7.3323 | 0 | 7.3323 | 0 |  | 0.1406 | 1.2536 | 1.2536 | 0 | 0 | 1.2536
2023-12-28 20:00 | 20 | Punta | 4 | 0 | 7.8164 | 0 | 7.8164 | 0 |  | 0.1406 | 1.3364 | 1.3364 | 0 | 0 | 1.3364
2023-12-28 21:00 | 21 | Punta | 4 | 0 | 7.8962 | 0 | 7.8962 | 0 |  | 0.1406 | 1.35 | 1.35 | 0 | 0 | 1.35
2023-12-28 22:00 | 22 | Pla | 4 | 0 | 7.2587 | 0 | 7.2587 | 0 |  | 0.088264 | 0.7791 | 0.7791 | 0 | 0 | 0.7791
2023-12-28 23:00 | 23 | Pla | 4 | 0 | 6.1011 | 0 | 6.1011 | 0 |  | 0.088264 | 0.65485 | 0.65485 | 0 | 0 | 0.65485
2023-12-29 | 0 | Vall | 5 | 0 | 5.0268 | 0 | 5.0268 | 0 |  | 0.06259 | 0.3826 | 0.3826 | 0 | 0 | 0.3826
2023-12-29 01:00 | 1 | Vall | 5 | 0 | 4.1607 | 0 | 4.1607 | 0 |  | 0.06259 | 0.31669 | 0.31669 | 0 | 0 | 0.31669
2023-12-29 02:00 | 2 | Vall | 5 | 0 | 3.6234 | 0 | 3.6234 | 0 |  | 0.06259 | 0.27579 | 0.27579 | 0 | 0 | 0.27579
2023-12-29 03:00 | 3 | Vall | 5 | 0 | 3.3605 | 0 | 3.3605 | 0 |  | 0.06259 | 0.25578 | 0.25578 | 0 | 0 | 0.25578
2023-12-29 04:00 | 4 | Vall | 5 | 0 | 3.2703 | 0 | 3.2703 | 0 |  | 0.06259 | 0.24891 | 0.24891 | 0 | 0 | 0.24891
2023-12-29 05:00 | 5 | Vall | 5 | 0 | 3.3761 | 0 | 3.3761 | 0 |  | 0.06259 | 0.25696 | 0.25696 | 0 | 0 | 0.25696
2023-12-29 06:00 | 6 | Vall | 5 | 0 | 3.8023 | 0 | 3.8023 | 0 |  | 0.06259 | 0.2894 | 0.2894 | 0 | 0 | 0.2894
2023-12-29 07:00 | 7 | Vall | 5 | 0 | 4.7125 | 0 | 4.7125 | 0 |  | 0.06259 | 0.35868 | 0.35868 | 0 | 0 | 0.35868
2023-12-29 08:00 | 8 | Pla | 5 | 0.27853 | 5.2767 | 0.27853 | 4.9982 | 0 |  | 0.088264 | 0.56637 | 0.53647 | 0.029895 | 0 | 0.53647
2023-12-29 09:00 | 9 | Pla | 5 | 0.88925 | 5.6715 | 0.88925 | 4.7822 | 0 |  | 0.088264 | 0.60874 | 0.51329 | 0.095446 | 0 | 0.51329
2023-12-29 10:00 | 10 | Punta | 5 | 2.0089 | 5.979 | 2.0089 | 3.9701 | 0 |  | 0.1406 | 1.0223 | 0.67879 | 0.34348 | 0 | 0.67879
2023-12-29 11:00 | 11 | Punta | 5 | 2.196 | 5.9444 | 2.196 | 3.7485 | 0 |  | 0.1406 | 1.0163 | 0.64089 | 0.37545 | 0 | 0.64089
2023-12-29 12:00 | 12 | Punta | 5 | 2.8123 | 5.8994 | 2.8123 | 3.0872 | 0 |  | 0.1406 | 1.0087 | 0.52783 | 0.48083 | 0 | 0.52783
2023-12-29 13:00 | 13 | Punta | 5 | 2.1361 | 6.1882 | 2.1361 | 4.0521 | 0 |  | 0.1406 | 1.058 | 0.69282 | 0.36522 | 0 | 0.69282
2023-12-29 14:00 | 14 | Punta | 5 | 1.5116 | 6.2896 | 1.5116 | 4.778 | 0 |  | 0.1406 | 1.0754 | 0.81692 | 0.25845 | 0 | 0.81692
2023-12-29 15:00 | 15 | Pla | 5 | 0.88837 | 5.9918 | 0.88837 | 5.1034 | 0 |  | 0.088264 | 0.64312 | 0.54777 | 0.095352 | 0 | 0.54777
2023-12-29 16:00 | 16 | Pla | 5 | 0.01879 | 5.8129 | 0.01879 | 5.7941 | 0 |  | 0.088264 | 0.62392 | 0.6219 | 0.0020168 | 0 | 0.6219
2023-12-29 17:00 | 17 | Pla | 5 | 0 | 6.0304 | 0 | 6.0304 | 0 |  | 0.088264 | 0.64726 | 0.64726 | 0 | 0 | 0.64726
2023-12-29 18:00 | 18 | Punta | 5 | 0 | 6.8083 | 0 | 6.8083 | 0 |  | 0.1406 | 1.1641 | 1.1641 | 0 | 0 | 1.1641
2023-12-29 19:00 | 19 | Punta | 5 | 0 | 7.1931 | 0 | 7.1931 | 0 |  | 0.1406 | 1.2298 | 1.2298 | 0 | 0 | 1.2298
2023-12-29 20:00 | 20 | Punta | 5 | 0 | 7.4803 | 0 | 7.4803 | 0 |  | 0.1406 | 1.2789 | 1.2789 | 0 | 0 | 1.2789
2023-12-29 21:00 | 21 | Punta | 5 | 0 | 7.5113 | 0 | 7.5113 | 0 |  | 0.1406 | 1.2843 | 1.2843 | 0 | 0 | 1.2843
2023-12-29 22:00 | 22 | Pla | 5 | 0 | 6.9843 | 0 | 6.9843 | 0 |  | 0.088264 | 0.74965 | 0.74965 | 0 | 0 | 0.74965
2023-12-29 23:00 | 23 | Pla | 5 | 0 | 6.1205 | 0 | 6.1205 | 0 |  | 0.088264 | 0.65693 | 0.65693 | 0 | 0 | 0.65693
2023-12-30 | 0 | Vall | 6 | 0 | 5.226 | 0 | 5.226 | 0 |  | 0.06259 | 0.39777 | 0.39777 | 0 | 0 | 0.39777
2023-12-30 01:00 | 1 | Vall | 6 | 0 | 4.351 | 0 | 4.351 | 0 |  | 0.06259 | 0.33117 | 0.33117 | 0 | 0 | 0.33117
2023-12-30 02:00 | 2 | Vall | 6 | 0 | 3.7848 | 0 | 3.7848 | 0 |  | 0.06259 | 0.28807 | 0.28807 | 0 | 0 | 0.28807
2023-12-30 03:00 | 3 | Vall | 6 | 0 | 3.4824 | 0 | 3.4824 | 0 |  | 0.06259 | 0.26505 | 0.26505 | 0 | 0 | 0.26505
2023-12-30 04:00 | 4 | Vall | 6 | 0 | 3.3476 | 0 | 3.3476 | 0 |  | 0.06259 | 0.25479 | 0.25479 | 0 | 0 | 0.25479
2023-12-30 05:00 | 5 | Vall | 6 | 0 | 3.3825 | 0 | 3.3825 | 0 |  | 0.06259 | 0.25745 | 0.25745 | 0 | 0 | 0.25745
2023-12-30 06:00 | 6 | Vall | 6 | 0 | 3.5528 | 0 | 3.5528 | 0 |  | 0.06259 | 0.27041 | 0.27041 | 0 | 0 | 0.27041
2023-12-30 07:00 | 7 | Vall | 6 | 0 | 3.944 | 0 | 3.944 | 0 |  | 0.06259 | 0.30019 | 0.30019 | 0 | 0 | 0.30019
2023-12-30 08:00 | 8 | Vall | 6 | 0.27828 | 4.576 | 0.27828 | 4.2977 | 0 |  | 0.06259 | 0.34829 | 0.32711 | 0.021181 | 0 | 0.32711
2023-12-30 09:00 | 9 | Vall | 6 | 0.87925 | 5.5956 | 0.87925 | 4.7164 | 0 |  | 0.06259 | 0.4259 | 0.35898 | 0.066922 | 0 | 0.35898
2023-12-30 10:00 | 10 | Vall | 6 | 1.7835 | 6.2373 | 1.7835 | 4.4538 | 0 |  | 0.06259 | 0.47473 | 0.33899 | 0.13575 | 0 | 0.33899
2023-12-30 11:00 | 11 | Vall | 6 | 1.8518 | 6.2897 | 1.8518 | 4.4379 | 0 |  | 0.06259 | 0.47873 | 0.33778 | 0.14095 | 0 | 0.33778
2023-12-30 12:00 | 12 | Vall | 6 | 1.6952 | 6.158 | 1.6952 | 4.4628 | 0 |  | 0.06259 | 0.4687 | 0.33968 | 0.12902 | 0 | 0.33968
2023-12-30 13:00 | 13 | Vall | 6 | 2.7837 | 6.4333 | 2.7837 | 3.6496 | 0 |  | 0.06259 | 0.48965 | 0.27778 | 0.21187 | 0 | 0.27778
2023-12-30 14:00 | 14 | Vall | 6 | 2.1897 | 6.4905 | 2.1897 | 4.3008 | 0 |  | 0.06259 | 0.49401 | 0.32735 | 0.16666 | 0 | 0.32735
2023-12-30 15:00 | 15 | Vall | 6 | 1.2971 | 5.9961 | 1.2971 | 4.699 | 0 |  | 0.06259 | 0.45638 | 0.35765 | 0.098727 | 0 | 0.35765
2023-12-30 16:00 | 16 | Vall | 6 | 0.014695 | 5.6587 | 0.014695 | 5.644 | 0 |  | 0.06259 | 0.43069 | 0.42958 | 0.0011185 | 0 | 0.42958
2023-12-30 17:00 | 17 | Vall | 6 | 0 | 5.7525 | 0 | 5.7525 | 0 |  | 0.06259 | 0.43784 | 0.43784 | 0 | 0 | 0.43784
2023-12-30 18:00 | 18 | Vall | 6 | 0 | 6.4682 | 0 | 6.4682 | 0 |  | 0.06259 | 0.49231 | 0.49231 | 0 | 0 | 0.49231
2023-12-30 19:00 | 19 | Vall | 6 | 0 | 6.7379 | 0 | 6.7379 | 0 |  | 0.06259 | 0.51284 | 0.51284 | 0 | 0 | 0.51284
2023-12-30 20:00 | 20 | Vall | 6 | 0 | 7.0309 | 0 | 7.0309 | 0 |  | 0.06259 | 0.53514 | 0.53514 | 0 | 0 | 0.53514
2023-12-30 21:00 | 21 | Vall | 6 | 0 | 7.21 | 0 | 7.21 | 0 |  | 0.06259 | 0.54877 | 0.54877 | 0 | 0 | 0.54877
2023-12-30 22:00 | 22 | Vall | 6 | 0 | 6.9084 | 0 | 6.9084 | 0 |  | 0.06259 | 0.52582 | 0.52582 | 0 | 0 | 0.52582
2023-12-30 23:00 | 23 | Vall | 6 | 0 | 6.1361 | 0 | 6.1361 | 0 |  | 0.06259 | 0.46703 | 0.46703 | 0 | 0 | 0.46703
2023-12-31 | 0 | Vall | 7 | 0 | 5.1973 | 0 | 5.1973 | 0 |  | 0.06259 | 0.39558 | 0.39558 | 0 | 0 | 0.39558
2023-12-31 01:00 | 1 | Vall | 7 | 0 | 4.4141 | 0 | 4.4141 | 0 |  | 0.06259 | 0.33597 | 0.33597 | 0 | 0 | 0.33597
2023-12-31 02:00 | 2 | Vall | 7 | 0 | 3.832 | 0 | 3.832 | 0 |  | 0.06259 | 0.29167 | 0.29167 | 0 | 0 | 0.29167
2023-12-31 03:00 | 3 | Vall | 7 | 0 | 3.4805 | 0 | 3.4805 | 0 |  | 0.06259 | 0.26491 | 0.26491 | 0 | 0 | 0.26491
2023-12-31 04:00 | 4 | Vall | 7 | 0 | 3.3173 | 0 | 3.3173 | 0 |  | 0.06259 | 0.25249 | 0.25249 | 0 | 0 | 0.25249
2023-12-31 05:00 | 5 | Vall | 7 | 0 | 3.3151 | 0 | 3.3151 | 0 |  | 0.06259 | 0.25232 | 0.25232 | 0 | 0 | 0.25232
2023-12-31 06:00 | 6 | Vall | 7 | 0 | 3.4206 | 0 | 3.4206 | 0 |  | 0.06259 | 0.26035 | 0.26035 | 0 | 0 | 0.26035
2023-12-31 07:00 | 7 | Vall | 7 | 0 | 3.6649 | 0 | 3.6649 | 0 |  | 0.06259 | 0.27894 | 0.27894 | 0 | 0 | 0.27894
2023-12-31 08:00 | 8 | Vall | 7 | 0.22185 | 4.0641 | 0.22185 | 3.8422 | 0 |  | 0.06259 | 0.30933 | 0.29244 | 0.016886 | 0 | 0.29244
2023-12-31 09:00 | 9 | Vall | 7 | 0.5839 | 5.0296 | 0.5839 | 4.4457 | 0 |  | 0.06259 | 0.38282 | 0.33838 | 0.044442 | 0 | 0.33838
2023-12-31 10:00 | 10 | Vall | 7 | 1.0208 | 5.8904 | 1.0208 | 4.8696 | 0 |  | 0.06259 | 0.44833 | 0.37064 | 0.077695 | 0 | 0.37064
2023-12-31 11:00 | 11 | Vall | 7 | 1.8282 | 6.2052 | 1.8282 | 4.377 | 0 |  | 0.06259 | 0.47229 | 0.33315 | 0.13915 | 0 | 0.33315
2023-12-31 12:00 | 12 | Vall | 7 | 2.6514 | 6.1818 | 2.6514 | 3.5304 | 0 |  | 0.06259 | 0.47052 | 0.26871 | 0.2018 | 0 | 0.26871
2023-12-31 13:00 | 13 | Vall | 7 | 2.2215 | 6.4149 | 2.2215 | 4.1935 | 0 |  | 0.06259 | 0.48826 | 0.31918 | 0.16908 | 0 | 0.31918
2023-12-31 14:00 | 14 | Vall | 7 | 1.5323 | 6.362 | 1.5323 | 4.8297 | 0 |  | 0.06259 | 0.48422 | 0.3676 | 0.11663 | 0 | 0.3676
2023-12-31 15:00 | 15 | Vall | 7 | 1.2896 | 5.7339 | 1.2896 | 4.4442 | 0 |  | 0.06259 | 0.43642 | 0.33826 | 0.098155 | 0 | 0.33826
2023-12-31 16:00 | 16 | Vall | 7 | 0.01879 | 5.4118 | 0.01879 | 5.393 | 0 |  | 0.06259 | 0.4119 | 0.41047 | 0.0014302 | 0 | 0.41047
2023-12-31 17:00 | 17 | Vall | 7 | 0 | 5.5554 | 0 | 5.5554 | 0 |  | 0.06259 | 0.42283 | 0.42283 | 0 | 0 | 0.42283
2023-12-31 18:00 | 18 | Vall | 7 | 0 | 6.3856 | 0 | 6.3856 | 0 |  | 0.06259 | 0.48603 | 0.48603 | 0 | 0 | 0.48603
2023-12-31 19:00 | 19 | Vall | 7 | 0 | 6.8143 | 0 | 6.8143 | 0 |  | 0.06259 | 0.51865 | 0.51865 | 0 | 0 | 0.51865
2023-12-31 20:00 | 20 | Vall | 7 | 0 | 7.2525 | 0 | 7.2525 | 0 |  | 0.06259 | 0.55201 | 0.55201 | 0 | 0 | 0.55201
2023-12-31 21:00 | 21 | Vall | 7 | 0 | 7.3945 | 0 | 7.3945 | 0 |  | 0.06259 | 0.56281 | 0.56281 | 0 | 0 | 0.56281
2023-12-31 22:00 | 22 | Vall | 7 | 0 | 6.9105 | 0 | 6.9105 | 0 |  | 0.06259 | 0.52597 | 0.52597 | 0 | 0 | 0.52597
2023-12-31 23:00 | 23 | Vall | 7 | 0 | 5.932 | 0 | 5.932 | 0 |  | 0.06259 | 0.4515 | 0.4515 | 0 | 0 | 0.4515 | 455.3982 | 402.6326 | 52.7655 | 0 | 0 | 0
|  |  |  | 10998.8881 | 41844 | 10748.3968 | 31095.6032 | 250.4912 |  |  | 4758.1276 | 3391.8506 | 1366.2771 | 21.3227 | 3370.5279
|  |  |  | PERCENTATGE D’AUTOCONSUM INSTANTANI (%) | 2.0TD P3: 97.72% | [5 empty] | 4749.3009 | 3386.8465 | 1362.4544 | 21.2941 | 21.2941 | 0
(energia elèctrica autoconsumida instantàniment (kWh) / energia elèctrica total produida (kWh))
|  |  |  | PERCENTATGE D'AUTOSUFICIÈNCIA (%) | 2.0TD P3: 26.29%
(energia elèctrica generada (kWh) / energia elèctrica total consumida (kWh))

## PERFILS DGEM (hidden)
Resolución de 22 de diciembre de 2022, de la Dirección General de Política Energética y Minas, por la que se aprueba el perfil de consumo y el método de cálculo a efectos de liquidación de energía, aplicables para aquellos puntos de medida tipo 4 y tipo 5 de consumidores que no dispongan de registro horario de consumo, según el Real Decreto 1110/2007, de 24 de agosto, por el que se aprueba el reglamento unificado de puntos de medida del sistema eléctrico, para el año 2023 |  |  | Perfil Inicial 2023 |  |  | Demanda de Referencia 2023 (MW)
Mes | Día | Hora | P2.0TD,0m,d,h | P3.0TD,0m,d,h | P3.0TDVE,0m,d,h
1 | 1 | 0:00 | 0.00013636 | 8.5712e-05 | 8.4069e-05 | 25418
1 | 1 | 1:00 | 0.00011623 | 8.0661e-05 | 6.6266e-05 | 23582
1 | 1 | 2:00 | 0.00010047 | 7.83e-05 | 5.0128e-05 | 22153
1 | 1 | 3:00 | 9.0503e-05 | 7.7151e-05 | 4.6746e-05 | 21272
1 | 1 | 4:00 | 8.5457e-05 | 7.6545e-05 | 5.7721e-05 | 20844
1 | 1 | 5:00 | 8.4501e-05 | 7.7345e-05 | 4.3272e-05 | 20793
1 | 1 | 6:00 | 8.6499e-05 | 8.0048e-05 | 3.3078e-05 | 21189
1 | 1 | 7:00 | 9.1621e-05 | 8.3031e-05 | 3.5205e-05 | 21937
1 | 1 | 8:00 | 0.0001006 | 7.8659e-05 | 4.8011e-05 | 22562
1 | 1 | 9:00 | 0.00012458 | 7.8861e-05 | 7.0107e-05 | 24336
1 | 1 | 10:00 | 0.0001489 | 8.4414e-05 | 9.5739e-05 | 26377
1 | 1 | 11:00 | 0.00015918 | 8.8565e-05 | 0.000132 | 27314
1 | 1 | 12:00 | 0.00015936 | 9.2059e-05 | 0.00015212 | 27351
1 | 1 | 13:00 | 0.00016523 | 9.2265e-05 | 0.00017604 | 27687
1 | 1 | 14:00 | 0.00016458 | 8.8867e-05 | 0.00017988 | 27590
1 | 1 | 15:00 | 0.00014843 | 8.5051e-05 | 0.00016217 | 26336
1 | 1 | 16:00 | 0.00013951 | 8.2084e-05 | 0.00016206 | 25659
1 | 1 | 17:00 | 0.00014038 | 8.2062e-05 | 0.0001498 | 25813
1 | 1 | 18:00 | 0.00016061 | 9.5489e-05 | 0.00015205 | 27994
1 | 1 | 19:00 | 0.00017843 | 0.00010169 | 0.00017844 | 29785
1 | 1 | 20:00 | 0.0001914 | 0.00010079 | 0.00016388 | 30870
1 | 1 | 21:00 | 0.00019437 | 9.7007e-05 | 0.00014126 | 30961
1 | 1 | 22:00 | 0.00017924 | 9.0832e-05 | 0.00011736 | 29713
1 | 1 | 23:00 | 0.00015141 | 8.4362e-05 | 8.7498e-05 | 27319
1 | 2 | 0:00 | 0.00012325 | 7.9182e-05 | 7.3048e-05 | 25784
1 | 2 | 1:00 | 0.00010131 | 7.6445e-05 | 5.6171e-05 | 23929
1 | 2 | 2:00 | 8.9333e-05 | 7.5115e-05 | 5.4434e-05 | 22881
1 | 2 | 3:00 | 8.332e-05 | 7.5005e-05 | 4.1287e-05 | 22434
1 | 2 | 4:00 | 8.1379e-05 | 7.5496e-05 | 4.4146e-05 | 22496
1 | 2 | 5:00 | 8.4256e-05 | 7.8787e-05 | 3.6476e-05 | 23341
1 | 2 | 6:00 | 9.6517e-05 | 9.1275e-05 | 3.2224e-05 | 26437
1 | 2 | 7:00 | 0.00012364 | 0.00011866 | 5.1247e-05 | 31084
1 | 2 | 8:00 | 0.00013709 | 0.00015613 | 8.0566e-05 | 34054
1 | 2 | 9:00 | 0.00014343 | 0.00017904 | 0.00013003 | 35351
1 | 2 | 10:00 | 0.00015165 | 0.0001872 | 0.00018328 | 36060
1 | 2 | 11:00 | 0.0001515 | 0.00018571 | 0.00020089 | 35964
1 | 2 | 12:00 | 0.00015066 | 0.00018267 | 0.00021703 | 35630
1 | 2 | 13:00 | 0.00015827 | 0.00017053 | 0.00016589 | 35570
1 | 2 | 14:00 | 0.0001609 | 0.00014912 | 0.00017818 | 34734
1 | 2 | 15:00 | 0.00015313 | 0.00014154 | 0.00018625 | 34004
1 | 2 | 16:00 | 0.00014684 | 0.0001417 | 0.00017779 | 33636
1 | 2 | 17:00 | 0.00014966 | 0.00014243 | 0.00017763 | 33740
1 | 2 | 18:00 | 0.00016945 | 0.00014955 | 0.00019746 | 35229
1 | 2 | 19:00 | 0.000192 | 0.00014433 | 0.00021883 | 36704
1 | 2 | 20:00 | 0.00020817 | 0.0001285 | 0.00023219 | 37220
1 | 2 | 21:00 | 0.00020983 | 0.00011091 | 0.00017944 | 36250
1 | 2 | 22:00 | 0.00019002 | 9.6116e-05 | 0.00013837 | 33254
1 | 2 | 23:00 | 0.00015581 | 8.6745e-05 | 0.00011392 | 29989
1 | 3 | 0:00 | 0.00012544 | 8.7325e-05 | 6.4065e-05 | 27694
1 | 3 | 1:00 | 0.00010228 | 8.4112e-05 | 4.3339e-05 | 25688
1 | 3 | 2:00 | 8.9983e-05 | 8.2644e-05 | 3.1961e-05 | 24500
1 | 3 | 3:00 | 8.4028e-05 | 8.2235e-05 | 2.7526e-05 | 23999
1 | 3 | 4:00 | 8.2164e-05 | 8.2618e-05 | 2.6404e-05 | 23928
1 | 3 | 5:00 | 8.5176e-05 | 8.62e-05 | 2.5309e-05 | 24610
1 | 3 | 6:00 | 9.7954e-05 | 9.9094e-05 | 2.5633e-05 | 27362
1 | 3 | 7:00 | 0.00012618 | 0.00012807 | 3.6632e-05 | 31910
1 | 3 | 8:00 | 0.00014033 | 0.00016852 | 6.0865e-05 | 34818
1 | 3 | 9:00 | 0.00014563 | 0.00019199 | 0.0001034 | 36028
1 | 3 | 10:00 | 0.00015293 | 0.00020022 | 0.00013998 | 36598
1 | 3 | 11:00 | 0.00015184 | 0.0001989 | 0.00015385 | 36425
1 | 3 | 12:00 | 0.00015065 | 0.00019582 | 0.00014612 | 36048
1 | 3 | 13:00 | 0.000158 | 0.00018306 | 0.00016104 | 35875
1 | 3 | 14:00 | 0.00016017 | 0.00016039 | 0.00014216 | 34922
1 | 3 | 15:00 | 0.00015316 | 0.00015225 | 0.00015004 | 34257
1 | 3 | 16:00 | 0.00014783 | 0.00015202 | 0.0001432 | 33964
1 | 3 | 17:00 | 0.00015125 | 0.00015403 | 0.00015106 | 34139
1 | 3 | 18:00 | 0.00017096 | 0.00016182 | 0.00015117 | 35617
1 | 3 | 19:00 | 0.00019218 | 0.00015622 | 0.00016204 | 36951
1 | 3 | 20:00 | 0.0002075 | 0.00014053 | 0.00016449 | 37388
1 | 3 | 21:00 | 0.0002096 | 0.00012135 | 0.00014497 | 36438
1 | 3 | 22:00 | 0.00019194 | 0.000105 | 0.00012115 | 33615
1 | 3 | 23:00 | 0.00015869 | 9.419e-05 | 9.3848e-05 | 30313
1 | 4 | 0:00 | 0.00012544 | 8.7325e-05 | 6.4065e-05 | 27694
1 | 4 | 1:00 | 0.00010228 | 8.4112e-05 | 4.3339e-05 | 25688
1 | 4 | 2:00 | 8.9983e-05 | 8.2644e-05 | 3.1961e-05 | 24500
1 | 4 | 3:00 | 8.4028e-05 | 8.2235e-05 | 2.7526e-05 | 23999
1 | 4 | 4:00 | 8.2164e-05 | 8.2618e-05 | 2.6404e-05 | 23928
1 | 4 | 5:00 | 8.5176e-05 | 8.62e-05 | 2.5309e-05 | 24610
1 | 4 | 6:00 | 9.7954e-05 | 9.9094e-05 | 2.5633e-05 | 27362
1 | 4 | 7:00 | 0.00012618 | 0.00012807 | 3.6632e-05 | 31910
1 | 4 | 8:00 | 0.00014033 | 0.00016852 | 6.0865e-05 | 34818
1 | 4 | 9:00 | 0.00014563 | 0.00019199 | 0.0001034 | 36028
1 | 4 | 10:00 | 0.00015293 | 0.00020022 | 0.00013998 | 36598
1 | 4 | 11:00 | 0.00015184 | 0.0001989 | 0.00015385 | 36425
1 | 4 | 12:00 | 0.00015065 | 0.00019582 | 0.00014612 | 36048
1 | 4 | 13:00 | 0.000158 | 0.00018306 | 0.00016104 | 35875
1 | 4 | 14:00 | 0.00016017 | 0.00016039 | 0.00014216 | 34922
1 | 4 | 15:00 | 0.00015316 | 0.00015225 | 0.00015004 | 34257
1 | 4 | 16:00 | 0.00014783 | 0.00015202 | 0.0001432 | 33964
1 | 4 | 17:00 | 0.00015125 | 0.00015403 | 0.00015106 | 34139
1 | 4 | 18:00 | 0.00017096 | 0.00016182 | 0.00015117 | 35617
1 | 4 | 19:00 | 0.00019218 | 0.00015622 | 0.00016204 | 36951
1 | 4 | 20:00 | 0.0002075 | 0.00014053 | 0.00016449 | 37388
1 | 4 | 21:00 | 0.0002096 | 0.00012135 | 0.00014497 | 36438
1 | 4 | 22:00 | 0.00019194 | 0.000105 | 0.00012115 | 33615
1 | 4 | 23:00 | 0.00015869 | 9.419e-05 | 9.3848e-05 | 30313
1 | 5 | 0:00 | 0.00012544 | 8.7325e-05 | 6.4065e-05 | 27694
1 | 5 | 1:00 | 0.00010228 | 8.4112e-05 | 4.3339e-05 | 25688
1 | 5 | 2:00 | 8.9983e-05 | 8.2644e-05 | 3.1961e-05 | 24500
1 | 5 | 3:00 | 8.4028e-05 | 8.2235e-05 | 2.7526e-05 | 23999
1 | 5 | 4:00 | 8.2164e-05 | 8.2618e-05 | 2.6404e-05 | 23928
1 | 5 | 5:00 | 8.5176e-05 | 8.62e-05 | 2.5309e-05 | 24610
1 | 5 | 6:00 | 9.7954e-05 | 9.9094e-05 | 2.5633e-05 | 27362
1 | 5 | 7:00 | 0.00012618 | 0.00012807 | 3.6632e-05 | 31910
1 | 5 | 8:00 | 0.00014033 | 0.00016852 | 6.0865e-05 | 34818
1 | 5 | 9:00 | 0.00014563 | 0.00019199 | 0.0001034 | 36028
1 | 5 | 10:00 | 0.00015293 | 0.00020022 | 0.00013998 | 36598
1 | 5 | 11:00 | 0.00015184 | 0.0001989 | 0.00015385 | 36425
1 | 5 | 12:00 | 0.00015065 | 0.00019582 | 0.00014612 | 36048
1 | 5 | 13:00 | 0.000158 | 0.00018306 | 0.00016104 | 35875
1 | 5 | 14:00 | 0.00016017 | 0.00016039 | 0.00014216 | 34922
1 | 5 | 15:00 | 0.00015316 | 0.00015225 | 0.00015004 | 34257
1 | 5 | 16:00 | 0.00014783 | 0.00015202 | 0.0001432 | 33964
1 | 5 | 17:00 | 0.00015125 | 0.00015403 | 0.00015106 | 34139
1 | 5 | 18:00 | 0.00017096 | 0.00016182 | 0.00015117 | 35617
1 | 5 | 19:00 | 0.00019218 | 0.00015622 | 0.00016204 | 36951
1 | 5 | 20:00 | 0.0002075 | 0.00014053 | 0.00016449 | 37388
1 | 5 | 21:00 | 0.0002096 | 0.00012135 | 0.00014497 | 36438
1 | 5 | 22:00 | 0.00019194 | 0.000105 | 0.00012115 | 33615
1 | 5 | 23:00 | 0.00015869 | 9.419e-05 | 9.3848e-05 | 30313
1 | 6 | 0:00 | 0.00013636 | 8.5712e-05 | 8.4069e-05 | 25418
1 | 6 | 1:00 | 0.00011623 | 8.0661e-05 | 6.6266e-05 | 23582
1 | 6 | 2:00 | 0.00010047 | 7.83e-05 | 5.0128e-05 | 22153
1 | 6 | 3:00 | 9.0503e-05 | 7.7151e-05 | 4.6746e-05 | 21272
1 | 6 | 4:00 | 8.5457e-05 | 7.6545e-05 | 5.7721e-05 | 20844
1 | 6 | 5:00 | 8.4501e-05 | 7.7345e-05 | 4.3272e-05 | 20793
1 | 6 | 6:00 | 8.6499e-05 | 8.0048e-05 | 3.3078e-05 | 21189
1 | 6 | 7:00 | 9.1621e-05 | 8.3031e-05 | 3.5205e-05 | 21937
1 | 6 | 8:00 | 0.0001006 | 7.8659e-05 | 4.8011e-05 | 22562
1 | 6 | 9:00 | 0.00012458 | 7.8861e-05 | 7.0107e-05 | 24336
1 | 6 | 10:00 | 0.0001489 | 8.4414e-05 | 9.5739e-05 | 26377
1 | 6 | 11:00 | 0.00015918 | 8.8565e-05 | 0.000132 | 27314
1 | 6 | 12:00 | 0.00015936 | 9.2059e-05 | 0.00015212 | 27351
1 | 6 | 13:00 | 0.00016523 | 9.2265e-05 | 0.00017604 | 27687
1 | 6 | 14:00 | 0.00016458 | 8.8867e-05 | 0.00017988 | 27590
1 | 6 | 15:00 | 0.00014843 | 8.5051e-05 | 0.00016217 | 26336
1 | 6 | 16:00 | 0.00013951 | 8.2084e-05 | 0.00016206 | 25659
1 | 6 | 17:00 | 0.00014038 | 8.2062e-05 | 0.0001498 | 25813
1 | 6 | 18:00 | 0.00016061 | 9.5489e-05 | 0.00015205 | 27994
1 | 6 | 19:00 | 0.00017843 | 0.00010169 | 0.00017844 | 29785
1 | 6 | 20:00 | 0.0001914 | 0.00010079 | 0.00016388 | 30870
1 | 6 | 21:00 | 0.00019437 | 9.7007e-05 | 0.00014126 | 30961
1 | 6 | 22:00 | 0.00017924 | 9.0832e-05 | 0.00011736 | 29713
1 | 6 | 23:00 | 0.00015141 | 8.4362e-05 | 8.7498e-05 | 27319
1 | 7 | 0:00 | 0.0001368 | 9.0052e-05 | 9.8875e-05 | 28274
1 | 7 | 1:00 | 0.00011292 | 8.4353e-05 | 5.7595e-05 | 26120
1 | 7 | 2:00 | 9.7539e-05 | 8.2097e-05 | 4.9942e-05 | 24594
1 | 7 | 3:00 | 8.9259e-05 | 8.0973e-05 | 3.525e-05 | 23765
1 | 7 | 4:00 | 8.5689e-05 | 8.0405e-05 | 3.808e-05 | 23410
1 | 7 | 5:00 | 8.6231e-05 | 8.2205e-05 | 4.6485e-05 | 23329
1 | 7 | 6:00 | 9.0207e-05 | 8.6444e-05 | 3.5818e-05 | 23936
1 | 7 | 7:00 | 9.956e-05 | 9.3963e-05 | 2.9593e-05 | 25428
1 | 7 | 8:00 | 0.00011572 | 9.7137e-05 | 6.4544e-05 | 27099
1 | 7 | 9:00 | 0.00014346 | 0.00010587 | 9.7774e-05 | 29660
1 | 7 | 10:00 | 0.00016357 | 0.00011854 | 0.00010499 | 31663
1 | 7 | 11:00 | 0.00016659 | 0.00012271 | 0.00015277 | 31979
1 | 7 | 12:00 | 0.00016325 | 0.00012386 | 0.00019214 | 31585
1 | 7 | 13:00 | 0.00017014 | 0.00011817 | 0.00021652 | 31539
1 | 7 | 14:00 | 0.00017209 | 0.00010791 | 0.00020031 | 31014
1 | 7 | 15:00 | 0.00015902 | 0.00010275 | 0.00019032 | 29856
1 | 7 | 16:00 | 0.00014928 | 0.00010026 | 0.0001857 | 29046
1 | 7 | 17:00 | 0.00014786 | 0.00010262 | 0.00015354 | 28973
1 | 7 | 18:00 | 0.00016324 | 0.00011718 | 0.00016369 | 30774
1 | 7 | 19:00 | 0.00017588 | 0.00012462 | 0.00016436 | 32081
1 | 7 | 20:00 | 0.00018521 | 0.00012407 | 0.00016927 | 32682
1 | 7 | 21:00 | 0.00019137 | 0.00011546 | 0.00016041 | 32579
1 | 7 | 22:00 | 0.00018289 | 0.00010619 | 0.00013696 | 31007
1 | 7 | 23:00 | 0.00016199 | 9.7651e-05 | 9.9459e-05 | 28825
1 | 8 | 0:00 | 0.00013636 | 8.5712e-05 | 8.4069e-05 | 25418
1 | 8 | 1:00 | 0.00011623 | 8.0661e-05 | 6.6266e-05 | 23582
1 | 8 | 2:00 | 0.00010047 | 7.83e-05 | 5.0128e-05 | 22153
1 | 8 | 3:00 | 9.0503e-05 | 7.7151e-05 | 4.6746e-05 | 21272
1 | 8 | 4:00 | 8.5457e-05 | 7.6545e-05 | 5.7721e-05 | 20844
1 | 8 | 5:00 | 8.4501e-05 | 7.7345e-05 | 4.3272e-05 | 20793
1 | 8 | 6:00 | 8.6499e-05 | 8.0048e-05 | 3.3078e-05 | 21189
1 | 8 | 7:00 | 9.1621e-05 | 8.3031e-05 | 3.5205e-05 | 21937
1 | 8 | 8:00 | 0.0001006 | 7.8659e-05 | 4.8011e-05 | 22562
1 | 8 | 9:00 | 0.00012458 | 7.8861e-05 | 7.0107e-05 | 24336
1 | 8 | 10:00 | 0.0001489 | 8.4414e-05 | 9.5739e-05 | 26377
1 | 8 | 11:00 | 0.00015918 | 8.8565e-05 | 0.000132 | 27314
1 | 8 | 12:00 | 0.00015936 | 9.2059e-05 | 0.00015212 | 27351
1 | 8 | 13:00 | 0.00016523 | 9.2265e-05 | 0.00017604 | 27687
1 | 8 | 14:00 | 0.00016458 | 8.8867e-05 | 0.00017988 | 27590
1 | 8 | 15:00 | 0.00014843 | 8.5051e-05 | 0.00016217 | 26336
1 | 8 | 16:00 | 0.00013951 | 8.2084e-05 | 0.00016206 | 25659
1 | 8 | 17:00 | 0.00014038 | 8.2062e-05 | 0.0001498 | 25813
1 | 8 | 18:00 | 0.00016061 | 9.5489e-05 | 0.00015205 | 27994
1 | 8 | 19:00 | 0.00017843 | 0.00010169 | 0.00017844 | 29785
1 | 8 | 20:00 | 0.0001914 | 0.00010079 | 0.00016388 | 30870
1 | 8 | 21:00 | 0.00019437 | 9.7007e-05 | 0.00014126 | 30961
1 | 8 | 22:00 | 0.00017924 | 9.0832e-05 | 0.00011736 | 29713
1 | 8 | 23:00 | 0.00015141 | 8.4362e-05 | 8.7498e-05 | 27319
1 | 9 | 0:00 | 0.00012325 | 7.9182e-05 | 7.3048e-05 | 25784
1 | 9 | 1:00 | 0.00010131 | 7.6445e-05 | 5.6171e-05 | 23929
1 | 9 | 2:00 | 8.9333e-05 | 7.5115e-05 | 5.4434e-05 | 22881
1 | 9 | 3:00 | 8.332e-05 | 7.5005e-05 | 4.1287e-05 | 22434
1 | 9 | 4:00 | 8.1379e-05 | 7.5496e-05 | 4.4146e-05 | 22496
1 | 9 | 5:00 | 8.4256e-05 | 7.8787e-05 | 3.6476e-05 | 23341
1 | 9 | 6:00 | 9.6517e-05 | 9.1275e-05 | 3.2224e-05 | 26437
1 | 9 | 7:00 | 0.00012364 | 0.00011866 | 5.1247e-05 | 31084
1 | 9 | 8:00 | 0.00013709 | 0.00015613 | 8.0566e-05 | 34054
1 | 9 | 9:00 | 0.00014343 | 0.00017904 | 0.00013003 | 35351
1 | 9 | 10:00 | 0.00015165 | 0.0001872 | 0.00018328 | 36060
1 | 9 | 11:00 | 0.0001515 | 0.00018571 | 0.00020089 | 35964
1 | 9 | 12:00 | 0.00015066 | 0.00018267 | 0.00021703 | 35630
1 | 9 | 13:00 | 0.00015827 | 0.00017053 | 0.00016589 | 35570
1 | 9 | 14:00 | 0.0001609 | 0.00014912 | 0.00017818 | 34734
1 | 9 | 15:00 | 0.00015313 | 0.00014154 | 0.00018625 | 34004
1 | 9 | 16:00 | 0.00014684 | 0.0001417 | 0.00017779 | 33636
1 | 9 | 17:00 | 0.00014966 | 0.00014243 | 0.00017763 | 33740
1 | 9 | 18:00 | 0.00016945 | 0.00014955 | 0.00019746 | 35229
1 | 9 | 19:00 | 0.000192 | 0.00014433 | 0.00021883 | 36704
1 | 9 | 20:00 | 0.00020817 | 0.0001285 | 0.00023219 | 37220
1 | 9 | 21:00 | 0.00020983 | 0.00011091 | 0.00017944 | 36250
1 | 9 | 22:00 | 0.00019002 | 9.6116e-05 | 0.00013837 | 33254
1 | 9 | 23:00 | 0.00015581 | 8.6745e-05 | 0.00011392 | 29989
1 | 10 | 0:00 | 0.00012544 | 8.7325e-05 | 6.4065e-05 | 27694
1 | 10 | 1:00 | 0.00010228 | 8.4112e-05 | 4.3339e-05 | 25688
1 | 10 | 2:00 | 8.9983e-05 | 8.2644e-05 | 3.1961e-05 | 24500
1 | 10 | 3:00 | 8.4028e-05 | 8.2235e-05 | 2.7526e-05 | 23999
1 | 10 | 4:00 | 8.2164e-05 | 8.2618e-05 | 2.6404e-05 | 23928
1 | 10 | 5:00 | 8.5176e-05 | 8.62e-05 | 2.5309e-05 | 24610
1 | 10 | 6:00 | 9.7954e-05 | 9.9094e-05 | 2.5633e-05 | 27362
1 | 10 | 7:00 | 0.00012618 | 0.00012807 | 3.6632e-05 | 31910
1 | 10 | 8:00 | 0.00014033 | 0.00016852 | 6.0865e-05 | 34818
1 | 10 | 9:00 | 0.00014563 | 0.00019199 | 0.0001034 | 36028
1 | 10 | 10:00 | 0.00015293 | 0.00020022 | 0.00013998 | 36598
1 | 10 | 11:00 | 0.00015184 | 0.0001989 | 0.00015385 | 36425
1 | 10 | 12:00 | 0.00015065 | 0.00019582 | 0.00014612 | 36048
1 | 10 | 13:00 | 0.000158 | 0.00018306 | 0.00016104 | 35875
1 | 10 | 14:00 | 0.00016017 | 0.00016039 | 0.00014216 | 34922
1 | 10 | 15:00 | 0.00015316 | 0.00015225 | 0.00015004 | 34257
1 | 10 | 16:00 | 0.00014783 | 0.00015202 | 0.0001432 | 33964
1 | 10 | 17:00 | 0.00015125 | 0.00015403 | 0.00015106 | 34139
1 | 10 | 18:00 | 0.00017096 | 0.00016182 | 0.00015117 | 35617
1 | 10 | 19:00 | 0.00019218 | 0.00015622 | 0.00016204 | 36951
1 | 10 | 20:00 | 0.0002075 | 0.00014053 | 0.00016449 | 37388
1 | 10 | 21:00 | 0.0002096 | 0.00012135 | 0.00014497 | 36438
1 | 10 | 22:00 | 0.00019194 | 0.000105 | 0.00012115 | 33615
1 | 10 | 23:00 | 0.00015869 | 9.419e-05 | 9.3848e-05 | 30313
1 | 11 | 0:00 | 0.00012544 | 8.7325e-05 | 6.4065e-05 | 27694
1 | 11 | 1:00 | 0.00010228 | 8.4112e-05 | 4.3339e-05 | 25688
1 | 11 | 2:00 | 8.9983e-05 | 8.2644e-05 | 3.1961e-05 | 24500
1 | 11 | 3:00 | 8.4028e-05 | 8.2235e-05 | 2.7526e-05 | 23999
1 | 11 | 4:00 | 8.2164e-05 | 8.2618e-05 | 2.6404e-05 | 23928
1 | 11 | 5:00 | 8.5176e-05 | 8.62e-05 | 2.5309e-05 | 24610
1 | 11 | 6:00 | 9.7954e-05 | 9.9094e-05 | 2.5633e-05 | 27362
1 | 11 | 7:00 | 0.00012618 | 0.00012807 | 3.6632e-05 | 31910
1 | 11 | 8:00 | 0.00014033 | 0.00016852 | 6.0865e-05 | 34818
1 | 11 | 9:00 | 0.00014563 | 0.00019199 | 0.0001034 | 36028
1 | 11 | 10:00 | 0.00015293 | 0.00020022 | 0.00013998 | 36598
1 | 11 | 11:00 | 0.00015184 | 0.0001989 | 0.00015385 | 36425
1 | 11 | 12:00 | 0.00015065 | 0.00019582 | 0.00014612 | 36048
1 | 11 | 13:00 | 0.000158 | 0.00018306 | 0.00016104 | 35875
1 | 11 | 14:00 | 0.00016017 | 0.00016039 | 0.00014216 | 34922
1 | 11 | 15:00 | 0.00015316 | 0.00015225 | 0.00015004 | 34257
1 | 11 | 16:00 | 0.00014783 | 0.00015202 | 0.0001432 | 33964
1 | 11 | 17:00 | 0.00015125 | 0.00015403 | 0.00015106 | 34139
1 | 11 | 18:00 | 0.00017096 | 0.00016182 | 0.00015117 | 35617
1 | 11 | 19:00 | 0.00019218 | 0.00015622 | 0.00016204 | 36951
1 | 11 | 20:00 | 0.0002075 | 0.00014053 | 0.00016449 | 37388
1 | 11 | 21:00 | 0.0002096 | 0.00012135 | 0.00014497 | 36438
1 | 11 | 22:00 | 0.00019194 | 0.000105 | 0.00012115 | 33615
1 | 11 | 23:00 | 0.00015869 | 9.419e-05 | 9.3848e-05 | 30313
1 | 12 | 0:00 | 0.00012544 | 8.7325e-05 | 6.4065e-05 | 27694
1 | 12 | 1:00 | 0.00010228 | 8.4112e-05 | 4.3339e-05 | 25688
1 | 12 | 2:00 | 8.9983e-05 | 8.2644e-05 | 3.1961e-05 | 24500
1 | 12 | 3:00 | 8.4028e-05 | 8.2235e-05 | 2.7526e-05 | 23999
1 | 12 | 4:00 | 8.2164e-05 | 8.2618e-05 | 2.6404e-05 | 23928
1 | 12 | 5:00 | 8.5176e-05 | 8.62e-05 | 2.5309e-05 | 24610
1 | 12 | 6:00 | 9.7954e-05 | 9.9094e-05 | 2.5633e-05 | 27362
1 | 12 | 7:00 | 0.00012618 | 0.00012807 | 3.6632e-05 | 31910
1 | 12 | 8:00 | 0.00014033 | 0.00016852 | 6.0865e-05 | 34818
1 | 12 | 9:00 | 0.00014563 | 0.00019199 | 0.0001034 | 36028
1 | 12 | 10:00 | 0.00015293 | 0.00020022 | 0.00013998 | 36598
1 | 12 | 11:00 | 0.00015184 | 0.0001989 | 0.00015385 | 36425
1 | 12 | 12:00 | 0.00015065 | 0.00019582 | 0.00014612 | 36048
1 | 12 | 13:00 | 0.000158 | 0.00018306 | 0.00016104 | 35875
1 | 12 | 14:00 | 0.00016017 | 0.00016039 | 0.00014216 | 34922
1 | 12 | 15:00 | 0.00015316 | 0.00015225 | 0.00015004 | 34257
1 | 12 | 16:00 | 0.00014783 | 0.00015202 | 0.0001432 | 33964
1 | 12 | 17:00 | 0.00015125 | 0.00015403 | 0.00015106 | 34139
1 | 12 | 18:00 | 0.00017096 | 0.00016182 | 0.00015117 | 35617
1 | 12 | 19:00 | 0.00019218 | 0.00015622 | 0.00016204 | 36951
1 | 12 | 20:00 | 0.0002075 | 0.00014053 | 0.00016449 | 37388
1 | 12 | 21:00 | 0.0002096 | 0.00012135 | 0.00014497 | 36438
1 | 12 | 22:00 | 0.00019194 | 0.000105 | 0.00012115 | 33615
1 | 12 | 23:00 | 0.00015869 | 9.419e-05 | 9.3848e-05 | 30313
1 | 13 | 0:00 | 0.00012741 | 8.7599e-05 | 7.184e-05 | 27864
1 | 13 | 1:00 | 0.00010407 | 8.4027e-05 | 5.1133e-05 | 25831
1 | 13 | 2:00 | 9.1145e-05 | 8.2317e-05 | 4.3602e-05 | 24566
1 | 13 | 3:00 | 8.4827e-05 | 8.2025e-05 | 3.5052e-05 | 24061
1 | 13 | 4:00 | 8.2761e-05 | 8.2521e-05 | 4.0464e-05 | 23977
1 | 13 | 5:00 | 8.5732e-05 | 8.5926e-05 | 3.4308e-05 | 24626
1 | 13 | 6:00 | 9.779e-05 | 9.8415e-05 | 3.1918e-05 | 27252
1 | 13 | 7:00 | 0.00012434 | 0.00012593 | 4.5618e-05 | 31604
1 | 13 | 8:00 | 0.00013898 | 0.00016302 | 8.3687e-05 | 34380
1 | 13 | 9:00 | 0.00014631 | 0.00018456 | 0.00010057 | 35688
1 | 13 | 10:00 | 0.000154 | 0.00019245 | 0.00014887 | 36240
1 | 13 | 11:00 | 0.00015252 | 0.0001915 | 0.00015827 | 35958
1 | 13 | 12:00 | 0.00015041 | 0.00018806 | 0.00019349 | 35466
1 | 13 | 13:00 | 0.00015715 | 0.00017589 | 0.00018211 | 35210
1 | 13 | 14:00 | 0.00015995 | 0.00015229 | 0.00017474 | 34225
1 | 13 | 15:00 | 0.00015335 | 0.00014008 | 0.00019842 | 33346
1 | 13 | 16:00 | 0.00014813 | 0.00013679 | 0.00018569 | 32964
1 | 13 | 17:00 | 0.00015036 | 0.00013873 | 0.00016119 | 33047
1 | 13 | 18:00 | 0.00016747 | 0.00015094 | 0.000172 | 34502
1 | 13 | 19:00 | 0.00018332 | 0.00015052 | 0.00019923 | 35711
1 | 13 | 20:00 | 0.0001934 | 0.00014021 | 0.0002098 | 35873
1 | 13 | 21:00 | 0.00019783 | 0.00012458 | 0.00016591 | 35163
1 | 13 | 22:00 | 0.00018688 | 0.00010978 | 0.00013236 | 32795
1 | 13 | 23:00 | 0.00016206 | 9.9287e-05 | 0.00011804 | 30120
1 | 14 | 0:00 | 0.0001368 | 9.0052e-05 | 9.8875e-05 | 28274
1 | 14 | 1:00 | 0.00011292 | 8.4353e-05 | 5.7595e-05 | 26120
1 | 14 | 2:00 | 9.7539e-05 | 8.2097e-05 | 4.9942e-05 | 24594
1 | 14 | 3:00 | 8.9259e-05 | 8.0973e-05 | 3.525e-05 | 23765
1 | 14 | 4:00 | 8.5689e-05 | 8.0405e-05 | 3.808e-05 | 23410
1 | 14 | 5:00 | 8.6231e-05 | 8.2205e-05 | 4.6485e-05 | 23329
1 | 14 | 6:00 | 9.0207e-05 | 8.6444e-05 | 3.5818e-05 | 23936
1 | 14 | 7:00 | 9.956e-05 | 9.3963e-05 | 2.9593e-05 | 25428
1 | 14 | 8:00 | 0.00011572 | 9.7137e-05 | 6.4544e-05 | 27099
1 | 14 | 9:00 | 0.00014346 | 0.00010587 | 9.7774e-05 | 29660
1 | 14 | 10:00 | 0.00016357 | 0.00011854 | 0.00010499 | 31663
1 | 14 | 11:00 | 0.00016659 | 0.00012271 | 0.00015277 | 31979
1 | 14 | 12:00 | 0.00016325 | 0.00012386 | 0.00019214 | 31585
1 | 14 | 13:00 | 0.00017014 | 0.00011817 | 0.00021652 | 31539
1 | 14 | 14:00 | 0.00017209 | 0.00010791 | 0.00020031 | 31014
1 | 14 | 15:00 | 0.00015902 | 0.00010275 | 0.00019032 | 29856
1 | 14 | 16:00 | 0.00014928 | 0.00010026 | 0.0001857 | 29046
1 | 14 | 17:00 | 0.00014786 | 0.00010262 | 0.00015354 | 28973
1 | 14 | 18:00 | 0.00016324 | 0.00011718 | 0.00016369 | 30774
1 | 14 | 19:00 | 0.00017588 | 0.00012462 | 0.00016436 | 32081
1 | 14 | 20:00 | 0.00018521 | 0.00012407 | 0.00016927 | 32682
1 | 14 | 21:00 | 0.00019137 | 0.00011546 | 0.00016041 | 32579
1 | 14 | 22:00 | 0.00018289 | 0.00010619 | 0.00013696 | 31007
1 | 14 | 23:00 | 0.00016199 | 9.7651e-05 | 9.9459e-05 | 28825
1 | 15 | 0:00 | 0.00013636 | 8.5712e-05 | 8.4069e-05 | 25418
1 | 15 | 1:00 | 0.00011623 | 8.0661e-05 | 6.6266e-05 | 23582
1 | 15 | 2:00 | 0.00010047 | 7.83e-05 | 5.0128e-05 | 22153
1 | 15 | 3:00 | 9.0503e-05 | 7.7151e-05 | 4.6746e-05 | 21272
1 | 15 | 4:00 | 8.5457e-05 | 7.6545e-05 | 5.7721e-05 | 20844
1 | 15 | 5:00 | 8.4501e-05 | 7.7345e-05 | 4.3272e-05 | 20793
1 | 15 | 6:00 | 8.6499e-05 | 8.0048e-05 | 3.3078e-05 | 21189
1 | 15 | 7:00 | 9.1621e-05 | 8.3031e-05 | 3.5205e-05 | 21937
1 | 15 | 8:00 | 0.0001006 | 7.8659e-05 | 4.8011e-05 | 22562
1 | 15 | 9:00 | 0.00012458 | 7.8861e-05 | 7.0107e-05 | 24336
1 | 15 | 10:00 | 0.0001489 | 8.4414e-05 | 9.5739e-05 | 26377
1 | 15 | 11:00 | 0.00015918 | 8.8565e-05 | 0.000132 | 27314
1 | 15 | 12:00 | 0.00015936 | 9.2059e-05 | 0.00015212 | 27351
1 | 15 | 13:00 | 0.00016523 | 9.2265e-05 | 0.00017604 | 27687
1 | 15 | 14:00 | 0.00016458 | 8.8867e-05 | 0.00017988 | 27590
1 | 15 | 15:00 | 0.00014843 | 8.5051e-05 | 0.00016217 | 26336
1 | 15 | 16:00 | 0.00013951 | 8.2084e-05 | 0.00016206 | 25659
1 | 15 | 17:00 | 0.00014038 | 8.2062e-05 | 0.0001498 | 25813
1 | 15 | 18:00 | 0.00016061 | 9.5489e-05 | 0.00015205 | 27994
1 | 15 | 19:00 | 0.00017843 | 0.00010169 | 0.00017844 | 29785
1 | 15 | 20:00 | 0.0001914 | 0.00010079 | 0.00016388 | 30870
1 | 15 | 21:00 | 0.00019437 | 9.7007e-05 | 0.00014126 | 30961
1 | 15 | 22:00 | 0.00017924 | 9.0832e-05 | 0.00011736 | 29713
1 | 15 | 23:00 | 0.00015141 | 8.4362e-05 | 8.7498e-05 | 27319
1 | 16 | 0:00 | 0.00012325 | 7.9182e-05 | 7.3048e-05 | 25784
1 | 16 | 1:00 | 0.00010131 | 7.6445e-05 | 5.6171e-05 | 23929
1 | 16 | 2:00 | 8.9333e-05 | 7.5115e-05 | 5.4434e-05 | 22881
1 | 16 | 3:00 | 8.332e-05 | 7.5005e-05 | 4.1287e-05 | 22434
1 | 16 | 4:00 | 8.1379e-05 | 7.5496e-05 | 4.4146e-05 | 22496
1 | 16 | 5:00 | 8.4256e-05 | 7.8787e-05 | 3.6476e-05 | 23341
1 | 16 | 6:00 | 9.6517e-05 | 9.1275e-05 | 3.2224e-05 | 26437
1 | 16 | 7:00 | 0.00012364 | 0.00011866 | 5.1247e-05 | 31084
1 | 16 | 8:00 | 0.00013709 | 0.00015613 | 8.0566e-05 | 34054
1 | 16 | 9:00 | 0.00014343 | 0.00017904 | 0.00013003 | 35351
1 | 16 | 10:00 | 0.00015165 | 0.0001872 | 0.00018328 | 36060
1 | 16 | 11:00 | 0.0001515 | 0.00018571 | 0.00020089 | 35964
1 | 16 | 12:00 | 0.00015066 | 0.00018267 | 0.00021703 | 35630
1 | 16 | 13:00 | 0.00015827 | 0.00017053 | 0.00016589 | 35570
1 | 16 | 14:00 | 0.0001609 | 0.00014912 | 0.00017818 | 34734
1 | 16 | 15:00 | 0.00015313 | 0.00014154 | 0.00018625 | 34004
1 | 16 | 16:00 | 0.00014684 | 0.0001417 | 0.00017779 | 33636
1 | 16 | 17:00 | 0.00014966 | 0.00014243 | 0.00017763 | 33740
1 | 16 | 18:00 | 0.00016945 | 0.00014955 | 0.00019746 | 35229
1 | 16 | 19:00 | 0.000192 | 0.00014433 | 0.00021883 | 36704
1 | 16 | 20:00 | 0.00020817 | 0.0001285 | 0.00023219 | 37220
1 | 16 | 21:00 | 0.00020983 | 0.00011091 | 0.00017944 | 36250
1 | 16 | 22:00 | 0.00019002 | 9.6116e-05 | 0.00013837 | 33254
1 | 16 | 23:00 | 0.00015581 | 8.6745e-05 | 0.00011392 | 29989
1 | 17 | 0:00 | 0.00012544 | 8.7325e-05 | 6.4065e-05 | 27694
1 | 17 | 1:00 | 0.00010228 | 8.4112e-05 | 4.3339e-05 | 25688
1 | 17 | 2:00 | 8.9983e-05 | 8.2644e-05 | 3.1961e-05 | 24500
1 | 17 | 3:00 | 8.4028e-05 | 8.2235e-05 | 2.7526e-05 | 23999
1 | 17 | 4:00 | 8.2164e-05 | 8.2618e-05 | 2.6404e-05 | 23928
1 | 17 | 5:00 | 8.5176e-05 | 8.62e-05 | 2.5309e-05 | 24610
1 | 17 | 6:00 | 9.7954e-05 | 9.9094e-05 | 2.5633e-05 | 27362
1 | 17 | 7:00 | 0.00012618 | 0.00012807 | 3.6632e-05 | 31910
1 | 17 | 8:00 | 0.00014033 | 0.00016852 | 6.0865e-05 | 34818
1 | 17 | 9:00 | 0.00014563 | 0.00019199 | 0.0001034 | 36028
1 | 17 | 10:00 | 0.00015293 | 0.00020022 | 0.00013998 | 36598
1 | 17 | 11:00 | 0.00015184 | 0.0001989 | 0.00015385 | 36425
1 | 17 | 12:00 | 0.00015065 | 0.00019582 | 0.00014612 | 36048
1 | 17 | 13:00 | 0.000158 | 0.00018306 | 0.00016104 | 35875
1 | 17 | 14:00 | 0.00016017 | 0.00016039 | 0.00014216 | 34922
1 | 17 | 15:00 | 0.00015316 | 0.00015225 | 0.00015004 | 34257
1 | 17 | 16:00 | 0.00014783 | 0.00015202 | 0.0001432 | 33964
1 | 17 | 17:00 | 0.00015125 | 0.00015403 | 0.00015106 | 34139
1 | 17 | 18:00 | 0.00017096 | 0.00016182 | 0.00015117 | 35617
1 | 17 | 19:00 | 0.00019218 | 0.00015622 | 0.00016204 | 36951
1 | 17 | 20:00 | 0.0002075 | 0.00014053 | 0.00016449 | 37388
1 | 17 | 21:00 | 0.0002096 | 0.00012135 | 0.00014497 | 36438
1 | 17 | 22:00 | 0.00019194 | 0.000105 | 0.00012115 | 33615
1 | 17 | 23:00 | 0.00015869 | 9.419e-05 | 9.3848e-05 | 30313
1 | 18 | 0:00 | 0.00012544 | 8.7325e-05 | 6.4065e-05 | 27694
1 | 18 | 1:00 | 0.00010228 | 8.4112e-05 | 4.3339e-05 | 25688
1 | 18 | 2:00 | 8.9983e-05 | 8.2644e-05 | 3.1961e-05 | 24500
1 | 18 | 3:00 | 8.4028e-05 | 8.2235e-05 | 2.7526e-05 | 23999
1 | 18 | 4:00 | 8.2164e-05 | 8.2618e-05 | 2.6404e-05 | 23928
1 | 18 | 5:00 | 8.5176e-05 | 8.62e-05 | 2.5309e-05 | 24610
1 | 18 | 6:00 | 9.7954e-05 | 9.9094e-05 | 2.5633e-05 | 27362
1 | 18 | 7:00 | 0.00012618 | 0.00012807 | 3.6632e-05 | 31910
1 | 18 | 8:00 | 0.00014033 | 0.00016852 | 6.0865e-05 | 34818
1 | 18 | 9:00 | 0.00014563 | 0.00019199 | 0.0001034 | 36028
1 | 18 | 10:00 | 0.00015293 | 0.00020022 | 0.00013998 | 36598
1 | 18 | 11:00 | 0.00015184 | 0.0001989 | 0.00015385 | 36425
1 | 18 | 12:00 | 0.00015065 | 0.00019582 | 0.00014612 | 36048
1 | 18 | 13:00 | 0.000158 | 0.00018306 | 0.00016104 | 35875
1 | 18 | 14:00 | 0.00016017 | 0.00016039 | 0.00014216 | 34922
1 | 18 | 15:00 | 0.00015316 | 0.00015225 | 0.00015004 | 34257
1 | 18 | 16:00 | 0.00014783 | 0.00015202 | 0.0001432 | 33964
1 | 18 | 17:00 | 0.00015125 | 0.00015403 | 0.00015106 | 34139
1 | 18 | 18:00 | 0.00017096 | 0.00016182 | 0.00015117 | 35617
1 | 18 | 19:00 | 0.00019218 | 0.00015622 | 0.00016204 | 36951
1 | 18 | 20:00 | 0.0002075 | 0.00014053 | 0.00016449 | 37388
1 | 18 | 21:00 | 0.0002096 | 0.00012135 | 0.00014497 | 36438
1 | 18 | 22:00 | 0.00019194 | 0.000105 | 0.00012115 | 33615
1 | 18 | 23:00 | 0.00015869 | 9.419e-05 | 9.3848e-05 | 30313
1 | 19 | 0:00 | 0.00012544 | 8.7325e-05 | 6.4065e-05 | 27694
1 | 19 | 1:00 | 0.00010228 | 8.4112e-05 | 4.3339e-05 | 25688
1 | 19 | 2:00 | 8.9983e-05 | 8.2644e-05 | 3.1961e-05 | 24500
1 | 19 | 3:00 | 8.4028e-05 | 8.2235e-05 | 2.7526e-05 | 23999
1 | 19 | 4:00 | 8.2164e-05 | 8.2618e-05 | 2.6404e-05 | 23928
1 | 19 | 5:00 | 8.5176e-05 | 8.62e-05 | 2.5309e-05 | 24610
1 | 19 | 6:00 | 9.7954e-05 | 9.9094e-05 | 2.5633e-05 | 27362
1 | 19 | 7:00 | 0.00012618 | 0.00012807 | 3.6632e-05 | 31910
1 | 19 | 8:00 | 0.00014033 | 0.00016852 | 6.0865e-05 | 34818
1 | 19 | 9:00 | 0.00014563 | 0.00019199 | 0.0001034 | 36028
1 | 19 | 10:00 | 0.00015293 | 0.00020022 | 0.00013998 | 36598
1 | 19 | 11:00 | 0.00015184 | 0.0001989 | 0.00015385 | 36425
1 | 19 | 12:00 | 0.00015065 | 0.00019582 | 0.00014612 | 36048
1 | 19 | 13:00 | 0.000158 | 0.00018306 | 0.00016104 | 35875
1 | 19 | 14:00 | 0.00016017 | 0.00016039 | 0.00014216 | 34922
1 | 19 | 15:00 | 0.00015316 | 0.00015225 | 0.00015004 | 34257
1 | 19 | 16:00 | 0.00014783 | 0.00015202 | 0.0001432 | 33964
1 | 19 | 17:00 | 0.00015125 | 0.00015403 | 0.00015106 | 34139
1 | 19 | 18:00 | 0.00017096 | 0.00016182 | 0.00015117 | 35617
1 | 19 | 19:00 | 0.00019218 | 0.00015622 | 0.00016204 | 36951
1 | 19 | 20:00 | 0.0002075 | 0.00014053 | 0.00016449 | 37388
1 | 19 | 21:00 | 0.0002096 | 0.00012135 | 0.00014497 | 36438
1 | 19 | 22:00 | 0.00019194 | 0.000105 | 0.00012115 | 33615
1 | 19 | 23:00 | 0.00015869 | 9.419e-05 | 9.3848e-05 | 30313
1 | 20 | 0:00 | 0.00012741 | 8.7599e-05 | 7.184e-05 | 27864
1 | 20 | 1:00 | 0.00010407 | 8.4027e-05 | 5.1133e-05 | 25831
1 | 20 | 2:00 | 9.1145e-05 | 8.2317e-05 | 4.3602e-05 | 24566
1 | 20 | 3:00 | 8.4827e-05 | 8.2025e-05 | 3.5052e-05 | 24061
1 | 20 | 4:00 | 8.2761e-05 | 8.2521e-05 | 4.0464e-05 | 23977
1 | 20 | 5:00 | 8.5732e-05 | 8.5926e-05 | 3.4308e-05 | 24626
1 | 20 | 6:00 | 9.779e-05 | 9.8415e-05 | 3.1918e-05 | 27252
1 | 20 | 7:00 | 0.00012434 | 0.00012593 | 4.5618e-05 | 31604
1 | 20 | 8:00 | 0.00013898 | 0.00016302 | 8.3687e-05 | 34380
1 | 20 | 9:00 | 0.00014631 | 0.00018456 | 0.00010057 | 35688
1 | 20 | 10:00 | 0.000154 | 0.00019245 | 0.00014887 | 36240
1 | 20 | 11:00 | 0.00015252 | 0.0001915 | 0.00015827 | 35958
1 | 20 | 12:00 | 0.00015041 | 0.00018806 | 0.00019349 | 35466
1 | 20 | 13:00 | 0.00015715 | 0.00017589 | 0.00018211 | 35210
1 | 20 | 14:00 | 0.00015995 | 0.00015229 | 0.00017474 | 34225
1 | 20 | 15:00 | 0.00015335 | 0.00014008 | 0.00019842 | 33346
1 | 20 | 16:00 | 0.00014813 | 0.00013679 | 0.00018569 | 32964
1 | 20 | 17:00 | 0.00015036 | 0.00013873 | 0.00016119 | 33047
1 | 20 | 18:00 | 0.00016747 | 0.00015094 | 0.000172 | 34502
1 | 20 | 19:00 | 0.00018332 | 0.00015052 | 0.00019923 | 35711
1 | 20 | 20:00 | 0.0001934 | 0.00014021 | 0.0002098 | 35873
1 | 20 | 21:00 | 0.00019783 | 0.00012458 | 0.00016591 | 35163
1 | 20 | 22:00 | 0.00018688 | 0.00010978 | 0.00013236 | 32795
1 | 20 | 23:00 | 0.00016206 | 9.9287e-05 | 0.00011804 | 30120
1 | 21 | 0:00 | 0.0001368 | 9.0052e-05 | 9.8875e-05 | 28274
1 | 21 | 1:00 | 0.00011292 | 8.4353e-05 | 5.7595e-05 | 26120
1 | 21 | 2:00 | 9.7539e-05 | 8.2097e-05 | 4.9942e-05 | 24594
1 | 21 | 3:00 | 8.9259e-05 | 8.0973e-05 | 3.525e-05 | 23765
1 | 21 | 4:00 | 8.5689e-05 | 8.0405e-05 | 3.808e-05 | 23410
1 | 21 | 5:00 | 8.6231e-05 | 8.2205e-05 | 4.6485e-05 | 23329
1 | 21 | 6:00 | 9.0207e-05 | 8.6444e-05 | 3.5818e-05 | 23936
1 | 21 | 7:00 | 9.956e-05 | 9.3963e-05 | 2.9593e-05 | 25428
1 | 21 | 8:00 | 0.00011572 | 9.7137e-05 | 6.4544e-05 | 27099
1 | 21 | 9:00 | 0.00014346 | 0.00010587 | 9.7774e-05 | 29660
1 | 21 | 10:00 | 0.00016357 | 0.00011854 | 0.00010499 | 31663
1 | 21 | 11:00 | 0.00016659 | 0.00012271 | 0.00015277 | 31979
1 | 21 | 12:00 | 0.00016325 | 0.00012386 | 0.00019214 | 31585
1 | 21 | 13:00 | 0.00017014 | 0.00011817 | 0.00021652 | 31539
1 | 21 | 14:00 | 0.00017209 | 0.00010791 | 0.00020031 | 31014
1 | 21 | 15:00 | 0.00015902 | 0.00010275 | 0.00019032 | 29856
1 | 21 | 16:00 | 0.00014928 | 0.00010026 | 0.0001857 | 29046
1 | 21 | 17:00 | 0.00014786 | 0.00010262 | 0.00015354 | 28973
1 | 21 | 18:00 | 0.00016324 | 0.00011718 | 0.00016369 | 30774
1 | 21 | 19:00 | 0.00017588 | 0.00012462 | 0.00016436 | 32081
1 | 21 | 20:00 | 0.00018521 | 0.00012407 | 0.00016927 | 32682
1 | 21 | 21:00 | 0.00019137 | 0.00011546 | 0.00016041 | 32579
1 | 21 | 22:00 | 0.00018289 | 0.00010619 | 0.00013696 | 31007
1 | 21 | 23:00 | 0.00016199 | 9.7651e-05 | 9.9459e-05 | 28825
1 | 22 | 0:00 | 0.00013636 | 8.5712e-05 | 8.4069e-05 | 25418
1 | 22 | 1:00 | 0.00011623 | 8.0661e-05 | 6.6266e-05 | 23582
1 | 22 | 2:00 | 0.00010047 | 7.83e-05 | 5.0128e-05 | 22153
1 | 22 | 3:00 | 9.0503e-05 | 7.7151e-05 | 4.6746e-05 | 21272
1 | 22 | 4:00 | 8.5457e-05 | 7.6545e-05 | 5.7721e-05 | 20844
1 | 22 | 5:00 | 8.4501e-05 | 7.7345e-05 | 4.3272e-05 | 20793
1 | 22 | 6:00 | 8.6499e-05 | 8.0048e-05 | 3.3078e-05 | 21189
1 | 22 | 7:00 | 9.1621e-05 | 8.3031e-05 | 3.5205e-05 | 21937
1 | 22 | 8:00 | 0.0001006 | 7.8659e-05 | 4.8011e-05 | 22562
1 | 22 | 9:00 | 0.00012458 | 7.8861e-05 | 7.0107e-05 | 24336
1 | 22 | 10:00 | 0.0001489 | 8.4414e-05 | 9.5739e-05 | 26377
1 | 22 | 11:00 | 0.00015918 | 8.8565e-05 | 0.000132 | 27314
1 | 22 | 12:00 | 0.00015936 | 9.2059e-05 | 0.00015212 | 27351
1 | 22 | 13:00 | 0.00016523 | 9.2265e-05 | 0.00017604 | 27687
1 | 22 | 14:00 | 0.00016458 | 8.8867e-05 | 0.00017988 | 27590
1 | 22 | 15:00 | 0.00014843 | 8.5051e-05 | 0.00016217 | 26336
1 | 22 | 16:00 | 0.00013951 | 8.2084e-05 | 0.00016206 | 25659
1 | 22 | 17:00 | 0.00014038 | 8.2062e-05 | 0.0001498 | 25813
1 | 22 | 18:00 | 0.00016061 | 9.5489e-05 | 0.00015205 | 27994
1 | 22 | 19:00 | 0.00017843 | 0.00010169 | 0.00017844 | 29785
1 | 22 | 20:00 | 0.0001914 | 0.00010079 | 0.00016388 | 30870
1 | 22 | 21:00 | 0.00019437 | 9.7007e-05 | 0.00014126 | 30961
1 | 22 | 22:00 | 0.00017924 | 9.0832e-05 | 0.00011736 | 29713
1 | 22 | 23:00 | 0.00015141 | 8.4362e-05 | 8.7498e-05 | 27319
1 | 23 | 0:00 | 0.00012325 | 7.9182e-05 | 7.3048e-05 | 25784
1 | 23 | 1:00 | 0.00010131 | 7.6445e-05 | 5.6171e-05 | 23929
1 | 23 | 2:00 | 8.9333e-05 | 7.5115e-05 | 5.4434e-05 | 22881
1 | 23 | 3:00 | 8.332e-05 | 7.5005e-05 | 4.1287e-05 | 22434
1 | 23 | 4:00 | 8.1379e-05 | 7.5496e-05 | 4.4146e-05 | 22496
1 | 23 | 5:00 | 8.4256e-05 | 7.8787e-05 | 3.6476e-05 | 23341
1 | 23 | 6:00 | 9.6517e-05 | 9.1275e-05 | 3.2224e-05 | 26437
1 | 23 | 7:00 | 0.00012364 | 0.00011866 | 5.1247e-05 | 31084
1 | 23 | 8:00 | 0.00013709 | 0.00015613 | 8.0566e-05 | 34054
1 | 23 | 9:00 | 0.00014343 | 0.00017904 | 0.00013003 | 35351
1 | 23 | 10:00 | 0.00015165 | 0.0001872 | 0.00018328 | 36060
1 | 23 | 11:00 | 0.0001515 | 0.00018571 | 0.00020089 | 35964
1 | 23 | 12:00 | 0.00015066 | 0.00018267 | 0.00021703 | 35630
1 | 23 | 13:00 | 0.00015827 | 0.00017053 | 0.00016589 | 35570
1 | 23 | 14:00 | 0.0001609 | 0.00014912 | 0.00017818 | 34734
1 | 23 | 15:00 | 0.00015313 | 0.00014154 | 0.00018625 | 34004
1 | 23 | 16:00 | 0.00014684 | 0.0001417 | 0.00017779 | 33636
1 | 23 | 17:00 | 0.00014966 | 0.00014243 | 0.00017763 | 33740
1 | 23 | 18:00 | 0.00016945 | 0.00014955 | 0.00019746 | 35229
1 | 23 | 19:00 | 0.000192 | 0.00014433 | 0.00021883 | 36704
1 | 23 | 20:00 | 0.00020817 | 0.0001285 | 0.00023219 | 37220
1 | 23 | 21:00 | 0.00020983 | 0.00011091 | 0.00017944 | 36250
1 | 23 | 22:00 | 0.00019002 | 9.6116e-05 | 0.00013837 | 33254
1 | 23 | 23:00 | 0.00015581 | 8.6745e-05 | 0.00011392 | 29989
1 | 24 | 0:00 | 0.00012544 | 8.7325e-05 | 6.4065e-05 | 27694
1 | 24 | 1:00 | 0.00010228 | 8.4112e-05 | 4.3339e-05 | 25688
1 | 24 | 2:00 | 8.9983e-05 | 8.2644e-05 | 3.1961e-05 | 24500
1 | 24 | 3:00 | 8.4028e-05 | 8.2235e-05 | 2.7526e-05 | 23999
1 | 24 | 4:00 | 8.2164e-05 | 8.2618e-05 | 2.6404e-05 | 23928
1 | 24 | 5:00 | 8.5176e-05 | 8.62e-05 | 2.5309e-05 | 24610
1 | 24 | 6:00 | 9.7954e-05 | 9.9094e-05 | 2.5633e-05 | 27362
1 | 24 | 7:00 | 0.00012618 | 0.00012807 | 3.6632e-05 | 31910
1 | 24 | 8:00 | 0.00014033 | 0.00016852 | 6.0865e-05 | 34818
1 | 24 | 9:00 | 0.00014563 | 0.00019199 | 0.0001034 | 36028
1 | 24 | 10:00 | 0.00015293 | 0.00020022 | 0.00013998 | 36598
1 | 24 | 11:00 | 0.00015184 | 0.0001989 | 0.00015385 | 36425
1 | 24 | 12:00 | 0.00015065 | 0.00019582 | 0.00014612 | 36048
1 | 24 | 13:00 | 0.000158 | 0.00018306 | 0.00016104 | 35875
1 | 24 | 14:00 | 0.00016017 | 0.00016039 | 0.00014216 | 34922
1 | 24 | 15:00 | 0.00015316 | 0.00015225 | 0.00015004 | 34257
1 | 24 | 16:00 | 0.00014783 | 0.00015202 | 0.0001432 | 33964
1 | 24 | 17:00 | 0.00015125 | 0.00015403 | 0.00015106 | 34139
1 | 24 | 18:00 | 0.00017096 | 0.00016182 | 0.00015117 | 35617
1 | 24 | 19:00 | 0.00019218 | 0.00015622 | 0.00016204 | 36951
1 | 24 | 20:00 | 0.0002075 | 0.00014053 | 0.00016449 | 37388
1 | 24 | 21:00 | 0.0002096 | 0.00012135 | 0.00014497 | 36438
1 | 24 | 22:00 | 0.00019194 | 0.000105 | 0.00012115 | 33615
1 | 24 | 23:00 | 0.00015869 | 9.419e-05 | 9.3848e-05 | 30313
1 | 25 | 0:00 | 0.00012544 | 8.7325e-05 | 6.4065e-05 | 27694
1 | 25 | 1:00 | 0.00010228 | 8.4112e-05 | 4.3339e-05 | 25688
1 | 25 | 2:00 | 8.9983e-05 | 8.2644e-05 | 3.1961e-05 | 24500
1 | 25 | 3:00 | 8.4028e-05 | 8.2235e-05 | 2.7526e-05 | 23999
1 | 25 | 4:00 | 8.2164e-05 | 8.2618e-05 | 2.6404e-05 | 23928
1 | 25 | 5:00 | 8.5176e-05 | 8.62e-05 | 2.5309e-05 | 24610
1 | 25 | 6:00 | 9.7954e-05 | 9.9094e-05 | 2.5633e-05 | 27362
1 | 25 | 7:00 | 0.00012618 | 0.00012807 | 3.6632e-05 | 31910
1 | 25 | 8:00 | 0.00014033 | 0.00016852 | 6.0865e-05 | 34818
1 | 25 | 9:00 | 0.00014563 | 0.00019199 | 0.0001034 | 36028
1 | 25 | 10:00 | 0.00015293 | 0.00020022 | 0.00013998 | 36598
1 | 25 | 11:00 | 0.00015184 | 0.0001989 | 0.00015385 | 36425
1 | 25 | 12:00 | 0.00015065 | 0.00019582 | 0.00014612 | 36048
1 | 25 | 13:00 | 0.000158 | 0.00018306 | 0.00016104 | 35875
1 | 25 | 14:00 | 0.00016017 | 0.00016039 | 0.00014216 | 34922
1 | 25 | 15:00 | 0.00015316 | 0.00015225 | 0.00015004 | 34257
1 | 25 | 16:00 | 0.00014783 | 0.00015202 | 0.0001432 | 33964
1 | 25 | 17:00 | 0.00015125 | 0.00015403 | 0.00015106 | 34139
1 | 25 | 18:00 | 0.00017096 | 0.00016182 | 0.00015117 | 35617
1 | 25 | 19:00 | 0.00019218 | 0.00015622 | 0.00016204 | 36951
1 | 25 | 20:00 | 0.0002075 | 0.00014053 | 0.00016449 | 37388
1 | 25 | 21:00 | 0.0002096 | 0.00012135 | 0.00014497 | 36438
1 | 25 | 22:00 | 0.00019194 | 0.000105 | 0.00012115 | 33615
1 | 25 | 23:00 | 0.00015869 | 9.419e-05 | 9.3848e-05 | 30313
1 | 26 | 0:00 | 0.00012544 | 8.7325e-05 | 6.4065e-05 | 27694
1 | 26 | 1:00 | 0.00010228 | 8.4112e-05 | 4.3339e-05 | 25688
1 | 26 | 2:00 | 8.9983e-05 | 8.2644e-05 | 3.1961e-05 | 24500
1 | 26 | 3:00 | 8.4028e-05 | 8.2235e-05 | 2.7526e-05 | 23999
1 | 26 | 4:00 | 8.2164e-05 | 8.2618e-05 | 2.6404e-05 | 23928
1 | 26 | 5:00 | 8.5176e-05 | 8.62e-05 | 2.5309e-05 | 24610
1 | 26 | 6:00 | 9.7954e-05 | 9.9094e-05 | 2.5633e-05 | 27362
1 | 26 | 7:00 | 0.00012618 | 0.00012807 | 3.6632e-05 | 31910
1 | 26 | 8:00 | 0.00014033 | 0.00016852 | 6.0865e-05 | 34818
1 | 26 | 9:00 | 0.00014563 | 0.00019199 | 0.0001034 | 36028
1 | 26 | 10:00 | 0.00015293 | 0.00020022 | 0.00013998 | 36598
1 | 26 | 11:00 | 0.00015184 | 0.0001989 | 0.00015385 | 36425
1 | 26 | 12:00 | 0.00015065 | 0.00019582 | 0.00014612 | 36048
1 | 26 | 13:00 | 0.000158 | 0.00018306 | 0.00016104 | 35875
1 | 26 | 14:00 | 0.00016017 | 0.00016039 | 0.00014216 | 34922
1 | 26 | 15:00 | 0.00015316 | 0.00015225 | 0.00015004 | 34257
1 | 26 | 16:00 | 0.00014783 | 0.00015202 | 0.0001432 | 33964
1 | 26 | 17:00 | 0.00015125 | 0.00015403 | 0.00015106 | 34139
1 | 26 | 18:00 | 0.00017096 | 0.00016182 | 0.00015117 | 35617
1 | 26 | 19:00 | 0.00019218 | 0.00015622 | 0.00016204 | 36951
1 | 26 | 20:00 | 0.0002075 | 0.00014053 | 0.00016449 | 37388
1 | 26 | 21:00 | 0.0002096 | 0.00012135 | 0.00014497 | 36438
1 | 26 | 22:00 | 0.00019194 | 0.000105 | 0.00012115 | 33615
1 | 26 | 23:00 | 0.00015869 | 9.419e-05 | 9.3848e-05 | 30313
1 | 27 | 0:00 | 0.00012741 | 8.7599e-05 | 7.184e-05 | 27864
1 | 27 | 1:00 | 0.00010407 | 8.4027e-05 | 5.1133e-05 | 25831
1 | 27 | 2:00 | 9.1145e-05 | 8.2317e-05 | 4.3602e-05 | 24566
1 | 27 | 3:00 | 8.4827e-05 | 8.2025e-05 | 3.5052e-05 | 24061
1 | 27 | 4:00 | 8.2761e-05 | 8.2521e-05 | 4.0464e-05 | 23977
1 | 27 | 5:00 | 8.5732e-05 | 8.5926e-05 | 3.4308e-05 | 24626
1 | 27 | 6:00 | 9.779e-05 | 9.8415e-05 | 3.1918e-05 | 27252
1 | 27 | 7:00 | 0.00012434 | 0.00012593 | 4.5618e-05 | 31604
1 | 27 | 8:00 | 0.00013898 | 0.00016302 | 8.3687e-05 | 34380
1 | 27 | 9:00 | 0.00014631 | 0.00018456 | 0.00010057 | 35688
1 | 27 | 10:00 | 0.000154 | 0.00019245 | 0.00014887 | 36240
1 | 27 | 11:00 | 0.00015252 | 0.0001915 | 0.00015827 | 35958
1 | 27 | 12:00 | 0.00015041 | 0.00018806 | 0.00019349 | 35466
1 | 27 | 13:00 | 0.00015715 | 0.00017589 | 0.00018211 | 35210
1 | 27 | 14:00 | 0.00015995 | 0.00015229 | 0.00017474 | 34225
1 | 27 | 15:00 | 0.00015335 | 0.00014008 | 0.00019842 | 33346
1 | 27 | 16:00 | 0.00014813 | 0.00013679 | 0.00018569 | 32964
1 | 27 | 17:00 | 0.00015036 | 0.00013873 | 0.00016119 | 33047
1 | 27 | 18:00 | 0.00016747 | 0.00015094 | 0.000172 | 34502
1 | 27 | 19:00 | 0.00018332 | 0.00015052 | 0.00019923 | 35711
1 | 27 | 20:00 | 0.0001934 | 0.00014021 | 0.0002098 | 35873
1 | 27 | 21:00 | 0.00019783 | 0.00012458 | 0.00016591 | 35163
1 | 27 | 22:00 | 0.00018688 | 0.00010978 | 0.00013236 | 32795
1 | 27 | 23:00 | 0.00016206 | 9.9287e-05 | 0.00011804 | 30120
1 | 28 | 0:00 | 0.0001368 | 9.0052e-05 | 9.8875e-05 | 28274
1 | 28 | 1:00 | 0.00011292 | 8.4353e-05 | 5.7595e-05 | 26120
1 | 28 | 2:00 | 9.7539e-05 | 8.2097e-05 | 4.9942e-05 | 24594
1 | 28 | 3:00 | 8.9259e-05 | 8.0973e-05 | 3.525e-05 | 23765
1 | 28 | 4:00 | 8.5689e-05 | 8.0405e-05 | 3.808e-05 | 23410
1 | 28 | 5:00 | 8.6231e-05 | 8.2205e-05 | 4.6485e-05 | 23329
1 | 28 | 6:00 | 9.0207e-05 | 8.6444e-05 | 3.5818e-05 | 23936
1 | 28 | 7:00 | 9.956e-05 | 9.3963e-05 | 2.9593e-05 | 25428
1 | 28 | 8:00 | 0.00011572 | 9.7137e-05 | 6.4544e-05 | 27099
1 | 28 | 9:00 | 0.00014346 | 0.00010587 | 9.7774e-05 | 29660
1 | 28 | 10:00 | 0.00016357 | 0.00011854 | 0.00010499 | 31663
1 | 28 | 11:00 | 0.00016659 | 0.00012271 | 0.00015277 | 31979
1 | 28 | 12:00 | 0.00016325 | 0.00012386 | 0.00019214 | 31585
1 | 28 | 13:00 | 0.00017014 | 0.00011817 | 0.00021652 | 31539
1 | 28 | 14:00 | 0.00017209 | 0.00010791 | 0.00020031 | 31014
1 | 28 | 15:00 | 0.00015902 | 0.00010275 | 0.00019032 | 29856
1 | 28 | 16:00 | 0.00014928 | 0.00010026 | 0.0001857 | 29046
1 | 28 | 17:00 | 0.00014786 | 0.00010262 | 0.00015354 | 28973
1 | 28 | 18:00 | 0.00016324 | 0.00011718 | 0.00016369 | 30774
1 | 28 | 19:00 | 0.00017588 | 0.00012462 | 0.00016436 | 32081
1 | 28 | 20:00 | 0.00018521 | 0.00012407 | 0.00016927 | 32682
1 | 28 | 21:00 | 0.00019137 | 0.00011546 | 0.00016041 | 32579
1 | 28 | 22:00 | 0.00018289 | 0.00010619 | 0.00013696 | 31007
1 | 28 | 23:00 | 0.00016199 | 9.7651e-05 | 9.9459e-05 | 28825
1 | 29 | 0:00 | 0.00013636 | 8.5712e-05 | 8.4069e-05 | 25418
1 | 29 | 1:00 | 0.00011623 | 8.0661e-05 | 6.6266e-05 | 23582
1 | 29 | 2:00 | 0.00010047 | 7.83e-05 | 5.0128e-05 | 22153
1 | 29 | 3:00 | 9.0503e-05 | 7.7151e-05 | 4.6746e-05 | 21272
1 | 29 | 4:00 | 8.5457e-05 | 7.6545e-05 | 5.7721e-05 | 20844
1 | 29 | 5:00 | 8.4501e-05 | 7.7345e-05 | 4.3272e-05 | 20793
1 | 29 | 6:00 | 8.6499e-05 | 8.0048e-05 | 3.3078e-05 | 21189
1 | 29 | 7:00 | 9.1621e-05 | 8.3031e-05 | 3.5205e-05 | 21937
1 | 29 | 8:00 | 0.0001006 | 7.8659e-05 | 4.8011e-05 | 22562
1 | 29 | 9:00 | 0.00012458 | 7.8861e-05 | 7.0107e-05 | 24336
1 | 29 | 10:00 | 0.0001489 | 8.4414e-05 | 9.5739e-05 | 26377
1 | 29 | 11:00 | 0.00015918 | 8.8565e-05 | 0.000132 | 27314
1 | 29 | 12:00 | 0.00015936 | 9.2059e-05 | 0.00015212 | 27351
1 | 29 | 13:00 | 0.00016523 | 9.2265e-05 | 0.00017604 | 27687
1 | 29 | 14:00 | 0.00016458 | 8.8867e-05 | 0.00017988 | 27590
1 | 29 | 15:00 | 0.00014843 | 8.5051e-05 | 0.00016217 | 26336
1 | 29 | 16:00 | 0.00013951 | 8.2084e-05 | 0.00016206 | 25659
1 | 29 | 17:00 | 0.00014038 | 8.2062e-05 | 0.0001498 | 25813
1 | 29 | 18:00 | 0.00016061 | 9.5489e-05 | 0.00015205 | 27994
1 | 29 | 19:00 | 0.00017843 | 0.00010169 | 0.00017844 | 29785
1 | 29 | 20:00 | 0.0001914 | 0.00010079 | 0.00016388 | 30870
1 | 29 | 21:00 | 0.00019437 | 9.7007e-05 | 0.00014126 | 30961
1 | 29 | 22:00 | 0.00017924 | 9.0832e-05 | 0.00011736 | 29713
1 | 29 | 23:00 | 0.00015141 | 8.4362e-05 | 8.7498e-05 | 27319
1 | 30 | 0:00 | 0.00012325 | 7.9182e-05 | 7.3048e-05 | 25784
1 | 30 | 1:00 | 0.00010131 | 7.6445e-05 | 5.6171e-05 | 23929
1 | 30 | 2:00 | 8.9333e-05 | 7.5115e-05 | 5.4434e-05 | 22881
1 | 30 | 3:00 | 8.332e-05 | 7.5005e-05 | 4.1287e-05 | 22434
1 | 30 | 4:00 | 8.1379e-05 | 7.5496e-05 | 4.4146e-05 | 22496
1 | 30 | 5:00 | 8.4256e-05 | 7.8787e-05 | 3.6476e-05 | 23341
1 | 30 | 6:00 | 9.6517e-05 | 9.1275e-05 | 3.2224e-05 | 26437
1 | 30 | 7:00 | 0.00012364 | 0.00011866 | 5.1247e-05 | 31084
1 | 30 | 8:00 | 0.00013709 | 0.00015613 | 8.0566e-05 | 34054
1 | 30 | 9:00 | 0.00014343 | 0.00017904 | 0.00013003 | 35351
1 | 30 | 10:00 | 0.00015165 | 0.0001872 | 0.00018328 | 36060
1 | 30 | 11:00 | 0.0001515 | 0.00018571 | 0.00020089 | 35964
1 | 30 | 12:00 | 0.00015066 | 0.00018267 | 0.00021703 | 35630
1 | 30 | 13:00 | 0.00015827 | 0.00017053 | 0.00016589 | 35570
1 | 30 | 14:00 | 0.0001609 | 0.00014912 | 0.00017818 | 34734
1 | 30 | 15:00 | 0.00015313 | 0.00014154 | 0.00018625 | 34004
1 | 30 | 16:00 | 0.00014684 | 0.0001417 | 0.00017779 | 33636
1 | 30 | 17:00 | 0.00014966 | 0.00014243 | 0.00017763 | 33740
1 | 30 | 18:00 | 0.00016945 | 0.00014955 | 0.00019746 | 35229
1 | 30 | 19:00 | 0.000192 | 0.00014433 | 0.00021883 | 36704
1 | 30 | 20:00 | 0.00020817 | 0.0001285 | 0.00023219 | 37220
1 | 30 | 21:00 | 0.00020983 | 0.00011091 | 0.00017944 | 36250
1 | 30 | 22:00 | 0.00019002 | 9.6116e-05 | 0.00013837 | 33254
1 | 30 | 23:00 | 0.00015581 | 8.6745e-05 | 0.00011392 | 29989
1 | 31 | 0:00 | 0.00012544 | 8.7325e-05 | 6.4065e-05 | 27694
1 | 31 | 1:00 | 0.00010228 | 8.4112e-05 | 4.3339e-05 | 25688
1 | 31 | 2:00 | 8.9983e-05 | 8.2644e-05 | 3.1961e-05 | 24500
1 | 31 | 3:00 | 8.4028e-05 | 8.2235e-05 | 2.7526e-05 | 23999
1 | 31 | 4:00 | 8.2164e-05 | 8.2618e-05 | 2.6404e-05 | 23928
1 | 31 | 5:00 | 8.5176e-05 | 8.62e-05 | 2.5309e-05 | 24610
1 | 31 | 6:00 | 9.7954e-05 | 9.9094e-05 | 2.5633e-05 | 27362
1 | 31 | 7:00 | 0.00012618 | 0.00012807 | 3.6632e-05 | 31910
1 | 31 | 8:00 | 0.00014033 | 0.00016852 | 6.0865e-05 | 34818
1 | 31 | 9:00 | 0.00014563 | 0.00019199 | 0.0001034 | 36028
1 | 31 | 10:00 | 0.00015293 | 0.00020022 | 0.00013998 | 36598
1 | 31 | 11:00 | 0.00015184 | 0.0001989 | 0.00015385 | 36425
1 | 31 | 12:00 | 0.00015065 | 0.00019582 | 0.00014612 | 36048
1 | 31 | 13:00 | 0.000158 | 0.00018306 | 0.00016104 | 35875
1 | 31 | 14:00 | 0.00016017 | 0.00016039 | 0.00014216 | 34922
1 | 31 | 15:00 | 0.00015316 | 0.00015225 | 0.00015004 | 34257
1 | 31 | 16:00 | 0.00014783 | 0.00015202 | 0.0001432 | 33964
1 | 31 | 17:00 | 0.00015125 | 0.00015403 | 0.00015106 | 34139
1 | 31 | 18:00 | 0.00017096 | 0.00016182 | 0.00015117 | 35617
1 | 31 | 19:00 | 0.00019218 | 0.00015622 | 0.00016204 | 36951
1 | 31 | 20:00 | 0.0002075 | 0.00014053 | 0.00016449 | 37388
1 | 31 | 21:00 | 0.0002096 | 0.00012135 | 0.00014497 | 36438
1 | 31 | 22:00 | 0.00019194 | 0.000105 | 0.00012115 | 33615
1 | 31 | 23:00 | 0.00015869 | 9.419e-05 | 9.3848e-05 | 30313
2 | 1 | 0:00 | 0.00011005 | 8.7738e-05 | 7.1538e-05 | 26784
2 | 1 | 1:00 | 9.0649e-05 | 8.4458e-05 | 5.3761e-05 | 25114
2 | 1 | 2:00 | 8.0306e-05 | 8.3284e-05 | 4.0626e-05 | 24062
2 | 1 | 3:00 | 7.5485e-05 | 8.3105e-05 | 4.1674e-05 | 23659
2 | 1 | 4:00 | 7.421e-05 | 8.3628e-05 | 3.7917e-05 | 23648
2 | 1 | 5:00 | 7.7569e-05 | 8.7065e-05 | 3.6975e-05 | 24304
2 | 1 | 6:00 | 9.0711e-05 | 0.00010037 | 3.2749e-05 | 26981
2 | 1 | 7:00 | 0.00011781 | 0.00012767 | 3.8451e-05 | 31253
2 | 1 | 8:00 | 0.00012748 | 0.00016084 | 6.7267e-05 | 33259
2 | 1 | 9:00 | 0.00012982 | 0.00018412 | 0.00010902 | 34084
2 | 1 | 10:00 | 0.00013277 | 0.00018966 | 0.00014497 | 34087
2 | 1 | 11:00 | 0.00013045 | 0.00018711 | 0.00015646 | 33742
2 | 1 | 12:00 | 0.00012968 | 0.00018381 | 0.00015132 | 33421
2 | 1 | 13:00 | 0.00013602 | 0.00017138 | 0.00014943 | 33194
2 | 1 | 14:00 | 0.00013665 | 0.0001505 | 0.00014832 | 32284
2 | 1 | 15:00 | 0.00012864 | 0.00014334 | 0.00015747 | 31626
2 | 1 | 16:00 | 0.00012218 | 0.00014231 | 0.00015279 | 31236
2 | 1 | 17:00 | 0.00012256 | 0.00014169 | 0.00014474 | 31086
2 | 1 | 18:00 | 0.00013398 | 0.00014381 | 0.00016556 | 31540
2 | 1 | 19:00 | 0.00016368 | 0.00015193 | 0.00017517 | 34065
2 | 1 | 20:00 | 0.00018331 | 0.00013899 | 0.00016139 | 35071
2 | 1 | 21:00 | 0.00018512 | 0.00012125 | 0.00014031 | 34227
2 | 1 | 22:00 | 0.00016753 | 0.00010592 | 0.00010956 | 31497
2 | 1 | 23:00 | 0.00013771 | 9.5308e-05 | 9.8827e-05 | 28533
2 | 2 | 0:00 | 0.00011005 | 8.7738e-05 | 7.1538e-05 | 26784
2 | 2 | 1:00 | 9.0649e-05 | 8.4458e-05 | 5.3761e-05 | 25114
2 | 2 | 2:00 | 8.0306e-05 | 8.3284e-05 | 4.0626e-05 | 24062
2 | 2 | 3:00 | 7.5485e-05 | 8.3105e-05 | 4.1674e-05 | 23659
2 | 2 | 4:00 | 7.421e-05 | 8.3628e-05 | 3.7917e-05 | 23648
2 | 2 | 5:00 | 7.7569e-05 | 8.7065e-05 | 3.6975e-05 | 24304
2 | 2 | 6:00 | 9.0711e-05 | 0.00010037 | 3.2749e-05 | 26981
2 | 2 | 7:00 | 0.00011781 | 0.00012767 | 3.8451e-05 | 31253
2 | 2 | 8:00 | 0.00012748 | 0.00016084 | 6.7267e-05 | 33259
2 | 2 | 9:00 | 0.00012982 | 0.00018412 | 0.00010902 | 34084
2 | 2 | 10:00 | 0.00013277 | 0.00018966 | 0.00014497 | 34087
2 | 2 | 11:00 | 0.00013045 | 0.00018711 | 0.00015646 | 33742
2 | 2 | 12:00 | 0.00012968 | 0.00018381 | 0.00015132 | 33421
2 | 2 | 13:00 | 0.00013602 | 0.00017138 | 0.00014943 | 33194
2 | 2 | 14:00 | 0.00013665 | 0.0001505 | 0.00014832 | 32284
2 | 2 | 15:00 | 0.00012864 | 0.00014334 | 0.00015747 | 31626
2 | 2 | 16:00 | 0.00012218 | 0.00014231 | 0.00015279 | 31236
2 | 2 | 17:00 | 0.00012256 | 0.00014169 | 0.00014474 | 31086
2 | 2 | 18:00 | 0.00013398 | 0.00014381 | 0.00016556 | 31540
2 | 2 | 19:00 | 0.00016368 | 0.00015193 | 0.00017517 | 34065
2 | 2 | 20:00 | 0.00018331 | 0.00013899 | 0.00016139 | 35071
2 | 2 | 21:00 | 0.00018512 | 0.00012125 | 0.00014031 | 34227
2 | 2 | 22:00 | 0.00016753 | 0.00010592 | 0.00010956 | 31497
2 | 2 | 23:00 | 0.00013771 | 9.5308e-05 | 9.8827e-05 | 28533
2 | 3 | 0:00 | 0.00011165 | 8.9432e-05 | 7.7302e-05 | 27047
2 | 3 | 1:00 | 9.2295e-05 | 8.583e-05 | 5.6064e-05 | 25330
2 | 3 | 2:00 | 8.1475e-05 | 8.4332e-05 | 4.9063e-05 | 24252
2 | 3 | 3:00 | 7.631e-05 | 8.3898e-05 | 4.5119e-05 | 23818
2 | 3 | 4:00 | 7.4883e-05 | 8.4177e-05 | 4.1987e-05 | 23758
2 | 3 | 5:00 | 7.8067e-05 | 8.7674e-05 | 4.7214e-05 | 24415
2 | 3 | 6:00 | 9.0885e-05 | 0.00010063 | 4.652e-05 | 27053
2 | 3 | 7:00 | 0.00011717 | 0.00012821 | 4.8613e-05 | 31241
2 | 3 | 8:00 | 0.00012737 | 0.00016017 | 7.467e-05 | 33180
2 | 3 | 9:00 | 0.00013113 | 0.00018334 | 0.00011264 | 34079
2 | 3 | 10:00 | 0.00013486 | 0.00019012 | 0.00016361 | 34137
2 | 3 | 11:00 | 0.00013269 | 0.00018784 | 0.00017427 | 33890
2 | 3 | 12:00 | 0.00013158 | 0.00018464 | 0.00017353 | 33506
2 | 3 | 13:00 | 0.00013756 | 0.00017289 | 0.00018131 | 33252
2 | 3 | 14:00 | 0.00013899 | 0.0001498 | 0.0001888 | 32257
2 | 3 | 15:00 | 0.00013194 | 0.00013861 | 0.00017198 | 31456
2 | 3 | 16:00 | 0.00012608 | 0.00013535 | 0.00019392 | 30981
2 | 3 | 17:00 | 0.00012586 | 0.00013448 | 0.00018498 | 30742
2 | 3 | 18:00 | 0.00013494 | 0.00014042 | 0.00019954 | 31133
2 | 3 | 19:00 | 0.00015792 | 0.00015104 | 0.00019681 | 33328
2 | 3 | 20:00 | 0.00017068 | 0.00014298 | 0.00019417 | 33902
2 | 3 | 21:00 | 0.00017437 | 0.00012795 | 0.00015224 | 33250
2 | 3 | 22:00 | 0.00016329 | 0.00011386 | 0.000136 | 30899
2 | 3 | 23:00 | 0.00014118 | 0.00010286 | 0.00011388 | 28444
2 | 4 | 0:00 | 0.00011859 | 9.3417e-05 | 9.8771e-05 | 27056
2 | 4 | 1:00 | 9.9052e-05 | 8.7527e-05 | 5.7631e-05 | 25282
2 | 4 | 2:00 | 8.6174e-05 | 8.4858e-05 | 4.7027e-05 | 23879
2 | 4 | 3:00 | 7.9437e-05 | 8.336e-05 | 4.8475e-05 | 23167
2 | 4 | 4:00 | 7.6618e-05 | 8.3242e-05 | 5.0722e-05 | 22825
2 | 4 | 5:00 | 7.748e-05 | 8.4639e-05 | 4.6685e-05 | 22730
2 | 4 | 6:00 | 8.1561e-05 | 8.9018e-05 | 4.3358e-05 | 23340
2 | 4 | 7:00 | 9.0218e-05 | 9.5189e-05 | 4.0868e-05 | 24636
2 | 4 | 8:00 | 0.00010582 | 9.5439e-05 | 5.4879e-05 | 26090
2 | 4 | 9:00 | 0.00013202 | 0.00010738 | 7.8632e-05 | 28653
2 | 4 | 10:00 | 0.00014716 | 0.00011952 | 0.00010445 | 30197
2 | 4 | 11:00 | 0.00014797 | 0.0001238 | 0.0001436 | 30375
2 | 4 | 12:00 | 0.00014506 | 0.00012499 | 0.00015617 | 29980
2 | 4 | 13:00 | 0.00015137 | 0.00011923 | 0.00016763 | 29881
2 | 4 | 14:00 | 0.0001508 | 0.00010942 | 0.00014731 | 29197
2 | 4 | 15:00 | 0.00013665 | 0.00010454 | 0.00013698 | 27905
2 | 4 | 16:00 | 0.00012679 | 0.00010203 | 0.00014405 | 27121
2 | 4 | 17:00 | 0.00012358 | 0.00010248 | 0.00014543 | 26849
2 | 4 | 18:00 | 0.00013106 | 0.0001097 | 0.00015391 | 27605
2 | 4 | 19:00 | 0.00015101 | 0.00012747 | 0.00014513 | 29893
2 | 4 | 20:00 | 0.00016271 | 0.00012885 | 0.00015308 | 30815
2 | 4 | 21:00 | 0.00016758 | 0.00012076 | 0.00013839 | 30673
2 | 4 | 22:00 | 0.00015853 | 0.00011121 | 0.00010371 | 29124
2 | 4 | 23:00 | 0.0001394 | 0.00010256 | 8.7496e-05 | 27125
2 | 5 | 0:00 | 0.00011961 | 9.5402e-05 | 9.4584e-05 | 25250
2 | 5 | 1:00 | 0.00010086 | 8.8704e-05 | 5.6056e-05 | 23466
2 | 5 | 2:00 | 8.7923e-05 | 8.5777e-05 | 4.6318e-05 | 22152
2 | 5 | 3:00 | 8.0403e-05 | 8.4335e-05 | 6.3348e-05 | 21452
2 | 5 | 4:00 | 7.7082e-05 | 8.3579e-05 | 6.0349e-05 | 21112
2 | 5 | 5:00 | 7.7284e-05 | 8.4587e-05 | 4.767e-05 | 21141
2 | 5 | 6:00 | 7.9715e-05 | 8.6624e-05 | 4.9865e-05 | 21543
2 | 5 | 7:00 | 8.502e-05 | 8.8985e-05 | 4.663e-05 | 22209
2 | 5 | 8:00 | 9.5673e-05 | 8.1852e-05 | 4.4365e-05 | 22774
2 | 5 | 9:00 | 0.00012181 | 8.6539e-05 | 8.0977e-05 | 24933
2 | 5 | 10:00 | 0.00014223 | 9.2613e-05 | 8.7371e-05 | 26654
2 | 5 | 11:00 | 0.00014751 | 9.7511e-05 | 0.00011653 | 27214
2 | 5 | 12:00 | 0.00014482 | 0.00010143 | 0.00014104 | 27071
2 | 5 | 13:00 | 0.00014949 | 0.0001011 | 0.00015544 | 27315
2 | 5 | 14:00 | 0.00014765 | 9.7343e-05 | 0.00017282 | 27083
2 | 5 | 15:00 | 0.0001318 | 9.3338e-05 | 0.00016832 | 25883
2 | 5 | 16:00 | 0.00012239 | 9.0025e-05 | 0.00013691 | 25127
2 | 5 | 17:00 | 0.00012056 | 8.7778e-05 | 0.00014025 | 24925
2 | 5 | 18:00 | 0.0001323 | 9.3206e-05 | 0.00016378 | 26029
2 | 5 | 19:00 | 0.00016044 | 0.00010993 | 0.00013969 | 28956
2 | 5 | 20:00 | 0.00017837 | 0.00011051 | 0.00014974 | 30512
2 | 5 | 21:00 | 0.0001799 | 0.00010588 | 0.00013777 | 30518
2 | 5 | 22:00 | 0.00016219 | 9.8798e-05 | 0.00011095 | 29210
2 | 5 | 23:00 | 0.0001347 | 9.1752e-05 | 9.3725e-05 | 26963
2 | 6 | 0:00 | 0.00010867 | 8.5108e-05 | 6.4871e-05 | 24874
2 | 6 | 1:00 | 9.0246e-05 | 8.2281e-05 | 5.5754e-05 | 23285
2 | 6 | 2:00 | 7.9995e-05 | 8.1022e-05 | 4.6921e-05 | 22340
2 | 6 | 3:00 | 7.5113e-05 | 8.0862e-05 | 4.7649e-05 | 21933
2 | 6 | 4:00 | 7.3684e-05 | 8.1719e-05 | 6.0635e-05 | 21963
2 | 6 | 5:00 | 7.689e-05 | 8.52e-05 | 4.5716e-05 | 22837
2 | 6 | 6:00 | 8.9385e-05 | 9.8488e-05 | 4.132e-05 | 25980
2 | 6 | 7:00 | 0.00011514 | 0.00012602 | 4.0787e-05 | 30421
2 | 6 | 8:00 | 0.00012526 | 0.00016224 | 7.0732e-05 | 32664
2 | 6 | 9:00 | 0.00012931 | 0.00018756 | 0.00010819 | 33715
2 | 6 | 10:00 | 0.00013356 | 0.00019355 | 0.00012742 | 33866
2 | 6 | 11:00 | 0.00013187 | 0.00019068 | 0.00016763 | 33636
2 | 6 | 12:00 | 0.00013095 | 0.0001865 | 0.00017108 | 33322
2 | 6 | 13:00 | 0.0001374 | 0.00017448 | 0.00016677 | 33140
2 | 6 | 14:00 | 0.0001379 | 0.00015258 | 0.00015873 | 32214
2 | 6 | 15:00 | 0.00012927 | 0.00014491 | 0.00015725 | 31529
2 | 6 | 16:00 | 0.00012229 | 0.00014406 | 0.00015177 | 31063
2 | 6 | 17:00 | 0.00012238 | 0.00014375 | 0.00016252 | 30858
2 | 6 | 18:00 | 0.00013333 | 0.00014463 | 0.00015942 | 31279
2 | 6 | 19:00 | 0.00016327 | 0.0001514 | 0.00014093 | 33789
2 | 6 | 20:00 | 0.00018339 | 0.00013724 | 0.00017114 | 34805
2 | 6 | 21:00 | 0.00018558 | 0.00011881 | 0.00016189 | 34027
2 | 6 | 22:00 | 0.00016713 | 0.00010366 | 0.00011039 | 31271
2 | 6 | 23:00 | 0.00013647 | 9.3796e-05 | 9.4678e-05 | 28276
2 | 7 | 0:00 | 0.00011005 | 8.7738e-05 | 7.1538e-05 | 26784
2 | 7 | 1:00 | 9.0649e-05 | 8.4458e-05 | 5.3761e-05 | 25114
2 | 7 | 2:00 | 8.0306e-05 | 8.3284e-05 | 4.0626e-05 | 24062
2 | 7 | 3:00 | 7.5485e-05 | 8.3105e-05 | 4.1674e-05 | 23659
2 | 7 | 4:00 | 7.421e-05 | 8.3628e-05 | 3.7917e-05 | 23648
2 | 7 | 5:00 | 7.7569e-05 | 8.7065e-05 | 3.6975e-05 | 24304
2 | 7 | 6:00 | 9.0711e-05 | 0.00010037 | 3.2749e-05 | 26981
2 | 7 | 7:00 | 0.00011781 | 0.00012767 | 3.8451e-05 | 31253
2 | 7 | 8:00 | 0.00012748 | 0.00016084 | 6.7267e-05 | 33259
2 | 7 | 9:00 | 0.00012982 | 0.00018412 | 0.00010902 | 34084
2 | 7 | 10:00 | 0.00013277 | 0.00018966 | 0.00014497 | 34087
2 | 7 | 11:00 | 0.00013045 | 0.00018711 | 0.00015646 | 33742
2 | 7 | 12:00 | 0.00012968 | 0.00018381 | 0.00015132 | 33421
2 | 7 | 13:00 | 0.00013602 | 0.00017138 | 0.00014943 | 33194
2 | 7 | 14:00 | 0.00013665 | 0.0001505 | 0.00014832 | 32284
2 | 7 | 15:00 | 0.00012864 | 0.00014334 | 0.00015747 | 31626
2 | 7 | 16:00 | 0.00012218 | 0.00014231 | 0.00015279 | 31236
2 | 7 | 17:00 | 0.00012256 | 0.00014169 | 0.00014474 | 31086
2 | 7 | 18:00 | 0.00013398 | 0.00014381 | 0.00016556 | 31540
2 | 7 | 19:00 | 0.00016368 | 0.00015193 | 0.00017517 | 34065
2 | 7 | 20:00 | 0.00018331 | 0.00013899 | 0.00016139 | 35071
2 | 7 | 21:00 | 0.00018512 | 0.00012125 | 0.00014031 | 34227
2 | 7 | 22:00 | 0.00016753 | 0.00010592 | 0.00010956 | 31497
2 | 7 | 23:00 | 0.00013771 | 9.5308e-05 | 9.8827e-05 | 28533
2 | 8 | 0:00 | 0.00011005 | 8.7738e-05 | 7.1538e-05 | 26784
2 | 8 | 1:00 | 9.0649e-05 | 8.4458e-05 | 5.3761e-05 | 25114
2 | 8 | 2:00 | 8.0306e-05 | 8.3284e-05 | 4.0626e-05 | 24062
2 | 8 | 3:00 | 7.5485e-05 | 8.3105e-05 | 4.1674e-05 | 23659
2 | 8 | 4:00 | 7.421e-05 | 8.3628e-05 | 3.7917e-05 | 23648
2 | 8 | 5:00 | 7.7569e-05 | 8.7065e-05 | 3.6975e-05 | 24304
2 | 8 | 6:00 | 9.0711e-05 | 0.00010037 | 3.2749e-05 | 26981
2 | 8 | 7:00 | 0.00011781 | 0.00012767 | 3.8451e-05 | 31253
2 | 8 | 8:00 | 0.00012748 | 0.00016084 | 6.7267e-05 | 33259
2 | 8 | 9:00 | 0.00012982 | 0.00018412 | 0.00010902 | 34084
2 | 8 | 10:00 | 0.00013277 | 0.00018966 | 0.00014497 | 34087
2 | 8 | 11:00 | 0.00013045 | 0.00018711 | 0.00015646 | 33742
2 | 8 | 12:00 | 0.00012968 | 0.00018381 | 0.00015132 | 33421
2 | 8 | 13:00 | 0.00013602 | 0.00017138 | 0.00014943 | 33194
2 | 8 | 14:00 | 0.00013665 | 0.0001505 | 0.00014832 | 32284
2 | 8 | 15:00 | 0.00012864 | 0.00014334 | 0.00015747 | 31626
2 | 8 | 16:00 | 0.00012218 | 0.00014231 | 0.00015279 | 31236
2 | 8 | 17:00 | 0.00012256 | 0.00014169 | 0.00014474 | 31086
2 | 8 | 18:00 | 0.00013398 | 0.00014381 | 0.00016556 | 31540
2 | 8 | 19:00 | 0.00016368 | 0.00015193 | 0.00017517 | 34065
2 | 8 | 20:00 | 0.00018331 | 0.00013899 | 0.00016139 | 35071
2 | 8 | 21:00 | 0.00018512 | 0.00012125 | 0.00014031 | 34227
2 | 8 | 22:00 | 0.00016753 | 0.00010592 | 0.00010956 | 31497
2 | 8 | 23:00 | 0.00013771 | 9.5308e-05 | 9.8827e-05 | 28533
2 | 9 | 0:00 | 0.00011005 | 8.7738e-05 | 7.1538e-05 | 26784
2 | 9 | 1:00 | 9.0649e-05 | 8.4458e-05 | 5.3761e-05 | 25114
2 | 9 | 2:00 | 8.0306e-05 | 8.3284e-05 | 4.0626e-05 | 24062
2 | 9 | 3:00 | 7.5485e-05 | 8.3105e-05 | 4.1674e-05 | 23659
2 | 9 | 4:00 | 7.421e-05 | 8.3628e-05 | 3.7917e-05 | 23648
2 | 9 | 5:00 | 7.7569e-05 | 8.7065e-05 | 3.6975e-05 | 24304
2 | 9 | 6:00 | 9.0711e-05 | 0.00010037 | 3.2749e-05 | 26981
2 | 9 | 7:00 | 0.00011781 | 0.00012767 | 3.8451e-05 | 31253
2 | 9 | 8:00 | 0.00012748 | 0.00016084 | 6.7267e-05 | 33259
2 | 9 | 9:00 | 0.00012982 | 0.00018412 | 0.00010902 | 34084
2 | 9 | 10:00 | 0.00013277 | 0.00018966 | 0.00014497 | 34087
2 | 9 | 11:00 | 0.00013045 | 0.00018711 | 0.00015646 | 33742
2 | 9 | 12:00 | 0.00012968 | 0.00018381 | 0.00015132 | 33421
2 | 9 | 13:00 | 0.00013602 | 0.00017138 | 0.00014943 | 33194
2 | 9 | 14:00 | 0.00013665 | 0.0001505 | 0.00014832 | 32284
2 | 9 | 15:00 | 0.00012864 | 0.00014334 | 0.00015747 | 31626
2 | 9 | 16:00 | 0.00012218 | 0.00014231 | 0.00015279 | 31236
2 | 9 | 17:00 | 0.00012256 | 0.00014169 | 0.00014474 | 31086
2 | 9 | 18:00 | 0.00013398 | 0.00014381 | 0.00016556 | 31540
2 | 9 | 19:00 | 0.00016368 | 0.00015193 | 0.00017517 | 34065
2 | 9 | 20:00 | 0.00018331 | 0.00013899 | 0.00016139 | 35071
2 | 9 | 21:00 | 0.00018512 | 0.00012125 | 0.00014031 | 34227
2 | 9 | 22:00 | 0.00016753 | 0.00010592 | 0.00010956 | 31497
2 | 9 | 23:00 | 0.00013771 | 9.5308e-05 | 9.8827e-05 | 28533
2 | 10 | 0:00 | 0.00011165 | 8.9432e-05 | 7.7302e-05 | 27047
2 | 10 | 1:00 | 9.2295e-05 | 8.583e-05 | 5.6064e-05 | 25330
2 | 10 | 2:00 | 8.1475e-05 | 8.4332e-05 | 4.9063e-05 | 24252
2 | 10 | 3:00 | 7.631e-05 | 8.3898e-05 | 4.5119e-05 | 23818
2 | 10 | 4:00 | 7.4883e-05 | 8.4177e-05 | 4.1987e-05 | 23758
2 | 10 | 5:00 | 7.8067e-05 | 8.7674e-05 | 4.7214e-05 | 24415
2 | 10 | 6:00 | 9.0885e-05 | 0.00010063 | 4.652e-05 | 27053
2 | 10 | 7:00 | 0.00011717 | 0.00012821 | 4.8613e-05 | 31241
2 | 10 | 8:00 | 0.00012737 | 0.00016017 | 7.467e-05 | 33180
2 | 10 | 9:00 | 0.00013113 | 0.00018334 | 0.00011264 | 34079
2 | 10 | 10:00 | 0.00013486 | 0.00019012 | 0.00016361 | 34137
2 | 10 | 11:00 | 0.00013269 | 0.00018784 | 0.00017427 | 33890
2 | 10 | 12:00 | 0.00013158 | 0.00018464 | 0.00017353 | 33506
2 | 10 | 13:00 | 0.00013756 | 0.00017289 | 0.00018131 | 33252
2 | 10 | 14:00 | 0.00013899 | 0.0001498 | 0.0001888 | 32257
2 | 10 | 15:00 | 0.00013194 | 0.00013861 | 0.00017198 | 31456
2 | 10 | 16:00 | 0.00012608 | 0.00013535 | 0.00019392 | 30981
2 | 10 | 17:00 | 0.00012586 | 0.00013448 | 0.00018498 | 30742
2 | 10 | 18:00 | 0.00013494 | 0.00014042 | 0.00019954 | 31133
2 | 10 | 19:00 | 0.00015792 | 0.00015104 | 0.00019681 | 33328
2 | 10 | 20:00 | 0.00017068 | 0.00014298 | 0.00019417 | 33902
2 | 10 | 21:00 | 0.00017437 | 0.00012795 | 0.00015224 | 33250
2 | 10 | 22:00 | 0.00016329 | 0.00011386 | 0.000136 | 30899
2 | 10 | 23:00 | 0.00014118 | 0.00010286 | 0.00011388 | 28444
2 | 11 | 0:00 | 0.00011859 | 9.3417e-05 | 9.8771e-05 | 27056
2 | 11 | 1:00 | 9.9052e-05 | 8.7527e-05 | 5.7631e-05 | 25282
2 | 11 | 2:00 | 8.6174e-05 | 8.4858e-05 | 4.7027e-05 | 23879
2 | 11 | 3:00 | 7.9437e-05 | 8.336e-05 | 4.8475e-05 | 23167
2 | 11 | 4:00 | 7.6618e-05 | 8.3242e-05 | 5.0722e-05 | 22825
2 | 11 | 5:00 | 7.748e-05 | 8.4639e-05 | 4.6685e-05 | 22730
2 | 11 | 6:00 | 8.1561e-05 | 8.9018e-05 | 4.3358e-05 | 23340
2 | 11 | 7:00 | 9.0218e-05 | 9.5189e-05 | 4.0868e-05 | 24636
2 | 11 | 8:00 | 0.00010582 | 9.5439e-05 | 5.4879e-05 | 26090
2 | 11 | 9:00 | 0.00013202 | 0.00010738 | 7.8632e-05 | 28653
2 | 11 | 10:00 | 0.00014716 | 0.00011952 | 0.00010445 | 30197
2 | 11 | 11:00 | 0.00014797 | 0.0001238 | 0.0001436 | 30375
2 | 11 | 12:00 | 0.00014506 | 0.00012499 | 0.00015617 | 29980
2 | 11 | 13:00 | 0.00015137 | 0.00011923 | 0.00016763 | 29881
2 | 11 | 14:00 | 0.0001508 | 0.00010942 | 0.00014731 | 29197
2 | 11 | 15:00 | 0.00013665 | 0.00010454 | 0.00013698 | 27905
2 | 11 | 16:00 | 0.00012679 | 0.00010203 | 0.00014405 | 27121
2 | 11 | 17:00 | 0.00012358 | 0.00010248 | 0.00014543 | 26849
2 | 11 | 18:00 | 0.00013106 | 0.0001097 | 0.00015391 | 27605
2 | 11 | 19:00 | 0.00015101 | 0.00012747 | 0.00014513 | 29893
2 | 11 | 20:00 | 0.00016271 | 0.00012885 | 0.00015308 | 30815
2 | 11 | 21:00 | 0.00016758 | 0.00012076 | 0.00013839 | 30673
2 | 11 | 22:00 | 0.00015853 | 0.00011121 | 0.00010371 | 29124
2 | 11 | 23:00 | 0.0001394 | 0.00010256 | 8.7496e-05 | 27125
2 | 12 | 0:00 | 0.00011961 | 9.5402e-05 | 9.4584e-05 | 25250
2 | 12 | 1:00 | 0.00010086 | 8.8704e-05 | 5.6056e-05 | 23466
2 | 12 | 2:00 | 8.7923e-05 | 8.5777e-05 | 4.6318e-05 | 22152
2 | 12 | 3:00 | 8.0403e-05 | 8.4335e-05 | 6.3348e-05 | 21452
2 | 12 | 4:00 | 7.7082e-05 | 8.3579e-05 | 6.0349e-05 | 21112
2 | 12 | 5:00 | 7.7284e-05 | 8.4587e-05 | 4.767e-05 | 21141
2 | 12 | 6:00 | 7.9715e-05 | 8.6624e-05 | 4.9865e-05 | 21543
2 | 12 | 7:00 | 8.502e-05 | 8.8985e-05 | 4.663e-05 | 22209
2 | 12 | 8:00 | 9.5673e-05 | 8.1852e-05 | 4.4365e-05 | 22774
2 | 12 | 9:00 | 0.00012181 | 8.6539e-05 | 8.0977e-05 | 24933
2 | 12 | 10:00 | 0.00014223 | 9.2613e-05 | 8.7371e-05 | 26654
2 | 12 | 11:00 | 0.00014751 | 9.7511e-05 | 0.00011653 | 27214
2 | 12 | 12:00 | 0.00014482 | 0.00010143 | 0.00014104 | 27071
2 | 12 | 13:00 | 0.00014949 | 0.0001011 | 0.00015544 | 27315
2 | 12 | 14:00 | 0.00014765 | 9.7343e-05 | 0.00017282 | 27083
2 | 12 | 15:00 | 0.0001318 | 9.3338e-05 | 0.00016832 | 25883
2 | 12 | 16:00 | 0.00012239 | 9.0025e-05 | 0.00013691 | 25127
2 | 12 | 17:00 | 0.00012056 | 8.7778e-05 | 0.00014025 | 24925
2 | 12 | 18:00 | 0.0001323 | 9.3206e-05 | 0.00016378 | 26029
2 | 12 | 19:00 | 0.00016044 | 0.00010993 | 0.00013969 | 28956
2 | 12 | 20:00 | 0.00017837 | 0.00011051 | 0.00014974 | 30512
2 | 12 | 21:00 | 0.0001799 | 0.00010588 | 0.00013777 | 30518
2 | 12 | 22:00 | 0.00016219 | 9.8798e-05 | 0.00011095 | 29210
2 | 12 | 23:00 | 0.0001347 | 9.1752e-05 | 9.3725e-05 | 26963
2 | 13 | 0:00 | 0.00010867 | 8.5108e-05 | 6.4871e-05 | 24874
2 | 13 | 1:00 | 9.0246e-05 | 8.2281e-05 | 5.5754e-05 | 23285
2 | 13 | 2:00 | 7.9995e-05 | 8.1022e-05 | 4.6921e-05 | 22340
2 | 13 | 3:00 | 7.5113e-05 | 8.0862e-05 | 4.7649e-05 | 21933
2 | 13 | 4:00 | 7.3684e-05 | 8.1719e-05 | 6.0635e-05 | 21963
2 | 13 | 5:00 | 7.689e-05 | 8.52e-05 | 4.5716e-05 | 22837
2 | 13 | 6:00 | 8.9385e-05 | 9.8488e-05 | 4.132e-05 | 25980
2 | 13 | 7:00 | 0.00011514 | 0.00012602 | 4.0787e-05 | 30421
2 | 13 | 8:00 | 0.00012526 | 0.00016224 | 7.0732e-05 | 32664
2 | 13 | 9:00 | 0.00012931 | 0.00018756 | 0.00010819 | 33715
2 | 13 | 10:00 | 0.00013356 | 0.00019355 | 0.00012742 | 33866
2 | 13 | 11:00 | 0.00013187 | 0.00019068 | 0.00016763 | 33636
2 | 13 | 12:00 | 0.00013095 | 0.0001865 | 0.00017108 | 33322
2 | 13 | 13:00 | 0.0001374 | 0.00017448 | 0.00016677 | 33140
2 | 13 | 14:00 | 0.0001379 | 0.00015258 | 0.00015873 | 32214
2 | 13 | 15:00 | 0.00012927 | 0.00014491 | 0.00015725 | 31529
2 | 13 | 16:00 | 0.00012229 | 0.00014406 | 0.00015177 | 31063
2 | 13 | 17:00 | 0.00012238 | 0.00014375 | 0.00016252 | 30858
2 | 13 | 18:00 | 0.00013333 | 0.00014463 | 0.00015942 | 31279
2 | 13 | 19:00 | 0.00016327 | 0.0001514 | 0.00014093 | 33789
2 | 13 | 20:00 | 0.00018339 | 0.00013724 | 0.00017114 | 34805
2 | 13 | 21:00 | 0.00018558 | 0.00011881 | 0.00016189 | 34027
2 | 13 | 22:00 | 0.00016713 | 0.00010366 | 0.00011039 | 31271
2 | 13 | 23:00 | 0.00013647 | 9.3796e-05 | 9.4678e-05 | 28276
2 | 14 | 0:00 | 0.00011005 | 8.7738e-05 | 7.1538e-05 | 26784
2 | 14 | 1:00 | 9.0649e-05 | 8.4458e-05 | 5.3761e-05 | 25114
2 | 14 | 2:00 | 8.0306e-05 | 8.3284e-05 | 4.0626e-05 | 24062
2 | 14 | 3:00 | 7.5485e-05 | 8.3105e-05 | 4.1674e-05 | 23659
2 | 14 | 4:00 | 7.421e-05 | 8.3628e-05 | 3.7917e-05 | 23648
2 | 14 | 5:00 | 7.7569e-05 | 8.7065e-05 | 3.6975e-05 | 24304
2 | 14 | 6:00 | 9.0711e-05 | 0.00010037 | 3.2749e-05 | 26981
2 | 14 | 7:00 | 0.00011781 | 0.00012767 | 3.8451e-05 | 31253
2 | 14 | 8:00 | 0.00012748 | 0.00016084 | 6.7267e-05 | 33259
2 | 14 | 9:00 | 0.00012982 | 0.00018412 | 0.00010902 | 34084
2 | 14 | 10:00 | 0.00013277 | 0.00018966 | 0.00014497 | 34087
2 | 14 | 11:00 | 0.00013045 | 0.00018711 | 0.00015646 | 33742
2 | 14 | 12:00 | 0.00012968 | 0.00018381 | 0.00015132 | 33421
2 | 14 | 13:00 | 0.00013602 | 0.00017138 | 0.00014943 | 33194
2 | 14 | 14:00 | 0.00013665 | 0.0001505 | 0.00014832 | 32284
2 | 14 | 15:00 | 0.00012864 | 0.00014334 | 0.00015747 | 31626
2 | 14 | 16:00 | 0.00012218 | 0.00014231 | 0.00015279 | 31236
2 | 14 | 17:00 | 0.00012256 | 0.00014169 | 0.00014474 | 31086
2 | 14 | 18:00 | 0.00013398 | 0.00014381 | 0.00016556 | 31540
2 | 14 | 19:00 | 0.00016368 | 0.00015193 | 0.00017517 | 34065
2 | 14 | 20:00 | 0.00018331 | 0.00013899 | 0.00016139 | 35071
2 | 14 | 21:00 | 0.00018512 | 0.00012125 | 0.00014031 | 34227
2 | 14 | 22:00 | 0.00016753 | 0.00010592 | 0.00010956 | 31497
2 | 14 | 23:00 | 0.00013771 | 9.5308e-05 | 9.8827e-05 | 28533
2 | 15 | 0:00 | 0.00011005 | 8.7738e-05 | 7.1538e-05 | 26784
2 | 15 | 1:00 | 9.0649e-05 | 8.4458e-05 | 5.3761e-05 | 25114
2 | 15 | 2:00 | 8.0306e-05 | 8.3284e-05 | 4.0626e-05 | 24062
2 | 15 | 3:00 | 7.5485e-05 | 8.3105e-05 | 4.1674e-05 | 23659
2 | 15 | 4:00 | 7.421e-05 | 8.3628e-05 | 3.7917e-05 | 23648
2 | 15 | 5:00 | 7.7569e-05 | 8.7065e-05 | 3.6975e-05 | 24304
2 | 15 | 6:00 | 9.0711e-05 | 0.00010037 | 3.2749e-05 | 26981
2 | 15 | 7:00 | 0.00011781 | 0.00012767 | 3.8451e-05 | 31253
2 | 15 | 8:00 | 0.00012748 | 0.00016084 | 6.7267e-05 | 33259
2 | 15 | 9:00 | 0.00012982 | 0.00018412 | 0.00010902 | 34084
2 | 15 | 10:00 | 0.00013277 | 0.00018966 | 0.00014497 | 34087
2 | 15 | 11:00 | 0.00013045 | 0.00018711 | 0.00015646 | 33742
2 | 15 | 12:00 | 0.00012968 | 0.00018381 | 0.00015132 | 33421
2 | 15 | 13:00 | 0.00013602 | 0.00017138 | 0.00014943 | 33194
2 | 15 | 14:00 | 0.00013665 | 0.0001505 | 0.00014832 | 32284
2 | 15 | 15:00 | 0.00012864 | 0.00014334 | 0.00015747 | 31626
2 | 15 | 16:00 | 0.00012218 | 0.00014231 | 0.00015279 | 31236
2 | 15 | 17:00 | 0.00012256 | 0.00014169 | 0.00014474 | 31086
2 | 15 | 18:00 | 0.00013398 | 0.00014381 | 0.00016556 | 31540
2 | 15 | 19:00 | 0.00016368 | 0.00015193 | 0.00017517 | 34065
2 | 15 | 20:00 | 0.00018331 | 0.00013899 | 0.00016139 | 35071
2 | 15 | 21:00 | 0.00018512 | 0.00012125 | 0.00014031 | 34227
2 | 15 | 22:00 | 0.00016753 | 0.00010592 | 0.00010956 | 31497
2 | 15 | 23:00 | 0.00013771 | 9.5308e-05 | 9.8827e-05 | 28533
2 | 16 | 0:00 | 0.00011005 | 8.7738e-05 | 7.1538e-05 | 26784
2 | 16 | 1:00 | 9.0649e-05 | 8.4458e-05 | 5.3761e-05 | 25114
2 | 16 | 2:00 | 8.0306e-05 | 8.3284e-05 | 4.0626e-05 | 24062
2 | 16 | 3:00 | 7.5485e-05 | 8.3105e-05 | 4.1674e-05 | 23659
2 | 16 | 4:00 | 7.421e-05 | 8.3628e-05 | 3.7917e-05 | 23648
2 | 16 | 5:00 | 7.7569e-05 | 8.7065e-05 | 3.6975e-05 | 24304
2 | 16 | 6:00 | 9.0711e-05 | 0.00010037 | 3.2749e-05 | 26981
2 | 16 | 7:00 | 0.00011781 | 0.00012767 | 3.8451e-05 | 31253
2 | 16 | 8:00 | 0.00012748 | 0.00016084 | 6.7267e-05 | 33259
2 | 16 | 9:00 | 0.00012982 | 0.00018412 | 0.00010902 | 34084
2 | 16 | 10:00 | 0.00013277 | 0.00018966 | 0.00014497 | 34087
2 | 16 | 11:00 | 0.00013045 | 0.00018711 | 0.00015646 | 33742
2 | 16 | 12:00 | 0.00012968 | 0.00018381 | 0.00015132 | 33421
2 | 16 | 13:00 | 0.00013602 | 0.00017138 | 0.00014943 | 33194
2 | 16 | 14:00 | 0.00013665 | 0.0001505 | 0.00014832 | 32284
2 | 16 | 15:00 | 0.00012864 | 0.00014334 | 0.00015747 | 31626
2 | 16 | 16:00 | 0.00012218 | 0.00014231 | 0.00015279 | 31236
2 | 16 | 17:00 | 0.00012256 | 0.00014169 | 0.00014474 | 31086
2 | 16 | 18:00 | 0.00013398 | 0.00014381 | 0.00016556 | 31540
2 | 16 | 19:00 | 0.00016368 | 0.00015193 | 0.00017517 | 34065
2 | 16 | 20:00 | 0.00018331 | 0.00013899 | 0.00016139 | 35071
2 | 16 | 21:00 | 0.00018512 | 0.00012125 | 0.00014031 | 34227
2 | 16 | 22:00 | 0.00016753 | 0.00010592 | 0.00010956 | 31497
2 | 16 | 23:00 | 0.00013771 | 9.5308e-05 | 9.8827e-05 | 28533
2 | 17 | 0:00 | 0.00011165 | 8.9432e-05 | 7.7302e-05 | 27047
2 | 17 | 1:00 | 9.2295e-05 | 8.583e-05 | 5.6064e-05 | 25330
2 | 17 | 2:00 | 8.1475e-05 | 8.4332e-05 | 4.9063e-05 | 24252
2 | 17 | 3:00 | 7.631e-05 | 8.3898e-05 | 4.5119e-05 | 23818
2 | 17 | 4:00 | 7.4883e-05 | 8.4177e-05 | 4.1987e-05 | 23758
2 | 17 | 5:00 | 7.8067e-05 | 8.7674e-05 | 4.7214e-05 | 24415
2 | 17 | 6:00 | 9.0885e-05 | 0.00010063 | 4.652e-05 | 27053
2 | 17 | 7:00 | 0.00011717 | 0.00012821 | 4.8613e-05 | 31241
2 | 17 | 8:00 | 0.00012737 | 0.00016017 | 7.467e-05 | 33180
2 | 17 | 9:00 | 0.00013113 | 0.00018334 | 0.00011264 | 34079
2 | 17 | 10:00 | 0.00013486 | 0.00019012 | 0.00016361 | 34137
2 | 17 | 11:00 | 0.00013269 | 0.00018784 | 0.00017427 | 33890
2 | 17 | 12:00 | 0.00013158 | 0.00018464 | 0.00017353 | 33506
2 | 17 | 13:00 | 0.00013756 | 0.00017289 | 0.00018131 | 33252
2 | 17 | 14:00 | 0.00013899 | 0.0001498 | 0.0001888 | 32257
2 | 17 | 15:00 | 0.00013194 | 0.00013861 | 0.00017198 | 31456
2 | 17 | 16:00 | 0.00012608 | 0.00013535 | 0.00019392 | 30981
2 | 17 | 17:00 | 0.00012586 | 0.00013448 | 0.00018498 | 30742
2 | 17 | 18:00 | 0.00013494 | 0.00014042 | 0.00019954 | 31133
2 | 17 | 19:00 | 0.00015792 | 0.00015104 | 0.00019681 | 33328
2 | 17 | 20:00 | 0.00017068 | 0.00014298 | 0.00019417 | 33902
2 | 17 | 21:00 | 0.00017437 | 0.00012795 | 0.00015224 | 33250
2 | 17 | 22:00 | 0.00016329 | 0.00011386 | 0.000136 | 30899
2 | 17 | 23:00 | 0.00014118 | 0.00010286 | 0.00011388 | 28444
2 | 18 | 0:00 | 0.00011859 | 9.3417e-05 | 9.8771e-05 | 27056
2 | 18 | 1:00 | 9.9052e-05 | 8.7527e-05 | 5.7631e-05 | 25282
2 | 18 | 2:00 | 8.6174e-05 | 8.4858e-05 | 4.7027e-05 | 23879
2 | 18 | 3:00 | 7.9437e-05 | 8.336e-05 | 4.8475e-05 | 23167
2 | 18 | 4:00 | 7.6618e-05 | 8.3242e-05 | 5.0722e-05 | 22825
2 | 18 | 5:00 | 7.748e-05 | 8.4639e-05 | 4.6685e-05 | 22730
2 | 18 | 6:00 | 8.1561e-05 | 8.9018e-05 | 4.3358e-05 | 23340
2 | 18 | 7:00 | 9.0218e-05 | 9.5189e-05 | 4.0868e-05 | 24636
2 | 18 | 8:00 | 0.00010582 | 9.5439e-05 | 5.4879e-05 | 26090
2 | 18 | 9:00 | 0.00013202 | 0.00010738 | 7.8632e-05 | 28653
2 | 18 | 10:00 | 0.00014716 | 0.00011952 | 0.00010445 | 30197
2 | 18 | 11:00 | 0.00014797 | 0.0001238 | 0.0001436 | 30375
2 | 18 | 12:00 | 0.00014506 | 0.00012499 | 0.00015617 | 29980
2 | 18 | 13:00 | 0.00015137 | 0.00011923 | 0.00016763 | 29881
2 | 18 | 14:00 | 0.0001508 | 0.00010942 | 0.00014731 | 29197
2 | 18 | 15:00 | 0.00013665 | 0.00010454 | 0.00013698 | 27905
2 | 18 | 16:00 | 0.00012679 | 0.00010203 | 0.00014405 | 27121
2 | 18 | 17:00 | 0.00012358 | 0.00010248 | 0.00014543 | 26849
2 | 18 | 18:00 | 0.00013106 | 0.0001097 | 0.00015391 | 27605
2 | 18 | 19:00 | 0.00015101 | 0.00012747 | 0.00014513 | 29893
2 | 18 | 20:00 | 0.00016271 | 0.00012885 | 0.00015308 | 30815
2 | 18 | 21:00 | 0.00016758 | 0.00012076 | 0.00013839 | 30673
2 | 18 | 22:00 | 0.00015853 | 0.00011121 | 0.00010371 | 29124
2 | 18 | 23:00 | 0.0001394 | 0.00010256 | 8.7496e-05 | 27125
2 | 19 | 0:00 | 0.00011961 | 9.5402e-05 | 9.4584e-05 | 25250
2 | 19 | 1:00 | 0.00010086 | 8.8704e-05 | 5.6056e-05 | 23466
2 | 19 | 2:00 | 8.7923e-05 | 8.5777e-05 | 4.6318e-05 | 22152
2 | 19 | 3:00 | 8.0403e-05 | 8.4335e-05 | 6.3348e-05 | 21452
2 | 19 | 4:00 | 7.7082e-05 | 8.3579e-05 | 6.0349e-05 | 21112
2 | 19 | 5:00 | 7.7284e-05 | 8.4587e-05 | 4.767e-05 | 21141
2 | 19 | 6:00 | 7.9715e-05 | 8.6624e-05 | 4.9865e-05 | 21543
2 | 19 | 7:00 | 8.502e-05 | 8.8985e-05 | 4.663e-05 | 22209
2 | 19 | 8:00 | 9.5673e-05 | 8.1852e-05 | 4.4365e-05 | 22774
2 | 19 | 9:00 | 0.00012181 | 8.6539e-05 | 8.0977e-05 | 24933
2 | 19 | 10:00 | 0.00014223 | 9.2613e-05 | 8.7371e-05 | 26654
2 | 19 | 11:00 | 0.00014751 | 9.7511e-05 | 0.00011653 | 27214
2 | 19 | 12:00 | 0.00014482 | 0.00010143 | 0.00014104 | 27071
2 | 19 | 13:00 | 0.00014949 | 0.0001011 | 0.00015544 | 27315
2 | 19 | 14:00 | 0.00014765 | 9.7343e-05 | 0.00017282 | 27083
2 | 19 | 15:00 | 0.0001318 | 9.3338e-05 | 0.00016832 | 25883
2 | 19 | 16:00 | 0.00012239 | 9.0025e-05 | 0.00013691 | 25127
2 | 19 | 17:00 | 0.00012056 | 8.7778e-05 | 0.00014025 | 24925
2 | 19 | 18:00 | 0.0001323 | 9.3206e-05 | 0.00016378 | 26029
2 | 19 | 19:00 | 0.00016044 | 0.00010993 | 0.00013969 | 28956
2 | 19 | 20:00 | 0.00017837 | 0.00011051 | 0.00014974 | 30512
2 | 19 | 21:00 | 0.0001799 | 0.00010588 | 0.00013777 | 30518
2 | 19 | 22:00 | 0.00016219 | 9.8798e-05 | 0.00011095 | 29210
2 | 19 | 23:00 | 0.0001347 | 9.1752e-05 | 9.3725e-05 | 26963
2 | 20 | 0:00 | 0.00010867 | 8.5108e-05 | 6.4871e-05 | 24874
2 | 20 | 1:00 | 9.0246e-05 | 8.2281e-05 | 5.5754e-05 | 23285
2 | 20 | 2:00 | 7.9995e-05 | 8.1022e-05 | 4.6921e-05 | 22340
2 | 20 | 3:00 | 7.5113e-05 | 8.0862e-05 | 4.7649e-05 | 21933
2 | 20 | 4:00 | 7.3684e-05 | 8.1719e-05 | 6.0635e-05 | 21963
2 | 20 | 5:00 | 7.689e-05 | 8.52e-05 | 4.5716e-05 | 22837
2 | 20 | 6:00 | 8.9385e-05 | 9.8488e-05 | 4.132e-05 | 25980
2 | 20 | 7:00 | 0.00011514 | 0.00012602 | 4.0787e-05 | 30421
2 | 20 | 8:00 | 0.00012526 | 0.00016224 | 7.0732e-05 | 32664
2 | 20 | 9:00 | 0.00012931 | 0.00018756 | 0.00010819 | 33715
2 | 20 | 10:00 | 0.00013356 | 0.00019355 | 0.00012742 | 33866
2 | 20 | 11:00 | 0.00013187 | 0.00019068 | 0.00016763 | 33636
2 | 20 | 12:00 | 0.00013095 | 0.0001865 | 0.00017108 | 33322
2 | 20 | 13:00 | 0.0001374 | 0.00017448 | 0.00016677 | 33140
2 | 20 | 14:00 | 0.0001379 | 0.00015258 | 0.00015873 | 32214
2 | 20 | 15:00 | 0.00012927 | 0.00014491 | 0.00015725 | 31529
2 | 20 | 16:00 | 0.00012229 | 0.00014406 | 0.00015177 | 31063
2 | 20 | 17:00 | 0.00012238 | 0.00014375 | 0.00016252 | 30858
2 | 20 | 18:00 | 0.00013333 | 0.00014463 | 0.00015942 | 31279
2 | 20 | 19:00 | 0.00016327 | 0.0001514 | 0.00014093 | 33789
2 | 20 | 20:00 | 0.00018339 | 0.00013724 | 0.00017114 | 34805
2 | 20 | 21:00 | 0.00018558 | 0.00011881 | 0.00016189 | 34027
2 | 20 | 22:00 | 0.00016713 | 0.00010366 | 0.00011039 | 31271
2 | 20 | 23:00 | 0.00013647 | 9.3796e-05 | 9.4678e-05 | 28276
2 | 21 | 0:00 | 0.00011005 | 8.7738e-05 | 7.1538e-05 | 26784
2 | 21 | 1:00 | 9.0649e-05 | 8.4458e-05 | 5.3761e-05 | 25114
2 | 21 | 2:00 | 8.0306e-05 | 8.3284e-05 | 4.0626e-05 | 24062
2 | 21 | 3:00 | 7.5485e-05 | 8.3105e-05 | 4.1674e-05 | 23659
2 | 21 | 4:00 | 7.421e-05 | 8.3628e-05 | 3.7917e-05 | 23648
2 | 21 | 5:00 | 7.7569e-05 | 8.7065e-05 | 3.6975e-05 | 24304
2 | 21 | 6:00 | 9.0711e-05 | 0.00010037 | 3.2749e-05 | 26981
2 | 21 | 7:00 | 0.00011781 | 0.00012767 | 3.8451e-05 | 31253
2 | 21 | 8:00 | 0.00012748 | 0.00016084 | 6.7267e-05 | 33259
2 | 21 | 9:00 | 0.00012982 | 0.00018412 | 0.00010902 | 34084
2 | 21 | 10:00 | 0.00013277 | 0.00018966 | 0.00014497 | 34087
2 | 21 | 11:00 | 0.00013045 | 0.00018711 | 0.00015646 | 33742
2 | 21 | 12:00 | 0.00012968 | 0.00018381 | 0.00015132 | 33421
2 | 21 | 13:00 | 0.00013602 | 0.00017138 | 0.00014943 | 33194
2 | 21 | 14:00 | 0.00013665 | 0.0001505 | 0.00014832 | 32284
2 | 21 | 15:00 | 0.00012864 | 0.00014334 | 0.00015747 | 31626
2 | 21 | 16:00 | 0.00012218 | 0.00014231 | 0.00015279 | 31236
2 | 21 | 17:00 | 0.00012256 | 0.00014169 | 0.00014474 | 31086
2 | 21 | 18:00 | 0.00013398 | 0.00014381 | 0.00016556 | 31540
2 | 21 | 19:00 | 0.00016368 | 0.00015193 | 0.00017517 | 34065
2 | 21 | 20:00 | 0.00018331 | 0.00013899 | 0.00016139 | 35071
2 | 21 | 21:00 | 0.00018512 | 0.00012125 | 0.00014031 | 34227
2 | 21 | 22:00 | 0.00016753 | 0.00010592 | 0.00010956 | 31497
2 | 21 | 23:00 | 0.00013771 | 9.5308e-05 | 9.8827e-05 | 28533
2 | 22 | 0:00 | 0.00011005 | 8.7738e-05 | 7.1538e-05 | 26784
2 | 22 | 1:00 | 9.0649e-05 | 8.4458e-05 | 5.3761e-05 | 25114
2 | 22 | 2:00 | 8.0306e-05 | 8.3284e-05 | 4.0626e-05 | 24062
2 | 22 | 3:00 | 7.5485e-05 | 8.3105e-05 | 4.1674e-05 | 23659
2 | 22 | 4:00 | 7.421e-05 | 8.3628e-05 | 3.7917e-05 | 23648
2 | 22 | 5:00 | 7.7569e-05 | 8.7065e-05 | 3.6975e-05 | 24304
2 | 22 | 6:00 | 9.0711e-05 | 0.00010037 | 3.2749e-05 | 26981
2 | 22 | 7:00 | 0.00011781 | 0.00012767 | 3.8451e-05 | 31253
2 | 22 | 8:00 | 0.00012748 | 0.00016084 | 6.7267e-05 | 33259
2 | 22 | 9:00 | 0.00012982 | 0.00018412 | 0.00010902 | 34084
2 | 22 | 10:00 | 0.00013277 | 0.00018966 | 0.00014497 | 34087
2 | 22 | 11:00 | 0.00013045 | 0.00018711 | 0.00015646 | 33742
2 | 22 | 12:00 | 0.00012968 | 0.00018381 | 0.00015132 | 33421
2 | 22 | 13:00 | 0.00013602 | 0.00017138 | 0.00014943 | 33194
2 | 22 | 14:00 | 0.00013665 | 0.0001505 | 0.00014832 | 32284
2 | 22 | 15:00 | 0.00012864 | 0.00014334 | 0.00015747 | 31626
2 | 22 | 16:00 | 0.00012218 | 0.00014231 | 0.00015279 | 31236
2 | 22 | 17:00 | 0.00012256 | 0.00014169 | 0.00014474 | 31086
2 | 22 | 18:00 | 0.00013398 | 0.00014381 | 0.00016556 | 31540
2 | 22 | 19:00 | 0.00016368 | 0.00015193 | 0.00017517 | 34065
2 | 22 | 20:00 | 0.00018331 | 0.00013899 | 0.00016139 | 35071
2 | 22 | 21:00 | 0.00018512 | 0.00012125 | 0.00014031 | 34227
2 | 22 | 22:00 | 0.00016753 | 0.00010592 | 0.00010956 | 31497
2 | 22 | 23:00 | 0.00013771 | 9.5308e-05 | 9.8827e-05 | 28533
2 | 23 | 0:00 | 0.00011005 | 8.7738e-05 | 7.1538e-05 | 26784
2 | 23 | 1:00 | 9.0649e-05 | 8.4458e-05 | 5.3761e-05 | 25114
2 | 23 | 2:00 | 8.0306e-05 | 8.3284e-05 | 4.0626e-05 | 24062
2 | 23 | 3:00 | 7.5485e-05 | 8.3105e-05 | 4.1674e-05 | 23659
2 | 23 | 4:00 | 7.421e-05 | 8.3628e-05 | 3.7917e-05 | 23648
2 | 23 | 5:00 | 7.7569e-05 | 8.7065e-05 | 3.6975e-05 | 24304
2 | 23 | 6:00 | 9.0711e-05 | 0.00010037 | 3.2749e-05 | 26981
2 | 23 | 7:00 | 0.00011781 | 0.00012767 | 3.8451e-05 | 31253
2 | 23 | 8:00 | 0.00012748 | 0.00016084 | 6.7267e-05 | 33259
2 | 23 | 9:00 | 0.00012982 | 0.00018412 | 0.00010902 | 34084
2 | 23 | 10:00 | 0.00013277 | 0.00018966 | 0.00014497 | 34087
2 | 23 | 11:00 | 0.00013045 | 0.00018711 | 0.00015646 | 33742
2 | 23 | 12:00 | 0.00012968 | 0.00018381 | 0.00015132 | 33421
2 | 23 | 13:00 | 0.00013602 | 0.00017138 | 0.00014943 | 33194
2 | 23 | 14:00 | 0.00013665 | 0.0001505 | 0.00014832 | 32284
2 | 23 | 15:00 | 0.00012864 | 0.00014334 | 0.00015747 | 31626
2 | 23 | 16:00 | 0.00012218 | 0.00014231 | 0.00015279 | 31236
2 | 23 | 17:00 | 0.00012256 | 0.00014169 | 0.00014474 | 31086
2 | 23 | 18:00 | 0.00013398 | 0.00014381 | 0.00016556 | 31540
2 | 23 | 19:00 | 0.00016368 | 0.00015193 | 0.00017517 | 34065
2 | 23 | 20:00 | 0.00018331 | 0.00013899 | 0.00016139 | 35071
2 | 23 | 21:00 | 0.00018512 | 0.00012125 | 0.00014031 | 34227
2 | 23 | 22:00 | 0.00016753 | 0.00010592 | 0.00010956 | 31497
2 | 23 | 23:00 | 0.00013771 | 9.5308e-05 | 9.8827e-05 | 28533
2 | 24 | 0:00 | 0.00011165 | 8.9432e-05 | 7.7302e-05 | 27047
2 | 24 | 1:00 | 9.2295e-05 | 8.583e-05 | 5.6064e-05 | 25330
2 | 24 | 2:00 | 8.1475e-05 | 8.4332e-05 | 4.9063e-05 | 24252
2 | 24 | 3:00 | 7.631e-05 | 8.3898e-05 | 4.5119e-05 | 23818
2 | 24 | 4:00 | 7.4883e-05 | 8.4177e-05 | 4.1987e-05 | 23758
2 | 24 | 5:00 | 7.8067e-05 | 8.7674e-05 | 4.7214e-05 | 24415
2 | 24 | 6:00 | 9.0885e-05 | 0.00010063 | 4.652e-05 | 27053
2 | 24 | 7:00 | 0.00011717 | 0.00012821 | 4.8613e-05 | 31241
2 | 24 | 8:00 | 0.00012737 | 0.00016017 | 7.467e-05 | 33180
2 | 24 | 9:00 | 0.00013113 | 0.00018334 | 0.00011264 | 34079
2 | 24 | 10:00 | 0.00013486 | 0.00019012 | 0.00016361 | 34137
2 | 24 | 11:00 | 0.00013269 | 0.00018784 | 0.00017427 | 33890
2 | 24 | 12:00 | 0.00013158 | 0.00018464 | 0.00017353 | 33506
2 | 24 | 13:00 | 0.00013756 | 0.00017289 | 0.00018131 | 33252
2 | 24 | 14:00 | 0.00013899 | 0.0001498 | 0.0001888 | 32257
2 | 24 | 15:00 | 0.00013194 | 0.00013861 | 0.00017198 | 31456
2 | 24 | 16:00 | 0.00012608 | 0.00013535 | 0.00019392 | 30981
2 | 24 | 17:00 | 0.00012586 | 0.00013448 | 0.00018498 | 30742
2 | 24 | 18:00 | 0.00013494 | 0.00014042 | 0.00019954 | 31133
2 | 24 | 19:00 | 0.00015792 | 0.00015104 | 0.00019681 | 33328
2 | 24 | 20:00 | 0.00017068 | 0.00014298 | 0.00019417 | 33902
2 | 24 | 21:00 | 0.00017437 | 0.00012795 | 0.00015224 | 33250
2 | 24 | 22:00 | 0.00016329 | 0.00011386 | 0.000136 | 30899
2 | 24 | 23:00 | 0.00014118 | 0.00010286 | 0.00011388 | 28444
2 | 25 | 0:00 | 0.00011859 | 9.3417e-05 | 9.8771e-05 | 27056
2 | 25 | 1:00 | 9.9052e-05 | 8.7527e-05 | 5.7631e-05 | 25282
2 | 25 | 2:00 | 8.6174e-05 | 8.4858e-05 | 4.7027e-05 | 23879
2 | 25 | 3:00 | 7.9437e-05 | 8.336e-05 | 4.8475e-05 | 23167
2 | 25 | 4:00 | 7.6618e-05 | 8.3242e-05 | 5.0722e-05 | 22825
2 | 25 | 5:00 | 7.748e-05 | 8.4639e-05 | 4.6685e-05 | 22730
2 | 25 | 6:00 | 8.1561e-05 | 8.9018e-05 | 4.3358e-05 | 23340
2 | 25 | 7:00 | 9.0218e-05 | 9.5189e-05 | 4.0868e-05 | 24636
2 | 25 | 8:00 | 0.00010582 | 9.5439e-05 | 5.4879e-05 | 26090
2 | 25 | 9:00 | 0.00013202 | 0.00010738 | 7.8632e-05 | 28653
2 | 25 | 10:00 | 0.00014716 | 0.00011952 | 0.00010445 | 30197
2 | 25 | 11:00 | 0.00014797 | 0.0001238 | 0.0001436 | 30375
2 | 25 | 12:00 | 0.00014506 | 0.00012499 | 0.00015617 | 29980
2 | 25 | 13:00 | 0.00015137 | 0.00011923 | 0.00016763 | 29881
2 | 25 | 14:00 | 0.0001508 | 0.00010942 | 0.00014731 | 29197
2 | 25 | 15:00 | 0.00013665 | 0.00010454 | 0.00013698 | 27905
2 | 25 | 16:00 | 0.00012679 | 0.00010203 | 0.00014405 | 27121
2 | 25 | 17:00 | 0.00012358 | 0.00010248 | 0.00014543 | 26849
2 | 25 | 18:00 | 0.00013106 | 0.0001097 | 0.00015391 | 27605
2 | 25 | 19:00 | 0.00015101 | 0.00012747 | 0.00014513 | 29893
2 | 25 | 20:00 | 0.00016271 | 0.00012885 | 0.00015308 | 30815
2 | 25 | 21:00 | 0.00016758 | 0.00012076 | 0.00013839 | 30673
2 | 25 | 22:00 | 0.00015853 | 0.00011121 | 0.00010371 | 29124
2 | 25 | 23:00 | 0.0001394 | 0.00010256 | 8.7496e-05 | 27125
2 | 26 | 0:00 | 0.00011961 | 9.5402e-05 | 9.4584e-05 | 25250
2 | 26 | 1:00 | 0.00010086 | 8.8704e-05 | 5.6056e-05 | 23466
2 | 26 | 2:00 | 8.7923e-05 | 8.5777e-05 | 4.6318e-05 | 22152
2 | 26 | 3:00 | 8.0403e-05 | 8.4335e-05 | 6.3348e-05 | 21452
2 | 26 | 4:00 | 7.7082e-05 | 8.3579e-05 | 6.0349e-05 | 21112
2 | 26 | 5:00 | 7.7284e-05 | 8.4587e-05 | 4.767e-05 | 21141
2 | 26 | 6:00 | 7.9715e-05 | 8.6624e-05 | 4.9865e-05 | 21543
2 | 26 | 7:00 | 8.502e-05 | 8.8985e-05 | 4.663e-05 | 22209
2 | 26 | 8:00 | 9.5673e-05 | 8.1852e-05 | 4.4365e-05 | 22774
2 | 26 | 9:00 | 0.00012181 | 8.6539e-05 | 8.0977e-05 | 24933
2 | 26 | 10:00 | 0.00014223 | 9.2613e-05 | 8.7371e-05 | 26654
2 | 26 | 11:00 | 0.00014751 | 9.7511e-05 | 0.00011653 | 27214
2 | 26 | 12:00 | 0.00014482 | 0.00010143 | 0.00014104 | 27071
2 | 26 | 13:00 | 0.00014949 | 0.0001011 | 0.00015544 | 27315
2 | 26 | 14:00 | 0.00014765 | 9.7343e-05 | 0.00017282 | 27083
2 | 26 | 15:00 | 0.0001318 | 9.3338e-05 | 0.00016832 | 25883
2 | 26 | 16:00 | 0.00012239 | 9.0025e-05 | 0.00013691 | 25127
2 | 26 | 17:00 | 0.00012056 | 8.7778e-05 | 0.00014025 | 24925
2 | 26 | 18:00 | 0.0001323 | 9.3206e-05 | 0.00016378 | 26029
2 | 26 | 19:00 | 0.00016044 | 0.00010993 | 0.00013969 | 28956
2 | 26 | 20:00 | 0.00017837 | 0.00011051 | 0.00014974 | 30512
2 | 26 | 21:00 | 0.0001799 | 0.00010588 | 0.00013777 | 30518
2 | 26 | 22:00 | 0.00016219 | 9.8798e-05 | 0.00011095 | 29210
2 | 26 | 23:00 | 0.0001347 | 9.1752e-05 | 9.3725e-05 | 26963
2 | 27 | 0:00 | 0.00010867 | 8.5108e-05 | 6.4871e-05 | 24874
2 | 27 | 1:00 | 9.0246e-05 | 8.2281e-05 | 5.5754e-05 | 23285
2 | 27 | 2:00 | 7.9995e-05 | 8.1022e-05 | 4.6921e-05 | 22340
2 | 27 | 3:00 | 7.5113e-05 | 8.0862e-05 | 4.7649e-05 | 21933
2 | 27 | 4:00 | 7.3684e-05 | 8.1719e-05 | 6.0635e-05 | 21963
2 | 27 | 5:00 | 7.689e-05 | 8.52e-05 | 4.5716e-05 | 22837
2 | 27 | 6:00 | 8.9385e-05 | 9.8488e-05 | 4.132e-05 | 25980
2 | 27 | 7:00 | 0.00011514 | 0.00012602 | 4.0787e-05 | 30421
2 | 27 | 8:00 | 0.00012526 | 0.00016224 | 7.0732e-05 | 32664
2 | 27 | 9:00 | 0.00012931 | 0.00018756 | 0.00010819 | 33715
2 | 27 | 10:00 | 0.00013356 | 0.00019355 | 0.00012742 | 33866
2 | 27 | 11:00 | 0.00013187 | 0.00019068 | 0.00016763 | 33636
2 | 27 | 12:00 | 0.00013095 | 0.0001865 | 0.00017108 | 33322
2 | 27 | 13:00 | 0.0001374 | 0.00017448 | 0.00016677 | 33140
2 | 27 | 14:00 | 0.0001379 | 0.00015258 | 0.00015873 | 32214
2 | 27 | 15:00 | 0.00012927 | 0.00014491 | 0.00015725 | 31529
2 | 27 | 16:00 | 0.00012229 | 0.00014406 | 0.00015177 | 31063
2 | 27 | 17:00 | 0.00012238 | 0.00014375 | 0.00016252 | 30858
2 | 27 | 18:00 | 0.00013333 | 0.00014463 | 0.00015942 | 31279
2 | 27 | 19:00 | 0.00016327 | 0.0001514 | 0.00014093 | 33789
2 | 27 | 20:00 | 0.00018339 | 0.00013724 | 0.00017114 | 34805
2 | 27 | 21:00 | 0.00018558 | 0.00011881 | 0.00016189 | 34027
2 | 27 | 22:00 | 0.00016713 | 0.00010366 | 0.00011039 | 31271
2 | 27 | 23:00 | 0.00013647 | 9.3796e-05 | 9.4678e-05 | 28276
2 | 28 | 0:00 | 0.00011005 | 8.7738e-05 | 7.1538e-05 | 26784
2 | 28 | 1:00 | 9.0649e-05 | 8.4458e-05 | 5.3761e-05 | 25114
2 | 28 | 2:00 | 8.0306e-05 | 8.3284e-05 | 4.0626e-05 | 24062
2 | 28 | 3:00 | 7.5485e-05 | 8.3105e-05 | 4.1674e-05 | 23659
2 | 28 | 4:00 | 7.421e-05 | 8.3628e-05 | 3.7917e-05 | 23648
2 | 28 | 5:00 | 7.7569e-05 | 8.7065e-05 | 3.6975e-05 | 24304
2 | 28 | 6:00 | 9.0711e-05 | 0.00010037 | 3.2749e-05 | 26981
2 | 28 | 7:00 | 0.00011781 | 0.00012767 | 3.8451e-05 | 31253
2 | 28 | 8:00 | 0.00012748 | 0.00016084 | 6.7267e-05 | 33259
2 | 28 | 9:00 | 0.00012982 | 0.00018412 | 0.00010902 | 34084
2 | 28 | 10:00 | 0.00013277 | 0.00018966 | 0.00014497 | 34087
2 | 28 | 11:00 | 0.00013045 | 0.00018711 | 0.00015646 | 33742
2 | 28 | 12:00 | 0.00012968 | 0.00018381 | 0.00015132 | 33421
2 | 28 | 13:00 | 0.00013602 | 0.00017138 | 0.00014943 | 33194
2 | 28 | 14:00 | 0.00013665 | 0.0001505 | 0.00014832 | 32284
2 | 28 | 15:00 | 0.00012864 | 0.00014334 | 0.00015747 | 31626
2 | 28 | 16:00 | 0.00012218 | 0.00014231 | 0.00015279 | 31236
2 | 28 | 17:00 | 0.00012256 | 0.00014169 | 0.00014474 | 31086
2 | 28 | 18:00 | 0.00013398 | 0.00014381 | 0.00016556 | 31540
2 | 28 | 19:00 | 0.00016368 | 0.00015193 | 0.00017517 | 34065
2 | 28 | 20:00 | 0.00018331 | 0.00013899 | 0.00016139 | 35071
2 | 28 | 21:00 | 0.00018512 | 0.00012125 | 0.00014031 | 34227
2 | 28 | 22:00 | 0.00016753 | 0.00010592 | 0.00010956 | 31497
2 | 28 | 23:00 | 0.00013771 | 9.5308e-05 | 9.8827e-05 | 28533
3 | 1 | 0:00 | 0.00010103 | 7.895e-05 | 6.0588e-05 | 25549
3 | 1 | 1:00 | 8.3531e-05 | 7.5881e-05 | 4.602e-05 | 24016
3 | 1 | 2:00 | 7.4142e-05 | 7.4803e-05 | 3.6748e-05 | 23070
3 | 1 | 3:00 | 6.9775e-05 | 7.4272e-05 | 3.6764e-05 | 22684
3 | 1 | 4:00 | 6.8587e-05 | 7.4716e-05 | 3.2257e-05 | 22635
3 | 1 | 5:00 | 7.1577e-05 | 7.7844e-05 | 4.2188e-05 | 23253
3 | 1 | 6:00 | 8.3001e-05 | 8.9224e-05 | 3.6635e-05 | 25802
3 | 1 | 7:00 | 0.00010343 | 0.00010496 | 4.3776e-05 | 29181
3 | 1 | 8:00 | 0.00011504 | 0.00013352 | 6.8855e-05 | 31328
3 | 1 | 9:00 | 0.00011972 | 0.00015392 | 0.00011055 | 32284
3 | 1 | 10:00 | 0.00012354 | 0.00016063 | 0.0001509 | 32541
3 | 1 | 11:00 | 0.00012315 | 0.00016069 | 0.00016594 | 32471
3 | 1 | 12:00 | 0.00012445 | 0.00015986 | 0.00016856 | 32438
3 | 1 | 13:00 | 0.00013168 | 0.00015117 | 0.00017317 | 32289
3 | 1 | 14:00 | 0.00013268 | 0.00013348 | 0.00017633 | 31492
3 | 1 | 15:00 | 0.00012344 | 0.00012712 | 0.00018841 | 30642
3 | 1 | 16:00 | 0.0001164 | 0.00012597 | 0.00018789 | 30087
3 | 1 | 17:00 | 0.00011564 | 0.00012468 | 0.00018572 | 29834
3 | 1 | 18:00 | 0.00012088 | 0.00012034 | 0.00019294 | 29758
3 | 1 | 19:00 | 0.0001433 | 0.00012692 | 0.00020893 | 31600
3 | 1 | 20:00 | 0.00016872 | 0.00012234 | 0.00020703 | 33386
3 | 1 | 21:00 | 0.00017304 | 0.00010807 | 0.00018014 | 32736
3 | 1 | 22:00 | 0.00015456 | 9.4469e-05 | 0.00014059 | 30127
3 | 1 | 23:00 | 0.00012634 | 8.4387e-05 | 9.293e-05 | 27299
3 | 2 | 0:00 | 0.00010103 | 7.895e-05 | 6.0588e-05 | 25549
3 | 2 | 1:00 | 8.3531e-05 | 7.5881e-05 | 4.602e-05 | 24016
3 | 2 | 2:00 | 7.4142e-05 | 7.4803e-05 | 3.6748e-05 | 23070
3 | 2 | 3:00 | 6.9775e-05 | 7.4272e-05 | 3.6764e-05 | 22684
3 | 2 | 4:00 | 6.8587e-05 | 7.4716e-05 | 3.2257e-05 | 22635
3 | 2 | 5:00 | 7.1577e-05 | 7.7844e-05 | 4.2188e-05 | 23253
3 | 2 | 6:00 | 8.3001e-05 | 8.9224e-05 | 3.6635e-05 | 25802
3 | 2 | 7:00 | 0.00010343 | 0.00010496 | 4.3776e-05 | 29181
3 | 2 | 8:00 | 0.00011504 | 0.00013352 | 6.8855e-05 | 31328
3 | 2 | 9:00 | 0.00011972 | 0.00015392 | 0.00011055 | 32284
3 | 2 | 10:00 | 0.00012354 | 0.00016063 | 0.0001509 | 32541
3 | 2 | 11:00 | 0.00012315 | 0.00016069 | 0.00016594 | 32471
3 | 2 | 12:00 | 0.00012445 | 0.00015986 | 0.00016856 | 32438
3 | 2 | 13:00 | 0.00013168 | 0.00015117 | 0.00017317 | 32289
3 | 2 | 14:00 | 0.00013268 | 0.00013348 | 0.00017633 | 31492
3 | 2 | 15:00 | 0.00012344 | 0.00012712 | 0.00018841 | 30642
3 | 2 | 16:00 | 0.0001164 | 0.00012597 | 0.00018789 | 30087
3 | 2 | 17:00 | 0.00011564 | 0.00012468 | 0.00018572 | 29834
3 | 2 | 18:00 | 0.00012088 | 0.00012034 | 0.00019294 | 29758
3 | 2 | 19:00 | 0.0001433 | 0.00012692 | 0.00020893 | 31600
3 | 2 | 20:00 | 0.00016872 | 0.00012234 | 0.00020703 | 33386
3 | 2 | 21:00 | 0.00017304 | 0.00010807 | 0.00018014 | 32736
3 | 2 | 22:00 | 0.00015456 | 9.4469e-05 | 0.00014059 | 30127
3 | 2 | 23:00 | 0.00012634 | 8.4387e-05 | 9.293e-05 | 27299
3 | 3 | 0:00 | 0.00010274 | 8.4708e-05 | 5.7617e-05 | 25834
3 | 3 | 1:00 | 8.5059e-05 | 8.1186e-05 | 4.7342e-05 | 24306
3 | 3 | 2:00 | 7.5358e-05 | 7.9896e-05 | 4.1502e-05 | 23331
3 | 3 | 3:00 | 7.0755e-05 | 7.941e-05 | 4.6256e-05 | 22924
3 | 3 | 4:00 | 6.955e-05 | 7.9809e-05 | 4.2665e-05 | 22853
3 | 3 | 5:00 | 7.2643e-05 | 8.2945e-05 | 5.148e-05 | 23460
3 | 3 | 6:00 | 8.3883e-05 | 9.4453e-05 | 4.0971e-05 | 25904
3 | 3 | 7:00 | 0.00010346 | 0.00010883 | 5.0366e-05 | 29077
3 | 3 | 8:00 | 0.00011629 | 0.0001381 | 7.0323e-05 | 31191
3 | 3 | 9:00 | 0.00012231 | 0.00015817 | 0.0001086 | 32280
3 | 3 | 10:00 | 0.00012651 | 0.00016524 | 0.00015217 | 32626
3 | 3 | 11:00 | 0.00012585 | 0.00016563 | 0.0001765 | 32535
3 | 3 | 12:00 | 0.00012648 | 0.00016488 | 0.00016979 | 32404
3 | 3 | 13:00 | 0.00013329 | 0.00015628 | 0.00015719 | 32192
3 | 3 | 14:00 | 0.00013456 | 0.00013664 | 0.00017095 | 31299
3 | 3 | 15:00 | 0.0001263 | 0.00012696 | 0.00017026 | 30358
3 | 3 | 16:00 | 0.00011984 | 0.00012381 | 0.00017529 | 29758
3 | 3 | 17:00 | 0.00011849 | 0.00012253 | 0.000184 | 29421
3 | 3 | 18:00 | 0.00012187 | 0.00012057 | 0.00018528 | 29297
3 | 3 | 19:00 | 0.00014033 | 0.000133 | 0.00018785 | 31069
3 | 3 | 20:00 | 0.0001603 | 0.00013331 | 0.00019062 | 32479
3 | 3 | 21:00 | 0.00016509 | 0.00011923 | 0.00017744 | 31773
3 | 3 | 22:00 | 0.00015333 | 0.00010604 | 0.00013913 | 29614
3 | 3 | 23:00 | 0.00013112 | 9.531e-05 | 9.8538e-05 | 27219
3 | 4 | 0:00 | 0.00010871 | 8.8501e-05 | 8.2456e-05 | 25679
3 | 4 | 1:00 | 9.0368e-05 | 8.3233e-05 | 5.0668e-05 | 24023
3 | 4 | 2:00 | 7.9102e-05 | 8.0931e-05 | 4.1049e-05 | 22811
3 | 4 | 3:00 | 7.3297e-05 | 7.9839e-05 | 4.2999e-05 | 22216
3 | 4 | 4:00 | 7.0958e-05 | 7.976e-05 | 4.4653e-05 | 21957
3 | 4 | 5:00 | 7.2028e-05 | 8.1011e-05 | 4.1336e-05 | 21906
3 | 4 | 6:00 | 7.5713e-05 | 8.454e-05 | 3.5273e-05 | 22469
3 | 4 | 7:00 | 8.1153e-05 | 8.1336e-05 | 3.5872e-05 | 23189
3 | 4 | 8:00 | 9.9973e-05 | 8.6505e-05 | 4.7573e-05 | 24962
3 | 4 | 9:00 | 0.00012437 | 9.876e-05 | 7.0592e-05 | 27315
3 | 4 | 10:00 | 0.00013727 | 0.00010929 | 0.00010118 | 28546
3 | 4 | 11:00 | 0.000138 | 0.00011382 | 0.0001509 | 28689
3 | 4 | 12:00 | 0.00013628 | 0.00011533 | 0.0001813 | 28440
3 | 4 | 13:00 | 0.00014298 | 0.00011159 | 0.00019242 | 28465
3 | 4 | 14:00 | 0.00014176 | 0.00010345 | 0.00018361 | 27871
3 | 4 | 15:00 | 0.00012702 | 9.8721e-05 | 0.00016036 | 26596
3 | 4 | 16:00 | 0.00011689 | 9.5745e-05 | 0.00016077 | 25769
3 | 4 | 17:00 | 0.00011281 | 9.5248e-05 | 0.00015129 | 25377
3 | 4 | 18:00 | 0.00011501 | 9.6105e-05 | 0.00015766 | 25538
3 | 4 | 19:00 | 0.00013188 | 0.00011239 | 0.00017763 | 27438
3 | 4 | 20:00 | 0.00015206 | 0.00012035 | 0.00016399 | 29227
3 | 4 | 21:00 | 0.00015843 | 0.00011261 | 0.00015521 | 29221
3 | 4 | 22:00 | 0.00014875 | 0.00010281 | 0.0001157 | 27656
3 | 4 | 23:00 | 0.00012911 | 9.3858e-05 | 9.9973e-05 | 25584
3 | 5 | 0:00 | 0.00010907 | 8.7517e-05 | 7.2837e-05 | 23758
3 | 5 | 1:00 | 9.2182e-05 | 8.2903e-05 | 5.2456e-05 | 22156
3 | 5 | 2:00 | 8.2252e-05 | 8.0834e-05 | 4.7445e-05 | 21172
3 | 5 | 3:00 | 7.4143e-05 | 7.8761e-05 | 4.7278e-05 | 20595
3 | 5 | 4:00 | 7.1002e-05 | 7.8334e-05 | 4.3886e-05 | 20226
3 | 5 | 5:00 | 7.1033e-05 | 7.9073e-05 | 4.2091e-05 | 20193
3 | 5 | 6:00 | 7.322e-05 | 8.1178e-05 | 3.8781e-05 | 20602
3 | 5 | 7:00 | 7.5743e-05 | 7.583e-05 | 2.9446e-05 | 20851
3 | 5 | 8:00 | 8.8935e-05 | 7.3588e-05 | 3.0748e-05 | 21572
3 | 5 | 9:00 | 0.00011299 | 7.9459e-05 | 5.0215e-05 | 23527
3 | 5 | 10:00 | 0.00013158 | 8.4835e-05 | 7.6088e-05 | 25214
3 | 5 | 11:00 | 0.00013772 | 8.9912e-05 | 0.0001021 | 25971
3 | 5 | 12:00 | 0.00013758 | 9.3556e-05 | 0.00013726 | 25993
3 | 5 | 13:00 | 0.00014289 | 9.3542e-05 | 0.00016998 | 26330
3 | 5 | 14:00 | 0.00013995 | 9.0974e-05 | 0.00016499 | 26175
3 | 5 | 15:00 | 0.00012381 | 8.7525e-05 | 0.00015659 | 24857
3 | 5 | 16:00 | 0.00011397 | 8.3797e-05 | 0.00014332 | 24048
3 | 5 | 17:00 | 0.00011117 | 8.0942e-05 | 0.0001372 | 23704
3 | 5 | 18:00 | 0.00011658 | 8.1236e-05 | 0.0001392 | 24056
3 | 5 | 19:00 | 0.00013808 | 9.443e-05 | 0.00015546 | 26121
3 | 5 | 20:00 | 0.00016305 | 0.00010112 | 0.00016317 | 28448
3 | 5 | 21:00 | 0.00016669 | 9.8989e-05 | 0.00014833 | 29007
3 | 5 | 22:00 | 0.0001482 | 9.144e-05 | 0.00010473 | 27584
3 | 5 | 23:00 | 0.00012333 | 8.2339e-05 | 7.6475e-05 | 25428
3 | 6 | 0:00 | 0.00010019 | 7.7612e-05 | 5.1166e-05 | 23471
3 | 6 | 1:00 | 8.3037e-05 | 7.4762e-05 | 4.4568e-05 | 22041
3 | 6 | 2:00 | 7.3734e-05 | 7.3859e-05 | 3.9421e-05 | 21206
3 | 6 | 3:00 | 6.9226e-05 | 7.3424e-05 | 4.3676e-05 | 20842
3 | 6 | 4:00 | 6.7939e-05 | 7.3951e-05 | 3.5738e-05 | 20919
3 | 6 | 5:00 | 7.0887e-05 | 7.715e-05 | 4.9073e-05 | 21814
3 | 6 | 6:00 | 8.1761e-05 | 8.8753e-05 | 3.0621e-05 | 24779
3 | 6 | 7:00 | 0.00010122 | 0.0001052 | 3.3807e-05 | 28316
3 | 6 | 8:00 | 0.00011328 | 0.00013458 | 5.1391e-05 | 30712
3 | 6 | 9:00 | 0.00012026 | 0.00015572 | 8.3582e-05 | 32042
3 | 6 | 10:00 | 0.00012588 | 0.00016304 | 0.00012128 | 32545
3 | 6 | 11:00 | 0.00012613 | 0.00016287 | 0.00016124 | 32555
3 | 6 | 12:00 | 0.00012712 | 0.00016108 | 0.00016108 | 32541
3 | 6 | 13:00 | 0.0001346 | 0.00015188 | 0.00015635 | 32427
3 | 6 | 14:00 | 0.00013551 | 0.00013375 | 0.00014451 | 31661
3 | 6 | 15:00 | 0.00012559 | 0.00012727 | 0.00016667 | 30780
3 | 6 | 16:00 | 0.00011806 | 0.00012655 | 0.00016868 | 30156
3 | 6 | 17:00 | 0.00011702 | 0.00012552 | 0.00016075 | 29841
3 | 6 | 18:00 | 0.00012207 | 0.00012077 | 0.00016759 | 29728
3 | 6 | 19:00 | 0.00014389 | 0.00012599 | 0.00018433 | 31523
3 | 6 | 20:00 | 0.0001692 | 0.00012033 | 0.00017454 | 33235
3 | 6 | 21:00 | 0.00017385 | 0.00010613 | 0.00013895 | 32601
3 | 6 | 22:00 | 0.00015454 | 9.285e-05 | 0.00010447 | 29999
3 | 6 | 23:00 | 0.00012573 | 8.3938e-05 | 7.0165e-05 | 27196
3 | 7 | 0:00 | 0.00010103 | 7.895e-05 | 6.0588e-05 | 25549
3 | 7 | 1:00 | 8.3531e-05 | 7.5881e-05 | 4.602e-05 | 24016
3 | 7 | 2:00 | 7.4142e-05 | 7.4803e-05 | 3.6748e-05 | 23070
3 | 7 | 3:00 | 6.9775e-05 | 7.4272e-05 | 3.6764e-05 | 22684
3 | 7 | 4:00 | 6.8587e-05 | 7.4716e-05 | 3.2257e-05 | 22635
3 | 7 | 5:00 | 7.1577e-05 | 7.7844e-05 | 4.2188e-05 | 23253
3 | 7 | 6:00 | 8.3001e-05 | 8.9224e-05 | 3.6635e-05 | 25802
3 | 7 | 7:00 | 0.00010343 | 0.00010496 | 4.3776e-05 | 29181
3 | 7 | 8:00 | 0.00011504 | 0.00013352 | 6.8855e-05 | 31328
3 | 7 | 9:00 | 0.00011972 | 0.00015392 | 0.00011055 | 32284
3 | 7 | 10:00 | 0.00012354 | 0.00016063 | 0.0001509 | 32541
3 | 7 | 11:00 | 0.00012315 | 0.00016069 | 0.00016594 | 32471
3 | 7 | 12:00 | 0.00012445 | 0.00015986 | 0.00016856 | 32438
3 | 7 | 13:00 | 0.00013168 | 0.00015117 | 0.00017317 | 32289
3 | 7 | 14:00 | 0.00013268 | 0.00013348 | 0.00017633 | 31492
3 | 7 | 15:00 | 0.00012344 | 0.00012712 | 0.00018841 | 30642
3 | 7 | 16:00 | 0.0001164 | 0.00012597 | 0.00018789 | 30087
3 | 7 | 17:00 | 0.00011564 | 0.00012468 | 0.00018572 | 29834
3 | 7 | 18:00 | 0.00012088 | 0.00012034 | 0.00019294 | 29758
3 | 7 | 19:00 | 0.0001433 | 0.00012692 | 0.00020893 | 31600
3 | 7 | 20:00 | 0.00016872 | 0.00012234 | 0.00020703 | 33386
3 | 7 | 21:00 | 0.00017304 | 0.00010807 | 0.00018014 | 32736
3 | 7 | 22:00 | 0.00015456 | 9.4469e-05 | 0.00014059 | 30127
3 | 7 | 23:00 | 0.00012634 | 8.4387e-05 | 9.293e-05 | 27299
3 | 8 | 0:00 | 0.00010103 | 7.895e-05 | 6.0588e-05 | 25549
3 | 8 | 1:00 | 8.3531e-05 | 7.5881e-05 | 4.602e-05 | 24016
3 | 8 | 2:00 | 7.4142e-05 | 7.4803e-05 | 3.6748e-05 | 23070
3 | 8 | 3:00 | 6.9775e-05 | 7.4272e-05 | 3.6764e-05 | 22684
3 | 8 | 4:00 | 6.8587e-05 | 7.4716e-05 | 3.2257e-05 | 22635
3 | 8 | 5:00 | 7.1577e-05 | 7.7844e-05 | 4.2188e-05 | 23253
3 | 8 | 6:00 | 8.3001e-05 | 8.9224e-05 | 3.6635e-05 | 25802
3 | 8 | 7:00 | 0.00010343 | 0.00010496 | 4.3776e-05 | 29181
3 | 8 | 8:00 | 0.00011504 | 0.00013352 | 6.8855e-05 | 31328
3 | 8 | 9:00 | 0.00011972 | 0.00015392 | 0.00011055 | 32284
3 | 8 | 10:00 | 0.00012354 | 0.00016063 | 0.0001509 | 32541
3 | 8 | 11:00 | 0.00012315 | 0.00016069 | 0.00016594 | 32471
3 | 8 | 12:00 | 0.00012445 | 0.00015986 | 0.00016856 | 32438
3 | 8 | 13:00 | 0.00013168 | 0.00015117 | 0.00017317 | 32289
3 | 8 | 14:00 | 0.00013268 | 0.00013348 | 0.00017633 | 31492
3 | 8 | 15:00 | 0.00012344 | 0.00012712 | 0.00018841 | 30642
3 | 8 | 16:00 | 0.0001164 | 0.00012597 | 0.00018789 | 30087
3 | 8 | 17:00 | 0.00011564 | 0.00012468 | 0.00018572 | 29834
3 | 8 | 18:00 | 0.00012088 | 0.00012034 | 0.00019294 | 29758
3 | 8 | 19:00 | 0.0001433 | 0.00012692 | 0.00020893 | 31600
3 | 8 | 20:00 | 0.00016872 | 0.00012234 | 0.00020703 | 33386
3 | 8 | 21:00 | 0.00017304 | 0.00010807 | 0.00018014 | 32736
3 | 8 | 22:00 | 0.00015456 | 9.4469e-05 | 0.00014059 | 30127
3 | 8 | 23:00 | 0.00012634 | 8.4387e-05 | 9.293e-05 | 27299
3 | 9 | 0:00 | 0.00010103 | 7.895e-05 | 6.0588e-05 | 25549
3 | 9 | 1:00 | 8.3531e-05 | 7.5881e-05 | 4.602e-05 | 24016
3 | 9 | 2:00 | 7.4142e-05 | 7.4803e-05 | 3.6748e-05 | 23070
3 | 9 | 3:00 | 6.9775e-05 | 7.4272e-05 | 3.6764e-05 | 22684
3 | 9 | 4:00 | 6.8587e-05 | 7.4716e-05 | 3.2257e-05 | 22635
3 | 9 | 5:00 | 7.1577e-05 | 7.7844e-05 | 4.2188e-05 | 23253
3 | 9 | 6:00 | 8.3001e-05 | 8.9224e-05 | 3.6635e-05 | 25802
3 | 9 | 7:00 | 0.00010343 | 0.00010496 | 4.3776e-05 | 29181
3 | 9 | 8:00 | 0.00011504 | 0.00013352 | 6.8855e-05 | 31328
3 | 9 | 9:00 | 0.00011972 | 0.00015392 | 0.00011055 | 32284
3 | 9 | 10:00 | 0.00012354 | 0.00016063 | 0.0001509 | 32541
3 | 9 | 11:00 | 0.00012315 | 0.00016069 | 0.00016594 | 32471
3 | 9 | 12:00 | 0.00012445 | 0.00015986 | 0.00016856 | 32438
3 | 9 | 13:00 | 0.00013168 | 0.00015117 | 0.00017317 | 32289
3 | 9 | 14:00 | 0.00013268 | 0.00013348 | 0.00017633 | 31492
3 | 9 | 15:00 | 0.00012344 | 0.00012712 | 0.00018841 | 30642
3 | 9 | 16:00 | 0.0001164 | 0.00012597 | 0.00018789 | 30087
3 | 9 | 17:00 | 0.00011564 | 0.00012468 | 0.00018572 | 29834
3 | 9 | 18:00 | 0.00012088 | 0.00012034 | 0.00019294 | 29758
3 | 9 | 19:00 | 0.0001433 | 0.00012692 | 0.00020893 | 31600
3 | 9 | 20:00 | 0.00016872 | 0.00012234 | 0.00020703 | 33386
3 | 9 | 21:00 | 0.00017304 | 0.00010807 | 0.00018014 | 32736
3 | 9 | 22:00 | 0.00015456 | 9.4469e-05 | 0.00014059 | 30127
3 | 9 | 23:00 | 0.00012634 | 8.4387e-05 | 9.293e-05 | 27299
3 | 10 | 0:00 | 0.00010274 | 8.4708e-05 | 5.7617e-05 | 25834
3 | 10 | 1:00 | 8.5059e-05 | 8.1186e-05 | 4.7342e-05 | 24306
3 | 10 | 2:00 | 7.5358e-05 | 7.9896e-05 | 4.1502e-05 | 23331
3 | 10 | 3:00 | 7.0755e-05 | 7.941e-05 | 4.6256e-05 | 22924
3 | 10 | 4:00 | 6.955e-05 | 7.9809e-05 | 4.2665e-05 | 22853
3 | 10 | 5:00 | 7.2643e-05 | 8.2945e-05 | 5.148e-05 | 23460
3 | 10 | 6:00 | 8.3883e-05 | 9.4453e-05 | 4.0971e-05 | 25904
3 | 10 | 7:00 | 0.00010346 | 0.00010883 | 5.0366e-05 | 29077
3 | 10 | 8:00 | 0.00011629 | 0.0001381 | 7.0323e-05 | 31191
3 | 10 | 9:00 | 0.00012231 | 0.00015817 | 0.0001086 | 32280
3 | 10 | 10:00 | 0.00012651 | 0.00016524 | 0.00015217 | 32626
3 | 10 | 11:00 | 0.00012585 | 0.00016563 | 0.0001765 | 32535
3 | 10 | 12:00 | 0.00012648 | 0.00016488 | 0.00016979 | 32404
3 | 10 | 13:00 | 0.00013329 | 0.00015628 | 0.00015719 | 32192
3 | 10 | 14:00 | 0.00013456 | 0.00013664 | 0.00017095 | 31299
3 | 10 | 15:00 | 0.0001263 | 0.00012696 | 0.00017026 | 30358
3 | 10 | 16:00 | 0.00011984 | 0.00012381 | 0.00017529 | 29758
3 | 10 | 17:00 | 0.00011849 | 0.00012253 | 0.000184 | 29421
3 | 10 | 18:00 | 0.00012187 | 0.00012057 | 0.00018528 | 29297
3 | 10 | 19:00 | 0.00014033 | 0.000133 | 0.00018785 | 31069
3 | 10 | 20:00 | 0.0001603 | 0.00013331 | 0.00019062 | 32479
3 | 10 | 21:00 | 0.00016509 | 0.00011923 | 0.00017744 | 31773
3 | 10 | 22:00 | 0.00015333 | 0.00010604 | 0.00013913 | 29614
3 | 10 | 23:00 | 0.00013112 | 9.531e-05 | 9.8538e-05 | 27219
3 | 11 | 0:00 | 0.00010871 | 8.8501e-05 | 8.2456e-05 | 25679
3 | 11 | 1:00 | 9.0368e-05 | 8.3233e-05 | 5.0668e-05 | 24023
3 | 11 | 2:00 | 7.9102e-05 | 8.0931e-05 | 4.1049e-05 | 22811
3 | 11 | 3:00 | 7.3297e-05 | 7.9839e-05 | 4.2999e-05 | 22216
3 | 11 | 4:00 | 7.0958e-05 | 7.976e-05 | 4.4653e-05 | 21957
3 | 11 | 5:00 | 7.2028e-05 | 8.1011e-05 | 4.1336e-05 | 21906
3 | 11 | 6:00 | 7.5713e-05 | 8.454e-05 | 3.5273e-05 | 22469
3 | 11 | 7:00 | 8.1153e-05 | 8.1336e-05 | 3.5872e-05 | 23189
3 | 11 | 8:00 | 9.9973e-05 | 8.6505e-05 | 4.7573e-05 | 24962
3 | 11 | 9:00 | 0.00012437 | 9.876e-05 | 7.0592e-05 | 27315
3 | 11 | 10:00 | 0.00013727 | 0.00010929 | 0.00010118 | 28546
3 | 11 | 11:00 | 0.000138 | 0.00011382 | 0.0001509 | 28689
3 | 11 | 12:00 | 0.00013628 | 0.00011533 | 0.0001813 | 28440
3 | 11 | 13:00 | 0.00014298 | 0.00011159 | 0.00019242 | 28465
3 | 11 | 14:00 | 0.00014176 | 0.00010345 | 0.00018361 | 27871
3 | 11 | 15:00 | 0.00012702 | 9.8721e-05 | 0.00016036 | 26596
3 | 11 | 16:00 | 0.00011689 | 9.5745e-05 | 0.00016077 | 25769
3 | 11 | 17:00 | 0.00011281 | 9.5248e-05 | 0.00015129 | 25377
3 | 11 | 18:00 | 0.00011501 | 9.6105e-05 | 0.00015766 | 25538
3 | 11 | 19:00 | 0.00013188 | 0.00011239 | 0.00017763 | 27438
3 | 11 | 20:00 | 0.00015206 | 0.00012035 | 0.00016399 | 29227
3 | 11 | 21:00 | 0.00015843 | 0.00011261 | 0.00015521 | 29221
3 | 11 | 22:00 | 0.00014875 | 0.00010281 | 0.0001157 | 27656
3 | 11 | 23:00 | 0.00012911 | 9.3858e-05 | 9.9973e-05 | 25584
3 | 12 | 0:00 | 0.00010907 | 8.7517e-05 | 7.2837e-05 | 23758
3 | 12 | 1:00 | 9.2182e-05 | 8.2903e-05 | 5.2456e-05 | 22156
3 | 12 | 2:00 | 8.2252e-05 | 8.0834e-05 | 4.7445e-05 | 21172
3 | 12 | 3:00 | 7.4143e-05 | 7.8761e-05 | 4.7278e-05 | 20595
3 | 12 | 4:00 | 7.1002e-05 | 7.8334e-05 | 4.3886e-05 | 20226
3 | 12 | 5:00 | 7.1033e-05 | 7.9073e-05 | 4.2091e-05 | 20193
3 | 12 | 6:00 | 7.322e-05 | 8.1178e-05 | 3.8781e-05 | 20602
3 | 12 | 7:00 | 7.5743e-05 | 7.583e-05 | 2.9446e-05 | 20851
3 | 12 | 8:00 | 8.8935e-05 | 7.3588e-05 | 3.0748e-05 | 21572
3 | 12 | 9:00 | 0.00011299 | 7.9459e-05 | 5.0215e-05 | 23527
3 | 12 | 10:00 | 0.00013158 | 8.4835e-05 | 7.6088e-05 | 25214
3 | 12 | 11:00 | 0.00013772 | 8.9912e-05 | 0.0001021 | 25971
3 | 12 | 12:00 | 0.00013758 | 9.3556e-05 | 0.00013726 | 25993
3 | 12 | 13:00 | 0.00014289 | 9.3542e-05 | 0.00016998 | 26330
3 | 12 | 14:00 | 0.00013995 | 9.0974e-05 | 0.00016499 | 26175
3 | 12 | 15:00 | 0.00012381 | 8.7525e-05 | 0.00015659 | 24857
3 | 12 | 16:00 | 0.00011397 | 8.3797e-05 | 0.00014332 | 24048
3 | 12 | 17:00 | 0.00011117 | 8.0942e-05 | 0.0001372 | 23704
3 | 12 | 18:00 | 0.00011658 | 8.1236e-05 | 0.0001392 | 24056
3 | 12 | 19:00 | 0.00013808 | 9.443e-05 | 0.00015546 | 26121
3 | 12 | 20:00 | 0.00016305 | 0.00010112 | 0.00016317 | 28448
3 | 12 | 21:00 | 0.00016669 | 9.8989e-05 | 0.00014833 | 29007
3 | 12 | 22:00 | 0.0001482 | 9.144e-05 | 0.00010473 | 27584
3 | 12 | 23:00 | 0.00012333 | 8.2339e-05 | 7.6475e-05 | 25428
3 | 13 | 0:00 | 0.00010019 | 7.7612e-05 | 5.1166e-05 | 23471
3 | 13 | 1:00 | 8.3037e-05 | 7.4762e-05 | 4.4568e-05 | 22041
3 | 13 | 2:00 | 7.3734e-05 | 7.3859e-05 | 3.9421e-05 | 21206
3 | 13 | 3:00 | 6.9226e-05 | 7.3424e-05 | 4.3676e-05 | 20842
3 | 13 | 4:00 | 6.7939e-05 | 7.3951e-05 | 3.5738e-05 | 20919
3 | 13 | 5:00 | 7.0887e-05 | 7.715e-05 | 4.9073e-05 | 21814
3 | 13 | 6:00 | 8.1761e-05 | 8.8753e-05 | 3.0621e-05 | 24779
3 | 13 | 7:00 | 0.00010122 | 0.0001052 | 3.3807e-05 | 28316
3 | 13 | 8:00 | 0.00011328 | 0.00013458 | 5.1391e-05 | 30712
3 | 13 | 9:00 | 0.00012026 | 0.00015572 | 8.3582e-05 | 32042
3 | 13 | 10:00 | 0.00012588 | 0.00016304 | 0.00012128 | 32545
3 | 13 | 11:00 | 0.00012613 | 0.00016287 | 0.00016124 | 32555
3 | 13 | 12:00 | 0.00012712 | 0.00016108 | 0.00016108 | 32541
3 | 13 | 13:00 | 0.0001346 | 0.00015188 | 0.00015635 | 32427
3 | 13 | 14:00 | 0.00013551 | 0.00013375 | 0.00014451 | 31661
3 | 13 | 15:00 | 0.00012559 | 0.00012727 | 0.00016667 | 30780
3 | 13 | 16:00 | 0.00011806 | 0.00012655 | 0.00016868 | 30156
3 | 13 | 17:00 | 0.00011702 | 0.00012552 | 0.00016075 | 29841
3 | 13 | 18:00 | 0.00012207 | 0.00012077 | 0.00016759 | 29728
3 | 13 | 19:00 | 0.00014389 | 0.00012599 | 0.00018433 | 31523
3 | 13 | 20:00 | 0.0001692 | 0.00012033 | 0.00017454 | 33235
3 | 13 | 21:00 | 0.00017385 | 0.00010613 | 0.00013895 | 32601
3 | 13 | 22:00 | 0.00015454 | 9.285e-05 | 0.00010447 | 29999
3 | 13 | 23:00 | 0.00012573 | 8.3938e-05 | 7.0165e-05 | 27196
3 | 14 | 0:00 | 0.00010103 | 7.895e-05 | 6.0588e-05 | 25549
3 | 14 | 1:00 | 8.3531e-05 | 7.5881e-05 | 4.602e-05 | 24016
3 | 14 | 2:00 | 7.4142e-05 | 7.4803e-05 | 3.6748e-05 | 23070
3 | 14 | 3:00 | 6.9775e-05 | 7.4272e-05 | 3.6764e-05 | 22684
3 | 14 | 4:00 | 6.8587e-05 | 7.4716e-05 | 3.2257e-05 | 22635
3 | 14 | 5:00 | 7.1577e-05 | 7.7844e-05 | 4.2188e-05 | 23253
3 | 14 | 6:00 | 8.3001e-05 | 8.9224e-05 | 3.6635e-05 | 25802
3 | 14 | 7:00 | 0.00010343 | 0.00010496 | 4.3776e-05 | 29181
3 | 14 | 8:00 | 0.00011504 | 0.00013352 | 6.8855e-05 | 31328
3 | 14 | 9:00 | 0.00011972 | 0.00015392 | 0.00011055 | 32284
3 | 14 | 10:00 | 0.00012354 | 0.00016063 | 0.0001509 | 32541
3 | 14 | 11:00 | 0.00012315 | 0.00016069 | 0.00016594 | 32471
3 | 14 | 12:00 | 0.00012445 | 0.00015986 | 0.00016856 | 32438
3 | 14 | 13:00 | 0.00013168 | 0.00015117 | 0.00017317 | 32289
3 | 14 | 14:00 | 0.00013268 | 0.00013348 | 0.00017633 | 31492
3 | 14 | 15:00 | 0.00012344 | 0.00012712 | 0.00018841 | 30642
3 | 14 | 16:00 | 0.0001164 | 0.00012597 | 0.00018789 | 30087
3 | 14 | 17:00 | 0.00011564 | 0.00012468 | 0.00018572 | 29834
3 | 14 | 18:00 | 0.00012088 | 0.00012034 | 0.00019294 | 29758
3 | 14 | 19:00 | 0.0001433 | 0.00012692 | 0.00020893 | 31600
3 | 14 | 20:00 | 0.00016872 | 0.00012234 | 0.00020703 | 33386
3 | 14 | 21:00 | 0.00017304 | 0.00010807 | 0.00018014 | 32736
3 | 14 | 22:00 | 0.00015456 | 9.4469e-05 | 0.00014059 | 30127
3 | 14 | 23:00 | 0.00012634 | 8.4387e-05 | 9.293e-05 | 27299
3 | 15 | 0:00 | 0.00010103 | 7.895e-05 | 6.0588e-05 | 25549
3 | 15 | 1:00 | 8.3531e-05 | 7.5881e-05 | 4.602e-05 | 24016
3 | 15 | 2:00 | 7.4142e-05 | 7.4803e-05 | 3.6748e-05 | 23070
3 | 15 | 3:00 | 6.9775e-05 | 7.4272e-05 | 3.6764e-05 | 22684
3 | 15 | 4:00 | 6.8587e-05 | 7.4716e-05 | 3.2257e-05 | 22635
3 | 15 | 5:00 | 7.1577e-05 | 7.7844e-05 | 4.2188e-05 | 23253
3 | 15 | 6:00 | 8.3001e-05 | 8.9224e-05 | 3.6635e-05 | 25802
3 | 15 | 7:00 | 0.00010343 | 0.00010496 | 4.3776e-05 | 29181
3 | 15 | 8:00 | 0.00011504 | 0.00013352 | 6.8855e-05 | 31328
3 | 15 | 9:00 | 0.00011972 | 0.00015392 | 0.00011055 | 32284
3 | 15 | 10:00 | 0.00012354 | 0.00016063 | 0.0001509 | 32541
3 | 15 | 11:00 | 0.00012315 | 0.00016069 | 0.00016594 | 32471
3 | 15 | 12:00 | 0.00012445 | 0.00015986 | 0.00016856 | 32438
3 | 15 | 13:00 | 0.00013168 | 0.00015117 | 0.00017317 | 32289
3 | 15 | 14:00 | 0.00013268 | 0.00013348 | 0.00017633 | 31492
3 | 15 | 15:00 | 0.00012344 | 0.00012712 | 0.00018841 | 30642
3 | 15 | 16:00 | 0.0001164 | 0.00012597 | 0.00018789 | 30087
3 | 15 | 17:00 | 0.00011564 | 0.00012468 | 0.00018572 | 29834
3 | 15 | 18:00 | 0.00012088 | 0.00012034 | 0.00019294 | 29758
3 | 15 | 19:00 | 0.0001433 | 0.00012692 | 0.00020893 | 31600
3 | 15 | 20:00 | 0.00016872 | 0.00012234 | 0.00020703 | 33386
3 | 15 | 21:00 | 0.00017304 | 0.00010807 | 0.00018014 | 32736
3 | 15 | 22:00 | 0.00015456 | 9.4469e-05 | 0.00014059 | 30127
3 | 15 | 23:00 | 0.00012634 | 8.4387e-05 | 9.293e-05 | 27299
3 | 16 | 0:00 | 0.00010103 | 7.895e-05 | 6.0588e-05 | 25549
3 | 16 | 1:00 | 8.3531e-05 | 7.5881e-05 | 4.602e-05 | 24016
3 | 16 | 2:00 | 7.4142e-05 | 7.4803e-05 | 3.6748e-05 | 23070
3 | 16 | 3:00 | 6.9775e-05 | 7.4272e-05 | 3.6764e-05 | 22684
3 | 16 | 4:00 | 6.8587e-05 | 7.4716e-05 | 3.2257e-05 | 22635
3 | 16 | 5:00 | 7.1577e-05 | 7.7844e-05 | 4.2188e-05 | 23253
3 | 16 | 6:00 | 8.3001e-05 | 8.9224e-05 | 3.6635e-05 | 25802
3 | 16 | 7:00 | 0.00010343 | 0.00010496 | 4.3776e-05 | 29181
3 | 16 | 8:00 | 0.00011504 | 0.00013352 | 6.8855e-05 | 31328
3 | 16 | 9:00 | 0.00011972 | 0.00015392 | 0.00011055 | 32284
3 | 16 | 10:00 | 0.00012354 | 0.00016063 | 0.0001509 | 32541
3 | 16 | 11:00 | 0.00012315 | 0.00016069 | 0.00016594 | 32471
3 | 16 | 12:00 | 0.00012445 | 0.00015986 | 0.00016856 | 32438
3 | 16 | 13:00 | 0.00013168 | 0.00015117 | 0.00017317 | 32289
3 | 16 | 14:00 | 0.00013268 | 0.00013348 | 0.00017633 | 31492
3 | 16 | 15:00 | 0.00012344 | 0.00012712 | 0.00018841 | 30642
3 | 16 | 16:00 | 0.0001164 | 0.00012597 | 0.00018789 | 30087
3 | 16 | 17:00 | 0.00011564 | 0.00012468 | 0.00018572 | 29834
3 | 16 | 18:00 | 0.00012088 | 0.00012034 | 0.00019294 | 29758
3 | 16 | 19:00 | 0.0001433 | 0.00012692 | 0.00020893 | 31600
3 | 16 | 20:00 | 0.00016872 | 0.00012234 | 0.00020703 | 33386
3 | 16 | 21:00 | 0.00017304 | 0.00010807 | 0.00018014 | 32736
3 | 16 | 22:00 | 0.00015456 | 9.4469e-05 | 0.00014059 | 30127
3 | 16 | 23:00 | 0.00012634 | 8.4387e-05 | 9.293e-05 | 27299
3 | 17 | 0:00 | 0.00010274 | 8.4708e-05 | 5.7617e-05 | 25834
3 | 17 | 1:00 | 8.5059e-05 | 8.1186e-05 | 4.7342e-05 | 24306
3 | 17 | 2:00 | 7.5358e-05 | 7.9896e-05 | 4.1502e-05 | 23331
3 | 17 | 3:00 | 7.0755e-05 | 7.941e-05 | 4.6256e-05 | 22924
3 | 17 | 4:00 | 6.955e-05 | 7.9809e-05 | 4.2665e-05 | 22853
3 | 17 | 5:00 | 7.2643e-05 | 8.2945e-05 | 5.148e-05 | 23460
3 | 17 | 6:00 | 8.3883e-05 | 9.4453e-05 | 4.0971e-05 | 25904
3 | 17 | 7:00 | 0.00010346 | 0.00010883 | 5.0366e-05 | 29077
3 | 17 | 8:00 | 0.00011629 | 0.0001381 | 7.0323e-05 | 31191
3 | 17 | 9:00 | 0.00012231 | 0.00015817 | 0.0001086 | 32280
3 | 17 | 10:00 | 0.00012651 | 0.00016524 | 0.00015217 | 32626
3 | 17 | 11:00 | 0.00012585 | 0.00016563 | 0.0001765 | 32535
3 | 17 | 12:00 | 0.00012648 | 0.00016488 | 0.00016979 | 32404
3 | 17 | 13:00 | 0.00013329 | 0.00015628 | 0.00015719 | 32192
3 | 17 | 14:00 | 0.00013456 | 0.00013664 | 0.00017095 | 31299
3 | 17 | 15:00 | 0.0001263 | 0.00012696 | 0.00017026 | 30358
3 | 17 | 16:00 | 0.00011984 | 0.00012381 | 0.00017529 | 29758
3 | 17 | 17:00 | 0.00011849 | 0.00012253 | 0.000184 | 29421
3 | 17 | 18:00 | 0.00012187 | 0.00012057 | 0.00018528 | 29297
3 | 17 | 19:00 | 0.00014033 | 0.000133 | 0.00018785 | 31069
3 | 17 | 20:00 | 0.0001603 | 0.00013331 | 0.00019062 | 32479
3 | 17 | 21:00 | 0.00016509 | 0.00011923 | 0.00017744 | 31773
3 | 17 | 22:00 | 0.00015333 | 0.00010604 | 0.00013913 | 29614
3 | 17 | 23:00 | 0.00013112 | 9.531e-05 | 9.8538e-05 | 27219
3 | 18 | 0:00 | 0.00010871 | 8.8501e-05 | 8.2456e-05 | 25679
3 | 18 | 1:00 | 9.0368e-05 | 8.3233e-05 | 5.0668e-05 | 24023
3 | 18 | 2:00 | 7.9102e-05 | 8.0931e-05 | 4.1049e-05 | 22811
3 | 18 | 3:00 | 7.3297e-05 | 7.9839e-05 | 4.2999e-05 | 22216
3 | 18 | 4:00 | 7.0958e-05 | 7.976e-05 | 4.4653e-05 | 21957
3 | 18 | 5:00 | 7.2028e-05 | 8.1011e-05 | 4.1336e-05 | 21906
3 | 18 | 6:00 | 7.5713e-05 | 8.454e-05 | 3.5273e-05 | 22469
3 | 18 | 7:00 | 8.1153e-05 | 8.1336e-05 | 3.5872e-05 | 23189
3 | 18 | 8:00 | 9.9973e-05 | 8.6505e-05 | 4.7573e-05 | 24962
3 | 18 | 9:00 | 0.00012437 | 9.876e-05 | 7.0592e-05 | 27315
3 | 18 | 10:00 | 0.00013727 | 0.00010929 | 0.00010118 | 28546
3 | 18 | 11:00 | 0.000138 | 0.00011382 | 0.0001509 | 28689
3 | 18 | 12:00 | 0.00013628 | 0.00011533 | 0.0001813 | 28440
3 | 18 | 13:00 | 0.00014298 | 0.00011159 | 0.00019242 | 28465
3 | 18 | 14:00 | 0.00014176 | 0.00010345 | 0.00018361 | 27871
3 | 18 | 15:00 | 0.00012702 | 9.8721e-05 | 0.00016036 | 26596
3 | 18 | 16:00 | 0.00011689 | 9.5745e-05 | 0.00016077 | 25769
3 | 18 | 17:00 | 0.00011281 | 9.5248e-05 | 0.00015129 | 25377
3 | 18 | 18:00 | 0.00011501 | 9.6105e-05 | 0.00015766 | 25538
3 | 18 | 19:00 | 0.00013188 | 0.00011239 | 0.00017763 | 27438
3 | 18 | 20:00 | 0.00015206 | 0.00012035 | 0.00016399 | 29227
3 | 18 | 21:00 | 0.00015843 | 0.00011261 | 0.00015521 | 29221
3 | 18 | 22:00 | 0.00014875 | 0.00010281 | 0.0001157 | 27656
3 | 18 | 23:00 | 0.00012911 | 9.3858e-05 | 9.9973e-05 | 25584
3 | 19 | 0:00 | 0.00010907 | 8.7517e-05 | 7.2837e-05 | 23758
3 | 19 | 1:00 | 9.2182e-05 | 8.2903e-05 | 5.2456e-05 | 22156
3 | 19 | 2:00 | 8.2252e-05 | 8.0834e-05 | 4.7445e-05 | 21172
3 | 19 | 3:00 | 7.4143e-05 | 7.8761e-05 | 4.7278e-05 | 20595
3 | 19 | 4:00 | 7.1002e-05 | 7.8334e-05 | 4.3886e-05 | 20226
3 | 19 | 5:00 | 7.1033e-05 | 7.9073e-05 | 4.2091e-05 | 20193
3 | 19 | 6:00 | 7.322e-05 | 8.1178e-05 | 3.8781e-05 | 20602
3 | 19 | 7:00 | 7.5743e-05 | 7.583e-05 | 2.9446e-05 | 20851
3 | 19 | 8:00 | 8.8935e-05 | 7.3588e-05 | 3.0748e-05 | 21572
3 | 19 | 9:00 | 0.00011299 | 7.9459e-05 | 5.0215e-05 | 23527
3 | 19 | 10:00 | 0.00013158 | 8.4835e-05 | 7.6088e-05 | 25214
3 | 19 | 11:00 | 0.00013772 | 8.9912e-05 | 0.0001021 | 25971
3 | 19 | 12:00 | 0.00013758 | 9.3556e-05 | 0.00013726 | 25993
3 | 19 | 13:00 | 0.00014289 | 9.3542e-05 | 0.00016998 | 26330
3 | 19 | 14:00 | 0.00013995 | 9.0974e-05 | 0.00016499 | 26175
3 | 19 | 15:00 | 0.00012381 | 8.7525e-05 | 0.00015659 | 24857
3 | 19 | 16:00 | 0.00011397 | 8.3797e-05 | 0.00014332 | 24048
3 | 19 | 17:00 | 0.00011117 | 8.0942e-05 | 0.0001372 | 23704
3 | 19 | 18:00 | 0.00011658 | 8.1236e-05 | 0.0001392 | 24056
3 | 19 | 19:00 | 0.00013808 | 9.443e-05 | 0.00015546 | 26121
3 | 19 | 20:00 | 0.00016305 | 0.00010112 | 0.00016317 | 28448
3 | 19 | 21:00 | 0.00016669 | 9.8989e-05 | 0.00014833 | 29007
3 | 19 | 22:00 | 0.0001482 | 9.144e-05 | 0.00010473 | 27584
3 | 19 | 23:00 | 0.00012333 | 8.2339e-05 | 7.6475e-05 | 25428
3 | 20 | 0:00 | 0.00010019 | 7.7612e-05 | 5.1166e-05 | 23471
3 | 20 | 1:00 | 8.3037e-05 | 7.4762e-05 | 4.4568e-05 | 22041
3 | 20 | 2:00 | 7.3734e-05 | 7.3859e-05 | 3.9421e-05 | 21206
3 | 20 | 3:00 | 6.9226e-05 | 7.3424e-05 | 4.3676e-05 | 20842
3 | 20 | 4:00 | 6.7939e-05 | 7.3951e-05 | 3.5738e-05 | 20919
3 | 20 | 5:00 | 7.0887e-05 | 7.715e-05 | 4.9073e-05 | 21814
3 | 20 | 6:00 | 8.1761e-05 | 8.8753e-05 | 3.0621e-05 | 24779
3 | 20 | 7:00 | 0.00010122 | 0.0001052 | 3.3807e-05 | 28316
3 | 20 | 8:00 | 0.00011328 | 0.00013458 | 5.1391e-05 | 30712
3 | 20 | 9:00 | 0.00012026 | 0.00015572 | 8.3582e-05 | 32042
3 | 20 | 10:00 | 0.00012588 | 0.00016304 | 0.00012128 | 32545
3 | 20 | 11:00 | 0.00012613 | 0.00016287 | 0.00016124 | 32555
3 | 20 | 12:00 | 0.00012712 | 0.00016108 | 0.00016108 | 32541
3 | 20 | 13:00 | 0.0001346 | 0.00015188 | 0.00015635 | 32427
3 | 20 | 14:00 | 0.00013551 | 0.00013375 | 0.00014451 | 31661
3 | 20 | 15:00 | 0.00012559 | 0.00012727 | 0.00016667 | 30780
3 | 20 | 16:00 | 0.00011806 | 0.00012655 | 0.00016868 | 30156
3 | 20 | 17:00 | 0.00011702 | 0.00012552 | 0.00016075 | 29841
3 | 20 | 18:00 | 0.00012207 | 0.00012077 | 0.00016759 | 29728
3 | 20 | 19:00 | 0.00014389 | 0.00012599 | 0.00018433 | 31523
3 | 20 | 20:00 | 0.0001692 | 0.00012033 | 0.00017454 | 33235
3 | 20 | 21:00 | 0.00017385 | 0.00010613 | 0.00013895 | 32601
3 | 20 | 22:00 | 0.00015454 | 9.285e-05 | 0.00010447 | 29999
3 | 20 | 23:00 | 0.00012573 | 8.3938e-05 | 7.0165e-05 | 27196
3 | 21 | 0:00 | 0.00010103 | 7.895e-05 | 6.0588e-05 | 25549
3 | 21 | 1:00 | 8.3531e-05 | 7.5881e-05 | 4.602e-05 | 24016
3 | 21 | 2:00 | 7.4142e-05 | 7.4803e-05 | 3.6748e-05 | 23070
3 | 21 | 3:00 | 6.9775e-05 | 7.4272e-05 | 3.6764e-05 | 22684
3 | 21 | 4:00 | 6.8587e-05 | 7.4716e-05 | 3.2257e-05 | 22635
3 | 21 | 5:00 | 7.1577e-05 | 7.7844e-05 | 4.2188e-05 | 23253
3 | 21 | 6:00 | 8.3001e-05 | 8.9224e-05 | 3.6635e-05 | 25802
3 | 21 | 7:00 | 0.00010343 | 0.00010496 | 4.3776e-05 | 29181
3 | 21 | 8:00 | 0.00011504 | 0.00013352 | 6.8855e-05 | 31328
3 | 21 | 9:00 | 0.00011972 | 0.00015392 | 0.00011055 | 32284
3 | 21 | 10:00 | 0.00012354 | 0.00016063 | 0.0001509 | 32541
3 | 21 | 11:00 | 0.00012315 | 0.00016069 | 0.00016594 | 32471
3 | 21 | 12:00 | 0.00012445 | 0.00015986 | 0.00016856 | 32438
3 | 21 | 13:00 | 0.00013168 | 0.00015117 | 0.00017317 | 32289
3 | 21 | 14:00 | 0.00013268 | 0.00013348 | 0.00017633 | 31492
3 | 21 | 15:00 | 0.00012344 | 0.00012712 | 0.00018841 | 30642
3 | 21 | 16:00 | 0.0001164 | 0.00012597 | 0.00018789 | 30087
3 | 21 | 17:00 | 0.00011564 | 0.00012468 | 0.00018572 | 29834
3 | 21 | 18:00 | 0.00012088 | 0.00012034 | 0.00019294 | 29758
3 | 21 | 19:00 | 0.0001433 | 0.00012692 | 0.00020893 | 31600
3 | 21 | 20:00 | 0.00016872 | 0.00012234 | 0.00020703 | 33386
3 | 21 | 21:00 | 0.00017304 | 0.00010807 | 0.00018014 | 32736
3 | 21 | 22:00 | 0.00015456 | 9.4469e-05 | 0.00014059 | 30127
3 | 21 | 23:00 | 0.00012634 | 8.4387e-05 | 9.293e-05 | 27299
3 | 22 | 0:00 | 0.00010103 | 7.895e-05 | 6.0588e-05 | 25549
3 | 22 | 1:00 | 8.3531e-05 | 7.5881e-05 | 4.602e-05 | 24016
3 | 22 | 2:00 | 7.4142e-05 | 7.4803e-05 | 3.6748e-05 | 23070
3 | 22 | 3:00 | 6.9775e-05 | 7.4272e-05 | 3.6764e-05 | 22684
3 | 22 | 4:00 | 6.8587e-05 | 7.4716e-05 | 3.2257e-05 | 22635
3 | 22 | 5:00 | 7.1577e-05 | 7.7844e-05 | 4.2188e-05 | 23253
3 | 22 | 6:00 | 8.3001e-05 | 8.9224e-05 | 3.6635e-05 | 25802
3 | 22 | 7:00 | 0.00010343 | 0.00010496 | 4.3776e-05 | 29181
3 | 22 | 8:00 | 0.00011504 | 0.00013352 | 6.8855e-05 | 31328
3 | 22 | 9:00 | 0.00011972 | 0.00015392 | 0.00011055 | 32284
3 | 22 | 10:00 | 0.00012354 | 0.00016063 | 0.0001509 | 32541
3 | 22 | 11:00 | 0.00012315 | 0.00016069 | 0.00016594 | 32471
3 | 22 | 12:00 | 0.00012445 | 0.00015986 | 0.00016856 | 32438
3 | 22 | 13:00 | 0.00013168 | 0.00015117 | 0.00017317 | 32289
3 | 22 | 14:00 | 0.00013268 | 0.00013348 | 0.00017633 | 31492
3 | 22 | 15:00 | 0.00012344 | 0.00012712 | 0.00018841 | 30642
3 | 22 | 16:00 | 0.0001164 | 0.00012597 | 0.00018789 | 30087
3 | 22 | 17:00 | 0.00011564 | 0.00012468 | 0.00018572 | 29834
3 | 22 | 18:00 | 0.00012088 | 0.00012034 | 0.00019294 | 29758
3 | 22 | 19:00 | 0.0001433 | 0.00012692 | 0.00020893 | 31600
3 | 22 | 20:00 | 0.00016872 | 0.00012234 | 0.00020703 | 33386
3 | 22 | 21:00 | 0.00017304 | 0.00010807 | 0.00018014 | 32736
3 | 22 | 22:00 | 0.00015456 | 9.4469e-05 | 0.00014059 | 30127
3 | 22 | 23:00 | 0.00012634 | 8.4387e-05 | 9.293e-05 | 27299
3 | 23 | 0:00 | 0.00010103 | 7.895e-05 | 6.0588e-05 | 25549
3 | 23 | 1:00 | 8.3531e-05 | 7.5881e-05 | 4.602e-05 | 24016
3 | 23 | 2:00 | 7.4142e-05 | 7.4803e-05 | 3.6748e-05 | 23070
3 | 23 | 3:00 | 6.9775e-05 | 7.4272e-05 | 3.6764e-05 | 22684
3 | 23 | 4:00 | 6.8587e-05 | 7.4716e-05 | 3.2257e-05 | 22635
3 | 23 | 5:00 | 7.1577e-05 | 7.7844e-05 | 4.2188e-05 | 23253
3 | 23 | 6:00 | 8.3001e-05 | 8.9224e-05 | 3.6635e-05 | 25802
3 | 23 | 7:00 | 0.00010343 | 0.00010496 | 4.3776e-05 | 29181
3 | 23 | 8:00 | 0.00011504 | 0.00013352 | 6.8855e-05 | 31328
3 | 23 | 9:00 | 0.00011972 | 0.00015392 | 0.00011055 | 32284
3 | 23 | 10:00 | 0.00012354 | 0.00016063 | 0.0001509 | 32541
3 | 23 | 11:00 | 0.00012315 | 0.00016069 | 0.00016594 | 32471
3 | 23 | 12:00 | 0.00012445 | 0.00015986 | 0.00016856 | 32438
3 | 23 | 13:00 | 0.00013168 | 0.00015117 | 0.00017317 | 32289
3 | 23 | 14:00 | 0.00013268 | 0.00013348 | 0.00017633 | 31492
3 | 23 | 15:00 | 0.00012344 | 0.00012712 | 0.00018841 | 30642
3 | 23 | 16:00 | 0.0001164 | 0.00012597 | 0.00018789 | 30087
3 | 23 | 17:00 | 0.00011564 | 0.00012468 | 0.00018572 | 29834
3 | 23 | 18:00 | 0.00012088 | 0.00012034 | 0.00019294 | 29758
3 | 23 | 19:00 | 0.0001433 | 0.00012692 | 0.00020893 | 31600
3 | 23 | 20:00 | 0.00016872 | 0.00012234 | 0.00020703 | 33386
3 | 23 | 21:00 | 0.00017304 | 0.00010807 | 0.00018014 | 32736
3 | 23 | 22:00 | 0.00015456 | 9.4469e-05 | 0.00014059 | 30127
3 | 23 | 23:00 | 0.00012634 | 8.4387e-05 | 9.293e-05 | 27299
3 | 24 | 0:00 | 0.00010274 | 8.4708e-05 | 5.7617e-05 | 25834
3 | 24 | 1:00 | 8.5059e-05 | 8.1186e-05 | 4.7342e-05 | 24306
3 | 24 | 2:00 | 7.5358e-05 | 7.9896e-05 | 4.1502e-05 | 23331
3 | 24 | 3:00 | 7.0755e-05 | 7.941e-05 | 4.6256e-05 | 22924
3 | 24 | 4:00 | 6.955e-05 | 7.9809e-05 | 4.2665e-05 | 22853
3 | 24 | 5:00 | 7.2643e-05 | 8.2945e-05 | 5.148e-05 | 23460
3 | 24 | 6:00 | 8.3883e-05 | 9.4453e-05 | 4.0971e-05 | 25904
3 | 24 | 7:00 | 0.00010346 | 0.00010883 | 5.0366e-05 | 29077
3 | 24 | 8:00 | 0.00011629 | 0.0001381 | 7.0323e-05 | 31191
3 | 24 | 9:00 | 0.00012231 | 0.00015817 | 0.0001086 | 32280
3 | 24 | 10:00 | 0.00012651 | 0.00016524 | 0.00015217 | 32626
3 | 24 | 11:00 | 0.00012585 | 0.00016563 | 0.0001765 | 32535
3 | 24 | 12:00 | 0.00012648 | 0.00016488 | 0.00016979 | 32404
3 | 24 | 13:00 | 0.00013329 | 0.00015628 | 0.00015719 | 32192
3 | 24 | 14:00 | 0.00013456 | 0.00013664 | 0.00017095 | 31299
3 | 24 | 15:00 | 0.0001263 | 0.00012696 | 0.00017026 | 30358
3 | 24 | 16:00 | 0.00011984 | 0.00012381 | 0.00017529 | 29758
3 | 24 | 17:00 | 0.00011849 | 0.00012253 | 0.000184 | 29421
3 | 24 | 18:00 | 0.00012187 | 0.00012057 | 0.00018528 | 29297
3 | 24 | 19:00 | 0.00014033 | 0.000133 | 0.00018785 | 31069
3 | 24 | 20:00 | 0.0001603 | 0.00013331 | 0.00019062 | 32479
3 | 24 | 21:00 | 0.00016509 | 0.00011923 | 0.00017744 | 31773
3 | 24 | 22:00 | 0.00015333 | 0.00010604 | 0.00013913 | 29614
3 | 24 | 23:00 | 0.00013112 | 9.531e-05 | 9.8538e-05 | 27219
3 | 25 | 0:00 | 0.00010871 | 8.8501e-05 | 8.2456e-05 | 25679
3 | 25 | 1:00 | 9.0368e-05 | 8.3233e-05 | 5.0668e-05 | 24023
3 | 25 | 2:00 | 7.9102e-05 | 8.0931e-05 | 4.1049e-05 | 22811
3 | 25 | 3:00 | 7.3297e-05 | 7.9839e-05 | 4.2999e-05 | 22216
3 | 25 | 4:00 | 7.0958e-05 | 7.976e-05 | 4.4653e-05 | 21957
3 | 25 | 5:00 | 7.2028e-05 | 8.1011e-05 | 4.1336e-05 | 21906
3 | 25 | 6:00 | 7.5713e-05 | 8.454e-05 | 3.5273e-05 | 22469
3 | 25 | 7:00 | 8.1153e-05 | 8.1336e-05 | 3.5872e-05 | 23189
3 | 25 | 8:00 | 9.9973e-05 | 8.6505e-05 | 4.7573e-05 | 24962
3 | 25 | 9:00 | 0.00012437 | 9.876e-05 | 7.0592e-05 | 27315
3 | 25 | 10:00 | 0.00013727 | 0.00010929 | 0.00010118 | 28546
3 | 25 | 11:00 | 0.000138 | 0.00011382 | 0.0001509 | 28689
3 | 25 | 12:00 | 0.00013628 | 0.00011533 | 0.0001813 | 28440
3 | 25 | 13:00 | 0.00014298 | 0.00011159 | 0.00019242 | 28465
3 | 25 | 14:00 | 0.00014176 | 0.00010345 | 0.00018361 | 27871
3 | 25 | 15:00 | 0.00012702 | 9.8721e-05 | 0.00016036 | 26596
3 | 25 | 16:00 | 0.00011689 | 9.5745e-05 | 0.00016077 | 25769
3 | 25 | 17:00 | 0.00011281 | 9.5248e-05 | 0.00015129 | 25377
3 | 25 | 18:00 | 0.00011501 | 9.6105e-05 | 0.00015766 | 25538
3 | 25 | 19:00 | 0.00013188 | 0.00011239 | 0.00017763 | 27438
3 | 25 | 20:00 | 0.00015206 | 0.00012035 | 0.00016399 | 29227
3 | 25 | 21:00 | 0.00015843 | 0.00011261 | 0.00015521 | 29221
3 | 25 | 22:00 | 0.00014875 | 0.00010281 | 0.0001157 | 27656
3 | 25 | 23:00 | 0.00012911 | 9.3858e-05 | 9.9973e-05 | 25584
3 | 26 | 0:00 | 0.00010907 | 8.7517e-05 | 7.2837e-05 | 23758
3 | 26 | 1:00 | 9.2182e-05 | 8.2903e-05 | 5.2456e-05 | 22156
3 | 26 | 2:00 | 7.4143e-05 | 7.8761e-05 | 4.7278e-05 | 20595
3 | 26 | 3:00 | 7.1002e-05 | 7.8334e-05 | 4.3886e-05 | 20226
3 | 26 | 4:00 | 7.1033e-05 | 7.9073e-05 | 4.2091e-05 | 20193
3 | 26 | 5:00 | 7.322e-05 | 8.1178e-05 | 3.8781e-05 | 20602
3 | 26 | 6:00 | 7.5743e-05 | 7.583e-05 | 2.9446e-05 | 20851
3 | 26 | 7:00 | 8.8935e-05 | 7.3588e-05 | 3.0748e-05 | 21572
3 | 26 | 8:00 | 0.00011299 | 7.9459e-05 | 5.0215e-05 | 23527
3 | 26 | 9:00 | 0.00013158 | 8.4835e-05 | 7.6088e-05 | 25214
3 | 26 | 10:00 | 0.00013772 | 8.9912e-05 | 0.0001021 | 25971
3 | 26 | 11:00 | 0.00013758 | 9.3556e-05 | 0.00013726 | 25993
3 | 26 | 12:00 | 0.00014289 | 9.3542e-05 | 0.00016998 | 26330
3 | 26 | 13:00 | 0.00013995 | 9.0974e-05 | 0.00016499 | 26175
3 | 26 | 14:00 | 0.00012381 | 8.7525e-05 | 0.00015659 | 24857
3 | 26 | 15:00 | 0.00011397 | 8.3797e-05 | 0.00014332 | 24048
3 | 26 | 16:00 | 0.00011117 | 8.0942e-05 | 0.0001372 | 23704
3 | 26 | 17:00 | 0.00011658 | 8.1236e-05 | 0.0001392 | 24056
3 | 26 | 18:00 | 0.00013808 | 9.443e-05 | 0.00015546 | 26121
3 | 26 | 19:00 | 0.00016305 | 0.00010112 | 0.00016317 | 28448
3 | 26 | 20:00 | 0.00016669 | 9.8989e-05 | 0.00014833 | 29007
3 | 26 | 21:00 | 0.0001482 | 9.144e-05 | 0.00010473 | 27584
3 | 26 | 22:00 | 0.00012333 | 8.2339e-05 | 7.6475e-05 | 25428
3 | 26 | 23:00 | 0.00010019 | 8.2339e-05 | 7.6475e-05 | 25428
3 | 27 | 0:00 | 8.3037e-05 | 7.7612e-05 | 5.1166e-05 | 23471
3 | 27 | 1:00 | 7.3734e-05 | 7.4762e-05 | 4.4568e-05 | 22041
3 | 27 | 2:00 | 6.9226e-05 | 7.3859e-05 | 3.9421e-05 | 21206
3 | 27 | 3:00 | 6.7939e-05 | 7.3424e-05 | 4.3676e-05 | 20842
3 | 27 | 4:00 | 7.0887e-05 | 7.3951e-05 | 3.5738e-05 | 20919
3 | 27 | 5:00 | 8.1761e-05 | 7.715e-05 | 4.9073e-05 | 21814
3 | 27 | 6:00 | 0.00010122 | 8.8753e-05 | 3.0621e-05 | 24779
3 | 27 | 7:00 | 0.00011328 | 0.0001052 | 3.3807e-05 | 28316
3 | 27 | 8:00 | 0.00012026 | 0.00013458 | 5.1391e-05 | 30712
3 | 27 | 9:00 | 0.00012588 | 0.00015572 | 8.3582e-05 | 32042
3 | 27 | 10:00 | 0.00012613 | 0.00016304 | 0.00012128 | 32545
3 | 27 | 11:00 | 0.00012712 | 0.00016287 | 0.00016124 | 32555
3 | 27 | 12:00 | 0.0001346 | 0.00016108 | 0.00016108 | 32541
3 | 27 | 13:00 | 0.00013551 | 0.00015188 | 0.00015635 | 32427
3 | 27 | 14:00 | 0.00012559 | 0.00013375 | 0.00014451 | 31661
3 | 27 | 15:00 | 0.00011806 | 0.00012727 | 0.00016667 | 30780
3 | 27 | 16:00 | 0.00011702 | 0.00012655 | 0.00016868 | 30156
3 | 27 | 17:00 | 0.00012207 | 0.00012552 | 0.00016075 | 29841
3 | 27 | 18:00 | 0.00014389 | 0.00012077 | 0.00016759 | 29728
3 | 27 | 19:00 | 0.0001692 | 0.00012599 | 0.00018433 | 31523
3 | 27 | 20:00 | 0.00017385 | 0.00012033 | 0.00017454 | 33235
3 | 27 | 21:00 | 0.00015454 | 0.00010613 | 0.00013895 | 32601
3 | 27 | 22:00 | 0.00012573 | 9.285e-05 | 0.00010447 | 29999
3 | 27 | 23:00 | 0.00010103 | 8.3938e-05 | 7.0165e-05 | 27196
3 | 28 | 0:00 | 8.3531e-05 | 7.895e-05 | 6.0588e-05 | 25549
3 | 28 | 1:00 | 7.4142e-05 | 7.5881e-05 | 4.602e-05 | 24016
3 | 28 | 2:00 | 6.9775e-05 | 7.4803e-05 | 3.6748e-05 | 23070
3 | 28 | 3:00 | 6.8587e-05 | 7.4272e-05 | 3.6764e-05 | 22684
3 | 28 | 4:00 | 7.1577e-05 | 7.4716e-05 | 3.2257e-05 | 22635
3 | 28 | 5:00 | 8.3001e-05 | 7.7844e-05 | 4.2188e-05 | 23253
3 | 28 | 6:00 | 0.00010343 | 8.9224e-05 | 3.6635e-05 | 25802
3 | 28 | 7:00 | 0.00011504 | 0.00010496 | 4.3776e-05 | 29181
3 | 28 | 8:00 | 0.00011972 | 0.00013352 | 6.8855e-05 | 31328
3 | 28 | 9:00 | 0.00012354 | 0.00015392 | 0.00011055 | 32284
3 | 28 | 10:00 | 0.00012315 | 0.00016063 | 0.0001509 | 32541
3 | 28 | 11:00 | 0.00012445 | 0.00016069 | 0.00016594 | 32471
3 | 28 | 12:00 | 0.00013168 | 0.00015986 | 0.00016856 | 32438
3 | 28 | 13:00 | 0.00013268 | 0.00015117 | 0.00017317 | 32289
3 | 28 | 14:00 | 0.00012344 | 0.00013348 | 0.00017633 | 31492
3 | 28 | 15:00 | 0.0001164 | 0.00012712 | 0.00018841 | 30642
3 | 28 | 16:00 | 0.00011564 | 0.00012597 | 0.00018789 | 30087
3 | 28 | 17:00 | 0.00012088 | 0.00012468 | 0.00018572 | 29834
3 | 28 | 18:00 | 0.0001433 | 0.00012034 | 0.00019294 | 29758
3 | 28 | 19:00 | 0.00016872 | 0.00012692 | 0.00020893 | 31600
3 | 28 | 20:00 | 0.00017304 | 0.00012234 | 0.00020703 | 33386
3 | 28 | 21:00 | 0.00015456 | 0.00010807 | 0.00018014 | 32736
3 | 28 | 22:00 | 0.00012634 | 9.4469e-05 | 0.00014059 | 30127
3 | 28 | 23:00 | 0.00010103 | 8.4387e-05 | 9.293e-05 | 27299
3 | 29 | 0:00 | 8.3531e-05 | 7.895e-05 | 6.0588e-05 | 25549
3 | 29 | 1:00 | 7.4142e-05 | 7.5881e-05 | 4.602e-05 | 24016
3 | 29 | 2:00 | 6.9775e-05 | 7.4803e-05 | 3.6748e-05 | 23070
3 | 29 | 3:00 | 6.8587e-05 | 7.4272e-05 | 3.6764e-05 | 22684
3 | 29 | 4:00 | 7.1577e-05 | 7.4716e-05 | 3.2257e-05 | 22635
3 | 29 | 5:00 | 8.3001e-05 | 7.7844e-05 | 4.2188e-05 | 23253
3 | 29 | 6:00 | 0.00010343 | 8.9224e-05 | 3.6635e-05 | 25802
3 | 29 | 7:00 | 0.00011504 | 0.00010496 | 4.3776e-05 | 29181
3 | 29 | 8:00 | 0.00011972 | 0.00013352 | 6.8855e-05 | 31328
3 | 29 | 9:00 | 0.00012354 | 0.00015392 | 0.00011055 | 32284
3 | 29 | 10:00 | 0.00012315 | 0.00016063 | 0.0001509 | 32541
3 | 29 | 11:00 | 0.00012445 | 0.00016069 | 0.00016594 | 32471
3 | 29 | 12:00 | 0.00013168 | 0.00015986 | 0.00016856 | 32438
3 | 29 | 13:00 | 0.00013268 | 0.00015117 | 0.00017317 | 32289
3 | 29 | 14:00 | 0.00012344 | 0.00013348 | 0.00017633 | 31492
3 | 29 | 15:00 | 0.0001164 | 0.00012712 | 0.00018841 | 30642
3 | 29 | 16:00 | 0.00011564 | 0.00012597 | 0.00018789 | 30087
3 | 29 | 17:00 | 0.00012088 | 0.00012468 | 0.00018572 | 29834
3 | 29 | 18:00 | 0.0001433 | 0.00012034 | 0.00019294 | 29758
3 | 29 | 19:00 | 0.00016872 | 0.00012692 | 0.00020893 | 31600
3 | 29 | 20:00 | 0.00017304 | 0.00012234 | 0.00020703 | 33386
3 | 29 | 21:00 | 0.00015456 | 0.00010807 | 0.00018014 | 32736
3 | 29 | 22:00 | 0.00012634 | 9.4469e-05 | 0.00014059 | 30127
3 | 29 | 23:00 | 0.00010103 | 8.4387e-05 | 9.293e-05 | 27299
3 | 30 | 0:00 | 8.3531e-05 | 7.895e-05 | 6.0588e-05 | 25549
3 | 30 | 1:00 | 7.4142e-05 | 7.5881e-05 | 4.602e-05 | 24016
3 | 30 | 2:00 | 6.9775e-05 | 7.4803e-05 | 3.6748e-05 | 23070
3 | 30 | 3:00 | 6.8587e-05 | 7.4272e-05 | 3.6764e-05 | 22684
3 | 30 | 4:00 | 7.1577e-05 | 7.4716e-05 | 3.2257e-05 | 22635
3 | 30 | 5:00 | 8.3001e-05 | 7.7844e-05 | 4.2188e-05 | 23253
3 | 30 | 6:00 | 0.00010343 | 8.9224e-05 | 3.6635e-05 | 25802
3 | 30 | 7:00 | 0.00011504 | 0.00010496 | 4.3776e-05 | 29181
3 | 30 | 8:00 | 0.00011972 | 0.00013352 | 6.8855e-05 | 31328
3 | 30 | 9:00 | 0.00012354 | 0.00015392 | 0.00011055 | 32284
3 | 30 | 10:00 | 0.00012315 | 0.00016063 | 0.0001509 | 32541
3 | 30 | 11:00 | 0.00012445 | 0.00016069 | 0.00016594 | 32471
3 | 30 | 12:00 | 0.00013168 | 0.00015986 | 0.00016856 | 32438
3 | 30 | 13:00 | 0.00013268 | 0.00015117 | 0.00017317 | 32289
3 | 30 | 14:00 | 0.00012344 | 0.00013348 | 0.00017633 | 31492
3 | 30 | 15:00 | 0.0001164 | 0.00012712 | 0.00018841 | 30642
3 | 30 | 16:00 | 0.00011564 | 0.00012597 | 0.00018789 | 30087
3 | 30 | 17:00 | 0.00012088 | 0.00012468 | 0.00018572 | 29834
3 | 30 | 18:00 | 0.0001433 | 0.00012034 | 0.00019294 | 29758
3 | 30 | 19:00 | 0.00016872 | 0.00012692 | 0.00020893 | 31600
3 | 30 | 20:00 | 0.00017304 | 0.00012234 | 0.00020703 | 33386
3 | 30 | 21:00 | 0.00015456 | 0.00010807 | 0.00018014 | 32736
3 | 30 | 22:00 | 0.00012634 | 9.4469e-05 | 0.00014059 | 30127
3 | 30 | 23:00 | 0.00010274 | 8.4387e-05 | 9.293e-05 | 27299
3 | 31 | 0:00 | 8.5059e-05 | 8.4708e-05 | 5.7617e-05 | 25834
3 | 31 | 1:00 | 7.5358e-05 | 8.1186e-05 | 4.7342e-05 | 24306
3 | 31 | 2:00 | 7.0755e-05 | 7.9896e-05 | 4.1502e-05 | 23331
3 | 31 | 3:00 | 6.955e-05 | 7.941e-05 | 4.6256e-05 | 22924
3 | 31 | 4:00 | 7.2643e-05 | 7.9809e-05 | 4.2665e-05 | 22853
3 | 31 | 5:00 | 8.3883e-05 | 8.2945e-05 | 5.148e-05 | 23460
3 | 31 | 6:00 | 0.00010346 | 9.4453e-05 | 4.0971e-05 | 25904
3 | 31 | 7:00 | 0.00011629 | 0.00010883 | 5.0366e-05 | 29077
3 | 31 | 8:00 | 0.00012231 | 0.0001381 | 7.0323e-05 | 31191
3 | 31 | 9:00 | 0.00012651 | 0.00015817 | 0.0001086 | 32280
3 | 31 | 10:00 | 0.00012585 | 0.00016524 | 0.00015217 | 32626
3 | 31 | 11:00 | 0.00012648 | 0.00016563 | 0.0001765 | 32535
3 | 31 | 12:00 | 0.00013329 | 0.00016488 | 0.00016979 | 32404
3 | 31 | 13:00 | 0.00013456 | 0.00015628 | 0.00015719 | 32192
3 | 31 | 14:00 | 0.0001263 | 0.00013664 | 0.00017095 | 31299
3 | 31 | 15:00 | 0.00011984 | 0.00012696 | 0.00017026 | 30358
3 | 31 | 16:00 | 0.00011849 | 0.00012381 | 0.00017529 | 29758
3 | 31 | 17:00 | 0.00012187 | 0.00012253 | 0.000184 | 29421
3 | 31 | 18:00 | 0.00014033 | 0.00012057 | 0.00018528 | 29297
3 | 31 | 19:00 | 0.0001603 | 0.000133 | 0.00018785 | 31069
3 | 31 | 20:00 | 0.00016509 | 0.00013331 | 0.00019062 | 32479
3 | 31 | 21:00 | 0.00015333 | 0.00011923 | 0.00017744 | 31773
3 | 31 | 22:00 | 0.00013112 | 0.00010604 | 0.00013913 | 29614
3 | 31 | 23:00 | 0.00010287 | 9.531e-05 | 9.8538e-05 | 27219
4 | 1 | 0:00 | 8.5807e-05 | 8.3809e-05 | 0.00010099 | 24467
4 | 1 | 1:00 | 7.4979e-05 | 7.8886e-05 | 7.3684e-05 | 22939
4 | 1 | 2:00 | 6.9078e-05 | 7.6348e-05 | 5.5784e-05 | 21808
4 | 1 | 3:00 | 6.6581e-05 | 7.5077e-05 | 4.9766e-05 | 21159
4 | 1 | 4:00 | 6.6963e-05 | 7.4578e-05 | 4.6528e-05 | 20895
4 | 1 | 5:00 | 6.9905e-05 | 7.6033e-05 | 3.8969e-05 | 20813
4 | 1 | 6:00 | 7.446e-05 | 7.9689e-05 | 4.1179e-05 | 21353
4 | 1 | 7:00 | 8.9001e-05 | 7.881e-05 | 3.9373e-05 | 22090
4 | 1 | 8:00 | 0.00011216 | 8.1642e-05 | 4.7842e-05 | 23346
4 | 1 | 9:00 | 0.00012697 | 9.229e-05 | 8.5737e-05 | 25530
4 | 1 | 10:00 | 0.00013016 | 0.00010276 | 0.00014992 | 26953
4 | 1 | 11:00 | 0.00013066 | 0.00010751 | 0.00019947 | 27214
4 | 1 | 12:00 | 0.00013642 | 0.00010981 | 0.00024668 | 27164
4 | 1 | 13:00 | 0.00013579 | 0.00010682 | 0.00025737 | 27185
4 | 1 | 14:00 | 0.00012091 | 9.9666e-05 | 0.00026363 | 26646
4 | 1 | 15:00 | 0.00011036 | 9.4955e-05 | 0.00023092 | 25401
4 | 1 | 16:00 | 0.00010579 | 9.1746e-05 | 0.0002204 | 24548
4 | 1 | 17:00 | 0.00010526 | 9.0438e-05 | 0.00019179 | 24140
4 | 1 | 18:00 | 0.00010854 | 8.9647e-05 | 0.00020146 | 24133
4 | 1 | 19:00 | 0.00012269 | 9.2492e-05 | 0.00022327 | 24566
4 | 1 | 20:00 | 0.00014634 | 9.8853e-05 | 0.0002299 | 25780
4 | 1 | 21:00 | 0.00013889 | 0.00010761 | 0.0002079 | 27795
4 | 1 | 22:00 | 0.00012277 | 0.00010021 | 0.0001873 | 26478
4 | 1 | 23:00 | 0.00010417 | 9.1331e-05 | 0.00014041 | 24651
4 | 2 | 0:00 | 8.7175e-05 | 8.4123e-05 | 8.96e-05 | 22965
4 | 2 | 1:00 | 7.5846e-05 | 7.9245e-05 | 5.9519e-05 | 21437
4 | 2 | 2:00 | 6.9471e-05 | 7.657e-05 | 4.2523e-05 | 20334
4 | 2 | 3:00 | 6.6579e-05 | 7.5418e-05 | 3.9577e-05 | 19693
4 | 2 | 4:00 | 6.6358e-05 | 7.5077e-05 | 4.2569e-05 | 19413
4 | 2 | 5:00 | 6.8366e-05 | 7.5777e-05 | 3.6045e-05 | 19390
4 | 2 | 6:00 | 7.0568e-05 | 7.8159e-05 | 2.7202e-05 | 19740
4 | 2 | 7:00 | 8.148e-05 | 7.4659e-05 | 2.7436e-05 | 19954
4 | 2 | 8:00 | 0.00010465 | 7.2474e-05 | 3.6974e-05 | 20532
4 | 2 | 9:00 | 0.00012359 | 7.8224e-05 | 6.0035e-05 | 22389
4 | 2 | 10:00 | 0.00013059 | 8.3854e-05 | 0.00010497 | 23971
4 | 2 | 11:00 | 0.00013121 | 8.8922e-05 | 0.00015611 | 24628
4 | 2 | 12:00 | 0.00013513 | 9.2206e-05 | 0.00018118 | 24735
4 | 2 | 13:00 | 0.00013283 | 9.2977e-05 | 0.00020776 | 24929
4 | 2 | 14:00 | 0.00011672 | 9.1041e-05 | 0.00020964 | 24726
4 | 2 | 15:00 | 0.00010663 | 8.7509e-05 | 0.00019889 | 23462
4 | 2 | 16:00 | 0.00010278 | 8.3673e-05 | 0.00016901 | 22679
4 | 2 | 17:00 | 0.0001042 | 8.0413e-05 | 0.00017013 | 22365
4 | 2 | 18:00 | 0.00011036 | 7.8932e-05 | 0.00017025 | 22552
4 | 2 | 19:00 | 0.00012869 | 8.1429e-05 | 0.00020207 | 23208
4 | 2 | 20:00 | 0.00015174 | 8.7656e-05 | 0.00020596 | 24905
4 | 2 | 21:00 | 0.00013929 | 9.9017e-05 | 0.00019422 | 27085
4 | 2 | 22:00 | 0.00011882 | 9.3329e-05 | 0.00015046 | 26117
4 | 2 | 23:00 | 9.6966e-05 | 8.5582e-05 | 0.00010504 | 24311
4 | 3 | 0:00 | 8.0032e-05 | 8.0987e-05 | 7.188e-05 | 22964
4 | 3 | 1:00 | 7.0648e-05 | 7.8065e-05 | 4.9514e-05 | 21549
4 | 3 | 2:00 | 6.6053e-05 | 7.6733e-05 | 3.7921e-05 | 20675
4 | 3 | 3:00 | 6.4514e-05 | 7.6193e-05 | 3.6891e-05 | 20291
4 | 3 | 4:00 | 6.6493e-05 | 7.6722e-05 | 2.9943e-05 | 20312
4 | 3 | 5:00 | 7.5207e-05 | 7.945e-05 | 3.7031e-05 | 20948
4 | 3 | 6:00 | 9.1231e-05 | 8.9428e-05 | 3.3236e-05 | 23438
4 | 3 | 7:00 | 0.00010299 | 0.00010368 | 3.777e-05 | 26428
4 | 3 | 8:00 | 0.00011217 | 0.0001285 | 5.7162e-05 | 28462
4 | 3 | 9:00 | 0.000119 | 0.00014721 | 8.8343e-05 | 29688
4 | 3 | 10:00 | 0.00012021 | 0.00015371 | 0.00013863 | 30245
4 | 3 | 11:00 | 0.0001222 | 0.00015443 | 0.00016608 | 30330
4 | 3 | 12:00 | 0.0001286 | 0.00015382 | 0.00017044 | 30414
4 | 3 | 13:00 | 0.00012903 | 0.00014609 | 0.00017908 | 30312
4 | 3 | 14:00 | 0.00011778 | 0.00013044 | 0.00018433 | 29643
4 | 3 | 15:00 | 0.00010957 | 0.00012448 | 0.00019388 | 28718
4 | 3 | 16:00 | 0.00010746 | 0.00012375 | 0.00018588 | 28201
4 | 3 | 17:00 | 0.00010919 | 0.00012174 | 0.00016727 | 27877
4 | 3 | 18:00 | 0.00011765 | 0.00011611 | 0.0001631 | 27629
4 | 3 | 19:00 | 0.00013913 | 0.0001108 | 0.00018315 | 28019
4 | 3 | 20:00 | 0.00016173 | 0.00010868 | 0.00018546 | 29499
4 | 3 | 21:00 | 0.0001451 | 0.0001112 | 0.00014793 | 31102
4 | 3 | 22:00 | 0.00011986 | 9.8844e-05 | 0.00011825 | 28850
4 | 3 | 23:00 | 9.7061e-05 | 8.9221e-05 | 7.8284e-05 | 26318
4 | 4 | 0:00 | 8.0008e-05 | 8.1456e-05 | 5.8906e-05 | 24958
4 | 4 | 1:00 | 7.0709e-05 | 7.8399e-05 | 4.116e-05 | 23454
4 | 4 | 2:00 | 6.6292e-05 | 7.6824e-05 | 3.5962e-05 | 22538
4 | 4 | 3:00 | 6.4792e-05 | 7.6186e-05 | 3.277e-05 | 22112
4 | 4 | 4:00 | 6.6983e-05 | 7.6538e-05 | 2.6981e-05 | 22042
4 | 4 | 5:00 | 7.638e-05 | 7.9435e-05 | 3.1797e-05 | 22534
4 | 4 | 6:00 | 9.3942e-05 | 8.9702e-05 | 2.927e-05 | 24782
4 | 4 | 7:00 | 0.00010592 | 0.00010465 | 3.8686e-05 | 27723
4 | 4 | 8:00 | 0.00011347 | 0.00012987 | 5.5395e-05 | 29696
4 | 4 | 9:00 | 0.00011907 | 0.00014885 | 9.1987e-05 | 30876
4 | 4 | 10:00 | 0.00012007 | 0.00015585 | 0.00013956 | 31285
4 | 4 | 11:00 | 0.00012265 | 0.00015711 | 0.00016702 | 31359
4 | 4 | 12:00 | 0.00012904 | 0.00015697 | 0.0001787 | 31437
4 | 4 | 13:00 | 0.00012913 | 0.00014902 | 0.00017634 | 31266
4 | 4 | 14:00 | 0.00011863 | 0.0001329 | 0.00018836 | 30428
4 | 4 | 15:00 | 0.00011113 | 0.00012717 | 0.00019203 | 29536
4 | 4 | 16:00 | 0.00010941 | 0.00012621 | 0.00018383 | 29015
4 | 4 | 17:00 | 0.00011126 | 0.00012413 | 0.00018229 | 28708
4 | 4 | 18:00 | 0.0001195 | 0.0001181 | 0.00018357 | 28416
4 | 4 | 19:00 | 0.00013957 | 0.00011256 | 0.0001995 | 28777
4 | 4 | 20:00 | 0.00016064 | 0.00010967 | 0.00020887 | 30127
4 | 4 | 21:00 | 0.00014529 | 0.00011152 | 0.00018486 | 31440
4 | 4 | 22:00 | 0.0001217 | 9.9323e-05 | 0.00013851 | 29128
4 | 4 | 23:00 | 9.7061e-05 | 8.9055e-05 | 9.7016e-05 | 26693
4 | 5 | 0:00 | 8.0008e-05 | 8.1456e-05 | 5.8906e-05 | 24958
4 | 5 | 1:00 | 7.0709e-05 | 7.8399e-05 | 4.116e-05 | 23454
4 | 5 | 2:00 | 6.6292e-05 | 7.6824e-05 | 3.5962e-05 | 22538
4 | 5 | 3:00 | 6.4792e-05 | 7.6186e-05 | 3.277e-05 | 22112
4 | 5 | 4:00 | 6.6983e-05 | 7.6538e-05 | 2.6981e-05 | 22042
4 | 5 | 5:00 | 7.638e-05 | 7.9435e-05 | 3.1797e-05 | 22534
4 | 5 | 6:00 | 9.3942e-05 | 8.9702e-05 | 2.927e-05 | 24782
4 | 5 | 7:00 | 0.00010592 | 0.00010465 | 3.8686e-05 | 27723
4 | 5 | 8:00 | 0.00011347 | 0.00012987 | 5.5395e-05 | 29696
4 | 5 | 9:00 | 0.00011907 | 0.00014885 | 9.1987e-05 | 30876
4 | 5 | 10:00 | 0.00012007 | 0.00015585 | 0.00013956 | 31285
4 | 5 | 11:00 | 0.00012265 | 0.00015711 | 0.00016702 | 31359
4 | 5 | 12:00 | 0.00012904 | 0.00015697 | 0.0001787 | 31437
4 | 5 | 13:00 | 0.00012913 | 0.00014902 | 0.00017634 | 31266
4 | 5 | 14:00 | 0.00011863 | 0.0001329 | 0.00018836 | 30428
4 | 5 | 15:00 | 0.00011113 | 0.00012717 | 0.00019203 | 29536
4 | 5 | 16:00 | 0.00010941 | 0.00012621 | 0.00018383 | 29015
4 | 5 | 17:00 | 0.00011126 | 0.00012413 | 0.00018229 | 28708
4 | 5 | 18:00 | 0.0001195 | 0.0001181 | 0.00018357 | 28416
4 | 5 | 19:00 | 0.00013957 | 0.00011256 | 0.0001995 | 28777
4 | 5 | 20:00 | 0.00016064 | 0.00010967 | 0.00020887 | 30127
4 | 5 | 21:00 | 0.00014529 | 0.00011152 | 0.00018486 | 31440
4 | 5 | 22:00 | 0.0001217 | 9.9323e-05 | 0.00013851 | 29128
4 | 5 | 23:00 | 9.7061e-05 | 8.9055e-05 | 9.7016e-05 | 26693
4 | 6 | 0:00 | 8.0008e-05 | 8.1456e-05 | 5.8906e-05 | 24958
4 | 6 | 1:00 | 7.0709e-05 | 7.8399e-05 | 4.116e-05 | 23454
4 | 6 | 2:00 | 6.6292e-05 | 7.6824e-05 | 3.5962e-05 | 22538
4 | 6 | 3:00 | 6.4792e-05 | 7.6186e-05 | 3.277e-05 | 22112
4 | 6 | 4:00 | 6.6983e-05 | 7.6538e-05 | 2.6981e-05 | 22042
4 | 6 | 5:00 | 7.638e-05 | 7.9435e-05 | 3.1797e-05 | 22534
4 | 6 | 6:00 | 9.3942e-05 | 8.9702e-05 | 2.927e-05 | 24782
4 | 6 | 7:00 | 0.00010592 | 0.00010465 | 3.8686e-05 | 27723
4 | 6 | 8:00 | 0.00011347 | 0.00012987 | 5.5395e-05 | 29696
4 | 6 | 9:00 | 0.00011907 | 0.00014885 | 9.1987e-05 | 30876
4 | 6 | 10:00 | 0.00012007 | 0.00015585 | 0.00013956 | 31285
4 | 6 | 11:00 | 0.00012265 | 0.00015711 | 0.00016702 | 31359
4 | 6 | 12:00 | 0.00012904 | 0.00015697 | 0.0001787 | 31437
4 | 6 | 13:00 | 0.00012913 | 0.00014902 | 0.00017634 | 31266
4 | 6 | 14:00 | 0.00011863 | 0.0001329 | 0.00018836 | 30428
4 | 6 | 15:00 | 0.00011113 | 0.00012717 | 0.00019203 | 29536
4 | 6 | 16:00 | 0.00010941 | 0.00012621 | 0.00018383 | 29015
4 | 6 | 17:00 | 0.00011126 | 0.00012413 | 0.00018229 | 28708
4 | 6 | 18:00 | 0.0001195 | 0.0001181 | 0.00018357 | 28416
4 | 6 | 19:00 | 0.00013957 | 0.00011256 | 0.0001995 | 28777
4 | 6 | 20:00 | 0.00016064 | 0.00010967 | 0.00020887 | 30127
4 | 6 | 21:00 | 0.00014529 | 0.00011152 | 0.00018486 | 31440
4 | 6 | 22:00 | 0.0001217 | 9.9323e-05 | 0.00013851 | 29128
4 | 6 | 23:00 | 0.00010417 | 8.9055e-05 | 9.7016e-05 | 26693
4 | 7 | 0:00 | 8.7175e-05 | 8.4123e-05 | 8.96e-05 | 22965
4 | 7 | 1:00 | 7.5846e-05 | 7.9245e-05 | 5.9519e-05 | 21437
4 | 7 | 2:00 | 6.9471e-05 | 7.657e-05 | 4.2523e-05 | 20334
4 | 7 | 3:00 | 6.6579e-05 | 7.5418e-05 | 3.9577e-05 | 19693
4 | 7 | 4:00 | 6.6358e-05 | 7.5077e-05 | 4.2569e-05 | 19413
4 | 7 | 5:00 | 6.8366e-05 | 7.5777e-05 | 3.6045e-05 | 19390
4 | 7 | 6:00 | 7.0568e-05 | 7.8159e-05 | 2.7202e-05 | 19740
4 | 7 | 7:00 | 8.148e-05 | 7.4659e-05 | 2.7436e-05 | 19954
4 | 7 | 8:00 | 0.00010465 | 7.2474e-05 | 3.6974e-05 | 20532
4 | 7 | 9:00 | 0.00012359 | 7.8224e-05 | 6.0035e-05 | 22389
4 | 7 | 10:00 | 0.00013059 | 8.3854e-05 | 0.00010497 | 23971
4 | 7 | 11:00 | 0.00013121 | 8.8922e-05 | 0.00015611 | 24628
4 | 7 | 12:00 | 0.00013513 | 9.2206e-05 | 0.00018118 | 24735
4 | 7 | 13:00 | 0.00013283 | 9.2977e-05 | 0.00020776 | 24929
4 | 7 | 14:00 | 0.00011672 | 9.1041e-05 | 0.00020964 | 24726
4 | 7 | 15:00 | 0.00010663 | 8.7509e-05 | 0.00019889 | 23462
4 | 7 | 16:00 | 0.00010278 | 8.3673e-05 | 0.00016901 | 22679
4 | 7 | 17:00 | 0.0001042 | 8.0413e-05 | 0.00017013 | 22365
4 | 7 | 18:00 | 0.00011036 | 7.8932e-05 | 0.00017025 | 22552
4 | 7 | 19:00 | 0.00012869 | 8.1429e-05 | 0.00020207 | 23208
4 | 7 | 20:00 | 0.00015174 | 8.7656e-05 | 0.00020596 | 24905
4 | 7 | 21:00 | 0.00013929 | 9.9017e-05 | 0.00019422 | 27085
4 | 7 | 22:00 | 0.00011882 | 9.3329e-05 | 0.00015046 | 26117
4 | 7 | 23:00 | 0.00010287 | 8.5582e-05 | 0.00010504 | 24311
4 | 8 | 0:00 | 8.5807e-05 | 8.3809e-05 | 0.00010099 | 24467
4 | 8 | 1:00 | 7.4979e-05 | 7.8886e-05 | 7.3684e-05 | 22939
4 | 8 | 2:00 | 6.9078e-05 | 7.6348e-05 | 5.5784e-05 | 21808
4 | 8 | 3:00 | 6.6581e-05 | 7.5077e-05 | 4.9766e-05 | 21159
4 | 8 | 4:00 | 6.6963e-05 | 7.4578e-05 | 4.6528e-05 | 20895
4 | 8 | 5:00 | 6.9905e-05 | 7.6033e-05 | 3.8969e-05 | 20813
4 | 8 | 6:00 | 7.446e-05 | 7.9689e-05 | 4.1179e-05 | 21353
4 | 8 | 7:00 | 8.9001e-05 | 7.881e-05 | 3.9373e-05 | 22090
4 | 8 | 8:00 | 0.00011216 | 8.1642e-05 | 4.7842e-05 | 23346
4 | 8 | 9:00 | 0.00012697 | 9.229e-05 | 8.5737e-05 | 25530
4 | 8 | 10:00 | 0.00013016 | 0.00010276 | 0.00014992 | 26953
4 | 8 | 11:00 | 0.00013066 | 0.00010751 | 0.00019947 | 27214
4 | 8 | 12:00 | 0.00013642 | 0.00010981 | 0.00024668 | 27164
4 | 8 | 13:00 | 0.00013579 | 0.00010682 | 0.00025737 | 27185
4 | 8 | 14:00 | 0.00012091 | 9.9666e-05 | 0.00026363 | 26646
4 | 8 | 15:00 | 0.00011036 | 9.4955e-05 | 0.00023092 | 25401
4 | 8 | 16:00 | 0.00010579 | 9.1746e-05 | 0.0002204 | 24548
4 | 8 | 17:00 | 0.00010526 | 9.0438e-05 | 0.00019179 | 24140
4 | 8 | 18:00 | 0.00010854 | 8.9647e-05 | 0.00020146 | 24133
4 | 8 | 19:00 | 0.00012269 | 9.2492e-05 | 0.00022327 | 24566
4 | 8 | 20:00 | 0.00014634 | 9.8853e-05 | 0.0002299 | 25780
4 | 8 | 21:00 | 0.00013889 | 0.00010761 | 0.0002079 | 27795
4 | 8 | 22:00 | 0.00012277 | 0.00010021 | 0.0001873 | 26478
4 | 8 | 23:00 | 0.00010417 | 9.1331e-05 | 0.00014041 | 24651
4 | 9 | 0:00 | 8.7175e-05 | 8.4123e-05 | 8.96e-05 | 22965
4 | 9 | 1:00 | 7.5846e-05 | 7.9245e-05 | 5.9519e-05 | 21437
4 | 9 | 2:00 | 6.9471e-05 | 7.657e-05 | 4.2523e-05 | 20334
4 | 9 | 3:00 | 6.6579e-05 | 7.5418e-05 | 3.9577e-05 | 19693
4 | 9 | 4:00 | 6.6358e-05 | 7.5077e-05 | 4.2569e-05 | 19413
4 | 9 | 5:00 | 6.8366e-05 | 7.5777e-05 | 3.6045e-05 | 19390
4 | 9 | 6:00 | 7.0568e-05 | 7.8159e-05 | 2.7202e-05 | 19740
4 | 9 | 7:00 | 8.148e-05 | 7.4659e-05 | 2.7436e-05 | 19954
4 | 9 | 8:00 | 0.00010465 | 7.2474e-05 | 3.6974e-05 | 20532
4 | 9 | 9:00 | 0.00012359 | 7.8224e-05 | 6.0035e-05 | 22389
4 | 9 | 10:00 | 0.00013059 | 8.3854e-05 | 0.00010497 | 23971
4 | 9 | 11:00 | 0.00013121 | 8.8922e-05 | 0.00015611 | 24628
4 | 9 | 12:00 | 0.00013513 | 9.2206e-05 | 0.00018118 | 24735
4 | 9 | 13:00 | 0.00013283 | 9.2977e-05 | 0.00020776 | 24929
4 | 9 | 14:00 | 0.00011672 | 9.1041e-05 | 0.00020964 | 24726
4 | 9 | 15:00 | 0.00010663 | 8.7509e-05 | 0.00019889 | 23462
4 | 9 | 16:00 | 0.00010278 | 8.3673e-05 | 0.00016901 | 22679
4 | 9 | 17:00 | 0.0001042 | 8.0413e-05 | 0.00017013 | 22365
4 | 9 | 18:00 | 0.00011036 | 7.8932e-05 | 0.00017025 | 22552
4 | 9 | 19:00 | 0.00012869 | 8.1429e-05 | 0.00020207 | 23208
4 | 9 | 20:00 | 0.00015174 | 8.7656e-05 | 0.00020596 | 24905
4 | 9 | 21:00 | 0.00013929 | 9.9017e-05 | 0.00019422 | 27085
4 | 9 | 22:00 | 0.00011882 | 9.3329e-05 | 0.00015046 | 26117
4 | 9 | 23:00 | 9.6966e-05 | 8.5582e-05 | 0.00010504 | 24311
4 | 10 | 0:00 | 8.0032e-05 | 8.0987e-05 | 7.188e-05 | 22964
4 | 10 | 1:00 | 7.0648e-05 | 7.8065e-05 | 4.9514e-05 | 21549
4 | 10 | 2:00 | 6.6053e-05 | 7.6733e-05 | 3.7921e-05 | 20675
4 | 10 | 3:00 | 6.4514e-05 | 7.6193e-05 | 3.6891e-05 | 20291
4 | 10 | 4:00 | 6.6493e-05 | 7.6722e-05 | 2.9943e-05 | 20312
4 | 10 | 5:00 | 7.5207e-05 | 7.945e-05 | 3.7031e-05 | 20948
4 | 10 | 6:00 | 9.1231e-05 | 8.9428e-05 | 3.3236e-05 | 23438
4 | 10 | 7:00 | 0.00010299 | 0.00010368 | 3.777e-05 | 26428
4 | 10 | 8:00 | 0.00011217 | 0.0001285 | 5.7162e-05 | 28462
4 | 10 | 9:00 | 0.000119 | 0.00014721 | 8.8343e-05 | 29688
4 | 10 | 10:00 | 0.00012021 | 0.00015371 | 0.00013863 | 30245
4 | 10 | 11:00 | 0.0001222 | 0.00015443 | 0.00016608 | 30330
4 | 10 | 12:00 | 0.0001286 | 0.00015382 | 0.00017044 | 30414
4 | 10 | 13:00 | 0.00012903 | 0.00014609 | 0.00017908 | 30312
4 | 10 | 14:00 | 0.00011778 | 0.00013044 | 0.00018433 | 29643
4 | 10 | 15:00 | 0.00010957 | 0.00012448 | 0.00019388 | 28718
4 | 10 | 16:00 | 0.00010746 | 0.00012375 | 0.00018588 | 28201
4 | 10 | 17:00 | 0.00010919 | 0.00012174 | 0.00016727 | 27877
4 | 10 | 18:00 | 0.00011765 | 0.00011611 | 0.0001631 | 27629
4 | 10 | 19:00 | 0.00013913 | 0.0001108 | 0.00018315 | 28019
4 | 10 | 20:00 | 0.00016173 | 0.00010868 | 0.00018546 | 29499
4 | 10 | 21:00 | 0.0001451 | 0.0001112 | 0.00014793 | 31102
4 | 10 | 22:00 | 0.00011986 | 9.8844e-05 | 0.00011825 | 28850
4 | 10 | 23:00 | 9.7061e-05 | 8.9221e-05 | 7.8284e-05 | 26318
4 | 11 | 0:00 | 8.0008e-05 | 8.1456e-05 | 5.8906e-05 | 24958
4 | 11 | 1:00 | 7.0709e-05 | 7.8399e-05 | 4.116e-05 | 23454
4 | 11 | 2:00 | 6.6292e-05 | 7.6824e-05 | 3.5962e-05 | 22538
4 | 11 | 3:00 | 6.4792e-05 | 7.6186e-05 | 3.277e-05 | 22112
4 | 11 | 4:00 | 6.6983e-05 | 7.6538e-05 | 2.6981e-05 | 22042
4 | 11 | 5:00 | 7.638e-05 | 7.9435e-05 | 3.1797e-05 | 22534
4 | 11 | 6:00 | 9.3942e-05 | 8.9702e-05 | 2.927e-05 | 24782
4 | 11 | 7:00 | 0.00010592 | 0.00010465 | 3.8686e-05 | 27723
4 | 11 | 8:00 | 0.00011347 | 0.00012987 | 5.5395e-05 | 29696
4 | 11 | 9:00 | 0.00011907 | 0.00014885 | 9.1987e-05 | 30876
4 | 11 | 10:00 | 0.00012007 | 0.00015585 | 0.00013956 | 31285
4 | 11 | 11:00 | 0.00012265 | 0.00015711 | 0.00016702 | 31359
4 | 11 | 12:00 | 0.00012904 | 0.00015697 | 0.0001787 | 31437
4 | 11 | 13:00 | 0.00012913 | 0.00014902 | 0.00017634 | 31266
4 | 11 | 14:00 | 0.00011863 | 0.0001329 | 0.00018836 | 30428
4 | 11 | 15:00 | 0.00011113 | 0.00012717 | 0.00019203 | 29536
4 | 11 | 16:00 | 0.00010941 | 0.00012621 | 0.00018383 | 29015
4 | 11 | 17:00 | 0.00011126 | 0.00012413 | 0.00018229 | 28708
4 | 11 | 18:00 | 0.0001195 | 0.0001181 | 0.00018357 | 28416
4 | 11 | 19:00 | 0.00013957 | 0.00011256 | 0.0001995 | 28777
4 | 11 | 20:00 | 0.00016064 | 0.00010967 | 0.00020887 | 30127
4 | 11 | 21:00 | 0.00014529 | 0.00011152 | 0.00018486 | 31440
4 | 11 | 22:00 | 0.0001217 | 9.9323e-05 | 0.00013851 | 29128
4 | 11 | 23:00 | 9.7061e-05 | 8.9055e-05 | 9.7016e-05 | 26693
4 | 12 | 0:00 | 8.0008e-05 | 8.1456e-05 | 5.8906e-05 | 24958
4 | 12 | 1:00 | 7.0709e-05 | 7.8399e-05 | 4.116e-05 | 23454
4 | 12 | 2:00 | 6.6292e-05 | 7.6824e-05 | 3.5962e-05 | 22538
4 | 12 | 3:00 | 6.4792e-05 | 7.6186e-05 | 3.277e-05 | 22112
4 | 12 | 4:00 | 6.6983e-05 | 7.6538e-05 | 2.6981e-05 | 22042
4 | 12 | 5:00 | 7.638e-05 | 7.9435e-05 | 3.1797e-05 | 22534
4 | 12 | 6:00 | 9.3942e-05 | 8.9702e-05 | 2.927e-05 | 24782
4 | 12 | 7:00 | 0.00010592 | 0.00010465 | 3.8686e-05 | 27723
4 | 12 | 8:00 | 0.00011347 | 0.00012987 | 5.5395e-05 | 29696
4 | 12 | 9:00 | 0.00011907 | 0.00014885 | 9.1987e-05 | 30876
4 | 12 | 10:00 | 0.00012007 | 0.00015585 | 0.00013956 | 31285
4 | 12 | 11:00 | 0.00012265 | 0.00015711 | 0.00016702 | 31359
4 | 12 | 12:00 | 0.00012904 | 0.00015697 | 0.0001787 | 31437
4 | 12 | 13:00 | 0.00012913 | 0.00014902 | 0.00017634 | 31266
4 | 12 | 14:00 | 0.00011863 | 0.0001329 | 0.00018836 | 30428
4 | 12 | 15:00 | 0.00011113 | 0.00012717 | 0.00019203 | 29536
4 | 12 | 16:00 | 0.00010941 | 0.00012621 | 0.00018383 | 29015
4 | 12 | 17:00 | 0.00011126 | 0.00012413 | 0.00018229 | 28708
4 | 12 | 18:00 | 0.0001195 | 0.0001181 | 0.00018357 | 28416
4 | 12 | 19:00 | 0.00013957 | 0.00011256 | 0.0001995 | 28777
4 | 12 | 20:00 | 0.00016064 | 0.00010967 | 0.00020887 | 30127
4 | 12 | 21:00 | 0.00014529 | 0.00011152 | 0.00018486 | 31440
4 | 12 | 22:00 | 0.0001217 | 9.9323e-05 | 0.00013851 | 29128
4 | 12 | 23:00 | 9.7061e-05 | 8.9055e-05 | 9.7016e-05 | 26693
4 | 13 | 0:00 | 8.0008e-05 | 8.1456e-05 | 5.8906e-05 | 24958
4 | 13 | 1:00 | 7.0709e-05 | 7.8399e-05 | 4.116e-05 | 23454
4 | 13 | 2:00 | 6.6292e-05 | 7.6824e-05 | 3.5962e-05 | 22538
4 | 13 | 3:00 | 6.4792e-05 | 7.6186e-05 | 3.277e-05 | 22112
4 | 13 | 4:00 | 6.6983e-05 | 7.6538e-05 | 2.6981e-05 | 22042
4 | 13 | 5:00 | 7.638e-05 | 7.9435e-05 | 3.1797e-05 | 22534
4 | 13 | 6:00 | 9.3942e-05 | 8.9702e-05 | 2.927e-05 | 24782
4 | 13 | 7:00 | 0.00010592 | 0.00010465 | 3.8686e-05 | 27723
4 | 13 | 8:00 | 0.00011347 | 0.00012987 | 5.5395e-05 | 29696
4 | 13 | 9:00 | 0.00011907 | 0.00014885 | 9.1987e-05 | 30876
4 | 13 | 10:00 | 0.00012007 | 0.00015585 | 0.00013956 | 31285
4 | 13 | 11:00 | 0.00012265 | 0.00015711 | 0.00016702 | 31359
4 | 13 | 12:00 | 0.00012904 | 0.00015697 | 0.0001787 | 31437
4 | 13 | 13:00 | 0.00012913 | 0.00014902 | 0.00017634 | 31266
4 | 13 | 14:00 | 0.00011863 | 0.0001329 | 0.00018836 | 30428
4 | 13 | 15:00 | 0.00011113 | 0.00012717 | 0.00019203 | 29536
4 | 13 | 16:00 | 0.00010941 | 0.00012621 | 0.00018383 | 29015
4 | 13 | 17:00 | 0.00011126 | 0.00012413 | 0.00018229 | 28708
4 | 13 | 18:00 | 0.0001195 | 0.0001181 | 0.00018357 | 28416
4 | 13 | 19:00 | 0.00013957 | 0.00011256 | 0.0001995 | 28777
4 | 13 | 20:00 | 0.00016064 | 0.00010967 | 0.00020887 | 30127
4 | 13 | 21:00 | 0.00014529 | 0.00011152 | 0.00018486 | 31440
4 | 13 | 22:00 | 0.0001217 | 9.9323e-05 | 0.00013851 | 29128
4 | 13 | 23:00 | 9.8228e-05 | 8.9055e-05 | 9.7016e-05 | 26693
4 | 14 | 0:00 | 8.1279e-05 | 7.8877e-05 | 8.3074e-05 | 25307
4 | 14 | 1:00 | 7.1492e-05 | 7.575e-05 | 5.4489e-05 | 23798
4 | 14 | 2:00 | 6.6852e-05 | 7.4137e-05 | 4.1392e-05 | 22827
4 | 14 | 3:00 | 6.5441e-05 | 7.3473e-05 | 3.9201e-05 | 22404
4 | 14 | 4:00 | 6.7711e-05 | 7.3716e-05 | 3.6463e-05 | 22332
4 | 14 | 5:00 | 7.7673e-05 | 7.6593e-05 | 4.4022e-05 | 22856
4 | 14 | 6:00 | 9.6499e-05 | 8.7049e-05 | 3.7198e-05 | 25241
4 | 14 | 7:00 | 0.0001086 | 0.00010243 | 4.7541e-05 | 28374
4 | 14 | 8:00 | 0.00011488 | 0.00012809 | 6.8229e-05 | 30360
4 | 14 | 9:00 | 0.00011951 | 0.00014681 | 0.00011001 | 31313
4 | 14 | 10:00 | 0.00011979 | 0.00015336 | 0.00016259 | 31575
4 | 14 | 11:00 | 0.00012199 | 0.0001547 | 0.00018549 | 31546
4 | 14 | 12:00 | 0.00012806 | 0.00015469 | 0.00020279 | 31606
4 | 14 | 13:00 | 0.00012948 | 0.00014636 | 0.00022355 | 31381
4 | 14 | 14:00 | 0.00012053 | 0.00012892 | 0.00023202 | 30542
4 | 14 | 15:00 | 0.00011331 | 0.00012004 | 0.0002354 | 29603
4 | 14 | 16:00 | 0.00011079 | 0.00011723 | 0.00022428 | 28987
4 | 14 | 17:00 | 0.00011118 | 0.00011518 | 0.00023121 | 28614
4 | 14 | 18:00 | 0.00011568 | 0.00011128 | 0.0002581 | 28347
4 | 14 | 19:00 | 0.00013087 | 0.00010825 | 0.00028993 | 28570
4 | 14 | 20:00 | 0.00015318 | 0.00010858 | 0.00026378 | 29598
4 | 14 | 21:00 | 0.00014378 | 0.00011223 | 0.00021825 | 30950
4 | 14 | 22:00 | 0.00012472 | 0.00010103 | 0.00018983 | 28917
4 | 14 | 23:00 | 0.00010287 | 9.0366e-05 | 0.00013618 | 26704
4 | 15 | 0:00 | 8.5807e-05 | 8.3809e-05 | 0.00010099 | 24467
4 | 15 | 1:00 | 7.4979e-05 | 7.8886e-05 | 7.3684e-05 | 22939
4 | 15 | 2:00 | 6.9078e-05 | 7.6348e-05 | 5.5784e-05 | 21808
4 | 15 | 3:00 | 6.6581e-05 | 7.5077e-05 | 4.9766e-05 | 21159
4 | 15 | 4:00 | 6.6963e-05 | 7.4578e-05 | 4.6528e-05 | 20895
4 | 15 | 5:00 | 6.9905e-05 | 7.6033e-05 | 3.8969e-05 | 20813
4 | 15 | 6:00 | 7.446e-05 | 7.9689e-05 | 4.1179e-05 | 21353
4 | 15 | 7:00 | 8.9001e-05 | 7.881e-05 | 3.9373e-05 | 22090
4 | 15 | 8:00 | 0.00011216 | 8.1642e-05 | 4.7842e-05 | 23346
4 | 15 | 9:00 | 0.00012697 | 9.229e-05 | 8.5737e-05 | 25530
4 | 15 | 10:00 | 0.00013016 | 0.00010276 | 0.00014992 | 26953
4 | 15 | 11:00 | 0.00013066 | 0.00010751 | 0.00019947 | 27214
4 | 15 | 12:00 | 0.00013642 | 0.00010981 | 0.00024668 | 27164
4 | 15 | 13:00 | 0.00013579 | 0.00010682 | 0.00025737 | 27185
4 | 15 | 14:00 | 0.00012091 | 9.9666e-05 | 0.00026363 | 26646
4 | 15 | 15:00 | 0.00011036 | 9.4955e-05 | 0.00023092 | 25401
4 | 15 | 16:00 | 0.00010579 | 9.1746e-05 | 0.0002204 | 24548
4 | 15 | 17:00 | 0.00010526 | 9.0438e-05 | 0.00019179 | 24140
4 | 15 | 18:00 | 0.00010854 | 8.9647e-05 | 0.00020146 | 24133
4 | 15 | 19:00 | 0.00012269 | 9.2492e-05 | 0.00022327 | 24566
4 | 15 | 20:00 | 0.00014634 | 9.8853e-05 | 0.0002299 | 25780
4 | 15 | 21:00 | 0.00013889 | 0.00010761 | 0.0002079 | 27795
4 | 15 | 22:00 | 0.00012277 | 0.00010021 | 0.0001873 | 26478
4 | 15 | 23:00 | 0.00010417 | 9.1331e-05 | 0.00014041 | 24651
4 | 16 | 0:00 | 8.7175e-05 | 8.4123e-05 | 8.96e-05 | 22965
4 | 16 | 1:00 | 7.5846e-05 | 7.9245e-05 | 5.9519e-05 | 21437
4 | 16 | 2:00 | 6.9471e-05 | 7.657e-05 | 4.2523e-05 | 20334
4 | 16 | 3:00 | 6.6579e-05 | 7.5418e-05 | 3.9577e-05 | 19693
4 | 16 | 4:00 | 6.6358e-05 | 7.5077e-05 | 4.2569e-05 | 19413
4 | 16 | 5:00 | 6.8366e-05 | 7.5777e-05 | 3.6045e-05 | 19390
4 | 16 | 6:00 | 7.0568e-05 | 7.8159e-05 | 2.7202e-05 | 19740
4 | 16 | 7:00 | 8.148e-05 | 7.4659e-05 | 2.7436e-05 | 19954
4 | 16 | 8:00 | 0.00010465 | 7.2474e-05 | 3.6974e-05 | 20532
4 | 16 | 9:00 | 0.00012359 | 7.8224e-05 | 6.0035e-05 | 22389
4 | 16 | 10:00 | 0.00013059 | 8.3854e-05 | 0.00010497 | 23971
4 | 16 | 11:00 | 0.00013121 | 8.8922e-05 | 0.00015611 | 24628
4 | 16 | 12:00 | 0.00013513 | 9.2206e-05 | 0.00018118 | 24735
4 | 16 | 13:00 | 0.00013283 | 9.2977e-05 | 0.00020776 | 24929
4 | 16 | 14:00 | 0.00011672 | 9.1041e-05 | 0.00020964 | 24726
4 | 16 | 15:00 | 0.00010663 | 8.7509e-05 | 0.00019889 | 23462
4 | 16 | 16:00 | 0.00010278 | 8.3673e-05 | 0.00016901 | 22679
4 | 16 | 17:00 | 0.0001042 | 8.0413e-05 | 0.00017013 | 22365
4 | 16 | 18:00 | 0.00011036 | 7.8932e-05 | 0.00017025 | 22552
4 | 16 | 19:00 | 0.00012869 | 8.1429e-05 | 0.00020207 | 23208
4 | 16 | 20:00 | 0.00015174 | 8.7656e-05 | 0.00020596 | 24905
4 | 16 | 21:00 | 0.00013929 | 9.9017e-05 | 0.00019422 | 27085
4 | 16 | 22:00 | 0.00011882 | 9.3329e-05 | 0.00015046 | 26117
4 | 16 | 23:00 | 9.6966e-05 | 8.5582e-05 | 0.00010504 | 24311
4 | 17 | 0:00 | 8.0032e-05 | 8.0987e-05 | 7.188e-05 | 22964
4 | 17 | 1:00 | 7.0648e-05 | 7.8065e-05 | 4.9514e-05 | 21549
4 | 17 | 2:00 | 6.6053e-05 | 7.6733e-05 | 3.7921e-05 | 20675
4 | 17 | 3:00 | 6.4514e-05 | 7.6193e-05 | 3.6891e-05 | 20291
4 | 17 | 4:00 | 6.6493e-05 | 7.6722e-05 | 2.9943e-05 | 20312
4 | 17 | 5:00 | 7.5207e-05 | 7.945e-05 | 3.7031e-05 | 20948
4 | 17 | 6:00 | 9.1231e-05 | 8.9428e-05 | 3.3236e-05 | 23438
4 | 17 | 7:00 | 0.00010299 | 0.00010368 | 3.777e-05 | 26428
4 | 17 | 8:00 | 0.00011217 | 0.0001285 | 5.7162e-05 | 28462
4 | 17 | 9:00 | 0.000119 | 0.00014721 | 8.8343e-05 | 29688
4 | 17 | 10:00 | 0.00012021 | 0.00015371 | 0.00013863 | 30245
4 | 17 | 11:00 | 0.0001222 | 0.00015443 | 0.00016608 | 30330
4 | 17 | 12:00 | 0.0001286 | 0.00015382 | 0.00017044 | 30414
4 | 17 | 13:00 | 0.00012903 | 0.00014609 | 0.00017908 | 30312
4 | 17 | 14:00 | 0.00011778 | 0.00013044 | 0.00018433 | 29643
4 | 17 | 15:00 | 0.00010957 | 0.00012448 | 0.00019388 | 28718
4 | 17 | 16:00 | 0.00010746 | 0.00012375 | 0.00018588 | 28201
4 | 17 | 17:00 | 0.00010919 | 0.00012174 | 0.00016727 | 27877
4 | 17 | 18:00 | 0.00011765 | 0.00011611 | 0.0001631 | 27629
4 | 17 | 19:00 | 0.00013913 | 0.0001108 | 0.00018315 | 28019
4 | 17 | 20:00 | 0.00016173 | 0.00010868 | 0.00018546 | 29499
4 | 17 | 21:00 | 0.0001451 | 0.0001112 | 0.00014793 | 31102
4 | 17 | 22:00 | 0.00011986 | 9.8844e-05 | 0.00011825 | 28850
4 | 17 | 23:00 | 9.7061e-05 | 8.9221e-05 | 7.8284e-05 | 26318
4 | 18 | 0:00 | 8.0008e-05 | 8.1456e-05 | 5.8906e-05 | 24958
4 | 18 | 1:00 | 7.0709e-05 | 7.8399e-05 | 4.116e-05 | 23454
4 | 18 | 2:00 | 6.6292e-05 | 7.6824e-05 | 3.5962e-05 | 22538
4 | 18 | 3:00 | 6.4792e-05 | 7.6186e-05 | 3.277e-05 | 22112
4 | 18 | 4:00 | 6.6983e-05 | 7.6538e-05 | 2.6981e-05 | 22042
4 | 18 | 5:00 | 7.638e-05 | 7.9435e-05 | 3.1797e-05 | 22534
4 | 18 | 6:00 | 9.3942e-05 | 8.9702e-05 | 2.927e-05 | 24782
4 | 18 | 7:00 | 0.00010592 | 0.00010465 | 3.8686e-05 | 27723
4 | 18 | 8:00 | 0.00011347 | 0.00012987 | 5.5395e-05 | 29696
4 | 18 | 9:00 | 0.00011907 | 0.00014885 | 9.1987e-05 | 30876
4 | 18 | 10:00 | 0.00012007 | 0.00015585 | 0.00013956 | 31285
4 | 18 | 11:00 | 0.00012265 | 0.00015711 | 0.00016702 | 31359
4 | 18 | 12:00 | 0.00012904 | 0.00015697 | 0.0001787 | 31437
4 | 18 | 13:00 | 0.00012913 | 0.00014902 | 0.00017634 | 31266
4 | 18 | 14:00 | 0.00011863 | 0.0001329 | 0.00018836 | 30428
4 | 18 | 15:00 | 0.00011113 | 0.00012717 | 0.00019203 | 29536
4 | 18 | 16:00 | 0.00010941 | 0.00012621 | 0.00018383 | 29015
4 | 18 | 17:00 | 0.00011126 | 0.00012413 | 0.00018229 | 28708
4 | 18 | 18:00 | 0.0001195 | 0.0001181 | 0.00018357 | 28416
4 | 18 | 19:00 | 0.00013957 | 0.00011256 | 0.0001995 | 28777
4 | 18 | 20:00 | 0.00016064 | 0.00010967 | 0.00020887 | 30127
4 | 18 | 21:00 | 0.00014529 | 0.00011152 | 0.00018486 | 31440
4 | 18 | 22:00 | 0.0001217 | 9.9323e-05 | 0.00013851 | 29128
4 | 18 | 23:00 | 9.7061e-05 | 8.9055e-05 | 9.7016e-05 | 26693
4 | 19 | 0:00 | 8.0008e-05 | 8.1456e-05 | 5.8906e-05 | 24958
4 | 19 | 1:00 | 7.0709e-05 | 7.8399e-05 | 4.116e-05 | 23454
4 | 19 | 2:00 | 6.6292e-05 | 7.6824e-05 | 3.5962e-05 | 22538
4 | 19 | 3:00 | 6.4792e-05 | 7.6186e-05 | 3.277e-05 | 22112
4 | 19 | 4:00 | 6.6983e-05 | 7.6538e-05 | 2.6981e-05 | 22042
4 | 19 | 5:00 | 7.638e-05 | 7.9435e-05 | 3.1797e-05 | 22534
4 | 19 | 6:00 | 9.3942e-05 | 8.9702e-05 | 2.927e-05 | 24782
4 | 19 | 7:00 | 0.00010592 | 0.00010465 | 3.8686e-05 | 27723
4 | 19 | 8:00 | 0.00011347 | 0.00012987 | 5.5395e-05 | 29696
4 | 19 | 9:00 | 0.00011907 | 0.00014885 | 9.1987e-05 | 30876
4 | 19 | 10:00 | 0.00012007 | 0.00015585 | 0.00013956 | 31285
4 | 19 | 11:00 | 0.00012265 | 0.00015711 | 0.00016702 | 31359
4 | 19 | 12:00 | 0.00012904 | 0.00015697 | 0.0001787 | 31437
4 | 19 | 13:00 | 0.00012913 | 0.00014902 | 0.00017634 | 31266
4 | 19 | 14:00 | 0.00011863 | 0.0001329 | 0.00018836 | 30428
4 | 19 | 15:00 | 0.00011113 | 0.00012717 | 0.00019203 | 29536
4 | 19 | 16:00 | 0.00010941 | 0.00012621 | 0.00018383 | 29015
4 | 19 | 17:00 | 0.00011126 | 0.00012413 | 0.00018229 | 28708
4 | 19 | 18:00 | 0.0001195 | 0.0001181 | 0.00018357 | 28416
4 | 19 | 19:00 | 0.00013957 | 0.00011256 | 0.0001995 | 28777
4 | 19 | 20:00 | 0.00016064 | 0.00010967 | 0.00020887 | 30127
4 | 19 | 21:00 | 0.00014529 | 0.00011152 | 0.00018486 | 31440
4 | 19 | 22:00 | 0.0001217 | 9.9323e-05 | 0.00013851 | 29128
4 | 19 | 23:00 | 9.7061e-05 | 8.9055e-05 | 9.7016e-05 | 26693
4 | 20 | 0:00 | 8.0008e-05 | 8.1456e-05 | 5.8906e-05 | 24958
4 | 20 | 1:00 | 7.0709e-05 | 7.8399e-05 | 4.116e-05 | 23454
4 | 20 | 2:00 | 6.6292e-05 | 7.6824e-05 | 3.5962e-05 | 22538
4 | 20 | 3:00 | 6.4792e-05 | 7.6186e-05 | 3.277e-05 | 22112
4 | 20 | 4:00 | 6.6983e-05 | 7.6538e-05 | 2.6981e-05 | 22042
4 | 20 | 5:00 | 7.638e-05 | 7.9435e-05 | 3.1797e-05 | 22534
4 | 20 | 6:00 | 9.3942e-05 | 8.9702e-05 | 2.927e-05 | 24782
4 | 20 | 7:00 | 0.00010592 | 0.00010465 | 3.8686e-05 | 27723
4 | 20 | 8:00 | 0.00011347 | 0.00012987 | 5.5395e-05 | 29696
4 | 20 | 9:00 | 0.00011907 | 0.00014885 | 9.1987e-05 | 30876
4 | 20 | 10:00 | 0.00012007 | 0.00015585 | 0.00013956 | 31285
4 | 20 | 11:00 | 0.00012265 | 0.00015711 | 0.00016702 | 31359
4 | 20 | 12:00 | 0.00012904 | 0.00015697 | 0.0001787 | 31437
4 | 20 | 13:00 | 0.00012913 | 0.00014902 | 0.00017634 | 31266
4 | 20 | 14:00 | 0.00011863 | 0.0001329 | 0.00018836 | 30428
4 | 20 | 15:00 | 0.00011113 | 0.00012717 | 0.00019203 | 29536
4 | 20 | 16:00 | 0.00010941 | 0.00012621 | 0.00018383 | 29015
4 | 20 | 17:00 | 0.00011126 | 0.00012413 | 0.00018229 | 28708
4 | 20 | 18:00 | 0.0001195 | 0.0001181 | 0.00018357 | 28416
4 | 20 | 19:00 | 0.00013957 | 0.00011256 | 0.0001995 | 28777
4 | 20 | 20:00 | 0.00016064 | 0.00010967 | 0.00020887 | 30127
4 | 20 | 21:00 | 0.00014529 | 0.00011152 | 0.00018486 | 31440
4 | 20 | 22:00 | 0.0001217 | 9.9323e-05 | 0.00013851 | 29128
4 | 20 | 23:00 | 9.8228e-05 | 8.9055e-05 | 9.7016e-05 | 26693
4 | 21 | 0:00 | 8.1279e-05 | 7.8877e-05 | 8.3074e-05 | 25307
4 | 21 | 1:00 | 7.1492e-05 | 7.575e-05 | 5.4489e-05 | 23798
4 | 21 | 2:00 | 6.6852e-05 | 7.4137e-05 | 4.1392e-05 | 22827
4 | 21 | 3:00 | 6.5441e-05 | 7.3473e-05 | 3.9201e-05 | 22404
4 | 21 | 4:00 | 6.7711e-05 | 7.3716e-05 | 3.6463e-05 | 22332
4 | 21 | 5:00 | 7.7673e-05 | 7.6593e-05 | 4.4022e-05 | 22856
4 | 21 | 6:00 | 9.6499e-05 | 8.7049e-05 | 3.7198e-05 | 25241
4 | 21 | 7:00 | 0.0001086 | 0.00010243 | 4.7541e-05 | 28374
4 | 21 | 8:00 | 0.00011488 | 0.00012809 | 6.8229e-05 | 30360
4 | 21 | 9:00 | 0.00011951 | 0.00014681 | 0.00011001 | 31313
4 | 21 | 10:00 | 0.00011979 | 0.00015336 | 0.00016259 | 31575
4 | 21 | 11:00 | 0.00012199 | 0.0001547 | 0.00018549 | 31546
4 | 21 | 12:00 | 0.00012806 | 0.00015469 | 0.00020279 | 31606
4 | 21 | 13:00 | 0.00012948 | 0.00014636 | 0.00022355 | 31381
4 | 21 | 14:00 | 0.00012053 | 0.00012892 | 0.00023202 | 30542
4 | 21 | 15:00 | 0.00011331 | 0.00012004 | 0.0002354 | 29603
4 | 21 | 16:00 | 0.00011079 | 0.00011723 | 0.00022428 | 28987
4 | 21 | 17:00 | 0.00011118 | 0.00011518 | 0.00023121 | 28614
4 | 21 | 18:00 | 0.00011568 | 0.00011128 | 0.0002581 | 28347
4 | 21 | 19:00 | 0.00013087 | 0.00010825 | 0.00028993 | 28570
4 | 21 | 20:00 | 0.00015318 | 0.00010858 | 0.00026378 | 29598
4 | 21 | 21:00 | 0.00014378 | 0.00011223 | 0.00021825 | 30950
4 | 21 | 22:00 | 0.00012472 | 0.00010103 | 0.00018983 | 28917
4 | 21 | 23:00 | 0.00010287 | 9.0366e-05 | 0.00013618 | 26704
4 | 22 | 0:00 | 8.5807e-05 | 8.3809e-05 | 0.00010099 | 24467
4 | 22 | 1:00 | 7.4979e-05 | 7.8886e-05 | 7.3684e-05 | 22939
4 | 22 | 2:00 | 6.9078e-05 | 7.6348e-05 | 5.5784e-05 | 21808
4 | 22 | 3:00 | 6.6581e-05 | 7.5077e-05 | 4.9766e-05 | 21159
4 | 22 | 4:00 | 6.6963e-05 | 7.4578e-05 | 4.6528e-05 | 20895
4 | 22 | 5:00 | 6.9905e-05 | 7.6033e-05 | 3.8969e-05 | 20813
4 | 22 | 6:00 | 7.446e-05 | 7.9689e-05 | 4.1179e-05 | 21353
4 | 22 | 7:00 | 8.9001e-05 | 7.881e-05 | 3.9373e-05 | 22090
4 | 22 | 8:00 | 0.00011216 | 8.1642e-05 | 4.7842e-05 | 23346
4 | 22 | 9:00 | 0.00012697 | 9.229e-05 | 8.5737e-05 | 25530
4 | 22 | 10:00 | 0.00013016 | 0.00010276 | 0.00014992 | 26953
4 | 22 | 11:00 | 0.00013066 | 0.00010751 | 0.00019947 | 27214
4 | 22 | 12:00 | 0.00013642 | 0.00010981 | 0.00024668 | 27164
4 | 22 | 13:00 | 0.00013579 | 0.00010682 | 0.00025737 | 27185
4 | 22 | 14:00 | 0.00012091 | 9.9666e-05 | 0.00026363 | 26646
4 | 22 | 15:00 | 0.00011036 | 9.4955e-05 | 0.00023092 | 25401
4 | 22 | 16:00 | 0.00010579 | 9.1746e-05 | 0.0002204 | 24548
4 | 22 | 17:00 | 0.00010526 | 9.0438e-05 | 0.00019179 | 24140
4 | 22 | 18:00 | 0.00010854 | 8.9647e-05 | 0.00020146 | 24133
4 | 22 | 19:00 | 0.00012269 | 9.2492e-05 | 0.00022327 | 24566
4 | 22 | 20:00 | 0.00014634 | 9.8853e-05 | 0.0002299 | 25780
4 | 22 | 21:00 | 0.00013889 | 0.00010761 | 0.0002079 | 27795
4 | 22 | 22:00 | 0.00012277 | 0.00010021 | 0.0001873 | 26478
4 | 22 | 23:00 | 0.00010417 | 9.1331e-05 | 0.00014041 | 24651
4 | 23 | 0:00 | 8.7175e-05 | 8.4123e-05 | 8.96e-05 | 22965
4 | 23 | 1:00 | 7.5846e-05 | 7.9245e-05 | 5.9519e-05 | 21437
4 | 23 | 2:00 | 6.9471e-05 | 7.657e-05 | 4.2523e-05 | 20334
4 | 23 | 3:00 | 6.6579e-05 | 7.5418e-05 | 3.9577e-05 | 19693
4 | 23 | 4:00 | 6.6358e-05 | 7.5077e-05 | 4.2569e-05 | 19413
4 | 23 | 5:00 | 6.8366e-05 | 7.5777e-05 | 3.6045e-05 | 19390
4 | 23 | 6:00 | 7.0568e-05 | 7.8159e-05 | 2.7202e-05 | 19740
4 | 23 | 7:00 | 8.148e-05 | 7.4659e-05 | 2.7436e-05 | 19954
4 | 23 | 8:00 | 0.00010465 | 7.2474e-05 | 3.6974e-05 | 20532
4 | 23 | 9:00 | 0.00012359 | 7.8224e-05 | 6.0035e-05 | 22389
4 | 23 | 10:00 | 0.00013059 | 8.3854e-05 | 0.00010497 | 23971
4 | 23 | 11:00 | 0.00013121 | 8.8922e-05 | 0.00015611 | 24628
4 | 23 | 12:00 | 0.00013513 | 9.2206e-05 | 0.00018118 | 24735
4 | 23 | 13:00 | 0.00013283 | 9.2977e-05 | 0.00020776 | 24929
4 | 23 | 14:00 | 0.00011672 | 9.1041e-05 | 0.00020964 | 24726
4 | 23 | 15:00 | 0.00010663 | 8.7509e-05 | 0.00019889 | 23462
4 | 23 | 16:00 | 0.00010278 | 8.3673e-05 | 0.00016901 | 22679
4 | 23 | 17:00 | 0.0001042 | 8.0413e-05 | 0.00017013 | 22365
4 | 23 | 18:00 | 0.00011036 | 7.8932e-05 | 0.00017025 | 22552
4 | 23 | 19:00 | 0.00012869 | 8.1429e-05 | 0.00020207 | 23208
4 | 23 | 20:00 | 0.00015174 | 8.7656e-05 | 0.00020596 | 24905
4 | 23 | 21:00 | 0.00013929 | 9.9017e-05 | 0.00019422 | 27085
4 | 23 | 22:00 | 0.00011882 | 9.3329e-05 | 0.00015046 | 26117
4 | 23 | 23:00 | 9.6966e-05 | 8.5582e-05 | 0.00010504 | 24311
4 | 24 | 0:00 | 8.0032e-05 | 8.0987e-05 | 7.188e-05 | 22964
4 | 24 | 1:00 | 7.0648e-05 | 7.8065e-05 | 4.9514e-05 | 21549
4 | 24 | 2:00 | 6.6053e-05 | 7.6733e-05 | 3.7921e-05 | 20675
4 | 24 | 3:00 | 6.4514e-05 | 7.6193e-05 | 3.6891e-05 | 20291
4 | 24 | 4:00 | 6.6493e-05 | 7.6722e-05 | 2.9943e-05 | 20312
4 | 24 | 5:00 | 7.5207e-05 | 7.945e-05 | 3.7031e-05 | 20948
4 | 24 | 6:00 | 9.1231e-05 | 8.9428e-05 | 3.3236e-05 | 23438
4 | 24 | 7:00 | 0.00010299 | 0.00010368 | 3.777e-05 | 26428
4 | 24 | 8:00 | 0.00011217 | 0.0001285 | 5.7162e-05 | 28462
4 | 24 | 9:00 | 0.000119 | 0.00014721 | 8.8343e-05 | 29688
4 | 24 | 10:00 | 0.00012021 | 0.00015371 | 0.00013863 | 30245
4 | 24 | 11:00 | 0.0001222 | 0.00015443 | 0.00016608 | 30330
4 | 24 | 12:00 | 0.0001286 | 0.00015382 | 0.00017044 | 30414
4 | 24 | 13:00 | 0.00012903 | 0.00014609 | 0.00017908 | 30312
4 | 24 | 14:00 | 0.00011778 | 0.00013044 | 0.00018433 | 29643
4 | 24 | 15:00 | 0.00010957 | 0.00012448 | 0.00019388 | 28718
4 | 24 | 16:00 | 0.00010746 | 0.00012375 | 0.00018588 | 28201
4 | 24 | 17:00 | 0.00010919 | 0.00012174 | 0.00016727 | 27877
4 | 24 | 18:00 | 0.00011765 | 0.00011611 | 0.0001631 | 27629
4 | 24 | 19:00 | 0.00013913 | 0.0001108 | 0.00018315 | 28019
4 | 24 | 20:00 | 0.00016173 | 0.00010868 | 0.00018546 | 29499
4 | 24 | 21:00 | 0.0001451 | 0.0001112 | 0.00014793 | 31102
4 | 24 | 22:00 | 0.00011986 | 9.8844e-05 | 0.00011825 | 28850
4 | 24 | 23:00 | 9.7061e-05 | 8.9221e-05 | 7.8284e-05 | 26318
4 | 25 | 0:00 | 8.0008e-05 | 8.1456e-05 | 5.8906e-05 | 24958
4 | 25 | 1:00 | 7.0709e-05 | 7.8399e-05 | 4.116e-05 | 23454
4 | 25 | 2:00 | 6.6292e-05 | 7.6824e-05 | 3.5962e-05 | 22538
4 | 25 | 3:00 | 6.4792e-05 | 7.6186e-05 | 3.277e-05 | 22112
4 | 25 | 4:00 | 6.6983e-05 | 7.6538e-05 | 2.6981e-05 | 22042
4 | 25 | 5:00 | 7.638e-05 | 7.9435e-05 | 3.1797e-05 | 22534
4 | 25 | 6:00 | 9.3942e-05 | 8.9702e-05 | 2.927e-05 | 24782
4 | 25 | 7:00 | 0.00010592 | 0.00010465 | 3.8686e-05 | 27723
4 | 25 | 8:00 | 0.00011347 | 0.00012987 | 5.5395e-05 | 29696
4 | 25 | 9:00 | 0.00011907 | 0.00014885 | 9.1987e-05 | 30876
4 | 25 | 10:00 | 0.00012007 | 0.00015585 | 0.00013956 | 31285
4 | 25 | 11:00 | 0.00012265 | 0.00015711 | 0.00016702 | 31359
4 | 25 | 12:00 | 0.00012904 | 0.00015697 | 0.0001787 | 31437
4 | 25 | 13:00 | 0.00012913 | 0.00014902 | 0.00017634 | 31266
4 | 25 | 14:00 | 0.00011863 | 0.0001329 | 0.00018836 | 30428
4 | 25 | 15:00 | 0.00011113 | 0.00012717 | 0.00019203 | 29536
4 | 25 | 16:00 | 0.00010941 | 0.00012621 | 0.00018383 | 29015
4 | 25 | 17:00 | 0.00011126 | 0.00012413 | 0.00018229 | 28708
4 | 25 | 18:00 | 0.0001195 | 0.0001181 | 0.00018357 | 28416
4 | 25 | 19:00 | 0.00013957 | 0.00011256 | 0.0001995 | 28777
4 | 25 | 20:00 | 0.00016064 | 0.00010967 | 0.00020887 | 30127
4 | 25 | 21:00 | 0.00014529 | 0.00011152 | 0.00018486 | 31440
4 | 25 | 22:00 | 0.0001217 | 9.9323e-05 | 0.00013851 | 29128
4 | 25 | 23:00 | 9.7061e-05 | 8.9055e-05 | 9.7016e-05 | 26693
4 | 26 | 0:00 | 8.0008e-05 | 8.1456e-05 | 5.8906e-05 | 24958
4 | 26 | 1:00 | 7.0709e-05 | 7.8399e-05 | 4.116e-05 | 23454
4 | 26 | 2:00 | 6.6292e-05 | 7.6824e-05 | 3.5962e-05 | 22538
4 | 26 | 3:00 | 6.4792e-05 | 7.6186e-05 | 3.277e-05 | 22112
4 | 26 | 4:00 | 6.6983e-05 | 7.6538e-05 | 2.6981e-05 | 22042
4 | 26 | 5:00 | 7.638e-05 | 7.9435e-05 | 3.1797e-05 | 22534
4 | 26 | 6:00 | 9.3942e-05 | 8.9702e-05 | 2.927e-05 | 24782
4 | 26 | 7:00 | 0.00010592 | 0.00010465 | 3.8686e-05 | 27723
4 | 26 | 8:00 | 0.00011347 | 0.00012987 | 5.5395e-05 | 29696
4 | 26 | 9:00 | 0.00011907 | 0.00014885 | 9.1987e-05 | 30876
4 | 26 | 10:00 | 0.00012007 | 0.00015585 | 0.00013956 | 31285
4 | 26 | 11:00 | 0.00012265 | 0.00015711 | 0.00016702 | 31359
4 | 26 | 12:00 | 0.00012904 | 0.00015697 | 0.0001787 | 31437
4 | 26 | 13:00 | 0.00012913 | 0.00014902 | 0.00017634 | 31266
4 | 26 | 14:00 | 0.00011863 | 0.0001329 | 0.00018836 | 30428
4 | 26 | 15:00 | 0.00011113 | 0.00012717 | 0.00019203 | 29536
4 | 26 | 16:00 | 0.00010941 | 0.00012621 | 0.00018383 | 29015
4 | 26 | 17:00 | 0.00011126 | 0.00012413 | 0.00018229 | 28708
4 | 26 | 18:00 | 0.0001195 | 0.0001181 | 0.00018357 | 28416
4 | 26 | 19:00 | 0.00013957 | 0.00011256 | 0.0001995 | 28777
4 | 26 | 20:00 | 0.00016064 | 0.00010967 | 0.00020887 | 30127
4 | 26 | 21:00 | 0.00014529 | 0.00011152 | 0.00018486 | 31440
4 | 26 | 22:00 | 0.0001217 | 9.9323e-05 | 0.00013851 | 29128
4 | 26 | 23:00 | 9.7061e-05 | 8.9055e-05 | 9.7016e-05 | 26693
4 | 27 | 0:00 | 8.0008e-05 | 8.1456e-05 | 5.8906e-05 | 24958
4 | 27 | 1:00 | 7.0709e-05 | 7.8399e-05 | 4.116e-05 | 23454
4 | 27 | 2:00 | 6.6292e-05 | 7.6824e-05 | 3.5962e-05 | 22538
4 | 27 | 3:00 | 6.4792e-05 | 7.6186e-05 | 3.277e-05 | 22112
4 | 27 | 4:00 | 6.6983e-05 | 7.6538e-05 | 2.6981e-05 | 22042
4 | 27 | 5:00 | 7.638e-05 | 7.9435e-05 | 3.1797e-05 | 22534
4 | 27 | 6:00 | 9.3942e-05 | 8.9702e-05 | 2.927e-05 | 24782
4 | 27 | 7:00 | 0.00010592 | 0.00010465 | 3.8686e-05 | 27723
4 | 27 | 8:00 | 0.00011347 | 0.00012987 | 5.5395e-05 | 29696
4 | 27 | 9:00 | 0.00011907 | 0.00014885 | 9.1987e-05 | 30876
4 | 27 | 10:00 | 0.00012007 | 0.00015585 | 0.00013956 | 31285
4 | 27 | 11:00 | 0.00012265 | 0.00015711 | 0.00016702 | 31359
4 | 27 | 12:00 | 0.00012904 | 0.00015697 | 0.0001787 | 31437
4 | 27 | 13:00 | 0.00012913 | 0.00014902 | 0.00017634 | 31266
4 | 27 | 14:00 | 0.00011863 | 0.0001329 | 0.00018836 | 30428
4 | 27 | 15:00 | 0.00011113 | 0.00012717 | 0.00019203 | 29536
4 | 27 | 16:00 | 0.00010941 | 0.00012621 | 0.00018383 | 29015
4 | 27 | 17:00 | 0.00011126 | 0.00012413 | 0.00018229 | 28708
4 | 27 | 18:00 | 0.0001195 | 0.0001181 | 0.00018357 | 28416
4 | 27 | 19:00 | 0.00013957 | 0.00011256 | 0.0001995 | 28777
4 | 27 | 20:00 | 0.00016064 | 0.00010967 | 0.00020887 | 30127
4 | 27 | 21:00 | 0.00014529 | 0.00011152 | 0.00018486 | 31440
4 | 27 | 22:00 | 0.0001217 | 9.9323e-05 | 0.00013851 | 29128
4 | 27 | 23:00 | 9.8228e-05 | 8.9055e-05 | 9.7016e-05 | 26693
4 | 28 | 0:00 | 8.1279e-05 | 7.8877e-05 | 8.3074e-05 | 25307
4 | 28 | 1:00 | 7.1492e-05 | 7.575e-05 | 5.4489e-05 | 23798
4 | 28 | 2:00 | 6.6852e-05 | 7.4137e-05 | 4.1392e-05 | 22827
4 | 28 | 3:00 | 6.5441e-05 | 7.3473e-05 | 3.9201e-05 | 22404
4 | 28 | 4:00 | 6.7711e-05 | 7.3716e-05 | 3.6463e-05 | 22332
4 | 28 | 5:00 | 7.7673e-05 | 7.6593e-05 | 4.4022e-05 | 22856
4 | 28 | 6:00 | 9.6499e-05 | 8.7049e-05 | 3.7198e-05 | 25241
4 | 28 | 7:00 | 0.0001086 | 0.00010243 | 4.7541e-05 | 28374
4 | 28 | 8:00 | 0.00011488 | 0.00012809 | 6.8229e-05 | 30360
4 | 28 | 9:00 | 0.00011951 | 0.00014681 | 0.00011001 | 31313
4 | 28 | 10:00 | 0.00011979 | 0.00015336 | 0.00016259 | 31575
4 | 28 | 11:00 | 0.00012199 | 0.0001547 | 0.00018549 | 31546
4 | 28 | 12:00 | 0.00012806 | 0.00015469 | 0.00020279 | 31606
4 | 28 | 13:00 | 0.00012948 | 0.00014636 | 0.00022355 | 31381
4 | 28 | 14:00 | 0.00012053 | 0.00012892 | 0.00023202 | 30542
4 | 28 | 15:00 | 0.00011331 | 0.00012004 | 0.0002354 | 29603
4 | 28 | 16:00 | 0.00011079 | 0.00011723 | 0.00022428 | 28987
4 | 28 | 17:00 | 0.00011118 | 0.00011518 | 0.00023121 | 28614
4 | 28 | 18:00 | 0.00011568 | 0.00011128 | 0.0002581 | 28347
4 | 28 | 19:00 | 0.00013087 | 0.00010825 | 0.00028993 | 28570
4 | 28 | 20:00 | 0.00015318 | 0.00010858 | 0.00026378 | 29598
4 | 28 | 21:00 | 0.00014378 | 0.00011223 | 0.00021825 | 30950
4 | 28 | 22:00 | 0.00012472 | 0.00010103 | 0.00018983 | 28917
4 | 28 | 23:00 | 0.00010287 | 9.0366e-05 | 0.00013618 | 26704
4 | 29 | 0:00 | 8.5807e-05 | 8.3809e-05 | 0.00010099 | 24467
4 | 29 | 1:00 | 7.4979e-05 | 7.8886e-05 | 7.3684e-05 | 22939
4 | 29 | 2:00 | 6.9078e-05 | 7.6348e-05 | 5.5784e-05 | 21808
4 | 29 | 3:00 | 6.6581e-05 | 7.5077e-05 | 4.9766e-05 | 21159
4 | 29 | 4:00 | 6.6963e-05 | 7.4578e-05 | 4.6528e-05 | 20895
4 | 29 | 5:00 | 6.9905e-05 | 7.6033e-05 | 3.8969e-05 | 20813
4 | 29 | 6:00 | 7.446e-05 | 7.9689e-05 | 4.1179e-05 | 21353
4 | 29 | 7:00 | 8.9001e-05 | 7.881e-05 | 3.9373e-05 | 22090
4 | 29 | 8:00 | 0.00011216 | 8.1642e-05 | 4.7842e-05 | 23346
4 | 29 | 9:00 | 0.00012697 | 9.229e-05 | 8.5737e-05 | 25530
4 | 29 | 10:00 | 0.00013016 | 0.00010276 | 0.00014992 | 26953
4 | 29 | 11:00 | 0.00013066 | 0.00010751 | 0.00019947 | 27214
4 | 29 | 12:00 | 0.00013642 | 0.00010981 | 0.00024668 | 27164
4 | 29 | 13:00 | 0.00013579 | 0.00010682 | 0.00025737 | 27185
4 | 29 | 14:00 | 0.00012091 | 9.9666e-05 | 0.00026363 | 26646
4 | 29 | 15:00 | 0.00011036 | 9.4955e-05 | 0.00023092 | 25401
4 | 29 | 16:00 | 0.00010579 | 9.1746e-05 | 0.0002204 | 24548
4 | 29 | 17:00 | 0.00010526 | 9.0438e-05 | 0.00019179 | 24140
4 | 29 | 18:00 | 0.00010854 | 8.9647e-05 | 0.00020146 | 24133
4 | 29 | 19:00 | 0.00012269 | 9.2492e-05 | 0.00022327 | 24566
4 | 29 | 20:00 | 0.00014634 | 9.8853e-05 | 0.0002299 | 25780
4 | 29 | 21:00 | 0.00013889 | 0.00010761 | 0.0002079 | 27795
4 | 29 | 22:00 | 0.00012277 | 0.00010021 | 0.0001873 | 26478
4 | 29 | 23:00 | 0.00010417 | 9.1331e-05 | 0.00014041 | 24651
4 | 30 | 0:00 | 8.7175e-05 | 8.4123e-05 | 8.96e-05 | 22965
4 | 30 | 1:00 | 7.5846e-05 | 7.9245e-05 | 5.9519e-05 | 21437
4 | 30 | 2:00 | 6.9471e-05 | 7.657e-05 | 4.2523e-05 | 20334
4 | 30 | 3:00 | 6.6579e-05 | 7.5418e-05 | 3.9577e-05 | 19693
4 | 30 | 4:00 | 6.6358e-05 | 7.5077e-05 | 4.2569e-05 | 19413
4 | 30 | 5:00 | 6.8366e-05 | 7.5777e-05 | 3.6045e-05 | 19390
4 | 30 | 6:00 | 7.0568e-05 | 7.8159e-05 | 2.7202e-05 | 19740
4 | 30 | 7:00 | 8.148e-05 | 7.4659e-05 | 2.7436e-05 | 19954
4 | 30 | 8:00 | 0.00010465 | 7.2474e-05 | 3.6974e-05 | 20532
4 | 30 | 9:00 | 0.00012359 | 7.8224e-05 | 6.0035e-05 | 22389
4 | 30 | 10:00 | 0.00013059 | 8.3854e-05 | 0.00010497 | 23971
4 | 30 | 11:00 | 0.00013121 | 8.8922e-05 | 0.00015611 | 24628
4 | 30 | 12:00 | 0.00013513 | 9.2206e-05 | 0.00018118 | 24735
4 | 30 | 13:00 | 0.00013283 | 9.2977e-05 | 0.00020776 | 24929
4 | 30 | 14:00 | 0.00011672 | 9.1041e-05 | 0.00020964 | 24726
4 | 30 | 15:00 | 0.00010663 | 8.7509e-05 | 0.00019889 | 23462
4 | 30 | 16:00 | 0.00010278 | 8.3673e-05 | 0.00016901 | 22679
4 | 30 | 17:00 | 0.0001042 | 8.0413e-05 | 0.00017013 | 22365
4 | 30 | 18:00 | 0.00011036 | 7.8932e-05 | 0.00017025 | 22552
4 | 30 | 19:00 | 0.00012869 | 8.1429e-05 | 0.00020207 | 23208
4 | 30 | 20:00 | 0.00015174 | 8.7656e-05 | 0.00020596 | 24905
4 | 30 | 21:00 | 0.00013929 | 9.9017e-05 | 0.00019422 | 27085
4 | 30 | 22:00 | 0.00011882 | 9.3329e-05 | 0.00015046 | 26117
4 | 30 | 23:00 | 9.3906e-05 | 8.5582e-05 | 0.00010504 | 24311
5 | 1 | 0:00 | 7.9776e-05 | 8.6772e-05 | 7.84e-05 | 22759
5 | 1 | 1:00 | 7.0079e-05 | 8.0372e-05 | 5.482e-05 | 21403
5 | 1 | 2:00 | 6.4799e-05 | 7.7307e-05 | 4.6319e-05 | 20387
5 | 1 | 3:00 | 6.235e-05 | 7.5867e-05 | 4.0134e-05 | 19802
5 | 1 | 4:00 | 6.182e-05 | 7.5066e-05 | 3.628e-05 | 19491
5 | 1 | 5:00 | 6.195e-05 | 7.5647e-05 | 3.0784e-05 | 19415
5 | 1 | 6:00 | 6.2412e-05 | 7.4906e-05 | 2.7544e-05 | 19498
5 | 1 | 7:00 | 7.5924e-05 | 6.6656e-05 | 3.0359e-05 | 19398
5 | 1 | 8:00 | 9.6388e-05 | 7.093e-05 | 3.3281e-05 | 20462
5 | 1 | 9:00 | 0.00011209 | 7.7237e-05 | 6.3027e-05 | 22161
5 | 1 | 10:00 | 0.00011787 | 8.3268e-05 | 9.4348e-05 | 23594
5 | 1 | 11:00 | 0.00011958 | 8.8226e-05 | 0.00012538 | 24246
5 | 1 | 12:00 | 0.00012472 | 9.1779e-05 | 0.00017312 | 24537
5 | 1 | 13:00 | 0.00012189 | 9.283e-05 | 0.00018714 | 24870
5 | 1 | 14:00 | 0.00010569 | 9.1255e-05 | 0.00017855 | 24624
5 | 1 | 15:00 | 9.6553e-05 | 8.8545e-05 | 0.0001613 | 23391
5 | 1 | 16:00 | 9.4235e-05 | 8.4834e-05 | 0.00014421 | 22657
5 | 1 | 17:00 | 9.6409e-05 | 8.1563e-05 | 0.00013813 | 22447
5 | 1 | 18:00 | 0.00010158 | 8.0074e-05 | 0.00014821 | 22637
5 | 1 | 19:00 | 0.00011399 | 8.2e-05 | 0.00017343 | 23163
5 | 1 | 20:00 | 0.00013276 | 8.4255e-05 | 0.00018971 | 24209
5 | 1 | 21:00 | 0.00012749 | 9.4249e-05 | 0.0001785 | 25880
5 | 1 | 22:00 | 0.00010801 | 9.3953e-05 | 0.00014053 | 25715
5 | 1 | 23:00 | 8.6986e-05 | 8.5946e-05 | 9.7512e-05 | 23990
5 | 2 | 0:00 | 7.2817e-05 | 8.3628e-05 | 6.5735e-05 | 24709
5 | 2 | 1:00 | 6.5246e-05 | 7.9716e-05 | 4.8272e-05 | 23428
5 | 2 | 2:00 | 6.1712e-05 | 7.7649e-05 | 3.5487e-05 | 22591
5 | 2 | 3:00 | 6.0676e-05 | 7.6801e-05 | 3.2123e-05 | 22237
5 | 2 | 4:00 | 6.227e-05 | 7.6967e-05 | 3.1308e-05 | 22174
5 | 2 | 5:00 | 6.9015e-05 | 7.9766e-05 | 3.5793e-05 | 22623
5 | 2 | 6:00 | 8.2881e-05 | 8.5813e-05 | 3.1662e-05 | 24616
5 | 2 | 7:00 | 9.5477e-05 | 9.3864e-05 | 4.7854e-05 | 27018
5 | 2 | 8:00 | 9.9897e-05 | 0.00012062 | 6.2381e-05 | 28906
5 | 2 | 9:00 | 0.00010362 | 0.00013892 | 0.00010288 | 29803
5 | 2 | 10:00 | 0.00010485 | 0.00014676 | 0.00014434 | 30149
5 | 2 | 11:00 | 0.00010862 | 0.00014944 | 0.00016889 | 30435
5 | 2 | 12:00 | 0.00011565 | 0.00015183 | 0.0001615 | 30843
5 | 2 | 13:00 | 0.00011547 | 0.00014621 | 0.00016192 | 30901
5 | 2 | 14:00 | 0.00010532 | 0.00013217 | 0.00017279 | 30234
5 | 2 | 15:00 | 9.8929e-05 | 0.00012805 | 0.00020034 | 29514
5 | 2 | 16:00 | 9.8836e-05 | 0.00012788 | 0.00018976 | 29218
5 | 2 | 17:00 | 0.00010089 | 0.00012672 | 0.00018038 | 29111
5 | 2 | 18:00 | 0.00010673 | 0.00012088 | 0.00019129 | 28831
5 | 2 | 19:00 | 0.00011979 | 0.00011489 | 0.00019792 | 28909
5 | 2 | 20:00 | 0.000137 | 0.00010779 | 0.00019813 | 29449
5 | 2 | 21:00 | 0.00013021 | 0.00010835 | 0.00019485 | 30211
5 | 2 | 22:00 | 0.00010821 | 0.00010225 | 0.00015099 | 28682
5 | 2 | 23:00 | 8.6986e-05 | 9.1278e-05 | 0.00011145 | 26283
5 | 3 | 0:00 | 7.2817e-05 | 8.3628e-05 | 6.5735e-05 | 24709
5 | 3 | 1:00 | 6.5246e-05 | 7.9716e-05 | 4.8272e-05 | 23428
5 | 3 | 2:00 | 6.1712e-05 | 7.7649e-05 | 3.5487e-05 | 22591
5 | 3 | 3:00 | 6.0676e-05 | 7.6801e-05 | 3.2123e-05 | 22237
5 | 3 | 4:00 | 6.227e-05 | 7.6967e-05 | 3.1308e-05 | 22174
5 | 3 | 5:00 | 6.9015e-05 | 7.9766e-05 | 3.5793e-05 | 22623
5 | 3 | 6:00 | 8.2881e-05 | 8.5813e-05 | 3.1662e-05 | 24616
5 | 3 | 7:00 | 9.5477e-05 | 9.3864e-05 | 4.7854e-05 | 27018
5 | 3 | 8:00 | 9.9897e-05 | 0.00012062 | 6.2381e-05 | 28906
5 | 3 | 9:00 | 0.00010362 | 0.00013892 | 0.00010288 | 29803
5 | 3 | 10:00 | 0.00010485 | 0.00014676 | 0.00014434 | 30149
5 | 3 | 11:00 | 0.00010862 | 0.00014944 | 0.00016889 | 30435
5 | 3 | 12:00 | 0.00011565 | 0.00015183 | 0.0001615 | 30843
5 | 3 | 13:00 | 0.00011547 | 0.00014621 | 0.00016192 | 30901
5 | 3 | 14:00 | 0.00010532 | 0.00013217 | 0.00017279 | 30234
5 | 3 | 15:00 | 9.8929e-05 | 0.00012805 | 0.00020034 | 29514
5 | 3 | 16:00 | 9.8836e-05 | 0.00012788 | 0.00018976 | 29218
5 | 3 | 17:00 | 0.00010089 | 0.00012672 | 0.00018038 | 29111
5 | 3 | 18:00 | 0.00010673 | 0.00012088 | 0.00019129 | 28831
5 | 3 | 19:00 | 0.00011979 | 0.00011489 | 0.00019792 | 28909
5 | 3 | 20:00 | 0.000137 | 0.00010779 | 0.00019813 | 29449
5 | 3 | 21:00 | 0.00013021 | 0.00010835 | 0.00019485 | 30211
5 | 3 | 22:00 | 0.00010821 | 0.00010225 | 0.00015099 | 28682
5 | 3 | 23:00 | 8.6986e-05 | 9.1278e-05 | 0.00011145 | 26283
5 | 4 | 0:00 | 7.2817e-05 | 8.3628e-05 | 6.5735e-05 | 24709
5 | 4 | 1:00 | 6.5246e-05 | 7.9716e-05 | 4.8272e-05 | 23428
5 | 4 | 2:00 | 6.1712e-05 | 7.7649e-05 | 3.5487e-05 | 22591
5 | 4 | 3:00 | 6.0676e-05 | 7.6801e-05 | 3.2123e-05 | 22237
5 | 4 | 4:00 | 6.227e-05 | 7.6967e-05 | 3.1308e-05 | 22174
5 | 4 | 5:00 | 6.9015e-05 | 7.9766e-05 | 3.5793e-05 | 22623
5 | 4 | 6:00 | 8.2881e-05 | 8.5813e-05 | 3.1662e-05 | 24616
5 | 4 | 7:00 | 9.5477e-05 | 9.3864e-05 | 4.7854e-05 | 27018
5 | 4 | 8:00 | 9.9897e-05 | 0.00012062 | 6.2381e-05 | 28906
5 | 4 | 9:00 | 0.00010362 | 0.00013892 | 0.00010288 | 29803
5 | 4 | 10:00 | 0.00010485 | 0.00014676 | 0.00014434 | 30149
5 | 4 | 11:00 | 0.00010862 | 0.00014944 | 0.00016889 | 30435
5 | 4 | 12:00 | 0.00011565 | 0.00015183 | 0.0001615 | 30843
5 | 4 | 13:00 | 0.00011547 | 0.00014621 | 0.00016192 | 30901
5 | 4 | 14:00 | 0.00010532 | 0.00013217 | 0.00017279 | 30234
5 | 4 | 15:00 | 9.8929e-05 | 0.00012805 | 0.00020034 | 29514
5 | 4 | 16:00 | 9.8836e-05 | 0.00012788 | 0.00018976 | 29218
5 | 4 | 17:00 | 0.00010089 | 0.00012672 | 0.00018038 | 29111
5 | 4 | 18:00 | 0.00010673 | 0.00012088 | 0.00019129 | 28831
5 | 4 | 19:00 | 0.00011979 | 0.00011489 | 0.00019792 | 28909
5 | 4 | 20:00 | 0.000137 | 0.00010779 | 0.00019813 | 29449
5 | 4 | 21:00 | 0.00013021 | 0.00010835 | 0.00019485 | 30211
5 | 4 | 22:00 | 0.00010821 | 0.00010225 | 0.00015099 | 28682
5 | 4 | 23:00 | 8.8077e-05 | 9.1278e-05 | 0.00011145 | 26283
5 | 5 | 0:00 | 7.3995e-05 | 8.8023e-05 | 6.7484e-05 | 25031
5 | 5 | 1:00 | 6.5961e-05 | 8.3578e-05 | 4.763e-05 | 23734
5 | 5 | 2:00 | 6.23e-05 | 8.1164e-05 | 3.8494e-05 | 22840
5 | 5 | 3:00 | 6.1111e-05 | 8.015e-05 | 3.4201e-05 | 22474
5 | 5 | 4:00 | 6.2637e-05 | 8.0385e-05 | 3.0199e-05 | 22338
5 | 5 | 5:00 | 6.9219e-05 | 8.3036e-05 | 3.6663e-05 | 22770
5 | 5 | 6:00 | 8.2704e-05 | 8.9114e-05 | 3.5104e-05 | 24615
5 | 5 | 7:00 | 9.5663e-05 | 9.7232e-05 | 4.751e-05 | 26967
5 | 5 | 8:00 | 0.00010085 | 0.00012435 | 6.2337e-05 | 28800
5 | 5 | 9:00 | 0.00010503 | 0.0001435 | 9.3344e-05 | 29747
5 | 5 | 10:00 | 0.00010634 | 0.00015209 | 0.00013631 | 30232
5 | 5 | 11:00 | 0.00010981 | 0.00015549 | 0.00017265 | 30611
5 | 5 | 12:00 | 0.00011629 | 0.00015824 | 0.00018352 | 30991
5 | 5 | 13:00 | 0.00011671 | 0.00015226 | 0.00017988 | 30997
5 | 5 | 14:00 | 0.00010764 | 0.00013635 | 0.00017249 | 30206
5 | 5 | 15:00 | 0.00010163 | 0.00012884 | 0.00018226 | 29305
5 | 5 | 16:00 | 0.0001011 | 0.00012636 | 0.00018363 | 28955
5 | 5 | 17:00 | 0.00010184 | 0.00012504 | 0.0001782 | 28768
5 | 5 | 18:00 | 0.00010399 | 0.00012196 | 0.00019507 | 28472
5 | 5 | 19:00 | 0.00011099 | 0.00011867 | 0.00021034 | 28414
5 | 5 | 20:00 | 0.00012705 | 0.00011496 | 0.00020586 | 28536
5 | 5 | 21:00 | 0.00012584 | 0.00011735 | 0.00019134 | 29127
5 | 5 | 22:00 | 0.00010954 | 0.00011306 | 0.00017423 | 27971
5 | 5 | 23:00 | 9.2204e-05 | 0.000102 | 0.00012432 | 25953
5 | 6 | 0:00 | 7.7995e-05 | 9.0097e-05 | 9.1106e-05 | 24725
5 | 6 | 1:00 | 6.8974e-05 | 8.3259e-05 | 6.505e-05 | 23393
5 | 6 | 2:00 | 6.4199e-05 | 8.0161e-05 | 4.2391e-05 | 22310
5 | 6 | 3:00 | 6.22e-05 | 7.8676e-05 | 4.2497e-05 | 21710
5 | 6 | 4:00 | 6.2182e-05 | 7.8089e-05 | 4.1466e-05 | 21381
5 | 6 | 5:00 | 6.3173e-05 | 7.9147e-05 | 3.699e-05 | 21244
5 | 6 | 6:00 | 6.6168e-05 | 7.9313e-05 | 3.447e-05 | 21451
5 | 6 | 7:00 | 8.2862e-05 | 7.416e-05 | 4.1316e-05 | 21868
5 | 6 | 8:00 | 0.00010259 | 8.3643e-05 | 5.3392e-05 | 23571
5 | 6 | 9:00 | 0.00011385 | 9.4388e-05 | 7.8936e-05 | 25606
5 | 6 | 10:00 | 0.0001161 | 0.0001047 | 0.00012969 | 26867
5 | 6 | 11:00 | 0.00011751 | 0.00010984 | 0.00017765 | 27229
5 | 6 | 12:00 | 0.00012417 | 0.00011264 | 0.00020187 | 27357
5 | 6 | 13:00 | 0.00012275 | 0.00011091 | 0.00020543 | 27472
5 | 6 | 14:00 | 0.00010788 | 0.00010465 | 0.00020478 | 26876
5 | 6 | 15:00 | 9.8633e-05 | 0.00010101 | 0.00018866 | 25674
5 | 6 | 16:00 | 9.5739e-05 | 9.7953e-05 | 0.00016645 | 24960
5 | 6 | 17:00 | 9.5962e-05 | 9.6668e-05 | 0.00015377 | 24672
5 | 6 | 18:00 | 9.7547e-05 | 9.5909e-05 | 0.00016383 | 24634
5 | 6 | 19:00 | 0.00010458 | 9.8449e-05 | 0.0001802 | 24852
5 | 6 | 20:00 | 0.00012162 | 0.00010141 | 0.00018511 | 25324
5 | 6 | 21:00 | 0.00012201 | 0.00010841 | 0.00017568 | 26527
5 | 6 | 22:00 | 0.00010788 | 0.00010719 | 0.00014632 | 25927
5 | 6 | 23:00 | 9.3906e-05 | 9.7924e-05 | 0.00010734 | 24249
5 | 7 | 0:00 | 7.9776e-05 | 8.6772e-05 | 7.84e-05 | 22759
5 | 7 | 1:00 | 7.0079e-05 | 8.0372e-05 | 5.482e-05 | 21403
5 | 7 | 2:00 | 6.4799e-05 | 7.7307e-05 | 4.6319e-05 | 20387
5 | 7 | 3:00 | 6.235e-05 | 7.5867e-05 | 4.0134e-05 | 19802
5 | 7 | 4:00 | 6.182e-05 | 7.5066e-05 | 3.628e-05 | 19491
5 | 7 | 5:00 | 6.195e-05 | 7.5647e-05 | 3.0784e-05 | 19415
5 | 7 | 6:00 | 6.2412e-05 | 7.4906e-05 | 2.7544e-05 | 19498
5 | 7 | 7:00 | 7.5924e-05 | 6.6656e-05 | 3.0359e-05 | 19398
5 | 7 | 8:00 | 9.6388e-05 | 7.093e-05 | 3.3281e-05 | 20462
5 | 7 | 9:00 | 0.00011209 | 7.7237e-05 | 6.3027e-05 | 22161
5 | 7 | 10:00 | 0.00011787 | 8.3268e-05 | 9.4348e-05 | 23594
5 | 7 | 11:00 | 0.00011958 | 8.8226e-05 | 0.00012538 | 24246
5 | 7 | 12:00 | 0.00012472 | 9.1779e-05 | 0.00017312 | 24537
5 | 7 | 13:00 | 0.00012189 | 9.283e-05 | 0.00018714 | 24870
5 | 7 | 14:00 | 0.00010569 | 9.1255e-05 | 0.00017855 | 24624
5 | 7 | 15:00 | 9.6553e-05 | 8.8545e-05 | 0.0001613 | 23391
5 | 7 | 16:00 | 9.4235e-05 | 8.4834e-05 | 0.00014421 | 22657
5 | 7 | 17:00 | 9.6409e-05 | 8.1563e-05 | 0.00013813 | 22447
5 | 7 | 18:00 | 0.00010158 | 8.0074e-05 | 0.00014821 | 22637
5 | 7 | 19:00 | 0.00011399 | 8.2e-05 | 0.00017343 | 23163
5 | 7 | 20:00 | 0.00013276 | 8.4255e-05 | 0.00018971 | 24209
5 | 7 | 21:00 | 0.00012749 | 9.4249e-05 | 0.0001785 | 25880
5 | 7 | 22:00 | 0.00010801 | 9.3953e-05 | 0.00014053 | 25715
5 | 7 | 23:00 | 8.7224e-05 | 8.5946e-05 | 9.7512e-05 | 23990
5 | 8 | 0:00 | 7.3305e-05 | 7.9123e-05 | 7.415e-05 | 22460
5 | 8 | 1:00 | 6.5484e-05 | 7.5133e-05 | 5.128e-05 | 21235
5 | 8 | 2:00 | 6.1847e-05 | 7.3285e-05 | 3.9599e-05 | 20525
5 | 8 | 3:00 | 6.0671e-05 | 7.2582e-05 | 3.2019e-05 | 20219
5 | 8 | 4:00 | 6.2116e-05 | 7.2789e-05 | 3.3136e-05 | 20284
5 | 8 | 5:00 | 6.8028e-05 | 7.5337e-05 | 3.9438e-05 | 20918
5 | 8 | 6:00 | 8.0259e-05 | 8.1301e-05 | 3.3182e-05 | 23237
5 | 8 | 7:00 | 9.2579e-05 | 8.8495e-05 | 4.5509e-05 | 25721
5 | 8 | 8:00 | 9.8711e-05 | 0.00011369 | 6.0938e-05 | 27774
5 | 8 | 9:00 | 0.00010389 | 0.00013084 | 9.199e-05 | 28806
5 | 8 | 10:00 | 0.00010576 | 0.00013806 | 0.00014103 | 29367
5 | 8 | 11:00 | 0.00010941 | 0.0001403 | 0.00018164 | 29681
5 | 8 | 12:00 | 0.00011672 | 0.00014219 | 0.00017731 | 30049
5 | 8 | 13:00 | 0.00011681 | 0.00013686 | 0.00018897 | 30236
5 | 8 | 14:00 | 0.00010581 | 0.00012369 | 0.00019143 | 29648
5 | 8 | 15:00 | 9.8964e-05 | 0.0001195 | 0.00018498 | 28881
5 | 8 | 16:00 | 9.853e-05 | 0.00011936 | 0.00018106 | 28556
5 | 8 | 17:00 | 0.00010057 | 0.00011867 | 0.00016943 | 28464
5 | 8 | 18:00 | 0.00010672 | 0.00011298 | 0.00018039 | 28174
5 | 8 | 19:00 | 0.00012042 | 0.00010654 | 0.00019311 | 28324
5 | 8 | 20:00 | 0.00013787 | 9.9467e-05 | 0.00020661 | 28897
5 | 8 | 21:00 | 0.00013027 | 0.00010042 | 0.00018332 | 29816
5 | 8 | 22:00 | 0.00010721 | 9.5311e-05 | 0.0001404 | 28318
5 | 8 | 23:00 | 8.6986e-05 | 8.559e-05 | 9.6228e-05 | 25912
5 | 9 | 0:00 | 7.2817e-05 | 8.3628e-05 | 6.5735e-05 | 24709
5 | 9 | 1:00 | 6.5246e-05 | 7.9716e-05 | 4.8272e-05 | 23428
5 | 9 | 2:00 | 6.1712e-05 | 7.7649e-05 | 3.5487e-05 | 22591
5 | 9 | 3:00 | 6.0676e-05 | 7.6801e-05 | 3.2123e-05 | 22237
5 | 9 | 4:00 | 6.227e-05 | 7.6967e-05 | 3.1308e-05 | 22174
5 | 9 | 5:00 | 6.9015e-05 | 7.9766e-05 | 3.5793e-05 | 22623
5 | 9 | 6:00 | 8.2881e-05 | 8.5813e-05 | 3.1662e-05 | 24616
5 | 9 | 7:00 | 9.5477e-05 | 9.3864e-05 | 4.7854e-05 | 27018
5 | 9 | 8:00 | 9.9897e-05 | 0.00012062 | 6.2381e-05 | 28906
5 | 9 | 9:00 | 0.00010362 | 0.00013892 | 0.00010288 | 29803
5 | 9 | 10:00 | 0.00010485 | 0.00014676 | 0.00014434 | 30149
5 | 9 | 11:00 | 0.00010862 | 0.00014944 | 0.00016889 | 30435
5 | 9 | 12:00 | 0.00011565 | 0.00015183 | 0.0001615 | 30843
5 | 9 | 13:00 | 0.00011547 | 0.00014621 | 0.00016192 | 30901
5 | 9 | 14:00 | 0.00010532 | 0.00013217 | 0.00017279 | 30234
5 | 9 | 15:00 | 9.8929e-05 | 0.00012805 | 0.00020034 | 29514
5 | 9 | 16:00 | 9.8836e-05 | 0.00012788 | 0.00018976 | 29218
5 | 9 | 17:00 | 0.00010089 | 0.00012672 | 0.00018038 | 29111
5 | 9 | 18:00 | 0.00010673 | 0.00012088 | 0.00019129 | 28831
5 | 9 | 19:00 | 0.00011979 | 0.00011489 | 0.00019792 | 28909
5 | 9 | 20:00 | 0.000137 | 0.00010779 | 0.00019813 | 29449
5 | 9 | 21:00 | 0.00013021 | 0.00010835 | 0.00019485 | 30211
5 | 9 | 22:00 | 0.00010821 | 0.00010225 | 0.00015099 | 28682
5 | 9 | 23:00 | 8.6986e-05 | 9.1278e-05 | 0.00011145 | 26283
5 | 10 | 0:00 | 7.2817e-05 | 8.3628e-05 | 6.5735e-05 | 24709
5 | 10 | 1:00 | 6.5246e-05 | 7.9716e-05 | 4.8272e-05 | 23428
5 | 10 | 2:00 | 6.1712e-05 | 7.7649e-05 | 3.5487e-05 | 22591
5 | 10 | 3:00 | 6.0676e-05 | 7.6801e-05 | 3.2123e-05 | 22237
5 | 10 | 4:00 | 6.227e-05 | 7.6967e-05 | 3.1308e-05 | 22174
5 | 10 | 5:00 | 6.9015e-05 | 7.9766e-05 | 3.5793e-05 | 22623
5 | 10 | 6:00 | 8.2881e-05 | 8.5813e-05 | 3.1662e-05 | 24616
5 | 10 | 7:00 | 9.5477e-05 | 9.3864e-05 | 4.7854e-05 | 27018
5 | 10 | 8:00 | 9.9897e-05 | 0.00012062 | 6.2381e-05 | 28906
5 | 10 | 9:00 | 0.00010362 | 0.00013892 | 0.00010288 | 29803
5 | 10 | 10:00 | 0.00010485 | 0.00014676 | 0.00014434 | 30149
5 | 10 | 11:00 | 0.00010862 | 0.00014944 | 0.00016889 | 30435
5 | 10 | 12:00 | 0.00011565 | 0.00015183 | 0.0001615 | 30843
5 | 10 | 13:00 | 0.00011547 | 0.00014621 | 0.00016192 | 30901
5 | 10 | 14:00 | 0.00010532 | 0.00013217 | 0.00017279 | 30234
5 | 10 | 15:00 | 9.8929e-05 | 0.00012805 | 0.00020034 | 29514
5 | 10 | 16:00 | 9.8836e-05 | 0.00012788 | 0.00018976 | 29218
5 | 10 | 17:00 | 0.00010089 | 0.00012672 | 0.00018038 | 29111
5 | 10 | 18:00 | 0.00010673 | 0.00012088 | 0.00019129 | 28831
5 | 10 | 19:00 | 0.00011979 | 0.00011489 | 0.00019792 | 28909
5 | 10 | 20:00 | 0.000137 | 0.00010779 | 0.00019813 | 29449
5 | 10 | 21:00 | 0.00013021 | 0.00010835 | 0.00019485 | 30211
5 | 10 | 22:00 | 0.00010821 | 0.00010225 | 0.00015099 | 28682
5 | 10 | 23:00 | 8.6986e-05 | 9.1278e-05 | 0.00011145 | 26283
5 | 11 | 0:00 | 7.2817e-05 | 8.3628e-05 | 6.5735e-05 | 24709
5 | 11 | 1:00 | 6.5246e-05 | 7.9716e-05 | 4.8272e-05 | 23428
5 | 11 | 2:00 | 6.1712e-05 | 7.7649e-05 | 3.5487e-05 | 22591
5 | 11 | 3:00 | 6.0676e-05 | 7.6801e-05 | 3.2123e-05 | 22237
5 | 11 | 4:00 | 6.227e-05 | 7.6967e-05 | 3.1308e-05 | 22174
5 | 11 | 5:00 | 6.9015e-05 | 7.9766e-05 | 3.5793e-05 | 22623
5 | 11 | 6:00 | 8.2881e-05 | 8.5813e-05 | 3.1662e-05 | 24616
5 | 11 | 7:00 | 9.5477e-05 | 9.3864e-05 | 4.7854e-05 | 27018
5 | 11 | 8:00 | 9.9897e-05 | 0.00012062 | 6.2381e-05 | 28906
5 | 11 | 9:00 | 0.00010362 | 0.00013892 | 0.00010288 | 29803
5 | 11 | 10:00 | 0.00010485 | 0.00014676 | 0.00014434 | 30149
5 | 11 | 11:00 | 0.00010862 | 0.00014944 | 0.00016889 | 30435
5 | 11 | 12:00 | 0.00011565 | 0.00015183 | 0.0001615 | 30843
5 | 11 | 13:00 | 0.00011547 | 0.00014621 | 0.00016192 | 30901
5 | 11 | 14:00 | 0.00010532 | 0.00013217 | 0.00017279 | 30234
5 | 11 | 15:00 | 9.8929e-05 | 0.00012805 | 0.00020034 | 29514
5 | 11 | 16:00 | 9.8836e-05 | 0.00012788 | 0.00018976 | 29218
5 | 11 | 17:00 | 0.00010089 | 0.00012672 | 0.00018038 | 29111
5 | 11 | 18:00 | 0.00010673 | 0.00012088 | 0.00019129 | 28831
5 | 11 | 19:00 | 0.00011979 | 0.00011489 | 0.00019792 | 28909
5 | 11 | 20:00 | 0.000137 | 0.00010779 | 0.00019813 | 29449
5 | 11 | 21:00 | 0.00013021 | 0.00010835 | 0.00019485 | 30211
5 | 11 | 22:00 | 0.00010821 | 0.00010225 | 0.00015099 | 28682
5 | 11 | 23:00 | 8.8077e-05 | 9.1278e-05 | 0.00011145 | 26283
5 | 12 | 0:00 | 7.3995e-05 | 8.8023e-05 | 6.7484e-05 | 25031
5 | 12 | 1:00 | 6.5961e-05 | 8.3578e-05 | 4.763e-05 | 23734
5 | 12 | 2:00 | 6.23e-05 | 8.1164e-05 | 3.8494e-05 | 22840
5 | 12 | 3:00 | 6.1111e-05 | 8.015e-05 | 3.4201e-05 | 22474
5 | 12 | 4:00 | 6.2637e-05 | 8.0385e-05 | 3.0199e-05 | 22338
5 | 12 | 5:00 | 6.9219e-05 | 8.3036e-05 | 3.6663e-05 | 22770
5 | 12 | 6:00 | 8.2704e-05 | 8.9114e-05 | 3.5104e-05 | 24615
5 | 12 | 7:00 | 9.5663e-05 | 9.7232e-05 | 4.751e-05 | 26967
5 | 12 | 8:00 | 0.00010085 | 0.00012435 | 6.2337e-05 | 28800
5 | 12 | 9:00 | 0.00010503 | 0.0001435 | 9.3344e-05 | 29747
5 | 12 | 10:00 | 0.00010634 | 0.00015209 | 0.00013631 | 30232
5 | 12 | 11:00 | 0.00010981 | 0.00015549 | 0.00017265 | 30611
5 | 12 | 12:00 | 0.00011629 | 0.00015824 | 0.00018352 | 30991
5 | 12 | 13:00 | 0.00011671 | 0.00015226 | 0.00017988 | 30997
5 | 12 | 14:00 | 0.00010764 | 0.00013635 | 0.00017249 | 30206
5 | 12 | 15:00 | 0.00010163 | 0.00012884 | 0.00018226 | 29305
5 | 12 | 16:00 | 0.0001011 | 0.00012636 | 0.00018363 | 28955
5 | 12 | 17:00 | 0.00010184 | 0.00012504 | 0.0001782 | 28768
5 | 12 | 18:00 | 0.00010399 | 0.00012196 | 0.00019507 | 28472
5 | 12 | 19:00 | 0.00011099 | 0.00011867 | 0.00021034 | 28414
5 | 12 | 20:00 | 0.00012705 | 0.00011496 | 0.00020586 | 28536
5 | 12 | 21:00 | 0.00012584 | 0.00011735 | 0.00019134 | 29127
5 | 12 | 22:00 | 0.00010954 | 0.00011306 | 0.00017423 | 27971
5 | 12 | 23:00 | 9.2204e-05 | 0.000102 | 0.00012432 | 25953
5 | 13 | 0:00 | 7.7995e-05 | 9.0097e-05 | 9.1106e-05 | 24725
5 | 13 | 1:00 | 6.8974e-05 | 8.3259e-05 | 6.505e-05 | 23393
5 | 13 | 2:00 | 6.4199e-05 | 8.0161e-05 | 4.2391e-05 | 22310
5 | 13 | 3:00 | 6.22e-05 | 7.8676e-05 | 4.2497e-05 | 21710
5 | 13 | 4:00 | 6.2182e-05 | 7.8089e-05 | 4.1466e-05 | 21381
5 | 13 | 5:00 | 6.3173e-05 | 7.9147e-05 | 3.699e-05 | 21244
5 | 13 | 6:00 | 6.6168e-05 | 7.9313e-05 | 3.447e-05 | 21451
5 | 13 | 7:00 | 8.2862e-05 | 7.416e-05 | 4.1316e-05 | 21868
5 | 13 | 8:00 | 0.00010259 | 8.3643e-05 | 5.3392e-05 | 23571
5 | 13 | 9:00 | 0.00011385 | 9.4388e-05 | 7.8936e-05 | 25606
5 | 13 | 10:00 | 0.0001161 | 0.0001047 | 0.00012969 | 26867
5 | 13 | 11:00 | 0.00011751 | 0.00010984 | 0.00017765 | 27229
5 | 13 | 12:00 | 0.00012417 | 0.00011264 | 0.00020187 | 27357
5 | 13 | 13:00 | 0.00012275 | 0.00011091 | 0.00020543 | 27472
5 | 13 | 14:00 | 0.00010788 | 0.00010465 | 0.00020478 | 26876
5 | 13 | 15:00 | 9.8633e-05 | 0.00010101 | 0.00018866 | 25674
5 | 13 | 16:00 | 9.5739e-05 | 9.7953e-05 | 0.00016645 | 24960
5 | 13 | 17:00 | 9.5962e-05 | 9.6668e-05 | 0.00015377 | 24672
5 | 13 | 18:00 | 9.7547e-05 | 9.5909e-05 | 0.00016383 | 24634
5 | 13 | 19:00 | 0.00010458 | 9.8449e-05 | 0.0001802 | 24852
5 | 13 | 20:00 | 0.00012162 | 0.00010141 | 0.00018511 | 25324
5 | 13 | 21:00 | 0.00012201 | 0.00010841 | 0.00017568 | 26527
5 | 13 | 22:00 | 0.00010788 | 0.00010719 | 0.00014632 | 25927
5 | 13 | 23:00 | 9.3906e-05 | 9.7924e-05 | 0.00010734 | 24249
5 | 14 | 0:00 | 7.9776e-05 | 8.6772e-05 | 7.84e-05 | 22759
5 | 14 | 1:00 | 7.0079e-05 | 8.0372e-05 | 5.482e-05 | 21403
5 | 14 | 2:00 | 6.4799e-05 | 7.7307e-05 | 4.6319e-05 | 20387
5 | 14 | 3:00 | 6.235e-05 | 7.5867e-05 | 4.0134e-05 | 19802
5 | 14 | 4:00 | 6.182e-05 | 7.5066e-05 | 3.628e-05 | 19491
5 | 14 | 5:00 | 6.195e-05 | 7.5647e-05 | 3.0784e-05 | 19415
5 | 14 | 6:00 | 6.2412e-05 | 7.4906e-05 | 2.7544e-05 | 19498
5 | 14 | 7:00 | 7.5924e-05 | 6.6656e-05 | 3.0359e-05 | 19398
5 | 14 | 8:00 | 9.6388e-05 | 7.093e-05 | 3.3281e-05 | 20462
5 | 14 | 9:00 | 0.00011209 | 7.7237e-05 | 6.3027e-05 | 22161
5 | 14 | 10:00 | 0.00011787 | 8.3268e-05 | 9.4348e-05 | 23594
5 | 14 | 11:00 | 0.00011958 | 8.8226e-05 | 0.00012538 | 24246
5 | 14 | 12:00 | 0.00012472 | 9.1779e-05 | 0.00017312 | 24537
5 | 14 | 13:00 | 0.00012189 | 9.283e-05 | 0.00018714 | 24870
5 | 14 | 14:00 | 0.00010569 | 9.1255e-05 | 0.00017855 | 24624
5 | 14 | 15:00 | 9.6553e-05 | 8.8545e-05 | 0.0001613 | 23391
5 | 14 | 16:00 | 9.4235e-05 | 8.4834e-05 | 0.00014421 | 22657
5 | 14 | 17:00 | 9.6409e-05 | 8.1563e-05 | 0.00013813 | 22447
5 | 14 | 18:00 | 0.00010158 | 8.0074e-05 | 0.00014821 | 22637
5 | 14 | 19:00 | 0.00011399 | 8.2e-05 | 0.00017343 | 23163
5 | 14 | 20:00 | 0.00013276 | 8.4255e-05 | 0.00018971 | 24209
5 | 14 | 21:00 | 0.00012749 | 9.4249e-05 | 0.0001785 | 25880
5 | 14 | 22:00 | 0.00010801 | 9.3953e-05 | 0.00014053 | 25715
5 | 14 | 23:00 | 8.7224e-05 | 8.5946e-05 | 9.7512e-05 | 23990
5 | 15 | 0:00 | 7.3305e-05 | 7.9123e-05 | 7.415e-05 | 22460
5 | 15 | 1:00 | 6.5484e-05 | 7.5133e-05 | 5.128e-05 | 21235
5 | 15 | 2:00 | 6.1847e-05 | 7.3285e-05 | 3.9599e-05 | 20525
5 | 15 | 3:00 | 6.0671e-05 | 7.2582e-05 | 3.2019e-05 | 20219
5 | 15 | 4:00 | 6.2116e-05 | 7.2789e-05 | 3.3136e-05 | 20284
5 | 15 | 5:00 | 6.8028e-05 | 7.5337e-05 | 3.9438e-05 | 20918
5 | 15 | 6:00 | 8.0259e-05 | 8.1301e-05 | 3.3182e-05 | 23237
5 | 15 | 7:00 | 9.2579e-05 | 8.8495e-05 | 4.5509e-05 | 25721
5 | 15 | 8:00 | 9.8711e-05 | 0.00011369 | 6.0938e-05 | 27774
5 | 15 | 9:00 | 0.00010389 | 0.00013084 | 9.199e-05 | 28806
5 | 15 | 10:00 | 0.00010576 | 0.00013806 | 0.00014103 | 29367
5 | 15 | 11:00 | 0.00010941 | 0.0001403 | 0.00018164 | 29681
5 | 15 | 12:00 | 0.00011672 | 0.00014219 | 0.00017731 | 30049
5 | 15 | 13:00 | 0.00011681 | 0.00013686 | 0.00018897 | 30236
5 | 15 | 14:00 | 0.00010581 | 0.00012369 | 0.00019143 | 29648
5 | 15 | 15:00 | 9.8964e-05 | 0.0001195 | 0.00018498 | 28881
5 | 15 | 16:00 | 9.853e-05 | 0.00011936 | 0.00018106 | 28556
5 | 15 | 17:00 | 0.00010057 | 0.00011867 | 0.00016943 | 28464
5 | 15 | 18:00 | 0.00010672 | 0.00011298 | 0.00018039 | 28174
5 | 15 | 19:00 | 0.00012042 | 0.00010654 | 0.00019311 | 28324
5 | 15 | 20:00 | 0.00013787 | 9.9467e-05 | 0.00020661 | 28897
5 | 15 | 21:00 | 0.00013027 | 0.00010042 | 0.00018332 | 29816
5 | 15 | 22:00 | 0.00010721 | 9.5311e-05 | 0.0001404 | 28318
5 | 15 | 23:00 | 8.6986e-05 | 8.559e-05 | 9.6228e-05 | 25912
5 | 16 | 0:00 | 7.2817e-05 | 8.3628e-05 | 6.5735e-05 | 24709
5 | 16 | 1:00 | 6.5246e-05 | 7.9716e-05 | 4.8272e-05 | 23428
5 | 16 | 2:00 | 6.1712e-05 | 7.7649e-05 | 3.5487e-05 | 22591
5 | 16 | 3:00 | 6.0676e-05 | 7.6801e-05 | 3.2123e-05 | 22237
5 | 16 | 4:00 | 6.227e-05 | 7.6967e-05 | 3.1308e-05 | 22174
5 | 16 | 5:00 | 6.9015e-05 | 7.9766e-05 | 3.5793e-05 | 22623
5 | 16 | 6:00 | 8.2881e-05 | 8.5813e-05 | 3.1662e-05 | 24616
5 | 16 | 7:00 | 9.5477e-05 | 9.3864e-05 | 4.7854e-05 | 27018
5 | 16 | 8:00 | 9.9897e-05 | 0.00012062 | 6.2381e-05 | 28906
5 | 16 | 9:00 | 0.00010362 | 0.00013892 | 0.00010288 | 29803
5 | 16 | 10:00 | 0.00010485 | 0.00014676 | 0.00014434 | 30149
5 | 16 | 11:00 | 0.00010862 | 0.00014944 | 0.00016889 | 30435
5 | 16 | 12:00 | 0.00011565 | 0.00015183 | 0.0001615 | 30843
5 | 16 | 13:00 | 0.00011547 | 0.00014621 | 0.00016192 | 30901
5 | 16 | 14:00 | 0.00010532 | 0.00013217 | 0.00017279 | 30234
5 | 16 | 15:00 | 9.8929e-05 | 0.00012805 | 0.00020034 | 29514
5 | 16 | 16:00 | 9.8836e-05 | 0.00012788 | 0.00018976 | 29218
5 | 16 | 17:00 | 0.00010089 | 0.00012672 | 0.00018038 | 29111
5 | 16 | 18:00 | 0.00010673 | 0.00012088 | 0.00019129 | 28831
5 | 16 | 19:00 | 0.00011979 | 0.00011489 | 0.00019792 | 28909
5 | 16 | 20:00 | 0.000137 | 0.00010779 | 0.00019813 | 29449
5 | 16 | 21:00 | 0.00013021 | 0.00010835 | 0.00019485 | 30211
5 | 16 | 22:00 | 0.00010821 | 0.00010225 | 0.00015099 | 28682
5 | 16 | 23:00 | 8.6986e-05 | 9.1278e-05 | 0.00011145 | 26283
5 | 17 | 0:00 | 7.2817e-05 | 8.3628e-05 | 6.5735e-05 | 24709
5 | 17 | 1:00 | 6.5246e-05 | 7.9716e-05 | 4.8272e-05 | 23428
5 | 17 | 2:00 | 6.1712e-05 | 7.7649e-05 | 3.5487e-05 | 22591
5 | 17 | 3:00 | 6.0676e-05 | 7.6801e-05 | 3.2123e-05 | 22237
5 | 17 | 4:00 | 6.227e-05 | 7.6967e-05 | 3.1308e-05 | 22174
5 | 17 | 5:00 | 6.9015e-05 | 7.9766e-05 | 3.5793e-05 | 22623
5 | 17 | 6:00 | 8.2881e-05 | 8.5813e-05 | 3.1662e-05 | 24616
5 | 17 | 7:00 | 9.5477e-05 | 9.3864e-05 | 4.7854e-05 | 27018
5 | 17 | 8:00 | 9.9897e-05 | 0.00012062 | 6.2381e-05 | 28906
5 | 17 | 9:00 | 0.00010362 | 0.00013892 | 0.00010288 | 29803
5 | 17 | 10:00 | 0.00010485 | 0.00014676 | 0.00014434 | 30149
5 | 17 | 11:00 | 0.00010862 | 0.00014944 | 0.00016889 | 30435
5 | 17 | 12:00 | 0.00011565 | 0.00015183 | 0.0001615 | 30843
5 | 17 | 13:00 | 0.00011547 | 0.00014621 | 0.00016192 | 30901
5 | 17 | 14:00 | 0.00010532 | 0.00013217 | 0.00017279 | 30234
5 | 17 | 15:00 | 9.8929e-05 | 0.00012805 | 0.00020034 | 29514
5 | 17 | 16:00 | 9.8836e-05 | 0.00012788 | 0.00018976 | 29218
5 | 17 | 17:00 | 0.00010089 | 0.00012672 | 0.00018038 | 29111
5 | 17 | 18:00 | 0.00010673 | 0.00012088 | 0.00019129 | 28831
5 | 17 | 19:00 | 0.00011979 | 0.00011489 | 0.00019792 | 28909
5 | 17 | 20:00 | 0.000137 | 0.00010779 | 0.00019813 | 29449
5 | 17 | 21:00 | 0.00013021 | 0.00010835 | 0.00019485 | 30211
5 | 17 | 22:00 | 0.00010821 | 0.00010225 | 0.00015099 | 28682
5 | 17 | 23:00 | 8.6986e-05 | 9.1278e-05 | 0.00011145 | 26283
5 | 18 | 0:00 | 7.2817e-05 | 8.3628e-05 | 6.5735e-05 | 24709
5 | 18 | 1:00 | 6.5246e-05 | 7.9716e-05 | 4.8272e-05 | 23428
5 | 18 | 2:00 | 6.1712e-05 | 7.7649e-05 | 3.5487e-05 | 22591
5 | 18 | 3:00 | 6.0676e-05 | 7.6801e-05 | 3.2123e-05 | 22237
5 | 18 | 4:00 | 6.227e-05 | 7.6967e-05 | 3.1308e-05 | 22174
5 | 18 | 5:00 | 6.9015e-05 | 7.9766e-05 | 3.5793e-05 | 22623
5 | 18 | 6:00 | 8.2881e-05 | 8.5813e-05 | 3.1662e-05 | 24616
5 | 18 | 7:00 | 9.5477e-05 | 9.3864e-05 | 4.7854e-05 | 27018
5 | 18 | 8:00 | 9.9897e-05 | 0.00012062 | 6.2381e-05 | 28906
5 | 18 | 9:00 | 0.00010362 | 0.00013892 | 0.00010288 | 29803
5 | 18 | 10:00 | 0.00010485 | 0.00014676 | 0.00014434 | 30149
5 | 18 | 11:00 | 0.00010862 | 0.00014944 | 0.00016889 | 30435
5 | 18 | 12:00 | 0.00011565 | 0.00015183 | 0.0001615 | 30843
5 | 18 | 13:00 | 0.00011547 | 0.00014621 | 0.00016192 | 30901
5 | 18 | 14:00 | 0.00010532 | 0.00013217 | 0.00017279 | 30234
5 | 18 | 15:00 | 9.8929e-05 | 0.00012805 | 0.00020034 | 29514
5 | 18 | 16:00 | 9.8836e-05 | 0.00012788 | 0.00018976 | 29218
5 | 18 | 17:00 | 0.00010089 | 0.00012672 | 0.00018038 | 29111
5 | 18 | 18:00 | 0.00010673 | 0.00012088 | 0.00019129 | 28831
5 | 18 | 19:00 | 0.00011979 | 0.00011489 | 0.00019792 | 28909
5 | 18 | 20:00 | 0.000137 | 0.00010779 | 0.00019813 | 29449
5 | 18 | 21:00 | 0.00013021 | 0.00010835 | 0.00019485 | 30211
5 | 18 | 22:00 | 0.00010821 | 0.00010225 | 0.00015099 | 28682
5 | 18 | 23:00 | 8.8077e-05 | 9.1278e-05 | 0.00011145 | 26283
5 | 19 | 0:00 | 7.3995e-05 | 8.8023e-05 | 6.7484e-05 | 25031
5 | 19 | 1:00 | 6.5961e-05 | 8.3578e-05 | 4.763e-05 | 23734
5 | 19 | 2:00 | 6.23e-05 | 8.1164e-05 | 3.8494e-05 | 22840
5 | 19 | 3:00 | 6.1111e-05 | 8.015e-05 | 3.4201e-05 | 22474
5 | 19 | 4:00 | 6.2637e-05 | 8.0385e-05 | 3.0199e-05 | 22338
5 | 19 | 5:00 | 6.9219e-05 | 8.3036e-05 | 3.6663e-05 | 22770
5 | 19 | 6:00 | 8.2704e-05 | 8.9114e-05 | 3.5104e-05 | 24615
5 | 19 | 7:00 | 9.5663e-05 | 9.7232e-05 | 4.751e-05 | 26967
5 | 19 | 8:00 | 0.00010085 | 0.00012435 | 6.2337e-05 | 28800
5 | 19 | 9:00 | 0.00010503 | 0.0001435 | 9.3344e-05 | 29747
5 | 19 | 10:00 | 0.00010634 | 0.00015209 | 0.00013631 | 30232
5 | 19 | 11:00 | 0.00010981 | 0.00015549 | 0.00017265 | 30611
5 | 19 | 12:00 | 0.00011629 | 0.00015824 | 0.00018352 | 30991
5 | 19 | 13:00 | 0.00011671 | 0.00015226 | 0.00017988 | 30997
5 | 19 | 14:00 | 0.00010764 | 0.00013635 | 0.00017249 | 30206
5 | 19 | 15:00 | 0.00010163 | 0.00012884 | 0.00018226 | 29305
5 | 19 | 16:00 | 0.0001011 | 0.00012636 | 0.00018363 | 28955
5 | 19 | 17:00 | 0.00010184 | 0.00012504 | 0.0001782 | 28768
5 | 19 | 18:00 | 0.00010399 | 0.00012196 | 0.00019507 | 28472
5 | 19 | 19:00 | 0.00011099 | 0.00011867 | 0.00021034 | 28414
5 | 19 | 20:00 | 0.00012705 | 0.00011496 | 0.00020586 | 28536
5 | 19 | 21:00 | 0.00012584 | 0.00011735 | 0.00019134 | 29127
5 | 19 | 22:00 | 0.00010954 | 0.00011306 | 0.00017423 | 27971
5 | 19 | 23:00 | 9.2204e-05 | 0.000102 | 0.00012432 | 25953
5 | 20 | 0:00 | 7.7995e-05 | 9.0097e-05 | 9.1106e-05 | 24725
5 | 20 | 1:00 | 6.8974e-05 | 8.3259e-05 | 6.505e-05 | 23393
5 | 20 | 2:00 | 6.4199e-05 | 8.0161e-05 | 4.2391e-05 | 22310
5 | 20 | 3:00 | 6.22e-05 | 7.8676e-05 | 4.2497e-05 | 21710
5 | 20 | 4:00 | 6.2182e-05 | 7.8089e-05 | 4.1466e-05 | 21381
5 | 20 | 5:00 | 6.3173e-05 | 7.9147e-05 | 3.699e-05 | 21244
5 | 20 | 6:00 | 6.6168e-05 | 7.9313e-05 | 3.447e-05 | 21451
5 | 20 | 7:00 | 8.2862e-05 | 7.416e-05 | 4.1316e-05 | 21868
5 | 20 | 8:00 | 0.00010259 | 8.3643e-05 | 5.3392e-05 | 23571
5 | 20 | 9:00 | 0.00011385 | 9.4388e-05 | 7.8936e-05 | 25606
5 | 20 | 10:00 | 0.0001161 | 0.0001047 | 0.00012969 | 26867
5 | 20 | 11:00 | 0.00011751 | 0.00010984 | 0.00017765 | 27229
5 | 20 | 12:00 | 0.00012417 | 0.00011264 | 0.00020187 | 27357
5 | 20 | 13:00 | 0.00012275 | 0.00011091 | 0.00020543 | 27472
5 | 20 | 14:00 | 0.00010788 | 0.00010465 | 0.00020478 | 26876
5 | 20 | 15:00 | 9.8633e-05 | 0.00010101 | 0.00018866 | 25674
5 | 20 | 16:00 | 9.5739e-05 | 9.7953e-05 | 0.00016645 | 24960
5 | 20 | 17:00 | 9.5962e-05 | 9.6668e-05 | 0.00015377 | 24672
5 | 20 | 18:00 | 9.7547e-05 | 9.5909e-05 | 0.00016383 | 24634
5 | 20 | 19:00 | 0.00010458 | 9.8449e-05 | 0.0001802 | 24852
5 | 20 | 20:00 | 0.00012162 | 0.00010141 | 0.00018511 | 25324
5 | 20 | 21:00 | 0.00012201 | 0.00010841 | 0.00017568 | 26527
5 | 20 | 22:00 | 0.00010788 | 0.00010719 | 0.00014632 | 25927
5 | 20 | 23:00 | 9.3906e-05 | 9.7924e-05 | 0.00010734 | 24249
5 | 21 | 0:00 | 7.9776e-05 | 8.6772e-05 | 7.84e-05 | 22759
5 | 21 | 1:00 | 7.0079e-05 | 8.0372e-05 | 5.482e-05 | 21403
5 | 21 | 2:00 | 6.4799e-05 | 7.7307e-05 | 4.6319e-05 | 20387
5 | 21 | 3:00 | 6.235e-05 | 7.5867e-05 | 4.0134e-05 | 19802
5 | 21 | 4:00 | 6.182e-05 | 7.5066e-05 | 3.628e-05 | 19491
5 | 21 | 5:00 | 6.195e-05 | 7.5647e-05 | 3.0784e-05 | 19415
5 | 21 | 6:00 | 6.2412e-05 | 7.4906e-05 | 2.7544e-05 | 19498
5 | 21 | 7:00 | 7.5924e-05 | 6.6656e-05 | 3.0359e-05 | 19398
5 | 21 | 8:00 | 9.6388e-05 | 7.093e-05 | 3.3281e-05 | 20462
5 | 21 | 9:00 | 0.00011209 | 7.7237e-05 | 6.3027e-05 | 22161
5 | 21 | 10:00 | 0.00011787 | 8.3268e-05 | 9.4348e-05 | 23594
5 | 21 | 11:00 | 0.00011958 | 8.8226e-05 | 0.00012538 | 24246
5 | 21 | 12:00 | 0.00012472 | 9.1779e-05 | 0.00017312 | 24537
5 | 21 | 13:00 | 0.00012189 | 9.283e-05 | 0.00018714 | 24870
5 | 21 | 14:00 | 0.00010569 | 9.1255e-05 | 0.00017855 | 24624
5 | 21 | 15:00 | 9.6553e-05 | 8.8545e-05 | 0.0001613 | 23391
5 | 21 | 16:00 | 9.4235e-05 | 8.4834e-05 | 0.00014421 | 22657
5 | 21 | 17:00 | 9.6409e-05 | 8.1563e-05 | 0.00013813 | 22447
5 | 21 | 18:00 | 0.00010158 | 8.0074e-05 | 0.00014821 | 22637
5 | 21 | 19:00 | 0.00011399 | 8.2e-05 | 0.00017343 | 23163
5 | 21 | 20:00 | 0.00013276 | 8.4255e-05 | 0.00018971 | 24209
5 | 21 | 21:00 | 0.00012749 | 9.4249e-05 | 0.0001785 | 25880
5 | 21 | 22:00 | 0.00010801 | 9.3953e-05 | 0.00014053 | 25715
5 | 21 | 23:00 | 8.7224e-05 | 8.5946e-05 | 9.7512e-05 | 23990
5 | 22 | 0:00 | 7.3305e-05 | 7.9123e-05 | 7.415e-05 | 22460
5 | 22 | 1:00 | 6.5484e-05 | 7.5133e-05 | 5.128e-05 | 21235
5 | 22 | 2:00 | 6.1847e-05 | 7.3285e-05 | 3.9599e-05 | 20525
5 | 22 | 3:00 | 6.0671e-05 | 7.2582e-05 | 3.2019e-05 | 20219
5 | 22 | 4:00 | 6.2116e-05 | 7.2789e-05 | 3.3136e-05 | 20284
5 | 22 | 5:00 | 6.8028e-05 | 7.5337e-05 | 3.9438e-05 | 20918
5 | 22 | 6:00 | 8.0259e-05 | 8.1301e-05 | 3.3182e-05 | 23237
5 | 22 | 7:00 | 9.2579e-05 | 8.8495e-05 | 4.5509e-05 | 25721
5 | 22 | 8:00 | 9.8711e-05 | 0.00011369 | 6.0938e-05 | 27774
5 | 22 | 9:00 | 0.00010389 | 0.00013084 | 9.199e-05 | 28806
5 | 22 | 10:00 | 0.00010576 | 0.00013806 | 0.00014103 | 29367
5 | 22 | 11:00 | 0.00010941 | 0.0001403 | 0.00018164 | 29681
5 | 22 | 12:00 | 0.00011672 | 0.00014219 | 0.00017731 | 30049
5 | 22 | 13:00 | 0.00011681 | 0.00013686 | 0.00018897 | 30236
5 | 22 | 14:00 | 0.00010581 | 0.00012369 | 0.00019143 | 29648
5 | 22 | 15:00 | 9.8964e-05 | 0.0001195 | 0.00018498 | 28881
5 | 22 | 16:00 | 9.853e-05 | 0.00011936 | 0.00018106 | 28556
5 | 22 | 17:00 | 0.00010057 | 0.00011867 | 0.00016943 | 28464
5 | 22 | 18:00 | 0.00010672 | 0.00011298 | 0.00018039 | 28174
5 | 22 | 19:00 | 0.00012042 | 0.00010654 | 0.00019311 | 28324
5 | 22 | 20:00 | 0.00013787 | 9.9467e-05 | 0.00020661 | 28897
5 | 22 | 21:00 | 0.00013027 | 0.00010042 | 0.00018332 | 29816
5 | 22 | 22:00 | 0.00010721 | 9.5311e-05 | 0.0001404 | 28318
5 | 22 | 23:00 | 8.6986e-05 | 8.559e-05 | 9.6228e-05 | 25912
5 | 23 | 0:00 | 7.2817e-05 | 8.3628e-05 | 6.5735e-05 | 24709
5 | 23 | 1:00 | 6.5246e-05 | 7.9716e-05 | 4.8272e-05 | 23428
5 | 23 | 2:00 | 6.1712e-05 | 7.7649e-05 | 3.5487e-05 | 22591
5 | 23 | 3:00 | 6.0676e-05 | 7.6801e-05 | 3.2123e-05 | 22237
5 | 23 | 4:00 | 6.227e-05 | 7.6967e-05 | 3.1308e-05 | 22174
5 | 23 | 5:00 | 6.9015e-05 | 7.9766e-05 | 3.5793e-05 | 22623
5 | 23 | 6:00 | 8.2881e-05 | 8.5813e-05 | 3.1662e-05 | 24616
5 | 23 | 7:00 | 9.5477e-05 | 9.3864e-05 | 4.7854e-05 | 27018
5 | 23 | 8:00 | 9.9897e-05 | 0.00012062 | 6.2381e-05 | 28906
5 | 23 | 9:00 | 0.00010362 | 0.00013892 | 0.00010288 | 29803
5 | 23 | 10:00 | 0.00010485 | 0.00014676 | 0.00014434 | 30149
5 | 23 | 11:00 | 0.00010862 | 0.00014944 | 0.00016889 | 30435
5 | 23 | 12:00 | 0.00011565 | 0.00015183 | 0.0001615 | 30843
5 | 23 | 13:00 | 0.00011547 | 0.00014621 | 0.00016192 | 30901
5 | 23 | 14:00 | 0.00010532 | 0.00013217 | 0.00017279 | 30234
5 | 23 | 15:00 | 9.8929e-05 | 0.00012805 | 0.00020034 | 29514
5 | 23 | 16:00 | 9.8836e-05 | 0.00012788 | 0.00018976 | 29218
5 | 23 | 17:00 | 0.00010089 | 0.00012672 | 0.00018038 | 29111
5 | 23 | 18:00 | 0.00010673 | 0.00012088 | 0.00019129 | 28831
5 | 23 | 19:00 | 0.00011979 | 0.00011489 | 0.00019792 | 28909
5 | 23 | 20:00 | 0.000137 | 0.00010779 | 0.00019813 | 29449
5 | 23 | 21:00 | 0.00013021 | 0.00010835 | 0.00019485 | 30211
5 | 23 | 22:00 | 0.00010821 | 0.00010225 | 0.00015099 | 28682
5 | 23 | 23:00 | 8.6986e-05 | 9.1278e-05 | 0.00011145 | 26283
5 | 24 | 0:00 | 7.2817e-05 | 8.3628e-05 | 6.5735e-05 | 24709
5 | 24 | 1:00 | 6.5246e-05 | 7.9716e-05 | 4.8272e-05 | 23428
5 | 24 | 2:00 | 6.1712e-05 | 7.7649e-05 | 3.5487e-05 | 22591
5 | 24 | 3:00 | 6.0676e-05 | 7.6801e-05 | 3.2123e-05 | 22237
5 | 24 | 4:00 | 6.227e-05 | 7.6967e-05 | 3.1308e-05 | 22174
5 | 24 | 5:00 | 6.9015e-05 | 7.9766e-05 | 3.5793e-05 | 22623
5 | 24 | 6:00 | 8.2881e-05 | 8.5813e-05 | 3.1662e-05 | 24616
5 | 24 | 7:00 | 9.5477e-05 | 9.3864e-05 | 4.7854e-05 | 27018
5 | 24 | 8:00 | 9.9897e-05 | 0.00012062 | 6.2381e-05 | 28906
5 | 24 | 9:00 | 0.00010362 | 0.00013892 | 0.00010288 | 29803
5 | 24 | 10:00 | 0.00010485 | 0.00014676 | 0.00014434 | 30149
5 | 24 | 11:00 | 0.00010862 | 0.00014944 | 0.00016889 | 30435
5 | 24 | 12:00 | 0.00011565 | 0.00015183 | 0.0001615 | 30843
5 | 24 | 13:00 | 0.00011547 | 0.00014621 | 0.00016192 | 30901
5 | 24 | 14:00 | 0.00010532 | 0.00013217 | 0.00017279 | 30234
5 | 24 | 15:00 | 9.8929e-05 | 0.00012805 | 0.00020034 | 29514
5 | 24 | 16:00 | 9.8836e-05 | 0.00012788 | 0.00018976 | 29218
5 | 24 | 17:00 | 0.00010089 | 0.00012672 | 0.00018038 | 29111
5 | 24 | 18:00 | 0.00010673 | 0.00012088 | 0.00019129 | 28831
5 | 24 | 19:00 | 0.00011979 | 0.00011489 | 0.00019792 | 28909
5 | 24 | 20:00 | 0.000137 | 0.00010779 | 0.00019813 | 29449
5 | 24 | 21:00 | 0.00013021 | 0.00010835 | 0.00019485 | 30211
5 | 24 | 22:00 | 0.00010821 | 0.00010225 | 0.00015099 | 28682
5 | 24 | 23:00 | 8.6986e-05 | 9.1278e-05 | 0.00011145 | 26283
5 | 25 | 0:00 | 7.2817e-05 | 8.3628e-05 | 6.5735e-05 | 24709
5 | 25 | 1:00 | 6.5246e-05 | 7.9716e-05 | 4.8272e-05 | 23428
5 | 25 | 2:00 | 6.1712e-05 | 7.7649e-05 | 3.5487e-05 | 22591
5 | 25 | 3:00 | 6.0676e-05 | 7.6801e-05 | 3.2123e-05 | 22237
5 | 25 | 4:00 | 6.227e-05 | 7.6967e-05 | 3.1308e-05 | 22174
5 | 25 | 5:00 | 6.9015e-05 | 7.9766e-05 | 3.5793e-05 | 22623
5 | 25 | 6:00 | 8.2881e-05 | 8.5813e-05 | 3.1662e-05 | 24616
5 | 25 | 7:00 | 9.5477e-05 | 9.3864e-05 | 4.7854e-05 | 27018
5 | 25 | 8:00 | 9.9897e-05 | 0.00012062 | 6.2381e-05 | 28906
5 | 25 | 9:00 | 0.00010362 | 0.00013892 | 0.00010288 | 29803
5 | 25 | 10:00 | 0.00010485 | 0.00014676 | 0.00014434 | 30149
5 | 25 | 11:00 | 0.00010862 | 0.00014944 | 0.00016889 | 30435
5 | 25 | 12:00 | 0.00011565 | 0.00015183 | 0.0001615 | 30843
5 | 25 | 13:00 | 0.00011547 | 0.00014621 | 0.00016192 | 30901
5 | 25 | 14:00 | 0.00010532 | 0.00013217 | 0.00017279 | 30234
5 | 25 | 15:00 | 9.8929e-05 | 0.00012805 | 0.00020034 | 29514
5 | 25 | 16:00 | 9.8836e-05 | 0.00012788 | 0.00018976 | 29218
5 | 25 | 17:00 | 0.00010089 | 0.00012672 | 0.00018038 | 29111
5 | 25 | 18:00 | 0.00010673 | 0.00012088 | 0.00019129 | 28831
5 | 25 | 19:00 | 0.00011979 | 0.00011489 | 0.00019792 | 28909
5 | 25 | 20:00 | 0.000137 | 0.00010779 | 0.00019813 | 29449
5 | 25 | 21:00 | 0.00013021 | 0.00010835 | 0.00019485 | 30211
5 | 25 | 22:00 | 0.00010821 | 0.00010225 | 0.00015099 | 28682
5 | 25 | 23:00 | 8.8077e-05 | 9.1278e-05 | 0.00011145 | 26283
5 | 26 | 0:00 | 7.3995e-05 | 8.8023e-05 | 6.7484e-05 | 25031
5 | 26 | 1:00 | 6.5961e-05 | 8.3578e-05 | 4.763e-05 | 23734
5 | 26 | 2:00 | 6.23e-05 | 8.1164e-05 | 3.8494e-05 | 22840
5 | 26 | 3:00 | 6.1111e-05 | 8.015e-05 | 3.4201e-05 | 22474
5 | 26 | 4:00 | 6.2637e-05 | 8.0385e-05 | 3.0199e-05 | 22338
5 | 26 | 5:00 | 6.9219e-05 | 8.3036e-05 | 3.6663e-05 | 22770
5 | 26 | 6:00 | 8.2704e-05 | 8.9114e-05 | 3.5104e-05 | 24615
5 | 26 | 7:00 | 9.5663e-05 | 9.7232e-05 | 4.751e-05 | 26967
5 | 26 | 8:00 | 0.00010085 | 0.00012435 | 6.2337e-05 | 28800
5 | 26 | 9:00 | 0.00010503 | 0.0001435 | 9.3344e-05 | 29747
5 | 26 | 10:00 | 0.00010634 | 0.00015209 | 0.00013631 | 30232
5 | 26 | 11:00 | 0.00010981 | 0.00015549 | 0.00017265 | 30611
5 | 26 | 12:00 | 0.00011629 | 0.00015824 | 0.00018352 | 30991
5 | 26 | 13:00 | 0.00011671 | 0.00015226 | 0.00017988 | 30997
5 | 26 | 14:00 | 0.00010764 | 0.00013635 | 0.00017249 | 30206
5 | 26 | 15:00 | 0.00010163 | 0.00012884 | 0.00018226 | 29305
5 | 26 | 16:00 | 0.0001011 | 0.00012636 | 0.00018363 | 28955
5 | 26 | 17:00 | 0.00010184 | 0.00012504 | 0.0001782 | 28768
5 | 26 | 18:00 | 0.00010399 | 0.00012196 | 0.00019507 | 28472
5 | 26 | 19:00 | 0.00011099 | 0.00011867 | 0.00021034 | 28414
5 | 26 | 20:00 | 0.00012705 | 0.00011496 | 0.00020586 | 28536
5 | 26 | 21:00 | 0.00012584 | 0.00011735 | 0.00019134 | 29127
5 | 26 | 22:00 | 0.00010954 | 0.00011306 | 0.00017423 | 27971
5 | 26 | 23:00 | 9.2204e-05 | 0.000102 | 0.00012432 | 25953
5 | 27 | 0:00 | 7.7995e-05 | 9.0097e-05 | 9.1106e-05 | 24725
5 | 27 | 1:00 | 6.8974e-05 | 8.3259e-05 | 6.505e-05 | 23393
5 | 27 | 2:00 | 6.4199e-05 | 8.0161e-05 | 4.2391e-05 | 22310
5 | 27 | 3:00 | 6.22e-05 | 7.8676e-05 | 4.2497e-05 | 21710
5 | 27 | 4:00 | 6.2182e-05 | 7.8089e-05 | 4.1466e-05 | 21381
5 | 27 | 5:00 | 6.3173e-05 | 7.9147e-05 | 3.699e-05 | 21244
5 | 27 | 6:00 | 6.6168e-05 | 7.9313e-05 | 3.447e-05 | 21451
5 | 27 | 7:00 | 8.2862e-05 | 7.416e-05 | 4.1316e-05 | 21868
5 | 27 | 8:00 | 0.00010259 | 8.3643e-05 | 5.3392e-05 | 23571
5 | 27 | 9:00 | 0.00011385 | 9.4388e-05 | 7.8936e-05 | 25606
5 | 27 | 10:00 | 0.0001161 | 0.0001047 | 0.00012969 | 26867
5 | 27 | 11:00 | 0.00011751 | 0.00010984 | 0.00017765 | 27229
5 | 27 | 12:00 | 0.00012417 | 0.00011264 | 0.00020187 | 27357
5 | 27 | 13:00 | 0.00012275 | 0.00011091 | 0.00020543 | 27472
5 | 27 | 14:00 | 0.00010788 | 0.00010465 | 0.00020478 | 26876
5 | 27 | 15:00 | 9.8633e-05 | 0.00010101 | 0.00018866 | 25674
5 | 27 | 16:00 | 9.5739e-05 | 9.7953e-05 | 0.00016645 | 24960
5 | 27 | 17:00 | 9.5962e-05 | 9.6668e-05 | 0.00015377 | 24672
5 | 27 | 18:00 | 9.7547e-05 | 9.5909e-05 | 0.00016383 | 24634
5 | 27 | 19:00 | 0.00010458 | 9.8449e-05 | 0.0001802 | 24852
5 | 27 | 20:00 | 0.00012162 | 0.00010141 | 0.00018511 | 25324
5 | 27 | 21:00 | 0.00012201 | 0.00010841 | 0.00017568 | 26527
5 | 27 | 22:00 | 0.00010788 | 0.00010719 | 0.00014632 | 25927
5 | 27 | 23:00 | 9.3906e-05 | 9.7924e-05 | 0.00010734 | 24249
5 | 28 | 0:00 | 7.9776e-05 | 8.6772e-05 | 7.84e-05 | 22759
5 | 28 | 1:00 | 7.0079e-05 | 8.0372e-05 | 5.482e-05 | 21403
5 | 28 | 2:00 | 6.4799e-05 | 7.7307e-05 | 4.6319e-05 | 20387
5 | 28 | 3:00 | 6.235e-05 | 7.5867e-05 | 4.0134e-05 | 19802
5 | 28 | 4:00 | 6.182e-05 | 7.5066e-05 | 3.628e-05 | 19491
5 | 28 | 5:00 | 6.195e-05 | 7.5647e-05 | 3.0784e-05 | 19415
5 | 28 | 6:00 | 6.2412e-05 | 7.4906e-05 | 2.7544e-05 | 19498
5 | 28 | 7:00 | 7.5924e-05 | 6.6656e-05 | 3.0359e-05 | 19398
5 | 28 | 8:00 | 9.6388e-05 | 7.093e-05 | 3.3281e-05 | 20462
5 | 28 | 9:00 | 0.00011209 | 7.7237e-05 | 6.3027e-05 | 22161
5 | 28 | 10:00 | 0.00011787 | 8.3268e-05 | 9.4348e-05 | 23594
5 | 28 | 11:00 | 0.00011958 | 8.8226e-05 | 0.00012538 | 24246
5 | 28 | 12:00 | 0.00012472 | 9.1779e-05 | 0.00017312 | 24537
5 | 28 | 13:00 | 0.00012189 | 9.283e-05 | 0.00018714 | 24870
5 | 28 | 14:00 | 0.00010569 | 9.1255e-05 | 0.00017855 | 24624
5 | 28 | 15:00 | 9.6553e-05 | 8.8545e-05 | 0.0001613 | 23391
5 | 28 | 16:00 | 9.4235e-05 | 8.4834e-05 | 0.00014421 | 22657
5 | 28 | 17:00 | 9.6409e-05 | 8.1563e-05 | 0.00013813 | 22447
5 | 28 | 18:00 | 0.00010158 | 8.0074e-05 | 0.00014821 | 22637
5 | 28 | 19:00 | 0.00011399 | 8.2e-05 | 0.00017343 | 23163
5 | 28 | 20:00 | 0.00013276 | 8.4255e-05 | 0.00018971 | 24209
5 | 28 | 21:00 | 0.00012749 | 9.4249e-05 | 0.0001785 | 25880
5 | 28 | 22:00 | 0.00010801 | 9.3953e-05 | 0.00014053 | 25715
5 | 28 | 23:00 | 8.7224e-05 | 8.5946e-05 | 9.7512e-05 | 23990
5 | 29 | 0:00 | 7.3305e-05 | 7.9123e-05 | 7.415e-05 | 22460
5 | 29 | 1:00 | 6.5484e-05 | 7.5133e-05 | 5.128e-05 | 21235
5 | 29 | 2:00 | 6.1847e-05 | 7.3285e-05 | 3.9599e-05 | 20525
5 | 29 | 3:00 | 6.0671e-05 | 7.2582e-05 | 3.2019e-05 | 20219
5 | 29 | 4:00 | 6.2116e-05 | 7.2789e-05 | 3.3136e-05 | 20284
5 | 29 | 5:00 | 6.8028e-05 | 7.5337e-05 | 3.9438e-05 | 20918
5 | 29 | 6:00 | 8.0259e-05 | 8.1301e-05 | 3.3182e-05 | 23237
5 | 29 | 7:00 | 9.2579e-05 | 8.8495e-05 | 4.5509e-05 | 25721
5 | 29 | 8:00 | 9.8711e-05 | 0.00011369 | 6.0938e-05 | 27774
5 | 29 | 9:00 | 0.00010389 | 0.00013084 | 9.199e-05 | 28806
5 | 29 | 10:00 | 0.00010576 | 0.00013806 | 0.00014103 | 29367
5 | 29 | 11:00 | 0.00010941 | 0.0001403 | 0.00018164 | 29681
5 | 29 | 12:00 | 0.00011672 | 0.00014219 | 0.00017731 | 30049
5 | 29 | 13:00 | 0.00011681 | 0.00013686 | 0.00018897 | 30236
5 | 29 | 14:00 | 0.00010581 | 0.00012369 | 0.00019143 | 29648
5 | 29 | 15:00 | 9.8964e-05 | 0.0001195 | 0.00018498 | 28881
5 | 29 | 16:00 | 9.853e-05 | 0.00011936 | 0.00018106 | 28556
5 | 29 | 17:00 | 0.00010057 | 0.00011867 | 0.00016943 | 28464
5 | 29 | 18:00 | 0.00010672 | 0.00011298 | 0.00018039 | 28174
5 | 29 | 19:00 | 0.00012042 | 0.00010654 | 0.00019311 | 28324
5 | 29 | 20:00 | 0.00013787 | 9.9467e-05 | 0.00020661 | 28897
5 | 29 | 21:00 | 0.00013027 | 0.00010042 | 0.00018332 | 29816
5 | 29 | 22:00 | 0.00010721 | 9.5311e-05 | 0.0001404 | 28318
5 | 29 | 23:00 | 8.6986e-05 | 8.559e-05 | 9.6228e-05 | 25912
5 | 30 | 0:00 | 7.2817e-05 | 8.3628e-05 | 6.5735e-05 | 24709
5 | 30 | 1:00 | 6.5246e-05 | 7.9716e-05 | 4.8272e-05 | 23428
5 | 30 | 2:00 | 6.1712e-05 | 7.7649e-05 | 3.5487e-05 | 22591
5 | 30 | 3:00 | 6.0676e-05 | 7.6801e-05 | 3.2123e-05 | 22237
5 | 30 | 4:00 | 6.227e-05 | 7.6967e-05 | 3.1308e-05 | 22174
5 | 30 | 5:00 | 6.9015e-05 | 7.9766e-05 | 3.5793e-05 | 22623
5 | 30 | 6:00 | 8.2881e-05 | 8.5813e-05 | 3.1662e-05 | 24616
5 | 30 | 7:00 | 9.5477e-05 | 9.3864e-05 | 4.7854e-05 | 27018
5 | 30 | 8:00 | 9.9897e-05 | 0.00012062 | 6.2381e-05 | 28906
5 | 30 | 9:00 | 0.00010362 | 0.00013892 | 0.00010288 | 29803
5 | 30 | 10:00 | 0.00010485 | 0.00014676 | 0.00014434 | 30149
5 | 30 | 11:00 | 0.00010862 | 0.00014944 | 0.00016889 | 30435
5 | 30 | 12:00 | 0.00011565 | 0.00015183 | 0.0001615 | 30843
5 | 30 | 13:00 | 0.00011547 | 0.00014621 | 0.00016192 | 30901
5 | 30 | 14:00 | 0.00010532 | 0.00013217 | 0.00017279 | 30234
5 | 30 | 15:00 | 9.8929e-05 | 0.00012805 | 0.00020034 | 29514
5 | 30 | 16:00 | 9.8836e-05 | 0.00012788 | 0.00018976 | 29218
5 | 30 | 17:00 | 0.00010089 | 0.00012672 | 0.00018038 | 29111
5 | 30 | 18:00 | 0.00010673 | 0.00012088 | 0.00019129 | 28831
5 | 30 | 19:00 | 0.00011979 | 0.00011489 | 0.00019792 | 28909
5 | 30 | 20:00 | 0.000137 | 0.00010779 | 0.00019813 | 29449
5 | 30 | 21:00 | 0.00013021 | 0.00010835 | 0.00019485 | 30211
5 | 30 | 22:00 | 0.00010821 | 0.00010225 | 0.00015099 | 28682
5 | 30 | 23:00 | 8.6986e-05 | 9.1278e-05 | 0.00011145 | 26283
5 | 31 | 0:00 | 7.2817e-05 | 8.3628e-05 | 6.5735e-05 | 24709
5 | 31 | 1:00 | 6.5246e-05 | 7.9716e-05 | 4.8272e-05 | 23428
5 | 31 | 2:00 | 6.1712e-05 | 7.7649e-05 | 3.5487e-05 | 22591
5 | 31 | 3:00 | 6.0676e-05 | 7.6801e-05 | 3.2123e-05 | 22237
5 | 31 | 4:00 | 6.227e-05 | 7.6967e-05 | 3.1308e-05 | 22174
5 | 31 | 5:00 | 6.9015e-05 | 7.9766e-05 | 3.5793e-05 | 22623
5 | 31 | 6:00 | 8.2881e-05 | 8.5813e-05 | 3.1662e-05 | 24616
5 | 31 | 7:00 | 9.5477e-05 | 9.3864e-05 | 4.7854e-05 | 27018
5 | 31 | 8:00 | 9.9897e-05 | 0.00012062 | 6.2381e-05 | 28906
5 | 31 | 9:00 | 0.00010362 | 0.00013892 | 0.00010288 | 29803
5 | 31 | 10:00 | 0.00010485 | 0.00014676 | 0.00014434 | 30149
5 | 31 | 11:00 | 0.00010862 | 0.00014944 | 0.00016889 | 30435
5 | 31 | 12:00 | 0.00011565 | 0.00015183 | 0.0001615 | 30843
5 | 31 | 13:00 | 0.00011547 | 0.00014621 | 0.00016192 | 30901
5 | 31 | 14:00 | 0.00010532 | 0.00013217 | 0.00017279 | 30234
5 | 31 | 15:00 | 9.8929e-05 | 0.00012805 | 0.00020034 | 29514
5 | 31 | 16:00 | 9.8836e-05 | 0.00012788 | 0.00018976 | 29218
5 | 31 | 17:00 | 0.00010089 | 0.00012672 | 0.00018038 | 29111
5 | 31 | 18:00 | 0.00010673 | 0.00012088 | 0.00019129 | 28831
5 | 31 | 19:00 | 0.00011979 | 0.00011489 | 0.00019792 | 28909
5 | 31 | 20:00 | 0.000137 | 0.00010779 | 0.00019813 | 29449
5 | 31 | 21:00 | 0.00013021 | 0.00010835 | 0.00019485 | 30211
5 | 31 | 22:00 | 0.00010821 | 0.00010225 | 0.00015099 | 28682
5 | 31 | 23:00 | 9.5898e-05 | 9.1278e-05 | 0.00011145 | 26283
6 | 1 | 0:00 | 8.1284e-05 | 0.00010483 | 6.7435e-05 | 26354
6 | 1 | 1:00 | 7.2438e-05 | 9.8441e-05 | 4.8599e-05 | 25055
6 | 1 | 2:00 | 6.795e-05 | 9.4949e-05 | 5.7428e-05 | 24062
6 | 1 | 3:00 | 6.6065e-05 | 9.3483e-05 | 3.0092e-05 | 23614
6 | 1 | 4:00 | 6.6806e-05 | 9.3168e-05 | 3.8667e-05 | 23450
6 | 1 | 5:00 | 7.0434e-05 | 9.5554e-05 | 5.7025e-05 | 23874
6 | 1 | 6:00 | 8.0023e-05 | 9.9341e-05 | 2.9426e-05 | 25570
6 | 1 | 7:00 | 9.1429e-05 | 0.00011099 | 4.5635e-05 | 27819
6 | 1 | 8:00 | 9.7734e-05 | 0.0001376 | 5.1772e-05 | 29539
6 | 1 | 9:00 | 0.00010232 | 0.0001587 | 9.0247e-05 | 30738
6 | 1 | 10:00 | 0.00010516 | 0.00017128 | 0.0001331 | 31454
6 | 1 | 11:00 | 0.00011041 | 0.00017753 | 0.00014489 | 31975
6 | 1 | 12:00 | 0.0001195 | 0.00018248 | 0.00016024 | 32620
6 | 1 | 13:00 | 0.00012129 | 0.00017887 | 0.00016695 | 32859
6 | 1 | 14:00 | 0.000112 | 0.00016515 | 0.00018068 | 32419
6 | 1 | 15:00 | 0.0001072 | 0.00015811 | 0.00015654 | 31765
6 | 1 | 16:00 | 0.00010725 | 0.00015725 | 0.0001396 | 31580
6 | 1 | 17:00 | 0.00010777 | 0.00015663 | 0.00014091 | 31470
6 | 1 | 18:00 | 0.00010997 | 0.00014844 | 0.0001303 | 30983
6 | 1 | 19:00 | 0.00011678 | 0.00014104 | 0.00016533 | 30746
6 | 1 | 20:00 | 0.00012714 | 0.00013198 | 0.00015172 | 30605
6 | 1 | 21:00 | 0.00013047 | 0.00012543 | 0.00013287 | 30453
6 | 1 | 22:00 | 0.00011338 | 0.00012833 | 0.00012615 | 29677
6 | 1 | 23:00 | 9.7056e-05 | 0.00011523 | 0.00010559 | 27505
6 | 2 | 0:00 | 8.2564e-05 | 0.00010656 | 6.9081e-05 | 26422
6 | 2 | 1:00 | 7.3284e-05 | 9.9055e-05 | 4.441e-05 | 25043
6 | 2 | 2:00 | 6.8598e-05 | 9.5282e-05 | 5.2799e-05 | 24052
6 | 2 | 3:00 | 6.6635e-05 | 9.3509e-05 | 7.8337e-05 | 23590
6 | 2 | 4:00 | 6.7261e-05 | 9.3282e-05 | 2.5755e-05 | 23451
6 | 2 | 5:00 | 7.072e-05 | 9.5581e-05 | 3.735e-05 | 23794
6 | 2 | 6:00 | 8.0027e-05 | 9.8737e-05 | 5.1214e-05 | 25351
6 | 2 | 7:00 | 9.1789e-05 | 0.00011026 | 5.9837e-05 | 27512
6 | 2 | 8:00 | 9.8755e-05 | 0.00013641 | 6.2266e-05 | 29207
6 | 2 | 9:00 | 0.00010397 | 0.00015734 | 6.1838e-05 | 30421
6 | 2 | 10:00 | 0.00010709 | 0.00017031 | 0.00014661 | 31170
6 | 2 | 11:00 | 0.00011236 | 0.00017733 | 0.00012794 | 31754
6 | 2 | 12:00 | 0.00012131 | 0.00018297 | 0.00014615 | 32424
6 | 2 | 13:00 | 0.00012378 | 0.00017967 | 0.00016559 | 32680
6 | 2 | 14:00 | 0.00011563 | 0.00016457 | 0.00015696 | 32194
6 | 2 | 15:00 | 0.00011091 | 0.00015349 | 0.00018045 | 31414
6 | 2 | 16:00 | 0.0001103 | 0.00015025 | 0.00023332 | 31128
6 | 2 | 17:00 | 0.00010985 | 0.00014892 | 0.00018533 | 30957
6 | 2 | 18:00 | 0.00010989 | 0.00014331 | 0.0001617 | 30513
6 | 2 | 19:00 | 0.00011238 | 0.00014033 | 0.00020061 | 30305
6 | 2 | 20:00 | 0.00012071 | 0.00013579 | 0.00019628 | 29965
6 | 2 | 21:00 | 0.00012698 | 0.00013235 | 0.00012878 | 29691
6 | 2 | 22:00 | 0.00011454 | 0.00013808 | 0.00010604 | 28975
6 | 2 | 23:00 | 0.00010064 | 0.00012589 | 0.00013075 | 27098
6 | 3 | 0:00 | 8.6531e-05 | 0.00011529 | 8.9077e-05 | 26279
6 | 3 | 1:00 | 7.6549e-05 | 0.00010369 | 6.04e-05 | 24857
6 | 3 | 2:00 | 7.0862e-05 | 9.7961e-05 | 6.6332e-05 | 23673
6 | 3 | 3:00 | 6.8002e-05 | 9.5104e-05 | 3.5551e-05 | 22957
6 | 3 | 4:00 | 6.7213e-05 | 9.4149e-05 | 4.0566e-05 | 22602
6 | 3 | 5:00 | 6.6326e-05 | 9.4834e-05 | 3.966e-05 | 22347
6 | 3 | 6:00 | 6.797e-05 | 9.1788e-05 | 2.2721e-05 | 22349
6 | 3 | 7:00 | 8.1813e-05 | 8.8531e-05 | 4.3879e-05 | 22853
6 | 3 | 8:00 | 9.9443e-05 | 9.9465e-05 | 5.1265e-05 | 24535
6 | 3 | 9:00 | 0.00011129 | 0.00011434 | 7.5701e-05 | 26564
6 | 3 | 10:00 | 0.00011566 | 0.00012963 | 0.00010507 | 28006
6 | 3 | 11:00 | 0.00011948 | 0.00013837 | 0.00011678 | 28616
6 | 3 | 12:00 | 0.00012797 | 0.00014333 | 0.00012982 | 28980
6 | 3 | 13:00 | 0.00012852 | 0.0001428 | 0.00018052 | 29319
6 | 3 | 14:00 | 0.00011597 | 0.00013517 | 0.0001507 | 28814
6 | 3 | 15:00 | 0.00010784 | 0.00012956 | 0.00013645 | 27755
6 | 3 | 16:00 | 0.00010499 | 0.00012433 | 0.00013174 | 27108
6 | 3 | 17:00 | 0.00010484 | 0.00012146 | 8.8965e-05 | 26933
6 | 3 | 18:00 | 0.0001051 | 0.00012096 | 8.3892e-05 | 26855
6 | 3 | 19:00 | 0.00010836 | 0.00012437 | 0.00010555 | 26920
6 | 3 | 20:00 | 0.00011771 | 0.00012826 | 0.00010371 | 27078
6 | 3 | 21:00 | 0.00012427 | 0.00013018 | 0.00014242 | 27432
6 | 3 | 22:00 | 0.00011321 | 0.00013761 | 0.00013596 | 27226
6 | 3 | 23:00 | 0.00010011 | 0.00012674 | 0.00010706 | 25672
6 | 4 | 0:00 | 8.6913e-05 | 0.00011421 | 0.00012383 | 24137
6 | 4 | 1:00 | 7.7029e-05 | 0.00010233 | 6.2412e-05 | 22750
6 | 4 | 2:00 | 7.1172e-05 | 9.6005e-05 | 5.8729e-05 | 21684
6 | 4 | 3:00 | 6.8015e-05 | 9.3113e-05 | 7.6845e-05 | 21068
6 | 4 | 4:00 | 6.6686e-05 | 9.1827e-05 | 6.3513e-05 | 20685
6 | 4 | 5:00 | 6.4703e-05 | 9.1971e-05 | 4.4267e-05 | 20529
6 | 4 | 6:00 | 6.3908e-05 | 8.7374e-05 | 3.3243e-05 | 20405
6 | 4 | 7:00 | 7.4668e-05 | 7.9804e-05 | 3.7731e-05 | 20335
6 | 4 | 8:00 | 9.1666e-05 | 8.5037e-05 | 5.0068e-05 | 21443
6 | 4 | 9:00 | 0.00010594 | 9.4101e-05 | 5.9814e-05 | 23065
6 | 4 | 10:00 | 0.00011322 | 0.00010267 | 0.00010206 | 24486
6 | 4 | 11:00 | 0.00011737 | 0.00011032 | 0.00011024 | 25302
6 | 4 | 12:00 | 0.00012462 | 0.00011664 | 0.00013502 | 25823
6 | 4 | 13:00 | 0.00012468 | 0.00011949 | 0.00012453 | 26384
6 | 4 | 14:00 | 0.00011128 | 0.00011882 | 0.0001172 | 26473
6 | 4 | 15:00 | 0.00010369 | 0.00011462 | 0.0001334 | 25473
6 | 4 | 16:00 | 0.0001016 | 0.00010908 | 0.00015945 | 24902
6 | 4 | 17:00 | 0.00010329 | 0.00010411 | 0.00012784 | 24816
6 | 4 | 18:00 | 0.00010626 | 0.00010284 | 9.5237e-05 | 24998
6 | 4 | 19:00 | 0.00011344 | 0.0001053 | 0.0001242 | 25368
6 | 4 | 20:00 | 0.00012538 | 0.00010827 | 0.00010447 | 25979
6 | 4 | 21:00 | 0.00012979 | 0.00011206 | 0.00013109 | 26947
6 | 4 | 22:00 | 0.0001141 | 0.00012112 | 0.00010642 | 27493
6 | 4 | 23:00 | 9.4252e-05 | 0.0001111 | 0.00013424 | 25858
6 | 5 | 0:00 | 8.0092e-05 | 0.00010172 | 0.00014433 | 23947
6 | 5 | 1:00 | 7.1537e-05 | 9.5166e-05 | 7.7441e-05 | 22663
6 | 5 | 2:00 | 6.7234e-05 | 9.1648e-05 | 5.0622e-05 | 21768
6 | 5 | 3:00 | 6.5312e-05 | 9.0362e-05 | 4.3673e-05 | 21362
6 | 5 | 4:00 | 6.5956e-05 | 9.0391e-05 | 3.9789e-05 | 21294
6 | 5 | 5:00 | 6.8978e-05 | 9.2752e-05 | 5.0301e-05 | 21914
6 | 5 | 6:00 | 7.7626e-05 | 9.6443e-05 | 2.1405e-05 | 23508
6 | 5 | 7:00 | 8.8821e-05 | 0.00010853 | 4.9264e-05 | 26393
6 | 5 | 8:00 | 9.5782e-05 | 0.00013658 | 7.5373e-05 | 28308
6 | 5 | 9:00 | 0.00010102 | 0.00015856 | 7.1137e-05 | 29693
6 | 5 | 10:00 | 0.00010394 | 0.00017098 | 9.3847e-05 | 30515
6 | 5 | 11:00 | 0.0001089 | 0.00017666 | 0.00014106 | 31107
6 | 5 | 12:00 | 0.00011806 | 0.00018118 | 0.00014804 | 31775
6 | 5 | 13:00 | 0.00012031 | 0.00017697 | 0.00015082 | 32174
6 | 5 | 14:00 | 0.00011082 | 0.00016296 | 0.0001991 | 31827
6 | 5 | 15:00 | 0.00010581 | 0.00015573 | 0.0001408 | 31163
6 | 5 | 16:00 | 0.0001058 | 0.00015547 | 0.00012989 | 31001
6 | 5 | 17:00 | 0.00010661 | 0.00015557 | 0.00013129 | 30983
6 | 5 | 18:00 | 0.00010924 | 0.00014729 | 0.00012626 | 30524
6 | 5 | 19:00 | 0.00011693 | 0.00013871 | 0.00015106 | 30286
6 | 5 | 20:00 | 0.00012811 | 0.00012821 | 9.356e-05 | 30275
6 | 5 | 21:00 | 0.00013114 | 0.00012054 | 0.00012427 | 30211
6 | 5 | 22:00 | 0.00011305 | 0.00012378 | 7.9734e-05 | 29460
6 | 5 | 23:00 | 9.5898e-05 | 0.00011198 | 8.1278e-05 | 27269
6 | 6 | 0:00 | 8.1284e-05 | 0.00010483 | 6.7435e-05 | 26354
6 | 6 | 1:00 | 7.2438e-05 | 9.8441e-05 | 4.8599e-05 | 25055
6 | 6 | 2:00 | 6.795e-05 | 9.4949e-05 | 5.7428e-05 | 24062
6 | 6 | 3:00 | 6.6065e-05 | 9.3483e-05 | 3.0092e-05 | 23614
6 | 6 | 4:00 | 6.6806e-05 | 9.3168e-05 | 3.8667e-05 | 23450
6 | 6 | 5:00 | 7.0434e-05 | 9.5554e-05 | 5.7025e-05 | 23874
6 | 6 | 6:00 | 8.0023e-05 | 9.9341e-05 | 2.9426e-05 | 25570
6 | 6 | 7:00 | 9.1429e-05 | 0.00011099 | 4.5635e-05 | 27819
6 | 6 | 8:00 | 9.7734e-05 | 0.0001376 | 5.1772e-05 | 29539
6 | 6 | 9:00 | 0.00010232 | 0.0001587 | 9.0247e-05 | 30738
6 | 6 | 10:00 | 0.00010516 | 0.00017128 | 0.0001331 | 31454
6 | 6 | 11:00 | 0.00011041 | 0.00017753 | 0.00014489 | 31975
6 | 6 | 12:00 | 0.0001195 | 0.00018248 | 0.00016024 | 32620
6 | 6 | 13:00 | 0.00012129 | 0.00017887 | 0.00016695 | 32859
6 | 6 | 14:00 | 0.000112 | 0.00016515 | 0.00018068 | 32419
6 | 6 | 15:00 | 0.0001072 | 0.00015811 | 0.00015654 | 31765
6 | 6 | 16:00 | 0.00010725 | 0.00015725 | 0.0001396 | 31580
6 | 6 | 17:00 | 0.00010777 | 0.00015663 | 0.00014091 | 31470
6 | 6 | 18:00 | 0.00010997 | 0.00014844 | 0.0001303 | 30983
6 | 6 | 19:00 | 0.00011678 | 0.00014104 | 0.00016533 | 30746
6 | 6 | 20:00 | 0.00012714 | 0.00013198 | 0.00015172 | 30605
6 | 6 | 21:00 | 0.00013047 | 0.00012543 | 0.00013287 | 30453
6 | 6 | 22:00 | 0.00011338 | 0.00012833 | 0.00012615 | 29677
6 | 6 | 23:00 | 9.5898e-05 | 0.00011523 | 0.00010559 | 27505
6 | 7 | 0:00 | 8.1284e-05 | 0.00010483 | 6.7435e-05 | 26354
6 | 7 | 1:00 | 7.2438e-05 | 9.8441e-05 | 4.8599e-05 | 25055
6 | 7 | 2:00 | 6.795e-05 | 9.4949e-05 | 5.7428e-05 | 24062
6 | 7 | 3:00 | 6.6065e-05 | 9.3483e-05 | 3.0092e-05 | 23614
6 | 7 | 4:00 | 6.6806e-05 | 9.3168e-05 | 3.8667e-05 | 23450
6 | 7 | 5:00 | 7.0434e-05 | 9.5554e-05 | 5.7025e-05 | 23874
6 | 7 | 6:00 | 8.0023e-05 | 9.9341e-05 | 2.9426e-05 | 25570
6 | 7 | 7:00 | 9.1429e-05 | 0.00011099 | 4.5635e-05 | 27819
6 | 7 | 8:00 | 9.7734e-05 | 0.0001376 | 5.1772e-05 | 29539
6 | 7 | 9:00 | 0.00010232 | 0.0001587 | 9.0247e-05 | 30738
6 | 7 | 10:00 | 0.00010516 | 0.00017128 | 0.0001331 | 31454
6 | 7 | 11:00 | 0.00011041 | 0.00017753 | 0.00014489 | 31975
6 | 7 | 12:00 | 0.0001195 | 0.00018248 | 0.00016024 | 32620
6 | 7 | 13:00 | 0.00012129 | 0.00017887 | 0.00016695 | 32859
6 | 7 | 14:00 | 0.000112 | 0.00016515 | 0.00018068 | 32419
6 | 7 | 15:00 | 0.0001072 | 0.00015811 | 0.00015654 | 31765
6 | 7 | 16:00 | 0.00010725 | 0.00015725 | 0.0001396 | 31580
6 | 7 | 17:00 | 0.00010777 | 0.00015663 | 0.00014091 | 31470
6 | 7 | 18:00 | 0.00010997 | 0.00014844 | 0.0001303 | 30983
6 | 7 | 19:00 | 0.00011678 | 0.00014104 | 0.00016533 | 30746
6 | 7 | 20:00 | 0.00012714 | 0.00013198 | 0.00015172 | 30605
6 | 7 | 21:00 | 0.00013047 | 0.00012543 | 0.00013287 | 30453
6 | 7 | 22:00 | 0.00011338 | 0.00012833 | 0.00012615 | 29677
6 | 7 | 23:00 | 9.5898e-05 | 0.00011523 | 0.00010559 | 27505
6 | 8 | 0:00 | 8.1284e-05 | 0.00010483 | 6.7435e-05 | 26354
6 | 8 | 1:00 | 7.2438e-05 | 9.8441e-05 | 4.8599e-05 | 25055
6 | 8 | 2:00 | 6.795e-05 | 9.4949e-05 | 5.7428e-05 | 24062
6 | 8 | 3:00 | 6.6065e-05 | 9.3483e-05 | 3.0092e-05 | 23614
6 | 8 | 4:00 | 6.6806e-05 | 9.3168e-05 | 3.8667e-05 | 23450
6 | 8 | 5:00 | 7.0434e-05 | 9.5554e-05 | 5.7025e-05 | 23874
6 | 8 | 6:00 | 8.0023e-05 | 9.9341e-05 | 2.9426e-05 | 25570
6 | 8 | 7:00 | 9.1429e-05 | 0.00011099 | 4.5635e-05 | 27819
6 | 8 | 8:00 | 9.7734e-05 | 0.0001376 | 5.1772e-05 | 29539
6 | 8 | 9:00 | 0.00010232 | 0.0001587 | 9.0247e-05 | 30738
6 | 8 | 10:00 | 0.00010516 | 0.00017128 | 0.0001331 | 31454
6 | 8 | 11:00 | 0.00011041 | 0.00017753 | 0.00014489 | 31975
6 | 8 | 12:00 | 0.0001195 | 0.00018248 | 0.00016024 | 32620
6 | 8 | 13:00 | 0.00012129 | 0.00017887 | 0.00016695 | 32859
6 | 8 | 14:00 | 0.000112 | 0.00016515 | 0.00018068 | 32419
6 | 8 | 15:00 | 0.0001072 | 0.00015811 | 0.00015654 | 31765
6 | 8 | 16:00 | 0.00010725 | 0.00015725 | 0.0001396 | 31580
6 | 8 | 17:00 | 0.00010777 | 0.00015663 | 0.00014091 | 31470
6 | 8 | 18:00 | 0.00010997 | 0.00014844 | 0.0001303 | 30983
6 | 8 | 19:00 | 0.00011678 | 0.00014104 | 0.00016533 | 30746
6 | 8 | 20:00 | 0.00012714 | 0.00013198 | 0.00015172 | 30605
6 | 8 | 21:00 | 0.00013047 | 0.00012543 | 0.00013287 | 30453
6 | 8 | 22:00 | 0.00011338 | 0.00012833 | 0.00012615 | 29677
6 | 8 | 23:00 | 9.7056e-05 | 0.00011523 | 0.00010559 | 27505
6 | 9 | 0:00 | 8.2564e-05 | 0.00010656 | 6.9081e-05 | 26422
6 | 9 | 1:00 | 7.3284e-05 | 9.9055e-05 | 4.441e-05 | 25043
6 | 9 | 2:00 | 6.8598e-05 | 9.5282e-05 | 5.2799e-05 | 24052
6 | 9 | 3:00 | 6.6635e-05 | 9.3509e-05 | 7.8337e-05 | 23590
6 | 9 | 4:00 | 6.7261e-05 | 9.3282e-05 | 2.5755e-05 | 23451
6 | 9 | 5:00 | 7.072e-05 | 9.5581e-05 | 3.735e-05 | 23794
6 | 9 | 6:00 | 8.0027e-05 | 9.8737e-05 | 5.1214e-05 | 25351
6 | 9 | 7:00 | 9.1789e-05 | 0.00011026 | 5.9837e-05 | 27512
6 | 9 | 8:00 | 9.8755e-05 | 0.00013641 | 6.2266e-05 | 29207
6 | 9 | 9:00 | 0.00010397 | 0.00015734 | 6.1838e-05 | 30421
6 | 9 | 10:00 | 0.00010709 | 0.00017031 | 0.00014661 | 31170
6 | 9 | 11:00 | 0.00011236 | 0.00017733 | 0.00012794 | 31754
6 | 9 | 12:00 | 0.00012131 | 0.00018297 | 0.00014615 | 32424
6 | 9 | 13:00 | 0.00012378 | 0.00017967 | 0.00016559 | 32680
6 | 9 | 14:00 | 0.00011563 | 0.00016457 | 0.00015696 | 32194
6 | 9 | 15:00 | 0.00011091 | 0.00015349 | 0.00018045 | 31414
6 | 9 | 16:00 | 0.0001103 | 0.00015025 | 0.00023332 | 31128
6 | 9 | 17:00 | 0.00010985 | 0.00014892 | 0.00018533 | 30957
6 | 9 | 18:00 | 0.00010989 | 0.00014331 | 0.0001617 | 30513
6 | 9 | 19:00 | 0.00011238 | 0.00014033 | 0.00020061 | 30305
6 | 9 | 20:00 | 0.00012071 | 0.00013579 | 0.00019628 | 29965
6 | 9 | 21:00 | 0.00012698 | 0.00013235 | 0.00012878 | 29691
6 | 9 | 22:00 | 0.00011454 | 0.00013808 | 0.00010604 | 28975
6 | 9 | 23:00 | 0.00010064 | 0.00012589 | 0.00013075 | 27098
6 | 10 | 0:00 | 8.6531e-05 | 0.00011529 | 8.9077e-05 | 26279
6 | 10 | 1:00 | 7.6549e-05 | 0.00010369 | 6.04e-05 | 24857
6 | 10 | 2:00 | 7.0862e-05 | 9.7961e-05 | 6.6332e-05 | 23673
6 | 10 | 3:00 | 6.8002e-05 | 9.5104e-05 | 3.5551e-05 | 22957
6 | 10 | 4:00 | 6.7213e-05 | 9.4149e-05 | 4.0566e-05 | 22602
6 | 10 | 5:00 | 6.6326e-05 | 9.4834e-05 | 3.966e-05 | 22347
6 | 10 | 6:00 | 6.797e-05 | 9.1788e-05 | 2.2721e-05 | 22349
6 | 10 | 7:00 | 8.1813e-05 | 8.8531e-05 | 4.3879e-05 | 22853
6 | 10 | 8:00 | 9.9443e-05 | 9.9465e-05 | 5.1265e-05 | 24535
6 | 10 | 9:00 | 0.00011129 | 0.00011434 | 7.5701e-05 | 26564
6 | 10 | 10:00 | 0.00011566 | 0.00012963 | 0.00010507 | 28006
6 | 10 | 11:00 | 0.00011948 | 0.00013837 | 0.00011678 | 28616
6 | 10 | 12:00 | 0.00012797 | 0.00014333 | 0.00012982 | 28980
6 | 10 | 13:00 | 0.00012852 | 0.0001428 | 0.00018052 | 29319
6 | 10 | 14:00 | 0.00011597 | 0.00013517 | 0.0001507 | 28814
6 | 10 | 15:00 | 0.00010784 | 0.00012956 | 0.00013645 | 27755
6 | 10 | 16:00 | 0.00010499 | 0.00012433 | 0.00013174 | 27108
6 | 10 | 17:00 | 0.00010484 | 0.00012146 | 8.8965e-05 | 26933
6 | 10 | 18:00 | 0.0001051 | 0.00012096 | 8.3892e-05 | 26855
6 | 10 | 19:00 | 0.00010836 | 0.00012437 | 0.00010555 | 26920
6 | 10 | 20:00 | 0.00011771 | 0.00012826 | 0.00010371 | 27078
6 | 10 | 21:00 | 0.00012427 | 0.00013018 | 0.00014242 | 27432
6 | 10 | 22:00 | 0.00011321 | 0.00013761 | 0.00013596 | 27226
6 | 10 | 23:00 | 0.00010011 | 0.00012674 | 0.00010706 | 25672
6 | 11 | 0:00 | 8.6913e-05 | 0.00011421 | 0.00012383 | 24137
6 | 11 | 1:00 | 7.7029e-05 | 0.00010233 | 6.2412e-05 | 22750
6 | 11 | 2:00 | 7.1172e-05 | 9.6005e-05 | 5.8729e-05 | 21684
6 | 11 | 3:00 | 6.8015e-05 | 9.3113e-05 | 7.6845e-05 | 21068
6 | 11 | 4:00 | 6.6686e-05 | 9.1827e-05 | 6.3513e-05 | 20685
6 | 11 | 5:00 | 6.4703e-05 | 9.1971e-05 | 4.4267e-05 | 20529
6 | 11 | 6:00 | 6.3908e-05 | 8.7374e-05 | 3.3243e-05 | 20405
6 | 11 | 7:00 | 7.4668e-05 | 7.9804e-05 | 3.7731e-05 | 20335
6 | 11 | 8:00 | 9.1666e-05 | 8.5037e-05 | 5.0068e-05 | 21443
6 | 11 | 9:00 | 0.00010594 | 9.4101e-05 | 5.9814e-05 | 23065
6 | 11 | 10:00 | 0.00011322 | 0.00010267 | 0.00010206 | 24486
6 | 11 | 11:00 | 0.00011737 | 0.00011032 | 0.00011024 | 25302
6 | 11 | 12:00 | 0.00012462 | 0.00011664 | 0.00013502 | 25823
6 | 11 | 13:00 | 0.00012468 | 0.00011949 | 0.00012453 | 26384
6 | 11 | 14:00 | 0.00011128 | 0.00011882 | 0.0001172 | 26473
6 | 11 | 15:00 | 0.00010369 | 0.00011462 | 0.0001334 | 25473
6 | 11 | 16:00 | 0.0001016 | 0.00010908 | 0.00015945 | 24902
6 | 11 | 17:00 | 0.00010329 | 0.00010411 | 0.00012784 | 24816
6 | 11 | 18:00 | 0.00010626 | 0.00010284 | 9.5237e-05 | 24998
6 | 11 | 19:00 | 0.00011344 | 0.0001053 | 0.0001242 | 25368
6 | 11 | 20:00 | 0.00012538 | 0.00010827 | 0.00010447 | 25979
6 | 11 | 21:00 | 0.00012979 | 0.00011206 | 0.00013109 | 26947
6 | 11 | 22:00 | 0.0001141 | 0.00012112 | 0.00010642 | 27493
6 | 11 | 23:00 | 9.4252e-05 | 0.0001111 | 0.00013424 | 25858
6 | 12 | 0:00 | 8.0092e-05 | 0.00010172 | 0.00014433 | 23947
6 | 12 | 1:00 | 7.1537e-05 | 9.5166e-05 | 7.7441e-05 | 22663
6 | 12 | 2:00 | 6.7234e-05 | 9.1648e-05 | 5.0622e-05 | 21768
6 | 12 | 3:00 | 6.5312e-05 | 9.0362e-05 | 4.3673e-05 | 21362
6 | 12 | 4:00 | 6.5956e-05 | 9.0391e-05 | 3.9789e-05 | 21294
6 | 12 | 5:00 | 6.8978e-05 | 9.2752e-05 | 5.0301e-05 | 21914
6 | 12 | 6:00 | 7.7626e-05 | 9.6443e-05 | 2.1405e-05 | 23508
6 | 12 | 7:00 | 8.8821e-05 | 0.00010853 | 4.9264e-05 | 26393
6 | 12 | 8:00 | 9.5782e-05 | 0.00013658 | 7.5373e-05 | 28308
6 | 12 | 9:00 | 0.00010102 | 0.00015856 | 7.1137e-05 | 29693
6 | 12 | 10:00 | 0.00010394 | 0.00017098 | 9.3847e-05 | 30515
6 | 12 | 11:00 | 0.0001089 | 0.00017666 | 0.00014106 | 31107
6 | 12 | 12:00 | 0.00011806 | 0.00018118 | 0.00014804 | 31775
6 | 12 | 13:00 | 0.00012031 | 0.00017697 | 0.00015082 | 32174
6 | 12 | 14:00 | 0.00011082 | 0.00016296 | 0.0001991 | 31827
6 | 12 | 15:00 | 0.00010581 | 0.00015573 | 0.0001408 | 31163
6 | 12 | 16:00 | 0.0001058 | 0.00015547 | 0.00012989 | 31001
6 | 12 | 17:00 | 0.00010661 | 0.00015557 | 0.00013129 | 30983
6 | 12 | 18:00 | 0.00010924 | 0.00014729 | 0.00012626 | 30524
6 | 12 | 19:00 | 0.00011693 | 0.00013871 | 0.00015106 | 30286
6 | 12 | 20:00 | 0.00012811 | 0.00012821 | 9.356e-05 | 30275
6 | 12 | 21:00 | 0.00013114 | 0.00012054 | 0.00012427 | 30211
6 | 12 | 22:00 | 0.00011305 | 0.00012378 | 7.9734e-05 | 29460
6 | 12 | 23:00 | 9.5898e-05 | 0.00011198 | 8.1278e-05 | 27269
6 | 13 | 0:00 | 8.1284e-05 | 0.00010483 | 6.7435e-05 | 26354
6 | 13 | 1:00 | 7.2438e-05 | 9.8441e-05 | 4.8599e-05 | 25055
6 | 13 | 2:00 | 6.795e-05 | 9.4949e-05 | 5.7428e-05 | 24062
6 | 13 | 3:00 | 6.6065e-05 | 9.3483e-05 | 3.0092e-05 | 23614
6 | 13 | 4:00 | 6.6806e-05 | 9.3168e-05 | 3.8667e-05 | 23450
6 | 13 | 5:00 | 7.0434e-05 | 9.5554e-05 | 5.7025e-05 | 23874
6 | 13 | 6:00 | 8.0023e-05 | 9.9341e-05 | 2.9426e-05 | 25570
6 | 13 | 7:00 | 9.1429e-05 | 0.00011099 | 4.5635e-05 | 27819
6 | 13 | 8:00 | 9.7734e-05 | 0.0001376 | 5.1772e-05 | 29539
6 | 13 | 9:00 | 0.00010232 | 0.0001587 | 9.0247e-05 | 30738
6 | 13 | 10:00 | 0.00010516 | 0.00017128 | 0.0001331 | 31454
6 | 13 | 11:00 | 0.00011041 | 0.00017753 | 0.00014489 | 31975
6 | 13 | 12:00 | 0.0001195 | 0.00018248 | 0.00016024 | 32620
6 | 13 | 13:00 | 0.00012129 | 0.00017887 | 0.00016695 | 32859
6 | 13 | 14:00 | 0.000112 | 0.00016515 | 0.00018068 | 32419
6 | 13 | 15:00 | 0.0001072 | 0.00015811 | 0.00015654 | 31765
6 | 13 | 16:00 | 0.00010725 | 0.00015725 | 0.0001396 | 31580
6 | 13 | 17:00 | 0.00010777 | 0.00015663 | 0.00014091 | 31470
6 | 13 | 18:00 | 0.00010997 | 0.00014844 | 0.0001303 | 30983
6 | 13 | 19:00 | 0.00011678 | 0.00014104 | 0.00016533 | 30746
6 | 13 | 20:00 | 0.00012714 | 0.00013198 | 0.00015172 | 30605
6 | 13 | 21:00 | 0.00013047 | 0.00012543 | 0.00013287 | 30453
6 | 13 | 22:00 | 0.00011338 | 0.00012833 | 0.00012615 | 29677
6 | 13 | 23:00 | 9.5898e-05 | 0.00011523 | 0.00010559 | 27505
6 | 14 | 0:00 | 8.1284e-05 | 0.00010483 | 6.7435e-05 | 26354
6 | 14 | 1:00 | 7.2438e-05 | 9.8441e-05 | 4.8599e-05 | 25055
6 | 14 | 2:00 | 6.795e-05 | 9.4949e-05 | 5.7428e-05 | 24062
6 | 14 | 3:00 | 6.6065e-05 | 9.3483e-05 | 3.0092e-05 | 23614
6 | 14 | 4:00 | 6.6806e-05 | 9.3168e-05 | 3.8667e-05 | 23450
6 | 14 | 5:00 | 7.0434e-05 | 9.5554e-05 | 5.7025e-05 | 23874
6 | 14 | 6:00 | 8.0023e-05 | 9.9341e-05 | 2.9426e-05 | 25570
6 | 14 | 7:00 | 9.1429e-05 | 0.00011099 | 4.5635e-05 | 27819
6 | 14 | 8:00 | 9.7734e-05 | 0.0001376 | 5.1772e-05 | 29539
6 | 14 | 9:00 | 0.00010232 | 0.0001587 | 9.0247e-05 | 30738
6 | 14 | 10:00 | 0.00010516 | 0.00017128 | 0.0001331 | 31454
6 | 14 | 11:00 | 0.00011041 | 0.00017753 | 0.00014489 | 31975
6 | 14 | 12:00 | 0.0001195 | 0.00018248 | 0.00016024 | 32620
6 | 14 | 13:00 | 0.00012129 | 0.00017887 | 0.00016695 | 32859
6 | 14 | 14:00 | 0.000112 | 0.00016515 | 0.00018068 | 32419
6 | 14 | 15:00 | 0.0001072 | 0.00015811 | 0.00015654 | 31765
6 | 14 | 16:00 | 0.00010725 | 0.00015725 | 0.0001396 | 31580
6 | 14 | 17:00 | 0.00010777 | 0.00015663 | 0.00014091 | 31470
6 | 14 | 18:00 | 0.00010997 | 0.00014844 | 0.0001303 | 30983
6 | 14 | 19:00 | 0.00011678 | 0.00014104 | 0.00016533 | 30746
6 | 14 | 20:00 | 0.00012714 | 0.00013198 | 0.00015172 | 30605
6 | 14 | 21:00 | 0.00013047 | 0.00012543 | 0.00013287 | 30453
6 | 14 | 22:00 | 0.00011338 | 0.00012833 | 0.00012615 | 29677
6 | 14 | 23:00 | 9.5898e-05 | 0.00011523 | 0.00010559 | 27505
6 | 15 | 0:00 | 8.1284e-05 | 0.00010483 | 6.7435e-05 | 26354
6 | 15 | 1:00 | 7.2438e-05 | 9.8441e-05 | 4.8599e-05 | 25055
6 | 15 | 2:00 | 6.795e-05 | 9.4949e-05 | 5.7428e-05 | 24062
6 | 15 | 3:00 | 6.6065e-05 | 9.3483e-05 | 3.0092e-05 | 23614
6 | 15 | 4:00 | 6.6806e-05 | 9.3168e-05 | 3.8667e-05 | 23450
6 | 15 | 5:00 | 7.0434e-05 | 9.5554e-05 | 5.7025e-05 | 23874
6 | 15 | 6:00 | 8.0023e-05 | 9.9341e-05 | 2.9426e-05 | 25570
6 | 15 | 7:00 | 9.1429e-05 | 0.00011099 | 4.5635e-05 | 27819
6 | 15 | 8:00 | 9.7734e-05 | 0.0001376 | 5.1772e-05 | 29539
6 | 15 | 9:00 | 0.00010232 | 0.0001587 | 9.0247e-05 | 30738
6 | 15 | 10:00 | 0.00010516 | 0.00017128 | 0.0001331 | 31454
6 | 15 | 11:00 | 0.00011041 | 0.00017753 | 0.00014489 | 31975
6 | 15 | 12:00 | 0.0001195 | 0.00018248 | 0.00016024 | 32620
6 | 15 | 13:00 | 0.00012129 | 0.00017887 | 0.00016695 | 32859
6 | 15 | 14:00 | 0.000112 | 0.00016515 | 0.00018068 | 32419
6 | 15 | 15:00 | 0.0001072 | 0.00015811 | 0.00015654 | 31765
6 | 15 | 16:00 | 0.00010725 | 0.00015725 | 0.0001396 | 31580
6 | 15 | 17:00 | 0.00010777 | 0.00015663 | 0.00014091 | 31470
6 | 15 | 18:00 | 0.00010997 | 0.00014844 | 0.0001303 | 30983
6 | 15 | 19:00 | 0.00011678 | 0.00014104 | 0.00016533 | 30746
6 | 15 | 20:00 | 0.00012714 | 0.00013198 | 0.00015172 | 30605
6 | 15 | 21:00 | 0.00013047 | 0.00012543 | 0.00013287 | 30453
6 | 15 | 22:00 | 0.00011338 | 0.00012833 | 0.00012615 | 29677
6 | 15 | 23:00 | 9.7056e-05 | 0.00011523 | 0.00010559 | 27505
6 | 16 | 0:00 | 8.2564e-05 | 0.00010656 | 6.9081e-05 | 26422
6 | 16 | 1:00 | 7.3284e-05 | 9.9055e-05 | 4.441e-05 | 25043
6 | 16 | 2:00 | 6.8598e-05 | 9.5282e-05 | 5.2799e-05 | 24052
6 | 16 | 3:00 | 6.6635e-05 | 9.3509e-05 | 7.8337e-05 | 23590
6 | 16 | 4:00 | 6.7261e-05 | 9.3282e-05 | 2.5755e-05 | 23451
6 | 16 | 5:00 | 7.072e-05 | 9.5581e-05 | 3.735e-05 | 23794
6 | 16 | 6:00 | 8.0027e-05 | 9.8737e-05 | 5.1214e-05 | 25351
6 | 16 | 7:00 | 9.1789e-05 | 0.00011026 | 5.9837e-05 | 27512
6 | 16 | 8:00 | 9.8755e-05 | 0.00013641 | 6.2266e-05 | 29207
6 | 16 | 9:00 | 0.00010397 | 0.00015734 | 6.1838e-05 | 30421
6 | 16 | 10:00 | 0.00010709 | 0.00017031 | 0.00014661 | 31170
6 | 16 | 11:00 | 0.00011236 | 0.00017733 | 0.00012794 | 31754
6 | 16 | 12:00 | 0.00012131 | 0.00018297 | 0.00014615 | 32424
6 | 16 | 13:00 | 0.00012378 | 0.00017967 | 0.00016559 | 32680
6 | 16 | 14:00 | 0.00011563 | 0.00016457 | 0.00015696 | 32194
6 | 16 | 15:00 | 0.00011091 | 0.00015349 | 0.00018045 | 31414
6 | 16 | 16:00 | 0.0001103 | 0.00015025 | 0.00023332 | 31128
6 | 16 | 17:00 | 0.00010985 | 0.00014892 | 0.00018533 | 30957
6 | 16 | 18:00 | 0.00010989 | 0.00014331 | 0.0001617 | 30513
6 | 16 | 19:00 | 0.00011238 | 0.00014033 | 0.00020061 | 30305
6 | 16 | 20:00 | 0.00012071 | 0.00013579 | 0.00019628 | 29965
6 | 16 | 21:00 | 0.00012698 | 0.00013235 | 0.00012878 | 29691
6 | 16 | 22:00 | 0.00011454 | 0.00013808 | 0.00010604 | 28975
6 | 16 | 23:00 | 0.00010064 | 0.00012589 | 0.00013075 | 27098
6 | 17 | 0:00 | 8.6531e-05 | 0.00011529 | 8.9077e-05 | 26279
6 | 17 | 1:00 | 7.6549e-05 | 0.00010369 | 6.04e-05 | 24857
6 | 17 | 2:00 | 7.0862e-05 | 9.7961e-05 | 6.6332e-05 | 23673
6 | 17 | 3:00 | 6.8002e-05 | 9.5104e-05 | 3.5551e-05 | 22957
6 | 17 | 4:00 | 6.7213e-05 | 9.4149e-05 | 4.0566e-05 | 22602
6 | 17 | 5:00 | 6.6326e-05 | 9.4834e-05 | 3.966e-05 | 22347
6 | 17 | 6:00 | 6.797e-05 | 9.1788e-05 | 2.2721e-05 | 22349
6 | 17 | 7:00 | 8.1813e-05 | 8.8531e-05 | 4.3879e-05 | 22853
6 | 17 | 8:00 | 9.9443e-05 | 9.9465e-05 | 5.1265e-05 | 24535
6 | 17 | 9:00 | 0.00011129 | 0.00011434 | 7.5701e-05 | 26564
6 | 17 | 10:00 | 0.00011566 | 0.00012963 | 0.00010507 | 28006
6 | 17 | 11:00 | 0.00011948 | 0.00013837 | 0.00011678 | 28616
6 | 17 | 12:00 | 0.00012797 | 0.00014333 | 0.00012982 | 28980
6 | 17 | 13:00 | 0.00012852 | 0.0001428 | 0.00018052 | 29319
6 | 17 | 14:00 | 0.00011597 | 0.00013517 | 0.0001507 | 28814
6 | 17 | 15:00 | 0.00010784 | 0.00012956 | 0.00013645 | 27755
6 | 17 | 16:00 | 0.00010499 | 0.00012433 | 0.00013174 | 27108
6 | 17 | 17:00 | 0.00010484 | 0.00012146 | 8.8965e-05 | 26933
6 | 17 | 18:00 | 0.0001051 | 0.00012096 | 8.3892e-05 | 26855
6 | 17 | 19:00 | 0.00010836 | 0.00012437 | 0.00010555 | 26920
6 | 17 | 20:00 | 0.00011771 | 0.00012826 | 0.00010371 | 27078
6 | 17 | 21:00 | 0.00012427 | 0.00013018 | 0.00014242 | 27432
6 | 17 | 22:00 | 0.00011321 | 0.00013761 | 0.00013596 | 27226
6 | 17 | 23:00 | 0.00010011 | 0.00012674 | 0.00010706 | 25672
6 | 18 | 0:00 | 8.6913e-05 | 0.00011421 | 0.00012383 | 24137
6 | 18 | 1:00 | 7.7029e-05 | 0.00010233 | 6.2412e-05 | 22750
6 | 18 | 2:00 | 7.1172e-05 | 9.6005e-05 | 5.8729e-05 | 21684
6 | 18 | 3:00 | 6.8015e-05 | 9.3113e-05 | 7.6845e-05 | 21068
6 | 18 | 4:00 | 6.6686e-05 | 9.1827e-05 | 6.3513e-05 | 20685
6 | 18 | 5:00 | 6.4703e-05 | 9.1971e-05 | 4.4267e-05 | 20529
6 | 18 | 6:00 | 6.3908e-05 | 8.7374e-05 | 3.3243e-05 | 20405
6 | 18 | 7:00 | 7.4668e-05 | 7.9804e-05 | 3.7731e-05 | 20335
6 | 18 | 8:00 | 9.1666e-05 | 8.5037e-05 | 5.0068e-05 | 21443
6 | 18 | 9:00 | 0.00010594 | 9.4101e-05 | 5.9814e-05 | 23065
6 | 18 | 10:00 | 0.00011322 | 0.00010267 | 0.00010206 | 24486
6 | 18 | 11:00 | 0.00011737 | 0.00011032 | 0.00011024 | 25302
6 | 18 | 12:00 | 0.00012462 | 0.00011664 | 0.00013502 | 25823
6 | 18 | 13:00 | 0.00012468 | 0.00011949 | 0.00012453 | 26384
6 | 18 | 14:00 | 0.00011128 | 0.00011882 | 0.0001172 | 26473
6 | 18 | 15:00 | 0.00010369 | 0.00011462 | 0.0001334 | 25473
6 | 18 | 16:00 | 0.0001016 | 0.00010908 | 0.00015945 | 24902
6 | 18 | 17:00 | 0.00010329 | 0.00010411 | 0.00012784 | 24816
6 | 18 | 18:00 | 0.00010626 | 0.00010284 | 9.5237e-05 | 24998
6 | 18 | 19:00 | 0.00011344 | 0.0001053 | 0.0001242 | 25368
6 | 18 | 20:00 | 0.00012538 | 0.00010827 | 0.00010447 | 25979
6 | 18 | 21:00 | 0.00012979 | 0.00011206 | 0.00013109 | 26947
6 | 18 | 22:00 | 0.0001141 | 0.00012112 | 0.00010642 | 27493
6 | 18 | 23:00 | 9.4252e-05 | 0.0001111 | 0.00013424 | 25858
6 | 19 | 0:00 | 8.0092e-05 | 0.00010172 | 0.00014433 | 23947
6 | 19 | 1:00 | 7.1537e-05 | 9.5166e-05 | 7.7441e-05 | 22663
6 | 19 | 2:00 | 6.7234e-05 | 9.1648e-05 | 5.0622e-05 | 21768
6 | 19 | 3:00 | 6.5312e-05 | 9.0362e-05 | 4.3673e-05 | 21362
6 | 19 | 4:00 | 6.5956e-05 | 9.0391e-05 | 3.9789e-05 | 21294
6 | 19 | 5:00 | 6.8978e-05 | 9.2752e-05 | 5.0301e-05 | 21914
6 | 19 | 6:00 | 7.7626e-05 | 9.6443e-05 | 2.1405e-05 | 23508
6 | 19 | 7:00 | 8.8821e-05 | 0.00010853 | 4.9264e-05 | 26393
6 | 19 | 8:00 | 9.5782e-05 | 0.00013658 | 7.5373e-05 | 28308
6 | 19 | 9:00 | 0.00010102 | 0.00015856 | 7.1137e-05 | 29693
6 | 19 | 10:00 | 0.00010394 | 0.00017098 | 9.3847e-05 | 30515
6 | 19 | 11:00 | 0.0001089 | 0.00017666 | 0.00014106 | 31107
6 | 19 | 12:00 | 0.00011806 | 0.00018118 | 0.00014804 | 31775
6 | 19 | 13:00 | 0.00012031 | 0.00017697 | 0.00015082 | 32174
6 | 19 | 14:00 | 0.00011082 | 0.00016296 | 0.0001991 | 31827
6 | 19 | 15:00 | 0.00010581 | 0.00015573 | 0.0001408 | 31163
6 | 19 | 16:00 | 0.0001058 | 0.00015547 | 0.00012989 | 31001
6 | 19 | 17:00 | 0.00010661 | 0.00015557 | 0.00013129 | 30983
6 | 19 | 18:00 | 0.00010924 | 0.00014729 | 0.00012626 | 30524
6 | 19 | 19:00 | 0.00011693 | 0.00013871 | 0.00015106 | 30286
6 | 19 | 20:00 | 0.00012811 | 0.00012821 | 9.356e-05 | 30275
6 | 19 | 21:00 | 0.00013114 | 0.00012054 | 0.00012427 | 30211
6 | 19 | 22:00 | 0.00011305 | 0.00012378 | 7.9734e-05 | 29460
6 | 19 | 23:00 | 9.5898e-05 | 0.00011198 | 8.1278e-05 | 27269
6 | 20 | 0:00 | 8.1284e-05 | 0.00010483 | 6.7435e-05 | 26354
6 | 20 | 1:00 | 7.2438e-05 | 9.8441e-05 | 4.8599e-05 | 25055
6 | 20 | 2:00 | 6.795e-05 | 9.4949e-05 | 5.7428e-05 | 24062
6 | 20 | 3:00 | 6.6065e-05 | 9.3483e-05 | 3.0092e-05 | 23614
6 | 20 | 4:00 | 6.6806e-05 | 9.3168e-05 | 3.8667e-05 | 23450
6 | 20 | 5:00 | 7.0434e-05 | 9.5554e-05 | 5.7025e-05 | 23874
6 | 20 | 6:00 | 8.0023e-05 | 9.9341e-05 | 2.9426e-05 | 25570
6 | 20 | 7:00 | 9.1429e-05 | 0.00011099 | 4.5635e-05 | 27819
6 | 20 | 8:00 | 9.7734e-05 | 0.0001376 | 5.1772e-05 | 29539
6 | 20 | 9:00 | 0.00010232 | 0.0001587 | 9.0247e-05 | 30738
6 | 20 | 10:00 | 0.00010516 | 0.00017128 | 0.0001331 | 31454
6 | 20 | 11:00 | 0.00011041 | 0.00017753 | 0.00014489 | 31975
6 | 20 | 12:00 | 0.0001195 | 0.00018248 | 0.00016024 | 32620
6 | 20 | 13:00 | 0.00012129 | 0.00017887 | 0.00016695 | 32859
6 | 20 | 14:00 | 0.000112 | 0.00016515 | 0.00018068 | 32419
6 | 20 | 15:00 | 0.0001072 | 0.00015811 | 0.00015654 | 31765
6 | 20 | 16:00 | 0.00010725 | 0.00015725 | 0.0001396 | 31580
6 | 20 | 17:00 | 0.00010777 | 0.00015663 | 0.00014091 | 31470
6 | 20 | 18:00 | 0.00010997 | 0.00014844 | 0.0001303 | 30983
6 | 20 | 19:00 | 0.00011678 | 0.00014104 | 0.00016533 | 30746
6 | 20 | 20:00 | 0.00012714 | 0.00013198 | 0.00015172 | 30605
6 | 20 | 21:00 | 0.00013047 | 0.00012543 | 0.00013287 | 30453
6 | 20 | 22:00 | 0.00011338 | 0.00012833 | 0.00012615 | 29677
6 | 20 | 23:00 | 9.5898e-05 | 0.00011523 | 0.00010559 | 27505
6 | 21 | 0:00 | 8.1284e-05 | 0.00010483 | 6.7435e-05 | 26354
6 | 21 | 1:00 | 7.2438e-05 | 9.8441e-05 | 4.8599e-05 | 25055
6 | 21 | 2:00 | 6.795e-05 | 9.4949e-05 | 5.7428e-05 | 24062
6 | 21 | 3:00 | 6.6065e-05 | 9.3483e-05 | 3.0092e-05 | 23614
6 | 21 | 4:00 | 6.6806e-05 | 9.3168e-05 | 3.8667e-05 | 23450
6 | 21 | 5:00 | 7.0434e-05 | 9.5554e-05 | 5.7025e-05 | 23874
6 | 21 | 6:00 | 8.0023e-05 | 9.9341e-05 | 2.9426e-05 | 25570
6 | 21 | 7:00 | 9.1429e-05 | 0.00011099 | 4.5635e-05 | 27819
6 | 21 | 8:00 | 9.7734e-05 | 0.0001376 | 5.1772e-05 | 29539
6 | 21 | 9:00 | 0.00010232 | 0.0001587 | 9.0247e-05 | 30738
6 | 21 | 10:00 | 0.00010516 | 0.00017128 | 0.0001331 | 31454
6 | 21 | 11:00 | 0.00011041 | 0.00017753 | 0.00014489 | 31975
6 | 21 | 12:00 | 0.0001195 | 0.00018248 | 0.00016024 | 32620
6 | 21 | 13:00 | 0.00012129 | 0.00017887 | 0.00016695 | 32859
6 | 21 | 14:00 | 0.000112 | 0.00016515 | 0.00018068 | 32419
6 | 21 | 15:00 | 0.0001072 | 0.00015811 | 0.00015654 | 31765
6 | 21 | 16:00 | 0.00010725 | 0.00015725 | 0.0001396 | 31580
6 | 21 | 17:00 | 0.00010777 | 0.00015663 | 0.00014091 | 31470
6 | 21 | 18:00 | 0.00010997 | 0.00014844 | 0.0001303 | 30983
6 | 21 | 19:00 | 0.00011678 | 0.00014104 | 0.00016533 | 30746
6 | 21 | 20:00 | 0.00012714 | 0.00013198 | 0.00015172 | 30605
6 | 21 | 21:00 | 0.00013047 | 0.00012543 | 0.00013287 | 30453
6 | 21 | 22:00 | 0.00011338 | 0.00012833 | 0.00012615 | 29677
6 | 21 | 23:00 | 9.5898e-05 | 0.00011523 | 0.00010559 | 27505
6 | 22 | 0:00 | 8.1284e-05 | 0.00010483 | 6.7435e-05 | 26354
6 | 22 | 1:00 | 7.2438e-05 | 9.8441e-05 | 4.8599e-05 | 25055
6 | 22 | 2:00 | 6.795e-05 | 9.4949e-05 | 5.7428e-05 | 24062
6 | 22 | 3:00 | 6.6065e-05 | 9.3483e-05 | 3.0092e-05 | 23614
6 | 22 | 4:00 | 6.6806e-05 | 9.3168e-05 | 3.8667e-05 | 23450
6 | 22 | 5:00 | 7.0434e-05 | 9.5554e-05 | 5.7025e-05 | 23874
6 | 22 | 6:00 | 8.0023e-05 | 9.9341e-05 | 2.9426e-05 | 25570
6 | 22 | 7:00 | 9.1429e-05 | 0.00011099 | 4.5635e-05 | 27819
6 | 22 | 8:00 | 9.7734e-05 | 0.0001376 | 5.1772e-05 | 29539
6 | 22 | 9:00 | 0.00010232 | 0.0001587 | 9.0247e-05 | 30738
6 | 22 | 10:00 | 0.00010516 | 0.00017128 | 0.0001331 | 31454
6 | 22 | 11:00 | 0.00011041 | 0.00017753 | 0.00014489 | 31975
6 | 22 | 12:00 | 0.0001195 | 0.00018248 | 0.00016024 | 32620
6 | 22 | 13:00 | 0.00012129 | 0.00017887 | 0.00016695 | 32859
6 | 22 | 14:00 | 0.000112 | 0.00016515 | 0.00018068 | 32419
6 | 22 | 15:00 | 0.0001072 | 0.00015811 | 0.00015654 | 31765
6 | 22 | 16:00 | 0.00010725 | 0.00015725 | 0.0001396 | 31580
6 | 22 | 17:00 | 0.00010777 | 0.00015663 | 0.00014091 | 31470
6 | 22 | 18:00 | 0.00010997 | 0.00014844 | 0.0001303 | 30983
6 | 22 | 19:00 | 0.00011678 | 0.00014104 | 0.00016533 | 30746
6 | 22 | 20:00 | 0.00012714 | 0.00013198 | 0.00015172 | 30605
6 | 22 | 21:00 | 0.00013047 | 0.00012543 | 0.00013287 | 30453
6 | 22 | 22:00 | 0.00011338 | 0.00012833 | 0.00012615 | 29677
6 | 22 | 23:00 | 9.7056e-05 | 0.00011523 | 0.00010559 | 27505
6 | 23 | 0:00 | 8.2564e-05 | 0.00010656 | 6.9081e-05 | 26422
6 | 23 | 1:00 | 7.3284e-05 | 9.9055e-05 | 4.441e-05 | 25043
6 | 23 | 2:00 | 6.8598e-05 | 9.5282e-05 | 5.2799e-05 | 24052
6 | 23 | 3:00 | 6.6635e-05 | 9.3509e-05 | 7.8337e-05 | 23590
6 | 23 | 4:00 | 6.7261e-05 | 9.3282e-05 | 2.5755e-05 | 23451
6 | 23 | 5:00 | 7.072e-05 | 9.5581e-05 | 3.735e-05 | 23794
6 | 23 | 6:00 | 8.0027e-05 | 9.8737e-05 | 5.1214e-05 | 25351
6 | 23 | 7:00 | 9.1789e-05 | 0.00011026 | 5.9837e-05 | 27512
6 | 23 | 8:00 | 9.8755e-05 | 0.00013641 | 6.2266e-05 | 29207
6 | 23 | 9:00 | 0.00010397 | 0.00015734 | 6.1838e-05 | 30421
6 | 23 | 10:00 | 0.00010709 | 0.00017031 | 0.00014661 | 31170
6 | 23 | 11:00 | 0.00011236 | 0.00017733 | 0.00012794 | 31754
6 | 23 | 12:00 | 0.00012131 | 0.00018297 | 0.00014615 | 32424
6 | 23 | 13:00 | 0.00012378 | 0.00017967 | 0.00016559 | 32680
6 | 23 | 14:00 | 0.00011563 | 0.00016457 | 0.00015696 | 32194
6 | 23 | 15:00 | 0.00011091 | 0.00015349 | 0.00018045 | 31414
6 | 23 | 16:00 | 0.0001103 | 0.00015025 | 0.00023332 | 31128
6 | 23 | 17:00 | 0.00010985 | 0.00014892 | 0.00018533 | 30957
6 | 23 | 18:00 | 0.00010989 | 0.00014331 | 0.0001617 | 30513
6 | 23 | 19:00 | 0.00011238 | 0.00014033 | 0.00020061 | 30305
6 | 23 | 20:00 | 0.00012071 | 0.00013579 | 0.00019628 | 29965
6 | 23 | 21:00 | 0.00012698 | 0.00013235 | 0.00012878 | 29691
6 | 23 | 22:00 | 0.00011454 | 0.00013808 | 0.00010604 | 28975
6 | 23 | 23:00 | 0.00010064 | 0.00012589 | 0.00013075 | 27098
6 | 24 | 0:00 | 8.6531e-05 | 0.00011529 | 8.9077e-05 | 26279
6 | 24 | 1:00 | 7.6549e-05 | 0.00010369 | 6.04e-05 | 24857
6 | 24 | 2:00 | 7.0862e-05 | 9.7961e-05 | 6.6332e-05 | 23673
6 | 24 | 3:00 | 6.8002e-05 | 9.5104e-05 | 3.5551e-05 | 22957
6 | 24 | 4:00 | 6.7213e-05 | 9.4149e-05 | 4.0566e-05 | 22602
6 | 24 | 5:00 | 6.6326e-05 | 9.4834e-05 | 3.966e-05 | 22347
6 | 24 | 6:00 | 6.797e-05 | 9.1788e-05 | 2.2721e-05 | 22349
6 | 24 | 7:00 | 8.1813e-05 | 8.8531e-05 | 4.3879e-05 | 22853
6 | 24 | 8:00 | 9.9443e-05 | 9.9465e-05 | 5.1265e-05 | 24535
6 | 24 | 9:00 | 0.00011129 | 0.00011434 | 7.5701e-05 | 26564
6 | 24 | 10:00 | 0.00011566 | 0.00012963 | 0.00010507 | 28006
6 | 24 | 11:00 | 0.00011948 | 0.00013837 | 0.00011678 | 28616
6 | 24 | 12:00 | 0.00012797 | 0.00014333 | 0.00012982 | 28980
6 | 24 | 13:00 | 0.00012852 | 0.0001428 | 0.00018052 | 29319
6 | 24 | 14:00 | 0.00011597 | 0.00013517 | 0.0001507 | 28814
6 | 24 | 15:00 | 0.00010784 | 0.00012956 | 0.00013645 | 27755
6 | 24 | 16:00 | 0.00010499 | 0.00012433 | 0.00013174 | 27108
6 | 24 | 17:00 | 0.00010484 | 0.00012146 | 8.8965e-05 | 26933
6 | 24 | 18:00 | 0.0001051 | 0.00012096 | 8.3892e-05 | 26855
6 | 24 | 19:00 | 0.00010836 | 0.00012437 | 0.00010555 | 26920
6 | 24 | 20:00 | 0.00011771 | 0.00012826 | 0.00010371 | 27078
6 | 24 | 21:00 | 0.00012427 | 0.00013018 | 0.00014242 | 27432
6 | 24 | 22:00 | 0.00011321 | 0.00013761 | 0.00013596 | 27226
6 | 24 | 23:00 | 0.00010011 | 0.00012674 | 0.00010706 | 25672
6 | 25 | 0:00 | 8.6913e-05 | 0.00011421 | 0.00012383 | 24137
6 | 25 | 1:00 | 7.7029e-05 | 0.00010233 | 6.2412e-05 | 22750
6 | 25 | 2:00 | 7.1172e-05 | 9.6005e-05 | 5.8729e-05 | 21684
6 | 25 | 3:00 | 6.8015e-05 | 9.3113e-05 | 7.6845e-05 | 21068
6 | 25 | 4:00 | 6.6686e-05 | 9.1827e-05 | 6.3513e-05 | 20685
6 | 25 | 5:00 | 6.4703e-05 | 9.1971e-05 | 4.4267e-05 | 20529
6 | 25 | 6:00 | 6.3908e-05 | 8.7374e-05 | 3.3243e-05 | 20405
6 | 25 | 7:00 | 7.4668e-05 | 7.9804e-05 | 3.7731e-05 | 20335
6 | 25 | 8:00 | 9.1666e-05 | 8.5037e-05 | 5.0068e-05 | 21443
6 | 25 | 9:00 | 0.00010594 | 9.4101e-05 | 5.9814e-05 | 23065
6 | 25 | 10:00 | 0.00011322 | 0.00010267 | 0.00010206 | 24486
6 | 25 | 11:00 | 0.00011737 | 0.00011032 | 0.00011024 | 25302
6 | 25 | 12:00 | 0.00012462 | 0.00011664 | 0.00013502 | 25823
6 | 25 | 13:00 | 0.00012468 | 0.00011949 | 0.00012453 | 26384
6 | 25 | 14:00 | 0.00011128 | 0.00011882 | 0.0001172 | 26473
6 | 25 | 15:00 | 0.00010369 | 0.00011462 | 0.0001334 | 25473
6 | 25 | 16:00 | 0.0001016 | 0.00010908 | 0.00015945 | 24902
6 | 25 | 17:00 | 0.00010329 | 0.00010411 | 0.00012784 | 24816
6 | 25 | 18:00 | 0.00010626 | 0.00010284 | 9.5237e-05 | 24998
6 | 25 | 19:00 | 0.00011344 | 0.0001053 | 0.0001242 | 25368
6 | 25 | 20:00 | 0.00012538 | 0.00010827 | 0.00010447 | 25979
6 | 25 | 21:00 | 0.00012979 | 0.00011206 | 0.00013109 | 26947
6 | 25 | 22:00 | 0.0001141 | 0.00012112 | 0.00010642 | 27493
6 | 25 | 23:00 | 9.4252e-05 | 0.0001111 | 0.00013424 | 25858
6 | 26 | 0:00 | 8.0092e-05 | 0.00010172 | 0.00014433 | 23947
6 | 26 | 1:00 | 7.1537e-05 | 9.5166e-05 | 7.7441e-05 | 22663
6 | 26 | 2:00 | 6.7234e-05 | 9.1648e-05 | 5.0622e-05 | 21768
6 | 26 | 3:00 | 6.5312e-05 | 9.0362e-05 | 4.3673e-05 | 21362
6 | 26 | 4:00 | 6.5956e-05 | 9.0391e-05 | 3.9789e-05 | 21294
6 | 26 | 5:00 | 6.8978e-05 | 9.2752e-05 | 5.0301e-05 | 21914
6 | 26 | 6:00 | 7.7626e-05 | 9.6443e-05 | 2.1405e-05 | 23508
6 | 26 | 7:00 | 8.8821e-05 | 0.00010853 | 4.9264e-05 | 26393
6 | 26 | 8:00 | 9.5782e-05 | 0.00013658 | 7.5373e-05 | 28308
6 | 26 | 9:00 | 0.00010102 | 0.00015856 | 7.1137e-05 | 29693
6 | 26 | 10:00 | 0.00010394 | 0.00017098 | 9.3847e-05 | 30515
6 | 26 | 11:00 | 0.0001089 | 0.00017666 | 0.00014106 | 31107
6 | 26 | 12:00 | 0.00011806 | 0.00018118 | 0.00014804 | 31775
6 | 26 | 13:00 | 0.00012031 | 0.00017697 | 0.00015082 | 32174
6 | 26 | 14:00 | 0.00011082 | 0.00016296 | 0.0001991 | 31827
6 | 26 | 15:00 | 0.00010581 | 0.00015573 | 0.0001408 | 31163
6 | 26 | 16:00 | 0.0001058 | 0.00015547 | 0.00012989 | 31001
6 | 26 | 17:00 | 0.00010661 | 0.00015557 | 0.00013129 | 30983
6 | 26 | 18:00 | 0.00010924 | 0.00014729 | 0.00012626 | 30524
6 | 26 | 19:00 | 0.00011693 | 0.00013871 | 0.00015106 | 30286
6 | 26 | 20:00 | 0.00012811 | 0.00012821 | 9.356e-05 | 30275
6 | 26 | 21:00 | 0.00013114 | 0.00012054 | 0.00012427 | 30211
6 | 26 | 22:00 | 0.00011305 | 0.00012378 | 7.9734e-05 | 29460
6 | 26 | 23:00 | 9.5898e-05 | 0.00011198 | 8.1278e-05 | 27269
6 | 27 | 0:00 | 8.1284e-05 | 0.00010483 | 6.7435e-05 | 26354
6 | 27 | 1:00 | 7.2438e-05 | 9.8441e-05 | 4.8599e-05 | 25055
6 | 27 | 2:00 | 6.795e-05 | 9.4949e-05 | 5.7428e-05 | 24062
6 | 27 | 3:00 | 6.6065e-05 | 9.3483e-05 | 3.0092e-05 | 23614
6 | 27 | 4:00 | 6.6806e-05 | 9.3168e-05 | 3.8667e-05 | 23450
6 | 27 | 5:00 | 7.0434e-05 | 9.5554e-05 | 5.7025e-05 | 23874
6 | 27 | 6:00 | 8.0023e-05 | 9.9341e-05 | 2.9426e-05 | 25570
6 | 27 | 7:00 | 9.1429e-05 | 0.00011099 | 4.5635e-05 | 27819
6 | 27 | 8:00 | 9.7734e-05 | 0.0001376 | 5.1772e-05 | 29539
6 | 27 | 9:00 | 0.00010232 | 0.0001587 | 9.0247e-05 | 30738
6 | 27 | 10:00 | 0.00010516 | 0.00017128 | 0.0001331 | 31454
6 | 27 | 11:00 | 0.00011041 | 0.00017753 | 0.00014489 | 31975
6 | 27 | 12:00 | 0.0001195 | 0.00018248 | 0.00016024 | 32620
6 | 27 | 13:00 | 0.00012129 | 0.00017887 | 0.00016695 | 32859
6 | 27 | 14:00 | 0.000112 | 0.00016515 | 0.00018068 | 32419
6 | 27 | 15:00 | 0.0001072 | 0.00015811 | 0.00015654 | 31765
6 | 27 | 16:00 | 0.00010725 | 0.00015725 | 0.0001396 | 31580
6 | 27 | 17:00 | 0.00010777 | 0.00015663 | 0.00014091 | 31470
6 | 27 | 18:00 | 0.00010997 | 0.00014844 | 0.0001303 | 30983
6 | 27 | 19:00 | 0.00011678 | 0.00014104 | 0.00016533 | 30746
6 | 27 | 20:00 | 0.00012714 | 0.00013198 | 0.00015172 | 30605
6 | 27 | 21:00 | 0.00013047 | 0.00012543 | 0.00013287 | 30453
6 | 27 | 22:00 | 0.00011338 | 0.00012833 | 0.00012615 | 29677
6 | 27 | 23:00 | 9.5898e-05 | 0.00011523 | 0.00010559 | 27505
6 | 28 | 0:00 | 8.1284e-05 | 0.00010483 | 6.7435e-05 | 26354
6 | 28 | 1:00 | 7.2438e-05 | 9.8441e-05 | 4.8599e-05 | 25055
6 | 28 | 2:00 | 6.795e-05 | 9.4949e-05 | 5.7428e-05 | 24062
6 | 28 | 3:00 | 6.6065e-05 | 9.3483e-05 | 3.0092e-05 | 23614
6 | 28 | 4:00 | 6.6806e-05 | 9.3168e-05 | 3.8667e-05 | 23450
6 | 28 | 5:00 | 7.0434e-05 | 9.5554e-05 | 5.7025e-05 | 23874
6 | 28 | 6:00 | 8.0023e-05 | 9.9341e-05 | 2.9426e-05 | 25570
6 | 28 | 7:00 | 9.1429e-05 | 0.00011099 | 4.5635e-05 | 27819
6 | 28 | 8:00 | 9.7734e-05 | 0.0001376 | 5.1772e-05 | 29539
6 | 28 | 9:00 | 0.00010232 | 0.0001587 | 9.0247e-05 | 30738
6 | 28 | 10:00 | 0.00010516 | 0.00017128 | 0.0001331 | 31454
6 | 28 | 11:00 | 0.00011041 | 0.00017753 | 0.00014489 | 31975
6 | 28 | 12:00 | 0.0001195 | 0.00018248 | 0.00016024 | 32620
6 | 28 | 13:00 | 0.00012129 | 0.00017887 | 0.00016695 | 32859
6 | 28 | 14:00 | 0.000112 | 0.00016515 | 0.00018068 | 32419
6 | 28 | 15:00 | 0.0001072 | 0.00015811 | 0.00015654 | 31765
6 | 28 | 16:00 | 0.00010725 | 0.00015725 | 0.0001396 | 31580
6 | 28 | 17:00 | 0.00010777 | 0.00015663 | 0.00014091 | 31470
6 | 28 | 18:00 | 0.00010997 | 0.00014844 | 0.0001303 | 30983
6 | 28 | 19:00 | 0.00011678 | 0.00014104 | 0.00016533 | 30746
6 | 28 | 20:00 | 0.00012714 | 0.00013198 | 0.00015172 | 30605
6 | 28 | 21:00 | 0.00013047 | 0.00012543 | 0.00013287 | 30453
6 | 28 | 22:00 | 0.00011338 | 0.00012833 | 0.00012615 | 29677
6 | 28 | 23:00 | 9.5898e-05 | 0.00011523 | 0.00010559 | 27505
6 | 29 | 0:00 | 8.1284e-05 | 0.00010483 | 6.7435e-05 | 26354
6 | 29 | 1:00 | 7.2438e-05 | 9.8441e-05 | 4.8599e-05 | 25055
6 | 29 | 2:00 | 6.795e-05 | 9.4949e-05 | 5.7428e-05 | 24062
6 | 29 | 3:00 | 6.6065e-05 | 9.3483e-05 | 3.0092e-05 | 23614
6 | 29 | 4:00 | 6.6806e-05 | 9.3168e-05 | 3.8667e-05 | 23450
6 | 29 | 5:00 | 7.0434e-05 | 9.5554e-05 | 5.7025e-05 | 23874
6 | 29 | 6:00 | 8.0023e-05 | 9.9341e-05 | 2.9426e-05 | 25570
6 | 29 | 7:00 | 9.1429e-05 | 0.00011099 | 4.5635e-05 | 27819
6 | 29 | 8:00 | 9.7734e-05 | 0.0001376 | 5.1772e-05 | 29539
6 | 29 | 9:00 | 0.00010232 | 0.0001587 | 9.0247e-05 | 30738
6 | 29 | 10:00 | 0.00010516 | 0.00017128 | 0.0001331 | 31454
6 | 29 | 11:00 | 0.00011041 | 0.00017753 | 0.00014489 | 31975
6 | 29 | 12:00 | 0.0001195 | 0.00018248 | 0.00016024 | 32620
6 | 29 | 13:00 | 0.00012129 | 0.00017887 | 0.00016695 | 32859
6 | 29 | 14:00 | 0.000112 | 0.00016515 | 0.00018068 | 32419
6 | 29 | 15:00 | 0.0001072 | 0.00015811 | 0.00015654 | 31765
6 | 29 | 16:00 | 0.00010725 | 0.00015725 | 0.0001396 | 31580
6 | 29 | 17:00 | 0.00010777 | 0.00015663 | 0.00014091 | 31470
6 | 29 | 18:00 | 0.00010997 | 0.00014844 | 0.0001303 | 30983
6 | 29 | 19:00 | 0.00011678 | 0.00014104 | 0.00016533 | 30746
6 | 29 | 20:00 | 0.00012714 | 0.00013198 | 0.00015172 | 30605
6 | 29 | 21:00 | 0.00013047 | 0.00012543 | 0.00013287 | 30453
6 | 29 | 22:00 | 0.00011338 | 0.00012833 | 0.00012615 | 29677
6 | 29 | 23:00 | 9.7056e-05 | 0.00011523 | 0.00010559 | 27505
6 | 30 | 0:00 | 8.2564e-05 | 0.00010656 | 6.9081e-05 | 26422
6 | 30 | 1:00 | 7.3284e-05 | 9.9055e-05 | 4.441e-05 | 25043
6 | 30 | 2:00 | 6.8598e-05 | 9.5282e-05 | 5.2799e-05 | 24052
6 | 30 | 3:00 | 6.6635e-05 | 9.3509e-05 | 7.8337e-05 | 23590
6 | 30 | 4:00 | 6.7261e-05 | 9.3282e-05 | 2.5755e-05 | 23451
6 | 30 | 5:00 | 7.072e-05 | 9.5581e-05 | 3.735e-05 | 23794
6 | 30 | 6:00 | 8.0027e-05 | 9.8737e-05 | 5.1214e-05 | 25351
6 | 30 | 7:00 | 9.1789e-05 | 0.00011026 | 5.9837e-05 | 27512
6 | 30 | 8:00 | 9.8755e-05 | 0.00013641 | 6.2266e-05 | 29207
6 | 30 | 9:00 | 0.00010397 | 0.00015734 | 6.1838e-05 | 30421
6 | 30 | 10:00 | 0.00010709 | 0.00017031 | 0.00014661 | 31170
6 | 30 | 11:00 | 0.00011236 | 0.00017733 | 0.00012794 | 31754
6 | 30 | 12:00 | 0.00012131 | 0.00018297 | 0.00014615 | 32424
6 | 30 | 13:00 | 0.00012378 | 0.00017967 | 0.00016559 | 32680
6 | 30 | 14:00 | 0.00011563 | 0.00016457 | 0.00015696 | 32194
6 | 30 | 15:00 | 0.00011091 | 0.00015349 | 0.00018045 | 31414
6 | 30 | 16:00 | 0.0001103 | 0.00015025 | 0.00023332 | 31128
6 | 30 | 17:00 | 0.00010985 | 0.00014892 | 0.00018533 | 30957
6 | 30 | 18:00 | 0.00010989 | 0.00014331 | 0.0001617 | 30513
6 | 30 | 19:00 | 0.00011238 | 0.00014033 | 0.00020061 | 30305
6 | 30 | 20:00 | 0.00012071 | 0.00013579 | 0.00019628 | 29965
6 | 30 | 21:00 | 0.00012698 | 0.00013235 | 0.00012878 | 29691
6 | 30 | 22:00 | 0.00011454 | 0.00013808 | 0.00010604 | 28975
6 | 30 | 23:00 | 0.0001162 | 0.00012589 | 0.00013075 | 27098
7 | 1 | 0:00 | 0.00010147 | 0.00010801 | 7.8503e-05 | 28423
7 | 1 | 1:00 | 9.0125e-05 | 9.8175e-05 | 7.5214e-05 | 26873
7 | 1 | 2:00 | 8.3222e-05 | 9.2054e-05 | 6.0786e-05 | 25515
7 | 1 | 3:00 | 7.918e-05 | 8.9404e-05 | 4.0606e-05 | 24652
7 | 1 | 4:00 | 7.7614e-05 | 8.8343e-05 | 2.9075e-05 | 24146
7 | 1 | 5:00 | 7.6694e-05 | 8.8964e-05 | 2.9632e-05 | 23821
7 | 1 | 6:00 | 7.6363e-05 | 8.9225e-05 | 4.1472e-05 | 23946
7 | 1 | 7:00 | 8.84e-05 | 8.4352e-05 | 3.7858e-05 | 24189
7 | 1 | 8:00 | 0.00010532 | 9.5572e-05 | 3.3488e-05 | 25694
7 | 1 | 9:00 | 0.00011878 | 0.00011095 | 6.8787e-05 | 27769
7 | 1 | 10:00 | 0.00012536 | 0.00012422 | 8.3908e-05 | 29514
7 | 1 | 11:00 | 0.00013071 | 0.00012965 | 0.00015644 | 30412
7 | 1 | 12:00 | 0.00013994 | 0.00013413 | 0.0001523 | 30970
7 | 1 | 13:00 | 0.000144 | 0.00013374 | 0.00018543 | 31405
7 | 1 | 14:00 | 0.00013611 | 0.00012645 | 0.00014833 | 31170
7 | 1 | 15:00 | 0.00012949 | 0.00012227 | 0.0001612 | 30390
7 | 1 | 16:00 | 0.00012712 | 0.00011887 | 0.00016498 | 29710
7 | 1 | 17:00 | 0.00012613 | 0.00011678 | 0.000138 | 29392
7 | 1 | 18:00 | 0.00012484 | 0.00011695 | 0.0001597 | 29230
7 | 1 | 19:00 | 0.00012563 | 0.00011995 | 0.00014779 | 29246
7 | 1 | 20:00 | 0.00013371 | 0.00012234 | 0.00014524 | 29239
7 | 1 | 21:00 | 0.00013952 | 0.00012555 | 0.00014931 | 29487
7 | 1 | 22:00 | 0.00012789 | 0.00012829 | 0.00013517 | 29240
7 | 1 | 23:00 | 0.00011407 | 0.00011846 | 0.00014408 | 27571
7 | 2 | 0:00 | 0.0001006 | 0.00011158 | 7.0637e-05 | 26153
7 | 2 | 1:00 | 8.9965e-05 | 0.00010116 | 4.8349e-05 | 24605
7 | 2 | 2:00 | 8.2991e-05 | 9.4714e-05 | 2.9719e-05 | 23359
7 | 2 | 3:00 | 7.8889e-05 | 9.1631e-05 | 2.6832e-05 | 22569
7 | 2 | 4:00 | 7.6839e-05 | 9.0724e-05 | 1.9359e-05 | 22105
7 | 2 | 5:00 | 7.5068e-05 | 9.1007e-05 | 2.3414e-05 | 21854
7 | 2 | 6:00 | 7.297e-05 | 8.9237e-05 | 2.6337e-05 | 21786
7 | 2 | 7:00 | 8.2566e-05 | 8.0395e-05 | 2.2542e-05 | 21509
7 | 2 | 8:00 | 9.8313e-05 | 8.6607e-05 | 3.138e-05 | 22484
7 | 2 | 9:00 | 0.00011248 | 9.516e-05 | 3.9195e-05 | 24160
7 | 2 | 10:00 | 0.00012097 | 0.00010425 | 6.5505e-05 | 25688
7 | 2 | 11:00 | 0.00012664 | 0.0001094 | 5.6299e-05 | 26725
7 | 2 | 12:00 | 0.00013538 | 0.00011453 | 7.906e-05 | 27498
7 | 2 | 13:00 | 0.00013982 | 0.00011675 | 0.00010608 | 28247
7 | 2 | 14:00 | 0.00013187 | 0.00011499 | 0.00014015 | 28609
7 | 2 | 15:00 | 0.00012623 | 0.00011202 | 0.0001308 | 28016
7 | 2 | 16:00 | 0.00012465 | 0.00010787 | 0.00012558 | 27482
7 | 2 | 17:00 | 0.00012504 | 0.00010382 | 0.00011031 | 27220
7 | 2 | 18:00 | 0.00012612 | 0.00010318 | 0.00012046 | 27206
7 | 2 | 19:00 | 0.0001303 | 0.00010579 | 0.00011164 | 27447
7 | 2 | 20:00 | 0.00014202 | 0.00010859 | 0.00012464 | 27826
7 | 2 | 21:00 | 0.00014887 | 0.00011501 | 0.00012612 | 28711
7 | 2 | 22:00 | 0.00013375 | 0.00011997 | 0.00012861 | 29662
7 | 2 | 23:00 | 0.00011409 | 0.00011025 | 0.00010484 | 28139
7 | 3 | 0:00 | 9.6813e-05 | 0.00010074 | 6.431e-05 | 26440
7 | 3 | 1:00 | 8.6261e-05 | 9.3818e-05 | 3.8277e-05 | 24860
7 | 3 | 2:00 | 8.0505e-05 | 8.9892e-05 | 2.9414e-05 | 23765
7 | 3 | 3:00 | 7.7433e-05 | 8.8145e-05 | 2.4705e-05 | 23223
7 | 3 | 4:00 | 7.6915e-05 | 8.7985e-05 | 2.5362e-05 | 23053
7 | 3 | 5:00 | 7.9153e-05 | 9.0492e-05 | 2.1402e-05 | 23520
7 | 3 | 6:00 | 8.3833e-05 | 9.7503e-05 | 2.1362e-05 | 25730
7 | 3 | 7:00 | 9.6073e-05 | 0.00010812 | 2.2558e-05 | 27999
7 | 3 | 8:00 | 0.00010886 | 0.00014311 | 5.6851e-05 | 30248
7 | 3 | 9:00 | 0.00011845 | 0.00016501 | 6.6969e-05 | 32318
7 | 3 | 10:00 | 0.00012365 | 0.00017865 | 9.3065e-05 | 33675
7 | 3 | 11:00 | 0.00013038 | 0.00018405 | 0.00012234 | 34536
7 | 3 | 12:00 | 0.00014121 | 0.00018853 | 0.00014306 | 35502
7 | 3 | 13:00 | 0.00014669 | 0.00018441 | 0.00011859 | 36049
7 | 3 | 14:00 | 0.00014083 | 0.00016766 | 8.6363e-05 | 35718
7 | 3 | 15:00 | 0.00013693 | 0.00015866 | 0.00010735 | 35084
7 | 3 | 16:00 | 0.00013693 | 0.00015749 | 9.6491e-05 | 34888
7 | 3 | 17:00 | 0.00013616 | 0.00015796 | 0.00010272 | 34761
7 | 3 | 18:00 | 0.0001348 | 0.00015278 | 0.00010724 | 34056
7 | 3 | 19:00 | 0.0001372 | 0.00014474 | 0.00010327 | 33499
7 | 3 | 20:00 | 0.00014807 | 0.00013523 | 0.0001126 | 32917
7 | 3 | 21:00 | 0.00015363 | 0.00012969 | 0.00015137 | 32672
7 | 3 | 22:00 | 0.00013514 | 0.00012666 | 0.00013007 | 32000
7 | 3 | 23:00 | 0.0001138 | 0.00011404 | 8.6861e-05 | 29706
7 | 4 | 0:00 | 9.6514e-05 | 0.00010234 | 7.6143e-05 | 28535
7 | 4 | 1:00 | 8.5888e-05 | 9.5118e-05 | 5.4938e-05 | 26903
7 | 4 | 2:00 | 8.0166e-05 | 9.1059e-05 | 4.3265e-05 | 25698
7 | 4 | 3:00 | 7.7104e-05 | 8.9093e-05 | 3.474e-05 | 25089
7 | 4 | 4:00 | 7.6653e-05 | 8.8798e-05 | 2.6146e-05 | 24827
7 | 4 | 5:00 | 7.9205e-05 | 9.1108e-05 | 2.1611e-05 | 25100
7 | 4 | 6:00 | 8.4398e-05 | 9.7531e-05 | 2.0703e-05 | 26749
7 | 4 | 7:00 | 9.6506e-05 | 0.0001074 | 3.4899e-05 | 28702
7 | 4 | 8:00 | 0.00010887 | 0.00013908 | 7.8015e-05 | 30631
7 | 4 | 9:00 | 0.00011797 | 0.00016041 | 0.00010774 | 32526
7 | 4 | 10:00 | 0.00012303 | 0.00017346 | 0.00011712 | 33772
7 | 4 | 11:00 | 0.00012978 | 0.00018021 | 0.00015584 | 34601
7 | 4 | 12:00 | 0.00014042 | 0.00018501 | 0.00014426 | 35517
7 | 4 | 13:00 | 0.00014538 | 0.0001817 | 0.00015286 | 36045
7 | 4 | 14:00 | 0.00013963 | 0.00016625 | 0.00016409 | 35722
7 | 4 | 15:00 | 0.00013597 | 0.00015741 | 0.0001829 | 35117
7 | 4 | 16:00 | 0.00013589 | 0.0001565 | 0.00017188 | 34921
7 | 4 | 17:00 | 0.00013504 | 0.00015632 | 0.00013366 | 34762
7 | 4 | 18:00 | 0.00013365 | 0.00015111 | 0.00014511 | 34039
7 | 4 | 19:00 | 0.00013555 | 0.00014369 | 0.00013405 | 33526
7 | 4 | 20:00 | 0.00014553 | 0.00013512 | 0.0001684 | 32958
7 | 4 | 21:00 | 0.00015138 | 0.00013002 | 0.00017152 | 32685
7 | 4 | 22:00 | 0.00013464 | 0.00012771 | 0.000133 | 32105
7 | 4 | 23:00 | 0.0001138 | 0.00011519 | 0.00011072 | 29922
7 | 5 | 0:00 | 9.6514e-05 | 0.00010234 | 7.6143e-05 | 28535
7 | 5 | 1:00 | 8.5888e-05 | 9.5118e-05 | 5.4938e-05 | 26903
7 | 5 | 2:00 | 8.0166e-05 | 9.1059e-05 | 4.3265e-05 | 25698
7 | 5 | 3:00 | 7.7104e-05 | 8.9093e-05 | 3.474e-05 | 25089
7 | 5 | 4:00 | 7.6653e-05 | 8.8798e-05 | 2.6146e-05 | 24827
7 | 5 | 5:00 | 7.9205e-05 | 9.1108e-05 | 2.1611e-05 | 25100
7 | 5 | 6:00 | 8.4398e-05 | 9.7531e-05 | 2.0703e-05 | 26749
7 | 5 | 7:00 | 9.6506e-05 | 0.0001074 | 3.4899e-05 | 28702
7 | 5 | 8:00 | 0.00010887 | 0.00013908 | 7.8015e-05 | 30631
7 | 5 | 9:00 | 0.00011797 | 0.00016041 | 0.00010774 | 32526
7 | 5 | 10:00 | 0.00012303 | 0.00017346 | 0.00011712 | 33772
7 | 5 | 11:00 | 0.00012978 | 0.00018021 | 0.00015584 | 34601
7 | 5 | 12:00 | 0.00014042 | 0.00018501 | 0.00014426 | 35517
7 | 5 | 13:00 | 0.00014538 | 0.0001817 | 0.00015286 | 36045
7 | 5 | 14:00 | 0.00013963 | 0.00016625 | 0.00016409 | 35722
7 | 5 | 15:00 | 0.00013597 | 0.00015741 | 0.0001829 | 35117
7 | 5 | 16:00 | 0.00013589 | 0.0001565 | 0.00017188 | 34921
7 | 5 | 17:00 | 0.00013504 | 0.00015632 | 0.00013366 | 34762
7 | 5 | 18:00 | 0.00013365 | 0.00015111 | 0.00014511 | 34039
7 | 5 | 19:00 | 0.00013555 | 0.00014369 | 0.00013405 | 33526
7 | 5 | 20:00 | 0.00014553 | 0.00013512 | 0.0001684 | 32958
7 | 5 | 21:00 | 0.00015138 | 0.00013002 | 0.00017152 | 32685
7 | 5 | 22:00 | 0.00013464 | 0.00012771 | 0.000133 | 32105
7 | 5 | 23:00 | 0.0001138 | 0.00011519 | 0.00011072 | 29922
7 | 6 | 0:00 | 9.6514e-05 | 0.00010234 | 7.6143e-05 | 28535
7 | 6 | 1:00 | 8.5888e-05 | 9.5118e-05 | 5.4938e-05 | 26903
7 | 6 | 2:00 | 8.0166e-05 | 9.1059e-05 | 4.3265e-05 | 25698
7 | 6 | 3:00 | 7.7104e-05 | 8.9093e-05 | 3.474e-05 | 25089
7 | 6 | 4:00 | 7.6653e-05 | 8.8798e-05 | 2.6146e-05 | 24827
7 | 6 | 5:00 | 7.9205e-05 | 9.1108e-05 | 2.1611e-05 | 25100
7 | 6 | 6:00 | 8.4398e-05 | 9.7531e-05 | 2.0703e-05 | 26749
7 | 6 | 7:00 | 9.6506e-05 | 0.0001074 | 3.4899e-05 | 28702
7 | 6 | 8:00 | 0.00010887 | 0.00013908 | 7.8015e-05 | 30631
7 | 6 | 9:00 | 0.00011797 | 0.00016041 | 0.00010774 | 32526
7 | 6 | 10:00 | 0.00012303 | 0.00017346 | 0.00011712 | 33772
7 | 6 | 11:00 | 0.00012978 | 0.00018021 | 0.00015584 | 34601
7 | 6 | 12:00 | 0.00014042 | 0.00018501 | 0.00014426 | 35517
7 | 6 | 13:00 | 0.00014538 | 0.0001817 | 0.00015286 | 36045
7 | 6 | 14:00 | 0.00013963 | 0.00016625 | 0.00016409 | 35722
7 | 6 | 15:00 | 0.00013597 | 0.00015741 | 0.0001829 | 35117
7 | 6 | 16:00 | 0.00013589 | 0.0001565 | 0.00017188 | 34921
7 | 6 | 17:00 | 0.00013504 | 0.00015632 | 0.00013366 | 34762
7 | 6 | 18:00 | 0.00013365 | 0.00015111 | 0.00014511 | 34039
7 | 6 | 19:00 | 0.00013555 | 0.00014369 | 0.00013405 | 33526
7 | 6 | 20:00 | 0.00014553 | 0.00013512 | 0.0001684 | 32958
7 | 6 | 21:00 | 0.00015138 | 0.00013002 | 0.00017152 | 32685
7 | 6 | 22:00 | 0.00013464 | 0.00012771 | 0.000133 | 32105
7 | 6 | 23:00 | 0.0001154 | 0.00011519 | 0.00011072 | 29922
7 | 7 | 0:00 | 9.8386e-05 | 0.00010184 | 0.00011874 | 28967
7 | 7 | 1:00 | 8.7086e-05 | 9.4779e-05 | 7.2939e-05 | 27295
7 | 7 | 2:00 | 8.0984e-05 | 8.9938e-05 | 6.7758e-05 | 26030
7 | 7 | 3:00 | 7.7737e-05 | 8.8083e-05 | 4.3841e-05 | 25384
7 | 7 | 4:00 | 7.7291e-05 | 8.7557e-05 | 3.2337e-05 | 25096
7 | 7 | 5:00 | 7.967e-05 | 8.9888e-05 | 2.3658e-05 | 25333
7 | 7 | 6:00 | 8.4668e-05 | 9.58e-05 | 2.6584e-05 | 27003
7 | 7 | 7:00 | 9.6721e-05 | 0.00010571 | 4.2164e-05 | 28940
7 | 7 | 8:00 | 0.00010921 | 0.00013639 | 0.00010814 | 30801
7 | 7 | 9:00 | 0.00011838 | 0.00015725 | 0.00013019 | 32645
7 | 7 | 10:00 | 0.00012364 | 0.00017023 | 0.00014065 | 33921
7 | 7 | 11:00 | 0.00013042 | 0.00017708 | 0.00019189 | 34742
7 | 7 | 12:00 | 0.00014087 | 0.0001823 | 0.00022205 | 35667
7 | 7 | 13:00 | 0.0001464 | 0.00017925 | 0.00017725 | 36168
7 | 7 | 14:00 | 0.00014154 | 0.00016267 | 0.00013922 | 35728
7 | 7 | 15:00 | 0.00013801 | 0.0001505 | 0.00021588 | 34921
7 | 7 | 16:00 | 0.00013743 | 0.00014749 | 0.00018723 | 34592
7 | 7 | 17:00 | 0.00013574 | 0.00014664 | 0.0002068 | 34325
7 | 7 | 18:00 | 0.00013302 | 0.00014308 | 0.00017454 | 33572
7 | 7 | 19:00 | 0.00013188 | 0.00013922 | 0.0001825 | 33085
7 | 7 | 20:00 | 0.00013826 | 0.00013348 | 0.00017161 | 32457
7 | 7 | 21:00 | 0.00014366 | 0.00013088 | 0.00018371 | 31903
7 | 7 | 22:00 | 0.00013084 | 0.00013049 | 0.00018096 | 31207
7 | 7 | 23:00 | 0.0001162 | 0.00011991 | 0.0001103 | 29248
7 | 8 | 0:00 | 0.00010147 | 0.00010801 | 7.8503e-05 | 28423
7 | 8 | 1:00 | 9.0125e-05 | 9.8175e-05 | 7.5214e-05 | 26873
7 | 8 | 2:00 | 8.3222e-05 | 9.2054e-05 | 6.0786e-05 | 25515
7 | 8 | 3:00 | 7.918e-05 | 8.9404e-05 | 4.0606e-05 | 24652
7 | 8 | 4:00 | 7.7614e-05 | 8.8343e-05 | 2.9075e-05 | 24146
7 | 8 | 5:00 | 7.6694e-05 | 8.8964e-05 | 2.9632e-05 | 23821
7 | 8 | 6:00 | 7.6363e-05 | 8.9225e-05 | 4.1472e-05 | 23946
7 | 8 | 7:00 | 8.84e-05 | 8.4352e-05 | 3.7858e-05 | 24189
7 | 8 | 8:00 | 0.00010532 | 9.5572e-05 | 3.3488e-05 | 25694
7 | 8 | 9:00 | 0.00011878 | 0.00011095 | 6.8787e-05 | 27769
7 | 8 | 10:00 | 0.00012536 | 0.00012422 | 8.3908e-05 | 29514
7 | 8 | 11:00 | 0.00013071 | 0.00012965 | 0.00015644 | 30412
7 | 8 | 12:00 | 0.00013994 | 0.00013413 | 0.0001523 | 30970
7 | 8 | 13:00 | 0.000144 | 0.00013374 | 0.00018543 | 31405
7 | 8 | 14:00 | 0.00013611 | 0.00012645 | 0.00014833 | 31170
7 | 8 | 15:00 | 0.00012949 | 0.00012227 | 0.0001612 | 30390
7 | 8 | 16:00 | 0.00012712 | 0.00011887 | 0.00016498 | 29710
7 | 8 | 17:00 | 0.00012613 | 0.00011678 | 0.000138 | 29392
7 | 8 | 18:00 | 0.00012484 | 0.00011695 | 0.0001597 | 29230
7 | 8 | 19:00 | 0.00012563 | 0.00011995 | 0.00014779 | 29246
7 | 8 | 20:00 | 0.00013371 | 0.00012234 | 0.00014524 | 29239
7 | 8 | 21:00 | 0.00013952 | 0.00012555 | 0.00014931 | 29487
7 | 8 | 22:00 | 0.00012789 | 0.00012829 | 0.00013517 | 29240
7 | 8 | 23:00 | 0.00011407 | 0.00011846 | 0.00014408 | 27571
7 | 9 | 0:00 | 0.0001006 | 0.00011158 | 7.0637e-05 | 26153
7 | 9 | 1:00 | 8.9965e-05 | 0.00010116 | 4.8349e-05 | 24605
7 | 9 | 2:00 | 8.2991e-05 | 9.4714e-05 | 2.9719e-05 | 23359
7 | 9 | 3:00 | 7.8889e-05 | 9.1631e-05 | 2.6832e-05 | 22569
7 | 9 | 4:00 | 7.6839e-05 | 9.0724e-05 | 1.9359e-05 | 22105
7 | 9 | 5:00 | 7.5068e-05 | 9.1007e-05 | 2.3414e-05 | 21854
7 | 9 | 6:00 | 7.297e-05 | 8.9237e-05 | 2.6337e-05 | 21786
7 | 9 | 7:00 | 8.2566e-05 | 8.0395e-05 | 2.2542e-05 | 21509
7 | 9 | 8:00 | 9.8313e-05 | 8.6607e-05 | 3.138e-05 | 22484
7 | 9 | 9:00 | 0.00011248 | 9.516e-05 | 3.9195e-05 | 24160
7 | 9 | 10:00 | 0.00012097 | 0.00010425 | 6.5505e-05 | 25688
7 | 9 | 11:00 | 0.00012664 | 0.0001094 | 5.6299e-05 | 26725
7 | 9 | 12:00 | 0.00013538 | 0.00011453 | 7.906e-05 | 27498
7 | 9 | 13:00 | 0.00013982 | 0.00011675 | 0.00010608 | 28247
7 | 9 | 14:00 | 0.00013187 | 0.00011499 | 0.00014015 | 28609
7 | 9 | 15:00 | 0.00012623 | 0.00011202 | 0.0001308 | 28016
7 | 9 | 16:00 | 0.00012465 | 0.00010787 | 0.00012558 | 27482
7 | 9 | 17:00 | 0.00012504 | 0.00010382 | 0.00011031 | 27220
7 | 9 | 18:00 | 0.00012612 | 0.00010318 | 0.00012046 | 27206
7 | 9 | 19:00 | 0.0001303 | 0.00010579 | 0.00011164 | 27447
7 | 9 | 20:00 | 0.00014202 | 0.00010859 | 0.00012464 | 27826
7 | 9 | 21:00 | 0.00014887 | 0.00011501 | 0.00012612 | 28711
7 | 9 | 22:00 | 0.00013375 | 0.00011997 | 0.00012861 | 29662
7 | 9 | 23:00 | 0.00011409 | 0.00011025 | 0.00010484 | 28139
7 | 10 | 0:00 | 9.6813e-05 | 0.00010074 | 6.431e-05 | 26440
7 | 10 | 1:00 | 8.6261e-05 | 9.3818e-05 | 3.8277e-05 | 24860
7 | 10 | 2:00 | 8.0505e-05 | 8.9892e-05 | 2.9414e-05 | 23765
7 | 10 | 3:00 | 7.7433e-05 | 8.8145e-05 | 2.4705e-05 | 23223
7 | 10 | 4:00 | 7.6915e-05 | 8.7985e-05 | 2.5362e-05 | 23053
7 | 10 | 5:00 | 7.9153e-05 | 9.0492e-05 | 2.1402e-05 | 23520
7 | 10 | 6:00 | 8.3833e-05 | 9.7503e-05 | 2.1362e-05 | 25730
7 | 10 | 7:00 | 9.6073e-05 | 0.00010812 | 2.2558e-05 | 27999
7 | 10 | 8:00 | 0.00010886 | 0.00014311 | 5.6851e-05 | 30248
7 | 10 | 9:00 | 0.00011845 | 0.00016501 | 6.6969e-05 | 32318
7 | 10 | 10:00 | 0.00012365 | 0.00017865 | 9.3065e-05 | 33675
7 | 10 | 11:00 | 0.00013038 | 0.00018405 | 0.00012234 | 34536
7 | 10 | 12:00 | 0.00014121 | 0.00018853 | 0.00014306 | 35502
7 | 10 | 13:00 | 0.00014669 | 0.00018441 | 0.00011859 | 36049
7 | 10 | 14:00 | 0.00014083 | 0.00016766 | 8.6363e-05 | 35718
7 | 10 | 15:00 | 0.00013693 | 0.00015866 | 0.00010735 | 35084
7 | 10 | 16:00 | 0.00013693 | 0.00015749 | 9.6491e-05 | 34888
7 | 10 | 17:00 | 0.00013616 | 0.00015796 | 0.00010272 | 34761
7 | 10 | 18:00 | 0.0001348 | 0.00015278 | 0.00010724 | 34056
7 | 10 | 19:00 | 0.0001372 | 0.00014474 | 0.00010327 | 33499
7 | 10 | 20:00 | 0.00014807 | 0.00013523 | 0.0001126 | 32917
7 | 10 | 21:00 | 0.00015363 | 0.00012969 | 0.00015137 | 32672
7 | 10 | 22:00 | 0.00013514 | 0.00012666 | 0.00013007 | 32000
7 | 10 | 23:00 | 0.0001138 | 0.00011404 | 8.6861e-05 | 29706
7 | 11 | 0:00 | 9.6514e-05 | 0.00010234 | 7.6143e-05 | 28535
7 | 11 | 1:00 | 8.5888e-05 | 9.5118e-05 | 5.4938e-05 | 26903
7 | 11 | 2:00 | 8.0166e-05 | 9.1059e-05 | 4.3265e-05 | 25698
7 | 11 | 3:00 | 7.7104e-05 | 8.9093e-05 | 3.474e-05 | 25089
7 | 11 | 4:00 | 7.6653e-05 | 8.8798e-05 | 2.6146e-05 | 24827
7 | 11 | 5:00 | 7.9205e-05 | 9.1108e-05 | 2.1611e-05 | 25100
7 | 11 | 6:00 | 8.4398e-05 | 9.7531e-05 | 2.0703e-05 | 26749
7 | 11 | 7:00 | 9.6506e-05 | 0.0001074 | 3.4899e-05 | 28702
7 | 11 | 8:00 | 0.00010887 | 0.00013908 | 7.8015e-05 | 30631
7 | 11 | 9:00 | 0.00011797 | 0.00016041 | 0.00010774 | 32526
7 | 11 | 10:00 | 0.00012303 | 0.00017346 | 0.00011712 | 33772
7 | 11 | 11:00 | 0.00012978 | 0.00018021 | 0.00015584 | 34601
7 | 11 | 12:00 | 0.00014042 | 0.00018501 | 0.00014426 | 35517
7 | 11 | 13:00 | 0.00014538 | 0.0001817 | 0.00015286 | 36045
7 | 11 | 14:00 | 0.00013963 | 0.00016625 | 0.00016409 | 35722
7 | 11 | 15:00 | 0.00013597 | 0.00015741 | 0.0001829 | 35117
7 | 11 | 16:00 | 0.00013589 | 0.0001565 | 0.00017188 | 34921
7 | 11 | 17:00 | 0.00013504 | 0.00015632 | 0.00013366 | 34762
7 | 11 | 18:00 | 0.00013365 | 0.00015111 | 0.00014511 | 34039
7 | 11 | 19:00 | 0.00013555 | 0.00014369 | 0.00013405 | 33526
7 | 11 | 20:00 | 0.00014553 | 0.00013512 | 0.0001684 | 32958
7 | 11 | 21:00 | 0.00015138 | 0.00013002 | 0.00017152 | 32685
7 | 11 | 22:00 | 0.00013464 | 0.00012771 | 0.000133 | 32105
7 | 11 | 23:00 | 0.0001138 | 0.00011519 | 0.00011072 | 29922
7 | 12 | 0:00 | 9.6514e-05 | 0.00010234 | 7.6143e-05 | 28535
7 | 12 | 1:00 | 8.5888e-05 | 9.5118e-05 | 5.4938e-05 | 26903
7 | 12 | 2:00 | 8.0166e-05 | 9.1059e-05 | 4.3265e-05 | 25698
7 | 12 | 3:00 | 7.7104e-05 | 8.9093e-05 | 3.474e-05 | 25089
7 | 12 | 4:00 | 7.6653e-05 | 8.8798e-05 | 2.6146e-05 | 24827
7 | 12 | 5:00 | 7.9205e-05 | 9.1108e-05 | 2.1611e-05 | 25100
7 | 12 | 6:00 | 8.4398e-05 | 9.7531e-05 | 2.0703e-05 | 26749
7 | 12 | 7:00 | 9.6506e-05 | 0.0001074 | 3.4899e-05 | 28702
7 | 12 | 8:00 | 0.00010887 | 0.00013908 | 7.8015e-05 | 30631
7 | 12 | 9:00 | 0.00011797 | 0.00016041 | 0.00010774 | 32526
7 | 12 | 10:00 | 0.00012303 | 0.00017346 | 0.00011712 | 33772
7 | 12 | 11:00 | 0.00012978 | 0.00018021 | 0.00015584 | 34601
7 | 12 | 12:00 | 0.00014042 | 0.00018501 | 0.00014426 | 35517
7 | 12 | 13:00 | 0.00014538 | 0.0001817 | 0.00015286 | 36045
7 | 12 | 14:00 | 0.00013963 | 0.00016625 | 0.00016409 | 35722
7 | 12 | 15:00 | 0.00013597 | 0.00015741 | 0.0001829 | 35117
7 | 12 | 16:00 | 0.00013589 | 0.0001565 | 0.00017188 | 34921
7 | 12 | 17:00 | 0.00013504 | 0.00015632 | 0.00013366 | 34762
7 | 12 | 18:00 | 0.00013365 | 0.00015111 | 0.00014511 | 34039
7 | 12 | 19:00 | 0.00013555 | 0.00014369 | 0.00013405 | 33526
7 | 12 | 20:00 | 0.00014553 | 0.00013512 | 0.0001684 | 32958
7 | 12 | 21:00 | 0.00015138 | 0.00013002 | 0.00017152 | 32685
7 | 12 | 22:00 | 0.00013464 | 0.00012771 | 0.000133 | 32105
7 | 12 | 23:00 | 0.0001138 | 0.00011519 | 0.00011072 | 29922
7 | 13 | 0:00 | 9.6514e-05 | 0.00010234 | 7.6143e-05 | 28535
7 | 13 | 1:00 | 8.5888e-05 | 9.5118e-05 | 5.4938e-05 | 26903
7 | 13 | 2:00 | 8.0166e-05 | 9.1059e-05 | 4.3265e-05 | 25698
7 | 13 | 3:00 | 7.7104e-05 | 8.9093e-05 | 3.474e-05 | 25089
7 | 13 | 4:00 | 7.6653e-05 | 8.8798e-05 | 2.6146e-05 | 24827
7 | 13 | 5:00 | 7.9205e-05 | 9.1108e-05 | 2.1611e-05 | 25100
7 | 13 | 6:00 | 8.4398e-05 | 9.7531e-05 | 2.0703e-05 | 26749
7 | 13 | 7:00 | 9.6506e-05 | 0.0001074 | 3.4899e-05 | 28702
7 | 13 | 8:00 | 0.00010887 | 0.00013908 | 7.8015e-05 | 30631
7 | 13 | 9:00 | 0.00011797 | 0.00016041 | 0.00010774 | 32526
7 | 13 | 10:00 | 0.00012303 | 0.00017346 | 0.00011712 | 33772
7 | 13 | 11:00 | 0.00012978 | 0.00018021 | 0.00015584 | 34601
7 | 13 | 12:00 | 0.00014042 | 0.00018501 | 0.00014426 | 35517
7 | 13 | 13:00 | 0.00014538 | 0.0001817 | 0.00015286 | 36045
7 | 13 | 14:00 | 0.00013963 | 0.00016625 | 0.00016409 | 35722
7 | 13 | 15:00 | 0.00013597 | 0.00015741 | 0.0001829 | 35117
7 | 13 | 16:00 | 0.00013589 | 0.0001565 | 0.00017188 | 34921
7 | 13 | 17:00 | 0.00013504 | 0.00015632 | 0.00013366 | 34762
7 | 13 | 18:00 | 0.00013365 | 0.00015111 | 0.00014511 | 34039
7 | 13 | 19:00 | 0.00013555 | 0.00014369 | 0.00013405 | 33526
7 | 13 | 20:00 | 0.00014553 | 0.00013512 | 0.0001684 | 32958
7 | 13 | 21:00 | 0.00015138 | 0.00013002 | 0.00017152 | 32685
7 | 13 | 22:00 | 0.00013464 | 0.00012771 | 0.000133 | 32105
7 | 13 | 23:00 | 0.0001154 | 0.00011519 | 0.00011072 | 29922
7 | 14 | 0:00 | 9.8386e-05 | 0.00010184 | 0.00011874 | 28967
7 | 14 | 1:00 | 8.7086e-05 | 9.4779e-05 | 7.2939e-05 | 27295
7 | 14 | 2:00 | 8.0984e-05 | 8.9938e-05 | 6.7758e-05 | 26030
7 | 14 | 3:00 | 7.7737e-05 | 8.8083e-05 | 4.3841e-05 | 25384
7 | 14 | 4:00 | 7.7291e-05 | 8.7557e-05 | 3.2337e-05 | 25096
7 | 14 | 5:00 | 7.967e-05 | 8.9888e-05 | 2.3658e-05 | 25333
7 | 14 | 6:00 | 8.4668e-05 | 9.58e-05 | 2.6584e-05 | 27003
7 | 14 | 7:00 | 9.6721e-05 | 0.00010571 | 4.2164e-05 | 28940
7 | 14 | 8:00 | 0.00010921 | 0.00013639 | 0.00010814 | 30801
7 | 14 | 9:00 | 0.00011838 | 0.00015725 | 0.00013019 | 32645
7 | 14 | 10:00 | 0.00012364 | 0.00017023 | 0.00014065 | 33921
7 | 14 | 11:00 | 0.00013042 | 0.00017708 | 0.00019189 | 34742
7 | 14 | 12:00 | 0.00014087 | 0.0001823 | 0.00022205 | 35667
7 | 14 | 13:00 | 0.0001464 | 0.00017925 | 0.00017725 | 36168
7 | 14 | 14:00 | 0.00014154 | 0.00016267 | 0.00013922 | 35728
7 | 14 | 15:00 | 0.00013801 | 0.0001505 | 0.00021588 | 34921
7 | 14 | 16:00 | 0.00013743 | 0.00014749 | 0.00018723 | 34592
7 | 14 | 17:00 | 0.00013574 | 0.00014664 | 0.0002068 | 34325
7 | 14 | 18:00 | 0.00013302 | 0.00014308 | 0.00017454 | 33572
7 | 14 | 19:00 | 0.00013188 | 0.00013922 | 0.0001825 | 33085
7 | 14 | 20:00 | 0.00013826 | 0.00013348 | 0.00017161 | 32457
7 | 14 | 21:00 | 0.00014366 | 0.00013088 | 0.00018371 | 31903
7 | 14 | 22:00 | 0.00013084 | 0.00013049 | 0.00018096 | 31207
7 | 14 | 23:00 | 0.0001162 | 0.00011991 | 0.0001103 | 29248
7 | 15 | 0:00 | 0.00010147 | 0.00010801 | 7.8503e-05 | 28423
7 | 15 | 1:00 | 9.0125e-05 | 9.8175e-05 | 7.5214e-05 | 26873
7 | 15 | 2:00 | 8.3222e-05 | 9.2054e-05 | 6.0786e-05 | 25515
7 | 15 | 3:00 | 7.918e-05 | 8.9404e-05 | 4.0606e-05 | 24652
7 | 15 | 4:00 | 7.7614e-05 | 8.8343e-05 | 2.9075e-05 | 24146
7 | 15 | 5:00 | 7.6694e-05 | 8.8964e-05 | 2.9632e-05 | 23821
7 | 15 | 6:00 | 7.6363e-05 | 8.9225e-05 | 4.1472e-05 | 23946
7 | 15 | 7:00 | 8.84e-05 | 8.4352e-05 | 3.7858e-05 | 24189
7 | 15 | 8:00 | 0.00010532 | 9.5572e-05 | 3.3488e-05 | 25694
7 | 15 | 9:00 | 0.00011878 | 0.00011095 | 6.8787e-05 | 27769
7 | 15 | 10:00 | 0.00012536 | 0.00012422 | 8.3908e-05 | 29514
7 | 15 | 11:00 | 0.00013071 | 0.00012965 | 0.00015644 | 30412
7 | 15 | 12:00 | 0.00013994 | 0.00013413 | 0.0001523 | 30970
7 | 15 | 13:00 | 0.000144 | 0.00013374 | 0.00018543 | 31405
7 | 15 | 14:00 | 0.00013611 | 0.00012645 | 0.00014833 | 31170
7 | 15 | 15:00 | 0.00012949 | 0.00012227 | 0.0001612 | 30390
7 | 15 | 16:00 | 0.00012712 | 0.00011887 | 0.00016498 | 29710
7 | 15 | 17:00 | 0.00012613 | 0.00011678 | 0.000138 | 29392
7 | 15 | 18:00 | 0.00012484 | 0.00011695 | 0.0001597 | 29230
7 | 15 | 19:00 | 0.00012563 | 0.00011995 | 0.00014779 | 29246
7 | 15 | 20:00 | 0.00013371 | 0.00012234 | 0.00014524 | 29239
7 | 15 | 21:00 | 0.00013952 | 0.00012555 | 0.00014931 | 29487
7 | 15 | 22:00 | 0.00012789 | 0.00012829 | 0.00013517 | 29240
7 | 15 | 23:00 | 0.00011407 | 0.00011846 | 0.00014408 | 27571
7 | 16 | 0:00 | 0.0001006 | 0.00011158 | 7.0637e-05 | 26153
7 | 16 | 1:00 | 8.9965e-05 | 0.00010116 | 4.8349e-05 | 24605
7 | 16 | 2:00 | 8.2991e-05 | 9.4714e-05 | 2.9719e-05 | 23359
7 | 16 | 3:00 | 7.8889e-05 | 9.1631e-05 | 2.6832e-05 | 22569
7 | 16 | 4:00 | 7.6839e-05 | 9.0724e-05 | 1.9359e-05 | 22105
7 | 16 | 5:00 | 7.5068e-05 | 9.1007e-05 | 2.3414e-05 | 21854
7 | 16 | 6:00 | 7.297e-05 | 8.9237e-05 | 2.6337e-05 | 21786
7 | 16 | 7:00 | 8.2566e-05 | 8.0395e-05 | 2.2542e-05 | 21509
7 | 16 | 8:00 | 9.8313e-05 | 8.6607e-05 | 3.138e-05 | 22484
7 | 16 | 9:00 | 0.00011248 | 9.516e-05 | 3.9195e-05 | 24160
7 | 16 | 10:00 | 0.00012097 | 0.00010425 | 6.5505e-05 | 25688
7 | 16 | 11:00 | 0.00012664 | 0.0001094 | 5.6299e-05 | 26725
7 | 16 | 12:00 | 0.00013538 | 0.00011453 | 7.906e-05 | 27498
7 | 16 | 13:00 | 0.00013982 | 0.00011675 | 0.00010608 | 28247
7 | 16 | 14:00 | 0.00013187 | 0.00011499 | 0.00014015 | 28609
7 | 16 | 15:00 | 0.00012623 | 0.00011202 | 0.0001308 | 28016
7 | 16 | 16:00 | 0.00012465 | 0.00010787 | 0.00012558 | 27482
7 | 16 | 17:00 | 0.00012504 | 0.00010382 | 0.00011031 | 27220
7 | 16 | 18:00 | 0.00012612 | 0.00010318 | 0.00012046 | 27206
7 | 16 | 19:00 | 0.0001303 | 0.00010579 | 0.00011164 | 27447
7 | 16 | 20:00 | 0.00014202 | 0.00010859 | 0.00012464 | 27826
7 | 16 | 21:00 | 0.00014887 | 0.00011501 | 0.00012612 | 28711
7 | 16 | 22:00 | 0.00013375 | 0.00011997 | 0.00012861 | 29662
7 | 16 | 23:00 | 0.00011409 | 0.00011025 | 0.00010484 | 28139
7 | 17 | 0:00 | 9.6813e-05 | 0.00010074 | 6.431e-05 | 26440
7 | 17 | 1:00 | 8.6261e-05 | 9.3818e-05 | 3.8277e-05 | 24860
7 | 17 | 2:00 | 8.0505e-05 | 8.9892e-05 | 2.9414e-05 | 23765
7 | 17 | 3:00 | 7.7433e-05 | 8.8145e-05 | 2.4705e-05 | 23223
7 | 17 | 4:00 | 7.6915e-05 | 8.7985e-05 | 2.5362e-05 | 23053
7 | 17 | 5:00 | 7.9153e-05 | 9.0492e-05 | 2.1402e-05 | 23520
7 | 17 | 6:00 | 8.3833e-05 | 9.7503e-05 | 2.1362e-05 | 25730
7 | 17 | 7:00 | 9.6073e-05 | 0.00010812 | 2.2558e-05 | 27999
7 | 17 | 8:00 | 0.00010886 | 0.00014311 | 5.6851e-05 | 30248
7 | 17 | 9:00 | 0.00011845 | 0.00016501 | 6.6969e-05 | 32318
7 | 17 | 10:00 | 0.00012365 | 0.00017865 | 9.3065e-05 | 33675
7 | 17 | 11:00 | 0.00013038 | 0.00018405 | 0.00012234 | 34536
7 | 17 | 12:00 | 0.00014121 | 0.00018853 | 0.00014306 | 35502
7 | 17 | 13:00 | 0.00014669 | 0.00018441 | 0.00011859 | 36049
7 | 17 | 14:00 | 0.00014083 | 0.00016766 | 8.6363e-05 | 35718
7 | 17 | 15:00 | 0.00013693 | 0.00015866 | 0.00010735 | 35084
7 | 17 | 16:00 | 0.00013693 | 0.00015749 | 9.6491e-05 | 34888
7 | 17 | 17:00 | 0.00013616 | 0.00015796 | 0.00010272 | 34761
7 | 17 | 18:00 | 0.0001348 | 0.00015278 | 0.00010724 | 34056
7 | 17 | 19:00 | 0.0001372 | 0.00014474 | 0.00010327 | 33499
7 | 17 | 20:00 | 0.00014807 | 0.00013523 | 0.0001126 | 32917
7 | 17 | 21:00 | 0.00015363 | 0.00012969 | 0.00015137 | 32672
7 | 17 | 22:00 | 0.00013514 | 0.00012666 | 0.00013007 | 32000
7 | 17 | 23:00 | 0.0001138 | 0.00011404 | 8.6861e-05 | 29706
7 | 18 | 0:00 | 9.6514e-05 | 0.00010234 | 7.6143e-05 | 28535
7 | 18 | 1:00 | 8.5888e-05 | 9.5118e-05 | 5.4938e-05 | 26903
7 | 18 | 2:00 | 8.0166e-05 | 9.1059e-05 | 4.3265e-05 | 25698
7 | 18 | 3:00 | 7.7104e-05 | 8.9093e-05 | 3.474e-05 | 25089
7 | 18 | 4:00 | 7.6653e-05 | 8.8798e-05 | 2.6146e-05 | 24827
7 | 18 | 5:00 | 7.9205e-05 | 9.1108e-05 | 2.1611e-05 | 25100
7 | 18 | 6:00 | 8.4398e-05 | 9.7531e-05 | 2.0703e-05 | 26749
7 | 18 | 7:00 | 9.6506e-05 | 0.0001074 | 3.4899e-05 | 28702
7 | 18 | 8:00 | 0.00010887 | 0.00013908 | 7.8015e-05 | 30631
7 | 18 | 9:00 | 0.00011797 | 0.00016041 | 0.00010774 | 32526
7 | 18 | 10:00 | 0.00012303 | 0.00017346 | 0.00011712 | 33772
7 | 18 | 11:00 | 0.00012978 | 0.00018021 | 0.00015584 | 34601
7 | 18 | 12:00 | 0.00014042 | 0.00018501 | 0.00014426 | 35517
7 | 18 | 13:00 | 0.00014538 | 0.0001817 | 0.00015286 | 36045
7 | 18 | 14:00 | 0.00013963 | 0.00016625 | 0.00016409 | 35722
7 | 18 | 15:00 | 0.00013597 | 0.00015741 | 0.0001829 | 35117
7 | 18 | 16:00 | 0.00013589 | 0.0001565 | 0.00017188 | 34921
7 | 18 | 17:00 | 0.00013504 | 0.00015632 | 0.00013366 | 34762
7 | 18 | 18:00 | 0.00013365 | 0.00015111 | 0.00014511 | 34039
7 | 18 | 19:00 | 0.00013555 | 0.00014369 | 0.00013405 | 33526
7 | 18 | 20:00 | 0.00014553 | 0.00013512 | 0.0001684 | 32958
7 | 18 | 21:00 | 0.00015138 | 0.00013002 | 0.00017152 | 32685
7 | 18 | 22:00 | 0.00013464 | 0.00012771 | 0.000133 | 32105
7 | 18 | 23:00 | 0.0001138 | 0.00011519 | 0.00011072 | 29922
7 | 19 | 0:00 | 9.6514e-05 | 0.00010234 | 7.6143e-05 | 28535
7 | 19 | 1:00 | 8.5888e-05 | 9.5118e-05 | 5.4938e-05 | 26903
7 | 19 | 2:00 | 8.0166e-05 | 9.1059e-05 | 4.3265e-05 | 25698
7 | 19 | 3:00 | 7.7104e-05 | 8.9093e-05 | 3.474e-05 | 25089
7 | 19 | 4:00 | 7.6653e-05 | 8.8798e-05 | 2.6146e-05 | 24827
7 | 19 | 5:00 | 7.9205e-05 | 9.1108e-05 | 2.1611e-05 | 25100
7 | 19 | 6:00 | 8.4398e-05 | 9.7531e-05 | 2.0703e-05 | 26749
7 | 19 | 7:00 | 9.6506e-05 | 0.0001074 | 3.4899e-05 | 28702
7 | 19 | 8:00 | 0.00010887 | 0.00013908 | 7.8015e-05 | 30631
7 | 19 | 9:00 | 0.00011797 | 0.00016041 | 0.00010774 | 32526
7 | 19 | 10:00 | 0.00012303 | 0.00017346 | 0.00011712 | 33772
7 | 19 | 11:00 | 0.00012978 | 0.00018021 | 0.00015584 | 34601
7 | 19 | 12:00 | 0.00014042 | 0.00018501 | 0.00014426 | 35517
7 | 19 | 13:00 | 0.00014538 | 0.0001817 | 0.00015286 | 36045
7 | 19 | 14:00 | 0.00013963 | 0.00016625 | 0.00016409 | 35722
7 | 19 | 15:00 | 0.00013597 | 0.00015741 | 0.0001829 | 35117
7 | 19 | 16:00 | 0.00013589 | 0.0001565 | 0.00017188 | 34921
7 | 19 | 17:00 | 0.00013504 | 0.00015632 | 0.00013366 | 34762
7 | 19 | 18:00 | 0.00013365 | 0.00015111 | 0.00014511 | 34039
7 | 19 | 19:00 | 0.00013555 | 0.00014369 | 0.00013405 | 33526
7 | 19 | 20:00 | 0.00014553 | 0.00013512 | 0.0001684 | 32958
7 | 19 | 21:00 | 0.00015138 | 0.00013002 | 0.00017152 | 32685
7 | 19 | 22:00 | 0.00013464 | 0.00012771 | 0.000133 | 32105
7 | 19 | 23:00 | 0.0001138 | 0.00011519 | 0.00011072 | 29922
7 | 20 | 0:00 | 9.6514e-05 | 0.00010234 | 7.6143e-05 | 28535
7 | 20 | 1:00 | 8.5888e-05 | 9.5118e-05 | 5.4938e-05 | 26903
7 | 20 | 2:00 | 8.0166e-05 | 9.1059e-05 | 4.3265e-05 | 25698
7 | 20 | 3:00 | 7.7104e-05 | 8.9093e-05 | 3.474e-05 | 25089
7 | 20 | 4:00 | 7.6653e-05 | 8.8798e-05 | 2.6146e-05 | 24827
7 | 20 | 5:00 | 7.9205e-05 | 9.1108e-05 | 2.1611e-05 | 25100
7 | 20 | 6:00 | 8.4398e-05 | 9.7531e-05 | 2.0703e-05 | 26749
7 | 20 | 7:00 | 9.6506e-05 | 0.0001074 | 3.4899e-05 | 28702
7 | 20 | 8:00 | 0.00010887 | 0.00013908 | 7.8015e-05 | 30631
7 | 20 | 9:00 | 0.00011797 | 0.00016041 | 0.00010774 | 32526
7 | 20 | 10:00 | 0.00012303 | 0.00017346 | 0.00011712 | 33772
7 | 20 | 11:00 | 0.00012978 | 0.00018021 | 0.00015584 | 34601
7 | 20 | 12:00 | 0.00014042 | 0.00018501 | 0.00014426 | 35517
7 | 20 | 13:00 | 0.00014538 | 0.0001817 | 0.00015286 | 36045
7 | 20 | 14:00 | 0.00013963 | 0.00016625 | 0.00016409 | 35722
7 | 20 | 15:00 | 0.00013597 | 0.00015741 | 0.0001829 | 35117
7 | 20 | 16:00 | 0.00013589 | 0.0001565 | 0.00017188 | 34921
7 | 20 | 17:00 | 0.00013504 | 0.00015632 | 0.00013366 | 34762
7 | 20 | 18:00 | 0.00013365 | 0.00015111 | 0.00014511 | 34039
7 | 20 | 19:00 | 0.00013555 | 0.00014369 | 0.00013405 | 33526
7 | 20 | 20:00 | 0.00014553 | 0.00013512 | 0.0001684 | 32958
7 | 20 | 21:00 | 0.00015138 | 0.00013002 | 0.00017152 | 32685
7 | 20 | 22:00 | 0.00013464 | 0.00012771 | 0.000133 | 32105
7 | 20 | 23:00 | 0.0001154 | 0.00011519 | 0.00011072 | 29922
7 | 21 | 0:00 | 9.8386e-05 | 0.00010184 | 0.00011874 | 28967
7 | 21 | 1:00 | 8.7086e-05 | 9.4779e-05 | 7.2939e-05 | 27295
7 | 21 | 2:00 | 8.0984e-05 | 8.9938e-05 | 6.7758e-05 | 26030
7 | 21 | 3:00 | 7.7737e-05 | 8.8083e-05 | 4.3841e-05 | 25384
7 | 21 | 4:00 | 7.7291e-05 | 8.7557e-05 | 3.2337e-05 | 25096
7 | 21 | 5:00 | 7.967e-05 | 8.9888e-05 | 2.3658e-05 | 25333
7 | 21 | 6:00 | 8.4668e-05 | 9.58e-05 | 2.6584e-05 | 27003
7 | 21 | 7:00 | 9.6721e-05 | 0.00010571 | 4.2164e-05 | 28940
7 | 21 | 8:00 | 0.00010921 | 0.00013639 | 0.00010814 | 30801
7 | 21 | 9:00 | 0.00011838 | 0.00015725 | 0.00013019 | 32645
7 | 21 | 10:00 | 0.00012364 | 0.00017023 | 0.00014065 | 33921
7 | 21 | 11:00 | 0.00013042 | 0.00017708 | 0.00019189 | 34742
7 | 21 | 12:00 | 0.00014087 | 0.0001823 | 0.00022205 | 35667
7 | 21 | 13:00 | 0.0001464 | 0.00017925 | 0.00017725 | 36168
7 | 21 | 14:00 | 0.00014154 | 0.00016267 | 0.00013922 | 35728
7 | 21 | 15:00 | 0.00013801 | 0.0001505 | 0.00021588 | 34921
7 | 21 | 16:00 | 0.00013743 | 0.00014749 | 0.00018723 | 34592
7 | 21 | 17:00 | 0.00013574 | 0.00014664 | 0.0002068 | 34325
7 | 21 | 18:00 | 0.00013302 | 0.00014308 | 0.00017454 | 33572
7 | 21 | 19:00 | 0.00013188 | 0.00013922 | 0.0001825 | 33085
7 | 21 | 20:00 | 0.00013826 | 0.00013348 | 0.00017161 | 32457
7 | 21 | 21:00 | 0.00014366 | 0.00013088 | 0.00018371 | 31903
7 | 21 | 22:00 | 0.00013084 | 0.00013049 | 0.00018096 | 31207
7 | 21 | 23:00 | 0.0001162 | 0.00011991 | 0.0001103 | 29248
7 | 22 | 0:00 | 0.00010147 | 0.00010801 | 7.8503e-05 | 28423
7 | 22 | 1:00 | 9.0125e-05 | 9.8175e-05 | 7.5214e-05 | 26873
7 | 22 | 2:00 | 8.3222e-05 | 9.2054e-05 | 6.0786e-05 | 25515
7 | 22 | 3:00 | 7.918e-05 | 8.9404e-05 | 4.0606e-05 | 24652
7 | 22 | 4:00 | 7.7614e-05 | 8.8343e-05 | 2.9075e-05 | 24146
7 | 22 | 5:00 | 7.6694e-05 | 8.8964e-05 | 2.9632e-05 | 23821
7 | 22 | 6:00 | 7.6363e-05 | 8.9225e-05 | 4.1472e-05 | 23946
7 | 22 | 7:00 | 8.84e-05 | 8.4352e-05 | 3.7858e-05 | 24189
7 | 22 | 8:00 | 0.00010532 | 9.5572e-05 | 3.3488e-05 | 25694
7 | 22 | 9:00 | 0.00011878 | 0.00011095 | 6.8787e-05 | 27769
7 | 22 | 10:00 | 0.00012536 | 0.00012422 | 8.3908e-05 | 29514
7 | 22 | 11:00 | 0.00013071 | 0.00012965 | 0.00015644 | 30412
7 | 22 | 12:00 | 0.00013994 | 0.00013413 | 0.0001523 | 30970
7 | 22 | 13:00 | 0.000144 | 0.00013374 | 0.00018543 | 31405
7 | 22 | 14:00 | 0.00013611 | 0.00012645 | 0.00014833 | 31170
7 | 22 | 15:00 | 0.00012949 | 0.00012227 | 0.0001612 | 30390
7 | 22 | 16:00 | 0.00012712 | 0.00011887 | 0.00016498 | 29710
7 | 22 | 17:00 | 0.00012613 | 0.00011678 | 0.000138 | 29392
7 | 22 | 18:00 | 0.00012484 | 0.00011695 | 0.0001597 | 29230
7 | 22 | 19:00 | 0.00012563 | 0.00011995 | 0.00014779 | 29246
7 | 22 | 20:00 | 0.00013371 | 0.00012234 | 0.00014524 | 29239
7 | 22 | 21:00 | 0.00013952 | 0.00012555 | 0.00014931 | 29487
7 | 22 | 22:00 | 0.00012789 | 0.00012829 | 0.00013517 | 29240
7 | 22 | 23:00 | 0.00011407 | 0.00011846 | 0.00014408 | 27571
7 | 23 | 0:00 | 0.0001006 | 0.00011158 | 7.0637e-05 | 26153
7 | 23 | 1:00 | 8.9965e-05 | 0.00010116 | 4.8349e-05 | 24605
7 | 23 | 2:00 | 8.2991e-05 | 9.4714e-05 | 2.9719e-05 | 23359
7 | 23 | 3:00 | 7.8889e-05 | 9.1631e-05 | 2.6832e-05 | 22569
7 | 23 | 4:00 | 7.6839e-05 | 9.0724e-05 | 1.9359e-05 | 22105
7 | 23 | 5:00 | 7.5068e-05 | 9.1007e-05 | 2.3414e-05 | 21854
7 | 23 | 6:00 | 7.297e-05 | 8.9237e-05 | 2.6337e-05 | 21786
7 | 23 | 7:00 | 8.2566e-05 | 8.0395e-05 | 2.2542e-05 | 21509
7 | 23 | 8:00 | 9.8313e-05 | 8.6607e-05 | 3.138e-05 | 22484
7 | 23 | 9:00 | 0.00011248 | 9.516e-05 | 3.9195e-05 | 24160
7 | 23 | 10:00 | 0.00012097 | 0.00010425 | 6.5505e-05 | 25688
7 | 23 | 11:00 | 0.00012664 | 0.0001094 | 5.6299e-05 | 26725
7 | 23 | 12:00 | 0.00013538 | 0.00011453 | 7.906e-05 | 27498
7 | 23 | 13:00 | 0.00013982 | 0.00011675 | 0.00010608 | 28247
7 | 23 | 14:00 | 0.00013187 | 0.00011499 | 0.00014015 | 28609
7 | 23 | 15:00 | 0.00012623 | 0.00011202 | 0.0001308 | 28016
7 | 23 | 16:00 | 0.00012465 | 0.00010787 | 0.00012558 | 27482
7 | 23 | 17:00 | 0.00012504 | 0.00010382 | 0.00011031 | 27220
7 | 23 | 18:00 | 0.00012612 | 0.00010318 | 0.00012046 | 27206
7 | 23 | 19:00 | 0.0001303 | 0.00010579 | 0.00011164 | 27447
7 | 23 | 20:00 | 0.00014202 | 0.00010859 | 0.00012464 | 27826
7 | 23 | 21:00 | 0.00014887 | 0.00011501 | 0.00012612 | 28711
7 | 23 | 22:00 | 0.00013375 | 0.00011997 | 0.00012861 | 29662
7 | 23 | 23:00 | 0.00011409 | 0.00011025 | 0.00010484 | 28139
7 | 24 | 0:00 | 9.6813e-05 | 0.00010074 | 6.431e-05 | 26440
7 | 24 | 1:00 | 8.6261e-05 | 9.3818e-05 | 3.8277e-05 | 24860
7 | 24 | 2:00 | 8.0505e-05 | 8.9892e-05 | 2.9414e-05 | 23765
7 | 24 | 3:00 | 7.7433e-05 | 8.8145e-05 | 2.4705e-05 | 23223
7 | 24 | 4:00 | 7.6915e-05 | 8.7985e-05 | 2.5362e-05 | 23053
7 | 24 | 5:00 | 7.9153e-05 | 9.0492e-05 | 2.1402e-05 | 23520
7 | 24 | 6:00 | 8.3833e-05 | 9.7503e-05 | 2.1362e-05 | 25730
7 | 24 | 7:00 | 9.6073e-05 | 0.00010812 | 2.2558e-05 | 27999
7 | 24 | 8:00 | 0.00010886 | 0.00014311 | 5.6851e-05 | 30248
7 | 24 | 9:00 | 0.00011845 | 0.00016501 | 6.6969e-05 | 32318
7 | 24 | 10:00 | 0.00012365 | 0.00017865 | 9.3065e-05 | 33675
7 | 24 | 11:00 | 0.00013038 | 0.00018405 | 0.00012234 | 34536
7 | 24 | 12:00 | 0.00014121 | 0.00018853 | 0.00014306 | 35502
7 | 24 | 13:00 | 0.00014669 | 0.00018441 | 0.00011859 | 36049
7 | 24 | 14:00 | 0.00014083 | 0.00016766 | 8.6363e-05 | 35718
7 | 24 | 15:00 | 0.00013693 | 0.00015866 | 0.00010735 | 35084
7 | 24 | 16:00 | 0.00013693 | 0.00015749 | 9.6491e-05 | 34888
7 | 24 | 17:00 | 0.00013616 | 0.00015796 | 0.00010272 | 34761
7 | 24 | 18:00 | 0.0001348 | 0.00015278 | 0.00010724 | 34056
7 | 24 | 19:00 | 0.0001372 | 0.00014474 | 0.00010327 | 33499
7 | 24 | 20:00 | 0.00014807 | 0.00013523 | 0.0001126 | 32917
7 | 24 | 21:00 | 0.00015363 | 0.00012969 | 0.00015137 | 32672
7 | 24 | 22:00 | 0.00013514 | 0.00012666 | 0.00013007 | 32000
7 | 24 | 23:00 | 0.0001138 | 0.00011404 | 8.6861e-05 | 29706
7 | 25 | 0:00 | 9.6514e-05 | 0.00010234 | 7.6143e-05 | 28535
7 | 25 | 1:00 | 8.5888e-05 | 9.5118e-05 | 5.4938e-05 | 26903
7 | 25 | 2:00 | 8.0166e-05 | 9.1059e-05 | 4.3265e-05 | 25698
7 | 25 | 3:00 | 7.7104e-05 | 8.9093e-05 | 3.474e-05 | 25089
7 | 25 | 4:00 | 7.6653e-05 | 8.8798e-05 | 2.6146e-05 | 24827
7 | 25 | 5:00 | 7.9205e-05 | 9.1108e-05 | 2.1611e-05 | 25100
7 | 25 | 6:00 | 8.4398e-05 | 9.7531e-05 | 2.0703e-05 | 26749
7 | 25 | 7:00 | 9.6506e-05 | 0.0001074 | 3.4899e-05 | 28702
7 | 25 | 8:00 | 0.00010887 | 0.00013908 | 7.8015e-05 | 30631
7 | 25 | 9:00 | 0.00011797 | 0.00016041 | 0.00010774 | 32526
7 | 25 | 10:00 | 0.00012303 | 0.00017346 | 0.00011712 | 33772
7 | 25 | 11:00 | 0.00012978 | 0.00018021 | 0.00015584 | 34601
7 | 25 | 12:00 | 0.00014042 | 0.00018501 | 0.00014426 | 35517
7 | 25 | 13:00 | 0.00014538 | 0.0001817 | 0.00015286 | 36045
7 | 25 | 14:00 | 0.00013963 | 0.00016625 | 0.00016409 | 35722
7 | 25 | 15:00 | 0.00013597 | 0.00015741 | 0.0001829 | 35117
7 | 25 | 16:00 | 0.00013589 | 0.0001565 | 0.00017188 | 34921
7 | 25 | 17:00 | 0.00013504 | 0.00015632 | 0.00013366 | 34762
7 | 25 | 18:00 | 0.00013365 | 0.00015111 | 0.00014511 | 34039
7 | 25 | 19:00 | 0.00013555 | 0.00014369 | 0.00013405 | 33526
7 | 25 | 20:00 | 0.00014553 | 0.00013512 | 0.0001684 | 32958
7 | 25 | 21:00 | 0.00015138 | 0.00013002 | 0.00017152 | 32685
7 | 25 | 22:00 | 0.00013464 | 0.00012771 | 0.000133 | 32105
7 | 25 | 23:00 | 0.0001138 | 0.00011519 | 0.00011072 | 29922
7 | 26 | 0:00 | 9.6514e-05 | 0.00010234 | 7.6143e-05 | 28535
7 | 26 | 1:00 | 8.5888e-05 | 9.5118e-05 | 5.4938e-05 | 26903
7 | 26 | 2:00 | 8.0166e-05 | 9.1059e-05 | 4.3265e-05 | 25698
7 | 26 | 3:00 | 7.7104e-05 | 8.9093e-05 | 3.474e-05 | 25089
7 | 26 | 4:00 | 7.6653e-05 | 8.8798e-05 | 2.6146e-05 | 24827
7 | 26 | 5:00 | 7.9205e-05 | 9.1108e-05 | 2.1611e-05 | 25100
7 | 26 | 6:00 | 8.4398e-05 | 9.7531e-05 | 2.0703e-05 | 26749
7 | 26 | 7:00 | 9.6506e-05 | 0.0001074 | 3.4899e-05 | 28702
7 | 26 | 8:00 | 0.00010887 | 0.00013908 | 7.8015e-05 | 30631
7 | 26 | 9:00 | 0.00011797 | 0.00016041 | 0.00010774 | 32526
7 | 26 | 10:00 | 0.00012303 | 0.00017346 | 0.00011712 | 33772
7 | 26 | 11:00 | 0.00012978 | 0.00018021 | 0.00015584 | 34601
7 | 26 | 12:00 | 0.00014042 | 0.00018501 | 0.00014426 | 35517
7 | 26 | 13:00 | 0.00014538 | 0.0001817 | 0.00015286 | 36045
7 | 26 | 14:00 | 0.00013963 | 0.00016625 | 0.00016409 | 35722
7 | 26 | 15:00 | 0.00013597 | 0.00015741 | 0.0001829 | 35117
7 | 26 | 16:00 | 0.00013589 | 0.0001565 | 0.00017188 | 34921
7 | 26 | 17:00 | 0.00013504 | 0.00015632 | 0.00013366 | 34762
7 | 26 | 18:00 | 0.00013365 | 0.00015111 | 0.00014511 | 34039
7 | 26 | 19:00 | 0.00013555 | 0.00014369 | 0.00013405 | 33526
7 | 26 | 20:00 | 0.00014553 | 0.00013512 | 0.0001684 | 32958
7 | 26 | 21:00 | 0.00015138 | 0.00013002 | 0.00017152 | 32685
7 | 26 | 22:00 | 0.00013464 | 0.00012771 | 0.000133 | 32105
7 | 26 | 23:00 | 0.0001138 | 0.00011519 | 0.00011072 | 29922
7 | 27 | 0:00 | 9.6514e-05 | 0.00010234 | 7.6143e-05 | 28535
7 | 27 | 1:00 | 8.5888e-05 | 9.5118e-05 | 5.4938e-05 | 26903
7 | 27 | 2:00 | 8.0166e-05 | 9.1059e-05 | 4.3265e-05 | 25698
7 | 27 | 3:00 | 7.7104e-05 | 8.9093e-05 | 3.474e-05 | 25089
7 | 27 | 4:00 | 7.6653e-05 | 8.8798e-05 | 2.6146e-05 | 24827
7 | 27 | 5:00 | 7.9205e-05 | 9.1108e-05 | 2.1611e-05 | 25100
7 | 27 | 6:00 | 8.4398e-05 | 9.7531e-05 | 2.0703e-05 | 26749
7 | 27 | 7:00 | 9.6506e-05 | 0.0001074 | 3.4899e-05 | 28702
7 | 27 | 8:00 | 0.00010887 | 0.00013908 | 7.8015e-05 | 30631
7 | 27 | 9:00 | 0.00011797 | 0.00016041 | 0.00010774 | 32526
7 | 27 | 10:00 | 0.00012303 | 0.00017346 | 0.00011712 | 33772
7 | 27 | 11:00 | 0.00012978 | 0.00018021 | 0.00015584 | 34601
7 | 27 | 12:00 | 0.00014042 | 0.00018501 | 0.00014426 | 35517
7 | 27 | 13:00 | 0.00014538 | 0.0001817 | 0.00015286 | 36045
7 | 27 | 14:00 | 0.00013963 | 0.00016625 | 0.00016409 | 35722
7 | 27 | 15:00 | 0.00013597 | 0.00015741 | 0.0001829 | 35117
7 | 27 | 16:00 | 0.00013589 | 0.0001565 | 0.00017188 | 34921
7 | 27 | 17:00 | 0.00013504 | 0.00015632 | 0.00013366 | 34762
7 | 27 | 18:00 | 0.00013365 | 0.00015111 | 0.00014511 | 34039
7 | 27 | 19:00 | 0.00013555 | 0.00014369 | 0.00013405 | 33526
7 | 27 | 20:00 | 0.00014553 | 0.00013512 | 0.0001684 | 32958
7 | 27 | 21:00 | 0.00015138 | 0.00013002 | 0.00017152 | 32685
7 | 27 | 22:00 | 0.00013464 | 0.00012771 | 0.000133 | 32105
7 | 27 | 23:00 | 0.0001154 | 0.00011519 | 0.00011072 | 29922
7 | 28 | 0:00 | 9.8386e-05 | 0.00010184 | 0.00011874 | 28967
7 | 28 | 1:00 | 8.7086e-05 | 9.4779e-05 | 7.2939e-05 | 27295
7 | 28 | 2:00 | 8.0984e-05 | 8.9938e-05 | 6.7758e-05 | 26030
7 | 28 | 3:00 | 7.7737e-05 | 8.8083e-05 | 4.3841e-05 | 25384
7 | 28 | 4:00 | 7.7291e-05 | 8.7557e-05 | 3.2337e-05 | 25096
7 | 28 | 5:00 | 7.967e-05 | 8.9888e-05 | 2.3658e-05 | 25333
7 | 28 | 6:00 | 8.4668e-05 | 9.58e-05 | 2.6584e-05 | 27003
7 | 28 | 7:00 | 9.6721e-05 | 0.00010571 | 4.2164e-05 | 28940
7 | 28 | 8:00 | 0.00010921 | 0.00013639 | 0.00010814 | 30801
7 | 28 | 9:00 | 0.00011838 | 0.00015725 | 0.00013019 | 32645
7 | 28 | 10:00 | 0.00012364 | 0.00017023 | 0.00014065 | 33921
7 | 28 | 11:00 | 0.00013042 | 0.00017708 | 0.00019189 | 34742
7 | 28 | 12:00 | 0.00014087 | 0.0001823 | 0.00022205 | 35667
7 | 28 | 13:00 | 0.0001464 | 0.00017925 | 0.00017725 | 36168
7 | 28 | 14:00 | 0.00014154 | 0.00016267 | 0.00013922 | 35728
7 | 28 | 15:00 | 0.00013801 | 0.0001505 | 0.00021588 | 34921
7 | 28 | 16:00 | 0.00013743 | 0.00014749 | 0.00018723 | 34592
7 | 28 | 17:00 | 0.00013574 | 0.00014664 | 0.0002068 | 34325
7 | 28 | 18:00 | 0.00013302 | 0.00014308 | 0.00017454 | 33572
7 | 28 | 19:00 | 0.00013188 | 0.00013922 | 0.0001825 | 33085
7 | 28 | 20:00 | 0.00013826 | 0.00013348 | 0.00017161 | 32457
7 | 28 | 21:00 | 0.00014366 | 0.00013088 | 0.00018371 | 31903
7 | 28 | 22:00 | 0.00013084 | 0.00013049 | 0.00018096 | 31207
7 | 28 | 23:00 | 0.0001162 | 0.00011991 | 0.0001103 | 29248
7 | 29 | 0:00 | 0.00010147 | 0.00010801 | 7.8503e-05 | 28423
7 | 29 | 1:00 | 9.0125e-05 | 9.8175e-05 | 7.5214e-05 | 26873
7 | 29 | 2:00 | 8.3222e-05 | 9.2054e-05 | 6.0786e-05 | 25515
7 | 29 | 3:00 | 7.918e-05 | 8.9404e-05 | 4.0606e-05 | 24652
7 | 29 | 4:00 | 7.7614e-05 | 8.8343e-05 | 2.9075e-05 | 24146
7 | 29 | 5:00 | 7.6694e-05 | 8.8964e-05 | 2.9632e-05 | 23821
7 | 29 | 6:00 | 7.6363e-05 | 8.9225e-05 | 4.1472e-05 | 23946
7 | 29 | 7:00 | 8.84e-05 | 8.4352e-05 | 3.7858e-05 | 24189
7 | 29 | 8:00 | 0.00010532 | 9.5572e-05 | 3.3488e-05 | 25694
7 | 29 | 9:00 | 0.00011878 | 0.00011095 | 6.8787e-05 | 27769
7 | 29 | 10:00 | 0.00012536 | 0.00012422 | 8.3908e-05 | 29514
7 | 29 | 11:00 | 0.00013071 | 0.00012965 | 0.00015644 | 30412
7 | 29 | 12:00 | 0.00013994 | 0.00013413 | 0.0001523 | 30970
7 | 29 | 13:00 | 0.000144 | 0.00013374 | 0.00018543 | 31405
7 | 29 | 14:00 | 0.00013611 | 0.00012645 | 0.00014833 | 31170
7 | 29 | 15:00 | 0.00012949 | 0.00012227 | 0.0001612 | 30390
7 | 29 | 16:00 | 0.00012712 | 0.00011887 | 0.00016498 | 29710
7 | 29 | 17:00 | 0.00012613 | 0.00011678 | 0.000138 | 29392
7 | 29 | 18:00 | 0.00012484 | 0.00011695 | 0.0001597 | 29230
7 | 29 | 19:00 | 0.00012563 | 0.00011995 | 0.00014779 | 29246
7 | 29 | 20:00 | 0.00013371 | 0.00012234 | 0.00014524 | 29239
7 | 29 | 21:00 | 0.00013952 | 0.00012555 | 0.00014931 | 29487
7 | 29 | 22:00 | 0.00012789 | 0.00012829 | 0.00013517 | 29240
7 | 29 | 23:00 | 0.00011407 | 0.00011846 | 0.00014408 | 27571
7 | 30 | 0:00 | 0.0001006 | 0.00011158 | 7.0637e-05 | 26153
7 | 30 | 1:00 | 8.9965e-05 | 0.00010116 | 4.8349e-05 | 24605
7 | 30 | 2:00 | 8.2991e-05 | 9.4714e-05 | 2.9719e-05 | 23359
7 | 30 | 3:00 | 7.8889e-05 | 9.1631e-05 | 2.6832e-05 | 22569
7 | 30 | 4:00 | 7.6839e-05 | 9.0724e-05 | 1.9359e-05 | 22105
7 | 30 | 5:00 | 7.5068e-05 | 9.1007e-05 | 2.3414e-05 | 21854
7 | 30 | 6:00 | 7.297e-05 | 8.9237e-05 | 2.6337e-05 | 21786
7 | 30 | 7:00 | 8.2566e-05 | 8.0395e-05 | 2.2542e-05 | 21509
7 | 30 | 8:00 | 9.8313e-05 | 8.6607e-05 | 3.138e-05 | 22484
7 | 30 | 9:00 | 0.00011248 | 9.516e-05 | 3.9195e-05 | 24160
7 | 30 | 10:00 | 0.00012097 | 0.00010425 | 6.5505e-05 | 25688
7 | 30 | 11:00 | 0.00012664 | 0.0001094 | 5.6299e-05 | 26725
7 | 30 | 12:00 | 0.00013538 | 0.00011453 | 7.906e-05 | 27498
7 | 30 | 13:00 | 0.00013982 | 0.00011675 | 0.00010608 | 28247
7 | 30 | 14:00 | 0.00013187 | 0.00011499 | 0.00014015 | 28609
7 | 30 | 15:00 | 0.00012623 | 0.00011202 | 0.0001308 | 28016
7 | 30 | 16:00 | 0.00012465 | 0.00010787 | 0.00012558 | 27482
7 | 30 | 17:00 | 0.00012504 | 0.00010382 | 0.00011031 | 27220
7 | 30 | 18:00 | 0.00012612 | 0.00010318 | 0.00012046 | 27206
7 | 30 | 19:00 | 0.0001303 | 0.00010579 | 0.00011164 | 27447
7 | 30 | 20:00 | 0.00014202 | 0.00010859 | 0.00012464 | 27826
7 | 30 | 21:00 | 0.00014887 | 0.00011501 | 0.00012612 | 28711
7 | 30 | 22:00 | 0.00013375 | 0.00011997 | 0.00012861 | 29662
7 | 30 | 23:00 | 0.00011409 | 0.00011025 | 0.00010484 | 28139
7 | 31 | 0:00 | 9.6813e-05 | 0.00010074 | 6.431e-05 | 26440
7 | 31 | 1:00 | 8.6261e-05 | 9.3818e-05 | 3.8277e-05 | 24860
7 | 31 | 2:00 | 8.0505e-05 | 8.9892e-05 | 2.9414e-05 | 23765
7 | 31 | 3:00 | 7.7433e-05 | 8.8145e-05 | 2.4705e-05 | 23223
7 | 31 | 4:00 | 7.6915e-05 | 8.7985e-05 | 2.5362e-05 | 23053
7 | 31 | 5:00 | 7.9153e-05 | 9.0492e-05 | 2.1402e-05 | 23520
7 | 31 | 6:00 | 8.3833e-05 | 9.7503e-05 | 2.1362e-05 | 25730
7 | 31 | 7:00 | 9.6073e-05 | 0.00010812 | 2.2558e-05 | 27999
7 | 31 | 8:00 | 0.00010886 | 0.00014311 | 5.6851e-05 | 30248
7 | 31 | 9:00 | 0.00011845 | 0.00016501 | 6.6969e-05 | 32318
7 | 31 | 10:00 | 0.00012365 | 0.00017865 | 9.3065e-05 | 33675
7 | 31 | 11:00 | 0.00013038 | 0.00018405 | 0.00012234 | 34536
7 | 31 | 12:00 | 0.00014121 | 0.00018853 | 0.00014306 | 35502
7 | 31 | 13:00 | 0.00014669 | 0.00018441 | 0.00011859 | 36049
7 | 31 | 14:00 | 0.00014083 | 0.00016766 | 8.6363e-05 | 35718
7 | 31 | 15:00 | 0.00013693 | 0.00015866 | 0.00010735 | 35084
7 | 31 | 16:00 | 0.00013693 | 0.00015749 | 9.6491e-05 | 34888
7 | 31 | 17:00 | 0.00013616 | 0.00015796 | 0.00010272 | 34761
7 | 31 | 18:00 | 0.0001348 | 0.00015278 | 0.00010724 | 34056
7 | 31 | 19:00 | 0.0001372 | 0.00014474 | 0.00010327 | 33499
7 | 31 | 20:00 | 0.00014807 | 0.00013523 | 0.0001126 | 32917
7 | 31 | 21:00 | 0.00015363 | 0.00012969 | 0.00015137 | 32672
7 | 31 | 22:00 | 0.00013514 | 0.00012666 | 0.00013007 | 32000
7 | 31 | 23:00 | 0.0001154 | 0.00011404 | 8.6861e-05 | 29706
8 | 1 | 0:00 | 9.9674e-05 | 0.00010325 | 7.7312e-05 | 27450
8 | 1 | 1:00 | 8.9419e-05 | 9.6081e-05 | 6.175e-05 | 25874
8 | 1 | 2:00 | 8.3526e-05 | 9.1818e-05 | 4.5221e-05 | 24688
8 | 1 | 3:00 | 8.0182e-05 | 8.9886e-05 | 3.7494e-05 | 24068
8 | 1 | 4:00 | 7.9191e-05 | 8.9276e-05 | 2.227e-05 | 23779
8 | 1 | 5:00 | 8.1695e-05 | 9.1299e-05 | 2.349e-05 | 24009
8 | 1 | 6:00 | 8.4553e-05 | 9.9062e-05 | 2.355e-05 | 25578
8 | 1 | 7:00 | 9.3412e-05 | 0.00010698 | 3.0328e-05 | 27240
8 | 1 | 8:00 | 0.00010734 | 0.00013082 | 5.6685e-05 | 28911
8 | 1 | 9:00 | 0.00011758 | 0.00014876 | 0.00010362 | 30874
8 | 1 | 10:00 | 0.00012316 | 0.00016136 | 0.0001197 | 32157
8 | 1 | 11:00 | 0.00012991 | 0.00016751 | 0.00014932 | 33128
8 | 1 | 12:00 | 0.0001408 | 0.00017239 | 0.00016416 | 34036
8 | 1 | 13:00 | 0.00014602 | 0.00017005 | 0.00013403 | 34686
8 | 1 | 14:00 | 0.00014036 | 0.00015625 | 0.00016622 | 34509
8 | 1 | 15:00 | 0.00013592 | 0.00014598 | 0.00017639 | 33776
8 | 1 | 16:00 | 0.00013454 | 0.00014439 | 0.0001573 | 33464
8 | 1 | 17:00 | 0.00013274 | 0.00014437 | 0.00015113 | 33176
8 | 1 | 18:00 | 0.00013058 | 0.00014091 | 0.00017947 | 32593
8 | 1 | 19:00 | 0.00013322 | 0.00013641 | 0.00016273 | 32066
8 | 1 | 20:00 | 0.00014983 | 0.00013262 | 0.00016443 | 31750
8 | 1 | 21:00 | 0.00014855 | 0.0001364 | 0.00016531 | 32488
8 | 1 | 22:00 | 0.00013228 | 0.00012712 | 0.00012139 | 31192
8 | 1 | 23:00 | 0.0001154 | 0.00011521 | 0.00011021 | 29062
8 | 2 | 0:00 | 9.9674e-05 | 0.00010325 | 7.7312e-05 | 27450
8 | 2 | 1:00 | 8.9419e-05 | 9.6081e-05 | 6.175e-05 | 25874
8 | 2 | 2:00 | 8.3526e-05 | 9.1818e-05 | 4.5221e-05 | 24688
8 | 2 | 3:00 | 8.0182e-05 | 8.9886e-05 | 3.7494e-05 | 24068
8 | 2 | 4:00 | 7.9191e-05 | 8.9276e-05 | 2.227e-05 | 23779
8 | 2 | 5:00 | 8.1695e-05 | 9.1299e-05 | 2.349e-05 | 24009
8 | 2 | 6:00 | 8.4553e-05 | 9.9062e-05 | 2.355e-05 | 25578
8 | 2 | 7:00 | 9.3412e-05 | 0.00010698 | 3.0328e-05 | 27240
8 | 2 | 8:00 | 0.00010734 | 0.00013082 | 5.6685e-05 | 28911
8 | 2 | 9:00 | 0.00011758 | 0.00014876 | 0.00010362 | 30874
8 | 2 | 10:00 | 0.00012316 | 0.00016136 | 0.0001197 | 32157
8 | 2 | 11:00 | 0.00012991 | 0.00016751 | 0.00014932 | 33128
8 | 2 | 12:00 | 0.0001408 | 0.00017239 | 0.00016416 | 34036
8 | 2 | 13:00 | 0.00014602 | 0.00017005 | 0.00013403 | 34686
8 | 2 | 14:00 | 0.00014036 | 0.00015625 | 0.00016622 | 34509
8 | 2 | 15:00 | 0.00013592 | 0.00014598 | 0.00017639 | 33776
8 | 2 | 16:00 | 0.00013454 | 0.00014439 | 0.0001573 | 33464
8 | 2 | 17:00 | 0.00013274 | 0.00014437 | 0.00015113 | 33176
8 | 2 | 18:00 | 0.00013058 | 0.00014091 | 0.00017947 | 32593
8 | 2 | 19:00 | 0.00013322 | 0.00013641 | 0.00016273 | 32066
8 | 2 | 20:00 | 0.00014983 | 0.00013262 | 0.00016443 | 31750
8 | 2 | 21:00 | 0.00014855 | 0.0001364 | 0.00016531 | 32488
8 | 2 | 22:00 | 0.00013228 | 0.00012712 | 0.00012139 | 31192
8 | 2 | 23:00 | 0.0001154 | 0.00011521 | 0.00011021 | 29062
8 | 3 | 0:00 | 9.9674e-05 | 0.00010325 | 7.7312e-05 | 27450
8 | 3 | 1:00 | 8.9419e-05 | 9.6081e-05 | 6.175e-05 | 25874
8 | 3 | 2:00 | 8.3526e-05 | 9.1818e-05 | 4.5221e-05 | 24688
8 | 3 | 3:00 | 8.0182e-05 | 8.9886e-05 | 3.7494e-05 | 24068
8 | 3 | 4:00 | 7.9191e-05 | 8.9276e-05 | 2.227e-05 | 23779
8 | 3 | 5:00 | 8.1695e-05 | 9.1299e-05 | 2.349e-05 | 24009
8 | 3 | 6:00 | 8.4553e-05 | 9.9062e-05 | 2.355e-05 | 25578
8 | 3 | 7:00 | 9.3412e-05 | 0.00010698 | 3.0328e-05 | 27240
8 | 3 | 8:00 | 0.00010734 | 0.00013082 | 5.6685e-05 | 28911
8 | 3 | 9:00 | 0.00011758 | 0.00014876 | 0.00010362 | 30874
8 | 3 | 10:00 | 0.00012316 | 0.00016136 | 0.0001197 | 32157
8 | 3 | 11:00 | 0.00012991 | 0.00016751 | 0.00014932 | 33128
8 | 3 | 12:00 | 0.0001408 | 0.00017239 | 0.00016416 | 34036
8 | 3 | 13:00 | 0.00014602 | 0.00017005 | 0.00013403 | 34686
8 | 3 | 14:00 | 0.00014036 | 0.00015625 | 0.00016622 | 34509
8 | 3 | 15:00 | 0.00013592 | 0.00014598 | 0.00017639 | 33776
8 | 3 | 16:00 | 0.00013454 | 0.00014439 | 0.0001573 | 33464
8 | 3 | 17:00 | 0.00013274 | 0.00014437 | 0.00015113 | 33176
8 | 3 | 18:00 | 0.00013058 | 0.00014091 | 0.00017947 | 32593
8 | 3 | 19:00 | 0.00013322 | 0.00013641 | 0.00016273 | 32066
8 | 3 | 20:00 | 0.00014983 | 0.00013262 | 0.00016443 | 31750
8 | 3 | 21:00 | 0.00014855 | 0.0001364 | 0.00016531 | 32488
8 | 3 | 22:00 | 0.00013228 | 0.00012712 | 0.00012139 | 31192
8 | 3 | 23:00 | 0.00011701 | 0.00011521 | 0.00011021 | 29062
8 | 4 | 0:00 | 0.00010122 | 0.0001075 | 6.8867e-05 | 27736
8 | 4 | 1:00 | 9.0556e-05 | 9.9422e-05 | 6.4711e-05 | 26094
8 | 4 | 2:00 | 8.4342e-05 | 9.484e-05 | 3.4375e-05 | 24861
8 | 4 | 3:00 | 8.0801e-05 | 9.2603e-05 | 2.5532e-05 | 24228
8 | 4 | 4:00 | 7.9719e-05 | 9.1736e-05 | 1.9646e-05 | 23891
8 | 4 | 5:00 | 8.2003e-05 | 9.3933e-05 | 2.4119e-05 | 24070
8 | 4 | 6:00 | 8.4647e-05 | 0.00010161 | 2.4711e-05 | 25535
8 | 4 | 7:00 | 9.372e-05 | 0.00010938 | 2.7014e-05 | 27106
8 | 4 | 8:00 | 0.00010806 | 0.00013303 | 6.7206e-05 | 28743
8 | 4 | 9:00 | 0.00011892 | 0.00015139 | 7.6073e-05 | 30804
8 | 4 | 10:00 | 0.00012502 | 0.00016525 | 7.4627e-05 | 32202
8 | 4 | 11:00 | 0.00013212 | 0.00017122 | 0.00010926 | 33288
8 | 4 | 12:00 | 0.00014317 | 0.0001764 | 0.0001042 | 34232
8 | 4 | 13:00 | 0.00014905 | 0.00017469 | 0.00014095 | 34879
8 | 4 | 14:00 | 0.00014447 | 0.00015951 | 0.0001477 | 34639
8 | 4 | 15:00 | 0.00014027 | 0.00014738 | 0.00015461 | 33850
8 | 4 | 16:00 | 0.00013874 | 0.00014487 | 0.00017802 | 33534
8 | 4 | 17:00 | 0.00013671 | 0.00014468 | 0.00015303 | 33261
8 | 4 | 18:00 | 0.00013375 | 0.00014267 | 0.00012813 | 32721
8 | 4 | 19:00 | 0.00013418 | 0.00013976 | 0.00014715 | 32170
8 | 4 | 20:00 | 0.00014793 | 0.00013804 | 0.00014781 | 31738
8 | 4 | 21:00 | 0.00014669 | 0.00014356 | 0.00013959 | 32255
8 | 4 | 22:00 | 0.00013304 | 0.00013541 | 0.00012315 | 30918
8 | 4 | 23:00 | 0.00011923 | 0.00012429 | 9.2956e-05 | 28960
8 | 5 | 0:00 | 0.00010515 | 0.00011168 | 8.2535e-05 | 27582
8 | 5 | 1:00 | 9.4175e-05 | 0.00010182 | 9.1263e-05 | 26033
8 | 5 | 2:00 | 8.7237e-05 | 9.611e-05 | 4.7135e-05 | 24686
8 | 5 | 3:00 | 8.3071e-05 | 9.3363e-05 | 2.8946e-05 | 23850
8 | 5 | 4:00 | 8.1006e-05 | 9.1878e-05 | 2.4426e-05 | 23295
8 | 5 | 5:00 | 8.0854e-05 | 9.2596e-05 | 2.6313e-05 | 23014
8 | 5 | 6:00 | 7.9663e-05 | 9.5464e-05 | 2.9133e-05 | 23293
8 | 5 | 7:00 | 8.8072e-05 | 9.0239e-05 | 3.4333e-05 | 23486
8 | 5 | 8:00 | 0.00010413 | 9.6318e-05 | 4.0586e-05 | 24502
8 | 5 | 9:00 | 0.00011776 | 0.00011031 | 8.5736e-05 | 26603
8 | 5 | 10:00 | 0.00012523 | 0.00012379 | 0.00012914 | 28345
8 | 5 | 11:00 | 0.00013168 | 0.00012932 | 0.00012879 | 29361
8 | 5 | 12:00 | 0.00014199 | 0.00013439 | 0.00015823 | 30133
8 | 5 | 13:00 | 0.0001476 | 0.00013414 | 0.00014407 | 30833
8 | 5 | 14:00 | 0.00014168 | 0.00012783 | 0.00015382 | 30871
8 | 5 | 15:00 | 0.00013593 | 0.00012318 | 0.00016379 | 30307
8 | 5 | 16:00 | 0.00013313 | 0.00012126 | 9.7773e-05 | 29759
8 | 5 | 17:00 | 0.00013141 | 0.00011954 | 8.6858e-05 | 29376
8 | 5 | 18:00 | 0.00012912 | 0.00011987 | 0.00010687 | 29108
8 | 5 | 19:00 | 0.0001302 | 0.00012187 | 0.00010552 | 28957
8 | 5 | 20:00 | 0.00014478 | 0.00012634 | 0.00015334 | 29028
8 | 5 | 21:00 | 0.00014375 | 0.00013647 | 0.00014597 | 30108
8 | 5 | 22:00 | 0.00013114 | 0.00013152 | 0.00015237 | 29122
8 | 5 | 23:00 | 0.00011713 | 0.00012181 | 0.00012591 | 27396
8 | 6 | 0:00 | 0.0001042 | 0.00010889 | 9.8092e-05 | 25958
8 | 6 | 1:00 | 9.3806e-05 | 9.9238e-05 | 5.0313e-05 | 24417
8 | 6 | 2:00 | 8.6945e-05 | 9.364e-05 | 4.4839e-05 | 23243
8 | 6 | 3:00 | 8.2713e-05 | 9.0814e-05 | 2.9188e-05 | 22476
8 | 6 | 4:00 | 8.0497e-05 | 8.9619e-05 | 2.549e-05 | 21955
8 | 6 | 5:00 | 7.9791e-05 | 9.0045e-05 | 2.4393e-05 | 21742
8 | 6 | 6:00 | 7.7039e-05 | 9.1571e-05 | 1.8502e-05 | 21847
8 | 6 | 7:00 | 8.331e-05 | 8.4149e-05 | 3.1149e-05 | 21590
8 | 6 | 8:00 | 9.8116e-05 | 8.5765e-05 | 3.3512e-05 | 22110
8 | 6 | 9:00 | 0.00011188 | 9.3798e-05 | 3.3059e-05 | 23632
8 | 6 | 10:00 | 0.00012089 | 0.00010151 | 6.6882e-05 | 25086
8 | 6 | 11:00 | 0.00012745 | 0.0001072 | 8.04e-05 | 26221
8 | 6 | 12:00 | 0.00013666 | 0.00011193 | 0.00011411 | 27044
8 | 6 | 13:00 | 0.00014163 | 0.00011489 | 0.00014385 | 27892
8 | 6 | 14:00 | 0.00013514 | 0.00011342 | 0.00017091 | 28339
8 | 6 | 15:00 | 0.00013001 | 0.00011043 | 0.00013829 | 27829
8 | 6 | 16:00 | 0.00012793 | 0.00010715 | 9.8298e-05 | 27335
8 | 6 | 17:00 | 0.00012744 | 0.00010371 | 0.00012523 | 27030
8 | 6 | 18:00 | 0.000127 | 0.00010305 | 0.00012022 | 26924
8 | 6 | 19:00 | 0.00013071 | 0.00010488 | 0.0001264 | 26978
8 | 6 | 20:00 | 0.00014815 | 0.00010967 | 0.00014666 | 27306
8 | 6 | 21:00 | 0.00014823 | 0.00012229 | 0.0001628 | 28888
8 | 6 | 22:00 | 0.00013373 | 0.00012009 | 0.00014178 | 28875
8 | 6 | 23:00 | 0.00011686 | 0.00011064 | 0.00011332 | 27312
8 | 7 | 0:00 | 0.00010117 | 9.8744e-05 | 0.00011129 | 25740
8 | 7 | 1:00 | 9.0789e-05 | 9.1205e-05 | 7.475e-05 | 24235
8 | 7 | 2:00 | 8.4771e-05 | 8.731e-05 | 4.5335e-05 | 23166
8 | 7 | 3:00 | 8.1285e-05 | 8.5558e-05 | 3.4929e-05 | 22606
8 | 7 | 4:00 | 8.0031e-05 | 8.5188e-05 | 3.041e-05 | 22374
8 | 7 | 5:00 | 8.204e-05 | 8.7242e-05 | 2.0933e-05 | 22726
8 | 7 | 6:00 | 8.3996e-05 | 9.4937e-05 | 2.7402e-05 | 24517
8 | 7 | 7:00 | 9.2256e-05 | 0.00010264 | 3.185e-05 | 26298
8 | 7 | 8:00 | 0.00010607 | 0.00012674 | 6.0303e-05 | 28094
8 | 7 | 9:00 | 0.0001165 | 0.0001449 | 0.00010351 | 30094
8 | 7 | 10:00 | 0.00012225 | 0.00015629 | 0.00014487 | 31425
8 | 7 | 11:00 | 0.00012913 | 0.00016194 | 0.0001656 | 32391
8 | 7 | 12:00 | 0.00014046 | 0.00016596 | 0.0002142 | 33332
8 | 7 | 13:00 | 0.00014675 | 0.00016372 | 0.00023048 | 34070
8 | 7 | 14:00 | 0.00014127 | 0.00015001 | 0.00018409 | 33994
8 | 7 | 15:00 | 0.00013651 | 0.00013958 | 0.000178 | 33281
8 | 7 | 16:00 | 0.00013482 | 0.00013833 | 0.00018047 | 32990
8 | 7 | 17:00 | 0.00013252 | 0.00013855 | 0.00016962 | 32735
8 | 7 | 18:00 | 0.00013024 | 0.00013574 | 0.00017159 | 32114
8 | 7 | 19:00 | 0.00013353 | 0.00013082 | 0.00019049 | 31598
8 | 7 | 20:00 | 0.0001514 | 0.00012661 | 0.00015592 | 31327
8 | 7 | 21:00 | 0.00015014 | 0.00013116 | 0.00018423 | 32208
8 | 7 | 22:00 | 0.00013307 | 0.00012152 | 0.00015486 | 30988
8 | 7 | 23:00 | 0.0001154 | 0.00011079 | 0.00014209 | 28860
8 | 8 | 0:00 | 9.9674e-05 | 0.00010325 | 7.7312e-05 | 27450
8 | 8 | 1:00 | 8.9419e-05 | 9.6081e-05 | 6.175e-05 | 25874
8 | 8 | 2:00 | 8.3526e-05 | 9.1818e-05 | 4.5221e-05 | 24688
8 | 8 | 3:00 | 8.0182e-05 | 8.9886e-05 | 3.7494e-05 | 24068
8 | 8 | 4:00 | 7.9191e-05 | 8.9276e-05 | 2.227e-05 | 23779
8 | 8 | 5:00 | 8.1695e-05 | 9.1299e-05 | 2.349e-05 | 24009
8 | 8 | 6:00 | 8.4553e-05 | 9.9062e-05 | 2.355e-05 | 25578
8 | 8 | 7:00 | 9.3412e-05 | 0.00010698 | 3.0328e-05 | 27240
8 | 8 | 8:00 | 0.00010734 | 0.00013082 | 5.6685e-05 | 28911
8 | 8 | 9:00 | 0.00011758 | 0.00014876 | 0.00010362 | 30874
8 | 8 | 10:00 | 0.00012316 | 0.00016136 | 0.0001197 | 32157
8 | 8 | 11:00 | 0.00012991 | 0.00016751 | 0.00014932 | 33128
8 | 8 | 12:00 | 0.0001408 | 0.00017239 | 0.00016416 | 34036
8 | 8 | 13:00 | 0.00014602 | 0.00017005 | 0.00013403 | 34686
8 | 8 | 14:00 | 0.00014036 | 0.00015625 | 0.00016622 | 34509
8 | 8 | 15:00 | 0.00013592 | 0.00014598 | 0.00017639 | 33776
8 | 8 | 16:00 | 0.00013454 | 0.00014439 | 0.0001573 | 33464
8 | 8 | 17:00 | 0.00013274 | 0.00014437 | 0.00015113 | 33176
8 | 8 | 18:00 | 0.00013058 | 0.00014091 | 0.00017947 | 32593
8 | 8 | 19:00 | 0.00013322 | 0.00013641 | 0.00016273 | 32066
8 | 8 | 20:00 | 0.00014983 | 0.00013262 | 0.00016443 | 31750
8 | 8 | 21:00 | 0.00014855 | 0.0001364 | 0.00016531 | 32488
8 | 8 | 22:00 | 0.00013228 | 0.00012712 | 0.00012139 | 31192
8 | 8 | 23:00 | 0.0001154 | 0.00011521 | 0.00011021 | 29062
8 | 9 | 0:00 | 9.9674e-05 | 0.00010325 | 7.7312e-05 | 27450
8 | 9 | 1:00 | 8.9419e-05 | 9.6081e-05 | 6.175e-05 | 25874
8 | 9 | 2:00 | 8.3526e-05 | 9.1818e-05 | 4.5221e-05 | 24688
8 | 9 | 3:00 | 8.0182e-05 | 8.9886e-05 | 3.7494e-05 | 24068
8 | 9 | 4:00 | 7.9191e-05 | 8.9276e-05 | 2.227e-05 | 23779
8 | 9 | 5:00 | 8.1695e-05 | 9.1299e-05 | 2.349e-05 | 24009
8 | 9 | 6:00 | 8.4553e-05 | 9.9062e-05 | 2.355e-05 | 25578
8 | 9 | 7:00 | 9.3412e-05 | 0.00010698 | 3.0328e-05 | 27240
8 | 9 | 8:00 | 0.00010734 | 0.00013082 | 5.6685e-05 | 28911
8 | 9 | 9:00 | 0.00011758 | 0.00014876 | 0.00010362 | 30874
8 | 9 | 10:00 | 0.00012316 | 0.00016136 | 0.0001197 | 32157
8 | 9 | 11:00 | 0.00012991 | 0.00016751 | 0.00014932 | 33128
8 | 9 | 12:00 | 0.0001408 | 0.00017239 | 0.00016416 | 34036
8 | 9 | 13:00 | 0.00014602 | 0.00017005 | 0.00013403 | 34686
8 | 9 | 14:00 | 0.00014036 | 0.00015625 | 0.00016622 | 34509
8 | 9 | 15:00 | 0.00013592 | 0.00014598 | 0.00017639 | 33776
8 | 9 | 16:00 | 0.00013454 | 0.00014439 | 0.0001573 | 33464
8 | 9 | 17:00 | 0.00013274 | 0.00014437 | 0.00015113 | 33176
8 | 9 | 18:00 | 0.00013058 | 0.00014091 | 0.00017947 | 32593
8 | 9 | 19:00 | 0.00013322 | 0.00013641 | 0.00016273 | 32066
8 | 9 | 20:00 | 0.00014983 | 0.00013262 | 0.00016443 | 31750
8 | 9 | 21:00 | 0.00014855 | 0.0001364 | 0.00016531 | 32488
8 | 9 | 22:00 | 0.00013228 | 0.00012712 | 0.00012139 | 31192
8 | 9 | 23:00 | 0.0001154 | 0.00011521 | 0.00011021 | 29062
8 | 10 | 0:00 | 9.9674e-05 | 0.00010325 | 7.7312e-05 | 27450
8 | 10 | 1:00 | 8.9419e-05 | 9.6081e-05 | 6.175e-05 | 25874
8 | 10 | 2:00 | 8.3526e-05 | 9.1818e-05 | 4.5221e-05 | 24688
8 | 10 | 3:00 | 8.0182e-05 | 8.9886e-05 | 3.7494e-05 | 24068
8 | 10 | 4:00 | 7.9191e-05 | 8.9276e-05 | 2.227e-05 | 23779
8 | 10 | 5:00 | 8.1695e-05 | 9.1299e-05 | 2.349e-05 | 24009
8 | 10 | 6:00 | 8.4553e-05 | 9.9062e-05 | 2.355e-05 | 25578
8 | 10 | 7:00 | 9.3412e-05 | 0.00010698 | 3.0328e-05 | 27240
8 | 10 | 8:00 | 0.00010734 | 0.00013082 | 5.6685e-05 | 28911
8 | 10 | 9:00 | 0.00011758 | 0.00014876 | 0.00010362 | 30874
8 | 10 | 10:00 | 0.00012316 | 0.00016136 | 0.0001197 | 32157
8 | 10 | 11:00 | 0.00012991 | 0.00016751 | 0.00014932 | 33128
8 | 10 | 12:00 | 0.0001408 | 0.00017239 | 0.00016416 | 34036
8 | 10 | 13:00 | 0.00014602 | 0.00017005 | 0.00013403 | 34686
8 | 10 | 14:00 | 0.00014036 | 0.00015625 | 0.00016622 | 34509
8 | 10 | 15:00 | 0.00013592 | 0.00014598 | 0.00017639 | 33776
8 | 10 | 16:00 | 0.00013454 | 0.00014439 | 0.0001573 | 33464
8 | 10 | 17:00 | 0.00013274 | 0.00014437 | 0.00015113 | 33176
8 | 10 | 18:00 | 0.00013058 | 0.00014091 | 0.00017947 | 32593
8 | 10 | 19:00 | 0.00013322 | 0.00013641 | 0.00016273 | 32066
8 | 10 | 20:00 | 0.00014983 | 0.00013262 | 0.00016443 | 31750
8 | 10 | 21:00 | 0.00014855 | 0.0001364 | 0.00016531 | 32488
8 | 10 | 22:00 | 0.00013228 | 0.00012712 | 0.00012139 | 31192
8 | 10 | 23:00 | 0.00011701 | 0.00011521 | 0.00011021 | 29062
8 | 11 | 0:00 | 0.00010122 | 0.0001075 | 6.8867e-05 | 27736
8 | 11 | 1:00 | 9.0556e-05 | 9.9422e-05 | 6.4711e-05 | 26094
8 | 11 | 2:00 | 8.4342e-05 | 9.484e-05 | 3.4375e-05 | 24861
8 | 11 | 3:00 | 8.0801e-05 | 9.2603e-05 | 2.5532e-05 | 24228
8 | 11 | 4:00 | 7.9719e-05 | 9.1736e-05 | 1.9646e-05 | 23891
8 | 11 | 5:00 | 8.2003e-05 | 9.3933e-05 | 2.4119e-05 | 24070
8 | 11 | 6:00 | 8.4647e-05 | 0.00010161 | 2.4711e-05 | 25535
8 | 11 | 7:00 | 9.372e-05 | 0.00010938 | 2.7014e-05 | 27106
8 | 11 | 8:00 | 0.00010806 | 0.00013303 | 6.7206e-05 | 28743
8 | 11 | 9:00 | 0.00011892 | 0.00015139 | 7.6073e-05 | 30804
8 | 11 | 10:00 | 0.00012502 | 0.00016525 | 7.4627e-05 | 32202
8 | 11 | 11:00 | 0.00013212 | 0.00017122 | 0.00010926 | 33288
8 | 11 | 12:00 | 0.00014317 | 0.0001764 | 0.0001042 | 34232
8 | 11 | 13:00 | 0.00014905 | 0.00017469 | 0.00014095 | 34879
8 | 11 | 14:00 | 0.00014447 | 0.00015951 | 0.0001477 | 34639
8 | 11 | 15:00 | 0.00014027 | 0.00014738 | 0.00015461 | 33850
8 | 11 | 16:00 | 0.00013874 | 0.00014487 | 0.00017802 | 33534
8 | 11 | 17:00 | 0.00013671 | 0.00014468 | 0.00015303 | 33261
8 | 11 | 18:00 | 0.00013375 | 0.00014267 | 0.00012813 | 32721
8 | 11 | 19:00 | 0.00013418 | 0.00013976 | 0.00014715 | 32170
8 | 11 | 20:00 | 0.00014793 | 0.00013804 | 0.00014781 | 31738
8 | 11 | 21:00 | 0.00014669 | 0.00014356 | 0.00013959 | 32255
8 | 11 | 22:00 | 0.00013304 | 0.00013541 | 0.00012315 | 30918
8 | 11 | 23:00 | 0.00011923 | 0.00012429 | 9.2956e-05 | 28960
8 | 12 | 0:00 | 0.00010515 | 0.00011168 | 8.2535e-05 | 27582
8 | 12 | 1:00 | 9.4175e-05 | 0.00010182 | 9.1263e-05 | 26033
8 | 12 | 2:00 | 8.7237e-05 | 9.611e-05 | 4.7135e-05 | 24686
8 | 12 | 3:00 | 8.3071e-05 | 9.3363e-05 | 2.8946e-05 | 23850
8 | 12 | 4:00 | 8.1006e-05 | 9.1878e-05 | 2.4426e-05 | 23295
8 | 12 | 5:00 | 8.0854e-05 | 9.2596e-05 | 2.6313e-05 | 23014
8 | 12 | 6:00 | 7.9663e-05 | 9.5464e-05 | 2.9133e-05 | 23293
8 | 12 | 7:00 | 8.8072e-05 | 9.0239e-05 | 3.4333e-05 | 23486
8 | 12 | 8:00 | 0.00010413 | 9.6318e-05 | 4.0586e-05 | 24502
8 | 12 | 9:00 | 0.00011776 | 0.00011031 | 8.5736e-05 | 26603
8 | 12 | 10:00 | 0.00012523 | 0.00012379 | 0.00012914 | 28345
8 | 12 | 11:00 | 0.00013168 | 0.00012932 | 0.00012879 | 29361
8 | 12 | 12:00 | 0.00014199 | 0.00013439 | 0.00015823 | 30133
8 | 12 | 13:00 | 0.0001476 | 0.00013414 | 0.00014407 | 30833
8 | 12 | 14:00 | 0.00014168 | 0.00012783 | 0.00015382 | 30871
8 | 12 | 15:00 | 0.00013593 | 0.00012318 | 0.00016379 | 30307
8 | 12 | 16:00 | 0.00013313 | 0.00012126 | 9.7773e-05 | 29759
8 | 12 | 17:00 | 0.00013141 | 0.00011954 | 8.6858e-05 | 29376
8 | 12 | 18:00 | 0.00012912 | 0.00011987 | 0.00010687 | 29108
8 | 12 | 19:00 | 0.0001302 | 0.00012187 | 0.00010552 | 28957
8 | 12 | 20:00 | 0.00014478 | 0.00012634 | 0.00015334 | 29028
8 | 12 | 21:00 | 0.00014375 | 0.00013647 | 0.00014597 | 30108
8 | 12 | 22:00 | 0.00013114 | 0.00013152 | 0.00015237 | 29122
8 | 12 | 23:00 | 0.00011713 | 0.00012181 | 0.00012591 | 27396
8 | 13 | 0:00 | 0.0001042 | 0.00010889 | 9.8092e-05 | 25958
8 | 13 | 1:00 | 9.3806e-05 | 9.9238e-05 | 5.0313e-05 | 24417
8 | 13 | 2:00 | 8.6945e-05 | 9.364e-05 | 4.4839e-05 | 23243
8 | 13 | 3:00 | 8.2713e-05 | 9.0814e-05 | 2.9188e-05 | 22476
8 | 13 | 4:00 | 8.0497e-05 | 8.9619e-05 | 2.549e-05 | 21955
8 | 13 | 5:00 | 7.9791e-05 | 9.0045e-05 | 2.4393e-05 | 21742
8 | 13 | 6:00 | 7.7039e-05 | 9.1571e-05 | 1.8502e-05 | 21847
8 | 13 | 7:00 | 8.331e-05 | 8.4149e-05 | 3.1149e-05 | 21590
8 | 13 | 8:00 | 9.8116e-05 | 8.5765e-05 | 3.3512e-05 | 22110
8 | 13 | 9:00 | 0.00011188 | 9.3798e-05 | 3.3059e-05 | 23632
8 | 13 | 10:00 | 0.00012089 | 0.00010151 | 6.6882e-05 | 25086
8 | 13 | 11:00 | 0.00012745 | 0.0001072 | 8.04e-05 | 26221
8 | 13 | 12:00 | 0.00013666 | 0.00011193 | 0.00011411 | 27044
8 | 13 | 13:00 | 0.00014163 | 0.00011489 | 0.00014385 | 27892
8 | 13 | 14:00 | 0.00013514 | 0.00011342 | 0.00017091 | 28339
8 | 13 | 15:00 | 0.00013001 | 0.00011043 | 0.00013829 | 27829
8 | 13 | 16:00 | 0.00012793 | 0.00010715 | 9.8298e-05 | 27335
8 | 13 | 17:00 | 0.00012744 | 0.00010371 | 0.00012523 | 27030
8 | 13 | 18:00 | 0.000127 | 0.00010305 | 0.00012022 | 26924
8 | 13 | 19:00 | 0.00013071 | 0.00010488 | 0.0001264 | 26978
8 | 13 | 20:00 | 0.00014815 | 0.00010967 | 0.00014666 | 27306
8 | 13 | 21:00 | 0.00014823 | 0.00012229 | 0.0001628 | 28888
8 | 13 | 22:00 | 0.00013373 | 0.00012009 | 0.00014178 | 28875
8 | 13 | 23:00 | 0.00011686 | 0.00011064 | 0.00011332 | 27312
8 | 14 | 0:00 | 0.00010117 | 9.8744e-05 | 0.00011129 | 25740
8 | 14 | 1:00 | 9.0789e-05 | 9.1205e-05 | 7.475e-05 | 24235
8 | 14 | 2:00 | 8.4771e-05 | 8.731e-05 | 4.5335e-05 | 23166
8 | 14 | 3:00 | 8.1285e-05 | 8.5558e-05 | 3.4929e-05 | 22606
8 | 14 | 4:00 | 8.0031e-05 | 8.5188e-05 | 3.041e-05 | 22374
8 | 14 | 5:00 | 8.204e-05 | 8.7242e-05 | 2.0933e-05 | 22726
8 | 14 | 6:00 | 8.3996e-05 | 9.4937e-05 | 2.7402e-05 | 24517
8 | 14 | 7:00 | 9.2256e-05 | 0.00010264 | 3.185e-05 | 26298
8 | 14 | 8:00 | 0.00010607 | 0.00012674 | 6.0303e-05 | 28094
8 | 14 | 9:00 | 0.0001165 | 0.0001449 | 0.00010351 | 30094
8 | 14 | 10:00 | 0.00012225 | 0.00015629 | 0.00014487 | 31425
8 | 14 | 11:00 | 0.00012913 | 0.00016194 | 0.0001656 | 32391
8 | 14 | 12:00 | 0.00014046 | 0.00016596 | 0.0002142 | 33332
8 | 14 | 13:00 | 0.00014675 | 0.00016372 | 0.00023048 | 34070
8 | 14 | 14:00 | 0.00014127 | 0.00015001 | 0.00018409 | 33994
8 | 14 | 15:00 | 0.00013651 | 0.00013958 | 0.000178 | 33281
8 | 14 | 16:00 | 0.00013482 | 0.00013833 | 0.00018047 | 32990
8 | 14 | 17:00 | 0.00013252 | 0.00013855 | 0.00016962 | 32735
8 | 14 | 18:00 | 0.00013024 | 0.00013574 | 0.00017159 | 32114
8 | 14 | 19:00 | 0.00013353 | 0.00013082 | 0.00019049 | 31598
8 | 14 | 20:00 | 0.0001514 | 0.00012661 | 0.00015592 | 31327
8 | 14 | 21:00 | 0.00015014 | 0.00013116 | 0.00018423 | 32208
8 | 14 | 22:00 | 0.00013307 | 0.00012152 | 0.00015486 | 30988
8 | 14 | 23:00 | 0.00011713 | 0.00011079 | 0.00014209 | 28860
8 | 15 | 0:00 | 0.0001042 | 0.00010889 | 9.8092e-05 | 25958
8 | 15 | 1:00 | 9.3806e-05 | 9.9238e-05 | 5.0313e-05 | 24417
8 | 15 | 2:00 | 8.6945e-05 | 9.364e-05 | 4.4839e-05 | 23243
8 | 15 | 3:00 | 8.2713e-05 | 9.0814e-05 | 2.9188e-05 | 22476
8 | 15 | 4:00 | 8.0497e-05 | 8.9619e-05 | 2.549e-05 | 21955
8 | 15 | 5:00 | 7.9791e-05 | 9.0045e-05 | 2.4393e-05 | 21742
8 | 15 | 6:00 | 7.7039e-05 | 9.1571e-05 | 1.8502e-05 | 21847
8 | 15 | 7:00 | 8.331e-05 | 8.4149e-05 | 3.1149e-05 | 21590
8 | 15 | 8:00 | 9.8116e-05 | 8.5765e-05 | 3.3512e-05 | 22110
8 | 15 | 9:00 | 0.00011188 | 9.3798e-05 | 3.3059e-05 | 23632
8 | 15 | 10:00 | 0.00012089 | 0.00010151 | 6.6882e-05 | 25086
8 | 15 | 11:00 | 0.00012745 | 0.0001072 | 8.04e-05 | 26221
8 | 15 | 12:00 | 0.00013666 | 0.00011193 | 0.00011411 | 27044
8 | 15 | 13:00 | 0.00014163 | 0.00011489 | 0.00014385 | 27892
8 | 15 | 14:00 | 0.00013514 | 0.00011342 | 0.00017091 | 28339
8 | 15 | 15:00 | 0.00013001 | 0.00011043 | 0.00013829 | 27829
8 | 15 | 16:00 | 0.00012793 | 0.00010715 | 9.8298e-05 | 27335
8 | 15 | 17:00 | 0.00012744 | 0.00010371 | 0.00012523 | 27030
8 | 15 | 18:00 | 0.000127 | 0.00010305 | 0.00012022 | 26924
8 | 15 | 19:00 | 0.00013071 | 0.00010488 | 0.0001264 | 26978
8 | 15 | 20:00 | 0.00014815 | 0.00010967 | 0.00014666 | 27306
8 | 15 | 21:00 | 0.00014823 | 0.00012229 | 0.0001628 | 28888
8 | 15 | 22:00 | 0.00013373 | 0.00012009 | 0.00014178 | 28875
8 | 15 | 23:00 | 0.0001154 | 0.00011064 | 0.00011332 | 27312
8 | 16 | 0:00 | 9.9674e-05 | 0.00010325 | 7.7312e-05 | 27450
8 | 16 | 1:00 | 8.9419e-05 | 9.6081e-05 | 6.175e-05 | 25874
8 | 16 | 2:00 | 8.3526e-05 | 9.1818e-05 | 4.5221e-05 | 24688
8 | 16 | 3:00 | 8.0182e-05 | 8.9886e-05 | 3.7494e-05 | 24068
8 | 16 | 4:00 | 7.9191e-05 | 8.9276e-05 | 2.227e-05 | 23779
8 | 16 | 5:00 | 8.1695e-05 | 9.1299e-05 | 2.349e-05 | 24009
8 | 16 | 6:00 | 8.4553e-05 | 9.9062e-05 | 2.355e-05 | 25578
8 | 16 | 7:00 | 9.3412e-05 | 0.00010698 | 3.0328e-05 | 27240
8 | 16 | 8:00 | 0.00010734 | 0.00013082 | 5.6685e-05 | 28911
8 | 16 | 9:00 | 0.00011758 | 0.00014876 | 0.00010362 | 30874
8 | 16 | 10:00 | 0.00012316 | 0.00016136 | 0.0001197 | 32157
8 | 16 | 11:00 | 0.00012991 | 0.00016751 | 0.00014932 | 33128
8 | 16 | 12:00 | 0.0001408 | 0.00017239 | 0.00016416 | 34036
8 | 16 | 13:00 | 0.00014602 | 0.00017005 | 0.00013403 | 34686
8 | 16 | 14:00 | 0.00014036 | 0.00015625 | 0.00016622 | 34509
8 | 16 | 15:00 | 0.00013592 | 0.00014598 | 0.00017639 | 33776
8 | 16 | 16:00 | 0.00013454 | 0.00014439 | 0.0001573 | 33464
8 | 16 | 17:00 | 0.00013274 | 0.00014437 | 0.00015113 | 33176
8 | 16 | 18:00 | 0.00013058 | 0.00014091 | 0.00017947 | 32593
8 | 16 | 19:00 | 0.00013322 | 0.00013641 | 0.00016273 | 32066
8 | 16 | 20:00 | 0.00014983 | 0.00013262 | 0.00016443 | 31750
8 | 16 | 21:00 | 0.00014855 | 0.0001364 | 0.00016531 | 32488
8 | 16 | 22:00 | 0.00013228 | 0.00012712 | 0.00012139 | 31192
8 | 16 | 23:00 | 0.0001154 | 0.00011521 | 0.00011021 | 29062
8 | 17 | 0:00 | 9.9674e-05 | 0.00010325 | 7.7312e-05 | 27450
8 | 17 | 1:00 | 8.9419e-05 | 9.6081e-05 | 6.175e-05 | 25874
8 | 17 | 2:00 | 8.3526e-05 | 9.1818e-05 | 4.5221e-05 | 24688
8 | 17 | 3:00 | 8.0182e-05 | 8.9886e-05 | 3.7494e-05 | 24068
8 | 17 | 4:00 | 7.9191e-05 | 8.9276e-05 | 2.227e-05 | 23779
8 | 17 | 5:00 | 8.1695e-05 | 9.1299e-05 | 2.349e-05 | 24009
8 | 17 | 6:00 | 8.4553e-05 | 9.9062e-05 | 2.355e-05 | 25578
8 | 17 | 7:00 | 9.3412e-05 | 0.00010698 | 3.0328e-05 | 27240
8 | 17 | 8:00 | 0.00010734 | 0.00013082 | 5.6685e-05 | 28911
8 | 17 | 9:00 | 0.00011758 | 0.00014876 | 0.00010362 | 30874
8 | 17 | 10:00 | 0.00012316 | 0.00016136 | 0.0001197 | 32157
8 | 17 | 11:00 | 0.00012991 | 0.00016751 | 0.00014932 | 33128
8 | 17 | 12:00 | 0.0001408 | 0.00017239 | 0.00016416 | 34036
8 | 17 | 13:00 | 0.00014602 | 0.00017005 | 0.00013403 | 34686
8 | 17 | 14:00 | 0.00014036 | 0.00015625 | 0.00016622 | 34509
8 | 17 | 15:00 | 0.00013592 | 0.00014598 | 0.00017639 | 33776
8 | 17 | 16:00 | 0.00013454 | 0.00014439 | 0.0001573 | 33464
8 | 17 | 17:00 | 0.00013274 | 0.00014437 | 0.00015113 | 33176
8 | 17 | 18:00 | 0.00013058 | 0.00014091 | 0.00017947 | 32593
8 | 17 | 19:00 | 0.00013322 | 0.00013641 | 0.00016273 | 32066
8 | 17 | 20:00 | 0.00014983 | 0.00013262 | 0.00016443 | 31750
8 | 17 | 21:00 | 0.00014855 | 0.0001364 | 0.00016531 | 32488
8 | 17 | 22:00 | 0.00013228 | 0.00012712 | 0.00012139 | 31192
8 | 17 | 23:00 | 0.00011701 | 0.00011521 | 0.00011021 | 29062
8 | 18 | 0:00 | 0.00010122 | 0.0001075 | 6.8867e-05 | 27736
8 | 18 | 1:00 | 9.0556e-05 | 9.9422e-05 | 6.4711e-05 | 26094
8 | 18 | 2:00 | 8.4342e-05 | 9.484e-05 | 3.4375e-05 | 24861
8 | 18 | 3:00 | 8.0801e-05 | 9.2603e-05 | 2.5532e-05 | 24228
8 | 18 | 4:00 | 7.9719e-05 | 9.1736e-05 | 1.9646e-05 | 23891
8 | 18 | 5:00 | 8.2003e-05 | 9.3933e-05 | 2.4119e-05 | 24070
8 | 18 | 6:00 | 8.4647e-05 | 0.00010161 | 2.4711e-05 | 25535
8 | 18 | 7:00 | 9.372e-05 | 0.00010938 | 2.7014e-05 | 27106
8 | 18 | 8:00 | 0.00010806 | 0.00013303 | 6.7206e-05 | 28743
8 | 18 | 9:00 | 0.00011892 | 0.00015139 | 7.6073e-05 | 30804
8 | 18 | 10:00 | 0.00012502 | 0.00016525 | 7.4627e-05 | 32202
8 | 18 | 11:00 | 0.00013212 | 0.00017122 | 0.00010926 | 33288
8 | 18 | 12:00 | 0.00014317 | 0.0001764 | 0.0001042 | 34232
8 | 18 | 13:00 | 0.00014905 | 0.00017469 | 0.00014095 | 34879
8 | 18 | 14:00 | 0.00014447 | 0.00015951 | 0.0001477 | 34639
8 | 18 | 15:00 | 0.00014027 | 0.00014738 | 0.00015461 | 33850
8 | 18 | 16:00 | 0.00013874 | 0.00014487 | 0.00017802 | 33534
8 | 18 | 17:00 | 0.00013671 | 0.00014468 | 0.00015303 | 33261
8 | 18 | 18:00 | 0.00013375 | 0.00014267 | 0.00012813 | 32721
8 | 18 | 19:00 | 0.00013418 | 0.00013976 | 0.00014715 | 32170
8 | 18 | 20:00 | 0.00014793 | 0.00013804 | 0.00014781 | 31738
8 | 18 | 21:00 | 0.00014669 | 0.00014356 | 0.00013959 | 32255
8 | 18 | 22:00 | 0.00013304 | 0.00013541 | 0.00012315 | 30918
8 | 18 | 23:00 | 0.00011923 | 0.00012429 | 9.2956e-05 | 28960
8 | 19 | 0:00 | 0.00010515 | 0.00011168 | 8.2535e-05 | 27582
8 | 19 | 1:00 | 9.4175e-05 | 0.00010182 | 9.1263e-05 | 26033
8 | 19 | 2:00 | 8.7237e-05 | 9.611e-05 | 4.7135e-05 | 24686
8 | 19 | 3:00 | 8.3071e-05 | 9.3363e-05 | 2.8946e-05 | 23850
8 | 19 | 4:00 | 8.1006e-05 | 9.1878e-05 | 2.4426e-05 | 23295
8 | 19 | 5:00 | 8.0854e-05 | 9.2596e-05 | 2.6313e-05 | 23014
8 | 19 | 6:00 | 7.9663e-05 | 9.5464e-05 | 2.9133e-05 | 23293
8 | 19 | 7:00 | 8.8072e-05 | 9.0239e-05 | 3.4333e-05 | 23486
8 | 19 | 8:00 | 0.00010413 | 9.6318e-05 | 4.0586e-05 | 24502
8 | 19 | 9:00 | 0.00011776 | 0.00011031 | 8.5736e-05 | 26603
8 | 19 | 10:00 | 0.00012523 | 0.00012379 | 0.00012914 | 28345
8 | 19 | 11:00 | 0.00013168 | 0.00012932 | 0.00012879 | 29361
8 | 19 | 12:00 | 0.00014199 | 0.00013439 | 0.00015823 | 30133
8 | 19 | 13:00 | 0.0001476 | 0.00013414 | 0.00014407 | 30833
8 | 19 | 14:00 | 0.00014168 | 0.00012783 | 0.00015382 | 30871
8 | 19 | 15:00 | 0.00013593 | 0.00012318 | 0.00016379 | 30307
8 | 19 | 16:00 | 0.00013313 | 0.00012126 | 9.7773e-05 | 29759
8 | 19 | 17:00 | 0.00013141 | 0.00011954 | 8.6858e-05 | 29376
8 | 19 | 18:00 | 0.00012912 | 0.00011987 | 0.00010687 | 29108
8 | 19 | 19:00 | 0.0001302 | 0.00012187 | 0.00010552 | 28957
8 | 19 | 20:00 | 0.00014478 | 0.00012634 | 0.00015334 | 29028
8 | 19 | 21:00 | 0.00014375 | 0.00013647 | 0.00014597 | 30108
8 | 19 | 22:00 | 0.00013114 | 0.00013152 | 0.00015237 | 29122
8 | 19 | 23:00 | 0.00011713 | 0.00012181 | 0.00012591 | 27396
8 | 20 | 0:00 | 0.0001042 | 0.00010889 | 9.8092e-05 | 25958
8 | 20 | 1:00 | 9.3806e-05 | 9.9238e-05 | 5.0313e-05 | 24417
8 | 20 | 2:00 | 8.6945e-05 | 9.364e-05 | 4.4839e-05 | 23243
8 | 20 | 3:00 | 8.2713e-05 | 9.0814e-05 | 2.9188e-05 | 22476
8 | 20 | 4:00 | 8.0497e-05 | 8.9619e-05 | 2.549e-05 | 21955
8 | 20 | 5:00 | 7.9791e-05 | 9.0045e-05 | 2.4393e-05 | 21742
8 | 20 | 6:00 | 7.7039e-05 | 9.1571e-05 | 1.8502e-05 | 21847
8 | 20 | 7:00 | 8.331e-05 | 8.4149e-05 | 3.1149e-05 | 21590
8 | 20 | 8:00 | 9.8116e-05 | 8.5765e-05 | 3.3512e-05 | 22110
8 | 20 | 9:00 | 0.00011188 | 9.3798e-05 | 3.3059e-05 | 23632
8 | 20 | 10:00 | 0.00012089 | 0.00010151 | 6.6882e-05 | 25086
8 | 20 | 11:00 | 0.00012745 | 0.0001072 | 8.04e-05 | 26221
8 | 20 | 12:00 | 0.00013666 | 0.00011193 | 0.00011411 | 27044
8 | 20 | 13:00 | 0.00014163 | 0.00011489 | 0.00014385 | 27892
8 | 20 | 14:00 | 0.00013514 | 0.00011342 | 0.00017091 | 28339
8 | 20 | 15:00 | 0.00013001 | 0.00011043 | 0.00013829 | 27829
8 | 20 | 16:00 | 0.00012793 | 0.00010715 | 9.8298e-05 | 27335
8 | 20 | 17:00 | 0.00012744 | 0.00010371 | 0.00012523 | 27030
8 | 20 | 18:00 | 0.000127 | 0.00010305 | 0.00012022 | 26924
8 | 20 | 19:00 | 0.00013071 | 0.00010488 | 0.0001264 | 26978
8 | 20 | 20:00 | 0.00014815 | 0.00010967 | 0.00014666 | 27306
8 | 20 | 21:00 | 0.00014823 | 0.00012229 | 0.0001628 | 28888
8 | 20 | 22:00 | 0.00013373 | 0.00012009 | 0.00014178 | 28875
8 | 20 | 23:00 | 0.00011686 | 0.00011064 | 0.00011332 | 27312
8 | 21 | 0:00 | 0.00010117 | 9.8744e-05 | 0.00011129 | 25740
8 | 21 | 1:00 | 9.0789e-05 | 9.1205e-05 | 7.475e-05 | 24235
8 | 21 | 2:00 | 8.4771e-05 | 8.731e-05 | 4.5335e-05 | 23166
8 | 21 | 3:00 | 8.1285e-05 | 8.5558e-05 | 3.4929e-05 | 22606
8 | 21 | 4:00 | 8.0031e-05 | 8.5188e-05 | 3.041e-05 | 22374
8 | 21 | 5:00 | 8.204e-05 | 8.7242e-05 | 2.0933e-05 | 22726
8 | 21 | 6:00 | 8.3996e-05 | 9.4937e-05 | 2.7402e-05 | 24517
8 | 21 | 7:00 | 9.2256e-05 | 0.00010264 | 3.185e-05 | 26298
8 | 21 | 8:00 | 0.00010607 | 0.00012674 | 6.0303e-05 | 28094
8 | 21 | 9:00 | 0.0001165 | 0.0001449 | 0.00010351 | 30094
8 | 21 | 10:00 | 0.00012225 | 0.00015629 | 0.00014487 | 31425
8 | 21 | 11:00 | 0.00012913 | 0.00016194 | 0.0001656 | 32391
8 | 21 | 12:00 | 0.00014046 | 0.00016596 | 0.0002142 | 33332
8 | 21 | 13:00 | 0.00014675 | 0.00016372 | 0.00023048 | 34070
8 | 21 | 14:00 | 0.00014127 | 0.00015001 | 0.00018409 | 33994
8 | 21 | 15:00 | 0.00013651 | 0.00013958 | 0.000178 | 33281
8 | 21 | 16:00 | 0.00013482 | 0.00013833 | 0.00018047 | 32990
8 | 21 | 17:00 | 0.00013252 | 0.00013855 | 0.00016962 | 32735
8 | 21 | 18:00 | 0.00013024 | 0.00013574 | 0.00017159 | 32114
8 | 21 | 19:00 | 0.00013353 | 0.00013082 | 0.00019049 | 31598
8 | 21 | 20:00 | 0.0001514 | 0.00012661 | 0.00015592 | 31327
8 | 21 | 21:00 | 0.00015014 | 0.00013116 | 0.00018423 | 32208
8 | 21 | 22:00 | 0.00013307 | 0.00012152 | 0.00015486 | 30988
8 | 21 | 23:00 | 0.0001154 | 0.00011079 | 0.00014209 | 28860
8 | 22 | 0:00 | 9.9674e-05 | 0.00010325 | 7.7312e-05 | 27450
8 | 22 | 1:00 | 8.9419e-05 | 9.6081e-05 | 6.175e-05 | 25874
8 | 22 | 2:00 | 8.3526e-05 | 9.1818e-05 | 4.5221e-05 | 24688
8 | 22 | 3:00 | 8.0182e-05 | 8.9886e-05 | 3.7494e-05 | 24068
8 | 22 | 4:00 | 7.9191e-05 | 8.9276e-05 | 2.227e-05 | 23779
8 | 22 | 5:00 | 8.1695e-05 | 9.1299e-05 | 2.349e-05 | 24009
8 | 22 | 6:00 | 8.4553e-05 | 9.9062e-05 | 2.355e-05 | 25578
8 | 22 | 7:00 | 9.3412e-05 | 0.00010698 | 3.0328e-05 | 27240
8 | 22 | 8:00 | 0.00010734 | 0.00013082 | 5.6685e-05 | 28911
8 | 22 | 9:00 | 0.00011758 | 0.00014876 | 0.00010362 | 30874
8 | 22 | 10:00 | 0.00012316 | 0.00016136 | 0.0001197 | 32157
8 | 22 | 11:00 | 0.00012991 | 0.00016751 | 0.00014932 | 33128
8 | 22 | 12:00 | 0.0001408 | 0.00017239 | 0.00016416 | 34036
8 | 22 | 13:00 | 0.00014602 | 0.00017005 | 0.00013403 | 34686
8 | 22 | 14:00 | 0.00014036 | 0.00015625 | 0.00016622 | 34509
8 | 22 | 15:00 | 0.00013592 | 0.00014598 | 0.00017639 | 33776
8 | 22 | 16:00 | 0.00013454 | 0.00014439 | 0.0001573 | 33464
8 | 22 | 17:00 | 0.00013274 | 0.00014437 | 0.00015113 | 33176
8 | 22 | 18:00 | 0.00013058 | 0.00014091 | 0.00017947 | 32593
8 | 22 | 19:00 | 0.00013322 | 0.00013641 | 0.00016273 | 32066
8 | 22 | 20:00 | 0.00014983 | 0.00013262 | 0.00016443 | 31750
8 | 22 | 21:00 | 0.00014855 | 0.0001364 | 0.00016531 | 32488
8 | 22 | 22:00 | 0.00013228 | 0.00012712 | 0.00012139 | 31192
8 | 22 | 23:00 | 0.0001154 | 0.00011521 | 0.00011021 | 29062
8 | 23 | 0:00 | 9.9674e-05 | 0.00010325 | 7.7312e-05 | 27450
8 | 23 | 1:00 | 8.9419e-05 | 9.6081e-05 | 6.175e-05 | 25874
8 | 23 | 2:00 | 8.3526e-05 | 9.1818e-05 | 4.5221e-05 | 24688
8 | 23 | 3:00 | 8.0182e-05 | 8.9886e-05 | 3.7494e-05 | 24068
8 | 23 | 4:00 | 7.9191e-05 | 8.9276e-05 | 2.227e-05 | 23779
8 | 23 | 5:00 | 8.1695e-05 | 9.1299e-05 | 2.349e-05 | 24009
8 | 23 | 6:00 | 8.4553e-05 | 9.9062e-05 | 2.355e-05 | 25578
8 | 23 | 7:00 | 9.3412e-05 | 0.00010698 | 3.0328e-05 | 27240
8 | 23 | 8:00 | 0.00010734 | 0.00013082 | 5.6685e-05 | 28911
8 | 23 | 9:00 | 0.00011758 | 0.00014876 | 0.00010362 | 30874
8 | 23 | 10:00 | 0.00012316 | 0.00016136 | 0.0001197 | 32157
8 | 23 | 11:00 | 0.00012991 | 0.00016751 | 0.00014932 | 33128
8 | 23 | 12:00 | 0.0001408 | 0.00017239 | 0.00016416 | 34036
8 | 23 | 13:00 | 0.00014602 | 0.00017005 | 0.00013403 | 34686
8 | 23 | 14:00 | 0.00014036 | 0.00015625 | 0.00016622 | 34509
8 | 23 | 15:00 | 0.00013592 | 0.00014598 | 0.00017639 | 33776
8 | 23 | 16:00 | 0.00013454 | 0.00014439 | 0.0001573 | 33464
8 | 23 | 17:00 | 0.00013274 | 0.00014437 | 0.00015113 | 33176
8 | 23 | 18:00 | 0.00013058 | 0.00014091 | 0.00017947 | 32593
8 | 23 | 19:00 | 0.00013322 | 0.00013641 | 0.00016273 | 32066
8 | 23 | 20:00 | 0.00014983 | 0.00013262 | 0.00016443 | 31750
8 | 23 | 21:00 | 0.00014855 | 0.0001364 | 0.00016531 | 32488
8 | 23 | 22:00 | 0.00013228 | 0.00012712 | 0.00012139 | 31192
8 | 23 | 23:00 | 0.0001154 | 0.00011521 | 0.00011021 | 29062
8 | 24 | 0:00 | 9.9674e-05 | 0.00010325 | 7.7312e-05 | 27450
8 | 24 | 1:00 | 8.9419e-05 | 9.6081e-05 | 6.175e-05 | 25874
8 | 24 | 2:00 | 8.3526e-05 | 9.1818e-05 | 4.5221e-05 | 24688
8 | 24 | 3:00 | 8.0182e-05 | 8.9886e-05 | 3.7494e-05 | 24068
8 | 24 | 4:00 | 7.9191e-05 | 8.9276e-05 | 2.227e-05 | 23779
8 | 24 | 5:00 | 8.1695e-05 | 9.1299e-05 | 2.349e-05 | 24009
8 | 24 | 6:00 | 8.4553e-05 | 9.9062e-05 | 2.355e-05 | 25578
8 | 24 | 7:00 | 9.3412e-05 | 0.00010698 | 3.0328e-05 | 27240
8 | 24 | 8:00 | 0.00010734 | 0.00013082 | 5.6685e-05 | 28911
8 | 24 | 9:00 | 0.00011758 | 0.00014876 | 0.00010362 | 30874
8 | 24 | 10:00 | 0.00012316 | 0.00016136 | 0.0001197 | 32157
8 | 24 | 11:00 | 0.00012991 | 0.00016751 | 0.00014932 | 33128
8 | 24 | 12:00 | 0.0001408 | 0.00017239 | 0.00016416 | 34036
8 | 24 | 13:00 | 0.00014602 | 0.00017005 | 0.00013403 | 34686
8 | 24 | 14:00 | 0.00014036 | 0.00015625 | 0.00016622 | 34509
8 | 24 | 15:00 | 0.00013592 | 0.00014598 | 0.00017639 | 33776
8 | 24 | 16:00 | 0.00013454 | 0.00014439 | 0.0001573 | 33464
8 | 24 | 17:00 | 0.00013274 | 0.00014437 | 0.00015113 | 33176
8 | 24 | 18:00 | 0.00013058 | 0.00014091 | 0.00017947 | 32593
8 | 24 | 19:00 | 0.00013322 | 0.00013641 | 0.00016273 | 32066
8 | 24 | 20:00 | 0.00014983 | 0.00013262 | 0.00016443 | 31750
8 | 24 | 21:00 | 0.00014855 | 0.0001364 | 0.00016531 | 32488
8 | 24 | 22:00 | 0.00013228 | 0.00012712 | 0.00012139 | 31192
8 | 24 | 23:00 | 0.00011701 | 0.00011521 | 0.00011021 | 29062
8 | 25 | 0:00 | 0.00010122 | 0.0001075 | 6.8867e-05 | 27736
8 | 25 | 1:00 | 9.0556e-05 | 9.9422e-05 | 6.4711e-05 | 26094
8 | 25 | 2:00 | 8.4342e-05 | 9.484e-05 | 3.4375e-05 | 24861
8 | 25 | 3:00 | 8.0801e-05 | 9.2603e-05 | 2.5532e-05 | 24228
8 | 25 | 4:00 | 7.9719e-05 | 9.1736e-05 | 1.9646e-05 | 23891
8 | 25 | 5:00 | 8.2003e-05 | 9.3933e-05 | 2.4119e-05 | 24070
8 | 25 | 6:00 | 8.4647e-05 | 0.00010161 | 2.4711e-05 | 25535
8 | 25 | 7:00 | 9.372e-05 | 0.00010938 | 2.7014e-05 | 27106
8 | 25 | 8:00 | 0.00010806 | 0.00013303 | 6.7206e-05 | 28743
8 | 25 | 9:00 | 0.00011892 | 0.00015139 | 7.6073e-05 | 30804
8 | 25 | 10:00 | 0.00012502 | 0.00016525 | 7.4627e-05 | 32202
8 | 25 | 11:00 | 0.00013212 | 0.00017122 | 0.00010926 | 33288
8 | 25 | 12:00 | 0.00014317 | 0.0001764 | 0.0001042 | 34232
8 | 25 | 13:00 | 0.00014905 | 0.00017469 | 0.00014095 | 34879
8 | 25 | 14:00 | 0.00014447 | 0.00015951 | 0.0001477 | 34639
8 | 25 | 15:00 | 0.00014027 | 0.00014738 | 0.00015461 | 33850
8 | 25 | 16:00 | 0.00013874 | 0.00014487 | 0.00017802 | 33534
8 | 25 | 17:00 | 0.00013671 | 0.00014468 | 0.00015303 | 33261
8 | 25 | 18:00 | 0.00013375 | 0.00014267 | 0.00012813 | 32721
8 | 25 | 19:00 | 0.00013418 | 0.00013976 | 0.00014715 | 32170
8 | 25 | 20:00 | 0.00014793 | 0.00013804 | 0.00014781 | 31738
8 | 25 | 21:00 | 0.00014669 | 0.00014356 | 0.00013959 | 32255
8 | 25 | 22:00 | 0.00013304 | 0.00013541 | 0.00012315 | 30918
8 | 25 | 23:00 | 0.00011923 | 0.00012429 | 9.2956e-05 | 28960
8 | 26 | 0:00 | 0.00010515 | 0.00011168 | 8.2535e-05 | 27582
8 | 26 | 1:00 | 9.4175e-05 | 0.00010182 | 9.1263e-05 | 26033
8 | 26 | 2:00 | 8.7237e-05 | 9.611e-05 | 4.7135e-05 | 24686
8 | 26 | 3:00 | 8.3071e-05 | 9.3363e-05 | 2.8946e-05 | 23850
8 | 26 | 4:00 | 8.1006e-05 | 9.1878e-05 | 2.4426e-05 | 23295
8 | 26 | 5:00 | 8.0854e-05 | 9.2596e-05 | 2.6313e-05 | 23014
8 | 26 | 6:00 | 7.9663e-05 | 9.5464e-05 | 2.9133e-05 | 23293
8 | 26 | 7:00 | 8.8072e-05 | 9.0239e-05 | 3.4333e-05 | 23486
8 | 26 | 8:00 | 0.00010413 | 9.6318e-05 | 4.0586e-05 | 24502
8 | 26 | 9:00 | 0.00011776 | 0.00011031 | 8.5736e-05 | 26603
8 | 26 | 10:00 | 0.00012523 | 0.00012379 | 0.00012914 | 28345
8 | 26 | 11:00 | 0.00013168 | 0.00012932 | 0.00012879 | 29361
8 | 26 | 12:00 | 0.00014199 | 0.00013439 | 0.00015823 | 30133
8 | 26 | 13:00 | 0.0001476 | 0.00013414 | 0.00014407 | 30833
8 | 26 | 14:00 | 0.00014168 | 0.00012783 | 0.00015382 | 30871
8 | 26 | 15:00 | 0.00013593 | 0.00012318 | 0.00016379 | 30307
8 | 26 | 16:00 | 0.00013313 | 0.00012126 | 9.7773e-05 | 29759
8 | 26 | 17:00 | 0.00013141 | 0.00011954 | 8.6858e-05 | 29376
8 | 26 | 18:00 | 0.00012912 | 0.00011987 | 0.00010687 | 29108
8 | 26 | 19:00 | 0.0001302 | 0.00012187 | 0.00010552 | 28957
8 | 26 | 20:00 | 0.00014478 | 0.00012634 | 0.00015334 | 29028
8 | 26 | 21:00 | 0.00014375 | 0.00013647 | 0.00014597 | 30108
8 | 26 | 22:00 | 0.00013114 | 0.00013152 | 0.00015237 | 29122
8 | 26 | 23:00 | 0.00011713 | 0.00012181 | 0.00012591 | 27396
8 | 27 | 0:00 | 0.0001042 | 0.00010889 | 9.8092e-05 | 25958
8 | 27 | 1:00 | 9.3806e-05 | 9.9238e-05 | 5.0313e-05 | 24417
8 | 27 | 2:00 | 8.6945e-05 | 9.364e-05 | 4.4839e-05 | 23243
8 | 27 | 3:00 | 8.2713e-05 | 9.0814e-05 | 2.9188e-05 | 22476
8 | 27 | 4:00 | 8.0497e-05 | 8.9619e-05 | 2.549e-05 | 21955
8 | 27 | 5:00 | 7.9791e-05 | 9.0045e-05 | 2.4393e-05 | 21742
8 | 27 | 6:00 | 7.7039e-05 | 9.1571e-05 | 1.8502e-05 | 21847
8 | 27 | 7:00 | 8.331e-05 | 8.4149e-05 | 3.1149e-05 | 21590
8 | 27 | 8:00 | 9.8116e-05 | 8.5765e-05 | 3.3512e-05 | 22110
8 | 27 | 9:00 | 0.00011188 | 9.3798e-05 | 3.3059e-05 | 23632
8 | 27 | 10:00 | 0.00012089 | 0.00010151 | 6.6882e-05 | 25086
8 | 27 | 11:00 | 0.00012745 | 0.0001072 | 8.04e-05 | 26221
8 | 27 | 12:00 | 0.00013666 | 0.00011193 | 0.00011411 | 27044
8 | 27 | 13:00 | 0.00014163 | 0.00011489 | 0.00014385 | 27892
8 | 27 | 14:00 | 0.00013514 | 0.00011342 | 0.00017091 | 28339
8 | 27 | 15:00 | 0.00013001 | 0.00011043 | 0.00013829 | 27829
8 | 27 | 16:00 | 0.00012793 | 0.00010715 | 9.8298e-05 | 27335
8 | 27 | 17:00 | 0.00012744 | 0.00010371 | 0.00012523 | 27030
8 | 27 | 18:00 | 0.000127 | 0.00010305 | 0.00012022 | 26924
8 | 27 | 19:00 | 0.00013071 | 0.00010488 | 0.0001264 | 26978
8 | 27 | 20:00 | 0.00014815 | 0.00010967 | 0.00014666 | 27306
8 | 27 | 21:00 | 0.00014823 | 0.00012229 | 0.0001628 | 28888
8 | 27 | 22:00 | 0.00013373 | 0.00012009 | 0.00014178 | 28875
8 | 27 | 23:00 | 0.00011686 | 0.00011064 | 0.00011332 | 27312
8 | 28 | 0:00 | 0.00010117 | 9.8744e-05 | 0.00011129 | 25740
8 | 28 | 1:00 | 9.0789e-05 | 9.1205e-05 | 7.475e-05 | 24235
8 | 28 | 2:00 | 8.4771e-05 | 8.731e-05 | 4.5335e-05 | 23166
8 | 28 | 3:00 | 8.1285e-05 | 8.5558e-05 | 3.4929e-05 | 22606
8 | 28 | 4:00 | 8.0031e-05 | 8.5188e-05 | 3.041e-05 | 22374
8 | 28 | 5:00 | 8.204e-05 | 8.7242e-05 | 2.0933e-05 | 22726
8 | 28 | 6:00 | 8.3996e-05 | 9.4937e-05 | 2.7402e-05 | 24517
8 | 28 | 7:00 | 9.2256e-05 | 0.00010264 | 3.185e-05 | 26298
8 | 28 | 8:00 | 0.00010607 | 0.00012674 | 6.0303e-05 | 28094
8 | 28 | 9:00 | 0.0001165 | 0.0001449 | 0.00010351 | 30094
8 | 28 | 10:00 | 0.00012225 | 0.00015629 | 0.00014487 | 31425
8 | 28 | 11:00 | 0.00012913 | 0.00016194 | 0.0001656 | 32391
8 | 28 | 12:00 | 0.00014046 | 0.00016596 | 0.0002142 | 33332
8 | 28 | 13:00 | 0.00014675 | 0.00016372 | 0.00023048 | 34070
8 | 28 | 14:00 | 0.00014127 | 0.00015001 | 0.00018409 | 33994
8 | 28 | 15:00 | 0.00013651 | 0.00013958 | 0.000178 | 33281
8 | 28 | 16:00 | 0.00013482 | 0.00013833 | 0.00018047 | 32990
8 | 28 | 17:00 | 0.00013252 | 0.00013855 | 0.00016962 | 32735
8 | 28 | 18:00 | 0.00013024 | 0.00013574 | 0.00017159 | 32114
8 | 28 | 19:00 | 0.00013353 | 0.00013082 | 0.00019049 | 31598
8 | 28 | 20:00 | 0.0001514 | 0.00012661 | 0.00015592 | 31327
8 | 28 | 21:00 | 0.00015014 | 0.00013116 | 0.00018423 | 32208
8 | 28 | 22:00 | 0.00013307 | 0.00012152 | 0.00015486 | 30988
8 | 28 | 23:00 | 0.0001154 | 0.00011079 | 0.00014209 | 28860
8 | 29 | 0:00 | 9.9674e-05 | 0.00010325 | 7.7312e-05 | 27450
8 | 29 | 1:00 | 8.9419e-05 | 9.6081e-05 | 6.175e-05 | 25874
8 | 29 | 2:00 | 8.3526e-05 | 9.1818e-05 | 4.5221e-05 | 24688
8 | 29 | 3:00 | 8.0182e-05 | 8.9886e-05 | 3.7494e-05 | 24068
8 | 29 | 4:00 | 7.9191e-05 | 8.9276e-05 | 2.227e-05 | 23779
8 | 29 | 5:00 | 8.1695e-05 | 9.1299e-05 | 2.349e-05 | 24009
8 | 29 | 6:00 | 8.4553e-05 | 9.9062e-05 | 2.355e-05 | 25578
8 | 29 | 7:00 | 9.3412e-05 | 0.00010698 | 3.0328e-05 | 27240
8 | 29 | 8:00 | 0.00010734 | 0.00013082 | 5.6685e-05 | 28911
8 | 29 | 9:00 | 0.00011758 | 0.00014876 | 0.00010362 | 30874
8 | 29 | 10:00 | 0.00012316 | 0.00016136 | 0.0001197 | 32157
8 | 29 | 11:00 | 0.00012991 | 0.00016751 | 0.00014932 | 33128
8 | 29 | 12:00 | 0.0001408 | 0.00017239 | 0.00016416 | 34036
8 | 29 | 13:00 | 0.00014602 | 0.00017005 | 0.00013403 | 34686
8 | 29 | 14:00 | 0.00014036 | 0.00015625 | 0.00016622 | 34509
8 | 29 | 15:00 | 0.00013592 | 0.00014598 | 0.00017639 | 33776
8 | 29 | 16:00 | 0.00013454 | 0.00014439 | 0.0001573 | 33464
8 | 29 | 17:00 | 0.00013274 | 0.00014437 | 0.00015113 | 33176
8 | 29 | 18:00 | 0.00013058 | 0.00014091 | 0.00017947 | 32593
8 | 29 | 19:00 | 0.00013322 | 0.00013641 | 0.00016273 | 32066
8 | 29 | 20:00 | 0.00014983 | 0.00013262 | 0.00016443 | 31750
8 | 29 | 21:00 | 0.00014855 | 0.0001364 | 0.00016531 | 32488
8 | 29 | 22:00 | 0.00013228 | 0.00012712 | 0.00012139 | 31192
8 | 29 | 23:00 | 0.0001154 | 0.00011521 | 0.00011021 | 29062
8 | 30 | 0:00 | 9.9674e-05 | 0.00010325 | 7.7312e-05 | 27450
8 | 30 | 1:00 | 8.9419e-05 | 9.6081e-05 | 6.175e-05 | 25874
8 | 30 | 2:00 | 8.3526e-05 | 9.1818e-05 | 4.5221e-05 | 24688
8 | 30 | 3:00 | 8.0182e-05 | 8.9886e-05 | 3.7494e-05 | 24068
8 | 30 | 4:00 | 7.9191e-05 | 8.9276e-05 | 2.227e-05 | 23779
8 | 30 | 5:00 | 8.1695e-05 | 9.1299e-05 | 2.349e-05 | 24009
8 | 30 | 6:00 | 8.4553e-05 | 9.9062e-05 | 2.355e-05 | 25578
8 | 30 | 7:00 | 9.3412e-05 | 0.00010698 | 3.0328e-05 | 27240
8 | 30 | 8:00 | 0.00010734 | 0.00013082 | 5.6685e-05 | 28911
8 | 30 | 9:00 | 0.00011758 | 0.00014876 | 0.00010362 | 30874
8 | 30 | 10:00 | 0.00012316 | 0.00016136 | 0.0001197 | 32157
8 | 30 | 11:00 | 0.00012991 | 0.00016751 | 0.00014932 | 33128
8 | 30 | 12:00 | 0.0001408 | 0.00017239 | 0.00016416 | 34036
8 | 30 | 13:00 | 0.00014602 | 0.00017005 | 0.00013403 | 34686
8 | 30 | 14:00 | 0.00014036 | 0.00015625 | 0.00016622 | 34509
8 | 30 | 15:00 | 0.00013592 | 0.00014598 | 0.00017639 | 33776
8 | 30 | 16:00 | 0.00013454 | 0.00014439 | 0.0001573 | 33464
8 | 30 | 17:00 | 0.00013274 | 0.00014437 | 0.00015113 | 33176
8 | 30 | 18:00 | 0.00013058 | 0.00014091 | 0.00017947 | 32593
8 | 30 | 19:00 | 0.00013322 | 0.00013641 | 0.00016273 | 32066
8 | 30 | 20:00 | 0.00014983 | 0.00013262 | 0.00016443 | 31750
8 | 30 | 21:00 | 0.00014855 | 0.0001364 | 0.00016531 | 32488
8 | 30 | 22:00 | 0.00013228 | 0.00012712 | 0.00012139 | 31192
8 | 30 | 23:00 | 0.0001154 | 0.00011521 | 0.00011021 | 29062
8 | 31 | 0:00 | 9.9674e-05 | 0.00010325 | 7.7312e-05 | 27450
8 | 31 | 1:00 | 8.9419e-05 | 9.6081e-05 | 6.175e-05 | 25874
8 | 31 | 2:00 | 8.3526e-05 | 9.1818e-05 | 4.5221e-05 | 24688
8 | 31 | 3:00 | 8.0182e-05 | 8.9886e-05 | 3.7494e-05 | 24068
8 | 31 | 4:00 | 7.9191e-05 | 8.9276e-05 | 2.227e-05 | 23779
8 | 31 | 5:00 | 8.1695e-05 | 9.1299e-05 | 2.349e-05 | 24009
8 | 31 | 6:00 | 8.4553e-05 | 9.9062e-05 | 2.355e-05 | 25578
8 | 31 | 7:00 | 9.3412e-05 | 0.00010698 | 3.0328e-05 | 27240
8 | 31 | 8:00 | 0.00010734 | 0.00013082 | 5.6685e-05 | 28911
8 | 31 | 9:00 | 0.00011758 | 0.00014876 | 0.00010362 | 30874
8 | 31 | 10:00 | 0.00012316 | 0.00016136 | 0.0001197 | 32157
8 | 31 | 11:00 | 0.00012991 | 0.00016751 | 0.00014932 | 33128
8 | 31 | 12:00 | 0.0001408 | 0.00017239 | 0.00016416 | 34036
8 | 31 | 13:00 | 0.00014602 | 0.00017005 | 0.00013403 | 34686
8 | 31 | 14:00 | 0.00014036 | 0.00015625 | 0.00016622 | 34509
8 | 31 | 15:00 | 0.00013592 | 0.00014598 | 0.00017639 | 33776
8 | 31 | 16:00 | 0.00013454 | 0.00014439 | 0.0001573 | 33464
8 | 31 | 17:00 | 0.00013274 | 0.00014437 | 0.00015113 | 33176
8 | 31 | 18:00 | 0.00013058 | 0.00014091 | 0.00017947 | 32593
8 | 31 | 19:00 | 0.00013322 | 0.00013641 | 0.00016273 | 32066
8 | 31 | 20:00 | 0.00014983 | 0.00013262 | 0.00016443 | 31750
8 | 31 | 21:00 | 0.00014855 | 0.0001364 | 0.00016531 | 32488
8 | 31 | 22:00 | 0.00013228 | 0.00012712 | 0.00012139 | 31192
8 | 31 | 23:00 | 9.4902e-05 | 0.00011521 | 0.00011021 | 29062
9 | 1 | 0:00 | 8.1676e-05 | 9.1465e-05 | 8.3383e-05 | 26361
9 | 1 | 1:00 | 7.3723e-05 | 8.5415e-05 | 7.0259e-05 | 25061
9 | 1 | 2:00 | 6.9545e-05 | 8.3004e-05 | 4.7637e-05 | 24129
9 | 1 | 3:00 | 6.7668e-05 | 8.1734e-05 | 4.3094e-05 | 23729
9 | 1 | 4:00 | 6.83e-05 | 8.1622e-05 | 3.757e-05 | 23552
9 | 1 | 5:00 | 7.4618e-05 | 8.3855e-05 | 2.8255e-05 | 23859
9 | 1 | 6:00 | 8.8491e-05 | 9.2573e-05 | 2.65e-05 | 25780
9 | 1 | 7:00 | 9.5066e-05 | 0.00010854 | 3.2119e-05 | 28625
9 | 1 | 8:00 | 0.00010196 | 0.0001275 | 6.5122e-05 | 29846
9 | 1 | 9:00 | 0.0001082 | 0.00014826 | 0.00012613 | 31109
9 | 1 | 10:00 | 0.00011101 | 0.00015878 | 0.00019091 | 31909
9 | 1 | 11:00 | 0.00011575 | 0.00016348 | 0.00018667 | 32524
9 | 1 | 12:00 | 0.00012384 | 0.00016794 | 0.00019179 | 33187
9 | 1 | 13:00 | 0.00012505 | 0.00016345 | 0.00016844 | 33447
9 | 1 | 14:00 | 0.00011702 | 0.00014732 | 0.0001754 | 32715
9 | 1 | 15:00 | 0.00011238 | 0.00013705 | 0.00021351 | 31892
9 | 1 | 16:00 | 0.00011254 | 0.00013448 | 0.00019287 | 31542
9 | 1 | 17:00 | 0.00011237 | 0.00013377 | 0.00016194 | 31322
9 | 1 | 18:00 | 0.00011283 | 0.00013051 | 0.00017563 | 30790
9 | 1 | 19:00 | 0.0001258 | 0.00012706 | 0.00020249 | 30515
9 | 1 | 20:00 | 0.00013746 | 0.00013468 | 0.00024452 | 31422
9 | 1 | 21:00 | 0.00012614 | 0.00013139 | 0.00019658 | 31479
9 | 1 | 22:00 | 0.00011137 | 0.00011862 | 0.0001696 | 28972
9 | 1 | 23:00 | 9.8911e-05 | 0.00010696 | 0.00013965 | 26937
9 | 2 | 0:00 | 8.6167e-05 | 9.9322e-05 | 9.6531e-05 | 26121
9 | 2 | 1:00 | 7.7321e-05 | 9.0385e-05 | 7.9221e-05 | 24807
9 | 2 | 2:00 | 7.2108e-05 | 8.6029e-05 | 5.2586e-05 | 23698
9 | 2 | 3:00 | 6.935e-05 | 8.4222e-05 | 5.2199e-05 | 23039
9 | 2 | 4:00 | 6.8646e-05 | 8.3295e-05 | 3.8119e-05 | 22653
9 | 2 | 5:00 | 7.0289e-05 | 8.4667e-05 | 3.0594e-05 | 22399
9 | 2 | 6:00 | 7.3939e-05 | 8.7908e-05 | 3.1785e-05 | 22726
9 | 2 | 7:00 | 8.2265e-05 | 9.0078e-05 | 4.0075e-05 | 23504
9 | 2 | 8:00 | 0.00010071 | 8.9855e-05 | 4.7869e-05 | 24236
9 | 2 | 9:00 | 0.0001137 | 0.00010107 | 7.2995e-05 | 26243
9 | 2 | 10:00 | 0.0001183 | 0.00011239 | 0.00010318 | 27789
9 | 2 | 11:00 | 0.0001219 | 0.00011835 | 0.00012456 | 28476
9 | 2 | 12:00 | 0.00012998 | 0.00012227 | 0.00015332 | 28917
9 | 2 | 13:00 | 0.00013034 | 0.00012136 | 0.00016216 | 29316
9 | 2 | 14:00 | 0.00011761 | 0.00011545 | 0.0001939 | 28858
9 | 2 | 15:00 | 0.0001097 | 0.00011175 | 0.00018124 | 27733
9 | 2 | 16:00 | 0.00010741 | 0.0001086 | 0.00014371 | 27046
9 | 2 | 17:00 | 0.00010704 | 0.00010724 | 0.0001108 | 26806
9 | 2 | 18:00 | 0.00010772 | 0.00010699 | 0.00015501 | 26676
9 | 2 | 19:00 | 0.00012088 | 0.00011029 | 0.00016048 | 26745
9 | 2 | 20:00 | 0.00013378 | 0.00012448 | 0.00016065 | 28080
9 | 2 | 21:00 | 0.00012408 | 0.00012689 | 0.00015043 | 28882
9 | 2 | 22:00 | 0.00011124 | 0.00011838 | 0.00017325 | 27103
9 | 2 | 23:00 | 9.915e-05 | 0.00010825 | 0.00012482 | 25473
9 | 3 | 0:00 | 8.7264e-05 | 9.9284e-05 | 6.8416e-05 | 24189
9 | 3 | 1:00 | 7.8455e-05 | 9.0372e-05 | 6.557e-05 | 22834
9 | 3 | 2:00 | 7.2932e-05 | 8.5823e-05 | 5.1909e-05 | 21797
9 | 3 | 3:00 | 6.9836e-05 | 8.3681e-05 | 4.2297e-05 | 21189
9 | 3 | 4:00 | 6.8558e-05 | 8.2996e-05 | 3.6967e-05 | 20786
9 | 3 | 5:00 | 6.9178e-05 | 8.3436e-05 | 3.2515e-05 | 20660
9 | 3 | 6:00 | 7.0632e-05 | 8.5527e-05 | 3.207e-05 | 20915
9 | 3 | 7:00 | 7.5711e-05 | 8.3825e-05 | 2.7223e-05 | 21159
9 | 3 | 8:00 | 9.3211e-05 | 7.7611e-05 | 2.6676e-05 | 21348
9 | 3 | 9:00 | 0.00010829 | 8.3808e-05 | 4.9425e-05 | 22967
9 | 3 | 10:00 | 0.0001159 | 9.0849e-05 | 7.2412e-05 | 24447
9 | 3 | 11:00 | 0.00012049 | 9.6575e-05 | 0.00010108 | 25440
9 | 3 | 12:00 | 0.00012817 | 0.00010135 | 0.00011066 | 26094
9 | 3 | 13:00 | 0.00012912 | 0.00010381 | 0.00012668 | 26802
9 | 3 | 14:00 | 0.00011672 | 0.00010277 | 0.00015683 | 26956
9 | 3 | 15:00 | 0.0001098 | 0.00010041 | 0.00015969 | 26036
9 | 3 | 16:00 | 0.00010834 | 9.7211e-05 | 0.00013331 | 25452
9 | 3 | 17:00 | 0.00010946 | 9.3263e-05 | 0.00012668 | 25223
9 | 3 | 18:00 | 0.00011248 | 9.1919e-05 | 0.00013456 | 25267
9 | 3 | 19:00 | 0.00013088 | 9.4179e-05 | 0.00014347 | 25578
9 | 3 | 20:00 | 0.00014553 | 0.00010865 | 0.00014831 | 27386
9 | 3 | 21:00 | 0.00013173 | 0.00011382 | 0.00016131 | 28634
9 | 3 | 22:00 | 0.00011349 | 0.00010676 | 0.00014813 | 27428
9 | 3 | 23:00 | 9.6388e-05 | 9.7215e-05 | 0.00010849 | 25710
9 | 4 | 0:00 | 8.2735e-05 | 8.87e-05 | 7.5116e-05 | 24204
9 | 4 | 1:00 | 7.4748e-05 | 8.2953e-05 | 6.0178e-05 | 22962
9 | 4 | 2:00 | 7.0546e-05 | 8.0619e-05 | 4.026e-05 | 22130
9 | 4 | 3:00 | 6.8508e-05 | 7.9183e-05 | 3.4156e-05 | 21749
9 | 4 | 4:00 | 6.8947e-05 | 7.9351e-05 | 2.8655e-05 | 21738
9 | 4 | 5:00 | 7.4911e-05 | 8.1933e-05 | 2.6801e-05 | 22312
9 | 4 | 6:00 | 8.8103e-05 | 9.1255e-05 | 2.4317e-05 | 24672
9 | 4 | 7:00 | 9.4233e-05 | 0.00010711 | 3.352e-05 | 27831
9 | 4 | 8:00 | 0.00010136 | 0.00012753 | 5.4593e-05 | 29322
9 | 4 | 9:00 | 0.000108 | 0.0001489 | 8.0998e-05 | 30780
9 | 4 | 10:00 | 0.00011123 | 0.00015891 | 0.00013795 | 31745
9 | 4 | 11:00 | 0.00011638 | 0.00016278 | 0.00016896 | 32337
9 | 4 | 12:00 | 0.00012535 | 0.00016696 | 0.00015416 | 33123
9 | 4 | 13:00 | 0.00012706 | 0.00016258 | 0.00014877 | 33526
9 | 4 | 14:00 | 0.00011891 | 0.00014719 | 0.00016131 | 33016
9 | 4 | 15:00 | 0.00011429 | 0.00014019 | 0.00017351 | 32418
9 | 4 | 16:00 | 0.0001148 | 0.00014029 | 0.00013873 | 32265
9 | 4 | 17:00 | 0.00011518 | 0.00014071 | 0.00015059 | 32094
9 | 4 | 18:00 | 0.00011802 | 0.00013566 | 0.00017133 | 31528
9 | 4 | 19:00 | 0.00013708 | 0.00012784 | 0.00018827 | 31201
9 | 4 | 20:00 | 0.00015017 | 0.0001315 | 0.00018384 | 32335
9 | 4 | 21:00 | 0.0001341 | 0.00012545 | 0.00013646 | 32459
9 | 4 | 22:00 | 0.00011347 | 0.0001106 | 0.00014454 | 29674
9 | 4 | 23:00 | 9.5485e-05 | 9.8501e-05 | 9.4536e-05 | 27292
9 | 5 | 0:00 | 8.1895e-05 | 8.9232e-05 | 9.3629e-05 | 26285
9 | 5 | 1:00 | 7.4098e-05 | 8.3766e-05 | 6.1979e-05 | 25009
9 | 5 | 2:00 | 7.0049e-05 | 8.1089e-05 | 4.0876e-05 | 24117
9 | 5 | 3:00 | 6.8072e-05 | 8.0024e-05 | 3.7293e-05 | 23693
9 | 5 | 4:00 | 6.858e-05 | 7.9672e-05 | 3.654e-05 | 23538
9 | 5 | 5:00 | 7.4869e-05 | 8.2243e-05 | 2.8857e-05 | 23880
9 | 5 | 6:00 | 8.8904e-05 | 9.1115e-05 | 2.6679e-05 | 25828
9 | 5 | 7:00 | 9.5011e-05 | 0.00010681 | 4.1768e-05 | 28689
9 | 5 | 8:00 | 0.00010154 | 0.00012607 | 6.8222e-05 | 29998
9 | 5 | 9:00 | 0.00010769 | 0.00014665 | 0.00011706 | 31215
9 | 5 | 10:00 | 0.00011079 | 0.00015718 | 0.00017141 | 31958
9 | 5 | 11:00 | 0.00011593 | 0.0001619 | 0.00019231 | 32582
9 | 5 | 12:00 | 0.00012441 | 0.00016622 | 0.00017776 | 33294
9 | 5 | 13:00 | 0.00012543 | 0.00016158 | 0.00018383 | 33602
9 | 5 | 14:00 | 0.00011709 | 0.00014641 | 0.0001906 | 32994
9 | 5 | 15:00 | 0.00011263 | 0.0001396 | 0.00018512 | 32402
9 | 5 | 16:00 | 0.00011325 | 0.00013911 | 0.00017628 | 32221
9 | 5 | 17:00 | 0.00011368 | 0.00013922 | 0.00017763 | 32093
9 | 5 | 18:00 | 0.00011633 | 0.00013365 | 0.00018856 | 31487
9 | 5 | 19:00 | 0.00013458 | 0.00012657 | 0.00019614 | 31197
9 | 5 | 20:00 | 0.00014726 | 0.00013132 | 0.00021252 | 32336
9 | 5 | 21:00 | 0.00013182 | 0.00012569 | 0.0002097 | 32473
9 | 5 | 22:00 | 0.00011201 | 0.00011094 | 0.00016725 | 29753
9 | 5 | 23:00 | 9.5485e-05 | 9.8372e-05 | 0.00012467 | 27434
9 | 6 | 0:00 | 8.1895e-05 | 8.9232e-05 | 9.3629e-05 | 26285
9 | 6 | 1:00 | 7.4098e-05 | 8.3766e-05 | 6.1979e-05 | 25009
9 | 6 | 2:00 | 7.0049e-05 | 8.1089e-05 | 4.0876e-05 | 24117
9 | 6 | 3:00 | 6.8072e-05 | 8.0024e-05 | 3.7293e-05 | 23693
9 | 6 | 4:00 | 6.858e-05 | 7.9672e-05 | 3.654e-05 | 23538
9 | 6 | 5:00 | 7.4869e-05 | 8.2243e-05 | 2.8857e-05 | 23880
9 | 6 | 6:00 | 8.8904e-05 | 9.1115e-05 | 2.6679e-05 | 25828
9 | 6 | 7:00 | 9.5011e-05 | 0.00010681 | 4.1768e-05 | 28689
9 | 6 | 8:00 | 0.00010154 | 0.00012607 | 6.8222e-05 | 29998
9 | 6 | 9:00 | 0.00010769 | 0.00014665 | 0.00011706 | 31215
9 | 6 | 10:00 | 0.00011079 | 0.00015718 | 0.00017141 | 31958
9 | 6 | 11:00 | 0.00011593 | 0.0001619 | 0.00019231 | 32582
9 | 6 | 12:00 | 0.00012441 | 0.00016622 | 0.00017776 | 33294
9 | 6 | 13:00 | 0.00012543 | 0.00016158 | 0.00018383 | 33602
9 | 6 | 14:00 | 0.00011709 | 0.00014641 | 0.0001906 | 32994
9 | 6 | 15:00 | 0.00011263 | 0.0001396 | 0.00018512 | 32402
9 | 6 | 16:00 | 0.00011325 | 0.00013911 | 0.00017628 | 32221
9 | 6 | 17:00 | 0.00011368 | 0.00013922 | 0.00017763 | 32093
9 | 6 | 18:00 | 0.00011633 | 0.00013365 | 0.00018856 | 31487
9 | 6 | 19:00 | 0.00013458 | 0.00012657 | 0.00019614 | 31197
9 | 6 | 20:00 | 0.00014726 | 0.00013132 | 0.00021252 | 32336
9 | 6 | 21:00 | 0.00013182 | 0.00012569 | 0.0002097 | 32473
9 | 6 | 22:00 | 0.00011201 | 0.00011094 | 0.00016725 | 29753
9 | 6 | 23:00 | 9.5485e-05 | 9.8372e-05 | 0.00012467 | 27434
9 | 7 | 0:00 | 8.1895e-05 | 8.9232e-05 | 9.3629e-05 | 26285
9 | 7 | 1:00 | 7.4098e-05 | 8.3766e-05 | 6.1979e-05 | 25009
9 | 7 | 2:00 | 7.0049e-05 | 8.1089e-05 | 4.0876e-05 | 24117
9 | 7 | 3:00 | 6.8072e-05 | 8.0024e-05 | 3.7293e-05 | 23693
9 | 7 | 4:00 | 6.858e-05 | 7.9672e-05 | 3.654e-05 | 23538
9 | 7 | 5:00 | 7.4869e-05 | 8.2243e-05 | 2.8857e-05 | 23880
9 | 7 | 6:00 | 8.8904e-05 | 9.1115e-05 | 2.6679e-05 | 25828
9 | 7 | 7:00 | 9.5011e-05 | 0.00010681 | 4.1768e-05 | 28689
9 | 7 | 8:00 | 0.00010154 | 0.00012607 | 6.8222e-05 | 29998
9 | 7 | 9:00 | 0.00010769 | 0.00014665 | 0.00011706 | 31215
9 | 7 | 10:00 | 0.00011079 | 0.00015718 | 0.00017141 | 31958
9 | 7 | 11:00 | 0.00011593 | 0.0001619 | 0.00019231 | 32582
9 | 7 | 12:00 | 0.00012441 | 0.00016622 | 0.00017776 | 33294
9 | 7 | 13:00 | 0.00012543 | 0.00016158 | 0.00018383 | 33602
9 | 7 | 14:00 | 0.00011709 | 0.00014641 | 0.0001906 | 32994
9 | 7 | 15:00 | 0.00011263 | 0.0001396 | 0.00018512 | 32402
9 | 7 | 16:00 | 0.00011325 | 0.00013911 | 0.00017628 | 32221
9 | 7 | 17:00 | 0.00011368 | 0.00013922 | 0.00017763 | 32093
9 | 7 | 18:00 | 0.00011633 | 0.00013365 | 0.00018856 | 31487
9 | 7 | 19:00 | 0.00013458 | 0.00012657 | 0.00019614 | 31197
9 | 7 | 20:00 | 0.00014726 | 0.00013132 | 0.00021252 | 32336
9 | 7 | 21:00 | 0.00013182 | 0.00012569 | 0.0002097 | 32473
9 | 7 | 22:00 | 0.00011201 | 0.00011094 | 0.00016725 | 29753
9 | 7 | 23:00 | 9.4902e-05 | 9.8372e-05 | 0.00012467 | 27434
9 | 8 | 0:00 | 8.1676e-05 | 9.1465e-05 | 8.3383e-05 | 26361
9 | 8 | 1:00 | 7.3723e-05 | 8.5415e-05 | 7.0259e-05 | 25061
9 | 8 | 2:00 | 6.9545e-05 | 8.3004e-05 | 4.7637e-05 | 24129
9 | 8 | 3:00 | 6.7668e-05 | 8.1734e-05 | 4.3094e-05 | 23729
9 | 8 | 4:00 | 6.83e-05 | 8.1622e-05 | 3.757e-05 | 23552
9 | 8 | 5:00 | 7.4618e-05 | 8.3855e-05 | 2.8255e-05 | 23859
9 | 8 | 6:00 | 8.8491e-05 | 9.2573e-05 | 2.65e-05 | 25780
9 | 8 | 7:00 | 9.5066e-05 | 0.00010854 | 3.2119e-05 | 28625
9 | 8 | 8:00 | 0.00010196 | 0.0001275 | 6.5122e-05 | 29846
9 | 8 | 9:00 | 0.0001082 | 0.00014826 | 0.00012613 | 31109
9 | 8 | 10:00 | 0.00011101 | 0.00015878 | 0.00019091 | 31909
9 | 8 | 11:00 | 0.00011575 | 0.00016348 | 0.00018667 | 32524
9 | 8 | 12:00 | 0.00012384 | 0.00016794 | 0.00019179 | 33187
9 | 8 | 13:00 | 0.00012505 | 0.00016345 | 0.00016844 | 33447
9 | 8 | 14:00 | 0.00011702 | 0.00014732 | 0.0001754 | 32715
9 | 8 | 15:00 | 0.00011238 | 0.00013705 | 0.00021351 | 31892
9 | 8 | 16:00 | 0.00011254 | 0.00013448 | 0.00019287 | 31542
9 | 8 | 17:00 | 0.00011237 | 0.00013377 | 0.00016194 | 31322
9 | 8 | 18:00 | 0.00011283 | 0.00013051 | 0.00017563 | 30790
9 | 8 | 19:00 | 0.0001258 | 0.00012706 | 0.00020249 | 30515
9 | 8 | 20:00 | 0.00013746 | 0.00013468 | 0.00024452 | 31422
9 | 8 | 21:00 | 0.00012614 | 0.00013139 | 0.00019658 | 31479
9 | 8 | 22:00 | 0.00011137 | 0.00011862 | 0.0001696 | 28972
9 | 8 | 23:00 | 9.8911e-05 | 0.00010696 | 0.00013965 | 26937
9 | 9 | 0:00 | 8.6167e-05 | 9.9322e-05 | 9.6531e-05 | 26121
9 | 9 | 1:00 | 7.7321e-05 | 9.0385e-05 | 7.9221e-05 | 24807
9 | 9 | 2:00 | 7.2108e-05 | 8.6029e-05 | 5.2586e-05 | 23698
9 | 9 | 3:00 | 6.935e-05 | 8.4222e-05 | 5.2199e-05 | 23039
9 | 9 | 4:00 | 6.8646e-05 | 8.3295e-05 | 3.8119e-05 | 22653
9 | 9 | 5:00 | 7.0289e-05 | 8.4667e-05 | 3.0594e-05 | 22399
9 | 9 | 6:00 | 7.3939e-05 | 8.7908e-05 | 3.1785e-05 | 22726
9 | 9 | 7:00 | 8.2265e-05 | 9.0078e-05 | 4.0075e-05 | 23504
9 | 9 | 8:00 | 0.00010071 | 8.9855e-05 | 4.7869e-05 | 24236
9 | 9 | 9:00 | 0.0001137 | 0.00010107 | 7.2995e-05 | 26243
9 | 9 | 10:00 | 0.0001183 | 0.00011239 | 0.00010318 | 27789
9 | 9 | 11:00 | 0.0001219 | 0.00011835 | 0.00012456 | 28476
9 | 9 | 12:00 | 0.00012998 | 0.00012227 | 0.00015332 | 28917
9 | 9 | 13:00 | 0.00013034 | 0.00012136 | 0.00016216 | 29316
9 | 9 | 14:00 | 0.00011761 | 0.00011545 | 0.0001939 | 28858
9 | 9 | 15:00 | 0.0001097 | 0.00011175 | 0.00018124 | 27733
9 | 9 | 16:00 | 0.00010741 | 0.0001086 | 0.00014371 | 27046
9 | 9 | 17:00 | 0.00010704 | 0.00010724 | 0.0001108 | 26806
9 | 9 | 18:00 | 0.00010772 | 0.00010699 | 0.00015501 | 26676
9 | 9 | 19:00 | 0.00012088 | 0.00011029 | 0.00016048 | 26745
9 | 9 | 20:00 | 0.00013378 | 0.00012448 | 0.00016065 | 28080
9 | 9 | 21:00 | 0.00012408 | 0.00012689 | 0.00015043 | 28882
9 | 9 | 22:00 | 0.00011124 | 0.00011838 | 0.00017325 | 27103
9 | 9 | 23:00 | 9.915e-05 | 0.00010825 | 0.00012482 | 25473
9 | 10 | 0:00 | 8.7264e-05 | 9.9284e-05 | 6.8416e-05 | 24189
9 | 10 | 1:00 | 7.8455e-05 | 9.0372e-05 | 6.557e-05 | 22834
9 | 10 | 2:00 | 7.2932e-05 | 8.5823e-05 | 5.1909e-05 | 21797
9 | 10 | 3:00 | 6.9836e-05 | 8.3681e-05 | 4.2297e-05 | 21189
9 | 10 | 4:00 | 6.8558e-05 | 8.2996e-05 | 3.6967e-05 | 20786
9 | 10 | 5:00 | 6.9178e-05 | 8.3436e-05 | 3.2515e-05 | 20660
9 | 10 | 6:00 | 7.0632e-05 | 8.5527e-05 | 3.207e-05 | 20915
9 | 10 | 7:00 | 7.5711e-05 | 8.3825e-05 | 2.7223e-05 | 21159
9 | 10 | 8:00 | 9.3211e-05 | 7.7611e-05 | 2.6676e-05 | 21348
9 | 10 | 9:00 | 0.00010829 | 8.3808e-05 | 4.9425e-05 | 22967
9 | 10 | 10:00 | 0.0001159 | 9.0849e-05 | 7.2412e-05 | 24447
9 | 10 | 11:00 | 0.00012049 | 9.6575e-05 | 0.00010108 | 25440
9 | 10 | 12:00 | 0.00012817 | 0.00010135 | 0.00011066 | 26094
9 | 10 | 13:00 | 0.00012912 | 0.00010381 | 0.00012668 | 26802
9 | 10 | 14:00 | 0.00011672 | 0.00010277 | 0.00015683 | 26956
9 | 10 | 15:00 | 0.0001098 | 0.00010041 | 0.00015969 | 26036
9 | 10 | 16:00 | 0.00010834 | 9.7211e-05 | 0.00013331 | 25452
9 | 10 | 17:00 | 0.00010946 | 9.3263e-05 | 0.00012668 | 25223
9 | 10 | 18:00 | 0.00011248 | 9.1919e-05 | 0.00013456 | 25267
9 | 10 | 19:00 | 0.00013088 | 9.4179e-05 | 0.00014347 | 25578
9 | 10 | 20:00 | 0.00014553 | 0.00010865 | 0.00014831 | 27386
9 | 10 | 21:00 | 0.00013173 | 0.00011382 | 0.00016131 | 28634
9 | 10 | 22:00 | 0.00011349 | 0.00010676 | 0.00014813 | 27428
9 | 10 | 23:00 | 9.6388e-05 | 9.7215e-05 | 0.00010849 | 25710
9 | 11 | 0:00 | 8.2735e-05 | 8.87e-05 | 7.5116e-05 | 24204
9 | 11 | 1:00 | 7.4748e-05 | 8.2953e-05 | 6.0178e-05 | 22962
9 | 11 | 2:00 | 7.0546e-05 | 8.0619e-05 | 4.026e-05 | 22130
9 | 11 | 3:00 | 6.8508e-05 | 7.9183e-05 | 3.4156e-05 | 21749
9 | 11 | 4:00 | 6.8947e-05 | 7.9351e-05 | 2.8655e-05 | 21738
9 | 11 | 5:00 | 7.4911e-05 | 8.1933e-05 | 2.6801e-05 | 22312
9 | 11 | 6:00 | 8.8103e-05 | 9.1255e-05 | 2.4317e-05 | 24672
9 | 11 | 7:00 | 9.4233e-05 | 0.00010711 | 3.352e-05 | 27831
9 | 11 | 8:00 | 0.00010136 | 0.00012753 | 5.4593e-05 | 29322
9 | 11 | 9:00 | 0.000108 | 0.0001489 | 8.0998e-05 | 30780
9 | 11 | 10:00 | 0.00011123 | 0.00015891 | 0.00013795 | 31745
9 | 11 | 11:00 | 0.00011638 | 0.00016278 | 0.00016896 | 32337
9 | 11 | 12:00 | 0.00012535 | 0.00016696 | 0.00015416 | 33123
9 | 11 | 13:00 | 0.00012706 | 0.00016258 | 0.00014877 | 33526
9 | 11 | 14:00 | 0.00011891 | 0.00014719 | 0.00016131 | 33016
9 | 11 | 15:00 | 0.00011429 | 0.00014019 | 0.00017351 | 32418
9 | 11 | 16:00 | 0.0001148 | 0.00014029 | 0.00013873 | 32265
9 | 11 | 17:00 | 0.00011518 | 0.00014071 | 0.00015059 | 32094
9 | 11 | 18:00 | 0.00011802 | 0.00013566 | 0.00017133 | 31528
9 | 11 | 19:00 | 0.00013708 | 0.00012784 | 0.00018827 | 31201
9 | 11 | 20:00 | 0.00015017 | 0.0001315 | 0.00018384 | 32335
9 | 11 | 21:00 | 0.0001341 | 0.00012545 | 0.00013646 | 32459
9 | 11 | 22:00 | 0.00011347 | 0.0001106 | 0.00014454 | 29674
9 | 11 | 23:00 | 9.5485e-05 | 9.8501e-05 | 9.4536e-05 | 27292
9 | 12 | 0:00 | 8.1895e-05 | 8.9232e-05 | 9.3629e-05 | 26285
9 | 12 | 1:00 | 7.4098e-05 | 8.3766e-05 | 6.1979e-05 | 25009
9 | 12 | 2:00 | 7.0049e-05 | 8.1089e-05 | 4.0876e-05 | 24117
9 | 12 | 3:00 | 6.8072e-05 | 8.0024e-05 | 3.7293e-05 | 23693
9 | 12 | 4:00 | 6.858e-05 | 7.9672e-05 | 3.654e-05 | 23538
9 | 12 | 5:00 | 7.4869e-05 | 8.2243e-05 | 2.8857e-05 | 23880
9 | 12 | 6:00 | 8.8904e-05 | 9.1115e-05 | 2.6679e-05 | 25828
9 | 12 | 7:00 | 9.5011e-05 | 0.00010681 | 4.1768e-05 | 28689
9 | 12 | 8:00 | 0.00010154 | 0.00012607 | 6.8222e-05 | 29998
9 | 12 | 9:00 | 0.00010769 | 0.00014665 | 0.00011706 | 31215
9 | 12 | 10:00 | 0.00011079 | 0.00015718 | 0.00017141 | 31958
9 | 12 | 11:00 | 0.00011593 | 0.0001619 | 0.00019231 | 32582
9 | 12 | 12:00 | 0.00012441 | 0.00016622 | 0.00017776 | 33294
9 | 12 | 13:00 | 0.00012543 | 0.00016158 | 0.00018383 | 33602
9 | 12 | 14:00 | 0.00011709 | 0.00014641 | 0.0001906 | 32994
9 | 12 | 15:00 | 0.00011263 | 0.0001396 | 0.00018512 | 32402
9 | 12 | 16:00 | 0.00011325 | 0.00013911 | 0.00017628 | 32221
9 | 12 | 17:00 | 0.00011368 | 0.00013922 | 0.00017763 | 32093
9 | 12 | 18:00 | 0.00011633 | 0.00013365 | 0.00018856 | 31487
9 | 12 | 19:00 | 0.00013458 | 0.00012657 | 0.00019614 | 31197
9 | 12 | 20:00 | 0.00014726 | 0.00013132 | 0.00021252 | 32336
9 | 12 | 21:00 | 0.00013182 | 0.00012569 | 0.0002097 | 32473
9 | 12 | 22:00 | 0.00011201 | 0.00011094 | 0.00016725 | 29753
9 | 12 | 23:00 | 9.5485e-05 | 9.8372e-05 | 0.00012467 | 27434
9 | 13 | 0:00 | 8.1895e-05 | 8.9232e-05 | 9.3629e-05 | 26285
9 | 13 | 1:00 | 7.4098e-05 | 8.3766e-05 | 6.1979e-05 | 25009
9 | 13 | 2:00 | 7.0049e-05 | 8.1089e-05 | 4.0876e-05 | 24117
9 | 13 | 3:00 | 6.8072e-05 | 8.0024e-05 | 3.7293e-05 | 23693
9 | 13 | 4:00 | 6.858e-05 | 7.9672e-05 | 3.654e-05 | 23538
9 | 13 | 5:00 | 7.4869e-05 | 8.2243e-05 | 2.8857e-05 | 23880
9 | 13 | 6:00 | 8.8904e-05 | 9.1115e-05 | 2.6679e-05 | 25828
9 | 13 | 7:00 | 9.5011e-05 | 0.00010681 | 4.1768e-05 | 28689
9 | 13 | 8:00 | 0.00010154 | 0.00012607 | 6.8222e-05 | 29998
9 | 13 | 9:00 | 0.00010769 | 0.00014665 | 0.00011706 | 31215
9 | 13 | 10:00 | 0.00011079 | 0.00015718 | 0.00017141 | 31958
9 | 13 | 11:00 | 0.00011593 | 0.0001619 | 0.00019231 | 32582
9 | 13 | 12:00 | 0.00012441 | 0.00016622 | 0.00017776 | 33294
9 | 13 | 13:00 | 0.00012543 | 0.00016158 | 0.00018383 | 33602
9 | 13 | 14:00 | 0.00011709 | 0.00014641 | 0.0001906 | 32994
9 | 13 | 15:00 | 0.00011263 | 0.0001396 | 0.00018512 | 32402
9 | 13 | 16:00 | 0.00011325 | 0.00013911 | 0.00017628 | 32221
9 | 13 | 17:00 | 0.00011368 | 0.00013922 | 0.00017763 | 32093
9 | 13 | 18:00 | 0.00011633 | 0.00013365 | 0.00018856 | 31487
9 | 13 | 19:00 | 0.00013458 | 0.00012657 | 0.00019614 | 31197
9 | 13 | 20:00 | 0.00014726 | 0.00013132 | 0.00021252 | 32336
9 | 13 | 21:00 | 0.00013182 | 0.00012569 | 0.0002097 | 32473
9 | 13 | 22:00 | 0.00011201 | 0.00011094 | 0.00016725 | 29753
9 | 13 | 23:00 | 9.5485e-05 | 9.8372e-05 | 0.00012467 | 27434
9 | 14 | 0:00 | 8.1895e-05 | 8.9232e-05 | 9.3629e-05 | 26285
9 | 14 | 1:00 | 7.4098e-05 | 8.3766e-05 | 6.1979e-05 | 25009
9 | 14 | 2:00 | 7.0049e-05 | 8.1089e-05 | 4.0876e-05 | 24117
9 | 14 | 3:00 | 6.8072e-05 | 8.0024e-05 | 3.7293e-05 | 23693
9 | 14 | 4:00 | 6.858e-05 | 7.9672e-05 | 3.654e-05 | 23538
9 | 14 | 5:00 | 7.4869e-05 | 8.2243e-05 | 2.8857e-05 | 23880
9 | 14 | 6:00 | 8.8904e-05 | 9.1115e-05 | 2.6679e-05 | 25828
9 | 14 | 7:00 | 9.5011e-05 | 0.00010681 | 4.1768e-05 | 28689
9 | 14 | 8:00 | 0.00010154 | 0.00012607 | 6.8222e-05 | 29998
9 | 14 | 9:00 | 0.00010769 | 0.00014665 | 0.00011706 | 31215
9 | 14 | 10:00 | 0.00011079 | 0.00015718 | 0.00017141 | 31958
9 | 14 | 11:00 | 0.00011593 | 0.0001619 | 0.00019231 | 32582
9 | 14 | 12:00 | 0.00012441 | 0.00016622 | 0.00017776 | 33294
9 | 14 | 13:00 | 0.00012543 | 0.00016158 | 0.00018383 | 33602
9 | 14 | 14:00 | 0.00011709 | 0.00014641 | 0.0001906 | 32994
9 | 14 | 15:00 | 0.00011263 | 0.0001396 | 0.00018512 | 32402
9 | 14 | 16:00 | 0.00011325 | 0.00013911 | 0.00017628 | 32221
9 | 14 | 17:00 | 0.00011368 | 0.00013922 | 0.00017763 | 32093
9 | 14 | 18:00 | 0.00011633 | 0.00013365 | 0.00018856 | 31487
9 | 14 | 19:00 | 0.00013458 | 0.00012657 | 0.00019614 | 31197
9 | 14 | 20:00 | 0.00014726 | 0.00013132 | 0.00021252 | 32336
9 | 14 | 21:00 | 0.00013182 | 0.00012569 | 0.0002097 | 32473
9 | 14 | 22:00 | 0.00011201 | 0.00011094 | 0.00016725 | 29753
9 | 14 | 23:00 | 9.4902e-05 | 9.8372e-05 | 0.00012467 | 27434
9 | 15 | 0:00 | 8.1676e-05 | 9.1465e-05 | 8.3383e-05 | 26361
9 | 15 | 1:00 | 7.3723e-05 | 8.5415e-05 | 7.0259e-05 | 25061
9 | 15 | 2:00 | 6.9545e-05 | 8.3004e-05 | 4.7637e-05 | 24129
9 | 15 | 3:00 | 6.7668e-05 | 8.1734e-05 | 4.3094e-05 | 23729
9 | 15 | 4:00 | 6.83e-05 | 8.1622e-05 | 3.757e-05 | 23552
9 | 15 | 5:00 | 7.4618e-05 | 8.3855e-05 | 2.8255e-05 | 23859
9 | 15 | 6:00 | 8.8491e-05 | 9.2573e-05 | 2.65e-05 | 25780
9 | 15 | 7:00 | 9.5066e-05 | 0.00010854 | 3.2119e-05 | 28625
9 | 15 | 8:00 | 0.00010196 | 0.0001275 | 6.5122e-05 | 29846
9 | 15 | 9:00 | 0.0001082 | 0.00014826 | 0.00012613 | 31109
9 | 15 | 10:00 | 0.00011101 | 0.00015878 | 0.00019091 | 31909
9 | 15 | 11:00 | 0.00011575 | 0.00016348 | 0.00018667 | 32524
9 | 15 | 12:00 | 0.00012384 | 0.00016794 | 0.00019179 | 33187
9 | 15 | 13:00 | 0.00012505 | 0.00016345 | 0.00016844 | 33447
9 | 15 | 14:00 | 0.00011702 | 0.00014732 | 0.0001754 | 32715
9 | 15 | 15:00 | 0.00011238 | 0.00013705 | 0.00021351 | 31892
9 | 15 | 16:00 | 0.00011254 | 0.00013448 | 0.00019287 | 31542
9 | 15 | 17:00 | 0.00011237 | 0.00013377 | 0.00016194 | 31322
9 | 15 | 18:00 | 0.00011283 | 0.00013051 | 0.00017563 | 30790
9 | 15 | 19:00 | 0.0001258 | 0.00012706 | 0.00020249 | 30515
9 | 15 | 20:00 | 0.00013746 | 0.00013468 | 0.00024452 | 31422
9 | 15 | 21:00 | 0.00012614 | 0.00013139 | 0.00019658 | 31479
9 | 15 | 22:00 | 0.00011137 | 0.00011862 | 0.0001696 | 28972
9 | 15 | 23:00 | 9.8911e-05 | 0.00010696 | 0.00013965 | 26937
9 | 16 | 0:00 | 8.6167e-05 | 9.9322e-05 | 9.6531e-05 | 26121
9 | 16 | 1:00 | 7.7321e-05 | 9.0385e-05 | 7.9221e-05 | 24807
9 | 16 | 2:00 | 7.2108e-05 | 8.6029e-05 | 5.2586e-05 | 23698
9 | 16 | 3:00 | 6.935e-05 | 8.4222e-05 | 5.2199e-05 | 23039
9 | 16 | 4:00 | 6.8646e-05 | 8.3295e-05 | 3.8119e-05 | 22653
9 | 16 | 5:00 | 7.0289e-05 | 8.4667e-05 | 3.0594e-05 | 22399
9 | 16 | 6:00 | 7.3939e-05 | 8.7908e-05 | 3.1785e-05 | 22726
9 | 16 | 7:00 | 8.2265e-05 | 9.0078e-05 | 4.0075e-05 | 23504
9 | 16 | 8:00 | 0.00010071 | 8.9855e-05 | 4.7869e-05 | 24236
9 | 16 | 9:00 | 0.0001137 | 0.00010107 | 7.2995e-05 | 26243
9 | 16 | 10:00 | 0.0001183 | 0.00011239 | 0.00010318 | 27789
9 | 16 | 11:00 | 0.0001219 | 0.00011835 | 0.00012456 | 28476
9 | 16 | 12:00 | 0.00012998 | 0.00012227 | 0.00015332 | 28917
9 | 16 | 13:00 | 0.00013034 | 0.00012136 | 0.00016216 | 29316
9 | 16 | 14:00 | 0.00011761 | 0.00011545 | 0.0001939 | 28858
9 | 16 | 15:00 | 0.0001097 | 0.00011175 | 0.00018124 | 27733
9 | 16 | 16:00 | 0.00010741 | 0.0001086 | 0.00014371 | 27046
9 | 16 | 17:00 | 0.00010704 | 0.00010724 | 0.0001108 | 26806
9 | 16 | 18:00 | 0.00010772 | 0.00010699 | 0.00015501 | 26676
9 | 16 | 19:00 | 0.00012088 | 0.00011029 | 0.00016048 | 26745
9 | 16 | 20:00 | 0.00013378 | 0.00012448 | 0.00016065 | 28080
9 | 16 | 21:00 | 0.00012408 | 0.00012689 | 0.00015043 | 28882
9 | 16 | 22:00 | 0.00011124 | 0.00011838 | 0.00017325 | 27103
9 | 16 | 23:00 | 9.915e-05 | 0.00010825 | 0.00012482 | 25473
9 | 17 | 0:00 | 8.7264e-05 | 9.9284e-05 | 6.8416e-05 | 24189
9 | 17 | 1:00 | 7.8455e-05 | 9.0372e-05 | 6.557e-05 | 22834
9 | 17 | 2:00 | 7.2932e-05 | 8.5823e-05 | 5.1909e-05 | 21797
9 | 17 | 3:00 | 6.9836e-05 | 8.3681e-05 | 4.2297e-05 | 21189
9 | 17 | 4:00 | 6.8558e-05 | 8.2996e-05 | 3.6967e-05 | 20786
9 | 17 | 5:00 | 6.9178e-05 | 8.3436e-05 | 3.2515e-05 | 20660
9 | 17 | 6:00 | 7.0632e-05 | 8.5527e-05 | 3.207e-05 | 20915
9 | 17 | 7:00 | 7.5711e-05 | 8.3825e-05 | 2.7223e-05 | 21159
9 | 17 | 8:00 | 9.3211e-05 | 7.7611e-05 | 2.6676e-05 | 21348
9 | 17 | 9:00 | 0.00010829 | 8.3808e-05 | 4.9425e-05 | 22967
9 | 17 | 10:00 | 0.0001159 | 9.0849e-05 | 7.2412e-05 | 24447
9 | 17 | 11:00 | 0.00012049 | 9.6575e-05 | 0.00010108 | 25440
9 | 17 | 12:00 | 0.00012817 | 0.00010135 | 0.00011066 | 26094
9 | 17 | 13:00 | 0.00012912 | 0.00010381 | 0.00012668 | 26802
9 | 17 | 14:00 | 0.00011672 | 0.00010277 | 0.00015683 | 26956
9 | 17 | 15:00 | 0.0001098 | 0.00010041 | 0.00015969 | 26036
9 | 17 | 16:00 | 0.00010834 | 9.7211e-05 | 0.00013331 | 25452
9 | 17 | 17:00 | 0.00010946 | 9.3263e-05 | 0.00012668 | 25223
9 | 17 | 18:00 | 0.00011248 | 9.1919e-05 | 0.00013456 | 25267
9 | 17 | 19:00 | 0.00013088 | 9.4179e-05 | 0.00014347 | 25578
9 | 17 | 20:00 | 0.00014553 | 0.00010865 | 0.00014831 | 27386
9 | 17 | 21:00 | 0.00013173 | 0.00011382 | 0.00016131 | 28634
9 | 17 | 22:00 | 0.00011349 | 0.00010676 | 0.00014813 | 27428
9 | 17 | 23:00 | 9.6388e-05 | 9.7215e-05 | 0.00010849 | 25710
9 | 18 | 0:00 | 8.2735e-05 | 8.87e-05 | 7.5116e-05 | 24204
9 | 18 | 1:00 | 7.4748e-05 | 8.2953e-05 | 6.0178e-05 | 22962
9 | 18 | 2:00 | 7.0546e-05 | 8.0619e-05 | 4.026e-05 | 22130
9 | 18 | 3:00 | 6.8508e-05 | 7.9183e-05 | 3.4156e-05 | 21749
9 | 18 | 4:00 | 6.8947e-05 | 7.9351e-05 | 2.8655e-05 | 21738
9 | 18 | 5:00 | 7.4911e-05 | 8.1933e-05 | 2.6801e-05 | 22312
9 | 18 | 6:00 | 8.8103e-05 | 9.1255e-05 | 2.4317e-05 | 24672
9 | 18 | 7:00 | 9.4233e-05 | 0.00010711 | 3.352e-05 | 27831
9 | 18 | 8:00 | 0.00010136 | 0.00012753 | 5.4593e-05 | 29322
9 | 18 | 9:00 | 0.000108 | 0.0001489 | 8.0998e-05 | 30780
9 | 18 | 10:00 | 0.00011123 | 0.00015891 | 0.00013795 | 31745
9 | 18 | 11:00 | 0.00011638 | 0.00016278 | 0.00016896 | 32337
9 | 18 | 12:00 | 0.00012535 | 0.00016696 | 0.00015416 | 33123
9 | 18 | 13:00 | 0.00012706 | 0.00016258 | 0.00014877 | 33526
9 | 18 | 14:00 | 0.00011891 | 0.00014719 | 0.00016131 | 33016
9 | 18 | 15:00 | 0.00011429 | 0.00014019 | 0.00017351 | 32418
9 | 18 | 16:00 | 0.0001148 | 0.00014029 | 0.00013873 | 32265
9 | 18 | 17:00 | 0.00011518 | 0.00014071 | 0.00015059 | 32094
9 | 18 | 18:00 | 0.00011802 | 0.00013566 | 0.00017133 | 31528
9 | 18 | 19:00 | 0.00013708 | 0.00012784 | 0.00018827 | 31201
9 | 18 | 20:00 | 0.00015017 | 0.0001315 | 0.00018384 | 32335
9 | 18 | 21:00 | 0.0001341 | 0.00012545 | 0.00013646 | 32459
9 | 18 | 22:00 | 0.00011347 | 0.0001106 | 0.00014454 | 29674
9 | 18 | 23:00 | 9.5485e-05 | 9.8501e-05 | 9.4536e-05 | 27292
9 | 19 | 0:00 | 8.1895e-05 | 8.9232e-05 | 9.3629e-05 | 26285
9 | 19 | 1:00 | 7.4098e-05 | 8.3766e-05 | 6.1979e-05 | 25009
9 | 19 | 2:00 | 7.0049e-05 | 8.1089e-05 | 4.0876e-05 | 24117
9 | 19 | 3:00 | 6.8072e-05 | 8.0024e-05 | 3.7293e-05 | 23693
9 | 19 | 4:00 | 6.858e-05 | 7.9672e-05 | 3.654e-05 | 23538
9 | 19 | 5:00 | 7.4869e-05 | 8.2243e-05 | 2.8857e-05 | 23880
9 | 19 | 6:00 | 8.8904e-05 | 9.1115e-05 | 2.6679e-05 | 25828
9 | 19 | 7:00 | 9.5011e-05 | 0.00010681 | 4.1768e-05 | 28689
9 | 19 | 8:00 | 0.00010154 | 0.00012607 | 6.8222e-05 | 29998
9 | 19 | 9:00 | 0.00010769 | 0.00014665 | 0.00011706 | 31215
9 | 19 | 10:00 | 0.00011079 | 0.00015718 | 0.00017141 | 31958
9 | 19 | 11:00 | 0.00011593 | 0.0001619 | 0.00019231 | 32582
9 | 19 | 12:00 | 0.00012441 | 0.00016622 | 0.00017776 | 33294
9 | 19 | 13:00 | 0.00012543 | 0.00016158 | 0.00018383 | 33602
9 | 19 | 14:00 | 0.00011709 | 0.00014641 | 0.0001906 | 32994
9 | 19 | 15:00 | 0.00011263 | 0.0001396 | 0.00018512 | 32402
9 | 19 | 16:00 | 0.00011325 | 0.00013911 | 0.00017628 | 32221
9 | 19 | 17:00 | 0.00011368 | 0.00013922 | 0.00017763 | 32093
9 | 19 | 18:00 | 0.00011633 | 0.00013365 | 0.00018856 | 31487
9 | 19 | 19:00 | 0.00013458 | 0.00012657 | 0.00019614 | 31197
9 | 19 | 20:00 | 0.00014726 | 0.00013132 | 0.00021252 | 32336
9 | 19 | 21:00 | 0.00013182 | 0.00012569 | 0.0002097 | 32473
9 | 19 | 22:00 | 0.00011201 | 0.00011094 | 0.00016725 | 29753
9 | 19 | 23:00 | 9.5485e-05 | 9.8372e-05 | 0.00012467 | 27434
9 | 20 | 0:00 | 8.1895e-05 | 8.9232e-05 | 9.3629e-05 | 26285
9 | 20 | 1:00 | 7.4098e-05 | 8.3766e-05 | 6.1979e-05 | 25009
9 | 20 | 2:00 | 7.0049e-05 | 8.1089e-05 | 4.0876e-05 | 24117
9 | 20 | 3:00 | 6.8072e-05 | 8.0024e-05 | 3.7293e-05 | 23693
9 | 20 | 4:00 | 6.858e-05 | 7.9672e-05 | 3.654e-05 | 23538
9 | 20 | 5:00 | 7.4869e-05 | 8.2243e-05 | 2.8857e-05 | 23880
9 | 20 | 6:00 | 8.8904e-05 | 9.1115e-05 | 2.6679e-05 | 25828
9 | 20 | 7:00 | 9.5011e-05 | 0.00010681 | 4.1768e-05 | 28689
9 | 20 | 8:00 | 0.00010154 | 0.00012607 | 6.8222e-05 | 29998
9 | 20 | 9:00 | 0.00010769 | 0.00014665 | 0.00011706 | 31215
9 | 20 | 10:00 | 0.00011079 | 0.00015718 | 0.00017141 | 31958
9 | 20 | 11:00 | 0.00011593 | 0.0001619 | 0.00019231 | 32582
9 | 20 | 12:00 | 0.00012441 | 0.00016622 | 0.00017776 | 33294
9 | 20 | 13:00 | 0.00012543 | 0.00016158 | 0.00018383 | 33602
9 | 20 | 14:00 | 0.00011709 | 0.00014641 | 0.0001906 | 32994
9 | 20 | 15:00 | 0.00011263 | 0.0001396 | 0.00018512 | 32402
9 | 20 | 16:00 | 0.00011325 | 0.00013911 | 0.00017628 | 32221
9 | 20 | 17:00 | 0.00011368 | 0.00013922 | 0.00017763 | 32093
9 | 20 | 18:00 | 0.00011633 | 0.00013365 | 0.00018856 | 31487
9 | 20 | 19:00 | 0.00013458 | 0.00012657 | 0.00019614 | 31197
9 | 20 | 20:00 | 0.00014726 | 0.00013132 | 0.00021252 | 32336
9 | 20 | 21:00 | 0.00013182 | 0.00012569 | 0.0002097 | 32473
9 | 20 | 22:00 | 0.00011201 | 0.00011094 | 0.00016725 | 29753
9 | 20 | 23:00 | 9.5485e-05 | 9.8372e-05 | 0.00012467 | 27434
9 | 21 | 0:00 | 8.1895e-05 | 8.9232e-05 | 9.3629e-05 | 26285
9 | 21 | 1:00 | 7.4098e-05 | 8.3766e-05 | 6.1979e-05 | 25009
9 | 21 | 2:00 | 7.0049e-05 | 8.1089e-05 | 4.0876e-05 | 24117
9 | 21 | 3:00 | 6.8072e-05 | 8.0024e-05 | 3.7293e-05 | 23693
9 | 21 | 4:00 | 6.858e-05 | 7.9672e-05 | 3.654e-05 | 23538
9 | 21 | 5:00 | 7.4869e-05 | 8.2243e-05 | 2.8857e-05 | 23880
9 | 21 | 6:00 | 8.8904e-05 | 9.1115e-05 | 2.6679e-05 | 25828
9 | 21 | 7:00 | 9.5011e-05 | 0.00010681 | 4.1768e-05 | 28689
9 | 21 | 8:00 | 0.00010154 | 0.00012607 | 6.8222e-05 | 29998
9 | 21 | 9:00 | 0.00010769 | 0.00014665 | 0.00011706 | 31215
9 | 21 | 10:00 | 0.00011079 | 0.00015718 | 0.00017141 | 31958
9 | 21 | 11:00 | 0.00011593 | 0.0001619 | 0.00019231 | 32582
9 | 21 | 12:00 | 0.00012441 | 0.00016622 | 0.00017776 | 33294
9 | 21 | 13:00 | 0.00012543 | 0.00016158 | 0.00018383 | 33602
9 | 21 | 14:00 | 0.00011709 | 0.00014641 | 0.0001906 | 32994
9 | 21 | 15:00 | 0.00011263 | 0.0001396 | 0.00018512 | 32402
9 | 21 | 16:00 | 0.00011325 | 0.00013911 | 0.00017628 | 32221
9 | 21 | 17:00 | 0.00011368 | 0.00013922 | 0.00017763 | 32093
9 | 21 | 18:00 | 0.00011633 | 0.00013365 | 0.00018856 | 31487
9 | 21 | 19:00 | 0.00013458 | 0.00012657 | 0.00019614 | 31197
9 | 21 | 20:00 | 0.00014726 | 0.00013132 | 0.00021252 | 32336
9 | 21 | 21:00 | 0.00013182 | 0.00012569 | 0.0002097 | 32473
9 | 21 | 22:00 | 0.00011201 | 0.00011094 | 0.00016725 | 29753
9 | 21 | 23:00 | 9.4902e-05 | 9.8372e-05 | 0.00012467 | 27434
9 | 22 | 0:00 | 8.1676e-05 | 9.1465e-05 | 8.3383e-05 | 26361
9 | 22 | 1:00 | 7.3723e-05 | 8.5415e-05 | 7.0259e-05 | 25061
9 | 22 | 2:00 | 6.9545e-05 | 8.3004e-05 | 4.7637e-05 | 24129
9 | 22 | 3:00 | 6.7668e-05 | 8.1734e-05 | 4.3094e-05 | 23729
9 | 22 | 4:00 | 6.83e-05 | 8.1622e-05 | 3.757e-05 | 23552
9 | 22 | 5:00 | 7.4618e-05 | 8.3855e-05 | 2.8255e-05 | 23859
9 | 22 | 6:00 | 8.8491e-05 | 9.2573e-05 | 2.65e-05 | 25780
9 | 22 | 7:00 | 9.5066e-05 | 0.00010854 | 3.2119e-05 | 28625
9 | 22 | 8:00 | 0.00010196 | 0.0001275 | 6.5122e-05 | 29846
9 | 22 | 9:00 | 0.0001082 | 0.00014826 | 0.00012613 | 31109
9 | 22 | 10:00 | 0.00011101 | 0.00015878 | 0.00019091 | 31909
9 | 22 | 11:00 | 0.00011575 | 0.00016348 | 0.00018667 | 32524
9 | 22 | 12:00 | 0.00012384 | 0.00016794 | 0.00019179 | 33187
9 | 22 | 13:00 | 0.00012505 | 0.00016345 | 0.00016844 | 33447
9 | 22 | 14:00 | 0.00011702 | 0.00014732 | 0.0001754 | 32715
9 | 22 | 15:00 | 0.00011238 | 0.00013705 | 0.00021351 | 31892
9 | 22 | 16:00 | 0.00011254 | 0.00013448 | 0.00019287 | 31542
9 | 22 | 17:00 | 0.00011237 | 0.00013377 | 0.00016194 | 31322
9 | 22 | 18:00 | 0.00011283 | 0.00013051 | 0.00017563 | 30790
9 | 22 | 19:00 | 0.0001258 | 0.00012706 | 0.00020249 | 30515
9 | 22 | 20:00 | 0.00013746 | 0.00013468 | 0.00024452 | 31422
9 | 22 | 21:00 | 0.00012614 | 0.00013139 | 0.00019658 | 31479
9 | 22 | 22:00 | 0.00011137 | 0.00011862 | 0.0001696 | 28972
9 | 22 | 23:00 | 9.8911e-05 | 0.00010696 | 0.00013965 | 26937
9 | 23 | 0:00 | 8.6167e-05 | 9.9322e-05 | 9.6531e-05 | 26121
9 | 23 | 1:00 | 7.7321e-05 | 9.0385e-05 | 7.9221e-05 | 24807
9 | 23 | 2:00 | 7.2108e-05 | 8.6029e-05 | 5.2586e-05 | 23698
9 | 23 | 3:00 | 6.935e-05 | 8.4222e-05 | 5.2199e-05 | 23039
9 | 23 | 4:00 | 6.8646e-05 | 8.3295e-05 | 3.8119e-05 | 22653
9 | 23 | 5:00 | 7.0289e-05 | 8.4667e-05 | 3.0594e-05 | 22399
9 | 23 | 6:00 | 7.3939e-05 | 8.7908e-05 | 3.1785e-05 | 22726
9 | 23 | 7:00 | 8.2265e-05 | 9.0078e-05 | 4.0075e-05 | 23504
9 | 23 | 8:00 | 0.00010071 | 8.9855e-05 | 4.7869e-05 | 24236
9 | 23 | 9:00 | 0.0001137 | 0.00010107 | 7.2995e-05 | 26243
9 | 23 | 10:00 | 0.0001183 | 0.00011239 | 0.00010318 | 27789
9 | 23 | 11:00 | 0.0001219 | 0.00011835 | 0.00012456 | 28476
9 | 23 | 12:00 | 0.00012998 | 0.00012227 | 0.00015332 | 28917
9 | 23 | 13:00 | 0.00013034 | 0.00012136 | 0.00016216 | 29316
9 | 23 | 14:00 | 0.00011761 | 0.00011545 | 0.0001939 | 28858
9 | 23 | 15:00 | 0.0001097 | 0.00011175 | 0.00018124 | 27733
9 | 23 | 16:00 | 0.00010741 | 0.0001086 | 0.00014371 | 27046
9 | 23 | 17:00 | 0.00010704 | 0.00010724 | 0.0001108 | 26806
9 | 23 | 18:00 | 0.00010772 | 0.00010699 | 0.00015501 | 26676
9 | 23 | 19:00 | 0.00012088 | 0.00011029 | 0.00016048 | 26745
9 | 23 | 20:00 | 0.00013378 | 0.00012448 | 0.00016065 | 28080
9 | 23 | 21:00 | 0.00012408 | 0.00012689 | 0.00015043 | 28882
9 | 23 | 22:00 | 0.00011124 | 0.00011838 | 0.00017325 | 27103
9 | 23 | 23:00 | 9.915e-05 | 0.00010825 | 0.00012482 | 25473
9 | 24 | 0:00 | 8.7264e-05 | 9.9284e-05 | 6.8416e-05 | 24189
9 | 24 | 1:00 | 7.8455e-05 | 9.0372e-05 | 6.557e-05 | 22834
9 | 24 | 2:00 | 7.2932e-05 | 8.5823e-05 | 5.1909e-05 | 21797
9 | 24 | 3:00 | 6.9836e-05 | 8.3681e-05 | 4.2297e-05 | 21189
9 | 24 | 4:00 | 6.8558e-05 | 8.2996e-05 | 3.6967e-05 | 20786
9 | 24 | 5:00 | 6.9178e-05 | 8.3436e-05 | 3.2515e-05 | 20660
9 | 24 | 6:00 | 7.0632e-05 | 8.5527e-05 | 3.207e-05 | 20915
9 | 24 | 7:00 | 7.5711e-05 | 8.3825e-05 | 2.7223e-05 | 21159
9 | 24 | 8:00 | 9.3211e-05 | 7.7611e-05 | 2.6676e-05 | 21348
9 | 24 | 9:00 | 0.00010829 | 8.3808e-05 | 4.9425e-05 | 22967
9 | 24 | 10:00 | 0.0001159 | 9.0849e-05 | 7.2412e-05 | 24447
9 | 24 | 11:00 | 0.00012049 | 9.6575e-05 | 0.00010108 | 25440
9 | 24 | 12:00 | 0.00012817 | 0.00010135 | 0.00011066 | 26094
9 | 24 | 13:00 | 0.00012912 | 0.00010381 | 0.00012668 | 26802
9 | 24 | 14:00 | 0.00011672 | 0.00010277 | 0.00015683 | 26956
9 | 24 | 15:00 | 0.0001098 | 0.00010041 | 0.00015969 | 26036
9 | 24 | 16:00 | 0.00010834 | 9.7211e-05 | 0.00013331 | 25452
9 | 24 | 17:00 | 0.00010946 | 9.3263e-05 | 0.00012668 | 25223
9 | 24 | 18:00 | 0.00011248 | 9.1919e-05 | 0.00013456 | 25267
9 | 24 | 19:00 | 0.00013088 | 9.4179e-05 | 0.00014347 | 25578
9 | 24 | 20:00 | 0.00014553 | 0.00010865 | 0.00014831 | 27386
9 | 24 | 21:00 | 0.00013173 | 0.00011382 | 0.00016131 | 28634
9 | 24 | 22:00 | 0.00011349 | 0.00010676 | 0.00014813 | 27428
9 | 24 | 23:00 | 9.6388e-05 | 9.7215e-05 | 0.00010849 | 25710
9 | 25 | 0:00 | 8.2735e-05 | 8.87e-05 | 7.5116e-05 | 24204
9 | 25 | 1:00 | 7.4748e-05 | 8.2953e-05 | 6.0178e-05 | 22962
9 | 25 | 2:00 | 7.0546e-05 | 8.0619e-05 | 4.026e-05 | 22130
9 | 25 | 3:00 | 6.8508e-05 | 7.9183e-05 | 3.4156e-05 | 21749
9 | 25 | 4:00 | 6.8947e-05 | 7.9351e-05 | 2.8655e-05 | 21738
9 | 25 | 5:00 | 7.4911e-05 | 8.1933e-05 | 2.6801e-05 | 22312
9 | 25 | 6:00 | 8.8103e-05 | 9.1255e-05 | 2.4317e-05 | 24672
9 | 25 | 7:00 | 9.4233e-05 | 0.00010711 | 3.352e-05 | 27831
9 | 25 | 8:00 | 0.00010136 | 0.00012753 | 5.4593e-05 | 29322
9 | 25 | 9:00 | 0.000108 | 0.0001489 | 8.0998e-05 | 30780
9 | 25 | 10:00 | 0.00011123 | 0.00015891 | 0.00013795 | 31745
9 | 25 | 11:00 | 0.00011638 | 0.00016278 | 0.00016896 | 32337
9 | 25 | 12:00 | 0.00012535 | 0.00016696 | 0.00015416 | 33123
9 | 25 | 13:00 | 0.00012706 | 0.00016258 | 0.00014877 | 33526
9 | 25 | 14:00 | 0.00011891 | 0.00014719 | 0.00016131 | 33016
9 | 25 | 15:00 | 0.00011429 | 0.00014019 | 0.00017351 | 32418
9 | 25 | 16:00 | 0.0001148 | 0.00014029 | 0.00013873 | 32265
9 | 25 | 17:00 | 0.00011518 | 0.00014071 | 0.00015059 | 32094
9 | 25 | 18:00 | 0.00011802 | 0.00013566 | 0.00017133 | 31528
9 | 25 | 19:00 | 0.00013708 | 0.00012784 | 0.00018827 | 31201
9 | 25 | 20:00 | 0.00015017 | 0.0001315 | 0.00018384 | 32335
9 | 25 | 21:00 | 0.0001341 | 0.00012545 | 0.00013646 | 32459
9 | 25 | 22:00 | 0.00011347 | 0.0001106 | 0.00014454 | 29674
9 | 25 | 23:00 | 9.5485e-05 | 9.8501e-05 | 9.4536e-05 | 27292
9 | 26 | 0:00 | 8.1895e-05 | 8.9232e-05 | 9.3629e-05 | 26285
9 | 26 | 1:00 | 7.4098e-05 | 8.3766e-05 | 6.1979e-05 | 25009
9 | 26 | 2:00 | 7.0049e-05 | 8.1089e-05 | 4.0876e-05 | 24117
9 | 26 | 3:00 | 6.8072e-05 | 8.0024e-05 | 3.7293e-05 | 23693
9 | 26 | 4:00 | 6.858e-05 | 7.9672e-05 | 3.654e-05 | 23538
9 | 26 | 5:00 | 7.4869e-05 | 8.2243e-05 | 2.8857e-05 | 23880
9 | 26 | 6:00 | 8.8904e-05 | 9.1115e-05 | 2.6679e-05 | 25828
9 | 26 | 7:00 | 9.5011e-05 | 0.00010681 | 4.1768e-05 | 28689
9 | 26 | 8:00 | 0.00010154 | 0.00012607 | 6.8222e-05 | 29998
9 | 26 | 9:00 | 0.00010769 | 0.00014665 | 0.00011706 | 31215
9 | 26 | 10:00 | 0.00011079 | 0.00015718 | 0.00017141 | 31958
9 | 26 | 11:00 | 0.00011593 | 0.0001619 | 0.00019231 | 32582
9 | 26 | 12:00 | 0.00012441 | 0.00016622 | 0.00017776 | 33294
9 | 26 | 13:00 | 0.00012543 | 0.00016158 | 0.00018383 | 33602
9 | 26 | 14:00 | 0.00011709 | 0.00014641 | 0.0001906 | 32994
9 | 26 | 15:00 | 0.00011263 | 0.0001396 | 0.00018512 | 32402
9 | 26 | 16:00 | 0.00011325 | 0.00013911 | 0.00017628 | 32221
9 | 26 | 17:00 | 0.00011368 | 0.00013922 | 0.00017763 | 32093
9 | 26 | 18:00 | 0.00011633 | 0.00013365 | 0.00018856 | 31487
9 | 26 | 19:00 | 0.00013458 | 0.00012657 | 0.00019614 | 31197
9 | 26 | 20:00 | 0.00014726 | 0.00013132 | 0.00021252 | 32336
9 | 26 | 21:00 | 0.00013182 | 0.00012569 | 0.0002097 | 32473
9 | 26 | 22:00 | 0.00011201 | 0.00011094 | 0.00016725 | 29753
9 | 26 | 23:00 | 9.5485e-05 | 9.8372e-05 | 0.00012467 | 27434
9 | 27 | 0:00 | 8.1895e-05 | 8.9232e-05 | 9.3629e-05 | 26285
9 | 27 | 1:00 | 7.4098e-05 | 8.3766e-05 | 6.1979e-05 | 25009
9 | 27 | 2:00 | 7.0049e-05 | 8.1089e-05 | 4.0876e-05 | 24117
9 | 27 | 3:00 | 6.8072e-05 | 8.0024e-05 | 3.7293e-05 | 23693
9 | 27 | 4:00 | 6.858e-05 | 7.9672e-05 | 3.654e-05 | 23538
9 | 27 | 5:00 | 7.4869e-05 | 8.2243e-05 | 2.8857e-05 | 23880
9 | 27 | 6:00 | 8.8904e-05 | 9.1115e-05 | 2.6679e-05 | 25828
9 | 27 | 7:00 | 9.5011e-05 | 0.00010681 | 4.1768e-05 | 28689
9 | 27 | 8:00 | 0.00010154 | 0.00012607 | 6.8222e-05 | 29998
9 | 27 | 9:00 | 0.00010769 | 0.00014665 | 0.00011706 | 31215
9 | 27 | 10:00 | 0.00011079 | 0.00015718 | 0.00017141 | 31958
9 | 27 | 11:00 | 0.00011593 | 0.0001619 | 0.00019231 | 32582
9 | 27 | 12:00 | 0.00012441 | 0.00016622 | 0.00017776 | 33294
9 | 27 | 13:00 | 0.00012543 | 0.00016158 | 0.00018383 | 33602
9 | 27 | 14:00 | 0.00011709 | 0.00014641 | 0.0001906 | 32994
9 | 27 | 15:00 | 0.00011263 | 0.0001396 | 0.00018512 | 32402
9 | 27 | 16:00 | 0.00011325 | 0.00013911 | 0.00017628 | 32221
9 | 27 | 17:00 | 0.00011368 | 0.00013922 | 0.00017763 | 32093
9 | 27 | 18:00 | 0.00011633 | 0.00013365 | 0.00018856 | 31487
9 | 27 | 19:00 | 0.00013458 | 0.00012657 | 0.00019614 | 31197
9 | 27 | 20:00 | 0.00014726 | 0.00013132 | 0.00021252 | 32336
9 | 27 | 21:00 | 0.00013182 | 0.00012569 | 0.0002097 | 32473
9 | 27 | 22:00 | 0.00011201 | 0.00011094 | 0.00016725 | 29753
9 | 27 | 23:00 | 9.5485e-05 | 9.8372e-05 | 0.00012467 | 27434
9 | 28 | 0:00 | 8.1895e-05 | 8.9232e-05 | 9.3629e-05 | 26285
9 | 28 | 1:00 | 7.4098e-05 | 8.3766e-05 | 6.1979e-05 | 25009
9 | 28 | 2:00 | 7.0049e-05 | 8.1089e-05 | 4.0876e-05 | 24117
9 | 28 | 3:00 | 6.8072e-05 | 8.0024e-05 | 3.7293e-05 | 23693
9 | 28 | 4:00 | 6.858e-05 | 7.9672e-05 | 3.654e-05 | 23538
9 | 28 | 5:00 | 7.4869e-05 | 8.2243e-05 | 2.8857e-05 | 23880
9 | 28 | 6:00 | 8.8904e-05 | 9.1115e-05 | 2.6679e-05 | 25828
9 | 28 | 7:00 | 9.5011e-05 | 0.00010681 | 4.1768e-05 | 28689
9 | 28 | 8:00 | 0.00010154 | 0.00012607 | 6.8222e-05 | 29998
9 | 28 | 9:00 | 0.00010769 | 0.00014665 | 0.00011706 | 31215
9 | 28 | 10:00 | 0.00011079 | 0.00015718 | 0.00017141 | 31958
9 | 28 | 11:00 | 0.00011593 | 0.0001619 | 0.00019231 | 32582
9 | 28 | 12:00 | 0.00012441 | 0.00016622 | 0.00017776 | 33294
9 | 28 | 13:00 | 0.00012543 | 0.00016158 | 0.00018383 | 33602
9 | 28 | 14:00 | 0.00011709 | 0.00014641 | 0.0001906 | 32994
9 | 28 | 15:00 | 0.00011263 | 0.0001396 | 0.00018512 | 32402
9 | 28 | 16:00 | 0.00011325 | 0.00013911 | 0.00017628 | 32221
9 | 28 | 17:00 | 0.00011368 | 0.00013922 | 0.00017763 | 32093
9 | 28 | 18:00 | 0.00011633 | 0.00013365 | 0.00018856 | 31487
9 | 28 | 19:00 | 0.00013458 | 0.00012657 | 0.00019614 | 31197
9 | 28 | 20:00 | 0.00014726 | 0.00013132 | 0.00021252 | 32336
9 | 28 | 21:00 | 0.00013182 | 0.00012569 | 0.0002097 | 32473
9 | 28 | 22:00 | 0.00011201 | 0.00011094 | 0.00016725 | 29753
9 | 28 | 23:00 | 9.4902e-05 | 9.8372e-05 | 0.00012467 | 27434
9 | 29 | 0:00 | 8.1676e-05 | 9.1465e-05 | 8.3383e-05 | 26361
9 | 29 | 1:00 | 7.3723e-05 | 8.5415e-05 | 7.0259e-05 | 25061
9 | 29 | 2:00 | 6.9545e-05 | 8.3004e-05 | 4.7637e-05 | 24129
9 | 29 | 3:00 | 6.7668e-05 | 8.1734e-05 | 4.3094e-05 | 23729
9 | 29 | 4:00 | 6.83e-05 | 8.1622e-05 | 3.757e-05 | 23552
9 | 29 | 5:00 | 7.4618e-05 | 8.3855e-05 | 2.8255e-05 | 23859
9 | 29 | 6:00 | 8.8491e-05 | 9.2573e-05 | 2.65e-05 | 25780
9 | 29 | 7:00 | 9.5066e-05 | 0.00010854 | 3.2119e-05 | 28625
9 | 29 | 8:00 | 0.00010196 | 0.0001275 | 6.5122e-05 | 29846
9 | 29 | 9:00 | 0.0001082 | 0.00014826 | 0.00012613 | 31109
9 | 29 | 10:00 | 0.00011101 | 0.00015878 | 0.00019091 | 31909
9 | 29 | 11:00 | 0.00011575 | 0.00016348 | 0.00018667 | 32524
9 | 29 | 12:00 | 0.00012384 | 0.00016794 | 0.00019179 | 33187
9 | 29 | 13:00 | 0.00012505 | 0.00016345 | 0.00016844 | 33447
9 | 29 | 14:00 | 0.00011702 | 0.00014732 | 0.0001754 | 32715
9 | 29 | 15:00 | 0.00011238 | 0.00013705 | 0.00021351 | 31892
9 | 29 | 16:00 | 0.00011254 | 0.00013448 | 0.00019287 | 31542
9 | 29 | 17:00 | 0.00011237 | 0.00013377 | 0.00016194 | 31322
9 | 29 | 18:00 | 0.00011283 | 0.00013051 | 0.00017563 | 30790
9 | 29 | 19:00 | 0.0001258 | 0.00012706 | 0.00020249 | 30515
9 | 29 | 20:00 | 0.00013746 | 0.00013468 | 0.00024452 | 31422
9 | 29 | 21:00 | 0.00012614 | 0.00013139 | 0.00019658 | 31479
9 | 29 | 22:00 | 0.00011137 | 0.00011862 | 0.0001696 | 28972
9 | 29 | 23:00 | 9.8911e-05 | 0.00010696 | 0.00013965 | 26937
9 | 30 | 0:00 | 8.6167e-05 | 9.9322e-05 | 9.6531e-05 | 26121
9 | 30 | 1:00 | 7.7321e-05 | 9.0385e-05 | 7.9221e-05 | 24807
9 | 30 | 2:00 | 7.2108e-05 | 8.6029e-05 | 5.2586e-05 | 23698
9 | 30 | 3:00 | 6.935e-05 | 8.4222e-05 | 5.2199e-05 | 23039
9 | 30 | 4:00 | 6.8646e-05 | 8.3295e-05 | 3.8119e-05 | 22653
9 | 30 | 5:00 | 7.0289e-05 | 8.4667e-05 | 3.0594e-05 | 22399
9 | 30 | 6:00 | 7.3939e-05 | 8.7908e-05 | 3.1785e-05 | 22726
9 | 30 | 7:00 | 8.2265e-05 | 9.0078e-05 | 4.0075e-05 | 23504
9 | 30 | 8:00 | 0.00010071 | 8.9855e-05 | 4.7869e-05 | 24236
9 | 30 | 9:00 | 0.0001137 | 0.00010107 | 7.2995e-05 | 26243
9 | 30 | 10:00 | 0.0001183 | 0.00011239 | 0.00010318 | 27789
9 | 30 | 11:00 | 0.0001219 | 0.00011835 | 0.00012456 | 28476
9 | 30 | 12:00 | 0.00012998 | 0.00012227 | 0.00015332 | 28917
9 | 30 | 13:00 | 0.00013034 | 0.00012136 | 0.00016216 | 29316
9 | 30 | 14:00 | 0.00011761 | 0.00011545 | 0.0001939 | 28858
9 | 30 | 15:00 | 0.0001097 | 0.00011175 | 0.00018124 | 27733
9 | 30 | 16:00 | 0.00010741 | 0.0001086 | 0.00014371 | 27046
9 | 30 | 17:00 | 0.00010704 | 0.00010724 | 0.0001108 | 26806
9 | 30 | 18:00 | 0.00010772 | 0.00010699 | 0.00015501 | 26676
9 | 30 | 19:00 | 0.00012088 | 0.00011029 | 0.00016048 | 26745
9 | 30 | 20:00 | 0.00013378 | 0.00012448 | 0.00016065 | 28080
9 | 30 | 21:00 | 0.00012408 | 0.00012689 | 0.00015043 | 28882
9 | 30 | 22:00 | 0.00011124 | 0.00011838 | 0.00017325 | 27103
9 | 30 | 23:00 | 9.137e-05 | 0.00010825 | 0.00012482 | 25473
10 | 1 | 0:00 | 7.8947e-05 | 8.6442e-05 | 0.00010264 | 22979
10 | 1 | 1:00 | 7.0558e-05 | 7.9434e-05 | 7.292e-05 | 21711
10 | 1 | 2:00 | 6.5686e-05 | 7.6104e-05 | 6.3587e-05 | 20680
10 | 1 | 3:00 | 6.272e-05 | 7.4738e-05 | 5.5421e-05 | 20150
10 | 1 | 4:00 | 6.208e-05 | 7.4086e-05 | 6.6557e-05 | 19843
10 | 1 | 5:00 | 6.3494e-05 | 7.4877e-05 | 5.2721e-05 | 19751
10 | 1 | 6:00 | 6.7735e-05 | 7.6705e-05 | 3.6205e-05 | 20022
10 | 1 | 7:00 | 7.4207e-05 | 7.8579e-05 | 3.7439e-05 | 20608
10 | 1 | 8:00 | 9.2555e-05 | 7.284e-05 | 3.6502e-05 | 21051
10 | 1 | 9:00 | 0.00011026 | 7.5091e-05 | 7.5549e-05 | 22510
10 | 1 | 10:00 | 0.00011768 | 8.0424e-05 | 0.00012172 | 24075
10 | 1 | 11:00 | 0.00012029 | 8.5257e-05 | 0.00012886 | 24886
10 | 1 | 12:00 | 0.00012536 | 8.9005e-05 | 0.00015447 | 25219
10 | 1 | 13:00 | 0.00012458 | 8.9891e-05 | 0.00018296 | 25625
10 | 1 | 14:00 | 0.00011016 | 8.8444e-05 | 0.00020552 | 25477
10 | 1 | 15:00 | 9.9949e-05 | 8.5953e-05 | 0.00019183 | 24282
10 | 1 | 16:00 | 9.6806e-05 | 8.2765e-05 | 0.00018336 | 23485
10 | 1 | 17:00 | 9.9005e-05 | 8.0077e-05 | 0.00016636 | 23231
10 | 1 | 18:00 | 0.00011205 | 8.112e-05 | 0.00018035 | 23408
10 | 1 | 19:00 | 0.00013469 | 9.0046e-05 | 0.00019101 | 24765
10 | 1 | 20:00 | 0.0001381 | 0.00010186 | 0.00018868 | 26949
10 | 1 | 21:00 | 0.00012388 | 9.8113e-05 | 0.00017833 | 26983
10 | 1 | 22:00 | 0.00010608 | 9.121e-05 | 0.00012198 | 25674
10 | 1 | 23:00 | 8.9183e-05 | 8.3883e-05 | 8.3168e-05 | 24067
10 | 2 | 0:00 | 7.2565e-05 | 7.999e-05 | 5.2712e-05 | 22566
10 | 2 | 1:00 | 6.567e-05 | 7.6149e-05 | 3.8001e-05 | 21483
10 | 2 | 2:00 | 6.2312e-05 | 7.4657e-05 | 2.4796e-05 | 20796
10 | 2 | 3:00 | 6.1214e-05 | 7.3984e-05 | 3.0146e-05 | 20548
10 | 2 | 4:00 | 6.2834e-05 | 7.4166e-05 | 2.5248e-05 | 20559
10 | 2 | 5:00 | 7.1539e-05 | 7.7098e-05 | 2.4178e-05 | 21185
10 | 2 | 6:00 | 9.1319e-05 | 8.6833e-05 | 2.2732e-05 | 23737
10 | 2 | 7:00 | 9.9035e-05 | 0.00010593 | 3.0952e-05 | 27294
10 | 2 | 8:00 | 0.00010124 | 0.00012838 | 6.7657e-05 | 29113
10 | 2 | 9:00 | 0.00010538 | 0.00014586 | 0.00011166 | 29914
10 | 2 | 10:00 | 0.00010657 | 0.00015167 | 0.00015746 | 30459
10 | 2 | 11:00 | 0.00011003 | 0.00015276 | 0.00018536 | 30750
10 | 2 | 12:00 | 0.0001171 | 0.00015439 | 0.00016573 | 31112
10 | 2 | 13:00 | 0.00011677 | 0.00014748 | 0.00017267 | 31158
10 | 2 | 14:00 | 0.00010687 | 0.00013264 | 0.00016527 | 30411
10 | 2 | 15:00 | 0.00010063 | 0.00012766 | 0.00017799 | 29736
10 | 2 | 16:00 | 0.00010119 | 0.00012853 | 0.00017069 | 29425
10 | 2 | 17:00 | 0.00010667 | 0.00012792 | 0.00017186 | 29358
10 | 2 | 18:00 | 0.00012177 | 0.00012519 | 0.00016239 | 29282
10 | 2 | 19:00 | 0.00014589 | 0.00012566 | 0.0001647 | 30258
10 | 2 | 20:00 | 0.00014764 | 0.00012654 | 0.00018512 | 31916
10 | 2 | 21:00 | 0.00012824 | 0.00011236 | 0.00019143 | 30976
10 | 2 | 22:00 | 0.00010564 | 9.8005e-05 | 0.00012947 | 28148
10 | 2 | 23:00 | 8.6724e-05 | 8.797e-05 | 0.00010248 | 25770
10 | 3 | 0:00 | 7.3287e-05 | 8.2886e-05 | 6.8968e-05 | 24754
10 | 3 | 1:00 | 6.6137e-05 | 7.8863e-05 | 4.9468e-05 | 23524
10 | 3 | 2:00 | 6.2747e-05 | 7.7186e-05 | 3.6593e-05 | 22704
10 | 3 | 3:00 | 6.1636e-05 | 7.6286e-05 | 2.9567e-05 | 22364
10 | 3 | 4:00 | 6.336e-05 | 7.6368e-05 | 2.6211e-05 | 22292
10 | 3 | 5:00 | 7.2489e-05 | 7.923e-05 | 2.698e-05 | 22723
10 | 3 | 6:00 | 9.3525e-05 | 8.9045e-05 | 2.5103e-05 | 24916
10 | 3 | 7:00 | 0.00010145 | 0.0001087 | 3.2614e-05 | 28338
10 | 3 | 8:00 | 0.00010254 | 0.00013075 | 5.4652e-05 | 30022
10 | 3 | 9:00 | 0.00010618 | 0.00014745 | 9.4829e-05 | 30660
10 | 3 | 10:00 | 0.00010714 | 0.00015369 | 0.00013935 | 31034
10 | 3 | 11:00 | 0.00011075 | 0.00015547 | 0.00014611 | 31310
10 | 3 | 12:00 | 0.00011758 | 0.00015761 | 0.00016042 | 31662
10 | 3 | 13:00 | 0.00011703 | 0.00015051 | 0.00016573 | 31661
10 | 3 | 14:00 | 0.00010758 | 0.00013528 | 0.000156 | 30868
10 | 3 | 15:00 | 0.0001018 | 0.00013091 | 0.00017768 | 30227
10 | 3 | 16:00 | 0.00010252 | 0.00013153 | 0.00016491 | 30005
10 | 3 | 17:00 | 0.00010727 | 0.000131 | 0.00015361 | 29920
10 | 3 | 18:00 | 0.00012162 | 0.00012779 | 0.00015775 | 29761
10 | 3 | 19:00 | 0.00014531 | 0.00012939 | 0.00017154 | 30630
10 | 3 | 20:00 | 0.00014721 | 0.00013137 | 0.00019127 | 32282
10 | 3 | 21:00 | 0.00012881 | 0.0001171 | 0.00017272 | 31336
10 | 3 | 22:00 | 0.00010717 | 0.00010196 | 0.00013479 | 28520
10 | 3 | 23:00 | 8.6724e-05 | 9.0941e-05 | 0.00011066 | 26191
10 | 4 | 0:00 | 7.3287e-05 | 8.2886e-05 | 6.8968e-05 | 24754
10 | 4 | 1:00 | 6.6137e-05 | 7.8863e-05 | 4.9468e-05 | 23524
10 | 4 | 2:00 | 6.2747e-05 | 7.7186e-05 | 3.6593e-05 | 22704
10 | 4 | 3:00 | 6.1636e-05 | 7.6286e-05 | 2.9567e-05 | 22364
10 | 4 | 4:00 | 6.336e-05 | 7.6368e-05 | 2.6211e-05 | 22292
10 | 4 | 5:00 | 7.2489e-05 | 7.923e-05 | 2.698e-05 | 22723
10 | 4 | 6:00 | 9.3525e-05 | 8.9045e-05 | 2.5103e-05 | 24916
10 | 4 | 7:00 | 0.00010145 | 0.0001087 | 3.2614e-05 | 28338
10 | 4 | 8:00 | 0.00010254 | 0.00013075 | 5.4652e-05 | 30022
10 | 4 | 9:00 | 0.00010618 | 0.00014745 | 9.4829e-05 | 30660
10 | 4 | 10:00 | 0.00010714 | 0.00015369 | 0.00013935 | 31034
10 | 4 | 11:00 | 0.00011075 | 0.00015547 | 0.00014611 | 31310
10 | 4 | 12:00 | 0.00011758 | 0.00015761 | 0.00016042 | 31662
10 | 4 | 13:00 | 0.00011703 | 0.00015051 | 0.00016573 | 31661
10 | 4 | 14:00 | 0.00010758 | 0.00013528 | 0.000156 | 30868
10 | 4 | 15:00 | 0.0001018 | 0.00013091 | 0.00017768 | 30227
10 | 4 | 16:00 | 0.00010252 | 0.00013153 | 0.00016491 | 30005
10 | 4 | 17:00 | 0.00010727 | 0.000131 | 0.00015361 | 29920
10 | 4 | 18:00 | 0.00012162 | 0.00012779 | 0.00015775 | 29761
10 | 4 | 19:00 | 0.00014531 | 0.00012939 | 0.00017154 | 30630
10 | 4 | 20:00 | 0.00014721 | 0.00013137 | 0.00019127 | 32282
10 | 4 | 21:00 | 0.00012881 | 0.0001171 | 0.00017272 | 31336
10 | 4 | 22:00 | 0.00010717 | 0.00010196 | 0.00013479 | 28520
10 | 4 | 23:00 | 8.6724e-05 | 9.0941e-05 | 0.00011066 | 26191
10 | 5 | 0:00 | 7.3287e-05 | 8.2886e-05 | 6.8968e-05 | 24754
10 | 5 | 1:00 | 6.6137e-05 | 7.8863e-05 | 4.9468e-05 | 23524
10 | 5 | 2:00 | 6.2747e-05 | 7.7186e-05 | 3.6593e-05 | 22704
10 | 5 | 3:00 | 6.1636e-05 | 7.6286e-05 | 2.9567e-05 | 22364
10 | 5 | 4:00 | 6.336e-05 | 7.6368e-05 | 2.6211e-05 | 22292
10 | 5 | 5:00 | 7.2489e-05 | 7.923e-05 | 2.698e-05 | 22723
10 | 5 | 6:00 | 9.3525e-05 | 8.9045e-05 | 2.5103e-05 | 24916
10 | 5 | 7:00 | 0.00010145 | 0.0001087 | 3.2614e-05 | 28338
10 | 5 | 8:00 | 0.00010254 | 0.00013075 | 5.4652e-05 | 30022
10 | 5 | 9:00 | 0.00010618 | 0.00014745 | 9.4829e-05 | 30660
10 | 5 | 10:00 | 0.00010714 | 0.00015369 | 0.00013935 | 31034
10 | 5 | 11:00 | 0.00011075 | 0.00015547 | 0.00014611 | 31310
10 | 5 | 12:00 | 0.00011758 | 0.00015761 | 0.00016042 | 31662
10 | 5 | 13:00 | 0.00011703 | 0.00015051 | 0.00016573 | 31661
10 | 5 | 14:00 | 0.00010758 | 0.00013528 | 0.000156 | 30868
10 | 5 | 15:00 | 0.0001018 | 0.00013091 | 0.00017768 | 30227
10 | 5 | 16:00 | 0.00010252 | 0.00013153 | 0.00016491 | 30005
10 | 5 | 17:00 | 0.00010727 | 0.000131 | 0.00015361 | 29920
10 | 5 | 18:00 | 0.00012162 | 0.00012779 | 0.00015775 | 29761
10 | 5 | 19:00 | 0.00014531 | 0.00012939 | 0.00017154 | 30630
10 | 5 | 20:00 | 0.00014721 | 0.00013137 | 0.00019127 | 32282
10 | 5 | 21:00 | 0.00012881 | 0.0001171 | 0.00017272 | 31336
10 | 5 | 22:00 | 0.00010717 | 0.00010196 | 0.00013479 | 28520
10 | 5 | 23:00 | 8.6801e-05 | 9.0941e-05 | 0.00011066 | 26191
10 | 6 | 0:00 | 7.3825e-05 | 7.9287e-05 | 0.00013993 | 24925
10 | 6 | 1:00 | 6.6183e-05 | 7.5303e-05 | 7.9021e-05 | 23705
10 | 6 | 2:00 | 6.2487e-05 | 7.3419e-05 | 6.5502e-05 | 22853
10 | 6 | 3:00 | 6.1172e-05 | 7.243e-05 | 5.2744e-05 | 22493
10 | 6 | 4:00 | 6.2661e-05 | 7.2449e-05 | 5.2248e-05 | 22361
10 | 6 | 5:00 | 7.1254e-05 | 7.4974e-05 | 4.6333e-05 | 22709
10 | 6 | 6:00 | 9.1662e-05 | 8.4108e-05 | 3.8823e-05 | 24799
10 | 6 | 7:00 | 9.9218e-05 | 0.00010369 | 4.5628e-05 | 28187
10 | 6 | 8:00 | 0.00010049 | 0.00012304 | 8.1618e-05 | 29702
10 | 6 | 9:00 | 0.00010429 | 0.0001377 | 0.00015123 | 30298
10 | 6 | 10:00 | 0.00010523 | 0.00014363 | 0.00018822 | 30721
10 | 6 | 11:00 | 0.00010874 | 0.00014545 | 0.000202 | 31036
10 | 6 | 12:00 | 0.00011514 | 0.00014723 | 0.00020735 | 31379
10 | 6 | 13:00 | 0.00011582 | 0.00014143 | 0.00022201 | 31324
10 | 6 | 14:00 | 0.00010689 | 0.00012592 | 0.00024803 | 30498
10 | 6 | 15:00 | 0.00010098 | 0.00011805 | 0.00025945 | 29692
10 | 6 | 16:00 | 0.00010059 | 0.00011617 | 0.00024744 | 29274
10 | 6 | 17:00 | 0.00010215 | 0.00011574 | 0.00023749 | 29071
10 | 6 | 18:00 | 0.00011264 | 0.000113 | 0.0002352 | 28743
10 | 6 | 19:00 | 0.00013119 | 0.00011902 | 0.00027998 | 29577
10 | 6 | 20:00 | 0.00013425 | 0.00012538 | 0.00025123 | 31029
10 | 6 | 21:00 | 0.00012089 | 0.00011494 | 0.00023994 | 30148
10 | 6 | 22:00 | 0.00010499 | 0.00010303 | 0.00020464 | 27691
10 | 6 | 23:00 | 9.094e-05 | 9.3134e-05 | 0.00016486 | 25704
10 | 7 | 0:00 | 7.7911e-05 | 8.5386e-05 | 0.0001407 | 24519
10 | 7 | 1:00 | 6.9287e-05 | 7.9167e-05 | 8.3285e-05 | 23238
10 | 7 | 2:00 | 6.4522e-05 | 7.5929e-05 | 5.2312e-05 | 22164
10 | 7 | 3:00 | 6.2286e-05 | 7.4444e-05 | 5.5894e-05 | 21620
10 | 7 | 4:00 | 6.2236e-05 | 7.4031e-05 | 4.3018e-05 | 21292
10 | 7 | 5:00 | 6.4845e-05 | 7.5306e-05 | 5.6091e-05 | 21156
10 | 7 | 6:00 | 7.1763e-05 | 7.8181e-05 | 4.1133e-05 | 21642
10 | 7 | 7:00 | 8.2554e-05 | 8.3851e-05 | 4.7887e-05 | 22803
10 | 7 | 8:00 | 0.00010154 | 8.3402e-05 | 5.2002e-05 | 23879
10 | 7 | 9:00 | 0.00011467 | 8.9394e-05 | 9.0743e-05 | 25650
10 | 7 | 10:00 | 0.00011755 | 9.8583e-05 | 0.00012518 | 27029
10 | 7 | 11:00 | 0.00011942 | 0.00010323 | 0.00015757 | 27425
10 | 7 | 12:00 | 0.00012646 | 0.00010602 | 0.00022443 | 27645
10 | 7 | 13:00 | 0.00012548 | 0.00010343 | 0.00022185 | 27795
10 | 7 | 14:00 | 0.00011011 | 9.7317e-05 | 0.00019124 | 27223
10 | 7 | 15:00 | 0.00010043 | 9.4009e-05 | 0.00020462 | 25948
10 | 7 | 16:00 | 9.7488e-05 | 9.1598e-05 | 0.00019753 | 25158
10 | 7 | 17:00 | 9.8558e-05 | 9.1359e-05 | 0.0002155 | 24871
10 | 7 | 18:00 | 0.00010835 | 9.1405e-05 | 0.00018218 | 24814
10 | 7 | 19:00 | 0.00012612 | 0.00010303 | 0.00020302 | 25940
10 | 7 | 20:00 | 0.00013034 | 0.0001155 | 0.00019114 | 27705
10 | 7 | 21:00 | 0.0001184 | 0.00010963 | 0.00017147 | 27498
10 | 7 | 22:00 | 0.00010483 | 0.00010128 | 0.00015836 | 25677
10 | 7 | 23:00 | 9.137e-05 | 9.2856e-05 | 0.00014498 | 24074
10 | 8 | 0:00 | 7.8947e-05 | 8.6442e-05 | 0.00010264 | 22979
10 | 8 | 1:00 | 7.0558e-05 | 7.9434e-05 | 7.292e-05 | 21711
10 | 8 | 2:00 | 6.5686e-05 | 7.6104e-05 | 6.3587e-05 | 20680
10 | 8 | 3:00 | 6.272e-05 | 7.4738e-05 | 5.5421e-05 | 20150
10 | 8 | 4:00 | 6.208e-05 | 7.4086e-05 | 6.6557e-05 | 19843
10 | 8 | 5:00 | 6.3494e-05 | 7.4877e-05 | 5.2721e-05 | 19751
10 | 8 | 6:00 | 6.7735e-05 | 7.6705e-05 | 3.6205e-05 | 20022
10 | 8 | 7:00 | 7.4207e-05 | 7.8579e-05 | 3.7439e-05 | 20608
10 | 8 | 8:00 | 9.2555e-05 | 7.284e-05 | 3.6502e-05 | 21051
10 | 8 | 9:00 | 0.00011026 | 7.5091e-05 | 7.5549e-05 | 22510
10 | 8 | 10:00 | 0.00011768 | 8.0424e-05 | 0.00012172 | 24075
10 | 8 | 11:00 | 0.00012029 | 8.5257e-05 | 0.00012886 | 24886
10 | 8 | 12:00 | 0.00012536 | 8.9005e-05 | 0.00015447 | 25219
10 | 8 | 13:00 | 0.00012458 | 8.9891e-05 | 0.00018296 | 25625
10 | 8 | 14:00 | 0.00011016 | 8.8444e-05 | 0.00020552 | 25477
10 | 8 | 15:00 | 9.9949e-05 | 8.5953e-05 | 0.00019183 | 24282
10 | 8 | 16:00 | 9.6806e-05 | 8.2765e-05 | 0.00018336 | 23485
10 | 8 | 17:00 | 9.9005e-05 | 8.0077e-05 | 0.00016636 | 23231
10 | 8 | 18:00 | 0.00011205 | 8.112e-05 | 0.00018035 | 23408
10 | 8 | 19:00 | 0.00013469 | 9.0046e-05 | 0.00019101 | 24765
10 | 8 | 20:00 | 0.0001381 | 0.00010186 | 0.00018868 | 26949
10 | 8 | 21:00 | 0.00012388 | 9.8113e-05 | 0.00017833 | 26983
10 | 8 | 22:00 | 0.00010608 | 9.121e-05 | 0.00012198 | 25674
10 | 8 | 23:00 | 8.9183e-05 | 8.3883e-05 | 8.3168e-05 | 24067
10 | 9 | 0:00 | 7.2565e-05 | 7.999e-05 | 5.2712e-05 | 22566
10 | 9 | 1:00 | 6.567e-05 | 7.6149e-05 | 3.8001e-05 | 21483
10 | 9 | 2:00 | 6.2312e-05 | 7.4657e-05 | 2.4796e-05 | 20796
10 | 9 | 3:00 | 6.1214e-05 | 7.3984e-05 | 3.0146e-05 | 20548
10 | 9 | 4:00 | 6.2834e-05 | 7.4166e-05 | 2.5248e-05 | 20559
10 | 9 | 5:00 | 7.1539e-05 | 7.7098e-05 | 2.4178e-05 | 21185
10 | 9 | 6:00 | 9.1319e-05 | 8.6833e-05 | 2.2732e-05 | 23737
10 | 9 | 7:00 | 9.9035e-05 | 0.00010593 | 3.0952e-05 | 27294
10 | 9 | 8:00 | 0.00010124 | 0.00012838 | 6.7657e-05 | 29113
10 | 9 | 9:00 | 0.00010538 | 0.00014586 | 0.00011166 | 29914
10 | 9 | 10:00 | 0.00010657 | 0.00015167 | 0.00015746 | 30459
10 | 9 | 11:00 | 0.00011003 | 0.00015276 | 0.00018536 | 30750
10 | 9 | 12:00 | 0.0001171 | 0.00015439 | 0.00016573 | 31112
10 | 9 | 13:00 | 0.00011677 | 0.00014748 | 0.00017267 | 31158
10 | 9 | 14:00 | 0.00010687 | 0.00013264 | 0.00016527 | 30411
10 | 9 | 15:00 | 0.00010063 | 0.00012766 | 0.00017799 | 29736
10 | 9 | 16:00 | 0.00010119 | 0.00012853 | 0.00017069 | 29425
10 | 9 | 17:00 | 0.00010667 | 0.00012792 | 0.00017186 | 29358
10 | 9 | 18:00 | 0.00012177 | 0.00012519 | 0.00016239 | 29282
10 | 9 | 19:00 | 0.00014589 | 0.00012566 | 0.0001647 | 30258
10 | 9 | 20:00 | 0.00014764 | 0.00012654 | 0.00018512 | 31916
10 | 9 | 21:00 | 0.00012824 | 0.00011236 | 0.00019143 | 30976
10 | 9 | 22:00 | 0.00010564 | 9.8005e-05 | 0.00012947 | 28148
10 | 9 | 23:00 | 8.6724e-05 | 8.797e-05 | 0.00010248 | 25770
10 | 10 | 0:00 | 7.3287e-05 | 8.2886e-05 | 6.8968e-05 | 24754
10 | 10 | 1:00 | 6.6137e-05 | 7.8863e-05 | 4.9468e-05 | 23524
10 | 10 | 2:00 | 6.2747e-05 | 7.7186e-05 | 3.6593e-05 | 22704
10 | 10 | 3:00 | 6.1636e-05 | 7.6286e-05 | 2.9567e-05 | 22364
10 | 10 | 4:00 | 6.336e-05 | 7.6368e-05 | 2.6211e-05 | 22292
10 | 10 | 5:00 | 7.2489e-05 | 7.923e-05 | 2.698e-05 | 22723
10 | 10 | 6:00 | 9.3525e-05 | 8.9045e-05 | 2.5103e-05 | 24916
10 | 10 | 7:00 | 0.00010145 | 0.0001087 | 3.2614e-05 | 28338
10 | 10 | 8:00 | 0.00010254 | 0.00013075 | 5.4652e-05 | 30022
10 | 10 | 9:00 | 0.00010618 | 0.00014745 | 9.4829e-05 | 30660
10 | 10 | 10:00 | 0.00010714 | 0.00015369 | 0.00013935 | 31034
10 | 10 | 11:00 | 0.00011075 | 0.00015547 | 0.00014611 | 31310
10 | 10 | 12:00 | 0.00011758 | 0.00015761 | 0.00016042 | 31662
10 | 10 | 13:00 | 0.00011703 | 0.00015051 | 0.00016573 | 31661
10 | 10 | 14:00 | 0.00010758 | 0.00013528 | 0.000156 | 30868
10 | 10 | 15:00 | 0.0001018 | 0.00013091 | 0.00017768 | 30227
10 | 10 | 16:00 | 0.00010252 | 0.00013153 | 0.00016491 | 30005
10 | 10 | 17:00 | 0.00010727 | 0.000131 | 0.00015361 | 29920
10 | 10 | 18:00 | 0.00012162 | 0.00012779 | 0.00015775 | 29761
10 | 10 | 19:00 | 0.00014531 | 0.00012939 | 0.00017154 | 30630
10 | 10 | 20:00 | 0.00014721 | 0.00013137 | 0.00019127 | 32282
10 | 10 | 21:00 | 0.00012881 | 0.0001171 | 0.00017272 | 31336
10 | 10 | 22:00 | 0.00010717 | 0.00010196 | 0.00013479 | 28520
10 | 10 | 23:00 | 8.6724e-05 | 9.0941e-05 | 0.00011066 | 26191
10 | 11 | 0:00 | 7.3287e-05 | 8.2886e-05 | 6.8968e-05 | 24754
10 | 11 | 1:00 | 6.6137e-05 | 7.8863e-05 | 4.9468e-05 | 23524
10 | 11 | 2:00 | 6.2747e-05 | 7.7186e-05 | 3.6593e-05 | 22704
10 | 11 | 3:00 | 6.1636e-05 | 7.6286e-05 | 2.9567e-05 | 22364
10 | 11 | 4:00 | 6.336e-05 | 7.6368e-05 | 2.6211e-05 | 22292
10 | 11 | 5:00 | 7.2489e-05 | 7.923e-05 | 2.698e-05 | 22723
10 | 11 | 6:00 | 9.3525e-05 | 8.9045e-05 | 2.5103e-05 | 24916
10 | 11 | 7:00 | 0.00010145 | 0.0001087 | 3.2614e-05 | 28338
10 | 11 | 8:00 | 0.00010254 | 0.00013075 | 5.4652e-05 | 30022
10 | 11 | 9:00 | 0.00010618 | 0.00014745 | 9.4829e-05 | 30660
10 | 11 | 10:00 | 0.00010714 | 0.00015369 | 0.00013935 | 31034
10 | 11 | 11:00 | 0.00011075 | 0.00015547 | 0.00014611 | 31310
10 | 11 | 12:00 | 0.00011758 | 0.00015761 | 0.00016042 | 31662
10 | 11 | 13:00 | 0.00011703 | 0.00015051 | 0.00016573 | 31661
10 | 11 | 14:00 | 0.00010758 | 0.00013528 | 0.000156 | 30868
10 | 11 | 15:00 | 0.0001018 | 0.00013091 | 0.00017768 | 30227
10 | 11 | 16:00 | 0.00010252 | 0.00013153 | 0.00016491 | 30005
10 | 11 | 17:00 | 0.00010727 | 0.000131 | 0.00015361 | 29920
10 | 11 | 18:00 | 0.00012162 | 0.00012779 | 0.00015775 | 29761
10 | 11 | 19:00 | 0.00014531 | 0.00012939 | 0.00017154 | 30630
10 | 11 | 20:00 | 0.00014721 | 0.00013137 | 0.00019127 | 32282
10 | 11 | 21:00 | 0.00012881 | 0.0001171 | 0.00017272 | 31336
10 | 11 | 22:00 | 0.00010717 | 0.00010196 | 0.00013479 | 28520
10 | 11 | 23:00 | 9.137e-05 | 9.0941e-05 | 0.00011066 | 26191
10 | 12 | 0:00 | 7.8947e-05 | 8.6442e-05 | 0.00010264 | 22979
10 | 12 | 1:00 | 7.0558e-05 | 7.9434e-05 | 7.292e-05 | 21711
10 | 12 | 2:00 | 6.5686e-05 | 7.6104e-05 | 6.3587e-05 | 20680
10 | 12 | 3:00 | 6.272e-05 | 7.4738e-05 | 5.5421e-05 | 20150
10 | 12 | 4:00 | 6.208e-05 | 7.4086e-05 | 6.6557e-05 | 19843
10 | 12 | 5:00 | 6.3494e-05 | 7.4877e-05 | 5.2721e-05 | 19751
10 | 12 | 6:00 | 6.7735e-05 | 7.6705e-05 | 3.6205e-05 | 20022
10 | 12 | 7:00 | 7.4207e-05 | 7.8579e-05 | 3.7439e-05 | 20608
10 | 12 | 8:00 | 9.2555e-05 | 7.284e-05 | 3.6502e-05 | 21051
10 | 12 | 9:00 | 0.00011026 | 7.5091e-05 | 7.5549e-05 | 22510
10 | 12 | 10:00 | 0.00011768 | 8.0424e-05 | 0.00012172 | 24075
10 | 12 | 11:00 | 0.00012029 | 8.5257e-05 | 0.00012886 | 24886
10 | 12 | 12:00 | 0.00012536 | 8.9005e-05 | 0.00015447 | 25219
10 | 12 | 13:00 | 0.00012458 | 8.9891e-05 | 0.00018296 | 25625
10 | 12 | 14:00 | 0.00011016 | 8.8444e-05 | 0.00020552 | 25477
10 | 12 | 15:00 | 9.9949e-05 | 8.5953e-05 | 0.00019183 | 24282
10 | 12 | 16:00 | 9.6806e-05 | 8.2765e-05 | 0.00018336 | 23485
10 | 12 | 17:00 | 9.9005e-05 | 8.0077e-05 | 0.00016636 | 23231
10 | 12 | 18:00 | 0.00011205 | 8.112e-05 | 0.00018035 | 23408
10 | 12 | 19:00 | 0.00013469 | 9.0046e-05 | 0.00019101 | 24765
10 | 12 | 20:00 | 0.0001381 | 0.00010186 | 0.00018868 | 26949
10 | 12 | 21:00 | 0.00012388 | 9.8113e-05 | 0.00017833 | 26983
10 | 12 | 22:00 | 0.00010608 | 9.121e-05 | 0.00012198 | 25674
10 | 12 | 23:00 | 8.6801e-05 | 8.3883e-05 | 8.3168e-05 | 24067
10 | 13 | 0:00 | 7.3825e-05 | 7.9287e-05 | 0.00013993 | 24925
10 | 13 | 1:00 | 6.6183e-05 | 7.5303e-05 | 7.9021e-05 | 23705
10 | 13 | 2:00 | 6.2487e-05 | 7.3419e-05 | 6.5502e-05 | 22853
10 | 13 | 3:00 | 6.1172e-05 | 7.243e-05 | 5.2744e-05 | 22493
10 | 13 | 4:00 | 6.2661e-05 | 7.2449e-05 | 5.2248e-05 | 22361
10 | 13 | 5:00 | 7.1254e-05 | 7.4974e-05 | 4.6333e-05 | 22709
10 | 13 | 6:00 | 9.1662e-05 | 8.4108e-05 | 3.8823e-05 | 24799
10 | 13 | 7:00 | 9.9218e-05 | 0.00010369 | 4.5628e-05 | 28187
10 | 13 | 8:00 | 0.00010049 | 0.00012304 | 8.1618e-05 | 29702
10 | 13 | 9:00 | 0.00010429 | 0.0001377 | 0.00015123 | 30298
10 | 13 | 10:00 | 0.00010523 | 0.00014363 | 0.00018822 | 30721
10 | 13 | 11:00 | 0.00010874 | 0.00014545 | 0.000202 | 31036
10 | 13 | 12:00 | 0.00011514 | 0.00014723 | 0.00020735 | 31379
10 | 13 | 13:00 | 0.00011582 | 0.00014143 | 0.00022201 | 31324
10 | 13 | 14:00 | 0.00010689 | 0.00012592 | 0.00024803 | 30498
10 | 13 | 15:00 | 0.00010098 | 0.00011805 | 0.00025945 | 29692
10 | 13 | 16:00 | 0.00010059 | 0.00011617 | 0.00024744 | 29274
10 | 13 | 17:00 | 0.00010215 | 0.00011574 | 0.00023749 | 29071
10 | 13 | 18:00 | 0.00011264 | 0.000113 | 0.0002352 | 28743
10 | 13 | 19:00 | 0.00013119 | 0.00011902 | 0.00027998 | 29577
10 | 13 | 20:00 | 0.00013425 | 0.00012538 | 0.00025123 | 31029
10 | 13 | 21:00 | 0.00012089 | 0.00011494 | 0.00023994 | 30148
10 | 13 | 22:00 | 0.00010499 | 0.00010303 | 0.00020464 | 27691
10 | 13 | 23:00 | 9.094e-05 | 9.3134e-05 | 0.00016486 | 25704
10 | 14 | 0:00 | 7.7911e-05 | 8.5386e-05 | 0.0001407 | 24519
10 | 14 | 1:00 | 6.9287e-05 | 7.9167e-05 | 8.3285e-05 | 23238
10 | 14 | 2:00 | 6.4522e-05 | 7.5929e-05 | 5.2312e-05 | 22164
10 | 14 | 3:00 | 6.2286e-05 | 7.4444e-05 | 5.5894e-05 | 21620
10 | 14 | 4:00 | 6.2236e-05 | 7.4031e-05 | 4.3018e-05 | 21292
10 | 14 | 5:00 | 6.4845e-05 | 7.5306e-05 | 5.6091e-05 | 21156
10 | 14 | 6:00 | 7.1763e-05 | 7.8181e-05 | 4.1133e-05 | 21642
10 | 14 | 7:00 | 8.2554e-05 | 8.3851e-05 | 4.7887e-05 | 22803
10 | 14 | 8:00 | 0.00010154 | 8.3402e-05 | 5.2002e-05 | 23879
10 | 14 | 9:00 | 0.00011467 | 8.9394e-05 | 9.0743e-05 | 25650
10 | 14 | 10:00 | 0.00011755 | 9.8583e-05 | 0.00012518 | 27029
10 | 14 | 11:00 | 0.00011942 | 0.00010323 | 0.00015757 | 27425
10 | 14 | 12:00 | 0.00012646 | 0.00010602 | 0.00022443 | 27645
10 | 14 | 13:00 | 0.00012548 | 0.00010343 | 0.00022185 | 27795
10 | 14 | 14:00 | 0.00011011 | 9.7317e-05 | 0.00019124 | 27223
10 | 14 | 15:00 | 0.00010043 | 9.4009e-05 | 0.00020462 | 25948
10 | 14 | 16:00 | 9.7488e-05 | 9.1598e-05 | 0.00019753 | 25158
10 | 14 | 17:00 | 9.8558e-05 | 9.1359e-05 | 0.0002155 | 24871
10 | 14 | 18:00 | 0.00010835 | 9.1405e-05 | 0.00018218 | 24814
10 | 14 | 19:00 | 0.00012612 | 0.00010303 | 0.00020302 | 25940
10 | 14 | 20:00 | 0.00013034 | 0.0001155 | 0.00019114 | 27705
10 | 14 | 21:00 | 0.0001184 | 0.00010963 | 0.00017147 | 27498
10 | 14 | 22:00 | 0.00010483 | 0.00010128 | 0.00015836 | 25677
10 | 14 | 23:00 | 9.137e-05 | 9.2856e-05 | 0.00014498 | 24074
10 | 15 | 0:00 | 7.8947e-05 | 8.6442e-05 | 0.00010264 | 22979
10 | 15 | 1:00 | 7.0558e-05 | 7.9434e-05 | 7.292e-05 | 21711
10 | 15 | 2:00 | 6.5686e-05 | 7.6104e-05 | 6.3587e-05 | 20680
10 | 15 | 3:00 | 6.272e-05 | 7.4738e-05 | 5.5421e-05 | 20150
10 | 15 | 4:00 | 6.208e-05 | 7.4086e-05 | 6.6557e-05 | 19843
10 | 15 | 5:00 | 6.3494e-05 | 7.4877e-05 | 5.2721e-05 | 19751
10 | 15 | 6:00 | 6.7735e-05 | 7.6705e-05 | 3.6205e-05 | 20022
10 | 15 | 7:00 | 7.4207e-05 | 7.8579e-05 | 3.7439e-05 | 20608
10 | 15 | 8:00 | 9.2555e-05 | 7.284e-05 | 3.6502e-05 | 21051
10 | 15 | 9:00 | 0.00011026 | 7.5091e-05 | 7.5549e-05 | 22510
10 | 15 | 10:00 | 0.00011768 | 8.0424e-05 | 0.00012172 | 24075
10 | 15 | 11:00 | 0.00012029 | 8.5257e-05 | 0.00012886 | 24886
10 | 15 | 12:00 | 0.00012536 | 8.9005e-05 | 0.00015447 | 25219
10 | 15 | 13:00 | 0.00012458 | 8.9891e-05 | 0.00018296 | 25625
10 | 15 | 14:00 | 0.00011016 | 8.8444e-05 | 0.00020552 | 25477
10 | 15 | 15:00 | 9.9949e-05 | 8.5953e-05 | 0.00019183 | 24282
10 | 15 | 16:00 | 9.6806e-05 | 8.2765e-05 | 0.00018336 | 23485
10 | 15 | 17:00 | 9.9005e-05 | 8.0077e-05 | 0.00016636 | 23231
10 | 15 | 18:00 | 0.00011205 | 8.112e-05 | 0.00018035 | 23408
10 | 15 | 19:00 | 0.00013469 | 9.0046e-05 | 0.00019101 | 24765
10 | 15 | 20:00 | 0.0001381 | 0.00010186 | 0.00018868 | 26949
10 | 15 | 21:00 | 0.00012388 | 9.8113e-05 | 0.00017833 | 26983
10 | 15 | 22:00 | 0.00010608 | 9.121e-05 | 0.00012198 | 25674
10 | 15 | 23:00 | 8.9183e-05 | 8.3883e-05 | 8.3168e-05 | 24067
10 | 16 | 0:00 | 7.2565e-05 | 7.999e-05 | 5.2712e-05 | 22566
10 | 16 | 1:00 | 6.567e-05 | 7.6149e-05 | 3.8001e-05 | 21483
10 | 16 | 2:00 | 6.2312e-05 | 7.4657e-05 | 2.4796e-05 | 20796
10 | 16 | 3:00 | 6.1214e-05 | 7.3984e-05 | 3.0146e-05 | 20548
10 | 16 | 4:00 | 6.2834e-05 | 7.4166e-05 | 2.5248e-05 | 20559
10 | 16 | 5:00 | 7.1539e-05 | 7.7098e-05 | 2.4178e-05 | 21185
10 | 16 | 6:00 | 9.1319e-05 | 8.6833e-05 | 2.2732e-05 | 23737
10 | 16 | 7:00 | 9.9035e-05 | 0.00010593 | 3.0952e-05 | 27294
10 | 16 | 8:00 | 0.00010124 | 0.00012838 | 6.7657e-05 | 29113
10 | 16 | 9:00 | 0.00010538 | 0.00014586 | 0.00011166 | 29914
10 | 16 | 10:00 | 0.00010657 | 0.00015167 | 0.00015746 | 30459
10 | 16 | 11:00 | 0.00011003 | 0.00015276 | 0.00018536 | 30750
10 | 16 | 12:00 | 0.0001171 | 0.00015439 | 0.00016573 | 31112
10 | 16 | 13:00 | 0.00011677 | 0.00014748 | 0.00017267 | 31158
10 | 16 | 14:00 | 0.00010687 | 0.00013264 | 0.00016527 | 30411
10 | 16 | 15:00 | 0.00010063 | 0.00012766 | 0.00017799 | 29736
10 | 16 | 16:00 | 0.00010119 | 0.00012853 | 0.00017069 | 29425
10 | 16 | 17:00 | 0.00010667 | 0.00012792 | 0.00017186 | 29358
10 | 16 | 18:00 | 0.00012177 | 0.00012519 | 0.00016239 | 29282
10 | 16 | 19:00 | 0.00014589 | 0.00012566 | 0.0001647 | 30258
10 | 16 | 20:00 | 0.00014764 | 0.00012654 | 0.00018512 | 31916
10 | 16 | 21:00 | 0.00012824 | 0.00011236 | 0.00019143 | 30976
10 | 16 | 22:00 | 0.00010564 | 9.8005e-05 | 0.00012947 | 28148
10 | 16 | 23:00 | 8.6724e-05 | 8.797e-05 | 0.00010248 | 25770
10 | 17 | 0:00 | 7.3287e-05 | 8.2886e-05 | 6.8968e-05 | 24754
10 | 17 | 1:00 | 6.6137e-05 | 7.8863e-05 | 4.9468e-05 | 23524
10 | 17 | 2:00 | 6.2747e-05 | 7.7186e-05 | 3.6593e-05 | 22704
10 | 17 | 3:00 | 6.1636e-05 | 7.6286e-05 | 2.9567e-05 | 22364
10 | 17 | 4:00 | 6.336e-05 | 7.6368e-05 | 2.6211e-05 | 22292
10 | 17 | 5:00 | 7.2489e-05 | 7.923e-05 | 2.698e-05 | 22723
10 | 17 | 6:00 | 9.3525e-05 | 8.9045e-05 | 2.5103e-05 | 24916
10 | 17 | 7:00 | 0.00010145 | 0.0001087 | 3.2614e-05 | 28338
10 | 17 | 8:00 | 0.00010254 | 0.00013075 | 5.4652e-05 | 30022
10 | 17 | 9:00 | 0.00010618 | 0.00014745 | 9.4829e-05 | 30660
10 | 17 | 10:00 | 0.00010714 | 0.00015369 | 0.00013935 | 31034
10 | 17 | 11:00 | 0.00011075 | 0.00015547 | 0.00014611 | 31310
10 | 17 | 12:00 | 0.00011758 | 0.00015761 | 0.00016042 | 31662
10 | 17 | 13:00 | 0.00011703 | 0.00015051 | 0.00016573 | 31661
10 | 17 | 14:00 | 0.00010758 | 0.00013528 | 0.000156 | 30868
10 | 17 | 15:00 | 0.0001018 | 0.00013091 | 0.00017768 | 30227
10 | 17 | 16:00 | 0.00010252 | 0.00013153 | 0.00016491 | 30005
10 | 17 | 17:00 | 0.00010727 | 0.000131 | 0.00015361 | 29920
10 | 17 | 18:00 | 0.00012162 | 0.00012779 | 0.00015775 | 29761
10 | 17 | 19:00 | 0.00014531 | 0.00012939 | 0.00017154 | 30630
10 | 17 | 20:00 | 0.00014721 | 0.00013137 | 0.00019127 | 32282
10 | 17 | 21:00 | 0.00012881 | 0.0001171 | 0.00017272 | 31336
10 | 17 | 22:00 | 0.00010717 | 0.00010196 | 0.00013479 | 28520
10 | 17 | 23:00 | 8.6724e-05 | 9.0941e-05 | 0.00011066 | 26191
10 | 18 | 0:00 | 7.3287e-05 | 8.2886e-05 | 6.8968e-05 | 24754
10 | 18 | 1:00 | 6.6137e-05 | 7.8863e-05 | 4.9468e-05 | 23524
10 | 18 | 2:00 | 6.2747e-05 | 7.7186e-05 | 3.6593e-05 | 22704
10 | 18 | 3:00 | 6.1636e-05 | 7.6286e-05 | 2.9567e-05 | 22364
10 | 18 | 4:00 | 6.336e-05 | 7.6368e-05 | 2.6211e-05 | 22292
10 | 18 | 5:00 | 7.2489e-05 | 7.923e-05 | 2.698e-05 | 22723
10 | 18 | 6:00 | 9.3525e-05 | 8.9045e-05 | 2.5103e-05 | 24916
10 | 18 | 7:00 | 0.00010145 | 0.0001087 | 3.2614e-05 | 28338
10 | 18 | 8:00 | 0.00010254 | 0.00013075 | 5.4652e-05 | 30022
10 | 18 | 9:00 | 0.00010618 | 0.00014745 | 9.4829e-05 | 30660
10 | 18 | 10:00 | 0.00010714 | 0.00015369 | 0.00013935 | 31034
10 | 18 | 11:00 | 0.00011075 | 0.00015547 | 0.00014611 | 31310
10 | 18 | 12:00 | 0.00011758 | 0.00015761 | 0.00016042 | 31662
10 | 18 | 13:00 | 0.00011703 | 0.00015051 | 0.00016573 | 31661
10 | 18 | 14:00 | 0.00010758 | 0.00013528 | 0.000156 | 30868
10 | 18 | 15:00 | 0.0001018 | 0.00013091 | 0.00017768 | 30227
10 | 18 | 16:00 | 0.00010252 | 0.00013153 | 0.00016491 | 30005
10 | 18 | 17:00 | 0.00010727 | 0.000131 | 0.00015361 | 29920
10 | 18 | 18:00 | 0.00012162 | 0.00012779 | 0.00015775 | 29761
10 | 18 | 19:00 | 0.00014531 | 0.00012939 | 0.00017154 | 30630
10 | 18 | 20:00 | 0.00014721 | 0.00013137 | 0.00019127 | 32282
10 | 18 | 21:00 | 0.00012881 | 0.0001171 | 0.00017272 | 31336
10 | 18 | 22:00 | 0.00010717 | 0.00010196 | 0.00013479 | 28520
10 | 18 | 23:00 | 8.6724e-05 | 9.0941e-05 | 0.00011066 | 26191
10 | 19 | 0:00 | 7.3287e-05 | 8.2886e-05 | 6.8968e-05 | 24754
10 | 19 | 1:00 | 6.6137e-05 | 7.8863e-05 | 4.9468e-05 | 23524
10 | 19 | 2:00 | 6.2747e-05 | 7.7186e-05 | 3.6593e-05 | 22704
10 | 19 | 3:00 | 6.1636e-05 | 7.6286e-05 | 2.9567e-05 | 22364
10 | 19 | 4:00 | 6.336e-05 | 7.6368e-05 | 2.6211e-05 | 22292
10 | 19 | 5:00 | 7.2489e-05 | 7.923e-05 | 2.698e-05 | 22723
10 | 19 | 6:00 | 9.3525e-05 | 8.9045e-05 | 2.5103e-05 | 24916
10 | 19 | 7:00 | 0.00010145 | 0.0001087 | 3.2614e-05 | 28338
10 | 19 | 8:00 | 0.00010254 | 0.00013075 | 5.4652e-05 | 30022
10 | 19 | 9:00 | 0.00010618 | 0.00014745 | 9.4829e-05 | 30660
10 | 19 | 10:00 | 0.00010714 | 0.00015369 | 0.00013935 | 31034
10 | 19 | 11:00 | 0.00011075 | 0.00015547 | 0.00014611 | 31310
10 | 19 | 12:00 | 0.00011758 | 0.00015761 | 0.00016042 | 31662
10 | 19 | 13:00 | 0.00011703 | 0.00015051 | 0.00016573 | 31661
10 | 19 | 14:00 | 0.00010758 | 0.00013528 | 0.000156 | 30868
10 | 19 | 15:00 | 0.0001018 | 0.00013091 | 0.00017768 | 30227
10 | 19 | 16:00 | 0.00010252 | 0.00013153 | 0.00016491 | 30005
10 | 19 | 17:00 | 0.00010727 | 0.000131 | 0.00015361 | 29920
10 | 19 | 18:00 | 0.00012162 | 0.00012779 | 0.00015775 | 29761
10 | 19 | 19:00 | 0.00014531 | 0.00012939 | 0.00017154 | 30630
10 | 19 | 20:00 | 0.00014721 | 0.00013137 | 0.00019127 | 32282
10 | 19 | 21:00 | 0.00012881 | 0.0001171 | 0.00017272 | 31336
10 | 19 | 22:00 | 0.00010717 | 0.00010196 | 0.00013479 | 28520
10 | 19 | 23:00 | 8.6801e-05 | 9.0941e-05 | 0.00011066 | 26191
10 | 20 | 0:00 | 7.3825e-05 | 7.9287e-05 | 0.00013993 | 24925
10 | 20 | 1:00 | 6.6183e-05 | 7.5303e-05 | 7.9021e-05 | 23705
10 | 20 | 2:00 | 6.2487e-05 | 7.3419e-05 | 6.5502e-05 | 22853
10 | 20 | 3:00 | 6.1172e-05 | 7.243e-05 | 5.2744e-05 | 22493
10 | 20 | 4:00 | 6.2661e-05 | 7.2449e-05 | 5.2248e-05 | 22361
10 | 20 | 5:00 | 7.1254e-05 | 7.4974e-05 | 4.6333e-05 | 22709
10 | 20 | 6:00 | 9.1662e-05 | 8.4108e-05 | 3.8823e-05 | 24799
10 | 20 | 7:00 | 9.9218e-05 | 0.00010369 | 4.5628e-05 | 28187
10 | 20 | 8:00 | 0.00010049 | 0.00012304 | 8.1618e-05 | 29702
10 | 20 | 9:00 | 0.00010429 | 0.0001377 | 0.00015123 | 30298
10 | 20 | 10:00 | 0.00010523 | 0.00014363 | 0.00018822 | 30721
10 | 20 | 11:00 | 0.00010874 | 0.00014545 | 0.000202 | 31036
10 | 20 | 12:00 | 0.00011514 | 0.00014723 | 0.00020735 | 31379
10 | 20 | 13:00 | 0.00011582 | 0.00014143 | 0.00022201 | 31324
10 | 20 | 14:00 | 0.00010689 | 0.00012592 | 0.00024803 | 30498
10 | 20 | 15:00 | 0.00010098 | 0.00011805 | 0.00025945 | 29692
10 | 20 | 16:00 | 0.00010059 | 0.00011617 | 0.00024744 | 29274
10 | 20 | 17:00 | 0.00010215 | 0.00011574 | 0.00023749 | 29071
10 | 20 | 18:00 | 0.00011264 | 0.000113 | 0.0002352 | 28743
10 | 20 | 19:00 | 0.00013119 | 0.00011902 | 0.00027998 | 29577
10 | 20 | 20:00 | 0.00013425 | 0.00012538 | 0.00025123 | 31029
10 | 20 | 21:00 | 0.00012089 | 0.00011494 | 0.00023994 | 30148
10 | 20 | 22:00 | 0.00010499 | 0.00010303 | 0.00020464 | 27691
10 | 20 | 23:00 | 9.094e-05 | 9.3134e-05 | 0.00016486 | 25704
10 | 21 | 0:00 | 7.7911e-05 | 8.5386e-05 | 0.0001407 | 24519
10 | 21 | 1:00 | 6.9287e-05 | 7.9167e-05 | 8.3285e-05 | 23238
10 | 21 | 2:00 | 6.4522e-05 | 7.5929e-05 | 5.2312e-05 | 22164
10 | 21 | 3:00 | 6.2286e-05 | 7.4444e-05 | 5.5894e-05 | 21620
10 | 21 | 4:00 | 6.2236e-05 | 7.4031e-05 | 4.3018e-05 | 21292
10 | 21 | 5:00 | 6.4845e-05 | 7.5306e-05 | 5.6091e-05 | 21156
10 | 21 | 6:00 | 7.1763e-05 | 7.8181e-05 | 4.1133e-05 | 21642
10 | 21 | 7:00 | 8.2554e-05 | 8.3851e-05 | 4.7887e-05 | 22803
10 | 21 | 8:00 | 0.00010154 | 8.3402e-05 | 5.2002e-05 | 23879
10 | 21 | 9:00 | 0.00011467 | 8.9394e-05 | 9.0743e-05 | 25650
10 | 21 | 10:00 | 0.00011755 | 9.8583e-05 | 0.00012518 | 27029
10 | 21 | 11:00 | 0.00011942 | 0.00010323 | 0.00015757 | 27425
10 | 21 | 12:00 | 0.00012646 | 0.00010602 | 0.00022443 | 27645
10 | 21 | 13:00 | 0.00012548 | 0.00010343 | 0.00022185 | 27795
10 | 21 | 14:00 | 0.00011011 | 9.7317e-05 | 0.00019124 | 27223
10 | 21 | 15:00 | 0.00010043 | 9.4009e-05 | 0.00020462 | 25948
10 | 21 | 16:00 | 9.7488e-05 | 9.1598e-05 | 0.00019753 | 25158
10 | 21 | 17:00 | 9.8558e-05 | 9.1359e-05 | 0.0002155 | 24871
10 | 21 | 18:00 | 0.00010835 | 9.1405e-05 | 0.00018218 | 24814
10 | 21 | 19:00 | 0.00012612 | 0.00010303 | 0.00020302 | 25940
10 | 21 | 20:00 | 0.00013034 | 0.0001155 | 0.00019114 | 27705
10 | 21 | 21:00 | 0.0001184 | 0.00010963 | 0.00017147 | 27498
10 | 21 | 22:00 | 0.00010483 | 0.00010128 | 0.00015836 | 25677
10 | 21 | 23:00 | 9.137e-05 | 9.2856e-05 | 0.00014498 | 24074
10 | 22 | 0:00 | 7.8947e-05 | 8.6442e-05 | 0.00010264 | 22979
10 | 22 | 1:00 | 7.0558e-05 | 7.9434e-05 | 7.292e-05 | 21711
10 | 22 | 2:00 | 6.5686e-05 | 7.6104e-05 | 6.3587e-05 | 20680
10 | 22 | 3:00 | 6.272e-05 | 7.4738e-05 | 5.5421e-05 | 20150
10 | 22 | 4:00 | 6.208e-05 | 7.4086e-05 | 6.6557e-05 | 19843
10 | 22 | 5:00 | 6.3494e-05 | 7.4877e-05 | 5.2721e-05 | 19751
10 | 22 | 6:00 | 6.7735e-05 | 7.6705e-05 | 3.6205e-05 | 20022
10 | 22 | 7:00 | 7.4207e-05 | 7.8579e-05 | 3.7439e-05 | 20608
10 | 22 | 8:00 | 9.2555e-05 | 7.284e-05 | 3.6502e-05 | 21051
10 | 22 | 9:00 | 0.00011026 | 7.5091e-05 | 7.5549e-05 | 22510
10 | 22 | 10:00 | 0.00011768 | 8.0424e-05 | 0.00012172 | 24075
10 | 22 | 11:00 | 0.00012029 | 8.5257e-05 | 0.00012886 | 24886
10 | 22 | 12:00 | 0.00012536 | 8.9005e-05 | 0.00015447 | 25219
10 | 22 | 13:00 | 0.00012458 | 8.9891e-05 | 0.00018296 | 25625
10 | 22 | 14:00 | 0.00011016 | 8.8444e-05 | 0.00020552 | 25477
10 | 22 | 15:00 | 9.9949e-05 | 8.5953e-05 | 0.00019183 | 24282
10 | 22 | 16:00 | 9.6806e-05 | 8.2765e-05 | 0.00018336 | 23485
10 | 22 | 17:00 | 9.9005e-05 | 8.0077e-05 | 0.00016636 | 23231
10 | 22 | 18:00 | 0.00011205 | 8.112e-05 | 0.00018035 | 23408
10 | 22 | 19:00 | 0.00013469 | 9.0046e-05 | 0.00019101 | 24765
10 | 22 | 20:00 | 0.0001381 | 0.00010186 | 0.00018868 | 26949
10 | 22 | 21:00 | 0.00012388 | 9.8113e-05 | 0.00017833 | 26983
10 | 22 | 22:00 | 0.00010608 | 9.121e-05 | 0.00012198 | 25674
10 | 22 | 23:00 | 8.9183e-05 | 8.3883e-05 | 8.3168e-05 | 24067
10 | 23 | 0:00 | 7.2565e-05 | 7.999e-05 | 5.2712e-05 | 22566
10 | 23 | 1:00 | 6.567e-05 | 7.6149e-05 | 3.8001e-05 | 21483
10 | 23 | 2:00 | 6.2312e-05 | 7.4657e-05 | 2.4796e-05 | 20796
10 | 23 | 3:00 | 6.1214e-05 | 7.3984e-05 | 3.0146e-05 | 20548
10 | 23 | 4:00 | 6.2834e-05 | 7.4166e-05 | 2.5248e-05 | 20559
10 | 23 | 5:00 | 7.1539e-05 | 7.7098e-05 | 2.4178e-05 | 21185
10 | 23 | 6:00 | 9.1319e-05 | 8.6833e-05 | 2.2732e-05 | 23737
10 | 23 | 7:00 | 9.9035e-05 | 0.00010593 | 3.0952e-05 | 27294
10 | 23 | 8:00 | 0.00010124 | 0.00012838 | 6.7657e-05 | 29113
10 | 23 | 9:00 | 0.00010538 | 0.00014586 | 0.00011166 | 29914
10 | 23 | 10:00 | 0.00010657 | 0.00015167 | 0.00015746 | 30459
10 | 23 | 11:00 | 0.00011003 | 0.00015276 | 0.00018536 | 30750
10 | 23 | 12:00 | 0.0001171 | 0.00015439 | 0.00016573 | 31112
10 | 23 | 13:00 | 0.00011677 | 0.00014748 | 0.00017267 | 31158
10 | 23 | 14:00 | 0.00010687 | 0.00013264 | 0.00016527 | 30411
10 | 23 | 15:00 | 0.00010063 | 0.00012766 | 0.00017799 | 29736
10 | 23 | 16:00 | 0.00010119 | 0.00012853 | 0.00017069 | 29425
10 | 23 | 17:00 | 0.00010667 | 0.00012792 | 0.00017186 | 29358
10 | 23 | 18:00 | 0.00012177 | 0.00012519 | 0.00016239 | 29282
10 | 23 | 19:00 | 0.00014589 | 0.00012566 | 0.0001647 | 30258
10 | 23 | 20:00 | 0.00014764 | 0.00012654 | 0.00018512 | 31916
10 | 23 | 21:00 | 0.00012824 | 0.00011236 | 0.00019143 | 30976
10 | 23 | 22:00 | 0.00010564 | 9.8005e-05 | 0.00012947 | 28148
10 | 23 | 23:00 | 8.6724e-05 | 8.797e-05 | 0.00010248 | 25770
10 | 24 | 0:00 | 7.3287e-05 | 8.2886e-05 | 6.8968e-05 | 24754
10 | 24 | 1:00 | 6.6137e-05 | 7.8863e-05 | 4.9468e-05 | 23524
10 | 24 | 2:00 | 6.2747e-05 | 7.7186e-05 | 3.6593e-05 | 22704
10 | 24 | 3:00 | 6.1636e-05 | 7.6286e-05 | 2.9567e-05 | 22364
10 | 24 | 4:00 | 6.336e-05 | 7.6368e-05 | 2.6211e-05 | 22292
10 | 24 | 5:00 | 7.2489e-05 | 7.923e-05 | 2.698e-05 | 22723
10 | 24 | 6:00 | 9.3525e-05 | 8.9045e-05 | 2.5103e-05 | 24916
10 | 24 | 7:00 | 0.00010145 | 0.0001087 | 3.2614e-05 | 28338
10 | 24 | 8:00 | 0.00010254 | 0.00013075 | 5.4652e-05 | 30022
10 | 24 | 9:00 | 0.00010618 | 0.00014745 | 9.4829e-05 | 30660
10 | 24 | 10:00 | 0.00010714 | 0.00015369 | 0.00013935 | 31034
10 | 24 | 11:00 | 0.00011075 | 0.00015547 | 0.00014611 | 31310
10 | 24 | 12:00 | 0.00011758 | 0.00015761 | 0.00016042 | 31662
10 | 24 | 13:00 | 0.00011703 | 0.00015051 | 0.00016573 | 31661
10 | 24 | 14:00 | 0.00010758 | 0.00013528 | 0.000156 | 30868
10 | 24 | 15:00 | 0.0001018 | 0.00013091 | 0.00017768 | 30227
10 | 24 | 16:00 | 0.00010252 | 0.00013153 | 0.00016491 | 30005
10 | 24 | 17:00 | 0.00010727 | 0.000131 | 0.00015361 | 29920
10 | 24 | 18:00 | 0.00012162 | 0.00012779 | 0.00015775 | 29761
10 | 24 | 19:00 | 0.00014531 | 0.00012939 | 0.00017154 | 30630
10 | 24 | 20:00 | 0.00014721 | 0.00013137 | 0.00019127 | 32282
10 | 24 | 21:00 | 0.00012881 | 0.0001171 | 0.00017272 | 31336
10 | 24 | 22:00 | 0.00010717 | 0.00010196 | 0.00013479 | 28520
10 | 24 | 23:00 | 8.6724e-05 | 9.0941e-05 | 0.00011066 | 26191
10 | 25 | 0:00 | 7.3287e-05 | 8.2886e-05 | 6.8968e-05 | 24754
10 | 25 | 1:00 | 6.6137e-05 | 7.8863e-05 | 4.9468e-05 | 23524
10 | 25 | 2:00 | 6.2747e-05 | 7.7186e-05 | 3.6593e-05 | 22704
10 | 25 | 3:00 | 6.1636e-05 | 7.6286e-05 | 2.9567e-05 | 22364
10 | 25 | 4:00 | 6.336e-05 | 7.6368e-05 | 2.6211e-05 | 22292
10 | 25 | 5:00 | 7.2489e-05 | 7.923e-05 | 2.698e-05 | 22723
10 | 25 | 6:00 | 9.3525e-05 | 8.9045e-05 | 2.5103e-05 | 24916
10 | 25 | 7:00 | 0.00010145 | 0.0001087 | 3.2614e-05 | 28338
10 | 25 | 8:00 | 0.00010254 | 0.00013075 | 5.4652e-05 | 30022
10 | 25 | 9:00 | 0.00010618 | 0.00014745 | 9.4829e-05 | 30660
10 | 25 | 10:00 | 0.00010714 | 0.00015369 | 0.00013935 | 31034
10 | 25 | 11:00 | 0.00011075 | 0.00015547 | 0.00014611 | 31310
10 | 25 | 12:00 | 0.00011758 | 0.00015761 | 0.00016042 | 31662
10 | 25 | 13:00 | 0.00011703 | 0.00015051 | 0.00016573 | 31661
10 | 25 | 14:00 | 0.00010758 | 0.00013528 | 0.000156 | 30868
10 | 25 | 15:00 | 0.0001018 | 0.00013091 | 0.00017768 | 30227
10 | 25 | 16:00 | 0.00010252 | 0.00013153 | 0.00016491 | 30005
10 | 25 | 17:00 | 0.00010727 | 0.000131 | 0.00015361 | 29920
10 | 25 | 18:00 | 0.00012162 | 0.00012779 | 0.00015775 | 29761
10 | 25 | 19:00 | 0.00014531 | 0.00012939 | 0.00017154 | 30630
10 | 25 | 20:00 | 0.00014721 | 0.00013137 | 0.00019127 | 32282
10 | 25 | 21:00 | 0.00012881 | 0.0001171 | 0.00017272 | 31336
10 | 25 | 22:00 | 0.00010717 | 0.00010196 | 0.00013479 | 28520
10 | 25 | 23:00 | 8.6724e-05 | 9.0941e-05 | 0.00011066 | 26191
10 | 26 | 0:00 | 7.3287e-05 | 8.2886e-05 | 6.8968e-05 | 24754
10 | 26 | 1:00 | 6.6137e-05 | 7.8863e-05 | 4.9468e-05 | 23524
10 | 26 | 2:00 | 6.2747e-05 | 7.7186e-05 | 3.6593e-05 | 22704
10 | 26 | 3:00 | 6.1636e-05 | 7.6286e-05 | 2.9567e-05 | 22364
10 | 26 | 4:00 | 6.336e-05 | 7.6368e-05 | 2.6211e-05 | 22292
10 | 26 | 5:00 | 7.2489e-05 | 7.923e-05 | 2.698e-05 | 22723
10 | 26 | 6:00 | 9.3525e-05 | 8.9045e-05 | 2.5103e-05 | 24916
10 | 26 | 7:00 | 0.00010145 | 0.0001087 | 3.2614e-05 | 28338
10 | 26 | 8:00 | 0.00010254 | 0.00013075 | 5.4652e-05 | 30022
10 | 26 | 9:00 | 0.00010618 | 0.00014745 | 9.4829e-05 | 30660
10 | 26 | 10:00 | 0.00010714 | 0.00015369 | 0.00013935 | 31034
10 | 26 | 11:00 | 0.00011075 | 0.00015547 | 0.00014611 | 31310
10 | 26 | 12:00 | 0.00011758 | 0.00015761 | 0.00016042 | 31662
10 | 26 | 13:00 | 0.00011703 | 0.00015051 | 0.00016573 | 31661
10 | 26 | 14:00 | 0.00010758 | 0.00013528 | 0.000156 | 30868
10 | 26 | 15:00 | 0.0001018 | 0.00013091 | 0.00017768 | 30227
10 | 26 | 16:00 | 0.00010252 | 0.00013153 | 0.00016491 | 30005
10 | 26 | 17:00 | 0.00010727 | 0.000131 | 0.00015361 | 29920
10 | 26 | 18:00 | 0.00012162 | 0.00012779 | 0.00015775 | 29761
10 | 26 | 19:00 | 0.00014531 | 0.00012939 | 0.00017154 | 30630
10 | 26 | 20:00 | 0.00014721 | 0.00013137 | 0.00019127 | 32282
10 | 26 | 21:00 | 0.00012881 | 0.0001171 | 0.00017272 | 31336
10 | 26 | 22:00 | 0.00010717 | 0.00010196 | 0.00013479 | 28520
10 | 26 | 23:00 | 8.6801e-05 | 9.0941e-05 | 0.00011066 | 26191
10 | 27 | 0:00 | 7.3825e-05 | 7.9287e-05 | 0.00013993 | 24925
10 | 27 | 1:00 | 6.6183e-05 | 7.5303e-05 | 7.9021e-05 | 23705
10 | 27 | 2:00 | 6.2487e-05 | 7.3419e-05 | 6.5502e-05 | 22853
10 | 27 | 3:00 | 6.1172e-05 | 7.243e-05 | 5.2744e-05 | 22493
10 | 27 | 4:00 | 6.2661e-05 | 7.2449e-05 | 5.2248e-05 | 22361
10 | 27 | 5:00 | 7.1254e-05 | 7.4974e-05 | 4.6333e-05 | 22709
10 | 27 | 6:00 | 9.1662e-05 | 8.4108e-05 | 3.8823e-05 | 24799
10 | 27 | 7:00 | 9.9218e-05 | 0.00010369 | 4.5628e-05 | 28187
10 | 27 | 8:00 | 0.00010049 | 0.00012304 | 8.1618e-05 | 29702
10 | 27 | 9:00 | 0.00010429 | 0.0001377 | 0.00015123 | 30298
10 | 27 | 10:00 | 0.00010523 | 0.00014363 | 0.00018822 | 30721
10 | 27 | 11:00 | 0.00010874 | 0.00014545 | 0.000202 | 31036
10 | 27 | 12:00 | 0.00011514 | 0.00014723 | 0.00020735 | 31379
10 | 27 | 13:00 | 0.00011582 | 0.00014143 | 0.00022201 | 31324
10 | 27 | 14:00 | 0.00010689 | 0.00012592 | 0.00024803 | 30498
10 | 27 | 15:00 | 0.00010098 | 0.00011805 | 0.00025945 | 29692
10 | 27 | 16:00 | 0.00010059 | 0.00011617 | 0.00024744 | 29274
10 | 27 | 17:00 | 0.00010215 | 0.00011574 | 0.00023749 | 29071
10 | 27 | 18:00 | 0.00011264 | 0.000113 | 0.0002352 | 28743
10 | 27 | 19:00 | 0.00013119 | 0.00011902 | 0.00027998 | 29577
10 | 27 | 20:00 | 0.00013425 | 0.00012538 | 0.00025123 | 31029
10 | 27 | 21:00 | 0.00012089 | 0.00011494 | 0.00023994 | 30148
10 | 27 | 22:00 | 0.00010499 | 0.00010303 | 0.00020464 | 27691
10 | 27 | 23:00 | 9.094e-05 | 9.3134e-05 | 0.00016486 | 25704
10 | 28 | 0:00 | 7.7911e-05 | 8.5386e-05 | 0.0001407 | 24519
10 | 28 | 1:00 | 6.9287e-05 | 7.9167e-05 | 8.3285e-05 | 23238
10 | 28 | 2:00 | 6.4522e-05 | 7.5929e-05 | 5.2312e-05 | 22164
10 | 28 | 3:00 | 6.2286e-05 | 7.4444e-05 | 5.5894e-05 | 21620
10 | 28 | 4:00 | 6.2236e-05 | 7.4031e-05 | 4.3018e-05 | 21292
10 | 28 | 5:00 | 6.4845e-05 | 7.5306e-05 | 5.6091e-05 | 21156
10 | 28 | 6:00 | 7.1763e-05 | 7.8181e-05 | 4.1133e-05 | 21642
10 | 28 | 7:00 | 8.2554e-05 | 8.3851e-05 | 4.7887e-05 | 22803
10 | 28 | 8:00 | 0.00010154 | 8.3402e-05 | 5.2002e-05 | 23879
10 | 28 | 9:00 | 0.00011467 | 8.9394e-05 | 9.0743e-05 | 25650
10 | 28 | 10:00 | 0.00011755 | 9.8583e-05 | 0.00012518 | 27029
10 | 28 | 11:00 | 0.00011942 | 0.00010323 | 0.00015757 | 27425
10 | 28 | 12:00 | 0.00012646 | 0.00010602 | 0.00022443 | 27645
10 | 28 | 13:00 | 0.00012548 | 0.00010343 | 0.00022185 | 27795
10 | 28 | 14:00 | 0.00011011 | 9.7317e-05 | 0.00019124 | 27223
10 | 28 | 15:00 | 0.00010043 | 9.4009e-05 | 0.00020462 | 25948
10 | 28 | 16:00 | 9.7488e-05 | 9.1598e-05 | 0.00019753 | 25158
10 | 28 | 17:00 | 9.8558e-05 | 9.1359e-05 | 0.0002155 | 24871
10 | 28 | 18:00 | 0.00010835 | 9.1405e-05 | 0.00018218 | 24814
10 | 28 | 19:00 | 0.00012612 | 0.00010303 | 0.00020302 | 25940
10 | 28 | 20:00 | 0.00013034 | 0.0001155 | 0.00019114 | 27705
10 | 28 | 21:00 | 0.0001184 | 0.00010963 | 0.00017147 | 27498
10 | 28 | 22:00 | 0.00010483 | 0.00010128 | 0.00015836 | 25677
10 | 28 | 23:00 | 9.137e-05 | 9.2856e-05 | 0.00014498 | 24074
10 | 29 | 0:00 | 7.8947e-05 | 8.6442e-05 | 0.00010264 | 22979
10 | 29 | 1:00 | 7.4753e-05 | 7.9434e-05 | 7.292e-05 | 21711
10 | 29 | 2:00 | 7.0558e-05 | 7.7769e-05 | 6.8254e-05 | 21195
10 | 29 | 3:00 | 6.5686e-05 | 7.6104e-05 | 6.3587e-05 | 20680
10 | 29 | 4:00 | 6.272e-05 | 7.4738e-05 | 5.5421e-05 | 20150
10 | 29 | 5:00 | 6.208e-05 | 7.4086e-05 | 6.6557e-05 | 19843
10 | 29 | 6:00 | 6.3494e-05 | 7.4877e-05 | 5.2721e-05 | 19751
10 | 29 | 7:00 | 6.7735e-05 | 7.6705e-05 | 3.6205e-05 | 20022
10 | 29 | 8:00 | 7.4207e-05 | 7.8579e-05 | 3.7439e-05 | 20608
10 | 29 | 9:00 | 9.2555e-05 | 7.284e-05 | 3.6502e-05 | 21051
10 | 29 | 10:00 | 0.00011026 | 7.5091e-05 | 7.5549e-05 | 22510
10 | 29 | 11:00 | 0.00011768 | 8.0424e-05 | 0.00012172 | 24075
10 | 29 | 12:00 | 0.00012029 | 8.5257e-05 | 0.00012886 | 24886
10 | 29 | 13:00 | 0.00012536 | 8.9005e-05 | 0.00015447 | 25219
10 | 29 | 14:00 | 0.00012458 | 8.9891e-05 | 0.00018296 | 25625
10 | 29 | 15:00 | 0.00011016 | 8.8444e-05 | 0.00020552 | 25477
10 | 29 | 16:00 | 9.9949e-05 | 8.5953e-05 | 0.00019183 | 24282
10 | 29 | 17:00 | 9.6806e-05 | 8.2765e-05 | 0.00018336 | 23485
10 | 29 | 18:00 | 9.9005e-05 | 8.0077e-05 | 0.00016636 | 23231
10 | 29 | 19:00 | 0.00011205 | 8.112e-05 | 0.00018035 | 23408
10 | 29 | 20:00 | 0.00013469 | 9.0046e-05 | 0.00019101 | 24765
10 | 29 | 21:00 | 0.0001381 | 0.00010186 | 0.00018868 | 26949
10 | 29 | 22:00 | 0.00012388 | 9.8113e-05 | 0.00017833 | 26983
10 | 29 | 23:00 | 0.00010608 | 9.121e-05 | 0.00012198 | 25674
10 | 30 | 0:00 | 8.9183e-05 | 7.999e-05 | 5.2712e-05 | 22566
10 | 30 | 1:00 | 7.2565e-05 | 7.6149e-05 | 3.8001e-05 | 21483
10 | 30 | 2:00 | 6.567e-05 | 7.4657e-05 | 2.4796e-05 | 20796
10 | 30 | 3:00 | 6.2312e-05 | 7.3984e-05 | 3.0146e-05 | 20548
10 | 30 | 4:00 | 6.1214e-05 | 7.4166e-05 | 2.5248e-05 | 20559
10 | 30 | 5:00 | 6.2834e-05 | 7.7098e-05 | 2.4178e-05 | 21185
10 | 30 | 6:00 | 7.1539e-05 | 8.6833e-05 | 2.2732e-05 | 23737
10 | 30 | 7:00 | 9.1319e-05 | 0.00010593 | 3.0952e-05 | 27294
10 | 30 | 8:00 | 9.9035e-05 | 0.00012838 | 6.7657e-05 | 29113
10 | 30 | 9:00 | 0.00010124 | 0.00014586 | 0.00011166 | 29914
10 | 30 | 10:00 | 0.00010538 | 0.00015167 | 0.00015746 | 30459
10 | 30 | 11:00 | 0.00010657 | 0.00015276 | 0.00018536 | 30750
10 | 30 | 12:00 | 0.00011003 | 0.00015439 | 0.00016573 | 31112
10 | 30 | 13:00 | 0.0001171 | 0.00014748 | 0.00017267 | 31158
10 | 30 | 14:00 | 0.00011677 | 0.00013264 | 0.00016527 | 30411
10 | 30 | 15:00 | 0.00010687 | 0.00012766 | 0.00017799 | 29736
10 | 30 | 16:00 | 0.00010063 | 0.00012853 | 0.00017069 | 29425
10 | 30 | 17:00 | 0.00010119 | 0.00012792 | 0.00017186 | 29358
10 | 30 | 18:00 | 0.00010667 | 0.00012519 | 0.00016239 | 29282
10 | 30 | 19:00 | 0.00012177 | 0.00012566 | 0.0001647 | 30258
10 | 30 | 20:00 | 0.00014589 | 0.00012654 | 0.00018512 | 31916
10 | 30 | 21:00 | 0.00014764 | 0.00011236 | 0.00019143 | 30976
10 | 30 | 22:00 | 0.00012824 | 9.8005e-05 | 0.00012947 | 28148
10 | 30 | 23:00 | 0.00010564 | 8.797e-05 | 0.00010248 | 25770
10 | 31 | 0:00 | 8.6724e-05 | 8.2886e-05 | 6.8968e-05 | 24754
10 | 31 | 1:00 | 7.3287e-05 | 7.8863e-05 | 4.9468e-05 | 23524
10 | 31 | 2:00 | 6.6137e-05 | 7.7186e-05 | 3.6593e-05 | 22704
10 | 31 | 3:00 | 6.2747e-05 | 7.6286e-05 | 2.9567e-05 | 22364
10 | 31 | 4:00 | 6.1636e-05 | 7.6368e-05 | 2.6211e-05 | 22292
10 | 31 | 5:00 | 6.336e-05 | 7.923e-05 | 2.698e-05 | 22723
10 | 31 | 6:00 | 7.2489e-05 | 8.9045e-05 | 2.5103e-05 | 24916
10 | 31 | 7:00 | 9.3525e-05 | 0.0001087 | 3.2614e-05 | 28338
10 | 31 | 8:00 | 0.00010145 | 0.00013075 | 5.4652e-05 | 30022
10 | 31 | 9:00 | 0.00010254 | 0.00014745 | 9.4829e-05 | 30660
10 | 31 | 10:00 | 0.00010618 | 0.00015369 | 0.00013935 | 31034
10 | 31 | 11:00 | 0.00010714 | 0.00015547 | 0.00014611 | 31310
10 | 31 | 12:00 | 0.00011075 | 0.00015761 | 0.00016042 | 31662
10 | 31 | 13:00 | 0.00011758 | 0.00015051 | 0.00016573 | 31661
10 | 31 | 14:00 | 0.00011703 | 0.00013528 | 0.000156 | 30868
10 | 31 | 15:00 | 0.00010758 | 0.00013091 | 0.00017768 | 30227
10 | 31 | 16:00 | 0.0001018 | 0.00013153 | 0.00016491 | 30005
10 | 31 | 17:00 | 0.00010252 | 0.000131 | 0.00015361 | 29920
10 | 31 | 18:00 | 0.00010727 | 0.00012779 | 0.00015775 | 29761
10 | 31 | 19:00 | 0.00012162 | 0.00012939 | 0.00017154 | 30630
10 | 31 | 20:00 | 0.00014531 | 0.00013137 | 0.00019127 | 32282
10 | 31 | 21:00 | 0.00014721 | 0.0001171 | 0.00017272 | 31336
10 | 31 | 22:00 | 0.00012881 | 0.00010196 | 0.00013479 | 28520
10 | 31 | 23:00 | 0.00010717 | 9.0941e-05 | 0.00011066 | 26191
11 | 1 | 0:00 | 0.00010982 | 8.4343e-05 | 8.5347e-05 | 24432
11 | 1 | 1:00 | 9.3046e-05 | 7.8434e-05 | 6.881e-05 | 22774
11 | 1 | 2:00 | 8.142e-05 | 7.5885e-05 | 4.9786e-05 | 21597
11 | 1 | 3:00 | 7.4796e-05 | 7.4395e-05 | 4.7834e-05 | 20935
11 | 1 | 4:00 | 7.1999e-05 | 7.4075e-05 | 4.7586e-05 | 20635
11 | 1 | 5:00 | 7.2185e-05 | 7.4919e-05 | 5.1157e-05 | 20635
11 | 1 | 6:00 | 7.4722e-05 | 7.7198e-05 | 4.4139e-05 | 21027
11 | 1 | 7:00 | 7.931e-05 | 7.5234e-05 | 3.839e-05 | 21527
11 | 1 | 8:00 | 9.0268e-05 | 7.0359e-05 | 3.0108e-05 | 22188
11 | 1 | 9:00 | 0.00011451 | 7.5348e-05 | 5.2744e-05 | 24226
11 | 1 | 10:00 | 0.00013281 | 8.0842e-05 | 9.8387e-05 | 25898
11 | 1 | 11:00 | 0.00013884 | 8.5239e-05 | 0.0001321 | 26565
11 | 1 | 12:00 | 0.0001392 | 8.8301e-05 | 0.00015194 | 26677
11 | 1 | 13:00 | 0.00014639 | 8.8946e-05 | 0.00015672 | 27141
11 | 1 | 14:00 | 0.00014539 | 8.6576e-05 | 0.00018732 | 27033
11 | 1 | 15:00 | 0.00012978 | 8.3375e-05 | 0.00017489 | 25826
11 | 1 | 16:00 | 0.00012118 | 8.0543e-05 | 0.00015335 | 25117
11 | 1 | 17:00 | 0.00012297 | 8.0828e-05 | 0.0001293 | 25301
11 | 1 | 18:00 | 0.00014279 | 9.5988e-05 | 0.00017114 | 27462
11 | 1 | 19:00 | 0.00015618 | 9.9944e-05 | 0.0001713 | 28741
11 | 1 | 20:00 | 0.00016672 | 9.9393e-05 | 0.00017533 | 29569
11 | 1 | 21:00 | 0.00016615 | 9.4992e-05 | 0.00016176 | 29328
11 | 1 | 22:00 | 0.00014928 | 8.8113e-05 | 0.0001214 | 27911
11 | 1 | 23:00 | 0.00012453 | 8.1415e-05 | 7.2933e-05 | 25802
11 | 2 | 0:00 | 0.00010421 | 7.8762e-05 | 9.2338e-05 | 26228
11 | 2 | 1:00 | 8.62e-05 | 7.5438e-05 | 6.3744e-05 | 24637
11 | 2 | 2:00 | 7.6357e-05 | 7.3979e-05 | 4.4439e-05 | 23610
11 | 2 | 3:00 | 7.1815e-05 | 7.3388e-05 | 4.0285e-05 | 23203
11 | 2 | 4:00 | 7.0573e-05 | 7.374e-05 | 3.6914e-05 | 23164
11 | 2 | 5:00 | 7.3742e-05 | 7.6864e-05 | 3.1509e-05 | 23818
11 | 2 | 6:00 | 8.6016e-05 | 8.7873e-05 | 2.9886e-05 | 26446
11 | 2 | 7:00 | 0.00011103 | 0.00010756 | 3.4031e-05 | 30458
11 | 2 | 8:00 | 0.00011964 | 0.00013434 | 7.2173e-05 | 32464
11 | 2 | 9:00 | 0.00012157 | 0.00015519 | 0.00013878 | 33309
11 | 2 | 10:00 | 0.00012479 | 0.00016191 | 0.00018352 | 33607
11 | 2 | 11:00 | 0.00012436 | 0.00016163 | 0.00020436 | 33571
11 | 2 | 12:00 | 0.00012588 | 0.00016108 | 0.000215 | 33570
11 | 2 | 13:00 | 0.00013376 | 0.00015239 | 0.00019711 | 33515
11 | 2 | 14:00 | 0.00013557 | 0.00013473 | 0.00019735 | 32716
11 | 2 | 15:00 | 0.00012852 | 0.00012919 | 0.00020031 | 32203
11 | 2 | 16:00 | 0.00012364 | 0.00013024 | 0.00020384 | 31949
11 | 2 | 17:00 | 0.00012854 | 0.00013501 | 0.00020077 | 32351
11 | 2 | 18:00 | 0.0001487 | 0.00014642 | 0.00020375 | 34056
11 | 2 | 19:00 | 0.0001641 | 0.00013909 | 0.00022238 | 34780
11 | 2 | 20:00 | 0.00017716 | 0.0001262 | 0.00022686 | 35061
11 | 2 | 21:00 | 0.00017741 | 0.00011065 | 0.00021996 | 33877
11 | 2 | 22:00 | 0.00015978 | 9.5849e-05 | 0.00017183 | 31164
11 | 2 | 23:00 | 0.00013132 | 8.542e-05 | 0.00012331 | 28301
11 | 3 | 0:00 | 0.00010723 | 8.2512e-05 | 8.427e-05 | 26549
11 | 3 | 1:00 | 8.9007e-05 | 7.8745e-05 | 5.3868e-05 | 24911
11 | 3 | 2:00 | 7.8259e-05 | 7.6957e-05 | 5.6651e-05 | 23799
11 | 3 | 3:00 | 7.3127e-05 | 7.6272e-05 | 4.3564e-05 | 23386
11 | 3 | 4:00 | 7.1708e-05 | 7.6538e-05 | 3.7917e-05 | 23305
11 | 3 | 5:00 | 7.4776e-05 | 7.948e-05 | 3.5068e-05 | 23964
11 | 3 | 6:00 | 8.6561e-05 | 9.0313e-05 | 3.6268e-05 | 26486
11 | 3 | 7:00 | 0.00011057 | 0.00010995 | 3.4533e-05 | 30365
11 | 3 | 8:00 | 0.00012034 | 0.00013594 | 5.8438e-05 | 32293
11 | 3 | 9:00 | 0.00012434 | 0.00015661 | 0.00011504 | 33357
11 | 3 | 10:00 | 0.00012828 | 0.00016357 | 0.00019602 | 33776
11 | 3 | 11:00 | 0.00012752 | 0.00016402 | 0.00019978 | 33697
11 | 3 | 12:00 | 0.00012823 | 0.00016356 | 0.00021729 | 33549
11 | 3 | 13:00 | 0.0001355 | 0.00015449 | 0.00018441 | 33364
11 | 3 | 14:00 | 0.00013798 | 0.00013519 | 0.00017994 | 32465
11 | 3 | 15:00 | 0.00013174 | 0.00012596 | 0.00018348 | 31713
11 | 3 | 16:00 | 0.00012705 | 0.00012476 | 0.00018225 | 31366
11 | 3 | 17:00 | 0.0001307 | 0.0001289 | 0.0002102 | 31635
11 | 3 | 18:00 | 0.0001481 | 0.00014333 | 0.00019965 | 33309
11 | 3 | 19:00 | 0.0001577 | 0.00014019 | 0.00021587 | 33784
11 | 3 | 20:00 | 0.00016515 | 0.00013173 | 0.00020825 | 33762
11 | 3 | 21:00 | 0.00016744 | 0.00011873 | 0.00017943 | 32777
11 | 3 | 22:00 | 0.00015664 | 0.00010543 | 0.00015566 | 30566
11 | 3 | 23:00 | 0.00013522 | 9.4873e-05 | 9.781e-05 | 28217
11 | 4 | 0:00 | 0.00011133 | 8.6085e-05 | 0.00011112 | 26143
11 | 4 | 1:00 | 9.3039e-05 | 7.9816e-05 | 7.4778e-05 | 24440
11 | 4 | 2:00 | 8.1519e-05 | 7.7312e-05 | 3.983e-05 | 23210
11 | 4 | 3:00 | 7.5356e-05 | 7.6084e-05 | 2.9532e-05 | 22523
11 | 4 | 4:00 | 7.2822e-05 | 7.5698e-05 | 2.9264e-05 | 22220
11 | 4 | 5:00 | 7.3737e-05 | 7.6845e-05 | 2.9474e-05 | 22174
11 | 4 | 6:00 | 7.7626e-05 | 8.0352e-05 | 3.6191e-05 | 22784
11 | 4 | 7:00 | 8.5441e-05 | 8.2555e-05 | 3.2798e-05 | 23961
11 | 4 | 8:00 | 0.00010061 | 8.2896e-05 | 3.3933e-05 | 25354
11 | 4 | 9:00 | 0.00012488 | 9.3371e-05 | 8.3268e-05 | 27773
11 | 4 | 10:00 | 0.00013834 | 0.00010288 | 0.00012391 | 29204
11 | 4 | 11:00 | 0.00013957 | 0.00010724 | 0.00013644 | 29388
11 | 4 | 12:00 | 0.00013841 | 0.00010906 | 0.00018819 | 29177
11 | 4 | 13:00 | 0.00014609 | 0.00010583 | 0.00019296 | 29322
11 | 4 | 14:00 | 0.00014669 | 9.8427e-05 | 0.00018614 | 28797
11 | 4 | 15:00 | 0.00013343 | 9.4473e-05 | 0.00018772 | 27649
11 | 4 | 16:00 | 0.00012457 | 9.2132e-05 | 0.00015828 | 26926
11 | 4 | 17:00 | 0.00012537 | 9.5758e-05 | 0.00014634 | 27119
11 | 4 | 18:00 | 0.00014159 | 0.00011214 | 0.00016254 | 29004
11 | 4 | 19:00 | 0.00014909 | 0.00011679 | 0.00017966 | 29732
11 | 4 | 20:00 | 0.00015565 | 0.00011697 | 0.00015106 | 30096
11 | 4 | 21:00 | 0.00015874 | 0.00011026 | 0.00015661 | 29786
11 | 4 | 22:00 | 0.00014964 | 0.00010098 | 0.00013397 | 28200
11 | 4 | 23:00 | 0.00013188 | 9.2846e-05 | 9.151e-05 | 26305
11 | 5 | 0:00 | 0.00010982 | 8.4343e-05 | 8.5347e-05 | 24432
11 | 5 | 1:00 | 9.3046e-05 | 7.8434e-05 | 6.881e-05 | 22774
11 | 5 | 2:00 | 8.142e-05 | 7.5885e-05 | 4.9786e-05 | 21597
11 | 5 | 3:00 | 7.4796e-05 | 7.4395e-05 | 4.7834e-05 | 20935
11 | 5 | 4:00 | 7.1999e-05 | 7.4075e-05 | 4.7586e-05 | 20635
11 | 5 | 5:00 | 7.2185e-05 | 7.4919e-05 | 5.1157e-05 | 20635
11 | 5 | 6:00 | 7.4722e-05 | 7.7198e-05 | 4.4139e-05 | 21027
11 | 5 | 7:00 | 7.931e-05 | 7.5234e-05 | 3.839e-05 | 21527
11 | 5 | 8:00 | 9.0268e-05 | 7.0359e-05 | 3.0108e-05 | 22188
11 | 5 | 9:00 | 0.00011451 | 7.5348e-05 | 5.2744e-05 | 24226
11 | 5 | 10:00 | 0.00013281 | 8.0842e-05 | 9.8387e-05 | 25898
11 | 5 | 11:00 | 0.00013884 | 8.5239e-05 | 0.0001321 | 26565
11 | 5 | 12:00 | 0.0001392 | 8.8301e-05 | 0.00015194 | 26677
11 | 5 | 13:00 | 0.00014639 | 8.8946e-05 | 0.00015672 | 27141
11 | 5 | 14:00 | 0.00014539 | 8.6576e-05 | 0.00018732 | 27033
11 | 5 | 15:00 | 0.00012978 | 8.3375e-05 | 0.00017489 | 25826
11 | 5 | 16:00 | 0.00012118 | 8.0543e-05 | 0.00015335 | 25117
11 | 5 | 17:00 | 0.00012297 | 8.0828e-05 | 0.0001293 | 25301
11 | 5 | 18:00 | 0.00014279 | 9.5988e-05 | 0.00017114 | 27462
11 | 5 | 19:00 | 0.00015618 | 9.9944e-05 | 0.0001713 | 28741
11 | 5 | 20:00 | 0.00016672 | 9.9393e-05 | 0.00017533 | 29569
11 | 5 | 21:00 | 0.00016615 | 9.4992e-05 | 0.00016176 | 29328
11 | 5 | 22:00 | 0.00014928 | 8.8113e-05 | 0.0001214 | 27911
11 | 5 | 23:00 | 0.00012453 | 8.1415e-05 | 7.2933e-05 | 25802
11 | 6 | 0:00 | 0.00010329 | 7.668e-05 | 5.6913e-05 | 24177
11 | 6 | 1:00 | 8.5824e-05 | 7.3572e-05 | 4.1019e-05 | 22678
11 | 6 | 2:00 | 7.6237e-05 | 7.2298e-05 | 2.3122e-05 | 21801
11 | 6 | 3:00 | 7.1672e-05 | 7.2008e-05 | 2.4264e-05 | 21433
11 | 6 | 4:00 | 7.047e-05 | 7.2518e-05 | 2.6317e-05 | 21479
11 | 6 | 5:00 | 7.346e-05 | 7.5741e-05 | 2.6392e-05 | 22345
11 | 6 | 6:00 | 8.5377e-05 | 8.7084e-05 | 2.3091e-05 | 25411
11 | 6 | 7:00 | 0.00010962 | 0.00010636 | 3.0236e-05 | 29614
11 | 6 | 8:00 | 0.00011862 | 0.00013483 | 6.0832e-05 | 31912
11 | 6 | 9:00 | 0.00012164 | 0.00015753 | 0.00011714 | 33024
11 | 6 | 10:00 | 0.00012595 | 0.00016407 | 0.00017551 | 33523
11 | 6 | 11:00 | 0.00012632 | 0.00016406 | 0.00019881 | 33533
11 | 6 | 12:00 | 0.00012782 | 0.00016293 | 0.0002002 | 33577
11 | 6 | 13:00 | 0.00013598 | 0.00015419 | 0.00018033 | 33571
11 | 6 | 14:00 | 0.00013803 | 0.00013648 | 0.00018516 | 32780
11 | 6 | 15:00 | 0.0001308 | 0.00013068 | 0.00019038 | 32318
11 | 6 | 16:00 | 0.00012553 | 0.0001317 | 0.00017731 | 32022
11 | 6 | 17:00 | 0.00013006 | 0.00013606 | 0.00017031 | 32354
11 | 6 | 18:00 | 0.00014995 | 0.00014668 | 0.00016568 | 33951
11 | 6 | 19:00 | 0.00016559 | 0.00013843 | 0.00020675 | 34709
11 | 6 | 20:00 | 0.00017922 | 0.00012465 | 0.00019288 | 35010
11 | 6 | 21:00 | 0.00017979 | 0.00010867 | 0.00017143 | 33864
11 | 6 | 22:00 | 0.00016119 | 9.3962e-05 | 0.00013136 | 31090
11 | 6 | 23:00 | 0.00013152 | 8.4338e-05 | 9.8382e-05 | 28191
11 | 7 | 0:00 | 0.00010421 | 7.8762e-05 | 9.2338e-05 | 26228
11 | 7 | 1:00 | 8.62e-05 | 7.5438e-05 | 6.3744e-05 | 24637
11 | 7 | 2:00 | 7.6357e-05 | 7.3979e-05 | 4.4439e-05 | 23610
11 | 7 | 3:00 | 7.1815e-05 | 7.3388e-05 | 4.0285e-05 | 23203
11 | 7 | 4:00 | 7.0573e-05 | 7.374e-05 | 3.6914e-05 | 23164
11 | 7 | 5:00 | 7.3742e-05 | 7.6864e-05 | 3.1509e-05 | 23818
11 | 7 | 6:00 | 8.6016e-05 | 8.7873e-05 | 2.9886e-05 | 26446
11 | 7 | 7:00 | 0.00011103 | 0.00010756 | 3.4031e-05 | 30458
11 | 7 | 8:00 | 0.00011964 | 0.00013434 | 7.2173e-05 | 32464
11 | 7 | 9:00 | 0.00012157 | 0.00015519 | 0.00013878 | 33309
11 | 7 | 10:00 | 0.00012479 | 0.00016191 | 0.00018352 | 33607
11 | 7 | 11:00 | 0.00012436 | 0.00016163 | 0.00020436 | 33571
11 | 7 | 12:00 | 0.00012588 | 0.00016108 | 0.000215 | 33570
11 | 7 | 13:00 | 0.00013376 | 0.00015239 | 0.00019711 | 33515
11 | 7 | 14:00 | 0.00013557 | 0.00013473 | 0.00019735 | 32716
11 | 7 | 15:00 | 0.00012852 | 0.00012919 | 0.00020031 | 32203
11 | 7 | 16:00 | 0.00012364 | 0.00013024 | 0.00020384 | 31949
11 | 7 | 17:00 | 0.00012854 | 0.00013501 | 0.00020077 | 32351
11 | 7 | 18:00 | 0.0001487 | 0.00014642 | 0.00020375 | 34056
11 | 7 | 19:00 | 0.0001641 | 0.00013909 | 0.00022238 | 34780
11 | 7 | 20:00 | 0.00017716 | 0.0001262 | 0.00022686 | 35061
11 | 7 | 21:00 | 0.00017741 | 0.00011065 | 0.00021996 | 33877
11 | 7 | 22:00 | 0.00015978 | 9.5849e-05 | 0.00017183 | 31164
11 | 7 | 23:00 | 0.00013132 | 8.542e-05 | 0.00012331 | 28301
11 | 8 | 0:00 | 0.00010421 | 7.8762e-05 | 9.2338e-05 | 26228
11 | 8 | 1:00 | 8.62e-05 | 7.5438e-05 | 6.3744e-05 | 24637
11 | 8 | 2:00 | 7.6357e-05 | 7.3979e-05 | 4.4439e-05 | 23610
11 | 8 | 3:00 | 7.1815e-05 | 7.3388e-05 | 4.0285e-05 | 23203
11 | 8 | 4:00 | 7.0573e-05 | 7.374e-05 | 3.6914e-05 | 23164
11 | 8 | 5:00 | 7.3742e-05 | 7.6864e-05 | 3.1509e-05 | 23818
11 | 8 | 6:00 | 8.6016e-05 | 8.7873e-05 | 2.9886e-05 | 26446
11 | 8 | 7:00 | 0.00011103 | 0.00010756 | 3.4031e-05 | 30458
11 | 8 | 8:00 | 0.00011964 | 0.00013434 | 7.2173e-05 | 32464
11 | 8 | 9:00 | 0.00012157 | 0.00015519 | 0.00013878 | 33309
11 | 8 | 10:00 | 0.00012479 | 0.00016191 | 0.00018352 | 33607
11 | 8 | 11:00 | 0.00012436 | 0.00016163 | 0.00020436 | 33571
11 | 8 | 12:00 | 0.00012588 | 0.00016108 | 0.000215 | 33570
11 | 8 | 13:00 | 0.00013376 | 0.00015239 | 0.00019711 | 33515
11 | 8 | 14:00 | 0.00013557 | 0.00013473 | 0.00019735 | 32716
11 | 8 | 15:00 | 0.00012852 | 0.00012919 | 0.00020031 | 32203
11 | 8 | 16:00 | 0.00012364 | 0.00013024 | 0.00020384 | 31949
11 | 8 | 17:00 | 0.00012854 | 0.00013501 | 0.00020077 | 32351
11 | 8 | 18:00 | 0.0001487 | 0.00014642 | 0.00020375 | 34056
11 | 8 | 19:00 | 0.0001641 | 0.00013909 | 0.00022238 | 34780
11 | 8 | 20:00 | 0.00017716 | 0.0001262 | 0.00022686 | 35061
11 | 8 | 21:00 | 0.00017741 | 0.00011065 | 0.00021996 | 33877
11 | 8 | 22:00 | 0.00015978 | 9.5849e-05 | 0.00017183 | 31164
11 | 8 | 23:00 | 0.00013132 | 8.542e-05 | 0.00012331 | 28301
11 | 9 | 0:00 | 0.00010421 | 7.8762e-05 | 9.2338e-05 | 26228
11 | 9 | 1:00 | 8.62e-05 | 7.5438e-05 | 6.3744e-05 | 24637
11 | 9 | 2:00 | 7.6357e-05 | 7.3979e-05 | 4.4439e-05 | 23610
11 | 9 | 3:00 | 7.1815e-05 | 7.3388e-05 | 4.0285e-05 | 23203
11 | 9 | 4:00 | 7.0573e-05 | 7.374e-05 | 3.6914e-05 | 23164
11 | 9 | 5:00 | 7.3742e-05 | 7.6864e-05 | 3.1509e-05 | 23818
11 | 9 | 6:00 | 8.6016e-05 | 8.7873e-05 | 2.9886e-05 | 26446
11 | 9 | 7:00 | 0.00011103 | 0.00010756 | 3.4031e-05 | 30458
11 | 9 | 8:00 | 0.00011964 | 0.00013434 | 7.2173e-05 | 32464
11 | 9 | 9:00 | 0.00012157 | 0.00015519 | 0.00013878 | 33309
11 | 9 | 10:00 | 0.00012479 | 0.00016191 | 0.00018352 | 33607
11 | 9 | 11:00 | 0.00012436 | 0.00016163 | 0.00020436 | 33571
11 | 9 | 12:00 | 0.00012588 | 0.00016108 | 0.000215 | 33570
11 | 9 | 13:00 | 0.00013376 | 0.00015239 | 0.00019711 | 33515
11 | 9 | 14:00 | 0.00013557 | 0.00013473 | 0.00019735 | 32716
11 | 9 | 15:00 | 0.00012852 | 0.00012919 | 0.00020031 | 32203
11 | 9 | 16:00 | 0.00012364 | 0.00013024 | 0.00020384 | 31949
11 | 9 | 17:00 | 0.00012854 | 0.00013501 | 0.00020077 | 32351
11 | 9 | 18:00 | 0.0001487 | 0.00014642 | 0.00020375 | 34056
11 | 9 | 19:00 | 0.0001641 | 0.00013909 | 0.00022238 | 34780
11 | 9 | 20:00 | 0.00017716 | 0.0001262 | 0.00022686 | 35061
11 | 9 | 21:00 | 0.00017741 | 0.00011065 | 0.00021996 | 33877
11 | 9 | 22:00 | 0.00015978 | 9.5849e-05 | 0.00017183 | 31164
11 | 9 | 23:00 | 0.00013132 | 8.542e-05 | 0.00012331 | 28301
11 | 10 | 0:00 | 0.00010723 | 8.2512e-05 | 8.427e-05 | 26549
11 | 10 | 1:00 | 8.9007e-05 | 7.8745e-05 | 5.3868e-05 | 24911
11 | 10 | 2:00 | 7.8259e-05 | 7.6957e-05 | 5.6651e-05 | 23799
11 | 10 | 3:00 | 7.3127e-05 | 7.6272e-05 | 4.3564e-05 | 23386
11 | 10 | 4:00 | 7.1708e-05 | 7.6538e-05 | 3.7917e-05 | 23305
11 | 10 | 5:00 | 7.4776e-05 | 7.948e-05 | 3.5068e-05 | 23964
11 | 10 | 6:00 | 8.6561e-05 | 9.0313e-05 | 3.6268e-05 | 26486
11 | 10 | 7:00 | 0.00011057 | 0.00010995 | 3.4533e-05 | 30365
11 | 10 | 8:00 | 0.00012034 | 0.00013594 | 5.8438e-05 | 32293
11 | 10 | 9:00 | 0.00012434 | 0.00015661 | 0.00011504 | 33357
11 | 10 | 10:00 | 0.00012828 | 0.00016357 | 0.00019602 | 33776
11 | 10 | 11:00 | 0.00012752 | 0.00016402 | 0.00019978 | 33697
11 | 10 | 12:00 | 0.00012823 | 0.00016356 | 0.00021729 | 33549
11 | 10 | 13:00 | 0.0001355 | 0.00015449 | 0.00018441 | 33364
11 | 10 | 14:00 | 0.00013798 | 0.00013519 | 0.00017994 | 32465
11 | 10 | 15:00 | 0.00013174 | 0.00012596 | 0.00018348 | 31713
11 | 10 | 16:00 | 0.00012705 | 0.00012476 | 0.00018225 | 31366
11 | 10 | 17:00 | 0.0001307 | 0.0001289 | 0.0002102 | 31635
11 | 10 | 18:00 | 0.0001481 | 0.00014333 | 0.00019965 | 33309
11 | 10 | 19:00 | 0.0001577 | 0.00014019 | 0.00021587 | 33784
11 | 10 | 20:00 | 0.00016515 | 0.00013173 | 0.00020825 | 33762
11 | 10 | 21:00 | 0.00016744 | 0.00011873 | 0.00017943 | 32777
11 | 10 | 22:00 | 0.00015664 | 0.00010543 | 0.00015566 | 30566
11 | 10 | 23:00 | 0.00013522 | 9.4873e-05 | 9.781e-05 | 28217
11 | 11 | 0:00 | 0.00011133 | 8.6085e-05 | 0.00011112 | 26143
11 | 11 | 1:00 | 9.3039e-05 | 7.9816e-05 | 7.4778e-05 | 24440
11 | 11 | 2:00 | 8.1519e-05 | 7.7312e-05 | 3.983e-05 | 23210
11 | 11 | 3:00 | 7.5356e-05 | 7.6084e-05 | 2.9532e-05 | 22523
11 | 11 | 4:00 | 7.2822e-05 | 7.5698e-05 | 2.9264e-05 | 22220
11 | 11 | 5:00 | 7.3737e-05 | 7.6845e-05 | 2.9474e-05 | 22174
11 | 11 | 6:00 | 7.7626e-05 | 8.0352e-05 | 3.6191e-05 | 22784
11 | 11 | 7:00 | 8.5441e-05 | 8.2555e-05 | 3.2798e-05 | 23961
11 | 11 | 8:00 | 0.00010061 | 8.2896e-05 | 3.3933e-05 | 25354
11 | 11 | 9:00 | 0.00012488 | 9.3371e-05 | 8.3268e-05 | 27773
11 | 11 | 10:00 | 0.00013834 | 0.00010288 | 0.00012391 | 29204
11 | 11 | 11:00 | 0.00013957 | 0.00010724 | 0.00013644 | 29388
11 | 11 | 12:00 | 0.00013841 | 0.00010906 | 0.00018819 | 29177
11 | 11 | 13:00 | 0.00014609 | 0.00010583 | 0.00019296 | 29322
11 | 11 | 14:00 | 0.00014669 | 9.8427e-05 | 0.00018614 | 28797
11 | 11 | 15:00 | 0.00013343 | 9.4473e-05 | 0.00018772 | 27649
11 | 11 | 16:00 | 0.00012457 | 9.2132e-05 | 0.00015828 | 26926
11 | 11 | 17:00 | 0.00012537 | 9.5758e-05 | 0.00014634 | 27119
11 | 11 | 18:00 | 0.00014159 | 0.00011214 | 0.00016254 | 29004
11 | 11 | 19:00 | 0.00014909 | 0.00011679 | 0.00017966 | 29732
11 | 11 | 20:00 | 0.00015565 | 0.00011697 | 0.00015106 | 30096
11 | 11 | 21:00 | 0.00015874 | 0.00011026 | 0.00015661 | 29786
11 | 11 | 22:00 | 0.00014964 | 0.00010098 | 0.00013397 | 28200
11 | 11 | 23:00 | 0.00013188 | 9.2846e-05 | 9.151e-05 | 26305
11 | 12 | 0:00 | 0.00010982 | 8.4343e-05 | 8.5347e-05 | 24432
11 | 12 | 1:00 | 9.3046e-05 | 7.8434e-05 | 6.881e-05 | 22774
11 | 12 | 2:00 | 8.142e-05 | 7.5885e-05 | 4.9786e-05 | 21597
11 | 12 | 3:00 | 7.4796e-05 | 7.4395e-05 | 4.7834e-05 | 20935
11 | 12 | 4:00 | 7.1999e-05 | 7.4075e-05 | 4.7586e-05 | 20635
11 | 12 | 5:00 | 7.2185e-05 | 7.4919e-05 | 5.1157e-05 | 20635
11 | 12 | 6:00 | 7.4722e-05 | 7.7198e-05 | 4.4139e-05 | 21027
11 | 12 | 7:00 | 7.931e-05 | 7.5234e-05 | 3.839e-05 | 21527
11 | 12 | 8:00 | 9.0268e-05 | 7.0359e-05 | 3.0108e-05 | 22188
11 | 12 | 9:00 | 0.00011451 | 7.5348e-05 | 5.2744e-05 | 24226
11 | 12 | 10:00 | 0.00013281 | 8.0842e-05 | 9.8387e-05 | 25898
11 | 12 | 11:00 | 0.00013884 | 8.5239e-05 | 0.0001321 | 26565
11 | 12 | 12:00 | 0.0001392 | 8.8301e-05 | 0.00015194 | 26677
11 | 12 | 13:00 | 0.00014639 | 8.8946e-05 | 0.00015672 | 27141
11 | 12 | 14:00 | 0.00014539 | 8.6576e-05 | 0.00018732 | 27033
11 | 12 | 15:00 | 0.00012978 | 8.3375e-05 | 0.00017489 | 25826
11 | 12 | 16:00 | 0.00012118 | 8.0543e-05 | 0.00015335 | 25117
11 | 12 | 17:00 | 0.00012297 | 8.0828e-05 | 0.0001293 | 25301
11 | 12 | 18:00 | 0.00014279 | 9.5988e-05 | 0.00017114 | 27462
11 | 12 | 19:00 | 0.00015618 | 9.9944e-05 | 0.0001713 | 28741
11 | 12 | 20:00 | 0.00016672 | 9.9393e-05 | 0.00017533 | 29569
11 | 12 | 21:00 | 0.00016615 | 9.4992e-05 | 0.00016176 | 29328
11 | 12 | 22:00 | 0.00014928 | 8.8113e-05 | 0.0001214 | 27911
11 | 12 | 23:00 | 0.00012453 | 8.1415e-05 | 7.2933e-05 | 25802
11 | 13 | 0:00 | 0.00010329 | 7.668e-05 | 5.6913e-05 | 24177
11 | 13 | 1:00 | 8.5824e-05 | 7.3572e-05 | 4.1019e-05 | 22678
11 | 13 | 2:00 | 7.6237e-05 | 7.2298e-05 | 2.3122e-05 | 21801
11 | 13 | 3:00 | 7.1672e-05 | 7.2008e-05 | 2.4264e-05 | 21433
11 | 13 | 4:00 | 7.047e-05 | 7.2518e-05 | 2.6317e-05 | 21479
11 | 13 | 5:00 | 7.346e-05 | 7.5741e-05 | 2.6392e-05 | 22345
11 | 13 | 6:00 | 8.5377e-05 | 8.7084e-05 | 2.3091e-05 | 25411
11 | 13 | 7:00 | 0.00010962 | 0.00010636 | 3.0236e-05 | 29614
11 | 13 | 8:00 | 0.00011862 | 0.00013483 | 6.0832e-05 | 31912
11 | 13 | 9:00 | 0.00012164 | 0.00015753 | 0.00011714 | 33024
11 | 13 | 10:00 | 0.00012595 | 0.00016407 | 0.00017551 | 33523
11 | 13 | 11:00 | 0.00012632 | 0.00016406 | 0.00019881 | 33533
11 | 13 | 12:00 | 0.00012782 | 0.00016293 | 0.0002002 | 33577
11 | 13 | 13:00 | 0.00013598 | 0.00015419 | 0.00018033 | 33571
11 | 13 | 14:00 | 0.00013803 | 0.00013648 | 0.00018516 | 32780
11 | 13 | 15:00 | 0.0001308 | 0.00013068 | 0.00019038 | 32318
11 | 13 | 16:00 | 0.00012553 | 0.0001317 | 0.00017731 | 32022
11 | 13 | 17:00 | 0.00013006 | 0.00013606 | 0.00017031 | 32354
11 | 13 | 18:00 | 0.00014995 | 0.00014668 | 0.00016568 | 33951
11 | 13 | 19:00 | 0.00016559 | 0.00013843 | 0.00020675 | 34709
11 | 13 | 20:00 | 0.00017922 | 0.00012465 | 0.00019288 | 35010
11 | 13 | 21:00 | 0.00017979 | 0.00010867 | 0.00017143 | 33864
11 | 13 | 22:00 | 0.00016119 | 9.3962e-05 | 0.00013136 | 31090
11 | 13 | 23:00 | 0.00013152 | 8.4338e-05 | 9.8382e-05 | 28191
11 | 14 | 0:00 | 0.00010421 | 7.8762e-05 | 9.2338e-05 | 26228
11 | 14 | 1:00 | 8.62e-05 | 7.5438e-05 | 6.3744e-05 | 24637
11 | 14 | 2:00 | 7.6357e-05 | 7.3979e-05 | 4.4439e-05 | 23610
11 | 14 | 3:00 | 7.1815e-05 | 7.3388e-05 | 4.0285e-05 | 23203
11 | 14 | 4:00 | 7.0573e-05 | 7.374e-05 | 3.6914e-05 | 23164
11 | 14 | 5:00 | 7.3742e-05 | 7.6864e-05 | 3.1509e-05 | 23818
11 | 14 | 6:00 | 8.6016e-05 | 8.7873e-05 | 2.9886e-05 | 26446
11 | 14 | 7:00 | 0.00011103 | 0.00010756 | 3.4031e-05 | 30458
11 | 14 | 8:00 | 0.00011964 | 0.00013434 | 7.2173e-05 | 32464
11 | 14 | 9:00 | 0.00012157 | 0.00015519 | 0.00013878 | 33309
11 | 14 | 10:00 | 0.00012479 | 0.00016191 | 0.00018352 | 33607
11 | 14 | 11:00 | 0.00012436 | 0.00016163 | 0.00020436 | 33571
11 | 14 | 12:00 | 0.00012588 | 0.00016108 | 0.000215 | 33570
11 | 14 | 13:00 | 0.00013376 | 0.00015239 | 0.00019711 | 33515
11 | 14 | 14:00 | 0.00013557 | 0.00013473 | 0.00019735 | 32716
11 | 14 | 15:00 | 0.00012852 | 0.00012919 | 0.00020031 | 32203
11 | 14 | 16:00 | 0.00012364 | 0.00013024 | 0.00020384 | 31949
11 | 14 | 17:00 | 0.00012854 | 0.00013501 | 0.00020077 | 32351
11 | 14 | 18:00 | 0.0001487 | 0.00014642 | 0.00020375 | 34056
11 | 14 | 19:00 | 0.0001641 | 0.00013909 | 0.00022238 | 34780
11 | 14 | 20:00 | 0.00017716 | 0.0001262 | 0.00022686 | 35061
11 | 14 | 21:00 | 0.00017741 | 0.00011065 | 0.00021996 | 33877
11 | 14 | 22:00 | 0.00015978 | 9.5849e-05 | 0.00017183 | 31164
11 | 14 | 23:00 | 0.00013132 | 8.542e-05 | 0.00012331 | 28301
11 | 15 | 0:00 | 0.00010421 | 7.8762e-05 | 9.2338e-05 | 26228
11 | 15 | 1:00 | 8.62e-05 | 7.5438e-05 | 6.3744e-05 | 24637
11 | 15 | 2:00 | 7.6357e-05 | 7.3979e-05 | 4.4439e-05 | 23610
11 | 15 | 3:00 | 7.1815e-05 | 7.3388e-05 | 4.0285e-05 | 23203
11 | 15 | 4:00 | 7.0573e-05 | 7.374e-05 | 3.6914e-05 | 23164
11 | 15 | 5:00 | 7.3742e-05 | 7.6864e-05 | 3.1509e-05 | 23818
11 | 15 | 6:00 | 8.6016e-05 | 8.7873e-05 | 2.9886e-05 | 26446
11 | 15 | 7:00 | 0.00011103 | 0.00010756 | 3.4031e-05 | 30458
11 | 15 | 8:00 | 0.00011964 | 0.00013434 | 7.2173e-05 | 32464
11 | 15 | 9:00 | 0.00012157 | 0.00015519 | 0.00013878 | 33309
11 | 15 | 10:00 | 0.00012479 | 0.00016191 | 0.00018352 | 33607
11 | 15 | 11:00 | 0.00012436 | 0.00016163 | 0.00020436 | 33571
11 | 15 | 12:00 | 0.00012588 | 0.00016108 | 0.000215 | 33570
11 | 15 | 13:00 | 0.00013376 | 0.00015239 | 0.00019711 | 33515
11 | 15 | 14:00 | 0.00013557 | 0.00013473 | 0.00019735 | 32716
11 | 15 | 15:00 | 0.00012852 | 0.00012919 | 0.00020031 | 32203
11 | 15 | 16:00 | 0.00012364 | 0.00013024 | 0.00020384 | 31949
11 | 15 | 17:00 | 0.00012854 | 0.00013501 | 0.00020077 | 32351
11 | 15 | 18:00 | 0.0001487 | 0.00014642 | 0.00020375 | 34056
11 | 15 | 19:00 | 0.0001641 | 0.00013909 | 0.00022238 | 34780
11 | 15 | 20:00 | 0.00017716 | 0.0001262 | 0.00022686 | 35061
11 | 15 | 21:00 | 0.00017741 | 0.00011065 | 0.00021996 | 33877
11 | 15 | 22:00 | 0.00015978 | 9.5849e-05 | 0.00017183 | 31164
11 | 15 | 23:00 | 0.00013132 | 8.542e-05 | 0.00012331 | 28301
11 | 16 | 0:00 | 0.00010421 | 7.8762e-05 | 9.2338e-05 | 26228
11 | 16 | 1:00 | 8.62e-05 | 7.5438e-05 | 6.3744e-05 | 24637
11 | 16 | 2:00 | 7.6357e-05 | 7.3979e-05 | 4.4439e-05 | 23610
11 | 16 | 3:00 | 7.1815e-05 | 7.3388e-05 | 4.0285e-05 | 23203
11 | 16 | 4:00 | 7.0573e-05 | 7.374e-05 | 3.6914e-05 | 23164
11 | 16 | 5:00 | 7.3742e-05 | 7.6864e-05 | 3.1509e-05 | 23818
11 | 16 | 6:00 | 8.6016e-05 | 8.7873e-05 | 2.9886e-05 | 26446
11 | 16 | 7:00 | 0.00011103 | 0.00010756 | 3.4031e-05 | 30458
11 | 16 | 8:00 | 0.00011964 | 0.00013434 | 7.2173e-05 | 32464
11 | 16 | 9:00 | 0.00012157 | 0.00015519 | 0.00013878 | 33309
11 | 16 | 10:00 | 0.00012479 | 0.00016191 | 0.00018352 | 33607
11 | 16 | 11:00 | 0.00012436 | 0.00016163 | 0.00020436 | 33571
11 | 16 | 12:00 | 0.00012588 | 0.00016108 | 0.000215 | 33570
11 | 16 | 13:00 | 0.00013376 | 0.00015239 | 0.00019711 | 33515
11 | 16 | 14:00 | 0.00013557 | 0.00013473 | 0.00019735 | 32716
11 | 16 | 15:00 | 0.00012852 | 0.00012919 | 0.00020031 | 32203
11 | 16 | 16:00 | 0.00012364 | 0.00013024 | 0.00020384 | 31949
11 | 16 | 17:00 | 0.00012854 | 0.00013501 | 0.00020077 | 32351
11 | 16 | 18:00 | 0.0001487 | 0.00014642 | 0.00020375 | 34056
11 | 16 | 19:00 | 0.0001641 | 0.00013909 | 0.00022238 | 34780
11 | 16 | 20:00 | 0.00017716 | 0.0001262 | 0.00022686 | 35061
11 | 16 | 21:00 | 0.00017741 | 0.00011065 | 0.00021996 | 33877
11 | 16 | 22:00 | 0.00015978 | 9.5849e-05 | 0.00017183 | 31164
11 | 16 | 23:00 | 0.00013132 | 8.542e-05 | 0.00012331 | 28301
11 | 17 | 0:00 | 0.00010723 | 8.2512e-05 | 8.427e-05 | 26549
11 | 17 | 1:00 | 8.9007e-05 | 7.8745e-05 | 5.3868e-05 | 24911
11 | 17 | 2:00 | 7.8259e-05 | 7.6957e-05 | 5.6651e-05 | 23799
11 | 17 | 3:00 | 7.3127e-05 | 7.6272e-05 | 4.3564e-05 | 23386
11 | 17 | 4:00 | 7.1708e-05 | 7.6538e-05 | 3.7917e-05 | 23305
11 | 17 | 5:00 | 7.4776e-05 | 7.948e-05 | 3.5068e-05 | 23964
11 | 17 | 6:00 | 8.6561e-05 | 9.0313e-05 | 3.6268e-05 | 26486
11 | 17 | 7:00 | 0.00011057 | 0.00010995 | 3.4533e-05 | 30365
11 | 17 | 8:00 | 0.00012034 | 0.00013594 | 5.8438e-05 | 32293
11 | 17 | 9:00 | 0.00012434 | 0.00015661 | 0.00011504 | 33357
11 | 17 | 10:00 | 0.00012828 | 0.00016357 | 0.00019602 | 33776
11 | 17 | 11:00 | 0.00012752 | 0.00016402 | 0.00019978 | 33697
11 | 17 | 12:00 | 0.00012823 | 0.00016356 | 0.00021729 | 33549
11 | 17 | 13:00 | 0.0001355 | 0.00015449 | 0.00018441 | 33364
11 | 17 | 14:00 | 0.00013798 | 0.00013519 | 0.00017994 | 32465
11 | 17 | 15:00 | 0.00013174 | 0.00012596 | 0.00018348 | 31713
11 | 17 | 16:00 | 0.00012705 | 0.00012476 | 0.00018225 | 31366
11 | 17 | 17:00 | 0.0001307 | 0.0001289 | 0.0002102 | 31635
11 | 17 | 18:00 | 0.0001481 | 0.00014333 | 0.00019965 | 33309
11 | 17 | 19:00 | 0.0001577 | 0.00014019 | 0.00021587 | 33784
11 | 17 | 20:00 | 0.00016515 | 0.00013173 | 0.00020825 | 33762
11 | 17 | 21:00 | 0.00016744 | 0.00011873 | 0.00017943 | 32777
11 | 17 | 22:00 | 0.00015664 | 0.00010543 | 0.00015566 | 30566
11 | 17 | 23:00 | 0.00013522 | 9.4873e-05 | 9.781e-05 | 28217
11 | 18 | 0:00 | 0.00011133 | 8.6085e-05 | 0.00011112 | 26143
11 | 18 | 1:00 | 9.3039e-05 | 7.9816e-05 | 7.4778e-05 | 24440
11 | 18 | 2:00 | 8.1519e-05 | 7.7312e-05 | 3.983e-05 | 23210
11 | 18 | 3:00 | 7.5356e-05 | 7.6084e-05 | 2.9532e-05 | 22523
11 | 18 | 4:00 | 7.2822e-05 | 7.5698e-05 | 2.9264e-05 | 22220
11 | 18 | 5:00 | 7.3737e-05 | 7.6845e-05 | 2.9474e-05 | 22174
11 | 18 | 6:00 | 7.7626e-05 | 8.0352e-05 | 3.6191e-05 | 22784
11 | 18 | 7:00 | 8.5441e-05 | 8.2555e-05 | 3.2798e-05 | 23961
11 | 18 | 8:00 | 0.00010061 | 8.2896e-05 | 3.3933e-05 | 25354
11 | 18 | 9:00 | 0.00012488 | 9.3371e-05 | 8.3268e-05 | 27773
11 | 18 | 10:00 | 0.00013834 | 0.00010288 | 0.00012391 | 29204
11 | 18 | 11:00 | 0.00013957 | 0.00010724 | 0.00013644 | 29388
11 | 18 | 12:00 | 0.00013841 | 0.00010906 | 0.00018819 | 29177
11 | 18 | 13:00 | 0.00014609 | 0.00010583 | 0.00019296 | 29322
11 | 18 | 14:00 | 0.00014669 | 9.8427e-05 | 0.00018614 | 28797
11 | 18 | 15:00 | 0.00013343 | 9.4473e-05 | 0.00018772 | 27649
11 | 18 | 16:00 | 0.00012457 | 9.2132e-05 | 0.00015828 | 26926
11 | 18 | 17:00 | 0.00012537 | 9.5758e-05 | 0.00014634 | 27119
11 | 18 | 18:00 | 0.00014159 | 0.00011214 | 0.00016254 | 29004
11 | 18 | 19:00 | 0.00014909 | 0.00011679 | 0.00017966 | 29732
11 | 18 | 20:00 | 0.00015565 | 0.00011697 | 0.00015106 | 30096
11 | 18 | 21:00 | 0.00015874 | 0.00011026 | 0.00015661 | 29786
11 | 18 | 22:00 | 0.00014964 | 0.00010098 | 0.00013397 | 28200
11 | 18 | 23:00 | 0.00013188 | 9.2846e-05 | 9.151e-05 | 26305
11 | 19 | 0:00 | 0.00010982 | 8.4343e-05 | 8.5347e-05 | 24432
11 | 19 | 1:00 | 9.3046e-05 | 7.8434e-05 | 6.881e-05 | 22774
11 | 19 | 2:00 | 8.142e-05 | 7.5885e-05 | 4.9786e-05 | 21597
11 | 19 | 3:00 | 7.4796e-05 | 7.4395e-05 | 4.7834e-05 | 20935
11 | 19 | 4:00 | 7.1999e-05 | 7.4075e-05 | 4.7586e-05 | 20635
11 | 19 | 5:00 | 7.2185e-05 | 7.4919e-05 | 5.1157e-05 | 20635
11 | 19 | 6:00 | 7.4722e-05 | 7.7198e-05 | 4.4139e-05 | 21027
11 | 19 | 7:00 | 7.931e-05 | 7.5234e-05 | 3.839e-05 | 21527
11 | 19 | 8:00 | 9.0268e-05 | 7.0359e-05 | 3.0108e-05 | 22188
11 | 19 | 9:00 | 0.00011451 | 7.5348e-05 | 5.2744e-05 | 24226
11 | 19 | 10:00 | 0.00013281 | 8.0842e-05 | 9.8387e-05 | 25898
11 | 19 | 11:00 | 0.00013884 | 8.5239e-05 | 0.0001321 | 26565
11 | 19 | 12:00 | 0.0001392 | 8.8301e-05 | 0.00015194 | 26677
11 | 19 | 13:00 | 0.00014639 | 8.8946e-05 | 0.00015672 | 27141
11 | 19 | 14:00 | 0.00014539 | 8.6576e-05 | 0.00018732 | 27033
11 | 19 | 15:00 | 0.00012978 | 8.3375e-05 | 0.00017489 | 25826
11 | 19 | 16:00 | 0.00012118 | 8.0543e-05 | 0.00015335 | 25117
11 | 19 | 17:00 | 0.00012297 | 8.0828e-05 | 0.0001293 | 25301
11 | 19 | 18:00 | 0.00014279 | 9.5988e-05 | 0.00017114 | 27462
11 | 19 | 19:00 | 0.00015618 | 9.9944e-05 | 0.0001713 | 28741
11 | 19 | 20:00 | 0.00016672 | 9.9393e-05 | 0.00017533 | 29569
11 | 19 | 21:00 | 0.00016615 | 9.4992e-05 | 0.00016176 | 29328
11 | 19 | 22:00 | 0.00014928 | 8.8113e-05 | 0.0001214 | 27911
11 | 19 | 23:00 | 0.00012453 | 8.1415e-05 | 7.2933e-05 | 25802
11 | 20 | 0:00 | 0.00010329 | 7.668e-05 | 5.6913e-05 | 24177
11 | 20 | 1:00 | 8.5824e-05 | 7.3572e-05 | 4.1019e-05 | 22678
11 | 20 | 2:00 | 7.6237e-05 | 7.2298e-05 | 2.3122e-05 | 21801
11 | 20 | 3:00 | 7.1672e-05 | 7.2008e-05 | 2.4264e-05 | 21433
11 | 20 | 4:00 | 7.047e-05 | 7.2518e-05 | 2.6317e-05 | 21479
11 | 20 | 5:00 | 7.346e-05 | 7.5741e-05 | 2.6392e-05 | 22345
11 | 20 | 6:00 | 8.5377e-05 | 8.7084e-05 | 2.3091e-05 | 25411
11 | 20 | 7:00 | 0.00010962 | 0.00010636 | 3.0236e-05 | 29614
11 | 20 | 8:00 | 0.00011862 | 0.00013483 | 6.0832e-05 | 31912
11 | 20 | 9:00 | 0.00012164 | 0.00015753 | 0.00011714 | 33024
11 | 20 | 10:00 | 0.00012595 | 0.00016407 | 0.00017551 | 33523
11 | 20 | 11:00 | 0.00012632 | 0.00016406 | 0.00019881 | 33533
11 | 20 | 12:00 | 0.00012782 | 0.00016293 | 0.0002002 | 33577
11 | 20 | 13:00 | 0.00013598 | 0.00015419 | 0.00018033 | 33571
11 | 20 | 14:00 | 0.00013803 | 0.00013648 | 0.00018516 | 32780
11 | 20 | 15:00 | 0.0001308 | 0.00013068 | 0.00019038 | 32318
11 | 20 | 16:00 | 0.00012553 | 0.0001317 | 0.00017731 | 32022
11 | 20 | 17:00 | 0.00013006 | 0.00013606 | 0.00017031 | 32354
11 | 20 | 18:00 | 0.00014995 | 0.00014668 | 0.00016568 | 33951
11 | 20 | 19:00 | 0.00016559 | 0.00013843 | 0.00020675 | 34709
11 | 20 | 20:00 | 0.00017922 | 0.00012465 | 0.00019288 | 35010
11 | 20 | 21:00 | 0.00017979 | 0.00010867 | 0.00017143 | 33864
11 | 20 | 22:00 | 0.00016119 | 9.3962e-05 | 0.00013136 | 31090
11 | 20 | 23:00 | 0.00013152 | 8.4338e-05 | 9.8382e-05 | 28191
11 | 21 | 0:00 | 0.00010421 | 7.8762e-05 | 9.2338e-05 | 26228
11 | 21 | 1:00 | 8.62e-05 | 7.5438e-05 | 6.3744e-05 | 24637
11 | 21 | 2:00 | 7.6357e-05 | 7.3979e-05 | 4.4439e-05 | 23610
11 | 21 | 3:00 | 7.1815e-05 | 7.3388e-05 | 4.0285e-05 | 23203
11 | 21 | 4:00 | 7.0573e-05 | 7.374e-05 | 3.6914e-05 | 23164
11 | 21 | 5:00 | 7.3742e-05 | 7.6864e-05 | 3.1509e-05 | 23818
11 | 21 | 6:00 | 8.6016e-05 | 8.7873e-05 | 2.9886e-05 | 26446
11 | 21 | 7:00 | 0.00011103 | 0.00010756 | 3.4031e-05 | 30458
11 | 21 | 8:00 | 0.00011964 | 0.00013434 | 7.2173e-05 | 32464
11 | 21 | 9:00 | 0.00012157 | 0.00015519 | 0.00013878 | 33309
11 | 21 | 10:00 | 0.00012479 | 0.00016191 | 0.00018352 | 33607
11 | 21 | 11:00 | 0.00012436 | 0.00016163 | 0.00020436 | 33571
11 | 21 | 12:00 | 0.00012588 | 0.00016108 | 0.000215 | 33570
11 | 21 | 13:00 | 0.00013376 | 0.00015239 | 0.00019711 | 33515
11 | 21 | 14:00 | 0.00013557 | 0.00013473 | 0.00019735 | 32716
11 | 21 | 15:00 | 0.00012852 | 0.00012919 | 0.00020031 | 32203
11 | 21 | 16:00 | 0.00012364 | 0.00013024 | 0.00020384 | 31949
11 | 21 | 17:00 | 0.00012854 | 0.00013501 | 0.00020077 | 32351
11 | 21 | 18:00 | 0.0001487 | 0.00014642 | 0.00020375 | 34056
11 | 21 | 19:00 | 0.0001641 | 0.00013909 | 0.00022238 | 34780
11 | 21 | 20:00 | 0.00017716 | 0.0001262 | 0.00022686 | 35061
11 | 21 | 21:00 | 0.00017741 | 0.00011065 | 0.00021996 | 33877
11 | 21 | 22:00 | 0.00015978 | 9.5849e-05 | 0.00017183 | 31164
11 | 21 | 23:00 | 0.00013132 | 8.542e-05 | 0.00012331 | 28301
11 | 22 | 0:00 | 0.00010421 | 7.8762e-05 | 9.2338e-05 | 26228
11 | 22 | 1:00 | 8.62e-05 | 7.5438e-05 | 6.3744e-05 | 24637
11 | 22 | 2:00 | 7.6357e-05 | 7.3979e-05 | 4.4439e-05 | 23610
11 | 22 | 3:00 | 7.1815e-05 | 7.3388e-05 | 4.0285e-05 | 23203
11 | 22 | 4:00 | 7.0573e-05 | 7.374e-05 | 3.6914e-05 | 23164
11 | 22 | 5:00 | 7.3742e-05 | 7.6864e-05 | 3.1509e-05 | 23818
11 | 22 | 6:00 | 8.6016e-05 | 8.7873e-05 | 2.9886e-05 | 26446
11 | 22 | 7:00 | 0.00011103 | 0.00010756 | 3.4031e-05 | 30458
11 | 22 | 8:00 | 0.00011964 | 0.00013434 | 7.2173e-05 | 32464
11 | 22 | 9:00 | 0.00012157 | 0.00015519 | 0.00013878 | 33309
11 | 22 | 10:00 | 0.00012479 | 0.00016191 | 0.00018352 | 33607
11 | 22 | 11:00 | 0.00012436 | 0.00016163 | 0.00020436 | 33571
11 | 22 | 12:00 | 0.00012588 | 0.00016108 | 0.000215 | 33570
11 | 22 | 13:00 | 0.00013376 | 0.00015239 | 0.00019711 | 33515
11 | 22 | 14:00 | 0.00013557 | 0.00013473 | 0.00019735 | 32716
11 | 22 | 15:00 | 0.00012852 | 0.00012919 | 0.00020031 | 32203
11 | 22 | 16:00 | 0.00012364 | 0.00013024 | 0.00020384 | 31949
11 | 22 | 17:00 | 0.00012854 | 0.00013501 | 0.00020077 | 32351
11 | 22 | 18:00 | 0.0001487 | 0.00014642 | 0.00020375 | 34056
11 | 22 | 19:00 | 0.0001641 | 0.00013909 | 0.00022238 | 34780
11 | 22 | 20:00 | 0.00017716 | 0.0001262 | 0.00022686 | 35061
11 | 22 | 21:00 | 0.00017741 | 0.00011065 | 0.00021996 | 33877
11 | 22 | 22:00 | 0.00015978 | 9.5849e-05 | 0.00017183 | 31164
11 | 22 | 23:00 | 0.00013132 | 8.542e-05 | 0.00012331 | 28301
11 | 23 | 0:00 | 0.00010421 | 7.8762e-05 | 9.2338e-05 | 26228
11 | 23 | 1:00 | 8.62e-05 | 7.5438e-05 | 6.3744e-05 | 24637
11 | 23 | 2:00 | 7.6357e-05 | 7.3979e-05 | 4.4439e-05 | 23610
11 | 23 | 3:00 | 7.1815e-05 | 7.3388e-05 | 4.0285e-05 | 23203
11 | 23 | 4:00 | 7.0573e-05 | 7.374e-05 | 3.6914e-05 | 23164
11 | 23 | 5:00 | 7.3742e-05 | 7.6864e-05 | 3.1509e-05 | 23818
11 | 23 | 6:00 | 8.6016e-05 | 8.7873e-05 | 2.9886e-05 | 26446
11 | 23 | 7:00 | 0.00011103 | 0.00010756 | 3.4031e-05 | 30458
11 | 23 | 8:00 | 0.00011964 | 0.00013434 | 7.2173e-05 | 32464
11 | 23 | 9:00 | 0.00012157 | 0.00015519 | 0.00013878 | 33309
11 | 23 | 10:00 | 0.00012479 | 0.00016191 | 0.00018352 | 33607
11 | 23 | 11:00 | 0.00012436 | 0.00016163 | 0.00020436 | 33571
11 | 23 | 12:00 | 0.00012588 | 0.00016108 | 0.000215 | 33570
11 | 23 | 13:00 | 0.00013376 | 0.00015239 | 0.00019711 | 33515
11 | 23 | 14:00 | 0.00013557 | 0.00013473 | 0.00019735 | 32716
11 | 23 | 15:00 | 0.00012852 | 0.00012919 | 0.00020031 | 32203
11 | 23 | 16:00 | 0.00012364 | 0.00013024 | 0.00020384 | 31949
11 | 23 | 17:00 | 0.00012854 | 0.00013501 | 0.00020077 | 32351
11 | 23 | 18:00 | 0.0001487 | 0.00014642 | 0.00020375 | 34056
11 | 23 | 19:00 | 0.0001641 | 0.00013909 | 0.00022238 | 34780
11 | 23 | 20:00 | 0.00017716 | 0.0001262 | 0.00022686 | 35061
11 | 23 | 21:00 | 0.00017741 | 0.00011065 | 0.00021996 | 33877
11 | 23 | 22:00 | 0.00015978 | 9.5849e-05 | 0.00017183 | 31164
11 | 23 | 23:00 | 0.00013132 | 8.542e-05 | 0.00012331 | 28301
11 | 24 | 0:00 | 0.00010723 | 8.2512e-05 | 8.427e-05 | 26549
11 | 24 | 1:00 | 8.9007e-05 | 7.8745e-05 | 5.3868e-05 | 24911
11 | 24 | 2:00 | 7.8259e-05 | 7.6957e-05 | 5.6651e-05 | 23799
11 | 24 | 3:00 | 7.3127e-05 | 7.6272e-05 | 4.3564e-05 | 23386
11 | 24 | 4:00 | 7.1708e-05 | 7.6538e-05 | 3.7917e-05 | 23305
11 | 24 | 5:00 | 7.4776e-05 | 7.948e-05 | 3.5068e-05 | 23964
11 | 24 | 6:00 | 8.6561e-05 | 9.0313e-05 | 3.6268e-05 | 26486
11 | 24 | 7:00 | 0.00011057 | 0.00010995 | 3.4533e-05 | 30365
11 | 24 | 8:00 | 0.00012034 | 0.00013594 | 5.8438e-05 | 32293
11 | 24 | 9:00 | 0.00012434 | 0.00015661 | 0.00011504 | 33357
11 | 24 | 10:00 | 0.00012828 | 0.00016357 | 0.00019602 | 33776
11 | 24 | 11:00 | 0.00012752 | 0.00016402 | 0.00019978 | 33697
11 | 24 | 12:00 | 0.00012823 | 0.00016356 | 0.00021729 | 33549
11 | 24 | 13:00 | 0.0001355 | 0.00015449 | 0.00018441 | 33364
11 | 24 | 14:00 | 0.00013798 | 0.00013519 | 0.00017994 | 32465
11 | 24 | 15:00 | 0.00013174 | 0.00012596 | 0.00018348 | 31713
11 | 24 | 16:00 | 0.00012705 | 0.00012476 | 0.00018225 | 31366
11 | 24 | 17:00 | 0.0001307 | 0.0001289 | 0.0002102 | 31635
11 | 24 | 18:00 | 0.0001481 | 0.00014333 | 0.00019965 | 33309
11 | 24 | 19:00 | 0.0001577 | 0.00014019 | 0.00021587 | 33784
11 | 24 | 20:00 | 0.00016515 | 0.00013173 | 0.00020825 | 33762
11 | 24 | 21:00 | 0.00016744 | 0.00011873 | 0.00017943 | 32777
11 | 24 | 22:00 | 0.00015664 | 0.00010543 | 0.00015566 | 30566
11 | 24 | 23:00 | 0.00013522 | 9.4873e-05 | 9.781e-05 | 28217
11 | 25 | 0:00 | 0.00011133 | 8.6085e-05 | 0.00011112 | 26143
11 | 25 | 1:00 | 9.3039e-05 | 7.9816e-05 | 7.4778e-05 | 24440
11 | 25 | 2:00 | 8.1519e-05 | 7.7312e-05 | 3.983e-05 | 23210
11 | 25 | 3:00 | 7.5356e-05 | 7.6084e-05 | 2.9532e-05 | 22523
11 | 25 | 4:00 | 7.2822e-05 | 7.5698e-05 | 2.9264e-05 | 22220
11 | 25 | 5:00 | 7.3737e-05 | 7.6845e-05 | 2.9474e-05 | 22174
11 | 25 | 6:00 | 7.7626e-05 | 8.0352e-05 | 3.6191e-05 | 22784
11 | 25 | 7:00 | 8.5441e-05 | 8.2555e-05 | 3.2798e-05 | 23961
11 | 25 | 8:00 | 0.00010061 | 8.2896e-05 | 3.3933e-05 | 25354
11 | 25 | 9:00 | 0.00012488 | 9.3371e-05 | 8.3268e-05 | 27773
11 | 25 | 10:00 | 0.00013834 | 0.00010288 | 0.00012391 | 29204
11 | 25 | 11:00 | 0.00013957 | 0.00010724 | 0.00013644 | 29388
11 | 25 | 12:00 | 0.00013841 | 0.00010906 | 0.00018819 | 29177
11 | 25 | 13:00 | 0.00014609 | 0.00010583 | 0.00019296 | 29322
11 | 25 | 14:00 | 0.00014669 | 9.8427e-05 | 0.00018614 | 28797
11 | 25 | 15:00 | 0.00013343 | 9.4473e-05 | 0.00018772 | 27649
11 | 25 | 16:00 | 0.00012457 | 9.2132e-05 | 0.00015828 | 26926
11 | 25 | 17:00 | 0.00012537 | 9.5758e-05 | 0.00014634 | 27119
11 | 25 | 18:00 | 0.00014159 | 0.00011214 | 0.00016254 | 29004
11 | 25 | 19:00 | 0.00014909 | 0.00011679 | 0.00017966 | 29732
11 | 25 | 20:00 | 0.00015565 | 0.00011697 | 0.00015106 | 30096
11 | 25 | 21:00 | 0.00015874 | 0.00011026 | 0.00015661 | 29786
11 | 25 | 22:00 | 0.00014964 | 0.00010098 | 0.00013397 | 28200
11 | 25 | 23:00 | 0.00013188 | 9.2846e-05 | 9.151e-05 | 26305
11 | 26 | 0:00 | 0.00010982 | 8.4343e-05 | 8.5347e-05 | 24432
11 | 26 | 1:00 | 9.3046e-05 | 7.8434e-05 | 6.881e-05 | 22774
11 | 26 | 2:00 | 8.142e-05 | 7.5885e-05 | 4.9786e-05 | 21597
11 | 26 | 3:00 | 7.4796e-05 | 7.4395e-05 | 4.7834e-05 | 20935
11 | 26 | 4:00 | 7.1999e-05 | 7.4075e-05 | 4.7586e-05 | 20635
11 | 26 | 5:00 | 7.2185e-05 | 7.4919e-05 | 5.1157e-05 | 20635
11 | 26 | 6:00 | 7.4722e-05 | 7.7198e-05 | 4.4139e-05 | 21027
11 | 26 | 7:00 | 7.931e-05 | 7.5234e-05 | 3.839e-05 | 21527
11 | 26 | 8:00 | 9.0268e-05 | 7.0359e-05 | 3.0108e-05 | 22188
11 | 26 | 9:00 | 0.00011451 | 7.5348e-05 | 5.2744e-05 | 24226
11 | 26 | 10:00 | 0.00013281 | 8.0842e-05 | 9.8387e-05 | 25898
11 | 26 | 11:00 | 0.00013884 | 8.5239e-05 | 0.0001321 | 26565
11 | 26 | 12:00 | 0.0001392 | 8.8301e-05 | 0.00015194 | 26677
11 | 26 | 13:00 | 0.00014639 | 8.8946e-05 | 0.00015672 | 27141
11 | 26 | 14:00 | 0.00014539 | 8.6576e-05 | 0.00018732 | 27033
11 | 26 | 15:00 | 0.00012978 | 8.3375e-05 | 0.00017489 | 25826
11 | 26 | 16:00 | 0.00012118 | 8.0543e-05 | 0.00015335 | 25117
11 | 26 | 17:00 | 0.00012297 | 8.0828e-05 | 0.0001293 | 25301
11 | 26 | 18:00 | 0.00014279 | 9.5988e-05 | 0.00017114 | 27462
11 | 26 | 19:00 | 0.00015618 | 9.9944e-05 | 0.0001713 | 28741
11 | 26 | 20:00 | 0.00016672 | 9.9393e-05 | 0.00017533 | 29569
11 | 26 | 21:00 | 0.00016615 | 9.4992e-05 | 0.00016176 | 29328
11 | 26 | 22:00 | 0.00014928 | 8.8113e-05 | 0.0001214 | 27911
11 | 26 | 23:00 | 0.00012453 | 8.1415e-05 | 7.2933e-05 | 25802
11 | 27 | 0:00 | 0.00010329 | 7.668e-05 | 5.6913e-05 | 24177
11 | 27 | 1:00 | 8.5824e-05 | 7.3572e-05 | 4.1019e-05 | 22678
11 | 27 | 2:00 | 7.6237e-05 | 7.2298e-05 | 2.3122e-05 | 21801
11 | 27 | 3:00 | 7.1672e-05 | 7.2008e-05 | 2.4264e-05 | 21433
11 | 27 | 4:00 | 7.047e-05 | 7.2518e-05 | 2.6317e-05 | 21479
11 | 27 | 5:00 | 7.346e-05 | 7.5741e-05 | 2.6392e-05 | 22345
11 | 27 | 6:00 | 8.5377e-05 | 8.7084e-05 | 2.3091e-05 | 25411
11 | 27 | 7:00 | 0.00010962 | 0.00010636 | 3.0236e-05 | 29614
11 | 27 | 8:00 | 0.00011862 | 0.00013483 | 6.0832e-05 | 31912
11 | 27 | 9:00 | 0.00012164 | 0.00015753 | 0.00011714 | 33024
11 | 27 | 10:00 | 0.00012595 | 0.00016407 | 0.00017551 | 33523
11 | 27 | 11:00 | 0.00012632 | 0.00016406 | 0.00019881 | 33533
11 | 27 | 12:00 | 0.00012782 | 0.00016293 | 0.0002002 | 33577
11 | 27 | 13:00 | 0.00013598 | 0.00015419 | 0.00018033 | 33571
11 | 27 | 14:00 | 0.00013803 | 0.00013648 | 0.00018516 | 32780
11 | 27 | 15:00 | 0.0001308 | 0.00013068 | 0.00019038 | 32318
11 | 27 | 16:00 | 0.00012553 | 0.0001317 | 0.00017731 | 32022
11 | 27 | 17:00 | 0.00013006 | 0.00013606 | 0.00017031 | 32354
11 | 27 | 18:00 | 0.00014995 | 0.00014668 | 0.00016568 | 33951
11 | 27 | 19:00 | 0.00016559 | 0.00013843 | 0.00020675 | 34709
11 | 27 | 20:00 | 0.00017922 | 0.00012465 | 0.00019288 | 35010
11 | 27 | 21:00 | 0.00017979 | 0.00010867 | 0.00017143 | 33864
11 | 27 | 22:00 | 0.00016119 | 9.3962e-05 | 0.00013136 | 31090
11 | 27 | 23:00 | 0.00013152 | 8.4338e-05 | 9.8382e-05 | 28191
11 | 28 | 0:00 | 0.00010421 | 7.8762e-05 | 9.2338e-05 | 26228
11 | 28 | 1:00 | 8.62e-05 | 7.5438e-05 | 6.3744e-05 | 24637
11 | 28 | 2:00 | 7.6357e-05 | 7.3979e-05 | 4.4439e-05 | 23610
11 | 28 | 3:00 | 7.1815e-05 | 7.3388e-05 | 4.0285e-05 | 23203
11 | 28 | 4:00 | 7.0573e-05 | 7.374e-05 | 3.6914e-05 | 23164
11 | 28 | 5:00 | 7.3742e-05 | 7.6864e-05 | 3.1509e-05 | 23818
11 | 28 | 6:00 | 8.6016e-05 | 8.7873e-05 | 2.9886e-05 | 26446
11 | 28 | 7:00 | 0.00011103 | 0.00010756 | 3.4031e-05 | 30458
11 | 28 | 8:00 | 0.00011964 | 0.00013434 | 7.2173e-05 | 32464
11 | 28 | 9:00 | 0.00012157 | 0.00015519 | 0.00013878 | 33309
11 | 28 | 10:00 | 0.00012479 | 0.00016191 | 0.00018352 | 33607
11 | 28 | 11:00 | 0.00012436 | 0.00016163 | 0.00020436 | 33571
11 | 28 | 12:00 | 0.00012588 | 0.00016108 | 0.000215 | 33570
11 | 28 | 13:00 | 0.00013376 | 0.00015239 | 0.00019711 | 33515
11 | 28 | 14:00 | 0.00013557 | 0.00013473 | 0.00019735 | 32716
11 | 28 | 15:00 | 0.00012852 | 0.00012919 | 0.00020031 | 32203
11 | 28 | 16:00 | 0.00012364 | 0.00013024 | 0.00020384 | 31949
11 | 28 | 17:00 | 0.00012854 | 0.00013501 | 0.00020077 | 32351
11 | 28 | 18:00 | 0.0001487 | 0.00014642 | 0.00020375 | 34056
11 | 28 | 19:00 | 0.0001641 | 0.00013909 | 0.00022238 | 34780
11 | 28 | 20:00 | 0.00017716 | 0.0001262 | 0.00022686 | 35061
11 | 28 | 21:00 | 0.00017741 | 0.00011065 | 0.00021996 | 33877
11 | 28 | 22:00 | 0.00015978 | 9.5849e-05 | 0.00017183 | 31164
11 | 28 | 23:00 | 0.00013132 | 8.542e-05 | 0.00012331 | 28301
11 | 29 | 0:00 | 0.00010421 | 7.8762e-05 | 9.2338e-05 | 26228
11 | 29 | 1:00 | 8.62e-05 | 7.5438e-05 | 6.3744e-05 | 24637
11 | 29 | 2:00 | 7.6357e-05 | 7.3979e-05 | 4.4439e-05 | 23610
11 | 29 | 3:00 | 7.1815e-05 | 7.3388e-05 | 4.0285e-05 | 23203
11 | 29 | 4:00 | 7.0573e-05 | 7.374e-05 | 3.6914e-05 | 23164
11 | 29 | 5:00 | 7.3742e-05 | 7.6864e-05 | 3.1509e-05 | 23818
11 | 29 | 6:00 | 8.6016e-05 | 8.7873e-05 | 2.9886e-05 | 26446
11 | 29 | 7:00 | 0.00011103 | 0.00010756 | 3.4031e-05 | 30458
11 | 29 | 8:00 | 0.00011964 | 0.00013434 | 7.2173e-05 | 32464
11 | 29 | 9:00 | 0.00012157 | 0.00015519 | 0.00013878 | 33309
11 | 29 | 10:00 | 0.00012479 | 0.00016191 | 0.00018352 | 33607
11 | 29 | 11:00 | 0.00012436 | 0.00016163 | 0.00020436 | 33571
11 | 29 | 12:00 | 0.00012588 | 0.00016108 | 0.000215 | 33570
11 | 29 | 13:00 | 0.00013376 | 0.00015239 | 0.00019711 | 33515
11 | 29 | 14:00 | 0.00013557 | 0.00013473 | 0.00019735 | 32716
11 | 29 | 15:00 | 0.00012852 | 0.00012919 | 0.00020031 | 32203
11 | 29 | 16:00 | 0.00012364 | 0.00013024 | 0.00020384 | 31949
11 | 29 | 17:00 | 0.00012854 | 0.00013501 | 0.00020077 | 32351
11 | 29 | 18:00 | 0.0001487 | 0.00014642 | 0.00020375 | 34056
11 | 29 | 19:00 | 0.0001641 | 0.00013909 | 0.00022238 | 34780
11 | 29 | 20:00 | 0.00017716 | 0.0001262 | 0.00022686 | 35061
11 | 29 | 21:00 | 0.00017741 | 0.00011065 | 0.00021996 | 33877
11 | 29 | 22:00 | 0.00015978 | 9.5849e-05 | 0.00017183 | 31164
11 | 29 | 23:00 | 0.00013132 | 8.542e-05 | 0.00012331 | 28301
11 | 30 | 0:00 | 0.00010421 | 7.8762e-05 | 9.2338e-05 | 26228
11 | 30 | 1:00 | 8.62e-05 | 7.5438e-05 | 6.3744e-05 | 24637
11 | 30 | 2:00 | 7.6357e-05 | 7.3979e-05 | 4.4439e-05 | 23610
11 | 30 | 3:00 | 7.1815e-05 | 7.3388e-05 | 4.0285e-05 | 23203
11 | 30 | 4:00 | 7.0573e-05 | 7.374e-05 | 3.6914e-05 | 23164
11 | 30 | 5:00 | 7.3742e-05 | 7.6864e-05 | 3.1509e-05 | 23818
11 | 30 | 6:00 | 8.6016e-05 | 8.7873e-05 | 2.9886e-05 | 26446
11 | 30 | 7:00 | 0.00011103 | 0.00010756 | 3.4031e-05 | 30458
11 | 30 | 8:00 | 0.00011964 | 0.00013434 | 7.2173e-05 | 32464
11 | 30 | 9:00 | 0.00012157 | 0.00015519 | 0.00013878 | 33309
11 | 30 | 10:00 | 0.00012479 | 0.00016191 | 0.00018352 | 33607
11 | 30 | 11:00 | 0.00012436 | 0.00016163 | 0.00020436 | 33571
11 | 30 | 12:00 | 0.00012588 | 0.00016108 | 0.000215 | 33570
11 | 30 | 13:00 | 0.00013376 | 0.00015239 | 0.00019711 | 33515
11 | 30 | 14:00 | 0.00013557 | 0.00013473 | 0.00019735 | 32716
11 | 30 | 15:00 | 0.00012852 | 0.00012919 | 0.00020031 | 32203
11 | 30 | 16:00 | 0.00012364 | 0.00013024 | 0.00020384 | 31949
11 | 30 | 17:00 | 0.00012854 | 0.00013501 | 0.00020077 | 32351
11 | 30 | 18:00 | 0.0001487 | 0.00014642 | 0.00020375 | 34056
11 | 30 | 19:00 | 0.0001641 | 0.00013909 | 0.00022238 | 34780
11 | 30 | 20:00 | 0.00017716 | 0.0001262 | 0.00022686 | 35061
11 | 30 | 21:00 | 0.00017741 | 0.00011065 | 0.00021996 | 33877
11 | 30 | 22:00 | 0.00015978 | 9.5849e-05 | 0.00017183 | 31164
11 | 30 | 23:00 | 0.00013132 | 8.542e-05 | 0.00012331 | 28301
12 | 1 | 0:00 | 0.00012013 | 8.1792e-05 | 0.00011882 | 26208
12 | 1 | 1:00 | 9.9435e-05 | 7.7692e-05 | 8.4065e-05 | 24354
12 | 1 | 2:00 | 8.6593e-05 | 7.5766e-05 | 5.7722e-05 | 23079
12 | 1 | 3:00 | 8.0311e-05 | 7.4917e-05 | 4.7073e-05 | 22499
12 | 1 | 4:00 | 7.8154e-05 | 7.5267e-05 | 5.7363e-05 | 22370
12 | 1 | 5:00 | 8.0682e-05 | 7.8399e-05 | 5.2172e-05 | 22904
12 | 1 | 6:00 | 9.0867e-05 | 8.8271e-05 | 3.4218e-05 | 25077
12 | 1 | 7:00 | 0.00011262 | 0.00010914 | 4.6471e-05 | 28647
12 | 1 | 8:00 | 0.0001261 | 0.00013371 | 7.3877e-05 | 30825
12 | 1 | 9:00 | 0.00013554 | 0.00014925 | 0.00014032 | 32092
12 | 1 | 10:00 | 0.00014289 | 0.00015631 | 0.00018812 | 32698
12 | 1 | 11:00 | 0.00014206 | 0.00015675 | 0.00019487 | 32561
12 | 1 | 12:00 | 0.00014099 | 0.00015537 | 0.00021776 | 32245
12 | 1 | 13:00 | 0.00014789 | 0.00014567 | 0.00021565 | 32117
12 | 1 | 14:00 | 0.00015031 | 0.00012795 | 0.00020137 | 31287
12 | 1 | 15:00 | 0.00014319 | 0.00011915 | 0.00019006 | 30462
12 | 1 | 16:00 | 0.00013892 | 0.00011728 | 0.00018841 | 30114
12 | 1 | 17:00 | 0.00014412 | 0.00012229 | 0.00019562 | 30573
12 | 1 | 18:00 | 0.00016271 | 0.00013507 | 0.00020439 | 32239
12 | 1 | 19:00 | 0.0001719 | 0.00013102 | 0.00017977 | 32619
12 | 1 | 20:00 | 0.00017877 | 0.00012359 | 0.00016669 | 32555
12 | 1 | 21:00 | 0.00017951 | 0.00011151 | 0.00016929 | 31682
12 | 1 | 22:00 | 0.00016691 | 0.00010061 | 0.00013272 | 29479
12 | 1 | 23:00 | 0.00014627 | 9.2163e-05 | 0.00011426 | 27257
12 | 2 | 0:00 | 0.00012489 | 9.1664e-05 | 6.4225e-05 | 26606
12 | 2 | 1:00 | 0.00010398 | 8.4827e-05 | 5.9423e-05 | 24671
12 | 2 | 2:00 | 9.0451e-05 | 8.1528e-05 | 3.6782e-05 | 23270
12 | 2 | 3:00 | 8.3223e-05 | 8.0356e-05 | 3.46e-05 | 22481
12 | 2 | 4:00 | 8.0001e-05 | 7.9872e-05 | 2.7059e-05 | 22142
12 | 2 | 5:00 | 8.0836e-05 | 8.1373e-05 | 3.3534e-05 | 22158
12 | 2 | 6:00 | 8.4906e-05 | 8.4915e-05 | 2.6044e-05 | 22866
12 | 2 | 7:00 | 9.4256e-05 | 9.0971e-05 | 3.3129e-05 | 24307
12 | 2 | 8:00 | 0.00010936 | 9.2442e-05 | 4.6989e-05 | 25834
12 | 2 | 9:00 | 0.00013373 | 0.00010028 | 5.0156e-05 | 28215
12 | 2 | 10:00 | 0.00014906 | 0.00011148 | 8.9306e-05 | 29860
12 | 2 | 11:00 | 0.00015031 | 0.00011575 | 0.00012454 | 30023
12 | 2 | 12:00 | 0.00014717 | 0.00011735 | 0.00017628 | 29705
12 | 2 | 13:00 | 0.00015374 | 0.00011357 | 0.00015874 | 29741
12 | 2 | 14:00 | 0.00015511 | 0.0001045 | 0.00015512 | 29272
12 | 2 | 15:00 | 0.0001433 | 0.00010033 | 0.00014337 | 28251
12 | 2 | 16:00 | 0.00013523 | 9.8471e-05 | 0.00012948 | 27564
12 | 2 | 17:00 | 0.00013747 | 0.00010364 | 0.00011326 | 27957
12 | 2 | 18:00 | 0.00015458 | 0.00011999 | 0.00012464 | 29861
12 | 2 | 19:00 | 0.00016102 | 0.00012309 | 0.000126 | 30408
12 | 2 | 20:00 | 0.00016803 | 0.00012302 | 0.00012944 | 30860
12 | 2 | 21:00 | 0.00017231 | 0.00011601 | 0.00013998 | 30601
12 | 2 | 22:00 | 0.0001651 | 0.00010717 | 0.0001093 | 29136
12 | 2 | 23:00 | 0.00014664 | 9.8931e-05 | 8.0429e-05 | 27149
12 | 3 | 0:00 | 0.00012421 | 8.7102e-05 | 6.8213e-05 | 24693
12 | 3 | 1:00 | 0.00010549 | 8.1201e-05 | 5.5909e-05 | 22905
12 | 3 | 2:00 | 9.1579e-05 | 7.8476e-05 | 4.2004e-05 | 21606
12 | 3 | 3:00 | 8.3178e-05 | 7.7277e-05 | 3.6069e-05 | 20848
12 | 3 | 4:00 | 7.9278e-05 | 7.6552e-05 | 3.812e-05 | 20510
12 | 3 | 5:00 | 7.9224e-05 | 7.7706e-05 | 4.1848e-05 | 20558
12 | 3 | 6:00 | 8.1746e-05 | 8.0348e-05 | 3.4551e-05 | 21129
12 | 3 | 7:00 | 8.7584e-05 | 8.3124e-05 | 3.3597e-05 | 22093
12 | 3 | 8:00 | 9.7125e-05 | 7.8051e-05 | 3.3708e-05 | 22891
12 | 3 | 9:00 | 0.0001202 | 7.9854e-05 | 5.0103e-05 | 24773
12 | 3 | 10:00 | 0.00014077 | 8.6365e-05 | 6.9506e-05 | 26593
12 | 3 | 11:00 | 0.00014829 | 9.1174e-05 | 9.5524e-05 | 27261
12 | 3 | 12:00 | 0.00014774 | 9.4798e-05 | 0.00014987 | 27227
12 | 3 | 13:00 | 0.00015331 | 9.4708e-05 | 0.00015848 | 27545
12 | 3 | 14:00 | 0.00015204 | 9.1199e-05 | 0.00014826 | 27344
12 | 3 | 15:00 | 0.00013703 | 8.76e-05 | 0.00015761 | 26157
12 | 3 | 16:00 | 0.00012933 | 8.4748e-05 | 0.00012413 | 25523
12 | 3 | 17:00 | 0.00013276 | 8.7403e-05 | 0.00011501 | 25957
12 | 3 | 18:00 | 0.00015261 | 0.00010261 | 0.00014273 | 28065
12 | 3 | 19:00 | 0.00016285 | 0.00010533 | 0.00014468 | 28913
12 | 3 | 20:00 | 0.00017332 | 0.00010465 | 0.0001493 | 29647
12 | 3 | 21:00 | 0.00017672 | 0.00010055 | 0.00012105 | 29541
12 | 3 | 22:00 | 0.00016515 | 9.3689e-05 | 9.9743e-05 | 28297
12 | 3 | 23:00 | 0.00014177 | 8.6789e-05 | 7.1488e-05 | 26178
12 | 4 | 0:00 | 0.00011584 | 8.4331e-05 | 4.6424e-05 | 24169
12 | 4 | 1:00 | 9.5517e-05 | 8.0659e-05 | 3.6021e-05 | 22478
12 | 4 | 2:00 | 8.3966e-05 | 7.9228e-05 | 2.5598e-05 | 21465
12 | 4 | 3:00 | 7.8172e-05 | 7.8773e-05 | 2.7228e-05 | 20993
12 | 4 | 4:00 | 7.6334e-05 | 7.9235e-05 | 2.741e-05 | 20964
12 | 4 | 5:00 | 7.9004e-05 | 8.2537e-05 | 2.5528e-05 | 21746
12 | 4 | 6:00 | 8.9379e-05 | 9.3163e-05 | 2.5771e-05 | 24339
12 | 4 | 7:00 | 0.00011117 | 0.00011434 | 3.1233e-05 | 28085
12 | 4 | 8:00 | 0.00012472 | 0.00014169 | 3.9613e-05 | 30539
12 | 4 | 9:00 | 0.00013467 | 0.00016027 | 7.8901e-05 | 32014
12 | 4 | 10:00 | 0.00014279 | 0.00016753 | 0.00011844 | 32660
12 | 4 | 11:00 | 0.00014196 | 0.00016725 | 0.00012139 | 32554
12 | 4 | 12:00 | 0.00014047 | 0.00016525 | 0.00011786 | 32230
12 | 4 | 13:00 | 0.00014743 | 0.00015483 | 0.00011546 | 32190
12 | 4 | 14:00 | 0.00014957 | 0.00013767 | 9.6954e-05 | 31427
12 | 4 | 15:00 | 0.00014176 | 0.00013088 | 0.00010929 | 30752
12 | 4 | 16:00 | 0.00013712 | 0.00013056 | 0.00010642 | 30470
12 | 4 | 17:00 | 0.0001432 | 0.00013585 | 0.00011997 | 31079
12 | 4 | 18:00 | 0.00016475 | 0.00014678 | 0.00011574 | 32816
12 | 4 | 19:00 | 0.00017792 | 0.00013918 | 0.00012147 | 33255
12 | 4 | 20:00 | 0.00018895 | 0.00012706 | 0.00013545 | 33347
12 | 4 | 21:00 | 0.00018916 | 0.00011331 | 0.00011154 | 32389
12 | 4 | 22:00 | 0.0001726 | 0.00010009 | 8.5211e-05 | 29933
12 | 4 | 23:00 | 0.0001459 | 9.1309e-05 | 5.4793e-05 | 27296
12 | 5 | 0:00 | 0.00011703 | 8.0933e-05 | 8.0533e-05 | 26091
12 | 5 | 1:00 | 9.6203e-05 | 7.7346e-05 | 5.8806e-05 | 24240
12 | 5 | 2:00 | 8.4589e-05 | 7.5718e-05 | 5.609e-05 | 23081
12 | 5 | 3:00 | 7.8896e-05 | 7.4901e-05 | 4.6474e-05 | 22557
12 | 5 | 4:00 | 7.7057e-05 | 7.5479e-05 | 3.741e-05 | 22478
12 | 5 | 5:00 | 7.9869e-05 | 7.8439e-05 | 3.6394e-05 | 23126
12 | 5 | 6:00 | 9.1364e-05 | 8.9259e-05 | 3.7435e-05 | 25614
12 | 5 | 7:00 | 0.00011551 | 0.00011175 | 3.9811e-05 | 29604
12 | 5 | 8:00 | 0.00012785 | 0.00013977 | 5.9277e-05 | 31945
12 | 5 | 9:00 | 0.00013394 | 0.00015782 | 0.00011174 | 33053
12 | 5 | 10:00 | 0.0001402 | 0.00016537 | 0.00014627 | 33574
12 | 5 | 11:00 | 0.00013929 | 0.00016511 | 0.00016969 | 33477
12 | 5 | 12:00 | 0.00013882 | 0.00016365 | 0.00018616 | 33250
12 | 5 | 13:00 | 0.00014636 | 0.00015401 | 0.00018303 | 33205
12 | 5 | 14:00 | 0.00014862 | 0.00013612 | 0.0001897 | 32452
12 | 5 | 15:00 | 0.00014133 | 0.00012986 | 0.00019182 | 31863
12 | 5 | 16:00 | 0.00013681 | 0.00013021 | 0.00017414 | 31649
12 | 5 | 17:00 | 0.00014275 | 0.000136 | 0.00016453 | 32196
12 | 5 | 18:00 | 0.00016269 | 0.00014658 | 0.00017261 | 33786
12 | 5 | 19:00 | 0.00017523 | 0.00013838 | 0.00018739 | 34239
12 | 5 | 20:00 | 0.0001868 | 0.00012626 | 0.00019396 | 34394
12 | 5 | 21:00 | 0.0001887 | 0.00011169 | 0.00018472 | 33536
12 | 5 | 22:00 | 0.00017347 | 9.7815e-05 | 0.0001435 | 31015
12 | 5 | 23:00 | 0.00014581 | 8.7941e-05 | 0.00010936 | 28174
12 | 6 | 0:00 | 0.00012421 | 8.7102e-05 | 6.8213e-05 | 24693
12 | 6 | 1:00 | 0.00010549 | 8.1201e-05 | 5.5909e-05 | 22905
12 | 6 | 2:00 | 9.1579e-05 | 7.8476e-05 | 4.2004e-05 | 21606
12 | 6 | 3:00 | 8.3178e-05 | 7.7277e-05 | 3.6069e-05 | 20848
12 | 6 | 4:00 | 7.9278e-05 | 7.6552e-05 | 3.812e-05 | 20510
12 | 6 | 5:00 | 7.9224e-05 | 7.7706e-05 | 4.1848e-05 | 20558
12 | 6 | 6:00 | 8.1746e-05 | 8.0348e-05 | 3.4551e-05 | 21129
12 | 6 | 7:00 | 8.7584e-05 | 8.3124e-05 | 3.3597e-05 | 22093
12 | 6 | 8:00 | 9.7125e-05 | 7.8051e-05 | 3.3708e-05 | 22891
12 | 6 | 9:00 | 0.0001202 | 7.9854e-05 | 5.0103e-05 | 24773
12 | 6 | 10:00 | 0.00014077 | 8.6365e-05 | 6.9506e-05 | 26593
12 | 6 | 11:00 | 0.00014829 | 9.1174e-05 | 9.5524e-05 | 27261
12 | 6 | 12:00 | 0.00014774 | 9.4798e-05 | 0.00014987 | 27227
12 | 6 | 13:00 | 0.00015331 | 9.4708e-05 | 0.00015848 | 27545
12 | 6 | 14:00 | 0.00015204 | 9.1199e-05 | 0.00014826 | 27344
12 | 6 | 15:00 | 0.00013703 | 8.76e-05 | 0.00015761 | 26157
12 | 6 | 16:00 | 0.00012933 | 8.4748e-05 | 0.00012413 | 25523
12 | 6 | 17:00 | 0.00013276 | 8.7403e-05 | 0.00011501 | 25957
12 | 6 | 18:00 | 0.00015261 | 0.00010261 | 0.00014273 | 28065
12 | 6 | 19:00 | 0.00016285 | 0.00010533 | 0.00014468 | 28913
12 | 6 | 20:00 | 0.00017332 | 0.00010465 | 0.0001493 | 29647
12 | 6 | 21:00 | 0.00017672 | 0.00010055 | 0.00012105 | 29541
12 | 6 | 22:00 | 0.00016515 | 9.3689e-05 | 9.9743e-05 | 28297
12 | 6 | 23:00 | 0.00014177 | 8.6789e-05 | 7.1488e-05 | 26178
12 | 7 | 0:00 | 0.00011703 | 8.0933e-05 | 8.0533e-05 | 26091
12 | 7 | 1:00 | 9.6203e-05 | 7.7346e-05 | 5.8806e-05 | 24240
12 | 7 | 2:00 | 8.4589e-05 | 7.5718e-05 | 5.609e-05 | 23081
12 | 7 | 3:00 | 7.8896e-05 | 7.4901e-05 | 4.6474e-05 | 22557
12 | 7 | 4:00 | 7.7057e-05 | 7.5479e-05 | 3.741e-05 | 22478
12 | 7 | 5:00 | 7.9869e-05 | 7.8439e-05 | 3.6394e-05 | 23126
12 | 7 | 6:00 | 9.1364e-05 | 8.9259e-05 | 3.7435e-05 | 25614
12 | 7 | 7:00 | 0.00011551 | 0.00011175 | 3.9811e-05 | 29604
12 | 7 | 8:00 | 0.00012785 | 0.00013977 | 5.9277e-05 | 31945
12 | 7 | 9:00 | 0.00013394 | 0.00015782 | 0.00011174 | 33053
12 | 7 | 10:00 | 0.0001402 | 0.00016537 | 0.00014627 | 33574
12 | 7 | 11:00 | 0.00013929 | 0.00016511 | 0.00016969 | 33477
12 | 7 | 12:00 | 0.00013882 | 0.00016365 | 0.00018616 | 33250
12 | 7 | 13:00 | 0.00014636 | 0.00015401 | 0.00018303 | 33205
12 | 7 | 14:00 | 0.00014862 | 0.00013612 | 0.0001897 | 32452
12 | 7 | 15:00 | 0.00014133 | 0.00012986 | 0.00019182 | 31863
12 | 7 | 16:00 | 0.00013681 | 0.00013021 | 0.00017414 | 31649
12 | 7 | 17:00 | 0.00014275 | 0.000136 | 0.00016453 | 32196
12 | 7 | 18:00 | 0.00016269 | 0.00014658 | 0.00017261 | 33786
12 | 7 | 19:00 | 0.00017523 | 0.00013838 | 0.00018739 | 34239
12 | 7 | 20:00 | 0.0001868 | 0.00012626 | 0.00019396 | 34394
12 | 7 | 21:00 | 0.0001887 | 0.00011169 | 0.00018472 | 33536
12 | 7 | 22:00 | 0.00017347 | 9.7815e-05 | 0.0001435 | 31015
12 | 7 | 23:00 | 0.00014581 | 8.7941e-05 | 0.00010936 | 28174
12 | 8 | 0:00 | 0.00012421 | 8.7102e-05 | 6.8213e-05 | 24693
12 | 8 | 1:00 | 0.00010549 | 8.1201e-05 | 5.5909e-05 | 22905
12 | 8 | 2:00 | 9.1579e-05 | 7.8476e-05 | 4.2004e-05 | 21606
12 | 8 | 3:00 | 8.3178e-05 | 7.7277e-05 | 3.6069e-05 | 20848
12 | 8 | 4:00 | 7.9278e-05 | 7.6552e-05 | 3.812e-05 | 20510
12 | 8 | 5:00 | 7.9224e-05 | 7.7706e-05 | 4.1848e-05 | 20558
12 | 8 | 6:00 | 8.1746e-05 | 8.0348e-05 | 3.4551e-05 | 21129
12 | 8 | 7:00 | 8.7584e-05 | 8.3124e-05 | 3.3597e-05 | 22093
12 | 8 | 8:00 | 9.7125e-05 | 7.8051e-05 | 3.3708e-05 | 22891
12 | 8 | 9:00 | 0.0001202 | 7.9854e-05 | 5.0103e-05 | 24773
12 | 8 | 10:00 | 0.00014077 | 8.6365e-05 | 6.9506e-05 | 26593
12 | 8 | 11:00 | 0.00014829 | 9.1174e-05 | 9.5524e-05 | 27261
12 | 8 | 12:00 | 0.00014774 | 9.4798e-05 | 0.00014987 | 27227
12 | 8 | 13:00 | 0.00015331 | 9.4708e-05 | 0.00015848 | 27545
12 | 8 | 14:00 | 0.00015204 | 9.1199e-05 | 0.00014826 | 27344
12 | 8 | 15:00 | 0.00013703 | 8.76e-05 | 0.00015761 | 26157
12 | 8 | 16:00 | 0.00012933 | 8.4748e-05 | 0.00012413 | 25523
12 | 8 | 17:00 | 0.00013276 | 8.7403e-05 | 0.00011501 | 25957
12 | 8 | 18:00 | 0.00015261 | 0.00010261 | 0.00014273 | 28065
12 | 8 | 19:00 | 0.00016285 | 0.00010533 | 0.00014468 | 28913
12 | 8 | 20:00 | 0.00017332 | 0.00010465 | 0.0001493 | 29647
12 | 8 | 21:00 | 0.00017672 | 0.00010055 | 0.00012105 | 29541
12 | 8 | 22:00 | 0.00016515 | 9.3689e-05 | 9.9743e-05 | 28297
12 | 8 | 23:00 | 0.00014177 | 8.6789e-05 | 7.1488e-05 | 26178
12 | 9 | 0:00 | 0.00012489 | 9.1664e-05 | 6.4225e-05 | 26606
12 | 9 | 1:00 | 0.00010398 | 8.4827e-05 | 5.9423e-05 | 24671
12 | 9 | 2:00 | 9.0451e-05 | 8.1528e-05 | 3.6782e-05 | 23270
12 | 9 | 3:00 | 8.3223e-05 | 8.0356e-05 | 3.46e-05 | 22481
12 | 9 | 4:00 | 8.0001e-05 | 7.9872e-05 | 2.7059e-05 | 22142
12 | 9 | 5:00 | 8.0836e-05 | 8.1373e-05 | 3.3534e-05 | 22158
12 | 9 | 6:00 | 8.4906e-05 | 8.4915e-05 | 2.6044e-05 | 22866
12 | 9 | 7:00 | 9.4256e-05 | 9.0971e-05 | 3.3129e-05 | 24307
12 | 9 | 8:00 | 0.00010936 | 9.2442e-05 | 4.6989e-05 | 25834
12 | 9 | 9:00 | 0.00013373 | 0.00010028 | 5.0156e-05 | 28215
12 | 9 | 10:00 | 0.00014906 | 0.00011148 | 8.9306e-05 | 29860
12 | 9 | 11:00 | 0.00015031 | 0.00011575 | 0.00012454 | 30023
12 | 9 | 12:00 | 0.00014717 | 0.00011735 | 0.00017628 | 29705
12 | 9 | 13:00 | 0.00015374 | 0.00011357 | 0.00015874 | 29741
12 | 9 | 14:00 | 0.00015511 | 0.0001045 | 0.00015512 | 29272
12 | 9 | 15:00 | 0.0001433 | 0.00010033 | 0.00014337 | 28251
12 | 9 | 16:00 | 0.00013523 | 9.8471e-05 | 0.00012948 | 27564
12 | 9 | 17:00 | 0.00013747 | 0.00010364 | 0.00011326 | 27957
12 | 9 | 18:00 | 0.00015458 | 0.00011999 | 0.00012464 | 29861
12 | 9 | 19:00 | 0.00016102 | 0.00012309 | 0.000126 | 30408
12 | 9 | 20:00 | 0.00016803 | 0.00012302 | 0.00012944 | 30860
12 | 9 | 21:00 | 0.00017231 | 0.00011601 | 0.00013998 | 30601
12 | 9 | 22:00 | 0.0001651 | 0.00010717 | 0.0001093 | 29136
12 | 9 | 23:00 | 0.00014664 | 9.8931e-05 | 8.0429e-05 | 27149
12 | 10 | 0:00 | 0.00012421 | 8.7102e-05 | 6.8213e-05 | 24693
12 | 10 | 1:00 | 0.00010549 | 8.1201e-05 | 5.5909e-05 | 22905
12 | 10 | 2:00 | 9.1579e-05 | 7.8476e-05 | 4.2004e-05 | 21606
12 | 10 | 3:00 | 8.3178e-05 | 7.7277e-05 | 3.6069e-05 | 20848
12 | 10 | 4:00 | 7.9278e-05 | 7.6552e-05 | 3.812e-05 | 20510
12 | 10 | 5:00 | 7.9224e-05 | 7.7706e-05 | 4.1848e-05 | 20558
12 | 10 | 6:00 | 8.1746e-05 | 8.0348e-05 | 3.4551e-05 | 21129
12 | 10 | 7:00 | 8.7584e-05 | 8.3124e-05 | 3.3597e-05 | 22093
12 | 10 | 8:00 | 9.7125e-05 | 7.8051e-05 | 3.3708e-05 | 22891
12 | 10 | 9:00 | 0.0001202 | 7.9854e-05 | 5.0103e-05 | 24773
12 | 10 | 10:00 | 0.00014077 | 8.6365e-05 | 6.9506e-05 | 26593
12 | 10 | 11:00 | 0.00014829 | 9.1174e-05 | 9.5524e-05 | 27261
12 | 10 | 12:00 | 0.00014774 | 9.4798e-05 | 0.00014987 | 27227
12 | 10 | 13:00 | 0.00015331 | 9.4708e-05 | 0.00015848 | 27545
12 | 10 | 14:00 | 0.00015204 | 9.1199e-05 | 0.00014826 | 27344
12 | 10 | 15:00 | 0.00013703 | 8.76e-05 | 0.00015761 | 26157
12 | 10 | 16:00 | 0.00012933 | 8.4748e-05 | 0.00012413 | 25523
12 | 10 | 17:00 | 0.00013276 | 8.7403e-05 | 0.00011501 | 25957
12 | 10 | 18:00 | 0.00015261 | 0.00010261 | 0.00014273 | 28065
12 | 10 | 19:00 | 0.00016285 | 0.00010533 | 0.00014468 | 28913
12 | 10 | 20:00 | 0.00017332 | 0.00010465 | 0.0001493 | 29647
12 | 10 | 21:00 | 0.00017672 | 0.00010055 | 0.00012105 | 29541
12 | 10 | 22:00 | 0.00016515 | 9.3689e-05 | 9.9743e-05 | 28297
12 | 10 | 23:00 | 0.00014177 | 8.6789e-05 | 7.1488e-05 | 26178
12 | 11 | 0:00 | 0.00011584 | 8.4331e-05 | 4.6424e-05 | 24169
12 | 11 | 1:00 | 9.5517e-05 | 8.0659e-05 | 3.6021e-05 | 22478
12 | 11 | 2:00 | 8.3966e-05 | 7.9228e-05 | 2.5598e-05 | 21465
12 | 11 | 3:00 | 7.8172e-05 | 7.8773e-05 | 2.7228e-05 | 20993
12 | 11 | 4:00 | 7.6334e-05 | 7.9235e-05 | 2.741e-05 | 20964
12 | 11 | 5:00 | 7.9004e-05 | 8.2537e-05 | 2.5528e-05 | 21746
12 | 11 | 6:00 | 8.9379e-05 | 9.3163e-05 | 2.5771e-05 | 24339
12 | 11 | 7:00 | 0.00011117 | 0.00011434 | 3.1233e-05 | 28085
12 | 11 | 8:00 | 0.00012472 | 0.00014169 | 3.9613e-05 | 30539
12 | 11 | 9:00 | 0.00013467 | 0.00016027 | 7.8901e-05 | 32014
12 | 11 | 10:00 | 0.00014279 | 0.00016753 | 0.00011844 | 32660
12 | 11 | 11:00 | 0.00014196 | 0.00016725 | 0.00012139 | 32554
12 | 11 | 12:00 | 0.00014047 | 0.00016525 | 0.00011786 | 32230
12 | 11 | 13:00 | 0.00014743 | 0.00015483 | 0.00011546 | 32190
12 | 11 | 14:00 | 0.00014957 | 0.00013767 | 9.6954e-05 | 31427
12 | 11 | 15:00 | 0.00014176 | 0.00013088 | 0.00010929 | 30752
12 | 11 | 16:00 | 0.00013712 | 0.00013056 | 0.00010642 | 30470
12 | 11 | 17:00 | 0.0001432 | 0.00013585 | 0.00011997 | 31079
12 | 11 | 18:00 | 0.00016475 | 0.00014678 | 0.00011574 | 32816
12 | 11 | 19:00 | 0.00017792 | 0.00013918 | 0.00012147 | 33255
12 | 11 | 20:00 | 0.00018895 | 0.00012706 | 0.00013545 | 33347
12 | 11 | 21:00 | 0.00018916 | 0.00011331 | 0.00011154 | 32389
12 | 11 | 22:00 | 0.0001726 | 0.00010009 | 8.5211e-05 | 29933
12 | 11 | 23:00 | 0.0001459 | 9.1309e-05 | 5.4793e-05 | 27296
12 | 12 | 0:00 | 0.00011703 | 8.0933e-05 | 8.0533e-05 | 26091
12 | 12 | 1:00 | 9.6203e-05 | 7.7346e-05 | 5.8806e-05 | 24240
12 | 12 | 2:00 | 8.4589e-05 | 7.5718e-05 | 5.609e-05 | 23081
12 | 12 | 3:00 | 7.8896e-05 | 7.4901e-05 | 4.6474e-05 | 22557
12 | 12 | 4:00 | 7.7057e-05 | 7.5479e-05 | 3.741e-05 | 22478
12 | 12 | 5:00 | 7.9869e-05 | 7.8439e-05 | 3.6394e-05 | 23126
12 | 12 | 6:00 | 9.1364e-05 | 8.9259e-05 | 3.7435e-05 | 25614
12 | 12 | 7:00 | 0.00011551 | 0.00011175 | 3.9811e-05 | 29604
12 | 12 | 8:00 | 0.00012785 | 0.00013977 | 5.9277e-05 | 31945
12 | 12 | 9:00 | 0.00013394 | 0.00015782 | 0.00011174 | 33053
12 | 12 | 10:00 | 0.0001402 | 0.00016537 | 0.00014627 | 33574
12 | 12 | 11:00 | 0.00013929 | 0.00016511 | 0.00016969 | 33477
12 | 12 | 12:00 | 0.00013882 | 0.00016365 | 0.00018616 | 33250
12 | 12 | 13:00 | 0.00014636 | 0.00015401 | 0.00018303 | 33205
12 | 12 | 14:00 | 0.00014862 | 0.00013612 | 0.0001897 | 32452
12 | 12 | 15:00 | 0.00014133 | 0.00012986 | 0.00019182 | 31863
12 | 12 | 16:00 | 0.00013681 | 0.00013021 | 0.00017414 | 31649
12 | 12 | 17:00 | 0.00014275 | 0.000136 | 0.00016453 | 32196
12 | 12 | 18:00 | 0.00016269 | 0.00014658 | 0.00017261 | 33786
12 | 12 | 19:00 | 0.00017523 | 0.00013838 | 0.00018739 | 34239
12 | 12 | 20:00 | 0.0001868 | 0.00012626 | 0.00019396 | 34394
12 | 12 | 21:00 | 0.0001887 | 0.00011169 | 0.00018472 | 33536
12 | 12 | 22:00 | 0.00017347 | 9.7815e-05 | 0.0001435 | 31015
12 | 12 | 23:00 | 0.00014581 | 8.7941e-05 | 0.00010936 | 28174
12 | 13 | 0:00 | 0.00011703 | 8.0933e-05 | 8.0533e-05 | 26091
12 | 13 | 1:00 | 9.6203e-05 | 7.7346e-05 | 5.8806e-05 | 24240
12 | 13 | 2:00 | 8.4589e-05 | 7.5718e-05 | 5.609e-05 | 23081
12 | 13 | 3:00 | 7.8896e-05 | 7.4901e-05 | 4.6474e-05 | 22557
12 | 13 | 4:00 | 7.7057e-05 | 7.5479e-05 | 3.741e-05 | 22478
12 | 13 | 5:00 | 7.9869e-05 | 7.8439e-05 | 3.6394e-05 | 23126
12 | 13 | 6:00 | 9.1364e-05 | 8.9259e-05 | 3.7435e-05 | 25614
12 | 13 | 7:00 | 0.00011551 | 0.00011175 | 3.9811e-05 | 29604
12 | 13 | 8:00 | 0.00012785 | 0.00013977 | 5.9277e-05 | 31945
12 | 13 | 9:00 | 0.00013394 | 0.00015782 | 0.00011174 | 33053
12 | 13 | 10:00 | 0.0001402 | 0.00016537 | 0.00014627 | 33574
12 | 13 | 11:00 | 0.00013929 | 0.00016511 | 0.00016969 | 33477
12 | 13 | 12:00 | 0.00013882 | 0.00016365 | 0.00018616 | 33250
12 | 13 | 13:00 | 0.00014636 | 0.00015401 | 0.00018303 | 33205
12 | 13 | 14:00 | 0.00014862 | 0.00013612 | 0.0001897 | 32452
12 | 13 | 15:00 | 0.00014133 | 0.00012986 | 0.00019182 | 31863
12 | 13 | 16:00 | 0.00013681 | 0.00013021 | 0.00017414 | 31649
12 | 13 | 17:00 | 0.00014275 | 0.000136 | 0.00016453 | 32196
12 | 13 | 18:00 | 0.00016269 | 0.00014658 | 0.00017261 | 33786
12 | 13 | 19:00 | 0.00017523 | 0.00013838 | 0.00018739 | 34239
12 | 13 | 20:00 | 0.0001868 | 0.00012626 | 0.00019396 | 34394
12 | 13 | 21:00 | 0.0001887 | 0.00011169 | 0.00018472 | 33536
12 | 13 | 22:00 | 0.00017347 | 9.7815e-05 | 0.0001435 | 31015
12 | 13 | 23:00 | 0.00014581 | 8.7941e-05 | 0.00010936 | 28174
12 | 14 | 0:00 | 0.00011703 | 8.0933e-05 | 8.0533e-05 | 26091
12 | 14 | 1:00 | 9.6203e-05 | 7.7346e-05 | 5.8806e-05 | 24240
12 | 14 | 2:00 | 8.4589e-05 | 7.5718e-05 | 5.609e-05 | 23081
12 | 14 | 3:00 | 7.8896e-05 | 7.4901e-05 | 4.6474e-05 | 22557
12 | 14 | 4:00 | 7.7057e-05 | 7.5479e-05 | 3.741e-05 | 22478
12 | 14 | 5:00 | 7.9869e-05 | 7.8439e-05 | 3.6394e-05 | 23126
12 | 14 | 6:00 | 9.1364e-05 | 8.9259e-05 | 3.7435e-05 | 25614
12 | 14 | 7:00 | 0.00011551 | 0.00011175 | 3.9811e-05 | 29604
12 | 14 | 8:00 | 0.00012785 | 0.00013977 | 5.9277e-05 | 31945
12 | 14 | 9:00 | 0.00013394 | 0.00015782 | 0.00011174 | 33053
12 | 14 | 10:00 | 0.0001402 | 0.00016537 | 0.00014627 | 33574
12 | 14 | 11:00 | 0.00013929 | 0.00016511 | 0.00016969 | 33477
12 | 14 | 12:00 | 0.00013882 | 0.00016365 | 0.00018616 | 33250
12 | 14 | 13:00 | 0.00014636 | 0.00015401 | 0.00018303 | 33205
12 | 14 | 14:00 | 0.00014862 | 0.00013612 | 0.0001897 | 32452
12 | 14 | 15:00 | 0.00014133 | 0.00012986 | 0.00019182 | 31863
12 | 14 | 16:00 | 0.00013681 | 0.00013021 | 0.00017414 | 31649
12 | 14 | 17:00 | 0.00014275 | 0.000136 | 0.00016453 | 32196
12 | 14 | 18:00 | 0.00016269 | 0.00014658 | 0.00017261 | 33786
12 | 14 | 19:00 | 0.00017523 | 0.00013838 | 0.00018739 | 34239
12 | 14 | 20:00 | 0.0001868 | 0.00012626 | 0.00019396 | 34394
12 | 14 | 21:00 | 0.0001887 | 0.00011169 | 0.00018472 | 33536
12 | 14 | 22:00 | 0.00017347 | 9.7815e-05 | 0.0001435 | 31015
12 | 14 | 23:00 | 0.00014581 | 8.7941e-05 | 0.00010936 | 28174
12 | 15 | 0:00 | 0.00012013 | 8.1792e-05 | 0.00011882 | 26208
12 | 15 | 1:00 | 9.9435e-05 | 7.7692e-05 | 8.4065e-05 | 24354
12 | 15 | 2:00 | 8.6593e-05 | 7.5766e-05 | 5.7722e-05 | 23079
12 | 15 | 3:00 | 8.0311e-05 | 7.4917e-05 | 4.7073e-05 | 22499
12 | 15 | 4:00 | 7.8154e-05 | 7.5267e-05 | 5.7363e-05 | 22370
12 | 15 | 5:00 | 8.0682e-05 | 7.8399e-05 | 5.2172e-05 | 22904
12 | 15 | 6:00 | 9.0867e-05 | 8.8271e-05 | 3.4218e-05 | 25077
12 | 15 | 7:00 | 0.00011262 | 0.00010914 | 4.6471e-05 | 28647
12 | 15 | 8:00 | 0.0001261 | 0.00013371 | 7.3877e-05 | 30825
12 | 15 | 9:00 | 0.00013554 | 0.00014925 | 0.00014032 | 32092
12 | 15 | 10:00 | 0.00014289 | 0.00015631 | 0.00018812 | 32698
12 | 15 | 11:00 | 0.00014206 | 0.00015675 | 0.00019487 | 32561
12 | 15 | 12:00 | 0.00014099 | 0.00015537 | 0.00021776 | 32245
12 | 15 | 13:00 | 0.00014789 | 0.00014567 | 0.00021565 | 32117
12 | 15 | 14:00 | 0.00015031 | 0.00012795 | 0.00020137 | 31287
12 | 15 | 15:00 | 0.00014319 | 0.00011915 | 0.00019006 | 30462
12 | 15 | 16:00 | 0.00013892 | 0.00011728 | 0.00018841 | 30114
12 | 15 | 17:00 | 0.00014412 | 0.00012229 | 0.00019562 | 30573
12 | 15 | 18:00 | 0.00016271 | 0.00013507 | 0.00020439 | 32239
12 | 15 | 19:00 | 0.0001719 | 0.00013102 | 0.00017977 | 32619
12 | 15 | 20:00 | 0.00017877 | 0.00012359 | 0.00016669 | 32555
12 | 15 | 21:00 | 0.00017951 | 0.00011151 | 0.00016929 | 31682
12 | 15 | 22:00 | 0.00016691 | 0.00010061 | 0.00013272 | 29479
12 | 15 | 23:00 | 0.00014627 | 9.2163e-05 | 0.00011426 | 27257
12 | 16 | 0:00 | 0.00012489 | 9.1664e-05 | 6.4225e-05 | 26606
12 | 16 | 1:00 | 0.00010398 | 8.4827e-05 | 5.9423e-05 | 24671
12 | 16 | 2:00 | 9.0451e-05 | 8.1528e-05 | 3.6782e-05 | 23270
12 | 16 | 3:00 | 8.3223e-05 | 8.0356e-05 | 3.46e-05 | 22481
12 | 16 | 4:00 | 8.0001e-05 | 7.9872e-05 | 2.7059e-05 | 22142
12 | 16 | 5:00 | 8.0836e-05 | 8.1373e-05 | 3.3534e-05 | 22158
12 | 16 | 6:00 | 8.4906e-05 | 8.4915e-05 | 2.6044e-05 | 22866
12 | 16 | 7:00 | 9.4256e-05 | 9.0971e-05 | 3.3129e-05 | 24307
12 | 16 | 8:00 | 0.00010936 | 9.2442e-05 | 4.6989e-05 | 25834
12 | 16 | 9:00 | 0.00013373 | 0.00010028 | 5.0156e-05 | 28215
12 | 16 | 10:00 | 0.00014906 | 0.00011148 | 8.9306e-05 | 29860
12 | 16 | 11:00 | 0.00015031 | 0.00011575 | 0.00012454 | 30023
12 | 16 | 12:00 | 0.00014717 | 0.00011735 | 0.00017628 | 29705
12 | 16 | 13:00 | 0.00015374 | 0.00011357 | 0.00015874 | 29741
12 | 16 | 14:00 | 0.00015511 | 0.0001045 | 0.00015512 | 29272
12 | 16 | 15:00 | 0.0001433 | 0.00010033 | 0.00014337 | 28251
12 | 16 | 16:00 | 0.00013523 | 9.8471e-05 | 0.00012948 | 27564
12 | 16 | 17:00 | 0.00013747 | 0.00010364 | 0.00011326 | 27957
12 | 16 | 18:00 | 0.00015458 | 0.00011999 | 0.00012464 | 29861
12 | 16 | 19:00 | 0.00016102 | 0.00012309 | 0.000126 | 30408
12 | 16 | 20:00 | 0.00016803 | 0.00012302 | 0.00012944 | 30860
12 | 16 | 21:00 | 0.00017231 | 0.00011601 | 0.00013998 | 30601
12 | 16 | 22:00 | 0.0001651 | 0.00010717 | 0.0001093 | 29136
12 | 16 | 23:00 | 0.00014664 | 9.8931e-05 | 8.0429e-05 | 27149
12 | 17 | 0:00 | 0.00012421 | 8.7102e-05 | 6.8213e-05 | 24693
12 | 17 | 1:00 | 0.00010549 | 8.1201e-05 | 5.5909e-05 | 22905
12 | 17 | 2:00 | 9.1579e-05 | 7.8476e-05 | 4.2004e-05 | 21606
12 | 17 | 3:00 | 8.3178e-05 | 7.7277e-05 | 3.6069e-05 | 20848
12 | 17 | 4:00 | 7.9278e-05 | 7.6552e-05 | 3.812e-05 | 20510
12 | 17 | 5:00 | 7.9224e-05 | 7.7706e-05 | 4.1848e-05 | 20558
12 | 17 | 6:00 | 8.1746e-05 | 8.0348e-05 | 3.4551e-05 | 21129
12 | 17 | 7:00 | 8.7584e-05 | 8.3124e-05 | 3.3597e-05 | 22093
12 | 17 | 8:00 | 9.7125e-05 | 7.8051e-05 | 3.3708e-05 | 22891
12 | 17 | 9:00 | 0.0001202 | 7.9854e-05 | 5.0103e-05 | 24773
12 | 17 | 10:00 | 0.00014077 | 8.6365e-05 | 6.9506e-05 | 26593
12 | 17 | 11:00 | 0.00014829 | 9.1174e-05 | 9.5524e-05 | 27261
12 | 17 | 12:00 | 0.00014774 | 9.4798e-05 | 0.00014987 | 27227
12 | 17 | 13:00 | 0.00015331 | 9.4708e-05 | 0.00015848 | 27545
12 | 17 | 14:00 | 0.00015204 | 9.1199e-05 | 0.00014826 | 27344
12 | 17 | 15:00 | 0.00013703 | 8.76e-05 | 0.00015761 | 26157
12 | 17 | 16:00 | 0.00012933 | 8.4748e-05 | 0.00012413 | 25523
12 | 17 | 17:00 | 0.00013276 | 8.7403e-05 | 0.00011501 | 25957
12 | 17 | 18:00 | 0.00015261 | 0.00010261 | 0.00014273 | 28065
12 | 17 | 19:00 | 0.00016285 | 0.00010533 | 0.00014468 | 28913
12 | 17 | 20:00 | 0.00017332 | 0.00010465 | 0.0001493 | 29647
12 | 17 | 21:00 | 0.00017672 | 0.00010055 | 0.00012105 | 29541
12 | 17 | 22:00 | 0.00016515 | 9.3689e-05 | 9.9743e-05 | 28297
12 | 17 | 23:00 | 0.00014177 | 8.6789e-05 | 7.1488e-05 | 26178
12 | 18 | 0:00 | 0.00011584 | 8.4331e-05 | 4.6424e-05 | 24169
12 | 18 | 1:00 | 9.5517e-05 | 8.0659e-05 | 3.6021e-05 | 22478
12 | 18 | 2:00 | 8.3966e-05 | 7.9228e-05 | 2.5598e-05 | 21465
12 | 18 | 3:00 | 7.8172e-05 | 7.8773e-05 | 2.7228e-05 | 20993
12 | 18 | 4:00 | 7.6334e-05 | 7.9235e-05 | 2.741e-05 | 20964
12 | 18 | 5:00 | 7.9004e-05 | 8.2537e-05 | 2.5528e-05 | 21746
12 | 18 | 6:00 | 8.9379e-05 | 9.3163e-05 | 2.5771e-05 | 24339
12 | 18 | 7:00 | 0.00011117 | 0.00011434 | 3.1233e-05 | 28085
12 | 18 | 8:00 | 0.00012472 | 0.00014169 | 3.9613e-05 | 30539
12 | 18 | 9:00 | 0.00013467 | 0.00016027 | 7.8901e-05 | 32014
12 | 18 | 10:00 | 0.00014279 | 0.00016753 | 0.00011844 | 32660
12 | 18 | 11:00 | 0.00014196 | 0.00016725 | 0.00012139 | 32554
12 | 18 | 12:00 | 0.00014047 | 0.00016525 | 0.00011786 | 32230
12 | 18 | 13:00 | 0.00014743 | 0.00015483 | 0.00011546 | 32190
12 | 18 | 14:00 | 0.00014957 | 0.00013767 | 9.6954e-05 | 31427
12 | 18 | 15:00 | 0.00014176 | 0.00013088 | 0.00010929 | 30752
12 | 18 | 16:00 | 0.00013712 | 0.00013056 | 0.00010642 | 30470
12 | 18 | 17:00 | 0.0001432 | 0.00013585 | 0.00011997 | 31079
12 | 18 | 18:00 | 0.00016475 | 0.00014678 | 0.00011574 | 32816
12 | 18 | 19:00 | 0.00017792 | 0.00013918 | 0.00012147 | 33255
12 | 18 | 20:00 | 0.00018895 | 0.00012706 | 0.00013545 | 33347
12 | 18 | 21:00 | 0.00018916 | 0.00011331 | 0.00011154 | 32389
12 | 18 | 22:00 | 0.0001726 | 0.00010009 | 8.5211e-05 | 29933
12 | 18 | 23:00 | 0.0001459 | 9.1309e-05 | 5.4793e-05 | 27296
12 | 19 | 0:00 | 0.00011703 | 8.0933e-05 | 8.0533e-05 | 26091
12 | 19 | 1:00 | 9.6203e-05 | 7.7346e-05 | 5.8806e-05 | 24240
12 | 19 | 2:00 | 8.4589e-05 | 7.5718e-05 | 5.609e-05 | 23081
12 | 19 | 3:00 | 7.8896e-05 | 7.4901e-05 | 4.6474e-05 | 22557
12 | 19 | 4:00 | 7.7057e-05 | 7.5479e-05 | 3.741e-05 | 22478
12 | 19 | 5:00 | 7.9869e-05 | 7.8439e-05 | 3.6394e-05 | 23126
12 | 19 | 6:00 | 9.1364e-05 | 8.9259e-05 | 3.7435e-05 | 25614
12 | 19 | 7:00 | 0.00011551 | 0.00011175 | 3.9811e-05 | 29604
12 | 19 | 8:00 | 0.00012785 | 0.00013977 | 5.9277e-05 | 31945
12 | 19 | 9:00 | 0.00013394 | 0.00015782 | 0.00011174 | 33053
12 | 19 | 10:00 | 0.0001402 | 0.00016537 | 0.00014627 | 33574
12 | 19 | 11:00 | 0.00013929 | 0.00016511 | 0.00016969 | 33477
12 | 19 | 12:00 | 0.00013882 | 0.00016365 | 0.00018616 | 33250
12 | 19 | 13:00 | 0.00014636 | 0.00015401 | 0.00018303 | 33205
12 | 19 | 14:00 | 0.00014862 | 0.00013612 | 0.0001897 | 32452
12 | 19 | 15:00 | 0.00014133 | 0.00012986 | 0.00019182 | 31863
12 | 19 | 16:00 | 0.00013681 | 0.00013021 | 0.00017414 | 31649
12 | 19 | 17:00 | 0.00014275 | 0.000136 | 0.00016453 | 32196
12 | 19 | 18:00 | 0.00016269 | 0.00014658 | 0.00017261 | 33786
12 | 19 | 19:00 | 0.00017523 | 0.00013838 | 0.00018739 | 34239
12 | 19 | 20:00 | 0.0001868 | 0.00012626 | 0.00019396 | 34394
12 | 19 | 21:00 | 0.0001887 | 0.00011169 | 0.00018472 | 33536
12 | 19 | 22:00 | 0.00017347 | 9.7815e-05 | 0.0001435 | 31015
12 | 19 | 23:00 | 0.00014581 | 8.7941e-05 | 0.00010936 | 28174
12 | 20 | 0:00 | 0.00011703 | 8.0933e-05 | 8.0533e-05 | 26091
12 | 20 | 1:00 | 9.6203e-05 | 7.7346e-05 | 5.8806e-05 | 24240
12 | 20 | 2:00 | 8.4589e-05 | 7.5718e-05 | 5.609e-05 | 23081
12 | 20 | 3:00 | 7.8896e-05 | 7.4901e-05 | 4.6474e-05 | 22557
12 | 20 | 4:00 | 7.7057e-05 | 7.5479e-05 | 3.741e-05 | 22478
12 | 20 | 5:00 | 7.9869e-05 | 7.8439e-05 | 3.6394e-05 | 23126
12 | 20 | 6:00 | 9.1364e-05 | 8.9259e-05 | 3.7435e-05 | 25614
12 | 20 | 7:00 | 0.00011551 | 0.00011175 | 3.9811e-05 | 29604
12 | 20 | 8:00 | 0.00012785 | 0.00013977 | 5.9277e-05 | 31945
12 | 20 | 9:00 | 0.00013394 | 0.00015782 | 0.00011174 | 33053
12 | 20 | 10:00 | 0.0001402 | 0.00016537 | 0.00014627 | 33574
12 | 20 | 11:00 | 0.00013929 | 0.00016511 | 0.00016969 | 33477
12 | 20 | 12:00 | 0.00013882 | 0.00016365 | 0.00018616 | 33250
12 | 20 | 13:00 | 0.00014636 | 0.00015401 | 0.00018303 | 33205
12 | 20 | 14:00 | 0.00014862 | 0.00013612 | 0.0001897 | 32452
12 | 20 | 15:00 | 0.00014133 | 0.00012986 | 0.00019182 | 31863
12 | 20 | 16:00 | 0.00013681 | 0.00013021 | 0.00017414 | 31649
12 | 20 | 17:00 | 0.00014275 | 0.000136 | 0.00016453 | 32196
12 | 20 | 18:00 | 0.00016269 | 0.00014658 | 0.00017261 | 33786
12 | 20 | 19:00 | 0.00017523 | 0.00013838 | 0.00018739 | 34239
12 | 20 | 20:00 | 0.0001868 | 0.00012626 | 0.00019396 | 34394
12 | 20 | 21:00 | 0.0001887 | 0.00011169 | 0.00018472 | 33536
12 | 20 | 22:00 | 0.00017347 | 9.7815e-05 | 0.0001435 | 31015
12 | 20 | 23:00 | 0.00014581 | 8.7941e-05 | 0.00010936 | 28174
12 | 21 | 0:00 | 0.00011703 | 8.0933e-05 | 8.0533e-05 | 26091
12 | 21 | 1:00 | 9.6203e-05 | 7.7346e-05 | 5.8806e-05 | 24240
12 | 21 | 2:00 | 8.4589e-05 | 7.5718e-05 | 5.609e-05 | 23081
12 | 21 | 3:00 | 7.8896e-05 | 7.4901e-05 | 4.6474e-05 | 22557
12 | 21 | 4:00 | 7.7057e-05 | 7.5479e-05 | 3.741e-05 | 22478
12 | 21 | 5:00 | 7.9869e-05 | 7.8439e-05 | 3.6394e-05 | 23126
12 | 21 | 6:00 | 9.1364e-05 | 8.9259e-05 | 3.7435e-05 | 25614
12 | 21 | 7:00 | 0.00011551 | 0.00011175 | 3.9811e-05 | 29604
12 | 21 | 8:00 | 0.00012785 | 0.00013977 | 5.9277e-05 | 31945
12 | 21 | 9:00 | 0.00013394 | 0.00015782 | 0.00011174 | 33053
12 | 21 | 10:00 | 0.0001402 | 0.00016537 | 0.00014627 | 33574
12 | 21 | 11:00 | 0.00013929 | 0.00016511 | 0.00016969 | 33477
12 | 21 | 12:00 | 0.00013882 | 0.00016365 | 0.00018616 | 33250
12 | 21 | 13:00 | 0.00014636 | 0.00015401 | 0.00018303 | 33205
12 | 21 | 14:00 | 0.00014862 | 0.00013612 | 0.0001897 | 32452
12 | 21 | 15:00 | 0.00014133 | 0.00012986 | 0.00019182 | 31863
12 | 21 | 16:00 | 0.00013681 | 0.00013021 | 0.00017414 | 31649
12 | 21 | 17:00 | 0.00014275 | 0.000136 | 0.00016453 | 32196
12 | 21 | 18:00 | 0.00016269 | 0.00014658 | 0.00017261 | 33786
12 | 21 | 19:00 | 0.00017523 | 0.00013838 | 0.00018739 | 34239
12 | 21 | 20:00 | 0.0001868 | 0.00012626 | 0.00019396 | 34394
12 | 21 | 21:00 | 0.0001887 | 0.00011169 | 0.00018472 | 33536
12 | 21 | 22:00 | 0.00017347 | 9.7815e-05 | 0.0001435 | 31015
12 | 21 | 23:00 | 0.00014581 | 8.7941e-05 | 0.00010936 | 28174
12 | 22 | 0:00 | 0.00012013 | 8.1792e-05 | 0.00011882 | 26208
12 | 22 | 1:00 | 9.9435e-05 | 7.7692e-05 | 8.4065e-05 | 24354
12 | 22 | 2:00 | 8.6593e-05 | 7.5766e-05 | 5.7722e-05 | 23079
12 | 22 | 3:00 | 8.0311e-05 | 7.4917e-05 | 4.7073e-05 | 22499
12 | 22 | 4:00 | 7.8154e-05 | 7.5267e-05 | 5.7363e-05 | 22370
12 | 22 | 5:00 | 8.0682e-05 | 7.8399e-05 | 5.2172e-05 | 22904
12 | 22 | 6:00 | 9.0867e-05 | 8.8271e-05 | 3.4218e-05 | 25077
12 | 22 | 7:00 | 0.00011262 | 0.00010914 | 4.6471e-05 | 28647
12 | 22 | 8:00 | 0.0001261 | 0.00013371 | 7.3877e-05 | 30825
12 | 22 | 9:00 | 0.00013554 | 0.00014925 | 0.00014032 | 32092
12 | 22 | 10:00 | 0.00014289 | 0.00015631 | 0.00018812 | 32698
12 | 22 | 11:00 | 0.00014206 | 0.00015675 | 0.00019487 | 32561
12 | 22 | 12:00 | 0.00014099 | 0.00015537 | 0.00021776 | 32245
12 | 22 | 13:00 | 0.00014789 | 0.00014567 | 0.00021565 | 32117
12 | 22 | 14:00 | 0.00015031 | 0.00012795 | 0.00020137 | 31287
12 | 22 | 15:00 | 0.00014319 | 0.00011915 | 0.00019006 | 30462
12 | 22 | 16:00 | 0.00013892 | 0.00011728 | 0.00018841 | 30114
12 | 22 | 17:00 | 0.00014412 | 0.00012229 | 0.00019562 | 30573
12 | 22 | 18:00 | 0.00016271 | 0.00013507 | 0.00020439 | 32239
12 | 22 | 19:00 | 0.0001719 | 0.00013102 | 0.00017977 | 32619
12 | 22 | 20:00 | 0.00017877 | 0.00012359 | 0.00016669 | 32555
12 | 22 | 21:00 | 0.00017951 | 0.00011151 | 0.00016929 | 31682
12 | 22 | 22:00 | 0.00016691 | 0.00010061 | 0.00013272 | 29479
12 | 22 | 23:00 | 0.00014627 | 9.2163e-05 | 0.00011426 | 27257
12 | 23 | 0:00 | 0.00012489 | 9.1664e-05 | 6.4225e-05 | 26606
12 | 23 | 1:00 | 0.00010398 | 8.4827e-05 | 5.9423e-05 | 24671
12 | 23 | 2:00 | 9.0451e-05 | 8.1528e-05 | 3.6782e-05 | 23270
12 | 23 | 3:00 | 8.3223e-05 | 8.0356e-05 | 3.46e-05 | 22481
12 | 23 | 4:00 | 8.0001e-05 | 7.9872e-05 | 2.7059e-05 | 22142
12 | 23 | 5:00 | 8.0836e-05 | 8.1373e-05 | 3.3534e-05 | 22158
12 | 23 | 6:00 | 8.4906e-05 | 8.4915e-05 | 2.6044e-05 | 22866
12 | 23 | 7:00 | 9.4256e-05 | 9.0971e-05 | 3.3129e-05 | 24307
12 | 23 | 8:00 | 0.00010936 | 9.2442e-05 | 4.6989e-05 | 25834
12 | 23 | 9:00 | 0.00013373 | 0.00010028 | 5.0156e-05 | 28215
12 | 23 | 10:00 | 0.00014906 | 0.00011148 | 8.9306e-05 | 29860
12 | 23 | 11:00 | 0.00015031 | 0.00011575 | 0.00012454 | 30023
12 | 23 | 12:00 | 0.00014717 | 0.00011735 | 0.00017628 | 29705
12 | 23 | 13:00 | 0.00015374 | 0.00011357 | 0.00015874 | 29741
12 | 23 | 14:00 | 0.00015511 | 0.0001045 | 0.00015512 | 29272
12 | 23 | 15:00 | 0.0001433 | 0.00010033 | 0.00014337 | 28251
12 | 23 | 16:00 | 0.00013523 | 9.8471e-05 | 0.00012948 | 27564
12 | 23 | 17:00 | 0.00013747 | 0.00010364 | 0.00011326 | 27957
12 | 23 | 18:00 | 0.00015458 | 0.00011999 | 0.00012464 | 29861
12 | 23 | 19:00 | 0.00016102 | 0.00012309 | 0.000126 | 30408
12 | 23 | 20:00 | 0.00016803 | 0.00012302 | 0.00012944 | 30860
12 | 23 | 21:00 | 0.00017231 | 0.00011601 | 0.00013998 | 30601
12 | 23 | 22:00 | 0.0001651 | 0.00010717 | 0.0001093 | 29136
12 | 23 | 23:00 | 0.00014664 | 9.8931e-05 | 8.0429e-05 | 27149
12 | 24 | 0:00 | 0.00012421 | 8.7102e-05 | 6.8213e-05 | 24693
12 | 24 | 1:00 | 0.00010549 | 8.1201e-05 | 5.5909e-05 | 22905
12 | 24 | 2:00 | 9.1579e-05 | 7.8476e-05 | 4.2004e-05 | 21606
12 | 24 | 3:00 | 8.3178e-05 | 7.7277e-05 | 3.6069e-05 | 20848
12 | 24 | 4:00 | 7.9278e-05 | 7.6552e-05 | 3.812e-05 | 20510
12 | 24 | 5:00 | 7.9224e-05 | 7.7706e-05 | 4.1848e-05 | 20558
12 | 24 | 6:00 | 8.1746e-05 | 8.0348e-05 | 3.4551e-05 | 21129
12 | 24 | 7:00 | 8.7584e-05 | 8.3124e-05 | 3.3597e-05 | 22093
12 | 24 | 8:00 | 9.7125e-05 | 7.8051e-05 | 3.3708e-05 | 22891
12 | 24 | 9:00 | 0.0001202 | 7.9854e-05 | 5.0103e-05 | 24773
12 | 24 | 10:00 | 0.00014077 | 8.6365e-05 | 6.9506e-05 | 26593
12 | 24 | 11:00 | 0.00014829 | 9.1174e-05 | 9.5524e-05 | 27261
12 | 24 | 12:00 | 0.00014774 | 9.4798e-05 | 0.00014987 | 27227
12 | 24 | 13:00 | 0.00015331 | 9.4708e-05 | 0.00015848 | 27545
12 | 24 | 14:00 | 0.00015204 | 9.1199e-05 | 0.00014826 | 27344
12 | 24 | 15:00 | 0.00013703 | 8.76e-05 | 0.00015761 | 26157
12 | 24 | 16:00 | 0.00012933 | 8.4748e-05 | 0.00012413 | 25523
12 | 24 | 17:00 | 0.00013276 | 8.7403e-05 | 0.00011501 | 25957
12 | 24 | 18:00 | 0.00015261 | 0.00010261 | 0.00014273 | 28065
12 | 24 | 19:00 | 0.00016285 | 0.00010533 | 0.00014468 | 28913
12 | 24 | 20:00 | 0.00017332 | 0.00010465 | 0.0001493 | 29647
12 | 24 | 21:00 | 0.00017672 | 0.00010055 | 0.00012105 | 29541
12 | 24 | 22:00 | 0.00016515 | 9.3689e-05 | 9.9743e-05 | 28297
12 | 24 | 23:00 | 0.00014177 | 8.6789e-05 | 7.1488e-05 | 26178
12 | 25 | 0:00 | 0.00012421 | 8.7102e-05 | 6.8213e-05 | 24693
12 | 25 | 1:00 | 0.00010549 | 8.1201e-05 | 5.5909e-05 | 22905
12 | 25 | 2:00 | 9.1579e-05 | 7.8476e-05 | 4.2004e-05 | 21606
12 | 25 | 3:00 | 8.3178e-05 | 7.7277e-05 | 3.6069e-05 | 20848
12 | 25 | 4:00 | 7.9278e-05 | 7.6552e-05 | 3.812e-05 | 20510
12 | 25 | 5:00 | 7.9224e-05 | 7.7706e-05 | 4.1848e-05 | 20558
12 | 25 | 6:00 | 8.1746e-05 | 8.0348e-05 | 3.4551e-05 | 21129
12 | 25 | 7:00 | 8.7584e-05 | 8.3124e-05 | 3.3597e-05 | 22093
12 | 25 | 8:00 | 9.7125e-05 | 7.8051e-05 | 3.3708e-05 | 22891
12 | 25 | 9:00 | 0.0001202 | 7.9854e-05 | 5.0103e-05 | 24773
12 | 25 | 10:00 | 0.00014077 | 8.6365e-05 | 6.9506e-05 | 26593
12 | 25 | 11:00 | 0.00014829 | 9.1174e-05 | 9.5524e-05 | 27261
12 | 25 | 12:00 | 0.00014774 | 9.4798e-05 | 0.00014987 | 27227
12 | 25 | 13:00 | 0.00015331 | 9.4708e-05 | 0.00015848 | 27545
12 | 25 | 14:00 | 0.00015204 | 9.1199e-05 | 0.00014826 | 27344
12 | 25 | 15:00 | 0.00013703 | 8.76e-05 | 0.00015761 | 26157
12 | 25 | 16:00 | 0.00012933 | 8.4748e-05 | 0.00012413 | 25523
12 | 25 | 17:00 | 0.00013276 | 8.7403e-05 | 0.00011501 | 25957
12 | 25 | 18:00 | 0.00015261 | 0.00010261 | 0.00014273 | 28065
12 | 25 | 19:00 | 0.00016285 | 0.00010533 | 0.00014468 | 28913
12 | 25 | 20:00 | 0.00017332 | 0.00010465 | 0.0001493 | 29647
12 | 25 | 21:00 | 0.00017672 | 0.00010055 | 0.00012105 | 29541
12 | 25 | 22:00 | 0.00016515 | 9.3689e-05 | 9.9743e-05 | 28297
12 | 25 | 23:00 | 0.00014177 | 8.6789e-05 | 7.1488e-05 | 26178
12 | 26 | 0:00 | 0.00011703 | 8.0933e-05 | 8.0533e-05 | 26091
12 | 26 | 1:00 | 9.6203e-05 | 7.7346e-05 | 5.8806e-05 | 24240
12 | 26 | 2:00 | 8.4589e-05 | 7.5718e-05 | 5.609e-05 | 23081
12 | 26 | 3:00 | 7.8896e-05 | 7.4901e-05 | 4.6474e-05 | 22557
12 | 26 | 4:00 | 7.7057e-05 | 7.5479e-05 | 3.741e-05 | 22478
12 | 26 | 5:00 | 7.9869e-05 | 7.8439e-05 | 3.6394e-05 | 23126
12 | 26 | 6:00 | 9.1364e-05 | 8.9259e-05 | 3.7435e-05 | 25614
12 | 26 | 7:00 | 0.00011551 | 0.00011175 | 3.9811e-05 | 29604
12 | 26 | 8:00 | 0.00012785 | 0.00013977 | 5.9277e-05 | 31945
12 | 26 | 9:00 | 0.00013394 | 0.00015782 | 0.00011174 | 33053
12 | 26 | 10:00 | 0.0001402 | 0.00016537 | 0.00014627 | 33574
12 | 26 | 11:00 | 0.00013929 | 0.00016511 | 0.00016969 | 33477
12 | 26 | 12:00 | 0.00013882 | 0.00016365 | 0.00018616 | 33250
12 | 26 | 13:00 | 0.00014636 | 0.00015401 | 0.00018303 | 33205
12 | 26 | 14:00 | 0.00014862 | 0.00013612 | 0.0001897 | 32452
12 | 26 | 15:00 | 0.00014133 | 0.00012986 | 0.00019182 | 31863
12 | 26 | 16:00 | 0.00013681 | 0.00013021 | 0.00017414 | 31649
12 | 26 | 17:00 | 0.00014275 | 0.000136 | 0.00016453 | 32196
12 | 26 | 18:00 | 0.00016269 | 0.00014658 | 0.00017261 | 33786
12 | 26 | 19:00 | 0.00017523 | 0.00013838 | 0.00018739 | 34239
12 | 26 | 20:00 | 0.0001868 | 0.00012626 | 0.00019396 | 34394
12 | 26 | 21:00 | 0.0001887 | 0.00011169 | 0.00018472 | 33536
12 | 26 | 22:00 | 0.00017347 | 9.7815e-05 | 0.0001435 | 31015
12 | 26 | 23:00 | 0.00014581 | 8.7941e-05 | 0.00010936 | 28174
12 | 27 | 0:00 | 0.00011703 | 8.0933e-05 | 8.0533e-05 | 26091
12 | 27 | 1:00 | 9.6203e-05 | 7.7346e-05 | 5.8806e-05 | 24240
12 | 27 | 2:00 | 8.4589e-05 | 7.5718e-05 | 5.609e-05 | 23081
12 | 27 | 3:00 | 7.8896e-05 | 7.4901e-05 | 4.6474e-05 | 22557
12 | 27 | 4:00 | 7.7057e-05 | 7.5479e-05 | 3.741e-05 | 22478
12 | 27 | 5:00 | 7.9869e-05 | 7.8439e-05 | 3.6394e-05 | 23126
12 | 27 | 6:00 | 9.1364e-05 | 8.9259e-05 | 3.7435e-05 | 25614
12 | 27 | 7:00 | 0.00011551 | 0.00011175 | 3.9811e-05 | 29604
12 | 27 | 8:00 | 0.00012785 | 0.00013977 | 5.9277e-05 | 31945
12 | 27 | 9:00 | 0.00013394 | 0.00015782 | 0.00011174 | 33053
12 | 27 | 10:00 | 0.0001402 | 0.00016537 | 0.00014627 | 33574
12 | 27 | 11:00 | 0.00013929 | 0.00016511 | 0.00016969 | 33477
12 | 27 | 12:00 | 0.00013882 | 0.00016365 | 0.00018616 | 33250
12 | 27 | 13:00 | 0.00014636 | 0.00015401 | 0.00018303 | 33205
12 | 27 | 14:00 | 0.00014862 | 0.00013612 | 0.0001897 | 32452
12 | 27 | 15:00 | 0.00014133 | 0.00012986 | 0.00019182 | 31863
12 | 27 | 16:00 | 0.00013681 | 0.00013021 | 0.00017414 | 31649
12 | 27 | 17:00 | 0.00014275 | 0.000136 | 0.00016453 | 32196
12 | 27 | 18:00 | 0.00016269 | 0.00014658 | 0.00017261 | 33786
12 | 27 | 19:00 | 0.00017523 | 0.00013838 | 0.00018739 | 34239
12 | 27 | 20:00 | 0.0001868 | 0.00012626 | 0.00019396 | 34394
12 | 27 | 21:00 | 0.0001887 | 0.00011169 | 0.00018472 | 33536
12 | 27 | 22:00 | 0.00017347 | 9.7815e-05 | 0.0001435 | 31015
12 | 27 | 23:00 | 0.00014581 | 8.7941e-05 | 0.00010936 | 28174
12 | 28 | 0:00 | 0.00011703 | 8.0933e-05 | 8.0533e-05 | 26091
12 | 28 | 1:00 | 9.6203e-05 | 7.7346e-05 | 5.8806e-05 | 24240
12 | 28 | 2:00 | 8.4589e-05 | 7.5718e-05 | 5.609e-05 | 23081
12 | 28 | 3:00 | 7.8896e-05 | 7.4901e-05 | 4.6474e-05 | 22557
12 | 28 | 4:00 | 7.7057e-05 | 7.5479e-05 | 3.741e-05 | 22478
12 | 28 | 5:00 | 7.9869e-05 | 7.8439e-05 | 3.6394e-05 | 23126
12 | 28 | 6:00 | 9.1364e-05 | 8.9259e-05 | 3.7435e-05 | 25614
12 | 28 | 7:00 | 0.00011551 | 0.00011175 | 3.9811e-05 | 29604
12 | 28 | 8:00 | 0.00012785 | 0.00013977 | 5.9277e-05 | 31945
12 | 28 | 9:00 | 0.00013394 | 0.00015782 | 0.00011174 | 33053
12 | 28 | 10:00 | 0.0001402 | 0.00016537 | 0.00014627 | 33574
12 | 28 | 11:00 | 0.00013929 | 0.00016511 | 0.00016969 | 33477
12 | 28 | 12:00 | 0.00013882 | 0.00016365 | 0.00018616 | 33250
12 | 28 | 13:00 | 0.00014636 | 0.00015401 | 0.00018303 | 33205
12 | 28 | 14:00 | 0.00014862 | 0.00013612 | 0.0001897 | 32452
12 | 28 | 15:00 | 0.00014133 | 0.00012986 | 0.00019182 | 31863
12 | 28 | 16:00 | 0.00013681 | 0.00013021 | 0.00017414 | 31649
12 | 28 | 17:00 | 0.00014275 | 0.000136 | 0.00016453 | 32196
12 | 28 | 18:00 | 0.00016269 | 0.00014658 | 0.00017261 | 33786
12 | 28 | 19:00 | 0.00017523 | 0.00013838 | 0.00018739 | 34239
12 | 28 | 20:00 | 0.0001868 | 0.00012626 | 0.00019396 | 34394
12 | 28 | 21:00 | 0.0001887 | 0.00011169 | 0.00018472 | 33536
12 | 28 | 22:00 | 0.00017347 | 9.7815e-05 | 0.0001435 | 31015
12 | 28 | 23:00 | 0.00014581 | 8.7941e-05 | 0.00010936 | 28174
12 | 29 | 0:00 | 0.00012013 | 8.1792e-05 | 0.00011882 | 26208
12 | 29 | 1:00 | 9.9435e-05 | 7.7692e-05 | 8.4065e-05 | 24354
12 | 29 | 2:00 | 8.6593e-05 | 7.5766e-05 | 5.7722e-05 | 23079
12 | 29 | 3:00 | 8.0311e-05 | 7.4917e-05 | 4.7073e-05 | 22499
12 | 29 | 4:00 | 7.8154e-05 | 7.5267e-05 | 5.7363e-05 | 22370
12 | 29 | 5:00 | 8.0682e-05 | 7.8399e-05 | 5.2172e-05 | 22904
12 | 29 | 6:00 | 9.0867e-05 | 8.8271e-05 | 3.4218e-05 | 25077
12 | 29 | 7:00 | 0.00011262 | 0.00010914 | 4.6471e-05 | 28647
12 | 29 | 8:00 | 0.0001261 | 0.00013371 | 7.3877e-05 | 30825
12 | 29 | 9:00 | 0.00013554 | 0.00014925 | 0.00014032 | 32092
12 | 29 | 10:00 | 0.00014289 | 0.00015631 | 0.00018812 | 32698
12 | 29 | 11:00 | 0.00014206 | 0.00015675 | 0.00019487 | 32561
12 | 29 | 12:00 | 0.00014099 | 0.00015537 | 0.00021776 | 32245
12 | 29 | 13:00 | 0.00014789 | 0.00014567 | 0.00021565 | 32117
12 | 29 | 14:00 | 0.00015031 | 0.00012795 | 0.00020137 | 31287
12 | 29 | 15:00 | 0.00014319 | 0.00011915 | 0.00019006 | 30462
12 | 29 | 16:00 | 0.00013892 | 0.00011728 | 0.00018841 | 30114
12 | 29 | 17:00 | 0.00014412 | 0.00012229 | 0.00019562 | 30573
12 | 29 | 18:00 | 0.00016271 | 0.00013507 | 0.00020439 | 32239
12 | 29 | 19:00 | 0.0001719 | 0.00013102 | 0.00017977 | 32619
12 | 29 | 20:00 | 0.00017877 | 0.00012359 | 0.00016669 | 32555
12 | 29 | 21:00 | 0.00017951 | 0.00011151 | 0.00016929 | 31682
12 | 29 | 22:00 | 0.00016691 | 0.00010061 | 0.00013272 | 29479
12 | 29 | 23:00 | 0.00014627 | 9.2163e-05 | 0.00011426 | 27257
12 | 30 | 0:00 | 0.00012489 | 9.1664e-05 | 6.4225e-05 | 26606
12 | 30 | 1:00 | 0.00010398 | 8.4827e-05 | 5.9423e-05 | 24671
12 | 30 | 2:00 | 9.0451e-05 | 8.1528e-05 | 3.6782e-05 | 23270
12 | 30 | 3:00 | 8.3223e-05 | 8.0356e-05 | 3.46e-05 | 22481
12 | 30 | 4:00 | 8.0001e-05 | 7.9872e-05 | 2.7059e-05 | 22142
12 | 30 | 5:00 | 8.0836e-05 | 8.1373e-05 | 3.3534e-05 | 22158
12 | 30 | 6:00 | 8.4906e-05 | 8.4915e-05 | 2.6044e-05 | 22866
12 | 30 | 7:00 | 9.4256e-05 | 9.0971e-05 | 3.3129e-05 | 24307
12 | 30 | 8:00 | 0.00010936 | 9.2442e-05 | 4.6989e-05 | 25834
12 | 30 | 9:00 | 0.00013373 | 0.00010028 | 5.0156e-05 | 28215
12 | 30 | 10:00 | 0.00014906 | 0.00011148 | 8.9306e-05 | 29860
12 | 30 | 11:00 | 0.00015031 | 0.00011575 | 0.00012454 | 30023
12 | 30 | 12:00 | 0.00014717 | 0.00011735 | 0.00017628 | 29705
12 | 30 | 13:00 | 0.00015374 | 0.00011357 | 0.00015874 | 29741
12 | 30 | 14:00 | 0.00015511 | 0.0001045 | 0.00015512 | 29272
12 | 30 | 15:00 | 0.0001433 | 0.00010033 | 0.00014337 | 28251
12 | 30 | 16:00 | 0.00013523 | 9.8471e-05 | 0.00012948 | 27564
12 | 30 | 17:00 | 0.00013747 | 0.00010364 | 0.00011326 | 27957
12 | 30 | 18:00 | 0.00015458 | 0.00011999 | 0.00012464 | 29861
12 | 30 | 19:00 | 0.00016102 | 0.00012309 | 0.000126 | 30408
12 | 30 | 20:00 | 0.00016803 | 0.00012302 | 0.00012944 | 30860
12 | 30 | 21:00 | 0.00017231 | 0.00011601 | 0.00013998 | 30601
12 | 30 | 22:00 | 0.0001651 | 0.00010717 | 0.0001093 | 29136
12 | 30 | 23:00 | 0.00014664 | 9.8931e-05 | 8.0429e-05 | 27149
12 | 31 | 0:00 | 0.00012421 | 8.7102e-05 | 6.8213e-05 | 24693
12 | 31 | 1:00 | 0.00010549 | 8.1201e-05 | 5.5909e-05 | 22905
12 | 31 | 2:00 | 9.1579e-05 | 7.8476e-05 | 4.2004e-05 | 21606
12 | 31 | 3:00 | 8.3178e-05 | 7.7277e-05 | 3.6069e-05 | 20848
12 | 31 | 4:00 | 7.9278e-05 | 7.6552e-05 | 3.812e-05 | 20510
12 | 31 | 5:00 | 7.9224e-05 | 7.7706e-05 | 4.1848e-05 | 20558
12 | 31 | 6:00 | 8.1746e-05 | 8.0348e-05 | 3.4551e-05 | 21129
12 | 31 | 7:00 | 8.7584e-05 | 8.3124e-05 | 3.3597e-05 | 22093
12 | 31 | 8:00 | 9.7125e-05 | 7.8051e-05 | 3.3708e-05 | 22891
12 | 31 | 9:00 | 0.0001202 | 7.9854e-05 | 5.0103e-05 | 24773
12 | 31 | 10:00 | 0.00014077 | 8.6365e-05 | 6.9506e-05 | 26593
12 | 31 | 11:00 | 0.00014829 | 9.1174e-05 | 9.5524e-05 | 27261
12 | 31 | 12:00 | 0.00014774 | 9.4798e-05 | 0.00014987 | 27227
12 | 31 | 13:00 | 0.00015331 | 9.4708e-05 | 0.00015848 | 27545
12 | 31 | 14:00 | 0.00015204 | 9.1199e-05 | 0.00014826 | 27344
12 | 31 | 15:00 | 0.00013703 | 8.76e-05 | 0.00015761 | 26157
12 | 31 | 16:00 | 0.00012933 | 8.4748e-05 | 0.00012413 | 25523
12 | 31 | 17:00 | 0.00013276 | 8.7403e-05 | 0.00011501 | 25957
12 | 31 | 18:00 | 0.00015261 | 0.00010261 | 0.00014273 | 28065
12 | 31 | 19:00 | 0.00016285 | 0.00010533 | 0.00014468 | 28913
12 | 31 | 20:00 | 0.00017332 | 0.00010465 | 0.0001493 | 29647
12 | 31 | 21:00 | 0.00017672 | 0.00010055 | 0.00012105 | 29541
12 | 31 | 22:00 | 0.00016515 | 9.3689e-05 | 9.9743e-05 | 28297
12 | 31 | 23:00 | 0.00014177 | 8.6789e-05 | 7.1488e-05 | 26178

## ALTRES PERFILS (DIBA) (hidden)
DADES SEGONS ANY 2018
| PERFILS DE CONSUM |  |  | Exemple (kWh) |  | Exemple (kWh) |  | Exemple (kWh) |  | Exemple (kWh) |  | Exemple (kWh) |  | Exemple (kWh) |  | Exemple (kWh) |  | Exemple (kWh) |  | Exemple (kWh) |  | Consum anual dades entrada
| Dades en tant per 1 |  |  | 205000 |  | 300000 |  | 200000 |  | 150000 |  | 100000 |  | 80000 |  | 60000 |  | 40000 |  | 30000 |  | 3487
| Data | Hora | ESCOLA |  | ESCOLA BRESSOL |  | OFICINES |  | BIBLIOTECA |  | CAMP DE FUTBOL |  | PISCINA COBERTA |  | PISCINA D'ESTIU |  | POLIESPORTIU |  | CASALS |  | DOMÈSTIC
1 | 2023-01-01 | 44927 | 4.3279e-05 | 8.8723 | 1.3436e-05 | 4.0308 | 5.4582e-05 | 10.9165 | 2.1303e-05 | 3.1954 | 4.7783e-05 | 4.7783 | 7.9253e-05 | 6.3403 | 0 | 0 | 4.5732e-05 | 1.8293 | 3.5773e-05 | 1.0732 | 0.00013636 | 0.47549
2 | 2023-01-01 01:00 | 44927.0417 | 5.4099e-05 | 11.0903 | 1.3436e-05 | 4.0308 | 6.4979e-05 | 12.9958 | 1.8196e-05 | 2.7294 | 4.604e-05 | 4.604 | 8.0995e-05 | 6.4796 | 0 | 0 | 4.9708e-05 | 1.9883 | 3.0308e-05 | 0.90923 | 0.00011623 | 0.40529
3 | 2023-01-01 02:00 | 44927.0833 | 5.4099e-05 | 11.0903 | 1.3436e-05 | 4.0308 | 5.7181e-05 | 11.4363 | 1.5085e-05 | 2.2627 | 4.3849e-05 | 4.3849 | 7.8818e-05 | 6.3054 | 0 | 0 | 6.1639e-05 | 2.4655 | 3.8849e-05 | 1.1655 | 0.00010047 | 0.35035
4 | 2023-01-01 03:00 | 44927.125 | 4.3279e-05 | 8.8723 | 1.3436e-05 | 4.0308 | 5.9781e-05 | 11.9561 | 1.5553e-05 | 2.3329 | 6.6037e-05 | 6.6037 | 8.0124e-05 | 6.4099 | 0 | 0 | 6.1639e-05 | 2.4655 | 3.8277e-05 | 1.1483 | 9.0503e-05 | 0.31558
5 | 2023-01-01 04:00 | 44927.1667 | 4.3279e-05 | 8.8723 | 1.3436e-05 | 4.0308 | 5.9781e-05 | 11.9561 | 1.2123e-05 | 1.8184 | 4.7747e-05 | 4.7747 | 8.056e-05 | 6.4448 | 2.8729e-05 | 1.7237 | 5.1697e-05 | 2.0679 | 3.6917e-05 | 1.1075 | 8.5457e-05 | 0.29799
6 | 2023-01-01 05:00 | 44927.2083 | 3.2459e-05 | 6.6542 | 1.3436e-05 | 4.0308 | 7.0177e-05 | 14.0355 | 2.4616e-05 | 3.6925 | 5.0156e-05 | 5.0156 | 8.1866e-05 | 6.5493 | 0 | 0 | 3.9767e-05 | 1.5907 | 3.9313e-05 | 1.1794 | 8.4501e-05 | 0.29465
7 | 2023-01-01 06:00 | 44927.25 | 4.3279e-05 | 8.8723 | 2.6872e-05 | 8.0617 | 5.9781e-05 | 11.9561 | 2.7324e-05 | 4.0986 | 3.974e-05 | 3.974 | 8.2302e-05 | 6.5841 | 0 | 0 | 4.3743e-05 | 1.7497 | 3.8896e-05 | 1.1669 | 8.6499e-05 | 0.30162
8 | 2023-01-01 07:00 | 44927.2917 | 5.4099e-05 | 11.0903 | 1.3436e-05 | 4.0308 | 6.4979e-05 | 12.9958 | 2.7689e-05 | 4.1534 | 3.8729e-05 | 3.8729 | 8.3172e-05 | 6.6538 | 0 | 0 | 4.9708e-05 | 1.9883 | 3.8667e-05 | 1.16 | 9.1621e-05 | 0.31948
9 | 2023-01-01 08:00 | 44927.3333 | 5.4099e-05 | 11.0903 | 1.3436e-05 | 4.0308 | 6.4979e-05 | 12.9958 | 2.7826e-05 | 4.1739 | 3.6356e-05 | 3.6356 | 8.2302e-05 | 6.5841 | 0 | 0 | 6.3627e-05 | 2.5451 | 6.1423e-05 | 1.8427 | 0.0001006 | 0.35079
10 | 2023-01-01 09:00 | 44927.375 | 5.4099e-05 | 11.0903 | 2.6872e-05 | 8.0617 | 6.7578e-05 | 13.5156 | 2.7609e-05 | 4.1413 | 3.9522e-05 | 3.9522 | 8.3608e-05 | 6.6886 | 8.6187e-05 | 5.1712 | 6.1639e-05 | 2.4655 | 5.6281e-05 | 1.6884 | 0.00012458 | 0.4344
11 | 2023-01-01 10:00 | 44927.4167 | 4.3279e-05 | 8.8723 | 1.3436e-05 | 4.0308 | 5.9781e-05 | 11.9561 | 3.0961e-05 | 4.6441 | 3.3784e-05 | 3.3784 | 8.3608e-05 | 6.6886 | 8.6187e-05 | 5.1712 | 5.3685e-05 | 2.1474 | 5.8825e-05 | 1.7647 | 0.0001489 | 0.5192
12 | 2023-01-01 11:00 | 44927.4583 | 5.4099e-05 | 11.0903 | 1.3436e-05 | 4.0308 | 6.7578e-05 | 13.5156 | 2.7444e-05 | 4.1167 | 3.7948e-05 | 3.7948 | 8.3608e-05 | 6.6886 | 8.6187e-05 | 5.1712 | 4.5732e-05 | 1.8293 | 5.3037e-05 | 1.5911 | 0.00015918 | 0.55505
13 | 2023-01-01 12:00 | 44927.5 | 4.3279e-05 | 8.8723 | 1.3436e-05 | 4.0308 | 6.4979e-05 | 12.9958 | 0.00010006 | 15.0092 | 3.678e-05 | 3.678 | 8.2737e-05 | 6.619 | 8.6187e-05 | 5.1712 | 4.3743e-05 | 1.7497 | 5.0163e-05 | 1.5049 | 0.00015936 | 0.55568
14 | 2023-01-01 13:00 | 44927.5417 | 5.4099e-05 | 11.0903 | 2.6872e-05 | 8.0617 | 6.238e-05 | 12.476 | 0.00010909 | 16.364 | 3.724e-05 | 3.724 | 8.056e-05 | 6.4448 | 8.6187e-05 | 5.1712 | 6.3627e-05 | 2.5451 | 4.8016e-05 | 1.4405 | 0.00016523 | 0.57614
15 | 2023-01-01 14:00 | 44927.5833 | 4.3279e-05 | 8.8723 | 1.3436e-05 | 4.0308 | 6.4979e-05 | 12.9958 | 0.00011504 | 17.2566 | 4.0018e-05 | 4.0018 | 8.2302e-05 | 6.5841 | 5.7458e-05 | 3.4475 | 6.7604e-05 | 2.7041 | 3.9219e-05 | 1.1766 | 0.00016458 | 0.57391
16 | 2023-01-01 15:00 | 44927.625 | 4.3279e-05 | 8.8723 | 1.3436e-05 | 4.0308 | 5.9781e-05 | 11.9561 | 0.00011832 | 17.7485 | 3.8965e-05 | 3.8965 | 8.2302e-05 | 6.5841 | 8.6187e-05 | 5.1712 | 6.3627e-05 | 2.5451 | 4.3015e-05 | 1.2904 | 0.00014843 | 0.51758
17 | 2023-01-01 16:00 | 44927.6667 | 5.4099e-05 | 11.0903 | 2.6872e-05 | 8.0617 | 6.4979e-05 | 12.9958 | 0.00011537 | 17.3054 | 3.9842e-05 | 3.9842 | 7.9253e-05 | 6.3403 | 8.6187e-05 | 5.1712 | 6.3627e-05 | 2.5451 | 5.2532e-05 | 1.576 | 0.00013951 | 0.48647
18 | 2023-01-01 17:00 | 44927.7083 | 4.3279e-05 | 8.8723 | 2.6872e-05 | 8.0617 | 6.4979e-05 | 12.9958 | 0.00011553 | 17.3301 | 4.046e-05 | 4.046 | 8.1431e-05 | 6.5145 | 8.6187e-05 | 5.1712 | 4.3743e-05 | 1.7497 | 4.8467e-05 | 1.454 | 0.00014038 | 0.48952
19 | 2023-01-01 18:00 | 44927.75 | 5.4099e-05 | 11.0903 | 1.3436e-05 | 4.0308 | 6.7578e-05 | 13.5156 | 0.00010344 | 15.5153 | 4.2173e-05 | 4.2173 | 8.0124e-05 | 6.4099 | 8.6187e-05 | 5.1712 | 4.9708e-05 | 1.9883 | 5.5763e-05 | 1.6729 | 0.00016061 | 0.56003
20 | 2023-01-01 19:00 | 44927.7917 | 4.3279e-05 | 8.8723 | 1.3436e-05 | 4.0308 | 5.9781e-05 | 11.9561 | 7.0046e-05 | 10.5069 | 4.2996e-05 | 4.2996 | 8.0124e-05 | 6.4099 | 8.6187e-05 | 5.1712 | 4.3743e-05 | 1.7497 | 5.097e-05 | 1.5291 | 0.00017843 | 0.62219
21 | 2023-01-01 20:00 | 44927.8333 | 4.3279e-05 | 8.8723 | 1.3436e-05 | 4.0308 | 6.7578e-05 | 13.5156 | 7.3386e-05 | 11.0079 | 3.9915e-05 | 3.9915 | 8.056e-05 | 6.4448 | 8.6187e-05 | 5.1712 | 4.3743e-05 | 1.7497 | 5.1233e-05 | 1.537 | 0.0001914 | 0.66742
22 | 2023-01-01 21:00 | 44927.875 | 5.4099e-05 | 11.0903 | 1.3436e-05 | 4.0308 | 6.238e-05 | 12.476 | 6.6915e-05 | 10.0373 | 4.1216e-05 | 4.1216 | 8.0995e-05 | 6.4796 | 8.6187e-05 | 5.1712 | 4.772e-05 | 1.9088 | 4.8803e-05 | 1.4641 | 0.00019437 | 0.67778
23 | 2023-01-01 22:00 | 44927.9167 | 4.3279e-05 | 8.8723 | 2.6872e-05 | 8.0617 | 6.7578e-05 | 13.5156 | 8.1679e-05 | 12.2518 | 4.1713e-05 | 4.1713 | 7.9689e-05 | 6.3751 | 5.7458e-05 | 3.4475 | 4.3743e-05 | 1.7497 | 3.5012e-05 | 1.0504 | 0.00017924 | 0.62502
24 | 2023-01-01 23:00 | 44927.9583 | 4.3279e-05 | 8.8723 | 1.3436e-05 | 4.0308 | 6.238e-05 | 12.476 | 7.2794e-05 | 10.9191 | 3.6574e-05 | 3.6574 | 8.1431e-05 | 6.5145 | 8.6187e-05 | 5.1712 | 6.7604e-05 | 2.7041 | 3.6621e-05 | 1.0986 | 0.00015141 | 0.52797
25 | 2023-01-02 | 44928 | 5.4099e-05 | 11.0903 | 1.3436e-05 | 4.0308 | 5.9781e-05 | 11.9561 | 6.0442e-05 | 9.0663 | 4.1313e-05 | 4.1313 | 7.577e-05 | 6.0616 | 0 | 0 | 6.7604e-05 | 2.7041 | 3.3538e-05 | 1.0061 | 0.00012325 | 0.42978
26 | 2023-01-02 01:00 | 44928.0417 | 4.3279e-05 | 8.8723 | 1.3436e-05 | 4.0308 | 6.238e-05 | 12.476 | 8.2983e-05 | 12.4475 | 4.1095e-05 | 4.1095 | 7.8382e-05 | 6.2706 | 2.8729e-05 | 1.7237 | 6.1639e-05 | 2.4655 | 2.8241e-05 | 0.84724 | 0.00010131 | 0.35328
27 | 2023-01-02 02:00 | 44928.0833 | 5.4099e-05 | 11.0903 | 1.3436e-05 | 4.0308 | 6.238e-05 | 12.476 | 0.00042614 | 63.9217 | 4.0696e-05 | 4.0696 | 7.7947e-05 | 6.2358 | 0 | 0 | 4.772e-05 | 1.9088 | 3.6022e-05 | 1.0807 | 8.9333e-05 | 0.3115
28 | 2023-01-02 03:00 | 44928.125 | 3.2459e-05 | 6.6542 | 1.3436e-05 | 4.0308 | 6.4979e-05 | 12.9958 | 0.00038677 | 58.0156 | 4.1555e-05 | 4.1555 | 7.7076e-05 | 6.1661 | 0 | 0 | 4.3743e-05 | 1.7497 | 3.6365e-05 | 1.091 | 8.332e-05 | 0.29054
29 | 2023-01-02 04:00 | 44928.1667 | 4.3279e-05 | 8.8723 | 1.3436e-05 | 4.0308 | 6.238e-05 | 12.476 | 0.00037218 | 55.8263 | 3.6913e-05 | 3.6913 | 7.8382e-05 | 6.2706 | 0 | 0 | 4.9708e-05 | 1.9883 | 3.6076e-05 | 1.0823 | 8.1379e-05 | 0.28377
30 | 2023-01-02 05:00 | 44928.2083 | 4.3279e-05 | 8.8723 | 1.3436e-05 | 4.0308 | 7.5376e-05 | 15.0751 | 0.00037094 | 55.6414 | 4.0635e-05 | 4.0635 | 8.8833e-05 | 7.1067 | 0 | 0 | 6.9592e-05 | 2.7837 | 4.3816e-05 | 1.3145 | 8.4256e-05 | 0.2938
31 | 2023-01-02 06:00 | 44928.25 | 5.4099e-05 | 11.0903 | 1.3436e-05 | 4.0308 | 0.00019494 | 38.9874 | 0.00038357 | 57.5351 | 4.0944e-05 | 4.0944 | 0.00012149 | 9.7194 | 0 | 0 | 7.9534e-05 | 3.1813 | 9.7532e-05 | 2.926 | 9.6517e-05 | 0.33656
32 | 2023-01-02 07:00 | 44928.2917 | 4.3279e-05 | 8.8723 | 2.6872e-05 | 8.0617 | 0.00017414 | 34.8287 | 0.00040931 | 61.3965 | 4.443e-05 | 4.443 | 0.00012541 | 10.033 | 5.7458e-05 | 3.4475 | 0.00011135 | 4.4539 | 0.00010463 | 3.1388 | 0.00012364 | 0.43112
33 | 2023-01-02 08:00 | 44928.3333 | 4.3279e-05 | 8.8723 | 2.6872e-05 | 8.0617 | 0.00027031 | 54.0625 | 0.00041956 | 62.9343 | 4.2911e-05 | 4.2911 | 0.00012585 | 10.0678 | 0 | 0 | 0.00011532 | 4.6129 | 0.00018578 | 5.5733 | 0.00013709 | 0.47802
34 | 2023-01-02 09:00 | 44928.375 | 5.4099e-05 | 11.0903 | 6.7181e-05 | 20.1542 | 0.00027811 | 55.622 | 0.00042066 | 63.0989 | 4.8467e-05 | 4.8467 | 0.00012498 | 9.9981 | 8.6187e-05 | 5.1712 | 0.00011532 | 4.6129 | 0.00019694 | 5.9081 | 0.00014343 | 0.50015
35 | 2023-01-02 10:00 | 44928.4167 | 4.3279e-05 | 8.8723 | 8.0617e-05 | 24.1851 | 0.00028851 | 57.7013 | 0.00041016 | 61.5238 | 4.3661e-05 | 4.3661 | 0.00011888 | 9.5104 | 8.6187e-05 | 5.1712 | 0.00011731 | 4.6925 | 0.00022438 | 6.7315 | 0.00015165 | 0.52881
36 | 2023-01-02 11:00 | 44928.4583 | 5.4099e-05 | 11.0903 | 6.7181e-05 | 20.1542 | 0.00026511 | 53.0228 | 0.00039828 | 59.7418 | 5.1953e-05 | 5.1953 | 0.00011932 | 9.5452 | 8.6187e-05 | 5.1712 | 0.00012725 | 5.0901 | 0.0002318 | 6.954 | 0.0001515 | 0.52829
37 | 2023-01-02 12:00 | 44928.5 | 5.4099e-05 | 11.0903 | 6.7181e-05 | 20.1542 | 0.00024952 | 49.9038 | 0.00041624 | 62.4363 | 4.7432e-05 | 4.7432 | 0.00011583 | 9.2665 | 8.6187e-05 | 5.1712 | 0.00012924 | 5.1697 | 0.00021512 | 6.4537 | 0.00015066 | 0.52536
38 | 2023-01-02 13:00 | 44928.5417 | 4.3279e-05 | 8.8723 | 5.3745e-05 | 16.1234 | 0.00024172 | 48.3443 | 0.00042134 | 63.201 | 4.8219e-05 | 4.8219 | 0.00011365 | 9.0924 | 8.6187e-05 | 5.1712 | 0.00012527 | 5.0106 | 0.00017781 | 5.3344 | 0.00015827 | 0.55188
39 | 2023-01-02 14:00 | 44928.5833 | 4.3279e-05 | 8.8723 | 2.6872e-05 | 8.0617 | 0.00022093 | 44.1857 | 0.00042067 | 63.1001 | 4.2112e-05 | 4.2112 | 0.00011583 | 9.2665 | 8.6187e-05 | 5.1712 | 8.9475e-05 | 3.579 | 0.00015756 | 4.7267 | 0.0001609 | 0.56107
40 | 2023-01-02 15:00 | 44928.625 | 4.3279e-05 | 8.8723 | 1.3436e-05 | 4.0308 | 0.00018714 | 37.4279 | 0.00042226 | 63.3395 | 4.7287e-05 | 4.7287 | 0.00012019 | 9.6149 | 8.6187e-05 | 5.1712 | 9.9417e-05 | 3.9767 | 0.00012943 | 3.8829 | 0.00015313 | 0.53397
41 | 2023-01-02 16:00 | 44928.6667 | 5.4099e-05 | 11.0903 | 2.6872e-05 | 8.0617 | 0.00015855 | 31.7097 | 0.0004108 | 61.6204 | 6.1946e-05 | 6.1946 | 0.00012672 | 10.1375 | 8.6187e-05 | 5.1712 | 9.7429e-05 | 3.8971 | 0.00014089 | 4.2267 | 0.00014684 | 0.51202
42 | 2023-01-02 17:00 | 44928.7083 | 4.3279e-05 | 8.8723 | 2.6872e-05 | 8.0617 | 0.00016115 | 32.2296 | 0.00043806 | 65.7085 | 0.00024548 | 24.5476 | 0.00013107 | 10.4858 | 8.6187e-05 | 5.1712 | 0.00010737 | 4.2948 | 0.00017256 | 5.1767 | 0.00014966 | 0.52188
43 | 2023-01-02 18:00 | 44928.75 | 5.4099e-05 | 11.0903 | 1.3436e-05 | 4.0308 | 0.00012736 | 25.4717 | 0.00041843 | 62.7645 | 0.00043986 | 43.9865 | 0.00013194 | 10.5555 | 8.6187e-05 | 5.1712 | 0.00013521 | 5.4083 | 0.0001886 | 5.6581 | 0.00016945 | 0.59086
44 | 2023-01-02 19:00 | 44928.7917 | 4.3279e-05 | 8.8723 | 1.3436e-05 | 4.0308 | 9.8768e-05 | 19.7536 | 0.00040483 | 60.7251 | 0.00044592 | 44.5917 | 0.0001302 | 10.4162 | 5.7458e-05 | 3.4475 | 0.00016304 | 6.5218 | 0.00019119 | 5.7356 | 0.000192 | 0.66952
45 | 2023-01-02 20:00 | 44928.8333 | 5.4099e-05 | 11.0903 | 1.3436e-05 | 4.0308 | 7.7975e-05 | 15.5949 | 0.00026686 | 40.0286 | 0.00045173 | 45.1733 | 0.00012541 | 10.033 | 8.6187e-05 | 5.1712 | 0.00019685 | 7.8738 | 0.00018047 | 5.414 | 0.00020817 | 0.72587
46 | 2023-01-02 21:00 | 44928.875 | 4.3279e-05 | 8.8723 | 2.6872e-05 | 8.0617 | 7.2776e-05 | 14.5553 | 7.3799e-05 | 11.0699 | 0.00052171 | 52.171 | 0.00011191 | 8.953 | 8.6187e-05 | 5.1712 | 0.00018889 | 7.5557 | 0.00010048 | 3.0144 | 0.00020983 | 0.73168
47 | 2023-01-02 22:00 | 44928.9167 | 5.4099e-05 | 11.0903 | 1.3436e-05 | 4.0308 | 6.7578e-05 | 13.5156 | 5.8445e-05 | 8.7668 | 0.00034962 | 34.9619 | 0.00010407 | 8.326 | 8.6187e-05 | 5.1712 | 0.00016702 | 6.6808 | 3.9926e-05 | 1.1978 | 0.00019002 | 0.66261
48 | 2023-01-02 23:00 | 44928.9583 | 4.3279e-05 | 8.8723 | 2.6872e-05 | 8.0617 | 6.4979e-05 | 12.9958 | 5.8425e-05 | 8.7638 | 6.2944e-05 | 6.2944 | 0.00010712 | 8.5698 | 8.6187e-05 | 5.1712 | 9.544e-05 | 3.8176 | 3.1021e-05 | 0.93063 | 0.00015581 | 0.5433
49 | 2023-01-03 | 44929 | 5.4099e-05 | 11.0903 | 1.3436e-05 | 4.0308 | 6.238e-05 | 12.476 | 4.851e-05 | 7.2766 | 4.4412e-05 | 4.4412 | 9.8413e-05 | 7.8731 | 0 | 0 | 7.7545e-05 | 3.1018 | 3.6372e-05 | 1.0912 | 0.00012544 | 0.43741
50 | 2023-01-03 01:00 | 44929.0417 | 3.2459e-05 | 6.6542 | 1.3436e-05 | 4.0308 | 5.9781e-05 | 11.9561 | 5.7562e-05 | 8.6343 | 4.2584e-05 | 4.2584 | 7.9689e-05 | 6.3751 | 0 | 0 | 6.7604e-05 | 2.7041 | 2.6195e-05 | 0.78586 | 0.00010228 | 0.35664
51 | 2023-01-03 02:00 | 44929.0833 | 4.3279e-05 | 8.8723 | 1.3436e-05 | 4.0308 | 6.7578e-05 | 13.5156 | 3.6739e-05 | 5.5109 | 4.4569e-05 | 4.4569 | 7.8382e-05 | 6.2706 | 0 | 0 | 4.772e-05 | 1.9088 | 3.3996e-05 | 1.0199 | 8.9983e-05 | 0.31377
52 | 2023-01-03 03:00 | 44929.125 | 4.3279e-05 | 8.8723 | 1.3436e-05 | 4.0308 | 7.7975e-05 | 15.5949 | 1.5464e-05 | 2.3196 | 4.4315e-05 | 4.4315 | 7.7947e-05 | 6.2358 | 2.8729e-05 | 1.7237 | 4.1755e-05 | 1.6702 | 3.8223e-05 | 1.1467 | 8.4028e-05 | 0.29301
53 | 2023-01-03 04:00 | 44929.1667 | 5.4099e-05 | 11.0903 | 1.3436e-05 | 4.0308 | 7.7975e-05 | 15.5949 | 1.5655e-05 | 2.3482 | 4.2826e-05 | 4.2826 | 7.7512e-05 | 6.2009 | 0 | 0 | 4.9708e-05 | 1.9883 | 3.6251e-05 | 1.0875 | 8.2164e-05 | 0.2865
54 | 2023-01-03 05:00 | 44929.2083 | 4.3279e-05 | 8.8723 | 1.3436e-05 | 4.0308 | 0.00010137 | 20.2734 | 2.836e-05 | 4.2539 | 4.2269e-05 | 4.2269 | 8.0124e-05 | 6.4099 | 0 | 0 | 6.1639e-05 | 2.4655 | 4.002e-05 | 1.2006 | 8.5176e-05 | 0.29701
55 | 2023-01-03 06:00 | 44929.25 | 4.3279e-05 | 8.8723 | 2.6872e-05 | 8.0617 | 0.00018194 | 36.3882 | 9.0398e-05 | 13.5596 | 4.6827e-05 | 4.6827 | 7.9689e-05 | 6.3751 | 0 | 0 | 8.7487e-05 | 3.4995 | 9.3911e-05 | 2.8173 | 9.7954e-05 | 0.34156
56 | 2023-01-03 07:00 | 44929.2917 | 5.4099e-05 | 11.0903 | 1.3436e-05 | 4.0308 | 0.00018194 | 36.3882 | 0.00040308 | 60.4626 | 5.0228e-05 | 5.0228 | 7.8818e-05 | 6.3054 | 2.8729e-05 | 1.7237 | 0.00011731 | 4.6925 | 0.00011233 | 3.37 | 0.00012618 | 0.43998
57 | 2023-01-03 08:00 | 44929.3333 | 4.3279e-05 | 8.8723 | 2.6872e-05 | 8.0617 | 0.00022353 | 44.7055 | 0.00040202 | 60.3036 | 4.8515e-05 | 4.8515 | 8.7527e-05 | 7.0022 | 2.8729e-05 | 1.7237 | 0.00011135 | 4.4539 | 0.00017295 | 5.1884 | 0.00014033 | 0.48933
58 | 2023-01-03 09:00 | 44929.375 | 4.3279e-05 | 8.8723 | 6.7181e-05 | 20.1542 | 0.00023652 | 47.3047 | 0.00037877 | 56.8156 | 7.9534e-05 | 7.9534 | 0.00010974 | 8.7788 | 8.6187e-05 | 5.1712 | 0.00010538 | 4.2153 | 0.00019762 | 5.9285 | 0.00014563 | 0.50781
59 | 2023-01-03 10:00 | 44929.4167 | 6.4919e-05 | 13.3084 | 6.7181e-05 | 20.1542 | 0.00025732 | 51.4633 | 0.00035492 | 53.2378 | 6.8355e-05 | 6.8355 | 0.00011017 | 8.8137 | 5.7458e-05 | 3.4475 | 0.00010936 | 4.3743 | 0.0002004 | 6.0121 | 0.00015293 | 0.53326
60 | 2023-01-03 11:00 | 44929.4583 | 4.3279e-05 | 8.8723 | 8.0617e-05 | 24.1851 | 0.00024432 | 48.8642 | 0.00034042 | 51.0636 | 6.1982e-05 | 6.1982 | 0.00011191 | 8.953 | 8.6187e-05 | 5.1712 | 0.00011334 | 4.5334 | 0.00020613 | 6.1839 | 0.00015184 | 0.52948
61 | 2023-01-03 12:00 | 44929.5 | 4.3279e-05 | 8.8723 | 5.3745e-05 | 16.1234 | 0.00022873 | 45.7452 | 0.00035818 | 53.7267 | 5.3987e-05 | 5.3987 | 0.00011235 | 8.9879 | 8.6187e-05 | 5.1712 | 0.00012328 | 4.9311 | 0.00019352 | 5.8055 | 0.00015065 | 0.52531
62 | 2023-01-03 13:00 | 44929.5417 | 4.3279e-05 | 8.8723 | 4.0308e-05 | 12.0925 | 0.00020533 | 41.0667 | 0.00032677 | 49.0152 | 4.8897e-05 | 4.8897 | 0.00011017 | 8.8137 | 8.6187e-05 | 5.1712 | 0.00011731 | 4.6925 | 0.00018602 | 5.5806 | 0.000158 | 0.55096
63 | 2023-01-03 14:00 | 44929.5833 | 5.4099e-05 | 11.0903 | 1.3436e-05 | 4.0308 | 0.00021053 | 42.1064 | 0.00027532 | 41.2973 | 4.5659e-05 | 4.5659 | 0.00011235 | 8.9879 | 8.6187e-05 | 5.1712 | 0.00010141 | 4.0562 | 0.00014029 | 4.2087 | 0.00016017 | 0.55851
64 | 2023-01-03 15:00 | 44929.625 | 6.4919e-05 | 13.3084 | 2.6872e-05 | 8.0617 | 0.00016635 | 33.2692 | 0.00021891 | 32.8369 | 4.7608e-05 | 4.7608 | 0.00011627 | 9.3014 | 8.6187e-05 | 5.1712 | 0.00010936 | 4.3743 | 0.00013149 | 3.9446 | 0.00015316 | 0.53405
65 | 2023-01-03 16:00 | 44929.6667 | 4.3279e-05 | 8.8723 | 1.3436e-05 | 4.0308 | 0.00015595 | 31.1899 | 0.00018822 | 28.2326 | 9.9688e-05 | 9.9688 | 0.00012193 | 9.7543 | 8.6187e-05 | 5.1712 | 9.544e-05 | 3.8176 | 0.0001332 | 3.9959 | 0.00014783 | 0.51549
66 | 2023-01-03 17:00 | 44929.7083 | 4.3279e-05 | 8.8723 | 2.6872e-05 | 8.0617 | 0.00014295 | 28.5907 | 0.00019721 | 29.5819 | 0.00027333 | 27.3329 | 0.00012367 | 9.8936 | 8.6187e-05 | 5.1712 | 0.00010538 | 4.2153 | 0.00015664 | 4.6992 | 0.00015125 | 0.52741
67 | 2023-01-03 18:00 | 44929.75 | 5.4099e-05 | 11.0903 | 1.3436e-05 | 4.0308 | 0.00012476 | 24.9519 | 0.00020816 | 31.2245 | 0.00050852 | 50.8522 | 0.00011104 | 8.8833 | 8.6187e-05 | 5.1712 | 0.00020281 | 8.1124 | 0.00016357 | 4.907 | 0.00017096 | 0.59613
68 | 2023-01-03 19:00 | 44929.7917 | 4.3279e-05 | 8.8723 | 1.3436e-05 | 4.0308 | 0.00011176 | 22.3528 | 0.00023666 | 35.4995 | 0.00051516 | 51.5162 | 0.00010364 | 8.2911 | 8.6187e-05 | 5.1712 | 0.00020878 | 8.351 | 0.00017563 | 5.269 | 0.00019218 | 0.67012
69 | 2023-01-03 20:00 | 44929.8333 | 5.4099e-05 | 11.0903 | 2.6872e-05 | 8.0617 | 9.0971e-05 | 18.1941 | 0.00018866 | 28.2988 | 0.0004982 | 49.8203 | 0.00010233 | 8.1866 | 5.7458e-05 | 3.4475 | 0.0002048 | 8.192 | 0.00014327 | 4.298 | 0.0002075 | 0.72355
70 | 2023-01-03 21:00 | 44929.875 | 4.3279e-05 | 8.8723 | 1.3436e-05 | 4.0308 | 7.5376e-05 | 15.0751 | 8.7548e-05 | 13.1321 | 0.00055359 | 55.3594 | 0.00010364 | 8.2911 | 8.6187e-05 | 5.1712 | 0.00011731 | 4.6925 | 8.078e-05 | 2.4234 | 0.0002096 | 0.73089
71 | 2023-01-03 22:00 | 44929.9167 | 5.4099e-05 | 11.0903 | 1.3436e-05 | 4.0308 | 7.2776e-05 | 14.5553 | 6.6498e-05 | 9.9746 | 0.00034817 | 34.8166 | 9.2753e-05 | 7.4202 | 8.6187e-05 | 5.1712 | 0.00010737 | 4.2948 | 3.9091e-05 | 1.1727 | 0.00019194 | 0.66928
72 | 2023-01-03 23:00 | 44929.9583 | 4.3279e-05 | 8.8723 | 2.6872e-05 | 8.0617 | 6.4979e-05 | 12.9958 | 6.9323e-05 | 10.3985 | 5.2032e-05 | 5.2032 | 8.3172e-05 | 6.6538 | 8.6187e-05 | 5.1712 | 9.9417e-05 | 3.9767 | 3.9145e-05 | 1.1743 | 0.00015869 | 0.55333
73 | 2023-01-04 | 44930 | 4.3279e-05 | 8.8723 | 1.3436e-05 | 4.0308 | 7.0177e-05 | 14.0355 | 5.7701e-05 | 8.6551 | 4.9635e-05 | 4.9635 | 8.2302e-05 | 6.5841 | 0 | 0 | 7.3569e-05 | 2.9427 | 3.6769e-05 | 1.1031 | 0.00012544 | 0.43741
74 | 2023-01-04 01:00 | 44930.0417 | 4.3279e-05 | 8.8723 | 1.3436e-05 | 4.0308 | 6.238e-05 | 12.476 | 6.3302e-05 | 9.4954 | 4.8564e-05 | 4.8564 | 8.3172e-05 | 6.6538 | 0 | 0 | 6.9592e-05 | 2.7837 | 2.808e-05 | 0.8424 | 0.00010228 | 0.35664
75 | 2023-01-04 02:00 | 44930.0833 | 5.4099e-05 | 11.0903 | 1.3436e-05 | 4.0308 | 6.7578e-05 | 13.5156 | 4.2592e-05 | 6.3887 | 4.676e-05 | 4.676 | 8.2737e-05 | 6.619 | 0 | 0 | 5.1697e-05 | 2.0679 | 2.8134e-05 | 0.84401 | 8.9983e-05 | 0.31377
76 | 2023-01-04 03:00 | 44930.125 | 5.4099e-05 | 11.0903 | 1.3436e-05 | 4.0308 | 7.2776e-05 | 14.5553 | 1.5189e-05 | 2.2784 | 4.9484e-05 | 4.9484 | 8.4043e-05 | 6.7235 | 2.8729e-05 | 1.7237 | 4.772e-05 | 1.9088 | 2.7117e-05 | 0.81352 | 8.4028e-05 | 0.29301
77 | 2023-01-04 04:00 | 44930.1667 | 4.3279e-05 | 8.8723 | 2.6872e-05 | 8.0617 | 7.7975e-05 | 15.5949 | 1.5366e-05 | 2.3049 | 4.7232e-05 | 4.7232 | 8.1431e-05 | 6.5145 | 0 | 0 | 4.772e-05 | 1.9088 | 2.8127e-05 | 0.84381 | 8.2164e-05 | 0.2865
78 | 2023-01-04 05:00 | 44930.2083 | 4.3279e-05 | 8.8723 | 1.3436e-05 | 4.0308 | 8.8371e-05 | 17.6743 | 2.5168e-05 | 3.7753 | 4.676e-05 | 4.676 | 8.4914e-05 | 6.7931 | 0 | 0 | 5.7662e-05 | 2.3065 | 3.0153e-05 | 0.90459 | 8.5176e-05 | 0.29701
79 | 2023-01-04 06:00 | 44930.25 | 4.3279e-05 | 8.8723 | 1.3436e-05 | 4.0308 | 0.00017674 | 35.3485 | 7.9286e-05 | 11.893 | 4.8854e-05 | 4.8854 | 8.3172e-05 | 6.6538 | 0 | 0 | 9.544e-05 | 3.8176 | 8.4118e-05 | 2.5236 | 9.7954e-05 | 0.34156
80 | 2023-01-04 07:00 | 44930.2917 | 4.3279e-05 | 8.8723 | 1.3436e-05 | 4.0308 | 0.00015075 | 30.1502 | 0.00033312 | 49.9683 | 5.0543e-05 | 5.0543 | 8.3172e-05 | 6.6538 | 5.7458e-05 | 3.4475 | 0.00011731 | 4.6925 | 9.8845e-05 | 2.9653 | 0.00012618 | 0.43998
81 | 2023-01-04 08:00 | 44930.3333 | 5.4099e-05 | 11.0903 | 4.0308e-05 | 12.0925 | 0.00017934 | 35.8684 | 0.00032754 | 49.1308 | 4.4006e-05 | 4.4006 | 9.2753e-05 | 7.4202 | 0 | 0 | 0.00010936 | 4.3743 | 0.00013944 | 4.1831 | 0.00014033 | 0.48933
82 | 2023-01-04 09:00 | 44930.375 | 5.4099e-05 | 11.0903 | 4.0308e-05 | 12.0925 | 0.00020533 | 41.0667 | 0.00030788 | 46.1825 | 7.3348e-05 | 7.3348 | 0.00011148 | 8.9182 | 8.6187e-05 | 5.1712 | 0.00011135 | 4.4539 | 0.0001372 | 4.1159 | 0.00014563 | 0.50781
83 | 2023-01-04 10:00 | 44930.4167 | 5.4099e-05 | 11.0903 | 5.3745e-05 | 16.1234 | 0.00019494 | 38.9874 | 0.00026981 | 40.4709 | 7.1411e-05 | 7.1411 | 0.00011757 | 9.4059 | 0.00014365 | 8.6187 | 0.00011135 | 4.4539 | 0.00015762 | 4.7285 | 0.00015293 | 0.53326
84 | 2023-01-04 11:00 | 44930.4583 | 4.3279e-05 | 8.8723 | 6.7181e-05 | 20.1542 | 0.00017414 | 34.8287 | 0.00026397 | 39.5957 | 9.004e-05 | 9.004 | 0.00011932 | 9.5452 | 0.00017237 | 10.3425 | 0.00010538 | 4.2153 | 0.00014784 | 4.4351 | 0.00015184 | 0.52948
85 | 2023-01-04 12:00 | 44930.5 | 4.3279e-05 | 8.8723 | 4.0308e-05 | 12.0925 | 0.00017674 | 35.3485 | 0.00026663 | 39.994 | 7.2876e-05 | 7.2876 | 0.00011235 | 8.9879 | 8.6187e-05 | 5.1712 | 0.00012527 | 5.0106 | 0.00014157 | 4.2471 | 0.00015065 | 0.52531
86 | 2023-01-04 13:00 | 44930.5417 | 6.4919e-05 | 13.3084 | 2.6872e-05 | 8.0617 | 0.00017414 | 34.8287 | 0.00024566 | 36.8494 | 5.8841e-05 | 5.8841 | 9.5801e-05 | 7.6641 | 0.00014365 | 8.6187 | 0.0001193 | 4.772 | 0.0001277 | 3.831 | 0.000158 | 0.55096
87 | 2023-01-04 14:00 | 44930.5833 | 5.4099e-05 | 11.0903 | 1.3436e-05 | 4.0308 | 0.00016635 | 33.2692 | 0.00022204 | 33.3057 | 4.8201e-05 | 4.8201 | 8.535e-05 | 6.828 | 0.00011492 | 6.895 | 0.00012924 | 5.1697 | 0.00010512 | 3.1535 | 0.00016017 | 0.55851
88 | 2023-01-04 15:00 | 44930.625 | 4.3279e-05 | 8.8723 | 1.3436e-05 | 4.0308 | 0.00014815 | 29.6304 | 0.00015904 | 23.8558 | 6.5522e-05 | 6.5522 | 8.4914e-05 | 6.7931 | 0.00011492 | 6.895 | 9.9417e-05 | 3.9767 | 9.4551e-05 | 2.8365 | 0.00015316 | 0.53405
89 | 2023-01-04 16:00 | 44930.6667 | 5.4099e-05 | 11.0903 | 2.6872e-05 | 8.0617 | 0.00013776 | 27.5511 | 0.00016147 | 24.2201 | 6.0826e-05 | 6.0826 | 8.2737e-05 | 6.619 | 0.00011492 | 6.895 | 9.3452e-05 | 3.7381 | 0.00011257 | 3.3771 | 0.00014783 | 0.51549
90 | 2023-01-04 17:00 | 44930.7083 | 4.3279e-05 | 8.8723 | 2.6872e-05 | 8.0617 | 0.00013256 | 26.5114 | 0.00017935 | 26.9025 | 0.00023809 | 23.8086 | 8.0995e-05 | 6.4796 | 0.00011492 | 6.895 | 9.544e-05 | 3.8176 | 0.00014728 | 4.4183 | 0.00015125 | 0.52741
91 | 2023-01-04 18:00 | 44930.75 | 4.3279e-05 | 8.8723 | 1.3436e-05 | 4.0308 | 0.00012736 | 25.4717 | 0.00019232 | 28.8473 | 0.00042975 | 42.9745 | 8.3172e-05 | 6.6538 | 0.00011492 | 6.895 | 0.00012725 | 5.0901 | 0.00014732 | 4.4197 | 0.00017096 | 0.59613
92 | 2023-01-04 19:00 | 44930.7917 | 5.4099e-05 | 11.0903 | 1.3436e-05 | 4.0308 | 0.00011436 | 22.8726 | 0.00018756 | 28.1338 | 0.00043993 | 43.9925 | 8.1431e-05 | 6.5145 | 0.00014365 | 8.6187 | 0.00016503 | 6.6013 | 0.00014336 | 4.3008 | 0.00019218 | 0.67012
93 | 2023-01-04 20:00 | 44930.8333 | 5.4099e-05 | 11.0903 | 1.3436e-05 | 4.0308 | 9.6169e-05 | 19.2338 | 0.00016544 | 24.8162 | 0.00043562 | 43.5622 | 8.4043e-05 | 6.7235 | 8.6187e-05 | 5.1712 | 0.00019883 | 7.9534 | 0.00013856 | 4.1567 | 0.0002075 | 0.72355
94 | 2023-01-04 21:00 | 44930.875 | 4.3279e-05 | 8.8723 | 1.3436e-05 | 4.0308 | 9.357e-05 | 18.7139 | 7.4201e-05 | 11.1301 | 0.00050358 | 50.3578 | 9.9284e-05 | 7.9428 | 0.00014365 | 8.6187 | 0.00018094 | 7.2376 | 8.0417e-05 | 2.4125 | 0.0002096 | 0.73089
95 | 2023-01-04 22:00 | 44930.9167 | 5.4099e-05 | 11.0903 | 2.6872e-05 | 8.0617 | 8.3173e-05 | 16.6346 | 4.835e-05 | 7.2525 | 0.00030838 | 30.8384 | 0.00011104 | 8.8833 | 0.00011492 | 6.895 | 0.00016901 | 6.7604 | 4.9894e-05 | 1.4968 | 0.00019194 | 0.66928
96 | 2023-01-04 23:00 | 44930.9583 | 3.2459e-05 | 6.6542 | 1.3436e-05 | 4.0308 | 7.5376e-05 | 15.0751 | 6.0332e-05 | 9.0498 | 6.1812e-05 | 6.1812 | 0.00011148 | 8.9182 | 0.00011492 | 6.895 | 0.00011334 | 4.5334 | 3.1788e-05 | 0.95365 | 0.00015869 | 0.55333
97 | 2023-01-05 | 44931 | 6.4919e-05 | 13.3084 | 1.3436e-05 | 4.0308 | 7.5376e-05 | 15.0751 | 4.55e-05 | 6.825 | 4.857e-05 | 4.857 | 9.6236e-05 | 7.6989 | 2.8729e-05 | 1.7237 | 7.7545e-05 | 3.1018 | 3.5133e-05 | 1.054 | 0.00012544 | 0.43741
98 | 2023-01-05 01:00 | 44931.0417 | 3.2459e-05 | 6.6542 | 1.3436e-05 | 4.0308 | 7.2776e-05 | 14.5553 | 4.828e-05 | 7.2419 | 4.6337e-05 | 4.6337 | 8.1866e-05 | 6.5493 | 5.7458e-05 | 3.4475 | 6.9592e-05 | 2.7837 | 2.4391e-05 | 0.73174 | 0.00010228 | 0.35664
99 | 2023-01-05 02:00 | 44931.0833 | 4.3279e-05 | 8.8723 | 1.3436e-05 | 4.0308 | 7.5376e-05 | 15.0751 | 2.7547e-05 | 4.132 | 4.7129e-05 | 4.7129 | 8.2302e-05 | 6.5841 | 2.8729e-05 | 1.7237 | 5.1697e-05 | 2.0679 | 2.8541e-05 | 0.85623 | 8.9983e-05 | 0.31377
100 | 2023-01-05 03:00 | 44931.125 | 5.4099e-05 | 11.0903 | 1.3436e-05 | 4.0308 | 8.0574e-05 | 16.1148 | 1.5306e-05 | 2.2959 | 4.5465e-05 | 4.5465 | 8.2737e-05 | 6.619 | 5.7458e-05 | 3.4475 | 4.772e-05 | 1.9088 | 2.6542e-05 | 0.79626 | 8.4028e-05 | 0.29301
101 | 2023-01-05 04:00 | 44931.1667 | 4.3279e-05 | 8.8723 | 1.3436e-05 | 4.0308 | 8.3173e-05 | 16.6346 | 1.2472e-05 | 1.8708 | 4.6851e-05 | 4.6851 | 8.056e-05 | 6.4448 | 0 | 0 | 4.9708e-05 | 1.9883 | 2.6909e-05 | 0.80726 | 8.2164e-05 | 0.2865
102 | 2023-01-05 05:00 | 44931.2083 | 4.3279e-05 | 8.8723 | 1.3436e-05 | 4.0308 | 7.7975e-05 | 15.5949 | 2.5357e-05 | 3.8036 | 4.8249e-05 | 4.8249 | 9.1882e-05 | 7.3505 | 5.7458e-05 | 3.4475 | 5.3685e-05 | 2.1474 | 3.7072e-05 | 1.1122 | 8.5176e-05 | 0.29701
103 | 2023-01-05 06:00 | 44931.25 | 5.4099e-05 | 11.0903 | 2.6872e-05 | 8.0617 | 0.00016895 | 33.7891 | 8.6889e-05 | 13.0334 | 4.7226e-05 | 4.7226 | 0.0001228 | 9.8239 | 2.8729e-05 | 1.7237 | 9.7429e-05 | 3.8971 | 0.00010054 | 3.0162 | 9.7954e-05 | 0.34156
104 | 2023-01-05 07:00 | 44931.2917 | 6.4919e-05 | 13.3084 | 1.3436e-05 | 4.0308 | 0.00013776 | 27.5511 | 0.00033282 | 49.9226 | 5.2583e-05 | 5.2583 | 0.00012628 | 10.1026 | 0.00011492 | 6.895 | 0.00012527 | 5.0106 | 9.9289e-05 | 2.9787 | 0.00012618 | 0.43998
105 | 2023-01-05 08:00 | 44931.3333 | 6.4919e-05 | 13.3084 | 2.6872e-05 | 8.0617 | 0.00016895 | 33.7891 | 0.00032929 | 49.3933 | 5.7243e-05 | 5.7243 | 0.00012672 | 10.1375 | 2.8729e-05 | 1.7237 | 0.00012129 | 4.8515 | 0.00015576 | 4.6728 | 0.00014033 | 0.48933
106 | 2023-01-05 09:00 | 44931.375 | 6.4919e-05 | 13.3084 | 1.3436e-05 | 4.0308 | 0.00017674 | 35.3485 | 0.00029392 | 44.0878 | 6.4772e-05 | 6.4772 | 0.00011888 | 9.5104 | 0.00011492 | 6.895 | 0.00011334 | 4.5334 | 0.00015387 | 4.616 | 0.00014563 | 0.50781
107 | 2023-01-05 10:00 | 44931.4167 | 6.4919e-05 | 13.3084 | 1.3436e-05 | 4.0308 | 0.00019754 | 39.5072 | 0.00028242 | 42.3636 | 6.9172e-05 | 6.9172 | 0.00011627 | 9.3014 | 0.00011492 | 6.895 | 0.00011334 | 4.5334 | 0.00015684 | 4.7053 | 0.00015293 | 0.53326
108 | 2023-01-05 11:00 | 44931.4583 | 7.5739e-05 | 15.5264 | 2.6872e-05 | 8.0617 | 0.00018454 | 36.908 | 0.00023789 | 35.6828 | 5.8447e-05 | 5.8447 | 0.00011975 | 9.5801 | 0.00014365 | 8.6187 | 0.00011532 | 4.6129 | 0.00015956 | 4.7868 | 0.00015184 | 0.52948
109 | 2023-01-05 12:00 | 44931.5 | 5.4099e-05 | 11.0903 | 1.3436e-05 | 4.0308 | 0.00017674 | 35.3485 | 0.00026624 | 39.9353 | 5.3987e-05 | 5.3987 | 0.00011888 | 9.5104 | 8.6187e-05 | 5.1712 | 0.00013123 | 5.2492 | 0.00014842 | 4.4525 | 0.00015065 | 0.52531
110 | 2023-01-05 13:00 | 44931.5417 | 6.4919e-05 | 13.3084 | 1.3436e-05 | 4.0308 | 0.00017674 | 35.3485 | 0.00026229 | 39.344 | 5.2153e-05 | 5.2153 | 0.00012106 | 9.6846 | 0.00014365 | 8.6187 | 0.0001193 | 4.772 | 0.00013396 | 4.0187 | 0.000158 | 0.55096
111 | 2023-01-05 14:00 | 44931.5833 | 5.4099e-05 | 11.0903 | 2.6872e-05 | 8.0617 | 0.00015855 | 31.7097 | 0.0002421 | 36.3148 | 4.4509e-05 | 4.4509 | 0.0001228 | 9.8239 | 8.6187e-05 | 5.1712 | 0.00010936 | 4.3743 | 9.2707e-05 | 2.7812 | 0.00016017 | 0.55851
112 | 2023-01-05 15:00 | 44931.625 | 5.4099e-05 | 11.0903 | 1.3436e-05 | 4.0308 | 0.00012996 | 25.9916 | 0.00010014 | 15.0213 | 6.1038e-05 | 6.1038 | 0.00012149 | 9.7194 | 0.00014365 | 8.6187 | 6.5615e-05 | 2.6246 | 7.3154e-05 | 2.1946 | 0.00015316 | 0.53405
113 | 2023-01-05 16:00 | 44931.6667 | 4.3279e-05 | 8.8723 | 4.0308e-05 | 12.0925 | 0.00012996 | 25.9916 | 9.0277e-05 | 13.5416 | 4.8273e-05 | 4.8273 | 0.00012672 | 10.1375 | 8.6187e-05 | 5.1712 | 6.5615e-05 | 2.6246 | 7.1162e-05 | 2.1349 | 0.00014783 | 0.51549
114 | 2023-01-05 17:00 | 44931.7083 | 6.4919e-05 | 13.3084 | 5.3745e-05 | 16.1234 | 0.00012996 | 25.9916 | 8.7606e-05 | 13.1409 | 4.7402e-05 | 4.7402 | 0.00013064 | 10.451 | 0.00014365 | 8.6187 | 5.965e-05 | 2.386 | 8.5478e-05 | 2.5643 | 0.00015125 | 0.52741
115 | 2023-01-05 18:00 | 44931.75 | 4.3279e-05 | 8.8723 | 2.6872e-05 | 8.0617 | 0.00012476 | 24.9519 | 8.5332e-05 | 12.7998 | 4.8927e-05 | 4.8927 | 0.0001228 | 9.8239 | 8.6187e-05 | 5.1712 | 6.5615e-05 | 2.6246 | 7.584e-05 | 2.2752 | 0.00017096 | 0.59613
116 | 2023-01-05 19:00 | 44931.7917 | 4.3279e-05 | 8.8723 | 2.6872e-05 | 8.0617 | 0.00010657 | 21.3131 | 8.7748e-05 | 13.1622 | 6.4373e-05 | 6.4373 | 9.493e-05 | 7.5944 | 0.00014365 | 8.6187 | 8.351e-05 | 3.3404 | 5.482e-05 | 1.6446 | 0.00019218 | 0.67012
117 | 2023-01-05 20:00 | 44931.8333 | 5.4099e-05 | 11.0903 | 2.6872e-05 | 8.0617 | 0.00010916 | 21.8329 | 5.8465e-05 | 8.7698 | 6.8827e-05 | 6.8827 | 8.1431e-05 | 6.5145 | 8.6187e-05 | 5.1712 | 7.158e-05 | 2.8632 | 5.9229e-05 | 1.7769 | 0.0002075 | 0.72355
118 | 2023-01-05 21:00 | 44931.875 | 4.3279e-05 | 8.8723 | 2.6872e-05 | 8.0617 | 0.00010397 | 20.7933 | 5.4752e-05 | 8.2128 | 6.6594e-05 | 6.6594 | 8.0995e-05 | 6.4796 | 0.00014365 | 8.6187 | 6.5615e-05 | 2.6246 | 4.172e-05 | 1.2516 | 0.0002096 | 0.73089
119 | 2023-01-05 22:00 | 44931.9167 | 5.4099e-05 | 11.0903 | 2.6872e-05 | 8.0617 | 7.2776e-05 | 14.5553 | 5.1862e-05 | 7.7793 | 7.3505e-05 | 7.3505 | 8.2737e-05 | 6.619 | 8.6187e-05 | 5.1712 | 5.7662e-05 | 2.3065 | 3.6509e-05 | 1.0953 | 0.00019194 | 0.66928
120 | 2023-01-05 23:00 | 44931.9583 | 5.4099e-05 | 11.0903 | 2.6872e-05 | 8.0617 | 5.9781e-05 | 11.9561 | 4.2409e-05 | 6.3613 | 0.00010438 | 10.4378 | 7.9689e-05 | 6.3751 | 0.00014365 | 8.6187 | 5.1697e-05 | 2.0679 | 2.8753e-05 | 0.86259 | 0.00015869 | 0.55333
121 | 2023-01-06 | 44932 | 4.3279e-05 | 8.8723 | 2.6872e-05 | 8.0617 | 5.7181e-05 | 11.4363 | 4.2971e-05 | 6.4456 | 5.1584e-05 | 5.1584 | 7.8382e-05 | 6.2706 | 2.8729e-05 | 1.7237 | 4.9708e-05 | 1.9883 | 3.2576e-05 | 0.97728 | 0.00013636 | 0.47549
122 | 2023-01-06 01:00 | 44932.0417 | 4.3279e-05 | 8.8723 | 2.6872e-05 | 8.0617 | 5.7181e-05 | 11.4363 | 3.9607e-05 | 5.9411 | 4.4273e-05 | 4.4273 | 7.7512e-05 | 6.2009 | 2.8729e-05 | 1.7237 | 7.158e-05 | 2.8632 | 3.2583e-05 | 0.97748 | 0.00011623 | 0.40529
123 | 2023-01-06 02:00 | 44932.0833 | 5.4099e-05 | 11.0903 | 2.6872e-05 | 8.0617 | 5.7181e-05 | 11.4363 | 2.787e-05 | 4.1805 | 4.6119e-05 | 4.6119 | 7.6205e-05 | 6.0964 | 2.8729e-05 | 1.7237 | 6.7604e-05 | 2.7041 | 3.9744e-05 | 1.1923 | 0.00010047 | 0.35035
124 | 2023-01-06 03:00 | 44932.125 | 3.2459e-05 | 6.6542 | 2.6872e-05 | 8.0617 | 5.7181e-05 | 11.4363 | 1.5735e-05 | 2.3603 | 4.4926e-05 | 4.4926 | 7.9253e-05 | 6.3403 | 5.7458e-05 | 3.4475 | 6.1639e-05 | 2.4655 | 4.0438e-05 | 1.2132 | 9.0503e-05 | 0.31558
125 | 2023-01-06 04:00 | 44932.1667 | 4.3279e-05 | 8.8723 | 2.6872e-05 | 8.0617 | 5.7181e-05 | 11.4363 | 1.5567e-05 | 2.335 | 4.5616e-05 | 4.5616 | 7.7512e-05 | 6.2009 | 2.8729e-05 | 1.7237 | 4.9708e-05 | 1.9883 | 3.6862e-05 | 1.1059 | 8.5457e-05 | 0.29799
126 | 2023-01-06 05:00 | 44932.2083 | 4.3279e-05 | 8.8723 | 2.6872e-05 | 8.0617 | 5.7181e-05 | 11.4363 | 1.5924e-05 | 2.3886 | 4.5162e-05 | 4.5162 | 8.0124e-05 | 6.4099 | 5.7458e-05 | 3.4475 | 4.5732e-05 | 1.8293 | 4.0727e-05 | 1.2218 | 8.4501e-05 | 0.29465
127 | 2023-01-06 06:00 | 44932.25 | 5.4099e-05 | 11.0903 | 5.3745e-05 | 16.1234 | 5.7181e-05 | 11.4363 | 1.5434e-05 | 2.3151 | 4.5798e-05 | 4.5798 | 7.9689e-05 | 6.3751 | 2.8729e-05 | 1.7237 | 5.5673e-05 | 2.2269 | 4.1056e-05 | 1.2317 | 8.6499e-05 | 0.30162
128 | 2023-01-06 07:00 | 44932.2917 | 4.3279e-05 | 8.8723 | 2.6872e-05 | 8.0617 | 5.7181e-05 | 11.4363 | 1.5876e-05 | 2.3814 | 4.2427e-05 | 4.2427 | 7.9253e-05 | 6.3403 | 5.7458e-05 | 3.4475 | 6.3627e-05 | 2.5451 | 4e-05 | 1.2 | 9.1621e-05 | 0.31948
129 | 2023-01-06 08:00 | 44932.3333 | 4.3279e-05 | 8.8723 | 2.6872e-05 | 8.0617 | 6.238e-05 | 12.476 | 1.5703e-05 | 2.3555 | 4.3625e-05 | 4.3625 | 8.1431e-05 | 6.5145 | 0 | 0 | 7.158e-05 | 2.8632 | 6.4236e-05 | 1.9271 | 0.0001006 | 0.35079
130 | 2023-01-06 09:00 | 44932.375 | 5.4099e-05 | 11.0903 | 2.6872e-05 | 8.0617 | 6.4979e-05 | 12.9958 | 1.301e-05 | 1.9515 | 4.144e-05 | 4.144 | 8.1431e-05 | 6.5145 | 0.00014365 | 8.6187 | 5.965e-05 | 2.386 | 5.6718e-05 | 1.7015 | 0.00012458 | 0.4344
131 | 2023-01-06 10:00 | 44932.4167 | 5.4099e-05 | 11.0903 | 2.6872e-05 | 8.0617 | 6.238e-05 | 12.476 | 2.5176e-05 | 3.7765 | 4.2578e-05 | 4.2578 | 8.4914e-05 | 6.7931 | 0.00011492 | 6.895 | 4.5732e-05 | 1.8293 | 6.1046e-05 | 1.8314 | 0.0001489 | 0.5192
132 | 2023-01-06 11:00 | 44932.4583 | 4.3279e-05 | 8.8723 | 5.3745e-05 | 16.1234 | 6.238e-05 | 12.476 | 2.1893e-05 | 3.2839 | 4.4727e-05 | 4.4727 | 8.4043e-05 | 6.7235 | 0.00011492 | 6.895 | 4.5732e-05 | 1.8293 | 5.3757e-05 | 1.6127 | 0.00015918 | 0.55505
133 | 2023-01-06 12:00 | 44932.5 | 5.4099e-05 | 11.0903 | 2.6872e-05 | 8.0617 | 5.9781e-05 | 11.9561 | 6.429e-05 | 9.6435 | 4.2245e-05 | 4.2245 | 8.4479e-05 | 6.7583 | 0.00011492 | 6.895 | 4.9708e-05 | 1.9883 | 4.6602e-05 | 1.3981 | 0.00015936 | 0.55568
134 | 2023-01-06 13:00 | 44932.5417 | 5.4099e-05 | 11.0903 | 2.6872e-05 | 8.0617 | 5.9781e-05 | 11.9561 | 5.5314e-05 | 8.2971 | 4.4345e-05 | 4.4345 | 8.1866e-05 | 6.5493 | 0.00011492 | 6.895 | 6.3627e-05 | 2.5451 | 4.1857e-05 | 1.2557 | 0.00016523 | 0.57614
135 | 2023-01-06 14:00 | 44932.5833 | 4.3279e-05 | 8.8723 | 2.6872e-05 | 8.0617 | 6.4979e-05 | 12.9958 | 4.0089e-05 | 6.0133 | 4.6881e-05 | 4.6881 | 8.2302e-05 | 6.5841 | 0.00011492 | 6.895 | 6.9592e-05 | 2.7837 | 3.0409e-05 | 0.91226 | 0.00016458 | 0.57391
136 | 2023-01-06 15:00 | 44932.625 | 5.4099e-05 | 11.0903 | 2.6872e-05 | 8.0617 | 5.9781e-05 | 11.9561 | 5.5126e-05 | 8.2688 | 4.4545e-05 | 4.4545 | 8.3172e-05 | 6.6538 | 0.00011492 | 6.895 | 5.7662e-05 | 2.3065 | 2.9163e-05 | 0.8749 | 0.00014843 | 0.51758
137 | 2023-01-06 16:00 | 44932.6667 | 4.3279e-05 | 8.8723 | 5.3745e-05 | 16.1234 | 6.238e-05 | 12.476 | 4.9333e-05 | 7.4 | 4.5671e-05 | 4.5671 | 8.0995e-05 | 6.4796 | 0.00011492 | 6.895 | 4.3743e-05 | 1.7497 | 4.7593e-05 | 1.4278 | 0.00013951 | 0.48647
138 | 2023-01-06 17:00 | 44932.7083 | 4.3279e-05 | 8.8723 | 2.6872e-05 | 8.0617 | 5.9781e-05 | 11.9561 | 4.0049e-05 | 6.0073 | 4.6724e-05 | 4.6724 | 7.9253e-05 | 6.3403 | 0.00011492 | 6.895 | 4.9708e-05 | 1.9883 | 5.4241e-05 | 1.6272 | 0.00014038 | 0.48952
139 | 2023-01-06 18:00 | 44932.75 | 5.4099e-05 | 11.0903 | 2.6872e-05 | 8.0617 | 6.7578e-05 | 13.5156 | 4.0073e-05 | 6.0109 | 4.3752e-05 | 4.3752 | 8.1431e-05 | 6.5145 | 0.00011492 | 6.895 | 5.3685e-05 | 2.1474 | 4.3897e-05 | 1.3169 | 0.00016061 | 0.56003
140 | 2023-01-06 19:00 | 44932.7917 | 4.3279e-05 | 8.8723 | 2.6872e-05 | 8.0617 | 6.7578e-05 | 13.5156 | 1.5623e-05 | 2.3434 | 4.7275e-05 | 4.7275 | 8.0124e-05 | 6.4099 | 0.00011492 | 6.895 | 5.965e-05 | 2.386 | 4.5835e-05 | 1.3751 | 0.00017843 | 0.62219
141 | 2023-01-06 20:00 | 44932.8333 | 5.4099e-05 | 11.0903 | 2.6872e-05 | 8.0617 | 6.4979e-05 | 12.9958 | 1.5797e-05 | 2.3696 | 4.926e-05 | 4.926 | 8.3172e-05 | 6.6538 | 0.00011492 | 6.895 | 7.158e-05 | 2.8632 | 4.5801e-05 | 1.374 | 0.0001914 | 0.66742
142 | 2023-01-06 21:00 | 44932.875 | 5.4099e-05 | 11.0903 | 2.6872e-05 | 8.0617 | 7.0177e-05 | 14.0355 | 1.2755e-05 | 1.9132 | 4.5604e-05 | 4.5604 | 9.7543e-05 | 7.8034 | 0.00011492 | 6.895 | 6.3627e-05 | 2.5451 | 3.9152e-05 | 1.1745 | 0.00019437 | 0.67778
143 | 2023-01-06 22:00 | 44932.9167 | 4.3279e-05 | 8.8723 | 5.3745e-05 | 16.1234 | 6.7578e-05 | 13.5156 | 1.5354e-05 | 2.3031 | 4.8152e-05 | 4.8152 | 0.00010974 | 8.7788 | 0.00011492 | 6.895 | 4.5732e-05 | 1.8293 | 3.7618e-05 | 1.1285 | 0.00017924 | 0.62502
144 | 2023-01-06 23:00 | 44932.9583 | 4.3279e-05 | 8.8723 | 2.6872e-05 | 8.0617 | 6.4979e-05 | 12.9958 | 1.2865e-05 | 1.9298 | 4.9375e-05 | 4.9375 | 9.4494e-05 | 7.5595 | 0.00011492 | 6.895 | 4.5732e-05 | 1.8293 | 3.7239e-05 | 1.1172 | 0.00015141 | 0.52797
145 | 2023-01-07 | 44933 | 5.4099e-05 | 11.0903 | 2.6872e-05 | 8.0617 | 6.238e-05 | 12.476 | 1.5302e-05 | 2.2953 | 4.6663e-05 | 4.6663 | 7.8818e-05 | 6.3054 | 2.8729e-05 | 1.7237 | 4.3743e-05 | 1.7497 | 2.8477e-05 | 0.85431 | 0.0001368 | 0.47701
146 | 2023-01-07 01:00 | 44933.0417 | 3.2459e-05 | 6.6542 | 2.6872e-05 | 8.0617 | 5.9781e-05 | 11.9561 | 1.5486e-05 | 2.323 | 4.4333e-05 | 4.4333 | 7.577e-05 | 6.0616 | 5.7458e-05 | 3.4475 | 5.5673e-05 | 2.2269 | 2.9318e-05 | 0.87955 | 0.00011292 | 0.39376
147 | 2023-01-07 02:00 | 44933.0833 | 5.4099e-05 | 11.0903 | 2.6872e-05 | 8.0617 | 6.4979e-05 | 12.9958 | 1.5434e-05 | 2.3151 | 4.6657e-05 | 4.6657 | 7.8818e-05 | 6.3054 | 2.8729e-05 | 1.7237 | 6.3627e-05 | 2.5451 | 2.7111e-05 | 0.81332 | 9.7539e-05 | 0.34012
148 | 2023-01-07 03:00 | 44933.125 | 4.3279e-05 | 8.8723 | 2.6872e-05 | 8.0617 | 6.238e-05 | 12.476 | 1.5743e-05 | 2.3615 | 4.5689e-05 | 4.5689 | 7.9253e-05 | 6.3403 | 2.8729e-05 | 1.7237 | 6.5615e-05 | 2.6246 | 2.8827e-05 | 0.86481 | 8.9259e-05 | 0.31125
149 | 2023-01-07 04:00 | 44933.1667 | 4.3279e-05 | 8.8723 | 5.3745e-05 | 16.1234 | 6.238e-05 | 12.476 | 1.5567e-05 | 2.335 | 4.4805e-05 | 4.4805 | 7.7512e-05 | 6.2009 | 2.8729e-05 | 1.7237 | 4.5732e-05 | 1.8293 | 3.3289e-05 | 0.99868 | 8.5689e-05 | 0.2988
150 | 2023-01-07 05:00 | 44933.2083 | 4.3279e-05 | 8.8723 | 2.6872e-05 | 8.0617 | 6.238e-05 | 12.476 | 2.4606e-05 | 3.691 | 4.6276e-05 | 4.6276 | 8.9704e-05 | 7.1763 | 5.7458e-05 | 3.4475 | 4.5732e-05 | 1.8293 | 3.9845e-05 | 1.1953 | 8.6231e-05 | 0.30069
151 | 2023-01-07 06:00 | 44933.25 | 5.4099e-05 | 11.0903 | 2.6872e-05 | 8.0617 | 6.4979e-05 | 12.9958 | 2.1628e-05 | 3.2442 | 4.6446e-05 | 4.6446 | 0.00012019 | 9.6149 | 2.8729e-05 | 1.7237 | 6.1639e-05 | 2.4655 | 4.076e-05 | 1.2228 | 9.0207e-05 | 0.31455
152 | 2023-01-07 07:00 | 44933.2917 | 4.3279e-05 | 8.8723 | 2.6872e-05 | 8.0617 | 5.9781e-05 | 11.9561 | 2.0942e-05 | 3.1412 | 5.3805e-05 | 5.3805 | 0.00012628 | 10.1026 | 5.7458e-05 | 3.4475 | 6.3627e-05 | 2.5451 | 3.8822e-05 | 1.1647 | 9.956e-05 | 0.34716
153 | 2023-01-07 08:00 | 44933.3333 | 5.4099e-05 | 11.0903 | 2.6872e-05 | 8.0617 | 6.238e-05 | 12.476 | 2.5249e-05 | 3.7873 | 0.00010049 | 10.0487 | 0.0001289 | 10.3116 | 2.8729e-05 | 1.7237 | 8.9475e-05 | 3.579 | 5.7412e-05 | 1.7223 | 0.00011572 | 0.40352
154 | 2023-01-07 09:00 | 44933.375 | 4.3279e-05 | 8.8723 | 5.3745e-05 | 16.1234 | 6.238e-05 | 12.476 | 2.2017e-05 | 3.3026 | 0.00012192 | 12.1918 | 0.00012759 | 10.2071 | 0.00011492 | 6.895 | 0.00011135 | 4.4539 | 7.8249e-05 | 2.3475 | 0.00014346 | 0.50025
155 | 2023-01-07 10:00 | 44933.4167 | 5.4099e-05 | 11.0903 | 2.6872e-05 | 8.0617 | 5.7181e-05 | 11.4363 | 2.5381e-05 | 3.8072 | 0.00017641 | 17.6407 | 0.00012323 | 9.8588 | 0.00011492 | 6.895 | 0.00010339 | 4.1357 | 0.00012172 | 3.6517 | 0.00016357 | 0.57036
156 | 2023-01-07 11:00 | 44933.4583 | 5.4099e-05 | 11.0903 | 2.6872e-05 | 8.0617 | 6.4979e-05 | 12.9958 | 2.5245e-05 | 3.7867 | 0.00016081 | 16.081 | 0.00011975 | 9.5801 | 0.00011492 | 6.895 | 0.00010141 | 4.0562 | 0.00012207 | 3.6622 | 0.00016659 | 0.58089
157 | 2023-01-07 12:00 | 44933.5 | 4.3279e-05 | 8.8723 | 5.3745e-05 | 16.1234 | 6.238e-05 | 12.476 | 2.2112e-05 | 3.3168 | 0.00015976 | 15.9757 | 0.0001167 | 9.3362 | 0.00011492 | 6.895 | 9.7429e-05 | 3.8971 | 0.00010713 | 3.2139 | 0.00016325 | 0.56926
158 | 2023-01-07 13:00 | 44933.5417 | 4.3279e-05 | 8.8723 | 2.6872e-05 | 8.0617 | 6.238e-05 | 12.476 | 1.6295e-05 | 2.4443 | 0.00013863 | 13.8628 | 0.00012933 | 10.3465 | 0.00011492 | 6.895 | 8.9475e-05 | 3.579 | 7.0792e-05 | 2.1238 | 0.00017014 | 0.59326
159 | 2023-01-07 14:00 | 44933.5833 | 6.4919e-05 | 13.3084 | 2.6872e-05 | 8.0617 | 6.4979e-05 | 12.9958 | 1.6129e-05 | 2.4193 | 0.00016272 | 16.2723 | 0.00013456 | 10.7645 | 0.00011492 | 6.895 | 7.7545e-05 | 3.1018 | 5.2922e-05 | 1.5877 | 0.00017209 | 0.60007
160 | 2023-01-07 15:00 | 44933.625 | 4.3279e-05 | 8.8723 | 2.6872e-05 | 8.0617 | 6.238e-05 | 12.476 | 1.3283e-05 | 1.9924 | 0.000136 | 13.6002 | 0.00013151 | 10.5207 | 0.00011492 | 6.895 | 6.9592e-05 | 2.7837 | 4.8675e-05 | 1.4603 | 0.00015902 | 0.55452
161 | 2023-01-07 16:00 | 44933.6667 | 4.3279e-05 | 8.8723 | 2.6872e-05 | 8.0617 | 6.7578e-05 | 13.5156 | 1.6089e-05 | 2.4133 | 0.00011489 | 11.4885 | 0.00013412 | 10.7297 | 0.00011492 | 6.895 | 6.7604e-05 | 2.7041 | 9.587e-05 | 2.8761 | 0.00014928 | 0.52055
162 | 2023-01-07 17:00 | 44933.7083 | 5.4099e-05 | 11.0903 | 2.6872e-05 | 8.0617 | 6.7578e-05 | 13.5156 | 1.5868e-05 | 2.3802 | 0.00036661 | 36.6613 | 0.00013586 | 10.869 | 0.00011492 | 6.895 | 0.00011334 | 4.5334 | 9.9185e-05 | 2.9756 | 0.00014786 | 0.51558
163 | 2023-01-07 18:00 | 44933.75 | 4.3279e-05 | 8.8723 | 5.3745e-05 | 16.1234 | 6.7578e-05 | 13.5156 | 1.2652e-05 | 1.8979 | 0.00045383 | 45.3827 | 0.00014327 | 11.4613 | 8.6187e-05 | 5.1712 | 0.00012924 | 5.1697 | 9.6041e-05 | 2.8812 | 0.00016324 | 0.56922
164 | 2023-01-07 19:00 | 44933.7917 | 6.4919e-05 | 13.3084 | 2.6872e-05 | 8.0617 | 6.4979e-05 | 12.9958 | 1.5868e-05 | 2.3802 | 0.00022636 | 22.6357 | 0.00014849 | 11.8793 | 0.00014365 | 8.6187 | 0.00010141 | 4.0562 | 8.5889e-05 | 2.5767 | 0.00017588 | 0.61329
165 | 2023-01-07 20:00 | 44933.8333 | 5.4099e-05 | 11.0903 | 2.6872e-05 | 8.0617 | 6.7578e-05 | 13.5156 | 1.5713e-05 | 2.357 | 8.5265e-05 | 8.5265 | 0.00014109 | 11.2871 | 8.6187e-05 | 5.1712 | 7.158e-05 | 2.8632 | 6.0689e-05 | 1.8207 | 0.00018521 | 0.64584
166 | 2023-01-07 21:00 | 44933.875 | 5.4099e-05 | 11.0903 | 2.6872e-05 | 8.0617 | 7.0177e-05 | 14.0355 | 1.2675e-05 | 1.9012 | 5.8714e-05 | 5.8714 | 0.00012628 | 10.1026 | 0.00014365 | 8.6187 | 7.158e-05 | 2.8632 | 4.0255e-05 | 1.2077 | 0.00019137 | 0.66732
167 | 2023-01-07 22:00 | 44933.9167 | 3.2459e-05 | 6.6542 | 2.6872e-05 | 8.0617 | 6.4979e-05 | 12.9958 | 1.5735e-05 | 2.3603 | 4.7577e-05 | 4.7577 | 0.00011104 | 8.8833 | 8.6187e-05 | 5.1712 | 6.9592e-05 | 2.7837 | 3.973e-05 | 1.1919 | 0.00018289 | 0.63775
168 | 2023-01-07 23:00 | 44933.9583 | 4.3279e-05 | 8.8723 | 5.3745e-05 | 16.1234 | 6.4979e-05 | 12.9958 | 1.5695e-05 | 2.3543 | 5.1076e-05 | 5.1076 | 0.0001019 | 8.1518 | 0.00011492 | 6.895 | 4.1755e-05 | 1.6702 | 4.0242e-05 | 1.2073 | 0.00016199 | 0.56487
169 | 2023-01-08 | 44934 | 4.3279e-05 | 8.8723 | 2.6872e-05 | 8.0617 | 6.4979e-05 | 12.9958 | 2.1897e-05 | 3.2845 | 4.5895e-05 | 4.5895 | 9.1011e-05 | 7.2809 | 2.8729e-05 | 1.7237 | 3.9767e-05 | 1.5907 | 3.7799e-05 | 1.134 | 0.00013636 | 0.47549
170 | 2023-01-08 01:00 | 44934.0417 | 6.4919e-05 | 13.3084 | 2.6872e-05 | 8.0617 | 6.238e-05 | 12.476 | 1.8658e-05 | 2.7986 | 4.857e-05 | 4.857 | 8.1866e-05 | 6.5493 | 5.7458e-05 | 3.4475 | 4.1755e-05 | 1.6702 | 3.8923e-05 | 1.1677 | 0.00011623 | 0.40529
171 | 2023-01-08 02:00 | 44934.0833 | 4.3279e-05 | 8.8723 | 2.6872e-05 | 8.0617 | 6.7578e-05 | 13.5156 | 1.5535e-05 | 2.3302 | 4.9968e-05 | 4.9968 | 8.1866e-05 | 6.5493 | 2.8729e-05 | 1.7237 | 5.3685e-05 | 2.1474 | 4.1245e-05 | 1.2373 | 0.00010047 | 0.35035
172 | 2023-01-08 03:00 | 44934.125 | 4.3279e-05 | 8.8723 | 2.6872e-05 | 8.0617 | 6.238e-05 | 12.476 | 1.5824e-05 | 2.3735 | 4.7117e-05 | 4.7117 | 8.1431e-05 | 6.5145 | 5.7458e-05 | 3.4475 | 6.1639e-05 | 2.4655 | 3.9764e-05 | 1.1929 | 9.0503e-05 | 0.31558
173 | 2023-01-08 04:00 | 44934.1667 | 6.4919e-05 | 13.3084 | 2.6872e-05 | 8.0617 | 6.7578e-05 | 13.5156 | 1.2612e-05 | 1.8918 | 4.9387e-05 | 4.9387 | 8.1431e-05 | 6.5145 | 2.8729e-05 | 1.7237 | 6.7604e-05 | 2.7041 | 4.1029e-05 | 1.2309 | 8.5457e-05 | 0.29799
174 | 2023-01-08 05:00 | 44934.2083 | 7.5739e-05 | 15.5264 | 5.3745e-05 | 16.1234 | 0.00017934 | 35.8684 | 3.3951e-05 | 5.0927 | 4.8782e-05 | 4.8782 | 9.4494e-05 | 7.5595 | 5.7458e-05 | 3.4475 | 5.5673e-05 | 2.2269 | 4.9658e-05 | 1.4897 | 8.4501e-05 | 0.29465
175 | 2023-01-08 06:00 | 44934.25 | 7.5739e-05 | 15.5264 | 0.00016123 | 48.3702 | 0.00016635 | 33.2692 | 6.7738e-05 | 10.1607 | 4.6216e-05 | 4.6216 | 0.00012323 | 9.8588 | 0 | 0 | 7.5557e-05 | 3.0223 | 0.0001155 | 3.4651 | 8.6499e-05 | 0.30162
176 | 2023-01-08 07:00 | 44934.2917 | 8.6559e-05 | 17.7445 | 0.00037621 | 112.8638 | 0.00019234 | 38.4675 | 6.9175e-05 | 10.3762 | 5.4156e-05 | 5.4156 | 0.00012628 | 10.1026 | 5.7458e-05 | 3.4475 | 9.3452e-05 | 3.7381 | 0.00015217 | 4.5651 | 9.1621e-05 | 0.31948
177 | 2023-01-08 08:00 | 44934.3333 | 0.0002705 | 55.4516 | 0.00032247 | 96.7404 | 0.00033269 | 66.5384 | 8.6412e-05 | 12.9617 | 7.5345e-05 | 7.5345 | 0.00012323 | 9.8588 | 2.8729e-05 | 1.7237 | 0.00011334 | 4.5334 | 0.00020918 | 6.2754 | 0.0001006 | 0.35079
178 | 2023-01-08 09:00 | 44934.375 | 0.00043279 | 88.7225 | 0.0002956 | 88.6787 | 0.00035089 | 70.1773 | 8.7527e-05 | 13.1291 | 7.0165e-05 | 7.0165 | 0.00012149 | 9.7194 | 0.00014365 | 8.6187 | 0.00012725 | 5.0901 | 0.00031139 | 9.3417 | 0.00012458 | 0.4344
179 | 2023-01-08 10:00 | 44934.4167 | 0.00044361 | 90.9406 | 0.00026872 | 80.617 | 0.00034569 | 69.1376 | 9.0468e-05 | 13.5702 | 6.8307e-05 | 6.8307 | 0.00012019 | 9.6149 | 8.6187e-05 | 5.1712 | 0.00013322 | 5.3287 | 0.00033903 | 10.1709 | 0.0001489 | 0.5192
180 | 2023-01-08 11:00 | 44934.4583 | 0.00040033 | 82.0683 | 0.0002956 | 88.6787 | 0.0003223 | 64.4591 | 9.5875e-05 | 14.3812 | 6.2835e-05 | 6.2835 | 0.00011932 | 9.5452 | 0.00014365 | 8.6187 | 0.00011731 | 4.6925 | 0.00030808 | 9.2423 | 0.00015918 | 0.55505
181 | 2023-01-08 12:00 | 44934.5 | 0.00037869 | 77.6322 | 0.00021498 | 64.4936 | 0.00029111 | 58.2211 | 0.00030891 | 46.3358 | 5.3539e-05 | 5.3539 | 0.00011583 | 9.2665 | 8.6187e-05 | 5.1712 | 0.00010936 | 4.3743 | 0.00027074 | 8.1222 | 0.00015936 | 0.55568
182 | 2023-01-08 13:00 | 44934.5417 | 0.00038951 | 79.8503 | 0.00021498 | 64.4936 | 0.00027551 | 55.1021 | 0.0003286 | 49.2897 | 4.949e-05 | 4.949 | 0.00011365 | 9.0924 | 0.00014365 | 8.6187 | 0.00011532 | 4.6129 | 0.00025211 | 7.5633 | 0.00016523 | 0.57614
183 | 2023-01-08 14:00 | 44934.5833 | 0.00033541 | 68.7599 | 0.00016123 | 48.3702 | 0.00024692 | 49.384 | 0.00054872 | 82.3073 | 5.2395e-05 | 5.2395 | 0.0001167 | 9.3362 | 8.6187e-05 | 5.1712 | 0.00011532 | 4.6129 | 0.00022569 | 6.7707 | 0.00016458 | 0.57391
184 | 2023-01-08 15:00 | 44934.625 | 0.00034623 | 70.978 | 0.00021498 | 64.4936 | 0.00020793 | 41.5865 | 0.00053256 | 79.8841 | 5.1578e-05 | 5.1578 | 0.00012411 | 9.9284 | 0.00014365 | 8.6187 | 0.00012527 | 5.0106 | 0.00022296 | 6.6887 | 0.00014843 | 0.51758
185 | 2023-01-08 16:00 | 44934.6667 | 0.00030295 | 62.1058 | 0.00018811 | 56.4319 | 0.00019754 | 39.5072 | 0.00052737 | 79.1062 | 8.2378e-05 | 8.2378 | 0.00013281 | 10.6252 | 8.6187e-05 | 5.1712 | 0.00013322 | 5.3287 | 0.0002444 | 7.332 | 0.00013951 | 0.48647
186 | 2023-01-08 17:00 | 44934.7083 | 0.00024886 | 51.0154 | 0.00013436 | 40.3085 | 0.00018974 | 37.9477 | 0.00052289 | 78.4339 | 0.00026013 | 26.0129 | 0.00014065 | 11.2522 | 0.00014365 | 8.6187 | 0.00016901 | 6.7604 | 0.00027469 | 8.2406 | 0.00014038 | 0.48952
187 | 2023-01-08 18:00 | 44934.75 | 0.00020558 | 42.1432 | 0.00010749 | 32.2468 | 0.00017154 | 34.3089 | 0.00052347 | 78.5206 | 0.00048584 | 48.5838 | 0.00014588 | 11.6703 | 8.6187e-05 | 5.1712 | 0.00024854 | 9.9417 | 0.00028698 | 8.6095 | 0.00016061 | 0.56003
188 | 2023-01-08 19:00 | 44934.7917 | 0.00025968 | 53.2335 | 0.00010749 | 32.2468 | 0.00014815 | 29.6304 | 0.00048639 | 72.9583 | 0.00048905 | 48.9046 | 0.00014936 | 11.949 | 0.00014365 | 8.6187 | 0.00024854 | 9.9417 | 0.00024929 | 7.4786 | 0.00017843 | 0.62219
189 | 2023-01-08 20:00 | 44934.8333 | 0.00022722 | 46.5793 | 0.00010749 | 32.2468 | 9.0971e-05 | 18.1941 | 0.00030917 | 46.3749 | 0.00048275 | 48.2751 | 0.00014022 | 11.2174 | 8.6187e-05 | 5.1712 | 0.00023264 | 9.3054 | 0.00019677 | 5.903 | 0.0001914 | 0.66742
190 | 2023-01-08 21:00 | 44934.875 | 8.6559e-05 | 17.7445 | 5.3745e-05 | 16.1234 | 6.238e-05 | 12.476 | 8.3192e-05 | 12.4788 | 0.00045127 | 45.1267 | 0.0001154 | 9.2317 | 0.00014365 | 8.6187 | 0.00022468 | 8.9873 | 0.00011316 | 3.3948 | 0.00019437 | 0.67778
191 | 2023-01-08 22:00 | 44934.9167 | 7.5739e-05 | 15.5264 | 2.6872e-05 | 8.0617 | 5.7181e-05 | 11.4363 | 8.2139e-05 | 12.3208 | 0.00023763 | 23.7632 | 0.00011365 | 9.0924 | 8.6187e-05 | 5.1712 | 0.0001869 | 7.4762 | 4.6441e-05 | 1.3932 | 0.00017924 | 0.62502
192 | 2023-01-08 23:00 | 44934.9583 | 6.4919e-05 | 13.3084 | 2.6872e-05 | 8.0617 | 5.4582e-05 | 10.9165 | 7.2834e-05 | 10.9251 | 5.7491e-05 | 5.7491 | 0.0001154 | 9.2317 | 0.00014365 | 8.6187 | 0.00012328 | 4.9311 | 4.5781e-05 | 1.3734 | 0.00015141 | 0.52797
193 | 2023-01-09 | 44935 | 7.5739e-05 | 15.5264 | 5.3745e-05 | 16.1234 | 5.4582e-05 | 10.9165 | 6.0986e-05 | 9.1479 | 5.3932e-05 | 5.3932 | 9.8849e-05 | 7.9079 | 0 | 0 | 8.5499e-05 | 3.4199 | 4.5034e-05 | 1.351 | 0.00012325 | 0.42978
194 | 2023-01-09 01:00 | 44935.0417 | 6.4919e-05 | 13.3084 | 2.6872e-05 | 8.0617 | 5.7181e-05 | 11.4363 | 6.3784e-05 | 9.5676 | 4.8612e-05 | 4.8612 | 9.2317e-05 | 7.3854 | 5.7458e-05 | 3.4475 | 7.5557e-05 | 3.0223 | 4.1302e-05 | 1.2391 | 0.00010131 | 0.35328
195 | 2023-01-09 02:00 | 44935.0833 | 6.4919e-05 | 13.3084 | 2.6872e-05 | 8.0617 | 5.4582e-05 | 10.9165 | 4.6062e-05 | 6.9093 | 4.7795e-05 | 4.7795 | 9.2317e-05 | 7.3854 | 2.8729e-05 | 1.7237 | 5.965e-05 | 2.386 | 3.4962e-05 | 1.0489 | 8.9333e-05 | 0.3115
196 | 2023-01-09 03:00 | 44935.125 | 6.4919e-05 | 13.3084 | 2.6872e-05 | 8.0617 | 5.9781e-05 | 11.9561 | 1.2424e-05 | 1.8635 | 4.8546e-05 | 4.8546 | 9.1882e-05 | 7.3505 | 5.7458e-05 | 3.4475 | 4.5732e-05 | 1.8293 | 3.8808e-05 | 1.1642 | 8.332e-05 | 0.29054
197 | 2023-01-09 04:00 | 44935.1667 | 7.5739e-05 | 15.5264 | 5.3745e-05 | 16.1234 | 7.2776e-05 | 14.5553 | 1.5623e-05 | 2.3434 | 5.0313e-05 | 5.0313 | 9.1446e-05 | 7.3157 | 2.8729e-05 | 1.7237 | 5.1697e-05 | 2.0679 | 3.7321e-05 | 1.1196 | 8.1379e-05 | 0.28377
198 | 2023-01-09 05:00 | 44935.2083 | 8.6559e-05 | 17.7445 | 2.6872e-05 | 8.0617 | 7.5376e-05 | 15.0751 | 2.5271e-05 | 3.7906 | 4.5871e-05 | 4.5871 | 0.00010364 | 8.2911 | 5.7458e-05 | 3.4475 | 7.7545e-05 | 3.1018 | 4.4926e-05 | 1.3478 | 8.4256e-05 | 0.2938
199 | 2023-01-09 06:00 | 44935.25 | 7.5739e-05 | 15.5264 | 5.3745e-05 | 16.1234 | 0.00019754 | 39.5072 | 8.4105e-05 | 12.6158 | 5.07e-05 | 5.07 | 0.00013281 | 10.6252 | 0 | 0 | 0.00010538 | 4.2153 | 0.0001061 | 3.183 | 9.6517e-05 | 0.33656
200 | 2023-01-09 07:00 | 44935.2917 | 0.0001082 | 22.1806 | 0.00037621 | 112.8638 | 0.00021573 | 43.146 | 0.00045305 | 67.9577 | 5.438e-05 | 5.438 | 0.00013369 | 10.6948 | 8.6187e-05 | 5.1712 | 0.0001193 | 4.772 | 0.00011124 | 3.3373 | 0.00012364 | 0.43112
201 | 2023-01-09 08:00 | 44935.3333 | 0.0002705 | 55.4516 | 0.00034934 | 104.8021 | 0.00027031 | 54.0625 | 0.00044858 | 67.2875 | 5.9839e-05 | 5.9839 | 0.00012977 | 10.3813 | 2.8729e-05 | 1.7237 | 0.00012527 | 5.0106 | 0.00027164 | 8.1491 | 0.00013709 | 0.47802
202 | 2023-01-09 09:00 | 44935.375 | 0.00036787 | 75.4141 | 0.00026872 | 80.617 | 0.00028591 | 57.1815 | 0.00049168 | 73.7519 | 5.9755e-05 | 5.9755 | 0.00012062 | 9.6497 | 0.00014365 | 8.6187 | 0.00011334 | 4.5334 | 0.00030856 | 9.2567 | 0.00014343 | 0.50015
203 | 2023-01-09 10:00 | 44935.4167 | 0.00041115 | 84.2864 | 0.0002956 | 88.6787 | 0.00028851 | 57.7013 | 0.00049737 | 74.6051 | 5.4991e-05 | 5.4991 | 0.00011583 | 9.2665 | 8.6187e-05 | 5.1712 | 0.00011334 | 4.5334 | 0.00031448 | 9.4343 | 0.00015165 | 0.52881
204 | 2023-01-09 11:00 | 44935.4583 | 0.00038951 | 79.8503 | 0.00026872 | 80.617 | 0.00026771 | 53.5427 | 0.000502 | 75.3005 | 6.1013e-05 | 6.1013 | 0.00011278 | 9.0227 | 0.00014365 | 8.6187 | 0.00011334 | 4.5334 | 0.00028705 | 8.6115 | 0.0001515 | 0.52829
205 | 2023-01-09 12:00 | 44935.5 | 0.00041115 | 84.2864 | 0.00021498 | 64.4936 | 0.00026771 | 53.5427 | 0.00052284 | 78.4267 | 5.7491e-05 | 5.7491 | 0.00011235 | 8.9879 | 0.00011492 | 6.895 | 0.00013521 | 5.4083 | 0.00027147 | 8.1441 | 0.00015066 | 0.52536
206 | 2023-01-09 13:00 | 44935.5417 | 0.00037869 | 77.6322 | 0.00018811 | 56.4319 | 0.00024172 | 48.3443 | 0.00055493 | 83.24 | 5.5209e-05 | 5.5209 | 0.00011583 | 9.2665 | 0.00011492 | 6.895 | 0.00012527 | 5.0106 | 0.00023163 | 6.949 | 0.00015827 | 0.55188
207 | 2023-01-09 14:00 | 44935.5833 | 0.00034623 | 70.978 | 0.00021498 | 64.4936 | 0.00022873 | 45.7452 | 0.00048116 | 72.1737 | 4.5574e-05 | 4.5574 | 0.00012019 | 9.6149 | 0.00011492 | 6.895 | 0.00011334 | 4.5334 | 0.0002097 | 6.2909 | 0.0001609 | 0.56107
208 | 2023-01-09 15:00 | 44935.625 | 0.00036787 | 75.4141 | 0.00018811 | 56.4319 | 0.00019234 | 38.4675 | 0.00041054 | 61.5813 | 6.2024e-05 | 6.2024 | 0.00012846 | 10.2768 | 0.00011492 | 6.895 | 9.7429e-05 | 3.8971 | 0.00022992 | 6.8977 | 0.00015313 | 0.53397
209 | 2023-01-09 16:00 | 44935.6667 | 0.00032459 | 66.5419 | 0.00024185 | 72.5553 | 0.00018454 | 36.908 | 0.00040619 | 60.928 | 8.38e-05 | 8.38 | 0.00013804 | 11.0432 | 0.00011492 | 6.895 | 0.00012129 | 4.8515 | 0.0002544 | 7.632 | 0.00014684 | 0.51202
210 | 2023-01-09 17:00 | 44935.7083 | 0.00020558 | 42.1432 | 0.00013436 | 40.3085 | 0.00018454 | 36.908 | 0.00043408 | 65.1127 | 0.00026332 | 26.3324 | 0.00014109 | 11.2871 | 0.00011492 | 6.895 | 0.00015509 | 6.2036 | 0.00028682 | 8.6045 | 0.00014966 | 0.52188
211 | 2023-01-09 18:00 | 44935.75 | 0.00020558 | 42.1432 | 0.00010749 | 32.2468 | 0.00016635 | 33.2692 | 0.00041456 | 62.1846 | 0.0004662 | 46.6198 | 0.00014675 | 11.7399 | 0.00011492 | 6.895 | 0.0002386 | 9.544 | 0.0002928 | 8.784 | 0.00016945 | 0.59086
212 | 2023-01-09 19:00 | 44935.7917 | 0.0001082 | 22.1806 | 8.0617e-05 | 24.1851 | 0.00015335 | 30.6701 | 0.00039876 | 59.8141 | 0.00050484 | 50.4836 | 0.00014631 | 11.7051 | 0.00014365 | 8.6187 | 0.00025053 | 10.0212 | 0.00026714 | 8.0141 | 0.000192 | 0.66952
213 | 2023-01-09 20:00 | 44935.8333 | 5.4099e-05 | 11.0903 | 2.6872e-05 | 8.0617 | 7.2776e-05 | 14.5553 | 0.00026747 | 40.1207 | 0.00048981 | 48.9815 | 0.00013412 | 10.7297 | 8.6187e-05 | 5.1712 | 0.00024258 | 9.7031 | 0.00023499 | 7.0498 | 0.00020817 | 0.72587
214 | 2023-01-09 21:00 | 44935.875 | 5.4099e-05 | 11.0903 | 2.6872e-05 | 8.0617 | 6.7578e-05 | 13.5156 | 8.0041e-05 | 12.0062 | 0.00052713 | 52.7127 | 0.00011148 | 8.9182 | 0.00014365 | 8.6187 | 0.00021872 | 8.7487 | 0.0001236 | 3.7081 | 0.00020983 | 0.73168
215 | 2023-01-09 22:00 | 44935.9167 | 5.4099e-05 | 11.0903 | 5.3745e-05 | 16.1234 | 5.1983e-05 | 10.3966 | 6.1046e-05 | 9.157 | 0.00035171 | 35.1713 | 0.00010625 | 8.5001 | 8.6187e-05 | 5.1712 | 0.00017299 | 6.9194 | 5.8192e-05 | 1.7458 | 0.00019002 | 0.66261
216 | 2023-01-09 23:00 | 44935.9583 | 6.4919e-05 | 13.3084 | 2.6872e-05 | 8.0617 | 5.7181e-05 | 11.4363 | 6.0529e-05 | 9.0793 | 6.1534e-05 | 6.1534 | 0.00010538 | 8.4305 | 0.00014365 | 8.6187 | 0.00010538 | 4.2153 | 5.5931e-05 | 1.6779 | 0.00015581 | 0.5433
217 | 2023-01-10 | 44936 | 4.3279e-05 | 8.8723 | 2.6872e-05 | 8.0617 | 5.4582e-05 | 10.9165 | 5.1553e-05 | 7.733 | 4.7898e-05 | 4.7898 | 0.0001019 | 8.1518 | 2.8729e-05 | 1.7237 | 9.9417e-05 | 3.9767 | 5.1738e-05 | 1.5521 | 0.00012544 | 0.43741
218 | 2023-01-10 01:00 | 44936.0417 | 5.4099e-05 | 11.0903 | 2.6872e-05 | 8.0617 | 5.1983e-05 | 10.3966 | 6.0693e-05 | 9.104 | 4.4121e-05 | 4.4121 | 9.493e-05 | 7.5944 | 5.7458e-05 | 3.4475 | 8.1522e-05 | 3.2609 | 4.5647e-05 | 1.3694 | 0.00010228 | 0.35664
219 | 2023-01-10 02:00 | 44936.0833 | 4.3279e-05 | 8.8723 | 5.3745e-05 | 16.1234 | 5.7181e-05 | 11.4363 | 3.9162e-05 | 5.8742 | 4.0333e-05 | 4.0333 | 8.1866e-05 | 6.5493 | 2.8729e-05 | 1.7237 | 6.5615e-05 | 2.6246 | 4.5171e-05 | 1.3551 | 8.9983e-05 | 0.31377
220 | 2023-01-10 03:00 | 44936.125 | 7.5739e-05 | 15.5264 | 2.6872e-05 | 8.0617 | 7.0177e-05 | 14.0355 | 1.8611e-05 | 2.7917 | 4.2427e-05 | 4.2427 | 8.1866e-05 | 6.5493 | 5.7458e-05 | 3.4475 | 5.5673e-05 | 2.2269 | 4.5597e-05 | 1.3679 | 8.4028e-05 | 0.29301
221 | 2023-01-10 04:00 | 44936.1667 | 6.4919e-05 | 13.3084 | 2.6872e-05 | 8.0617 | 7.0177e-05 | 14.0355 | 1.8603e-05 | 2.7905 | 4.1701e-05 | 4.1701 | 8.1866e-05 | 6.5493 | 0 | 0 | 5.7662e-05 | 2.3065 | 4.5418e-05 | 1.3625 | 8.2164e-05 | 0.2865
222 | 2023-01-10 05:00 | 44936.2083 | 7.5739e-05 | 15.5264 | 2.6872e-05 | 8.0617 | 7.2776e-05 | 14.5553 | 3.6528e-05 | 5.4792 | 4.3625e-05 | 4.3625 | 8.2737e-05 | 6.619 | 5.7458e-05 | 3.4475 | 8.351e-05 | 3.3404 | 5.1341e-05 | 1.5402 | 8.5176e-05 | 0.29701
223 | 2023-01-10 06:00 | 44936.25 | 9.7378e-05 | 19.9626 | 5.3745e-05 | 16.1234 | 0.00018974 | 37.9477 | 9.5608e-05 | 14.3412 | 4.3764e-05 | 4.3764 | 8.4479e-05 | 6.7583 | 2.8729e-05 | 1.7237 | 0.00011135 | 4.4539 | 0.00010984 | 3.2953 | 9.7954e-05 | 0.34156
224 | 2023-01-10 07:00 | 44936.2917 | 0.00014066 | 28.8348 | 0.00037621 | 112.8638 | 0.00019234 | 38.4675 | 0.00042954 | 64.4305 | 4.7844e-05 | 4.7844 | 8.2302e-05 | 6.5841 | 5.7458e-05 | 3.4475 | 0.00013322 | 5.3287 | 0.00012225 | 3.6676 | 0.00012618 | 0.43998
225 | 2023-01-10 08:00 | 44936.3333 | 0.00030295 | 62.1058 | 0.00032247 | 96.7404 | 0.00027291 | 54.5823 | 0.00043329 | 64.9941 | 5.1705e-05 | 5.1705 | 8.9704e-05 | 7.1763 | 2.8729e-05 | 1.7237 | 0.00012924 | 5.1697 | 0.0002391 | 7.1729 | 0.00014033 | 0.48933
226 | 2023-01-10 09:00 | 44936.375 | 0.00046525 | 95.3767 | 0.0002956 | 88.6787 | 0.0003093 | 61.86 | 0.00042267 | 63.4009 | 7.3602e-05 | 7.3602 | 0.00011191 | 8.953 | 0.00014365 | 8.6187 | 0.00011334 | 4.5334 | 0.00033265 | 9.9795 | 0.00014563 | 0.50781
227 | 2023-01-10 10:00 | 44936.4167 | 0.00043279 | 88.7225 | 0.0002956 | 88.6787 | 0.0003145 | 62.8996 | 0.00041222 | 61.833 | 5.6099e-05 | 5.6099 | 0.00012715 | 10.1723 | 0.00011492 | 6.895 | 0.00012328 | 4.9311 | 0.00034079 | 10.2238 | 0.00015293 | 0.53326
228 | 2023-01-10 11:00 | 44936.4583 | 0.00040033 | 82.0683 | 0.0002956 | 88.6787 | 0.00028331 | 56.6616 | 0.00038291 | 57.4372 | 4.8903e-05 | 4.8903 | 0.00013804 | 11.0432 | 0.00011492 | 6.895 | 0.00012527 | 5.0106 | 0.00031002 | 9.3007 | 0.00015184 | 0.52948
229 | 2023-01-10 12:00 | 44936.5 | 0.00035705 | 73.1961 | 0.00024185 | 72.5553 | 0.00024692 | 49.384 | 0.00039443 | 59.1641 | 6.2539e-05 | 6.2539 | 0.00013543 | 10.8342 | 0.00011492 | 6.895 | 0.00013521 | 5.4083 | 0.00026471 | 7.9412 | 0.00015065 | 0.52531
230 | 2023-01-10 13:00 | 44936.5417 | 0.00040033 | 82.0683 | 0.00021498 | 64.4936 | 0.00024172 | 48.3443 | 0.0003781 | 56.7144 | 4.5889e-05 | 4.5889 | 0.00012236 | 9.7891 | 0.00014365 | 8.6187 | 0.00012129 | 4.8515 | 0.00025652 | 7.6956 | 0.000158 | 0.55096
231 | 2023-01-10 14:00 | 44936.5833 | 0.00033541 | 68.7599 | 0.00016123 | 48.3702 | 0.00023133 | 46.265 | 0.00038884 | 58.3257 | 4.4134e-05 | 4.4134 | 0.00011888 | 9.5104 | 8.6187e-05 | 5.1712 | 0.00012129 | 4.8515 | 0.00022762 | 6.8286 | 0.00016017 | 0.55851
232 | 2023-01-10 15:00 | 44936.625 | 0.00034623 | 70.978 | 0.00018811 | 56.4319 | 0.00019494 | 38.9874 | 0.00038586 | 57.8783 | 4.8491e-05 | 4.8491 | 0.00012149 | 9.7194 | 0.00014365 | 8.6187 | 0.00010538 | 4.2153 | 0.00021807 | 6.5422 | 0.00015316 | 0.53405
233 | 2023-01-10 16:00 | 44936.6667 | 0.00030295 | 62.1058 | 0.00021498 | 64.4936 | 0.00018454 | 36.908 | 0.00041957 | 62.9355 | 9.5905e-05 | 9.5905 | 0.00012672 | 10.1375 | 8.6187e-05 | 5.1712 | 0.00011532 | 4.6129 | 0.00022173 | 6.652 | 0.00014783 | 0.51549
234 | 2023-01-10 17:00 | 44936.7083 | 0.00022722 | 46.5793 | 0.00016123 | 48.3702 | 0.00018974 | 37.9477 | 0.0004366 | 65.4896 | 0.00028069 | 28.0695 | 0.0001289 | 10.3116 | 0.00014365 | 8.6187 | 0.00016503 | 6.6013 | 0.00025129 | 7.5388 | 0.00015125 | 0.52741
235 | 2023-01-10 18:00 | 44936.75 | 0.00018394 | 37.7071 | 0.00010749 | 32.2468 | 0.00017414 | 34.8287 | 0.00042213 | 63.3196 | 0.00047167 | 47.167 | 0.00012149 | 9.7194 | 0.00011492 | 6.895 | 0.00024258 | 9.7031 | 0.00028085 | 8.4254 | 0.00017096 | 0.59613
236 | 2023-01-10 19:00 | 44936.7917 | 0.00022722 | 46.5793 | 0.00010749 | 32.2468 | 0.00016375 | 32.7494 | 0.00043766 | 65.6486 | 0.00046357 | 46.3572 | 0.00011453 | 9.162 | 0.00011492 | 6.895 | 0.00026644 | 10.6575 | 0.00025353 | 7.606 | 0.00019218 | 0.67012
237 | 2023-01-10 20:00 | 44936.8333 | 0.00019476 | 39.9251 | 0.00010749 | 32.2468 | 9.357e-05 | 18.7139 | 0.00026 | 39.0002 | 0.00048578 | 48.5778 | 0.00011322 | 9.0575 | 0.00011492 | 6.895 | 0.0002386 | 9.544 | 0.00021624 | 6.4872 | 0.0002075 | 0.72355
238 | 2023-01-10 21:00 | 44936.875 | 6.4919e-05 | 13.3084 | 8.0617e-05 | 24.1851 | 7.0177e-05 | 14.0355 | 9.7667e-05 | 14.6501 | 0.00046423 | 46.4231 | 0.00011017 | 8.8137 | 0.00014365 | 8.6187 | 0.00021872 | 8.7487 | 0.00011341 | 3.4024 | 0.0002096 | 0.73089
239 | 2023-01-10 22:00 | 44936.9167 | 6.4919e-05 | 13.3084 | 2.6872e-05 | 8.0617 | 6.4979e-05 | 12.9958 | 7.3466e-05 | 11.0199 | 0.00029556 | 29.5559 | 9.8849e-05 | 7.9079 | 8.6187e-05 | 5.1712 | 0.00017299 | 6.9194 | 4.8309e-05 | 1.4493 | 0.00019194 | 0.66928
240 | 2023-01-10 23:00 | 44936.9583 | 5.4099e-05 | 11.0903 | 2.6872e-05 | 8.0617 | 6.4979e-05 | 12.9958 | 7.3297e-05 | 10.9946 | 5.8127e-05 | 5.8127 | 9.0575e-05 | 7.246 | 0.00014365 | 8.6187 | 0.00012129 | 4.8515 | 5.1293e-05 | 1.5388 | 0.00015869 | 0.55333
241 | 2023-01-11 | 44937 | 5.4099e-05 | 11.0903 | 2.6872e-05 | 8.0617 | 6.238e-05 | 12.476 | 6.0472e-05 | 9.0709 | 4.702e-05 | 4.702 | 8.6221e-05 | 6.8977 | 2.8729e-05 | 1.7237 | 8.351e-05 | 3.3404 | 4.9113e-05 | 1.4734 | 0.00012544 | 0.43741
242 | 2023-01-11 01:00 | 44937.0417 | 5.4099e-05 | 11.0903 | 2.6872e-05 | 8.0617 | 6.238e-05 | 12.476 | 6.6606e-05 | 9.9909 | 4.6391e-05 | 4.6391 | 8.8398e-05 | 7.0718 | 5.7458e-05 | 3.4475 | 8.1522e-05 | 3.2609 | 3.899e-05 | 1.1697 | 0.00010228 | 0.35664
243 | 2023-01-11 02:00 | 44937.0833 | 5.4099e-05 | 11.0903 | 4.0308e-05 | 12.0925 | 5.9781e-05 | 11.9561 | 4.5476e-05 | 6.8214 | 4.3976e-05 | 4.3976 | 8.6656e-05 | 6.9325 | 0 | 0 | 6.3627e-05 | 2.5451 | 3.9306e-05 | 1.1792 | 8.9983e-05 | 0.31377
244 | 2023-01-11 03:00 | 44937.125 | 4.3279e-05 | 8.8723 | 4.0308e-05 | 12.0925 | 6.7578e-05 | 13.5156 | 1.8617e-05 | 2.7926 | 4.3086e-05 | 4.3086 | 8.6221e-05 | 6.8977 | 5.7458e-05 | 3.4475 | 5.1697e-05 | 2.0679 | 4.5101e-05 | 1.353 | 8.4028e-05 | 0.29301
245 | 2023-01-11 04:00 | 44937.1667 | 7.5739e-05 | 15.5264 | 2.6872e-05 | 8.0617 | 7.5376e-05 | 15.0751 | 1.8192e-05 | 2.7288 | 4.6766e-05 | 4.6766 | 8.8398e-05 | 7.0718 | 2.8729e-05 | 1.7237 | 5.3685e-05 | 2.1474 | 4.5122e-05 | 1.3536 | 8.2164e-05 | 0.2865
246 | 2023-01-11 05:00 | 44937.2083 | 8.6559e-05 | 17.7445 | 2.6872e-05 | 8.0617 | 7.2776e-05 | 14.5553 | 3.2888e-05 | 4.9331 | 4.2838e-05 | 4.2838 | 8.7527e-05 | 7.0022 | 5.7458e-05 | 3.4475 | 7.7545e-05 | 3.1018 | 5.0869e-05 | 1.5261 | 8.5176e-05 | 0.29701
247 | 2023-01-11 06:00 | 44937.25 | 9.7378e-05 | 19.9626 | 5.3745e-05 | 16.1234 | 0.00016895 | 33.7891 | 8.1125e-05 | 12.1687 | 4.1362e-05 | 4.1362 | 8.8833e-05 | 7.1067 | 2.8729e-05 | 1.7237 | 9.544e-05 | 3.8176 | 0.0001175 | 3.5249 | 9.7954e-05 | 0.34156
248 | 2023-01-11 07:00 | 44937.2917 | 0.00014066 | 28.8348 | 0.00034934 | 104.8021 | 0.00019234 | 38.4675 | 0.00040198 | 60.2973 | 4.3601e-05 | 4.3601 | 8.9704e-05 | 7.1763 | 5.7458e-05 | 3.4475 | 0.00012725 | 5.0901 | 0.00011837 | 3.5511 | 0.00012618 | 0.43998
249 | 2023-01-11 08:00 | 44937.3333 | 0.0002705 | 55.4516 | 0.00024185 | 72.5553 | 0.00024432 | 48.8642 | 0.00045946 | 68.9184 | 4.4775e-05 | 4.4775 | 9.8849e-05 | 7.9079 | 5.7458e-05 | 3.4475 | 0.00013123 | 5.2492 | 0.00024361 | 7.3082 | 0.00014033 | 0.48933
250 | 2023-01-11 09:00 | 44937.375 | 0.00038951 | 79.8503 | 0.00026872 | 80.617 | 0.00028071 | 56.1418 | 0.00042741 | 64.1114 | 4.5162e-05 | 4.5162 | 0.00011888 | 9.5104 | 8.6187e-05 | 5.1712 | 0.00011731 | 4.6925 | 0.0002949 | 8.847 | 0.00014563 | 0.50781
251 | 2023-01-11 10:00 | 44937.4167 | 0.00041115 | 84.2864 | 0.00024185 | 72.5553 | 0.00027031 | 54.0625 | 0.00040562 | 60.8437 | 4.699e-05 | 4.699 | 0.00012193 | 9.7543 | 5.7458e-05 | 3.4475 | 0.0001193 | 4.772 | 0.00030325 | 9.0976 | 0.00015293 | 0.53326
252 | 2023-01-11 11:00 | 44937.4583 | 0.00036787 | 75.4141 | 0.0002956 | 88.6787 | 0.00025732 | 51.4633 | 0.00037833 | 56.7493 | 4.6809e-05 | 4.6809 | 0.00012846 | 10.2768 | 5.7458e-05 | 3.4475 | 0.00011731 | 4.6925 | 0.00026134 | 7.8402 | 0.00015184 | 0.52948
253 | 2023-01-11 12:00 | 44937.5 | 0.00036787 | 75.4141 | 0.00024185 | 72.5553 | 0.00025212 | 50.4237 | 0.0003695 | 55.4244 | 4.8564e-05 | 4.8564 | 0.00012628 | 10.1026 | 2.8729e-05 | 1.7237 | 0.00013521 | 5.4083 | 0.00023626 | 7.0877 | 0.00015065 | 0.52531
254 | 2023-01-11 13:00 | 44937.5417 | 0.00037869 | 77.6322 | 0.00021498 | 64.4936 | 0.00024172 | 48.3443 | 0.00035266 | 52.8991 | 4.3008e-05 | 4.3008 | 0.00010538 | 8.4305 | 2.8729e-05 | 1.7237 | 0.00012725 | 5.0901 | 0.00019919 | 5.9757 | 0.000158 | 0.55096
255 | 2023-01-11 14:00 | 44937.5833 | 0.00034623 | 70.978 | 0.00021498 | 64.4936 | 0.00022093 | 44.1857 | 0.00034373 | 51.5591 | 4.4533e-05 | 4.4533 | 9.6236e-05 | 7.6989 | 2.8729e-05 | 1.7237 | 0.00012129 | 4.8515 | 0.00016971 | 5.0913 | 0.00016017 | 0.55851
256 | 2023-01-11 15:00 | 44937.625 | 0.00036787 | 75.4141 | 0.00018811 | 56.4319 | 0.00019754 | 39.5072 | 0.00035071 | 52.6062 | 5.5966e-05 | 5.5966 | 9.2753e-05 | 7.4202 | 5.7458e-05 | 3.4475 | 0.00011135 | 4.4539 | 0.00018528 | 5.5584 | 0.00015316 | 0.53405
257 | 2023-01-11 16:00 | 44937.6667 | 0.00031377 | 64.3238 | 0.00021498 | 64.4936 | 0.00017414 | 34.8287 | 0.00031954 | 47.9305 | 7.6035e-05 | 7.6035 | 9.3623e-05 | 7.4899 | 2.8729e-05 | 1.7237 | 0.00012924 | 5.1697 | 0.00021817 | 6.5452 | 0.00014783 | 0.51549
258 | 2023-01-11 17:00 | 44937.7083 | 0.00022722 | 46.5793 | 0.00016123 | 48.3702 | 0.00018714 | 37.4279 | 0.00034909 | 52.3629 | 0.00023516 | 23.5163 | 9.2753e-05 | 7.4202 | 5.7458e-05 | 3.4475 | 0.00015509 | 6.2036 | 0.00024537 | 7.3612 | 0.00015125 | 0.52741
259 | 2023-01-11 18:00 | 44937.75 | 0.0002164 | 44.3613 | 0.00013436 | 40.3085 | 0.00017154 | 34.3089 | 0.00035551 | 53.3263 | 0.00047153 | 47.153 | 9.4494e-05 | 7.5595 | 2.8729e-05 | 1.7237 | 0.00022667 | 9.0668 | 0.00025406 | 7.6219 | 0.00017096 | 0.59613
260 | 2023-01-11 19:00 | 44937.7917 | 0.00024886 | 51.0154 | 0.00010749 | 32.2468 | 0.00016115 | 32.2296 | 0.00033204 | 49.8054 | 0.00048492 | 48.4924 | 9.6672e-05 | 7.7337 | 5.7458e-05 | 3.4475 | 0.00024258 | 9.7031 | 0.00022456 | 6.7367 | 0.00019218 | 0.67012
261 | 2023-01-11 20:00 | 44937.8333 | 0.00019476 | 39.9251 | 0.00013436 | 40.3085 | 7.7975e-05 | 15.5949 | 0.00023086 | 34.6288 | 0.00046488 | 46.4879 | 0.00010146 | 8.1169 | 0 | 0 | 0.00024854 | 9.9417 | 0.00017724 | 5.3171 | 0.0002075 | 0.72355
262 | 2023-01-11 21:00 | 44937.875 | 7.5739e-05 | 15.5264 | 5.3745e-05 | 16.1234 | 7.0177e-05 | 14.0355 | 7.7946e-05 | 11.6919 | 0.0005236 | 52.3605 | 0.00011278 | 9.0227 | 5.7458e-05 | 3.4475 | 0.0002386 | 9.544 | 8.7793e-05 | 2.6338 | 0.0002096 | 0.73089
263 | 2023-01-11 22:00 | 44937.9167 | 6.4919e-05 | 13.3084 | 2.6872e-05 | 8.0617 | 5.7181e-05 | 11.4363 | 5.1453e-05 | 7.7179 | 0.00031921 | 31.9206 | 0.00012715 | 10.1723 | 2.8729e-05 | 1.7237 | 0.00019088 | 7.6352 | 4.35e-05 | 1.305 | 0.00019194 | 0.66928
264 | 2023-01-11 23:00 | 44937.9583 | 4.3279e-05 | 8.8723 | 2.6872e-05 | 8.0617 | 5.4582e-05 | 10.9165 | 6.0982e-05 | 9.1473 | 6.8179e-05 | 6.8179 | 0.00012323 | 9.8588 | 5.7458e-05 | 3.4475 | 0.00011334 | 4.5334 | 5.0694e-05 | 1.5208 | 0.00015869 | 0.55333
265 | 2023-01-12 | 44938 | 6.4919e-05 | 13.3084 | 5.3745e-05 | 16.1234 | 5.4582e-05 | 10.9165 | 4.568e-05 | 6.8521 | 4.3183e-05 | 4.3183 | 0.00010799 | 8.6395 | 2.8729e-05 | 1.7237 | 6.5615e-05 | 2.6246 | 4.4671e-05 | 1.3401 | 0.00012544 | 0.43741
266 | 2023-01-12 01:00 | 44938.0417 | 5.4099e-05 | 11.0903 | 2.6872e-05 | 8.0617 | 4.9384e-05 | 9.8768 | 4.8852e-05 | 7.3277 | 4.6276e-05 | 4.6276 | 9.7543e-05 | 7.8034 | 5.7458e-05 | 3.4475 | 5.5673e-05 | 2.2269 | 3.9892e-05 | 1.1968 | 0.00010228 | 0.35664
267 | 2023-01-12 02:00 | 44938.0833 | 4.3279e-05 | 8.8723 | 2.6872e-05 | 8.0617 | 5.4582e-05 | 10.9165 | 2.7737e-05 | 4.1606 | 4.3879e-05 | 4.3879 | 9.7543e-05 | 7.8034 | 2.8729e-05 | 1.7237 | 6.3627e-05 | 2.5451 | 4.4624e-05 | 1.3387 | 8.9983e-05 | 0.31377
268 | 2023-01-12 03:00 | 44938.125 | 6.4919e-05 | 13.3084 | 2.6872e-05 | 8.0617 | 5.4582e-05 | 10.9165 | 1.5615e-05 | 2.3422 | 4.2251e-05 | 4.2251 | 9.7978e-05 | 7.8382 | 2.8729e-05 | 1.7237 | 6.5615e-05 | 2.6246 | 4.2779e-05 | 1.2834 | 8.4028e-05 | 0.29301
269 | 2023-01-12 04:00 | 44938.1667 | 6.4919e-05 | 13.3084 | 2.6872e-05 | 8.0617 | 7.5376e-05 | 15.0751 | 1.2897e-05 | 1.9346 | 4.725e-05 | 4.725 | 9.972e-05 | 7.9776 | 2.8729e-05 | 1.7237 | 6.1639e-05 | 2.4655 | 4.6421e-05 | 1.3926 | 8.2164e-05 | 0.2865
270 | 2023-01-12 05:00 | 44938.2083 | 8.6559e-05 | 17.7445 | 5.3745e-05 | 16.1234 | 7.5376e-05 | 15.0751 | 3.0306e-05 | 4.546 | 4.239e-05 | 4.239 | 0.00010974 | 8.7788 | 5.7458e-05 | 3.4475 | 4.772e-05 | 1.9088 | 5.0199e-05 | 1.506 | 8.5176e-05 | 0.29701
271 | 2023-01-12 06:00 | 44938.25 | 7.5739e-05 | 15.5264 | 2.6872e-05 | 8.0617 | 0.00016375 | 32.7494 | 8.2658e-05 | 12.3988 | 4.598e-05 | 4.598 | 0.0001363 | 10.9039 | 2.8729e-05 | 1.7237 | 6.5615e-05 | 2.6246 | 0.00012052 | 3.6156 | 9.7954e-05 | 0.34156
272 | 2023-01-12 07:00 | 44938.2917 | 0.0001082 | 22.1806 | 0.00040308 | 120.9255 | 0.00020014 | 40.027 | 0.00041604 | 62.4062 | 5.5106e-05 | 5.5106 | 0.00013804 | 11.0432 | 5.7458e-05 | 3.4475 | 8.9475e-05 | 3.579 | 0.0001278 | 3.834 | 0.00012618 | 0.43998
273 | 2023-01-12 08:00 | 44938.3333 | 0.0002705 | 55.4516 | 0.00032247 | 96.7404 | 0.00026511 | 53.0228 | 0.00041411 | 62.1172 | 8.6391e-05 | 8.6391 | 0.00013978 | 11.1826 | 2.8729e-05 | 1.7237 | 0.00013123 | 5.2492 | 0.00024578 | 7.3734 | 0.00014033 | 0.48933
274 | 2023-01-12 09:00 | 44938.375 | 0.00038951 | 79.8503 | 0.00032247 | 96.7404 | 0.0003067 | 61.3401 | 0.00039256 | 58.8838 | 9.8683e-05 | 9.8683 | 0.00014196 | 11.3567 | 0.00014365 | 8.6187 | 0.0001193 | 4.772 | 0.00030433 | 9.1299 | 0.00014563 | 0.50781
275 | 2023-01-12 10:00 | 44938.4167 | 0.00041115 | 84.2864 | 0.0002956 | 88.6787 | 0.00028851 | 57.7013 | 0.00037329 | 55.9934 | 7.6586e-05 | 7.6586 | 0.00014501 | 11.6006 | 0.00011492 | 6.895 | 0.00012328 | 4.9311 | 0.00032612 | 9.7835 | 0.00015293 | 0.53326
276 | 2023-01-12 11:00 | 44938.4583 | 0.00038951 | 79.8503 | 0.00026872 | 80.617 | 0.00024432 | 48.8642 | 0.0003646 | 54.6904 | 6.2236e-05 | 6.2236 | 0.00014414 | 11.5309 | 0.00011492 | 6.895 | 0.00011135 | 4.4539 | 0.00031473 | 9.4418 | 0.00015184 | 0.52948
277 | 2023-01-12 12:00 | 44938.5 | 0.00042197 | 86.5044 | 0.00021498 | 64.4936 | 0.00022353 | 44.7055 | 0.00038453 | 57.6799 | 5.5385e-05 | 5.5385 | 0.00013499 | 10.7994 | 0.00014365 | 8.6187 | 0.00011135 | 4.4539 | 0.00029084 | 8.7252 | 0.00015065 | 0.52531
278 | 2023-01-12 13:00 | 44938.5417 | 0.00038951 | 79.8503 | 0.00024185 | 72.5553 | 0.00022093 | 44.1857 | 0.00039108 | 58.6623 | 8.2275e-05 | 8.2275 | 0.00012846 | 10.2768 | 0.00011492 | 6.895 | 0.00012129 | 4.8515 | 0.00026553 | 7.9658 | 0.000158 | 0.55096
279 | 2023-01-12 14:00 | 44938.5833 | 0.00034623 | 70.978 | 0.00016123 | 48.3702 | 0.00022353 | 44.7055 | 0.00031958 | 47.9371 | 4.5435e-05 | 4.5435 | 0.0001289 | 10.3116 | 0.00011492 | 6.895 | 0.00012725 | 5.0901 | 0.00022769 | 6.8306 | 0.00016017 | 0.55851
280 | 2023-01-12 15:00 | 44938.625 | 0.00032459 | 66.5419 | 0.00021498 | 64.4936 | 0.00017414 | 34.8287 | 0.00029531 | 44.2964 | 5.0476e-05 | 5.0476 | 0.00012367 | 9.8936 | 0.00014365 | 8.6187 | 0.00012129 | 4.8515 | 0.00017238 | 5.1713 | 0.00015316 | 0.53405
281 | 2023-01-12 16:00 | 44938.6667 | 0.0002705 | 55.4516 | 0.00016123 | 48.3702 | 0.00016635 | 33.2692 | 0.0002971 | 44.5655 | 0.00011893 | 11.8934 | 0.00014152 | 11.3219 | 8.6187e-05 | 5.1712 | 0.00011532 | 4.6129 | 0.00018621 | 5.5862 | 0.00014783 | 0.51549
282 | 2023-01-12 17:00 | 44938.7083 | 0.0002164 | 44.3613 | 0.00016123 | 48.3702 | 0.00017154 | 34.3089 | 0.00031526 | 47.2889 | 0.00026372 | 26.3718 | 0.00014893 | 11.9141 | 0.00014365 | 8.6187 | 0.00017497 | 6.999 | 0.00022435 | 6.7305 | 0.00015125 | 0.52741
283 | 2023-01-12 18:00 | 44938.75 | 0.00020558 | 42.1432 | 0.00010749 | 32.2468 | 0.00016635 | 33.2692 | 0.00034327 | 51.4905 | 0.00050681 | 50.6809 | 0.00015197 | 12.158 | 0.00011492 | 6.895 | 0.00024655 | 9.8622 | 0.00023676 | 7.1028 | 0.00017096 | 0.59613
284 | 2023-01-12 19:00 | 44938.7917 | 0.00024886 | 51.0154 | 0.00010749 | 32.2468 | 0.00012996 | 25.9916 | 0.0003449 | 51.7355 | 0.00051543 | 51.5434 | 0.00015459 | 12.367 | 0.00014365 | 8.6187 | 0.00025252 | 10.1008 | 0.00023611 | 7.0832 | 0.00019218 | 0.67012
285 | 2023-01-12 20:00 | 44938.8333 | 0.00019476 | 39.9251 | 0.00010749 | 32.2468 | 8.5772e-05 | 17.1544 | 0.00022417 | 33.6251 | 0.00049492 | 49.4917 | 0.0001498 | 11.9838 | 8.6187e-05 | 5.1712 | 0.00026843 | 10.737 | 0.00019684 | 5.9052 | 0.0002075 | 0.72355
286 | 2023-01-12 21:00 | 44938.875 | 7.5739e-05 | 15.5264 | 8.0617e-05 | 24.1851 | 7.7975e-05 | 15.5949 | 6.8452e-05 | 10.2679 | 0.00056972 | 56.9717 | 0.00012062 | 9.6497 | 0.00014365 | 8.6187 | 0.00025451 | 10.1803 | 0.00010383 | 3.1148 | 0.0002096 | 0.73089
287 | 2023-01-12 22:00 | 44938.9167 | 5.4099e-05 | 11.0903 | 2.6872e-05 | 8.0617 | 6.4979e-05 | 12.9958 | 5.708e-05 | 8.5621 | 0.00033859 | 33.8591 | 0.00011061 | 8.8485 | 0.00011492 | 6.895 | 0.00020679 | 8.2715 | 6.5091e-05 | 1.9527 | 0.00019194 | 0.66928
288 | 2023-01-12 23:00 | 44938.9583 | 5.4099e-05 | 11.0903 | 2.6872e-05 | 8.0617 | 6.7578e-05 | 13.5156 | 4.7989e-05 | 7.1983 | 6.8773e-05 | 6.8773 | 0.00010669 | 8.535 | 0.00011492 | 6.895 | 0.00014316 | 5.7264 | 6.4734e-05 | 1.942 | 0.00015869 | 0.55333
289 | 2023-01-13 | 44939 | 6.4919e-05 | 13.3084 | 2.6872e-05 | 8.0617 | 6.4979e-05 | 12.9958 | 4.8302e-05 | 7.2452 | 5.3775e-05 | 5.3775 | 9.8413e-05 | 7.8731 | 2.8729e-05 | 1.7237 | 9.3452e-05 | 3.7381 | 5.8394e-05 | 1.7518 | 0.00012741 | 0.44429
290 | 2023-01-13 01:00 | 44939.0417 | 4.3279e-05 | 8.8723 | 5.3745e-05 | 16.1234 | 6.4979e-05 | 12.9958 | 4.4978e-05 | 6.7467 | 4.5005e-05 | 4.5005 | 8.5785e-05 | 6.8628 | 5.7458e-05 | 3.4475 | 5.965e-05 | 2.386 | 5.3057e-05 | 1.5917 | 0.00010407 | 0.36289
291 | 2023-01-13 02:00 | 44939.0833 | 5.4099e-05 | 11.0903 | 2.6872e-05 | 8.0617 | 6.7578e-05 | 13.5156 | 3.3164e-05 | 4.9747 | 4.4194e-05 | 4.4194 | 8.7092e-05 | 6.9673 | 2.8729e-05 | 1.7237 | 5.3685e-05 | 2.1474 | 5.6611e-05 | 1.6983 | 9.1145e-05 | 0.31782
292 | 2023-01-13 03:00 | 44939.125 | 5.4099e-05 | 11.0903 | 2.6872e-05 | 8.0617 | 6.238e-05 | 12.476 | 2.0773e-05 | 3.1159 | 4.5725e-05 | 4.5725 | 8.7092e-05 | 6.9673 | 5.7458e-05 | 3.4475 | 4.772e-05 | 1.9088 | 5.4598e-05 | 1.6379 | 8.4827e-05 | 0.29579
293 | 2023-01-13 04:00 | 44939.1667 | 5.4099e-05 | 11.0903 | 2.6872e-05 | 8.0617 | 7.0177e-05 | 14.0355 | 2.0663e-05 | 3.0994 | 4.3649e-05 | 4.3649 | 8.7962e-05 | 7.037 | 2.8729e-05 | 1.7237 | 5.965e-05 | 2.386 | 5.6786e-05 | 1.7036 | 8.2761e-05 | 0.28859
294 | 2023-01-13 05:00 | 44939.2083 | 4.3279e-05 | 8.8723 | 2.6872e-05 | 8.0617 | 8.0574e-05 | 16.1148 | 3.0196e-05 | 4.5294 | 4.0218e-05 | 4.0218 | 0.00010146 | 8.1169 | 5.7458e-05 | 3.4475 | 6.9592e-05 | 2.7837 | 8.9388e-05 | 2.6817 | 8.5732e-05 | 0.29895
295 | 2023-01-13 06:00 | 44939.25 | 5.4099e-05 | 11.0903 | 5.3745e-05 | 16.1234 | 0.00018194 | 36.3882 | 7.1068e-05 | 10.6601 | 4.4158e-05 | 4.4158 | 0.00013369 | 10.6948 | 0 | 0 | 8.351e-05 | 3.3404 | 0.00011297 | 3.3892 | 9.779e-05 | 0.34099
296 | 2023-01-13 07:00 | 44939.2917 | 6.4919e-05 | 13.3084 | 2.6872e-05 | 8.0617 | 9.0971e-05 | 18.1941 | 7.2597e-05 | 10.8895 | 5.9034e-05 | 5.9034 | 0.00013107 | 10.4858 | 5.7458e-05 | 3.4475 | 8.351e-05 | 3.3404 | 0.0001416 | 4.2479 | 0.00012434 | 0.43356
297 | 2023-01-13 08:00 | 44939.3333 | 5.4099e-05 | 11.0903 | 2.6872e-05 | 8.0617 | 8.0574e-05 | 16.1148 | 9.9499e-05 | 14.9249 | 0.00012002 | 12.0018 | 0.00012672 | 10.1375 | 2.8729e-05 | 1.7237 | 0.00010936 | 4.3743 | 0.00018242 | 5.4727 | 0.00013898 | 0.48462
298 | 2023-01-13 09:00 | 44939.375 | 5.4099e-05 | 11.0903 | 2.6872e-05 | 8.0617 | 8.3173e-05 | 16.6346 | 0.00029041 | 43.5615 | 0.00015571 | 15.5714 | 0.00012541 | 10.033 | 0.00014365 | 8.6187 | 0.00013123 | 5.2492 | 0.00019812 | 5.9436 | 0.00014631 | 0.51019
299 | 2023-01-13 10:00 | 44939.4167 | 5.4099e-05 | 11.0903 | 5.3745e-05 | 16.1234 | 8.0574e-05 | 16.1148 | 0.00042443 | 63.6646 | 0.00013873 | 13.8731 | 0.00012541 | 10.033 | 8.6187e-05 | 5.1712 | 0.00016702 | 6.6808 | 0.00020667 | 6.2 | 0.000154 | 0.53699
300 | 2023-01-13 11:00 | 44939.4583 | 6.4919e-05 | 13.3084 | 2.6872e-05 | 8.0617 | 8.0574e-05 | 16.1148 | 0.00039325 | 58.988 | 0.00014316 | 14.3162 | 0.00012411 | 9.9284 | 0.00014365 | 8.6187 | 0.00017696 | 7.0785 | 0.00021407 | 6.422 | 0.00015252 | 0.53185
301 | 2023-01-13 12:00 | 44939.5 | 5.4099e-05 | 11.0903 | 2.6872e-05 | 8.0617 | 8.0574e-05 | 16.1148 | 0.00041958 | 62.9373 | 0.00014343 | 14.3428 | 0.00012106 | 9.6846 | 0.00011492 | 6.895 | 0.00019088 | 7.6352 | 0.0001757 | 5.271 | 0.00015041 | 0.52447
302 | 2023-01-13 13:00 | 44939.5417 | 4.3279e-05 | 8.8723 | 2.6872e-05 | 8.0617 | 6.7578e-05 | 13.5156 | 0.00038419 | 57.6284 | 0.00014298 | 14.298 | 0.00012411 | 9.9284 | 0.00014365 | 8.6187 | 0.00017895 | 7.158 | 0.00012554 | 3.7663 | 0.00015715 | 0.54797
303 | 2023-01-13 14:00 | 44939.5833 | 5.4099e-05 | 11.0903 | 2.6872e-05 | 8.0617 | 6.7578e-05 | 13.5156 | 0.00036271 | 54.4071 | 0.00013954 | 13.9536 | 0.00012541 | 10.033 | 8.6187e-05 | 5.1712 | 0.00014316 | 5.7264 | 8.0221e-05 | 2.4066 | 0.00015995 | 0.55775
304 | 2023-01-13 15:00 | 44939.625 | 6.4919e-05 | 13.3084 | 2.6872e-05 | 8.0617 | 6.238e-05 | 12.476 | 0.00037014 | 55.521 | 0.00014157 | 14.157 | 0.0001289 | 10.3116 | 0.00014365 | 8.6187 | 0.00013918 | 5.5673 | 8.8776e-05 | 2.6633 | 0.00015335 | 0.53474
305 | 2023-01-13 16:00 | 44939.6667 | 5.4099e-05 | 11.0903 | 5.3745e-05 | 16.1234 | 6.4979e-05 | 12.9958 | 0.00036268 | 54.4026 | 0.00017817 | 17.8168 | 0.00014109 | 11.2871 | 0.00011492 | 6.895 | 0.00013521 | 5.4083 | 0.00013193 | 3.958 | 0.00014813 | 0.51651
306 | 2023-01-13 17:00 | 44939.7083 | 5.4099e-05 | 11.0903 | 2.6872e-05 | 8.0617 | 6.4979e-05 | 12.9958 | 0.00035041 | 52.5613 | 0.00047943 | 47.9429 | 0.00014718 | 11.7748 | 0.00011492 | 6.895 | 0.00021275 | 8.5101 | 0.00018587 | 5.5761 | 0.00015036 | 0.5243
307 | 2023-01-13 18:00 | 44939.75 | 7.5739e-05 | 15.5264 | 2.6872e-05 | 8.0617 | 6.4979e-05 | 12.9958 | 0.00026827 | 40.2411 | 0.00068118 | 68.1183 | 0.00015067 | 12.0535 | 0.00011492 | 6.895 | 0.0002386 | 9.544 | 0.00016631 | 4.9894 | 0.00016747 | 0.58397
308 | 2023-01-13 19:00 | 44939.7917 | 6.4919e-05 | 13.3084 | 2.6872e-05 | 8.0617 | 6.4979e-05 | 12.9958 | 3.7893e-05 | 5.684 | 0.0006697 | 66.9702 | 0.00015285 | 12.2277 | 0.00014365 | 8.6187 | 0.00022269 | 8.9078 | 0.00013288 | 3.9864 | 0.00018332 | 0.63924
309 | 2023-01-13 20:00 | 44939.8333 | 6.4919e-05 | 13.3084 | 2.6872e-05 | 8.0617 | 6.4979e-05 | 12.9958 | 2.1455e-05 | 3.2183 | 0.00045343 | 45.3428 | 0.00014414 | 11.5309 | 0.00011492 | 6.895 | 0.00015907 | 6.3627 | 9.2007e-05 | 2.7602 | 0.0001934 | 0.67437
310 | 2023-01-13 21:00 | 44939.875 | 5.4099e-05 | 11.0903 | 2.6872e-05 | 8.0617 | 6.7578e-05 | 13.5156 | 1.8674e-05 | 2.801 | 0.00031847 | 31.8473 | 0.00011975 | 9.5801 | 0.00011492 | 6.895 | 8.9475e-05 | 3.579 | 6.3227e-05 | 1.8968 | 0.00019783 | 0.68983
311 | 2023-01-13 22:00 | 44939.9167 | 4.3279e-05 | 8.8723 | 5.3745e-05 | 16.1234 | 6.7578e-05 | 13.5156 | 2.1287e-05 | 3.193 | 0.00010006 | 10.0063 | 0.00011322 | 9.0575 | 0.00011492 | 6.895 | 6.9592e-05 | 2.7837 | 5.7916e-05 | 1.7375 | 0.00018688 | 0.65165
312 | 2023-01-13 23:00 | 44939.9583 | 4.3279e-05 | 8.8723 | 2.6872e-05 | 8.0617 | 7.0177e-05 | 14.0355 | 1.8445e-05 | 2.7667 | 7.431e-05 | 7.431 | 0.00011017 | 8.8137 | 0.00014365 | 8.6187 | 6.7604e-05 | 2.7041 | 6.5764e-05 | 1.9729 | 0.00016206 | 0.5651
313 | 2023-01-14 | 44940 | 5.4099e-05 | 11.0903 | 2.6872e-05 | 8.0617 | 6.4979e-05 | 12.9958 | 2.1335e-05 | 3.2002 | 6.4203e-05 | 6.4203 | 9.7978e-05 | 7.8382 | 0 | 0 | 6.5615e-05 | 2.6246 | 5.7849e-05 | 1.7355 | 0.0001368 | 0.47701
314 | 2023-01-14 01:00 | 44940.0417 | 4.3279e-05 | 8.8723 | 2.6872e-05 | 8.0617 | 7.0177e-05 | 14.0355 | 2.1636e-05 | 3.2454 | 5.3696e-05 | 5.3696 | 8.8398e-05 | 7.0718 | 5.7458e-05 | 3.4475 | 6.3627e-05 | 2.5451 | 4.3648e-05 | 1.3094 | 0.00011292 | 0.39376
315 | 2023-01-14 02:00 | 44940.0833 | 5.4099e-05 | 11.0903 | 2.6872e-05 | 8.0617 | 6.238e-05 | 12.476 | 2.1423e-05 | 3.2135 | 5.5016e-05 | 5.5016 | 8.7962e-05 | 7.037 | 2.8729e-05 | 1.7237 | 4.5732e-05 | 1.8293 | 4.6495e-05 | 1.3948 | 9.7539e-05 | 0.34012
316 | 2023-01-14 03:00 | 44940.125 | 5.4099e-05 | 11.0903 | 2.6872e-05 | 8.0617 | 7.0177e-05 | 14.0355 | 2.1239e-05 | 3.1858 | 5.2873e-05 | 5.2873 | 8.9704e-05 | 7.1763 | 5.7458e-05 | 3.4475 | 4.1755e-05 | 1.6702 | 4.5209e-05 | 1.3563 | 8.9259e-05 | 0.31125
317 | 2023-01-14 04:00 | 44940.1667 | 4.3279e-05 | 8.8723 | 5.3745e-05 | 16.1234 | 6.4979e-05 | 12.9958 | 2.1764e-05 | 3.2647 | 4.9756e-05 | 4.9756 | 8.7962e-05 | 7.037 | 2.8729e-05 | 1.7237 | 4.5732e-05 | 1.8293 | 4.8803e-05 | 1.4641 | 8.5689e-05 | 0.2988
318 | 2023-01-14 05:00 | 44940.2083 | 4.3279e-05 | 8.8723 | 2.6872e-05 | 8.0617 | 7.0177e-05 | 14.0355 | 3.0407e-05 | 4.561 | 5.4997e-05 | 5.4997 | 0.00010103 | 8.0821 | 5.7458e-05 | 3.4475 | 4.9708e-05 | 1.9883 | 6.4633e-05 | 1.939 | 8.6231e-05 | 0.30069
319 | 2023-01-14 06:00 | 44940.25 | 5.4099e-05 | 11.0903 | 2.6872e-05 | 8.0617 | 6.7578e-05 | 13.5156 | 2.7609e-05 | 4.1413 | 5.1881e-05 | 5.1881 | 0.00013325 | 10.66 | 2.8729e-05 | 1.7237 | 7.5557e-05 | 3.0223 | 9.1529e-05 | 2.7459 | 9.0207e-05 | 0.31455
320 | 2023-01-14 07:00 | 44940.2917 | 5.4099e-05 | 11.0903 | 2.6872e-05 | 8.0617 | 7.0177e-05 | 14.0355 | 2.7635e-05 | 4.1453 | 6.4373e-05 | 6.4373 | 0.00013499 | 10.7994 | 5.7458e-05 | 3.4475 | 8.1522e-05 | 3.2609 | 0.00012163 | 3.649 | 9.956e-05 | 0.34716
321 | 2023-01-14 08:00 | 44940.3333 | 6.4919e-05 | 13.3084 | 5.3745e-05 | 16.1234 | 6.4979e-05 | 12.9958 | 3.0726e-05 | 4.6089 | 0.00012831 | 12.8309 | 0.0001289 | 10.3116 | 0 | 0 | 8.351e-05 | 3.3404 | 0.00011485 | 3.4455 | 0.00011572 | 0.40352
322 | 2023-01-14 09:00 | 44940.375 | 4.3279e-05 | 8.8723 | 2.6872e-05 | 8.0617 | 7.0177e-05 | 14.0355 | 2.7609e-05 | 4.1413 | 0.00015762 | 15.7621 | 0.00011932 | 9.5452 | 0.00014365 | 8.6187 | 0.00011334 | 4.5334 | 0.00017608 | 5.2823 | 0.00014346 | 0.50025
323 | 2023-01-14 10:00 | 44940.4167 | 4.3279e-05 | 8.8723 | 2.6872e-05 | 8.0617 | 6.4979e-05 | 12.9958 | 3.0517e-05 | 4.5776 | 0.00011881 | 11.8807 | 0.00012193 | 9.7543 | 0.00011492 | 6.895 | 0.00013918 | 5.5673 | 0.00024581 | 7.3742 | 0.00016357 | 0.57036
324 | 2023-01-14 11:00 | 44940.4583 | 6.4919e-05 | 13.3084 | 2.6872e-05 | 8.0617 | 7.0177e-05 | 14.0355 | 3.0818e-05 | 4.6227 | 0.00013149 | 13.1487 | 0.00012106 | 9.6846 | 0.00011492 | 6.895 | 0.00015708 | 6.2832 | 0.00022769 | 6.8308 | 0.00016659 | 0.58089
325 | 2023-01-14 12:00 | 44940.5 | 4.3279e-05 | 8.8723 | 2.6872e-05 | 8.0617 | 6.4979e-05 | 12.9958 | 2.7737e-05 | 4.1606 | 0.00012375 | 12.3752 | 0.00011888 | 9.5104 | 0.00011492 | 6.895 | 0.00015708 | 6.2832 | 0.00016742 | 5.0225 | 0.00016325 | 0.56926
326 | 2023-01-14 13:00 | 44940.5417 | 5.4099e-05 | 11.0903 | 2.6872e-05 | 8.0617 | 6.7578e-05 | 13.5156 | 2.1447e-05 | 3.2171 | 0.00012395 | 12.3946 | 0.00012149 | 9.7194 | 0.00014365 | 8.6187 | 0.00015111 | 6.0446 | 0.00014453 | 4.336 | 0.00017014 | 0.59326
327 | 2023-01-14 14:00 | 44940.5833 | 5.4099e-05 | 11.0903 | 5.3745e-05 | 16.1234 | 6.7578e-05 | 13.5156 | 2.1744e-05 | 3.2617 | 0.0001271 | 12.7105 | 0.00012454 | 9.9633 | 8.6187e-05 | 5.1712 | 0.00012527 | 5.0106 | 0.0001358 | 4.0739 | 0.00017209 | 0.60007
328 | 2023-01-14 15:00 | 44940.625 | 5.4099e-05 | 11.0903 | 2.6872e-05 | 8.0617 | 6.7578e-05 | 13.5156 | 1.8565e-05 | 2.7848 | 0.00011715 | 11.7155 | 0.00012454 | 9.9633 | 0.00014365 | 8.6187 | 7.7545e-05 | 3.1018 | 0.00013028 | 3.9085 | 0.00015902 | 0.55452
329 | 2023-01-14 16:00 | 44940.6667 | 5.4099e-05 | 11.0903 | 2.6872e-05 | 8.0617 | 6.4979e-05 | 12.9958 | 2.1764e-05 | 3.2647 | 8.5907e-05 | 8.5907 | 0.00013412 | 10.7297 | 0.00011492 | 6.895 | 8.351e-05 | 3.3404 | 0.00016336 | 4.9007 | 0.00014928 | 0.52055
330 | 2023-01-14 17:00 | 44940.7083 | 4.3279e-05 | 8.8723 | 2.6872e-05 | 8.0617 | 6.7578e-05 | 13.5156 | 2.1508e-05 | 3.2261 | 9.757e-05 | 9.757 | 0.00014065 | 11.2522 | 0.00011492 | 6.895 | 0.00012527 | 5.0106 | 0.00019423 | 5.8269 | 0.00014786 | 0.51558
331 | 2023-01-14 18:00 | 44940.75 | 4.3279e-05 | 8.8723 | 2.6872e-05 | 8.0617 | 6.4979e-05 | 12.9958 | 1.8746e-05 | 2.8119 | 0.00036722 | 36.7225 | 0.00014544 | 11.6354 | 0.00011492 | 6.895 | 0.00017497 | 6.999 | 0.00018784 | 5.6351 | 0.00016324 | 0.56922
332 | 2023-01-14 19:00 | 44940.7917 | 7.5739e-05 | 15.5264 | 5.3745e-05 | 16.1234 | 6.4979e-05 | 12.9958 | 2.1463e-05 | 3.2195 | 0.00036606 | 36.6057 | 0.00014718 | 11.7748 | 0.00014365 | 8.6187 | 0.00014117 | 5.6469 | 0.00014059 | 4.2178 | 0.00017588 | 0.61329
333 | 2023-01-14 20:00 | 44940.8333 | 5.4099e-05 | 11.0903 | 2.6872e-05 | 8.0617 | 6.4979e-05 | 12.9958 | 2.1588e-05 | 3.2382 | 0.00034521 | 34.5212 | 0.00013935 | 11.1477 | 8.6187e-05 | 5.1712 | 9.1464e-05 | 3.6585 | 9.8428e-05 | 2.9528 | 0.00018521 | 0.64584
334 | 2023-01-14 21:00 | 44940.875 | 4.3279e-05 | 8.8723 | 2.6872e-05 | 8.0617 | 6.7578e-05 | 13.5156 | 1.8967e-05 | 2.845 | 8.1585e-05 | 8.1585 | 0.00012019 | 9.6149 | 0.00014365 | 8.6187 | 7.5557e-05 | 3.0223 | 6.2231e-05 | 1.8669 | 0.00019137 | 0.66732
335 | 2023-01-14 22:00 | 44940.9167 | 5.4099e-05 | 11.0903 | 2.6872e-05 | 8.0617 | 6.4979e-05 | 12.9958 | 2.1343e-05 | 3.2014 | 5.5439e-05 | 5.5439 | 0.00010974 | 8.7788 | 0.00011492 | 6.895 | 6.9592e-05 | 2.7837 | 6.5805e-05 | 1.9741 | 0.00018289 | 0.63775
336 | 2023-01-14 23:00 | 44940.9583 | 5.4099e-05 | 11.0903 | 2.6872e-05 | 8.0617 | 7.5376e-05 | 15.0751 | 2.1778e-05 | 3.2668 | 4.5041e-05 | 4.5041 | 0.00010582 | 8.4653 | 0.00011492 | 6.895 | 4.9708e-05 | 1.9883 | 6.5495e-05 | 1.9648 | 0.00016199 | 0.56487
337 | 2023-01-15 | 44941 | 4.3279e-05 | 8.8723 | 2.6872e-05 | 8.0617 | 7.0177e-05 | 14.0355 | 2.7579e-05 | 4.1368 | 4.5271e-05 | 4.5271 | 9.1882e-05 | 7.3505 | 2.8729e-05 | 1.7237 | 6.3627e-05 | 2.5451 | 6.388e-05 | 1.9164 | 0.00013636 | 0.47549
338 | 2023-01-15 01:00 | 44941.0417 | 4.3279e-05 | 8.8723 | 5.3745e-05 | 16.1234 | 6.4979e-05 | 12.9958 | 2.4434e-05 | 3.6651 | 4.5586e-05 | 4.5586 | 8.535e-05 | 6.828 | 5.7458e-05 | 3.4475 | 6.1639e-05 | 2.4655 | 4.9456e-05 | 1.4837 | 0.00011623 | 0.40529
339 | 2023-01-15 02:00 | 44941.0833 | 5.4099e-05 | 11.0903 | 2.6872e-05 | 8.0617 | 7.2776e-05 | 14.5553 | 2.1787e-05 | 3.268 | 4.1809e-05 | 4.1809 | 8.4914e-05 | 6.7931 | 2.8729e-05 | 1.7237 | 5.3685e-05 | 2.1474 | 4.7928e-05 | 1.4378 | 0.00010047 | 0.35035
340 | 2023-01-15 03:00 | 44941.125 | 5.4099e-05 | 11.0903 | 2.6872e-05 | 8.0617 | 6.7578e-05 | 13.5156 | 2.1485e-05 | 3.2228 | 4.4787e-05 | 4.4787 | 8.4043e-05 | 6.7235 | 5.7458e-05 | 3.4475 | 4.1755e-05 | 1.6702 | 4.92e-05 | 1.476 | 9.0503e-05 | 0.31558
341 | 2023-01-15 04:00 | 44941.1667 | 6.4919e-05 | 13.3084 | 2.6872e-05 | 8.0617 | 7.5376e-05 | 15.0751 | 1.8545e-05 | 2.7818 | 4.1616e-05 | 4.1616 | 8.6656e-05 | 6.9325 | 2.8729e-05 | 1.7237 | 4.9708e-05 | 1.9883 | 5.0412e-05 | 1.5124 | 8.5457e-05 | 0.29799
342 | 2023-01-15 05:00 | 44941.2083 | 7.5739e-05 | 15.5264 | 5.3745e-05 | 16.1234 | 0.00017674 | 35.3485 | 4.548e-05 | 6.822 | 4.4315e-05 | 4.4315 | 0.00010016 | 8.0124 | 5.7458e-05 | 3.4475 | 7.158e-05 | 2.8632 | 7.057e-05 | 2.1171 | 8.4501e-05 | 0.29465
343 | 2023-01-15 06:00 | 44941.25 | 7.5739e-05 | 15.5264 | 0.00016123 | 48.3702 | 0.00019234 | 38.4675 | 8.2357e-05 | 12.3536 | 4.351e-05 | 4.351 | 0.00012759 | 10.2071 | 0 | 0 | 9.7429e-05 | 3.8971 | 0.00016538 | 4.9613 | 8.6499e-05 | 0.30162
344 | 2023-01-15 07:00 | 44941.2917 | 9.7378e-05 | 19.9626 | 0.00034934 | 104.8021 | 0.00024172 | 48.3443 | 8.3094e-05 | 12.4641 | 5.0386e-05 | 5.0386 | 0.00012323 | 9.8588 | 5.7458e-05 | 3.4475 | 0.00010936 | 4.3743 | 0.00016982 | 5.0946 | 9.1621e-05 | 0.31948
345 | 2023-01-15 08:00 | 44941.3333 | 0.00023804 | 48.7974 | 0.00032247 | 96.7404 | 0.0003067 | 61.3401 | 9.975e-05 | 14.9626 | 6.108e-05 | 6.108 | 0.00012062 | 9.6497 | 8.6187e-05 | 5.1712 | 0.00012129 | 4.8515 | 0.00031072 | 9.3217 | 0.0001006 | 0.35079
346 | 2023-01-15 09:00 | 44941.375 | 0.00036787 | 75.4141 | 0.00026872 | 80.617 | 0.00037688 | 75.3756 | 0.00010111 | 15.1658 | 6.4015e-05 | 6.4015 | 0.00011627 | 9.3014 | 0.00014365 | 8.6187 | 0.00011334 | 4.5334 | 0.00036352 | 10.9057 | 0.00012458 | 0.4344
347 | 2023-01-15 10:00 | 44941.4167 | 0.00037869 | 77.6322 | 0.00024185 | 72.5553 | 0.00036128 | 72.2566 | 9.4705e-05 | 14.2057 | 6.9862e-05 | 6.9862 | 0.00011496 | 9.1969 | 0.00011492 | 6.895 | 0.00010936 | 4.3743 | 0.00036377 | 10.9132 | 0.0001489 | 0.5192
348 | 2023-01-15 11:00 | 44941.4583 | 0.00036787 | 75.4141 | 0.00024185 | 72.5553 | 0.00034829 | 69.6574 | 0.00010973 | 16.46 | 7.2749e-05 | 7.2749 | 0.00011453 | 9.162 | 0.00014365 | 8.6187 | 0.00011135 | 4.4539 | 0.00034612 | 10.3836 | 0.00015918 | 0.55505
349 | 2023-01-15 12:00 | 44941.5 | 0.00036787 | 75.4141 | 0.00021498 | 64.4936 | 0.0003093 | 61.86 | 0.00053036 | 79.5544 | 6.7974e-05 | 6.7974 | 0.00011322 | 9.0575 | 8.6187e-05 | 5.1712 | 0.00012725 | 5.0901 | 0.00030498 | 9.1494 | 0.00015936 | 0.55568
350 | 2023-01-15 13:00 | 44941.5417 | 0.00038951 | 79.8503 | 0.00024185 | 72.5553 | 0.00028331 | 56.6616 | 0.00051987 | 77.9811 | 4.4575e-05 | 4.4575 | 0.00011365 | 9.0924 | 0.00014365 | 8.6187 | 0.00012527 | 5.0106 | 0.00026147 | 7.844 | 0.00016523 | 0.57614
351 | 2023-01-15 14:00 | 44941.5833 | 0.00032459 | 66.5419 | 0.00016123 | 48.3702 | 0.00025992 | 51.9832 | 0.00050681 | 76.0218 | 4.9145e-05 | 4.9145 | 0.00011757 | 9.4059 | 0.00011492 | 6.895 | 0.00011532 | 4.6129 | 0.00025491 | 7.6474 | 0.00016458 | 0.57391
352 | 2023-01-15 15:00 | 44941.625 | 0.00035705 | 73.1961 | 0.00021498 | 64.4936 | 0.00024172 | 48.3443 | 0.00050504 | 75.7563 | 4.8733e-05 | 4.8733 | 0.00012759 | 10.2071 | 0.00014365 | 8.6187 | 0.00013322 | 5.3287 | 0.0002807 | 8.4211 | 0.00014843 | 0.51758
353 | 2023-01-15 16:00 | 44941.6667 | 0.00029214 | 59.8877 | 0.00016123 | 48.3702 | 0.00020014 | 40.027 | 0.00051047 | 76.571 | 7.6834e-05 | 7.6834 | 0.00013586 | 10.869 | 8.6187e-05 | 5.1712 | 0.00014515 | 5.8059 | 0.00029077 | 8.7232 | 0.00013951 | 0.48647
354 | 2023-01-15 17:00 | 44941.7083 | 0.00025968 | 53.2335 | 0.00018811 | 56.4319 | 0.00018974 | 37.9477 | 0.0005125 | 76.875 | 0.00019179 | 19.1792 | 0.00014196 | 11.3567 | 0.00014365 | 8.6187 | 0.00016106 | 6.4422 | 0.00031342 | 9.4026 | 0.00014038 | 0.48952
355 | 2023-01-15 18:00 | 44941.75 | 0.00019476 | 39.9251 | 0.00010749 | 32.2468 | 0.00016375 | 32.7494 | 0.0005261 | 78.915 | 0.00044677 | 44.677 | 0.00014501 | 11.6006 | 0.00011492 | 6.895 | 0.00023462 | 9.385 | 0.00031061 | 9.3184 | 0.00016061 | 0.56003
356 | 2023-01-15 19:00 | 44941.7917 | 0.00024886 | 51.0154 | 0.00010749 | 32.2468 | 0.00014815 | 29.6304 | 0.00051165 | 76.7468 | 0.00044799 | 44.7993 | 0.00014631 | 11.7051 | 0.00014365 | 8.6187 | 0.00025252 | 10.1008 | 0.00023525 | 7.0574 | 0.00017843 | 0.62219
357 | 2023-01-15 20:00 | 44941.8333 | 0.00020558 | 42.1432 | 0.00010749 | 32.2468 | 8.8371e-05 | 17.6743 | 0.00032097 | 48.1451 | 0.00046161 | 46.1611 | 0.00014109 | 11.2871 | 8.6187e-05 | 5.1712 | 0.00025053 | 10.0212 | 0.00014876 | 4.4628 | 0.0001914 | 0.66742
358 | 2023-01-15 21:00 | 44941.875 | 6.4919e-05 | 13.3084 | 5.3745e-05 | 16.1234 | 8.0574e-05 | 16.1148 | 8.0595e-05 | 12.0893 | 0.00044451 | 44.4507 | 0.00012193 | 9.7543 | 0.00014365 | 8.6187 | 0.00024258 | 9.7031 | 9.9679e-05 | 2.9904 | 0.00019437 | 0.67778
359 | 2023-01-15 22:00 | 44941.9167 | 6.4919e-05 | 13.3084 | 5.3745e-05 | 16.1234 | 7.0177e-05 | 14.0355 | 8.6403e-05 | 12.9605 | 0.0002914 | 29.1401 | 0.00011017 | 8.8137 | 0.00011492 | 6.895 | 0.00018889 | 7.5557 | 5.41e-05 | 1.623 | 0.00017924 | 0.62502
360 | 2023-01-15 23:00 | 44941.9583 | 4.3279e-05 | 8.8723 | 2.6872e-05 | 8.0617 | 7.0177e-05 | 14.0355 | 7.3819e-05 | 11.0729 | 5.3624e-05 | 5.3624 | 0.00010364 | 8.2911 | 0.00014365 | 8.6187 | 0.00012328 | 4.9311 | 5.2572e-05 | 1.5772 | 0.00015141 | 0.52797
361 | 2023-01-16 | 44942 | 5.4099e-05 | 11.0903 | 2.6872e-05 | 8.0617 | 6.7578e-05 | 13.5156 | 6.0814e-05 | 9.122 | 4.9199e-05 | 4.9199 | 9.2753e-05 | 7.4202 | 0 | 0 | 7.7545e-05 | 3.1018 | 4.7201e-05 | 1.416 | 0.00012325 | 0.42978
362 | 2023-01-16 01:00 | 44942.0417 | 4.3279e-05 | 8.8723 | 2.6872e-05 | 8.0617 | 5.9781e-05 | 11.9561 | 6.4125e-05 | 9.6188 | 4.4939e-05 | 4.4939 | 8.3172e-05 | 6.6538 | 5.7458e-05 | 3.4475 | 6.7604e-05 | 2.7041 | 3.7267e-05 | 1.118 | 0.00010131 | 0.35328
363 | 2023-01-16 02:00 | 44942.0833 | 5.4099e-05 | 11.0903 | 2.6872e-05 | 8.0617 | 5.9781e-05 | 11.9561 | 4.6062e-05 | 6.9093 | 4.1949e-05 | 4.1949 | 8.2737e-05 | 6.619 | 2.8729e-05 | 1.7237 | 5.3685e-05 | 2.1474 | 3.6533e-05 | 1.096 | 8.9333e-05 | 0.3115
364 | 2023-01-16 03:00 | 44942.125 | 4.3279e-05 | 8.8723 | 5.3745e-05 | 16.1234 | 6.7578e-05 | 13.5156 | 1.2913e-05 | 1.937 | 4.5423e-05 | 4.5423 | 8.4914e-05 | 6.7931 | 5.7458e-05 | 3.4475 | 4.5732e-05 | 1.8293 | 3.9387e-05 | 1.1816 | 8.332e-05 | 0.29054
365 | 2023-01-16 04:00 | 44942.1667 | 7.5739e-05 | 15.5264 | 2.6872e-05 | 8.0617 | 7.7975e-05 | 15.5949 | 1.5988e-05 | 2.3982 | 4.4926e-05 | 4.4926 | 8.535e-05 | 6.828 | 2.8729e-05 | 1.7237 | 5.5673e-05 | 2.2269 | 4.1406e-05 | 1.2422 | 8.1379e-05 | 0.28377
366 | 2023-01-16 05:00 | 44942.2083 | 7.5739e-05 | 15.5264 | 2.6872e-05 | 8.0617 | 8.5772e-05 | 17.1544 | 3.1623e-05 | 4.7435 | 4.4339e-05 | 4.4339 | 9.9284e-05 | 7.9428 | 5.7458e-05 | 3.4475 | 8.351e-05 | 3.3404 | 6.1827e-05 | 1.8548 | 8.4256e-05 | 0.2938
367 | 2023-01-16 06:00 | 44942.25 | 7.5739e-05 | 15.5264 | 5.3745e-05 | 16.1234 | 0.00020014 | 40.027 | 8.3692e-05 | 12.5538 | 4.6246e-05 | 4.6246 | 0.00012628 | 10.1026 | 0 | 0 | 0.00010339 | 4.1357 | 0.00015369 | 4.6108 | 9.6517e-05 | 0.33656
368 | 2023-01-16 07:00 | 44942.2917 | 9.7378e-05 | 19.9626 | 0.00034934 | 104.8021 | 0.00020273 | 40.5469 | 0.00043278 | 64.917 | 5.2213e-05 | 5.2213 | 0.0001289 | 10.3116 | 5.7458e-05 | 3.4475 | 0.00012328 | 4.9311 | 0.00017597 | 5.2791 | 0.00012364 | 0.43112
369 | 2023-01-16 08:00 | 44942.3333 | 0.00019476 | 39.9251 | 0.00032247 | 96.7404 | 0.00028851 | 57.7013 | 0.00042604 | 63.9058 | 5.527e-05 | 5.527 | 0.0001302 | 10.4162 | 2.8729e-05 | 1.7237 | 0.00010936 | 4.3743 | 0.00024505 | 7.3516 | 0.00013709 | 0.47802
370 | 2023-01-16 09:00 | 44942.375 | 0.00036787 | 75.4141 | 0.00026872 | 80.617 | 0.0003041 | 60.8203 | 0.00040568 | 60.8524 | 5.0077e-05 | 5.0077 | 0.00013499 | 10.7994 | 0.00014365 | 8.6187 | 0.00010936 | 4.3743 | 0.00031315 | 9.3944 | 0.00014343 | 0.50015
371 | 2023-01-16 10:00 | 44942.4167 | 0.00040033 | 82.0683 | 0.00026872 | 80.617 | 0.0003015 | 60.3005 | 0.00039065 | 58.5981 | 4.5108e-05 | 4.5108 | 0.00013586 | 10.869 | 0.00011492 | 6.895 | 0.00011731 | 4.6925 | 0.0003131 | 9.3929 | 0.00015165 | 0.52881
372 | 2023-01-16 11:00 | 44942.4583 | 0.00038951 | 79.8503 | 0.00026872 | 80.617 | 0.00027811 | 55.622 | 0.00039784 | 59.6756 | 5.5821e-05 | 5.5821 | 0.00012846 | 10.2768 | 0.00014365 | 8.6187 | 0.00012328 | 4.9311 | 0.00028876 | 8.6628 | 0.0001515 | 0.52829
373 | 2023-01-16 12:00 | 44942.5 | 0.00038951 | 79.8503 | 0.00018811 | 56.4319 | 0.00025992 | 51.9832 | 0.00040908 | 61.3615 | 5.8514e-05 | 5.8514 | 0.00012367 | 9.8936 | 8.6187e-05 | 5.1712 | 0.00013123 | 5.2492 | 0.00024086 | 7.2258 | 0.00015066 | 0.52536
374 | 2023-01-16 13:00 | 44942.5417 | 0.00040033 | 82.0683 | 0.00024185 | 72.5553 | 0.00024952 | 49.9038 | 0.000408 | 61.2002 | 4.7571e-05 | 4.7571 | 0.0001289 | 10.3116 | 0.00014365 | 8.6187 | 0.00012129 | 4.8515 | 0.00020236 | 6.0708 | 0.00015827 | 0.55188
375 | 2023-01-16 14:00 | 44942.5833 | 0.00034623 | 70.978 | 0.00018811 | 56.4319 | 0.00024952 | 49.9038 | 0.00037143 | 55.714 | 4.4152e-05 | 4.4152 | 0.00013151 | 10.5207 | 0.00011492 | 6.895 | 0.00011532 | 4.6129 | 0.00018831 | 5.6492 | 0.0001609 | 0.56107
376 | 2023-01-16 15:00 | 44942.625 | 0.00037869 | 77.6322 | 0.00018811 | 56.4319 | 0.00020273 | 40.5469 | 0.00040007 | 60.0107 | 5.1233e-05 | 5.1233 | 0.00013804 | 11.0432 | 0.00011492 | 6.895 | 0.00011135 | 4.4539 | 0.00023884 | 7.1652 | 0.00015313 | 0.53397
377 | 2023-01-16 16:00 | 44942.6667 | 0.00029214 | 59.8877 | 0.00021498 | 64.4936 | 0.00016635 | 33.2692 | 0.00036857 | 55.2862 | 7.0389e-05 | 7.0389 | 0.0001363 | 10.9039 | 0.00011492 | 6.895 | 0.00013123 | 5.2492 | 0.0002583 | 7.7489 | 0.00014684 | 0.51202
378 | 2023-01-16 17:00 | 44942.7083 | 0.00025968 | 53.2335 | 0.00016123 | 48.3702 | 0.00018194 | 36.3882 | 0.00039753 | 59.6292 | 0.00020385 | 20.3848 | 0.00014457 | 11.5658 | 0.00014365 | 8.6187 | 0.00015907 | 6.3627 | 0.00028383 | 8.515 | 0.00014966 | 0.52188
379 | 2023-01-16 18:00 | 44942.75 | 0.00022722 | 46.5793 | 0.00013436 | 40.3085 | 0.00016635 | 33.2692 | 0.00040336 | 60.5035 | 0.00048885 | 48.8852 | 0.00014806 | 11.8445 | 0.00011492 | 6.895 | 0.00025848 | 10.3394 | 0.00028178 | 8.4534 | 0.00016945 | 0.59086
380 | 2023-01-16 19:00 | 44942.7917 | 0.00022722 | 46.5793 | 8.0617e-05 | 24.1851 | 0.00015595 | 31.1899 | 0.00040834 | 61.2516 | 0.00048325 | 48.3254 | 0.00014196 | 11.3567 | 0.00011492 | 6.895 | 0.00024258 | 9.7031 | 0.00024846 | 7.4539 | 0.000192 | 0.66952
381 | 2023-01-16 20:00 | 44942.8333 | 0.00019476 | 39.9251 | 0.00010749 | 32.2468 | 9.0971e-05 | 18.1941 | 0.00026389 | 39.583 | 0.00045487 | 45.4868 | 0.00013151 | 10.5207 | 0.00011492 | 6.895 | 0.0002386 | 9.544 | 0.00014442 | 4.3325 | 0.00020817 | 0.72587
382 | 2023-01-16 21:00 | 44942.875 | 7.5739e-05 | 15.5264 | 8.0617e-05 | 24.1851 | 8.0574e-05 | 16.1148 | 7.6988e-05 | 11.5483 | 0.00054053 | 54.0533 | 0.00010582 | 8.4653 | 0.00014365 | 8.6187 | 0.00021076 | 8.4306 | 8.2113e-05 | 2.4634 | 0.00020983 | 0.73168
383 | 2023-01-16 22:00 | 44942.9167 | 5.4099e-05 | 11.0903 | 2.6872e-05 | 8.0617 | 5.4582e-05 | 10.9165 | 5.696e-05 | 8.544 | 0.00033887 | 33.887 | 9.9284e-05 | 7.9428 | 8.6187e-05 | 5.1712 | 0.00017497 | 6.999 | 5.7506e-05 | 1.7252 | 0.00019002 | 0.66261
384 | 2023-01-16 23:00 | 44942.9583 | 5.4099e-05 | 11.0903 | 2.6872e-05 | 8.0617 | 6.238e-05 | 12.476 | 5.7976e-05 | 8.6963 | 5.2183e-05 | 5.2183 | 9.8413e-05 | 7.8731 | 0.00014365 | 8.6187 | 0.00012725 | 5.0901 | 4.6892e-05 | 1.4068 | 0.00015581 | 0.5433
385 | 2023-01-17 | 44943 | 5.4099e-05 | 11.0903 | 2.6872e-05 | 8.0617 | 5.9781e-05 | 11.9561 | 4.908e-05 | 7.3621 | 4.0175e-05 | 4.0175 | 9.3188e-05 | 7.455 | 2.8729e-05 | 1.7237 | 8.351e-05 | 3.3404 | 4.9274e-05 | 1.4782 | 0.00012544 | 0.43741
386 | 2023-01-17 01:00 | 44943.0417 | 4.3279e-05 | 8.8723 | 2.6872e-05 | 8.0617 | 5.4582e-05 | 10.9165 | 5.8477e-05 | 8.7716 | 4.4993e-05 | 4.4993 | 8.1866e-05 | 6.5493 | 5.7458e-05 | 3.4475 | 7.7545e-05 | 3.1018 | 3.2724e-05 | 0.98172 | 0.00010228 | 0.35664
387 | 2023-01-17 02:00 | 44943.0833 | 6.4919e-05 | 13.3084 | 2.6872e-05 | 8.0617 | 5.1983e-05 | 10.3966 | 3.707e-05 | 5.5605 | 4.1241e-05 | 4.1241 | 7.1851e-05 | 5.748 | 2.8729e-05 | 1.7237 | 5.1697e-05 | 2.0679 | 3.9885e-05 | 1.1966 | 8.9983e-05 | 0.31377
388 | 2023-01-17 03:00 | 44943.125 | 4.3279e-05 | 8.8723 | 2.6872e-05 | 8.0617 | 7.0177e-05 | 14.0355 | 1.6438e-05 | 2.4657 | 4.3843e-05 | 4.3843 | 7.2721e-05 | 5.8177 | 5.7458e-05 | 3.4475 | 4.5732e-05 | 1.8293 | 4.2658e-05 | 1.2797 | 8.4028e-05 | 0.29301
389 | 2023-01-17 04:00 | 44943.1667 | 8.6559e-05 | 17.7445 | 5.3745e-05 | 16.1234 | 6.4979e-05 | 12.9958 | 1.5864e-05 | 2.3796 | 3.9909e-05 | 3.9909 | 7.1851e-05 | 5.748 | 0 | 0 | 5.3685e-05 | 2.1474 | 4.2874e-05 | 1.2862 | 8.2164e-05 | 0.2865
390 | 2023-01-17 05:00 | 44943.2083 | 6.4919e-05 | 13.3084 | 2.6872e-05 | 8.0617 | 7.0177e-05 | 14.0355 | 3.2727e-05 | 4.909 | 4.3068e-05 | 4.3068 | 7.4028e-05 | 5.9222 | 5.7458e-05 | 3.4475 | 7.9534e-05 | 3.1813 | 6.2709e-05 | 1.8813 | 8.5176e-05 | 0.29701
391 | 2023-01-17 06:00 | 44943.25 | 8.6559e-05 | 17.7445 | 0.00010749 | 32.2468 | 0.00014555 | 29.1106 | 8.7596e-05 | 13.1394 | 4.6748e-05 | 4.6748 | 5.9222e-05 | 4.7378 | 2.8729e-05 | 1.7237 | 9.9417e-05 | 3.9767 | 0.00016658 | 4.9974 | 9.7954e-05 | 0.34156
392 | 2023-01-17 07:00 | 44943.2917 | 8.6559e-05 | 17.7445 | 0.00032247 | 96.7404 | 0.00017674 | 35.3485 | 0.00038541 | 57.8121 | 4.7214e-05 | 4.7214 | 1.8725e-05 | 1.498 | 8.6187e-05 | 5.1712 | 0.00012129 | 4.8515 | 0.00018951 | 5.6854 | 0.00012618 | 0.43998
393 | 2023-01-17 08:00 | 44943.3333 | 0.00024886 | 51.0154 | 0.00026872 | 80.617 | 0.00025732 | 51.4633 | 0.00037479 | 56.2183 | 5.5724e-05 | 5.5724 | 6.7061e-05 | 5.3648 | 5.7458e-05 | 3.4475 | 0.00011334 | 4.5334 | 0.0002659 | 7.9769 | 0.00014033 | 0.48933
394 | 2023-01-17 09:00 | 44943.375 | 0.00034623 | 70.978 | 0.0002956 | 88.6787 | 0.00024952 | 49.9038 | 0.00035861 | 53.7911 | 5.2583e-05 | 5.2583 | 0.00010886 | 8.7092 | 0.00014365 | 8.6187 | 0.00010538 | 4.2153 | 0.00026922 | 8.0765 | 0.00014563 | 0.50781
395 | 2023-01-17 10:00 | 44943.4167 | 0.00037869 | 77.6322 | 0.00026872 | 80.617 | 0.00024952 | 49.9038 | 0.00034232 | 51.3484 | 6.5777e-05 | 6.5777 | 0.00011757 | 9.4059 | 0.00011492 | 6.895 | 0.00011135 | 4.4539 | 0.0002694 | 8.0821 | 0.00015293 | 0.53326
396 | 2023-01-17 11:00 | 44943.4583 | 0.00037869 | 77.6322 | 0.00024185 | 72.5553 | 0.00023392 | 46.7848 | 0.00033418 | 50.1267 | 7.5472e-05 | 7.5472 | 0.00011888 | 9.5104 | 0.00011492 | 6.895 | 0.00011532 | 4.6129 | 0.00025786 | 7.7358 | 0.00015184 | 0.52948
397 | 2023-01-17 12:00 | 44943.5 | 0.00037869 | 77.6322 | 0.00021498 | 64.4936 | 0.00023392 | 46.7848 | 0.00035744 | 53.6153 | 4.5441e-05 | 4.5441 | 0.00011409 | 9.1272 | 0.00011492 | 6.895 | 0.00011731 | 4.6925 | 0.0002409 | 7.227 | 0.00015065 | 0.52531
398 | 2023-01-17 13:00 | 44943.5417 | 0.00041115 | 84.2864 | 0.00018811 | 56.4319 | 0.00021573 | 43.146 | 0.00031682 | 47.5231 | 4.506e-05 | 4.506 | 0.00011061 | 8.8485 | 0.00014365 | 8.6187 | 0.00011135 | 4.4539 | 0.00018364 | 5.5091 | 0.000158 | 0.55096
399 | 2023-01-17 14:00 | 44943.5833 | 0.00034623 | 70.978 | 0.00016123 | 48.3702 | 0.00021053 | 42.1064 | 0.0003075 | 46.125 | 4.5084e-05 | 4.5084 | 0.00010756 | 8.6046 | 0.00011492 | 6.895 | 0.00010936 | 4.3743 | 0.00017293 | 5.188 | 0.00016017 | 0.55851
400 | 2023-01-17 15:00 | 44943.625 | 0.00032459 | 66.5419 | 0.00021498 | 64.4936 | 0.00017934 | 35.8684 | 0.00028412 | 42.6177 | 6.8083e-05 | 6.8083 | 0.00010843 | 8.6743 | 0.00011492 | 6.895 | 0.00011135 | 4.4539 | 0.00020149 | 6.0448 | 0.00015316 | 0.53405
401 | 2023-01-17 16:00 | 44943.6667 | 0.00029214 | 59.8877 | 0.00018811 | 56.4319 | 0.00015855 | 31.7097 | 0.00031752 | 47.6273 | 8.2705e-05 | 8.2705 | 0.0001167 | 9.3362 | 0.00011492 | 6.895 | 0.00010339 | 4.1357 | 0.00025089 | 7.5266 | 0.00014783 | 0.51549
402 | 2023-01-17 17:00 | 44943.7083 | 0.0002164 | 44.3613 | 0.00016123 | 48.3702 | 0.00016115 | 32.2296 | 0.00035582 | 53.3733 | 0.00017436 | 17.4355 | 0.00011844 | 9.4756 | 0.00014365 | 8.6187 | 0.00013123 | 5.2492 | 0.0002563 | 7.689 | 0.00015125 | 0.52741
403 | 2023-01-17 18:00 | 44943.75 | 0.00019476 | 39.9251 | 0.00010749 | 32.2468 | 0.00015855 | 31.7097 | 0.00035393 | 53.0897 | 0.00046883 | 46.8825 | 0.00010669 | 8.535 | 0.00011492 | 6.895 | 0.00020281 | 8.1124 | 0.00026348 | 7.9044 | 0.00017096 | 0.59613
404 | 2023-01-17 19:00 | 44943.7917 | 0.00024886 | 51.0154 | 0.00010749 | 32.2468 | 0.00011956 | 23.9123 | 0.00035243 | 52.8645 | 0.00048336 | 48.3363 | 0.00010146 | 8.1169 | 0.00011492 | 6.895 | 0.00024059 | 9.6236 | 0.00022262 | 6.6786 | 0.00019218 | 0.67012
405 | 2023-01-17 20:00 | 44943.8333 | 0.00020558 | 42.1432 | 0.00010749 | 32.2468 | 8.0574e-05 | 16.1148 | 0.00023801 | 35.7018 | 0.00045666 | 45.666 | 9.7978e-05 | 7.8382 | 0.00011492 | 6.895 | 0.00023264 | 9.3054 | 0.00013796 | 4.1387 | 0.0002075 | 0.72355
406 | 2023-01-17 21:00 | 44943.875 | 8.6559e-05 | 17.7445 | 8.0617e-05 | 24.1851 | 6.7578e-05 | 13.5156 | 9.6804e-05 | 14.5206 | 0.00036451 | 36.4507 | 9.9284e-05 | 7.9428 | 0.00014365 | 8.6187 | 0.00022269 | 8.9078 | 8.039e-05 | 2.4117 | 0.0002096 | 0.73089
407 | 2023-01-17 22:00 | 44943.9167 | 6.4919e-05 | 13.3084 | 2.6872e-05 | 8.0617 | 5.7181e-05 | 11.4363 | 7.2481e-05 | 10.8721 | 0.00019433 | 19.4334 | 9.4494e-05 | 7.5595 | 8.6187e-05 | 5.1712 | 0.00018293 | 7.3171 | 4.9106e-05 | 1.4732 | 0.00019194 | 0.66928
408 | 2023-01-17 23:00 | 44943.9583 | 4.3279e-05 | 8.8723 | 2.6872e-05 | 8.0617 | 5.4582e-05 | 10.9165 | 7.1545e-05 | 10.7318 | 6.7732e-05 | 6.7732 | 7.8818e-05 | 6.3054 | 0.00014365 | 8.6187 | 0.00013521 | 5.4083 | 4.3446e-05 | 1.3034 | 0.00015869 | 0.55333
409 | 2023-01-18 | 44944 | 6.4919e-05 | 13.3084 | 2.6872e-05 | 8.0617 | 5.7181e-05 | 11.4363 | 5.8574e-05 | 8.7861 | 5.3763e-05 | 5.3763 | 7.4899e-05 | 5.9919 | 2.8729e-05 | 1.7237 | 5.965e-05 | 2.386 | 4.9066e-05 | 1.472 | 0.00012544 | 0.43741
410 | 2023-01-18 01:00 | 44944.0417 | 6.4919e-05 | 13.3084 | 2.6872e-05 | 8.0617 | 5.1983e-05 | 10.3966 | 6.544e-05 | 9.816 | 5.1935e-05 | 5.1935 | 7.4899e-05 | 5.9919 | 5.7458e-05 | 3.4475 | 4.772e-05 | 1.9088 | 3.7227e-05 | 1.1168 | 0.00010228 | 0.35664
411 | 2023-01-18 02:00 | 44944.0833 | 6.4919e-05 | 13.3084 | 2.6872e-05 | 8.0617 | 5.4582e-05 | 10.9165 | 4.3202e-05 | 6.4803 | 5.3248e-05 | 5.3248 | 7.4463e-05 | 5.9571 | 2.8729e-05 | 1.7237 | 4.5732e-05 | 1.8293 | 4.3627e-05 | 1.3088 | 8.9983e-05 | 0.31377
412 | 2023-01-18 03:00 | 44944.125 | 4.3279e-05 | 8.8723 | 2.6872e-05 | 8.0617 | 5.4582e-05 | 10.9165 | 1.709e-05 | 2.5635 | 5.1808e-05 | 5.1808 | 7.3592e-05 | 5.8874 | 5.7458e-05 | 3.4475 | 5.3685e-05 | 2.1474 | 4.4913e-05 | 1.3474 | 8.4028e-05 | 0.29301
413 | 2023-01-18 04:00 | 44944.1667 | 8.6559e-05 | 17.7445 | 2.6872e-05 | 8.0617 | 6.7578e-05 | 13.5156 | 1.7026e-05 | 2.5539 | 5.061e-05 | 5.061 | 7.5334e-05 | 6.0267 | 0 | 0 | 7.3569e-05 | 2.9427 | 4.5021e-05 | 1.3506 | 8.2164e-05 | 0.2865
414 | 2023-01-18 05:00 | 44944.2083 | 7.5739e-05 | 15.5264 | 2.6872e-05 | 8.0617 | 7.0177e-05 | 14.0355 | 3.0612e-05 | 4.5917 | 5.2873e-05 | 5.2873 | 7.6641e-05 | 6.1312 | 5.7458e-05 | 3.4475 | 9.544e-05 | 3.8176 | 6.8261e-05 | 2.0478 | 8.5176e-05 | 0.29701
415 | 2023-01-18 06:00 | 44944.25 | 9.7378e-05 | 19.9626 | 5.3745e-05 | 16.1234 | 0.00017414 | 34.8287 | 7.9551e-05 | 11.9327 | 5.1118e-05 | 5.1118 | 7.6205e-05 | 6.0964 | 2.8729e-05 | 1.7237 | 8.351e-05 | 3.3404 | 0.000172 | 5.16 | 9.7954e-05 | 0.34156
416 | 2023-01-18 07:00 | 44944.2917 | 0.0001082 | 22.1806 | 0.00037621 | 112.8638 | 0.00018194 | 36.3882 | 0.00039299 | 58.9483 | 5.4102e-05 | 5.4102 | 7.6641e-05 | 6.1312 | 5.7458e-05 | 3.4475 | 0.00010936 | 4.3743 | 0.00017643 | 5.293 | 0.00012618 | 0.43998
417 | 2023-01-18 08:00 | 44944.3333 | 0.00022722 | 46.5793 | 0.00034934 | 104.8021 | 0.00027031 | 54.0625 | 0.00039632 | 59.4486 | 5.7382e-05 | 5.7382 | 8.4914e-05 | 6.7931 | 2.8729e-05 | 1.7237 | 0.00010737 | 4.2948 | 0.00024852 | 7.4556 | 0.00014033 | 0.48933
418 | 2023-01-18 09:00 | 44944.375 | 0.00036787 | 75.4141 | 0.0002956 | 88.6787 | 0.00026771 | 53.5427 | 0.00038362 | 57.5426 | 6.0687e-05 | 6.0687 | 9.6672e-05 | 7.7337 | 0.00014365 | 8.6187 | 0.00011334 | 4.5334 | 0.00028583 | 8.575 | 0.00014563 | 0.50781
419 | 2023-01-18 10:00 | 44944.4167 | 0.00041115 | 84.2864 | 0.00026872 | 80.617 | 0.00025472 | 50.9435 | 0.00036101 | 54.1509 | 5.99e-05 | 5.99 | 0.00010582 | 8.4653 | 8.6187e-05 | 5.1712 | 0.00012924 | 5.1697 | 0.00032723 | 9.8168 | 0.00015293 | 0.53326
420 | 2023-01-18 11:00 | 44944.4583 | 0.00037869 | 77.6322 | 0.0002956 | 88.6787 | 0.00024692 | 49.384 | 0.00033975 | 50.963 | 6.2545e-05 | 6.2545 | 0.0001093 | 8.744 | 0.00014365 | 8.6187 | 0.00012527 | 5.0106 | 0.00025304 | 7.5912 | 0.00015184 | 0.52948
421 | 2023-01-18 12:00 | 44944.5 | 0.00041115 | 84.2864 | 0.00018811 | 56.4319 | 0.00024952 | 49.9038 | 0.00037415 | 56.1219 | 6.64e-05 | 6.64 | 0.00010407 | 8.326 | 0.00011492 | 6.895 | 0.00012129 | 4.8515 | 0.00023226 | 6.9679 | 0.00015065 | 0.52531
422 | 2023-01-18 13:00 | 44944.5417 | 0.00040033 | 82.0683 | 0.00024185 | 72.5553 | 0.00022353 | 44.7055 | 0.0003042 | 45.6295 | 5.0555e-05 | 5.0555 | 8.9269e-05 | 7.1415 | 0.00011492 | 6.895 | 9.544e-05 | 3.8176 | 0.00019914 | 5.9743 | 0.000158 | 0.55096
423 | 2023-01-18 14:00 | 44944.5833 | 0.00035705 | 73.1961 | 0.00018811 | 56.4319 | 0.00022353 | 44.7055 | 0.00027185 | 40.7782 | 4.6712e-05 | 4.6712 | 8.0124e-05 | 6.4099 | 0.00011492 | 6.895 | 9.9417e-05 | 3.9767 | 0.00019793 | 5.938 | 0.00016017 | 0.55851
424 | 2023-01-18 15:00 | 44944.625 | 0.00035705 | 73.1961 | 0.00024185 | 72.5553 | 0.00017674 | 35.3485 | 0.00031689 | 47.5328 | 5.1548e-05 | 5.1548 | 7.9689e-05 | 6.3751 | 0.00014365 | 8.6187 | 0.00011334 | 4.5334 | 0.00021059 | 6.3176 | 0.00015316 | 0.53405
425 | 2023-01-18 16:00 | 44944.6667 | 0.00028132 | 57.6696 | 0.00016123 | 48.3702 | 0.00017674 | 35.3485 | 0.00036449 | 54.6732 | 6.3356e-05 | 6.3356 | 7.7947e-05 | 6.2358 | 0.00011492 | 6.895 | 0.0001193 | 4.772 | 0.00022962 | 6.8886 | 0.00014783 | 0.51549
426 | 2023-01-18 17:00 | 44944.7083 | 0.00024886 | 51.0154 | 0.00013436 | 40.3085 | 0.00016895 | 33.7891 | 0.00037816 | 56.7234 | 0.00018924 | 18.9244 | 7.6641e-05 | 6.1312 | 0.00011492 | 6.895 | 0.00015509 | 6.2036 | 0.00024265 | 7.2795 | 0.00015125 | 0.52741
427 | 2023-01-18 18:00 | 44944.75 | 0.00019476 | 39.9251 | 0.00013436 | 40.3085 | 0.00015335 | 30.6701 | 0.00039413 | 59.1193 | 0.00046958 | 46.9576 | 7.6641e-05 | 6.1312 | 0.00011492 | 6.895 | 0.00023264 | 9.3054 | 0.00025061 | 7.5184 | 0.00017096 | 0.59613
428 | 2023-01-18 19:00 | 44944.7917 | 0.00023804 | 48.7974 | 0.00010749 | 32.2468 | 0.00014815 | 29.6304 | 0.00038889 | 58.3341 | 0.00047713 | 47.7135 | 7.6641e-05 | 6.1312 | 0.00014365 | 8.6187 | 0.00022071 | 8.8282 | 0.00020464 | 6.1393 | 0.00019218 | 0.67012
429 | 2023-01-18 20:00 | 44944.8333 | 0.00019476 | 39.9251 | 8.0617e-05 | 24.1851 | 8.8371e-05 | 17.6743 | 0.00025172 | 37.7586 | 0.00046027 | 46.0273 | 7.8818e-05 | 6.3054 | 8.6187e-05 | 5.1712 | 0.00023661 | 9.4645 | 0.00013145 | 3.9434 | 0.0002075 | 0.72355
430 | 2023-01-18 21:00 | 44944.875 | 8.6559e-05 | 17.7445 | 8.0617e-05 | 24.1851 | 7.7975e-05 | 15.5949 | 8.6163e-05 | 12.9244 | 0.00051666 | 51.6657 | 8.9704e-05 | 7.1763 | 0.00014365 | 8.6187 | 0.00022468 | 8.9873 | 7.4292e-05 | 2.2288 | 0.0002096 | 0.73089
431 | 2023-01-18 22:00 | 44944.9167 | 5.4099e-05 | 11.0903 | 2.6872e-05 | 8.0617 | 5.9781e-05 | 11.9561 | 5.7121e-05 | 8.5681 | 0.00036364 | 36.3636 | 0.00010277 | 8.2214 | 0.00011492 | 6.895 | 0.00018094 | 7.2376 | 4.1225e-05 | 1.2367 | 0.00019194 | 0.66928
432 | 2023-01-18 23:00 | 44944.9583 | 6.4919e-05 | 13.3084 | 2.6872e-05 | 8.0617 | 5.4582e-05 | 10.9165 | 6.5992e-05 | 9.8988 | 6.7011e-05 | 6.7011 | 9.972e-05 | 7.9776 | 0.00011492 | 6.895 | 0.00012527 | 5.0106 | 5.1361e-05 | 1.5408 | 0.00015869 | 0.55333
433 | 2023-01-19 | 44945 | 6.4919e-05 | 13.3084 | 2.6872e-05 | 8.0617 | 5.7181e-05 | 11.4363 | 4.9674e-05 | 7.4512 | 4.6676e-05 | 4.6676 | 8.7092e-05 | 6.9673 | 2.8729e-05 | 1.7237 | 7.9534e-05 | 3.1813 | 4.5451e-05 | 1.3635 | 0.00012544 | 0.43741
434 | 2023-01-19 01:00 | 44945.0417 | 6.4919e-05 | 13.3084 | 2.6872e-05 | 8.0617 | 5.7181e-05 | 11.4363 | 5.2685e-05 | 7.9028 | 4.4642e-05 | 4.4642 | 7.6641e-05 | 6.1312 | 5.7458e-05 | 3.4475 | 5.5673e-05 | 2.2269 | 3.7361e-05 | 1.1208 | 0.00010228 | 0.35664
435 | 2023-01-19 02:00 | 44945.0833 | 4.3279e-05 | 8.8723 | 5.3745e-05 | 16.1234 | 5.7181e-05 | 11.4363 | 3.199e-05 | 4.7986 | 4.6355e-05 | 4.6355 | 7.7076e-05 | 6.1661 | 2.8729e-05 | 1.7237 | 4.772e-05 | 1.9088 | 3.9609e-05 | 1.1883 | 8.9983e-05 | 0.31377
436 | 2023-01-19 03:00 | 44945.125 | 6.4919e-05 | 13.3084 | 2.6872e-05 | 8.0617 | 6.4979e-05 | 12.9958 | 1.9569e-05 | 2.9353 | 4.1349e-05 | 4.1349 | 7.7947e-05 | 6.2358 | 5.7458e-05 | 3.4475 | 4.5732e-05 | 1.8293 | 4.1177e-05 | 1.2353 | 8.4028e-05 | 0.29301
437 | 2023-01-19 04:00 | 44945.1667 | 8.6559e-05 | 17.7445 | 2.6872e-05 | 8.0617 | 6.4979e-05 | 12.9958 | 1.6701e-05 | 2.5051 | 4.2021e-05 | 4.2021 | 7.7947e-05 | 6.2358 | 2.8729e-05 | 1.7237 | 6.7604e-05 | 2.7041 | 4.1561e-05 | 1.2468 | 8.2164e-05 | 0.2865
438 | 2023-01-19 05:00 | 44945.2083 | 9.7378e-05 | 19.9626 | 2.6872e-05 | 8.0617 | 7.0177e-05 | 14.0355 | 3.3839e-05 | 5.0758 | 4.4642e-05 | 4.4642 | 9.1011e-05 | 7.2809 | 5.7458e-05 | 3.4475 | 6.9592e-05 | 2.7837 | 6.5946e-05 | 1.9784 | 8.5176e-05 | 0.29701
439 | 2023-01-19 06:00 | 44945.25 | 8.6559e-05 | 17.7445 | 5.3745e-05 | 16.1234 | 0.00015595 | 31.1899 | 8.6074e-05 | 12.9112 | 4.7414e-05 | 4.7414 | 0.00011888 | 9.5104 | 0 | 0 | 8.1522e-05 | 3.2609 | 0.00014982 | 4.4947 | 9.7954e-05 | 0.34156
440 | 2023-01-19 07:00 | 44945.2917 | 8.6559e-05 | 17.7445 | 0.00037621 | 112.8638 | 0.00018974 | 37.9477 | 0.00040635 | 60.9521 | 7.0806e-05 | 7.0806 | 0.00012149 | 9.7194 | 8.6187e-05 | 5.1712 | 8.7487e-05 | 3.4995 | 0.00015759 | 4.7277 | 0.00012618 | 0.43998
441 | 2023-01-19 08:00 | 44945.3333 | 0.00028132 | 57.6696 | 0.00034934 | 104.8021 | 0.00027551 | 55.1021 | 0.00040991 | 61.4862 | 8.2475e-05 | 8.2475 | 0.00012541 | 10.033 | 5.7458e-05 | 3.4475 | 0.00010538 | 4.2153 | 0.00023348 | 7.0043 | 0.00014033 | 0.48933
442 | 2023-01-19 09:00 | 44945.375 | 0.00042197 | 86.5044 | 0.0002956 | 88.6787 | 0.0003093 | 61.86 | 0.00038427 | 57.6405 | 8.5919e-05 | 8.5919 | 0.00012628 | 10.1026 | 0.00014365 | 8.6187 | 0.00010737 | 4.2948 | 0.00026738 | 8.0213 | 0.00014563 | 0.50781
443 | 2023-01-19 10:00 | 44945.4167 | 0.00043279 | 88.7225 | 0.0002956 | 88.6787 | 0.00028851 | 57.7013 | 0.00036431 | 54.6461 | 6.1709e-05 | 6.1709 | 0.0001289 | 10.3116 | 0.00011492 | 6.895 | 0.00013322 | 5.3287 | 0.00030716 | 9.2147 | 0.00015293 | 0.53326
444 | 2023-01-19 11:00 | 44945.4583 | 0.00040033 | 82.0683 | 0.0002956 | 88.6787 | 0.00027811 | 55.622 | 0.0003509 | 52.6357 | 5.5566e-05 | 5.5566 | 0.00012715 | 10.1723 | 0.00014365 | 8.6187 | 0.00013521 | 5.4083 | 0.00030106 | 9.0319 | 0.00015184 | 0.52948
445 | 2023-01-19 12:00 | 44945.5 | 0.00040033 | 82.0683 | 0.00024185 | 72.5553 | 0.00026771 | 53.5427 | 0.00037859 | 56.7885 | 5.4598e-05 | 5.4598 | 0.00012062 | 9.6497 | 8.6187e-05 | 5.1712 | 0.00013322 | 5.3287 | 0.00028157 | 8.4472 | 0.00015065 | 0.52531
446 | 2023-01-19 13:00 | 44945.5417 | 0.00038951 | 79.8503 | 0.00026872 | 80.617 | 0.00026511 | 53.0228 | 0.00037702 | 56.5536 | 4.9423e-05 | 4.9423 | 0.00011844 | 9.4756 | 0.00014365 | 8.6187 | 0.00011731 | 4.6925 | 0.00023189 | 6.9566 | 0.000158 | 0.55096
447 | 2023-01-19 14:00 | 44945.5833 | 0.00034623 | 70.978 | 0.00016123 | 48.3702 | 0.00023652 | 47.3047 | 0.0003618 | 54.2704 | 0.00012858 | 12.8576 | 0.00012411 | 9.9284 | 0.00011492 | 6.895 | 0.00010141 | 4.0562 | 0.00018407 | 5.5222 | 0.00016017 | 0.55851
448 | 2023-01-19 15:00 | 44945.625 | 0.00037869 | 77.6322 | 0.00018811 | 56.4319 | 0.00017934 | 35.8684 | 0.00031542 | 47.3124 | 0.00013912 | 13.9119 | 0.00012585 | 10.0678 | 0.00011492 | 6.895 | 0.00010936 | 4.3743 | 0.00017126 | 5.1378 | 0.00015316 | 0.53405
449 | 2023-01-19 16:00 | 44945.6667 | 0.00032459 | 66.5419 | 0.00018811 | 56.4319 | 0.00016375 | 32.7494 | 0.00031222 | 46.8325 | 8.8467e-05 | 8.8467 | 0.00012933 | 10.3465 | 0.00011492 | 6.895 | 0.0001193 | 4.772 | 0.00021596 | 6.4787 | 0.00014783 | 0.51549
450 | 2023-01-19 17:00 | 44945.7083 | 0.0002164 | 44.3613 | 0.00016123 | 48.3702 | 0.00015595 | 31.1899 | 0.0003236 | 48.5395 | 0.00022938 | 22.9377 | 0.00013717 | 10.9735 | 0.00014365 | 8.6187 | 0.00017497 | 6.999 | 0.00022329 | 6.6988 | 0.00015125 | 0.52741
451 | 2023-01-19 18:00 | 44945.75 | 0.00018394 | 37.7071 | 0.00010749 | 32.2468 | 0.00014295 | 28.5907 | 0.00034677 | 52.0155 | 0.00051304 | 51.3037 | 0.00014152 | 11.3219 | 0.00011492 | 6.895 | 0.00026445 | 10.578 | 0.00024554 | 7.3663 | 0.00017096 | 0.59613
452 | 2023-01-19 19:00 | 44945.7917 | 0.0002164 | 44.3613 | 0.00010749 | 32.2468 | 0.00013256 | 26.5114 | 0.00034854 | 52.2816 | 0.00053052 | 53.0516 | 0.00014196 | 11.3567 | 0.00011492 | 6.895 | 0.00026047 | 10.4189 | 0.00021275 | 6.3824 | 0.00019218 | 0.67012
453 | 2023-01-19 20:00 | 44945.8333 | 0.00020558 | 42.1432 | 0.00010749 | 32.2468 | 8.8371e-05 | 17.6743 | 0.00022015 | 33.023 | 0.0005042 | 50.4201 | 0.00013151 | 10.5207 | 0.00011492 | 6.895 | 0.00024457 | 9.7826 | 0.00014813 | 4.4438 | 0.0002075 | 0.72355
454 | 2023-01-19 21:00 | 44945.875 | 5.4099e-05 | 11.0903 | 8.0617e-05 | 24.1851 | 6.7578e-05 | 13.5156 | 7.0644e-05 | 10.5966 | 0.00055943 | 55.9434 | 0.00010712 | 8.5698 | 0.00014365 | 8.6187 | 0.00024655 | 9.8622 | 7.7536e-05 | 2.3261 | 0.0002096 | 0.73089
455 | 2023-01-19 22:00 | 44945.9167 | 6.4919e-05 | 13.3084 | 2.6872e-05 | 8.0617 | 5.7181e-05 | 11.4363 | 5.6027e-05 | 8.404 | 0.00037957 | 37.9571 | 0.0001032 | 8.2563 | 8.6187e-05 | 5.1712 | 0.00019883 | 7.9534 | 5.1495e-05 | 1.5449 | 0.00019194 | 0.66928
456 | 2023-01-19 23:00 | 44945.9583 | 5.4099e-05 | 11.0903 | 2.6872e-05 | 8.0617 | 5.4582e-05 | 10.9165 | 4.6236e-05 | 6.9355 | 9.2885e-05 | 9.2885 | 9.6236e-05 | 7.6989 | 0.00014365 | 8.6187 | 0.00010936 | 4.3743 | 5.34e-05 | 1.602 | 0.00015869 | 0.55333
457 | 2023-01-20 | 44946 | 6.4919e-05 | 13.3084 | 2.6872e-05 | 8.0617 | 5.4582e-05 | 10.9165 | 4.6664e-05 | 6.9996 | 7.1248e-05 | 7.1248 | 8.3172e-05 | 6.6538 | 2.8729e-05 | 1.7237 | 8.9475e-05 | 3.579 | 4.9624e-05 | 1.4887 | 0.00012741 | 0.44429
458 | 2023-01-20 01:00 | 44946.0417 | 4.3279e-05 | 8.8723 | 2.6872e-05 | 8.0617 | 5.4582e-05 | 10.9165 | 4.3653e-05 | 6.548 | 6.8948e-05 | 6.8948 | 7.1851e-05 | 5.748 | 5.7458e-05 | 3.4475 | 7.7545e-05 | 3.1018 | 3.7496e-05 | 1.1249 | 0.00010407 | 0.36289
459 | 2023-01-20 02:00 | 44946.0833 | 5.4099e-05 | 11.0903 | 2.6872e-05 | 8.0617 | 5.4582e-05 | 10.9165 | 3.1707e-05 | 4.7561 | 6.1601e-05 | 6.1601 | 7.2721e-05 | 5.8177 | 2.8729e-05 | 1.7237 | 5.1697e-05 | 2.0679 | 4.3621e-05 | 1.3086 | 9.1145e-05 | 0.31782
460 | 2023-01-20 03:00 | 44946.125 | 5.4099e-05 | 11.0903 | 5.3745e-05 | 16.1234 | 5.4582e-05 | 10.9165 | 1.99e-05 | 2.985 | 6.1013e-05 | 6.1013 | 7.1415e-05 | 5.7132 | 5.7458e-05 | 3.4475 | 4.5732e-05 | 1.8293 | 3.9865e-05 | 1.196 | 8.4827e-05 | 0.29579
461 | 2023-01-20 04:00 | 44946.1667 | 5.4099e-05 | 11.0903 | 2.6872e-05 | 8.0617 | 5.4582e-05 | 10.9165 | 1.9601e-05 | 2.9401 | 6.0953e-05 | 6.0953 | 7.2721e-05 | 5.8177 | 0 | 0 | 4.9708e-05 | 1.9883 | 4.0478e-05 | 1.2143 | 8.2761e-05 | 0.28859
462 | 2023-01-20 05:00 | 44946.2083 | 5.4099e-05 | 11.0903 | 2.6872e-05 | 8.0617 | 5.7181e-05 | 11.4363 | 2.9542e-05 | 4.4313 | 5.9821e-05 | 5.9821 | 8.5785e-05 | 6.8628 | 5.7458e-05 | 3.4475 | 6.5615e-05 | 2.6246 | 6.8019e-05 | 2.0406 | 8.5732e-05 | 0.29895
463 | 2023-01-20 06:00 | 44946.25 | 4.3279e-05 | 8.8723 | 2.6872e-05 | 8.0617 | 7.5376e-05 | 15.0751 | 6.9978e-05 | 10.4967 | 6.1007e-05 | 6.1007 | 0.00011409 | 9.1272 | 2.8729e-05 | 1.7237 | 8.351e-05 | 3.3404 | 0.00010731 | 3.2194 | 9.779e-05 | 0.34099
464 | 2023-01-20 07:00 | 44946.2917 | 5.4099e-05 | 11.0903 | 2.6872e-05 | 8.0617 | 7.7975e-05 | 15.5949 | 6.9524e-05 | 10.4286 | 7.96e-05 | 7.96 | 0.00011714 | 9.3711 | 5.7458e-05 | 3.4475 | 9.544e-05 | 3.8176 | 0.00013814 | 4.1441 | 0.00012434 | 0.43356
465 | 2023-01-20 08:00 | 44946.3333 | 5.4099e-05 | 11.0903 | 5.3745e-05 | 16.1234 | 7.0177e-05 | 14.0355 | 9.67e-05 | 14.5049 | 0.00012664 | 12.6639 | 0.00011932 | 9.5452 | 2.8729e-05 | 1.7237 | 9.7429e-05 | 3.8971 | 0.00018262 | 5.4786 | 0.00013898 | 0.48462
466 | 2023-01-20 09:00 | 44946.375 | 6.4919e-05 | 13.3084 | 2.6872e-05 | 8.0617 | 7.5376e-05 | 15.0751 | 0.00028032 | 42.0487 | 0.00015556 | 15.5557 | 0.00012236 | 9.7891 | 0.00014365 | 8.6187 | 0.00012924 | 5.1697 | 0.0002231 | 6.6931 | 0.00014631 | 0.51019
467 | 2023-01-20 10:00 | 44946.4167 | 4.3279e-05 | 8.8723 | 2.6872e-05 | 8.0617 | 6.7578e-05 | 13.5156 | 0.00039026 | 58.5388 | 0.00017561 | 17.5614 | 0.00012498 | 9.9981 | 8.6187e-05 | 5.1712 | 0.00016702 | 6.6808 | 0.00022555 | 6.7664 | 0.000154 | 0.53699
468 | 2023-01-20 11:00 | 44946.4583 | 5.4099e-05 | 11.0903 | 2.6872e-05 | 8.0617 | 6.7578e-05 | 13.5156 | 0.00037146 | 55.7185 | 0.00018951 | 18.951 | 0.00012454 | 9.9633 | 0.00014365 | 8.6187 | 0.00018293 | 7.3171 | 0.00020569 | 6.1708 | 0.00015252 | 0.53185
469 | 2023-01-20 12:00 | 44946.5 | 7.5739e-05 | 15.5264 | 2.6872e-05 | 8.0617 | 7.2776e-05 | 14.5553 | 0.00039406 | 59.1096 | 0.00019252 | 19.2518 | 0.00011191 | 8.953 | 0.00011492 | 6.895 | 0.00017696 | 7.0785 | 0.00016127 | 4.8381 | 0.00015041 | 0.52447
470 | 2023-01-20 13:00 | 44946.5417 | 4.3279e-05 | 8.8723 | 5.3745e-05 | 16.1234 | 6.7578e-05 | 13.5156 | 0.00033042 | 49.5631 | 0.00015865 | 15.865 | 0.00011409 | 9.1272 | 0.00011492 | 6.895 | 0.00017696 | 7.0785 | 0.00010612 | 3.1836 | 0.00015715 | 0.54797
471 | 2023-01-20 14:00 | 44946.5833 | 5.4099e-05 | 11.0903 | 2.6872e-05 | 8.0617 | 6.7578e-05 | 13.5156 | 0.00022562 | 33.8431 | 0.00014711 | 14.7114 | 0.0001154 | 9.2317 | 0.00011492 | 6.895 | 0.00014714 | 5.8855 | 5.7378e-05 | 1.7213 | 0.00015995 | 0.55775
472 | 2023-01-20 15:00 | 44946.625 | 6.4919e-05 | 13.3084 | 2.6872e-05 | 8.0617 | 5.7181e-05 | 11.4363 | 0.00025775 | 38.6624 | 0.00013648 | 13.648 | 0.00011453 | 9.162 | 0.00014365 | 8.6187 | 0.0001193 | 4.772 | 7.0166e-05 | 2.105 | 0.00015335 | 0.53474
473 | 2023-01-20 16:00 | 44946.6667 | 4.3279e-05 | 8.8723 | 2.6872e-05 | 8.0617 | 5.7181e-05 | 11.4363 | 0.00024018 | 36.0269 | 0.00016477 | 16.4775 | 0.00012541 | 10.033 | 0.00011492 | 6.895 | 0.0001193 | 4.772 | 0.0001129 | 3.3871 | 0.00014813 | 0.51651
474 | 2023-01-20 17:00 | 44946.7083 | 9.7378e-05 | 19.9626 | 2.6872e-05 | 8.0617 | 5.4582e-05 | 10.9165 | 0.00018863 | 28.2952 | 0.00028147 | 28.1469 | 0.00013238 | 10.5903 | 0.00011492 | 6.895 | 0.00012328 | 4.9311 | 0.00014146 | 4.2439 | 0.00015036 | 0.5243
475 | 2023-01-20 18:00 | 44946.75 | 0.0001082 | 22.1806 | 5.3745e-05 | 16.1234 | 5.7181e-05 | 11.4363 | 0.00013294 | 19.9414 | 0.00068821 | 68.821 | 0.00013891 | 11.1129 | 0.00011492 | 6.895 | 0.00023264 | 9.3054 | 0.00012094 | 3.6282 | 0.00016747 | 0.58397
476 | 2023-01-20 19:00 | 44946.7917 | 9.7378e-05 | 19.9626 | 2.6872e-05 | 8.0617 | 5.4582e-05 | 10.9165 | 2.9598e-05 | 4.4397 | 0.00066572 | 66.5719 | 0.00014152 | 11.3219 | 0.00014365 | 8.6187 | 0.0002386 | 9.544 | 9.9841e-05 | 2.9952 | 0.00018332 | 0.63924
477 | 2023-01-20 20:00 | 44946.8333 | 6.4919e-05 | 13.3084 | 2.6872e-05 | 8.0617 | 5.7181e-05 | 11.4363 | 1.9488e-05 | 2.9233 | 0.00047009 | 47.009 | 0.00013064 | 10.451 | 8.6187e-05 | 5.1712 | 0.00018293 | 7.3171 | 6.8779e-05 | 2.0634 | 0.0001934 | 0.67437
478 | 2023-01-20 21:00 | 44946.875 | 5.4099e-05 | 11.0903 | 2.6872e-05 | 8.0617 | 5.7181e-05 | 11.4363 | 1.6638e-05 | 2.4958 | 0.00036123 | 36.1227 | 0.00010886 | 8.7092 | 0.00014365 | 8.6187 | 0.00010141 | 4.0562 | 4.6575e-05 | 1.3973 | 0.00019783 | 0.68983
479 | 2023-01-20 22:00 | 44946.9167 | 5.4099e-05 | 11.0903 | 2.6872e-05 | 8.0617 | 5.7181e-05 | 11.4363 | 1.9488e-05 | 2.9233 | 0.00010144 | 10.1443 | 0.00010451 | 8.3608 | 0.00011492 | 6.895 | 7.158e-05 | 2.8632 | 5.1643e-05 | 1.5493 | 0.00018688 | 0.65165
480 | 2023-01-20 23:00 | 44946.9583 | 5.4099e-05 | 11.0903 | 5.3745e-05 | 16.1234 | 5.7181e-05 | 11.4363 | 1.6638e-05 | 2.4958 | 7.6338e-05 | 7.6338 | 9.6236e-05 | 7.6989 | 0.00011492 | 6.895 | 6.3627e-05 | 2.5451 | 4.7679e-05 | 1.4304 | 0.00016206 | 0.5651
481 | 2023-01-21 | 44947 | 4.3279e-05 | 8.8723 | 2.6872e-05 | 8.0617 | 5.4582e-05 | 10.9165 | 2.0028e-05 | 3.0043 | 6.8543e-05 | 6.8543 | 8.4914e-05 | 6.7931 | 2.8729e-05 | 1.7237 | 6.1639e-05 | 2.4655 | 4.5633e-05 | 1.369 | 0.0001368 | 0.47701
482 | 2023-01-21 01:00 | 44947.0417 | 5.4099e-05 | 11.0903 | 2.6872e-05 | 8.0617 | 5.7181e-05 | 11.4363 | 1.9689e-05 | 2.9534 | 5.1136e-05 | 5.1136 | 7.7076e-05 | 6.1661 | 5.7458e-05 | 3.4475 | 6.1639e-05 | 2.4655 | 3.6419e-05 | 1.0926 | 0.00011292 | 0.39376
483 | 2023-01-21 02:00 | 44947.0833 | 6.4919e-05 | 13.3084 | 2.6872e-05 | 8.0617 | 5.1983e-05 | 10.3966 | 1.9733e-05 | 2.96 | 4.9048e-05 | 4.9048 | 7.3157e-05 | 5.8526 | 2.8729e-05 | 1.7237 | 5.5673e-05 | 2.2269 | 4.1285e-05 | 1.2386 | 9.7539e-05 | 0.34012
484 | 2023-01-21 03:00 | 44947.125 | 4.3279e-05 | 8.8723 | 2.6872e-05 | 8.0617 | 5.4582e-05 | 10.9165 | 1.9757e-05 | 2.9636 | 4.4902e-05 | 4.4902 | 7.3592e-05 | 5.8874 | 5.7458e-05 | 3.4475 | 4.3743e-05 | 1.7497 | 4.3977e-05 | 1.3193 | 8.9259e-05 | 0.31125
485 | 2023-01-21 04:00 | 44947.1667 | 4.3279e-05 | 8.8723 | 2.6872e-05 | 8.0617 | 5.7181e-05 | 11.4363 | 1.9601e-05 | 2.9401 | 5.0967e-05 | 5.0967 | 7.577e-05 | 6.0616 | 2.8729e-05 | 1.7237 | 3.9767e-05 | 1.5907 | 4.6239e-05 | 1.3872 | 8.5689e-05 | 0.2988
486 | 2023-01-21 05:00 | 44947.2083 | 6.4919e-05 | 13.3084 | 5.3745e-05 | 16.1234 | 5.4582e-05 | 10.9165 | 2.86e-05 | 4.2901 | 4.5187e-05 | 4.5187 | 8.7527e-05 | 7.0022 | 5.7458e-05 | 3.4475 | 4.3743e-05 | 1.7497 | 6.1659e-05 | 1.8498 | 8.6231e-05 | 0.30069
487 | 2023-01-21 06:00 | 44947.25 | 4.3279e-05 | 8.8723 | 2.6872e-05 | 8.0617 | 5.7181e-05 | 11.4363 | 2.5686e-05 | 3.8529 | 4.5041e-05 | 4.5041 | 0.00011583 | 9.2665 | 0 | 0 | 6.9592e-05 | 2.7837 | 8.1507e-05 | 2.4452 | 9.0207e-05 | 0.31455
488 | 2023-01-21 07:00 | 44947.2917 | 5.4099e-05 | 11.0903 | 2.6872e-05 | 8.0617 | 5.7181e-05 | 11.4363 | 2.559e-05 | 3.8385 | 6.1655e-05 | 6.1655 | 0.00011801 | 9.4407 | 5.7458e-05 | 3.4475 | 7.7545e-05 | 3.1018 | 9.9881e-05 | 2.9964 | 9.956e-05 | 0.34716
489 | 2023-01-21 08:00 | 44947.3333 | 5.4099e-05 | 11.0903 | 2.6872e-05 | 8.0617 | 5.7181e-05 | 11.4363 | 2.8964e-05 | 4.3446 | 0.00011216 | 11.2156 | 0.00011757 | 9.4059 | 2.8729e-05 | 1.7237 | 0.00010538 | 4.2153 | 9.9942e-05 | 2.9983 | 0.00011572 | 0.40352
490 | 2023-01-21 09:00 | 44947.375 | 6.4919e-05 | 13.3084 | 2.6872e-05 | 8.0617 | 5.1983e-05 | 10.3966 | 2.567e-05 | 3.8505 | 0.00013878 | 13.878 | 0.00011975 | 9.5801 | 0.00014365 | 8.6187 | 0.00010339 | 4.1357 | 0.00014333 | 4.3 | 0.00014346 | 0.50025
491 | 2023-01-21 10:00 | 44947.4167 | 5.4099e-05 | 11.0903 | 5.3745e-05 | 16.1234 | 5.7181e-05 | 11.4363 | 2.9012e-05 | 4.3518 | 0.00016859 | 16.8587 | 0.00011757 | 9.4059 | 8.6187e-05 | 5.1712 | 0.00011532 | 4.6129 | 0.00017472 | 5.2417 | 0.00016357 | 0.57036
492 | 2023-01-21 11:00 | 44947.4583 | 4.3279e-05 | 8.8723 | 2.6872e-05 | 8.0617 | 5.7181e-05 | 11.4363 | 2.8902e-05 | 4.3352 | 0.00019158 | 19.158 | 0.00011322 | 9.0575 | 0.00014365 | 8.6187 | 0.00013322 | 5.3287 | 0.00014315 | 4.2944 | 0.00016659 | 0.58089
493 | 2023-01-21 12:00 | 44947.5 | 7.5739e-05 | 15.5264 | 2.6872e-05 | 8.0617 | 5.7181e-05 | 11.4363 | 2.5891e-05 | 3.8836 | 0.00014067 | 14.0668 | 0.00010799 | 8.6395 | 0.00011492 | 6.895 | 0.0001372 | 5.4878 | 0.00010769 | 3.2307 | 0.00016325 | 0.56926
494 | 2023-01-21 13:00 | 44947.5417 | 6.4919e-05 | 13.3084 | 2.6872e-05 | 8.0617 | 5.1983e-05 | 10.3966 | 1.9838e-05 | 2.9757 | 0.00013127 | 13.1275 | 0.00010799 | 8.6395 | 0.00011492 | 6.895 | 0.00014316 | 5.7264 | 9.1764e-05 | 2.7529 | 0.00017014 | 0.59326
495 | 2023-01-21 14:00 | 44947.5833 | 4.3279e-05 | 8.8723 | 2.6872e-05 | 8.0617 | 5.4582e-05 | 10.9165 | 1.9711e-05 | 2.9567 | 0.00014371 | 14.3706 | 0.00011104 | 8.8833 | 0.00011492 | 6.895 | 0.00011135 | 4.4539 | 9.9262e-05 | 2.9779 | 0.00017209 | 0.60007
496 | 2023-01-21 15:00 | 44947.625 | 5.4099e-05 | 11.0903 | 2.6872e-05 | 8.0617 | 5.7181e-05 | 11.4363 | 1.6526e-05 | 2.4789 | 0.00013016 | 13.0161 | 0.00012019 | 9.6149 | 0.00014365 | 8.6187 | 8.1522e-05 | 3.2609 | 0.00012256 | 3.6769 | 0.00015902 | 0.55452
497 | 2023-01-21 16:00 | 44947.6667 | 5.4099e-05 | 11.0903 | 2.6872e-05 | 8.0617 | 5.4582e-05 | 10.9165 | 1.9458e-05 | 2.9188 | 0.00012624 | 12.6239 | 0.00012236 | 9.7891 | 8.6187e-05 | 5.1712 | 5.7662e-05 | 2.3065 | 0.00012536 | 3.7607 | 0.00014928 | 0.52055
498 | 2023-01-21 17:00 | 44947.7083 | 0.0001082 | 22.1806 | 2.6872e-05 | 8.0617 | 5.4582e-05 | 10.9165 | 1.9679e-05 | 2.9519 | 0.00020948 | 20.9477 | 0.0001302 | 10.4162 | 0.00014365 | 8.6187 | 5.7662e-05 | 2.3065 | 0.00012713 | 3.8138 | 0.00014786 | 0.51558
499 | 2023-01-21 18:00 | 44947.75 | 0.0001082 | 22.1806 | 2.6872e-05 | 8.0617 | 5.7181e-05 | 11.4363 | 1.6711e-05 | 2.5066 | 0.00048916 | 48.9161 | 0.00013543 | 10.8342 | 0.00011492 | 6.895 | 7.3569e-05 | 2.9427 | 0.00012565 | 3.7696 | 0.00016324 | 0.56922
500 | 2023-01-21 19:00 | 44947.7917 | 9.7378e-05 | 19.9626 | 2.6872e-05 | 8.0617 | 5.7181e-05 | 11.4363 | 1.9679e-05 | 2.9519 | 0.00047183 | 47.1827 | 0.00013717 | 10.9735 | 0.00011492 | 6.895 | 9.3452e-05 | 3.7381 | 7.3148e-05 | 2.1944 | 0.00017588 | 0.61329
501 | 2023-01-21 20:00 | 44947.8333 | 5.4099e-05 | 11.0903 | 2.6872e-05 | 8.0617 | 5.1983e-05 | 10.3966 | 1.979e-05 | 2.9684 | 0.00038331 | 38.3306 | 0.00012977 | 10.3813 | 0.00011492 | 6.895 | 7.7545e-05 | 3.1018 | 6.2305e-05 | 1.8691 | 0.00018521 | 0.64584
502 | 2023-01-21 21:00 | 44947.875 | 5.4099e-05 | 11.0903 | 5.3745e-05 | 16.1234 | 5.9781e-05 | 11.9561 | 1.6899e-05 | 2.5349 | 8.2402e-05 | 8.2402 | 0.00011975 | 9.5801 | 0.00014365 | 8.6187 | 5.7662e-05 | 2.3065 | 4.1144e-05 | 1.2343 | 0.00019137 | 0.66732
503 | 2023-01-21 22:00 | 44947.9167 | 4.3279e-05 | 8.8723 | 2.6872e-05 | 8.0617 | 5.4582e-05 | 10.9165 | 1.9601e-05 | 2.9401 | 5.9809e-05 | 5.9809 | 9.7543e-05 | 7.8034 | 8.6187e-05 | 5.1712 | 4.3743e-05 | 1.7497 | 3.7348e-05 | 1.1204 | 0.00018289 | 0.63775
504 | 2023-01-21 23:00 | 44947.9583 | 5.4099e-05 | 11.0903 | 2.6872e-05 | 8.0617 | 5.1983e-05 | 10.3966 | 1.9569e-05 | 2.9353 | 4.8739e-05 | 4.8739 | 9.5365e-05 | 7.6292 | 0.00014365 | 8.6187 | 4.3743e-05 | 1.7497 | 3.9522e-05 | 1.1857 | 0.00016199 | 0.56487
505 | 2023-01-22 | 44948 | 6.4919e-05 | 13.3084 | 2.6872e-05 | 8.0617 | 5.4582e-05 | 10.9165 | 2.5907e-05 | 3.886 | 5.1112e-05 | 5.1112 | 8.4479e-05 | 6.7583 | 2.8729e-05 | 1.7237 | 4.1755e-05 | 1.6702 | 4.1285e-05 | 1.2386 | 0.00013636 | 0.47549
506 | 2023-01-22 01:00 | 44948.0417 | 5.4099e-05 | 11.0903 | 2.6872e-05 | 8.0617 | 5.4582e-05 | 10.9165 | 2.28e-05 | 3.42 | 4.8092e-05 | 4.8092 | 7.1415e-05 | 5.7132 | 5.7458e-05 | 3.4475 | 5.5673e-05 | 2.2269 | 2.9372e-05 | 0.88116 | 0.00011623 | 0.40529
507 | 2023-01-22 02:00 | 44948.0833 | 4.3279e-05 | 8.8723 | 2.6872e-05 | 8.0617 | 5.4582e-05 | 10.9165 | 1.9822e-05 | 2.9732 | 4.7856e-05 | 4.7856 | 7.1415e-05 | 5.7132 | 2.8729e-05 | 1.7237 | 6.1639e-05 | 2.4655 | 2.5758e-05 | 0.77273 | 0.00010047 | 0.35035
508 | 2023-01-22 03:00 | 44948.125 | 5.4099e-05 | 11.0903 | 2.6872e-05 | 8.0617 | 5.7181e-05 | 11.4363 | 1.995e-05 | 2.9925 | 4.6004e-05 | 4.6004 | 7.1415e-05 | 5.7132 | 2.8729e-05 | 1.7237 | 5.965e-05 | 2.386 | 2.9473e-05 | 0.88419 | 9.0503e-05 | 0.31558
509 | 2023-01-22 04:00 | 44948.1667 | 7.5739e-05 | 15.5264 | 5.3745e-05 | 16.1234 | 6.4979e-05 | 12.9958 | 1.6779e-05 | 2.5168 | 4.6809e-05 | 4.6809 | 7.2286e-05 | 5.7829 | 2.8729e-05 | 1.7237 | 4.9708e-05 | 1.9883 | 3.9973e-05 | 1.1992 | 8.5457e-05 | 0.29799
510 | 2023-01-22 05:00 | 44948.2083 | 7.5739e-05 | 15.5264 | 2.6872e-05 | 8.0617 | 0.00014815 | 29.6304 | 4.1975e-05 | 6.2963 | 4.5889e-05 | 4.5889 | 8.4479e-05 | 6.7583 | 5.7458e-05 | 3.4475 | 6.5615e-05 | 2.6246 | 5.0102e-05 | 1.5031 | 8.4501e-05 | 0.29465
511 | 2023-01-22 06:00 | 44948.25 | 8.6559e-05 | 17.7445 | 0.00016123 | 48.3702 | 0.00013776 | 27.5511 | 7.7203e-05 | 11.5805 | 4.6464e-05 | 4.6464 | 0.00011322 | 9.0575 | 2.8729e-05 | 1.7237 | 6.9592e-05 | 2.7837 | 0.00015651 | 4.6954 | 8.6499e-05 | 0.30162
512 | 2023-01-22 07:00 | 44948.2917 | 0.00011902 | 24.3987 | 0.00028216 | 84.6478 | 0.00016115 | 32.2296 | 7.8496e-05 | 11.7744 | 5.2389e-05 | 5.2389 | 0.00011278 | 9.0227 | 0.00011492 | 6.895 | 0.00010339 | 4.1357 | 0.00015701 | 4.7103 | 9.1621e-05 | 0.31948
513 | 2023-01-22 08:00 | 44948.3333 | 0.0002164 | 44.3613 | 0.00026872 | 80.617 | 0.00026251 | 52.503 | 9.8715e-05 | 14.8072 | 5.4047e-05 | 5.4047 | 0.00011148 | 8.9182 | 2.8729e-05 | 1.7237 | 0.00011532 | 4.6129 | 0.00027088 | 8.1263 | 0.0001006 | 0.35079
514 | 2023-01-22 09:00 | 44948.375 | 0.00034623 | 70.978 | 0.00024185 | 72.5553 | 0.00026771 | 53.5427 | 0.00010008 | 15.0125 | 7.7899e-05 | 7.7899 | 0.00011061 | 8.8485 | 0.00014365 | 8.6187 | 0.00012328 | 4.9311 | 0.00029054 | 8.7161 | 0.00012458 | 0.4344
515 | 2023-01-22 10:00 | 44948.4167 | 0.00035705 | 73.1961 | 0.00026872 | 80.617 | 0.00024692 | 49.384 | 9.741e-05 | 14.6115 | 6.8137e-05 | 6.8137 | 0.00010712 | 8.5698 | 8.6187e-05 | 5.1712 | 0.00010339 | 4.1357 | 0.00024345 | 7.3035 | 0.0001489 | 0.5192
516 | 2023-01-22 11:00 | 44948.4583 | 0.00038951 | 79.8503 | 0.00024185 | 72.5553 | 0.00023133 | 46.265 | 0.00010933 | 16.3992 | 8.8473e-05 | 8.8473 | 0.00010495 | 8.3956 | 0.00014365 | 8.6187 | 9.9417e-05 | 3.9767 | 0.00024215 | 7.2645 | 0.00015918 | 0.55505
517 | 2023-01-22 12:00 | 44948.5 | 0.00034623 | 70.978 | 0.00018811 | 56.4319 | 0.00025472 | 50.9435 | 0.00043143 | 64.715 | 6.3888e-05 | 6.3888 | 0.00010712 | 8.5698 | 0.00011492 | 6.895 | 9.7429e-05 | 3.8971 | 0.00021106 | 6.3319 | 0.00015936 | 0.55568
518 | 2023-01-22 13:00 | 44948.5417 | 0.00037869 | 77.6322 | 0.00018811 | 56.4319 | 0.00021833 | 43.6659 | 0.00040925 | 61.3871 | 4.4811e-05 | 4.4811 | 0.00011017 | 8.8137 | 0.00014365 | 8.6187 | 0.00010737 | 4.2948 | 0.00018946 | 5.6839 | 0.00016523 | 0.57614
519 | 2023-01-22 14:00 | 44948.5833 | 0.00033541 | 68.7599 | 0.00016123 | 48.3702 | 0.00019234 | 38.4675 | 0.00040666 | 60.9991 | 4.7977e-05 | 4.7977 | 0.00011322 | 9.0575 | 8.6187e-05 | 5.1712 | 0.00010538 | 4.2153 | 0.00016745 | 5.0234 | 0.00016458 | 0.57391
520 | 2023-01-22 15:00 | 44948.625 | 0.00038951 | 79.8503 | 0.00018811 | 56.4319 | 0.00016895 | 33.7891 | 0.00041193 | 61.789 | 5.5197e-05 | 5.5197 | 0.00011888 | 9.5104 | 0.00014365 | 8.6187 | 0.00012328 | 4.9311 | 0.0001927 | 5.781 | 0.00014843 | 0.51758
521 | 2023-01-22 16:00 | 44948.6667 | 0.00032459 | 66.5419 | 0.00018811 | 56.4319 | 0.00014295 | 28.5907 | 0.00041259 | 61.889 | 7.4504e-05 | 7.4504 | 0.00012236 | 9.7891 | 0.00011492 | 6.895 | 0.00011731 | 4.6925 | 0.00021966 | 6.5899 | 0.00013951 | 0.48647
522 | 2023-01-22 17:00 | 44948.7083 | 0.00025968 | 53.2335 | 0.00021498 | 64.4936 | 0.00013516 | 27.0312 | 0.00039606 | 59.4095 | 0.0002054 | 20.5404 | 0.00012977 | 10.3813 | 0.00011492 | 6.895 | 0.00011334 | 4.5334 | 0.00024249 | 7.2746 | 0.00014038 | 0.48952
523 | 2023-01-22 18:00 | 44948.75 | 0.00019476 | 39.9251 | 0.00018811 | 56.4319 | 0.00014035 | 28.0709 | 0.00040632 | 60.9479 | 0.00045057 | 45.0565 | 0.00013499 | 10.7994 | 0.00011492 | 6.895 | 0.00020878 | 8.351 | 0.00024589 | 7.3766 | 0.00016061 | 0.56003
524 | 2023-01-22 19:00 | 44948.7917 | 0.00023804 | 48.7974 | 0.00013436 | 40.3085 | 0.00012216 | 24.4321 | 0.00038549 | 57.8241 | 0.00045897 | 45.8966 | 0.00014196 | 11.3567 | 0.00014365 | 8.6187 | 0.00021872 | 8.7487 | 0.0001897 | 5.691 | 0.00017843 | 0.62219
525 | 2023-01-22 20:00 | 44948.8333 | 0.0002164 | 44.3613 | 8.0617e-05 | 24.1851 | 7.2776e-05 | 14.5553 | 0.00026033 | 39.049 | 0.00045445 | 45.4451 | 0.00013238 | 10.5903 | 0.00011492 | 6.895 | 0.00021474 | 8.5896 | 0.00011739 | 3.5218 | 0.0001914 | 0.66742
526 | 2023-01-22 21:00 | 44948.875 | 6.4919e-05 | 13.3084 | 8.0617e-05 | 24.1851 | 6.7578e-05 | 13.5156 | 8.2992e-05 | 12.4487 | 0.00046541 | 46.5412 | 0.00010974 | 8.7788 | 0.00011492 | 6.895 | 0.00022468 | 8.9873 | 6.95e-05 | 2.085 | 0.00019437 | 0.67778
527 | 2023-01-22 22:00 | 44948.9167 | 7.5739e-05 | 15.5264 | 2.6872e-05 | 8.0617 | 5.9781e-05 | 11.9561 | 8.9543e-05 | 13.4314 | 0.0003149 | 31.4896 | 0.00010364 | 8.2911 | 0.00011492 | 6.895 | 0.00019088 | 7.6352 | 3.2859e-05 | 0.98576 | 0.00017924 | 0.62502
528 | 2023-01-22 23:00 | 44948.9583 | 6.4919e-05 | 13.3084 | 2.6872e-05 | 8.0617 | 5.4582e-05 | 10.9165 | 7.8255e-05 | 11.7382 | 5.645e-05 | 5.645 | 0.00010016 | 8.0124 | 0.00014365 | 8.6187 | 0.00013123 | 5.2492 | 3.269e-05 | 0.98071 | 0.00015141 | 0.52797
529 | 2023-01-23 | 44949 | 6.4919e-05 | 13.3084 | 2.6872e-05 | 8.0617 | 5.1983e-05 | 10.3966 | 6.4284e-05 | 9.6426 | 4.7432e-05 | 4.7432 | 9.1446e-05 | 7.3157 | 0 | 0 | 8.5499e-05 | 3.4199 | 3.2616e-05 | 0.97849 | 0.00012325 | 0.42978
530 | 2023-01-23 01:00 | 44949.0417 | 6.4919e-05 | 13.3084 | 2.6872e-05 | 8.0617 | 5.4582e-05 | 10.9165 | 6.719e-05 | 10.0785 | 4.7396e-05 | 4.7396 | 7.3157e-05 | 5.8526 | 5.7458e-05 | 3.4475 | 6.5615e-05 | 2.6246 | 2.7494e-05 | 0.82483 | 0.00010131 | 0.35328
531 | 2023-01-23 02:00 | 44949.0833 | 5.4099e-05 | 11.0903 | 2.6872e-05 | 8.0617 | 5.4582e-05 | 10.9165 | 4.9462e-05 | 7.4193 | 4.6337e-05 | 4.6337 | 7.4028e-05 | 5.9222 | 2.8729e-05 | 1.7237 | 6.3627e-05 | 2.5451 | 2.6559e-05 | 0.79676 | 8.9333e-05 | 0.3115
532 | 2023-01-23 03:00 | 44949.125 | 5.4099e-05 | 11.0903 | 2.6872e-05 | 8.0617 | 6.238e-05 | 12.476 | 1.5956e-05 | 2.3934 | 4.8104e-05 | 4.8104 | 7.577e-05 | 6.0616 | 5.7458e-05 | 3.4475 | 4.772e-05 | 1.9088 | 2.8571e-05 | 0.85714 | 8.332e-05 | 0.29054
533 | 2023-01-23 04:00 | 44949.1667 | 9.7378e-05 | 19.9626 | 2.6872e-05 | 8.0617 | 6.4979e-05 | 12.9958 | 1.9047e-05 | 2.857 | 4.5598e-05 | 4.5598 | 7.4028e-05 | 5.9222 | 2.8729e-05 | 1.7237 | 4.9708e-05 | 1.9883 | 4.2584e-05 | 1.2775 | 8.1379e-05 | 0.28377
534 | 2023-01-23 05:00 | 44949.2083 | 7.5739e-05 | 15.5264 | 2.6872e-05 | 8.0617 | 7.2776e-05 | 14.5553 | 3.2898e-05 | 4.9346 | 4.2052e-05 | 4.2052 | 8.7092e-05 | 6.9673 | 5.7458e-05 | 3.4475 | 6.3627e-05 | 2.5451 | 6.7137e-05 | 2.0141 | 8.4256e-05 | 0.2938
535 | 2023-01-23 06:00 | 44949.25 | 9.7378e-05 | 19.9626 | 5.3745e-05 | 16.1234 | 0.00014555 | 29.1106 | 9.2455e-05 | 13.8682 | 5.0071e-05 | 5.0071 | 0.00011801 | 9.4407 | 0 | 0 | 9.544e-05 | 3.8176 | 0.00014078 | 4.2233 | 9.6517e-05 | 0.33656
536 | 2023-01-23 07:00 | 44949.2917 | 8.6559e-05 | 17.7445 | 0.00032247 | 96.7404 | 0.00017154 | 34.3089 | 0.00038078 | 57.1166 | 4.9405e-05 | 4.9405 | 0.00012062 | 9.6497 | 8.6187e-05 | 5.1712 | 0.00011334 | 4.5334 | 0.00014633 | 4.3899 | 0.00012364 | 0.43112
537 | 2023-01-23 08:00 | 44949.3333 | 0.0002164 | 44.3613 | 0.0002956 | 88.6787 | 0.00022873 | 45.7452 | 0.00038402 | 57.6025 | 5.4943e-05 | 5.4943 | 0.00013194 | 10.5555 | 8.6187e-05 | 5.1712 | 0.00011532 | 4.6129 | 0.00022353 | 6.706 | 0.00013709 | 0.47802
538 | 2023-01-23 09:00 | 44949.375 | 0.00040033 | 82.0683 | 0.0002956 | 88.6787 | 0.00024692 | 49.384 | 0.00037227 | 55.8401 | 4.8994e-05 | 4.8994 | 0.00013194 | 10.5555 | 0.00014365 | 8.6187 | 9.9417e-05 | 3.9767 | 0.00024173 | 7.252 | 0.00014343 | 0.50015
539 | 2023-01-23 10:00 | 44949.4167 | 0.00038951 | 79.8503 | 0.00032247 | 96.7404 | 0.00023912 | 47.8245 | 0.0003379 | 50.6854 | 4.5774e-05 | 4.5774 | 0.00013194 | 10.5555 | 0.00011492 | 6.895 | 0.00010737 | 4.2948 | 0.0002505 | 7.5149 | 0.00015165 | 0.52881
540 | 2023-01-23 11:00 | 44949.4583 | 0.00035705 | 73.1961 | 0.00026872 | 80.617 | 0.00022093 | 44.1857 | 0.00032152 | 48.2273 | 4.5501e-05 | 4.5501 | 0.00011932 | 9.5452 | 0.00014365 | 8.6187 | 0.00010936 | 4.3743 | 0.00022625 | 6.7876 | 0.0001515 | 0.52829
541 | 2023-01-23 12:00 | 44949.5 | 0.00037869 | 77.6322 | 0.00021498 | 64.4936 | 0.00023392 | 46.7848 | 0.00030714 | 46.0705 | 4.9217e-05 | 4.9217 | 0.00011453 | 9.162 | 8.6187e-05 | 5.1712 | 0.00012527 | 5.0106 | 0.00022735 | 6.8205 | 0.00015066 | 0.52536
542 | 2023-01-23 13:00 | 44949.5417 | 0.00042197 | 86.5044 | 0.00018811 | 56.4319 | 0.00021313 | 42.6262 | 0.00027327 | 40.9902 | 4.026e-05 | 4.026 | 0.00010799 | 8.6395 | 0.00014365 | 8.6187 | 0.00011135 | 4.4539 | 0.00018 | 5.3999 | 0.00015827 | 0.55188
543 | 2023-01-23 14:00 | 44949.5833 | 0.00035705 | 73.1961 | 0.00018811 | 56.4319 | 0.00019754 | 39.5072 | 0.0002725 | 40.8746 | 5.0198e-05 | 5.0198 | 0.00011061 | 8.8485 | 0.00011492 | 6.895 | 0.00012725 | 5.0901 | 0.00015996 | 4.7989 | 0.0001609 | 0.56107
544 | 2023-01-23 15:00 | 44949.625 | 0.00038951 | 79.8503 | 0.00018811 | 56.4319 | 0.00016895 | 33.7891 | 0.00027706 | 41.5586 | 4.9302e-05 | 4.9302 | 0.00011932 | 9.5452 | 0.00014365 | 8.6187 | 0.00011135 | 4.4539 | 0.00020484 | 6.1451 | 0.00015313 | 0.53397
545 | 2023-01-23 16:00 | 44949.6667 | 0.00030295 | 62.1058 | 0.00018811 | 56.4319 | 0.00016895 | 33.7891 | 0.00033133 | 49.6998 | 6.4397e-05 | 6.4397 | 0.00012498 | 9.9981 | 8.6187e-05 | 5.1712 | 0.00010737 | 4.2948 | 0.00022483 | 6.7448 | 0.00014684 | 0.51202
546 | 2023-01-23 17:00 | 44949.7083 | 0.00023804 | 48.7974 | 0.00016123 | 48.3702 | 0.00015855 | 31.7097 | 0.00040503 | 60.7552 | 0.00021351 | 21.3514 | 0.00013543 | 10.8342 | 0.00014365 | 8.6187 | 0.00012129 | 4.8515 | 0.00025462 | 7.6387 | 0.00014966 | 0.52188
547 | 2023-01-23 18:00 | 44949.75 | 0.00018394 | 37.7071 | 0.00010749 | 32.2468 | 0.00015075 | 30.1502 | 0.00042684 | 64.0259 | 0.00047027 | 47.0266 | 0.00013891 | 11.1129 | 0.00011492 | 6.895 | 0.00022269 | 8.9078 | 0.00024637 | 7.3911 | 0.00016945 | 0.59086
548 | 2023-01-23 19:00 | 44949.7917 | 0.00024886 | 51.0154 | 0.00010749 | 32.2468 | 0.00013256 | 26.5114 | 0.00037843 | 56.7638 | 0.0004789 | 47.8902 | 0.00013804 | 11.0432 | 0.00014365 | 8.6187 | 0.00023462 | 9.385 | 0.00020346 | 6.1037 | 0.000192 | 0.66952
549 | 2023-01-23 20:00 | 44949.8333 | 0.00020558 | 42.1432 | 0.00010749 | 32.2468 | 7.7975e-05 | 15.5949 | 0.00028117 | 42.1751 | 0.00046705 | 46.7052 | 0.00013325 | 10.66 | 8.6187e-05 | 5.1712 | 0.00025451 | 10.1803 | 0.00012775 | 3.8324 | 0.00020817 | 0.72587
550 | 2023-01-23 21:00 | 44949.875 | 7.5739e-05 | 15.5264 | 5.3745e-05 | 16.1234 | 6.4979e-05 | 12.9958 | 7.4747e-05 | 11.212 | 0.00052706 | 52.7061 | 0.00011191 | 8.953 | 0.00014365 | 8.6187 | 0.00024059 | 9.6236 | 7.8276e-05 | 2.3483 | 0.00020983 | 0.73168
551 | 2023-01-23 22:00 | 44949.9167 | 7.5739e-05 | 15.5264 | 2.6872e-05 | 8.0617 | 5.7181e-05 | 11.4363 | 5.5995e-05 | 8.3992 | 0.00034748 | 34.7476 | 0.0001019 | 8.1518 | 0.00011492 | 6.895 | 0.0001869 | 7.4762 | 4.7228e-05 | 1.4168 | 0.00019002 | 0.66261
552 | 2023-01-23 23:00 | 44949.9583 | 6.4919e-05 | 13.3084 | 2.6872e-05 | 8.0617 | 5.4582e-05 | 10.9165 | 5.7833e-05 | 8.675 | 5.1965e-05 | 5.1965 | 9.7978e-05 | 7.8382 | 0.00011492 | 6.895 | 0.00012129 | 4.8515 | 4.3129e-05 | 1.2939 | 0.00015581 | 0.5433
553 | 2023-01-24 | 44950 | 6.4919e-05 | 13.3084 | 2.6872e-05 | 8.0617 | 5.4582e-05 | 10.9165 | 4.9072e-05 | 7.3609 | 4.7904e-05 | 4.7904 | 9.5365e-05 | 7.6292 | 2.8729e-05 | 1.7237 | 6.3627e-05 | 2.5451 | 4.9496e-05 | 1.4849 | 0.00012544 | 0.43741
554 | 2023-01-24 01:00 | 44950.0417 | 4.3279e-05 | 8.8723 | 2.6872e-05 | 8.0617 | 5.7181e-05 | 11.4363 | 5.7851e-05 | 8.6777 | 4.4146e-05 | 4.4146 | 9.493e-05 | 7.5944 | 5.7458e-05 | 3.4475 | 7.7545e-05 | 3.1018 | 3.4797e-05 | 1.0439 | 0.00010228 | 0.35664
555 | 2023-01-24 02:00 | 44950.0833 | 7.5739e-05 | 15.5264 | 2.6872e-05 | 8.0617 | 5.4582e-05 | 10.9165 | 3.6952e-05 | 5.5428 | 4.1404e-05 | 4.1404 | 8.0995e-05 | 6.4796 | 2.8729e-05 | 1.7237 | 6.7604e-05 | 2.7041 | 4.36e-05 | 1.308 | 8.9983e-05 | 0.31377
556 | 2023-01-24 03:00 | 44950.125 | 5.4099e-05 | 11.0903 | 2.6872e-05 | 8.0617 | 6.238e-05 | 12.476 | 1.5765e-05 | 2.3648 | 4.0272e-05 | 4.0272 | 7.7512e-05 | 6.2009 | 5.7458e-05 | 3.4475 | 5.3685e-05 | 2.1474 | 4.5128e-05 | 1.3538 | 8.4028e-05 | 0.29301
557 | 2023-01-24 04:00 | 44950.1667 | 7.5739e-05 | 15.5264 | 2.6872e-05 | 8.0617 | 6.7578e-05 | 13.5156 | 1.5765e-05 | 2.3648 | 4.187e-05 | 4.187 | 7.6205e-05 | 6.0964 | 2.8729e-05 | 1.7237 | 5.5673e-05 | 2.2269 | 4.5909e-05 | 1.3773 | 8.2164e-05 | 0.2865
558 | 2023-01-24 05:00 | 44950.2083 | 9.7378e-05 | 19.9626 | 5.3745e-05 | 16.1234 | 7.5376e-05 | 15.0751 | 3.2496e-05 | 4.8744 | 4.3668e-05 | 4.3668 | 7.9253e-05 | 6.3403 | 5.7458e-05 | 3.4475 | 7.3569e-05 | 2.9427 | 7.5611e-05 | 2.2683 | 8.5176e-05 | 0.29701
559 | 2023-01-24 06:00 | 44950.25 | 7.5739e-05 | 15.5264 | 2.6872e-05 | 8.0617 | 0.00018194 | 36.3882 | 8.7977e-05 | 13.1966 | 4.4709e-05 | 4.4709 | 7.6641e-05 | 6.1312 | 0 | 0 | 7.7545e-05 | 3.1018 | 0.00015797 | 4.7392 | 9.7954e-05 | 0.34156
560 | 2023-01-24 07:00 | 44950.2917 | 0.0001082 | 22.1806 | 0.00037621 | 112.8638 | 0.00016635 | 33.2692 | 0.0004023 | 60.3452 | 4.8903e-05 | 4.8903 | 7.6205e-05 | 6.0964 | 5.7458e-05 | 3.4475 | 0.00011731 | 4.6925 | 0.00016523 | 4.9568 | 0.00012618 | 0.43998
561 | 2023-01-24 08:00 | 44950.3333 | 0.00024886 | 51.0154 | 0.0002956 | 88.6787 | 0.00024172 | 48.3443 | 0.00039567 | 59.3511 | 4.7232e-05 | 4.7232 | 8.4043e-05 | 6.7235 | 5.7458e-05 | 3.4475 | 0.00012328 | 4.9311 | 0.00026782 | 8.0347 | 0.00014033 | 0.48933
562 | 2023-01-24 09:00 | 44950.375 | 0.00040033 | 82.0683 | 0.0002956 | 88.6787 | 0.00025992 | 51.9832 | 0.00040428 | 60.6417 | 6.4191e-05 | 6.4191 | 0.0001154 | 9.2317 | 0.00014365 | 8.6187 | 0.00011731 | 4.6925 | 0.00025964 | 7.7893 | 0.00014563 | 0.50781
563 | 2023-01-24 10:00 | 44950.4167 | 0.00037869 | 77.6322 | 0.0002956 | 88.6787 | 0.00024692 | 49.384 | 0.00040632 | 60.9476 | 5.7921e-05 | 5.7921 | 0.00012802 | 10.242 | 0.00011492 | 6.895 | 0.00011334 | 4.5334 | 0.00029025 | 8.7076 | 0.00015293 | 0.53326
564 | 2023-01-24 11:00 | 44950.4583 | 0.00038951 | 79.8503 | 0.00026872 | 80.617 | 0.00023392 | 46.7848 | 0.0003876 | 58.1402 | 7.5509e-05 | 7.5509 | 0.00013151 | 10.5207 | 0.00011492 | 6.895 | 0.00010737 | 4.2948 | 0.00026911 | 8.0734 | 0.00015184 | 0.52948
565 | 2023-01-24 12:00 | 44950.5 | 0.00040033 | 82.0683 | 0.00024185 | 72.5553 | 0.00021833 | 43.6659 | 0.00032921 | 49.3813 | 5.8169e-05 | 5.8169 | 0.00013281 | 10.6252 | 0.00011492 | 6.895 | 0.00012129 | 4.8515 | 0.00022951 | 6.8853 | 0.00015065 | 0.52531
566 | 2023-01-24 13:00 | 44950.5417 | 0.00042197 | 86.5044 | 0.00021498 | 64.4936 | 0.00021313 | 42.6262 | 0.0002109 | 31.6348 | 4.8298e-05 | 4.8298 | 0.00012672 | 10.1375 | 0.00014365 | 8.6187 | 0.00012527 | 5.0106 | 0.00018026 | 5.4079 | 0.000158 | 0.55096
567 | 2023-01-24 14:00 | 44950.5833 | 0.00032459 | 66.5419 | 0.00016123 | 48.3702 | 0.00019754 | 39.5072 | 0.00025178 | 37.7677 | 4.8104e-05 | 4.8104 | 0.00012019 | 9.6149 | 0.00011492 | 6.895 | 0.00011731 | 4.6925 | 0.00016577 | 4.9732 | 0.00016017 | 0.55851
568 | 2023-01-24 15:00 | 44950.625 | 0.00036787 | 75.4141 | 0.00016123 | 48.3702 | 0.00016635 | 33.2692 | 0.00027596 | 41.3939 | 5.4973e-05 | 5.4973 | 0.00012062 | 9.6497 | 0.00011492 | 6.895 | 0.00011532 | 4.6129 | 0.00019322 | 5.7966 | 0.00015316 | 0.53405
569 | 2023-01-24 16:00 | 44950.6667 | 0.00031377 | 64.3238 | 0.00024185 | 72.5553 | 0.00016635 | 33.2692 | 0.00028755 | 43.1325 | 6.384e-05 | 6.384 | 0.00012193 | 9.7543 | 0.00011492 | 6.895 | 0.00010141 | 4.0562 | 0.00022644 | 6.7933 | 0.00014783 | 0.51549
570 | 2023-01-24 17:00 | 44950.7083 | 0.0002164 | 44.3613 | 0.00016123 | 48.3702 | 0.00015855 | 31.7097 | 0.0003026 | 45.3904 | 0.00016146 | 16.1464 | 0.00012106 | 9.6846 | 0.00014365 | 8.6187 | 0.00012328 | 4.9311 | 0.00024395 | 7.3185 | 0.00015125 | 0.52741
571 | 2023-01-24 18:00 | 44950.75 | 0.00019476 | 39.9251 | 0.00013436 | 40.3085 | 0.00014295 | 28.5907 | 0.00030115 | 45.1725 | 0.00049624 | 49.6242 | 0.00011714 | 9.3711 | 8.6187e-05 | 5.1712 | 0.0002048 | 8.192 | 0.00024805 | 7.4414 | 0.00017096 | 0.59613
572 | 2023-01-24 19:00 | 44950.7917 | 0.00022722 | 46.5793 | 0.00013436 | 40.3085 | 0.00012996 | 25.9916 | 0.00031833 | 47.7489 | 0.00048396 | 48.3956 | 0.00011365 | 9.0924 | 0.00014365 | 8.6187 | 0.00024258 | 9.7031 | 0.00020489 | 6.1467 | 0.00019218 | 0.67012
573 | 2023-01-24 20:00 | 44950.8333 | 0.0002164 | 44.3613 | 0.00010749 | 32.2468 | 9.0971e-05 | 18.1941 | 0.00023201 | 34.8022 | 0.00046677 | 46.6767 | 0.00011496 | 9.1969 | 0.00011492 | 6.895 | 0.00023661 | 9.4645 | 0.00013557 | 4.067 | 0.0002075 | 0.72355
574 | 2023-01-24 21:00 | 44950.875 | 6.4919e-05 | 13.3084 | 5.3745e-05 | 16.1234 | 6.7578e-05 | 13.5156 | 8.8912e-05 | 13.3368 | 0.00047073 | 47.0725 | 0.00011409 | 9.1272 | 0.00014365 | 8.6187 | 0.00023462 | 9.385 | 7.8303e-05 | 2.3491 | 0.0002096 | 0.73089
575 | 2023-01-24 22:00 | 44950.9167 | 6.4919e-05 | 13.3084 | 2.6872e-05 | 8.0617 | 7.5376e-05 | 15.0751 | 6.7056e-05 | 10.0583 | 0.00028508 | 28.5077 | 0.00010538 | 8.4305 | 8.6187e-05 | 5.1712 | 0.00018889 | 7.5557 | 4.949e-05 | 1.4847 | 0.00019194 | 0.66928
576 | 2023-01-24 23:00 | 44950.9583 | 6.4919e-05 | 13.3084 | 2.6872e-05 | 8.0617 | 5.4582e-05 | 10.9165 | 6.9877e-05 | 10.4816 | 6.1601e-05 | 6.1601 | 8.5785e-05 | 6.8628 | 0.00014365 | 8.6187 | 0.00012924 | 5.1697 | 5.1421e-05 | 1.5426 | 0.00015869 | 0.55333
577 | 2023-01-25 | 44951 | 6.4919e-05 | 13.3084 | 2.6872e-05 | 8.0617 | 5.4582e-05 | 10.9165 | 5.7771e-05 | 8.6656 | 4.5447e-05 | 4.5447 | 8.1431e-05 | 6.5145 | 2.8729e-05 | 1.7237 | 8.351e-05 | 3.3404 | 5.3555e-05 | 1.6066 | 0.00012544 | 0.43741
578 | 2023-01-25 01:00 | 44951.0417 | 5.4099e-05 | 11.0903 | 2.6872e-05 | 8.0617 | 4.9384e-05 | 9.8768 | 6.4125e-05 | 9.6188 | 4.4115e-05 | 4.4115 | 8.0995e-05 | 6.4796 | 5.7458e-05 | 3.4475 | 4.3743e-05 | 1.7497 | 4.1521e-05 | 1.2456 | 0.00010228 | 0.35664
579 | 2023-01-25 02:00 | 44951.0833 | 6.4919e-05 | 13.3084 | 5.3745e-05 | 16.1234 | 5.7181e-05 | 11.4363 | 4.2662e-05 | 6.3993 | 4.2294e-05 | 4.2294 | 8.3608e-05 | 6.6886 | 0 | 0 | 4.5732e-05 | 1.8293 | 5.0977e-05 | 1.5293 | 8.9983e-05 | 0.31377
580 | 2023-01-25 03:00 | 44951.125 | 5.4099e-05 | 11.0903 | 2.6872e-05 | 8.0617 | 6.238e-05 | 12.476 | 1.5743e-05 | 2.3615 | 4.2984e-05 | 4.2984 | 8.3172e-05 | 6.6538 | 5.7458e-05 | 3.4475 | 4.5732e-05 | 1.8293 | 5.1899e-05 | 1.557 | 8.4028e-05 | 0.29301
581 | 2023-01-25 04:00 | 44951.1667 | 7.5739e-05 | 15.5264 | 2.6872e-05 | 8.0617 | 6.4979e-05 | 12.9958 | 1.5735e-05 | 2.3603 | 4.7148e-05 | 4.7148 | 8.2737e-05 | 6.619 | 2.8729e-05 | 1.7237 | 6.7604e-05 | 2.7041 | 5.1697e-05 | 1.5509 | 8.2164e-05 | 0.2865
582 | 2023-01-25 05:00 | 44951.2083 | 8.6559e-05 | 17.7445 | 2.6872e-05 | 8.0617 | 7.0177e-05 | 14.0355 | 3.119e-05 | 4.6784 | 4.2802e-05 | 4.2802 | 8.535e-05 | 6.828 | 5.7458e-05 | 3.4475 | 9.544e-05 | 3.8176 | 6.9385e-05 | 2.0816 | 8.5176e-05 | 0.29701
583 | 2023-01-25 06:00 | 44951.25 | 8.6559e-05 | 17.7445 | 5.3745e-05 | 16.1234 | 0.00014035 | 28.0709 | 8.9876e-05 | 13.4814 | 4.1216e-05 | 4.1216 | 8.535e-05 | 6.828 | 2.8729e-05 | 1.7237 | 9.7429e-05 | 3.8971 | 0.00016171 | 4.8512 | 9.7954e-05 | 0.34156
584 | 2023-01-25 07:00 | 44951.2917 | 9.7378e-05 | 19.9626 | 0.00040308 | 120.9255 | 0.00016635 | 33.2692 | 0.00036652 | 54.9773 | 4.3056e-05 | 4.3056 | 8.7962e-05 | 7.037 | 5.7458e-05 | 3.4475 | 0.00010538 | 4.2153 | 0.00017692 | 5.3076 | 0.00012618 | 0.43998
585 | 2023-01-25 08:00 | 44951.3333 | 0.00025968 | 53.2335 | 0.0002956 | 88.6787 | 0.00021833 | 43.6659 | 0.0003688 | 55.3196 | 4.9514e-05 | 4.9514 | 9.8849e-05 | 7.9079 | 2.8729e-05 | 1.7237 | 0.00010538 | 4.2153 | 0.00024533 | 7.3599 | 0.00014033 | 0.48933
586 | 2023-01-25 09:00 | 44951.375 | 0.00043279 | 88.7225 | 0.00032247 | 96.7404 | 0.00024172 | 48.3443 | 0.00034333 | 51.4992 | 5.2292e-05 | 5.2292 | 0.00010974 | 8.7788 | 0.00011492 | 6.895 | 0.00011731 | 4.6925 | 0.00025075 | 7.5224 | 0.00014563 | 0.50781
587 | 2023-01-25 10:00 | 44951.4167 | 0.00043279 | 88.7225 | 0.0002956 | 88.6787 | 0.00025732 | 51.4633 | 0.00034903 | 52.3551 | 4.4079e-05 | 4.4079 | 0.0001154 | 9.2317 | 0.00011492 | 6.895 | 0.00012725 | 5.0901 | 0.00026646 | 7.9937 | 0.00015293 | 0.53326
588 | 2023-01-25 11:00 | 44951.4583 | 0.00045443 | 93.1586 | 0.00032247 | 96.7404 | 0.00023133 | 46.265 | 0.00034622 | 51.933 | 4.8636e-05 | 4.8636 | 0.00011714 | 9.3711 | 0.00014365 | 8.6187 | 0.00013918 | 5.5673 | 0.00025958 | 7.7873 | 0.00015184 | 0.52948
589 | 2023-01-25 12:00 | 44951.5 | 0.00046525 | 95.3767 | 0.00026872 | 80.617 | 0.00025472 | 50.9435 | 0.00031277 | 46.9162 | 5.4574e-05 | 5.4574 | 0.00011365 | 9.0924 | 8.6187e-05 | 5.1712 | 0.00013521 | 5.4083 | 0.00021637 | 6.491 | 0.00015065 | 0.52531
590 | 2023-01-25 13:00 | 44951.5417 | 0.00046525 | 95.3767 | 0.00024185 | 72.5553 | 0.00023392 | 46.7848 | 0.00029871 | 44.8058 | 5.0216e-05 | 5.0216 | 9.6236e-05 | 7.6989 | 0.00014365 | 8.6187 | 0.0001193 | 4.772 | 0.00018967 | 5.6902 | 0.000158 | 0.55096
591 | 2023-01-25 14:00 | 44951.5833 | 0.00038951 | 79.8503 | 0.00024185 | 72.5553 | 0.00021053 | 42.1064 | 0.00029251 | 43.877 | 4.6924e-05 | 4.6924 | 8.5785e-05 | 6.8628 | 0.00011492 | 6.895 | 0.00011532 | 4.6129 | 0.0001851 | 5.5529 | 0.00016017 | 0.55851
592 | 2023-01-25 15:00 | 44951.625 | 0.00048689 | 99.8128 | 0.00018811 | 56.4319 | 0.00017934 | 35.8684 | 0.00029697 | 44.5457 | 5.4114e-05 | 5.4114 | 8.1866e-05 | 6.5493 | 0.00011492 | 6.895 | 0.0001193 | 4.772 | 0.0002053 | 6.1591 | 0.00015316 | 0.53405
593 | 2023-01-25 16:00 | 44951.6667 | 0.00038951 | 79.8503 | 0.00018811 | 56.4319 | 0.00017674 | 35.3485 | 0.00038956 | 58.4337 | 7.7506e-05 | 7.7506 | 8.2302e-05 | 6.5841 | 0.00011492 | 6.895 | 0.00012725 | 5.0901 | 0.00022827 | 6.848 | 0.00014783 | 0.51549
594 | 2023-01-25 17:00 | 44951.7083 | 0.0002705 | 55.4516 | 0.00013436 | 40.3085 | 0.00017674 | 35.3485 | 0.00035106 | 52.6592 | 0.00025406 | 25.4064 | 8.4043e-05 | 6.7235 | 0.00014365 | 8.6187 | 0.00016304 | 6.5218 | 0.00023659 | 7.0978 | 0.00015125 | 0.52741
595 | 2023-01-25 18:00 | 44951.75 | 0.00019476 | 39.9251 | 0.00010749 | 32.2468 | 0.00015075 | 30.1502 | 0.00035036 | 52.5544 | 0.00048958 | 48.9578 | 8.4914e-05 | 6.7931 | 8.6187e-05 | 5.1712 | 0.00024655 | 9.8622 | 0.00024911 | 7.4733 | 0.00017096 | 0.59613
596 | 2023-01-25 19:00 | 44951.7917 | 0.00022722 | 46.5793 | 0.00010749 | 32.2468 | 0.00014295 | 28.5907 | 0.00032841 | 49.262 | 0.00049087 | 49.0874 | 8.3172e-05 | 6.6538 | 0.00014365 | 8.6187 | 0.00024059 | 9.6236 | 0.00019442 | 5.8326 | 0.00019218 | 0.67012
597 | 2023-01-25 20:00 | 44951.8333 | 0.00020558 | 42.1432 | 0.00010749 | 32.2468 | 9.6169e-05 | 19.2338 | 0.00021349 | 32.0235 | 0.00047652 | 47.6518 | 8.535e-05 | 6.828 | 0.00011492 | 6.895 | 0.00021872 | 8.7487 | 0.00012569 | 3.7708 | 0.0002075 | 0.72355
598 | 2023-01-25 21:00 | 44951.875 | 6.4919e-05 | 13.3084 | 8.0617e-05 | 24.1851 | 8.5772e-05 | 17.1544 | 7.8114e-05 | 11.7172 | 0.00055284 | 55.2843 | 9.7978e-05 | 7.8382 | 0.00011492 | 6.895 | 0.00017299 | 6.9194 | 7.7765e-05 | 2.3329 | 0.0002096 | 0.73089
599 | 2023-01-25 22:00 | 44951.9167 | 6.4919e-05 | 13.3084 | 2.6872e-05 | 8.0617 | 5.7181e-05 | 11.4363 | 5.131e-05 | 7.6965 | 0.00030158 | 30.1575 | 0.00010451 | 8.3608 | 0.00011492 | 6.895 | 0.0001372 | 5.4878 | 4.3358e-05 | 1.3007 | 0.00019194 | 0.66928
600 | 2023-01-25 23:00 | 44951.9583 | 5.4099e-05 | 11.0903 | 2.6872e-05 | 8.0617 | 5.9781e-05 | 11.9561 | 6.088e-05 | 9.132 | 6.4082e-05 | 6.4082 | 0.00010146 | 8.1169 | 0.00014365 | 8.6187 | 0.00013123 | 5.2492 | 4.2712e-05 | 1.2814 | 0.00015869 | 0.55333
601 | 2023-01-26 | 44952 | 6.4919e-05 | 13.3084 | 2.6872e-05 | 8.0617 | 5.7181e-05 | 11.4363 | 4.5845e-05 | 6.8768 | 5.2141e-05 | 5.2141 | 9.014e-05 | 7.2112 | 0 | 0 | 7.9534e-05 | 3.1813 | 4.5364e-05 | 1.3609 | 0.00012544 | 0.43741
602 | 2023-01-26 01:00 | 44952.0417 | 5.4099e-05 | 11.0903 | 2.6872e-05 | 8.0617 | 5.7181e-05 | 11.4363 | 4.8852e-05 | 7.3277 | 5.0174e-05 | 5.0174 | 8.3608e-05 | 6.6886 | 5.7458e-05 | 3.4475 | 4.772e-05 | 1.9088 | 3.3188e-05 | 0.99565 | 0.00010228 | 0.35664
603 | 2023-01-26 02:00 | 44952.0833 | 5.4099e-05 | 11.0903 | 2.6872e-05 | 8.0617 | 5.9781e-05 | 11.9561 | 2.7529e-05 | 4.1293 | 4.785e-05 | 4.785 | 8.3172e-05 | 6.6538 | 2.8729e-05 | 1.7237 | 4.5732e-05 | 1.8293 | 4.1103e-05 | 1.2331 | 8.9983e-05 | 0.31377
604 | 2023-01-26 03:00 | 44952.125 | 5.4099e-05 | 11.0903 | 2.6872e-05 | 8.0617 | 5.9781e-05 | 11.9561 | 1.5633e-05 | 2.3449 | 4.5296e-05 | 4.5296 | 8.1866e-05 | 6.5493 | 5.7458e-05 | 3.4475 | 4.5732e-05 | 1.8293 | 4.3318e-05 | 1.2995 | 8.4028e-05 | 0.29301
605 | 2023-01-26 04:00 | 44952.1667 | 6.4919e-05 | 13.3084 | 2.6872e-05 | 8.0617 | 6.4979e-05 | 12.9958 | 1.2574e-05 | 1.8861 | 4.785e-05 | 4.785 | 8.3172e-05 | 6.6538 | 2.8729e-05 | 1.7237 | 4.9708e-05 | 1.9883 | 4.4724e-05 | 1.3417 | 8.2164e-05 | 0.2865
606 | 2023-01-26 05:00 | 44952.2083 | 9.7378e-05 | 19.9626 | 2.6872e-05 | 8.0617 | 7.0177e-05 | 14.0355 | 3.0577e-05 | 4.5866 | 4.6906e-05 | 4.6906 | 9.5801e-05 | 7.6641 | 5.7458e-05 | 3.4475 | 6.7604e-05 | 2.7041 | 5.8212e-05 | 1.7464 | 8.5176e-05 | 0.29701
607 | 2023-01-26 06:00 | 44952.25 | 7.5739e-05 | 15.5264 | 5.3745e-05 | 16.1234 | 0.00016635 | 33.2692 | 9.2908e-05 | 13.9363 | 5.4078e-05 | 5.4078 | 0.00012411 | 9.9284 | 2.8729e-05 | 1.7237 | 9.9417e-05 | 3.9767 | 0.00015232 | 4.5696 | 9.7954e-05 | 0.34156
608 | 2023-01-26 07:00 | 44952.2917 | 9.7378e-05 | 19.9626 | 0.00034934 | 104.8021 | 0.00015595 | 31.1899 | 0.00035245 | 52.8681 | 6.2769e-05 | 6.2769 | 0.00013064 | 10.451 | 2.8729e-05 | 1.7237 | 0.00010737 | 4.2948 | 0.00016941 | 5.0824 | 0.00012618 | 0.43998
609 | 2023-01-26 08:00 | 44952.3333 | 0.0002705 | 55.4516 | 0.00032247 | 96.7404 | 0.00022353 | 44.7055 | 0.0003685 | 55.2757 | 6.4954e-05 | 6.4954 | 0.0001302 | 10.4162 | 2.8729e-05 | 1.7237 | 9.9417e-05 | 3.9767 | 0.00023993 | 7.1979 | 0.00014033 | 0.48933
610 | 2023-01-26 09:00 | 44952.375 | 0.00049771 | 102.0309 | 0.0002956 | 88.6787 | 0.00023652 | 47.3047 | 0.00036154 | 54.2313 | 9.4053e-05 | 9.4053 | 0.00012759 | 10.2071 | 0.00014365 | 8.6187 | 0.00010538 | 4.2153 | 0.00026458 | 7.9375 | 0.00014563 | 0.50781
611 | 2023-01-26 10:00 | 44952.4167 | 0.00050853 | 104.2489 | 0.0002956 | 88.6787 | 0.00026771 | 53.5427 | 0.00036156 | 54.234 | 8.3147e-05 | 8.3147 | 0.00012454 | 9.9633 | 0.00011492 | 6.895 | 0.00010737 | 4.2948 | 0.00027915 | 8.3745 | 0.00015293 | 0.53326
612 | 2023-01-26 11:00 | 44952.4583 | 0.00055181 | 113.1212 | 0.0002956 | 88.6787 | 0.00026251 | 52.503 | 0.00036105 | 54.1572 | 7.5224e-05 | 7.5224 | 0.00012846 | 10.2768 | 0.00011492 | 6.895 | 0.00014316 | 5.7264 | 0.00026656 | 7.9969 | 0.00015184 | 0.52948
613 | 2023-01-26 12:00 | 44952.5 | 0.00056263 | 115.3393 | 0.00026872 | 80.617 | 0.00027291 | 54.5823 | 0.00039093 | 58.64 | 8.3123e-05 | 8.3123 | 0.00013281 | 10.6252 | 0.00011492 | 6.895 | 0.00013322 | 5.3287 | 0.00026543 | 7.9628 | 0.00015065 | 0.52531
614 | 2023-01-26 13:00 | 44952.5417 | 0.00053017 | 108.6851 | 0.00024185 | 72.5553 | 0.00024952 | 49.9038 | 0.00034582 | 51.8734 | 7.6193e-05 | 7.6193 | 0.00013456 | 10.7645 | 0.00011492 | 6.895 | 0.0001193 | 4.772 | 0.00023099 | 6.9296 | 0.000158 | 0.55096
615 | 2023-01-26 14:00 | 44952.5833 | 0.00045443 | 93.1586 | 0.00024185 | 72.5553 | 0.00024172 | 48.3443 | 0.00036477 | 54.716 | 4.5889e-05 | 4.5889 | 0.00013673 | 10.9387 | 0.00011492 | 6.895 | 0.00010936 | 4.3743 | 0.00021073 | 6.3218 | 0.00016017 | 0.55851
616 | 2023-01-26 15:00 | 44952.625 | 0.00049771 | 102.0309 | 0.00024185 | 72.5553 | 0.00018714 | 37.4279 | 0.00037799 | 56.6982 | 5.5766e-05 | 5.5766 | 0.00013978 | 11.1826 | 0.00014365 | 8.6187 | 0.00010538 | 4.2153 | 0.00023023 | 6.9068 | 0.00015316 | 0.53405
617 | 2023-01-26 16:00 | 44952.6667 | 0.00040033 | 82.0683 | 0.00018811 | 56.4319 | 0.00015855 | 31.7097 | 0.00046413 | 69.6195 | 0.00010512 | 10.5123 | 0.00013978 | 11.1826 | 8.6187e-05 | 5.1712 | 0.00011532 | 4.6129 | 0.00026131 | 7.8394 | 0.00014783 | 0.51549
618 | 2023-01-26 17:00 | 44952.7083 | 0.00028132 | 57.6696 | 0.00016123 | 48.3702 | 0.00015855 | 31.7097 | 0.00046761 | 70.1422 | 0.00011674 | 11.6743 | 0.00013978 | 11.1826 | 0.00014365 | 8.6187 | 0.00015907 | 6.3627 | 0.00027388 | 8.2164 | 0.00015125 | 0.52741
619 | 2023-01-26 18:00 | 44952.75 | 0.0002705 | 55.4516 | 0.00010749 | 32.2468 | 0.00015595 | 31.1899 | 0.00043499 | 65.2491 | 0.00030993 | 30.9933 | 0.00015241 | 12.1928 | 8.6187e-05 | 5.1712 | 0.00017299 | 6.9194 | 0.00027076 | 8.1229 | 0.00017096 | 0.59613
620 | 2023-01-26 19:00 | 44952.7917 | 0.00023804 | 48.7974 | 0.00010749 | 32.2468 | 0.00012736 | 25.4717 | 0.00044107 | 66.1607 | 0.00044276 | 44.2764 | 0.00015372 | 12.2973 | 0.00014365 | 8.6187 | 0.000171 | 6.8399 | 0.00023488 | 7.0463 | 0.00019218 | 0.67012
621 | 2023-01-26 20:00 | 44952.8333 | 0.00020558 | 42.1432 | 0.00010749 | 32.2468 | 6.7578e-05 | 13.5156 | 0.00023349 | 35.0238 | 0.00053617 | 53.6169 | 0.0001437 | 11.4961 | 0.00011492 | 6.895 | 0.00015708 | 6.2832 | 0.00016371 | 4.9112 | 0.0002075 | 0.72355
622 | 2023-01-26 21:00 | 44952.875 | 8.6559e-05 | 17.7445 | 5.3745e-05 | 16.1234 | 5.9781e-05 | 11.9561 | 6.3882e-05 | 9.5824 | 0.00057473 | 57.4735 | 0.00012106 | 9.6846 | 0.00011492 | 6.895 | 0.00014714 | 5.8855 | 9.2464e-05 | 2.7739 | 0.0002096 | 0.73089
623 | 2023-01-26 22:00 | 44952.9167 | 6.4919e-05 | 13.3084 | 2.6872e-05 | 8.0617 | 5.4582e-05 | 10.9165 | 5.1663e-05 | 7.7495 | 0.00036116 | 36.116 | 0.00010843 | 8.6743 | 0.00011492 | 6.895 | 0.00010936 | 4.3743 | 5.4699e-05 | 1.641 | 0.00019194 | 0.66928
624 | 2023-01-26 23:00 | 44952.9583 | 4.3279e-05 | 8.8723 | 5.3745e-05 | 16.1234 | 5.4582e-05 | 10.9165 | 4.3019e-05 | 6.4529 | 8.2136e-05 | 8.2136 | 0.00010756 | 8.6046 | 0.00011492 | 6.895 | 8.5499e-05 | 3.4199 | 5.5365e-05 | 1.661 | 0.00015869 | 0.55333
625 | 2023-01-27 | 44953 | 5.4099e-05 | 11.0903 | 2.6872e-05 | 8.0617 | 5.4582e-05 | 10.9165 | 4.2529e-05 | 6.3794 | 7.2779e-05 | 7.2779 | 9.7543e-05 | 7.8034 | 2.8729e-05 | 1.7237 | 4.772e-05 | 1.9088 | 5.511e-05 | 1.6533 | 0.00012741 | 0.44429
626 | 2023-01-27 01:00 | 44953.0417 | 5.4099e-05 | 11.0903 | 2.6872e-05 | 8.0617 | 5.7181e-05 | 11.4363 | 3.9872e-05 | 5.9808 | 6.5456e-05 | 6.5456 | 8.7092e-05 | 6.9673 | 5.7458e-05 | 3.4475 | 4.1755e-05 | 1.6702 | 4.2409e-05 | 1.2723 | 0.00010407 | 0.36289
627 | 2023-01-27 02:00 | 44953.0833 | 5.4099e-05 | 11.0903 | 2.6872e-05 | 8.0617 | 5.4582e-05 | 10.9165 | 2.7675e-05 | 4.1513 | 6.1377e-05 | 6.1377 | 8.7092e-05 | 6.9673 | 2.8729e-05 | 1.7237 | 6.5615e-05 | 2.6246 | 4.317e-05 | 1.2951 | 9.1145e-05 | 0.31782
628 | 2023-01-27 03:00 | 44953.125 | 6.4919e-05 | 13.3084 | 2.6872e-05 | 8.0617 | 5.1983e-05 | 10.3966 | 1.5814e-05 | 2.372 | 6.0209e-05 | 6.0209 | 8.7092e-05 | 6.9673 | 5.7458e-05 | 3.4475 | 6.5615e-05 | 2.6246 | 4.3156e-05 | 1.2947 | 8.4827e-05 | 0.29579
629 | 2023-01-27 04:00 | 44953.1667 | 4.3279e-05 | 8.8723 | 5.3745e-05 | 16.1234 | 5.4582e-05 | 10.9165 | 1.5757e-05 | 2.3636 | 5.9779e-05 | 5.9779 | 8.7962e-05 | 7.037 | 0 | 0 | 6.1639e-05 | 2.4655 | 4.4617e-05 | 1.3385 | 8.2761e-05 | 0.28859
630 | 2023-01-27 05:00 | 44953.2083 | 5.4099e-05 | 11.0903 | 2.6872e-05 | 8.0617 | 6.4979e-05 | 12.9958 | 2.6072e-05 | 3.9107 | 6.203e-05 | 6.203 | 9.972e-05 | 7.9776 | 5.7458e-05 | 3.4475 | 4.5732e-05 | 1.8293 | 6.9742e-05 | 2.0923 | 8.5732e-05 | 0.29895
631 | 2023-01-27 06:00 | 44953.25 | 5.4099e-05 | 11.0903 | 2.6872e-05 | 8.0617 | 0.00016115 | 32.2296 | 6.7989e-05 | 10.1983 | 5.7364e-05 | 5.7364 | 0.00012715 | 10.1723 | 2.8729e-05 | 1.7237 | 5.7662e-05 | 2.3065 | 0.00012293 | 3.688 | 9.779e-05 | 0.34099
632 | 2023-01-27 07:00 | 44953.2917 | 4.3279e-05 | 8.8723 | 2.6872e-05 | 8.0617 | 7.0177e-05 | 14.0355 | 6.5358e-05 | 9.8036 | 7.8166e-05 | 7.8166 | 0.00012628 | 10.1026 | 5.7458e-05 | 3.4475 | 5.965e-05 | 2.386 | 0.00014734 | 4.4202 | 0.00012434 | 0.43356
633 | 2023-01-27 08:00 | 44953.3333 | 5.4099e-05 | 11.0903 | 5.3745e-05 | 16.1234 | 7.2776e-05 | 14.5553 | 9.2164e-05 | 13.8246 | 0.00013906 | 13.9064 | 0.00012236 | 9.7891 | 2.8729e-05 | 1.7237 | 0.00010538 | 4.2153 | 0.00017518 | 5.2553 | 0.00013898 | 0.48462
634 | 2023-01-27 09:00 | 44953.375 | 6.4919e-05 | 13.3084 | 2.6872e-05 | 8.0617 | 6.7578e-05 | 13.5156 | 0.00026374 | 39.5608 | 0.00019289 | 19.2888 | 0.00011975 | 9.5801 | 0.00014365 | 8.6187 | 0.00014515 | 5.8059 | 0.00020701 | 6.2103 | 0.00014631 | 0.51019
635 | 2023-01-27 10:00 | 44953.4167 | 5.4099e-05 | 11.0903 | 2.6872e-05 | 8.0617 | 6.7578e-05 | 13.5156 | 0.00036785 | 55.1778 | 0.00017767 | 17.7672 | 0.00012236 | 9.7891 | 8.6187e-05 | 5.1712 | 0.00016304 | 6.5218 | 0.00020575 | 6.1724 | 0.000154 | 0.53699
636 | 2023-01-27 11:00 | 44953.4583 | 6.4919e-05 | 13.3084 | 2.6872e-05 | 8.0617 | 5.9781e-05 | 11.9561 | 0.00042343 | 63.5141 | 0.000196 | 19.5998 | 0.00011801 | 9.4407 | 0.00014365 | 8.6187 | 0.00014515 | 5.8059 | 0.00018714 | 5.6141 | 0.00015252 | 0.53185
637 | 2023-01-27 12:00 | 44953.5 | 5.4099e-05 | 11.0903 | 2.6872e-05 | 8.0617 | 5.4582e-05 | 10.9165 | 0.00049919 | 74.879 | 0.00017488 | 17.4876 | 0.00011714 | 9.3711 | 8.6187e-05 | 5.1712 | 0.0001531 | 6.1241 | 0.00013775 | 4.1324 | 0.00015041 | 0.52447
638 | 2023-01-27 13:00 | 44953.5417 | 5.4099e-05 | 11.0903 | 2.6872e-05 | 8.0617 | 5.7181e-05 | 11.4363 | 0.00033464 | 50.1953 | 0.00015789 | 15.7893 | 0.00012106 | 9.6846 | 0.00014365 | 8.6187 | 0.00016106 | 6.4422 | 0.00010613 | 3.184 | 0.00015715 | 0.54797
639 | 2023-01-27 14:00 | 44953.5833 | 6.4919e-05 | 13.3084 | 2.6872e-05 | 8.0617 | 5.7181e-05 | 11.4363 | 0.00022868 | 34.3013 | 0.00013035 | 13.0355 | 0.0001289 | 10.3116 | 8.6187e-05 | 5.1712 | 0.00016304 | 6.5218 | 7.4198e-05 | 2.2259 | 0.00015995 | 0.55775
640 | 2023-01-27 15:00 | 44953.625 | 4.3279e-05 | 8.8723 | 5.3745e-05 | 16.1234 | 5.9781e-05 | 11.9561 | 0.00024256 | 36.384 | 0.00014629 | 14.6291 | 0.00012977 | 10.3813 | 0.00014365 | 8.6187 | 0.00014913 | 5.965 | 8.2961e-05 | 2.4888 | 0.00015335 | 0.53474
641 | 2023-01-27 16:00 | 44953.6667 | 5.4099e-05 | 11.0903 | 2.6872e-05 | 8.0617 | 5.7181e-05 | 11.4363 | 0.00024668 | 37.0018 | 0.00013181 | 13.1814 | 0.00013369 | 10.6948 | 0.00011492 | 6.895 | 0.00014117 | 5.6469 | 0.0001256 | 3.768 | 0.00014813 | 0.51651
642 | 2023-01-27 17:00 | 44953.7083 | 9.7378e-05 | 19.9626 | 2.6872e-05 | 8.0617 | 5.9781e-05 | 11.9561 | 0.00027063 | 40.594 | 0.00037087 | 37.0874 | 0.00013978 | 11.1826 | 0.00011492 | 6.895 | 0.0002048 | 8.192 | 0.00017374 | 5.2123 | 0.00015036 | 0.5243
643 | 2023-01-27 18:00 | 44953.75 | 0.0001082 | 22.1806 | 2.6872e-05 | 8.0617 | 5.7181e-05 | 11.4363 | 0.00019633 | 29.4494 | 0.00054574 | 54.5738 | 0.00014631 | 11.7051 | 0.00011492 | 6.895 | 0.00022071 | 8.8282 | 0.00014813 | 4.4438 | 0.00016747 | 0.58397
644 | 2023-01-27 19:00 | 44953.7917 | 9.7378e-05 | 19.9626 | 2.6872e-05 | 8.0617 | 5.7181e-05 | 11.4363 | 3.0268e-05 | 4.5402 | 0.00053648 | 53.6478 | 0.00014631 | 11.7051 | 0.00011492 | 6.895 | 0.00022667 | 9.0668 | 0.00010906 | 3.2717 | 0.00018332 | 0.63924
645 | 2023-01-27 20:00 | 44953.8333 | 6.4919e-05 | 13.3084 | 2.6872e-05 | 8.0617 | 5.7181e-05 | 11.4363 | 1.6946e-05 | 2.5418 | 0.00053982 | 53.9819 | 0.00013935 | 11.1477 | 0.00011492 | 6.895 | 0.00024059 | 9.6236 | 7.9959e-05 | 2.3988 | 0.0001934 | 0.67437
646 | 2023-01-27 21:00 | 44953.875 | 5.4099e-05 | 11.0903 | 2.6872e-05 | 8.0617 | 5.9781e-05 | 11.9561 | 1.2879e-05 | 1.9319 | 0.00029278 | 29.2775 | 0.00011627 | 9.3014 | 0.00011492 | 6.895 | 0.00013918 | 5.5673 | 5.5877e-05 | 1.6763 | 0.00019783 | 0.68983
647 | 2023-01-27 22:00 | 44953.9167 | 4.3279e-05 | 8.8723 | 5.3745e-05 | 16.1234 | 5.9781e-05 | 11.9561 | 1.5721e-05 | 2.3582 | 0.00010593 | 10.5934 | 0.0001093 | 8.744 | 0.00011492 | 6.895 | 9.3452e-05 | 3.7381 | 4.8877e-05 | 1.4663 | 0.00018688 | 0.65165
648 | 2023-01-27 23:00 | 44953.9583 | 4.3279e-05 | 8.8723 | 2.6872e-05 | 8.0617 | 5.7181e-05 | 11.4363 | 1.2879e-05 | 1.9319 | 9.303e-05 | 9.303 | 0.00010495 | 8.3956 | 0.00011492 | 6.895 | 6.5615e-05 | 2.6246 | 4.0982e-05 | 1.2295 | 0.00016206 | 0.5651
649 | 2023-01-28 | 44954 | 5.4099e-05 | 11.0903 | 2.6872e-05 | 8.0617 | 5.7181e-05 | 11.4363 | 1.5854e-05 | 2.3781 | 7.8632e-05 | 7.8632 | 9.3188e-05 | 7.455 | 2.8729e-05 | 1.7237 | 5.5673e-05 | 2.2269 | 3.298e-05 | 0.98939 | 0.0001368 | 0.47701
650 | 2023-01-28 01:00 | 44954.0417 | 6.4919e-05 | 13.3084 | 2.6872e-05 | 8.0617 | 6.238e-05 | 12.476 | 1.5797e-05 | 2.3696 | 5.7231e-05 | 5.7231 | 8.4479e-05 | 6.7583 | 5.7458e-05 | 3.4475 | 4.3743e-05 | 1.7497 | 3.7954e-05 | 1.1386 | 0.00011292 | 0.39376
651 | 2023-01-28 02:00 | 44954.0833 | 4.3279e-05 | 8.8723 | 2.6872e-05 | 8.0617 | 5.4582e-05 | 10.9165 | 1.5946e-05 | 2.3919 | 4.529e-05 | 4.529 | 8.2302e-05 | 6.5841 | 2.8729e-05 | 1.7237 | 5.965e-05 | 2.386 | 3.5006e-05 | 1.0502 | 9.7539e-05 | 0.34012
652 | 2023-01-28 03:00 | 44954.125 | 5.4099e-05 | 11.0903 | 2.6872e-05 | 8.0617 | 5.7181e-05 | 11.4363 | 1.6076e-05 | 2.4115 | 4.7511e-05 | 4.7511 | 8.3172e-05 | 6.6538 | 5.7458e-05 | 3.4475 | 6.3627e-05 | 2.5451 | 3.8654e-05 | 1.1596 | 8.9259e-05 | 0.31125
653 | 2023-01-28 04:00 | 44954.1667 | 4.3279e-05 | 8.8723 | 5.3745e-05 | 16.1234 | 5.7181e-05 | 11.4363 | 1.5775e-05 | 2.3663 | 4.4357e-05 | 4.4357 | 8.3608e-05 | 6.6886 | 2.8729e-05 | 1.7237 | 5.7662e-05 | 2.3065 | 4.0289e-05 | 1.2087 | 8.5689e-05 | 0.2988
654 | 2023-01-28 05:00 | 44954.2083 | 5.4099e-05 | 11.0903 | 2.6872e-05 | 8.0617 | 6.238e-05 | 12.476 | 2.4988e-05 | 3.7482 | 4.4848e-05 | 4.4848 | 0.00010103 | 8.0821 | 5.7458e-05 | 3.4475 | 4.5732e-05 | 1.8293 | 6.3705e-05 | 1.9111 | 8.6231e-05 | 0.30069
655 | 2023-01-28 06:00 | 44954.25 | 4.3279e-05 | 8.8723 | 2.6872e-05 | 8.0617 | 5.7181e-05 | 11.4363 | 2.1897e-05 | 3.2845 | 4.7148e-05 | 4.7148 | 0.00013673 | 10.9387 | 0 | 0 | 5.965e-05 | 2.386 | 9.3635e-05 | 2.8091 | 9.0207e-05 | 0.31455
656 | 2023-01-28 07:00 | 44954.2917 | 5.4099e-05 | 11.0903 | 2.6872e-05 | 8.0617 | 5.9781e-05 | 11.9561 | 2.1805e-05 | 3.2707 | 5.8919e-05 | 5.8919 | 0.00013412 | 10.7297 | 5.7458e-05 | 3.4475 | 6.1639e-05 | 2.4655 | 0.00011128 | 3.3385 | 9.956e-05 | 0.34716
657 | 2023-01-28 08:00 | 44954.3333 | 6.4919e-05 | 13.3084 | 2.6872e-05 | 8.0617 | 5.9781e-05 | 11.9561 | 2.509e-05 | 3.7635 | 0.00010256 | 10.2563 | 0.00013238 | 10.5903 | 2.8729e-05 | 1.7237 | 8.351e-05 | 3.3404 | 0.00011764 | 3.5291 | 0.00011572 | 0.40352
658 | 2023-01-28 09:00 | 44954.375 | 4.3279e-05 | 8.8723 | 5.3745e-05 | 16.1234 | 5.9781e-05 | 11.9561 | 2.1999e-05 | 3.2999 | 0.00013111 | 13.1111 | 0.00012759 | 10.2071 | 0.00014365 | 8.6187 | 0.00013123 | 5.2492 | 0.00015139 | 4.5417 | 0.00014346 | 0.50025
659 | 2023-01-28 10:00 | 44954.4167 | 5.4099e-05 | 11.0903 | 2.6872e-05 | 8.0617 | 5.7181e-05 | 11.4363 | 2.5164e-05 | 3.7747 | 0.00013086 | 13.0863 | 0.00012933 | 10.3465 | 8.6187e-05 | 5.1712 | 0.00014913 | 5.965 | 0.0001745 | 5.2351 | 0.00016357 | 0.57036
660 | 2023-01-28 11:00 | 44954.4583 | 5.4099e-05 | 11.0903 | 2.6872e-05 | 8.0617 | 5.7181e-05 | 11.4363 | 2.509e-05 | 3.7635 | 0.00015108 | 15.1078 | 0.00012933 | 10.3465 | 0.00014365 | 8.6187 | 0.00012725 | 5.0901 | 0.00016099 | 4.8298 | 0.00016659 | 0.58089
661 | 2023-01-28 12:00 | 44954.5 | 5.4099e-05 | 11.0903 | 2.6872e-05 | 8.0617 | 5.1983e-05 | 10.3966 | 2.2088e-05 | 3.3131 | 0.00011663 | 11.6634 | 0.00012585 | 10.0678 | 8.6187e-05 | 5.1712 | 0.00013322 | 5.3287 | 0.00012271 | 3.6813 | 0.00016325 | 0.56926
662 | 2023-01-28 13:00 | 44954.5417 | 5.4099e-05 | 11.0903 | 2.6872e-05 | 8.0617 | 5.4582e-05 | 10.9165 | 1.6225e-05 | 2.4337 | 0.0001242 | 12.42 | 0.00012715 | 10.1723 | 0.00014365 | 8.6187 | 0.00014913 | 5.965 | 9.1852e-05 | 2.7556 | 0.00017014 | 0.59326
663 | 2023-01-28 14:00 | 44954.5833 | 5.4099e-05 | 11.0903 | 2.6872e-05 | 8.0617 | 5.4582e-05 | 10.9165 | 1.5988e-05 | 2.3982 | 0.00011493 | 11.4934 | 0.00012802 | 10.242 | 0.00011492 | 6.895 | 0.00010141 | 4.0562 | 9.5984e-05 | 2.8795 | 0.00017209 | 0.60007
664 | 2023-01-28 15:00 | 44954.625 | 6.4919e-05 | 13.3084 | 2.6872e-05 | 8.0617 | 5.4582e-05 | 10.9165 | 1.3206e-05 | 1.981 | 0.00010963 | 10.9632 | 0.00013107 | 10.4858 | 0.00011492 | 6.895 | 8.9475e-05 | 3.579 | 0.00010879 | 3.2638 | 0.00015902 | 0.55452
665 | 2023-01-28 16:00 | 44954.6667 | 4.3279e-05 | 8.8723 | 5.3745e-05 | 16.1234 | 5.4582e-05 | 10.9165 | 1.6129e-05 | 2.4193 | 9.041e-05 | 9.041 | 0.00013586 | 10.869 | 0.00011492 | 6.895 | 9.544e-05 | 3.8176 | 0.00012192 | 3.6575 | 0.00014928 | 0.52055
666 | 2023-01-28 17:00 | 44954.7083 | 9.7378e-05 | 19.9626 | 2.6872e-05 | 8.0617 | 5.9781e-05 | 11.9561 | 1.6125e-05 | 2.4187 | 9.7406e-05 | 9.7406 | 0.00014675 | 11.7399 | 0.00011492 | 6.895 | 6.5615e-05 | 2.6246 | 0.0001323 | 3.9691 | 0.00014786 | 0.51558
667 | 2023-01-28 18:00 | 44954.75 | 0.0001082 | 22.1806 | 2.6872e-05 | 8.0617 | 5.4582e-05 | 10.9165 | 1.2905e-05 | 1.9358 | 0.00036499 | 36.4985 | 0.00014936 | 11.949 | 0.00011492 | 6.895 | 0.00013322 | 5.3287 | 0.0001243 | 3.729 | 0.00016324 | 0.56922
668 | 2023-01-28 19:00 | 44954.7917 | 9.7378e-05 | 19.9626 | 2.6872e-05 | 8.0617 | 5.7181e-05 | 11.4363 | 1.5996e-05 | 2.3994 | 0.00036748 | 36.7485 | 0.00015372 | 12.2973 | 0.00011492 | 6.895 | 0.00014913 | 5.965 | 8.3964e-05 | 2.5189 | 0.00017588 | 0.61329
669 | 2023-01-28 20:00 | 44954.8333 | 5.4099e-05 | 11.0903 | 2.6872e-05 | 8.0617 | 5.4582e-05 | 10.9165 | 1.6209e-05 | 2.4313 | 9.4628e-05 | 9.4628 | 0.00014893 | 11.9141 | 0.00011492 | 6.895 | 9.7429e-05 | 3.8971 | 6.8645e-05 | 2.0593 | 0.00018521 | 0.64584
670 | 2023-01-28 21:00 | 44954.875 | 4.3279e-05 | 8.8723 | 2.6872e-05 | 8.0617 | 5.9781e-05 | 11.9561 | 1.3104e-05 | 1.9656 | 5.3999e-05 | 5.3999 | 0.00012628 | 10.1026 | 0.00011492 | 6.895 | 7.7545e-05 | 3.1018 | 5.1085e-05 | 1.5325 | 0.00019137 | 0.66732
671 | 2023-01-28 22:00 | 44954.9167 | 5.4099e-05 | 11.0903 | 5.3745e-05 | 16.1234 | 5.4582e-05 | 10.9165 | 1.6058e-05 | 2.4088 | 5.4059e-05 | 5.4059 | 0.00011235 | 8.9879 | 0.00011492 | 6.895 | 8.1522e-05 | 3.2609 | 5.0432e-05 | 1.513 | 0.00018289 | 0.63775
672 | 2023-01-28 23:00 | 44954.9583 | 4.3279e-05 | 8.8723 | 2.6872e-05 | 8.0617 | 5.7181e-05 | 11.4363 | 1.5996e-05 | 2.3994 | 4.5465e-05 | 4.5465 | 0.00010799 | 8.6395 | 0.00014365 | 8.6187 | 6.5615e-05 | 2.6246 | 5.1563e-05 | 1.5469 | 0.00016199 | 0.56487
673 | 2023-01-29 | 44955 | 6.4919e-05 | 13.3084 | 2.6872e-05 | 8.0617 | 5.7181e-05 | 11.4363 | 2.2136e-05 | 3.3204 | 4.1555e-05 | 4.1555 | 9.9284e-05 | 7.9428 | 0 | 0 | 4.772e-05 | 1.9088 | 5.0647e-05 | 1.5194 | 0.00013636 | 0.47549
674 | 2023-01-29 01:00 | 44955.0417 | 5.4099e-05 | 11.0903 | 2.6872e-05 | 8.0617 | 5.7181e-05 | 11.4363 | 1.9069e-05 | 2.8603 | 4.5471e-05 | 4.5471 | 8.8833e-05 | 7.1067 | 5.7458e-05 | 3.4475 | 3.9767e-05 | 1.5907 | 4.2248e-05 | 1.2674 | 0.00011623 | 0.40529
675 | 2023-01-29 02:00 | 44955.0833 | 3.2459e-05 | 6.6542 | 2.6872e-05 | 8.0617 | 5.7181e-05 | 11.4363 | 1.6133e-05 | 2.4199 | 4.0641e-05 | 4.0641 | 8.8833e-05 | 7.1067 | 2.8729e-05 | 1.7237 | 4.5732e-05 | 1.8293 | 4.3446e-05 | 1.3034 | 0.00010047 | 0.35035
676 | 2023-01-29 03:00 | 44955.125 | 4.3279e-05 | 8.8723 | 2.6872e-05 | 8.0617 | 5.9781e-05 | 11.9561 | 1.6058e-05 | 2.4088 | 4.391e-05 | 4.391 | 8.8833e-05 | 7.1067 | 5.7458e-05 | 3.4475 | 6.1639e-05 | 2.4655 | 4.2032e-05 | 1.261 | 9.0503e-05 | 0.31558
677 | 2023-01-29 04:00 | 44955.1667 | 7.5739e-05 | 15.5264 | 5.3745e-05 | 16.1234 | 7.0177e-05 | 14.0355 | 1.2887e-05 | 1.9331 | 4.2306e-05 | 4.2306 | 9.014e-05 | 7.2112 | 2.8729e-05 | 1.7237 | 6.9592e-05 | 2.7837 | 4.6448e-05 | 1.3934 | 8.5457e-05 | 0.29799
678 | 2023-01-29 05:00 | 44955.2083 | 8.6559e-05 | 17.7445 | 5.3745e-05 | 16.1234 | 0.00017414 | 34.8287 | 3.9426e-05 | 5.914 | 3.9528e-05 | 3.9528 | 0.0001032 | 8.2563 | 5.7458e-05 | 3.4475 | 7.9534e-05 | 3.1813 | 6.9957e-05 | 2.0987 | 8.4501e-05 | 0.29465
679 | 2023-01-29 06:00 | 44955.25 | 6.4919e-05 | 13.3084 | 0.00013436 | 40.3085 | 0.00016375 | 32.7494 | 7.388e-05 | 11.0819 | 4.5743e-05 | 4.5743 | 0.00013064 | 10.451 | 2.8729e-05 | 1.7237 | 7.3569e-05 | 2.9427 | 0.00016265 | 4.8795 | 8.6499e-05 | 0.30162
680 | 2023-01-29 07:00 | 44955.2917 | 0.0001082 | 22.1806 | 0.00037621 | 112.8638 | 0.00018714 | 37.4279 | 7.6246e-05 | 11.4369 | 4.8903e-05 | 4.8903 | 0.0001302 | 10.4162 | 2.8729e-05 | 1.7237 | 9.544e-05 | 3.8176 | 0.00016141 | 4.8424 | 9.1621e-05 | 0.31948
681 | 2023-01-29 08:00 | 44955.3333 | 0.0002164 | 44.3613 | 0.0002956 | 88.6787 | 0.00028331 | 56.6616 | 8.8585e-05 | 13.2878 | 5.8514e-05 | 5.8514 | 0.00012933 | 10.3465 | 5.7458e-05 | 3.4475 | 0.00011135 | 4.4539 | 0.00029699 | 8.9096 | 0.0001006 | 0.35079
682 | 2023-01-29 09:00 | 44955.375 | 0.00033541 | 68.7599 | 0.0002956 | 88.6787 | 0.0003145 | 62.8996 | 9.1638e-05 | 13.7457 | 5.9785e-05 | 5.9785 | 0.00013151 | 10.5207 | 0.00014365 | 8.6187 | 0.00012924 | 5.1697 | 0.00030725 | 9.2175 | 0.00012458 | 0.4344
683 | 2023-01-29 10:00 | 44955.4167 | 0.00036787 | 75.4141 | 0.00024185 | 72.5553 | 0.0003223 | 64.4591 | 8.5982e-05 | 12.8973 | 6.9614e-05 | 6.9614 | 0.00013412 | 10.7297 | 8.6187e-05 | 5.1712 | 0.00013521 | 5.4083 | 0.00032098 | 9.6294 | 0.0001489 | 0.5192
684 | 2023-01-29 11:00 | 44955.4583 | 0.00041115 | 84.2864 | 0.00026872 | 80.617 | 0.00028591 | 57.1815 | 9.0129e-05 | 13.5193 | 7.0292e-05 | 7.0292 | 0.00013107 | 10.4858 | 0.00014365 | 8.6187 | 0.00013123 | 5.2492 | 0.00027719 | 8.3157 | 0.00015918 | 0.55505
685 | 2023-01-29 12:00 | 44955.5 | 0.00037869 | 77.6322 | 0.00021498 | 64.4936 | 0.00026511 | 53.0228 | 0.00046633 | 69.9495 | 7.9491e-05 | 7.9491 | 0.00012193 | 9.7543 | 8.6187e-05 | 5.1712 | 0.00011135 | 4.4539 | 0.00024068 | 7.2205 | 0.00015936 | 0.55568
686 | 2023-01-29 13:00 | 44955.5417 | 0.00037869 | 77.6322 | 0.00024185 | 72.5553 | 0.00024172 | 48.3443 | 0.00046576 | 69.8646 | 6.3689e-05 | 6.3689 | 0.00012323 | 9.8588 | 0.00014365 | 8.6187 | 0.00012924 | 5.1697 | 0.00018524 | 5.5573 | 0.00016523 | 0.57614
687 | 2023-01-29 14:00 | 44955.5833 | 0.00031377 | 64.3238 | 0.00018811 | 56.4319 | 0.00023133 | 46.265 | 0.00045705 | 68.5568 | 4.8509e-05 | 4.8509 | 0.00012802 | 10.242 | 8.6187e-05 | 5.1712 | 0.00012527 | 5.0106 | 0.00018698 | 5.6094 | 0.00016458 | 0.57391
688 | 2023-01-29 15:00 | 44955.625 | 0.00032459 | 66.5419 | 0.00018811 | 56.4319 | 0.00019494 | 38.9874 | 0.00047215 | 70.8226 | 4.8285e-05 | 4.8285 | 0.00013194 | 10.5555 | 0.00014365 | 8.6187 | 0.00012924 | 5.1697 | 0.00022428 | 6.7285 | 0.00014843 | 0.51758
689 | 2023-01-29 16:00 | 44955.6667 | 0.00029214 | 59.8877 | 0.00016123 | 48.3702 | 0.00017674 | 35.3485 | 0.00046257 | 69.3859 | 7.2579e-05 | 7.2579 | 0.0001376 | 11.0084 | 0.00011492 | 6.895 | 0.00015509 | 6.2036 | 0.00024991 | 7.4972 | 0.00013951 | 0.48647
690 | 2023-01-29 17:00 | 44955.7083 | 0.00022722 | 46.5793 | 0.00016123 | 48.3702 | 0.00017414 | 34.8287 | 0.00047047 | 70.5709 | 0.00014342 | 14.3416 | 0.00014414 | 11.5309 | 0.00011492 | 6.895 | 0.00014117 | 5.6469 | 0.00025738 | 7.7213 | 0.00014038 | 0.48952
691 | 2023-01-29 18:00 | 44955.75 | 0.00019476 | 39.9251 | 0.00010749 | 32.2468 | 0.00018194 | 36.3882 | 0.00045751 | 68.626 | 0.00040828 | 40.8284 | 0.0001498 | 11.9838 | 0.00011492 | 6.895 | 0.0002048 | 8.192 | 0.00026537 | 7.961 | 0.00016061 | 0.56003
692 | 2023-01-29 19:00 | 44955.7917 | 0.00022722 | 46.5793 | 0.00010749 | 32.2468 | 0.00014815 | 29.6304 | 0.00043742 | 65.6125 | 0.00048184 | 48.1838 | 0.00015415 | 12.3322 | 0.00011492 | 6.895 | 0.00024655 | 9.8622 | 0.00021241 | 6.3723 | 0.00017843 | 0.62219
693 | 2023-01-29 20:00 | 44955.8333 | 0.0002164 | 44.3613 | 8.0617e-05 | 24.1851 | 8.5772e-05 | 17.1544 | 0.00028961 | 43.4408 | 0.00048338 | 48.3381 | 0.00014588 | 11.6703 | 0.00011492 | 6.895 | 0.00024059 | 9.6236 | 0.00014656 | 4.3969 | 0.0001914 | 0.66742
694 | 2023-01-29 21:00 | 44955.875 | 6.4919e-05 | 13.3084 | 8.0617e-05 | 24.1851 | 7.2776e-05 | 14.5553 | 8.1831e-05 | 12.2747 | 0.00044699 | 44.6988 | 0.00012672 | 10.1375 | 0.00011492 | 6.895 | 0.00024059 | 9.6236 | 9.4719e-05 | 2.8416 | 0.00019437 | 0.67778
695 | 2023-01-29 22:00 | 44955.9167 | 5.4099e-05 | 11.0903 | 2.6872e-05 | 8.0617 | 5.9781e-05 | 11.9561 | 8.3682e-05 | 12.5523 | 0.00027571 | 27.5708 | 0.00012019 | 9.6149 | 0.00011492 | 6.895 | 0.00019685 | 7.8738 | 5.9861e-05 | 1.7958 | 0.00017924 | 0.62502
696 | 2023-01-29 23:00 | 44955.9583 | 5.4099e-05 | 11.0903 | 2.6872e-05 | 8.0617 | 5.9781e-05 | 11.9561 | 7.2302e-05 | 10.8453 | 6.1419e-05 | 6.1419 | 0.0001154 | 9.2317 | 0.00014365 | 8.6187 | 0.0001193 | 4.772 | 5.4578e-05 | 1.6373 | 0.00015141 | 0.52797
697 | 2023-01-30 | 44956 | 4.3279e-05 | 8.8723 | 2.6872e-05 | 8.0617 | 5.9781e-05 | 11.9561 | 6.0344e-05 | 9.0516 | 5.3139e-05 | 5.3139 | 9.8849e-05 | 7.9079 | 0 | 0 | 7.158e-05 | 2.8632 | 6.1685e-05 | 1.8506 | 0.00012325 | 0.42978
698 | 2023-01-30 01:00 | 44956.0417 | 6.4919e-05 | 13.3084 | 2.6872e-05 | 8.0617 | 6.238e-05 | 12.476 | 6.3254e-05 | 9.4881 | 4.6203e-05 | 4.6203 | 9.2317e-05 | 7.3854 | 5.7458e-05 | 3.4475 | 6.7604e-05 | 2.7041 | 4.2174e-05 | 1.2652 | 0.00010131 | 0.35328
699 | 2023-01-30 02:00 | 44956.0833 | 4.3279e-05 | 8.8723 | 2.6872e-05 | 8.0617 | 5.7181e-05 | 11.4363 | 4.5247e-05 | 6.787 | 4.5235e-05 | 4.5235 | 9.1882e-05 | 7.3505 | 2.8729e-05 | 1.7237 | 5.5673e-05 | 2.2269 | 4.352e-05 | 1.3056 | 8.9333e-05 | 0.3115
700 | 2023-01-30 03:00 | 44956.125 | 4.3279e-05 | 8.8723 | 2.6872e-05 | 8.0617 | 6.7578e-05 | 13.5156 | 1.2123e-05 | 1.8184 | 4.4025e-05 | 4.4025 | 9.1446e-05 | 7.3157 | 5.7458e-05 | 3.4475 | 4.5732e-05 | 1.8293 | 4.1931e-05 | 1.2579 | 8.332e-05 | 0.29054
701 | 2023-01-30 04:00 | 44956.1667 | 6.4919e-05 | 13.3084 | 2.6872e-05 | 8.0617 | 7.0177e-05 | 14.0355 | 1.5274e-05 | 2.291 | 4.6966e-05 | 4.6966 | 9.4059e-05 | 7.5247 | 2.8729e-05 | 1.7237 | 5.1697e-05 | 2.0679 | 4.3533e-05 | 1.306 | 8.1379e-05 | 0.28377
702 | 2023-01-30 05:00 | 44956.2083 | 8.6559e-05 | 17.7445 | 5.3745e-05 | 16.1234 | 8.3173e-05 | 16.6346 | 3.0459e-05 | 4.5688 | 4.4436e-05 | 4.4436 | 0.00010364 | 8.2911 | 5.7458e-05 | 3.4475 | 7.5557e-05 | 3.0223 | 6.7931e-05 | 2.0379 | 8.4256e-05 | 0.2938
703 | 2023-01-30 06:00 | 44956.25 | 6.4919e-05 | 13.3084 | 5.3745e-05 | 16.1234 | 0.00016895 | 33.7891 | 9.2332e-05 | 13.8498 | 4.5574e-05 | 4.5574 | 0.00013325 | 10.66 | 2.8729e-05 | 1.7237 | 9.9417e-05 | 3.9767 | 0.00015824 | 4.7473 | 9.6517e-05 | 0.33656
704 | 2023-01-30 07:00 | 44956.2917 | 8.6559e-05 | 17.7445 | 0.00040308 | 120.9255 | 0.00018454 | 36.908 | 0.00042316 | 63.4738 | 5.2359e-05 | 5.2359 | 0.00013499 | 10.7994 | 5.7458e-05 | 3.4475 | 0.00012328 | 4.9311 | 0.00017088 | 5.1263 | 0.00012364 | 0.43112
705 | 2023-01-30 08:00 | 44956.3333 | 0.00023804 | 48.7974 | 0.00032247 | 96.7404 | 0.00027031 | 54.0625 | 0.00040598 | 60.8976 | 6.0324e-05 | 6.0324 | 0.00013456 | 10.7645 | 0 | 0 | 0.0001193 | 4.772 | 0.00027208 | 8.1623 | 0.00013709 | 0.47802
706 | 2023-01-30 09:00 | 44956.375 | 0.00033541 | 68.7599 | 0.00026872 | 80.617 | 0.0002963 | 59.2608 | 0.00038979 | 58.4681 | 5.3291e-05 | 5.3291 | 0.00014109 | 11.2871 | 0.00014365 | 8.6187 | 0.00010737 | 4.2948 | 0.00027407 | 8.2222 | 0.00014343 | 0.50015
707 | 2023-01-30 10:00 | 44956.4167 | 0.00033541 | 68.7599 | 0.0002956 | 88.6787 | 0.00028331 | 56.6616 | 0.0003787 | 56.8053 | 5.7092e-05 | 5.7092 | 0.00013978 | 11.1826 | 8.6187e-05 | 5.1712 | 0.0001193 | 4.772 | 0.0002736 | 8.2081 | 0.00015165 | 0.52881
708 | 2023-01-30 11:00 | 44956.4583 | 0.00036787 | 75.4141 | 0.00032247 | 96.7404 | 0.00026511 | 53.0228 | 0.00035888 | 53.8321 | 5.7073e-05 | 5.7073 | 0.00013369 | 10.6948 | 0.00014365 | 8.6187 | 0.00011532 | 4.6129 | 0.00024727 | 7.418 | 0.0001515 | 0.52829
709 | 2023-01-30 12:00 | 44956.5 | 0.00038951 | 79.8503 | 0.00021498 | 64.4936 | 0.00023652 | 47.3047 | 0.00037173 | 55.7601 | 6.4929e-05 | 6.4929 | 0.00012977 | 10.3813 | 0.00011492 | 6.895 | 0.00012725 | 5.0901 | 0.00020837 | 6.2511 | 0.00015066 | 0.52536
710 | 2023-01-30 13:00 | 44956.5417 | 0.00038951 | 79.8503 | 0.00021498 | 64.4936 | 0.00023392 | 46.7848 | 0.00029521 | 44.281 | 8.8642e-05 | 8.8642 | 0.00013804 | 11.0432 | 0.00011492 | 6.895 | 0.00012328 | 4.9311 | 0.00017121 | 5.1363 | 0.00015827 | 0.55188
711 | 2023-01-30 14:00 | 44956.5833 | 0.00034623 | 70.978 | 0.00018811 | 56.4319 | 0.00021833 | 43.6659 | 0.00032917 | 49.3755 | 5.2292e-05 | 5.2292 | 0.00013935 | 11.1477 | 0.00011492 | 6.895 | 0.00012725 | 5.0901 | 0.0001678 | 5.034 | 0.0001609 | 0.56107
712 | 2023-01-30 15:00 | 44956.625 | 0.00035705 | 73.1961 | 0.00018811 | 56.4319 | 0.00020014 | 40.027 | 0.00031681 | 47.5213 | 4.8213e-05 | 4.8213 | 0.00014152 | 11.3219 | 0.00014365 | 8.6187 | 9.7429e-05 | 3.8971 | 0.00021625 | 6.4874 | 0.00015313 | 0.53397
713 | 2023-01-30 16:00 | 44956.6667 | 0.00029214 | 59.8877 | 0.00018811 | 56.4319 | 0.00017934 | 35.8684 | 0.0003643 | 54.6452 | 5.789e-05 | 5.789 | 0.00015067 | 12.0535 | 8.6187e-05 | 5.1712 | 0.00013123 | 5.2492 | 0.00023003 | 6.9009 | 0.00014684 | 0.51202
714 | 2023-01-30 17:00 | 44956.7083 | 0.00024886 | 51.0154 | 0.00016123 | 48.3702 | 0.00016635 | 33.2692 | 0.00038008 | 57.0116 | 0.00015758 | 15.7584 | 0.00015894 | 12.7154 | 0.00014365 | 8.6187 | 0.00015111 | 6.0446 | 0.00027176 | 8.1528 | 0.00014966 | 0.52188
715 | 2023-01-30 18:00 | 44956.75 | 0.00019476 | 39.9251 | 0.00013436 | 40.3085 | 0.00016635 | 33.2692 | 0.00040135 | 60.2025 | 0.00046009 | 46.0086 | 0.00015981 | 12.785 | 8.6187e-05 | 5.1712 | 0.00022866 | 9.1464 | 0.000272 | 8.16 | 0.00016945 | 0.59086
716 | 2023-01-30 19:00 | 44956.7917 | 0.00022722 | 46.5793 | 0.00010749 | 32.2468 | 0.00014815 | 29.6304 | 0.00041084 | 61.6259 | 0.00045976 | 45.9759 | 0.00015589 | 12.4715 | 0.00014365 | 8.6187 | 0.00024258 | 9.7031 | 0.00022085 | 6.6255 | 0.000192 | 0.66952
717 | 2023-01-30 20:00 | 44956.8333 | 0.00022722 | 46.5793 | 8.0617e-05 | 24.1851 | 9.0971e-05 | 18.1941 | 0.00026645 | 39.9672 | 0.0004567 | 45.6696 | 0.00014196 | 11.3567 | 0.00011492 | 6.895 | 0.00025252 | 10.1008 | 0.00015377 | 4.613 | 0.00020817 | 0.72587
718 | 2023-01-30 21:00 | 44956.875 | 7.5739e-05 | 15.5264 | 8.0617e-05 | 24.1851 | 8.3173e-05 | 16.6346 | 7.3847e-05 | 11.0771 | 0.00050418 | 50.4177 | 0.00012411 | 9.9284 | 0.00011492 | 6.895 | 0.00022667 | 9.0668 | 8.5976e-05 | 2.5793 | 0.00020983 | 0.73168
719 | 2023-01-30 22:00 | 44956.9167 | 5.4099e-05 | 11.0903 | 2.6872e-05 | 8.0617 | 5.4582e-05 | 10.9165 | 5.6189e-05 | 8.4284 | 0.00034756 | 34.7561 | 0.00012454 | 9.9633 | 0.00011492 | 6.895 | 0.00018293 | 7.3171 | 4.9079e-05 | 1.4724 | 0.00019002 | 0.66261
720 | 2023-01-30 23:00 | 44956.9583 | 6.4919e-05 | 13.3084 | 2.6872e-05 | 8.0617 | 5.4582e-05 | 10.9165 | 5.7392e-05 | 8.6087 | 5.9972e-05 | 5.9972 | 0.00012062 | 9.6497 | 0.00011492 | 6.895 | 0.00010538 | 4.2153 | 4.9227e-05 | 1.4768 | 0.00015581 | 0.5433
721 | 2023-01-31 | 44957 | 5.4099e-05 | 11.0903 | 2.6872e-05 | 8.0617 | 5.7181e-05 | 11.4363 | 4.8701e-05 | 7.3052 | 5.1832e-05 | 5.1832 | 0.00011278 | 9.0227 | 2.8729e-05 | 1.7237 | 6.3627e-05 | 2.5451 | 4.8985e-05 | 1.4695 | 0.00012544 | 0.43741
722 | 2023-01-31 01:00 | 44957.0417 | 5.4099e-05 | 11.0903 | 2.6872e-05 | 8.0617 | 5.4582e-05 | 10.9165 | 5.7462e-05 | 8.6193 | 4.092e-05 | 4.092 | 9.7978e-05 | 7.8382 | 5.7458e-05 | 3.4475 | 7.158e-05 | 2.8632 | 3.4615e-05 | 1.0385 | 0.00010228 | 0.35664
723 | 2023-01-31 02:00 | 44957.0833 | 6.4919e-05 | 13.3084 | 2.6872e-05 | 8.0617 | 5.7181e-05 | 11.4363 | 3.6799e-05 | 5.5199 | 4.4709e-05 | 4.4709 | 8.8833e-05 | 7.1067 | 2.8729e-05 | 1.7237 | 7.158e-05 | 2.8632 | 3.9778e-05 | 1.1933 | 8.9983e-05 | 0.31377
724 | 2023-01-31 03:00 | 44957.125 | 5.4099e-05 | 11.0903 | 2.6872e-05 | 8.0617 | 6.7578e-05 | 13.5156 | 1.5537e-05 | 2.3305 | 4.066e-05 | 4.066 | 8.8833e-05 | 7.1067 | 5.7458e-05 | 3.4475 | 6.3627e-05 | 2.5451 | 3.5854e-05 | 1.0756 | 8.4028e-05 | 0.29301
725 | 2023-01-31 04:00 | 44957.1667 | 5.4099e-05 | 11.0903 | 2.6872e-05 | 8.0617 | 7.0177e-05 | 14.0355 | 1.5535e-05 | 2.3302 | 4.4127e-05 | 4.4127 | 8.8833e-05 | 7.1067 | 2.8729e-05 | 1.7237 | 5.3685e-05 | 2.1474 | 4.1797e-05 | 1.2539 | 8.2164e-05 | 0.2865
726 | 2023-01-31 05:00 | 44957.2083 | 7.5739e-05 | 15.5264 | 5.3745e-05 | 16.1234 | 8.0574e-05 | 16.1148 | 3.3024e-05 | 4.9536 | 4.5241e-05 | 4.5241 | 8.8833e-05 | 7.1067 | 5.7458e-05 | 3.4475 | 7.158e-05 | 2.8632 | 6.3994e-05 | 1.9198 | 8.5176e-05 | 0.29701
727 | 2023-01-31 06:00 | 44957.25 | 8.6559e-05 | 17.7445 | 5.3745e-05 | 16.1234 | 0.00017154 | 34.3089 | 8.7086e-05 | 13.0629 | 4.4497e-05 | 4.4497 | 8.8398e-05 | 7.0718 | 0 | 0 | 7.5557e-05 | 3.0223 | 0.00014429 | 4.3287 | 9.7954e-05 | 0.34156
728 | 2023-01-31 07:00 | 44957.2917 | 9.7378e-05 | 19.9626 | 0.00037621 | 112.8638 | 0.00018974 | 37.9477 | 0.00041999 | 62.9981 | 4.578e-05 | 4.578 | 8.7092e-05 | 6.9673 | 8.6187e-05 | 5.1712 | 0.00011731 | 4.6925 | 0.00015893 | 4.7679 | 0.00012618 | 0.43998
729 | 2023-01-31 08:00 | 44957.3333 | 0.00022722 | 46.5793 | 0.00032247 | 96.7404 | 0.00028591 | 57.1815 | 0.00040308 | 60.4626 | 6.8325e-05 | 6.8325 | 9.493e-05 | 7.5944 | 2.8729e-05 | 1.7237 | 0.00012527 | 5.0106 | 0.00026164 | 7.8493 | 0.00014033 | 0.48933
730 | 2023-01-31 09:00 | 44957.375 | 0.00033541 | 68.7599 | 0.0002956 | 88.6787 | 0.0003119 | 62.3798 | 0.00039435 | 59.1518 | 5.9258e-05 | 5.9258 | 0.00011975 | 9.5801 | 0.00014365 | 8.6187 | 0.00012924 | 5.1697 | 0.00028162 | 8.4486 | 0.00014563 | 0.50781
731 | 2023-01-31 10:00 | 44957.4167 | 0.00031377 | 64.3238 | 0.0002956 | 88.6787 | 0.0002989 | 59.7806 | 0.00043859 | 65.7889 | 6.6067e-05 | 6.6067 | 0.00012411 | 9.9284 | 8.6187e-05 | 5.1712 | 0.00011731 | 4.6925 | 0.00028635 | 8.5905 | 0.00015293 | 0.53326
732 | 2023-01-31 11:00 | 44957.4583 | 0.00031377 | 64.3238 | 0.00026872 | 80.617 | 0.00028851 | 57.7013 | 0.00039525 | 59.2869 | 6.5837e-05 | 6.5837 | 0.00012454 | 9.9633 | 0.00014365 | 8.6187 | 0.0001193 | 4.772 | 0.00026288 | 7.8865 | 0.00015184 | 0.52948
733 | 2023-01-31 12:00 | 44957.5 | 0.00035705 | 73.1961 | 0.00021498 | 64.4936 | 0.00024432 | 48.8642 | 0.00040978 | 61.4666 | 5.9071e-05 | 5.9071 | 0.0001228 | 9.8239 | 0.00011492 | 6.895 | 0.00011532 | 4.6129 | 0.00023278 | 6.9835 | 0.00015065 | 0.52531
734 | 2023-01-31 13:00 | 44957.5417 | 0.00038951 | 79.8503 | 0.00026872 | 80.617 | 0.00025212 | 50.4237 | 0.00031472 | 47.2076 | 5.2988e-05 | 5.2988 | 0.00012323 | 9.8588 | 0.00011492 | 6.895 | 0.00012924 | 5.1697 | 0.00017142 | 5.1426 | 0.000158 | 0.55096
735 | 2023-01-31 14:00 | 44957.5833 | 0.00029214 | 59.8877 | 0.00016123 | 48.3702 | 0.00024952 | 49.9038 | 0.00032182 | 48.2734 | 4.8673e-05 | 4.8673 | 0.00011975 | 9.5801 | 0.00011492 | 6.895 | 0.00012129 | 4.8515 | 0.00016176 | 4.8529 | 0.00016017 | 0.55851
736 | 2023-01-31 15:00 | 44957.625 | 0.00031377 | 64.3238 | 0.00018811 | 56.4319 | 0.00018454 | 36.908 | 0.00032963 | 49.4439 | 5.5028e-05 | 5.5028 | 0.00012933 | 10.3465 | 0.00014365 | 8.6187 | 0.00012725 | 5.0901 | 0.00020441 | 6.1322 | 0.00015316 | 0.53405
737 | 2023-01-31 16:00 | 44957.6667 | 0.00025968 | 53.2335 | 0.00021498 | 64.4936 | 0.00016895 | 33.7891 | 0.00031068 | 46.6019 | 8.9447e-05 | 8.9447 | 0.00012977 | 10.3813 | 8.6187e-05 | 5.1712 | 0.0001193 | 4.772 | 0.00024505 | 7.3514 | 0.00014783 | 0.51549
738 | 2023-01-31 17:00 | 44957.7083 | 0.00020558 | 42.1432 | 0.00018811 | 56.4319 | 0.00016895 | 33.7891 | 0.00031787 | 47.6803 | 0.00017173 | 17.1729 | 0.00012498 | 9.9981 | 0.00014365 | 8.6187 | 0.00013123 | 5.2492 | 0.00026178 | 7.8535 | 0.00015125 | 0.52741
739 | 2023-01-31 18:00 | 44957.75 | 0.00017312 | 35.489 | 0.00016123 | 48.3702 | 0.00016895 | 33.7891 | 0.0003835 | 57.5243 | 0.00047549 | 47.5495 | 0.00011627 | 9.3014 | 0.00014365 | 8.6187 | 0.00022269 | 8.9078 | 0.00028012 | 8.4036 | 0.00017096 | 0.59613
740 | 2023-01-31 19:00 | 44957.7917 | 0.00022722 | 46.5793 | 0.00010749 | 32.2468 | 0.00014815 | 29.6304 | 0.00041992 | 62.9875 | 0.00048726 | 48.726 | 0.00010974 | 8.7788 | 0.00011492 | 6.895 | 0.00022866 | 9.1464 | 0.00025529 | 7.6587 | 0.00019218 | 0.67012
741 | 2023-01-31 20:00 | 44957.8333 | 0.00018394 | 37.7071 | 0.00010749 | 32.2468 | 8.5772e-05 | 17.1544 | 0.00027273 | 40.9092 | 0.0004781 | 47.8097 | 0.00010974 | 8.7788 | 0.00011492 | 6.895 | 0.0002386 | 9.544 | 0.0001722 | 5.166 | 0.0002075 | 0.72355
742 | 2023-01-31 21:00 | 44957.875 | 6.4919e-05 | 13.3084 | 8.0617e-05 | 24.1851 | 6.4979e-05 | 12.9958 | 9.1281e-05 | 13.6921 | 0.00045842 | 45.8415 | 0.00010799 | 8.6395 | 0.00011492 | 6.895 | 0.00025053 | 10.0212 | 8.9819e-05 | 2.6946 | 0.0002096 | 0.73089
743 | 2023-01-31 22:00 | 44957.9167 | 6.4919e-05 | 13.3084 | 2.6872e-05 | 8.0617 | 7.7975e-05 | 15.5949 | 6.9825e-05 | 10.4738 | 0.00028988 | 28.9882 | 0.00010016 | 8.0124 | 0.00011492 | 6.895 | 0.00019883 | 7.9534 | 4.9288e-05 | 1.4786 | 0.00019194 | 0.66928
744 | 2023-01-31 23:00 | 44957.9583 | 4.3279e-05 | 8.8723 | 1.3436e-05 | 4.0308 | 6.238e-05 | 12.476 | 6.9584e-05 | 10.4377 | 6.2708e-05 | 6.2708 | 9.1446e-05 | 7.3157 | 0.00014365 | 8.6187 | 0.00012129 | 4.8515 | 5.5399e-05 | 1.662 | 0.00015869 | 0.55333
745 | 2023-02-01 | 44958 | 6.4919e-05 | 13.3084 | 2.6872e-05 | 8.0617 | 5.9781e-05 | 11.9561 | 5.7462e-05 | 8.6193 | 4.368e-05 | 4.368 | 8.8833e-05 | 7.1067 | 0 | 0 | 6.3627e-05 | 2.5451 | 4.9133e-05 | 1.474 | 0.00011005 | 0.38373
746 | 2023-02-01 01:00 | 44958.0417 | 4.3279e-05 | 8.8723 | 2.6872e-05 | 8.0617 | 6.238e-05 | 12.476 | 6.3692e-05 | 9.5538 | 4.7474e-05 | 4.7474 | 8.9704e-05 | 7.1763 | 5.7458e-05 | 3.4475 | 5.7662e-05 | 2.3065 | 3.9071e-05 | 1.1721 | 9.0649e-05 | 0.31609
747 | 2023-02-01 02:00 | 44958.0833 | 5.4099e-05 | 11.0903 | 2.6872e-05 | 8.0617 | 6.4979e-05 | 12.9958 | 4.2582e-05 | 6.3872 | 4.584e-05 | 4.584 | 9.1446e-05 | 7.3157 | 2.8729e-05 | 1.7237 | 5.1697e-05 | 2.0679 | 4.319e-05 | 1.2957 | 8.0306e-05 | 0.28003
748 | 2023-02-01 03:00 | 44958.125 | 4.3279e-05 | 8.8723 | 2.6872e-05 | 8.0617 | 7.2776e-05 | 14.5553 | 1.5655e-05 | 2.3482 | 4.5816e-05 | 4.5816 | 8.9269e-05 | 7.1415 | 5.7458e-05 | 3.4475 | 4.5732e-05 | 1.8293 | 4.2981e-05 | 1.2894 | 7.5485e-05 | 0.26322
749 | 2023-02-01 04:00 | 44958.1667 | 4.3279e-05 | 8.8723 | 5.3745e-05 | 16.1234 | 8.3173e-05 | 16.6346 | 1.5474e-05 | 2.3212 | 4.4043e-05 | 4.4043 | 9.0575e-05 | 7.246 | 2.8729e-05 | 1.7237 | 6.7604e-05 | 2.7041 | 4.2665e-05 | 1.2799 | 7.421e-05 | 0.25877
750 | 2023-02-01 05:00 | 44958.2083 | 7.5739e-05 | 15.5264 | 2.6872e-05 | 8.0617 | 8.5772e-05 | 17.1544 | 3.0537e-05 | 4.5806 | 4.5041e-05 | 4.5041 | 9.1011e-05 | 7.2809 | 5.7458e-05 | 3.4475 | 9.1464e-05 | 3.6585 | 7.0772e-05 | 2.1232 | 7.7569e-05 | 0.27048
751 | 2023-02-01 06:00 | 44958.25 | 7.5739e-05 | 15.5264 | 5.3745e-05 | 16.1234 | 0.00018714 | 37.4279 | 9.1291e-05 | 13.6936 | 4.4503e-05 | 4.4503 | 9.1882e-05 | 7.3505 | 2.8729e-05 | 1.7237 | 0.00010141 | 4.0562 | 0.0001418 | 4.254 | 9.0711e-05 | 0.31631
752 | 2023-02-01 07:00 | 44958.2917 | 0.0001082 | 22.1806 | 0.00037621 | 112.8638 | 0.00019754 | 39.5072 | 0.00040627 | 60.9401 | 4.4364e-05 | 4.4364 | 9.2317e-05 | 7.3854 | 5.7458e-05 | 3.4475 | 0.00010339 | 4.1357 | 0.0001545 | 4.635 | 0.00011781 | 0.41081
753 | 2023-02-01 08:00 | 44958.3333 | 0.0002164 | 44.3613 | 0.00032247 | 96.7404 | 0.00025732 | 51.4633 | 0.0003769 | 56.5344 | 4.6276e-05 | 4.6276 | 0.0001032 | 8.2563 | 2.8729e-05 | 1.7237 | 0.00010538 | 4.2153 | 0.0002606 | 7.818 | 0.00012748 | 0.44451
754 | 2023-02-01 09:00 | 44958.375 | 0.00035705 | 73.1961 | 0.0002956 | 88.6787 | 0.0002937 | 58.741 | 0.0004307 | 64.6051 | 6.1479e-05 | 6.1479 | 0.00012106 | 9.6846 | 0.00011492 | 6.895 | 0.00011334 | 4.5334 | 0.00031718 | 9.5155 | 0.00012982 | 0.45268
755 | 2023-02-01 10:00 | 44958.4167 | 0.00035705 | 73.1961 | 0.00032247 | 96.7404 | 0.00028331 | 56.6616 | 0.00041855 | 62.7825 | 0.00010811 | 10.8107 | 0.00012236 | 9.7891 | 0.00011492 | 6.895 | 0.00012527 | 5.0106 | 0.00032658 | 9.7974 | 0.00013277 | 0.46296
756 | 2023-02-01 11:00 | 44958.4583 | 0.00036787 | 75.4141 | 0.0002956 | 88.6787 | 0.00026251 | 52.503 | 0.00040012 | 60.0176 | 6.784e-05 | 6.784 | 0.00011496 | 9.1969 | 0.00014365 | 8.6187 | 0.00014316 | 5.7264 | 0.00031483 | 9.4448 | 0.00013045 | 0.45486
757 | 2023-02-01 12:00 | 44958.5 | 0.00040033 | 82.0683 | 0.00024185 | 72.5553 | 0.00025992 | 51.9832 | 0.00043239 | 64.858 | 5.9367e-05 | 5.9367 | 9.8413e-05 | 7.8731 | 8.6187e-05 | 5.1712 | 0.00013918 | 5.5673 | 0.00030141 | 9.0422 | 0.00012968 | 0.45218
758 | 2023-02-01 13:00 | 44958.5417 | 0.00038951 | 79.8503 | 0.00026872 | 80.617 | 0.00024432 | 48.8642 | 0.00036692 | 55.0381 | 4.5998e-05 | 4.5998 | 7.7947e-05 | 6.2358 | 0.00014365 | 8.6187 | 0.00011731 | 4.6925 | 0.00025573 | 7.672 | 0.00013602 | 0.47429
759 | 2023-02-01 14:00 | 44958.5833 | 0.00033541 | 68.7599 | 0.00026872 | 80.617 | 0.00023133 | 46.265 | 0.0003549 | 53.2354 | 5.0404e-05 | 5.0404 | 7.1851e-05 | 5.748 | 0.00011492 | 6.895 | 0.00011731 | 4.6925 | 0.00024881 | 7.4642 | 0.00013665 | 0.4765
760 | 2023-02-01 15:00 | 44958.625 | 0.00037869 | 77.6322 | 0.00021498 | 64.4936 | 0.00020793 | 41.5865 | 0.00034041 | 51.0612 | 5.1687e-05 | 5.1687 | 7.2721e-05 | 5.8177 | 0.00011492 | 6.895 | 0.00010936 | 4.3743 | 0.00025758 | 7.7273 | 0.00012864 | 0.44856
761 | 2023-02-01 16:00 | 44958.6667 | 0.00030295 | 62.1058 | 0.00018811 | 56.4319 | 0.00019234 | 38.4675 | 0.00042212 | 63.3184 | 6.775e-05 | 6.775 | 7.1851e-05 | 5.748 | 0.00011492 | 6.895 | 0.0001372 | 5.4878 | 0.00027462 | 8.2386 | 0.00012218 | 0.42604
762 | 2023-02-01 17:00 | 44958.7083 | 0.00024886 | 51.0154 | 0.00013436 | 40.3085 | 0.00018714 | 37.4279 | 0.0004153 | 62.2948 | 0.00025848 | 25.8477 | 7.2721e-05 | 5.8177 | 0.00014365 | 8.6187 | 0.00018889 | 7.5557 | 0.00027777 | 8.3331 | 0.00012256 | 0.42735
763 | 2023-02-01 18:00 | 44958.75 | 0.00019476 | 39.9251 | 0.00010749 | 32.2468 | 0.00015595 | 31.1899 | 0.00041442 | 62.1623 | 0.00051651 | 51.6511 | 7.1851e-05 | 5.748 | 8.6187e-05 | 5.1712 | 0.0002565 | 10.2598 | 0.00027645 | 8.2935 | 0.00013398 | 0.46717
764 | 2023-02-01 19:00 | 44958.7917 | 0.00022722 | 46.5793 | 0.00010749 | 32.2468 | 0.00015595 | 31.1899 | 0.00040105 | 60.1573 | 0.000537 | 53.6998 | 7.2721e-05 | 5.8177 | 0.00014365 | 8.6187 | 0.00025252 | 10.1008 | 0.00026172 | 7.8517 | 0.00016368 | 0.57076
765 | 2023-02-01 20:00 | 44958.8333 | 0.00018394 | 37.7071 | 6.7181e-05 | 20.1542 | 8.8371e-05 | 17.6743 | 0.00025794 | 38.6907 | 0.00050085 | 50.0854 | 7.5334e-05 | 6.0267 | 8.6187e-05 | 5.1712 | 0.00023462 | 9.385 | 0.00017204 | 5.1612 | 0.00018331 | 0.6392
766 | 2023-02-01 21:00 | 44958.875 | 6.4919e-05 | 13.3084 | 8.0617e-05 | 24.1851 | 7.5376e-05 | 15.0751 | 7.6244e-05 | 11.4366 | 0.00056202 | 56.2019 | 8.9704e-05 | 7.1763 | 0.00014365 | 8.6187 | 0.00016106 | 6.4422 | 0.00010407 | 3.1222 | 0.00018512 | 0.6455
767 | 2023-02-01 22:00 | 44958.9167 | 6.4919e-05 | 13.3084 | 2.6872e-05 | 8.0617 | 6.7578e-05 | 13.5156 | 5.0399e-05 | 7.5599 | 0.00031801 | 31.8007 | 9.493e-05 | 7.5944 | 0.00011492 | 6.895 | 0.00013521 | 5.4083 | 5.478e-05 | 1.6434 | 0.00016753 | 0.58416
768 | 2023-02-01 23:00 | 44958.9583 | 4.3279e-05 | 8.8723 | 2.6872e-05 | 8.0617 | 5.7181e-05 | 11.4363 | 6.0623e-05 | 9.0934 | 8.6403e-05 | 8.6403 | 8.4043e-05 | 6.7235 | 0.00011492 | 6.895 | 0.00012527 | 5.0106 | 5.4901e-05 | 1.647 | 0.00013771 | 0.48021
769 | 2023-02-02 | 44959 | 5.4099e-05 | 11.0903 | 2.6872e-05 | 8.0617 | 6.238e-05 | 12.476 | 4.5592e-05 | 6.8388 | 6.4911e-05 | 6.4911 | 7.0544e-05 | 5.6435 | 2.8729e-05 | 1.7237 | 7.9534e-05 | 3.1813 | 5.2895e-05 | 1.5869 | 0.00011005 | 0.38373
770 | 2023-02-02 01:00 | 44959.0417 | 4.3279e-05 | 8.8723 | 2.6872e-05 | 8.0617 | 5.9781e-05 | 11.9561 | 4.8217e-05 | 7.2326 | 6.2569e-05 | 6.2569 | 5.748e-05 | 4.5984 | 5.7458e-05 | 3.4475 | 5.5673e-05 | 2.2269 | 4.3587e-05 | 1.3076 | 9.0649e-05 | 0.31609
771 | 2023-02-02 02:00 | 44959.0833 | 5.4099e-05 | 11.0903 | 5.3745e-05 | 16.1234 | 6.238e-05 | 12.476 | 2.7517e-05 | 4.1275 | 6.1419e-05 | 6.1419 | 5.748e-05 | 4.5984 | 2.8729e-05 | 1.7237 | 4.1755e-05 | 1.6702 | 4.074e-05 | 1.2222 | 8.0306e-05 | 0.28003
772 | 2023-02-02 03:00 | 44959.125 | 3.2459e-05 | 6.6542 | 2.6872e-05 | 8.0617 | 7.0177e-05 | 14.0355 | 1.5053e-05 | 2.2579 | 6.0112e-05 | 6.0112 | 5.7916e-05 | 4.6333 | 5.7458e-05 | 3.4475 | 4.772e-05 | 1.9088 | 4.3358e-05 | 1.3007 | 7.5485e-05 | 0.26322
773 | 2023-02-02 04:00 | 44959.1667 | 5.4099e-05 | 11.0903 | 2.6872e-05 | 8.0617 | 7.2776e-05 | 14.5553 | 1.2343e-05 | 1.8515 | 6.2393e-05 | 6.2393 | 5.8787e-05 | 4.7029 | 0 | 0 | 4.772e-05 | 1.9088 | 4.1904e-05 | 1.2571 | 7.421e-05 | 0.25877
774 | 2023-02-02 05:00 | 44959.2083 | 7.5739e-05 | 15.5264 | 2.6872e-05 | 8.0617 | 7.2776e-05 | 14.5553 | 3.1222e-05 | 4.6832 | 6.1171e-05 | 6.1171 | 7.4899e-05 | 5.9919 | 5.7458e-05 | 3.4475 | 6.9592e-05 | 2.7837 | 7.131e-05 | 2.1393 | 7.7569e-05 | 0.27048
775 | 2023-02-02 06:00 | 44959.25 | 0.00014066 | 28.8348 | 5.3745e-05 | 16.1234 | 0.00017674 | 35.3485 | 9.723e-05 | 14.5844 | 6.6442e-05 | 6.6442 | 0.00012672 | 10.1375 | 2.8729e-05 | 1.7237 | 8.5499e-05 | 3.4199 | 0.00015068 | 4.5203 | 9.0711e-05 | 0.31631
776 | 2023-02-02 07:00 | 44959.2917 | 0.00018394 | 37.7071 | 0.00037621 | 112.8638 | 0.00018714 | 37.4279 | 0.00040485 | 60.7281 | 7.3627e-05 | 7.3627 | 0.00012628 | 10.1026 | 5.7458e-05 | 3.4475 | 9.9417e-05 | 3.9767 | 0.00015337 | 4.6011 | 0.00011781 | 0.41081
777 | 2023-02-02 08:00 | 44959.3333 | 0.00024886 | 51.0154 | 0.00032247 | 96.7404 | 0.00027811 | 55.622 | 0.00039535 | 59.302 | 9.0494e-05 | 9.0494 | 0.00012715 | 10.1723 | 2.8729e-05 | 1.7237 | 9.9417e-05 | 3.9767 | 0.0002756 | 8.2679 | 0.00012748 | 0.44451
778 | 2023-02-02 09:00 | 44959.375 | 0.00037869 | 77.6322 | 0.0002956 | 88.6787 | 0.0002989 | 59.7806 | 0.00037093 | 55.6399 | 0.0001063 | 10.6297 | 0.00012149 | 9.7194 | 0.00014365 | 8.6187 | 9.544e-05 | 3.8176 | 0.00031442 | 9.4325 | 0.00012982 | 0.45268
779 | 2023-02-02 10:00 | 44959.4167 | 0.00036787 | 75.4141 | 0.0002956 | 88.6787 | 0.00027551 | 55.1021 | 0.00036199 | 54.2987 | 9.5518e-05 | 9.5518 | 0.00011932 | 9.5452 | 8.6187e-05 | 5.1712 | 9.9417e-05 | 3.9767 | 0.00034104 | 10.2311 | 0.00013277 | 0.46296
780 | 2023-02-02 11:00 | 44959.4583 | 0.00031377 | 64.3238 | 0.0002956 | 88.6787 | 0.00028071 | 56.1418 | 0.0003581 | 53.7153 | 7.7234e-05 | 7.7234 | 0.0001167 | 9.3362 | 0.00014365 | 8.6187 | 0.00012527 | 5.0106 | 0.00031528 | 9.4584 | 0.00013045 | 0.45486
781 | 2023-02-02 12:00 | 44959.5 | 0.00035705 | 73.1961 | 0.00024185 | 72.5553 | 0.00028071 | 56.1418 | 0.00040005 | 60.0074 | 6.2067e-05 | 6.2067 | 0.0001167 | 9.3362 | 8.6187e-05 | 5.1712 | 0.00011731 | 4.6925 | 0.00028835 | 8.6505 | 0.00012968 | 0.45218
782 | 2023-02-02 13:00 | 44959.5417 | 0.00037869 | 77.6322 | 0.0002956 | 88.6787 | 0.00026251 | 52.503 | 0.00039417 | 59.1253 | 5.5645e-05 | 5.5645 | 0.00011844 | 9.4756 | 0.00014365 | 8.6187 | 0.00011532 | 4.6129 | 0.0002726 | 8.178 | 0.00013602 | 0.47429
783 | 2023-02-02 14:00 | 44959.5833 | 0.00032459 | 66.5419 | 0.00018811 | 56.4319 | 0.00022873 | 45.7452 | 0.00032548 | 48.8219 | 5.2462e-05 | 5.2462 | 0.00012628 | 10.1026 | 0.00011492 | 6.895 | 0.00010737 | 4.2948 | 0.00023436 | 7.0309 | 0.00013665 | 0.4765
784 | 2023-02-02 15:00 | 44959.625 | 0.00028132 | 57.6696 | 0.00026872 | 80.617 | 0.00019754 | 39.5072 | 0.00033029 | 49.5438 | 5.1989e-05 | 5.1989 | 0.00013412 | 10.7297 | 0.00011492 | 6.895 | 8.5499e-05 | 3.4199 | 0.00019445 | 5.8336 | 0.00012864 | 0.44856
785 | 2023-02-02 16:00 | 44959.6667 | 0.00023804 | 48.7974 | 0.00018811 | 56.4319 | 0.00016115 | 32.2296 | 0.00032558 | 48.8363 | 9.5609e-05 | 9.5609 | 0.00013325 | 10.66 | 0.00011492 | 6.895 | 9.3452e-05 | 3.7381 | 0.00022479 | 6.7438 | 0.00012218 | 0.42604
786 | 2023-02-02 17:00 | 44959.7083 | 0.0002164 | 44.3613 | 0.00013436 | 40.3085 | 0.00016635 | 33.2692 | 0.00033978 | 50.9675 | 0.00017097 | 17.0972 | 0.00013499 | 10.7994 | 0.00011492 | 6.895 | 0.00013918 | 5.5673 | 0.00022703 | 6.811 | 0.00012256 | 0.42735
787 | 2023-02-02 18:00 | 44959.75 | 0.00022722 | 46.5793 | 0.00010749 | 32.2468 | 0.00016375 | 32.7494 | 0.00036474 | 54.7109 | 0.00048516 | 48.516 | 0.00015285 | 12.2277 | 0.00011492 | 6.895 | 0.00023264 | 9.3054 | 0.00024624 | 7.3871 | 0.00013398 | 0.46717
788 | 2023-02-02 19:00 | 44959.7917 | 0.00024886 | 51.0154 | 0.00010749 | 32.2468 | 0.00014555 | 29.1106 | 0.00038237 | 57.3557 | 0.0005536 | 55.36 | 0.0001646 | 13.1682 | 0.00014365 | 8.6187 | 0.00026047 | 10.4189 | 0.000204 | 6.1199 | 0.00016368 | 0.57076
789 | 2023-02-02 20:00 | 44959.8333 | 0.00018394 | 37.7071 | 0.00010749 | 32.2468 | 8.0574e-05 | 16.1148 | 0.00023205 | 34.8071 | 0.00052217 | 52.217 | 0.0001498 | 11.9838 | 8.6187e-05 | 5.1712 | 0.00025053 | 10.0212 | 0.00015446 | 4.6338 | 0.00018331 | 0.6392
790 | 2023-02-02 21:00 | 44959.875 | 6.4919e-05 | 13.3084 | 5.3745e-05 | 16.1234 | 7.2776e-05 | 14.5553 | 6.7114e-05 | 10.0671 | 0.00057124 | 57.1236 | 0.00012672 | 10.1375 | 0.00014365 | 8.6187 | 0.00022667 | 9.0668 | 9.7001e-05 | 2.91 | 0.00018512 | 0.6455
791 | 2023-02-02 22:00 | 44959.9167 | 5.4099e-05 | 11.0903 | 2.6872e-05 | 8.0617 | 5.9781e-05 | 11.9561 | 5.4895e-05 | 8.2342 | 0.00030312 | 30.3119 | 0.00011801 | 9.4407 | 0.00011492 | 6.895 | 0.00017497 | 6.999 | 5.1879e-05 | 1.5564 | 0.00016753 | 0.58416
792 | 2023-02-02 23:00 | 44959.9583 | 5.4099e-05 | 11.0903 | 5.3745e-05 | 16.1234 | 5.9781e-05 | 11.9561 | 4.5753e-05 | 6.8629 | 8.1779e-05 | 8.1779 | 0.00010974 | 8.7788 | 0.00011492 | 6.895 | 0.00010141 | 4.0562 | 5.655e-05 | 1.6965 | 0.00013771 | 0.48021
793 | 2023-02-03 | 44960 | 4.3279e-05 | 8.8723 | 2.6872e-05 | 8.0617 | 5.7181e-05 | 11.4363 | 4.607e-05 | 6.9105 | 5.1136e-05 | 5.1136 | 0.00010407 | 8.326 | 2.8729e-05 | 1.7237 | 6.9592e-05 | 2.7837 | 4.9651e-05 | 1.4895 | 0.00011165 | 0.38931
794 | 2023-02-03 01:00 | 44960.0417 | 3.2459e-05 | 6.6542 | 2.6872e-05 | 8.0617 | 5.9781e-05 | 11.9561 | 4.2949e-05 | 6.4423 | 4.3438e-05 | 4.3438 | 9.9284e-05 | 7.9428 | 5.7458e-05 | 3.4475 | 6.1639e-05 | 2.4655 | 4.2052e-05 | 1.2616 | 9.2295e-05 | 0.32183
795 | 2023-02-03 02:00 | 44960.0833 | 6.4919e-05 | 13.3084 | 2.6872e-05 | 8.0617 | 5.7181e-05 | 11.4363 | 3.1184e-05 | 4.6775 | 4.1604e-05 | 4.1604 | 8.7962e-05 | 7.037 | 2.8729e-05 | 1.7237 | 6.3627e-05 | 2.5451 | 5.132e-05 | 1.5396 | 8.1475e-05 | 0.2841
796 | 2023-02-03 03:00 | 44960.125 | 4.3279e-05 | 8.8723 | 5.3745e-05 | 16.1234 | 5.9781e-05 | 11.9561 | 1.9236e-05 | 2.8853 | 4.4775e-05 | 4.4775 | 8.535e-05 | 6.828 | 5.7458e-05 | 3.4475 | 6.7604e-05 | 2.7041 | 4.9618e-05 | 1.4885 | 7.631e-05 | 0.26609
797 | 2023-02-03 04:00 | 44960.1667 | 4.3279e-05 | 8.8723 | 2.6872e-05 | 8.0617 | 5.9781e-05 | 11.9561 | 1.9047e-05 | 2.857 | 4.2499e-05 | 4.2499 | 8.6221e-05 | 6.8977 | 0 | 0 | 5.3685e-05 | 2.1474 | 5.655e-05 | 1.6965 | 7.4883e-05 | 0.26112
798 | 2023-02-03 05:00 | 44960.2083 | 4.3279e-05 | 8.8723 | 2.6872e-05 | 8.0617 | 0.00010397 | 20.7933 | 2.7778e-05 | 4.1666 | 4.1434e-05 | 4.1434 | 9.8849e-05 | 7.9079 | 5.7458e-05 | 3.4475 | 4.5732e-05 | 1.8293 | 7.7098e-05 | 2.313 | 7.8067e-05 | 0.27222
799 | 2023-02-03 06:00 | 44960.25 | 4.3279e-05 | 8.8723 | 2.6872e-05 | 8.0617 | 0.00015855 | 31.7097 | 6.7698e-05 | 10.1547 | 4.3522e-05 | 4.3522 | 0.00012977 | 10.3813 | 2.8729e-05 | 1.7237 | 5.965e-05 | 2.386 | 0.00012311 | 3.6933 | 9.0885e-05 | 0.31692
800 | 2023-02-03 07:00 | 44960.2917 | 4.3279e-05 | 8.8723 | 5.3745e-05 | 16.1234 | 7.2776e-05 | 14.5553 | 6.6052e-05 | 9.9078 | 5.4035e-05 | 5.4035 | 0.00013194 | 10.5555 | 5.7458e-05 | 3.4475 | 8.9475e-05 | 3.579 | 0.00014168 | 4.2505 | 0.00011717 | 0.40856
801 | 2023-02-03 08:00 | 44960.3333 | 4.3279e-05 | 8.8723 | 2.6872e-05 | 8.0617 | 7.7975e-05 | 15.5949 | 9.1802e-05 | 13.7704 | 0.00011688 | 11.6876 | 0.00013064 | 10.451 | 2.8729e-05 | 1.7237 | 0.00012129 | 4.8515 | 0.00018603 | 5.581 | 0.00012737 | 0.44414
802 | 2023-02-03 09:00 | 44960.375 | 5.4099e-05 | 11.0903 | 2.6872e-05 | 8.0617 | 7.5376e-05 | 15.0751 | 0.00027278 | 40.9167 | 0.00017937 | 17.9367 | 0.00013194 | 10.5555 | 0.00014365 | 8.6187 | 0.00016106 | 6.4422 | 0.00017854 | 5.3562 | 0.00013113 | 0.45724
803 | 2023-02-03 10:00 | 44960.4167 | 3.2459e-05 | 6.6542 | 2.6872e-05 | 8.0617 | 7.2776e-05 | 14.5553 | 0.00039363 | 59.0452 | 0.00017708 | 17.7079 | 0.0001376 | 11.0084 | 8.6187e-05 | 5.1712 | 0.00016901 | 6.7604 | 0.00021823 | 6.5469 | 0.00013486 | 0.47024
804 | 2023-02-03 11:00 | 44960.4583 | 6.4919e-05 | 13.3084 | 2.6872e-05 | 8.0617 | 7.2776e-05 | 14.5553 | 0.00036371 | 54.557 | 0.00016628 | 16.6282 | 0.00013978 | 11.1826 | 0.00014365 | 8.6187 | 0.00015509 | 6.2036 | 0.00019293 | 5.7879 | 0.00013269 | 0.46269
805 | 2023-02-03 12:00 | 44960.5 | 3.2459e-05 | 6.6542 | 5.3745e-05 | 16.1234 | 7.2776e-05 | 14.5553 | 0.00034532 | 51.7987 | 0.00018754 | 18.7543 | 0.00013064 | 10.451 | 0.00011492 | 6.895 | 0.00014515 | 5.8059 | 0.00016508 | 4.9524 | 0.00013158 | 0.45883
806 | 2023-02-03 13:00 | 44960.5417 | 5.4099e-05 | 11.0903 | 2.6872e-05 | 8.0617 | 7.2776e-05 | 14.5553 | 0.00032547 | 48.8207 | 0.0001709 | 17.0899 | 0.00013369 | 10.6948 | 0.00011492 | 6.895 | 0.00015509 | 6.2036 | 0.00012102 | 3.6305 | 0.00013756 | 0.47966
807 | 2023-02-03 14:00 | 44960.5833 | 4.3279e-05 | 8.8723 | 2.6872e-05 | 8.0617 | 7.2776e-05 | 14.5553 | 0.00030829 | 46.243 | 0.00017006 | 17.0058 | 0.00014239 | 11.3916 | 0.00011492 | 6.895 | 0.00013322 | 5.3287 | 6.5374e-05 | 1.9612 | 0.00013899 | 0.48466
808 | 2023-02-03 15:00 | 44960.625 | 4.3279e-05 | 8.8723 | 2.6872e-05 | 8.0617 | 6.4979e-05 | 12.9958 | 0.00032041 | 48.062 | 0.00016756 | 16.7565 | 0.00014065 | 11.2522 | 0.00014365 | 8.6187 | 0.00012924 | 5.1697 | 7.862e-05 | 2.3586 | 0.00013194 | 0.46009
809 | 2023-02-03 16:00 | 44960.6667 | 4.3279e-05 | 8.8723 | 2.6872e-05 | 8.0617 | 6.238e-05 | 12.476 | 0.00031155 | 46.7319 | 0.00017051 | 17.0506 | 0.00014065 | 11.2522 | 8.6187e-05 | 5.1712 | 0.00011135 | 4.4539 | 0.00011101 | 3.3304 | 0.00012608 | 0.43965
810 | 2023-02-03 17:00 | 44960.7083 | 8.6559e-05 | 17.7445 | 2.6872e-05 | 8.0617 | 5.9781e-05 | 11.9561 | 0.00030367 | 45.5512 | 0.00019665 | 19.6652 | 0.00014675 | 11.7399 | 0.00014365 | 8.6187 | 0.00012527 | 5.0106 | 0.00014096 | 4.2289 | 0.00012586 | 0.43887
811 | 2023-02-03 18:00 | 44960.75 | 8.6559e-05 | 17.7445 | 2.6872e-05 | 8.0617 | 6.238e-05 | 12.476 | 0.0002017 | 30.2551 | 0.00059826 | 59.826 | 0.00015415 | 12.3322 | 0.00011492 | 6.895 | 0.00019287 | 7.7148 | 0.00015554 | 4.6663 | 0.00013494 | 0.47055
812 | 2023-02-03 19:00 | 44960.7917 | 0.0001082 | 22.1806 | 2.6872e-05 | 8.0617 | 5.9781e-05 | 11.9561 | 3.3024e-05 | 4.9536 | 0.00070206 | 70.2057 | 0.0001572 | 12.576 | 0.00011492 | 6.895 | 0.0001869 | 7.4762 | 0.00013841 | 4.1522 | 0.00015792 | 0.55066
813 | 2023-02-03 20:00 | 44960.8333 | 3.2459e-05 | 6.6542 | 5.3745e-05 | 16.1234 | 6.238e-05 | 12.476 | 2.1182e-05 | 3.1774 | 0.00046007 | 46.0073 | 0.0001498 | 11.9838 | 0.00011492 | 6.895 | 0.00013521 | 5.4083 | 0.00010433 | 3.1299 | 0.00017068 | 0.59515
814 | 2023-02-03 21:00 | 44960.875 | 4.3279e-05 | 8.8723 | 2.6872e-05 | 8.0617 | 5.7181e-05 | 11.4363 | 1.6731e-05 | 2.5096 | 0.00023289 | 23.2887 | 0.00012323 | 9.8588 | 0.00014365 | 8.6187 | 0.00010737 | 4.2948 | 5.9114e-05 | 1.7734 | 0.00017437 | 0.60803
815 | 2023-02-03 22:00 | 44960.9167 | 4.3279e-05 | 8.8723 | 2.6872e-05 | 8.0617 | 6.238e-05 | 12.476 | 1.9727e-05 | 2.9591 | 8.3819e-05 | 8.3819 | 0.00012019 | 9.6149 | 8.6187e-05 | 5.1712 | 6.5615e-05 | 2.6246 | 5.6839e-05 | 1.7052 | 0.00016329 | 0.56938
816 | 2023-02-03 23:00 | 44960.9583 | 3.2459e-05 | 6.6542 | 2.6872e-05 | 8.0617 | 5.9781e-05 | 11.9561 | 1.6448e-05 | 2.4672 | 6.5777e-05 | 6.5777 | 0.00011104 | 8.8833 | 0.00014365 | 8.6187 | 4.772e-05 | 1.9088 | 5.4639e-05 | 1.6392 | 0.00014118 | 0.49231
817 | 2023-02-04 | 44961 | 5.4099e-05 | 11.0903 | 5.3745e-05 | 16.1234 | 5.9781e-05 | 11.9561 | 1.9711e-05 | 2.9567 | 5.0525e-05 | 5.0525 | 9.7107e-05 | 7.7686 | 2.8729e-05 | 1.7237 | 3.9767e-05 | 1.5907 | 4.8386e-05 | 1.4516 | 0.00011859 | 0.41352
818 | 2023-02-04 01:00 | 44961.0417 | 6.4919e-05 | 13.3084 | 2.6872e-05 | 8.0617 | 5.9781e-05 | 11.9561 | 1.9679e-05 | 2.9519 | 4.0532e-05 | 4.0532 | 9.014e-05 | 7.2112 | 5.7458e-05 | 3.4475 | 5.5673e-05 | 2.2269 | 3.9259e-05 | 1.1778 | 9.9052e-05 | 0.34539
819 | 2023-02-04 02:00 | 44961.0833 | 3.2459e-05 | 6.6542 | 2.6872e-05 | 8.0617 | 5.9781e-05 | 11.9561 | 1.9649e-05 | 2.9474 | 4.5429e-05 | 4.5429 | 8.8398e-05 | 7.0718 | 2.8729e-05 | 1.7237 | 5.965e-05 | 2.386 | 3.831e-05 | 1.1493 | 8.6174e-05 | 0.30049
820 | 2023-02-04 03:00 | 44961.125 | 6.4919e-05 | 13.3084 | 2.6872e-05 | 8.0617 | 5.9781e-05 | 11.9561 | 1.9609e-05 | 2.9413 | 4.466e-05 | 4.466 | 8.7527e-05 | 7.0022 | 5.7458e-05 | 3.4475 | 6.1639e-05 | 2.4655 | 3.8384e-05 | 1.1515 | 7.9437e-05 | 0.277
821 | 2023-02-04 04:00 | 44961.1667 | 5.4099e-05 | 11.0903 | 2.6872e-05 | 8.0617 | 5.7181e-05 | 11.4363 | 1.979e-05 | 2.9684 | 4.2027e-05 | 4.2027 | 9.014e-05 | 7.2112 | 0 | 0 | 4.1755e-05 | 1.6702 | 4.2941e-05 | 1.2882 | 7.6618e-05 | 0.26717
822 | 2023-02-04 05:00 | 44961.2083 | 3.2459e-05 | 6.6542 | 5.3745e-05 | 16.1234 | 5.9781e-05 | 11.9561 | 2.8729e-05 | 4.3093 | 4.299e-05 | 4.299 | 0.00010364 | 8.2911 | 5.7458e-05 | 3.4475 | 4.1755e-05 | 1.6702 | 4.9927e-05 | 1.4978 | 7.748e-05 | 0.27017
823 | 2023-02-04 06:00 | 44961.25 | 6.4919e-05 | 13.3084 | 2.6872e-05 | 8.0617 | 5.9781e-05 | 11.9561 | 2.567e-05 | 3.8505 | 4.1955e-05 | 4.1955 | 0.00013194 | 10.5555 | 2.8729e-05 | 1.7237 | 5.5673e-05 | 2.2269 | 7.9858e-05 | 2.3957 | 8.1561e-05 | 0.2844
824 | 2023-02-04 07:00 | 44961.2917 | 5.4099e-05 | 11.0903 | 2.6872e-05 | 8.0617 | 5.9781e-05 | 11.9561 | 2.559e-05 | 3.8385 | 6.706e-05 | 6.706 | 0.00013107 | 10.4858 | 5.7458e-05 | 3.4475 | 9.1464e-05 | 3.6585 | 8.461e-05 | 2.5383 | 9.0218e-05 | 0.31459
825 | 2023-02-04 08:00 | 44961.3333 | 5.4099e-05 | 11.0903 | 2.6872e-05 | 8.0617 | 5.9781e-05 | 11.9561 | 2.8765e-05 | 4.3148 | 0.00015229 | 15.2295 | 0.00013412 | 10.7297 | 2.8729e-05 | 1.7237 | 0.00014714 | 5.8855 | 9.1879e-05 | 2.7564 | 0.00010582 | 0.36898
826 | 2023-02-04 09:00 | 44961.375 | 6.4919e-05 | 13.3084 | 2.6872e-05 | 8.0617 | 6.4979e-05 | 12.9958 | 2.5722e-05 | 3.8584 | 0.00013748 | 13.7485 | 0.00013978 | 11.1826 | 0.00014365 | 8.6187 | 0.0001193 | 4.772 | 0.0001285 | 3.855 | 0.00013202 | 0.46034
827 | 2023-02-04 10:00 | 44961.4167 | 3.2459e-05 | 6.6542 | 5.3745e-05 | 16.1234 | 6.238e-05 | 12.476 | 2.8737e-05 | 4.3105 | 0.00015309 | 15.3087 | 0.00014065 | 11.2522 | 8.6187e-05 | 5.1712 | 0.00013322 | 5.3287 | 0.00017468 | 5.2405 | 0.00014716 | 0.51316
828 | 2023-02-04 11:00 | 44961.4583 | 6.4919e-05 | 13.3084 | 2.6872e-05 | 8.0617 | 6.238e-05 | 12.476 | 2.8869e-05 | 4.3304 | 0.00019449 | 19.4485 | 0.00013717 | 10.9735 | 0.00014365 | 8.6187 | 0.00012725 | 5.0901 | 0.00018214 | 5.4641 | 0.00014797 | 0.51596
829 | 2023-02-04 12:00 | 44961.5 | 4.3279e-05 | 8.8723 | 2.6872e-05 | 8.0617 | 6.4979e-05 | 12.9958 | 2.5732e-05 | 3.8599 | 0.0001905 | 19.0503 | 0.00012977 | 10.3813 | 8.6187e-05 | 5.1712 | 0.00012725 | 5.0901 | 0.00014226 | 4.2677 | 0.00014506 | 0.50582
830 | 2023-02-04 13:00 | 44961.5417 | 4.3279e-05 | 8.8723 | 2.6872e-05 | 8.0617 | 6.238e-05 | 12.476 | 1.9759e-05 | 2.9639 | 0.00019376 | 19.3759 | 0.00012715 | 10.1723 | 0.00014365 | 8.6187 | 0.00013918 | 5.5673 | 0.00010778 | 3.2335 | 0.00015137 | 0.52782
831 | 2023-02-04 14:00 | 44961.5833 | 4.3279e-05 | 8.8723 | 2.6872e-05 | 8.0617 | 6.4979e-05 | 12.9958 | 1.9569e-05 | 2.9353 | 0.00017773 | 17.7726 | 0.00012759 | 10.2071 | 0.00011492 | 6.895 | 0.00013123 | 5.2492 | 0.00011591 | 3.4774 | 0.0001508 | 0.52585
832 | 2023-02-04 15:00 | 44961.625 | 4.3279e-05 | 8.8723 | 2.6872e-05 | 8.0617 | 6.4979e-05 | 12.9958 | 1.6819e-05 | 2.5229 | 0.00014526 | 14.5262 | 0.00012977 | 10.3813 | 0.00011492 | 6.895 | 0.00010141 | 4.0562 | 0.00012439 | 3.7318 | 0.00013665 | 0.47651
833 | 2023-02-04 16:00 | 44961.6667 | 4.3279e-05 | 8.8723 | 5.3745e-05 | 16.1234 | 6.238e-05 | 12.476 | 1.9777e-05 | 2.9666 | 0.00014059 | 14.0589 | 0.00013325 | 10.66 | 0.00011492 | 6.895 | 8.351e-05 | 3.3404 | 0.00013672 | 4.1017 | 0.00012679 | 0.44212
834 | 2023-02-04 17:00 | 44961.7083 | 9.7378e-05 | 19.9626 | 2.6872e-05 | 8.0617 | 6.4979e-05 | 12.9958 | 1.9733e-05 | 2.96 | 0.00012678 | 12.6784 | 0.00013804 | 11.0432 | 0.00014365 | 8.6187 | 6.1639e-05 | 2.4655 | 0.0001744 | 5.2321 | 0.00012358 | 0.43093
835 | 2023-02-04 18:00 | 44961.75 | 8.6559e-05 | 17.7445 | 2.6872e-05 | 8.0617 | 6.4979e-05 | 12.9958 | 1.6739e-05 | 2.5108 | 0.00010958 | 10.9577 | 0.00014544 | 11.6354 | 0.00011492 | 6.895 | 4.772e-05 | 1.9088 | 0.00017022 | 5.1067 | 0.00013106 | 0.45701
836 | 2023-02-04 19:00 | 44961.7917 | 9.7378e-05 | 19.9626 | 2.6872e-05 | 8.0617 | 6.238e-05 | 12.476 | 1.9569e-05 | 2.9353 | 5.9101e-05 | 5.9101 | 0.00014762 | 11.8096 | 0.00011492 | 6.895 | 4.5732e-05 | 1.8293 | 0.00013123 | 3.937 | 0.00015101 | 0.52656
837 | 2023-02-04 20:00 | 44961.8333 | 4.3279e-05 | 8.8723 | 5.3745e-05 | 16.1234 | 6.238e-05 | 12.476 | 1.9657e-05 | 2.9486 | 5.6184e-05 | 5.6184 | 0.00014022 | 11.2174 | 0.00011492 | 6.895 | 6.1639e-05 | 2.4655 | 9.2956e-05 | 2.7887 | 0.00016271 | 0.56738
838 | 2023-02-04 21:00 | 44961.875 | 4.3279e-05 | 8.8723 | 2.6872e-05 | 8.0617 | 5.9781e-05 | 11.9561 | 1.6859e-05 | 2.5289 | 6.4379e-05 | 6.4379 | 0.00011888 | 9.5104 | 0.00014365 | 8.6187 | 6.3627e-05 | 2.5451 | 5.7506e-05 | 1.7252 | 0.00016758 | 0.58437
839 | 2023-02-04 22:00 | 44961.9167 | 3.2459e-05 | 6.6542 | 2.6872e-05 | 8.0617 | 6.4979e-05 | 12.9958 | 2.0091e-05 | 3.0136 | 5.1941e-05 | 5.1941 | 0.00010886 | 8.7092 | 8.6187e-05 | 5.1712 | 5.3685e-05 | 2.1474 | 5.5049e-05 | 1.6515 | 0.00015853 | 0.5528
840 | 2023-02-04 23:00 | 44961.9583 | 4.3279e-05 | 8.8723 | 2.6872e-05 | 8.0617 | 6.238e-05 | 12.476 | 1.9697e-05 | 2.9546 | 5.0331e-05 | 5.0331 | 0.00010233 | 8.1866 | 0.00014365 | 8.6187 | 4.1755e-05 | 1.6702 | 5.3636e-05 | 1.6091 | 0.0001394 | 0.48607
841 | 2023-02-05 | 44962 | 5.4099e-05 | 11.0903 | 2.6872e-05 | 8.0617 | 6.238e-05 | 12.476 | 2.5843e-05 | 3.8764 | 4.7547e-05 | 4.7547 | 8.6656e-05 | 6.9325 | 2.8729e-05 | 1.7237 | 4.1755e-05 | 1.6702 | 5.6039e-05 | 1.6812 | 0.00011961 | 0.41708
842 | 2023-02-05 01:00 | 44962.0417 | 5.4099e-05 | 11.0903 | 2.6872e-05 | 8.0617 | 6.238e-05 | 12.476 | 2.288e-05 | 3.4321 | 5.2395e-05 | 5.2395 | 7.5334e-05 | 6.0267 | 5.7458e-05 | 3.4475 | 3.9767e-05 | 1.5907 | 4.1252e-05 | 1.2375 | 0.00010086 | 0.35169
843 | 2023-02-05 02:00 | 44962.0833 | 5.4099e-05 | 11.0903 | 2.6872e-05 | 8.0617 | 6.4979e-05 | 12.9958 | 1.9838e-05 | 2.9757 | 4.6276e-05 | 4.6276 | 7.6205e-05 | 6.0964 | 2.8729e-05 | 1.7237 | 6.1639e-05 | 2.4655 | 3.934e-05 | 1.1802 | 8.7923e-05 | 0.30659
844 | 2023-02-05 03:00 | 44962.125 | 5.4099e-05 | 11.0903 | 5.3745e-05 | 16.1234 | 6.7578e-05 | 13.5156 | 1.9792e-05 | 2.9687 | 5.0192e-05 | 5.0192 | 7.577e-05 | 6.0616 | 5.7458e-05 | 3.4475 | 6.1639e-05 | 2.4655 | 3.6937e-05 | 1.1081 | 8.0403e-05 | 0.28036
845 | 2023-02-05 04:00 | 44962.1667 | 4.3279e-05 | 8.8723 | 2.6872e-05 | 8.0617 | 6.238e-05 | 12.476 | 1.6558e-05 | 2.4837 | 4.8921e-05 | 4.8921 | 7.8382e-05 | 6.2706 | 0 | 0 | 5.965e-05 | 2.386 | 4.4899e-05 | 1.347 | 7.7082e-05 | 0.26879
846 | 2023-02-05 05:00 | 44962.2083 | 6.4919e-05 | 13.3084 | 2.6872e-05 | 8.0617 | 0.00017934 | 35.8684 | 4.3693e-05 | 6.554 | 4.9581e-05 | 4.9581 | 8.8398e-05 | 7.0718 | 5.7458e-05 | 3.4475 | 6.7604e-05 | 2.7041 | 7.3154e-05 | 2.1946 | 7.7284e-05 | 0.26949
847 | 2023-02-05 06:00 | 44962.25 | 9.7378e-05 | 19.9626 | 8.0617e-05 | 24.1851 | 0.00018194 | 36.3882 | 7.7695e-05 | 11.6542 | 4.8346e-05 | 4.8346 | 0.00011888 | 9.5104 | 2.8729e-05 | 1.7237 | 7.5557e-05 | 3.0223 | 0.00014157 | 4.2471 | 7.9715e-05 | 0.27797
848 | 2023-02-05 07:00 | 44962.2917 | 0.00015148 | 31.0529 | 0.00034934 | 104.8021 | 0.00020273 | 40.5469 | 7.9969e-05 | 11.9953 | 5.7061e-05 | 5.7061 | 0.00011975 | 9.5801 | 8.6187e-05 | 5.1712 | 0.00010538 | 4.2153 | 0.00015115 | 4.5344 | 8.502e-05 | 0.29646
849 | 2023-02-05 08:00 | 44962.3333 | 0.00029214 | 59.8877 | 0.0002956 | 88.6787 | 0.0003041 | 60.8203 | 9.6348e-05 | 14.4523 | 6.427e-05 | 6.427 | 0.00011888 | 9.5104 | 2.8729e-05 | 1.7237 | 0.00013918 | 5.5673 | 0.00022794 | 6.8381 | 9.5673e-05 | 0.33361
850 | 2023-02-05 09:00 | 44962.375 | 0.00047607 | 97.5948 | 0.0002956 | 88.6787 | 0.00034049 | 68.0979 | 9.5927e-05 | 14.389 | 8.1924e-05 | 8.1924 | 0.00011932 | 9.5452 | 0.00011492 | 6.895 | 0.00014316 | 5.7264 | 0.00034503 | 10.3508 | 0.00012181 | 0.42476
851 | 2023-02-05 10:00 | 44962.4167 | 0.00047607 | 97.5948 | 0.0002956 | 88.6787 | 0.00037428 | 74.8557 | 8.4898e-05 | 12.7347 | 7.3336e-05 | 7.3336 | 0.00011583 | 9.2665 | 0.00011492 | 6.895 | 0.00014515 | 5.8059 | 0.00035116 | 10.5348 | 0.00014223 | 0.49597
852 | 2023-02-05 11:00 | 44962.4583 | 0.00047607 | 97.5948 | 0.0002956 | 88.6787 | 0.00033269 | 66.5384 | 9.7876e-05 | 14.6814 | 5.8405e-05 | 5.8405 | 0.00011409 | 9.1272 | 0.00014365 | 8.6187 | 0.00012129 | 4.8515 | 0.0003376 | 10.1279 | 0.00014751 | 0.51436
853 | 2023-02-05 12:00 | 44962.5 | 0.00045443 | 93.1586 | 0.00026872 | 80.617 | 0.0003197 | 63.9393 | 0.00053154 | 79.7303 | 6.0523e-05 | 6.0523 | 0.0001154 | 9.2317 | 8.6187e-05 | 5.1712 | 0.00011731 | 4.6925 | 0.00029866 | 8.9598 | 0.00014482 | 0.50499
854 | 2023-02-05 13:00 | 44962.5417 | 0.00045443 | 93.1586 | 0.00024185 | 72.5553 | 0.0002937 | 58.741 | 0.00053474 | 80.2107 | 5.0936e-05 | 5.0936 | 0.00011235 | 8.9879 | 0.00014365 | 8.6187 | 0.00013322 | 5.3287 | 0.00028064 | 8.4193 | 0.00014949 | 0.52126
855 | 2023-02-05 14:00 | 44962.5833 | 0.00038951 | 79.8503 | 0.00018811 | 56.4319 | 0.00028591 | 57.1815 | 0.00053319 | 79.9789 | 4.8207e-05 | 4.8207 | 0.0001154 | 9.2317 | 0.00011492 | 6.895 | 0.00012924 | 5.1697 | 0.00027191 | 8.1574 | 0.00014765 | 0.51485
856 | 2023-02-05 15:00 | 44962.625 | 0.00038951 | 79.8503 | 0.00018811 | 56.4319 | 0.00023392 | 46.7848 | 0.00055419 | 83.128 | 4.2542e-05 | 4.2542 | 0.00012062 | 9.6497 | 0.00014365 | 8.6187 | 0.00012924 | 5.1697 | 0.00029507 | 8.8522 | 0.0001318 | 0.45958
857 | 2023-02-05 16:00 | 44962.6667 | 0.00032459 | 66.5419 | 0.00021498 | 64.4936 | 0.00022613 | 45.2253 | 0.00052562 | 78.8424 | 6.9741e-05 | 6.9741 | 0.00013499 | 10.7994 | 8.6187e-05 | 5.1712 | 0.00014714 | 5.8855 | 0.00032359 | 9.7077 | 0.00012239 | 0.42676
858 | 2023-02-05 17:00 | 44962.7083 | 0.00022722 | 46.5793 | 0.00018811 | 56.4319 | 0.00020273 | 40.5469 | 0.00055319 | 82.979 | 0.00010112 | 10.1116 | 0.00014675 | 11.7399 | 0.00014365 | 8.6187 | 0.00014515 | 5.8059 | 0.00034555 | 10.3666 | 0.00012056 | 0.4204
859 | 2023-02-05 18:00 | 44962.75 | 0.00018394 | 37.7071 | 0.00018811 | 56.4319 | 0.00017934 | 35.8684 | 0.00030112 | 45.1684 | 0.00021038 | 21.0379 | 0.00015807 | 12.6457 | 0.00011492 | 6.895 | 0.00016106 | 6.4422 | 0.00033528 | 10.0583 | 0.0001323 | 0.46134
860 | 2023-02-05 19:00 | 44962.7917 | 0.00020558 | 42.1432 | 0.00016123 | 48.3702 | 0.00015855 | 31.7097 | 0.00046539 | 69.8085 | 0.00030749 | 30.7494 | 0.00015546 | 12.4367 | 0.00014365 | 8.6187 | 0.00016702 | 6.6808 | 0.00027451 | 8.2354 | 0.00016044 | 0.55944
861 | 2023-02-05 20:00 | 44962.8333 | 0.00019476 | 39.9251 | 8.0617e-05 | 24.1851 | 7.5376e-05 | 15.0751 | 0.00029795 | 44.692 | 0.00013239 | 13.2389 | 0.00014327 | 11.4613 | 8.6187e-05 | 5.1712 | 0.00014714 | 5.8855 | 0.00017116 | 5.1349 | 0.00017837 | 0.62198
862 | 2023-02-05 21:00 | 44962.875 | 7.5739e-05 | 15.5264 | 8.0617e-05 | 24.1851 | 6.238e-05 | 12.476 | 8.4898e-05 | 12.7347 | 7.2126e-05 | 7.2126 | 0.0001167 | 9.3362 | 0.00014365 | 8.6187 | 0.0001531 | 6.1241 | 0.0001029 | 3.0869 | 0.0001799 | 0.62731
863 | 2023-02-05 22:00 | 44962.9167 | 5.4099e-05 | 11.0903 | 2.6872e-05 | 8.0617 | 5.7181e-05 | 11.4363 | 8.7688e-05 | 13.1532 | 5.2685e-05 | 5.2685 | 0.00011017 | 8.8137 | 0.00011492 | 6.895 | 0.00013918 | 5.5673 | 4.008e-05 | 1.2024 | 0.00016219 | 0.56557
864 | 2023-02-05 23:00 | 44962.9583 | 4.3279e-05 | 8.8723 | 2.6872e-05 | 8.0617 | 5.9781e-05 | 11.9561 | 7.7342e-05 | 11.6012 | 4.141e-05 | 4.141 | 0.0001019 | 8.1518 | 0.00011492 | 6.895 | 0.00011334 | 4.5334 | 4.1669e-05 | 1.2501 | 0.0001347 | 0.46969
865 | 2023-02-06 | 44963 | 5.4099e-05 | 11.0903 | 5.3745e-05 | 16.1234 | 5.7181e-05 | 11.4363 | 6.5275e-05 | 9.7913 | 4.5217e-05 | 4.5217 | 8.7092e-05 | 6.9673 | 2.8729e-05 | 1.7237 | 7.5557e-05 | 3.0223 | 3.7826e-05 | 1.1348 | 0.00010867 | 0.37894
866 | 2023-02-06 01:00 | 44963.0417 | 7.5739e-05 | 15.5264 | 2.6872e-05 | 8.0617 | 5.7181e-05 | 11.4363 | 6.8123e-05 | 10.2185 | 4.0871e-05 | 4.0871 | 8.1431e-05 | 6.5145 | 5.7458e-05 | 3.4475 | 6.3627e-05 | 2.5451 | 3.9778e-05 | 1.1933 | 9.0246e-05 | 0.31469
867 | 2023-02-06 02:00 | 44963.0833 | 6.4919e-05 | 13.3084 | 2.6872e-05 | 8.0617 | 5.1983e-05 | 10.3966 | 4.9755e-05 | 7.4632 | 4.4642e-05 | 4.4642 | 8.056e-05 | 6.4448 | 2.8729e-05 | 1.7237 | 6.5615e-05 | 2.6246 | 3.967e-05 | 1.1901 | 7.9995e-05 | 0.27894
868 | 2023-02-06 03:00 | 44963.125 | 5.4099e-05 | 11.0903 | 2.6872e-05 | 8.0617 | 6.7578e-05 | 13.5156 | 1.6558e-05 | 2.4837 | 4.1374e-05 | 4.1374 | 8.0995e-05 | 6.4796 | 5.7458e-05 | 3.4475 | 4.5732e-05 | 1.8293 | 4.008e-05 | 1.2024 | 7.5113e-05 | 0.26192
869 | 2023-02-06 04:00 | 44963.1667 | 6.4919e-05 | 13.3084 | 2.6872e-05 | 8.0617 | 8.0574e-05 | 16.1148 | 1.9268e-05 | 2.8902 | 4.4134e-05 | 4.4134 | 8.0124e-05 | 6.4099 | 2.8729e-05 | 1.7237 | 5.1697e-05 | 2.0679 | 4.4825e-05 | 1.3448 | 7.3684e-05 | 0.25693
870 | 2023-02-06 05:00 | 44963.2083 | 7.5739e-05 | 15.5264 | 2.6872e-05 | 8.0617 | 8.5772e-05 | 17.1544 | 3.4642e-05 | 5.1963 | 4.2996e-05 | 4.2996 | 9.5801e-05 | 7.6641 | 5.7458e-05 | 3.4475 | 7.3569e-05 | 2.9427 | 7.5544e-05 | 2.2663 | 7.689e-05 | 0.26812
871 | 2023-02-06 06:00 | 44963.25 | 8.6559e-05 | 17.7445 | 5.3745e-05 | 16.1234 | 0.00018974 | 37.9477 | 9.7984e-05 | 14.6976 | 4.5477e-05 | 4.5477 | 0.00012846 | 10.2768 | 0 | 0 | 9.1464e-05 | 3.6585 | 0.00014541 | 4.3622 | 8.9385e-05 | 0.31169
872 | 2023-02-06 07:00 | 44963.2917 | 8.6559e-05 | 17.7445 | 0.00034934 | 104.8021 | 0.00020533 | 41.0667 | 0.00044385 | 66.5774 | 5.0004e-05 | 5.0004 | 0.00013238 | 10.5903 | 5.7458e-05 | 3.4475 | 0.00012725 | 5.0901 | 0.00014399 | 4.3198 | 0.00011514 | 0.4015
873 | 2023-02-06 08:00 | 44963.3333 | 0.00023804 | 48.7974 | 0.0002956 | 88.6787 | 0.00032489 | 64.9789 | 0.00044867 | 67.2999 | 5.8816e-05 | 5.8816 | 0.00013107 | 10.4858 | 2.8729e-05 | 1.7237 | 0.00014515 | 5.8059 | 0.00023271 | 6.9813 | 0.00012526 | 0.43678
874 | 2023-02-06 09:00 | 44963.375 | 0.00043279 | 88.7225 | 0.0002956 | 88.6787 | 0.00034309 | 68.6178 | 0.00050905 | 76.3572 | 5.8968e-05 | 5.8968 | 0.00012585 | 10.0678 | 0.00014365 | 8.6187 | 0.00012527 | 5.0106 | 0.00030501 | 9.1502 | 0.00012931 | 0.45091
875 | 2023-02-06 10:00 | 44963.4167 | 0.00042197 | 86.5044 | 0.0002956 | 88.6787 | 0.0003119 | 62.3798 | 0.00049523 | 74.2841 | 7.2997e-05 | 7.2997 | 0.00012149 | 9.7194 | 0.00011492 | 6.895 | 0.00012129 | 4.8515 | 0.00032148 | 9.6443 | 0.00013356 | 0.46572
876 | 2023-02-06 11:00 | 44963.4583 | 0.00040033 | 82.0683 | 0.00026872 | 80.617 | 0.0002937 | 58.741 | 0.00047522 | 71.2832 | 6.0481e-05 | 6.0481 | 0.00011932 | 9.5452 | 0.00011492 | 6.895 | 0.00012527 | 5.0106 | 0.00030297 | 9.0891 | 0.00013187 | 0.45984
877 | 2023-02-06 12:00 | 44963.5 | 0.00037869 | 77.6322 | 0.00021498 | 64.4936 | 0.0002963 | 59.2608 | 0.00044988 | 67.482 | 5.7485e-05 | 5.7485 | 0.0001154 | 9.2317 | 0.00011492 | 6.895 | 0.00014117 | 5.6469 | 0.00027192 | 8.1575 | 0.00013095 | 0.45663
878 | 2023-02-06 13:00 | 44963.5417 | 0.00040033 | 82.0683 | 0.00024185 | 72.5553 | 0.00027031 | 54.0625 | 0.00047156 | 70.7335 | 7.5394e-05 | 7.5394 | 0.00011017 | 8.8137 | 0.00014365 | 8.6187 | 0.00013521 | 5.4083 | 0.00024387 | 7.316 | 0.0001374 | 0.47911
879 | 2023-02-06 14:00 | 44963.5833 | 0.00036787 | 75.4141 | 0.00016123 | 48.3702 | 0.00024692 | 49.384 | 0.00043921 | 65.881 | 5.6916e-05 | 5.6916 | 0.00010886 | 8.7092 | 0.00011492 | 6.895 | 0.00013123 | 5.2492 | 0.00023856 | 7.1569 | 0.0001379 | 0.48085
880 | 2023-02-06 15:00 | 44963.625 | 0.00035705 | 73.1961 | 0.00021498 | 64.4936 | 0.00021833 | 43.6659 | 0.00044074 | 66.1116 | 5.6129e-05 | 5.6129 | 0.00012019 | 9.6149 | 0.00011492 | 6.895 | 0.00012527 | 5.0106 | 0.00026125 | 7.8375 | 0.00012927 | 0.45077
881 | 2023-02-06 16:00 | 44963.6667 | 0.00030295 | 62.1058 | 0.00021498 | 64.4936 | 0.00018974 | 37.9477 | 0.00042799 | 64.1987 | 6.867e-05 | 6.867 | 0.00013064 | 10.451 | 0.00011492 | 6.895 | 0.00012129 | 4.8515 | 0.00028325 | 8.4976 | 0.00012229 | 0.42643
882 | 2023-02-06 17:00 | 44963.7083 | 0.00020558 | 42.1432 | 0.00016123 | 48.3702 | 0.00019494 | 38.9874 | 0.00044839 | 67.2592 | 0.00028102 | 28.1021 | 0.00013281 | 10.6252 | 0.00014365 | 8.6187 | 0.000171 | 6.8399 | 0.00029527 | 8.858 | 0.00012238 | 0.42675
883 | 2023-02-06 18:00 | 44963.75 | 0.00017312 | 35.489 | 0.00013436 | 40.3085 | 0.00016115 | 32.2296 | 0.00043772 | 65.6576 | 0.00054626 | 54.6258 | 0.00013891 | 11.1129 | 8.6187e-05 | 5.1712 | 0.00022866 | 9.1464 | 0.00029771 | 8.9312 | 0.00013333 | 0.46492
884 | 2023-02-06 19:00 | 44963.7917 | 0.00020558 | 42.1432 | 0.00010749 | 32.2468 | 0.00015595 | 31.1899 | 0.00042019 | 63.0282 | 0.00054667 | 54.667 | 0.0001363 | 10.9039 | 0.00014365 | 8.6187 | 0.00024059 | 9.6236 | 0.00027961 | 8.3883 | 0.00016327 | 0.56931
885 | 2023-02-06 20:00 | 44963.8333 | 0.00020558 | 42.1432 | 0.00010749 | 32.2468 | 8.5772e-05 | 17.1544 | 0.00026869 | 40.3041 | 0.00051055 | 51.055 | 0.00012628 | 10.1026 | 0.00011492 | 6.895 | 0.00023661 | 9.4645 | 0.00019 | 5.6999 | 0.00018339 | 0.6395
886 | 2023-02-06 21:00 | 44963.875 | 6.4919e-05 | 13.3084 | 5.3745e-05 | 16.1234 | 5.9781e-05 | 11.9561 | 7.7896e-05 | 11.6843 | 0.00057782 | 57.7815 | 0.00010756 | 8.6046 | 0.00011492 | 6.895 | 0.00022468 | 8.9873 | 9.8045e-05 | 2.9414 | 0.00018558 | 0.64713
887 | 2023-02-06 22:00 | 44963.9167 | 5.4099e-05 | 11.0903 | 2.6872e-05 | 8.0617 | 5.9781e-05 | 11.9561 | 5.9035e-05 | 8.8553 | 0.0003399 | 33.9898 | 0.00010625 | 8.5001 | 0.00011492 | 6.895 | 0.00019486 | 7.7943 | 6.2606e-05 | 1.8782 | 0.00016713 | 0.58279
888 | 2023-02-06 23:00 | 44963.9583 | 4.3279e-05 | 8.8723 | 2.6872e-05 | 8.0617 | 6.238e-05 | 12.476 | 6.1255e-05 | 9.1883 | 5.5052e-05 | 5.5052 | 0.00010451 | 8.3608 | 0.00014365 | 8.6187 | 0.00011135 | 4.4539 | 5.7367e-05 | 1.721 | 0.00013647 | 0.47588
889 | 2023-02-07 | 44964 | 5.4099e-05 | 11.0903 | 5.3745e-05 | 16.1234 | 6.238e-05 | 12.476 | 5.2966e-05 | 7.9449 | 4.5986e-05 | 4.5986 | 9.4059e-05 | 7.5247 | 2.8729e-05 | 1.7237 | 6.9592e-05 | 2.7837 | 5.4951e-05 | 1.6485 | 0.00011005 | 0.38373
890 | 2023-02-07 01:00 | 44964.0417 | 5.4099e-05 | 11.0903 | 2.6872e-05 | 8.0617 | 6.238e-05 | 12.476 | 6.1536e-05 | 9.2304 | 4.0986e-05 | 4.0986 | 7.6641e-05 | 6.1312 | 5.7458e-05 | 3.4475 | 6.3627e-05 | 2.5451 | 5.7468e-05 | 1.724 | 9.0649e-05 | 0.31609
891 | 2023-02-07 02:00 | 44964.0833 | 5.4099e-05 | 11.0903 | 2.6872e-05 | 8.0617 | 5.9781e-05 | 11.9561 | 4.0422e-05 | 6.0633 | 3.9074e-05 | 3.9074 | 7.2721e-05 | 5.8177 | 0 | 0 | 7.5557e-05 | 3.0223 | 6.2789e-05 | 1.8837 | 8.0306e-05 | 0.28003
892 | 2023-02-07 03:00 | 44964.125 | 4.3279e-05 | 8.8723 | 2.6872e-05 | 8.0617 | 7.0177e-05 | 14.0355 | 1.9328e-05 | 2.8992 | 4.0357e-05 | 4.0357 | 7.5334e-05 | 6.0267 | 5.7458e-05 | 3.4475 | 6.5615e-05 | 2.6246 | 5.7766e-05 | 1.733 | 7.5485e-05 | 0.26322
893 | 2023-02-07 04:00 | 44964.1667 | 4.3279e-05 | 8.8723 | 2.6872e-05 | 8.0617 | 7.5376e-05 | 15.0751 | 1.9147e-05 | 2.8721 | 3.7494e-05 | 3.7494 | 7.3592e-05 | 5.8874 | 2.8729e-05 | 1.7237 | 6.3627e-05 | 2.5451 | 6.5228e-05 | 1.9569 | 7.421e-05 | 0.25877
894 | 2023-02-07 05:00 | 44964.2083 | 7.5739e-05 | 15.5264 | 2.6872e-05 | 8.0617 | 8.5772e-05 | 17.1544 | 3.6448e-05 | 5.4672 | 3.9267e-05 | 3.9267 | 7.8818e-05 | 6.3054 | 5.7458e-05 | 3.4475 | 7.5557e-05 | 3.0223 | 9.2195e-05 | 2.7659 | 7.7569e-05 | 0.27048
895 | 2023-02-07 06:00 | 44964.25 | 6.4919e-05 | 13.3084 | 5.3745e-05 | 16.1234 | 0.00018714 | 37.4279 | 9.1281e-05 | 13.6921 | 4.2784e-05 | 4.2784 | 7.5334e-05 | 6.0267 | 2.8729e-05 | 1.7237 | 7.7545e-05 | 3.1018 | 0.00016188 | 4.8564 | 9.0711e-05 | 0.31631
896 | 2023-02-07 07:00 | 44964.2917 | 9.7378e-05 | 19.9626 | 0.00037621 | 112.8638 | 0.00019494 | 38.9874 | 0.00044243 | 66.3651 | 4.6119e-05 | 4.6119 | 7.7076e-05 | 6.1661 | 5.7458e-05 | 3.4475 | 0.00010538 | 4.2153 | 0.00016958 | 5.0874 | 0.00011781 | 0.41081
897 | 2023-02-07 08:00 | 44964.3333 | 0.0002164 | 44.3613 | 0.00037621 | 112.8638 | 0.0003119 | 62.3798 | 0.00044737 | 67.1057 | 4.9012e-05 | 4.9012 | 8.7527e-05 | 7.0022 | 2.8729e-05 | 1.7237 | 0.00014117 | 5.6469 | 0.0002912 | 8.736 | 0.00012748 | 0.44451
898 | 2023-02-07 09:00 | 44964.375 | 0.00031377 | 64.3238 | 0.00032247 | 96.7404 | 0.0003197 | 63.9393 | 0.00043127 | 64.6912 | 5.4895e-05 | 5.4895 | 0.00011627 | 9.3014 | 0.00011492 | 6.895 | 0.00013123 | 5.2492 | 0.00034839 | 10.4518 | 0.00012982 | 0.45268
899 | 2023-02-07 10:00 | 44964.4167 | 0.00029214 | 59.8877 | 0.00032247 | 96.7404 | 0.0003093 | 61.86 | 0.00039517 | 59.2752 | 6.8694e-05 | 6.8694 | 0.00012106 | 9.6846 | 0.00011492 | 6.895 | 0.00013521 | 5.4083 | 0.00033728 | 10.1184 | 0.00013277 | 0.46296
900 | 2023-02-07 11:00 | 44964.4583 | 0.00030295 | 62.1058 | 0.0002956 | 88.6787 | 0.00029111 | 58.2211 | 0.0003816 | 57.2401 | 8.7184e-05 | 8.7184 | 0.00012367 | 9.8936 | 0.00014365 | 8.6187 | 0.00013123 | 5.2492 | 0.00031875 | 9.5626 | 0.00013045 | 0.45486
901 | 2023-02-07 12:00 | 44964.5 | 0.00029214 | 59.8877 | 0.00024185 | 72.5553 | 0.00028331 | 56.6616 | 0.00038204 | 57.3063 | 7.9951e-05 | 7.9951 | 0.00012367 | 9.8936 | 0.00011492 | 6.895 | 0.00012924 | 5.1697 | 0.00027908 | 8.3723 | 0.00012968 | 0.45218
902 | 2023-02-07 13:00 | 44964.5417 | 0.00034623 | 70.978 | 0.00026872 | 80.617 | 0.00024952 | 49.9038 | 0.00031966 | 47.9494 | 5.2698e-05 | 5.2698 | 0.00012193 | 9.7543 | 0.00014365 | 8.6187 | 0.00013918 | 5.5673 | 0.0002277 | 6.831 | 0.00013602 | 0.47429
903 | 2023-02-07 14:00 | 44964.5833 | 0.00030295 | 62.1058 | 0.00021498 | 64.4936 | 0.00024172 | 48.3443 | 0.00033464 | 50.1953 | 4.7414e-05 | 4.7414 | 0.00011757 | 9.4059 | 0.00011492 | 6.895 | 0.00013123 | 5.2492 | 0.00019714 | 5.9143 | 0.00013665 | 0.4765
904 | 2023-02-07 15:00 | 44964.625 | 0.00030295 | 62.1058 | 0.00018811 | 56.4319 | 0.00022353 | 44.7055 | 0.0004166 | 62.4905 | 5.0791e-05 | 5.0791 | 0.00012019 | 9.6149 | 0.00014365 | 8.6187 | 0.00012924 | 5.1697 | 0.00025293 | 7.588 | 0.00012864 | 0.44856
905 | 2023-02-07 16:00 | 44964.6667 | 0.00023804 | 48.7974 | 0.00024185 | 72.5553 | 0.00017674 | 35.3485 | 0.00041082 | 61.6235 | 9.9652e-05 | 9.9652 | 0.00012236 | 9.7891 | 8.6187e-05 | 5.1712 | 0.00011731 | 4.6925 | 0.0002861 | 8.5829 | 0.00012218 | 0.42604
906 | 2023-02-07 17:00 | 44964.7083 | 0.00019476 | 39.9251 | 0.00018811 | 56.4319 | 0.00018714 | 37.4279 | 0.0003904 | 58.5602 | 0.00013072 | 13.0718 | 0.00012541 | 10.033 | 0.00014365 | 8.6187 | 0.00014316 | 5.7264 | 0.0002874 | 8.622 | 0.00012256 | 0.42735
907 | 2023-02-07 18:00 | 44964.75 | 0.00015148 | 31.0529 | 0.00013436 | 40.3085 | 0.00015855 | 31.7097 | 0.00040573 | 60.8588 | 0.00040951 | 40.9506 | 0.00011322 | 9.0575 | 0.00011492 | 6.895 | 0.00021275 | 8.5101 | 0.00031902 | 9.5706 | 0.00013398 | 0.46717
908 | 2023-02-07 19:00 | 44964.7917 | 0.00019476 | 39.9251 | 0.00010749 | 32.2468 | 0.00014555 | 29.1106 | 0.00041603 | 62.4047 | 0.00049696 | 49.6956 | 0.00010756 | 8.6046 | 0.00014365 | 8.6187 | 0.00026047 | 10.4189 | 0.00028721 | 8.6164 | 0.00016368 | 0.57076
909 | 2023-02-07 20:00 | 44964.8333 | 0.00019476 | 39.9251 | 0.00010749 | 32.2468 | 7.7975e-05 | 15.5949 | 0.00026411 | 39.6162 | 0.00051022 | 51.0223 | 0.00010669 | 8.535 | 0.00011492 | 6.895 | 0.00026644 | 10.6575 | 0.00017727 | 5.3181 | 0.00018331 | 0.6392
910 | 2023-02-07 21:00 | 44964.875 | 6.4919e-05 | 13.3084 | 8.0617e-05 | 24.1851 | 7.0177e-05 | 14.0355 | 9.5134e-05 | 14.2701 | 0.00047462 | 47.4623 | 0.00010451 | 8.3608 | 0.00011492 | 6.895 | 0.00025252 | 10.1008 | 8.399e-05 | 2.5197 | 0.00018512 | 0.6455
911 | 2023-02-07 22:00 | 44964.9167 | 5.4099e-05 | 11.0903 | 2.6872e-05 | 8.0617 | 6.238e-05 | 12.476 | 7.105e-05 | 10.6574 | 0.00029827 | 29.8271 | 9.1011e-05 | 7.2809 | 0.00011492 | 6.895 | 0.00019287 | 7.7148 | 4.1218e-05 | 1.2365 | 0.00016753 | 0.58416
912 | 2023-02-07 23:00 | 44964.9583 | 5.4099e-05 | 11.0903 | 2.6872e-05 | 8.0617 | 6.238e-05 | 12.476 | 7.1702e-05 | 10.7553 | 5.8054e-05 | 5.8054 | 8.1431e-05 | 6.5145 | 0.00014365 | 8.6187 | 0.00013123 | 5.2492 | 3.9394e-05 | 1.1818 | 0.00013771 | 0.48021
913 | 2023-02-08 | 44965 | 5.4099e-05 | 11.0903 | 2.6872e-05 | 8.0617 | 6.238e-05 | 12.476 | 5.972e-05 | 8.958 | 4.6318e-05 | 4.6318 | 7.9253e-05 | 6.3403 | 2.8729e-05 | 1.7237 | 7.9534e-05 | 3.1813 | 3.9535e-05 | 1.1861 | 0.00011005 | 0.38373
914 | 2023-02-08 01:00 | 44965.0417 | 5.4099e-05 | 11.0903 | 5.3745e-05 | 16.1234 | 6.238e-05 | 12.476 | 6.5691e-05 | 9.8536 | 4.8019e-05 | 4.8019 | 7.7512e-05 | 6.2009 | 5.7458e-05 | 3.4475 | 6.9592e-05 | 2.7837 | 4.3728e-05 | 1.3119 | 9.0649e-05 | 0.31609
915 | 2023-02-08 02:00 | 44965.0833 | 4.3279e-05 | 8.8723 | 2.6872e-05 | 8.0617 | 6.238e-05 | 12.476 | 4.5058e-05 | 6.7587 | 4.8679e-05 | 4.8679 | 7.9253e-05 | 6.3403 | 2.8729e-05 | 1.7237 | 5.3685e-05 | 2.1474 | 4.1204e-05 | 1.2361 | 8.0306e-05 | 0.28003
916 | 2023-02-08 03:00 | 44965.125 | 5.4099e-05 | 11.0903 | 2.6872e-05 | 8.0617 | 6.4979e-05 | 12.9958 | 1.7893e-05 | 2.6839 | 4.5622e-05 | 4.5622 | 7.7947e-05 | 6.2358 | 5.7458e-05 | 3.4475 | 4.5732e-05 | 1.8293 | 4.1332e-05 | 1.24 | 7.5485e-05 | 0.26322
917 | 2023-02-08 04:00 | 44965.1667 | 5.4099e-05 | 11.0903 | 2.6872e-05 | 8.0617 | 7.2776e-05 | 14.5553 | 1.7792e-05 | 2.6689 | 4.377e-05 | 4.377 | 8.0995e-05 | 6.4796 | 0 | 0 | 5.1697e-05 | 2.0679 | 4.8992e-05 | 1.4697 | 7.421e-05 | 0.25877
918 | 2023-02-08 05:00 | 44965.2083 | 6.4919e-05 | 13.3084 | 5.3745e-05 | 16.1234 | 8.5772e-05 | 17.1544 | 3.3036e-05 | 4.9554 | 4.8237e-05 | 4.8237 | 7.9253e-05 | 6.3403 | 5.7458e-05 | 3.4475 | 7.3569e-05 | 2.9427 | 7.5099e-05 | 2.253 | 7.7569e-05 | 0.27048
919 | 2023-02-08 06:00 | 44965.25 | 8.6559e-05 | 17.7445 | 5.3745e-05 | 16.1234 | 0.00018974 | 37.9477 | 0.0001002 | 15.0303 | 4.5731e-05 | 4.5731 | 8.1866e-05 | 6.5493 | 2.8729e-05 | 1.7237 | 0.00010141 | 4.0562 | 0.00015784 | 4.7353 | 9.0711e-05 | 0.31631
920 | 2023-02-08 07:00 | 44965.2917 | 8.6559e-05 | 17.7445 | 0.00034934 | 104.8021 | 0.00020793 | 41.5865 | 0.00043984 | 65.9767 | 4.331e-05 | 4.331 | 8.1866e-05 | 6.5493 | 5.7458e-05 | 3.4475 | 0.00012924 | 5.1697 | 0.00015461 | 4.6384 | 0.00011781 | 0.41081
921 | 2023-02-08 08:00 | 44965.3333 | 0.00022722 | 46.5793 | 0.00032247 | 96.7404 | 0.0003067 | 61.3401 | 0.00043875 | 65.8127 | 4.7365e-05 | 4.7365 | 8.8833e-05 | 7.1067 | 5.7458e-05 | 3.4475 | 0.00012328 | 4.9311 | 0.00030986 | 9.2958 | 0.00012748 | 0.44451
922 | 2023-02-08 09:00 | 44965.375 | 0.00035705 | 73.1961 | 0.00032247 | 96.7404 | 0.00035089 | 70.1773 | 0.00041777 | 62.6651 | 5.3678e-05 | 5.3678 | 0.00011148 | 8.9182 | 0.00014365 | 8.6187 | 0.00012527 | 5.0106 | 0.0003388 | 10.1639 | 0.00012982 | 0.45268
923 | 2023-02-08 10:00 | 44965.4167 | 0.00036787 | 75.4141 | 0.00032247 | 96.7404 | 0.00034309 | 68.6178 | 0.00040898 | 61.3465 | 5.6317e-05 | 5.6317 | 0.0001167 | 9.3362 | 0.00011492 | 6.895 | 0.00013521 | 5.4083 | 0.00037859 | 11.3578 | 0.00013277 | 0.46296
924 | 2023-02-08 11:00 | 44965.4583 | 0.00036787 | 75.4141 | 0.0002956 | 88.6787 | 0.00032749 | 65.4988 | 0.00038636 | 57.9536 | 5.6474e-05 | 5.6474 | 0.00011714 | 9.3711 | 0.00014365 | 8.6187 | 0.00013918 | 5.5673 | 0.00033857 | 10.157 | 0.00013045 | 0.45486
925 | 2023-02-08 12:00 | 44965.5 | 0.00033541 | 68.7599 | 0.00024185 | 72.5553 | 0.00028851 | 57.7013 | 0.00040488 | 60.7323 | 6.2345e-05 | 6.2345 | 0.00011322 | 9.0575 | 8.6187e-05 | 5.1712 | 0.00014515 | 5.8059 | 0.0003085 | 9.255 | 0.00012968 | 0.45218
926 | 2023-02-08 13:00 | 44965.5417 | 0.00036787 | 75.4141 | 0.00024185 | 72.5553 | 0.00027291 | 54.5823 | 0.00038307 | 57.4598 | 5.3769e-05 | 5.3769 | 9.4059e-05 | 7.5247 | 0.00014365 | 8.6187 | 0.0001372 | 5.4878 | 0.00027646 | 8.2937 | 0.00013602 | 0.47429
927 | 2023-02-08 14:00 | 44965.5833 | 0.00033541 | 68.7599 | 0.00013436 | 40.3085 | 0.00026771 | 53.5427 | 0.00037152 | 55.7287 | 5.1094e-05 | 5.1094 | 8.3172e-05 | 6.6538 | 0.00011492 | 6.895 | 0.00013123 | 5.2492 | 0.00025105 | 7.5315 | 0.00013665 | 0.4765
928 | 2023-02-08 15:00 | 44965.625 | 0.00030295 | 62.1058 | 0.00021498 | 64.4936 | 0.00022613 | 45.2253 | 0.00041151 | 61.7258 | 5.4822e-05 | 5.4822 | 8.0995e-05 | 6.4796 | 0.00014365 | 8.6187 | 0.00012129 | 4.8515 | 0.00028534 | 8.5602 | 0.00012864 | 0.44856
929 | 2023-02-08 16:00 | 44965.6667 | 0.0002164 | 44.3613 | 0.00018811 | 56.4319 | 0.00021313 | 42.6262 | 0.00046016 | 69.0234 | 6.4917e-05 | 6.4917 | 7.8818e-05 | 6.3054 | 8.6187e-05 | 5.1712 | 0.00012725 | 5.0901 | 0.0002974 | 8.9219 | 0.00012218 | 0.42604
930 | 2023-02-08 17:00 | 44965.7083 | 0.0002164 | 44.3613 | 0.00013436 | 40.3085 | 0.00019754 | 39.5072 | 0.00048492 | 72.7385 | 0.00017273 | 17.2733 | 7.9689e-05 | 6.3751 | 0.00014365 | 8.6187 | 0.00015111 | 6.0446 | 0.00031393 | 9.418 | 0.00012256 | 0.42735
931 | 2023-02-08 18:00 | 44965.75 | 0.00019476 | 39.9251 | 0.00013436 | 40.3085 | 0.00018454 | 36.908 | 0.00049311 | 73.9668 | 0.00046004 | 46.0043 | 7.8382e-05 | 6.2706 | 0.00011492 | 6.895 | 0.00024059 | 9.6236 | 0.00032152 | 9.6457 | 0.00013398 | 0.46717
932 | 2023-02-08 19:00 | 44965.7917 | 0.00020558 | 42.1432 | 0.00013436 | 40.3085 | 0.00016115 | 32.2296 | 0.00044436 | 66.6541 | 0.00051609 | 51.6088 | 7.7947e-05 | 6.2358 | 0.00011492 | 6.895 | 0.00026047 | 10.4189 | 0.00028381 | 8.5142 | 0.00016368 | 0.57076
933 | 2023-02-08 20:00 | 44965.8333 | 0.00020558 | 42.1432 | 8.0617e-05 | 24.1851 | 8.5772e-05 | 17.1544 | 0.0002564 | 38.4601 | 0.00050844 | 50.8438 | 8.0124e-05 | 6.4099 | 0.00011492 | 6.895 | 0.00026644 | 10.6575 | 0.00021262 | 6.3785 | 0.00018331 | 0.6392
934 | 2023-02-08 21:00 | 44965.875 | 6.4919e-05 | 13.3084 | 8.0617e-05 | 24.1851 | 6.238e-05 | 12.476 | 7.2354e-05 | 10.8531 | 0.00043395 | 43.3946 | 9.5365e-05 | 7.6292 | 5.7458e-05 | 3.4475 | 0.00022667 | 9.0668 | 0.00012749 | 3.8247 | 0.00018512 | 0.6455
935 | 2023-02-08 22:00 | 44965.9167 | 6.4919e-05 | 13.3084 | 2.6872e-05 | 8.0617 | 6.238e-05 | 12.476 | 4.7968e-05 | 7.1953 | 0.00016908 | 16.9078 | 0.0001093 | 8.744 | 2.8729e-05 | 1.7237 | 0.00018889 | 7.5557 | 5.2485e-05 | 1.5745 | 0.00016753 | 0.58416
936 | 2023-02-08 23:00 | 44965.9583 | 5.4099e-05 | 11.0903 | 2.6872e-05 | 8.0617 | 5.1983e-05 | 10.3966 | 5.969e-05 | 8.9534 | 5.9283e-05 | 5.9283 | 0.00010538 | 8.4305 | 2.8729e-05 | 1.7237 | 0.00012328 | 4.9311 | 5.2263e-05 | 1.5679 | 0.00013771 | 0.48021
937 | 2023-02-09 | 44966 | 4.3279e-05 | 8.8723 | 2.6872e-05 | 8.0617 | 5.7181e-05 | 11.4363 | 4.4476e-05 | 6.6714 | 4.5635e-05 | 4.5635 | 9.2753e-05 | 7.4202 | 2.8729e-05 | 1.7237 | 6.3627e-05 | 2.5451 | 4.7787e-05 | 1.4336 | 0.00011005 | 0.38373
938 | 2023-02-09 01:00 | 44966.0417 | 5.4099e-05 | 11.0903 | 5.3745e-05 | 16.1234 | 5.9781e-05 | 11.9561 | 4.7338e-05 | 7.1007 | 4.3038e-05 | 4.3038 | 7.8818e-05 | 6.3054 | 5.7458e-05 | 3.4475 | 5.5673e-05 | 2.2269 | 5.0883e-05 | 1.5265 | 9.0649e-05 | 0.31609
939 | 2023-02-09 02:00 | 44966.0833 | 5.4099e-05 | 11.0903 | 2.6872e-05 | 8.0617 | 5.9781e-05 | 11.9561 | 2.618e-05 | 3.927 | 4.1011e-05 | 4.1011 | 8.0124e-05 | 6.4099 | 2.8729e-05 | 1.7237 | 5.3685e-05 | 2.1474 | 4.7996e-05 | 1.4399 | 8.0306e-05 | 0.28003
940 | 2023-02-09 03:00 | 44966.125 | 6.4919e-05 | 13.3084 | 2.6872e-05 | 8.0617 | 6.4979e-05 | 12.9958 | 1.4138e-05 | 2.1206 | 4.19e-05 | 4.19 | 7.8818e-05 | 6.3054 | 5.7458e-05 | 3.4475 | 6.5615e-05 | 2.6246 | 4.9873e-05 | 1.4962 | 7.5485e-05 | 0.26322
941 | 2023-02-09 04:00 | 44966.1667 | 6.4919e-05 | 13.3084 | 2.6872e-05 | 8.0617 | 7.2776e-05 | 14.5553 | 1.1139e-05 | 1.6709 | 4.098e-05 | 4.098 | 7.7512e-05 | 6.2009 | 0 | 0 | 6.5615e-05 | 2.6246 | 5.9108e-05 | 1.7732 | 7.421e-05 | 0.25877
942 | 2023-02-09 05:00 | 44966.2083 | 7.5739e-05 | 15.5264 | 2.6872e-05 | 8.0617 | 7.7975e-05 | 15.5949 | 2.9492e-05 | 4.4237 | 4.0357e-05 | 4.0357 | 9.4059e-05 | 7.5247 | 5.7458e-05 | 3.4475 | 6.5615e-05 | 2.6246 | 8.9065e-05 | 2.672 | 7.7569e-05 | 0.27048
943 | 2023-02-09 06:00 | 44966.25 | 6.4919e-05 | 13.3084 | 5.3745e-05 | 16.1234 | 0.00017154 | 34.3089 | 9.8349e-05 | 14.7524 | 5.2074e-05 | 5.2074 | 0.00012149 | 9.7194 | 2.8729e-05 | 1.7237 | 6.5615e-05 | 2.6246 | 0.0001732 | 5.1959 | 9.0711e-05 | 0.31631
944 | 2023-02-09 07:00 | 44966.2917 | 9.7378e-05 | 19.9626 | 0.00042996 | 128.9872 | 0.00022873 | 45.7452 | 0.00043464 | 65.1955 | 5.3914e-05 | 5.3914 | 0.00012323 | 9.8588 | 5.7458e-05 | 3.4475 | 0.00010538 | 4.2153 | 0.00018305 | 5.4915 | 0.00011781 | 0.41081
945 | 2023-02-09 08:00 | 44966.3333 | 0.00017312 | 35.489 | 0.00042996 | 128.9872 | 0.00034309 | 68.6178 | 0.00045643 | 68.465 | 6.2672e-05 | 6.2672 | 0.00011714 | 9.3711 | 8.6187e-05 | 5.1712 | 0.00012328 | 4.9311 | 0.00033594 | 10.0781 | 0.00012748 | 0.44451
946 | 2023-02-09 09:00 | 44966.375 | 0.00024886 | 51.0154 | 0.00032247 | 96.7404 | 0.00035868 | 71.7368 | 0.00042701 | 64.0512 | 6.0336e-05 | 6.0336 | 0.00011844 | 9.4756 | 8.6187e-05 | 5.1712 | 0.00013322 | 5.3287 | 0.0003728 | 11.1841 | 0.00012982 | 0.45268
947 | 2023-02-09 10:00 | 44966.4167 | 0.00025968 | 53.2335 | 0.00032247 | 96.7404 | 0.00036648 | 73.2963 | 0.0004091 | 61.3651 | 6.1843e-05 | 6.1843 | 0.00011844 | 9.4756 | 5.7458e-05 | 3.4475 | 0.00014316 | 5.7264 | 0.00036387 | 10.9162 | 0.00013277 | 0.46296
948 | 2023-02-09 11:00 | 44966.4583 | 0.00030295 | 62.1058 | 0.0002956 | 88.6787 | 0.0003119 | 62.3798 | 0.00038752 | 58.1282 | 6.9553e-05 | 6.9553 | 0.00011844 | 9.4756 | 8.6187e-05 | 5.1712 | 0.00014515 | 5.8059 | 0.00034765 | 10.4296 | 0.00013045 | 0.45486
949 | 2023-02-09 12:00 | 44966.5 | 0.00031377 | 64.3238 | 0.00024185 | 72.5553 | 0.00028851 | 57.7013 | 0.00039926 | 59.8894 | 9.2709e-05 | 9.2709 | 0.00011801 | 9.4407 | 2.8729e-05 | 1.7237 | 0.00011334 | 4.5334 | 0.00029647 | 8.894 | 0.00012968 | 0.45218
950 | 2023-02-09 13:00 | 44966.5417 | 0.00034623 | 70.978 | 0.00024185 | 72.5553 | 0.00026771 | 53.5427 | 0.00039404 | 59.1063 | 4.7729e-05 | 4.7729 | 0.00011583 | 9.2665 | 5.7458e-05 | 3.4475 | 0.00012129 | 4.8515 | 0.00024608 | 7.3825 | 0.00013602 | 0.47429
951 | 2023-02-09 14:00 | 44966.5833 | 0.00032459 | 66.5419 | 0.00018811 | 56.4319 | 0.00027291 | 54.5823 | 0.00038442 | 57.663 | 4.1955e-05 | 4.1955 | 0.00011409 | 9.1272 | 0 | 0 | 0.00011334 | 4.5334 | 0.00019711 | 5.9133 | 0.00013665 | 0.4765
952 | 2023-02-09 15:00 | 44966.625 | 0.00022722 | 46.5793 | 0.00018811 | 56.4319 | 0.00021053 | 42.1064 | 0.00034783 | 52.1745 | 5.6577e-05 | 5.6577 | 0.00011888 | 9.5104 | 5.7458e-05 | 3.4475 | 0.00012725 | 5.0901 | 0.00020867 | 6.2601 | 0.00012864 | 0.44856
953 | 2023-02-09 16:00 | 44966.6667 | 0.00022722 | 46.5793 | 0.00018811 | 56.4319 | 0.00020533 | 41.0667 | 0.0003275 | 49.1254 | 6.2327e-05 | 6.2327 | 0.00012628 | 10.1026 | 2.8729e-05 | 1.7237 | 0.00013123 | 5.2492 | 0.00023998 | 7.1995 | 0.00012218 | 0.42604
954 | 2023-02-09 17:00 | 44966.7083 | 0.00022722 | 46.5793 | 0.00016123 | 48.3702 | 0.00018454 | 36.908 | 0.00033387 | 50.0809 | 0.00013153 | 13.1529 | 0.00013151 | 10.5207 | 5.7458e-05 | 3.4475 | 0.0001531 | 6.1241 | 0.0002676 | 8.0281 | 0.00012256 | 0.42735
955 | 2023-02-09 18:00 | 44966.75 | 0.00022722 | 46.5793 | 0.00013436 | 40.3085 | 0.00016895 | 33.7891 | 0.00033979 | 50.9678 | 0.00028829 | 28.829 | 0.00014022 | 11.2174 | 2.8729e-05 | 1.7237 | 0.00022269 | 8.9078 | 0.00028431 | 8.5294 | 0.00013398 | 0.46717
956 | 2023-02-09 19:00 | 44966.7917 | 0.00020558 | 42.1432 | 0.00010749 | 32.2468 | 0.00014815 | 29.6304 | 0.00034386 | 51.5784 | 0.00034321 | 34.3209 | 0.00014283 | 11.4264 | 5.7458e-05 | 3.4475 | 0.00024655 | 9.8622 | 0.00025082 | 7.5245 | 0.00016368 | 0.57076
957 | 2023-02-09 20:00 | 44966.8333 | 0.00015148 | 31.0529 | 8.0617e-05 | 24.1851 | 7.5376e-05 | 15.0751 | 0.00020996 | 31.4936 | 0.00031937 | 31.9369 | 0.00013456 | 10.7645 | 2.8729e-05 | 1.7237 | 0.00020281 | 8.1124 | 0.00018127 | 5.4382 | 0.00018331 | 0.6392
958 | 2023-02-09 21:00 | 44966.875 | 6.4919e-05 | 13.3084 | 8.0617e-05 | 24.1851 | 6.238e-05 | 12.476 | 6.0302e-05 | 9.0453 | 0.00029263 | 29.263 | 0.00010756 | 8.6046 | 8.6187e-05 | 5.1712 | 0.00016901 | 6.7604 | 8.9998e-05 | 2.6999 | 0.00018512 | 0.6455
959 | 2023-02-09 22:00 | 44966.9167 | 5.4099e-05 | 11.0903 | 2.6872e-05 | 8.0617 | 5.9781e-05 | 11.9561 | 5.0331e-05 | 7.5496 | 0.00020635 | 20.6348 | 0.00010103 | 8.0821 | 5.7458e-05 | 3.4475 | 0.00013918 | 5.5673 | 4.4341e-05 | 1.3302 | 0.00016753 | 0.58416
960 | 2023-02-09 23:00 | 44966.9583 | 3.2459e-05 | 6.6542 | 2.6872e-05 | 8.0617 | 5.7181e-05 | 11.4363 | 4.1341e-05 | 6.2012 | 8.6972e-05 | 8.6972 | 9.7978e-05 | 7.8382 | 8.6187e-05 | 5.1712 | 0.00011334 | 4.5334 | 4.3355e-05 | 1.3007 | 0.00013771 | 0.48021
961 | 2023-02-10 | 44967 | 5.4099e-05 | 11.0903 | 2.6872e-05 | 8.0617 | 5.7181e-05 | 11.4363 | 4.1486e-05 | 6.2229 | 7.0921e-05 | 7.0921 | 8.5785e-05 | 6.8628 | 5.7458e-05 | 3.4475 | 5.965e-05 | 2.386 | 4.443e-05 | 1.3329 | 0.00011165 | 0.38931
962 | 2023-02-10 01:00 | 44967.0417 | 3.2459e-05 | 6.6542 | 2.6872e-05 | 8.0617 | 5.1983e-05 | 10.3966 | 3.8445e-05 | 5.7668 | 4.6881e-05 | 4.6881 | 7.6641e-05 | 6.1312 | 8.6187e-05 | 5.1712 | 4.772e-05 | 1.9088 | 4.3267e-05 | 1.298 | 9.2295e-05 | 0.32183
963 | 2023-02-10 02:00 | 44967.0833 | 5.4099e-05 | 11.0903 | 2.6872e-05 | 8.0617 | 5.9781e-05 | 11.9561 | 2.6463e-05 | 3.9694 | 4.0272e-05 | 4.0272 | 7.6641e-05 | 6.1312 | 5.7458e-05 | 3.4475 | 4.772e-05 | 1.9088 | 4.7406e-05 | 1.4222 | 8.1475e-05 | 0.2841
964 | 2023-02-10 03:00 | 44967.125 | 4.3279e-05 | 8.8723 | 5.3745e-05 | 16.1234 | 5.4582e-05 | 10.9165 | 1.4619e-05 | 2.1929 | 3.9056e-05 | 3.9056 | 7.6205e-05 | 6.0964 | 8.6187e-05 | 5.1712 | 5.7662e-05 | 2.3065 | 4.3925e-05 | 1.3177 | 7.631e-05 | 0.26609
965 | 2023-02-10 04:00 | 44967.1667 | 4.3279e-05 | 8.8723 | 2.6872e-05 | 8.0617 | 5.7181e-05 | 11.4363 | 1.4222e-05 | 2.1333 | 4.0018e-05 | 4.0018 | 7.6205e-05 | 6.0964 | 5.7458e-05 | 3.4475 | 6.5615e-05 | 2.6246 | 4.5278e-05 | 1.3583 | 7.4883e-05 | 0.26112
966 | 2023-02-10 05:00 | 44967.2083 | 4.3279e-05 | 8.8723 | 2.6872e-05 | 8.0617 | 0.00010397 | 20.7933 | 2.2248e-05 | 3.3372 | 4.1519e-05 | 4.1519 | 9.014e-05 | 7.2112 | 8.6187e-05 | 5.1712 | 6.7604e-05 | 2.7041 | 7.8921e-05 | 2.3676 | 7.8067e-05 | 0.27222
967 | 2023-02-10 06:00 | 44967.25 | 3.2459e-05 | 6.6542 | 2.6872e-05 | 8.0617 | 0.00016375 | 32.7494 | 5.8255e-05 | 8.7382 | 3.7869e-05 | 3.7869 | 0.00012062 | 9.6497 | 5.7458e-05 | 3.4475 | 7.5557e-05 | 3.0223 | 0.00012581 | 3.7744 | 9.0885e-05 | 0.31692
968 | 2023-02-10 07:00 | 44967.2917 | 6.4919e-05 | 13.3084 | 2.6872e-05 | 8.0617 | 7.0177e-05 | 14.0355 | 5.7743e-05 | 8.6614 | 5.0271e-05 | 5.0271 | 0.00012062 | 9.6497 | 8.6187e-05 | 5.1712 | 7.5557e-05 | 3.0223 | 0.00015176 | 4.5528 | 0.00011717 | 0.40856
969 | 2023-02-10 08:00 | 44967.3333 | 4.3279e-05 | 8.8723 | 5.3745e-05 | 16.1234 | 7.0177e-05 | 14.0355 | 8.2851e-05 | 12.4277 | 9.6256e-05 | 9.6256 | 0.00011844 | 9.4756 | 5.7458e-05 | 3.4475 | 9.1464e-05 | 3.6585 | 0.00018916 | 5.6748 | 0.00012737 | 0.44414
970 | 2023-02-10 09:00 | 44967.375 | 4.3279e-05 | 8.8723 | 2.6872e-05 | 8.0617 | 7.0177e-05 | 14.0355 | 0.00026906 | 40.3583 | 0.00012757 | 12.7571 | 0.00012323 | 9.8588 | 8.6187e-05 | 5.1712 | 0.00012527 | 5.0106 | 0.00019155 | 5.7465 | 0.00013113 | 0.45724
971 | 2023-02-10 10:00 | 44967.4167 | 4.3279e-05 | 8.8723 | 2.6872e-05 | 8.0617 | 6.7578e-05 | 13.5156 | 0.00041248 | 61.8718 | 0.00015122 | 15.1223 | 0.00012062 | 9.6497 | 5.7458e-05 | 3.4475 | 0.00015111 | 6.0446 | 0.0002326 | 6.9781 | 0.00013486 | 0.47024
972 | 2023-02-10 11:00 | 44967.4583 | 5.4099e-05 | 11.0903 | 2.6872e-05 | 8.0617 | 5.7181e-05 | 11.4363 | 0.00040666 | 60.9985 | 0.00014596 | 14.5958 | 0.00011627 | 9.3014 | 8.6187e-05 | 5.1712 | 0.00015509 | 6.2036 | 0.00023047 | 6.9141 | 0.00013269 | 0.46269
973 | 2023-02-10 12:00 | 44967.5 | 5.4099e-05 | 11.0903 | 2.6872e-05 | 8.0617 | 5.4582e-05 | 10.9165 | 0.00040776 | 61.1646 | 0.00012511 | 12.5114 | 0.0001154 | 9.2317 | 2.8729e-05 | 1.7237 | 0.00013322 | 5.3287 | 0.00018657 | 5.597 | 0.00013158 | 0.45883
974 | 2023-02-10 13:00 | 44967.5417 | 4.3279e-05 | 8.8723 | 2.6872e-05 | 8.0617 | 5.4582e-05 | 10.9165 | 0.00036159 | 54.2391 | 0.00011623 | 11.6229 | 0.00011583 | 9.2665 | 5.7458e-05 | 3.4475 | 0.00011334 | 4.5334 | 0.00013545 | 4.0635 | 0.00013756 | 0.47966
975 | 2023-02-10 14:00 | 44967.5833 | 5.4099e-05 | 11.0903 | 2.6872e-05 | 8.0617 | 5.7181e-05 | 11.4363 | 0.00031595 | 47.3931 | 0.00010416 | 10.416 | 0.00011496 | 9.1969 | 0 | 0 | 9.9417e-05 | 3.9767 | 8.0629e-05 | 2.4189 | 0.00013899 | 0.48466
976 | 2023-02-10 15:00 | 44967.625 | 4.3279e-05 | 8.8723 | 5.3745e-05 | 16.1234 | 5.9781e-05 | 11.9561 | 0.00034803 | 52.2052 | 0.00011148 | 11.1478 | 0.00012106 | 9.6846 | 5.7458e-05 | 3.4475 | 9.7429e-05 | 3.8971 | 9.8519e-05 | 2.9556 | 0.00013194 | 0.46009
977 | 2023-02-10 16:00 | 44967.6667 | 4.3279e-05 | 8.8723 | 2.6872e-05 | 8.0617 | 5.7181e-05 | 11.4363 | 0.0003105 | 46.5748 | 8.7741e-05 | 8.7741 | 0.00012628 | 10.1026 | 2.8729e-05 | 1.7237 | 0.0001193 | 4.772 | 0.00011225 | 3.3676 | 0.00012608 | 0.43965
978 | 2023-02-10 17:00 | 44967.7083 | 8.6559e-05 | 17.7445 | 2.6872e-05 | 8.0617 | 6.238e-05 | 12.476 | 0.00034996 | 52.4942 | 7.8656e-05 | 7.8656 | 0.00013673 | 10.9387 | 5.7458e-05 | 3.4475 | 0.00012725 | 5.0901 | 0.00014315 | 4.2944 | 0.00012586 | 0.43887
979 | 2023-02-10 18:00 | 44967.75 | 4.3279e-05 | 8.8723 | 2.6872e-05 | 8.0617 | 5.4582e-05 | 10.9165 | 0.00019728 | 29.5924 | 6.6588e-05 | 6.6588 | 0.00014501 | 11.6006 | 2.8729e-05 | 1.7237 | 0.00011731 | 4.6925 | 0.00014511 | 4.3532 | 0.00013494 | 0.47055
980 | 2023-02-10 19:00 | 44967.7917 | 7.5739e-05 | 15.5264 | 2.6872e-05 | 8.0617 | 5.7181e-05 | 11.4363 | 2.2248e-05 | 3.3372 | 6.4669e-05 | 6.4669 | 0.00014544 | 11.6354 | 5.7458e-05 | 3.4475 | 0.00010737 | 4.2948 | 0.0001316 | 3.948 | 0.00015792 | 0.55066
981 | 2023-02-10 20:00 | 44967.8333 | 5.4099e-05 | 11.0903 | 2.6872e-05 | 8.0617 | 5.7181e-05 | 11.4363 | 1.421e-05 | 2.1315 | 9.0198e-05 | 9.0198 | 0.00013586 | 10.869 | 2.8729e-05 | 1.7237 | 0.00010538 | 4.2153 | 8.9505e-05 | 2.6852 | 0.00017068 | 0.59515
982 | 2023-02-10 21:00 | 44967.875 | 3.2459e-05 | 6.6542 | 2.6872e-05 | 8.0617 | 5.4582e-05 | 10.9165 | 1.0989e-05 | 1.6483 | 0.00012123 | 12.1228 | 0.00011322 | 9.0575 | 8.6187e-05 | 5.1712 | 6.9592e-05 | 2.7837 | 6.0676e-05 | 1.8203 | 0.00017437 | 0.60803
983 | 2023-02-10 22:00 | 44967.9167 | 4.3279e-05 | 8.8723 | 5.3745e-05 | 16.1234 | 6.238e-05 | 12.476 | 1.43e-05 | 2.145 | 0.00010433 | 10.433 | 0.00010756 | 8.6046 | 5.7458e-05 | 3.4475 | 7.7545e-05 | 3.1018 | 6.1508e-05 | 1.8452 | 0.00016329 | 0.56938
984 | 2023-02-10 23:00 | 44967.9583 | 4.3279e-05 | 8.8723 | 2.6872e-05 | 8.0617 | 5.7181e-05 | 11.4363 | 1.1609e-05 | 1.7413 | 8.0478e-05 | 8.0478 | 0.00010233 | 8.1866 | 8.6187e-05 | 5.1712 | 6.5615e-05 | 2.6246 | 5.7098e-05 | 1.7129 | 0.00014118 | 0.49231
985 | 2023-02-11 | 44968 | 5.4099e-05 | 11.0903 | 2.6872e-05 | 8.0617 | 5.7181e-05 | 11.4363 | 1.4553e-05 | 2.183 | 5.317e-05 | 5.317 | 8.7962e-05 | 7.037 | 5.7458e-05 | 3.4475 | 5.3685e-05 | 2.1474 | 5.9339e-05 | 1.7802 | 0.00011859 | 0.41352
986 | 2023-02-11 01:00 | 44968.0417 | 4.3279e-05 | 8.8723 | 2.6872e-05 | 8.0617 | 5.7181e-05 | 11.4363 | 1.4722e-05 | 2.2083 | 4.6621e-05 | 4.6621 | 8.056e-05 | 6.4448 | 8.6187e-05 | 5.1712 | 4.1755e-05 | 1.6702 | 5.8039e-05 | 1.7412 | 9.9052e-05 | 0.34539
987 | 2023-02-11 02:00 | 44968.0833 | 3.2459e-05 | 6.6542 | 2.6872e-05 | 8.0617 | 5.7181e-05 | 11.4363 | 1.4431e-05 | 2.1646 | 4.3268e-05 | 4.3268 | 8.0995e-05 | 6.4796 | 5.7458e-05 | 3.4475 | 4.1755e-05 | 1.6702 | 5.6072e-05 | 1.6822 | 8.6174e-05 | 0.30049
988 | 2023-02-11 03:00 | 44968.125 | 4.3279e-05 | 8.8723 | 2.6872e-05 | 8.0617 | 5.9781e-05 | 11.9561 | 1.4591e-05 | 2.1887 | 3.911e-05 | 3.911 | 7.8382e-05 | 6.2706 | 8.6187e-05 | 5.1712 | 4.5732e-05 | 1.8293 | 5.9202e-05 | 1.7761 | 7.9437e-05 | 0.277
989 | 2023-02-11 04:00 | 44968.1667 | 4.3279e-05 | 8.8723 | 5.3745e-05 | 16.1234 | 5.7181e-05 | 11.4363 | 1.4451e-05 | 2.1676 | 4.0163e-05 | 4.0163 | 7.9689e-05 | 6.3751 | 5.7458e-05 | 3.4475 | 6.3627e-05 | 2.5451 | 5.9985e-05 | 1.7996 | 7.6618e-05 | 0.26717
990 | 2023-02-11 05:00 | 44968.2083 | 3.2459e-05 | 6.6542 | 2.6872e-05 | 8.0617 | 5.9781e-05 | 11.9561 | 2.3462e-05 | 3.5194 | 4.0139e-05 | 4.0139 | 9.2753e-05 | 7.4202 | 8.6187e-05 | 5.1712 | 6.3627e-05 | 2.5451 | 6.9189e-05 | 2.0757 | 7.748e-05 | 0.27017
991 | 2023-02-11 06:00 | 44968.25 | 5.4099e-05 | 11.0903 | 2.6872e-05 | 8.0617 | 6.238e-05 | 12.476 | 2.0572e-05 | 3.0858 | 3.8354e-05 | 3.8354 | 0.00012149 | 9.7194 | 5.7458e-05 | 3.4475 | 6.7604e-05 | 2.7041 | 9.8043e-05 | 2.9413 | 8.1561e-05 | 0.2844
992 | 2023-02-11 07:00 | 44968.2917 | 4.3279e-05 | 8.8723 | 2.6872e-05 | 8.0617 | 5.7181e-05 | 11.4363 | 2.0432e-05 | 3.0648 | 7.1417e-05 | 7.1417 | 0.00012454 | 9.9633 | 8.6187e-05 | 5.1712 | 6.3627e-05 | 2.5451 | 0.00011882 | 3.5645 | 9.0218e-05 | 0.31459
993 | 2023-02-11 08:00 | 44968.3333 | 5.4099e-05 | 11.0903 | 2.6872e-05 | 8.0617 | 5.9781e-05 | 11.9561 | 2.3808e-05 | 3.5711 | 7.8953e-05 | 7.8953 | 0.00012193 | 9.7543 | 5.7458e-05 | 3.4475 | 5.965e-05 | 2.386 | 0.00011943 | 3.583 | 0.00010582 | 0.36898
994 | 2023-02-11 09:00 | 44968.375 | 5.4099e-05 | 11.0903 | 2.6872e-05 | 8.0617 | 6.238e-05 | 12.476 | 2.0568e-05 | 3.0852 | 8.5338e-05 | 8.5338 | 0.00012106 | 9.6846 | 8.6187e-05 | 5.1712 | 9.1464e-05 | 3.6585 | 0.00018213 | 5.464 | 0.00013202 | 0.46034
995 | 2023-02-11 10:00 | 44968.4167 | 4.3279e-05 | 8.8723 | 2.6872e-05 | 8.0617 | 5.9781e-05 | 11.9561 | 2.3854e-05 | 3.5781 | 9.4162e-05 | 9.4162 | 0.00011932 | 9.5452 | 5.7458e-05 | 3.4475 | 0.00011731 | 4.6925 | 0.00021904 | 6.5713 | 0.00014716 | 0.51316
996 | 2023-02-11 11:00 | 44968.4583 | 4.3279e-05 | 8.8723 | 5.3745e-05 | 16.1234 | 5.9781e-05 | 11.9561 | 2.3316e-05 | 3.4974 | 8.3292e-05 | 8.3292 | 0.00012062 | 9.6497 | 8.6187e-05 | 5.1712 | 0.00011731 | 4.6925 | 0.00020965 | 6.2894 | 0.00014797 | 0.51596
997 | 2023-02-11 12:00 | 44968.5 | 5.4099e-05 | 11.0903 | 2.6872e-05 | 8.0617 | 5.7181e-05 | 11.4363 | 2.0765e-05 | 3.1147 | 8.052e-05 | 8.052 | 0.00011583 | 9.2665 | 2.8729e-05 | 1.7237 | 0.0001193 | 4.772 | 0.00015281 | 4.5843 | 0.00014506 | 0.50582
998 | 2023-02-11 13:00 | 44968.5417 | 4.3279e-05 | 8.8723 | 2.6872e-05 | 8.0617 | 5.9781e-05 | 11.9561 | 1.4395e-05 | 2.1592 | 8.8903e-05 | 8.8903 | 0.00011365 | 9.0924 | 2.8729e-05 | 1.7237 | 0.00010339 | 4.1357 | 0.00012069 | 3.6208 | 0.00015137 | 0.52782
999 | 2023-02-11 14:00 | 44968.5833 | 4.3279e-05 | 8.8723 | 2.6872e-05 | 8.0617 | 5.4582e-05 | 10.9165 | 1.4431e-05 | 2.1646 | 8.0454e-05 | 8.0454 | 0.00011583 | 9.2665 | 2.8729e-05 | 1.7237 | 6.5615e-05 | 2.6246 | 0.00011011 | 3.3034 | 0.0001508 | 0.52585
1000 | 2023-02-11 15:00 | 44968.625 | 5.4099e-05 | 11.0903 | 2.6872e-05 | 8.0617 | 5.7181e-05 | 11.4363 | 1.1541e-05 | 1.7311 | 9.3169e-05 | 9.3169 | 0.00011975 | 9.5801 | 5.7458e-05 | 3.4475 | 5.5673e-05 | 2.2269 | 0.00012765 | 3.8295 | 0.00013665 | 0.47651
1001 | 2023-02-11 16:00 | 44968.6667 | 4.3279e-05 | 8.8723 | 2.6872e-05 | 8.0617 | 5.9781e-05 | 11.9561 | 1.4832e-05 | 2.2248 | 8.006e-05 | 8.006 | 0.00012628 | 10.1026 | 2.8729e-05 | 1.7237 | 7.158e-05 | 2.8632 | 0.00014806 | 4.4417 | 0.00012679 | 0.44212
1002 | 2023-02-11 17:00 | 44968.7083 | 5.4099e-05 | 11.0903 | 5.3745e-05 | 16.1234 | 5.4582e-05 | 10.9165 | 1.4752e-05 | 2.2128 | 8.3244e-05 | 8.3244 | 0.00013586 | 10.869 | 5.7458e-05 | 3.4475 | 7.7545e-05 | 3.1018 | 0.00014779 | 4.4338 | 0.00012358 | 0.43093
1003 | 2023-02-11 18:00 | 44968.75 | 4.3279e-05 | 8.8723 | 2.6872e-05 | 8.0617 | 5.9781e-05 | 11.9561 | 1.1561e-05 | 1.7341 | 0.00023098 | 23.0981 | 0.00014196 | 11.3567 | 2.8729e-05 | 1.7237 | 8.9475e-05 | 3.579 | 0.00014503 | 4.351 | 0.00013106 | 0.45701
1004 | 2023-02-11 19:00 | 44968.7917 | 6.4919e-05 | 13.3084 | 2.6872e-05 | 8.0617 | 5.7181e-05 | 11.4363 | 1.4631e-05 | 2.1947 | 0.00011291 | 11.2912 | 0.00014501 | 11.6006 | 5.7458e-05 | 3.4475 | 7.3569e-05 | 2.9427 | 0.00010532 | 3.1597 | 0.00015101 | 0.52656
1005 | 2023-02-11 20:00 | 44968.8333 | 5.4099e-05 | 11.0903 | 2.6872e-05 | 8.0617 | 5.7181e-05 | 11.4363 | 1.4591e-05 | 2.1887 | 5.9912e-05 | 5.9912 | 0.00014065 | 11.2522 | 2.8729e-05 | 1.7237 | 6.5615e-05 | 2.6246 | 7.2398e-05 | 2.1719 | 0.00016271 | 0.56738
1006 | 2023-02-11 21:00 | 44968.875 | 3.2459e-05 | 6.6542 | 2.6872e-05 | 8.0617 | 5.7181e-05 | 11.4363 | 1.1685e-05 | 1.7528 | 4.7093e-05 | 4.7093 | 0.00011888 | 9.5104 | 8.6187e-05 | 5.1712 | 6.1639e-05 | 2.4655 | 4.2227e-05 | 1.2668 | 0.00016758 | 0.58437
1007 | 2023-02-11 22:00 | 44968.9167 | 4.3279e-05 | 8.8723 | 2.6872e-05 | 8.0617 | 5.9781e-05 | 11.9561 | 1.4724e-05 | 2.2086 | 4.5604e-05 | 4.5604 | 0.00010407 | 8.326 | 5.7458e-05 | 3.4475 | 7.5557e-05 | 3.0223 | 3.9967e-05 | 1.199 | 0.00015853 | 0.5528
1008 | 2023-02-11 23:00 | 44968.9583 | 5.4099e-05 | 11.0903 | 2.6872e-05 | 8.0617 | 5.4582e-05 | 10.9165 | 1.4836e-05 | 2.2254 | 4.1126e-05 | 4.1126 | 9.972e-05 | 7.9776 | 8.6187e-05 | 5.1712 | 6.3627e-05 | 2.5451 | 4.1393e-05 | 1.2418 | 0.0001394 | 0.48607
1009 | 2023-02-12 | 44969 | 4.3279e-05 | 8.8723 | 2.6872e-05 | 8.0617 | 5.7181e-05 | 11.4363 | 2.0472e-05 | 3.0708 | 4.5138e-05 | 4.5138 | 8.7527e-05 | 7.0022 | 5.7458e-05 | 3.4475 | 5.965e-05 | 2.386 | 3.7583e-05 | 1.1275 | 0.00011961 | 0.41708
1010 | 2023-02-12 01:00 | 44969.0417 | 4.3279e-05 | 8.8723 | 5.3745e-05 | 16.1234 | 5.1983e-05 | 10.3966 | 1.7803e-05 | 2.6704 | 4.3316e-05 | 4.3316 | 7.8818e-05 | 6.3054 | 8.6187e-05 | 5.1712 | 4.1755e-05 | 1.6702 | 3.9753e-05 | 1.1926 | 0.00010086 | 0.35169
1011 | 2023-02-12 02:00 | 44969.0833 | 4.3279e-05 | 8.8723 | 2.6872e-05 | 8.0617 | 5.7181e-05 | 11.4363 | 1.4776e-05 | 2.2164 | 4.4376e-05 | 4.4376 | 7.8818e-05 | 6.3054 | 5.7458e-05 | 3.4475 | 4.1755e-05 | 1.6702 | 3.9635e-05 | 1.189 | 8.7923e-05 | 0.30659
1012 | 2023-02-12 03:00 | 44969.125 | 3.2459e-05 | 6.6542 | 2.6872e-05 | 8.0617 | 5.4582e-05 | 10.9165 | 1.4848e-05 | 2.2272 | 4.075e-05 | 4.075 | 7.6205e-05 | 6.0964 | 8.6187e-05 | 5.1712 | 3.9767e-05 | 1.5907 | 3.9351e-05 | 1.1805 | 8.0403e-05 | 0.28036
1013 | 2023-02-12 04:00 | 44969.1667 | 5.4099e-05 | 11.0903 | 2.6872e-05 | 8.0617 | 6.238e-05 | 12.476 | 1.151e-05 | 1.7266 | 4.2766e-05 | 4.2766 | 7.9689e-05 | 6.3751 | 5.7458e-05 | 3.4475 | 5.965e-05 | 2.386 | 4.3178e-05 | 1.2953 | 7.7082e-05 | 0.26879
1014 | 2023-02-12 05:00 | 44969.2083 | 5.4099e-05 | 11.0903 | 2.6872e-05 | 8.0617 | 0.00016635 | 33.2692 | 3.707e-05 | 5.5605 | 4.1749e-05 | 4.1749 | 8.8833e-05 | 7.1067 | 8.6187e-05 | 5.1712 | 8.9475e-05 | 3.579 | 7.2853e-05 | 2.1856 | 7.7284e-05 | 0.26949
1015 | 2023-02-12 06:00 | 44969.25 | 5.4099e-05 | 11.0903 | 0.00013436 | 40.3085 | 0.00017154 | 34.3089 | 6.7674e-05 | 10.1511 | 4.3383e-05 | 4.3383 | 0.00012062 | 9.6497 | 5.7458e-05 | 3.4475 | 9.9417e-05 | 3.9767 | 0.00016006 | 4.8017 | 7.9715e-05 | 0.27797
1016 | 2023-02-12 07:00 | 44969.2917 | 5.4099e-05 | 11.0903 | 0.00010749 | 32.2468 | 0.00021573 | 43.146 | 6.7607e-05 | 10.1411 | 4.9048e-05 | 4.9048 | 0.00012062 | 9.6497 | 8.6187e-05 | 5.1712 | 0.00010737 | 4.2948 | 0.00016983 | 5.0949 | 8.502e-05 | 0.29646
1017 | 2023-02-12 08:00 | 44969.3333 | 9.7378e-05 | 19.9626 | 5.3745e-05 | 16.1234 | 0.00028851 | 57.7013 | 8.0306e-05 | 12.0459 | 5.944e-05 | 5.944 | 0.00011801 | 9.4407 | 5.7458e-05 | 3.4475 | 0.00011731 | 4.6925 | 0.00028492 | 8.5475 | 9.5673e-05 | 0.33361
1018 | 2023-02-12 09:00 | 44969.375 | 8.6559e-05 | 17.7445 | 2.6872e-05 | 8.0617 | 0.00032489 | 64.9789 | 8.0728e-05 | 12.1091 | 8.8382e-05 | 8.8382 | 0.00012106 | 9.6846 | 8.6187e-05 | 5.1712 | 0.00012328 | 4.9311 | 0.00032818 | 9.8455 | 0.00012181 | 0.42476
1019 | 2023-02-12 10:00 | 44969.4167 | 9.7378e-05 | 19.9626 | 2.6872e-05 | 8.0617 | 0.00032749 | 65.4988 | 7.528e-05 | 11.2921 | 6.9239e-05 | 6.9239 | 0.00011801 | 9.4407 | 5.7458e-05 | 3.4475 | 0.00013322 | 5.3287 | 0.00032172 | 9.6515 | 0.00014223 | 0.49597
1020 | 2023-02-12 11:00 | 44969.4583 | 9.7378e-05 | 19.9626 | 2.6872e-05 | 8.0617 | 0.0003145 | 62.8996 | 9.7488e-05 | 14.6233 | 5.4477e-05 | 5.4477 | 0.00011627 | 9.3014 | 8.6187e-05 | 5.1712 | 0.00014316 | 5.7264 | 0.00032287 | 9.6862 | 0.00014751 | 0.51436
1021 | 2023-02-12 12:00 | 44969.5 | 8.6559e-05 | 17.7445 | 5.3745e-05 | 16.1234 | 0.0002989 | 59.7806 | 0.00051273 | 76.9102 | 9.2377e-05 | 9.2377 | 0.00011453 | 9.162 | 8.6187e-05 | 5.1712 | 0.00014316 | 5.7264 | 0.00028887 | 8.666 | 0.00014482 | 0.50499
1022 | 2023-02-12 13:00 | 44969.5417 | 5.4099e-05 | 11.0903 | 2.6872e-05 | 8.0617 | 0.00028851 | 57.7013 | 0.00050802 | 76.2037 | 5.0737e-05 | 5.0737 | 0.00011496 | 9.1969 | 8.6187e-05 | 5.1712 | 0.00014117 | 5.6469 | 0.00027473 | 8.2418 | 0.00014949 | 0.52126
1023 | 2023-02-12 14:00 | 44969.5833 | 5.4099e-05 | 11.0903 | 2.6872e-05 | 8.0617 | 0.0002989 | 59.7806 | 0.00051035 | 76.5529 | 4.5762e-05 | 4.5762 | 0.00012062 | 9.6497 | 5.7458e-05 | 3.4475 | 0.00013123 | 5.2492 | 0.00024896 | 7.4687 | 0.00014765 | 0.51485
1024 | 2023-02-12 15:00 | 44969.625 | 5.4099e-05 | 11.0903 | 5.3745e-05 | 16.1234 | 0.00023912 | 47.8245 | 0.00052183 | 78.2749 | 4.7928e-05 | 4.7928 | 0.00012411 | 9.9284 | 8.6187e-05 | 5.1712 | 0.00014913 | 5.965 | 0.0002874 | 8.6221 | 0.0001318 | 0.45958
1025 | 2023-02-12 16:00 | 44969.6667 | 4.3279e-05 | 8.8723 | 2.6872e-05 | 8.0617 | 0.00019754 | 39.5072 | 0.00050559 | 75.8388 | 8.6016e-05 | 8.6016 | 0.00013107 | 10.4858 | 5.7458e-05 | 3.4475 | 0.00015907 | 6.3627 | 0.00029032 | 8.7096 | 0.00012239 | 0.42676
1026 | 2023-02-12 17:00 | 44969.7083 | 4.3279e-05 | 8.8723 | 5.3745e-05 | 16.1234 | 0.00022093 | 44.1857 | 0.00049183 | 73.7741 | 0.00015225 | 15.2246 | 0.00013499 | 10.7994 | 8.6187e-05 | 5.1712 | 0.00015708 | 6.2832 | 0.00030859 | 9.2578 | 0.00012056 | 0.4204
1027 | 2023-02-12 18:00 | 44969.75 | 4.3279e-05 | 8.8723 | 2.6872e-05 | 8.0617 | 0.00018974 | 37.9477 | 0.00047704 | 71.5559 | 0.00041529 | 41.5286 | 0.00014414 | 11.5309 | 5.7458e-05 | 3.4475 | 0.00024457 | 9.7826 | 0.00028667 | 8.6 | 0.0001323 | 0.46134
1028 | 2023-02-12 19:00 | 44969.7917 | 4.3279e-05 | 8.8723 | 2.6872e-05 | 8.0617 | 0.00016375 | 32.7494 | 0.00044318 | 66.4765 | 0.00048563 | 48.5632 | 0.00014718 | 11.7748 | 8.6187e-05 | 5.1712 | 0.00025252 | 10.1008 | 0.00023972 | 7.1916 | 0.00016044 | 0.55944
1029 | 2023-02-12 20:00 | 44969.8333 | 4.3279e-05 | 8.8723 | 2.6872e-05 | 8.0617 | 9.357e-05 | 18.7139 | 0.00027149 | 40.724 | 0.00050764 | 50.7639 | 0.00013891 | 11.1129 | 5.7458e-05 | 3.4475 | 0.00023065 | 9.2259 | 0.00017476 | 5.2429 | 0.00017837 | 0.62198
1030 | 2023-02-12 21:00 | 44969.875 | 5.4099e-05 | 11.0903 | 5.3745e-05 | 16.1234 | 6.7578e-05 | 13.5156 | 7.5947e-05 | 11.392 | 0.00040538 | 40.5385 | 0.00011932 | 9.5452 | 8.6187e-05 | 5.1712 | 0.00016503 | 6.6013 | 9.6142e-05 | 2.8843 | 0.0001799 | 0.62731
1031 | 2023-02-12 22:00 | 44969.9167 | 3.2459e-05 | 6.6542 | 2.6872e-05 | 8.0617 | 6.4979e-05 | 12.9958 | 8.3142e-05 | 12.4713 | 0.00018748 | 18.7477 | 0.00011148 | 8.9182 | 5.7458e-05 | 3.4475 | 0.00014117 | 5.6469 | 3.9472e-05 | 1.1842 | 0.00016219 | 0.56557
1032 | 2023-02-12 23:00 | 44969.9583 | 4.3279e-05 | 8.8723 | 2.6872e-05 | 8.0617 | 5.7181e-05 | 11.4363 | 7.1341e-05 | 10.7011 | 5.5603e-05 | 5.5603 | 0.00010756 | 8.6046 | 8.6187e-05 | 5.1712 | 0.00013521 | 5.4083 | 4.336e-05 | 1.3008 | 0.0001347 | 0.46969
1033 | 2023-02-13 | 44970 | 3.2459e-05 | 6.6542 | 2.6872e-05 | 8.0617 | 6.238e-05 | 12.476 | 5.9168e-05 | 8.8752 | 4.6264e-05 | 4.6264 | 9.2317e-05 | 7.3854 | 5.7458e-05 | 3.4475 | 8.9475e-05 | 3.579 | 3.8399e-05 | 1.152 | 0.00010867 | 0.37894
1034 | 2023-02-13 01:00 | 44970.0417 | 5.4099e-05 | 11.0903 | 2.6872e-05 | 8.0617 | 5.9781e-05 | 11.9561 | 6.2379e-05 | 9.3569 | 4.4091e-05 | 4.4091 | 8.1866e-05 | 6.5493 | 5.7458e-05 | 3.4475 | 6.7604e-05 | 2.7041 | 5.7452e-05 | 1.7236 | 9.0246e-05 | 0.31469
1035 | 2023-02-13 02:00 | 44970.0833 | 3.2459e-05 | 6.6542 | 2.6872e-05 | 8.0617 | 6.238e-05 | 12.476 | 4.4099e-05 | 6.6148 | 4.0321e-05 | 4.0321 | 8.1866e-05 | 6.5493 | 2.8729e-05 | 1.7237 | 5.7662e-05 | 2.3065 | 8.5532e-05 | 2.566 | 7.9995e-05 | 0.27894
1036 | 2023-02-13 03:00 | 44970.125 | 4.3279e-05 | 8.8723 | 5.3745e-05 | 16.1234 | 7.0177e-05 | 14.0355 | 1.0894e-05 | 1.6341 | 4.0896e-05 | 4.0896 | 8.2302e-05 | 6.5841 | 5.7458e-05 | 3.4475 | 4.772e-05 | 1.9088 | 8.545e-05 | 2.5635 | 7.5113e-05 | 0.26192
1037 | 2023-02-13 04:00 | 44970.1667 | 5.4099e-05 | 11.0903 | 2.6872e-05 | 8.0617 | 8.8371e-05 | 17.6743 | 1.4214e-05 | 2.1321 | 4.0823e-05 | 4.0823 | 8.4043e-05 | 6.7235 | 2.8729e-05 | 1.7237 | 5.3685e-05 | 2.1474 | 7.9931e-05 | 2.3979 | 7.3684e-05 | 0.25693
1038 | 2023-02-13 05:00 | 44970.2083 | 5.4099e-05 | 11.0903 | 2.6872e-05 | 8.0617 | 9.6169e-05 | 19.2338 | 2.8928e-05 | 4.3391 | 3.983e-05 | 3.983 | 9.4494e-05 | 7.5595 | 5.7458e-05 | 3.4475 | 8.1522e-05 | 3.2609 | 6.2886e-05 | 1.8866 | 7.689e-05 | 0.26812
1039 | 2023-02-13 06:00 | 44970.25 | 6.4919e-05 | 13.3084 | 5.3745e-05 | 16.1234 | 0.00019494 | 38.9874 | 9.3358e-05 | 14.0037 | 4.374e-05 | 4.374 | 0.0001228 | 9.8239 | 0 | 0 | 9.9417e-05 | 3.9767 | 0.00011416 | 3.4248 | 8.9385e-05 | 0.31169
1040 | 2023-02-13 07:00 | 44970.2917 | 8.6559e-05 | 17.7445 | 0.00059119 | 177.3574 | 0.00023652 | 47.3047 | 0.00043952 | 65.9286 | 4.8758e-05 | 4.8758 | 0.00012585 | 10.0678 | 8.6187e-05 | 5.1712 | 0.00012527 | 5.0106 | 0.00010726 | 3.2179 | 0.00011514 | 0.4015
1041 | 2023-02-13 08:00 | 44970.3333 | 0.00022722 | 46.5793 | 0.00053745 | 161.234 | 0.00034049 | 68.0979 | 0.00044886 | 67.3285 | 4.9472e-05 | 4.9472 | 0.00012585 | 10.0678 | 2.8729e-05 | 1.7237 | 0.00013123 | 5.2492 | 0.00026505 | 7.9516 | 0.00012526 | 0.43678
1042 | 2023-02-13 09:00 | 44970.375 | 0.00031377 | 64.3238 | 0.00051057 | 153.1723 | 0.00038987 | 77.9747 | 0.00043885 | 65.8277 | 6.6333e-05 | 6.6333 | 0.00012149 | 9.7194 | 5.7458e-05 | 3.4475 | 0.0001193 | 4.772 | 0.00029153 | 8.7459 | 0.00012931 | 0.45091
1043 | 2023-02-13 10:00 | 44970.4167 | 0.00032459 | 66.5419 | 0.00051057 | 153.1723 | 0.00037168 | 74.3359 | 0.00044006 | 66.009 | 5.0731e-05 | 5.0731 | 0.00012019 | 9.6149 | 5.7458e-05 | 3.4475 | 0.00013123 | 5.2492 | 0.00030518 | 9.1553 | 0.00013356 | 0.46572
1044 | 2023-02-13 11:00 | 44970.4583 | 0.0002705 | 55.4516 | 0.00042996 | 128.9872 | 0.00032489 | 64.9789 | 0.00041092 | 61.6373 | 4.2475e-05 | 4.2475 | 0.00011932 | 9.5452 | 8.6187e-05 | 5.1712 | 0.00013521 | 5.4083 | 0.00029089 | 8.7268 | 0.00013187 | 0.45984
1045 | 2023-02-13 12:00 | 44970.5 | 0.00031377 | 64.3238 | 0.00032247 | 96.7404 | 0.00032749 | 65.4988 | 0.00041809 | 62.7139 | 6.2926e-05 | 6.2926 | 0.0001154 | 9.2317 | 5.7458e-05 | 3.4475 | 0.00014316 | 5.7264 | 0.00026763 | 8.029 | 0.00013095 | 0.45663
1046 | 2023-02-13 13:00 | 44970.5417 | 0.00037869 | 77.6322 | 0.00032247 | 96.7404 | 0.0002937 | 58.741 | 0.00043965 | 65.9472 | 5.7612e-05 | 5.7612 | 0.00011235 | 8.9879 | 8.6187e-05 | 5.1712 | 0.0001372 | 5.4878 | 0.000242 | 7.2599 | 0.0001374 | 0.47911
1047 | 2023-02-13 14:00 | 44970.5833 | 0.00034623 | 70.978 | 0.00026872 | 80.617 | 0.00025472 | 50.9435 | 0.00044183 | 66.2742 | 6.0196e-05 | 6.0196 | 0.00011627 | 9.3014 | 5.7458e-05 | 3.4475 | 0.00013123 | 5.2492 | 0.00024421 | 7.3262 | 0.0001379 | 0.48085
1048 | 2023-02-13 15:00 | 44970.625 | 0.00031377 | 64.3238 | 0.00026872 | 80.617 | 0.00023133 | 46.265 | 0.00044848 | 67.2713 | 6.2799e-05 | 6.2799 | 0.00012149 | 9.7194 | 8.6187e-05 | 5.1712 | 0.00012924 | 5.1697 | 0.00027825 | 8.3475 | 0.00012927 | 0.45077
1049 | 2023-02-13 16:00 | 44970.6667 | 0.00025968 | 53.2335 | 0.00037621 | 112.8638 | 0.00021053 | 42.1064 | 0.00049343 | 74.0144 | 0.00010983 | 10.9825 | 0.00012715 | 10.1723 | 5.7458e-05 | 3.4475 | 0.0001372 | 5.4878 | 0.00031313 | 9.394 | 0.00012229 | 0.42643
1050 | 2023-02-13 17:00 | 44970.7083 | 0.00018394 | 37.7071 | 0.0002956 | 88.6787 | 0.00020533 | 41.0667 | 0.00057356 | 86.0338 | 0.00019825 | 19.825 | 0.00013543 | 10.8342 | 8.6187e-05 | 5.1712 | 0.000171 | 6.8399 | 0.00033005 | 9.9015 | 0.00012238 | 0.42675
1051 | 2023-02-13 18:00 | 44970.75 | 0.00017312 | 35.489 | 0.00024185 | 72.5553 | 0.00018974 | 37.9477 | 0.0005648 | 84.72 | 0.00045197 | 45.1969 | 0.00014544 | 11.6354 | 5.7458e-05 | 3.4475 | 0.00025252 | 10.1008 | 0.00034159 | 10.2476 | 0.00013333 | 0.46492
1052 | 2023-02-13 19:00 | 44970.7917 | 0.00020558 | 42.1432 | 0.00024185 | 72.5553 | 0.00015855 | 31.7097 | 0.00054249 | 81.3734 | 0.00051588 | 51.5882 | 0.00014588 | 11.6703 | 8.6187e-05 | 5.1712 | 0.00026445 | 10.578 | 0.00031495 | 9.4484 | 0.00016327 | 0.56931
1053 | 2023-02-13 20:00 | 44970.8333 | 0.00019476 | 39.9251 | 0.00021498 | 64.4936 | 8.3173e-05 | 16.6346 | 0.00028819 | 43.2288 | 0.00049784 | 49.784 | 0.00013281 | 10.6252 | 5.7458e-05 | 3.4475 | 0.00025053 | 10.0212 | 0.00025735 | 7.7206 | 0.00018339 | 0.6395
1054 | 2023-02-13 21:00 | 44970.875 | 9.7378e-05 | 19.9626 | 0.00016123 | 48.3702 | 7.5376e-05 | 15.0751 | 7.0327e-05 | 10.5491 | 0.00048646 | 48.6462 | 0.00011148 | 8.9182 | 8.6187e-05 | 5.1712 | 0.00022667 | 9.0668 | 0.00013666 | 4.0999 | 0.00018558 | 0.64713
1055 | 2023-02-13 22:00 | 44970.9167 | 5.4099e-05 | 11.0903 | 0.00013436 | 40.3085 | 7.5376e-05 | 15.0751 | 5.3598e-05 | 8.0397 | 0.00034533 | 34.5333 | 0.00010625 | 8.5001 | 5.7458e-05 | 3.4475 | 0.00019486 | 7.7943 | 5.7375e-05 | 1.7213 | 0.00016713 | 0.58279
1056 | 2023-02-13 23:00 | 44970.9583 | 6.4919e-05 | 13.3084 | 0.00013436 | 40.3085 | 7.0177e-05 | 14.0355 | 5.6308e-05 | 8.4462 | 6.7695e-05 | 6.7695 | 0.00010538 | 8.4305 | 8.6187e-05 | 5.1712 | 0.00013123 | 5.2492 | 3.9946e-05 | 1.1984 | 0.00013647 | 0.47588
1057 | 2023-02-14 | 44971 | 8.6559e-05 | 17.7445 | 0.00010749 | 32.2468 | 6.4979e-05 | 12.9958 | 4.7266e-05 | 7.0899 | 4.8751e-05 | 4.8751 | 0.00010103 | 8.0821 | 5.7458e-05 | 3.4475 | 8.9475e-05 | 3.579 | 5.5326e-05 | 1.6598 | 0.00011005 | 0.38373
1058 | 2023-02-14 01:00 | 44971.0417 | 6.4919e-05 | 13.3084 | 0.00010749 | 32.2468 | 5.9781e-05 | 11.9561 | 5.6298e-05 | 8.4447 | 5.1009e-05 | 5.1009 | 9.1882e-05 | 7.3505 | 5.7458e-05 | 3.4475 | 5.7662e-05 | 2.3065 | 6.9595e-05 | 2.0879 | 9.0649e-05 | 0.31609
1059 | 2023-02-14 02:00 | 44971.0833 | 5.4099e-05 | 11.0903 | 0.00013436 | 40.3085 | 6.238e-05 | 12.476 | 3.5075e-05 | 5.2613 | 5.1318e-05 | 5.1318 | 8.0124e-05 | 6.4099 | 2.8729e-05 | 1.7237 | 5.3685e-05 | 2.1474 | 9.1638e-05 | 2.7491 | 8.0306e-05 | 0.28003
1060 | 2023-02-14 03:00 | 44971.125 | 6.4919e-05 | 13.3084 | 0.00016123 | 48.3702 | 7.0177e-05 | 14.0355 | 1.4218e-05 | 2.1327 | 4.8134e-05 | 4.8134 | 8.0124e-05 | 6.4099 | 5.7458e-05 | 3.4475 | 4.5732e-05 | 1.8293 | 9.0864e-05 | 2.7259 | 7.5485e-05 | 0.26322
1061 | 2023-02-14 04:00 | 44971.1667 | 6.4919e-05 | 13.3084 | 0.00010749 | 32.2468 | 8.3173e-05 | 16.6346 | 1.4134e-05 | 2.12 | 4.7069e-05 | 4.7069 | 8.0124e-05 | 6.4099 | 0 | 0 | 6.7604e-05 | 2.7041 | 9.7087e-05 | 2.9126 | 7.421e-05 | 0.25877
1062 | 2023-02-14 05:00 | 44971.2083 | 7.5739e-05 | 15.5264 | 0.00010749 | 32.2468 | 9.6169e-05 | 19.2338 | 3.123e-05 | 4.6845 | 5.1003e-05 | 5.1003 | 7.9689e-05 | 6.3751 | 5.7458e-05 | 3.4475 | 9.544e-05 | 3.8176 | 5.6861e-05 | 1.7058 | 7.7569e-05 | 0.27048
1063 | 2023-02-14 06:00 | 44971.25 | 8.6559e-05 | 17.7445 | 0.00016123 | 48.3702 | 0.00020014 | 40.027 | 8.8105e-05 | 13.2158 | 5.3297e-05 | 5.3297 | 7.8818e-05 | 6.3054 | 2.8729e-05 | 1.7237 | 9.9417e-05 | 3.9767 | 0.00010761 | 3.2282 | 9.0711e-05 | 0.31631
1064 | 2023-02-14 07:00 | 44971.2917 | 0.0001082 | 22.1806 | 0.0004837 | 145.1106 | 0.00023912 | 47.8245 | 0.00043738 | 65.607 | 5.619e-05 | 5.619 | 7.9689e-05 | 6.3751 | 5.7458e-05 | 3.4475 | 0.00010339 | 4.1357 | 0.00011079 | 3.3237 | 0.00011781 | 0.41081
1065 | 2023-02-14 08:00 | 44971.3333 | 0.00023804 | 48.7974 | 0.00045683 | 137.0489 | 0.0003171 | 63.4195 | 0.00043373 | 65.0594 | 6.1891e-05 | 6.1891 | 8.4914e-05 | 6.7931 | 2.8729e-05 | 1.7237 | 0.00012725 | 5.0901 | 0.00024639 | 7.3916 | 0.00012748 | 0.44451
1066 | 2023-02-14 09:00 | 44971.375 | 0.00034623 | 70.978 | 0.00042996 | 128.9872 | 0.00036648 | 73.2963 | 0.00042569 | 63.8528 | 9.1221e-05 | 9.1221 | 0.00010582 | 8.4653 | 5.7458e-05 | 3.4475 | 0.00011731 | 4.6925 | 0.00029343 | 8.803 | 0.00012982 | 0.45268
1067 | 2023-02-14 10:00 | 44971.4167 | 0.00036787 | 75.4141 | 0.00040308 | 120.9255 | 0.00035608 | 71.2169 | 0.00042985 | 64.4769 | 9.2661e-05 | 9.2661 | 0.00011148 | 8.9182 | 2.8729e-05 | 1.7237 | 0.00014117 | 5.6469 | 0.00031706 | 9.5118 | 0.00013277 | 0.46296
1068 | 2023-02-14 11:00 | 44971.4583 | 0.00030295 | 62.1058 | 0.00037621 | 112.8638 | 0.00035089 | 70.1773 | 0.00040805 | 61.208 | 8.4944e-05 | 8.4944 | 0.00011583 | 9.2665 | 5.7458e-05 | 3.4475 | 0.00015708 | 6.2832 | 0.00030852 | 9.2556 | 0.00013045 | 0.45486
1069 | 2023-02-14 12:00 | 44971.5 | 0.00038951 | 79.8503 | 0.0002956 | 88.6787 | 0.00032749 | 65.4988 | 0.00042173 | 63.2588 | 7.3154e-05 | 7.3154 | 0.00011322 | 9.0575 | 2.8729e-05 | 1.7237 | 0.00014117 | 5.6469 | 0.00027589 | 8.2768 | 0.00012968 | 0.45218
1070 | 2023-02-14 13:00 | 44971.5417 | 0.00040033 | 82.0683 | 0.00034934 | 104.8021 | 0.00029111 | 58.2211 | 0.00041114 | 61.6716 | 7.1502e-05 | 7.1502 | 0.00011235 | 8.9879 | 5.7458e-05 | 3.4475 | 0.00014714 | 5.8855 | 0.00025743 | 7.7229 | 0.00013602 | 0.47429
1071 | 2023-02-14 14:00 | 44971.5833 | 0.00030295 | 62.1058 | 0.0002956 | 88.6787 | 0.00027031 | 54.0625 | 0.000411 | 61.6499 | 5.2607e-05 | 5.2607 | 0.00011017 | 8.8137 | 2.8729e-05 | 1.7237 | 0.0001372 | 5.4878 | 0.00022201 | 6.6603 | 0.00013665 | 0.4765
1072 | 2023-02-14 15:00 | 44971.625 | 0.00031377 | 64.3238 | 0.00032247 | 96.7404 | 0.00023652 | 47.3047 | 0.00042672 | 64.0084 | 5.9543e-05 | 5.9543 | 0.00011235 | 8.9879 | 2.8729e-05 | 1.7237 | 0.00013123 | 5.2492 | 0.00026277 | 7.8831 | 0.00012864 | 0.44856
1073 | 2023-02-14 16:00 | 44971.6667 | 0.00024886 | 51.0154 | 0.00034934 | 104.8021 | 0.00020793 | 41.5865 | 0.00041015 | 61.5229 | 9.9095e-05 | 9.9095 | 0.0001167 | 9.3362 | 2.8729e-05 | 1.7237 | 0.0001372 | 5.4878 | 0.00026168 | 7.8504 | 0.00012218 | 0.42604
1074 | 2023-02-14 17:00 | 44971.7083 | 0.00015148 | 31.0529 | 0.00024185 | 72.5553 | 0.00022353 | 44.7055 | 0.00043373 | 65.0591 | 0.0001694 | 16.9398 | 0.00011975 | 9.5801 | 5.7458e-05 | 3.4475 | 0.00015708 | 6.2832 | 0.0002757 | 8.2711 | 0.00012256 | 0.42735
1075 | 2023-02-14 18:00 | 44971.75 | 0.0001623 | 33.2709 | 0.00021498 | 64.4936 | 0.00018194 | 36.3882 | 0.00042445 | 63.6682 | 0.00039282 | 39.282 | 0.00011061 | 8.8485 | 2.8729e-05 | 1.7237 | 0.00023661 | 9.4645 | 0.00029518 | 8.8554 | 0.00013398 | 0.46717
1076 | 2023-02-14 19:00 | 44971.7917 | 0.00019476 | 39.9251 | 0.00021498 | 64.4936 | 0.00015335 | 30.6701 | 0.00042118 | 63.1763 | 0.00048848 | 48.8483 | 0.00010277 | 8.2214 | 5.7458e-05 | 3.4475 | 0.00027439 | 10.9756 | 0.00027254 | 8.1763 | 0.00016368 | 0.57076
1077 | 2023-02-14 20:00 | 44971.8333 | 0.00018394 | 37.7071 | 0.00018811 | 56.4319 | 8.3173e-05 | 16.6346 | 0.00025752 | 38.6287 | 0.00048554 | 48.5542 | 0.00010277 | 8.2214 | 2.8729e-05 | 1.7237 | 0.00026246 | 10.4984 | 0.00023646 | 7.0939 | 0.00018331 | 0.6392
1078 | 2023-02-14 21:00 | 44971.875 | 6.4919e-05 | 13.3084 | 0.00016123 | 48.3702 | 6.238e-05 | 12.476 | 8.702e-05 | 13.0529 | 0.0003658 | 36.5802 | 0.00010059 | 8.0473 | 5.7458e-05 | 3.4475 | 0.00019685 | 7.8738 | 0.0001392 | 4.1761 | 0.00018512 | 0.6455
1079 | 2023-02-14 22:00 | 44971.9167 | 4.3279e-05 | 8.8723 | 0.00013436 | 40.3085 | 6.238e-05 | 12.476 | 6.843e-05 | 10.2646 | 0.00019703 | 19.7027 | 9.1011e-05 | 7.2809 | 2.8729e-05 | 1.7237 | 0.00015708 | 6.2832 | 8.3072e-05 | 2.4922 | 0.00016753 | 0.58416
1080 | 2023-02-14 23:00 | 44971.9583 | 4.3279e-05 | 8.8723 | 0.00013436 | 40.3085 | 6.238e-05 | 12.476 | 6.8284e-05 | 10.2426 | 6.9154e-05 | 6.9154 | 8.1431e-05 | 6.5145 | 2.8729e-05 | 1.7237 | 0.00012527 | 5.0106 | 6.7857e-05 | 2.0357 | 0.00013771 | 0.48021
1081 | 2023-02-15 | 44972 | 6.4919e-05 | 13.3084 | 0.00016123 | 48.3702 | 5.9781e-05 | 11.9561 | 5.6444e-05 | 8.4666 | 5.6347e-05 | 5.6347 | 8.056e-05 | 6.4448 | 2.8729e-05 | 1.7237 | 7.158e-05 | 2.8632 | 6.3364e-05 | 1.9009 | 0.00011005 | 0.38373
1082 | 2023-02-15 01:00 | 44972.0417 | 4.3279e-05 | 8.8723 | 0.00013436 | 40.3085 | 5.9781e-05 | 11.9561 | 6.2144e-05 | 9.3216 | 5.1439e-05 | 5.1439 | 8.0995e-05 | 6.4796 | 5.7458e-05 | 3.4475 | 5.965e-05 | 2.386 | 7.0319e-05 | 2.1096 | 9.0649e-05 | 0.31609
1083 | 2023-02-15 02:00 | 44972.0833 | 5.4099e-05 | 11.0903 | 0.00010749 | 32.2468 | 6.238e-05 | 12.476 | 4.1189e-05 | 6.1783 | 5.4544e-05 | 5.4544 | 7.9253e-05 | 6.3403 | 2.8729e-05 | 1.7237 | 4.772e-05 | 1.9088 | 9.5965e-05 | 2.879 | 8.0306e-05 | 0.28003
1084 | 2023-02-15 03:00 | 44972.125 | 3.2459e-05 | 6.6542 | 0.00013436 | 40.3085 | 8.3173e-05 | 16.6346 | 1.4214e-05 | 2.1321 | 4.9569e-05 | 4.9569 | 8.1431e-05 | 6.5145 | 5.7458e-05 | 3.4475 | 4.3743e-05 | 1.7497 | 8.6418e-05 | 2.5925 | 7.5485e-05 | 0.26322
1085 | 2023-02-15 04:00 | 44972.1667 | 5.4099e-05 | 11.0903 | 0.00013436 | 40.3085 | 8.0574e-05 | 16.1148 | 1.4106e-05 | 2.1158 | 5.2988e-05 | 5.2988 | 8.056e-05 | 6.4448 | 2.8729e-05 | 1.7237 | 4.772e-05 | 1.9088 | 8.7127e-05 | 2.6138 | 7.421e-05 | 0.25877
1086 | 2023-02-15 05:00 | 44972.2083 | 7.5739e-05 | 15.5264 | 0.00013436 | 40.3085 | 9.357e-05 | 18.7139 | 2.8159e-05 | 4.2238 | 5.0095e-05 | 5.0095 | 8.1866e-05 | 6.5493 | 5.7458e-05 | 3.4475 | 6.9592e-05 | 2.7837 | 7.5086e-05 | 2.2526 | 7.7569e-05 | 0.27048
1087 | 2023-02-15 06:00 | 44972.25 | 7.5739e-05 | 15.5264 | 0.00010749 | 32.2468 | 0.00016895 | 33.7891 | 8.9294e-05 | 13.394 | 4.8818e-05 | 4.8818 | 8.1431e-05 | 6.5145 | 0 | 0 | 8.5499e-05 | 3.4199 | 0.00010759 | 3.2276 | 9.0711e-05 | 0.31631
1088 | 2023-02-15 07:00 | 44972.2917 | 9.7378e-05 | 19.9626 | 0.00034934 | 104.8021 | 0.00022093 | 44.1857 | 0.00041028 | 61.5422 | 5.2244e-05 | 5.2244 | 8.2737e-05 | 6.619 | 5.7458e-05 | 3.4475 | 0.00010936 | 4.3743 | 0.00010217 | 3.065 | 0.00011781 | 0.41081
1089 | 2023-02-15 08:00 | 44972.3333 | 0.00022722 | 46.5793 | 0.00034934 | 104.8021 | 0.0003067 | 61.3401 | 0.00039764 | 59.6455 | 5.8381e-05 | 5.8381 | 9.5365e-05 | 7.6292 | 2.8729e-05 | 1.7237 | 0.00010737 | 4.2948 | 0.00019427 | 5.8281 | 0.00012748 | 0.44451
1090 | 2023-02-15 09:00 | 44972.375 | 0.00030295 | 62.1058 | 0.0002956 | 88.6787 | 0.0003171 | 63.4195 | 0.00037066 | 55.5993 | 6.8561e-05 | 6.8561 | 0.00011191 | 8.953 | 5.7458e-05 | 3.4475 | 0.00011135 | 4.4539 | 0.0002773 | 8.319 | 0.00012982 | 0.45268
1091 | 2023-02-15 10:00 | 44972.4167 | 0.00033541 | 68.7599 | 0.00032247 | 96.7404 | 0.00028851 | 57.7013 | 0.00035363 | 53.0451 | 6.8052e-05 | 6.8052 | 0.00011932 | 9.5452 | 2.8729e-05 | 1.7237 | 0.00011731 | 4.6925 | 0.00027308 | 8.1925 | 0.00013277 | 0.46296
1092 | 2023-02-15 11:00 | 44972.4583 | 0.00033541 | 68.7599 | 0.00034934 | 104.8021 | 0.00026771 | 53.5427 | 0.00033242 | 49.8623 | 6.9977e-05 | 6.9977 | 0.00012411 | 9.9284 | 5.7458e-05 | 3.4475 | 0.00013123 | 5.2492 | 0.00022325 | 6.6976 | 0.00013045 | 0.45486
1093 | 2023-02-15 12:00 | 44972.5 | 0.00030295 | 62.1058 | 0.00024185 | 72.5553 | 0.00025212 | 50.4237 | 0.00032942 | 49.4126 | 6.7756e-05 | 6.7756 | 0.00012367 | 9.8936 | 2.8729e-05 | 1.7237 | 0.0001372 | 5.4878 | 0.00020794 | 6.2383 | 0.00012968 | 0.45218
1094 | 2023-02-15 13:00 | 44972.5417 | 0.00034623 | 70.978 | 0.0002956 | 88.6787 | 0.00024692 | 49.384 | 0.00027125 | 40.6879 | 6.4288e-05 | 6.4288 | 9.8849e-05 | 7.9079 | 2.8729e-05 | 1.7237 | 0.0001372 | 5.4878 | 0.00018205 | 5.4616 | 0.00013602 | 0.47429
1095 | 2023-02-15 14:00 | 44972.5833 | 0.00029214 | 59.8877 | 0.00016123 | 48.3702 | 0.00021833 | 43.6659 | 0.00027909 | 41.8638 | 5.6734e-05 | 5.6734 | 8.6221e-05 | 6.8977 | 2.8729e-05 | 1.7237 | 0.00012328 | 4.9311 | 0.00015866 | 4.7597 | 0.00013665 | 0.4765
1096 | 2023-02-15 15:00 | 44972.625 | 0.00025968 | 53.2335 | 0.00024185 | 72.5553 | 0.00020014 | 40.027 | 0.00031105 | 46.6579 | 6.6672e-05 | 6.6672 | 8.3608e-05 | 6.6886 | 5.7458e-05 | 3.4475 | 0.00011334 | 4.5334 | 0.00017319 | 5.1956 | 0.00012864 | 0.44856
1097 | 2023-02-15 16:00 | 44972.6667 | 0.00020558 | 42.1432 | 0.00018811 | 56.4319 | 0.00017674 | 35.3485 | 0.00039642 | 59.4631 | 7.2386e-05 | 7.2386 | 8.3608e-05 | 6.6886 | 2.8729e-05 | 1.7237 | 0.00013123 | 5.2492 | 0.00022284 | 6.6853 | 0.00012218 | 0.42604
1098 | 2023-02-15 17:00 | 44972.7083 | 0.00018394 | 37.7071 | 0.00013436 | 40.3085 | 0.00018194 | 36.3882 | 0.00033659 | 50.4891 | 0.00017925 | 17.9252 | 8.3608e-05 | 6.6886 | 5.7458e-05 | 3.4475 | 0.00014316 | 5.7264 | 0.00024132 | 7.2395 | 0.00012256 | 0.42735
1099 | 2023-02-15 18:00 | 44972.75 | 0.00015148 | 31.0529 | 0.00010749 | 32.2468 | 0.00017934 | 35.8684 | 0.0003447 | 51.7048 | 0.00040825 | 40.8247 | 8.3172e-05 | 6.6538 | 2.8729e-05 | 1.7237 | 0.00021872 | 8.7487 | 0.00025252 | 7.5756 | 0.00013398 | 0.46717
1100 | 2023-02-15 19:00 | 44972.7917 | 0.00019476 | 39.9251 | 0.00013436 | 40.3085 | 0.00015595 | 31.1899 | 0.00032371 | 48.5564 | 0.00049006 | 49.0057 | 8.1866e-05 | 6.5493 | 5.7458e-05 | 3.4475 | 0.00023661 | 9.4645 | 0.00023987 | 7.1962 | 0.00016368 | 0.57076
1101 | 2023-02-15 20:00 | 44972.8333 | 0.00017312 | 35.489 | 0.00010749 | 32.2468 | 8.3173e-05 | 16.6346 | 0.00021524 | 32.2866 | 0.00048376 | 48.3756 | 8.4914e-05 | 6.7931 | 0 | 0 | 0.00023462 | 9.385 | 0.00017827 | 5.3482 | 0.00018331 | 0.6392
1102 | 2023-02-15 21:00 | 44972.875 | 6.4919e-05 | 13.3084 | 5.3745e-05 | 16.1234 | 6.4979e-05 | 12.9958 | 7.161e-05 | 10.7414 | 0.00056447 | 56.447 | 9.8849e-05 | 7.9079 | 5.7458e-05 | 3.4475 | 0.00019685 | 7.8738 | 0.00011331 | 3.3994 | 0.00018512 | 0.6455
1103 | 2023-02-15 22:00 | 44972.9167 | 5.4099e-05 | 11.0903 | 2.6872e-05 | 8.0617 | 5.7181e-05 | 11.4363 | 4.9476e-05 | 7.4214 | 0.00035766 | 35.7662 | 0.00011322 | 9.0575 | 2.8729e-05 | 1.7237 | 0.00016901 | 6.7604 | 6.7482e-05 | 2.0245 | 0.00016753 | 0.58416
1104 | 2023-02-15 23:00 | 44972.9583 | 4.3279e-05 | 8.8723 | 5.3745e-05 | 16.1234 | 5.7181e-05 | 11.4363 | 5.9007e-05 | 8.8511 | 6.8748e-05 | 6.8748 | 0.0001093 | 8.744 | 5.7458e-05 | 3.4475 | 0.00012328 | 4.9311 | 5.0291e-05 | 1.5087 | 0.00013771 | 0.48021
1105 | 2023-02-16 | 44973 | 5.4099e-05 | 11.0903 | 2.6872e-05 | 8.0617 | 5.1983e-05 | 10.3966 | 4.3954e-05 | 6.5932 | 5.947e-05 | 5.947 | 9.4059e-05 | 7.5247 | 2.8729e-05 | 1.7237 | 9.1464e-05 | 3.6585 | 5.9765e-05 | 1.7929 | 0.00011005 | 0.38373
1106 | 2023-02-16 01:00 | 44973.0417 | 4.3279e-05 | 8.8723 | 2.6872e-05 | 8.0617 | 5.7181e-05 | 11.4363 | 4.6664e-05 | 6.9996 | 5.5706e-05 | 5.5706 | 8.3608e-05 | 6.6886 | 5.7458e-05 | 3.4475 | 8.351e-05 | 3.3404 | 6.6833e-05 | 2.005 | 9.0649e-05 | 0.31609
1107 | 2023-02-16 02:00 | 44973.0833 | 4.3279e-05 | 8.8723 | 2.6872e-05 | 8.0617 | 5.7181e-05 | 11.4363 | 2.5819e-05 | 3.8728 | 5.3551e-05 | 5.3551 | 8.2737e-05 | 6.619 | 2.8729e-05 | 1.7237 | 5.7662e-05 | 2.3065 | 8.0738e-05 | 2.4221 | 8.0306e-05 | 0.28003
1108 | 2023-02-16 03:00 | 44973.125 | 5.4099e-05 | 11.0903 | 2.6872e-05 | 8.0617 | 6.7578e-05 | 13.5156 | 1.3873e-05 | 2.0809 | 5.3787e-05 | 5.3787 | 8.056e-05 | 6.4448 | 2.8729e-05 | 1.7237 | 4.5732e-05 | 1.8293 | 8.651e-05 | 2.5953 | 7.5485e-05 | 0.26322
1109 | 2023-02-16 04:00 | 44973.1667 | 4.3279e-05 | 8.8723 | 2.6872e-05 | 8.0617 | 7.0177e-05 | 14.0355 | 1.0675e-05 | 1.6013 | 5.3975e-05 | 5.3975 | 8.2737e-05 | 6.619 | 2.8729e-05 | 1.7237 | 4.3743e-05 | 1.7497 | 7.7498e-05 | 2.3249 | 7.421e-05 | 0.25877
1110 | 2023-02-16 05:00 | 44973.2083 | 6.4919e-05 | 13.3084 | 5.3745e-05 | 16.1234 | 7.7975e-05 | 15.5949 | 2.7896e-05 | 4.1844 | 5.2758e-05 | 5.2758 | 9.493e-05 | 7.5944 | 5.7458e-05 | 3.4475 | 6.3627e-05 | 2.5451 | 6.4852e-05 | 1.9455 | 7.7569e-05 | 0.27048
1111 | 2023-02-16 06:00 | 44973.25 | 8.6559e-05 | 17.7445 | 8.0617e-05 | 24.1851 | 0.00015855 | 31.7097 | 9.116e-05 | 13.674 | 5.7636e-05 | 5.7636 | 0.00012323 | 9.8588 | 2.8729e-05 | 1.7237 | 8.9475e-05 | 3.579 | 9.0378e-05 | 2.7113 | 9.0711e-05 | 0.31631
1112 | 2023-02-16 07:00 | 44973.2917 | 8.6559e-05 | 17.7445 | 0.00040308 | 120.9255 | 0.00018194 | 36.3882 | 0.00036436 | 54.6546 | 7.6659e-05 | 7.6659 | 0.00012106 | 9.6846 | 5.7458e-05 | 3.4475 | 0.00010936 | 4.3743 | 9.7364e-05 | 2.9209 | 0.00011781 | 0.41081
1113 | 2023-02-16 08:00 | 44973.3333 | 0.00022722 | 46.5793 | 0.00032247 | 96.7404 | 0.00024692 | 49.384 | 0.00036807 | 55.2109 | 7.592e-05 | 7.592 | 0.00011888 | 9.5104 | 2.8729e-05 | 1.7237 | 0.00011334 | 4.5334 | 0.00021387 | 6.4162 | 0.00012748 | 0.44451
1114 | 2023-02-16 09:00 | 44973.375 | 0.00034623 | 70.978 | 0.00032247 | 96.7404 | 0.00028071 | 56.1418 | 0.00034428 | 51.6416 | 9.9627e-05 | 9.9627 | 0.00012019 | 9.6149 | 5.7458e-05 | 3.4475 | 0.00010538 | 4.2153 | 0.00023391 | 7.0172 | 0.00012982 | 0.45268
1115 | 2023-02-16 10:00 | 44973.4167 | 0.00034623 | 70.978 | 0.00032247 | 96.7404 | 0.00025732 | 51.4633 | 0.00032355 | 48.532 | 8.0399e-05 | 8.0399 | 0.00012062 | 9.6497 | 0 | 0 | 0.00010936 | 4.3743 | 0.00022862 | 6.8587 | 0.00013277 | 0.46296
1116 | 2023-02-16 11:00 | 44973.4583 | 0.00036787 | 75.4141 | 0.0002956 | 88.6787 | 0.00025212 | 50.4237 | 0.00029082 | 43.6232 | 0.00010326 | 10.3265 | 0.00012106 | 9.6846 | 5.7458e-05 | 3.4475 | 0.00012328 | 4.9311 | 0.00022012 | 6.6036 | 0.00013045 | 0.45486
1117 | 2023-02-16 12:00 | 44973.5 | 0.00035705 | 73.1961 | 0.00026872 | 80.617 | 0.00023392 | 46.7848 | 0.00029242 | 43.8626 | 0.00011167 | 11.1665 | 0.00011888 | 9.5104 | 2.8729e-05 | 1.7237 | 0.0001193 | 4.772 | 0.00020275 | 6.0824 | 0.00012968 | 0.45218
1118 | 2023-02-16 13:00 | 44973.5417 | 0.00035705 | 73.1961 | 0.00024185 | 72.5553 | 0.00022093 | 44.1857 | 0.0002712 | 40.6807 | 7.7179e-05 | 7.7179 | 0.00011888 | 9.5104 | 5.7458e-05 | 3.4475 | 0.00011334 | 4.5334 | 0.00015829 | 4.7487 | 0.00013602 | 0.47429
1119 | 2023-02-16 14:00 | 44973.5833 | 0.00031377 | 64.3238 | 0.00021498 | 64.4936 | 0.00021053 | 42.1064 | 0.00028629 | 42.944 | 7.7022e-05 | 7.7022 | 0.00011714 | 9.3711 | 2.8729e-05 | 1.7237 | 0.0001193 | 4.772 | 0.00013411 | 4.0233 | 0.00013665 | 0.4765
1120 | 2023-02-16 15:00 | 44973.625 | 0.00025968 | 53.2335 | 0.00024185 | 72.5553 | 0.00017154 | 34.3089 | 0.00031629 | 47.4436 | 6.2466e-05 | 6.2466 | 0.00012498 | 9.9981 | 5.7458e-05 | 3.4475 | 0.00012328 | 4.9311 | 0.00013631 | 4.0894 | 0.00012864 | 0.44856
1121 | 2023-02-16 16:00 | 44973.6667 | 0.00019476 | 39.9251 | 0.00018811 | 56.4319 | 0.00015075 | 30.1502 | 0.00030931 | 46.396 | 8.1833e-05 | 8.1833 | 0.00013064 | 10.451 | 2.8729e-05 | 1.7237 | 0.00011532 | 4.6129 | 0.00017362 | 5.2085 | 0.00012218 | 0.42604