1122 | 2023-02-16 17:00 | 44973.7083 | 0.0001623 | 33.2709 | 0.00016123 | 48.3702 | 0.00014295 | 28.5907 | 0.0003181 | 47.7146 | 0.00017204 | 17.2043 | 0.00013717 | 10.9735 | 2.8729e-05 | 1.7237 | 0.00013918 | 5.5673 | 0.00018902 | 5.6705 | 0.00012256 | 0.42735
1123 | 2023-02-16 18:00 | 44973.75 | 0.0001623 | 33.2709 | 0.00010749 | 32.2468 | 0.00013516 | 27.0312 | 0.0003393 | 50.8956 | 0.00042581 | 42.5805 | 0.00014327 | 11.4613 | 2.8729e-05 | 1.7237 | 0.00020878 | 8.351 | 0.00022044 | 6.6131 | 0.00013398 | 0.46717
1124 | 2023-02-16 19:00 | 44973.7917 | 0.00018394 | 37.7071 | 0.00010749 | 32.2468 | 0.00010657 | 21.3131 | 0.00035942 | 53.9131 | 0.00051699 | 51.6989 | 0.00014893 | 11.9141 | 5.7458e-05 | 3.4475 | 0.0002386 | 9.544 | 0.00021358 | 6.4073 | 0.00016368 | 0.57076
1125 | 2023-02-16 20:00 | 44973.8333 | 0.0001623 | 33.2709 | 0.00010749 | 32.2468 | 6.7578e-05 | 13.5156 | 0.00020593 | 30.8894 | 0.00050831 | 50.831 | 0.00013935 | 11.1477 | 2.8729e-05 | 1.7237 | 0.00024258 | 9.7031 | 0.00018577 | 5.5731 | 0.00018331 | 0.6392
1126 | 2023-02-16 21:00 | 44973.875 | 6.4919e-05 | 13.3084 | 5.3745e-05 | 16.1234 | 5.9781e-05 | 11.9561 | 6.262e-05 | 9.393 | 0.00058603 | 58.6034 | 0.00011365 | 9.0924 | 5.7458e-05 | 3.4475 | 0.00022667 | 9.0668 | 0.0001065 | 3.195 | 0.00018512 | 0.6455
1127 | 2023-02-16 22:00 | 44973.9167 | 4.3279e-05 | 8.8723 | 5.3745e-05 | 16.1234 | 5.9781e-05 | 11.9561 | 5.024e-05 | 7.5361 | 0.00038139 | 38.1393 | 0.00010016 | 8.0124 | 2.8729e-05 | 1.7237 | 0.00019883 | 7.9534 | 6.1193e-05 | 1.8358 | 0.00016753 | 0.58416
1128 | 2023-02-16 23:00 | 44973.9583 | 5.4099e-05 | 11.0903 | 2.6872e-05 | 8.0617 | 5.1983e-05 | 10.3966 | 4.1124e-05 | 6.1687 | 9.1396e-05 | 9.1396 | 0.00010059 | 8.0473 | 5.7458e-05 | 3.4475 | 0.00012129 | 4.8515 | 4.8985e-05 | 1.4695 | 0.00013771 | 0.48021
1129 | 2023-02-17 | 44974 | 4.3279e-05 | 8.8723 | 2.6872e-05 | 8.0617 | 5.4582e-05 | 10.9165 | 4.11e-05 | 6.1651 | 6.9487e-05 | 6.9487 | 9.014e-05 | 7.2112 | 0 | 0 | 9.544e-05 | 3.8176 | 4.6699e-05 | 1.401 | 0.00011165 | 0.38931
1130 | 2023-02-17 01:00 | 44974.0417 | 4.3279e-05 | 8.8723 | 2.6872e-05 | 8.0617 | 5.4582e-05 | 10.9165 | 3.8439e-05 | 5.7659 | 5.7382e-05 | 5.7382 | 7.9253e-05 | 6.3403 | 5.7458e-05 | 3.4475 | 7.158e-05 | 2.8632 | 5.7179e-05 | 1.7154 | 9.2295e-05 | 0.32183
1131 | 2023-02-17 02:00 | 44974.0833 | 5.4099e-05 | 11.0903 | 2.6872e-05 | 8.0617 | 5.4582e-05 | 10.9165 | 2.618e-05 | 3.927 | 5.0107e-05 | 5.0107 | 8.1431e-05 | 6.5145 | 2.8729e-05 | 1.7237 | 5.7662e-05 | 2.3065 | 8.0145e-05 | 2.4043 | 8.1475e-05 | 0.2841
1132 | 2023-02-17 03:00 | 44974.125 | 5.4099e-05 | 11.0903 | 2.6872e-05 | 8.0617 | 5.4582e-05 | 10.9165 | 1.4222e-05 | 2.1333 | 4.9302e-05 | 4.9302 | 8.0124e-05 | 6.4099 | 5.7458e-05 | 3.4475 | 5.5673e-05 | 2.2269 | 8.4203e-05 | 2.5261 | 7.631e-05 | 0.26609
1133 | 2023-02-17 04:00 | 44974.1667 | 3.2459e-05 | 6.6542 | 5.3745e-05 | 16.1234 | 5.4582e-05 | 10.9165 | 1.433e-05 | 2.1496 | 5.208e-05 | 5.208 | 8.056e-05 | 6.4448 | 2.8729e-05 | 1.7237 | 6.5615e-05 | 2.6246 | 8.6586e-05 | 2.5976 | 7.4883e-05 | 0.26112
1134 | 2023-02-17 05:00 | 44974.2083 | 4.3279e-05 | 8.8723 | 2.6872e-05 | 8.0617 | 6.238e-05 | 12.476 | 2.1917e-05 | 3.2875 | 4.6252e-05 | 4.6252 | 9.1882e-05 | 7.3505 | 5.7458e-05 | 3.4475 | 6.7604e-05 | 2.7041 | 7.9175e-05 | 2.3753 | 7.8067e-05 | 0.27222
1135 | 2023-02-17 06:00 | 44974.25 | 5.4099e-05 | 11.0903 | 2.6872e-05 | 8.0617 | 6.4979e-05 | 12.9958 | 5.2364e-05 | 7.8546 | 4.9405e-05 | 4.9405 | 0.00012323 | 9.8588 | 2.8729e-05 | 1.7237 | 7.9534e-05 | 3.1813 | 9.0992e-05 | 2.7297 | 9.0885e-05 | 0.31692
1136 | 2023-02-17 07:00 | 44974.2917 | 4.3279e-05 | 8.8723 | 2.6872e-05 | 8.0617 | 6.238e-05 | 12.476 | 5.0979e-05 | 7.6469 | 7.4516e-05 | 7.4516 | 0.00012628 | 10.1026 | 2.8729e-05 | 1.7237 | 7.7545e-05 | 3.1018 | 9.1727e-05 | 2.7518 | 0.00011717 | 0.40856
1137 | 2023-02-17 08:00 | 44974.3333 | 5.4099e-05 | 11.0903 | 2.6872e-05 | 8.0617 | 5.4582e-05 | 10.9165 | 6.5329e-05 | 9.7994 | 0.0001113 | 11.1302 | 0.00012454 | 9.9633 | 2.8729e-05 | 1.7237 | 0.00010141 | 4.0562 | 0.00012268 | 3.6803 | 0.00012737 | 0.44414
1138 | 2023-02-17 09:00 | 44974.375 | 5.4099e-05 | 11.0903 | 5.3745e-05 | 16.1234 | 6.4979e-05 | 12.9958 | 0.00023593 | 35.3893 | 0.00014391 | 14.3912 | 0.00012759 | 10.2071 | 5.7458e-05 | 3.4475 | 0.00013918 | 5.5673 | 0.00012046 | 3.6138 | 0.00013113 | 0.45724
1139 | 2023-02-17 10:00 | 44974.4167 | 5.4099e-05 | 11.0903 | 2.6872e-05 | 8.0617 | 5.4582e-05 | 10.9165 | 0.00035404 | 53.1065 | 0.0001633 | 16.3298 | 0.00012759 | 10.2071 | 2.8729e-05 | 1.7237 | 0.00016901 | 6.7604 | 0.00012735 | 3.8206 | 0.00013486 | 0.47024
1140 | 2023-02-17 11:00 | 44974.4583 | 4.3279e-05 | 8.8723 | 2.6872e-05 | 8.0617 | 7.0177e-05 | 14.0355 | 0.00041024 | 61.5361 | 0.0001537 | 15.3705 | 0.0001228 | 9.8239 | 5.7458e-05 | 3.4475 | 0.00017299 | 6.9194 | 0.00011865 | 3.5596 | 0.00013269 | 0.46269
1141 | 2023-02-17 12:00 | 44974.5 | 5.4099e-05 | 11.0903 | 2.6872e-05 | 8.0617 | 7.2776e-05 | 14.5553 | 0.0002834 | 42.5093 | 0.00015449 | 15.4486 | 0.00012062 | 9.6497 | 2.8729e-05 | 1.7237 | 0.00016106 | 6.4422 | 9.9327e-05 | 2.9798 | 0.00013158 | 0.45883
1142 | 2023-02-17 13:00 | 44974.5417 | 5.4099e-05 | 11.0903 | 2.6872e-05 | 8.0617 | 5.7181e-05 | 11.4363 | 0.00022933 | 34.3988 | 0.00014027 | 14.0269 | 0.00012367 | 9.8936 | 5.7458e-05 | 3.4475 | 0.00015111 | 6.0446 | 8.1514e-05 | 2.4454 | 0.00013756 | 0.47966
1143 | 2023-02-17 14:00 | 44974.5833 | 4.3279e-05 | 8.8723 | 5.3745e-05 | 16.1234 | 4.9384e-05 | 9.8768 | 0.00021032 | 31.5478 | 0.00013637 | 13.6371 | 0.00012846 | 10.2768 | 0 | 0 | 0.00014515 | 5.8059 | 3.8037e-05 | 1.1411 | 0.00013899 | 0.48466
1144 | 2023-02-17 15:00 | 44974.625 | 4.3279e-05 | 8.8723 | 2.6872e-05 | 8.0617 | 5.7181e-05 | 11.4363 | 0.00022605 | 33.9081 | 0.00014673 | 14.6726 | 0.00012672 | 10.1375 | 5.7458e-05 | 3.4475 | 0.00013322 | 5.3287 | 5.1093e-05 | 1.5328 | 0.00013194 | 0.46009
1145 | 2023-02-17 16:00 | 44974.6667 | 5.4099e-05 | 11.0903 | 2.6872e-05 | 8.0617 | 5.9781e-05 | 11.9561 | 0.00021593 | 32.3893 | 0.00018308 | 18.3083 | 0.00012846 | 10.2768 | 2.8729e-05 | 1.7237 | 0.00015509 | 6.2036 | 7.4172e-05 | 2.2252 | 0.00012608 | 0.43965
1146 | 2023-02-17 17:00 | 44974.7083 | 5.4099e-05 | 11.0903 | 2.6872e-05 | 8.0617 | 5.7181e-05 | 11.4363 | 0.00019596 | 29.3937 | 0.00042964 | 42.9636 | 0.00013978 | 11.1826 | 5.7458e-05 | 3.4475 | 0.00023264 | 9.3054 | 0.00012469 | 3.7406 | 0.00012586 | 0.43887
1147 | 2023-02-17 18:00 | 44974.75 | 5.4099e-05 | 11.0903 | 2.6872e-05 | 8.0617 | 5.4582e-05 | 10.9165 | 0.00013116 | 19.6741 | 0.00066895 | 66.8951 | 0.00014806 | 11.8445 | 2.8729e-05 | 1.7237 | 0.00024258 | 9.7031 | 0.00014058 | 4.2173 | 0.00013494 | 0.47055
1148 | 2023-02-17 19:00 | 44974.7917 | 6.4919e-05 | 13.3084 | 2.6872e-05 | 8.0617 | 5.7181e-05 | 11.4363 | 2.2238e-05 | 3.3357 | 0.00067286 | 67.2861 | 0.00015328 | 12.2625 | 5.7458e-05 | 3.4475 | 0.00021673 | 8.6692 | 0.00014974 | 4.4921 | 0.00015792 | 0.55066
1149 | 2023-02-17 20:00 | 44974.8333 | 4.3279e-05 | 8.8723 | 5.3745e-05 | 16.1234 | 5.4582e-05 | 10.9165 | 1.4611e-05 | 2.1917 | 0.00021639 | 21.6389 | 0.0001437 | 11.4961 | 2.8729e-05 | 1.7237 | 0.00022468 | 8.9873 | 0.00010859 | 3.2577 | 0.00017068 | 0.59515
1150 | 2023-02-17 21:00 | 44974.875 | 5.4099e-05 | 11.0903 | 2.6872e-05 | 8.0617 | 5.9781e-05 | 11.9561 | 1.132e-05 | 1.698 | 7.894e-05 | 7.894 | 0.00011235 | 8.9879 | 5.7458e-05 | 3.4475 | 0.00018889 | 7.5557 | 8.1954e-05 | 2.4586 | 0.00017437 | 0.60803
1151 | 2023-02-17 22:00 | 44974.9167 | 4.3279e-05 | 8.8723 | 2.6872e-05 | 8.0617 | 5.9781e-05 | 11.9561 | 1.423e-05 | 2.1345 | 8.0357e-05 | 8.0357 | 0.00010495 | 8.3956 | 0 | 0 | 0.0001193 | 4.772 | 6.784e-05 | 2.0352 | 0.00016329 | 0.56938
1152 | 2023-02-17 23:00 | 44974.9583 | 4.3279e-05 | 8.8723 | 2.6872e-05 | 8.0617 | 5.9781e-05 | 11.9561 | 1.151e-05 | 1.7266 | 6.8615e-05 | 6.8615 | 0.0001032 | 8.2563 | 5.7458e-05 | 3.4475 | 8.7487e-05 | 3.4995 | 5.3605e-05 | 1.6081 | 0.00014118 | 0.49231
1153 | 2023-02-18 | 44975 | 5.4099e-05 | 11.0903 | 5.3745e-05 | 16.1234 | 5.4582e-05 | 10.9165 | 1.4561e-05 | 2.1842 | 6.4542e-05 | 6.4542 | 9.1446e-05 | 7.3157 | 2.8729e-05 | 1.7237 | 7.5557e-05 | 3.0223 | 5.247e-05 | 1.5741 | 0.00011859 | 0.41352
1154 | 2023-02-18 01:00 | 44975.0417 | 4.3279e-05 | 8.8723 | 2.6872e-05 | 8.0617 | 5.7181e-05 | 11.4363 | 1.4611e-05 | 2.1917 | 6.1891e-05 | 6.1891 | 8.2737e-05 | 6.619 | 5.7458e-05 | 3.4475 | 4.9708e-05 | 1.9883 | 5.0007e-05 | 1.5002 | 9.9052e-05 | 0.34539
1155 | 2023-02-18 02:00 | 44975.0833 | 4.3279e-05 | 8.8723 | 2.6872e-05 | 8.0617 | 5.4582e-05 | 10.9165 | 1.4581e-05 | 2.1872 | 5.4707e-05 | 5.4707 | 8.056e-05 | 6.4448 | 2.8729e-05 | 1.7237 | 4.1755e-05 | 1.6702 | 9.1698e-05 | 2.7509 | 8.6174e-05 | 0.30049
1156 | 2023-02-18 03:00 | 44975.125 | 4.3279e-05 | 8.8723 | 2.6872e-05 | 8.0617 | 5.7181e-05 | 11.4363 | 1.4501e-05 | 2.1751 | 4.8751e-05 | 4.8751 | 8.2737e-05 | 6.619 | 5.7458e-05 | 3.4475 | 3.9767e-05 | 1.5907 | 9.7102e-05 | 2.913 | 7.9437e-05 | 0.277
1157 | 2023-02-18 04:00 | 44975.1667 | 3.2459e-05 | 6.6542 | 2.6872e-05 | 8.0617 | 5.1983e-05 | 10.3966 | 1.4872e-05 | 2.2308 | 5.1269e-05 | 5.1269 | 8.5785e-05 | 6.8628 | 0 | 0 | 5.7662e-05 | 2.3065 | 9.1214e-05 | 2.7364 | 7.6618e-05 | 0.26717
1158 | 2023-02-18 05:00 | 44975.2083 | 5.4099e-05 | 11.0903 | 5.3745e-05 | 16.1234 | 5.7181e-05 | 11.4363 | 2.3563e-05 | 3.5344 | 4.7674e-05 | 4.7674 | 9.5801e-05 | 7.6641 | 5.7458e-05 | 3.4475 | 5.965e-05 | 2.386 | 6.0098e-05 | 1.803 | 7.748e-05 | 0.27017
1159 | 2023-02-18 06:00 | 44975.25 | 4.3279e-05 | 8.8723 | 2.6872e-05 | 8.0617 | 5.7181e-05 | 11.4363 | 2.0673e-05 | 3.1009 | 4.8903e-05 | 4.8903 | 0.00012236 | 9.7891 | 2.8729e-05 | 1.7237 | 8.9475e-05 | 3.579 | 5.4085e-05 | 1.6226 | 8.1561e-05 | 0.2844
1160 | 2023-02-18 07:00 | 44975.2917 | 5.4099e-05 | 11.0903 | 2.6872e-05 | 8.0617 | 5.7181e-05 | 11.4363 | 2.0492e-05 | 3.0738 | 6.3023e-05 | 6.3023 | 0.00012236 | 9.7891 | 5.7458e-05 | 3.4475 | 6.1639e-05 | 2.4655 | 4.7697e-05 | 1.4309 | 9.0218e-05 | 0.31459
1161 | 2023-02-18 08:00 | 44975.3333 | 4.3279e-05 | 8.8723 | 2.6872e-05 | 8.0617 | 5.7181e-05 | 11.4363 | 2.3663e-05 | 3.5495 | 0.00010756 | 10.7562 | 0.00011932 | 9.5452 | 2.8729e-05 | 1.7237 | 7.3569e-05 | 2.9427 | 4.7357e-05 | 1.4207 | 0.00010582 | 0.36898
1162 | 2023-02-18 09:00 | 44975.375 | 4.3279e-05 | 8.8723 | 2.6872e-05 | 8.0617 | 5.7181e-05 | 11.4363 | 2.0723e-05 | 3.1084 | 0.00013465 | 13.4646 | 0.00012236 | 9.7891 | 5.7458e-05 | 3.4475 | 0.0001193 | 4.772 | 7.5997e-05 | 2.2799 | 0.00013202 | 0.46034
1163 | 2023-02-18 10:00 | 44975.4167 | 5.4099e-05 | 11.0903 | 5.3745e-05 | 16.1234 | 5.7181e-05 | 11.4363 | 2.3533e-05 | 3.5299 | 0.00017331 | 17.3314 | 0.00012541 | 10.033 | 2.8729e-05 | 1.7237 | 0.0001372 | 5.4878 | 0.0001209 | 3.6269 | 0.00014716 | 0.51316
1164 | 2023-02-18 11:00 | 44975.4583 | 5.4099e-05 | 11.0903 | 2.6872e-05 | 8.0617 | 5.9781e-05 | 11.9561 | 2.3723e-05 | 3.5585 | 0.00017856 | 17.8562 | 0.00012846 | 10.2768 | 5.7458e-05 | 3.4475 | 0.00016304 | 6.5218 | 0.00012808 | 3.8425 | 0.00014797 | 0.51596
1165 | 2023-02-18 12:00 | 44975.5 | 5.4099e-05 | 11.0903 | 2.6872e-05 | 8.0617 | 5.7181e-05 | 11.4363 | 2.0532e-05 | 3.0798 | 0.00013471 | 13.4707 | 0.00012062 | 9.6497 | 0 | 0 | 0.00017497 | 6.999 | 0.00011143 | 3.3428 | 0.00014506 | 0.50582
1166 | 2023-02-18 13:00 | 44975.5417 | 4.3279e-05 | 8.8723 | 2.6872e-05 | 8.0617 | 4.9384e-05 | 9.8768 | 1.4651e-05 | 2.1977 | 0.00014495 | 14.4953 | 0.00011801 | 9.4407 | 5.7458e-05 | 3.4475 | 0.00017497 | 6.999 | 7.4499e-05 | 2.235 | 0.00015137 | 0.52782
1167 | 2023-02-18 14:00 | 44975.5833 | 4.3279e-05 | 8.8723 | 2.6872e-05 | 8.0617 | 5.4582e-05 | 10.9165 | 1.4551e-05 | 2.1827 | 0.00015363 | 15.3632 | 0.00012236 | 9.7891 | 2.8729e-05 | 1.7237 | 0.00012725 | 5.0901 | 6.2081e-05 | 1.8624 | 0.0001508 | 0.52585
1168 | 2023-02-18 15:00 | 44975.625 | 5.4099e-05 | 11.0903 | 5.3745e-05 | 16.1234 | 5.4582e-05 | 10.9165 | 1.1822e-05 | 1.7732 | 0.00013377 | 13.3775 | 0.00012498 | 9.9981 | 5.7458e-05 | 3.4475 | 6.9592e-05 | 2.7837 | 6.7151e-05 | 2.0145 | 0.00013665 | 0.47651
1169 | 2023-02-18 16:00 | 44975.6667 | 4.3279e-05 | 8.8723 | 2.6872e-05 | 8.0617 | 5.7181e-05 | 11.4363 | 1.4471e-05 | 2.1706 | 0.00013478 | 13.4779 | 0.00013107 | 10.4858 | 2.8729e-05 | 1.7237 | 5.3685e-05 | 2.1474 | 0.00011134 | 3.3401 | 0.00012679 | 0.44212
1170 | 2023-02-18 17:00 | 44975.7083 | 5.4099e-05 | 11.0903 | 2.6872e-05 | 8.0617 | 5.7181e-05 | 11.4363 | 1.4531e-05 | 2.1797 | 0.00013711 | 13.7109 | 0.00013935 | 11.1477 | 5.7458e-05 | 3.4475 | 6.9592e-05 | 2.7837 | 0.00010784 | 3.2351 | 0.00012358 | 0.43093
1171 | 2023-02-18 18:00 | 44975.75 | 4.3279e-05 | 8.8723 | 2.6872e-05 | 8.0617 | 5.7181e-05 | 11.4363 | 1.1641e-05 | 1.7461 | 0.00053017 | 53.0171 | 0.00014544 | 11.6354 | 0 | 0 | 6.5615e-05 | 2.6246 | 0.00011726 | 3.5178 | 0.00013106 | 0.45701
1172 | 2023-02-18 19:00 | 44975.7917 | 7.5739e-05 | 15.5264 | 2.6872e-05 | 8.0617 | 5.4582e-05 | 10.9165 | 1.4672e-05 | 2.2007 | 0.00055128 | 55.1282 | 0.00014762 | 11.8096 | 5.7458e-05 | 3.4475 | 5.5673e-05 | 2.2269 | 0.00011379 | 3.4138 | 0.00015101 | 0.52656
1173 | 2023-02-18 20:00 | 44975.8333 | 4.3279e-05 | 8.8723 | 5.3745e-05 | 16.1234 | 5.7181e-05 | 11.4363 | 1.4651e-05 | 2.1977 | 0.00041385 | 41.3852 | 0.00014022 | 11.2174 | 2.8729e-05 | 1.7237 | 4.5732e-05 | 1.8293 | 0.00010291 | 3.0873 | 0.00016271 | 0.56738
1174 | 2023-02-18 21:00 | 44975.875 | 5.4099e-05 | 11.0903 | 2.6872e-05 | 8.0617 | 5.7181e-05 | 11.4363 | 1.1541e-05 | 1.7311 | 8.302e-05 | 8.302 | 0.00011888 | 9.5104 | 5.7458e-05 | 3.4475 | 4.3743e-05 | 1.7497 | 8.1238e-05 | 2.4371 | 0.00016758 | 0.58437
1175 | 2023-02-18 22:00 | 44975.9167 | 5.4099e-05 | 11.0903 | 2.6872e-05 | 8.0617 | 5.9781e-05 | 11.9561 | 1.4651e-05 | 2.1977 | 5.484e-05 | 5.484 | 0.00010843 | 8.6743 | 2.8729e-05 | 1.7237 | 4.5732e-05 | 1.8293 | 6.9681e-05 | 2.0904 | 0.00015853 | 0.5528
1176 | 2023-02-18 23:00 | 44975.9583 | 3.2459e-05 | 6.6542 | 2.6872e-05 | 8.0617 | 5.7181e-05 | 11.4363 | 1.4451e-05 | 2.1676 | 5.1959e-05 | 5.1959 | 0.00010016 | 8.0124 | 5.7458e-05 | 3.4475 | 6.1639e-05 | 2.4655 | 5.4006e-05 | 1.6202 | 0.0001394 | 0.48607
1177 | 2023-02-19 | 44976 | 4.3279e-05 | 8.8723 | 2.6872e-05 | 8.0617 | 5.7181e-05 | 11.4363 | 2.0693e-05 | 3.1039 | 4.7571e-05 | 4.7571 | 8.4914e-05 | 6.7931 | 2.8729e-05 | 1.7237 | 6.1639e-05 | 2.4655 | 5.6065e-05 | 1.682 | 0.00011961 | 0.41708
1178 | 2023-02-19 01:00 | 44976.0417 | 4.3279e-05 | 8.8723 | 5.3745e-05 | 16.1234 | 5.7181e-05 | 11.4363 | 1.7722e-05 | 2.6583 | 5.1505e-05 | 5.1505 | 7.8382e-05 | 6.2706 | 2.8729e-05 | 1.7237 | 5.5673e-05 | 2.2269 | 6.3469e-05 | 1.9041 | 0.00010086 | 0.35169
1179 | 2023-02-19 02:00 | 44976.0833 | 5.4099e-05 | 11.0903 | 2.6872e-05 | 8.0617 | 5.7181e-05 | 11.4363 | 1.4521e-05 | 2.1782 | 4.9714e-05 | 4.9714 | 7.8382e-05 | 6.2706 | 2.8729e-05 | 1.7237 | 4.3743e-05 | 1.7497 | 7.1324e-05 | 2.1397 | 8.7923e-05 | 0.30659
1180 | 2023-02-19 03:00 | 44976.125 | 3.2459e-05 | 6.6542 | 2.6872e-05 | 8.0617 | 5.7181e-05 | 11.4363 | 1.4561e-05 | 2.1842 | 4.6318e-05 | 4.6318 | 7.8818e-05 | 6.3054 | 5.7458e-05 | 3.4475 | 4.3743e-05 | 1.7497 | 8.6999e-05 | 2.61 | 8.0403e-05 | 0.28036
1181 | 2023-02-19 04:00 | 44976.1667 | 5.4099e-05 | 11.0903 | 2.6872e-05 | 8.0617 | 7.2776e-05 | 14.5553 | 1.1601e-05 | 1.7401 | 5.0585e-05 | 5.0585 | 8.056e-05 | 6.4448 | 2.8729e-05 | 1.7237 | 4.772e-05 | 1.9088 | 8.2691e-05 | 2.4807 | 7.7082e-05 | 0.26879
1182 | 2023-02-19 05:00 | 44976.2083 | 6.4919e-05 | 13.3084 | 5.3745e-05 | 16.1234 | 0.00017414 | 34.8287 | 3.7371e-05 | 5.6057 | 4.9357e-05 | 4.9357 | 9.2317e-05 | 7.3854 | 5.7458e-05 | 3.4475 | 8.1522e-05 | 3.2609 | 6.7857e-05 | 2.0357 | 7.7284e-05 | 0.26949
1183 | 2023-02-19 06:00 | 44976.25 | 6.4919e-05 | 13.3084 | 0.00013436 | 40.3085 | 0.00016115 | 32.2296 | 6.4948e-05 | 9.7422 | 4.716e-05 | 4.716 | 0.00012323 | 9.8588 | 2.8729e-05 | 1.7237 | 9.7429e-05 | 3.8971 | 0.00010502 | 3.1505 | 7.9715e-05 | 0.27797
1184 | 2023-02-19 07:00 | 44976.2917 | 8.6559e-05 | 17.7445 | 0.00053745 | 161.234 | 0.00020533 | 41.0667 | 6.264e-05 | 9.396 | 5.1905e-05 | 5.1905 | 0.00012019 | 9.6149 | 5.7458e-05 | 3.4475 | 0.0001193 | 4.772 | 0.00010932 | 3.2795 | 8.502e-05 | 0.29646
1185 | 2023-02-19 08:00 | 44976.3333 | 0.00023804 | 48.7974 | 0.00045683 | 137.0489 | 0.00028851 | 57.7013 | 5.6731e-05 | 8.5097 | 6.2708e-05 | 6.2708 | 0.00011496 | 9.1969 | 0 | 0 | 0.00013123 | 5.2492 | 0.00022405 | 6.7216 | 9.5673e-05 | 0.33361
1186 | 2023-02-19 09:00 | 44976.375 | 0.00033541 | 68.7599 | 0.00034934 | 104.8021 | 0.0003041 | 60.8203 | 5.926e-05 | 8.889 | 7.3953e-05 | 7.3953 | 0.00011583 | 9.2665 | 5.7458e-05 | 3.4475 | 0.00013123 | 5.2492 | 0.00026304 | 7.8911 | 0.00012181 | 0.42476
1187 | 2023-02-19 10:00 | 44976.4167 | 0.00033541 | 68.7599 | 0.00034934 | 104.8021 | 0.0002989 | 59.7806 | 5.8821e-05 | 8.8231 | 7.6937e-05 | 7.6937 | 0.00011757 | 9.4059 | 2.8729e-05 | 1.7237 | 0.00012527 | 5.0106 | 0.00027848 | 8.3543 | 0.00014223 | 0.49597
1188 | 2023-02-19 11:00 | 44976.4583 | 0.00033541 | 68.7599 | 0.00032247 | 96.7404 | 0.0002963 | 59.2608 | 7.5174e-05 | 11.2761 | 5.858e-05 | 5.858 | 0.00011453 | 9.162 | 5.7458e-05 | 3.4475 | 0.00014316 | 5.7264 | 0.00025704 | 7.7112 | 0.00014751 | 0.51436
1189 | 2023-02-19 12:00 | 44976.5 | 0.00035705 | 73.1961 | 0.00032247 | 96.7404 | 0.00028071 | 56.1418 | 0.00048197 | 72.2953 | 9.734e-05 | 9.734 | 0.00011453 | 9.162 | 2.8729e-05 | 1.7237 | 0.00014913 | 5.965 | 0.00021638 | 6.4914 | 0.00014482 | 0.50499
1190 | 2023-02-19 13:00 | 44976.5417 | 0.00038951 | 79.8503 | 0.0002956 | 88.6787 | 0.00026771 | 53.5427 | 0.00046828 | 70.2421 | 5.9077e-05 | 5.9077 | 0.00011932 | 9.5452 | 5.7458e-05 | 3.4475 | 0.00013521 | 5.4083 | 0.00019465 | 5.8396 | 0.00014949 | 0.52126
1191 | 2023-02-19 14:00 | 44976.5833 | 0.00030295 | 62.1058 | 0.00021498 | 64.4936 | 0.00024952 | 49.9038 | 0.0004691 | 70.3644 | 5.9561e-05 | 5.9561 | 0.00012193 | 9.7543 | 2.8729e-05 | 1.7237 | 0.00013123 | 5.2492 | 0.0001909 | 5.727 | 0.00014765 | 0.51485
1192 | 2023-02-19 15:00 | 44976.625 | 0.00031377 | 64.3238 | 0.00026872 | 80.617 | 0.00020533 | 41.0667 | 0.00048022 | 72.0328 | 5.9706e-05 | 5.9706 | 0.00012236 | 9.7891 | 2.8729e-05 | 1.7237 | 0.00012725 | 5.0901 | 0.00023306 | 6.9918 | 0.0001318 | 0.45958
1193 | 2023-02-19 16:00 | 44976.6667 | 0.00019476 | 39.9251 | 0.00026872 | 80.617 | 0.00020533 | 41.0667 | 0.000467 | 70.0501 | 7.2501e-05 | 7.2501 | 0.00012672 | 10.1375 | 2.8729e-05 | 1.7237 | 0.00013123 | 5.2492 | 0.0002498 | 7.4941 | 0.00012239 | 0.42676
1194 | 2023-02-19 17:00 | 44976.7083 | 0.0001623 | 33.2709 | 0.00024185 | 72.5553 | 0.00017414 | 34.8287 | 0.00046778 | 70.1675 | 0.00013159 | 13.159 | 0.00013978 | 11.1826 | 5.7458e-05 | 3.4475 | 0.00014515 | 5.8059 | 0.0002662 | 7.986 | 0.00012056 | 0.4204
1195 | 2023-02-19 18:00 | 44976.75 | 0.00015148 | 31.0529 | 0.00021498 | 64.4936 | 0.00017154 | 34.3089 | 0.00045664 | 68.4966 | 0.00041427 | 41.4269 | 0.00015241 | 12.1928 | 2.8729e-05 | 1.7237 | 0.00021673 | 8.6692 | 0.00028075 | 8.4225 | 0.0001323 | 0.46134
1196 | 2023-02-19 19:00 | 44976.7917 | 0.00017312 | 35.489 | 0.00016123 | 48.3702 | 0.00013776 | 27.5511 | 0.00041714 | 62.5706 | 0.00048807 | 48.8071 | 0.00015502 | 12.4018 | 5.7458e-05 | 3.4475 | 0.00024854 | 9.9417 | 0.00027449 | 8.2346 | 0.00016044 | 0.55944
1197 | 2023-02-19 20:00 | 44976.8333 | 0.0001623 | 33.2709 | 0.00013436 | 40.3085 | 8.8371e-05 | 17.6743 | 0.00026276 | 39.4138 | 0.00049839 | 49.8391 | 0.00014675 | 11.7399 | 2.8729e-05 | 1.7237 | 0.00025451 | 10.1803 | 0.00021208 | 6.3624 | 0.00017837 | 0.62198
1198 | 2023-02-19 21:00 | 44976.875 | 6.4919e-05 | 13.3084 | 0.00010749 | 32.2468 | 6.238e-05 | 12.476 | 7.5598e-05 | 11.3396 | 0.00046128 | 46.1278 | 0.00012019 | 9.6149 | 5.7458e-05 | 3.4475 | 0.00025053 | 10.0212 | 0.00013608 | 4.0823 | 0.0001799 | 0.62731
1199 | 2023-02-19 22:00 | 44976.9167 | 5.4099e-05 | 11.0903 | 8.0617e-05 | 24.1851 | 5.7181e-05 | 11.4363 | 8.3305e-05 | 12.4957 | 0.00030081 | 30.0813 | 0.00011453 | 9.162 | 2.8729e-05 | 1.7237 | 0.00019088 | 7.6352 | 6.9372e-05 | 2.0812 | 0.00016219 | 0.56557
1200 | 2023-02-19 23:00 | 44976.9583 | 3.2459e-05 | 6.6542 | 5.3745e-05 | 16.1234 | 5.7181e-05 | 11.4363 | 7.166e-05 | 10.749 | 6.5244e-05 | 6.5244 | 0.00010799 | 8.6395 | 2.8729e-05 | 1.7237 | 0.00012129 | 4.8515 | 4.0753e-05 | 1.2226 | 0.0001347 | 0.46969
1201 | 2023-02-20 | 44977 | 4.3279e-05 | 8.8723 | 8.0617e-05 | 24.1851 | 5.4582e-05 | 10.9165 | 5.8959e-05 | 8.8439 | 4.8969e-05 | 4.8969 | 9.014e-05 | 7.2112 | 2.8729e-05 | 1.7237 | 8.7487e-05 | 3.4995 | 3.8492e-05 | 1.1548 | 0.00010867 | 0.37894
1202 | 2023-02-20 01:00 | 44977.0417 | 4.3279e-05 | 8.8723 | 8.0617e-05 | 24.1851 | 5.7181e-05 | 11.4363 | 6.1986e-05 | 9.2979 | 5.1651e-05 | 5.1651 | 8.3172e-05 | 6.6538 | 5.7458e-05 | 3.4475 | 6.5615e-05 | 2.6246 | 4.9685e-05 | 1.4905 | 9.0246e-05 | 0.31469
1203 | 2023-02-20 02:00 | 44977.0833 | 4.3279e-05 | 8.8723 | 5.3745e-05 | 16.1234 | 5.1983e-05 | 10.3966 | 4.4145e-05 | 6.6218 | 4.9224e-05 | 4.9224 | 8.2302e-05 | 6.5841 | 2.8729e-05 | 1.7237 | 4.772e-05 | 1.9088 | 7.1122e-05 | 2.1337 | 7.9995e-05 | 0.27894
1204 | 2023-02-20 03:00 | 44977.125 | 4.3279e-05 | 8.8723 | 8.0617e-05 | 24.1851 | 5.4582e-05 | 10.9165 | 1.0948e-05 | 1.6423 | 5.0664e-05 | 5.0664 | 8.2737e-05 | 6.619 | 5.7458e-05 | 3.4475 | 4.5732e-05 | 1.8293 | 7.2569e-05 | 2.1771 | 7.5113e-05 | 0.26192
1205 | 2023-02-20 04:00 | 44977.1667 | 4.3279e-05 | 8.8723 | 5.3745e-05 | 16.1234 | 5.4582e-05 | 10.9165 | 1.3849e-05 | 2.0773 | 4.8419e-05 | 4.8419 | 8.1866e-05 | 6.5493 | 2.8729e-05 | 1.7237 | 5.5673e-05 | 2.2269 | 6.9728e-05 | 2.0919 | 7.3684e-05 | 0.25693
1206 | 2023-02-20 05:00 | 44977.2083 | 6.4919e-05 | 13.3084 | 8.0617e-05 | 24.1851 | 9.357e-05 | 18.7139 | 2.7577e-05 | 4.1365 | 4.7825e-05 | 4.7825 | 9.6236e-05 | 7.6989 | 5.7458e-05 | 3.4475 | 6.7604e-05 | 2.7041 | 5.5803e-05 | 1.6741 | 7.689e-05 | 0.26812
1207 | 2023-02-20 06:00 | 44977.25 | 7.5739e-05 | 15.5264 | 0.00010749 | 32.2468 | 0.00013776 | 27.5511 | 8.1695e-05 | 12.2542 | 5.2698e-05 | 5.2698 | 0.00012411 | 9.9284 | 0 | 0 | 8.9475e-05 | 3.579 | 0.00010588 | 3.1765 | 8.9385e-05 | 0.31169
1208 | 2023-02-20 07:00 | 44977.2917 | 8.6559e-05 | 17.7445 | 0.00040308 | 120.9255 | 0.00017674 | 35.3485 | 0.00039274 | 58.9109 | 6.0209e-05 | 6.0209 | 0.00012628 | 10.1026 | 5.7458e-05 | 3.4475 | 0.00013918 | 5.5673 | 0.00010086 | 3.0257 | 0.00011514 | 0.4015
1209 | 2023-02-20 08:00 | 44977.3333 | 0.00022722 | 46.5793 | 0.00034934 | 104.8021 | 0.00025732 | 51.4633 | 0.00037518 | 56.2773 | 5.5815e-05 | 5.5815 | 0.0001289 | 10.3116 | 2.8729e-05 | 1.7237 | 0.00013123 | 5.2492 | 0.00017658 | 5.2975 | 0.00012526 | 0.43678
1210 | 2023-02-20 09:00 | 44977.375 | 0.00034623 | 70.978 | 0.00032247 | 96.7404 | 0.00027291 | 54.5823 | 0.00036184 | 54.2758 | 5.3e-05 | 5.3 | 0.00012977 | 10.3813 | 5.7458e-05 | 3.4475 | 0.00013123 | 5.2492 | 0.00023125 | 6.9376 | 0.00012931 | 0.45091
1211 | 2023-02-20 10:00 | 44977.4167 | 0.00031377 | 64.3238 | 0.0002956 | 88.6787 | 0.00025992 | 51.9832 | 0.00028704 | 43.056 | 5.5409e-05 | 5.5409 | 0.00013064 | 10.451 | 2.8729e-05 | 1.7237 | 0.0001372 | 5.4878 | 0.00023691 | 7.1073 | 0.00013356 | 0.46572
1212 | 2023-02-20 11:00 | 44977.4583 | 0.00032459 | 66.5419 | 0.00032247 | 96.7404 | 0.00025212 | 50.4237 | 0.00025803 | 38.7052 | 6.3719e-05 | 6.3719 | 0.00012367 | 9.8936 | 5.7458e-05 | 3.4475 | 0.0001372 | 5.4878 | 0.00019638 | 5.8913 | 0.00013187 | 0.45984
1213 | 2023-02-20 12:00 | 44977.5 | 0.00032459 | 66.5419 | 0.00026872 | 80.617 | 0.00024692 | 49.384 | 0.00028122 | 42.1824 | 6.2956e-05 | 6.2956 | 0.00011801 | 9.4407 | 2.8729e-05 | 1.7237 | 0.00014515 | 5.8059 | 0.000178 | 5.3401 | 0.00013095 | 0.45663
1214 | 2023-02-20 13:00 | 44977.5417 | 0.00036787 | 75.4141 | 0.00024185 | 72.5553 | 0.00023392 | 46.7848 | 0.0002953 | 44.2952 | 5.8235e-05 | 5.8235 | 0.00011496 | 9.1969 | 5.7458e-05 | 3.4475 | 0.00013918 | 5.5673 | 0.00016809 | 5.0427 | 0.0001374 | 0.47911
1215 | 2023-02-20 14:00 | 44977.5833 | 0.00029214 | 59.8877 | 0.00018811 | 56.4319 | 0.00022613 | 45.2253 | 0.00030412 | 45.6174 | 4.8897e-05 | 4.8897 | 0.00011104 | 8.8833 | 2.8729e-05 | 1.7237 | 0.00012924 | 5.1697 | 0.00016176 | 4.8529 | 0.0001379 | 0.48085
1216 | 2023-02-20 15:00 | 44977.625 | 0.00030295 | 62.1058 | 0.00024185 | 72.5553 | 0.00019234 | 38.4675 | 0.00031067 | 46.6007 | 5.2819e-05 | 5.2819 | 0.00011583 | 9.2665 | 5.7458e-05 | 3.4475 | 0.00012328 | 4.9311 | 0.00016474 | 4.9421 | 0.00012927 | 0.45077
1217 | 2023-02-20 16:00 | 44977.6667 | 0.00019476 | 39.9251 | 0.00021498 | 64.4936 | 0.00016895 | 33.7891 | 0.00039968 | 59.9526 | 7.7409e-05 | 7.7409 | 0.00012193 | 9.7543 | 2.8729e-05 | 1.7237 | 0.00013521 | 5.4083 | 0.00020149 | 6.0448 | 0.00012229 | 0.42643
1218 | 2023-02-20 17:00 | 44977.7083 | 0.00018394 | 37.7071 | 0.00018811 | 56.4319 | 0.00016895 | 33.7891 | 0.00042582 | 63.8724 | 0.00014958 | 14.9583 | 0.00013412 | 10.7297 | 5.7458e-05 | 3.4475 | 0.00014117 | 5.6469 | 0.00021498 | 6.4494 | 0.00012238 | 0.42675
1219 | 2023-02-20 18:00 | 44977.75 | 0.00014066 | 28.8348 | 0.00013436 | 40.3085 | 0.00016375 | 32.7494 | 0.00039192 | 58.7875 | 0.00032859 | 32.8587 | 0.00014022 | 11.2174 | 2.8729e-05 | 1.7237 | 0.00019088 | 7.6352 | 0.00022368 | 6.7105 | 0.00013333 | 0.46492
1220 | 2023-02-20 19:00 | 44977.7917 | 0.00019476 | 39.9251 | 0.00013436 | 40.3085 | 0.00014295 | 28.5907 | 0.00035764 | 53.6454 | 0.0004639 | 46.3905 | 0.00014196 | 11.3567 | 5.7458e-05 | 3.4475 | 0.00024854 | 9.9417 | 0.00022353 | 6.7058 | 0.00016327 | 0.56931
1221 | 2023-02-20 20:00 | 44977.8333 | 0.00018394 | 37.7071 | 0.00010749 | 32.2468 | 8.0574e-05 | 16.1148 | 0.00022224 | 33.3361 | 0.00044055 | 44.0555 | 0.00013325 | 10.66 | 0 | 0 | 0.00024854 | 9.9417 | 0.00019308 | 5.7924 | 0.00018339 | 0.6395
1222 | 2023-02-20 21:00 | 44977.875 | 5.4099e-05 | 11.0903 | 0.00010749 | 32.2468 | 5.7181e-05 | 11.4363 | 6.7208e-05 | 10.0812 | 0.00049805 | 49.8046 | 0.00011235 | 8.9879 | 5.7458e-05 | 3.4475 | 0.00018492 | 7.3966 | 0.00011458 | 3.4373 | 0.00018558 | 0.64713
1223 | 2023-02-20 22:00 | 44977.9167 | 5.4099e-05 | 11.0903 | 5.3745e-05 | 16.1234 | 5.7181e-05 | 11.4363 | 5.6316e-05 | 8.4474 | 0.00019836 | 19.8359 | 0.00010538 | 8.4305 | 2.8729e-05 | 1.7237 | 0.00012924 | 5.1697 | 6.7408e-05 | 2.0222 | 0.00016713 | 0.58279
1224 | 2023-02-20 23:00 | 44977.9583 | 4.3279e-05 | 8.8723 | 5.3745e-05 | 16.1234 | 7.0177e-05 | 14.0355 | 5.9419e-05 | 8.9128 | 4.8394e-05 | 4.8394 | 0.00010625 | 8.5001 | 5.7458e-05 | 3.4475 | 9.544e-05 | 3.8176 | 3.8526e-05 | 1.1558 | 0.00013647 | 0.47588
1225 | 2023-02-21 | 44978 | 6.4919e-05 | 13.3084 | 5.3745e-05 | 16.1234 | 5.7181e-05 | 11.4363 | 4.8009e-05 | 7.2013 | 3.8523e-05 | 3.8523 | 0.00010016 | 8.0124 | 2.8729e-05 | 1.7237 | 5.7662e-05 | 2.3065 | 3.6634e-05 | 1.099 | 0.00011005 | 0.38373
1226 | 2023-02-21 01:00 | 44978.0417 | 4.3279e-05 | 8.8723 | 5.3745e-05 | 16.1234 | 5.1983e-05 | 10.3966 | 5.6559e-05 | 8.4838 | 4.2863e-05 | 4.2863 | 9.2753e-05 | 7.4202 | 5.7458e-05 | 3.4475 | 5.7662e-05 | 2.3065 | 4.7298e-05 | 1.4189 | 9.0649e-05 | 0.31609
1227 | 2023-02-21 02:00 | 44978.0833 | 4.3279e-05 | 8.8723 | 8.0617e-05 | 24.1851 | 5.4582e-05 | 10.9165 | 3.5396e-05 | 5.3094 | 3.9092e-05 | 3.9092 | 7.8818e-05 | 6.3054 | 0 | 0 | 6.5615e-05 | 2.6246 | 7.0546e-05 | 2.1164 | 8.0306e-05 | 0.28003
1228 | 2023-02-21 03:00 | 44978.125 | 4.3279e-05 | 8.8723 | 5.3745e-05 | 16.1234 | 5.1983e-05 | 10.3966 | 1.4499e-05 | 2.1748 | 3.911e-05 | 3.911 | 8.056e-05 | 6.4448 | 5.7458e-05 | 3.4475 | 4.3743e-05 | 1.7497 | 6.9584e-05 | 2.0875 | 7.5485e-05 | 0.26322
1229 | 2023-02-21 04:00 | 44978.1667 | 5.4099e-05 | 11.0903 | 5.3745e-05 | 16.1234 | 5.1983e-05 | 10.3966 | 1.4053e-05 | 2.108 | 3.9885e-05 | 3.9885 | 8.0995e-05 | 6.4796 | 2.8729e-05 | 1.7237 | 4.5732e-05 | 1.8293 | 7.9881e-05 | 2.3964 | 7.421e-05 | 0.25877
1230 | 2023-02-21 05:00 | 44978.2083 | 6.4919e-05 | 13.3084 | 5.3745e-05 | 16.1234 | 0.00011956 | 23.9123 | 2.8016e-05 | 4.2025 | 3.9195e-05 | 3.9195 | 7.8382e-05 | 6.2706 | 5.7458e-05 | 3.4475 | 6.7604e-05 | 2.7041 | 4.8954e-05 | 1.4686 | 7.7569e-05 | 0.27048
1231 | 2023-02-21 06:00 | 44978.25 | 7.5739e-05 | 15.5264 | 0.00010749 | 32.2468 | 0.00012476 | 24.9519 | 6.9482e-05 | 10.4223 | 4.2009e-05 | 4.2009 | 7.8382e-05 | 6.2706 | 2.8729e-05 | 1.7237 | 8.351e-05 | 3.3404 | 9.907e-05 | 2.9721 | 9.0711e-05 | 0.31631
1232 | 2023-02-21 07:00 | 44978.2917 | 0.0001082 | 22.1806 | 0.00037621 | 112.8638 | 0.00017934 | 35.8684 | 0.00039064 | 58.5966 | 5.1741e-05 | 5.1741 | 7.8818e-05 | 6.3054 | 5.7458e-05 | 3.4475 | 0.00012924 | 5.1697 | 0.00010525 | 3.1575 | 0.00011781 | 0.41081
1233 | 2023-02-21 08:00 | 44978.3333 | 0.0002164 | 44.3613 | 0.00032247 | 96.7404 | 0.00026511 | 53.0228 | 0.00042342 | 63.5123 | 4.7668e-05 | 4.7668 | 8.7092e-05 | 6.9673 | 2.8729e-05 | 1.7237 | 0.00013521 | 5.4083 | 0.00019585 | 5.8754 | 0.00012748 | 0.44451
1234 | 2023-02-21 09:00 | 44978.375 | 0.00033541 | 68.7599 | 0.00032247 | 96.7404 | 0.00027551 | 55.1021 | 0.00041562 | 62.3424 | 7.3209e-05 | 7.3209 | 0.00011322 | 9.0575 | 5.7458e-05 | 3.4475 | 0.00012527 | 5.0106 | 0.00025141 | 7.5423 | 0.00012982 | 0.45268
1235 | 2023-02-21 10:00 | 44978.4167 | 0.00033541 | 68.7599 | 0.00032247 | 96.7404 | 0.00026771 | 53.5427 | 0.00038628 | 57.9421 | 7.9697e-05 | 7.9697 | 0.00013369 | 10.6948 | 0 | 0 | 0.00013322 | 5.3287 | 0.00026357 | 7.9072 | 0.00013277 | 0.46296
1236 | 2023-02-21 11:00 | 44978.4583 | 0.00035705 | 73.1961 | 0.00034934 | 104.8021 | 0.00024172 | 48.3443 | 0.00037822 | 56.7337 | 6.7677e-05 | 6.7677 | 0.00015023 | 12.0186 | 5.7458e-05 | 3.4475 | 0.00013322 | 5.3287 | 0.00024516 | 7.3548 | 0.00013045 | 0.45486
1237 | 2023-02-21 12:00 | 44978.5 | 0.00042197 | 86.5044 | 0.00024185 | 72.5553 | 0.00024432 | 48.8642 | 0.00041434 | 62.1509 | 8.4309e-05 | 8.4309 | 0.00015546 | 12.4367 | 2.8729e-05 | 1.7237 | 0.00014515 | 5.8059 | 0.00020543 | 6.1629 | 0.00012968 | 0.45218
1238 | 2023-02-21 13:00 | 44978.5417 | 0.00038951 | 79.8503 | 0.00024185 | 72.5553 | 0.00022353 | 44.7055 | 0.00038391 | 57.5863 | 5.2008e-05 | 5.2008 | 0.00014762 | 11.8096 | 5.7458e-05 | 3.4475 | 0.00014117 | 5.6469 | 0.00018635 | 5.5904 | 0.00013602 | 0.47429
1239 | 2023-02-21 14:00 | 44978.5833 | 0.00031377 | 64.3238 | 0.00018811 | 56.4319 | 0.00021573 | 43.146 | 0.00034327 | 51.4899 | 4.0611e-05 | 4.0611 | 0.00013717 | 10.9735 | 2.8729e-05 | 1.7237 | 0.00013521 | 5.4083 | 0.00017015 | 5.1045 | 0.00013665 | 0.4765
1240 | 2023-02-21 15:00 | 44978.625 | 0.00023804 | 48.7974 | 0.00021498 | 64.4936 | 0.00018714 | 37.4279 | 0.00029142 | 43.7135 | 5.139e-05 | 5.139 | 0.00013891 | 11.1129 | 5.7458e-05 | 3.4475 | 0.0001372 | 5.4878 | 0.00019503 | 5.851 | 0.00012864 | 0.44856
1241 | 2023-02-21 16:00 | 44978.6667 | 0.00018394 | 37.7071 | 0.00021498 | 64.4936 | 0.00017154 | 34.3089 | 0.000245 | 36.7501 | 7.4904e-05 | 7.4904 | 0.00013194 | 10.5555 | 2.8729e-05 | 1.7237 | 0.00012725 | 5.0901 | 0.00020355 | 6.1064 | 0.00012218 | 0.42604
1242 | 2023-02-21 17:00 | 44978.7083 | 0.00018394 | 37.7071 | 0.00016123 | 48.3702 | 0.00017934 | 35.8684 | 0.0002826 | 42.3904 | 0.00012293 | 12.2935 | 0.00012802 | 10.242 | 2.8729e-05 | 1.7237 | 0.0001531 | 6.1241 | 0.00022105 | 6.6315 | 0.00012256 | 0.42735
1243 | 2023-02-21 18:00 | 44978.75 | 0.00014066 | 28.8348 | 0.00016123 | 48.3702 | 0.00015335 | 30.6701 | 0.00033812 | 50.7176 | 0.00034222 | 34.2223 | 0.00011975 | 9.5801 | 2.8729e-05 | 1.7237 | 0.00018889 | 7.5557 | 0.00023742 | 7.1226 | 0.00013398 | 0.46717
1244 | 2023-02-21 19:00 | 44978.7917 | 0.00018394 | 37.7071 | 0.00013436 | 40.3085 | 0.00014035 | 28.0709 | 0.00033273 | 49.9093 | 0.0005357 | 53.5703 | 0.00011888 | 9.5104 | 5.7458e-05 | 3.4475 | 0.00025451 | 10.1803 | 0.00024213 | 7.2639 | 0.00016368 | 0.57076
1245 | 2023-02-21 20:00 | 44978.8333 | 0.0001623 | 33.2709 | 0.00010749 | 32.2468 | 8.8371e-05 | 17.6743 | 0.00016225 | 24.3369 | 0.00065568 | 65.5684 | 0.00012019 | 9.6149 | 2.8729e-05 | 1.7237 | 0.00025848 | 10.3394 | 0.00018597 | 5.5792 | 0.00018331 | 0.6392
1246 | 2023-02-21 21:00 | 44978.875 | 6.4919e-05 | 13.3084 | 5.3745e-05 | 16.1234 | 7.5376e-05 | 15.0751 | 8.7764e-05 | 13.1646 | 0.00055017 | 55.0174 | 0.00011714 | 9.3711 | 5.7458e-05 | 3.4475 | 0.00023661 | 9.4645 | 0.00011919 | 3.5758 | 0.00018512 | 0.6455
1247 | 2023-02-21 22:00 | 44978.9167 | 4.3279e-05 | 8.8723 | 2.6872e-05 | 8.0617 | 5.7181e-05 | 11.4363 | 6.8141e-05 | 10.2212 | 0.00034277 | 34.2767 | 0.00010407 | 8.326 | 2.8729e-05 | 1.7237 | 0.0002048 | 8.192 | 6.963e-05 | 2.0889 | 0.00016753 | 0.58416
1248 | 2023-02-21 23:00 | 44978.9583 | 4.3279e-05 | 8.8723 | 5.3745e-05 | 16.1234 | 5.7181e-05 | 11.4363 | 6.9611e-05 | 10.4416 | 6.2406e-05 | 6.2406 | 9.1446e-05 | 7.3157 | 2.8729e-05 | 1.7237 | 0.00011334 | 4.5334 | 4.7694e-05 | 1.4308 | 0.00013771 | 0.48021
1249 | 2023-02-22 | 44979 | 4.3279e-05 | 8.8723 | 2.6872e-05 | 8.0617 | 5.7181e-05 | 11.4363 | 5.6238e-05 | 8.4356 | 4.4981e-05 | 4.4981 | 8.9269e-05 | 7.1415 | 2.8729e-05 | 1.7237 | 8.351e-05 | 3.3404 | 4.6312e-05 | 1.3893 | 0.00011005 | 0.38373
1250 | 2023-02-22 01:00 | 44979.0417 | 4.3279e-05 | 8.8723 | 2.6872e-05 | 8.0617 | 5.4582e-05 | 10.9165 | 6.2536e-05 | 9.3803 | 4.2451e-05 | 4.2451 | 9.0575e-05 | 7.246 | 5.7458e-05 | 3.4475 | 7.9534e-05 | 3.1813 | 5.419e-05 | 1.6257 | 9.0649e-05 | 0.31609
1251 | 2023-02-22 02:00 | 44979.0833 | 4.3279e-05 | 8.8723 | 2.6872e-05 | 8.0617 | 5.4582e-05 | 10.9165 | 4.1269e-05 | 6.1903 | 4.4273e-05 | 4.4273 | 9.1011e-05 | 7.2809 | 2.8729e-05 | 1.7237 | 5.1697e-05 | 2.0679 | 7.3224e-05 | 2.1967 | 8.0306e-05 | 0.28003
1252 | 2023-02-22 03:00 | 44979.125 | 4.3279e-05 | 8.8723 | 5.3745e-05 | 16.1234 | 5.4582e-05 | 10.9165 | 1.421e-05 | 2.1315 | 4.2015e-05 | 4.2015 | 9.1882e-05 | 7.3505 | 5.7458e-05 | 3.4475 | 4.1755e-05 | 1.6702 | 7.3373e-05 | 2.2012 | 7.5485e-05 | 0.26322
1253 | 2023-02-22 04:00 | 44979.1667 | 5.4099e-05 | 11.0903 | 2.6872e-05 | 8.0617 | 5.7181e-05 | 11.4363 | 1.4487e-05 | 2.173 | 4.2627e-05 | 4.2627 | 9.1446e-05 | 7.3157 | 2.8729e-05 | 1.7237 | 4.5732e-05 | 1.8293 | 7.5384e-05 | 2.2615 | 7.421e-05 | 0.25877
1254 | 2023-02-22 05:00 | 44979.2083 | 6.4919e-05 | 13.3084 | 2.6872e-05 | 8.0617 | 7.0177e-05 | 14.0355 | 2.7505e-05 | 4.1257 | 4.3389e-05 | 4.3389 | 9.3623e-05 | 7.4899 | 5.7458e-05 | 3.4475 | 8.1522e-05 | 3.2609 | 6.7735e-05 | 2.032 | 7.7569e-05 | 0.27048
1255 | 2023-02-22 06:00 | 44979.25 | 6.4919e-05 | 13.3084 | 5.3745e-05 | 16.1234 | 0.00016375 | 32.7494 | 8.1864e-05 | 12.2795 | 4.262e-05 | 4.262 | 9.2753e-05 | 7.4202 | 0 | 0 | 9.7429e-05 | 3.8971 | 9.8382e-05 | 2.9515 | 9.0711e-05 | 0.31631
1256 | 2023-02-22 07:00 | 44979.2917 | 9.7378e-05 | 19.9626 | 0.00040308 | 120.9255 | 0.00020533 | 41.0667 | 0.00041844 | 62.766 | 4.075e-05 | 4.075 | 9.7978e-05 | 7.8382 | 5.7458e-05 | 3.4475 | 0.00012328 | 4.9311 | 0.00010673 | 3.2019 | 0.00011781 | 0.41081
1257 | 2023-02-22 08:00 | 44979.3333 | 0.00019476 | 39.9251 | 0.00032247 | 96.7404 | 0.0003171 | 63.4195 | 0.00039871 | 59.8072 | 4.0526e-05 | 4.0526 | 0.00011235 | 8.9879 | 2.8729e-05 | 1.7237 | 0.00012328 | 4.9311 | 0.00024228 | 7.2683 | 0.00012748 | 0.44451
1258 | 2023-02-22 09:00 | 44979.375 | 0.00025968 | 53.2335 | 0.0002956 | 88.6787 | 0.0002989 | 59.7806 | 0.00037193 | 55.789 | 4.3976e-05 | 4.3976 | 0.00012149 | 9.7194 | 5.7458e-05 | 3.4475 | 0.00012129 | 4.8515 | 0.00027898 | 8.3694 | 0.00012982 | 0.45268
1259 | 2023-02-22 10:00 | 44979.4167 | 0.00028132 | 57.6696 | 0.00034934 | 104.8021 | 0.0002963 | 59.2608 | 0.00034914 | 52.3714 | 5.0446e-05 | 5.0446 | 0.00012541 | 10.033 | 2.8729e-05 | 1.7237 | 0.00013123 | 5.2492 | 0.00028183 | 8.455 | 0.00013277 | 0.46296
1260 | 2023-02-22 11:00 | 44979.4583 | 0.00028132 | 57.6696 | 0.0002956 | 88.6787 | 0.00028851 | 57.7013 | 0.00032388 | 48.5816 | 5.3884e-05 | 5.3884 | 0.00012628 | 10.1026 | 5.7458e-05 | 3.4475 | 0.00014913 | 5.965 | 0.00027116 | 8.1349 | 0.00013045 | 0.45486
1261 | 2023-02-22 12:00 | 44979.5 | 0.00028132 | 57.6696 | 0.00026872 | 80.617 | 0.00027551 | 55.1021 | 0.0003386 | 50.7899 | 8.2154e-05 | 8.2154 | 0.00012367 | 9.8936 | 2.8729e-05 | 1.7237 | 0.00014913 | 5.965 | 0.00022915 | 6.8746 | 0.00012968 | 0.45218
1262 | 2023-02-22 13:00 | 44979.5417 | 0.00035705 | 73.1961 | 0.00024185 | 72.5553 | 0.00023392 | 46.7848 | 0.00031943 | 47.9142 | 7.097e-05 | 7.097 | 0.00010451 | 8.3608 | 2.8729e-05 | 1.7237 | 0.0001372 | 5.4878 | 0.00022464 | 6.7392 | 0.00013602 | 0.47429
1263 | 2023-02-22 14:00 | 44979.5833 | 0.00032459 | 66.5419 | 0.00018811 | 56.4319 | 0.00022613 | 45.2253 | 0.00032067 | 48.1012 | 5.6547e-05 | 5.6547 | 9.4494e-05 | 7.5595 | 2.8729e-05 | 1.7237 | 0.00013322 | 5.3287 | 0.00020743 | 6.223 | 0.00013665 | 0.4765
1264 | 2023-02-22 15:00 | 44979.625 | 0.00028132 | 57.6696 | 0.00026872 | 80.617 | 0.00020273 | 40.5469 | 0.00026957 | 40.4359 | 5.5827e-05 | 5.5827 | 9.493e-05 | 7.5944 | 5.7458e-05 | 3.4475 | 0.00010936 | 4.3743 | 0.00020177 | 6.053 | 0.00012864 | 0.44856
1265 | 2023-02-22 16:00 | 44979.6667 | 0.00020558 | 42.1432 | 0.00018811 | 56.4319 | 0.00018974 | 37.9477 | 0.00030262 | 45.3925 | 7.7282e-05 | 7.7282 | 9.1882e-05 | 7.3505 | 2.8729e-05 | 1.7237 | 0.00012924 | 5.1697 | 0.00023635 | 7.0906 | 0.00012218 | 0.42604
1266 | 2023-02-22 17:00 | 44979.7083 | 0.00017312 | 35.489 | 0.00013436 | 40.3085 | 0.00019234 | 38.4675 | 0.00033493 | 50.2399 | 0.00013802 | 13.8017 | 9.1011e-05 | 7.2809 | 5.7458e-05 | 3.4475 | 0.00015907 | 6.3627 | 0.00025564 | 7.6691 | 0.00012256 | 0.42735
1267 | 2023-02-22 18:00 | 44979.75 | 0.0001623 | 33.2709 | 0.00013436 | 40.3085 | 0.00016375 | 32.7494 | 0.00033691 | 50.5361 | 0.00040643 | 40.6432 | 9.1446e-05 | 7.3157 | 2.8729e-05 | 1.7237 | 0.00022071 | 8.8282 | 0.00029208 | 8.7623 | 0.00013398 | 0.46717
1268 | 2023-02-22 19:00 | 44979.7917 | 0.00018394 | 37.7071 | 8.0617e-05 | 24.1851 | 0.00014815 | 29.6304 | 0.00030802 | 46.2027 | 0.00051751 | 51.751 | 8.8398e-05 | 7.0718 | 5.7458e-05 | 3.4475 | 0.00026047 | 10.4189 | 0.00027523 | 8.257 | 0.00016368 | 0.57076
1269 | 2023-02-22 20:00 | 44979.8333 | 0.00018394 | 37.7071 | 0.00010749 | 32.2468 | 7.5376e-05 | 15.0751 | 0.00019635 | 29.4525 | 0.00048153 | 48.1529 | 9.0575e-05 | 7.246 | 2.8729e-05 | 1.7237 | 0.00027041 | 10.8166 | 0.00022487 | 6.7461 | 0.00018331 | 0.6392
1270 | 2023-02-22 21:00 | 44979.875 | 6.4919e-05 | 13.3084 | 8.0617e-05 | 24.1851 | 5.7181e-05 | 11.4363 | 7.1435e-05 | 10.7152 | 0.00054098 | 54.0981 | 0.00010582 | 8.4653 | 2.8729e-05 | 1.7237 | 0.00022866 | 9.1464 | 0.0001349 | 4.0471 | 0.00018512 | 0.6455
1271 | 2023-02-22 22:00 | 44979.9167 | 5.4099e-05 | 11.0903 | 2.6872e-05 | 8.0617 | 5.1983e-05 | 10.3966 | 5.0313e-05 | 7.5469 | 0.00035038 | 35.0375 | 0.00011975 | 9.5801 | 2.8729e-05 | 1.7237 | 0.00018094 | 7.2376 | 7.8432e-05 | 2.353 | 0.00016753 | 0.58416
1272 | 2023-02-22 23:00 | 44979.9583 | 4.3279e-05 | 8.8723 | 2.6872e-05 | 8.0617 | 5.7181e-05 | 11.4363 | 6.0633e-05 | 9.0949 | 5.3242e-05 | 5.3242 | 0.0001154 | 9.2317 | 5.7458e-05 | 3.4475 | 9.9417e-05 | 3.9767 | 5.553e-05 | 1.6659 | 0.00013771 | 0.48021
1273 | 2023-02-23 | 44980 | 4.3279e-05 | 8.8723 | 2.6872e-05 | 8.0617 | 5.1983e-05 | 10.3966 | 4.4412e-05 | 6.6618 | 4.6906e-05 | 4.6906 | 0.0001019 | 8.1518 | 2.8729e-05 | 1.7237 | 8.5499e-05 | 3.4199 | 6.8608e-05 | 2.0583 | 0.00011005 | 0.38373
1274 | 2023-02-23 01:00 | 44980.0417 | 5.4099e-05 | 11.0903 | 2.6872e-05 | 8.0617 | 5.1983e-05 | 10.3966 | 4.7386e-05 | 7.108 | 4.2608e-05 | 4.2608 | 8.9704e-05 | 7.1763 | 5.7458e-05 | 3.4475 | 6.9592e-05 | 2.7837 | 7.3174e-05 | 2.1952 | 9.0649e-05 | 0.31609
1275 | 2023-02-23 02:00 | 44980.0833 | 4.3279e-05 | 8.8723 | 2.6872e-05 | 8.0617 | 5.4582e-05 | 10.9165 | 2.6216e-05 | 3.9324 | 4.5665e-05 | 4.5665 | 9.1446e-05 | 7.3157 | 2.8729e-05 | 1.7237 | 5.7662e-05 | 2.3065 | 8.2452e-05 | 2.4736 | 8.0306e-05 | 0.28003
1276 | 2023-02-23 03:00 | 44980.125 | 4.3279e-05 | 8.8723 | 2.6872e-05 | 8.0617 | 5.4582e-05 | 10.9165 | 1.421e-05 | 2.1315 | 4.2469e-05 | 4.2469 | 8.9269e-05 | 7.1415 | 5.7458e-05 | 3.4475 | 3.9767e-05 | 1.5907 | 8.3708e-05 | 2.5112 | 7.5485e-05 | 0.26322
1277 | 2023-02-23 04:00 | 44980.1667 | 4.3279e-05 | 8.8723 | 5.3745e-05 | 16.1234 | 5.1983e-05 | 10.3966 | 1.1476e-05 | 1.7214 | 4.3105e-05 | 4.3105 | 9.1882e-05 | 7.3505 | 0 | 0 | 3.9767e-05 | 1.5907 | 8.6663e-05 | 2.5999 | 7.421e-05 | 0.25877
1278 | 2023-02-23 05:00 | 44980.2083 | 7.5739e-05 | 15.5264 | 2.6872e-05 | 8.0617 | 6.7578e-05 | 13.5156 | 2.7661e-05 | 4.1492 | 4.279e-05 | 4.279 | 0.00010582 | 8.4653 | 5.7458e-05 | 3.4475 | 4.772e-05 | 1.9088 | 7.3663e-05 | 2.2099 | 7.7569e-05 | 0.27048
1279 | 2023-02-23 06:00 | 44980.25 | 7.5739e-05 | 15.5264 | 5.3745e-05 | 16.1234 | 0.00017154 | 34.3089 | 8.1743e-05 | 12.2615 | 4.9665e-05 | 4.9665 | 0.00013543 | 10.8342 | 2.8729e-05 | 1.7237 | 8.1522e-05 | 3.2609 | 9.7138e-05 | 2.9141 | 9.0711e-05 | 0.31631
1280 | 2023-02-23 07:00 | 44980.2917 | 8.6559e-05 | 17.7445 | 0.00040308 | 120.9255 | 0.00018194 | 36.3882 | 0.00039853 | 59.7792 | 5.5548e-05 | 5.5548 | 0.00013238 | 10.5903 | 5.7458e-05 | 3.4475 | 0.00011532 | 4.6129 | 0.00010647 | 3.194 | 0.00011781 | 0.41081
1281 | 2023-02-23 08:00 | 44980.3333 | 0.0002164 | 44.3613 | 0.00034934 | 104.8021 | 0.00027031 | 54.0625 | 0.00038419 | 57.6278 | 8.0581e-05 | 8.0581 | 0.00012802 | 10.242 | 2.8729e-05 | 1.7237 | 0.00012328 | 4.9311 | 0.00021811 | 6.5434 | 0.00012748 | 0.44451
1282 | 2023-02-23 09:00 | 44980.375 | 0.00030295 | 62.1058 | 0.0002956 | 88.6787 | 0.00028851 | 57.7013 | 0.00036163 | 54.2445 | 9.4271e-05 | 9.4271 | 0.0001302 | 10.4162 | 5.7458e-05 | 3.4475 | 0.00011135 | 4.4539 | 0.00026368 | 7.9105 | 0.00012982 | 0.45268
1283 | 2023-02-23 10:00 | 44980.4167 | 0.00029214 | 59.8877 | 0.0002956 | 88.6787 | 0.0002937 | 58.741 | 0.00035504 | 53.2556 | 8.8497e-05 | 8.8497 | 0.0001289 | 10.3116 | 0 | 0 | 0.00011532 | 4.6129 | 0.00025997 | 7.799 | 0.00013277 | 0.46296
1284 | 2023-02-23 11:00 | 44980.4583 | 0.00031377 | 64.3238 | 0.0002956 | 88.6787 | 0.00025732 | 51.4633 | 0.00033224 | 49.8355 | 9.513e-05 | 9.513 | 0.00012802 | 10.242 | 5.7458e-05 | 3.4475 | 0.0001193 | 4.772 | 0.00025177 | 7.5531 | 0.00013045 | 0.45486
1285 | 2023-02-23 12:00 | 44980.5 | 0.00031377 | 64.3238 | 0.00024185 | 72.5553 | 0.00024172 | 48.3443 | 0.00034613 | 51.9189 | 6.6079e-05 | 6.6079 | 0.00012628 | 10.1026 | 2.8729e-05 | 1.7237 | 0.00013322 | 5.3287 | 0.00025475 | 7.6425 | 0.00012968 | 0.45218
1286 | 2023-02-23 13:00 | 44980.5417 | 0.00032459 | 66.5419 | 0.00026872 | 80.617 | 0.00022613 | 45.2253 | 0.0003104 | 46.56 | 6.5093e-05 | 6.5093 | 0.00012759 | 10.2071 | 5.7458e-05 | 3.4475 | 0.00012527 | 5.0106 | 0.00021933 | 6.5798 | 0.00013602 | 0.47429
1287 | 2023-02-23 14:00 | 44980.5833 | 0.00032459 | 66.5419 | 0.00018811 | 56.4319 | 0.00020014 | 40.027 | 0.00029014 | 43.5203 | 5.9016e-05 | 5.9016 | 0.00012323 | 9.8588 | 2.8729e-05 | 1.7237 | 0.00012328 | 4.9311 | 0.00018042 | 5.4127 | 0.00013665 | 0.4765
1288 | 2023-02-23 15:00 | 44980.625 | 0.00024886 | 51.0154 | 0.00024185 | 72.5553 | 0.00016895 | 33.7891 | 0.00030119 | 45.1779 | 6.8797e-05 | 6.8797 | 0.00012585 | 10.0678 | 5.7458e-05 | 3.4475 | 0.00010936 | 4.3743 | 0.00018042 | 5.4127 | 0.00012864 | 0.44856
1289 | 2023-02-23 16:00 | 44980.6667 | 0.0001623 | 33.2709 | 0.00021498 | 64.4936 | 0.00015335 | 30.6701 | 0.00028458 | 42.6869 | 8.9944e-05 | 8.9944 | 0.00014022 | 11.2174 | 2.8729e-05 | 1.7237 | 0.00010936 | 4.3743 | 0.00022549 | 6.7646 | 0.00012218 | 0.42604
1290 | 2023-02-23 17:00 | 44980.7083 | 0.00015148 | 31.0529 | 0.00018811 | 56.4319 | 0.00014295 | 28.5907 | 0.00027349 | 41.0239 | 0.00013843 | 13.8429 | 0.00014936 | 11.949 | 2.8729e-05 | 1.7237 | 0.00014913 | 5.965 | 0.00024484 | 7.3453 | 0.00012256 | 0.42735
1291 | 2023-02-23 18:00 | 44980.75 | 0.00017312 | 35.489 | 0.00013436 | 40.3085 | 0.00013256 | 26.5114 | 0.00032814 | 49.2211 | 0.0003598 | 35.9799 | 0.00015502 | 12.4018 | 2.8729e-05 | 1.7237 | 0.0002048 | 8.192 | 0.00026518 | 7.9553 | 0.00013398 | 0.46717
1292 | 2023-02-23 19:00 | 44980.7917 | 0.00018394 | 37.7071 | 0.00016123 | 48.3702 | 0.00011436 | 22.8726 | 0.00035849 | 53.7737 | 0.00051146 | 51.1464 | 0.00015981 | 12.785 | 5.7458e-05 | 3.4475 | 0.00025451 | 10.1803 | 0.00024467 | 7.3401 | 0.00016368 | 0.57076
1293 | 2023-02-23 20:00 | 44980.8333 | 0.00017312 | 35.489 | 0.00010749 | 32.2468 | 7.7975e-05 | 15.5949 | 0.00019877 | 29.8149 | 0.00053076 | 53.0758 | 0.00015241 | 12.1928 | 2.8729e-05 | 1.7237 | 0.00026047 | 10.4189 | 0.00021849 | 6.5547 | 0.00018331 | 0.6392
1294 | 2023-02-23 21:00 | 44980.875 | 6.4919e-05 | 13.3084 | 5.3745e-05 | 16.1234 | 6.238e-05 | 12.476 | 6.2536e-05 | 9.3803 | 0.00060838 | 60.838 | 0.0001302 | 10.4162 | 5.7458e-05 | 3.4475 | 0.0002386 | 9.544 | 0.00012182 | 3.6546 | 0.00018512 | 0.6455
1295 | 2023-02-23 22:00 | 44980.9167 | 4.3279e-05 | 8.8723 | 5.3745e-05 | 16.1234 | 5.7181e-05 | 11.4363 | 5.0738e-05 | 7.6107 | 0.00037537 | 37.5371 | 0.00011801 | 9.4407 | 2.8729e-05 | 1.7237 | 0.000171 | 6.8399 | 6.1564e-05 | 1.8469 | 0.00016753 | 0.58416
1296 | 2023-02-23 23:00 | 44980.9583 | 4.3279e-05 | 8.8723 | 2.6872e-05 | 8.0617 | 5.9781e-05 | 11.9561 | 4.1462e-05 | 6.2192 | 8.3589e-05 | 8.3589 | 0.00011322 | 9.0575 | 5.7458e-05 | 3.4475 | 0.00010538 | 4.2153 | 4.9163e-05 | 1.4749 | 0.00013771 | 0.48021
1297 | 2023-02-24 | 44981 | 5.4099e-05 | 11.0903 | 2.6872e-05 | 8.0617 | 5.7181e-05 | 11.4363 | 4.2132e-05 | 6.3198 | 6.5692e-05 | 6.5692 | 0.00010059 | 8.0473 | 0 | 0 | 8.5499e-05 | 3.4199 | 5.2078e-05 | 1.5623 | 0.00011165 | 0.38931
1298 | 2023-02-24 01:00 | 44981.0417 | 5.4099e-05 | 11.0903 | 2.6872e-05 | 8.0617 | 5.7181e-05 | 11.4363 | 3.8957e-05 | 5.8435 | 6.3319e-05 | 6.3319 | 9.3188e-05 | 7.455 | 5.7458e-05 | 3.4475 | 8.7487e-05 | 3.4995 | 6.4157e-05 | 1.9247 | 9.2295e-05 | 0.32183
1299 | 2023-02-24 02:00 | 44981.0833 | 4.3279e-05 | 8.8723 | 5.3745e-05 | 16.1234 | 5.7181e-05 | 11.4363 | 2.6898e-05 | 4.0348 | 5.7316e-05 | 5.7316 | 9.1011e-05 | 7.2809 | 2.8729e-05 | 1.7237 | 6.5615e-05 | 2.6246 | 7.0384e-05 | 2.1115 | 8.1475e-05 | 0.2841
1300 | 2023-02-24 03:00 | 44981.125 | 4.3279e-05 | 8.8723 | 2.6872e-05 | 8.0617 | 5.7181e-05 | 11.4363 | 1.4647e-05 | 2.1971 | 4.9647e-05 | 4.9647 | 9.1882e-05 | 7.3505 | 5.7458e-05 | 3.4475 | 5.5673e-05 | 2.2269 | 8.5051e-05 | 2.5515 | 7.631e-05 | 0.26609
1301 | 2023-02-24 04:00 | 44981.1667 | 4.3279e-05 | 8.8723 | 2.6872e-05 | 8.0617 | 5.7181e-05 | 11.4363 | 1.5033e-05 | 2.2549 | 4.5743e-05 | 4.5743 | 9.1882e-05 | 7.3505 | 2.8729e-05 | 1.7237 | 4.1755e-05 | 1.6702 | 8.9497e-05 | 2.6849 | 7.4883e-05 | 0.26112
1302 | 2023-02-24 05:00 | 44981.2083 | 4.3279e-05 | 8.8723 | 2.6872e-05 | 8.0617 | 5.9781e-05 | 11.9561 | 2.0954e-05 | 3.143 | 4.3837e-05 | 4.3837 | 0.00010451 | 8.3608 | 5.7458e-05 | 3.4475 | 4.5732e-05 | 1.8293 | 8.4235e-05 | 2.5271 | 7.8067e-05 | 0.27222
1303 | 2023-02-24 06:00 | 44981.25 | 4.3279e-05 | 8.8723 | 5.3745e-05 | 16.1234 | 7.0177e-05 | 14.0355 | 5.3956e-05 | 8.0933 | 4.0575e-05 | 4.0575 | 0.00013107 | 10.4858 | 2.8729e-05 | 1.7237 | 6.1639e-05 | 2.4655 | 9.3402e-05 | 2.8021 | 9.0885e-05 | 0.31692
1304 | 2023-02-24 07:00 | 44981.2917 | 6.4919e-05 | 13.3084 | 2.6872e-05 | 8.0617 | 6.7578e-05 | 13.5156 | 5.3201e-05 | 7.9801 | 6.4348e-05 | 6.4348 | 0.0001302 | 10.4162 | 5.7458e-05 | 3.4475 | 0.00010339 | 4.1357 | 8.8451e-05 | 2.6535 | 0.00011717 | 0.40856
1305 | 2023-02-24 08:00 | 44981.3333 | 5.4099e-05 | 11.0903 | 2.6872e-05 | 8.0617 | 7.0177e-05 | 14.0355 | 6.0573e-05 | 9.0859 | 0.00012773 | 12.7734 | 0.00012411 | 9.9284 | 0 | 0 | 0.00012527 | 5.0106 | 0.00011559 | 3.4678 | 0.00012737 | 0.44414
1306 | 2023-02-24 09:00 | 44981.375 | 5.4099e-05 | 11.0903 | 2.6872e-05 | 8.0617 | 6.7578e-05 | 13.5156 | 0.00025219 | 37.8279 | 0.00017065 | 17.0651 | 0.00012628 | 10.1026 | 5.7458e-05 | 3.4475 | 0.00013521 | 5.4083 | 0.00012962 | 3.8887 | 0.00013113 | 0.45724
1307 | 2023-02-24 10:00 | 44981.4167 | 4.3279e-05 | 8.8723 | 5.3745e-05 | 16.1234 | 5.9781e-05 | 11.9561 | 0.00038452 | 57.6787 | 0.00015656 | 15.6555 | 0.00012802 | 10.242 | 2.8729e-05 | 1.7237 | 0.00015708 | 6.2832 | 0.00016232 | 4.8695 | 0.00013486 | 0.47024
1308 | 2023-02-24 11:00 | 44981.4583 | 5.4099e-05 | 11.0903 | 2.6872e-05 | 8.0617 | 5.7181e-05 | 11.4363 | 0.00034363 | 51.545 | 0.00017487 | 17.487 | 0.00012498 | 9.9981 | 5.7458e-05 | 3.4475 | 0.00015907 | 6.3627 | 0.00014053 | 4.2158 | 0.00013269 | 0.46269
1309 | 2023-02-24 12:00 | 44981.5 | 5.4099e-05 | 11.0903 | 2.6872e-05 | 8.0617 | 6.238e-05 | 12.476 | 0.00036865 | 55.2982 | 0.00015344 | 15.3439 | 0.00012454 | 9.9633 | 2.8729e-05 | 1.7237 | 0.00015509 | 6.2036 | 0.00013278 | 3.9835 | 0.00013158 | 0.45883
1310 | 2023-02-24 13:00 | 44981.5417 | 4.3279e-05 | 8.8723 | 2.6872e-05 | 8.0617 | 5.9781e-05 | 11.9561 | 0.00029873 | 44.8094 | 0.00014451 | 14.4505 | 0.00012759 | 10.2071 | 5.7458e-05 | 3.4475 | 0.00016503 | 6.6013 | 9.9565e-05 | 2.9869 | 0.00013756 | 0.47966
1311 | 2023-02-24 14:00 | 44981.5833 | 5.4099e-05 | 11.0903 | 2.6872e-05 | 8.0617 | 5.7181e-05 | 11.4363 | 0.00024581 | 36.872 | 0.00013062 | 13.0615 | 0.00012933 | 10.3465 | 2.8729e-05 | 1.7237 | 0.00015907 | 6.3627 | 5.1844e-05 | 1.5553 | 0.00013899 | 0.48466
1312 | 2023-02-24 15:00 | 44981.625 | 5.4099e-05 | 11.0903 | 5.3745e-05 | 16.1234 | 5.9781e-05 | 11.9561 | 0.00025818 | 38.7265 | 0.00015143 | 15.1429 | 0.00013151 | 10.5207 | 2.8729e-05 | 1.7237 | 0.00013918 | 5.5673 | 5.7716e-05 | 1.7315 | 0.00013194 | 0.46009
1313 | 2023-02-24 16:00 | 44981.6667 | 3.2459e-05 | 6.6542 | 2.6872e-05 | 8.0617 | 5.9781e-05 | 11.9561 | 0.00025451 | 38.1771 | 0.00012681 | 12.6808 | 0.0001363 | 10.9039 | 2.8729e-05 | 1.7237 | 0.00012725 | 5.0901 | 0.00010464 | 3.1391 | 0.00012608 | 0.43965
1314 | 2023-02-24 17:00 | 44981.7083 | 5.4099e-05 | 11.0903 | 2.6872e-05 | 8.0617 | 5.9781e-05 | 11.9561 | 0.00025275 | 37.9122 | 0.00011898 | 11.8983 | 0.00014501 | 11.6006 | 5.7458e-05 | 3.4475 | 0.00013918 | 5.5673 | 0.00014599 | 4.3797 | 0.00012586 | 0.43887
1315 | 2023-02-24 18:00 | 44981.75 | 5.4099e-05 | 11.0903 | 2.6872e-05 | 8.0617 | 6.4979e-05 | 12.9958 | 0.00017046 | 25.5688 | 0.00032779 | 32.7788 | 0.00015372 | 12.2973 | 2.8729e-05 | 1.7237 | 0.0001869 | 7.4762 | 0.00014382 | 4.3146 | 0.00013494 | 0.47055
1316 | 2023-02-24 19:00 | 44981.7917 | 7.5739e-05 | 15.5264 | 2.6872e-05 | 8.0617 | 6.238e-05 | 12.476 | 2.2017e-05 | 3.3026 | 0.00030223 | 30.2229 | 0.00015938 | 12.7502 | 5.7458e-05 | 3.4475 | 0.00021872 | 8.7487 | 0.00014872 | 4.4617 | 0.00015792 | 0.55066
1317 | 2023-02-24 20:00 | 44981.8333 | 4.3279e-05 | 8.8723 | 5.3745e-05 | 16.1234 | 5.7181e-05 | 11.4363 | 1.5314e-05 | 2.2971 | 7.8196e-05 | 7.8196 | 0.00014849 | 11.8793 | 2.8729e-05 | 1.7237 | 0.00015509 | 6.2036 | 0.00010604 | 3.1813 | 0.00017068 | 0.59515
1318 | 2023-02-24 21:00 | 44981.875 | 4.3279e-05 | 8.8723 | 2.6872e-05 | 8.0617 | 5.9781e-05 | 11.9561 | 1.2062e-05 | 1.8094 | 7.1072e-05 | 7.1072 | 0.00012193 | 9.7543 | 5.7458e-05 | 3.4475 | 0.00011532 | 4.6129 | 8.5411e-05 | 2.5623 | 0.00017437 | 0.60803
1319 | 2023-02-24 22:00 | 44981.9167 | 4.3279e-05 | 8.8723 | 2.6872e-05 | 8.0617 | 5.9781e-05 | 11.9561 | 1.5183e-05 | 2.2775 | 5.2728e-05 | 5.2728 | 0.00011627 | 9.3014 | 0 | 0 | 8.9475e-05 | 3.579 | 7.3954e-05 | 2.2186 | 0.00016329 | 0.56938
1320 | 2023-02-24 23:00 | 44981.9583 | 5.4099e-05 | 11.0903 | 2.6872e-05 | 8.0617 | 5.9781e-05 | 11.9561 | 1.2062e-05 | 1.8094 | 5.5373e-05 | 5.5373 | 0.00011148 | 8.9182 | 5.7458e-05 | 3.4475 | 6.9592e-05 | 2.7837 | 5.3795e-05 | 1.6138 | 0.00014118 | 0.49231
1321 | 2023-02-25 | 44982 | 4.3279e-05 | 8.8723 | 2.6872e-05 | 8.0617 | 5.9781e-05 | 11.9561 | 1.5183e-05 | 2.2775 | 4.8467e-05 | 4.8467 | 9.9284e-05 | 7.9428 | 2.8729e-05 | 1.7237 | 4.9708e-05 | 1.9883 | 6.5486e-05 | 1.9646 | 0.00011859 | 0.41352
1322 | 2023-02-25 01:00 | 44982.0417 | 4.3279e-05 | 8.8723 | 5.3745e-05 | 16.1234 | 5.9781e-05 | 11.9561 | 1.5458e-05 | 2.3187 | 4.515e-05 | 4.515 | 9.3623e-05 | 7.4899 | 5.7458e-05 | 3.4475 | 6.1639e-05 | 2.4655 | 7.2759e-05 | 2.1828 | 9.9052e-05 | 0.34539
1323 | 2023-02-25 02:00 | 44982.0833 | 5.4099e-05 | 11.0903 | 2.6872e-05 | 8.0617 | 5.9781e-05 | 11.9561 | 1.5053e-05 | 2.2579 | 4.1313e-05 | 4.1313 | 9.1882e-05 | 7.3505 | 2.8729e-05 | 1.7237 | 6.5615e-05 | 2.6246 | 9.3459e-05 | 2.8038 | 8.6174e-05 | 0.30049
1324 | 2023-02-25 03:00 | 44982.125 | 3.2459e-05 | 6.6542 | 2.6872e-05 | 8.0617 | 5.4582e-05 | 10.9165 | 1.525e-05 | 2.2874 | 4.5538e-05 | 4.5538 | 9.1882e-05 | 7.3505 | 5.7458e-05 | 3.4475 | 6.1639e-05 | 2.4655 | 9.4695e-05 | 2.8408 | 7.9437e-05 | 0.277
1325 | 2023-02-25 04:00 | 44982.1667 | 4.3279e-05 | 8.8723 | 5.3745e-05 | 16.1234 | 5.7181e-05 | 11.4363 | 1.5029e-05 | 2.2543 | 4.1283e-05 | 4.1283 | 9.5801e-05 | 7.6641 | 2.8729e-05 | 1.7237 | 4.3743e-05 | 1.7497 | 8.6311e-05 | 2.5893 | 7.6618e-05 | 0.26717
1326 | 2023-02-25 05:00 | 44982.2083 | 5.4099e-05 | 11.0903 | 2.6872e-05 | 8.0617 | 5.7181e-05 | 11.4363 | 2.4109e-05 | 3.6163 | 4.4333e-05 | 4.4333 | 0.00010669 | 8.535 | 2.8729e-05 | 1.7237 | 4.3743e-05 | 1.7497 | 6.717e-05 | 2.0151 | 7.748e-05 | 0.27017
1327 | 2023-02-25 06:00 | 44982.25 | 4.3279e-05 | 8.8723 | 2.6872e-05 | 8.0617 | 6.238e-05 | 12.476 | 2.1074e-05 | 3.1611 | 4.2766e-05 | 4.2766 | 0.00013935 | 11.1477 | 2.8729e-05 | 1.7237 | 7.158e-05 | 2.8632 | 5.8184e-05 | 1.7455 | 8.1561e-05 | 0.2844
1328 | 2023-02-25 07:00 | 44982.2917 | 5.4099e-05 | 11.0903 | 2.6872e-05 | 8.0617 | 5.7181e-05 | 11.4363 | 2.1255e-05 | 3.1882 | 5.4834e-05 | 5.4834 | 0.00013586 | 10.869 | 5.7458e-05 | 3.4475 | 8.1522e-05 | 3.2609 | 5.2212e-05 | 1.5663 | 9.0218e-05 | 0.31459
1329 | 2023-02-25 08:00 | 44982.3333 | 4.3279e-05 | 8.8723 | 5.3745e-05 | 16.1234 | 6.238e-05 | 12.476 | 2.4205e-05 | 3.6308 | 0.00010233 | 10.2333 | 0.00012672 | 10.1375 | 2.8729e-05 | 1.7237 | 0.00010936 | 4.3743 | 5.6844e-05 | 1.7053 | 0.00010582 | 0.36898
1330 | 2023-02-25 09:00 | 44982.375 | 3.2459e-05 | 6.6542 | 2.6872e-05 | 8.0617 | 6.238e-05 | 12.476 | 2.1375e-05 | 3.2063 | 0.00013224 | 13.2237 | 0.00013064 | 10.451 | 5.7458e-05 | 3.4475 | 0.00013322 | 5.3287 | 0.00010664 | 3.1991 | 0.00013202 | 0.46034
1331 | 2023-02-25 10:00 | 44982.4167 | 6.4919e-05 | 13.3084 | 2.6872e-05 | 8.0617 | 5.7181e-05 | 11.4363 | 2.4255e-05 | 3.6383 | 0.00013724 | 13.7236 | 0.00013064 | 10.451 | 2.8729e-05 | 1.7237 | 0.00012129 | 4.8515 | 0.00013097 | 3.929 | 0.00014716 | 0.51316
1332 | 2023-02-25 11:00 | 44982.4583 | 5.4099e-05 | 11.0903 | 2.6872e-05 | 8.0617 | 6.238e-05 | 12.476 | 2.4215e-05 | 3.6323 | 0.00016112 | 16.1119 | 0.00012977 | 10.3813 | 5.7458e-05 | 3.4475 | 0.00015708 | 6.2832 | 0.00013775 | 4.1324 | 0.00014797 | 0.51596
1333 | 2023-02-25 12:00 | 44982.5 | 4.3279e-05 | 8.8723 | 2.6872e-05 | 8.0617 | 5.9781e-05 | 11.9561 | 2.0893e-05 | 3.134 | 0.00015493 | 15.4933 | 0.00012759 | 10.2071 | 0 | 0 | 0.00015509 | 6.2036 | 0.00011666 | 3.4997 | 0.00014506 | 0.50582
1334 | 2023-02-25 13:00 | 44982.5417 | 4.3279e-05 | 8.8723 | 5.3745e-05 | 16.1234 | 5.7181e-05 | 11.4363 | 1.5334e-05 | 2.3001 | 0.00014727 | 14.7265 | 0.00012802 | 10.242 | 5.7458e-05 | 3.4475 | 0.00016503 | 6.6013 | 8.8423e-05 | 2.6527 | 0.00015137 | 0.52782
1335 | 2023-02-25 14:00 | 44982.5833 | 5.4099e-05 | 11.0903 | 2.6872e-05 | 8.0617 | 5.7181e-05 | 11.4363 | 1.5061e-05 | 2.2591 | 0.00014115 | 14.1152 | 0.00012715 | 10.1723 | 2.8729e-05 | 1.7237 | 0.00012129 | 4.8515 | 7.1279e-05 | 2.1384 | 0.0001508 | 0.52585
1336 | 2023-02-25 15:00 | 44982.625 | 4.3279e-05 | 8.8723 | 2.6872e-05 | 8.0617 | 5.7181e-05 | 11.4363 | 1.2323e-05 | 1.8485 | 0.00011796 | 11.796 | 0.00013238 | 10.5903 | 5.7458e-05 | 3.4475 | 0.00010936 | 4.3743 | 6.9872e-05 | 2.0962 | 0.00013665 | 0.47651
1337 | 2023-02-25 16:00 | 44982.6667 | 5.4099e-05 | 11.0903 | 2.6872e-05 | 8.0617 | 5.7181e-05 | 11.4363 | 1.5077e-05 | 2.2615 | 9.4495e-05 | 9.4495 | 0.00013456 | 10.7645 | 2.8729e-05 | 1.7237 | 8.7487e-05 | 3.4995 | 9.6941e-05 | 2.9082 | 0.00012679 | 0.44212
1338 | 2023-02-25 17:00 | 44982.7083 | 5.4099e-05 | 11.0903 | 2.6872e-05 | 8.0617 | 6.4979e-05 | 12.9958 | 1.5221e-05 | 2.2832 | 8.7377e-05 | 8.7377 | 0.00014457 | 11.5658 | 5.7458e-05 | 3.4475 | 9.1464e-05 | 3.6585 | 0.00012119 | 3.6357 | 0.00012358 | 0.43093
1339 | 2023-02-25 18:00 | 44982.75 | 4.3279e-05 | 8.8723 | 5.3745e-05 | 16.1234 | 6.238e-05 | 12.476 | 1.2163e-05 | 1.8244 | 0.00017207 | 17.2068 | 0.00015633 | 12.5064 | 2.8729e-05 | 1.7237 | 8.5499e-05 | 3.4199 | 0.00013347 | 4.0041 | 0.00013106 | 0.45701
1340 | 2023-02-25 19:00 | 44982.7917 | 7.5739e-05 | 15.5264 | 2.6872e-05 | 8.0617 | 5.7181e-05 | 11.4363 | 1.5354e-05 | 2.3031 | 0.00016694 | 16.6935 | 0.00015938 | 12.7502 | 2.8729e-05 | 1.7237 | 8.7487e-05 | 3.4995 | 0.00013951 | 4.1854 | 0.00015101 | 0.52656
1341 | 2023-02-25 20:00 | 44982.8333 | 4.3279e-05 | 8.8723 | 2.6872e-05 | 8.0617 | 5.9781e-05 | 11.9561 | 1.5053e-05 | 2.2579 | 5.6359e-05 | 5.6359 | 0.00015241 | 12.1928 | 2.8729e-05 | 1.7237 | 9.1464e-05 | 3.6585 | 0.00010772 | 3.2316 | 0.00016271 | 0.56738
1342 | 2023-02-25 21:00 | 44982.875 | 5.4099e-05 | 11.0903 | 2.6872e-05 | 8.0617 | 5.9781e-05 | 11.9561 | 1.2193e-05 | 1.8289 | 4.4727e-05 | 4.4727 | 0.00013369 | 10.6948 | 5.7458e-05 | 3.4475 | 7.9534e-05 | 3.1813 | 7.0477e-05 | 2.1143 | 0.00016758 | 0.58437
1343 | 2023-02-25 22:00 | 44982.9167 | 5.4099e-05 | 11.0903 | 5.3745e-05 | 16.1234 | 6.4979e-05 | 12.9958 | 1.5504e-05 | 2.3257 | 4.2911e-05 | 4.2911 | 0.00011583 | 9.2665 | 2.8729e-05 | 1.7237 | 6.5615e-05 | 2.6246 | 5.9176e-05 | 1.7753 | 0.00015853 | 0.5528
1344 | 2023-02-25 23:00 | 44982.9583 | 4.3279e-05 | 8.8723 | 2.6872e-05 | 8.0617 | 5.4582e-05 | 10.9165 | 1.5354e-05 | 2.3031 | 4.4115e-05 | 4.4115 | 0.00011061 | 8.8485 | 5.7458e-05 | 3.4475 | 4.5732e-05 | 1.8293 | 4.5599e-05 | 1.368 | 0.0001394 | 0.48607
1345 | 2023-02-26 | 44983 | 3.2459e-05 | 6.6542 | 2.6872e-05 | 8.0617 | 5.9781e-05 | 11.9561 | 2.1094e-05 | 3.1641 | 4.7565e-05 | 4.7565 | 9.9284e-05 | 7.9428 | 2.8729e-05 | 1.7237 | 4.1755e-05 | 1.6702 | 5.5263e-05 | 1.6579 | 0.00011961 | 0.41708
1346 | 2023-02-26 01:00 | 44983.0417 | 4.3279e-05 | 8.8723 | 2.6872e-05 | 8.0617 | 5.9781e-05 | 11.9561 | 1.8344e-05 | 2.7517 | 4.3389e-05 | 4.3389 | 8.9269e-05 | 7.1415 | 5.7458e-05 | 3.4475 | 4.1755e-05 | 1.6702 | 5.8575e-05 | 1.7572 | 0.00010086 | 0.35169
1347 | 2023-02-26 02:00 | 44983.0833 | 4.3279e-05 | 8.8723 | 2.6872e-05 | 8.0617 | 5.7181e-05 | 11.4363 | 1.5655e-05 | 2.3482 | 4.0363e-05 | 4.0363 | 9.0575e-05 | 7.246 | 0 | 0 | 6.3627e-05 | 2.5451 | 7.4105e-05 | 2.2231 | 8.7923e-05 | 0.30659
1348 | 2023-02-26 03:00 | 44983.125 | 5.4099e-05 | 11.0903 | 2.6872e-05 | 8.0617 | 5.7181e-05 | 11.4363 | 1.5354e-05 | 2.3031 | 4.4799e-05 | 4.4799 | 9.014e-05 | 7.2112 | 5.7458e-05 | 3.4475 | 6.1639e-05 | 2.4655 | 8.3412e-05 | 2.5023 | 8.0403e-05 | 0.28036
1349 | 2023-02-26 04:00 | 44983.1667 | 4.3279e-05 | 8.8723 | 5.3745e-05 | 16.1234 | 7.0177e-05 | 14.0355 | 1.2331e-05 | 1.8497 | 4.2887e-05 | 4.2887 | 9.1011e-05 | 7.2809 | 2.8729e-05 | 1.7237 | 6.1639e-05 | 2.4655 | 8.6156e-05 | 2.5847 | 7.7082e-05 | 0.26879
1350 | 2023-02-26 05:00 | 44983.2083 | 6.4919e-05 | 13.3084 | 5.3745e-05 | 16.1234 | 0.00017154 | 34.3089 | 3.6781e-05 | 5.5172 | 3.9491e-05 | 3.9491 | 0.00010582 | 8.4653 | 5.7458e-05 | 3.4475 | 7.158e-05 | 2.8632 | 7.033e-05 | 2.1099 | 7.7284e-05 | 0.26949
1351 | 2023-02-26 06:00 | 44983.25 | 7.5739e-05 | 15.5264 | 0.00013436 | 40.3085 | 0.00014555 | 29.1106 | 6.3925e-05 | 9.5887 | 4.6161e-05 | 4.6161 | 0.00013151 | 10.5207 | 2.8729e-05 | 1.7237 | 7.5557e-05 | 3.0223 | 0.00011216 | 3.3649 | 7.9715e-05 | 0.27797
1352 | 2023-02-26 07:00 | 44983.2917 | 7.5739e-05 | 15.5264 | 0.00037621 | 112.8638 | 0.00020273 | 40.5469 | 6.4517e-05 | 9.6775 | 4.6349e-05 | 4.6349 | 0.00013238 | 10.5903 | 5.7458e-05 | 3.4475 | 0.00010141 | 4.0562 | 0.00011644 | 3.4932 | 8.502e-05 | 0.29646
1353 | 2023-02-26 08:00 | 44983.3333 | 0.00022722 | 46.5793 | 0.0002956 | 88.6787 | 0.00034049 | 68.0979 | 7.629e-05 | 11.4435 | 5.4713e-05 | 5.4713 | 0.00012672 | 10.1375 | 2.8729e-05 | 1.7237 | 0.00014316 | 5.7264 | 0.00021867 | 6.5601 | 9.5673e-05 | 0.33361
1354 | 2023-02-26 09:00 | 44983.375 | 0.00036787 | 75.4141 | 0.0002956 | 88.6787 | 0.00035868 | 71.7368 | 6.7842e-05 | 10.1763 | 5.4174e-05 | 5.4174 | 0.00012541 | 10.033 | 5.7458e-05 | 3.4475 | 0.00014316 | 5.7264 | 0.0002857 | 8.5709 | 0.00012181 | 0.42476
1355 | 2023-02-26 10:00 | 44983.4167 | 0.00033541 | 68.7599 | 0.0002956 | 88.6787 | 0.00037168 | 74.3359 | 6.2492e-05 | 9.3737 | 6.8851e-05 | 6.8851 | 0.00012715 | 10.1723 | 0 | 0 | 0.0001531 | 6.1241 | 0.00033045 | 9.9134 | 0.00014223 | 0.49597
1356 | 2023-02-26 11:00 | 44983.4583 | 0.00032459 | 66.5419 | 0.0002956 | 88.6787 | 0.00035089 | 70.1773 | 7.4273e-05 | 11.1409 | 5.1421e-05 | 5.1421 | 0.00013151 | 10.5207 | 5.7458e-05 | 3.4475 | 0.00013123 | 5.2492 | 0.00030659 | 9.1977 | 0.00014751 | 0.51436
1357 | 2023-02-26 12:00 | 44983.5 | 0.00035705 | 73.1961 | 0.00026872 | 80.617 | 0.0003171 | 63.4195 | 0.00050699 | 76.0489 | 5.4078e-05 | 5.4078 | 0.0001302 | 10.4162 | 2.8729e-05 | 1.7237 | 0.00012725 | 5.0901 | 0.0002522 | 7.566 | 0.00014482 | 0.50499
1358 | 2023-02-26 13:00 | 44983.5417 | 0.00038951 | 79.8503 | 0.00026872 | 80.617 | 0.00028591 | 57.1815 | 0.00048945 | 73.4171 | 4.6688e-05 | 4.6688 | 0.00013325 | 10.66 | 5.7458e-05 | 3.4475 | 0.0001372 | 5.4878 | 0.00022008 | 6.6024 | 0.00014949 | 0.52126
1359 | 2023-02-26 14:00 | 44983.5833 | 0.00034623 | 70.978 | 0.00024185 | 72.5553 | 0.00029111 | 58.2211 | 0.00052112 | 78.1678 | 4.3226e-05 | 4.3226 | 0.00013325 | 10.66 | 2.8729e-05 | 1.7237 | 0.00013123 | 5.2492 | 0.00023194 | 6.9583 | 0.00014765 | 0.51485
1360 | 2023-02-26 15:00 | 44983.625 | 0.00037869 | 77.6322 | 0.00024185 | 72.5553 | 0.00025212 | 50.4237 | 0.00058566 | 87.8492 | 4.4926e-05 | 4.4926 | 0.00014152 | 11.3219 | 5.7458e-05 | 3.4475 | 0.0001372 | 5.4878 | 0.0002911 | 8.7331 | 0.0001318 | 0.45958
1361 | 2023-02-26 16:00 | 44983.6667 | 0.00028132 | 57.6696 | 0.00021498 | 64.4936 | 0.00022353 | 44.7055 | 0.00058242 | 87.3636 | 9.7291e-05 | 9.7291 | 0.00014544 | 11.6354 | 2.8729e-05 | 1.7237 | 0.0001531 | 6.1241 | 0.00031506 | 9.4519 | 0.00012239 | 0.42676
1362 | 2023-02-26 17:00 | 44983.7083 | 0.0002164 | 44.3613 | 0.00016123 | 48.3702 | 0.00020014 | 40.027 | 0.00052841 | 79.2609 | 0.00023904 | 23.9043 | 0.00015589 | 12.4715 | 2.8729e-05 | 1.7237 | 0.00017299 | 6.9194 | 0.00031077 | 9.323 | 0.00012056 | 0.4204
1363 | 2023-02-26 18:00 | 44983.75 | 0.0001623 | 33.2709 | 0.00018811 | 56.4319 | 0.00019234 | 38.4675 | 0.00050939 | 76.4084 | 0.00048892 | 48.8925 | 0.00016722 | 13.3773 | 2.8729e-05 | 1.7237 | 0.00025451 | 10.1803 | 0.0003276 | 9.8279 | 0.0001323 | 0.46134
1364 | 2023-02-26 19:00 | 44983.7917 | 0.00019476 | 39.9251 | 0.00013436 | 40.3085 | 0.00015595 | 31.1899 | 0.00052125 | 78.1876 | 0.00050879 | 50.8789 | 0.00017462 | 13.9695 | 5.7458e-05 | 3.4475 | 0.0002565 | 10.2598 | 0.00031687 | 9.506 | 0.00016044 | 0.55944
1365 | 2023-02-26 20:00 | 44983.8333 | 0.00017312 | 35.489 | 0.00010749 | 32.2468 | 8.0574e-05 | 16.1148 | 0.00028754 | 43.1313 | 0.00050817 | 50.8165 | 0.00016025 | 12.8199 | 2.8729e-05 | 1.7237 | 0.00025252 | 10.1008 | 0.00022489 | 6.7468 | 0.00017837 | 0.62198
1366 | 2023-02-26 21:00 | 44983.875 | 6.4919e-05 | 13.3084 | 5.3745e-05 | 16.1234 | 6.4979e-05 | 12.9958 | 7.626e-05 | 11.439 | 0.00036887 | 36.8871 | 0.00014065 | 11.2522 | 5.7458e-05 | 3.4475 | 0.00019685 | 7.8738 | 0.00013602 | 4.0805 | 0.0001799 | 0.62731
1367 | 2023-02-26 22:00 | 44983.9167 | 4.3279e-05 | 8.8723 | 2.6872e-05 | 8.0617 | 6.4979e-05 | 12.9958 | 8.1623e-05 | 12.2434 | 0.0001976 | 19.7602 | 0.00012802 | 10.242 | 2.8729e-05 | 1.7237 | 0.00014714 | 5.8855 | 7.1291e-05 | 2.1387 | 0.00016219 | 0.56557
1368 | 2023-02-26 23:00 | 44983.9583 | 4.3279e-05 | 8.8723 | 5.3745e-05 | 16.1234 | 6.4979e-05 | 12.9958 | 7.2374e-05 | 10.8561 | 6.9184e-05 | 6.9184 | 0.00012149 | 9.7194 | 2.8729e-05 | 1.7237 | 0.00012924 | 5.1697 | 4.3397e-05 | 1.3019 | 0.0001347 | 0.46969
1369 | 2023-02-27 | 44984 | 4.3279e-05 | 8.8723 | 2.6872e-05 | 8.0617 | 6.238e-05 | 12.476 | 6.0513e-05 | 9.0769 | 4.8413e-05 | 4.8413 | 0.00010582 | 8.4653 | 2.8729e-05 | 1.7237 | 7.3569e-05 | 2.9427 | 4.2809e-05 | 1.2843 | 0.00010867 | 0.37894
1370 | 2023-02-27 01:00 | 44984.0417 | 5.4099e-05 | 11.0903 | 2.6872e-05 | 8.0617 | 6.238e-05 | 12.476 | 6.3383e-05 | 9.5074 | 4.2984e-05 | 4.2984 | 9.6236e-05 | 7.6989 | 5.7458e-05 | 3.4475 | 6.3627e-05 | 2.5451 | 4.8519e-05 | 1.4556 | 9.0246e-05 | 0.31469
1371 | 2023-02-27 02:00 | 44984.0833 | 4.3279e-05 | 8.8723 | 2.6872e-05 | 8.0617 | 6.7578e-05 | 13.5156 | 4.5299e-05 | 6.7949 | 4.4884e-05 | 4.4884 | 0.0001019 | 8.1518 | 2.8729e-05 | 1.7237 | 3.9767e-05 | 1.5907 | 8.0437e-05 | 2.4131 | 7.9995e-05 | 0.27894
1372 | 2023-02-27 03:00 | 44984.125 | 4.3279e-05 | 8.8723 | 2.6872e-05 | 8.0617 | 6.4979e-05 | 12.9958 | 1.2351e-05 | 1.8527 | 4.5477e-05 | 4.5477 | 9.8849e-05 | 7.9079 | 5.7458e-05 | 3.4475 | 4.3743e-05 | 1.7497 | 7.7712e-05 | 2.3314 | 7.5113e-05 | 0.26192
1373 | 2023-02-27 04:00 | 44984.1667 | 4.3279e-05 | 8.8723 | 5.3745e-05 | 16.1234 | 6.4979e-05 | 12.9958 | 1.5165e-05 | 2.2748 | 4.0908e-05 | 4.0908 | 9.9284e-05 | 7.9428 | 2.8729e-05 | 1.7237 | 4.772e-05 | 1.9088 | 9.15e-05 | 2.745 | 7.3684e-05 | 0.25693
1374 | 2023-02-27 05:00 | 44984.2083 | 7.5739e-05 | 15.5264 | 2.6872e-05 | 8.0617 | 7.5376e-05 | 15.0751 | 2.8982e-05 | 4.3473 | 4.4975e-05 | 4.4975 | 0.00010974 | 8.7788 | 5.7458e-05 | 3.4475 | 8.5499e-05 | 3.4199 | 6.4306e-05 | 1.9292 | 7.689e-05 | 0.26812
1375 | 2023-02-27 06:00 | 44984.25 | 6.4919e-05 | 13.3084 | 8.0617e-05 | 24.1851 | 0.00018194 | 36.3882 | 8.0009e-05 | 12.0014 | 4.6028e-05 | 4.6028 | 0.0001289 | 10.3116 | 0 | 0 | 9.7429e-05 | 3.8971 | 0.00010493 | 3.1479 | 8.9385e-05 | 0.31169
1376 | 2023-02-27 07:00 | 44984.2917 | 8.6559e-05 | 17.7445 | 0.00037621 | 112.8638 | 0.00023133 | 46.265 | 0.00045506 | 68.2594 | 4.6191e-05 | 4.6191 | 0.00013717 | 10.9735 | 5.7458e-05 | 3.4475 | 0.0001193 | 4.772 | 0.00010476 | 3.1427 | 0.00011514 | 0.4015
1377 | 2023-02-27 08:00 | 44984.3333 | 0.00024886 | 51.0154 | 0.0002956 | 88.6787 | 0.00035349 | 70.6971 | 0.00043739 | 65.6089 | 6.1056e-05 | 6.1056 | 0.00013064 | 10.451 | 2.8729e-05 | 1.7237 | 0.00012328 | 4.9311 | 0.00024975 | 7.4925 | 0.00012526 | 0.43678
1378 | 2023-02-27 09:00 | 44984.375 | 0.00030295 | 62.1058 | 0.00032247 | 96.7404 | 0.00041327 | 82.6532 | 0.00043367 | 65.0498 | 6.7393e-05 | 6.7393 | 0.00013107 | 10.4858 | 5.7458e-05 | 3.4475 | 0.00012725 | 5.0901 | 0.0002946 | 8.838 | 0.00012931 | 0.45091
1379 | 2023-02-27 10:00 | 44984.4167 | 0.00028132 | 57.6696 | 0.00034934 | 104.8021 | 0.00037688 | 75.3756 | 0.00042146 | 63.2191 | 5.8562e-05 | 5.8562 | 0.00013151 | 10.5207 | 2.8729e-05 | 1.7237 | 0.00012527 | 5.0106 | 0.00030342 | 9.1025 | 0.00013356 | 0.46572
1380 | 2023-02-27 11:00 | 44984.4583 | 0.00030295 | 62.1058 | 0.00034934 | 104.8021 | 0.00035349 | 70.6971 | 0.00041543 | 62.3144 | 6.3574e-05 | 6.3574 | 0.00012802 | 10.242 | 5.7458e-05 | 3.4475 | 0.00014913 | 5.965 | 0.00029807 | 8.9421 | 0.00013187 | 0.45984
1381 | 2023-02-27 12:00 | 44984.5 | 0.00037869 | 77.6322 | 0.0002956 | 88.6787 | 0.00032749 | 65.4988 | 0.00043181 | 64.7713 | 5.372e-05 | 5.372 | 0.00012585 | 10.0678 | 2.8729e-05 | 1.7237 | 0.00014714 | 5.8855 | 0.00027447 | 8.2342 | 0.00013095 | 0.45663
1382 | 2023-02-27 13:00 | 44984.5417 | 0.00035705 | 73.1961 | 0.0002956 | 88.6787 | 0.0003145 | 62.8996 | 0.00043134 | 64.7015 | 5.3854e-05 | 5.3854 | 0.00012585 | 10.0678 | 5.7458e-05 | 3.4475 | 0.0001531 | 6.1241 | 0.00026513 | 7.9539 | 0.0001374 | 0.47911
1383 | 2023-02-27 14:00 | 44984.5833 | 0.00032459 | 66.5419 | 0.00021498 | 64.4936 | 0.00028851 | 57.7013 | 0.00040135 | 60.2025 | 4.4581e-05 | 4.4581 | 0.00012454 | 9.9633 | 2.8729e-05 | 1.7237 | 0.00015111 | 6.0446 | 0.00026869 | 8.0607 | 0.0001379 | 0.48085
1384 | 2023-02-27 15:00 | 44984.625 | 0.00033541 | 68.7599 | 0.00026872 | 80.617 | 0.00025992 | 51.9832 | 0.00045023 | 67.5347 | 5.5996e-05 | 5.5996 | 0.00013325 | 10.66 | 5.7458e-05 | 3.4475 | 0.00012725 | 5.0901 | 0.00030511 | 9.1534 | 0.00012927 | 0.45077
1385 | 2023-02-27 16:00 | 44984.6667 | 0.00028132 | 57.6696 | 0.00024185 | 72.5553 | 0.00024172 | 48.3443 | 0.00045264 | 67.896 | 6.0717e-05 | 6.0717 | 0.00013717 | 10.9735 | 0 | 0 | 0.00014117 | 5.6469 | 0.00032813 | 9.8439 | 0.00012229 | 0.42643
1386 | 2023-02-27 17:00 | 44984.7083 | 0.00019476 | 39.9251 | 0.00024185 | 72.5553 | 0.00021053 | 42.1064 | 0.00048515 | 72.7731 | 0.00012594 | 12.5943 | 0.0001437 | 11.4961 | 5.7458e-05 | 3.4475 | 0.00016106 | 6.4422 | 0.00034624 | 10.3871 | 0.00012238 | 0.42675
1387 | 2023-02-27 18:00 | 44984.75 | 0.00017312 | 35.489 | 0.00013436 | 40.3085 | 0.00020273 | 40.5469 | 0.00047612 | 71.4184 | 0.00020283 | 20.2832 | 0.00015197 | 12.158 | 2.8729e-05 | 1.7237 | 0.00021474 | 8.5896 | 0.00032871 | 9.8614 | 0.00013333 | 0.46492
1388 | 2023-02-27 19:00 | 44984.7917 | 0.00019476 | 39.9251 | 0.00016123 | 48.3702 | 0.00017934 | 35.8684 | 0.00045264 | 67.896 | 0.0001539 | 15.3898 | 0.00015285 | 12.2277 | 5.7458e-05 | 3.4475 | 0.00024059 | 9.6236 | 0.00031339 | 9.4018 | 0.00016327 | 0.56931
1389 | 2023-02-27 20:00 | 44984.8333 | 0.00017312 | 35.489 | 0.00013436 | 40.3085 | 9.357e-05 | 18.7139 | 0.00026327 | 39.4912 | 0.00018001 | 18.0008 | 0.00014457 | 11.5658 | 2.8729e-05 | 1.7237 | 0.00024258 | 9.7031 | 0.00027136 | 8.1407 | 0.00018339 | 0.6395
1390 | 2023-02-27 21:00 | 44984.875 | 6.4919e-05 | 13.3084 | 8.0617e-05 | 24.1851 | 6.7578e-05 | 13.5156 | 7.3458e-05 | 11.0187 | 0.0001196 | 11.96 | 0.00012193 | 9.7543 | 5.7458e-05 | 3.4475 | 0.00019088 | 7.6352 | 0.00013275 | 3.9826 | 0.00018558 | 0.64713
1391 | 2023-02-27 22:00 | 44984.9167 | 5.4099e-05 | 11.0903 | 2.6872e-05 | 8.0617 | 7.0177e-05 | 14.0355 | 5.8225e-05 | 8.7337 | 6.3035e-05 | 6.3035 | 0.00011627 | 9.3014 | 2.8729e-05 | 1.7237 | 0.000171 | 6.8399 | 5.5374e-05 | 1.6612 | 0.00016713 | 0.58279
1392 | 2023-02-27 23:00 | 44984.9583 | 4.3279e-05 | 8.8723 | 2.6872e-05 | 8.0617 | 6.7578e-05 | 13.5156 | 6.0693e-05 | 9.104 | 6.1812e-05 | 6.1812 | 0.00011496 | 9.1969 | 2.8729e-05 | 1.7237 | 0.00010737 | 4.2948 | 5.0184e-05 | 1.5055 | 0.00013647 | 0.47588
1393 | 2023-02-28 | 44985 | 6.4919e-05 | 13.3084 | 5.3745e-05 | 16.1234 | 6.238e-05 | 12.476 | 5.2083e-05 | 7.8124 | 5.1705e-05 | 5.1705 | 0.00011104 | 8.8833 | 2.8729e-05 | 1.7237 | 6.7604e-05 | 2.7041 | 6.231e-05 | 1.8693 | 0.00011005 | 0.38373
1394 | 2023-02-28 01:00 | 44985.0417 | 4.3279e-05 | 8.8723 | 2.6872e-05 | 8.0617 | 7.0177e-05 | 14.0355 | 6.1115e-05 | 9.1672 | 4.7359e-05 | 4.7359 | 9.6672e-05 | 7.7337 | 5.7458e-05 | 3.4475 | 6.9592e-05 | 2.7837 | 7.0117e-05 | 2.1035 | 9.0649e-05 | 0.31609
1395 | 2023-02-28 02:00 | 44985.0833 | 4.3279e-05 | 8.8723 | 2.6872e-05 | 8.0617 | 6.7578e-05 | 13.5156 | 3.9439e-05 | 5.9158 | 4.8745e-05 | 4.8745 | 8.9269e-05 | 7.1415 | 2.8729e-05 | 1.7237 | 6.5615e-05 | 2.6246 | 7.9762e-05 | 2.3929 | 8.0306e-05 | 0.28003
1396 | 2023-02-28 03:00 | 44985.125 | 5.4099e-05 | 11.0903 | 2.6872e-05 | 8.0617 | 6.4979e-05 | 12.9958 | 1.9268e-05 | 2.8902 | 4.8231e-05 | 4.8231 | 9.014e-05 | 7.2112 | 5.7458e-05 | 3.4475 | 4.5732e-05 | 1.8293 | 8.1269e-05 | 2.4381 | 7.5485e-05 | 0.26322
1397 | 2023-02-28 04:00 | 44985.1667 | 4.3279e-05 | 8.8723 | 2.6872e-05 | 8.0617 | 6.238e-05 | 12.476 | 1.8666e-05 | 2.7998 | 4.3891e-05 | 4.3891 | 8.9269e-05 | 7.1415 | 2.8729e-05 | 1.7237 | 4.9708e-05 | 1.9883 | 8.7531e-05 | 2.6259 | 7.421e-05 | 0.25877
1398 | 2023-02-28 05:00 | 44985.2083 | 7.5739e-05 | 15.5264 | 5.3745e-05 | 16.1234 | 8.0574e-05 | 16.1148 | 3.5103e-05 | 5.2655 | 4.9696e-05 | 4.9696 | 9.014e-05 | 7.2112 | 5.7458e-05 | 3.4475 | 7.158e-05 | 2.8632 | 5.6494e-05 | 1.6948 | 7.7569e-05 | 0.27048
1399 | 2023-02-28 06:00 | 44985.25 | 7.5739e-05 | 15.5264 | 5.3745e-05 | 16.1234 | 0.00020793 | 41.5865 | 7.388e-05 | 11.0819 | 5.3188e-05 | 5.3188 | 8.8833e-05 | 7.1067 | 0 | 0 | 8.9475e-05 | 3.579 | 0.00010235 | 3.0704 | 9.0711e-05 | 0.31631
1400 | 2023-02-28 07:00 | 44985.2917 | 9.7378e-05 | 19.9626 | 0.00040308 | 120.9255 | 0.00024952 | 49.9038 | 0.00044996 | 67.4941 | 4.8243e-05 | 4.8243 | 9.1882e-05 | 7.3505 | 5.7458e-05 | 3.4475 | 0.00012129 | 4.8515 | 0.00010098 | 3.0293 | 0.00011781 | 0.41081
1401 | 2023-02-28 08:00 | 44985.3333 | 0.0002164 | 44.3613 | 0.00032247 | 96.7404 | 0.00036648 | 73.2963 | 0.00043184 | 64.7755 | 5.113e-05 | 5.113 | 0.00010538 | 8.4305 | 5.7458e-05 | 3.4475 | 0.0001531 | 6.1241 | 0.00023459 | 7.0377 | 0.00012748 | 0.44451
1402 | 2023-02-28 09:00 | 44985.375 | 0.00044361 | 90.9406 | 0.00032247 | 96.7404 | 0.00038208 | 76.4152 | 0.00042961 | 64.4414 | 6.3743e-05 | 6.3743 | 0.00011975 | 9.5801 | 0.00011492 | 6.895 | 0.0001372 | 5.4878 | 0.00033032 | 9.9096 | 0.00012982 | 0.45268
1403 | 2023-02-28 10:00 | 44985.4167 | 0.00045443 | 93.1586 | 0.00034934 | 104.8021 | 0.00040027 | 80.0541 | 0.0004257 | 63.8543 | 6.4034e-05 | 6.4034 | 0.00012454 | 9.9633 | 2.8729e-05 | 1.7237 | 0.00013521 | 5.4083 | 0.0003356 | 10.0679 | 0.00013277 | 0.46296
1404 | 2023-02-28 11:00 | 44985.4583 | 0.00045443 | 93.1586 | 0.00032247 | 96.7404 | 0.00038208 | 76.4152 | 0.00043906 | 65.8593 | 6.1946e-05 | 6.1946 | 0.00012672 | 10.1375 | 8.6187e-05 | 5.1712 | 0.00013322 | 5.3287 | 0.000328 | 9.8401 | 0.00013045 | 0.45486
1405 | 2023-02-28 12:00 | 44985.5 | 0.00049771 | 102.0309 | 0.0002956 | 88.6787 | 0.00034049 | 68.0979 | 0.00046712 | 70.0681 | 6.8709e-05 | 6.8709 | 0.00012498 | 9.9981 | 5.7458e-05 | 3.4475 | 0.00013322 | 5.3287 | 0.00029606 | 8.8819 | 0.00012968 | 0.45218
1406 | 2023-02-28 13:00 | 44985.5417 | 0.00046525 | 95.3767 | 0.00032247 | 96.7404 | 0.00036388 | 72.7764 | 0.00045204 | 67.8057 | 4.8893e-05 | 4.8893 | 0.00012323 | 9.8588 | 8.6187e-05 | 5.1712 | 0.00013322 | 5.3287 | 0.00028949 | 8.6848 | 0.00013602 | 0.47429
1407 | 2023-02-28 14:00 | 44985.5833 | 0.00037869 | 77.6322 | 0.0002956 | 88.6787 | 0.00034309 | 68.6178 | 0.00046829 | 70.2442 | 4.7208e-05 | 4.7208 | 0.00012193 | 9.7543 | 5.7458e-05 | 3.4475 | 0.00012725 | 5.0901 | 0.00027983 | 8.3948 | 0.00013665 | 0.4765
1408 | 2023-02-28 15:00 | 44985.625 | 0.00037869 | 77.6322 | 0.00026872 | 80.617 | 0.0003041 | 60.8203 | 0.00046441 | 69.6617 | 5.8183e-05 | 5.8183 | 0.0001228 | 9.8239 | 8.6187e-05 | 5.1712 | 0.00012527 | 5.0106 | 0.00030083 | 9.0249 | 0.00012864 | 0.44856
1409 | 2023-02-28 16:00 | 44985.6667 | 0.00030295 | 62.1058 | 0.00021498 | 64.4936 | 0.00025992 | 51.9832 | 0.00044313 | 66.469 | 7.3243e-05 | 7.3243 | 0.00012715 | 10.1723 | 5.7458e-05 | 3.4475 | 0.0001372 | 5.4878 | 0.00034791 | 10.4372 | 0.00012218 | 0.42604
1410 | 2023-02-28 17:00 | 44985.7083 | 0.0002164 | 44.3613 | 0.00024185 | 72.5553 | 0.00024952 | 49.9038 | 0.00045065 | 67.5979 | 8.2493e-05 | 8.2493 | 0.0001302 | 10.4162 | 8.6187e-05 | 5.1712 | 0.00016702 | 6.6808 | 0.00035553 | 10.6658 | 0.00012256 | 0.42735
1411 | 2023-02-28 18:00 | 44985.75 | 0.00017312 | 35.489 | 0.00016123 | 48.3702 | 0.00021313 | 42.6262 | 0.00046321 | 69.4811 | 0.00011531 | 11.5307 | 0.00012149 | 9.7194 | 5.7458e-05 | 3.4475 | 0.00016901 | 6.7604 | 0.00036107 | 10.8322 | 0.00013398 | 0.46717
1412 | 2023-02-28 19:00 | 44985.7917 | 0.00018394 | 37.7071 | 0.00016123 | 48.3702 | 0.00017674 | 35.3485 | 0.00045279 | 67.9186 | 0.00024749 | 24.749 | 0.00011453 | 9.162 | 8.6187e-05 | 5.1712 | 0.00017895 | 7.158 | 0.00035493 | 10.648 | 0.00016368 | 0.57076
1413 | 2023-02-28 20:00 | 44985.8333 | 0.00018394 | 37.7071 | 0.00016123 | 48.3702 | 9.357e-05 | 18.7139 | 0.00028239 | 42.3588 | 0.00031334 | 31.3339 | 0.00011365 | 9.0924 | 5.7458e-05 | 3.4475 | 0.00016106 | 6.4422 | 0.000278 | 8.3401 | 0.00018331 | 0.6392
1414 | 2023-02-28 21:00 | 44985.875 | 6.4919e-05 | 13.3084 | 0.00013436 | 40.3085 | 6.4979e-05 | 12.9958 | 9.2726e-05 | 13.9089 | 0.00037664 | 37.6636 | 0.00011496 | 9.1969 | 8.6187e-05 | 5.1712 | 0.00015509 | 6.2036 | 0.00014229 | 4.2688 | 0.00018512 | 0.6455
1415 | 2023-02-28 22:00 | 44985.9167 | 5.4099e-05 | 11.0903 | 8.0617e-05 | 24.1851 | 6.7578e-05 | 13.5156 | 7.2675e-05 | 10.9013 | 0.00018668 | 18.6684 | 0.00011235 | 8.9879 | 5.7458e-05 | 3.4475 | 0.00013918 | 5.5673 | 6.4379e-05 | 1.9314 | 0.00016753 | 0.58416
1416 | 2023-02-28 23:00 | 44985.9583 | 4.3279e-05 | 8.8723 | 6.7181e-05 | 20.1542 | 6.4979e-05 | 12.9958 | 7.2735e-05 | 10.9103 | 4.5453e-05 | 4.5453 | 0.00010146 | 8.1169 | 8.6187e-05 | 5.1712 | 0.00010339 | 4.1357 | 5.2132e-05 | 1.564 | 0.00013771 | 0.48021
1417 | 2023-03-01 | 44986 | 5.4099e-05 | 11.0903 | 8.0617e-05 | 24.1851 | 6.4979e-05 | 12.9958 | 6.0814e-05 | 9.122 | 4.3546e-05 | 4.3546 | 9.2317e-05 | 7.3854 | 5.7458e-05 | 3.4475 | 6.1639e-05 | 2.4655 | 5.5515e-05 | 1.6654 | 0.00010103 | 0.35228
1418 | 2023-03-01 01:00 | 44986.0417 | 4.3279e-05 | 8.8723 | 5.3745e-05 | 16.1234 | 6.238e-05 | 12.476 | 6.6654e-05 | 9.9981 | 3.995e-05 | 3.995 | 9.2317e-05 | 7.3854 | 8.6187e-05 | 5.1712 | 5.7662e-05 | 2.3065 | 6.6537e-05 | 1.9961 | 8.3531e-05 | 0.29127
1419 | 2023-03-01 02:00 | 44986.0833 | 4.3279e-05 | 8.8723 | 8.0617e-05 | 24.1851 | 6.238e-05 | 12.476 | 4.564e-05 | 6.846 | 3.7761e-05 | 3.7761 | 9.1882e-05 | 7.3505 | 5.7458e-05 | 3.4475 | 3.9767e-05 | 1.5907 | 6.7011e-05 | 2.0103 | 7.4142e-05 | 0.25853
1420 | 2023-03-01 03:00 | 44986.125 | 4.3279e-05 | 8.8723 | 5.3745e-05 | 16.1234 | 6.4979e-05 | 12.9958 | 1.8666e-05 | 2.7998 | 4.1529e-05 | 4.1529 | 9.1446e-05 | 7.3157 | 8.6187e-05 | 5.1712 | 4.9708e-05 | 1.9883 | 7.2255e-05 | 2.1677 | 6.9775e-05 | 0.2433
1421 | 2023-03-01 04:00 | 44986.1667 | 4.3279e-05 | 8.8723 | 8.0617e-05 | 24.1851 | 6.238e-05 | 12.476 | 1.8485e-05 | 2.7727 | 4.044e-05 | 4.044 | 9.4059e-05 | 7.5247 | 5.7458e-05 | 3.4475 | 5.3685e-05 | 2.1474 | 5.1512e-05 | 1.5453 | 6.8587e-05 | 0.23916
1422 | 2023-03-01 05:00 | 44986.2083 | 7.5739e-05 | 15.5264 | 8.0617e-05 | 24.1851 | 7.7975e-05 | 15.5949 | 3.1491e-05 | 4.7236 | 3.9582e-05 | 3.9582 | 9.4059e-05 | 7.5247 | 8.6187e-05 | 5.1712 | 6.9592e-05 | 2.7837 | 3.584e-05 | 1.0752 | 7.1577e-05 | 0.24959
1423 | 2023-03-01 06:00 | 44986.25 | 6.4919e-05 | 13.3084 | 5.3745e-05 | 16.1234 | 0.00016895 | 33.7891 | 7.8877e-05 | 11.8316 | 4.0198e-05 | 4.0198 | 9.3188e-05 | 7.455 | 2.8729e-05 | 1.7237 | 9.3452e-05 | 3.7381 | 6.4341e-05 | 1.9302 | 8.3001e-05 | 0.28942
1424 | 2023-03-01 07:00 | 44986.2917 | 9.7378e-05 | 19.9626 | 0.00034934 | 104.8021 | 0.00020014 | 40.027 | 0.00043593 | 65.3897 | 4.2467e-05 | 4.2467 | 9.2317e-05 | 7.3854 | 0.00011492 | 6.895 | 0.00012328 | 4.9311 | 6.7808e-05 | 2.0342 | 0.00010343 | 0.36067
1425 | 2023-03-01 08:00 | 44986.3333 | 0.00023804 | 48.7974 | 0.0002956 | 88.6787 | 0.00032489 | 64.9789 | 0.00041064 | 61.5964 | 4.9316e-05 | 4.9316 | 0.00010364 | 8.2911 | 2.8729e-05 | 1.7237 | 0.00012725 | 5.0901 | 0.00019986 | 5.9957 | 0.00011504 | 0.40114
1426 | 2023-03-01 09:00 | 44986.375 | 0.00037869 | 77.6322 | 0.0002956 | 88.6787 | 0.00033269 | 66.5384 | 0.00038671 | 58.0062 | 8.6175e-05 | 8.6175 | 0.0001228 | 9.8239 | 8.6187e-05 | 5.1712 | 0.00012725 | 5.0901 | 0.00028856 | 8.6568 | 0.00011972 | 0.41748
1427 | 2023-03-01 10:00 | 44986.4167 | 0.00035705 | 73.1961 | 0.0002956 | 88.6787 | 0.0003067 | 61.3401 | 0.00036729 | 55.0935 | 7.8267e-05 | 7.8267 | 0.00012585 | 10.0678 | 5.7458e-05 | 3.4475 | 0.0001372 | 5.4878 | 0.00032403 | 9.7209 | 0.00012354 | 0.43078
1428 | 2023-03-01 11:00 | 44986.4583 | 0.00034623 | 70.978 | 0.0002956 | 88.6787 | 0.0003093 | 61.86 | 0.00035179 | 52.7678 | 8.0456e-05 | 8.0456 | 0.00012977 | 10.3813 | 8.6187e-05 | 5.1712 | 0.0001531 | 6.1241 | 0.0002949 | 8.8469 | 0.00012315 | 0.42942
1429 | 2023-03-01 12:00 | 44986.5 | 0.00036787 | 75.4141 | 0.00021498 | 64.4936 | 0.00027551 | 55.1021 | 0.00037771 | 56.656 | 7.8055e-05 | 7.8055 | 0.00013238 | 10.5903 | 5.7458e-05 | 3.4475 | 0.00015907 | 6.3627 | 0.00026853 | 8.0559 | 0.00012445 | 0.43395
1430 | 2023-03-01 13:00 | 44986.5417 | 0.00036787 | 75.4141 | 0.00026872 | 80.617 | 0.00025732 | 51.4633 | 0.00034874 | 52.3117 | 7.2265e-05 | 7.2265 | 0.00011191 | 8.953 | 8.6187e-05 | 5.1712 | 0.00015111 | 6.0446 | 0.00022228 | 6.6685 | 0.00013168 | 0.45916
1431 | 2023-03-01 14:00 | 44986.5833 | 0.00033541 | 68.7599 | 0.00021498 | 64.4936 | 0.00024432 | 48.8642 | 0.000286 | 42.9007 | 6.4477e-05 | 6.4477 | 9.7107e-05 | 7.7686 | 5.7458e-05 | 3.4475 | 0.00013521 | 5.4083 | 0.00019729 | 5.9188 | 0.00013268 | 0.46267
1432 | 2023-03-01 15:00 | 44986.625 | 0.00040033 | 82.0683 | 0.00026872 | 80.617 | 0.00019234 | 38.4675 | 0.00034701 | 52.0516 | 7.1559e-05 | 7.1559 | 9.6236e-05 | 7.6989 | 8.6187e-05 | 5.1712 | 0.00013521 | 5.4083 | 0.00023204 | 6.9613 | 0.00012344 | 0.43044
1433 | 2023-03-01 16:00 | 44986.6667 | 0.00030295 | 62.1058 | 0.00018811 | 56.4319 | 0.00018194 | 36.3882 | 0.00039898 | 59.8466 | 0.00011788 | 11.7879 | 9.7107e-05 | 7.7686 | 5.7458e-05 | 3.4475 | 0.00012924 | 5.1697 | 0.00029029 | 8.7087 | 0.0001164 | 0.40589
1434 | 2023-03-01 17:00 | 44986.7083 | 0.0002164 | 44.3613 | 0.00021498 | 64.4936 | 0.00017414 | 34.8287 | 0.00036798 | 55.1977 | 0.0002343 | 23.4296 | 9.5365e-05 | 7.6292 | 8.6187e-05 | 5.1712 | 0.00015708 | 6.2832 | 0.00030954 | 9.2861 | 0.00011564 | 0.40325
1435 | 2023-03-01 18:00 | 44986.75 | 0.0001623 | 33.2709 | 0.00010749 | 32.2468 | 0.00017154 | 34.3089 | 0.00043953 | 65.9292 | 0.00050742 | 50.7417 | 9.6236e-05 | 7.6989 | 5.7458e-05 | 3.4475 | 0.0002565 | 10.2598 | 0.00029292 | 8.7875 | 0.00012088 | 0.42151
1436 | 2023-03-01 19:00 | 44986.7917 | 0.00017312 | 35.489 | 0.00010749 | 32.2468 | 0.00014035 | 28.0709 | 0.00034556 | 51.8337 | 0.00050389 | 50.3886 | 0.0001019 | 8.1518 | 8.6187e-05 | 5.1712 | 0.00026843 | 10.737 | 0.00028949 | 8.6848 | 0.0001433 | 0.49969
1437 | 2023-03-01 20:00 | 44986.8333 | 0.00018394 | 37.7071 | 8.0617e-05 | 24.1851 | 9.6169e-05 | 19.2338 | 0.00021347 | 32.0205 | 0.00047145 | 47.1446 | 0.00010233 | 8.1866 | 5.7458e-05 | 3.4475 | 0.00026047 | 10.4189 | 0.00022939 | 6.8816 | 0.00016872 | 0.58834
1438 | 2023-03-01 21:00 | 44986.875 | 6.4919e-05 | 13.3084 | 8.0617e-05 | 24.1851 | 7.0177e-05 | 14.0355 | 7.2992e-05 | 10.9489 | 0.00054366 | 54.366 | 0.0001167 | 9.3362 | 8.6187e-05 | 5.1712 | 0.00022269 | 8.9078 | 0.00013404 | 4.0212 | 0.00017304 | 0.60339
1439 | 2023-03-01 22:00 | 44986.9167 | 4.3279e-05 | 8.8723 | 2.6872e-05 | 8.0617 | 5.9781e-05 | 11.9561 | 5.1979e-05 | 7.7968 | 0.00029987 | 29.9872 | 0.00013281 | 10.6252 | 5.7458e-05 | 3.4475 | 0.00022866 | 9.1464 | 7.2629e-05 | 2.1789 | 0.00015456 | 0.53895
1440 | 2023-03-01 23:00 | 44986.9583 | 4.3279e-05 | 8.8723 | 2.6872e-05 | 8.0617 | 5.9781e-05 | 11.9561 | 5.9971e-05 | 8.9956 | 6.6354e-05 | 6.6354 | 0.00012977 | 10.3813 | 5.7458e-05 | 3.4475 | 0.00014117 | 5.6469 | 5.7304e-05 | 1.7191 | 0.00012634 | 0.44055
1441 | 2023-03-02 | 44987 | 4.3279e-05 | 8.8723 | 2.6872e-05 | 8.0617 | 5.4582e-05 | 10.9165 | 4.5026e-05 | 6.7539 | 5.5449e-05 | 5.5449 | 0.00011278 | 9.0227 | 5.7458e-05 | 3.4475 | 8.5499e-05 | 3.4199 | 7.166e-05 | 2.1498 | 0.00010103 | 0.35228
1442 | 2023-03-02 01:00 | 44987.0417 | 5.4099e-05 | 11.0903 | 2.6872e-05 | 8.0617 | 5.9781e-05 | 11.9561 | 4.782e-05 | 7.173 | 4.51e-05 | 4.51 | 0.00010059 | 8.0473 | 8.6187e-05 | 5.1712 | 7.158e-05 | 2.8632 | 8.2422e-05 | 2.4727 | 8.3531e-05 | 0.29127
1443 | 2023-03-02 02:00 | 44987.0833 | 5.4099e-05 | 11.0903 | 2.6872e-05 | 8.0617 | 5.7181e-05 | 11.4363 | 2.6674e-05 | 4.0011 | 4.2265e-05 | 4.2265 | 0.00010016 | 8.0124 | 5.7458e-05 | 3.4475 | 4.5732e-05 | 1.8293 | 9.1387e-05 | 2.7416 | 7.4142e-05 | 0.25853
1444 | 2023-03-02 03:00 | 44987.125 | 4.3279e-05 | 8.8723 | 5.3745e-05 | 16.1234 | 5.9781e-05 | 11.9561 | 1.4912e-05 | 2.2369 | 4.4757e-05 | 4.4757 | 0.0001019 | 8.1518 | 8.6187e-05 | 5.1712 | 4.3743e-05 | 1.7497 | 9.5264e-05 | 2.8579 | 6.9775e-05 | 0.2433
1445 | 2023-03-02 04:00 | 44987.1667 | 4.3279e-05 | 8.8723 | 2.6872e-05 | 8.0617 | 6.238e-05 | 12.476 | 1.1601e-05 | 1.7401 | 4.1065e-05 | 4.1065 | 0.00010016 | 8.0124 | 5.7458e-05 | 3.4475 | 4.1755e-05 | 1.6702 | 0.00010572 | 3.1717 | 6.8587e-05 | 0.23916
1446 | 2023-03-02 05:00 | 44987.2083 | 6.4919e-05 | 13.3084 | 2.6872e-05 | 8.0617 | 7.0177e-05 | 14.0355 | 2.7384e-05 | 4.1076 | 4.16e-05 | 4.16 | 0.00011278 | 9.0227 | 8.6187e-05 | 5.1712 | 5.5673e-05 | 2.2269 | 9.8939e-05 | 2.9682 | 7.1577e-05 | 0.24959
1447 | 2023-03-02 06:00 | 44987.25 | 7.5739e-05 | 15.5264 | 2.6872e-05 | 8.0617 | 0.00015855 | 31.7097 | 7.6762e-05 | 11.5142 | 5.0749e-05 | 5.0749 | 0.00014283 | 11.4264 | 5.7458e-05 | 3.4475 | 8.1522e-05 | 3.2609 | 9.5951e-05 | 2.8785 | 8.3001e-05 | 0.28942
1448 | 2023-03-02 07:00 | 44987.2917 | 9.7378e-05 | 19.9626 | 0.00037621 | 112.8638 | 0.00017154 | 34.3089 | 0.00039331 | 58.997 | 5.44e-05 | 5.44 | 0.00014239 | 11.3916 | 8.6187e-05 | 5.1712 | 9.544e-05 | 3.8176 | 8.953e-05 | 2.6859 | 0.00010343 | 0.36067
1449 | 2023-03-02 08:00 | 44987.3333 | 0.0002164 | 44.3613 | 0.00026872 | 80.617 | 0.00026771 | 53.5427 | 0.00037794 | 56.6903 | 6.4377e-05 | 6.4377 | 0.00014022 | 11.2174 | 5.7458e-05 | 3.4475 | 0.00010141 | 4.0562 | 0.00019976 | 5.9927 | 0.00011504 | 0.40114
1450 | 2023-03-02 09:00 | 44987.375 | 0.00025968 | 53.2335 | 0.00026872 | 80.617 | 0.00025992 | 51.9832 | 0.00034353 | 51.529 | 9.4255e-05 | 9.4255 | 0.00013717 | 10.9735 | 8.6187e-05 | 5.1712 | 9.544e-05 | 3.8176 | 0.00023285 | 6.9855 | 0.00011972 | 0.41748
1451 | 2023-03-02 10:00 | 44987.4167 | 0.0002705 | 55.4516 | 0.00026872 | 80.617 | 0.00024432 | 48.8642 | 0.00032744 | 49.116 | 7.1518e-05 | 7.1518 | 0.00013586 | 10.869 | 5.7458e-05 | 3.4475 | 0.00010936 | 4.3743 | 0.00025587 | 7.6761 | 0.00012354 | 0.43078
1452 | 2023-03-02 11:00 | 44987.4583 | 0.00028132 | 57.6696 | 0.00026872 | 80.617 | 0.00022873 | 45.7452 | 0.00027557 | 41.3349 | 8.3885e-05 | 8.3885 | 0.00013456 | 10.7645 | 8.6187e-05 | 5.1712 | 0.00012924 | 5.1697 | 0.0002193 | 6.579 | 0.00012315 | 0.42942
1453 | 2023-03-02 12:00 | 44987.5 | 0.00031377 | 64.3238 | 0.00026872 | 80.617 | 0.00022093 | 44.1857 | 0.00026567 | 39.8498 | 5.2685e-05 | 5.2685 | 0.00013194 | 10.5555 | 5.7458e-05 | 3.4475 | 0.00012328 | 4.9311 | 0.00020218 | 6.0654 | 0.00012445 | 0.43395
1454 | 2023-03-02 13:00 | 44987.5417 | 0.00034623 | 70.978 | 0.00024185 | 72.5553 | 0.00022353 | 44.7055 | 0.00027287 | 40.9306 | 4.6916e-05 | 4.6916 | 0.00013586 | 10.869 | 5.7458e-05 | 3.4475 | 0.00011135 | 4.4539 | 0.00019269 | 5.7807 | 0.00013168 | 0.45916
1455 | 2023-03-02 14:00 | 44987.5833 | 0.00031377 | 64.3238 | 0.00021498 | 64.4936 | 0.00021053 | 42.1064 | 0.00027401 | 41.1016 | 6.0503e-05 | 6.0503 | 0.00013586 | 10.869 | 5.7458e-05 | 3.4475 | 9.7429e-05 | 3.8971 | 0.00015529 | 4.6588 | 0.00013268 | 0.46267
1456 | 2023-03-02 15:00 | 44987.625 | 0.00029214 | 59.8877 | 0.00026872 | 80.617 | 0.00016635 | 33.2692 | 0.00035298 | 52.947 | 5.5318e-05 | 5.5318 | 0.00013978 | 11.1826 | 8.6187e-05 | 5.1712 | 0.00010538 | 4.2153 | 0.00015816 | 4.7448 | 0.00012344 | 0.43044
1457 | 2023-03-02 16:00 | 44987.6667 | 0.00019476 | 39.9251 | 0.00018811 | 56.4319 | 0.00015335 | 30.6701 | 0.00039701 | 59.5522 | 7.5694e-05 | 7.5694 | 0.00015328 | 12.2625 | 5.7458e-05 | 3.4475 | 0.00010936 | 4.3743 | 0.00016868 | 5.0604 | 0.0001164 | 0.40589
1458 | 2023-03-02 17:00 | 44987.7083 | 0.0001623 | 33.2709 | 0.00016123 | 48.3702 | 0.00015595 | 31.1899 | 0.00032257 | 48.3848 | 0.000173 | 17.3001 | 0.00015981 | 12.785 | 8.6187e-05 | 5.1712 | 0.00015907 | 6.3627 | 0.00020537 | 6.1611 | 0.00011564 | 0.40325
1459 | 2023-03-02 18:00 | 44987.75 | 0.00015148 | 31.0529 | 8.0617e-05 | 24.1851 | 0.00014035 | 28.0709 | 0.00034252 | 51.3785 | 0.0003171 | 31.7096 | 0.0001646 | 13.1682 | 5.7458e-05 | 3.4475 | 0.00019486 | 7.7943 | 0.00027224 | 8.1673 | 0.00012088 | 0.42151
1460 | 2023-03-02 19:00 | 44987.7917 | 0.00018394 | 37.7071 | 0.00010749 | 32.2468 | 0.00012476 | 24.9519 | 0.00040119 | 60.1784 | 0.00051806 | 51.8059 | 0.00016722 | 13.3773 | 8.6187e-05 | 5.1712 | 0.00021872 | 8.7487 | 0.00024953 | 7.4858 | 0.0001433 | 0.49969
1461 | 2023-03-02 20:00 | 44987.8333 | 0.0001623 | 33.2709 | 0.00010749 | 32.2468 | 8.3173e-05 | 16.6346 | 0.00019974 | 29.9606 | 0.00052667 | 52.6673 | 0.00016068 | 12.8547 | 5.7458e-05 | 3.4475 | 0.00021872 | 8.7487 | 0.00020347 | 6.1041 | 0.00016872 | 0.58834
1462 | 2023-03-02 21:00 | 44987.875 | 6.4919e-05 | 13.3084 | 8.0617e-05 | 24.1851 | 6.7578e-05 | 13.5156 | 5.9993e-05 | 8.9989 | 0.00057675 | 57.6746 | 0.00013673 | 10.9387 | 8.6187e-05 | 5.1712 | 0.0002386 | 9.544 | 0.00013603 | 4.0809 | 0.00017304 | 0.60339
1463 | 2023-03-02 22:00 | 44987.9167 | 5.4099e-05 | 11.0903 | 2.6872e-05 | 8.0617 | 6.238e-05 | 12.476 | 5.0748e-05 | 7.6122 | 0.00034597 | 34.5971 | 0.00012454 | 9.9633 | 5.7458e-05 | 3.4475 | 0.00021872 | 8.7487 | 6.8894e-05 | 2.0668 | 0.00015456 | 0.53895
1464 | 2023-03-02 23:00 | 44987.9583 | 4.3279e-05 | 8.8723 | 2.6872e-05 | 8.0617 | 6.238e-05 | 12.476 | 4.2008e-05 | 6.3011 | 7.0913e-05 | 7.0913 | 0.00012846 | 10.2768 | 8.6187e-05 | 5.1712 | 0.00012527 | 5.0106 | 6.003e-05 | 1.8009 | 0.00012634 | 0.44055
1465 | 2023-03-03 | 44988 | 4.3279e-05 | 8.8723 | 2.6872e-05 | 8.0617 | 6.238e-05 | 12.476 | 4.1967e-05 | 6.2951 | 5.9343e-05 | 5.9343 | 0.00013325 | 10.66 | 5.7458e-05 | 3.4475 | 9.3452e-05 | 3.7381 | 5.9081e-05 | 1.7724 | 0.00010274 | 0.35827
1466 | 2023-03-03 01:00 | 44988.0417 | 5.4099e-05 | 11.0903 | 2.6872e-05 | 8.0617 | 6.238e-05 | 12.476 | 3.8949e-05 | 5.8423 | 4.5382e-05 | 4.5382 | 0.00013107 | 10.4858 | 8.6187e-05 | 5.1712 | 7.5557e-05 | 3.0223 | 7.5093e-05 | 2.2528 | 8.5059e-05 | 0.2966
1467 | 2023-03-03 02:00 | 44988.0833 | 4.3279e-05 | 8.8723 | 2.6872e-05 | 8.0617 | 6.238e-05 | 12.476 | 2.6682e-05 | 4.0023 | 4.2346e-05 | 4.2346 | 0.0001167 | 9.3362 | 5.7458e-05 | 3.4475 | 5.7662e-05 | 2.3065 | 8.424e-05 | 2.5272 | 7.5358e-05 | 0.26277
1468 | 2023-03-03 03:00 | 44988.125 | 4.3279e-05 | 8.8723 | 2.6872e-05 | 8.0617 | 6.238e-05 | 12.476 | 1.5043e-05 | 2.2564 | 4.1973e-05 | 4.1973 | 0.00011714 | 9.3711 | 8.6187e-05 | 5.1712 | 5.3685e-05 | 2.1474 | 9.8737e-05 | 2.9621 | 7.0755e-05 | 0.24672
1469 | 2023-03-03 04:00 | 44988.1667 | 4.3279e-05 | 8.8723 | 2.6872e-05 | 8.0617 | 6.4979e-05 | 12.9958 | 1.4762e-05 | 2.2143 | 4.276e-05 | 4.276 | 0.00011801 | 9.4407 | 2.8729e-05 | 1.7237 | 6.9592e-05 | 2.7837 | 8.9893e-05 | 2.6968 | 6.955e-05 | 0.24252
1470 | 2023-03-03 05:00 | 44988.2083 | 4.3279e-05 | 8.8723 | 5.3745e-05 | 16.1234 | 6.238e-05 | 12.476 | 2.0934e-05 | 3.14 | 4.2175e-05 | 4.2175 | 0.00012759 | 10.2071 | 8.6187e-05 | 5.1712 | 6.5615e-05 | 2.6246 | 8.2564e-05 | 2.4769 | 7.2643e-05 | 0.25331
1471 | 2023-03-03 06:00 | 44988.25 | 5.4099e-05 | 11.0903 | 2.6872e-05 | 8.0617 | 7.2776e-05 | 14.5553 | 5.2233e-05 | 7.835 | 4.1539e-05 | 4.1539 | 0.00015894 | 12.7154 | 5.7458e-05 | 3.4475 | 6.9592e-05 | 2.7837 | 6.5562e-05 | 1.9669 | 8.3883e-05 | 0.2925
1472 | 2023-03-03 07:00 | 44988.2917 | 4.3279e-05 | 8.8723 | 2.6872e-05 | 8.0617 | 8.0574e-05 | 16.1148 | 5.1712e-05 | 7.7567 | 5.7104e-05 | 5.7104 | 0.00015067 | 12.0535 | 8.6187e-05 | 5.1712 | 7.7545e-05 | 3.1018 | 7.6304e-05 | 2.2891 | 0.00010346 | 0.36077
1473 | 2023-03-03 08:00 | 44988.3333 | 4.3279e-05 | 8.8723 | 2.6872e-05 | 8.0617 | 7.5376e-05 | 15.0751 | 6.0272e-05 | 9.0408 | 8.8455e-05 | 8.8455 | 0.00013891 | 11.1129 | 5.7458e-05 | 3.4475 | 9.1464e-05 | 3.6585 | 0.00010053 | 3.016 | 0.00011629 | 0.40551
1474 | 2023-03-03 09:00 | 44988.375 | 5.4099e-05 | 11.0903 | 2.6872e-05 | 8.0617 | 7.5376e-05 | 15.0751 | 0.00024231 | 36.3467 | 0.00013735 | 13.7347 | 0.0001437 | 11.4961 | 8.6187e-05 | 5.1712 | 0.00014714 | 5.8855 | 7.6748e-05 | 2.3025 | 0.00012231 | 0.4265
1475 | 2023-03-03 10:00 | 44988.4167 | 4.3279e-05 | 8.8723 | 2.6872e-05 | 8.0617 | 6.7578e-05 | 13.5156 | 0.00032735 | 49.1025 | 0.00012572 | 12.5717 | 0.00014414 | 11.5309 | 5.7458e-05 | 3.4475 | 0.00018492 | 7.3966 | 8.3937e-05 | 2.5181 | 0.00012651 | 0.44114
1476 | 2023-03-03 11:00 | 44988.4583 | 6.4919e-05 | 13.3084 | 5.3745e-05 | 16.1234 | 6.4979e-05 | 12.9958 | 0.00025471 | 38.2072 | 0.00014584 | 14.5841 | 0.00013717 | 10.9735 | 8.6187e-05 | 5.1712 | 0.00016106 | 6.4422 | 8.4845e-05 | 2.5454 | 0.00012585 | 0.43883
1477 | 2023-03-03 12:00 | 44988.5 | 5.4099e-05 | 11.0903 | 2.6872e-05 | 8.0617 | 5.9781e-05 | 11.9561 | 0.00022624 | 33.9364 | 0.00014071 | 14.0706 | 0.00013717 | 10.9735 | 5.7458e-05 | 3.4475 | 0.00014316 | 5.7264 | 8.4502e-05 | 2.5351 | 0.00012648 | 0.44102
1478 | 2023-03-03 13:00 | 44988.5417 | 4.3279e-05 | 8.8723 | 2.6872e-05 | 8.0617 | 5.9781e-05 | 11.9561 | 0.00021353 | 32.0301 | 0.00013056 | 13.0559 | 0.00014152 | 11.3219 | 8.6187e-05 | 5.1712 | 0.00015111 | 6.0446 | 7.2104e-05 | 2.1631 | 0.00013329 | 0.46479
1479 | 2023-03-03 14:00 | 44988.5833 | 5.4099e-05 | 11.0903 | 2.6872e-05 | 8.0617 | 5.9781e-05 | 11.9561 | 0.000188 | 28.2001 | 0.00012371 | 12.3709 | 0.00014239 | 11.3916 | 5.7458e-05 | 3.4475 | 0.00016702 | 6.6808 | 3.4528e-05 | 1.0358 | 0.00013456 | 0.46922
1480 | 2023-03-03 15:00 | 44988.625 | 4.3279e-05 | 8.8723 | 2.6872e-05 | 8.0617 | 5.9781e-05 | 11.9561 | 0.00019506 | 29.2595 | 0.00012836 | 12.836 | 0.00014239 | 11.3916 | 8.6187e-05 | 5.1712 | 0.00012129 | 4.8515 | 4.8985e-05 | 1.4695 | 0.0001263 | 0.4404
1481 | 2023-03-03 16:00 | 44988.6667 | 4.3279e-05 | 8.8723 | 5.3745e-05 | 16.1234 | 5.9781e-05 | 11.9561 | 0.00012174 | 18.2606 | 0.00013881 | 13.881 | 0.00014806 | 11.8445 | 5.7458e-05 | 3.4475 | 0.00011334 | 4.5334 | 9.7021e-05 | 2.9106 | 0.00011984 | 0.41788
1482 | 2023-03-03 17:00 | 44988.7083 | 6.4919e-05 | 13.3084 | 2.6872e-05 | 8.0617 | 6.4979e-05 | 12.9958 | 0.00014278 | 21.4172 | 0.00017167 | 17.1674 | 0.00015502 | 12.4018 | 5.7458e-05 | 3.4475 | 0.00012527 | 5.0106 | 0.00014057 | 4.2172 | 0.00011849 | 0.41318
1483 | 2023-03-03 18:00 | 44988.75 | 4.3279e-05 | 8.8723 | 2.6872e-05 | 8.0617 | 5.9781e-05 | 11.9561 | 0.00013608 | 20.4117 | 0.0004519 | 45.1897 | 0.00016286 | 13.0289 | 5.7458e-05 | 3.4475 | 0.00019088 | 7.6352 | 0.00013825 | 4.1476 | 0.00012187 | 0.42495
1484 | 2023-03-03 19:00 | 44988.7917 | 7.5739e-05 | 15.5264 | 2.6872e-05 | 8.0617 | 6.4979e-05 | 12.9958 | 2.2856e-05 | 3.4284 | 0.00065967 | 65.9673 | 0.00017026 | 13.6211 | 8.6187e-05 | 5.1712 | 0.00022667 | 9.0668 | 0.00013817 | 4.1451 | 0.00014033 | 0.48932
1485 | 2023-03-03 20:00 | 44988.8333 | 4.3279e-05 | 8.8723 | 2.6872e-05 | 8.0617 | 5.9781e-05 | 11.9561 | 1.4676e-05 | 2.2013 | 0.00052205 | 52.2053 | 0.00015894 | 12.7154 | 5.7458e-05 | 3.4475 | 0.00022071 | 8.8282 | 0.00011057 | 3.3171 | 0.0001603 | 0.55896
1486 | 2023-03-03 21:00 | 44988.875 | 5.4099e-05 | 11.0903 | 2.6872e-05 | 8.0617 | 6.4979e-05 | 12.9958 | 1.1661e-05 | 1.7491 | 0.00020652 | 20.6515 | 0.0001289 | 10.3116 | 8.6187e-05 | 5.1712 | 0.00011532 | 4.6129 | 7.5295e-05 | 2.2588 | 0.00016509 | 0.57567
1487 | 2023-03-03 22:00 | 44988.9167 | 4.3279e-05 | 8.8723 | 5.3745e-05 | 16.1234 | 6.4979e-05 | 12.9958 | 1.4842e-05 | 2.2263 | 7.6824e-05 | 7.6824 | 0.00012715 | 10.1723 | 5.7458e-05 | 3.4475 | 9.9417e-05 | 3.9767 | 8.2018e-05 | 2.4606 | 0.00015333 | 0.53467
1488 | 2023-03-03 23:00 | 44988.9583 | 5.4099e-05 | 11.0903 | 2.6872e-05 | 8.0617 | 6.238e-05 | 12.476 | 1.1506e-05 | 1.726 | 5.8143e-05 | 5.8143 | 0.00011714 | 9.3711 | 8.6187e-05 | 5.1712 | 7.3569e-05 | 2.9427 | 6.5865e-05 | 1.976 | 0.00013112 | 0.45723
1489 | 2023-03-04 | 44989 | 4.3279e-05 | 8.8723 | 2.6872e-05 | 8.0617 | 6.7578e-05 | 13.5156 | 1.4571e-05 | 2.1857 | 5.1949e-05 | 5.1949 | 0.00010059 | 8.0473 | 5.7458e-05 | 3.4475 | 5.965e-05 | 2.386 | 7.9959e-05 | 2.3988 | 0.00010871 | 0.37908
1490 | 2023-03-04 01:00 | 44989.0417 | 4.3279e-05 | 8.8723 | 2.6872e-05 | 8.0617 | 6.7578e-05 | 13.5156 | 1.4776e-05 | 2.2164 | 4.3778e-05 | 4.3778 | 9.3623e-05 | 7.4899 | 8.6187e-05 | 5.1712 | 6.1639e-05 | 2.4655 | 8.3513e-05 | 2.5054 | 9.0368e-05 | 0.31511
1491 | 2023-03-04 02:00 | 44989.0833 | 4.3279e-05 | 8.8723 | 2.6872e-05 | 8.0617 | 6.238e-05 | 12.476 | 1.4732e-05 | 2.2098 | 4.5513e-05 | 4.5513 | 9.2317e-05 | 7.3854 | 5.7458e-05 | 3.4475 | 5.965e-05 | 2.386 | 9.694e-05 | 2.9082 | 7.9102e-05 | 0.27583
1492 | 2023-03-04 03:00 | 44989.125 | 4.3279e-05 | 8.8723 | 2.6872e-05 | 8.0617 | 6.7578e-05 | 13.5156 | 1.4732e-05 | 2.2098 | 3.9421e-05 | 3.9421 | 9.3188e-05 | 7.455 | 8.6187e-05 | 5.1712 | 4.5732e-05 | 1.8293 | 9.5873e-05 | 2.8762 | 7.3297e-05 | 0.25559
1493 | 2023-03-04 04:00 | 44989.1667 | 4.3279e-05 | 8.8723 | 2.6872e-05 | 8.0617 | 6.4979e-05 | 12.9958 | 1.4595e-05 | 2.1893 | 4.5392e-05 | 4.5392 | 9.7543e-05 | 7.8034 | 5.7458e-05 | 3.4475 | 4.3743e-05 | 1.7497 | 9.0837e-05 | 2.7251 | 7.0958e-05 | 0.24743
1494 | 2023-03-04 05:00 | 44989.2083 | 5.4099e-05 | 11.0903 | 5.3745e-05 | 16.1234 | 6.7578e-05 | 13.5156 | 2.394e-05 | 3.591 | 4.0288e-05 | 4.0288 | 0.00011191 | 8.953 | 8.6187e-05 | 5.1712 | 3.9767e-05 | 1.5907 | 7.3594e-05 | 2.2078 | 7.2028e-05 | 0.25116
1495 | 2023-03-04 06:00 | 44989.25 | 4.3279e-05 | 8.8723 | 2.6872e-05 | 8.0617 | 6.238e-05 | 12.476 | 2.0492e-05 | 3.0738 | 4.4505e-05 | 4.4505 | 0.00014152 | 11.3219 | 2.8729e-05 | 1.7237 | 8.1522e-05 | 3.2609 | 5.592e-05 | 1.6776 | 7.5713e-05 | 0.26401
1496 | 2023-03-04 07:00 | 44989.2917 | 4.3279e-05 | 8.8723 | 2.6872e-05 | 8.0617 | 6.238e-05 | 12.476 | 2.0753e-05 | 3.1129 | 6.0977e-05 | 6.0977 | 0.00014718 | 11.7748 | 8.6187e-05 | 5.1712 | 8.7487e-05 | 3.4995 | 5.4571e-05 | 1.6371 | 8.1153e-05 | 0.28298
1497 | 2023-03-04 08:00 | 44989.3333 | 5.4099e-05 | 11.0903 | 2.6872e-05 | 8.0617 | 6.238e-05 | 12.476 | 2.3808e-05 | 3.5711 | 0.00010105 | 10.1054 | 0.00014631 | 11.7051 | 5.7458e-05 | 3.4475 | 8.1522e-05 | 3.2609 | 5.459e-05 | 1.6377 | 9.9973e-05 | 0.34861
1498 | 2023-03-04 09:00 | 44989.375 | 4.3279e-05 | 8.8723 | 2.6872e-05 | 8.0617 | 6.4979e-05 | 12.9958 | 2.0749e-05 | 3.1123 | 0.00012338 | 12.3377 | 0.00015241 | 12.1928 | 8.6187e-05 | 5.1712 | 0.0001193 | 4.772 | 6.9945e-05 | 2.0984 | 0.00012437 | 0.43369
1499 | 2023-03-04 10:00 | 44989.4167 | 5.4099e-05 | 11.0903 | 5.3745e-05 | 16.1234 | 6.238e-05 | 12.476 | 2.3653e-05 | 3.548 | 0.00012254 | 12.2539 | 0.00015415 | 12.3322 | 5.7458e-05 | 3.4475 | 0.00012527 | 5.0106 | 8.3783e-05 | 2.5135 | 0.00013727 | 0.47867
1500 | 2023-03-04 11:00 | 44989.4583 | 5.4099e-05 | 11.0903 | 2.6872e-05 | 8.0617 | 5.9781e-05 | 11.9561 | 2.3509e-05 | 3.5263 | 0.00018274 | 18.274 | 0.0001511 | 12.0883 | 8.6187e-05 | 5.1712 | 0.0001193 | 4.772 | 8.7768e-05 | 2.633 | 0.000138 | 0.4812
1501 | 2023-03-04 12:00 | 44989.5 | 4.3279e-05 | 8.8723 | 2.6872e-05 | 8.0617 | 6.238e-05 | 12.476 | 2.0901e-05 | 3.1352 | 0.00012962 | 12.9621 | 0.0001498 | 11.9838 | 5.7458e-05 | 3.4475 | 0.00015111 | 6.0446 | 8.0594e-05 | 2.4178 | 0.00013628 | 0.47522
1502 | 2023-03-04 13:00 | 44989.5417 | 4.3279e-05 | 8.8723 | 2.6872e-05 | 8.0617 | 6.4979e-05 | 12.9958 | 1.4467e-05 | 2.17 | 0.00013714 | 13.7136 | 0.00014893 | 11.9141 | 8.6187e-05 | 5.1712 | 0.00015509 | 6.2036 | 6.957e-05 | 2.0871 | 0.00014298 | 0.49856
1503 | 2023-03-04 14:00 | 44989.5833 | 5.4099e-05 | 11.0903 | 2.6872e-05 | 8.0617 | 6.238e-05 | 12.476 | 1.4862e-05 | 2.2293 | 0.00012937 | 12.9368 | 0.00014718 | 11.7748 | 5.7458e-05 | 3.4475 | 0.00011532 | 4.6129 | 6.285e-05 | 1.8855 | 0.00014176 | 0.49431
1504 | 2023-03-04 15:00 | 44989.625 | 4.3279e-05 | 8.8723 | 5.3745e-05 | 16.1234 | 6.238e-05 | 12.476 | 1.1486e-05 | 1.723 | 0.00011414 | 11.4137 | 0.00014806 | 11.8445 | 8.6187e-05 | 5.1712 | 6.7604e-05 | 2.7041 | 7.913e-05 | 2.3739 | 0.00012702 | 0.44293
1505 | 2023-03-04 16:00 | 44989.6667 | 5.4099e-05 | 11.0903 | 2.6872e-05 | 8.0617 | 6.238e-05 | 12.476 | 1.4856e-05 | 2.2284 | 0.00010389 | 10.3888 | 0.00014457 | 11.5658 | 5.7458e-05 | 3.4475 | 6.1639e-05 | 2.4655 | 0.00011015 | 3.3044 | 0.00011689 | 0.40761
1506 | 2023-03-04 17:00 | 44989.7083 | 5.4099e-05 | 11.0903 | 2.6872e-05 | 8.0617 | 6.4979e-05 | 12.9958 | 1.4491e-05 | 2.1736 | 9.6272e-05 | 9.6272 | 0.00015241 | 12.1928 | 5.7458e-05 | 3.4475 | 6.9592e-05 | 2.7837 | 0.00012083 | 3.625 | 0.00011281 | 0.39336
1507 | 2023-03-04 18:00 | 44989.75 | 4.3279e-05 | 8.8723 | 2.6872e-05 | 8.0617 | 6.238e-05 | 12.476 | 1.1832e-05 | 1.7747 | 0.00030603 | 30.6026 | 0.00016243 | 12.9941 | 5.7458e-05 | 3.4475 | 8.1522e-05 | 3.2609 | 0.00011998 | 3.5994 | 0.00011501 | 0.40106
1508 | 2023-03-04 19:00 | 44989.7917 | 7.5739e-05 | 15.5264 | 2.6872e-05 | 8.0617 | 6.238e-05 | 12.476 | 1.4517e-05 | 2.1775 | 0.0002573 | 25.7304 | 0.00016678 | 13.3424 | 8.6187e-05 | 5.1712 | 7.158e-05 | 2.8632 | 0.00011867 | 3.5602 | 0.00013188 | 0.45986
1509 | 2023-03-04 20:00 | 44989.8333 | 4.3279e-05 | 8.8723 | 5.3745e-05 | 16.1234 | 6.238e-05 | 12.476 | 1.4571e-05 | 2.1857 | 6.6535e-05 | 6.6535 | 0.00015415 | 12.3322 | 5.7458e-05 | 3.4475 | 5.3685e-05 | 2.1474 | 0.0001091 | 3.2729 | 0.00015206 | 0.53024
1510 | 2023-03-04 21:00 | 44989.875 | 5.4099e-05 | 11.0903 | 2.6872e-05 | 8.0617 | 5.9781e-05 | 11.9561 | 1.1765e-05 | 1.7648 | 5.1142e-05 | 5.1142 | 0.00013151 | 10.5207 | 8.6187e-05 | 5.1712 | 4.3743e-05 | 1.7497 | 7.3631e-05 | 2.2089 | 0.00015843 | 0.55245
1511 | 2023-03-04 22:00 | 44989.9167 | 4.3279e-05 | 8.8723 | 2.6872e-05 | 8.0617 | 6.7578e-05 | 13.5156 | 1.4451e-05 | 2.1676 | 5.5419e-05 | 5.5419 | 0.00011801 | 9.4407 | 5.7458e-05 | 3.4475 | 4.5732e-05 | 1.8293 | 6.0074e-05 | 1.8022 | 0.00014875 | 0.51868
1512 | 2023-03-04 23:00 | 44989.9583 | 5.4099e-05 | 11.0903 | 2.6872e-05 | 8.0617 | 6.4979e-05 | 12.9958 | 1.4892e-05 | 2.2338 | 4.6966e-05 | 4.6966 | 0.00011278 | 9.0227 | 8.6187e-05 | 5.1712 | 4.9708e-05 | 1.9883 | 4.7584e-05 | 1.4275 | 0.00012911 | 0.4502
1513 | 2023-03-05 | 44990 | 4.3279e-05 | 8.8723 | 2.6872e-05 | 8.0617 | 6.4979e-05 | 12.9958 | 2.0608e-05 | 3.0913 | 4.4868e-05 | 4.4868 | 9.8413e-05 | 7.8731 | 5.7458e-05 | 3.4475 | 6.3627e-05 | 2.5451 | 5.6239e-05 | 1.6872 | 0.00010907 | 0.38031
1514 | 2023-03-05 01:00 | 44990.0417 | 3.2459e-05 | 6.6542 | 5.3745e-05 | 16.1234 | 6.238e-05 | 12.476 | 1.7746e-05 | 2.662 | 4.3476e-05 | 4.3476 | 9.0575e-05 | 7.246 | 8.6187e-05 | 5.1712 | 5.5673e-05 | 2.2269 | 5.2345e-05 | 1.5703 | 9.2182e-05 | 0.32144
1515 | 2023-03-05 02:00 | 44990.0833 | 4.3279e-05 | 8.8723 | 2.6872e-05 | 8.0617 | 5.9781e-05 | 11.9561 | 1.4491e-05 | 2.1736 | 4.1963e-05 | 4.1963 | 9.0575e-05 | 7.246 | 5.7458e-05 | 3.4475 | 3.9767e-05 | 1.5907 | 6.6204e-05 | 1.9861 | 8.2252e-05 | 0.28681
1516 | 2023-03-05 03:00 | 44990.125 | 5.4099e-05 | 11.0903 | 2.6872e-05 | 8.0617 | 6.7578e-05 | 13.5156 | 1.4892e-05 | 2.2338 | 4.3577e-05 | 4.3577 | 9.1011e-05 | 7.2809 | 8.6187e-05 | 5.1712 | 4.3743e-05 | 1.7497 | 9.6649e-05 | 2.8995 | 7.4143e-05 | 0.25854
1517 | 2023-03-05 04:00 | 44990.1667 | 4.3279e-05 | 8.8723 | 2.6872e-05 | 8.0617 | 7.5376e-05 | 15.0751 | 1.1705e-05 | 1.7558 | 4.2225e-05 | 4.2225 | 9.1882e-05 | 7.3505 | 2.8729e-05 | 1.7237 | 5.3685e-05 | 2.1474 | 8.9925e-05 | 2.6978 | 7.1002e-05 | 0.24758
1518 | 2023-03-05 05:00 | 44990.2083 | 6.4919e-05 | 13.3084 | 2.6872e-05 | 8.0617 | 0.00015335 | 30.6701 | 3.5982e-05 | 5.3974 | 4.0692e-05 | 4.0692 | 9.7543e-05 | 7.8034 | 8.6187e-05 | 5.1712 | 8.7487e-05 | 3.4995 | 6.5519e-05 | 1.9656 | 7.1033e-05 | 0.24769
1519 | 2023-03-05 06:00 | 44990.25 | 8.6559e-05 | 17.7445 | 0.00013436 | 40.3085 | 0.00013516 | 27.0312 | 6.1091e-05 | 9.1636 | 4.4908e-05 | 4.4908 | 0.00011844 | 9.4756 | 5.7458e-05 | 3.4475 | 9.7429e-05 | 3.8971 | 8.1212e-05 | 2.4364 | 7.322e-05 | 0.25532
1520 | 2023-03-05 07:00 | 44990.2917 | 7.5739e-05 | 15.5264 | 0.00040308 | 120.9255 | 0.00017154 | 34.3089 | 5.9152e-05 | 8.8728 | 4.8247e-05 | 4.8247 | 0.00011888 | 9.5104 | 8.6187e-05 | 5.1712 | 9.9417e-05 | 3.9767 | 8.2118e-05 | 2.4635 | 7.5743e-05 | 0.26412
1521 | 2023-03-05 08:00 | 44990.3333 | 0.0002164 | 44.3613 | 0.00037621 | 112.8638 | 0.00027031 | 54.0625 | 6.1978e-05 | 9.2967 | 5.434e-05 | 5.434 | 0.00010756 | 8.6046 | 5.7458e-05 | 3.4475 | 0.00010936 | 4.3743 | 0.00015912 | 4.7735 | 8.8935e-05 | 0.31012
1522 | 2023-03-05 09:00 | 44990.375 | 0.00044361 | 90.9406 | 0.0002956 | 88.6787 | 0.00028071 | 56.1418 | 6.1717e-05 | 9.2575 | 8.5459e-05 | 8.5459 | 8.2737e-05 | 6.619 | 8.6187e-05 | 5.1712 | 0.0001193 | 4.772 | 0.00025587 | 7.676 | 0.00011299 | 0.39399
1523 | 2023-03-05 10:00 | 44990.4167 | 0.00046525 | 95.3767 | 0.00032247 | 96.7404 | 0.00027551 | 55.1021 | 5.7867e-05 | 8.6801 | 6.9168e-05 | 6.9168 | 0.00012193 | 9.7543 | 5.7458e-05 | 3.4475 | 0.00013123 | 5.2492 | 0.00028332 | 8.4995 | 0.00013158 | 0.45883
1524 | 2023-03-05 11:00 | 44990.4583 | 0.00040033 | 82.0683 | 0.0002956 | 88.6787 | 0.00026251 | 52.503 | 7.4052e-05 | 11.1078 | 6.245e-05 | 6.245 | 0.00012062 | 9.6497 | 8.6187e-05 | 5.1712 | 0.00014913 | 5.965 | 0.00027108 | 8.1323 | 0.00013772 | 0.48023
1525 | 2023-03-05 12:00 | 44990.5 | 0.00038951 | 79.8503 | 0.00024185 | 72.5553 | 0.00025472 | 50.9435 | 0.00047254 | 70.8816 | 7.8983e-05 | 7.8983 | 0.00011714 | 9.3711 | 5.7458e-05 | 3.4475 | 0.00013918 | 5.5673 | 0.0002394 | 7.182 | 0.00013758 | 0.47974
1526 | 2023-03-05 13:00 | 44990.5417 | 0.00041115 | 84.2864 | 0.00024185 | 72.5553 | 0.00024172 | 48.3443 | 0.0004527 | 67.905 | 4.9367e-05 | 4.9367 | 0.00011757 | 9.4059 | 8.6187e-05 | 5.1712 | 0.00013521 | 5.4083 | 0.00020794 | 6.2381 | 0.00014289 | 0.49825
1527 | 2023-03-05 14:00 | 44990.5833 | 0.00033541 | 68.7599 | 0.00024185 | 72.5553 | 0.00022873 | 45.7452 | 0.00048472 | 72.7075 | 4.5705e-05 | 4.5705 | 0.00011801 | 9.4407 | 5.7458e-05 | 3.4475 | 0.00013322 | 5.3287 | 0.00019246 | 5.7738 | 0.00013995 | 0.48801
1528 | 2023-03-05 15:00 | 44990.625 | 0.00030295 | 62.1058 | 0.00016123 | 48.3702 | 0.00019494 | 38.9874 | 0.00051854 | 77.7806 | 5.6125e-05 | 5.6125 | 0.00012715 | 10.1723 | 5.7458e-05 | 3.4475 | 0.00014316 | 5.7264 | 0.0002116 | 6.348 | 0.00012381 | 0.43173
1529 | 2023-03-05 16:00 | 44990.6667 | 0.0002164 | 44.3613 | 0.00024185 | 72.5553 | 0.00016635 | 33.2692 | 0.0004028 | 60.4207 | 6.1764e-05 | 6.1764 | 0.00012846 | 10.2768 | 5.7458e-05 | 3.4475 | 0.00012924 | 5.1697 | 0.00022853 | 6.856 | 0.00011397 | 0.39741
1530 | 2023-03-05 17:00 | 44990.7083 | 0.0001623 | 33.2709 | 0.00016123 | 48.3702 | 0.00016635 | 33.2692 | 0.000403 | 60.4502 | 0.00010749 | 10.7489 | 0.00013673 | 10.9387 | 8.6187e-05 | 5.1712 | 0.00014515 | 5.8059 | 0.00023663 | 7.0988 | 0.00011117 | 0.38766
1531 | 2023-03-05 18:00 | 44990.75 | 0.00015148 | 31.0529 | 0.00013436 | 40.3085 | 0.00015855 | 31.7097 | 0.00043094 | 64.6413 | 0.0003028 | 30.2798 | 0.00015023 | 12.0186 | 5.7458e-05 | 3.4475 | 0.00018492 | 7.3966 | 0.00024715 | 7.4146 | 0.00011658 | 0.4065
1532 | 2023-03-05 19:00 | 44990.7917 | 0.0001623 | 33.2709 | 0.00010749 | 32.2468 | 0.00013516 | 27.0312 | 0.00040321 | 60.4818 | 0.00047663 | 47.6631 | 0.00015023 | 12.0186 | 8.6187e-05 | 5.1712 | 0.00023264 | 9.3054 | 0.00025746 | 7.7238 | 0.00013808 | 0.4815
1533 | 2023-03-05 20:00 | 44990.8333 | 0.00018394 | 37.7071 | 8.0617e-05 | 24.1851 | 8.8371e-05 | 17.6743 | 0.0002515 | 37.7255 | 0.00045286 | 45.2855 | 0.00014022 | 11.2174 | 5.7458e-05 | 3.4475 | 0.00021673 | 8.6692 | 0.00020493 | 6.148 | 0.00016305 | 0.56856
1534 | 2023-03-05 21:00 | 44990.875 | 6.4919e-05 | 13.3084 | 8.0617e-05 | 24.1851 | 5.7181e-05 | 11.4363 | 7.6649e-05 | 11.4974 | 0.0004551 | 45.5104 | 0.00012019 | 9.6149 | 8.6187e-05 | 5.1712 | 0.00024059 | 9.6236 | 0.00013474 | 4.0422 | 0.00016669 | 0.58124
1535 | 2023-03-05 22:00 | 44990.9167 | 4.3279e-05 | 8.8723 | 2.6872e-05 | 8.0617 | 5.4582e-05 | 10.9165 | 8.5404e-05 | 12.8106 | 0.00026254 | 26.254 | 0.00011496 | 9.1969 | 5.7458e-05 | 3.4475 | 0.00019287 | 7.7148 | 5.9241e-05 | 1.7772 | 0.0001482 | 0.51676
1536 | 2023-03-05 23:00 | 44990.9583 | 4.3279e-05 | 8.8723 | 2.6872e-05 | 8.0617 | 5.4582e-05 | 10.9165 | 7.3193e-05 | 10.979 | 5.5974e-05 | 5.5974 | 0.00011061 | 8.8485 | 8.6187e-05 | 5.1712 | 0.00011731 | 4.6925 | 3.9703e-05 | 1.1911 | 0.00012333 | 0.43005
1537 | 2023-03-06 | 44991 | 5.4099e-05 | 11.0903 | 2.6872e-05 | 8.0617 | 5.4582e-05 | 10.9165 | 6.0633e-05 | 9.0949 | 6.6515e-05 | 6.6515 | 9.4494e-05 | 7.5595 | 2.8729e-05 | 1.7237 | 9.544e-05 | 3.8176 | 3.3742e-05 | 1.0122 | 0.00010019 | 0.34936
1538 | 2023-03-06 01:00 | 44991.0417 | 5.4099e-05 | 11.0903 | 2.6872e-05 | 8.0617 | 5.7181e-05 | 11.4363 | 6.3222e-05 | 9.4833 | 6.3953e-05 | 6.3953 | 8.535e-05 | 6.828 | 8.6187e-05 | 5.1712 | 7.3569e-05 | 2.9427 | 4.745e-05 | 1.4235 | 8.3037e-05 | 0.28955
1539 | 2023-03-06 02:00 | 44991.0833 | 4.3279e-05 | 8.8723 | 2.6872e-05 | 8.0617 | 5.4582e-05 | 10.9165 | 4.552e-05 | 6.828 | 4.0732e-05 | 4.0732 | 8.4479e-05 | 6.7583 | 5.7458e-05 | 3.4475 | 5.5673e-05 | 2.2269 | 7.3718e-05 | 2.2115 | 7.3734e-05 | 0.25711
1540 | 2023-03-06 03:00 | 44991.125 | 4.3279e-05 | 8.8723 | 5.3745e-05 | 16.1234 | 5.1983e-05 | 10.3966 | 1.2139e-05 | 1.8208 | 4.4071e-05 | 4.4071 | 8.2737e-05 | 6.619 | 8.6187e-05 | 5.1712 | 4.5732e-05 | 1.8293 | 6.8427e-05 | 2.0528 | 6.9226e-05 | 0.24139
1541 | 2023-03-06 04:00 | 44991.1667 | 5.4099e-05 | 11.0903 | 2.6872e-05 | 8.0617 | 5.4582e-05 | 10.9165 | 1.5378e-05 | 2.3067 | 4.1126e-05 | 4.1126 | 8.535e-05 | 6.828 | 5.7458e-05 | 3.4475 | 5.5673e-05 | 2.2269 | 6.1554e-05 | 1.8466 | 6.7939e-05 | 0.2369
1542 | 2023-03-06 05:00 | 44991.2083 | 5.4099e-05 | 11.0903 | 2.6872e-05 | 8.0617 | 0.00012216 | 24.4321 | 2.6373e-05 | 3.9559 | 4.4706e-05 | 4.4706 | 9.493e-05 | 7.5944 | 8.6187e-05 | 5.1712 | 9.7429e-05 | 3.8971 | 4.7067e-05 | 1.412 | 7.0887e-05 | 0.24718
1543 | 2023-03-06 06:00 | 44991.25 | 8.6559e-05 | 17.7445 | 5.3745e-05 | 16.1234 | 0.00012996 | 25.9916 | 6.6678e-05 | 10.0017 | 4.1438e-05 | 4.1438 | 0.00012367 | 9.8936 | 5.7458e-05 | 3.4475 | 0.00010141 | 4.0562 | 7.0186e-05 | 2.1056 | 8.1761e-05 | 0.2851
1544 | 2023-03-06 07:00 | 44991.2917 | 8.6559e-05 | 17.7445 | 0.00034934 | 104.8021 | 0.00017414 | 34.8287 | 0.00039499 | 59.2481 | 4.7047e-05 | 4.7047 | 0.0001228 | 9.8239 | 8.6187e-05 | 5.1712 | 0.00010737 | 4.2948 | 7.707e-05 | 2.3121 | 0.00010122 | 0.35297
1545 | 2023-03-06 08:00 | 44991.3333 | 0.00018394 | 37.7071 | 0.00032247 | 96.7404 | 0.00024172 | 48.3443 | 0.0003635 | 54.5245 | 4.2982e-05 | 4.2982 | 0.00012062 | 9.6497 | 5.7458e-05 | 3.4475 | 0.00012527 | 5.0106 | 0.00019766 | 5.9297 | 0.00011328 | 0.39499
1546 | 2023-03-06 09:00 | 44991.375 | 0.00030295 | 62.1058 | 0.00026872 | 80.617 | 0.00024952 | 49.9038 | 0.00032448 | 48.672 | 4.7884e-05 | 4.7884 | 0.00012323 | 9.8588 | 8.6187e-05 | 5.1712 | 0.00012328 | 4.9311 | 0.0002073 | 6.2191 | 0.00012026 | 0.41936
1547 | 2023-03-06 10:00 | 44991.4167 | 0.00028132 | 57.6696 | 0.0002956 | 88.6787 | 0.00021833 | 43.6659 | 0.0002208 | 33.1193 | 4.8358e-05 | 4.8358 | 0.00012541 | 10.033 | 2.8729e-05 | 1.7237 | 0.00013322 | 5.3287 | 0.00019956 | 5.9867 | 0.00012588 | 0.43895
1548 | 2023-03-06 11:00 | 44991.4583 | 0.0002705 | 55.4516 | 0.00026872 | 80.617 | 0.00023392 | 46.7848 | 0.00020142 | 30.2129 | 5.5581e-05 | 5.5581 | 0.00011932 | 9.5452 | 8.6187e-05 | 5.1712 | 0.00015708 | 6.2832 | 0.00017269 | 5.1806 | 0.00012613 | 0.43982
1549 | 2023-03-06 12:00 | 44991.5 | 0.00029214 | 59.8877 | 0.00018811 | 56.4319 | 0.00022093 | 44.1857 | 0.00021504 | 32.2559 | 6.2773e-05 | 6.2773 | 0.00011714 | 9.3711 | 5.7458e-05 | 3.4475 | 0.00015111 | 6.0446 | 0.00015946 | 4.7837 | 0.00012712 | 0.44328
1550 | 2023-03-06 13:00 | 44991.5417 | 0.00034623 | 70.978 | 0.00021498 | 64.4936 | 0.00024172 | 48.3443 | 0.00023597 | 35.3953 | 5.1858e-05 | 5.1858 | 0.00011757 | 9.4059 | 8.6187e-05 | 5.1712 | 0.00013521 | 5.4083 | 0.00013126 | 3.9379 | 0.0001346 | 0.46934
1551 | 2023-03-06 14:00 | 44991.5833 | 0.00031377 | 64.3238 | 0.00018811 | 56.4319 | 0.00020533 | 41.0667 | 0.00025967 | 38.9502 | 4.5493e-05 | 4.5493 | 0.00011627 | 9.3014 | 5.7458e-05 | 3.4475 | 0.0001372 | 5.4878 | 0.00014316 | 4.2947 | 0.00013551 | 0.47253
1552 | 2023-03-06 15:00 | 44991.625 | 0.0002705 | 55.4516 | 0.00018811 | 56.4319 | 0.00017154 | 34.3089 | 0.00025062 | 37.5936 | 5.2575e-05 | 5.2575 | 0.00012149 | 9.7194 | 8.6187e-05 | 5.1712 | 0.00012527 | 5.0106 | 0.00017356 | 5.2068 | 0.00012559 | 0.43792
1553 | 2023-03-06 16:00 | 44991.6667 | 0.00020558 | 42.1432 | 0.00018811 | 56.4319 | 0.00015855 | 31.7097 | 0.00023639 | 35.4585 | 5.6569e-05 | 5.6569 | 0.00012759 | 10.2071 | 5.7458e-05 | 3.4475 | 0.00010936 | 4.3743 | 0.00022053 | 6.6158 | 0.00011806 | 0.41168
1554 | 2023-03-06 17:00 | 44991.7083 | 0.00018394 | 37.7071 | 0.00016123 | 48.3702 | 0.00015855 | 31.7097 | 0.00024934 | 37.4004 | 0.00011471 | 11.4712 | 0.0001363 | 10.9039 | 8.6187e-05 | 5.1712 | 0.00015907 | 6.3627 | 0.0002252 | 6.756 | 0.00011702 | 0.40804
1555 | 2023-03-06 18:00 | 44991.75 | 0.0001623 | 33.2709 | 0.00013436 | 40.3085 | 0.00014815 | 29.6304 | 0.0002993 | 44.8949 | 0.00023818 | 23.8179 | 0.00014457 | 11.5658 | 5.7458e-05 | 3.4475 | 0.00018094 | 7.2376 | 0.00025398 | 7.6194 | 0.00012207 | 0.42566
1556 | 2023-03-06 19:00 | 44991.7917 | 0.00018394 | 37.7071 | 0.00013436 | 40.3085 | 0.00012476 | 24.9519 | 0.00029129 | 43.6937 | 0.00043585 | 43.5848 | 0.00014936 | 11.949 | 5.7458e-05 | 3.4475 | 0.00024655 | 9.8622 | 0.00023569 | 7.0706 | 0.00014389 | 0.50174
1557 | 2023-03-06 20:00 | 44991.8333 | 0.00017312 | 35.489 | 8.0617e-05 | 24.1851 | 8.0574e-05 | 16.1148 | 0.00020489 | 30.7332 | 0.00044943 | 44.9425 | 0.00014109 | 11.2871 | 5.7458e-05 | 3.4475 | 0.00021275 | 8.5101 | 0.00019093 | 5.7278 | 0.0001692 | 0.59
1558 | 2023-03-06 21:00 | 44991.875 | 5.4099e-05 | 11.0903 | 8.0617e-05 | 24.1851 | 6.238e-05 | 12.476 | 6.9966e-05 | 10.4949 | 0.00053958 | 53.9585 | 0.00011714 | 9.3711 | 8.6187e-05 | 5.1712 | 0.00014117 | 5.6469 | 8.2464e-05 | 2.4739 | 0.00017385 | 0.60621
1559 | 2023-03-06 22:00 | 44991.9167 | 6.4919e-05 | 13.3084 | 2.6872e-05 | 8.0617 | 7.0177e-05 | 14.0355 | 5.649e-05 | 8.4736 | 0.00025561 | 25.561 | 0.00010886 | 8.7092 | 5.7458e-05 | 3.4475 | 0.00013918 | 5.5673 | 3.8137e-05 | 1.1441 | 0.00015454 | 0.5389
1560 | 2023-03-06 23:00 | 44991.9583 | 4.3279e-05 | 8.8723 | 2.6872e-05 | 8.0617 | 6.4979e-05 | 12.9958 | 5.7044e-05 | 8.5567 | 5.552e-05 | 5.552 | 0.00011061 | 8.8485 | 8.6187e-05 | 5.1712 | 0.00013322 | 5.3287 | 4.2619e-05 | 1.2786 | 0.00012573 | 0.43842
1561 | 2023-03-07 | 44992 | 6.4919e-05 | 13.3084 | 2.6872e-05 | 8.0617 | 4.6785e-05 | 9.357 | 4.7748e-05 | 7.1622 | 4.5312e-05 | 4.5312 | 0.00010843 | 8.6743 | 5.7458e-05 | 3.4475 | 7.3569e-05 | 2.9427 | 5.9721e-05 | 1.7916 | 0.00010103 | 0.35228
1562 | 2023-03-07 01:00 | 44992.0417 | 5.4099e-05 | 11.0903 | 2.6872e-05 | 8.0617 | 5.1983e-05 | 10.3966 | 5.705e-05 | 8.5576 | 4.2417e-05 | 4.2417 | 0.00010277 | 8.2214 | 8.6187e-05 | 5.1712 | 6.7604e-05 | 2.7041 | 7.233e-05 | 2.1699 | 8.3531e-05 | 0.29127
1563 | 2023-03-07 02:00 | 44992.0833 | 4.3279e-05 | 8.8723 | 2.6872e-05 | 8.0617 | 5.1983e-05 | 10.3966 | 3.5699e-05 | 5.3549 | 3.8906e-05 | 3.8906 | 8.1866e-05 | 6.5493 | 5.7458e-05 | 3.4475 | 7.158e-05 | 2.8632 | 8.5828e-05 | 2.5748 | 7.4142e-05 | 0.25853
1564 | 2023-03-07 03:00 | 44992.125 | 4.3279e-05 | 8.8723 | 2.6872e-05 | 8.0617 | 5.4582e-05 | 10.9165 | 1.4848e-05 | 2.2272 | 4.2729e-05 | 4.2729 | 8.1866e-05 | 6.5493 | 5.7458e-05 | 3.4475 | 7.158e-05 | 2.8632 | 8.1125e-05 | 2.4337 | 6.9775e-05 | 0.2433
1565 | 2023-03-07 04:00 | 44992.1667 | 5.4099e-05 | 11.0903 | 5.3745e-05 | 16.1234 | 5.1983e-05 | 10.3966 | 1.4776e-05 | 2.2164 | 3.8816e-05 | 3.8816 | 8.1866e-05 | 6.5493 | 5.7458e-05 | 3.4475 | 9.544e-05 | 3.8176 | 4.5352e-05 | 1.3606 | 6.8587e-05 | 0.23916
1566 | 2023-03-07 05:00 | 44992.2083 | 8.6559e-05 | 17.7445 | 2.6872e-05 | 8.0617 | 7.0177e-05 | 14.0355 | 2.801e-05 | 4.2016 | 4.0147e-05 | 4.0147 | 8.0995e-05 | 6.4796 | 8.6187e-05 | 5.1712 | 9.3452e-05 | 3.7381 | 4.1643e-05 | 1.2493 | 7.1577e-05 | 0.24959
1567 | 2023-03-07 06:00 | 44992.25 | 7.5739e-05 | 15.5264 | 2.6872e-05 | 8.0617 | 0.00014295 | 28.5907 | 7.7432e-05 | 11.6148 | 4.7551e-05 | 4.7551 | 7.8818e-05 | 6.3054 | 5.7458e-05 | 3.4475 | 8.1522e-05 | 3.2609 | 7.4877e-05 | 2.2463 | 8.3001e-05 | 0.28942
1568 | 2023-03-07 07:00 | 44992.2917 | 7.5739e-05 | 15.5264 | 0.00037621 | 112.8638 | 0.00015595 | 31.1899 | 0.00040091 | 60.1368 | 4.2992e-05 | 4.2992 | 8.0124e-05 | 6.4099 | 8.6187e-05 | 5.1712 | 0.00010737 | 4.2948 | 8.0994e-05 | 2.4298 | 0.00010343 | 0.36067
1569 | 2023-03-07 08:00 | 44992.3333 | 0.00020558 | 42.1432 | 0.00032247 | 96.7404 | 0.00025212 | 50.4237 | 0.00034419 | 51.6289 | 4.6946e-05 | 4.6946 | 8.7092e-05 | 6.9673 | 5.7458e-05 | 3.4475 | 0.00012527 | 5.0106 | 0.00017688 | 5.3064 | 0.00011504 | 0.40114
1570 | 2023-03-07 09:00 | 44992.375 | 0.00025968 | 53.2335 | 0.00026872 | 80.617 | 0.00025212 | 50.4237 | 0.00030538 | 45.8071 | 8.3048e-05 | 8.3048 | 0.00011017 | 8.8137 | 8.6187e-05 | 5.1712 | 0.0001372 | 5.4878 | 0.00018785 | 5.6356 | 0.00011972 | 0.41748
1571 | 2023-03-07 10:00 | 44992.4167 | 0.00028132 | 57.6696 | 0.0002956 | 88.6787 | 0.00023392 | 46.7848 | 0.000289 | 43.3505 | 7.0772e-05 | 7.0772 | 0.00011844 | 9.4756 | 5.7458e-05 | 3.4475 | 0.00014714 | 5.8855 | 0.00019698 | 5.9094 | 0.00012354 | 0.43078
1572 | 2023-03-07 11:00 | 44992.4583 | 0.00029214 | 59.8877 | 0.00026872 | 80.617 | 0.00023133 | 46.265 | 0.00027023 | 40.5344 | 5.5137e-05 | 5.5137 | 0.00012193 | 9.7543 | 8.6187e-05 | 5.1712 | 0.00013123 | 5.2492 | 0.00016559 | 4.9676 | 0.00012315 | 0.42942
1573 | 2023-03-07 12:00 | 44992.5 | 0.00031377 | 64.3238 | 0.00024185 | 72.5553 | 0.00023652 | 47.3047 | 0.0002897 | 43.4552 | 5.7457e-05 | 5.7457 | 0.00011714 | 9.3711 | 2.8729e-05 | 1.7237 | 0.00012527 | 5.0106 | 0.00014732 | 4.4197 | 0.00012445 | 0.43395
1574 | 2023-03-07 13:00 | 44992.5417 | 0.00034623 | 70.978 | 0.00026872 | 80.617 | 0.00022353 | 44.7055 | 0.00021975 | 32.9622 | 5.1293e-05 | 5.1293 | 0.00011844 | 9.4756 | 8.6187e-05 | 5.1712 | 0.00013123 | 5.2492 | 0.00014734 | 4.4202 | 0.00013168 | 0.45916
1575 | 2023-03-07 14:00 | 44992.5833 | 0.00031377 | 64.3238 | 0.00016123 | 48.3702 | 0.00019494 | 38.9874 | 0.00013575 | 20.3629 | 4.86e-05 | 4.86 | 0.00011714 | 9.3711 | 5.7458e-05 | 3.4475 | 0.00012328 | 4.9311 | 0.0001668 | 5.0041 | 0.00013268 | 0.46267
1576 | 2023-03-07 15:00 | 44992.625 | 0.00025968 | 53.2335 | 0.00024185 | 72.5553 | 0.00017414 | 34.8287 | 0.00015688 | 23.5313 | 5.1061e-05 | 5.1061 | 0.00011627 | 9.3014 | 8.6187e-05 | 5.1712 | 0.00011334 | 4.5334 | 0.0001597 | 4.7911 | 0.00012344 | 0.43044
1577 | 2023-03-07 16:00 | 44992.6667 | 0.00020558 | 42.1432 | 0.00018811 | 56.4319 | 0.00016375 | 32.7494 | 0.00017552 | 26.3275 | 6.0019e-05 | 6.0019 | 0.00012672 | 10.1375 | 5.7458e-05 | 3.4475 | 9.7429e-05 | 3.8971 | 0.00019578 | 5.8733 | 0.0001164 | 0.40589
1578 | 2023-03-07 17:00 | 44992.7083 | 0.00017312 | 35.489 | 0.00016123 | 48.3702 | 0.00016375 | 32.7494 | 0.00018545 | 27.8177 | 0.00010221 | 10.2214 | 0.00012715 | 10.1723 | 8.6187e-05 | 5.1712 | 0.00011532 | 4.6129 | 0.00022388 | 6.7163 | 0.00011564 | 0.40325
1579 | 2023-03-07 18:00 | 44992.75 | 0.00014066 | 28.8348 | 0.00013436 | 40.3085 | 0.00014035 | 28.0709 | 0.0003128 | 46.9198 | 0.00022261 | 22.2615 | 0.00011496 | 9.1969 | 5.7458e-05 | 3.4475 | 0.00014714 | 5.8855 | 0.00023243 | 6.9729 | 0.00012088 | 0.42151
1580 | 2023-03-07 19:00 | 44992.7917 | 0.00018394 | 37.7071 | 0.00013436 | 40.3085 | 0.00012736 | 25.4717 | 0.0003007 | 45.1044 | 0.00043387 | 43.3871 | 0.00011017 | 8.8137 | 5.7458e-05 | 3.4475 | 0.00023264 | 9.3054 | 0.00022338 | 6.7013 | 0.0001433 | 0.49969
1581 | 2023-03-07 20:00 | 44992.8333 | 0.00017312 | 35.489 | 0.00010749 | 32.2468 | 8.3173e-05 | 16.6346 | 0.00019904 | 29.8556 | 0.00045711 | 45.7112 | 0.00011061 | 8.8485 | 5.7458e-05 | 3.4475 | 0.00024457 | 9.7826 | 0.00017607 | 5.2822 | 0.00016872 | 0.58834
1582 | 2023-03-07 21:00 | 44992.875 | 6.4919e-05 | 13.3084 | 5.3745e-05 | 16.1234 | 5.1983e-05 | 10.3966 | 8.4599e-05 | 12.6899 | 0.00045794 | 45.7939 | 0.00010582 | 8.4653 | 8.6187e-05 | 5.1712 | 0.00022667 | 9.0668 | 9.419e-05 | 2.8257 | 0.00017304 | 0.60339
1583 | 2023-03-07 22:00 | 44992.9167 | 5.4099e-05 | 11.0903 | 5.3745e-05 | 16.1234 | 5.4582e-05 | 10.9165 | 6.5932e-05 | 9.8897 | 0.00029011 | 29.0108 | 9.6236e-05 | 7.6989 | 5.7458e-05 | 3.4475 | 0.00018293 | 7.3171 | 4.3109e-05 | 1.2933 | 0.00015456 | 0.53895
1584 | 2023-03-07 23:00 | 44992.9583 | 4.3279e-05 | 8.8723 | 2.6872e-05 | 8.0617 | 5.1983e-05 | 10.3966 | 6.8792e-05 | 10.3187 | 5.2897e-05 | 5.2897 | 8.5785e-05 | 6.8628 | 8.6187e-05 | 5.1712 | 0.00013521 | 5.4083 | 5.5658e-05 | 1.6697 | 0.00012634 | 0.44055
1585 | 2023-03-08 | 44993 | 5.4099e-05 | 11.0903 | 2.6872e-05 | 8.0617 | 5.1983e-05 | 10.3966 | 5.683e-05 | 8.5244 | 4.6512e-05 | 4.6512 | 8.2302e-05 | 6.5841 | 5.7458e-05 | 3.4475 | 9.3452e-05 | 3.7381 | 6.1097e-05 | 1.8329 | 0.00010103 | 0.35228
1586 | 2023-03-08 01:00 | 44993.0417 | 4.3279e-05 | 8.8723 | 2.6872e-05 | 8.0617 | 5.1983e-05 | 10.3966 | 6.3021e-05 | 9.4532 | 4.5362e-05 | 4.5362 | 8.4043e-05 | 6.7235 | 8.6187e-05 | 5.1712 | 7.7545e-05 | 3.1018 | 6.0613e-05 | 1.8184 | 8.3531e-05 | 0.29127
1587 | 2023-03-08 02:00 | 44993.0833 | 4.3279e-05 | 8.8723 | 2.6872e-05 | 8.0617 | 4.9384e-05 | 9.8768 | 4.1835e-05 | 6.2752 | 4.0732e-05 | 4.0732 | 8.5785e-05 | 6.8628 | 2.8729e-05 | 1.7237 | 5.3685e-05 | 2.1474 | 7.2738e-05 | 2.1822 | 7.4142e-05 | 0.25853
1588 | 2023-03-08 03:00 | 44993.125 | 4.3279e-05 | 8.8723 | 2.6872e-05 | 8.0617 | 4.9384e-05 | 9.8768 | 1.4664e-05 | 2.1995 | 4.275e-05 | 4.275 | 8.7092e-05 | 6.9673 | 8.6187e-05 | 5.1712 | 4.9708e-05 | 1.9883 | 7.6233e-05 | 2.287 | 6.9775e-05 | 0.2433
1589 | 2023-03-08 04:00 | 44993.1667 | 5.4099e-05 | 11.0903 | 2.6872e-05 | 8.0617 | 4.9384e-05 | 9.8768 | 1.4712e-05 | 2.2068 | 4.277e-05 | 4.277 | 8.7527e-05 | 7.0022 | 5.7458e-05 | 3.4475 | 4.9708e-05 | 1.9883 | 6.3624e-05 | 1.9087 | 6.8587e-05 | 0.23916
1590 | 2023-03-08 05:00 | 44993.2083 | 7.5739e-05 | 15.5264 | 2.6872e-05 | 8.0617 | 5.4582e-05 | 10.9165 | 2.4727e-05 | 3.709 | 4.3395e-05 | 4.3395 | 8.7527e-05 | 7.0022 | 8.6187e-05 | 5.1712 | 9.3452e-05 | 3.7381 | 3.9924e-05 | 1.1977 | 7.1577e-05 | 0.24959
1591 | 2023-03-08 06:00 | 44993.25 | 7.5739e-05 | 15.5264 | 5.3745e-05 | 16.1234 | 0.00016375 | 32.7494 | 6.7525e-05 | 10.1288 | 3.9804e-05 | 3.9804 | 8.4043e-05 | 6.7235 | 5.7458e-05 | 3.4475 | 0.00010339 | 4.1357 | 7.6347e-05 | 2.2904 | 8.3001e-05 | 0.28942
1592 | 2023-03-08 07:00 | 44993.2917 | 6.4919e-05 | 13.3084 | 0.00037621 | 112.8638 | 0.00017674 | 35.3485 | 0.00039509 | 59.2638 | 4.4121e-05 | 4.4121 | 8.7092e-05 | 6.9673 | 8.6187e-05 | 5.1712 | 0.00010538 | 4.2153 | 7.7201e-05 | 2.316 | 0.00010343 | 0.36067
1593 | 2023-03-08 08:00 | 44993.3333 | 0.00020558 | 42.1432 | 0.00032247 | 96.7404 | 0.00021053 | 42.1064 | 0.00036705 | 55.0574 | 4.6038e-05 | 4.6038 | 9.7978e-05 | 7.8382 | 5.7458e-05 | 3.4475 | 0.00012129 | 4.8515 | 0.00017878 | 5.3633 | 0.00011504 | 0.40114
1594 | 2023-03-08 09:00 | 44993.375 | 0.00025968 | 53.2335 | 0.00032247 | 96.7404 | 0.00024952 | 49.9038 | 0.00034663 | 51.9938 | 5.1414e-05 | 5.1414 | 0.00011583 | 9.2665 | 8.6187e-05 | 5.1712 | 0.00011532 | 4.6129 | 0.00018826 | 5.6479 | 0.00011972 | 0.41748
1595 | 2023-03-08 10:00 | 44993.4167 | 0.00034623 | 70.978 | 0.0002956 | 88.6787 | 0.00024952 | 49.9038 | 0.00031525 | 47.2877 | 5.8788e-05 | 5.8788 | 0.00011932 | 9.5452 | 2.8729e-05 | 1.7237 | 0.00013123 | 5.2492 | 0.00018376 | 5.5129 | 0.00012354 | 0.43078
1596 | 2023-03-08 11:00 | 44993.4583 | 0.00035705 | 73.1961 | 0.00032247 | 96.7404 | 0.00023652 | 47.3047 | 0.00030766 | 46.1485 | 5.0164e-05 | 5.0164 | 0.00012236 | 9.7891 | 8.6187e-05 | 5.1712 | 0.00015708 | 6.2832 | 0.00018897 | 5.669 | 0.00012315 | 0.42942
1597 | 2023-03-08 12:00 | 44993.5 | 0.00035705 | 73.1961 | 0.00024185 | 72.5553 | 0.00020014 | 40.027 | 0.00033903 | 50.8546 | 5.3765e-05 | 5.3765 | 0.00011888 | 9.5104 | 5.7458e-05 | 3.4475 | 0.00015111 | 6.0446 | 0.00015666 | 4.6999 | 0.00012445 | 0.43395
1598 | 2023-03-08 13:00 | 44993.5417 | 0.00034623 | 70.978 | 0.00021498 | 64.4936 | 0.00020533 | 41.0667 | 0.00029505 | 44.2573 | 4.9125e-05 | 4.9125 | 0.00010103 | 8.0821 | 8.6187e-05 | 5.1712 | 0.0001193 | 4.772 | 0.00013094 | 3.9282 | 0.00013168 | 0.45916
1599 | 2023-03-08 14:00 | 44993.5833 | 0.0002705 | 55.4516 | 0.00016123 | 48.3702 | 0.00020273 | 40.5469 | 0.00024085 | 36.1281 | 4.2437e-05 | 4.2437 | 8.9269e-05 | 7.1415 | 5.7458e-05 | 3.4475 | 0.00011135 | 4.4539 | 0.00013457 | 4.0372 | 0.00013268 | 0.46267
1600 | 2023-03-08 15:00 | 44993.625 | 0.00023804 | 48.7974 | 0.00026872 | 80.617 | 0.00018974 | 37.9477 | 0.00027914 | 41.8711 | 5.4078e-05 | 5.4078 | 8.5785e-05 | 6.8628 | 8.6187e-05 | 5.1712 | 0.00012129 | 4.8515 | 0.00018758 | 5.6274 | 0.00012344 | 0.43044
1601 | 2023-03-08 16:00 | 44993.6667 | 0.00019476 | 39.9251 | 0.00016123 | 48.3702 | 0.00014815 | 29.6304 | 0.00028985 | 43.4772 | 6.1512e-05 | 6.1512 | 8.7962e-05 | 7.037 | 5.7458e-05 | 3.4475 | 0.00012328 | 4.9311 | 0.00019412 | 5.8236 | 0.0001164 | 0.40589
1602 | 2023-03-08 17:00 | 44993.7083 | 0.0001623 | 33.2709 | 0.00016123 | 48.3702 | 0.00014295 | 28.5907 | 0.0002868 | 43.0196 | 0.00012238 | 12.2378 | 8.9704e-05 | 7.1763 | 5.7458e-05 | 3.4475 | 0.00014316 | 5.7264 | 0.00021245 | 6.3735 | 0.00011564 | 0.40325
1603 | 2023-03-08 18:00 | 44993.75 | 0.0001623 | 33.2709 | 0.00010749 | 32.2468 | 0.00012996 | 25.9916 | 0.00027378 | 41.0672 | 0.00029259 | 29.2589 | 8.6656e-05 | 6.9325 | 5.7458e-05 | 3.4475 | 0.00016901 | 6.7604 | 0.00023096 | 6.9289 | 0.00012088 | 0.42151
1604 | 2023-03-08 19:00 | 44993.7917 | 0.00018394 | 37.7071 | 0.00010749 | 32.2468 | 0.00012216 | 24.4321 | 0.00027106 | 40.659 | 0.00046291 | 46.2912 | 8.535e-05 | 6.828 | 8.6187e-05 | 5.1712 | 0.00021673 | 8.6692 | 0.000231 | 6.9301 | 0.0001433 | 0.49969
1605 | 2023-03-08 20:00 | 44993.8333 | 0.0001623 | 33.2709 | 8.0617e-05 | 24.1851 | 6.4979e-05 | 12.9958 | 0.00018208 | 27.3125 | 0.00045041 | 45.0414 | 8.7527e-05 | 7.0022 | 5.7458e-05 | 3.4475 | 0.00022071 | 8.8282 | 0.00016323 | 4.8969 | 0.00016872 | 0.58834
1606 | 2023-03-08 21:00 | 44993.875 | 7.5739e-05 | 15.5264 | 8.0617e-05 | 24.1851 | 5.4582e-05 | 10.9165 | 6.9051e-05 | 10.3576 | 0.00052585 | 52.5846 | 0.00010016 | 8.0124 | 8.6187e-05 | 5.1712 | 0.00023661 | 9.4645 | 0.00010065 | 3.0195 | 0.00017304 | 0.60339
1607 | 2023-03-08 22:00 | 44993.9167 | 4.3279e-05 | 8.8723 | 2.6872e-05 | 8.0617 | 5.1983e-05 | 10.3966 | 4.7788e-05 | 7.1682 | 0.00032704 | 32.7037 | 0.00011888 | 9.5104 | 5.7458e-05 | 3.4475 | 0.00018889 | 7.5557 | 5.2476e-05 | 1.5743 | 0.00015456 | 0.53895
1608 | 2023-03-08 23:00 | 44993.9583 | 4.3279e-05 | 8.8723 | 2.6872e-05 | 8.0617 | 6.238e-05 | 12.476 | 5.9658e-05 | 8.9486 | 5.9424e-05 | 5.9424 | 0.00011627 | 9.3014 | 5.7458e-05 | 3.4475 | 0.00012527 | 5.0106 | 5.5457e-05 | 1.6637 | 0.00012634 | 0.44055
1609 | 2023-03-09 | 44994 | 5.4099e-05 | 11.0903 | 2.6872e-05 | 8.0617 | 6.238e-05 | 12.476 | 4.493e-05 | 6.7395 | 4.6734e-05 | 4.6734 | 0.00010016 | 8.0124 | 5.7458e-05 | 3.4475 | 8.1522e-05 | 3.2609 | 6.8619e-05 | 2.0586 | 0.00010103 | 0.35228
1610 | 2023-03-09 01:00 | 44994.0417 | 4.3279e-05 | 8.8723 | 2.6872e-05 | 8.0617 | 5.4582e-05 | 10.9165 | 4.7828e-05 | 7.1742 | 4.4111e-05 | 4.4111 | 8.6656e-05 | 6.9325 | 8.6187e-05 | 5.1712 | 6.3627e-05 | 2.5451 | 6.2606e-05 | 1.8782 | 8.3531e-05 | 0.29127
1611 | 2023-03-09 02:00 | 44994.0833 | 5.4099e-05 | 11.0903 | 2.6872e-05 | 8.0617 | 4.6785e-05 | 9.357 | 2.6864e-05 | 4.0297 | 4.5423e-05 | 4.5423 | 8.5785e-05 | 6.8628 | 5.7458e-05 | 3.4475 | 4.9708e-05 | 1.9883 | 7.4661e-05 | 2.2398 | 7.4142e-05 | 0.25853
1612 | 2023-03-09 03:00 | 44994.125 | 4.3279e-05 | 8.8723 | 2.6872e-05 | 8.0617 | 5.1983e-05 | 10.3966 | 1.4682e-05 | 2.2022 | 4.3294e-05 | 4.3294 | 8.6656e-05 | 6.9325 | 8.6187e-05 | 5.1712 | 4.5732e-05 | 1.8293 | 7.3683e-05 | 2.2105 | 6.9775e-05 | 0.2433
1613 | 2023-03-09 04:00 | 44994.1667 | 4.3279e-05 | 8.8723 | 5.3745e-05 | 16.1234 | 4.9384e-05 | 9.8768 | 1.1842e-05 | 1.7762 | 4.3002e-05 | 4.3002 | 8.7092e-05 | 6.9673 | 5.7458e-05 | 3.4475 | 6.9592e-05 | 2.7837 | 6.803e-05 | 2.0409 | 6.8587e-05 | 0.23916
1614 | 2023-03-09 05:00 | 44994.2083 | 7.5739e-05 | 15.5264 | 2.6872e-05 | 8.0617 | 5.7181e-05 | 11.4363 | 2.5618e-05 | 3.8427 | 4.1943e-05 | 4.1943 | 0.00010016 | 8.0124 | 8.6187e-05 | 5.1712 | 6.9592e-05 | 2.7837 | 3.8558e-05 | 1.1567 | 7.1577e-05 | 0.24959
1615 | 2023-03-09 06:00 | 44994.25 | 7.5739e-05 | 15.5264 | 5.3745e-05 | 16.1234 | 0.00015595 | 31.1899 | 7.4915e-05 | 11.2373 | 5.0204e-05 | 5.0204 | 0.00012454 | 9.9633 | 2.8729e-05 | 1.7237 | 6.5615e-05 | 2.6246 | 7.33e-05 | 2.199 | 8.3001e-05 | 0.28942
1616 | 2023-03-09 07:00 | 44994.2917 | 9.7378e-05 | 19.9626 | 0.00034934 | 104.8021 | 0.00014815 | 29.6304 | 0.00038272 | 57.4086 | 6.131e-05 | 6.131 | 0.00012585 | 10.0678 | 8.6187e-05 | 5.1712 | 0.00010538 | 4.2153 | 8.2689e-05 | 2.4807 | 0.00010343 | 0.36067
1617 | 2023-03-09 08:00 | 44994.3333 | 0.00018394 | 37.7071 | 0.0002956 | 88.6787 | 0.00023912 | 47.8245 | 0.00035685 | 53.528 | 6.3035e-05 | 6.3035 | 0.00012106 | 9.6846 | 5.7458e-05 | 3.4475 | 0.00012129 | 4.8515 | 0.00014442 | 4.3326 | 0.00011504 | 0.40114
1618 | 2023-03-09 09:00 | 44994.375 | 0.0002705 | 55.4516 | 0.00026872 | 80.617 | 0.00024952 | 49.9038 | 0.00032745 | 49.1175 | 8.0264e-05 | 8.0264 | 0.00011844 | 9.4756 | 8.6187e-05 | 5.1712 | 0.00013123 | 5.2492 | 0.00015997 | 4.7991 | 0.00011972 | 0.41748
1619 | 2023-03-09 10:00 | 44994.4167 | 0.00029214 | 59.8877 | 0.00026872 | 80.617 | 0.00022353 | 44.7055 | 0.00028811 | 43.2168 | 9.9984e-05 | 9.9984 | 0.00011975 | 9.5801 | 5.7458e-05 | 3.4475 | 0.00015111 | 6.0446 | 0.0002043 | 6.1291 | 0.00012354 | 0.43078
1620 | 2023-03-09 11:00 | 44994.4583 | 0.00030295 | 62.1058 | 0.00024185 | 72.5553 | 0.00020793 | 41.5865 | 0.00018393 | 27.5889 | 8.4571e-05 | 8.4571 | 0.00012454 | 9.9633 | 8.6187e-05 | 5.1712 | 0.00014515 | 5.8059 | 0.0001945 | 5.8349 | 0.00012315 | 0.42942
1621 | 2023-03-09 12:00 | 44994.5 | 0.00031377 | 64.3238 | 0.00021498 | 64.4936 | 0.00019754 | 39.5072 | 0.00021627 | 32.4407 | 7.987e-05 | 7.987 | 0.00012585 | 10.0678 | 5.7458e-05 | 3.4475 | 0.00012725 | 5.0901 | 0.00016248 | 4.8745 | 0.00012445 | 0.43395
1622 | 2023-03-09 13:00 | 44994.5417 | 0.00035705 | 73.1961 | 0.00024185 | 72.5553 | 0.00020273 | 40.5469 | 0.00019346 | 29.0189 | 5.8627e-05 | 5.8627 | 0.00012106 | 9.6846 | 5.7458e-05 | 3.4475 | 0.00013521 | 5.4083 | 0.00014053 | 4.2158 | 0.00013168 | 0.45916
1623 | 2023-03-09 14:00 | 44994.5833 | 0.00029214 | 59.8877 | 0.00016123 | 48.3702 | 0.00019754 | 39.5072 | 0.00018064 | 27.0964 | 5.4431e-05 | 5.4431 | 0.00011844 | 9.4756 | 5.7458e-05 | 3.4475 | 0.00013918 | 5.5673 | 0.00013704 | 4.1113 | 0.00013268 | 0.46267
1624 | 2023-03-09 15:00 | 44994.625 | 0.00025968 | 53.2335 | 0.00018811 | 56.4319 | 0.00015335 | 30.6701 | 0.00018546 | 27.8189 | 6.7604e-05 | 6.7604 | 0.00012193 | 9.7543 | 8.6187e-05 | 5.1712 | 0.00012725 | 5.0901 | 0.00015549 | 4.6648 | 0.00012344 | 0.43044
1625 | 2023-03-09 16:00 | 44994.6667 | 0.00020558 | 42.1432 | 0.00018811 | 56.4319 | 0.00014035 | 28.0709 | 0.00021716 | 32.5744 | 7.9164e-05 | 7.9164 | 0.00013499 | 10.7994 | 5.7458e-05 | 3.4475 | 0.00010737 | 4.2948 | 0.00017428 | 5.2285 | 0.0001164 | 0.40589
1626 | 2023-03-09 17:00 | 44994.7083 | 0.00020558 | 42.1432 | 0.00016123 | 48.3702 | 0.00014555 | 29.1106 | 0.000207 | 31.0499 | 0.0001192 | 11.9201 | 0.00014327 | 11.4613 | 8.6187e-05 | 5.1712 | 0.00012924 | 5.1697 | 0.00018 | 5.4 | 0.00011564 | 0.40325
1627 | 2023-03-09 18:00 | 44994.75 | 0.00020558 | 42.1432 | 0.00010749 | 32.2468 | 0.00014555 | 29.1106 | 0.00020429 | 30.6428 | 0.00021346 | 21.3455 | 0.00014675 | 11.7399 | 5.7458e-05 | 3.4475 | 0.0001531 | 6.1241 | 0.0001968 | 5.9039 | 0.00012088 | 0.42151
1628 | 2023-03-09 19:00 | 44994.7917 | 0.0002164 | 44.3613 | 8.0617e-05 | 24.1851 | 0.00011696 | 23.3924 | 0.00026864 | 40.2953 | 0.0005015 | 50.1496 | 0.00015241 | 12.1928 | 8.6187e-05 | 5.1712 | 0.00024457 | 9.7826 | 0.00017399 | 5.2197 | 0.0001433 | 0.49969
1629 | 2023-03-09 20:00 | 44994.8333 | 0.0001623 | 33.2709 | 0.00010749 | 32.2468 | 9.6169e-05 | 19.2338 | 0.000146 | 21.9007 | 0.00048602 | 48.6022 | 0.00014239 | 11.3916 | 2.8729e-05 | 1.7237 | 0.00024258 | 9.7031 | 0.00014314 | 4.2943 | 0.00016872 | 0.58834
1630 | 2023-03-09 21:00 | 44994.875 | 6.4919e-05 | 13.3084 | 5.3745e-05 | 16.1234 | 7.0177e-05 | 14.0355 | 5.9136e-05 | 8.8704 | 0.0005316 | 53.1596 | 0.00011627 | 9.3014 | 8.6187e-05 | 5.1712 | 0.00023264 | 9.3054 | 9.6318e-05 | 2.8895 | 0.00017304 | 0.60339
1631 | 2023-03-09 22:00 | 44994.9167 | 6.4919e-05 | 13.3084 | 5.3745e-05 | 16.1234 | 5.9781e-05 | 11.9561 | 5.0879e-05 | 7.6318 | 0.00032313 | 32.3134 | 0.00010364 | 8.2911 | 5.7458e-05 | 3.4475 | 0.00014316 | 5.7264 | 3.9543e-05 | 1.1863 | 0.00015456 | 0.53895
1632 | 2023-03-09 23:00 | 44994.9583 | 4.3279e-05 | 8.8723 | 0 | 0 | 5.9781e-05 | 11.9561 | 4.1415e-05 | 6.2123 | 6.8321e-05 | 6.8321 | 9.8849e-05 | 7.9079 | 8.6187e-05 | 5.1712 | 9.9417e-05 | 3.9767 | 3.5186e-05 | 1.0556 | 0.00012634 | 0.44055
1633 | 2023-03-10 | 44995 | 6.4919e-05 | 13.3084 | 5.3745e-05 | 16.1234 | 5.9781e-05 | 11.9561 | 4.1616e-05 | 6.2424 | 5.7154e-05 | 5.7154 | 9.014e-05 | 7.2112 | 5.7458e-05 | 3.4475 | 9.9417e-05 | 3.9767 | 4.9748e-05 | 1.4924 | 0.00010274 | 0.35827
1634 | 2023-03-10 01:00 | 44995.0417 | 5.4099e-05 | 11.0903 | 2.6872e-05 | 8.0617 | 5.9781e-05 | 11.9561 | 3.8756e-05 | 5.8134 | 4.977e-05 | 4.977 | 8.3608e-05 | 6.6886 | 8.6187e-05 | 5.1712 | 8.5499e-05 | 3.4199 | 5.4174e-05 | 1.6252 | 8.5059e-05 | 0.2966
1635 | 2023-03-10 02:00 | 44995.0833 | 4.3279e-05 | 8.8723 | 2.6872e-05 | 8.0617 | 5.9781e-05 | 11.9561 | 2.6754e-05 | 4.0131 | 4.6694e-05 | 4.6694 | 8.4479e-05 | 6.7583 | 2.8729e-05 | 1.7237 | 5.965e-05 | 2.386 | 6.2453e-05 | 1.8736 | 7.5358e-05 | 0.26277
1636 | 2023-03-10 03:00 | 44995.125 | 5.4099e-05 | 11.0903 | 2.6872e-05 | 8.0617 | 5.7181e-05 | 11.4363 | 1.4802e-05 | 2.2203 | 4.514e-05 | 4.514 | 8.7092e-05 | 6.9673 | 8.6187e-05 | 5.1712 | 4.772e-05 | 1.9088 | 6.5667e-05 | 1.97 | 7.0755e-05 | 0.24672
1637 | 2023-03-10 04:00 | 44995.1667 | 5.4099e-05 | 11.0903 | 2.6872e-05 | 8.0617 | 5.9781e-05 | 11.9561 | 1.4702e-05 | 2.2052 | 4.6209e-05 | 4.6209 | 8.6221e-05 | 6.8977 | 5.7458e-05 | 3.4475 | 4.9708e-05 | 1.9883 | 5.2724e-05 | 1.5817 | 6.955e-05 | 0.24252
1638 | 2023-03-10 05:00 | 44995.2083 | 4.3279e-05 | 8.8723 | 2.6872e-05 | 8.0617 | 6.238e-05 | 12.476 | 2.0974e-05 | 3.1461 | 4.1731e-05 | 4.1731 | 9.4494e-05 | 7.5595 | 8.6187e-05 | 5.1712 | 5.5673e-05 | 2.2269 | 3.641e-05 | 1.0923 | 7.2643e-05 | 0.25331
1639 | 2023-03-10 06:00 | 44995.25 | 5.4099e-05 | 11.0903 | 2.6872e-05 | 8.0617 | 0.00011956 | 23.9123 | 4.7828e-05 | 7.1742 | 4.4928e-05 | 4.4928 | 0.00012541 | 10.033 | 5.7458e-05 | 3.4475 | 8.5499e-05 | 3.4199 | 6.5962e-05 | 1.9789 | 8.3883e-05 | 0.2925
1640 | 2023-03-10 07:00 | 44995.2917 | 6.4919e-05 | 13.3084 | 2.6872e-05 | 8.0617 | 7.2776e-05 | 14.5553 | 4.6744e-05 | 7.0116 | 5.7497e-05 | 5.7497 | 0.00011975 | 9.5801 | 8.6187e-05 | 5.1712 | 8.9475e-05 | 3.579 | 8.2931e-05 | 2.4879 | 0.00010346 | 0.36077
1641 | 2023-03-10 08:00 | 44995.3333 | 4.3279e-05 | 8.8723 | 5.3745e-05 | 16.1234 | 7.2776e-05 | 14.5553 | 6.1978e-05 | 9.2967 | 9.9258e-05 | 9.9258 | 0.00011801 | 9.4407 | 2.8729e-05 | 1.7237 | 9.3452e-05 | 3.7381 | 9.3548e-05 | 2.8064 | 0.00011629 | 0.40551
1642 | 2023-03-10 09:00 | 44995.375 | 6.4919e-05 | 13.3084 | 2.6872e-05 | 8.0617 | 7.2776e-05 | 14.5553 | 0.0002279 | 34.1851 | 0.00013871 | 13.8709 | 0.00012019 | 9.6149 | 8.6187e-05 | 5.1712 | 0.00013521 | 5.4083 | 6.9851e-05 | 2.0955 | 0.00012231 | 0.4265
1643 | 2023-03-10 10:00 | 44995.4167 | 5.4099e-05 | 11.0903 | 2.6872e-05 | 8.0617 | 6.7578e-05 | 13.5156 | 0.00025231 | 37.8459 | 0.000184 | 18.4001 | 0.0001289 | 10.3116 | 5.7458e-05 | 3.4475 | 0.00014714 | 5.8855 | 8.0746e-05 | 2.4224 | 0.00012651 | 0.44114
1644 | 2023-03-10 11:00 | 44995.4583 | 6.4919e-05 | 13.3084 | 2.6872e-05 | 8.0617 | 6.7578e-05 | 13.5156 | 9.1542e-05 | 13.7312 | 0.00016115 | 16.1153 | 0.00012323 | 9.8588 | 8.6187e-05 | 5.1712 | 0.0001372 | 5.4878 | 8.3383e-05 | 2.5015 | 0.00012585 | 0.43883
1645 | 2023-03-10 12:00 | 44995.5 | 4.3279e-05 | 8.8723 | 2.6872e-05 | 8.0617 | 6.7578e-05 | 13.5156 | 0.00010232 | 15.3479 | 0.00015109 | 15.1086 | 0.00012454 | 9.9633 | 5.7458e-05 | 3.4475 | 0.00014515 | 5.8059 | 8.1134e-05 | 2.434 | 0.00012648 | 0.44102
1646 | 2023-03-10 13:00 | 44995.5417 | 6.4919e-05 | 13.3084 | 2.6872e-05 | 8.0617 | 6.238e-05 | 12.476 | 9.102e-05 | 13.653 | 0.0001303 | 13.0296 | 0.00013151 | 10.5207 | 8.6187e-05 | 5.1712 | 0.00015509 | 6.2036 | 7.1705e-05 | 2.1511 | 0.00013329 | 0.46479
1647 | 2023-03-10 14:00 | 44995.5833 | 5.4099e-05 | 11.0903 | 2.6872e-05 | 8.0617 | 6.7578e-05 | 13.5156 | 7.41e-05 | 11.115 | 0.00014752 | 14.7515 | 0.00012846 | 10.2768 | 2.8729e-05 | 1.7237 | 0.00013322 | 5.3287 | 3.6983e-05 | 1.1095 | 0.00013456 | 0.46922
1648 | 2023-03-10 15:00 | 44995.625 | 5.4099e-05 | 11.0903 | 2.6872e-05 | 8.0617 | 6.7578e-05 | 13.5156 | 8.9193e-05 | 13.379 | 0.00013472 | 13.4725 | 0.00012846 | 10.2768 | 8.6187e-05 | 5.1712 | 0.00012924 | 5.1697 | 3.1386e-05 | 0.94158 | 0.0001263 | 0.4404
1649 | 2023-03-10 16:00 | 44995.6667 | 5.4099e-05 | 11.0903 | 2.6872e-05 | 8.0617 | 6.7578e-05 | 13.5156 | 8.6323e-05 | 12.9485 | 0.00011735 | 11.7355 | 0.00013456 | 10.7645 | 5.7458e-05 | 3.4475 | 0.00012129 | 4.8515 | 4.4135e-05 | 1.324 | 0.00011984 | 0.41788
1650 | 2023-03-10 17:00 | 44995.7083 | 6.4919e-05 | 13.3084 | 2.6872e-05 | 8.0617 | 5.1983e-05 | 10.3966 | 7.9158e-05 | 11.8737 | 0.00011543 | 11.5428 | 0.0001437 | 11.4961 | 8.6187e-05 | 5.1712 | 0.00013322 | 5.3287 | 5.7122e-05 | 1.7137 | 0.00011849 | 0.41318
1651 | 2023-03-10 18:00 | 44995.75 | 5.4099e-05 | 11.0903 | 2.6872e-05 | 8.0617 | 5.7181e-05 | 11.4363 | 8.257e-05 | 12.3855 | 0.00030361 | 30.3615 | 0.00015285 | 12.2277 | 5.7458e-05 | 3.4475 | 0.00020082 | 8.0329 | 6.1261e-05 | 1.8378 | 0.00012187 | 0.42495
1652 | 2023-03-10 19:00 | 44995.7917 | 7.5739e-05 | 15.5264 | 5.3745e-05 | 16.1234 | 5.9781e-05 | 11.9561 | 2.1315e-05 | 3.1972 | 0.00051513 | 51.5133 | 0.0001572 | 12.576 | 8.6187e-05 | 5.1712 | 0.00022866 | 9.1464 | 6.242e-05 | 1.8726 | 0.00014033 | 0.48932
1653 | 2023-03-10 20:00 | 44995.8333 | 5.4099e-05 | 11.0903 | 2.6872e-05 | 8.0617 | 5.9781e-05 | 11.9561 | 1.4461e-05 | 2.1691 | 0.00037952 | 37.9521 | 0.00015067 | 12.0535 | 5.7458e-05 | 3.4475 | 0.0001531 | 6.1241 | 4.8092e-05 | 1.4428 | 0.0001603 | 0.55896
1654 | 2023-03-10 21:00 | 44995.875 | 5.4099e-05 | 11.0903 | 2.6872e-05 | 8.0617 | 5.7181e-05 | 11.4363 | 1.127e-05 | 1.6904 | 0.00028576 | 28.576 | 0.00012367 | 9.8936 | 5.7458e-05 | 3.4475 | 0.00010141 | 4.0562 | 3.122e-05 | 0.93661 | 0.00016509 | 0.57567
1655 | 2023-03-10 22:00 | 44995.9167 | 5.4099e-05 | 11.0903 | 2.6872e-05 | 8.0617 | 5.9781e-05 | 11.9561 | 1.437e-05 | 2.1556 | 7.4867e-05 | 7.4867 | 0.00011322 | 9.0575 | 5.7458e-05 | 3.4475 | 8.7487e-05 | 3.4995 | 2.7096e-05 | 0.81288 | 0.00015333 | 0.53467
1656 | 2023-03-10 23:00 | 44995.9583 | 5.4099e-05 | 11.0903 | 2.6872e-05 | 8.0617 | 5.9781e-05 | 11.9561 | 1.14e-05 | 1.71 | 6.8946e-05 | 6.8946 | 0.00010974 | 8.7788 | 8.6187e-05 | 5.1712 | 6.7604e-05 | 2.7041 | 3.0356e-05 | 0.91068 | 0.00013112 | 0.45723
1657 | 2023-03-11 | 44996 | 5.4099e-05 | 11.0903 | 2.6872e-05 | 8.0617 | 5.7181e-05 | 11.4363 | 1.429e-05 | 2.1435 | 6.3731e-05 | 6.3731 | 9.7978e-05 | 7.8382 | 5.7458e-05 | 3.4475 | 7.7545e-05 | 3.1018 | 2.8599e-05 | 0.85798 | 0.00010871 | 0.37908
1658 | 2023-03-11 01:00 | 44996.0417 | 4.3279e-05 | 8.8723 | 2.6872e-05 | 8.0617 | 5.7181e-05 | 11.4363 | 1.419e-05 | 2.1285 | 6.2127e-05 | 6.2127 | 9.2753e-05 | 7.4202 | 8.6187e-05 | 5.1712 | 5.7662e-05 | 2.3065 | 2.7205e-05 | 0.81615 | 9.0368e-05 | 0.31511
1659 | 2023-03-11 02:00 | 44996.0833 | 5.4099e-05 | 11.0903 | 5.3745e-05 | 16.1234 | 5.7181e-05 | 11.4363 | 1.436e-05 | 2.1541 | 5.3291e-05 | 5.3291 | 9.014e-05 | 7.2112 | 2.8729e-05 | 1.7237 | 4.3743e-05 | 1.7497 | 2.8387e-05 | 0.8516 | 7.9102e-05 | 0.27583
1660 | 2023-03-11 03:00 | 44996.125 | 5.4099e-05 | 11.0903 | 2.6872e-05 | 8.0617 | 5.4582e-05 | 10.9165 | 1.436e-05 | 2.1541 | 5.663e-05 | 5.663 | 9.2753e-05 | 7.4202 | 8.6187e-05 | 5.1712 | 4.1755e-05 | 1.6702 | 2.8855e-05 | 0.86566 | 7.3297e-05 | 0.25559
1661 | 2023-03-11 04:00 | 44996.1667 | 5.4099e-05 | 11.0903 | 2.6872e-05 | 8.0617 | 6.238e-05 | 12.476 | 1.4391e-05 | 2.1586 | 5.3825e-05 | 5.3825 | 8.9269e-05 | 7.1415 | 5.7458e-05 | 3.4475 | 4.3743e-05 | 1.7497 | 3.1236e-05 | 0.93709 | 7.0958e-05 | 0.24743
1662 | 2023-03-11 05:00 | 44996.2083 | 4.3279e-05 | 8.8723 | 2.6872e-05 | 8.0617 | 5.7181e-05 | 11.4363 | 2.3282e-05 | 3.4923 | 5.549e-05 | 5.549 | 0.00010016 | 8.0124 | 8.6187e-05 | 5.1712 | 6.1639e-05 | 2.4655 | 3.0615e-05 | 0.91844 | 7.2028e-05 | 0.25116
1663 | 2023-03-11 06:00 | 44996.25 | 4.3279e-05 | 8.8723 | 2.6872e-05 | 8.0617 | 5.4582e-05 | 10.9165 | 2.0271e-05 | 3.0407 | 4.859e-05 | 4.859 | 0.0001289 | 10.3116 | 5.7458e-05 | 3.4475 | 8.5499e-05 | 3.4199 | 4.5202e-05 | 1.3561 | 7.5713e-05 | 0.26401
1664 | 2023-03-11 07:00 | 44996.2917 | 6.4919e-05 | 13.3084 | 5.3745e-05 | 16.1234 | 5.7181e-05 | 11.4363 | 2.0452e-05 | 3.0678 | 5.9605e-05 | 5.9605 | 0.0001289 | 10.3116 | 8.6187e-05 | 5.1712 | 6.9592e-05 | 2.7837 | 3.8073e-05 | 1.1422 | 8.1153e-05 | 0.28298
1665 | 2023-03-11 08:00 | 44996.3333 | 4.3279e-05 | 8.8723 | 2.6872e-05 | 8.0617 | 6.238e-05 | 12.476 | 2.3643e-05 | 3.5465 | 9.602e-05 | 9.602 | 0.00012759 | 10.2071 | 2.8729e-05 | 1.7237 | 8.351e-05 | 3.3404 | 3.799e-05 | 1.1397 | 9.9973e-05 | 0.34861
1666 | 2023-03-11 09:00 | 44996.375 | 6.4919e-05 | 13.3084 | 2.6872e-05 | 8.0617 | 5.7181e-05 | 11.4363 | 2.0582e-05 | 3.0873 | 0.00011364 | 11.3642 | 0.00012454 | 9.9633 | 8.6187e-05 | 5.1712 | 0.0001193 | 4.772 | 5.869e-05 | 1.7607 | 0.00012437 | 0.43369
1667 | 2023-03-11 10:00 | 44996.4167 | 6.4919e-05 | 13.3084 | 2.6872e-05 | 8.0617 | 5.7181e-05 | 11.4363 | 2.3553e-05 | 3.5329 | 0.00013428 | 13.4281 | 0.00012715 | 10.1723 | 5.7458e-05 | 3.4475 | 0.0001193 | 4.772 | 8.3459e-05 | 2.5038 | 0.00013727 | 0.47867
1668 | 2023-03-11 11:00 | 44996.4583 | 5.4099e-05 | 11.0903 | 2.6872e-05 | 8.0617 | 5.7181e-05 | 11.4363 | 2.3683e-05 | 3.5525 | 0.00012838 | 12.838 | 0.00012628 | 10.1026 | 8.6187e-05 | 5.1712 | 0.00015111 | 6.0446 | 9.0055e-05 | 2.7016 | 0.000138 | 0.4812
1669 | 2023-03-11 12:00 | 44996.5 | 5.4099e-05 | 11.0903 | 2.6872e-05 | 8.0617 | 5.4582e-05 | 10.9165 | 2.0552e-05 | 3.0828 | 0.00011874 | 11.8736 | 0.00012367 | 9.8936 | 5.7458e-05 | 3.4475 | 0.00014117 | 5.6469 | 8.6594e-05 | 2.5978 | 0.00013628 | 0.47522
1670 | 2023-03-11 13:00 | 44996.5417 | 5.4099e-05 | 11.0903 | 5.3745e-05 | 16.1234 | 5.7181e-05 | 11.4363 | 1.4651e-05 | 2.1977 | 0.00011727 | 11.7274 | 0.0001228 | 9.8239 | 8.6187e-05 | 5.1712 | 0.00011731 | 4.6925 | 6.8197e-05 | 2.0459 | 0.00014298 | 0.49856
1671 | 2023-03-11 14:00 | 44996.5833 | 4.3279e-05 | 8.8723 | 2.6872e-05 | 8.0617 | 5.4582e-05 | 10.9165 | 1.4712e-05 | 2.2068 | 9.9853e-05 | 9.9853 | 0.00012106 | 9.6846 | 5.7458e-05 | 3.4475 | 9.9417e-05 | 3.9767 | 5.4612e-05 | 1.6383 | 0.00014176 | 0.49431
1672 | 2023-03-11 15:00 | 44996.625 | 6.4919e-05 | 13.3084 | 2.6872e-05 | 8.0617 | 5.7181e-05 | 11.4363 | 1.148e-05 | 1.722 | 8.5065e-05 | 8.5065 | 0.00012454 | 9.9633 | 5.7458e-05 | 3.4475 | 7.3569e-05 | 2.9427 | 5.7111e-05 | 1.7133 | 0.00012702 | 0.44293
1673 | 2023-03-11 16:00 | 44996.6667 | 6.4919e-05 | 13.3084 | 2.6872e-05 | 8.0617 | 5.7181e-05 | 11.4363 | 1.4651e-05 | 2.1977 | 7.8478e-05 | 7.8478 | 0.00013194 | 10.5555 | 5.7458e-05 | 3.4475 | 7.158e-05 | 2.8632 | 6.0221e-05 | 1.8066 | 0.00011689 | 0.40761
1674 | 2023-03-11 17:00 | 44996.7083 | 5.4099e-05 | 11.0903 | 2.6872e-05 | 8.0617 | 5.7181e-05 | 11.4363 | 1.4511e-05 | 2.1766 | 7.2083e-05 | 7.2083 | 0.00015023 | 12.0186 | 8.6187e-05 | 5.1712 | 7.7545e-05 | 3.1018 | 5.7456e-05 | 1.7237 | 0.00011281 | 0.39336
1675 | 2023-03-11 18:00 | 44996.75 | 5.4099e-05 | 11.0903 | 2.6872e-05 | 8.0617 | 5.7181e-05 | 11.4363 | 1.1681e-05 | 1.7522 | 0.00018694 | 18.6936 | 0.00016417 | 13.1334 | 5.7458e-05 | 3.4475 | 6.7604e-05 | 2.7041 | 5.4068e-05 | 1.622 | 0.00011501 | 0.40106
1676 | 2023-03-11 19:00 | 44996.7917 | 6.4919e-05 | 13.3084 | 2.6872e-05 | 8.0617 | 5.7181e-05 | 11.4363 | 1.4651e-05 | 2.1977 | 0.00035755 | 35.7551 | 0.00016852 | 13.4818 | 8.6187e-05 | 5.1712 | 6.1639e-05 | 2.4655 | 6.1914e-05 | 1.8574 | 0.00013188 | 0.45986
1677 | 2023-03-11 20:00 | 44996.8333 | 5.4099e-05 | 11.0903 | 2.6872e-05 | 8.0617 | 5.9781e-05 | 11.9561 | 1.4551e-05 | 2.1827 | 9.2661e-05 | 9.2661 | 0.00015589 | 12.4715 | 2.8729e-05 | 1.7237 | 5.965e-05 | 2.386 | 4.5138e-05 | 1.3541 | 0.00015206 | 0.53024
1678 | 2023-03-11 21:00 | 44996.875 | 6.4919e-05 | 13.3084 | 2.6872e-05 | 8.0617 | 5.7181e-05 | 11.4363 | 1.1621e-05 | 1.7431 | 5.2837e-05 | 5.2837 | 0.00013151 | 10.5207 | 8.6187e-05 | 5.1712 | 5.3685e-05 | 2.1474 | 3.2638e-05 | 0.97913 | 0.00015843 | 0.55245
1679 | 2023-03-11 22:00 | 44996.9167 | 4.3279e-05 | 8.8723 | 5.3745e-05 | 16.1234 | 6.238e-05 | 12.476 | 1.4471e-05 | 2.1706 | 4.9286e-05 | 4.9286 | 0.00011148 | 8.9182 | 5.7458e-05 | 3.4475 | 4.9708e-05 | 1.9883 | 2.6635e-05 | 0.79906 | 0.00014875 | 0.51868
1680 | 2023-03-11 23:00 | 44996.9583 | 6.4919e-05 | 13.3084 | 2.6872e-05 | 8.0617 | 5.7181e-05 | 11.4363 | 1.4471e-05 | 2.1706 | 5.3926e-05 | 5.3926 | 0.00010407 | 8.326 | 8.6187e-05 | 5.1712 | 6.5615e-05 | 2.6246 | 3.6896e-05 | 1.1069 | 0.00012911 | 0.4502
1681 | 2023-03-12 | 44997 | 4.3279e-05 | 8.8723 | 2.6872e-05 | 8.0617 | 5.9781e-05 | 11.9561 | 1.1512e-05 | 1.7269 | 4.742e-05 | 4.742 | 9.6236e-05 | 7.6989 | 5.7458e-05 | 3.4475 | 5.5673e-05 | 2.2269 | 2.9278e-05 | 0.87834 | 0.00010907 | 0.38031
1682 | 2023-03-12 01:00 | 44997.0417 | 4.3279e-05 | 8.8723 | 2.6872e-05 | 8.0617 | 5.4582e-05 | 10.9165 | 1.4559e-05 | 2.1839 | 4.7702e-05 | 4.7702 | 9.0575e-05 | 7.246 | 8.6187e-05 | 5.1712 | 4.1755e-05 | 1.6702 | 2.8023e-05 | 0.8407 | 9.2182e-05 | 0.32144
1683 | 2023-03-12 02:00 | 44997.0833 | 6.4919e-05 | 13.3084 | 2.6872e-05 | 8.0617 | 5.9781e-05 | 11.9561 | 1.4812e-05 | 2.2218 | 3.8311e-05 | 3.8311 | 8.6221e-05 | 6.8977 | 2.8729e-05 | 1.7237 | 4.1755e-05 | 1.6702 | 2.7428e-05 | 0.82285 | 8.2252e-05 | 0.28681
1684 | 2023-03-12 03:00 | 44997.125 | 4.3279e-05 | 8.8723 | 2.6872e-05 | 8.0617 | 5.7181e-05 | 11.4363 | 1.1561e-05 | 1.7341 | 4.2558e-05 | 4.2558 | 8.9704e-05 | 7.1763 | 8.6187e-05 | 5.1712 | 4.5732e-05 | 1.8293 | 3.6587e-05 | 1.0976 | 7.4143e-05 | 0.25854
1685 | 2023-03-12 04:00 | 44997.1667 | 5.4099e-05 | 11.0903 | 2.6872e-05 | 8.0617 | 6.4979e-05 | 12.9958 | 1.763e-05 | 2.6445 | 3.7202e-05 | 3.7202 | 9.1446e-05 | 7.3157 | 5.7458e-05 | 3.4475 | 6.3627e-05 | 2.5451 | 3.6625e-05 | 1.0987 | 7.1002e-05 | 0.24758
1686 | 2023-03-12 05:00 | 44997.2083 | 5.4099e-05 | 11.0903 | 5.3745e-05 | 16.1234 | 0.00014555 | 29.1106 | 2.6915e-05 | 4.0372 | 4.1257e-05 | 4.1257 | 9.8413e-05 | 7.8731 | 8.6187e-05 | 5.1712 | 9.544e-05 | 3.8176 | 4.0931e-05 | 1.2279 | 7.1033e-05 | 0.24769
1687 | 2023-03-12 06:00 | 44997.25 | 0.00011902 | 24.3987 | 0.00013436 | 40.3085 | 0.00012736 | 25.4717 | 5.4052e-05 | 8.1078 | 4.05e-05 | 4.05 | 0.00012672 | 10.1375 | 5.7458e-05 | 3.4475 | 8.1522e-05 | 3.2609 | 7.1244e-05 | 2.1373 | 7.322e-05 | 0.25532
1688 | 2023-03-12 07:00 | 44997.2917 | 0.0001623 | 33.2709 | 0.00034934 | 104.8021 | 0.00015335 | 30.6701 | 5.4883e-05 | 8.2324 | 4.3849e-05 | 4.3849 | 0.00012193 | 9.7543 | 8.6187e-05 | 5.1712 | 9.9417e-05 | 3.9767 | 7.3857e-05 | 2.2157 | 7.5743e-05 | 0.26412
1689 | 2023-03-12 08:00 | 44997.3333 | 0.00022722 | 46.5793 | 0.00032247 | 96.7404 | 0.00021313 | 42.6262 | 5.6478e-05 | 8.4718 | 4.4535e-05 | 4.4535 | 0.00011322 | 9.0575 | 2.8729e-05 | 1.7237 | 0.0001193 | 4.772 | 0.00016434 | 4.9301 | 8.8935e-05 | 0.31012
1690 | 2023-03-12 09:00 | 44997.375 | 0.00030295 | 62.1058 | 0.00024185 | 72.5553 | 0.00022093 | 44.1857 | 5.5708e-05 | 8.3562 | 8.1646e-05 | 8.1646 | 0.00011888 | 9.5104 | 8.6187e-05 | 5.1712 | 0.00011532 | 4.6129 | 0.0001992 | 5.976 | 0.00011299 | 0.39399
1691 | 2023-03-12 10:00 | 44997.4167 | 0.00030295 | 62.1058 | 0.0002956 | 88.6787 | 0.00021833 | 43.6659 | 5.1902e-05 | 7.7853 | 8.3603e-05 | 8.3603 | 0.00011888 | 9.5104 | 5.7458e-05 | 3.4475 | 0.00013322 | 5.3287 | 0.00018578 | 5.5733 | 0.00013158 | 0.45883
1692 | 2023-03-12 11:00 | 44997.4583 | 0.00032459 | 66.5419 | 0.00026872 | 80.617 | 0.00021573 | 43.146 | 8.1876e-05 | 12.2813 | 5.0174e-05 | 5.0174 | 0.00011583 | 9.2665 | 8.6187e-05 | 5.1712 | 0.00012725 | 5.0901 | 0.00019143 | 5.7429 | 0.00013772 | 0.48023
1693 | 2023-03-12 12:00 | 44997.5 | 0.00037869 | 77.6322 | 0.00024185 | 72.5553 | 0.00021833 | 43.6659 | 0.00037384 | 56.0762 | 6.0211e-05 | 6.0211 | 0.00011975 | 9.5801 | 5.7458e-05 | 3.4475 | 9.9417e-05 | 3.9767 | 0.00017694 | 5.3081 | 0.00013758 | 0.47974
1694 | 2023-03-12 13:00 | 44997.5417 | 0.00040033 | 82.0683 | 0.00024185 | 72.5553 | 0.00020793 | 41.5865 | 0.00032163 | 48.2448 | 4.5998e-05 | 4.5998 | 0.00012454 | 9.9633 | 5.7458e-05 | 3.4475 | 0.0001193 | 4.772 | 0.00016604 | 4.9811 | 0.00014289 | 0.49825
1695 | 2023-03-12 14:00 | 44997.5833 | 0.00034623 | 70.978 | 0.00018811 | 56.4319 | 0.00018974 | 37.9477 | 0.00027255 | 40.8821 | 4.5181e-05 | 4.5181 | 0.0001302 | 10.4162 | 5.7458e-05 | 3.4475 | 0.00011532 | 4.6129 | 0.00014988 | 4.4965 | 0.00013995 | 0.48801
1696 | 2023-03-12 15:00 | 44997.625 | 0.00028132 | 57.6696 | 0.00018811 | 56.4319 | 0.00016115 | 32.2296 | 0.00025933 | 38.8996 | 4.9347e-05 | 4.9347 | 0.00014022 | 11.2174 | 8.6187e-05 | 5.1712 | 0.00013322 | 5.3287 | 0.00016817 | 5.045 | 0.00012381 | 0.43173
1697 | 2023-03-12 16:00 | 44997.6667 | 0.00018394 | 37.7071 | 0.00021498 | 64.4936 | 0.00014555 | 29.1106 | 0.00032931 | 49.3963 | 8.6629e-05 | 8.6629 | 0.00014675 | 11.7399 | 5.7458e-05 | 3.4475 | 0.00011731 | 4.6925 | 0.00016231 | 4.8693 | 0.00011397 | 0.39741
1698 | 2023-03-12 17:00 | 44997.7083 | 0.00017312 | 35.489 | 0.00021498 | 64.4936 | 0.00015335 | 30.6701 | 0.00025066 | 37.5991 | 0.00011064 | 11.0636 | 0.00016068 | 12.8547 | 8.6187e-05 | 5.1712 | 0.00011731 | 4.6925 | 0.00016483 | 4.9448 | 0.00011117 | 0.38766
1699 | 2023-03-12 18:00 | 44997.75 | 0.00018394 | 37.7071 | 0.00016123 | 48.3702 | 0.00012476 | 24.9519 | 0.00028936 | 43.4047 | 0.00018436 | 18.4364 | 0.00016852 | 13.4818 | 5.7458e-05 | 3.4475 | 0.00013521 | 5.4083 | 0.00018018 | 5.4053 | 0.00011658 | 0.4065
1700 | 2023-03-12 19:00 | 44997.7917 | 0.00017312 | 35.489 | 0.00013436 | 40.3085 | 0.00012996 | 25.9916 | 0.00030336 | 45.5036 | 0.00043064 | 43.0643 | 0.00016852 | 13.4818 | 5.7458e-05 | 3.4475 | 0.00021275 | 8.5101 | 0.00016625 | 4.9875 | 0.00013808 | 0.4815
1701 | 2023-03-12 20:00 | 44997.8333 | 0.00017312 | 35.489 | 0.00010749 | 32.2468 | 7.7975e-05 | 15.5949 | 0.00018682 | 28.0236 | 0.00043366 | 43.3659 | 0.00015067 | 12.0535 | 5.7458e-05 | 3.4475 | 0.00022269 | 8.9078 | 0.00011739 | 3.5216 | 0.00016305 | 0.56856
1702 | 2023-03-12 21:00 | 44997.875 | 7.5739e-05 | 15.5264 | 5.3745e-05 | 16.1234 | 5.7181e-05 | 11.4363 | 5.7815e-05 | 8.6723 | 0.00042987 | 42.9866 | 0.00012977 | 10.3813 | 8.6187e-05 | 5.1712 | 0.00020082 | 8.0329 | 6.1012e-05 | 1.8304 | 0.00016669 | 0.58124
1703 | 2023-03-12 22:00 | 44997.9167 | 5.4099e-05 | 11.0903 | 5.3745e-05 | 16.1234 | 5.4582e-05 | 10.9165 | 4.2287e-05 | 6.343 | 0.00025154 | 25.1545 | 0.00012062 | 9.6497 | 5.7458e-05 | 3.4475 | 0.00018889 | 7.5557 | 2.8752e-05 | 0.86255 | 0.0001482 | 0.51676
1704 | 2023-03-12 23:00 | 44997.9583 | 5.4099e-05 | 11.0903 | 2.6872e-05 | 8.0617 | 5.4582e-05 | 10.9165 | 4.1817e-05 | 6.2725 | 5.1102e-05 | 5.1102 | 0.00011453 | 9.162 | 8.6187e-05 | 5.1712 | 0.00012527 | 5.0106 | 2.8509e-05 | 0.85528 | 0.00012333 | 0.43005
1705 | 2023-03-13 | 44998 | 5.4099e-05 | 11.0903 | 2.6872e-05 | 8.0617 | 4.6785e-05 | 9.357 | 4.1727e-05 | 6.259 | 4.512e-05 | 4.512 | 0.00010495 | 8.3956 | 2.8729e-05 | 1.7237 | 8.5499e-05 | 3.4199 | 3.9833e-05 | 1.195 | 0.00010019 | 0.34936
1706 | 2023-03-13 01:00 | 44998.0417 | 5.4099e-05 | 11.0903 | 2.6872e-05 | 8.0617 | 5.1983e-05 | 10.3966 | 5.0927e-05 | 7.639 | 4.3163e-05 | 4.3163 | 9.5365e-05 | 7.6292 | 8.6187e-05 | 5.1712 | 6.1639e-05 | 2.4655 | 3.805e-05 | 1.1415 | 8.3037e-05 | 0.28955
1707 | 2023-03-13 02:00 | 44998.0833 | 5.4099e-05 | 11.0903 | 2.6872e-05 | 8.0617 | 5.1983e-05 | 10.3966 | 3.5687e-05 | 5.3531 | 4.1912e-05 | 4.1912 | 9.4059e-05 | 7.5247 | 5.7458e-05 | 3.4475 | 5.1697e-05 | 2.0679 | 3.6813e-05 | 1.1044 | 7.3734e-05 | 0.25711
1708 | 2023-03-13 03:00 | 44998.125 | 5.4099e-05 | 11.0903 | 2.6872e-05 | 8.0617 | 5.1983e-05 | 10.3966 | 1.4842e-05 | 2.2263 | 3.9037e-05 | 3.9037 | 9.4059e-05 | 7.5247 | 8.6187e-05 | 5.1712 | 4.772e-05 | 1.9088 | 3.9628e-05 | 1.1888 | 6.9226e-05 | 0.24139
1709 | 2023-03-13 04:00 | 44998.1667 | 4.3279e-05 | 8.8723 | 2.6872e-05 | 8.0617 | 4.9384e-05 | 9.8768 | 1.4523e-05 | 2.1785 | 4.3456e-05 | 4.3456 | 9.4494e-05 | 7.5595 | 5.7458e-05 | 3.4475 | 6.5615e-05 | 2.6246 | 3.894e-05 | 1.1682 | 6.7939e-05 | 0.2369
1710 | 2023-03-13 05:00 | 44998.2083 | 7.5739e-05 | 15.5264 | 5.3745e-05 | 16.1234 | 0.00011176 | 22.3528 | 2.0821e-05 | 3.1232 | 3.7877e-05 | 3.7877 | 0.00010538 | 8.4305 | 8.6187e-05 | 5.1712 | 9.7429e-05 | 3.8971 | 3.6855e-05 | 1.1057 | 7.0887e-05 | 0.24718
1711 | 2023-03-13 06:00 | 44998.25 | 9.7378e-05 | 19.9626 | 2.6872e-05 | 8.0617 | 0.00010657 | 21.3131 | 7.5686e-05 | 11.3529 | 4.3486e-05 | 4.3486 | 0.00013325 | 10.66 | 2.8729e-05 | 1.7237 | 9.3452e-05 | 3.7381 | 5.8199e-05 | 1.746 | 8.1761e-05 | 0.2851
1712 | 2023-03-13 07:00 | 44998.2917 | 0.00015148 | 31.0529 | 0.00034934 | 104.8021 | 0.00015075 | 30.1502 | 0.00036675 | 55.0122 | 4.5836e-05 | 4.5836 | 0.00012802 | 10.242 | 8.6187e-05 | 5.1712 | 0.00010141 | 4.0562 | 7.1997e-05 | 2.1599 | 0.00010122 | 0.35297
1713 | 2023-03-13 08:00 | 44998.3333 | 0.00025968 | 53.2335 | 0.00026872 | 80.617 | 0.00022353 | 44.7055 | 0.00035383 | 53.0749 | 4.7914e-05 | 4.7914 | 0.00012019 | 9.6149 | 5.7458e-05 | 3.4475 | 0.00011135 | 4.4539 | 0.00017189 | 5.1567 | 0.00011328 | 0.39499
1714 | 2023-03-13 09:00 | 44998.375 | 0.00046525 | 95.3767 | 0.0002956 | 88.6787 | 0.00023912 | 47.8245 | 0.00033807 | 50.7104 | 4.6088e-05 | 4.6088 | 0.00012193 | 9.7543 | 8.6187e-05 | 5.1712 | 0.00011731 | 4.6925 | 0.00017961 | 5.3883 | 0.00012026 | 0.41936
1715 | 2023-03-13 10:00 | 44998.4167 | 0.00036787 | 75.4141 | 0.0002956 | 88.6787 | 0.00022873 | 45.7452 | 0.00032712 | 49.0676 | 6.7635e-05 | 6.7635 | 0.00012672 | 10.1375 | 5.7458e-05 | 3.4475 | 0.00014515 | 5.8059 | 0.00018494 | 5.5483 | 0.00012588 | 0.43895
1716 | 2023-03-13 11:00 | 44998.4583 | 0.00037869 | 77.6322 | 0.00026872 | 80.617 | 0.00022873 | 45.7452 | 0.00030077 | 45.1153 | 5.44e-05 | 5.44 | 0.00012541 | 10.033 | 8.6187e-05 | 5.1712 | 0.00014714 | 5.8855 | 0.00015404 | 4.6213 | 0.00012613 | 0.43982
1717 | 2023-03-13 12:00 | 44998.5 | 0.00042197 | 86.5044 | 0.00024185 | 72.5553 | 0.00021313 | 42.6262 | 0.00030626 | 45.939 | 4.8116e-05 | 4.8116 | 0.00012585 | 10.0678 | 2.8729e-05 | 1.7237 | 0.00011731 | 4.6925 | 0.00014546 | 4.3638 | 0.00012712 | 0.44328
1718 | 2023-03-13 13:00 | 44998.5417 | 0.00044361 | 90.9406 | 0.00024185 | 72.5553 | 0.00023652 | 47.3047 | 0.00029946 | 44.9184 | 4.1156e-05 | 4.1156 | 0.00012759 | 10.2071 | 8.6187e-05 | 5.1712 | 0.00011334 | 4.5334 | 0.00013201 | 3.9604 | 0.0001346 | 0.46934
1719 | 2023-03-13 14:00 | 44998.5833 | 0.00036787 | 75.4141 | 0.00018811 | 56.4319 | 0.00021833 | 43.6659 | 0.00025396 | 38.094 | 3.7454e-05 | 3.7454 | 0.00012977 | 10.3813 | 5.7458e-05 | 3.4475 | 0.00012527 | 5.0106 | 0.0001233 | 3.6989 | 0.00013551 | 0.47253
1720 | 2023-03-13 15:00 | 44998.625 | 0.00035705 | 73.1961 | 0.00021498 | 64.4936 | 0.00017414 | 34.8287 | 0.00027072 | 40.6084 | 4.6502e-05 | 4.6502 | 0.00013281 | 10.6252 | 8.6187e-05 | 5.1712 | 0.00012725 | 5.0901 | 0.00014686 | 4.4058 | 0.00012559 | 0.43792
1721 | 2023-03-13 16:00 | 44998.6667 | 0.0002705 | 55.4516 | 0.00024185 | 72.5553 | 0.00015075 | 30.1502 | 0.00021285 | 31.9271 | 5.5338e-05 | 5.5338 | 0.00014109 | 11.2871 | 5.7458e-05 | 3.4475 | 0.00014117 | 5.6469 | 0.00016677 | 5.0031 | 0.00011806 | 0.41168
1722 | 2023-03-13 17:00 | 44998.7083 | 0.0002164 | 44.3613 | 0.00021498 | 64.4936 | 0.00016115 | 32.2296 | 0.00022125 | 33.1871 | 0.00011632 | 11.6316 | 0.00016243 | 12.9941 | 5.7458e-05 | 3.4475 | 0.00013123 | 5.2492 | 0.00019529 | 5.8588 | 0.00011702 | 0.40804
1723 | 2023-03-13 18:00 | 44998.75 | 0.00019476 | 39.9251 | 0.00013436 | 40.3085 | 0.00015595 | 31.1899 | 0.00025357 | 38.0353 | 0.00020188 | 20.1875 | 0.00016286 | 13.0289 | 5.7458e-05 | 3.4475 | 0.00013123 | 5.2492 | 0.00022895 | 6.8686 | 0.00012207 | 0.42566
1724 | 2023-03-13 19:00 | 44998.7917 | 0.00022722 | 46.5793 | 0.00013436 | 40.3085 | 0.00012216 | 24.4321 | 0.00023875 | 35.8126 | 0.00045159 | 45.1594 | 0.00015764 | 12.6109 | 8.6187e-05 | 5.1712 | 0.00019883 | 7.9534 | 0.00021327 | 6.3981 | 0.00014389 | 0.50174
1725 | 2023-03-13 20:00 | 44998.8333 | 0.00018394 | 37.7071 | 0.00013436 | 40.3085 | 7.7975e-05 | 15.5949 | 0.00019207 | 28.8112 | 0.00044831 | 44.8306 | 0.00014327 | 11.4613 | 5.7458e-05 | 3.4475 | 0.00021076 | 8.4306 | 0.00016311 | 4.8932 | 0.0001692 | 0.59
1726 | 2023-03-13 21:00 | 44998.875 | 7.5739e-05 | 15.5264 | 0.00010749 | 32.2468 | 5.9781e-05 | 11.9561 | 7.7661e-05 | 11.6491 | 0.00050243 | 50.2434 | 0.00012236 | 9.7891 | 8.6187e-05 | 5.1712 | 0.00023264 | 9.3054 | 6.6868e-05 | 2.006 | 0.00017385 | 0.60621
1727 | 2023-03-13 22:00 | 44998.9167 | 4.3279e-05 | 8.8723 | 8.0617e-05 | 24.1851 | 6.7578e-05 | 13.5156 | 5.9802e-05 | 8.9703 | 0.00032925 | 32.9246 | 0.00011844 | 9.4756 | 2.8729e-05 | 1.7237 | 0.00019883 | 7.9534 | 2.674e-05 | 0.80221 | 0.00015454 | 0.5389
1728 | 2023-03-13 23:00 | 44998.9583 | 6.4919e-05 | 13.3084 | 8.0617e-05 | 24.1851 | 6.238e-05 | 12.476 | 5.708e-05 | 8.5621 | 4.7955e-05 | 4.7955 | 0.00011714 | 9.3711 | 8.6187e-05 | 5.1712 | 0.00011334 | 4.5334 | 3.2892e-05 | 0.98677 | 0.00012573 | 0.43842
1729 | 2023-03-14 | 44999 | 5.4099e-05 | 11.0903 | 5.3745e-05 | 16.1234 | 5.4582e-05 | 10.9165 | 5.0608e-05 | 7.5912 | 4.1569e-05 | 4.1569 | 0.00010843 | 8.6743 | 5.7458e-05 | 3.4475 | 6.7604e-05 | 2.7041 | 3.2394e-05 | 0.97182 | 0.00010103 | 0.35228
1730 | 2023-03-14 01:00 | 44999.0417 | 5.4099e-05 | 11.0903 | 8.0617e-05 | 24.1851 | 5.4582e-05 | 10.9165 | 5.396e-05 | 8.0939 | 3.6748e-05 | 3.6748 | 9.2753e-05 | 7.4202 | 8.6187e-05 | 5.1712 | 5.1697e-05 | 2.0679 | 2.4641e-05 | 0.73922 | 8.3531e-05 | 0.29127
1731 | 2023-03-14 02:00 | 44999.0833 | 3.2459e-05 | 6.6542 | 5.3745e-05 | 16.1234 | 5.4582e-05 | 10.9165 | 3.8772e-05 | 5.8158 | 3.4397e-05 | 3.4397 | 8.9269e-05 | 7.1415 | 5.7458e-05 | 3.4475 | 4.9708e-05 | 1.9883 | 3.3343e-05 | 1.0003 | 7.4142e-05 | 0.25853
1732 | 2023-03-14 03:00 | 44999.125 | 6.4919e-05 | 13.3084 | 8.0617e-05 | 24.1851 | 5.1983e-05 | 10.3966 | 1.189e-05 | 1.7835 | 3.0837e-05 | 3.0837 | 9.1446e-05 | 7.3157 | 5.7458e-05 | 3.4475 | 6.5615e-05 | 2.6246 | 3.4555e-05 | 1.0366 | 6.9775e-05 | 0.2433
1733 | 2023-03-14 04:00 | 44999.1667 | 4.3279e-05 | 8.8723 | 8.0617e-05 | 24.1851 | 5.4582e-05 | 10.9165 | 1.4724e-05 | 2.2086 | 3.6102e-05 | 3.6102 | 9.2317e-05 | 7.3854 | 5.7458e-05 | 3.4475 | 7.3569e-05 | 2.9427 | 3.901e-05 | 1.1703 | 6.8587e-05 | 0.23916
1734 | 2023-03-14 05:00 | 44999.2083 | 7.5739e-05 | 15.5264 | 8.0617e-05 | 24.1851 | 5.4582e-05 | 10.9165 | 2.7832e-05 | 4.1748 | 3.1926e-05 | 3.1926 | 8.5785e-05 | 6.8628 | 8.6187e-05 | 5.1712 | 7.5557e-05 | 3.0223 | 3.7967e-05 | 1.139 | 7.1577e-05 | 0.24959
1735 | 2023-03-14 06:00 | 44999.25 | 7.5739e-05 | 15.5264 | 0.00010749 | 32.2468 | 0.00014035 | 28.0709 | 8.4121e-05 | 12.6182 | 3.4317e-05 | 3.4317 | 8.2302e-05 | 6.5841 | 5.7458e-05 | 3.4475 | 8.1522e-05 | 3.2609 | 6.8005e-05 | 2.0402 | 8.3001e-05 | 0.28942
1736 | 2023-03-14 07:00 | 44999.2917 | 0.0001082 | 22.1806 | 0.00032247 | 96.7404 | 0.00015595 | 31.1899 | 0.00038425 | 57.6369 | 3.9148e-05 | 3.9148 | 8.3608e-05 | 6.6886 | 8.6187e-05 | 5.1712 | 0.00010936 | 4.3743 | 6.7844e-05 | 2.0353 | 0.00010343 | 0.36067
1737 | 2023-03-14 08:00 | 44999.3333 | 0.0002164 | 44.3613 | 0.00026872 | 80.617 | 0.00021833 | 43.6659 | 0.00035866 | 53.7996 | 4.2507e-05 | 4.2507 | 9.1882e-05 | 7.3505 | 2.8729e-05 | 1.7237 | 0.0001372 | 5.4878 | 0.00012655 | 3.7964 | 0.00011504 | 0.40114
1738 | 2023-03-14 09:00 | 44999.375 | 0.00031377 | 64.3238 | 0.00026872 | 80.617 | 0.00022613 | 45.2253 | 0.0003407 | 51.1051 | 4.1136e-05 | 4.1136 | 0.00011844 | 9.4756 | 8.6187e-05 | 5.1712 | 0.0001372 | 5.4878 | 0.0002261 | 6.783 | 0.00011972 | 0.41748
1739 | 2023-03-14 10:00 | 44999.4167 | 0.00033541 | 68.7599 | 0.00024185 | 72.5553 | 0.00023133 | 46.265 | 0.00031097 | 46.6458 | 4.4404e-05 | 4.4404 | 0.00012541 | 10.033 | 5.7458e-05 | 3.4475 | 0.00012129 | 4.8515 | 0.00019058 | 5.7173 | 0.00012354 | 0.43078
1740 | 2023-03-14 11:00 | 44999.4583 | 0.00031377 | 64.3238 | 0.00026872 | 80.617 | 0.00022353 | 44.7055 | 0.00020118 | 30.1765 | 4.5907e-05 | 4.5907 | 0.00012977 | 10.3813 | 8.6187e-05 | 5.1712 | 0.00011532 | 4.6129 | 0.00018866 | 5.6599 | 0.00012315 | 0.42942
1741 | 2023-03-14 12:00 | 44999.5 | 0.00037869 | 77.6322 | 0.00021498 | 64.4936 | 0.00021053 | 42.1064 | 0.00022 | 32.9998 | 8.5529e-05 | 8.5529 | 0.00012585 | 10.0678 | 5.7458e-05 | 3.4475 | 0.00011334 | 4.5334 | 0.00017129 | 5.1386 | 0.00012445 | 0.43395
1742 | 2023-03-14 13:00 | 44999.5417 | 0.00037869 | 77.6322 | 0.00024185 | 72.5553 | 0.00020273 | 40.5469 | 0.00022803 | 34.2052 | 3.9976e-05 | 3.9976 | 0.00012367 | 9.8936 | 8.6187e-05 | 5.1712 | 0.0001193 | 4.772 | 0.00016603 | 4.9809 | 0.00013168 | 0.45916
1743 | 2023-03-14 14:00 | 44999.5833 | 0.00032459 | 66.5419 | 0.00018811 | 56.4319 | 0.00020014 | 40.027 | 0.00022471 | 33.7058 | 3.8826e-05 | 3.8826 | 0.00013194 | 10.5555 | 2.8729e-05 | 1.7237 | 0.00012328 | 4.9311 | 0.00013052 | 3.9156 | 0.00013268 | 0.46267
1744 | 2023-03-14 15:00 | 44999.625 | 0.00034623 | 70.978 | 0.00024185 | 72.5553 | 0.00016895 | 33.7891 | 0.00022631 | 33.9463 | 4.5967e-05 | 4.5967 | 0.00014022 | 11.2174 | 8.6187e-05 | 5.1712 | 0.00010936 | 4.3743 | 0.00014296 | 4.2889 | 0.00012344 | 0.43044
1745 | 2023-03-14 16:00 | 44999.6667 | 0.00030295 | 62.1058 | 0.00024185 | 72.5553 | 0.00016635 | 33.2692 | 0.00022577 | 33.8654 | 7.0903e-05 | 7.0903 | 0.00013673 | 10.9387 | 5.7458e-05 | 3.4475 | 9.1464e-05 | 3.6585 | 0.00016241 | 4.8724 | 0.0001164 | 0.40589
1746 | 2023-03-14 17:00 | 44999.7083 | 0.00030295 | 62.1058 | 0.00018811 | 56.4319 | 0.00016115 | 32.2296 | 0.00025807 | 38.7106 | 0.00013891 | 13.8911 | 0.00013238 | 10.5903 | 8.6187e-05 | 5.1712 | 0.00011731 | 4.6925 | 0.00018354 | 5.5061 | 0.00011564 | 0.40325
1747 | 2023-03-14 18:00 | 44999.75 | 0.00030295 | 62.1058 | 0.00010749 | 32.2468 | 0.00014815 | 29.6304 | 0.00028534 | 42.8013 | 0.00027491 | 27.4907 | 0.00012454 | 9.9633 | 5.7458e-05 | 3.4475 | 0.00015708 | 6.2832 | 0.00020737 | 6.2212 | 0.00012088 | 0.42151
1748 | 2023-03-14 19:00 | 44999.7917 | 0.00023804 | 48.7974 | 0.00013436 | 40.3085 | 0.00010657 | 21.3131 | 0.0002895 | 43.4245 | 0.00043702 | 43.7018 | 0.00011714 | 9.3711 | 5.7458e-05 | 3.4475 | 0.00022269 | 8.9078 | 0.00018438 | 5.5315 | 0.0001433 | 0.49969
1749 | 2023-03-14 20:00 | 44999.8333 | 0.00018394 | 37.7071 | 8.0617e-05 | 24.1851 | 7.5376e-05 | 15.0751 | 0.00016083 | 24.1243 | 0.00044182 | 44.182 | 0.00011801 | 9.4407 | 5.7458e-05 | 3.4475 | 0.0002386 | 9.544 | 0.00012864 | 3.8592 | 0.00016872 | 0.58834
1750 | 2023-03-14 21:00 | 44999.875 | 7.5739e-05 | 15.5264 | 8.0617e-05 | 24.1851 | 5.9781e-05 | 11.9561 | 6.8908e-05 | 10.3362 | 0.0003083 | 30.8295 | 0.00011844 | 9.4756 | 8.6187e-05 | 5.1712 | 0.00015111 | 6.0446 | 6.5441e-05 | 1.9632 | 0.00017304 | 0.60339
1751 | 2023-03-14 22:00 | 44999.9167 | 7.5739e-05 | 15.5264 | 2.6872e-05 | 8.0617 | 5.1983e-05 | 10.3966 | 5.404e-05 | 8.106 | 0.00018773 | 18.7733 | 0.00011627 | 9.3014 | 5.7458e-05 | 3.4475 | 0.00012924 | 5.1697 | 2.4183e-05 | 0.72549 | 0.00015456 | 0.53895
1752 | 2023-03-14 23:00 | 44999.9583 | 5.4099e-05 | 11.0903 | 2.6872e-05 | 8.0617 | 5.4582e-05 | 10.9165 | 5.69e-05 | 8.535 | 5.5581e-05 | 5.5581 | 9.3623e-05 | 7.4899 | 8.6187e-05 | 5.1712 | 8.7487e-05 | 3.4995 | 3.0173e-05 | 0.90519 | 0.00012634 | 0.44055
1753 | 2023-03-15 | 45000 | 7.5739e-05 | 15.5264 | 2.6872e-05 | 8.0617 | 5.4582e-05 | 10.9165 | 5.3986e-05 | 8.0978 | 5.0012e-05 | 5.0012 | 9.3188e-05 | 7.455 | 2.8729e-05 | 1.7237 | 6.9592e-05 | 2.7837 | 2.7084e-05 | 0.81251 | 0.00010103 | 0.35228
1754 | 2023-03-15 01:00 | 45000.0417 | 4.3279e-05 | 8.8723 | 2.6872e-05 | 8.0617 | 5.4582e-05 | 10.9165 | 4.7977e-05 | 7.1965 | 4.4142e-05 | 4.4142 | 9.4059e-05 | 7.5247 | 8.6187e-05 | 5.1712 | 6.7604e-05 | 2.7041 | 2.845e-05 | 0.8535 | 8.3531e-05 | 0.29127
1755 | 2023-03-15 02:00 | 45000.0833 | 5.4099e-05 | 11.0903 | 2.6872e-05 | 8.0617 | 5.4582e-05 | 10.9165 | 3.2912e-05 | 4.9367 | 4.6906e-05 | 4.6906 | 9.014e-05 | 7.2112 | 5.7458e-05 | 3.4475 | 4.5732e-05 | 1.8293 | 2.6054e-05 | 0.78162 | 7.4142e-05 | 0.25853
1756 | 2023-03-15 03:00 | 45000.125 | 7.5739e-05 | 15.5264 | 2.6872e-05 | 8.0617 | 4.9384e-05 | 9.8768 | 1.4672e-05 | 2.2007 | 4.2296e-05 | 4.2296 | 9.3623e-05 | 7.4899 | 8.6187e-05 | 5.1712 | 4.772e-05 | 1.9088 | 2.8302e-05 | 0.84906 | 6.9775e-05 | 0.2433
1757 | 2023-03-15 04:00 | 45000.1667 | 5.4099e-05 | 11.0903 | 5.3745e-05 | 16.1234 | 5.1983e-05 | 10.3966 | 1.4672e-05 | 2.2007 | 4.3284e-05 | 4.3284 | 9.2753e-05 | 7.4202 | 5.7458e-05 | 3.4475 | 5.3685e-05 | 2.1474 | 2.6316e-05 | 0.78949 | 6.8587e-05 | 0.23916
1758 | 2023-03-15 05:00 | 45000.2083 | 8.6559e-05 | 17.7445 | 2.6872e-05 | 8.0617 | 5.4582e-05 | 10.9165 | 2.1636e-05 | 3.2454 | 4.3274e-05 | 4.3274 | 9.3623e-05 | 7.4899 | 8.6187e-05 | 5.1712 | 7.9534e-05 | 3.1813 | 2.8275e-05 | 0.84825 | 7.1577e-05 | 0.24959
1759 | 2023-03-15 06:00 | 45000.25 | 7.5739e-05 | 15.5264 | 5.3745e-05 | 16.1234 | 0.00012476 | 24.9519 | 7.5726e-05 | 11.3589 | 4.5715e-05 | 4.5715 | 9.2317e-05 | 7.3854 | 2.8729e-05 | 1.7237 | 9.9417e-05 | 3.9767 | 8.3721e-05 | 2.5116 | 8.3001e-05 | 0.28942
1760 | 2023-03-15 07:00 | 45000.2917 | 0.0001082 | 22.1806 | 0.0002956 | 88.6787 | 0.00014555 | 29.1106 | 0.00033078 | 49.6173 | 4.0672e-05 | 4.0672 | 9.7107e-05 | 7.7686 | 8.6187e-05 | 5.1712 | 0.00012328 | 4.9311 | 7.617e-05 | 2.2851 | 0.00010343 | 0.36067
1761 | 2023-03-15 08:00 | 45000.3333 | 0.00022722 | 46.5793 | 0.0002956 | 88.6787 | 0.00020533 | 41.0667 | 0.00029635 | 44.4526 | 4.509e-05 | 4.509 | 0.00011104 | 8.8833 | 5.7458e-05 | 3.4475 | 0.00011532 | 4.6129 | 0.00013755 | 4.1266 | 0.00011504 | 0.40114
1762 | 2023-03-15 09:00 | 45000.375 | 0.00040033 | 82.0683 | 0.0002956 | 88.6787 | 0.00021833 | 43.6659 | 0.00019191 | 28.7862 | 4.5413e-05 | 4.5413 | 0.00011104 | 8.8833 | 8.6187e-05 | 5.1712 | 0.00010936 | 4.3743 | 0.00015082 | 4.5247 | 0.00011972 | 0.41748
1763 | 2023-03-15 10:00 | 45000.4167 | 0.00037869 | 77.6322 | 0.0002956 | 88.6787 | 0.00022353 | 44.7055 | 0.00023627 | 35.4405 | 6.9339e-05 | 6.9339 | 0.00011757 | 9.4059 | 5.7458e-05 | 3.4475 | 0.00011334 | 4.5334 | 0.00017146 | 5.1439 | 0.00012354 | 0.43078
1764 | 2023-03-15 11:00 | 45000.4583 | 0.00034623 | 70.978 | 0.0002956 | 88.6787 | 0.00021573 | 43.146 | 0.00024913 | 37.3697 | 7.287e-05 | 7.287 | 0.00012454 | 9.9633 | 8.6187e-05 | 5.1712 | 0.00013322 | 5.3287 | 0.00016729 | 5.0186 | 0.00012315 | 0.42942
1765 | 2023-03-15 12:00 | 45000.5 | 0.00034623 | 70.978 | 0.00021498 | 64.4936 | 0.00019494 | 38.9874 | 0.00024348 | 36.5219 | 5.5762e-05 | 5.5762 | 0.00011801 | 9.4407 | 2.8729e-05 | 1.7237 | 0.0001193 | 4.772 | 0.00014778 | 4.4335 | 0.00012445 | 0.43395
1766 | 2023-03-15 13:00 | 45000.5417 | 0.00036787 | 75.4141 | 0.00024185 | 72.5553 | 0.00021313 | 42.6262 | 0.00016198 | 24.2971 | 4.3546e-05 | 4.3546 | 0.00010103 | 8.0821 | 8.6187e-05 | 5.1712 | 9.7429e-05 | 3.8971 | 0.00014002 | 4.2005 | 0.00013168 | 0.45916
1767 | 2023-03-15 14:00 | 45000.5833 | 0.00031377 | 64.3238 | 0.00021498 | 64.4936 | 0.00019494 | 38.9874 | 0.00017692 | 26.5373 | 4.8651e-05 | 4.8651 | 8.5785e-05 | 6.8628 | 5.7458e-05 | 3.4475 | 9.544e-05 | 3.8176 | 0.00013464 | 4.0391 | 0.00013268 | 0.46267
1768 | 2023-03-15 15:00 | 45000.625 | 0.00030295 | 62.1058 | 0.00018811 | 56.4319 | 0.00016375 | 32.7494 | 0.0001762 | 26.4307 | 4.9468e-05 | 4.9468 | 8.7527e-05 | 7.0022 | 8.6187e-05 | 5.1712 | 9.1464e-05 | 3.6585 | 0.00015618 | 4.6853 | 0.00012344 | 0.43044
1769 | 2023-03-15 16:00 | 45000.6667 | 0.0002164 | 44.3613 | 0.00021498 | 64.4936 | 0.00014035 | 28.0709 | 0.00016117 | 24.1749 | 6.0503e-05 | 6.0503 | 8.7527e-05 | 7.0022 | 5.7458e-05 | 3.4475 | 8.7487e-05 | 3.4995 | 0.00017602 | 5.2807 | 0.0001164 | 0.40589
1770 | 2023-03-15 17:00 | 45000.7083 | 0.00017312 | 35.489 | 0.00016123 | 48.3702 | 0.00014815 | 29.6304 | 0.00017582 | 26.3732 | 0.00011244 | 11.2442 | 8.4043e-05 | 6.7235 | 5.7458e-05 | 3.4475 | 0.00011334 | 4.5334 | 0.0002014 | 6.042 | 0.00011564 | 0.40325
1771 | 2023-03-15 18:00 | 45000.75 | 0.0001623 | 33.2709 | 0.00010749 | 32.2468 | 0.00013256 | 26.5114 | 0.00016895 | 25.343 | 0.00018323 | 18.3234 | 8.535e-05 | 6.828 | 5.7458e-05 | 3.4475 | 0.00014515 | 5.8059 | 0.00021298 | 6.3894 | 0.00012088 | 0.42151
1772 | 2023-03-15 19:00 | 45000.7917 | 0.00018394 | 37.7071 | 0.00010749 | 32.2468 | 0.00012996 | 25.9916 | 0.00016725 | 25.0871 | 0.00048376 | 48.3762 | 8.535e-05 | 6.828 | 8.6187e-05 | 5.1712 | 0.00020281 | 8.1124 | 0.00020814 | 6.2443 | 0.0001433 | 0.49969
1773 | 2023-03-15 20:00 | 45000.8333 | 0.00019476 | 39.9251 | 8.0617e-05 | 24.1851 | 9.357e-05 | 18.7139 | 0.0001207 | 18.1056 | 0.00045519 | 45.5185 | 8.7962e-05 | 7.037 | 5.7458e-05 | 3.4475 | 0.00020878 | 8.351 | 0.00015305 | 4.5915 | 0.00016872 | 0.58834
1774 | 2023-03-15 21:00 | 45000.875 | 8.6559e-05 | 17.7445 | 8.0617e-05 | 24.1851 | 6.238e-05 | 12.476 | 4.2128e-05 | 6.3192 | 0.00053287 | 53.2867 | 0.00010103 | 8.0821 | 8.6187e-05 | 5.1712 | 0.00019883 | 7.9534 | 8.6473e-05 | 2.5942 | 0.00017304 | 0.60339
1775 | 2023-03-15 22:00 | 45000.9167 | 4.3279e-05 | 8.8723 | 2.6872e-05 | 8.0617 | 5.7181e-05 | 11.4363 | 3.5635e-05 | 5.3453 | 0.00031655 | 31.6547 | 0.00011714 | 9.3711 | 5.7458e-05 | 3.4475 | 0.00020281 | 8.1124 | 3.9907e-05 | 1.1972 | 0.00015456 | 0.53895
1776 | 2023-03-15 23:00 | 45000.9583 | 6.4919e-05 | 13.3084 | 2.6872e-05 | 8.0617 | 5.1983e-05 | 10.3966 | 3.8977e-05 | 5.8465 | 5.5863e-05 | 5.5863 | 0.00011409 | 9.1272 | 5.7458e-05 | 3.4475 | 0.00013322 | 5.3287 | 5.2583e-05 | 1.5775 | 0.00012634 | 0.44055
1777 | 2023-03-16 | 45001 | 5.4099e-05 | 11.0903 | 2.6872e-05 | 8.0617 | 5.4582e-05 | 10.9165 | 3.5635e-05 | 5.3453 | 4.3879e-05 | 4.3879 | 9.7107e-05 | 7.7686 | 5.7458e-05 | 3.4475 | 8.351e-05 | 3.3404 | 6.4201e-05 | 1.926 | 0.00010103 | 0.35228
1778 | 2023-03-16 01:00 | 45001.0417 | 6.4919e-05 | 13.3084 | 2.6872e-05 | 8.0617 | 5.1983e-05 | 10.3966 | 3.8957e-05 | 5.8435 | 3.9703e-05 | 3.9703 | 8.535e-05 | 6.828 | 8.6187e-05 | 5.1712 | 5.5673e-05 | 2.2269 | 7.294e-05 | 2.1882 | 8.3531e-05 | 0.29127
1779 | 2023-03-16 02:00 | 45001.0833 | 5.4099e-05 | 11.0903 | 2.6872e-05 | 8.0617 | 5.7181e-05 | 11.4363 | 3.2679e-05 | 4.9018 | 3.9048e-05 | 3.9048 | 8.5785e-05 | 6.8628 | 5.7458e-05 | 3.4475 | 4.772e-05 | 1.9088 | 7.0017e-05 | 2.1005 | 7.4142e-05 | 0.25853
1780 | 2023-03-16 03:00 | 45001.125 | 5.4099e-05 | 11.0903 | 2.6872e-05 | 8.0617 | 5.1983e-05 | 10.3966 | 2.0869e-05 | 3.1304 | 3.699e-05 | 3.699 | 8.6221e-05 | 6.8977 | 8.6187e-05 | 5.1712 | 4.5732e-05 | 1.8293 | 7.1854e-05 | 2.1556 | 6.9775e-05 | 0.2433
1781 | 2023-03-16 04:00 | 45001.1667 | 6.4919e-05 | 13.3084 | 2.6872e-05 | 8.0617 | 5.4582e-05 | 10.9165 | 1.4672e-05 | 2.2007 | 4.0319e-05 | 4.0319 | 8.535e-05 | 6.828 | 2.8729e-05 | 1.7237 | 6.3627e-05 | 2.5451 | 5.688e-05 | 1.7064 | 6.8587e-05 | 0.23916
1782 | 2023-03-16 05:00 | 45001.2083 | 7.5739e-05 | 15.5264 | 5.3745e-05 | 16.1234 | 5.4582e-05 | 10.9165 | 2.0809e-05 | 3.1214 | 3.6647e-05 | 3.6647 | 9.8849e-05 | 7.9079 | 8.6187e-05 | 5.1712 | 7.3569e-05 | 2.9427 | 3.9491e-05 | 1.1847 | 7.1577e-05 | 0.24959
1783 | 2023-03-16 06:00 | 45001.25 | 8.6559e-05 | 17.7445 | 5.3745e-05 | 16.1234 | 0.00015335 | 30.6701 | 7.5148e-05 | 11.2722 | 4.5392e-05 | 4.5392 | 0.00012454 | 9.9633 | 5.7458e-05 | 3.4475 | 6.7604e-05 | 2.7041 | 6.9613e-05 | 2.0884 | 8.3001e-05 | 0.28942
1784 | 2023-03-16 07:00 | 45001.2917 | 9.7378e-05 | 19.9626 | 0.00034934 | 104.8021 | 0.00015075 | 30.1502 | 0.00035457 | 53.1848 | 5.0426e-05 | 5.0426 | 0.00012759 | 10.2071 | 8.6187e-05 | 5.1712 | 0.00010141 | 4.0562 | 7.0315e-05 | 2.1095 | 0.00010343 | 0.36067
1785 | 2023-03-16 08:00 | 45001.3333 | 0.00018394 | 37.7071 | 0.00026872 | 80.617 | 0.00021053 | 42.1064 | 0.00033756 | 50.6343 | 7.1236e-05 | 7.1236 | 0.00012802 | 10.242 | 2.8729e-05 | 1.7237 | 0.00012725 | 5.0901 | 0.00013925 | 4.1774 | 0.00011504 | 0.40114
1786 | 2023-03-16 09:00 | 45001.375 | 0.00023804 | 48.7974 | 0.0002956 | 88.6787 | 0.00020793 | 41.5865 | 0.00031044 | 46.5658 | 6.421e-05 | 6.421 | 0.00012498 | 9.9981 | 8.6187e-05 | 5.1712 | 0.00011334 | 4.5334 | 0.00014518 | 4.3553 | 0.00011972 | 0.41748
1787 | 2023-03-16 10:00 | 45001.4167 | 0.00023804 | 48.7974 | 0.00024185 | 72.5553 | 0.00020793 | 41.5865 | 0.00025184 | 37.7761 | 6.2959e-05 | 6.2959 | 0.0001228 | 9.8239 | 5.7458e-05 | 3.4475 | 0.00012924 | 5.1697 | 0.00014565 | 4.3695 | 0.00012354 | 0.43078
1788 | 2023-03-16 11:00 | 45001.4583 | 0.0002705 | 55.4516 | 0.00024185 | 72.5553 | 0.00019494 | 38.9874 | 0.00023257 | 34.8859 | 6.1048e-05 | 6.1048 | 0.00011975 | 9.5801 | 8.6187e-05 | 5.1712 | 0.00014714 | 5.8855 | 0.00013491 | 4.0474 | 0.00012315 | 0.42942
1789 | 2023-03-16 12:00 | 45001.5 | 0.00029214 | 59.8877 | 0.00021498 | 64.4936 | 0.00021313 | 42.6262 | 0.00021002 | 31.5033 | 4.8862e-05 | 4.8862 | 0.00011844 | 9.4756 | 5.7458e-05 | 3.4475 | 0.00012129 | 4.8515 | 0.00013832 | 4.1496 | 0.00012445 | 0.43395
1790 | 2023-03-16 13:00 | 45001.5417 | 0.00031377 | 64.3238 | 0.00024185 | 72.5553 | 0.00020793 | 41.5865 | 0.00024617 | 36.9262 | 3.8836e-05 | 3.8836 | 0.00011844 | 9.4756 | 8.6187e-05 | 5.1712 | 0.00012129 | 4.8515 | 0.00012984 | 3.8952 | 0.00013168 | 0.45916
1791 | 2023-03-16 14:00 | 45001.5833 | 0.00030295 | 62.1058 | 0.00016123 | 48.3702 | 0.00018714 | 37.4279 | 0.00016947 | 25.4198 | 4.2114e-05 | 4.2114 | 0.00011888 | 9.5104 | 2.8729e-05 | 1.7237 | 0.00013322 | 5.3287 | 0.00010733 | 3.2198 | 0.00013268 | 0.46267
1792 | 2023-03-16 15:00 | 45001.625 | 0.00030295 | 62.1058 | 0.00021498 | 64.4936 | 0.00015595 | 31.1899 | 0.00016934 | 25.4017 | 4.8933e-05 | 4.8933 | 0.00012236 | 9.7891 | 8.6187e-05 | 5.1712 | 0.0001193 | 4.772 | 0.00013835 | 4.1505 | 0.00012344 | 0.43044
1793 | 2023-03-16 16:00 | 45001.6667 | 0.0002164 | 44.3613 | 0.00016123 | 48.3702 | 0.00013516 | 27.0312 | 0.00022436 | 33.6537 | 8.7396e-05 | 8.7396 | 0.00013151 | 10.5207 | 5.7458e-05 | 3.4475 | 9.7429e-05 | 3.8971 | 0.00015159 | 4.5478 | 0.0001164 | 0.40589
1794 | 2023-03-16 17:00 | 45001.7083 | 0.00015148 | 31.0529 | 0.00016123 | 48.3702 | 0.00014555 | 29.1106 | 0.00021435 | 32.1529 | 0.00013093 | 13.0932 | 0.00014327 | 11.4613 | 8.6187e-05 | 5.1712 | 0.00011532 | 4.6129 | 0.00017162 | 5.1485 | 0.00011564 | 0.40325
1795 | 2023-03-16 18:00 | 45001.75 | 0.00014066 | 28.8348 | 0.00010749 | 32.2468 | 0.00013256 | 26.5114 | 0.0002051 | 30.7651 | 0.0002337 | 23.37 | 0.00015502 | 12.4018 | 5.7458e-05 | 3.4475 | 0.00013521 | 5.4083 | 0.00018451 | 5.5353 | 0.00012088 | 0.42151
1796 | 2023-03-16 19:00 | 45001.7917 | 0.00019476 | 39.9251 | 0.00010749 | 32.2468 | 0.00012216 | 24.4321 | 0.00019645 | 29.4675 | 0.00047382 | 47.3816 | 0.00015372 | 12.2973 | 5.7458e-05 | 3.4475 | 0.00023065 | 9.2259 | 0.00017336 | 5.2007 | 0.0001433 | 0.49969
1797 | 2023-03-16 20:00 | 45001.8333 | 0.0001623 | 33.2709 | 8.0617e-05 | 24.1851 | 8.3173e-05 | 16.6346 | 0.00015872 | 23.8076 | 0.00048116 | 48.116 | 0.00014327 | 11.4613 | 5.7458e-05 | 3.4475 | 0.0002386 | 9.544 | 0.00012529 | 3.7588 | 0.00016872 | 0.58834
1798 | 2023-03-16 21:00 | 45001.875 | 7.5739e-05 | 15.5264 | 8.0617e-05 | 24.1851 | 6.4979e-05 | 12.9958 | 9.2385e-05 | 13.8577 | 0.0005171 | 51.71 | 0.00011975 | 9.5801 | 8.6187e-05 | 5.1712 | 0.00023065 | 9.2259 | 7.6627e-05 | 2.2988 | 0.00017304 | 0.60339
1799 | 2023-03-16 22:00 | 45001.9167 | 4.3279e-05 | 8.8723 | 2.6872e-05 | 8.0617 | 5.7181e-05 | 11.4363 | 7.2198e-05 | 10.8296 | 0.00033672 | 33.6721 | 0.00010712 | 8.5698 | 5.7458e-05 | 3.4475 | 0.00018889 | 7.5557 | 3.1531e-05 | 0.94594 | 0.00015456 | 0.53895
1800 | 2023-03-16 23:00 | 45001.9583 | 5.4099e-05 | 11.0903 | 2.6872e-05 | 8.0617 | 5.7181e-05 | 11.4363 | 6.0268e-05 | 9.0402 | 7.3899e-05 | 7.3899 | 0.00010277 | 8.2214 | 8.6187e-05 | 5.1712 | 0.00010737 | 4.2948 | 3.7815e-05 | 1.1344 | 0.00012634 | 0.44055
1801 | 2023-03-17 | 45002 | 5.4099e-05 | 11.0903 | 2.6872e-05 | 8.0617 | 5.4582e-05 | 10.9165 | 6.0155e-05 | 9.0233 | 5.3795e-05 | 5.3795 | 9.4059e-05 | 7.5247 | 2.8729e-05 | 1.7237 | 9.3452e-05 | 3.7381 | 4.9587e-05 | 1.4876 | 0.00010274 | 0.35827
1802 | 2023-03-17 01:00 | 45002.0417 | 5.4099e-05 | 11.0903 | 2.6872e-05 | 8.0617 | 5.7181e-05 | 11.4363 | 5.7201e-05 | 8.5801 | 4.2618e-05 | 4.2618 | 8.3172e-05 | 6.6538 | 8.6187e-05 | 5.1712 | 8.7487e-05 | 3.4995 | 5.6932e-05 | 1.708 | 8.5059e-05 | 0.2966
1803 | 2023-03-17 02:00 | 45002.0833 | 4.3279e-05 | 8.8723 | 2.6872e-05 | 8.0617 | 5.4582e-05 | 10.9165 | 3.9073e-05 | 5.861 | 3.9945e-05 | 3.9945 | 8.2302e-05 | 6.5841 | 5.7458e-05 | 3.4475 | 5.1697e-05 | 2.0679 | 6.4108e-05 | 1.9233 | 7.5358e-05 | 0.26277
1804 | 2023-03-17 03:00 | 45002.125 | 4.3279e-05 | 8.8723 | 2.6872e-05 | 8.0617 | 5.7181e-05 | 11.4363 | 1.5117e-05 | 2.2676 | 3.7988e-05 | 3.7988 | 8.3608e-05 | 6.6886 | 8.6187e-05 | 5.1712 | 4.772e-05 | 1.9088 | 7.4798e-05 | 2.2439 | 7.0755e-05 | 0.24672
1805 | 2023-03-17 04:00 | 45002.1667 | 5.4099e-05 | 11.0903 | 2.6872e-05 | 8.0617 | 5.4582e-05 | 10.9165 | 1.1978e-05 | 1.7967 | 3.582e-05 | 3.582 | 8.535e-05 | 6.828 | 2.8729e-05 | 1.7237 | 4.5732e-05 | 1.8293 | 5.2486e-05 | 1.5746 | 6.955e-05 | 0.24252
1806 | 2023-03-17 05:00 | 45002.2083 | 4.3279e-05 | 8.8723 | 2.6872e-05 | 8.0617 | 5.7181e-05 | 11.4363 | 2.1586e-05 | 3.2379 | 3.9996e-05 | 3.9996 | 0.00010016 | 8.0124 | 8.6187e-05 | 5.1712 | 5.5673e-05 | 2.2269 | 4.2398e-05 | 1.272 | 7.2643e-05 | 0.25331
1807 | 2023-03-17 06:00 | 45002.25 | 4.3279e-05 | 8.8723 | 2.6872e-05 | 8.0617 | 6.7578e-05 | 13.5156 | 5.6219e-05 | 8.4329 | 3.3227e-05 | 3.3227 | 0.00012802 | 10.242 | 5.7458e-05 | 3.4475 | 9.9417e-05 | 3.9767 | 7.036e-05 | 2.1108 | 8.3883e-05 | 0.2925
1808 | 2023-03-17 07:00 | 45002.2917 | 5.4099e-05 | 11.0903 | 5.3745e-05 | 16.1234 | 6.7578e-05 | 13.5156 | 5.6587e-05 | 8.488 | 5.1646e-05 | 5.1646 | 0.00012541 | 10.033 | 8.6187e-05 | 5.1712 | 0.00010538 | 4.2153 | 7.6656e-05 | 2.2997 | 0.00010346 | 0.36077
1809 | 2023-03-17 08:00 | 45002.3333 | 4.3279e-05 | 8.8723 | 2.6872e-05 | 8.0617 | 6.7578e-05 | 13.5156 | 7.2434e-05 | 10.8652 | 8.9927e-05 | 8.9927 | 0.00012672 | 10.1375 | 5.7458e-05 | 3.4475 | 0.00010339 | 4.1357 | 7.9624e-05 | 2.3887 | 0.00011629 | 0.40551
1810 | 2023-03-17 09:00 | 45002.375 | 5.4099e-05 | 11.0903 | 2.6872e-05 | 8.0617 | 6.7578e-05 | 13.5156 | 0.00024635 | 36.9518 | 0.00011976 | 11.9755 | 0.00012933 | 10.3465 | 8.6187e-05 | 5.1712 | 0.00012725 | 5.0901 | 5.6944e-05 | 1.7083 | 0.00012231 | 0.4265
1811 | 2023-03-17 10:00 | 45002.4167 | 6.4919e-05 | 13.3084 | 2.6872e-05 | 8.0617 | 5.7181e-05 | 11.4363 | 0.0002944 | 44.1606 | 0.00011763 | 11.7627 | 0.00012411 | 9.9284 | 2.8729e-05 | 1.7237 | 0.00014117 | 5.6469 | 7.752e-05 | 2.3256 | 0.00012651 | 0.44114
1812 | 2023-03-17 11:00 | 45002.4583 | 5.4099e-05 | 11.0903 | 2.6872e-05 | 8.0617 | 7.7975e-05 | 15.5949 | 0.00025737 | 38.6061 | 0.00014581 | 14.5811 | 0.00011888 | 9.5104 | 8.6187e-05 | 5.1712 | 0.00014515 | 5.8059 | 8.4385e-05 | 2.5315 | 0.00012585 | 0.43883
1813 | 2023-03-17 12:00 | 45002.5 | 4.3279e-05 | 8.8723 | 5.3745e-05 | 16.1234 | 7.2776e-05 | 14.5553 | 0.000164 | 24.5994 | 0.0001291 | 12.9096 | 0.00011496 | 9.1969 | 5.7458e-05 | 3.4475 | 0.00014913 | 5.965 | 8.2959e-05 | 2.4888 | 0.00012648 | 0.44102
1814 | 2023-03-17 13:00 | 45002.5417 | 5.4099e-05 | 11.0903 | 2.6872e-05 | 8.0617 | 7.2776e-05 | 14.5553 | 8.9876e-05 | 13.4814 | 0.00014708 | 14.7082 | 0.00011714 | 9.3711 | 8.6187e-05 | 5.1712 | 0.00013521 | 5.4083 | 6.7456e-05 | 2.0237 | 0.00013329 | 0.46479
1815 | 2023-03-17 14:00 | 45002.5833 | 4.3279e-05 | 8.8723 | 2.6872e-05 | 8.0617 | 6.7578e-05 | 13.5156 | 8.8113e-05 | 13.217 | 0.00015097 | 15.0965 | 0.00012323 | 9.8588 | 2.8729e-05 | 1.7237 | 0.00014515 | 5.8059 | 4.3e-05 | 1.29 | 0.00013456 | 0.46922
1816 | 2023-03-17 15:00 | 45002.625 | 5.4099e-05 | 11.0903 | 2.6872e-05 | 8.0617 | 7.0177e-05 | 14.0355 | 0.00011165 | 16.7481 | 0.00013709 | 13.7085 | 0.00012541 | 10.033 | 8.6187e-05 | 5.1712 | 0.00012924 | 5.1697 | 7.1616e-05 | 2.1485 | 0.0001263 | 0.4404
1817 | 2023-03-17 16:00 | 45002.6667 | 6.4919e-05 | 13.3084 | 2.6872e-05 | 8.0617 | 6.238e-05 | 12.476 | 0.00010341 | 15.5108 | 0.00014345 | 14.345 | 0.00013717 | 10.9735 | 5.7458e-05 | 3.4475 | 0.00011334 | 4.5334 | 7.5475e-05 | 2.2643 | 0.00011984 | 0.41788
1818 | 2023-03-17 17:00 | 45002.7083 | 4.3279e-05 | 8.8723 | 2.6872e-05 | 8.0617 | 5.7181e-05 | 11.4363 | 0.00011084 | 16.6256 | 0.00020004 | 20.0039 | 0.0001437 | 11.4961 | 8.6187e-05 | 5.1712 | 0.00015111 | 6.0446 | 8.7486e-05 | 2.6246 | 0.00011849 | 0.41318
1819 | 2023-03-17 18:00 | 45002.75 | 5.4099e-05 | 11.0903 | 5.3745e-05 | 16.1234 | 5.4582e-05 | 10.9165 | 0.000105 | 15.7495 | 0.00045944 | 45.9442 | 0.00015328 | 12.2625 | 5.7458e-05 | 3.4475 | 0.00020679 | 8.2715 | 7.9241e-05 | 2.3772 | 0.00012187 | 0.42495
1820 | 2023-03-17 19:00 | 45002.7917 | 7.5739e-05 | 15.5264 | 2.6872e-05 | 8.0617 | 5.7181e-05 | 11.4363 | 3.3534e-05 | 5.0301 | 0.00056935 | 56.9352 | 0.00015764 | 12.6109 | 5.7458e-05 | 3.4475 | 0.00022071 | 8.8282 | 8.7255e-05 | 2.6176 | 0.00014033 | 0.48932
1821 | 2023-03-17 20:00 | 45002.8333 | 4.3279e-05 | 8.8723 | 2.6872e-05 | 8.0617 | 5.4582e-05 | 10.9165 | 1.4615e-05 | 2.1923 | 0.00026612 | 26.6121 | 0.00014806 | 11.8445 | 5.7458e-05 | 3.4475 | 0.00022667 | 9.0668 | 7.2531e-05 | 2.1759 | 0.0001603 | 0.55896
1822 | 2023-03-17 21:00 | 45002.875 | 4.3279e-05 | 8.8723 | 2.6872e-05 | 8.0617 | 5.9781e-05 | 11.9561 | 1.4627e-05 | 2.1941 | 7.0994e-05 | 7.0994 | 0.00012323 | 9.8588 | 8.6187e-05 | 5.1712 | 0.00014913 | 5.965 | 5.3624e-05 | 1.6087 | 0.00016509 | 0.57567
1823 | 2023-03-17 22:00 | 45002.9167 | 4.3279e-05 | 8.8723 | 2.6872e-05 | 8.0617 | 5.9781e-05 | 11.9561 | 1.4561e-05 | 2.1842 | 5.8728e-05 | 5.8728 | 0.00011322 | 9.0575 | 5.7458e-05 | 3.4475 | 8.5499e-05 | 3.4199 | 4.5735e-05 | 1.3721 | 0.00015333 | 0.53467
1824 | 2023-03-17 23:00 | 45002.9583 | 6.4919e-05 | 13.3084 | 5.3745e-05 | 16.1234 | 5.7181e-05 | 11.4363 | 1.7532e-05 | 2.6297 | 4.9215e-05 | 4.9215 | 0.00011278 | 9.0227 | 8.6187e-05 | 5.1712 | 8.9475e-05 | 3.579 | 6.0855e-05 | 1.8256 | 0.00013112 | 0.45723
1825 | 2023-03-18 | 45003 | 3.2459e-05 | 6.6542 | 2.6872e-05 | 8.0617 | 6.238e-05 | 12.476 | 2.671e-05 | 4.0065 | 4.4232e-05 | 4.4232 | 9.3623e-05 | 7.4899 | 2.8729e-05 | 1.7237 | 7.5557e-05 | 3.0223 | 7.0722e-05 | 2.1217 | 0.00010871 | 0.37908
1826 | 2023-03-18 01:00 | 45003.0417 | 4.3279e-05 | 8.8723 | 2.6872e-05 | 8.0617 | 5.4582e-05 | 10.9165 | 2.6577e-05 | 3.9866 | 3.6899e-05 | 3.6899 | 8.8398e-05 | 7.0718 | 8.6187e-05 | 5.1712 | 4.5732e-05 | 1.8293 | 7.6927e-05 | 2.3078 | 9.0368e-05 | 0.31511
1827 | 2023-03-18 02:00 | 45003.0833 | 5.4099e-05 | 11.0903 | 2.6872e-05 | 8.0617 | 5.7181e-05 | 11.4363 | 2.3643e-05 | 3.5465 | 3.5063e-05 | 3.5063 | 9.1882e-05 | 7.3505 | 5.7458e-05 | 3.4475 | 4.1755e-05 | 1.6702 | 7.9579e-05 | 2.3874 | 7.9102e-05 | 0.27583
1828 | 2023-03-18 03:00 | 45003.125 | 4.3279e-05 | 8.8723 | 2.6872e-05 | 8.0617 | 5.4582e-05 | 10.9165 | 2.6613e-05 | 3.992 | 3.4841e-05 | 3.4841 | 9.014e-05 | 7.2112 | 8.6187e-05 | 5.1712 | 4.3743e-05 | 1.7497 | 6.9015e-05 | 2.0705 | 7.3297e-05 | 0.25559
1829 | 2023-03-18 04:00 | 45003.1667 | 4.3279e-05 | 8.8723 | 2.6872e-05 | 8.0617 | 5.7181e-05 | 11.4363 | 2.6686e-05 | 4.0029 | 3.6859e-05 | 3.6859 | 9.1446e-05 | 7.3157 | 2.8729e-05 | 1.7237 | 5.5673e-05 | 2.2269 | 5.7136e-05 | 1.7141 | 7.0958e-05 | 0.24743
1830 | 2023-03-18 05:00 | 45003.2083 | 4.3279e-05 | 8.8723 | 5.3745e-05 | 16.1234 | 5.9781e-05 | 11.9561 | 2.6511e-05 | 3.9767 | 3.4307e-05 | 3.4307 | 0.00010582 | 8.4653 | 8.6187e-05 | 5.1712 | 6.5615e-05 | 2.6246 | 3.8157e-05 | 1.1447 | 7.2028e-05 | 0.25116
1831 | 2023-03-18 06:00 | 45003.25 | 5.4099e-05 | 11.0903 | 2.6872e-05 | 8.0617 | 5.7181e-05 | 11.4363 | 2.6583e-05 | 3.9875 | 3.3782e-05 | 3.3782 | 0.00012715 | 10.1723 | 5.7458e-05 | 3.4475 | 6.7604e-05 | 2.7041 | 5.0533e-05 | 1.516 | 7.5713e-05 | 0.26401
1832 | 2023-03-18 07:00 | 45003.2917 | 4.3279e-05 | 8.8723 | 2.6872e-05 | 8.0617 | 5.4582e-05 | 10.9165 | 2.6686e-05 | 4.0029 | 4.7753e-05 | 4.7753 | 0.0001289 | 10.3116 | 8.6187e-05 | 5.1712 | 5.965e-05 | 2.386 | 4.6585e-05 | 1.3975 | 8.1153e-05 | 0.28298
1833 | 2023-03-18 08:00 | 45003.3333 | 5.4099e-05 | 11.0903 | 5.3745e-05 | 16.1234 | 8.3173e-05 | 16.6346 | 2.9732e-05 | 4.4599 | 9.1642e-05 | 9.1642 | 0.00011801 | 9.4407 | 5.7458e-05 | 3.4475 | 7.3569e-05 | 2.9427 | 4.6936e-05 | 1.4081 | 9.9973e-05 | 0.34861
1834 | 2023-03-18 09:00 | 45003.375 | 5.4099e-05 | 11.0903 | 2.6872e-05 | 8.0617 | 7.7975e-05 | 15.5949 | 2.6674e-05 | 4.0011 | 0.00011599 | 11.5993 | 0.00011714 | 9.3711 | 5.7458e-05 | 3.4475 | 0.00010936 | 4.3743 | 4.2322e-05 | 1.2697 | 0.00012437 | 0.43369
1835 | 2023-03-18 10:00 | 45003.4167 | 5.4099e-05 | 11.0903 | 2.6872e-05 | 8.0617 | 0.00010137 | 20.2734 | 2.6794e-05 | 4.0191 | 0.0001245 | 12.4496 | 0.00011844 | 9.4756 | 5.7458e-05 | 3.4475 | 0.00015111 | 6.0446 | 6.327e-05 | 1.8981 | 0.00013727 | 0.47867
1836 | 2023-03-18 11:00 | 45003.4583 | 4.3279e-05 | 8.8723 | 2.6872e-05 | 8.0617 | 0.00010397 | 20.7933 | 2.9696e-05 | 4.4544 | 0.00016515 | 16.5148 | 0.00011801 | 9.4407 | 8.6187e-05 | 5.1712 | 0.00014316 | 5.7264 | 7.6639e-05 | 2.2992 | 0.000138 | 0.4812
1837 | 2023-03-18 12:00 | 45003.5 | 5.4099e-05 | 11.0903 | 2.6872e-05 | 8.0617 | 9.8768e-05 | 19.7536 | 2.3711e-05 | 3.5567 | 0.00011701 | 11.7012 | 0.00011627 | 9.3014 | 5.7458e-05 | 3.4475 | 0.00013123 | 5.2492 | 7.5977e-05 | 2.2793 | 0.00013628 | 0.47522
1838 | 2023-03-18 13:00 | 45003.5417 | 5.4099e-05 | 11.0903 | 2.6872e-05 | 8.0617 | 9.357e-05 | 18.7139 | 1.4631e-05 | 2.1947 | 0.00012291 | 12.2913 | 0.0001154 | 9.2317 | 8.6187e-05 | 5.1712 | 0.0001372 | 5.4878 | 6.6846e-05 | 2.0054 | 0.00014298 | 0.49856
1839 | 2023-03-18 14:00 | 45003.5833 | 4.3279e-05 | 8.8723 | 5.3745e-05 | 16.1234 | 8.8371e-05 | 17.6743 | 1.4499e-05 | 2.1748 | 0.00012707 | 12.7069 | 0.00011714 | 9.3711 | 2.8729e-05 | 1.7237 | 0.00011135 | 4.4539 | 6.668e-05 | 2.0004 | 0.00014176 | 0.49431
1840 | 2023-03-18 15:00 | 45003.625 | 6.4919e-05 | 13.3084 | 2.6872e-05 | 8.0617 | 7.2776e-05 | 14.5553 | 1.1886e-05 | 1.7829 | 0.0001225 | 12.2499 | 0.0001228 | 9.8239 | 8.6187e-05 | 5.1712 | 9.9417e-05 | 3.9767 | 9.0144e-05 | 2.7043 | 0.00012702 | 0.44293
1841 | 2023-03-18 16:00 | 45003.6667 | 4.3279e-05 | 8.8723 | 2.6872e-05 | 8.0617 | 7.2776e-05 | 14.5553 | 1.4469e-05 | 2.1703 | 0.00012625 | 12.6251 | 0.0001376 | 11.0084 | 5.7458e-05 | 3.4475 | 8.9475e-05 | 3.579 | 9.2635e-05 | 2.7791 | 0.00011689 | 0.40761
1842 | 2023-03-18 17:00 | 45003.7083 | 5.4099e-05 | 11.0903 | 2.6872e-05 | 8.0617 | 7.2776e-05 | 14.5553 | 1.1603e-05 | 1.7404 | 0.0001065 | 10.6501 | 0.00014501 | 11.6006 | 8.6187e-05 | 5.1712 | 8.1522e-05 | 3.2609 | 9.0737e-05 | 2.7221 | 0.00011281 | 0.39336
1843 | 2023-03-18 18:00 | 45003.75 | 4.3279e-05 | 8.8723 | 2.6872e-05 | 8.0617 | 7.0177e-05 | 14.0355 | 1.4728e-05 | 2.2092 | 0.00012045 | 12.0451 | 0.00015285 | 12.2277 | 5.7458e-05 | 3.4475 | 7.5557e-05 | 3.0223 | 9.3118e-05 | 2.7936 | 0.00011501 | 0.40106
1844 | 2023-03-18 19:00 | 45003.7917 | 6.4919e-05 | 13.3084 | 2.6872e-05 | 8.0617 | 7.0177e-05 | 14.0355 | 1.4824e-05 | 2.2236 | 0.00045365 | 45.3652 | 0.00015589 | 12.4715 | 5.7458e-05 | 3.4475 | 0.00014714 | 5.8855 | 8.586e-05 | 2.5758 | 0.00013188 | 0.45986
1845 | 2023-03-18 20:00 | 45003.8333 | 4.3279e-05 | 8.8723 | 2.6872e-05 | 8.0617 | 5.9781e-05 | 11.9561 | 1.1531e-05 | 1.7296 | 0.00036272 | 36.2716 | 0.00014718 | 11.7748 | 5.7458e-05 | 3.4475 | 5.965e-05 | 2.386 | 7.7321e-05 | 2.3196 | 0.00015206 | 0.53024
1846 | 2023-03-18 21:00 | 45003.875 | 6.4919e-05 | 13.3084 | 5.3745e-05 | 16.1234 | 5.7181e-05 | 11.4363 | 1.4589e-05 | 2.1884 | 5.1939e-05 | 5.1939 | 0.00012498 | 9.9981 | 8.6187e-05 | 5.1712 | 7.5557e-05 | 3.0223 | 5.5892e-05 | 1.6768 | 0.00015843 | 0.55245
1847 | 2023-03-18 22:00 | 45003.9167 | 4.3279e-05 | 8.8723 | 2.6872e-05 | 8.0617 | 5.7181e-05 | 11.4363 | 1.4752e-05 | 2.2128 | 4.6744e-05 | 4.6744 | 0.00011278 | 9.0227 | 5.7458e-05 | 3.4475 | 7.158e-05 | 2.8632 | 3.2643e-05 | 0.97929 | 0.00014875 | 0.51868
1848 | 2023-03-18 23:00 | 45003.9583 | 4.3279e-05 | 8.8723 | 2.6872e-05 | 8.0617 | 5.7181e-05 | 11.4363 | 1.4463e-05 | 2.1694 | 4.2013e-05 | 4.2013 | 0.00010756 | 8.6046 | 5.7458e-05 | 3.4475 | 4.9708e-05 | 1.9883 | 4.055e-05 | 1.2165 | 0.00012911 | 0.4502
1849 | 2023-03-19 | 45004 | 5.4099e-05 | 11.0903 | 2.6872e-05 | 8.0617 | 5.4582e-05 | 10.9165 | 1.1681e-05 | 1.7522 | 3.8725e-05 | 3.8725 | 9.4059e-05 | 7.5247 | 5.7458e-05 | 3.4475 | 4.5732e-05 | 1.8293 | 5.4909e-05 | 1.6473 | 0.00010907 | 0.38031
1850 | 2023-03-19 01:00 | 45004.0417 | 4.3279e-05 | 8.8723 | 2.6872e-05 | 8.0617 | 5.7181e-05 | 11.4363 | 1.468e-05 | 2.2019 | 3.6768e-05 | 3.6768 | 8.8833e-05 | 7.1067 | 8.6187e-05 | 5.1712 | 4.5732e-05 | 1.8293 | 6.3246e-05 | 1.8974 | 9.2182e-05 | 0.32144
1851 | 2023-03-19 02:00 | 45004.0833 | 4.3279e-05 | 8.8723 | 2.6872e-05 | 8.0617 | 5.4582e-05 | 10.9165 | 1.4643e-05 | 2.1965 | 3.8977e-05 | 3.8977 | 8.7527e-05 | 7.0022 | 5.7458e-05 | 3.4475 | 4.5732e-05 | 1.8293 | 7.2009e-05 | 2.1603 | 8.2252e-05 | 0.28681
1852 | 2023-03-19 03:00 | 45004.125 | 4.3279e-05 | 8.8723 | 5.3745e-05 | 16.1234 | 5.7181e-05 | 11.4363 | 1.1531e-05 | 1.7296 | 3.4236e-05 | 3.4236 | 8.6221e-05 | 6.8977 | 8.6187e-05 | 5.1712 | 6.5615e-05 | 2.6246 | 6.3508e-05 | 1.9052 | 7.4143e-05 | 0.25854
1853 | 2023-03-19 04:00 | 45004.1667 | 5.4099e-05 | 11.0903 | 2.6872e-05 | 8.0617 | 5.7181e-05 | 11.4363 | 1.4541e-05 | 2.1812 | 3.6637e-05 | 3.6637 | 9.2317e-05 | 7.3854 | 2.8729e-05 | 1.7237 | 6.7604e-05 | 2.7041 | 5.7023e-05 | 1.7107 | 7.1002e-05 | 0.24758
1854 | 2023-03-19 05:00 | 45004.2083 | 6.4919e-05 | 13.3084 | 5.3745e-05 | 16.1234 | 0.00016375 | 32.7494 | 3.3285e-05 | 4.9927 | 3.8937e-05 | 3.8937 | 9.6672e-05 | 7.7337 | 8.6187e-05 | 5.1712 | 7.158e-05 | 2.8632 | 4.2563e-05 | 1.2769 | 7.1033e-05 | 0.24769
1855 | 2023-03-19 06:00 | 45004.25 | 7.5739e-05 | 15.5264 | 0.00013436 | 40.3085 | 0.00012996 | 25.9916 | 6.3066e-05 | 9.4598 | 3.707e-05 | 3.707 | 0.00012411 | 9.9284 | 5.7458e-05 | 3.4475 | 7.5557e-05 | 3.0223 | 7.8793e-05 | 2.3638 | 7.322e-05 | 0.25532
1856 | 2023-03-19 07:00 | 45004.2917 | 9.7378e-05 | 19.9626 | 0.00032247 | 96.7404 | 0.00017674 | 35.3485 | 5.9152e-05 | 8.8728 | 3.8684e-05 | 3.8684 | 0.00011801 | 9.4407 | 8.6187e-05 | 5.1712 | 9.9417e-05 | 3.9767 | 7.6008e-05 | 2.2802 | 7.5743e-05 | 0.26412
1857 | 2023-03-19 08:00 | 45004.3333 | 0.00020558 | 42.1432 | 0.00026872 | 80.617 | 0.00028331 | 56.6616 | 6.138e-05 | 9.2069 | 4.1115e-05 | 4.1115 | 0.00011235 | 8.9879 | 5.7458e-05 | 3.4475 | 0.00014117 | 5.6469 | 0.00013803 | 4.141 | 8.8935e-05 | 0.31012
1858 | 2023-03-19 09:00 | 45004.375 | 0.00029214 | 59.8877 | 0.00024185 | 72.5553 | 0.00028331 | 56.6616 | 6.0211e-05 | 9.0317 | 6.6263e-05 | 6.6263 | 0.00011627 | 9.3014 | 5.7458e-05 | 3.4475 | 0.00014714 | 5.8855 | 0.00017776 | 5.3327 | 0.00011299 | 0.39399
1859 | 2023-03-19 10:00 | 45004.4167 | 0.00028132 | 57.6696 | 0.00024185 | 72.5553 | 0.00026771 | 53.5427 | 5.6117e-05 | 8.4176 | 7.1256e-05 | 7.1256 | 0.00012019 | 9.6149 | 5.7458e-05 | 3.4475 | 0.00014117 | 5.6469 | 0.0001772 | 5.3161 | 0.00013158 | 0.45883
1860 | 2023-03-19 11:00 | 45004.4583 | 0.00033541 | 68.7599 | 0.00024185 | 72.5553 | 0.00024692 | 49.384 | 8.2369e-05 | 12.3554 | 5.0961e-05 | 5.0961 | 0.00011975 | 9.5801 | 8.6187e-05 | 5.1712 | 0.00012924 | 5.1697 | 0.00017907 | 5.3721 | 0.00013772 | 0.48023
1861 | 2023-03-19 12:00 | 45004.5 | 0.00033541 | 68.7599 | 0.00018811 | 56.4319 | 0.00023912 | 47.8245 | 0.00040263 | 60.3951 | 0.00015208 | 15.2085 | 0.00011801 | 9.4407 | 5.7458e-05 | 3.4475 | 0.00012129 | 4.8515 | 0.00016978 | 5.0934 | 0.00013758 | 0.47974
1862 | 2023-03-19 13:00 | 45004.5417 | 0.00040033 | 82.0683 | 0.00021498 | 64.4936 | 0.00024952 | 49.9038 | 0.00038511 | 57.7669 | 4.044e-05 | 4.044 | 0.0001167 | 9.3362 | 8.6187e-05 | 5.1712 | 0.00013322 | 5.3287 | 0.00016096 | 4.8288 | 0.00014289 | 0.49825
1863 | 2023-03-19 14:00 | 45004.5833 | 0.00035705 | 73.1961 | 0.00018811 | 56.4319 | 0.00022613 | 45.2253 | 0.00033965 | 50.948 | 4.0964e-05 | 4.0964 | 0.00011844 | 9.4756 | 2.8729e-05 | 1.7237 | 0.00012725 | 5.0901 | 0.00014043 | 4.2128 | 0.00013995 | 0.48801
1864 | 2023-03-19 15:00 | 45004.625 | 0.00025968 | 53.2335 | 0.00018811 | 56.4319 | 0.00018194 | 36.3882 | 0.00031599 | 47.3985 | 4.7208e-05 | 4.7208 | 0.00012411 | 9.9284 | 8.6187e-05 | 5.1712 | 0.00014714 | 5.8855 | 0.00018227 | 5.4681 | 0.00012381 | 0.43173
1865 | 2023-03-19 16:00 | 45004.6667 | 0.00022722 | 46.5793 | 0.00021498 | 64.4936 | 0.00016895 | 33.7891 | 0.00030588 | 45.8814 | 9.2742e-05 | 9.2742 | 0.0001289 | 10.3116 | 5.7458e-05 | 3.4475 | 0.00013322 | 5.3287 | 0.00019608 | 5.8823 | 0.00011397 | 0.39741
1866 | 2023-03-19 17:00 | 45004.7083 | 0.00017312 | 35.489 | 0.00021498 | 64.4936 | 0.00016635 | 33.2692 | 0.00031135 | 46.703 | 0.00011531 | 11.5307 | 0.00014152 | 11.3219 | 8.6187e-05 | 5.1712 | 0.00013322 | 5.3287 | 0.00020887 | 6.2661 | 0.00011117 | 0.38766
1867 | 2023-03-19 18:00 | 45004.75 | 0.0001623 | 33.2709 | 0.00016123 | 48.3702 | 0.00015855 | 31.7097 | 0.00036336 | 54.5039 | 0.00029792 | 29.7916 | 0.0001498 | 11.9838 | 5.7458e-05 | 3.4475 | 0.00016702 | 6.6808 | 0.00021669 | 6.5006 | 0.00011658 | 0.4065
1868 | 2023-03-19 19:00 | 45004.7917 | 0.00020558 | 42.1432 | 0.00013436 | 40.3085 | 0.00013776 | 27.5511 | 0.00039073 | 58.6092 | 0.00047417 | 47.4169 | 0.00015546 | 12.4367 | 5.7458e-05 | 3.4475 | 0.00022269 | 8.9078 | 0.00020223 | 6.0669 | 0.00013808 | 0.4815
1869 | 2023-03-19 20:00 | 45004.8333 | 0.00017312 | 35.489 | 0.00010749 | 32.2468 | 8.3173e-05 | 16.6346 | 0.00024173 | 36.2594 | 0.00046505 | 46.505 | 0.00014806 | 11.8445 | 5.7458e-05 | 3.4475 | 0.00024059 | 9.6236 | 0.00014055 | 4.2165 | 0.00016305 | 0.56856
1870 | 2023-03-19 21:00 | 45004.875 | 6.4919e-05 | 13.3084 | 8.0617e-05 | 24.1851 | 6.238e-05 | 12.476 | 9.9366e-05 | 14.905 | 0.00037669 | 37.6687 | 0.00012062 | 9.6497 | 8.6187e-05 | 5.1712 | 0.00024854 | 9.9417 | 9.1492e-05 | 2.7448 | 0.00016669 | 0.58124
1871 | 2023-03-19 22:00 | 45004.9167 | 5.4099e-05 | 11.0903 | 2.6872e-05 | 8.0617 | 5.7181e-05 | 11.4363 | 7.5241e-05 | 11.2861 | 0.00019408 | 19.4078 | 0.00011627 | 9.3014 | 5.7458e-05 | 3.4475 | 0.00017895 | 7.158 | 4.0888e-05 | 1.2266 | 0.0001482 | 0.51676
1872 | 2023-03-19 23:00 | 45004.9583 | 4.3279e-05 | 8.8723 | 2.6872e-05 | 8.0617 | 5.7181e-05 | 11.4363 | 7.8269e-05 | 11.7403 | 4.7077e-05 | 4.7077 | 0.00011278 | 9.0227 | 8.6187e-05 | 5.1712 | 0.00012924 | 5.1697 | 3.9255e-05 | 1.1777 | 0.00012333 | 0.43005
1873 | 2023-03-20 | 45005 | 6.4919e-05 | 13.3084 | 2.6872e-05 | 8.0617 | 5.1983e-05 | 10.3966 | 8.7258e-05 | 13.0888 | 4.1872e-05 | 4.1872 | 0.00010103 | 8.0821 | 2.8729e-05 | 1.7237 | 8.5499e-05 | 3.4199 | 3.2725e-05 | 0.98176 | 0.00010019 | 0.34936
1874 | 2023-03-20 01:00 | 45005.0417 | 5.4099e-05 | 11.0903 | 2.6872e-05 | 8.0617 | 5.4582e-05 | 10.9165 | 7.8243e-05 | 11.7365 | 3.7444e-05 | 3.7444 | 8.535e-05 | 6.828 | 8.6187e-05 | 5.1712 | 4.5732e-05 | 1.8293 | 5.0876e-05 | 1.5263 | 8.3037e-05 | 0.28955
1875 | 2023-03-20 02:00 | 45005.0833 | 3.2459e-05 | 6.6542 | 2.6872e-05 | 8.0617 | 5.4582e-05 | 10.9165 | 5.114e-05 | 7.671 | 3.5305e-05 | 3.5305 | 8.535e-05 | 6.828 | 5.7458e-05 | 3.4475 | 4.5732e-05 | 1.8293 | 4.8838e-05 | 1.4651 | 7.3734e-05 | 0.25711
1876 | 2023-03-20 03:00 | 45005.125 | 5.4099e-05 | 11.0903 | 2.6872e-05 | 8.0617 | 5.7181e-05 | 11.4363 | 1.4976e-05 | 2.2465 | 3.7151e-05 | 3.7151 | 8.5785e-05 | 6.8628 | 8.6187e-05 | 5.1712 | 4.9708e-05 | 1.9883 | 5.0834e-05 | 1.525 | 6.9226e-05 | 0.24139
1877 | 2023-03-20 04:00 | 45005.1667 | 4.3279e-05 | 8.8723 | 2.6872e-05 | 8.0617 | 5.4582e-05 | 10.9165 | 1.1993e-05 | 1.7989 | 3.5356e-05 | 3.5356 | 8.7092e-05 | 6.9673 | 2.8729e-05 | 1.7237 | 6.7604e-05 | 2.7041 | 4.8534e-05 | 1.456 | 6.7939e-05 | 0.2369
1878 | 2023-03-20 05:00 | 45005.2083 | 6.4919e-05 | 13.3084 | 5.3745e-05 | 16.1234 | 5.7181e-05 | 11.4363 | 2.6252e-05 | 3.9378 | 3.4639e-05 | 3.4639 | 9.7107e-05 | 7.7686 | 8.6187e-05 | 5.1712 | 9.3452e-05 | 3.7381 | 3.8838e-05 | 1.1651 | 7.0887e-05 | 0.24718
1879 | 2023-03-20 06:00 | 45005.25 | 0.00012984 | 26.6168 | 5.3745e-05 | 16.1234 | 0.00017154 | 34.3089 | 7.3223e-05 | 10.9835 | 3.5799e-05 | 3.5799 | 0.00012759 | 10.2071 | 5.7458e-05 | 3.4475 | 8.9475e-05 | 3.579 | 8.2911e-05 | 2.4873 | 8.1761e-05 | 0.2851
1880 | 2023-03-20 07:00 | 45005.2917 | 0.00014066 | 28.8348 | 0.0002956 | 88.6787 | 0.00018714 | 37.4279 | 0.00041706 | 62.5591 | 4.2316e-05 | 4.2316 | 0.00012628 | 10.1026 | 8.6187e-05 | 5.1712 | 9.544e-05 | 3.8176 | 8.867e-05 | 2.6601 | 0.00010122 | 0.35297
1881 | 2023-03-20 08:00 | 45005.3333 | 0.00030295 | 62.1058 | 0.00034934 | 104.8021 | 0.00027291 | 54.5823 | 0.00043703 | 65.5539 | 4.7743e-05 | 4.7743 | 0.00011844 | 9.4756 | 5.7458e-05 | 3.4475 | 0.00010936 | 4.3743 | 0.00019249 | 5.7748 | 0.00011328 | 0.39499
1882 | 2023-03-20 09:00 | 45005.375 | 0.00043279 | 88.7225 | 0.00032247 | 96.7404 | 0.0003197 | 63.9393 | 0.00048459 | 72.6884 | 4.4757e-05 | 4.4757 | 0.00012149 | 9.7194 | 0.00011492 | 6.895 | 0.0001193 | 4.772 | 0.00029214 | 8.7642 | 0.00012026 | 0.41936
1883 | 2023-03-20 10:00 | 45005.4167 | 0.00037869 | 77.6322 | 0.0002956 | 88.6787 | 0.00028851 | 57.7013 | 0.00047036 | 70.5542 | 4.4454e-05 | 4.4454 | 0.00013107 | 10.4858 | 5.7458e-05 | 3.4475 | 0.00013322 | 5.3287 | 0.00027981 | 8.3944 | 0.00012588 | 0.43895
1884 | 2023-03-20 11:00 | 45005.4583 | 0.00036787 | 75.4141 | 0.0002956 | 88.6787 | 0.00026511 | 53.0228 | 0.00039817 | 59.7248 | 5.6307e-05 | 5.6307 | 0.00013064 | 10.451 | 8.6187e-05 | 5.1712 | 0.00013521 | 5.4083 | 0.00026258 | 7.8774 | 0.00012613 | 0.43982
1885 | 2023-03-20 12:00 | 45005.5 | 0.00035705 | 73.1961 | 0.00024185 | 72.5553 | 0.00027811 | 55.622 | 0.0003371 | 50.5643 | 6.2793e-05 | 6.2793 | 0.00012411 | 9.9284 | 2.8729e-05 | 1.7237 | 0.00011334 | 4.5334 | 0.0002299 | 6.8971 | 0.00012712 | 0.44328
1886 | 2023-03-20 13:00 | 45005.5417 | 0.00040033 | 82.0683 | 0.00026872 | 80.617 | 0.00024692 | 49.384 | 0.0003582 | 53.73 | 3.8705e-05 | 3.8705 | 0.00012106 | 9.6846 | 8.6187e-05 | 5.1712 | 0.00011334 | 4.5334 | 0.00021882 | 6.5647 | 0.0001346 | 0.46934
1887 | 2023-03-20 14:00 | 45005.5833 | 0.00031377 | 64.3238 | 0.00021498 | 64.4936 | 0.00023133 | 46.265 | 0.00037782 | 56.6735 | 3.4075e-05 | 3.4075 | 0.00012411 | 9.9284 | 5.7458e-05 | 3.4475 | 0.00012527 | 5.0106 | 0.0001935 | 5.8051 | 0.00013551 | 0.47253
1888 | 2023-03-20 15:00 | 45005.625 | 0.00031377 | 64.3238 | 0.00018811 | 56.4319 | 0.00020273 | 40.5469 | 0.00031607 | 47.411 | 4.3234e-05 | 4.3234 | 0.00012628 | 10.1026 | 8.6187e-05 | 5.1712 | 0.00013322 | 5.3287 | 0.00021936 | 6.5809 | 0.00012559 | 0.43792
1889 | 2023-03-20 16:00 | 45005.6667 | 0.00023804 | 48.7974 | 0.00018811 | 56.4319 | 0.00019754 | 39.5072 | 0.00031624 | 47.4355 | 6.3902e-05 | 6.3902 | 0.00013281 | 10.6252 | 2.8729e-05 | 1.7237 | 0.0001531 | 6.1241 | 0.00025543 | 7.6628 | 0.00011806 | 0.41168
1890 | 2023-03-20 17:00 | 45005.7083 | 0.00019476 | 39.9251 | 0.00016123 | 48.3702 | 0.00018454 | 36.908 | 0.00030853 | 46.2801 | 0.00010259 | 10.2587 | 0.00014675 | 11.7399 | 8.6187e-05 | 5.1712 | 0.00014515 | 5.8059 | 0.00025062 | 7.5185 | 0.00011702 | 0.40804
1891 | 2023-03-20 18:00 | 45005.75 | 0.00015148 | 31.0529 | 0.00013436 | 40.3085 | 0.00016375 | 32.7494 | 0.0003384 | 50.7599 | 0.00019935 | 19.9353 | 0.00015067 | 12.0535 | 5.7458e-05 | 3.4475 | 0.00015708 | 6.2832 | 0.0002683 | 8.0489 | 0.00012207 | 0.42566
1892 | 2023-03-20 19:00 | 45005.7917 | 0.00018394 | 37.7071 | 0.00013436 | 40.3085 | 0.00014295 | 28.5907 | 0.00034336 | 51.5043 | 0.0004901 | 49.0097 | 0.0001437 | 11.4961 | 8.6187e-05 | 5.1712 | 0.00023462 | 9.385 | 0.00025536 | 7.6607 | 0.00014389 | 0.50174
1893 | 2023-03-20 20:00 | 45005.8333 | 0.00018394 | 37.7071 | 8.0617e-05 | 24.1851 | 8.8371e-05 | 17.6743 | 0.00022952 | 34.4277 | 0.00046317 | 46.3174 | 0.00013935 | 11.1477 | 5.7458e-05 | 3.4475 | 0.00026047 | 10.4189 | 0.00020854 | 6.2562 | 0.0001692 | 0.59
1894 | 2023-03-20 21:00 | 45005.875 | 5.4099e-05 | 11.0903 | 8.0617e-05 | 24.1851 | 7.0177e-05 | 14.0355 | 9.6793e-05 | 14.5189 | 0.00052056 | 52.056 | 0.00011801 | 9.4407 | 5.7458e-05 | 3.4475 | 0.00024258 | 9.7031 | 9.7728e-05 | 2.9318 | 0.00017385 | 0.60621
1895 | 2023-03-20 22:00 | 45005.9167 | 6.4919e-05 | 13.3084 | 2.6872e-05 | 8.0617 | 5.7181e-05 | 11.4363 | 7.7849e-05 | 11.6774 | 0.00034103 | 34.1028 | 0.00011627 | 9.3014 | 5.7458e-05 | 3.4475 | 0.00020878 | 8.351 | 4.1596e-05 | 1.2479 | 0.00015454 | 0.5389
1896 | 2023-03-20 23:00 | 45005.9583 | 5.4099e-05 | 11.0903 | 2.6872e-05 | 8.0617 | 5.7181e-05 | 11.4363 | 8.094e-05 | 12.141 | 7.2113e-05 | 7.2113 | 0.00011496 | 9.1969 | 8.6187e-05 | 5.1712 | 0.00012527 | 5.0106 | 3.813e-05 | 1.1439 | 0.00012573 | 0.43842
1897 | 2023-03-21 | 45006 | 5.4099e-05 | 11.0903 | 2.6872e-05 | 8.0617 | 5.9781e-05 | 11.9561 | 7.1904e-05 | 10.7855 | 6.8744e-05 | 6.8744 | 0.0001154 | 9.2317 | 5.7458e-05 | 3.4475 | 6.9592e-05 | 2.7837 | 5.3774e-05 | 1.6132 | 0.00010103 | 0.35228
1898 | 2023-03-21 01:00 | 45006.0417 | 5.4099e-05 | 11.0903 | 2.6872e-05 | 8.0617 | 5.7181e-05 | 11.4363 | 6.892e-05 | 10.338 | 5.664e-05 | 5.664 | 0.00011148 | 8.9182 | 8.6187e-05 | 5.1712 | 5.5673e-05 | 2.2269 | 7.0109e-05 | 2.1033 | 8.3531e-05 | 0.29127
1899 | 2023-03-21 02:00 | 45006.0833 | 5.4099e-05 | 11.0903 | 5.3745e-05 | 16.1234 | 5.9781e-05 | 11.9561 | 4.1812e-05 | 6.2718 | 5.7648e-05 | 5.7648 | 9.3188e-05 | 7.455 | 2.8729e-05 | 1.7237 | 5.3685e-05 | 2.1474 | 8.4812e-05 | 2.5443 | 7.4142e-05 | 0.25853
1900 | 2023-03-21 03:00 | 45006.125 | 4.3279e-05 | 8.8723 | 2.6872e-05 | 8.0617 | 5.7181e-05 | 11.4363 | 1.4734e-05 | 2.2101 | 5.4078e-05 | 5.4078 | 8.5785e-05 | 6.8628 | 8.6187e-05 | 5.1712 | 6.1639e-05 | 2.4655 | 7.9174e-05 | 2.3752 | 6.9775e-05 | 0.2433
1901 | 2023-03-21 04:00 | 45006.1667 | 6.4919e-05 | 13.3084 | 2.6872e-05 | 8.0617 | 5.9781e-05 | 11.9561 | 1.1683e-05 | 1.7525 | 5.5288e-05 | 5.5288 | 8.7092e-05 | 6.9673 | 5.7458e-05 | 3.4475 | 5.965e-05 | 2.386 | 4.1743e-05 | 1.2523 | 6.8587e-05 | 0.23916
1902 | 2023-03-21 05:00 | 45006.2083 | 7.5739e-05 | 15.5264 | 2.6872e-05 | 8.0617 | 5.9781e-05 | 11.9561 | 3.2029e-05 | 4.8043 | 5.5177e-05 | 5.5177 | 8.7092e-05 | 6.9673 | 8.6187e-05 | 5.1712 | 6.9592e-05 | 2.7837 | 3.9336e-05 | 1.1801 | 7.1577e-05 | 0.24959
1903 | 2023-03-21 06:00 | 45006.25 | 0.0001082 | 22.1806 | 5.3745e-05 | 16.1234 | 0.00016635 | 33.2692 | 8.592e-05 | 12.888 | 5.9494e-05 | 5.9494 | 8.6656e-05 | 6.9325 | 2.8729e-05 | 1.7237 | 7.5557e-05 | 3.0223 | 7.2151e-05 | 2.1645 | 8.3001e-05 | 0.28942
1904 | 2023-03-21 07:00 | 45006.2917 | 0.0001623 | 33.2709 | 0.00032247 | 96.7404 | 0.00018454 | 36.908 | 0.00042818 | 64.2265 | 5.9837e-05 | 5.9837 | 8.4914e-05 | 6.7931 | 0.00011492 | 6.895 | 0.00010339 | 4.1357 | 7.2942e-05 | 2.1882 | 0.00010343 | 0.36067
1905 | 2023-03-21 08:00 | 45006.3333 | 0.00022722 | 46.5793 | 0.00026872 | 80.617 | 0.00026251 | 52.503 | 0.00039429 | 59.143 | 7.285e-05 | 7.285 | 9.4494e-05 | 7.5595 | 5.7458e-05 | 3.4475 | 0.00013918 | 5.5673 | 0.0002168 | 6.5041 | 0.00011504 | 0.40114
1906 | 2023-03-21 09:00 | 45006.375 | 0.00029214 | 59.8877 | 0.00024185 | 72.5553 | 0.00026771 | 53.5427 | 0.00034309 | 51.464 | 7.3606e-05 | 7.3606 | 0.00012933 | 10.3465 | 8.6187e-05 | 5.1712 | 0.0001372 | 5.4878 | 0.00023889 | 7.1668 | 0.00011972 | 0.41748
1907 | 2023-03-21 10:00 | 45006.4167 | 0.00031377 | 64.3238 | 0.00026872 | 80.617 | 0.00027031 | 54.0625 | 0.00030892 | 46.3373 | 6.2288e-05 | 6.2288 | 0.00013891 | 11.1129 | 5.7458e-05 | 3.4475 | 0.00012129 | 4.8515 | 0.00024183 | 7.2549 | 0.00012354 | 0.43078
1908 | 2023-03-21 11:00 | 45006.4583 | 0.00031377 | 64.3238 | 0.00026872 | 80.617 | 0.00024432 | 48.8642 | 0.00029465 | 44.1975 | 7.1781e-05 | 7.1781 | 0.00014718 | 11.7748 | 8.6187e-05 | 5.1712 | 0.00012725 | 5.0901 | 0.00021154 | 6.3462 | 0.00012315 | 0.42942
1909 | 2023-03-21 12:00 | 45006.5 | 0.00036787 | 75.4141 | 0.00024185 | 72.5553 | 0.00025212 | 50.4237 | 0.00027204 | 40.8067 | 5.4925e-05 | 5.4925 | 0.00014239 | 11.3916 | 5.7458e-05 | 3.4475 | 0.00013123 | 5.2492 | 0.00018339 | 5.5017 | 0.00012445 | 0.43395
1910 | 2023-03-21 13:00 | 45006.5417 | 0.00036787 | 75.4141 | 0.00024185 | 72.5553 | 0.00023133 | 46.265 | 0.00025263 | 37.8941 | 4.0561e-05 | 4.0561 | 0.00013325 | 10.66 | 5.7458e-05 | 3.4475 | 0.00013918 | 5.5673 | 0.00017294 | 5.1881 | 0.00013168 | 0.45916
1911 | 2023-03-21 14:00 | 45006.5833 | 0.00034623 | 70.978 | 0.00018811 | 56.4319 | 0.00021313 | 42.6262 | 0.00020687 | 31.031 | 3.465e-05 | 3.465 | 0.00012411 | 9.9284 | 5.7458e-05 | 3.4475 | 0.00014316 | 5.7264 | 0.00017951 | 5.3853 | 0.00013268 | 0.46267
1912 | 2023-03-21 15:00 | 45006.625 | 0.00031377 | 64.3238 | 0.00024185 | 72.5553 | 0.00018454 | 36.908 | 0.00020791 | 31.1867 | 4.7037e-05 | 4.7037 | 0.00011844 | 9.4756 | 8.6187e-05 | 5.1712 | 0.00012725 | 5.0901 | 0.00018699 | 5.6096 | 0.00012344 | 0.43044
1913 | 2023-03-21 16:00 | 45006.6667 | 0.00024886 | 51.0154 | 0.00018811 | 56.4319 | 0.00018714 | 37.4279 | 0.00023622 | 35.4325 | 6.4689e-05 | 6.4689 | 0.00011757 | 9.4059 | 5.7458e-05 | 3.4475 | 0.00011731 | 4.6925 | 0.00021091 | 6.3273 | 0.0001164 | 0.40589
1914 | 2023-03-21 17:00 | 45006.7083 | 0.00018394 | 37.7071 | 0.00013436 | 40.3085 | 0.00017674 | 35.3485 | 0.00030983 | 46.4747 | 0.00010084 | 10.0842 | 0.00012802 | 10.242 | 8.6187e-05 | 5.1712 | 0.0001193 | 4.772 | 0.00022117 | 6.6351 | 0.00011564 | 0.40325
1915 | 2023-03-21 18:00 | 45006.75 | 0.00017312 | 35.489 | 0.00013436 | 40.3085 | 0.00016375 | 32.7494 | 0.0003289 | 49.3353 | 0.00014854 | 14.8544 | 0.00011714 | 9.3711 | 2.8729e-05 | 1.7237 | 0.00013123 | 5.2492 | 0.00021834 | 6.5502 | 0.00012088 | 0.42151
1916 | 2023-03-21 19:00 | 45006.7917 | 0.00018394 | 37.7071 | 0.00010749 | 32.2468 | 0.00014815 | 29.6304 | 0.00036126 | 54.1884 | 0.00042584 | 42.5841 | 0.00010974 | 8.7788 | 8.6187e-05 | 5.1712 | 0.00022667 | 9.0668 | 0.00022445 | 6.7336 | 0.0001433 | 0.49969
1917 | 2023-03-21 20:00 | 45006.8333 | 0.00017312 | 35.489 | 0.00010749 | 32.2468 | 9.6169e-05 | 19.2338 | 0.00023173 | 34.7592 | 0.00044985 | 44.9849 | 0.00011409 | 9.1272 | 5.7458e-05 | 3.4475 | 0.0002565 | 10.2598 | 0.00017629 | 5.2886 | 0.00016872 | 0.58834
1918 | 2023-03-21 21:00 | 45006.875 | 8.6559e-05 | 17.7445 | 5.3745e-05 | 16.1234 | 6.238e-05 | 12.476 | 9.55e-05 | 14.3251 | 0.00042734 | 42.7344 | 0.00010756 | 8.6046 | 8.6187e-05 | 5.1712 | 0.00024457 | 9.7826 | 9.9791e-05 | 2.9937 | 0.00017304 | 0.60339
1919 | 2023-03-21 22:00 | 45006.9167 | 4.3279e-05 | 8.8723 | 2.6872e-05 | 8.0617 | 5.9781e-05 | 11.9561 | 8.6764e-05 | 13.0146 | 0.00023756 | 23.7564 | 9.2753e-05 | 7.4202 | 5.7458e-05 | 3.4475 | 0.00017895 | 7.158 | 4.8795e-05 | 1.4639 | 0.00015456 | 0.53895
1920 | 2023-03-21 23:00 | 45006.9583 | 5.4099e-05 | 11.0903 | 2.6872e-05 | 8.0617 | 6.238e-05 | 12.476 | 7.4862e-05 | 11.2293 | 4.8217e-05 | 4.8217 | 8.4043e-05 | 6.7235 | 5.7458e-05 | 3.4475 | 0.00013123 | 5.2492 | 5.1086e-05 | 1.5326 | 0.00012634 | 0.44055
1921 | 2023-03-22 | 45007 | 6.4919e-05 | 13.3084 | 5.3745e-05 | 16.1234 | 5.9781e-05 | 11.9561 | 7.7898e-05 | 11.6846 | 4.2407e-05 | 4.2407 | 8.4914e-05 | 6.7931 | 5.7458e-05 | 3.4475 | 6.9592e-05 | 2.7837 | 6.1482e-05 | 1.8445 | 0.00010103 | 0.35228
1922 | 2023-03-22 01:00 | 45007.0417 | 4.3279e-05 | 8.8723 | 2.6872e-05 | 8.0617 | 6.7578e-05 | 13.5156 | 7.7913e-05 | 11.6869 | 3.7343e-05 | 3.7343 | 8.4043e-05 | 6.7235 | 8.6187e-05 | 5.1712 | 4.1755e-05 | 1.6702 | 7.7605e-05 | 2.3281 | 8.3531e-05 | 0.29127
1923 | 2023-03-22 02:00 | 45007.0833 | 5.4099e-05 | 11.0903 | 2.6872e-05 | 8.0617 | 6.238e-05 | 12.476 | 5.0602e-05 | 7.5903 | 3.7565e-05 | 3.7565 | 8.4914e-05 | 6.7931 | 5.7458e-05 | 3.4475 | 3.9767e-05 | 1.5907 | 7.5997e-05 | 2.2799 | 7.4142e-05 | 0.25853
1924 | 2023-03-22 03:00 | 45007.125 | 5.4099e-05 | 11.0903 | 2.6872e-05 | 8.0617 | 5.9781e-05 | 11.9561 | 2.3492e-05 | 3.5237 | 3.3883e-05 | 3.3883 | 8.3608e-05 | 6.6886 | 8.6187e-05 | 5.1712 | 5.965e-05 | 2.386 | 7.8808e-05 | 2.3642 | 6.9775e-05 | 0.2433
1925 | 2023-03-22 04:00 | 45007.1667 | 5.4099e-05 | 11.0903 | 2.6872e-05 | 8.0617 | 6.238e-05 | 12.476 | 2.3536e-05 | 3.5304 | 3.4296e-05 | 3.4296 | 8.4479e-05 | 6.7583 | 2.8729e-05 | 1.7237 | 6.7604e-05 | 2.7041 | 6.5257e-05 | 1.9577 | 6.8587e-05 | 0.23916
1926 | 2023-03-22 05:00 | 45007.2083 | 6.4919e-05 | 13.3084 | 2.6872e-05 | 8.0617 | 6.4979e-05 | 12.9958 | 3.2429e-05 | 4.8643 | 3.8442e-05 | 3.8442 | 8.6221e-05 | 6.8977 | 8.6187e-05 | 5.1712 | 7.7545e-05 | 3.1018 | 5.2265e-05 | 1.568 | 7.1577e-05 | 0.24959
1927 | 2023-03-22 06:00 | 45007.25 | 0.0001082 | 22.1806 | 5.3745e-05 | 16.1234 | 0.00016895 | 33.7891 | 8.0713e-05 | 12.107 | 3.3792e-05 | 3.3792 | 8.2737e-05 | 6.619 | 5.7458e-05 | 3.4475 | 7.7545e-05 | 3.1018 | 8.6679e-05 | 2.6004 | 8.3001e-05 | 0.28942
1928 | 2023-03-22 07:00 | 45007.2917 | 0.0001082 | 22.1806 | 0.00037621 | 112.8638 | 0.00019754 | 39.5072 | 0.00043003 | 64.5052 | 3.6536e-05 | 3.6536 | 8.3608e-05 | 6.6886 | 8.6187e-05 | 5.1712 | 9.9417e-05 | 3.9767 | 8.8924e-05 | 2.6677 | 0.00010343 | 0.36067
1929 | 2023-03-22 08:00 | 45007.3333 | 0.00023804 | 48.7974 | 0.00032247 | 96.7404 | 0.00028591 | 57.1815 | 0.00040753 | 61.1299 | 5.088e-05 | 5.088 | 9.7978e-05 | 7.8382 | 5.7458e-05 | 3.4475 | 0.00012527 | 5.0106 | 0.0001659 | 4.9771 | 0.00011504 | 0.40114
1930 | 2023-03-22 09:00 | 45007.375 | 0.00028132 | 57.6696 | 0.00026872 | 80.617 | 0.00028591 | 57.1815 | 0.0003626 | 54.3902 | 6.243e-05 | 6.243 | 0.00011017 | 8.8137 | 8.6187e-05 | 5.1712 | 0.00014117 | 5.6469 | 0.00020302 | 6.0907 | 0.00011972 | 0.41748
1931 | 2023-03-22 10:00 | 45007.4167 | 0.00030295 | 62.1058 | 0.0002956 | 88.6787 | 0.00025732 | 51.4633 | 0.00027829 | 41.7438 | 6.1905e-05 | 6.1905 | 0.00011322 | 9.0575 | 2.8729e-05 | 1.7237 | 0.00013123 | 5.2492 | 0.00025924 | 7.7773 | 0.00012354 | 0.43078
1932 | 2023-03-22 11:00 | 45007.4583 | 0.00030295 | 62.1058 | 0.0002956 | 88.6787 | 0.00025212 | 50.4237 | 0.00021887 | 32.8298 | 5.7073e-05 | 5.7073 | 0.00011714 | 9.3711 | 8.6187e-05 | 5.1712 | 0.00012924 | 5.1697 | 0.00022498 | 6.7495 | 0.00012315 | 0.42942
1933 | 2023-03-22 12:00 | 45007.5 | 0.00029214 | 59.8877 | 0.00024185 | 72.5553 | 0.00025472 | 50.9435 | 0.00023438 | 35.1575 | 5.4693e-05 | 5.4693 | 0.00011104 | 8.8833 | 5.7458e-05 | 3.4475 | 0.00012129 | 4.8515 | 0.00020206 | 6.0617 | 0.00012445 | 0.43395
1934 | 2023-03-22 13:00 | 45007.5417 | 0.00035705 | 73.1961 | 0.00026872 | 80.617 | 0.00022873 | 45.7452 | 0.00023775 | 35.6625 | 3.589e-05 | 3.589 | 0.00010016 | 8.0124 | 8.6187e-05 | 5.1712 | 0.00014117 | 5.6469 | 0.00015847 | 4.7542 | 0.00013168 | 0.45916
1935 | 2023-03-22 14:00 | 45007.5833 | 0.00031377 | 64.3238 | 0.00016123 | 48.3702 | 0.00022873 | 45.7452 | 0.00027703 | 41.5548 | 3.7101e-05 | 3.7101 | 8.6221e-05 | 6.8977 | 5.7458e-05 | 3.4475 | 0.00014515 | 5.8059 | 0.00014567 | 4.3701 | 0.00013268 | 0.46267
1936 | 2023-03-22 15:00 | 45007.625 | 0.00031377 | 64.3238 | 0.00024185 | 72.5553 | 0.00018974 | 37.9477 | 0.00028436 | 42.6541 | 4.2608e-05 | 4.2608 | 8.3608e-05 | 6.6886 | 5.7458e-05 | 3.4475 | 0.00010538 | 4.2153 | 0.00015314 | 4.5941 | 0.00012344 | 0.43044
1937 | 2023-03-22 16:00 | 45007.6667 | 0.0002164 | 44.3613 | 0.00018811 | 56.4319 | 0.00017154 | 34.3089 | 0.00026764 | 40.1467 | 6.2278e-05 | 6.2278 | 8.535e-05 | 6.828 | 5.7458e-05 | 3.4475 | 0.00010737 | 4.2948 | 0.00017089 | 5.1267 | 0.0001164 | 0.40589
1938 | 2023-03-22 17:00 | 45007.7083 | 0.00018394 | 37.7071 | 0.00016123 | 48.3702 | 0.00017674 | 35.3485 | 0.00030896 | 46.3438 | 0.00012881 | 12.8814 | 8.9269e-05 | 7.1415 | 8.6187e-05 | 5.1712 | 0.0001193 | 4.772 | 0.00018432 | 5.5295 | 0.00011564 | 0.40325
1939 | 2023-03-22 18:00 | 45007.75 | 0.00014066 | 28.8348 | 0.00010749 | 32.2468 | 0.00016375 | 32.7494 | 0.00037078 | 55.6175 | 0.00017955 | 17.9552 | 8.5785e-05 | 6.8628 | 5.7458e-05 | 3.4475 | 0.00015907 | 6.3627 | 0.00019685 | 5.9056 | 0.00012088 | 0.42151
1940 | 2023-03-22 19:00 | 45007.7917 | 0.00018394 | 37.7071 | 0.00010749 | 32.2468 | 0.00014295 | 28.5907 | 0.00035981 | 53.9714 | 0.00049117 | 49.1166 | 8.5785e-05 | 6.8628 | 8.6187e-05 | 5.1712 | 0.00024258 | 9.7031 | 0.00020868 | 6.2603 | 0.0001433 | 0.49969
1941 | 2023-03-22 20:00 | 45007.8333 | 0.00017312 | 35.489 | 0.00010749 | 32.2468 | 9.357e-05 | 18.7139 | 0.00026678 | 40.0167 | 0.00046036 | 46.036 | 8.4914e-05 | 6.7931 | 2.8729e-05 | 1.7237 | 0.00024655 | 9.8622 | 0.00014907 | 4.472 | 0.00016872 | 0.58834
1942 | 2023-03-22 21:00 | 45007.875 | 5.4099e-05 | 11.0903 | 5.3745e-05 | 16.1234 | 8.3173e-05 | 16.6346 | 0.00014161 | 21.2417 | 0.00052117 | 52.1166 | 9.972e-05 | 7.9776 | 8.6187e-05 | 5.1712 | 0.00022866 | 9.1464 | 0.00011417 | 3.4251 | 0.00017304 | 0.60339
1943 | 2023-03-22 22:00 | 45007.9167 | 6.4919e-05 | 13.3084 | 2.6872e-05 | 8.0617 | 5.9781e-05 | 11.9561 | 0.00010731 | 16.0962 | 0.00031218 | 31.2179 | 0.00011714 | 9.3711 | 5.7458e-05 | 3.4475 | 0.00021076 | 8.4306 | 4.2689e-05 | 1.2807 | 0.00015456 | 0.53895
1944 | 2023-03-22 23:00 | 45007.9583 | 4.3279e-05 | 8.8723 | 2.6872e-05 | 8.0617 | 5.4582e-05 | 10.9165 | 0.00011508 | 17.2616 | 5.5056e-05 | 5.5056 | 0.00011453 | 9.162 | 8.6187e-05 | 5.1712 | 0.00015111 | 6.0446 | 4.527e-05 | 1.3581 | 0.00012634 | 0.44055
1945 | 2023-03-23 | 45008 | 5.4099e-05 | 11.0903 | 2.6872e-05 | 8.0617 | 5.4582e-05 | 10.9165 | 0.00011006 | 16.5095 | 4.7551e-05 | 4.7551 | 0.00010016 | 8.0124 | 5.7458e-05 | 3.4475 | 9.3452e-05 | 3.7381 | 6.4892e-05 | 1.9468 | 0.00010103 | 0.35228
1946 | 2023-03-23 01:00 | 45008.0417 | 6.4919e-05 | 13.3084 | 5.3745e-05 | 16.1234 | 5.7181e-05 | 11.4363 | 9.9157e-05 | 14.8736 | 3.7746e-05 | 3.7746 | 9.1011e-05 | 7.2809 | 5.7458e-05 | 3.4475 | 5.5673e-05 | 2.2269 | 7.7956e-05 | 2.3387 | 8.3531e-05 | 0.29127
1947 | 2023-03-23 02:00 | 45008.0833 | 4.3279e-05 | 8.8723 | 2.6872e-05 | 8.0617 | 5.4582e-05 | 10.9165 | 9.5904e-05 | 14.3856 | 3.9179e-05 | 3.9179 | 8.8833e-05 | 7.1067 | 5.7458e-05 | 3.4475 | 5.7662e-05 | 2.3065 | 7.3659e-05 | 2.2098 | 7.4142e-05 | 0.25853
1948 | 2023-03-23 03:00 | 45008.125 | 5.4099e-05 | 11.0903 | 2.6872e-05 | 8.0617 | 5.4582e-05 | 10.9165 | 6.0402e-05 | 9.0603 | 3.583e-05 | 3.583 | 9.2753e-05 | 7.4202 | 8.6187e-05 | 5.1712 | 6.5615e-05 | 2.6246 | 7.0158e-05 | 2.1047 | 6.9775e-05 | 0.2433
1949 | 2023-03-23 04:00 | 45008.1667 | 4.3279e-05 | 8.8723 | 2.6872e-05 | 8.0617 | 5.7181e-05 | 11.4363 | 6.3727e-05 | 9.559 | 3.6264e-05 | 3.6264 | 8.8833e-05 | 7.1067 | 5.7458e-05 | 3.4475 | 7.5557e-05 | 3.0223 | 5.4784e-05 | 1.6435 | 6.8587e-05 | 0.23916
1950 | 2023-03-23 05:00 | 45008.2083 | 7.5739e-05 | 15.5264 | 2.6872e-05 | 8.0617 | 5.9781e-05 | 11.9561 | 5.6238e-05 | 8.4357 | 3.7252e-05 | 3.7252 | 9.972e-05 | 7.9776 | 8.6187e-05 | 5.1712 | 8.7487e-05 | 3.4995 | 4.2459e-05 | 1.2738 | 7.1577e-05 | 0.24959
1951 | 2023-03-23 06:00 | 45008.25 | 8.6559e-05 | 17.7445 | 5.3745e-05 | 16.1234 | 0.00016115 | 32.2296 | 0.00010653 | 15.979 | 4.4868e-05 | 4.4868 | 0.00013107 | 10.4858 | 2.8729e-05 | 1.7237 | 9.9417e-05 | 3.9767 | 6.9855e-05 | 2.0956 | 8.3001e-05 | 0.28942
1952 | 2023-03-23 07:00 | 45008.2917 | 8.6559e-05 | 17.7445 | 0.00032247 | 96.7404 | 0.00016375 | 32.7494 | 0.00044993 | 67.4901 | 5.2131e-05 | 5.2131 | 0.0001289 | 10.3116 | 8.6187e-05 | 5.1712 | 0.00010141 | 4.0562 | 6.9839e-05 | 2.0952 | 0.00010343 | 0.36067
1953 | 2023-03-23 08:00 | 45008.3333 | 0.00018394 | 37.7071 | 0.00032247 | 96.7404 | 0.00025472 | 50.9435 | 0.00038273 | 57.41 | 6.2914e-05 | 6.2914 | 0.00013281 | 10.6252 | 5.7458e-05 | 3.4475 | 0.00011135 | 4.4539 | 0.00015363 | 4.6089 | 0.00011504 | 0.40114
1954 | 2023-03-23 09:00 | 45008.375 | 0.0002705 | 55.4516 | 0.00024185 | 72.5553 | 0.00026251 | 52.503 | 0.00034864 | 52.2956 | 0.00010142 | 10.1417 | 0.00012933 | 10.3465 | 8.6187e-05 | 5.1712 | 0.00011731 | 4.6925 | 0.00022321 | 6.6962 | 0.00011972 | 0.41748
1955 | 2023-03-23 10:00 | 45008.4167 | 0.00023804 | 48.7974 | 0.00025529 | 76.5861 | 0.00024692 | 49.384 | 0.00033299 | 49.9488 | 7.0157e-05 | 7.0157 | 0.0001302 | 10.4162 | 5.7458e-05 | 3.4475 | 0.0001372 | 5.4878 | 0.00019995 | 5.9984 | 0.00012354 | 0.43078
1956 | 2023-03-23 11:00 | 45008.4583 | 0.0002164 | 44.3613 | 0.00028216 | 84.6478 | 0.00023133 | 46.265 | 0.00026436 | 39.6536 | 5.2544e-05 | 5.2544 | 0.00012715 | 10.1723 | 5.7458e-05 | 3.4475 | 0.00013918 | 5.5673 | 0.00020728 | 6.2183 | 0.00012315 | 0.42942
1957 | 2023-03-23 12:00 | 45008.5 | 0.00024886 | 51.0154 | 0.00024185 | 72.5553 | 0.00022093 | 44.1857 | 0.00022101 | 33.1515 | 4.627e-05 | 4.627 | 0.00012323 | 9.8588 | 5.7458e-05 | 3.4475 | 0.00014316 | 5.7264 | 0.00017398 | 5.2193 | 0.00012445 | 0.43395
1958 | 2023-03-23 13:00 | 45008.5417 | 0.00025968 | 53.2335 | 0.00026872 | 80.617 | 0.00021313 | 42.6262 | 0.00015296 | 22.9437 | 4.2225e-05 | 4.2225 | 0.00012585 | 10.0678 | 8.6187e-05 | 5.1712 | 0.00013521 | 5.4083 | 0.00013902 | 4.1707 | 0.00013168 | 0.45916
1959 | 2023-03-23 14:00 | 45008.5833 | 0.00023804 | 48.7974 | 0.00016123 | 48.3702 | 0.00020273 | 40.5469 | 0.00014302 | 21.4529 | 3.8019e-05 | 3.8019 | 0.00012454 | 9.9633 | 5.7458e-05 | 3.4475 | 0.00011334 | 4.5334 | 0.00013178 | 3.9533 | 0.00013268 | 0.46267
1960 | 2023-03-23 15:00 | 45008.625 | 0.00025968 | 53.2335 | 0.00018811 | 56.4319 | 0.00016375 | 32.7494 | 0.00013932 | 20.8974 | 5.4078e-05 | 5.4078 | 0.00013325 | 10.66 | 8.6187e-05 | 5.1712 | 0.00011334 | 4.5334 | 0.00013824 | 4.1472 | 0.00012344 | 0.43044
1961 | 2023-03-23 16:00 | 45008.6667 | 0.00015148 | 31.0529 | 0.00016123 | 48.3702 | 0.00015855 | 31.7097 | 0.00013342 | 20.0126 | 6.9753e-05 | 6.9753 | 0.00013891 | 11.1129 | 2.8729e-05 | 1.7237 | 0.00011532 | 4.6129 | 0.00015913 | 4.774 | 0.0001164 | 0.40589
1962 | 2023-03-23 17:00 | 45008.7083 | 0.00011902 | 24.3987 | 0.00018811 | 56.4319 | 0.00014815 | 29.6304 | 0.00015728 | 23.5923 | 0.00013448 | 13.4483 | 0.00014936 | 11.949 | 8.6187e-05 | 5.1712 | 0.00014117 | 5.6469 | 0.00019187 | 5.7561 | 0.00011564 | 0.40325
1963 | 2023-03-23 18:00 | 45008.75 | 0.00011902 | 24.3987 | 0.00016123 | 48.3702 | 0.00012996 | 25.9916 | 0.00028499 | 42.7489 | 0.00017771 | 17.7706 | 0.00015633 | 12.5064 | 5.7458e-05 | 3.4475 | 0.000171 | 6.8399 | 0.00020059 | 6.0178 | 0.00012088 | 0.42151
1964 | 2023-03-23 19:00 | 45008.7917 | 0.00014066 | 28.8348 | 0.00013436 | 40.3085 | 0.00011696 | 23.3924 | 0.00026983 | 40.4752 | 0.00045935 | 45.9351 | 0.00016373 | 13.0986 | 8.6187e-05 | 5.1712 | 0.00023462 | 9.385 | 0.00018983 | 5.6949 | 0.0001433 | 0.49969
1965 | 2023-03-23 20:00 | 45008.8333 | 0.00012984 | 26.6168 | 0.00010749 | 32.2468 | 6.4979e-05 | 12.9958 | 0.00020033 | 30.0499 | 0.00050336 | 50.3362 | 0.00015067 | 12.0535 | 5.7458e-05 | 3.4475 | 0.00022667 | 9.0668 | 0.00015174 | 4.5522 | 0.00016872 | 0.58834
1966 | 2023-03-23 21:00 | 45008.875 | 5.4099e-05 | 11.0903 | 8.0617e-05 | 24.1851 | 5.4582e-05 | 10.9165 | 5.9524e-05 | 8.9286 | 0.00053459 | 53.4592 | 0.00012498 | 9.9981 | 5.7458e-05 | 3.4475 | 0.00018889 | 7.5557 | 9.8119e-05 | 2.9436 | 0.00017304 | 0.60339
1967 | 2023-03-23 22:00 | 45008.9167 | 4.3279e-05 | 8.8723 | 2.6872e-05 | 8.0617 | 5.7181e-05 | 11.4363 | 5.3788e-05 | 8.0682 | 0.00028073 | 28.0727 | 0.00011583 | 9.2665 | 5.7458e-05 | 3.4475 | 0.00014316 | 5.7264 | 6.9794e-05 | 2.0938 | 0.00015456 | 0.53895
1968 | 2023-03-23 23:00 | 45008.9583 | 3.2459e-05 | 6.6542 | 2.6872e-05 | 8.0617 | 5.7181e-05 | 11.4363 | 5.3784e-05 | 8.0676 | 6.4023e-05 | 6.4023 | 0.00010495 | 8.3956 | 8.6187e-05 | 5.1712 | 0.00012328 | 4.9311 | 6.2429e-05 | 1.8729 | 0.00012634 | 0.44055
1969 | 2023-03-24 | 45009 | 4.3279e-05 | 8.8723 | 2.6872e-05 | 8.0617 | 5.4582e-05 | 10.9165 | 5.0932e-05 | 7.6398 | 4.5524e-05 | 4.5524 | 9.4059e-05 | 7.5247 | 5.7458e-05 | 3.4475 | 9.1464e-05 | 3.6585 | 5.9856e-05 | 1.7957 | 0.00010274 | 0.35827
1970 | 2023-03-24 01:00 | 45009.0417 | 4.3279e-05 | 8.8723 | 2.6872e-05 | 8.0617 | 5.4582e-05 | 10.9165 | 5.3944e-05 | 8.0916 | 3.5396e-05 | 3.5396 | 8.7962e-05 | 7.037 | 8.6187e-05 | 5.1712 | 7.9534e-05 | 3.1813 | 7.1232e-05 | 2.137 | 8.5059e-05 | 0.2966
1971 | 2023-03-24 02:00 | 45009.0833 | 3.2459e-05 | 6.6542 | 2.6872e-05 | 8.0617 | 5.1983e-05 | 10.3966 | 2.3681e-05 | 3.5522 | 4.0046e-05 | 4.0046 | 8.535e-05 | 6.828 | 2.8729e-05 | 1.7237 | 5.5673e-05 | 2.2269 | 8.3173e-05 | 2.4952 | 7.5358e-05 | 0.26277
1972 | 2023-03-24 03:00 | 45009.125 | 4.3279e-05 | 8.8723 | 2.6872e-05 | 8.0617 | 5.7181e-05 | 11.4363 | 1.1875e-05 | 1.7812 | 3.5517e-05 | 3.5517 | 8.535e-05 | 6.828 | 8.6187e-05 | 5.1712 | 4.9708e-05 | 1.9883 | 7.8792e-05 | 2.3638 | 7.0755e-05 | 0.24672
1973 | 2023-03-24 04:00 | 45009.1667 | 3.2459e-05 | 6.6542 | 2.6872e-05 | 8.0617 | 5.4582e-05 | 10.9165 | 1.476e-05 | 2.214 | 3.4962e-05 | 3.4962 | 8.6221e-05 | 6.8977 | 5.7458e-05 | 3.4475 | 6.5615e-05 | 2.6246 | 6.0918e-05 | 1.8275 | 6.955e-05 | 0.24252
1974 | 2023-03-24 05:00 | 45009.2083 | 5.4099e-05 | 11.0903 | 2.6872e-05 | 8.0617 | 5.4582e-05 | 10.9165 | 2.3893e-05 | 3.5839 | 3.935e-05 | 3.935 | 9.8413e-05 | 7.8731 | 8.6187e-05 | 5.1712 | 7.158e-05 | 2.8632 | 4.4926e-05 | 1.3478 | 7.2643e-05 | 0.25331
1975 | 2023-03-24 06:00 | 45009.25 | 3.2459e-05 | 6.6542 | 5.3745e-05 | 16.1234 | 0.00012476 | 24.9519 | 5.6922e-05 | 8.5383 | 3.5396e-05 | 3.5396 | 0.00012802 | 10.242 | 2.8729e-05 | 1.7237 | 7.7545e-05 | 3.1018 | 6.5954e-05 | 1.9786 | 8.3883e-05 | 0.2925
1976 | 2023-03-24 07:00 | 45009.2917 | 4.3279e-05 | 8.8723 | 2.6872e-05 | 8.0617 | 6.238e-05 | 12.476 | 5.3433e-05 | 8.015 | 5.1021e-05 | 5.1021 | 0.00012933 | 10.3465 | 8.6187e-05 | 5.1712 | 8.5499e-05 | 3.4199 | 7.84e-05 | 2.352 | 0.00010346 | 0.36077
1977 | 2023-03-24 08:00 | 45009.3333 | 3.2459e-05 | 6.6542 | 2.6872e-05 | 8.0617 | 6.238e-05 | 12.476 | 6.6098e-05 | 9.9146 | 0.00012887 | 12.8874 | 0.0001289 | 10.3116 | 5.7458e-05 | 3.4475 | 9.9417e-05 | 3.9767 | 0.00010932 | 3.2796 | 0.00011629 | 0.40551
1978 | 2023-03-24 09:00 | 45009.375 | 4.3279e-05 | 8.8723 | 2.6872e-05 | 8.0617 | 6.7578e-05 | 13.5156 | 0.00025173 | 37.7599 | 0.0001632 | 16.3201 | 0.00014152 | 11.3219 | 8.6187e-05 | 5.1712 | 0.00015111 | 6.0446 | 8.9247e-05 | 2.6774 | 0.00012231 | 0.4265
1979 | 2023-03-24 10:00 | 45009.4167 | 5.4099e-05 | 11.0903 | 5.3745e-05 | 16.1234 | 6.7578e-05 | 13.5156 | 0.0003613 | 54.1945 | 0.0001332 | 13.3202 | 0.00014806 | 11.8445 | 5.7458e-05 | 3.4475 | 0.00016304 | 6.5218 | 9.8685e-05 | 2.9605 | 0.00012651 | 0.44114
1980 | 2023-03-24 11:00 | 45009.4583 | 4.3279e-05 | 8.8723 | 2.6872e-05 | 8.0617 | 6.238e-05 | 12.476 | 0.00036573 | 54.86 | 0.00014176 | 14.1755 | 0.00014414 | 11.5309 | 8.6187e-05 | 5.1712 | 0.00016503 | 6.6013 | 0.00010918 | 3.2755 | 0.00012585 | 0.43883
1981 | 2023-03-24 12:00 | 45009.5 | 4.3279e-05 | 8.8723 | 2.6872e-05 | 8.0617 | 5.9781e-05 | 11.9561 | 0.00038521 | 57.7816 | 0.00014428 | 14.4277 | 0.00013064 | 10.451 | 2.8729e-05 | 1.7237 | 0.00015907 | 6.3627 | 0.00012665 | 3.7995 | 0.00012648 | 0.44102
1982 | 2023-03-24 13:00 | 45009.5417 | 3.2459e-05 | 6.6542 | 2.6872e-05 | 8.0617 | 6.4979e-05 | 12.9958 | 0.00032942 | 49.4129 | 0.00013926 | 13.9264 | 0.00012541 | 10.033 | 8.6187e-05 | 5.1712 | 0.0001531 | 6.1241 | 0.00010392 | 3.1176 | 0.00013329 | 0.46479
1983 | 2023-03-24 14:00 | 45009.5833 | 4.3279e-05 | 8.8723 | 2.6872e-05 | 8.0617 | 6.238e-05 | 12.476 | 0.00028408 | 42.6126 | 0.00015928 | 15.9277 | 0.00012672 | 10.1375 | 5.7458e-05 | 3.4475 | 0.00014714 | 5.8855 | 6.2325e-05 | 1.8697 | 0.00013456 | 0.46922
1984 | 2023-03-24 15:00 | 45009.625 | 3.2459e-05 | 6.6542 | 2.6872e-05 | 8.0617 | 6.238e-05 | 12.476 | 0.00031285 | 46.9276 | 0.00015584 | 15.5837 | 0.00013064 | 10.451 | 8.6187e-05 | 5.1712 | 0.0001372 | 5.4878 | 8.5061e-05 | 2.5518 | 0.0001263 | 0.4404
1985 | 2023-03-24 16:00 | 45009.6667 | 5.4099e-05 | 11.0903 | 5.3745e-05 | 16.1234 | 6.4979e-05 | 12.9958 | 0.0003736 | 56.0405 | 0.00015889 | 15.8894 | 0.00013238 | 10.5903 | 2.8729e-05 | 1.7237 | 0.00011731 | 4.6925 | 0.00012143 | 3.643 | 0.00011984 | 0.41788
1986 | 2023-03-24 17:00 | 45009.7083 | 4.3279e-05 | 8.8723 | 2.6872e-05 | 8.0617 | 6.4979e-05 | 12.9958 | 0.00038792 | 58.1874 | 0.00014801 | 14.801 | 0.00013935 | 11.1477 | 8.6187e-05 | 5.1712 | 0.00011135 | 4.4539 | 0.00014516 | 4.3547 | 0.00011849 | 0.41318
1987 | 2023-03-24 18:00 | 45009.75 | 3.2459e-05 | 6.6542 | 2.6872e-05 | 8.0617 | 6.238e-05 | 12.476 | 0.00024266 | 36.3983 | 0.00042348 | 42.3481 | 0.00014675 | 11.7399 | 5.7458e-05 | 3.4475 | 0.00010936 | 4.3743 | 0.00013367 | 4.0101 | 0.00012187 | 0.42495
1988 | 2023-03-24 19:00 | 45009.7917 | 7.5739e-05 | 15.5264 | 2.6872e-05 | 8.0617 | 6.4979e-05 | 12.9958 | 3.6383e-05 | 5.4574 | 0.00041908 | 41.9083 | 0.00015285 | 12.2277 | 8.6187e-05 | 5.1712 | 0.00011731 | 4.6925 | 0.00011341 | 3.4023 | 0.00014033 | 0.48932
1989 | 2023-03-24 20:00 | 45009.8333 | 3.2459e-05 | 6.6542 | 2.6872e-05 | 8.0617 | 6.238e-05 | 12.476 | 1.7218e-05 | 2.5827 | 0.00021557 | 21.5574 | 0.00014457 | 11.5658 | 5.7458e-05 | 3.4475 | 0.00013521 | 5.4083 | 9.3238e-05 | 2.7971 | 0.0001603 | 0.55896
1990 | 2023-03-24 21:00 | 45009.875 | 5.4099e-05 | 11.0903 | 5.3745e-05 | 16.1234 | 6.238e-05 | 12.476 | 1.441e-05 | 2.1616 | 8.7688e-05 | 8.7688 | 0.00012062 | 9.6497 | 5.7458e-05 | 3.4475 | 0.00010339 | 4.1357 | 5.4295e-05 | 1.6289 | 0.00016509 | 0.57567
1991 | 2023-03-24 22:00 | 45009.9167 | 3.2459e-05 | 6.6542 | 2.6872e-05 | 8.0617 | 6.4979e-05 | 12.9958 | 1.7291e-05 | 2.5936 | 9.9833e-05 | 9.9833 | 0.00011104 | 8.8833 | 5.7458e-05 | 3.4475 | 7.9534e-05 | 3.1813 | 4.4516e-05 | 1.3355 | 0.00015333 | 0.53467
1992 | 2023-03-24 23:00 | 45009.9583 | 4.3279e-05 | 8.8723 | 2.6872e-05 | 8.0617 | 6.238e-05 | 12.476 | 2.3304e-05 | 3.4955 | 9.0422e-05 | 9.0422 | 0.00010625 | 8.5001 | 8.6187e-05 | 5.1712 | 6.5615e-05 | 2.6246 | 6.7615e-05 | 2.0285 | 0.00013112 | 0.45723
1993 | 2023-03-25 | 45010 | 4.3279e-05 | 8.8723 | 2.6872e-05 | 8.0617 | 5.9781e-05 | 11.9561 | 2.6299e-05 | 3.9448 | 7.7692e-05 | 7.7692 | 9.4059e-05 | 7.5247 | 5.7458e-05 | 3.4475 | 6.1639e-05 | 2.4655 | 6.6491e-05 | 1.9947 | 0.00010871 | 0.37908
1994 | 2023-03-25 01:00 | 45010.0417 | 2.164e-05 | 4.4361 | 2.6872e-05 | 8.0617 | 5.9781e-05 | 11.9561 | 2.9216e-05 | 4.3824 | 6.7675e-05 | 6.7675 | 8.7962e-05 | 7.037 | 8.6187e-05 | 5.1712 | 6.9592e-05 | 2.7837 | 7.9414e-05 | 2.3824 | 9.0368e-05 | 0.31511
1995 | 2023-03-25 02:00 | 45010.0833 | 4.3279e-05 | 8.8723 | 0 | 0 | 5.9781e-05 | 11.9561 | 2.9393e-05 | 4.4089 | 5.1435e-05 | 5.1435 | 8.6656e-05 | 6.9325 | 2.8729e-05 | 1.7237 | 5.3685e-05 | 2.1474 | 8.0618e-05 | 2.4186 | 7.9102e-05 | 0.27583
1996 | 2023-03-25 03:00 | 45010.125 | 4.3279e-05 | 8.8723 | 5.3745e-05 | 16.1234 | 5.9781e-05 | 11.9561 | 2.9411e-05 | 4.4116 | 4.3204e-05 | 4.3204 | 9.014e-05 | 7.2112 | 8.6187e-05 | 5.1712 | 5.3685e-05 | 2.1474 | 7.6203e-05 | 2.2861 | 7.3297e-05 | 0.25559
1997 | 2023-03-25 04:00 | 45010.1667 | 2.164e-05 | 4.4361 | 2.6872e-05 | 8.0617 | 5.9781e-05 | 11.9561 | 2.941e-05 | 4.4115 | 4.3032e-05 | 4.3032 | 8.8398e-05 | 7.0718 | 5.7458e-05 | 3.4475 | 5.1697e-05 | 2.0679 | 5.6557e-05 | 1.6967 | 7.0958e-05 | 0.24743
1998 | 2023-03-25 05:00 | 45010.2083 | 4.3279e-05 | 8.8723 | 2.6872e-05 | 8.0617 | 5.9781e-05 | 11.9561 | 2.9404e-05 | 4.4106 | 4.1418e-05 | 4.1418 | 9.7978e-05 | 7.8382 | 8.6187e-05 | 5.1712 | 7.158e-05 | 2.8632 | 5.1112e-05 | 1.5334 | 7.2028e-05 | 0.25116
1999 | 2023-03-25 06:00 | 45010.25 | 4.3279e-05 | 8.8723 | 2.6872e-05 | 8.0617 | 6.238e-05 | 12.476 | 2.6458e-05 | 3.9687 | 4.9558e-05 | 4.9558 | 0.0001302 | 10.4162 | 2.8729e-05 | 1.7237 | 6.9592e-05 | 2.7837 | 4.9382e-05 | 1.4815 | 7.5713e-05 | 0.26401
2000 | 2023-03-25 07:00 | 45010.2917 | 3.2459e-05 | 6.6542 | 2.6872e-05 | 8.0617 | 6.238e-05 | 12.476 | 2.9354e-05 | 4.4031 | 0.0001118 | 11.1796 | 0.00012933 | 10.3465 | 8.6187e-05 | 5.1712 | 8.1522e-05 | 3.2609 | 4.7275e-05 | 1.4183 | 8.1153e-05 | 0.28298
2001 | 2023-03-25 08:00 | 45010.3333 | 4.3279e-05 | 8.8723 | 2.6872e-05 | 8.0617 | 5.9781e-05 | 11.9561 | 2.6488e-05 | 3.9731 | 0.00015156 | 15.156 | 0.00012977 | 10.3813 | 5.7458e-05 | 3.4475 | 0.00014913 | 5.965 | 8.5855e-05 | 2.5756 | 9.9973e-05 | 0.34861
2002 | 2023-03-25 09:00 | 45010.375 | 4.3279e-05 | 8.8723 | 5.3745e-05 | 16.1234 | 6.4979e-05 | 12.9958 | 2.9532e-05 | 4.4298 | 0.00014896 | 14.8958 | 0.00012977 | 10.3813 | 8.6187e-05 | 5.1712 | 0.00015509 | 6.2036 | 0.00011687 | 3.5061 | 0.00012437 | 0.43369
2003 | 2023-03-25 10:00 | 45010.4167 | 4.3279e-05 | 8.8723 | 2.6872e-05 | 8.0617 | 6.238e-05 | 12.476 | 2.9476e-05 | 4.4214 | 0.00015815 | 15.8147 | 0.00013543 | 10.8342 | 5.7458e-05 | 3.4475 | 0.0001372 | 5.4878 | 0.0001316 | 3.9481 | 0.00013727 | 0.47867
2004 | 2023-03-25 11:00 | 45010.4583 | 4.3279e-05 | 8.8723 | 2.6872e-05 | 8.0617 | 6.7578e-05 | 13.5156 | 2.647e-05 | 3.9705 | 0.0001322 | 13.2203 | 0.00012846 | 10.2768 | 5.7458e-05 | 3.4475 | 0.00015111 | 6.0446 | 0.0001098 | 3.2939 | 0.000138 | 0.4812
2005 | 2023-03-25 12:00 | 45010.5 | 4.3279e-05 | 8.8723 | 2.6872e-05 | 8.0617 | 5.9781e-05 | 11.9561 | 2.3496e-05 | 3.5244 | 0.00012813 | 12.8128 | 0.00012628 | 10.1026 | 5.7458e-05 | 3.4475 | 0.00016304 | 6.5218 | 8.6467e-05 | 2.594 | 0.00013628 | 0.47522
2006 | 2023-03-25 13:00 | 45010.5417 | 4.3279e-05 | 8.8723 | 2.6872e-05 | 8.0617 | 6.238e-05 | 12.476 | 1.7522e-05 | 2.6283 | 9.1521e-05 | 9.1521 | 0.00012411 | 9.9284 | 8.6187e-05 | 5.1712 | 0.0001193 | 4.772 | 7.8734e-05 | 2.362 | 0.00014298 | 0.49856
2007 | 2023-03-25 14:00 | 45010.5833 | 3.2459e-05 | 6.6542 | 5.3745e-05 | 16.1234 | 6.4979e-05 | 12.9958 | 1.4414e-05 | 2.1621 | 7.75e-05 | 7.75 | 0.00012585 | 10.0678 | 5.7458e-05 | 3.4475 | 0.00011532 | 4.6129 | 8.0699e-05 | 2.421 | 0.00014176 | 0.49431
2008 | 2023-03-25 15:00 | 45010.625 | 4.3279e-05 | 8.8723 | 2.6872e-05 | 8.0617 | 6.238e-05 | 12.476 | 1.7484e-05 | 2.6226 | 7.402e-05 | 7.402 | 0.0001289 | 10.3116 | 8.6187e-05 | 5.1712 | 8.1522e-05 | 3.2609 | 0.00012342 | 3.7025 | 0.00012702 | 0.44293
2009 | 2023-03-25 16:00 | 45010.6667 | 4.3279e-05 | 8.8723 | 2.6872e-05 | 8.0617 | 6.4979e-05 | 12.9958 | 1.4407e-05 | 2.161 | 7.2124e-05 | 7.2124 | 0.0001376 | 11.0084 | 2.8729e-05 | 1.7237 | 7.158e-05 | 2.8632 | 0.00012812 | 3.8437 | 0.00011689 | 0.40761
2010 | 2023-03-25 17:00 | 45010.7083 | 4.3279e-05 | 8.8723 | 2.6872e-05 | 8.0617 | 6.238e-05 | 12.476 | 1.7211e-05 | 2.5817 | 7.0378e-05 | 7.0378 | 0.00014806 | 11.8445 | 8.6187e-05 | 5.1712 | 6.5615e-05 | 2.6246 | 0.00013946 | 4.1837 | 0.00011281 | 0.39336
2011 | 2023-03-25 18:00 | 45010.75 | 3.2459e-05 | 6.6542 | 2.6872e-05 | 8.0617 | 6.238e-05 | 12.476 | 1.7351e-05 | 2.6027 | 6.7887e-05 | 6.7887 | 0.00014893 | 11.9141 | 5.7458e-05 | 3.4475 | 6.3627e-05 | 2.5451 | 0.00013716 | 4.1149 | 0.00011501 | 0.40106
2012 | 2023-03-25 19:00 | 45010.7917 | 4.3279e-05 | 8.8723 | 2.6872e-05 | 8.0617 | 5.7181e-05 | 11.4363 | 1.4407e-05 | 2.161 | 0.00031179 | 31.1785 | 0.00015241 | 12.1928 | 8.6187e-05 | 5.1712 | 7.3569e-05 | 2.9427 | 0.00011096 | 3.3288 | 0.00013188 | 0.45986
2013 | 2023-03-25 20:00 | 45010.8333 | 4.3279e-05 | 8.8723 | 5.3745e-05 | 16.1234 | 6.4979e-05 | 12.9958 | 1.7519e-05 | 2.6279 | 0.00017848 | 17.8483 | 0.0001498 | 11.9838 | 2.8729e-05 | 1.7237 | 8.351e-05 | 3.3404 | 8.8971e-05 | 2.6691 | 0.00015206 | 0.53024
2014 | 2023-03-25 21:00 | 45010.875 | 4.3279e-05 | 8.8723 | 2.6872e-05 | 8.0617 | 5.9781e-05 | 11.9561 | 1.4492e-05 | 2.1738 | 4.1983e-05 | 4.1983 | 0.0001289 | 10.3116 | 8.6187e-05 | 5.1712 | 6.9592e-05 | 2.7837 | 6.2184e-05 | 1.8655 | 0.00015843 | 0.55245
2015 | 2023-03-25 22:00 | 45010.9167 | 3.2459e-05 | 6.6542 | 2.6872e-05 | 8.0617 | 6.4979e-05 | 12.9958 | 1.7478e-05 | 2.6216 | 4.0591e-05 | 4.0591 | 0.00011322 | 9.0575 | 5.7458e-05 | 3.4475 | 5.3685e-05 | 2.1474 | 5.1159e-05 | 1.5348 | 0.00014875 | 0.51868
2016 | 2023-03-25 23:00 | 45010.9583 | 3.2459e-05 | 6.6542 | 2.6872e-05 | 8.0617 | 5.7181e-05 | 11.4363 | 1.4484e-05 | 2.1726 | 3.1966e-05 | 3.1966 | 0.00010843 | 8.6743 | 8.6187e-05 | 5.1712 | 4.3743e-05 | 1.7497 | 5.6523e-05 | 1.6957 | 0.00012911 | 0.4502
2017 | 2023-03-26 | 45011 | 3.2459e-05 | 6.6542 | 2.6872e-05 | 8.0617 | 5.7181e-05 | 11.4363 | 1.7517e-05 | 2.6275 | 3.7534e-05 | 3.7534 | 9.2753e-05 | 7.4202 | 5.7458e-05 | 3.4475 | 4.5732e-05 | 1.8293 | 6.493e-05 | 1.9479 | 0.00010907 | 0.38031
2018 | 2023-03-26 01:00 | 45011.0417 | 4.3279e-05 | 8.8723 | 5.3745e-05 | 16.1234 | 6.238e-05 | 12.476 | 1.7482e-05 | 2.6224 | 3.4922e-05 | 3.4922 | 8.7962e-05 | 7.037 | 5.7458e-05 | 3.4475 | 6.1639e-05 | 2.4655 | 7.2192e-05 | 2.1658 | 9.2182e-05 | 0.32144
2019 | 2023-03-26 02:00 | 45011.0833 | 3.2459e-05 | 6.6542 | 2.6872e-05 | 8.0617 | 5.7181e-05 | 11.4363 | 1.7482e-05 | 2.6224 | 3.1361e-05 | 3.1361 | 8.7092e-05 | 6.9673 | 5.7458e-05 | 3.4475 | 6.3627e-05 | 2.5451 | 8.004e-05 | 2.4012 | 7.4143e-05 | 0.25854
2020 | 2023-03-26 03:00 | 45011.125 | 4.3279e-05 | 8.8723 | 2.6872e-05 | 8.0617 | 5.9781e-05 | 11.9561 | 1.4501e-05 | 2.1751 | 3.6284e-05 | 3.6284 | 8.9704e-05 | 7.1763 | 8.6187e-05 | 5.1712 | 5.1697e-05 | 2.0679 | 7.9481e-05 | 2.3844 | 7.1002e-05 | 0.24758
2021 | 2023-03-26 04:00 | 45011.1667 | 3.2459e-05 | 6.6542 | 2.6872e-05 | 8.0617 | 0.00015595 | 31.1899 | 2.9795e-05 | 4.4693 | 3.1008e-05 | 3.1008 | 8.4479e-05 | 6.7583 | 5.7458e-05 | 3.4475 | 6.7604e-05 | 2.7041 | 6.1517e-05 | 1.8455 | 7.1033e-05 | 0.24769
2022 | 2023-03-26 05:00 | 45011.2083 | 6.4919e-05 | 13.3084 | 2.6872e-05 | 8.0617 | 0.00013516 | 27.0312 | 5.7935e-05 | 8.6902 | 3.7081e-05 | 3.7081 | 0.00010016 | 8.0124 | 8.6187e-05 | 5.1712 | 7.5557e-05 | 3.0223 | 8.57e-05 | 2.571 | 7.322e-05 | 0.25532
2023 | 2023-03-26 06:00 | 45011.25 | 7.5739e-05 | 15.5264 | 2.6872e-05 | 8.0617 | 0.00018454 | 36.908 | 6.1165e-05 | 9.1747 | 4.2043e-05 | 4.2043 | 0.00012193 | 9.7543 | 2.8729e-05 | 1.7237 | 0.00011532 | 4.6129 | 8.3284e-05 | 2.4985 | 7.5743e-05 | 0.26412
2024 | 2023-03-26 07:00 | 45011.2917 | 8.6559e-05 | 17.7445 | 5.3745e-05 | 16.1234 | 0.0003041 | 60.8203 | 7.2256e-05 | 10.8384 | 6.9803e-05 | 6.9803 | 0.00011757 | 9.4059 | 8.6187e-05 | 5.1712 | 0.00014316 | 5.7264 | 0.00014 | 4.2001 | 8.8935e-05 | 0.31012
2025 | 2023-03-26 08:00 | 45011.3333 | 5.4099e-05 | 11.0903 | 0.00013436 | 40.3085 | 0.0003197 | 63.9393 | 4.9983e-05 | 7.4975 | 9.8875e-05 | 9.8875 | 0.00012062 | 9.6497 | 5.7458e-05 | 3.4475 | 0.00014515 | 5.8059 | 0.00017301 | 5.1903 | 0.00011299 | 0.39399
2026 | 2023-03-26 09:00 | 45011.375 | 4.3279e-05 | 8.8723 | 0.00010749 | 32.2468 | 0.0003067 | 61.3401 | 5.4603e-05 | 8.1905 | 8.4097e-05 | 8.4097 | 0.0001228 | 9.8239 | 8.6187e-05 | 5.1712 | 0.00015111 | 6.0446 | 0.00017022 | 5.1065 | 0.00013158 | 0.45883
2027 | 2023-03-26 10:00 | 45011.4167 | 3.2459e-05 | 6.6542 | 0.00013436 | 40.3085 | 0.00028851 | 57.7013 | 8.5347e-05 | 12.802 | 0.00012049 | 12.0492 | 0.00012498 | 9.9981 | 2.8729e-05 | 1.7237 | 0.0001531 | 6.1241 | 0.00017757 | 5.327 | 0.00013772 | 0.48023
2028 | 2023-03-26 11:00 | 45011.4583 | 5.4099e-05 | 11.0903 | 8.0617e-05 | 24.1851 | 0.00025732 | 51.4633 | 0.00039595 | 59.3929 | 0.00010255 | 10.2547 | 0.00012193 | 9.7543 | 8.6187e-05 | 5.1712 | 0.00014913 | 5.965 | 0.00016628 | 4.9883 | 0.00013758 | 0.47974
2029 | 2023-03-26 12:00 | 45011.5 | 3.2459e-05 | 6.6542 | 8.0617e-05 | 24.1851 | 0.00024172 | 48.3443 | 0.00038415 | 57.6219 | 7.1276e-05 | 7.1276 | 0.00011583 | 9.2665 | 5.7458e-05 | 3.4475 | 0.00015509 | 6.2036 | 0.00015654 | 4.6962 | 0.00014289 | 0.49825
2030 | 2023-03-26 13:00 | 45011.5417 | 5.4099e-05 | 11.0903 | 2.6872e-05 | 8.0617 | 0.00022873 | 45.7452 | 0.00031862 | 47.7923 | 5.7961e-05 | 5.7961 | 0.00011278 | 9.0227 | 8.6187e-05 | 5.1712 | 0.00016503 | 6.6013 | 0.00013434 | 4.0303 | 0.00013995 | 0.48801
2031 | 2023-03-26 14:00 | 45011.5833 | 4.3279e-05 | 8.8723 | 5.3745e-05 | 16.1234 | 0.00018454 | 36.908 | 0.00032083 | 48.1252 | 5.669e-05 | 5.669 | 0.00011235 | 8.9879 | 5.7458e-05 | 3.4475 | 0.00017895 | 7.158 | 0.00014405 | 4.3216 | 0.00012381 | 0.43173
2032 | 2023-03-26 15:00 | 45011.625 | 3.2459e-05 | 6.6542 | 2.6872e-05 | 8.0617 | 0.00016375 | 32.7494 | 0.00033266 | 49.8992 | 6.0564e-05 | 6.0564 | 0.00011627 | 9.3014 | 5.7458e-05 | 3.4475 | 0.00014515 | 5.8059 | 0.00015249 | 4.5748 | 0.00011397 | 0.39741
2033 | 2023-03-26 16:00 | 45011.6667 | 4.3279e-05 | 8.8723 | 5.3745e-05 | 16.1234 | 0.00015075 | 30.1502 | 0.00030466 | 45.6996 | 6.0564e-05 | 6.0564 | 0.00012367 | 9.8936 | 5.7458e-05 | 3.4475 | 0.00012527 | 5.0106 | 0.00014154 | 4.2461 | 0.00011117 | 0.38766
2034 | 2023-03-26 17:00 | 45011.7083 | 4.3279e-05 | 8.8723 | 2.6872e-05 | 8.0617 | 0.00014555 | 29.1106 | 0.00031481 | 47.2219 | 6.3852e-05 | 6.3852 | 0.00013543 | 10.8342 | 8.6187e-05 | 5.1712 | 0.00010141 | 4.0562 | 0.00014882 | 4.4645 | 0.00011658 | 0.4065
2035 | 2023-03-26 18:00 | 45011.75 | 4.3279e-05 | 8.8723 | 2.6872e-05 | 8.0617 | 0.00012216 | 24.4321 | 0.0002989 | 44.8344 | 7.3374e-05 | 7.3374 | 0.00014283 | 11.4264 | 5.7458e-05 | 3.4475 | 0.00011334 | 4.5334 | 0.00016164 | 4.8492 | 0.00013808 | 0.4815
2036 | 2023-03-26 19:00 | 45011.7917 | 4.3279e-05 | 8.8723 | 2.6872e-05 | 8.0617 | 5.9781e-05 | 11.9561 | 0.00022706 | 34.0595 | 0.0001736 | 17.3601 | 0.00015197 | 12.158 | 8.6187e-05 | 5.1712 | 0.0001193 | 4.772 | 0.00012732 | 3.8195 | 0.00016305 | 0.56856
2037 | 2023-03-26 20:00 | 45011.8333 | 4.3279e-05 | 8.8723 | 5.3745e-05 | 16.1234 | 5.4582e-05 | 10.9165 | 0.00010191 | 15.2869 | 0.00025568 | 25.568 | 0.00014152 | 11.3219 | 2.8729e-05 | 1.7237 | 0.0001193 | 4.772 | 0.00010714 | 3.2142 | 0.00016669 | 0.58124
2038 | 2023-03-26 21:00 | 45011.875 | 3.2459e-05 | 6.6542 | 2.6872e-05 | 8.0617 | 5.7181e-05 | 11.4363 | 8.6119e-05 | 12.9179 | 0.00012313 | 12.3135 | 0.00011975 | 9.5801 | 8.6187e-05 | 5.1712 | 0.00012527 | 5.0106 | 4.8992e-05 | 1.4697 | 0.0001482 | 0.51676
2039 | 2023-03-26 22:00 | 45011.9167 | 3.2459e-05 | 6.6542 | 2.6872e-05 | 8.0617 | 5.7181e-05 | 11.4363 | 8.004e-05 | 12.006 | 4.1115e-05 | 4.1115 | 0.00011278 | 9.0227 | 5.7458e-05 | 3.4475 | 0.00010737 | 4.2948 | 3.067e-05 | 0.92009 | 0.00012333 | 0.43005
2040 | 2023-03-26 23:00 | 45011.9583 | 4.3279e-05 | 8.8723 | 2.6872e-05 | 8.0617 | 7.2776e-05 | 14.5553 | 8.308e-05 | 12.462 | 3.3863e-05 | 3.3863 | 0.00010799 | 8.6395 | 8.6187e-05 | 5.1712 | 7.7545e-05 | 3.1018 | 3.619e-05 | 1.0857 | 0.00010019 | 0.34936
2041 | 2023-03-27 | 45012 | 4.3279e-05 | 8.8723 | 5.3745e-05 | 16.1234 | 6.238e-05 | 12.476 | 6.1957e-05 | 9.2935 | 3.2592e-05 | 3.2592 | 9.4059e-05 | 7.5247 | 5.7458e-05 | 3.4475 | 7.3569e-05 | 2.9427 | 4.4835e-05 | 1.345 | 8.3037e-05 | 0.28955
2042 | 2023-03-27 01:00 | 45012.0417 | 3.2459e-05 | 6.6542 | 2.6872e-05 | 8.0617 | 5.4582e-05 | 10.9165 | 4.0884e-05 | 6.1325 | 3.6475e-05 | 3.6475 | 8.4043e-05 | 6.7235 | 5.7458e-05 | 3.4475 | 6.3627e-05 | 2.5451 | 5.369e-05 | 1.6107 | 7.3734e-05 | 0.25711
2043 | 2023-03-27 02:00 | 45012.0833 | 3.2459e-05 | 6.6542 | 2.6872e-05 | 8.0617 | 4.9384e-05 | 9.8768 | 1.082e-05 | 1.623 | 3.36e-05 | 3.36 | 8.6221e-05 | 6.8977 | 5.7458e-05 | 3.4475 | 5.5673e-05 | 2.2269 | 5.8215e-05 | 1.7465 | 6.9226e-05 | 0.24139
2044 | 2023-03-27 03:00 | 45012.125 | 3.2459e-05 | 6.6542 | 2.6872e-05 | 8.0617 | 5.4582e-05 | 10.9165 | 1.3783e-05 | 2.0675 | 3.1028e-05 | 3.1028 | 8.7092e-05 | 6.9673 | 8.6187e-05 | 5.1712 | 5.965e-05 | 2.386 | 5.7138e-05 | 1.7141 | 6.7939e-05 | 0.2369
2045 | 2023-03-27 04:00 | 45012.1667 | 3.2459e-05 | 6.6542 | 2.6872e-05 | 8.0617 | 0.00011436 | 22.8726 | 2.4581e-05 | 3.6872 | 3.237e-05 | 3.237 | 8.3608e-05 | 6.6886 | 5.7458e-05 | 3.4475 | 7.5557e-05 | 3.0223 | 4.6726e-05 | 1.4018 | 7.0887e-05 | 0.24718
2046 | 2023-03-27 05:00 | 45012.2083 | 6.4919e-05 | 13.3084 | 2.6872e-05 | 8.0617 | 0.00012476 | 24.9519 | 7.2558e-05 | 10.8837 | 3.9199e-05 | 3.9199 | 9.9284e-05 | 7.9428 | 8.6187e-05 | 5.1712 | 0.00010339 | 4.1357 | 8.346e-05 | 2.5038 | 8.1761e-05 | 0.2851
2047 | 2023-03-27 06:00 | 45012.25 | 4.3279e-05 | 8.8723 | 5.3745e-05 | 16.1234 | 0.00018194 | 36.3882 | 0.0004046 | 60.6897 | 4.3839e-05 | 4.3839 | 0.00012715 | 10.1723 | 2.8729e-05 | 1.7237 | 0.00012527 | 5.0106 | 8.3534e-05 | 2.506 | 0.00010122 | 0.35297
2048 | 2023-03-27 07:00 | 45012.2917 | 6.4919e-05 | 13.3084 | 5.3745e-05 | 16.1234 | 0.00025992 | 51.9832 | 0.00037572 | 56.3586 | 6.4155e-05 | 6.4155 | 0.00011627 | 9.3014 | 8.6187e-05 | 5.1712 | 0.00012725 | 5.0901 | 0.00014715 | 4.4145 | 0.00011328 | 0.39499
2049 | 2023-03-27 08:00 | 45012.3333 | 5.4099e-05 | 11.0903 | 8.0617e-05 | 24.1851 | 0.00026771 | 53.5427 | 0.00035006 | 52.5086 | 8.1404e-05 | 8.1404 | 0.0001154 | 9.2317 | 5.7458e-05 | 3.4475 | 0.00013918 | 5.5673 | 0.0001505 | 4.5151 | 0.00012026 | 0.41936
2050 | 2023-03-27 09:00 | 45012.375 | 5.4099e-05 | 11.0903 | 0.00010749 | 32.2468 | 0.00024432 | 48.8642 | 0.00031437 | 47.1549 | 7.7157e-05 | 7.7157 | 0.00011801 | 9.4407 | 8.6187e-05 | 5.1712 | 0.00012924 | 5.1697 | 0.00016277 | 4.8831 | 0.00012588 | 0.43895
2051 | 2023-03-27 10:00 | 45012.4167 | 4.3279e-05 | 8.8723 | 8.0617e-05 | 24.1851 | 0.00024432 | 48.8642 | 0.00026213 | 39.3202 | 6.4306e-05 | 6.4306 | 0.00012193 | 9.7543 | 2.8729e-05 | 1.7237 | 0.00013521 | 5.4083 | 0.0001644 | 4.9321 | 0.00012613 | 0.43982
2052 | 2023-03-27 11:00 | 45012.4583 | 5.4099e-05 | 11.0903 | 0.00010749 | 32.2468 | 0.00023912 | 47.8245 | 0.00029237 | 43.8552 | 6.5742e-05 | 6.5742 | 0.00012106 | 9.6846 | 8.6187e-05 | 5.1712 | 0.0001531 | 6.1241 | 0.00014346 | 4.3037 | 0.00012712 | 0.44328
2053 | 2023-03-27 12:00 | 45012.5 | 4.3279e-05 | 8.8723 | 5.3745e-05 | 16.1234 | 0.00022093 | 44.1857 | 0.00028009 | 42.0133 | 5.1936e-05 | 5.1936 | 0.00011757 | 9.4059 | 5.7458e-05 | 3.4475 | 0.00014316 | 5.7264 | 0.00014642 | 4.3927 | 0.0001346 | 0.46934
2054 | 2023-03-27 13:00 | 45012.5417 | 4.3279e-05 | 8.8723 | 2.6872e-05 | 8.0617 | 0.00021313 | 42.6262 | 0.0002167 | 32.5052 | 3.938e-05 | 3.938 | 0.00011627 | 9.3014 | 8.6187e-05 | 5.1712 | 0.00014913 | 5.965 | 0.00016646 | 4.9939 | 0.00013551 | 0.47253
2055 | 2023-03-27 14:00 | 45012.5833 | 4.3279e-05 | 8.8723 | 5.3745e-05 | 16.1234 | 0.00016115 | 32.2296 | 0.00027162 | 40.7427 | 3.4821e-05 | 3.4821 | 0.00012019 | 9.6149 | 5.7458e-05 | 3.4475 | 0.0001372 | 5.4878 | 0.00012914 | 3.8743 | 0.00012559 | 0.43792
2056 | 2023-03-27 15:00 | 45012.625 | 4.3279e-05 | 8.8723 | 2.6872e-05 | 8.0617 | 0.00016635 | 33.2692 | 0.00028046 | 42.0686 | 3.4115e-05 | 3.4115 | 0.00012411 | 9.9284 | 5.7458e-05 | 3.4475 | 0.00011334 | 4.5334 | 0.00013127 | 3.9382 | 0.00011806 | 0.41168
2057 | 2023-03-27 16:00 | 45012.6667 | 3.2459e-05 | 6.6542 | 5.3745e-05 | 16.1234 | 0.00014815 | 29.6304 | 0.00028256 | 42.3833 | 5.1586e-05 | 5.1586 | 0.00014152 | 11.3219 | 5.7458e-05 | 3.4475 | 0.0001193 | 4.772 | 0.00012698 | 3.8094 | 0.00011702 | 0.40804
2058 | 2023-03-27 17:00 | 45012.7083 | 5.4099e-05 | 11.0903 | 2.6872e-05 | 8.0617 | 0.00014295 | 28.5907 | 0.0002709 | 40.6352 | 3.9855e-05 | 3.9855 | 0.00015981 | 12.785 | 8.6187e-05 | 5.1712 | 0.00012129 | 4.8515 | 0.00012659 | 3.7978 | 0.00012207 | 0.42566
2059 | 2023-03-27 18:00 | 45012.75 | 4.3279e-05 | 8.8723 | 5.3745e-05 | 16.1234 | 0.00012736 | 25.4717 | 0.00026269 | 39.4029 | 3.5235e-05 | 3.5235 | 0.00016373 | 13.0986 | 5.7458e-05 | 3.4475 | 0.0001193 | 4.772 | 0.00013306 | 3.9918 | 0.00014389 | 0.50174
2060 | 2023-03-27 19:00 | 45012.7917 | 3.2459e-05 | 6.6542 | 2.6872e-05 | 8.0617 | 7.7975e-05 | 15.5949 | 0.00019004 | 28.5064 | 6.1411e-05 | 6.1411 | 0.00016243 | 12.9941 | 8.6187e-05 | 5.1712 | 0.0001193 | 4.772 | 0.00012758 | 3.8275 | 0.0001692 | 0.59
2061 | 2023-03-27 20:00 | 45012.8333 | 5.4099e-05 | 11.0903 | 2.6872e-05 | 8.0617 | 6.4979e-05 | 12.9958 | 6.6781e-05 | 10.0171 | 0.00017031 | 17.0312 | 0.00015023 | 12.0186 | 2.8729e-05 | 1.7237 | 0.00012129 | 4.8515 | 8.3647e-05 | 2.5094 | 0.00017385 | 0.60621
2062 | 2023-03-27 21:00 | 45012.875 | 3.2459e-05 | 6.6542 | 2.6872e-05 | 8.0617 | 5.4582e-05 | 10.9165 | 5.0833e-05 | 7.6249 | 0.00012531 | 12.5313 | 0.00012193 | 9.7543 | 8.6187e-05 | 5.1712 | 0.00011532 | 4.6129 | 4.5515e-05 | 1.3654 | 0.00015454 | 0.5389
2063 | 2023-03-27 22:00 | 45012.9167 | 4.3279e-05 | 8.8723 | 2.6872e-05 | 8.0617 | 5.4582e-05 | 10.9165 | 5.6724e-05 | 8.5086 | 3.2027e-05 | 3.2027 | 0.00011191 | 8.953 | 5.7458e-05 | 3.4475 | 0.00010538 | 4.2153 | 3.1123e-05 | 0.9337 | 0.00012573 | 0.43842
2064 | 2023-03-27 23:00 | 45012.9583 | 3.2459e-05 | 6.6542 | 2.6872e-05 | 8.0617 | 5.1983e-05 | 10.3966 | 5.0787e-05 | 7.6181 | 3.1492e-05 | 3.1492 | 0.00011322 | 9.0575 | 8.6187e-05 | 5.1712 | 7.7545e-05 | 3.1018 | 3.5648e-05 | 1.0694 | 0.00010103 | 0.35228
2065 | 2023-03-28 | 45013 | 4.3279e-05 | 8.8723 | 5.3745e-05 | 16.1234 | 5.1983e-05 | 10.3966 | 5.3838e-05 | 8.0757 | 3.2834e-05 | 3.2834 | 0.00011104 | 8.8833 | 2.8729e-05 | 1.7237 | 5.1697e-05 | 2.0679 | 5.4311e-05 | 1.6293 | 8.3531e-05 | 0.29127
2066 | 2023-03-28 01:00 | 45013.0417 | 3.2459e-05 | 6.6542 | 2.6872e-05 | 8.0617 | 4.9384e-05 | 9.8768 | 3.585e-05 | 5.3775 | 3.0867e-05 | 3.0867 | 0.00010059 | 8.0473 | 8.6187e-05 | 5.1712 | 5.3685e-05 | 2.1474 | 6.7724e-05 | 2.0317 | 7.4142e-05 | 0.25853
2067 | 2023-03-28 02:00 | 45013.0833 | 4.3279e-05 | 8.8723 | 2.6872e-05 | 8.0617 | 4.9384e-05 | 9.8768 | 1.1647e-05 | 1.747 | 3.4286e-05 | 3.4286 | 9.0575e-05 | 7.246 | 5.7458e-05 | 3.4475 | 5.5673e-05 | 2.2269 | 7.0533e-05 | 2.116 | 6.9775e-05 | 0.2433
2068 | 2023-03-28 03:00 | 45013.125 | 3.2459e-05 | 6.6542 | 2.6872e-05 | 8.0617 | 5.1983e-05 | 10.3966 | 1.464e-05 | 2.1961 | 2.9414e-05 | 2.9414 | 9.4494e-05 | 7.5595 | 8.6187e-05 | 5.1712 | 6.7604e-05 | 2.7041 | 8.1142e-05 | 2.4343 | 6.8587e-05 | 0.23916
2069 | 2023-03-28 04:00 | 45013.1667 | 5.4099e-05 | 11.0903 | 2.6872e-05 | 8.0617 | 8.8371e-05 | 17.6743 | 2.4906e-05 | 3.736 | 2.9192e-05 | 2.9192 | 9.1011e-05 | 7.2809 | 5.7458e-05 | 3.4475 | 0.00010141 | 4.0562 | 4.1265e-05 | 1.2379 | 7.1577e-05 | 0.24959
2070 | 2023-03-28 05:00 | 45013.2083 | 5.4099e-05 | 11.0903 | 0.00010749 | 32.2468 | 0.00013776 | 27.5511 | 7.6608e-05 | 11.4912 | 3.9068e-05 | 3.9068 | 9.1882e-05 | 7.3505 | 5.7458e-05 | 3.4475 | 9.7429e-05 | 3.8971 | 6.725e-05 | 2.0175 | 8.3001e-05 | 0.28942
2071 | 2023-03-28 06:00 | 45013.25 | 4.3279e-05 | 8.8723 | 0.00013436 | 40.3085 | 0.00014815 | 29.6304 | 0.00036552 | 54.8286 | 4.3526e-05 | 4.3526 | 9.014e-05 | 7.2112 | 5.7458e-05 | 3.4475 | 0.00010737 | 4.2948 | 7.4441e-05 | 2.2332 | 0.00010343 | 0.36067
2072 | 2023-03-28 07:00 | 45013.2917 | 3.2459e-05 | 6.6542 | 8.0617e-05 | 24.1851 | 0.00021573 | 43.146 | 0.00033796 | 50.6942 | 6.2379e-05 | 6.2379 | 8.8398e-05 | 7.0718 | 8.6187e-05 | 5.1712 | 0.00012328 | 4.9311 | 0.00013522 | 4.0566 | 0.00011504 | 0.40114
2073 | 2023-03-28 08:00 | 45013.3333 | 3.2459e-05 | 6.6542 | 5.3745e-05 | 16.1234 | 0.00022093 | 44.1857 | 0.00029195 | 43.7926 | 9.2258e-05 | 9.2258 | 9.3623e-05 | 7.4899 | 5.7458e-05 | 3.4475 | 0.00013123 | 5.2492 | 0.00011328 | 3.3984 | 0.00011972 | 0.41748
2074 | 2023-03-28 09:00 | 45013.375 | 5.4099e-05 | 11.0903 | 5.3745e-05 | 16.1234 | 0.00021573 | 43.146 | 0.00026758 | 40.1377 | 0.00010137 | 10.1366 | 0.00011409 | 9.1272 | 8.6187e-05 | 5.1712 | 0.00014117 | 5.6469 | 0.0001253 | 3.7591 | 0.00012354 | 0.43078
2075 | 2023-03-28 10:00 | 45013.4167 | 4.3279e-05 | 8.8723 | 2.6872e-05 | 8.0617 | 0.00021053 | 42.1064 | 0.00019283 | 28.9242 | 6.5859e-05 | 6.5859 | 0.00012106 | 9.6846 | 2.8729e-05 | 1.7237 | 0.0001372 | 5.4878 | 0.00012108 | 3.6324 | 0.00012315 | 0.42942
2076 | 2023-03-28 11:00 | 45013.4583 | 4.3279e-05 | 8.8723 | 5.3745e-05 | 16.1234 | 0.00020533 | 41.0667 | 0.00026701 | 40.0512 | 7.061e-05 | 7.061 | 0.00013281 | 10.6252 | 8.6187e-05 | 5.1712 | 0.00011135 | 4.4539 | 0.00011624 | 3.4871 | 0.00012445 | 0.43395
2077 | 2023-03-28 12:00 | 45013.5 | 4.3279e-05 | 8.8723 | 2.6872e-05 | 8.0617 | 0.00019494 | 38.9874 | 0.0001861 | 27.9143 | 5.8405e-05 | 5.8405 | 0.00012802 | 10.242 | 5.7458e-05 | 3.4475 | 0.00011532 | 4.6129 | 0.00010043 | 3.0128 | 0.00013168 | 0.45916
2078 | 2023-03-28 13:00 | 45013.5417 | 4.3279e-05 | 8.8723 | 2.6872e-05 | 8.0617 | 0.00018194 | 36.3882 | 0.00016944 | 25.4154 | 3.6142e-05 | 3.6142 | 0.00012715 | 10.1723 | 8.6187e-05 | 5.1712 | 0.00014714 | 5.8855 | 9.7434e-05 | 2.923 | 0.00013268 | 0.46267
2079 | 2023-03-28 14:00 | 45013.5833 | 3.2459e-05 | 6.6542 | 2.6872e-05 | 8.0617 | 0.00014035 | 28.0709 | 0.00018428 | 27.6423 | 3.9572e-05 | 3.9572 | 0.00013194 | 10.5555 | 2.8729e-05 | 1.7237 | 0.00014515 | 5.8059 | 9.9962e-05 | 2.9989 | 0.00012344 | 0.43044
2080 | 2023-03-28 15:00 | 45013.625 | 5.4099e-05 | 11.0903 | 5.3745e-05 | 16.1234 | 0.00013256 | 26.5114 | 0.00016868 | 25.3013 | 4.1731e-05 | 4.1731 | 0.00013064 | 10.451 | 8.6187e-05 | 5.1712 | 0.00011731 | 4.6925 | 0.00011182 | 3.3547 | 0.0001164 | 0.40589
2081 | 2023-03-28 16:00 | 45013.6667 | 5.4099e-05 | 11.0903 | 5.3745e-05 | 16.1234 | 0.00012996 | 25.9916 | 0.00017658 | 26.4866 | 5.5591e-05 | 5.5591 | 0.00013151 | 10.5207 | 5.7458e-05 | 3.4475 | 9.9417e-05 | 3.9767 | 0.00010611 | 3.1834 | 0.00011564 | 0.40325
2082 | 2023-03-28 17:00 | 45013.7083 | 4.3279e-05 | 8.8723 | 2.6872e-05 | 8.0617 | 0.00011956 | 23.9123 | 0.00015289 | 22.9337 | 6.4023e-05 | 6.4023 | 0.00013369 | 10.6948 | 8.6187e-05 | 5.1712 | 0.00010339 | 4.1357 | 0.00012031 | 3.6094 | 0.00012088 | 0.42151
2083 | 2023-03-28 18:00 | 45013.75 | 4.3279e-05 | 8.8723 | 2.6872e-05 | 8.0617 | 8.5772e-05 | 17.1544 | 0.00019129 | 28.6935 | 7.6189e-05 | 7.6189 | 0.00012933 | 10.3465 | 5.7458e-05 | 3.4475 | 9.9417e-05 | 3.9767 | 0.00011596 | 3.4787 | 0.0001433 | 0.49969
2084 | 2023-03-28 19:00 | 45013.7917 | 3.2459e-05 | 6.6542 | 2.6872e-05 | 8.0617 | 6.238e-05 | 12.476 | 0.00015107 | 22.66 | 0.00014532 | 14.5316 | 0.00011844 | 9.4756 | 5.7458e-05 | 3.4475 | 0.0001193 | 4.772 | 8.6607e-05 | 2.5982 | 0.00016872 | 0.58834
2085 | 2023-03-28 20:00 | 45013.8333 | 3.2459e-05 | 6.6542 | 2.6872e-05 | 8.0617 | 5.4582e-05 | 10.9165 | 5.0002e-05 | 7.5002 | 0.00022489 | 22.4894 | 0.00011365 | 9.0924 | 5.7458e-05 | 3.4475 | 0.00012129 | 4.8515 | 6.3134e-05 | 1.894 | 0.00017304 | 0.60339
2086 | 2023-03-28 21:00 | 45013.875 | 5.4099e-05 | 11.0903 | 5.3745e-05 | 16.1234 | 5.4582e-05 | 10.9165 | 3.8326e-05 | 5.7488 | 7.2456e-05 | 7.2456 | 0.00011235 | 8.9879 | 8.6187e-05 | 5.1712 | 8.1522e-05 | 3.2609 | 4.745e-05 | 1.4235 | 0.00015456 | 0.53895
2087 | 2023-03-28 22:00 | 45013.9167 | 3.2459e-05 | 6.6542 | 2.6872e-05 | 8.0617 | 4.9384e-05 | 9.8768 | 3.534e-05 | 5.301 | 5.78e-05 | 5.78 | 0.00010059 | 8.0473 | 5.7458e-05 | 3.4475 | 5.965e-05 | 2.386 | 3.9047e-05 | 1.1714 | 0.00012634 | 0.44055
2088 | 2023-03-28 23:00 | 45013.9583 | 4.3279e-05 | 8.8723 | 2.6872e-05 | 8.0617 | 5.1983e-05 | 10.3966 | 4.1346e-05 | 6.2019 | 4.4424e-05 | 4.4424 | 8.8398e-05 | 7.0718 | 8.6187e-05 | 5.1712 | 8.1522e-05 | 3.2609 | 3.3954e-05 | 1.0186 | 0.00010103 | 0.35228
2089 | 2023-03-29 | 45014 | 4.3279e-05 | 8.8723 | 2.6872e-05 | 8.0617 | 5.1983e-05 | 10.3966 | 4.1265e-05 | 6.1897 | 4.0561e-05 | 4.0561 | 8.8833e-05 | 7.1067 | 2.8729e-05 | 1.7237 | 6.9592e-05 | 2.7837 | 5.2813e-05 | 1.5844 | 8.3531e-05 | 0.29127
2090 | 2023-03-29 01:00 | 45014.0417 | 3.2459e-05 | 6.6542 | 2.6872e-05 | 8.0617 | 5.4582e-05 | 10.9165 | 2.6241e-05 | 3.9362 | 3.4599e-05 | 3.4599 | 9.5365e-05 | 7.6292 | 8.6187e-05 | 5.1712 | 6.5615e-05 | 2.6246 | 6.3483e-05 | 1.9045 | 7.4142e-05 | 0.25853
2091 | 2023-03-29 02:00 | 45014.0833 | 3.2459e-05 | 6.6542 | 2.6872e-05 | 8.0617 | 4.9384e-05 | 9.8768 | 1.4303e-05 | 2.1455 | 3.8745e-05 | 3.8745 | 9.7978e-05 | 7.8382 | 5.7458e-05 | 3.4475 | 5.965e-05 | 2.386 | 6.1734e-05 | 1.852 | 6.9775e-05 | 0.2433
2092 | 2023-03-29 03:00 | 45014.125 | 4.3279e-05 | 8.8723 | 2.6872e-05 | 8.0617 | 5.1983e-05 | 10.3966 | 1.4245e-05 | 2.1368 | 3.3469e-05 | 3.3469 | 9.4494e-05 | 7.5595 | 8.6187e-05 | 5.1712 | 5.3685e-05 | 2.1474 | 5.8511e-05 | 1.7553 | 6.8587e-05 | 0.23916
2093 | 2023-03-29 04:00 | 45014.1667 | 3.2459e-05 | 6.6542 | 2.6872e-05 | 8.0617 | 5.7181e-05 | 11.4363 | 1.67e-05 | 2.5049 | 3.815e-05 | 3.815 | 9.493e-05 | 7.5944 | 2.8729e-05 | 1.7237 | 7.7545e-05 | 3.1018 | 4.3691e-05 | 1.3107 | 7.1577e-05 | 0.24959
2094 | 2023-03-29 05:00 | 45014.2083 | 4.3279e-05 | 8.8723 | 5.3745e-05 | 16.1234 | 5.7181e-05 | 11.4363 | 3.9567e-05 | 5.935 | 3.5729e-05 | 3.5729 | 9.1446e-05 | 7.3157 | 8.6187e-05 | 5.1712 | 8.7487e-05 | 3.4995 | 3.519e-05 | 1.0557 | 8.3001e-05 | 0.28942
2095 | 2023-03-29 06:00 | 45014.25 | 3.2459e-05 | 6.6542 | 2.6872e-05 | 8.0617 | 6.4979e-05 | 12.9958 | 3.9532e-05 | 5.9298 | 4.044e-05 | 4.044 | 9.0575e-05 | 7.246 | 5.7458e-05 | 3.4475 | 0.00010538 | 4.2153 | 3.2351e-05 | 0.97053 | 0.00010343 | 0.36067
2096 | 2023-03-29 07:00 | 45014.2917 | 4.3279e-05 | 8.8723 | 2.6872e-05 | 8.0617 | 6.238e-05 | 12.476 | 3.9637e-05 | 5.9456 | 6.6757e-05 | 6.6757 | 9.972e-05 | 7.9776 | 8.6187e-05 | 5.1712 | 0.00010936 | 4.3743 | 3.7048e-05 | 1.1114 | 0.00011504 | 0.40114
2097 | 2023-03-29 08:00 | 45014.3333 | 5.4099e-05 | 11.0903 | 5.3745e-05 | 16.1234 | 5.9781e-05 | 11.9561 | 3.6726e-05 | 5.5089 | 9.0149e-05 | 9.0149 | 0.00011278 | 9.0227 | 5.7458e-05 | 3.4475 | 0.00011731 | 4.6925 | 3.4839e-05 | 1.0452 | 0.00011972 | 0.41748
2098 | 2023-03-29 09:00 | 45014.375 | 4.3279e-05 | 8.8723 | 2.6872e-05 | 8.0617 | 6.238e-05 | 12.476 | 3.9769e-05 | 5.9653 | 0.00010504 | 10.5038 | 0.00011844 | 9.4756 | 5.7458e-05 | 3.4475 | 0.00010737 | 4.2948 | 3.5828e-05 | 1.0748 | 0.00012354 | 0.43078
2099 | 2023-03-29 10:00 | 45014.4167 | 3.2459e-05 | 6.6542 | 2.6872e-05 | 8.0617 | 5.7181e-05 | 11.4363 | 3.9672e-05 | 5.9509 | 9.6857e-05 | 9.6857 | 0.00012541 | 10.033 | 5.7458e-05 | 3.4475 | 0.00011334 | 4.5334 | 3.5848e-05 | 1.0754 | 0.00012315 | 0.42942
2100 | 2023-03-29 11:00 | 45014.4583 | 5.4099e-05 | 11.0903 | 5.3745e-05 | 16.1234 | 5.9781e-05 | 11.9561 | 8.1881e-05 | 12.2821 | 8.0577e-05 | 8.0577 | 0.00012541 | 10.033 | 8.6187e-05 | 5.1712 | 0.00012725 | 5.0901 | 3.3052e-05 | 0.99156 | 0.00012445 | 0.43395
2101 | 2023-03-29 12:00 | 45014.5 | 3.2459e-05 | 6.6542 | 2.6872e-05 | 8.0617 | 5.9781e-05 | 11.9561 | 8.4787e-05 | 12.718 | 6.0745e-05 | 6.0745 | 0.00010495 | 8.3956 | 5.7458e-05 | 3.4475 | 0.00014714 | 5.8855 | 3.3152e-05 | 0.99457 | 0.00013168 | 0.45916
2102 | 2023-03-29 13:00 | 45014.5417 | 5.4099e-05 | 11.0903 | 2.6872e-05 | 8.0617 | 5.7181e-05 | 11.4363 | 8.7804e-05 | 13.1707 | 3.8523e-05 | 3.8523 | 8.8833e-05 | 7.1067 | 8.6187e-05 | 5.1712 | 0.00012924 | 5.1697 | 3.1471e-05 | 0.94412 | 0.00013268 | 0.46267
2103 | 2023-03-29 14:00 | 45014.5833 | 3.2459e-05 | 6.6542 | 5.3745e-05 | 16.1234 | 5.9781e-05 | 11.9561 | 0.00010901 | 16.351 | 3.8745e-05 | 3.8745 | 8.3608e-05 | 6.6886 | 2.8729e-05 | 1.7237 | 0.00011731 | 4.6925 | 4.4975e-05 | 1.3492 | 0.00012344 | 0.43044
2104 | 2023-03-29 15:00 | 45014.625 | 4.3279e-05 | 8.8723 | 2.6872e-05 | 8.0617 | 5.9781e-05 | 11.9561 | 9.0771e-05 | 13.6156 | 4.8852e-05 | 4.8852 | 8.5785e-05 | 6.8628 | 8.6187e-05 | 5.1712 | 0.00010141 | 4.0562 | 6.4637e-05 | 1.9391 | 0.0001164 | 0.40589
2105 | 2023-03-29 16:00 | 45014.6667 | 4.3279e-05 | 8.8723 | 5.3745e-05 | 16.1234 | 5.9781e-05 | 11.9561 | 8.7853e-05 | 13.1779 | 5.1969e-05 | 5.1969 | 9.3188e-05 | 7.455 | 5.7458e-05 | 3.4475 | 8.5499e-05 | 3.4199 | 6.3967e-05 | 1.919 | 0.00011564 | 0.40325
2106 | 2023-03-29 17:00 | 45014.7083 | 4.3279e-05 | 8.8723 | 2.6872e-05 | 8.0617 | 6.238e-05 | 12.476 | 7.8989e-05 | 11.8484 | 5.2655e-05 | 5.2655 | 9.5365e-05 | 7.6292 | 8.6187e-05 | 5.1712 | 0.00011334 | 4.5334 | 7.013e-05 | 2.1039 | 0.00012088 | 0.42151
2107 | 2023-03-29 18:00 | 45014.75 | 3.2459e-05 | 6.6542 | 2.6872e-05 | 8.0617 | 5.9781e-05 | 11.9561 | 6.8124e-05 | 10.2186 | 9.5506e-05 | 9.5506 | 9.3623e-05 | 7.4899 | 5.7458e-05 | 3.4475 | 0.00012129 | 4.8515 | 6.5045e-05 | 1.9514 | 0.0001433 | 0.49969
2108 | 2023-03-29 19:00 | 45014.7917 | 5.4099e-05 | 11.0903 | 2.6872e-05 | 8.0617 | 5.7181e-05 | 11.4363 | 7.7666e-05 | 11.6499 | 0.00034587 | 34.587 | 9.5801e-05 | 7.6641 | 5.7458e-05 | 3.4475 | 8.7487e-05 | 3.4995 | 6.7109e-05 | 2.0133 | 0.00016872 | 0.58834
2109 | 2023-03-29 20:00 | 45014.8333 | 3.2459e-05 | 6.6542 | 5.3745e-05 | 16.1234 | 5.7181e-05 | 11.4363 | 4.0802e-05 | 6.1203 | 0.00038816 | 38.8156 | 0.00011104 | 8.8833 | 5.7458e-05 | 3.4475 | 8.7487e-05 | 3.4995 | 5.5499e-05 | 1.665 | 0.00017304 | 0.60339
2110 | 2023-03-29 21:00 | 45014.875 | 4.3279e-05 | 8.8723 | 2.6872e-05 | 8.0617 | 5.9781e-05 | 11.9561 | 3.5265e-05 | 5.2897 | 0.00021786 | 21.7863 | 0.00012498 | 9.9981 | 8.6187e-05 | 5.1712 | 8.7487e-05 | 3.4995 | 4.7664e-05 | 1.4299 | 0.00015456 | 0.53895
2111 | 2023-03-29 22:00 | 45014.9167 | 3.2459e-05 | 6.6542 | 2.6872e-05 | 8.0617 | 5.9781e-05 | 11.9561 | 3.5293e-05 | 5.2939 | 7.2799e-05 | 7.2799 | 0.00012062 | 9.6497 | 5.7458e-05 | 3.4475 | 5.5673e-05 | 2.2269 | 3.5117e-05 | 1.0535 | 0.00012634 | 0.44055
2112 | 2023-03-29 23:00 | 45014.9583 | 4.3279e-05 | 8.8723 | 2.6872e-05 | 8.0617 | 5.4582e-05 | 10.9165 | 3.8319e-05 | 5.7478 | 0.00010173 | 10.1729 | 0.00010712 | 8.5698 | 5.7458e-05 | 3.4475 | 7.5557e-05 | 3.0223 | 5.6407e-05 | 1.6922 | 0.00010103 | 0.35228
2113 | 2023-03-30 | 45015 | 3.2459e-05 | 6.6542 | 2.6872e-05 | 8.0617 | 5.7181e-05 | 11.4363 | 3.5334e-05 | 5.3001 | 5.3735e-05 | 5.3735 | 9.3623e-05 | 7.4899 | 5.7458e-05 | 3.4475 | 6.9592e-05 | 2.7837 | 6.255e-05 | 1.8765 | 8.3531e-05 | 0.29127
2114 | 2023-03-30 01:00 | 45015.0417 | 4.3279e-05 | 8.8723 | 2.6872e-05 | 8.0617 | 5.1983e-05 | 10.3966 | 2.3299e-05 | 3.4948 | 3.6818e-05 | 3.6818 | 9.3623e-05 | 7.4899 | 8.6187e-05 | 5.1712 | 5.1697e-05 | 2.0679 | 7.4043e-05 | 2.2213 | 7.4142e-05 | 0.25853
2115 | 2023-03-30 02:00 | 45015.0833 | 3.2459e-05 | 6.6542 | 2.6872e-05 | 8.0617 | 5.4582e-05 | 10.9165 | 1.4254e-05 | 2.1381 | 3.1361e-05 | 3.1361 | 9.6236e-05 | 7.6989 | 5.7458e-05 | 3.4475 | 5.5673e-05 | 2.2269 | 6.8526e-05 | 2.0558 | 6.9775e-05 | 0.2433
2116 | 2023-03-30 03:00 | 45015.125 | 4.3279e-05 | 8.8723 | 5.3745e-05 | 16.1234 | 5.4582e-05 | 10.9165 | 1.4315e-05 | 2.1473 | 3.698e-05 | 3.698 | 9.3188e-05 | 7.455 | 8.6187e-05 | 5.1712 | 5.1697e-05 | 2.0679 | 7.1705e-05 | 2.1511 | 6.8587e-05 | 0.23916
2117 | 2023-03-30 04:00 | 45015.1667 | 3.2459e-05 | 6.6542 | 2.6872e-05 | 8.0617 | 5.9781e-05 | 11.9561 | 1.6673e-05 | 2.5009 | 3.1331e-05 | 3.1331 | 0.00010451 | 8.3608 | 2.8729e-05 | 1.7237 | 6.5615e-05 | 2.6246 | 5.075e-05 | 1.5225 | 7.1577e-05 | 0.24959
2118 | 2023-03-30 05:00 | 45015.2083 | 3.2459e-05 | 6.6542 | 2.6872e-05 | 8.0617 | 5.9781e-05 | 11.9561 | 3.9567e-05 | 5.935 | 3.3671e-05 | 3.3671 | 0.0001302 | 10.4162 | 8.6187e-05 | 5.1712 | 7.5557e-05 | 3.0223 | 3.4168e-05 | 1.025 | 8.3001e-05 | 0.28942
2119 | 2023-03-30 06:00 | 45015.25 | 4.3279e-05 | 8.8723 | 2.6872e-05 | 8.0617 | 6.4979e-05 | 12.9958 | 3.9567e-05 | 5.935 | 3.2602e-05 | 3.2602 | 0.00013194 | 10.5555 | 5.7458e-05 | 3.4475 | 5.965e-05 | 2.386 | 4.2079e-05 | 1.2624 | 0.00010343 | 0.36067
2120 | 2023-03-30 07:00 | 45015.2917 | 3.2459e-05 | 6.6542 | 2.6872e-05 | 8.0617 | 6.7578e-05 | 13.5156 | 3.6631e-05 | 5.4946 | 5.9212e-05 | 5.9212 | 0.00014152 | 11.3219 | 8.6187e-05 | 5.1712 | 4.9708e-05 | 1.9883 | 3.9454e-05 | 1.1836 | 0.00011504 | 0.40114
2121 | 2023-03-30 08:00 | 45015.3333 | 5.4099e-05 | 11.0903 | 5.3745e-05 | 16.1234 | 6.4979e-05 | 12.9958 | 3.9757e-05 | 5.9635 | 4.8449e-05 | 4.8449 | 0.00014283 | 11.4264 | 2.8729e-05 | 1.7237 | 5.965e-05 | 2.386 | 3.5961e-05 | 1.0788 | 0.00011972 | 0.41748
2122 | 2023-03-30 09:00 | 45015.375 | 3.2459e-05 | 6.6542 | 2.6872e-05 | 8.0617 | 6.4979e-05 | 12.9958 | 3.964e-05 | 5.946 | 2.9727e-05 | 2.9727 | 0.00014196 | 11.3567 | 8.6187e-05 | 5.1712 | 4.772e-05 | 1.9088 | 3.3809e-05 | 1.0143 | 0.00012354 | 0.43078
2123 | 2023-03-30 10:00 | 45015.4167 | 4.3279e-05 | 8.8723 | 5.3745e-05 | 16.1234 | 6.4979e-05 | 12.9958 | 3.6663e-05 | 5.4994 | 2.8093e-05 | 2.8093 | 0.00013935 | 11.1477 | 5.7458e-05 | 3.4475 | 6.7604e-05 | 2.7041 | 3.3518e-05 | 1.0055 | 0.00012315 | 0.42942
2124 | 2023-03-30 11:00 | 45015.4583 | 5.4099e-05 | 11.0903 | 2.6872e-05 | 8.0617 | 6.4979e-05 | 12.9958 | 3.975e-05 | 5.9624 | 3.6717e-05 | 3.6717 | 0.00014065 | 11.2522 | 8.6187e-05 | 5.1712 | 7.5557e-05 | 3.0223 | 3.5241e-05 | 1.0572 | 0.00012445 | 0.43395
2125 | 2023-03-30 12:00 | 45015.5 | 3.2459e-05 | 6.6542 | 2.6872e-05 | 8.0617 | 6.238e-05 | 12.476 | 3.975e-05 | 5.9624 | 3.9229e-05 | 3.9229 | 0.0001437 | 11.4961 | 5.7458e-05 | 3.4475 | 4.5732e-05 | 1.8293 | 3.293e-05 | 0.9879 | 0.00013168 | 0.45916
2126 | 2023-03-30 13:00 | 45015.5417 | 4.3279e-05 | 8.8723 | 5.3745e-05 | 16.1234 | 6.4979e-05 | 12.9958 | 3.978e-05 | 5.967 | 3.585e-05 | 3.585 | 0.00013935 | 11.1477 | 5.7458e-05 | 3.4475 | 4.9708e-05 | 1.9883 | 3.452e-05 | 1.0356 | 0.00013268 | 0.46267
2127 | 2023-03-30 14:00 | 45015.5833 | 3.2459e-05 | 6.6542 | 2.6872e-05 | 8.0617 | 4.1587e-05 | 8.3173 | 2.758e-05 | 4.137 | 3.5154e-05 | 3.5154 | 0.00013325 | 10.66 | 5.7458e-05 | 3.4475 | 5.3685e-05 | 2.1474 | 4.0799e-05 | 1.224 | 0.00012344 | 0.43044
2128 | 2023-03-30 15:00 | 45015.625 | 4.3279e-05 | 8.8723 | 2.6872e-05 | 8.0617 | 6.238e-05 | 12.476 | 3.998e-05 | 5.9971 | 3.1684e-05 | 3.1684 | 0.00013238 | 10.5903 | 8.6187e-05 | 5.1712 | 4.772e-05 | 1.9088 | 6.5837e-05 | 1.9751 | 0.0001164 | 0.40589
2129 | 2023-03-30 16:00 | 45015.6667 | 4.3279e-05 | 8.8723 | 8.0617e-05 | 24.1851 | 6.238e-05 | 12.476 | 4.2129e-05 | 6.3193 | 3.355e-05 | 3.355 | 0.00014065 | 11.2522 | 5.7458e-05 | 3.4475 | 7.158e-05 | 2.8632 | 7.3966e-05 | 2.219 | 0.00011564 | 0.40325
2130 | 2023-03-30 17:00 | 45015.7083 | 4.3279e-05 | 8.8723 | 2.6872e-05 | 8.0617 | 6.238e-05 | 12.476 | 3.7371e-05 | 5.6057 | 3.2703e-05 | 3.2703 | 0.0001511 | 12.0883 | 8.6187e-05 | 5.1712 | 6.3627e-05 | 2.5451 | 6.9716e-05 | 2.0915 | 0.00012088 | 0.42151
2131 | 2023-03-30 18:00 | 45015.75 | 4.3279e-05 | 8.8723 | 2.6872e-05 | 8.0617 | 5.7181e-05 | 11.4363 | 4.4035e-05 | 6.6052 | 3.2541e-05 | 3.2541 | 0.00015633 | 12.5064 | 2.8729e-05 | 1.7237 | 4.5732e-05 | 1.8293 | 7.0293e-05 | 2.1088 | 0.0001433 | 0.49969
2132 | 2023-03-30 19:00 | 45015.7917 | 4.3279e-05 | 8.8723 | 2.6872e-05 | 8.0617 | 5.7181e-05 | 11.4363 | 4.4541e-05 | 6.6812 | 3.4216e-05 | 3.4216 | 0.00015546 | 12.4367 | 8.6187e-05 | 5.1712 | 5.5673e-05 | 2.2269 | 6.6612e-05 | 1.9984 | 0.00016872 | 0.58834
2133 | 2023-03-30 20:00 | 45015.8333 | 3.2459e-05 | 6.6542 | 2.6872e-05 | 8.0617 | 5.9781e-05 | 11.9561 | 1.966e-05 | 2.949 | 3.0584e-05 | 3.0584 | 0.00013804 | 11.0432 | 5.7458e-05 | 3.4475 | 4.9708e-05 | 1.9883 | 6.053e-05 | 1.8159 | 0.00017304 | 0.60339
2134 | 2023-03-30 21:00 | 45015.875 | 4.3279e-05 | 8.8723 | 2.6872e-05 | 8.0617 | 5.9781e-05 | 11.9561 | 1.1141e-05 | 1.6712 | 3.6203e-05 | 3.6203 | 0.00012759 | 10.2071 | 8.6187e-05 | 5.1712 | 5.1697e-05 | 2.0679 | 4.6538e-05 | 1.3961 | 0.00015456 | 0.53895
2135 | 2023-03-30 22:00 | 45015.9167 | 3.2459e-05 | 6.6542 | 2.6872e-05 | 8.0617 | 5.4582e-05 | 10.9165 | 1.4215e-05 | 2.1322 | 3.3136e-05 | 3.3136 | 0.00012149 | 9.7194 | 5.7458e-05 | 3.4475 | 8.1522e-05 | 3.2609 | 3.9188e-05 | 1.1756 | 0.00012634 | 0.44055
2136 | 2023-03-30 23:00 | 45015.9583 | 3.2459e-05 | 6.6542 | 2.6872e-05 | 8.0617 | 5.4582e-05 | 10.9165 | 1.4169e-05 | 2.1253 | 3.1886e-05 | 3.1886 | 0.00011235 | 8.9879 | 5.7458e-05 | 3.4475 | 5.965e-05 | 2.386 | 3.5586e-05 | 1.0676 | 0.00010274 | 0.35827
2137 | 2023-03-31 | 45016 | 4.3279e-05 | 8.8723 | 5.3745e-05 | 16.1234 | 5.4582e-05 | 10.9165 | 1.717e-05 | 2.5755 | 3.4175e-05 | 3.4175 | 0.00010407 | 8.326 | 5.7458e-05 | 3.4475 | 5.3685e-05 | 2.1474 | 4.8036e-05 | 1.4411 | 8.5059e-05 | 0.2966
2138 | 2023-03-31 01:00 | 45016.0417 | 4.3279e-05 | 8.8723 | 2.6872e-05 | 8.0617 | 5.4582e-05 | 10.9165 | 1.7221e-05 | 2.5832 | 3.0594e-05 | 3.0594 | 0.00010364 | 8.2911 | 8.6187e-05 | 5.1712 | 5.965e-05 | 2.386 | 5.9275e-05 | 1.7782 | 7.5358e-05 | 0.26277
2139 | 2023-03-31 02:00 | 45016.0833 | 3.2459e-05 | 6.6542 | 2.6872e-05 | 8.0617 | 5.7181e-05 | 11.4363 | 1.1245e-05 | 1.6868 | 3.5426e-05 | 3.5426 | 0.00010625 | 8.5001 | 5.7458e-05 | 3.4475 | 4.9708e-05 | 1.9883 | 6.4843e-05 | 1.9453 | 7.0755e-05 | 0.24672
2140 | 2023-03-31 03:00 | 45016.125 | 3.2459e-05 | 6.6542 | 2.6872e-05 | 8.0617 | 5.1983e-05 | 10.3966 | 1.4258e-05 | 2.1387 | 3.0937e-05 | 3.0937 | 0.00010712 | 8.5698 | 8.6187e-05 | 5.1712 | 7.5557e-05 | 3.0223 | 7.3199e-05 | 2.196 | 6.955e-05 | 0.24252
2141 | 2023-03-31 04:00 | 45016.1667 | 4.3279e-05 | 8.8723 | 2.6872e-05 | 8.0617 | 0.00010916 | 21.8329 | 1.9695e-05 | 2.9543 | 3.0262e-05 | 3.0262 | 0.00011844 | 9.4756 | 2.8729e-05 | 1.7237 | 8.7487e-05 | 3.4995 | 5.7142e-05 | 1.7143 | 7.2643e-05 | 0.25331
2142 | 2023-03-31 05:00 | 45016.2083 | 4.3279e-05 | 8.8723 | 2.6872e-05 | 8.0617 | 0.00011956 | 23.9123 | 4.257e-05 | 6.3854 | 3.5376e-05 | 3.5376 | 0.0001437 | 11.4961 | 8.6187e-05 | 5.1712 | 6.1639e-05 | 2.4655 | 4.1467e-05 | 1.244 | 8.3883e-05 | 0.2925
2143 | 2023-03-31 06:00 | 45016.25 | 2.164e-05 | 4.4361 | 2.6872e-05 | 8.0617 | 5.9781e-05 | 11.9561 | 4.9175e-05 | 7.3762 | 3.2652e-05 | 3.2652 | 0.00013586 | 10.869 | 5.7458e-05 | 3.4475 | 6.7604e-05 | 2.7041 | 3.9378e-05 | 1.1813 | 0.00010346 | 0.36077
2144 | 2023-03-31 07:00 | 45016.2917 | 5.4099e-05 | 11.0903 | 5.3745e-05 | 16.1234 | 6.238e-05 | 12.476 | 5.391e-05 | 8.0866 | 3.2188e-05 | 3.2188 | 0.00011932 | 9.5452 | 8.6187e-05 | 5.1712 | 8.5499e-05 | 3.4199 | 4.6561e-05 | 1.3968 | 0.00011629 | 0.40551
2145 | 2023-03-31 08:00 | 45016.3333 | 3.2459e-05 | 6.6542 | 2.6872e-05 | 8.0617 | 6.7578e-05 | 13.5156 | 5.0803e-05 | 7.6205 | 3.0927e-05 | 3.0927 | 0.00011627 | 9.3014 | 2.8729e-05 | 1.7237 | 0.00011135 | 4.4539 | 3.6171e-05 | 1.0851 | 0.00012231 | 0.4265
2146 | 2023-03-31 09:00 | 45016.375 | 4.3279e-05 | 8.8723 | 2.6872e-05 | 8.0617 | 5.9781e-05 | 11.9561 | 5.0851e-05 | 7.6276 | 3.0867e-05 | 3.0867 | 0.00011714 | 9.3711 | 8.6187e-05 | 5.1712 | 0.00012328 | 4.9311 | 3.5922e-05 | 1.0777 | 0.00012651 | 0.44114
2147 | 2023-03-31 10:00 | 45016.4167 | 4.3279e-05 | 8.8723 | 2.6872e-05 | 8.0617 | 5.7181e-05 | 11.4363 | 5.0792e-05 | 7.6189 | 2.8093e-05 | 2.8093 | 0.0001228 | 9.8239 | 5.7458e-05 | 3.4475 | 0.00011334 | 4.5334 | 3.3992e-05 | 1.0198 | 0.00012585 | 0.43883
2148 | 2023-03-31 11:00 | 45016.4583 | 4.3279e-05 | 8.8723 | 2.6872e-05 | 8.0617 | 5.7181e-05 | 11.4363 | 8.9943e-05 | 13.4914 | 3.0756e-05 | 3.0756 | 0.00012193 | 9.7543 | 8.6187e-05 | 5.1712 | 8.9475e-05 | 3.579 | 3.3009e-05 | 0.99028 | 0.00012648 | 0.44102
2149 | 2023-03-31 12:00 | 45016.5 | 4.3279e-05 | 8.8723 | 2.6872e-05 | 8.0617 | 5.4582e-05 | 10.9165 | 8.0853e-05 | 12.1279 | 3.0383e-05 | 3.0383 | 0.00012454 | 9.9633 | 5.7458e-05 | 3.4475 | 9.544e-05 | 3.8176 | 3.67e-05 | 1.101 | 0.00013329 | 0.46479
2150 | 2023-03-31 13:00 | 45016.5417 | 3.2459e-05 | 6.6542 | 5.3745e-05 | 16.1234 | 5.4582e-05 | 10.9165 | 7.7833e-05 | 11.675 | 2.887e-05 | 2.887 | 0.00011888 | 9.5104 | 5.7458e-05 | 3.4475 | 8.1522e-05 | 3.2609 | 3.3587e-05 | 1.0076 | 0.00013456 | 0.46922
2151 | 2023-03-31 14:00 | 45016.5833 | 4.3279e-05 | 8.8723 | 2.6872e-05 | 8.0617 | 5.4582e-05 | 10.9165 | 6.2781e-05 | 9.4171 | 3.4296e-05 | 3.4296 | 0.00012585 | 10.0678 | 5.7458e-05 | 3.4475 | 8.9475e-05 | 3.579 | 4.6873e-05 | 1.4062 | 0.0001263 | 0.4404
2152 | 2023-03-31 15:00 | 45016.625 | 5.4099e-05 | 11.0903 | 2.6872e-05 | 8.0617 | 5.7181e-05 | 11.4363 | 5.0741e-05 | 7.6112 | 3.3207e-05 | 3.3207 | 0.00012759 | 10.2071 | 8.6187e-05 | 5.1712 | 0.00010737 | 4.2948 | 5.8001e-05 | 1.74 | 0.00011984 | 0.41788
2153 | 2023-03-31 16:00 | 45016.6667 | 4.3279e-05 | 8.8723 | 2.6872e-05 | 8.0617 | 5.1983e-05 | 10.3966 | 5.3828e-05 | 8.0742 | 3.2279e-05 | 3.2279 | 0.00013151 | 10.5207 | 5.7458e-05 | 3.4475 | 8.5499e-05 | 3.4199 | 6.1335e-05 | 1.8401 | 0.00011849 | 0.41318
2154 | 2023-03-31 17:00 | 45016.7083 | 3.2459e-05 | 6.6542 | 2.6872e-05 | 8.0617 | 5.7181e-05 | 11.4363 | 5.0789e-05 | 7.6184 | 3.1805e-05 | 3.1805 | 0.00014065 | 11.2522 | 8.6187e-05 | 5.1712 | 9.1464e-05 | 3.6585 | 5.7557e-05 | 1.7267 | 0.00012187 | 0.42495
2155 | 2023-03-31 18:00 | 45016.75 | 4.3279e-05 | 8.8723 | 2.6872e-05 | 8.0617 | 5.7181e-05 | 11.4363 | 2.4144e-05 | 3.6216 | 3.1149e-05 | 3.1149 | 0.00014936 | 11.949 | 2.8729e-05 | 1.7237 | 8.1522e-05 | 3.2609 | 5.8272e-05 | 1.7482 | 0.00014033 | 0.48932
2156 | 2023-03-31 19:00 | 45016.7917 | 3.2459e-05 | 6.6542 | 2.6872e-05 | 8.0617 | 5.7181e-05 | 11.4363 | 1.4326e-05 | 2.1489 | 3.5588e-05 | 3.5588 | 0.0001572 | 12.576 | 8.6187e-05 | 5.1712 | 8.1522e-05 | 3.2609 | 5.4341e-05 | 1.6302 | 0.0001603 | 0.55896
2157 | 2023-03-31 20:00 | 45016.8333 | 4.3279e-05 | 8.8723 | 5.3745e-05 | 16.1234 | 5.9781e-05 | 11.9561 | 1.431e-05 | 2.1465 | 3.6193e-05 | 3.6193 | 0.00013673 | 10.9387 | 5.7458e-05 | 3.4475 | 7.158e-05 | 2.8632 | 4.9037e-05 | 1.4711 | 0.00016509 | 0.57567
2158 | 2023-03-31 21:00 | 45016.875 | 4.3279e-05 | 8.8723 | 2.6872e-05 | 8.0617 | 5.4582e-05 | 10.9165 | 1.1317e-05 | 1.6975 | 3.2945e-05 | 3.2945 | 0.00013281 | 10.6252 | 8.6187e-05 | 5.1712 | 6.9592e-05 | 2.7837 | 3.9239e-05 | 1.1772 | 0.00015333 | 0.53467
2159 | 2023-03-31 22:00 | 45016.9167 | 4.3279e-05 | 8.8723 | 2.6872e-05 | 8.0617 | 5.9781e-05 | 11.9561 | 1.4309e-05 | 2.1464 | 3.0201e-05 | 3.0201 | 0.00012498 | 9.9981 | 2.8729e-05 | 1.7237 | 5.1697e-05 | 2.0679 | 3.6271e-05 | 1.0881 | 0.00013112 | 0.45723
2160 | 2023-03-31 23:00 | 45016.9583 | 3.2459e-05 | 6.6542 | 2.6872e-05 | 8.0617 | 5.7181e-05 | 11.4363 | 2.0324e-05 | 3.0487 | 3.2269e-05 | 3.2269 | 0.00011104 | 8.8833 | 8.6187e-05 | 5.1712 | 4.5732e-05 | 1.8293 | 4.9172e-05 | 1.4752 | 0.00010287 | 0.35871
2161 | 2023-04-01 | 45017 | 4.3279e-05 | 8.8723 | 2.6872e-05 | 8.0617 | 5.7181e-05 | 11.4363 | 2.34e-05 | 3.51 | 3.5507e-05 | 3.5507 | 0.00010495 | 8.3956 | 5.7458e-05 | 3.4475 | 5.3685e-05 | 2.1474 | 5.7282e-05 | 1.7185 | 8.5807e-05 | 0.29921
2162 | 2023-04-01 01:00 | 45017.0417 | 2.164e-05 | 4.4361 | 2.6872e-05 | 8.0617 | 5.1983e-05 | 10.3966 | 2.3481e-05 | 3.5222 | 3.0605e-05 | 3.0605 | 0.00010625 | 8.5001 | 8.6187e-05 | 5.1712 | 5.5673e-05 | 2.2269 | 6.3298e-05 | 1.8989 | 7.4979e-05 | 0.26145
2163 | 2023-04-01 02:00 | 45017.0833 | 4.3279e-05 | 8.8723 | 2.6872e-05 | 8.0617 | 5.1983e-05 | 10.3966 | 2.3636e-05 | 3.5454 | 2.9112e-05 | 2.9112 | 0.00010538 | 8.4305 | 5.7458e-05 | 3.4475 | 6.3627e-05 | 2.5451 | 7.3067e-05 | 2.192 | 6.9078e-05 | 0.24088
2164 | 2023-04-01 03:00 | 45017.125 | 4.3279e-05 | 8.8723 | 5.3745e-05 | 16.1234 | 5.4582e-05 | 10.9165 | 2.3688e-05 | 3.5532 | 3.4619e-05 | 3.4619 | 0.00010364 | 8.2911 | 5.7458e-05 | 3.4475 | 6.1639e-05 | 2.4655 | 7.0062e-05 | 2.1019 | 6.6581e-05 | 0.23217
2165 | 2023-04-01 04:00 | 45017.1667 | 3.2459e-05 | 6.6542 | 2.6872e-05 | 8.0617 | 5.7181e-05 | 11.4363 | 2.3335e-05 | 3.5002 | 3.2097e-05 | 3.2097 | 0.0001154 | 9.2317 | 5.7458e-05 | 3.4475 | 4.772e-05 | 1.9088 | 5.0868e-05 | 1.526 | 6.6963e-05 | 0.2335
2166 | 2023-04-01 05:00 | 45017.2083 | 3.2459e-05 | 6.6542 | 2.6872e-05 | 8.0617 | 5.4582e-05 | 10.9165 | 2.3333e-05 | 3.4999 | 2.9818e-05 | 2.9818 | 0.00014327 | 11.4613 | 8.6187e-05 | 5.1712 | 5.7662e-05 | 2.3065 | 3.736e-05 | 1.1208 | 6.9905e-05 | 0.24376
2167 | 2023-04-01 06:00 | 45017.25 | 4.3279e-05 | 8.8723 | 2.6872e-05 | 8.0617 | 5.4582e-05 | 10.9165 | 2.6376e-05 | 3.9563 | 2.9818e-05 | 2.9818 | 0.00014544 | 11.6354 | 5.7458e-05 | 3.4475 | 6.5615e-05 | 2.6246 | 3.6598e-05 | 1.0979 | 7.446e-05 | 0.25964
2168 | 2023-04-01 07:00 | 45017.2917 | 3.2459e-05 | 6.6542 | 2.6872e-05 | 8.0617 | 5.4582e-05 | 10.9165 | 2.6836e-05 | 4.0254 | 3.1069e-05 | 3.1069 | 0.00014893 | 11.9141 | 8.6187e-05 | 5.1712 | 8.7487e-05 | 3.4995 | 4.3481e-05 | 1.3044 | 8.9001e-05 | 0.31035
2169 | 2023-04-01 08:00 | 45017.3333 | 4.3279e-05 | 8.8723 | 2.6872e-05 | 8.0617 | 5.4582e-05 | 10.9165 | 2.3824e-05 | 3.5736 | 2.9334e-05 | 2.9334 | 0.0001511 | 12.0883 | 2.8729e-05 | 1.7237 | 0.00010936 | 4.3743 | 2.6687e-05 | 0.8006 | 0.00011216 | 0.39109
2170 | 2023-04-01 09:00 | 45017.375 | 4.3279e-05 | 8.8723 | 2.6872e-05 | 8.0617 | 5.9781e-05 | 11.9561 | 2.3788e-05 | 3.5681 | 2.8769e-05 | 2.8769 | 0.00014762 | 11.8096 | 8.6187e-05 | 5.1712 | 0.00010538 | 4.2153 | 2.9796e-05 | 0.89388 | 0.00012697 | 0.44275
2171 | 2023-04-01 10:00 | 45017.4167 | 4.3279e-05 | 8.8723 | 5.3745e-05 | 16.1234 | 5.7181e-05 | 11.4363 | 2.6896e-05 | 4.0345 | 2.7982e-05 | 2.7982 | 0.00013891 | 11.1129 | 5.7458e-05 | 3.4475 | 9.544e-05 | 3.8176 | 2.7077e-05 | 0.81231 | 0.00013016 | 0.45387
2172 | 2023-04-01 11:00 | 45017.4583 | 4.3279e-05 | 8.8723 | 2.6872e-05 | 8.0617 | 5.9781e-05 | 11.9561 | 2.6748e-05 | 4.0122 | 2.9888e-05 | 2.9888 | 0.00013325 | 10.66 | 8.6187e-05 | 5.1712 | 9.3452e-05 | 3.7381 | 2.9892e-05 | 0.89675 | 0.00013066 | 0.45563
2173 | 2023-04-01 12:00 | 45017.5 | 4.3279e-05 | 8.8723 | 2.6872e-05 | 8.0617 | 5.4582e-05 | 10.9165 | 1.7606e-05 | 2.6409 | 3.0524e-05 | 3.0524 | 0.00013412 | 10.7297 | 2.8729e-05 | 1.7237 | 9.1464e-05 | 3.6585 | 2.9534e-05 | 0.88601 | 0.00013642 | 0.47571
2174 | 2023-04-01 13:00 | 45017.5417 | 4.3279e-05 | 8.8723 | 2.6872e-05 | 8.0617 | 5.4582e-05 | 10.9165 | 1.1576e-05 | 1.7363 | 3.0937e-05 | 3.0937 | 0.00012977 | 10.3813 | 8.6187e-05 | 5.1712 | 7.5557e-05 | 3.0223 | 2.8498e-05 | 0.85495 | 0.00013579 | 0.4735
2175 | 2023-04-01 14:00 | 45017.5833 | 3.2459e-05 | 6.6542 | 2.6872e-05 | 8.0617 | 5.7181e-05 | 11.4363 | 1.4621e-05 | 2.1932 | 3.0181e-05 | 3.0181 | 0.00013238 | 10.5903 | 5.7458e-05 | 3.4475 | 6.7604e-05 | 2.7041 | 3.8324e-05 | 1.1497 | 0.00012091 | 0.42162
2176 | 2023-04-01 15:00 | 45017.625 | 4.3279e-05 | 8.8723 | 2.6872e-05 | 8.0617 | 5.7181e-05 | 11.4363 | 1.4605e-05 | 2.1908 | 3.0534e-05 | 3.0534 | 0.00013412 | 10.7297 | 8.6187e-05 | 5.1712 | 5.1697e-05 | 2.0679 | 3.6109e-05 | 1.0833 | 0.00011036 | 0.38484
2177 | 2023-04-01 16:00 | 45017.6667 | 4.3279e-05 | 8.8723 | 5.3745e-05 | 16.1234 | 5.4582e-05 | 10.9165 | 1.1579e-05 | 1.7368 | 3.2935e-05 | 3.2935 | 0.00014327 | 11.4613 | 5.7458e-05 | 3.4475 | 4.3743e-05 | 1.7497 | 5.1108e-05 | 1.5332 | 0.00010579 | 0.3689
2178 | 2023-04-01 17:00 | 45017.7083 | 4.3279e-05 | 8.8723 | 2.6872e-05 | 8.0617 | 5.7181e-05 | 11.4363 | 1.4629e-05 | 2.1944 | 3.2602e-05 | 3.2602 | 0.00015894 | 12.7154 | 5.7458e-05 | 3.4475 | 5.1697e-05 | 2.0679 | 7.1802e-05 | 2.154 | 0.00010526 | 0.36702
2179 | 2023-04-01 18:00 | 45017.75 | 3.2459e-05 | 6.6542 | 2.6872e-05 | 8.0617 | 5.9781e-05 | 11.9561 | 1.1704e-05 | 1.7556 | 3.1149e-05 | 3.1149 | 0.00016896 | 13.5166 | 5.7458e-05 | 3.4475 | 5.1697e-05 | 2.0679 | 7.1892e-05 | 2.1567 | 0.00010854 | 0.37848
2180 | 2023-04-01 19:00 | 45017.7917 | 5.4099e-05 | 11.0903 | 2.6872e-05 | 8.0617 | 5.9781e-05 | 11.9561 | 1.464e-05 | 2.1961 | 3.3358e-05 | 3.3358 | 0.00015764 | 12.6109 | 8.6187e-05 | 5.1712 | 6.7604e-05 | 2.7041 | 6.5686e-05 | 1.9706 | 0.00012269 | 0.42782
2181 | 2023-04-01 20:00 | 45017.8333 | 3.2459e-05 | 6.6542 | 2.6872e-05 | 8.0617 | 5.7181e-05 | 11.4363 | 1.4695e-05 | 2.2042 | 3.4115e-05 | 3.4115 | 0.00013673 | 10.9387 | 5.7458e-05 | 3.4475 | 6.7604e-05 | 2.7041 | 5.2521e-05 | 1.5756 | 0.00014634 | 0.51029
2182 | 2023-04-01 21:00 | 45017.875 | 4.3279e-05 | 8.8723 | 2.6872e-05 | 8.0617 | 5.7181e-05 | 11.4363 | 1.1875e-05 | 1.7812 | 3.2652e-05 | 3.2652 | 0.00012802 | 10.242 | 5.7458e-05 | 3.4475 | 4.5732e-05 | 1.8293 | 4.1222e-05 | 1.2367 | 0.00013889 | 0.48432
2183 | 2023-04-01 22:00 | 45017.9167 | 3.2459e-05 | 6.6542 | 2.6872e-05 | 8.0617 | 5.4582e-05 | 10.9165 | 1.4713e-05 | 2.2069 | 3.4468e-05 | 3.4468 | 0.00012236 | 9.7891 | 5.7458e-05 | 3.4475 | 4.772e-05 | 1.9088 | 2.8196e-05 | 0.84587 | 0.00012277 | 0.42811
2184 | 2023-04-01 23:00 | 45017.9583 | 4.3279e-05 | 8.8723 | 5.3745e-05 | 16.1234 | 5.7181e-05 | 11.4363 | 1.1586e-05 | 1.7379 | 3.0494e-05 | 3.0494 | 0.00011104 | 8.8833 | 8.6187e-05 | 5.1712 | 5.7662e-05 | 2.3065 | 3.861e-05 | 1.1583 | 0.00010417 | 0.36325
2185 | 2023-04-02 | 45018 | 3.2459e-05 | 6.6542 | 2.6872e-05 | 8.0617 | 5.7181e-05 | 11.4363 | 1.472e-05 | 2.208 | 3.0766e-05 | 3.0766 | 0.00010364 | 8.2911 | 5.7458e-05 | 3.4475 | 5.1697e-05 | 2.0679 | 4.5892e-05 | 1.3767 | 8.7175e-05 | 0.30398
2186 | 2023-04-02 01:00 | 45018.0417 | 4.3279e-05 | 8.8723 | 2.6872e-05 | 8.0617 | 5.4582e-05 | 10.9165 | 1.4994e-05 | 2.249 | 3.4609e-05 | 3.4609 | 0.0001019 | 8.1518 | 8.6187e-05 | 5.1712 | 6.7604e-05 | 2.7041 | 5.6069e-05 | 1.6821 | 7.5846e-05 | 0.26448
2187 | 2023-04-02 02:00 | 45018.0833 | 3.2459e-05 | 6.6542 | 2.6872e-05 | 8.0617 | 5.9781e-05 | 11.9561 | 1.5063e-05 | 2.2594 | 3.2642e-05 | 3.2642 | 0.00010407 | 8.326 | 2.8729e-05 | 1.7237 | 6.1639e-05 | 2.4655 | 6.1913e-05 | 1.8574 | 6.9471e-05 | 0.24225
2188 | 2023-04-02 03:00 | 45018.125 | 4.3279e-05 | 8.8723 | 2.6872e-05 | 8.0617 | 5.4582e-05 | 10.9165 | 1.197e-05 | 1.7955 | 3.011e-05 | 3.011 | 0.00010364 | 8.2911 | 8.6187e-05 | 5.1712 | 4.1755e-05 | 1.6702 | 7.6796e-05 | 2.3039 | 6.6579e-05 | 0.23216
2189 | 2023-04-02 04:00 | 45018.1667 | 3.2459e-05 | 6.6542 | 2.6872e-05 | 8.0617 | 5.7181e-05 | 11.4363 | 2.0203e-05 | 3.0304 | 3.2965e-05 | 3.2965 | 0.00011365 | 9.0924 | 5.7458e-05 | 3.4475 | 4.9708e-05 | 1.9883 | 5.6577e-05 | 1.6973 | 6.6358e-05 | 0.23139
2190 | 2023-04-02 05:00 | 45018.2083 | 2.164e-05 | 4.4361 | 2.6872e-05 | 8.0617 | 6.4979e-05 | 12.9958 | 4.5726e-05 | 6.8588 | 3.1391e-05 | 3.1391 | 0.00013543 | 10.8342 | 8.6187e-05 | 5.1712 | 5.1697e-05 | 2.0679 | 4.4827e-05 | 1.3448 | 6.8366e-05 | 0.23839
2191 | 2023-04-02 06:00 | 45018.25 | 4.3279e-05 | 8.8723 | 5.3745e-05 | 16.1234 | 6.4979e-05 | 12.9958 | 4.8698e-05 | 7.3047 | 3.2461e-05 | 3.2461 | 0.00013107 | 10.4858 | 2.8729e-05 | 1.7237 | 6.3627e-05 | 2.5451 | 3.6875e-05 | 1.1063 | 7.0568e-05 | 0.24607
2192 | 2023-04-02 07:00 | 45018.2917 | 5.4099e-05 | 11.0903 | 2.6872e-05 | 8.0617 | 6.4979e-05 | 12.9958 | 4.8673e-05 | 7.3009 | 2.892e-05 | 2.892 | 0.00012236 | 9.7891 | 8.6187e-05 | 5.1712 | 7.5557e-05 | 3.0223 | 3.9461e-05 | 1.1838 | 8.148e-05 | 0.28412
2193 | 2023-04-02 08:00 | 45018.3333 | 3.2459e-05 | 6.6542 | 2.6872e-05 | 8.0617 | 6.238e-05 | 12.476 | 4.8515e-05 | 7.2773 | 2.7266e-05 | 2.7266 | 0.00012411 | 9.9284 | 5.7458e-05 | 3.4475 | 4.9708e-05 | 1.9883 | 3.816e-05 | 1.1448 | 0.00010465 | 0.36492
2194 | 2023-04-02 09:00 | 45018.375 | 4.3279e-05 | 8.8723 | 5.3745e-05 | 16.1234 | 7.0177e-05 | 14.0355 | 5.152e-05 | 7.728 | 3.3167e-05 | 3.3167 | 0.00012628 | 10.1026 | 8.6187e-05 | 5.1712 | 4.772e-05 | 1.9088 | 2.7605e-05 | 0.82814 | 0.00012359 | 0.43095
2195 | 2023-04-02 10:00 | 45018.4167 | 3.2459e-05 | 6.6542 | 2.6872e-05 | 8.0617 | 6.238e-05 | 12.476 | 4.8451e-05 | 7.2677 | 5.0315e-05 | 5.0315 | 0.00013064 | 10.451 | 5.7458e-05 | 3.4475 | 5.7662e-05 | 2.3065 | 2.8976e-05 | 0.86929 | 0.00013059 | 0.45537
2196 | 2023-04-02 11:00 | 45018.4583 | 4.3279e-05 | 8.8723 | 2.6872e-05 | 8.0617 | 6.4979e-05 | 12.9958 | 8.7532e-05 | 13.1299 | 4.4364e-05 | 4.4364 | 0.00013673 | 10.9387 | 8.6187e-05 | 5.1712 | 5.1697e-05 | 2.0679 | 2.8188e-05 | 0.84563 | 0.00013121 | 0.45753
2197 | 2023-04-02 12:00 | 45018.5 | 5.4099e-05 | 11.0903 | 5.3745e-05 | 16.1234 | 6.4979e-05 | 12.9958 | 8.1514e-05 | 12.2271 | 3.7807e-05 | 3.7807 | 0.00013717 | 10.9735 | 2.8729e-05 | 1.7237 | 7.3569e-05 | 2.9427 | 2.9507e-05 | 0.8852 | 0.00013513 | 0.47118
2198 | 2023-04-02 13:00 | 45018.5417 | 4.3279e-05 | 8.8723 | 2.6872e-05 | 8.0617 | 6.238e-05 | 12.476 | 6.9527e-05 | 10.4291 | 3.1886e-05 | 3.1886 | 0.00013194 | 10.5555 | 8.6187e-05 | 5.1712 | 6.9592e-05 | 2.7837 | 3.209e-05 | 0.9627 | 0.00013283 | 0.46319
2199 | 2023-04-02 14:00 | 45018.5833 | 4.3279e-05 | 8.8723 | 2.6872e-05 | 8.0617 | 5.9781e-05 | 11.9561 | 7.8862e-05 | 11.8293 | 3.2915e-05 | 3.2915 | 0.00013586 | 10.869 | 5.7458e-05 | 3.4475 | 4.5732e-05 | 1.8293 | 3.7902e-05 | 1.1371 | 0.00011672 | 0.40699
2200 | 2023-04-02 15:00 | 45018.625 | 3.2459e-05 | 6.6542 | 5.3745e-05 | 16.1234 | 6.238e-05 | 12.476 | 6.9882e-05 | 10.4824 | 3.3227e-05 | 3.3227 | 0.0001376 | 11.0084 | 8.6187e-05 | 5.1712 | 6.5615e-05 | 2.6246 | 3.638e-05 | 1.0914 | 0.00010663 | 0.3718
2201 | 2023-04-02 16:00 | 45018.6667 | 4.3279e-05 | 8.8723 | 5.3745e-05 | 16.1234 | 5.9781e-05 | 11.9561 | 6.0854e-05 | 9.1281 | 3.2642e-05 | 3.2642 | 0.00014544 | 11.6354 | 2.8729e-05 | 1.7237 | 7.158e-05 | 2.8632 | 3.785e-05 | 1.1355 | 0.00010278 | 0.35839
2202 | 2023-04-02 17:00 | 45018.7083 | 5.4099e-05 | 11.0903 | 2.6872e-05 | 8.0617 | 6.238e-05 | 12.476 | 5.4865e-05 | 8.2297 | 3.0948e-05 | 3.0948 | 0.00015241 | 12.1928 | 8.6187e-05 | 5.1712 | 7.158e-05 | 2.8632 | 5.6087e-05 | 1.6826 | 0.0001042 | 0.36334
2203 | 2023-04-02 18:00 | 45018.75 | 3.2459e-05 | 6.6542 | 2.6872e-05 | 8.0617 | 5.7181e-05 | 11.4363 | 5.309e-05 | 7.9636 | 3.4781e-05 | 3.4781 | 0.00014718 | 11.7748 | 5.7458e-05 | 3.4475 | 5.7662e-05 | 2.3065 | 7.4093e-05 | 2.2228 | 0.00011036 | 0.38481
2204 | 2023-04-02 19:00 | 45018.7917 | 4.3279e-05 | 8.8723 | 2.6872e-05 | 8.0617 | 5.9781e-05 | 11.9561 | 5.3607e-05 | 8.0411 | 3.3187e-05 | 3.3187 | 0.00013412 | 10.7297 | 8.6187e-05 | 5.1712 | 5.5673e-05 | 2.2269 | 7.3787e-05 | 2.2136 | 0.00012869 | 0.44875
2205 | 2023-04-02 20:00 | 45018.8333 | 4.3279e-05 | 8.8723 | 5.3745e-05 | 16.1234 | 5.9781e-05 | 11.9561 | 2.2807e-05 | 3.4211 | 3.5567e-05 | 3.5567 | 0.0001154 | 9.2317 | 2.8729e-05 | 1.7237 | 4.3743e-05 | 1.7497 | 6.7676e-05 | 2.0303 | 0.00015174 | 0.52913
2206 | 2023-04-02 21:00 | 45018.875 | 4.3279e-05 | 8.8723 | 2.6872e-05 | 8.0617 | 5.4582e-05 | 10.9165 | 1.7276e-05 | 2.5914 | 3.3792e-05 | 3.3792 | 0.00010625 | 8.5001 | 8.6187e-05 | 5.1712 | 4.9708e-05 | 1.9883 | 5.0855e-05 | 1.5256 | 0.00013929 | 0.48569
2207 | 2023-04-02 22:00 | 45018.9167 | 2.164e-05 | 4.4361 | 2.6872e-05 | 8.0617 | 5.7181e-05 | 11.4363 | 1.7278e-05 | 2.5917 | 3.1956e-05 | 3.1956 | 0.00010233 | 8.1866 | 5.7458e-05 | 3.4475 | 5.965e-05 | 2.386 | 3.1364e-05 | 0.94093 | 0.00011882 | 0.41432
2208 | 2023-04-02 23:00 | 45018.9583 | 4.3279e-05 | 8.8723 | 2.6872e-05 | 8.0617 | 5.7181e-05 | 11.4363 | 2.6319e-05 | 3.9479 | 3.4761e-05 | 3.4761 | 9.1011e-05 | 7.2809 | 8.6187e-05 | 5.1712 | 4.5732e-05 | 1.8293 | 2.5497e-05 | 0.7649 | 9.6966e-05 | 0.33812
2209 | 2023-04-03 | 45019 | 4.3279e-05 | 8.8723 | 2.6872e-05 | 8.0617 | 5.1983e-05 | 10.3966 | 3.2333e-05 | 4.8499 | 3.4952e-05 | 3.4952 | 9.1446e-05 | 7.3157 | 5.7458e-05 | 3.4475 | 6.5615e-05 | 2.6246 | 2.8539e-05 | 0.85617 | 8.0032e-05 | 0.27907
2210 | 2023-04-03 01:00 | 45019.0417 | 4.3279e-05 | 8.8723 | 2.6872e-05 | 8.0617 | 5.4582e-05 | 10.9165 | 3.234e-05 | 4.8509 | 3.0312e-05 | 3.0312 | 8.9704e-05 | 7.1763 | 5.7458e-05 | 3.4475 | 7.3569e-05 | 2.9427 | 3.8831e-05 | 1.1649 | 7.0648e-05 | 0.24635
2211 | 2023-04-03 02:00 | 45019.0833 | 2.164e-05 | 4.4361 | 2.6872e-05 | 8.0617 | 5.4582e-05 | 10.9165 | 2.3309e-05 | 3.4963 | 3.4781e-05 | 3.4781 | 9.1446e-05 | 7.3157 | 5.7458e-05 | 3.4475 | 5.3685e-05 | 2.1474 | 3.77e-05 | 1.131 | 6.6053e-05 | 0.23033
2212 | 2023-04-03 03:00 | 45019.125 | 4.3279e-05 | 8.8723 | 5.3745e-05 | 16.1234 | 5.4582e-05 | 10.9165 | 2.3279e-05 | 3.4918 | 3.3348e-05 | 3.3348 | 8.8398e-05 | 7.0718 | 8.6187e-05 | 5.1712 | 6.1639e-05 | 2.4655 | 3.9197e-05 | 1.1759 | 6.4514e-05 | 0.22496
2213 | 2023-04-03 04:00 | 45019.1667 | 4.3279e-05 | 8.8723 | 2.6872e-05 | 8.0617 | 5.7181e-05 | 11.4363 | 3.4048e-05 | 5.1071 | 3.3258e-05 | 3.3258 | 8.6656e-05 | 6.9325 | 5.7458e-05 | 3.4475 | 6.5615e-05 | 2.6246 | 3.8542e-05 | 1.1563 | 6.6493e-05 | 0.23186
2214 | 2023-04-03 05:00 | 45019.2083 | 5.4099e-05 | 11.0903 | 2.6872e-05 | 8.0617 | 0.00014815 | 29.6304 | 6.8397e-05 | 10.2596 | 3.3328e-05 | 3.3328 | 8.535e-05 | 6.828 | 8.6187e-05 | 5.1712 | 8.1522e-05 | 3.2609 | 8.2814e-05 | 2.4844 | 7.5207e-05 | 0.26225
2215 | 2023-04-03 06:00 | 45019.25 | 6.4919e-05 | 13.3084 | 0.00024185 | 72.5553 | 0.00015855 | 31.7097 | 8.6523e-05 | 12.9784 | 4.3284e-05 | 4.3284 | 8.535e-05 | 6.828 | 2.8729e-05 | 1.7237 | 0.00012725 | 5.0901 | 8.0648e-05 | 2.4194 | 9.1231e-05 | 0.31812
2216 | 2023-04-03 07:00 | 45019.2917 | 0.00020558 | 42.1432 | 0.00032247 | 96.7404 | 0.00022873 | 45.7452 | 0.00028438 | 42.657 | 5.0961e-05 | 5.0961 | 8.4914e-05 | 6.7931 | 8.6187e-05 | 5.1712 | 0.00012527 | 5.0106 | 9.4741e-05 | 2.8422 | 0.00010299 | 0.35911
2217 | 2023-04-03 08:00 | 45019.3333 | 0.00033541 | 68.7599 | 0.00037621 | 112.8638 | 0.00026771 | 53.5427 | 0.00033216 | 49.8234 | 5.8233e-05 | 5.8233 | 8.4043e-05 | 6.7235 | 5.7458e-05 | 3.4475 | 0.00012328 | 4.9311 | 0.00019049 | 5.7147 | 0.00011217 | 0.39114
2218 | 2023-04-03 09:00 | 45019.375 | 0.00036787 | 75.4141 | 0.00032247 | 96.7404 | 0.00025212 | 50.4237 | 0.00022044 | 33.0656 | 5.3361e-05 | 5.3361 | 8.6221e-05 | 6.8977 | 8.6187e-05 | 5.1712 | 0.00011731 | 4.6925 | 0.00020162 | 6.0486 | 0.000119 | 0.41495
2219 | 2023-04-03 10:00 | 45019.4167 | 0.00028132 | 57.6696 | 0.00032247 | 96.7404 | 0.00023652 | 47.3047 | 0.0001967 | 29.5057 | 6.2581e-05 | 6.2581 | 8.7962e-05 | 7.037 | 2.8729e-05 | 1.7237 | 0.00010936 | 4.3743 | 0.00017773 | 5.332 | 0.00012021 | 0.41916
2220 | 2023-04-03 11:00 | 45019.4583 | 0.00033541 | 68.7599 | 0.0002956 | 88.6787 | 0.00022353 | 44.7055 | 0.00023969 | 35.9541 | 5.6761e-05 | 5.6761 | 8.5785e-05 | 6.8628 | 8.6187e-05 | 5.1712 | 0.00013521 | 5.4083 | 0.00015259 | 4.5777 | 0.0001222 | 0.42612
2221 | 2023-04-03 12:00 | 45019.5 | 0.00036787 | 75.4141 | 0.00026872 | 80.617 | 0.00023652 | 47.3047 | 0.00017608 | 26.4116 | 5.094e-05 | 5.094 | 8.8398e-05 | 7.0718 | 5.7458e-05 | 3.4475 | 0.00012328 | 4.9311 | 0.0001308 | 3.924 | 0.0001286 | 0.44843
2222 | 2023-04-03 13:00 | 45019.5417 | 0.0002705 | 55.4516 | 0.00018811 | 56.4319 | 0.00021833 | 43.6659 | 9.6876e-05 | 14.5314 | 5.7739e-05 | 5.7739 | 9.1882e-05 | 7.3505 | 8.6187e-05 | 5.1712 | 0.00012527 | 5.0106 | 0.00010715 | 3.2145 | 0.00012903 | 0.44992
2223 | 2023-04-03 14:00 | 45019.5833 | 0.00028132 | 57.6696 | 0.00021498 | 64.4936 | 0.00017414 | 34.8287 | 0.00010314 | 15.4716 | 5.7941e-05 | 5.7941 | 9.0575e-05 | 7.246 | 5.7458e-05 | 3.4475 | 0.0001193 | 4.772 | 0.00012885 | 3.8656 | 0.00011778 | 0.4107
2224 | 2023-04-03 15:00 | 45019.625 | 0.0002164 | 44.3613 | 0.00021498 | 64.4936 | 0.00015855 | 31.7097 | 9.7314e-05 | 14.5971 | 6.8089e-05 | 6.8089 | 8.9704e-05 | 7.1763 | 5.7458e-05 | 3.4475 | 0.00010141 | 4.0562 | 0.00014471 | 4.3413 | 0.00010957 | 0.38207
2225 | 2023-04-03 16:00 | 45019.6667 | 0.0001623 | 33.2709 | 0.00016123 | 48.3702 | 0.00016115 | 32.2296 | 0.00010061 | 15.0914 | 0.00012365 | 12.3649 | 8.6656e-05 | 6.9325 | 5.7458e-05 | 3.4475 | 0.00011731 | 4.6925 | 0.00015646 | 4.6938 | 0.00010746 | 0.37472
2226 | 2023-04-03 17:00 | 45019.7083 | 0.00011902 | 24.3987 | 0.00010749 | 32.2468 | 0.00015075 | 30.1502 | 9.855e-05 | 14.7825 | 0.00012139 | 12.1389 | 8.535e-05 | 6.828 | 8.6187e-05 | 5.1712 | 0.00012527 | 5.0106 | 0.00016842 | 5.0526 | 0.00010919 | 0.38074
2227 | 2023-04-03 18:00 | 45019.75 | 0.00015148 | 31.0529 | 0.00010749 | 32.2468 | 0.00013516 | 27.0312 | 7.8161e-05 | 11.7241 | 0.00014109 | 14.109 | 8.535e-05 | 6.828 | 5.7458e-05 | 3.4475 | 0.00014913 | 5.965 | 0.0001682 | 5.0459 | 0.00011765 | 0.41025
2228 | 2023-04-03 19:00 | 45019.7917 | 0.00015148 | 31.0529 | 0.00010749 | 32.2468 | 9.0971e-05 | 18.1941 | 7.5105e-05 | 11.2657 | 0.00033219 | 33.2192 | 8.535e-05 | 6.828 | 5.7458e-05 | 3.4475 | 0.00018889 | 7.5557 | 0.00015326 | 4.5977 | 0.00013913 | 0.48513
2229 | 2023-04-03 20:00 | 45019.8333 | 6.4919e-05 | 13.3084 | 5.3745e-05 | 16.1234 | 6.238e-05 | 12.476 | 5.9873e-05 | 8.981 | 0.00049183 | 49.1832 | 8.535e-05 | 6.828 | 5.7458e-05 | 3.4475 | 0.00019685 | 7.8738 | 9.0456e-05 | 2.7137 | 0.00016173 | 0.56395
2230 | 2023-04-03 21:00 | 45019.875 | 5.4099e-05 | 11.0903 | 5.3745e-05 | 16.1234 | 6.238e-05 | 12.476 | 3.9378e-05 | 5.9067 | 0.00033323 | 33.3231 | 8.5785e-05 | 6.8628 | 8.6187e-05 | 5.1712 | 0.00019287 | 7.7148 | 4.972e-05 | 1.4916 | 0.0001451 | 0.50596
2231 | 2023-04-03 22:00 | 45019.9167 | 4.3279e-05 | 8.8723 | 2.6872e-05 | 8.0617 | 5.9781e-05 | 11.9561 | 3.8078e-05 | 5.7117 | 5.3381e-05 | 5.3381 | 8.6221e-05 | 6.8977 | 5.7458e-05 | 3.4475 | 0.00011135 | 4.4539 | 3.0138e-05 | 0.90414 | 0.00011986 | 0.41796
2232 | 2023-04-03 23:00 | 45019.9583 | 4.3279e-05 | 8.8723 | 2.6872e-05 | 8.0617 | 4.9384e-05 | 9.8768 | 3.7934e-05 | 5.6901 | 4.4626e-05 | 4.4626 | 8.4043e-05 | 6.7235 | 5.7458e-05 | 3.4475 | 8.7487e-05 | 3.4995 | 2.6635e-05 | 0.79906 | 9.7061e-05 | 0.33845
2233 | 2023-04-04 | 45020 | 5.4099e-05 | 11.0903 | 2.6872e-05 | 8.0617 | 5.1983e-05 | 10.3966 | 4.1064e-05 | 6.1596 | 4.3103e-05 | 4.3103 | 8.7527e-05 | 7.0022 | 5.7458e-05 | 3.4475 | 5.3685e-05 | 2.1474 | 3.7527e-05 | 1.1258 | 8.0008e-05 | 0.27899
2234 | 2023-04-04 01:00 | 45020.0417 | 4.3279e-05 | 8.8723 | 2.6872e-05 | 8.0617 | 4.9384e-05 | 9.8768 | 2.5977e-05 | 3.8966 | 3.9401e-05 | 3.9401 | 9.2753e-05 | 7.4202 | 8.6187e-05 | 5.1712 | 5.7662e-05 | 2.3065 | 4.675e-05 | 1.4025 | 7.0709e-05 | 0.24656
2235 | 2023-04-04 02:00 | 45020.0833 | 4.3279e-05 | 8.8723 | 2.6872e-05 | 8.0617 | 4.6785e-05 | 9.357 | 1.0962e-05 | 1.6442 | 3.8039e-05 | 3.8039 | 8.8833e-05 | 7.1067 | 5.7458e-05 | 3.4475 | 4.9708e-05 | 1.9883 | 5.2947e-05 | 1.5884 | 6.6292e-05 | 0.23116
2236 | 2023-04-04 03:00 | 45020.125 | 4.3279e-05 | 8.8723 | 2.6872e-05 | 8.0617 | 4.9384e-05 | 9.8768 | 1.3955e-05 | 2.0933 | 3.9542e-05 | 3.9542 | 9.014e-05 | 7.2112 | 8.6187e-05 | 5.1712 | 5.965e-05 | 2.386 | 4.5505e-05 | 1.3652 | 6.4792e-05 | 0.22593
2237 | 2023-04-04 04:00 | 45020.1667 | 5.4099e-05 | 11.0903 | 5.3745e-05 | 16.1234 | 5.4582e-05 | 10.9165 | 2.1601e-05 | 3.2401 | 3.9824e-05 | 3.9824 | 9.1882e-05 | 7.3505 | 2.8729e-05 | 1.7237 | 9.1464e-05 | 3.6585 | 2.8955e-05 | 0.86864 | 6.6983e-05 | 0.23357
2238 | 2023-04-04 05:00 | 45020.2083 | 8.6559e-05 | 17.7445 | 2.6872e-05 | 8.0617 | 0.00011436 | 22.8726 | 5.4082e-05 | 8.1123 | 4.4545e-05 | 4.4545 | 8.535e-05 | 6.828 | 8.6187e-05 | 5.1712 | 8.1522e-05 | 3.2609 | 7.7181e-05 | 2.3154 | 7.638e-05 | 0.26634
2239 | 2023-04-04 06:00 | 45020.25 | 7.5739e-05 | 15.5264 | 0.00021498 | 64.4936 | 0.00016635 | 33.2692 | 7.6866e-05 | 11.5299 | 4.5029e-05 | 4.5029 | 8.535e-05 | 6.828 | 5.7458e-05 | 3.4475 | 0.00010339 | 4.1357 | 7.7007e-05 | 2.3102 | 9.3942e-05 | 0.32757
2240 | 2023-04-04 07:00 | 45020.2917 | 0.0002164 | 44.3613 | 0.00026872 | 80.617 | 0.00020273 | 40.5469 | 0.00030461 | 45.6918 | 3.9905e-05 | 3.9905 | 9.3188e-05 | 7.455 | 8.6187e-05 | 5.1712 | 0.00010339 | 4.1357 | 0.00010656 | 3.1967 | 0.00010592 | 0.36933
2241 | 2023-04-04 08:00 | 45020.3333 | 0.00029214 | 59.8877 | 0.00026872 | 80.617 | 0.00021573 | 43.146 | 0.00032157 | 48.2359 | 5.2191e-05 | 5.2191 | 0.00011932 | 9.5452 | 2.8729e-05 | 1.7237 | 9.9417e-05 | 3.9767 | 0.00011575 | 3.4725 | 0.00011347 | 0.39567
2242 | 2023-04-04 09:00 | 45020.375 | 0.00028132 | 57.6696 | 0.00026872 | 80.617 | 0.00021053 | 42.1064 | 0.00019853 | 29.7797 | 5.3341e-05 | 5.3341 | 0.00012933 | 10.3465 | 0.00011492 | 6.895 | 0.00012129 | 4.8515 | 0.00014369 | 4.3106 | 0.00011907 | 0.41521
2243 | 2023-04-04 10:00 | 45020.4167 | 0.00029214 | 59.8877 | 0.00024185 | 72.5553 | 0.00020793 | 41.5865 | 0.00013225 | 19.8368 | 8.1182e-05 | 8.1182 | 0.00013456 | 10.7645 | 2.8729e-05 | 1.7237 | 0.00013521 | 5.4083 | 0.00014266 | 4.2797 | 0.00012007 | 0.41867
2244 | 2023-04-04 11:00 | 45020.4583 | 0.00035705 | 73.1961 | 0.00026872 | 80.617 | 0.00020273 | 40.5469 | 0.00015572 | 23.3583 | 7.0953e-05 | 7.0953 | 0.0001302 | 10.4162 | 8.6187e-05 | 5.1712 | 0.00011731 | 4.6925 | 0.00012092 | 3.6277 | 0.00012265 | 0.42769
2245 | 2023-04-04 12:00 | 45020.5 | 0.00035705 | 73.1961 | 0.00021498 | 64.4936 | 0.00019494 | 38.9874 | 0.00014728 | 22.0914 | 4.8933e-05 | 4.8933 | 0.0001302 | 10.4162 | 5.7458e-05 | 3.4475 | 0.00011334 | 4.5334 | 0.00012291 | 3.6873 | 0.00012904 | 0.44998
2246 | 2023-04-04 13:00 | 45020.5417 | 0.00028132 | 57.6696 | 0.00016123 | 48.3702 | 0.00017674 | 35.3485 | 9.4395e-05 | 14.1592 | 4.3698e-05 | 4.3698 | 0.00013281 | 10.6252 | 8.6187e-05 | 5.1712 | 9.7429e-05 | 3.8971 | 0.00010044 | 3.0132 | 0.00012913 | 0.45026
2247 | 2023-04-04 14:00 | 45020.5833 | 0.00030295 | 62.1058 | 0.00016123 | 48.3702 | 0.00015855 | 31.7097 | 6.5287e-05 | 9.7931 | 5.0749e-05 | 5.0749 | 0.00012933 | 10.3465 | 5.7458e-05 | 3.4475 | 0.00013322 | 5.3287 | 0.00011594 | 3.4783 | 0.00011863 | 0.41366
2248 | 2023-04-04 15:00 | 45020.625 | 0.00025968 | 53.2335 | 0.00018811 | 56.4319 | 0.00014815 | 29.6304 | 9.581e-05 | 14.3714 | 6.9642e-05 | 6.9642 | 0.00013281 | 10.6252 | 5.7458e-05 | 3.4475 | 0.00012129 | 4.8515 | 0.00013524 | 4.0573 | 0.00011113 | 0.3875
2249 | 2023-04-04 16:00 | 45020.6667 | 0.0001623 | 33.2709 | 0.00013436 | 40.3085 | 0.00014295 | 28.5907 | 0.00015456 | 23.1846 | 0.00011473 | 11.4732 | 0.00013238 | 10.5903 | 5.7458e-05 | 3.4475 | 0.00012328 | 4.9311 | 0.00015215 | 4.5644 | 0.00010941 | 0.38153
2250 | 2023-04-04 17:00 | 45020.7083 | 0.00012984 | 26.6168 | 0.00013436 | 40.3085 | 0.00013516 | 27.0312 | 9.4404e-05 | 14.1605 | 0.00012313 | 12.3135 | 0.00011191 | 8.953 | 8.6187e-05 | 5.1712 | 0.00015708 | 6.2832 | 0.00017546 | 5.2639 | 0.00011126 | 0.38798
2251 | 2023-04-04 18:00 | 45020.75 | 0.00014066 | 28.8348 | 0.00016123 | 48.3702 | 0.00010137 | 20.2734 | 0.00013012 | 19.5185 | 0.00014716 | 14.7162 | 0.00011409 | 9.1272 | 5.7458e-05 | 3.4475 | 0.000171 | 6.8399 | 0.00017294 | 5.1882 | 0.0001195 | 0.41669
2252 | 2023-04-04 19:00 | 45020.7917 | 0.00017312 | 35.489 | 8.0617e-05 | 24.1851 | 7.7975e-05 | 15.5949 | 0.00010788 | 16.1827 | 0.00034535 | 34.5346 | 0.00011583 | 9.2665 | 8.6187e-05 | 5.1712 | 0.00021673 | 8.6692 | 0.0001393 | 4.1791 | 0.00013957 | 0.48667
2253 | 2023-04-04 20:00 | 45020.8333 | 8.6559e-05 | 17.7445 | 8.0617e-05 | 24.1851 | 5.4582e-05 | 10.9165 | 4.6094e-05 | 6.9141 | 0.00042263 | 42.2634 | 0.00010799 | 8.6395 | 2.8729e-05 | 1.7237 | 0.00021673 | 8.6692 | 8.4845e-05 | 2.5454 | 0.00016064 | 0.56015
2254 | 2023-04-04 21:00 | 45020.875 | 5.4099e-05 | 11.0903 | 2.6872e-05 | 8.0617 | 5.1983e-05 | 10.3966 | 3.9256e-05 | 5.8884 | 0.00030939 | 30.9395 | 9.3623e-05 | 7.4899 | 8.6187e-05 | 5.1712 | 0.00015509 | 6.2036 | 4.2322e-05 | 1.2697 | 0.00014529 | 0.50664
2255 | 2023-04-04 22:00 | 45020.9167 | 6.4919e-05 | 13.3084 | 2.6872e-05 | 8.0617 | 5.1983e-05 | 10.3966 | 4.1728e-05 | 6.2591 | 5.3452e-05 | 5.3452 | 9.4494e-05 | 7.5595 | 5.7458e-05 | 3.4475 | 0.00010936 | 4.3743 | 3.2791e-05 | 0.98374 | 0.0001217 | 0.42437
2256 | 2023-04-04 23:00 | 45020.9583 | 4.3279e-05 | 8.8723 | 2.6872e-05 | 8.0617 | 5.1983e-05 | 10.3966 | 4.1756e-05 | 6.2634 | 4.3304e-05 | 4.3304 | 8.7962e-05 | 7.037 | 8.6187e-05 | 5.1712 | 8.1522e-05 | 3.2609 | 3.2206e-05 | 0.96617 | 9.7061e-05 | 0.33845
2257 | 2023-04-05 | 45021 | 5.4099e-05 | 11.0903 | 5.3745e-05 | 16.1234 | 5.1983e-05 | 10.3966 | 4.185e-05 | 6.2775 | 4.2588e-05 | 4.2588 | 9.5365e-05 | 7.6292 | 2.8729e-05 | 1.7237 | 8.1522e-05 | 3.2609 | 4.3533e-05 | 1.306 | 8.0008e-05 | 0.27899
2258 | 2023-04-05 01:00 | 45021.0417 | 5.4099e-05 | 11.0903 | 2.6872e-05 | 8.0617 | 4.9384e-05 | 9.8768 | 2.6643e-05 | 3.9964 | 4.0147e-05 | 4.0147 | 9.3188e-05 | 7.455 | 8.6187e-05 | 5.1712 | 4.9708e-05 | 1.9883 | 5.8495e-05 | 1.7549 | 7.0709e-05 | 0.24656
2259 | 2023-04-05 02:00 | 45021.0833 | 5.4099e-05 | 11.0903 | 2.6872e-05 | 8.0617 | 5.4582e-05 | 10.9165 | 1.4552e-05 | 2.1828 | 3.7181e-05 | 3.7181 | 9.1446e-05 | 7.3157 | 5.7458e-05 | 3.4475 | 5.3685e-05 | 2.1474 | 5.6072e-05 | 1.6822 | 6.6292e-05 | 0.23116
2260 | 2023-04-05 03:00 | 45021.125 | 4.3279e-05 | 8.8723 | 2.6872e-05 | 8.0617 | 5.1983e-05 | 10.3966 | 1.4587e-05 | 2.1881 | 4.1236e-05 | 4.1236 | 9.4059e-05 | 7.5247 | 8.6187e-05 | 5.1712 | 6.1639e-05 | 2.4655 | 4.8662e-05 | 1.4599 | 6.4792e-05 | 0.22593
2261 | 2023-04-05 04:00 | 45021.1667 | 6.4919e-05 | 13.3084 | 2.6872e-05 | 8.0617 | 9.8768e-05 | 19.7536 | 1.9871e-05 | 2.9806 | 3.8392e-05 | 3.8392 | 9.2753e-05 | 7.4202 | 2.8729e-05 | 1.7237 | 6.9592e-05 | 2.7837 | 3.7779e-05 | 1.1334 | 6.6983e-05 | 0.23357
2262 | 2023-04-05 05:00 | 45021.2083 | 6.4919e-05 | 13.3084 | 2.6872e-05 | 8.0617 | 9.8768e-05 | 19.7536 | 4.6925e-05 | 7.0387 | 3.9764e-05 | 3.9764 | 8.8398e-05 | 7.0718 | 8.6187e-05 | 5.1712 | 9.3452e-05 | 3.7381 | 6.8631e-05 | 2.0589 | 7.638e-05 | 0.26634
2263 | 2023-04-05 06:00 | 45021.25 | 8.6559e-05 | 17.7445 | 0.00021498 | 64.4936 | 0.00012996 | 25.9916 | 7.4768e-05 | 11.2151 | 3.6516e-05 | 3.6516 | 8.7527e-05 | 7.0022 | 5.7458e-05 | 3.4475 | 0.00010538 | 4.2153 | 6.423e-05 | 1.9269 | 9.3942e-05 | 0.32757
2264 | 2023-04-05 07:00 | 45021.2917 | 0.00020558 | 42.1432 | 0.00026872 | 80.617 | 0.00018194 | 36.3882 | 0.00034375 | 51.5627 | 3.9794e-05 | 3.9794 | 9.4494e-05 | 7.5595 | 8.6187e-05 | 5.1712 | 9.3452e-05 | 3.7381 | 8.2079e-05 | 2.4624 | 0.00010592 | 0.36933
2265 | 2023-04-05 08:00 | 45021.3333 | 0.00030295 | 62.1058 | 0.00026872 | 80.617 | 0.00019234 | 38.4675 | 0.00031018 | 46.5265 | 4.4222e-05 | 4.4222 | 0.0001154 | 9.2317 | 2.8729e-05 | 1.7237 | 0.00010141 | 4.0562 | 0.00011319 | 3.3958 | 0.00011347 | 0.39567
2266 | 2023-04-05 09:00 | 45021.375 | 0.00029214 | 59.8877 | 0.00024185 | 72.5553 | 0.00020014 | 40.027 | 0.00018041 | 27.0621 | 5.9726e-05 | 5.9726 | 0.00012846 | 10.2768 | 8.6187e-05 | 5.1712 | 9.7429e-05 | 3.8971 | 0.000126 | 3.7799 | 0.00011907 | 0.41521
2267 | 2023-04-05 10:00 | 45021.4167 | 0.00033541 | 68.7599 | 0.00024185 | 72.5553 | 0.00019494 | 38.9874 | 7.9325e-05 | 11.8987 | 5.0325e-05 | 5.0325 | 0.00013107 | 10.4858 | 5.7458e-05 | 3.4475 | 0.00013322 | 5.3287 | 0.00011572 | 3.4715 | 0.00012007 | 0.41867
2268 | 2023-04-05 11:00 | 45021.4583 | 0.00034623 | 70.978 | 0.00024185 | 72.5553 | 0.00019234 | 38.4675 | 9.985e-05 | 14.9775 | 5.2564e-05 | 5.2564 | 0.00012149 | 9.7194 | 8.6187e-05 | 5.1712 | 0.00013521 | 5.4083 | 0.00011069 | 3.3207 | 0.00012265 | 0.42769
2269 | 2023-04-05 12:00 | 45021.5 | 0.00038951 | 79.8503 | 0.00021498 | 64.4936 | 0.00018974 | 37.9477 | 9.4225e-05 | 14.1337 | 6.6253e-05 | 6.6253 | 0.00010059 | 8.0473 | 5.7458e-05 | 3.4475 | 0.00012328 | 4.9311 | 0.0001052 | 3.156 | 0.00012904 | 0.44998
2270 | 2023-04-05 13:00 | 45021.5417 | 0.00031377 | 64.3238 | 0.00018811 | 56.4319 | 0.00018714 | 37.4279 | 9.5394e-05 | 14.3091 | 5.7578e-05 | 5.7578 | 8.9704e-05 | 7.1763 | 8.6187e-05 | 5.1712 | 9.3452e-05 | 3.7381 | 8.5007e-05 | 2.5502 | 0.00012913 | 0.45026
2271 | 2023-04-05 14:00 | 45021.5833 | 0.0002705 | 55.4516 | 0.00021498 | 64.4936 | 0.00016115 | 32.2296 | 0.00011141 | 16.712 | 6.0957e-05 | 6.0957 | 9.3188e-05 | 7.455 | 2.8729e-05 | 1.7237 | 9.544e-05 | 3.8176 | 9.8798e-05 | 2.9639 | 0.00011863 | 0.41366
2272 | 2023-04-05 15:00 | 45021.625 | 0.00020558 | 42.1432 | 0.00016123 | 48.3702 | 0.00014035 | 28.0709 | 0.00015027 | 22.5399 | 7.2093e-05 | 7.2093 | 9.4494e-05 | 7.5595 | 8.6187e-05 | 5.1712 | 0.00010141 | 4.0562 | 0.00010881 | 3.2644 | 0.00011113 | 0.3875
2273 | 2023-04-05 16:00 | 45021.6667 | 0.00014066 | 28.8348 | 0.00016123 | 48.3702 | 0.00013776 | 27.5511 | 0.00019448 | 29.172 | 0.00012032 | 12.032 | 9.1011e-05 | 7.2809 | 5.7458e-05 | 3.4475 | 0.00012924 | 5.1697 | 0.00013629 | 4.0888 | 0.00010941 | 0.38153
2274 | 2023-04-05 17:00 | 45021.7083 | 0.00011902 | 24.3987 | 0.00013436 | 40.3085 | 0.00013256 | 26.5114 | 0.00017863 | 26.7946 | 0.00014425 | 14.4247 | 9.2753e-05 | 7.4202 | 8.6187e-05 | 5.1712 | 0.00016901 | 6.7604 | 0.00015556 | 4.6667 | 0.00011126 | 0.38798
2275 | 2023-04-05 18:00 | 45021.75 | 0.00014066 | 28.8348 | 0.00010749 | 32.2468 | 0.00010916 | 21.8329 | 0.00015635 | 23.4528 | 0.00016142 | 16.1415 | 9.3188e-05 | 7.455 | 2.8729e-05 | 1.7237 | 0.000171 | 6.8399 | 0.00015338 | 4.6013 | 0.0001195 | 0.41669
2276 | 2023-04-05 19:00 | 45021.7917 | 0.00017312 | 35.489 | 8.0617e-05 | 24.1851 | 7.2776e-05 | 14.5553 | 0.00010782 | 16.1731 | 0.00036862 | 36.8617 | 9.4494e-05 | 7.5595 | 8.6187e-05 | 5.1712 | 0.00022071 | 8.8282 | 0.00011842 | 3.5527 | 0.00013957 | 0.48667
2277 | 2023-04-05 20:00 | 45021.8333 | 7.5739e-05 | 15.5264 | 8.0617e-05 | 24.1851 | 5.9781e-05 | 11.9561 | 4.3823e-05 | 6.5734 | 0.00053584 | 53.5842 | 0.00011061 | 8.8485 | 5.7458e-05 | 3.4475 | 0.00020679 | 8.2715 | 7.9636e-05 | 2.3891 | 0.00016064 | 0.56015
2278 | 2023-04-05 21:00 | 45021.875 | 4.3279e-05 | 8.8723 | 2.6872e-05 | 8.0617 | 4.6785e-05 | 9.357 | 3.8742e-05 | 5.8113 | 0.00033074 | 33.0739 | 0.00012323 | 9.8588 | 8.6187e-05 | 5.1712 | 0.00019287 | 7.7148 | 4.428e-05 | 1.3284 | 0.00014529 | 0.50664
2279 | 2023-04-05 22:00 | 45021.9167 | 6.4919e-05 | 13.3084 | 5.3745e-05 | 16.1234 | 5.4582e-05 | 10.9165 | 3.8696e-05 | 5.8044 | 5.9625e-05 | 5.9625 | 0.00011888 | 9.5104 | 5.7458e-05 | 3.4475 | 0.00012328 | 4.9311 | 3.4063e-05 | 1.0219 | 0.0001217 | 0.42437
2280 | 2023-04-05 23:00 | 45021.9583 | 5.4099e-05 | 11.0903 | 2.6872e-05 | 8.0617 | 5.1983e-05 | 10.3966 | 3.8559e-05 | 5.7839 | 4.6946e-05 | 4.6946 | 0.00010538 | 8.4305 | 5.7458e-05 | 3.4475 | 0.00010339 | 4.1357 | 4.6784e-05 | 1.4035 | 9.7061e-05 | 0.33845
2281 | 2023-04-06 | 45022 | 6.4919e-05 | 13.3084 | 2.6872e-05 | 8.0617 | 4.9384e-05 | 9.8768 | 3.8495e-05 | 5.7743 | 4.169e-05 | 4.169 | 9.1446e-05 | 7.3157 | 5.7458e-05 | 3.4475 | 6.7604e-05 | 2.7041 | 5.589e-05 | 1.6767 | 8.0008e-05 | 0.27899
2282 | 2023-04-06 01:00 | 45022.0417 | 4.3279e-05 | 8.8723 | 2.6872e-05 | 8.0617 | 4.9384e-05 | 9.8768 | 2.6766e-05 | 4.0149 | 4.5473e-05 | 4.5473 | 8.8833e-05 | 7.1067 | 8.6187e-05 | 5.1712 | 5.965e-05 | 2.386 | 6.1645e-05 | 1.8494 | 7.0709e-05 | 0.24656
2283 | 2023-04-06 02:00 | 45022.0833 | 4.3279e-05 | 8.8723 | 2.6872e-05 | 8.0617 | 4.9384e-05 | 9.8768 | 1.4785e-05 | 2.2177 | 4.2608e-05 | 4.2608 | 9.014e-05 | 7.2112 | 5.7458e-05 | 3.4475 | 5.1697e-05 | 2.0679 | 6.0312e-05 | 1.8094 | 6.6292e-05 | 0.23116
2284 | 2023-04-06 03:00 | 45022.125 | 5.4099e-05 | 11.0903 | 2.6872e-05 | 8.0617 | 4.9384e-05 | 9.8768 | 1.4789e-05 | 2.2183 | 4.3345e-05 | 4.3345 | 9.2753e-05 | 7.4202 | 5.7458e-05 | 3.4475 | 6.7604e-05 | 2.7041 | 5.8637e-05 | 1.7591 | 6.4792e-05 | 0.22593
2285 | 2023-04-06 04:00 | 45022.1667 | 6.4919e-05 | 13.3084 | 2.6872e-05 | 8.0617 | 0.00010916 | 21.8329 | 1.7163e-05 | 2.5745 | 4.2679e-05 | 4.2679 | 8.8398e-05 | 7.0718 | 5.7458e-05 | 3.4475 | 7.9534e-05 | 3.1813 | 4.2867e-05 | 1.286 | 6.6983e-05 | 0.23357
2286 | 2023-04-06 05:00 | 45022.2083 | 8.6559e-05 | 17.7445 | 5.3745e-05 | 16.1234 | 0.00010397 | 20.7933 | 4.8273e-05 | 7.2409 | 4.9377e-05 | 4.9377 | 8.7092e-05 | 6.9673 | 8.6187e-05 | 5.1712 | 8.5499e-05 | 3.4199 | 7.2872e-05 | 2.1861 | 7.638e-05 | 0.26634
2287 | 2023-04-06 06:00 | 45022.25 | 0.0001082 | 22.1806 | 0.00021498 | 64.4936 | 0.00013256 | 26.5114 | 7.6655e-05 | 11.4983 | 5.7124e-05 | 5.7124 | 8.6656e-05 | 6.9325 | 5.7458e-05 | 3.4475 | 0.00010339 | 4.1357 | 7.7697e-05 | 2.3309 | 9.3942e-05 | 0.32757
2288 | 2023-04-06 07:00 | 45022.2917 | 0.00022722 | 46.5793 | 0.00026872 | 80.617 | 0.00018714 | 37.4279 | 0.00032651 | 48.9763 | 7.3334e-05 | 7.3334 | 8.535e-05 | 6.828 | 8.6187e-05 | 5.1712 | 9.9417e-05 | 3.9767 | 0.00010201 | 3.0602 | 0.00010592 | 0.36933
2289 | 2023-04-06 08:00 | 45022.3333 | 0.00031377 | 64.3238 | 0.00026872 | 80.617 | 0.00019494 | 38.9874 | 0.0003165 | 47.4751 | 0.00010119 | 10.1195 | 8.5785e-05 | 6.8628 | 2.8729e-05 | 1.7237 | 0.00010538 | 4.2153 | 0.00011269 | 3.3807 | 0.00011347 | 0.39567
2290 | 2023-04-06 09:00 | 45022.375 | 0.00034623 | 70.978 | 0.00024185 | 72.5553 | 0.00018454 | 36.908 | 0.00021073 | 31.6089 | 8.4884e-05 | 8.4884 | 8.6656e-05 | 6.9325 | 8.6187e-05 | 5.1712 | 0.00013123 | 5.2492 | 0.0001325 | 3.9749 | 0.00011907 | 0.41521
2291 | 2023-04-06 10:00 | 45022.4167 | 0.00032459 | 66.5419 | 0.00024185 | 72.5553 | 0.00020014 | 40.027 | 0.00010684 | 16.0263 | 7.5906e-05 | 7.5906 | 8.5785e-05 | 6.8628 | 5.7458e-05 | 3.4475 | 0.00012527 | 5.0106 | 0.00014162 | 4.2487 | 0.00012007 | 0.41867
2292 | 2023-04-06 11:00 | 45022.4583 | 0.00037869 | 77.6322 | 0.00026872 | 80.617 | 0.00020793 | 41.5865 | 0.0001048 | 15.72 | 6.5567e-05 | 6.5567 | 8.7092e-05 | 6.9673 | 0.00011492 | 6.895 | 0.0001193 | 4.772 | 0.00012921 | 3.8762 | 0.00012265 | 0.42769
2293 | 2023-04-06 12:00 | 45022.5 | 0.00034623 | 70.978 | 0.00021498 | 64.4936 | 0.00020273 | 40.5469 | 0.00010346 | 15.5185 | 6.1845e-05 | 6.1845 | 8.7527e-05 | 7.0022 | 5.7458e-05 | 3.4475 | 0.00011135 | 4.4539 | 0.00012149 | 3.6448 | 0.00012904 | 0.44998
2294 | 2023-04-06 13:00 | 45022.5417 | 0.0002705 | 55.4516 | 0.00016123 | 48.3702 | 0.00019234 | 38.4675 | 0.00010091 | 15.137 | 6.2884e-05 | 6.2884 | 8.8398e-05 | 7.0718 | 0.00011492 | 6.895 | 0.00011731 | 4.6925 | 9.5769e-05 | 2.8731 | 0.00012913 | 0.45026
2295 | 2023-04-06 14:00 | 45022.5833 | 0.00025968 | 53.2335 | 0.00021498 | 64.4936 | 0.00015855 | 31.7097 | 9.062e-05 | 13.593 | 7.5614e-05 | 7.5614 | 8.8398e-05 | 7.0718 | 8.6187e-05 | 5.1712 | 0.00012725 | 5.0901 | 0.00011162 | 3.3486 | 0.00011863 | 0.41366
2296 | 2023-04-06 15:00 | 45022.625 | 0.00020558 | 42.1432 | 0.00018811 | 56.4319 | 0.00013256 | 26.5114 | 0.00010321 | 15.482 | 0.00012492 | 12.492 | 9.1446e-05 | 7.3157 | 8.6187e-05 | 5.1712 | 0.00011532 | 4.6129 | 0.00011416 | 3.4249 | 0.00011113 | 0.3875
2297 | 2023-04-06 16:00 | 45022.6667 | 0.00014066 | 28.8348 | 0.00013436 | 40.3085 | 0.00012476 | 24.9519 | 0.00016361 | 24.5416 | 0.00012804 | 12.8037 | 8.8833e-05 | 7.1067 | 8.6187e-05 | 5.1712 | 0.0001193 | 4.772 | 0.00014681 | 4.4044 | 0.00010941 | 0.38153
2298 | 2023-04-06 17:00 | 45022.7083 | 0.00015148 | 31.0529 | 0.00013436 | 40.3085 | 0.00011436 | 22.8726 | 0.00013108 | 19.6613 | 0.00016397 | 16.3968 | 8.7962e-05 | 7.037 | 0.00011492 | 6.895 | 0.00014117 | 5.6469 | 0.00016356 | 4.9068 | 0.00011126 | 0.38798
2299 | 2023-04-06 18:00 | 45022.75 | 0.00015148 | 31.0529 | 8.0617e-05 | 24.1851 | 9.357e-05 | 18.7139 | 0.00010984 | 16.476 | 0.00016489 | 16.4885 | 8.535e-05 | 6.828 | 8.6187e-05 | 5.1712 | 0.00020679 | 8.2715 | 0.00015488 | 4.6465 | 0.0001195 | 0.41669
2300 | 2023-04-06 19:00 | 45022.7917 | 0.0001623 | 33.2709 | 0.00010749 | 32.2468 | 7.7975e-05 | 15.5949 | 6.8516e-05 | 10.2773 | 0.00042782 | 42.7819 | 8.5785e-05 | 6.8628 | 8.6187e-05 | 5.1712 | 0.00024854 | 9.9417 | 0.00012945 | 3.8835 | 0.00013957 | 0.48667
2301 | 2023-04-06 20:00 | 45022.8333 | 6.4919e-05 | 13.3084 | 8.0617e-05 | 24.1851 | 5.1983e-05 | 10.3966 | 4.6526e-05 | 6.979 | 0.00054615 | 54.6152 | 8.6656e-05 | 6.9325 | 8.6187e-05 | 5.1712 | 0.00022468 | 8.9873 | 8.4744e-05 | 2.5423 | 0.00016064 | 0.56015
2302 | 2023-04-06 21:00 | 45022.875 | 5.4099e-05 | 11.0903 | 2.6872e-05 | 8.0617 | 4.9384e-05 | 9.8768 | 3.8475e-05 | 5.7713 | 0.00035193 | 35.1933 | 8.5785e-05 | 6.8628 | 0.00011492 | 6.895 | 0.00017299 | 6.9194 | 7.057e-05 | 2.1171 | 0.00014529 | 0.50664
2303 | 2023-04-06 22:00 | 45022.9167 | 5.4099e-05 | 11.0903 | 2.6872e-05 | 8.0617 | 5.4582e-05 | 10.9165 | 3.8501e-05 | 5.7752 | 5.9535e-05 | 5.9535 | 8.5785e-05 | 6.8628 | 5.7458e-05 | 3.4475 | 0.00011334 | 4.5334 | 4.9591e-05 | 1.4877 | 0.0001217 | 0.42437
2304 | 2023-04-06 23:00 | 45022.9583 | 5.4099e-05 | 11.0903 | 2.6872e-05 | 8.0617 | 6.7578e-05 | 13.5156 | 3.8693e-05 | 5.8039 | 5.1717e-05 | 5.1717 | 8.2302e-05 | 6.5841 | 0.00011492 | 6.895 | 9.544e-05 | 3.8176 | 5.1569e-05 | 1.5471 | 0.00010417 | 0.36325
2305 | 2023-04-07 | 45023 | 5.4099e-05 | 11.0903 | 2.6872e-05 | 8.0617 | 5.9781e-05 | 11.9561 | 4.1787e-05 | 6.268 | 4.5312e-05 | 4.5312 | 8.3608e-05 | 6.6886 | 8.6187e-05 | 5.1712 | 8.9475e-05 | 3.579 | 5.3778e-05 | 1.6134 | 8.7175e-05 | 0.30398
2306 | 2023-04-07 01:00 | 45023.0417 | 5.4099e-05 | 11.0903 | 2.6872e-05 | 8.0617 | 5.1983e-05 | 10.3966 | 2.6472e-05 | 3.9708 | 4.3738e-05 | 4.3738 | 8.4043e-05 | 6.7235 | 0.00011492 | 6.895 | 5.5673e-05 | 2.2269 | 5.5993e-05 | 1.6798 | 7.5846e-05 | 0.26448
2307 | 2023-04-07 02:00 | 45023.0833 | 4.3279e-05 | 8.8723 | 2.6872e-05 | 8.0617 | 4.6785e-05 | 9.357 | 1.4415e-05 | 2.1622 | 4.2719e-05 | 4.2719 | 8.4479e-05 | 6.7583 | 5.7458e-05 | 3.4475 | 5.5673e-05 | 2.2269 | 5.5733e-05 | 1.672 | 6.9471e-05 | 0.24225
2308 | 2023-04-07 03:00 | 45023.125 | 5.4099e-05 | 11.0903 | 2.6872e-05 | 8.0617 | 5.1983e-05 | 10.3966 | 1.4515e-05 | 2.1772 | 4.4878e-05 | 4.4878 | 8.2737e-05 | 6.619 | 0.00011492 | 6.895 | 5.1697e-05 | 2.0679 | 5.8307e-05 | 1.7492 | 6.6579e-05 | 0.23216
2309 | 2023-04-07 04:00 | 45023.1667 | 5.4099e-05 | 11.0903 | 2.6872e-05 | 8.0617 | 7.0177e-05 | 14.0355 | 1.576e-05 | 2.3641 | 4.4051e-05 | 4.4051 | 9.493e-05 | 7.5944 | 8.6187e-05 | 5.1712 | 5.3685e-05 | 2.1474 | 4.3328e-05 | 1.2998 | 6.6358e-05 | 0.23139
2310 | 2023-04-07 05:00 | 45023.2083 | 5.4099e-05 | 11.0903 | 2.6872e-05 | 8.0617 | 0.00010916 | 21.8329 | 3.572e-05 | 5.3581 | 4.2245e-05 | 4.2245 | 0.00012411 | 9.9284 | 0.00011492 | 6.895 | 9.3452e-05 | 3.7381 | 5.855e-05 | 1.7565 | 6.8366e-05 | 0.23839
2311 | 2023-04-07 06:00 | 45023.25 | 4.3279e-05 | 8.8723 | 5.3745e-05 | 16.1234 | 6.238e-05 | 12.476 | 4.4899e-05 | 6.7348 | 5.6741e-05 | 5.6741 | 0.00012454 | 9.9633 | 5.7458e-05 | 3.4475 | 8.5499e-05 | 3.4199 | 6.7409e-05 | 2.0223 | 7.0568e-05 | 0.24607
2312 | 2023-04-07 07:00 | 45023.2917 | 5.4099e-05 | 11.0903 | 2.6872e-05 | 8.0617 | 6.238e-05 | 12.476 | 5.6719e-05 | 8.5079 | 0.00010617 | 10.6173 | 0.00012454 | 9.9633 | 0.00011492 | 6.895 | 9.544e-05 | 3.8176 | 7.5576e-05 | 2.2673 | 8.148e-05 | 0.28412
2313 | 2023-04-07 08:00 | 45023.3333 | 5.4099e-05 | 11.0903 | 2.6872e-05 | 8.0617 | 5.9781e-05 | 11.9561 | 5.3387e-05 | 8.008 | 0.00013152 | 13.1522 | 0.00013151 | 10.5207 | 8.6187e-05 | 5.1712 | 0.00013521 | 5.4083 | 5.8558e-05 | 1.7568 | 0.00010465 | 0.36492
2314 | 2023-04-07 09:00 | 45023.375 | 5.4099e-05 | 11.0903 | 2.6872e-05 | 8.0617 | 6.238e-05 | 12.476 | 0.00011668 | 17.5015 | 0.00012276 | 12.2761 | 0.00012672 | 10.1375 | 8.6187e-05 | 5.1712 | 0.00012725 | 5.0901 | 8.1224e-05 | 2.4367 | 0.00012359 | 0.43095
2315 | 2023-04-07 10:00 | 45023.4167 | 6.4919e-05 | 13.3084 | 2.6872e-05 | 8.0617 | 5.7181e-05 | 11.4363 | 0.00029104 | 43.6566 | 0.00013018 | 13.0175 | 0.00011888 | 9.5104 | 8.6187e-05 | 5.1712 | 0.00014714 | 5.8855 | 8.4101e-05 | 2.523 | 0.00013059 | 0.45537
2316 | 2023-04-07 11:00 | 45023.4583 | 5.4099e-05 | 11.0903 | 5.3745e-05 | 16.1234 | 5.4582e-05 | 10.9165 | 0.0002614 | 39.2105 | 0.00017716 | 17.7162 | 0.00011583 | 9.2665 | 0.00011492 | 6.895 | 0.00015708 | 6.2832 | 8.5948e-05 | 2.5784 | 0.00013121 | 0.45753
2317 | 2023-04-07 12:00 | 45023.5 | 5.4099e-05 | 11.0903 | 2.6872e-05 | 8.0617 | 5.1983e-05 | 10.3966 | 0.00024384 | 36.5764 | 0.00016348 | 16.3483 | 0.00011757 | 9.4059 | 5.7458e-05 | 3.4475 | 0.00015907 | 6.3627 | 7.8035e-05 | 2.3411 | 0.00013513 | 0.47118
2318 | 2023-04-07 13:00 | 45023.5417 | 5.4099e-05 | 11.0903 | 2.6872e-05 | 8.0617 | 5.1983e-05 | 10.3966 | 0.00022511 | 33.7662 | 0.00014667 | 14.6668 | 0.0001154 | 9.2317 | 0.00011492 | 6.895 | 0.00015509 | 6.2036 | 4.0234e-05 | 1.207 | 0.00013283 | 0.46319
2319 | 2023-04-07 14:00 | 45023.5833 | 5.4099e-05 | 11.0903 | 2.6872e-05 | 8.0617 | 5.4582e-05 | 10.9165 | 0.00021125 | 31.6869 | 0.00016278 | 16.2777 | 0.00011888 | 9.5104 | 8.6187e-05 | 5.1712 | 0.00013123 | 5.2492 | 5.0716e-05 | 1.5215 | 0.00011672 | 0.40699
2320 | 2023-04-07 15:00 | 45023.625 | 6.4919e-05 | 13.3084 | 2.6872e-05 | 8.0617 | 5.4582e-05 | 10.9165 | 0.00019134 | 28.7003 | 0.0001453 | 14.5296 | 0.0001289 | 10.3116 | 0.00011492 | 6.895 | 0.00012328 | 4.9311 | 4.6169e-05 | 1.3851 | 0.00010663 | 0.3718
2321 | 2023-04-07 16:00 | 45023.6667 | 5.4099e-05 | 11.0903 | 2.6872e-05 | 8.0617 | 5.7181e-05 | 11.4363 | 0.00015773 | 23.6595 | 0.00012118 | 12.1178 | 0.0001437 | 11.4961 | 5.7458e-05 | 3.4475 | 0.0001372 | 5.4878 | 7.6211e-05 | 2.2863 | 0.00010278 | 0.35839
2322 | 2023-04-07 17:00 | 45023.7083 | 5.4099e-05 | 11.0903 | 2.6872e-05 | 8.0617 | 5.1983e-05 | 10.3966 | 9.2008e-05 | 13.8012 | 0.00012338 | 12.3377 | 0.00015807 | 12.6457 | 0.00011492 | 6.895 | 0.00014913 | 5.965 | 8.0281e-05 | 2.4084 | 0.0001042 | 0.36334
2323 | 2023-04-07 18:00 | 45023.75 | 4.3279e-05 | 8.8723 | 2.6872e-05 | 8.0617 | 4.9384e-05 | 9.8768 | 3.4301e-05 | 5.1452 | 0.00012779 | 12.7795 | 0.00016112 | 12.8896 | 8.6187e-05 | 5.1712 | 0.00019685 | 7.8738 | 7.9574e-05 | 2.3872 | 0.00011036 | 0.38481
2324 | 2023-04-07 19:00 | 45023.7917 | 6.4919e-05 | 13.3084 | 5.3745e-05 | 16.1234 | 5.1983e-05 | 10.3966 | 2.7848e-05 | 4.1772 | 0.00025515 | 25.5146 | 0.0001498 | 11.9838 | 8.6187e-05 | 5.1712 | 0.00016304 | 6.5218 | 6.6307e-05 | 1.9892 | 0.00012869 | 0.44875
2325 | 2023-04-07 20:00 | 45023.8333 | 4.3279e-05 | 8.8723 | 2.6872e-05 | 8.0617 | 5.1983e-05 | 10.3966 | 2.727e-05 | 4.0905 | 7.8156e-05 | 7.8156 | 0.00011932 | 9.5452 | 8.6187e-05 | 5.1712 | 8.9475e-05 | 3.579 | 0.00011794 | 3.5381 | 0.00015174 | 0.52913
2326 | 2023-04-07 21:00 | 45023.875 | 5.4099e-05 | 11.0903 | 2.6872e-05 | 8.0617 | 5.4582e-05 | 10.9165 | 2.6741e-05 | 4.0111 | 6.7564e-05 | 6.7564 | 0.00010669 | 8.535 | 0.00011492 | 6.895 | 7.3569e-05 | 2.9427 | 5.1419e-05 | 1.5426 | 0.00013929 | 0.48569
2327 | 2023-04-07 22:00 | 45023.9167 | 5.4099e-05 | 11.0903 | 2.6872e-05 | 8.0617 | 5.1983e-05 | 10.3966 | 2.3405e-05 | 3.5108 | 5.3936e-05 | 5.3936 | 0.00010495 | 8.3956 | 8.6187e-05 | 5.1712 | 6.1639e-05 | 2.4655 | 4.4731e-05 | 1.3419 | 0.00011882 | 0.41432
2328 | 2023-04-07 23:00 | 45023.9583 | 5.4099e-05 | 11.0903 | 2.6872e-05 | 8.0617 | 4.6785e-05 | 9.357 | 2.6026e-05 | 3.904 | 5.1576e-05 | 5.1576 | 9.3623e-05 | 7.4899 | 8.6187e-05 | 5.1712 | 5.7662e-05 | 2.3065 | 5.977e-05 | 1.7931 | 0.00010287 | 0.35871
2329 | 2023-04-08 | 45024 | 4.3279e-05 | 8.8723 | 2.6872e-05 | 8.0617 | 4.9384e-05 | 9.8768 | 1.5112e-05 | 2.2668 | 4.7138e-05 | 4.7138 | 8.6656e-05 | 6.9325 | 8.6187e-05 | 5.1712 | 6.5615e-05 | 2.6246 | 6.8821e-05 | 2.0646 | 8.5807e-05 | 0.29921
2330 | 2023-04-08 01:00 | 45024.0417 | 5.4099e-05 | 11.0903 | 5.3745e-05 | 16.1234 | 4.9384e-05 | 9.8768 | 2.3675e-05 | 3.5513 | 4.3456e-05 | 4.3456 | 8.4914e-05 | 6.7931 | 0.00011492 | 6.895 | 5.7662e-05 | 2.3065 | 5.816e-05 | 1.7448 | 7.4979e-05 | 0.26145
2331 | 2023-04-08 02:00 | 45024.0833 | 4.3279e-05 | 8.8723 | 2.6872e-05 | 8.0617 | 5.1983e-05 | 10.3966 | 2.3693e-05 | 3.554 | 4.3557e-05 | 4.3557 | 8.3172e-05 | 6.6538 | 8.6187e-05 | 5.1712 | 4.772e-05 | 1.9088 | 6.0439e-05 | 1.8132 | 6.9078e-05 | 0.24088
2332 | 2023-04-08 03:00 | 45024.125 | 6.4919e-05 | 13.3084 | 2.6872e-05 | 8.0617 | 4.9384e-05 | 9.8768 | 2.3674e-05 | 3.5511 | 4.4323e-05 | 4.4323 | 8.1866e-05 | 6.5493 | 8.6187e-05 | 5.1712 | 4.5732e-05 | 1.8293 | 5.7447e-05 | 1.7234 | 6.6581e-05 | 0.23217
2333 | 2023-04-08 04:00 | 45024.1667 | 3.2459e-05 | 6.6542 | 2.6872e-05 | 8.0617 | 4.9384e-05 | 9.8768 | 2.668e-05 | 4.002 | 4.2023e-05 | 4.2023 | 9.2317e-05 | 7.3854 | 8.6187e-05 | 5.1712 | 4.9708e-05 | 1.9883 | 4.1083e-05 | 1.2325 | 6.6963e-05 | 0.2335
2334 | 2023-04-08 05:00 | 45024.2083 | 5.4099e-05 | 11.0903 | 2.6872e-05 | 8.0617 | 4.9384e-05 | 9.8768 | 2.3671e-05 | 3.5507 | 4.5221e-05 | 4.5221 | 0.00012454 | 9.9633 | 0.00011492 | 6.895 | 7.5557e-05 | 3.0223 | 3.6716e-05 | 1.1015 | 6.9905e-05 | 0.24376
2335 | 2023-04-08 06:00 | 45024.25 | 4.3279e-05 | 8.8723 | 5.3745e-05 | 16.1234 | 4.9384e-05 | 9.8768 | 2.3683e-05 | 3.5525 | 5.3432e-05 | 5.3432 | 0.00012585 | 10.0678 | 5.7458e-05 | 3.4475 | 8.5499e-05 | 3.4199 | 3.463e-05 | 1.0389 | 7.446e-05 | 0.25964
2336 | 2023-04-08 07:00 | 45024.2917 | 5.4099e-05 | 11.0903 | 2.6872e-05 | 8.0617 | 5.1983e-05 | 10.3966 | 2.3735e-05 | 3.5603 | 0.00010545 | 10.5452 | 0.00012236 | 9.7891 | 0.00011492 | 6.895 | 7.7545e-05 | 3.1018 | 3.6668e-05 | 1.1 | 8.9001e-05 | 0.31035
2337 | 2023-04-08 08:00 | 45024.3333 | 6.4919e-05 | 13.3084 | 2.6872e-05 | 8.0617 | 5.1983e-05 | 10.3966 | 2.3757e-05 | 3.5636 | 0.00013534 | 13.534 | 0.00012367 | 9.8936 | 8.6187e-05 | 5.1712 | 0.00010936 | 4.3743 | 4.3874e-05 | 1.3162 | 0.00011216 | 0.39109
2338 | 2023-04-08 09:00 | 45024.375 | 4.3279e-05 | 8.8723 | 2.6872e-05 | 8.0617 | 5.1983e-05 | 10.3966 | 2.3758e-05 | 3.5638 | 0.00013895 | 13.8951 | 0.00012411 | 9.9284 | 0.00011492 | 6.895 | 0.00011731 | 4.6925 | 6.5218e-05 | 1.9565 | 0.00012697 | 0.44275
2339 | 2023-04-08 10:00 | 45024.4167 | 5.4099e-05 | 11.0903 | 2.6872e-05 | 8.0617 | 4.9384e-05 | 9.8768 | 2.3758e-05 | 3.5638 | 0.00012986 | 12.9863 | 0.00012323 | 9.8588 | 5.7458e-05 | 3.4475 | 0.00014117 | 5.6469 | 8.0513e-05 | 2.4154 | 0.00013016 | 0.45387
2340 | 2023-04-08 11:00 | 45024.4583 | 5.4099e-05 | 11.0903 | 2.6872e-05 | 8.0617 | 5.1983e-05 | 10.3966 | 2.3738e-05 | 3.5608 | 0.00012599 | 12.5989 | 0.00011757 | 9.4059 | 0.00011492 | 6.895 | 0.00015907 | 6.3627 | 8.3611e-05 | 2.5083 | 0.00013066 | 0.45563
2341 | 2023-04-08 12:00 | 45024.5 | 5.4099e-05 | 11.0903 | 5.3745e-05 | 16.1234 | 5.1983e-05 | 10.3966 | 1.7744e-05 | 2.6616 | 0.00011292 | 11.2916 | 0.00012019 | 9.6149 | 8.6187e-05 | 5.1712 | 0.00016702 | 6.6808 | 6.891e-05 | 2.0673 | 0.00013642 | 0.47571
2342 | 2023-04-08 13:00 | 45024.5417 | 5.4099e-05 | 11.0903 | 2.6872e-05 | 8.0617 | 5.1983e-05 | 10.3966 | 1.4724e-05 | 2.2086 | 0.00010768 | 10.7681 | 0.00012106 | 9.6846 | 8.6187e-05 | 5.1712 | 0.00011334 | 4.5334 | 6.737e-05 | 2.0211 | 0.00013579 | 0.4735
2343 | 2023-04-08 14:00 | 45024.5833 | 5.4099e-05 | 11.0903 | 2.6872e-05 | 8.0617 | 5.1983e-05 | 10.3966 | 1.4765e-05 | 2.2147 | 0.00010548 | 10.5482 | 0.00012367 | 9.8936 | 8.6187e-05 | 5.1712 | 9.9417e-05 | 3.9767 | 7.3845e-05 | 2.2153 | 0.00012091 | 0.42162
2344 | 2023-04-08 15:00 | 45024.625 | 5.4099e-05 | 11.0903 | 2.6872e-05 | 8.0617 | 5.1983e-05 | 10.3966 | 1.4721e-05 | 2.2081 | 0.00010037 | 10.0368 | 0.00012933 | 10.3465 | 0.00011492 | 6.895 | 9.544e-05 | 3.8176 | 6.8804e-05 | 2.0641 | 0.00011036 | 0.38484
2345 | 2023-04-08 16:00 | 45024.6667 | 5.4099e-05 | 11.0903 | 2.6872e-05 | 8.0617 | 4.9384e-05 | 9.8768 | 1.1721e-05 | 1.7582 | 9.5798e-05 | 9.5798 | 0.00014806 | 11.8445 | 8.6187e-05 | 5.1712 | 7.5557e-05 | 3.0223 | 7.4572e-05 | 2.2372 | 0.00010579 | 0.3689
2346 | 2023-04-08 17:00 | 45024.7083 | 5.4099e-05 | 11.0903 | 2.6872e-05 | 8.0617 | 5.1983e-05 | 10.3966 | 1.4736e-05 | 2.2104 | 8.9857e-05 | 8.9857 | 0.00015546 | 12.4367 | 8.6187e-05 | 5.1712 | 0.00011731 | 4.6925 | 7.9458e-05 | 2.3837 | 0.00010526 | 0.36702
2347 | 2023-04-08 18:00 | 45024.75 | 4.3279e-05 | 8.8723 | 5.3745e-05 | 16.1234 | 5.4582e-05 | 10.9165 | 1.1691e-05 | 1.7537 | 7.9255e-05 | 7.9255 | 0.00015981 | 12.785 | 8.6187e-05 | 5.1712 | 0.00016304 | 6.5218 | 7.6751e-05 | 2.3025 | 0.00010854 | 0.37848
2348 | 2023-04-08 19:00 | 45024.7917 | 6.4919e-05 | 13.3084 | 2.6872e-05 | 8.0617 | 5.4582e-05 | 10.9165 | 1.4758e-05 | 2.2137 | 5.9979e-05 | 5.9979 | 0.00014849 | 11.8793 | 0.00011492 | 6.895 | 0.00011532 | 4.6129 | 9.9364e-05 | 2.9809 | 0.00012269 | 0.42782
2349 | 2023-04-08 20:00 | 45024.8333 | 4.3279e-05 | 8.8723 | 2.6872e-05 | 8.0617 | 4.9384e-05 | 9.8768 | 1.1717e-05 | 1.7576 | 4.7087e-05 | 4.7087 | 0.00012977 | 10.3813 | 8.6187e-05 | 5.1712 | 7.9534e-05 | 3.1813 | 7.9181e-05 | 2.3754 | 0.00014634 | 0.51029
2350 | 2023-04-08 21:00 | 45024.875 | 5.4099e-05 | 11.0903 | 2.6872e-05 | 8.0617 | 5.1983e-05 | 10.3966 | 1.4732e-05 | 2.2098 | 3.937e-05 | 3.937 | 0.0001167 | 9.3362 | 8.6187e-05 | 5.1712 | 5.7662e-05 | 2.3065 | 6.6911e-05 | 2.0073 | 0.00013889 | 0.48432
2351 | 2023-04-08 22:00 | 45024.9167 | 4.3279e-05 | 8.8723 | 2.6872e-05 | 8.0617 | 5.1983e-05 | 10.3966 | 1.4664e-05 | 2.1995 | 4.1015e-05 | 4.1015 | 0.00011235 | 8.9879 | 8.6187e-05 | 5.1712 | 5.5673e-05 | 2.2269 | 4.6975e-05 | 1.4093 | 0.00012277 | 0.42811
2352 | 2023-04-08 23:00 | 45024.9583 | 4.3279e-05 | 8.8723 | 2.6872e-05 | 8.0617 | 5.4582e-05 | 10.9165 | 1.166e-05 | 1.749 | 3.8352e-05 | 3.8352 | 9.5801e-05 | 7.6641 | 0.00011492 | 6.895 | 7.3569e-05 | 2.9427 | 4.8996e-05 | 1.4699 | 0.00010417 | 0.36325
2353 | 2023-04-09 | 45025 | 5.4099e-05 | 11.0903 | 5.3745e-05 | 16.1234 | 4.9384e-05 | 9.8768 | 1.4667e-05 | 2.2 | 4.2154e-05 | 4.2154 | 8.5785e-05 | 6.8628 | 5.7458e-05 | 3.4475 | 5.7662e-05 | 2.3065 | 5.5485e-05 | 1.6646 | 8.7175e-05 | 0.30398
2354 | 2023-04-09 01:00 | 45025.0417 | 5.4099e-05 | 11.0903 | 2.6872e-05 | 8.0617 | 5.4582e-05 | 10.9165 | 1.166e-05 | 1.749 | 4.0793e-05 | 4.0793 | 8.6656e-05 | 6.9325 | 0.00011492 | 6.895 | 4.9708e-05 | 1.9883 | 7.2476e-05 | 2.1743 | 7.5846e-05 | 0.26448
2355 | 2023-04-09 02:00 | 45025.0833 | 5.4099e-05 | 11.0903 | 2.6872e-05 | 8.0617 | 4.6785e-05 | 9.357 | 1.4675e-05 | 2.2012 | 3.8563e-05 | 3.8563 | 8.6221e-05 | 6.8977 | 8.6187e-05 | 5.1712 | 4.9708e-05 | 1.9883 | 7.5075e-05 | 2.2523 | 6.9471e-05 | 0.24225
2356 | 2023-04-09 03:00 | 45025.125 | 3.2459e-05 | 6.6542 | 2.6872e-05 | 8.0617 | 4.9384e-05 | 9.8768 | 1.4658e-05 | 2.1988 | 4.0157e-05 | 4.0157 | 8.8833e-05 | 7.1067 | 0.00011492 | 6.895 | 5.1697e-05 | 2.0679 | 7.6491e-05 | 2.2947 | 6.6579e-05 | 0.23216
2357 | 2023-04-09 04:00 | 45025.1667 | 6.4919e-05 | 13.3084 | 5.3745e-05 | 16.1234 | 0.00012216 | 24.4321 | 2.0267e-05 | 3.0401 | 3.9027e-05 | 3.9027 | 9.6672e-05 | 7.7337 | 5.7458e-05 | 3.4475 | 8.7487e-05 | 3.4995 | 5.5601e-05 | 1.668 | 6.6358e-05 | 0.23139
2358 | 2023-04-09 05:00 | 45025.2083 | 6.4919e-05 | 13.3084 | 0.00013436 | 40.3085 | 0.00012216 | 24.4321 | 5.5965e-05 | 8.3947 | 3.928e-05 | 3.928 | 0.0001228 | 9.8239 | 0.00011492 | 6.895 | 0.00010339 | 4.1357 | 8.7438e-05 | 2.6231 | 6.8366e-05 | 0.23839
2359 | 2023-04-09 06:00 | 45025.25 | 9.7378e-05 | 19.9626 | 0.00016123 | 48.3702 | 0.00013776 | 27.5511 | 6.6956e-05 | 10.0434 | 4.9579e-05 | 4.9579 | 0.0001289 | 10.3116 | 8.6187e-05 | 5.1712 | 0.00010339 | 4.1357 | 8.4436e-05 | 2.5331 | 7.0568e-05 | 0.24607
2360 | 2023-04-09 07:00 | 45025.2917 | 0.0002164 | 44.3613 | 0.00024185 | 72.5553 | 0.00021833 | 43.6659 | 6.8457e-05 | 10.2686 | 6.2561e-05 | 6.2561 | 0.00012585 | 10.0678 | 8.6187e-05 | 5.1712 | 0.00012527 | 5.0106 | 0.00010407 | 3.1222 | 8.148e-05 | 0.28412
2361 | 2023-04-09 08:00 | 45025.3333 | 0.00030295 | 62.1058 | 0.00026872 | 80.617 | 0.00022873 | 45.7452 | 6.3883e-05 | 9.5825 | 8.7517e-05 | 8.7517 | 0.00013064 | 10.451 | 8.6187e-05 | 5.1712 | 0.00012328 | 4.9311 | 0.00015076 | 4.5227 | 0.00010465 | 0.36492
2362 | 2023-04-09 09:00 | 45025.375 | 0.00032459 | 66.5419 | 0.00024185 | 72.5553 | 0.00022093 | 44.1857 | 6.6644e-05 | 9.9966 | 6.1209e-05 | 6.1209 | 0.00012367 | 9.8936 | 0.00011492 | 6.895 | 0.00011135 | 4.4539 | 0.00016359 | 4.9077 | 0.00012359 | 0.43095
2363 | 2023-04-09 10:00 | 45025.4167 | 0.00033541 | 68.7599 | 0.00026872 | 80.617 | 0.00022093 | 44.1857 | 7.1238e-05 | 10.6857 | 9.6635e-05 | 9.6635 | 0.00012062 | 9.6497 | 5.7458e-05 | 3.4475 | 0.00014515 | 5.8059 | 0.00015863 | 4.759 | 0.00013059 | 0.45537
2364 | 2023-04-09 11:00 | 45025.4583 | 0.00033541 | 68.7599 | 0.00024185 | 72.5553 | 0.00019754 | 39.5072 | 6.8955e-05 | 10.3433 | 6.9713e-05 | 6.9713 | 0.00012498 | 9.9981 | 8.6187e-05 | 5.1712 | 0.00012129 | 4.8515 | 0.00014074 | 4.2222 | 0.00013121 | 0.45753
2365 | 2023-04-09 12:00 | 45025.5 | 0.00033541 | 68.7599 | 0.00021498 | 64.4936 | 0.00020273 | 40.5469 | 7.4097e-05 | 11.1146 | 6.5325e-05 | 6.5325 | 0.00011975 | 9.5801 | 2.8729e-05 | 1.7237 | 0.00011731 | 4.6925 | 0.00011907 | 3.572 | 0.00013513 | 0.47118
2366 | 2023-04-09 13:00 | 45025.5417 | 0.00028132 | 57.6696 | 0.00016123 | 48.3702 | 0.00019754 | 39.5072 | 6.3447e-05 | 9.517 | 6.243e-05 | 6.243 | 0.00012367 | 9.8936 | 8.6187e-05 | 5.1712 | 0.00010737 | 4.2948 | 9.9449e-05 | 2.9835 | 0.00013283 | 0.46319
2367 | 2023-04-09 14:00 | 45025.5833 | 0.00029214 | 59.8877 | 0.00016123 | 48.3702 | 0.00017154 | 34.3089 | 0.00011901 | 17.8514 | 6.2006e-05 | 6.2006 | 0.00012411 | 9.9284 | 5.7458e-05 | 3.4475 | 0.00012924 | 5.1697 | 0.00012237 | 3.6712 | 0.00011672 | 0.40699
2368 | 2023-04-09 15:00 | 45025.625 | 0.00022722 | 46.5793 | 0.00021498 | 64.4936 | 0.00014815 | 29.6304 | 0.00011941 | 17.912 | 7.4635e-05 | 7.4635 | 0.00012933 | 10.3465 | 5.7458e-05 | 3.4475 | 0.00012725 | 5.0901 | 0.00014861 | 4.4582 | 0.00010663 | 0.3718
2369 | 2023-04-09 16:00 | 45025.6667 | 0.00015148 | 31.0529 | 0.00016123 | 48.3702 | 0.00015335 | 30.6701 | 0.00011817 | 17.7251 | 0.0001202 | 12.0199 | 0.00014457 | 11.5658 | 5.7458e-05 | 3.4475 | 0.00015708 | 6.2832 | 0.00018593 | 5.578 | 0.00010278 | 0.35839
2370 | 2023-04-09 17:00 | 45025.7083 | 0.0001623 | 33.2709 | 0.00010749 | 32.2468 | 0.00015075 | 30.1502 | 0.00011787 | 17.6808 | 0.00014328 | 14.3279 | 0.00015894 | 12.7154 | 8.6187e-05 | 5.1712 | 0.0001531 | 6.1241 | 0.00018912 | 5.6736 | 0.0001042 | 0.36334
2371 | 2023-04-09 18:00 | 45025.75 | 0.00015148 | 31.0529 | 0.00010749 | 32.2468 | 0.00012216 | 24.4321 | 0.00011744 | 17.6156 | 0.0001398 | 13.9799 | 0.00016765 | 13.4121 | 5.7458e-05 | 3.4475 | 0.0001372 | 5.4878 | 0.00020355 | 6.1064 | 0.00011036 | 0.38481
2372 | 2023-04-09 19:00 | 45025.7917 | 0.00017312 | 35.489 | 8.0617e-05 | 24.1851 | 8.3173e-05 | 16.6346 | 9.6099e-05 | 14.4148 | 0.00029676 | 29.6755 | 0.00014849 | 11.8793 | 8.6187e-05 | 5.1712 | 0.00020679 | 8.2715 | 0.00015739 | 4.7216 | 0.00012869 | 0.44875
2373 | 2023-04-09 20:00 | 45025.8333 | 7.5739e-05 | 15.5264 | 8.0617e-05 | 24.1851 | 6.4979e-05 | 12.9958 | 4.9137e-05 | 7.3705 | 0.00044109 | 44.1093 | 0.0001154 | 9.2317 | 2.8729e-05 | 1.7237 | 0.00021076 | 8.4306 | 9.5601e-05 | 2.868 | 0.00015174 | 0.52913
2374 | 2023-04-09 21:00 | 45025.875 | 5.4099e-05 | 11.0903 | 2.6872e-05 | 8.0617 | 6.238e-05 | 12.476 | 3.8877e-05 | 5.8315 | 0.00026465 | 26.4648 | 0.00010669 | 8.535 | 8.6187e-05 | 5.1712 | 0.00018094 | 7.2376 | 4.9584e-05 | 1.4875 | 0.00013929 | 0.48569
2375 | 2023-04-09 22:00 | 45025.9167 | 6.4919e-05 | 13.3084 | 2.6872e-05 | 8.0617 | 6.4979e-05 | 12.9958 | 4.1439e-05 | 6.2158 | 7.2688e-05 | 7.2688 | 0.00010451 | 8.3608 | 5.7458e-05 | 3.4475 | 0.00012527 | 5.0106 | 3.205e-05 | 0.96149 | 0.00011882 | 0.41432
2376 | 2023-04-09 23:00 | 45025.9583 | 6.4919e-05 | 13.3084 | 2.6872e-05 | 8.0617 | 5.9781e-05 | 11.9561 | 4.1829e-05 | 6.2743 | 4.747e-05 | 4.747 | 9.1882e-05 | 7.3505 | 8.6187e-05 | 5.1712 | 8.9475e-05 | 3.579 | 3.388e-05 | 1.0164 | 9.6966e-05 | 0.33812
2377 | 2023-04-10 | 45026 | 6.4919e-05 | 13.3084 | 2.6872e-05 | 8.0617 | 5.9781e-05 | 11.9561 | 4.1861e-05 | 6.2792 | 3.9501e-05 | 3.9501 | 8.535e-05 | 6.828 | 2.8729e-05 | 1.7237 | 7.7545e-05 | 3.1018 | 3.752e-05 | 1.1256 | 8.0032e-05 | 0.27907
2378 | 2023-04-10 01:00 | 45026.0417 | 5.4099e-05 | 11.0903 | 2.6872e-05 | 8.0617 | 5.7181e-05 | 11.4363 | 2.9823e-05 | 4.4734 | 4.1358e-05 | 4.1358 | 8.4479e-05 | 6.7583 | 8.6187e-05 | 5.1712 | 5.3685e-05 | 2.1474 | 4.6621e-05 | 1.3986 | 7.0648e-05 | 0.24635
2379 | 2023-04-10 02:00 | 45026.0833 | 5.4099e-05 | 11.0903 | 2.6872e-05 | 8.0617 | 6.238e-05 | 12.476 | 1.4747e-05 | 2.212 | 4.1438e-05 | 4.1438 | 8.2302e-05 | 6.5841 | 5.7458e-05 | 3.4475 | 4.772e-05 | 1.9088 | 4.6785e-05 | 1.4036 | 6.6053e-05 | 0.23033
2380 | 2023-04-10 03:00 | 45026.125 | 6.4919e-05 | 13.3084 | 5.3745e-05 | 16.1234 | 5.9781e-05 | 11.9561 | 1.1718e-05 | 1.7577 | 3.6859e-05 | 3.6859 | 8.4043e-05 | 6.7235 | 8.6187e-05 | 5.1712 | 6.1639e-05 | 2.4655 | 5.4468e-05 | 1.634 | 6.4514e-05 | 0.22496
2381 | 2023-04-10 04:00 | 45026.1667 | 6.4919e-05 | 13.3084 | 2.6872e-05 | 8.0617 | 7.0177e-05 | 14.0355 | 2.0275e-05 | 3.0413 | 4.0036e-05 | 4.0036 | 9.4059e-05 | 7.5247 | 2.8729e-05 | 1.7237 | 9.3452e-05 | 3.7381 | 5.1308e-05 | 1.5392 | 6.6493e-05 | 0.23186
2382 | 2023-04-10 05:00 | 45026.2083 | 8.6559e-05 | 17.7445 | 2.6872e-05 | 8.0617 | 0.00014815 | 29.6304 | 4.9512e-05 | 7.4268 | 4.8903e-05 | 4.8903 | 0.00012149 | 9.7194 | 8.6187e-05 | 5.1712 | 0.00010141 | 4.0562 | 8.4171e-05 | 2.5251 | 7.5207e-05 | 0.26225
2383 | 2023-04-10 06:00 | 45026.25 | 0.00011902 | 24.3987 | 0.00021498 | 64.4936 | 0.00014555 | 29.1106 | 7.4316e-05 | 11.1474 | 7.1085e-05 | 7.1085 | 0.00012367 | 9.8936 | 5.7458e-05 | 3.4475 | 0.00010936 | 4.3743 | 8.5288e-05 | 2.5586 | 9.1231e-05 | 0.31812
2384 | 2023-04-10 07:00 | 45026.2917 | 0.00022722 | 46.5793 | 0.00026872 | 80.617 | 0.00021313 | 42.6262 | 0.00034853 | 52.2788 | 5.8223e-05 | 5.8223 | 0.00011932 | 9.5452 | 8.6187e-05 | 5.1712 | 0.00011532 | 4.6129 | 0.000133 | 3.9899 | 0.00010299 | 0.35911
2385 | 2023-04-10 08:00 | 45026.3333 | 0.00034623 | 70.978 | 0.00024185 | 72.5553 | 0.00023133 | 46.265 | 0.00033923 | 50.884 | 6.1229e-05 | 6.1229 | 0.0001228 | 9.8239 | 2.8729e-05 | 1.7237 | 0.00011532 | 4.6129 | 0.00015627 | 4.688 | 0.00011217 | 0.39114
2386 | 2023-04-10 09:00 | 45026.375 | 0.00034623 | 70.978 | 0.00026872 | 80.617 | 0.00022353 | 44.7055 | 0.00021479 | 32.219 | 5.7275e-05 | 5.7275 | 0.00012498 | 9.9981 | 8.6187e-05 | 5.1712 | 0.00012129 | 4.8515 | 0.00015132 | 4.5397 | 0.000119 | 0.41495
2387 | 2023-04-10 10:00 | 45026.4167 | 0.00034623 | 70.978 | 0.00026872 | 80.617 | 0.00021833 | 43.6659 | 0.0001108 | 16.6206 | 6.4689e-05 | 6.4689 | 0.0001228 | 9.8239 | 5.7458e-05 | 3.4475 | 0.00014515 | 5.8059 | 0.00013601 | 4.0804 | 0.00012021 | 0.41916
2388 | 2023-04-10 11:00 | 45026.4583 | 0.00029214 | 59.8877 | 0.00024185 | 72.5553 | 0.00021573 | 43.146 | 7.8465e-05 | 11.7697 | 6.8018e-05 | 6.8018 | 0.00011975 | 9.5801 | 8.6187e-05 | 5.1712 | 0.00014714 | 5.8855 | 0.00012677 | 3.8032 | 0.0001222 | 0.42612
2389 | 2023-04-10 12:00 | 45026.5 | 0.00031377 | 64.3238 | 0.00021498 | 64.4936 | 0.00020273 | 40.5469 | 6.5965e-05 | 9.8947 | 6.5123e-05 | 6.5123 | 0.00011801 | 9.4407 | 5.7458e-05 | 3.4475 | 0.00012328 | 4.9311 | 0.00011127 | 3.3382 | 0.0001286 | 0.44843
2390 | 2023-04-10 13:00 | 45026.5417 | 0.00029214 | 59.8877 | 0.00018811 | 56.4319 | 0.00020273 | 40.5469 | 8.2726e-05 | 12.4088 | 5.2958e-05 | 5.2958 | 0.00011757 | 9.4059 | 5.7458e-05 | 3.4475 | 0.00012725 | 5.0901 | 0.00010566 | 3.1699 | 0.00012903 | 0.44992
2391 | 2023-04-10 14:00 | 45026.5833 | 0.00028132 | 57.6696 | 0.00016123 | 48.3702 | 0.00016635 | 33.2692 | 0.00010081 | 15.1212 | 8.0213e-05 | 8.0213 | 0.00012019 | 9.6149 | 5.7458e-05 | 3.4475 | 0.00011334 | 4.5334 | 0.00013625 | 4.0876 | 0.00011778 | 0.4107
2392 | 2023-04-10 15:00 | 45026.625 | 0.00023804 | 48.7974 | 0.00021498 | 64.4936 | 0.00016115 | 32.2296 | 0.00015788 | 23.6815 | 7.8821e-05 | 7.8821 | 0.00012628 | 10.1026 | 8.6187e-05 | 5.1712 | 0.00014117 | 5.6469 | 0.00015529 | 4.6586 | 0.00010957 | 0.38207
2393 | 2023-04-10 16:00 | 45026.6667 | 0.00018394 | 37.7071 | 0.00018811 | 56.4319 | 0.00015855 | 31.7097 | 0.00022408 | 33.6126 | 0.00013101 | 13.1013 | 0.00014762 | 11.8096 | 5.7458e-05 | 3.4475 | 0.0001372 | 5.4878 | 0.00018021 | 5.4062 | 0.00010746 | 0.37472
2394 | 2023-04-10 17:00 | 45026.7083 | 0.00015148 | 31.0529 | 0.00013436 | 40.3085 | 0.00015335 | 30.6701 | 0.00022134 | 33.2003 | 0.0001531 | 15.3104 | 0.00015589 | 12.4715 | 5.7458e-05 | 3.4475 | 0.00012328 | 4.9311 | 0.0001947 | 5.8409 | 0.00010919 | 0.38074
2395 | 2023-04-10 18:00 | 45026.75 | 0.00017312 | 35.489 | 0.00010749 | 32.2468 | 0.00013256 | 26.5114 | 0.00021015 | 31.5228 | 0.0002317 | 23.1703 | 0.00015154 | 12.1231 | 5.7458e-05 | 3.4475 | 0.00015509 | 6.2036 | 0.00020037 | 6.0112 | 0.00011765 | 0.41025
2396 | 2023-04-10 19:00 | 45026.7917 | 0.00017312 | 35.489 | 8.0617e-05 | 24.1851 | 8.5772e-05 | 17.1544 | 0.00014571 | 21.8566 | 0.00042088 | 42.0879 | 0.00013848 | 11.078 | 8.6187e-05 | 5.1712 | 0.00019685 | 7.8738 | 0.00016647 | 4.9942 | 0.00013913 | 0.48513
2397 | 2023-04-10 20:00 | 45026.8333 | 8.6559e-05 | 17.7445 | 8.0617e-05 | 24.1851 | 5.9781e-05 | 11.9561 | 4.5685e-05 | 6.8528 | 0.00051576 | 51.5759 | 0.00011235 | 8.9879 | 5.7458e-05 | 3.4475 | 0.00017895 | 7.158 | 9.7201e-05 | 2.916 | 0.00016173 | 0.56395
2398 | 2023-04-10 21:00 | 45026.875 | 6.4919e-05 | 13.3084 | 2.6872e-05 | 8.0617 | 4.9384e-05 | 9.8768 | 3.8824e-05 | 5.8237 | 0.00031932 | 31.9321 | 0.00010495 | 8.3956 | 8.6187e-05 | 5.1712 | 0.00012527 | 5.0106 | 4.309e-05 | 1.2927 | 0.0001451 | 0.50596
2399 | 2023-04-10 22:00 | 45026.9167 | 5.4099e-05 | 11.0903 | 2.6872e-05 | 8.0617 | 5.4582e-05 | 10.9165 | 4.7814e-05 | 7.1721 | 6.596e-05 | 6.596 | 0.00010582 | 8.4653 | 2.8729e-05 | 1.7237 | 9.7429e-05 | 3.8971 | 3.1375e-05 | 0.94125 | 0.00011986 | 0.41796
2400 | 2023-04-10 23:00 | 45026.9583 | 5.4099e-05 | 11.0903 | 5.3745e-05 | 16.1234 | 5.1983e-05 | 10.3966 | 4.4858e-05 | 6.7286 | 4.1448e-05 | 4.1448 | 0.00010059 | 8.0473 | 8.6187e-05 | 5.1712 | 6.3627e-05 | 2.5451 | 3.5567e-05 | 1.067 | 9.7061e-05 | 0.33845
2401 | 2023-04-11 | 45027 | 5.4099e-05 | 11.0903 | 2.6872e-05 | 8.0617 | 5.1983e-05 | 10.3966 | 5.0902e-05 | 7.6353 | 3.7908e-05 | 3.7908 | 8.8398e-05 | 7.0718 | 5.7458e-05 | 3.4475 | 5.5673e-05 | 2.2269 | 5.2688e-05 | 1.5806 | 8.0008e-05 | 0.27899
2402 | 2023-04-11 01:00 | 45027.0417 | 4.3279e-05 | 8.8723 | 2.6872e-05 | 8.0617 | 4.6785e-05 | 9.357 | 3.271e-05 | 4.9065 | 3.5063e-05 | 3.5063 | 8.5785e-05 | 6.8628 | 8.6187e-05 | 5.1712 | 6.5615e-05 | 2.6246 | 6.1326e-05 | 1.8398 | 7.0709e-05 | 0.24656
2403 | 2023-04-11 02:00 | 45027.0833 | 5.4099e-05 | 11.0903 | 2.6872e-05 | 8.0617 | 5.1983e-05 | 10.3966 | 1.4515e-05 | 2.1772 | 3.8725e-05 | 3.8725 | 8.3608e-05 | 6.6886 | 2.8729e-05 | 1.7237 | 7.158e-05 | 2.8632 | 6.3588e-05 | 1.9076 | 6.6292e-05 | 0.23116
2404 | 2023-04-11 03:00 | 45027.125 | 5.4099e-05 | 11.0903 | 2.6872e-05 | 8.0617 | 5.1983e-05 | 10.3966 | 1.4559e-05 | 2.1839 | 3.4871e-05 | 3.4871 | 8.9704e-05 | 7.1763 | 8.6187e-05 | 5.1712 | 6.3627e-05 | 2.5451 | 5.7821e-05 | 1.7346 | 6.4792e-05 | 0.22593
2405 | 2023-04-11 04:00 | 45027.1667 | 6.4919e-05 | 13.3084 | 2.6872e-05 | 8.0617 | 5.7181e-05 | 11.4363 | 1.7132e-05 | 2.5698 | 3.7403e-05 | 3.7403 | 9.014e-05 | 7.2112 | 5.7458e-05 | 3.4475 | 8.7487e-05 | 3.4995 | 4.0896e-05 | 1.2269 | 6.6983e-05 | 0.23357
2406 | 2023-04-11 05:00 | 45027.2083 | 6.4919e-05 | 13.3084 | 2.6872e-05 | 8.0617 | 0.00012736 | 25.4717 | 5.646e-05 | 8.469 | 4.2124e-05 | 4.2124 | 8.3608e-05 | 6.6886 | 8.6187e-05 | 5.1712 | 8.1522e-05 | 3.2609 | 7.8097e-05 | 2.3429 | 7.638e-05 | 0.26634
2407 | 2023-04-11 06:00 | 45027.25 | 7.5739e-05 | 15.5264 | 0.00021498 | 64.4936 | 0.00013776 | 27.5511 | 8.6136e-05 | 12.9203 | 4.5292e-05 | 4.5292 | 8.4043e-05 | 6.7235 | 2.8729e-05 | 1.7237 | 0.00010538 | 4.2153 | 9.1044e-05 | 2.7313 | 9.3942e-05 | 0.32757
2408 | 2023-04-11 07:00 | 45027.2917 | 0.0002164 | 44.3613 | 0.0002956 | 88.6787 | 0.00021313 | 42.6262 | 0.00030176 | 45.264 | 6.7947e-05 | 6.7947 | 9.1882e-05 | 7.3505 | 8.6187e-05 | 5.1712 | 0.00014913 | 5.965 | 0.0001317 | 3.9509 | 0.00010592 | 0.36933
2409 | 2023-04-11 08:00 | 45027.3333 | 0.00040033 | 82.0683 | 0.0002956 | 88.6787 | 0.00022873 | 45.7452 | 0.00029845 | 44.7678 | 6.6989e-05 | 6.6989 | 0.00011365 | 9.0924 | 5.7458e-05 | 3.4475 | 0.00014515 | 5.8059 | 0.00016946 | 5.0839 | 0.00011347 | 0.39567
2410 | 2023-04-11 09:00 | 45027.375 | 0.00037869 | 77.6322 | 0.00026872 | 80.617 | 0.00022873 | 45.7452 | 0.00022792 | 34.1882 | 6.1179e-05 | 6.1179 | 0.00012149 | 9.7194 | 8.6187e-05 | 5.1712 | 0.00011731 | 4.6925 | 0.00018582 | 5.5746 | 0.00011907 | 0.41521
2411 | 2023-04-11 10:00 | 45027.4167 | 0.00035705 | 73.1961 | 0.0002956 | 88.6787 | 0.00021053 | 42.1064 | 0.0001947 | 29.2045 | 9.3024e-05 | 9.3024 | 0.00012454 | 9.9633 | 2.8729e-05 | 1.7237 | 0.00013918 | 5.5673 | 0.00016847 | 5.0541 | 0.00012007 | 0.41867
2412 | 2023-04-11 11:00 | 45027.4583 | 0.00036787 | 75.4141 | 0.00026872 | 80.617 | 0.00021833 | 43.6659 | 0.00018725 | 28.0882 | 7.4403e-05 | 7.4403 | 0.00012149 | 9.7194 | 8.6187e-05 | 5.1712 | 0.00012924 | 5.1697 | 0.0001647 | 4.9409 | 0.00012265 | 0.42769
2413 | 2023-04-11 12:00 | 45027.5 | 0.00036787 | 75.4141 | 0.00024185 | 72.5553 | 0.00021053 | 42.1064 | 9.9467e-05 | 14.9201 | 4.7309e-05 | 4.7309 | 0.00012193 | 9.7543 | 5.7458e-05 | 3.4475 | 0.00014316 | 5.7264 | 0.00014441 | 4.3323 | 0.00012904 | 0.44998
2414 | 2023-04-11 13:00 | 45027.5417 | 0.00024886 | 51.0154 | 0.00018811 | 56.4319 | 0.00019754 | 39.5072 | 7.0358e-05 | 10.5537 | 5.5903e-05 | 5.5903 | 0.00012759 | 10.2071 | 8.6187e-05 | 5.1712 | 0.00014316 | 5.7264 | 0.00012168 | 3.6504 | 0.00012913 | 0.45026
2415 | 2023-04-11 14:00 | 45027.5833 | 0.00025968 | 53.2335 | 0.00021498 | 64.4936 | 0.00016635 | 33.2692 | 7.0361e-05 | 10.5542 | 6.3358e-05 | 6.3358 | 0.0001302 | 10.4162 | 2.8729e-05 | 1.7237 | 0.00013918 | 5.5673 | 0.00015566 | 4.6698 | 0.00011863 | 0.41366
2416 | 2023-04-11 15:00 | 45027.625 | 0.00020558 | 42.1432 | 0.00018811 | 56.4319 | 0.00015595 | 31.1899 | 0.00016154 | 24.2315 | 6.9047e-05 | 6.9047 | 0.0001376 | 11.0084 | 8.6187e-05 | 5.1712 | 0.00011532 | 4.6129 | 0.00019859 | 5.9577 | 0.00011113 | 0.3875
2417 | 2023-04-11 16:00 | 45027.6667 | 0.00015148 | 31.0529 | 0.00018811 | 56.4319 | 0.00014555 | 29.1106 | 0.00041293 | 61.9393 | 0.0001148 | 11.4802 | 0.0001437 | 11.4961 | 5.7458e-05 | 3.4475 | 0.00012924 | 5.1697 | 0.00021082 | 6.3247 | 0.00010941 | 0.38153
2418 | 2023-04-11 17:00 | 45027.7083 | 0.00011902 | 24.3987 | 0.00013436 | 40.3085 | 0.00013516 | 27.0312 | 0.00037853 | 56.7797 | 0.00012933 | 12.9328 | 0.00012672 | 10.1375 | 8.6187e-05 | 5.1712 | 0.00012527 | 5.0106 | 0.00021674 | 6.5022 | 0.00011126 | 0.38798
2419 | 2023-04-11 18:00 | 45027.75 | 0.0001623 | 33.2709 | 0.00010749 | 32.2468 | 0.00012996 | 25.9916 | 0.00037339 | 56.0086 | 0.00017383 | 17.3833 | 0.0001154 | 9.2317 | 5.7458e-05 | 3.4475 | 0.00014714 | 5.8855 | 0.00020079 | 6.0236 | 0.0001195 | 0.41669
2420 | 2023-04-11 19:00 | 45027.7917 | 0.00017312 | 35.489 | 8.0617e-05 | 24.1851 | 9.0971e-05 | 18.1941 | 0.00022156 | 33.2337 | 0.00041178 | 41.178 | 0.00011627 | 9.3014 | 5.7458e-05 | 3.4475 | 0.00022866 | 9.1464 | 0.00016396 | 4.9188 | 0.00013957 | 0.48667
2421 | 2023-04-11 20:00 | 45027.8333 | 7.5739e-05 | 15.5264 | 8.0617e-05 | 24.1851 | 6.238e-05 | 12.476 | 7.0718e-05 | 10.6078 | 0.00061874 | 61.8739 | 0.00011365 | 9.0924 | 5.7458e-05 | 3.4475 | 0.00023065 | 9.2259 | 9.923e-05 | 2.9769 | 0.00016064 | 0.56015
2422 | 2023-04-11 21:00 | 45027.875 | 5.4099e-05 | 11.0903 | 2.6872e-05 | 8.0617 | 4.9384e-05 | 9.8768 | 6.1194e-05 | 9.1791 | 0.00049048 | 49.048 | 0.00010756 | 8.6046 | 8.6187e-05 | 5.1712 | 0.00016702 | 6.6808 | 5.7643e-05 | 1.7293 | 0.00014529 | 0.50664
2423 | 2023-04-11 22:00 | 45027.9167 | 4.3279e-05 | 8.8723 | 2.6872e-05 | 8.0617 | 5.4582e-05 | 10.9165 | 6.159e-05 | 9.2386 | 9.9177e-05 | 9.9177 | 9.972e-05 | 7.9776 | 5.7458e-05 | 3.4475 | 0.00012527 | 5.0106 | 4.619e-05 | 1.3857 | 0.0001217 | 0.42437
2424 | 2023-04-11 23:00 | 45027.9583 | 5.4099e-05 | 11.0903 | 2.6872e-05 | 8.0617 | 5.1983e-05 | 10.3966 | 6.241e-05 | 9.3615 | 4.3193e-05 | 4.3193 | 9.6672e-05 | 7.7337 | 5.7458e-05 | 3.4475 | 8.351e-05 | 3.3404 | 4.4769e-05 | 1.3431 | 9.7061e-05 | 0.33845
2425 | 2023-04-12 | 45028 | 5.4099e-05 | 11.0903 | 2.6872e-05 | 8.0617 | 4.9384e-05 | 9.8768 | 5.321e-05 | 7.9815 | 4.0611e-05 | 4.0611 | 9.972e-05 | 7.9776 | 5.7458e-05 | 3.4475 | 8.1522e-05 | 3.2609 | 5.0188e-05 | 1.5057 | 8.0008e-05 | 0.27899
2426 | 2023-04-12 01:00 | 45028.0417 | 5.4099e-05 | 11.0903 | 2.6872e-05 | 8.0617 | 4.9384e-05 | 9.8768 | 5.9485e-05 | 8.9227 | 3.6838e-05 | 3.6838 | 9.9284e-05 | 7.9428 | 8.6187e-05 | 5.1712 | 6.3627e-05 | 2.5451 | 5.2773e-05 | 1.5832 | 7.0709e-05 | 0.24656
2427 | 2023-04-12 02:00 | 45028.0833 | 4.3279e-05 | 8.8723 | 2.6872e-05 | 8.0617 | 4.6785e-05 | 9.357 | 2.7612e-05 | 4.1418 | 3.7575e-05 | 3.7575 | 9.6672e-05 | 7.7337 | 5.7458e-05 | 3.4475 | 4.772e-05 | 1.9088 | 5.8899e-05 | 1.767 | 6.6292e-05 | 0.23116
2428 | 2023-04-12 03:00 | 45028.125 | 4.3279e-05 | 8.8723 | 2.6872e-05 | 8.0617 | 5.1983e-05 | 10.3966 | 2.0349e-05 | 3.0524 | 3.7313e-05 | 3.7313 | 0.00010451 | 8.3608 | 5.7458e-05 | 3.4475 | 6.1639e-05 | 2.4655 | 5.4106e-05 | 1.6232 | 6.4792e-05 | 0.22593
2429 | 2023-04-12 04:00 | 45028.1667 | 5.4099e-05 | 11.0903 | 5.3745e-05 | 16.1234 | 5.9781e-05 | 11.9561 | 2.8436e-05 | 4.2654 | 3.6052e-05 | 3.6052 | 0.0001032 | 8.2563 | 5.7458e-05 | 3.4475 | 8.1522e-05 | 3.2609 | 5.5523e-05 | 1.6657 | 6.6983e-05 | 0.23357
2430 | 2023-04-12 05:00 | 45028.2083 | 7.5739e-05 | 15.5264 | 2.6872e-05 | 8.0617 | 0.00013776 | 27.5511 | 5.4387e-05 | 8.1581 | 3.7141e-05 | 3.7141 | 9.8849e-05 | 7.9079 | 8.6187e-05 | 5.1712 | 9.9417e-05 | 3.9767 | 8.4231e-05 | 2.5269 | 7.638e-05 | 0.26634
2431 | 2023-04-12 06:00 | 45028.25 | 7.5739e-05 | 15.5264 | 0.00021498 | 64.4936 | 0.00014555 | 29.1106 | 8.6436e-05 | 12.9653 | 4.2407e-05 | 4.2407 | 9.7543e-05 | 7.8034 | 5.7458e-05 | 3.4475 | 0.00013322 | 5.3287 | 7.6437e-05 | 2.2931 | 9.3942e-05 | 0.32757
2432 | 2023-04-12 07:00 | 45028.2917 | 0.00018394 | 37.7071 | 0.00026872 | 80.617 | 0.00020014 | 40.027 | 0.00030111 | 45.1666 | 5.897e-05 | 5.897 | 0.00010364 | 8.2911 | 5.7458e-05 | 3.4475 | 0.00012725 | 5.0901 | 0.00015221 | 4.5663 | 0.00010592 | 0.36933
2433 | 2023-04-12 08:00 | 45028.3333 | 0.00025968 | 53.2335 | 0.0002956 | 88.6787 | 0.00020793 | 41.5865 | 0.00032974 | 49.4606 | 7.7248e-05 | 7.7248 | 0.00012585 | 10.0678 | 5.7458e-05 | 3.4475 | 0.00012924 | 5.1697 | 0.00015662 | 4.6985 | 0.00011347 | 0.39567
2434 | 2023-04-12 09:00 | 45028.375 | 0.00029214 | 59.8877 | 0.00024185 | 72.5553 | 0.00021573 | 43.146 | 0.00022458 | 33.6864 | 8.9877e-05 | 8.9877 | 0.00013978 | 11.1826 | 8.6187e-05 | 5.1712 | 0.00012129 | 4.8515 | 0.00016467 | 4.9401 | 0.00011907 | 0.41521
2435 | 2023-04-12 10:00 | 45028.4167 | 0.00029214 | 59.8877 | 0.00026872 | 80.617 | 0.00020793 | 41.5865 | 9.449e-05 | 14.1735 | 6.0029e-05 | 6.0029 | 0.00014457 | 11.5658 | 5.7458e-05 | 3.4475 | 0.0001372 | 5.4878 | 0.00015488 | 4.6465 | 0.00012007 | 0.41867
2436 | 2023-04-12 11:00 | 45028.4583 | 0.00029214 | 59.8877 | 0.00024185 | 72.5553 | 0.00020793 | 41.5865 | 0.0001199 | 17.9849 | 5.9363e-05 | 5.9363 | 0.00013499 | 10.7994 | 8.6187e-05 | 5.1712 | 0.00013521 | 5.4083 | 0.00014394 | 4.3183 | 0.00012265 | 0.42769
2437 | 2023-04-12 12:00 | 45028.5 | 0.00029214 | 59.8877 | 0.00024185 | 72.5553 | 0.00019494 | 38.9874 | 0.00012415 | 18.6225 | 5.201e-05 | 5.201 | 0.0001167 | 9.3362 | 2.8729e-05 | 1.7237 | 0.00012924 | 5.1697 | 0.00013354 | 4.0062 | 0.00012904 | 0.44998
2438 | 2023-04-12 13:00 | 45028.5417 | 0.00023804 | 48.7974 | 0.00018811 | 56.4319 | 0.00018194 | 36.3882 | 0.00013666 | 20.4983 | 5.5661e-05 | 5.5661 | 0.00010059 | 8.0473 | 8.6187e-05 | 5.1712 | 9.544e-05 | 3.8176 | 0.00010248 | 3.0745 | 0.00012913 | 0.45026
2439 | 2023-04-12 14:00 | 45028.5833 | 0.00025968 | 53.2335 | 0.00018811 | 56.4319 | 0.00017934 | 35.8684 | 0.000149 | 22.3502 | 6.0342e-05 | 6.0342 | 9.972e-05 | 7.9776 | 5.7458e-05 | 3.4475 | 9.9417e-05 | 3.9767 | 0.00012164 | 3.6493 | 0.00011863 | 0.41366
2440 | 2023-04-12 15:00 | 45028.625 | 0.00019476 | 39.9251 | 0.00021498 | 64.4936 | 0.00017154 | 34.3089 | 0.00033002 | 49.5023 | 8.0516e-05 | 8.0516 | 0.0001019 | 8.1518 | 8.6187e-05 | 5.1712 | 0.00011334 | 4.5334 | 0.00012808 | 3.8423 | 0.00011113 | 0.3875
2441 | 2023-04-12 16:00 | 45028.6667 | 0.0001623 | 33.2709 | 0.00013436 | 40.3085 | 0.00014815 | 29.6304 | 0.00040187 | 60.2803 | 0.00011887 | 11.8868 | 0.00010451 | 8.3608 | 2.8729e-05 | 1.7237 | 0.00011334 | 4.5334 | 0.00014258 | 4.2774 | 0.00010941 | 0.38153
2442 | 2023-04-12 17:00 | 45028.7083 | 0.00012984 | 26.6168 | 0.00013436 | 40.3085 | 0.00014295 | 28.5907 | 0.00032091 | 48.1361 | 0.00015316 | 15.3164 | 0.00010451 | 8.3608 | 8.6187e-05 | 5.1712 | 0.00014316 | 5.7264 | 0.00015077 | 4.523 | 0.00011126 | 0.38798
2443 | 2023-04-12 18:00 | 45028.75 | 0.00017312 | 35.489 | 0.00010749 | 32.2468 | 0.00014035 | 28.0709 | 0.0002968 | 44.5198 | 0.0001924 | 19.2403 | 0.00010407 | 8.326 | 5.7458e-05 | 3.4475 | 0.00015708 | 6.2832 | 0.00014217 | 4.2652 | 0.0001195 | 0.41669
2444 | 2023-04-12 19:00 | 45028.7917 | 0.0001623 | 33.2709 | 8.0617e-05 | 24.1851 | 9.8768e-05 | 19.7536 | 0.00017016 | 25.5237 | 0.00034577 | 34.5769 | 0.00010625 | 8.5001 | 8.6187e-05 | 5.1712 | 0.00018293 | 7.3171 | 0.00012415 | 3.7245 | 0.00013957 | 0.48667
2445 | 2023-04-12 20:00 | 45028.8333 | 6.4919e-05 | 13.3084 | 8.0617e-05 | 24.1851 | 5.4582e-05 | 10.9165 | 6.7979e-05 | 10.1968 | 0.00052996 | 52.9962 | 0.00012062 | 9.6497 | 2.8729e-05 | 1.7237 | 0.00016901 | 6.7604 | 7.0538e-05 | 2.1161 | 0.00016064 | 0.56015
2446 | 2023-04-12 21:00 | 45028.875 | 5.4099e-05 | 11.0903 | 2.6872e-05 | 8.0617 | 5.1983e-05 | 10.3966 | 4.8948e-05 | 7.3422 | 0.00034012 | 34.012 | 0.00013281 | 10.6252 | 8.6187e-05 | 5.1712 | 0.00013123 | 5.2492 | 4.1404e-05 | 1.2421 | 0.00014529 | 0.50664
2447 | 2023-04-12 22:00 | 45028.9167 | 6.4919e-05 | 13.3084 | 5.3745e-05 | 16.1234 | 5.4582e-05 | 10.9165 | 4.4034e-05 | 6.6051 | 5.8586e-05 | 5.8586 | 0.0001302 | 10.4162 | 5.7458e-05 | 3.4475 | 0.00011532 | 4.6129 | 3.9539e-05 | 1.1862 | 0.0001217 | 0.42437
2448 | 2023-04-12 23:00 | 45028.9583 | 5.4099e-05 | 11.0903 | 2.6872e-05 | 8.0617 | 5.1983e-05 | 10.3966 | 4.3111e-05 | 6.4667 | 4.8338e-05 | 4.8338 | 0.00011453 | 9.162 | 8.6187e-05 | 5.1712 | 9.544e-05 | 3.8176 | 4.0036e-05 | 1.2011 | 9.7061e-05 | 0.33845
2449 | 2023-04-13 | 45029 | 5.4099e-05 | 11.0903 | 2.6872e-05 | 8.0617 | 5.1983e-05 | 10.3966 | 4.314e-05 | 6.4709 | 4.1156e-05 | 4.1156 | 0.00010277 | 8.2214 | 2.8729e-05 | 1.7237 | 6.3627e-05 | 2.5451 | 3.6991e-05 | 1.1097 | 8.0008e-05 | 0.27899
2450 | 2023-04-13 01:00 | 45029.0417 | 5.4099e-05 | 11.0903 | 2.6872e-05 | 8.0617 | 5.1983e-05 | 10.3966 | 3.1306e-05 | 4.6959 | 3.6818e-05 | 3.6818 | 0.00010277 | 8.2214 | 8.6187e-05 | 5.1712 | 4.9708e-05 | 1.9883 | 3.9935e-05 | 1.1981 | 7.0709e-05 | 0.24656
2451 | 2023-04-13 02:00 | 45029.0833 | 5.4099e-05 | 11.0903 | 2.6872e-05 | 8.0617 | 4.9384e-05 | 9.8768 | 1.8858e-05 | 2.8287 | 3.936e-05 | 3.936 | 0.00010277 | 8.2214 | 5.7458e-05 | 3.4475 | 5.965e-05 | 2.386 | 4.0172e-05 | 1.2052 | 6.6292e-05 | 0.23116
2452 | 2023-04-13 03:00 | 45029.125 | 4.3279e-05 | 8.8723 | 2.6872e-05 | 8.0617 | 4.6785e-05 | 9.357 | 1.8817e-05 | 2.8226 | 4.0551e-05 | 4.0551 | 0.0001019 | 8.1518 | 8.6187e-05 | 5.1712 | 6.1639e-05 | 2.4655 | 4.0122e-05 | 1.2037 | 6.4792e-05 | 0.22593
2453 | 2023-04-13 04:00 | 45029.1667 | 6.4919e-05 | 13.3084 | 2.6872e-05 | 8.0617 | 5.7181e-05 | 11.4363 | 2.1334e-05 | 3.2001 | 3.6717e-05 | 3.6717 | 0.00010799 | 8.6395 | 5.7458e-05 | 3.4475 | 6.9592e-05 | 2.7837 | 5.1848e-05 | 1.5554 | 6.6983e-05 | 0.23357
2454 | 2023-04-13 05:00 | 45029.2083 | 7.5739e-05 | 15.5264 | 2.6872e-05 | 8.0617 | 0.00011176 | 22.3528 | 5.2535e-05 | 7.8802 | 4.7531e-05 | 4.7531 | 0.00013456 | 10.7645 | 5.7458e-05 | 3.4475 | 8.1522e-05 | 3.2609 | 8.476e-05 | 2.5428 | 7.638e-05 | 0.26634
2455 | 2023-04-13 06:00 | 45029.25 | 8.6559e-05 | 17.7445 | 0.00021498 | 64.4936 | 0.00013516 | 27.0312 | 8.2104e-05 | 12.3157 | 5.8465e-05 | 5.8465 | 0.00013325 | 10.66 | 5.7458e-05 | 3.4475 | 0.00010339 | 4.1357 | 7.903e-05 | 2.3709 | 9.3942e-05 | 0.32757
2456 | 2023-04-13 07:00 | 45029.2917 | 0.00018394 | 37.7071 | 0.0002956 | 88.6787 | 0.00020793 | 41.5865 | 0.00027809 | 41.713 | 8.0012e-05 | 8.0012 | 0.00012759 | 10.2071 | 8.6187e-05 | 5.1712 | 0.00012527 | 5.0106 | 0.00011385 | 3.4156 | 0.00010592 | 0.36933
2457 | 2023-04-13 08:00 | 45029.3333 | 0.00037869 | 77.6322 | 0.00026872 | 80.617 | 0.00021573 | 43.146 | 0.00027042 | 40.5633 | 9.9369e-05 | 9.9369 | 0.00013543 | 10.8342 | 5.7458e-05 | 3.4475 | 0.00013123 | 5.2492 | 0.00014058 | 4.2173 | 0.00011347 | 0.39567
2458 | 2023-04-13 09:00 | 45029.375 | 0.00037869 | 77.6322 | 0.00026872 | 80.617 | 0.00021053 | 42.1064 | 0.00018835 | 28.2526 | 0.00010465 | 10.4655 | 0.00014022 | 11.2174 | 5.7458e-05 | 3.4475 | 0.00013322 | 5.3287 | 0.00016296 | 4.8889 | 0.00011907 | 0.41521
2459 | 2023-04-13 10:00 | 45029.4167 | 0.00038951 | 79.8503 | 0.00024185 | 72.5553 | 0.00022093 | 44.1857 | 0.00021596 | 32.3944 | 8.8697e-05 | 8.8697 | 0.00014152 | 11.3219 | 5.7458e-05 | 3.4475 | 0.00014913 | 5.965 | 0.00016911 | 5.0733 | 0.00012007 | 0.41867
2460 | 2023-04-13 11:00 | 45029.4583 | 0.00040033 | 82.0683 | 0.00026872 | 80.617 | 0.00021833 | 43.6659 | 0.00030457 | 45.6859 | 7.5634e-05 | 7.5634 | 0.00013891 | 11.1129 | 8.6187e-05 | 5.1712 | 0.00013918 | 5.5673 | 0.00015938 | 4.7813 | 0.00012265 | 0.42769
2461 | 2023-04-13 12:00 | 45029.5 | 0.00041115 | 84.2864 | 0.00021498 | 64.4936 | 0.00021053 | 42.1064 | 0.00027048 | 40.5716 | 6.4205e-05 | 6.4205 | 0.00014196 | 11.3567 | 5.7458e-05 | 3.4475 | 0.00012924 | 5.1697 | 0.00014827 | 4.4481 | 0.00012904 | 0.44998
2462 | 2023-04-13 13:00 | 45029.5417 | 0.00025968 | 53.2335 | 0.00018811 | 56.4319 | 0.00018714 | 37.4279 | 0.00025161 | 37.7418 | 8.328e-05 | 8.328 | 0.00014022 | 11.2174 | 5.7458e-05 | 3.4475 | 0.00015111 | 6.0446 | 0.00013123 | 3.9368 | 0.00012913 | 0.45026
2463 | 2023-04-13 14:00 | 45029.5833 | 0.00030295 | 62.1058 | 0.00021498 | 64.4936 | 0.00016375 | 32.7494 | 0.00023726 | 35.5892 | 7.8993e-05 | 7.8993 | 0.00014283 | 11.4264 | 5.7458e-05 | 3.4475 | 0.00015708 | 6.2832 | 0.00015155 | 4.5464 | 0.00011863 | 0.41366
2464 | 2023-04-13 15:00 | 45029.625 | 0.00018394 | 37.7071 | 0.00018811 | 56.4319 | 0.00014035 | 28.0709 | 0.00023291 | 34.9359 | 0.00010172 | 10.1719 | 0.00014588 | 11.6703 | 8.6187e-05 | 5.1712 | 0.00013322 | 5.3287 | 0.00016103 | 4.8309 | 0.00011113 | 0.3875
2465 | 2023-04-13 16:00 | 45029.6667 | 0.00015148 | 31.0529 | 0.00016123 | 48.3702 | 0.00012216 | 24.4321 | 0.00029042 | 43.5635 | 0.00014341 | 14.341 | 0.00015807 | 12.6457 | 5.7458e-05 | 3.4475 | 0.00014515 | 5.8059 | 0.00018377 | 5.513 | 0.00010941 | 0.38153
2466 | 2023-04-13 17:00 | 45029.7083 | 0.00014066 | 28.8348 | 0.00010749 | 32.2468 | 0.00013256 | 26.5114 | 0.00028135 | 42.2031 | 0.00016023 | 16.0225 | 0.00016852 | 13.4818 | 8.6187e-05 | 5.1712 | 0.00014117 | 5.6469 | 0.00018745 | 5.6235 | 0.00011126 | 0.38798
2467 | 2023-04-13 18:00 | 45029.75 | 0.0001623 | 33.2709 | 8.0617e-05 | 24.1851 | 0.00010916 | 21.8329 | 0.00025066 | 37.5989 | 0.00016513 | 16.5128 | 0.00017288 | 13.8301 | 2.8729e-05 | 1.7237 | 0.00015708 | 6.2832 | 0.00018091 | 5.4274 | 0.0001195 | 0.41669
2468 | 2023-04-13 19:00 | 45029.7917 | 0.0001623 | 33.2709 | 0.00010749 | 32.2468 | 8.3173e-05 | 16.6346 | 0.00019612 | 29.4177 | 0.00037553 | 37.5526 | 0.00016504 | 13.2031 | 8.6187e-05 | 5.1712 | 0.00022468 | 8.9873 | 0.00013662 | 4.0986 | 0.00013957 | 0.48667
2469 | 2023-04-13 20:00 | 45029.8333 | 5.4099e-05 | 11.0903 | 8.0617e-05 | 24.1851 | 7.0177e-05 | 14.0355 | 9.9769e-05 | 14.9654 | 0.00053731 | 53.7305 | 0.00013238 | 10.5903 | 5.7458e-05 | 3.4475 | 0.00024059 | 9.6236 | 9.3536e-05 | 2.8061 | 0.00016064 | 0.56015
2470 | 2023-04-13 21:00 | 45029.875 | 5.4099e-05 | 11.0903 | 2.6872e-05 | 8.0617 | 5.4582e-05 | 10.9165 | 6.3107e-05 | 9.466 | 0.00033064 | 33.0638 | 0.0001167 | 9.3362 | 8.6187e-05 | 5.1712 | 0.00021275 | 8.5101 | 7.2238e-05 | 2.1671 | 0.00014529 | 0.50664
2471 | 2023-04-13 22:00 | 45029.9167 | 4.3279e-05 | 8.8723 | 2.6872e-05 | 8.0617 | 5.7181e-05 | 11.4363 | 9.6244e-05 | 14.4366 | 9.0855e-05 | 9.0855 | 0.00011583 | 9.2665 | 2.8729e-05 | 1.7237 | 0.00011334 | 4.5334 | 5.1448e-05 | 1.5434 | 0.0001217 | 0.42437
2472 | 2023-04-13 23:00 | 45029.9583 | 4.3279e-05 | 8.8723 | 2.6872e-05 | 8.0617 | 4.9384e-05 | 9.8768 | 6.9132e-05 | 10.3698 | 6.4891e-05 | 6.4891 | 0.00011322 | 9.0575 | 8.6187e-05 | 5.1712 | 0.00010141 | 4.0562 | 6.1944e-05 | 1.8583 | 9.8228e-05 | 0.34252
2473 | 2023-04-14 | 45030 | 6.4919e-05 | 13.3084 | 2.6872e-05 | 8.0617 | 5.4582e-05 | 10.9165 | 5.7162e-05 | 8.5743 | 5.1001e-05 | 5.1001 | 0.00011061 | 8.8485 | 5.7458e-05 | 3.4475 | 7.9534e-05 | 3.1813 | 5.9892e-05 | 1.7968 | 8.1279e-05 | 0.28342
2474 | 2023-04-14 01:00 | 45030.0417 | 4.3279e-05 | 8.8723 | 2.6872e-05 | 8.0617 | 5.4582e-05 | 10.9165 | 4.2053e-05 | 6.3079 | 4.1902e-05 | 4.1902 | 0.00010277 | 8.2214 | 8.6187e-05 | 5.1712 | 5.5673e-05 | 2.2269 | 5.9222e-05 | 1.7767 | 7.1492e-05 | 0.24929
2475 | 2023-04-14 02:00 | 45030.0833 | 4.3279e-05 | 8.8723 | 2.6872e-05 | 8.0617 | 5.1983e-05 | 10.3966 | 1.5035e-05 | 2.2552 | 4.2669e-05 | 4.2669 | 0.00010233 | 8.1866 | 5.7458e-05 | 3.4475 | 6.1639e-05 | 2.4655 | 6.5017e-05 | 1.9505 | 6.6852e-05 | 0.23311
2476 | 2023-04-14 03:00 | 45030.125 | 5.4099e-05 | 11.0903 | 2.6872e-05 | 8.0617 | 5.4582e-05 | 10.9165 | 1.5017e-05 | 2.2525 | 3.9441e-05 | 3.9441 | 0.00010146 | 8.1169 | 5.7458e-05 | 3.4475 | 5.5673e-05 | 2.2269 | 6.3438e-05 | 1.9031 | 6.5441e-05 | 0.22819
2477 | 2023-04-14 04:00 | 45030.1667 | 5.4099e-05 | 11.0903 | 2.6872e-05 | 8.0617 | 5.4582e-05 | 10.9165 | 1.6198e-05 | 2.4297 | 4.4727e-05 | 4.4727 | 0.00010974 | 8.7788 | 5.7458e-05 | 3.4475 | 6.5615e-05 | 2.6246 | 5.8737e-05 | 1.7621 | 6.7711e-05 | 0.23611
2478 | 2023-04-14 05:00 | 45030.2083 | 3.2459e-05 | 6.6542 | 2.6872e-05 | 8.0617 | 6.7578e-05 | 13.5156 | 4.3518e-05 | 6.5277 | 3.9612e-05 | 3.9612 | 0.00013151 | 10.5207 | 8.6187e-05 | 5.1712 | 8.7487e-05 | 3.4995 | 7.3211e-05 | 2.1963 | 7.7673e-05 | 0.27084
2479 | 2023-04-14 06:00 | 45030.25 | 6.4919e-05 | 13.3084 | 5.3745e-05 | 16.1234 | 7.2776e-05 | 14.5553 | 5.5402e-05 | 8.3102 | 5.6942e-05 | 5.6942 | 0.00013238 | 10.5903 | 5.7458e-05 | 3.4475 | 8.7487e-05 | 3.4995 | 8.1082e-05 | 2.4324 | 9.6499e-05 | 0.33649
2480 | 2023-04-14 07:00 | 45030.2917 | 4.3279e-05 | 8.8723 | 2.6872e-05 | 8.0617 | 7.5376e-05 | 15.0751 | 6.1047e-05 | 9.1571 | 0.00012623 | 12.6231 | 0.00012933 | 10.3465 | 5.7458e-05 | 3.4475 | 8.9475e-05 | 3.579 | 0.00010247 | 3.0742 | 0.0001086 | 0.3787
2481 | 2023-04-14 08:00 | 45030.3333 | 4.3279e-05 | 8.8723 | 2.6872e-05 | 8.0617 | 7.0177e-05 | 14.0355 | 5.72e-05 | 8.58 | 0.00013019 | 13.0185 | 0.00013848 | 11.078 | 5.7458e-05 | 3.4475 | 0.00012328 | 4.9311 | 8.5568e-05 | 2.567 | 0.00011488 | 0.40059
2482 | 2023-04-14 09:00 | 45030.375 | 5.4099e-05 | 11.0903 | 2.6872e-05 | 8.0617 | 6.238e-05 | 12.476 | 5.8712e-05 | 8.8068 | 0.00016079 | 16.079 | 0.00014414 | 11.5309 | 8.6187e-05 | 5.1712 | 0.00012129 | 4.8515 | 9.3176e-05 | 2.7953 | 0.00011951 | 0.41673
2483 | 2023-04-14 10:00 | 45030.4167 | 6.4919e-05 | 13.3084 | 2.6872e-05 | 8.0617 | 6.4979e-05 | 12.9958 | 0.0002126 | 31.8907 | 0.00014547 | 14.5468 | 0.0001376 | 11.0084 | 5.7458e-05 | 3.4475 | 0.00014913 | 5.965 | 9.7071e-05 | 2.9121 | 0.00011979 | 0.41772
2484 | 2023-04-14 11:00 | 45030.4583 | 4.3279e-05 | 8.8723 | 2.6872e-05 | 8.0617 | 6.4979e-05 | 12.9958 | 0.00032435 | 48.6527 | 0.00015462 | 15.4617 | 0.00013848 | 11.078 | 8.6187e-05 | 5.1712 | 0.00015907 | 6.3627 | 9.5352e-05 | 2.8606 | 0.00012199 | 0.42539
2485 | 2023-04-14 12:00 | 45030.5 | 5.4099e-05 | 11.0903 | 2.6872e-05 | 8.0617 | 6.238e-05 | 12.476 | 0.00026661 | 39.9919 | 0.00017115 | 17.115 | 0.00014065 | 11.2522 | 2.8729e-05 | 1.7237 | 0.00016304 | 6.5218 | 8.1671e-05 | 2.4501 | 0.00012806 | 0.44656
2486 | 2023-04-14 13:00 | 45030.5417 | 4.3279e-05 | 8.8723 | 2.6872e-05 | 8.0617 | 5.7181e-05 | 11.4363 | 0.00026031 | 39.0466 | 0.00017374 | 17.3742 | 0.00013935 | 11.1477 | 8.6187e-05 | 5.1712 | 0.00019685 | 7.8738 | 4.426e-05 | 1.3278 | 0.00012948 | 0.45149
2487 | 2023-04-14 14:00 | 45030.5833 | 5.4099e-05 | 11.0903 | 5.3745e-05 | 16.1234 | 5.7181e-05 | 11.4363 | 0.00027387 | 41.0812 | 0.00014201 | 14.2008 | 0.00014022 | 11.2174 | 5.7458e-05 | 3.4475 | 0.000171 | 6.8399 | 5.8051e-05 | 1.7415 | 0.00012053 | 0.4203
2488 | 2023-04-14 15:00 | 45030.625 | 5.4099e-05 | 11.0903 | 2.6872e-05 | 8.0617 | 5.7181e-05 | 11.4363 | 0.00018672 | 28.0075 | 0.00012645 | 12.6453 | 0.00014501 | 11.6006 | 8.6187e-05 | 5.1712 | 0.00018094 | 7.2376 | 7.7076e-05 | 2.3123 | 0.00011331 | 0.3951
2489 | 2023-04-14 16:00 | 45030.6667 | 5.4099e-05 | 11.0903 | 2.6872e-05 | 8.0617 | 5.4582e-05 | 10.9165 | 0.00014281 | 21.421 | 0.00012905 | 12.9046 | 0.00015502 | 12.4018 | 2.8729e-05 | 1.7237 | 0.00016304 | 6.5218 | 9.6254e-05 | 2.8876 | 0.00011079 | 0.38634
2490 | 2023-04-14 17:00 | 45030.7083 | 4.3279e-05 | 8.8723 | 2.6872e-05 | 8.0617 | 5.9781e-05 | 11.9561 | 0.00014119 | 21.1788 | 0.0001102 | 11.0203 | 0.00016722 | 13.3773 | 8.6187e-05 | 5.1712 | 0.00015509 | 6.2036 | 0.00010428 | 3.1283 | 0.00011118 | 0.38768
2491 | 2023-04-14 18:00 | 45030.75 | 5.4099e-05 | 11.0903 | 2.6872e-05 | 8.0617 | 5.4582e-05 | 10.9165 | 7.6949e-05 | 11.5424 | 0.00020775 | 20.7746 | 0.0001707 | 13.656 | 5.7458e-05 | 3.4475 | 0.00016901 | 6.7604 | 9.8664e-05 | 2.9599 | 0.00011568 | 0.40338
2492 | 2023-04-14 19:00 | 45030.7917 | 4.3279e-05 | 8.8723 | 2.6872e-05 | 8.0617 | 5.4582e-05 | 10.9165 | 5.5547e-05 | 8.3321 | 0.00011147 | 11.1474 | 0.00015633 | 12.5064 | 8.6187e-05 | 5.1712 | 0.00017299 | 6.9194 | 8.0968e-05 | 2.4291 | 0.00013087 | 0.45634
2493 | 2023-04-14 20:00 | 45030.8333 | 5.4099e-05 | 11.0903 | 2.6872e-05 | 8.0617 | 5.7181e-05 | 11.4363 | 5.1473e-05 | 7.7209 | 8.7214e-05 | 8.7214 | 0.00012541 | 10.033 | 2.8729e-05 | 1.7237 | 9.7429e-05 | 3.8971 | 6.3995e-05 | 1.9199 | 0.00015318 | 0.53412
2494 | 2023-04-14 21:00 | 45030.875 | 5.4099e-05 | 11.0903 | 5.3745e-05 | 16.1234 | 6.238e-05 | 12.476 | 5.2077e-05 | 7.8115 | 5.9736e-05 | 5.9736 | 0.0001154 | 9.2317 | 8.6187e-05 | 5.1712 | 9.3452e-05 | 3.7381 | 4.7115e-05 | 1.4135 | 0.00014378 | 0.50136
2495 | 2023-04-14 22:00 | 45030.9167 | 4.3279e-05 | 8.8723 | 2.6872e-05 | 8.0617 | 5.9781e-05 | 11.9561 | 5.2564e-05 | 7.8845 | 5.3291e-05 | 5.3291 | 0.00011322 | 9.0575 | 5.7458e-05 | 3.4475 | 9.1464e-05 | 3.6585 | 4.3561e-05 | 1.3068 | 0.00012472 | 0.4349
2496 | 2023-04-14 23:00 | 45030.9583 | 4.3279e-05 | 8.8723 | 2.6872e-05 | 8.0617 | 5.4582e-05 | 10.9165 | 5.4035e-05 | 8.1052 | 4.5846e-05 | 4.5846 | 0.00010103 | 8.0821 | 8.6187e-05 | 5.1712 | 5.965e-05 | 2.386 | 5.6618e-05 | 1.6985 | 0.00010287 | 0.35871
2497 | 2023-04-15 | 45031 | 5.4099e-05 | 11.0903 | 2.6872e-05 | 8.0617 | 5.4582e-05 | 10.9165 | 2.5363e-05 | 3.8045 | 4.2366e-05 | 4.2366 | 9.5365e-05 | 7.6292 | 5.7458e-05 | 3.4475 | 4.5732e-05 | 1.8293 | 6.0364e-05 | 1.8109 | 8.5807e-05 | 0.29921
2498 | 2023-04-15 01:00 | 45031.0417 | 4.3279e-05 | 8.8723 | 2.6872e-05 | 8.0617 | 5.7181e-05 | 11.4363 | 2.6687e-05 | 4.003 | 4.0167e-05 | 4.0167 | 9.5801e-05 | 7.6641 | 5.7458e-05 | 3.4475 | 5.1697e-05 | 2.0679 | 7.0033e-05 | 2.101 | 7.4979e-05 | 0.26145
2499 | 2023-04-15 02:00 | 45031.0833 | 5.4099e-05 | 11.0903 | 2.6872e-05 | 8.0617 | 5.4582e-05 | 10.9165 | 2.367e-05 | 3.5505 | 4.0581e-05 | 4.0581 | 9.972e-05 | 7.9776 | 5.7458e-05 | 3.4475 | 5.5673e-05 | 2.2269 | 7.3893e-05 | 2.2168 | 6.9078e-05 | 0.24088
2500 | 2023-04-15 03:00 | 45031.125 | 4.3279e-05 | 8.8723 | 2.6872e-05 | 8.0617 | 5.4582e-05 | 10.9165 | 2.3648e-05 | 3.5472 | 4.1519e-05 | 4.1519 | 9.6236e-05 | 7.6989 | 8.6187e-05 | 5.1712 | 6.3627e-05 | 2.5451 | 6.6067e-05 | 1.982 | 6.6581e-05 | 0.23217
2501 | 2023-04-15 04:00 | 45031.1667 | 4.3279e-05 | 8.8723 | 5.3745e-05 | 16.1234 | 5.4582e-05 | 10.9165 | 2.6663e-05 | 3.9994 | 3.7817e-05 | 3.7817 | 0.00010582 | 8.4653 | 5.7458e-05 | 3.4475 | 5.965e-05 | 2.386 | 4.7834e-05 | 1.435 | 6.6963e-05 | 0.2335
2502 | 2023-04-15 05:00 | 45031.2083 | 4.3279e-05 | 8.8723 | 2.6872e-05 | 8.0617 | 5.7181e-05 | 11.4363 | 2.3661e-05 | 3.5492 | 4.3214e-05 | 4.3214 | 0.00013107 | 10.4858 | 8.6187e-05 | 5.1712 | 6.3627e-05 | 2.5451 | 5.532e-05 | 1.6596 | 6.9905e-05 | 0.24376
2503 | 2023-04-15 06:00 | 45031.25 | 5.4099e-05 | 11.0903 | 2.6872e-05 | 8.0617 | 5.9781e-05 | 11.9561 | 2.3677e-05 | 3.5516 | 5.318e-05 | 5.318 | 0.00013064 | 10.451 | 2.8729e-05 | 1.7237 | 6.1639e-05 | 2.4655 | 4.5013e-05 | 1.3504 | 7.446e-05 | 0.25964
2504 | 2023-04-15 07:00 | 45031.2917 | 4.3279e-05 | 8.8723 | 2.6872e-05 | 8.0617 | 5.9781e-05 | 11.9561 | 2.6792e-05 | 4.0188 | 0.00012942 | 12.9419 | 0.00012715 | 10.1723 | 8.6187e-05 | 5.1712 | 7.7545e-05 | 3.1018 | 3.4244e-05 | 1.0273 | 8.9001e-05 | 0.31035
2505 | 2023-04-15 08:00 | 45031.3333 | 6.4919e-05 | 13.3084 | 2.6872e-05 | 8.0617 | 5.7181e-05 | 11.4363 | 2.3784e-05 | 3.5675 | 0.00013577 | 13.5774 | 0.00013325 | 10.66 | 5.7458e-05 | 3.4475 | 0.0001193 | 4.772 | 6.6519e-05 | 1.9956 | 0.00011216 | 0.39109
2506 | 2023-04-15 09:00 | 45031.375 | 4.3279e-05 | 8.8723 | 2.6872e-05 | 8.0617 | 5.7181e-05 | 11.4363 | 2.3809e-05 | 3.5713 | 0.00014767 | 14.7667 | 0.00013543 | 10.8342 | 8.6187e-05 | 5.1712 | 0.00012129 | 4.8515 | 7.8688e-05 | 2.3606 | 0.00012697 | 0.44275
2507 | 2023-04-15 10:00 | 45031.4167 | 5.4099e-05 | 11.0903 | 2.6872e-05 | 8.0617 | 5.7181e-05 | 11.4363 | 2.3796e-05 | 3.5693 | 0.00012023 | 12.0229 | 0.00013456 | 10.7645 | 2.8729e-05 | 1.7237 | 0.00012924 | 5.1697 | 8.6613e-05 | 2.5984 | 0.00013016 | 0.45387
2508 | 2023-04-15 11:00 | 45031.4583 | 5.4099e-05 | 11.0903 | 2.6872e-05 | 8.0617 | 6.238e-05 | 12.476 | 2.3759e-05 | 3.5639 | 0.0001134 | 11.34 | 0.00013543 | 10.8342 | 8.6187e-05 | 5.1712 | 0.0001193 | 4.772 | 7.82e-05 | 2.346 | 0.00013066 | 0.45563
2509 | 2023-04-15 12:00 | 45031.5 | 4.3279e-05 | 8.8723 | 5.3745e-05 | 16.1234 | 5.7181e-05 | 11.4363 | 2.077e-05 | 3.1155 | 0.00010638 | 10.638 | 0.00013543 | 10.8342 | 5.7458e-05 | 3.4475 | 0.00012328 | 4.9311 | 6.6919e-05 | 2.0076 | 0.00013642 | 0.47571
2510 | 2023-04-15 13:00 | 45031.5417 | 6.4919e-05 | 13.3084 | 2.6872e-05 | 8.0617 | 5.4582e-05 | 10.9165 | 1.7721e-05 | 2.6582 | 0.0001067 | 10.6702 | 0.00014022 | 11.2174 | 8.6187e-05 | 5.1712 | 0.00010141 | 4.0562 | 6.0957e-05 | 1.8287 | 0.00013579 | 0.4735
2511 | 2023-04-15 14:00 | 45031.5833 | 4.3279e-05 | 8.8723 | 2.6872e-05 | 8.0617 | 5.1983e-05 | 10.3966 | 1.7771e-05 | 2.6657 | 9.371e-05 | 9.371 | 0.00014239 | 11.3916 | 2.8729e-05 | 1.7237 | 9.1464e-05 | 3.6585 | 7.3839e-05 | 2.2152 | 0.00012091 | 0.42162
2512 | 2023-04-15 15:00 | 45031.625 | 5.4099e-05 | 11.0903 | 2.6872e-05 | 8.0617 | 5.4582e-05 | 10.9165 | 1.8565e-05 | 2.7848 | 9.026e-05 | 9.026 | 0.00014544 | 11.6354 | 8.6187e-05 | 5.1712 | 8.1522e-05 | 3.2609 | 7.4729e-05 | 2.2419 | 0.00011036 | 0.38484
2513 | 2023-04-15 16:00 | 45031.6667 | 4.3279e-05 | 8.8723 | 2.6872e-05 | 8.0617 | 5.4582e-05 | 10.9165 | 2.3211e-05 | 3.4816 | 7.1821e-05 | 7.1821 | 0.00016199 | 12.9592 | 5.7458e-05 | 3.4475 | 6.3627e-05 | 2.5451 | 6.3745e-05 | 1.9124 | 0.00010579 | 0.3689
2514 | 2023-04-15 17:00 | 45031.7083 | 6.4919e-05 | 13.3084 | 2.6872e-05 | 8.0617 | 5.7181e-05 | 11.4363 | 2.2471e-05 | 3.3706 | 6.9007e-05 | 6.9007 | 0.00017288 | 13.8301 | 8.6187e-05 | 5.1712 | 6.1639e-05 | 2.4655 | 7.3096e-05 | 2.1929 | 0.00010526 | 0.36702
2515 | 2023-04-15 18:00 | 45031.75 | 4.3279e-05 | 8.8723 | 2.6872e-05 | 8.0617 | 5.1983e-05 | 10.3966 | 1.7752e-05 | 2.6629 | 7.1125e-05 | 7.1125 | 0.00017418 | 13.9347 | 2.8729e-05 | 1.7237 | 7.3569e-05 | 2.9427 | 7.4827e-05 | 2.2448 | 0.00010854 | 0.37848
2516 | 2023-04-15 19:00 | 45031.7917 | 5.4099e-05 | 11.0903 | 2.6872e-05 | 8.0617 | 5.4582e-05 | 10.9165 | 1.4713e-05 | 2.2069 | 0.00022585 | 22.5853 | 0.00016722 | 13.3773 | 8.6187e-05 | 5.1712 | 6.3627e-05 | 2.5451 | 7.3412e-05 | 2.2024 | 0.00012269 | 0.42782
2517 | 2023-04-15 20:00 | 45031.8333 | 5.4099e-05 | 11.0903 | 2.6872e-05 | 8.0617 | 5.7181e-05 | 11.4363 | 1.1749e-05 | 1.7624 | 0.0001455 | 14.5498 | 0.00014065 | 11.2522 | 5.7458e-05 | 3.4475 | 7.7545e-05 | 3.1018 | 5.2532e-05 | 1.576 | 0.00014634 | 0.51029
2518 | 2023-04-15 21:00 | 45031.875 | 5.4099e-05 | 11.0903 | 2.6872e-05 | 8.0617 | 5.7181e-05 | 11.4363 | 1.4734e-05 | 2.2101 | 6.6162e-05 | 6.6162 | 0.00012367 | 9.8936 | 8.6187e-05 | 5.1712 | 9.1464e-05 | 3.6585 | 3.8924e-05 | 1.1677 | 0.00013889 | 0.48432
2519 | 2023-04-15 22:00 | 45031.9167 | 4.3279e-05 | 8.8723 | 5.3745e-05 | 16.1234 | 5.4582e-05 | 10.9165 | 1.1726e-05 | 1.7589 | 5.0365e-05 | 5.0365 | 0.00012019 | 9.6149 | 5.7458e-05 | 3.4475 | 4.772e-05 | 1.9088 | 3.4221e-05 | 1.0266 | 0.00012277 | 0.42811
2520 | 2023-04-15 23:00 | 45031.9583 | 4.3279e-05 | 8.8723 | 2.6872e-05 | 8.0617 | 5.4582e-05 | 10.9165 | 1.4707e-05 | 2.206 | 4.3758e-05 | 4.3758 | 0.00010799 | 8.6395 | 5.7458e-05 | 3.4475 | 4.9708e-05 | 1.9883 | 3.6869e-05 | 1.1061 | 0.00010417 | 0.36325
2521 | 2023-04-16 | 45032 | 5.4099e-05 | 11.0903 | 2.6872e-05 | 8.0617 | 5.9781e-05 | 11.9561 | 1.4718e-05 | 2.2077 | 4.1216e-05 | 4.1216 | 0.0001019 | 8.1518 | 5.7458e-05 | 3.4475 | 5.1697e-05 | 2.0679 | 4.9196e-05 | 1.4759 | 8.7175e-05 | 0.30398
2522 | 2023-04-16 01:00 | 45032.0417 | 4.3279e-05 | 8.8723 | 2.6872e-05 | 8.0617 | 5.7181e-05 | 11.4363 | 1.1689e-05 | 1.7534 | 3.9017e-05 | 3.9017 | 0.00010146 | 8.1169 | 8.6187e-05 | 5.1712 | 4.5732e-05 | 1.8293 | 6.0415e-05 | 1.8124 | 7.5846e-05 | 0.26448
2523 | 2023-04-16 02:00 | 45032.0833 | 5.4099e-05 | 11.0903 | 2.6872e-05 | 8.0617 | 5.4582e-05 | 10.9165 | 1.4712e-05 | 2.2068 | 4.2538e-05 | 4.2538 | 0.00010756 | 8.6046 | 5.7458e-05 | 3.4475 | 6.9592e-05 | 2.7837 | 6.3616e-05 | 1.9085 | 6.9471e-05 | 0.24225
2524 | 2023-04-16 03:00 | 45032.125 | 4.3279e-05 | 8.8723 | 2.6872e-05 | 8.0617 | 5.9781e-05 | 11.9561 | 1.4707e-05 | 2.206 | 4.1721e-05 | 4.1721 | 0.00010625 | 8.5001 | 5.7458e-05 | 3.4475 | 7.3569e-05 | 2.9427 | 5.9738e-05 | 1.7921 | 6.6579e-05 | 0.23216
2525 | 2023-04-16 04:00 | 45032.1667 | 5.4099e-05 | 11.0903 | 2.6872e-05 | 8.0617 | 0.00012476 | 24.9519 | 2.0176e-05 | 3.0264 | 3.6909e-05 | 3.6909 | 0.00011322 | 9.0575 | 5.7458e-05 | 3.4475 | 6.3627e-05 | 2.5451 | 4.5636e-05 | 1.3691 | 6.6358e-05 | 0.23139
2526 | 2023-04-16 05:00 | 45032.2083 | 5.4099e-05 | 11.0903 | 0.00013436 | 40.3085 | 0.00012736 | 25.4717 | 4.7645e-05 | 7.1468 | 4.0026e-05 | 4.0026 | 0.00013543 | 10.8342 | 8.6187e-05 | 5.1712 | 6.7604e-05 | 2.7041 | 7.1697e-05 | 2.1509 | 6.8366e-05 | 0.23839
2527 | 2023-04-16 06:00 | 45032.25 | 7.5739e-05 | 15.5264 | 0.00021498 | 64.4936 | 0.00013516 | 27.0312 | 6.605e-05 | 9.9075 | 4.862e-05 | 4.862 | 0.00013717 | 10.9735 | 5.7458e-05 | 3.4475 | 9.1464e-05 | 3.6585 | 8.7566e-05 | 2.627 | 7.0568e-05 | 0.24607
2528 | 2023-04-16 07:00 | 45032.2917 | 0.00018394 | 37.7071 | 0.0002956 | 88.6787 | 0.00020273 | 40.5469 | 6.8713e-05 | 10.307 | 5.901e-05 | 5.901 | 0.0001302 | 10.4162 | 8.6187e-05 | 5.1712 | 9.9417e-05 | 3.9767 | 8.5553e-05 | 2.5666 | 8.148e-05 | 0.28412
2529 | 2023-04-16 08:00 | 45032.3333 | 0.00038951 | 79.8503 | 0.0002956 | 88.6787 | 0.00022353 | 44.7055 | 5.5647e-05 | 8.3471 | 8.3946e-05 | 8.3946 | 0.00013064 | 10.451 | 5.7458e-05 | 3.4475 | 0.00012725 | 5.0901 | 0.00015137 | 4.5412 | 0.00010465 | 0.36492
2530 | 2023-04-16 09:00 | 45032.375 | 0.00036787 | 75.4141 | 0.00026872 | 80.617 | 0.00020533 | 41.0667 | 5.1188e-05 | 7.6782 | 7.9709e-05 | 7.9709 | 0.00013499 | 10.7994 | 8.6187e-05 | 5.1712 | 0.00011731 | 4.6925 | 0.00017618 | 5.2853 | 0.00012359 | 0.43095
2531 | 2023-04-16 10:00 | 45032.4167 | 0.00041115 | 84.2864 | 0.00026872 | 80.617 | 0.00019754 | 39.5072 | 6.6401e-05 | 9.9602 | 9.2913e-05 | 9.2913 | 0.00013281 | 10.6252 | 2.8729e-05 | 1.7237 | 0.00010737 | 4.2948 | 0.00017114 | 5.1342 | 0.00013059 | 0.45537
2532 | 2023-04-16 11:00 | 45032.4583 | 0.00040033 | 82.0683 | 0.0002956 | 88.6787 | 0.00021053 | 42.1064 | 0.00010455 | 15.6831 | 6.9007e-05 | 6.9007 | 0.00013456 | 10.7645 | 8.6187e-05 | 5.1712 | 0.00011731 | 4.6925 | 0.00015013 | 4.504 | 0.00013121 | 0.45753
2533 | 2023-04-16 12:00 | 45032.5 | 0.00040033 | 82.0683 | 0.00021498 | 64.4936 | 0.00019234 | 38.4675 | 0.00010559 | 15.838 | 5.8899e-05 | 5.8899 | 0.00013717 | 10.9735 | 5.7458e-05 | 3.4475 | 0.0001193 | 4.772 | 0.00013711 | 4.1133 | 0.00013513 | 0.47118
2534 | 2023-04-16 13:00 | 45032.5417 | 0.00035705 | 73.1961 | 0.00018811 | 56.4319 | 0.00019754 | 39.5072 | 0.00014865 | 22.2975 | 5.6468e-05 | 5.6468 | 0.00014109 | 11.2871 | 8.6187e-05 | 5.1712 | 0.00012725 | 5.0901 | 0.00012907 | 3.8721 | 0.00013283 | 0.46319
2535 | 2023-04-16 14:00 | 45032.5833 | 0.00036787 | 75.4141 | 0.00018811 | 56.4319 | 0.00017154 | 34.3089 | 0.00039362 | 59.0434 | 6.4185e-05 | 6.4185 | 0.00014196 | 11.3567 | 5.7458e-05 | 3.4475 | 0.00014515 | 5.8059 | 0.00015436 | 4.6308 | 0.00011672 | 0.40699
2536 | 2023-04-16 15:00 | 45032.625 | 0.0002705 | 55.4516 | 0.00021498 | 64.4936 | 0.00016375 | 32.7494 | 0.00036119 | 54.1783 | 7.2194e-05 | 7.2194 | 0.00014849 | 11.8793 | 5.7458e-05 | 3.4475 | 0.00012129 | 4.8515 | 0.00015949 | 4.7848 | 0.00010663 | 0.3718
2537 | 2023-04-16 16:00 | 45032.6667 | 0.00018394 | 37.7071 | 0.00018811 | 56.4319 | 0.00015335 | 30.6701 | 0.00031495 | 47.2418 | 0.00014002 | 14.002 | 0.00016243 | 12.9941 | 5.7458e-05 | 3.4475 | 0.00013123 | 5.2492 | 0.00018491 | 5.5474 | 0.00010278 | 0.35839
2538 | 2023-04-16 17:00 | 45032.7083 | 0.0001623 | 33.2709 | 0.00016123 | 48.3702 | 0.00014295 | 28.5907 | 0.00027737 | 41.6058 | 0.00012032 | 12.032 | 0.00016896 | 13.5166 | 8.6187e-05 | 5.1712 | 0.00013918 | 5.5673 | 0.00020222 | 6.0667 | 0.0001042 | 0.36334
2539 | 2023-04-16 18:00 | 45032.75 | 0.0001623 | 33.2709 | 0.00013436 | 40.3085 | 0.00011696 | 23.3924 | 0.00025876 | 38.8138 | 0.00012858 | 12.8582 | 0.00016678 | 13.3424 | 5.7458e-05 | 3.4475 | 0.00013918 | 5.5673 | 0.00019575 | 5.8725 | 0.00011036 | 0.38481
2540 | 2023-04-16 19:00 | 45032.7917 | 0.00017312 | 35.489 | 8.0617e-05 | 24.1851 | 8.8371e-05 | 17.6743 | 0.00017236 | 25.8533 | 0.00030567 | 30.5673 | 0.00015328 | 12.2625 | 8.6187e-05 | 5.1712 | 0.00019287 | 7.7148 | 0.00015802 | 4.7406 | 0.00012869 | 0.44875
2541 | 2023-04-16 20:00 | 45032.8333 | 6.4919e-05 | 13.3084 | 8.0617e-05 | 24.1851 | 6.4979e-05 | 12.9958 | 5.2324e-05 | 7.8486 | 0.00043113 | 43.1127 | 0.0001302 | 10.4162 | 2.8729e-05 | 1.7237 | 0.00021474 | 8.5896 | 0.00010452 | 3.1355 | 0.00015174 | 0.52913
2542 | 2023-04-16 21:00 | 45032.875 | 6.4919e-05 | 13.3084 | 2.6872e-05 | 8.0617 | 5.7181e-05 | 11.4363 | 4.4954e-05 | 6.7431 | 0.00023928 | 23.9279 | 0.00012367 | 9.8936 | 8.6187e-05 | 5.1712 | 0.00018293 | 7.3171 | 4.1608e-05 | 1.2482 | 0.00013929 | 0.48569
2543 | 2023-04-16 22:00 | 45032.9167 | 5.4099e-05 | 11.0903 | 2.6872e-05 | 8.0617 | 5.1983e-05 | 10.3966 | 3.8956e-05 | 5.8434 | 4.7178e-05 | 4.7178 | 0.00012019 | 9.6149 | 5.7458e-05 | 3.4475 | 0.00012527 | 5.0106 | 2.6971e-05 | 0.80912 | 0.00011882 | 0.41432
2544 | 2023-04-16 23:00 | 45032.9583 | 5.4099e-05 | 11.0903 | 2.6872e-05 | 8.0617 | 5.1983e-05 | 10.3966 | 4.1943e-05 | 6.2915 | 4.7299e-05 | 4.7299 | 0.00010669 | 8.535 | 8.6187e-05 | 5.1712 | 8.5499e-05 | 3.4199 | 2.7506e-05 | 0.82519 | 9.6966e-05 | 0.33812
2545 | 2023-04-17 | 45033 | 5.4099e-05 | 11.0903 | 2.6872e-05 | 8.0617 | 4.9384e-05 | 9.8768 | 4.1986e-05 | 6.298 | 4.1065e-05 | 4.1065 | 9.6236e-05 | 7.6989 | 2.8729e-05 | 1.7237 | 7.9534e-05 | 3.1813 | 3.1133e-05 | 0.93398 | 8.0032e-05 | 0.27907
2546 | 2023-04-17 01:00 | 45033.0417 | 5.4099e-05 | 11.0903 | 2.6872e-05 | 8.0617 | 5.4582e-05 | 10.9165 | 2.694e-05 | 4.0409 | 4.1378e-05 | 4.1378 | 9.2317e-05 | 7.3854 | 8.6187e-05 | 5.1712 | 7.5557e-05 | 3.0223 | 3.9083e-05 | 1.1725 | 7.0648e-05 | 0.24635
2547 | 2023-04-17 02:00 | 45033.0833 | 4.3279e-05 | 8.8723 | 2.6872e-05 | 8.0617 | 4.9384e-05 | 9.8768 | 1.4842e-05 | 2.2263 | 3.6778e-05 | 3.6778 | 9.2753e-05 | 7.4202 | 5.7458e-05 | 3.4475 | 4.9708e-05 | 1.9883 | 3.852e-05 | 1.1556 | 6.6053e-05 | 0.23033
2548 | 2023-04-17 03:00 | 45033.125 | 5.4099e-05 | 11.0903 | 2.6872e-05 | 8.0617 | 5.1983e-05 | 10.3966 | 1.4857e-05 | 2.2286 | 3.6435e-05 | 3.6435 | 9.4059e-05 | 7.5247 | 8.6187e-05 | 5.1712 | 5.7662e-05 | 2.3065 | 3.9397e-05 | 1.1819 | 6.4514e-05 | 0.22496
2549 | 2023-04-17 04:00 | 45033.1667 | 7.5739e-05 | 15.5264 | 2.6872e-05 | 8.0617 | 9.0971e-05 | 18.1941 | 2.0313e-05 | 3.047 | 4.1327e-05 | 4.1327 | 0.00010364 | 8.2911 | 5.7458e-05 | 3.4475 | 7.5557e-05 | 3.0223 | 4.167e-05 | 1.2501 | 6.6493e-05 | 0.23186
2550 | 2023-04-17 05:00 | 45033.2083 | 5.4099e-05 | 11.0903 | 5.3745e-05 | 16.1234 | 0.00010137 | 20.2734 | 4.4932e-05 | 6.7398 | 3.8432e-05 | 3.8432 | 0.00013238 | 10.5903 | 8.6187e-05 | 5.1712 | 7.7545e-05 | 3.1018 | 8.0701e-05 | 2.421 | 7.5207e-05 | 0.26225
2551 | 2023-04-17 06:00 | 45033.25 | 8.6559e-05 | 17.7445 | 0.00021498 | 64.4936 | 0.00012736 | 25.4717 | 7.7382e-05 | 11.6073 | 4.392e-05 | 4.392 | 0.00013586 | 10.869 | 2.8729e-05 | 1.7237 | 0.00010737 | 4.2948 | 7.3325e-05 | 2.1998 | 9.1231e-05 | 0.31812
2552 | 2023-04-17 07:00 | 45033.2917 | 0.00018394 | 37.7071 | 0.00024185 | 72.5553 | 0.00017934 | 35.8684 | 0.00027414 | 41.1214 | 5.8062e-05 | 5.8062 | 0.00014414 | 11.5309 | 8.6187e-05 | 5.1712 | 0.00010936 | 4.3743 | 0.00011183 | 3.3549 | 0.00010299 | 0.35911
2553 | 2023-04-17 08:00 | 45033.3333 | 0.00030295 | 62.1058 | 0.00026872 | 80.617 | 0.00018714 | 37.4279 | 0.00027115 | 40.6718 | 6.8331e-05 | 6.8331 | 0.00013978 | 11.1826 | 5.7458e-05 | 3.4475 | 0.00010538 | 4.2153 | 0.00011932 | 3.5795 | 0.00011217 | 0.39114
2554 | 2023-04-17 09:00 | 45033.375 | 0.00030295 | 62.1058 | 0.0002956 | 88.6787 | 0.00019754 | 39.5072 | 0.00017018 | 25.527 | 6.6142e-05 | 6.6142 | 0.00014501 | 11.6006 | 8.6187e-05 | 5.1712 | 0.00011731 | 4.6925 | 0.00012525 | 3.7574 | 0.000119 | 0.41495
2555 | 2023-04-17 10:00 | 45033.4167 | 0.00030295 | 62.1058 | 0.00026872 | 80.617 | 0.00018454 | 36.908 | 7.4518e-05 | 11.1777 | 6.5143e-05 | 6.5143 | 0.00014022 | 11.2174 | 0.00011492 | 6.895 | 0.00012328 | 4.9311 | 0.00011508 | 3.4524 | 0.00012021 | 0.41916
2556 | 2023-04-17 11:00 | 45033.4583 | 0.00032459 | 66.5419 | 0.00024185 | 72.5553 | 0.00018974 | 37.9477 | 0.0001123 | 16.8443 | 6.4094e-05 | 6.4094 | 0.0001376 | 11.0084 | 8.6187e-05 | 5.1712 | 0.00013521 | 5.4083 | 0.00011317 | 3.3951 | 0.0001222 | 0.42612
2557 | 2023-04-17 12:00 | 45033.5 | 0.00031377 | 64.3238 | 0.00024185 | 72.5553 | 0.00019494 | 38.9874 | 0.00011221 | 16.8317 | 5.5238e-05 | 5.5238 | 0.0001363 | 10.9039 | 5.7458e-05 | 3.4475 | 0.00014316 | 5.7264 | 0.00010224 | 3.0672 | 0.0001286 | 0.44843
2558 | 2023-04-17 13:00 | 45033.5417 | 0.00028132 | 57.6696 | 0.00016123 | 48.3702 | 0.00019754 | 39.5072 | 0.00012236 | 18.3541 | 5.1576e-05 | 5.1576 | 0.00013412 | 10.7297 | 8.6187e-05 | 5.1712 | 0.00014316 | 5.7264 | 8.6568e-05 | 2.597 | 0.00012903 | 0.44992
2559 | 2023-04-17 14:00 | 45033.5833 | 0.00025968 | 53.2335 | 0.00018811 | 56.4319 | 0.00016375 | 32.7494 | 0.00013159 | 19.7378 | 6.4316e-05 | 6.4316 | 0.00013978 | 11.1826 | 5.7458e-05 | 3.4475 | 0.00010936 | 4.3743 | 0.00011429 | 3.4288 | 0.00011778 | 0.4107
2560 | 2023-04-17 15:00 | 45033.625 | 0.00018394 | 37.7071 | 0.00018811 | 56.4319 | 0.00013256 | 26.5114 | 0.00010739 | 16.1088 | 6.9632e-05 | 6.9632 | 0.00014327 | 11.4613 | 8.6187e-05 | 5.1712 | 0.00013521 | 5.4083 | 0.00013318 | 3.9954 | 0.00010957 | 0.38207
2561 | 2023-04-17 16:00 | 45033.6667 | 0.00017312 | 35.489 | 0.00013436 | 40.3085 | 0.00013776 | 27.5511 | 0.00015738 | 23.6064 | 0.00010608 | 10.6077 | 0.00015023 | 12.0186 | 5.7458e-05 | 3.4475 | 0.00012527 | 5.0106 | 0.00013925 | 4.1775 | 0.00010746 | 0.37472
2562 | 2023-04-17 17:00 | 45033.7083 | 0.00014066 | 28.8348 | 0.00013436 | 40.3085 | 0.00013516 | 27.0312 | 0.00010634 | 15.9505 | 0.00016495 | 16.4946 | 0.00015154 | 12.1231 | 8.6187e-05 | 5.1712 | 0.00015509 | 6.2036 | 0.00016181 | 4.8544 | 0.00010919 | 0.38074
2563 | 2023-04-17 18:00 | 45033.75 | 0.00014066 | 28.8348 | 0.00010749 | 32.2468 | 0.00011956 | 23.9123 | 0.00010153 | 15.2302 | 0.00012474 | 12.4738 | 0.00015241 | 12.1928 | 5.7458e-05 | 3.4475 | 0.00017497 | 6.999 | 0.00016806 | 5.0418 | 0.00011765 | 0.41025
2564 | 2023-04-17 19:00 | 45033.7917 | 0.00015148 | 31.0529 | 0.00010749 | 32.2468 | 7.2776e-05 | 14.5553 | 9.0349e-05 | 13.5524 | 0.00027321 | 27.3212 | 0.00014675 | 11.7399 | 8.6187e-05 | 5.1712 | 0.00017696 | 7.0785 | 0.000141 | 4.23 | 0.00013913 | 0.48513
2565 | 2023-04-17 20:00 | 45033.8333 | 6.4919e-05 | 13.3084 | 5.3745e-05 | 16.1234 | 6.238e-05 | 12.476 | 3.9396e-05 | 5.9095 | 0.00051512 | 51.5123 | 0.0001167 | 9.3362 | 2.8729e-05 | 1.7237 | 0.00021076 | 8.4306 | 7.7268e-05 | 2.318 | 0.00016173 | 0.56395
2566 | 2023-04-17 21:00 | 45033.875 | 5.4099e-05 | 11.0903 | 2.6872e-05 | 8.0617 | 5.1983e-05 | 10.3966 | 3.5919e-05 | 5.3879 | 0.00036689 | 36.6892 | 0.00010233 | 8.1866 | 8.6187e-05 | 5.1712 | 0.00017299 | 6.9194 | 3.4874e-05 | 1.0462 | 0.0001451 | 0.50596
2567 | 2023-04-17 22:00 | 45033.9167 | 4.3279e-05 | 8.8723 | 2.6872e-05 | 8.0617 | 5.1983e-05 | 10.3966 | 3.5846e-05 | 5.3769 | 6.7211e-05 | 6.7211 | 0.00010582 | 8.4653 | 5.7458e-05 | 3.4475 | 0.00011731 | 4.6925 | 3.0064e-05 | 0.90192 | 0.00011986 | 0.41796
2568 | 2023-04-17 23:00 | 45033.9583 | 5.4099e-05 | 11.0903 | 2.6872e-05 | 8.0617 | 4.9384e-05 | 9.8768 | 3.5932e-05 | 5.3898 | 4.6068e-05 | 4.6068 | 0.00010233 | 8.1866 | 8.6187e-05 | 5.1712 | 8.9475e-05 | 3.579 | 2.5435e-05 | 0.76304 | 9.7061e-05 | 0.33845
2569 | 2023-04-18 | 45034 | 4.3279e-05 | 8.8723 | 2.6872e-05 | 8.0617 | 5.1983e-05 | 10.3966 | 3.5943e-05 | 5.3915 | 4.4636e-05 | 4.4636 | 9.1446e-05 | 7.3157 | 5.7458e-05 | 3.4475 | 6.7604e-05 | 2.7041 | 4.4552e-05 | 1.3366 | 8.0008e-05 | 0.27899
2570 | 2023-04-18 01:00 | 45034.0417 | 4.3279e-05 | 8.8723 | 2.6872e-05 | 8.0617 | 4.9384e-05 | 9.8768 | 2.6886e-05 | 4.033 | 3.934e-05 | 3.934 | 7.7947e-05 | 6.2358 | 8.6187e-05 | 5.1712 | 5.7662e-05 | 2.3065 | 5.5223e-05 | 1.6567 | 7.0709e-05 | 0.24656
2571 | 2023-04-18 02:00 | 45034.0833 | 5.4099e-05 | 11.0903 | 2.6872e-05 | 8.0617 | 5.1983e-05 | 10.3966 | 1.4883e-05 | 2.2325 | 3.9824e-05 | 3.9824 | 7.7076e-05 | 6.1661 | 5.7458e-05 | 3.4475 | 5.3685e-05 | 2.1474 | 5.7674e-05 | 1.7302 | 6.6292e-05 | 0.23116
2572 | 2023-04-18 03:00 | 45034.125 | 4.3279e-05 | 8.8723 | 5.3745e-05 | 16.1234 | 5.1983e-05 | 10.3966 | 1.1878e-05 | 1.7817 | 3.7181e-05 | 3.7181 | 7.8382e-05 | 6.2706 | 8.6187e-05 | 5.1712 | 5.965e-05 | 2.386 | 5.6107e-05 | 1.6832 | 6.4792e-05 | 0.22593
2573 | 2023-04-18 04:00 | 45034.1667 | 4.3279e-05 | 8.8723 | 2.6872e-05 | 8.0617 | 7.2776e-05 | 14.5553 | 2.0166e-05 | 3.0249 | 3.5941e-05 | 3.5941 | 7.8382e-05 | 6.2706 | 2.8729e-05 | 1.7237 | 9.7429e-05 | 3.8971 | 3.1276e-05 | 0.93827 | 6.6983e-05 | 0.23357
2574 | 2023-04-18 05:00 | 45034.2083 | 4.3279e-05 | 8.8723 | 2.6872e-05 | 8.0617 | 0.00011176 | 22.3528 | 4.67e-05 | 7.005 | 4.2487e-05 | 4.2487 | 7.7076e-05 | 6.1661 | 8.6187e-05 | 5.1712 | 8.351e-05 | 3.3404 | 7.2391e-05 | 2.1717 | 7.638e-05 | 0.26634
2575 | 2023-04-18 06:00 | 45034.25 | 7.5739e-05 | 15.5264 | 0.00021498 | 64.4936 | 0.00012476 | 24.9519 | 7.6714e-05 | 11.5072 | 5.0053e-05 | 5.0053 | 7.1851e-05 | 5.748 | 5.7458e-05 | 3.4475 | 8.7487e-05 | 3.4995 | 6.9948e-05 | 2.0984 | 9.3942e-05 | 0.32757
2576 | 2023-04-18 07:00 | 45034.2917 | 0.00017312 | 35.489 | 0.00026872 | 80.617 | 0.00017154 | 34.3089 | 0.00026119 | 39.1786 | 5.9091e-05 | 5.9091 | 7.7076e-05 | 6.1661 | 8.6187e-05 | 5.1712 | 0.00010339 | 4.1357 | 8.6887e-05 | 2.6066 | 0.00010592 | 0.36933
2577 | 2023-04-18 08:00 | 45034.3333 | 0.00025968 | 53.2335 | 0.00024185 | 72.5553 | 0.00017414 | 34.8287 | 0.00017246 | 25.8693 | 8.0375e-05 | 8.0375 | 0.00010712 | 8.5698 | 5.7458e-05 | 3.4475 | 0.00011135 | 4.4539 | 9.0039e-05 | 2.7012 | 0.00011347 | 0.39567
2578 | 2023-04-18 09:00 | 45034.375 | 0.00025968 | 53.2335 | 0.00024185 | 72.5553 | 0.00018454 | 36.908 | 9.6989e-05 | 14.5483 | 6.3206e-05 | 6.3206 | 0.00011583 | 9.2665 | 8.6187e-05 | 5.1712 | 0.00014117 | 5.6469 | 0.00011687 | 3.5061 | 0.00011907 | 0.41521
2579 | 2023-04-18 10:00 | 45034.4167 | 0.00025968 | 53.2335 | 0.00021498 | 64.4936 | 0.00018194 | 36.3882 | 8.5277e-05 | 12.7915 | 6.7847e-05 | 6.7847 | 0.00011888 | 9.5104 | 5.7458e-05 | 3.4475 | 0.00014913 | 5.965 | 0.00011052 | 3.3157 | 0.00012007 | 0.41867
2580 | 2023-04-18 11:00 | 45034.4583 | 0.00030295 | 62.1058 | 0.00021498 | 64.4936 | 0.00019234 | 38.4675 | 9.7312e-05 | 14.5968 | 9.2318e-05 | 9.2318 | 0.00011888 | 9.5104 | 8.6187e-05 | 5.1712 | 0.00012725 | 5.0901 | 0.0001042 | 3.1259 | 0.00012265 | 0.42769
2581 | 2023-04-18 12:00 | 45034.5 | 0.00031377 | 64.3238 | 0.00024185 | 72.5553 | 0.00018714 | 37.4279 | 9.1704e-05 | 13.7556 | 6.0947e-05 | 6.0947 | 0.00011496 | 9.1969 | 2.8729e-05 | 1.7237 | 0.00011731 | 4.6925 | 0.00010137 | 3.0411 | 0.00012904 | 0.44998
2582 | 2023-04-18 13:00 | 45034.5417 | 0.00029214 | 59.8877 | 0.00016123 | 48.3702 | 0.00016375 | 32.7494 | 9.8876e-05 | 14.8314 | 5.6529e-05 | 5.6529 | 0.00011714 | 9.3711 | 8.6187e-05 | 5.1712 | 0.00011731 | 4.6925 | 8.6738e-05 | 2.6021 | 0.00012913 | 0.45026
2583 | 2023-04-18 14:00 | 45034.5833 | 0.00030295 | 62.1058 | 0.00018811 | 56.4319 | 0.00014295 | 28.5907 | 9.966e-05 | 14.949 | 6.4508e-05 | 6.4508 | 0.00012846 | 10.2768 | 5.7458e-05 | 3.4475 | 0.00014714 | 5.8855 | 0.00011095 | 3.3285 | 0.00011863 | 0.41366
2584 | 2023-04-18 15:00 | 45034.625 | 0.00019476 | 39.9251 | 0.00016123 | 48.3702 | 0.00014815 | 29.6304 | 0.00010417 | 15.6261 | 8.329e-05 | 8.329 | 0.00013935 | 11.1477 | 8.6187e-05 | 5.1712 | 0.00014515 | 5.8059 | 0.00012434 | 3.7301 | 0.00011113 | 0.3875
2585 | 2023-04-18 16:00 | 45034.6667 | 0.0001623 | 33.2709 | 0.00018811 | 56.4319 | 0.00012996 | 25.9916 | 0.00010564 | 15.8462 | 0.00014744 | 14.7445 | 0.00012498 | 9.9981 | 5.7458e-05 | 3.4475 | 0.0001531 | 6.1241 | 0.0001682 | 5.0461 | 0.00010941 | 0.38153
2586 | 2023-04-18 17:00 | 45034.7083 | 0.00012984 | 26.6168 | 0.00010749 | 32.2468 | 0.00012476 | 24.9519 | 9.9052e-05 | 14.8578 | 0.00012122 | 12.1218 | 0.00011365 | 9.0924 | 8.6187e-05 | 5.1712 | 0.00014515 | 5.8059 | 0.00017967 | 5.3902 | 0.00011126 | 0.38798
2587 | 2023-04-18 18:00 | 45034.75 | 0.0001623 | 33.2709 | 8.0617e-05 | 24.1851 | 0.00010397 | 20.7933 | 9.2396e-05 | 13.8593 | 0.00012589 | 12.5888 | 0.00011583 | 9.2665 | 5.7458e-05 | 3.4475 | 0.00016106 | 6.4422 | 0.00017443 | 5.2328 | 0.0001195 | 0.41669
2588 | 2023-04-18 19:00 | 45034.7917 | 0.00015148 | 31.0529 | 0.00010749 | 32.2468 | 8.0574e-05 | 16.1148 | 7.445e-05 | 11.1674 | 0.00027498 | 27.4977 | 0.00011888 | 9.5104 | 8.6187e-05 | 5.1712 | 0.00021673 | 8.6692 | 0.00012489 | 3.7468 | 0.00013957 | 0.48667
2589 | 2023-04-18 20:00 | 45034.8333 | 8.6559e-05 | 17.7445 | 8.0617e-05 | 24.1851 | 5.1983e-05 | 10.3966 | 3.9391e-05 | 5.9087 | 0.00042719 | 42.7193 | 0.00011453 | 9.162 | 2.8729e-05 | 1.7237 | 0.00017696 | 7.0785 | 7.3729e-05 | 2.2119 | 0.00016064 | 0.56015
2590 | 2023-04-18 21:00 | 45034.875 | 4.3279e-05 | 8.8723 | 2.6872e-05 | 8.0617 | 5.1983e-05 | 10.3966 | 3.5969e-05 | 5.3954 | 0.00026853 | 26.8531 | 9.5365e-05 | 7.6292 | 8.6187e-05 | 5.1712 | 0.00013521 | 5.4083 | 4.0177e-05 | 1.2053 | 0.00014529 | 0.50664
2591 | 2023-04-18 22:00 | 45034.9167 | 4.3279e-05 | 8.8723 | 2.6872e-05 | 8.0617 | 5.1983e-05 | 10.3966 | 3.9026e-05 | 5.8539 | 5.2867e-05 | 5.2867 | 8.9269e-05 | 7.1415 | 5.7458e-05 | 3.4475 | 0.00010936 | 4.3743 | 3.2292e-05 | 0.96877 | 0.0001217 | 0.42437
2592 | 2023-04-18 23:00 | 45034.9583 | 5.4099e-05 | 11.0903 | 2.6872e-05 | 8.0617 | 4.9384e-05 | 9.8768 | 3.9085e-05 | 5.8628 | 5.0618e-05 | 5.0618 | 9.1446e-05 | 7.3157 | 8.6187e-05 | 5.1712 | 8.9475e-05 | 3.579 | 3.0364e-05 | 0.91091 | 9.7061e-05 | 0.33845
2593 | 2023-04-19 | 45035 | 5.4099e-05 | 11.0903 | 2.6872e-05 | 8.0617 | 4.9384e-05 | 9.8768 | 3.6043e-05 | 5.4064 | 4.2901e-05 | 4.2901 | 9.3623e-05 | 7.4899 | 5.7458e-05 | 3.4475 | 7.7545e-05 | 3.1018 | 4.5602e-05 | 1.3681 | 8.0008e-05 | 0.27899
2594 | 2023-04-19 01:00 | 45035.0417 | 5.4099e-05 | 11.0903 | 2.6872e-05 | 8.0617 | 4.9384e-05 | 9.8768 | 2.7105e-05 | 4.0658 | 4.513e-05 | 4.513 | 9.3188e-05 | 7.455 | 8.6187e-05 | 5.1712 | 6.5615e-05 | 2.6246 | 5.7774e-05 | 1.7332 | 7.0709e-05 | 0.24656
2595 | 2023-04-19 02:00 | 45035.0833 | 5.4099e-05 | 11.0903 | 2.6872e-05 | 8.0617 | 4.9384e-05 | 9.8768 | 1.2034e-05 | 1.8051 | 4.0097e-05 | 4.0097 | 9.6236e-05 | 7.6989 | 5.7458e-05 | 3.4475 | 5.1697e-05 | 2.0679 | 5.742e-05 | 1.7226 | 6.6292e-05 | 0.23116
2596 | 2023-04-19 03:00 | 45035.125 | 5.4099e-05 | 11.0903 | 0 | 0 | 4.9384e-05 | 9.8768 | 1.5021e-05 | 2.2531 | 4.277e-05 | 4.277 | 9.6236e-05 | 7.6989 | 5.7458e-05 | 3.4475 | 5.3685e-05 | 2.1474 | 5.0023e-05 | 1.5007 | 6.4792e-05 | 0.22593
2597 | 2023-04-19 04:00 | 45035.1667 | 4.3279e-05 | 8.8723 | 5.3745e-05 | 16.1234 | 9.6169e-05 | 19.2338 | 2.0065e-05 | 3.0098 | 4.2457e-05 | 4.2457 | 9.4059e-05 | 7.5247 | 5.7458e-05 | 3.4475 | 7.7545e-05 | 3.1018 | 4.1892e-05 | 1.2568 | 6.6983e-05 | 0.23357
2598 | 2023-04-19 05:00 | 45035.2083 | 4.3279e-05 | 8.8723 | 2.6872e-05 | 8.0617 | 9.357e-05 | 18.7139 | 4.3158e-05 | 6.4736 | 4.1247e-05 | 4.1247 | 9.7543e-05 | 7.8034 | 8.6187e-05 | 5.1712 | 8.7487e-05 | 3.4995 | 5.5267e-05 | 1.658 | 7.638e-05 | 0.26634
2599 | 2023-04-19 06:00 | 45035.25 | 6.4919e-05 | 13.3084 | 0.00024185 | 72.5553 | 0.00012216 | 24.4321 | 7.7694e-05 | 11.6541 | 4.398e-05 | 4.398 | 9.7107e-05 | 7.7686 | 5.7458e-05 | 3.4475 | 0.00010538 | 4.2153 | 6.4185e-05 | 1.9256 | 9.3942e-05 | 0.32757
2600 | 2023-04-19 07:00 | 45035.2917 | 0.00011902 | 24.3987 | 0.00026872 | 80.617 | 0.00016115 | 32.2296 | 0.00026356 | 39.5334 | 6.1239e-05 | 6.1239 | 0.00011278 | 9.0227 | 8.6187e-05 | 5.1712 | 0.00011135 | 4.4539 | 8.0387e-05 | 2.4116 | 0.00010592 | 0.36933
2601 | 2023-04-19 08:00 | 45035.3333 | 0.00023804 | 48.7974 | 0.00026872 | 80.617 | 0.00018194 | 36.3882 | 0.0002161 | 32.4149 | 6.5335e-05 | 6.5335 | 0.00011844 | 9.4756 | 5.7458e-05 | 3.4475 | 0.00011731 | 4.6925 | 0.00010738 | 3.2215 | 0.00011347 | 0.39567
2602 | 2023-04-19 09:00 | 45035.375 | 0.00025968 | 53.2335 | 0.00024185 | 72.5553 | 0.00017154 | 34.3089 | 0.00013309 | 19.964 | 6.3842e-05 | 6.3842 | 0.00012541 | 10.033 | 8.6187e-05 | 5.1712 | 0.00010737 | 4.2948 | 0.0001268 | 3.8041 | 0.00011907 | 0.41521
2603 | 2023-04-19 10:00 | 45035.4167 | 0.00029214 | 59.8877 | 0.00024185 | 72.5553 | 0.00016895 | 33.7891 | 0.00011316 | 16.9742 | 6.5426e-05 | 6.5426 | 0.00012933 | 10.3465 | 2.8729e-05 | 1.7237 | 0.00012924 | 5.1697 | 0.00011663 | 3.4989 | 0.00012007 | 0.41867
2604 | 2023-04-19 11:00 | 45035.4583 | 0.00031377 | 64.3238 | 0.00021498 | 64.4936 | 0.00017674 | 35.3485 | 0.00011182 | 16.7727 | 6.2793e-05 | 6.2793 | 0.00012149 | 9.7194 | 8.6187e-05 | 5.1712 | 0.00013521 | 5.4083 | 0.00011516 | 3.4548 | 0.00012265 | 0.42769
2605 | 2023-04-19 12:00 | 45035.5 | 0.00034623 | 70.978 | 0.00024185 | 72.5553 | 0.00018454 | 36.908 | 9.585e-05 | 14.3775 | 5.7114e-05 | 5.7114 | 0.00010625 | 8.5001 | 5.7458e-05 | 3.4475 | 0.00012924 | 5.1697 | 9.9302e-05 | 2.9791 | 0.00012904 | 0.44998
2606 | 2023-04-19 13:00 | 45035.5417 | 0.00030295 | 62.1058 | 0.00013436 | 40.3085 | 0.00016635 | 33.2692 | 9.9285e-05 | 14.8927 | 5.7699e-05 | 5.7699 | 9.5365e-05 | 7.6292 | 8.6187e-05 | 5.1712 | 0.00011135 | 4.4539 | 8.3041e-05 | 2.4912 | 0.00012913 | 0.45026
2607 | 2023-04-19 14:00 | 45035.5833 | 0.00025968 | 53.2335 | 0.00018811 | 56.4319 | 0.00014035 | 28.0709 | 9.003e-05 | 13.5045 | 7.1801e-05 | 7.1801 | 9.4494e-05 | 7.5595 | 5.7458e-05 | 3.4475 | 0.00011532 | 4.6129 | 0.0001091 | 3.2731 | 0.00011863 | 0.41366
2608 | 2023-04-19 15:00 | 45035.625 | 0.00019476 | 39.9251 | 0.00021498 | 64.4936 | 0.00012996 | 25.9916 | 9.5022e-05 | 14.2533 | 6.5829e-05 | 6.5829 | 9.6236e-05 | 7.6989 | 8.6187e-05 | 5.1712 | 0.0001372 | 5.4878 | 0.00011856 | 3.5568 | 0.00011113 | 0.3875
2609 | 2023-04-19 16:00 | 45035.6667 | 0.0001623 | 33.2709 | 0.00018811 | 56.4319 | 0.00012476 | 24.9519 | 8.7641e-05 | 13.1461 | 0.0001455 | 14.5498 | 9.6236e-05 | 7.6989 | 2.8729e-05 | 1.7237 | 0.00016702 | 6.6808 | 0.00014484 | 4.3453 | 0.00010941 | 0.38153
2610 | 2023-04-19 17:00 | 45035.7083 | 0.00012984 | 26.6168 | 0.00010749 | 32.2468 | 0.00011956 | 23.9123 | 0.00010019 | 15.0288 | 0.00016998 | 16.9979 | 9.2753e-05 | 7.4202 | 8.6187e-05 | 5.1712 | 0.00016702 | 6.6808 | 0.00015749 | 4.7246 | 0.00011126 | 0.38798
2611 | 2023-04-19 18:00 | 45035.75 | 0.0001623 | 33.2709 | 0.00010749 | 32.2468 | 0.00010916 | 21.8329 | 8.8283e-05 | 13.2425 | 0.00018082 | 18.0823 | 9.3188e-05 | 7.455 | 5.7458e-05 | 3.4475 | 0.00016503 | 6.6013 | 0.00016159 | 4.8478 | 0.0001195 | 0.41669
2612 | 2023-04-19 19:00 | 45035.7917 | 0.0001623 | 33.2709 | 0.00010749 | 32.2468 | 8.3173e-05 | 16.6346 | 7.6069e-05 | 11.4104 | 0.00027196 | 27.1961 | 9.4494e-05 | 7.5595 | 8.6187e-05 | 5.1712 | 0.00017696 | 7.0785 | 0.00013049 | 3.9148 | 0.00013957 | 0.48667
2613 | 2023-04-19 20:00 | 45035.8333 | 9.7378e-05 | 19.9626 | 8.0617e-05 | 24.1851 | 5.9781e-05 | 11.9561 | 3.9656e-05 | 5.9484 | 0.00052141 | 52.1408 | 0.00011104 | 8.8833 | 5.7458e-05 | 3.4475 | 0.00022269 | 8.9078 | 7.689e-05 | 2.3067 | 0.00016064 | 0.56015
2614 | 2023-04-19 21:00 | 45035.875 | 6.4919e-05 | 13.3084 | 2.6872e-05 | 8.0617 | 5.1983e-05 | 10.3966 | 3.8608e-05 | 5.7911 | 0.00033902 | 33.9021 | 0.00012585 | 10.0678 | 8.6187e-05 | 5.1712 | 0.00019685 | 7.8738 | 4.288e-05 | 1.2864 | 0.00014529 | 0.50664
2615 | 2023-04-19 22:00 | 45035.9167 | 5.4099e-05 | 11.0903 | 2.6872e-05 | 8.0617 | 5.4582e-05 | 10.9165 | 3.5679e-05 | 5.3519 | 6.6787e-05 | 6.6787 | 0.00012323 | 9.8588 | 2.8729e-05 | 1.7237 | 0.00014515 | 5.8059 | 3.5557e-05 | 1.0667 | 0.0001217 | 0.42437
2616 | 2023-04-19 23:00 | 45035.9583 | 6.4919e-05 | 13.3084 | 2.6872e-05 | 8.0617 | 4.9384e-05 | 9.8768 | 3.5797e-05 | 5.3695 | 4.8459e-05 | 4.8459 | 0.00010669 | 8.535 | 8.6187e-05 | 5.1712 | 0.00010141 | 4.0562 | 4.4987e-05 | 1.3496 | 9.7061e-05 | 0.33845
2617 | 2023-04-20 | 45036 | 5.4099e-05 | 11.0903 | 5.3745e-05 | 16.1234 | 5.1983e-05 | 10.3966 | 3.884e-05 | 5.8261 | 4.393e-05 | 4.393 | 9.3188e-05 | 7.455 | 5.7458e-05 | 3.4475 | 7.158e-05 | 2.8632 | 6.1652e-05 | 1.8496 | 8.0008e-05 | 0.27899
2618 | 2023-04-20 01:00 | 45036.0417 | 5.4099e-05 | 11.0903 | 2.6872e-05 | 8.0617 | 5.1983e-05 | 10.3966 | 2.683e-05 | 4.0245 | 4.3668e-05 | 4.3668 | 9.493e-05 | 7.5944 | 8.6187e-05 | 5.1712 | 7.158e-05 | 2.8632 | 6.9156e-05 | 2.0747 | 7.0709e-05 | 0.24656
2619 | 2023-04-20 02:00 | 45036.0833 | 5.4099e-05 | 11.0903 | 2.6872e-05 | 8.0617 | 4.6785e-05 | 9.357 | 1.4795e-05 | 2.2192 | 4.4222e-05 | 4.4222 | 9.1882e-05 | 7.3505 | 5.7458e-05 | 3.4475 | 6.7604e-05 | 2.7041 | 7.1223e-05 | 2.1367 | 6.6292e-05 | 0.23116
2620 | 2023-04-20 03:00 | 45036.125 | 5.4099e-05 | 11.0903 | 2.6872e-05 | 8.0617 | 4.9384e-05 | 9.8768 | 1.176e-05 | 1.764 | 4.4485e-05 | 4.4485 | 9.1446e-05 | 7.3157 | 8.6187e-05 | 5.1712 | 8.5499e-05 | 3.4199 | 5.8717e-05 | 1.7615 | 6.4792e-05 | 0.22593
2621 | 2023-04-20 04:00 | 45036.1667 | 5.4099e-05 | 11.0903 | 2.6872e-05 | 8.0617 | 5.4582e-05 | 10.9165 | 1.9888e-05 | 2.9832 | 4.1257e-05 | 4.1257 | 0.00010277 | 8.2214 | 2.8729e-05 | 1.7237 | 9.1464e-05 | 3.6585 | 4.5175e-05 | 1.3553 | 6.6983e-05 | 0.23357
2622 | 2023-04-20 05:00 | 45036.2083 | 6.4919e-05 | 13.3084 | 5.3745e-05 | 16.1234 | 7.7975e-05 | 15.5949 | 4.6191e-05 | 6.9287 | 5.0406e-05 | 5.0406 | 0.0001302 | 10.4162 | 8.6187e-05 | 5.1712 | 8.351e-05 | 3.3404 | 6.219e-05 | 1.8657 | 7.638e-05 | 0.26634
2623 | 2023-04-20 06:00 | 45036.25 | 8.6559e-05 | 17.7445 | 0.00021498 | 64.4936 | 0.00010397 | 20.7933 | 7.6623e-05 | 11.4935 | 5.5248e-05 | 5.5248 | 0.00013238 | 10.5903 | 5.7458e-05 | 3.4475 | 0.00012129 | 4.8515 | 5.9013e-05 | 1.7704 | 9.3942e-05 | 0.32757
2624 | 2023-04-20 07:00 | 45036.2917 | 0.0001623 | 33.2709 | 0.00024185 | 72.5553 | 0.00015075 | 30.1502 | 0.00018659 | 27.988 | 6.4609e-05 | 6.4609 | 0.00012846 | 10.2768 | 0.00011492 | 6.895 | 0.00013521 | 5.4083 | 7.3659e-05 | 2.2098 | 0.00010592 | 0.36933
2625 | 2023-04-20 08:00 | 45036.3333 | 0.0002705 | 55.4516 | 0.00024185 | 72.5553 | 0.00016895 | 33.7891 | 0.00014864 | 22.2957 | 8.8717e-05 | 8.8717 | 0.00013456 | 10.7645 | 8.6187e-05 | 5.1712 | 0.00014714 | 5.8855 | 9.8885e-05 | 2.9666 | 0.00011347 | 0.39567
2626 | 2023-04-20 09:00 | 45036.375 | 0.00031377 | 64.3238 | 0.00021498 | 64.4936 | 0.00016635 | 33.2692 | 0.00011602 | 17.4029 | 7.9739e-05 | 7.9739 | 0.00013978 | 11.1826 | 0.00011492 | 6.895 | 0.00016503 | 6.6013 | 0.00011286 | 3.3859 | 0.00011907 | 0.41521
2627 | 2023-04-20 10:00 | 45036.4167 | 0.00030295 | 62.1058 | 0.00021498 | 64.4936 | 0.00016635 | 33.2692 | 6.8127e-05 | 10.2191 | 8.9524e-05 | 8.9524 | 0.00013499 | 10.7994 | 8.6187e-05 | 5.1712 | 0.00015907 | 6.3627 | 0.00011304 | 3.3912 | 0.00012007 | 0.41867
2628 | 2023-04-20 11:00 | 45036.4583 | 0.00030295 | 62.1058 | 0.00021498 | 64.4936 | 0.00016635 | 33.2692 | 6.4794e-05 | 9.719 | 6.1108e-05 | 6.1108 | 0.00013369 | 10.6948 | 0.00011492 | 6.895 | 0.00014913 | 5.965 | 0.00011025 | 3.3076 | 0.00012265 | 0.42769
2629 | 2023-04-20 12:00 | 45036.5 | 0.00031377 | 64.3238 | 0.00021498 | 64.4936 | 0.00016115 | 32.2296 | 6.569e-05 | 9.8535 | 5.6579e-05 | 5.6579 | 0.00014022 | 11.2174 | 8.6187e-05 | 5.1712 | 0.0001531 | 6.1241 | 9.6267e-05 | 2.888 | 0.00012904 | 0.44998
2630 | 2023-04-20 13:00 | 45036.5417 | 0.00030295 | 62.1058 | 0.00016123 | 48.3702 | 0.00014555 | 29.1106 | 6.733e-05 | 10.0996 | 4.9437e-05 | 4.9437 | 0.0001498 | 11.9838 | 0.00014365 | 8.6187 | 0.00015907 | 6.3627 | 8.1857e-05 | 2.4557 | 0.00012913 | 0.45026
2631 | 2023-04-20 14:00 | 45036.5833 | 0.00024886 | 51.0154 | 0.00016123 | 48.3702 | 0.00010657 | 21.3131 | 7.1656e-05 | 10.7484 | 5.899e-05 | 5.899 | 0.00015502 | 12.4018 | 0.00011492 | 6.895 | 0.00015907 | 6.3627 | 9.0277e-05 | 2.7083 | 0.00011863 | 0.41366
2632 | 2023-04-20 15:00 | 45036.625 | 0.00019476 | 39.9251 | 0.00016123 | 48.3702 | 0.00011956 | 23.9123 | 7.1988e-05 | 10.7982 | 8.209e-05 | 8.209 | 0.00015502 | 12.4018 | 0.00014365 | 8.6187 | 0.00015111 | 6.0446 | 0.0001056 | 3.1681 | 0.00011113 | 0.3875
2633 | 2023-04-20 16:00 | 45036.6667 | 0.00015148 | 31.0529 | 0.00018811 | 56.4319 | 0.00012216 | 24.4321 | 6.7458e-05 | 10.1187 | 0.00012439 | 12.4385 | 0.0001572 | 12.576 | 8.6187e-05 | 5.1712 | 0.00015907 | 6.3627 | 0.00012612 | 3.7835 | 0.00010941 | 0.38153
2634 | 2023-04-20 17:00 | 45036.7083 | 0.00011902 | 24.3987 | 0.00010749 | 32.2468 | 0.00011956 | 23.9123 | 6.0988e-05 | 9.1482 | 0.00014502 | 14.5024 | 0.00016504 | 13.2031 | 0.00014365 | 8.6187 | 0.00014913 | 5.965 | 0.00014761 | 4.4282 | 0.00011126 | 0.38798
2635 | 2023-04-20 18:00 | 45036.75 | 0.00015148 | 31.0529 | 0.00010749 | 32.2468 | 9.357e-05 | 18.7139 | 5.6001e-05 | 8.4001 | 0.00016073 | 16.073 | 0.00016939 | 13.5515 | 0.00011492 | 6.895 | 0.00016304 | 6.5218 | 0.00014253 | 4.276 | 0.0001195 | 0.41669
2636 | 2023-04-20 19:00 | 45036.7917 | 0.00017312 | 35.489 | 8.0617e-05 | 24.1851 | 7.0177e-05 | 14.0355 | 5.9378e-05 | 8.9066 | 0.00027551 | 27.5512 | 0.00016068 | 12.8547 | 0.00011492 | 6.895 | 0.00022866 | 9.1464 | 0.00011817 | 3.545 | 0.00013957 | 0.48667
2637 | 2023-04-20 20:00 | 45036.8333 | 7.5739e-05 | 15.5264 | 8.0617e-05 | 24.1851 | 5.4582e-05 | 10.9165 | 3.901e-05 | 5.8515 | 0.000531 | 53.1001 | 0.00012846 | 10.2768 | 0.00011492 | 6.895 | 0.00024059 | 9.6236 | 7.6715e-05 | 2.3014 | 0.00016064 | 0.56015
2638 | 2023-04-20 21:00 | 45036.875 | 5.4099e-05 | 11.0903 | 2.6872e-05 | 8.0617 | 5.7181e-05 | 11.4363 | 3.5237e-05 | 5.2855 | 0.00034643 | 34.6435 | 0.00012106 | 9.6846 | 0.00014365 | 8.6187 | 0.00018889 | 7.5557 | 5.3824e-05 | 1.6147 | 0.00014529 | 0.50664
2639 | 2023-04-20 22:00 | 45036.9167 | 5.4099e-05 | 11.0903 | 2.6872e-05 | 8.0617 | 5.7181e-05 | 11.4363 | 3.5434e-05 | 5.3152 | 8.4995e-05 | 8.4995 | 0.00011801 | 9.4407 | 0.00011492 | 6.895 | 0.00011135 | 4.4539 | 4.7726e-05 | 1.4318 | 0.0001217 | 0.42437
2640 | 2023-04-20 23:00 | 45036.9583 | 4.3279e-05 | 8.8723 | 2.6872e-05 | 8.0617 | 5.4582e-05 | 10.9165 | 3.8397e-05 | 5.7595 | 5.901e-05 | 5.901 | 0.00011104 | 8.8833 | 0.00011492 | 6.895 | 7.5557e-05 | 3.0223 | 4.772e-05 | 1.4316 | 9.8228e-05 | 0.34252
2641 | 2023-04-21 | 45037 | 5.4099e-05 | 11.0903 | 5.3745e-05 | 16.1234 | 5.1983e-05 | 10.3966 | 3.5615e-05 | 5.3423 | 5.6266e-05 | 5.6266 | 9.493e-05 | 7.5944 | 0.00011492 | 6.895 | 7.5557e-05 | 3.0223 | 5.5399e-05 | 1.662 | 8.1279e-05 | 0.28342
2642 | 2023-04-21 01:00 | 45037.0417 | 5.4099e-05 | 11.0903 | 2.6872e-05 | 8.0617 | 5.1983e-05 | 10.3966 | 2.9564e-05 | 4.4346 | 5.0618e-05 | 5.0618 | 9.7543e-05 | 7.8034 | 0.00014365 | 8.6187 | 6.9592e-05 | 2.7837 | 5.7708e-05 | 1.7312 | 7.1492e-05 | 0.24929
2643 | 2023-04-21 02:00 | 45037.0833 | 4.3279e-05 | 8.8723 | 2.6872e-05 | 8.0617 | 5.4582e-05 | 10.9165 | 1.4518e-05 | 2.1777 | 4.6825e-05 | 4.6825 | 9.7107e-05 | 7.7686 | 0.00011492 | 6.895 | 5.7662e-05 | 2.3065 | 5.8038e-05 | 1.7411 | 6.6852e-05 | 0.23311
2644 | 2023-04-21 03:00 | 45037.125 | 5.4099e-05 | 11.0903 | 2.6872e-05 | 8.0617 | 5.4582e-05 | 10.9165 | 1.1622e-05 | 1.7433 | 4.6986e-05 | 4.6986 | 9.5801e-05 | 7.6641 | 0.00011492 | 6.895 | 5.1697e-05 | 2.0679 | 6.1086e-05 | 1.8326 | 6.5441e-05 | 0.22819
2645 | 2023-04-21 04:00 | 45037.1667 | 5.4099e-05 | 11.0903 | 2.6872e-05 | 8.0617 | 5.9781e-05 | 11.9561 | 1.8365e-05 | 2.7547 | 4.4737e-05 | 4.4737 | 0.00010451 | 8.3608 | 0.00011492 | 6.895 | 6.3627e-05 | 2.5451 | 3.9798e-05 | 1.1939 | 6.7711e-05 | 0.23611
2646 | 2023-04-21 05:00 | 45037.2083 | 4.3279e-05 | 8.8723 | 2.6872e-05 | 8.0617 | 6.238e-05 | 12.476 | 3.4381e-05 | 5.1571 | 4.6179e-05 | 4.6179 | 0.00013151 | 10.5207 | 0.00014365 | 8.6187 | 7.7545e-05 | 3.1018 | 5.6072e-05 | 1.6822 | 7.7673e-05 | 0.27084
2647 | 2023-04-21 06:00 | 45037.25 | 5.4099e-05 | 11.0903 | 2.6872e-05 | 8.0617 | 6.238e-05 | 12.476 | 4.465e-05 | 6.6975 | 5.8718e-05 | 5.8718 | 0.00013499 | 10.7994 | 0.00011492 | 6.895 | 9.1464e-05 | 3.6585 | 5.7028e-05 | 1.7108 | 9.6499e-05 | 0.33649
2648 | 2023-04-21 07:00 | 45037.2917 | 4.3279e-05 | 8.8723 | 2.6872e-05 | 8.0617 | 6.4979e-05 | 12.9958 | 4.3655e-05 | 6.5483 | 9.0644e-05 | 9.0644 | 0.00013586 | 10.869 | 0.00011492 | 6.895 | 0.00010737 | 4.2948 | 5.3494e-05 | 1.6048 | 0.0001086 | 0.3787
2649 | 2023-04-21 08:00 | 45037.3333 | 5.4099e-05 | 11.0903 | 2.6872e-05 | 8.0617 | 6.4979e-05 | 12.9958 | 4.6052e-05 | 6.9078 | 0.00010251 | 10.2506 | 0.00013238 | 10.5903 | 0.00011492 | 6.895 | 0.00011532 | 4.6129 | 4.8561e-05 | 1.4568 | 0.00011488 | 0.40059
2650 | 2023-04-21 09:00 | 45037.375 | 5.4099e-05 | 11.0903 | 5.3745e-05 | 16.1234 | 6.4979e-05 | 12.9958 | 4.6464e-05 | 6.9696 | 0.00015092 | 15.0925 | 0.00013673 | 10.9387 | 0.00014365 | 8.6187 | 0.00013123 | 5.2492 | 6.4627e-05 | 1.9388 | 0.00011951 | 0.41673
2651 | 2023-04-21 10:00 | 45037.4167 | 5.4099e-05 | 11.0903 | 2.6872e-05 | 8.0617 | 6.238e-05 | 12.476 | 5.3265e-05 | 7.9898 | 0.00016667 | 16.6671 | 0.00013281 | 10.6252 | 8.6187e-05 | 5.1712 | 0.00014714 | 5.8855 | 6.7534e-05 | 2.026 | 0.00011979 | 0.41772
2652 | 2023-04-21 11:00 | 45037.4583 | 6.4919e-05 | 13.3084 | 2.6872e-05 | 8.0617 | 6.4979e-05 | 12.9958 | 8.5775e-05 | 12.8663 | 0.00014496 | 14.4963 | 0.00012802 | 10.242 | 0.00014365 | 8.6187 | 0.00014913 | 5.965 | 6.1961e-05 | 1.8588 | 0.00012199 | 0.42539
2653 | 2023-04-21 12:00 | 45037.5 | 4.3279e-05 | 8.8723 | 2.6872e-05 | 8.0617 | 6.4979e-05 | 12.9958 | 0.0001099 | 16.485 | 0.00015146 | 15.1459 | 0.00012715 | 10.1723 | 0.00011492 | 6.895 | 0.00015509 | 6.2036 | 5.5567e-05 | 1.667 | 0.00012806 | 0.44656
2654 | 2023-04-21 13:00 | 45037.5417 | 5.4099e-05 | 11.0903 | 2.6872e-05 | 8.0617 | 5.4582e-05 | 10.9165 | 0.00010855 | 16.2818 | 0.0001604 | 16.0397 | 0.00013151 | 10.5207 | 0.00014365 | 8.6187 | 0.00015111 | 6.0446 | 3.4683e-05 | 1.0405 | 0.00012948 | 0.45149
2655 | 2023-04-21 14:00 | 45037.5833 | 5.4099e-05 | 11.0903 | 2.6872e-05 | 8.0617 | 5.1983e-05 | 10.3966 | 0.00010667 | 15.9998 | 0.00018324 | 18.3244 | 0.00013151 | 10.5207 | 8.6187e-05 | 5.1712 | 0.00011334 | 4.5334 | 5.6341e-05 | 1.6902 | 0.00012053 | 0.4203
2656 | 2023-04-21 15:00 | 45037.625 | 6.4919e-05 | 13.3084 | 2.6872e-05 | 8.0617 | 5.1983e-05 | 10.3966 | 0.00014368 | 21.552 | 0.00016594 | 16.5945 | 0.00014196 | 11.3567 | 0.00014365 | 8.6187 | 0.00010737 | 4.2948 | 5.651e-05 | 1.6953 | 0.00011331 | 0.3951
2657 | 2023-04-21 16:00 | 45037.6667 | 4.3279e-05 | 8.8723 | 5.3745e-05 | 16.1234 | 5.4582e-05 | 10.9165 | 0.00014352 | 21.5277 | 0.00019434 | 19.434 | 0.00015197 | 12.158 | 0.00011492 | 6.895 | 0.00013521 | 5.4083 | 7.8364e-05 | 2.3509 | 0.00011079 | 0.38634
2658 | 2023-04-21 17:00 | 45037.7083 | 6.4919e-05 | 13.3084 | 2.6872e-05 | 8.0617 | 5.1983e-05 | 10.3966 | 9.5638e-05 | 14.3457 | 0.00017487 | 17.4872 | 0.00016068 | 12.8547 | 0.00014365 | 8.6187 | 0.00013918 | 5.5673 | 9.2996e-05 | 2.7899 | 0.00011118 | 0.38768
2659 | 2023-04-21 18:00 | 45037.75 | 5.4099e-05 | 11.0903 | 2.6872e-05 | 8.0617 | 5.1983e-05 | 10.3966 | 1.6582e-05 | 2.4873 | 0.00012181 | 12.1813 | 0.00016678 | 13.3424 | 8.6187e-05 | 5.1712 | 0.00015907 | 6.3627 | 8.8715e-05 | 2.6615 | 0.00011568 | 0.40338
2660 | 2023-04-21 19:00 | 45037.7917 | 4.3279e-05 | 8.8723 | 2.6872e-05 | 8.0617 | 5.1983e-05 | 10.3966 | 1.4322e-05 | 2.1483 | 0.00020407 | 20.4074 | 0.00015502 | 12.4018 | 0.00014365 | 8.6187 | 0.00013322 | 5.3287 | 7.1869e-05 | 2.1561 | 0.00013087 | 0.45634
2661 | 2023-04-21 20:00 | 45037.8333 | 5.4099e-05 | 11.0903 | 2.6872e-05 | 8.0617 | 5.1983e-05 | 10.3966 | 1.4252e-05 | 2.1378 | 9.6e-05 | 9.6 | 0.00012193 | 9.7543 | 0.00011492 | 6.895 | 0.00011135 | 4.4539 | 5.1805e-05 | 1.5542 | 0.00015318 | 0.53412
2662 | 2023-04-21 21:00 | 45037.875 | 5.4099e-05 | 11.0903 | 2.6872e-05 | 8.0617 | 5.1983e-05 | 10.3966 | 1.1294e-05 | 1.6941 | 8.3774e-05 | 8.3774 | 0.00011627 | 9.3014 | 0.00011492 | 6.895 | 0.00010538 | 4.2153 | 3.9293e-05 | 1.1788 | 0.00014378 | 0.50136
2663 | 2023-04-21 22:00 | 45037.9167 | 4.3279e-05 | 8.8723 | 2.6872e-05 | 8.0617 | 5.4582e-05 | 10.9165 | 1.4305e-05 | 2.1458 | 7.0298e-05 | 7.0298 | 0.00011061 | 8.8485 | 0.00011492 | 6.895 | 8.1522e-05 | 3.2609 | 3.6042e-05 | 1.0813 | 0.00012472 | 0.4349
2664 | 2023-04-21 23:00 | 45037.9583 | 4.3279e-05 | 8.8723 | 2.6872e-05 | 8.0617 | 4.6785e-05 | 9.357 | 1.4343e-05 | 2.1515 | 6.9582e-05 | 6.9582 | 9.7107e-05 | 7.7686 | 0.00014365 | 8.6187 | 6.7604e-05 | 2.7041 | 5.5917e-05 | 1.6775 | 0.00010287 | 0.35871
2665 | 2023-04-22 | 45038 | 5.4099e-05 | 11.0903 | 5.3745e-05 | 16.1234 | 5.1983e-05 | 10.3966 | 1.4327e-05 | 2.1491 | 6.367e-05 | 6.367 | 9.493e-05 | 7.5944 | 0.00011492 | 6.895 | 6.9592e-05 | 2.7837 | 6.003e-05 | 1.8009 | 8.5807e-05 | 0.29921
2666 | 2023-04-22 01:00 | 45038.0417 | 5.4099e-05 | 11.0903 | 2.6872e-05 | 8.0617 | 4.6785e-05 | 9.357 | 1.4338e-05 | 2.1508 | 5.2887e-05 | 5.2887 | 9.2753e-05 | 7.4202 | 0.00011492 | 6.895 | 5.965e-05 | 2.386 | 7.0482e-05 | 2.1145 | 7.4979e-05 | 0.26145
2667 | 2023-04-22 02:00 | 45038.0833 | 4.3279e-05 | 8.8723 | 2.6872e-05 | 8.0617 | 5.1983e-05 | 10.3966 | 1.4288e-05 | 2.1432 | 5.4279e-05 | 5.4279 | 9.3623e-05 | 7.4899 | 0.00011492 | 6.895 | 5.3685e-05 | 2.1474 | 8.1318e-05 | 2.4396 | 6.9078e-05 | 0.24088
2668 | 2023-04-22 03:00 | 45038.125 | 5.4099e-05 | 11.0903 | 2.6872e-05 | 8.0617 | 4.9384e-05 | 9.8768 | 1.1341e-05 | 1.7011 | 5.3795e-05 | 5.3795 | 9.3623e-05 | 7.4899 | 0.00014365 | 8.6187 | 4.5732e-05 | 1.8293 | 7.3666e-05 | 2.21 | 6.6581e-05 | 0.23217
2669 | 2023-04-22 04:00 | 45038.1667 | 4.3279e-05 | 8.8723 | 2.6872e-05 | 8.0617 | 5.1983e-05 | 10.3966 | 1.7308e-05 | 2.5962 | 4.9911e-05 | 4.9911 | 0.00010364 | 8.2911 | 0.00011492 | 6.895 | 4.772e-05 | 1.9088 | 4.8137e-05 | 1.4441 | 6.6963e-05 | 0.2335
2670 | 2023-04-22 05:00 | 45038.2083 | 4.3279e-05 | 8.8723 | 2.6872e-05 | 8.0617 | 5.1983e-05 | 10.3966 | 1.1315e-05 | 1.6972 | 5.1193e-05 | 5.1193 | 0.00012759 | 10.2071 | 0.00011492 | 6.895 | 7.5557e-05 | 3.0223 | 3.8505e-05 | 1.1552 | 6.9905e-05 | 0.24376
2671 | 2023-04-22 06:00 | 45038.25 | 4.3279e-05 | 8.8723 | 2.6872e-05 | 8.0617 | 5.1983e-05 | 10.3966 | 1.4318e-05 | 2.1477 | 5.789e-05 | 5.789 | 0.00014196 | 11.3567 | 0.00011492 | 6.895 | 7.9534e-05 | 3.1813 | 3.3585e-05 | 1.0076 | 7.446e-05 | 0.25964
2672 | 2023-04-22 07:00 | 45038.2917 | 6.4919e-05 | 13.3084 | 2.6872e-05 | 8.0617 | 5.4582e-05 | 10.9165 | 1.4577e-05 | 2.1866 | 0.00010779 | 10.7792 | 0.00013499 | 10.7994 | 0.00014365 | 8.6187 | 8.1522e-05 | 3.2609 | 2.8968e-05 | 0.86905 | 8.9001e-05 | 0.31035
2673 | 2023-04-22 08:00 | 45038.3333 | 5.4099e-05 | 11.0903 | 5.3745e-05 | 16.1234 | 5.7181e-05 | 11.4363 | 1.4585e-05 | 2.1878 | 0.00011401 | 11.4006 | 0.00013891 | 11.1129 | 8.6187e-05 | 5.1712 | 9.7429e-05 | 3.8971 | 3.8633e-05 | 1.159 | 0.00011216 | 0.39109
2674 | 2023-04-22 09:00 | 45038.375 | 5.4099e-05 | 11.0903 | 2.6872e-05 | 8.0617 | 5.1983e-05 | 10.3966 | 1.4573e-05 | 2.186 | 0.0001201 | 12.0098 | 0.00014065 | 11.2522 | 0.00014365 | 8.6187 | 0.00011731 | 4.6925 | 6.145e-05 | 1.8435 | 0.00012697 | 0.44275
2675 | 2023-04-22 10:00 | 45038.4167 | 4.3279e-05 | 8.8723 | 2.6872e-05 | 8.0617 | 5.7181e-05 | 11.4363 | 1.4581e-05 | 2.1872 | 0.00018133 | 18.1328 | 0.00013369 | 10.6948 | 0.00011492 | 6.895 | 0.0001372 | 5.4878 | 6.7386e-05 | 2.0216 | 0.00013016 | 0.45387
2676 | 2023-04-22 11:00 | 45038.4583 | 5.4099e-05 | 11.0903 | 2.6872e-05 | 8.0617 | 5.1983e-05 | 10.3966 | 1.1566e-05 | 1.7348 | 0.0001444 | 14.4398 | 0.00013369 | 10.6948 | 0.00014365 | 8.6187 | 0.00015509 | 6.2036 | 7.1546e-05 | 2.1464 | 0.00013066 | 0.45563
2677 | 2023-04-22 12:00 | 45038.5 | 5.4099e-05 | 11.0903 | 2.6872e-05 | 8.0617 | 5.7181e-05 | 11.4363 | 1.4595e-05 | 2.1893 | 0.00016497 | 16.4966 | 0.00013543 | 10.8342 | 8.6187e-05 | 5.1712 | 0.00015708 | 6.2832 | 5.9081e-05 | 1.7724 | 0.00013642 | 0.47571
2678 | 2023-04-22 13:00 | 45038.5417 | 5.4099e-05 | 11.0903 | 2.6872e-05 | 8.0617 | 5.4582e-05 | 10.9165 | 1.4632e-05 | 2.1949 | 0.00013664 | 13.6641 | 0.00013194 | 10.5555 | 0.00014365 | 8.6187 | 0.00012924 | 5.1697 | 5.6543e-05 | 1.6963 | 0.00013579 | 0.4735
2679 | 2023-04-22 14:00 | 45038.5833 | 5.4099e-05 | 11.0903 | 2.6872e-05 | 8.0617 | 5.7181e-05 | 11.4363 | 1.1609e-05 | 1.7413 | 0.0001418 | 14.1796 | 0.00014327 | 11.4613 | 0.00011492 | 6.895 | 0.00012725 | 5.0901 | 6.6356e-05 | 1.9907 | 0.00012091 | 0.42162
2680 | 2023-04-22 15:00 | 45038.625 | 5.4099e-05 | 11.0903 | 5.3745e-05 | 16.1234 | 6.4979e-05 | 12.9958 | 1.6909e-05 | 2.5364 | 0.00013764 | 13.764 | 0.00015023 | 12.0186 | 0.00014365 | 8.6187 | 0.00010538 | 4.2153 | 5.0259e-05 | 1.5078 | 0.00011036 | 0.38484
2681 | 2023-04-22 16:00 | 45038.6667 | 5.4099e-05 | 11.0903 | 2.6872e-05 | 8.0617 | 5.9781e-05 | 11.9561 | 2.0862e-05 | 3.1293 | 0.0001151 | 11.5095 | 0.00015415 | 12.3322 | 8.6187e-05 | 5.1712 | 8.9475e-05 | 3.579 | 6.7647e-05 | 2.0294 | 0.00010579 | 0.3689
2682 | 2023-04-22 17:00 | 45038.7083 | 5.4099e-05 | 11.0903 | 2.6872e-05 | 8.0617 | 4.6785e-05 | 9.357 | 1.387e-05 | 2.0805 | 9.5213e-05 | 9.5213 | 0.00016199 | 12.9592 | 0.00014365 | 8.6187 | 0.00011731 | 4.6925 | 6.462e-05 | 1.9386 | 0.00010526 | 0.36702
2683 | 2023-04-22 18:00 | 45038.75 | 5.4099e-05 | 11.0903 | 2.6872e-05 | 8.0617 | 5.4582e-05 | 10.9165 | 1.4575e-05 | 2.1863 | 8.3845e-05 | 8.3845 | 0.00016199 | 12.9592 | 0.00011492 | 6.895 | 0.00011532 | 4.6129 | 7.2932e-05 | 2.188 | 0.00010854 | 0.37848
2684 | 2023-04-22 19:00 | 45038.7917 | 6.4919e-05 | 13.3084 | 2.6872e-05 | 8.0617 | 4.9384e-05 | 9.8768 | 1.4571e-05 | 2.1857 | 7.5412e-05 | 7.5412 | 0.00015328 | 12.2625 | 0.00014365 | 8.6187 | 0.00010936 | 4.3743 | 6.9695e-05 | 2.0908 | 0.00012269 | 0.42782
2685 | 2023-04-22 20:00 | 45038.8333 | 5.4099e-05 | 11.0903 | 2.6872e-05 | 8.0617 | 5.1983e-05 | 10.3966 | 1.1561e-05 | 1.7341 | 6.361e-05 | 6.361 | 0.00012367 | 9.8936 | 8.6187e-05 | 5.1712 | 8.5499e-05 | 3.4199 | 5.0647e-05 | 1.5194 | 0.00014634 | 0.51029
2686 | 2023-04-22 21:00 | 45038.875 | 4.3279e-05 | 8.8723 | 2.6872e-05 | 8.0617 | 4.9384e-05 | 9.8768 | 1.458e-05 | 2.187 | 5.1707e-05 | 5.1707 | 0.00011278 | 9.0227 | 0.00014365 | 8.6187 | 7.9534e-05 | 3.1813 | 4.2901e-05 | 1.287 | 0.00013889 | 0.48432
2687 | 2023-04-22 22:00 | 45038.9167 | 4.3279e-05 | 8.8723 | 5.3745e-05 | 16.1234 | 5.1983e-05 | 10.3966 | 1.1485e-05 | 1.7228 | 5.2958e-05 | 5.2958 | 0.00011235 | 8.9879 | 0.00011492 | 6.895 | 7.3569e-05 | 2.9427 | 3.5907e-05 | 1.0772 | 0.00012277 | 0.42811
2688 | 2023-04-22 23:00 | 45038.9583 | 6.4919e-05 | 13.3084 | 2.6872e-05 | 8.0617 | 4.9384e-05 | 9.8768 | 1.4469e-05 | 2.1703 | 5.2796e-05 | 5.2796 | 0.00011061 | 8.8485 | 0.00014365 | 8.6187 | 6.9592e-05 | 2.7837 | 3.5759e-05 | 1.0728 | 0.00010417 | 0.36325
2689 | 2023-04-23 | 45039 | 5.4099e-05 | 11.0903 | 2.6872e-05 | 8.0617 | 4.9384e-05 | 9.8768 | 1.1487e-05 | 1.7231 | 4.8883e-05 | 4.8883 | 9.6236e-05 | 7.6989 | 8.6187e-05 | 5.1712 | 6.9592e-05 | 2.7837 | 5.0297e-05 | 1.5089 | 8.7175e-05 | 0.30398
2690 | 2023-04-23 01:00 | 45039.0417 | 4.3279e-05 | 8.8723 | 2.6872e-05 | 8.0617 | 4.6785e-05 | 9.357 | 1.4549e-05 | 2.1824 | 4.4575e-05 | 4.4575 | 9.2317e-05 | 7.3854 | 0.00014365 | 8.6187 | 4.772e-05 | 1.9088 | 6.3583e-05 | 1.9075 | 7.5846e-05 | 0.26448
2691 | 2023-04-23 02:00 | 45039.0833 | 4.3279e-05 | 8.8723 | 2.6872e-05 | 8.0617 | 5.1983e-05 | 10.3966 | 1.4499e-05 | 2.1748 | 4.1105e-05 | 4.1105 | 9.2753e-05 | 7.4202 | 0.00011492 | 6.895 | 4.3743e-05 | 1.7497 | 6.3543e-05 | 1.9063 | 6.9471e-05 | 0.24225
2692 | 2023-04-23 03:00 | 45039.125 | 5.4099e-05 | 11.0903 | 2.6872e-05 | 8.0617 | 5.1983e-05 | 10.3966 | 1.1507e-05 | 1.7261 | 4.4121e-05 | 4.4121 | 9.4059e-05 | 7.5247 | 0.00014365 | 8.6187 | 6.1639e-05 | 2.4655 | 5.8805e-05 | 1.7641 | 6.6579e-05 | 0.23216
2693 | 2023-04-23 04:00 | 45039.1667 | 4.3279e-05 | 8.8723 | 5.3745e-05 | 16.1234 | 5.4582e-05 | 10.9165 | 1.9584e-05 | 2.9376 | 4.3859e-05 | 4.3859 | 9.9284e-05 | 7.9428 | 8.6187e-05 | 5.1712 | 6.1639e-05 | 2.4655 | 3.6756e-05 | 1.1027 | 6.6358e-05 | 0.23139
2694 | 2023-04-23 05:00 | 45039.2083 | 5.4099e-05 | 11.0903 | 0.00013436 | 40.3085 | 7.2776e-05 | 14.5553 | 4.4574e-05 | 6.686 | 4.4606e-05 | 4.4606 | 0.00011583 | 9.2665 | 0.00014365 | 8.6187 | 8.9475e-05 | 3.579 | 6.917e-05 | 2.0751 | 6.8366e-05 | 0.23839
2695 | 2023-04-23 06:00 | 45039.25 | 6.4919e-05 | 13.3084 | 0.00021498 | 64.4936 | 0.00010397 | 20.7933 | 4.9985e-05 | 7.4977 | 4.3516e-05 | 4.3516 | 0.00011801 | 9.4407 | 8.6187e-05 | 5.1712 | 0.00011532 | 4.6129 | 7.9804e-05 | 2.3941 | 7.0568e-05 | 0.24607
2696 | 2023-04-23 07:00 | 45039.2917 | 0.00017312 | 35.489 | 0.00026872 | 80.617 | 0.00015075 | 30.1502 | 5.0062e-05 | 7.5093 | 4.5887e-05 | 4.5887 | 0.00011888 | 9.5104 | 0.00014365 | 8.6187 | 8.7487e-05 | 3.4995 | 8.4812e-05 | 2.5443 | 8.148e-05 | 0.28412
2697 | 2023-04-23 08:00 | 45039.3333 | 0.00022722 | 46.5793 | 0.00021498 | 64.4936 | 0.00015855 | 31.7097 | 4.2829e-05 | 6.4244 | 6.9904e-05 | 6.9904 | 0.00012715 | 10.1723 | 5.7458e-05 | 3.4475 | 0.00010339 | 4.1357 | 0.00011062 | 3.3187 | 0.00010465 | 0.36492
2698 | 2023-04-23 09:00 | 45039.375 | 0.00022722 | 46.5793 | 0.00021498 | 64.4936 | 0.00016375 | 32.7494 | 3.9699e-05 | 5.9549 | 8.0667e-05 | 8.0667 | 0.00013281 | 10.6252 | 8.6187e-05 | 5.1712 | 0.00011731 | 4.6925 | 0.00012196 | 3.6589 | 0.00012359 | 0.43095
2699 | 2023-04-23 10:00 | 45039.4167 | 0.00028132 | 57.6696 | 0.00021498 | 64.4936 | 0.00016375 | 32.7494 | 3.9065e-05 | 5.8598 | 5.6145e-05 | 5.6145 | 0.00013369 | 10.6948 | 8.6187e-05 | 5.1712 | 0.00012129 | 4.8515 | 0.00011669 | 3.5008 | 0.00013059 | 0.45537
2700 | 2023-04-23 11:00 | 45039.4583 | 0.00028132 | 57.6696 | 0.00024185 | 72.5553 | 0.00019234 | 38.4675 | 3.9153e-05 | 5.8729 | 4.975e-05 | 4.975 | 0.00013325 | 10.66 | 8.6187e-05 | 5.1712 | 0.00013322 | 5.3287 | 0.00010507 | 3.1521 | 0.00013121 | 0.45753
2701 | 2023-04-23 12:00 | 45039.5 | 0.00031377 | 64.3238 | 0.00021498 | 64.4936 | 0.00015855 | 31.7097 | 4.3666e-05 | 6.55 | 5.1909e-05 | 5.1909 | 0.00013499 | 10.7994 | 2.8729e-05 | 1.7237 | 0.00012725 | 5.0901 | 8.916e-05 | 2.6748 | 0.00013513 | 0.47118
2702 | 2023-04-23 13:00 | 45039.5417 | 0.00030295 | 62.1058 | 0.00016123 | 48.3702 | 0.00015335 | 30.6701 | 6.6726e-05 | 10.009 | 5.0234e-05 | 5.0234 | 0.00013412 | 10.7297 | 8.6187e-05 | 5.1712 | 0.00010538 | 4.2153 | 7.5988e-05 | 2.2796 | 0.00013283 | 0.46319
2703 | 2023-04-23 14:00 | 45039.5833 | 0.0002164 | 44.3613 | 0.00016123 | 48.3702 | 0.00013256 | 26.5114 | 9.0238e-05 | 13.5357 | 6.014e-05 | 6.014 | 0.00013891 | 11.1129 | 5.7458e-05 | 3.4475 | 0.00014117 | 5.6469 | 9.6455e-05 | 2.8937 | 0.00011672 | 0.40699
2704 | 2023-04-23 15:00 | 45039.625 | 0.00020558 | 42.1432 | 0.00021498 | 64.4936 | 0.00012216 | 24.4321 | 8.9626e-05 | 13.4439 | 8.5489e-05 | 8.5489 | 0.00013848 | 11.078 | 8.6187e-05 | 5.1712 | 0.00012924 | 5.1697 | 0.00011618 | 3.4853 | 0.00010663 | 0.3718
2705 | 2023-04-23 16:00 | 45039.6667 | 0.00014066 | 28.8348 | 0.00016123 | 48.3702 | 0.00011436 | 22.8726 | 8.2981e-05 | 12.4472 | 0.00015316 | 15.3164 | 0.00014327 | 11.4613 | 5.7458e-05 | 3.4475 | 0.00014913 | 5.965 | 0.00014497 | 4.3491 | 0.00010278 | 0.35839
2706 | 2023-04-23 17:00 | 45039.7083 | 0.00014066 | 28.8348 | 0.00010749 | 32.2468 | 0.00010657 | 21.3131 | 6.6043e-05 | 9.9064 | 0.00017186 | 17.1856 | 0.00015241 | 12.1928 | 5.7458e-05 | 3.4475 | 0.0001531 | 6.1241 | 0.00014705 | 4.4116 | 0.0001042 | 0.36334
2707 | 2023-04-23 18:00 | 45039.75 | 0.00015148 | 31.0529 | 0.00010749 | 32.2468 | 9.0971e-05 | 18.1941 | 6.6397e-05 | 9.9596 | 0.00016059 | 16.0588 | 0.00015981 | 12.785 | 5.7458e-05 | 3.4475 | 0.00014913 | 5.965 | 0.00015362 | 4.6085 | 0.00011036 | 0.38481
2708 | 2023-04-23 19:00 | 45039.7917 | 0.00014066 | 28.8348 | 0.00010749 | 32.2468 | 8.3173e-05 | 16.6346 | 6.5995e-05 | 9.8992 | 0.00031598 | 31.5982 | 0.00015067 | 12.0535 | 8.6187e-05 | 5.1712 | 0.00020878 | 8.351 | 0.0001125 | 3.3749 | 0.00012869 | 0.44875
2709 | 2023-04-23 20:00 | 45039.8333 | 6.4919e-05 | 13.3084 | 8.0617e-05 | 24.1851 | 5.4582e-05 | 10.9165 | 4.3415e-05 | 6.5123 | 0.00043289 | 43.2892 | 0.00012498 | 9.9981 | 5.7458e-05 | 3.4475 | 0.00022667 | 9.0668 | 7.5864e-05 | 2.2759 | 0.00015174 | 0.52913
2710 | 2023-04-23 21:00 | 45039.875 | 5.4099e-05 | 11.0903 | 2.6872e-05 | 8.0617 | 4.9384e-05 | 9.8768 | 3.5378e-05 | 5.3067 | 0.00025124 | 25.1242 | 0.00011844 | 9.4756 | 8.6187e-05 | 5.1712 | 0.000171 | 6.8399 | 4.6336e-05 | 1.3901 | 0.00013929 | 0.48569
2711 | 2023-04-23 22:00 | 45039.9167 | 5.4099e-05 | 11.0903 | 2.6872e-05 | 8.0617 | 5.1983e-05 | 10.3966 | 3.5381e-05 | 5.3072 | 5.4784e-05 | 5.4784 | 0.00011714 | 9.3711 | 5.7458e-05 | 3.4475 | 0.00010936 | 4.3743 | 2.8099e-05 | 0.84296 | 0.00011882 | 0.41432
2712 | 2023-04-23 23:00 | 45039.9583 | 4.3279e-05 | 8.8723 | 2.6872e-05 | 8.0617 | 4.6785e-05 | 9.357 | 3.5391e-05 | 5.3087 | 4.9367e-05 | 4.9367 | 0.00011017 | 8.8137 | 5.7458e-05 | 3.4475 | 8.5499e-05 | 3.4199 | 2.7755e-05 | 0.83266 | 9.6966e-05 | 0.33812
2713 | 2023-04-24 | 45040 | 5.4099e-05 | 11.0903 | 2.6872e-05 | 8.0617 | 4.9384e-05 | 9.8768 | 3.8405e-05 | 5.7607 | 4.2568e-05 | 4.2568 | 9.9284e-05 | 7.9428 | 5.7458e-05 | 3.4475 | 8.5499e-05 | 3.4199 | 3.095e-05 | 0.92849 | 8.0032e-05 | 0.27907
2714 | 2023-04-24 01:00 | 45040.0417 | 4.3279e-05 | 8.8723 | 2.6872e-05 | 8.0617 | 4.9384e-05 | 9.8768 | 2.6365e-05 | 3.9547 | 4.4585e-05 | 4.4585 | 9.5365e-05 | 7.6292 | 8.6187e-05 | 5.1712 | 5.7662e-05 | 2.3065 | 3.8873e-05 | 1.1662 | 7.0648e-05 | 0.24635
2715 | 2023-04-24 02:00 | 45040.0833 | 5.4099e-05 | 11.0903 | 2.6872e-05 | 8.0617 | 4.6785e-05 | 9.357 | 1.4338e-05 | 2.1508 | 4.6583e-05 | 4.6583 | 9.8413e-05 | 7.8731 | 5.7458e-05 | 3.4475 | 5.1697e-05 | 2.0679 | 3.943e-05 | 1.1829 | 6.6053e-05 | 0.23033
2716 | 2023-04-24 03:00 | 45040.125 | 5.4099e-05 | 11.0903 | 2.6872e-05 | 8.0617 | 4.9384e-05 | 9.8768 | 1.1335e-05 | 1.7002 | 4.164e-05 | 4.164 | 9.5801e-05 | 7.6641 | 8.6187e-05 | 5.1712 | 6.5615e-05 | 2.6246 | 4.132e-05 | 1.2396 | 6.4514e-05 | 0.22496
2717 | 2023-04-24 04:00 | 45040.1667 | 5.4099e-05 | 11.0903 | 2.6872e-05 | 8.0617 | 5.1983e-05 | 10.3966 | 1.9363e-05 | 2.9045 | 4.4575e-05 | 4.4575 | 0.00010407 | 8.326 | 2.8729e-05 | 1.7237 | 7.5557e-05 | 3.0223 | 3.2145e-05 | 0.96435 | 6.6493e-05 | 0.23186
2718 | 2023-04-24 05:00 | 45040.2083 | 4.3279e-05 | 8.8723 | 8.0617e-05 | 24.1851 | 6.4979e-05 | 12.9958 | 4.1637e-05 | 6.2456 | 4.4202e-05 | 4.4202 | 0.0001302 | 10.4162 | 8.6187e-05 | 5.1712 | 9.1464e-05 | 3.6585 | 6.5276e-05 | 1.9583 | 7.5207e-05 | 0.26225
2719 | 2023-04-24 06:00 | 45040.25 | 8.6559e-05 | 17.7445 | 0.00021498 | 64.4936 | 9.8768e-05 | 19.7536 | 7.0619e-05 | 10.5929 | 5.0043e-05 | 5.0043 | 0.00013543 | 10.8342 | 8.6187e-05 | 5.1712 | 0.00010538 | 4.2153 | 6.4007e-05 | 1.9202 | 9.1231e-05 | 0.31812
2720 | 2023-04-24 07:00 | 45040.2917 | 0.00017312 | 35.489 | 0.00026872 | 80.617 | 0.00014555 | 29.1106 | 0.00024058 | 36.087 | 4.7228e-05 | 4.7228 | 0.00013978 | 11.1826 | 0.00014365 | 8.6187 | 9.7429e-05 | 3.8971 | 8.2301e-05 | 2.469 | 0.00010299 | 0.35911
2721 | 2023-04-24 08:00 | 45040.3333 | 0.00025968 | 53.2335 | 0.00024185 | 72.5553 | 0.00016115 | 32.2296 | 0.00026956 | 40.434 | 5.9283e-05 | 5.9283 | 0.0001437 | 11.4961 | 8.6187e-05 | 5.1712 | 0.00010737 | 4.2948 | 9.6722e-05 | 2.9017 | 0.00011217 | 0.39114
2722 | 2023-04-24 09:00 | 45040.375 | 0.00028132 | 57.6696 | 0.00024185 | 72.5553 | 0.00016635 | 33.2692 | 0.00012628 | 18.9415 | 8.2998e-05 | 8.2998 | 0.00014936 | 11.949 | 5.7458e-05 | 3.4475 | 0.00011532 | 4.6129 | 0.00011377 | 3.4132 | 0.000119 | 0.41495
2723 | 2023-04-24 10:00 | 45040.4167 | 0.00028132 | 57.6696 | 0.00021498 | 64.4936 | 0.00016635 | 33.2692 | 0.00010489 | 15.7339 | 5.3997e-05 | 5.3997 | 0.00014109 | 11.2871 | 2.8729e-05 | 1.7237 | 0.00012129 | 4.8515 | 0.00011032 | 3.3095 | 0.00012021 | 0.41916
2724 | 2023-04-24 11:00 | 45040.4583 | 0.00031377 | 64.3238 | 0.00021498 | 64.4936 | 0.00016895 | 33.7891 | 0.00010732 | 16.0974 | 6.0886e-05 | 6.0886 | 0.00013499 | 10.7994 | 0.00011492 | 6.895 | 0.0001372 | 5.4878 | 9.5712e-05 | 2.8714 | 0.0001222 | 0.42612
2725 | 2023-04-24 12:00 | 45040.5 | 0.00034623 | 70.978 | 0.00024185 | 72.5553 | 0.00017674 | 35.3485 | 0.00011267 | 16.9002 | 5.2675e-05 | 5.2675 | 0.00013151 | 10.5207 | 0.00011492 | 6.895 | 0.00012725 | 5.0901 | 8.8092e-05 | 2.6428 | 0.0001286 | 0.44843
2726 | 2023-04-24 13:00 | 45040.5417 | 0.00028132 | 57.6696 | 0.00016123 | 48.3702 | 0.00017154 | 34.3089 | 9.5418e-05 | 14.3127 | 4.4686e-05 | 4.4686 | 0.00013107 | 10.4858 | 0.00014365 | 8.6187 | 0.00011731 | 4.6925 | 8.0722e-05 | 2.4217 | 0.00012903 | 0.44992
2727 | 2023-04-24 14:00 | 45040.5833 | 0.00030295 | 62.1058 | 0.00018811 | 56.4319 | 0.00014035 | 28.0709 | 8.8401e-05 | 13.2601 | 5.5409e-05 | 5.5409 | 0.00013891 | 11.1129 | 0.00011492 | 6.895 | 0.00012924 | 5.1697 | 0.00010525 | 3.1575 | 0.00011778 | 0.4107
2728 | 2023-04-24 15:00 | 45040.625 | 0.00019476 | 39.9251 | 0.00018811 | 56.4319 | 0.00015335 | 30.6701 | 9.8757e-05 | 14.8135 | 6.2631e-05 | 6.2631 | 0.0001437 | 11.4961 | 0.00011492 | 6.895 | 0.00014515 | 5.8059 | 0.00012792 | 3.8377 | 0.00010957 | 0.38207
2729 | 2023-04-24 16:00 | 45040.6667 | 0.00015148 | 31.0529 | 0.00018811 | 56.4319 | 0.00012736 | 25.4717 | 0.00010391 | 15.5868 | 0.00013323 | 13.3232 | 0.00014936 | 11.949 | 0.00011492 | 6.895 | 0.00016503 | 6.6013 | 0.0001343 | 4.029 | 0.00010746 | 0.37472
2730 | 2023-04-24 17:00 | 45040.7083 | 0.00012984 | 26.6168 | 0.00024185 | 72.5553 | 0.00011176 | 22.3528 | 0.00010407 | 15.6109 | 0.00014015 | 14.0152 | 0.00015851 | 12.6805 | 0.00014365 | 8.6187 | 0.00016304 | 6.5218 | 0.00014431 | 4.3292 | 0.00010919 | 0.38074
2731 | 2023-04-24 18:00 | 45040.75 | 0.00015148 | 31.0529 | 0.00016123 | 48.3702 | 0.00010657 | 21.3131 | 8.3549e-05 | 12.5324 | 0.00014743 | 14.7435 | 0.00015807 | 12.6457 | 0.00011492 | 6.895 | 0.00015111 | 6.0446 | 0.00015476 | 4.6427 | 0.00011765 | 0.41025
2732 | 2023-04-24 19:00 | 45040.7917 | 0.00017312 | 35.489 | 0.00013436 | 40.3085 | 8.8371e-05 | 17.6743 | 8.6951e-05 | 13.0427 | 0.00025081 | 25.0808 | 0.00015241 | 12.1928 | 0.00014365 | 8.6187 | 0.00017497 | 6.999 | 0.00013495 | 4.0485 | 0.00013913 | 0.48513
2733 | 2023-04-24 20:00 | 45040.8333 | 6.4919e-05 | 13.3084 | 8.0617e-05 | 24.1851 | 7.7975e-05 | 15.5949 | 4.7423e-05 | 7.1134 | 0.00050094 | 50.0941 | 0.00013673 | 10.9387 | 8.6187e-05 | 5.1712 | 0.00017299 | 6.9194 | 7.5561e-05 | 2.2668 | 0.00016173 | 0.56395
2734 | 2023-04-24 21:00 | 45040.875 | 6.4919e-05 | 13.3084 | 2.6872e-05 | 8.0617 | 5.1983e-05 | 10.3966 | 3.8281e-05 | 5.7422 | 0.00031501 | 31.5013 | 0.0001302 | 10.4162 | 0.00014365 | 8.6187 | 0.0001193 | 4.772 | 3.8013e-05 | 1.1404 | 0.0001451 | 0.50596
2735 | 2023-04-24 22:00 | 45040.9167 | 5.4099e-05 | 11.0903 | 2.6872e-05 | 8.0617 | 5.4582e-05 | 10.9165 | 3.8885e-05 | 5.8327 | 6.0745e-05 | 6.0745 | 0.00013151 | 10.5207 | 0.00011492 | 6.895 | 9.3452e-05 | 3.7381 | 2.9981e-05 | 0.89942 | 0.00011986 | 0.41796
2736 | 2023-04-24 23:00 | 45040.9583 | 5.4099e-05 | 11.0903 | 5.3745e-05 | 16.1234 | 4.9384e-05 | 9.8768 | 3.5864e-05 | 5.3796 | 5.086e-05 | 5.086 | 0.00011932 | 9.5452 | 0.00014365 | 8.6187 | 9.3452e-05 | 3.7381 | 2.8228e-05 | 0.84684 | 9.7061e-05 | 0.33845
2737 | 2023-04-25 | 45041 | 5.4099e-05 | 11.0903 | 2.6872e-05 | 8.0617 | 5.9781e-05 | 11.9561 | 3.8877e-05 | 5.8315 | 4.509e-05 | 4.509 | 0.00010712 | 8.5698 | 8.6187e-05 | 5.1712 | 6.9592e-05 | 2.7837 | 5.1537e-05 | 1.5461 | 8.0008e-05 | 0.27899
2738 | 2023-04-25 01:00 | 45041.0417 | 5.4099e-05 | 11.0903 | 2.6872e-05 | 8.0617 | 5.7181e-05 | 11.4363 | 2.6854e-05 | 4.0281 | 4.0793e-05 | 4.0793 | 0.00010843 | 8.6743 | 0.00014365 | 8.6187 | 5.5673e-05 | 2.2269 | 5.9533e-05 | 1.786 | 7.0709e-05 | 0.24656
2739 | 2023-04-25 02:00 | 45041.0833 | 6.4919e-05 | 13.3084 | 2.6872e-05 | 8.0617 | 4.9384e-05 | 9.8768 | 1.481e-05 | 2.2215 | 4.3193e-05 | 4.3193 | 0.00010538 | 8.4305 | 2.8729e-05 | 1.7237 | 5.7662e-05 | 2.3065 | 6.8708e-05 | 2.0612 | 6.6292e-05 | 0.23116
2740 | 2023-04-25 03:00 | 45041.125 | 5.4099e-05 | 11.0903 | 2.6872e-05 | 8.0617 | 4.9384e-05 | 9.8768 | 1.1805e-05 | 1.7708 | 3.9612e-05 | 3.9612 | 0.00010843 | 8.6743 | 5.7458e-05 | 3.4475 | 5.7662e-05 | 2.3065 | 7.5977e-05 | 2.2793 | 6.4792e-05 | 0.22593
2741 | 2023-04-25 04:00 | 45041.1667 | 5.4099e-05 | 11.0903 | 2.6872e-05 | 8.0617 | 5.4582e-05 | 10.9165 | 1.972e-05 | 2.958 | 3.9754e-05 | 3.9754 | 0.0001093 | 8.744 | 2.8729e-05 | 1.7237 | 8.7487e-05 | 3.4995 | 3.3486e-05 | 1.0046 | 6.6983e-05 | 0.23357
2742 | 2023-04-25 05:00 | 45041.2083 | 5.4099e-05 | 11.0903 | 5.3745e-05 | 16.1234 | 6.7578e-05 | 13.5156 | 4.0077e-05 | 6.0115 | 4.3466e-05 | 4.3466 | 0.00010799 | 8.6395 | 5.7458e-05 | 3.4475 | 9.3452e-05 | 3.7381 | 6.2897e-05 | 1.8869 | 7.638e-05 | 0.26634
2743 | 2023-04-25 06:00 | 45041.25 | 8.6559e-05 | 17.7445 | 0.00021498 | 64.4936 | 0.00012736 | 25.4717 | 7.0991e-05 | 10.6487 | 4.5907e-05 | 4.5907 | 0.00010799 | 8.6395 | 2.8729e-05 | 1.7237 | 9.1464e-05 | 3.6585 | 6.9907e-05 | 2.0972 | 9.3942e-05 | 0.32757
2744 | 2023-04-25 07:00 | 45041.2917 | 0.00017312 | 35.489 | 0.00024185 | 72.5553 | 0.00014815 | 29.6304 | 0.0002203 | 33.0444 | 5.3119e-05 | 5.3119 | 0.0001154 | 9.2317 | 5.7458e-05 | 3.4475 | 0.00010538 | 4.2153 | 7.395e-05 | 2.2185 | 0.00010592 | 0.36933
2745 | 2023-04-25 08:00 | 45041.3333 | 0.00024886 | 51.0154 | 0.00024185 | 72.5553 | 0.00016375 | 32.7494 | 0.00016105 | 24.157 | 7.64e-05 | 7.64 | 0.00013804 | 11.0432 | 0 | 0 | 0.00010936 | 4.3743 | 9.2575e-05 | 2.7772 | 0.00011347 | 0.39567
2746 | 2023-04-25 09:00 | 45041.375 | 0.00028132 | 57.6696 | 0.00024185 | 72.5553 | 0.00017154 | 34.3089 | 0.00010488 | 15.7319 | 6.9592e-05 | 6.9592 | 0.00014065 | 11.2522 | 5.7458e-05 | 3.4475 | 0.00011532 | 4.6129 | 0.00010567 | 3.1701 | 0.00011907 | 0.41521
2747 | 2023-04-25 10:00 | 45041.4167 | 0.00028132 | 57.6696 | 0.00018811 | 56.4319 | 0.00017674 | 35.3485 | 6.9525e-05 | 10.4288 | 7.6875e-05 | 7.6875 | 0.00014457 | 11.5658 | 0.00022983 | 13.7899 | 0.0001531 | 6.1241 | 0.00010942 | 3.2827 | 0.00012007 | 0.41867
2748 | 2023-04-25 11:00 | 45041.4583 | 0.00028132 | 57.6696 | 0.00021498 | 64.4936 | 0.00018454 | 36.908 | 7.88e-05 | 11.82 | 5.5076e-05 | 5.5076 | 0.00014414 | 11.5309 | 0.00017237 | 10.3425 | 0.00015111 | 6.0446 | 0.00013318 | 3.9955 | 0.00012265 | 0.42769
2749 | 2023-04-25 12:00 | 45041.5 | 0.00031377 | 64.3238 | 0.00024185 | 72.5553 | 0.00018714 | 37.4279 | 8.2707e-05 | 12.406 | 5.2383e-05 | 5.2383 | 0.00014327 | 11.4613 | 0.00011492 | 6.895 | 0.00012924 | 5.1697 | 0.00015545 | 4.6634 | 0.00012904 | 0.44998
2750 | 2023-04-25 13:00 | 45041.5417 | 0.0002705 | 55.4516 | 0.00016123 | 48.3702 | 0.00016895 | 33.7891 | 8.174e-05 | 12.261 | 4.737e-05 | 4.737 | 0.00014544 | 11.6354 | 0.00011492 | 6.895 | 0.00012328 | 4.9311 | 0.00016001 | 4.8002 | 0.00012913 | 0.45026
2751 | 2023-04-25 14:00 | 45041.5833 | 0.0002705 | 55.4516 | 0.00016123 | 48.3702 | 0.00015075 | 30.1502 | 8.1463e-05 | 12.2195 | 8.0657e-05 | 8.0657 | 0.00014631 | 11.7051 | 0.00011492 | 6.895 | 0.00012725 | 5.0901 | 0.00015502 | 4.6505 | 0.00011863 | 0.41366
2752 | 2023-04-25 15:00 | 45041.625 | 0.00018394 | 37.7071 | 0.00016123 | 48.3702 | 0.00013516 | 27.0312 | 8.2699e-05 | 12.4049 | 7.631e-05 | 7.631 | 0.00014239 | 11.3916 | 0.00014365 | 8.6187 | 0.00014515 | 5.8059 | 0.00019406 | 5.8219 | 0.00011113 | 0.3875
2753 | 2023-04-25 16:00 | 45041.6667 | 0.00014066 | 28.8348 | 0.00016123 | 48.3702 | 0.00012996 | 25.9916 | 8.3409e-05 | 12.5113 | 0.00012833 | 12.8329 | 0.0001437 | 11.4961 | 0.00011492 | 6.895 | 0.00014714 | 5.8855 | 0.0002399 | 7.1969 | 0.00010941 | 0.38153
2754 | 2023-04-25 17:00 | 45041.7083 | 0.00011902 | 24.3987 | 0.00016123 | 48.3702 | 0.00011436 | 22.8726 | 8.944e-05 | 13.416 | 0.00013801 | 13.8013 | 0.00013281 | 10.6252 | 0.00014365 | 8.6187 | 0.00014913 | 5.965 | 0.00023474 | 7.0423 | 0.00011126 | 0.38798
2755 | 2023-04-25 18:00 | 45041.75 | 0.00014066 | 28.8348 | 0.00013436 | 40.3085 | 0.00012736 | 25.4717 | 7.798e-05 | 11.697 | 0.00013319 | 13.3191 | 0.00012715 | 10.1723 | 8.6187e-05 | 5.1712 | 0.00016106 | 6.4422 | 0.00022889 | 6.8668 | 0.0001195 | 0.41669
2756 | 2023-04-25 19:00 | 45041.7917 | 0.00015148 | 31.0529 | 8.0617e-05 | 24.1851 | 8.8371e-05 | 17.6743 | 7.9335e-05 | 11.9002 | 0.00030562 | 30.5622 | 0.0001376 | 11.0084 | 0.00014365 | 8.6187 | 0.00023264 | 9.3054 | 0.00016816 | 5.0449 | 0.00013957 | 0.48667
2757 | 2023-04-25 20:00 | 45041.8333 | 6.4919e-05 | 13.3084 | 8.0617e-05 | 24.1851 | 5.9781e-05 | 11.9561 | 4.6941e-05 | 7.0411 | 0.0003029 | 30.2899 | 0.00013804 | 11.0432 | 0.00011492 | 6.895 | 0.00019883 | 7.9534 | 9.8216e-05 | 2.9465 | 0.00016064 | 0.56015
2758 | 2023-04-25 21:00 | 45041.875 | 5.4099e-05 | 11.0903 | 2.6872e-05 | 8.0617 | 5.1983e-05 | 10.3966 | 4.0391e-05 | 6.0586 | 0.00014566 | 14.5659 | 0.00013238 | 10.5903 | 0.00014365 | 8.6187 | 0.00012924 | 5.1697 | 4.1562e-05 | 1.2469 | 0.00014529 | 0.50664
2759 | 2023-04-25 22:00 | 45041.9167 | 5.4099e-05 | 11.0903 | 2.6872e-05 | 8.0617 | 5.1983e-05 | 10.3966 | 3.5761e-05 | 5.3641 | 5.4925e-05 | 5.4925 | 0.00011017 | 8.8137 | 0.00011492 | 6.895 | 0.0001193 | 4.772 | 3.015e-05 | 0.9045 | 0.0001217 | 0.42437
2760 | 2023-04-25 23:00 | 45041.9583 | 5.4099e-05 | 11.0903 | 2.6872e-05 | 8.0617 | 5.1983e-05 | 10.3966 | 3.8765e-05 | 5.8148 | 4.7218e-05 | 4.7218 | 0.00010669 | 8.535 | 0.00011492 | 6.895 | 0.00010141 | 4.0562 | 3.2561e-05 | 0.97683 | 9.7061e-05 | 0.33845
2761 | 2023-04-26 | 45042 | 5.4099e-05 | 11.0903 | 5.3745e-05 | 16.1234 | 5.1983e-05 | 10.3966 | 3.8944e-05 | 5.8416 | 4.0772e-05 | 4.0772 | 0.00010756 | 8.6046 | 2.8729e-05 | 1.7237 | 7.5557e-05 | 3.0223 | 4.8391e-05 | 1.4517 | 8.0008e-05 | 0.27899
2762 | 2023-04-26 01:00 | 45042.0417 | 5.4099e-05 | 11.0903 | 2.6872e-05 | 8.0617 | 4.9384e-05 | 9.8768 | 3.2716e-05 | 4.9074 | 4.162e-05 | 4.162 | 0.00010538 | 8.4305 | 5.7458e-05 | 3.4475 | 6.1639e-05 | 2.4655 | 6.1488e-05 | 1.8446 | 7.0709e-05 | 0.24656
2763 | 2023-04-26 02:00 | 45042.0833 | 4.3279e-05 | 8.8723 | 2.6872e-05 | 8.0617 | 4.9384e-05 | 9.8768 | 1.4633e-05 | 2.195 | 4.0359e-05 | 4.0359 | 0.00010364 | 8.2911 | 2.8729e-05 | 1.7237 | 5.965e-05 | 2.386 | 6.028e-05 | 1.8084 | 6.6292e-05 | 0.23116
2764 | 2023-04-26 03:00 | 45042.125 | 5.4099e-05 | 11.0903 | 2.6872e-05 | 8.0617 | 6.238e-05 | 12.476 | 1.4736e-05 | 2.2104 | 4.0924e-05 | 4.0924 | 0.00010625 | 8.5001 | 5.7458e-05 | 3.4475 | 6.3627e-05 | 2.5451 | 5.5046e-05 | 1.6514 | 6.4792e-05 | 0.22593
2765 | 2023-04-26 04:00 | 45042.1667 | 5.4099e-05 | 11.0903 | 2.6872e-05 | 8.0617 | 5.4582e-05 | 10.9165 | 1.6317e-05 | 2.4476 | 4.1388e-05 | 4.1388 | 0.00010625 | 8.5001 | 2.8729e-05 | 1.7237 | 9.3452e-05 | 3.7381 | 3.9943e-05 | 1.1983 | 6.6983e-05 | 0.23357
2766 | 2023-04-26 05:00 | 45042.2083 | 3.2459e-05 | 6.6542 | 5.3745e-05 | 16.1234 | 6.4979e-05 | 12.9958 | 3.9888e-05 | 5.9832 | 4.0107e-05 | 4.0107 | 0.00010669 | 8.535 | 2.8729e-05 | 1.7237 | 9.544e-05 | 3.8176 | 6.6725e-05 | 2.0018 | 7.638e-05 | 0.26634
2767 | 2023-04-26 06:00 | 45042.25 | 0.0001082 | 22.1806 | 0.00021498 | 64.4936 | 0.00010657 | 21.3131 | 6.7431e-05 | 10.1146 | 3.9986e-05 | 3.9986 | 0.00011235 | 8.9879 | 2.8729e-05 | 1.7237 | 0.00010141 | 4.0562 | 6.4747e-05 | 1.9424 | 9.3942e-05 | 0.32757
2768 | 2023-04-26 07:00 | 45042.2917 | 0.0001623 | 33.2709 | 0.00026872 | 80.617 | 0.00015595 | 31.1899 | 0.00021812 | 32.7173 | 4.3496e-05 | 4.3496 | 0.00012585 | 10.0678 | 5.7458e-05 | 3.4475 | 0.00012328 | 4.9311 | 0.00010108 | 3.0323 | 0.00010592 | 0.36933
2769 | 2023-04-26 08:00 | 45042.3333 | 0.0002705 | 55.4516 | 0.00021498 | 64.4936 | 0.00016375 | 32.7494 | 0.00015365 | 23.0473 | 4.3405e-05 | 4.3405 | 0.00012933 | 10.3465 | 2.8729e-05 | 1.7237 | 0.00012328 | 4.9311 | 0.00012875 | 3.8625 | 0.00011347 | 0.39567
2770 | 2023-04-26 09:00 | 45042.375 | 0.00030295 | 62.1058 | 0.00021498 | 64.4936 | 0.00016895 | 33.7891 | 0.00010914 | 16.3717 | 5.1515e-05 | 5.1515 | 0.00013586 | 10.869 | 0.00014365 | 8.6187 | 0.00011532 | 4.6129 | 0.00014868 | 4.4603 | 0.00011907 | 0.41521
2771 | 2023-04-26 10:00 | 45042.4167 | 0.00031377 | 64.3238 | 0.00024185 | 72.5553 | 0.00019494 | 38.9874 | 8.6512e-05 | 12.9768 | 4.9185e-05 | 4.9185 | 0.00013499 | 10.7994 | 0.00011492 | 6.895 | 0.00014117 | 5.6469 | 0.00014821 | 4.4464 | 0.00012007 | 0.41867
2772 | 2023-04-26 11:00 | 45042.4583 | 0.00030295 | 62.1058 | 0.00021498 | 64.4936 | 0.00020273 | 40.5469 | 0.00013423 | 20.1343 | 7.3384e-05 | 7.3384 | 0.00012846 | 10.2768 | 0.00011492 | 6.895 | 0.0001372 | 5.4878 | 0.00014246 | 4.2739 | 0.00012265 | 0.42769
2773 | 2023-04-26 12:00 | 45042.5 | 0.00034623 | 70.978 | 0.00024185 | 72.5553 | 0.00020014 | 40.027 | 9.7887e-05 | 14.683 | 7.8539e-05 | 7.8539 | 0.00011453 | 9.162 | 0.00011492 | 6.895 | 0.00012328 | 4.9311 | 0.00014463 | 4.3389 | 0.00012904 | 0.44998
2774 | 2023-04-26 13:00 | 45042.5417 | 0.00030295 | 62.1058 | 0.00010749 | 32.2468 | 0.00019234 | 38.4675 | 8.7097e-05 | 13.0645 | 7.4544e-05 | 7.4544 | 0.00010625 | 8.5001 | 0.00014365 | 8.6187 | 0.00012924 | 5.1697 | 0.00015103 | 4.531 | 0.00012913 | 0.45026
2775 | 2023-04-26 14:00 | 45042.5833 | 0.00031377 | 64.3238 | 0.00016123 | 48.3702 | 0.00016115 | 32.2296 | 8.6345e-05 | 12.9518 | 5.9313e-05 | 5.9313 | 0.00010103 | 8.0821 | 0.00011492 | 6.895 | 0.00013521 | 5.4083 | 0.00016102 | 4.8306 | 0.00011863 | 0.41366
2776 | 2023-04-26 15:00 | 45042.625 | 0.0002164 | 44.3613 | 0.00016123 | 48.3702 | 0.00012996 | 25.9916 | 9.8123e-05 | 14.7184 | 7.6945e-05 | 7.6945 | 0.00010103 | 8.0821 | 0.00011492 | 6.895 | 0.00014515 | 5.8059 | 0.00017097 | 5.129 | 0.00011113 | 0.3875
2777 | 2023-04-26 16:00 | 45042.6667 | 0.0001623 | 33.2709 | 0.00018811 | 56.4319 | 0.00012736 | 25.4717 | 9.7769e-05 | 14.6654 | 0.00016818 | 16.8184 | 9.9284e-05 | 7.9428 | 0.00011492 | 6.895 | 0.0001531 | 6.1241 | 0.00019197 | 5.7591 | 0.00010941 | 0.38153
2778 | 2023-04-26 17:00 | 45042.7083 | 0.00015148 | 31.0529 | 0.00013436 | 40.3085 | 0.00012996 | 25.9916 | 0.0001051 | 15.7649 | 0.00013908 | 13.9082 | 9.5365e-05 | 7.6292 | 0.00014365 | 8.6187 | 0.00015509 | 6.2036 | 0.00020433 | 6.1298 | 0.00011126 | 0.38798
2779 | 2023-04-26 18:00 | 45042.75 | 0.00012984 | 26.6168 | 0.00010749 | 32.2468 | 0.00011696 | 23.3924 | 7.9292e-05 | 11.8937 | 0.00013089 | 13.0892 | 9.8413e-05 | 7.8731 | 0.00011492 | 6.895 | 0.00015111 | 6.0446 | 0.00020977 | 6.2931 | 0.0001195 | 0.41669
2780 | 2023-04-26 19:00 | 45042.7917 | 0.00015148 | 31.0529 | 0.00010749 | 32.2468 | 0.00010137 | 20.2734 | 7.9767e-05 | 11.9651 | 0.00021664 | 21.6643 | 9.972e-05 | 7.9776 | 0.00011492 | 6.895 | 0.00017696 | 7.0785 | 0.00018403 | 5.5209 | 0.00013957 | 0.48667
2781 | 2023-04-26 20:00 | 45042.8333 | 6.4919e-05 | 13.3084 | 8.0617e-05 | 24.1851 | 9.357e-05 | 18.7139 | 5.3723e-05 | 8.0584 | 0.00051848 | 51.8482 | 0.0001167 | 9.3362 | 0.00011492 | 6.895 | 0.00020878 | 8.351 | 0.00010761 | 3.2283 | 0.00016064 | 0.56015
2782 | 2023-04-26 21:00 | 45042.875 | 6.4919e-05 | 13.3084 | 2.6872e-05 | 8.0617 | 9.357e-05 | 18.7139 | 4.115e-05 | 6.1724 | 0.00028555 | 28.5549 | 0.00013238 | 10.5903 | 0.00014365 | 8.6187 | 0.00018889 | 7.5557 | 4.6316e-05 | 1.3895 | 0.00014529 | 0.50664
2783 | 2023-04-26 22:00 | 45042.9167 | 5.4099e-05 | 11.0903 | 2.6872e-05 | 8.0617 | 8.0574e-05 | 16.1148 | 3.8865e-05 | 5.8297 | 5.665e-05 | 5.665 | 0.00012933 | 10.3465 | 8.6187e-05 | 5.1712 | 0.00012527 | 5.0106 | 3.9891e-05 | 1.1967 | 0.0001217 | 0.42437
2784 | 2023-04-26 23:00 | 45042.9583 | 3.2459e-05 | 6.6542 | 2.6872e-05 | 8.0617 | 4.9384e-05 | 9.8768 | 4.4947e-05 | 6.742 | 4.6078e-05 | 4.6078 | 0.00011409 | 9.1272 | 0.00014365 | 8.6187 | 9.3452e-05 | 3.7381 | 4.632e-05 | 1.3896 | 9.7061e-05 | 0.33845
2785 | 2023-04-27 | 45043 | 6.4919e-05 | 13.3084 | 2.6872e-05 | 8.0617 | 4.6785e-05 | 9.357 | 4.1887e-05 | 6.2831 | 4.5352e-05 | 4.5352 | 9.5801e-05 | 7.6641 | 2.8729e-05 | 1.7237 | 6.7604e-05 | 2.7041 | 5.9044e-05 | 1.7713 | 8.0008e-05 | 0.27899
2786 | 2023-04-27 01:00 | 45043.0417 | 5.4099e-05 | 11.0903 | 2.6872e-05 | 8.0617 | 4.9384e-05 | 9.8768 | 2.9722e-05 | 4.4584 | 4.1075e-05 | 4.1075 | 9.5801e-05 | 7.6641 | 5.7458e-05 | 3.4475 | 6.1639e-05 | 2.4655 | 7.5254e-05 | 2.2576 | 7.0709e-05 | 0.24656
2787 | 2023-04-27 02:00 | 45043.0833 | 5.4099e-05 | 11.0903 | 2.6872e-05 | 8.0617 | 4.9384e-05 | 9.8768 | 1.4694e-05 | 2.204 | 4.1842e-05 | 4.1842 | 9.5801e-05 | 7.6641 | 2.8729e-05 | 1.7237 | 5.3685e-05 | 2.1474 | 7.8267e-05 | 2.348 | 6.6292e-05 | 0.23116
2788 | 2023-04-27 03:00 | 45043.125 | 3.2459e-05 | 6.6542 | 2.6872e-05 | 8.0617 | 4.9384e-05 | 9.8768 | 1.1642e-05 | 1.7463 | 4.1579e-05 | 4.1579 | 9.6236e-05 | 7.6989 | 2.8729e-05 | 1.7237 | 7.7545e-05 | 3.1018 | 6.658e-05 | 1.9974 | 6.4792e-05 | 0.22593
2789 | 2023-04-27 04:00 | 45043.1667 | 5.4099e-05 | 11.0903 | 2.6872e-05 | 8.0617 | 5.4582e-05 | 10.9165 | 1.9481e-05 | 2.9222 | 4.1287e-05 | 4.1287 | 0.00010756 | 8.6046 | 2.8729e-05 | 1.7237 | 8.351e-05 | 3.3404 | 5.1703e-05 | 1.5511 | 6.6983e-05 | 0.23357
2790 | 2023-04-27 05:00 | 45043.2083 | 5.4099e-05 | 11.0903 | 2.6872e-05 | 8.0617 | 7.0177e-05 | 14.0355 | 4.0075e-05 | 6.0112 | 5.2282e-05 | 5.2282 | 0.00014022 | 11.2174 | 5.7458e-05 | 3.4475 | 7.158e-05 | 2.8632 | 8.2079e-05 | 2.4624 | 7.638e-05 | 0.26634
2791 | 2023-04-27 06:00 | 45043.25 | 8.6559e-05 | 17.7445 | 0.00021498 | 64.4936 | 0.00010137 | 20.2734 | 6.4923e-05 | 9.7385 | 5.6408e-05 | 5.6408 | 0.00014893 | 11.9141 | 2.8729e-05 | 1.7237 | 0.00010936 | 4.3743 | 7.4204e-05 | 2.2261 | 9.3942e-05 | 0.32757
2792 | 2023-04-27 07:00 | 45043.2917 | 0.0001623 | 33.2709 | 0.00024185 | 72.5553 | 0.00015075 | 30.1502 | 0.00015742 | 23.6137 | 6.5153e-05 | 6.5153 | 0.00014936 | 11.949 | 5.7458e-05 | 3.4475 | 0.00012527 | 5.0106 | 0.00013279 | 3.9838 | 0.00010592 | 0.36933
2793 | 2023-04-27 08:00 | 45043.3333 | 0.00030295 | 62.1058 | 0.00026872 | 80.617 | 0.00015335 | 30.6701 | 0.00014018 | 21.0271 | 8.0264e-05 | 8.0264 | 0.00014283 | 11.4264 | 2.8729e-05 | 1.7237 | 0.00011135 | 4.4539 | 0.00018248 | 5.4743 | 0.00011347 | 0.39567
2794 | 2023-04-27 09:00 | 45043.375 | 0.00033541 | 68.7599 | 0.00021498 | 64.4936 | 0.00017674 | 35.3485 | 0.00010151 | 15.2267 | 8.9352e-05 | 8.9352 | 0.00014239 | 11.3916 | 0.00011492 | 6.895 | 0.00013123 | 5.2492 | 0.00018277 | 5.483 | 0.00011907 | 0.41521
2795 | 2023-04-27 10:00 | 45043.4167 | 0.00024886 | 51.0154 | 0.00024185 | 72.5553 | 0.00017414 | 34.8287 | 8.1494e-05 | 12.2241 | 7.2386e-05 | 7.2386 | 0.00014109 | 11.2871 | 0.00011492 | 6.895 | 0.00013521 | 5.4083 | 0.00017456 | 5.2367 | 0.00012007 | 0.41867
2796 | 2023-04-27 11:00 | 45043.4583 | 0.00023804 | 48.7974 | 0.00024185 | 72.5553 | 0.00018454 | 36.908 | 7.9089e-05 | 11.8633 | 7.9992e-05 | 7.9992 | 0.00014109 | 11.2871 | 0.00017237 | 10.3425 | 0.00011532 | 4.6129 | 0.00017449 | 5.2348 | 0.00012265 | 0.42769
2797 | 2023-04-27 12:00 | 45043.5 | 0.00029214 | 59.8877 | 0.00021498 | 64.4936 | 0.00017674 | 35.3485 | 7.6212e-05 | 11.4318 | 5.3967e-05 | 5.3967 | 0.00013978 | 11.1826 | 0.00011492 | 6.895 | 0.0001193 | 4.772 | 0.00017432 | 5.2297 | 0.00012904 | 0.44998
2798 | 2023-04-27 13:00 | 45043.5417 | 0.00024886 | 51.0154 | 0.00016123 | 48.3702 | 0.00017154 | 34.3089 | 7.313e-05 | 10.9695 | 8.1333e-05 | 8.1333 | 0.00013499 | 10.7994 | 0.00011492 | 6.895 | 0.00012725 | 5.0901 | 0.00015313 | 4.5938 | 0.00012913 | 0.45026
2799 | 2023-04-27 14:00 | 45043.5833 | 0.00028132 | 57.6696 | 0.00021498 | 64.4936 | 0.00014555 | 29.1106 | 7.5398e-05 | 11.3097 | 8.2513e-05 | 8.2513 | 0.00013673 | 10.9387 | 0.00011492 | 6.895 | 0.00013521 | 5.4083 | 0.00016159 | 4.8476 | 0.00011863 | 0.41366
2800 | 2023-04-27 15:00 | 45043.625 | 0.00019476 | 39.9251 | 0.00013436 | 40.3085 | 0.00012736 | 25.4717 | 7.4063e-05 | 11.1095 | 8.1656e-05 | 8.1656 | 0.00015372 | 12.2973 | 0.00014365 | 8.6187 | 0.00012328 | 4.9311 | 0.00017493 | 5.248 | 0.00011113 | 0.3875
2801 | 2023-04-27 16:00 | 45043.6667 | 0.00012984 | 26.6168 | 0.00016123 | 48.3702 | 0.00012996 | 25.9916 | 7.7122e-05 | 11.5683 | 0.00014506 | 14.5064 | 0.00016547 | 13.2379 | 8.6187e-05 | 5.1712 | 0.00014117 | 5.6469 | 0.00019714 | 5.9142 | 0.00010941 | 0.38153
2802 | 2023-04-27 17:00 | 45043.7083 | 0.00011902 | 24.3987 | 9.4053e-05 | 28.2159 | 0.00011436 | 22.8726 | 7.5426e-05 | 11.3139 | 0.00015142 | 15.1419 | 0.00016634 | 13.3076 | 0.00014365 | 8.6187 | 0.00015907 | 6.3627 | 0.00022968 | 6.8904 | 0.00011126 | 0.38798
2803 | 2023-04-27 18:00 | 45043.75 | 0.00012984 | 26.6168 | 0.00013436 | 40.3085 | 8.8371e-05 | 17.6743 | 6.8381e-05 | 10.2572 | 0.00016602 | 16.6015 | 0.00016722 | 13.3773 | 0.00011492 | 6.895 | 0.00017299 | 6.9194 | 0.00020149 | 6.0446 | 0.0001195 | 0.41669
2804 | 2023-04-27 19:00 | 45043.7917 | 0.00017312 | 35.489 | 0.00013436 | 40.3085 | 7.5376e-05 | 15.0751 | 6.7926e-05 | 10.1888 | 0.00030605 | 30.6046 | 0.00015459 | 12.367 | 0.00014365 | 8.6187 | 0.00022866 | 9.1464 | 0.00014957 | 4.487 | 0.00013957 | 0.48667
2805 | 2023-04-27 20:00 | 45043.8333 | 6.4919e-05 | 13.3084 | 8.0617e-05 | 24.1851 | 5.9781e-05 | 11.9561 | 4.5207e-05 | 6.781 | 0.00050647 | 50.6469 | 0.00012933 | 10.3465 | 8.6187e-05 | 5.1712 | 0.00025252 | 10.1008 | 7.9236e-05 | 2.3771 | 0.00016064 | 0.56015
2806 | 2023-04-27 21:00 | 45043.875 | 6.4919e-05 | 13.3084 | 2.6872e-05 | 8.0617 | 5.7181e-05 | 11.4363 | 3.8634e-05 | 5.7951 | 0.0002897 | 28.9705 | 0.00012062 | 9.6497 | 0.00014365 | 8.6187 | 0.00019287 | 7.7148 | 4.4264e-05 | 1.3279 | 0.00014529 | 0.50664
2807 | 2023-04-27 22:00 | 45043.9167 | 4.3279e-05 | 8.8723 | 2.6872e-05 | 8.0617 | 5.7181e-05 | 11.4363 | 3.5745e-05 | 5.3617 | 8.0335e-05 | 8.0335 | 0.00012019 | 9.6149 | 0.00011492 | 6.895 | 0.00010936 | 4.3743 | 2.9495e-05 | 0.88484 | 0.0001217 | 0.42437
2808 | 2023-04-27 23:00 | 45043.9583 | 6.4919e-05 | 13.3084 | 2.6872e-05 | 8.0617 | 5.7181e-05 | 11.4363 | 3.8777e-05 | 5.8166 | 5.9343e-05 | 5.9343 | 0.00010974 | 8.7788 | 0.00011492 | 6.895 | 7.9534e-05 | 3.1813 | 3.6329e-05 | 1.0899 | 9.8228e-05 | 0.34252
2809 | 2023-04-28 | 45044 | 4.3279e-05 | 8.8723 | 2.6872e-05 | 8.0617 | 5.4582e-05 | 10.9165 | 3.5655e-05 | 5.3483 | 5.5177e-05 | 5.5177 | 9.4059e-05 | 7.5247 | 2.8729e-05 | 1.7237 | 7.5557e-05 | 3.0223 | 4.626e-05 | 1.3878 | 8.1279e-05 | 0.28342
2810 | 2023-04-28 01:00 | 45044.0417 | 5.4099e-05 | 11.0903 | 2.6872e-05 | 8.0617 | 5.4582e-05 | 10.9165 | 2.6503e-05 | 3.9755 | 4.6078e-05 | 4.6078 | 9.4494e-05 | 7.5595 | 5.7458e-05 | 3.4475 | 5.3685e-05 | 2.1474 | 5.494e-05 | 1.6482 | 7.1492e-05 | 0.24929
2811 | 2023-04-28 02:00 | 45044.0833 | 5.4099e-05 | 11.0903 | 2.6872e-05 | 8.0617 | 5.4582e-05 | 10.9165 | 1.4565e-05 | 2.1848 | 4.5513e-05 | 4.5513 | 9.5365e-05 | 7.6292 | 2.8729e-05 | 1.7237 | 5.1697e-05 | 2.0679 | 6.5488e-05 | 1.9646 | 6.6852e-05 | 0.23311
2812 | 2023-04-28 03:00 | 45044.125 | 4.3279e-05 | 8.8723 | 2.6872e-05 | 8.0617 | 5.7181e-05 | 11.4363 | 1.48e-05 | 2.22 | 4.3617e-05 | 4.3617 | 9.4059e-05 | 7.5247 | 5.7458e-05 | 3.4475 | 5.7662e-05 | 2.3065 | 6.5433e-05 | 1.963 | 6.5441e-05 | 0.22819
2813 | 2023-04-28 04:00 | 45044.1667 | 6.4919e-05 | 13.3084 | 2.6872e-05 | 8.0617 | 5.7181e-05 | 11.4363 | 1.8469e-05 | 2.7703 | 4.5413e-05 | 4.5413 | 0.00010538 | 8.4305 | 0 | 0 | 6.7604e-05 | 2.7041 | 4.4895e-05 | 1.3469 | 6.7711e-05 | 0.23611
2814 | 2023-04-28 05:00 | 45044.2083 | 4.3279e-05 | 8.8723 | 2.6872e-05 | 8.0617 | 6.7578e-05 | 13.5156 | 3.4023e-05 | 5.1034 | 4.5463e-05 | 4.5463 | 0.00013673 | 10.9387 | 5.7458e-05 | 3.4475 | 8.9475e-05 | 3.579 | 5.9164e-05 | 1.7749 | 7.7673e-05 | 0.27084
2815 | 2023-04-28 06:00 | 45044.25 | 4.3279e-05 | 8.8723 | 2.6872e-05 | 8.0617 | 7.0177e-05 | 14.0355 | 4.3468e-05 | 6.5202 | 7.1296e-05 | 7.1296 | 0.00012759 | 10.2071 | 2.8729e-05 | 1.7237 | 0.00010936 | 4.3743 | 5.6281e-05 | 1.6884 | 9.6499e-05 | 0.33649
2816 | 2023-04-28 07:00 | 45044.2917 | 6.4919e-05 | 13.3084 | 2.6872e-05 | 8.0617 | 6.238e-05 | 12.476 | 4.8848e-05 | 7.3271 | 0.00013024 | 13.0236 | 0.00012411 | 9.9284 | 5.7458e-05 | 3.4475 | 0.00010936 | 4.3743 | 6.7483e-05 | 2.0245 | 0.0001086 | 0.3787
2817 | 2023-04-28 08:00 | 45044.3333 | 5.4099e-05 | 11.0903 | 2.6872e-05 | 8.0617 | 5.9781e-05 | 11.9561 | 4.565e-05 | 6.8476 | 0.0001688 | 16.8799 | 0.00012672 | 10.1375 | 2.8729e-05 | 1.7237 | 0.00013123 | 5.2492 | 6.1703e-05 | 1.8511 | 0.00011488 | 0.40059
2818 | 2023-04-28 09:00 | 45044.375 | 6.4919e-05 | 13.3084 | 2.6872e-05 | 8.0617 | 5.7181e-05 | 11.4363 | 5.6726e-05 | 8.5089 | 0.00017434 | 17.4337 | 0.00012846 | 10.2768 | 0.00011492 | 6.895 | 0.00014913 | 5.965 | 8.293e-05 | 2.4879 | 0.00011951 | 0.41673
2819 | 2023-04-28 10:00 | 45044.4167 | 4.3279e-05 | 8.8723 | 2.6872e-05 | 8.0617 | 5.1983e-05 | 10.3966 | 6.4587e-05 | 9.688 | 0.00014711 | 14.7112 | 0.00012193 | 9.7543 | 0.00011492 | 6.895 | 0.00015509 | 6.2036 | 0.00010247 | 3.0742 | 0.00011979 | 0.41772
2820 | 2023-04-28 11:00 | 45044.4583 | 5.4099e-05 | 11.0903 | 2.6872e-05 | 8.0617 | 4.9384e-05 | 9.8768 | 8.0828e-05 | 12.1242 | 0.00016926 | 16.9263 | 0.00012323 | 9.8588 | 0.00014365 | 8.6187 | 0.00016304 | 6.5218 | 0.00010489 | 3.1467 | 0.00012199 | 0.42539
2821 | 2023-04-28 12:00 | 45044.5 | 6.4919e-05 | 13.3084 | 5.3745e-05 | 16.1234 | 5.1983e-05 | 10.3966 | 8.0794e-05 | 12.1191 | 0.00015138 | 15.1379 | 0.00012977 | 10.3813 | 0.00011492 | 6.895 | 0.00014714 | 5.8855 | 7.9111e-05 | 2.3733 | 0.00012806 | 0.44656
2822 | 2023-04-28 13:00 | 45044.5417 | 5.4099e-05 | 11.0903 | 2.6872e-05 | 8.0617 | 5.1983e-05 | 10.3966 | 7.3704e-05 | 11.0556 | 0.00015632 | 15.6321 | 0.00013848 | 11.078 | 0.00011492 | 6.895 | 0.00014515 | 5.8059 | 4.1109e-05 | 1.2333 | 0.00012948 | 0.45149
2823 | 2023-04-28 14:00 | 45044.5833 | 5.4099e-05 | 11.0903 | 2.6872e-05 | 8.0617 | 4.9384e-05 | 9.8768 | 9.3366e-05 | 14.0049 | 0.00013322 | 13.3222 | 0.00014152 | 11.3219 | 0.00011492 | 6.895 | 0.00014515 | 5.8059 | 4.0875e-05 | 1.2262 | 0.00012053 | 0.4203
2824 | 2023-04-28 15:00 | 45044.625 | 6.4919e-05 | 13.3084 | 2.6872e-05 | 8.0617 | 5.1983e-05 | 10.3966 | 9.6976e-05 | 14.5463 | 0.00013402 | 13.4019 | 0.00014414 | 11.5309 | 0.00014365 | 8.6187 | 0.0001372 | 5.4878 | 5.6673e-05 | 1.7002 | 0.00011331 | 0.3951
2825 | 2023-04-28 16:00 | 45044.6667 | 5.4099e-05 | 11.0903 | 2.6872e-05 | 8.0617 | 4.9384e-05 | 9.8768 | 9.3992e-05 | 14.0988 | 0.00014955 | 14.9553 | 0.00015328 | 12.2625 | 8.6187e-05 | 5.1712 | 0.00012527 | 5.0106 | 8.8174e-05 | 2.6452 | 0.00011079 | 0.38634
2826 | 2023-04-28 17:00 | 45044.7083 | 5.4099e-05 | 11.0903 | 2.6872e-05 | 8.0617 | 4.9384e-05 | 9.8768 | 8.9427e-05 | 13.4141 | 0.00011409 | 11.4086 | 0.0001707 | 13.656 | 0.00014365 | 8.6187 | 0.00015509 | 6.2036 | 9.0595e-05 | 2.7178 | 0.00011118 | 0.38768
2827 | 2023-04-28 18:00 | 45044.75 | 5.4099e-05 | 11.0903 | 2.6872e-05 | 8.0617 | 5.1983e-05 | 10.3966 | 2.0062e-05 | 3.0094 | 0.00014314 | 14.3137 | 0.00017636 | 14.1088 | 0.00011492 | 6.895 | 0.00013123 | 5.2492 | 9.2816e-05 | 2.7845 | 0.00011568 | 0.40338
2828 | 2023-04-28 19:00 | 45044.7917 | 5.4099e-05 | 11.0903 | 2.6872e-05 | 8.0617 | 5.4582e-05 | 10.9165 | 1.227e-05 | 1.8405 | 0.00027204 | 27.2042 | 0.00016765 | 13.4121 | 0.00014365 | 8.6187 | 0.00011731 | 4.6925 | 7.5249e-05 | 2.2575 | 0.00013087 | 0.45634
2829 | 2023-04-28 20:00 | 45044.8333 | 5.4099e-05 | 11.0903 | 2.6872e-05 | 8.0617 | 5.1983e-05 | 10.3966 | 1.5234e-05 | 2.285 | 0.00020111 | 20.1109 | 0.00013543 | 10.8342 | 8.6187e-05 | 5.1712 | 9.3452e-05 | 3.7381 | 4.7026e-05 | 1.4108 | 0.00015318 | 0.53412
2830 | 2023-04-28 21:00 | 45044.875 | 5.4099e-05 | 11.0903 | 2.6872e-05 | 8.0617 | 5.4582e-05 | 10.9165 | 1.5288e-05 | 2.2932 | 7.9013e-05 | 7.9013 | 0.00012933 | 10.3465 | 0.00014365 | 8.6187 | 6.7604e-05 | 2.7041 | 3.7307e-05 | 1.1192 | 0.00014378 | 0.50136
2831 | 2023-04-28 22:00 | 45044.9167 | 4.3279e-05 | 8.8723 | 2.6872e-05 | 8.0617 | 5.4582e-05 | 10.9165 | 1.2226e-05 | 1.8339 | 7.0056e-05 | 7.0056 | 0.00012672 | 10.1375 | 0.00011492 | 6.895 | 6.3627e-05 | 2.5451 | 3.4355e-05 | 1.0307 | 0.00012472 | 0.4349
2832 | 2023-04-28 23:00 | 45044.9583 | 3.2459e-05 | 6.6542 | 2.6872e-05 | 8.0617 | 4.9384e-05 | 9.8768 | 1.5213e-05 | 2.282 | 6.1068e-05 | 6.1068 | 0.00011365 | 9.0924 | 0.00011492 | 6.895 | 5.3685e-05 | 2.1474 | 4.3058e-05 | 1.2917 | 0.00010287 | 0.35871
2833 | 2023-04-29 | 45045 | 5.4099e-05 | 11.0903 | 2.6872e-05 | 8.0617 | 4.6785e-05 | 9.357 | 1.7681e-05 | 2.6522 | 6.1189e-05 | 6.1189 | 0.00010843 | 8.6743 | 2.8729e-05 | 1.7237 | 4.3743e-05 | 1.7497 | 5.5462e-05 | 1.6639 | 8.5807e-05 | 0.29921
2834 | 2023-04-29 01:00 | 45045.0417 | 4.3279e-05 | 8.8723 | 2.6872e-05 | 8.0617 | 5.1983e-05 | 10.3966 | 1.7693e-05 | 2.654 | 5.3482e-05 | 5.3482 | 0.00010451 | 8.3608 | 5.7458e-05 | 3.4475 | 5.1697e-05 | 2.0679 | 6.5529e-05 | 1.9659 | 7.4979e-05 | 0.26145
2835 | 2023-04-29 02:00 | 45045.0833 | 5.4099e-05 | 11.0903 | 2.6872e-05 | 8.0617 | 4.9384e-05 | 9.8768 | 1.464e-05 | 2.1961 | 4.5745e-05 | 4.5745 | 0.00010407 | 8.326 | 2.8729e-05 | 1.7237 | 6.1639e-05 | 2.4655 | 6.6649e-05 | 1.9995 | 6.9078e-05 | 0.24088
2836 | 2023-04-29 03:00 | 45045.125 | 4.3279e-05 | 8.8723 | 2.6872e-05 | 8.0617 | 4.9384e-05 | 9.8768 | 1.7639e-05 | 2.6458 | 4.8449e-05 | 4.8449 | 0.00010364 | 8.2911 | 5.7458e-05 | 3.4475 | 6.5615e-05 | 2.6246 | 6.7946e-05 | 2.0384 | 6.6581e-05 | 0.23217
2837 | 2023-04-29 04:00 | 45045.1667 | 4.3279e-05 | 8.8723 | 2.6872e-05 | 8.0617 | 5.1983e-05 | 10.3966 | 1.7659e-05 | 2.6489 | 4.8862e-05 | 4.8862 | 0.00011453 | 9.162 | 2.8729e-05 | 1.7237 | 5.3685e-05 | 2.1474 | 3.9485e-05 | 1.1846 | 6.6963e-05 | 0.2335
2838 | 2023-04-29 05:00 | 45045.2083 | 4.3279e-05 | 8.8723 | 2.6872e-05 | 8.0617 | 4.9384e-05 | 9.8768 | 1.4633e-05 | 2.195 | 4.8661e-05 | 4.8661 | 0.00014283 | 11.4264 | 5.7458e-05 | 3.4475 | 6.7604e-05 | 2.7041 | 3.7625e-05 | 1.1288 | 6.9905e-05 | 0.24376
2839 | 2023-04-29 06:00 | 45045.25 | 5.4099e-05 | 11.0903 | 5.3745e-05 | 16.1234 | 4.9384e-05 | 9.8768 | 1.7687e-05 | 2.6531 | 7.3586e-05 | 7.3586 | 0.00015415 | 12.3322 | 0 | 0 | 6.3627e-05 | 2.5451 | 4.1191e-05 | 1.2357 | 7.446e-05 | 0.25964
2840 | 2023-04-29 07:00 | 45045.2917 | 5.4099e-05 | 11.0903 | 2.6872e-05 | 8.0617 | 5.1983e-05 | 10.3966 | 1.4675e-05 | 2.2012 | 0.00014552 | 14.5518 | 0.00015633 | 12.5064 | 5.7458e-05 | 3.4475 | 9.1464e-05 | 3.6585 | 4.0309e-05 | 1.2093 | 8.9001e-05 | 0.31035
2841 | 2023-04-29 08:00 | 45045.3333 | 4.3279e-05 | 8.8723 | 2.6872e-05 | 8.0617 | 5.9781e-05 | 11.9561 | 1.7675e-05 | 2.6513 | 0.00013806 | 13.8064 | 0.00015415 | 12.3322 | 2.8729e-05 | 1.7237 | 0.00011135 | 4.4539 | 4.7485e-05 | 1.4246 | 0.00011216 | 0.39109
2842 | 2023-04-29 09:00 | 45045.375 | 4.3279e-05 | 8.8723 | 2.6872e-05 | 8.0617 | 5.4582e-05 | 10.9165 | 1.4696e-05 | 2.2043 | 0.00015052 | 15.0521 | 0.00015067 | 12.0535 | 0.00014365 | 8.6187 | 0.00013918 | 5.5673 | 7.7482e-05 | 2.3245 | 0.00012697 | 0.44275
2843 | 2023-04-29 10:00 | 45045.4167 | 5.4099e-05 | 11.0903 | 2.6872e-05 | 8.0617 | 5.7181e-05 | 11.4363 | 1.7684e-05 | 2.6526 | 0.00012472 | 12.4718 | 0.00014718 | 11.7748 | 8.6187e-05 | 5.1712 | 0.0001193 | 4.772 | 9.1227e-05 | 2.7368 | 0.00013016 | 0.45387
2844 | 2023-04-29 11:00 | 45045.4583 | 5.4099e-05 | 11.0903 | 2.6872e-05 | 8.0617 | 5.7181e-05 | 11.4363 | 1.7687e-05 | 2.6531 | 0.00011079 | 11.0788 | 0.00014631 | 11.7051 | 0.00014365 | 8.6187 | 0.00011731 | 4.6925 | 7.7622e-05 | 2.3287 | 0.00013066 | 0.45563
2845 | 2023-04-29 12:00 | 45045.5 | 4.3279e-05 | 8.8723 | 2.6872e-05 | 8.0617 | 5.7181e-05 | 11.4363 | 1.4665e-05 | 2.1997 | 0.00011233 | 11.2331 | 0.0001511 | 12.0883 | 0.00011492 | 6.895 | 0.00011532 | 4.6129 | 5.9946e-05 | 1.7984 | 0.00013642 | 0.47571
2846 | 2023-04-29 13:00 | 45045.5417 | 5.4099e-05 | 11.0903 | 2.6872e-05 | 8.0617 | 5.4582e-05 | 10.9165 | 1.4685e-05 | 2.2027 | 9.6565e-05 | 9.6565 | 0.0001498 | 11.9838 | 0.00014365 | 8.6187 | 9.7429e-05 | 3.8971 | 5.5679e-05 | 1.6704 | 0.00013579 | 0.4735
2847 | 2023-04-29 14:00 | 45045.5833 | 4.3279e-05 | 8.8723 | 2.6872e-05 | 8.0617 | 5.1983e-05 | 10.3966 | 1.17e-05 | 1.755 | 8.8182e-05 | 8.8182 | 0.00015067 | 12.0535 | 8.6187e-05 | 5.1712 | 9.1464e-05 | 3.6585 | 6.713e-05 | 2.0139 | 0.00012091 | 0.42162
2848 | 2023-04-29 15:00 | 45045.625 | 4.3279e-05 | 8.8723 | 2.6872e-05 | 8.0617 | 5.7181e-05 | 11.4363 | 1.4679e-05 | 2.2018 | 8.0778e-05 | 8.0778 | 0.00015546 | 12.4367 | 0.00014365 | 8.6187 | 8.9475e-05 | 3.579 | 7.1936e-05 | 2.1581 | 0.00011036 | 0.38484
2849 | 2023-04-29 16:00 | 45045.6667 | 5.4099e-05 | 11.0903 | 5.3745e-05 | 16.1234 | 5.4582e-05 | 10.9165 | 1.1664e-05 | 1.7496 | 7.2285e-05 | 7.2285 | 0.00016373 | 13.0986 | 0.00011492 | 6.895 | 5.965e-05 | 2.386 | 8.0126e-05 | 2.4038 | 0.00010579 | 0.3689
2850 | 2023-04-29 17:00 | 45045.7083 | 5.4099e-05 | 11.0903 | 2.6872e-05 | 8.0617 | 5.4582e-05 | 10.9165 | 1.4687e-05 | 2.203 | 6.1209e-05 | 6.1209 | 0.00017244 | 13.7953 | 0.00011492 | 6.895 | 5.1697e-05 | 2.0679 | 8.8068e-05 | 2.642 | 0.00010526 | 0.36702
2851 | 2023-04-29 18:00 | 45045.75 | 5.4099e-05 | 11.0903 | 2.6872e-05 | 8.0617 | 5.4582e-05 | 10.9165 | 1.1666e-05 | 1.7499 | 6.1774e-05 | 6.1774 | 0.00018159 | 14.5269 | 0.00011492 | 6.895 | 4.3743e-05 | 1.7497 | 9.0293e-05 | 2.7088 | 0.00010854 | 0.37848
2852 | 2023-04-29 19:00 | 45045.7917 | 3.2459e-05 | 6.6542 | 2.6872e-05 | 8.0617 | 4.9384e-05 | 9.8768 | 1.4667e-05 | 2.2 | 6.3711e-05 | 6.3711 | 0.0001707 | 13.656 | 0.00014365 | 8.6187 | 5.7662e-05 | 2.3065 | 7.2029e-05 | 2.1609 | 0.00012269 | 0.42782
2853 | 2023-04-29 20:00 | 45045.8333 | 5.4099e-05 | 11.0903 | 2.6872e-05 | 8.0617 | 5.1983e-05 | 10.3966 | 1.4658e-05 | 2.1988 | 5.3583e-05 | 5.3583 | 0.00014588 | 11.6703 | 8.6187e-05 | 5.1712 | 6.7604e-05 | 2.7041 | 4.743e-05 | 1.4229 | 0.00014634 | 0.51029
2854 | 2023-04-29 21:00 | 45045.875 | 4.3279e-05 | 8.8723 | 2.6872e-05 | 8.0617 | 5.4582e-05 | 10.9165 | 1.1615e-05 | 1.7422 | 4.4515e-05 | 4.4515 | 0.00013412 | 10.7297 | 0.00014365 | 8.6187 | 5.965e-05 | 2.386 | 3.7769e-05 | 1.1331 | 0.00013889 | 0.48432
2855 | 2023-04-29 22:00 | 45045.9167 | 4.3279e-05 | 8.8723 | 2.6872e-05 | 8.0617 | 5.1983e-05 | 10.3966 | 1.4602e-05 | 2.1903 | 4.167e-05 | 4.167 | 0.00013194 | 10.5555 | 0.00011492 | 6.895 | 4.9708e-05 | 1.9883 | 2.9396e-05 | 0.88189 | 0.00012277 | 0.42811
2856 | 2023-04-29 23:00 | 45045.9583 | 5.4099e-05 | 11.0903 | 2.6872e-05 | 8.0617 | 5.1983e-05 | 10.3966 | 1.1604e-05 | 1.7406 | 4.5554e-05 | 4.5554 | 0.00012193 | 9.7543 | 0.00014365 | 8.6187 | 4.9708e-05 | 1.9883 | 3.5906e-05 | 1.0772 | 0.00010417 | 0.36325
2857 | 2023-04-30 | 45046 | 4.3279e-05 | 8.8723 | 2.6872e-05 | 8.0617 | 4.9384e-05 | 9.8768 | 1.4665e-05 | 2.1997 | 4.4706e-05 | 4.4706 | 0.00011017 | 8.8137 | 0 | 0 | 4.3743e-05 | 1.7497 | 4.5219e-05 | 1.3566 | 8.7175e-05 | 0.30398
2858 | 2023-04-30 01:00 | 45046.0417 | 5.4099e-05 | 11.0903 | 2.6872e-05 | 8.0617 | 5.1983e-05 | 10.3966 | 1.4675e-05 | 2.2012 | 4.2568e-05 | 4.2568 | 0.00010669 | 8.535 | 5.7458e-05 | 3.4475 | 5.7662e-05 | 2.3065 | 5.6861e-05 | 1.7058 | 7.5846e-05 | 0.26448
2859 | 2023-04-30 02:00 | 45046.0833 | 3.2459e-05 | 6.6542 | 2.6872e-05 | 8.0617 | 4.4186e-05 | 8.8371 | 1.1643e-05 | 1.7464 | 4.3778e-05 | 4.3778 | 0.00010843 | 8.6743 | 2.8729e-05 | 1.7237 | 6.7604e-05 | 2.7041 | 5.6432e-05 | 1.6929 | 6.9471e-05 | 0.24225
2860 | 2023-04-30 03:00 | 45046.125 | 4.3279e-05 | 8.8723 | 2.6872e-05 | 8.0617 | 5.1983e-05 | 10.3966 | 1.4626e-05 | 2.194 | 4.4313e-05 | 4.4313 | 0.0001093 | 8.744 | 5.7458e-05 | 3.4475 | 6.1639e-05 | 2.4655 | 5.1928e-05 | 1.5578 | 6.6579e-05 | 0.23216
2861 | 2023-04-30 04:00 | 45046.1667 | 4.3279e-05 | 8.8723 | 2.6872e-05 | 8.0617 | 5.1983e-05 | 10.3966 | 1.7601e-05 | 2.6401 | 4.2477e-05 | 4.2477 | 0.00011714 | 9.3711 | 2.8729e-05 | 1.7237 | 8.5499e-05 | 3.4199 | 3.5683e-05 | 1.0705 | 6.6358e-05 | 0.23139
2862 | 2023-04-30 05:00 | 45046.2083 | 9.7378e-05 | 19.9626 | 2.6872e-05 | 8.0617 | 6.4979e-05 | 12.9958 | 2.9288e-05 | 4.3932 | 4.5977e-05 | 4.5977 | 0.00014762 | 11.8096 | 5.7458e-05 | 3.4475 | 8.1522e-05 | 3.2609 | 5.4598e-05 | 1.6379 | 6.8366e-05 | 0.23839
2863 | 2023-04-30 06:00 | 45046.25 | 7.5739e-05 | 15.5264 | 5.3745e-05 | 16.1234 | 8.8371e-05 | 17.6743 | 3.9408e-05 | 5.9113 | 4.4182e-05 | 4.4182 | 0.0001572 | 12.576 | 0 | 0 | 8.9475e-05 | 3.579 | 5.1567e-05 | 1.547 | 7.0568e-05 | 0.24607
2864 | 2023-04-30 07:00 | 45046.2917 | 6.4919e-05 | 13.3084 | 2.6872e-05 | 8.0617 | 0.00013516 | 27.0312 | 4.4673e-05 | 6.7009 | 5.665e-05 | 5.665 | 0.00015764 | 12.6109 | 0.0002011 | 12.0662 | 0.00010936 | 4.3743 | 6.2559e-05 | 1.8768 | 8.148e-05 | 0.28412
2865 | 2023-04-30 08:00 | 45046.3333 | 7.5739e-05 | 15.5264 | 5.3745e-05 | 16.1234 | 0.00015335 | 30.6701 | 4.1392e-05 | 6.2089 | 5.8526e-05 | 5.8526 | 0.00015589 | 12.4715 | 5.7458e-05 | 3.4475 | 0.00011334 | 4.5334 | 7.4591e-05 | 2.2377 | 0.00010465 | 0.36492
2866 | 2023-04-30 09:00 | 45046.375 | 6.4919e-05 | 13.3084 | 2.6872e-05 | 8.0617 | 0.00014035 | 28.0709 | 4.132e-05 | 6.198 | 5.9515e-05 | 5.9515 | 0.00015807 | 12.6457 | 0.00014365 | 8.6187 | 0.00010339 | 4.1357 | 8.4948e-05 | 2.5484 | 0.00012359 | 0.43095
2867 | 2023-04-30 10:00 | 45046.4167 | 6.4919e-05 | 13.3084 | 2.6872e-05 | 8.0617 | 0.00014815 | 29.6304 | 4.1222e-05 | 6.1833 | 5.7194e-05 | 5.7194 | 0.00015633 | 12.5064 | 8.6187e-05 | 5.1712 | 9.9417e-05 | 3.9767 | 9.5026e-05 | 2.8508 | 0.00013059 | 0.45537
2868 | 2023-04-30 11:00 | 45046.4583 | 5.4099e-05 | 11.0903 | 5.3745e-05 | 16.1234 | 0.00014295 | 28.5907 | 9.2366e-05 | 13.855 | 5.9353e-05 | 5.9353 | 0.00015372 | 12.2973 | 0.00014365 | 8.6187 | 9.3452e-05 | 3.7381 | 7.9839e-05 | 2.3952 | 0.00013121 | 0.45753
2869 | 2023-04-30 12:00 | 45046.5 | 6.4919e-05 | 13.3084 | 2.6872e-05 | 8.0617 | 0.00013516 | 27.0312 | 8.3361e-05 | 12.5041 | 6.0685e-05 | 6.0685 | 0.00014849 | 11.8793 | 0.00011492 | 6.895 | 0.00011135 | 4.4539 | 8.106e-05 | 2.4318 | 0.00013513 | 0.47118
2870 | 2023-04-30 13:00 | 45046.5417 | 4.3279e-05 | 8.8723 | 2.6872e-05 | 8.0617 | 0.00013776 | 27.5511 | 7.7534e-05 | 11.6302 | 5.5278e-05 | 5.5278 | 0.00014588 | 11.6703 | 0.00014365 | 8.6187 | 0.00010737 | 4.2948 | 7.2491e-05 | 2.1747 | 0.00013283 | 0.46319
2871 | 2023-04-30 14:00 | 45046.5833 | 4.3279e-05 | 8.8723 | 5.3745e-05 | 16.1234 | 0.00010916 | 21.8329 | 8.6819e-05 | 13.0228 | 5.3402e-05 | 5.3402 | 0.0001498 | 11.9838 | 8.6187e-05 | 5.1712 | 0.00011334 | 4.5334 | 8.6043e-05 | 2.5813 | 0.00011672 | 0.40699
2872 | 2023-04-30 15:00 | 45046.625 | 5.4099e-05 | 11.0903 | 2.6872e-05 | 8.0617 | 0.00010657 | 21.3131 | 7.7814e-05 | 11.6721 | 5.9504e-05 | 5.9504 | 0.00015154 | 12.1231 | 0.00014365 | 8.6187 | 0.00012328 | 4.9311 | 9.8016e-05 | 2.9405 | 0.00010663 | 0.3718
2873 | 2023-04-30 16:00 | 45046.6667 | 5.4099e-05 | 11.0903 | 5.3745e-05 | 16.1234 | 0.00010137 | 20.2734 | 8.6909e-05 | 13.0364 | 8.6155e-05 | 8.6155 | 0.00015938 | 12.7502 | 0.00011492 | 6.895 | 0.00012328 | 4.9311 | 0.00011436 | 3.4309 | 0.00010278 | 0.35839
2874 | 2023-04-30 17:00 | 45046.7083 | 5.4099e-05 | 11.0903 | 2.6872e-05 | 8.0617 | 9.0971e-05 | 18.1941 | 7.7899e-05 | 11.6848 | 9.4961e-05 | 9.4961 | 0.00016852 | 13.4818 | 0.00014365 | 8.6187 | 0.00011532 | 4.6129 | 0.00014401 | 4.3203 | 0.0001042 | 0.36334
2875 | 2023-04-30 18:00 | 45046.75 | 3.2459e-05 | 6.6542 | 2.6872e-05 | 8.0617 | 7.0177e-05 | 14.0355 | 4.1057e-05 | 6.1586 | 0.00012253 | 12.2529 | 0.00017288 | 13.8301 | 0.00011492 | 6.895 | 0.00011532 | 4.6129 | 0.00015951 | 4.7853 | 0.00011036 | 0.38481
2876 | 2023-04-30 19:00 | 45046.7917 | 5.4099e-05 | 11.0903 | 2.6872e-05 | 8.0617 | 5.7181e-05 | 11.4363 | 4.1073e-05 | 6.161 | 0.00018956 | 18.9559 | 0.00016852 | 13.4818 | 0.00011492 | 6.895 | 0.00010737 | 4.2948 | 0.00014201 | 4.2604 | 0.00012869 | 0.44875
2877 | 2023-04-30 20:00 | 45046.8333 | 4.3279e-05 | 8.8723 | 5.3745e-05 | 16.1234 | 5.1983e-05 | 10.3966 | 4.2028e-05 | 6.3041 | 0.00023302 | 23.3025 | 0.0001511 | 12.0883 | 0.00011492 | 6.895 | 0.00010737 | 4.2948 | 8.9803e-05 | 2.6941 | 0.00015174 | 0.52913
2878 | 2023-04-30 21:00 | 45046.875 | 5.4099e-05 | 11.0903 | 2.6872e-05 | 8.0617 | 5.4582e-05 | 10.9165 | 2.0635e-05 | 3.0953 | 7.5745e-05 | 7.5745 | 0.00014849 | 11.8793 | 0.00014365 | 8.6187 | 0.00011532 | 4.6129 | 4.0741e-05 | 1.2222 | 0.00013929 | 0.48569
2879 | 2023-04-30 22:00 | 45046.9167 | 3.2459e-05 | 6.6542 | 1.3436e-05 | 4.0308 | 5.4582e-05 | 10.9165 | 3.4696e-05 | 5.2044 | 5.438e-05 | 5.438 | 0.00014152 | 11.3219 | 0.00011492 | 6.895 | 9.3452e-05 | 3.7381 | 2.8194e-05 | 0.84583 | 0.00011882 | 0.41432
2880 | 2023-04-30 23:00 | 45046.9583 | 4.3279e-05 | 8.8723 | 2.6872e-05 | 8.0617 | 5.1983e-05 | 10.3966 | 3.3025e-05 | 4.9538 | 4.7622e-05 | 4.7622 | 0.00012846 | 10.2768 | 0.00011492 | 6.895 | 6.5615e-05 | 2.6246 | 3.0846e-05 | 0.92538 | 9.3906e-05 | 0.32745
2881 | 2023-05-01 | 45047 | 4.3279e-05 | 8.8723 | 2.6872e-05 | 8.0617 | 4.9384e-05 | 9.8768 | 3.9093e-05 | 5.864 | 4.6694e-05 | 4.6694 | 0.0001167 | 9.3362 | 2.8729e-05 | 1.7237 | 5.5673e-05 | 2.2269 | 3.0636e-05 | 0.91908 | 7.9776e-05 | 0.27818
2882 | 2023-05-01 01:00 | 45047.0417 | 5.4099e-05 | 11.0903 | 2.6872e-05 | 8.0617 | 5.1983e-05 | 10.3966 | 3.6062e-05 | 5.4093 | 4.7985e-05 | 4.7985 | 0.00011714 | 9.3711 | 5.7458e-05 | 3.4475 | 4.9708e-05 | 1.9883 | 5.2984e-05 | 1.5895 | 7.0079e-05 | 0.24437
2883 | 2023-05-01 02:00 | 45047.0833 | 4.3279e-05 | 8.8723 | 2.6872e-05 | 8.0617 | 4.9384e-05 | 9.8768 | 2.102e-05 | 3.153 | 4.3536e-05 | 4.3536 | 0.00011801 | 9.4407 | 2.8729e-05 | 1.7237 | 6.9592e-05 | 2.7837 | 4.9596e-05 | 1.4879 | 6.4799e-05 | 0.22596
2884 | 2023-05-01 03:00 | 45047.125 | 4.3279e-05 | 8.8723 | 2.6872e-05 | 8.0617 | 4.9384e-05 | 9.8768 | 2.407e-05 | 3.6104 | 4.7057e-05 | 4.7057 | 0.0001167 | 9.3362 | 5.7458e-05 | 3.4475 | 6.9592e-05 | 2.7837 | 3.5193e-05 | 1.0558 | 6.235e-05 | 0.21742
2885 | 2023-05-01 04:00 | 45047.1667 | 4.3279e-05 | 8.8723 | 2.6872e-05 | 8.0617 | 5.1983e-05 | 10.3966 | 2.4071e-05 | 3.6106 | 4.5423e-05 | 4.5423 | 0.00011757 | 9.4059 | 2.8729e-05 | 1.7237 | 5.965e-05 | 2.386 | 3.4195e-05 | 1.0259 | 6.182e-05 | 0.21557
2886 | 2023-05-01 05:00 | 45047.2083 | 5.4099e-05 | 11.0903 | 2.6872e-05 | 8.0617 | 5.4582e-05 | 10.9165 | 3.5687e-05 | 5.3531 | 4.2921e-05 | 4.2921 | 0.00011975 | 9.5801 | 2.8729e-05 | 1.7237 | 5.5673e-05 | 2.2269 | 2.9959e-05 | 0.89877 | 6.195e-05 | 0.21602
2887 | 2023-05-01 06:00 | 45047.25 | 3.2459e-05 | 6.6542 | 2.6872e-05 | 8.0617 | 5.4582e-05 | 10.9165 | 4.5157e-05 | 6.7735 | 7.3193e-05 | 7.3193 | 0.00011844 | 9.4756 | 2.8729e-05 | 1.7237 | 5.7662e-05 | 2.3065 | 3.1488e-05 | 0.94465 | 6.2412e-05 | 0.21763
2888 | 2023-05-01 07:00 | 45047.2917 | 4.3279e-05 | 8.8723 | 5.3745e-05 | 16.1234 | 5.7181e-05 | 11.4363 | 4.6065e-05 | 6.9097 | 0.00013063 | 13.0629 | 0.00011844 | 9.4756 | 5.7458e-05 | 3.4475 | 5.965e-05 | 2.386 | 4.069e-05 | 1.2207 | 7.5924e-05 | 0.26475
2889 | 2023-05-01 08:00 | 45047.3333 | 5.4099e-05 | 11.0903 | 2.6872e-05 | 8.0617 | 5.9781e-05 | 11.9561 | 4.279e-05 | 6.4185 | 0.00017143 | 17.1432 | 0.00011888 | 9.5104 | 2.8729e-05 | 1.7237 | 8.351e-05 | 3.3404 | 4.3885e-05 | 1.3165 | 9.6388e-05 | 0.3361
2890 | 2023-05-01 09:00 | 45047.375 | 5.4099e-05 | 11.0903 | 2.6872e-05 | 8.0617 | 5.4582e-05 | 10.9165 | 4.5777e-05 | 6.8665 | 0.00018832 | 18.8318 | 0.00012019 | 9.6149 | 0.00014365 | 8.6187 | 8.351e-05 | 3.3404 | 4.3959e-05 | 1.3188 | 0.00011209 | 0.39086
2891 | 2023-05-01 10:00 | 45047.4167 | 4.3279e-05 | 8.8723 | 2.6872e-05 | 8.0617 | 5.7181e-05 | 11.4363 | 4.581e-05 | 6.8715 | 0.00016073 | 16.073 | 0.00011975 | 9.5801 | 8.6187e-05 | 5.1712 | 6.5615e-05 | 2.6246 | 4.5451e-05 | 1.3635 | 0.00011787 | 0.41102
2892 | 2023-05-01 11:00 | 45047.4583 | 4.3279e-05 | 8.8723 | 5.3745e-05 | 16.1234 | 5.7181e-05 | 11.4363 | 8.4867e-05 | 12.7301 | 0.00013329 | 13.3292 | 0.00011844 | 9.4756 | 0.00014365 | 8.6187 | 6.7604e-05 | 2.7041 | 4.5336e-05 | 1.3601 | 0.00011958 | 0.41697
2893 | 2023-05-01 12:00 | 45047.5 | 5.4099e-05 | 11.0903 | 2.6872e-05 | 8.0617 | 5.7181e-05 | 11.4363 | 8.7774e-05 | 13.1661 | 0.00011661 | 11.6608 | 0.00011801 | 9.4407 | 0.00011492 | 6.895 | 6.3627e-05 | 2.5451 | 4.5656e-05 | 1.3697 | 0.00012472 | 0.43491
2894 | 2023-05-01 13:00 | 45047.5417 | 4.3279e-05 | 8.8723 | 2.6872e-05 | 8.0617 | 5.7181e-05 | 11.4363 | 7.8721e-05 | 11.8081 | 0.00012699 | 12.6988 | 0.0001154 | 9.2317 | 0.00014365 | 8.6187 | 7.9534e-05 | 3.1813 | 4.9409e-05 | 1.4823 | 0.00012189 | 0.42501
2895 | 2023-05-01 14:00 | 45047.5833 | 5.4099e-05 | 11.0903 | 5.3745e-05 | 16.1234 | 5.7181e-05 | 11.4363 | 8.484e-05 | 12.726 | 0.00011003 | 11.0031 | 0.00011191 | 8.953 | 8.6187e-05 | 5.1712 | 8.351e-05 | 3.3404 | 5.739e-05 | 1.7217 | 0.00010569 | 0.36854
2896 | 2023-05-01 15:00 | 45047.625 | 4.3279e-05 | 8.8723 | 2.6872e-05 | 8.0617 | 5.4582e-05 | 10.9165 | 7.8816e-05 | 11.8224 | 0.00010055 | 10.0549 | 0.00011409 | 9.1272 | 0.00014365 | 8.6187 | 5.3685e-05 | 2.1474 | 4.9117e-05 | 1.4735 | 9.6553e-05 | 0.33668
2897 | 2023-05-01 16:00 | 45047.6667 | 4.3279e-05 | 8.8723 | 5.3745e-05 | 16.1234 | 5.7181e-05 | 11.4363 | 8.5011e-05 | 12.7516 | 9.4628e-05 | 9.4628 | 0.00011583 | 9.2665 | 0.00011492 | 6.895 | 5.3685e-05 | 2.1474 | 4.2907e-05 | 1.2872 | 9.4235e-05 | 0.3286
2898 | 2023-05-01 17:00 | 45047.7083 | 4.3279e-05 | 8.8723 | 2.6872e-05 | 8.0617 | 5.9781e-05 | 11.9561 | 7.3056e-05 | 10.9583 | 0.0001714 | 17.1402 | 0.00011453 | 9.162 | 0.00014365 | 8.6187 | 4.9708e-05 | 1.9883 | 6.5121e-05 | 1.9536 | 9.6409e-05 | 0.33618
2899 | 2023-05-01 18:00 | 45047.75 | 4.3279e-05 | 8.8723 | 2.6872e-05 | 8.0617 | 5.4582e-05 | 10.9165 | 5.7948e-05 | 8.6921 | 8.6256e-05 | 8.6256 | 0.00011714 | 9.3711 | 8.6187e-05 | 5.1712 | 4.5732e-05 | 1.8293 | 7.7827e-05 | 2.3348 | 0.00010158 | 0.35421
2900 | 2023-05-01 19:00 | 45047.7917 | 5.4099e-05 | 11.0903 | 2.6872e-05 | 8.0617 | 5.1983e-05 | 10.3966 | 5.3502e-05 | 8.0253 | 6.483e-05 | 6.483 | 0.00011453 | 9.162 | 0.00014365 | 8.6187 | 6.7604e-05 | 2.7041 | 7.5299e-05 | 2.259 | 0.00011399 | 0.39749
2901 | 2023-05-01 20:00 | 45047.8333 | 4.3279e-05 | 8.8723 | 5.3745e-05 | 16.1234 | 5.1983e-05 | 10.3966 | 3.638e-05 | 5.457 | 6.6192e-05 | 6.6192 | 0.00011844 | 9.4756 | 0.00011492 | 6.895 | 6.7604e-05 | 2.7041 | 5.5368e-05 | 1.661 | 0.00013276 | 0.46292
2902 | 2023-05-01 21:00 | 45047.875 | 4.3279e-05 | 8.8723 | 2.6872e-05 | 8.0617 | 5.1983e-05 | 10.3966 | 4.2115e-05 | 6.3172 | 5.7416e-05 | 5.7416 | 0.00011888 | 9.5104 | 0.00014365 | 8.6187 | 5.1697e-05 | 2.0679 | 3.7652e-05 | 1.1296 | 0.00012749 | 0.44456
2903 | 2023-05-01 22:00 | 45047.9167 | 4.3279e-05 | 8.8723 | 2.6872e-05 | 8.0617 | 5.1983e-05 | 10.3966 | 4.509e-05 | 6.7636 | 4.3516e-05 | 4.3516 | 0.00011975 | 9.5801 | 8.6187e-05 | 5.1712 | 5.3685e-05 | 2.1474 | 2.7712e-05 | 0.83137 | 0.00010801 | 0.37663
2904 | 2023-05-01 23:00 | 45047.9583 | 4.3279e-05 | 8.8723 | 2.6872e-05 | 8.0617 | 5.1983e-05 | 10.3966 | 4.8101e-05 | 7.2151 | 4.1277e-05 | 4.1277 | 0.00011714 | 9.3711 | 0.00014365 | 8.6187 | 4.9708e-05 | 1.9883 | 2.6828e-05 | 0.80484 | 8.6986e-05 | 0.30332
2905 | 2023-05-02 | 45048 | 4.3279e-05 | 8.8723 | 2.6872e-05 | 8.0617 | 4.9384e-05 | 9.8768 | 4.2133e-05 | 6.3199 | 4.2487e-05 | 4.2487 | 0.00011409 | 9.1272 | 2.8729e-05 | 1.7237 | 5.7662e-05 | 2.3065 | 3.5964e-05 | 1.0789 | 7.2817e-05 | 0.25391
2906 | 2023-05-02 01:00 | 45048.0417 | 4.3279e-05 | 8.8723 | 2.6872e-05 | 8.0617 | 4.9384e-05 | 9.8768 | 2.7038e-05 | 4.0557 | 4.3577e-05 | 4.3577 | 0.00011757 | 9.4059 | 5.7458e-05 | 3.4475 | 7.7545e-05 | 3.1018 | 4.0716e-05 | 1.2215 | 6.5246e-05 | 0.22751
2907 | 2023-05-02 02:00 | 45048.0833 | 4.3279e-05 | 8.8723 | 2.6872e-05 | 8.0617 | 4.9384e-05 | 9.8768 | 2.1026e-05 | 3.1539 | 4.168e-05 | 4.168 | 0.00011932 | 9.5452 | 2.8729e-05 | 1.7237 | 6.3627e-05 | 2.5451 | 4.1037e-05 | 1.2311 | 6.1712e-05 | 0.21519
2908 | 2023-05-02 03:00 | 45048.125 | 3.2459e-05 | 6.6542 | 2.6872e-05 | 8.0617 | 5.1983e-05 | 10.3966 | 2.101e-05 | 3.1515 | 4.1912e-05 | 4.1912 | 0.00011757 | 9.4059 | 5.7458e-05 | 3.4475 | 6.3627e-05 | 2.5451 | 3.8732e-05 | 1.1619 | 6.0676e-05 | 0.21158
2909 | 2023-05-02 04:00 | 45048.1667 | 4.3279e-05 | 8.8723 | 2.6872e-05 | 8.0617 | 5.1983e-05 | 10.3966 | 2.6724e-05 | 4.0086 | 4.3183e-05 | 4.3183 | 0.00012019 | 9.6149 | 0 | 0 | 7.3569e-05 | 2.9427 | 3.271e-05 | 0.98131 | 6.227e-05 | 0.21714
2910 | 2023-05-02 05:00 | 45048.2083 | 4.3279e-05 | 8.8723 | 2.6872e-05 | 8.0617 | 5.9781e-05 | 11.9561 | 5.8701e-05 | 8.8052 | 4.3819e-05 | 4.3819 | 0.00011975 | 9.5801 | 5.7458e-05 | 3.4475 | 8.351e-05 | 3.3404 | 6.1018e-05 | 1.8305 | 6.9015e-05 | 0.24065
2911 | 2023-05-02 06:00 | 45048.25 | 5.4099e-05 | 11.0903 | 0.00021498 | 64.4936 | 9.6169e-05 | 19.2338 | 7.8822e-05 | 11.8233 | 5.0275e-05 | 5.0275 | 0.00011844 | 9.4756 | 5.7458e-05 | 3.4475 | 0.00012129 | 4.8515 | 6.8705e-05 | 2.0612 | 8.2881e-05 | 0.289
2912 | 2023-05-02 07:00 | 45048.2917 | 0.0001623 | 33.2709 | 0.00018811 | 56.4319 | 0.00016115 | 32.2296 | 0.00023707 | 35.5612 | 5.4713e-05 | 5.4713 | 0.00012628 | 10.1026 | 5.7458e-05 | 3.4475 | 0.00013918 | 5.5673 | 7.5837e-05 | 2.2751 | 9.5477e-05 | 0.33293
2913 | 2023-05-02 08:00 | 45048.3333 | 0.00028132 | 57.6696 | 0.00018811 | 56.4319 | 0.00018194 | 36.3882 | 0.00023001 | 34.5009 | 5.5238e-05 | 5.5238 | 0.00015067 | 12.0535 | 2.8729e-05 | 1.7237 | 0.00011135 | 4.4539 | 8.9442e-05 | 2.6833 | 9.9897e-05 | 0.34834
2914 | 2023-05-02 09:00 | 45048.375 | 0.00031377 | 64.3238 | 0.00021498 | 64.4936 | 0.00018194 | 36.3882 | 0.00017312 | 25.9682 | 8.0859e-05 | 8.0859 | 0.00015415 | 12.3322 | 0.00014365 | 8.6187 | 0.00012129 | 4.8515 | 0.00010973 | 3.292 | 0.00010362 | 0.36133
2915 | 2023-05-02 10:00 | 45048.4167 | 0.00025968 | 53.2335 | 0.00021498 | 64.4936 | 0.00018714 | 37.4279 | 8.5082e-05 | 12.7623 | 7.5785e-05 | 7.5785 | 0.00015807 | 12.6457 | 0.00011492 | 6.895 | 0.00011334 | 4.5334 | 0.00011117 | 3.335 | 0.00010485 | 0.36561
2916 | 2023-05-02 11:00 | 45048.4583 | 0.00029214 | 59.8877 | 0.00018811 | 56.4319 | 0.00018714 | 37.4279 | 0.00011761 | 17.642 | 5.0618e-05 | 5.0618 | 0.00016155 | 12.9244 | 0.00014365 | 8.6187 | 0.00011135 | 4.4539 | 0.00010482 | 3.1446 | 0.00010862 | 0.37877
2917 | 2023-05-02 12:00 | 45048.5 | 0.00033541 | 68.7599 | 0.00024185 | 72.5553 | 0.00017674 | 35.3485 | 0.00011792 | 17.6873 | 4.4898e-05 | 4.4898 | 0.00015938 | 12.7502 | 0.00011492 | 6.895 | 0.00013123 | 5.2492 | 8.8421e-05 | 2.6526 | 0.00011565 | 0.40327
2918 | 2023-05-02 13:00 | 45048.5417 | 0.0002705 | 55.4516 | 0.00013436 | 40.3085 | 0.00016115 | 32.2296 | 0.00011435 | 17.1523 | 3.7847e-05 | 3.7847 | 0.00015502 | 12.4018 | 0.00014365 | 8.6187 | 0.00012129 | 4.8515 | 6.9917e-05 | 2.0975 | 0.00011547 | 0.40265
2919 | 2023-05-02 14:00 | 45048.5833 | 0.00028132 | 57.6696 | 0.00018811 | 56.4319 | 0.00013776 | 27.5511 | 0.00011503 | 17.2547 | 5.5923e-05 | 5.5923 | 0.00015067 | 12.0535 | 8.6187e-05 | 5.1712 | 0.00012328 | 4.9311 | 8.8419e-05 | 2.6526 | 0.00010532 | 0.36726
2920 | 2023-05-02 15:00 | 45048.625 | 0.0002164 | 44.3613 | 0.00016123 | 48.3702 | 0.00012216 | 24.4321 | 0.00013922 | 20.8835 | 9.3347e-05 | 9.3347 | 0.0001511 | 12.0883 | 0.00014365 | 8.6187 | 0.00012924 | 5.1697 | 0.00013156 | 3.9469 | 9.8929e-05 | 0.34497
2921 | 2023-05-02 16:00 | 45048.6667 | 0.00014066 | 28.8348 | 0.00016123 | 48.3702 | 0.00012216 | 24.4321 | 0.00012061 | 18.0913 | 0.00014871 | 14.8706 | 0.00014239 | 11.3916 | 0.00011492 | 6.895 | 0.00013123 | 5.2492 | 0.0001364 | 4.092 | 9.8836e-05 | 0.34464
2922 | 2023-05-02 17:00 | 45048.7083 | 0.00012984 | 26.6168 | 0.00010749 | 32.2468 | 0.00010657 | 21.3131 | 0.00012624 | 18.9365 | 0.00013362 | 13.3615 | 0.00013673 | 10.9387 | 0.00014365 | 8.6187 | 0.00012725 | 5.0901 | 0.0001495 | 4.4851 | 0.00010089 | 0.35182
2923 | 2023-05-02 18:00 | 45048.75 | 0.00014066 | 28.8348 | 0.00010749 | 32.2468 | 9.6169e-05 | 19.2338 | 0.00010472 | 15.708 | 0.00011864 | 11.8636 | 0.00014022 | 11.2174 | 0.00011492 | 6.895 | 0.00015907 | 6.3627 | 0.00014295 | 4.2885 | 0.00010673 | 0.37215
2924 | 2023-05-02 19:00 | 45048.7917 | 0.0001623 | 33.2709 | 8.0617e-05 | 24.1851 | 6.4979e-05 | 12.9958 | 9.198e-05 | 13.797 | 0.00020773 | 20.7726 | 0.00014327 | 11.4613 | 0.00011492 | 6.895 | 0.00018094 | 7.2376 | 0.00011298 | 3.3894 | 0.00011979 | 0.41771
2925 | 2023-05-02 20:00 | 45048.8333 | 6.4919e-05 | 13.3084 | 8.0617e-05 | 24.1851 | 6.238e-05 | 12.476 | 5.2285e-05 | 7.8427 | 0.00048388 | 48.3883 | 0.00014109 | 11.2871 | 0.00011492 | 6.895 | 0.00019883 | 7.9534 | 6.6715e-05 | 2.0014 | 0.000137 | 0.47771
2926 | 2023-05-02 21:00 | 45048.875 | 6.4919e-05 | 13.3084 | 2.6872e-05 | 8.0617 | 4.9384e-05 | 9.8768 | 4.5227e-05 | 6.784 | 0.00033098 | 33.0981 | 0.0001289 | 10.3116 | 0.00014365 | 8.6187 | 0.00018492 | 7.3966 | 4.0071e-05 | 1.2021 | 0.00013021 | 0.45403
2927 | 2023-05-02 22:00 | 45048.9167 | 5.4099e-05 | 11.0903 | 2.6872e-05 | 8.0617 | 4.9384e-05 | 9.8768 | 4.5114e-05 | 6.7672 | 5.6277e-05 | 5.6277 | 0.00012236 | 9.7891 | 0.00011492 | 6.895 | 0.00013123 | 5.2492 | 4.9355e-05 | 1.4807 | 0.00010821 | 0.37733
2928 | 2023-05-02 23:00 | 45048.9583 | 5.4099e-05 | 11.0903 | 2.6872e-05 | 8.0617 | 4.9384e-05 | 9.8768 | 4.8262e-05 | 7.2392 | 4.0833e-05 | 4.0833 | 0.00011844 | 9.4756 | 0.00014365 | 8.6187 | 8.1522e-05 | 3.2609 | 4.7796e-05 | 1.4339 | 8.6986e-05 | 0.30332
2929 | 2023-05-03 | 45049 | 6.4919e-05 | 13.3084 | 2.6872e-05 | 8.0617 | 5.1983e-05 | 10.3966 | 4.5313e-05 | 6.797 | 3.9855e-05 | 3.9855 | 0.00011801 | 9.4407 | 0 | 0 | 6.9592e-05 | 2.7837 | 4.3469e-05 | 1.3041 | 7.2817e-05 | 0.25391
2930 | 2023-05-03 01:00 | 45049.0417 | 6.4919e-05 | 13.3084 | 2.6872e-05 | 8.0617 | 5.7181e-05 | 11.4363 | 3.6303e-05 | 5.4454 | 3.6142e-05 | 3.6142 | 0.0001167 | 9.3362 | 5.7458e-05 | 3.4475 | 5.1697e-05 | 2.0679 | 4.7799e-05 | 1.434 | 6.5246e-05 | 0.22751
2931 | 2023-05-03 02:00 | 45049.0833 | 4.3279e-05 | 8.8723 | 2.6872e-05 | 8.0617 | 5.9781e-05 | 11.9561 | 2.1327e-05 | 3.199 | 3.9663e-05 | 3.9663 | 0.00011757 | 9.4059 | 2.8729e-05 | 1.7237 | 4.3743e-05 | 1.7497 | 4.5676e-05 | 1.3703 | 6.1712e-05 | 0.21519
2932 | 2023-05-03 03:00 | 45049.125 | 5.4099e-05 | 11.0903 | 2.6872e-05 | 8.0617 | 4.9384e-05 | 9.8768 | 2.1373e-05 | 3.206 | 3.7151e-05 | 3.7151 | 0.00011975 | 9.5801 | 5.7458e-05 | 3.4475 | 6.3627e-05 | 2.5451 | 3.8807e-05 | 1.1642 | 6.0676e-05 | 0.21158
2933 | 2023-05-03 04:00 | 45049.1667 | 5.4099e-05 | 11.0903 | 2.6872e-05 | 8.0617 | 5.7181e-05 | 11.4363 | 2.6771e-05 | 4.0157 | 3.932e-05 | 3.932 | 0.00011844 | 9.4756 | 2.8729e-05 | 1.7237 | 8.351e-05 | 3.3404 | 4.02e-05 | 1.206 | 6.227e-05 | 0.21714
2934 | 2023-05-03 05:00 | 45049.2083 | 5.4099e-05 | 11.0903 | 2.6872e-05 | 8.0617 | 6.4979e-05 | 12.9958 | 5.6292e-05 | 8.4438 | 3.5668e-05 | 3.5668 | 0.00012411 | 9.9284 | 5.7458e-05 | 3.4475 | 8.7487e-05 | 3.4995 | 7.0313e-05 | 2.1094 | 6.9015e-05 | 0.24065
2935 | 2023-05-03 06:00 | 45049.25 | 6.4919e-05 | 13.3084 | 0.00024185 | 72.5553 | 9.8768e-05 | 19.7536 | 8.1314e-05 | 12.197 | 4.2326e-05 | 4.2326 | 0.00014065 | 11.2522 | 0 | 0 | 9.3452e-05 | 3.7381 | 6.2991e-05 | 1.8897 | 8.2881e-05 | 0.289
2936 | 2023-05-03 07:00 | 45049.2917 | 0.00018394 | 37.7071 | 0.00018811 | 56.4319 | 0.00014815 | 29.6304 | 0.00020975 | 31.4623 | 4.5756e-05 | 4.5756 | 0.00014109 | 11.2871 | 0.00011492 | 6.895 | 9.1464e-05 | 3.6585 | 7.6831e-05 | 2.3049 | 9.5477e-05 | 0.33293
2937 | 2023-05-03 08:00 | 45049.3333 | 0.00022722 | 46.5793 | 0.00021498 | 64.4936 | 0.00016635 | 33.2692 | 0.00020273 | 30.4088 | 7.5795e-05 | 7.5795 | 0.00014806 | 11.8445 | 2.8729e-05 | 1.7237 | 0.00011334 | 4.5334 | 0.00010848 | 3.2544 | 9.9897e-05 | 0.34834
2938 | 2023-05-03 09:00 | 45049.375 | 0.00028132 | 57.6696 | 0.00016123 | 48.3702 | 0.00016895 | 33.7891 | 0.00017344 | 26.0157 | 6.946e-05 | 6.946 | 0.00015546 | 12.4367 | 0.00011492 | 6.895 | 0.00010936 | 4.3743 | 0.00011978 | 3.5933 | 0.00010362 | 0.36133
2939 | 2023-05-03 10:00 | 45049.4167 | 0.00030295 | 62.1058 | 0.00021498 | 64.4936 | 0.00016895 | 33.7891 | 0.00012992 | 19.4873 | 8.443e-05 | 8.443 | 0.00016112 | 12.8896 | 0.00011492 | 6.895 | 0.00013322 | 5.3287 | 0.00011797 | 3.5391 | 0.00010485 | 0.36561
2940 | 2023-05-03 11:00 | 45049.4583 | 0.00033541 | 68.7599 | 0.00018811 | 56.4319 | 0.00017154 | 34.3089 | 0.00017016 | 25.5238 | 5.7416e-05 | 5.7416 | 0.00015459 | 12.367 | 0.00017237 | 10.3425 | 0.0001372 | 5.4878 | 0.00012277 | 3.683 | 0.00010862 | 0.37877
2941 | 2023-05-03 12:00 | 45049.5 | 0.00033541 | 68.7599 | 0.00021498 | 64.4936 | 0.00017934 | 35.8684 | 0.000147 | 22.0498 | 5.3291e-05 | 5.3291 | 0.00013935 | 11.1477 | 8.6187e-05 | 5.1712 | 0.00012129 | 4.8515 | 0.00010847 | 3.2542 | 0.00011565 | 0.40327
2942 | 2023-05-03 13:00 | 45049.5417 | 0.00028132 | 57.6696 | 0.00016123 | 48.3702 | 0.00016895 | 33.7891 | 0.00012861 | 19.2912 | 5.6529e-05 | 5.6529 | 0.00012715 | 10.1723 | 0.00014365 | 8.6187 | 0.00011334 | 4.5334 | 9.2998e-05 | 2.7899 | 0.00011547 | 0.40265
2943 | 2023-05-03 14:00 | 45049.5833 | 0.00032459 | 66.5419 | 0.00016123 | 48.3702 | 0.00014295 | 28.5907 | 0.00013618 | 20.4271 | 6.2793e-05 | 6.2793 | 0.00012236 | 9.7891 | 0.00011492 | 6.895 | 0.00011731 | 4.6925 | 0.00011607 | 3.4822 | 0.00010532 | 0.36726
2944 | 2023-05-03 15:00 | 45049.625 | 0.00032459 | 66.5419 | 0.00021498 | 64.4936 | 0.00013516 | 27.0312 | 0.00010351 | 15.5269 | 8.1848e-05 | 8.1848 | 0.0001228 | 9.8239 | 0.00011492 | 6.895 | 0.0001372 | 5.4878 | 0.00015542 | 4.6625 | 9.8929e-05 | 0.34497
2945 | 2023-05-03 16:00 | 45049.6667 | 0.0001623 | 33.2709 | 0.00016123 | 48.3702 | 0.00013516 | 27.0312 | 0.00015876 | 23.8135 | 0.00010677 | 10.6773 | 0.00011975 | 9.5801 | 0.00011492 | 6.895 | 0.00014913 | 5.965 | 0.0001583 | 4.749 | 9.8836e-05 | 0.34464
2946 | 2023-05-03 17:00 | 45049.7083 | 0.00017312 | 35.489 | 0.00010749 | 32.2468 | 0.00012216 | 24.4321 | 0.00014384 | 21.5756 | 0.0001395 | 13.9496 | 0.0001167 | 9.3362 | 0.00014365 | 8.6187 | 0.00015111 | 6.0446 | 0.00017286 | 5.1858 | 0.00010089 | 0.35182
2947 | 2023-05-03 18:00 | 45049.75 | 0.0001623 | 33.2709 | 0.00010749 | 32.2468 | 0.00010657 | 21.3131 | 0.00010484 | 15.7266 | 0.00011832 | 11.8323 | 0.00011148 | 8.9182 | 0.00011492 | 6.895 | 0.00014913 | 5.965 | 0.00017474 | 5.2423 | 0.00010673 | 0.37215
2948 | 2023-05-03 19:00 | 45049.7917 | 0.00017312 | 35.489 | 0.00010749 | 32.2468 | 9.0971e-05 | 18.1941 | 8.1968e-05 | 12.2952 | 0.00026526 | 26.5263 | 0.00011627 | 9.3014 | 0.00011492 | 6.895 | 0.00016901 | 6.7604 | 0.00013473 | 4.042 | 0.00011979 | 0.41771
2949 | 2023-05-03 20:00 | 45049.8333 | 6.4919e-05 | 13.3084 | 8.0617e-05 | 24.1851 | 6.7578e-05 | 13.5156 | 5.2326e-05 | 7.8489 | 0.00033384 | 33.3836 | 0.00013456 | 10.7645 | 0.00011492 | 6.895 | 0.00021275 | 8.5101 | 8.6442e-05 | 2.5933 | 0.000137 | 0.47771
2950 | 2023-05-03 21:00 | 45049.875 | 5.4099e-05 | 11.0903 | 2.6872e-05 | 8.0617 | 5.4582e-05 | 10.9165 | 4.5223e-05 | 6.7834 | 0.0001947 | 19.4703 | 0.00014631 | 11.7051 | 0.00014365 | 8.6187 | 0.00020082 | 8.0329 | 4.8207e-05 | 1.4462 | 0.00013021 | 0.45403
2951 | 2023-05-03 22:00 | 45049.9167 | 5.4099e-05 | 11.0903 | 0 | 0 | 4.9384e-05 | 9.8768 | 4.804e-05 | 7.206 | 4.9337e-05 | 4.9337 | 0.00014327 | 11.4613 | 8.6187e-05 | 5.1712 | 0.00013918 | 5.5673 | 4.9429e-05 | 1.4829 | 0.00010821 | 0.37733
2952 | 2023-05-03 23:00 | 45049.9583 | 5.4099e-05 | 11.0903 | 2.6872e-05 | 8.0617 | 5.1983e-05 | 10.3966 | 4.8022e-05 | 7.2033 | 4.1701e-05 | 4.1701 | 0.0001302 | 10.4162 | 0.00014365 | 8.6187 | 7.9534e-05 | 3.1813 | 6.0825e-05 | 1.8248 | 8.6986e-05 | 0.30332
2953 | 2023-05-04 | 45050 | 6.4919e-05 | 13.3084 | 2.6872e-05 | 8.0617 | 4.9384e-05 | 9.8768 | 4.8145e-05 | 7.2218 | 3.5093e-05 | 3.5093 | 0.00011888 | 9.5104 | 2.8729e-05 | 1.7237 | 5.5673e-05 | 2.2269 | 7.5615e-05 | 2.2684 | 7.2817e-05 | 0.25391
2954 | 2023-05-04 01:00 | 45050.0417 | 4.3279e-05 | 8.8723 | 2.6872e-05 | 8.0617 | 5.1983e-05 | 10.3966 | 3.6099e-05 | 5.4148 | 4.0853e-05 | 4.0853 | 0.00012019 | 9.6149 | 5.7458e-05 | 3.4475 | 6.1639e-05 | 2.4655 | 9.1192e-05 | 2.7358 | 6.5246e-05 | 0.22751
2955 | 2023-05-04 02:00 | 45050.0833 | 4.3279e-05 | 8.8723 | 2.6872e-05 | 8.0617 | 4.9384e-05 | 9.8768 | 2.1023e-05 | 3.1534 | 3.8795e-05 | 3.8795 | 0.00012019 | 9.6149 | 2.8729e-05 | 1.7237 | 6.3627e-05 | 2.5451 | 8.6798e-05 | 2.604 | 6.1712e-05 | 0.21519
2956 | 2023-05-04 03:00 | 45050.125 | 6.4919e-05 | 13.3084 | 2.6872e-05 | 8.0617 | 4.9384e-05 | 9.8768 | 1.8013e-05 | 2.702 | 3.8937e-05 | 3.8937 | 0.00011932 | 9.5452 | 5.7458e-05 | 3.4475 | 7.158e-05 | 2.8632 | 8.2051e-05 | 2.4615 | 6.0676e-05 | 0.21158
2957 | 2023-05-04 04:00 | 45050.1667 | 5.4099e-05 | 11.0903 | 2.6872e-05 | 8.0617 | 5.1983e-05 | 10.3966 | 2.6469e-05 | 3.9703 | 3.6233e-05 | 3.6233 | 0.00012715 | 10.1723 | 0 | 0 | 6.9592e-05 | 2.7837 | 6.3972e-05 | 1.9192 | 6.227e-05 | 0.21714
2958 | 2023-05-04 05:00 | 45050.2083 | 4.3279e-05 | 8.8723 | 5.3745e-05 | 16.1234 | 6.7578e-05 | 13.5156 | 5.4347e-05 | 8.152 | 4.5776e-05 | 4.5776 | 0.00015981 | 12.785 | 5.7458e-05 | 3.4475 | 6.9592e-05 | 2.7837 | 7.2084e-05 | 2.1625 | 6.9015e-05 | 0.24065
2959 | 2023-05-04 06:00 | 45050.25 | 5.4099e-05 | 11.0903 | 0.00021498 | 64.4936 | 0.00010137 | 20.2734 | 7.6434e-05 | 11.4652 | 5.6811e-05 | 5.6811 | 0.00016155 | 12.9244 | 2.8729e-05 | 1.7237 | 8.351e-05 | 3.3404 | 6.4992e-05 | 1.9497 | 8.2881e-05 | 0.289
2960 | 2023-05-04 07:00 | 45050.2917 | 0.00018394 | 37.7071 | 0.00021498 | 64.4936 | 0.00015595 | 31.1899 | 0.00021381 | 32.0709 | 7.4201e-05 | 7.4201 | 0.00015546 | 12.4367 | 8.6187e-05 | 5.1712 | 0.00011135 | 4.4539 | 8.1273e-05 | 2.4382 | 9.5477e-05 | 0.33293
2961 | 2023-05-04 08:00 | 45050.3333 | 0.00036787 | 75.4141 | 0.00021498 | 64.4936 | 0.00017154 | 34.3089 | 0.00021126 | 31.6887 | 8.8142e-05 | 8.8142 | 0.00015851 | 12.6805 | 2.8729e-05 | 1.7237 | 0.0001193 | 4.772 | 9.247e-05 | 2.7741 | 9.9897e-05 | 0.34834
2962 | 2023-05-04 09:00 | 45050.375 | 0.00036787 | 75.4141 | 0.00024185 | 72.5553 | 0.00017414 | 34.8287 | 0.00016256 | 24.3845 | 6.1774e-05 | 6.1774 | 0.00016417 | 13.1334 | 0.00014365 | 8.6187 | 0.00012527 | 5.0106 | 0.0001045 | 3.1351 | 0.00010362 | 0.36133
2963 | 2023-05-04 10:00 | 45050.4167 | 0.00033541 | 68.7599 | 0.00021498 | 64.4936 | 0.00017674 | 35.3485 | 0.00010137 | 15.2055 | 4.978e-05 | 4.978 | 0.00016373 | 13.0986 | 0.00011492 | 6.895 | 0.00011532 | 4.6129 | 9.6142e-05 | 2.8843 | 0.00010485 | 0.36561
2964 | 2023-05-04 11:00 | 45050.4583 | 0.00034623 | 70.978 | 0.00021498 | 64.4936 | 0.00017934 | 35.8684 | 0.00013118 | 19.6774 | 5.3149e-05 | 5.3149 | 0.00015807 | 12.6457 | 0.00014365 | 8.6187 | 0.00010538 | 4.2153 | 0.00010818 | 3.2453 | 0.00010862 | 0.37877
2965 | 2023-05-04 12:00 | 45050.5 | 0.00032459 | 66.5419 | 0.00024185 | 72.5553 | 0.00017154 | 34.3089 | 0.00012111 | 18.1667 | 4.6119e-05 | 4.6119 | 0.00015546 | 12.4367 | 8.6187e-05 | 5.1712 | 0.00012328 | 4.9311 | 8.8505e-05 | 2.6552 | 0.00011565 | 0.40327
2966 | 2023-05-04 13:00 | 45050.5417 | 0.00029214 | 59.8877 | 0.00016123 | 48.3702 | 0.00015335 | 30.6701 | 0.00011312 | 16.9685 | 4.3193e-05 | 4.3193 | 0.00015372 | 12.2973 | 0.00014365 | 8.6187 | 0.00012129 | 4.8515 | 8.8927e-05 | 2.6678 | 0.00011547 | 0.40265
2967 | 2023-05-04 14:00 | 45050.5833 | 0.00031377 | 64.3238 | 0.00021498 | 64.4936 | 0.00012736 | 25.4717 | 0.00011038 | 16.5576 | 5.3291e-05 | 5.3291 | 0.00015981 | 12.785 | 0.00011492 | 6.895 | 0.00011532 | 4.6129 | 0.00010076 | 3.0227 | 0.00010532 | 0.36726
2968 | 2023-05-04 15:00 | 45050.625 | 0.0002164 | 44.3613 | 0.00016123 | 48.3702 | 0.00011176 | 22.3528 | 9.1873e-05 | 13.7809 | 9.1693e-05 | 9.1693 | 0.00016112 | 12.8896 | 0.00014365 | 8.6187 | 0.0001193 | 4.772 | 0.00013288 | 3.9864 | 9.8929e-05 | 0.34497
2969 | 2023-05-04 16:00 | 45050.6667 | 0.00014066 | 28.8348 | 0.00013436 | 40.3085 | 0.00010657 | 21.3131 | 9.7494e-05 | 14.6242 | 0.00013503 | 13.5027 | 0.00017157 | 13.7256 | 8.6187e-05 | 5.1712 | 0.00011135 | 4.4539 | 0.0001514 | 4.5421 | 9.8836e-05 | 0.34464
2970 | 2023-05-04 17:00 | 45050.7083 | 0.00012984 | 26.6168 | 0.00010749 | 32.2468 | 0.00010916 | 21.8329 | 9.6949e-05 | 14.5423 | 0.00015177 | 15.1772 | 0.00018072 | 14.4572 | 0.00014365 | 8.6187 | 0.0001372 | 5.4878 | 0.00016411 | 4.9234 | 0.00010089 | 0.35182
2971 | 2023-05-04 18:00 | 45050.75 | 0.00014066 | 28.8348 | 0.00010749 | 32.2468 | 8.8371e-05 | 17.6743 | 9.0255e-05 | 13.5383 | 0.00015324 | 15.3245 | 0.0001842 | 14.7359 | 0.00011492 | 6.895 | 0.00017895 | 7.158 | 0.00017327 | 5.1981 | 0.00010673 | 0.37215
2972 | 2023-05-04 19:00 | 45050.7917 | 0.00017312 | 35.489 | 0.00010749 | 32.2468 | 8.5772e-05 | 17.1544 | 8.6414e-05 | 12.962 | 0.00036555 | 36.555 | 0.00017549 | 14.0392 | 0.00014365 | 8.6187 | 0.00024854 | 9.9417 | 0.00015546 | 4.6639 | 0.00011979 | 0.41771
2973 | 2023-05-04 20:00 | 45050.8333 | 7.0329e-05 | 14.4174 | 6.7181e-05 | 20.1542 | 5.5882e-05 | 11.1764 | 4.6138e-05 | 6.9206 | 0.00053304 | 53.3042 | 0.00015067 | 12.0535 | 0.00011492 | 6.895 | 0.00022866 | 9.1464 | 0.00011047 | 3.3141 | 0.000137 | 0.47771
2974 | 2023-05-04 21:00 | 45050.875 | 3.7869e-05 | 7.7632 | 3.1351e-05 | 9.4053 | 4.8951e-05 | 9.7902 | 4.5093e-05 | 6.7639 | 0.00030599 | 30.5992 | 0.00014283 | 11.4264 | 0.00011492 | 6.895 | 0.00018492 | 7.3966 | 9.2139e-05 | 2.7642 | 0.00013021 | 0.45403
2975 | 2023-05-04 22:00 | 45050.9167 | 5.4099e-05 | 11.0903 | 8.9574e-06 | 2.6872 | 5.3716e-05 | 10.7432 | 4.212e-05 | 6.318 | 8.7355e-05 | 8.7355 | 0.00014152 | 11.3219 | 0.00011492 | 6.895 | 0.00010936 | 4.3743 | 6.7789e-05 | 2.0337 | 0.00010821 | 0.37733
2976 | 2023-05-04 23:00 | 45050.9583 | 4.3279e-05 | 8.8723 | 2.6872e-05 | 8.0617 | 5.1983e-05 | 10.3966 | 4.5087e-05 | 6.7631 | 7.3011e-05 | 7.3011 | 0.00013325 | 10.66 | 0.00014365 | 8.6187 | 9.9417e-05 | 3.9767 | 7.0432e-05 | 2.113 | 8.8077e-05 | 0.30713
2977 | 2023-05-05 | 45051 | 5.4099e-05 | 11.0903 | 2.6872e-05 | 8.0617 | 4.9384e-05 | 9.8768 | 4.2096e-05 | 6.3144 | 5.2211e-05 | 5.2211 | 0.00012019 | 9.6149 | 2.8729e-05 | 1.7237 | 8.1522e-05 | 3.2609 | 8.1356e-05 | 2.4407 | 7.3995e-05 | 0.25802
2978 | 2023-05-05 01:00 | 45051.0417 | 4.3279e-05 | 8.8723 | 2.6872e-05 | 8.0617 | 4.9384e-05 | 9.8768 | 3.3105e-05 | 4.9658 | 4.6421e-05 | 4.6421 | 0.00011975 | 9.5801 | 2.8729e-05 | 1.7237 | 5.965e-05 | 2.386 | 8.6718e-05 | 2.6015 | 6.5961e-05 | 0.23001
2979 | 2023-05-05 02:00 | 45051.0833 | 5.4099e-05 | 11.0903 | 2.6872e-05 | 8.0617 | 4.9384e-05 | 9.8768 | 2.1028e-05 | 3.1542 | 4.396e-05 | 4.396 | 0.00011801 | 9.4407 | 2.8729e-05 | 1.7237 | 5.965e-05 | 2.386 | 8.9371e-05 | 2.6811 | 6.23e-05 | 0.21724
2980 | 2023-05-05 03:00 | 45051.125 | 4.3279e-05 | 8.8723 | 2.6872e-05 | 8.0617 | 4.9384e-05 | 9.8768 | 1.8005e-05 | 2.7008 | 4.3103e-05 | 4.3103 | 0.00011757 | 9.4059 | 5.7458e-05 | 3.4475 | 5.1697e-05 | 2.0679 | 8.5957e-05 | 2.5787 | 6.1111e-05 | 0.21309
2981 | 2023-05-05 04:00 | 45051.1667 | 4.3279e-05 | 8.8723 | 2.6872e-05 | 8.0617 | 5.1983e-05 | 10.3966 | 2.5138e-05 | 3.7707 | 4.3062e-05 | 4.3062 | 0.00012933 | 10.3465 | 2.8729e-05 | 1.7237 | 6.3627e-05 | 2.5451 | 6.3823e-05 | 1.9147 | 6.2637e-05 | 0.21841
2982 | 2023-05-05 05:00 | 45051.2083 | 5.4099e-05 | 11.0903 | 2.6872e-05 | 8.0617 | 5.9781e-05 | 11.9561 | 4.2632e-05 | 6.3948 | 3.928e-05 | 3.928 | 0.00015807 | 12.6457 | 5.7458e-05 | 3.4475 | 0.00010737 | 4.2948 | 7.8535e-05 | 2.356 | 6.9219e-05 | 0.24137
2983 | 2023-05-05 06:00 | 45051.25 | 4.3279e-05 | 8.8723 | 2.6872e-05 | 8.0617 | 6.238e-05 | 12.476 | 5.4535e-05 | 8.1802 | 6.0059e-05 | 6.0059 | 0.00016155 | 12.9244 | 2.8729e-05 | 1.7237 | 0.00010737 | 4.2948 | 6.4444e-05 | 1.9333 | 8.2704e-05 | 0.28839
2984 | 2023-05-05 07:00 | 45051.2917 | 4.3279e-05 | 8.8723 | 2.6872e-05 | 8.0617 | 6.238e-05 | 12.476 | 5.6922e-05 | 8.5383 | 0.00011429 | 11.4288 | 0.00016155 | 12.9244 | 5.7458e-05 | 3.4475 | 0.00010936 | 4.3743 | 6.7678e-05 | 2.0304 | 9.5663e-05 | 0.33358
2985 | 2023-05-05 08:00 | 45051.3333 | 6.4919e-05 | 13.3084 | 2.6872e-05 | 8.0617 | 6.238e-05 | 12.476 | 5.4002e-05 | 8.1003 | 0.00015494 | 15.4939 | 0.00016417 | 13.1334 | 2.8729e-05 | 1.7237 | 0.0001193 | 4.772 | 5.7106e-05 | 1.7132 | 0.00010085 | 0.35168
2986 | 2023-05-05 09:00 | 45051.375 | 4.3279e-05 | 8.8723 | 2.6872e-05 | 8.0617 | 6.238e-05 | 12.476 | 5.6311e-05 | 8.4466 | 0.00014452 | 14.4519 | 0.00015764 | 12.6109 | 0.00011492 | 6.895 | 0.00011532 | 4.6129 | 6.3846e-05 | 1.9154 | 0.00010503 | 0.36623
2987 | 2023-05-05 10:00 | 45051.4167 | 5.4099e-05 | 11.0903 | 2.6872e-05 | 8.0617 | 7.0177e-05 | 14.0355 | 0.00026256 | 39.3833 | 0.00015173 | 15.1732 | 0.00015067 | 12.0535 | 0.00011492 | 6.895 | 0.00014117 | 5.6469 | 6.7379e-05 | 2.0214 | 0.00010634 | 0.37082
2988 | 2023-05-05 11:00 | 45051.4583 | 4.3279e-05 | 8.8723 | 2.6872e-05 | 8.0617 | 6.7578e-05 | 13.5156 | 0.00029453 | 44.1796 | 0.00013545 | 13.5451 | 0.00015285 | 12.2277 | 0.00014365 | 8.6187 | 0.00016304 | 6.5218 | 5.849e-05 | 1.7547 | 0.00010981 | 0.38289
2989 | 2023-05-05 12:00 | 45051.5 | 4.3279e-05 | 8.8723 | 2.6872e-05 | 8.0617 | 6.4979e-05 | 12.9958 | 0.00022501 | 33.7511 | 0.00012445 | 12.4446 | 0.0001498 | 11.9838 | 0.00011492 | 6.895 | 0.00016503 | 6.6013 | 5.3325e-05 | 1.5997 | 0.00011629 | 0.4055
2990 | 2023-05-05 13:00 | 45051.5417 | 5.4099e-05 | 11.0903 | 2.6872e-05 | 8.0617 | 6.7578e-05 | 13.5156 | 0.000211 | 31.6493 | 0.00012304 | 12.3044 | 0.00014457 | 11.5658 | 0.00014365 | 8.6187 | 0.00014515 | 5.8059 | 3.5357e-05 | 1.0607 | 0.00011671 | 0.40696
2991 | 2023-05-05 14:00 | 45051.5833 | 5.4099e-05 | 11.0903 | 2.6872e-05 | 8.0617 | 5.9781e-05 | 11.9561 | 0.0001815 | 27.2251 | 0.00011487 | 11.4873 | 0.00014718 | 11.7748 | 8.6187e-05 | 5.1712 | 0.00012129 | 4.8515 | 4.4174e-05 | 1.3252 | 0.00010764 | 0.37535
2992 | 2023-05-05 15:00 | 45051.625 | 4.3279e-05 | 8.8723 | 2.6872e-05 | 8.0617 | 5.1983e-05 | 10.3966 | 0.00017511 | 26.2665 | 0.00011905 | 11.9049 | 0.00015807 | 12.6457 | 0.00014365 | 8.6187 | 0.00011532 | 4.6129 | 5.5359e-05 | 1.6608 | 0.00010163 | 0.35438
2993 | 2023-05-05 16:00 | 45051.6667 | 5.4099e-05 | 11.0903 | 2.6872e-05 | 8.0617 | 5.4582e-05 | 10.9165 | 0.00017519 | 26.2787 | 0.00011031 | 11.0314 | 0.00017113 | 13.6908 | 0.00011492 | 6.895 | 0.00012328 | 4.9311 | 9.5834e-05 | 2.875 | 0.0001011 | 0.35254
2994 | 2023-05-05 17:00 | 45051.7083 | 4.3279e-05 | 8.8723 | 2.6872e-05 | 8.0617 | 5.9781e-05 | 11.9561 | 8.8526e-05 | 13.2789 | 0.00010713 | 10.7126 | 0.00018463 | 14.7707 | 0.00014365 | 8.6187 | 0.00011532 | 4.6129 | 9.4804e-05 | 2.8441 | 0.00010184 | 0.35512
2995 | 2023-05-05 18:00 | 45051.75 | 5.4099e-05 | 11.0903 | 2.6872e-05 | 8.0617 | 5.4582e-05 | 10.9165 | 3e-05 | 4.5001 | 9.6363e-05 | 9.6363 | 0.00018899 | 15.1191 | 8.6187e-05 | 5.1712 | 0.00010936 | 4.3743 | 9.3472e-05 | 2.8042 | 0.00010399 | 0.36261
2996 | 2023-05-05 19:00 | 45051.7917 | 5.4099e-05 | 11.0903 | 2.6872e-05 | 8.0617 | 5.4582e-05 | 10.9165 | 3.0061e-05 | 4.5091 | 0.00012889 | 12.8894 | 0.00017897 | 14.3179 | 0.00014365 | 8.6187 | 0.00010737 | 4.2948 | 8.6611e-05 | 2.5983 | 0.00011099 | 0.38703
2997 | 2023-05-05 20:00 | 45051.8333 | 4.3279e-05 | 8.8723 | 2.6872e-05 | 8.0617 | 5.7181e-05 | 11.4363 | 3.4552e-05 | 5.1829 | 7.056e-05 | 7.056 | 0.00015415 | 12.3322 | 0.00011492 | 6.895 | 8.9475e-05 | 3.579 | 6.6838e-05 | 2.0052 | 0.00012705 | 0.44303
2998 | 2023-05-05 21:00 | 45051.875 | 4.3279e-05 | 8.8723 | 2.6872e-05 | 8.0617 | 5.9781e-05 | 11.9561 | 3.4289e-05 | 5.1434 | 7.7813e-05 | 7.7813 | 0.00014718 | 11.7748 | 0.00014365 | 8.6187 | 7.158e-05 | 2.8632 | 6.6114e-05 | 1.9834 | 0.00012584 | 0.4388
2999 | 2023-05-05 22:00 | 45051.9167 | 4.3279e-05 | 8.8723 | 2.6872e-05 | 8.0617 | 5.4582e-05 | 10.9165 | 3.1338e-05 | 4.7007 | 7.408e-05 | 7.408 | 0.00014588 | 11.6703 | 0.00011492 | 6.895 | 7.158e-05 | 2.8632 | 6.2679e-05 | 1.8804 | 0.00010954 | 0.38195
3000 | 2023-05-05 23:00 | 45051.9583 | 5.4099e-05 | 11.0903 | 2.6872e-05 | 8.0617 | 5.7181e-05 | 11.4363 | 3.6344e-05 | 5.4515 | 5.1001e-05 | 5.1001 | 0.00013107 | 10.4858 | 0.00011492 | 6.895 | 7.158e-05 | 2.8632 | 8.0403e-05 | 2.4121 | 9.2204e-05 | 0.32152
3001 | 2023-05-06 | 45052 | 5.4099e-05 | 11.0903 | 2.6872e-05 | 8.0617 | 5.1983e-05 | 10.3966 | 2.1127e-05 | 3.1691 | 4.1277e-05 | 4.1277 | 0.00012236 | 9.7891 | 2.8729e-05 | 1.7237 | 4.772e-05 | 1.9088 | 8.638e-05 | 2.5914 | 7.7995e-05 | 0.27197
3002 | 2023-05-06 01:00 | 45052.0417 | 4.3279e-05 | 8.8723 | 2.6872e-05 | 8.0617 | 5.4582e-05 | 10.9165 | 2.3541e-05 | 3.5311 | 4.3355e-05 | 4.3355 | 0.00012367 | 9.8936 | 5.7458e-05 | 3.4475 | 4.5732e-05 | 1.8293 | 8.6198e-05 | 2.5859 | 6.8974e-05 | 0.24051
3003 | 2023-05-06 02:00 | 45052.0833 | 4.3279e-05 | 8.8723 | 2.6872e-05 | 8.0617 | 5.4582e-05 | 10.9165 | 2.3539e-05 | 3.5308 | 4.3627e-05 | 4.3627 | 0.0001228 | 9.8239 | 2.8729e-05 | 1.7237 | 5.7662e-05 | 2.3065 | 9.0861e-05 | 2.7258 | 6.4199e-05 | 0.22386
3004 | 2023-05-06 03:00 | 45052.125 | 5.4099e-05 | 11.0903 | 2.6872e-05 | 8.0617 | 4.9384e-05 | 9.8768 | 2.057e-05 | 3.0855 | 4.3365e-05 | 4.3365 | 0.00012062 | 9.6497 | 5.7458e-05 | 3.4475 | 5.7662e-05 | 2.3065 | 8.3184e-05 | 2.4955 | 6.22e-05 | 0.21689
3005 | 2023-05-06 04:00 | 45052.1667 | 4.3279e-05 | 8.8723 | 2.6872e-05 | 8.0617 | 5.4582e-05 | 10.9165 | 2.3542e-05 | 3.5313 | 3.938e-05 | 3.938 | 0.00012628 | 10.1026 | 2.8729e-05 | 1.7237 | 6.9592e-05 | 2.7837 | 5.6114e-05 | 1.6834 | 6.2182e-05 | 0.21683
3006 | 2023-05-06 05:00 | 45052.2083 | 4.3279e-05 | 8.8723 | 2.6872e-05 | 8.0617 | 4.9384e-05 | 9.8768 | 2.3568e-05 | 3.5352 | 4.3183e-05 | 4.3183 | 0.00014022 | 11.2174 | 5.7458e-05 | 3.4475 | 7.5557e-05 | 3.0223 | 4.6776e-05 | 1.4033 | 6.3173e-05 | 0.22028
3007 | 2023-05-06 06:00 | 45052.25 | 4.3279e-05 | 8.8723 | 2.6872e-05 | 8.0617 | 5.4582e-05 | 10.9165 | 2.0539e-05 | 3.0809 | 5.9736e-05 | 5.9736 | 0.00014022 | 11.2174 | 0 | 0 | 6.3627e-05 | 2.5451 | 3.288e-05 | 0.9864 | 6.6168e-05 | 0.23073
3008 | 2023-05-06 07:00 | 45052.2917 | 5.4099e-05 | 11.0903 | 2.6872e-05 | 8.0617 | 5.4582e-05 | 10.9165 | 2.0566e-05 | 3.0849 | 9.5576e-05 | 9.5576 | 0.00013456 | 10.7645 | 5.7458e-05 | 3.4475 | 7.158e-05 | 2.8632 | 3.0851e-05 | 0.92554 | 8.2862e-05 | 0.28894
3009 | 2023-05-06 08:00 | 45052.3333 | 4.3279e-05 | 8.8723 | 2.6872e-05 | 8.0617 | 5.4582e-05 | 10.9165 | 2.0542e-05 | 3.0813 | 0.00010702 | 10.7015 | 0.00014022 | 11.2174 | 2.8729e-05 | 1.7237 | 9.7429e-05 | 3.8971 | 3.1263e-05 | 0.9379 | 0.00010259 | 0.35772
3010 | 2023-05-06 09:00 | 45052.375 | 4.3279e-05 | 8.8723 | 2.6872e-05 | 8.0617 | 5.4582e-05 | 10.9165 | 2.0572e-05 | 3.0858 | 0.00012401 | 12.4012 | 0.00013804 | 11.0432 | 0.00014365 | 8.6187 | 0.00012527 | 5.0106 | 5.8479e-05 | 1.7544 | 0.00011385 | 0.39701
3011 | 2023-05-06 10:00 | 45052.4167 | 5.4099e-05 | 11.0903 | 2.6872e-05 | 8.0617 | 5.7181e-05 | 11.4363 | 2.0551e-05 | 3.0827 | 0.0001516 | 15.1601 | 0.00013848 | 11.078 | 0.00011492 | 6.895 | 0.0001372 | 5.4878 | 6.7961e-05 | 2.0388 | 0.0001161 | 0.40484
3012 | 2023-05-06 11:00 | 45052.4583 | 5.4099e-05 | 11.0903 | 2.6872e-05 | 8.0617 | 5.4582e-05 | 10.9165 | 2.0544e-05 | 3.0816 | 0.00013536 | 13.536 | 0.00013586 | 10.869 | 0.00011492 | 6.895 | 0.00013123 | 5.2492 | 6.7622e-05 | 2.0287 | 0.00011751 | 0.40974
3013 | 2023-05-06 12:00 | 45052.5 | 4.3279e-05 | 8.8723 | 0 | 0 | 5.7181e-05 | 11.4363 | 2.0544e-05 | 3.0816 | 0.00012679 | 12.6786 | 0.00013325 | 10.66 | 0.00011492 | 6.895 | 0.00016106 | 6.4422 | 5.6605e-05 | 1.6982 | 0.00012417 | 0.43297
3014 | 2023-05-06 13:00 | 45052.5417 | 5.4099e-05 | 11.0903 | 5.3745e-05 | 16.1234 | 4.9384e-05 | 9.8768 | 1.7562e-05 | 2.6343 | 0.0001398 | 13.9799 | 0.00012715 | 10.1723 | 0.00014365 | 8.6187 | 0.00012924 | 5.1697 | 5.2967e-05 | 1.589 | 0.00012275 | 0.42803
3015 | 2023-05-06 14:00 | 45052.5833 | 5.4099e-05 | 11.0903 | 2.6872e-05 | 8.0617 | 5.4582e-05 | 10.9165 | 1.8194e-05 | 2.7291 | 0.00012703 | 12.7028 | 0.00013412 | 10.7297 | 0.00011492 | 6.895 | 9.7429e-05 | 3.8971 | 7.212e-05 | 2.1636 | 0.00010788 | 0.37618
3016 | 2023-05-06 15:00 | 45052.625 | 4.3279e-05 | 8.8723 | 2.6872e-05 | 8.0617 | 5.4582e-05 | 10.9165 | 1.412e-05 | 2.1179 | 0.00014281 | 14.2815 | 0.00014196 | 11.3567 | 0.00011492 | 6.895 | 7.9534e-05 | 3.1813 | 7.1309e-05 | 2.1393 | 9.8633e-05 | 0.34393
3017 | 2023-05-06 16:00 | 45052.6667 | 5.4099e-05 | 11.0903 | 2.6872e-05 | 8.0617 | 5.1983e-05 | 10.3966 | 1.1413e-05 | 1.712 | 0.00013917 | 13.9173 | 0.00015372 | 12.2973 | 0.00011492 | 6.895 | 7.3569e-05 | 2.9427 | 7.6373e-05 | 2.2912 | 9.5739e-05 | 0.33384
3018 | 2023-05-06 17:00 | 45052.7083 | 5.4099e-05 | 11.0903 | 2.6872e-05 | 8.0617 | 5.7181e-05 | 11.4363 | 2.0171e-05 | 3.0256 | 8.9403e-05 | 8.9403 | 0.00016547 | 13.2379 | 0.00014365 | 8.6187 | 9.1464e-05 | 3.6585 | 8.726e-05 | 2.6178 | 9.5962e-05 | 0.33462
3019 | 2023-05-06 18:00 | 45052.75 | 5.4099e-05 | 11.0903 | 0 | 0 | 5.4582e-05 | 10.9165 | 2.0556e-05 | 3.0834 | 7.9003e-05 | 7.9003 | 0.00016634 | 13.3076 | 0.00011492 | 6.895 | 9.7429e-05 | 3.8971 | 8.7204e-05 | 2.6161 | 9.7547e-05 | 0.34014
3020 | 2023-05-06 19:00 | 45052.7917 | 4.3279e-05 | 8.8723 | 2.6872e-05 | 8.0617 | 5.4582e-05 | 10.9165 | 1.7548e-05 | 2.6321 | 6.6485e-05 | 6.6485 | 0.00016417 | 13.1334 | 0.00011492 | 6.895 | 9.1464e-05 | 3.6585 | 8.1586e-05 | 2.4476 | 0.00010458 | 0.36467
3021 | 2023-05-06 20:00 | 45052.8333 | 4.3279e-05 | 8.8723 | 5.3745e-05 | 16.1234 | 5.4582e-05 | 10.9165 | 2.0555e-05 | 3.0833 | 5.9888e-05 | 5.9888 | 0.00014544 | 11.6354 | 0.00011492 | 6.895 | 6.9592e-05 | 2.7837 | 6.3866e-05 | 1.916 | 0.00012162 | 0.4241
3022 | 2023-05-06 21:00 | 45052.875 | 5.4099e-05 | 11.0903 | 2.6872e-05 | 8.0617 | 5.4582e-05 | 10.9165 | 2.0569e-05 | 3.0854 | 5.5379e-05 | 5.5379 | 0.00013238 | 10.5903 | 0.00014365 | 8.6187 | 5.3685e-05 | 2.1474 | 5.7259e-05 | 1.7178 | 0.00012201 | 0.42544
3023 | 2023-05-06 22:00 | 45052.9167 | 4.3279e-05 | 8.8723 | 0 | 0 | 5.1983e-05 | 10.3966 | 1.7544e-05 | 2.6315 | 5.5459e-05 | 5.5459 | 0.00012977 | 10.3813 | 0.00011492 | 6.895 | 4.772e-05 | 1.9088 | 4.6057e-05 | 1.3817 | 0.00010788 | 0.37619
3024 | 2023-05-06 23:00 | 45052.9583 | 4.3279e-05 | 8.8723 | 2.6872e-05 | 8.0617 | 5.1983e-05 | 10.3966 | 2.0574e-05 | 3.0861 | 4.972e-05 | 4.972 | 0.00011888 | 9.5104 | 0.00011492 | 6.895 | 5.1697e-05 | 2.0679 | 5.2224e-05 | 1.5667 | 9.3906e-05 | 0.32745
3025 | 2023-05-07 | 45053 | 5.4099e-05 | 11.0903 | 2.6872e-05 | 8.0617 | 5.4582e-05 | 10.9165 | 2.0531e-05 | 3.0797 | 4.4464e-05 | 4.4464 | 0.00010886 | 8.7092 | 2.8729e-05 | 1.7237 | 6.1639e-05 | 2.4655 | 5.4828e-05 | 1.6449 | 7.9776e-05 | 0.27818
3026 | 2023-05-07 01:00 | 45053.0417 | 4.3279e-05 | 8.8723 | 2.6872e-05 | 8.0617 | 5.1983e-05 | 10.3966 | 2.0554e-05 | 3.0831 | 4.2094e-05 | 4.2094 | 0.00010625 | 8.5001 | 5.7458e-05 | 3.4475 | 6.5615e-05 | 2.6246 | 7.0057e-05 | 2.1017 | 7.0079e-05 | 0.24437
3027 | 2023-05-07 02:00 | 45053.0833 | 5.4099e-05 | 11.0903 | 2.6872e-05 | 8.0617 | 5.4582e-05 | 10.9165 | 1.751e-05 | 2.6264 | 4.1337e-05 | 4.1337 | 0.00010625 | 8.5001 | 2.8729e-05 | 1.7237 | 5.7662e-05 | 2.3065 | 7.3094e-05 | 2.1928 | 6.4799e-05 | 0.22596
3028 | 2023-05-07 03:00 | 45053.125 | 3.2459e-05 | 6.6542 | 2.6872e-05 | 8.0617 | 5.1983e-05 | 10.3966 | 2.0562e-05 | 3.0843 | 3.9118e-05 | 3.9118 | 0.00010712 | 8.5698 | 5.7458e-05 | 3.4475 | 5.3685e-05 | 2.1474 | 7.1515e-05 | 2.1454 | 6.235e-05 | 0.21742
3029 | 2023-05-07 04:00 | 45053.1667 | 6.4919e-05 | 13.3084 | 5.3745e-05 | 16.1234 | 5.1983e-05 | 10.3966 | 2.3535e-05 | 3.5302 | 4.3093e-05 | 4.3093 | 0.00012062 | 9.6497 | 2.8729e-05 | 1.7237 | 7.5557e-05 | 3.0223 | 4.808e-05 | 1.4424 | 6.182e-05 | 0.21557
3030 | 2023-05-07 05:00 | 45053.2083 | 4.3279e-05 | 8.8723 | 0.00013436 | 40.3085 | 6.7578e-05 | 13.5156 | 3.5639e-05 | 5.3459 | 4.3244e-05 | 4.3244 | 0.0001511 | 12.0883 | 5.7458e-05 | 3.4475 | 8.9475e-05 | 3.579 | 6.4367e-05 | 1.931 | 6.195e-05 | 0.21602
3031 | 2023-05-07 06:00 | 45053.25 | 6.4919e-05 | 13.3084 | 0.00018811 | 56.4319 | 9.8768e-05 | 19.7536 | 4.8686e-05 | 7.3029 | 4.8873e-05 | 4.8873 | 0.00014457 | 11.5658 | 2.8729e-05 | 1.7237 | 0.00012527 | 5.0106 | 6.179e-05 | 1.8537 | 6.2412e-05 | 0.21763
3032 | 2023-05-07 07:00 | 45053.2917 | 0.00018394 | 37.7071 | 0.00018811 | 56.4319 | 0.00015335 | 30.6701 | 4.7491e-05 | 7.1236 | 5.4804e-05 | 5.4804 | 0.00014414 | 11.5309 | 0.00017237 | 10.3425 | 0.00014117 | 5.6469 | 7.8453e-05 | 2.3536 | 7.5924e-05 | 0.26475
3033 | 2023-05-07 08:00 | 45053.3333 | 0.00035705 | 73.1961 | 0.00018811 | 56.4319 | 0.00017674 | 35.3485 | 5.0926e-05 | 7.6389 | 7.0782e-05 | 7.0782 | 0.00014327 | 11.4613 | 2.8729e-05 | 1.7237 | 0.00013123 | 5.2492 | 9.9286e-05 | 2.9786 | 9.6388e-05 | 0.3361
3034 | 2023-05-07 09:00 | 45053.375 | 0.00029214 | 59.8877 | 0.00021498 | 64.4936 | 0.00017414 | 34.8287 | 5.1477e-05 | 7.7215 | 7.0288e-05 | 7.0288 | 0.0001437 | 11.4961 | 0.00014365 | 8.6187 | 0.00012527 | 5.0106 | 0.00012483 | 3.7449 | 0.00011209 | 0.39086
3035 | 2023-05-07 10:00 | 45053.4167 | 0.0002705 | 55.4516 | 0.00021498 | 64.4936 | 0.00017934 | 35.8684 | 4.6668e-05 | 7.0002 | 7.871e-05 | 7.871 | 0.00013891 | 11.1129 | 8.6187e-05 | 5.1712 | 0.00012725 | 5.0901 | 0.00012024 | 3.6071 | 0.00011787 | 0.41102
3036 | 2023-05-07 11:00 | 45053.4583 | 0.00033541 | 68.7599 | 0.00018811 | 56.4319 | 0.00018974 | 37.9477 | 5.4558e-05 | 8.1836 | 6.249e-05 | 6.249 | 0.00013456 | 10.7645 | 0.00014365 | 8.6187 | 0.0001372 | 5.4878 | 0.00011435 | 3.4304 | 0.00011958 | 0.41697
3037 | 2023-05-07 12:00 | 45053.5 | 0.00031377 | 64.3238 | 0.00021498 | 64.4936 | 0.00019234 | 38.4675 | 4.9111e-05 | 7.3666 | 6.2541e-05 | 6.2541 | 0.00014283 | 11.4264 | 0.00011492 | 6.895 | 0.00013918 | 5.5673 | 0.00011172 | 3.3515 | 0.00012472 | 0.43491
3038 | 2023-05-07 13:00 | 45053.5417 | 0.00028132 | 57.6696 | 0.00016123 | 48.3702 | 0.00017154 | 34.3089 | 5.5934e-05 | 8.3902 | 8.7053e-05 | 8.7053 | 0.00014849 | 11.8793 | 0.00014365 | 8.6187 | 0.00014316 | 5.7264 | 9.2563e-05 | 2.7769 | 0.00012189 | 0.42501
3039 | 2023-05-07 14:00 | 45053.5833 | 0.00028132 | 57.6696 | 0.00018811 | 56.4319 | 0.00015335 | 30.6701 | 6.1134e-05 | 9.1701 | 9.1894e-05 | 9.1894 | 0.00014849 | 11.8793 | 0.00011492 | 6.895 | 0.00014117 | 5.6469 | 0.00010694 | 3.2082 | 0.00010569 | 0.36854
3040 | 2023-05-07 15:00 | 45053.625 | 0.0002164 | 44.3613 | 0.00016123 | 48.3702 | 0.00012476 | 24.9519 | 6.358e-05 | 9.537 | 9.371e-05 | 9.371 | 0.00014762 | 11.8096 | 0.00014365 | 8.6187 | 0.00013918 | 5.5673 | 0.00012548 | 3.7645 | 9.6553e-05 | 0.33668
3041 | 2023-05-07 16:00 | 45053.6667 | 0.00015148 | 31.0529 | 0.00021498 | 64.4936 | 0.00012216 | 24.4321 | 6.1154e-05 | 9.1731 | 0.00012841 | 12.841 | 0.00015807 | 12.6457 | 0.00011492 | 6.895 | 0.00018492 | 7.3966 | 0.00018028 | 5.4085 | 9.4235e-05 | 0.3286
3042 | 2023-05-07 17:00 | 45053.7083 | 0.00014066 | 28.8348 | 0.00018811 | 56.4319 | 0.00012216 | 24.4321 | 6.8026e-05 | 10.2039 | 0.00014763 | 14.7626 | 0.00016286 | 13.0289 | 0.00011492 | 6.895 | 0.00018094 | 7.2376 | 0.00018334 | 5.5002 | 9.6409e-05 | 0.33618
3043 | 2023-05-07 18:00 | 45053.75 | 0.00018394 | 37.7071 | 0.00016123 | 48.3702 | 0.00011436 | 22.8726 | 7.0721e-05 | 10.6082 | 0.00013437 | 13.4372 | 0.00016634 | 13.3076 | 0.00011492 | 6.895 | 0.00020878 | 8.351 | 0.00019573 | 5.8719 | 0.00010158 | 0.35421
3044 | 2023-05-07 19:00 | 45053.7917 | 0.0001623 | 33.2709 | 0.00010749 | 32.2468 | 8.5772e-05 | 17.1544 | 7.7514e-05 | 11.6271 | 0.0003112 | 31.12 | 0.00016417 | 13.1334 | 0.00014365 | 8.6187 | 0.00025252 | 10.1008 | 0.00015829 | 4.7488 | 0.00011399 | 0.39749
3045 | 2023-05-07 20:00 | 45053.8333 | 6.4919e-05 | 13.3084 | 8.0617e-05 | 24.1851 | 7.2776e-05 | 14.5553 | 4.8807e-05 | 7.3211 | 0.00033922 | 33.9223 | 0.00014631 | 11.7051 | 0.00011492 | 6.895 | 0.00022071 | 8.8282 | 0.00010232 | 3.0695 | 0.00013276 | 0.46292
3046 | 2023-05-07 21:00 | 45053.875 | 7.5739e-05 | 15.5264 | 2.6872e-05 | 8.0617 | 5.7181e-05 | 11.4363 | 4.194e-05 | 6.291 | 0.00017268 | 17.2683 | 0.00013717 | 10.9735 | 0.00014365 | 8.6187 | 0.00018094 | 7.2376 | 5.0289e-05 | 1.5087 | 0.00012749 | 0.44456
3047 | 2023-05-07 22:00 | 45053.9167 | 5.4099e-05 | 11.0903 | 2.6872e-05 | 8.0617 | 5.1983e-05 | 10.3966 | 4.4938e-05 | 6.7407 | 5.4552e-05 | 5.4552 | 0.00013804 | 11.0432 | 0.00011492 | 6.895 | 0.00013322 | 5.3287 | 2.8765e-05 | 0.86295 | 0.00010801 | 0.37663
3048 | 2023-05-07 23:00 | 45053.9583 | 5.4099e-05 | 11.0903 | 2.6872e-05 | 8.0617 | 4.9384e-05 | 9.8768 | 4.4926e-05 | 6.7389 | 4.4152e-05 | 4.4152 | 0.00012454 | 9.9633 | 0.00011492 | 6.895 | 0.00011135 | 4.4539 | 2.8438e-05 | 0.85314 | 8.7224e-05 | 0.30415
3049 | 2023-05-08 | 45054 | 6.4919e-05 | 13.3084 | 2.6872e-05 | 8.0617 | 5.1983e-05 | 10.3966 | 4.7997e-05 | 7.1995 | 4.5796e-05 | 4.5796 | 0.00011148 | 8.9182 | 2.8729e-05 | 1.7237 | 8.1522e-05 | 3.2609 | 5.0471e-05 | 1.5141 | 7.3305e-05 | 0.25562
3050 | 2023-05-08 01:00 | 45054.0417 | 5.4099e-05 | 11.0903 | 2.6872e-05 | 8.0617 | 5.4582e-05 | 10.9165 | 3.5932e-05 | 5.3898 | 4.2881e-05 | 4.2881 | 0.00011104 | 8.8833 | 5.7458e-05 | 3.4475 | 7.9534e-05 | 3.1813 | 4.9021e-05 | 1.4706 | 6.5484e-05 | 0.22834
3051 | 2023-05-08 02:00 | 45054.0833 | 6.4919e-05 | 13.3084 | 2.6872e-05 | 8.0617 | 4.9384e-05 | 9.8768 | 2.3892e-05 | 3.5838 | 4.4797e-05 | 4.4797 | 0.0001093 | 8.744 | 2.8729e-05 | 1.7237 | 6.9592e-05 | 2.7837 | 4.9502e-05 | 1.4851 | 6.1847e-05 | 0.21566
3052 | 2023-05-08 03:00 | 45054.125 | 5.4099e-05 | 11.0903 | 2.6872e-05 | 8.0617 | 5.1983e-05 | 10.3966 | 2.3918e-05 | 3.5877 | 4.3627e-05 | 4.3627 | 0.0001093 | 8.744 | 5.7458e-05 | 3.4475 | 9.3452e-05 | 3.7381 | 4.9869e-05 | 1.4961 | 6.0671e-05 | 0.21156
3053 | 2023-05-08 04:00 | 45054.1667 | 6.4919e-05 | 13.3084 | 2.6872e-05 | 8.0617 | 5.4582e-05 | 10.9165 | 2.7043e-05 | 4.0564 | 3.9996e-05 | 3.9996 | 0.00012367 | 9.8936 | 2.8729e-05 | 1.7237 | 8.351e-05 | 3.3404 | 3.9685e-05 | 1.1905 | 6.2116e-05 | 0.2166
3054 | 2023-05-08 05:00 | 45054.2083 | 4.3279e-05 | 8.8723 | 2.6872e-05 | 8.0617 | 6.7578e-05 | 13.5156 | 3.6775e-05 | 5.5163 | 4.3789e-05 | 4.3789 | 0.00015197 | 12.158 | 5.7458e-05 | 3.4475 | 8.351e-05 | 3.3404 | 6.0535e-05 | 1.816 | 6.8028e-05 | 0.23721
3055 | 2023-05-08 06:00 | 45054.25 | 6.4919e-05 | 13.3084 | 0.00021498 | 64.4936 | 9.6169e-05 | 19.2338 | 5.1872e-05 | 7.7808 | 4.7198e-05 | 4.7198 | 0.00014283 | 11.4264 | 0 | 0 | 0.00011334 | 4.5334 | 5.883e-05 | 1.7649 | 8.0259e-05 | 0.27986
3056 | 2023-05-08 07:00 | 45054.2917 | 0.00020558 | 42.1432 | 0.00018811 | 56.4319 | 0.00015595 | 31.1899 | 6.5809e-05 | 9.8714 | 5.2494e-05 | 5.2494 | 0.00014327 | 11.4613 | 0.0002011 | 12.0662 | 0.00012725 | 5.0901 | 7.6704e-05 | 2.3011 | 9.2579e-05 | 0.32282
3057 | 2023-05-08 08:00 | 45054.3333 | 0.00029214 | 59.8877 | 0.00018811 | 56.4319 | 0.00016895 | 33.7891 | 9.1732e-05 | 13.7598 | 5.5923e-05 | 5.5923 | 0.00014544 | 11.6354 | 0 | 0 | 0.00015907 | 6.3627 | 0.00010332 | 3.0996 | 9.8711e-05 | 0.34421
3058 | 2023-05-08 09:00 | 45054.375 | 0.00029214 | 59.8877 | 0.00018811 | 56.4319 | 0.00017154 | 34.3089 | 0.00012396 | 18.5938 | 6.3156e-05 | 6.3156 | 0.00014675 | 11.7399 | 0.00014365 | 8.6187 | 0.00016304 | 6.5218 | 0.00013448 | 4.0344 | 0.00010389 | 0.36225
3059 | 2023-05-08 10:00 | 45054.4167 | 0.00031377 | 64.3238 | 0.00021498 | 64.4936 | 0.00017674 | 35.3485 | 9.1548e-05 | 13.7321 | 7.4191e-05 | 7.4191 | 0.00014283 | 11.4264 | 0.00011492 | 6.895 | 0.00014714 | 5.8855 | 0.00011764 | 3.5293 | 0.00010576 | 0.36878
3060 | 2023-05-08 11:00 | 45054.4583 | 0.00032459 | 66.5419 | 0.00024185 | 72.5553 | 0.00017674 | 35.3485 | 8.7916e-05 | 13.1874 | 6.1007e-05 | 6.1007 | 0.00014196 | 11.3567 | 0.00014365 | 8.6187 | 0.00014316 | 5.7264 | 0.00010737 | 3.2211 | 0.00010941 | 0.3815
3061 | 2023-05-08 12:00 | 45054.5 | 0.00033541 | 68.7599 | 0.00024185 | 72.5553 | 0.00017414 | 34.8287 | 9.4076e-05 | 14.1115 | 5.1445e-05 | 5.1445 | 0.00013891 | 11.1129 | 0.00011492 | 6.895 | 0.00016702 | 6.6808 | 0.00010061 | 3.0182 | 0.00011672 | 0.407
3062 | 2023-05-08 13:00 | 45054.5417 | 0.0002705 | 55.4516 | 0.00013436 | 40.3085 | 0.00016895 | 33.7891 | 8.8713e-05 | 13.3069 | 5.0961e-05 | 5.0961 | 0.00013848 | 11.078 | 0.00014365 | 8.6187 | 0.00017497 | 6.999 | 9.1157e-05 | 2.7347 | 0.00011681 | 0.40731
3063 | 2023-05-08 14:00 | 45054.5833 | 0.0002705 | 55.4516 | 0.00016123 | 48.3702 | 0.00014555 | 29.1106 | 8.6284e-05 | 12.9426 | 6.1714e-05 | 6.1714 | 0.00014065 | 11.2522 | 8.6187e-05 | 5.1712 | 0.00015509 | 6.2036 | 0.00012517 | 3.755 | 0.00010581 | 0.36895
3064 | 2023-05-08 15:00 | 45054.625 | 0.00024886 | 51.0154 | 0.00016123 | 48.3702 | 0.00012476 | 24.9519 | 9.2578e-05 | 13.8867 | 9.2812e-05 | 9.2812 | 0.00014196 | 11.3567 | 0.00014365 | 8.6187 | 0.00015509 | 6.2036 | 0.00016575 | 4.9724 | 9.8964e-05 | 0.34509
3065 | 2023-05-08 16:00 | 45054.6667 | 0.00015148 | 31.0529 | 0.00018811 | 56.4319 | 0.00012736 | 25.4717 | 0.00010062 | 15.0929 | 0.00015584 | 15.5837 | 0.00015328 | 12.2625 | 0.00011492 | 6.895 | 0.000171 | 6.8399 | 0.00017681 | 5.3044 | 9.853e-05 | 0.34358
3066 | 2023-05-08 17:00 | 45054.7083 | 0.0001623 | 33.2709 | 0.00013436 | 40.3085 | 0.00011956 | 23.9123 | 0.00010594 | 15.8916 | 0.0001804 | 18.04 | 0.0001646 | 13.1682 | 0.00014365 | 8.6187 | 0.00019287 | 7.7148 | 0.00020426 | 6.1278 | 0.00010057 | 0.35069
3067 | 2023-05-08 18:00 | 45054.75 | 0.00017312 | 35.489 | 0.00010749 | 32.2468 | 0.00010397 | 20.7933 | 0.00010033 | 15.0499 | 0.00017834 | 17.8342 | 0.00016634 | 13.3076 | 0.00011492 | 6.895 | 0.00021275 | 8.5101 | 0.00020822 | 6.2467 | 0.00010672 | 0.37214
3068 | 2023-05-08 19:00 | 45054.7917 | 0.00018394 | 37.7071 | 0.00010749 | 32.2468 | 8.0574e-05 | 16.1148 | 9.7127e-05 | 14.5691 | 0.000181 | 18.1005 | 0.00015851 | 12.6805 | 0.00014365 | 8.6187 | 0.00019486 | 7.7943 | 0.00017315 | 5.1945 | 0.00012042 | 0.41992
3069 | 2023-05-08 20:00 | 45054.8333 | 8.6559e-05 | 17.7445 | 5.3745e-05 | 16.1234 | 6.238e-05 | 12.476 | 7.6468e-05 | 11.4701 | 0.00048719 | 48.7192 | 0.00014109 | 11.2871 | 8.6187e-05 | 5.1712 | 0.00023661 | 9.4645 | 7.9155e-05 | 2.3747 | 0.00013787 | 0.48075
3070 | 2023-05-08 21:00 | 45054.875 | 6.4919e-05 | 13.3084 | 2.6872e-05 | 8.0617 | 5.1983e-05 | 10.3966 | 7.3777e-05 | 11.0666 | 0.00030277 | 30.2767 | 0.0001363 | 10.9039 | 0.00014365 | 8.6187 | 0.00020281 | 8.1124 | 3.601e-05 | 1.0803 | 0.00013027 | 0.45425
3071 | 2023-05-08 22:00 | 45054.9167 | 5.4099e-05 | 11.0903 | 2.6872e-05 | 8.0617 | 5.1983e-05 | 10.3966 | 6.7389e-05 | 10.1083 | 5.4622e-05 | 5.4622 | 0.00013804 | 11.0432 | 0.00011492 | 6.895 | 0.00012924 | 5.1697 | 2.9157e-05 | 0.8747 | 0.00010721 | 0.37385
3072 | 2023-05-08 23:00 | 45054.9583 | 5.4099e-05 | 11.0903 | 2.6872e-05 | 8.0617 | 4.9384e-05 | 9.8768 | 7.0708e-05 | 10.6063 | 4.9326e-05 | 4.9326 | 0.00013499 | 10.7994 | 0.00014365 | 8.6187 | 0.00010538 | 4.2153 | 3.8538e-05 | 1.1561 | 8.6986e-05 | 0.30332
3073 | 2023-05-09 | 45055 | 5.4099e-05 | 11.0903 | 2.6872e-05 | 8.0617 | 4.9384e-05 | 9.8768 | 6.761e-05 | 10.1416 | 4.4152e-05 | 4.4152 | 0.00011975 | 9.5801 | 2.8729e-05 | 1.7237 | 9.9417e-05 | 3.9767 | 7.3328e-05 | 2.1998 | 7.2817e-05 | 0.25391
3074 | 2023-05-09 01:00 | 45055.0417 | 6.4919e-05 | 13.3084 | 2.6872e-05 | 8.0617 | 4.9384e-05 | 9.8768 | 6.1589e-05 | 9.2384 | 3.9007e-05 | 3.9007 | 0.00011278 | 9.0227 | 2.8729e-05 | 1.7237 | 7.7545e-05 | 3.1018 | 9.1509e-05 | 2.7453 | 6.5246e-05 | 0.22751
3075 | 2023-05-09 02:00 | 45055.0833 | 6.4919e-05 | 13.3084 | 2.6872e-05 | 8.0617 | 4.9384e-05 | 9.8768 | 4.6305e-05 | 6.9457 | 3.7857e-05 | 3.7857 | 0.00011191 | 8.953 | 2.8729e-05 | 1.7237 | 6.9592e-05 | 2.7837 | 9.4675e-05 | 2.8402 | 6.1712e-05 | 0.21519
3076 | 2023-05-09 03:00 | 45055.125 | 5.4099e-05 | 11.0903 | 2.6872e-05 | 8.0617 | 5.1983e-05 | 10.3966 | 4.3256e-05 | 6.4884 | 4.2497e-05 | 4.2497 | 0.00011235 | 8.9879 | 5.7458e-05 | 3.4475 | 7.158e-05 | 2.8632 | 8.2402e-05 | 2.4721 | 6.0676e-05 | 0.21158
3077 | 2023-05-09 04:00 | 45055.1667 | 5.4099e-05 | 11.0903 | 2.6872e-05 | 8.0617 | 4.9384e-05 | 9.8768 | 4.8907e-05 | 7.336 | 3.7555e-05 | 3.7555 | 0.00011061 | 8.8485 | 2.8729e-05 | 1.7237 | 0.00010339 | 4.1357 | 3.1366e-05 | 0.94097 | 6.227e-05 | 0.21714
3078 | 2023-05-09 05:00 | 45055.2083 | 5.4099e-05 | 11.0903 | 5.3745e-05 | 16.1234 | 7.0177e-05 | 14.0355 | 7.0761e-05 | 10.6141 | 4.509e-05 | 4.509 | 0.00011235 | 8.9879 | 5.7458e-05 | 3.4475 | 0.00010936 | 4.3743 | 5.5729e-05 | 1.6719 | 6.9015e-05 | 0.24065
3079 | 2023-05-09 06:00 | 45055.25 | 8.6559e-05 | 17.7445 | 0.00024185 | 72.5553 | 9.8768e-05 | 19.7536 | 9.1709e-05 | 13.7564 | 4.4192e-05 | 4.4192 | 0.0001093 | 8.744 | 2.8729e-05 | 1.7237 | 9.7429e-05 | 3.8971 | 6.0611e-05 | 1.8183 | 8.2881e-05 | 0.289
3080 | 2023-05-09 07:00 | 45055.2917 | 0.00020558 | 42.1432 | 0.00021498 | 64.4936 | 0.00014815 | 29.6304 | 0.00019242 | 28.8624 | 5.5581e-05 | 5.5581 | 0.0001154 | 9.2317 | 0.00011492 | 6.895 | 9.544e-05 | 3.8176 | 9.1286e-05 | 2.7386 | 9.5477e-05 | 0.33293
3081 | 2023-05-09 08:00 | 45055.3333 | 0.00030295 | 62.1058 | 0.00021498 | 64.4936 | 0.00016375 | 32.7494 | 0.000158 | 23.6994 | 7.1639e-05 | 7.1639 | 0.00013978 | 11.1826 | 2.8729e-05 | 1.7237 | 0.00011731 | 4.6925 | 0.00010334 | 3.1001 | 9.9897e-05 | 0.34834
3082 | 2023-05-09 09:00 | 45055.375 | 0.00029214 | 59.8877 | 0.00018811 | 56.4319 | 0.00016375 | 32.7494 | 0.00011812 | 17.7187 | 7.9931e-05 | 7.9931 | 0.00014806 | 11.8445 | 0.00014365 | 8.6187 | 0.00013123 | 5.2492 | 0.00010551 | 3.1653 | 0.00010362 | 0.36133
3083 | 2023-05-09 10:00 | 45055.4167 | 0.00029214 | 59.8877 | 0.00018811 | 56.4319 | 0.00016895 | 33.7891 | 0.0001006 | 15.0893 | 6.0725e-05 | 6.0725 | 0.00015285 | 12.2277 | 0.00011492 | 6.895 | 0.00014714 | 5.8855 | 0.00010654 | 3.1961 | 0.00010485 | 0.36561
3084 | 2023-05-09 11:00 | 45055.4583 | 0.00031377 | 64.3238 | 0.00021498 | 64.4936 | 0.00017934 | 35.8684 | 0.00010079 | 15.1184 | 5.2716e-05 | 5.2716 | 0.00014893 | 11.9141 | 0.00014365 | 8.6187 | 0.0001531 | 6.1241 | 9.7711e-05 | 2.9313 | 0.00010862 | 0.37877
3085 | 2023-05-09 12:00 | 45055.5 | 0.00035705 | 73.1961 | 0.00021498 | 64.4936 | 0.00017414 | 34.8287 | 8.9871e-05 | 13.4806 | 4.7612e-05 | 4.7612 | 0.00014152 | 11.3219 | 8.6187e-05 | 5.1712 | 0.0001193 | 4.772 | 9.4081e-05 | 2.8224 | 0.00011565 | 0.40327
3086 | 2023-05-09 13:00 | 45055.5417 | 0.00029214 | 59.8877 | 0.00016123 | 48.3702 | 0.00016115 | 32.2296 | 8.6828e-05 | 13.0242 | 4.8983e-05 | 4.8983 | 0.00014327 | 11.4613 | 0.00014365 | 8.6187 | 0.00010538 | 4.2153 | 9.3233e-05 | 2.797 | 0.00011547 | 0.40265
3087 | 2023-05-09 14:00 | 45055.5833 | 0.00033541 | 68.7599 | 0.00018811 | 56.4319 | 0.00014035 | 28.0709 | 8.6886e-05 | 13.0329 | 6.135e-05 | 6.135 | 0.00014457 | 11.5658 | 0.00011492 | 6.895 | 0.00013123 | 5.2492 | 0.00011829 | 3.5488 | 0.00010532 | 0.36726
3088 | 2023-05-09 15:00 | 45055.625 | 0.00031377 | 64.3238 | 0.00018811 | 56.4319 | 0.00013516 | 27.0312 | 8.7013e-05 | 13.0519 | 6.9925e-05 | 6.9925 | 0.00014457 | 11.5658 | 0.00014365 | 8.6187 | 0.00012527 | 5.0106 | 0.00015182 | 4.5547 | 9.8929e-05 | 0.34497
3089 | 2023-05-09 16:00 | 45055.6667 | 0.00018394 | 37.7071 | 0.00016123 | 48.3702 | 0.00012996 | 25.9916 | 9.1686e-05 | 13.7529 | 0.00012159 | 12.1591 | 0.00014239 | 11.3916 | 0.00011492 | 6.895 | 0.00015111 | 6.0446 | 0.00018547 | 5.5642 | 9.8836e-05 | 0.34464
3090 | 2023-05-09 17:00 | 45055.7083 | 0.0001623 | 33.2709 | 0.00013436 | 40.3085 | 0.00010916 | 21.8329 | 9.6991e-05 | 14.5486 | 0.00011073 | 11.0727 | 0.00013325 | 10.66 | 0.00014365 | 8.6187 | 0.00014316 | 5.7264 | 0.00021553 | 6.4658 | 0.00010089 | 0.35182
3091 | 2023-05-09 18:00 | 45055.75 | 0.00017312 | 35.489 | 8.0617e-05 | 24.1851 | 8.8371e-05 | 17.6743 | 9.2326e-05 | 13.8489 | 0.00013189 | 13.189 | 0.00012672 | 10.1375 | 8.6187e-05 | 5.1712 | 0.0001531 | 6.1241 | 0.00021729 | 6.5187 | 0.00010673 | 0.37215
3092 | 2023-05-09 19:00 | 45055.7917 | 0.00017312 | 35.489 | 0.00010749 | 32.2468 | 7.0177e-05 | 14.0355 | 9.6114e-05 | 14.417 | 0.00019587 | 19.5873 | 0.00013238 | 10.5903 | 0.00014365 | 8.6187 | 0.00018094 | 7.2376 | 0.00017775 | 5.3324 | 0.00011979 | 0.41771
3093 | 2023-05-09 20:00 | 45055.8333 | 7.5739e-05 | 15.5264 | 8.0617e-05 | 24.1851 | 6.7578e-05 | 13.5156 | 6.7074e-05 | 10.061 | 0.0004075 | 40.7503 | 0.00013804 | 11.0432 | 0.00011492 | 6.895 | 0.00018492 | 7.3966 | 0.00010351 | 3.1054 | 0.000137 | 0.47771
3094 | 2023-05-09 21:00 | 45055.875 | 6.4919e-05 | 13.3084 | 2.6872e-05 | 8.0617 | 4.9384e-05 | 9.8768 | 6.6866e-05 | 10.0299 | 0.00021603 | 21.6028 | 0.00013369 | 10.6948 | 0.00014365 | 8.6187 | 0.00014117 | 5.6469 | 5.9283e-05 | 1.7785 | 0.00013021 | 0.45403
3095 | 2023-05-09 22:00 | 45055.9167 | 6.4919e-05 | 13.3084 | 2.6872e-05 | 8.0617 | 5.1983e-05 | 10.3966 | 6.9927e-05 | 10.489 | 5.6529e-05 | 5.6529 | 0.00011453 | 9.162 | 0.00011492 | 6.895 | 0.00010936 | 4.3743 | 5.0059e-05 | 1.5018 | 0.00010821 | 0.37733
3096 | 2023-05-09 23:00 | 45055.9583 | 5.4099e-05 | 11.0903 | 2.6872e-05 | 8.0617 | 5.1983e-05 | 10.3966 | 6.9934e-05 | 10.49 | 5.2292e-05 | 5.2292 | 0.00010886 | 8.7092 | 0.00011492 | 6.895 | 7.3569e-05 | 2.9427 | 5.5523e-05 | 1.6657 | 8.6986e-05 | 0.30332
3097 | 2023-05-10 | 45056 | 6.4919e-05 | 13.3084 | 2.6872e-05 | 8.0617 | 4.9384e-05 | 9.8768 | 6.9968e-05 | 10.4952 | 4.7228e-05 | 4.7228 | 0.00011148 | 8.9182 | 2.8729e-05 | 1.7237 | 6.3627e-05 | 2.5451 | 7.1567e-05 | 2.147 | 7.2817e-05 | 0.25391
3098 | 2023-05-10 01:00 | 45056.0417 | 6.4919e-05 | 13.3084 | 2.6872e-05 | 8.0617 | 4.9384e-05 | 9.8768 | 5.7935e-05 | 8.6903 | 4.047e-05 | 4.047 | 0.00011191 | 8.953 | 5.7458e-05 | 3.4475 | 7.5557e-05 | 3.0223 | 7.7217e-05 | 2.3165 | 6.5246e-05 | 0.22751
3099 | 2023-05-10 02:00 | 45056.0833 | 5.4099e-05 | 11.0903 | 2.6872e-05 | 8.0617 | 5.1983e-05 | 10.3966 | 4.5933e-05 | 6.89 | 4.0712e-05 | 4.0712 | 0.00011278 | 9.0227 | 2.8729e-05 | 1.7237 | 8.1522e-05 | 3.2609 | 7.5497e-05 | 2.2649 | 6.1712e-05 | 0.21519
3100 | 2023-05-10 03:00 | 45056.125 | 6.4919e-05 | 13.3084 | 2.6872e-05 | 8.0617 | 4.9384e-05 | 9.8768 | 4.8835e-05 | 7.3252 | 4.0087e-05 | 4.0087 | 0.00011148 | 8.9182 | 5.7458e-05 | 3.4475 | 6.7604e-05 | 2.7041 | 7.252e-05 | 2.1756 | 6.0676e-05 | 0.21158
3101 | 2023-05-10 04:00 | 45056.1667 | 5.4099e-05 | 11.0903 | 2.6872e-05 | 8.0617 | 5.7181e-05 | 11.4363 | 4.63e-05 | 6.9449 | 4.0369e-05 | 4.0369 | 0.00011278 | 9.0227 | 2.8729e-05 | 1.7237 | 9.544e-05 | 3.8176 | 6.0926e-05 | 1.8278 | 6.227e-05 | 0.21714
3102 | 2023-05-10 05:00 | 45056.2083 | 6.4919e-05 | 13.3084 | 2.6872e-05 | 8.0617 | 6.4979e-05 | 12.9958 | 6.9022e-05 | 10.3534 | 4.0167e-05 | 4.0167 | 0.00011627 | 9.3014 | 5.7458e-05 | 3.4475 | 8.7487e-05 | 3.4995 | 6.5914e-05 | 1.9774 | 6.9015e-05 | 0.24065
3103 | 2023-05-10 06:00 | 45056.25 | 8.6559e-05 | 17.7445 | 0.00021498 | 64.4936 | 9.8768e-05 | 19.7536 | 8.6581e-05 | 12.9872 | 4.0026e-05 | 4.0026 | 0.00011627 | 9.3014 | 0 | 0 | 9.7429e-05 | 3.8971 | 6.2097e-05 | 1.8629 | 8.2881e-05 | 0.289
3104 | 2023-05-10 07:00 | 45056.2917 | 0.00019476 | 39.9251 | 0.00018811 | 56.4319 | 0.00015595 | 31.1899 | 0.00018793 | 28.19 | 4.9276e-05 | 4.9276 | 0.00012498 | 9.9981 | 0.00011492 | 6.895 | 0.00013322 | 5.3287 | 8.3044e-05 | 2.4913 | 9.5477e-05 | 0.33293
3105 | 2023-05-10 08:00 | 45056.3333 | 0.00032459 | 66.5419 | 0.00021498 | 64.4936 | 0.00016635 | 33.2692 | 0.00015283 | 22.9243 | 5.6398e-05 | 5.6398 | 0.00014065 | 11.2522 | 2.8729e-05 | 1.7237 | 0.00013521 | 5.4083 | 0.00010009 | 3.0026 | 9.9897e-05 | 0.34834
3106 | 2023-05-10 09:00 | 45056.375 | 0.00030295 | 62.1058 | 0.00021498 | 64.4936 | 0.00016375 | 32.7494 | 9.0507e-05 | 13.576 | 5.7215e-05 | 5.7215 | 0.00014414 | 11.5309 | 0.00014365 | 8.6187 | 0.00012129 | 4.8515 | 0.00012922 | 3.8766 | 0.00010362 | 0.36133
3107 | 2023-05-10 10:00 | 45056.4167 | 0.00031377 | 64.3238 | 0.00018811 | 56.4319 | 0.00017414 | 34.8287 | 9.5812e-05 | 14.3717 | 4.9911e-05 | 4.9911 | 0.00014283 | 11.4264 | 0.00011492 | 6.895 | 0.00013918 | 5.5673 | 0.00013029 | 3.9087 | 0.00010485 | 0.36561
3108 | 2023-05-10 11:00 | 45056.4583 | 0.00032459 | 66.5419 | 0.00024185 | 72.5553 | 0.00017414 | 34.8287 | 9.2068e-05 | 13.8103 | 5.1283e-05 | 5.1283 | 0.00013935 | 11.1477 | 0.00014365 | 8.6187 | 0.00015111 | 6.0446 | 0.00012318 | 3.6954 | 0.00010862 | 0.37877
3109 | 2023-05-10 12:00 | 45056.5 | 0.00033541 | 68.7599 | 0.00021498 | 64.4936 | 0.00017414 | 34.8287 | 9.3457e-05 | 14.0186 | 6.6263e-05 | 6.6263 | 0.00012411 | 9.9284 | 0.00011492 | 6.895 | 0.00015708 | 6.2832 | 0.00011017 | 3.305 | 0.00011565 | 0.40327
3110 | 2023-05-10 13:00 | 45056.5417 | 0.00025968 | 53.2335 | 0.00013436 | 40.3085 | 0.00015855 | 31.7097 | 8.4563e-05 | 12.6845 | 5.9383e-05 | 5.9383 | 0.00011061 | 8.8485 | 0.00011492 | 6.895 | 0.00013322 | 5.3287 | 9.3532e-05 | 2.806 | 0.00011547 | 0.40265
3111 | 2023-05-10 14:00 | 45056.5833 | 0.00029214 | 59.8877 | 0.00018811 | 56.4319 | 0.00014295 | 28.5907 | 8.3027e-05 | 12.454 | 6.0261e-05 | 6.0261 | 0.00011322 | 9.0575 | 0.00011492 | 6.895 | 0.00011731 | 4.6925 | 0.00011374 | 3.4122 | 0.00010532 | 0.36726
3112 | 2023-05-10 15:00 | 45056.625 | 0.00022722 | 46.5793 | 0.00018811 | 56.4319 | 0.00012736 | 25.4717 | 9.1956e-05 | 13.7934 | 6.367e-05 | 6.367 | 0.00011365 | 9.0924 | 0.00014365 | 8.6187 | 0.00012924 | 5.1697 | 0.00013865 | 4.1595 | 9.8929e-05 | 0.34497
3113 | 2023-05-10 16:00 | 45056.6667 | 0.00015148 | 31.0529 | 0.00016123 | 48.3702 | 0.00012996 | 25.9916 | 0.00013135 | 19.7029 | 0.0001373 | 13.7297 | 0.00011365 | 9.0924 | 0.00011492 | 6.895 | 0.00014117 | 5.6469 | 0.00017325 | 5.1975 | 9.8836e-05 | 0.34464
3114 | 2023-05-10 17:00 | 45056.7083 | 0.00015148 | 31.0529 | 0.00010749 | 32.2468 | 0.00012216 | 24.4321 | 0.00012199 | 18.299 | 0.0001546 | 15.4597 | 0.0001093 | 8.744 | 0.00014365 | 8.6187 | 0.00016702 | 6.6808 | 0.00019216 | 5.7649 | 0.00010089 | 0.35182
3115 | 2023-05-10 18:00 | 45056.75 | 0.00017312 | 35.489 | 0.00013436 | 40.3085 | 0.00011696 | 23.3924 | 0.00010089 | 15.133 | 0.00014508 | 14.5084 | 0.00010843 | 8.6743 | 0.00011492 | 6.895 | 0.00018293 | 7.3171 | 0.0001781 | 5.3429 | 0.00010673 | 0.37215
3116 | 2023-05-10 19:00 | 45056.7917 | 0.00017312 | 35.489 | 8.0617e-05 | 24.1851 | 9.357e-05 | 18.7139 | 7.9543e-05 | 11.9315 | 0.00032745 | 32.7451 | 0.00011235 | 8.9879 | 0.00014365 | 8.6187 | 0.00019287 | 7.7148 | 0.00015856 | 4.7569 | 0.00011979 | 0.41771
3117 | 2023-05-10 20:00 | 45056.8333 | 6.4919e-05 | 13.3084 | 5.3745e-05 | 16.1234 | 7.2776e-05 | 14.5553 | 4.647e-05 | 6.9705 | 0.00054013 | 54.013 | 0.00012323 | 9.8588 | 8.6187e-05 | 5.1712 | 0.0002048 | 8.192 | 0.0001168 | 3.5039 | 0.000137 | 0.47771
3118 | 2023-05-10 21:00 | 45056.875 | 7.5739e-05 | 15.5264 | 2.6872e-05 | 8.0617 | 5.4582e-05 | 10.9165 | 4.7989e-05 | 7.1983 | 0.00028141 | 28.1413 | 0.00013281 | 10.6252 | 0.00014365 | 8.6187 | 0.00018889 | 7.5557 | 5.9895e-05 | 1.7969 | 0.00013021 | 0.45403
3119 | 2023-05-10 22:00 | 45056.9167 | 5.4099e-05 | 11.0903 | 2.6872e-05 | 8.0617 | 5.1983e-05 | 10.3966 | 4.4981e-05 | 6.7471 | 6.5456e-05 | 6.5456 | 0.00013151 | 10.5207 | 0.00011492 | 6.895 | 0.00013123 | 5.2492 | 5.1246e-05 | 1.5374 | 0.00010821 | 0.37733
3120 | 2023-05-10 23:00 | 45056.9583 | 5.4099e-05 | 11.0903 | 2.6872e-05 | 8.0617 | 5.4582e-05 | 10.9165 | 4.498e-05 | 6.747 | 5.4965e-05 | 5.4965 | 0.00012062 | 9.6497 | 0.00014365 | 8.6187 | 9.544e-05 | 3.8176 | 6.4539e-05 | 1.9362 | 8.6986e-05 | 0.30332
3121 | 2023-05-11 | 45057 | 4.3279e-05 | 8.8723 | 2.6872e-05 | 8.0617 | 5.1983e-05 | 10.3966 | 4.7979e-05 | 7.1968 | 4.8257e-05 | 4.8257 | 0.00011191 | 8.953 | 2.8729e-05 | 1.7237 | 7.9534e-05 | 3.1813 | 7.5362e-05 | 2.2609 | 7.2817e-05 | 0.25391
3122 | 2023-05-11 01:00 | 45057.0417 | 6.4919e-05 | 13.3084 | 2.6872e-05 | 8.0617 | 5.1983e-05 | 10.3966 | 3.8942e-05 | 5.8413 | 4.6341e-05 | 4.6341 | 0.00011235 | 8.9879 | 5.7458e-05 | 3.4475 | 6.3627e-05 | 2.5451 | 9.2949e-05 | 2.7885 | 6.5246e-05 | 0.22751
3123 | 2023-05-11 02:00 | 45057.0833 | 4.3279e-05 | 8.8723 | 2.6872e-05 | 8.0617 | 5.1983e-05 | 10.3966 | 2.0904e-05 | 3.1357 | 4.5604e-05 | 4.5604 | 0.00011061 | 8.8485 | 0 | 0 | 5.7662e-05 | 2.3065 | 9.4154e-05 | 2.8246 | 6.1712e-05 | 0.21519
3124 | 2023-05-11 03:00 | 45057.125 | 6.4919e-05 | 13.3084 | 2.6872e-05 | 8.0617 | 5.1983e-05 | 10.3966 | 2.0915e-05 | 3.1373 | 4.2578e-05 | 4.2578 | 0.00011322 | 9.0575 | 5.7458e-05 | 3.4475 | 5.965e-05 | 2.386 | 8.7988e-05 | 2.6397 | 6.0676e-05 | 0.21158
3125 | 2023-05-11 04:00 | 45057.1667 | 5.4099e-05 | 11.0903 | 2.6872e-05 | 8.0617 | 5.4582e-05 | 10.9165 | 2.2258e-05 | 3.3387 | 4.4888e-05 | 4.4888 | 0.00012323 | 9.8588 | 2.8729e-05 | 1.7237 | 7.7545e-05 | 3.1018 | 7.3289e-05 | 2.1987 | 6.227e-05 | 0.21714
3126 | 2023-05-11 05:00 | 45057.2083 | 4.3279e-05 | 8.8723 | 5.3745e-05 | 16.1234 | 7.0177e-05 | 14.0355 | 5.303e-05 | 7.9545 | 5.0325e-05 | 5.0325 | 0.00014849 | 11.8793 | 5.7458e-05 | 3.4475 | 8.9475e-05 | 3.579 | 7.726e-05 | 2.3178 | 6.9015e-05 | 0.24065
3127 | 2023-05-11 06:00 | 45057.25 | 6.4919e-05 | 13.3084 | 0.00021498 | 64.4936 | 0.00010397 | 20.7933 | 7.9696e-05 | 11.9544 | 5.3149e-05 | 5.3149 | 0.00013543 | 10.8342 | 2.8729e-05 | 1.7237 | 0.00010936 | 4.3743 | 5.7183e-05 | 1.7155 | 8.2881e-05 | 0.289
3128 | 2023-05-11 07:00 | 45057.2917 | 0.00019476 | 39.9251 | 0.00018811 | 56.4319 | 0.00015335 | 30.6701 | 0.00018052 | 27.0783 | 6.8734e-05 | 6.8734 | 0.00014109 | 11.2871 | 5.7458e-05 | 3.4475 | 0.00010936 | 4.3743 | 8.9186e-05 | 2.6756 | 9.5477e-05 | 0.33293
3129 | 2023-05-11 08:00 | 45057.3333 | 0.00024886 | 51.0154 | 0.00018811 | 56.4319 | 0.00016375 | 32.7494 | 0.00011499 | 17.248 | 8.8011e-05 | 8.8011 | 0.00014718 | 11.7748 | 8.6187e-05 | 5.1712 | 0.00011135 | 4.4539 | 0.00010808 | 3.2424 | 9.9897e-05 | 0.34834
3130 | 2023-05-11 09:00 | 45057.375 | 0.00028132 | 57.6696 | 0.00021498 | 64.4936 | 0.00015855 | 31.7097 | 7.6238e-05 | 11.4357 | 9.1965e-05 | 9.1965 | 0.00014936 | 11.949 | 0.00014365 | 8.6187 | 0.00012129 | 4.8515 | 0.00011766 | 3.5297 | 0.00010362 | 0.36133
3131 | 2023-05-11 10:00 | 45057.4167 | 0.00029214 | 59.8877 | 0.00021498 | 64.4936 | 0.00016375 | 32.7494 | 8.2906e-05 | 12.4359 | 8.0092e-05 | 8.0092 | 0.00014718 | 11.7748 | 5.7458e-05 | 3.4475 | 0.0001372 | 5.4878 | 0.0001175 | 3.5249 | 0.00010485 | 0.36561
3132 | 2023-05-11 11:00 | 45057.4583 | 0.00031377 | 64.3238 | 0.00021498 | 64.4936 | 0.00016895 | 33.7891 | 8.3893e-05 | 12.5839 | 6.1946e-05 | 6.1946 | 0.00014414 | 11.5309 | 0.00011492 | 6.895 | 0.00014117 | 5.6469 | 0.00011875 | 3.5626 | 0.00010862 | 0.37877
3133 | 2023-05-11 12:00 | 45057.5 | 0.00032459 | 66.5419 | 0.00018811 | 56.4319 | 0.00017154 | 34.3089 | 7.7699e-05 | 11.6548 | 5.5369e-05 | 5.5369 | 0.00014239 | 11.3916 | 8.6187e-05 | 5.1712 | 0.00012129 | 4.8515 | 0.00013373 | 4.0119 | 0.00011565 | 0.40327
3134 | 2023-05-11 13:00 | 45057.5417 | 0.00025968 | 53.2335 | 0.00013436 | 40.3085 | 0.00016375 | 32.7494 | 9.5896e-05 | 14.3844 | 5.3553e-05 | 5.3553 | 0.00014065 | 11.2522 | 8.6187e-05 | 5.1712 | 0.00010538 | 4.2153 | 0.00012867 | 3.86 | 0.00011547 | 0.40265
3135 | 2023-05-11 14:00 | 45057.5833 | 0.0002705 | 55.4516 | 0.00018811 | 56.4319 | 0.00012476 | 24.9519 | 0.0001199 | 17.9843 | 6.9471e-05 | 6.9471 | 0.00013804 | 11.0432 | 5.7458e-05 | 3.4475 | 0.0001193 | 4.772 | 0.00013613 | 4.084 | 0.00010532 | 0.36726
3136 | 2023-05-11 15:00 | 45057.625 | 0.0002164 | 44.3613 | 0.00016123 | 48.3702 | 0.00012736 | 25.4717 | 8.7155e-05 | 13.0733 | 8.902e-05 | 8.902 | 0.00013804 | 11.0432 | 0.00011492 | 6.895 | 0.0001372 | 5.4878 | 0.00015873 | 4.762 | 9.8929e-05 | 0.34497
3137 | 2023-05-11 16:00 | 45057.6667 | 0.00012984 | 26.6168 | 0.00016123 | 48.3702 | 0.00011436 | 22.8726 | 8.6507e-05 | 12.976 | 0.00011884 | 11.8837 | 0.00015154 | 12.1231 | 5.7458e-05 | 3.4475 | 0.00014913 | 5.965 | 0.0001971 | 5.9131 | 9.8836e-05 | 0.34464
3138 | 2023-05-11 17:00 | 45057.7083 | 0.00011902 | 24.3987 | 0.00013436 | 40.3085 | 0.00011436 | 22.8726 | 9.3182e-05 | 13.9773 | 0.00015835 | 15.8349 | 0.00016025 | 12.8199 | 8.6187e-05 | 5.1712 | 0.00015509 | 6.2036 | 0.0002041 | 6.1229 | 0.00010089 | 0.35182
3139 | 2023-05-11 18:00 | 45057.75 | 0.00012984 | 26.6168 | 0.00013436 | 40.3085 | 0.00010397 | 20.7933 | 7.5445e-05 | 11.3168 | 0.00016204 | 16.2041 | 0.00016983 | 13.5863 | 8.6187e-05 | 5.1712 | 0.00015509 | 6.2036 | 0.00021394 | 6.4183 | 0.00010673 | 0.37215
3140 | 2023-05-11 19:00 | 45057.7917 | 0.00014066 | 28.8348 | 0.00010749 | 32.2468 | 9.0971e-05 | 18.1941 | 7.9455e-05 | 11.9183 | 0.00026045 | 26.0452 | 0.00016068 | 12.8547 | 8.6187e-05 | 5.1712 | 0.00017696 | 7.0785 | 0.00016497 | 4.9492 | 0.00011979 | 0.41771
3141 | 2023-05-11 20:00 | 45057.8333 | 7.5739e-05 | 15.5264 | 8.0617e-05 | 24.1851 | 5.9781e-05 | 11.9561 | 4.8795e-05 | 7.3193 | 0.00045037 | 45.0374 | 0.00013804 | 11.0432 | 8.6187e-05 | 5.1712 | 0.00024655 | 9.8622 | 0.00011695 | 3.5085 | 0.000137 | 0.47771
3142 | 2023-05-11 21:00 | 45057.875 | 5.4099e-05 | 11.0903 | 2.6872e-05 | 8.0617 | 5.1983e-05 | 10.3966 | 4.8001e-05 | 7.2001 | 0.00031016 | 31.0161 | 0.0001302 | 10.4162 | 8.6187e-05 | 5.1712 | 0.00019486 | 7.7943 | 0.00010928 | 3.2785 | 0.00013021 | 0.45403
3143 | 2023-05-11 22:00 | 45057.9167 | 4.3279e-05 | 8.8723 | 2.6872e-05 | 8.0617 | 5.1983e-05 | 10.3966 | 5.1031e-05 | 7.6547 | 9.0301e-05 | 9.0301 | 0.00013107 | 10.4858 | 5.7458e-05 | 3.4475 | 0.00012129 | 4.8515 | 9.6079e-05 | 2.8824 | 0.00010821 | 0.37733
3144 | 2023-05-11 23:00 | 45057.9583 | 4.3279e-05 | 8.8723 | 2.6872e-05 | 8.0617 | 5.1983e-05 | 10.3966 | 4.7995e-05 | 7.1992 | 6.4941e-05 | 6.4941 | 0.00011844 | 9.4756 | 0.00011492 | 6.895 | 6.5615e-05 | 2.6246 | 9.6785e-05 | 2.9036 | 8.8077e-05 | 0.30713
3145 | 2023-05-12 | 45058 | 5.4099e-05 | 11.0903 | 2.6872e-05 | 8.0617 | 4.9384e-05 | 9.8768 | 4.8014e-05 | 7.202 | 5.7608e-05 | 5.7608 | 0.00010843 | 8.6743 | 0 | 0 | 6.1639e-05 | 2.4655 | 8.9516e-05 | 2.6855 | 7.3995e-05 | 0.25802
3146 | 2023-05-12 01:00 | 45058.0417 | 5.4099e-05 | 11.0903 | 2.6872e-05 | 8.0617 | 4.6785e-05 | 9.357 | 3.5973e-05 | 5.396 | 4.8731e-05 | 4.8731 | 0.0001093 | 8.744 | 5.7458e-05 | 3.4475 | 5.965e-05 | 2.386 | 8.1103e-05 | 2.4331 | 6.5961e-05 | 0.23001
3147 | 2023-05-12 02:00 | 45058.0833 | 6.4919e-05 | 13.3084 | 2.6872e-05 | 8.0617 | 5.1983e-05 | 10.3966 | 2.3922e-05 | 3.5883 | 4.8933e-05 | 4.8933 | 0.00010712 | 8.5698 | 2.8729e-05 | 1.7237 | 7.7545e-05 | 3.1018 | 8.7046e-05 | 2.6114 | 6.23e-05 | 0.21724
3148 | 2023-05-12 03:00 | 45058.125 | 3.2459e-05 | 6.6542 | 2.6872e-05 | 8.0617 | 4.9384e-05 | 9.8768 | 1.7902e-05 | 2.6853 | 4.6028e-05 | 4.6028 | 0.00010495 | 8.3956 | 5.7458e-05 | 3.4475 | 6.7604e-05 | 2.7041 | 7.6156e-05 | 2.2847 | 6.1111e-05 | 0.21309
3149 | 2023-05-12 04:00 | 45058.1667 | 5.4099e-05 | 11.0903 | 2.6872e-05 | 8.0617 | 4.9384e-05 | 9.8768 | 2.4808e-05 | 3.7212 | 4.8267e-05 | 4.8267 | 0.00011322 | 9.0575 | 2.8729e-05 | 1.7237 | 5.965e-05 | 2.386 | 6.2756e-05 | 1.8827 | 6.2637e-05 | 0.21841
3150 | 2023-05-12 05:00 | 45058.2083 | 5.4099e-05 | 11.0903 | 2.6872e-05 | 8.0617 | 6.7578e-05 | 13.5156 | 4.14e-05 | 6.2101 | 4.4192e-05 | 4.4192 | 0.00013281 | 10.6252 | 5.7458e-05 | 3.4475 | 9.544e-05 | 3.8176 | 7.2407e-05 | 2.1722 | 6.9219e-05 | 0.24137
3151 | 2023-05-12 06:00 | 45058.25 | 4.3279e-05 | 8.8723 | 2.6872e-05 | 8.0617 | 6.4979e-05 | 12.9958 | 5.4019e-05 | 8.1028 | 6.5496e-05 | 6.5496 | 0.00012977 | 10.3813 | 2.8729e-05 | 1.7237 | 9.9417e-05 | 3.9767 | 5.7082e-05 | 1.7125 | 8.2704e-05 | 0.28839
3152 | 2023-05-12 07:00 | 45058.2917 | 5.4099e-05 | 11.0903 | 2.6872e-05 | 8.0617 | 6.7578e-05 | 13.5156 | 5.2848e-05 | 7.9271 | 9.8007e-05 | 9.8007 | 0.00013412 | 10.7297 | 5.7458e-05 | 3.4475 | 0.00011731 | 4.6925 | 5.7566e-05 | 1.727 | 9.5663e-05 | 0.33358
3153 | 2023-05-12 08:00 | 45058.3333 | 5.4099e-05 | 11.0903 | 2.6872e-05 | 8.0617 | 6.4979e-05 | 12.9958 | 5.5595e-05 | 8.3393 | 0.00012157 | 12.1571 | 0.00014109 | 11.2871 | 0 | 0 | 0.00015708 | 6.2832 | 5.4511e-05 | 1.6353 | 0.00010085 | 0.35168
3154 | 2023-05-12 09:00 | 45058.375 | 5.4099e-05 | 11.0903 | 2.6872e-05 | 8.0617 | 5.9781e-05 | 11.9561 | 5.45e-05 | 8.1751 | 0.00012415 | 12.4153 | 0.00014675 | 11.7399 | 0.00011492 | 6.895 | 0.00013521 | 5.4083 | 6.5273e-05 | 1.9582 | 0.00010503 | 0.36623
3155 | 2023-05-12 10:00 | 45058.4167 | 5.4099e-05 | 11.0903 | 2.6872e-05 | 8.0617 | 4.9384e-05 | 9.8768 | 7.238e-05 | 10.857 | 0.00015017 | 15.0168 | 0.00014762 | 11.8096 | 5.7458e-05 | 3.4475 | 0.00014515 | 5.8059 | 8.7995e-05 | 2.6399 | 0.00010634 | 0.37082
3156 | 2023-05-12 11:00 | 45058.4583 | 5.4099e-05 | 11.0903 | 2.6872e-05 | 8.0617 | 5.1983e-05 | 10.3966 | 7.4105e-05 | 11.1158 | 0.00015801 | 15.8006 | 0.00014544 | 11.6354 | 0.00011492 | 6.895 | 0.0001531 | 6.1241 | 7.6338e-05 | 2.2901 | 0.00010981 | 0.38289
3157 | 2023-05-12 12:00 | 45058.5 | 5.4099e-05 | 11.0903 | 2.6872e-05 | 8.0617 | 5.1983e-05 | 10.3966 | 7.6732e-05 | 11.5097 | 0.00014439 | 14.4388 | 0.0001437 | 11.4961 | 5.7458e-05 | 3.4475 | 0.00016304 | 6.5218 | 6.5778e-05 | 1.9733 | 0.00011629 | 0.4055
3158 | 2023-05-12 13:00 | 45058.5417 | 5.4099e-05 | 11.0903 | 2.6872e-05 | 8.0617 | 4.9384e-05 | 9.8768 | 7.8171e-05 | 11.7256 | 0.00014 | 14 | 0.00014675 | 11.7399 | 0.00011492 | 6.895 | 0.00015708 | 6.2832 | 4.1575e-05 | 1.2472 | 0.00011671 | 0.40696
3159 | 2023-05-12 14:00 | 45058.5833 | 5.4099e-05 | 11.0903 | 2.6872e-05 | 8.0617 | 5.1983e-05 | 10.3966 | 9.2071e-05 | 13.8107 | 0.0001237 | 12.3699 | 0.00014893 | 11.9141 | 5.7458e-05 | 3.4475 | 0.0001372 | 5.4878 | 5.1044e-05 | 1.5313 | 0.00010764 | 0.37535
3160 | 2023-05-12 15:00 | 45058.625 | 5.4099e-05 | 11.0903 | 2.6872e-05 | 8.0617 | 5.1983e-05 | 10.3966 | 9.3952e-05 | 14.0928 | 0.00011542 | 11.5418 | 0.00015328 | 12.2625 | 8.6187e-05 | 5.1712 | 0.0001193 | 4.772 | 6.1208e-05 | 1.8362 | 0.00010163 | 0.35438
3161 | 2023-05-12 16:00 | 45058.6667 | 4.3279e-05 | 8.8723 | 2.6872e-05 | 8.0617 | 4.9384e-05 | 9.8768 | 9.6302e-05 | 14.4453 | 0.00011022 | 11.0223 | 0.00015894 | 12.7154 | 8.6187e-05 | 5.1712 | 0.00016503 | 6.6013 | 8.2146e-05 | 2.4644 | 0.0001011 | 0.35254
3162 | 2023-05-12 17:00 | 45058.7083 | 6.4919e-05 | 13.3084 | 2.6872e-05 | 8.0617 | 5.1983e-05 | 10.3966 | 9.3885e-05 | 14.0827 | 9.4749e-05 | 9.4749 | 0.00016504 | 13.2031 | 8.6187e-05 | 5.1712 | 0.00019486 | 7.7943 | 8.5397e-05 | 2.5619 | 0.00010184 | 0.35512
3163 | 2023-05-12 18:00 | 45058.75 | 5.4099e-05 | 11.0903 | 2.6872e-05 | 8.0617 | 5.1983e-05 | 10.3966 | 2.9979e-05 | 4.4969 | 8.3623e-05 | 8.3623 | 0.0001768 | 14.1437 | 8.6187e-05 | 5.1712 | 0.00021275 | 8.5101 | 8.533e-05 | 2.5599 | 0.00010399 | 0.36261
3164 | 2023-05-12 19:00 | 45058.7917 | 4.3279e-05 | 8.8723 | 2.6872e-05 | 8.0617 | 5.1983e-05 | 10.3966 | 2.2388e-05 | 3.3581 | 0.00026656 | 26.6564 | 0.00016286 | 13.0289 | 8.6187e-05 | 5.1712 | 0.00018492 | 7.3966 | 8.2335e-05 | 2.47 | 0.00011099 | 0.38703
3165 | 2023-05-12 20:00 | 45058.8333 | 4.3279e-05 | 8.8723 | 2.6872e-05 | 8.0617 | 5.1983e-05 | 10.3966 | 1.7439e-05 | 2.6159 | 0.00028815 | 28.8151 | 0.00014152 | 11.3219 | 5.7458e-05 | 3.4475 | 8.351e-05 | 3.3404 | 6.5455e-05 | 1.9636 | 0.00012705 | 0.44303
3166 | 2023-05-12 21:00 | 45058.875 | 6.4919e-05 | 13.3084 | 2.6872e-05 | 8.0617 | 5.9781e-05 | 11.9561 | 2.0495e-05 | 3.0742 | 7.1317e-05 | 7.1317 | 0.00013369 | 10.6948 | 0.00011492 | 6.895 | 6.1639e-05 | 2.4655 | 4.8918e-05 | 1.4675 | 0.00012584 | 0.4388
3167 | 2023-05-12 22:00 | 45058.9167 | 3.2459e-05 | 6.6542 | 2.6872e-05 | 8.0617 | 5.7181e-05 | 11.4363 | 1.7494e-05 | 2.6242 | 5.5258e-05 | 5.5258 | 0.00013456 | 10.7645 | 5.7458e-05 | 3.4475 | 6.1639e-05 | 2.4655 | 4.7235e-05 | 1.417 | 0.00010954 | 0.38195
3168 | 2023-05-12 23:00 | 45058.9583 | 5.4099e-05 | 11.0903 | 2.6872e-05 | 8.0617 | 5.7181e-05 | 11.4363 | 2.0495e-05 | 3.0742 | 5.3674e-05 | 5.3674 | 0.00012236 | 9.7891 | 0.00011492 | 6.895 | 5.3685e-05 | 2.1474 | 5.6786e-05 | 1.7036 | 9.2204e-05 | 0.32152
3169 | 2023-05-13 | 45059 | 5.4099e-05 | 11.0903 | 2.6872e-05 | 8.0617 | 5.4582e-05 | 10.9165 | 2.3547e-05 | 3.532 | 4.7541e-05 | 4.7541 | 0.00011322 | 9.0575 | 0 | 0 | 6.9592e-05 | 2.7837 | 6.7871e-05 | 2.0361 | 7.7995e-05 | 0.27197
3170 | 2023-05-13 01:00 | 45059.0417 | 5.4099e-05 | 11.0903 | 2.6872e-05 | 8.0617 | 5.4582e-05 | 10.9165 | 2.3574e-05 | 3.5361 | 4.0894e-05 | 4.0894 | 0.00011322 | 9.0575 | 5.7458e-05 | 3.4475 | 7.9534e-05 | 3.1813 | 8.43e-05 | 2.529 | 6.8974e-05 | 0.24051
3171 | 2023-05-13 02:00 | 45059.0833 | 4.3279e-05 | 8.8723 | 2.6872e-05 | 8.0617 | 5.4582e-05 | 10.9165 | 2.0539e-05 | 3.0809 | 4.3214e-05 | 4.3214 | 0.00011322 | 9.0575 | 2.8729e-05 | 1.7237 | 4.9708e-05 | 1.9883 | 9.1165e-05 | 2.735 | 6.4199e-05 | 0.22386
3172 | 2023-05-13 03:00 | 45059.125 | 4.3279e-05 | 8.8723 | 2.6872e-05 | 8.0617 | 5.4582e-05 | 10.9165 | 2.3592e-05 | 3.5388 | 3.9885e-05 | 3.9885 | 0.00011278 | 9.0227 | 5.7458e-05 | 3.4475 | 5.5673e-05 | 2.2269 | 7.7933e-05 | 2.338 | 6.22e-05 | 0.21689
3173 | 2023-05-13 04:00 | 45059.1667 | 4.3279e-05 | 8.8723 | 2.6872e-05 | 8.0617 | 5.4582e-05 | 10.9165 | 2.0537e-05 | 3.0806 | 4.0813e-05 | 4.0813 | 0.00011844 | 9.4756 | 2.8729e-05 | 1.7237 | 5.965e-05 | 2.386 | 4.4294e-05 | 1.3288 | 6.2182e-05 | 0.21683
3174 | 2023-05-13 05:00 | 45059.2083 | 5.4099e-05 | 11.0903 | 2.6872e-05 | 8.0617 | 5.4582e-05 | 10.9165 | 2.3594e-05 | 3.5391 | 4.4565e-05 | 4.4565 | 0.00013978 | 11.1826 | 5.7458e-05 | 3.4475 | 6.5615e-05 | 2.6246 | 4.5465e-05 | 1.3639 | 6.3173e-05 | 0.22028
3175 | 2023-05-13 06:00 | 45059.25 | 4.3279e-05 | 8.8723 | 2.6872e-05 | 8.0617 | 4.9384e-05 | 9.8768 | 2.0855e-05 | 3.1283 | 5.9968e-05 | 5.9968 | 0.00014065 | 11.2522 | 2.8729e-05 | 1.7237 | 9.7429e-05 | 3.8971 | 3.2132e-05 | 0.96395 | 6.6168e-05 | 0.23073
3176 | 2023-05-13 07:00 | 45059.2917 | 5.4099e-05 | 11.0903 | 2.6872e-05 | 8.0617 | 5.1983e-05 | 10.3966 | 2.0707e-05 | 3.106 | 0.00011147 | 11.1474 | 0.00014109 | 11.2871 | 5.7458e-05 | 3.4475 | 0.00010141 | 4.0562 | 2.8834e-05 | 0.86501 | 8.2862e-05 | 0.28894
3177 | 2023-05-13 08:00 | 45059.3333 | 4.3279e-05 | 8.8723 | 2.6872e-05 | 8.0617 | 5.4582e-05 | 10.9165 | 2.054e-05 | 3.081 | 0.0001161 | 11.6104 | 0.00014718 | 11.7748 | 0 | 0 | 0.00010936 | 4.3743 | 2.7804e-05 | 0.83412 | 0.00010259 | 0.35772
3178 | 2023-05-13 09:00 | 45059.375 | 5.4099e-05 | 11.0903 | 2.6872e-05 | 8.0617 | 4.6785e-05 | 9.357 | 2.0582e-05 | 3.0873 | 0.00012875 | 12.8753 | 0.0001511 | 12.0883 | 0.00011492 | 6.895 | 0.00012725 | 5.0901 | 5.6772e-05 | 1.7032 | 0.00011385 | 0.39701
3179 | 2023-05-13 10:00 | 45059.4167 | 4.3279e-05 | 8.8723 | 2.6872e-05 | 8.0617 | 5.4582e-05 | 10.9165 | 2.0548e-05 | 3.0822 | 0.00013222 | 13.2223 | 0.00015415 | 12.3322 | 5.7458e-05 | 3.4475 | 0.00011532 | 4.6129 | 6.4674e-05 | 1.9402 | 0.0001161 | 0.40484
3180 | 2023-05-13 11:00 | 45059.4583 | 5.4099e-05 | 11.0903 | 2.6872e-05 | 8.0617 | 5.1983e-05 | 10.3966 | 2.0579e-05 | 3.0869 | 0.0001153 | 11.5297 | 0.00015154 | 12.1231 | 0.00011492 | 6.895 | 0.00012328 | 4.9311 | 6.287e-05 | 1.8861 | 0.00011751 | 0.40974
3181 | 2023-05-13 12:00 | 45059.5 | 5.4099e-05 | 11.0903 | 2.6872e-05 | 8.0617 | 4.9384e-05 | 9.8768 | 1.7533e-05 | 2.6299 | 0.0001208 | 12.0804 | 0.00015197 | 12.158 | 5.7458e-05 | 3.4475 | 0.00014714 | 5.8855 | 5.729e-05 | 1.7187 | 0.00012417 | 0.43297
3182 | 2023-05-13 13:00 | 45059.5417 | 4.3279e-05 | 8.8723 | 2.6872e-05 | 8.0617 | 5.1983e-05 | 10.3966 | 2.0557e-05 | 3.0836 | 0.0001457 | 14.57 | 0.00015328 | 12.2625 | 0.00011492 | 6.895 | 0.00010538 | 4.2153 | 5.1637e-05 | 1.5491 | 0.00012275 | 0.42803
3183 | 2023-05-13 14:00 | 45059.5833 | 5.4099e-05 | 11.0903 | 2.6872e-05 | 8.0617 | 5.1983e-05 | 10.3966 | 1.7491e-05 | 2.6237 | 0.00012474 | 12.4738 | 0.00015328 | 12.2625 | 5.7458e-05 | 3.4475 | 8.351e-05 | 3.3404 | 6.4876e-05 | 1.9463 | 0.00010788 | 0.37618
3184 | 2023-05-13 15:00 | 45059.625 | 5.4099e-05 | 11.0903 | 2.6872e-05 | 8.0617 | 4.9384e-05 | 9.8768 | 2.0495e-05 | 3.0742 | 9.5697e-05 | 9.5697 | 0.00015415 | 12.3322 | 0.00011492 | 6.895 | 7.9534e-05 | 3.1813 | 6.8551e-05 | 2.0565 | 9.8633e-05 | 0.34393
3185 | 2023-05-13 16:00 | 45059.6667 | 5.4099e-05 | 11.0903 | 2.6872e-05 | 8.0617 | 4.9384e-05 | 9.8768 | 1.7483e-05 | 2.6225 | 8.5832e-05 | 8.5832 | 0.00016068 | 12.8547 | 5.7458e-05 | 3.4475 | 8.351e-05 | 3.3404 | 8.0518e-05 | 2.4155 | 9.5739e-05 | 0.33384
3186 | 2023-05-13 17:00 | 45059.7083 | 4.3279e-05 | 8.8723 | 2.6872e-05 | 8.0617 | 5.1983e-05 | 10.3966 | 2.0507e-05 | 3.0761 | 7.6461e-05 | 7.6461 | 0.00017331 | 13.865 | 8.6187e-05 | 5.1712 | 0.00010936 | 4.3743 | 9.4423e-05 | 2.8327 | 9.5962e-05 | 0.33462
3187 | 2023-05-13 18:00 | 45059.75 | 6.4919e-05 | 13.3084 | 2.6872e-05 | 8.0617 | 4.9384e-05 | 9.8768 | 2.0537e-05 | 3.0806 | 7.6481e-05 | 7.6481 | 0.0001781 | 14.2482 | 8.6187e-05 | 5.1712 | 0.00010339 | 4.1357 | 9.7627e-05 | 2.9288 | 9.7547e-05 | 0.34014
3188 | 2023-05-13 19:00 | 45059.7917 | 3.2459e-05 | 6.6542 | 2.6872e-05 | 8.0617 | 5.1983e-05 | 10.3966 | 2.0572e-05 | 3.0858 | 6.8522e-05 | 6.8522 | 0.00017723 | 14.1785 | 8.6187e-05 | 5.1712 | 8.9475e-05 | 3.579 | 9.134e-05 | 2.7402 | 0.00010458 | 0.36467
3189 | 2023-05-13 20:00 | 45059.8333 | 5.4099e-05 | 11.0903 | 2.6872e-05 | 8.0617 | 5.4582e-05 | 10.9165 | 1.7527e-05 | 2.629 | 6.6999e-05 | 6.6999 | 0.00015241 | 12.1928 | 8.6187e-05 | 5.1712 | 7.9534e-05 | 3.1813 | 7.413e-05 | 2.2239 | 0.00012162 | 0.4241
3190 | 2023-05-13 21:00 | 45059.875 | 4.3279e-05 | 8.8723 | 2.6872e-05 | 8.0617 | 5.7181e-05 | 11.4363 | 2.0579e-05 | 3.0869 | 6.711e-05 | 6.711 | 0.0001437 | 11.4961 | 8.6187e-05 | 5.1712 | 7.7545e-05 | 3.1018 | 6.361e-05 | 1.9083 | 0.00012201 | 0.42544
3191 | 2023-05-13 22:00 | 45059.9167 | 5.4099e-05 | 11.0903 | 2.6872e-05 | 8.0617 | 5.4582e-05 | 10.9165 | 1.7546e-05 | 2.6318 | 4.7844e-05 | 4.7844 | 0.00013935 | 11.1477 | 8.6187e-05 | 5.1712 | 6.3627e-05 | 2.5451 | 5.3367e-05 | 1.601 | 0.00010788 | 0.37619
3192 | 2023-05-13 23:00 | 45059.9583 | 4.3279e-05 | 8.8723 | 2.6872e-05 | 8.0617 | 5.4582e-05 | 10.9165 | 2.0586e-05 | 3.0879 | 4.2669e-05 | 4.2669 | 0.0001289 | 10.3116 | 8.6187e-05 | 5.1712 | 7.158e-05 | 2.8632 | 5.4336e-05 | 1.6301 | 9.3906e-05 | 0.32745
3193 | 2023-05-14 | 45060 | 4.3279e-05 | 8.8723 | 2.6872e-05 | 8.0617 | 5.1983e-05 | 10.3966 | 1.755e-05 | 2.6324 | 4.1529e-05 | 4.1529 | 0.00011235 | 8.9879 | 2.8729e-05 | 1.7237 | 7.5557e-05 | 3.0223 | 6.8187e-05 | 2.0456 | 7.9776e-05 | 0.27818
3194 | 2023-05-14 01:00 | 45060.0417 | 6.4919e-05 | 13.3084 | 2.6872e-05 | 8.0617 | 5.4582e-05 | 10.9165 | 2.056e-05 | 3.084 | 3.9935e-05 | 3.9935 | 0.00010974 | 8.7788 | 5.7458e-05 | 3.4475 | 4.772e-05 | 1.9088 | 7.8653e-05 | 2.3596 | 7.0079e-05 | 0.24437
3195 | 2023-05-14 02:00 | 45060.0833 | 3.2459e-05 | 6.6542 | 2.6872e-05 | 8.0617 | 4.9384e-05 | 9.8768 | 2.0635e-05 | 3.0953 | 3.6465e-05 | 3.6465 | 0.00010974 | 8.7788 | 2.8729e-05 | 1.7237 | 5.7662e-05 | 2.3065 | 7.6849e-05 | 2.3055 | 6.4799e-05 | 0.22596
3196 | 2023-05-14 03:00 | 45060.125 | 4.3279e-05 | 8.8723 | 2.6872e-05 | 8.0617 | 5.7181e-05 | 11.4363 | 1.7582e-05 | 2.6373 | 3.7111e-05 | 3.7111 | 0.00011104 | 8.8833 | 5.7458e-05 | 3.4475 | 5.7662e-05 | 2.3065 | 7.4662e-05 | 2.2399 | 6.235e-05 | 0.21742
3197 | 2023-05-14 04:00 | 45060.1667 | 4.3279e-05 | 8.8723 | 5.3745e-05 | 16.1234 | 5.4582e-05 | 10.9165 | 2.3704e-05 | 3.5556 | 4.3365e-05 | 4.3365 | 0.00012019 | 9.6149 | 0 | 0 | 7.3569e-05 | 2.9427 | 5.7667e-05 | 1.73 | 6.182e-05 | 0.21557
3198 | 2023-05-14 05:00 | 45060.2083 | 5.4099e-05 | 11.0903 | 0.00010749 | 32.2468 | 7.0177e-05 | 14.0355 | 3.6801e-05 | 5.5202 | 4.1852e-05 | 4.1852 | 0.0001363 | 10.9039 | 5.7458e-05 | 3.4475 | 9.3452e-05 | 3.7381 | 6.3281e-05 | 1.8984 | 6.195e-05 | 0.21602
3199 | 2023-05-14 06:00 | 45060.25 | 6.4919e-05 | 13.3084 | 0.00021498 | 64.4936 | 0.00010397 | 20.7933 | 4.9828e-05 | 7.4742 | 5.2403e-05 | 5.2403 | 0.00013848 | 11.078 | 2.8729e-05 | 1.7237 | 0.00010936 | 4.3743 | 5.4443e-05 | 1.6333 | 6.2412e-05 | 0.21763
3200 | 2023-05-14 07:00 | 45060.2917 | 0.00020558 | 42.1432 | 0.00018811 | 56.4319 | 0.00014815 | 29.6304 | 4.9153e-05 | 7.3729 | 4.9649e-05 | 4.9649 | 0.00014152 | 11.3219 | 0.00011492 | 6.895 | 0.00010339 | 4.1357 | 6.8638e-05 | 2.0591 | 7.5924e-05 | 0.26475
3201 | 2023-05-14 08:00 | 45060.3333 | 0.00030295 | 62.1058 | 0.00018811 | 56.4319 | 0.00016375 | 32.7494 | 5.2435e-05 | 7.8653 | 6.8089e-05 | 6.8089 | 0.00014457 | 11.5658 | 0 | 0 | 0.00011731 | 4.6925 | 8.8076e-05 | 2.6423 | 9.6388e-05 | 0.3361
3202 | 2023-05-14 09:00 | 45060.375 | 0.00028132 | 57.6696 | 0.00016123 | 48.3702 | 0.00016895 | 33.7891 | 4.784e-05 | 7.176 | 5.5258e-05 | 5.5258 | 0.00014849 | 11.8793 | 0.00014365 | 8.6187 | 0.00011731 | 4.6925 | 0.00011756 | 3.5267 | 0.00011209 | 0.39086
3203 | 2023-05-14 10:00 | 45060.4167 | 0.00028132 | 57.6696 | 0.00016123 | 48.3702 | 0.00016895 | 33.7891 | 5.3717e-05 | 8.0575 | 6.7282e-05 | 6.7282 | 0.00014065 | 11.2522 | 0.00011492 | 6.895 | 0.00013521 | 5.4083 | 0.00012298 | 3.6894 | 0.00011787 | 0.41102
3204 | 2023-05-14 11:00 | 45060.4583 | 0.00030295 | 62.1058 | 0.00021498 | 64.4936 | 0.00016895 | 33.7891 | 5.1072e-05 | 7.6609 | 5.3886e-05 | 5.3886 | 0.00012759 | 10.2071 | 0.00014365 | 8.6187 | 0.0001372 | 5.4878 | 0.00011004 | 3.3013 | 0.00011958 | 0.41697
3205 | 2023-05-14 12:00 | 45060.5 | 0.00032459 | 66.5419 | 0.00018811 | 56.4319 | 0.00017674 | 35.3485 | 5.8207e-05 | 8.7311 | 6.6414e-05 | 6.6414 | 0.00011757 | 9.4059 | 8.6187e-05 | 5.1712 | 0.00014316 | 5.7264 | 0.00010329 | 3.0986 | 0.00012472 | 0.43491
3206 | 2023-05-14 13:00 | 45060.5417 | 0.00030295 | 62.1058 | 0.00013436 | 40.3085 | 0.00016375 | 32.7494 | 5.7084e-05 | 8.5625 | 5.6065e-05 | 5.6065 | 0.00010799 | 8.6395 | 0.00014365 | 8.6187 | 0.00011731 | 4.6925 | 8.7147e-05 | 2.6144 | 0.00012189 | 0.42501
3207 | 2023-05-14 14:00 | 45060.5833 | 0.00030295 | 62.1058 | 0.00021498 | 64.4936 | 0.00014035 | 28.0709 | 6.632e-05 | 9.948 | 6.3126e-05 | 6.3126 | 0.00013325 | 10.66 | 0.00011492 | 6.895 | 0.00014316 | 5.7264 | 0.00010981 | 3.2943 | 0.00010569 | 0.36854
3208 | 2023-05-14 15:00 | 45060.625 | 0.00023804 | 48.7974 | 0.00016123 | 48.3702 | 0.00012996 | 25.9916 | 6.96e-05 | 10.4401 | 9.5546e-05 | 9.5546 | 0.00013107 | 10.4858 | 0.00014365 | 8.6187 | 0.00012924 | 5.1697 | 0.0001338 | 4.0139 | 9.6553e-05 | 0.33668
3209 | 2023-05-14 16:00 | 45060.6667 | 0.00015148 | 31.0529 | 0.00018811 | 56.4319 | 0.00012736 | 25.4717 | 7.0293e-05 | 10.5439 | 9.7927e-05 | 9.7927 | 0.00013456 | 10.7645 | 8.6187e-05 | 5.1712 | 0.00016901 | 6.7604 | 0.00019228 | 5.7683 | 9.4235e-05 | 0.3286
3210 | 2023-05-14 17:00 | 45060.7083 | 0.00014066 | 28.8348 | 0.00016123 | 48.3702 | 0.00011696 | 23.3924 | 7.0554e-05 | 10.5831 | 0.00011935 | 11.9352 | 0.00014588 | 11.6703 | 0.00014365 | 8.6187 | 0.00015111 | 6.0446 | 0.00019446 | 5.8338 | 9.6409e-05 | 0.33618
3211 | 2023-05-14 18:00 | 45060.75 | 0.00015148 | 31.0529 | 0.00010749 | 32.2468 | 0.00010657 | 21.3131 | 7.1533e-05 | 10.73 | 0.00010638 | 10.638 | 0.00016199 | 12.9592 | 0.00011492 | 6.895 | 0.00015111 | 6.0446 | 0.00020131 | 6.0394 | 0.00010158 | 0.35421
3212 | 2023-05-14 19:00 | 45060.7917 | 0.00015148 | 31.0529 | 0.00010749 | 32.2468 | 9.0971e-05 | 18.1941 | 8.1067e-05 | 12.16 | 0.00015191 | 15.1913 | 0.00016243 | 12.9941 | 0.00014365 | 8.6187 | 0.0001531 | 6.1241 | 0.00016878 | 5.0635 | 0.00011399 | 0.39749
3213 | 2023-05-14 20:00 | 45060.8333 | 0.0001082 | 22.1806 | 5.3745e-05 | 16.1234 | 6.238e-05 | 12.476 | 5.2813e-05 | 7.9219 | 0.00031019 | 31.0192 | 0.00014588 | 11.6703 | 8.6187e-05 | 5.1712 | 0.00022269 | 8.9078 | 0.00011077 | 3.3232 | 0.00013276 | 0.46292
3214 | 2023-05-14 21:00 | 45060.875 | 6.4919e-05 | 13.3084 | 5.3745e-05 | 16.1234 | 5.1983e-05 | 10.3966 | 4.518e-05 | 6.777 | 0.0001666 | 16.66 | 0.00013978 | 11.1826 | 0.00014365 | 8.6187 | 0.00016106 | 6.4422 | 4.818e-05 | 1.4454 | 0.00012749 | 0.44456
3215 | 2023-05-14 22:00 | 45060.9167 | 5.4099e-05 | 11.0903 | 2.6872e-05 | 8.0617 | 4.9384e-05 | 9.8768 | 5.0893e-05 | 7.6339 | 5.1778e-05 | 5.1778 | 0.00013543 | 10.8342 | 0.00011492 | 6.895 | 0.00013123 | 5.2492 | 2.6063e-05 | 0.7819 | 0.00010801 | 0.37663
3216 | 2023-05-14 23:00 | 45060.9583 | 5.4099e-05 | 11.0903 | 2.6872e-05 | 8.0617 | 5.1983e-05 | 10.3966 | 5.3739e-05 | 8.0608 | 4.2205e-05 | 4.2205 | 0.0001154 | 9.2317 | 0.00014365 | 8.6187 | 9.3452e-05 | 3.7381 | 3.0316e-05 | 0.90947 | 8.7224e-05 | 0.30415
3217 | 2023-05-15 | 45061 | 5.4099e-05 | 11.0903 | 2.6872e-05 | 8.0617 | 4.9384e-05 | 9.8768 | 5.0835e-05 | 7.6252 | 4.0561e-05 | 4.0561 | 0.00010582 | 8.4653 | 0 | 0 | 8.7487e-05 | 3.4995 | 5.0668e-05 | 1.52 | 7.3305e-05 | 0.25562
3218 | 2023-05-15 01:00 | 45061.0417 | 5.4099e-05 | 11.0903 | 2.6872e-05 | 8.0617 | 4.9384e-05 | 9.8768 | 4.1805e-05 | 6.2707 | 3.8785e-05 | 3.8785 | 0.00010495 | 8.3956 | 5.7458e-05 | 3.4475 | 6.7604e-05 | 2.7041 | 5.2844e-05 | 1.5853 | 6.5484e-05 | 0.22834
3219 | 2023-05-15 02:00 | 45061.0833 | 5.4099e-05 | 11.0903 | 2.6872e-05 | 8.0617 | 5.1983e-05 | 10.3966 | 2.6786e-05 | 4.0179 | 3.5527e-05 | 3.5527 | 0.00010625 | 8.5001 | 2.8729e-05 | 1.7237 | 5.7662e-05 | 2.3065 | 5.3406e-05 | 1.6022 | 6.1847e-05 | 0.21566
3220 | 2023-05-15 03:00 | 45061.125 | 5.4099e-05 | 11.0903 | 2.6872e-05 | 8.0617 | 4.9384e-05 | 9.8768 | 2.3744e-05 | 3.5617 | 3.9401e-05 | 3.9401 | 0.00010582 | 8.4653 | 5.7458e-05 | 3.4475 | 6.7604e-05 | 2.7041 | 5.3836e-05 | 1.6151 | 6.0671e-05 | 0.21156
3221 | 2023-05-15 04:00 | 45061.1667 | 5.4099e-05 | 11.0903 | 2.6872e-05 | 8.0617 | 5.4582e-05 | 10.9165 | 2.9889e-05 | 4.4833 | 3.6566e-05 | 3.6566 | 0.00011061 | 8.8485 | 2.8729e-05 | 1.7237 | 7.9534e-05 | 3.1813 | 3.5292e-05 | 1.0588 | 6.2116e-05 | 0.2166
3222 | 2023-05-15 05:00 | 45061.2083 | 5.4099e-05 | 11.0903 | 2.6872e-05 | 8.0617 | 7.0177e-05 | 14.0355 | 3.6979e-05 | 5.5468 | 4.3052e-05 | 4.3052 | 0.00012933 | 10.3465 | 5.7458e-05 | 3.4475 | 7.3569e-05 | 2.9427 | 5.4528e-05 | 1.6358 | 6.8028e-05 | 0.23721
3223 | 2023-05-15 06:00 | 45061.25 | 8.6559e-05 | 17.7445 | 0.00024185 | 72.5553 | 0.00010137 | 20.2734 | 5.4564e-05 | 8.1845 | 4.1731e-05 | 4.1731 | 0.00012759 | 10.2071 | 2.8729e-05 | 1.7237 | 0.00012527 | 5.0106 | 5.7179e-05 | 1.7154 | 8.0259e-05 | 0.27986
3224 | 2023-05-15 07:00 | 45061.2917 | 0.00020558 | 42.1432 | 0.00016123 | 48.3702 | 0.00014295 | 28.5907 | 6.0748e-05 | 9.1123 | 4.9589e-05 | 4.9589 | 0.00011453 | 9.162 | 0.00017237 | 10.3425 | 0.00011731 | 4.6925 | 7.5701e-05 | 2.271 | 9.2579e-05 | 0.32282
3225 | 2023-05-15 08:00 | 45061.3333 | 0.00031377 | 64.3238 | 0.00021498 | 64.4936 | 0.00016375 | 32.7494 | 7.0723e-05 | 10.6085 | 5.0678e-05 | 5.0678 | 0.00011365 | 9.0924 | 5.7458e-05 | 3.4475 | 0.0001193 | 4.772 | 9.0561e-05 | 2.7168 | 9.8711e-05 | 0.34421
3226 | 2023-05-15 09:00 | 45061.375 | 0.00031377 | 64.3238 | 0.00018811 | 56.4319 | 0.00017154 | 34.3089 | 0.00011893 | 17.8392 | 5.5984e-05 | 5.5984 | 0.0001437 | 11.4961 | 2.8729e-05 | 1.7237 | 0.00011731 | 4.6925 | 0.00010221 | 3.0663 | 0.00010389 | 0.36225
3227 | 2023-05-15 10:00 | 45061.4167 | 0.00029214 | 59.8877 | 0.00021498 | 64.4936 | 0.00017674 | 35.3485 | 0.0001336 | 20.0402 | 7.0449e-05 | 7.0449 | 0.00013543 | 10.8342 | 0.00011492 | 6.895 | 0.00012129 | 4.8515 | 0.00010831 | 3.2494 | 0.00010576 | 0.36878
3228 | 2023-05-15 11:00 | 45061.4583 | 0.00031377 | 64.3238 | 0.00016123 | 48.3702 | 0.00017674 | 35.3485 | 9.9417e-05 | 14.9126 | 6.473e-05 | 6.473 | 0.00013238 | 10.5903 | 0.00014365 | 8.6187 | 0.00011135 | 4.4539 | 0.00011351 | 3.4054 | 0.00010941 | 0.3815
3229 | 2023-05-15 12:00 | 45061.5 | 0.00035705 | 73.1961 | 0.00021498 | 64.4936 | 0.00017934 | 35.8684 | 8.8543e-05 | 13.2815 | 5.0365e-05 | 5.0365 | 0.00012759 | 10.2071 | 0.00014365 | 8.6187 | 0.00011532 | 4.6129 | 0.00011913 | 3.574 | 0.00011672 | 0.407
3230 | 2023-05-15 13:00 | 45061.5417 | 0.00024886 | 51.0154 | 0.00016123 | 48.3702 | 0.00017154 | 34.3089 | 7.2515e-05 | 10.8772 | 4.7753e-05 | 4.7753 | 0.00012977 | 10.3813 | 8.6187e-05 | 5.1712 | 0.00013123 | 5.2492 | 0.00010481 | 3.1444 | 0.00011681 | 0.40731
3231 | 2023-05-15 14:00 | 45061.5833 | 0.00030295 | 62.1058 | 0.00018811 | 56.4319 | 0.00015595 | 31.1899 | 8.0373e-05 | 12.056 | 5.3967e-05 | 5.3967 | 0.00013325 | 10.66 | 8.6187e-05 | 5.1712 | 0.00012924 | 5.1697 | 0.00011809 | 3.5428 | 0.00010581 | 0.36895
3232 | 2023-05-15 15:00 | 45061.625 | 0.0002164 | 44.3613 | 0.00013436 | 40.3085 | 0.00012476 | 24.9519 | 8.3717e-05 | 12.5576 | 6.9672e-05 | 6.9672 | 0.00013935 | 11.1477 | 5.7458e-05 | 3.4475 | 0.00016503 | 6.6013 | 0.00016623 | 4.9868 | 9.8964e-05 | 0.34509
3233 | 2023-05-15 16:00 | 45061.6667 | 0.00014066 | 28.8348 | 0.00016123 | 48.3702 | 0.00012216 | 24.4321 | 8.7916e-05 | 13.1874 | 0.00012055 | 12.0552 | 0.00014936 | 11.949 | 8.6187e-05 | 5.1712 | 0.00017299 | 6.9194 | 0.00015939 | 4.7816 | 9.853e-05 | 0.34358
3234 | 2023-05-15 17:00 | 45061.7083 | 0.00012984 | 26.6168 | 0.00010749 | 32.2468 | 0.00011176 | 22.3528 | 8.9545e-05 | 13.4317 | 0.00017216 | 17.2158 | 0.00014936 | 11.949 | 5.7458e-05 | 3.4475 | 0.00019685 | 7.8738 | 0.00019354 | 5.8063 | 0.00010057 | 0.35069
3235 | 2023-05-15 18:00 | 45061.75 | 0.0001623 | 33.2709 | 0.00010749 | 32.2468 | 0.00010397 | 20.7933 | 7.9942e-05 | 11.9913 | 0.00015816 | 15.8157 | 0.00015285 | 12.2277 | 8.6187e-05 | 5.1712 | 0.00019486 | 7.7943 | 0.00020875 | 6.2626 | 0.00010672 | 0.37214
3236 | 2023-05-15 19:00 | 45061.7917 | 0.00018394 | 37.7071 | 8.0617e-05 | 24.1851 | 9.0971e-05 | 18.1941 | 8.5274e-05 | 12.791 | 0.00019138 | 19.1385 | 0.00014588 | 11.6703 | 5.7458e-05 | 3.4475 | 0.0001869 | 7.4762 | 0.00018249 | 5.4746 | 0.00012042 | 0.41992
3237 | 2023-05-15 20:00 | 45061.8333 | 6.4919e-05 | 13.3084 | 8.0617e-05 | 24.1851 | 7.2776e-05 | 14.5553 | 5.7257e-05 | 8.5886 | 0.00041868 | 41.868 | 0.00012672 | 10.1375 | 8.6187e-05 | 5.1712 | 0.00021673 | 8.6692 | 9.4233e-05 | 2.827 | 0.00013787 | 0.48075
3238 | 2023-05-15 21:00 | 45061.875 | 5.4099e-05 | 11.0903 | 2.6872e-05 | 8.0617 | 5.1983e-05 | 10.3966 | 5.5925e-05 | 8.3888 | 0.00025356 | 25.3562 | 0.00012019 | 9.6149 | 5.7458e-05 | 3.4475 | 0.0001869 | 7.4762 | 4.4078e-05 | 1.3224 | 0.00013027 | 0.45425
3239 | 2023-05-15 22:00 | 45061.9167 | 5.4099e-05 | 11.0903 | 2.6872e-05 | 8.0617 | 5.4582e-05 | 10.9165 | 4.9616e-05 | 7.4424 | 5.1263e-05 | 5.1263 | 0.00012062 | 9.6497 | 8.6187e-05 | 5.1712 | 0.00011731 | 4.6925 | 3.8535e-05 | 1.1561 | 0.00010721 | 0.37385
3240 | 2023-05-15 23:00 | 45061.9583 | 5.4099e-05 | 11.0903 | 2.6872e-05 | 8.0617 | 5.9781e-05 | 11.9561 | 4.9615e-05 | 7.4423 | 4.4303e-05 | 4.4303 | 0.00011932 | 9.5452 | 5.7458e-05 | 3.4475 | 7.158e-05 | 2.8632 | 5.1075e-05 | 1.5323 | 8.6986e-05 | 0.30332
3241 | 2023-05-16 | 45062 | 5.4099e-05 | 11.0903 | 2.6872e-05 | 8.0617 | 6.238e-05 | 12.476 | 4.9593e-05 | 7.439 | 4.0601e-05 | 4.0601 | 0.00010843 | 8.6743 | 8.6187e-05 | 5.1712 | 6.7604e-05 | 2.7041 | 7.7187e-05 | 2.3156 | 7.2817e-05 | 0.25391
3242 | 2023-05-16 01:00 | 45062.0417 | 5.4099e-05 | 11.0903 | 2.6872e-05 | 8.0617 | 5.4582e-05 | 10.9165 | 4.0585e-05 | 6.0877 | 3.6687e-05 | 3.6687 | 0.00010146 | 8.1169 | 5.7458e-05 | 3.4475 | 8.351e-05 | 3.3404 | 9.317e-05 | 2.7951 | 6.5246e-05 | 0.22751
3243 | 2023-05-16 02:00 | 45062.0833 | 5.4099e-05 | 11.0903 | 2.6872e-05 | 8.0617 | 5.1983e-05 | 10.3966 | 2.5515e-05 | 3.8272 | 3.8231e-05 | 3.8231 | 0.00010756 | 8.6046 | 8.6187e-05 | 5.1712 | 7.5557e-05 | 3.0223 | 0.00010003 | 3.001 | 6.1712e-05 | 0.21519
3244 | 2023-05-16 03:00 | 45062.125 | 4.3279e-05 | 8.8723 | 2.6872e-05 | 8.0617 | 5.1983e-05 | 10.3966 | 2.2479e-05 | 3.3718 | 3.933e-05 | 3.933 | 0.00010669 | 8.535 | 5.7458e-05 | 3.4475 | 8.7487e-05 | 3.4995 | 8.0951e-05 | 2.4285 | 6.0676e-05 | 0.21158
3245 | 2023-05-16 04:00 | 45062.1667 | 4.3279e-05 | 8.8723 | 2.6872e-05 | 8.0617 | 5.4582e-05 | 10.9165 | 3.0987e-05 | 4.648 | 3.4619e-05 | 3.4619 | 0.00010669 | 8.535 | 8.6187e-05 | 5.1712 | 9.3452e-05 | 3.7381 | 4.0429e-05 | 1.2129 | 6.227e-05 | 0.21714
3246 | 2023-05-16 05:00 | 45062.2083 | 5.4099e-05 | 11.0903 | 2.6872e-05 | 8.0617 | 7.2776e-05 | 14.5553 | 5.9617e-05 | 8.9426 | 4.2941e-05 | 4.2941 | 0.0001019 | 8.1518 | 5.7458e-05 | 3.4475 | 8.351e-05 | 3.3404 | 7.5103e-05 | 2.2531 | 6.9015e-05 | 0.24065
3247 | 2023-05-16 06:00 | 45062.25 | 6.4919e-05 | 13.3084 | 0.00021498 | 64.4936 | 0.00010397 | 20.7933 | 8.2215e-05 | 12.3322 | 4.4404e-05 | 4.4404 | 9.972e-05 | 7.9776 | 8.6187e-05 | 5.1712 | 9.544e-05 | 3.8176 | 6.4442e-05 | 1.9333 | 8.2881e-05 | 0.289
3248 | 2023-05-16 07:00 | 45062.2917 | 0.00019476 | 39.9251 | 0.00018811 | 56.4319 | 0.00015075 | 30.1502 | 0.00020391 | 30.5871 | 5.088e-05 | 5.088 | 0.00010625 | 8.5001 | 0.00011492 | 6.895 | 0.00011135 | 4.4539 | 7.8885e-05 | 2.3665 | 9.5477e-05 | 0.33293
3249 | 2023-05-16 08:00 | 45062.3333 | 0.00028132 | 57.6696 | 0.00021498 | 64.4936 | 0.00016635 | 33.2692 | 0.00019351 | 29.0268 | 7.4121e-05 | 7.4121 | 0.00012628 | 10.1026 | 5.7458e-05 | 3.4475 | 0.00013521 | 5.4083 | 9.2218e-05 | 2.7665 | 9.9897e-05 | 0.34834
3250 | 2023-05-16 09:00 | 45062.375 | 0.00031377 | 64.3238 | 0.00016123 | 48.3702 | 0.00016895 | 33.7891 | 0.00013637 | 20.456 | 4.7561e-05 | 4.7561 | 0.00014152 | 11.3219 | 0.00017237 | 10.3425 | 0.00015509 | 6.2036 | 0.0001003 | 3.0089 | 0.00010362 | 0.36133
3251 | 2023-05-16 10:00 | 45062.4167 | 0.00029214 | 59.8877 | 0.00021498 | 64.4936 | 0.00016635 | 33.2692 | 9.2844e-05 | 13.9266 | 4.7884e-05 | 4.7884 | 0.00014718 | 11.7748 | 0.00014365 | 8.6187 | 0.00014117 | 5.6469 | 0.00010862 | 3.2585 | 0.00010485 | 0.36561
3252 | 2023-05-16 11:00 | 45062.4583 | 0.00035705 | 73.1961 | 0.00018811 | 56.4319 | 0.00018194 | 36.3882 | 8.8459e-05 | 13.2688 | 4.4424e-05 | 4.4424 | 0.00014283 | 11.4264 | 0.00011492 | 6.895 | 0.00012328 | 4.9311 | 9.5047e-05 | 2.8514 | 0.00010862 | 0.37877
3253 | 2023-05-16 12:00 | 45062.5 | 0.00034623 | 70.978 | 0.00016123 | 48.3702 | 0.00018714 | 37.4279 | 8.7032e-05 | 13.0548 | 4.5947e-05 | 4.5947 | 0.00013499 | 10.7994 | 0.00014365 | 8.6187 | 0.00013322 | 5.3287 | 9.8806e-05 | 2.9642 | 0.00011565 | 0.40327
3254 | 2023-05-16 13:00 | 45062.5417 | 0.00028673 | 58.7787 | 0.00013436 | 40.3085 | 0.00016635 | 33.2692 | 8.3369e-05 | 12.5053 | 4.8812e-05 | 4.8812 | 0.00012759 | 10.2071 | 0.00017237 | 10.3425 | 0.00011532 | 4.6129 | 9.2581e-05 | 2.7774 | 0.00011547 | 0.40265
3255 | 2023-05-16 14:00 | 45062.5833 | 0.00033 | 67.6509 | 0.00018811 | 56.4319 | 0.00014035 | 28.0709 | 7.9135e-05 | 11.8702 | 7.6522e-05 | 7.6522 | 0.00013107 | 10.4858 | 0.00014365 | 8.6187 | 0.00013322 | 5.3287 | 0.00012138 | 3.6414 | 0.00010532 | 0.36726
3256 | 2023-05-16 15:00 | 45062.625 | 0.00024886 | 51.0154 | 0.00018811 | 56.4319 | 0.00011956 | 23.9123 | 7.7311e-05 | 11.5966 | 0.00010632 | 10.6319 | 0.00013978 | 11.1826 | 0.00017237 | 10.3425 | 0.00014117 | 5.6469 | 0.00016771 | 5.0314 | 9.8929e-05 | 0.34497
3257 | 2023-05-16 16:00 | 45062.6667 | 0.00014066 | 28.8348 | 0.00016123 | 48.3702 | 0.00012476 | 24.9519 | 8.3692e-05 | 12.5538 | 0.00017408 | 17.4085 | 0.00014196 | 11.3567 | 0.00014365 | 8.6187 | 0.0001531 | 6.1241 | 0.00019053 | 5.716 | 9.8836e-05 | 0.34464
3258 | 2023-05-16 17:00 | 45062.7083 | 0.00011902 | 24.3987 | 0.00013436 | 40.3085 | 0.00011696 | 23.3924 | 8.8749e-05 | 13.3123 | 0.00015671 | 15.6715 | 0.00012411 | 9.9284 | 0.00014365 | 8.6187 | 0.00015907 | 6.3627 | 0.00019456 | 5.8368 | 0.00010089 | 0.35182
3259 | 2023-05-16 18:00 | 45062.75 | 0.00012984 | 26.6168 | 0.00013436 | 40.3085 | 0.00010657 | 21.3131 | 8.699e-05 | 13.0484 | 0.00014899 | 14.8988 | 0.00011061 | 8.8485 | 0.00017237 | 10.3425 | 0.00017696 | 7.0785 | 0.00019937 | 5.9811 | 0.00010673 | 0.37215
3260 | 2023-05-16 19:00 | 45062.7917 | 0.00018394 | 37.7071 | 8.0617e-05 | 24.1851 | 9.357e-05 | 18.7139 | 8.8535e-05 | 13.2802 | 0.00015961 | 15.961 | 0.0001167 | 9.3362 | 0.00014365 | 8.6187 | 0.00018492 | 7.3966 | 0.00015598 | 4.6795 | 0.00011979 | 0.41771
3261 | 2023-05-16 20:00 | 45062.8333 | 6.4919e-05 | 13.3084 | 8.0617e-05 | 24.1851 | 7.7975e-05 | 15.5949 | 5.3501e-05 | 8.0251 | 0.00028651 | 28.6507 | 0.00012323 | 9.8588 | 0.00017237 | 10.3425 | 0.00017696 | 7.0785 | 0.00010206 | 3.0618 | 0.000137 | 0.47771
3262 | 2023-05-16 21:00 | 45062.875 | 5.4099e-05 | 11.0903 | 2.6872e-05 | 8.0617 | 6.7578e-05 | 13.5156 | 5.5609e-05 | 8.3414 | 0.00017912 | 17.9119 | 0.00010843 | 8.6743 | 0.00014365 | 8.6187 | 0.00012527 | 5.0106 | 5.7343e-05 | 1.7203 | 0.00013021 | 0.45403
3263 | 2023-05-16 22:00 | 45062.9167 | 4.3279e-05 | 8.8723 | 2.6872e-05 | 8.0617 | 5.4582e-05 | 10.9165 | 5.5625e-05 | 8.3438 | 5.8597e-05 | 5.8597 | 9.8849e-05 | 7.9079 | 0.00014365 | 8.6187 | 0.00010936 | 4.3743 | 4.5594e-05 | 1.3678 | 0.00010821 | 0.37733
3264 | 2023-05-16 23:00 | 45062.9583 | 5.4099e-05 | 11.0903 | 2.6872e-05 | 8.0617 | 5.1983e-05 | 10.3966 | 5.2639e-05 | 7.8958 | 5.2262e-05 | 5.2262 | 9.8413e-05 | 7.8731 | 0.00017237 | 10.3425 | 9.7429e-05 | 3.8971 | 4.8977e-05 | 1.4693 | 8.6986e-05 | 0.30332
3265 | 2023-05-17 | 45063 | 6.4919e-05 | 13.3084 | 2.6872e-05 | 8.0617 | 5.4582e-05 | 10.9165 | 4.658e-05 | 6.9869 | 4.2023e-05 | 4.2023 | 0.00010277 | 8.2214 | 5.7458e-05 | 3.4475 | 6.7604e-05 | 2.7041 | 7.2283e-05 | 2.1685 | 7.2817e-05 | 0.25391
3266 | 2023-05-17 01:00 | 45063.0417 | 4.3279e-05 | 8.8723 | 2.6872e-05 | 8.0617 | 5.1983e-05 | 10.3966 | 3.1538e-05 | 4.7307 | 4.4333e-05 | 4.4333 | 0.00010756 | 8.6046 | 8.6187e-05 | 5.1712 | 5.7662e-05 | 2.3065 | 8.1235e-05 | 2.4371 | 6.5246e-05 | 0.22751
3267 | 2023-05-17 02:00 | 45063.0833 | 5.4099e-05 | 11.0903 | 2.6872e-05 | 8.0617 | 4.9384e-05 | 9.8768 | 2.2472e-05 | 3.3708 | 4.5312e-05 | 4.5312 | 0.00010756 | 8.6046 | 5.7458e-05 | 3.4475 | 8.7487e-05 | 3.4995 | 7.6376e-05 | 2.2913 | 6.1712e-05 | 0.21519
3268 | 2023-05-17 03:00 | 45063.125 | 4.3279e-05 | 8.8723 | 5.3745e-05 | 16.1234 | 5.1983e-05 | 10.3966 | 1.9466e-05 | 2.92 | 4.1297e-05 | 4.1297 | 0.00011017 | 8.8137 | 8.6187e-05 | 5.1712 | 8.5499e-05 | 3.4199 | 6.7884e-05 | 2.0365 | 6.0676e-05 | 0.21158
3269 | 2023-05-17 04:00 | 45063.1667 | 5.4099e-05 | 11.0903 | 2.6872e-05 | 8.0617 | 5.1983e-05 | 10.3966 | 2.7689e-05 | 4.1534 | 4.4242e-05 | 4.4242 | 0.00010625 | 8.5001 | 5.7458e-05 | 3.4475 | 0.00011135 | 4.4539 | 5.5092e-05 | 1.6528 | 6.227e-05 | 0.21714
3270 | 2023-05-17 05:00 | 45063.2083 | 6.4919e-05 | 13.3084 | 2.6872e-05 | 8.0617 | 8.0574e-05 | 16.1148 | 5.3347e-05 | 8.0021 | 4.282e-05 | 4.282 | 0.00010451 | 8.3608 | 8.6187e-05 | 5.1712 | 0.00010538 | 4.2153 | 6.7973e-05 | 2.0392 | 6.9015e-05 | 0.24065
3271 | 2023-05-17 06:00 | 45063.25 | 9.7378e-05 | 19.9626 | 0.00021498 | 64.4936 | 0.00010397 | 20.7933 | 7.9395e-05 | 11.9092 | 4.514e-05 | 4.514 | 0.00010059 | 8.0473 | 5.7458e-05 | 3.4475 | 9.3452e-05 | 3.7381 | 6.2865e-05 | 1.8859 | 8.2881e-05 | 0.289
3272 | 2023-05-17 07:00 | 45063.2917 | 0.00022722 | 46.5793 | 0.00018811 | 56.4319 | 0.00014815 | 29.6304 | 0.00017686 | 26.5283 | 4.8348e-05 | 4.8348 | 0.00011104 | 8.8833 | 0.00011492 | 6.895 | 0.00010538 | 4.2153 | 0.00010353 | 3.1059 | 9.5477e-05 | 0.33293
3273 | 2023-05-17 08:00 | 45063.3333 | 0.00029214 | 59.8877 | 0.00018811 | 56.4319 | 0.00016375 | 32.7494 | 0.00014024 | 21.0364 | 5.1636e-05 | 5.1636 | 0.00013107 | 10.4858 | 8.6187e-05 | 5.1712 | 0.00011135 | 4.4539 | 0.00012397 | 3.719 | 9.9897e-05 | 0.34834
3274 | 2023-05-17 09:00 | 45063.375 | 0.00029214 | 59.8877 | 0.00018811 | 56.4319 | 0.00017154 | 34.3089 | 8.3876e-05 | 12.5813 | 6.5062e-05 | 6.5062 | 0.00013412 | 10.7297 | 0.00017237 | 10.3425 | 0.00011731 | 4.6925 | 0.00014636 | 4.3909 | 0.00010362 | 0.36133
3275 | 2023-05-17 10:00 | 45063.4167 | 0.00031377 | 64.3238 | 0.00018811 | 56.4319 | 0.00016895 | 33.7891 | 8.9936e-05 | 13.4904 | 5.6287e-05 | 5.6287 | 0.00013935 | 11.1477 | 0.00014365 | 8.6187 | 0.00014515 | 5.8059 | 0.0001422 | 4.266 | 0.00010485 | 0.36561
3276 | 2023-05-17 11:00 | 45063.4583 | 0.00030295 | 62.1058 | 0.00016123 | 48.3702 | 0.00017154 | 34.3089 | 9.3662e-05 | 14.0493 | 5.4027e-05 | 5.4027 | 0.00013412 | 10.7297 | 0.00017237 | 10.3425 | 0.00013918 | 5.5673 | 0.00016094 | 4.8283 | 0.00010862 | 0.37877
3277 | 2023-05-17 12:00 | 45063.5 | 0.00031377 | 64.3238 | 0.00018811 | 56.4319 | 0.00017154 | 34.3089 | 0.00010448 | 15.6723 | 6.1502e-05 | 6.1502 | 0.0001154 | 9.2317 | 0.00014365 | 8.6187 | 0.00013322 | 5.3287 | 0.00014137 | 4.2411 | 0.00011565 | 0.40327
3278 | 2023-05-17 13:00 | 45063.5417 | 0.00028132 | 57.6696 | 0.00016123 | 48.3702 | 0.00016375 | 32.7494 | 8.7661e-05 | 13.1491 | 5.1455e-05 | 5.1455 | 0.00010538 | 8.4305 | 0.0002011 | 12.0662 | 0.00013322 | 5.3287 | 0.00013219 | 3.9656 | 0.00011547 | 0.40265
3279 | 2023-05-17 14:00 | 45063.5833 | 0.00030295 | 62.1058 | 0.00018811 | 56.4319 | 0.00014295 | 28.5907 | 9.9416e-05 | 14.9124 | 6.2561e-05 | 6.2561 | 0.00010407 | 8.326 | 0.00014365 | 8.6187 | 0.00012527 | 5.0106 | 0.00015001 | 4.5003 | 0.00010532 | 0.36726
3280 | 2023-05-17 15:00 | 45063.625 | 0.00020558 | 42.1432 | 0.00016123 | 48.3702 | 0.00012736 | 25.4717 | 0.00010743 | 16.115 | 0.00010705 | 10.7045 | 0.00010756 | 8.6046 | 0.0002011 | 12.0662 | 0.00012924 | 5.1697 | 0.00017897 | 5.3692 | 9.8929e-05 | 0.34497
3281 | 2023-05-17 16:00 | 45063.6667 | 0.00015148 | 31.0529 | 0.00013436 | 40.3085 | 0.00012476 | 24.9519 | 0.00011352 | 17.0274 | 0.00012266 | 12.266 | 0.00010669 | 8.535 | 0.00017237 | 10.3425 | 0.00015111 | 6.0446 | 0.00021444 | 6.4331 | 9.8836e-05 | 0.34464
3282 | 2023-05-17 17:00 | 45063.7083 | 0.00012984 | 26.6168 | 0.00013436 | 40.3085 | 0.00011956 | 23.9123 | 0.00011244 | 16.8664 | 0.00015694 | 15.6937 | 0.00010799 | 8.6395 | 0.00017237 | 10.3425 | 0.00018492 | 7.3966 | 0.00021322 | 6.3965 | 0.00010089 | 0.35182
3283 | 2023-05-17 18:00 | 45063.75 | 0.00011902 | 24.3987 | 5.3745e-05 | 16.1234 | 0.00010657 | 21.3131 | 8.5562e-05 | 12.8342 | 0.00014769 | 14.7687 | 0.00010712 | 8.5698 | 0.00017237 | 10.3425 | 0.00020082 | 8.0329 | 0.00020573 | 6.1718 | 0.00010673 | 0.37215
3284 | 2023-05-17 19:00 | 45063.7917 | 0.00011902 | 24.3987 | 5.3745e-05 | 16.1234 | 8.3173e-05 | 16.6346 | 8.0774e-05 | 12.1161 | 0.00023194 | 23.1935 | 0.00010756 | 8.6046 | 0.0002011 | 12.0662 | 0.00019088 | 7.6352 | 0.00019178 | 5.7533 | 0.00011979 | 0.41771
3285 | 2023-05-17 20:00 | 45063.8333 | 5.4099e-05 | 11.0903 | 2.6872e-05 | 8.0617 | 6.4979e-05 | 12.9958 | 5.9789e-05 | 8.9684 | 0.00034061 | 34.0615 | 0.00012106 | 9.6846 | 0.00014365 | 8.6187 | 0.00024457 | 9.7826 | 0.00011884 | 3.5651 | 0.000137 | 0.47771
3286 | 2023-05-17 21:00 | 45063.875 | 5.4099e-05 | 11.0903 | 2.6872e-05 | 8.0617 | 5.9781e-05 | 11.9561 | 4.9647e-05 | 7.4471 | 0.00024382 | 24.3818 | 0.00013586 | 10.869 | 0.0002011 | 12.0662 | 0.00023264 | 9.3054 | 6.3643e-05 | 1.9093 | 0.00013021 | 0.45403
3287 | 2023-05-17 22:00 | 45063.9167 | 5.4099e-05 | 11.0903 | 2.6872e-05 | 8.0617 | 5.7181e-05 | 11.4363 | 5.2182e-05 | 7.8273 | 5.2423e-05 | 5.2423 | 0.0001376 | 11.0084 | 0.00017237 | 10.3425 | 0.00013521 | 5.4083 | 5.4769e-05 | 1.6431 | 0.00010821 | 0.37733
3288 | 2023-05-17 23:00 | 45063.9583 | 5.4099e-05 | 11.0903 | 2.6872e-05 | 8.0617 | 5.1983e-05 | 10.3966 | 4.9275e-05 | 7.3913 | 4.9447e-05 | 4.9447 | 0.0001228 | 9.8239 | 0.00017237 | 10.3425 | 0.00011532 | 4.6129 | 6.6955e-05 | 2.0087 | 8.6986e-05 | 0.30332
3289 | 2023-05-18 | 45064 | 5.4099e-05 | 11.0903 | 2.6872e-05 | 8.0617 | 4.9384e-05 | 9.8768 | 5.2452e-05 | 7.8678 | 4.3849e-05 | 4.3849 | 0.00010886 | 8.7092 | 8.6187e-05 | 5.1712 | 9.1464e-05 | 3.6585 | 8.2402e-05 | 2.4721 | 7.2817e-05 | 0.25391
3290 | 2023-05-18 01:00 | 45064.0417 | 5.4099e-05 | 11.0903 | 2.6872e-05 | 8.0617 | 5.1983e-05 | 10.3966 | 4.3398e-05 | 6.5098 | 4.166e-05 | 4.166 | 0.00010669 | 8.535 | 0.00011492 | 6.895 | 9.544e-05 | 3.8176 | 8.8964e-05 | 2.6689 | 6.5246e-05 | 0.22751
3291 | 2023-05-18 02:00 | 45064.0833 | 5.4099e-05 | 11.0903 | 2.6872e-05 | 8.0617 | 5.1983e-05 | 10.3966 | 2.2268e-05 | 3.3402 | 4.3728e-05 | 4.3728 | 0.00010756 | 8.6046 | 8.6187e-05 | 5.1712 | 7.7545e-05 | 3.1018 | 9.3765e-05 | 2.8129 | 6.1712e-05 | 0.21519
3292 | 2023-05-18 03:00 | 45064.125 | 5.4099e-05 | 11.0903 | 2.6872e-05 | 8.0617 | 4.6785e-05 | 9.357 | 1.8989e-05 | 2.8483 | 4.3496e-05 | 4.3496 | 0.00010756 | 8.6046 | 8.6187e-05 | 5.1712 | 6.5615e-05 | 2.6246 | 7.5513e-05 | 2.2654 | 6.0676e-05 | 0.21158
3293 | 2023-05-18 04:00 | 45064.1667 | 4.3279e-05 | 8.8723 | 2.6872e-05 | 8.0617 | 5.1983e-05 | 10.3966 | 2.7092e-05 | 4.0638 | 4.0561e-05 | 4.0561 | 0.0001167 | 9.3362 | 8.6187e-05 | 5.1712 | 7.158e-05 | 2.8632 | 5.9607e-05 | 1.7882 | 6.227e-05 | 0.21714
3294 | 2023-05-18 05:00 | 45064.2083 | 5.4099e-05 | 11.0903 | 5.3745e-05 | 16.1234 | 6.7578e-05 | 13.5156 | 4.9453e-05 | 7.4179 | 4.6573e-05 | 4.6573 | 0.00013325 | 10.66 | 0.00011492 | 6.895 | 8.1522e-05 | 3.2609 | 7.2195e-05 | 2.1658 | 6.9015e-05 | 0.24065
3295 | 2023-05-18 06:00 | 45064.25 | 9.7378e-05 | 19.9626 | 0.00021498 | 64.4936 | 0.00010397 | 20.7933 | 6.9107e-05 | 10.366 | 6.5325e-05 | 6.5325 | 0.00013586 | 10.869 | 8.6187e-05 | 5.1712 | 0.00013123 | 5.2492 | 6.9718e-05 | 2.0915 | 8.2881e-05 | 0.289
3296 | 2023-05-18 07:00 | 45064.2917 | 0.00018394 | 37.7071 | 0.00018811 | 56.4319 | 0.00014295 | 28.5907 | 0.00015228 | 22.8418 | 9.4961e-05 | 9.4961 | 0.00013586 | 10.869 | 8.6187e-05 | 5.1712 | 0.00014117 | 5.6469 | 9.4015e-05 | 2.8204 | 9.5477e-05 | 0.33293
3297 | 2023-05-18 08:00 | 45064.3333 | 0.00030295 | 62.1058 | 0.00018811 | 56.4319 | 0.00016375 | 32.7494 | 0.00014397 | 21.5959 | 0.00010524 | 10.524 | 0.00013673 | 10.9387 | 2.8729e-05 | 1.7237 | 0.00013521 | 5.4083 | 0.0001121 | 3.3629 | 9.9897e-05 | 0.34834
3298 | 2023-05-18 09:00 | 45064.375 | 0.00030295 | 62.1058 | 0.00016123 | 48.3702 | 0.00015855 | 31.7097 | 0.00010899 | 16.3479 | 7.3717e-05 | 7.3717 | 0.00013935 | 11.1477 | 0.00014365 | 8.6187 | 0.00015509 | 6.2036 | 0.00013484 | 4.0452 | 0.00010362 | 0.36133
3299 | 2023-05-18 10:00 | 45064.4167 | 0.00029214 | 59.8877 | 0.00018811 | 56.4319 | 0.00016115 | 32.2296 | 9.0103e-05 | 13.5155 | 8.1747e-05 | 8.1747 | 0.00013891 | 11.1129 | 0.00011492 | 6.895 | 0.00013322 | 5.3287 | 0.00013397 | 4.019 | 0.00010485 | 0.36561
3300 | 2023-05-18 11:00 | 45064.4583 | 0.00030295 | 62.1058 | 0.00018811 | 56.4319 | 0.00016375 | 32.7494 | 9.5128e-05 | 14.2692 | 0.00010781 | 10.7812 | 0.00013935 | 11.1477 | 0.00011492 | 6.895 | 0.00013123 | 5.2492 | 0.00012954 | 3.8862 | 0.00010862 | 0.37877
3301 | 2023-05-18 12:00 | 45064.5 | 0.00031377 | 64.3238 | 0.00021498 | 64.4936 | 0.00016895 | 33.7891 | 9.4381e-05 | 14.1571 | 6.3307e-05 | 6.3307 | 0.00014457 | 11.5658 | 0.00011492 | 6.895 | 0.00014117 | 5.6469 | 0.00012654 | 3.7961 | 0.00011565 | 0.40327
3302 | 2023-05-18 13:00 | 45064.5417 | 0.00024886 | 51.0154 | 0.00013436 | 40.3085 | 0.00020014 | 40.027 | 9.7011e-05 | 14.5516 | 5.667e-05 | 5.667 | 0.00014457 | 11.5658 | 0.00014365 | 8.6187 | 0.0001372 | 5.4878 | 0.00011714 | 3.5142 | 0.00011547 | 0.40265
3303 | 2023-05-18 14:00 | 45064.5833 | 0.00028132 | 57.6696 | 0.00018811 | 56.4319 | 0.00015075 | 30.1502 | 8.9219e-05 | 13.3829 | 6.9743e-05 | 6.9743 | 0.00014414 | 11.5309 | 8.6187e-05 | 5.1712 | 0.00016702 | 6.6808 | 0.00013538 | 4.0613 | 0.00010532 | 0.36726
3304 | 2023-05-18 15:00 | 45064.625 | 0.0002164 | 44.3613 | 0.00016123 | 48.3702 | 0.00012996 | 25.9916 | 8.8384e-05 | 13.2577 | 9.0563e-05 | 9.0563 | 0.00014544 | 11.6354 | 0.00014365 | 8.6187 | 0.0001531 | 6.1241 | 0.00015474 | 4.6421 | 9.8929e-05 | 0.34497
3305 | 2023-05-18 16:00 | 45064.6667 | 0.00011902 | 24.3987 | 0.00016123 | 48.3702 | 0.00013516 | 27.0312 | 9.4501e-05 | 14.1751 | 0.0001528 | 15.2801 | 0.0001572 | 12.576 | 0.00011492 | 6.895 | 0.0001531 | 6.1241 | 0.00019304 | 5.7912 | 9.8836e-05 | 0.34464
3306 | 2023-05-18 17:00 | 45064.7083 | 0.00012984 | 26.6168 | 0.00018811 | 56.4319 | 0.00011436 | 22.8726 | 7.809e-05 | 11.7135 | 0.00012882 | 12.8824 | 0.00016939 | 13.5515 | 0.00011492 | 6.895 | 0.00015509 | 6.2036 | 0.0002143 | 6.4291 | 0.00010089 | 0.35182
3307 | 2023-05-18 18:00 | 45064.75 | 0.00014066 | 28.8348 | 0.00010749 | 32.2468 | 0.00010657 | 21.3131 | 7.4774e-05 | 11.216 | 0.00017934 | 17.934 | 0.0001707 | 13.656 | 0.00011492 | 6.895 | 0.00017299 | 6.9194 | 0.00019834 | 5.9503 | 0.00010673 | 0.37215
3308 | 2023-05-18 19:00 | 45064.7917 | 0.00014066 | 28.8348 | 0.00010749 | 32.2468 | 0.00010916 | 21.8329 | 7.2079e-05 | 10.8119 | 0.00023437 | 23.4366 | 0.00016373 | 13.0986 | 0.00014365 | 8.6187 | 0.00019486 | 7.7943 | 0.00014109 | 4.2328 | 0.00011979 | 0.41771
3309 | 2023-05-18 20:00 | 45064.8333 | 7.5739e-05 | 15.5264 | 8.0617e-05 | 24.1851 | 0.00010916 | 21.8329 | 4.9868e-05 | 7.4802 | 0.00039578 | 39.5782 | 0.00013978 | 11.1826 | 8.6187e-05 | 5.1712 | 0.00024059 | 9.6236 | 8.7712e-05 | 2.6314 | 0.000137 | 0.47771
3310 | 2023-05-18 21:00 | 45064.875 | 4.3279e-05 | 8.8723 | 2.6872e-05 | 8.0617 | 9.8768e-05 | 19.7536 | 4.9232e-05 | 7.3848 | 0.00021042 | 21.0419 | 0.00013064 | 10.451 | 0.00014365 | 8.6187 | 0.00016304 | 6.5218 | 4.7617e-05 | 1.4285 | 0.00013021 | 0.45403
3311 | 2023-05-18 22:00 | 45064.9167 | 4.3279e-05 | 8.8723 | 2.6872e-05 | 8.0617 | 8.8371e-05 | 17.6743 | 5.214e-05 | 7.821 | 7.0994e-05 | 7.0994 | 0.00012759 | 10.2071 | 0.00011492 | 6.895 | 0.00010339 | 4.1357 | 4.9566e-05 | 1.487 | 0.00010821 | 0.37733
3312 | 2023-05-18 23:00 | 45064.9583 | 5.4099e-05 | 11.0903 | 2.6872e-05 | 8.0617 | 8.0574e-05 | 16.1148 | 5.2198e-05 | 7.8298 | 5.7548e-05 | 5.7548 | 0.00011583 | 9.2665 | 0.00011492 | 6.895 | 7.9534e-05 | 3.1813 | 5.5648e-05 | 1.6694 | 8.8077e-05 | 0.30713
3313 | 2023-05-19 | 45065 | 3.2459e-05 | 6.6542 | 2.6872e-05 | 8.0617 | 6.238e-05 | 12.476 | 5.2256e-05 | 7.8383 | 5.549e-05 | 5.549 | 0.00010799 | 8.6395 | 2.8729e-05 | 1.7237 | 6.5615e-05 | 2.6246 | 6.9871e-05 | 2.0961 | 7.3995e-05 | 0.25802
3314 | 2023-05-19 01:00 | 45065.0417 | 5.4099e-05 | 11.0903 | 2.6872e-05 | 8.0617 | 5.9781e-05 | 11.9561 | 4.0145e-05 | 6.0218 | 4.7208e-05 | 4.7208 | 0.00010843 | 8.6743 | 5.7458e-05 | 3.4475 | 6.9592e-05 | 2.7837 | 7.9462e-05 | 2.3839 | 6.5961e-05 | 0.23001
3315 | 2023-05-19 02:00 | 45065.0833 | 5.4099e-05 | 11.0903 | 2.6872e-05 | 8.0617 | 5.9781e-05 | 11.9561 | 2.8145e-05 | 4.2217 | 4.284e-05 | 4.284 | 0.00011017 | 8.8137 | 0 | 0 | 8.7487e-05 | 3.4995 | 7.9406e-05 | 2.3822 | 6.23e-05 | 0.21724
3316 | 2023-05-19 03:00 | 45065.125 | 3.2459e-05 | 6.6542 | 2.6872e-05 | 8.0617 | 5.9781e-05 | 11.9561 | 2.5159e-05 | 3.7739 | 4.2094e-05 | 4.2094 | 0.00011148 | 8.9182 | 5.7458e-05 | 3.4475 | 7.9534e-05 | 3.1813 | 7.5517e-05 | 2.2655 | 6.1111e-05 | 0.21309
3317 | 2023-05-19 04:00 | 45065.1667 | 5.4099e-05 | 11.0903 | 2.6872e-05 | 8.0617 | 6.238e-05 | 12.476 | 2.5964e-05 | 3.8946 | 4.2104e-05 | 4.2104 | 0.00011932 | 9.5452 | 2.8729e-05 | 1.7237 | 6.3627e-05 | 2.5451 | 6.0357e-05 | 1.8107 | 6.2637e-05 | 0.21841
3318 | 2023-05-19 05:00 | 45065.2083 | 4.3279e-05 | 8.8723 | 2.6872e-05 | 8.0617 | 6.4979e-05 | 12.9958 | 4.5599e-05 | 6.8399 | 3.8493e-05 | 3.8493 | 0.00014283 | 11.4264 | 5.7458e-05 | 3.4475 | 9.1464e-05 | 3.6585 | 6.6136e-05 | 1.9841 | 6.9219e-05 | 0.24137
3319 | 2023-05-19 06:00 | 45065.25 | 4.3279e-05 | 8.8723 | 2.6872e-05 | 8.0617 | 6.7578e-05 | 13.5156 | 6.0437e-05 | 9.0656 | 5.8617e-05 | 5.8617 | 0.00014501 | 11.6006 | 2.8729e-05 | 1.7237 | 0.00010141 | 4.0562 | 5.8968e-05 | 1.769 | 8.2704e-05 | 0.28839
3320 | 2023-05-19 07:00 | 45065.2917 | 5.4099e-05 | 11.0903 | 2.6872e-05 | 8.0617 | 6.4979e-05 | 12.9958 | 6.2421e-05 | 9.3632 | 0.00012434 | 12.4345 | 0.00015328 | 12.2625 | 5.7458e-05 | 3.4475 | 0.00011334 | 4.5334 | 6.0942e-05 | 1.8283 | 9.5663e-05 | 0.33358
3321 | 2023-05-19 08:00 | 45065.3333 | 4.3279e-05 | 8.8723 | 2.6872e-05 | 8.0617 | 6.238e-05 | 12.476 | 6.676e-05 | 10.0141 | 0.00014259 | 14.2593 | 0.00015851 | 12.6805 | 0 | 0 | 0.0001531 | 6.1241 | 7.0077e-05 | 2.1023 | 0.00010085 | 0.35168
3322 | 2023-05-19 09:00 | 45065.375 | 5.4099e-05 | 11.0903 | 2.6872e-05 | 8.0617 | 6.238e-05 | 12.476 | 6.9343e-05 | 10.4014 | 0.0001668 | 16.6802 | 0.00015764 | 12.6109 | 0.00014365 | 8.6187 | 0.00014117 | 5.6469 | 8.285e-05 | 2.4855 | 0.00010503 | 0.36623
3323 | 2023-05-19 10:00 | 45065.4167 | 4.3279e-05 | 8.8723 | 5.3745e-05 | 16.1234 | 5.9781e-05 | 11.9561 | 9.7885e-05 | 14.6827 | 0.00017158 | 17.1583 | 0.00015502 | 12.4018 | 0.00011492 | 6.895 | 0.00013918 | 5.5673 | 8.3747e-05 | 2.5124 | 0.00010634 | 0.37082
3324 | 2023-05-19 11:00 | 45065.4583 | 5.4099e-05 | 11.0903 | 2.6872e-05 | 8.0617 | 6.238e-05 | 12.476 | 0.00010218 | 15.3271 | 0.00016319 | 16.3191 | 0.00015502 | 12.4018 | 0.00014365 | 8.6187 | 0.00014316 | 5.7264 | 8.3363e-05 | 2.5009 | 0.00010981 | 0.38289
3325 | 2023-05-19 12:00 | 45065.5 | 5.4099e-05 | 11.0903 | 2.6872e-05 | 8.0617 | 6.238e-05 | 12.476 | 8.5942e-05 | 12.8913 | 0.00018243 | 18.2427 | 0.00015459 | 12.367 | 8.6187e-05 | 5.1712 | 0.00014714 | 5.8855 | 7.4976e-05 | 2.2493 | 0.00011629 | 0.4055
3326 | 2023-05-19 13:00 | 45065.5417 | 5.4099e-05 | 11.0903 | 2.6872e-05 | 8.0617 | 6.7578e-05 | 13.5156 | 8.5797e-05 | 12.8696 | 0.00019077 | 19.0769 | 0.00015459 | 12.367 | 0.00014365 | 8.6187 | 0.00013918 | 5.5673 | 6.1593e-05 | 1.8478 | 0.00011671 | 0.40696
3327 | 2023-05-19 14:00 | 45065.5833 | 4.3279e-05 | 8.8723 | 2.6872e-05 | 8.0617 | 9.8768e-05 | 19.7536 | 4.5167e-05 | 6.775 | 0.00018697 | 18.6966 | 0.00015981 | 12.785 | 0.00011492 | 6.895 | 0.0001531 | 6.1241 | 6.3495e-05 | 1.9048 | 0.00010764 | 0.37535
3328 | 2023-05-19 15:00 | 45065.625 | 4.3279e-05 | 8.8723 | 2.6872e-05 | 8.0617 | 7.5376e-05 | 15.0751 | 4.3192e-05 | 6.4788 | 0.00020693 | 20.6929 | 0.0001646 | 13.1682 | 0.00011492 | 6.895 | 0.00015708 | 6.2832 | 7.3114e-05 | 2.1934 | 0.00010163 | 0.35438
3329 | 2023-05-19 16:00 | 45065.6667 | 6.4919e-05 | 13.3084 | 2.6872e-05 | 8.0617 | 8.0574e-05 | 16.1148 | 4.9137e-05 | 7.3705 | 0.00017947 | 17.9472 | 0.00016896 | 13.5166 | 0.00011492 | 6.895 | 0.0001372 | 5.4878 | 9.4529e-05 | 2.8359 | 0.0001011 | 0.35254
3330 | 2023-05-19 17:00 | 45065.7083 | 5.4099e-05 | 11.0903 | 2.6872e-05 | 8.0617 | 7.2776e-05 | 14.5553 | 4.9187e-05 | 7.378 | 0.00014913 | 14.9129 | 0.00017505 | 14.0043 | 0.00014365 | 8.6187 | 0.00012328 | 4.9311 | 9.2898e-05 | 2.7869 | 0.00010184 | 0.35512
3331 | 2023-05-19 18:00 | 45065.75 | 4.3279e-05 | 8.8723 | 2.6872e-05 | 8.0617 | 8.3173e-05 | 16.6346 | 2.919e-05 | 4.3784 | 0.00015657 | 15.6574 | 0.00017549 | 14.0392 | 8.6187e-05 | 5.1712 | 0.00010936 | 4.3743 | 8.1534e-05 | 2.446 | 0.00010399 | 0.36261
3332 | 2023-05-19 19:00 | 45065.7917 | 5.4099e-05 | 11.0903 | 2.6872e-05 | 8.0617 | 7.5376e-05 | 15.0751 | 2.7905e-05 | 4.1858 | 0.0001246 | 12.4597 | 0.00016155 | 12.9244 | 0.00014365 | 8.6187 | 0.00010141 | 4.0562 | 8.1425e-05 | 2.4427 | 0.00011099 | 0.38703
3333 | 2023-05-19 20:00 | 45065.8333 | 4.3279e-05 | 8.8723 | 2.6872e-05 | 8.0617 | 7.7975e-05 | 15.5949 | 2.4897e-05 | 3.7346 | 8.8243e-05 | 8.8243 | 0.00013804 | 11.0432 | 0.00011492 | 6.895 | 7.5557e-05 | 3.0223 | 6.8882e-05 | 2.0665 | 0.00012705 | 0.44303
3334 | 2023-05-19 21:00 | 45065.875 | 4.3279e-05 | 8.8723 | 5.3745e-05 | 16.1234 | 8.3173e-05 | 16.6346 | 2.7912e-05 | 4.1868 | 7.7026e-05 | 7.7026 | 0.00013456 | 10.7645 | 0.00011492 | 6.895 | 5.965e-05 | 2.386 | 5.2785e-05 | 1.5835 | 0.00012584 | 0.4388
3335 | 2023-05-19 22:00 | 45065.9167 | 5.4099e-05 | 11.0903 | 2.6872e-05 | 8.0617 | 8.3173e-05 | 16.6346 | 2.4886e-05 | 3.733 | 7.2305e-05 | 7.2305 | 0.00013151 | 10.5207 | 0.00011492 | 6.895 | 8.1522e-05 | 3.2609 | 5.1561e-05 | 1.5468 | 0.00010954 | 0.38195
3336 | 2023-05-19 23:00 | 45065.9583 | 3.2459e-05 | 6.6542 | 2.6872e-05 | 8.0617 | 8.0574e-05 | 16.1148 | 2.7906e-05 | 4.1859 | 6.2843e-05 | 6.2843 | 0.0001167 | 9.3362 | 0.00011492 | 6.895 | 7.9534e-05 | 3.1813 | 6.8676e-05 | 2.0603 | 9.2204e-05 | 0.32152
3337 | 2023-05-20 | 45066 | 5.4099e-05 | 11.0903 | 2.6872e-05 | 8.0617 | 5.9781e-05 | 11.9561 | 2.7915e-05 | 4.1873 | 5.9878e-05 | 5.9878 | 0.00011017 | 8.8137 | 2.8729e-05 | 1.7237 | 5.3685e-05 | 2.1474 | 7.9054e-05 | 2.3716 | 7.7995e-05 | 0.27197
3338 | 2023-05-20 01:00 | 45066.0417 | 5.4099e-05 | 11.0903 | 2.6872e-05 | 8.0617 | 5.1983e-05 | 10.3966 | 2.7919e-05 | 4.1879 | 5.0537e-05 | 5.0537 | 0.00010712 | 8.5698 | 5.7458e-05 | 3.4475 | 6.5615e-05 | 2.6246 | 8.8088e-05 | 2.6426 | 6.8974e-05 | 0.24051
3339 | 2023-05-20 02:00 | 45066.0833 | 3.2459e-05 | 6.6542 | 2.6872e-05 | 8.0617 | 5.4582e-05 | 10.9165 | 2.7948e-05 | 4.1922 | 4.2104e-05 | 4.2104 | 0.00010974 | 8.7788 | 2.8729e-05 | 1.7237 | 5.965e-05 | 2.386 | 9.4594e-05 | 2.8378 | 6.4199e-05 | 0.22386
3340 | 2023-05-20 03:00 | 45066.125 | 4.3279e-05 | 8.8723 | 2.6872e-05 | 8.0617 | 5.1983e-05 | 10.3966 | 2.4913e-05 | 3.7369 | 4.4989e-05 | 4.4989 | 0.00011061 | 8.8485 | 5.7458e-05 | 3.4475 | 5.3685e-05 | 2.1474 | 7.9042e-05 | 2.3713 | 6.22e-05 | 0.21689
3341 | 2023-05-20 04:00 | 45066.1667 | 5.4099e-05 | 11.0903 | 2.6872e-05 | 8.0617 | 5.4582e-05 | 10.9165 | 2.7939e-05 | 4.1909 | 4.4949e-05 | 4.4949 | 0.0001228 | 9.8239 | 0 | 0 | 7.158e-05 | 2.8632 | 5.392e-05 | 1.6176 | 6.2182e-05 | 0.21683
3342 | 2023-05-20 05:00 | 45066.2083 | 4.3279e-05 | 8.8723 | 2.6872e-05 | 8.0617 | 4.9384e-05 | 9.8768 | 2.79e-05 | 4.185 | 4.5312e-05 | 4.5312 | 0.00015067 | 12.0535 | 5.7458e-05 | 3.4475 | 0.00010141 | 4.0562 | 4.7285e-05 | 1.4185 | 6.3173e-05 | 0.22028
3343 | 2023-05-20 06:00 | 45066.25 | 4.3279e-05 | 8.8723 | 2.6872e-05 | 8.0617 | 5.1983e-05 | 10.3966 | 2.4908e-05 | 3.7363 | 6.1209e-05 | 6.1209 | 0.00014762 | 11.8096 | 2.8729e-05 | 1.7237 | 0.00010141 | 4.0562 | 3.5675e-05 | 1.0702 | 6.6168e-05 | 0.23073
3344 | 2023-05-20 07:00 | 45066.2917 | 5.4099e-05 | 11.0903 | 2.6872e-05 | 8.0617 | 5.9781e-05 | 11.9561 | 2.4914e-05 | 3.737 | 0.00011622 | 11.6225 | 0.00014544 | 11.6354 | 5.7458e-05 | 3.4475 | 0.00010538 | 4.2153 | 3.3922e-05 | 1.0177 | 8.2862e-05 | 0.28894
3345 | 2023-05-20 08:00 | 45066.3333 | 4.3279e-05 | 8.8723 | 2.6872e-05 | 8.0617 | 5.1983e-05 | 10.3966 | 2.7909e-05 | 4.1864 | 0.00014003 | 14.0031 | 0.0001437 | 11.4961 | 2.8729e-05 | 1.7237 | 0.0001193 | 4.772 | 3.0671e-05 | 0.92013 | 0.00010259 | 0.35772
3346 | 2023-05-20 09:00 | 45066.375 | 5.4099e-05 | 11.0903 | 2.6872e-05 | 8.0617 | 6.4979e-05 | 12.9958 | 2.4886e-05 | 3.733 | 0.00012823 | 12.8229 | 0.00014544 | 11.6354 | 0.00014365 | 8.6187 | 0.00013322 | 5.3287 | 6.8684e-05 | 2.0605 | 0.00011385 | 0.39701
3347 | 2023-05-20 10:00 | 45066.4167 | 4.3279e-05 | 8.8723 | 2.6872e-05 | 8.0617 | 6.4979e-05 | 12.9958 | 2.796e-05 | 4.194 | 0.00013515 | 13.5148 | 0.00014196 | 11.3567 | 8.6187e-05 | 5.1712 | 0.00013123 | 5.2492 | 8.3234e-05 | 2.497 | 0.0001161 | 0.40484
3348 | 2023-05-20 11:00 | 45066.4583 | 5.4099e-05 | 11.0903 | 5.3745e-05 | 16.1234 | 6.7578e-05 | 13.5156 | 2.3659e-05 | 3.5489 | 0.00015197 | 15.1974 | 0.00013848 | 11.078 | 0.00014365 | 8.6187 | 0.00016106 | 6.4422 | 8.6864e-05 | 2.6059 | 0.00011751 | 0.40974
3349 | 2023-05-20 12:00 | 45066.5 | 5.4099e-05 | 11.0903 | 2.6872e-05 | 8.0617 | 6.7578e-05 | 13.5156 | 1.9111e-05 | 2.8667 | 0.00017257 | 17.2572 | 0.00013673 | 10.9387 | 0.00011492 | 6.895 | 0.00016304 | 6.5218 | 8.6093e-05 | 2.5828 | 0.00012417 | 0.43297
3350 | 2023-05-20 13:00 | 45066.5417 | 4.3279e-05 | 8.8723 | 2.6872e-05 | 8.0617 | 6.4979e-05 | 12.9958 | 1.8629e-05 | 2.7944 | 0.00014616 | 14.6164 | 0.00014283 | 11.4264 | 0.00011492 | 6.895 | 0.0001372 | 5.4878 | 7.6062e-05 | 2.2819 | 0.00012275 | 0.42803
3351 | 2023-05-20 14:00 | 45066.5833 | 5.4099e-05 | 11.0903 | 2.6872e-05 | 8.0617 | 9.357e-05 | 18.7139 | 1.8609e-05 | 2.7914 | 0.0001454 | 14.5397 | 0.00015328 | 12.2625 | 0.00011492 | 6.895 | 0.0001193 | 4.772 | 9.1456e-05 | 2.7437 | 0.00010788 | 0.37618
3352 | 2023-05-20 15:00 | 45066.625 | 4.3279e-05 | 8.8723 | 2.6872e-05 | 8.0617 | 7.7975e-05 | 15.5949 | 1.5597e-05 | 2.3395 | 0.00012507 | 12.5071 | 0.00015633 | 12.5064 | 0.00014365 | 8.6187 | 0.0001193 | 4.772 | 8.7882e-05 | 2.6365 | 9.8633e-05 | 0.34393
3353 | 2023-05-20 16:00 | 45066.6667 | 6.4919e-05 | 13.3084 | 2.6872e-05 | 8.0617 | 5.7181e-05 | 11.4363 | 1.8639e-05 | 2.7959 | 0.00012275 | 12.2751 | 0.00016591 | 13.2728 | 8.6187e-05 | 5.1712 | 0.00011334 | 4.5334 | 8.6735e-05 | 2.6021 | 9.5739e-05 | 0.33384
3354 | 2023-05-20 17:00 | 45066.7083 | 5.4099e-05 | 11.0903 | 2.6872e-05 | 8.0617 | 5.4582e-05 | 10.9165 | 2.0459e-05 | 3.0688 | 9.5445e-05 | 9.5445 | 0.00016765 | 13.4121 | 0.00014365 | 8.6187 | 9.1464e-05 | 3.6585 | 8.3525e-05 | 2.5057 | 9.5962e-05 | 0.33462
3355 | 2023-05-20 18:00 | 45066.75 | 4.3279e-05 | 8.8723 | 2.6872e-05 | 8.0617 | 5.1983e-05 | 10.3966 | 2.185e-05 | 3.2775 | 8.9816e-05 | 8.9816 | 0.00016852 | 13.4818 | 0.00011492 | 6.895 | 0.00010936 | 4.3743 | 9.2865e-05 | 2.786 | 9.7547e-05 | 0.34014
3356 | 2023-05-20 19:00 | 45066.7917 | 4.3279e-05 | 8.8723 | 2.6872e-05 | 8.0617 | 4.9384e-05 | 9.8768 | 2.49e-05 | 3.7351 | 6.5446e-05 | 6.5446 | 0.0001633 | 13.0637 | 0.00011492 | 6.895 | 0.00012129 | 4.8515 | 8.9069e-05 | 2.6721 | 0.00010458 | 0.36467
3357 | 2023-05-20 20:00 | 45066.8333 | 5.4099e-05 | 11.0903 | 5.3745e-05 | 16.1234 | 4.9384e-05 | 9.8768 | 2.4885e-05 | 3.7328 | 7.2668e-05 | 7.2668 | 0.00014806 | 11.8445 | 0.00011492 | 6.895 | 0.00010339 | 4.1357 | 6.8175e-05 | 2.0453 | 0.00012162 | 0.4241
3358 | 2023-05-20 21:00 | 45066.875 | 5.4099e-05 | 11.0903 | 2.6872e-05 | 8.0617 | 5.4582e-05 | 10.9165 | 2.1896e-05 | 3.2844 | 9.0119e-05 | 9.0119 | 0.00013717 | 10.9735 | 0.00014365 | 8.6187 | 6.7604e-05 | 2.7041 | 5.8863e-05 | 1.7659 | 0.00012201 | 0.42544
3359 | 2023-05-20 22:00 | 45066.9167 | 4.3279e-05 | 8.8723 | 2.6872e-05 | 8.0617 | 5.1983e-05 | 10.3966 | 2.7972e-05 | 4.1958 | 7.7914e-05 | 7.7914 | 0.00013325 | 10.66 | 8.6187e-05 | 5.1712 | 5.7662e-05 | 2.3065 | 4.7353e-05 | 1.4206 | 0.00010788 | 0.37619
3360 | 2023-05-20 23:00 | 45066.9583 | 4.3279e-05 | 8.8723 | 2.6872e-05 | 8.0617 | 4.9384e-05 | 9.8768 | 2.1868e-05 | 3.2802 | 5.3381e-05 | 5.3381 | 0.00012193 | 9.7543 | 0.00014365 | 8.6187 | 6.3627e-05 | 2.5451 | 5.3484e-05 | 1.6045 | 9.3906e-05 | 0.32745
3361 | 2023-05-21 | 45067 | 4.3279e-05 | 8.8723 | 2.6872e-05 | 8.0617 | 5.1983e-05 | 10.3966 | 2.4887e-05 | 3.7331 | 5.0275e-05 | 5.0275 | 0.00011017 | 8.8137 | 2.8729e-05 | 1.7237 | 5.1697e-05 | 2.0679 | 6.2574e-05 | 1.8772 | 7.9776e-05 | 0.27818
3362 | 2023-05-21 01:00 | 45067.0417 | 4.3279e-05 | 8.8723 | 2.6872e-05 | 8.0617 | 4.9384e-05 | 9.8768 | 2.49e-05 | 3.7351 | 4.6381e-05 | 4.6381 | 0.00010669 | 8.535 | 2.8729e-05 | 1.7237 | 8.1522e-05 | 3.2609 | 7.2448e-05 | 2.1734 | 7.0079e-05 | 0.24437
3363 | 2023-05-21 02:00 | 45067.0833 | 4.3279e-05 | 8.8723 | 2.6872e-05 | 8.0617 | 5.1983e-05 | 10.3966 | 2.4928e-05 | 3.7391 | 3.6566e-05 | 3.6566 | 0.00010756 | 8.6046 | 2.8729e-05 | 1.7237 | 6.9592e-05 | 2.7837 | 7.4947e-05 | 2.2484 | 6.4799e-05 | 0.22596
3364 | 2023-05-21 03:00 | 45067.125 | 4.3279e-05 | 8.8723 | 2.6872e-05 | 8.0617 | 5.1983e-05 | 10.3966 | 2.1893e-05 | 3.2839 | 3.7333e-05 | 3.7333 | 0.00010799 | 8.6395 | 5.7458e-05 | 3.4475 | 5.3685e-05 | 2.1474 | 7.3118e-05 | 2.1935 | 6.235e-05 | 0.21742
3365 | 2023-05-21 04:00 | 45067.1667 | 5.4099e-05 | 11.0903 | 2.6872e-05 | 8.0617 | 4.9384e-05 | 9.8768 | 2.7746e-05 | 4.162 | 4.2205e-05 | 4.2205 | 0.00012149 | 9.7194 | 2.8729e-05 | 1.7237 | 6.1639e-05 | 2.4655 | 5.4041e-05 | 1.6212 | 6.182e-05 | 0.21557
3366 | 2023-05-21 05:00 | 45067.2083 | 4.3279e-05 | 8.8723 | 2.6872e-05 | 8.0617 | 8.0574e-05 | 16.1148 | 3.9082e-05 | 5.8623 | 3.9925e-05 | 3.9925 | 0.00014588 | 11.6703 | 5.7458e-05 | 3.4475 | 6.9592e-05 | 2.7837 | 3.8687e-05 | 1.1606 | 6.195e-05 | 0.21602
3367 | 2023-05-21 06:00 | 45067.25 | 5.4099e-05 | 11.0903 | 2.6872e-05 | 8.0617 | 6.4979e-05 | 12.9958 | 4.9226e-05 | 7.3839 | 4.3476e-05 | 4.3476 | 0.00014414 | 11.5309 | 0 | 0 | 7.9534e-05 | 3.1813 | 3.1277e-05 | 0.93831 | 6.2412e-05 | 0.21763
3368 | 2023-05-21 07:00 | 45067.2917 | 3.2459e-05 | 6.6542 | 5.3745e-05 | 16.1234 | 7.2776e-05 | 14.5553 | 5.1662e-05 | 7.7494 | 4.159e-05 | 4.159 | 0.00014152 | 11.3219 | 5.7458e-05 | 3.4475 | 6.5615e-05 | 2.6246 | 5.142e-05 | 1.5426 | 7.5924e-05 | 0.26475
3369 | 2023-05-21 08:00 | 45067.3333 | 4.3279e-05 | 8.8723 | 2.6872e-05 | 8.0617 | 7.0177e-05 | 14.0355 | 5.4606e-05 | 8.1909 | 5.1596e-05 | 5.1596 | 0.00013804 | 11.0432 | 2.8729e-05 | 1.7237 | 5.965e-05 | 2.386 | 5.4933e-05 | 1.648 | 9.6388e-05 | 0.3361
3370 | 2023-05-21 09:00 | 45067.375 | 5.4099e-05 | 11.0903 | 2.6872e-05 | 8.0617 | 6.7578e-05 | 13.5156 | 5.1537e-05 | 7.7306 | 4.8691e-05 | 4.8691 | 0.00013804 | 11.0432 | 0.00014365 | 8.6187 | 6.7604e-05 | 2.7041 | 5.5725e-05 | 1.6717 | 0.00011209 | 0.39086
3371 | 2023-05-21 10:00 | 45067.4167 | 5.4099e-05 | 11.0903 | 5.3745e-05 | 16.1234 | 7.7975e-05 | 15.5949 | 5.4483e-05 | 8.1725 | 6.5032e-05 | 6.5032 | 0.00013412 | 10.7297 | 0.00011492 | 6.895 | 7.3569e-05 | 2.9427 | 5.9884e-05 | 1.7965 | 0.00011787 | 0.41102
3372 | 2023-05-21 11:00 | 45067.4583 | 5.4099e-05 | 11.0903 | 2.6872e-05 | 8.0617 | 7.2776e-05 | 14.5553 | 5.4405e-05 | 8.1608 | 7.0792e-05 | 7.0792 | 0.00013369 | 10.6948 | 0.00011492 | 6.895 | 6.3627e-05 | 2.5451 | 6.5385e-05 | 1.9615 | 0.00011958 | 0.41697
3373 | 2023-05-21 12:00 | 45067.5 | 5.4099e-05 | 11.0903 | 2.6872e-05 | 8.0617 | 7.5376e-05 | 15.0751 | 5.2892e-05 | 7.9338 | 5.9686e-05 | 5.9686 | 0.00013238 | 10.5903 | 0.00011492 | 6.895 | 8.7487e-05 | 3.4995 | 5.497e-05 | 1.6491 | 0.00012472 | 0.43491
3374 | 2023-05-21 13:00 | 45067.5417 | 4.3279e-05 | 8.8723 | 5.3745e-05 | 16.1234 | 6.7578e-05 | 13.5156 | 5.0567e-05 | 7.585 | 5.44e-05 | 5.44 | 0.00013412 | 10.7297 | 0.00014365 | 8.6187 | 8.351e-05 | 3.3404 | 5.8208e-05 | 1.7463 | 0.00012189 | 0.42501
3375 | 2023-05-21 14:00 | 45067.5833 | 4.8689e-05 | 9.9813 | 3.359e-05 | 10.0771 | 7.2776e-05 | 14.5553 | 4.6334e-05 | 6.9501 | 5.5197e-05 | 5.5197 | 0.00013717 | 10.9735 | 8.6187e-05 | 5.1712 | 7.7545e-05 | 3.1018 | 7.0201e-05 | 2.106 | 0.00010569 | 0.36854
3376 | 2023-05-21 15:00 | 45067.625 | 4.8689e-05 | 9.9813 | 4.7027e-05 | 14.108 | 7.2776e-05 | 14.5553 | 3.7046e-05 | 5.5569 | 5.2706e-05 | 5.2706 | 0.00013369 | 10.6948 | 0.00014365 | 8.6187 | 7.7545e-05 | 3.1018 | 7.8183e-05 | 2.3455 | 9.6553e-05 | 0.33668
3377 | 2023-05-21 16:00 | 45067.6667 | 6.1312e-05 | 12.569 | 5.3745e-05 | 16.1234 | 7.061e-05 | 14.1221 | 1.7624e-05 | 2.6436 | 7.1875e-05 | 7.1875 | 0.00014588 | 11.6703 | 0.00010534 | 6.3204 | 5.965e-05 | 2.386 | 0.00010466 | 3.1397 | 9.4235e-05 | 0.3286
3378 | 2023-05-21 17:00 | 45067.7083 | 4.6886e-05 | 9.6116 | 2.6872e-05 | 8.0617 | 7.2343e-05 | 14.4686 | 1.9462e-05 | 2.9194 | 6.6981e-05 | 6.6981 | 0.00015676 | 12.5412 | 0.00012449 | 7.4695 | 6.3627e-05 | 2.5451 | 0.00011742 | 3.5227 | 9.6409e-05 | 0.33618
3379 | 2023-05-21 18:00 | 45067.75 | 4.3279e-05 | 8.8723 | 2.6872e-05 | 8.0617 | 7.0177e-05 | 14.0355 | 2.0624e-05 | 3.0937 | 7.3087e-05 | 7.3087 | 0.00016155 | 12.9244 | 0.00011492 | 6.895 | 7.5557e-05 | 3.0223 | 0.00013126 | 3.9377 | 0.00010158 | 0.35421
3380 | 2023-05-21 19:00 | 45067.7917 | 5.4099e-05 | 11.0903 | 2.6872e-05 | 8.0617 | 5.1983e-05 | 10.3966 | 4.0986e-05 | 6.1479 | 7.0298e-05 | 7.0298 | 0.00015502 | 12.4018 | 0.00014365 | 8.6187 | 8.7487e-05 | 3.4995 | 0.00010625 | 3.1875 | 0.00011399 | 0.39749
3381 | 2023-05-21 20:00 | 45067.8333 | 4.3279e-05 | 8.8723 | 2.6872e-05 | 8.0617 | 5.1983e-05 | 10.3966 | 4.6953e-05 | 7.0429 | 6.0503e-05 | 6.0503 | 0.00013717 | 10.9735 | 8.6187e-05 | 5.1712 | 9.3452e-05 | 3.7381 | 9.2235e-05 | 2.7671 | 0.00013276 | 0.46292
3382 | 2023-05-21 21:00 | 45067.875 | 5.4099e-05 | 11.0903 | 2.6872e-05 | 8.0617 | 5.7181e-05 | 11.4363 | 4.7202e-05 | 7.0803 | 4.9972e-05 | 4.9972 | 0.00013064 | 10.451 | 0.00014365 | 8.6187 | 8.7487e-05 | 3.4995 | 5.3516e-05 | 1.6055 | 0.00012749 | 0.44456
3383 | 2023-05-21 22:00 | 45067.9167 | 5.4099e-05 | 11.0903 | 2.6872e-05 | 8.0617 | 5.4582e-05 | 10.9165 | 4.8514e-05 | 7.2772 | 4.9548e-05 | 4.9548 | 0.00012715 | 10.1723 | 8.6187e-05 | 5.1712 | 6.7604e-05 | 2.7041 | 3.0679e-05 | 0.92038 | 0.00010801 | 0.37663
3384 | 2023-05-21 23:00 | 45067.9583 | 3.2459e-05 | 6.6542 | 2.6872e-05 | 8.0617 | 5.4582e-05 | 10.9165 | 4.8559e-05 | 7.2838 | 4.3546e-05 | 4.3546 | 0.00011496 | 9.1969 | 0.00014365 | 8.6187 | 9.1464e-05 | 3.6585 | 3.1499e-05 | 0.94497 | 8.7224e-05 | 0.30415
3385 | 2023-05-22 | 45068 | 4.3279e-05 | 8.8723 | 5.3745e-05 | 16.1234 | 5.4582e-05 | 10.9165 | 4.5691e-05 | 6.8537 | 4.1559e-05 | 4.1559 | 0.00010974 | 8.7788 | 2.8729e-05 | 1.7237 | 8.351e-05 | 3.3404 | 5.4416e-05 | 1.6325 | 7.3305e-05 | 0.25562
3386 | 2023-05-22 01:00 | 45068.0417 | 5.4099e-05 | 11.0903 | 2.6872e-05 | 8.0617 | 5.1983e-05 | 10.3966 | 3.9963e-05 | 5.9945 | 4.5735e-05 | 4.5735 | 0.00010843 | 8.6743 | 5.7458e-05 | 3.4475 | 6.5615e-05 | 2.6246 | 5.3637e-05 | 1.6091 | 6.5484e-05 | 0.22834
3387 | 2023-05-22 02:00 | 45068.0833 | 4.3279e-05 | 8.8723 | 2.6872e-05 | 8.0617 | 5.1983e-05 | 10.3966 | 2.1875e-05 | 3.2812 | 4.5826e-05 | 4.5826 | 0.00010538 | 8.4305 | 0 | 0 | 6.3627e-05 | 2.5451 | 5.0051e-05 | 1.5015 | 6.1847e-05 | 0.21566
3388 | 2023-05-22 03:00 | 45068.125 | 4.3279e-05 | 8.8723 | 2.6872e-05 | 8.0617 | 5.1983e-05 | 10.3966 | 1.8808e-05 | 2.8212 | 4.2094e-05 | 4.2094 | 0.00010886 | 8.7092 | 5.7458e-05 | 3.4475 | 6.3627e-05 | 2.5451 | 5.3185e-05 | 1.5955 | 6.0671e-05 | 0.21156
3389 | 2023-05-22 04:00 | 45068.1667 | 5.4099e-05 | 11.0903 | 2.6872e-05 | 8.0617 | 5.1983e-05 | 10.3966 | 2.3093e-05 | 3.464 | 4.0409e-05 | 4.0409 | 0.00011844 | 9.4756 | 2.8729e-05 | 1.7237 | 0.00010339 | 4.1357 | 4.0311e-05 | 1.2093 | 6.2116e-05 | 0.2166
3390 | 2023-05-22 05:00 | 45068.2083 | 6.4919e-05 | 13.3084 | 2.6872e-05 | 8.0617 | 6.7578e-05 | 13.5156 | 3.081e-05 | 4.6215 | 4.6189e-05 | 4.6189 | 0.00013673 | 10.9387 | 5.7458e-05 | 3.4475 | 0.00011731 | 4.6925 | 6.7089e-05 | 2.0127 | 6.8028e-05 | 0.23721
3391 | 2023-05-22 06:00 | 45068.25 | 9.7378e-05 | 19.9626 | 0.00021498 | 64.4936 | 0.00012996 | 25.9916 | 3.3152e-05 | 4.9729 | 4.9256e-05 | 4.9256 | 0.00013107 | 10.4858 | 2.8729e-05 | 1.7237 | 0.00013322 | 5.3287 | 6.2243e-05 | 1.8673 | 8.0259e-05 | 0.27986
3392 | 2023-05-22 07:00 | 45068.2917 | 0.00024886 | 51.0154 | 0.00021498 | 64.4936 | 0.00016115 | 32.2296 | 4.5754e-05 | 6.8631 | 4.9569e-05 | 4.9569 | 0.00013673 | 10.9387 | 0.00014365 | 8.6187 | 0.00014117 | 5.6469 | 8.4227e-05 | 2.5268 | 9.2579e-05 | 0.32282
3393 | 2023-05-22 08:00 | 45068.3333 | 0.00035705 | 73.1961 | 0.00021498 | 64.4936 | 0.00017414 | 34.8287 | 6.1953e-05 | 9.2929 | 5.7759e-05 | 5.7759 | 0.00013543 | 10.8342 | 0 | 0 | 0.0001372 | 5.4878 | 0.00012352 | 3.7056 | 9.8711e-05 | 0.34421
3394 | 2023-05-22 09:00 | 45068.375 | 0.00034623 | 70.978 | 0.00018811 | 56.4319 | 0.00018974 | 37.9477 | 7.1895e-05 | 10.7842 | 7.6885e-05 | 7.6885 | 0.00013848 | 11.078 | 0.00014365 | 8.6187 | 0.0001372 | 5.4878 | 0.00015138 | 4.5413 | 0.00010389 | 0.36225
3395 | 2023-05-22 10:00 | 45068.4167 | 0.00030295 | 62.1058 | 0.00021498 | 64.4936 | 0.00019494 | 38.9874 | 8.1968e-05 | 12.2952 | 6.9299e-05 | 6.9299 | 0.00013456 | 10.7645 | 0.00011492 | 6.895 | 0.00014117 | 5.6469 | 0.00013126 | 3.9379 | 0.00010576 | 0.36878
3396 | 2023-05-22 11:00 | 45068.4583 | 0.00031377 | 64.3238 | 0.00018811 | 56.4319 | 0.00016895 | 33.7891 | 8.4539e-05 | 12.6808 | 5.3694e-05 | 5.3694 | 0.0001289 | 10.3116 | 0.00014365 | 8.6187 | 0.00015509 | 6.2036 | 0.00014084 | 4.2252 | 0.00010941 | 0.3815
3397 | 2023-05-22 12:00 | 45068.5 | 0.00025968 | 53.2335 | 0.00018811 | 56.4319 | 0.00016895 | 33.7891 | 9.919e-05 | 14.8786 | 5.5722e-05 | 5.5722 | 0.00012454 | 9.9633 | 0.00011492 | 6.895 | 0.00016503 | 6.6013 | 0.00013497 | 4.0492 | 0.00011672 | 0.407
3398 | 2023-05-22 13:00 | 45068.5417 | 0.0002705 | 55.4516 | 0.00016123 | 48.3702 | 0.00015855 | 31.7097 | 8.8421e-05 | 13.2631 | 5.087e-05 | 5.087 | 0.00012977 | 10.3813 | 0.00014365 | 8.6187 | 0.00017895 | 7.158 | 0.00014536 | 4.3608 | 0.00011681 | 0.40731
3399 | 2023-05-22 14:00 | 45068.5833 | 0.00024886 | 51.0154 | 0.00018811 | 56.4319 | 0.00013776 | 27.5511 | 9.8087e-05 | 14.713 | 6.5537e-05 | 6.5537 | 0.00013673 | 10.9387 | 0.00011492 | 6.895 | 0.00016304 | 6.5218 | 0.00016952 | 5.0856 | 0.00010581 | 0.36895
3400 | 2023-05-22 15:00 | 45068.625 | 0.00020558 | 42.1432 | 0.00018811 | 56.4319 | 0.00012476 | 24.9519 | 0.00010266 | 15.3994 | 9.9641e-05 | 9.9641 | 0.00013717 | 10.9735 | 0.00014365 | 8.6187 | 0.00017299 | 6.9194 | 0.00018352 | 5.5057 | 9.8964e-05 | 0.34509
3401 | 2023-05-22 16:00 | 45068.6667 | 0.0001623 | 33.2709 | 0.00018811 | 56.4319 | 0.00012476 | 24.9519 | 0.00010398 | 15.5972 | 0.0001284 | 12.84 | 0.00014849 | 11.8793 | 0.00011492 | 6.895 | 0.00018492 | 7.3966 | 0.00019779 | 5.9338 | 9.853e-05 | 0.34358
3402 | 2023-05-22 17:00 | 45068.7083 | 0.00012984 | 26.6168 | 0.00016123 | 48.3702 | 0.00011436 | 22.8726 | 0.00010717 | 16.0754 | 0.00015988 | 15.9882 | 0.00015328 | 12.2625 | 0.00011492 | 6.895 | 0.00018889 | 7.5557 | 0.00023261 | 6.9782 | 0.00010057 | 0.35069
3403 | 2023-05-22 18:00 | 45068.75 | 0.00015148 | 31.0529 | 0.00016123 | 48.3702 | 0.00010916 | 21.8329 | 9.5546e-05 | 14.3318 | 0.00016123 | 16.1234 | 0.00014849 | 11.8793 | 0.00011492 | 6.895 | 0.00021076 | 8.4306 | 0.00022219 | 6.6657 | 0.00010672 | 0.37214
3404 | 2023-05-22 19:00 | 45068.7917 | 0.0001623 | 33.2709 | 0.00010749 | 32.2468 | 8.5772e-05 | 17.1544 | 8.8977e-05 | 13.3465 | 0.00016455 | 16.4553 | 0.00014457 | 11.5658 | 0.00014365 | 8.6187 | 0.00019486 | 7.7943 | 0.00017592 | 5.2777 | 0.00012042 | 0.41992
3405 | 2023-05-22 20:00 | 45068.8333 | 7.5739e-05 | 15.5264 | 5.3745e-05 | 16.1234 | 8.0574e-05 | 16.1148 | 6.0036e-05 | 9.0054 | 0.0003923 | 39.2302 | 0.00012759 | 10.2071 | 0.00011492 | 6.895 | 0.00027638 | 11.0552 | 8.8371e-05 | 2.6511 | 0.00013787 | 0.48075
3406 | 2023-05-22 21:00 | 45068.875 | 6.4919e-05 | 13.3084 | 5.3745e-05 | 16.1234 | 5.1983e-05 | 10.3966 | 5.5296e-05 | 8.2944 | 0.00026775 | 26.7755 | 0.00012367 | 9.8936 | 0.00014365 | 8.6187 | 0.00018889 | 7.5557 | 3.8627e-05 | 1.1588 | 0.00013027 | 0.45425
3407 | 2023-05-22 22:00 | 45068.9167 | 5.4099e-05 | 11.0903 | 2.6872e-05 | 8.0617 | 4.9384e-05 | 9.8768 | 4.9234e-05 | 7.3851 | 5.6287e-05 | 5.6287 | 0.00012454 | 9.9633 | 0.00011492 | 6.895 | 0.00013322 | 5.3287 | 3.4273e-05 | 1.0282 | 0.00010721 | 0.37385
3408 | 2023-05-22 23:00 | 45068.9583 | 5.4099e-05 | 11.0903 | 2.6872e-05 | 8.0617 | 5.1983e-05 | 10.3966 | 4.9193e-05 | 7.3789 | 5.1425e-05 | 5.1425 | 0.00012585 | 10.0678 | 0.00011492 | 6.895 | 0.00011135 | 4.4539 | 5.3375e-05 | 1.6012 | 8.6986e-05 | 0.30332
3409 | 2023-05-23 | 45069 | 7.5739e-05 | 15.5264 | 2.6872e-05 | 8.0617 | 5.4582e-05 | 10.9165 | 4.9304e-05 | 7.3956 | 4.4505e-05 | 4.4505 | 0.00011801 | 9.4407 | 2.8729e-05 | 1.7237 | 9.7429e-05 | 3.8971 | 7.6853e-05 | 2.3056 | 7.2817e-05 | 0.25391
3410 | 2023-05-23 01:00 | 45069.0417 | 5.4099e-05 | 11.0903 | 2.6872e-05 | 8.0617 | 5.1983e-05 | 10.3966 | 3.7337e-05 | 5.6006 | 3.928e-05 | 3.928 | 0.00010625 | 8.5001 | 5.7458e-05 | 3.4475 | 8.1522e-05 | 3.2609 | 8.6537e-05 | 2.5961 | 6.5246e-05 | 0.22751
3411 | 2023-05-23 02:00 | 45069.0833 | 4.3279e-05 | 8.8723 | 2.6872e-05 | 8.0617 | 5.1983e-05 | 10.3966 | 2.2169e-05 | 3.3253 | 3.937e-05 | 3.937 | 0.00010712 | 8.5698 | 2.8729e-05 | 1.7237 | 8.7487e-05 | 3.4995 | 9.1459e-05 | 2.7438 | 6.1712e-05 | 0.21519
3412 | 2023-05-23 03:00 | 45069.125 | 5.4099e-05 | 11.0903 | 2.6872e-05 | 8.0617 | 4.9384e-05 | 9.8768 | 2.2233e-05 | 3.335 | 3.9552e-05 | 3.9552 | 0.00010886 | 8.7092 | 5.7458e-05 | 3.4475 | 0.00010339 | 4.1357 | 6.9271e-05 | 2.0781 | 6.0676e-05 | 0.21158
3413 | 2023-05-23 04:00 | 45069.1667 | 5.4099e-05 | 11.0903 | 2.6872e-05 | 8.0617 | 5.7181e-05 | 11.4363 | 2.4237e-05 | 3.6356 | 3.8795e-05 | 3.8795 | 0.00010495 | 8.3956 | 0 | 0 | 0.00010737 | 4.2948 | 2.9885e-05 | 0.89655 | 6.227e-05 | 0.21714
3414 | 2023-05-23 05:00 | 45069.2083 | 8.6559e-05 | 17.7445 | 5.3745e-05 | 16.1234 | 7.7975e-05 | 15.5949 | 5.0082e-05 | 7.5123 | 4.0561e-05 | 4.0561 | 0.00010059 | 8.0473 | 5.7458e-05 | 3.4475 | 0.00011334 | 4.5334 | 5.5642e-05 | 1.6693 | 6.9015e-05 | 0.24065
3415 | 2023-05-23 06:00 | 45069.25 | 9.7378e-05 | 19.9626 | 0.00021498 | 64.4936 | 0.00010916 | 21.8329 | 7.7699e-05 | 11.6548 | 4.4152e-05 | 4.4152 | 9.9284e-05 | 7.9428 | 2.8729e-05 | 1.7237 | 0.00012527 | 5.0106 | 5.6638e-05 | 1.6991 | 8.2881e-05 | 0.289
3416 | 2023-05-23 07:00 | 45069.2917 | 0.0002164 | 44.3613 | 0.00021498 | 64.4936 | 0.00014815 | 29.6304 | 0.00013696 | 20.5437 | 4.7612e-05 | 4.7612 | 0.00010669 | 8.535 | 8.6187e-05 | 5.1712 | 0.00015111 | 6.0446 | 0.00010557 | 3.1671 | 9.5477e-05 | 0.33293
3417 | 2023-05-23 08:00 | 45069.3333 | 0.00025968 | 53.2335 | 0.00018811 | 56.4319 | 0.00016375 | 32.7494 | 0.00014736 | 22.1036 | 4.7491e-05 | 4.7491 | 0.00012977 | 10.3813 | 2.8729e-05 | 1.7237 | 0.00014714 | 5.8855 | 0.00013875 | 4.1625 | 9.9897e-05 | 0.34834
3418 | 2023-05-23 09:00 | 45069.375 | 0.00025968 | 53.2335 | 0.00018811 | 56.4319 | 0.00016635 | 33.2692 | 0.0001168 | 17.5202 | 6.246e-05 | 6.246 | 0.00013369 | 10.6948 | 0.00014365 | 8.6187 | 0.00014714 | 5.8855 | 0.00016551 | 4.9652 | 0.00010362 | 0.36133
3419 | 2023-05-23 10:00 | 45069.4167 | 0.00025968 | 53.2335 | 0.00018811 | 56.4319 | 0.00016635 | 33.2692 | 0.00011798 | 17.6975 | 6.6444e-05 | 6.6444 | 0.00013848 | 11.078 | 0.00011492 | 6.895 | 0.0001531 | 6.1241 | 0.00017605 | 5.2814 | 0.00010485 | 0.36561
3420 | 2023-05-23 11:00 | 45069.4583 | 0.00024886 | 51.0154 | 0.00018811 | 56.4319 | 0.00017674 | 35.3485 | 0.00013013 | 19.5195 | 5.1586e-05 | 5.1586 | 0.00013891 | 11.1129 | 0.00014365 | 8.6187 | 0.00015708 | 6.2832 | 0.00016791 | 5.0373 | 0.00010862 | 0.37877
3421 | 2023-05-23 12:00 | 45069.5 | 0.00032459 | 66.5419 | 0.00018811 | 56.4319 | 0.00017154 | 34.3089 | 0.00011897 | 17.8452 | 5.1334e-05 | 5.1334 | 0.00013238 | 10.5903 | 0.00011492 | 6.895 | 0.00014515 | 5.8059 | 0.00014862 | 4.4587 | 0.00011565 | 0.40327
3422 | 2023-05-23 13:00 | 45069.5417 | 0.00028132 | 57.6696 | 0.00016123 | 48.3702 | 0.00016375 | 32.7494 | 0.000113 | 16.9501 | 5.0093e-05 | 5.0093 | 0.0001302 | 10.4162 | 0.00014365 | 8.6187 | 0.00017895 | 7.158 | 0.00013974 | 4.1921 | 0.00011547 | 0.40265
3423 | 2023-05-23 14:00 | 45069.5833 | 0.0002705 | 55.4516 | 0.00018811 | 56.4319 | 0.00014295 | 28.5907 | 0.00010792 | 16.1879 | 8.0698e-05 | 8.0698 | 0.00012628 | 10.1026 | 8.6187e-05 | 5.1712 | 0.00018293 | 7.3171 | 0.00018499 | 5.5496 | 0.00010532 | 0.36726
3424 | 2023-05-23 15:00 | 45069.625 | 0.0002164 | 44.3613 | 0.00016123 | 48.3702 | 0.00012476 | 24.9519 | 0.00012544 | 18.8164 | 9.1269e-05 | 9.1269 | 0.00013281 | 10.6252 | 0.00014365 | 8.6187 | 0.00016702 | 6.6808 | 0.00024142 | 7.2426 | 9.8929e-05 | 0.34497
3425 | 2023-05-23 16:00 | 45069.6667 | 0.00015148 | 31.0529 | 0.00016123 | 48.3702 | 0.00011696 | 23.3924 | 0.00013789 | 20.6833 | 0.00015141 | 15.1409 | 0.00012454 | 9.9633 | 0.00011492 | 6.895 | 0.00018293 | 7.3171 | 0.00025396 | 7.6189 | 9.8836e-05 | 0.34464
3426 | 2023-05-23 17:00 | 45069.7083 | 0.00014066 | 28.8348 | 0.00018811 | 56.4319 | 0.00011176 | 22.3528 | 0.00013584 | 20.3756 | 0.00015843 | 15.843 | 0.00010756 | 8.6046 | 0.00014365 | 8.6187 | 0.0001869 | 7.4762 | 0.00025676 | 7.7029 | 0.00010089 | 0.35182
3427 | 2023-05-23 18:00 | 45069.75 | 0.00015148 | 31.0529 | 0.00016123 | 48.3702 | 9.8768e-05 | 19.7536 | 0.00013123 | 19.684 | 0.00015241 | 15.2408 | 9.5801e-05 | 7.6641 | 0.00011492 | 6.895 | 0.00018492 | 7.3966 | 0.00024587 | 7.376 | 0.00010673 | 0.37215
3428 | 2023-05-23 19:00 | 45069.7917 | 0.0001623 | 33.2709 | 0.00010749 | 32.2468 | 8.0574e-05 | 16.1148 | 0.0001004 | 15.0595 | 0.00020183 | 20.1835 | 9.6672e-05 | 7.7337 | 0.00014365 | 8.6187 | 0.00019883 | 7.9534 | 0.00019414 | 5.8242 | 0.00011979 | 0.41771
3429 | 2023-05-23 20:00 | 45069.8333 | 7.5739e-05 | 15.5264 | 5.3745e-05 | 16.1234 | 5.7181e-05 | 11.4363 | 5.2059e-05 | 7.8088 | 0.00043337 | 43.3367 | 9.8413e-05 | 7.8731 | 8.6187e-05 | 5.1712 | 0.00025252 | 10.1008 | 0.00013328 | 3.9984 | 0.000137 | 0.47771
3430 | 2023-05-23 21:00 | 45069.875 | 6.4919e-05 | 13.3084 | 2.6872e-05 | 8.0617 | 5.4582e-05 | 10.9165 | 4.5169e-05 | 6.7753 | 0.00017102 | 17.1018 | 9.493e-05 | 7.5944 | 0.00014365 | 8.6187 | 0.00021872 | 8.7487 | 6.5674e-05 | 1.9702 | 0.00013021 | 0.45403
3431 | 2023-05-23 22:00 | 45069.9167 | 5.4099e-05 | 11.0903 | 2.6872e-05 | 8.0617 | 5.1983e-05 | 10.3966 | 4.5247e-05 | 6.787 | 5.7769e-05 | 5.7769 | 9.1882e-05 | 7.3505 | 0.00011492 | 6.895 | 0.00014117 | 5.6469 | 5.6489e-05 | 1.6947 | 0.00010821 | 0.37733
3432 | 2023-05-23 23:00 | 45069.9583 | 6.4919e-05 | 13.3084 | 2.6872e-05 | 8.0617 | 5.1983e-05 | 10.3966 | 4.8186e-05 | 7.2279 | 4.7985e-05 | 4.7985 | 9.1882e-05 | 7.3505 | 0.00014365 | 8.6187 | 8.9475e-05 | 3.579 | 5.5869e-05 | 1.6761 | 8.6986e-05 | 0.30332
3433 | 2023-05-24 | 45070 | 5.4099e-05 | 11.0903 | 2.6872e-05 | 8.0617 | 4.9384e-05 | 9.8768 | 4.5256e-05 | 6.7884 | 4.4424e-05 | 4.4424 | 9.6236e-05 | 7.6989 | 2.8729e-05 | 1.7237 | 9.3452e-05 | 3.7381 | 7.0987e-05 | 2.1296 | 7.2817e-05 | 0.25391
3434 | 2023-05-24 01:00 | 45070.0417 | 6.4919e-05 | 13.3084 | 2.6872e-05 | 8.0617 | 5.1983e-05 | 10.3966 | 3.6175e-05 | 5.4263 | 4.1741e-05 | 4.1741 | 9.7978e-05 | 7.8382 | 2.8729e-05 | 1.7237 | 7.158e-05 | 2.8632 | 7.9488e-05 | 2.3846 | 6.5246e-05 | 0.22751
3435 | 2023-05-24 02:00 | 45070.0833 | 4.3279e-05 | 8.8723 | 5.3745e-05 | 16.1234 | 4.9384e-05 | 9.8768 | 2.1139e-05 | 3.1709 | 4.0833e-05 | 4.0833 | 9.9284e-05 | 7.9428 | 2.8729e-05 | 1.7237 | 8.1522e-05 | 3.2609 | 8.0717e-05 | 2.4215 | 6.1712e-05 | 0.21519
3436 | 2023-05-24 03:00 | 45070.125 | 6.4919e-05 | 13.3084 | 2.6872e-05 | 8.0617 | 5.1983e-05 | 10.3966 | 1.8107e-05 | 2.716 | 4.0389e-05 | 4.0389 | 9.972e-05 | 7.9776 | 5.7458e-05 | 3.4475 | 0.00010538 | 4.2153 | 7.0753e-05 | 2.1226 | 6.0676e-05 | 0.21158
3437 | 2023-05-24 04:00 | 45070.1667 | 5.4099e-05 | 11.0903 | 2.6872e-05 | 8.0617 | 5.4582e-05 | 10.9165 | 2.6483e-05 | 3.9725 | 4.0288e-05 | 4.0288 | 0.00010016 | 8.0124 | 2.8729e-05 | 1.7237 | 0.00012328 | 4.9311 | 5.9695e-05 | 1.7908 | 6.227e-05 | 0.21714
3438 | 2023-05-24 05:00 | 45070.2083 | 5.4099e-05 | 11.0903 | 5.3745e-05 | 16.1234 | 7.0177e-05 | 14.0355 | 4.7702e-05 | 7.1552 | 4.1277e-05 | 4.1277 | 9.5365e-05 | 7.6292 | 5.7458e-05 | 3.4475 | 0.00011135 | 4.4539 | 7.1115e-05 | 2.1334 | 6.9015e-05 | 0.24065
3439 | 2023-05-24 06:00 | 45070.25 | 8.6559e-05 | 17.7445 | 0.00024185 | 72.5553 | 0.00010137 | 20.2734 | 6.6687e-05 | 10.0031 | 4.05e-05 | 4.05 | 8.535e-05 | 6.828 | 0 | 0 | 0.00013123 | 5.2492 | 6.4099e-05 | 1.923 | 8.2881e-05 | 0.289
3440 | 2023-05-24 07:00 | 45070.2917 | 0.00019476 | 39.9251 | 0.00018811 | 56.4319 | 0.00014555 | 29.1106 | 0.00013774 | 20.6613 | 4.3546e-05 | 4.3546 | 8.4479e-05 | 6.7583 | 0.00011492 | 6.895 | 0.00016304 | 6.5218 | 9.4788e-05 | 2.8436 | 9.5477e-05 | 0.33293
3441 | 2023-05-24 08:00 | 45070.3333 | 0.00029214 | 59.8877 | 0.00024185 | 72.5553 | 0.00016895 | 33.7891 | 0.00015282 | 22.923 | 4.6563e-05 | 4.6563 | 0.00011627 | 9.3014 | 0 | 0 | 0.0001531 | 6.1241 | 0.00016346 | 4.9037 | 9.9897e-05 | 0.34834
3442 | 2023-05-24 09:00 | 45070.375 | 0.00029214 | 59.8877 | 0.00016123 | 48.3702 | 0.00016895 | 33.7891 | 0.00013296 | 19.9436 | 5.2968e-05 | 5.2968 | 0.00012846 | 10.2768 | 0.00014365 | 8.6187 | 0.00014316 | 5.7264 | 0.00018381 | 5.5143 | 0.00010362 | 0.36133
3443 | 2023-05-24 10:00 | 45070.4167 | 0.00028132 | 57.6696 | 0.00021498 | 64.4936 | 0.00021573 | 43.146 | 0.000142 | 21.3007 | 5.5157e-05 | 5.5157 | 0.00013673 | 10.9387 | 0.00011492 | 6.895 | 0.00013521 | 5.4083 | 0.00021016 | 6.3048 | 0.00010485 | 0.36561
3444 | 2023-05-24 11:00 | 45070.4583 | 0.00029214 | 59.8877 | 0.00016123 | 48.3702 | 0.00020533 | 41.0667 | 0.00013914 | 20.8717 | 4.9801e-05 | 4.9801 | 0.00012933 | 10.3465 | 0.00014365 | 8.6187 | 0.00014515 | 5.8059 | 0.0002063 | 6.189 | 0.00010862 | 0.37877
3445 | 2023-05-24 12:00 | 45070.5 | 0.00032459 | 66.5419 | 0.00018811 | 56.4319 | 0.00020273 | 40.5469 | 0.00018778 | 28.1669 | 4.9589e-05 | 4.9589 | 0.00011061 | 8.8485 | 0.00011492 | 6.895 | 0.0001372 | 5.4878 | 0.00018978 | 5.6934 | 0.00011565 | 0.40327
3446 | 2023-05-24 13:00 | 45070.5417 | 0.00025968 | 53.2335 | 0.00016123 | 48.3702 | 0.00020014 | 40.027 | 0.00017517 | 26.276 | 7.4403e-05 | 7.4403 | 9.8849e-05 | 7.9079 | 0.00014365 | 8.6187 | 0.00014515 | 5.8059 | 0.00017828 | 5.3485 | 0.00011547 | 0.40265
3447 | 2023-05-24 14:00 | 45070.5833 | 0.00025968 | 53.2335 | 0.00016123 | 48.3702 | 0.00017934 | 35.8684 | 0.00017512 | 26.2673 | 8.1131e-05 | 8.1131 | 0.00010233 | 8.1866 | 0.00011492 | 6.895 | 0.0001531 | 6.1241 | 0.00019245 | 5.7735 | 0.00010532 | 0.36726
3448 | 2023-05-24 15:00 | 45070.625 | 0.0002164 | 44.3613 | 0.00016123 | 48.3702 | 0.00016895 | 33.7891 | 0.00019753 | 29.6292 | 0.00012406 | 12.4063 | 0.00010146 | 8.1169 | 0.00014365 | 8.6187 | 0.00015907 | 6.3627 | 0.00022937 | 6.8811 | 9.8929e-05 | 0.34497
3449 | 2023-05-24 16:00 | 45070.6667 | 0.0001623 | 33.2709 | 0.00016123 | 48.3702 | 0.00015855 | 31.7097 | 0.00018735 | 28.1021 | 0.00014501 | 14.5014 | 0.0001032 | 8.2563 | 8.6187e-05 | 5.1712 | 0.000171 | 6.8399 | 0.00025604 | 7.6811 | 9.8836e-05 | 0.34464
3450 | 2023-05-24 17:00 | 45070.7083 | 0.00011902 | 24.3987 | 0.00013436 | 40.3085 | 0.00015335 | 30.6701 | 0.00023222 | 34.8328 | 0.00017441 | 17.4408 | 0.00010451 | 8.3608 | 0.00014365 | 8.6187 | 0.00016304 | 6.5218 | 0.00026083 | 7.8249 | 0.00010089 | 0.35182
3451 | 2023-05-24 18:00 | 45070.75 | 0.00015148 | 31.0529 | 0.00016123 | 48.3702 | 0.00012216 | 24.4321 | 0.00019274 | 28.9105 | 0.00017491 | 17.4912 | 0.00010625 | 8.5001 | 0.00011492 | 6.895 | 0.0001869 | 7.4762 | 0.00027252 | 8.1757 | 0.00010673 | 0.37215
3452 | 2023-05-24 19:00 | 45070.7917 | 0.0001623 | 33.2709 | 8.0617e-05 | 24.1851 | 0.00010137 | 20.2734 | 0.00010932 | 16.3981 | 0.00018585 | 18.5847 | 0.0001154 | 9.2317 | 0.00014365 | 8.6187 | 0.00017299 | 6.9194 | 0.00021222 | 6.3667 | 0.00011979 | 0.41771
3453 | 2023-05-24 20:00 | 45070.8333 | 7.5739e-05 | 15.5264 | 8.0617e-05 | 24.1851 | 9.6169e-05 | 19.2338 | 5.4158e-05 | 8.1237 | 0.00031547 | 31.5467 | 0.00013107 | 10.4858 | 0.00011492 | 6.895 | 0.00016901 | 6.7604 | 0.00012454 | 3.7363 | 0.000137 | 0.47771
3454 | 2023-05-24 21:00 | 45070.875 | 6.4919e-05 | 13.3084 | 2.6872e-05 | 8.0617 | 0.00010137 | 20.2734 | 5.682e-05 | 8.5229 | 0.00026067 | 26.0674 | 0.00014283 | 11.4264 | 0.00014365 | 8.6187 | 0.00015111 | 6.0446 | 7.4459e-05 | 2.2338 | 0.00013021 | 0.45403
3455 | 2023-05-24 22:00 | 45070.9167 | 6.4919e-05 | 13.3084 | 2.6872e-05 | 8.0617 | 6.4979e-05 | 12.9958 | 5.4206e-05 | 8.131 | 6.4094e-05 | 6.4094 | 0.00013891 | 11.1129 | 8.6187e-05 | 5.1712 | 0.0001372 | 5.4878 | 6.2284e-05 | 1.8685 | 0.00010821 | 0.37733
3456 | 2023-05-24 23:00 | 45070.9583 | 5.4099e-05 | 11.0903 | 2.6872e-05 | 8.0617 | 5.7181e-05 | 11.4363 | 5.7583e-05 | 8.6375 | 5.1283e-05 | 5.1283 | 0.00012236 | 9.7891 | 0.00014365 | 8.6187 | 0.00010737 | 4.2948 | 7.956e-05 | 2.3868 | 8.6986e-05 | 0.30332
3457 | 2023-05-25 | 45071 | 5.4099e-05 | 11.0903 | 2.6872e-05 | 8.0617 | 4.9384e-05 | 9.8768 | 7.9216e-05 | 11.8824 | 5.2827e-05 | 5.2827 | 0.00010843 | 8.6743 | 2.8729e-05 | 1.7237 | 6.3627e-05 | 2.5451 | 8.3725e-05 | 2.5118 | 7.2817e-05 | 0.25391
3458 | 2023-05-25 01:00 | 45071.0417 | 6.4919e-05 | 13.3084 | 2.6872e-05 | 8.0617 | 5.4582e-05 | 10.9165 | 7.0156e-05 | 10.5235 | 4.855e-05 | 4.855 | 0.0001093 | 8.744 | 5.7458e-05 | 3.4475 | 6.7604e-05 | 2.7041 | 8.8539e-05 | 2.6562 | 6.5246e-05 | 0.22751
3459 | 2023-05-25 02:00 | 45071.0833 | 5.4099e-05 | 11.0903 | 2.6872e-05 | 8.0617 | 4.9384e-05 | 9.8768 | 2.8648e-05 | 4.2971 | 4.8136e-05 | 4.8136 | 0.00010756 | 8.6046 | 2.8729e-05 | 1.7237 | 5.5673e-05 | 2.2269 | 9.15e-05 | 2.745 | 6.1712e-05 | 0.21519
3460 | 2023-05-25 03:00 | 45071.125 | 5.4099e-05 | 11.0903 | 5.3745e-05 | 16.1234 | 5.1983e-05 | 10.3966 | 2.2833e-05 | 3.425 | 4.8096e-05 | 4.8096 | 0.00010712 | 8.5698 | 2.8729e-05 | 1.7237 | 5.7662e-05 | 2.3065 | 8.0007e-05 | 2.4002 | 6.0676e-05 | 0.21158
3461 | 2023-05-25 04:00 | 45071.1667 | 5.4099e-05 | 11.0903 | 2.6872e-05 | 8.0617 | 5.1983e-05 | 10.3966 | 3.0073e-05 | 4.5109 | 4.8136e-05 | 4.8136 | 0.00011583 | 9.2665 | 2.8729e-05 | 1.7237 | 6.7604e-05 | 2.7041 | 6.2613e-05 | 1.8784 | 6.227e-05 | 0.21714
3462 | 2023-05-25 05:00 | 45071.2083 | 5.4099e-05 | 11.0903 | 2.6872e-05 | 8.0617 | 8.0574e-05 | 16.1148 | 4.8341e-05 | 7.2511 | 4.8862e-05 | 4.8862 | 0.00013412 | 10.7297 | 5.7458e-05 | 3.4475 | 9.544e-05 | 3.8176 | 7.5772e-05 | 2.2732 | 6.9015e-05 | 0.24065
3463 | 2023-05-25 06:00 | 45071.25 | 5.4099e-05 | 11.0903 | 0.00021498 | 64.4936 | 0.00012216 | 24.4321 | 6.4322e-05 | 9.6483 | 5.8647e-05 | 5.8647 | 0.00013369 | 10.6948 | 2.8729e-05 | 1.7237 | 0.00012129 | 4.8515 | 5.6243e-05 | 1.6873 | 8.2881e-05 | 0.289
3464 | 2023-05-25 07:00 | 45071.2917 | 0.00022722 | 46.5793 | 0.00018811 | 56.4319 | 0.00015855 | 31.7097 | 0.00011182 | 16.7733 | 9.3266e-05 | 9.3266 | 0.00013369 | 10.6948 | 8.6187e-05 | 5.1712 | 0.00013123 | 5.2492 | 0.00011227 | 3.368 | 9.5477e-05 | 0.33293
3465 | 2023-05-25 08:00 | 45071.3333 | 0.00036787 | 75.4141 | 0.00024185 | 72.5553 | 0.00017934 | 35.8684 | 0.00012578 | 18.867 | 7.0711e-05 | 7.0711 | 0.00013804 | 11.0432 | 0 | 0 | 0.0001372 | 5.4878 | 0.00012238 | 3.6715 | 9.9897e-05 | 0.34834
3466 | 2023-05-25 09:00 | 45071.375 | 0.0002705 | 55.4516 | 0.00024185 | 72.5553 | 0.00018194 | 36.3882 | 0.00012194 | 18.2916 | 7.5472e-05 | 7.5472 | 0.00014065 | 11.2522 | 0.00014365 | 8.6187 | 0.00014515 | 5.8059 | 0.00014144 | 4.2433 | 0.00010362 | 0.36133
3467 | 2023-05-25 10:00 | 45071.4167 | 0.00031377 | 64.3238 | 0.00026872 | 80.617 | 0.00018974 | 37.9477 | 0.00017006 | 25.5097 | 5.903e-05 | 5.903 | 0.00014457 | 11.5658 | 0.00011492 | 6.895 | 0.00013322 | 5.3287 | 0.00014178 | 4.2535 | 0.00010485 | 0.36561
3468 | 2023-05-25 11:00 | 45071.4583 | 0.00033541 | 68.7599 | 0.00018811 | 56.4319 | 0.00019234 | 38.4675 | 0.00016412 | 24.6173 | 5.6751e-05 | 5.6751 | 0.00014457 | 11.5658 | 0.00014365 | 8.6187 | 0.00014117 | 5.6469 | 0.00014446 | 4.3337 | 0.00010862 | 0.37877
3469 | 2023-05-25 12:00 | 45071.5 | 0.00031377 | 64.3238 | 0.00018811 | 56.4319 | 0.00020014 | 40.027 | 0.00014717 | 22.0749 | 4.7632e-05 | 4.7632 | 0.00014239 | 11.3916 | 0.00011492 | 6.895 | 0.00016304 | 6.5218 | 0.00013149 | 3.9448 | 0.00011565 | 0.40327
3470 | 2023-05-25 13:00 | 45071.5417 | 0.0002705 | 55.4516 | 0.00013436 | 40.3085 | 0.00018454 | 36.908 | 0.00013723 | 20.5838 | 4.8116e-05 | 4.8116 | 0.00013717 | 10.9735 | 0.00014365 | 8.6187 | 0.00014117 | 5.6469 | 0.00011972 | 3.5917 | 0.00011547 | 0.40265
3471 | 2023-05-25 14:00 | 45071.5833 | 0.00024886 | 51.0154 | 0.00018811 | 56.4319 | 0.00014295 | 28.5907 | 0.00013994 | 20.9912 | 9.1309e-05 | 9.1309 | 0.00014196 | 11.3567 | 0.00011492 | 6.895 | 0.00012328 | 4.9311 | 0.00018121 | 5.4363 | 0.00010532 | 0.36726
3472 | 2023-05-25 15:00 | 45071.625 | 0.0002164 | 44.3613 | 0.00013436 | 40.3085 | 0.00013516 | 27.0312 | 0.0001575 | 23.6243 | 9.9097e-05 | 9.9097 | 0.00014762 | 11.8096 | 0.00014365 | 8.6187 | 0.00013123 | 5.2492 | 0.00024276 | 7.2827 | 9.8929e-05 | 0.34497
3473 | 2023-05-25 16:00 | 45071.6667 | 0.00012984 | 26.6168 | 0.00013436 | 40.3085 | 0.00012476 | 24.9519 | 0.0001614 | 24.2094 | 0.00017751 | 17.7515 | 0.00015894 | 12.7154 | 8.6187e-05 | 5.1712 | 0.00017895 | 7.158 | 0.00028306 | 8.4919 | 9.8836e-05 | 0.34464
3474 | 2023-05-25 17:00 | 45071.7083 | 0.00011902 | 24.3987 | 0.00013436 | 40.3085 | 0.00012216 | 24.4321 | 0.00017947 | 26.921 | 0.00017743 | 17.7434 | 0.00016591 | 13.2728 | 0.00014365 | 8.6187 | 0.00016702 | 6.6808 | 0.00029944 | 8.9832 | 0.00010089 | 0.35182
3475 | 2023-05-25 18:00 | 45071.75 | 0.00015148 | 31.0529 | 0.00018811 | 56.4319 | 9.357e-05 | 18.7139 | 0.00015399 | 23.0988 | 0.00017116 | 17.116 | 0.0001633 | 13.0637 | 0.00011492 | 6.895 | 0.00016304 | 6.5218 | 0.00027731 | 8.3193 | 0.00010673 | 0.37215
3476 | 2023-05-25 19:00 | 45071.7917 | 0.0001623 | 33.2709 | 0.00010749 | 32.2468 | 7.7975e-05 | 15.5949 | 0.00011047 | 16.5705 | 0.00023706 | 23.7059 | 0.00015154 | 12.1231 | 0.00014365 | 8.6187 | 0.00019287 | 7.7148 | 0.00020326 | 6.0977 | 0.00011979 | 0.41771
3477 | 2023-05-25 20:00 | 45071.8333 | 7.5739e-05 | 15.5264 | 5.3745e-05 | 16.1234 | 5.7181e-05 | 11.4363 | 5.4038e-05 | 8.1057 | 0.00041744 | 41.7439 | 0.00014718 | 11.7748 | 0.00011492 | 6.895 | 0.0002565 | 10.2598 | 0.00013795 | 4.1384 | 0.000137 | 0.47771
3478 | 2023-05-25 21:00 | 45071.875 | 5.4099e-05 | 11.0903 | 5.3745e-05 | 16.1234 | 5.7181e-05 | 11.4363 | 4.8048e-05 | 7.2072 | 0.00030067 | 30.0669 | 0.00013456 | 10.7645 | 0.00014365 | 8.6187 | 0.00018492 | 7.3966 | 0.00010132 | 3.0396 | 0.00013021 | 0.45403
3479 | 2023-05-25 22:00 | 45071.9167 | 5.4099e-05 | 11.0903 | 2.6872e-05 | 8.0617 | 5.4582e-05 | 10.9165 | 5.06e-05 | 7.59 | 9.2691e-05 | 9.2691 | 0.00013412 | 10.7297 | 0.00011492 | 6.895 | 9.3452e-05 | 3.7381 | 0.0001032 | 3.096 | 0.00010821 | 0.37733
3480 | 2023-05-25 23:00 | 45071.9583 | 4.3279e-05 | 8.8723 | 2.6872e-05 | 8.0617 | 5.4582e-05 | 10.9165 | 5.4302e-05 | 8.1453 | 8.0456e-05 | 8.0456 | 0.00012498 | 9.9981 | 0.00011492 | 6.895 | 7.3569e-05 | 2.9427 | 0.00010708 | 3.2124 | 8.8077e-05 | 0.30713
3481 | 2023-05-26 | 45072 | 5.4099e-05 | 11.0903 | 2.6872e-05 | 8.0617 | 6.7578e-05 | 13.5156 | 0.00010256 | 15.3845 | 6.8512e-05 | 6.8512 | 0.00011235 | 8.9879 | 2.8729e-05 | 1.7237 | 7.5557e-05 | 3.0223 | 9.8448e-05 | 2.9534 | 7.3995e-05 | 0.25802
3482 | 2023-05-26 01:00 | 45072.0417 | 5.4099e-05 | 11.0903 | 2.6872e-05 | 8.0617 | 5.4582e-05 | 10.9165 | 5.1372e-05 | 7.7059 | 5.7558e-05 | 5.7558 | 0.00011061 | 8.8485 | 5.7458e-05 | 3.4475 | 6.9592e-05 | 2.7837 | 9.2242e-05 | 2.7673 | 6.5961e-05 | 0.23001
3483 | 2023-05-26 02:00 | 45072.0833 | 5.4099e-05 | 11.0903 | 2.6872e-05 | 8.0617 | 5.4582e-05 | 10.9165 | 3.9289e-05 | 5.8934 | 5.8667e-05 | 5.8667 | 0.00011278 | 9.0227 | 2.8729e-05 | 1.7237 | 7.7545e-05 | 3.1018 | 9.409e-05 | 2.8227 | 6.23e-05 | 0.21724
3484 | 2023-05-26 03:00 | 45072.125 | 5.4099e-05 | 11.0903 | 2.6872e-05 | 8.0617 | 5.4582e-05 | 10.9165 | 2.4364e-05 | 3.6545 | 5.8586e-05 | 5.8586 | 0.00011061 | 8.8485 | 5.7458e-05 | 3.4475 | 7.5557e-05 | 3.0223 | 9.1644e-05 | 2.7493 | 6.1111e-05 | 0.21309
3485 | 2023-05-26 04:00 | 45072.1667 | 4.3279e-05 | 8.8723 | 2.6872e-05 | 8.0617 | 5.1983e-05 | 10.3966 | 2.5504e-05 | 3.8255 | 5.6448e-05 | 5.6448 | 0.00011496 | 9.1969 | 0 | 0 | 6.3627e-05 | 2.5451 | 6.9746e-05 | 2.0924 | 6.2637e-05 | 0.21841
3486 | 2023-05-26 05:00 | 45072.2083 | 5.4099e-05 | 11.0903 | 5.3745e-05 | 16.1234 | 5.9781e-05 | 11.9561 | 4.5987e-05 | 6.898 | 5.2353e-05 | 5.2353 | 0.00013586 | 10.869 | 5.7458e-05 | 3.4475 | 8.7487e-05 | 3.4995 | 6.7716e-05 | 2.0315 | 6.9219e-05 | 0.24137
3487 | 2023-05-26 06:00 | 45072.25 | 5.4099e-05 | 11.0903 | 2.6872e-05 | 8.0617 | 6.4979e-05 | 12.9958 | 5.4019e-05 | 8.1028 | 7.8983e-05 | 7.8983 | 0.00013673 | 10.9387 | 2.8729e-05 | 1.7237 | 9.9417e-05 | 3.9767 | 6.7075e-05 | 2.0123 | 8.2704e-05 | 0.28839
3488 | 2023-05-26 07:00 | 45072.2917 | 5.4099e-05 | 11.0903 | 2.6872e-05 | 8.0617 | 6.4979e-05 | 12.9958 | 5.7969e-05 | 8.6953 | 0.00011282 | 11.2815 | 0.00014065 | 11.2522 | 5.7458e-05 | 3.4475 | 0.00012328 | 4.9311 | 8.6078e-05 | 2.5823 | 9.5663e-05 | 0.33358
3489 | 2023-05-26 08:00 | 45072.3333 | 6.4919e-05 | 13.3084 | 2.6872e-05 | 8.0617 | 6.238e-05 | 12.476 | 6.0945e-05 | 9.1418 | 0.00012796 | 12.7956 | 0.00014544 | 11.6354 | 2.8729e-05 | 1.7237 | 0.00016702 | 6.6808 | 8.4209e-05 | 2.5263 | 0.00010085 | 0.35168
3490 | 2023-05-26 09:00 | 45072.375 | 4.3279e-05 | 8.8723 | 2.6872e-05 | 8.0617 | 7.7975e-05 | 15.5949 | 7.2596e-05 | 10.8894 | 0.00012421 | 12.4214 | 0.00014675 | 11.7399 | 0.00014365 | 8.6187 | 0.00015907 | 6.3627 | 0.00010222 | 3.0665 | 0.00010503 | 0.36623
3491 | 2023-05-26 10:00 | 45072.4167 | 6.4919e-05 | 13.3084 | 2.6872e-05 | 8.0617 | 5.7181e-05 | 11.4363 | 0.00016479 | 24.7185 | 0.00016234 | 16.2343 | 0.00014239 | 11.3916 | 8.6187e-05 | 5.1712 | 0.00015509 | 6.2036 | 0.00011861 | 3.5582 | 0.00010634 | 0.37082
3492 | 2023-05-26 11:00 | 45072.4583 | 5.4099e-05 | 11.0903 | 2.6872e-05 | 8.0617 | 5.1983e-05 | 10.3966 | 0.00021894 | 32.8412 | 0.00015323 | 15.3235 | 0.00014196 | 11.3567 | 0.00014365 | 8.6187 | 0.00016304 | 6.5218 | 0.00012967 | 3.89 | 0.00010981 | 0.38289
3493 | 2023-05-26 12:00 | 45072.5 | 5.4099e-05 | 11.0903 | 5.3745e-05 | 16.1234 | 5.9781e-05 | 11.9561 | 0.00021324 | 31.9865 | 0.00014235 | 14.2351 | 0.00014544 | 11.6354 | 0.00011492 | 6.895 | 0.00014515 | 5.8059 | 9.923e-05 | 2.9769 | 0.00011629 | 0.4055
3494 | 2023-05-26 13:00 | 45072.5417 | 5.4099e-05 | 11.0903 | 2.6872e-05 | 8.0617 | 6.238e-05 | 12.476 | 0.00019254 | 28.8813 | 0.00014296 | 14.2956 | 0.00014849 | 11.8793 | 0.00014365 | 8.6187 | 0.0001372 | 5.4878 | 3.6957e-05 | 1.1087 | 0.00011671 | 0.40696
3495 | 2023-05-26 14:00 | 45072.5833 | 5.4099e-05 | 11.0903 | 2.6872e-05 | 8.0617 | 5.9781e-05 | 11.9561 | 0.00015203 | 22.8047 | 0.00014214 | 14.2139 | 0.00014936 | 11.949 | 0.00011492 | 6.895 | 0.00015111 | 6.0446 | 4.4135e-05 | 1.324 | 0.00010764 | 0.37535
3496 | 2023-05-26 15:00 | 45072.625 | 5.4099e-05 | 11.0903 | 2.6872e-05 | 8.0617 | 6.238e-05 | 12.476 | 0.00014777 | 22.1648 | 0.0001243 | 12.4305 | 0.00014849 | 11.8793 | 0.00014365 | 8.6187 | 0.00015111 | 6.0446 | 8.0694e-05 | 2.4208 | 0.00010163 | 0.35438
3497 | 2023-05-26 16:00 | 45072.6667 | 5.4099e-05 | 11.0903 | 2.6872e-05 | 8.0617 | 5.9781e-05 | 11.9561 | 0.00019631 | 29.447 | 0.00013297 | 13.297 | 0.00015197 | 12.158 | 8.6187e-05 | 5.1712 | 0.00012924 | 5.1697 | 0.00013571 | 4.0713 | 0.0001011 | 0.35254
3498 | 2023-05-26 17:00 | 45072.7083 | 5.4099e-05 | 11.0903 | 2.6872e-05 | 8.0617 | 6.7578e-05 | 13.5156 | 0.00011757 | 17.6353 | 0.00011096 | 11.0959 | 0.00016199 | 12.9592 | 0.00014365 | 8.6187 | 0.00012725 | 5.0901 | 0.00014625 | 4.3874 | 0.00010184 | 0.35512
3499 | 2023-05-26 18:00 | 45072.75 | 5.4099e-05 | 11.0903 | 5.3745e-05 | 16.1234 | 7.0177e-05 | 14.0355 | 3.0133e-05 | 4.5199 | 0.00010321 | 10.3212 | 0.00017157 | 13.7256 | 0.00011492 | 6.895 | 0.00011532 | 4.6129 | 0.00014779 | 4.4338 | 0.00010399 | 0.36261
3500 | 2023-05-26 19:00 | 45072.7917 | 5.4099e-05 | 11.0903 | 2.6872e-05 | 8.0617 | 6.238e-05 | 12.476 | 2.0731e-05 | 3.1096 | 9.0876e-05 | 9.0876 | 0.0001633 | 13.0637 | 0.00014365 | 8.6187 | 0.00011532 | 4.6129 | 0.00012109 | 3.6326 | 0.00011099 | 0.38703
3501 | 2023-05-26 20:00 | 45072.8333 | 7.5739e-05 | 15.5264 | 2.6872e-05 | 8.0617 | 6.238e-05 | 12.476 | 1.779e-05 | 2.6686 | 9.5284e-05 | 9.5284 | 0.0001437 | 11.4961 | 0.00011492 | 6.895 | 7.5557e-05 | 3.0223 | 7.708e-05 | 2.3124 | 0.00012705 | 0.44303
3502 | 2023-05-26 21:00 | 45072.875 | 0.0001082 | 22.1806 | 2.6872e-05 | 8.0617 | 6.238e-05 | 12.476 | 2.1184e-05 | 3.1777 | 9.7029e-05 | 9.7029 | 0.0001363 | 10.9039 | 0.00014365 | 8.6187 | 7.9534e-05 | 3.1813 | 5.96e-05 | 1.788 | 0.00012584 | 0.4388
3503 | 2023-05-26 22:00 | 45072.9167 | 0.00011902 | 24.3987 | 2.6872e-05 | 8.0617 | 5.7181e-05 | 11.4363 | 2.4089e-05 | 3.6133 | 8.1908e-05 | 8.1908 | 0.00013586 | 10.869 | 8.6187e-05 | 5.1712 | 0.0001193 | 4.772 | 5.7087e-05 | 1.7126 | 0.00010954 | 0.38195
3504 | 2023-05-26 23:00 | 45072.9583 | 7.5739e-05 | 15.5264 | 2.6872e-05 | 8.0617 | 5.4582e-05 | 10.9165 | 2.4321e-05 | 3.6482 | 5.7497e-05 | 5.7497 | 0.00012628 | 10.1026 | 0.00014365 | 8.6187 | 0.00010141 | 4.0562 | 6.8606e-05 | 2.0582 | 9.2204e-05 | 0.32152
3505 | 2023-05-27 | 45073 | 4.3279e-05 | 8.8723 | 5.3745e-05 | 16.1234 | 5.1983e-05 | 10.3966 | 2.4117e-05 | 3.6175 | 5.4572e-05 | 5.4572 | 0.00011365 | 9.0924 | 2.8729e-05 | 1.7237 | 7.5557e-05 | 3.0223 | 7.8418e-05 | 2.3525 | 7.7995e-05 | 0.27197
3506 | 2023-05-27 01:00 | 45073.0417 | 5.4099e-05 | 11.0903 | 2.6872e-05 | 8.0617 | 5.4582e-05 | 10.9165 | 2.4083e-05 | 3.6124 | 4.285e-05 | 4.285 | 0.00011409 | 9.1272 | 5.7458e-05 | 3.4475 | 7.7545e-05 | 3.1018 | 9.1692e-05 | 2.7507 | 6.8974e-05 | 0.24051
3507 | 2023-05-27 02:00 | 45073.0833 | 4.3279e-05 | 8.8723 | 2.6872e-05 | 8.0617 | 6.238e-05 | 12.476 | 2.6716e-05 | 4.0074 | 4.6078e-05 | 4.6078 | 0.00011061 | 8.8485 | 2.8729e-05 | 1.7237 | 6.9592e-05 | 2.7837 | 9.3584e-05 | 2.8075 | 6.4199e-05 | 0.22386
3508 | 2023-05-27 03:00 | 45073.125 | 5.4099e-05 | 11.0903 | 2.6872e-05 | 8.0617 | 5.4582e-05 | 10.9165 | 2.0804e-05 | 3.1206 | 4.4283e-05 | 4.4283 | 0.0001093 | 8.744 | 2.8729e-05 | 1.7237 | 7.3569e-05 | 2.9427 | 9.8301e-05 | 2.949 | 6.22e-05 | 0.21689
3509 | 2023-05-27 04:00 | 45073.1667 | 5.4099e-05 | 11.0903 | 2.6872e-05 | 8.0617 | 5.1983e-05 | 10.3966 | 2.3827e-05 | 3.574 | 4.4464e-05 | 4.4464 | 0.00012019 | 9.6149 | 2.8729e-05 | 1.7237 | 7.7545e-05 | 3.1018 | 5.6779e-05 | 1.7034 | 6.2182e-05 | 0.21683
3510 | 2023-05-27 05:00 | 45073.2083 | 4.3279e-05 | 8.8723 | 2.6872e-05 | 8.0617 | 5.1983e-05 | 10.3966 | 2.398e-05 | 3.597 | 4.5473e-05 | 4.5473 | 0.00014065 | 11.2522 | 5.7458e-05 | 3.4475 | 0.00011334 | 4.5334 | 4.4038e-05 | 1.3211 | 6.3173e-05 | 0.22028
3511 | 2023-05-27 06:00 | 45073.25 | 5.4099e-05 | 11.0903 | 2.6872e-05 | 8.0617 | 4.9384e-05 | 9.8768 | 2.0957e-05 | 3.1435 | 8.3966e-05 | 8.3966 | 0.00014109 | 11.2871 | 2.8729e-05 | 1.7237 | 0.00010538 | 4.2153 | 3.5999e-05 | 1.08 | 6.6168e-05 | 0.23073
3512 | 2023-05-27 07:00 | 45073.2917 | 4.3279e-05 | 8.8723 | 5.3745e-05 | 16.1234 | 5.1983e-05 | 10.3966 | 2.3771e-05 | 3.5657 | 0.00013783 | 13.7832 | 0.00014675 | 11.7399 | 5.7458e-05 | 3.4475 | 0.00011334 | 4.5334 | 3.5152e-05 | 1.0546 | 8.2862e-05 | 0.28894
3513 | 2023-05-27 08:00 | 45073.3333 | 5.4099e-05 | 11.0903 | 2.6872e-05 | 8.0617 | 5.4582e-05 | 10.9165 | 2.3762e-05 | 3.5644 | 0.00015087 | 15.0874 | 0.00014762 | 11.8096 | 0 | 0 | 0.00013322 | 5.3287 | 6.0565e-05 | 1.817 | 0.00010259 | 0.35772
3514 | 2023-05-27 09:00 | 45073.375 | 5.4099e-05 | 11.0903 | 2.6872e-05 | 8.0617 | 5.4582e-05 | 10.9165 | 2.0604e-05 | 3.0907 | 0.00015661 | 15.6614 | 0.00014544 | 11.6354 | 0.00014365 | 8.6187 | 0.00014515 | 5.8059 | 0.00010941 | 3.2823 | 0.00011385 | 0.39701
3515 | 2023-05-27 10:00 | 45073.4167 | 5.4099e-05 | 11.0903 | 2.6872e-05 | 8.0617 | 5.7181e-05 | 11.4363 | 2.096e-05 | 3.1439 | 0.00018318 | 18.3184 | 0.00014239 | 11.3916 | 0.00011492 | 6.895 | 0.00014714 | 5.8855 | 0.00011523 | 3.4568 | 0.0001161 | 0.40484
3516 | 2023-05-27 11:00 | 45073.4583 | 5.4099e-05 | 11.0903 | 2.6872e-05 | 8.0617 | 5.4582e-05 | 10.9165 | 1.5083e-05 | 2.2624 | 0.00012804 | 12.8037 | 0.00014065 | 11.2522 | 0.00014365 | 8.6187 | 0.00016106 | 6.4422 | 9.9619e-05 | 2.9886 | 0.00011751 | 0.40974
3517 | 2023-05-27 12:00 | 45073.5 | 6.4919e-05 | 13.3084 | 2.6872e-05 | 8.0617 | 5.1983e-05 | 10.3966 | 1.5236e-05 | 2.2853 | 0.00012933 | 12.9328 | 0.00014065 | 11.2522 | 0.00011492 | 6.895 | 0.00019088 | 7.6352 | 7.8194e-05 | 2.3458 | 0.00012417 | 0.43297
3518 | 2023-05-27 13:00 | 45073.5417 | 4.3279e-05 | 8.8723 | 5.3745e-05 | 16.1234 | 5.9781e-05 | 11.9561 | 1.5319e-05 | 2.2978 | 0.00011569 | 11.569 | 0.00014544 | 11.6354 | 0.00014365 | 8.6187 | 0.00012924 | 5.1697 | 7.8201e-05 | 2.346 | 0.00012275 | 0.42803
3519 | 2023-05-27 14:00 | 45073.5833 | 5.4099e-05 | 11.0903 | 2.6872e-05 | 8.0617 | 5.7181e-05 | 11.4363 | 1.5322e-05 | 2.2983 | 8.677e-05 | 8.677 | 0.00014806 | 11.8445 | 8.6187e-05 | 5.1712 | 0.00010936 | 4.3743 | 8.4868e-05 | 2.546 | 0.00010788 | 0.37618
3520 | 2023-05-27 15:00 | 45073.625 | 5.4099e-05 | 11.0903 | 2.6872e-05 | 8.0617 | 5.7181e-05 | 11.4363 | 1.2325e-05 | 1.8488 | 0.00010942 | 10.9416 | 0.00015023 | 12.0186 | 0.00014365 | 8.6187 | 9.544e-05 | 3.8176 | 0.00011708 | 3.5124 | 9.8633e-05 | 0.34393
3521 | 2023-05-27 16:00 | 45073.6667 | 6.4919e-05 | 13.3084 | 2.6872e-05 | 8.0617 | 5.9781e-05 | 11.9561 | 1.5414e-05 | 2.3121 | 7.5926e-05 | 7.5926 | 0.00015894 | 12.7154 | 0.00011492 | 6.895 | 8.9475e-05 | 3.579 | 0.00013645 | 4.0935 | 9.5739e-05 | 0.33384
3522 | 2023-05-27 17:00 | 45073.7083 | 4.3279e-05 | 8.8723 | 2.6872e-05 | 8.0617 | 5.7181e-05 | 11.4363 | 1.4348e-05 | 2.1523 | 7.172e-05 | 7.172 | 0.00016809 | 13.4469 | 0.00014365 | 8.6187 | 8.9475e-05 | 3.579 | 0.0001375 | 4.1249 | 9.5962e-05 | 0.33462
3523 | 2023-05-27 18:00 | 45073.75 | 5.4099e-05 | 11.0903 | 2.6872e-05 | 8.0617 | 5.9781e-05 | 11.9561 | 2.0433e-05 | 3.0649 | 6.8674e-05 | 6.8674 | 0.00017418 | 13.9347 | 0.00011492 | 6.895 | 8.9475e-05 | 3.579 | 0.00013835 | 4.1504 | 9.7547e-05 | 0.34014
3524 | 2023-05-27 19:00 | 45073.7917 | 5.4099e-05 | 11.0903 | 5.3745e-05 | 16.1234 | 5.1983e-05 | 10.3966 | 2.0707e-05 | 3.106 | 5.4108e-05 | 5.4108 | 0.00016417 | 13.1334 | 0.00011492 | 6.895 | 0.00010936 | 4.3743 | 0.00011295 | 3.3884 | 0.00010458 | 0.36467
3525 | 2023-05-27 20:00 | 45073.8333 | 4.3279e-05 | 8.8723 | 2.6872e-05 | 8.0617 | 5.7181e-05 | 11.4363 | 1.767e-05 | 2.6505 | 5.3724e-05 | 5.3724 | 0.00014588 | 11.6703 | 0.00011492 | 6.895 | 9.544e-05 | 3.8176 | 8.7722e-05 | 2.6317 | 0.00012162 | 0.4241
3526 | 2023-05-27 21:00 | 45073.875 | 6.4919e-05 | 13.3084 | 2.6872e-05 | 8.0617 | 5.7181e-05 | 11.4363 | 2.0705e-05 | 3.1057 | 5.6529e-05 | 5.6529 | 0.00013412 | 10.7297 | 0.00014365 | 8.6187 | 6.7604e-05 | 2.7041 | 7.1555e-05 | 2.1467 | 0.00012201 | 0.42544
3527 | 2023-05-27 22:00 | 45073.9167 | 5.4099e-05 | 11.0903 | 2.6872e-05 | 8.0617 | 5.7181e-05 | 11.4363 | 1.7756e-05 | 2.6635 | 5.1001e-05 | 5.1001 | 0.00013325 | 10.66 | 0.00011492 | 6.895 | 7.9534e-05 | 3.1813 | 7.0227e-05 | 2.1068 | 0.00010788 | 0.37619
3528 | 2023-05-27 23:00 | 45073.9583 | 4.3279e-05 | 8.8723 | 2.6872e-05 | 8.0617 | 5.4582e-05 | 10.9165 | 2.0771e-05 | 3.1156 | 5.1041e-05 | 5.1041 | 0.00012802 | 10.242 | 0.00014365 | 8.6187 | 6.9592e-05 | 2.7837 | 6.71e-05 | 2.013 | 9.3906e-05 | 0.32745
3529 | 2023-05-28 | 45074 | 4.3279e-05 | 8.8723 | 2.6872e-05 | 8.0617 | 5.7181e-05 | 11.4363 | 2.1094e-05 | 3.1641 | 4.6663e-05 | 4.6663 | 0.00011757 | 9.4059 | 0 | 0 | 7.3569e-05 | 2.9427 | 7.9548e-05 | 2.3864 | 7.9776e-05 | 0.27818
3530 | 2023-05-28 01:00 | 45074.0417 | 5.4099e-05 | 11.0903 | 2.6872e-05 | 8.0617 | 5.1983e-05 | 10.3966 | 1.7876e-05 | 2.6814 | 4.048e-05 | 4.048 | 0.00010974 | 8.7788 | 5.7458e-05 | 3.4475 | 8.1522e-05 | 3.2609 | 8.9314e-05 | 2.6794 | 7.0079e-05 | 0.24437
3531 | 2023-05-28 02:00 | 45074.0833 | 5.4099e-05 | 11.0903 | 5.3745e-05 | 16.1234 | 5.4582e-05 | 10.9165 | 2.1032e-05 | 3.1548 | 4.3224e-05 | 4.3224 | 0.00010886 | 8.7092 | 2.8729e-05 | 1.7237 | 8.7487e-05 | 3.4995 | 8.8955e-05 | 2.6686 | 6.4799e-05 | 0.22596
3532 | 2023-05-28 03:00 | 45074.125 | 5.4099e-05 | 11.0903 | 2.6872e-05 | 8.0617 | 5.4582e-05 | 10.9165 | 2.1088e-05 | 3.1632 | 4.0349e-05 | 4.0349 | 0.00010756 | 8.6046 | 5.7458e-05 | 3.4475 | 8.5499e-05 | 3.4199 | 7.6992e-05 | 2.3098 | 6.235e-05 | 0.21742
3533 | 2023-05-28 04:00 | 45074.1667 | 4.3279e-05 | 8.8723 | 2.6872e-05 | 8.0617 | 5.7181e-05 | 11.4363 | 2.0856e-05 | 3.1284 | 4.7027e-05 | 4.7027 | 0.00011844 | 9.4756 | 2.8729e-05 | 1.7237 | 9.1464e-05 | 3.6585 | 6.7764e-05 | 2.0329 | 6.182e-05 | 0.21557
3534 | 2023-05-28 05:00 | 45074.2083 | 5.4099e-05 | 11.0903 | 0.00013436 | 40.3085 | 0.00010137 | 20.2734 | 3.9541e-05 | 5.9311 | 4.4949e-05 | 4.4949 | 0.00013935 | 11.1477 | 2.8729e-05 | 1.7237 | 8.7487e-05 | 3.4995 | 7.4149e-05 | 2.2245 | 6.195e-05 | 0.21602
3535 | 2023-05-28 06:00 | 45074.25 | 6.4919e-05 | 13.3084 | 0.00024185 | 72.5553 | 0.00010916 | 21.8329 | 4.9592e-05 | 7.4388 | 4.9004e-05 | 4.9004 | 0.00013978 | 11.1826 | 2.8729e-05 | 1.7237 | 0.00012328 | 4.9311 | 6.5083e-05 | 1.9525 | 6.2412e-05 | 0.21763
3536 | 2023-05-28 07:00 | 45074.2917 | 0.00018394 | 37.7071 | 0.00021498 | 64.4936 | 0.00017154 | 34.3089 | 4.9155e-05 | 7.3732 | 5.2393e-05 | 5.2393 | 0.00014152 | 11.3219 | 5.7458e-05 | 3.4475 | 0.00013521 | 5.4083 | 0.00010731 | 3.2193 | 7.5924e-05 | 0.26475
3537 | 2023-05-28 08:00 | 45074.3333 | 0.00032459 | 66.5419 | 0.00018811 | 56.4319 | 0.00018974 | 37.9477 | 5.2348e-05 | 7.8522 | 5.4289e-05 | 5.4289 | 0.00014327 | 11.4613 | 2.8729e-05 | 1.7237 | 0.00016106 | 6.4422 | 0.00015647 | 4.6942 | 9.6388e-05 | 0.3361
3538 | 2023-05-28 09:00 | 45074.375 | 0.00031377 | 64.3238 | 0.00021498 | 64.4936 | 0.00019494 | 38.9874 | 5.224e-05 | 7.8361 | 6.9178e-05 | 6.9178 | 0.00014457 | 11.5658 | 0.00014365 | 8.6187 | 0.00017696 | 7.0785 | 0.00018969 | 5.6906 | 0.00011209 | 0.39086
3539 | 2023-05-28 10:00 | 45074.4167 | 0.0002705 | 55.4516 | 0.00024185 | 72.5553 | 0.00020273 | 40.5469 | 5.1904e-05 | 7.7856 | 8.0476e-05 | 8.0476 | 0.00014457 | 11.5658 | 0.00011492 | 6.895 | 0.00016503 | 6.6013 | 0.00021398 | 6.4193 | 0.00011787 | 0.41102
3540 | 2023-05-28 11:00 | 45074.4583 | 0.00033541 | 68.7599 | 0.00024185 | 72.5553 | 0.00020533 | 41.0667 | 5.2596e-05 | 7.8894 | 9.2318e-05 | 9.2318 | 0.00014544 | 11.6354 | 0.00014365 | 8.6187 | 0.0001531 | 6.1241 | 0.00018221 | 5.4662 | 0.00011958 | 0.41697
3541 | 2023-05-28 12:00 | 45074.5 | 0.00030295 | 62.1058 | 0.00022841 | 68.5244 | 0.00021053 | 42.1064 | 4.7365e-05 | 7.1048 | 6.9289e-05 | 6.9289 | 0.00014806 | 11.8445 | 0.00011492 | 6.895 | 0.00014316 | 5.7264 | 0.00017342 | 5.2025 | 0.00012472 | 0.43491
3542 | 2023-05-28 13:00 | 45074.5417 | 0.00025968 | 53.2335 | 0.00021498 | 64.4936 | 0.00019494 | 38.9874 | 0.00019991 | 29.9871 | 8.6084e-05 | 8.6084 | 0.00014762 | 11.8096 | 0.00014365 | 8.6187 | 0.00012328 | 4.9311 | 0.00016342 | 4.9025 | 0.00012189 | 0.42501
3543 | 2023-05-28 14:00 | 45074.5833 | 0.0002705 | 55.4516 | 0.00018811 | 56.4319 | 0.00017154 | 34.3089 | 0.0002352 | 35.2799 | 8.2059e-05 | 8.2059 | 0.00014675 | 11.7399 | 0.00011492 | 6.895 | 0.00016304 | 6.5218 | 0.00017096 | 5.1288 | 0.00010569 | 0.36854
3544 | 2023-05-28 15:00 | 45074.625 | 0.00022722 | 46.5793 | 0.00018811 | 56.4319 | 0.00016115 | 32.2296 | 0.00021333 | 31.9998 | 0.00012359 | 12.3588 | 0.00014936 | 11.949 | 0.00014365 | 8.6187 | 0.00017299 | 6.9194 | 0.00017968 | 5.3904 | 9.6553e-05 | 0.33668
3545 | 2023-05-28 16:00 | 45074.6667 | 0.00014066 | 28.8348 | 0.00024185 | 72.5553 | 0.00015335 | 30.6701 | 0.0001654 | 24.8094 | 0.00016619 | 16.6187 | 0.00015546 | 12.4367 | 8.6187e-05 | 5.1712 | 0.00019287 | 7.7148 | 0.00024871 | 7.4612 | 9.4235e-05 | 0.3286
3546 | 2023-05-28 17:00 | 45074.7083 | 0.00011902 | 24.3987 | 0.00018811 | 56.4319 | 0.00014035 | 28.0709 | 0.00013613 | 20.4191 | 0.00017698 | 17.698 | 0.00016155 | 12.9244 | 0.00014365 | 8.6187 | 0.00018889 | 7.5557 | 0.0002493 | 7.4791 | 9.6409e-05 | 0.33618
3547 | 2023-05-28 18:00 | 45074.75 | 0.00014066 | 28.8348 | 0.00018811 | 56.4319 | 0.00011436 | 22.8726 | 0.00013218 | 19.8263 | 0.00013634 | 13.6339 | 0.00016068 | 12.8547 | 0.00011492 | 6.895 | 0.0001869 | 7.4762 | 0.00023746 | 7.1239 | 0.00010158 | 0.35421
3548 | 2023-05-28 19:00 | 45074.7917 | 0.00019476 | 39.9251 | 0.00016123 | 48.3702 | 8.3173e-05 | 16.6346 | 0.00010279 | 15.4178 | 0.00022 | 22.0002 | 0.00015589 | 12.4715 | 0.00014365 | 8.6187 | 0.00025053 | 10.0212 | 0.00018923 | 5.6768 | 0.00011399 | 0.39749
3549 | 2023-05-28 20:00 | 45074.8333 | 6.4919e-05 | 13.3084 | 0.00013436 | 40.3085 | 5.7181e-05 | 11.4363 | 6.1388e-05 | 9.2081 | 0.00032303 | 32.3033 | 0.0001363 | 10.9039 | 0.00011492 | 6.895 | 0.00021076 | 8.4306 | 0.00012068 | 3.6203 | 0.00013276 | 0.46292
3550 | 2023-05-28 21:00 | 45074.875 | 5.4099e-05 | 11.0903 | 0.00010749 | 32.2468 | 5.7181e-05 | 11.4363 | 5.7093e-05 | 8.5639 | 0.0001423 | 14.23 | 0.00013281 | 10.6252 | 0.00014365 | 8.6187 | 0.00015509 | 6.2036 | 5.9532e-05 | 1.786 | 0.00012749 | 0.44456
3551 | 2023-05-28 22:00 | 45074.9167 | 5.4099e-05 | 11.0903 | 8.0617e-05 | 24.1851 | 5.4582e-05 | 10.9165 | 6.0109e-05 | 9.0164 | 5.2786e-05 | 5.2786 | 0.00013238 | 10.5903 | 0.00011492 | 6.895 | 0.00010737 | 4.2948 | 4.6718e-05 | 1.4015 | 0.00010801 | 0.37663
3552 | 2023-05-28 23:00 | 45074.9583 | 5.4099e-05 | 11.0903 | 0.00010749 | 32.2468 | 5.1983e-05 | 10.3966 | 6.6128e-05 | 9.9192 | 5.4592e-05 | 5.4592 | 0.0001228 | 9.8239 | 0.00011492 | 6.895 | 9.544e-05 | 3.8176 | 4.7117e-05 | 1.4135 | 8.7224e-05 | 0.30415
3553 | 2023-05-29 | 45075 | 5.4099e-05 | 11.0903 | 8.0617e-05 | 24.1851 | 5.4582e-05 | 10.9165 | 6.3099e-05 | 9.4648 | 4.3678e-05 | 4.3678 | 0.00010886 | 8.7092 | 2.8729e-05 | 1.7237 | 9.544e-05 | 3.8176 | 6.2503e-05 | 1.8751 | 7.3305e-05 | 0.25562
3554 | 2023-05-29 01:00 | 45075.0417 | 5.4099e-05 | 11.0903 | 0.00010749 | 32.2468 | 5.1983e-05 | 10.3966 | 4.2039e-05 | 6.3058 | 4.2215e-05 | 4.2215 | 0.00010669 | 8.535 | 5.7458e-05 | 3.4475 | 9.7429e-05 | 3.8971 | 5.9665e-05 | 1.7899 | 6.5484e-05 | 0.22834
3555 | 2023-05-29 02:00 | 45075.0833 | 5.4099e-05 | 11.0903 | 8.0617e-05 | 24.1851 | 5.1983e-05 | 10.3966 | 2.094e-05 | 3.1409 | 4.3264e-05 | 4.3264 | 0.00010712 | 8.5698 | 2.8729e-05 | 1.7237 | 9.3452e-05 | 3.7381 | 6.1471e-05 | 1.8441 | 6.1847e-05 | 0.21566
3556 | 2023-05-29 03:00 | 45075.125 | 5.4099e-05 | 11.0903 | 8.0617e-05 | 24.1851 | 5.1983e-05 | 10.3966 | 2.096e-05 | 3.1439 | 4.6452e-05 | 4.6452 | 0.00010625 | 8.5001 | 2.8729e-05 | 1.7237 | 8.5499e-05 | 3.4199 | 6.2066e-05 | 1.862 | 6.0671e-05 | 0.21156
3557 | 2023-05-29 04:00 | 45075.1667 | 5.4099e-05 | 11.0903 | 0.00010749 | 32.2468 | 5.4582e-05 | 10.9165 | 2.1989e-05 | 3.2984 | 4.3264e-05 | 4.3264 | 0.00011801 | 9.4407 | 2.8729e-05 | 1.7237 | 0.00010737 | 4.2948 | 4.6985e-05 | 1.4095 | 6.2116e-05 | 0.2166
3558 | 2023-05-29 05:00 | 45075.2083 | 4.3279e-05 | 8.8723 | 8.0617e-05 | 24.1851 | 9.357e-05 | 18.7139 | 4.1347e-05 | 6.2021 | 4.514e-05 | 4.514 | 0.0001363 | 10.9039 | 5.7458e-05 | 3.4475 | 0.00011731 | 4.6925 | 6.3904e-05 | 1.9171 | 6.8028e-05 | 0.23721
3559 | 2023-05-29 06:00 | 45075.25 | 8.6559e-05 | 17.7445 | 0.0002956 | 88.6787 | 0.00012736 | 25.4717 | 5.2257e-05 | 7.8385 | 4.5927e-05 | 4.5927 | 0.00013369 | 10.6948 | 5.7458e-05 | 3.4475 | 0.00011532 | 4.6129 | 6.634e-05 | 1.9902 | 8.0259e-05 | 0.27986
3560 | 2023-05-29 07:00 | 45075.2917 | 0.00019476 | 39.9251 | 0.00024185 | 72.5553 | 0.00016895 | 33.7891 | 6.7133e-05 | 10.0699 | 5.3432e-05 | 5.3432 | 0.00013891 | 11.1129 | 0.00014365 | 8.6187 | 0.00013918 | 5.5673 | 0.00010062 | 3.0187 | 9.2579e-05 | 0.32282
3561 | 2023-05-29 08:00 | 45075.3333 | 0.00030295 | 62.1058 | 0.0002956 | 88.6787 | 0.00018194 | 36.3882 | 0.00010389 | 15.5836 | 6.5627e-05 | 6.5627 | 0.00014283 | 11.4264 | 2.8729e-05 | 1.7237 | 0.00015708 | 6.2832 | 0.00013555 | 4.0666 | 9.8711e-05 | 0.34421
3562 | 2023-05-29 09:00 | 45075.375 | 0.00029214 | 59.8877 | 0.00024185 | 72.5553 | 0.00018714 | 37.4279 | 0.00013882 | 20.8232 | 5.3129e-05 | 5.3129 | 0.00014239 | 11.3916 | 0.00014365 | 8.6187 | 0.00012725 | 5.0901 | 0.00016606 | 4.9817 | 0.00010389 | 0.36225
3563 | 2023-05-29 10:00 | 45075.4167 | 0.0002705 | 55.4516 | 0.0002956 | 88.6787 | 0.00019234 | 38.4675 | 0.00015836 | 23.7537 | 5.4017e-05 | 5.4017 | 0.00014196 | 11.3567 | 0.00011492 | 6.895 | 0.0001531 | 6.1241 | 0.00016958 | 5.0873 | 0.00010576 | 0.36878
3564 | 2023-05-29 11:00 | 45075.4583 | 0.00025968 | 53.2335 | 0.00026872 | 80.617 | 0.00018974 | 37.9477 | 0.00020345 | 30.518 | 5.44e-05 | 5.44 | 0.00014239 | 11.3916 | 0.00017237 | 10.3425 | 0.00014316 | 5.7264 | 0.00016265 | 4.8795 | 0.00010941 | 0.3815
3565 | 2023-05-29 12:00 | 45075.5 | 0.00032459 | 66.5419 | 0.00024185 | 72.5553 | 0.00020273 | 40.5469 | 0.00023882 | 35.8228 | 5.0638e-05 | 5.0638 | 0.00013978 | 11.1826 | 0.00014365 | 8.6187 | 0.0001372 | 5.4878 | 0.00015345 | 4.6034 | 0.00011672 | 0.407
3566 | 2023-05-29 13:00 | 45075.5417 | 0.00024886 | 51.0154 | 0.00024185 | 72.5553 | 0.00018194 | 36.3882 | 0.00022726 | 34.0886 | 4.9387e-05 | 4.9387 | 0.00015241 | 12.1928 | 0.00017237 | 10.3425 | 0.00014913 | 5.965 | 0.00014224 | 4.2671 | 0.00011681 | 0.40731
3567 | 2023-05-29 14:00 | 45075.5833 | 0.0002705 | 55.4516 | 0.00024185 | 72.5553 | 0.00016115 | 32.2296 | 0.00023568 | 35.3526 | 8.21e-05 | 8.21 | 0.00015285 | 12.2277 | 0.00014365 | 8.6187 | 0.00017696 | 7.0785 | 0.00015603 | 4.6808 | 0.00010581 | 0.36895
3568 | 2023-05-29 15:00 | 45075.625 | 0.00018394 | 37.7071 | 0.00032247 | 96.7404 | 0.00015595 | 31.1899 | 0.00025238 | 37.8569 | 0.0001381 | 13.8104 | 0.00015023 | 12.0186 | 0.00014365 | 8.6187 | 0.0001869 | 7.4762 | 0.00018316 | 5.4949 | 9.8964e-05 | 0.34509
3569 | 2023-05-29 16:00 | 45075.6667 | 0.00014066 | 28.8348 | 0.00026872 | 80.617 | 0.00014035 | 28.0709 | 0.00023733 | 35.5996 | 0.00015545 | 15.5454 | 0.00016199 | 12.9592 | 0.00011492 | 6.895 | 0.00018293 | 7.3171 | 0.00020853 | 6.2558 | 9.853e-05 | 0.34358
3570 | 2023-05-29 17:00 | 45075.7083 | 0.00011902 | 24.3987 | 0.00021498 | 64.4936 | 0.00014815 | 29.6304 | 0.00024452 | 36.6784 | 0.00017393 | 17.3934 | 0.00016112 | 12.8896 | 0.00014365 | 8.6187 | 0.00018094 | 7.2376 | 0.00029813 | 8.9438 | 0.00010057 | 0.35069
3571 | 2023-05-29 18:00 | 45075.75 | 0.00012984 | 26.6168 | 0.00021498 | 64.4936 | 9.6169e-05 | 19.2338 | 0.0002445 | 36.6748 | 0.0001748 | 17.4801 | 0.00016155 | 12.9244 | 0.00011492 | 6.895 | 0.00019088 | 7.6352 | 0.0002419 | 7.2571 | 0.00010672 | 0.37214
3572 | 2023-05-29 19:00 | 45075.7917 | 0.0001623 | 33.2709 | 0.00018811 | 56.4319 | 7.2776e-05 | 14.5553 | 0.00015637 | 23.4557 | 0.00015446 | 15.4455 | 0.00016547 | 13.2379 | 0.00014365 | 8.6187 | 0.0001869 | 7.4762 | 0.00019132 | 5.7396 | 0.00012042 | 0.41992
3573 | 2023-05-29 20:00 | 45075.8333 | 6.4919e-05 | 13.3084 | 0.00010749 | 32.2468 | 5.9781e-05 | 11.9561 | 9.0418e-05 | 13.5626 | 0.0004077 | 40.7705 | 0.00014806 | 11.8445 | 0.00011492 | 6.895 | 0.00022071 | 8.8282 | 0.00010273 | 3.0818 | 0.00013787 | 0.48075
3574 | 2023-05-29 21:00 | 45075.875 | 5.4099e-05 | 11.0903 | 5.3745e-05 | 16.1234 | 5.4582e-05 | 10.9165 | 7.5575e-05 | 11.3363 | 0.00021659 | 21.6592 | 0.00014283 | 11.4264 | 0.00014365 | 8.6187 | 0.00019883 | 7.9534 | 4.025e-05 | 1.2075 | 0.00013027 | 0.45425
3575 | 2023-05-29 22:00 | 45075.9167 | 5.4099e-05 | 11.0903 | 5.3745e-05 | 16.1234 | 5.1983e-05 | 10.3966 | 4.8484e-05 | 7.2726 | 5.904e-05 | 5.904 | 0.00014283 | 11.4264 | 0.00011492 | 6.895 | 0.0001531 | 6.1241 | 3.6442e-05 | 1.0933 | 0.00010721 | 0.37385
3576 | 2023-05-29 23:00 | 45075.9583 | 5.4099e-05 | 11.0903 | 5.3745e-05 | 16.1234 | 5.9781e-05 | 11.9561 | 5.149e-05 | 7.7235 | 5.1404e-05 | 5.1404 | 0.00014109 | 11.2871 | 0.00011492 | 6.895 | 8.7487e-05 | 3.4995 | 5.4659e-05 | 1.6398 | 8.6986e-05 | 0.30332
3577 | 2023-05-30 | 45076 | 5.4099e-05 | 11.0903 | 2.6872e-05 | 8.0617 | 4.9384e-05 | 9.8768 | 7.2598e-05 | 10.8897 | 4.5332e-05 | 4.5332 | 0.00013194 | 10.5555 | 2.8729e-05 | 1.7237 | 7.3569e-05 | 2.9427 | 7.5865e-05 | 2.276 | 7.2817e-05 | 0.25391
3578 | 2023-05-30 01:00 | 45076.0417 | 5.4099e-05 | 11.0903 | 5.3745e-05 | 16.1234 | 4.9384e-05 | 9.8768 | 5.4521e-05 | 8.1781 | 4.4192e-05 | 4.4192 | 0.00012019 | 9.6149 | 5.7458e-05 | 3.4475 | 7.5557e-05 | 3.0223 | 9.337e-05 | 2.8011 | 6.5246e-05 | 0.22751
3579 | 2023-05-30 02:00 | 45076.0833 | 5.4099e-05 | 11.0903 | 5.3745e-05 | 16.1234 | 5.1983e-05 | 10.3966 | 1.8406e-05 | 2.7608 | 4.2881e-05 | 4.2881 | 0.00011975 | 9.5801 | 2.8729e-05 | 1.7237 | 6.7604e-05 | 2.7041 | 9.6128e-05 | 2.8839 | 6.1712e-05 | 0.21519
3580 | 2023-05-30 03:00 | 45076.125 | 4.3279e-05 | 8.8723 | 2.6872e-05 | 8.0617 | 5.1983e-05 | 10.3966 | 2.1419e-05 | 3.2129 | 4.2265e-05 | 4.2265 | 0.00011888 | 9.5104 | 5.7458e-05 | 3.4475 | 8.1522e-05 | 3.2609 | 7.3254e-05 | 2.1976 | 6.0676e-05 | 0.21158
3581 | 2023-05-30 04:00 | 45076.1667 | 6.4919e-05 | 13.3084 | 5.3745e-05 | 16.1234 | 5.1983e-05 | 10.3966 | 2.5612e-05 | 3.8418 | 4.2669e-05 | 4.2669 | 0.00011975 | 9.5801 | 0 | 0 | 0.00013123 | 5.2492 | 3.5164e-05 | 1.0549 | 6.227e-05 | 0.21714
3582 | 2023-05-30 05:00 | 45076.2083 | 4.3279e-05 | 8.8723 | 5.3745e-05 | 16.1234 | 9.8768e-05 | 19.7536 | 4.1428e-05 | 6.2141 | 4.4101e-05 | 4.4101 | 0.00011844 | 9.4756 | 5.7458e-05 | 3.4475 | 0.00010737 | 4.2948 | 5.7733e-05 | 1.732 | 6.9015e-05 | 0.24065
3583 | 2023-05-30 06:00 | 45076.25 | 8.6559e-05 | 17.7445 | 0.00024185 | 72.5553 | 0.00011956 | 23.9123 | 5.7303e-05 | 8.5955 | 5.1566e-05 | 5.1566 | 0.00011757 | 9.4059 | 2.8729e-05 | 1.7237 | 0.00010538 | 4.2153 | 5.4582e-05 | 1.6375 | 8.2881e-05 | 0.289
3584 | 2023-05-30 07:00 | 45076.2917 | 0.00018394 | 37.7071 | 0.00021498 | 64.4936 | 0.00016635 | 33.2692 | 9.5811e-05 | 14.3716 | 6.1229e-05 | 6.1229 | 0.00011975 | 9.5801 | 8.6187e-05 | 5.1712 | 0.00012527 | 5.0106 | 0.00011452 | 3.4356 | 9.5477e-05 | 0.33293
3585 | 2023-05-30 08:00 | 45076.3333 | 0.00034623 | 70.978 | 0.00021498 | 64.4936 | 0.00018194 | 36.3882 | 0.00012302 | 18.4532 | 5.0618e-05 | 5.0618 | 0.00013107 | 10.4858 | 2.8729e-05 | 1.7237 | 0.00015509 | 6.2036 | 0.00014087 | 4.2262 | 9.9897e-05 | 0.34834
3586 | 2023-05-30 09:00 | 45076.375 | 0.00031377 | 64.3238 | 0.00024185 | 72.5553 | 0.00018454 | 36.908 | 0.00013947 | 20.92 | 6.3882e-05 | 6.3882 | 0.00012411 | 9.9284 | 0.00014365 | 8.6187 | 0.00015509 | 6.2036 | 0.00016518 | 4.9553 | 0.00010362 | 0.36133
3587 | 2023-05-30 10:00 | 45076.4167 | 0.00028132 | 57.6696 | 0.0002956 | 88.6787 | 0.00019754 | 39.5072 | 0.00018735 | 28.1021 | 7.1367e-05 | 7.1367 | 0.0001302 | 10.4162 | 0.00011492 | 6.895 | 0.00018492 | 7.3966 | 0.00016505 | 4.9515 | 0.00010485 | 0.36561
3588 | 2023-05-30 11:00 | 45076.4583 | 0.00028132 | 57.6696 | 0.00026872 | 80.617 | 0.00019754 | 39.5072 | 0.00018113 | 27.1692 | 7.0691e-05 | 7.0691 | 0.00012802 | 10.242 | 0.00014365 | 8.6187 | 0.00017299 | 6.9194 | 0.00015722 | 4.7165 | 0.00010862 | 0.37877
3589 | 2023-05-30 12:00 | 45076.5 | 0.00033541 | 68.7599 | 0.00026872 | 80.617 | 0.00019754 | 39.5072 | 0.00017538 | 26.3075 | 6.0503e-05 | 6.0503 | 0.00012323 | 9.8588 | 0.00011492 | 6.895 | 0.00015509 | 6.2036 | 0.00015135 | 4.5406 | 0.00011565 | 0.40327
3590 | 2023-05-30 13:00 | 45076.5417 | 0.00025968 | 53.2335 | 0.00021498 | 64.4936 | 0.00018714 | 37.4279 | 0.00015334 | 23.0006 | 5.9676e-05 | 5.9676 | 0.00011757 | 9.4059 | 0.00011492 | 6.895 | 0.00014714 | 5.8855 | 0.00014948 | 4.4843 | 0.00011547 | 0.40265
3591 | 2023-05-30 14:00 | 45076.5833 | 0.00025968 | 53.2335 | 0.00026872 | 80.617 | 0.00016375 | 32.7494 | 0.0001558 | 23.3697 | 8.5398e-05 | 8.5398 | 0.00012019 | 9.6149 | 0.00011492 | 6.895 | 0.00015111 | 6.0446 | 0.00021122 | 6.3365 | 0.00010532 | 0.36726
3592 | 2023-05-30 15:00 | 45076.625 | 0.00020558 | 42.1432 | 0.0002956 | 88.6787 | 0.00015075 | 30.1502 | 0.00018737 | 28.1061 | 0.00011378 | 11.3784 | 0.00012106 | 9.6846 | 0.00014365 | 8.6187 | 0.00013918 | 5.5673 | 0.00027927 | 8.3781 | 9.8929e-05 | 0.34497
3593 | 2023-05-30 16:00 | 45076.6667 | 0.00014066 | 28.8348 | 0.00026872 | 80.617 | 0.00014295 | 28.5907 | 0.00020181 | 30.2719 | 0.00014933 | 14.9331 | 0.00012236 | 9.7891 | 0.00011492 | 6.895 | 0.00017299 | 6.9194 | 0.0002786 | 8.358 | 9.8836e-05 | 0.34464
3594 | 2023-05-30 17:00 | 45076.7083 | 0.00012984 | 26.6168 | 0.00021498 | 64.4936 | 0.00013516 | 27.0312 | 0.00017722 | 26.5825 | 0.00013042 | 13.0417 | 0.0001154 | 9.2317 | 0.00014365 | 8.6187 | 0.00017497 | 6.999 | 0.00026139 | 7.8417 | 0.00010089 | 0.35182
3595 | 2023-05-30 18:00 | 45076.75 | 0.00014066 | 28.8348 | 0.0002956 | 88.6787 | 0.00010657 | 21.3131 | 0.00015657 | 23.4849 | 0.00015507 | 15.5071 | 0.00010669 | 8.535 | 0.00011492 | 6.895 | 0.00020878 | 8.351 | 0.00028222 | 8.4666 | 0.00010673 | 0.37215
3596 | 2023-05-30 19:00 | 45076.7917 | 0.0001623 | 33.2709 | 0.00018811 | 56.4319 | 8.8371e-05 | 17.6743 | 0.00010748 | 16.1219 | 0.00022222 | 22.2221 | 0.00010974 | 8.7788 | 0.00014365 | 8.6187 | 0.00020082 | 8.0329 | 0.00021235 | 6.3705 | 0.00011979 | 0.41771
3597 | 2023-05-30 20:00 | 45076.8333 | 8.6559e-05 | 17.7445 | 8.0617e-05 | 24.1851 | 6.238e-05 | 12.476 | 5.3677e-05 | 8.0515 | 0.00030237 | 30.2374 | 0.00011191 | 8.953 | 0.00011492 | 6.895 | 0.00023462 | 9.385 | 0.00013793 | 4.1378 | 0.000137 | 0.47771
3598 | 2023-05-30 21:00 | 45076.875 | 5.4099e-05 | 11.0903 | 2.6872e-05 | 8.0617 | 5.4582e-05 | 10.9165 | 5.681e-05 | 8.5214 | 0.000155 | 15.5 | 9.972e-05 | 7.9776 | 0.00011492 | 6.895 | 0.00020082 | 8.0329 | 8.0178e-05 | 2.4053 | 0.00013021 | 0.45403
3599 | 2023-05-30 22:00 | 45076.9167 | 6.4919e-05 | 13.3084 | 2.6872e-05 | 8.0617 | 5.1983e-05 | 10.3966 | 5.465e-05 | 8.1975 | 5.5278e-05 | 5.5278 | 9.0575e-05 | 7.246 | 0.00011492 | 6.895 | 0.00010538 | 4.2153 | 8.1771e-05 | 2.4531 | 0.00010821 | 0.37733
3600 | 2023-05-30 23:00 | 45076.9583 | 4.3279e-05 | 8.8723 | 2.6872e-05 | 8.0617 | 5.1983e-05 | 10.3966 | 6.0214e-05 | 9.032 | 5.0174e-05 | 5.0174 | 8.9704e-05 | 7.1763 | 0.00014365 | 8.6187 | 8.9475e-05 | 3.579 | 7.4044e-05 | 2.2213 | 8.6986e-05 | 0.30332
3601 | 2023-05-31 | 45077 | 6.4919e-05 | 13.3084 | 2.6872e-05 | 8.0617 | 5.4582e-05 | 10.9165 | 5.7815e-05 | 8.6723 | 4.2306e-05 | 4.2306 | 8.7527e-05 | 7.0022 | 2.8729e-05 | 1.7237 | 7.3569e-05 | 2.9427 | 8.6949e-05 | 2.6085 | 7.2817e-05 | 0.25391
3602 | 2023-05-31 01:00 | 45077.0417 | 5.4099e-05 | 11.0903 | 2.6872e-05 | 8.0617 | 4.9384e-05 | 9.8768 | 3.9957e-05 | 5.9936 | 4.3264e-05 | 4.3264 | 8.8398e-05 | 7.0718 | 5.7458e-05 | 3.4475 | 6.3627e-05 | 2.5451 | 9.3452e-05 | 2.8036 | 6.5246e-05 | 0.22751
3603 | 2023-05-31 02:00 | 45077.0833 | 5.4099e-05 | 11.0903 | 2.6872e-05 | 8.0617 | 5.1983e-05 | 10.3966 | 2.4856e-05 | 3.7284 | 4.6361e-05 | 4.6361 | 8.7092e-05 | 6.9673 | 2.8729e-05 | 1.7237 | 6.5615e-05 | 2.6246 | 8.4521e-05 | 2.5356 | 6.1712e-05 | 0.21519
3604 | 2023-05-31 03:00 | 45077.125 | 5.4099e-05 | 11.0903 | 2.6872e-05 | 8.0617 | 4.9384e-05 | 9.8768 | 2.497e-05 | 3.7455 | 4.1973e-05 | 4.1973 | 8.7527e-05 | 7.0022 | 2.8729e-05 | 1.7237 | 7.7545e-05 | 3.1018 | 8.3908e-05 | 2.5173 | 6.0676e-05 | 0.21158
3605 | 2023-05-31 04:00 | 45077.1667 | 6.4919e-05 | 13.3084 | 2.6872e-05 | 8.0617 | 5.4582e-05 | 10.9165 | 2.6497e-05 | 3.9746 | 4.0712e-05 | 4.0712 | 8.9269e-05 | 7.1415 | 2.8729e-05 | 1.7237 | 8.1522e-05 | 3.2609 | 7.5463e-05 | 2.2639 | 6.227e-05 | 0.21714
3606 | 2023-05-31 05:00 | 45077.2083 | 5.4099e-05 | 11.0903 | 5.3745e-05 | 16.1234 | 9.8768e-05 | 19.7536 | 4.7989e-05 | 7.1983 | 4.1115e-05 | 4.1115 | 9.014e-05 | 7.2112 | 5.7458e-05 | 3.4475 | 7.7545e-05 | 3.1018 | 7.15e-05 | 2.145 | 6.9015e-05 | 0.24065
3607 | 2023-05-31 06:00 | 45077.25 | 7.5739e-05 | 15.5264 | 0.00018811 | 56.4319 | 0.00011956 | 23.9123 | 5.8331e-05 | 8.7496 | 4.2891e-05 | 4.2891 | 9.7107e-05 | 7.7686 | 2.8729e-05 | 1.7237 | 0.00010339 | 4.1357 | 6.3702e-05 | 1.9111 | 8.2881e-05 | 0.289
3608 | 2023-05-31 07:00 | 45077.2917 | 0.00017312 | 35.489 | 0.00018811 | 56.4319 | 0.00016115 | 32.2296 | 7.009e-05 | 10.5135 | 4.4242e-05 | 4.4242 | 0.00012977 | 10.3813 | 8.6187e-05 | 5.1712 | 0.00011731 | 4.6925 | 0.00012556 | 3.7668 | 9.5477e-05 | 0.33293
3609 | 2023-05-31 08:00 | 45077.3333 | 0.00030295 | 62.1058 | 0.00026872 | 80.617 | 0.00017934 | 35.8684 | 9.8567e-05 | 14.7851 | 4.509e-05 | 4.509 | 0.00015415 | 12.3322 | 0 | 0 | 0.0001193 | 4.772 | 0.00018635 | 5.5905 | 9.9897e-05 | 0.34834
3610 | 2023-05-31 09:00 | 45077.375 | 0.00030295 | 62.1058 | 0.00026872 | 80.617 | 0.00018194 | 36.3882 | 0.00012404 | 18.6064 | 6.3327e-05 | 6.3327 | 0.00015633 | 12.5064 | 0.00014365 | 8.6187 | 0.00011532 | 4.6129 | 0.00021945 | 6.5834 | 0.00010362 | 0.36133
3611 | 2023-05-31 10:00 | 45077.4167 | 0.00030295 | 62.1058 | 0.00024185 | 72.5553 | 0.00018714 | 37.4279 | 0.00015573 | 23.3589 | 5.3825e-05 | 5.3825 | 0.00015589 | 12.4715 | 0.00011492 | 6.895 | 0.00012129 | 4.8515 | 0.00021716 | 6.5148 | 0.00010485 | 0.36561
3612 | 2023-05-31 11:00 | 45077.4583 | 0.00031377 | 64.3238 | 0.00021498 | 64.4936 | 0.00019494 | 38.9874 | 0.00015814 | 23.7211 | 5.9262e-05 | 5.9262 | 0.00015415 | 12.3322 | 0.00017237 | 10.3425 | 0.00011731 | 4.6925 | 0.00020859 | 6.2577 | 0.00010862 | 0.37877
3613 | 2023-05-31 12:00 | 45077.5 | 0.00030295 | 62.1058 | 0.00016123 | 48.3702 | 0.00019754 | 39.5072 | 0.00014514 | 21.7714 | 5.6458e-05 | 5.6458 | 0.00013848 | 11.078 | 8.6187e-05 | 5.1712 | 0.00012527 | 5.0106 | 0.00021256 | 6.3769 | 0.00011565 | 0.40327
3614 | 2023-05-31 13:00 | 45077.5417 | 0.0002705 | 55.4516 | 0.00016123 | 48.3702 | 0.00018454 | 36.908 | 0.00018732 | 28.0978 | 4.8318e-05 | 4.8318 | 0.00012933 | 10.3465 | 0.00014365 | 8.6187 | 0.00013123 | 5.2492 | 0.00021414 | 6.4241 | 0.00011547 | 0.40265
3615 | 2023-05-31 14:00 | 45077.5833 | 0.00030295 | 62.1058 | 0.00018811 | 56.4319 | 0.00016375 | 32.7494 | 0.0001762 | 26.4306 | 8.8858e-05 | 8.8858 | 0.00012454 | 9.9633 | 0.00011492 | 6.895 | 0.00011731 | 4.6925 | 0.00022294 | 6.6881 | 0.00010532 | 0.36726
3616 | 2023-05-31 15:00 | 45077.625 | 0.00022722 | 46.5793 | 0.00026872 | 80.617 | 0.00014295 | 28.5907 | 0.00022408 | 33.6123 | 0.00012709 | 12.7089 | 0.00012149 | 9.7194 | 0.00014365 | 8.6187 | 0.00013123 | 5.2492 | 0.00024894 | 7.4683 | 9.8929e-05 | 0.34497
3617 | 2023-05-31 16:00 | 45077.6667 | 0.00014066 | 28.8348 | 0.00024185 | 72.5553 | 0.00014295 | 28.5907 | 0.00024793 | 37.1901 | 0.00016397 | 16.3968 | 0.00012019 | 9.6149 | 0.00011492 | 6.895 | 0.00012924 | 5.1697 | 0.00029054 | 8.7161 | 9.8836e-05 | 0.34464
3618 | 2023-05-31 17:00 | 45077.7083 | 0.00011902 | 24.3987 | 0.00016123 | 48.3702 | 0.00012736 | 25.4717 | 0.00024215 | 36.3218 | 0.00015795 | 15.7945 | 0.00012019 | 9.6149 | 0.00014365 | 8.6187 | 0.00014714 | 5.8855 | 0.00030572 | 9.1716 | 0.00010089 | 0.35182
3619 | 2023-05-31 18:00 | 45077.75 | 0.00014066 | 28.8348 | 0.00018811 | 56.4319 | 0.00010137 | 20.2734 | 0.00018385 | 27.5778 | 0.00016553 | 16.5531 | 0.00012019 | 9.6149 | 0.00011492 | 6.895 | 0.00014913 | 5.965 | 0.00029322 | 8.7967 | 0.00010673 | 0.37215
3620 | 2023-05-31 19:00 | 45077.7917 | 0.00017312 | 35.489 | 0.00016123 | 48.3702 | 8.3173e-05 | 16.6346 | 0.00012262 | 18.3928 | 0.00016208 | 16.2081 | 0.00012236 | 9.7891 | 0.00014365 | 8.6187 | 0.00013322 | 5.3287 | 0.00023711 | 7.1133 | 0.00011979 | 0.41771
3621 | 2023-05-31 20:00 | 45077.8333 | 7.5739e-05 | 15.5264 | 0.00010749 | 32.2468 | 7.2776e-05 | 14.5553 | 5.4258e-05 | 8.1386 | 0.00043911 | 43.9106 | 0.00013369 | 10.6948 | 8.6187e-05 | 5.1712 | 0.00019685 | 7.8738 | 0.00013431 | 4.0294 | 0.000137 | 0.47771
3622 | 2023-05-31 21:00 | 45077.875 | 7.5739e-05 | 15.5264 | 2.6872e-05 | 8.0617 | 6.4979e-05 | 12.9958 | 4.9971e-05 | 7.4956 | 0.00019363 | 19.3634 | 0.00014806 | 11.8445 | 0.00014365 | 8.6187 | 0.00018492 | 7.3966 | 7.4184e-05 | 2.2255 | 0.00013021 | 0.45403
3623 | 2023-05-31 22:00 | 45077.9167 | 5.4099e-05 | 11.0903 | 2.6872e-05 | 8.0617 | 6.7578e-05 | 13.5156 | 6.4529e-05 | 9.6793 | 5.8849e-05 | 5.8849 | 0.00013477 | 10.7819 | 0.00011492 | 6.895 | 9.3452e-05 | 3.7381 | 7.2185e-05 | 2.1656 | 0.00010821 | 0.37733
3624 | 2023-05-31 23:00 | 45077.9583 | 5.4099e-05 | 11.0903 | 2.6872e-05 | 8.0617 | 6.238e-05 | 12.476 | 7.056e-05 | 10.584 | 5.2262e-05 | 5.2262 | 9.6454e-05 | 7.7163 | 0.00014365 | 8.6187 | 5.7662e-05 | 2.3065 | 7.5194e-05 | 2.2558 | 9.5898e-05 | 0.33439
3625 | 2023-06-01 | 45078 | 5.4099e-05 | 11.0903 | 2.6872e-05 | 8.0617 | 6.4979e-05 | 12.9958 | 6.7597e-05 | 10.1396 | 4.8005e-05 | 4.8005 | 0.00010059 | 8.0473 | 2.8729e-05 | 1.7237 | 7.5557e-05 | 3.0223 | 8.6198e-05 | 2.5859 | 8.1284e-05 | 0.28344
3626 | 2023-06-01 01:00 | 45078.0417 | 5.4099e-05 | 11.0903 | 2.6872e-05 | 8.0617 | 5.9781e-05 | 11.9561 | 5.251e-05 | 7.8766 | 4.3698e-05 | 4.3698 | 9.8849e-05 | 7.9079 | 2.8729e-05 | 1.7237 | 7.7545e-05 | 3.1018 | 9.0923e-05 | 2.7277 | 7.2438e-05 | 0.25259
3627 | 2023-06-01 02:00 | 45078.0833 | 6.4919e-05 | 13.3084 | 2.6872e-05 | 8.0617 | 5.9781e-05 | 11.9561 | 2.552e-05 | 3.8279 | 4.4222e-05 | 4.4222 | 9.7543e-05 | 7.8034 | 2.8729e-05 | 1.7237 | 8.351e-05 | 3.3404 | 9.4456e-05 | 2.8337 | 6.795e-05 | 0.23694
3628 | 2023-06-01 03:00 | 45078.125 | 5.4099e-05 | 11.0903 | 2.6872e-05 | 8.0617 | 5.9781e-05 | 11.9561 | 2.5523e-05 | 3.8284 | 4.5009e-05 | 4.5009 | 9.7107e-05 | 7.7686 | 5.7458e-05 | 3.4475 | 6.3627e-05 | 2.5451 | 8.8359e-05 | 2.6508 | 6.6065e-05 | 0.23037
3629 | 2023-06-01 04:00 | 45078.1667 | 4.3279e-05 | 8.8723 | 2.6872e-05 | 8.0617 | 6.7578e-05 | 13.5156 | 2.9687e-05 | 4.4531 | 4.3536e-05 | 4.3536 | 9.5801e-05 | 7.6641 | 2.8729e-05 | 1.7237 | 6.1639e-05 | 2.4655 | 7.4709e-05 | 2.2413 | 6.6806e-05 | 0.23295
3630 | 2023-06-01 05:00 | 45078.2083 | 6.4919e-05 | 13.3084 | 5.3745e-05 | 16.1234 | 0.00010397 | 20.7933 | 4.5135e-05 | 6.7702 | 5.6509e-05 | 5.6509 | 9.7107e-05 | 7.7686 | 5.7458e-05 | 3.4475 | 7.9534e-05 | 3.1813 | 6.7137e-05 | 2.0141 | 7.0434e-05 | 0.2456
3631 | 2023-06-01 06:00 | 45078.25 | 6.4919e-05 | 13.3084 | 0.00034934 | 104.8021 | 0.00011956 | 23.9123 | 5.8489e-05 | 8.7734 | 6.8906e-05 | 6.8906 | 0.00010669 | 8.535 | 5.7458e-05 | 3.4475 | 0.00010538 | 4.2153 | 6.2655e-05 | 1.8796 | 8.0023e-05 | 0.27904
3632 | 2023-06-01 07:00 | 45078.2917 | 0.00019476 | 39.9251 | 0.00018811 | 56.4319 | 0.00016895 | 33.7891 | 9.0187e-05 | 13.528 | 8.5368e-05 | 8.5368 | 0.00012541 | 10.033 | 0.00011492 | 6.895 | 0.00017299 | 6.9194 | 0.0001142 | 3.4261 | 9.1429e-05 | 0.31881
3633 | 2023-06-01 08:00 | 45078.3333 | 0.00034623 | 70.978 | 0.00021498 | 64.4936 | 0.00017414 | 34.8287 | 0.00011441 | 17.1612 | 8.6629e-05 | 8.6629 | 0.00013064 | 10.451 | 0.00014365 | 8.6187 | 0.00018889 | 7.5557 | 0.00015019 | 4.5056 | 9.7734e-05 | 0.3408
3634 | 2023-06-01 09:00 | 45078.375 | 0.00030295 | 62.1058 | 0.00026872 | 80.617 | 0.00018714 | 37.4279 | 0.00015828 | 23.7414 | 8.1545e-05 | 8.1545 | 0.00013064 | 10.451 | 0.00022983 | 13.7899 | 0.00017497 | 6.999 | 0.00016759 | 5.0277 | 0.00010232 | 0.35678
3635 | 2023-06-01 10:00 | 45078.4167 | 0.0002705 | 55.4516 | 0.00026872 | 80.617 | 0.00018974 | 37.9477 | 0.00019196 | 28.7942 | 0.00011661 | 11.6608 | 0.00012802 | 10.242 | 0.00017237 | 10.3425 | 0.00017497 | 6.999 | 0.0001684 | 5.0519 | 0.00010516 | 0.36668
3636 | 2023-06-01 11:00 | 45078.4583 | 0.00025968 | 53.2335 | 0.00026872 | 80.617 | 0.00021573 | 43.146 | 0.00017878 | 26.8168 | 9.022e-05 | 9.022 | 0.0001167 | 9.3362 | 0.00017237 | 10.3425 | 0.00017696 | 7.0785 | 0.00017744 | 5.3233 | 0.00011041 | 0.385
3637 | 2023-06-01 12:00 | 45078.5 | 0.00029214 | 59.8877 | 0.00026872 | 80.617 | 0.00021313 | 42.6262 | 0.00019949 | 29.923 | 7.8347e-05 | 7.8347 | 0.00010582 | 8.4653 | 0.0002011 | 12.0662 | 0.00015509 | 6.2036 | 0.00016872 | 5.0616 | 0.0001195 | 0.41668
3638 | 2023-06-01 13:00 | 45078.5417 | 0.00025968 | 53.2335 | 0.00024185 | 72.5553 | 0.00020533 | 41.0667 | 0.00014477 | 21.7156 | 6.5587e-05 | 6.5587 | 0.00010364 | 8.2911 | 0.00017237 | 10.3425 | 0.00015111 | 6.0446 | 0.00016345 | 4.9035 | 0.00012129 | 0.42294
3639 | 2023-06-01 14:00 | 45078.5833 | 0.00024886 | 51.0154 | 0.00026872 | 80.617 | 0.00015855 | 31.7097 | 0.00017961 | 26.9418 | 7.5654e-05 | 7.5654 | 0.00010146 | 8.1169 | 0.00014365 | 8.6187 | 0.00018492 | 7.3966 | 0.00017462 | 5.2385 | 0.000112 | 0.39055
3640 | 2023-06-01 15:00 | 45078.625 | 0.00017312 | 35.489 | 0.00026872 | 80.617 | 0.00014815 | 29.6304 | 0.00017112 | 25.6683 | 9.1158e-05 | 9.1158 | 0.00010233 | 8.1866 | 0.00014365 | 8.6187 | 0.00019486 | 7.7943 | 0.00020535 | 6.1605 | 0.0001072 | 0.3738
3641 | 2023-06-01 16:00 | 45078.6667 | 0.00014066 | 28.8348 | 0.00024185 | 72.5553 | 0.00015595 | 31.1899 | 0.00019458 | 29.1868 | 0.00015651 | 15.6513 | 0.00010103 | 8.0821 | 0.00014365 | 8.6187 | 0.00020082 | 8.0329 | 0.00023348 | 7.0043 | 0.00010725 | 0.37398
3642 | 2023-06-01 17:00 | 45078.7083 | 0.00011902 | 24.3987 | 0.00021498 | 64.4936 | 0.00014815 | 29.6304 | 0.00017502 | 26.2524 | 0.00015423 | 15.4233 | 0.00010103 | 8.0821 | 0.00014365 | 8.6187 | 0.00017696 | 7.0785 | 0.00024218 | 7.2654 | 0.00010777 | 0.3758
3643 | 2023-06-01 18:00 | 45078.75 | 0.0001623 | 33.2709 | 0.00018811 | 56.4319 | 0.00011436 | 22.8726 | 0.00015413 | 23.1191 | 0.00016029 | 16.0286 | 0.00010364 | 8.2911 | 8.6187e-05 | 5.1712 | 0.00018889 | 7.5557 | 0.00025195 | 7.5585 | 0.00010997 | 0.38347
3644 | 2023-06-01 19:00 | 45078.7917 | 0.00014066 | 28.8348 | 0.00016123 | 48.3702 | 8.0574e-05 | 16.1148 | 0.00010537 | 15.8058 | 0.00015667 | 15.6674 | 0.00011627 | 9.3014 | 0.00014365 | 8.6187 | 0.00020878 | 8.351 | 0.00022362 | 6.7087 | 0.00011678 | 0.4072
3645 | 2023-06-01 20:00 | 45078.8333 | 7.5739e-05 | 15.5264 | 0.00013436 | 40.3085 | 5.1983e-05 | 10.3966 | 4.6515e-05 | 6.9773 | 0.00020663 | 20.6626 | 0.00013064 | 10.451 | 0.00011492 | 6.895 | 0.00025848 | 10.3394 | 0.00015715 | 4.7145 | 0.00012714 | 0.44335
3646 | 2023-06-01 21:00 | 45078.875 | 5.4099e-05 | 11.0903 | 8.0617e-05 | 24.1851 | 7.0177e-05 | 14.0355 | 5.1481e-05 | 7.7221 | 0.00016514 | 16.5138 | 0.00012541 | 10.033 | 0.00014365 | 8.6187 | 0.00022866 | 9.1464 | 0.00014691 | 4.4074 | 0.00013047 | 0.45497
3647 | 2023-06-01 22:00 | 45078.9167 | 5.4099e-05 | 11.0903 | 8.0617e-05 | 24.1851 | 5.4582e-05 | 10.9165 | 6.6531e-05 | 9.9796 | 0.00010463 | 10.4635 | 0.00010974 | 8.7788 | 8.6187e-05 | 5.1712 | 0.00014913 | 5.965 | 0.00013526 | 4.0579 | 0.00011338 | 0.39536
3648 | 2023-06-01 23:00 | 45078.9583 | 5.4099e-05 | 11.0903 | 8.0617e-05 | 24.1851 | 5.4582e-05 | 10.9165 | 6.9405e-05 | 10.4107 | 8.6215e-05 | 8.6215 | 0.00010712 | 8.5698 | 0.00014365 | 8.6187 | 0.00012924 | 5.1697 | 0.00013014 | 3.9041 | 9.7056e-05 | 0.33844
3649 | 2023-06-02 | 45079 | 7.5739e-05 | 15.5264 | 8.0617e-05 | 24.1851 | 5.1983e-05 | 10.3966 | 6.9536e-05 | 10.4304 | 7.2043e-05 | 7.2043 | 9.9284e-05 | 7.9428 | 2.8729e-05 | 1.7237 | 0.00012527 | 5.0106 | 0.00010613 | 3.1838 | 8.2564e-05 | 0.2879
3650 | 2023-06-02 01:00 | 45079.0417 | 5.4099e-05 | 11.0903 | 8.0617e-05 | 24.1851 | 4.9384e-05 | 9.8768 | 4.5454e-05 | 6.818 | 6.1118e-05 | 6.1118 | 9.8849e-05 | 7.9079 | 2.8729e-05 | 1.7237 | 9.9417e-05 | 3.9767 | 9.2942e-05 | 2.7883 | 7.3284e-05 | 0.25554
3651 | 2023-06-02 02:00 | 45079.0833 | 4.3279e-05 | 8.8723 | 0.00010749 | 32.2468 | 4.9384e-05 | 9.8768 | 2.4426e-05 | 3.6639 | 5.7921e-05 | 5.7921 | 9.8413e-05 | 7.8731 | 2.8729e-05 | 1.7237 | 8.1522e-05 | 3.2609 | 8.7874e-05 | 2.6362 | 6.8598e-05 | 0.2392
3652 | 2023-06-02 03:00 | 45079.125 | 5.4099e-05 | 11.0903 | 8.0617e-05 | 24.1851 | 5.1983e-05 | 10.3966 | 2.1416e-05 | 3.2124 | 5.6529e-05 | 5.6529 | 0.00010582 | 8.4653 | 5.7458e-05 | 3.4475 | 8.5499e-05 | 3.4199 | 8.8843e-05 | 2.6653 | 6.6635e-05 | 0.23236
3653 | 2023-06-02 04:00 | 45079.1667 | 5.4099e-05 | 11.0903 | 8.0617e-05 | 24.1851 | 4.9384e-05 | 9.8768 | 2.2015e-05 | 3.3023 | 5.7114e-05 | 5.7114 | 0.00012062 | 9.6497 | 2.8729e-05 | 1.7237 | 8.5499e-05 | 3.4199 | 6.8288e-05 | 2.0486 | 6.7261e-05 | 0.23454
3654 | 2023-06-02 05:00 | 45079.2083 | 5.4099e-05 | 11.0903 | 5.3745e-05 | 16.1234 | 5.7181e-05 | 11.4363 | 3.9091e-05 | 5.8637 | 5.7558e-05 | 5.7558 | 0.0001228 | 9.8239 | 5.7458e-05 | 3.4475 | 0.00011135 | 4.4539 | 7.9676e-05 | 2.3903 | 7.072e-05 | 0.2466
3655 | 2023-06-02 06:00 | 45079.25 | 6.4919e-05 | 13.3084 | 5.3745e-05 | 16.1234 | 5.9781e-05 | 11.9561 | 4.9243e-05 | 7.3864 | 7.1639e-05 | 7.1639 | 0.00012411 | 9.9284 | 0 | 0 | 0.00014515 | 5.8059 | 6.633e-05 | 1.9899 | 8.0027e-05 | 0.27905
3656 | 2023-06-02 07:00 | 45079.2917 | 5.4099e-05 | 11.0903 | 5.3745e-05 | 16.1234 | 6.4979e-05 | 12.9958 | 4.8126e-05 | 7.2189 | 0.00012629 | 12.6292 | 0.00011844 | 9.4756 | 5.7458e-05 | 3.4475 | 0.00012924 | 5.1697 | 8.0888e-05 | 2.4266 | 9.1789e-05 | 0.32007
3657 | 2023-06-02 08:00 | 45079.3333 | 5.4099e-05 | 11.0903 | 5.3745e-05 | 16.1234 | 6.7578e-05 | 13.5156 | 5.1035e-05 | 7.6553 | 0.00014615 | 14.6154 | 0.00011409 | 9.1272 | 2.8729e-05 | 1.7237 | 0.00013123 | 5.2492 | 6.9863e-05 | 2.0959 | 9.8755e-05 | 0.34436
3658 | 2023-06-02 09:00 | 45079.375 | 6.4919e-05 | 13.3084 | 5.3745e-05 | 16.1234 | 6.238e-05 | 12.476 | 6.5543e-05 | 9.8315 | 0.0001565 | 15.6503 | 0.0001154 | 9.2317 | 0.00014365 | 8.6187 | 0.0001531 | 6.1241 | 0.00012801 | 3.8404 | 0.00010397 | 0.36253
3659 | 2023-06-02 10:00 | 45079.4167 | 5.4099e-05 | 11.0903 | 2.6872e-05 | 8.0617 | 5.7181e-05 | 11.4363 | 0.00010555 | 15.8322 | 0.00015164 | 15.1641 | 0.00011278 | 9.0227 | 8.6187e-05 | 5.1712 | 0.00016503 | 6.6013 | 0.00013038 | 3.9113 | 0.00010709 | 0.37342
3660 | 2023-06-02 11:00 | 45079.4583 | 6.4919e-05 | 13.3084 | 2.6872e-05 | 8.0617 | 6.4979e-05 | 12.9958 | 0.00019435 | 29.1529 | 0.00014727 | 14.7273 | 0.0001167 | 9.3362 | 0.00014365 | 8.6187 | 0.00016702 | 6.6808 | 0.00013751 | 4.1252 | 0.00011236 | 0.3918
3661 | 2023-06-02 12:00 | 45079.5 | 6.4919e-05 | 13.3084 | 2.6872e-05 | 8.0617 | 5.7181e-05 | 11.4363 | 0.00020056 | 30.0835 | 0.00013827 | 13.8265 | 0.0001167 | 9.3362 | 0.00011492 | 6.895 | 0.000171 | 6.8399 | 0.00010631 | 3.1893 | 0.00012131 | 0.423
3662 | 2023-06-02 13:00 | 45079.5417 | 5.4099e-05 | 11.0903 | 2.6872e-05 | 8.0617 | 5.9781e-05 | 11.9561 | 0.00019887 | 29.8309 | 0.00019051 | 19.0507 | 0.00012019 | 9.6149 | 0.00014365 | 8.6187 | 0.00016901 | 6.7604 | 6.2352e-05 | 1.8706 | 0.00012378 | 0.43162
3663 | 2023-06-02 14:00 | 45079.5833 | 4.3279e-05 | 8.8723 | 5.3745e-05 | 16.1234 | 5.1983e-05 | 10.3966 | 0.00019085 | 28.6282 | 0.0001512 | 15.1197 | 0.00013151 | 10.5207 | 8.6187e-05 | 5.1712 | 0.00016503 | 6.6013 | 7.2892e-05 | 2.1868 | 0.00011563 | 0.40322
3664 | 2023-06-02 15:00 | 45079.625 | 6.4919e-05 | 13.3084 | 2.6872e-05 | 8.0617 | 5.1983e-05 | 10.3966 | 0.00019655 | 29.4829 | 0.0001106 | 11.0596 | 0.0001363 | 10.9039 | 0.00014365 | 8.6187 | 0.00015708 | 6.2832 | 0.00012713 | 3.8138 | 0.00011091 | 0.38674
3665 | 2023-06-02 16:00 | 45079.6667 | 5.4099e-05 | 11.0903 | 2.6872e-05 | 8.0617 | 5.1983e-05 | 10.3966 | 0.00021282 | 31.9235 | 0.00010583 | 10.5835 | 0.00014718 | 11.7748 | 0.00011492 | 6.895 | 0.00017497 | 6.999 | 0.00016141 | 4.8424 | 0.0001103 | 0.38461
3666 | 2023-06-02 17:00 | 45079.7083 | 7.5739e-05 | 15.5264 | 2.6872e-05 | 8.0617 | 5.4582e-05 | 10.9165 | 0.00011994 | 17.9912 | 8.7749e-05 | 8.7749 | 0.00016025 | 12.8199 | 0.00011492 | 6.895 | 0.00016304 | 6.5218 | 0.00016763 | 5.0289 | 0.00010985 | 0.38304
3667 | 2023-06-02 18:00 | 45079.75 | 5.4099e-05 | 11.0903 | 2.6872e-05 | 8.0617 | 5.4582e-05 | 10.9165 | 2.4669e-05 | 3.7003 | 0.00010023 | 10.0226 | 0.00015546 | 12.4367 | 0.00011492 | 6.895 | 0.00016106 | 6.4422 | 0.00018072 | 5.4215 | 0.00010989 | 0.3832
3668 | 2023-06-02 19:00 | 45079.7917 | 5.4099e-05 | 11.0903 | 2.6872e-05 | 8.0617 | 5.1983e-05 | 10.3966 | 1.6632e-05 | 2.4949 | 0.00010999 | 10.9991 | 0.00013673 | 10.9387 | 0.00014365 | 8.6187 | 0.00018293 | 7.3171 | 0.00017199 | 5.1598 | 0.00011238 | 0.39185
3669 | 2023-06-02 20:00 | 45079.8333 | 6.4919e-05 | 13.3084 | 2.6872e-05 | 8.0617 | 6.4979e-05 | 12.9958 | 2.0543e-05 | 3.0815 | 0.00011642 | 11.6416 | 0.00012193 | 9.7543 | 8.6187e-05 | 5.1712 | 0.00012527 | 5.0106 | 0.00012797 | 3.8392 | 0.00012071 | 0.42092
3670 | 2023-06-02 21:00 | 45079.875 | 5.4099e-05 | 11.0903 | 2.6872e-05 | 8.0617 | 5.4582e-05 | 10.9165 | 2.0878e-05 | 3.1318 | 0.0001245 | 12.4496 | 0.00011387 | 9.1098 | 0.00014365 | 8.6187 | 0.00011334 | 4.5334 | 0.00010213 | 3.0639 | 0.00012698 | 0.44278
3671 | 2023-06-02 22:00 | 45079.9167 | 6.4919e-05 | 13.3084 | 2.6872e-05 | 8.0617 | 5.1983e-05 | 10.3966 | 1.7798e-05 | 2.6696 | 0.00011696 | 11.6961 | 0.00010538 | 8.4305 | 0.00011492 | 6.895 | 0.00010141 | 4.0562 | 0.00010169 | 3.0506 | 0.00011454 | 0.39938
3672 | 2023-06-02 23:00 | 45079.9583 | 5.4099e-05 | 11.0903 | 2.6872e-05 | 8.0617 | 4.9384e-05 | 9.8768 | 2.0939e-05 | 3.1408 | 0.00010152 | 10.1518 | 0.00010429 | 8.3434 | 0.00011492 | 6.895 | 9.1464e-05 | 3.6585 | 0.00010354 | 3.1063 | 0.00010064 | 0.35091
3673 | 2023-06-03 | 45080 | 5.4099e-05 | 11.0903 | 2.6872e-05 | 8.0617 | 4.9384e-05 | 9.8768 | 1.7876e-05 | 2.6814 | 9.3872e-05 | 9.3872 | 0.00010059 | 8.0473 | 2.8729e-05 | 1.7237 | 8.5499e-05 | 3.4199 | 9.9262e-05 | 2.9779 | 8.6531e-05 | 0.30173
3674 | 2023-06-03 01:00 | 45080.0417 | 4.3279e-05 | 8.8723 | 2.6872e-05 | 8.0617 | 5.1983e-05 | 10.3966 | 2.0944e-05 | 3.1415 | 7.1145e-05 | 7.1145 | 9.972e-05 | 7.9776 | 5.7458e-05 | 3.4475 | 9.1464e-05 | 3.6585 | 0.00011049 | 3.3147 | 7.6549e-05 | 0.26693
3675 | 2023-06-03 02:00 | 45080.0833 | 5.4099e-05 | 11.0903 | 2.6872e-05 | 8.0617 | 4.9384e-05 | 9.8768 | 2.1012e-05 | 3.1518 | 5.7588e-05 | 5.7588 | 0.00010103 | 8.0821 | 2.8729e-05 | 1.7237 | 8.5499e-05 | 3.4199 | 0.00010871 | 3.2614 | 7.0862e-05 | 0.2471
3676 | 2023-06-03 03:00 | 45080.125 | 5.4099e-05 | 11.0903 | 2.6872e-05 | 8.0617 | 4.9384e-05 | 9.8768 | 1.7958e-05 | 2.6937 | 5.9706e-05 | 5.9706 | 0.00010495 | 8.3956 | 5.7458e-05 | 3.4475 | 8.5499e-05 | 3.4199 | 9.801e-05 | 2.9403 | 6.8002e-05 | 0.23712
3677 | 2023-06-03 04:00 | 45080.1667 | 5.4099e-05 | 11.0903 | 2.6872e-05 | 8.0617 | 5.7181e-05 | 11.4363 | 2.0921e-05 | 3.1382 | 5.6034e-05 | 5.6034 | 0.00011801 | 9.4407 | 0 | 0 | 7.5557e-05 | 3.0223 | 8.6077e-05 | 2.5823 | 6.7213e-05 | 0.23437
3678 | 2023-06-03 05:00 | 45080.2083 | 6.4919e-05 | 13.3084 | 2.6872e-05 | 8.0617 | 5.1983e-05 | 10.3966 | 2.0968e-05 | 3.1451 | 5.7285e-05 | 5.7285 | 0.00012323 | 9.8588 | 5.7458e-05 | 3.4475 | 9.7429e-05 | 3.8971 | 5.9909e-05 | 1.7973 | 6.6326e-05 | 0.23128
3679 | 2023-06-03 06:00 | 45080.25 | 5.4099e-05 | 11.0903 | 2.6872e-05 | 8.0617 | 5.4582e-05 | 10.9165 | 2.0983e-05 | 3.1474 | 6.5658e-05 | 6.5658 | 0.00012672 | 10.1375 | 2.8729e-05 | 1.7237 | 0.00010141 | 4.0562 | 4.1958e-05 | 1.2587 | 6.797e-05 | 0.23701
3680 | 2023-06-03 07:00 | 45080.2917 | 4.3279e-05 | 8.8723 | 2.6872e-05 | 8.0617 | 5.1983e-05 | 10.3966 | 1.7752e-05 | 2.6629 | 0.00012827 | 12.8269 | 0.00012367 | 9.8936 | 5.7458e-05 | 3.4475 | 0.00012924 | 5.1697 | 3.4831e-05 | 1.0449 | 8.1813e-05 | 0.28528
3681 | 2023-06-03 08:00 | 45080.3333 | 5.4099e-05 | 11.0903 | 5.3745e-05 | 16.1234 | 5.1983e-05 | 10.3966 | 2.0504e-05 | 3.0756 | 0.0001482 | 14.8201 | 0.00011757 | 9.4059 | 2.8729e-05 | 1.7237 | 0.00014515 | 5.8059 | 5.4053e-05 | 1.6216 | 9.9443e-05 | 0.34676
3682 | 2023-06-03 09:00 | 45080.375 | 6.4919e-05 | 13.3084 | 2.6872e-05 | 8.0617 | 5.4582e-05 | 10.9165 | 2.0553e-05 | 3.083 | 0.00011834 | 11.8343 | 0.00011496 | 9.1969 | 0.00014365 | 8.6187 | 0.00015509 | 6.2036 | 9.48e-05 | 2.844 | 0.00011129 | 0.38807
3683 | 2023-06-03 10:00 | 45080.4167 | 7.5739e-05 | 15.5264 | 2.6872e-05 | 8.0617 | 5.1983e-05 | 10.3966 | 2.0496e-05 | 3.0744 | 0.00012744 | 12.7442 | 0.0001167 | 9.3362 | 8.6187e-05 | 5.1712 | 0.00016503 | 6.6013 | 0.00011778 | 3.5333 | 0.00011566 | 0.40331
3684 | 2023-06-03 11:00 | 45080.4583 | 4.3279e-05 | 8.8723 | 2.6872e-05 | 8.0617 | 5.4582e-05 | 10.9165 | 1.7481e-05 | 2.6222 | 0.00012988 | 12.9883 | 0.00012149 | 9.7194 | 0.00014365 | 8.6187 | 0.0001531 | 6.1241 | 8.7793e-05 | 2.6338 | 0.00011948 | 0.41664
3685 | 2023-06-03 12:00 | 45080.5 | 6.4919e-05 | 13.3084 | 2.6872e-05 | 8.0617 | 5.1983e-05 | 10.3966 | 2.049e-05 | 3.0735 | 0.00014096 | 14.0959 | 0.00011888 | 9.5104 | 0.00011492 | 6.895 | 0.00016702 | 6.6808 | 7.2064e-05 | 2.1619 | 0.00012797 | 0.44623
3686 | 2023-06-03 13:00 | 45080.5417 | 4.3279e-05 | 8.8723 | 2.6872e-05 | 8.0617 | 5.4582e-05 | 10.9165 | 2.0512e-05 | 3.0768 | 0.0001565 | 15.6503 | 0.00011583 | 9.2665 | 0.00011492 | 6.895 | 0.00010538 | 4.2153 | 6.4351e-05 | 1.9305 | 0.00012852 | 0.44815
3687 | 2023-06-03 14:00 | 45080.5833 | 5.4099e-05 | 11.0903 | 2.6872e-05 | 8.0617 | 5.4582e-05 | 10.9165 | 1.756e-05 | 2.634 | 0.00013881 | 13.881 | 0.00011932 | 9.5452 | 0.00011492 | 6.895 | 0.00013123 | 5.2492 | 7.2508e-05 | 2.1752 | 0.00011597 | 0.4044
3688 | 2023-06-03 15:00 | 45080.625 | 6.4919e-05 | 13.3084 | 2.6872e-05 | 8.0617 | 5.4582e-05 | 10.9165 | 2.0524e-05 | 3.0786 | 0.00013653 | 13.653 | 0.00012411 | 9.9284 | 0.00014365 | 8.6187 | 0.00010737 | 4.2948 | 0.00010748 | 3.2244 | 0.00010784 | 0.37605
3689 | 2023-06-03 16:00 | 45080.6667 | 5.4099e-05 | 11.0903 | 2.6872e-05 | 8.0617 | 5.4582e-05 | 10.9165 | 1.746e-05 | 2.619 | 0.00012082 | 12.0825 | 0.00013281 | 10.6252 | 8.6187e-05 | 5.1712 | 8.351e-05 | 3.3404 | 0.00013621 | 4.0864 | 0.00010499 | 0.3661
3690 | 2023-06-03 17:00 | 45080.7083 | 6.4919e-05 | 13.3084 | 2.6872e-05 | 8.0617 | 5.4582e-05 | 10.9165 | 2.0576e-05 | 3.0864 | 0.00010041 | 10.0408 | 0.00014414 | 11.5309 | 0.00014365 | 8.6187 | 7.5557e-05 | 3.0223 | 0.00014116 | 4.2348 | 0.00010484 | 0.36556
3691 | 2023-06-03 18:00 | 45080.75 | 5.4099e-05 | 11.0903 | 2.6872e-05 | 8.0617 | 5.4582e-05 | 10.9165 | 2.0524e-05 | 3.0786 | 0.00021968 | 21.9679 | 0.00015328 | 12.2625 | 0.00011492 | 6.895 | 7.3569e-05 | 2.9427 | 0.00015267 | 4.5801 | 0.0001051 | 0.36649
3692 | 2023-06-03 19:00 | 45080.7917 | 4.3279e-05 | 8.8723 | 2.6872e-05 | 8.0617 | 5.1983e-05 | 10.3966 | 1.7438e-05 | 2.6157 | 0.00011442 | 11.4419 | 0.00013369 | 10.6948 | 0.00011492 | 6.895 | 7.7545e-05 | 3.1018 | 0.00013797 | 4.1391 | 0.00010836 | 0.37785
3693 | 2023-06-03 20:00 | 45080.8333 | 5.4099e-05 | 11.0903 | 2.6872e-05 | 8.0617 | 5.4582e-05 | 10.9165 | 2.0465e-05 | 3.0697 | 5.8829e-05 | 5.8829 | 0.00012062 | 9.6497 | 0.00011492 | 6.895 | 7.5557e-05 | 3.0223 | 0.00011552 | 3.4655 | 0.00011771 | 0.41046
3694 | 2023-06-03 21:00 | 45080.875 | 6.4919e-05 | 13.3084 | 2.6872e-05 | 8.0617 | 5.1983e-05 | 10.3966 | 2.0754e-05 | 3.1131 | 5.6589e-05 | 5.6589 | 0.00011322 | 9.0575 | 0.00014365 | 8.6187 | 8.7487e-05 | 3.4995 | 9.7304e-05 | 2.9191 | 0.00012427 | 0.43334
3695 | 2023-06-03 22:00 | 45080.9167 | 5.4099e-05 | 11.0903 | 2.6872e-05 | 8.0617 | 5.1983e-05 | 10.3966 | 1.7833e-05 | 2.6749 | 6.3227e-05 | 6.3227 | 0.00010277 | 8.2214 | 8.6187e-05 | 5.1712 | 9.9417e-05 | 3.9767 | 9.3669e-05 | 2.8101 | 0.00011321 | 0.39477
3696 | 2023-06-03 23:00 | 45080.9583 | 5.4099e-05 | 11.0903 | 2.6872e-05 | 8.0617 | 5.4582e-05 | 10.9165 | 2.0936e-05 | 3.1403 | 5.1858e-05 | 5.1858 | 0.00010233 | 8.1866 | 0.00014365 | 8.6187 | 7.158e-05 | 2.8632 | 7.4871e-05 | 2.2461 | 0.00010011 | 0.34908
3697 | 2023-06-04 | 45081 | 5.4099e-05 | 11.0903 | 2.6872e-05 | 8.0617 | 5.1983e-05 | 10.3966 | 2.0687e-05 | 3.103 | 4.7521e-05 | 4.7521 | 0.00010016 | 8.0124 | 2.8729e-05 | 1.7237 | 6.9592e-05 | 2.7837 | 7.8263e-05 | 2.3479 | 8.6913e-05 | 0.30307
3698 | 2023-06-04 01:00 | 45081.0417 | 4.3279e-05 | 8.8723 | 2.6872e-05 | 8.0617 | 5.4582e-05 | 10.9165 | 1.7631e-05 | 2.6446 | 4.0672e-05 | 4.0672 | 9.7978e-05 | 7.8382 | 5.7458e-05 | 3.4475 | 7.5557e-05 | 3.0223 | 8.2826e-05 | 2.4848 | 7.7029e-05 | 0.2686
3699 | 2023-06-04 02:00 | 45081.0833 | 6.4919e-05 | 13.3084 | 2.6872e-05 | 8.0617 | 5.1983e-05 | 10.3966 | 2.0672e-05 | 3.1007 | 3.9693e-05 | 3.9693 | 9.9284e-05 | 7.9428 | 0 | 0 | 7.158e-05 | 2.8632 | 9.0337e-05 | 2.7101 | 7.1172e-05 | 0.24818
3700 | 2023-06-04 03:00 | 45081.125 | 4.3279e-05 | 8.8723 | 2.6872e-05 | 8.0617 | 5.1983e-05 | 10.3966 | 2.0692e-05 | 3.1038 | 3.6677e-05 | 3.6677 | 0.00010407 | 8.326 | 5.7458e-05 | 3.4475 | 9.1464e-05 | 3.6585 | 9.3043e-05 | 2.7913 | 6.8015e-05 | 0.23717
3701 | 2023-06-04 04:00 | 45081.1667 | 5.4099e-05 | 11.0903 | 5.3745e-05 | 16.1234 | 5.4582e-05 | 10.9165 | 2.0643e-05 | 3.0964 | 4.4222e-05 | 4.4222 | 0.00011888 | 9.5104 | 2.8729e-05 | 1.7237 | 0.00012527 | 5.0106 | 9.3124e-05 | 2.7937 | 6.6686e-05 | 0.23254
3702 | 2023-06-04 05:00 | 45081.2083 | 4.3279e-05 | 8.8723 | 0.00013436 | 40.3085 | 0.00010397 | 20.7933 | 3.9347e-05 | 5.9021 | 4.3678e-05 | 4.3678 | 0.00012106 | 9.6846 | 5.7458e-05 | 3.4475 | 0.00010141 | 4.0562 | 8.8783e-05 | 2.6635 | 6.4703e-05 | 0.22562
3703 | 2023-06-04 06:00 | 45081.25 | 7.5739e-05 | 15.5264 | 0.00021498 | 64.4936 | 0.00013256 | 26.5114 | 3.7614e-05 | 5.6421 | 4.4636e-05 | 4.4636 | 0.00012367 | 9.8936 | 2.8729e-05 | 1.7237 | 0.00011532 | 4.6129 | 7.2927e-05 | 2.1878 | 6.3908e-05 | 0.22285
3704 | 2023-06-04 07:00 | 45081.2917 | 0.00018394 | 37.7071 | 0.00021498 | 64.4936 | 0.00017414 | 34.8287 | 1.6378e-05 | 2.4566 | 6.2823e-05 | 6.2823 | 0.0001228 | 9.8239 | 5.7458e-05 | 3.4475 | 0.00014714 | 5.8855 | 0.00011481 | 3.4444 | 7.4668e-05 | 0.26037
3705 | 2023-06-04 08:00 | 45081.3333 | 0.00028132 | 57.6696 | 0.00018811 | 56.4319 | 0.00019234 | 38.4675 | 4.2357e-05 | 6.3535 | 5.9747e-05 | 5.9747 | 0.00012062 | 9.6497 | 2.8729e-05 | 1.7237 | 0.00015708 | 6.2832 | 0.00019053 | 5.7158 | 9.1666e-05 | 0.31964
3706 | 2023-06-04 09:00 | 45081.375 | 0.00029214 | 59.8877 | 0.00024185 | 72.5553 | 0.00019234 | 38.4675 | 4.071e-05 | 6.1065 | 5.4693e-05 | 5.4693 | 0.00012106 | 9.6846 | 0.00011492 | 6.895 | 0.00017299 | 6.9194 | 0.00020725 | 6.2174 | 0.00010594 | 0.36941
3707 | 2023-06-04 10:00 | 45081.4167 | 0.00030295 | 62.1058 | 0.0002956 | 88.6787 | 0.00019494 | 38.9874 | 4.6928e-05 | 7.0392 | 7.6703e-05 | 7.6703 | 0.00011844 | 9.4756 | 8.6187e-05 | 5.1712 | 0.00016106 | 6.4422 | 0.00021508 | 6.4524 | 0.00011322 | 0.39481
3708 | 2023-06-04 11:00 | 45081.4583 | 0.00029214 | 59.8877 | 0.00026872 | 80.617 | 0.00020273 | 40.5469 | 4.4628e-05 | 6.6942 | 5.2554e-05 | 5.2554 | 0.00011888 | 9.5104 | 8.6187e-05 | 5.1712 | 0.00014316 | 5.7264 | 0.00019972 | 5.9915 | 0.00011737 | 0.40926
3709 | 2023-06-04 12:00 | 45081.5 | 0.00032459 | 66.5419 | 0.00026872 | 80.617 | 0.00020014 | 40.027 | 0.000101 | 15.1494 | 5.0043e-05 | 5.0043 | 0.00011975 | 9.5801 | 8.6187e-05 | 5.1712 | 0.00013322 | 5.3287 | 0.00018909 | 5.6728 | 0.00012462 | 0.43454
3710 | 2023-06-04 13:00 | 45081.5417 | 0.00024886 | 51.0154 | 0.00021498 | 64.4936 | 0.00020014 | 40.027 | 4.78e-05 | 7.17 | 6.8422e-05 | 6.8422 | 0.00012106 | 9.6846 | 8.6187e-05 | 5.1712 | 0.00015907 | 6.3627 | 0.00016474 | 4.9423 | 0.00012468 | 0.43475
3711 | 2023-06-04 14:00 | 45081.5833 | 0.00025968 | 53.2335 | 0.00021498 | 64.4936 | 0.00018454 | 36.908 | 0.00012087 | 18.131 | 8.21e-05 | 8.21 | 0.00012846 | 10.2768 | 8.6187e-05 | 5.1712 | 0.00016702 | 6.6808 | 0.00020995 | 6.2986 | 0.00011128 | 0.38805
3712 | 2023-06-04 15:00 | 45081.625 | 0.00020558 | 42.1432 | 0.00021498 | 64.4936 | 0.00016115 | 32.2296 | 0.00013613 | 20.419 | 0.00010853 | 10.8528 | 0.00012933 | 10.3465 | 0.00011492 | 6.895 | 0.00016702 | 6.6808 | 0.00020385 | 6.1156 | 0.00010369 | 0.36156
3713 | 2023-06-04 16:00 | 45081.6667 | 0.00012984 | 26.6168 | 0.00024185 | 72.5553 | 0.00015595 | 31.1899 | 0.00017089 | 25.6333 | 0.00015848 | 15.848 | 0.0001437 | 11.4961 | 5.7458e-05 | 3.4475 | 0.00018492 | 7.3966 | 0.00033096 | 9.9288 | 0.0001016 | 0.3543
3714 | 2023-06-04 17:00 | 45081.7083 | 0.00011902 | 24.3987 | 0.00016123 | 48.3702 | 0.00016375 | 32.7494 | 0.00016888 | 25.3313 | 0.00013343 | 13.3434 | 0.00016547 | 13.2379 | 0.00011492 | 6.895 | 0.00019088 | 7.6352 | 0.0003081 | 9.2431 | 0.00010329 | 0.36017
3715 | 2023-06-04 18:00 | 45081.75 | 0.00012984 | 26.6168 | 0.00010749 | 32.2468 | 0.00012736 | 25.4717 | 0.00013252 | 19.8777 | 0.00014447 | 14.4469 | 0.00015459 | 12.367 | 5.7458e-05 | 3.4475 | 0.00019883 | 7.9534 | 0.00029465 | 8.8394 | 0.00010626 | 0.37052
3716 | 2023-06-04 19:00 | 45081.7917 | 0.00017312 | 35.489 | 8.0617e-05 | 24.1851 | 8.5772e-05 | 17.1544 | 9.7059e-05 | 14.5588 | 0.00018851 | 18.851 | 0.00013412 | 10.7297 | 0.00011492 | 6.895 | 0.00017299 | 6.9194 | 0.00021887 | 6.5662 | 0.00011344 | 0.39556
3717 | 2023-06-04 20:00 | 45081.8333 | 6.4919e-05 | 13.3084 | 8.0617e-05 | 24.1851 | 5.9781e-05 | 11.9561 | 4.7533e-05 | 7.1299 | 0.00036388 | 36.3876 | 0.0001228 | 9.8239 | 8.6187e-05 | 5.1712 | 0.00020878 | 8.351 | 0.00014146 | 4.2439 | 0.00012538 | 0.43722
3718 | 2023-06-04 21:00 | 45081.875 | 6.4919e-05 | 13.3084 | 2.6872e-05 | 8.0617 | 5.9781e-05 | 11.9561 | 4.0188e-05 | 6.0282 | 0.00027874 | 27.874 | 0.00011953 | 9.5627 | 8.6187e-05 | 5.1712 | 0.00016106 | 6.4422 | 6.2248e-05 | 1.8674 | 0.00012979 | 0.45259
3719 | 2023-06-04 22:00 | 45081.9167 | 5.4099e-05 | 11.0903 | 2.6872e-05 | 8.0617 | 5.7181e-05 | 11.4363 | 4.9081e-05 | 7.3621 | 6.6979e-05 | 6.6979 | 0.00011757 | 9.4059 | 8.6187e-05 | 5.1712 | 0.00012527 | 5.0106 | 3.9576e-05 | 1.1873 | 0.0001141 | 0.39786
3720 | 2023-06-04 23:00 | 45081.9583 | 5.4099e-05 | 11.0903 | 2.6872e-05 | 8.0617 | 5.4582e-05 | 10.9165 | 6.6416e-05 | 9.9625 | 5.5873e-05 | 5.5873 | 0.00011344 | 9.0749 | 8.6187e-05 | 5.1712 | 0.00011135 | 4.4539 | 4.6959e-05 | 1.4088 | 9.4252e-05 | 0.32866
3721 | 2023-06-05 | 45082 | 5.4099e-05 | 11.0903 | 2.6872e-05 | 8.0617 | 4.9384e-05 | 9.8768 | 6.6714e-05 | 10.0072 | 5.0386e-05 | 5.0386 | 0.00010103 | 8.0821 | 2.8729e-05 | 1.7237 | 0.00010141 | 4.0562 | 7.2605e-05 | 2.1782 | 8.0092e-05 | 0.27928
3722 | 2023-06-05 01:00 | 45082.0417 | 6.4919e-05 | 13.3084 | 2.6872e-05 | 8.0617 | 5.1983e-05 | 10.3966 | 3.659e-05 | 5.4885 | 5.433e-05 | 5.433 | 0.00010059 | 8.0473 | 5.7458e-05 | 3.4475 | 9.3452e-05 | 3.7381 | 7.8589e-05 | 2.3577 | 7.1537e-05 | 0.24945
3723 | 2023-06-05 02:00 | 45082.0833 | 5.4099e-05 | 11.0903 | 2.6872e-05 | 8.0617 | 5.1983e-05 | 10.3966 | 2.1404e-05 | 3.2105 | 4.9548e-05 | 4.9548 | 0.00010059 | 8.0473 | 2.8729e-05 | 1.7237 | 7.9534e-05 | 3.1813 | 7.3582e-05 | 2.2075 | 6.7234e-05 | 0.23444
3724 | 2023-06-05 03:00 | 45082.125 | 5.4099e-05 | 11.0903 | 2.6872e-05 | 8.0617 | 5.4582e-05 | 10.9165 | 2.1373e-05 | 3.206 | 4.8852e-05 | 4.8852 | 0.00010974 | 8.7788 | 2.8729e-05 | 1.7237 | 8.9475e-05 | 3.579 | 7.6785e-05 | 2.3035 | 6.5312e-05 | 0.22774
3725 | 2023-06-05 04:00 | 45082.1667 | 4.3279e-05 | 8.8723 | 2.6872e-05 | 8.0617 | 5.4582e-05 | 10.9165 | 2.4428e-05 | 3.6642 | 4.9094e-05 | 4.9094 | 0.00012541 | 10.033 | 2.8729e-05 | 1.7237 | 0.00010339 | 4.1357 | 5.7083e-05 | 1.7125 | 6.5956e-05 | 0.22999
3726 | 2023-06-05 05:00 | 45082.2083 | 8.6559e-05 | 17.7445 | 5.3745e-05 | 16.1234 | 9.357e-05 | 18.7139 | 3.4465e-05 | 5.1698 | 5.1949e-05 | 5.1949 | 0.00012585 | 10.0678 | 5.7458e-05 | 3.4475 | 0.00010737 | 4.2948 | 8.0601e-05 | 2.418 | 6.8978e-05 | 0.24053
3727 | 2023-06-05 06:00 | 45082.25 | 8.6559e-05 | 17.7445 | 0.00021498 | 64.4936 | 0.00013516 | 27.0312 | 4.9848e-05 | 7.4772 | 5.5671e-05 | 5.5671 | 0.00012411 | 9.9284 | 2.8729e-05 | 1.7237 | 0.00013521 | 5.4083 | 7.2394e-05 | 2.1718 | 7.7626e-05 | 0.27068
3728 | 2023-06-05 07:00 | 45082.2917 | 0.00020558 | 42.1432 | 0.00021498 | 64.4936 | 0.00017674 | 35.3485 | 6.8923e-05 | 10.3384 | 5.9232e-05 | 5.9232 | 0.0001154 | 9.2317 | 0.00014365 | 8.6187 | 0.00013521 | 5.4083 | 0.00010826 | 3.2477 | 8.8821e-05 | 0.30972
3729 | 2023-06-05 08:00 | 45082.3333 | 0.00029214 | 59.8877 | 0.00021498 | 64.4936 | 0.00019754 | 39.5072 | 9.4351e-05 | 14.1527 | 8.4541e-05 | 8.4541 | 0.00011801 | 9.4407 | 0 | 0 | 0.00012527 | 5.0106 | 0.00014934 | 4.4801 | 9.5782e-05 | 0.33399
3730 | 2023-06-05 09:00 | 45082.375 | 0.00030295 | 62.1058 | 0.0002956 | 88.6787 | 0.00017674 | 35.3485 | 0.00010591 | 15.8861 | 7.7833e-05 | 7.7833 | 0.00011975 | 9.5801 | 0.00014365 | 8.6187 | 0.00012725 | 5.0901 | 0.00016005 | 4.8014 | 0.00010102 | 0.35225
3731 | 2023-06-05 10:00 | 45082.4167 | 0.0002705 | 55.4516 | 0.0002956 | 88.6787 | 0.00018714 | 37.4279 | 0.00011817 | 17.7257 | 9.0886e-05 | 9.0886 | 0.0001154 | 9.2317 | 0.00011492 | 6.895 | 0.00012725 | 5.0901 | 0.00017911 | 5.3734 | 0.00010394 | 0.36243
3732 | 2023-06-05 11:00 | 45082.4583 | 0.00033541 | 68.7599 | 0.00026872 | 80.617 | 0.00019494 | 38.9874 | 0.00013763 | 20.6442 | 7.3152e-05 | 7.3152 | 0.00012236 | 9.7891 | 0.00014365 | 8.6187 | 0.00016106 | 6.4422 | 0.00019113 | 5.7339 | 0.0001089 | 0.37973
3733 | 2023-06-05 12:00 | 45082.5 | 0.00033541 | 68.7599 | 0.00026872 | 80.617 | 0.00019754 | 39.5072 | 0.00012102 | 18.1529 | 6.598e-05 | 6.598 | 0.00012323 | 9.8588 | 8.6187e-05 | 5.1712 | 0.000171 | 6.8399 | 0.00019792 | 5.9376 | 0.00011806 | 0.41167
3734 | 2023-06-05 13:00 | 45082.5417 | 0.00031377 | 64.3238 | 0.00018811 | 56.4319 | 0.00018714 | 37.4279 | 0.00014418 | 21.6273 | 6.1542e-05 | 6.1542 | 0.00012236 | 9.7891 | 0.00014365 | 8.6187 | 0.00016503 | 6.6013 | 0.00015214 | 4.5641 | 0.00012031 | 0.41953
3735 | 2023-06-05 14:00 | 45082.5833 | 0.00019476 | 39.9251 | 0.00026872 | 80.617 | 0.00015595 | 31.1899 | 0.00014096 | 21.1439 | 7.2588e-05 | 7.2588 | 0.00012715 | 10.1723 | 0.00011492 | 6.895 | 0.00016304 | 6.5218 | 0.00016662 | 4.9985 | 0.00011082 | 0.38642
3736 | 2023-06-05 15:00 | 45082.625 | 0.00012984 | 26.6168 | 0.00024185 | 72.5553 | 0.00015075 | 30.1502 | 0.00015643 | 23.4638 | 8.9695e-05 | 8.9695 | 0.00013804 | 11.0432 | 0.00011492 | 6.895 | 0.00017497 | 6.999 | 0.0002157 | 6.471 | 0.00010581 | 0.36897
3737 | 2023-06-05 16:00 | 45082.6667 | 0.00014066 | 28.8348 | 0.00018811 | 56.4319 | 0.00013776 | 27.5511 | 0.00017378 | 26.0669 | 0.00011942 | 11.9422 | 0.00013978 | 11.1826 | 0.00011492 | 6.895 | 0.00020082 | 8.0329 | 0.00024558 | 7.3673 | 0.0001058 | 0.36894
3738 | 2023-06-05 17:00 | 45082.7083 | 0.00012984 | 26.6168 | 0.00013436 | 40.3085 | 0.00013516 | 27.0312 | 0.00016839 | 25.2592 | 0.00015313 | 15.3134 | 0.00014152 | 11.3219 | 0.00014365 | 8.6187 | 0.00020878 | 8.351 | 0.00021906 | 6.5717 | 0.00010661 | 0.37175
3739 | 2023-06-05 18:00 | 45082.75 | 0.00014066 | 28.8348 | 0.00013436 | 40.3085 | 0.00010397 | 20.7933 | 0.00014611 | 21.9171 | 0.00017017 | 17.0171 | 0.00014239 | 11.3916 | 8.6187e-05 | 5.1712 | 0.00020878 | 8.351 | 0.00022749 | 6.8248 | 0.00010924 | 0.38091
3740 | 2023-06-05 19:00 | 45082.7917 | 0.0001082 | 22.1806 | 0.00010749 | 32.2468 | 9.357e-05 | 18.7139 | 0.00010359 | 15.5383 | 0.00019387 | 19.3866 | 0.00013717 | 10.9735 | 0.00014365 | 8.6187 | 0.00019685 | 7.8738 | 0.00017145 | 5.1435 | 0.00011693 | 0.40773
3741 | 2023-06-05 20:00 | 45082.8333 | 6.4919e-05 | 13.3084 | 8.0617e-05 | 24.1851 | 6.7578e-05 | 13.5156 | 4.734e-05 | 7.101 | 0.00032361 | 32.3608 | 0.00012498 | 9.9981 | 0.00011492 | 6.895 | 0.00025848 | 10.3394 | 0.00011069 | 3.3206 | 0.00012811 | 0.44673
3742 | 2023-06-05 21:00 | 45082.875 | 5.4099e-05 | 11.0903 | 2.6872e-05 | 8.0617 | 5.4582e-05 | 10.9165 | 5.3272e-05 | 7.9908 | 0.00028426 | 28.4257 | 0.00012323 | 9.8588 | 0.00011492 | 6.895 | 0.00023462 | 9.385 | 7.3215e-05 | 2.1964 | 0.00013114 | 0.45728
3743 | 2023-06-05 22:00 | 45082.9167 | 5.4099e-05 | 11.0903 | 2.6872e-05 | 8.0617 | 5.4582e-05 | 10.9165 | 5.6412e-05 | 8.4618 | 6.8462e-05 | 6.8462 | 0.00012193 | 9.7543 | 0.00011492 | 6.895 | 0.00013123 | 5.2492 | 6.1018e-05 | 1.8305 | 0.00011305 | 0.39419
3744 | 2023-06-05 23:00 | 45082.9583 | 6.4919e-05 | 13.3084 | 2.6872e-05 | 8.0617 | 5.4582e-05 | 10.9165 | 5.0423e-05 | 7.5635 | 6.02e-05 | 6.02 | 0.00012062 | 9.6497 | 0.00014365 | 8.6187 | 6.9592e-05 | 2.7837 | 5.6506e-05 | 1.6952 | 9.5898e-05 | 0.33439
3745 | 2023-06-06 | 45083 | 6.4919e-05 | 13.3084 | 2.6872e-05 | 8.0617 | 5.4582e-05 | 10.9165 | 4.452e-05 | 6.678 | 4.9094e-05 | 4.9094 | 0.00011409 | 9.1272 | 0 | 0 | 7.9534e-05 | 3.1813 | 5.5893e-05 | 1.6768 | 8.1284e-05 | 0.28344
3746 | 2023-06-06 01:00 | 45083.0417 | 4.3279e-05 | 8.8723 | 2.6872e-05 | 8.0617 | 4.9384e-05 | 9.8768 | 3.2539e-05 | 4.8809 | 5.3371e-05 | 5.3371 | 0.00010712 | 8.5698 | 5.7458e-05 | 3.4475 | 7.9534e-05 | 3.1813 | 6.4518e-05 | 1.9355 | 7.2438e-05 | 0.25259
3747 | 2023-06-06 02:00 | 45083.0833 | 6.4919e-05 | 13.3084 | 2.6872e-05 | 8.0617 | 5.1983e-05 | 10.3966 | 2.0082e-05 | 3.0123 | 4.8166e-05 | 4.8166 | 0.00010843 | 8.6743 | 2.8729e-05 | 1.7237 | 6.3627e-05 | 2.5451 | 7.8655e-05 | 2.3596 | 6.795e-05 | 0.23694
3748 | 2023-06-06 03:00 | 45083.125 | 5.4099e-05 | 11.0903 | 2.6872e-05 | 8.0617 | 4.9384e-05 | 9.8768 | 1.695e-05 | 2.5424 | 4.7269e-05 | 4.7269 | 0.00010582 | 8.4653 | 5.7458e-05 | 3.4475 | 6.7604e-05 | 2.7041 | 7.7641e-05 | 2.3292 | 6.6065e-05 | 0.23037
3749 | 2023-06-06 04:00 | 45083.1667 | 5.4099e-05 | 11.0903 | 2.6872e-05 | 8.0617 | 5.4582e-05 | 10.9165 | 2.4287e-05 | 3.6431 | 4.7228e-05 | 4.7228 | 0.00010451 | 8.3608 | 2.8729e-05 | 1.7237 | 8.9475e-05 | 3.579 | 6.1193e-05 | 1.8358 | 6.6806e-05 | 0.23295
3750 | 2023-06-06 05:00 | 45083.2083 | 7.5739e-05 | 15.5264 | 5.3745e-05 | 16.1234 | 7.7975e-05 | 15.5949 | 4.5778e-05 | 6.8667 | 5.4118e-05 | 5.4118 | 8.535e-05 | 6.828 | 5.7458e-05 | 3.4475 | 8.7487e-05 | 3.4995 | 8.378e-05 | 2.5134 | 7.0434e-05 | 0.2456
3751 | 2023-06-06 06:00 | 45083.25 | 9.7378e-05 | 19.9626 | 0.00024185 | 72.5553 | 0.00011696 | 23.3924 | 5.4064e-05 | 8.1096 | 5.6761e-05 | 5.6761 | 7.4899e-05 | 5.9919 | 0 | 0 | 0.00011731 | 4.6925 | 6.7261e-05 | 2.0178 | 8.0023e-05 | 0.27904
3752 | 2023-06-06 07:00 | 45083.2917 | 0.00017312 | 35.489 | 0.00018811 | 56.4319 | 0.00014815 | 29.6304 | 7.0909e-05 | 10.6364 | 6.3933e-05 | 6.3933 | 8.535e-05 | 6.828 | 8.6187e-05 | 5.1712 | 0.00013521 | 5.4083 | 0.00010733 | 3.2199 | 9.1429e-05 | 0.31881
3753 | 2023-06-06 08:00 | 45083.3333 | 0.00030295 | 62.1058 | 0.00021498 | 64.4936 | 0.00017674 | 35.3485 | 9.1811e-05 | 13.7717 | 7.6542e-05 | 7.6542 | 0.00011714 | 9.3711 | 2.8729e-05 | 1.7237 | 0.0001531 | 6.1241 | 0.00015194 | 4.5581 | 9.7734e-05 | 0.3408
3754 | 2023-06-06 09:00 | 45083.375 | 0.00033541 | 68.7599 | 0.00032247 | 96.7404 | 0.00018974 | 37.9477 | 9.1519e-05 | 13.7278 | 7.9346e-05 | 7.9346 | 0.00011932 | 9.5452 | 0.00014365 | 8.6187 | 0.00016901 | 6.7604 | 0.00018578 | 5.5733 | 0.00010232 | 0.35678
3755 | 2023-06-06 10:00 | 45083.4167 | 0.00036787 | 75.4141 | 0.0002956 | 88.6787 | 0.00018974 | 37.9477 | 9.9218e-05 | 14.8827 | 7.6128e-05 | 7.6128 | 0.00012323 | 9.8588 | 8.6187e-05 | 5.1712 | 0.0001531 | 6.1241 | 0.00020203 | 6.0608 | 0.00010516 | 0.36668
3756 | 2023-06-06 11:00 | 45083.4583 | 0.00043279 | 88.7225 | 0.00026872 | 80.617 | 0.00020014 | 40.027 | 9.5679e-05 | 14.3518 | 6.9188e-05 | 6.9188 | 0.00012541 | 10.033 | 0.00014365 | 8.6187 | 0.00016106 | 6.4422 | 0.00014374 | 4.3122 | 0.00011041 | 0.385
3757 | 2023-06-06 12:00 | 45083.5 | 0.00046525 | 95.3767 | 0.00026872 | 80.617 | 0.00019234 | 38.4675 | 0.00010028 | 15.0413 | 5.9757e-05 | 5.9757 | 0.00012106 | 9.6846 | 0.00011492 | 6.895 | 0.00016702 | 6.6808 | 0.00013041 | 3.9124 | 0.0001195 | 0.41668
3758 | 2023-06-06 13:00 | 45083.5417 | 0.00043279 | 88.7225 | 0.00024185 | 72.5553 | 0.00018454 | 36.908 | 9.9578e-05 | 14.9367 | 6.822e-05 | 6.822 | 0.00012193 | 9.7543 | 0.00014365 | 8.6187 | 0.00015509 | 6.2036 | 0.00014175 | 4.2526 | 0.00012129 | 0.42294
3759 | 2023-06-06 14:00 | 45083.5833 | 0.00023804 | 48.7974 | 0.00021498 | 64.4936 | 0.00015075 | 30.1502 | 0.00010204 | 15.3058 | 6.708e-05 | 6.708 | 0.00011801 | 9.4407 | 8.6187e-05 | 5.1712 | 0.00013918 | 5.5673 | 0.00017587 | 5.2761 | 0.000112 | 0.39055
3760 | 2023-06-06 15:00 | 45083.625 | 0.00017312 | 35.489 | 0.00018811 | 56.4319 | 0.00015075 | 30.1502 | 0.0001052 | 15.7802 | 6.6071e-05 | 6.6071 | 0.0001228 | 9.8239 | 0.00014365 | 8.6187 | 0.0001531 | 6.1241 | 0.00022586 | 6.7757 | 0.0001072 | 0.3738
3761 | 2023-06-06 16:00 | 45083.6667 | 0.0001623 | 33.2709 | 0.00021498 | 64.4936 | 0.00014815 | 29.6304 | 0.0001146 | 17.1907 | 0.00011492 | 11.4924 | 0.00012454 | 9.9633 | 0.00011492 | 6.895 | 0.00015708 | 6.2832 | 0.00024233 | 7.2699 | 0.00010725 | 0.37398
3762 | 2023-06-06 17:00 | 45083.7083 | 0.00014066 | 28.8348 | 0.00013436 | 40.3085 | 0.00013776 | 27.5511 | 0.00012585 | 18.8773 | 0.00012738 | 12.7381 | 0.00011932 | 9.5452 | 0.00014365 | 8.6187 | 0.00017696 | 7.0785 | 0.00024532 | 7.3596 | 0.00010777 | 0.3758
3763 | 2023-06-06 18:00 | 45083.75 | 0.00012984 | 26.6168 | 0.00013436 | 40.3085 | 0.00011696 | 23.3924 | 0.00012242 | 18.3635 | 0.00012428 | 12.4284 | 0.00011148 | 8.9182 | 8.6187e-05 | 5.1712 | 0.00020679 | 8.2715 | 0.00023215 | 6.9646 | 0.00010997 | 0.38347
3764 | 2023-06-06 19:00 | 45083.7917 | 0.00011902 | 24.3987 | 0.00013436 | 40.3085 | 9.357e-05 | 18.7139 | 9.0843e-05 | 13.6264 | 0.00015389 | 15.389 | 0.00011322 | 9.0575 | 0.00014365 | 8.6187 | 0.00019287 | 7.7148 | 0.00019033 | 5.7099 | 0.00011678 | 0.4072
3765 | 2023-06-06 20:00 | 45083.8333 | 5.4099e-05 | 11.0903 | 5.3745e-05 | 16.1234 | 5.9781e-05 | 11.9561 | 4.9604e-05 | 7.4405 | 0.00034289 | 34.2894 | 0.00011714 | 9.3711 | 0.00011492 | 6.895 | 0.00020082 | 8.0329 | 0.00011719 | 3.5158 | 0.00012714 | 0.44335
3766 | 2023-06-06 21:00 | 45083.875 | 5.4099e-05 | 11.0903 | 2.6872e-05 | 8.0617 | 5.7181e-05 | 11.4363 | 4.5668e-05 | 6.8503 | 0.00024711 | 24.7106 | 0.00011148 | 8.9182 | 0.00011492 | 6.895 | 0.00020281 | 8.1124 | 7.1181e-05 | 2.1354 | 0.00013047 | 0.45497
3767 | 2023-06-06 22:00 | 45083.9167 | 6.4919e-05 | 13.3084 | 2.6872e-05 | 8.0617 | 5.1983e-05 | 10.3966 | 4.1689e-05 | 6.2533 | 6.0412e-05 | 6.0412 | 0.00010625 | 8.5001 | 0.00011492 | 6.895 | 0.00013918 | 5.5673 | 6.5212e-05 | 1.9564 | 0.00011338 | 0.39536
3768 | 2023-06-06 23:00 | 45083.9583 | 5.4099e-05 | 11.0903 | 2.6872e-05 | 8.0617 | 5.4582e-05 | 10.9165 | 4.1591e-05 | 6.2386 | 5.0355e-05 | 5.0355 | 0.00010756 | 8.6046 | 0.00014365 | 8.6187 | 0.00010936 | 4.3743 | 6.0338e-05 | 1.8101 | 9.5898e-05 | 0.33439
3769 | 2023-06-07 | 45084 | 5.4099e-05 | 11.0903 | 5.3745e-05 | 16.1234 | 5.1983e-05 | 10.3966 | 4.1565e-05 | 6.2348 | 4.3274e-05 | 4.3274 | 0.00011104 | 8.8833 | 0 | 0 | 0.00010936 | 4.3743 | 7.266e-05 | 2.1798 | 8.1284e-05 | 0.28344
3770 | 2023-06-07 01:00 | 45084.0417 | 5.4099e-05 | 11.0903 | 0 | 0 | 5.1983e-05 | 10.3966 | 2.9522e-05 | 4.4284 | 4.2407e-05 | 4.2407 | 0.0001093 | 8.744 | 5.7458e-05 | 3.4475 | 7.9534e-05 | 3.1813 | 7.8249e-05 | 2.3475 | 7.2438e-05 | 0.25259
3771 | 2023-06-07 02:00 | 45084.0833 | 4.3279e-05 | 8.8723 | 5.3745e-05 | 16.1234 | 4.9384e-05 | 9.8768 | 2.0491e-05 | 3.0737 | 4.162e-05 | 4.162 | 0.00010886 | 8.7092 | 2.8729e-05 | 1.7237 | 7.5557e-05 | 3.0223 | 8.1553e-05 | 2.4466 | 6.795e-05 | 0.23694
3772 | 2023-06-07 03:00 | 45084.125 | 6.4919e-05 | 13.3084 | 2.6872e-05 | 8.0617 | 4.9384e-05 | 9.8768 | 2.0499e-05 | 3.0749 | 4.2437e-05 | 4.2437 | 0.00011191 | 8.953 | 5.7458e-05 | 3.4475 | 8.7487e-05 | 3.4995 | 7.3422e-05 | 2.2027 | 6.6065e-05 | 0.23037
3773 | 2023-06-07 04:00 | 45084.1667 | 5.4099e-05 | 11.0903 | 2.6872e-05 | 8.0617 | 5.4582e-05 | 10.9165 | 2.4775e-05 | 3.7162 | 4.1247e-05 | 4.1247 | 0.00011278 | 9.0227 | 2.8729e-05 | 1.7237 | 0.00010538 | 4.2153 | 5.9549e-05 | 1.7865 | 6.6806e-05 | 0.23295
3774 | 2023-06-07 05:00 | 45084.2083 | 4.3279e-05 | 8.8723 | 5.3745e-05 | 16.1234 | 6.4979e-05 | 12.9958 | 4.4427e-05 | 6.6641 | 4.1922e-05 | 4.1922 | 0.00011104 | 8.8833 | 5.7458e-05 | 3.4475 | 0.00012129 | 4.8515 | 7.1248e-05 | 2.1374 | 7.0434e-05 | 0.2456
3775 | 2023-06-07 06:00 | 45084.25 | 6.4919e-05 | 13.3084 | 0.00016123 | 48.3702 | 0.00010657 | 21.3131 | 5.8966e-05 | 8.8448 | 4.6865e-05 | 4.6865 | 0.00010364 | 8.2911 | 0 | 0 | 0.00013521 | 5.4083 | 5.804e-05 | 1.7412 | 8.0023e-05 | 0.27904
3776 | 2023-06-07 07:00 | 45084.2917 | 0.0001623 | 33.2709 | 0.00018811 | 56.4319 | 0.00015075 | 30.1502 | 7.5355e-05 | 11.3033 | 5.2827e-05 | 5.2827 | 0.00010146 | 8.1169 | 0.00011492 | 6.895 | 0.00012328 | 4.9311 | 0.00011945 | 3.5836 | 9.1429e-05 | 0.31881
3777 | 2023-06-07 08:00 | 45084.3333 | 0.00029214 | 59.8877 | 0.00024185 | 72.5553 | 0.00016375 | 32.7494 | 9.9453e-05 | 14.918 | 4.9801e-05 | 4.9801 | 0.00015023 | 12.0186 | 8.6187e-05 | 5.1712 | 0.00014117 | 5.6469 | 0.00016491 | 4.9473 | 9.7734e-05 | 0.3408
3778 | 2023-06-07 09:00 | 45084.375 | 0.00035705 | 73.1961 | 0.00024185 | 72.5553 | 0.00018194 | 36.3882 | 0.00010668 | 16.0025 | 5.3553e-05 | 5.3553 | 0.00015241 | 12.1928 | 0.00017237 | 10.3425 | 0.00013322 | 5.3287 | 0.00016763 | 5.0289 | 0.00010232 | 0.35678
3779 | 2023-06-07 10:00 | 45084.4167 | 0.00035705 | 73.1961 | 0.00026872 | 80.617 | 0.00018194 | 36.3882 | 0.00010801 | 16.2017 | 5.2171e-05 | 5.2171 | 0.00015502 | 12.4018 | 8.6187e-05 | 5.1712 | 0.00013322 | 5.3287 | 0.00017841 | 5.3524 | 0.00010516 | 0.36668
3780 | 2023-06-07 11:00 | 45084.4583 | 0.00032459 | 66.5419 | 0.00024185 | 72.5553 | 0.00019494 | 38.9874 | 0.00010852 | 16.2776 | 5.2423e-05 | 5.2423 | 0.00015067 | 12.0535 | 0.00014365 | 8.6187 | 0.00015708 | 6.2832 | 0.00017116 | 5.1347 | 0.00011041 | 0.385
3781 | 2023-06-07 12:00 | 45084.5 | 0.00035705 | 73.1961 | 0.00021498 | 64.4936 | 0.00019234 | 38.4675 | 0.00011053 | 16.5788 | 4.8237e-05 | 4.8237 | 0.00013369 | 10.6948 | 0.00011492 | 6.895 | 0.00017497 | 6.999 | 0.00015722 | 4.7167 | 0.0001195 | 0.41668
3782 | 2023-06-07 13:00 | 45084.5417 | 0.00033541 | 68.7599 | 0.00018811 | 56.4319 | 0.00018714 | 37.4279 | 0.00011869 | 17.8029 | 4.5513e-05 | 4.5513 | 0.00012193 | 9.7543 | 0.00014365 | 8.6187 | 0.00014316 | 5.7264 | 0.00014008 | 4.2024 | 0.00012129 | 0.42294
3783 | 2023-06-07 14:00 | 45084.5833 | 0.00023804 | 48.7974 | 0.00021498 | 64.4936 | 0.00015855 | 31.7097 | 0.00011599 | 17.399 | 5.6952e-05 | 5.6952 | 0.00012019 | 9.6149 | 8.6187e-05 | 5.1712 | 0.00013322 | 5.3287 | 0.00013905 | 4.1716 | 0.000112 | 0.39055
3784 | 2023-06-07 15:00 | 45084.625 | 0.00018394 | 37.7071 | 0.00024185 | 72.5553 | 0.00013256 | 26.5114 | 0.00012743 | 19.1144 | 8.7426e-05 | 8.7426 | 0.00011453 | 9.162 | 0.00017237 | 10.3425 | 0.00013521 | 5.4083 | 0.00018321 | 5.4962 | 0.0001072 | 0.3738
3785 | 2023-06-07 16:00 | 45084.6667 | 0.00015148 | 31.0529 | 0.00018811 | 56.4319 | 0.00014295 | 28.5907 | 0.00014488 | 21.7322 | 0.00011347 | 11.3471 | 0.00011409 | 9.1272 | 0.00011492 | 6.895 | 0.0001531 | 6.1241 | 0.00021463 | 6.439 | 0.00010725 | 0.37398
3786 | 2023-06-07 17:00 | 45084.7083 | 0.00014066 | 28.8348 | 0.00010749 | 32.2468 | 0.00013256 | 26.5114 | 0.00014176 | 21.264 | 0.00014475 | 14.4751 | 0.00011627 | 9.3014 | 0.00014365 | 8.6187 | 0.00019685 | 7.8738 | 0.00022703 | 6.8108 | 0.00010777 | 0.3758
3787 | 2023-06-07 18:00 | 45084.75 | 0.00014066 | 28.8348 | 0.00016123 | 48.3702 | 0.00010916 | 21.8329 | 0.00012861 | 19.2909 | 0.00015331 | 15.3305 | 0.00011409 | 9.1272 | 0.00011492 | 6.895 | 0.00019287 | 7.7148 | 0.00021899 | 6.5696 | 0.00010997 | 0.38347
3788 | 2023-06-07 19:00 | 45084.7917 | 0.00011902 | 24.3987 | 0.00010749 | 32.2468 | 8.8371e-05 | 17.6743 | 0.00010201 | 15.3022 | 0.00013634 | 13.6339 | 0.00011496 | 9.1969 | 0.00011492 | 6.895 | 0.00017299 | 6.9194 | 0.00019452 | 5.8356 | 0.00011678 | 0.4072
3789 | 2023-06-07 20:00 | 45084.8333 | 5.4099e-05 | 11.0903 | 5.3745e-05 | 16.1234 | 7.7975e-05 | 15.5949 | 5.2166e-05 | 7.825 | 0.00030919 | 30.9193 | 0.0001289 | 10.3116 | 0.00011492 | 6.895 | 0.00021275 | 8.5101 | 0.00013018 | 3.9054 | 0.00012714 | 0.44335
3790 | 2023-06-07 21:00 | 45084.875 | 6.4919e-05 | 13.3084 | 2.6872e-05 | 8.0617 | 6.4979e-05 | 12.9958 | 4.476e-05 | 6.7141 | 0.00024521 | 24.521 | 0.00013935 | 11.1477 | 0.00014365 | 8.6187 | 0.00020878 | 8.351 | 7.048e-05 | 2.1144 | 0.00013047 | 0.45497
3791 | 2023-06-07 22:00 | 45084.9167 | 5.4099e-05 | 11.0903 | 2.6872e-05 | 8.0617 | 5.9781e-05 | 11.9561 | 4.1212e-05 | 6.1818 | 6.6505e-05 | 6.6505 | 0.00013543 | 10.8342 | 0.00011492 | 6.895 | 0.00010339 | 4.1357 | 6.4432e-05 | 1.9329 | 0.00011338 | 0.39536
3792 | 2023-06-07 23:00 | 45084.9583 | 5.4099e-05 | 11.0903 | 2.6872e-05 | 8.0617 | 5.1983e-05 | 10.3966 | 4.4212e-05 | 6.6318 | 6.1774e-05 | 6.1774 | 0.00012062 | 9.6497 | 0.00011492 | 6.895 | 8.1522e-05 | 3.2609 | 7.9184e-05 | 2.3755 | 9.5898e-05 | 0.33439
3793 | 2023-06-08 | 45085 | 6.4919e-05 | 13.3084 | 2.6872e-05 | 8.0617 | 5.7181e-05 | 11.4363 | 4.432e-05 | 6.648 | 5.2575e-05 | 5.2575 | 0.00011148 | 8.9182 | 2.8729e-05 | 1.7237 | 7.7545e-05 | 3.1018 | 7.8399e-05 | 2.352 | 8.1284e-05 | 0.28344
3794 | 2023-06-08 01:00 | 45085.0417 | 5.4099e-05 | 11.0903 | 2.6872e-05 | 8.0617 | 4.6785e-05 | 9.357 | 3.5143e-05 | 5.2715 | 5.1586e-05 | 5.1586 | 0.00011148 | 8.9182 | 5.7458e-05 | 3.4475 | 5.3685e-05 | 2.1474 | 7.467e-05 | 2.2401 | 7.2438e-05 | 0.25259
3795 | 2023-06-08 02:00 | 45085.0833 | 6.4919e-05 | 13.3084 | 2.6872e-05 | 8.0617 | 5.1983e-05 | 10.3966 | 1.7161e-05 | 2.5742 | 5.0305e-05 | 5.0305 | 0.00011148 | 8.9182 | 2.8729e-05 | 1.7237 | 5.5673e-05 | 2.2269 | 7.7872e-05 | 2.3362 | 6.795e-05 | 0.23694
3796 | 2023-06-08 03:00 | 45085.125 | 4.3279e-05 | 8.8723 | 2.6872e-05 | 8.0617 | 4.9384e-05 | 9.8768 | 2.0099e-05 | 3.0148 | 5.0759e-05 | 5.0759 | 0.00011235 | 8.9879 | 5.7458e-05 | 3.4475 | 6.1639e-05 | 2.4655 | 8.2224e-05 | 2.4667 | 6.6065e-05 | 0.23037
3797 | 2023-06-08 04:00 | 45085.1667 | 5.4099e-05 | 11.0903 | 2.6872e-05 | 8.0617 | 5.1983e-05 | 10.3966 | 2.4314e-05 | 3.6471 | 5.093e-05 | 5.093 | 0.00012193 | 9.7543 | 0 | 0 | 7.5557e-05 | 3.0223 | 7.8493e-05 | 2.3548 | 6.6806e-05 | 0.23295
3798 | 2023-06-08 05:00 | 45085.2083 | 6.4919e-05 | 13.3084 | 5.3745e-05 | 16.1234 | 6.7578e-05 | 13.5156 | 4.5133e-05 | 6.7699 | 5.7568e-05 | 5.7568 | 0.00014283 | 11.4264 | 5.7458e-05 | 3.4475 | 9.1464e-05 | 3.6585 | 7.0739e-05 | 2.1222 | 7.0434e-05 | 0.2456
3799 | 2023-06-08 06:00 | 45085.25 | 4.3279e-05 | 8.8723 | 0.00016123 | 48.3702 | 0.00010397 | 20.7933 | 5.9318e-05 | 8.8978 | 7.0419e-05 | 7.0419 | 0.00014327 | 11.4613 | 2.8729e-05 | 1.7237 | 0.00011731 | 4.6925 | 5.403e-05 | 1.6209 | 8.0023e-05 | 0.27904
3800 | 2023-06-08 07:00 | 45085.2917 | 0.00019476 | 39.9251 | 0.00018811 | 56.4319 | 0.00015335 | 30.6701 | 7.6859e-05 | 11.5288 | 9.5748e-05 | 9.5748 | 0.00014414 | 11.5309 | 8.6187e-05 | 5.1712 | 0.00013322 | 5.3287 | 0.00011229 | 3.3687 | 9.1429e-05 | 0.31881
3801 | 2023-06-08 08:00 | 45085.3333 | 0.0002705 | 55.4516 | 0.00021498 | 64.4936 | 0.00018194 | 36.3882 | 9.632e-05 | 14.448 | 8.5418e-05 | 8.5418 | 0.00014239 | 11.3916 | 2.8729e-05 | 1.7237 | 0.00015907 | 6.3627 | 0.00013402 | 4.0207 | 9.7734e-05 | 0.3408
3802 | 2023-06-08 09:00 | 45085.375 | 0.00029214 | 59.8877 | 0.00021498 | 64.4936 | 0.00017934 | 35.8684 | 0.00011094 | 16.6403 | 0.00010273 | 10.2728 | 0.00013804 | 11.0432 | 0.00014365 | 8.6187 | 0.00016503 | 6.6013 | 0.00013407 | 4.0221 | 0.00010232 | 0.35678
3803 | 2023-06-08 10:00 | 45085.4167 | 0.0002705 | 55.4516 | 0.00024185 | 72.5553 | 0.00018454 | 36.908 | 0.00013206 | 19.8092 | 9.0805e-05 | 9.0805 | 0.00012759 | 10.2071 | 0.00014365 | 8.6187 | 0.00016106 | 6.4422 | 0.00014078 | 4.2234 | 0.00010516 | 0.36668
3804 | 2023-06-08 11:00 | 45085.4583 | 0.00028132 | 57.6696 | 0.00026872 | 80.617 | 0.00019754 | 39.5072 | 0.00015812 | 23.7177 | 8.0536e-05 | 8.0536 | 0.00012498 | 9.9981 | 0.00014365 | 8.6187 | 0.00015708 | 6.2832 | 0.00015129 | 4.5386 | 0.00011041 | 0.385
3805 | 2023-06-08 12:00 | 45085.5 | 0.00029214 | 59.8877 | 0.0002956 | 88.6787 | 0.00021833 | 43.6659 | 0.00014086 | 21.1294 | 6.9844e-05 | 6.9844 | 0.00013412 | 10.7297 | 8.6187e-05 | 5.1712 | 0.00015111 | 6.0446 | 0.00017081 | 5.1243 | 0.0001195 | 0.41668
3806 | 2023-06-08 13:00 | 45085.5417 | 0.00025968 | 53.2335 | 0.00018811 | 56.4319 | 0.00019754 | 39.5072 | 0.00011526 | 17.2895 | 6.4356e-05 | 6.4356 | 0.00015154 | 12.1231 | 0.00014365 | 8.6187 | 0.00014117 | 5.6469 | 0.00015082 | 4.5246 | 0.00012129 | 0.42294
3807 | 2023-06-08 14:00 | 45085.5833 | 0.00018394 | 37.7071 | 0.00018811 | 56.4319 | 0.00016375 | 32.7494 | 0.00012266 | 18.399 | 7.7994e-05 | 7.7994 | 0.00015981 | 12.785 | 0.00011492 | 6.895 | 0.00015509 | 6.2036 | 0.00017484 | 5.2453 | 0.000112 | 0.39055
3808 | 2023-06-08 15:00 | 45085.625 | 0.00014066 | 28.8348 | 0.00018811 | 56.4319 | 0.00014035 | 28.0709 | 0.00014396 | 21.5946 | 8.7527e-05 | 8.7527 | 0.00016852 | 13.4818 | 0.00011492 | 6.895 | 0.00016702 | 6.6808 | 0.00022809 | 6.8427 | 0.0001072 | 0.3738
3809 | 2023-06-08 16:00 | 45085.6667 | 0.00012984 | 26.6168 | 0.00024185 | 72.5553 | 0.00013516 | 27.0312 | 0.00015339 | 23.008 | 0.00012757 | 12.7573 | 0.00016983 | 13.5863 | 0.00011492 | 6.895 | 0.00018293 | 7.3171 | 0.0002714 | 8.1421 | 0.00010725 | 0.37398
3810 | 2023-06-08 17:00 | 45085.7083 | 0.00014066 | 28.8348 | 0.00016123 | 48.3702 | 0.00011696 | 23.3924 | 0.00014127 | 21.19 | 0.00013021 | 13.0206 | 0.0001781 | 14.2482 | 0.00014365 | 8.6187 | 0.0001869 | 7.4762 | 0.00029761 | 8.9282 | 0.00010777 | 0.3758
3811 | 2023-06-08 18:00 | 45085.75 | 0.00012984 | 26.6168 | 0.00013436 | 40.3085 | 9.357e-05 | 18.7139 | 0.00012036 | 18.0546 | 0.00014263 | 14.2633 | 0.00017854 | 14.283 | 0.00011492 | 6.895 | 0.00019088 | 7.6352 | 0.00030484 | 9.1452 | 0.00010997 | 0.38347
3812 | 2023-06-08 19:00 | 45085.7917 | 0.00011902 | 24.3987 | 0.00013436 | 40.3085 | 7.5376e-05 | 15.0751 | 0.00010867 | 16.3009 | 0.00016698 | 16.6984 | 0.00016983 | 13.5863 | 0.00011492 | 6.895 | 0.00020679 | 8.2715 | 0.00022859 | 6.8578 | 0.00011678 | 0.4072
3813 | 2023-06-08 20:00 | 45085.8333 | 5.4099e-05 | 11.0903 | 8.0617e-05 | 24.1851 | 5.4582e-05 | 10.9165 | 6.9326e-05 | 10.3988 | 0.00037126 | 37.126 | 0.00014893 | 11.9141 | 0.00011492 | 6.895 | 0.00025252 | 10.1008 | 0.00015376 | 4.6128 | 0.00012714 | 0.44335
3814 | 2023-06-08 21:00 | 45085.875 | 6.4919e-05 | 13.3084 | 2.6872e-05 | 8.0617 | 5.9781e-05 | 11.9561 | 6.2231e-05 | 9.3347 | 0.00035093 | 35.0934 | 0.00014327 | 11.4613 | 0.00014365 | 8.6187 | 0.00020878 | 8.351 | 0.0001371 | 4.1129 | 0.00013047 | 0.45497
3815 | 2023-06-08 22:00 | 45085.9167 | 5.4099e-05 | 11.0903 | 2.6872e-05 | 8.0617 | 5.4582e-05 | 10.9165 | 6.2264e-05 | 9.3396 | 0.00012107 | 12.1067 | 0.00014588 | 11.6703 | 8.6187e-05 | 5.1712 | 0.00012129 | 4.8515 | 0.00012064 | 3.6192 | 0.00011338 | 0.39536
3816 | 2023-06-08 23:00 | 45085.9583 | 5.4099e-05 | 11.0903 | 2.6872e-05 | 8.0617 | 5.4582e-05 | 10.9165 | 6.2322e-05 | 9.3483 | 0.00011555 | 11.5549 | 0.00012933 | 10.3465 | 0.00014365 | 8.6187 | 9.3452e-05 | 3.7381 | 0.00012829 | 3.8488 | 9.7056e-05 | 0.33844
3817 | 2023-06-09 | 45086 | 6.4919e-05 | 13.3084 | 2.6872e-05 | 8.0617 | 5.4582e-05 | 10.9165 | 7.4496e-05 | 11.1744 | 8.6851e-05 | 8.6851 | 0.00011409 | 9.1272 | 2.8729e-05 | 1.7237 | 0.00010737 | 4.2948 | 0.00013008 | 3.9023 | 8.2564e-05 | 0.2879
3818 | 2023-06-09 01:00 | 45086.0417 | 5.4099e-05 | 11.0903 | 2.6872e-05 | 8.0617 | 5.1983e-05 | 10.3966 | 7.7285e-05 | 11.5928 | 7.7117e-05 | 7.7117 | 0.00011235 | 8.9879 | 5.7458e-05 | 3.4475 | 0.00010737 | 4.2948 | 9.9704e-05 | 2.9911 | 7.3284e-05 | 0.25554
3819 | 2023-06-09 02:00 | 45086.0833 | 5.4099e-05 | 11.0903 | 2.6872e-05 | 8.0617 | 4.9384e-05 | 9.8768 | 2.3043e-05 | 3.4565 | 7.7813e-05 | 7.7813 | 0.00011409 | 9.1272 | 0 | 0 | 9.3452e-05 | 3.7381 | 9.4878e-05 | 2.8463 | 6.8598e-05 | 0.2392
3820 | 2023-06-09 03:00 | 45086.125 | 5.4099e-05 | 11.0903 | 2.6872e-05 | 8.0617 | 4.9384e-05 | 9.8768 | 2.0065e-05 | 3.0098 | 6.9107e-05 | 6.9107 | 0.00011235 | 8.9879 | 5.7458e-05 | 3.4475 | 8.7487e-05 | 3.4995 | 9.0551e-05 | 2.7165 | 6.6635e-05 | 0.23236
3821 | 2023-06-09 04:00 | 45086.1667 | 5.4099e-05 | 11.0903 | 2.6872e-05 | 8.0617 | 5.4582e-05 | 10.9165 | 2.0729e-05 | 3.1093 | 7.0267e-05 | 7.0267 | 0.00012193 | 9.7543 | 2.8729e-05 | 1.7237 | 7.7545e-05 | 3.1018 | 7.8334e-05 | 2.35 | 6.7261e-05 | 0.23454
3822 | 2023-06-09 05:00 | 45086.2083 | 6.4919e-05 | 13.3084 | 2.6872e-05 | 8.0617 | 5.9781e-05 | 11.9561 | 3.9846e-05 | 5.9769 | 7.2184e-05 | 7.2184 | 0.00014457 | 11.5658 | 5.7458e-05 | 3.4475 | 9.3452e-05 | 3.7381 | 8.3487e-05 | 2.5046 | 7.072e-05 | 0.2466
3823 | 2023-06-09 06:00 | 45086.25 | 4.3279e-05 | 8.8723 | 2.6872e-05 | 8.0617 | 6.238e-05 | 12.476 | 4.9062e-05 | 7.3593 | 9.024e-05 | 9.024 | 0.0001511 | 12.0883 | 2.8729e-05 | 1.7237 | 0.00011731 | 4.6925 | 5.9378e-05 | 1.7813 | 8.0027e-05 | 0.27905
3824 | 2023-06-09 07:00 | 45086.2917 | 6.4919e-05 | 13.3084 | 5.3745e-05 | 16.1234 | 6.238e-05 | 12.476 | 5.0706e-05 | 7.6058 | 0.00012938 | 12.9378 | 0.00015589 | 12.4715 | 5.7458e-05 | 3.4475 | 0.00013521 | 5.4083 | 7.1124e-05 | 2.1337 | 9.1789e-05 | 0.32007
3825 | 2023-06-09 08:00 | 45086.3333 | 5.4099e-05 | 11.0903 | 2.6872e-05 | 8.0617 | 6.238e-05 | 12.476 | 4.8187e-05 | 7.228 | 0.00015805 | 15.8046 | 0.00015328 | 12.2625 | 0 | 0 | 0.00019486 | 7.7943 | 7.3025e-05 | 2.1908 | 9.8755e-05 | 0.34436
3826 | 2023-06-09 09:00 | 45086.375 | 6.4919e-05 | 13.3084 | 2.6872e-05 | 8.0617 | 5.4582e-05 | 10.9165 | 9.7391e-05 | 14.6086 | 0.00015774 | 15.7744 | 0.00013586 | 10.869 | 0.00014365 | 8.6187 | 0.00018094 | 7.2376 | 0.00010535 | 3.1606 | 0.00010397 | 0.36253
3827 | 2023-06-09 10:00 | 45086.4167 | 5.4099e-05 | 11.0903 | 2.6872e-05 | 8.0617 | 5.4582e-05 | 10.9165 | 0.00013434 | 20.1504 | 0.00016381 | 16.3806 | 0.00012323 | 9.8588 | 0.00011492 | 6.895 | 0.00018889 | 7.5557 | 0.00012977 | 3.8931 | 0.00010709 | 0.37342
3828 | 2023-06-09 11:00 | 45086.4583 | 7.5739e-05 | 15.5264 | 2.6872e-05 | 8.0617 | 5.1983e-05 | 10.3966 | 0.00018609 | 27.9129 | 0.00016389 | 16.3887 | 0.00010059 | 8.0473 | 0.00014365 | 8.6187 | 0.00019486 | 7.7943 | 0.00014459 | 4.3378 | 0.00011236 | 0.3918
3829 | 2023-06-09 12:00 | 45086.5 | 5.4099e-05 | 11.0903 | 2.6872e-05 | 8.0617 | 5.7181e-05 | 11.4363 | 0.00019976 | 29.9642 | 0.00016971 | 16.9707 | 0.0001167 | 9.3362 | 8.6187e-05 | 5.1712 | 0.00021872 | 8.7487 | 0.0001108 | 3.3239 | 0.00012131 | 0.423
3830 | 2023-06-09 13:00 | 45086.5417 | 5.4099e-05 | 11.0903 | 2.6872e-05 | 8.0617 | 5.1983e-05 | 10.3966 | 0.00020822 | 31.2328 | 0.00017209 | 17.2088 | 0.00016852 | 13.4818 | 0.00014365 | 8.6187 | 0.00018293 | 7.3171 | 5.6208e-05 | 1.6862 | 0.00012378 | 0.43162
3831 | 2023-06-09 14:00 | 45086.5833 | 5.4099e-05 | 11.0903 | 2.6872e-05 | 8.0617 | 5.7181e-05 | 11.4363 | 0.00020274 | 30.4104 | 0.00019188 | 19.1879 | 0.0001646 | 13.1682 | 0.00011492 | 6.895 | 0.00018293 | 7.3171 | 6.4476e-05 | 1.9343 | 0.00011563 | 0.40322
3832 | 2023-06-09 15:00 | 45086.625 | 6.4919e-05 | 13.3084 | 2.6872e-05 | 8.0617 | 5.1983e-05 | 10.3966 | 0.00017555 | 26.332 | 0.00018821 | 18.8207 | 0.00015938 | 12.7502 | 0.00011492 | 6.895 | 0.00019685 | 7.8738 | 0.00011062 | 3.3186 | 0.00011091 | 0.38674
3833 | 2023-06-09 16:00 | 45086.6667 | 6.4919e-05 | 13.3084 | 2.6872e-05 | 8.0617 | 5.4582e-05 | 10.9165 | 0.00019915 | 29.8727 | 0.00020415 | 20.4155 | 0.00016852 | 13.4818 | 0.00011492 | 6.895 | 0.00019685 | 7.8738 | 0.00017246 | 5.1739 | 0.0001103 | 0.38461
3834 | 2023-06-09 17:00 | 45086.7083 | 6.4919e-05 | 13.3084 | 2.6872e-05 | 8.0617 | 5.4582e-05 | 10.9165 | 0.00014616 | 21.9235 | 0.00016162 | 16.1617 | 0.00017462 | 13.9695 | 0.00014365 | 8.6187 | 0.00017895 | 7.158 | 0.00017167 | 5.15 | 0.00010985 | 0.38304
3835 | 2023-06-09 18:00 | 45086.75 | 5.4099e-05 | 11.0903 | 2.6872e-05 | 8.0617 | 5.9781e-05 | 11.9561 | 4.7352e-05 | 7.1028 | 0.00014119 | 14.1191 | 0.00018028 | 14.4224 | 8.6187e-05 | 5.1712 | 0.00015111 | 6.0446 | 0.0001712 | 5.1361 | 0.00010989 | 0.3832
3836 | 2023-06-09 19:00 | 45086.7917 | 6.4919e-05 | 13.3084 | 2.6872e-05 | 8.0617 | 5.4582e-05 | 10.9165 | 1.2528e-05 | 1.8792 | 0.00019432 | 19.432 | 0.00017026 | 13.6211 | 0.00014365 | 8.6187 | 0.00016106 | 6.4422 | 0.00013808 | 4.1425 | 0.00011238 | 0.39185
3837 | 2023-06-09 20:00 | 45086.8333 | 5.4099e-05 | 11.0903 | 2.6872e-05 | 8.0617 | 5.9781e-05 | 11.9561 | 2.0078e-05 | 3.0117 | 0.00022143 | 22.1434 | 0.00014806 | 11.8445 | 0.00011492 | 6.895 | 0.00012129 | 4.8515 | 0.0001131 | 3.393 | 0.00012071 | 0.42092
3838 | 2023-06-09 21:00 | 45086.875 | 5.4099e-05 | 11.0903 | 2.6872e-05 | 8.0617 | 5.7181e-05 | 11.4363 | 2.0124e-05 | 3.0186 | 0.00015728 | 15.728 | 0.00014893 | 11.9141 | 0.00011492 | 6.895 | 0.00011532 | 4.6129 | 9.6469e-05 | 2.8941 | 0.00012698 | 0.44278
3839 | 2023-06-09 22:00 | 45086.9167 | 6.4919e-05 | 13.3084 | 2.6872e-05 | 8.0617 | 5.7181e-05 | 11.4363 | 2.0118e-05 | 3.0177 | 0.00012789 | 12.7886 | 0.00014675 | 11.7399 | 0.00011492 | 6.895 | 0.00010737 | 4.2948 | 9.9504e-05 | 2.9851 | 0.00011454 | 0.39938
3840 | 2023-06-09 23:00 | 45086.9583 | 4.3279e-05 | 8.8723 | 2.6872e-05 | 8.0617 | 5.4582e-05 | 10.9165 | 1.7134e-05 | 2.5702 | 0.00010015 | 10.0146 | 0.0001289 | 10.3116 | 0.00014365 | 8.6187 | 0.00011731 | 4.6925 | 0.00011721 | 3.5164 | 0.00010064 | 0.35091
3841 | 2023-06-10 | 45087 | 6.4919e-05 | 13.3084 | 2.6872e-05 | 8.0617 | 5.7181e-05 | 11.4363 | 2.0142e-05 | 3.0212 | 9.4961e-05 | 9.4961 | 0.00011714 | 9.3711 | 0 | 0 | 8.351e-05 | 3.3404 | 0.00011282 | 3.3845 | 8.6531e-05 | 0.30173
3842 | 2023-06-10 01:00 | 45087.0417 | 4.3279e-05 | 8.8723 | 2.6872e-05 | 8.0617 | 5.1983e-05 | 10.3966 | 1.7116e-05 | 2.5674 | 8.0072e-05 | 8.0072 | 0.00011365 | 9.0924 | 5.7458e-05 | 3.4475 | 7.7545e-05 | 3.1018 | 9.0012e-05 | 2.7003 | 7.6549e-05 | 0.26693
3843 | 2023-06-10 02:00 | 45087.0833 | 6.4919e-05 | 13.3084 | 5.3745e-05 | 16.1234 | 5.4582e-05 | 10.9165 | 2.0141e-05 | 3.0211 | 4.9649e-05 | 4.9649 | 0.00011496 | 9.1969 | 2.8729e-05 | 1.7237 | 7.3569e-05 | 2.9427 | 8.9411e-05 | 2.6823 | 7.0862e-05 | 0.2471
3844 | 2023-06-10 03:00 | 45087.125 | 5.4099e-05 | 11.0903 | 0 | 0 | 5.4582e-05 | 10.9165 | 2.0139e-05 | 3.0208 | 4.8298e-05 | 4.8298 | 0.0001154 | 9.2317 | 5.7458e-05 | 3.4475 | 6.7604e-05 | 2.7041 | 8.0103e-05 | 2.4031 | 6.8002e-05 | 0.23712
3845 | 2023-06-10 04:00 | 45087.1667 | 5.4099e-05 | 11.0903 | 5.3745e-05 | 16.1234 | 5.4582e-05 | 10.9165 | 2.0121e-05 | 3.0182 | 4.7712e-05 | 4.7712 | 0.0001228 | 9.8239 | 2.8729e-05 | 1.7237 | 7.7545e-05 | 3.1018 | 6.0065e-05 | 1.8019 | 6.7213e-05 | 0.23437
3846 | 2023-06-10 05:00 | 45087.2083 | 5.4099e-05 | 11.0903 | 2.6872e-05 | 8.0617 | 5.1983e-05 | 10.3966 | 1.7123e-05 | 2.5684 | 4.8136e-05 | 4.8136 | 0.00014196 | 11.3567 | 5.7458e-05 | 3.4475 | 9.7429e-05 | 3.8971 | 4.5707e-05 | 1.3712 | 6.6326e-05 | 0.23128
3847 | 2023-06-10 06:00 | 45087.25 | 4.3279e-05 | 8.8723 | 2.6872e-05 | 8.0617 | 5.1983e-05 | 10.3966 | 2.0111e-05 | 3.0167 | 7.1801e-05 | 7.1801 | 0.00014501 | 11.6006 | 0 | 0 | 0.00011532 | 4.6129 | 3.9106e-05 | 1.1732 | 6.797e-05 | 0.23701
3848 | 2023-06-10 07:00 | 45087.2917 | 6.4919e-05 | 13.3084 | 2.6872e-05 | 8.0617 | 5.7181e-05 | 11.4363 | 2.0026e-05 | 3.004 | 0.00011305 | 11.3047 | 0.00014631 | 11.7051 | 5.7458e-05 | 3.4475 | 0.00012328 | 4.9311 | 4.1868e-05 | 1.256 | 8.1813e-05 | 0.28528
3849 | 2023-06-10 08:00 | 45087.3333 | 5.4099e-05 | 11.0903 | 2.6872e-05 | 8.0617 | 5.1983e-05 | 10.3966 | 2.0138e-05 | 3.0207 | 0.00013391 | 13.3908 | 0.00014675 | 11.7399 | 2.8729e-05 | 1.7237 | 0.00016106 | 6.4422 | 7.5812e-05 | 2.2743 | 9.9443e-05 | 0.34676
3850 | 2023-06-10 09:00 | 45087.375 | 7.5739e-05 | 15.5264 | 2.6872e-05 | 8.0617 | 5.7181e-05 | 11.4363 | 1.7088e-05 | 2.5632 | 0.00014913 | 14.9129 | 0.00014718 | 11.7748 | 0.00014365 | 8.6187 | 0.00016503 | 6.6013 | 0.00011584 | 3.4751 | 0.00011129 | 0.38807
3851 | 2023-06-10 10:00 | 45087.4167 | 4.3279e-05 | 8.8723 | 2.6872e-05 | 8.0617 | 5.4582e-05 | 10.9165 | 1.9559e-05 | 2.9339 | 0.00016362 | 16.3625 | 0.00014152 | 11.3219 | 8.6187e-05 | 5.1712 | 0.00017696 | 7.0785 | 0.00013471 | 4.0414 | 0.00011566 | 0.40331
3852 | 2023-06-10 11:00 | 45087.4583 | 6.4919e-05 | 13.3084 | 2.6872e-05 | 8.0617 | 5.7181e-05 | 11.4363 | 1.462e-05 | 2.1931 | 0.00016885 | 16.885 | 0.00013151 | 10.5207 | 0.00014365 | 8.6187 | 0.00018889 | 7.5557 | 0.0001199 | 3.5969 | 0.00011948 | 0.41664
3853 | 2023-06-10 12:00 | 45087.5 | 5.4099e-05 | 11.0903 | 2.6872e-05 | 8.0617 | 5.4582e-05 | 10.9165 | 1.14e-05 | 1.7099 | 0.00018405 | 18.4051 | 0.0001289 | 10.3116 | 0.00011492 | 6.895 | 0.00017696 | 7.0785 | 9.3577e-05 | 2.8073 | 0.00012797 | 0.44623
3854 | 2023-06-10 13:00 | 45087.5417 | 6.4919e-05 | 13.3084 | 2.6872e-05 | 8.0617 | 5.7181e-05 | 11.4363 | 1.4392e-05 | 2.1589 | 0.00018972 | 18.972 | 0.00011975 | 9.5801 | 0.00011492 | 6.895 | 0.00013918 | 5.5673 | 8.295e-05 | 2.4885 | 0.00012852 | 0.44815
3855 | 2023-06-10 14:00 | 45087.5833 | 5.4099e-05 | 11.0903 | 2.6872e-05 | 8.0617 | 5.1983e-05 | 10.3966 | 1.4439e-05 | 2.1658 | 0.00018188 | 18.1882 | 9.1011e-05 | 7.2809 | 0.00011492 | 6.895 | 0.00010339 | 4.1357 | 9.2865e-05 | 2.786 | 0.00011597 | 0.4044
3856 | 2023-06-10 15:00 | 45087.625 | 6.4919e-05 | 13.3084 | 2.6872e-05 | 8.0617 | 5.4582e-05 | 10.9165 | 1.1403e-05 | 1.7104 | 0.00018078 | 18.0783 | 0.00010016 | 8.0124 | 0.00014365 | 8.6187 | 7.7545e-05 | 3.1018 | 0.00012412 | 3.7237 | 0.00010784 | 0.37605
3857 | 2023-06-10 16:00 | 45087.6667 | 5.4099e-05 | 11.0903 | 2.6872e-05 | 8.0617 | 5.1983e-05 | 10.3966 | 1.4373e-05 | 2.1559 | 0.00016364 | 16.3645 | 0.00013935 | 11.1477 | 8.6187e-05 | 5.1712 | 0.00010339 | 4.1357 | 0.00014813 | 4.4438 | 0.00010499 | 0.3661
3858 | 2023-06-10 17:00 | 45087.7083 | 6.4919e-05 | 13.3084 | 2.6872e-05 | 8.0617 | 5.7181e-05 | 11.4363 | 1.4458e-05 | 2.1687 | 0.00014602 | 14.6022 | 0.00015067 | 12.0535 | 0.00014365 | 8.6187 | 8.5499e-05 | 3.4199 | 0.00014352 | 4.3056 | 0.00010484 | 0.36556
3859 | 2023-06-10 18:00 | 45087.75 | 5.4099e-05 | 11.0903 | 2.6872e-05 | 8.0617 | 5.4582e-05 | 10.9165 | 1.1725e-05 | 1.7587 | 0.00011233 | 11.2331 | 0.00018202 | 14.5617 | 0.00011492 | 6.895 | 9.3452e-05 | 3.7381 | 0.00015172 | 4.5515 | 0.0001051 | 0.36649
3860 | 2023-06-10 19:00 | 45087.7917 | 6.4919e-05 | 13.3084 | 5.3745e-05 | 16.1234 | 5.9781e-05 | 11.9561 | 1.632e-05 | 2.448 | 8.7234e-05 | 8.7234 | 0.00016896 | 13.5166 | 0.00014365 | 8.6187 | 9.3452e-05 | 3.7381 | 0.00012896 | 3.8687 | 0.00010836 | 0.37785
3861 | 2023-06-10 20:00 | 45087.8333 | 5.4099e-05 | 11.0903 | 2.6872e-05 | 8.0617 | 5.4582e-05 | 10.9165 | 1.5899e-05 | 2.3849 | 7.9992e-05 | 7.9992 | 0.00015328 | 12.2625 | 8.6187e-05 | 5.1712 | 7.9534e-05 | 3.1813 | 0.00011497 | 3.4492 | 0.00011771 | 0.41046
3862 | 2023-06-10 21:00 | 45087.875 | 5.4099e-05 | 11.0903 | 2.6872e-05 | 8.0617 | 5.7181e-05 | 11.4363 | 2.0142e-05 | 3.0212 | 7.061e-05 | 7.061 | 0.00015285 | 12.2277 | 0.00014365 | 8.6187 | 9.3452e-05 | 3.7381 | 0.00011333 | 3.3998 | 0.00012427 | 0.43334
3863 | 2023-06-10 22:00 | 45087.9167 | 6.4919e-05 | 13.3084 | 2.6872e-05 | 8.0617 | 5.9781e-05 | 11.9561 | 2.0144e-05 | 3.0217 | 5.7638e-05 | 5.7638 | 0.00014631 | 11.7051 | 0.00011492 | 6.895 | 8.351e-05 | 3.3404 | 9.7536e-05 | 2.9261 | 0.00011321 | 0.39477
3864 | 2023-06-10 23:00 | 45087.9583 | 5.4099e-05 | 11.0903 | 2.6872e-05 | 8.0617 | 5.1983e-05 | 10.3966 | 1.7119e-05 | 2.5678 | 5.2393e-05 | 5.2393 | 0.00012672 | 10.1375 | 0.00011492 | 6.895 | 7.3569e-05 | 2.9427 | 8.3989e-05 | 2.5197 | 0.00010011 | 0.34908
3865 | 2023-06-11 | 45088 | 5.4099e-05 | 11.0903 | 2.6872e-05 | 8.0617 | 5.4582e-05 | 10.9165 | 2.0117e-05 | 3.0175 | 4.6149e-05 | 4.6149 | 0.00011496 | 9.1969 | 2.8729e-05 | 1.7237 | 7.158e-05 | 2.8632 | 6.681e-05 | 2.0043 | 8.6913e-05 | 0.30307
3866 | 2023-06-11 01:00 | 45088.0417 | 5.4099e-05 | 11.0903 | 2.6872e-05 | 8.0617 | 5.1983e-05 | 10.3966 | 1.7112e-05 | 2.5668 | 4.4939e-05 | 4.4939 | 0.00011453 | 9.162 | 5.7458e-05 | 3.4475 | 7.5557e-05 | 3.0223 | 8.5359e-05 | 2.5608 | 7.7029e-05 | 0.2686
3867 | 2023-06-11 02:00 | 45088.0833 | 6.4919e-05 | 13.3084 | 2.6872e-05 | 8.0617 | 5.4582e-05 | 10.9165 | 2.0145e-05 | 3.0217 | 4.3738e-05 | 4.3738 | 0.00011365 | 9.0924 | 2.8729e-05 | 1.7237 | 6.7604e-05 | 2.7041 | 8.7481e-05 | 2.6244 | 7.1172e-05 | 0.24818
3868 | 2023-06-11 03:00 | 45088.125 | 4.3279e-05 | 8.8723 | 2.6872e-05 | 8.0617 | 5.1983e-05 | 10.3966 | 2.0114e-05 | 3.0171 | 4.0298e-05 | 4.0298 | 0.00011496 | 9.1969 | 2.8729e-05 | 1.7237 | 8.1522e-05 | 3.2609 | 7.5186e-05 | 2.2556 | 6.8015e-05 | 0.23717
3869 | 2023-06-11 04:00 | 45088.1667 | 6.4919e-05 | 13.3084 | 5.3745e-05 | 16.1234 | 5.4582e-05 | 10.9165 | 2.2997e-05 | 3.4496 | 4.6754e-05 | 4.6754 | 0.00012193 | 9.7543 | 2.8729e-05 | 1.7237 | 0.00012527 | 5.0106 | 6.1586e-05 | 1.8476 | 6.6686e-05 | 0.23254
3870 | 2023-06-11 05:00 | 45088.2083 | 5.4099e-05 | 11.0903 | 0.00013436 | 40.3085 | 0.00010397 | 20.7933 | 3.5784e-05 | 5.3677 | 4.509e-05 | 4.509 | 0.00014109 | 11.2871 | 5.7458e-05 | 3.4475 | 0.00011135 | 4.4539 | 7.148e-05 | 2.1444 | 6.4703e-05 | 0.22562
3871 | 2023-06-11 06:00 | 45088.25 | 7.5739e-05 | 15.5264 | 0.00021498 | 64.4936 | 0.00014035 | 28.0709 | 4.193e-05 | 6.2895 | 4.7531e-05 | 4.7531 | 0.0001302 | 10.4162 | 2.8729e-05 | 1.7237 | 6.7604e-05 | 2.7041 | 7.2826e-05 | 2.1848 | 6.3908e-05 | 0.22285
3872 | 2023-06-11 07:00 | 45088.2917 | 0.00018394 | 37.7071 | 0.00016123 | 48.3702 | 0.00018454 | 36.908 | 4.7649e-05 | 7.1474 | 6.5466e-05 | 6.5466 | 0.00011365 | 9.0924 | 8.6187e-05 | 5.1712 | 0.00013521 | 5.4083 | 0.00011696 | 3.5088 | 7.4668e-05 | 0.26037
3873 | 2023-06-11 08:00 | 45088.3333 | 0.00029214 | 59.8877 | 0.00021498 | 64.4936 | 0.00020533 | 41.0667 | 4.7497e-05 | 7.1246 | 5.8788e-05 | 5.8788 | 0.00011627 | 9.3014 | 2.8729e-05 | 1.7237 | 0.00014714 | 5.8855 | 0.00021474 | 6.4421 | 9.1666e-05 | 0.31964
3874 | 2023-06-11 09:00 | 45088.375 | 0.0002705 | 55.4516 | 0.00018811 | 56.4319 | 0.00020273 | 40.5469 | 4.4443e-05 | 6.6664 | 5.7598e-05 | 5.7598 | 0.00012062 | 9.6497 | 0.00017237 | 10.3425 | 0.00015907 | 6.3627 | 0.0002617 | 7.851 | 0.00010594 | 0.36941
3875 | 2023-06-11 10:00 | 45088.4167 | 0.00029214 | 59.8877 | 0.0002956 | 88.6787 | 0.00023133 | 46.265 | 4.3949e-05 | 6.5923 | 8.2594e-05 | 8.2594 | 0.00012411 | 9.9284 | 0.00011492 | 6.895 | 0.00015907 | 6.3627 | 0.00026154 | 7.8463 | 0.00011322 | 0.39481
3876 | 2023-06-11 11:00 | 45088.4583 | 0.00031377 | 64.3238 | 0.00024185 | 72.5553 | 0.00022353 | 44.7055 | 9.7856e-05 | 14.6784 | 6.2732e-05 | 6.2732 | 0.00012933 | 10.3465 | 0.00014365 | 8.6187 | 0.00016702 | 6.6808 | 0.00024233 | 7.2699 | 0.00011737 | 0.40926
3877 | 2023-06-11 12:00 | 45088.5 | 0.00032459 | 66.5419 | 0.00026872 | 80.617 | 0.00022613 | 45.2253 | 0.00010688 | 16.0324 | 5.2807e-05 | 5.2807 | 0.00012672 | 10.1375 | 8.6187e-05 | 5.1712 | 0.00016702 | 6.6808 | 0.00021837 | 6.551 | 0.00012462 | 0.43454
3878 | 2023-06-11 13:00 | 45088.5417 | 0.00033541 | 68.7599 | 0.00024185 | 72.5553 | 0.00023133 | 46.265 | 0.00025686 | 38.5288 | 5.1203e-05 | 5.1203 | 0.00012933 | 10.3465 | 0.00014365 | 8.6187 | 0.00015111 | 6.0446 | 0.00018923 | 5.6769 | 0.00012468 | 0.43475
3879 | 2023-06-11 14:00 | 45088.5833 | 0.00017312 | 35.489 | 0.00032247 | 96.7404 | 0.00018454 | 36.908 | 0.00023388 | 35.0824 | 7.4524e-05 | 7.4524 | 0.00012498 | 9.9981 | 0.00011492 | 6.895 | 0.00014515 | 5.8059 | 0.00018842 | 5.6526 | 0.00011128 | 0.38805
3880 | 2023-06-11 15:00 | 45088.625 | 0.00012984 | 26.6168 | 0.00032247 | 96.7404 | 0.00017414 | 34.8287 | 0.00027401 | 41.1019 | 0.00012888 | 12.8884 | 0.00012323 | 9.8588 | 0.00017237 | 10.3425 | 0.00013521 | 5.4083 | 0.00024068 | 7.2203 | 0.00010369 | 0.36156
3881 | 2023-06-11 16:00 | 45088.6667 | 0.00012984 | 26.6168 | 0.00026872 | 80.617 | 0.00016895 | 33.7891 | 0.00026222 | 39.3323 | 0.00018492 | 18.4919 | 0.00012367 | 9.8936 | 0.00014365 | 8.6187 | 0.00015907 | 6.3627 | 0.00028431 | 8.5292 | 0.0001016 | 0.3543
3882 | 2023-06-11 17:00 | 45088.7083 | 0.00014066 | 28.8348 | 0.00018811 | 56.4319 | 0.00015335 | 30.6701 | 0.00027604 | 41.4065 | 0.00017732 | 17.7323 | 0.00014022 | 11.2174 | 0.00011492 | 6.895 | 0.00018492 | 7.3966 | 0.00030884 | 9.2653 | 0.00010329 | 0.36017
3883 | 2023-06-11 18:00 | 45088.75 | 0.00014066 | 28.8348 | 0.00016123 | 48.3702 | 0.00012736 | 25.4717 | 0.00025299 | 37.948 | 0.00015857 | 15.8571 | 0.00017375 | 13.8998 | 0.00011492 | 6.895 | 0.00019486 | 7.7943 | 0.00027569 | 8.2707 | 0.00010626 | 0.37052
3884 | 2023-06-11 19:00 | 45088.7917 | 0.00011902 | 24.3987 | 0.00016123 | 48.3702 | 8.3173e-05 | 16.6346 | 0.00013666 | 20.4996 | 0.00014033 | 14.0333 | 0.00016809 | 13.4469 | 0.00014365 | 8.6187 | 0.00018094 | 7.2376 | 0.00019971 | 5.9914 | 0.00011344 | 0.39556
3885 | 2023-06-11 20:00 | 45088.8333 | 6.4919e-05 | 13.3084 | 8.0617e-05 | 24.1851 | 6.4979e-05 | 12.9958 | 7.3407e-05 | 11.0111 | 0.00034445 | 34.4448 | 0.00015285 | 12.2277 | 0.00011492 | 6.895 | 0.00022468 | 8.9873 | 0.00013055 | 3.9166 | 0.00012538 | 0.43722
3886 | 2023-06-11 21:00 | 45088.875 | 6.4919e-05 | 13.3084 | 2.6872e-05 | 8.0617 | 5.4582e-05 | 10.9165 | 5.3798e-05 | 8.0697 | 0.00029621 | 29.6211 | 0.00014675 | 11.7399 | 0.00011492 | 6.895 | 0.00019883 | 7.9534 | 5.1263e-05 | 1.5379 | 0.00012979 | 0.45259
3887 | 2023-06-11 22:00 | 45088.9167 | 5.4099e-05 | 11.0903 | 2.6872e-05 | 8.0617 | 5.1983e-05 | 10.3966 | 6.4174e-05 | 9.6261 | 6.3186e-05 | 6.3186 | 0.00014414 | 11.5309 | 0.00011492 | 6.895 | 0.00011334 | 4.5334 | 3.8979e-05 | 1.1694 | 0.0001141 | 0.39786
3888 | 2023-06-11 23:00 | 45088.9583 | 6.4919e-05 | 13.3084 | 5.3745e-05 | 16.1234 | 5.7181e-05 | 11.4363 | 6.8299e-05 | 10.2449 | 5.5671e-05 | 5.5671 | 0.00012759 | 10.2071 | 0.00014365 | 8.6187 | 0.00010737 | 4.2948 | 4.5546e-05 | 1.3664 | 9.4252e-05 | 0.32866
3889 | 2023-06-12 | 45089 | 6.4919e-05 | 13.3084 | 2.6872e-05 | 8.0617 | 5.4582e-05 | 10.9165 | 6.2336e-05 | 9.3504 | 4.8086e-05 | 4.8086 | 0.00011365 | 9.0924 | 0 | 0 | 0.00010737 | 4.2948 | 6.1283e-05 | 1.8385 | 8.0092e-05 | 0.27928
3890 | 2023-06-12 01:00 | 45089.0417 | 7.5739e-05 | 15.5264 | 2.6872e-05 | 8.0617 | 5.1983e-05 | 10.3966 | 4.4396e-05 | 6.6595 | 4.743e-05 | 4.743 | 0.00011453 | 9.162 | 5.7458e-05 | 3.4475 | 8.1522e-05 | 3.2609 | 5.7274e-05 | 1.7182 | 7.1537e-05 | 0.24945
3891 | 2023-06-12 02:00 | 45089.0833 | 5.4099e-05 | 11.0903 | 5.3745e-05 | 16.1234 | 5.1983e-05 | 10.3966 | 2.0316e-05 | 3.0473 | 4.626e-05 | 4.626 | 0.00011365 | 9.0924 | 2.8729e-05 | 1.7237 | 7.5557e-05 | 3.0223 | 6.0121e-05 | 1.8036 | 6.7234e-05 | 0.23444
3892 | 2023-06-12 03:00 | 45089.125 | 6.4919e-05 | 13.3084 | 2.6872e-05 | 8.0617 | 4.9384e-05 | 9.8768 | 1.7219e-05 | 2.5829 | 4.7753e-05 | 4.7753 | 0.0001154 | 9.2317 | 5.7458e-05 | 3.4475 | 8.351e-05 | 3.3404 | 5.9374e-05 | 1.7812 | 6.5312e-05 | 0.22774
3893 | 2023-06-12 04:00 | 45089.1667 | 5.4099e-05 | 11.0903 | 2.6872e-05 | 8.0617 | 5.7181e-05 | 11.4363 | 2.3142e-05 | 3.4713 | 4.5826e-05 | 4.5826 | 0.00012411 | 9.9284 | 2.8729e-05 | 1.7237 | 0.00011135 | 4.4539 | 3.8578e-05 | 1.1573 | 6.5956e-05 | 0.22999
3894 | 2023-06-12 05:00 | 45089.2083 | 5.4099e-05 | 11.0903 | 5.3745e-05 | 16.1234 | 9.6169e-05 | 19.2338 | 3.6158e-05 | 5.4237 | 4.5261e-05 | 4.5261 | 0.00014675 | 11.7399 | 2.8729e-05 | 1.7237 | 0.00010538 | 4.2153 | 6.53e-05 | 1.959 | 6.8978e-05 | 0.24053
3895 | 2023-06-12 06:00 | 45089.25 | 9.7378e-05 | 19.9626 | 0.00018811 | 56.4319 | 0.00014555 | 29.1106 | 4.5497e-05 | 6.8246 | 5.0557e-05 | 5.0557 | 0.00014806 | 11.8445 | 2.8729e-05 | 1.7237 | 0.00015509 | 6.2036 | 6.7746e-05 | 2.0324 | 7.7626e-05 | 0.27068
3896 | 2023-06-12 07:00 | 45089.2917 | 0.00017312 | 35.489 | 0.00016123 | 48.3702 | 0.00019234 | 38.4675 | 9.4464e-05 | 14.1696 | 6.1714e-05 | 6.1714 | 0.00014718 | 11.7748 | 8.6187e-05 | 5.1712 | 0.00016503 | 6.6013 | 0.00011666 | 3.4997 | 8.8821e-05 | 0.30972
3897 | 2023-06-12 08:00 | 45089.3333 | 0.00029214 | 59.8877 | 0.00024185 | 72.5553 | 0.00021053 | 42.1064 | 0.00013954 | 20.9306 | 6.82e-05 | 6.82 | 0.00014544 | 11.6354 | 5.7458e-05 | 3.4475 | 0.00016702 | 6.6808 | 0.00017527 | 5.258 | 9.5782e-05 | 0.33399
3898 | 2023-06-12 09:00 | 45089.375 | 0.00030295 | 62.1058 | 0.0002956 | 88.6787 | 0.00021313 | 42.6262 | 0.00016142 | 24.2126 | 8.7829e-05 | 8.7829 | 0.00014849 | 11.8793 | 0.00017237 | 10.3425 | 0.00015509 | 6.2036 | 0.00021078 | 6.3234 | 0.00010102 | 0.35225
3899 | 2023-06-12 10:00 | 45089.4167 | 0.00028132 | 57.6696 | 0.00034934 | 104.8021 | 0.00021833 | 43.6659 | 0.00016414 | 24.6207 | 7.6501e-05 | 7.6501 | 0.00014893 | 11.9141 | 0.00017237 | 10.3425 | 0.00014714 | 5.8855 | 0.00022711 | 6.8132 | 0.00010394 | 0.36243
3900 | 2023-06-12 11:00 | 45089.4583 | 0.00030295 | 62.1058 | 0.0002956 | 88.6787 | 0.00023652 | 47.3047 | 0.00022254 | 33.3813 | 9.4194e-05 | 9.4194 | 0.00014893 | 11.9141 | 0.00022983 | 13.7899 | 0.00014117 | 5.6469 | 0.00020122 | 6.0366 | 0.0001089 | 0.37973
3901 | 2023-06-12 12:00 | 45089.5 | 0.00032459 | 66.5419 | 0.00026872 | 80.617 | 0.00022873 | 45.7452 | 0.00022333 | 33.4989 | 6.5405e-05 | 6.5405 | 0.00015546 | 12.4367 | 0.0002011 | 12.0662 | 0.0001531 | 6.1241 | 0.00017184 | 5.1552 | 0.00011806 | 0.41167
3902 | 2023-06-12 13:00 | 45089.5417 | 0.00032459 | 66.5419 | 0.00021498 | 64.4936 | 0.00022093 | 44.1857 | 0.00025035 | 37.5522 | 6.2843e-05 | 6.2843 | 0.00015285 | 12.2277 | 0.00022983 | 13.7899 | 0.00013918 | 5.5673 | 0.00016634 | 4.9901 | 0.00012031 | 0.41953
3903 | 2023-06-12 14:00 | 45089.5833 | 0.00017312 | 35.489 | 0.0002956 | 88.6787 | 0.00018714 | 37.4279 | 0.00023259 | 34.889 | 8.0456e-05 | 8.0456 | 0.0001572 | 12.576 | 0.0002011 | 12.0662 | 0.00012924 | 5.1697 | 0.00016962 | 5.0885 | 0.00011082 | 0.38642
3904 | 2023-06-12 15:00 | 45089.625 | 0.00012984 | 26.6168 | 0.0002956 | 88.6787 | 0.00016635 | 33.2692 | 0.00030748 | 46.1214 | 0.00012381 | 12.381 | 0.00015938 | 12.7502 | 0.0002011 | 12.0662 | 0.00014913 | 5.965 | 0.00018702 | 5.6107 | 0.00010581 | 0.36897
3905 | 2023-06-12 16:00 | 45089.6667 | 0.00014066 | 28.8348 | 0.00024185 | 72.5553 | 0.00017674 | 35.3485 | 0.00030496 | 45.7441 | 0.00018389 | 18.389 | 0.00016286 | 13.0289 | 8.6187e-05 | 5.1712 | 0.00017696 | 7.0785 | 0.00019828 | 5.9483 | 0.0001058 | 0.36894
3906 | 2023-06-12 17:00 | 45089.7083 | 0.00014066 | 28.8348 | 0.00016123 | 48.3702 | 0.00016115 | 32.2296 | 0.00034157 | 51.2361 | 0.00019644 | 19.6438 | 0.00016547 | 13.2379 | 0.00014365 | 8.6187 | 0.00020679 | 8.2715 | 0.000244 | 7.3199 | 0.00010661 | 0.37175
3907 | 2023-06-12 18:00 | 45089.75 | 0.00014066 | 28.8348 | 0.00016123 | 48.3702 | 0.00011956 | 23.9123 | 0.00025433 | 38.1488 | 0.00015758 | 15.7582 | 0.00016547 | 13.2379 | 0.00011492 | 6.895 | 0.00022667 | 9.0668 | 0.00021618 | 6.4854 | 0.00010924 | 0.38091
3908 | 2023-06-12 19:00 | 45089.7917 | 0.0001082 | 22.1806 | 0.00016123 | 48.3702 | 9.357e-05 | 18.7139 | 0.00019379 | 29.0692 | 0.00017635 | 17.6355 | 0.00016155 | 12.9244 | 0.00011492 | 6.895 | 0.00019685 | 7.8738 | 0.00018498 | 5.5493 | 0.00011693 | 0.40773
3909 | 2023-06-12 20:00 | 45089.8333 | 6.4919e-05 | 13.3084 | 0.00010749 | 32.2468 | 8.3173e-05 | 16.6346 | 0.000106 | 15.9007 | 0.00036508 | 36.5076 | 0.00014762 | 11.8096 | 0.00011492 | 6.895 | 0.00023264 | 9.3054 | 9.4743e-05 | 2.8423 | 0.00012811 | 0.44673
3910 | 2023-06-12 21:00 | 45089.875 | 6.4919e-05 | 13.3084 | 2.6872e-05 | 8.0617 | 5.4582e-05 | 10.9165 | 9.0715e-05 | 13.6073 | 0.0002782 | 27.8195 | 0.00014239 | 11.3916 | 0.00014365 | 8.6187 | 0.00021673 | 8.6692 | 4.373e-05 | 1.3119 | 0.00013114 | 0.45728
3911 | 2023-06-12 22:00 | 45089.9167 | 5.4099e-05 | 11.0903 | 2.6872e-05 | 8.0617 | 5.9781e-05 | 11.9561 | 9.4506e-05 | 14.1759 | 6.8341e-05 | 6.8341 | 0.00014501 | 11.6006 | 8.6187e-05 | 5.1712 | 0.00010936 | 4.3743 | 4.1246e-05 | 1.2374 | 0.00011305 | 0.39419
3912 | 2023-06-12 23:00 | 45089.9583 | 7.5739e-05 | 15.5264 | 2.6872e-05 | 8.0617 | 5.4582e-05 | 10.9165 | 7.7774e-05 | 11.6661 | 5.4965e-05 | 5.4965 | 0.00013848 | 11.078 | 0.00014365 | 8.6187 | 9.1464e-05 | 3.6585 | 6.3215e-05 | 1.8964 | 9.5898e-05 | 0.33439
3913 | 2023-06-13 | 45090 | 6.4919e-05 | 13.3084 | 2.6872e-05 | 8.0617 | 5.4582e-05 | 10.9165 | 9.8924e-05 | 14.8387 | 5.3008e-05 | 5.3008 | 0.00012759 | 10.2071 | 2.8729e-05 | 1.7237 | 9.1464e-05 | 3.6585 | 6.313e-05 | 1.8939 | 8.1284e-05 | 0.28344
3914 | 2023-06-13 01:00 | 45090.0417 | 5.4099e-05 | 11.0903 | 2.6872e-05 | 8.0617 | 5.1983e-05 | 10.3966 | 6.2762e-05 | 9.4143 | 4.5382e-05 | 4.5382 | 0.00011801 | 9.4407 | 2.8729e-05 | 1.7237 | 9.544e-05 | 3.8176 | 5.7088e-05 | 1.7127 | 7.2438e-05 | 0.25259
3915 | 2023-06-13 02:00 | 45090.0833 | 5.4099e-05 | 11.0903 | 2.6872e-05 | 8.0617 | 5.1983e-05 | 10.3966 | 2.0631e-05 | 3.0947 | 4.4273e-05 | 4.4273 | 0.0001167 | 9.3362 | 2.8729e-05 | 1.7237 | 9.3452e-05 | 3.7381 | 6.0455e-05 | 1.8137 | 6.795e-05 | 0.23694
3916 | 2023-06-13 03:00 | 45090.125 | 5.4099e-05 | 11.0903 | 2.6872e-05 | 8.0617 | 4.9384e-05 | 9.8768 | 2.0722e-05 | 3.1083 | 4.7844e-05 | 4.7844 | 0.00011714 | 9.3711 | 5.7458e-05 | 3.4475 | 0.00010339 | 4.1357 | 5.3925e-05 | 1.6178 | 6.6065e-05 | 0.23037
3917 | 2023-06-13 04:00 | 45090.1667 | 6.4919e-05 | 13.3084 | 2.6872e-05 | 8.0617 | 5.9781e-05 | 11.9561 | 2.6296e-05 | 3.9445 | 4.3466e-05 | 4.3466 | 0.00011757 | 9.4059 | 2.8729e-05 | 1.7237 | 0.00010737 | 4.2948 | 3.5794e-05 | 1.0738 | 6.6806e-05 | 0.23295
3918 | 2023-06-13 05:00 | 45090.2083 | 5.4099e-05 | 11.0903 | 2.6872e-05 | 8.0617 | 9.357e-05 | 18.7139 | 5.1441e-05 | 7.7162 | 4.4939e-05 | 4.4939 | 0.0001154 | 9.2317 | 5.7458e-05 | 3.4475 | 9.544e-05 | 3.8176 | 6.45e-05 | 1.935 | 7.0434e-05 | 0.2456
3919 | 2023-06-13 06:00 | 45090.25 | 8.6559e-05 | 17.7445 | 0.00016123 | 48.3702 | 0.00013516 | 27.0312 | 5.844e-05 | 8.7661 | 5.2191e-05 | 5.2191 | 0.00011714 | 9.3711 | 0 | 0 | 0.00013918 | 5.5673 | 7.0416e-05 | 2.1125 | 8.0023e-05 | 0.27904
3920 | 2023-06-13 07:00 | 45090.2917 | 0.00015148 | 31.0529 | 0.00016123 | 48.3702 | 0.00018714 | 37.4279 | 7.6932e-05 | 11.5399 | 6.7029e-05 | 6.7029 | 0.00011975 | 9.5801 | 8.6187e-05 | 5.1712 | 0.00015907 | 6.3627 | 0.00012283 | 3.6848 | 9.1429e-05 | 0.31881
3921 | 2023-06-13 08:00 | 45090.3333 | 0.00025968 | 53.2335 | 0.00021498 | 64.4936 | 0.00020793 | 41.5865 | 0.00014523 | 21.7842 | 6.7241e-05 | 6.7241 | 0.00012236 | 9.7891 | 2.8729e-05 | 1.7237 | 0.000171 | 6.8399 | 0.00017222 | 5.1666 | 9.7734e-05 | 0.3408
3922 | 2023-06-13 09:00 | 45090.375 | 0.00029214 | 59.8877 | 0.00026872 | 80.617 | 0.00020793 | 41.5865 | 0.00017231 | 25.8471 | 6.8996e-05 | 6.8996 | 0.00012106 | 9.6846 | 0.00017237 | 10.3425 | 0.00017497 | 6.999 | 0.00019188 | 5.7564 | 0.00010232 | 0.35678
3923 | 2023-06-13 10:00 | 45090.4167 | 0.00023804 | 48.7974 | 0.0002956 | 88.6787 | 0.00022093 | 44.1857 | 0.00016703 | 25.0543 | 5.9404e-05 | 5.9404 | 0.00012846 | 10.2768 | 0.00014365 | 8.6187 | 0.00016901 | 6.7604 | 0.00019907 | 5.9721 | 0.00010516 | 0.36668
3924 | 2023-06-13 11:00 | 45090.4583 | 0.00030295 | 62.1058 | 0.0002956 | 88.6787 | 0.00022613 | 45.2253 | 0.00023374 | 35.0613 | 6.0221e-05 | 6.0221 | 0.00012802 | 10.242 | 0.00014365 | 8.6187 | 0.00014714 | 5.8855 | 0.00020318 | 6.0955 | 0.00011041 | 0.385
3925 | 2023-06-13 12:00 | 45090.5 | 0.00028132 | 57.6696 | 0.0002956 | 88.6787 | 0.00023133 | 46.265 | 0.00025122 | 37.6825 | 7.0883e-05 | 7.0883 | 0.00012846 | 10.2768 | 0.00011492 | 6.895 | 0.00016901 | 6.7604 | 0.00019191 | 5.7573 | 0.0001195 | 0.41668
3926 | 2023-06-13 13:00 | 45090.5417 | 0.00028132 | 57.6696 | 0.00024185 | 72.5553 | 0.00022093 | 44.1857 | 0.00023215 | 34.8231 | 5.547e-05 | 5.547 | 0.00012323 | 9.8588 | 0.00011492 | 6.895 | 0.00013123 | 5.2492 | 0.00018197 | 5.459 | 0.00012129 | 0.42294
3927 | 2023-06-13 14:00 | 45090.5833 | 0.00014066 | 28.8348 | 0.0002956 | 88.6787 | 0.00019494 | 38.9874 | 0.00027791 | 41.6872 | 8.0113e-05 | 8.0113 | 0.00012715 | 10.1723 | 0.00011492 | 6.895 | 0.00014714 | 5.8855 | 0.00019541 | 5.8622 | 0.000112 | 0.39055
3928 | 2023-06-13 15:00 | 45090.625 | 0.00015148 | 31.0529 | 0.00034934 | 104.8021 | 0.00017934 | 35.8684 | 0.00025305 | 37.9576 | 0.00010494 | 10.4937 | 0.00013325 | 10.66 | 0.00014365 | 8.6187 | 0.00016901 | 6.7604 | 0.00027558 | 8.2673 | 0.0001072 | 0.3738
3929 | 2023-06-13 16:00 | 45090.6667 | 0.00014066 | 28.8348 | 0.00026872 | 80.617 | 0.00018974 | 37.9477 | 0.00024078 | 36.117 | 0.00018256 | 18.2558 | 0.00014675 | 11.7399 | 8.6187e-05 | 5.1712 | 0.0001869 | 7.4762 | 0.00028192 | 8.4577 | 0.00010725 | 0.37398
3930 | 2023-06-13 17:00 | 45090.7083 | 0.00012984 | 26.6168 | 0.00018811 | 56.4319 | 0.00015855 | 31.7097 | 0.00027546 | 41.3186 | 0.00017155 | 17.1553 | 0.00013107 | 10.4858 | 0.00014365 | 8.6187 | 0.00018492 | 7.3966 | 0.00028542 | 8.5626 | 0.00010777 | 0.3758
3931 | 2023-06-13 18:00 | 45090.75 | 0.00012984 | 26.6168 | 0.00026872 | 80.617 | 0.00012736 | 25.4717 | 0.00026398 | 39.5969 | 0.00014797 | 14.7969 | 0.00012715 | 10.1723 | 0.00011492 | 6.895 | 0.00021474 | 8.5896 | 0.00025099 | 7.5296 | 0.00010997 | 0.38347
3932 | 2023-06-13 19:00 | 45090.7917 | 0.0001082 | 22.1806 | 0.00018811 | 56.4319 | 8.3173e-05 | 16.6346 | 0.0001657 | 24.8552 | 0.00016213 | 16.2132 | 0.00012585 | 10.0678 | 0.00011492 | 6.895 | 0.00021673 | 8.6692 | 0.0002001 | 6.0029 | 0.00011678 | 0.4072
3933 | 2023-06-13 20:00 | 45090.8333 | 5.4099e-05 | 11.0903 | 0.00010749 | 32.2468 | 5.7181e-05 | 11.4363 | 6.4412e-05 | 9.6619 | 0.0002762 | 27.6198 | 0.0001228 | 9.8239 | 0.00011492 | 6.895 | 0.00022468 | 8.9873 | 0.00014283 | 4.2848 | 0.00012714 | 0.44335
3934 | 2023-06-13 21:00 | 45090.875 | 6.4919e-05 | 13.3084 | 2.6872e-05 | 8.0617 | 5.1983e-05 | 10.3966 | 5.4666e-05 | 8.1998 | 0.00022152 | 22.1515 | 0.00012411 | 9.9284 | 0.00014365 | 8.6187 | 0.00021275 | 8.5101 | 7.7011e-05 | 2.3103 | 0.00013047 | 0.45497
3935 | 2023-06-13 22:00 | 45090.9167 | 6.4919e-05 | 13.3084 | 2.6872e-05 | 8.0617 | 5.7181e-05 | 11.4363 | 6.3703e-05 | 9.5554 | 5.787e-05 | 5.787 | 0.00011801 | 9.4407 | 8.6187e-05 | 5.1712 | 0.00014515 | 5.8059 | 6.8276e-05 | 2.0483 | 0.00011338 | 0.39536
3936 | 2023-06-13 23:00 | 45090.9583 | 5.4099e-05 | 11.0903 | 5.3745e-05 | 16.1234 | 5.4582e-05 | 10.9165 | 8.7811e-05 | 13.1716 | 4.9498e-05 | 4.9498 | 0.00011191 | 8.953 | 0.00014365 | 8.6187 | 0.00011135 | 4.4539 | 6.4706e-05 | 1.9412 | 9.5898e-05 | 0.33439
3937 | 2023-06-14 | 45091 | 5.4099e-05 | 11.0903 | 0 | 0 | 5.4582e-05 | 10.9165 | 8.7788e-05 | 13.1682 | 4.742e-05 | 4.742 | 0.00011322 | 9.0575 | 2.8729e-05 | 1.7237 | 8.5499e-05 | 3.4199 | 6.6697e-05 | 2.0009 | 8.1284e-05 | 0.28344
3938 | 2023-06-14 01:00 | 45091.0417 | 5.4099e-05 | 11.0903 | 5.3745e-05 | 16.1234 | 5.4582e-05 | 10.9165 | 4.5651e-05 | 6.8476 | 4.4585e-05 | 4.4585 | 0.00011322 | 9.0575 | 5.7458e-05 | 3.4475 | 8.1522e-05 | 3.2609 | 7.4749e-05 | 2.2425 | 7.2438e-05 | 0.25259
3939 | 2023-06-14 02:00 | 45091.0833 | 6.4919e-05 | 13.3084 | 2.6872e-05 | 8.0617 | 4.9384e-05 | 9.8768 | 2.1568e-05 | 3.2352 | 4.4666e-05 | 4.4666 | 0.00011278 | 9.0227 | 0 | 0 | 9.544e-05 | 3.8176 | 7.899e-05 | 2.3697 | 6.795e-05 | 0.23694
3940 | 2023-06-14 03:00 | 45091.125 | 5.4099e-05 | 11.0903 | 2.6872e-05 | 8.0617 | 5.1983e-05 | 10.3966 | 1.8558e-05 | 2.7836 | 4.5271e-05 | 4.5271 | 0.00011235 | 8.9879 | 5.7458e-05 | 3.4475 | 0.00010737 | 4.2948 | 7.1575e-05 | 2.1473 | 6.6065e-05 | 0.23037
3941 | 2023-06-14 04:00 | 45091.1667 | 5.4099e-05 | 11.0903 | 2.6872e-05 | 8.0617 | 5.7181e-05 | 11.4363 | 2.5703e-05 | 3.8555 | 4.3214e-05 | 4.3214 | 0.00011453 | 9.162 | 2.8729e-05 | 1.7237 | 0.00013123 | 5.2492 | 6.005e-05 | 1.8015 | 6.6806e-05 | 0.23295
3942 | 2023-06-14 05:00 | 45091.2083 | 5.4099e-05 | 11.0903 | 2.6872e-05 | 8.0617 | 9.8768e-05 | 19.7536 | 4.3373e-05 | 6.5059 | 4.3143e-05 | 4.3143 | 0.00011191 | 8.953 | 5.7458e-05 | 3.4475 | 0.00011334 | 4.5334 | 7.4794e-05 | 2.2438 | 7.0434e-05 | 0.2456
3943 | 2023-06-14 06:00 | 45091.25 | 6.4919e-05 | 13.3084 | 0.00016123 | 48.3702 | 0.00013516 | 27.0312 | 5.5815e-05 | 8.3723 | 6.0856e-05 | 6.0856 | 0.00010146 | 8.1169 | 2.8729e-05 | 1.7237 | 0.00012328 | 4.9311 | 6.7359e-05 | 2.0208 | 8.0023e-05 | 0.27904
3944 | 2023-06-14 07:00 | 45091.2917 | 0.00020558 | 42.1432 | 0.00016123 | 48.3702 | 0.00017934 | 35.8684 | 8.8393e-05 | 13.259 | 8.2291e-05 | 8.2291 | 9.3188e-05 | 7.455 | 8.6187e-05 | 5.1712 | 0.00014316 | 5.7264 | 0.00010172 | 3.0515 | 9.1429e-05 | 0.31881
3945 | 2023-06-14 08:00 | 45091.3333 | 0.00029214 | 59.8877 | 0.00021498 | 64.4936 | 0.00019234 | 38.4675 | 0.00012253 | 18.3792 | 7.3455e-05 | 7.3455 | 0.00013238 | 10.5903 | 2.8729e-05 | 1.7237 | 0.00015708 | 6.2832 | 0.00017306 | 5.1919 | 9.7734e-05 | 0.3408
3946 | 2023-06-14 09:00 | 45091.375 | 0.00025968 | 53.2335 | 0.0002956 | 88.6787 | 0.00020273 | 40.5469 | 0.00015233 | 22.85 | 8.1414e-05 | 8.1414 | 0.00014806 | 11.8445 | 0.0002011 | 12.0662 | 0.00014316 | 5.7264 | 0.00019905 | 5.9714 | 0.00010232 | 0.35678
3947 | 2023-06-14 10:00 | 45091.4167 | 0.0002705 | 55.4516 | 0.00034934 | 104.8021 | 0.00021053 | 42.1064 | 0.00017726 | 26.5888 | 9.6575e-05 | 9.6575 | 0.00014806 | 11.8445 | 0.00011492 | 6.895 | 0.00015708 | 6.2832 | 0.0002035 | 6.1051 | 0.00010516 | 0.36668
3948 | 2023-06-14 11:00 | 45091.4583 | 0.00024886 | 51.0154 | 0.00032247 | 96.7404 | 0.00022353 | 44.7055 | 0.00015305 | 22.9574 | 7.8892e-05 | 7.8892 | 0.00014283 | 11.4264 | 0.00011492 | 6.895 | 0.00014913 | 5.965 | 0.00019148 | 5.7444 | 0.00011041 | 0.385
3949 | 2023-06-14 12:00 | 45091.5 | 0.00030295 | 62.1058 | 0.0002956 | 88.6787 | 0.00023912 | 47.8245 | 0.0001541 | 23.1145 | 7.7752e-05 | 7.7752 | 0.00012454 | 9.9633 | 0.00011492 | 6.895 | 0.00014714 | 5.8855 | 0.00017708 | 5.3124 | 0.0001195 | 0.41668
3950 | 2023-06-14 13:00 | 45091.5417 | 0.00030295 | 62.1058 | 0.00024185 | 72.5553 | 0.00022613 | 45.2253 | 0.00020526 | 30.7889 | 8.44e-05 | 8.44 | 0.00011627 | 9.3014 | 0.00014365 | 8.6187 | 0.00013918 | 5.5673 | 0.00023256 | 6.9768 | 0.00012129 | 0.42294
3951 | 2023-06-14 14:00 | 45091.5833 | 0.00019476 | 39.9251 | 0.0002956 | 88.6787 | 0.00019494 | 38.9874 | 0.00021585 | 32.3774 | 0.00011056 | 11.0556 | 0.00011453 | 9.162 | 8.6187e-05 | 5.1712 | 0.00012924 | 5.1697 | 0.00025582 | 7.6745 | 0.000112 | 0.39055
3952 | 2023-06-14 15:00 | 45091.625 | 0.0001082 | 22.1806 | 0.00032247 | 96.7404 | 0.00018974 | 37.9477 | 0.00023147 | 34.7198 | 0.00014725 | 14.7253 | 0.00011409 | 9.1272 | 0.00014365 | 8.6187 | 0.00013322 | 5.3287 | 0.00029181 | 8.7542 | 0.0001072 | 0.3738
3953 | 2023-06-14 16:00 | 45091.6667 | 0.00014066 | 28.8348 | 0.00026872 | 80.617 | 0.00017674 | 35.3485 | 0.00026589 | 39.8837 | 0.00020903 | 20.9027 | 0.00011627 | 9.3014 | 0.00011492 | 6.895 | 0.00014316 | 5.7264 | 0.00031377 | 9.4131 | 0.00010725 | 0.37398
3954 | 2023-06-14 17:00 | 45091.7083 | 0.00012984 | 26.6168 | 0.00021498 | 64.4936 | 0.00016375 | 32.7494 | 0.00027223 | 40.8345 | 0.00021909 | 21.9094 | 0.00011453 | 9.162 | 0.00011492 | 6.895 | 0.00019088 | 7.6352 | 0.00031877 | 9.5631 | 0.00010777 | 0.3758
3955 | 2023-06-14 18:00 | 45091.75 | 0.00011902 | 24.3987 | 0.00021498 | 64.4936 | 0.00012736 | 25.4717 | 0.00022 | 33.0002 | 0.00020145 | 20.1452 | 0.00011365 | 9.0924 | 0.00011492 | 6.895 | 0.00022468 | 8.9873 | 0.00029932 | 8.9796 | 0.00010997 | 0.38347
3956 | 2023-06-14 19:00 | 45091.7917 | 0.0001082 | 22.1806 | 0.00013436 | 40.3085 | 8.0574e-05 | 16.1148 | 0.00012163 | 18.2441 | 0.00018403 | 18.4031 | 0.00011714 | 9.3711 | 0.00014365 | 8.6187 | 0.00017497 | 6.999 | 0.00021311 | 6.3932 | 0.00011678 | 0.4072
3957 | 2023-06-14 20:00 | 45091.8333 | 5.4099e-05 | 11.0903 | 0.00013436 | 40.3085 | 5.4582e-05 | 10.9165 | 7.8196e-05 | 11.7294 | 0.00034321 | 34.3207 | 0.00012933 | 10.3465 | 8.6187e-05 | 5.1712 | 0.00024854 | 9.9417 | 0.00013656 | 4.0967 | 0.00012714 | 0.44335
3958 | 2023-06-14 21:00 | 45091.875 | 5.4099e-05 | 11.0903 | 2.6872e-05 | 8.0617 | 5.4582e-05 | 10.9165 | 7.1802e-05 | 10.7703 | 0.00027512 | 27.5118 | 0.00014588 | 11.6703 | 0.00014365 | 8.6187 | 0.00020281 | 8.1124 | 8.2035e-05 | 2.461 | 0.00013047 | 0.45497
3959 | 2023-06-14 22:00 | 45091.9167 | 6.4919e-05 | 13.3084 | 2.6872e-05 | 8.0617 | 5.1983e-05 | 10.3966 | 8.3825e-05 | 12.5737 | 5.8637e-05 | 5.8637 | 0.00014239 | 11.3916 | 8.6187e-05 | 5.1712 | 0.00011334 | 4.5334 | 7.1462e-05 | 2.1439 | 0.00011338 | 0.39536
3960 | 2023-06-14 23:00 | 45091.9583 | 5.4099e-05 | 11.0903 | 2.6872e-05 | 8.0617 | 4.9384e-05 | 9.8768 | 9.5857e-05 | 14.3785 | 5.3694e-05 | 5.3694 | 0.0001302 | 10.4162 | 0.00014365 | 8.6187 | 0.00010737 | 4.2948 | 6.3991e-05 | 1.9197 | 9.5898e-05 | 0.33439
3961 | 2023-06-15 | 45092 | 6.4919e-05 | 13.3084 | 2.6872e-05 | 8.0617 | 5.1983e-05 | 10.3966 | 7.4802e-05 | 11.2203 | 5.1283e-05 | 5.1283 | 0.00011322 | 9.0575 | 2.8729e-05 | 1.7237 | 0.00010737 | 4.2948 | 6.9451e-05 | 2.0835 | 8.1284e-05 | 0.28344
3962 | 2023-06-15 01:00 | 45092.0417 | 5.4099e-05 | 11.0903 | 2.6872e-05 | 8.0617 | 4.9384e-05 | 9.8768 | 4.467e-05 | 6.7005 | 4.5372e-05 | 4.5372 | 0.00011322 | 9.0575 | 5.7458e-05 | 3.4475 | 9.544e-05 | 3.8176 | 7.985e-05 | 2.3955 | 7.2438e-05 | 0.25259
3963 | 2023-06-15 02:00 | 45092.0833 | 5.4099e-05 | 11.0903 | 2.6872e-05 | 8.0617 | 4.9384e-05 | 9.8768 | 2.0616e-05 | 3.0924 | 4.4807e-05 | 4.4807 | 0.00011322 | 9.0575 | 0 | 0 | 9.1464e-05 | 3.6585 | 8.1279e-05 | 2.4384 | 6.795e-05 | 0.23694
3964 | 2023-06-15 03:00 | 45092.125 | 5.4099e-05 | 11.0903 | 2.6872e-05 | 8.0617 | 4.9384e-05 | 9.8768 | 2.0608e-05 | 3.0913 | 4.4525e-05 | 4.4525 | 0.00011322 | 9.0575 | 5.7458e-05 | 3.4475 | 7.9534e-05 | 3.1813 | 7.1293e-05 | 2.1388 | 6.6065e-05 | 0.23037
3965 | 2023-06-15 04:00 | 45092.1667 | 5.4099e-05 | 11.0903 | 2.6872e-05 | 8.0617 | 5.4582e-05 | 10.9165 | 2.4776e-05 | 3.7164 | 4.4797e-05 | 4.4797 | 0.00011932 | 9.5452 | 2.8729e-05 | 1.7237 | 7.7545e-05 | 3.1018 | 6.1956e-05 | 1.8587 | 6.6806e-05 | 0.23295
3966 | 2023-06-15 05:00 | 45092.2083 | 6.4919e-05 | 13.3084 | 2.6872e-05 | 8.0617 | 9.6169e-05 | 19.2338 | 4.2691e-05 | 6.4036 | 7.1821e-05 | 7.1821 | 0.00013717 | 10.9735 | 5.7458e-05 | 3.4475 | 9.1464e-05 | 3.6585 | 7.861e-05 | 2.3583 | 7.0434e-05 | 0.2456
3967 | 2023-06-15 06:00 | 45092.25 | 7.5739e-05 | 15.5264 | 0.00016123 | 48.3702 | 0.00014295 | 28.5907 | 5.4083e-05 | 8.1125 | 0.00010605 | 10.6047 | 0.00013107 | 10.4858 | 2.8729e-05 | 1.7237 | 0.00015907 | 6.3627 | 6.872e-05 | 2.0616 | 8.0023e-05 | 0.27904
3968 | 2023-06-15 07:00 | 45092.2917 | 0.00015148 | 31.0529 | 0.00016123 | 48.3702 | 0.00018194 | 36.3882 | 8.9237e-05 | 13.3856 | 0.00011219 | 11.219 | 0.00011496 | 9.1969 | 8.6187e-05 | 5.1712 | 0.000171 | 6.8399 | 0.00013859 | 4.1576 | 9.1429e-05 | 0.31881
3969 | 2023-06-15 08:00 | 45092.3333 | 0.00028132 | 57.6696 | 0.00024185 | 72.5553 | 0.00020533 | 41.0667 | 0.00011634 | 17.4504 | 0.00010346 | 10.3464 | 0.00010669 | 8.535 | 0.00011492 | 6.895 | 0.00016503 | 6.6013 | 0.0001959 | 5.8771 | 9.7734e-05 | 0.3408
3970 | 2023-06-15 09:00 | 45092.375 | 0.0002705 | 55.4516 | 0.00018811 | 56.4319 | 0.00020533 | 41.0667 | 0.00013634 | 20.4507 | 0.00010282 | 10.2819 | 9.1882e-05 | 7.3505 | 0.00022983 | 13.7899 | 0.00016901 | 6.7604 | 0.00019789 | 5.9367 | 0.00010232 | 0.35678
3971 | 2023-06-15 10:00 | 45092.4167 | 0.00023804 | 48.7974 | 0.0002956 | 88.6787 | 0.00021573 | 43.146 | 0.00016502 | 24.7524 | 0.00010079 | 10.0791 | 8.535e-05 | 6.828 | 0.00014365 | 8.6187 | 0.00014316 | 5.7264 | 0.00020165 | 6.0494 | 0.00010516 | 0.36668
3972 | 2023-06-15 11:00 | 45092.4583 | 0.00024886 | 51.0154 | 0.00026872 | 80.617 | 0.00022353 | 44.7055 | 0.00017093 | 25.6396 | 0.00010251 | 10.2506 | 0.00011844 | 9.4756 | 0.00014365 | 8.6187 | 0.00015111 | 6.0446 | 0.00020001 | 6.0003 | 0.00011041 | 0.385
3973 | 2023-06-15 12:00 | 45092.5 | 0.00030295 | 62.1058 | 0.00026872 | 80.617 | 0.00021053 | 42.1064 | 0.00015658 | 23.4877 | 9.9409e-05 | 9.9409 | 0.00013107 | 10.4858 | 0.00014365 | 8.6187 | 0.00016106 | 6.4422 | 0.0001842 | 5.5259 | 0.0001195 | 0.41668
3974 | 2023-06-15 13:00 | 45092.5417 | 0.00029214 | 59.8877 | 0.00024185 | 72.5553 | 0.00020793 | 41.5865 | 0.0001738 | 26.0699 | 9.4063e-05 | 9.4063 | 0.00015546 | 12.4367 | 0.00017237 | 10.3425 | 0.00015708 | 6.2832 | 0.00016647 | 4.9942 | 0.00012129 | 0.42294
3975 | 2023-06-15 14:00 | 45092.5833 | 0.00020558 | 42.1432 | 0.0002956 | 88.6787 | 0.00016375 | 32.7494 | 0.0001981 | 29.7149 | 0.00011909 | 11.909 | 0.00016417 | 13.1334 | 0.00014365 | 8.6187 | 0.00017895 | 7.158 | 0.00015671 | 4.7012 | 0.000112 | 0.39055
3976 | 2023-06-15 15:00 | 45092.625 | 0.00015148 | 31.0529 | 0.00026872 | 80.617 | 0.00014035 | 28.0709 | 0.00017779 | 26.6688 | 0.00011976 | 11.9755 | 0.0001707 | 13.656 | 0.00014365 | 8.6187 | 0.0001531 | 6.1241 | 0.00018785 | 5.6354 | 0.0001072 | 0.3738
3977 | 2023-06-15 16:00 | 45092.6667 | 0.00011902 | 24.3987 | 0.00026872 | 80.617 | 0.00014295 | 28.5907 | 0.00019207 | 28.8107 | 0.00017042 | 17.0423 | 0.00017157 | 13.7256 | 0.00011492 | 6.895 | 0.00015509 | 6.2036 | 0.00024659 | 7.3977 | 0.00010725 | 0.37398
3978 | 2023-06-15 17:00 | 45092.7083 | 0.00012984 | 26.6168 | 0.00018811 | 56.4319 | 0.00013516 | 27.0312 | 0.00017498 | 26.2465 | 0.00017823 | 17.8231 | 0.00017418 | 13.9347 | 0.00014365 | 8.6187 | 0.00016304 | 6.5218 | 0.00025267 | 7.5802 | 0.00010777 | 0.3758
3979 | 2023-06-15 18:00 | 45092.75 | 0.00012984 | 26.6168 | 0.00016123 | 48.3702 | 0.00010397 | 20.7933 | 0.00013848 | 20.7713 | 0.00017484 | 17.4842 | 0.00017375 | 13.8998 | 8.6187e-05 | 5.1712 | 0.0001869 | 7.4762 | 0.00024179 | 7.2538 | 0.00010997 | 0.38347
3980 | 2023-06-15 19:00 | 45092.7917 | 0.00011902 | 24.3987 | 0.00016123 | 48.3702 | 5.9781e-05 | 11.9561 | 0.0001143 | 17.1443 | 0.00018904 | 18.9044 | 0.00016765 | 13.4121 | 0.00014365 | 8.6187 | 0.00019088 | 7.6352 | 0.00018958 | 5.6873 | 0.00011678 | 0.4072
3981 | 2023-06-15 20:00 | 45092.8333 | 8.6559e-05 | 17.7445 | 0.00010749 | 32.2468 | 5.4582e-05 | 10.9165 | 9.0559e-05 | 13.5839 | 0.00026046 | 26.0462 | 0.00014936 | 11.949 | 0.00011492 | 6.895 | 0.00019088 | 7.6352 | 0.00014264 | 4.2793 | 0.00012714 | 0.44335
3982 | 2023-06-15 21:00 | 45092.875 | 0.00014066 | 28.8348 | 2.6872e-05 | 8.0617 | 5.4582e-05 | 10.9165 | 0.00011117 | 16.6751 | 0.00018433 | 18.4334 | 0.0001376 | 11.0084 | 0.00011492 | 6.895 | 0.00017299 | 6.9194 | 0.0001262 | 3.7859 | 0.00013047 | 0.45497
3983 | 2023-06-15 22:00 | 45092.9167 | 0.0001623 | 33.2709 | 2.6872e-05 | 8.0617 | 5.1983e-05 | 10.3966 | 8.1097e-05 | 12.1646 | 0.00011489 | 11.4893 | 0.00013543 | 10.8342 | 0.00011492 | 6.895 | 0.00012129 | 4.8515 | 0.00011502 | 3.4506 | 0.00011338 | 0.39536
3984 | 2023-06-15 23:00 | 45092.9583 | 0.00014066 | 28.8348 | 2.6872e-05 | 8.0617 | 5.1983e-05 | 10.3966 | 6.3029e-05 | 9.4543 | 0.00010108 | 10.1084 | 0.00012454 | 9.9633 | 0.00014365 | 8.6187 | 0.00010141 | 4.0562 | 0.00011289 | 3.3867 | 9.7056e-05 | 0.33844
3985 | 2023-06-16 | 45093 | 5.4099e-05 | 11.0903 | 2.6872e-05 | 8.0617 | 4.9384e-05 | 9.8768 | 6.3007e-05 | 9.451 | 7.8226e-05 | 7.8226 | 0.00011148 | 8.9182 | 0 | 0 | 7.9534e-05 | 3.1813 | 9.3479e-05 | 2.8044 | 8.2564e-05 | 0.2879
3986 | 2023-06-16 01:00 | 45093.0417 | 5.4099e-05 | 11.0903 | 2.6872e-05 | 8.0617 | 5.1983e-05 | 10.3966 | 5.3976e-05 | 8.0964 | 6.0029e-05 | 6.0029 | 0.00011061 | 8.8485 | 5.7458e-05 | 3.4475 | 8.9475e-05 | 3.579 | 9.2118e-05 | 2.7635 | 7.3284e-05 | 0.25554
3987 | 2023-06-16 02:00 | 45093.0833 | 5.4099e-05 | 11.0903 | 2.6872e-05 | 8.0617 | 5.1983e-05 | 10.3966 | 2.3886e-05 | 3.5829 | 5.3412e-05 | 5.3412 | 0.00010886 | 8.7092 | 2.8729e-05 | 1.7237 | 0.00010538 | 4.2153 | 0.00011089 | 3.3268 | 6.8598e-05 | 0.2392
3988 | 2023-06-16 03:00 | 45093.125 | 5.4099e-05 | 11.0903 | 2.6872e-05 | 8.0617 | 4.9384e-05 | 9.8768 | 2.0886e-05 | 3.1329 | 5.0325e-05 | 5.0325 | 0.00011235 | 8.9879 | 5.7458e-05 | 3.4475 | 9.3452e-05 | 3.7381 | 0.00010611 | 3.1833 | 6.6635e-05 | 0.23236
3989 | 2023-06-16 04:00 | 45093.1667 | 5.4099e-05 | 11.0903 | 2.6872e-05 | 8.0617 | 4.9384e-05 | 9.8768 | 2.4347e-05 | 3.6521 | 5.2322e-05 | 5.2322 | 0.00012323 | 9.8588 | 2.8729e-05 | 1.7237 | 8.5499e-05 | 3.4199 | 8.4522e-05 | 2.5357 | 6.7261e-05 | 0.23454
3990 | 2023-06-16 05:00 | 45093.2083 | 5.4099e-05 | 11.0903 | 2.6872e-05 | 8.0617 | 5.7181e-05 | 11.4363 | 3.5275e-05 | 5.2912 | 4.7158e-05 | 4.7158 | 0.00014893 | 11.9141 | 2.8729e-05 | 1.7237 | 0.00010936 | 4.3743 | 6.9479e-05 | 2.0844 | 7.072e-05 | 0.2466
3991 | 2023-06-16 06:00 | 45093.25 | 5.4099e-05 | 11.0903 | 2.6872e-05 | 8.0617 | 5.9781e-05 | 11.9561 | 4.7832e-05 | 7.1747 | 9.6484e-05 | 9.6484 | 0.00015197 | 12.158 | 2.8729e-05 | 1.7237 | 0.00011532 | 4.6129 | 6.5538e-05 | 1.9661 | 8.0027e-05 | 0.27905
3992 | 2023-06-16 07:00 | 45093.2917 | 5.4099e-05 | 11.0903 | 2.6872e-05 | 8.0617 | 6.238e-05 | 12.476 | 4.9669e-05 | 7.4503 | 0.00011796 | 11.796 | 0.0001511 | 12.0883 | 8.6187e-05 | 5.1712 | 0.0001531 | 6.1241 | 7.6785e-05 | 2.3035 | 9.1789e-05 | 0.32007
3993 | 2023-06-16 08:00 | 45093.3333 | 5.4099e-05 | 11.0903 | 2.6872e-05 | 8.0617 | 6.238e-05 | 12.476 | 5.501e-05 | 8.2515 | 0.00012768 | 12.7684 | 0.00014631 | 11.7051 | 2.8729e-05 | 1.7237 | 0.00019088 | 7.6352 | 9.0733e-05 | 2.722 | 9.8755e-05 | 0.34436
3994 | 2023-06-16 09:00 | 45093.375 | 6.4919e-05 | 13.3084 | 2.6872e-05 | 8.0617 | 6.238e-05 | 12.476 | 0.0001445 | 21.6755 | 0.00018638 | 18.6381 | 0.00014936 | 11.949 | 0.00014365 | 8.6187 | 0.000171 | 6.8399 | 0.00014351 | 4.3052 | 0.00010397 | 0.36253
3995 | 2023-06-16 10:00 | 45093.4167 | 6.4919e-05 | 13.3084 | 2.6872e-05 | 8.0617 | 5.9781e-05 | 11.9561 | 0.00019035 | 28.5526 | 0.000182 | 18.2003 | 0.00014327 | 11.4613 | 8.6187e-05 | 5.1712 | 0.00017497 | 6.999 | 0.00015239 | 4.5716 | 0.00010709 | 0.37342
3996 | 2023-06-16 11:00 | 45093.4583 | 6.4919e-05 | 13.3084 | 2.6872e-05 | 8.0617 | 6.238e-05 | 12.476 | 0.00020528 | 30.7913 | 0.00022468 | 22.4682 | 0.00014457 | 11.5658 | 0.00014365 | 8.6187 | 0.00019685 | 7.8738 | 0.00016088 | 4.8265 | 0.00011236 | 0.3918
3997 | 2023-06-16 12:00 | 45093.5 | 7.5739e-05 | 15.5264 | 2.6872e-05 | 8.0617 | 6.4979e-05 | 12.9958 | 0.00020546 | 30.8196 | 0.00019508 | 19.5076 | 0.00013586 | 10.869 | 0.00011492 | 6.895 | 0.00017299 | 6.9194 | 0.00011964 | 3.5891 | 0.00012131 | 0.423
3998 | 2023-06-16 13:00 | 45093.5417 | 5.4099e-05 | 11.0903 | 2.6872e-05 | 8.0617 | 5.9781e-05 | 11.9561 | 0.00020234 | 30.3512 | 0.0001826 | 18.2599 | 0.00010974 | 8.7788 | 0.00011492 | 6.895 | 0.0002048 | 8.192 | 7.082e-05 | 2.1246 | 0.00012378 | 0.43162
3999 | 2023-06-16 14:00 | 45093.5833 | 6.4919e-05 | 13.3084 | 2.6872e-05 | 8.0617 | 5.4582e-05 | 10.9165 | 0.00019521 | 29.2821 | 0.00015903 | 15.9035 | 0.00011148 | 8.9182 | 0.00011492 | 6.895 | 0.000171 | 6.8399 | 7.3687e-05 | 2.2106 | 0.00011563 | 0.40322
4000 | 2023-06-16 15:00 | 45093.625 | 7.5739e-05 | 15.5264 | 2.6872e-05 | 8.0617 | 5.7181e-05 | 11.4363 | 0.00023249 | 34.8735 | 0.00017049 | 17.0494 | 0.00011975 | 9.5801 | 0.00014365 | 8.6187 | 0.00017895 | 7.158 | 0.0001146 | 3.4381 | 0.00011091 | 0.38674
4001 | 2023-06-16 16:00 | 45093.6667 | 7.5739e-05 | 15.5264 | 2.6872e-05 | 8.0617 | 5.4582e-05 | 10.9165 | 0.000252 | 37.7994 | 0.00014072 | 14.0717 | 0.00013151 | 10.5207 | 8.6187e-05 | 5.1712 | 0.00017895 | 7.158 | 0.00015012 | 4.5036 | 0.0001103 | 0.38461
4002 | 2023-06-16 17:00 | 45093.7083 | 5.4099e-05 | 11.0903 | 2.6872e-05 | 8.0617 | 5.9781e-05 | 11.9561 | 0.00015723 | 23.5844 | 0.00014491 | 14.4913 | 0.0001498 | 11.9838 | 0.00014365 | 8.6187 | 0.00016106 | 6.4422 | 0.00015265 | 4.5795 | 0.00010985 | 0.38304
4003 | 2023-06-16 18:00 | 45093.75 | 7.5739e-05 | 15.5264 | 2.6872e-05 | 8.0617 | 5.7181e-05 | 11.4363 | 3.1093e-05 | 4.664 | 0.00013189 | 13.189 | 0.0001781 | 14.2482 | 0.00011492 | 6.895 | 0.00017497 | 6.999 | 0.00015846 | 4.7537 | 0.00010989 | 0.3832
4004 | 2023-06-16 19:00 | 45093.7917 | 6.4919e-05 | 13.3084 | 2.6872e-05 | 8.0617 | 5.1983e-05 | 10.3966 | 1.8498e-05 | 2.7748 | 0.0001426 | 14.2603 | 0.00015372 | 12.2973 | 0.00011492 | 6.895 | 0.00016304 | 6.5218 | 0.00014178 | 4.2533 | 0.00011238 | 0.39185
4005 | 2023-06-16 20:00 | 45093.8333 | 7.5739e-05 | 15.5264 | 5.3745e-05 | 16.1234 | 5.1983e-05 | 10.3966 | 1.2659e-05 | 1.8989 | 0.00022726 | 22.7265 | 0.00010582 | 8.4653 | 0.00011492 | 6.895 | 0.00014316 | 5.7264 | 9.6746e-05 | 2.9024 | 0.00012071 | 0.42092
4006 | 2023-06-16 21:00 | 45093.875 | 7.5739e-05 | 15.5264 | 2.6872e-05 | 8.0617 | 5.7181e-05 | 11.4363 | 1.981e-05 | 2.9716 | 0.00028521 | 28.5206 | 9.8849e-05 | 7.9079 | 0.00011492 | 6.895 | 0.00011731 | 4.6925 | 8.4934e-05 | 2.548 | 0.00012698 | 0.44278
4007 | 2023-06-16 22:00 | 45093.9167 | 6.4919e-05 | 13.3084 | 2.6872e-05 | 8.0617 | 5.7181e-05 | 11.4363 | 1.7174e-05 | 2.5761 | 0.00017694 | 17.694 | 9.493e-05 | 7.5944 | 0.00011492 | 6.895 | 0.00012527 | 5.0106 | 7.2944e-05 | 2.1883 | 0.00011454 | 0.39938
4008 | 2023-06-16 23:00 | 45093.9583 | 6.4919e-05 | 13.3084 | 2.6872e-05 | 8.0617 | 5.4582e-05 | 10.9165 | 2.0167e-05 | 3.025 | 0.00015529 | 15.5293 | 8.4479e-05 | 6.7583 | 0.00014365 | 8.6187 | 0.0001193 | 4.772 | 7.1196e-05 | 2.1359 | 0.00010064 | 0.35091
4009 | 2023-06-17 | 45094 | 7.5739e-05 | 15.5264 | 2.6872e-05 | 8.0617 | 5.7181e-05 | 11.4363 | 2.0209e-05 | 3.0314 | 0.00018504 | 18.504 | 7.6641e-05 | 6.1312 | 0 | 0 | 8.7487e-05 | 3.4995 | 7.416e-05 | 2.2248 | 8.6531e-05 | 0.30173
4010 | 2023-06-17 01:00 | 45094.0417 | 6.4919e-05 | 13.3084 | 2.6872e-05 | 8.0617 | 4.9384e-05 | 9.8768 | 2.0225e-05 | 3.0337 | 0.00015796 | 15.7956 | 7.6641e-05 | 6.1312 | 5.7458e-05 | 3.4475 | 7.5557e-05 | 3.0223 | 7.6801e-05 | 2.304 | 7.6549e-05 | 0.26693
4011 | 2023-06-17 02:00 | 45094.0833 | 5.4099e-05 | 11.0903 | 2.6872e-05 | 8.0617 | 5.1983e-05 | 10.3966 | 1.7153e-05 | 2.5729 | 0.00010288 | 10.2879 | 7.6641e-05 | 6.1312 | 2.8729e-05 | 1.7237 | 7.7545e-05 | 3.1018 | 7.924e-05 | 2.3772 | 7.0862e-05 | 0.2471
4012 | 2023-06-17 03:00 | 45094.125 | 5.4099e-05 | 11.0903 | 2.6872e-05 | 8.0617 | 4.9384e-05 | 9.8768 | 2.0136e-05 | 3.0204 | 8.2715e-05 | 8.2715 | 7.7947e-05 | 6.2358 | 5.7458e-05 | 3.4475 | 7.5557e-05 | 3.0223 | 7.0703e-05 | 2.1211 | 6.8002e-05 | 0.23712
4013 | 2023-06-17 04:00 | 45094.1667 | 5.4099e-05 | 11.0903 | 2.6872e-05 | 8.0617 | 5.1983e-05 | 10.3966 | 2.0194e-05 | 3.0291 | 6.9218e-05 | 6.9218 | 9.1446e-05 | 7.3157 | 2.8729e-05 | 1.7237 | 7.9534e-05 | 3.1813 | 5.8031e-05 | 1.7409 | 6.7213e-05 | 0.23437
4014 | 2023-06-17 05:00 | 45094.2083 | 6.4919e-05 | 13.3084 | 2.6872e-05 | 8.0617 | 5.7181e-05 | 11.4363 | 1.7141e-05 | 2.5711 | 6.6031e-05 | 6.6031 | 0.00012367 | 9.8936 | 2.8729e-05 | 1.7237 | 0.00012328 | 4.9311 | 5.2014e-05 | 1.5604 | 6.6326e-05 | 0.23128
4015 | 2023-06-17 06:00 | 45094.25 | 5.4099e-05 | 11.0903 | 2.6872e-05 | 8.0617 | 4.9384e-05 | 9.8768 | 2.0572e-05 | 3.0858 | 7.9195e-05 | 7.9195 | 0.00013194 | 10.5555 | 2.8729e-05 | 1.7237 | 0.00011135 | 4.4539 | 3.5137e-05 | 1.0541 | 6.797e-05 | 0.23701
4016 | 2023-06-17 07:00 | 45094.2917 | 4.3279e-05 | 8.8723 | 2.6872e-05 | 8.0617 | 5.9781e-05 | 11.9561 | 3.6216e-05 | 5.4324 | 9.7997e-05 | 9.7997 | 0.00012628 | 10.1026 | 5.7458e-05 | 3.4475 | 0.00011532 | 4.6129 | 3.439e-05 | 1.0317 | 8.1813e-05 | 0.28528
4017 | 2023-06-17 08:00 | 45094.3333 | 6.4919e-05 | 13.3084 | 2.6872e-05 | 8.0617 | 5.7181e-05 | 11.4363 | 3.7733e-05 | 5.66 | 9.5909e-05 | 9.5909 | 0.00012846 | 10.2768 | 2.8729e-05 | 1.7237 | 0.00019685 | 7.8738 | 7.2005e-05 | 2.1601 | 9.9443e-05 | 0.34676
4018 | 2023-06-17 09:00 | 45094.375 | 6.4919e-05 | 13.3084 | 2.6872e-05 | 8.0617 | 5.7181e-05 | 11.4363 | 4.7267e-05 | 7.09 | 0.00012621 | 12.6211 | 0.00012715 | 10.1723 | 0.00014365 | 8.6187 | 0.00016901 | 6.7604 | 0.00014223 | 4.2668 | 0.00011129 | 0.38807
4019 | 2023-06-17 10:00 | 45094.4167 | 5.4099e-05 | 11.0903 | 2.6872e-05 | 8.0617 | 5.7181e-05 | 11.4363 | 5.5569e-05 | 8.3354 | 0.00010986 | 10.986 | 0.00012628 | 10.1026 | 8.6187e-05 | 5.1712 | 0.00016702 | 6.6808 | 0.00016696 | 5.0089 | 0.00011566 | 0.40331
4020 | 2023-06-17 11:00 | 45094.4583 | 6.4919e-05 | 13.3084 | 2.6872e-05 | 8.0617 | 5.7181e-05 | 11.4363 | 5.8611e-05 | 8.7917 | 0.00011485 | 11.4853 | 0.0001228 | 9.8239 | 0.00014365 | 8.6187 | 0.00019088 | 7.6352 | 0.0001382 | 4.1461 | 0.00011948 | 0.41664
4021 | 2023-06-17 12:00 | 45094.5 | 5.4099e-05 | 11.0903 | 2.6872e-05 | 8.0617 | 6.238e-05 | 12.476 | 5.4116e-05 | 8.1174 | 0.00011347 | 11.3471 | 0.00012019 | 9.6149 | 8.6187e-05 | 5.1712 | 0.00021076 | 8.4306 | 0.00010409 | 3.1226 | 0.00012797 | 0.44623
4022 | 2023-06-17 13:00 | 45094.5417 | 6.4919e-05 | 13.3084 | 2.6872e-05 | 8.0617 | 5.1983e-05 | 10.3966 | 1.7926e-05 | 2.6889 | 0.00011296 | 11.2957 | 0.00012106 | 9.6846 | 0.00014365 | 8.6187 | 0.0001531 | 6.1241 | 9.4452e-05 | 2.8336 | 0.00012852 | 0.44815
4023 | 2023-06-17 14:00 | 45094.5833 | 5.4099e-05 | 11.0903 | 2.6872e-05 | 8.0617 | 5.4582e-05 | 10.9165 | 3.5018e-05 | 5.2527 | 9.256e-05 | 9.256 | 0.00012411 | 9.9284 | 0.00011492 | 6.895 | 0.00011731 | 4.6925 | 9.5501e-05 | 2.865 | 0.00011597 | 0.4044
4024 | 2023-06-17 15:00 | 45094.625 | 6.4919e-05 | 13.3084 | 2.6872e-05 | 8.0617 | 5.1983e-05 | 10.3966 | 7.6922e-05 | 11.5383 | 9.7432e-05 | 9.7432 | 0.00012759 | 10.2071 | 0.00011492 | 6.895 | 0.00010339 | 4.1357 | 0.00013787 | 4.1361 | 0.00010784 | 0.37605
4025 | 2023-06-17 16:00 | 45094.6667 | 5.4099e-05 | 11.0903 | 2.6872e-05 | 8.0617 | 5.4582e-05 | 10.9165 | 7.7123e-05 | 11.5685 | 0.0001221 | 12.2096 | 0.00013586 | 10.869 | 0.00011492 | 6.895 | 0.00010737 | 4.2948 | 0.00018849 | 5.6548 | 0.00010499 | 0.3661
4026 | 2023-06-17 17:00 | 45094.7083 | 6.4919e-05 | 13.3084 | 2.6872e-05 | 8.0617 | 5.7181e-05 | 11.4363 | 7.2245e-05 | 10.8367 | 9.7342e-05 | 9.7342 | 0.00014327 | 11.4613 | 0.00014365 | 8.6187 | 0.00010339 | 4.1357 | 0.00018823 | 5.6468 | 0.00010484 | 0.36556
4027 | 2023-06-17 18:00 | 45094.75 | 5.4099e-05 | 11.0903 | 2.6872e-05 | 8.0617 | 5.4582e-05 | 10.9165 | 7.2233e-05 | 10.8349 | 9.6726e-05 | 9.6726 | 0.0001498 | 11.9838 | 8.6187e-05 | 5.1712 | 0.00010737 | 4.2948 | 0.00016304 | 4.8913 | 0.0001051 | 0.36649
4028 | 2023-06-17 19:00 | 45094.7917 | 6.4919e-05 | 13.3084 | 2.6872e-05 | 8.0617 | 5.7181e-05 | 11.4363 | 5.0888e-05 | 7.6331 | 7.8125e-05 | 7.8125 | 0.00014501 | 11.6006 | 0.00014365 | 8.6187 | 0.0001372 | 5.4878 | 0.00012957 | 3.887 | 0.00010836 | 0.37785
4029 | 2023-06-17 20:00 | 45094.8333 | 5.4099e-05 | 11.0903 | 2.6872e-05 | 8.0617 | 5.1983e-05 | 10.3966 | 4.1767e-05 | 6.2651 | 5.5026e-05 | 5.5026 | 0.00012759 | 10.2071 | 0.00011492 | 6.895 | 0.00016503 | 6.6013 | 9.463e-05 | 2.8389 | 0.00011771 | 0.41046
4030 | 2023-06-17 21:00 | 45094.875 | 6.4919e-05 | 13.3084 | 5.3745e-05 | 16.1234 | 5.4582e-05 | 10.9165 | 2.0726e-05 | 3.1089 | 5.8375e-05 | 5.8375 | 0.00011844 | 9.4756 | 0.00011492 | 6.895 | 0.00014515 | 5.8059 | 7.5758e-05 | 2.2727 | 0.00012427 | 0.43334
4031 | 2023-06-17 22:00 | 45094.9167 | 5.4099e-05 | 11.0903 | 2.6872e-05 | 8.0617 | 5.4582e-05 | 10.9165 | 2.0141e-05 | 3.0212 | 5.7507e-05 | 5.7507 | 0.0001154 | 9.2317 | 0.00011492 | 6.895 | 8.351e-05 | 3.3404 | 7.1147e-05 | 2.1344 | 0.00011321 | 0.39477
4032 | 2023-06-17 23:00 | 45094.9583 | 5.4099e-05 | 11.0903 | 2.6872e-05 | 8.0617 | 4.9384e-05 | 9.8768 | 1.6977e-05 | 2.5466 | 6.0463e-05 | 6.0463 | 0.0001032 | 8.2563 | 0.00011492 | 6.895 | 7.3569e-05 | 2.9427 | 7.821e-05 | 2.3463 | 0.00010011 | 0.34908
4033 | 2023-06-18 | 45095 | 5.4099e-05 | 11.0903 | 2.6872e-05 | 8.0617 | 5.1983e-05 | 10.3966 | 2.0128e-05 | 3.0192 | 5.1374e-05 | 5.1374 | 9.4059e-05 | 7.5247 | 2.8729e-05 | 1.7237 | 7.5557e-05 | 3.0223 | 7.2355e-05 | 2.1706 | 8.6913e-05 | 0.30307
4034 | 2023-06-18 01:00 | 45095.0417 | 5.4099e-05 | 11.0903 | 2.6872e-05 | 8.0617 | 5.4582e-05 | 10.9165 | 2.0151e-05 | 3.0226 | 4.4424e-05 | 4.4424 | 9.4059e-05 | 7.5247 | 5.7458e-05 | 3.4475 | 9.3452e-05 | 3.7381 | 8.3375e-05 | 2.5013 | 7.7029e-05 | 0.2686
4035 | 2023-06-18 02:00 | 45095.0833 | 5.4099e-05 | 11.0903 | 2.6872e-05 | 8.0617 | 4.9384e-05 | 9.8768 | 1.7112e-05 | 2.5668 | 4.4555e-05 | 4.4555 | 9.3623e-05 | 7.4899 | 2.8729e-05 | 1.7237 | 8.5499e-05 | 3.4199 | 8.9895e-05 | 2.6968 | 7.1172e-05 | 0.24818
4036 | 2023-06-18 03:00 | 45095.125 | 5.4099e-05 | 11.0903 | 2.6872e-05 | 8.0617 | 5.1983e-05 | 10.3966 | 2.0124e-05 | 3.0187 | 4.4585e-05 | 4.4585 | 9.3188e-05 | 7.455 | 5.7458e-05 | 3.4475 | 8.351e-05 | 3.3404 | 7.4678e-05 | 2.2403 | 6.8015e-05 | 0.23717
4037 | 2023-06-18 04:00 | 45095.1667 | 6.4919e-05 | 13.3084 | 5.3745e-05 | 16.1234 | 5.9781e-05 | 11.9561 | 2.2998e-05 | 3.4497 | 4.9569e-05 | 4.9569 | 0.00010233 | 8.1866 | 0 | 0 | 0.00010339 | 4.1357 | 5.9762e-05 | 1.7929 | 6.6686e-05 | 0.23254
4038 | 2023-06-18 05:00 | 45095.2083 | 4.3279e-05 | 8.8723 | 0.00010749 | 32.2468 | 0.00010137 | 20.2734 | 3.2554e-05 | 4.8831 | 4.8519e-05 | 4.8519 | 0.00012149 | 9.7194 | 5.7458e-05 | 3.4475 | 0.00011731 | 4.6925 | 7.2111e-05 | 2.1633 | 6.4703e-05 | 0.22562
4039 | 2023-06-18 06:00 | 45095.25 | 7.5739e-05 | 15.5264 | 0.00016123 | 48.3702 | 0.00014035 | 28.0709 | 4.5096e-05 | 6.7644 | 7.0802e-05 | 7.0802 | 0.00012062 | 9.6497 | 2.8729e-05 | 1.7237 | 0.000171 | 6.8399 | 6.1607e-05 | 1.8482 | 6.3908e-05 | 0.22285
4040 | 2023-06-18 07:00 | 45095.2917 | 0.0001623 | 33.2709 | 0.00016123 | 48.3702 | 0.00020014 | 40.027 | 4.7599e-05 | 7.1398 | 6.9087e-05 | 6.9087 | 0.0001228 | 9.8239 | 0.00017237 | 10.3425 | 0.00016503 | 6.6013 | 0.0001289 | 3.8671 | 7.4668e-05 | 0.26037
4041 | 2023-06-18 08:00 | 45095.3333 | 0.00025968 | 53.2335 | 0.00021498 | 64.4936 | 0.00021053 | 42.1064 | 4.7761e-05 | 7.1641 | 7.0974e-05 | 7.0974 | 0.00012541 | 10.033 | 5.7458e-05 | 3.4475 | 0.00016702 | 6.6808 | 0.00020865 | 6.2594 | 9.1666e-05 | 0.31964
4042 | 2023-06-18 09:00 | 45095.375 | 0.00024886 | 51.0154 | 0.00024185 | 72.5553 | 0.00022093 | 44.1857 | 4.8735e-05 | 7.3103 | 8.4127e-05 | 8.4127 | 0.00012411 | 9.9284 | 0.00014365 | 8.6187 | 0.00016106 | 6.4422 | 0.00023956 | 7.1867 | 0.00010594 | 0.36941
4043 | 2023-06-18 10:00 | 45095.4167 | 0.00025968 | 53.2335 | 0.0002956 | 88.6787 | 0.00022353 | 44.7055 | 3.1735e-05 | 4.7603 | 9.5798e-05 | 9.5798 | 0.00011888 | 9.5104 | 0.00017237 | 10.3425 | 0.00014714 | 5.8855 | 0.0002572 | 7.716 | 0.00011322 | 0.39481
4044 | 2023-06-18 11:00 | 45095.4583 | 0.0002705 | 55.4516 | 0.0002956 | 88.6787 | 0.00023133 | 46.265 | 7.1938e-05 | 10.7907 | 6.8805e-05 | 6.8805 | 0.00011453 | 9.162 | 0.00017237 | 10.3425 | 0.00014316 | 5.7264 | 0.00024417 | 7.3252 | 0.00011737 | 0.40926
4045 | 2023-06-18 12:00 | 45095.5 | 0.00032459 | 66.5419 | 0.00034934 | 104.8021 | 0.00023652 | 47.3047 | 7.6223e-05 | 11.4334 | 6.9178e-05 | 6.9178 | 0.00011453 | 9.162 | 0.00014365 | 8.6187 | 0.00016304 | 6.5218 | 0.00024539 | 7.3617 | 0.00012462 | 0.43454
4046 | 2023-06-18 13:00 | 45095.5417 | 0.00031377 | 64.3238 | 0.00026872 | 80.617 | 0.00024172 | 48.3443 | 0.00027831 | 41.7466 | 6.6021e-05 | 6.6021 | 0.00011888 | 9.5104 | 0.00014365 | 8.6187 | 0.00016503 | 6.6013 | 0.00023198 | 6.9595 | 0.00012468 | 0.43475
4047 | 2023-06-18 14:00 | 45095.5833 | 0.00018394 | 37.7071 | 0.00032247 | 96.7404 | 0.00019754 | 39.5072 | 0.00023918 | 35.8774 | 7.3243e-05 | 7.3243 | 0.00012193 | 9.7543 | 0.00011492 | 6.895 | 0.00016503 | 6.6013 | 0.00025324 | 7.5971 | 0.00011128 | 0.38805
4048 | 2023-06-18 15:00 | 45095.625 | 0.00014066 | 28.8348 | 0.0002956 | 88.6787 | 0.00018194 | 36.3882 | 0.0002695 | 40.4254 | 9.5243e-05 | 9.5243 | 0.00012759 | 10.2071 | 0.00014365 | 8.6187 | 0.00014515 | 5.8059 | 0.00029455 | 8.8364 | 0.00010369 | 0.36156
4049 | 2023-06-18 16:00 | 45095.6667 | 0.00015148 | 31.0529 | 0.00024185 | 72.5553 | 0.00017154 | 34.3089 | 0.00027392 | 41.0874 | 0.00018308 | 18.3083 | 0.00012933 | 10.3465 | 0.00011492 | 6.895 | 0.00016503 | 6.6013 | 0.00034709 | 10.4126 | 0.0001016 | 0.3543
4050 | 2023-06-18 17:00 | 45095.7083 | 0.0001623 | 33.2709 | 0.00021498 | 64.4936 | 0.00015335 | 30.6701 | 0.00025466 | 38.1997 | 0.00018591 | 18.5907 | 0.00013238 | 10.5903 | 0.00014365 | 8.6187 | 0.00019685 | 7.8738 | 0.00033341 | 10.0023 | 0.00010329 | 0.36017
4051 | 2023-06-18 18:00 | 45095.75 | 0.00014066 | 28.8348 | 0.00018811 | 56.4319 | 0.00013256 | 26.5114 | 0.00024058 | 36.0868 | 0.00017564 | 17.5638 | 0.00013804 | 11.0432 | 0.00011492 | 6.895 | 0.00021275 | 8.5101 | 0.0003149 | 9.4469 | 0.00010626 | 0.37052
4052 | 2023-06-18 19:00 | 45095.7917 | 0.00011902 | 24.3987 | 0.00018811 | 56.4319 | 8.8371e-05 | 17.6743 | 0.00016158 | 24.2363 | 0.00015265 | 15.265 | 0.00013543 | 10.8342 | 0.00014365 | 8.6187 | 0.00019088 | 7.6352 | 0.00018138 | 5.4414 | 0.00011344 | 0.39556
4053 | 2023-06-18 20:00 | 45095.8333 | 5.4099e-05 | 11.0903 | 0.00013436 | 40.3085 | 7.2776e-05 | 14.5553 | 8.6755e-05 | 13.0132 | 0.00033604 | 33.6035 | 0.00012367 | 9.8936 | 0.00011492 | 6.895 | 0.00021872 | 8.7487 | 0.00011805 | 3.5414 | 0.00012538 | 0.43722
4054 | 2023-06-18 21:00 | 45095.875 | 6.4919e-05 | 13.3084 | 8.0617e-05 | 24.1851 | 5.7181e-05 | 11.4363 | 8.5906e-05 | 12.8859 | 0.00024455 | 24.4554 | 0.0001228 | 9.8239 | 0.00014365 | 8.6187 | 0.00018293 | 7.3171 | 4.956e-05 | 1.4868 | 0.00012979 | 0.45259
4055 | 2023-06-18 22:00 | 45095.9167 | 5.4099e-05 | 11.0903 | 8.0617e-05 | 24.1851 | 5.4582e-05 | 10.9165 | 9.2404e-05 | 13.8606 | 5.6166e-05 | 5.6166 | 0.0001167 | 9.3362 | 0.00011492 | 6.895 | 0.00011532 | 4.6129 | 3.8792e-05 | 1.1638 | 0.0001141 | 0.39786
4056 | 2023-06-18 23:00 | 45095.9583 | 6.4919e-05 | 13.3084 | 8.0617e-05 | 24.1851 | 5.1983e-05 | 10.3966 | 0.0001015 | 15.2245 | 4.5554e-05 | 4.5554 | 0.00010407 | 8.326 | 0.00014365 | 8.6187 | 0.00010339 | 4.1357 | 3.6252e-05 | 1.0876 | 9.4252e-05 | 0.32866
4057 | 2023-06-19 | 45096 | 6.4919e-05 | 13.3084 | 8.0617e-05 | 24.1851 | 5.7181e-05 | 11.4363 | 7.4753e-05 | 11.2129 | 4.4949e-05 | 4.4949 | 9.6672e-05 | 7.7337 | 2.8729e-05 | 1.7237 | 0.00010737 | 4.2948 | 3.2603e-05 | 0.97808 | 8.0092e-05 | 0.27928
4058 | 2023-06-19 01:00 | 45096.0417 | 4.3279e-05 | 8.8723 | 8.0617e-05 | 24.1851 | 4.9384e-05 | 9.8768 | 4.474e-05 | 6.7109 | 4.047e-05 | 4.047 | 9.4494e-05 | 7.5595 | 5.7458e-05 | 3.4475 | 8.351e-05 | 3.3404 | 3.0788e-05 | 0.92365 | 7.1537e-05 | 0.24945
4059 | 2023-06-19 02:00 | 45096.0833 | 6.4919e-05 | 13.3084 | 0.00010749 | 32.2468 | 5.1983e-05 | 10.3966 | 2.0587e-05 | 3.088 | 4.279e-05 | 4.279 | 9.5365e-05 | 7.6292 | 2.8729e-05 | 1.7237 | 7.5557e-05 | 3.0223 | 3.0775e-05 | 0.92324 | 6.7234e-05 | 0.23444
4060 | 2023-06-19 03:00 | 45096.125 | 6.4919e-05 | 13.3084 | 8.0617e-05 | 24.1851 | 5.1983e-05 | 10.3966 | 2.0207e-05 | 3.0311 | 4.4e-05 | 4.4 | 9.493e-05 | 7.5944 | 5.7458e-05 | 3.4475 | 8.7487e-05 | 3.4995 | 3.0971e-05 | 0.92914 | 6.5312e-05 | 0.22774
4061 | 2023-06-19 04:00 | 45096.1667 | 4.3279e-05 | 8.8723 | 8.0617e-05 | 24.1851 | 5.7181e-05 | 11.4363 | 2.3235e-05 | 3.4853 | 4.1136e-05 | 4.1136 | 0.00010495 | 8.3956 | 2.8729e-05 | 1.7237 | 0.00012328 | 4.9311 | 3.0786e-05 | 0.92357 | 6.5956e-05 | 0.22999
4062 | 2023-06-19 05:00 | 45096.2083 | 6.4919e-05 | 13.3084 | 8.0617e-05 | 24.1851 | 9.6169e-05 | 19.2338 | 3.6152e-05 | 5.4228 | 4.3637e-05 | 4.3637 | 0.00012672 | 10.1375 | 5.7458e-05 | 3.4475 | 0.00012924 | 5.1697 | 6.4133e-05 | 1.924 | 6.8978e-05 | 0.24053
4063 | 2023-06-19 06:00 | 45096.25 | 7.5739e-05 | 15.5264 | 0.00016123 | 48.3702 | 0.00014295 | 28.5907 | 4.8128e-05 | 7.2192 | 5.7346e-05 | 5.7346 | 0.00012541 | 10.033 | 0.00025856 | 15.5137 | 0.00014515 | 5.8059 | 6.5067e-05 | 1.952 | 7.7626e-05 | 0.27068
4064 | 2023-06-19 07:00 | 45096.2917 | 0.00014066 | 28.8348 | 0.00016123 | 48.3702 | 0.00018714 | 37.4279 | 8.5395e-05 | 12.8093 | 8.8112e-05 | 8.8112 | 0.00012541 | 10.033 | 0.00017237 | 10.3425 | 0.00012725 | 5.0901 | 0.00014454 | 4.3362 | 8.8821e-05 | 0.30972
4065 | 2023-06-19 08:00 | 45096.3333 | 0.0002705 | 55.4516 | 0.00026872 | 80.617 | 0.00021053 | 42.1064 | 0.00012686 | 19.0288 | 7.7813e-05 | 7.7813 | 0.00012628 | 10.1026 | 0.00014365 | 8.6187 | 0.00014515 | 5.8059 | 0.00023044 | 6.9131 | 9.5782e-05 | 0.33399
4066 | 2023-06-19 09:00 | 45096.375 | 0.00025968 | 53.2335 | 0.00032247 | 96.7404 | 0.00022873 | 45.7452 | 0.00018017 | 27.0252 | 7.4302e-05 | 7.4302 | 0.00012933 | 10.3465 | 0.00025856 | 15.5137 | 0.00015509 | 6.2036 | 0.00024517 | 7.3552 | 0.00010102 | 0.35225
4067 | 2023-06-19 10:00 | 45096.4167 | 0.00024886 | 51.0154 | 0.00037621 | 112.8638 | 0.00023392 | 46.7848 | 0.00019895 | 29.8429 | 7.7268e-05 | 7.7268 | 0.00012977 | 10.3813 | 0.00025856 | 15.5137 | 0.00014714 | 5.8855 | 0.00025107 | 7.532 | 0.00010394 | 0.36243
4068 | 2023-06-19 11:00 | 45096.4583 | 0.0002705 | 55.4516 | 0.00032247 | 96.7404 | 0.00024952 | 49.9038 | 0.00018629 | 27.943 | 7.5251e-05 | 7.5251 | 0.00012628 | 10.1026 | 0.00028729 | 17.2374 | 0.00015708 | 6.2832 | 0.00024746 | 7.4237 | 0.0001089 | 0.37973
4069 | 2023-06-19 12:00 | 45096.5 | 0.00025968 | 53.2335 | 0.0002956 | 88.6787 | 0.00024432 | 48.8642 | 0.00020681 | 31.0214 | 7.1962e-05 | 7.1962 | 0.00012323 | 9.8588 | 0.00025856 | 15.5137 | 0.00016106 | 6.4422 | 0.00023314 | 6.9941 | 0.00011806 | 0.41167
4070 | 2023-06-19 13:00 | 45096.5417 | 0.0002705 | 55.4516 | 0.0002956 | 88.6787 | 0.00023912 | 47.8245 | 0.00023372 | 35.0579 | 6.8835e-05 | 6.8835 | 0.00012411 | 9.9284 | 0.00025856 | 15.5137 | 0.00016901 | 6.7604 | 0.0002089 | 6.2669 | 0.00012031 | 0.41953
4071 | 2023-06-19 14:00 | 45096.5833 | 0.00019476 | 39.9251 | 0.00037621 | 112.8638 | 0.00020533 | 41.0667 | 0.0002618 | 39.2701 | 8.2473e-05 | 8.2473 | 0.00013064 | 10.451 | 0.00022983 | 13.7899 | 0.00015509 | 6.2036 | 0.00021942 | 6.5827 | 0.00011082 | 0.38642
4072 | 2023-06-19 15:00 | 45096.625 | 0.00015148 | 31.0529 | 0.00032247 | 96.7404 | 0.00018974 | 37.9477 | 0.00032189 | 48.2839 | 0.00014029 | 14.0293 | 0.00013194 | 10.5555 | 0.00028729 | 17.2374 | 0.00014714 | 5.8855 | 0.00021856 | 6.5567 | 0.00010581 | 0.36897
4073 | 2023-06-19 16:00 | 45096.6667 | 0.00015148 | 31.0529 | 0.00026872 | 80.617 | 0.00018194 | 36.3882 | 0.00031183 | 46.7739 | 0.00022244 | 22.2443 | 0.00013325 | 10.66 | 0.00025856 | 15.5137 | 0.00015907 | 6.3627 | 0.00023118 | 6.9355 | 0.0001058 | 0.36894
4074 | 2023-06-19 17:00 | 45096.7083 | 0.00014066 | 28.8348 | 0.00018811 | 56.4319 | 0.00016895 | 33.7891 | 0.00029425 | 44.1373 | 0.00017302 | 17.3016 | 0.00012933 | 10.3465 | 0.00028729 | 17.2374 | 0.00018293 | 7.3171 | 0.00026782 | 8.0346 | 0.00010661 | 0.37175
4075 | 2023-06-19 18:00 | 45096.75 | 0.00014066 | 28.8348 | 0.00018811 | 56.4319 | 0.00014035 | 28.0709 | 0.00023772 | 35.6586 | 0.00017405 | 17.4055 | 0.00014152 | 11.3219 | 0.00025856 | 15.5137 | 0.00019883 | 7.9534 | 0.00026781 | 8.0342 | 0.00010924 | 0.38091
4076 | 2023-06-19 19:00 | 45096.7917 | 0.00011902 | 24.3987 | 0.00016123 | 48.3702 | 8.3173e-05 | 16.6346 | 0.00018652 | 27.9781 | 0.00017615 | 17.6153 | 0.00013804 | 11.0432 | 0.00028729 | 17.2374 | 0.00018889 | 7.5557 | 0.00020693 | 6.2078 | 0.00011693 | 0.40773
4077 | 2023-06-19 20:00 | 45096.8333 | 8.6559e-05 | 17.7445 | 8.0617e-05 | 24.1851 | 6.7578e-05 | 13.5156 | 0.00010018 | 15.0271 | 0.00034714 | 34.7141 | 0.00012236 | 9.7891 | 0.00022983 | 13.7899 | 0.00022667 | 9.0668 | 0.00012622 | 3.7865 | 0.00012811 | 0.44673
4078 | 2023-06-19 21:00 | 45096.875 | 6.4919e-05 | 13.3084 | 2.6872e-05 | 8.0617 | 5.9781e-05 | 11.9561 | 9.0626e-05 | 13.5939 | 0.00031726 | 31.7263 | 0.00011888 | 9.5104 | 0.00028729 | 17.2374 | 0.00021076 | 8.4306 | 5.5285e-05 | 1.6585 | 0.00013114 | 0.45728
4079 | 2023-06-19 22:00 | 45096.9167 | 5.4099e-05 | 11.0903 | 5.3745e-05 | 16.1234 | 5.7181e-05 | 11.4363 | 8.9667e-05 | 13.45 | 7.3193e-05 | 7.3193 | 0.00011932 | 9.5452 | 0.00025856 | 15.5137 | 0.00011731 | 4.6925 | 4.3046e-05 | 1.2914 | 0.00011305 | 0.39419
4080 | 2023-06-19 23:00 | 45096.9583 | 6.4919e-05 | 13.3084 | 2.6872e-05 | 8.0617 | 5.7181e-05 | 11.4363 | 6.5676e-05 | 9.8514 | 5.2141e-05 | 5.2141 | 0.00011409 | 9.1272 | 0.00025856 | 15.5137 | 0.00010141 | 4.0562 | 3.6651e-05 | 1.0995 | 9.5898e-05 | 0.33439
4081 | 2023-06-20 | 45097 | 5.4099e-05 | 11.0903 | 2.6872e-05 | 8.0617 | 5.9781e-05 | 11.9561 | 0.00011997 | 17.9951 | 4.9417e-05 | 4.9417 | 0.0001032 | 8.2563 | 0.00017237 | 10.3425 | 8.1522e-05 | 3.2609 | 3.0623e-05 | 0.91868 | 8.1284e-05 | 0.28344
4082 | 2023-06-20 01:00 | 45097.0417 | 6.4919e-05 | 13.3084 | 2.6872e-05 | 8.0617 | 5.7181e-05 | 11.4363 | 6.8563e-05 | 10.2844 | 4.282e-05 | 4.282 | 9.4059e-05 | 7.5247 | 0.0002011 | 12.0662 | 7.7545e-05 | 3.1018 | 3.0946e-05 | 0.92837 | 7.2438e-05 | 0.25259
4083 | 2023-06-20 02:00 | 45097.0833 | 5.4099e-05 | 11.0903 | 2.6872e-05 | 8.0617 | 5.9781e-05 | 11.9561 | 2.0401e-05 | 3.0602 | 4.6936e-05 | 4.6936 | 9.4059e-05 | 7.5247 | 0.00017237 | 10.3425 | 9.3452e-05 | 3.7381 | 3.3066e-05 | 0.99197 | 6.795e-05 | 0.23694
4084 | 2023-06-20 03:00 | 45097.125 | 5.4099e-05 | 11.0903 | 2.6872e-05 | 8.0617 | 5.7181e-05 | 11.4363 | 2.0397e-05 | 3.0596 | 4.3516e-05 | 4.3516 | 9.493e-05 | 7.5944 | 0.0002011 | 12.0662 | 0.00010339 | 4.1357 | 3.2819e-05 | 0.98458 | 6.6065e-05 | 0.23037
4085 | 2023-06-20 04:00 | 45097.1667 | 5.4099e-05 | 11.0903 | 2.6872e-05 | 8.0617 | 5.9781e-05 | 11.9561 | 2.4351e-05 | 3.6527 | 4.2931e-05 | 4.2931 | 9.7107e-05 | 7.7686 | 0.00014365 | 8.6187 | 0.00010538 | 4.2153 | 3.3106e-05 | 0.99319 | 6.6806e-05 | 0.23295
4086 | 2023-06-20 05:00 | 45097.2083 | 6.4919e-05 | 13.3084 | 2.6872e-05 | 8.0617 | 0.00010657 | 21.3131 | 3.7326e-05 | 5.5989 | 4.9447e-05 | 4.9447 | 9.5801e-05 | 7.6641 | 0.0002011 | 12.0662 | 9.9417e-05 | 3.9767 | 6.4667e-05 | 1.94 | 7.0434e-05 | 0.2456
4087 | 2023-06-20 06:00 | 45097.25 | 7.5739e-05 | 15.5264 | 0.00016123 | 48.3702 | 0.00014815 | 29.6304 | 5.5336e-05 | 8.3003 | 6.4639e-05 | 6.4639 | 9.1011e-05 | 7.2809 | 0.0002011 | 12.0662 | 0.00014515 | 5.8059 | 7.5261e-05 | 2.2578 | 8.0023e-05 | 0.27904
4088 | 2023-06-20 07:00 | 45097.2917 | 0.00017312 | 35.489 | 0.00016123 | 48.3702 | 0.00020273 | 40.5469 | 0.00010408 | 15.6116 | 6.5819e-05 | 6.5819 | 8.3608e-05 | 6.6886 | 0.00022983 | 13.7899 | 0.00013521 | 5.4083 | 0.00015039 | 4.5118 | 9.1429e-05 | 0.31881
4089 | 2023-06-20 08:00 | 45097.3333 | 0.00024886 | 51.0154 | 0.00024185 | 72.5553 | 0.00022613 | 45.2253 | 0.0001519 | 22.7846 | 9.6666e-05 | 9.6666 | 0.00010712 | 8.5698 | 0.00017237 | 10.3425 | 0.0001531 | 6.1241 | 0.00020265 | 6.0794 | 9.7734e-05 | 0.3408
4090 | 2023-06-20 09:00 | 45097.375 | 0.00023804 | 48.7974 | 0.00026872 | 80.617 | 0.00024172 | 48.3443 | 0.00019226 | 28.839 | 7.3576e-05 | 7.3576 | 0.0001167 | 9.3362 | 0.00031602 | 18.9612 | 0.00015907 | 6.3627 | 0.00025641 | 7.6923 | 0.00010232 | 0.35678
4091 | 2023-06-20 10:00 | 45097.4167 | 0.00023804 | 48.7974 | 0.0002956 | 88.6787 | 0.00024432 | 48.8642 | 0.0002099 | 31.4857 | 7.7671e-05 | 7.7671 | 0.00012236 | 9.7891 | 0.00028729 | 17.2374 | 0.00015509 | 6.2036 | 0.00024642 | 7.3926 | 0.00010516 | 0.36668
4092 | 2023-06-20 11:00 | 45097.4583 | 0.00025968 | 53.2335 | 0.00034934 | 104.8021 | 0.00025732 | 51.4633 | 0.00023338 | 35.0064 | 8.4571e-05 | 8.4571 | 0.0001228 | 9.8239 | 0.00028729 | 17.2374 | 0.00014913 | 5.965 | 0.0002404 | 7.212 | 0.00011041 | 0.385
4093 | 2023-06-20 12:00 | 45097.5 | 0.00030295 | 62.1058 | 0.0002956 | 88.6787 | 0.00027551 | 55.1021 | 0.00023191 | 34.787 | 6.8996e-05 | 6.8996 | 0.00011844 | 9.4756 | 0.00014365 | 8.6187 | 0.00014714 | 5.8855 | 0.00022043 | 6.613 | 0.0001195 | 0.41668
4094 | 2023-06-20 13:00 | 45097.5417 | 0.00030295 | 62.1058 | 0.0002956 | 88.6787 | 0.00024432 | 48.8642 | 0.00026036 | 39.0537 | 7.1054e-05 | 7.1054 | 0.00011278 | 9.0227 | 0.00011492 | 6.895 | 0.0001531 | 6.1241 | 0.00023367 | 7.0101 | 0.00012129 | 0.42294
4095 | 2023-06-20 14:00 | 45097.5833 | 0.00019476 | 39.9251 | 0.0002956 | 88.6787 | 0.00021833 | 43.6659 | 0.00027317 | 40.976 | 0.00014005 | 14.0051 | 0.00011235 | 8.9879 | 0.00011492 | 6.895 | 0.000171 | 6.8399 | 0.0002308 | 6.9239 | 0.000112 | 0.39055
4096 | 2023-06-20 15:00 | 45097.625 | 0.00011902 | 24.3987 | 0.00032247 | 96.7404 | 0.00018454 | 36.908 | 0.00026081 | 39.1216 | 0.00014135 | 14.1352 | 0.00011453 | 9.162 | 0.00014365 | 8.6187 | 0.00015907 | 6.3627 | 0.00027491 | 8.2473 | 0.0001072 | 0.3738
4097 | 2023-06-20 16:00 | 45097.6667 | 0.0001623 | 33.2709 | 0.00026872 | 80.617 | 0.00016895 | 33.7891 | 0.00029693 | 44.5395 | 0.00022395 | 22.3946 | 0.00011017 | 8.8137 | 8.6187e-05 | 5.1712 | 0.00017895 | 7.158 | 0.00027522 | 8.2567 | 0.00010725 | 0.37398
4098 | 2023-06-20 17:00 | 45097.7083 | 0.0001623 | 33.2709 | 0.00021498 | 64.4936 | 0.00016895 | 33.7891 | 0.00033765 | 50.648 | 0.00020928 | 20.9279 | 9.8849e-05 | 7.9079 | 0.00014365 | 8.6187 | 0.00022468 | 8.9873 | 0.00031616 | 9.4847 | 0.00010777 | 0.3758
4099 | 2023-06-20 18:00 | 45097.75 | 0.00015148 | 31.0529 | 0.00024185 | 72.5553 | 0.00013256 | 26.5114 | 0.00029006 | 43.5083 | 0.00021324 | 21.3244 | 9.4059e-05 | 7.5247 | 0.00011492 | 6.895 | 0.00020679 | 8.2715 | 0.00033248 | 9.9743 | 0.00010997 | 0.38347
4100 | 2023-06-20 19:00 | 45097.7917 | 0.00012984 | 26.6168 | 0.00016123 | 48.3702 | 9.357e-05 | 18.7139 | 0.00021085 | 31.628 | 0.00016355 | 16.3554 | 9.972e-05 | 7.9776 | 0.00011492 | 6.895 | 0.00020082 | 8.0329 | 0.00027599 | 8.2797 | 0.00011678 | 0.4072
4101 | 2023-06-20 20:00 | 45097.8333 | 8.6559e-05 | 17.7445 | 8.0617e-05 | 24.1851 | 7.0177e-05 | 14.0355 | 0.00010489 | 15.7328 | 0.00013778 | 13.7781 | 0.00010016 | 8.0124 | 0.00011492 | 6.895 | 0.00021474 | 8.5896 | 0.00018444 | 5.5333 | 0.00012714 | 0.44335
4102 | 2023-06-20 21:00 | 45097.875 | 7.5739e-05 | 15.5264 | 2.6872e-05 | 8.0617 | 5.9781e-05 | 11.9561 | 7.6157e-05 | 11.4236 | 0.0001225 | 12.2499 | 9.6236e-05 | 7.6989 | 0.00014365 | 8.6187 | 0.00018293 | 7.3171 | 0.00010729 | 3.2186 | 0.00013047 | 0.45497
4103 | 2023-06-20 22:00 | 45097.9167 | 6.4919e-05 | 13.3084 | 2.6872e-05 | 8.0617 | 5.7181e-05 | 11.4363 | 6.5323e-05 | 9.7984 | 6.1875e-05 | 6.1875 | 9.2317e-05 | 7.3854 | 8.6187e-05 | 5.1712 | 0.00012924 | 5.1697 | 8.7521e-05 | 2.6256 | 0.00011338 | 0.39536
4104 | 2023-06-20 23:00 | 45097.9583 | 6.4919e-05 | 13.3084 | 2.6872e-05 | 8.0617 | 5.9781e-05 | 11.9561 | 8.9434e-05 | 13.415 | 5.6055e-05 | 5.6055 | 9.1446e-05 | 7.3157 | 0.00014365 | 8.6187 | 9.1464e-05 | 3.6585 | 7.9591e-05 | 2.3877 | 9.5898e-05 | 0.33439
4105 | 2023-06-21 | 45098 | 6.4919e-05 | 13.3084 | 2.6872e-05 | 8.0617 | 5.4582e-05 | 10.9165 | 8.6745e-05 | 13.0117 | 5.1455e-05 | 5.1455 | 8.9269e-05 | 7.1415 | 2.8729e-05 | 1.7237 | 9.1464e-05 | 3.6585 | 7.5592e-05 | 2.2678 | 8.1284e-05 | 0.28344
4106 | 2023-06-21 01:00 | 45098.0417 | 6.4919e-05 | 13.3084 | 2.6872e-05 | 8.0617 | 5.7181e-05 | 11.4363 | 5.6355e-05 | 8.4533 | 4.8903e-05 | 4.8903 | 9.0575e-05 | 7.246 | 5.7458e-05 | 3.4475 | 7.5557e-05 | 3.0223 | 8.2351e-05 | 2.4705 | 7.2438e-05 | 0.25259
4107 | 2023-06-21 02:00 | 45098.0833 | 6.4919e-05 | 13.3084 | 2.6872e-05 | 8.0617 | 5.7181e-05 | 11.4363 | 2.0413e-05 | 3.062 | 4.8671e-05 | 4.8671 | 9.0575e-05 | 7.246 | 0 | 0 | 7.9534e-05 | 3.1813 | 9.0117e-05 | 2.7035 | 6.795e-05 | 0.23694
4108 | 2023-06-21 03:00 | 45098.125 | 5.4099e-05 | 11.0903 | 2.6872e-05 | 8.0617 | 5.9781e-05 | 11.9561 | 1.7478e-05 | 2.6217 | 4.7612e-05 | 4.7612 | 9.1446e-05 | 7.3157 | 5.7458e-05 | 3.4475 | 0.00010737 | 4.2948 | 8.4813e-05 | 2.5444 | 6.6065e-05 | 0.23037
4109 | 2023-06-21 04:00 | 45098.1667 | 6.4919e-05 | 13.3084 | 2.6872e-05 | 8.0617 | 5.7181e-05 | 11.4363 | 2.4432e-05 | 3.6649 | 5.0295e-05 | 5.0295 | 9.4059e-05 | 7.5247 | 2.8729e-05 | 1.7237 | 0.00012725 | 5.0901 | 7.6493e-05 | 2.2948 | 6.6806e-05 | 0.23295
4110 | 2023-06-21 05:00 | 45098.2083 | 5.4099e-05 | 11.0903 | 5.3745e-05 | 16.1234 | 0.00010916 | 21.8329 | 4.0049e-05 | 6.0074 | 4.738e-05 | 4.738 | 9.4059e-05 | 7.5247 | 5.7458e-05 | 3.4475 | 0.00010737 | 4.2948 | 9.2307e-05 | 2.7692 | 7.0434e-05 | 0.2456
4111 | 2023-06-21 06:00 | 45098.25 | 5.4099e-05 | 11.0903 | 0.00016123 | 48.3702 | 0.00015335 | 30.6701 | 5.3916e-05 | 8.0874 | 6.8986e-05 | 6.8986 | 9.4059e-05 | 7.5247 | 2.8729e-05 | 1.7237 | 0.00016702 | 6.6808 | 6.838e-05 | 2.0514 | 8.0023e-05 | 0.27904
4112 | 2023-06-21 07:00 | 45098.2917 | 0.0001623 | 33.2709 | 0.00013436 | 40.3085 | 0.00020793 | 41.5865 | 9.7005e-05 | 14.5508 | 6.5052e-05 | 6.5052 | 9.8413e-05 | 7.8731 | 5.7458e-05 | 3.4475 | 0.00017895 | 7.158 | 0.00018472 | 5.5415 | 9.1429e-05 | 0.31881
4113 | 2023-06-21 08:00 | 45098.3333 | 0.00022722 | 46.5793 | 0.00026872 | 80.617 | 0.00023652 | 47.3047 | 0.00012872 | 19.308 | 7.3495e-05 | 7.3495 | 0.00011496 | 9.1969 | 8.6187e-05 | 5.1712 | 0.0001531 | 6.1241 | 0.00026788 | 8.0365 | 9.7734e-05 | 0.3408
4114 | 2023-06-21 09:00 | 45098.375 | 0.00023804 | 48.7974 | 0.00026872 | 80.617 | 0.00024692 | 49.384 | 0.00018834 | 28.2503 | 7.869e-05 | 7.869 | 0.00012628 | 10.1026 | 0.0002011 | 12.0662 | 0.00015111 | 6.0446 | 0.00029107 | 8.732 | 0.00010232 | 0.35678
4115 | 2023-06-21 10:00 | 45098.4167 | 0.0002164 | 44.3613 | 0.0002956 | 88.6787 | 0.00025472 | 50.9435 | 0.00021419 | 32.128 | 9.2853e-05 | 9.2853 | 0.00012933 | 10.3465 | 0.00025856 | 15.5137 | 0.00013123 | 5.2492 | 0.00026687 | 8.006 | 0.00010516 | 0.36668
4116 | 2023-06-21 11:00 | 45098.4583 | 0.00020558 | 42.1432 | 0.00034934 | 104.8021 | 0.00026771 | 53.5427 | 0.00021059 | 31.5891 | 9.722e-05 | 9.722 | 0.00012498 | 9.9981 | 0.00028729 | 17.2374 | 0.0001372 | 5.4878 | 0.00028261 | 8.4784 | 0.00011041 | 0.385
4117 | 2023-06-21 12:00 | 45098.5 | 0.00022722 | 46.5793 | 0.00032247 | 96.7404 | 0.00026511 | 53.0228 | 0.00023296 | 34.944 | 0.00011048 | 11.0475 | 0.00010451 | 8.3608 | 0.00025856 | 15.5137 | 0.00014714 | 5.8855 | 0.0002649 | 7.9469 | 0.0001195 | 0.41668
4118 | 2023-06-21 13:00 | 45098.5417 | 0.00030295 | 62.1058 | 0.00024185 | 72.5553 | 0.00026771 | 53.5427 | 0.00028914 | 43.3713 | 0.00011697 | 11.6971 | 9.3188e-05 | 7.455 | 0.00025856 | 15.5137 | 0.0001372 | 5.4878 | 0.00023528 | 7.0584 | 0.00012129 | 0.42294
4119 | 2023-06-21 14:00 | 45098.5833 | 0.00023804 | 48.7974 | 0.00032247 | 96.7404 | 0.00024432 | 48.8642 | 0.00031499 | 47.2481 | 0.00011271 | 11.2714 | 9.0575e-05 | 7.246 | 0.00025856 | 15.5137 | 0.00014913 | 5.965 | 0.00024891 | 7.4673 | 0.000112 | 0.39055
4120 | 2023-06-21 15:00 | 45098.625 | 0.0001623 | 33.2709 | 0.00032247 | 96.7404 | 0.00022873 | 45.7452 | 0.00036251 | 54.3765 | 0.000125 | 12.5001 | 9.014e-05 | 7.2112 | 0.00028729 | 17.2374 | 0.00018492 | 7.3966 | 0.00026585 | 7.9754 | 0.0001072 | 0.3738
4121 | 2023-06-21 16:00 | 45098.6667 | 0.00015148 | 31.0529 | 0.0002956 | 88.6787 | 0.00020533 | 41.0667 | 0.00035103 | 52.655 | 0.00017785 | 17.7848 | 8.9704e-05 | 7.1763 | 0.00022983 | 13.7899 | 0.00017895 | 7.158 | 0.00027558 | 8.2673 | 0.00010725 | 0.37398
4122 | 2023-06-21 17:00 | 45098.7083 | 0.00015148 | 31.0529 | 0.00021498 | 64.4936 | 0.00018194 | 36.3882 | 0.00035485 | 53.2279 | 0.00019153 | 19.1526 | 9.2753e-05 | 7.4202 | 0.00028729 | 17.2374 | 0.00017497 | 6.999 | 0.00032356 | 9.7068 | 0.00010777 | 0.3758
4123 | 2023-06-21 18:00 | 45098.75 | 0.00011902 | 24.3987 | 0.00024185 | 72.5553 | 0.00014295 | 28.5907 | 0.00030109 | 45.1642 | 0.00019954 | 19.9535 | 9.4059e-05 | 7.5247 | 0.00025856 | 15.5137 | 0.00017895 | 7.158 | 0.00030599 | 9.1797 | 0.00010997 | 0.38347
4124 | 2023-06-21 19:00 | 45098.7917 | 0.00011902 | 24.3987 | 0.00016123 | 48.3702 | 0.00010916 | 21.8329 | 0.00019188 | 28.7827 | 0.00019834 | 19.8345 | 9.7543e-05 | 7.8034 | 0.00025856 | 15.5137 | 0.00016304 | 6.5218 | 0.00025807 | 7.7421 | 0.00011678 | 0.4072
4125 | 2023-06-21 20:00 | 45098.8333 | 0.0001082 | 22.1806 | 0.00013436 | 40.3085 | 0.00010137 | 20.2734 | 0.00011536 | 17.3034 | 0.00027055 | 27.0549 | 0.00011235 | 8.9879 | 0.00025856 | 15.5137 | 0.0001531 | 6.1241 | 0.00016311 | 4.8932 | 0.00012714 | 0.44335
4126 | 2023-06-21 21:00 | 45098.875 | 7.5739e-05 | 15.5264 | 2.6872e-05 | 8.0617 | 7.0177e-05 | 14.0355 | 0.00011402 | 17.103 | 0.00019136 | 19.1364 | 0.00012628 | 10.1026 | 0.00028729 | 17.2374 | 0.00014515 | 5.8059 | 9.7014e-05 | 2.9104 | 0.00013047 | 0.45497
4127 | 2023-06-21 22:00 | 45098.9167 | 5.4099e-05 | 11.0903 | 2.6872e-05 | 8.0617 | 5.7181e-05 | 11.4363 | 0.00012439 | 18.6583 | 7.7147e-05 | 7.7147 | 0.00012454 | 9.9633 | 0.00022983 | 13.7899 | 0.00013123 | 5.2492 | 7.6318e-05 | 2.2895 | 0.00011338 | 0.39536
4128 | 2023-06-21 23:00 | 45098.9583 | 7.5739e-05 | 15.5264 | 2.6872e-05 | 8.0617 | 5.7181e-05 | 11.4363 | 0.00012151 | 18.2263 | 6.6636e-05 | 6.6636 | 0.00010756 | 8.6046 | 0.00028729 | 17.2374 | 0.00010737 | 4.2948 | 7.582e-05 | 2.2746 | 9.5898e-05 | 0.33439
4129 | 2023-06-22 | 45099 | 6.4919e-05 | 13.3084 | 2.6872e-05 | 8.0617 | 5.1983e-05 | 10.3966 | 0.00011731 | 17.5958 | 6.2742e-05 | 6.2742 | 9.5801e-05 | 7.6641 | 0.00017237 | 10.3425 | 8.9475e-05 | 3.579 | 7.3565e-05 | 2.2069 | 8.1284e-05 | 0.28344
4130 | 2023-06-22 01:00 | 45099.0417 | 6.4919e-05 | 13.3084 | 2.6872e-05 | 8.0617 | 5.7181e-05 | 11.4363 | 8.1415e-05 | 12.2123 | 5.554e-05 | 5.554 | 9.5801e-05 | 7.6641 | 0.0002011 | 12.0662 | 8.1522e-05 | 3.2609 | 8.6737e-05 | 2.6021 | 7.2438e-05 | 0.25259
4131 | 2023-06-22 02:00 | 45099.0833 | 5.4099e-05 | 11.0903 | 2.6872e-05 | 8.0617 | 5.7181e-05 | 11.4363 | 4.2188e-05 | 6.3281 | 5.2817e-05 | 5.2817 | 9.5365e-05 | 7.6292 | 0.00014365 | 8.6187 | 7.5557e-05 | 3.0223 | 9.1286e-05 | 2.7386 | 6.795e-05 | 0.23694
4132 | 2023-06-22 03:00 | 45099.125 | 4.3279e-05 | 8.8723 | 2.6872e-05 | 8.0617 | 5.7181e-05 | 11.4363 | 3.8904e-05 | 5.8357 | 5.2595e-05 | 5.2595 | 9.493e-05 | 7.5944 | 0.0002011 | 12.0662 | 7.5557e-05 | 3.0223 | 8.6629e-05 | 2.5989 | 6.6065e-05 | 0.23037
4133 | 2023-06-22 04:00 | 45099.1667 | 5.4099e-05 | 11.0903 | 2.6872e-05 | 8.0617 | 6.238e-05 | 12.476 | 3.936e-05 | 5.9041 | 5.2726e-05 | 5.2726 | 0.00010495 | 8.3956 | 0.00017237 | 10.3425 | 8.7487e-05 | 3.4995 | 7.5974e-05 | 2.2792 | 6.6806e-05 | 0.23295
4134 | 2023-06-22 05:00 | 45099.2083 | 6.4919e-05 | 13.3084 | 5.3745e-05 | 16.1234 | 0.00011436 | 22.8726 | 4.7572e-05 | 7.1358 | 5.6398e-05 | 5.6398 | 0.00012672 | 10.1375 | 0.0002011 | 12.0662 | 0.00011334 | 4.5334 | 9.1623e-05 | 2.7487 | 7.0434e-05 | 0.2456
4135 | 2023-06-22 06:00 | 45099.25 | 8.6559e-05 | 17.7445 | 0.00016123 | 48.3702 | 0.00017674 | 35.3485 | 6.4805e-05 | 9.7207 | 8.0617e-05 | 8.0617 | 0.00012585 | 10.0678 | 0.00022983 | 13.7899 | 0.00015111 | 6.0446 | 7.7623e-05 | 2.3287 | 8.0023e-05 | 0.27904
4136 | 2023-06-22 07:00 | 45099.2917 | 0.00015148 | 31.0529 | 0.00018811 | 56.4319 | 0.00021313 | 42.6262 | 0.00015041 | 22.5608 | 8.5015e-05 | 8.5015 | 0.00012715 | 10.1723 | 0.00025856 | 15.5137 | 0.0001372 | 5.4878 | 0.00014284 | 4.2851 | 9.1429e-05 | 0.31881
4137 | 2023-06-22 08:00 | 45099.3333 | 0.0002164 | 44.3613 | 0.0002956 | 88.6787 | 0.00024692 | 49.384 | 0.00017484 | 26.2256 | 0.00010154 | 10.1538 | 0.00012628 | 10.1026 | 0.00017237 | 10.3425 | 0.00015708 | 6.2832 | 0.00024206 | 7.2619 | 9.7734e-05 | 0.3408
4138 | 2023-06-22 09:00 | 45099.375 | 0.00018394 | 37.7071 | 0.0002956 | 88.6787 | 0.00028331 | 56.6616 | 0.00022558 | 33.8374 | 0.00011627 | 11.6265 | 0.00012236 | 9.7891 | 0.00031602 | 18.9612 | 0.00015708 | 6.2832 | 0.00026545 | 7.9636 | 0.00010232 | 0.35678
4139 | 2023-06-22 10:00 | 45099.4167 | 0.0002164 | 44.3613 | 0.00034934 | 104.8021 | 0.00028591 | 57.1815 | 0.00024231 | 36.3465 | 9.3458e-05 | 9.3458 | 0.00011801 | 9.4407 | 0.00031602 | 18.9612 | 0.00014913 | 5.965 | 0.00026879 | 8.0637 | 0.00010516 | 0.36668
4140 | 2023-06-22 11:00 | 45099.4583 | 0.0002164 | 44.3613 | 0.00034934 | 104.8021 | 0.0003223 | 64.4591 | 0.0002899 | 43.4852 | 8.4551e-05 | 8.4551 | 0.00011409 | 9.1272 | 0.00028729 | 17.2374 | 0.00015708 | 6.2832 | 0.00026049 | 7.8146 | 0.00011041 | 0.385
4141 | 2023-06-22 12:00 | 45099.5 | 0.00024886 | 51.0154 | 0.00037621 | 112.8638 | 0.00032489 | 64.9789 | 0.00029119 | 43.6778 | 8.2302e-05 | 8.2302 | 0.00010669 | 8.535 | 0.00028729 | 17.2374 | 0.00015509 | 6.2036 | 0.00024776 | 7.4327 | 0.0001195 | 0.41668
4142 | 2023-06-22 13:00 | 45099.5417 | 0.00022722 | 46.5793 | 0.0002956 | 88.6787 | 0.00028591 | 57.1815 | 0.0003322 | 49.8303 | 8.3805e-05 | 8.3805 | 0.00011061 | 8.8485 | 0.00031602 | 18.9612 | 0.00016106 | 6.4422 | 0.0002365 | 7.0951 | 0.00012129 | 0.42294
4143 | 2023-06-22 14:00 | 45099.5833 | 0.00014066 | 28.8348 | 0.00032247 | 96.7404 | 0.00019494 | 38.9874 | 0.00034524 | 51.7864 | 8.5903e-05 | 8.5903 | 0.00011888 | 9.5104 | 0.00025856 | 15.5137 | 0.00016106 | 6.4422 | 0.00022032 | 6.6095 | 0.000112 | 0.39055
4144 | 2023-06-22 15:00 | 45099.625 | 0.00015148 | 31.0529 | 0.00032247 | 96.7404 | 0.00018194 | 36.3882 | 0.00034551 | 51.8266 | 0.00014971 | 14.9714 | 0.00011932 | 9.5452 | 0.00031602 | 18.9612 | 0.00014316 | 5.7264 | 0.00023267 | 6.9802 | 0.0001072 | 0.3738
4145 | 2023-06-22 16:00 | 45099.6667 | 0.00017312 | 35.489 | 0.0002956 | 88.6787 | 0.00016115 | 32.2296 | 0.0003483 | 52.2447 | 0.00018449 | 18.4495 | 0.00011888 | 9.5104 | 0.00025856 | 15.5137 | 0.0001869 | 7.4762 | 0.00027342 | 8.2027 | 0.00010725 | 0.37398
4146 | 2023-06-22 17:00 | 45099.7083 | 0.00015148 | 31.0529 | 0.00024185 | 72.5553 | 0.00014295 | 28.5907 | 0.00033488 | 50.2314 | 0.00017263 | 17.2632 | 0.00012933 | 10.3465 | 0.00028729 | 17.2374 | 0.00018293 | 7.3171 | 0.00024966 | 7.4897 | 0.00010777 | 0.3758
4147 | 2023-06-22 18:00 | 45099.75 | 0.00015148 | 31.0529 | 0.00018811 | 56.4319 | 0.00011176 | 22.3528 | 0.00031802 | 47.7034 | 0.00017716 | 17.7162 | 0.00014239 | 11.3916 | 0.00022983 | 13.7899 | 0.000171 | 6.8399 | 0.0002288 | 6.8641 | 0.00010997 | 0.38347
4148 | 2023-06-22 19:00 | 45099.7917 | 0.00012984 | 26.6168 | 0.00016123 | 48.3702 | 8.0574e-05 | 16.1148 | 0.00019774 | 29.6617 | 0.00015188 | 15.1883 | 0.00014022 | 11.2174 | 0.00028729 | 17.2374 | 0.00018889 | 7.5557 | 0.00018514 | 5.5541 | 0.00011678 | 0.4072
4149 | 2023-06-22 20:00 | 45099.8333 | 0.00011902 | 24.3987 | 0.00013436 | 40.3085 | 6.7578e-05 | 13.5156 | 4.6697e-05 | 7.0045 | 0.00015015 | 15.0148 | 0.00012106 | 9.6846 | 0.00025856 | 15.5137 | 0.000171 | 6.8399 | 0.00012717 | 3.8152 | 0.00012714 | 0.44335
4150 | 2023-06-22 21:00 | 45099.875 | 9.7378e-05 | 19.9626 | 2.6872e-05 | 8.0617 | 5.7181e-05 | 11.4363 | 5.0634e-05 | 7.595 | 0.00013576 | 13.5764 | 0.00011844 | 9.4756 | 0.00025856 | 15.5137 | 0.00013322 | 5.3287 | 7.6149e-05 | 2.2845 | 0.00013047 | 0.45497
4151 | 2023-06-22 22:00 | 45099.9167 | 8.6559e-05 | 17.7445 | 2.6872e-05 | 8.0617 | 5.9781e-05 | 11.9561 | 3.4054e-05 | 5.1081 | 0.00012008 | 12.0078 | 0.00011409 | 9.1272 | 0.00025856 | 15.5137 | 0.00010141 | 4.0562 | 6.8948e-05 | 2.0684 | 0.00011338 | 0.39536
4152 | 2023-06-22 23:00 | 45099.9583 | 6.4919e-05 | 13.3084 | 2.6872e-05 | 8.0617 | 5.9781e-05 | 11.9561 | 5.11e-05 | 7.665 | 0.00010622 | 10.6218 | 9.9284e-05 | 7.9428 | 0.00028729 | 17.2374 | 9.7429e-05 | 3.8971 | 7.0408e-05 | 2.1122 | 9.7056e-05 | 0.33844
4153 | 2023-06-23 | 45100 | 5.4099e-05 | 11.0903 | 2.6872e-05 | 8.0617 | 5.9781e-05 | 11.9561 | 5.312e-05 | 7.9679 | 8.0143e-05 | 8.0143 | 9.4494e-05 | 7.5595 | 0.00014365 | 8.6187 | 0.00010538 | 4.2153 | 7.3578e-05 | 2.2073 | 8.2564e-05 | 0.2879
4154 | 2023-06-23 01:00 | 45100.0417 | 5.4099e-05 | 11.0903 | 2.6872e-05 | 8.0617 | 6.238e-05 | 12.476 | 3.9048e-05 | 5.8572 | 6.4266e-05 | 6.4266 | 9.493e-05 | 7.5944 | 0.0002011 | 12.0662 | 9.7429e-05 | 3.8971 | 7.9959e-05 | 2.3988 | 7.3284e-05 | 0.25554
4155 | 2023-06-23 02:00 | 45100.0833 | 6.4919e-05 | 13.3084 | 2.6872e-05 | 8.0617 | 5.7181e-05 | 11.4363 | 2.6854e-05 | 4.0281 | 6.3126e-05 | 6.3126 | 9.3188e-05 | 7.455 | 0.00017237 | 10.3425 | 9.544e-05 | 3.8176 | 8.4549e-05 | 2.5365 | 6.8598e-05 | 0.2392
4156 | 2023-06-23 03:00 | 45100.125 | 5.4099e-05 | 11.0903 | 2.6872e-05 | 8.0617 | 6.238e-05 | 12.476 | 2.5868e-05 | 3.8803 | 5.8829e-05 | 5.8829 | 9.5801e-05 | 7.6641 | 0.0002011 | 12.0662 | 8.9475e-05 | 3.579 | 9.0586e-05 | 2.7176 | 6.6635e-05 | 0.23236
4157 | 2023-06-23 04:00 | 45100.1667 | 6.4919e-05 | 13.3084 | 2.6872e-05 | 8.0617 | 5.9781e-05 | 11.9561 | 4.0047e-05 | 6.007 | 5.7265e-05 | 5.7265 | 0.0001032 | 8.2563 | 0.00017237 | 10.3425 | 8.1522e-05 | 3.2609 | 8.2826e-05 | 2.4848 | 6.7261e-05 | 0.23454
4158 | 2023-06-23 05:00 | 45100.2083 | 5.4099e-05 | 11.0903 | 2.6872e-05 | 8.0617 | 6.7578e-05 | 13.5156 | 4.1991e-05 | 6.2986 | 5.7366e-05 | 5.7366 | 0.00012541 | 10.033 | 0.00017237 | 10.3425 | 0.00010141 | 4.0562 | 8.2099e-05 | 2.463 | 7.072e-05 | 0.2466
4159 | 2023-06-23 06:00 | 45100.25 | 5.4099e-05 | 11.0903 | 2.6872e-05 | 8.0617 | 6.4979e-05 | 12.9958 | 8.7859e-05 | 13.1789 | 6.3176e-05 | 6.3176 | 0.00012628 | 10.1026 | 0.00017237 | 10.3425 | 9.9417e-05 | 3.9767 | 7.16e-05 | 2.148 | 8.0027e-05 | 0.27905
4160 | 2023-06-23 07:00 | 45100.2917 | 5.4099e-05 | 11.0903 | 2.6872e-05 | 8.0617 | 5.9781e-05 | 11.9561 | 0.00017587 | 26.3801 | 8.6901e-05 | 8.6901 | 0.00012715 | 10.1723 | 0.0002011 | 12.0662 | 0.00010737 | 4.2948 | 8.6918e-05 | 2.6075 | 9.1789e-05 | 0.32007
4161 | 2023-06-23 08:00 | 45100.3333 | 6.4919e-05 | 13.3084 | 2.6872e-05 | 8.0617 | 5.9781e-05 | 11.9561 | 0.00015132 | 22.6986 | 7.5594e-05 | 7.5594 | 0.00012236 | 9.7891 | 0.00017237 | 10.3425 | 0.00015907 | 6.3627 | 9.8118e-05 | 2.9435 | 9.8755e-05 | 0.34436
4162 | 2023-06-23 09:00 | 45100.375 | 5.4099e-05 | 11.0903 | 2.6872e-05 | 8.0617 | 5.9781e-05 | 11.9561 | 0.00019162 | 28.7424 | 7.9467e-05 | 7.9467 | 0.00012323 | 9.8588 | 0.00028729 | 17.2374 | 0.00013322 | 5.3287 | 0.00012352 | 3.7056 | 0.00010397 | 0.36253
4163 | 2023-06-23 10:00 | 45100.4167 | 7.5739e-05 | 15.5264 | 2.6872e-05 | 8.0617 | 5.7181e-05 | 11.4363 | 0.00019347 | 29.0209 | 7.0974e-05 | 7.0974 | 0.00012193 | 9.7543 | 0.00022983 | 13.7899 | 0.00011334 | 4.5334 | 0.00013672 | 4.1017 | 0.00010709 | 0.37342
4164 | 2023-06-23 11:00 | 45100.4583 | 4.3279e-05 | 8.8723 | 5.3745e-05 | 16.1234 | 5.7181e-05 | 11.4363 | 0.00026166 | 39.2494 | 6.3943e-05 | 6.3943 | 0.00012106 | 9.6846 | 0.00028729 | 17.2374 | 0.00012129 | 4.8515 | 0.00013574 | 4.0722 | 0.00011236 | 0.3918
4165 | 2023-06-23 12:00 | 45100.5 | 6.4919e-05 | 13.3084 | 2.6872e-05 | 8.0617 | 5.7181e-05 | 11.4363 | 0.00020846 | 31.2684 | 6.935e-05 | 6.935 | 0.00011844 | 9.4756 | 0.00025856 | 15.5137 | 0.00012328 | 4.9311 | 0.0001012 | 3.036 | 0.00012131 | 0.423
4166 | 2023-06-23 13:00 | 45100.5417 | 5.4099e-05 | 11.0903 | 2.6872e-05 | 8.0617 | 5.7181e-05 | 11.4363 | 0.00017517 | 26.2758 | 7.8973e-05 | 7.8973 | 0.00011888 | 9.5104 | 0.00025856 | 15.5137 | 0.00012527 | 5.0106 | 6.0959e-05 | 1.8288 | 0.00012378 | 0.43162
4167 | 2023-06-23 14:00 | 45100.5833 | 6.4919e-05 | 13.3084 | 2.6872e-05 | 8.0617 | 5.4582e-05 | 10.9165 | 4.4638e-05 | 6.6957 | 6.0281e-05 | 6.0281 | 0.00012106 | 9.6846 | 0.00025856 | 15.5137 | 0.00010339 | 4.1357 | 6.2547e-05 | 1.8764 | 0.00011563 | 0.40322
4168 | 2023-06-23 15:00 | 45100.625 | 6.4919e-05 | 13.3084 | 2.6872e-05 | 8.0617 | 5.4582e-05 | 10.9165 | 7.4239e-05 | 11.1358 | 5.8919e-05 | 5.8919 | 0.00012628 | 10.1026 | 0.00028729 | 17.2374 | 0.0001193 | 4.772 | 0.00010089 | 3.0267 | 0.00011091 | 0.38674
4169 | 2023-06-23 16:00 | 45100.6667 | 5.4099e-05 | 11.0903 | 2.6872e-05 | 8.0617 | 5.7181e-05 | 11.4363 | 4.9039e-05 | 7.3559 | 6.3176e-05 | 6.3176 | 0.00013412 | 10.7297 | 0.00022983 | 13.7899 | 0.00011731 | 4.6925 | 0.00014901 | 4.4704 | 0.0001103 | 0.38461
4170 | 2023-06-23 17:00 | 45100.7083 | 5.4099e-05 | 11.0903 | 2.6872e-05 | 8.0617 | 5.4582e-05 | 10.9165 | 4.3686e-05 | 6.553 | 6.7393e-05 | 6.7393 | 0.00012715 | 10.1723 | 0.00028729 | 17.2374 | 9.9417e-05 | 3.9767 | 0.0001475 | 4.425 | 0.00010985 | 0.38304
4171 | 2023-06-23 18:00 | 45100.75 | 5.4099e-05 | 11.0903 | 2.6872e-05 | 8.0617 | 5.7181e-05 | 11.4363 | 4.1207e-05 | 6.181 | 6.3398e-05 | 6.3398 | 0.0001032 | 8.2563 | 0.00025856 | 15.5137 | 0.00011532 | 4.6129 | 0.00012108 | 3.6325 | 0.00010989 | 0.3832
4172 | 2023-06-23 19:00 | 45100.7917 | 6.4919e-05 | 13.3084 | 5.3745e-05 | 16.1234 | 5.4582e-05 | 10.9165 | 2.5368e-05 | 3.8052 | 6.6122e-05 | 6.6122 | 9.4059e-05 | 7.5247 | 0.00025856 | 15.5137 | 0.0001193 | 4.772 | 0.00011177 | 3.3532 | 0.00011238 | 0.39185
4173 | 2023-06-23 20:00 | 45100.8333 | 6.4919e-05 | 13.3084 | 2.6872e-05 | 8.0617 | 5.7181e-05 | 11.4363 | 2.7128e-05 | 4.0692 | 5.3543e-05 | 5.3543 | 9.4494e-05 | 7.5595 | 0.00025856 | 15.5137 | 7.3569e-05 | 2.9427 | 9.8131e-05 | 2.9439 | 0.00012071 | 0.42092
4174 | 2023-06-23 21:00 | 45100.875 | 6.4919e-05 | 13.3084 | 2.6872e-05 | 8.0617 | 5.7181e-05 | 11.4363 | 2.6791e-05 | 4.0187 | 5.3492e-05 | 5.3492 | 9.5365e-05 | 7.6292 | 0.00028729 | 17.2374 | 7.7545e-05 | 3.1018 | 8.4643e-05 | 2.5393 | 0.00012698 | 0.44278
4175 | 2023-06-23 22:00 | 45100.9167 | 5.4099e-05 | 11.0903 | 2.6872e-05 | 8.0617 | 5.9781e-05 | 11.9561 | 3.1004e-05 | 4.6506 | 5.1858e-05 | 5.1858 | 9.3623e-05 | 7.4899 | 0.00022983 | 13.7899 | 0.00010141 | 4.0562 | 7.6594e-05 | 2.2978 | 0.00011454 | 0.39938
4176 | 2023-06-23 23:00 | 45100.9583 | 5.4099e-05 | 11.0903 | 2.6872e-05 | 8.0617 | 5.9781e-05 | 11.9561 | 1.9321e-05 | 2.8982 | 4.8176e-05 | 4.8176 | 9.2317e-05 | 7.3854 | 0.00028729 | 17.2374 | 8.351e-05 | 3.3404 | 7.9165e-05 | 2.3749 | 0.00010064 | 0.35091
4177 | 2023-06-24 | 45101 | 5.4099e-05 | 11.0903 | 2.6872e-05 | 8.0617 | 5.4582e-05 | 10.9165 | 3.7977e-05 | 5.6965 | 5.0638e-05 | 5.0638 | 9.1882e-05 | 7.3505 | 0.00017237 | 10.3425 | 7.158e-05 | 2.8632 | 7.2939e-05 | 2.1882 | 8.6531e-05 | 0.30173
4178 | 2023-06-24 01:00 | 45101.0417 | 5.4099e-05 | 11.0903 | 2.6872e-05 | 8.0617 | 5.7181e-05 | 11.4363 | 2.9099e-05 | 4.3648 | 4.6038e-05 | 4.6038 | 9.1011e-05 | 7.2809 | 0.0002011 | 12.0662 | 7.9534e-05 | 3.1813 | 9.1381e-05 | 2.7414 | 7.6549e-05 | 0.26693
4179 | 2023-06-24 02:00 | 45101.0833 | 5.4099e-05 | 11.0903 | 2.6872e-05 | 8.0617 | 5.9781e-05 | 11.9561 | 2.8361e-05 | 4.2541 | 4.9145e-05 | 4.9145 | 9.1882e-05 | 7.3505 | 0.00017237 | 10.3425 | 7.158e-05 | 2.8632 | 9.7512e-05 | 2.9254 | 7.0862e-05 | 0.2471
4180 | 2023-06-24 03:00 | 45101.125 | 5.4099e-05 | 11.0903 | 2.6872e-05 | 8.0617 | 5.7181e-05 | 11.4363 | 3.4788e-05 | 5.2183 | 4.5796e-05 | 4.5796 | 9.1882e-05 | 7.3505 | 0.00017237 | 10.3425 | 6.7604e-05 | 2.7041 | 8.988e-05 | 2.6964 | 6.8002e-05 | 0.23712
4181 | 2023-06-24 04:00 | 45101.1667 | 5.4099e-05 | 11.0903 | 2.6872e-05 | 8.0617 | 5.7181e-05 | 11.4363 | 2.7872e-05 | 4.1808 | 4.5695e-05 | 4.5695 | 9.5801e-05 | 7.6641 | 0.00017237 | 10.3425 | 8.1522e-05 | 3.2609 | 7.2501e-05 | 2.175 | 6.7213e-05 | 0.23437
4182 | 2023-06-24 05:00 | 45101.2083 | 4.3279e-05 | 8.8723 | 2.6872e-05 | 8.0617 | 5.4582e-05 | 10.9165 | 2.533e-05 | 3.7995 | 4.4686e-05 | 4.4686 | 9.5365e-05 | 7.6292 | 0.0002011 | 12.0662 | 9.3452e-05 | 3.7381 | 5.9511e-05 | 1.7853 | 6.6326e-05 | 0.23128
4183 | 2023-06-24 06:00 | 45101.25 | 5.4099e-05 | 11.0903 | 2.6872e-05 | 8.0617 | 5.4582e-05 | 10.9165 | 2.5344e-05 | 3.8016 | 4.8983e-05 | 4.8983 | 9.4059e-05 | 7.5247 | 0.00017237 | 10.3425 | 7.9534e-05 | 3.1813 | 4.7666e-05 | 1.43 | 6.797e-05 | 0.23701
4184 | 2023-06-24 07:00 | 45101.2917 | 5.4099e-05 | 11.0903 | 2.6872e-05 | 8.0617 | 5.7181e-05 | 11.4363 | 3.7023e-05 | 5.5535 | 7.5351e-05 | 7.5351 | 9.4059e-05 | 7.5247 | 0.0002011 | 12.0662 | 7.5557e-05 | 3.0223 | 4.4112e-05 | 1.3234 | 8.1813e-05 | 0.28528
4185 | 2023-06-24 08:00 | 45101.3333 | 7.5739e-05 | 15.5264 | 2.6872e-05 | 8.0617 | 5.4582e-05 | 10.9165 | 2.8664e-05 | 4.2996 | 6.5184e-05 | 6.5184 | 9.3623e-05 | 7.4899 | 0.00017237 | 10.3425 | 7.158e-05 | 2.8632 | 7.0341e-05 | 2.1102 | 9.9443e-05 | 0.34676
4186 | 2023-06-24 09:00 | 45101.375 | 4.3279e-05 | 8.8723 | 5.3745e-05 | 16.1234 | 5.7181e-05 | 11.4363 | 4.073e-05 | 6.1095 | 7.8307e-05 | 7.8307 | 9.2317e-05 | 7.3854 | 0.00025856 | 15.5137 | 7.3569e-05 | 2.9427 | 7.0119e-05 | 2.1036 | 0.00011129 | 0.38807
4187 | 2023-06-24 10:00 | 45101.4167 | 6.4919e-05 | 13.3084 | 2.6872e-05 | 8.0617 | 5.4582e-05 | 10.9165 | 3.2824e-05 | 4.9236 | 7.5079e-05 | 7.5079 | 9.1882e-05 | 7.3505 | 0.00025856 | 15.5137 | 7.7545e-05 | 3.1018 | 7.2609e-05 | 2.1783 | 0.00011566 | 0.40331
4188 | 2023-06-24 11:00 | 45101.4583 | 5.4099e-05 | 11.0903 | 2.6872e-05 | 8.0617 | 5.7181e-05 | 11.4363 | 3.3122e-05 | 4.9682 | 7.4e-05 | 7.4 | 8.9704e-05 | 7.1763 | 0.00028729 | 17.2374 | 8.5499e-05 | 3.4199 | 6.0104e-05 | 1.8031 | 0.00011948 | 0.41664
4189 | 2023-06-24 12:00 | 45101.5 | 6.4919e-05 | 13.3084 | 2.6872e-05 | 8.0617 | 5.7181e-05 | 11.4363 | 3.109e-05 | 4.6634 | 9.4557e-05 | 9.4557 | 8.7092e-05 | 6.9673 | 0.00025856 | 15.5137 | 9.3452e-05 | 3.7381 | 5.7889e-05 | 1.7367 | 0.00012797 | 0.44623
4190 | 2023-06-24 13:00 | 45101.5417 | 5.4099e-05 | 11.0903 | 2.6872e-05 | 8.0617 | 6.238e-05 | 12.476 | 3.0835e-05 | 4.6253 | 8.912e-05 | 8.912 | 8.7962e-05 | 7.037 | 0.00025856 | 15.5137 | 8.7487e-05 | 3.4995 | 4.6488e-05 | 1.3946 | 0.00012852 | 0.44815
4191 | 2023-06-24 14:00 | 45101.5833 | 6.4919e-05 | 13.3084 | 2.6872e-05 | 8.0617 | 5.9781e-05 | 11.9561 | 3.417e-05 | 5.1254 | 9.0149e-05 | 9.0149 | 9.014e-05 | 7.2112 | 0.00025856 | 15.5137 | 7.3569e-05 | 2.9427 | 6.1679e-05 | 1.8504 | 0.00011597 | 0.4044
4192 | 2023-06-24 15:00 | 45101.625 | 5.4099e-05 | 11.0903 | 2.6872e-05 | 8.0617 | 5.9781e-05 | 11.9561 | 2.0585e-05 | 3.0878 | 9.022e-05 | 9.022 | 8.9704e-05 | 7.1763 | 0.00028729 | 17.2374 | 7.3569e-05 | 2.9427 | 8.1769e-05 | 2.4531 | 0.00010784 | 0.37605
4193 | 2023-06-24 16:00 | 45101.6667 | 5.4099e-05 | 11.0903 | 2.6872e-05 | 8.0617 | 5.9781e-05 | 11.9561 | 3.8692e-05 | 5.8038 | 8.0788e-05 | 8.0788 | 9.2753e-05 | 7.4202 | 0.00022983 | 13.7899 | 9.1464e-05 | 3.6585 | 0.00010737 | 3.2212 | 0.00010499 | 0.3661
4194 | 2023-06-24 17:00 | 45101.7083 | 5.4099e-05 | 11.0903 | 5.3745e-05 | 16.1234 | 6.238e-05 | 12.476 | 2.709e-05 | 4.0636 | 7.5805e-05 | 7.5805 | 9.3188e-05 | 7.455 | 0.00028729 | 17.2374 | 7.9534e-05 | 3.1813 | 0.00011227 | 3.368 | 0.00010484 | 0.36556
4195 | 2023-06-24 18:00 | 45101.75 | 6.4919e-05 | 13.3084 | 2.6872e-05 | 8.0617 | 5.9781e-05 | 11.9561 | 4.4255e-05 | 6.6383 | 7.7893e-05 | 7.7893 | 9.1446e-05 | 7.3157 | 0.00025856 | 15.5137 | 8.5499e-05 | 3.4199 | 0.00011772 | 3.5315 | 0.0001051 | 0.36649
4196 | 2023-06-24 19:00 | 45101.7917 | 5.4099e-05 | 11.0903 | 2.6872e-05 | 8.0617 | 5.9781e-05 | 11.9561 | 3.4317e-05 | 5.1475 | 6.249e-05 | 6.249 | 9.6236e-05 | 7.6989 | 0.00028729 | 17.2374 | 9.9417e-05 | 3.9767 | 0.00010783 | 3.2349 | 0.00010836 | 0.37785
4197 | 2023-06-24 20:00 | 45101.8333 | 6.4919e-05 | 13.3084 | 2.6872e-05 | 8.0617 | 6.238e-05 | 12.476 | 4.3152e-05 | 6.4728 | 5.2393e-05 | 5.2393 | 0.00010886 | 8.7092 | 0.00022983 | 13.7899 | 9.3452e-05 | 3.7381 | 9.8347e-05 | 2.9504 | 0.00011771 | 0.41046
4198 | 2023-06-24 21:00 | 45101.875 | 5.4099e-05 | 11.0903 | 2.6872e-05 | 8.0617 | 5.4582e-05 | 10.9165 | 3.2739e-05 | 4.9108 | 5.3129e-05 | 5.3129 | 0.00012672 | 10.1375 | 0.00028729 | 17.2374 | 7.7545e-05 | 3.1018 | 9.4248e-05 | 2.8274 | 0.00012427 | 0.43334
4199 | 2023-06-24 22:00 | 45101.9167 | 6.4919e-05 | 13.3084 | 2.6872e-05 | 8.0617 | 5.7181e-05 | 11.4363 | 3.6879e-05 | 5.5318 | 5.6488e-05 | 5.6488 | 0.00011975 | 9.5801 | 0.00025856 | 15.5137 | 7.3569e-05 | 2.9427 | 7.761e-05 | 2.3283 | 0.00011321 | 0.39477
4200 | 2023-06-24 23:00 | 45101.9583 | 5.4099e-05 | 11.0903 | 2.6872e-05 | 8.0617 | 6.238e-05 | 12.476 | 4.275e-05 | 6.4126 | 5.2211e-05 | 5.2211 | 9.972e-05 | 7.9776 | 0.00025856 | 15.5137 | 7.5557e-05 | 3.0223 | 8.7746e-05 | 2.6324 | 0.00010011 | 0.34908
4201 | 2023-06-25 | 45102 | 5.4099e-05 | 11.0903 | 5.3745e-05 | 16.1234 | 5.7181e-05 | 11.4363 | 3.7383e-05 | 5.6074 | 4.8207e-05 | 4.8207 | 9.0575e-05 | 7.246 | 0.00017237 | 10.3425 | 7.5557e-05 | 3.0223 | 7.096e-05 | 2.1288 | 8.6913e-05 | 0.30307
4202 | 2023-06-25 01:00 | 45102.0417 | 5.4099e-05 | 11.0903 | 2.6872e-05 | 8.0617 | 5.7181e-05 | 11.4363 | 5.2098e-05 | 7.8147 | 4.4878e-05 | 4.4878 | 9.0575e-05 | 7.246 | 0.0002011 | 12.0662 | 7.158e-05 | 2.8632 | 8.9947e-05 | 2.6984 | 7.7029e-05 | 0.2686
4203 | 2023-06-25 02:00 | 45102.0833 | 5.4099e-05 | 11.0903 | 2.6872e-05 | 8.0617 | 5.4582e-05 | 10.9165 | 4.2058e-05 | 6.3087 | 4.5524e-05 | 4.5524 | 9.0575e-05 | 7.246 | 0.00017237 | 10.3425 | 9.3452e-05 | 3.7381 | 9.3164e-05 | 2.7949 | 7.1172e-05 | 0.24818
4204 | 2023-06-25 03:00 | 45102.125 | 5.4099e-05 | 11.0903 | 2.6872e-05 | 8.0617 | 5.9781e-05 | 11.9561 | 4.0411e-05 | 6.0617 | 4.2265e-05 | 4.2265 | 9.1446e-05 | 7.3157 | 0.0002011 | 12.0662 | 8.7487e-05 | 3.4995 | 9.268e-05 | 2.7804 | 6.8015e-05 | 0.23717
4205 | 2023-06-25 04:00 | 45102.1667 | 4.3279e-05 | 8.8723 | 2.6872e-05 | 8.0617 | 6.4979e-05 | 12.9958 | 3.7659e-05 | 5.6488 | 4.6159e-05 | 4.6159 | 0.00010103 | 8.0821 | 0.00014365 | 8.6187 | 6.9592e-05 | 2.7837 | 9.0634e-05 | 2.719 | 6.6686e-05 | 0.23254
4206 | 2023-06-25 05:00 | 45102.2083 | 0.00014066 | 28.8348 | 0.00013436 | 40.3085 | 0.00011436 | 22.8726 | 5.8266e-05 | 8.7398 | 5.2564e-05 | 5.2564 | 0.00012149 | 9.7194 | 0.0002011 | 12.0662 | 8.9475e-05 | 3.579 | 0.00012089 | 3.6268 | 6.4703e-05 | 0.22562
4207 | 2023-06-25 06:00 | 45102.25 | 0.00014066 | 28.8348 | 0.00016123 | 48.3702 | 0.00015335 | 30.6701 | 5.2314e-05 | 7.8472 | 9.4346e-05 | 9.4346 | 0.0001154 | 9.2317 | 0.00017237 | 10.3425 | 0.0001531 | 6.1241 | 0.00010679 | 3.2038 | 6.3908e-05 | 0.22285
4208 | 2023-06-25 07:00 | 45102.2917 | 0.00017312 | 35.489 | 0.00024185 | 72.5553 | 0.00022613 | 45.2253 | 5.6457e-05 | 8.4686 | 9.9994e-05 | 9.9994 | 0.00010059 | 8.0473 | 0.00031602 | 18.9612 | 0.00016702 | 6.6808 | 0.00017678 | 5.3035 | 7.4668e-05 | 0.26037
4209 | 2023-06-25 08:00 | 45102.3333 | 0.00018394 | 37.7071 | 0.00026872 | 80.617 | 0.00025212 | 50.4237 | 6.8116e-05 | 10.2173 | 0.00012611 | 12.611 | 0.00010016 | 8.0124 | 0.00014365 | 8.6187 | 0.00020082 | 8.0329 | 0.00026994 | 8.0981 | 9.1666e-05 | 0.31964
4210 | 2023-06-25 09:00 | 45102.375 | 0.00018394 | 37.7071 | 0.0002956 | 88.6787 | 0.00025732 | 51.4633 | 5.2928e-05 | 7.9392 | 0.00010777 | 10.7772 | 0.00010059 | 8.0473 | 0.00028729 | 17.2374 | 0.00022866 | 9.1464 | 0.00030359 | 9.1078 | 0.00010594 | 0.36941
4211 | 2023-06-25 10:00 | 45102.4167 | 0.00018394 | 37.7071 | 0.00032247 | 96.7404 | 0.00025732 | 51.4633 | 6.6019e-05 | 9.9029 | 0.00012359 | 12.3588 | 9.3623e-05 | 7.4899 | 0.00022983 | 13.7899 | 0.00020679 | 8.2715 | 0.00031494 | 9.4481 | 0.00011322 | 0.39481
4212 | 2023-06-25 11:00 | 45102.4583 | 0.00018394 | 37.7071 | 0.00037621 | 112.8638 | 0.00026771 | 53.5427 | 0.00011676 | 17.5144 | 0.0001063 | 10.6299 | 9.6236e-05 | 7.6989 | 0.00028729 | 17.2374 | 0.00019685 | 7.8738 | 0.00029644 | 8.8932 | 0.00011737 | 0.40926
4213 | 2023-06-25 12:00 | 45102.5 | 0.00018394 | 37.7071 | 0.00026872 | 80.617 | 0.00027811 | 55.622 | 0.00012846 | 19.2688 | 0.00010424 | 10.4241 | 0.00011017 | 8.8137 | 0.00025856 | 15.5137 | 0.00018293 | 7.3171 | 0.00028955 | 8.6864 | 0.00012462 | 0.43454
4214 | 2023-06-25 13:00 | 45102.5417 | 0.00012984 | 26.6168 | 0.0002956 | 88.6787 | 0.00024952 | 49.9038 | 0.00036692 | 55.0379 | 7.9911e-05 | 7.9911 | 0.00011714 | 9.3711 | 0.00025856 | 15.5137 | 0.00017696 | 7.0785 | 0.00026897 | 8.069 | 0.00012468 | 0.43475
4215 | 2023-06-25 14:00 | 45102.5833 | 0.0001082 | 22.1806 | 0.0002956 | 88.6787 | 0.00021833 | 43.6659 | 0.00032928 | 49.3917 | 6.7604e-05 | 6.7604 | 0.00011844 | 9.4756 | 0.00025856 | 15.5137 | 0.00019486 | 7.7943 | 0.0002484 | 7.4519 | 0.00011128 | 0.38805
4216 | 2023-06-25 15:00 | 45102.625 | 0.0001082 | 22.1806 | 0.00032247 | 96.7404 | 0.00021313 | 42.6262 | 0.00031815 | 47.723 | 6.4276e-05 | 6.4276 | 0.00011801 | 9.4407 | 0.00028729 | 17.2374 | 0.00017696 | 7.0785 | 0.00023441 | 7.0323 | 0.00010369 | 0.36156
4217 | 2023-06-25 16:00 | 45102.6667 | 7.5739e-05 | 15.5264 | 0.0002956 | 88.6787 | 0.00020793 | 41.5865 | 0.00037785 | 56.6776 | 5.7537e-05 | 5.7537 | 0.00011888 | 9.5104 | 0.00022983 | 13.7899 | 0.00019088 | 7.6352 | 0.00027276 | 8.1827 | 0.0001016 | 0.3543
4218 | 2023-06-25 17:00 | 45102.7083 | 6.4919e-05 | 13.3084 | 0.00021498 | 64.4936 | 0.00019234 | 38.4675 | 0.0002563 | 38.4444 | 6.9662e-05 | 6.9662 | 0.00012715 | 10.1723 | 0.00028729 | 17.2374 | 0.00019883 | 7.9534 | 0.00025232 | 7.5696 | 0.00010329 | 0.36017
4219 | 2023-06-25 18:00 | 45102.75 | 5.4099e-05 | 11.0903 | 0.00018811 | 56.4319 | 0.00014295 | 28.5907 | 0.00025823 | 38.7338 | 8.7002e-05 | 8.7002 | 0.00013369 | 10.6948 | 0.00025856 | 15.5137 | 0.00021474 | 8.5896 | 0.00024119 | 7.2356 | 0.00010626 | 0.37052
4220 | 2023-06-25 19:00 | 45102.7917 | 7.5739e-05 | 15.5264 | 0.00016123 | 48.3702 | 9.6169e-05 | 19.2338 | 0.00014619 | 21.929 | 0.00010348 | 10.3485 | 0.00013456 | 10.7645 | 0.00025856 | 15.5137 | 0.0002386 | 9.544 | 0.00016362 | 4.9087 | 0.00011344 | 0.39556
4221 | 2023-06-25 20:00 | 45102.8333 | 4.3279e-05 | 8.8723 | 0.00016123 | 48.3702 | 6.4979e-05 | 12.9958 | 5.2308e-05 | 7.8461 | 0.00011165 | 11.1645 | 0.00012367 | 9.8936 | 0.00025856 | 15.5137 | 0.00021673 | 8.6692 | 0.00011433 | 3.4298 | 0.00012538 | 0.43722
4222 | 2023-06-25 21:00 | 45102.875 | 6.4919e-05 | 13.3084 | 2.6872e-05 | 8.0617 | 5.9781e-05 | 11.9561 | 3.9726e-05 | 5.9589 | 7.519e-05 | 7.519 | 0.00011888 | 9.5104 | 0.00028729 | 17.2374 | 0.00019883 | 7.9534 | 7.4313e-05 | 2.2294 | 0.00012979 | 0.45259
4223 | 2023-06-25 22:00 | 45102.9167 | 5.4099e-05 | 11.0903 | 2.6872e-05 | 8.0617 | 5.9781e-05 | 11.9561 | 4.8473e-05 | 7.2709 | 5.8647e-05 | 5.8647 | 0.00011627 | 9.3014 | 0.00022983 | 13.7899 | 0.00010737 | 4.2948 | 4.3259e-05 | 1.2978 | 0.0001141 | 0.39786
4224 | 2023-06-25 23:00 | 45102.9583 | 5.4099e-05 | 11.0903 | 2.6872e-05 | 8.0617 | 5.9781e-05 | 11.9561 | 5.3003e-05 | 7.9504 | 5.6125e-05 | 5.6125 | 0.00010233 | 8.1866 | 0.00028729 | 17.2374 | 9.544e-05 | 3.8176 | 3.6438e-05 | 1.0931 | 9.4252e-05 | 0.32866
4225 | 2023-06-26 | 45103 | 5.4099e-05 | 11.0903 | 2.6872e-05 | 8.0617 | 5.7181e-05 | 11.4363 | 4.3877e-05 | 6.5815 | 4.7612e-05 | 4.7612 | 9.493e-05 | 7.5944 | 0.00017237 | 10.3425 | 8.9475e-05 | 3.579 | 3.269e-05 | 0.98071 | 8.0092e-05 | 0.27928
4226 | 2023-06-26 01:00 | 45103.0417 | 5.4099e-05 | 11.0903 | 2.6872e-05 | 8.0617 | 5.7181e-05 | 11.4363 | 5.1045e-05 | 7.6568 | 4.7491e-05 | 4.7491 | 9.2753e-05 | 7.4202 | 0.0002011 | 12.0662 | 9.544e-05 | 3.8176 | 3.0401e-05 | 0.91202 | 7.1537e-05 | 0.24945
4227 | 2023-06-26 02:00 | 45103.0833 | 4.3279e-05 | 8.8723 | 2.6872e-05 | 8.0617 | 5.7181e-05 | 11.4363 | 2.2825e-05 | 3.4238 | 4.7107e-05 | 4.7107 | 9.4059e-05 | 7.5247 | 0.00014365 | 8.6187 | 9.1464e-05 | 3.6585 | 3.0247e-05 | 0.90741 | 6.7234e-05 | 0.23444
4228 | 2023-06-26 03:00 | 45103.125 | 5.4099e-05 | 11.0903 | 2.6872e-05 | 8.0617 | 5.9781e-05 | 11.9561 | 2.2816e-05 | 3.4225 | 4.5735e-05 | 4.5735 | 9.4494e-05 | 7.5595 | 0.0002011 | 12.0662 | 8.1522e-05 | 3.2609 | 3.036e-05 | 0.9108 | 6.5312e-05 | 0.22774
4229 | 2023-06-26 04:00 | 45103.1667 | 6.4919e-05 | 13.3084 | 2.6872e-05 | 8.0617 | 6.4979e-05 | 12.9958 | 3.5562e-05 | 5.3343 | 4.7632e-05 | 4.7632 | 0.00010233 | 8.1866 | 0.00017237 | 10.3425 | 0.00010538 | 4.2153 | 3.2068e-05 | 0.96205 | 6.5956e-05 | 0.22999
4230 | 2023-06-26 05:00 | 45103.2083 | 0.00015148 | 31.0529 | 5.3745e-05 | 16.1234 | 0.00010137 | 20.2734 | 4.1575e-05 | 6.2362 | 5.0012e-05 | 5.0012 | 0.00012236 | 9.7891 | 0.0002011 | 12.0662 | 0.00011532 | 4.6129 | 7.5585e-05 | 2.2676 | 6.8978e-05 | 0.24053
4231 | 2023-06-26 06:00 | 45103.25 | 0.0001623 | 33.2709 | 0.00016123 | 48.3702 | 0.00017414 | 34.8287 | 6.3831e-05 | 9.5747 | 8.3441e-05 | 8.3441 | 0.00011932 | 9.5452 | 0.00022983 | 13.7899 | 0.00015509 | 6.2036 | 8.0597e-05 | 2.4179 | 7.7626e-05 | 0.27068
4232 | 2023-06-26 07:00 | 45103.2917 | 0.00017312 | 35.489 | 0.00021498 | 64.4936 | 0.00024432 | 48.8642 | 0.00017369 | 26.053 | 8.4228e-05 | 8.4228 | 0.00010495 | 8.3956 | 0.00025856 | 15.5137 | 0.00019088 | 7.6352 | 0.00018667 | 5.6002 | 8.8821e-05 | 0.30972
4233 | 2023-06-26 08:00 | 45103.3333 | 0.00022722 | 46.5793 | 0.00032247 | 96.7404 | 0.00025732 | 51.4633 | 0.00023752 | 35.6287 | 9.6151e-05 | 9.6151 | 0.00010233 | 8.1866 | 0.00022983 | 13.7899 | 0.00020082 | 8.0329 | 0.00024475 | 7.3425 | 9.5782e-05 | 0.33399
4234 | 2023-06-26 09:00 | 45103.375 | 0.0001623 | 33.2709 | 0.0002956 | 88.6787 | 0.00026511 | 53.0228 | 0.00025047 | 37.5705 | 0.00011382 | 11.3824 | 0.00010407 | 8.326 | 0.00043094 | 25.8561 | 0.00019486 | 7.7943 | 0.00027021 | 8.1064 | 0.00010102 | 0.35225
4235 | 2023-06-26 10:00 | 45103.4167 | 0.00014066 | 28.8348 | 0.00034934 | 104.8021 | 0.00027551 | 55.1021 | 0.00026538 | 39.8063 | 0.00010158 | 10.1578 | 9.5801e-05 | 7.6641 | 0.00031602 | 18.9612 | 0.00019685 | 7.8738 | 0.00027265 | 8.1796 | 0.00010394 | 0.36243
4236 | 2023-06-26 11:00 | 45103.4583 | 0.0001623 | 33.2709 | 0.00034934 | 104.8021 | 0.00027031 | 54.0625 | 0.00029511 | 44.2672 | 9.4073e-05 | 9.4073 | 9.0575e-05 | 7.246 | 0.00028729 | 17.2374 | 0.00018293 | 7.3171 | 0.00027493 | 8.2479 | 0.0001089 | 0.37973
4237 | 2023-06-26 12:00 | 45103.5 | 0.00015148 | 31.0529 | 0.0002956 | 88.6787 | 0.00027031 | 54.0625 | 0.00030844 | 46.2666 | 9.6373e-05 | 9.6373 | 9.6672e-05 | 7.7337 | 0.00031602 | 18.9612 | 0.00016304 | 6.5218 | 0.00026879 | 8.0636 | 0.00011806 | 0.41167
4238 | 2023-06-26 13:00 | 45103.5417 | 0.00015148 | 31.0529 | 0.0002956 | 88.6787 | 0.00026251 | 52.503 | 0.00029869 | 44.8033 | 7.9306e-05 | 7.9306 | 0.00011496 | 9.1969 | 0.00034475 | 20.6849 | 0.00018293 | 7.3171 | 0.00025196 | 7.5587 | 0.00012031 | 0.41953
4239 | 2023-06-26 14:00 | 45103.5833 | 0.00014066 | 28.8348 | 0.00034934 | 104.8021 | 0.00022353 | 44.7055 | 0.00034282 | 51.4236 | 9.1209e-05 | 9.1209 | 0.00010974 | 8.7788 | 0.00028729 | 17.2374 | 0.00019088 | 7.6352 | 0.00024712 | 7.4135 | 0.00011082 | 0.38642
4240 | 2023-06-26 15:00 | 45103.625 | 8.6559e-05 | 17.7445 | 0.0002956 | 88.6787 | 0.00020014 | 40.027 | 0.0003404 | 51.0597 | 6.9914e-05 | 6.9914 | 0.00010059 | 8.0473 | 0.00031602 | 18.9612 | 0.00017895 | 7.158 | 0.00026684 | 8.0053 | 0.00010581 | 0.36897
4241 | 2023-06-26 16:00 | 45103.6667 | 7.5739e-05 | 15.5264 | 0.00026872 | 80.617 | 0.00020273 | 40.5469 | 0.00032036 | 48.0537 | 8.332e-05 | 8.332 | 0.00012106 | 9.6846 | 0.00031602 | 18.9612 | 0.00017299 | 6.9194 | 0.00025378 | 7.6133 | 0.0001058 | 0.36894
4242 | 2023-06-26 17:00 | 45103.7083 | 6.4919e-05 | 13.3084 | 0.00024185 | 72.5553 | 0.00018454 | 36.908 | 0.00032915 | 49.3729 | 0.00011219 | 11.219 | 0.00012628 | 10.1026 | 0.00028729 | 17.2374 | 0.00017895 | 7.158 | 0.00025519 | 7.6556 | 0.00010661 | 0.37175
4243 | 2023-06-26 18:00 | 45103.75 | 6.4919e-05 | 13.3084 | 0.00021498 | 64.4936 | 0.00013776 | 27.5511 | 0.0002661 | 39.9157 | 0.00014224 | 14.224 | 0.00013412 | 10.7297 | 0.00028729 | 17.2374 | 0.00018094 | 7.2376 | 0.0002532 | 7.5961 | 0.00010924 | 0.38091
4244 | 2023-06-26 19:00 | 45103.7917 | 5.4099e-05 | 11.0903 | 0.00018811 | 56.4319 | 9.0971e-05 | 18.1941 | 0.0001709 | 25.635 | 0.00013481 | 13.4805 | 0.0001302 | 10.4162 | 0.00031602 | 18.9612 | 0.00018492 | 7.3966 | 0.00018034 | 5.4101 | 0.00011693 | 0.40773
4245 | 2023-06-26 20:00 | 45103.8333 | 7.5739e-05 | 15.5264 | 0.00010749 | 32.2468 | 5.9781e-05 | 11.9561 | 6.9894e-05 | 10.4841 | 0.0001195 | 11.9503 | 0.00011714 | 9.3711 | 0.00025856 | 15.5137 | 0.00017895 | 7.158 | 0.00012039 | 3.6117 | 0.00012811 | 0.44673
4246 | 2023-06-26 21:00 | 45103.875 | 5.4099e-05 | 11.0903 | 2.6872e-05 | 8.0617 | 6.238e-05 | 12.476 | 5.9968e-05 | 8.9952 | 7.6007e-05 | 7.6007 | 0.00011365 | 9.0924 | 0.00031602 | 18.9612 | 0.00018293 | 7.3171 | 7.1834e-05 | 2.155 | 0.00013114 | 0.45728
4247 | 2023-06-26 22:00 | 45103.9167 | 5.4099e-05 | 11.0903 | 5.3745e-05 | 16.1234 | 5.7181e-05 | 11.4363 | 7.2823e-05 | 10.9235 | 5.7245e-05 | 5.7245 | 0.00011365 | 9.0924 | 0.00025856 | 15.5137 | 0.00014316 | 5.7264 | 6.2792e-05 | 1.8838 | 0.00011305 | 0.39419
4248 | 2023-06-26 23:00 | 45103.9583 | 5.4099e-05 | 11.0903 | 0 | 0 | 5.4582e-05 | 10.9165 | 7.7918e-05 | 11.6877 | 5.1798e-05 | 5.1798 | 0.00010756 | 8.6046 | 0.00031602 | 18.9612 | 6.3627e-05 | 2.5451 | 5.8552e-05 | 1.7566 | 9.5898e-05 | 0.33439
4249 | 2023-06-27 | 45104 | 6.4919e-05 | 13.3084 | 5.3745e-05 | 16.1234 | 5.7181e-05 | 11.4363 | 7.2468e-05 | 10.8703 | 4.86e-05 | 4.86 | 9.8849e-05 | 7.9079 | 0.0002011 | 12.0662 | 5.7662e-05 | 2.3065 | 5.1578e-05 | 1.5473 | 8.1284e-05 | 0.28344
4250 | 2023-06-27 01:00 | 45104.0417 | 4.3279e-05 | 8.8723 | 2.6872e-05 | 8.0617 | 5.7181e-05 | 11.4363 | 4.8207e-05 | 7.2311 | 4.6149e-05 | 4.6149 | 9.2317e-05 | 7.3854 | 0.0002011 | 12.0662 | 7.158e-05 | 2.8632 | 5.1949e-05 | 1.5585 | 7.2438e-05 | 0.25259
4251 | 2023-06-27 02:00 | 45104.0833 | 6.4919e-05 | 13.3084 | 2.6872e-05 | 8.0617 | 5.9781e-05 | 11.9561 | 2.114e-05 | 3.1711 | 4.4253e-05 | 4.4253 | 9.2317e-05 | 7.3854 | 0.0002011 | 12.0662 | 6.9592e-05 | 2.7837 | 5.1133e-05 | 1.534 | 6.795e-05 | 0.23694
4252 | 2023-06-27 03:00 | 45104.125 | 5.4099e-05 | 11.0903 | 2.6872e-05 | 8.0617 | 5.4582e-05 | 10.9165 | 2.1174e-05 | 3.1761 | 4.4464e-05 | 4.4464 | 9.3188e-05 | 7.455 | 0.00022983 | 13.7899 | 8.351e-05 | 3.3404 | 5.1141e-05 | 1.5342 | 6.6065e-05 | 0.23037
4253 | 2023-06-27 04:00 | 45104.1667 | 5.4099e-05 | 11.0903 | 2.6872e-05 | 8.0617 | 6.4979e-05 | 12.9958 | 2.1406e-05 | 3.2109 | 4.5433e-05 | 4.5433 | 9.5801e-05 | 7.6641 | 0.0002011 | 12.0662 | 0.0001193 | 4.772 | 5.1897e-05 | 1.5569 | 6.6806e-05 | 0.23295
4254 | 2023-06-27 05:00 | 45104.2083 | 0.00012984 | 26.6168 | 2.6872e-05 | 8.0617 | 0.00010657 | 21.3131 | 3.9746e-05 | 5.9619 | 4.7995e-05 | 4.7995 | 9.5365e-05 | 7.6292 | 0.0002011 | 12.0662 | 0.00011334 | 4.5334 | 8.4647e-05 | 2.5394 | 7.0434e-05 | 0.2456
4255 | 2023-06-27 06:00 | 45104.25 | 0.00012984 | 26.6168 | 0.00016123 | 48.3702 | 0.00017934 | 35.8684 | 6.1195e-05 | 9.1793 | 7.5321e-05 | 7.5321 | 8.9269e-05 | 7.1415 | 0.0002011 | 12.0662 | 0.00015509 | 6.2036 | 9.4727e-05 | 2.8418 | 8.0023e-05 | 0.27904
4256 | 2023-06-27 07:00 | 45104.2917 | 0.00020558 | 42.1432 | 0.00021498 | 64.4936 | 0.00023912 | 47.8245 | 0.00018992 | 28.4873 | 9.7372e-05 | 9.7372 | 8.0124e-05 | 6.4099 | 0.00025856 | 15.5137 | 0.00015907 | 6.3627 | 0.00017775 | 5.3325 | 9.1429e-05 | 0.31881
4257 | 2023-06-27 08:00 | 45104.3333 | 0.00018394 | 37.7071 | 0.00025529 | 76.5861 | 0.00027031 | 54.0625 | 0.00022567 | 33.8504 | 0.00010218 | 10.2183 | 9.9284e-05 | 7.9428 | 0.00017237 | 10.3425 | 0.00018492 | 7.3966 | 0.0002388 | 7.1641 | 9.7734e-05 | 0.3408
4258 | 2023-06-27 09:00 | 45104.375 | 0.00017312 | 35.489 | 0.0002956 | 88.6787 | 0.00027551 | 55.1021 | 0.00023574 | 35.3616 | 0.00011487 | 11.4873 | 0.00011235 | 8.9879 | 0.00028729 | 17.2374 | 0.00019883 | 7.9534 | 0.0002649 | 7.9469 | 0.00010232 | 0.35678
4259 | 2023-06-27 10:00 | 45104.4167 | 0.00014066 | 28.8348 | 0.00034934 | 104.8021 | 0.0003067 | 61.3401 | 0.00023884 | 35.8265 | 9.5385e-05 | 9.5385 | 0.00011801 | 9.4407 | 0.00022983 | 13.7899 | 0.00022468 | 8.9873 | 0.00029014 | 8.7043 | 0.00010516 | 0.36668
4260 | 2023-06-27 11:00 | 45104.4583 | 0.0001623 | 33.2709 | 0.00032247 | 96.7404 | 0.00033009 | 66.0186 | 0.00029671 | 44.5064 | 0.00013378 | 13.3777 | 0.00010451 | 8.3608 | 0.00028729 | 17.2374 | 0.00020878 | 8.351 | 0.00030875 | 9.2624 | 0.00011041 | 0.385
4261 | 2023-06-27 12:00 | 45104.5 | 0.00017312 | 35.489 | 0.0002956 | 88.6787 | 0.00032489 | 64.9789 | 0.00027781 | 41.6721 | 0.00013427 | 13.4271 | 9.3188e-05 | 7.455 | 0.00025856 | 15.5137 | 0.00019486 | 7.7943 | 0.00030463 | 9.1388 | 0.0001195 | 0.41668
4262 | 2023-06-27 13:00 | 45104.5417 | 0.0001623 | 33.2709 | 0.0002956 | 88.6787 | 0.00024432 | 48.8642 | 0.00027481 | 41.2215 | 0.00010393 | 10.3928 | 0.00011932 | 9.5452 | 0.00025856 | 15.5137 | 0.00017895 | 7.158 | 0.00030054 | 9.0162 | 0.00012129 | 0.42294
4263 | 2023-06-27 14:00 | 45104.5833 | 0.00011902 | 24.3987 | 0.00040308 | 120.9255 | 0.00019494 | 38.9874 | 0.00028948 | 43.4225 | 0.00012205 | 12.2045 | 0.00011235 | 8.9879 | 0.00025856 | 15.5137 | 0.00016702 | 6.6808 | 0.00031665 | 9.4996 | 0.000112 | 0.39055
4264 | 2023-06-27 15:00 | 45104.625 | 9.7378e-05 | 19.9626 | 0.00032247 | 96.7404 | 0.00015595 | 31.1899 | 0.00029264 | 43.8954 | 0.00011412 | 11.4117 | 0.00011409 | 9.1272 | 0.00028729 | 17.2374 | 0.00016901 | 6.7604 | 0.00029672 | 8.9017 | 0.0001072 | 0.3738
4265 | 2023-06-27 16:00 | 45104.6667 | 6.4919e-05 | 13.3084 | 0.00037621 | 112.8638 | 0.00016895 | 33.7891 | 0.00029044 | 43.5664 | 8.4692e-05 | 8.4692 | 0.0001093 | 8.744 | 0.00022983 | 13.7899 | 0.00021275 | 8.5101 | 0.0002639 | 7.917 | 0.00010725 | 0.37398
4266 | 2023-06-27 17:00 | 45104.7083 | 5.4099e-05 | 11.0903 | 0.00021498 | 64.4936 | 0.00016115 | 32.2296 | 0.00027371 | 41.0563 | 0.00010756 | 10.756 | 0.00010059 | 8.0473 | 0.00028729 | 17.2374 | 0.00020281 | 8.1124 | 0.00031075 | 9.3224 | 0.00010777 | 0.3758
4267 | 2023-06-27 18:00 | 45104.75 | 6.4919e-05 | 13.3084 | 0.00018811 | 56.4319 | 0.00015335 | 30.6701 | 0.00022788 | 34.1816 | 0.00010623 | 10.6228 | 9.6236e-05 | 7.6989 | 0.00025856 | 15.5137 | 0.00021076 | 8.4306 | 0.00029874 | 8.9621 | 0.00010997 | 0.38347
4268 | 2023-06-27 19:00 | 45104.7917 | 6.4919e-05 | 13.3084 | 0.00016123 | 48.3702 | 9.6169e-05 | 19.2338 | 0.0001631 | 24.4645 | 0.00011409 | 11.4086 | 0.00010495 | 8.3956 | 0.00025856 | 15.5137 | 0.00018094 | 7.2376 | 0.00021961 | 6.5884 | 0.00011678 | 0.4072
4269 | 2023-06-27 20:00 | 45104.8333 | 7.5739e-05 | 15.5264 | 0.00010749 | 32.2468 | 7.7975e-05 | 15.5949 | 0.00011231 | 16.8458 | 0.00011324 | 11.3239 | 0.00010974 | 8.7788 | 0.00025856 | 15.5137 | 0.00016106 | 6.4422 | 0.0001246 | 3.7381 | 0.00012714 | 0.44335
4270 | 2023-06-27 21:00 | 45104.875 | 6.4919e-05 | 13.3084 | 2.6872e-05 | 8.0617 | 5.9781e-05 | 11.9561 | 5.4246e-05 | 8.1369 | 8.4188e-05 | 8.4188 | 0.00010233 | 8.1866 | 0.00025856 | 15.5137 | 0.000171 | 6.8399 | 7.4006e-05 | 2.2202 | 0.00013047 | 0.45497
4271 | 2023-06-27 22:00 | 45104.9167 | 4.3279e-05 | 8.8723 | 2.6872e-05 | 8.0617 | 6.238e-05 | 12.476 | 5.4227e-05 | 8.134 | 6.7483e-05 | 6.7483 | 9.493e-05 | 7.5944 | 0.00025856 | 15.5137 | 0.00016106 | 6.4422 | 6.1342e-05 | 1.8403 | 0.00011338 | 0.39536
4272 | 2023-06-27 23:00 | 45104.9583 | 6.4919e-05 | 13.3084 | 2.6872e-05 | 8.0617 | 5.9781e-05 | 11.9561 | 6.6286e-05 | 9.943 | 6.0523e-05 | 6.0523 | 9.2317e-05 | 7.3854 | 0.00028729 | 17.2374 | 9.9417e-05 | 3.9767 | 5.6258e-05 | 1.6877 | 9.5898e-05 | 0.33439
4273 | 2023-06-28 | 45105 | 6.4919e-05 | 13.3084 | 2.6872e-05 | 8.0617 | 5.9781e-05 | 11.9561 | 6.3268e-05 | 9.4902 | 5.6024e-05 | 5.6024 | 9.2753e-05 | 7.4202 | 0.00014365 | 8.6187 | 9.544e-05 | 3.8176 | 5.0322e-05 | 1.5096 | 8.1284e-05 | 0.28344
4274 | 2023-06-28 01:00 | 45105.0417 | 5.4099e-05 | 11.0903 | 2.6872e-05 | 8.0617 | 5.7181e-05 | 11.4363 | 3.6175e-05 | 5.4262 | 5.1082e-05 | 5.1082 | 9.4059e-05 | 7.5247 | 0.0002011 | 12.0662 | 9.7429e-05 | 3.8971 | 6.4839e-05 | 1.9452 | 7.2438e-05 | 0.25259
4275 | 2023-06-28 02:00 | 45105.0833 | 6.4919e-05 | 13.3084 | 2.6872e-05 | 8.0617 | 6.238e-05 | 12.476 | 1.5838e-05 | 2.3757 | 5.0577e-05 | 5.0577 | 9.3623e-05 | 7.4899 | 0.00017237 | 10.3425 | 8.351e-05 | 3.3404 | 6.868e-05 | 2.0604 | 6.795e-05 | 0.23694
4276 | 2023-06-28 03:00 | 45105.125 | 5.4099e-05 | 11.0903 | 2.6872e-05 | 8.0617 | 5.7181e-05 | 11.4363 | 1.7992e-05 | 2.6989 | 4.8459e-05 | 4.8459 | 9.3188e-05 | 7.455 | 0.0002011 | 12.0662 | 8.5499e-05 | 3.4199 | 7.2965e-05 | 2.1889 | 6.6065e-05 | 0.23037
4277 | 2023-06-28 04:00 | 45105.1667 | 6.4919e-05 | 13.3084 | 2.6872e-05 | 8.0617 | 6.4979e-05 | 12.9958 | 2.4231e-05 | 3.6346 | 4.9014e-05 | 4.9014 | 9.6236e-05 | 7.6989 | 0.00017237 | 10.3425 | 0.00011135 | 4.4539 | 5.9569e-05 | 1.7871 | 6.6806e-05 | 0.23295
4278 | 2023-06-28 05:00 | 45105.2083 | 0.00015148 | 31.0529 | 0.00010749 | 32.2468 | 0.00011176 | 22.3528 | 4.0056e-05 | 6.0084 | 5.0446e-05 | 5.0446 | 9.7107e-05 | 7.7686 | 0.0002011 | 12.0662 | 0.00011135 | 4.4539 | 8.0803e-05 | 2.4241 | 7.0434e-05 | 0.2456
4279 | 2023-06-28 06:00 | 45105.25 | 0.00015148 | 31.0529 | 0.00026872 | 80.617 | 0.00020273 | 40.5469 | 6.3991e-05 | 9.5986 | 5.895e-05 | 5.895 | 9.7978e-05 | 7.8382 | 0.00014365 | 8.6187 | 0.00016304 | 6.5218 | 8.029e-05 | 2.4087 | 8.0023e-05 | 0.27904
4280 | 2023-06-28 07:00 | 45105.2917 | 0.00018394 | 37.7071 | 0.0002956 | 88.6787 | 0.00025732 | 51.4633 | 0.00019712 | 29.5677 | 6.7604e-05 | 6.7604 | 0.00010886 | 8.7092 | 0.0002011 | 12.0662 | 0.00015509 | 6.2036 | 0.00019048 | 5.7143 | 9.1429e-05 | 0.31881
4281 | 2023-06-28 08:00 | 45105.3333 | 0.00018394 | 37.7071 | 0.00032247 | 96.7404 | 0.00027811 | 55.622 | 0.00023194 | 34.7905 | 6.9743e-05 | 6.9743 | 0.0001228 | 9.8239 | 0.00017237 | 10.3425 | 0.00017299 | 6.9194 | 0.00027232 | 8.1695 | 9.7734e-05 | 0.3408
4282 | 2023-06-28 09:00 | 45105.375 | 0.00017312 | 35.489 | 0.0002956 | 88.6787 | 0.0002937 | 58.741 | 0.00024949 | 37.4239 | 7.4101e-05 | 7.4101 | 0.00012541 | 10.033 | 0.00028729 | 17.2374 | 0.0001531 | 6.1241 | 0.00026993 | 8.0979 | 0.00010232 | 0.35678
4283 | 2023-06-28 10:00 | 45105.4167 | 0.00017312 | 35.489 | 0.00040308 | 120.9255 | 0.0003145 | 62.8996 | 0.00025457 | 38.1861 | 9.1511e-05 | 9.1511 | 0.00012454 | 9.9633 | 0.00025856 | 15.5137 | 0.00017299 | 6.9194 | 0.00031747 | 9.524 | 0.00010516 | 0.36668
4284 | 2023-06-28 11:00 | 45105.4583 | 0.00017312 | 35.489 | 0.00034934 | 104.8021 | 0.0003145 | 62.8996 | 0.00029556 | 44.3334 | 0.0001115 | 11.1504 | 0.00011714 | 9.3711 | 0.00028729 | 17.2374 | 0.0001531 | 6.1241 | 0.00033939 | 10.1816 | 0.00011041 | 0.385
4285 | 2023-06-28 12:00 | 45105.5 | 0.0001623 | 33.2709 | 0.00032247 | 96.7404 | 0.00033009 | 66.0186 | 0.00027605 | 41.407 | 0.00011397 | 11.3965 | 0.00010016 | 8.0124 | 0.00025856 | 15.5137 | 0.00016503 | 6.6013 | 0.00032786 | 9.8359 | 0.0001195 | 0.41668
4286 | 2023-06-28 13:00 | 45105.5417 | 0.0001623 | 33.2709 | 0.00026872 | 80.617 | 0.0003119 | 62.3798 | 0.00030315 | 45.4722 | 7.7914e-05 | 7.7914 | 9.2753e-05 | 7.4202 | 0.00025856 | 15.5137 | 0.00015509 | 6.2036 | 0.0002941 | 8.8231 | 0.00012129 | 0.42294
4287 | 2023-06-28 14:00 | 45105.5833 | 0.0001082 | 22.1806 | 0.00037621 | 112.8638 | 0.00025212 | 50.4237 | 0.00032244 | 48.3663 | 6.6259e-05 | 6.6259 | 9.2753e-05 | 7.4202 | 0.00025856 | 15.5137 | 0.00017299 | 6.9194 | 0.00024542 | 7.3625 | 0.000112 | 0.39055
4288 | 2023-06-28 15:00 | 45105.625 | 9.7378e-05 | 19.9626 | 0.0002956 | 88.6787 | 0.00021833 | 43.6659 | 0.0002913 | 43.6943 | 6.6448e-05 | 6.6448 | 8.9269e-05 | 7.1415 | 0.00028729 | 17.2374 | 0.00015111 | 6.0446 | 0.00028507 | 8.5522 | 0.0001072 | 0.3738
4289 | 2023-06-28 16:00 | 45105.6667 | 6.4919e-05 | 13.3084 | 0.00026872 | 80.617 | 0.00021313 | 42.6262 | 0.00028539 | 42.8089 | 6.727e-05 | 6.727 | 9.0575e-05 | 7.246 | 0.00022983 | 13.7899 | 0.00015708 | 6.2832 | 0.00027028 | 8.1083 | 0.00010725 | 0.37398
4290 | 2023-06-28 17:00 | 45105.7083 | 6.4919e-05 | 13.3084 | 0.00021498 | 64.4936 | 0.00017674 | 35.3485 | 0.00024547 | 36.8208 | 9.3001e-05 | 9.3001 | 9.014e-05 | 7.2112 | 0.00028729 | 17.2374 | 0.00016503 | 6.6013 | 0.00028294 | 8.4882 | 0.00010777 | 0.3758
4291 | 2023-06-28 18:00 | 45105.75 | 6.4919e-05 | 13.3084 | 0.00024185 | 72.5553 | 0.00013516 | 27.0312 | 0.00018046 | 27.0687 | 0.00011787 | 11.787 | 8.7527e-05 | 7.0022 | 0.00022983 | 13.7899 | 0.00014714 | 5.8855 | 0.00023155 | 6.9464 | 0.00010997 | 0.38347
4292 | 2023-06-28 19:00 | 45105.7917 | 7.5739e-05 | 15.5264 | 0.00018811 | 56.4319 | 9.6169e-05 | 19.2338 | 0.00014897 | 22.3456 | 9.1317e-05 | 9.1317 | 8.7527e-05 | 7.0022 | 0.00028729 | 17.2374 | 0.00014714 | 5.8855 | 0.00020945 | 6.2834 | 0.00011678 | 0.4072
4293 | 2023-06-28 20:00 | 45105.8333 | 7.5739e-05 | 15.5264 | 0.00010749 | 32.2468 | 7.0177e-05 | 14.0355 | 9.4404e-05 | 14.1606 | 0.00019353 | 19.3527 | 0.00010407 | 8.326 | 0.00025856 | 15.5137 | 0.0001531 | 6.1241 | 0.00013918 | 4.1753 | 0.00012714 | 0.44335
4294 | 2023-06-28 21:00 | 45105.875 | 5.4099e-05 | 11.0903 | 2.6872e-05 | 8.0617 | 6.4979e-05 | 12.9958 | 5.0897e-05 | 7.6345 | 9.0621e-05 | 9.0621 | 0.00011888 | 9.5104 | 0.00025856 | 15.5137 | 0.00014316 | 5.7264 | 7.1394e-05 | 2.1418 | 0.00013047 | 0.45497
4295 | 2023-06-28 22:00 | 45105.9167 | 4.3279e-05 | 8.8723 | 2.6872e-05 | 8.0617 | 6.4979e-05 | 12.9958 | 6.9183e-05 | 10.3774 | 6.2508e-05 | 6.2508 | 0.00011627 | 9.3014 | 0.00025856 | 15.5137 | 0.00010737 | 4.2948 | 6.0938e-05 | 1.8282 | 0.00011338 | 0.39536
4296 | 2023-06-28 23:00 | 45105.9583 | 5.4099e-05 | 11.0903 | 2.6872e-05 | 8.0617 | 5.9781e-05 | 11.9561 | 6.3263e-05 | 9.4895 | 5.7499e-05 | 5.7499 | 0.0001019 | 8.1518 | 0.00025856 | 15.5137 | 5.965e-05 | 2.386 | 6.0627e-05 | 1.8188 | 9.5898e-05 | 0.33439
4297 | 2023-06-29 | 45106 | 4.3279e-05 | 8.8723 | 2.6872e-05 | 8.0617 | 7.5376e-05 | 15.0751 | 6.0172e-05 | 9.0258 | 4.744e-05 | 4.744 | 9.4494e-05 | 7.5595 | 0.00017237 | 10.3425 | 4.5732e-05 | 1.8293 | 5.8023e-05 | 1.7407 | 8.1284e-05 | 0.28344
4298 | 2023-06-29 01:00 | 45106.0417 | 5.4099e-05 | 11.0903 | 2.6872e-05 | 8.0617 | 5.9781e-05 | 11.9561 | 3.8902e-05 | 5.8353 | 5.1386e-05 | 5.1386 | 9.5365e-05 | 7.6292 | 0.0002011 | 12.0662 | 4.3743e-05 | 1.7497 | 6.3337e-05 | 1.9001 | 7.2438e-05 | 0.25259
4299 | 2023-06-29 02:00 | 45106.0833 | 4.3279e-05 | 8.8723 | 2.6872e-05 | 8.0617 | 5.9781e-05 | 11.9561 | 2.0699e-05 | 3.1049 | 4.6226e-05 | 4.6226 | 9.4494e-05 | 7.5595 | 0.00017237 | 10.3425 | 4.5732e-05 | 1.8293 | 6.4177e-05 | 1.9253 | 6.795e-05 | 0.23694
4300 | 2023-06-29 03:00 | 45106.125 | 5.4099e-05 | 11.0903 | 2.6872e-05 | 8.0617 | 5.7181e-05 | 11.4363 | 2.0794e-05 | 3.1191 | 4.5869e-05 | 4.5869 | 9.6236e-05 | 7.6989 | 0.0002011 | 12.0662 | 5.965e-05 | 2.386 | 6.9265e-05 | 2.078 | 6.6065e-05 | 0.23037
4301 | 2023-06-29 04:00 | 45106.1667 | 5.4099e-05 | 11.0903 | 2.6872e-05 | 8.0617 | 6.7578e-05 | 13.5156 | 2.1361e-05 | 3.2041 | 4.7604e-05 | 4.7604 | 0.00010407 | 8.326 | 0.00014365 | 8.6187 | 6.5615e-05 | 2.6246 | 5.9376e-05 | 1.7813 | 6.6806e-05 | 0.23295
4302 | 2023-06-29 05:00 | 45106.2083 | 0.0001082 | 22.1806 | 5.3745e-05 | 16.1234 | 0.00012216 | 24.4321 | 4.1267e-05 | 6.1901 | 4.9843e-05 | 4.9843 | 0.00012411 | 9.9284 | 0.0002011 | 12.0662 | 8.351e-05 | 3.3404 | 7.9369e-05 | 2.3811 | 7.0434e-05 | 0.2456
4303 | 2023-06-29 06:00 | 45106.25 | 0.0001082 | 22.1806 | 0.00013436 | 40.3085 | 0.00017414 | 34.8287 | 7.03e-05 | 10.545 | 5.9999e-05 | 5.9999 | 0.00012628 | 10.1026 | 0.00034475 | 20.6849 | 0.00012129 | 4.8515 | 7.4705e-05 | 2.2412 | 8.0023e-05 | 0.27904
4304 | 2023-06-29 07:00 | 45106.2917 | 0.00015148 | 31.0529 | 0.00018811 | 56.4319 | 0.00024432 | 48.8642 | 0.00015432 | 23.1475 | 6.8409e-05 | 6.8409 | 0.0001289 | 10.3116 | 0.0002011 | 12.0662 | 0.0001372 | 5.4878 | 0.00014573 | 4.3718 | 9.1429e-05 | 0.31881
4305 | 2023-06-29 08:00 | 45106.3333 | 0.00022722 | 46.5793 | 0.00034934 | 104.8021 | 0.00025212 | 50.4237 | 0.00020057 | 30.0849 | 7.1482e-05 | 7.1482 | 0.00012759 | 10.2071 | 0.00014365 | 8.6187 | 0.00015708 | 6.2832 | 0.00021857 | 6.5572 | 9.7734e-05 | 0.3408
4306 | 2023-06-29 09:00 | 45106.375 | 0.00018394 | 37.7071 | 0.00032247 | 96.7404 | 0.00027811 | 55.622 | 0.00021046 | 31.5696 | 0.00010192 | 10.1915 | 0.00012193 | 9.7543 | 0.00031602 | 18.9612 | 0.00017696 | 7.0785 | 0.00024102 | 7.2307 | 0.00010232 | 0.35678
4307 | 2023-06-29 10:00 | 45106.4167 | 0.00017312 | 35.489 | 0.00037621 | 112.8638 | 0.00027811 | 55.622 | 0.00022188 | 33.2818 | 8.2078e-05 | 8.2078 | 0.00011627 | 9.3014 | 0.00025856 | 15.5137 | 0.00015509 | 6.2036 | 0.00025495 | 7.6486 | 0.00010516 | 0.36668
4308 | 2023-06-29 11:00 | 45106.4583 | 0.00019476 | 39.9251 | 0.00037621 | 112.8638 | 0.00028851 | 57.7013 | 0.00024165 | 36.2474 | 8.8013e-05 | 8.8013 | 0.0001167 | 9.3362 | 0.00028729 | 17.2374 | 0.00014515 | 5.8059 | 0.00024903 | 7.4708 | 0.00011041 | 0.385
4309 | 2023-06-29 12:00 | 45106.5 | 0.0002164 | 44.3613 | 0.0002956 | 88.6787 | 0.00028851 | 57.7013 | 0.00024011 | 36.0165 | 9.0974e-05 | 9.0974 | 0.00012106 | 9.6846 | 0.00025856 | 15.5137 | 0.00014714 | 5.8855 | 0.00023606 | 7.0818 | 0.0001195 | 0.41668
4310 | 2023-06-29 13:00 | 45106.5417 | 0.00015148 | 31.0529 | 0.00026872 | 80.617 | 0.00025732 | 51.4633 | 0.00024679 | 37.0186 | 7.5466e-05 | 7.5466 | 0.00011844 | 9.4756 | 0.00031602 | 18.9612 | 0.00015509 | 6.2036 | 0.00020597 | 6.1792 | 0.00012129 | 0.42294
4311 | 2023-06-29 14:00 | 45106.5833 | 0.00011902 | 24.3987 | 0.00034934 | 104.8021 | 0.00017934 | 35.8684 | 0.00027836 | 41.7545 | 6.6416e-05 | 6.6416 | 0.00011757 | 9.4059 | 0.00028729 | 17.2374 | 0.00014714 | 5.8855 | 0.00020147 | 6.0442 | 0.000112 | 0.39055
4312 | 2023-06-29 15:00 | 45106.625 | 0.00015148 | 31.0529 | 0.00034934 | 104.8021 | 0.00016115 | 32.2296 | 0.00030444 | 45.6664 | 7.7859e-05 | 7.7859 | 0.0001154 | 9.2317 | 0.00028729 | 17.2374 | 0.00015509 | 6.2036 | 0.00022417 | 6.7251 | 0.0001072 | 0.3738
4313 | 2023-06-29 16:00 | 45106.6667 | 9.7378e-05 | 19.9626 | 0.00032247 | 96.7404 | 0.00014815 | 29.6304 | 0.00029318 | 43.9767 | 9.5988e-05 | 9.5988 | 0.00011932 | 9.5452 | 0.00025856 | 15.5137 | 0.00014913 | 5.965 | 0.00022762 | 6.8286 | 0.00010725 | 0.37398
4314 | 2023-06-29 17:00 | 45106.7083 | 9.7378e-05 | 19.9626 | 0.00018811 | 56.4319 | 0.00014815 | 29.6304 | 0.00028244 | 42.3661 | 0.00011731 | 11.7314 | 0.00012759 | 10.2071 | 0.00028729 | 17.2374 | 0.00013521 | 5.4083 | 0.00024333 | 7.2998 | 0.00010777 | 0.3758
4315 | 2023-06-29 18:00 | 45106.75 | 8.6559e-05 | 17.7445 | 0.00021498 | 64.4936 | 0.00010657 | 21.3131 | 0.00025996 | 38.9944 | 0.00011982 | 11.9822 | 0.00013064 | 10.451 | 0.00022983 | 13.7899 | 0.00013322 | 5.3287 | 0.00024112 | 7.2335 | 0.00010997 | 0.38347
4316 | 2023-06-29 19:00 | 45106.7917 | 8.6559e-05 | 17.7445 | 0.00016123 | 48.3702 | 8.0574e-05 | 16.1148 | 0.00017297 | 25.9456 | 0.00012328 | 12.3282 | 0.0001302 | 10.4162 | 0.00028729 | 17.2374 | 0.00012725 | 5.0901 | 0.00019505 | 5.8514 | 0.00011678 | 0.4072
4317 | 2023-06-29 20:00 | 45106.8333 | 5.4099e-05 | 11.0903 | 0.00010749 | 32.2468 | 6.4979e-05 | 12.9958 | 3.4374e-05 | 5.1562 | 0.00013367 | 13.367 | 0.00011191 | 8.953 | 0.00025856 | 15.5137 | 0.0001372 | 5.4878 | 0.00012479 | 3.7438 | 0.00012714 | 0.44335
4318 | 2023-06-29 21:00 | 45106.875 | 6.4919e-05 | 13.3084 | 2.6872e-05 | 8.0617 | 5.7181e-05 | 11.4363 | 2.7095e-05 | 4.0643 | 0.00011778 | 11.7778 | 0.00010843 | 8.6743 | 0.00025856 | 15.5137 | 0.00014913 | 5.965 | 8.405e-05 | 2.5215 | 0.00013047 | 0.45497
4319 | 2023-06-29 22:00 | 45106.9167 | 4.3279e-05 | 8.8723 | 2.6872e-05 | 8.0617 | 6.4979e-05 | 12.9958 | 2.7092e-05 | 4.0637 | 0.00010937 | 10.937 | 0.00010799 | 8.6395 | 0.00025856 | 15.5137 | 0.00012725 | 5.0901 | 7.2469e-05 | 2.1741 | 0.00011338 | 0.39536
4320 | 2023-06-29 23:00 | 45106.9583 | 5.4099e-05 | 11.0903 | 2.6872e-05 | 8.0617 | 5.9781e-05 | 11.9561 | 3.0121e-05 | 4.5182 | 9.6089e-05 | 9.6089 | 9.9284e-05 | 7.9428 | 0.00025856 | 15.5137 | 0.00013123 | 5.2492 | 5.4396e-05 | 1.6319 | 9.7056e-05 | 0.33844
4321 | 2023-06-30 | 45107 | 5.4099e-05 | 11.0903 | 2.6872e-05 | 8.0617 | 5.7181e-05 | 11.4363 | 3.3429e-05 | 5.0143 | 6.0898e-05 | 6.0898 | 8.8833e-05 | 7.1067 | 0.00017237 | 10.3425 | 0.00010936 | 4.3743 | 5.9921e-05 | 1.7976 | 8.2564e-05 | 0.2879
4322 | 2023-06-30 01:00 | 45107.0417 | 5.4099e-05 | 11.0903 | 2.6872e-05 | 8.0617 | 5.7181e-05 | 11.4363 | 2.6896e-05 | 4.0344 | 5.3602e-05 | 5.3602 | 8.9269e-05 | 7.1415 | 5.7458e-05 | 3.4475 | 6.9592e-05 | 2.7837 | 7.5023e-05 | 2.2507 | 7.3284e-05 | 0.25554
4323 | 2023-06-30 02:00 | 45107.0833 | 5.4099e-05 | 11.0903 | 2.6872e-05 | 8.0617 | 5.4582e-05 | 10.9165 | 1.7886e-05 | 2.6829 | 7.6873e-05 | 7.6873 | 9.0575e-05 | 7.246 | 2.8729e-05 | 1.7237 | 6.5615e-05 | 2.6246 | 7.5164e-05 | 2.2549 | 6.8598e-05 | 0.2392
4324 | 2023-06-30 03:00 | 45107.125 | 5.4099e-05 | 11.0903 | 2.6872e-05 | 8.0617 | 5.7181e-05 | 11.4363 | 2.0977e-05 | 3.1466 | 7.1473e-05 | 7.1473 | 9.1446e-05 | 7.3157 | 0.00017237 | 10.3425 | 4.9708e-05 | 1.9883 | 7.784e-05 | 2.3352 | 6.6635e-05 | 0.23236
4325 | 2023-06-30 04:00 | 45107.1667 | 4.3279e-05 | 8.8723 | 2.6872e-05 | 8.0617 | 5.1983e-05 | 10.3966 | 2.4219e-05 | 3.6328 | 7.6158e-05 | 7.6158 | 9.972e-05 | 7.9776 | 0.00017237 | 10.3425 | 5.3685e-05 | 2.1474 | 6.5521e-05 | 1.9656 | 6.7261e-05 | 0.23454
4326 | 2023-06-30 05:00 | 45107.2083 | 4.3279e-05 | 8.8723 | 2.6872e-05 | 8.0617 | 6.7578e-05 | 13.5156 | 3.651e-05 | 5.4764 | 7.5884e-05 | 7.5884 | 0.00011714 | 9.3711 | 0.0002011 | 12.0662 | 8.1522e-05 | 3.2609 | 7.5732e-05 | 2.272 | 7.072e-05 | 0.2466
4327 | 2023-06-30 06:00 | 45107.25 | 4.3279e-05 | 8.8723 | 2.6872e-05 | 8.0617 | 7.2776e-05 | 14.5553 | 6.1003e-05 | 9.1505 | 7.4548e-05 | 7.4548 | 0.00011844 | 9.4756 | 0.00014365 | 8.6187 | 0.00010737 | 4.2948 | 7.3417e-05 | 2.2025 | 8.0027e-05 | 0.27905
4328 | 2023-06-30 07:00 | 45107.2917 | 5.4099e-05 | 11.0903 | 2.6872e-05 | 8.0617 | 7.2776e-05 | 14.5553 | 0.00014006 | 21.0087 | 6.7764e-05 | 6.7764 | 0.00011975 | 9.5801 | 0.0002011 | 12.0662 | 0.00010141 | 4.0562 | 8.8027e-05 | 2.6408 | 9.1789e-05 | 0.32007
4329 | 2023-06-30 08:00 | 45107.3333 | 6.4919e-05 | 13.3084 | 2.6872e-05 | 8.0617 | 6.7578e-05 | 13.5156 | 0.00017222 | 25.8329 | 6.8849e-05 | 6.8849 | 0.00012323 | 9.8588 | 0.00017237 | 10.3425 | 0.00010339 | 4.1357 | 7.9906e-05 | 2.3972 | 9.8755e-05 | 0.34436
4330 | 2023-06-30 09:00 | 45107.375 | 4.3279e-05 | 8.8723 | 2.6872e-05 | 8.0617 | 7.0177e-05 | 14.0355 | 0.00020142 | 30.2123 | 8.8935e-05 | 8.8935 | 0.00012062 | 9.6497 | 0.0002011 | 12.0662 | 0.00011135 | 4.4539 | 9.099e-05 | 2.7297 | 0.00010397 | 0.36253
4331 | 2023-06-30 10:00 | 45107.4167 | 5.4099e-05 | 11.0903 | 2.6872e-05 | 8.0617 | 6.4979e-05 | 12.9958 | 0.00021606 | 32.4091 | 8.865e-05 | 8.865 | 0.0001167 | 9.3362 | 0.0002011 | 12.0662 | 0.00011532 | 4.6129 | 9.4493e-05 | 2.8348 | 0.00010709 | 0.37342
4332 | 2023-06-30 11:00 | 45107.4583 | 5.4099e-05 | 11.0903 | 2.6872e-05 | 8.0617 | 7.2776e-05 | 14.5553 | 0.00024002 | 36.0024 | 0.00011253 | 11.2531 | 0.00011757 | 9.4059 | 0.00025856 | 15.5137 | 0.00011532 | 4.6129 | 0.00011025 | 3.3075 | 0.00011236 | 0.3918
4333 | 2023-06-30 12:00 | 45107.5 | 5.4099e-05 | 11.0903 | 2.6872e-05 | 8.0617 | 6.238e-05 | 12.476 | 0.00023725 | 35.5869 | 0.00010622 | 10.6218 | 0.00011888 | 9.5104 | 0.00025856 | 15.5137 | 0.00012129 | 4.8515 | 7.994e-05 | 2.3982 | 0.00012131 | 0.423
4334 | 2023-06-30 13:00 | 45107.5417 | 5.4099e-05 | 11.0903 | 2.6872e-05 | 8.0617 | 5.7181e-05 | 11.4363 | 0.00023756 | 35.6336 | 0.00010369 | 10.3692 | 0.00011583 | 9.2665 | 0.00025856 | 15.5137 | 0.00012527 | 5.0106 | 5.1267e-05 | 1.538 | 0.00012378 | 0.43162
4335 | 2023-06-30 14:00 | 45107.5833 | 5.4099e-05 | 11.0903 | 2.6872e-05 | 8.0617 | 5.9781e-05 | 11.9561 | 0.00021621 | 32.4308 | 9.9313e-05 | 9.9313 | 0.00011844 | 9.4756 | 0.00025856 | 15.5137 | 9.9417e-05 | 3.9767 | 6.207e-05 | 1.8621 | 0.00011563 | 0.40322
4336 | 2023-06-30 15:00 | 45107.625 | 5.4099e-05 | 11.0903 | 2.6872e-05 | 8.0617 | 6.238e-05 | 12.476 | 0.00025938 | 38.9075 | 0.00010239 | 10.2391 | 0.00011801 | 9.4407 | 0.00028729 | 17.2374 | 9.544e-05 | 3.8176 | 8.834e-05 | 2.6502 | 0.00011091 | 0.38674
4337 | 2023-06-30 16:00 | 45107.6667 | 5.4099e-05 | 11.0903 | 5.3745e-05 | 16.1234 | 6.4979e-05 | 12.9958 | 0.0002704 | 40.5594 | 9.5046e-05 | 9.5046 | 0.00011975 | 9.5801 | 0.00022983 | 13.7899 | 0.00010936 | 4.3743 | 0.00010175 | 3.0525 | 0.0001103 | 0.38461
4338 | 2023-06-30 17:00 | 45107.7083 | 5.4099e-05 | 11.0903 | 2.6872e-05 | 8.0617 | 5.9781e-05 | 11.9561 | 0.00017599 | 26.398 | 0.00011293 | 11.2932 | 0.00012977 | 10.3813 | 0.00028729 | 17.2374 | 0.00010737 | 4.2948 | 0.00012077 | 3.6231 | 0.00010985 | 0.38304
4339 | 2023-06-30 18:00 | 45107.75 | 5.4099e-05 | 11.0903 | 2.6872e-05 | 8.0617 | 5.7181e-05 | 11.4363 | 2.5684e-05 | 3.8526 | 0.00012356 | 12.3564 | 0.00013369 | 10.6948 | 0.00022983 | 13.7899 | 0.00010936 | 4.3743 | 0.00012389 | 3.7166 | 0.00010989 | 0.3832
4340 | 2023-06-30 19:00 | 45107.7917 | 5.4099e-05 | 11.0903 | 2.6872e-05 | 8.0617 | 5.9781e-05 | 11.9561 | 1.421e-05 | 2.1315 | 0.00013613 | 13.6129 | 0.00013238 | 10.5903 | 0.00028729 | 17.2374 | 0.00011731 | 4.6925 | 0.00010683 | 3.2048 | 0.00011238 | 0.39185
4341 | 2023-06-30 20:00 | 45107.8333 | 5.4099e-05 | 11.0903 | 2.6872e-05 | 8.0617 | 6.238e-05 | 12.476 | 1.1145e-05 | 1.6717 | 0.00014313 | 14.3125 | 0.00011496 | 9.1969 | 0.00022983 | 13.7899 | 9.7429e-05 | 3.8971 | 8.7387e-05 | 2.6216 | 0.00012071 | 0.42092
4342 | 2023-06-30 21:00 | 45107.875 | 4.3279e-05 | 8.8723 | 2.6872e-05 | 8.0617 | 6.238e-05 | 12.476 | 1.4145e-05 | 2.1218 | 0.00016385 | 16.3853 | 0.00011104 | 8.8833 | 0.00028729 | 17.2374 | 6.7604e-05 | 2.7041 | 8.0713e-05 | 2.4214 | 0.00012698 | 0.44278
4343 | 2023-06-30 22:00 | 45107.9167 | 5.4099e-05 | 11.0903 | 2.6872e-05 | 8.0617 | 5.9781e-05 | 11.9561 | 1.6143e-05 | 2.4215 | 0.00014766 | 14.7659 | 0.00011278 | 9.0227 | 0.00022983 | 13.7899 | 6.1639e-05 | 2.4655 | 7.2763e-05 | 2.1829 | 0.00011454 | 0.39938
4344 | 2023-06-30 23:00 | 45107.9583 | 5.4099e-05 | 11.0903 | 2.6872e-05 | 8.0617 | 5.7181e-05 | 11.4363 | 2.0454e-05 | 3.068 | 0.00011742 | 11.7417 | 0.0001019 | 8.1518 | 0.00028729 | 17.2374 | 5.965e-05 | 2.386 | 6.2341e-05 | 1.8702 | 0.0001162 | 0.40518
4345 | 2023-07-01 | 45108 | 4.3279e-05 | 8.8723 | 2.6872e-05 | 8.0617 | 5.7181e-05 | 11.4363 | 1.7374e-05 | 2.6062 | 0.00011366 | 11.3663 | 8.8833e-05 | 7.1067 | 0.00022983 | 13.7899 | 5.5673e-05 | 2.2269 | 6.4992e-05 | 1.9497 | 0.00010147 | 0.35384
4346 | 2023-07-01 01:00 | 45108.0417 | 5.4099e-05 | 11.0903 | 2.6872e-05 | 8.0617 | 5.9781e-05 | 11.9561 | 2.0449e-05 | 3.0673 | 9.0004e-05 | 9.0004 | 8.8398e-05 | 7.0718 | 0.00025856 | 15.5137 | 5.7662e-05 | 2.3065 | 7.4366e-05 | 2.231 | 9.0125e-05 | 0.31427
4347 | 2023-07-01 02:00 | 45108.0833 | 5.4099e-05 | 11.0903 | 2.6872e-05 | 8.0617 | 5.4582e-05 | 10.9165 | 1.743e-05 | 2.6146 | 7.6084e-05 | 7.6084 | 8.7092e-05 | 6.9673 | 0.00017237 | 10.3425 | 7.158e-05 | 2.8632 | 8.2173e-05 | 2.4652 | 8.3222e-05 | 0.2902
4348 | 2023-07-01 03:00 | 45108.125 | 4.3279e-05 | 8.8723 | 2.6872e-05 | 8.0617 | 5.1983e-05 | 10.3966 | 2.0427e-05 | 3.064 | 6.8528e-05 | 6.8528 | 8.7962e-05 | 7.037 | 0.0002011 | 12.0662 | 7.5557e-05 | 3.0223 | 7.4358e-05 | 2.2307 | 7.918e-05 | 0.2761
4349 | 2023-07-01 04:00 | 45108.1667 | 4.3279e-05 | 8.8723 | 2.6872e-05 | 8.0617 | 5.4582e-05 | 10.9165 | 2.0441e-05 | 3.0662 | 6.5004e-05 | 6.5004 | 9.7978e-05 | 7.8382 | 0.00017237 | 10.3425 | 6.1639e-05 | 2.4655 | 6.7196e-05 | 2.0159 | 7.7614e-05 | 0.27064
4350 | 2023-07-01 05:00 | 45108.2083 | 5.4099e-05 | 11.0903 | 2.6872e-05 | 8.0617 | 5.1983e-05 | 10.3966 | 1.7445e-05 | 2.6168 | 6.7239e-05 | 6.7239 | 0.00011932 | 9.5452 | 0.0002011 | 12.0662 | 7.7545e-05 | 3.1018 | 5.9346e-05 | 1.7804 | 7.6694e-05 | 0.26743
4351 | 2023-07-01 06:00 | 45108.25 | 5.4099e-05 | 11.0903 | 2.6872e-05 | 8.0617 | 6.238e-05 | 12.476 | 2.019e-05 | 3.0285 | 6.7225e-05 | 6.7225 | 0.00011714 | 9.3711 | 0.00014365 | 8.6187 | 7.158e-05 | 2.8632 | 5.5785e-05 | 1.6736 | 7.6363e-05 | 0.26628
4352 | 2023-07-01 07:00 | 45108.2917 | 4.3279e-05 | 8.8723 | 5.3745e-05 | 16.1234 | 5.7181e-05 | 11.4363 | 1.7156e-05 | 2.5733 | 7.1547e-05 | 7.1547 | 0.00011888 | 9.5104 | 0.0002011 | 12.0662 | 7.5557e-05 | 3.0223 | 5.7499e-05 | 1.725 | 8.84e-05 | 0.30825
4353 | 2023-07-01 08:00 | 45108.3333 | 5.4099e-05 | 11.0903 | 2.6872e-05 | 8.0617 | 5.7181e-05 | 11.4363 | 2.0303e-05 | 3.0455 | 6.8843e-05 | 6.8843 | 0.00011932 | 9.5452 | 0.00017237 | 10.3425 | 0.00010141 | 4.0562 | 8.4538e-05 | 2.5362 | 0.00010532 | 0.36726
4354 | 2023-07-01 09:00 | 45108.375 | 4.3279e-05 | 8.8723 | 2.6872e-05 | 8.0617 | 6.238e-05 | 12.476 | 1.991e-05 | 2.9864 | 7.147e-05 | 7.147 | 0.0001167 | 9.3362 | 0.0002011 | 12.0662 | 0.00011532 | 4.6129 | 0.00010251 | 3.0754 | 0.00011878 | 0.41418
4355 | 2023-07-01 10:00 | 45108.4167 | 5.4099e-05 | 11.0903 | 2.6872e-05 | 8.0617 | 6.4979e-05 | 12.9958 | 1.2872e-05 | 1.9307 | 7.4452e-05 | 7.4452 | 0.0001167 | 9.3362 | 0.0002011 | 12.0662 | 0.00012328 | 4.9311 | 0.00011556 | 3.4667 | 0.00012536 | 0.43712
4356 | 2023-07-01 11:00 | 45108.4583 | 6.4919e-05 | 13.3084 | 2.6872e-05 | 8.0617 | 6.7578e-05 | 13.5156 | 1.4164e-05 | 2.1247 | 7.8107e-05 | 7.8107 | 0.00011801 | 9.4407 | 0.00025856 | 15.5137 | 0.00011135 | 4.4539 | 9.9912e-05 | 2.9974 | 0.00013071 | 0.45579
4357 | 2023-07-01 12:00 | 45108.5 | 4.3279e-05 | 8.8723 | 2.6872e-05 | 8.0617 | 6.238e-05 | 12.476 | 1.1149e-05 | 1.6723 | 7.3737e-05 | 7.3737 | 0.00012106 | 9.6846 | 0.00025856 | 15.5137 | 0.00010141 | 4.0562 | 7.0828e-05 | 2.1248 | 0.00013994 | 0.48797
4358 | 2023-07-01 13:00 | 45108.5417 | 6.4919e-05 | 13.3084 | 2.6872e-05 | 8.0617 | 6.238e-05 | 12.476 | 1.4212e-05 | 2.1318 | 7.7052e-05 | 7.7052 | 0.00011975 | 9.5801 | 0.00025856 | 15.5137 | 5.3685e-05 | 2.1474 | 7.4553e-05 | 2.2366 | 0.000144 | 0.50213
4359 | 2023-07-01 14:00 | 45108.5833 | 4.3279e-05 | 8.8723 | 2.6872e-05 | 8.0617 | 6.238e-05 | 12.476 | 1.1206e-05 | 1.6809 | 0.00010372 | 10.3719 | 0.00012236 | 9.7891 | 0.00025856 | 15.5137 | 4.1755e-05 | 1.6702 | 8.4832e-05 | 2.545 | 0.00013611 | 0.47462
4360 | 2023-07-01 15:00 | 45108.625 | 5.4099e-05 | 11.0903 | 5.3745e-05 | 16.1234 | 6.4979e-05 | 12.9958 | 1.4256e-05 | 2.1384 | 0.00012788 | 12.7882 | 0.00011932 | 9.5452 | 0.00025856 | 15.5137 | 4.1755e-05 | 1.6702 | 0.00012644 | 3.7932 | 0.00012949 | 0.45152
4361 | 2023-07-01 16:00 | 45108.6667 | 5.4099e-05 | 11.0903 | 2.6872e-05 | 8.0617 | 6.238e-05 | 12.476 | 1.425e-05 | 2.1376 | 0.00012989 | 12.9895 | 0.00012411 | 9.9284 | 0.00025856 | 15.5137 | 4.3743e-05 | 1.7497 | 0.00014145 | 4.2435 | 0.00012712 | 0.44328
4362 | 2023-07-01 17:00 | 45108.7083 | 6.4919e-05 | 13.3084 | 2.6872e-05 | 8.0617 | 6.238e-05 | 12.476 | 1.1258e-05 | 1.6886 | 0.00013066 | 13.0658 | 0.00013064 | 10.451 | 0.00025856 | 15.5137 | 5.7662e-05 | 2.3065 | 0.00015217 | 4.565 | 0.00012613 | 0.4398
4363 | 2023-07-01 18:00 | 45108.75 | 5.4099e-05 | 11.0903 | 2.6872e-05 | 8.0617 | 6.238e-05 | 12.476 | 1.4236e-05 | 2.1354 | 0.00012657 | 12.6566 | 0.00013151 | 10.5207 | 0.00025856 | 15.5137 | 5.3685e-05 | 2.1474 | 0.00014462 | 4.3387 | 0.00012484 | 0.43531
4364 | 2023-07-01 19:00 | 45108.7917 | 4.3279e-05 | 8.8723 | 2.6872e-05 | 8.0617 | 5.9781e-05 | 11.9561 | 1.2865e-05 | 1.9297 | 0.00010661 | 10.6608 | 0.00013064 | 10.451 | 0.00025856 | 15.5137 | 3.9767e-05 | 1.5907 | 0.00010101 | 3.0302 | 0.00012563 | 0.43808
4365 | 2023-07-01 20:00 | 45108.8333 | 5.4099e-05 | 11.0903 | 2.6872e-05 | 8.0617 | 5.9781e-05 | 11.9561 | 1.3541e-05 | 2.0312 | 7.305e-05 | 7.305 | 0.00011801 | 9.4407 | 0.00025856 | 15.5137 | 3.579e-05 | 1.4316 | 8.7715e-05 | 2.6315 | 0.00013371 | 0.46625
4366 | 2023-07-01 21:00 | 45108.875 | 5.4099e-05 | 11.0903 | 2.6872e-05 | 8.0617 | 5.9781e-05 | 11.9561 | 1.8877e-05 | 2.8316 | 6.6412e-05 | 6.6412 | 0.00011235 | 8.9879 | 0.00025856 | 15.5137 | 4.1755e-05 | 1.6702 | 7.5549e-05 | 2.2665 | 0.00013952 | 0.48651
4367 | 2023-07-01 22:00 | 45108.9167 | 5.4099e-05 | 11.0903 | 2.6872e-05 | 8.0617 | 5.9781e-05 | 11.9561 | 1.7388e-05 | 2.6082 | 5.9404e-05 | 5.9404 | 0.00011104 | 8.8833 | 0.00025856 | 15.5137 | 3.7778e-05 | 1.5111 | 6.2045e-05 | 1.8613 | 0.00012789 | 0.44596
4368 | 2023-07-01 23:00 | 45108.9583 | 5.4099e-05 | 11.0903 | 2.6872e-05 | 8.0617 | 5.9781e-05 | 11.9561 | 2.0366e-05 | 3.0548 | 5.7003e-05 | 5.7003 | 9.7107e-05 | 7.7686 | 0.00028729 | 17.2374 | 3.9767e-05 | 1.5907 | 5.6008e-05 | 1.6802 | 0.00011407 | 0.39776
4369 | 2023-07-02 | 45109 | 4.3279e-05 | 8.8723 | 2.6872e-05 | 8.0617 | 5.9781e-05 | 11.9561 | 1.7359e-05 | 2.6039 | 5.1336e-05 | 5.1336 | 9.0575e-05 | 7.246 | 0.00022983 | 13.7899 | 6.1639e-05 | 2.4655 | 6.1873e-05 | 1.8562 | 0.0001006 | 0.3508
4370 | 2023-07-02 01:00 | 45109.0417 | 5.4099e-05 | 11.0903 | 2.6872e-05 | 8.0617 | 5.4582e-05 | 10.9165 | 2.0204e-05 | 3.0305 | 4.4608e-05 | 4.4608 | 9.0575e-05 | 7.246 | 0.00025856 | 15.5137 | 5.3685e-05 | 2.1474 | 7.4794e-05 | 2.2438 | 8.9965e-05 | 0.31371
4371 | 2023-07-02 02:00 | 45109.0833 | 5.4099e-05 | 11.0903 | 5.3745e-05 | 16.1234 | 5.7181e-05 | 11.4363 | 1.7207e-05 | 2.5811 | 4.1826e-05 | 4.1826 | 9.0575e-05 | 7.246 | 0.00014365 | 8.6187 | 3.3802e-05 | 1.3521 | 7.541e-05 | 2.2623 | 8.2991e-05 | 0.28939
4372 | 2023-07-02 03:00 | 45109.125 | 4.3279e-05 | 8.8723 | 0 | 0 | 5.7181e-05 | 11.4363 | 2.0249e-05 | 3.0373 | 4.0369e-05 | 4.0369 | 9.1011e-05 | 7.2809 | 0.0002011 | 12.0662 | 4.3743e-05 | 1.7497 | 7.4332e-05 | 2.23 | 7.8889e-05 | 0.27508
4373 | 2023-07-02 04:00 | 45109.1667 | 5.4099e-05 | 11.0903 | 5.3745e-05 | 16.1234 | 6.4979e-05 | 12.9958 | 2.3944e-05 | 3.5916 | 4.8241e-05 | 4.8241 | 9.8413e-05 | 7.8731 | 0.00017237 | 10.3425 | 6.9592e-05 | 2.7837 | 6.7703e-05 | 2.0311 | 7.6839e-05 | 0.26794
4374 | 2023-07-02 05:00 | 45109.2083 | 0.00014066 | 28.8348 | 2.6872e-05 | 8.0617 | 0.00014035 | 28.0709 | 4.2098e-05 | 6.3147 | 4.8661e-05 | 4.8661 | 0.00011757 | 9.4059 | 0.0002011 | 12.0662 | 6.7604e-05 | 2.7041 | 8.2195e-05 | 2.4658 | 7.5068e-05 | 0.26176
4375 | 2023-07-02 06:00 | 45109.25 | 0.00012984 | 26.6168 | 0.00013436 | 40.3085 | 0.00018454 | 36.908 | 4.8291e-05 | 7.2437 | 5.5572e-05 | 5.5572 | 0.00011932 | 9.5452 | 0.00017237 | 10.3425 | 0.00016106 | 6.4422 | 0.00010425 | 3.1274 | 7.297e-05 | 0.25445
4376 | 2023-07-02 07:00 | 45109.2917 | 0.00017312 | 35.489 | 0.00018811 | 56.4319 | 0.00025212 | 50.4237 | 5.3321e-05 | 7.9982 | 9.694e-05 | 9.694 | 0.00011801 | 9.4407 | 0.00025856 | 15.5137 | 0.00021076 | 8.4306 | 0.00019379 | 5.8137 | 8.2566e-05 | 0.28791
4377 | 2023-07-02 08:00 | 45109.3333 | 0.00020558 | 42.1432 | 0.0002956 | 88.6787 | 0.00027031 | 54.0625 | 4.6765e-05 | 7.0147 | 0.00012558 | 12.5578 | 0.00012236 | 9.7891 | 0.00014365 | 8.6187 | 0.00022667 | 9.0668 | 0.00024747 | 7.4241 | 9.8313e-05 | 0.34282
4378 | 2023-07-02 09:00 | 45109.375 | 0.0002164 | 44.3613 | 0.00032247 | 96.7404 | 0.0003015 | 60.3005 | 4.8064e-05 | 7.2096 | 0.00013197 | 13.1971 | 0.00012236 | 9.7891 | 0.0002011 | 12.0662 | 0.00020679 | 8.2715 | 0.00026771 | 8.0313 | 0.00011248 | 0.39224
4379 | 2023-07-02 10:00 | 45109.4167 | 0.00020558 | 42.1432 | 0.00042996 | 128.9872 | 0.0003093 | 61.86 | 5.0323e-05 | 7.5484 | 0.00012476 | 12.4761 | 0.00011801 | 9.4407 | 0.0002011 | 12.0662 | 0.00017299 | 6.9194 | 0.00027767 | 8.33 | 0.00012097 | 0.42183
4380 | 2023-07-02 11:00 | 45109.4583 | 0.00017312 | 35.489 | 0.00040308 | 120.9255 | 0.0003145 | 62.8996 | 0.00021928 | 32.8927 | 0.00011638 | 11.6376 | 0.00011583 | 9.2665 | 0.00028729 | 17.2374 | 0.000171 | 6.8399 | 0.00025494 | 7.6481 | 0.00012664 | 0.44161
4381 | 2023-07-02 12:00 | 45109.5 | 0.00014066 | 28.8348 | 0.00037621 | 112.8638 | 0.0003223 | 64.4591 | 0.00032818 | 49.2268 | 0.00011966 | 11.9658 | 0.00011322 | 9.0575 | 0.00022983 | 13.7899 | 0.00016106 | 6.4422 | 0.00023854 | 7.1563 | 0.00013538 | 0.47208
4382 | 2023-07-02 13:00 | 45109.5417 | 0.0001623 | 33.2709 | 0.00037621 | 112.8638 | 0.0002963 | 59.2608 | 0.00036212 | 54.3182 | 0.00010375 | 10.3753 | 0.00011365 | 9.0924 | 0.00025856 | 15.5137 | 0.00016106 | 6.4422 | 0.0002199 | 6.5971 | 0.00013982 | 0.48757
4383 | 2023-07-02 14:00 | 45109.5833 | 0.0001082 | 22.1806 | 0.00042996 | 128.9872 | 0.00022353 | 44.7055 | 0.00038896 | 58.3447 | 9.6087e-05 | 9.6087 | 0.00011583 | 9.2665 | 0.00025856 | 15.5137 | 0.00020281 | 8.1124 | 0.00023262 | 6.9786 | 0.00013187 | 0.45983
4384 | 2023-07-02 15:00 | 45109.625 | 8.6559e-05 | 17.7445 | 0.00045683 | 137.0489 | 0.00022093 | 44.1857 | 0.00037632 | 56.4477 | 8.8384e-05 | 8.8384 | 0.00012106 | 9.6846 | 0.00028729 | 17.2374 | 0.00020281 | 8.1124 | 0.00023179 | 6.9536 | 0.00012623 | 0.44016
4385 | 2023-07-02 16:00 | 45109.6667 | 6.4919e-05 | 13.3084 | 0.00034934 | 104.8021 | 0.00021053 | 42.1064 | 0.00037154 | 55.7308 | 7.8067e-05 | 7.8067 | 0.0001289 | 10.3116 | 0.00022983 | 13.7899 | 0.00020679 | 8.2715 | 0.00025765 | 7.7294 | 0.00012465 | 0.43464
4386 | 2023-07-02 17:00 | 45109.7083 | 5.4099e-05 | 11.0903 | 0.0002956 | 88.6787 | 0.00020014 | 40.027 | 0.00033017 | 49.5256 | 0.00010221 | 10.221 | 0.00012977 | 10.3813 | 0.00028729 | 17.2374 | 0.00018889 | 7.5557 | 0.00026744 | 8.0231 | 0.00012504 | 0.436
4387 | 2023-07-02 18:00 | 45109.75 | 6.4919e-05 | 13.3084 | 0.00026872 | 80.617 | 0.00016115 | 32.2296 | 0.0003147 | 47.2049 | 0.00013713 | 13.7127 | 0.00013194 | 10.5555 | 0.00022983 | 13.7899 | 0.00019287 | 7.7148 | 0.00023819 | 7.1457 | 0.00012612 | 0.43976
4388 | 2023-07-02 19:00 | 45109.7917 | 6.4919e-05 | 13.3084 | 0.00021498 | 64.4936 | 8.3173e-05 | 16.6346 | 0.00023774 | 35.6611 | 0.00014497 | 14.4971 | 0.00012759 | 10.2071 | 0.00028729 | 17.2374 | 0.00017299 | 6.9194 | 0.00018735 | 5.6204 | 0.0001303 | 0.45437
4389 | 2023-07-02 20:00 | 45109.8333 | 5.4099e-05 | 11.0903 | 0.00016123 | 48.3702 | 7.0177e-05 | 14.0355 | 0.00013634 | 20.4505 | 0.00014321 | 14.3208 | 0.00011714 | 9.3711 | 0.00022983 | 13.7899 | 0.00015907 | 6.3627 | 0.00012039 | 3.6118 | 0.00014202 | 0.49524
4390 | 2023-07-02 21:00 | 45109.875 | 5.4099e-05 | 11.0903 | 2.6872e-05 | 8.0617 | 6.238e-05 | 12.476 | 6.7919e-05 | 10.1878 | 0.00011206 | 11.2065 | 0.00011409 | 9.1272 | 0.00028729 | 17.2374 | 0.00013322 | 5.3287 | 5.0215e-05 | 1.5064 | 0.00014887 | 0.51912
4391 | 2023-07-02 22:00 | 45109.9167 | 5.4099e-05 | 11.0903 | 2.6872e-05 | 8.0617 | 5.7181e-05 | 11.4363 | 8.4219e-05 | 12.6329 | 8.2461e-05 | 8.2461 | 0.00011322 | 9.0575 | 0.00025856 | 15.5137 | 7.9534e-05 | 3.1813 | 4.8884e-05 | 1.4665 | 0.00013375 | 0.46638
4392 | 2023-07-02 23:00 | 45109.9583 | 5.4099e-05 | 11.0903 | 2.6872e-05 | 8.0617 | 5.7181e-05 | 11.4363 | 9.0453e-05 | 13.5679 | 5.8205e-05 | 5.8205 | 9.972e-05 | 7.9776 | 0.00025856 | 15.5137 | 6.1639e-05 | 2.4655 | 4.767e-05 | 1.4301 | 0.00011409 | 0.39784
4393 | 2023-07-03 | 45110 | 5.4099e-05 | 11.0903 | 2.6872e-05 | 8.0617 | 5.9781e-05 | 11.9561 | 9.9863e-05 | 14.9794 | 5.0537e-05 | 5.0537 | 9.1011e-05 | 7.2809 | 0.00025856 | 15.5137 | 4.772e-05 | 1.9088 | 4.0592e-05 | 1.2178 | 9.6813e-05 | 0.33759
4394 | 2023-07-03 01:00 | 45110.0417 | 5.4099e-05 | 11.0903 | 2.6872e-05 | 8.0617 | 5.4582e-05 | 10.9165 | 7.3707e-05 | 11.0561 | 4.3589e-05 | 4.3589 | 9.1882e-05 | 7.3505 | 0.00022983 | 13.7899 | 6.3627e-05 | 2.5451 | 3.7477e-05 | 1.1243 | 8.6261e-05 | 0.30079
4395 | 2023-07-03 02:00 | 45110.0833 | 5.4099e-05 | 11.0903 | 2.6872e-05 | 8.0617 | 5.1983e-05 | 10.3966 | 4.4023e-05 | 6.6035 | 4.8945e-05 | 4.8945 | 9.0575e-05 | 7.246 | 0.00017237 | 10.3425 | 6.3627e-05 | 2.5451 | 4.2342e-05 | 1.2703 | 8.0505e-05 | 0.28072
4396 | 2023-07-03 03:00 | 45110.125 | 5.4099e-05 | 11.0903 | 5.3745e-05 | 16.1234 | 5.4582e-05 | 10.9165 | 4.0744e-05 | 6.1115 | 4.5873e-05 | 4.5873 | 9.1446e-05 | 7.3157 | 0.0002011 | 12.0662 | 5.3685e-05 | 2.1474 | 3.9621e-05 | 1.1886 | 7.7433e-05 | 0.27001
4397 | 2023-07-03 04:00 | 45110.1667 | 6.4919e-05 | 13.3084 | 2.6872e-05 | 8.0617 | 5.7181e-05 | 11.4363 | 4.6553e-05 | 6.9829 | 4.5267e-05 | 4.5267 | 0.00010059 | 8.0473 | 0.00017237 | 10.3425 | 7.5557e-05 | 3.0223 | 4.1381e-05 | 1.2414 | 7.6915e-05 | 0.2682
4398 | 2023-07-03 05:00 | 45110.2083 | 0.00011902 | 24.3987 | 2.6872e-05 | 8.0617 | 0.00011436 | 22.8726 | 5.7529e-05 | 8.6294 | 5.0718e-05 | 5.0718 | 0.00011975 | 9.5801 | 0.00017237 | 10.3425 | 8.351e-05 | 3.3404 | 9.7003e-05 | 2.9101 | 7.9153e-05 | 0.27601
4399 | 2023-07-03 06:00 | 45110.25 | 0.00011902 | 24.3987 | 0.00016123 | 48.3702 | 0.00018714 | 37.4279 | 7.0818e-05 | 10.6227 | 5.3737e-05 | 5.3737 | 0.00011888 | 9.5104 | 0.00022983 | 13.7899 | 0.00016901 | 6.7604 | 0.00012079 | 3.6236 | 8.3833e-05 | 0.29233
4400 | 2023-07-03 07:00 | 45110.2917 | 0.00012984 | 26.6168 | 0.00021498 | 64.4936 | 0.00025732 | 51.4633 | 7.5391e-05 | 11.3086 | 6.9513e-05 | 6.9513 | 0.00012106 | 9.6846 | 0.0002011 | 12.0662 | 0.00018889 | 7.5557 | 0.00020148 | 6.0444 | 9.6073e-05 | 0.33501
4401 | 2023-07-03 08:00 | 45110.3333 | 0.00015148 | 31.0529 | 0.00024185 | 72.5553 | 0.0002963 | 59.2608 | 9.5705e-05 | 14.3558 | 8.2721e-05 | 8.2721 | 0.00012193 | 9.7543 | 0.0002011 | 12.0662 | 0.00021474 | 8.5896 | 0.00024149 | 7.2447 | 0.00010886 | 0.37961
4402 | 2023-07-03 09:00 | 45110.375 | 0.00012984 | 26.6168 | 0.0002956 | 88.6787 | 0.00034049 | 68.0979 | 9.8932e-05 | 14.8398 | 0.00011075 | 11.0751 | 0.00011801 | 9.4407 | 0.00022983 | 13.7899 | 0.00020082 | 8.0329 | 0.00028612 | 8.5836 | 0.00011845 | 0.41304
4403 | 2023-07-03 10:00 | 45110.4167 | 0.0001623 | 33.2709 | 0.00045683 | 137.0489 | 0.00033009 | 66.0186 | 0.00014758 | 22.1376 | 0.00010994 | 10.9938 | 0.00012062 | 9.6497 | 0.0002011 | 12.0662 | 0.00018293 | 7.3171 | 0.00027952 | 8.3857 | 0.00012365 | 0.43117
4404 | 2023-07-03 11:00 | 45110.4583 | 0.00014066 | 28.8348 | 0.00037621 | 112.8638 | 0.00036388 | 72.7764 | 0.00029586 | 44.3795 | 0.0001093 | 10.9299 | 0.0001167 | 9.3362 | 0.00028729 | 17.2374 | 0.00017696 | 7.0785 | 0.00028308 | 8.4925 | 0.00013038 | 0.45465
4405 | 2023-07-03 12:00 | 45110.5 | 0.0001623 | 33.2709 | 0.00032247 | 96.7404 | 0.00033269 | 66.5384 | 0.00034776 | 52.1647 | 0.00011733 | 11.7334 | 0.0001167 | 9.3362 | 0.00025856 | 15.5137 | 0.00018492 | 7.3966 | 0.00026088 | 7.8265 | 0.00014121 | 0.49241
4406 | 2023-07-03 13:00 | 45110.5417 | 0.00017312 | 35.489 | 0.00032247 | 96.7404 | 0.0003041 | 60.8203 | 0.000387 | 58.0495 | 9.8342e-05 | 9.8342 | 0.0001167 | 9.3362 | 0.00031602 | 18.9612 | 0.00019883 | 7.9534 | 0.00020227 | 6.0681 | 0.00014669 | 0.51151
4407 | 2023-07-03 14:00 | 45110.5833 | 0.00014066 | 28.8348 | 0.00037621 | 112.8638 | 0.00022353 | 44.7055 | 0.00039553 | 59.3298 | 9.4269e-05 | 9.4269 | 0.00011627 | 9.3014 | 0.00025856 | 15.5137 | 0.00019685 | 7.8738 | 0.00019749 | 5.9246 | 0.00014083 | 0.49106
4408 | 2023-07-03 15:00 | 45110.625 | 7.5739e-05 | 15.5264 | 0.00037621 | 112.8638 | 0.00020533 | 41.0667 | 0.0003908 | 58.6195 | 8.7416e-05 | 8.7416 | 0.00011757 | 9.4059 | 0.00028729 | 17.2374 | 0.00022468 | 8.9873 | 0.00018682 | 5.6046 | 0.00013693 | 0.47748
4409 | 2023-07-03 16:00 | 45110.6667 | 5.4099e-05 | 11.0903 | 0.0002956 | 88.6787 | 0.00022353 | 44.7055 | 0.00036292 | 54.4386 | 7.9221e-05 | 7.9221 | 0.00012541 | 10.033 | 0.00025856 | 15.5137 | 0.00022468 | 8.9873 | 0.00019043 | 5.7129 | 0.00013693 | 0.47749
4410 | 2023-07-03 17:00 | 45110.7083 | 6.4919e-05 | 13.3084 | 0.00021498 | 64.4936 | 0.00016895 | 33.7891 | 0.0003901 | 58.5154 | 9.3666e-05 | 9.3666 | 0.00012585 | 10.0678 | 0.00028729 | 17.2374 | 0.00021275 | 8.5101 | 0.0002147 | 6.441 | 0.00013616 | 0.47478
4411 | 2023-07-03 18:00 | 45110.75 | 5.4099e-05 | 11.0903 | 0.00018811 | 56.4319 | 0.00014555 | 29.1106 | 0.00034308 | 51.4616 | 0.00012827 | 12.8273 | 0.00012628 | 10.1026 | 0.00022983 | 13.7899 | 0.00022866 | 9.1464 | 0.00020453 | 6.136 | 0.0001348 | 0.47005
4412 | 2023-07-03 19:00 | 45110.7917 | 5.4099e-05 | 11.0903 | 0.00013436 | 40.3085 | 9.8768e-05 | 19.7536 | 0.00021817 | 32.7262 | 0.0001444 | 14.4404 | 0.00012019 | 9.6149 | 0.00028729 | 17.2374 | 0.00018094 | 7.2376 | 0.00017702 | 5.3105 | 0.0001372 | 0.47841
4413 | 2023-07-03 20:00 | 45110.8333 | 4.3279e-05 | 8.8723 | 0.00010749 | 32.2468 | 7.5376e-05 | 15.0751 | 0.00012502 | 18.7525 | 0.00011172 | 11.172 | 0.00011017 | 8.8137 | 0.00025856 | 15.5137 | 0.00016503 | 6.6013 | 0.00012202 | 3.6607 | 0.00014807 | 0.51632
4414 | 2023-07-03 21:00 | 45110.875 | 6.4919e-05 | 13.3084 | 2.6872e-05 | 8.0617 | 5.9781e-05 | 11.9561 | 6.8674e-05 | 10.301 | 8.8445e-05 | 8.8445 | 0.00011496 | 9.1969 | 0.00025856 | 15.5137 | 0.00015111 | 6.0446 | 7.1657e-05 | 2.1497 | 0.00015363 | 0.53571
4415 | 2023-07-03 22:00 | 45110.9167 | 5.4099e-05 | 11.0903 | 2.6872e-05 | 8.0617 | 6.4979e-05 | 12.9958 | 5.7259e-05 | 8.5888 | 5.8169e-05 | 5.8169 | 0.00012498 | 9.9981 | 0.00025856 | 15.5137 | 0.00011135 | 4.4539 | 4.8012e-05 | 1.4404 | 0.00013514 | 0.47125
4416 | 2023-07-03 23:00 | 45110.9583 | 3.2459e-05 | 6.6542 | 2.6872e-05 | 8.0617 | 5.4582e-05 | 10.9165 | 9.2615e-05 | 13.8923 | 5.3987e-05 | 5.3987 | 0.00011932 | 9.5452 | 0.00025856 | 15.5137 | 8.1522e-05 | 3.2609 | 4.0523e-05 | 1.2157 | 0.0001138 | 0.39683
4417 | 2023-07-04 | 45111 | 5.4099e-05 | 11.0903 | 2.6872e-05 | 8.0617 | 5.4582e-05 | 10.9165 | 0.00012005 | 18.0075 | 4.1596e-05 | 4.1596 | 0.00010277 | 8.2214 | 0.00025856 | 15.5137 | 4.772e-05 | 1.9088 | 3.8009e-05 | 1.1403 | 9.6514e-05 | 0.33655
4418 | 2023-07-04 01:00 | 45111.0417 | 5.4099e-05 | 11.0903 | 2.6872e-05 | 8.0617 | 5.4582e-05 | 10.9165 | 4.192e-05 | 6.2881 | 4.3234e-05 | 4.3234 | 9.2317e-05 | 7.3854 | 0.00022983 | 13.7899 | 4.3743e-05 | 1.7497 | 4.2384e-05 | 1.2715 | 8.5888e-05 | 0.29949
4419 | 2023-07-04 02:00 | 45111.0833 | 4.3279e-05 | 8.8723 | 5.3745e-05 | 16.1234 | 5.4582e-05 | 10.9165 | 2.0875e-05 | 3.1312 | 4.4817e-05 | 4.4817 | 9.2317e-05 | 7.3854 | 0.00017237 | 10.3425 | 4.5732e-05 | 1.8293 | 4.0122e-05 | 1.2037 | 8.0166e-05 | 0.27954
4420 | 2023-07-04 03:00 | 45111.125 | 5.4099e-05 | 11.0903 | 0 | 0 | 5.1983e-05 | 10.3966 | 2.0819e-05 | 3.1229 | 4.3988e-05 | 4.3988 | 9.3188e-05 | 7.455 | 0.0002011 | 12.0662 | 5.1697e-05 | 2.0679 | 4.0253e-05 | 1.2076 | 7.7104e-05 | 0.26886
4421 | 2023-07-04 04:00 | 45111.1667 | 4.3279e-05 | 8.8723 | 5.3745e-05 | 16.1234 | 6.238e-05 | 12.476 | 2.4295e-05 | 3.6442 | 3.9734e-05 | 3.9734 | 9.5365e-05 | 7.6292 | 0.00017237 | 10.3425 | 7.9534e-05 | 3.1813 | 4.2207e-05 | 1.2662 | 7.6653e-05 | 0.26729
4422 | 2023-07-04 05:00 | 45111.2083 | 0.00014066 | 28.8348 | 2.6872e-05 | 8.0617 | 0.00010916 | 21.8329 | 3.5503e-05 | 5.3255 | 4.8312e-05 | 4.8312 | 9.4494e-05 | 7.5595 | 0.0002011 | 12.0662 | 0.00010737 | 4.2948 | 8.4619e-05 | 2.5386 | 7.9205e-05 | 0.27619
4423 | 2023-07-04 06:00 | 45111.25 | 0.00011902 | 24.3987 | 0.00016123 | 48.3702 | 0.00017154 | 34.3089 | 4.1211e-05 | 6.1816 | 5.8903e-05 | 5.8903 | 9.5365e-05 | 7.6292 | 0.00014365 | 8.6187 | 0.00013322 | 5.3287 | 9.7986e-05 | 2.9396 | 8.4398e-05 | 0.2943
4424 | 2023-07-04 07:00 | 45111.2917 | 0.00017312 | 35.489 | 0.00016123 | 48.3702 | 0.00024432 | 48.8642 | 4.2521e-05 | 6.3782 | 6.5599e-05 | 6.5599 | 0.00010059 | 8.0473 | 0.00025856 | 15.5137 | 0.00013322 | 5.3287 | 0.00018806 | 5.6417 | 9.6506e-05 | 0.33652
4425 | 2023-07-04 08:00 | 45111.3333 | 0.00018394 | 37.7071 | 0.0002956 | 88.6787 | 0.00025732 | 51.4633 | 4.0912e-05 | 6.1368 | 7.6219e-05 | 7.6219 | 0.00012019 | 9.6149 | 0.00017237 | 10.3425 | 0.00014515 | 5.8059 | 0.00022947 | 6.8841 | 0.00010887 | 0.37961
4426 | 2023-07-04 09:00 | 45111.375 | 0.00018394 | 37.7071 | 0.00032247 | 96.7404 | 0.00027291 | 54.5823 | 3.9063e-05 | 5.8595 | 8.4975e-05 | 8.4975 | 0.00011888 | 9.5104 | 0.0002011 | 12.0662 | 0.00016503 | 6.6013 | 0.00024131 | 7.2392 | 0.00011797 | 0.41135
4427 | 2023-07-04 10:00 | 45111.4167 | 0.0001623 | 33.2709 | 0.00037621 | 112.8638 | 0.0003041 | 60.8203 | 3.3278e-05 | 4.9918 | 0.00011 | 11.0003 | 0.0001154 | 9.2317 | 0.00017237 | 10.3425 | 0.00015907 | 6.3627 | 0.00026682 | 8.0045 | 0.00012303 | 0.42902
4428 | 2023-07-04 11:00 | 45111.4583 | 0.00014066 | 28.8348 | 0.00034934 | 104.8021 | 0.0003171 | 63.4195 | 0.00012586 | 18.8792 | 0.00012414 | 12.4137 | 0.00011365 | 9.0924 | 0.00028729 | 17.2374 | 0.00017497 | 6.999 | 0.00027141 | 8.1424 | 0.00012978 | 0.45255
4429 | 2023-07-04 12:00 | 45111.5 | 0.00012984 | 26.6168 | 0.0002956 | 88.6787 | 0.0003015 | 60.3005 | 0.00034126 | 51.1883 | 0.00013212 | 13.2118 | 0.00010407 | 8.326 | 0.00022983 | 13.7899 | 0.00019088 | 7.6352 | 0.00024612 | 7.3837 | 0.00014042 | 0.48965
4430 | 2023-07-04 13:00 | 45111.5417 | 0.0001623 | 33.2709 | 0.00032247 | 96.7404 | 0.00028851 | 57.7013 | 0.00033743 | 50.6142 | 0.0001056 | 10.5601 | 0.00010277 | 8.2214 | 0.00028729 | 17.2374 | 0.00016304 | 6.5218 | 0.00024072 | 7.2215 | 0.00014538 | 0.50694
4431 | 2023-07-04 14:00 | 45111.5833 | 0.00011902 | 24.3987 | 0.00034934 | 104.8021 | 0.00020793 | 41.5865 | 0.00034512 | 51.7684 | 9.4919e-05 | 9.4919 | 0.00010364 | 8.2911 | 0.00022983 | 13.7899 | 0.000171 | 6.8399 | 0.00024351 | 7.3053 | 0.00013963 | 0.48691
4432 | 2023-07-04 15:00 | 45111.625 | 7.5739e-05 | 15.5264 | 0.00032247 | 96.7404 | 0.00019494 | 38.9874 | 0.00034901 | 52.352 | 9.9212e-05 | 9.9212 | 0.00010364 | 8.2911 | 0.00028729 | 17.2374 | 0.00017497 | 6.999 | 0.00025473 | 7.6418 | 0.00013597 | 0.47411
4433 | 2023-07-04 16:00 | 45111.6667 | 6.4919e-05 | 13.3084 | 0.00026872 | 80.617 | 0.00018194 | 36.3882 | 0.00036646 | 54.9686 | 8.859e-05 | 8.859 | 9.5365e-05 | 7.6292 | 0.00022983 | 13.7899 | 0.00020082 | 8.0329 | 0.00025542 | 7.6625 | 0.00013589 | 0.47386
4434 | 2023-07-04 17:00 | 45111.7083 | 5.4099e-05 | 11.0903 | 0.00021498 | 64.4936 | 0.00018194 | 36.3882 | 0.00035246 | 52.8697 | 0.00010805 | 10.805 | 9.3188e-05 | 7.455 | 0.00028729 | 17.2374 | 0.00018492 | 7.3966 | 0.00026619 | 7.9856 | 0.00013504 | 0.47089
4435 | 2023-07-04 18:00 | 45111.75 | 5.4099e-05 | 11.0903 | 0.00016123 | 48.3702 | 0.00014555 | 29.1106 | 0.00031844 | 47.7667 | 0.00010729 | 10.7294 | 9.0575e-05 | 7.246 | 0.00022983 | 13.7899 | 0.00020281 | 8.1124 | 0.00023513 | 7.0538 | 0.00013365 | 0.46604
4436 | 2023-07-04 19:00 | 45111.7917 | 7.5739e-05 | 15.5264 | 0.00016123 | 48.3702 | 9.357e-05 | 18.7139 | 0.00022544 | 33.8158 | 0.00010674 | 10.6737 | 8.9704e-05 | 7.1763 | 0.00028729 | 17.2374 | 0.00018094 | 7.2376 | 0.00020555 | 6.1664 | 0.00013555 | 0.47266
4437 | 2023-07-04 20:00 | 45111.8333 | 5.4099e-05 | 11.0903 | 0.00013436 | 40.3085 | 7.2776e-05 | 14.5553 | 8.2865e-05 | 12.4297 | 9.992e-05 | 9.992 | 8.7092e-05 | 6.9673 | 0.00022983 | 13.7899 | 0.000171 | 6.8399 | 0.00014259 | 4.2778 | 0.00014553 | 0.50747
4438 | 2023-07-04 21:00 | 45111.875 | 5.4099e-05 | 11.0903 | 2.6872e-05 | 8.0617 | 5.9781e-05 | 11.9561 | 6.8645e-05 | 10.2967 | 8.2142e-05 | 8.2142 | 8.6656e-05 | 6.9325 | 0.00028729 | 17.2374 | 0.00015708 | 6.2832 | 7.6012e-05 | 2.2804 | 0.00015138 | 0.52785
4439 | 2023-07-04 22:00 | 45111.9167 | 5.4099e-05 | 11.0903 | 2.6872e-05 | 8.0617 | 6.238e-05 | 12.476 | 4.4322e-05 | 6.6483 | 6.6398e-05 | 6.6398 | 8.5785e-05 | 6.8628 | 0.00022983 | 13.7899 | 8.1522e-05 | 3.2609 | 6.3254e-05 | 1.8976 | 0.00013464 | 0.46951
4440 | 2023-07-04 23:00 | 45111.9583 | 5.4099e-05 | 11.0903 | 2.6872e-05 | 8.0617 | 5.7181e-05 | 11.4363 | 6.3234e-05 | 9.485 | 5.988e-05 | 5.988 | 8.8398e-05 | 7.0718 | 0.00028729 | 17.2374 | 5.1697e-05 | 2.0679 | 6.4725e-05 | 1.9417 | 0.0001138 | 0.39683
4441 | 2023-07-05 | 45112 | 6.4919e-05 | 13.3084 | 2.6872e-05 | 8.0617 | 5.4582e-05 | 10.9165 | 7.4696e-05 | 11.2044 | 5.695e-05 | 5.695 | 9.1882e-05 | 7.3505 | 0.00022983 | 13.7899 | 4.5732e-05 | 1.8293 | 6.1856e-05 | 1.8557 | 9.6514e-05 | 0.33655
4442 | 2023-07-05 01:00 | 45112.0417 | 4.3279e-05 | 8.8723 | 2.6872e-05 | 8.0617 | 5.1983e-05 | 10.3966 | 4.1559e-05 | 6.2338 | 5.0018e-05 | 5.0018 | 9.0575e-05 | 7.246 | 0.00025856 | 15.5137 | 5.3685e-05 | 2.1474 | 7.3722e-05 | 2.2117 | 8.5888e-05 | 0.29949
4443 | 2023-07-05 02:00 | 45112.0833 | 6.4919e-05 | 13.3084 | 2.6872e-05 | 8.0617 | 5.7181e-05 | 11.4363 | 1.752e-05 | 2.628 | 5.0928e-05 | 5.0928 | 9.0575e-05 | 7.246 | 0.00017237 | 10.3425 | 7.3569e-05 | 2.9427 | 8.3681e-05 | 2.5104 | 8.0166e-05 | 0.27954
4444 | 2023-07-05 03:00 | 45112.125 | 5.4099e-05 | 11.0903 | 2.6872e-05 | 8.0617 | 5.4582e-05 | 10.9165 | 2.0576e-05 | 3.0864 | 4.5933e-05 | 4.5933 | 9.2317e-05 | 7.3854 | 0.00017237 | 10.3425 | 5.5673e-05 | 2.2269 | 7.8368e-05 | 2.351 | 7.7104e-05 | 0.26886
4445 | 2023-07-05 04:00 | 45112.1667 | 5.4099e-05 | 11.0903 | 2.6872e-05 | 8.0617 | 6.238e-05 | 12.476 | 2.4505e-05 | 3.6757 | 4.7832e-05 | 4.7832 | 9.7107e-05 | 7.7686 | 0.00017237 | 10.3425 | 7.3569e-05 | 2.9427 | 6.7377e-05 | 2.0213 | 7.6653e-05 | 0.26729
4446 | 2023-07-05 05:00 | 45112.2083 | 0.0001623 | 33.2709 | 5.3745e-05 | 16.1234 | 0.00010397 | 20.7933 | 4.0989e-05 | 6.1483 | 4.8862e-05 | 4.8862 | 9.493e-05 | 7.5944 | 0.0002011 | 12.0662 | 8.351e-05 | 3.3404 | 0.00010058 | 3.0173 | 7.9205e-05 | 0.27619
4447 | 2023-07-05 06:00 | 45112.25 | 0.00014066 | 28.8348 | 0.00013436 | 40.3085 | 0.00017674 | 35.3485 | 3.9786e-05 | 5.968 | 5.762e-05 | 5.762 | 9.2753e-05 | 7.4202 | 0.00017237 | 10.3425 | 0.0001531 | 6.1241 | 0.00011029 | 3.3087 | 8.4398e-05 | 0.2943
4448 | 2023-07-05 07:00 | 45112.2917 | 0.00014066 | 28.8348 | 0.00021498 | 64.4936 | 0.00023652 | 47.3047 | 4.3563e-05 | 6.5344 | 6.6444e-05 | 6.6444 | 9.9284e-05 | 7.9428 | 0.0002011 | 12.0662 | 0.00016503 | 6.6013 | 0.00017106 | 5.1319 | 9.6506e-05 | 0.33652
4449 | 2023-07-05 08:00 | 45112.3333 | 0.00015148 | 31.0529 | 0.0002956 | 88.6787 | 0.00027551 | 55.1021 | 4.0147e-05 | 6.022 | 8.5691e-05 | 8.5691 | 0.00011627 | 9.3014 | 0.00014365 | 8.6187 | 0.00017696 | 7.0785 | 0.00023892 | 7.1677 | 0.00010887 | 0.37961
4450 | 2023-07-05 09:00 | 45112.375 | 0.00018394 | 37.7071 | 0.00032247 | 96.7404 | 0.0002937 | 58.741 | 3.3917e-05 | 5.0876 | 0.00013506 | 13.5056 | 0.00011932 | 9.5452 | 0.0002011 | 12.0662 | 0.000171 | 6.8399 | 0.00028803 | 8.6409 | 0.00011797 | 0.41135
4451 | 2023-07-05 10:00 | 45112.4167 | 0.00014066 | 28.8348 | 0.00034934 | 104.8021 | 0.00032489 | 64.9789 | 3.4534e-05 | 5.1801 | 0.00010813 | 10.8129 | 0.00011714 | 9.3711 | 0.0002011 | 12.0662 | 0.00018094 | 7.2376 | 0.00028019 | 8.4057 | 0.00012303 | 0.42902
4452 | 2023-07-05 11:00 | 45112.4583 | 0.0001623 | 33.2709 | 0.00032247 | 96.7404 | 0.0003145 | 62.8996 | 9.5192e-05 | 14.2788 | 0.00011473 | 11.4734 | 0.0001154 | 9.2317 | 0.00028729 | 17.2374 | 0.00017696 | 7.0785 | 0.00028045 | 8.4136 | 0.00012978 | 0.45255
4453 | 2023-07-05 12:00 | 45112.5 | 0.00011902 | 24.3987 | 0.00026872 | 80.617 | 0.0003145 | 62.8996 | 0.00035487 | 53.2312 | 0.00012174 | 12.1742 | 9.493e-05 | 7.5944 | 0.00022983 | 13.7899 | 0.00015708 | 6.2832 | 0.0002597 | 7.7909 | 0.00014042 | 0.48965
4454 | 2023-07-05 13:00 | 45112.5417 | 8.6559e-05 | 17.7445 | 0.0002956 | 88.6787 | 0.0002963 | 59.2608 | 0.00033743 | 50.6139 | 0.00010641 | 10.6412 | 6.0529e-05 | 4.8423 | 0.00028729 | 17.2374 | 0.00015111 | 6.0446 | 0.00022678 | 6.8035 | 0.00014538 | 0.50694
4455 | 2023-07-05 14:00 | 45112.5833 | 5.4099e-05 | 11.0903 | 0.00034934 | 104.8021 | 0.00022613 | 45.2253 | 0.00033983 | 50.9747 | 9.7499e-05 | 9.7499 | 5.9222e-05 | 4.7378 | 0.00022983 | 13.7899 | 0.00015907 | 6.3627 | 0.00023167 | 6.95 | 0.00013963 | 0.48691
4456 | 2023-07-05 15:00 | 45112.625 | 7.5739e-05 | 15.5264 | 0.00034934 | 104.8021 | 0.00020533 | 41.0667 | 0.00035472 | 53.2077 | 9.0898e-05 | 9.0898 | 5.9222e-05 | 4.7378 | 0.00025856 | 15.5137 | 0.00019287 | 7.7148 | 0.00023967 | 7.1902 | 0.00013597 | 0.47411
4457 | 2023-07-05 16:00 | 45112.6667 | 5.4099e-05 | 11.0903 | 0.0002956 | 88.6787 | 0.00018974 | 37.9477 | 0.00033978 | 50.9674 | 8.9306e-05 | 8.9306 | 5.9222e-05 | 4.7378 | 0.00025856 | 15.5137 | 0.0002048 | 8.192 | 0.00027346 | 8.2038 | 0.00013589 | 0.47386
4458 | 2023-07-05 17:00 | 45112.7083 | 6.4919e-05 | 13.3084 | 0.00018811 | 56.4319 | 0.00015855 | 31.7097 | 0.00032107 | 48.1607 | 9.3533e-05 | 9.3533 | 5.8787e-05 | 4.7029 | 0.00025856 | 15.5137 | 0.00018094 | 7.2376 | 0.00029373 | 8.812 | 0.00013504 | 0.47089
4459 | 2023-07-05 18:00 | 45112.75 | 5.4099e-05 | 11.0903 | 0.00018811 | 56.4319 | 0.00013516 | 27.0312 | 0.00024638 | 36.9572 | 0.00013244 | 13.2437 | 6.3141e-05 | 5.0513 | 0.00025856 | 15.5137 | 0.00017696 | 7.0785 | 0.00027808 | 8.3425 | 0.00013365 | 0.46604
4460 | 2023-07-05 19:00 | 45112.7917 | 4.3279e-05 | 8.8723 | 0.00016123 | 48.3702 | 8.8371e-05 | 17.6743 | 0.00015678 | 23.5169 | 0.00012257 | 12.2568 | 8.4043e-05 | 6.7235 | 0.00025856 | 15.5137 | 0.00014117 | 5.6469 | 0.00022111 | 6.6332 | 0.00013555 | 0.47266
4461 | 2023-07-05 20:00 | 45112.8333 | 5.4099e-05 | 11.0903 | 0.00013436 | 40.3085 | 7.5376e-05 | 15.0751 | 6.3954e-05 | 9.5931 | 0.00011757 | 11.7568 | 0.00010059 | 8.0473 | 0.00025856 | 15.5137 | 0.00015111 | 6.0446 | 0.00015062 | 4.5187 | 0.00014553 | 0.50747
4462 | 2023-07-05 21:00 | 45112.875 | 6.4919e-05 | 13.3084 | 8.0617e-05 | 24.1851 | 6.4979e-05 | 12.9958 | 6.284e-05 | 9.426 | 8.7962e-05 | 8.7962 | 0.0001154 | 9.2317 | 0.00025856 | 15.5137 | 0.00014714 | 5.8855 | 8.9581e-05 | 2.6874 | 0.00015138 | 0.52785
4463 | 2023-07-05 22:00 | 45112.9167 | 3.2459e-05 | 6.6542 | 8.0617e-05 | 24.1851 | 6.238e-05 | 12.476 | 7.2271e-05 | 10.8406 | 7.5327e-05 | 7.5327 | 0.00011322 | 9.0575 | 0.00022983 | 13.7899 | 8.7487e-05 | 3.4995 | 7.943e-05 | 2.3829 | 0.00013464 | 0.46951
4464 | 2023-07-05 23:00 | 45112.9583 | 5.4099e-05 | 11.0903 | 8.0617e-05 | 24.1851 | 5.9781e-05 | 11.9561 | 7.2214e-05 | 10.8322 | 6.249e-05 | 6.249 | 9.7107e-05 | 7.7686 | 0.00028729 | 17.2374 | 7.7545e-05 | 3.1018 | 7.188e-05 | 2.1564 | 0.0001138 | 0.39683
4465 | 2023-07-06 | 45113 | 5.4099e-05 | 11.0903 | 8.0617e-05 | 24.1851 | 6.238e-05 | 12.476 | 6.3269e-05 | 9.4903 | 5.3363e-05 | 5.3363 | 8.0124e-05 | 6.4099 | 0.00022983 | 13.7899 | 5.7662e-05 | 2.3065 | 7.5632e-05 | 2.269 | 9.6514e-05 | 0.33655
4466 | 2023-07-06 01:00 | 45113.0417 | 5.4099e-05 | 11.0903 | 8.0617e-05 | 24.1851 | 5.9781e-05 | 11.9561 | 2.1084e-05 | 3.1626 | 4.8834e-05 | 4.8834 | 8.0995e-05 | 6.4796 | 0.00025856 | 15.5137 | 4.1755e-05 | 1.6702 | 9.1124e-05 | 2.7337 | 8.5888e-05 | 0.29949
4467 | 2023-07-06 02:00 | 45113.0833 | 5.4099e-05 | 11.0903 | 8.0617e-05 | 24.1851 | 5.9781e-05 | 11.9561 | 1.5241e-05 | 2.2862 | 4.7936e-05 | 4.7936 | 8.4479e-05 | 6.7583 | 0.00014365 | 8.6187 | 4.3743e-05 | 1.7497 | 0.00010314 | 3.0942 | 8.0166e-05 | 0.27954
4468 | 2023-07-06 03:00 | 45113.125 | 4.3279e-05 | 8.8723 | 8.0617e-05 | 24.1851 | 5.4582e-05 | 10.9165 | 2.0325e-05 | 3.0487 | 4.6561e-05 | 4.6561 | 8.7527e-05 | 7.0022 | 0.0002011 | 12.0662 | 4.772e-05 | 1.9088 | 9.659e-05 | 2.8977 | 7.7104e-05 | 0.26886
4469 | 2023-07-06 04:00 | 45113.1667 | 4.3279e-05 | 8.8723 | 8.0617e-05 | 24.1851 | 6.4979e-05 | 12.9958 | 2.4705e-05 | 3.7058 | 4.5586e-05 | 4.5586 | 9.5365e-05 | 7.6292 | 0.00017237 | 10.3425 | 4.9708e-05 | 1.9883 | 8.0618e-05 | 2.4186 | 7.6653e-05 | 0.26729
4470 | 2023-07-06 05:00 | 45113.2083 | 0.00017312 | 35.489 | 0.00010749 | 32.2468 | 0.00011436 | 22.8726 | 3.9635e-05 | 5.9453 | 4.6127e-05 | 4.6127 | 0.0001154 | 9.2317 | 0.0002011 | 12.0662 | 9.9417e-05 | 3.9767 | 0.00012121 | 3.6363 | 7.9205e-05 | 0.27619
4471 | 2023-07-06 06:00 | 45113.25 | 0.00014066 | 28.8348 | 0.00018811 | 56.4319 | 0.00018194 | 36.3882 | 8.2314e-05 | 12.3471 | 5.9456e-05 | 5.9456 | 0.00011627 | 9.3014 | 0.0002011 | 12.0662 | 0.00015509 | 6.2036 | 0.00010962 | 3.2886 | 8.4398e-05 | 0.2943
4472 | 2023-07-06 07:00 | 45113.2917 | 0.00017312 | 35.489 | 0.00018811 | 56.4319 | 0.00022613 | 45.2253 | 0.00016368 | 24.5522 | 6.778e-05 | 6.778 | 0.00011583 | 9.2665 | 0.00025856 | 15.5137 | 0.00014913 | 5.965 | 0.000207 | 6.2101 | 9.6506e-05 | 0.33652
4473 | 2023-07-06 08:00 | 45113.3333 | 0.00018394 | 37.7071 | 0.0002956 | 88.6787 | 0.00024692 | 49.384 | 0.00024154 | 36.231 | 8.2939e-05 | 8.2939 | 0.00011627 | 9.3014 | 0.00022983 | 13.7899 | 0.00016304 | 6.5218 | 0.00025842 | 7.7526 | 0.00010887 | 0.37961
4474 | 2023-07-06 09:00 | 45113.375 | 0.00018394 | 37.7071 | 0.0002956 | 88.6787 | 0.00025472 | 50.9435 | 0.00024114 | 36.1712 | 9.9097e-05 | 9.9097 | 0.00011191 | 8.953 | 0.00022983 | 13.7899 | 0.00016304 | 6.5218 | 0.00028207 | 8.4622 | 0.00011797 | 0.41135
4475 | 2023-07-06 10:00 | 45113.4167 | 0.00017312 | 35.489 | 0.00032247 | 96.7404 | 0.00026251 | 52.503 | 0.00021636 | 32.4544 | 9.5578e-05 | 9.5578 | 0.00011888 | 9.5104 | 0.0002011 | 12.0662 | 0.00017299 | 6.9194 | 0.00028116 | 8.4349 | 0.00012303 | 0.42902
4476 | 2023-07-06 11:00 | 45113.4583 | 0.0001623 | 33.2709 | 0.00034934 | 104.8021 | 0.00028851 | 57.7013 | 0.00025221 | 37.8321 | 0.00010117 | 10.1171 | 0.00011975 | 9.5801 | 0.00028729 | 17.2374 | 0.000171 | 6.8399 | 0.00027055 | 8.1166 | 0.00012978 | 0.45255
4477 | 2023-07-06 12:00 | 45113.5 | 0.00014066 | 28.8348 | 0.0002956 | 88.6787 | 0.0002963 | 59.2608 | 0.00025436 | 38.1542 | 0.00013965 | 13.9649 | 0.00011932 | 9.5452 | 0.00028729 | 17.2374 | 0.00019287 | 7.7148 | 0.0002547 | 7.6409 | 0.00014042 | 0.48965
4478 | 2023-07-06 13:00 | 45113.5417 | 0.00015148 | 31.0529 | 0.0002956 | 88.6787 | 0.00026251 | 52.503 | 0.00018907 | 28.3608 | 0.0001111 | 11.1096 | 0.00012193 | 9.7543 | 0.00031602 | 18.9612 | 0.00017895 | 7.158 | 0.00024341 | 7.3023 | 0.00014538 | 0.50694
4479 | 2023-07-06 14:00 | 45113.5833 | 0.00012984 | 26.6168 | 0.0002956 | 88.6787 | 0.00018454 | 36.908 | 8.7295e-05 | 13.0942 | 9.6805e-05 | 9.6805 | 0.00012236 | 9.7891 | 0.00028729 | 17.2374 | 0.00015907 | 6.3627 | 0.00022427 | 6.7282 | 0.00013963 | 0.48691
4480 | 2023-07-06 15:00 | 45113.625 | 7.5739e-05 | 15.5264 | 0.00032247 | 96.7404 | 0.00018454 | 36.908 | 9.725e-05 | 14.5875 | 0.00010402 | 10.4023 | 0.00012323 | 9.8588 | 0.00025856 | 15.5137 | 0.00015907 | 6.3627 | 0.00025724 | 7.7172 | 0.00013597 | 0.47411
4481 | 2023-07-06 16:00 | 45113.6667 | 5.4099e-05 | 11.0903 | 0.0002956 | 88.6787 | 0.00017154 | 34.3089 | 9.418e-05 | 14.1271 | 6.1907e-05 | 6.1907 | 0.00012323 | 9.8588 | 0.00028729 | 17.2374 | 0.00014117 | 5.6469 | 0.00027453 | 8.2359 | 0.00013589 | 0.47386
4482 | 2023-07-06 17:00 | 45113.7083 | 5.4099e-05 | 11.0903 | 0.00018811 | 56.4319 | 0.00015335 | 30.6701 | 9.1523e-05 | 13.7285 | 5.7156e-05 | 5.7156 | 0.00012846 | 10.2768 | 0.00025856 | 15.5137 | 0.00012725 | 5.0901 | 0.00030841 | 9.2523 | 0.00013504 | 0.47089
4483 | 2023-07-06 18:00 | 45113.75 | 5.4099e-05 | 11.0903 | 0.00016123 | 48.3702 | 0.00012996 | 25.9916 | 5.1489e-05 | 7.7233 | 6.4282e-05 | 6.4282 | 0.00013456 | 10.7645 | 0.00025856 | 15.5137 | 0.00012924 | 5.1697 | 0.00029781 | 8.9344 | 0.00013365 | 0.46604
4484 | 2023-07-06 19:00 | 45113.7917 | 5.4099e-05 | 11.0903 | 0.00018811 | 56.4319 | 8.5772e-05 | 17.1544 | 3.7687e-05 | 5.6531 | 8.3579e-05 | 8.3579 | 0.00013673 | 10.9387 | 0.00025856 | 15.5137 | 0.00015111 | 6.0446 | 0.00023759 | 7.1276 | 0.00013555 | 0.47266
4485 | 2023-07-06 20:00 | 45113.8333 | 6.4919e-05 | 13.3084 | 0.00013436 | 40.3085 | 7.0177e-05 | 14.0355 | 3.0996e-05 | 4.6494 | 9.1673e-05 | 9.1673 | 0.00012106 | 9.6846 | 0.00025856 | 15.5137 | 0.00016304 | 6.5218 | 0.00014574 | 4.3721 | 0.00014553 | 0.50747
4486 | 2023-07-06 21:00 | 45113.875 | 6.4919e-05 | 13.3084 | 2.6872e-05 | 8.0617 | 5.9781e-05 | 11.9561 | 2.7561e-05 | 4.1342 | 9.1628e-05 | 9.1628 | 0.00011235 | 8.9879 | 0.00025856 | 15.5137 | 8.9475e-05 | 3.579 | 9.064e-05 | 2.7192 | 0.00015138 | 0.52785
4487 | 2023-07-06 22:00 | 45113.9167 | 6.4919e-05 | 13.3084 | 2.6872e-05 | 8.0617 | 6.238e-05 | 12.476 | 3.5672e-05 | 5.3508 | 9.6736e-05 | 9.6736 | 0.00010843 | 8.6743 | 0.00022983 | 13.7899 | 5.7662e-05 | 2.3065 | 7.6751e-05 | 2.3025 | 0.00013464 | 0.46951
4488 | 2023-07-06 23:00 | 45113.9583 | 5.4099e-05 | 11.0903 | 2.6872e-05 | 8.0617 | 5.7181e-05 | 11.4363 | 3.8681e-05 | 5.8021 | 7.5646e-05 | 7.5646 | 0.00010016 | 8.0124 | 0.00028729 | 17.2374 | 4.5732e-05 | 1.8293 | 7.0167e-05 | 2.105 | 0.0001154 | 0.40241
4489 | 2023-07-07 | 45114 | 6.4919e-05 | 13.3084 | 2.6872e-05 | 8.0617 | 5.9781e-05 | 11.9561 | 4.1622e-05 | 6.2433 | 6.5639e-05 | 6.5639 | 8.7962e-05 | 7.037 | 0.00022983 | 13.7899 | 4.3743e-05 | 1.7497 | 8.56e-05 | 2.568 | 9.8386e-05 | 0.34307
4490 | 2023-07-07 01:00 | 45114.0417 | 5.4099e-05 | 11.0903 | 2.6872e-05 | 8.0617 | 5.9781e-05 | 11.9561 | 2.6882e-05 | 4.0324 | 5.5572e-05 | 5.5572 | 9.1011e-05 | 7.2809 | 0.00025856 | 15.5137 | 5.965e-05 | 2.386 | 9.2861e-05 | 2.7858 | 8.7086e-05 | 0.30367
4491 | 2023-07-07 02:00 | 45114.0833 | 5.4099e-05 | 11.0903 | 2.6872e-05 | 8.0617 | 5.7181e-05 | 11.4363 | 2.0553e-05 | 3.083 | 4.8596e-05 | 4.8596 | 9.1446e-05 | 7.3157 | 0.00017237 | 10.3425 | 6.1639e-05 | 2.4655 | 9.2587e-05 | 2.7776 | 8.0984e-05 | 0.28239
4492 | 2023-07-07 03:00 | 45114.125 | 6.4919e-05 | 13.3084 | 2.6872e-05 | 8.0617 | 5.7181e-05 | 11.4363 | 2.3628e-05 | 3.5442 | 4.4882e-05 | 4.4882 | 9.014e-05 | 7.2112 | 0.00017237 | 10.3425 | 4.5732e-05 | 1.8293 | 0.00010534 | 3.1603 | 7.7737e-05 | 0.27107
4493 | 2023-07-07 04:00 | 45114.1667 | 5.4099e-05 | 11.0903 | 2.6872e-05 | 8.0617 | 6.7578e-05 | 13.5156 | 2.6814e-05 | 4.0221 | 4.8505e-05 | 4.8505 | 0.0001019 | 8.1518 | 0.00017237 | 10.3425 | 5.1697e-05 | 2.0679 | 9.2179e-05 | 2.7654 | 7.7291e-05 | 0.26952
4494 | 2023-07-07 05:00 | 45114.2083 | 5.4099e-05 | 11.0903 | 2.6872e-05 | 8.0617 | 5.4582e-05 | 10.9165 | 3.7464e-05 | 5.6195 | 4.4047e-05 | 4.4047 | 0.00012367 | 9.8936 | 0.0002011 | 12.0662 | 7.5557e-05 | 3.0223 | 7.3467e-05 | 2.204 | 7.967e-05 | 0.27781
4495 | 2023-07-07 06:00 | 45114.25 | 6.4919e-05 | 13.3084 | 2.6872e-05 | 8.0617 | 5.9781e-05 | 11.9561 | 3.5189e-05 | 5.2784 | 5.1584e-05 | 5.1584 | 0.00011888 | 9.5104 | 0.00017237 | 10.3425 | 7.9534e-05 | 3.1813 | 4.5651e-05 | 1.3695 | 8.4668e-05 | 0.29524
4496 | 2023-07-07 07:00 | 45114.2917 | 5.4099e-05 | 11.0903 | 2.6872e-05 | 8.0617 | 5.9781e-05 | 11.9561 | 3.9658e-05 | 5.9487 | 4.6506e-05 | 4.6506 | 0.00012236 | 9.7891 | 0.0002011 | 12.0662 | 9.9417e-05 | 3.9767 | 7.5288e-05 | 2.2586 | 9.6721e-05 | 0.33727
4497 | 2023-07-07 08:00 | 45114.3333 | 6.4919e-05 | 13.3084 | 2.6872e-05 | 8.0617 | 6.7578e-05 | 13.5156 | 3.9665e-05 | 5.9498 | 4.9486e-05 | 4.9486 | 0.00012759 | 10.2071 | 0.00014365 | 8.6187 | 0.0001193 | 4.772 | 7.9111e-05 | 2.3733 | 0.00010921 | 0.38081
4498 | 2023-07-07 09:00 | 45114.375 | 5.4099e-05 | 11.0903 | 2.6872e-05 | 8.0617 | 7.0177e-05 | 14.0355 | 3.6442e-05 | 5.4663 | 4.9712e-05 | 4.9712 | 0.00012367 | 9.8936 | 0.0002011 | 12.0662 | 0.00012328 | 4.9311 | 8.0464e-05 | 2.4139 | 0.00011838 | 0.41281
4499 | 2023-07-07 10:00 | 45114.4167 | 5.4099e-05 | 11.0903 | 2.6872e-05 | 8.0617 | 7.0177e-05 | 14.0355 | 3.7446e-05 | 5.6168 | 5.0765e-05 | 5.0765 | 0.0001228 | 9.8239 | 0.0002011 | 12.0662 | 0.00010538 | 4.2153 | 8.2214e-05 | 2.4664 | 0.00012364 | 0.43114
4500 | 2023-07-07 11:00 | 45114.4583 | 5.4099e-05 | 11.0903 | 2.6872e-05 | 8.0617 | 7.0177e-05 | 14.0355 | 6.654e-05 | 9.981 | 4.9353e-05 | 4.9353 | 0.00012019 | 9.6149 | 0.00028729 | 17.2374 | 9.544e-05 | 3.8176 | 8.5129e-05 | 2.5539 | 0.00013042 | 0.45478
4501 | 2023-07-07 12:00 | 45114.5 | 5.4099e-05 | 11.0903 | 2.6872e-05 | 8.0617 | 7.5376e-05 | 15.0751 | 3.3213e-05 | 4.9819 | 5.1745e-05 | 5.1745 | 0.00011801 | 9.4407 | 0.00022983 | 13.7899 | 9.9417e-05 | 3.9767 | 7.1516e-05 | 2.1455 | 0.00014087 | 0.49123
4502 | 2023-07-07 13:00 | 45114.5417 | 5.4099e-05 | 11.0903 | 5.3745e-05 | 16.1234 | 7.5376e-05 | 15.0751 | 3.922e-05 | 5.883 | 4.9829e-05 | 4.9829 | 0.00011148 | 8.9182 | 0.00025856 | 15.5137 | 9.9417e-05 | 3.9767 | 5.6172e-05 | 1.6852 | 0.0001464 | 0.51051
4503 | 2023-07-07 14:00 | 45114.5833 | 5.4099e-05 | 11.0903 | 2.6872e-05 | 8.0617 | 6.238e-05 | 12.476 | 5.4304e-05 | 8.1457 | 5.3841e-05 | 5.3841 | 0.00011235 | 8.9879 | 0.00025856 | 15.5137 | 9.9417e-05 | 3.9767 | 6.3719e-05 | 1.9116 | 0.00014154 | 0.49354
4504 | 2023-07-07 15:00 | 45114.625 | 5.4099e-05 | 11.0903 | 2.6872e-05 | 8.0617 | 6.4979e-05 | 12.9958 | 6.3328e-05 | 9.4993 | 5.232e-05 | 5.232 | 0.0001154 | 9.2317 | 0.00025856 | 15.5137 | 0.0001193 | 4.772 | 8.4918e-05 | 2.5475 | 0.00013801 | 0.48125
4505 | 2023-07-07 16:00 | 45114.6667 | 5.4099e-05 | 11.0903 | 2.6872e-05 | 8.0617 | 6.4979e-05 | 12.9958 | 4.829e-05 | 7.2434 | 0.00010483 | 10.4826 | 0.00011844 | 9.4756 | 0.00025856 | 15.5137 | 0.00011731 | 4.6925 | 0.00012127 | 3.6382 | 0.00013743 | 0.47922
4506 | 2023-07-07 17:00 | 45114.7083 | 5.4099e-05 | 11.0903 | 2.6872e-05 | 8.0617 | 6.4979e-05 | 12.9958 | 4.5295e-05 | 6.7943 | 9.3143e-05 | 9.3143 | 0.00012411 | 9.9284 | 0.00025856 | 15.5137 | 0.00011334 | 4.5334 | 0.00011648 | 3.4945 | 0.00013574 | 0.47333
4507 | 2023-07-07 18:00 | 45114.75 | 5.4099e-05 | 11.0903 | 2.6872e-05 | 8.0617 | 5.9781e-05 | 11.9561 | 3.2233e-05 | 4.8349 | 0.00010516 | 10.5161 | 0.00012585 | 10.0678 | 0.00025856 | 15.5137 | 0.00010538 | 4.2153 | 0.00012008 | 3.6023 | 0.00013302 | 0.46384
4508 | 2023-07-07 19:00 | 45114.7917 | 5.4099e-05 | 11.0903 | 2.6872e-05 | 8.0617 | 6.4979e-05 | 12.9958 | 1.3823e-05 | 2.0734 | 0.00012188 | 12.1876 | 0.00012411 | 9.9284 | 0.00025856 | 15.5137 | 9.7429e-05 | 3.8971 | 0.00011113 | 3.3338 | 0.00013188 | 0.45987
4509 | 2023-07-07 20:00 | 45114.8333 | 5.4099e-05 | 11.0903 | 2.6872e-05 | 8.0617 | 5.9781e-05 | 11.9561 | 1.7016e-05 | 2.5524 | 0.00014607 | 14.6071 | 0.00011583 | 9.2665 | 0.00025856 | 15.5137 | 6.5615e-05 | 2.6246 | 9.4623e-05 | 2.8387 | 0.00013826 | 0.48211
4510 | 2023-07-07 21:00 | 45114.875 | 6.4919e-05 | 13.3084 | 2.6872e-05 | 8.0617 | 7.2776e-05 | 14.5553 | 1.9069e-05 | 2.8603 | 0.00015345 | 15.3447 | 0.00011714 | 9.3711 | 0.00025856 | 15.5137 | 4.5732e-05 | 1.8293 | 8.0019e-05 | 2.4006 | 0.00014366 | 0.50093
4511 | 2023-07-07 22:00 | 45114.9167 | 5.4099e-05 | 11.0903 | 2.6872e-05 | 8.0617 | 5.9781e-05 | 11.9561 | 1.747e-05 | 2.6206 | 0.00012786 | 12.7861 | 0.00011235 | 8.9879 | 0.00025856 | 15.5137 | 5.7662e-05 | 2.3065 | 7.9449e-05 | 2.3835 | 0.00013084 | 0.45623
4512 | 2023-07-07 23:00 | 45114.9583 | 5.4099e-05 | 11.0903 | 2.6872e-05 | 8.0617 | 5.9781e-05 | 11.9561 | 2.0457e-05 | 3.0685 | 0.00011751 | 11.7506 | 0.00010495 | 8.3956 | 0.00025856 | 15.5137 | 5.965e-05 | 2.386 | 7.6934e-05 | 2.308 | 0.0001162 | 0.40518
4513 | 2023-07-08 | 45115 | 5.4099e-05 | 11.0903 | 2.6872e-05 | 8.0617 | 5.7181e-05 | 11.4363 | 1.7437e-05 | 2.6156 | 8.7281e-05 | 8.7281 | 9.014e-05 | 7.2112 | 0.00022983 | 13.7899 | 4.5732e-05 | 1.8293 | 7.6185e-05 | 2.2855 | 0.00010147 | 0.35384
4514 | 2023-07-08 01:00 | 45115.0417 | 5.4099e-05 | 11.0903 | 2.6872e-05 | 8.0617 | 6.238e-05 | 12.476 | 2.0687e-05 | 3.103 | 8.3215e-05 | 8.3215 | 8.9704e-05 | 7.1763 | 0.00025856 | 15.5137 | 3.579e-05 | 1.4316 | 9.3545e-05 | 2.8064 | 9.0125e-05 | 0.31427
4515 | 2023-07-08 02:00 | 45115.0833 | 4.3279e-05 | 8.8723 | 2.6872e-05 | 8.0617 | 5.7181e-05 | 11.4363 | 2.3675e-05 | 3.5513 | 4.0524e-05 | 4.0524 | 9.1882e-05 | 7.3505 | 0.00017237 | 10.3425 | 3.7778e-05 | 1.5111 | 9.3796e-05 | 2.8139 | 8.3222e-05 | 0.2902
4516 | 2023-07-08 03:00 | 45115.125 | 5.4099e-05 | 11.0903 | 5.3745e-05 | 16.1234 | 5.7181e-05 | 11.4363 | 2.6525e-05 | 3.9788 | 4.2723e-05 | 4.2723 | 9.1882e-05 | 7.3505 | 0.0002011 | 12.0662 | 3.9767e-05 | 1.5907 | 9.5901e-05 | 2.877 | 7.918e-05 | 0.2761
4517 | 2023-07-08 04:00 | 45115.1667 | 5.4099e-05 | 11.0903 | 2.6872e-05 | 8.0617 | 5.9781e-05 | 11.9561 | 2.3607e-05 | 3.541 | 3.9885e-05 | 3.9885 | 0.00010103 | 8.0821 | 0.00017237 | 10.3425 | 4.1755e-05 | 1.6702 | 8.4148e-05 | 2.5244 | 7.7614e-05 | 0.27064
4518 | 2023-07-08 05:00 | 45115.2083 | 5.4099e-05 | 11.0903 | 2.6872e-05 | 8.0617 | 6.238e-05 | 12.476 | 2.3636e-05 | 3.5454 | 3.8862e-05 | 3.8862 | 0.0001167 | 9.3362 | 0.0002011 | 12.0662 | 6.7604e-05 | 2.7041 | 6.828e-05 | 2.0484 | 7.6694e-05 | 0.26743
4519 | 2023-07-08 06:00 | 45115.25 | 4.3279e-05 | 8.8723 | 2.6872e-05 | 8.0617 | 5.4582e-05 | 10.9165 | 2.6546e-05 | 3.9819 | 4.5201e-05 | 4.5201 | 0.00011801 | 9.4407 | 0.00014365 | 8.6187 | 7.7545e-05 | 3.1018 | 4.6713e-05 | 1.4014 | 7.6363e-05 | 0.26628
4520 | 2023-07-08 07:00 | 45115.2917 | 5.4099e-05 | 11.0903 | 2.6872e-05 | 8.0617 | 5.7181e-05 | 11.4363 | 2.3577e-05 | 3.5366 | 4.1477e-05 | 4.1477 | 0.00012106 | 9.6846 | 0.0002011 | 12.0662 | 7.7545e-05 | 3.1018 | 5.4285e-05 | 1.6285 | 8.84e-05 | 0.30825
4521 | 2023-07-08 08:00 | 45115.3333 | 4.3279e-05 | 8.8723 | 2.6872e-05 | 8.0617 | 5.7181e-05 | 11.4363 | 2.0593e-05 | 3.0889 | 4.2649e-05 | 4.2649 | 0.00011932 | 9.5452 | 0.00017237 | 10.3425 | 0.00010141 | 4.0562 | 8.0884e-05 | 2.4265 | 0.00010532 | 0.36726
4522 | 2023-07-08 09:00 | 45115.375 | 5.4099e-05 | 11.0903 | 2.6872e-05 | 8.0617 | 5.9781e-05 | 11.9561 | 2.0172e-05 | 3.0258 | 4.3294e-05 | 4.3294 | 0.00012236 | 9.7891 | 0.0002011 | 12.0662 | 0.00011334 | 4.5334 | 8.5718e-05 | 2.5715 | 0.00011878 | 0.41418
4523 | 2023-07-08 10:00 | 45115.4167 | 5.4099e-05 | 11.0903 | 2.6872e-05 | 8.0617 | 6.7578e-05 | 13.5156 | 1.5707e-05 | 2.3561 | 4.2384e-05 | 4.2384 | 0.00012367 | 9.8936 | 0.00017237 | 10.3425 | 0.00010538 | 4.2153 | 8.342e-05 | 2.5026 | 0.00012536 | 0.43712
4524 | 2023-07-08 11:00 | 45115.4583 | 6.4919e-05 | 13.3084 | 2.6872e-05 | 8.0617 | 6.238e-05 | 12.476 | 1.5135e-05 | 2.2703 | 4.1101e-05 | 4.1101 | 0.00012236 | 9.7891 | 0.00028729 | 17.2374 | 0.00010936 | 4.3743 | 7.6462e-05 | 2.2939 | 0.00013071 | 0.45579
4525 | 2023-07-08 12:00 | 45115.5 | 5.4099e-05 | 11.0903 | 2.6872e-05 | 8.0617 | 6.4979e-05 | 12.9958 | 1.5061e-05 | 2.2591 | 4.2899e-05 | 4.2899 | 0.00011844 | 9.4756 | 0.00022983 | 13.7899 | 0.00011135 | 4.4539 | 6.0288e-05 | 1.8086 | 0.00013994 | 0.48797
4526 | 2023-07-08 13:00 | 45115.5417 | 5.4099e-05 | 11.0903 | 2.6872e-05 | 8.0617 | 7.2776e-05 | 14.5553 | 1.5083e-05 | 2.2624 | 4.1317e-05 | 4.1317 | 0.00011888 | 9.5104 | 0.00028729 | 17.2374 | 9.1464e-05 | 3.6585 | 6.3474e-05 | 1.9042 | 0.000144 | 0.50213
4527 | 2023-07-08 14:00 | 45115.5833 | 5.4099e-05 | 11.0903 | 5.3745e-05 | 16.1234 | 6.4979e-05 | 12.9958 | 1.2133e-05 | 1.8199 | 4.5931e-05 | 4.5931 | 0.00012019 | 9.6149 | 0.00022983 | 13.7899 | 4.9708e-05 | 1.9883 | 7.2431e-05 | 2.1729 | 0.00013611 | 0.47462
4528 | 2023-07-08 15:00 | 45115.625 | 6.4919e-05 | 13.3084 | 2.6872e-05 | 8.0617 | 6.4979e-05 | 12.9958 | 1.5136e-05 | 2.2704 | 7.1425e-05 | 7.1425 | 0.00012106 | 9.6846 | 0.00028729 | 17.2374 | 4.1755e-05 | 1.6702 | 9.6201e-05 | 2.886 | 0.00012949 | 0.45152
4529 | 2023-07-08 16:00 | 45115.6667 | 6.4919e-05 | 13.3084 | 2.6872e-05 | 8.0617 | 6.238e-05 | 12.476 | 1.5136e-05 | 2.2704 | 8.0877e-05 | 8.0877 | 0.00012628 | 10.1026 | 0.00022983 | 13.7899 | 3.9767e-05 | 1.5907 | 0.00012119 | 3.6358 | 0.00012712 | 0.44328
4530 | 2023-07-08 17:00 | 45115.7083 | 5.4099e-05 | 11.0903 | 2.6872e-05 | 8.0617 | 6.238e-05 | 12.476 | 1.5113e-05 | 2.267 | 8.4339e-05 | 8.4339 | 0.00013543 | 10.8342 | 0.00028729 | 17.2374 | 4.1755e-05 | 1.6702 | 0.0001283 | 3.8491 | 0.00012613 | 0.4398
4531 | 2023-07-08 18:00 | 45115.75 | 4.3279e-05 | 8.8723 | 2.6872e-05 | 8.0617 | 6.4979e-05 | 12.9958 | 1.2086e-05 | 1.813 | 9.7477e-05 | 9.7477 | 0.00013935 | 11.1477 | 0.00022983 | 13.7899 | 4.3743e-05 | 1.7497 | 0.00012965 | 3.8894 | 0.00012484 | 0.43531
4532 | 2023-07-08 19:00 | 45115.7917 | 5.4099e-05 | 11.0903 | 2.6872e-05 | 8.0617 | 6.238e-05 | 12.476 | 1.6596e-05 | 2.4894 | 0.00012132 | 12.1319 | 0.00013586 | 10.869 | 0.00028729 | 17.2374 | 3.7778e-05 | 1.5111 | 0.00011739 | 3.5218 | 0.00012563 | 0.43808
4533 | 2023-07-08 20:00 | 45115.8333 | 6.4919e-05 | 13.3084 | 2.6872e-05 | 8.0617 | 6.4979e-05 | 12.9958 | 1.7044e-05 | 2.5566 | 0.00010699 | 10.6989 | 0.00012323 | 9.8588 | 0.00022983 | 13.7899 | 5.7662e-05 | 2.3065 | 9.7138e-05 | 2.9141 | 0.00013371 | 0.46625
4534 | 2023-07-08 21:00 | 45115.875 | 5.4099e-05 | 11.0903 | 2.6872e-05 | 8.0617 | 6.4979e-05 | 12.9958 | 2.0355e-05 | 3.0533 | 9.4638e-05 | 9.4638 | 0.00011627 | 9.3014 | 0.00025856 | 15.5137 | 5.965e-05 | 2.386 | 7.9632e-05 | 2.389 | 0.00013952 | 0.48651
4535 | 2023-07-08 22:00 | 45115.9167 | 5.4099e-05 | 11.0903 | 2.6872e-05 | 8.0617 | 6.4979e-05 | 12.9958 | 2.0653e-05 | 3.0979 | 7.9766e-05 | 7.9766 | 0.00011409 | 9.1272 | 0.00025856 | 15.5137 | 4.1755e-05 | 1.6702 | 7.3946e-05 | 2.2184 | 0.00012789 | 0.44596
4536 | 2023-07-08 23:00 | 45115.9583 | 5.4099e-05 | 11.0903 | 2.6872e-05 | 8.0617 | 6.238e-05 | 12.476 | 2.0592e-05 | 3.0888 | 5.9075e-05 | 5.9075 | 0.00010712 | 8.5698 | 0.00025856 | 15.5137 | 3.9767e-05 | 1.5907 | 7.0735e-05 | 2.1221 | 0.00011407 | 0.39776
4537 | 2023-07-09 | 45116 | 5.4099e-05 | 11.0903 | 5.3745e-05 | 16.1234 | 5.9781e-05 | 11.9561 | 2.0504e-05 | 3.0756 | 5.2764e-05 | 5.2764 | 9.3188e-05 | 7.455 | 0.00025856 | 15.5137 | 3.9767e-05 | 1.5907 | 6.7626e-05 | 2.0288 | 0.0001006 | 0.3508
4538 | 2023-07-09 01:00 | 45116.0417 | 5.4099e-05 | 11.0903 | 2.6872e-05 | 8.0617 | 5.9781e-05 | 11.9561 | 1.7489e-05 | 2.6233 | 4.3103e-05 | 4.3103 | 9.0575e-05 | 7.246 | 0.00022983 | 13.7899 | 3.7778e-05 | 1.5111 | 8.1065e-05 | 2.432 | 8.9965e-05 | 0.31371
4539 | 2023-07-09 02:00 | 45116.0833 | 5.4099e-05 | 11.0903 | 2.6872e-05 | 8.0617 | 5.7181e-05 | 11.4363 | 2.0534e-05 | 3.08 | 4.119e-05 | 4.119 | 9.0575e-05 | 7.246 | 0.00017237 | 10.3425 | 3.9767e-05 | 1.5907 | 8.327e-05 | 2.4981 | 8.2991e-05 | 0.28939
4540 | 2023-07-09 03:00 | 45116.125 | 5.4099e-05 | 11.0903 | 2.6872e-05 | 8.0617 | 5.9781e-05 | 11.9561 | 2.0531e-05 | 3.0797 | 4.1995e-05 | 4.1995 | 9.0575e-05 | 7.246 | 0.0002011 | 12.0662 | 5.3685e-05 | 2.1474 | 8.9203e-05 | 2.6761 | 7.8889e-05 | 0.27508
4541 | 2023-07-09 04:00 | 45116.1667 | 5.4099e-05 | 11.0903 | 2.6872e-05 | 8.0617 | 6.4979e-05 | 12.9958 | 2.4458e-05 | 3.6687 | 4.9573e-05 | 4.9573 | 9.6236e-05 | 7.6989 | 0.00017237 | 10.3425 | 8.5499e-05 | 3.4199 | 8.3735e-05 | 2.512 | 7.6839e-05 | 0.26794
4542 | 2023-07-09 05:00 | 45116.2083 | 0.00014066 | 28.8348 | 5.3745e-05 | 16.1234 | 0.00011696 | 23.3924 | 3.9551e-05 | 5.9326 | 4.5021e-05 | 4.5021 | 0.00011365 | 9.0924 | 0.0002011 | 12.0662 | 8.1522e-05 | 3.2609 | 0.00010783 | 3.2349 | 7.5068e-05 | 0.26176
4543 | 2023-07-09 06:00 | 45116.25 | 0.00011902 | 24.3987 | 0.00013436 | 40.3085 | 0.00017934 | 35.8684 | 4.3294e-05 | 6.4941 | 5.83e-05 | 5.83 | 0.00011583 | 9.2665 | 0.00017237 | 10.3425 | 0.00015907 | 6.3627 | 9.4335e-05 | 2.8301 | 7.297e-05 | 0.25445
4544 | 2023-07-09 07:00 | 45116.2917 | 0.00015148 | 31.0529 | 0.00024185 | 72.5553 | 0.00027031 | 54.0625 | 4.5518e-05 | 6.8277 | 7.1728e-05 | 7.1728 | 0.00011801 | 9.4407 | 0.0002011 | 12.0662 | 0.00014913 | 5.965 | 0.00016155 | 4.8464 | 8.2566e-05 | 0.28791
4545 | 2023-07-09 08:00 | 45116.3333 | 0.00015148 | 31.0529 | 0.00034934 | 104.8021 | 0.00029111 | 58.2211 | 4.1065e-05 | 6.1598 | 8.3982e-05 | 8.3982 | 0.00011714 | 9.3711 | 0.00014365 | 8.6187 | 0.00018094 | 7.2376 | 0.00025311 | 7.5933 | 9.8313e-05 | 0.34282
4546 | 2023-07-09 09:00 | 45116.375 | 0.00015148 | 31.0529 | 0.00034934 | 104.8021 | 0.0003223 | 64.4591 | 3.6447e-05 | 5.4671 | 0.00011105 | 11.1052 | 0.00011844 | 9.4756 | 0.0002011 | 12.0662 | 0.00016503 | 6.6013 | 0.00029398 | 8.8195 | 0.00011248 | 0.39224
4547 | 2023-07-09 10:00 | 45116.4167 | 0.0001623 | 33.2709 | 0.00037621 | 112.8638 | 0.00036128 | 72.2566 | 3.5958e-05 | 5.3937 | 0.00014426 | 14.4255 | 0.0001167 | 9.3362 | 0.00017237 | 10.3425 | 0.00019287 | 7.7148 | 0.00030665 | 9.1996 | 0.00012097 | 0.42183
4548 | 2023-07-09 11:00 | 45116.4583 | 0.00012984 | 26.6168 | 0.00042996 | 128.9872 | 0.00037428 | 74.8557 | 0.00013016 | 19.5239 | 0.00012256 | 12.2556 | 0.00011191 | 8.953 | 0.00028729 | 17.2374 | 0.00019486 | 7.7943 | 0.00027985 | 8.3954 | 0.00012664 | 0.44161
4549 | 2023-07-09 12:00 | 45116.5 | 0.00014066 | 28.8348 | 0.00034934 | 104.8021 | 0.00036388 | 72.7764 | 0.00044954 | 67.4306 | 0.00012561 | 12.5606 | 0.00011322 | 9.0575 | 0.00022983 | 13.7899 | 0.00017696 | 7.0785 | 0.00025534 | 7.6603 | 0.00013538 | 0.47208
4550 | 2023-07-09 13:00 | 45116.5417 | 0.00012984 | 26.6168 | 0.00032247 | 96.7404 | 0.00033529 | 67.0583 | 0.00043609 | 65.4135 | 0.0001091 | 10.9095 | 0.00011322 | 9.0575 | 0.00025856 | 15.5137 | 0.00015509 | 6.2036 | 0.00024138 | 7.2414 | 0.00013982 | 0.48757
4551 | 2023-07-09 14:00 | 45116.5833 | 0.00014066 | 28.8348 | 0.00040308 | 120.9255 | 0.00023133 | 46.265 | 0.00043497 | 65.2455 | 0.0001047 | 10.4701 | 0.00011453 | 9.162 | 0.00025856 | 15.5137 | 0.00017696 | 7.0785 | 0.00023009 | 6.9026 | 0.00013187 | 0.45983
4552 | 2023-07-09 15:00 | 45116.625 | 8.6559e-05 | 17.7445 | 0.00040308 | 120.9255 | 0.00021833 | 43.6659 | 0.00043115 | 64.6732 | 9.2645e-05 | 9.2645 | 0.00011757 | 9.4059 | 0.00025856 | 15.5137 | 0.00017696 | 7.0785 | 0.00021316 | 6.3947 | 0.00012623 | 0.44016
4553 | 2023-07-09 16:00 | 45116.6667 | 5.4099e-05 | 11.0903 | 0.00034934 | 104.8021 | 0.00022613 | 45.2253 | 0.00042459 | 63.6884 | 9.415e-05 | 9.415 | 0.0001167 | 9.3362 | 0.00022983 | 13.7899 | 0.00016304 | 6.5218 | 0.00022554 | 6.7661 | 0.00012465 | 0.43464
4554 | 2023-07-09 17:00 | 45116.7083 | 5.4099e-05 | 11.0903 | 0.0002956 | 88.6787 | 0.00020014 | 40.027 | 0.00041196 | 61.7938 | 0.00010071 | 10.0715 | 0.00012193 | 9.7543 | 0.00028729 | 17.2374 | 0.00015111 | 6.0446 | 0.00024485 | 7.3454 | 0.00012504 | 0.436
4555 | 2023-07-09 18:00 | 45116.75 | 5.4099e-05 | 11.0903 | 0.00024185 | 72.5553 | 0.00016635 | 33.2692 | 0.00038829 | 58.2438 | 0.00010145 | 10.1449 | 0.00012454 | 9.9633 | 0.00022983 | 13.7899 | 0.00015509 | 6.2036 | 0.00022472 | 6.7415 | 0.00012612 | 0.43976
4556 | 2023-07-09 19:00 | 45116.7917 | 5.4099e-05 | 11.0903 | 0.00016123 | 48.3702 | 0.00012736 | 25.4717 | 0.00031085 | 46.628 | 6.3872e-05 | 6.3872 | 0.00012933 | 10.3465 | 0.00025856 | 15.5137 | 0.00014913 | 5.965 | 0.00019519 | 5.8558 | 0.0001303 | 0.45437
4557 | 2023-07-09 20:00 | 45116.8333 | 6.4919e-05 | 13.3084 | 0.00013436 | 40.3085 | 6.7578e-05 | 13.5156 | 0.00012253 | 18.3788 | 6.291e-05 | 6.291 | 0.00012149 | 9.7194 | 0.00025856 | 15.5137 | 0.00018094 | 7.2376 | 0.00013492 | 4.0476 | 0.00014202 | 0.49524
4558 | 2023-07-09 21:00 | 45116.875 | 5.4099e-05 | 11.0903 | 2.6872e-05 | 8.0617 | 6.4979e-05 | 12.9958 | 9.937e-05 | 14.9055 | 5.6785e-05 | 5.6785 | 0.00012585 | 10.0678 | 0.00025856 | 15.5137 | 0.00014316 | 5.7264 | 5.4687e-05 | 1.6406 | 0.00014887 | 0.51912
4559 | 2023-07-09 22:00 | 45116.9167 | 4.3279e-05 | 8.8723 | 2.6872e-05 | 8.0617 | 6.238e-05 | 12.476 | 0.00010541 | 15.8111 | 5.6803e-05 | 5.6803 | 0.00012628 | 10.1026 | 0.00022983 | 13.7899 | 8.5499e-05 | 3.4199 | 5.1073e-05 | 1.5322 | 0.00013375 | 0.46638
4560 | 2023-07-09 23:00 | 45116.9583 | 5.4099e-05 | 11.0903 | 2.6872e-05 | 8.0617 | 5.7181e-05 | 11.4363 | 3.621e-05 | 5.4314 | 4.8112e-05 | 4.8112 | 0.00011583 | 9.2665 | 0.00028729 | 17.2374 | 5.7662e-05 | 2.3065 | 4.9195e-05 | 1.4758 | 0.00011409 | 0.39784
4561 | 2023-07-10 | 45117 | 4.3279e-05 | 8.8723 | 5.3745e-05 | 16.1234 | 5.1983e-05 | 10.3966 | 7.5366e-05 | 11.3049 | 4.6865e-05 | 4.6865 | 9.2317e-05 | 7.3854 | 0.00022983 | 13.7899 | 4.9708e-05 | 1.9883 | 5.1057e-05 | 1.5317 | 9.6813e-05 | 0.33759
4562 | 2023-07-10 01:00 | 45117.0417 | 5.4099e-05 | 11.0903 | 2.6872e-05 | 8.0617 | 5.7181e-05 | 11.4363 | 6.3959e-05 | 9.5938 | 4.743e-05 | 4.743 | 9.2317e-05 | 7.3854 | 0.00025856 | 15.5137 | 6.7604e-05 | 2.7041 | 4.6804e-05 | 1.4041 | 8.6261e-05 | 0.30079
4563 | 2023-07-10 02:00 | 45117.0833 | 5.4099e-05 | 11.0903 | 2.6872e-05 | 8.0617 | 5.7181e-05 | 11.4363 | 2.0842e-05 | 3.1262 | 4.7664e-05 | 4.7664 | 9.1882e-05 | 7.3505 | 0.00014365 | 8.6187 | 5.1697e-05 | 2.0679 | 4.909e-05 | 1.4727 | 8.0505e-05 | 0.28072
4564 | 2023-07-10 03:00 | 45117.125 | 5.4099e-05 | 11.0903 | 2.6872e-05 | 8.0617 | 5.1983e-05 | 10.3966 | 1.7931e-05 | 2.6896 | 4.8001e-05 | 4.8001 | 9.1446e-05 | 7.3157 | 0.0002011 | 12.0662 | 4.9708e-05 | 1.9883 | 4.64e-05 | 1.392 | 7.7433e-05 | 0.27001
4565 | 2023-07-10 04:00 | 45117.1667 | 5.4099e-05 | 11.0903 | 2.6872e-05 | 8.0617 | 5.9781e-05 | 11.9561 | 2.4863e-05 | 3.7294 | 4.6936e-05 | 4.6936 | 9.9284e-05 | 7.9428 | 0.00017237 | 10.3425 | 7.7545e-05 | 3.1018 | 4.8928e-05 | 1.4679 | 7.6915e-05 | 0.2682
4566 | 2023-07-10 05:00 | 45117.2083 | 0.00012984 | 26.6168 | 5.3745e-05 | 16.1234 | 0.00010916 | 21.8329 | 3.9451e-05 | 5.9177 | 4.7559e-05 | 4.7559 | 0.00011627 | 9.3014 | 0.0002011 | 12.0662 | 8.5499e-05 | 3.4199 | 8.3828e-05 | 2.5148 | 7.9153e-05 | 0.27601
4567 | 2023-07-10 06:00 | 45117.25 | 0.0001082 | 22.1806 | 0.00013436 | 40.3085 | 0.00021053 | 42.1064 | 4.2826e-05 | 6.4239 | 5.7606e-05 | 5.7606 | 0.00012062 | 9.6497 | 0.0002011 | 12.0662 | 0.00016901 | 6.7604 | 0.00010325 | 3.0974 | 8.3833e-05 | 0.29233
4568 | 2023-07-10 07:00 | 45117.2917 | 0.00014066 | 28.8348 | 0.00021498 | 64.4936 | 0.00027551 | 55.1021 | 4.1883e-05 | 6.2824 | 7.268e-05 | 7.268 | 0.00012149 | 9.7194 | 0.0002011 | 12.0662 | 0.00017696 | 7.0785 | 0.00017539 | 5.2618 | 9.6073e-05 | 0.33501
4569 | 2023-07-10 08:00 | 45117.3333 | 0.00014066 | 28.8348 | 0.0002956 | 88.6787 | 0.00029111 | 58.2211 | 4.0222e-05 | 6.0333 | 8.1418e-05 | 8.1418 | 0.00011975 | 9.5801 | 0.0002011 | 12.0662 | 0.00019287 | 7.7148 | 0.00025448 | 7.6344 | 0.00010886 | 0.37961
4570 | 2023-07-10 09:00 | 45117.375 | 0.00015148 | 31.0529 | 0.00037621 | 112.8638 | 0.0003223 | 64.4591 | 3.8216e-05 | 5.7324 | 9.6085e-05 | 9.6085 | 0.00011844 | 9.4756 | 0.00025856 | 15.5137 | 0.00018094 | 7.2376 | 0.00023848 | 7.1545 | 0.00011845 | 0.41304
4571 | 2023-07-10 10:00 | 45117.4167 | 0.00011902 | 24.3987 | 0.00042996 | 128.9872 | 0.00034049 | 68.0979 | 3.5962e-05 | 5.3943 | 0.00012074 | 12.0738 | 0.00011757 | 9.4059 | 0.0002011 | 12.0662 | 0.00018889 | 7.5557 | 0.00024475 | 7.3426 | 0.00012365 | 0.43117
4572 | 2023-07-10 11:00 | 45117.4583 | 0.00015148 | 31.0529 | 0.00040308 | 120.9255 | 0.00034569 | 69.1376 | 0.00013021 | 19.5316 | 0.00013332 | 13.3319 | 0.00011453 | 9.162 | 0.00028729 | 17.2374 | 0.00016901 | 6.7604 | 0.0002509 | 7.527 | 0.00013038 | 0.45465
4573 | 2023-07-10 12:00 | 45117.5 | 0.00012984 | 26.6168 | 0.00034934 | 104.8021 | 0.00034829 | 69.6574 | 0.00045613 | 68.4197 | 0.00012775 | 12.7748 | 0.00011148 | 8.9182 | 0.00028729 | 17.2374 | 0.00016702 | 6.6808 | 0.00022568 | 6.7703 | 0.00014121 | 0.49241
4574 | 2023-07-10 13:00 | 45117.5417 | 0.00014066 | 28.8348 | 0.0002956 | 88.6787 | 0.0003145 | 62.8996 | 0.00042069 | 63.1035 | 9.3613e-05 | 9.3613 | 0.00010669 | 8.535 | 0.00031602 | 18.9612 | 0.00016106 | 6.4422 | 0.00018508 | 5.5525 | 0.00014669 | 0.51151
4575 | 2023-07-10 14:00 | 45117.5833 | 0.0001082 | 22.1806 | 0.00037621 | 112.8638 | 0.00023392 | 46.7848 | 0.0003989 | 59.8346 | 8.6899e-05 | 8.6899 | 0.0001093 | 8.744 | 0.00022983 | 13.7899 | 0.00015708 | 6.2832 | 0.00018739 | 5.6217 | 0.00014083 | 0.49106
4576 | 2023-07-10 15:00 | 45117.625 | 9.7378e-05 | 19.9626 | 0.00032247 | 96.7404 | 0.00021053 | 42.1064 | 0.00041528 | 62.292 | 8.563e-05 | 8.563 | 0.00011496 | 9.1969 | 0.00028729 | 17.2374 | 0.00016702 | 6.6808 | 0.00018013 | 5.4038 | 0.00013693 | 0.47748
4577 | 2023-07-10 16:00 | 45117.6667 | 6.4919e-05 | 13.3084 | 0.0002956 | 88.6787 | 0.00021313 | 42.6262 | 0.00040534 | 60.8013 | 8.4603e-05 | 8.4603 | 0.00012411 | 9.9284 | 0.00022983 | 13.7899 | 0.00018094 | 7.2376 | 0.00019609 | 5.8826 | 0.00013693 | 0.47749
4578 | 2023-07-10 17:00 | 45117.7083 | 5.4099e-05 | 11.0903 | 0.00024185 | 72.5553 | 0.00017674 | 35.3485 | 0.00039066 | 58.5987 | 9.163e-05 | 9.163 | 0.00013456 | 10.7645 | 0.00028729 | 17.2374 | 0.00015509 | 6.2036 | 0.00021601 | 6.4802 | 0.00013616 | 0.47478
4579 | 2023-07-10 18:00 | 45117.75 | 6.4919e-05 | 13.3084 | 0.00024185 | 72.5553 | 0.00013776 | 27.5511 | 0.00033266 | 49.8985 | 0.00010901 | 10.9008 | 0.00013107 | 10.4858 | 0.00022983 | 13.7899 | 0.00016304 | 6.5218 | 0.00022246 | 6.6738 | 0.0001348 | 0.47005
4580 | 2023-07-10 19:00 | 45117.7917 | 4.3279e-05 | 8.8723 | 0.00018811 | 56.4319 | 8.8371e-05 | 17.6743 | 0.00024686 | 37.0284 | 0.00013682 | 13.6817 | 0.00012759 | 10.2071 | 0.00025856 | 15.5137 | 0.00016106 | 6.4422 | 0.00018744 | 5.6232 | 0.0001372 | 0.47841
4581 | 2023-07-10 20:00 | 45117.8333 | 6.4919e-05 | 13.3084 | 0.00010749 | 32.2468 | 6.7578e-05 | 13.5156 | 7.6186e-05 | 11.4278 | 0.00012762 | 12.7615 | 0.00011278 | 9.0227 | 0.00025856 | 15.5137 | 0.00015509 | 6.2036 | 0.00012414 | 3.7243 | 0.00014807 | 0.51632
4582 | 2023-07-10 21:00 | 45117.875 | 5.4099e-05 | 11.0903 | 2.6872e-05 | 8.0617 | 6.4979e-05 | 12.9958 | 5.0589e-05 | 7.5883 | 9.0446e-05 | 9.0446 | 0.00011148 | 8.9182 | 0.00025856 | 15.5137 | 0.00012328 | 4.9311 | 6.9015e-05 | 2.0705 | 0.00015363 | 0.53571
4583 | 2023-07-10 22:00 | 45117.9167 | 5.4099e-05 | 11.0903 | 2.6872e-05 | 8.0617 | 6.4979e-05 | 12.9958 | 5.7203e-05 | 8.5804 | 7.2317e-05 | 7.2317 | 0.00011104 | 8.8833 | 0.00025856 | 15.5137 | 0.00010936 | 4.3743 | 6.8054e-05 | 2.0416 | 0.00013514 | 0.47125
4584 | 2023-07-10 23:00 | 45117.9583 | 5.4099e-05 | 11.0903 | 2.6872e-05 | 8.0617 | 5.9781e-05 | 11.9561 | 0.00010548 | 15.8215 | 5.1864e-05 | 5.1864 | 0.00010886 | 8.7092 | 0.00025856 | 15.5137 | 6.7604e-05 | 2.7041 | 4.3443e-05 | 1.3033 | 0.0001138 | 0.39683
4585 | 2023-07-11 | 45118 | 5.4099e-05 | 11.0903 | 2.6872e-05 | 8.0617 | 6.7578e-05 | 13.5156 | 9.9241e-05 | 14.8861 | 5.4295e-05 | 5.4295 | 0.0001032 | 8.2563 | 0.00022983 | 13.7899 | 3.7778e-05 | 1.5111 | 4.3183e-05 | 1.2955 | 9.6514e-05 | 0.33655
4586 | 2023-07-11 01:00 | 45118.0417 | 4.3279e-05 | 8.8723 | 2.6872e-05 | 8.0617 | 6.238e-05 | 12.476 | 5.092e-05 | 7.6381 | 4.6254e-05 | 4.6254 | 9.3188e-05 | 7.455 | 0.00025856 | 15.5137 | 3.7778e-05 | 1.5111 | 3.8287e-05 | 1.1486 | 8.5888e-05 | 0.29949
4587 | 2023-07-11 02:00 | 45118.0833 | 5.4099e-05 | 11.0903 | 2.6872e-05 | 8.0617 | 5.9781e-05 | 11.9561 | 2.0721e-05 | 3.1082 | 4.2822e-05 | 4.2822 | 9.1011e-05 | 7.2809 | 0.00017237 | 10.3425 | 3.7778e-05 | 1.5111 | 6.8009e-05 | 2.0403 | 8.0166e-05 | 0.27954
4588 | 2023-07-11 03:00 | 45118.125 | 5.4099e-05 | 11.0903 | 2.6872e-05 | 8.0617 | 6.238e-05 | 12.476 | 2.0683e-05 | 3.1024 | 4.5816e-05 | 4.5816 | 9.1882e-05 | 7.3505 | 0.0002011 | 12.0662 | 4.3743e-05 | 1.7497 | 6.0228e-05 | 1.8068 | 7.7104e-05 | 0.26886
4589 | 2023-07-11 04:00 | 45118.1667 | 6.4919e-05 | 13.3084 | 2.6872e-05 | 8.0617 | 6.7578e-05 | 13.5156 | 2.4619e-05 | 3.6929 | 4.2846e-05 | 4.2846 | 9.1446e-05 | 7.3157 | 0.00014365 | 8.6187 | 6.7604e-05 | 2.7041 | 5.9727e-05 | 1.7918 | 7.6653e-05 | 0.26729
4590 | 2023-07-11 05:00 | 45118.2083 | 0.00014066 | 28.8348 | 5.3745e-05 | 16.1234 | 0.00011176 | 22.3528 | 3.9202e-05 | 5.8803 | 4.5348e-05 | 4.5348 | 9.3623e-05 | 7.4899 | 0.0002011 | 12.0662 | 9.9417e-05 | 3.9767 | 9.2534e-05 | 2.776 | 7.9205e-05 | 0.27619
4591 | 2023-07-11 06:00 | 45118.25 | 0.00014066 | 28.8348 | 0.00013436 | 40.3085 | 0.00020273 | 40.5469 | 4.0106e-05 | 6.0159 | 5.3611e-05 | 5.3611 | 9.2753e-05 | 7.4202 | 0.00017237 | 10.3425 | 0.00018293 | 7.3171 | 9.335e-05 | 2.8005 | 8.4398e-05 | 0.2943
4592 | 2023-07-11 07:00 | 45118.2917 | 0.00017312 | 35.489 | 0.0002956 | 88.6787 | 0.00026771 | 53.5427 | 4.5137e-05 | 6.7705 | 6.6047e-05 | 6.6047 | 9.8849e-05 | 7.9079 | 0.0002011 | 12.0662 | 0.00016106 | 6.4422 | 0.00019796 | 5.9389 | 9.6506e-05 | 0.33652
4593 | 2023-07-11 08:00 | 45118.3333 | 0.00017312 | 35.489 | 0.00026872 | 80.617 | 0.0003041 | 60.8203 | 4.0416e-05 | 6.0624 | 0.00010104 | 10.1037 | 0.0001167 | 9.3362 | 0.00017237 | 10.3425 | 0.00018492 | 7.3966 | 0.00025321 | 7.5963 | 0.00010887 | 0.37961
4594 | 2023-07-11 09:00 | 45118.375 | 0.00015148 | 31.0529 | 0.00032247 | 96.7404 | 0.0003067 | 61.3401 | 3.687e-05 | 5.5304 | 0.00012138 | 12.1381 | 0.00012541 | 10.033 | 0.00022983 | 13.7899 | 0.00016901 | 6.7604 | 0.00030183 | 9.0549 | 0.00011797 | 0.41135
4595 | 2023-07-11 10:00 | 45118.4167 | 0.0001623 | 33.2709 | 0.00040308 | 120.9255 | 0.0003197 | 63.9393 | 3.6407e-05 | 5.4611 | 0.00012183 | 12.1833 | 0.00012019 | 9.6149 | 0.0002011 | 12.0662 | 0.00017696 | 7.0785 | 0.00031732 | 9.5195 | 0.00012303 | 0.42902
4596 | 2023-07-11 11:00 | 45118.4583 | 0.00018394 | 37.7071 | 0.00037621 | 112.8638 | 0.00032749 | 65.4988 | 0.00013701 | 20.5508 | 0.00011399 | 11.3989 | 0.00011583 | 9.2665 | 0.00025856 | 15.5137 | 0.00016304 | 6.5218 | 0.00029932 | 8.9796 | 0.00012978 | 0.45255
4597 | 2023-07-11 12:00 | 45118.5 | 0.00017312 | 35.489 | 0.0002956 | 88.6787 | 0.00032489 | 64.9789 | 0.00041908 | 62.8626 | 0.00011772 | 11.7722 | 0.0001019 | 8.1518 | 0.00025856 | 15.5137 | 0.00015907 | 6.3627 | 0.00028283 | 8.485 | 0.00014042 | 0.48965
4598 | 2023-07-11 13:00 | 45118.5417 | 0.0001623 | 33.2709 | 0.00032247 | 96.7404 | 0.0003171 | 63.4195 | 0.0003897 | 58.4548 | 9.9458e-05 | 9.9458 | 9.8849e-05 | 7.9079 | 0.00025856 | 15.5137 | 0.00017299 | 6.9194 | 0.00024142 | 7.2427 | 0.00014538 | 0.50694
4599 | 2023-07-11 14:00 | 45118.5833 | 0.00012984 | 26.6168 | 0.00037621 | 112.8638 | 0.00023392 | 46.7848 | 0.00036989 | 55.484 | 8.9732e-05 | 8.9732 | 9.7543e-05 | 7.8034 | 0.00022983 | 13.7899 | 0.00016702 | 6.6808 | 0.00019749 | 5.9247 | 0.00013963 | 0.48691
4600 | 2023-07-11 15:00 | 45118.625 | 9.7378e-05 | 19.9626 | 0.00037621 | 112.8638 | 0.00020533 | 41.0667 | 0.00034381 | 51.572 | 8.4049e-05 | 8.4049 | 9.6672e-05 | 7.7337 | 0.00028729 | 17.2374 | 0.0001372 | 5.4878 | 0.00020555 | 6.1664 | 0.00013597 | 0.47411
4601 | 2023-07-11 16:00 | 45118.6667 | 7.5739e-05 | 15.5264 | 0.0002956 | 88.6787 | 0.00018974 | 37.9477 | 0.00034827 | 52.2407 | 9.0809e-05 | 9.0809 | 9.3188e-05 | 7.455 | 0.00022983 | 13.7899 | 0.00015111 | 6.0446 | 0.0002398 | 7.1939 | 0.00013589 | 0.47386
4602 | 2023-07-11 17:00 | 45118.7083 | 7.5739e-05 | 15.5264 | 0.00016123 | 48.3702 | 0.00016895 | 33.7891 | 0.00033128 | 49.6922 | 9.7434e-05 | 9.7434 | 9.1446e-05 | 7.3157 | 0.00025856 | 15.5137 | 0.0001372 | 5.4878 | 0.00023936 | 7.1808 | 0.00013504 | 0.47089
4603 | 2023-07-11 18:00 | 45118.75 | 7.5739e-05 | 15.5264 | 0.00024185 | 72.5553 | 0.00012476 | 24.9519 | 0.00027217 | 40.8255 | 0.00011561 | 11.5609 | 9.3623e-05 | 7.4899 | 0.00025856 | 15.5137 | 0.00014913 | 5.965 | 0.00022984 | 6.8952 | 0.00013365 | 0.46604
4604 | 2023-07-11 19:00 | 45118.7917 | 6.4919e-05 | 13.3084 | 0.00016123 | 48.3702 | 0.00010137 | 20.2734 | 0.00018246 | 27.3688 | 0.00013717 | 13.7172 | 9.2317e-05 | 7.3854 | 0.00025856 | 15.5137 | 0.0001372 | 5.4878 | 0.00020866 | 6.2598 | 0.00013555 | 0.47266
4605 | 2023-07-11 20:00 | 45118.8333 | 7.5739e-05 | 15.5264 | 0.00013436 | 40.3085 | 5.9781e-05 | 11.9561 | 9.4099e-05 | 14.1148 | 0.00013278 | 13.2782 | 9.2753e-05 | 7.4202 | 0.00022983 | 13.7899 | 0.000171 | 6.8399 | 0.00014426 | 4.3277 | 0.00014553 | 0.50747
4606 | 2023-07-11 21:00 | 45118.875 | 6.4919e-05 | 13.3084 | 2.6872e-05 | 8.0617 | 6.238e-05 | 12.476 | 9.2398e-05 | 13.8597 | 0.0001056 | 10.5603 | 9.3623e-05 | 7.4899 | 0.00025856 | 15.5137 | 0.000171 | 6.8399 | 8.2051e-05 | 2.4615 | 0.00015138 | 0.52785
4607 | 2023-07-11 22:00 | 45118.9167 | 7.5739e-05 | 15.5264 | 2.6872e-05 | 8.0617 | 5.7181e-05 | 11.4363 | 8.327e-05 | 12.4905 | 6.2416e-05 | 6.2416 | 9.1882e-05 | 7.3505 | 0.00025856 | 15.5137 | 9.7429e-05 | 3.8971 | 6.7501e-05 | 2.025 | 0.00013464 | 0.46951
4608 | 2023-07-11 23:00 | 45118.9583 | 6.4919e-05 | 13.3084 | 2.6872e-05 | 8.0617 | 5.4582e-05 | 10.9165 | 3.2634e-05 | 4.895 | 5.8413e-05 | 5.8413 | 9.1446e-05 | 7.3157 | 0.00025856 | 15.5137 | 5.1697e-05 | 2.0679 | 6.2546e-05 | 1.8764 | 0.0001138 | 0.39683
4609 | 2023-07-12 | 45119 | 7.5739e-05 | 15.5264 | 2.6872e-05 | 8.0617 | 5.7181e-05 | 11.4363 | 5.4208e-05 | 8.1313 | 5.0799e-05 | 5.0799 | 9.3623e-05 | 7.4899 | 0.00022983 | 13.7899 | 4.5732e-05 | 1.8293 | 6.7283e-05 | 2.0185 | 9.6514e-05 | 0.33655
4610 | 2023-07-12 01:00 | 45119.0417 | 6.4919e-05 | 13.3084 | 2.6872e-05 | 8.0617 | 5.7181e-05 | 11.4363 | 3.8582e-05 | 5.7872 | 5.4358e-05 | 5.4358 | 9.1882e-05 | 7.3505 | 0.00025856 | 15.5137 | 4.1755e-05 | 1.6702 | 6.3204e-05 | 1.8961 | 8.5888e-05 | 0.29949
4611 | 2023-07-12 02:00 | 45119.0833 | 7.5739e-05 | 15.5264 | 2.6872e-05 | 8.0617 | 5.1983e-05 | 10.3966 | 1.745e-05 | 2.6175 | 4.9786e-05 | 4.9786 | 9.0575e-05 | 7.246 | 0.00014365 | 8.6187 | 5.1697e-05 | 2.0679 | 6.448e-05 | 1.9344 | 8.0166e-05 | 0.27954
4612 | 2023-07-12 03:00 | 45119.125 | 5.4099e-05 | 11.0903 | 2.6872e-05 | 8.0617 | 5.4582e-05 | 10.9165 | 2.0435e-05 | 3.0652 | 5.2788e-05 | 5.2788 | 9.1446e-05 | 7.3157 | 0.0002011 | 12.0662 | 7.3569e-05 | 2.9427 | 6.5704e-05 | 1.9711 | 7.7104e-05 | 0.26886
4613 | 2023-07-12 04:00 | 45119.1667 | 7.5739e-05 | 15.5264 | 2.6872e-05 | 8.0617 | 5.9781e-05 | 11.9561 | 2.4269e-05 | 3.6404 | 4.837e-05 | 4.837 | 9.3623e-05 | 7.4899 | 0.00017237 | 10.3425 | 8.351e-05 | 3.3404 | 6.5809e-05 | 1.9743 | 7.6653e-05 | 0.26729
4614 | 2023-07-12 05:00 | 45119.2083 | 0.00015148 | 31.0529 | 5.3745e-05 | 16.1234 | 0.00010657 | 21.3131 | 3.8266e-05 | 5.74 | 5.023e-05 | 5.023 | 9.3188e-05 | 7.455 | 0.0002011 | 12.0662 | 9.1464e-05 | 3.6585 | 8.7983e-05 | 2.6395 | 7.9205e-05 | 0.27619
4615 | 2023-07-12 06:00 | 45119.25 | 0.0001623 | 33.2709 | 0.00016123 | 48.3702 | 0.00018194 | 36.3882 | 3.8313e-05 | 5.7469 | 5.5234e-05 | 5.5234 | 9.6672e-05 | 7.7337 | 0.00017237 | 10.3425 | 0.00015111 | 6.0446 | 9.4283e-05 | 2.8285 | 8.4398e-05 | 0.2943
4616 | 2023-07-12 07:00 | 45119.2917 | 0.00014066 | 28.8348 | 0.00024185 | 72.5553 | 0.00025472 | 50.9435 | 4.4535e-05 | 6.6803 | 6.3327e-05 | 6.3327 | 0.00010451 | 8.3608 | 0.00017237 | 10.3425 | 0.00014117 | 5.6469 | 0.00015851 | 4.7553 | 9.6506e-05 | 0.33652
4617 | 2023-07-12 08:00 | 45119.3333 | 0.00015148 | 31.0529 | 0.00034934 | 104.8021 | 0.0002989 | 59.7806 | 4.063e-05 | 6.0945 | 9.7693e-05 | 9.7693 | 0.00012019 | 9.6149 | 0.00017237 | 10.3425 | 0.00016304 | 6.5218 | 0.00025623 | 7.6868 | 0.00010887 | 0.37961
4618 | 2023-07-12 09:00 | 45119.375 | 0.00014066 | 28.8348 | 0.00032247 | 96.7404 | 0.0003171 | 63.4195 | 3.5886e-05 | 5.3829 | 0.00010289 | 10.2887 | 0.00012193 | 9.7543 | 0.0002011 | 12.0662 | 0.00018889 | 7.5557 | 0.00027605 | 8.2816 | 0.00011797 | 0.41135
4619 | 2023-07-12 10:00 | 45119.4167 | 0.00014066 | 28.8348 | 0.00034934 | 104.8021 | 0.0003145 | 62.8996 | 3.0625e-05 | 4.5938 | 0.00010598 | 10.5982 | 0.00012672 | 10.1375 | 0.0002011 | 12.0662 | 0.00022269 | 8.9078 | 0.00027388 | 8.2163 | 0.00012303 | 0.42902
4620 | 2023-07-12 11:00 | 45119.4583 | 0.00012984 | 26.6168 | 0.00034934 | 104.8021 | 0.0003171 | 63.4195 | 9.9269e-05 | 14.8903 | 0.00010869 | 10.8692 | 0.00011975 | 9.5801 | 0.00028729 | 17.2374 | 0.00018492 | 7.3966 | 0.00026541 | 7.9623 | 0.00012978 | 0.45255
4621 | 2023-07-12 12:00 | 45119.5 | 0.00014066 | 28.8348 | 0.0002956 | 88.6787 | 0.0003145 | 62.8996 | 0.00036436 | 54.6546 | 0.00011427 | 11.4272 | 0.00010059 | 8.0473 | 0.00022983 | 13.7899 | 0.00017696 | 7.0785 | 0.00024799 | 7.4396 | 0.00014042 | 0.48965
4622 | 2023-07-12 13:00 | 45119.5417 | 0.00015148 | 31.0529 | 0.00026872 | 80.617 | 0.00028331 | 56.6616 | 0.00034503 | 51.7542 | 0.00010037 | 10.0368 | 9.3623e-05 | 7.4899 | 0.00025856 | 15.5137 | 0.00017497 | 6.999 | 0.00020723 | 6.2168 | 0.00014538 | 0.50694
4623 | 2023-07-12 14:00 | 45119.5833 | 0.00011902 | 24.3987 | 0.00032247 | 96.7404 | 0.00022093 | 44.1857 | 0.00034815 | 52.2226 | 9.0579e-05 | 9.0579 | 9.1446e-05 | 7.3157 | 0.00025856 | 15.5137 | 0.00016503 | 6.6013 | 0.00017801 | 5.3403 | 0.00013963 | 0.48691
4624 | 2023-07-12 15:00 | 45119.625 | 9.7378e-05 | 19.9626 | 0.00032247 | 96.7404 | 0.00019754 | 39.5072 | 0.00039047 | 58.5704 | 8.5983e-05 | 8.5983 | 8.9269e-05 | 7.1415 | 0.00025856 | 15.5137 | 0.00016901 | 6.7604 | 0.00021393 | 6.4179 | 0.00013597 | 0.47411
4625 | 2023-07-12 16:00 | 45119.6667 | 7.5739e-05 | 15.5264 | 0.00026872 | 80.617 | 0.00018194 | 36.3882 | 0.00039074 | 58.6117 | 8.2348e-05 | 8.2348 | 8.9269e-05 | 7.1415 | 0.00022983 | 13.7899 | 0.00017497 | 6.999 | 0.00025029 | 7.5087 | 0.00013589 | 0.47386
4626 | 2023-07-12 17:00 | 45119.7083 | 7.5739e-05 | 15.5264 | 0.00018811 | 56.4319 | 0.00016635 | 33.2692 | 0.00035533 | 53.2995 | 9.4152e-05 | 9.4152 | 8.7527e-05 | 7.0022 | 0.00028729 | 17.2374 | 0.00016901 | 6.7604 | 0.00025728 | 7.7185 | 0.00013504 | 0.47089
4627 | 2023-07-12 18:00 | 45119.75 | 6.4919e-05 | 13.3084 | 0.00018811 | 56.4319 | 0.00013776 | 27.5511 | 0.0003051 | 45.7643 | 0.00011222 | 11.2224 | 9.3188e-05 | 7.455 | 0.00022983 | 13.7899 | 0.00016702 | 6.6808 | 0.00023891 | 7.1672 | 0.00013365 | 0.46604
4628 | 2023-07-12 19:00 | 45119.7917 | 5.4099e-05 | 11.0903 | 0.00021498 | 64.4936 | 9.6169e-05 | 19.2338 | 0.00019586 | 29.3787 | 0.00013306 | 13.3062 | 9.493e-05 | 7.5944 | 0.00025856 | 15.5137 | 0.00017895 | 7.158 | 0.00021726 | 6.5177 | 0.00013555 | 0.47266
4629 | 2023-07-12 20:00 | 45119.8333 | 5.4099e-05 | 11.0903 | 0.00013436 | 40.3085 | 5.9781e-05 | 11.9561 | 7.6268e-05 | 11.4402 | 0.00013418 | 13.4178 | 0.00011148 | 8.9182 | 0.00025856 | 15.5137 | 0.00016702 | 6.6808 | 0.00015821 | 4.7462 | 0.00014553 | 0.50747
4630 | 2023-07-12 21:00 | 45119.875 | 4.3279e-05 | 8.8723 | 2.6872e-05 | 8.0617 | 5.7181e-05 | 11.4363 | 8.3394e-05 | 12.5091 | 0.00010216 | 10.2161 | 0.00012236 | 9.7891 | 0.00025856 | 15.5137 | 0.00014515 | 5.8059 | 8.5074e-05 | 2.5522 | 0.00015138 | 0.52785
4631 | 2023-07-12 22:00 | 45119.9167 | 4.3279e-05 | 8.8723 | 2.6872e-05 | 8.0617 | 5.7181e-05 | 11.4363 | 4.3652e-05 | 6.5478 | 6.3662e-05 | 6.3662 | 0.00012367 | 9.8936 | 0.00022983 | 13.7899 | 8.1522e-05 | 3.2609 | 8.115e-05 | 2.4345 | 0.00013464 | 0.46951
4632 | 2023-07-12 23:00 | 45119.9583 | 5.4099e-05 | 11.0903 | 2.6872e-05 | 8.0617 | 5.1983e-05 | 10.3966 | 7.7727e-05 | 11.6591 | 5.4527e-05 | 5.4527 | 0.00011583 | 9.2665 | 0.00028729 | 17.2374 | 5.7662e-05 | 2.3065 | 7.9454e-05 | 2.3836 | 0.0001138 | 0.39683
4633 | 2023-07-13 | 45120 | 5.4099e-05 | 11.0903 | 2.6872e-05 | 8.0617 | 5.4582e-05 | 10.9165 | 6.2624e-05 | 9.3937 | 5.1766e-05 | 5.1766 | 9.2317e-05 | 7.3854 | 0.00022983 | 13.7899 | 6.1639e-05 | 2.4655 | 7.4097e-05 | 2.2229 | 9.6514e-05 | 0.33655
4634 | 2023-07-13 01:00 | 45120.0417 | 5.4099e-05 | 11.0903 | 2.6872e-05 | 8.0617 | 5.4582e-05 | 10.9165 | 3.5581e-05 | 5.3371 | 4.37e-05 | 4.37 | 9.2317e-05 | 7.3854 | 0.00022983 | 13.7899 | 6.3627e-05 | 2.5451 | 7.8599e-05 | 2.358 | 8.5888e-05 | 0.29949
4635 | 2023-07-13 02:00 | 45120.0833 | 4.3279e-05 | 8.8723 | 2.6872e-05 | 8.0617 | 5.1983e-05 | 10.3966 | 2.0622e-05 | 3.0934 | 4.6498e-05 | 4.6498 | 9.2753e-05 | 7.4202 | 0.00017237 | 10.3425 | 7.7545e-05 | 3.1018 | 7.6425e-05 | 2.2928 | 8.0166e-05 | 0.27954
4636 | 2023-07-13 03:00 | 45120.125 | 5.4099e-05 | 11.0903 | 2.6872e-05 | 8.0617 | 5.4582e-05 | 10.9165 | 1.7489e-05 | 2.6234 | 4.4127e-05 | 4.4127 | 9.493e-05 | 7.5944 | 0.0002011 | 12.0662 | 6.7604e-05 | 2.7041 | 7.7395e-05 | 2.3218 | 7.7104e-05 | 0.26886
4637 | 2023-07-13 04:00 | 45120.1667 | 4.3279e-05 | 8.8723 | 2.6872e-05 | 8.0617 | 6.238e-05 | 12.476 | 2.431e-05 | 3.6465 | 4.3698e-05 | 4.3698 | 0.0001032 | 8.2563 | 0.00017237 | 10.3425 | 6.3627e-05 | 2.5451 | 7.6822e-05 | 2.3047 | 7.6653e-05 | 0.26729
4638 | 2023-07-13 05:00 | 45120.2083 | 0.0001623 | 33.2709 | 2.6872e-05 | 8.0617 | 0.00010137 | 20.2734 | 4.1407e-05 | 6.2111 | 4.7553e-05 | 4.7553 | 0.00012062 | 9.6497 | 0.0002011 | 12.0662 | 0.00010141 | 4.0562 | 0.00010543 | 3.163 | 7.9205e-05 | 0.27619
4639 | 2023-07-13 06:00 | 45120.25 | 0.00014066 | 28.8348 | 0.00016123 | 48.3702 | 0.00017414 | 34.8287 | 7.3338e-05 | 11.0006 | 5.8849e-05 | 5.8849 | 0.00012149 | 9.7194 | 0.0002011 | 12.0662 | 0.0001531 | 6.1241 | 9.9997e-05 | 2.9999 | 8.4398e-05 | 0.2943
4640 | 2023-07-13 07:00 | 45120.2917 | 0.00012984 | 26.6168 | 0.00018811 | 56.4319 | 0.00023652 | 47.3047 | 0.00017615 | 26.4222 | 6.127e-05 | 6.127 | 0.00012106 | 9.6846 | 0.00025856 | 15.5137 | 0.00014515 | 5.8059 | 0.00017878 | 5.3635 | 9.6506e-05 | 0.33652
4641 | 2023-07-13 08:00 | 45120.3333 | 0.00015148 | 31.0529 | 0.00026872 | 80.617 | 0.00027031 | 54.0625 | 0.00022113 | 33.1696 | 8.3042e-05 | 8.3042 | 0.00012454 | 9.9633 | 0.00017237 | 10.3425 | 0.000171 | 6.8399 | 0.00023088 | 6.9263 | 0.00010887 | 0.37961
4642 | 2023-07-13 09:00 | 45120.375 | 0.00014066 | 28.8348 | 0.0002956 | 88.6787 | 0.00028851 | 57.7013 | 0.00023384 | 35.0764 | 9.699e-05 | 9.699 | 0.00012585 | 10.0678 | 0.00022983 | 13.7899 | 0.00020082 | 8.0329 | 0.0002552 | 7.6561 | 0.00011797 | 0.41135
4643 | 2023-07-13 10:00 | 45120.4167 | 0.0001082 | 22.1806 | 0.00037621 | 112.8638 | 0.0003145 | 62.8996 | 0.00026823 | 40.2349 | 0.0001154 | 11.5396 | 0.00012236 | 9.7891 | 0.00022983 | 13.7899 | 0.00019287 | 7.7148 | 0.00027328 | 8.1984 | 0.00012303 | 0.42902
4644 | 2023-07-13 11:00 | 45120.4583 | 0.00014066 | 28.8348 | 0.0002956 | 88.6787 | 0.00033269 | 66.5384 | 0.00031142 | 46.7133 | 0.00011597 | 11.5973 | 0.00012367 | 9.8936 | 0.00025856 | 15.5137 | 0.00016304 | 6.5218 | 0.00025949 | 7.7847 | 0.00012978 | 0.45255
4645 | 2023-07-13 12:00 | 45120.5 | 0.00014066 | 28.8348 | 0.0002956 | 88.6787 | 0.0002963 | 59.2608 | 0.00030325 | 45.4879 | 0.00013034 | 13.0339 | 0.00012323 | 9.8588 | 0.00025856 | 15.5137 | 0.00016304 | 6.5218 | 0.00024374 | 7.3122 | 0.00014042 | 0.48965
4646 | 2023-07-13 13:00 | 45120.5417 | 0.00014066 | 28.8348 | 0.00026872 | 80.617 | 0.00027551 | 55.1021 | 0.00020382 | 30.5726 | 0.00010563 | 10.5633 | 0.00012236 | 9.7891 | 0.00025856 | 15.5137 | 0.00014913 | 5.965 | 0.00020425 | 6.1276 | 0.00014538 | 0.50694
4647 | 2023-07-13 14:00 | 45120.5833 | 0.00011902 | 24.3987 | 0.00032247 | 96.7404 | 0.00020014 | 40.027 | 6.5364e-05 | 9.8046 | 8.9861e-05 | 8.9861 | 0.00012367 | 9.8936 | 0.00028729 | 17.2374 | 0.00014714 | 5.8855 | 0.00021334 | 6.4001 | 0.00013963 | 0.48691
4648 | 2023-07-13 15:00 | 45120.625 | 0.0001082 | 22.1806 | 0.00034934 | 104.8021 | 0.00017154 | 34.3089 | 9.3516e-05 | 14.0275 | 8.5636e-05 | 8.5636 | 0.00012541 | 10.033 | 0.00028729 | 17.2374 | 0.00014913 | 5.965 | 0.0002238 | 6.7139 | 0.00013597 | 0.47411
4649 | 2023-07-13 16:00 | 45120.6667 | 6.4919e-05 | 13.3084 | 0.0002956 | 88.6787 | 0.00016375 | 32.7494 | 8.1474e-05 | 12.2211 | 8.3038e-05 | 8.3038 | 0.00012933 | 10.3465 | 0.00022983 | 13.7899 | 0.00016304 | 6.5218 | 0.00024488 | 7.3463 | 0.00013589 | 0.47386
4650 | 2023-07-13 17:00 | 45120.7083 | 5.4099e-05 | 11.0903 | 0.00018811 | 56.4319 | 0.00014815 | 29.6304 | 8.752e-05 | 13.128 | 8.7894e-05 | 8.7894 | 0.00012628 | 10.1026 | 0.00025856 | 15.5137 | 0.00015111 | 6.0446 | 0.00026423 | 7.9268 | 0.00013504 | 0.47089
4651 | 2023-07-13 18:00 | 45120.75 | 6.4919e-05 | 13.3084 | 0.00018811 | 56.4319 | 0.00014555 | 29.1106 | 7.7775e-05 | 11.6662 | 0.00011951 | 11.9509 | 0.00013064 | 10.451 | 0.00022983 | 13.7899 | 0.00014913 | 5.965 | 0.00023079 | 6.9237 | 0.00013365 | 0.46604
4652 | 2023-07-13 19:00 | 45120.7917 | 5.4099e-05 | 11.0903 | 0.00018811 | 56.4319 | 8.5772e-05 | 17.1544 | 6.1231e-05 | 9.1847 | 0.00013258 | 13.2576 | 0.00013194 | 10.5555 | 0.00028729 | 17.2374 | 0.00014316 | 5.7264 | 0.00020606 | 6.1817 | 0.00013555 | 0.47266
4653 | 2023-07-13 20:00 | 45120.8333 | 6.4919e-05 | 13.3084 | 0.00013436 | 40.3085 | 6.4979e-05 | 12.9958 | 4.1731e-05 | 6.2596 | 0.00013179 | 13.1793 | 0.00012193 | 9.7543 | 0.00022983 | 13.7899 | 0.00021076 | 8.4306 | 0.00015786 | 4.7359 | 0.00014553 | 0.50747
4654 | 2023-07-13 21:00 | 45120.875 | 5.4099e-05 | 11.0903 | 2.6872e-05 | 8.0617 | 5.7181e-05 | 11.4363 | 3.9672e-05 | 5.9509 | 0.00013883 | 13.8834 | 0.00012715 | 10.1723 | 0.00025856 | 15.5137 | 0.00021275 | 8.5101 | 0.00010026 | 3.0077 | 0.00015138 | 0.52785
4655 | 2023-07-13 22:00 | 45120.9167 | 4.3279e-05 | 8.8723 | 2.6872e-05 | 8.0617 | 5.7181e-05 | 11.4363 | 4.7174e-05 | 7.0761 | 0.00012775 | 12.7752 | 0.00012323 | 9.8588 | 0.00025856 | 15.5137 | 9.1464e-05 | 3.6585 | 6.6269e-05 | 1.9881 | 0.00013464 | 0.46951
4656 | 2023-07-13 23:00 | 45120.9583 | 6.4919e-05 | 13.3084 | 2.6872e-05 | 8.0617 | 5.4582e-05 | 10.9165 | 3.8053e-05 | 5.708 | 9.9064e-05 | 9.9064 | 0.00010756 | 8.6046 | 0.00025856 | 15.5137 | 6.7604e-05 | 2.7041 | 5.6317e-05 | 1.6895 | 0.0001154 | 0.40241
4657 | 2023-07-14 | 45121 | 5.4099e-05 | 11.0903 | 2.6872e-05 | 8.0617 | 5.7181e-05 | 11.4363 | 4.115e-05 | 6.1725 | 8.7097e-05 | 8.7097 | 9.4494e-05 | 7.5595 | 0.00022983 | 13.7899 | 8.351e-05 | 3.3404 | 6.311e-05 | 1.8933 | 9.8386e-05 | 0.34307
4658 | 2023-07-14 01:00 | 45121.0417 | 5.4099e-05 | 11.0903 | 2.6872e-05 | 8.0617 | 5.1983e-05 | 10.3966 | 2.9172e-05 | 4.3759 | 6.3041e-05 | 6.3041 | 9.1011e-05 | 7.2809 | 0.00025856 | 15.5137 | 7.158e-05 | 2.8632 | 5.9283e-05 | 1.7785 | 8.7086e-05 | 0.30367
4659 | 2023-07-14 02:00 | 45121.0833 | 5.4099e-05 | 11.0903 | 2.6872e-05 | 8.0617 | 5.1983e-05 | 10.3966 | 1.9976e-05 | 2.9964 | 5.299e-05 | 5.299 | 9.2753e-05 | 7.4202 | 0.00014365 | 8.6187 | 5.7662e-05 | 2.3065 | 5.9996e-05 | 1.7999 | 8.0984e-05 | 0.28239
4660 | 2023-07-14 03:00 | 45121.125 | 4.3279e-05 | 8.8723 | 2.6872e-05 | 8.0617 | 5.4582e-05 | 10.9165 | 2.0179e-05 | 3.0268 | 4.724e-05 | 4.724 | 9.4059e-05 | 7.5247 | 0.0002011 | 12.0662 | 5.965e-05 | 2.386 | 5.9525e-05 | 1.7857 | 7.7737e-05 | 0.27107
4661 | 2023-07-14 04:00 | 45121.1667 | 5.4099e-05 | 11.0903 | 2.6872e-05 | 8.0617 | 5.4582e-05 | 10.9165 | 2.3252e-05 | 3.4878 | 4.4489e-05 | 4.4489 | 0.00010016 | 8.0124 | 0.00017237 | 10.3425 | 6.3627e-05 | 2.5451 | 5.7088e-05 | 1.7127 | 7.7291e-05 | 0.26952
4662 | 2023-07-14 05:00 | 45121.2083 | 6.4919e-05 | 13.3084 | 2.6872e-05 | 8.0617 | 7.2776e-05 | 14.5553 | 3.3837e-05 | 5.0755 | 4.3764e-05 | 4.3764 | 0.00011888 | 9.5104 | 0.0002011 | 12.0662 | 8.351e-05 | 3.3404 | 5.3676e-05 | 1.6103 | 7.967e-05 | 0.27781
4663 | 2023-07-14 06:00 | 45121.25 | 4.3279e-05 | 8.8723 | 2.6872e-05 | 8.0617 | 7.2776e-05 | 14.5553 | 3.7622e-05 | 5.6433 | 4.4733e-05 | 4.4733 | 0.00012019 | 9.6149 | 0.00014365 | 8.6187 | 0.00010538 | 4.2153 | 4.8588e-05 | 1.4576 | 8.4668e-05 | 0.29524
4664 | 2023-07-14 07:00 | 45121.2917 | 5.4099e-05 | 11.0903 | 2.6872e-05 | 8.0617 | 7.5376e-05 | 15.0751 | 3.9015e-05 | 5.8523 | 4.5679e-05 | 4.5679 | 0.00012149 | 9.7194 | 0.0002011 | 12.0662 | 0.0001193 | 4.772 | 7.8e-05 | 2.34 | 9.6721e-05 | 0.33727
4665 | 2023-07-14 08:00 | 45121.3333 | 5.4099e-05 | 11.0903 | 2.6872e-05 | 8.0617 | 7.2776e-05 | 14.5553 | 3.5932e-05 | 5.3898 | 5.2623e-05 | 5.2623 | 0.00012628 | 10.1026 | 0.00017237 | 10.3425 | 0.00012328 | 4.9311 | 8.3614e-05 | 2.5084 | 0.00010921 | 0.38081
4666 | 2023-07-14 09:00 | 45121.375 | 6.4919e-05 | 13.3084 | 5.3745e-05 | 16.1234 | 5.7181e-05 | 11.4363 | 3.8822e-05 | 5.8234 | 8.6355e-05 | 8.6355 | 0.00012672 | 10.1375 | 0.0002011 | 12.0662 | 0.00011334 | 4.5334 | 8.6602e-05 | 2.5981 | 0.00011838 | 0.41281
4667 | 2023-07-14 10:00 | 45121.4167 | 4.3279e-05 | 8.8723 | 2.6872e-05 | 8.0617 | 5.9781e-05 | 11.9561 | 3.4602e-05 | 5.1902 | 7.2795e-05 | 7.2795 | 0.00012106 | 9.6846 | 0.00017237 | 10.3425 | 0.00011135 | 4.4539 | 8.7302e-05 | 2.6191 | 0.00012364 | 0.43114
4668 | 2023-07-14 11:00 | 45121.4583 | 7.5739e-05 | 15.5264 | 2.6872e-05 | 8.0617 | 5.9781e-05 | 11.9561 | 7.1883e-05 | 10.7824 | 7.3017e-05 | 7.3017 | 0.00013281 | 10.6252 | 0.00028729 | 17.2374 | 0.00011334 | 4.5334 | 9.2566e-05 | 2.777 | 0.00013042 | 0.45478
4669 | 2023-07-14 12:00 | 45121.5 | 5.4099e-05 | 11.0903 | 2.6872e-05 | 8.0617 | 5.4582e-05 | 10.9165 | 4.4805e-05 | 6.7207 | 7.4367e-05 | 7.4367 | 0.00015894 | 12.7154 | 0.00022983 | 13.7899 | 0.0001193 | 4.772 | 7.9163e-05 | 2.3749 | 0.00014087 | 0.49123
4670 | 2023-07-14 13:00 | 45121.5417 | 5.4099e-05 | 11.0903 | 2.6872e-05 | 8.0617 | 7.0177e-05 | 14.0355 | 4.7786e-05 | 7.1679 | 7.3857e-05 | 7.3857 | 0.00015589 | 12.4715 | 0.00025856 | 15.5137 | 0.00011532 | 4.6129 | 6.6141e-05 | 1.9842 | 0.0001464 | 0.51051
4671 | 2023-07-14 14:00 | 45121.5833 | 5.4099e-05 | 11.0903 | 2.6872e-05 | 8.0617 | 6.238e-05 | 12.476 | 5.3803e-05 | 8.0704 | 7.8985e-05 | 7.8985 | 0.00015764 | 12.6109 | 0.00025856 | 15.5137 | 0.00012924 | 5.1697 | 7.1492e-05 | 2.1448 | 0.00014154 | 0.49354
4672 | 2023-07-14 15:00 | 45121.625 | 6.4919e-05 | 13.3084 | 2.6872e-05 | 8.0617 | 5.7181e-05 | 11.4363 | 6.2847e-05 | 9.427 | 8.0217e-05 | 8.0217 | 0.00015546 | 12.4367 | 0.00025856 | 15.5137 | 0.00012527 | 5.0106 | 0.00010638 | 3.1915 | 0.00013801 | 0.48125
4673 | 2023-07-14 16:00 | 45121.6667 | 5.4099e-05 | 11.0903 | 2.6872e-05 | 8.0617 | 6.238e-05 | 12.476 | 5.0835e-05 | 7.6252 | 8.1555e-05 | 8.1555 | 0.00015851 | 12.6805 | 0.00022983 | 13.7899 | 0.00010936 | 4.3743 | 0.00011982 | 3.5945 | 0.00013743 | 0.47922
4674 | 2023-07-14 17:00 | 45121.7083 | 6.4919e-05 | 13.3084 | 5.3745e-05 | 16.1234 | 6.4979e-05 | 12.9958 | 5.684e-05 | 8.5259 | 8.8414e-05 | 8.8414 | 0.00016547 | 13.2379 | 0.00025856 | 15.5137 | 0.00011731 | 4.6925 | 0.00014466 | 4.3399 | 0.00013574 | 0.47333
4675 | 2023-07-14 18:00 | 45121.75 | 6.4919e-05 | 13.3084 | 2.6872e-05 | 8.0617 | 5.9781e-05 | 11.9561 | 3.1703e-05 | 4.7555 | 9.529e-05 | 9.529 | 0.00017157 | 13.7256 | 0.00025856 | 15.5137 | 0.00012129 | 4.8515 | 0.00013526 | 4.0578 | 0.00013302 | 0.46384
4676 | 2023-07-14 19:00 | 45121.7917 | 5.4099e-05 | 11.0903 | 2.6872e-05 | 8.0617 | 5.9781e-05 | 11.9561 | 1.461e-05 | 2.1915 | 0.00010348 | 10.3485 | 0.00017113 | 13.6908 | 0.00025856 | 15.5137 | 0.00011135 | 4.4539 | 0.00011811 | 3.5432 | 0.00013188 | 0.45987
4677 | 2023-07-14 20:00 | 45121.8333 | 5.4099e-05 | 11.0903 | 2.6872e-05 | 8.0617 | 6.238e-05 | 12.476 | 1.2826e-05 | 1.9238 | 0.0001163 | 11.6297 | 0.00016025 | 12.8199 | 0.00022983 | 13.7899 | 6.7604e-05 | 2.7041 | 0.00010247 | 3.074 | 0.00013826 | 0.48211
4678 | 2023-07-14 21:00 | 45121.875 | 6.4919e-05 | 13.3084 | 2.6872e-05 | 8.0617 | 7.0177e-05 | 14.0355 | 1.9439e-05 | 2.9158 | 0.00012318 | 12.3177 | 0.00015372 | 12.2973 | 0.00025856 | 15.5137 | 7.158e-05 | 2.8632 | 8.2126e-05 | 2.4638 | 0.00014366 | 0.50093
4679 | 2023-07-14 22:00 | 45121.9167 | 4.3279e-05 | 8.8723 | 2.6872e-05 | 8.0617 | 5.9781e-05 | 11.9561 | 2.0029e-05 | 3.0043 | 0.00011091 | 11.0915 | 0.00014893 | 11.9141 | 0.00025856 | 15.5137 | 7.5557e-05 | 3.0223 | 4.7814e-05 | 1.4344 | 0.00013084 | 0.45623
4680 | 2023-07-14 23:00 | 45121.9583 | 6.4919e-05 | 13.3084 | 2.6872e-05 | 8.0617 | 6.238e-05 | 12.476 | 1.7031e-05 | 2.5547 | 9.4509e-05 | 9.4509 | 0.00013978 | 11.1826 | 0.00025856 | 15.5137 | 5.965e-05 | 2.386 | 4.597e-05 | 1.3791 | 0.0001162 | 0.40518
4681 | 2023-07-15 | 45122 | 5.4099e-05 | 11.0903 | 2.6872e-05 | 8.0617 | 5.4582e-05 | 10.9165 | 2.0088e-05 | 3.0132 | 8.1497e-05 | 8.1497 | 0.00012062 | 9.6497 | 0.00022983 | 13.7899 | 5.1697e-05 | 2.0679 | 6.106e-05 | 1.8318 | 0.00010147 | 0.35384
4682 | 2023-07-15 01:00 | 45122.0417 | 5.4099e-05 | 11.0903 | 2.6872e-05 | 8.0617 | 5.7181e-05 | 11.4363 | 1.706e-05 | 2.559 | 5.7279e-05 | 5.7279 | 0.00012062 | 9.6497 | 0.00022983 | 13.7899 | 5.3685e-05 | 2.1474 | 7.2724e-05 | 2.1817 | 9.0125e-05 | 0.31427
4683 | 2023-07-15 02:00 | 45122.0833 | 4.3279e-05 | 8.8723 | 2.6872e-05 | 8.0617 | 5.7181e-05 | 11.4363 | 1.9974e-05 | 2.9961 | 5.3781e-05 | 5.3781 | 0.00011757 | 9.4059 | 0.00017237 | 10.3425 | 5.1697e-05 | 2.0679 | 6.703e-05 | 2.0109 | 8.3222e-05 | 0.2902
4684 | 2023-07-15 03:00 | 45122.125 | 5.4099e-05 | 11.0903 | 5.3745e-05 | 16.1234 | 5.9781e-05 | 11.9561 | 2.0013e-05 | 3.002 | 4.413e-05 | 4.413 | 0.00012106 | 9.6846 | 0.0002011 | 12.0662 | 5.3685e-05 | 2.1474 | 6.4411e-05 | 1.9323 | 7.918e-05 | 0.2761
4685 | 2023-07-15 04:00 | 45122.1667 | 5.4099e-05 | 11.0903 | 2.6872e-05 | 8.0617 | 5.4582e-05 | 10.9165 | 2.0051e-05 | 3.0077 | 4.79e-05 | 4.79 | 0.00012846 | 10.2768 | 0.00017237 | 10.3425 | 6.1639e-05 | 2.4655 | 6.0851e-05 | 1.8255 | 7.7614e-05 | 0.27064
4686 | 2023-07-15 05:00 | 45122.2083 | 5.4099e-05 | 11.0903 | 2.6872e-05 | 8.0617 | 5.4582e-05 | 10.9165 | 2.0207e-05 | 3.031 | 4.4477e-05 | 4.4477 | 0.00014327 | 11.4613 | 0.0002011 | 12.0662 | 9.1464e-05 | 3.6585 | 5.62e-05 | 1.686 | 7.6694e-05 | 0.26743
4687 | 2023-07-15 06:00 | 45122.25 | 5.4099e-05 | 11.0903 | 2.6872e-05 | 8.0617 | 5.9781e-05 | 11.9561 | 1.6975e-05 | 2.5462 | 4.6591e-05 | 4.6591 | 0.00014631 | 11.7051 | 0.00014365 | 8.6187 | 7.7545e-05 | 3.1018 | 5.1738e-05 | 1.5521 | 7.6363e-05 | 0.26628
4688 | 2023-07-15 07:00 | 45122.2917 | 5.4099e-05 | 11.0903 | 2.6872e-05 | 8.0617 | 5.4582e-05 | 10.9165 | 1.9965e-05 | 2.9948 | 5.7499e-05 | 5.7499 | 0.00015285 | 12.2277 | 0.0002011 | 12.0662 | 7.9534e-05 | 3.1813 | 5.6873e-05 | 1.7062 | 8.84e-05 | 0.30825
4689 | 2023-07-15 08:00 | 45122.3333 | 5.4099e-05 | 11.0903 | 2.6872e-05 | 8.0617 | 5.4582e-05 | 10.9165 | 1.9968e-05 | 2.9952 | 7.7058e-05 | 7.7058 | 0.00015633 | 12.5064 | 0.00017237 | 10.3425 | 9.544e-05 | 3.8176 | 8.1675e-05 | 2.4503 | 0.00010532 | 0.36726
4690 | 2023-07-15 09:00 | 45122.375 | 6.4919e-05 | 13.3084 | 2.6872e-05 | 8.0617 | 5.7181e-05 | 11.4363 | 1.6958e-05 | 2.5436 | 7.2801e-05 | 7.2801 | 0.00015502 | 12.4018 | 0.0002011 | 12.0662 | 9.9417e-05 | 3.9767 | 8.3883e-05 | 2.5165 | 0.00011878 | 0.41418
4691 | 2023-07-15 10:00 | 45122.4167 | 6.4919e-05 | 13.3084 | 2.6872e-05 | 8.0617 | 6.238e-05 | 12.476 | 1.6885e-05 | 2.5328 | 8.8699e-05 | 8.8699 | 0.00015415 | 12.3322 | 0.00017237 | 10.3425 | 9.3452e-05 | 3.7381 | 8.9685e-05 | 2.6905 | 0.00012536 | 0.43712
4692 | 2023-07-15 11:00 | 45122.4583 | 5.4099e-05 | 11.0903 | 5.3745e-05 | 16.1234 | 6.238e-05 | 12.476 | 1.4784e-05 | 2.2176 | 9.6e-05 | 9.6 | 0.00015154 | 12.1231 | 0.00028729 | 17.2374 | 0.00010339 | 4.1357 | 7.8189e-05 | 2.3457 | 0.00013071 | 0.45579
4693 | 2023-07-15 12:00 | 45122.5 | 6.4919e-05 | 13.3084 | 2.6872e-05 | 8.0617 | 5.7181e-05 | 11.4363 | 1.4483e-05 | 2.1724 | 9.7517e-05 | 9.7517 | 0.00015328 | 12.2625 | 0.00022983 | 13.7899 | 0.00012924 | 5.1697 | 6.5973e-05 | 1.9792 | 0.00013994 | 0.48797
4694 | 2023-07-15 13:00 | 45122.5417 | 4.3279e-05 | 8.8723 | 2.6872e-05 | 8.0617 | 6.4979e-05 | 12.9958 | 1.1484e-05 | 1.7227 | 0.00010601 | 10.6012 | 0.00015764 | 12.6109 | 0.00025856 | 15.5137 | 8.5499e-05 | 3.4199 | 6.2567e-05 | 1.877 | 0.000144 | 0.50213
4695 | 2023-07-15 14:00 | 45122.5833 | 6.4919e-05 | 13.3084 | 2.6872e-05 | 8.0617 | 7.0177e-05 | 14.0355 | 1.4541e-05 | 2.1812 | 0.00010834 | 10.8345 | 0.00015415 | 12.3322 | 0.00025856 | 15.5137 | 5.965e-05 | 2.386 | 7.3208e-05 | 2.1962 | 0.00013611 | 0.47462
4696 | 2023-07-15 15:00 | 45122.625 | 5.4099e-05 | 11.0903 | 2.6872e-05 | 8.0617 | 5.9781e-05 | 11.9561 | 1.4525e-05 | 2.1788 | 9.9052e-05 | 9.9052 | 0.00015328 | 12.2625 | 0.00025856 | 15.5137 | 5.7662e-05 | 2.3065 | 9.801e-05 | 2.9403 | 0.00012949 | 0.45152
4697 | 2023-07-15 16:00 | 45122.6667 | 6.4919e-05 | 13.3084 | 2.6872e-05 | 8.0617 | 6.4979e-05 | 12.9958 | 1.1516e-05 | 1.7275 | 0.00010696 | 10.6957 | 0.00016025 | 12.8199 | 0.00022983 | 13.7899 | 5.5673e-05 | 2.2269 | 0.00012283 | 3.685 | 0.00012712 | 0.44328
4698 | 2023-07-15 17:00 | 45122.7083 | 5.4099e-05 | 11.0903 | 5.3745e-05 | 16.1234 | 6.238e-05 | 12.476 | 1.4451e-05 | 2.1676 | 9.7919e-05 | 9.7919 | 0.00016678 | 13.3424 | 0.00028729 | 17.2374 | 5.7662e-05 | 2.3065 | 0.0001431 | 4.2931 | 0.00012613 | 0.4398
4699 | 2023-07-15 18:00 | 45122.75 | 5.4099e-05 | 11.0903 | 2.6872e-05 | 8.0617 | 5.7181e-05 | 11.4363 | 1.2824e-05 | 1.9237 | 0.00012118 | 12.1176 | 0.00017026 | 13.6211 | 0.00022983 | 13.7899 | 5.965e-05 | 2.386 | 0.00013822 | 4.1466 | 0.00012484 | 0.43531
4700 | 2023-07-15 19:00 | 45122.7917 | 6.4919e-05 | 13.3084 | 2.6872e-05 | 8.0617 | 5.9781e-05 | 11.9561 | 1.647e-05 | 2.4706 | 0.00012238 | 12.238 | 0.00016591 | 13.2728 | 0.00025856 | 15.5137 | 6.3627e-05 | 2.5451 | 0.00012281 | 3.6844 | 0.00012563 | 0.43808
4701 | 2023-07-15 20:00 | 45122.8333 | 5.4099e-05 | 11.0903 | 2.6872e-05 | 8.0617 | 6.4979e-05 | 12.9958 | 1.6342e-05 | 2.4513 | 0.00010118 | 10.1177 | 0.00015285 | 12.2277 | 0.00022983 | 13.7899 | 7.7545e-05 | 3.1018 | 0.00010871 | 3.2614 | 0.00013371 | 0.46625
4702 | 2023-07-15 21:00 | 45122.875 | 5.4099e-05 | 11.0903 | 2.6872e-05 | 8.0617 | 6.238e-05 | 12.476 | 1.6839e-05 | 2.5258 | 9.8221e-05 | 9.8221 | 0.00014152 | 11.3219 | 0.00028729 | 17.2374 | 5.965e-05 | 2.386 | 8.3997e-05 | 2.5199 | 0.00013952 | 0.48651
4703 | 2023-07-15 22:00 | 45122.9167 | 5.4099e-05 | 11.0903 | 2.6872e-05 | 8.0617 | 6.238e-05 | 12.476 | 1.6913e-05 | 2.537 | 7.4573e-05 | 7.4573 | 0.00014239 | 11.3916 | 0.00022983 | 13.7899 | 5.7662e-05 | 2.3065 | 6.777e-05 | 2.0331 | 0.00012789 | 0.44596
4704 | 2023-07-15 23:00 | 45122.9583 | 5.4099e-05 | 11.0903 | 5.3745e-05 | 16.1234 | 5.9781e-05 | 11.9561 | 1.999e-05 | 2.9985 | 5.7124e-05 | 5.7124 | 0.00013673 | 10.9387 | 0.00025856 | 15.5137 | 5.3685e-05 | 2.1474 | 6.8079e-05 | 2.0424 | 0.00011407 | 0.39776
4705 | 2023-07-16 | 45123 | 5.4099e-05 | 11.0903 | 2.6872e-05 | 8.0617 | 5.7181e-05 | 11.4363 | 1.7017e-05 | 2.5525 | 4.8899e-05 | 4.8899 | 0.0001228 | 9.8239 | 0.00022983 | 13.7899 | 5.5673e-05 | 2.2269 | 7.1377e-05 | 2.1413 | 0.0001006 | 0.3508
4706 | 2023-07-16 01:00 | 45123.0417 | 5.4099e-05 | 11.0903 | 2.6872e-05 | 8.0617 | 5.9781e-05 | 11.9561 | 1.9998e-05 | 2.9997 | 4.3663e-05 | 4.3663 | 0.00011975 | 9.5801 | 0.00025856 | 15.5137 | 5.3685e-05 | 2.1474 | 6.7716e-05 | 2.0315 | 8.9965e-05 | 0.31371
4707 | 2023-07-16 02:00 | 45123.0833 | 4.3279e-05 | 8.8723 | 2.6872e-05 | 8.0617 | 5.9781e-05 | 11.9561 | 1.9969e-05 | 2.9954 | 4.3532e-05 | 4.3532 | 0.00011932 | 9.5452 | 0.00017237 | 10.3425 | 5.5673e-05 | 2.2269 | 6.4331e-05 | 1.9299 | 8.2991e-05 | 0.28939
4708 | 2023-07-16 03:00 | 45123.125 | 4.3279e-05 | 8.8723 | 2.6872e-05 | 8.0617 | 5.9781e-05 | 11.9561 | 1.6972e-05 | 2.5457 | 4.0224e-05 | 4.0224 | 0.00012236 | 9.7891 | 0.0002011 | 12.0662 | 8.351e-05 | 3.3404 | 6.3361e-05 | 1.9008 | 7.8889e-05 | 0.27508
4709 | 2023-07-16 04:00 | 45123.1667 | 6.4919e-05 | 13.3084 | 2.6872e-05 | 8.0617 | 6.7578e-05 | 13.5156 | 2.4034e-05 | 3.6052 | 5.0049e-05 | 5.0049 | 0.00012846 | 10.2768 | 0.00014365 | 8.6187 | 9.1464e-05 | 3.6585 | 6.5596e-05 | 1.9679 | 7.6839e-05 | 0.26794
4710 | 2023-07-16 05:00 | 45123.2083 | 0.00015148 | 31.0529 | 5.3745e-05 | 16.1234 | 0.00013516 | 27.0312 | 4.0043e-05 | 6.0065 | 4.6972e-05 | 4.6972 | 0.0001437 | 11.4961 | 0.0002011 | 12.0662 | 0.00010141 | 4.0562 | 9.4813e-05 | 2.8444 | 7.5068e-05 | 0.26176
4711 | 2023-07-16 06:00 | 45123.25 | 0.00014066 | 28.8348 | 0.00024185 | 72.5553 | 0.00019234 | 38.4675 | 4.6147e-05 | 6.922 | 5.3557e-05 | 5.3557 | 0.00014675 | 11.7399 | 0.00017237 | 10.3425 | 0.00020878 | 8.351 | 0.00012698 | 3.8094 | 7.297e-05 | 0.25445
4712 | 2023-07-16 07:00 | 45123.2917 | 0.00017312 | 35.489 | 0.00037621 | 112.8638 | 0.0002937 | 58.741 | 4.6227e-05 | 6.9341 | 6.6253e-05 | 6.6253 | 0.0001498 | 11.9838 | 0.0002011 | 12.0662 | 0.00019088 | 7.6352 | 0.00021217 | 6.365 | 8.2566e-05 | 0.28791
4713 | 2023-07-16 08:00 | 45123.3333 | 0.00019476 | 39.9251 | 0.00037621 | 112.8638 | 0.00029111 | 58.2211 | 3.7046e-05 | 5.5569 | 9.3767e-05 | 9.3767 | 0.00015807 | 12.6457 | 0.00014365 | 8.6187 | 0.00019486 | 7.7943 | 0.00027731 | 8.3193 | 9.8313e-05 | 0.34282
4714 | 2023-07-16 09:00 | 45123.375 | 0.00015148 | 31.0529 | 0.00040308 | 120.9255 | 0.0002963 | 59.2608 | 3.9968e-05 | 5.9953 | 0.00011887 | 11.8872 | 0.00016417 | 13.1334 | 0.0002011 | 12.0662 | 0.00018293 | 7.3171 | 0.00028863 | 8.6588 | 0.00011248 | 0.39224
4715 | 2023-07-16 10:00 | 45123.4167 | 0.00018394 | 37.7071 | 0.00040308 | 120.9255 | 0.0002989 | 59.7806 | 4.211e-05 | 6.3165 | 0.00010188 | 10.1885 | 0.00015546 | 12.4367 | 0.0002011 | 12.0662 | 0.00020082 | 8.0329 | 0.00030026 | 9.0077 | 0.00012097 | 0.42183
4716 | 2023-07-16 11:00 | 45123.4583 | 0.0001623 | 33.2709 | 0.00032247 | 96.7404 | 0.00028851 | 57.7013 | 0.0001414 | 21.2095 | 9.787e-05 | 9.787 | 0.0001572 | 12.576 | 0.00025856 | 15.5137 | 0.00019287 | 7.7148 | 0.00028474 | 8.5423 | 0.00012664 | 0.44161
4717 | 2023-07-16 12:00 | 45123.5 | 0.0001623 | 33.2709 | 0.00032247 | 96.7404 | 0.00028591 | 57.1815 | 0.00041047 | 61.571 | 0.00010918 | 10.918 | 0.0001572 | 12.576 | 0.00025856 | 15.5137 | 0.00015907 | 6.3627 | 0.00025635 | 7.6906 | 0.00013538 | 0.47208
4718 | 2023-07-16 13:00 | 45123.5417 | 0.00012984 | 26.6168 | 0.00024185 | 72.5553 | 0.00026511 | 53.0228 | 0.00039815 | 59.722 | 8.8959e-05 | 8.8959 | 0.00015415 | 12.3322 | 0.00025856 | 15.5137 | 0.00014714 | 5.8855 | 0.0002372 | 7.1159 | 0.00013982 | 0.48757
4719 | 2023-07-16 14:00 | 45123.5833 | 0.00011902 | 24.3987 | 0.00018811 | 56.4319 | 0.00021313 | 42.6262 | 0.00037698 | 56.5468 | 9.1021e-05 | 9.1021 | 0.00015589 | 12.4715 | 0.00022983 | 13.7899 | 0.00018889 | 7.5557 | 0.00019298 | 5.7895 | 0.00013187 | 0.45983
4720 | 2023-07-16 15:00 | 45123.625 | 7.5739e-05 | 15.5264 | 0.00024185 | 72.5553 | 0.00018194 | 36.3882 | 0.00037444 | 56.1667 | 8.28e-05 | 8.28 | 0.00015415 | 12.3322 | 0.00025856 | 15.5137 | 0.00017299 | 6.9194 | 0.00019316 | 5.7948 | 0.00012623 | 0.44016
4721 | 2023-07-16 16:00 | 45123.6667 | 6.4919e-05 | 13.3084 | 0.00024185 | 72.5553 | 0.00018454 | 36.908 | 0.00036161 | 54.2415 | 6.2738e-05 | 6.2738 | 0.00015633 | 12.5064 | 0.00022983 | 13.7899 | 0.00016901 | 6.7604 | 0.00020927 | 6.278 | 0.00012465 | 0.43464
4722 | 2023-07-16 17:00 | 45123.7083 | 5.4099e-05 | 11.0903 | 0.00021498 | 64.4936 | 0.00016895 | 33.7891 | 0.00034087 | 51.1307 | 8.0399e-05 | 8.0399 | 0.00015981 | 12.785 | 0.00025856 | 15.5137 | 0.00015708 | 6.2832 | 0.00022133 | 6.6399 | 0.00012504 | 0.436
4723 | 2023-07-16 18:00 | 45123.75 | 5.4099e-05 | 11.0903 | 0.00018811 | 56.4319 | 0.00014035 | 28.0709 | 0.00028258 | 42.3871 | 8.0698e-05 | 8.0698 | 0.00017331 | 13.865 | 0.00025856 | 15.5137 | 0.00015708 | 6.2832 | 0.00021218 | 6.3653 | 0.00012612 | 0.43976
4724 | 2023-07-16 19:00 | 45123.7917 | 5.4099e-05 | 11.0903 | 8.0617e-05 | 24.1851 | 9.357e-05 | 18.7139 | 0.00021872 | 32.8074 | 6.6305e-05 | 6.6305 | 0.00016722 | 13.3773 | 0.00025856 | 15.5137 | 0.00015708 | 6.2832 | 0.00018336 | 5.5008 | 0.0001303 | 0.45437
4725 | 2023-07-16 20:00 | 45123.8333 | 6.4919e-05 | 13.3084 | 5.3745e-05 | 16.1234 | 6.7578e-05 | 13.5156 | 7.5825e-05 | 11.3737 | 7.5604e-05 | 7.5604 | 0.00015502 | 12.4018 | 0.00022983 | 13.7899 | 0.000171 | 6.8399 | 0.00012408 | 3.7225 | 0.00014202 | 0.49524
4726 | 2023-07-16 21:00 | 45123.875 | 4.3279e-05 | 8.8723 | 2.6872e-05 | 8.0617 | 6.238e-05 | 12.476 | 5.0088e-05 | 7.5131 | 0.00010355 | 10.3545 | 0.00014936 | 11.949 | 0.00025856 | 15.5137 | 0.00014316 | 5.7264 | 5.9747e-05 | 1.7924 | 0.00014887 | 0.51912
4727 | 2023-07-16 22:00 | 45123.9167 | 4.3279e-05 | 8.8723 | 2.6872e-05 | 8.0617 | 5.9781e-05 | 11.9561 | 3.5041e-05 | 5.2562 | 8.0286e-05 | 8.0286 | 0.00014631 | 11.7051 | 0.00022983 | 13.7899 | 8.5499e-05 | 3.4199 | 5.758e-05 | 1.7274 | 0.00013375 | 0.46638
4728 | 2023-07-16 23:00 | 45123.9583 | 5.4099e-05 | 11.0903 | 2.6872e-05 | 8.0617 | 5.9781e-05 | 11.9561 | 5.411e-05 | 8.1165 | 5.4047e-05 | 5.4047 | 0.00013456 | 10.7645 | 0.00028729 | 17.2374 | 6.1639e-05 | 2.4655 | 4.1133e-05 | 1.234 | 0.00011409 | 0.39784
4729 | 2023-07-17 | 45124 | 6.4919e-05 | 13.3084 | 2.6872e-05 | 8.0617 | 5.7181e-05 | 11.4363 | 6.5402e-05 | 9.8103 | 4.6554e-05 | 4.6554 | 0.0001154 | 9.2317 | 0.00022983 | 13.7899 | 7.5557e-05 | 3.0223 | 4.0997e-05 | 1.2299 | 9.6813e-05 | 0.33759
4730 | 2023-07-17 01:00 | 45124.0417 | 4.3279e-05 | 8.8723 | 2.6872e-05 | 8.0617 | 5.7181e-05 | 11.4363 | 4.1296e-05 | 6.1944 | 4.6417e-05 | 4.6417 | 0.00011583 | 9.2665 | 0.00022983 | 13.7899 | 7.5557e-05 | 3.0223 | 4.5415e-05 | 1.3625 | 8.6261e-05 | 0.30079
4731 | 2023-07-17 02:00 | 45124.0833 | 5.4099e-05 | 11.0903 | 2.6872e-05 | 8.0617 | 5.7181e-05 | 11.4363 | 2.0214e-05 | 3.032 | 4.3383e-05 | 4.3383 | 0.00011278 | 9.0227 | 0.00017237 | 10.3425 | 6.1639e-05 | 2.4655 | 5.9293e-05 | 1.7788 | 8.0505e-05 | 0.28072
4732 | 2023-07-17 03:00 | 45124.125 | 5.4099e-05 | 11.0903 | 2.6872e-05 | 8.0617 | 5.7181e-05 | 11.4363 | 1.7192e-05 | 2.5788 | 4.6365e-05 | 4.6365 | 0.00011235 | 8.9879 | 0.0002011 | 12.0662 | 6.1639e-05 | 2.4655 | 5.5952e-05 | 1.6786 | 7.7433e-05 | 0.27001
4733 | 2023-07-17 04:00 | 45124.1667 | 5.4099e-05 | 11.0903 | 2.6872e-05 | 8.0617 | 6.4979e-05 | 12.9958 | 2.414e-05 | 3.621 | 4.1805e-05 | 4.1805 | 0.00012149 | 9.7194 | 0.00017237 | 10.3425 | 9.1464e-05 | 3.6585 | 5.5411e-05 | 1.6623 | 7.6915e-05 | 0.2682
4734 | 2023-07-17 05:00 | 45124.2083 | 0.00014066 | 28.8348 | 5.3745e-05 | 16.1234 | 0.00011176 | 22.3528 | 3.8551e-05 | 5.7827 | 4.5051e-05 | 4.5051 | 0.00014109 | 11.2871 | 0.00017237 | 10.3425 | 9.1464e-05 | 3.6585 | 9.4807e-05 | 2.8442 | 7.9153e-05 | 0.27601
4735 | 2023-07-17 06:00 | 45124.25 | 0.00011902 | 24.3987 | 0.00016123 | 48.3702 | 0.00018454 | 36.908 | 3.8668e-05 | 5.8002 | 5.4719e-05 | 5.4719 | 0.00014239 | 11.3916 | 0.00017237 | 10.3425 | 0.00015111 | 6.0446 | 9.4598e-05 | 2.8379 | 8.3833e-05 | 0.29233
4736 | 2023-07-17 07:00 | 45124.2917 | 0.00012984 | 26.6168 | 0.00032247 | 96.7404 | 0.00025732 | 51.4633 | 4.3506e-05 | 6.526 | 6.6563e-05 | 6.6563 | 0.00014762 | 11.8096 | 0.00025856 | 15.5137 | 0.00017895 | 7.158 | 0.00016147 | 4.8442 | 9.6073e-05 | 0.33501
4737 | 2023-07-17 08:00 | 45124.3333 | 0.00012984 | 26.6168 | 0.00032247 | 96.7404 | 0.00027551 | 55.1021 | 3.7555e-05 | 5.6333 | 7.7425e-05 | 7.7425 | 0.00015285 | 12.2277 | 0.00014365 | 8.6187 | 0.00017895 | 7.158 | 0.00022177 | 6.6531 | 0.00010886 | 0.37961
4738 | 2023-07-17 09:00 | 45124.375 | 0.00011902 | 24.3987 | 0.00032247 | 96.7404 | 0.0002963 | 59.2608 | 3.7976e-05 | 5.6964 | 0.00011074 | 11.0737 | 0.00015676 | 12.5412 | 0.0002011 | 12.0662 | 0.00016702 | 6.6808 | 0.00023387 | 7.016 | 0.00011845 | 0.41304
4739 | 2023-07-17 10:00 | 45124.4167 | 0.00012984 | 26.6168 | 0.00040308 | 120.9255 | 0.00032749 | 65.4988 | 3.3857e-05 | 5.0786 | 0.0001008 | 10.0799 | 0.00015589 | 12.4715 | 0.0002011 | 12.0662 | 0.00018492 | 7.3966 | 0.00023329 | 6.9987 | 0.00012365 | 0.43117
4740 | 2023-07-17 11:00 | 45124.4583 | 0.00014066 | 28.8348 | 0.00040308 | 120.9255 | 0.00033009 | 66.0186 | 9.0351e-05 | 13.5526 | 0.0001006 | 10.0602 | 0.00015372 | 12.2973 | 0.00025856 | 15.5137 | 0.00017497 | 6.999 | 0.00022567 | 6.77 | 0.00013038 | 0.45465
4741 | 2023-07-17 12:00 | 45124.5 | 0.00015148 | 31.0529 | 0.00032247 | 96.7404 | 0.00032489 | 64.9789 | 0.00036726 | 55.0888 | 0.00011253 | 11.2529 | 0.00015415 | 12.3322 | 0.00022983 | 13.7899 | 0.00017497 | 6.999 | 0.00022246 | 6.6738 | 0.00014121 | 0.49241
4742 | 2023-07-17 13:00 | 45124.5417 | 0.00012984 | 26.6168 | 0.00032247 | 96.7404 | 0.00029111 | 58.2211 | 0.00035424 | 53.1357 | 9.6761e-05 | 9.6761 | 0.00015241 | 12.1928 | 0.00028729 | 17.2374 | 0.00018293 | 7.3171 | 0.00019445 | 5.8334 | 0.00014669 | 0.51151
4743 | 2023-07-17 14:00 | 45124.5833 | 0.00012984 | 26.6168 | 0.00024185 | 72.5553 | 0.00021313 | 42.6262 | 0.00033787 | 50.6803 | 8.9086e-05 | 8.9086 | 0.00015459 | 12.367 | 0.00022983 | 13.7899 | 0.00018293 | 7.3171 | 0.00018997 | 5.699 | 0.00014083 | 0.49106
4744 | 2023-07-17 15:00 | 45124.625 | 7.5739e-05 | 15.5264 | 0.00026872 | 80.617 | 0.00019494 | 38.9874 | 0.00035433 | 53.1496 | 8.1166e-05 | 8.1166 | 0.00015459 | 12.367 | 0.00025856 | 15.5137 | 0.00016304 | 6.5218 | 0.00018205 | 5.4614 | 0.00013693 | 0.47748
4745 | 2023-07-17 16:00 | 45124.6667 | 6.4919e-05 | 13.3084 | 0.00024185 | 72.5553 | 0.00018974 | 37.9477 | 0.00033444 | 50.166 | 8.4478e-05 | 8.4478 | 0.00016112 | 12.8896 | 0.00022983 | 13.7899 | 0.00016106 | 6.4422 | 0.00018706 | 5.6117 | 0.00013693 | 0.47749
4746 | 2023-07-17 17:00 | 45124.7083 | 5.4099e-05 | 11.0903 | 0.00021498 | 64.4936 | 0.00016115 | 32.2296 | 0.0003157 | 47.3549 | 9.8822e-05 | 9.8822 | 0.00016983 | 13.5863 | 0.00025856 | 15.5137 | 0.00016503 | 6.6013 | 0.0002087 | 6.2609 | 0.00013616 | 0.47478
4747 | 2023-07-17 18:00 | 45124.75 | 5.4099e-05 | 11.0903 | 0.00016123 | 48.3702 | 0.00013776 | 27.5511 | 0.0002946 | 44.1901 | 0.00012579 | 12.5791 | 0.00017201 | 13.7605 | 0.00025856 | 15.5137 | 0.00015708 | 6.2832 | 0.00019899 | 5.9696 | 0.0001348 | 0.47005
4748 | 2023-07-17 19:00 | 45124.7917 | 5.4099e-05 | 11.0903 | 0.00010749 | 32.2468 | 0.00010137 | 20.2734 | 0.00022912 | 34.3675 | 0.00013901 | 13.9014 | 0.00016634 | 13.3076 | 0.00025856 | 15.5137 | 0.00016106 | 6.4422 | 0.00016908 | 5.0723 | 0.0001372 | 0.47841
4749 | 2023-07-17 20:00 | 45124.8333 | 5.4099e-05 | 11.0903 | 2.6872e-05 | 8.0617 | 6.238e-05 | 12.476 | 0.0001122 | 16.8306 | 0.00013786 | 13.7856 | 0.00015285 | 12.2277 | 0.00022983 | 13.7899 | 0.00013521 | 5.4083 | 0.0001068 | 3.2039 | 0.00014807 | 0.51632
4750 | 2023-07-17 21:00 | 45124.875 | 5.4099e-05 | 11.0903 | 2.6872e-05 | 8.0617 | 6.4979e-05 | 12.9958 | 9.2802e-05 | 13.9203 | 0.00011697 | 11.6965 | 0.00015154 | 12.1231 | 0.00025856 | 15.5137 | 0.00014316 | 5.7264 | 5.497e-05 | 1.6491 | 0.00015363 | 0.53571
4751 | 2023-07-17 22:00 | 45124.9167 | 6.4919e-05 | 13.3084 | 2.6872e-05 | 8.0617 | 5.7181e-05 | 11.4363 | 7.7853e-05 | 11.678 | 0.00010668 | 10.6678 | 0.0001511 | 12.0883 | 0.00025856 | 15.5137 | 0.00010737 | 4.2948 | 5.5532e-05 | 1.666 | 0.00013514 | 0.47125
4752 | 2023-07-17 23:00 | 45124.9583 | 5.4099e-05 | 11.0903 | 2.6872e-05 | 8.0617 | 5.9781e-05 | 11.9561 | 4.5444e-05 | 6.8165 | 5.9872e-05 | 5.9872 | 0.00014631 | 11.7051 | 0.00025856 | 15.5137 | 6.1639e-05 | 2.4655 | 4.1599e-05 | 1.248 | 0.0001138 | 0.39683
4753 | 2023-07-18 | 45125 | 6.4919e-05 | 13.3084 | 2.6872e-05 | 8.0617 | 5.4582e-05 | 10.9165 | 6.8446e-05 | 10.267 | 5.6498e-05 | 5.6498 | 0.00013064 | 10.451 | 0.00022983 | 13.7899 | 5.965e-05 | 2.386 | 3.7655e-05 | 1.1296 | 9.6514e-05 | 0.33655
4754 | 2023-07-18 01:00 | 45125.0417 | 4.3279e-05 | 8.8723 | 2.6872e-05 | 8.0617 | 5.4582e-05 | 10.9165 | 4.446e-05 | 6.669 | 4.7331e-05 | 4.7331 | 0.00011496 | 9.1969 | 0.00025856 | 15.5137 | 5.7662e-05 | 2.3065 | 4.5219e-05 | 1.3566 | 8.5888e-05 | 0.29949
4755 | 2023-07-18 02:00 | 45125.0833 | 4.3279e-05 | 8.8723 | 2.6872e-05 | 8.0617 | 5.1983e-05 | 10.3966 | 2.0413e-05 | 3.062 | 5.0948e-05 | 5.0948 | 0.00011496 | 9.1969 | 0.00014365 | 8.6187 | 5.5673e-05 | 2.2269 | 6.0513e-05 | 1.8154 | 8.0166e-05 | 0.27954
4756 | 2023-07-18 03:00 | 45125.125 | 5.4099e-05 | 11.0903 | 2.6872e-05 | 8.0617 | 5.1983e-05 | 10.3966 | 2.0402e-05 | 3.0603 | 4.5752e-05 | 4.5752 | 0.00011453 | 9.162 | 0.0002011 | 12.0662 | 7.158e-05 | 2.8632 | 5.2679e-05 | 1.5804 | 7.7104e-05 | 0.26886
4757 | 2023-07-18 04:00 | 45125.1667 | 6.4919e-05 | 13.3084 | 2.6872e-05 | 8.0617 | 6.238e-05 | 12.476 | 2.4205e-05 | 3.6308 | 4.626e-05 | 4.626 | 0.00011453 | 9.162 | 0.00017237 | 10.3425 | 0.00011135 | 4.4539 | 5.7242e-05 | 1.7173 | 7.6653e-05 | 0.26729
4758 | 2023-07-18 05:00 | 45125.2083 | 0.00012984 | 26.6168 | 5.3745e-05 | 16.1234 | 0.00010397 | 20.7933 | 3.5473e-05 | 5.3209 | 4.8879e-05 | 4.8879 | 0.00011714 | 9.3711 | 0.0002011 | 12.0662 | 0.00010737 | 4.2948 | 8.1636e-05 | 2.4491 | 7.9205e-05 | 0.27619
4759 | 2023-07-18 06:00 | 45125.25 | 0.00012984 | 26.6168 | 0.00016123 | 48.3702 | 0.00017154 | 34.3089 | 4.1213e-05 | 6.1819 | 5.2556e-05 | 5.2556 | 0.00011453 | 9.162 | 0.00017237 | 10.3425 | 0.00017895 | 7.158 | 9.6582e-05 | 2.8975 | 8.4398e-05 | 0.2943
4760 | 2023-07-18 07:00 | 45125.2917 | 0.0001623 | 33.2709 | 0.00026872 | 80.617 | 0.00026511 | 53.0228 | 4.3818e-05 | 6.5727 | 9.6307e-05 | 9.6307 | 0.00012715 | 10.1723 | 0.0002011 | 12.0662 | 0.00016304 | 6.5218 | 0.00016806 | 5.0417 | 9.6506e-05 | 0.33652
4761 | 2023-07-18 08:00 | 45125.3333 | 0.00015148 | 31.0529 | 0.00034934 | 104.8021 | 0.00028331 | 56.6616 | 3.9667e-05 | 5.9501 | 8.7747e-05 | 8.7747 | 0.00015459 | 12.367 | 0.00017237 | 10.3425 | 0.00018492 | 7.3966 | 0.00022147 | 6.6441 | 0.00010887 | 0.37961
4762 | 2023-07-18 09:00 | 45125.375 | 0.00011902 | 24.3987 | 0.00040308 | 120.9255 | 0.00028851 | 57.7013 | 3.9465e-05 | 5.9197 | 0.00010185 | 10.1851 | 0.00015981 | 12.785 | 0.0002011 | 12.0662 | 0.00019685 | 7.8738 | 0.00023343 | 7.003 | 0.00011797 | 0.41135
4763 | 2023-07-18 10:00 | 45125.4167 | 0.00011902 | 24.3987 | 0.00045683 | 137.0489 | 0.0003223 | 64.4591 | 3.3628e-05 | 5.0442 | 0.00010174 | 10.1744 | 0.00016286 | 13.0289 | 0.00022983 | 13.7899 | 0.00020082 | 8.0329 | 0.00024771 | 7.4314 | 0.00012303 | 0.42902
4764 | 2023-07-18 11:00 | 45125.4583 | 0.0001082 | 22.1806 | 0.00034934 | 104.8021 | 0.00033269 | 66.5384 | 0.00010833 | 16.249 | 9.4273e-05 | 9.4273 | 0.0001572 | 12.576 | 0.00025856 | 15.5137 | 0.00022667 | 9.0668 | 0.00024268 | 7.2805 | 0.00012978 | 0.45255
4765 | 2023-07-18 12:00 | 45125.5 | 0.00012984 | 26.6168 | 0.00037621 | 112.8638 | 0.00032489 | 64.9789 | 0.00034968 | 52.452 | 9.9918e-05 | 9.9918 | 0.00014675 | 11.7399 | 0.00025856 | 15.5137 | 0.00019883 | 7.9534 | 0.00020755 | 6.2265 | 0.00014042 | 0.48965
4766 | 2023-07-18 13:00 | 45125.5417 | 0.00012984 | 26.6168 | 0.0002956 | 88.6787 | 0.00029111 | 58.2211 | 0.00032752 | 49.1284 | 0.00010729 | 10.7286 | 0.00014283 | 11.4264 | 0.00025856 | 15.5137 | 0.00015708 | 6.2832 | 0.00017713 | 5.3139 | 0.00014538 | 0.50694
4767 | 2023-07-18 14:00 | 45125.5833 | 0.00011902 | 24.3987 | 0.00026872 | 80.617 | 0.00023392 | 46.7848 | 0.00034566 | 51.8484 | 7.5002e-05 | 7.5002 | 0.00014239 | 11.3916 | 0.00028729 | 17.2374 | 0.00016304 | 6.5218 | 0.00017046 | 5.1139 | 0.00013963 | 0.48691
4768 | 2023-07-18 15:00 | 45125.625 | 0.0001082 | 22.1806 | 0.0002956 | 88.6787 | 0.00020273 | 40.5469 | 0.00035788 | 53.6813 | 5.8461e-05 | 5.8461 | 0.00014065 | 11.2522 | 0.00025856 | 15.5137 | 0.00015509 | 6.2036 | 0.00017612 | 5.2837 | 0.00013597 | 0.47411
4769 | 2023-07-18 16:00 | 45125.6667 | 5.4099e-05 | 11.0903 | 0.00032247 | 96.7404 | 0.00019234 | 38.4675 | 0.00036226 | 54.3385 | 5.5849e-05 | 5.5849 | 0.00013673 | 10.9387 | 0.00025856 | 15.5137 | 0.00016503 | 6.6013 | 0.00018555 | 5.5666 | 0.00013589 | 0.47386
4770 | 2023-07-18 17:00 | 45125.7083 | 5.4099e-05 | 11.0903 | 0.00013436 | 40.3085 | 0.00016115 | 32.2296 | 0.00034318 | 51.4767 | 9.7293e-05 | 9.7293 | 0.0001289 | 10.3116 | 0.00028729 | 17.2374 | 0.00016304 | 6.5218 | 0.00021395 | 6.4186 | 0.00013504 | 0.47089
4771 | 2023-07-18 18:00 | 45125.75 | 5.4099e-05 | 11.0903 | 0.00016123 | 48.3702 | 0.00013776 | 27.5511 | 0.00032256 | 48.3837 | 0.00010398 | 10.3979 | 0.00012759 | 10.2071 | 0.00022983 | 13.7899 | 0.00018094 | 7.2376 | 0.00020436 | 6.1307 | 0.00013365 | 0.46604
4772 | 2023-07-18 19:00 | 45125.7917 | 6.4919e-05 | 13.3084 | 0.00013436 | 40.3085 | 0.00010916 | 21.8329 | 0.0002429 | 36.4343 | 0.00011386 | 11.386 | 0.00012236 | 9.7891 | 0.00025856 | 15.5137 | 0.00016106 | 6.4422 | 0.00018449 | 5.5346 | 0.00013555 | 0.47266
4773 | 2023-07-18 20:00 | 45125.8333 | 5.4099e-05 | 11.0903 | 5.3745e-05 | 16.1234 | 8.3173e-05 | 16.6346 | 7.4658e-05 | 11.1987 | 9.9835e-05 | 9.9835 | 0.00011801 | 9.4407 | 0.00022983 | 13.7899 | 0.0001531 | 6.1241 | 0.00012901 | 3.8703 | 0.00014553 | 0.50747
4774 | 2023-07-18 21:00 | 45125.875 | 5.4099e-05 | 11.0903 | 2.6872e-05 | 8.0617 | 5.9781e-05 | 11.9561 | 6.2004e-05 | 9.3006 | 7.3102e-05 | 7.3102 | 0.00011627 | 9.3014 | 0.00025856 | 15.5137 | 0.00012725 | 5.0901 | 6.6459e-05 | 1.9938 | 0.00015138 | 0.52785
4775 | 2023-07-18 22:00 | 45125.9167 | 5.4099e-05 | 11.0903 | 2.6872e-05 | 8.0617 | 5.9781e-05 | 11.9561 | 7.8169e-05 | 11.7253 | 5.8346e-05 | 5.8346 | 0.00011365 | 9.0924 | 0.00022983 | 13.7899 | 7.5557e-05 | 3.0223 | 4.4026e-05 | 1.3208 | 0.00013464 | 0.46951
4776 | 2023-07-18 23:00 | 45125.9583 | 5.4099e-05 | 11.0903 | 2.6872e-05 | 8.0617 | 5.9781e-05 | 11.9561 | 0.00011352 | 17.0287 | 4.7608e-05 | 4.7608 | 0.00011191 | 8.953 | 0.00025856 | 15.5137 | 5.965e-05 | 2.386 | 3.9566e-05 | 1.187 | 0.0001138 | 0.39683
4777 | 2023-07-19 | 45126 | 4.3279e-05 | 8.8723 | 2.6872e-05 | 8.0617 | 5.7181e-05 | 11.4363 | 6.2365e-05 | 9.3548 | 4.855e-05 | 4.855 | 0.00011714 | 9.3711 | 0.00022983 | 13.7899 | 6.1639e-05 | 2.4655 | 3.9026e-05 | 1.1708 | 9.6514e-05 | 0.33655
4778 | 2023-07-19 01:00 | 45126.0417 | 6.4919e-05 | 13.3084 | 2.6872e-05 | 8.0617 | 5.9781e-05 | 11.9561 | 4.4323e-05 | 6.6484 | 4.3805e-05 | 4.3805 | 0.00011409 | 9.1272 | 0.00022983 | 13.7899 | 7.9534e-05 | 3.1813 | 4.1455e-05 | 1.2436 | 8.5888e-05 | 0.29949
4779 | 2023-07-19 02:00 | 45126.0833 | 5.4099e-05 | 11.0903 | 2.6872e-05 | 8.0617 | 5.9781e-05 | 11.9561 | 1.7228e-05 | 2.5841 | 4.8431e-05 | 4.8431 | 0.00011757 | 9.4059 | 0.00017237 | 10.3425 | 7.5557e-05 | 3.0223 | 3.9503e-05 | 1.1851 | 8.0166e-05 | 0.27954
4780 | 2023-07-19 03:00 | 45126.125 | 5.4099e-05 | 11.0903 | 2.6872e-05 | 8.0617 | 5.9781e-05 | 11.9561 | 2.0245e-05 | 3.0368 | 4.4894e-05 | 4.4894 | 0.00011932 | 9.5452 | 0.0002011 | 12.0662 | 6.3627e-05 | 2.5451 | 3.9477e-05 | 1.1843 | 7.7104e-05 | 0.26886
4781 | 2023-07-19 04:00 | 45126.1667 | 5.4099e-05 | 11.0903 | 2.6872e-05 | 8.0617 | 6.7578e-05 | 13.5156 | 2.39e-05 | 3.585 | 4.3623e-05 | 4.3623 | 0.0001167 | 9.3362 | 0.00017237 | 10.3425 | 8.5499e-05 | 3.4199 | 4.1832e-05 | 1.255 | 7.6653e-05 | 0.26729
4782 | 2023-07-19 05:00 | 45126.2083 | 0.00012984 | 26.6168 | 5.3745e-05 | 16.1234 | 0.00010916 | 21.8329 | 3.4979e-05 | 5.2468 | 4.4166e-05 | 4.4166 | 0.0001154 | 9.2317 | 0.0002011 | 12.0662 | 0.00011731 | 4.6925 | 6.6822e-05 | 2.0047 | 7.9205e-05 | 0.27619
4783 | 2023-07-19 06:00 | 45126.25 | 0.0001082 | 22.1806 | 0.00013436 | 40.3085 | 0.00018454 | 36.908 | 4.0072e-05 | 6.0108 | 7.7665e-05 | 7.7665 | 0.00011148 | 8.9182 | 0.00014365 | 8.6187 | 0.000171 | 6.8399 | 9.7835e-05 | 2.9351 | 8.4398e-05 | 0.2943
4784 | 2023-07-19 07:00 | 45126.2917 | 0.00015148 | 31.0529 | 0.00026872 | 80.617 | 0.00024692 | 49.384 | 4.3606e-05 | 6.5409 | 0.00010891 | 10.8908 | 0.00011627 | 9.3014 | 0.00025856 | 15.5137 | 0.00016702 | 6.6808 | 0.00015376 | 4.6127 | 9.6506e-05 | 0.33652
4785 | 2023-07-19 08:00 | 45126.3333 | 0.00014066 | 28.8348 | 0.00026872 | 80.617 | 0.00027031 | 54.0625 | 3.9274e-05 | 5.8911 | 0.00012691 | 12.6907 | 0.00013586 | 10.869 | 0.00017237 | 10.3425 | 0.00014913 | 5.965 | 0.00019042 | 5.7127 | 0.00010887 | 0.37961
4786 | 2023-07-19 09:00 | 45126.375 | 0.00012984 | 26.6168 | 0.00032247 | 96.7404 | 0.0002937 | 58.741 | 3.6309e-05 | 5.4463 | 0.00013109 | 13.1093 | 0.00015328 | 12.2625 | 0.0002011 | 12.0662 | 0.00013322 | 5.3287 | 0.0002153 | 6.4591 | 0.00011797 | 0.41135
4787 | 2023-07-19 10:00 | 45126.4167 | 0.00014066 | 28.8348 | 0.00034934 | 104.8021 | 0.0003171 | 63.4195 | 3.686e-05 | 5.5291 | 0.00014075 | 14.0751 | 0.00015894 | 12.7154 | 0.00017237 | 10.3425 | 0.00015708 | 6.2832 | 0.00022488 | 6.7464 | 0.00012303 | 0.42902
4788 | 2023-07-19 11:00 | 45126.4583 | 0.00011902 | 24.3987 | 0.00037621 | 112.8638 | 0.0003197 | 63.9393 | 0.0001109 | 16.6352 | 0.0001332 | 13.32 | 0.00015459 | 12.367 | 0.00025856 | 15.5137 | 0.00014316 | 5.7264 | 0.00023092 | 6.9275 | 0.00012978 | 0.45255
4789 | 2023-07-19 12:00 | 45126.5 | 0.00012984 | 26.6168 | 0.00032247 | 96.7404 | 0.00032749 | 65.4988 | 0.0003636 | 54.5395 | 0.00013445 | 13.4454 | 0.00013586 | 10.869 | 0.00022983 | 13.7899 | 0.00014515 | 5.8059 | 0.00020675 | 6.2024 | 0.00014042 | 0.48965
4790 | 2023-07-19 13:00 | 45126.5417 | 0.00011902 | 24.3987 | 0.00026872 | 80.617 | 0.0003067 | 61.3401 | 0.00039579 | 59.368 | 0.00010013 | 10.0126 | 0.00012933 | 10.3465 | 0.00025856 | 15.5137 | 0.00015111 | 6.0446 | 0.00018038 | 5.4115 | 0.00014538 | 0.50694
4791 | 2023-07-19 14:00 | 45126.5833 | 0.00014066 | 28.8348 | 0.00021498 | 64.4936 | 0.00023912 | 47.8245 | 0.00042216 | 63.3239 | 6.2052e-05 | 6.2052 | 0.00012454 | 9.9633 | 0.00022983 | 13.7899 | 0.00016106 | 6.4422 | 0.00017994 | 5.3983 | 0.00013963 | 0.48691
4792 | 2023-07-19 15:00 | 45126.625 | 8.6559e-05 | 17.7445 | 0.00037621 | 112.8638 | 0.00022873 | 45.7452 | 0.00042543 | 63.8145 | 6.0467e-05 | 6.0467 | 0.00012106 | 9.6846 | 0.00025856 | 15.5137 | 0.00017299 | 6.9194 | 0.00017993 | 5.3978 | 0.00013597 | 0.47411
4793 | 2023-07-19 16:00 | 45126.6667 | 5.4099e-05 | 11.0903 | 0.00032247 | 96.7404 | 0.00021573 | 43.146 | 0.00041039 | 61.5578 | 5.7428e-05 | 5.7428 | 0.00012019 | 9.6149 | 0.00022983 | 13.7899 | 0.00014117 | 5.6469 | 0.00018259 | 5.4776 | 0.00013589 | 0.47386
4794 | 2023-07-19 17:00 | 45126.7083 | 6.4919e-05 | 13.3084 | 0.00021498 | 64.4936 | 0.00019234 | 38.4675 | 0.0003237 | 48.5544 | 9.6531e-05 | 9.6531 | 0.00012236 | 9.7891 | 0.00025856 | 15.5137 | 0.00014714 | 5.8855 | 0.0002029 | 6.0871 | 0.00013504 | 0.47089
4795 | 2023-07-19 18:00 | 45126.75 | 5.4099e-05 | 11.0903 | 0.00021498 | 64.4936 | 0.00016375 | 32.7494 | 0.0002991 | 44.8656 | 0.00010552 | 10.552 | 0.00011235 | 8.9879 | 0.00022983 | 13.7899 | 0.0001372 | 5.4878 | 0.00018854 | 5.6561 | 0.00013365 | 0.46604
4796 | 2023-07-19 19:00 | 45126.7917 | 5.4099e-05 | 11.0903 | 0.00016123 | 48.3702 | 0.00011696 | 23.3924 | 0.00020386 | 30.5796 | 0.00013272 | 13.2715 | 0.00011191 | 8.953 | 0.00025856 | 15.5137 | 0.00013521 | 5.4083 | 0.00019053 | 5.716 | 0.00013555 | 0.47266
4797 | 2023-07-19 20:00 | 45126.8333 | 5.4099e-05 | 11.0903 | 2.6872e-05 | 8.0617 | 7.2776e-05 | 14.5553 | 6.9896e-05 | 10.4843 | 0.00013133 | 13.1327 | 0.00012323 | 9.8588 | 0.00022983 | 13.7899 | 0.00013322 | 5.3287 | 0.00014303 | 4.2908 | 0.00014553 | 0.50747
4798 | 2023-07-19 21:00 | 45126.875 | 6.4919e-05 | 13.3084 | 2.6872e-05 | 8.0617 | 6.4979e-05 | 12.9958 | 6.8175e-05 | 10.2263 | 0.00010379 | 10.3793 | 0.00013848 | 11.078 | 0.00025856 | 15.5137 | 0.00012527 | 5.0106 | 6.2544e-05 | 1.8763 | 0.00015138 | 0.52785
4799 | 2023-07-19 22:00 | 45126.9167 | 4.3279e-05 | 8.8723 | 2.6872e-05 | 8.0617 | 5.9781e-05 | 11.9561 | 8.0631e-05 | 12.0947 | 8.9096e-05 | 8.9096 | 0.00013848 | 11.078 | 0.00022983 | 13.7899 | 8.351e-05 | 3.3404 | 4.1836e-05 | 1.2551 | 0.00013464 | 0.46951
4800 | 2023-07-19 23:00 | 45126.9583 | 5.4099e-05 | 11.0903 | 2.6872e-05 | 8.0617 | 5.9781e-05 | 11.9561 | 8.0683e-05 | 12.1025 | 8.0447e-05 | 8.0447 | 0.00012541 | 10.033 | 0.00025856 | 15.5137 | 5.5673e-05 | 2.2269 | 4.1001e-05 | 1.23 | 0.0001138 | 0.39683
4801 | 2023-07-20 | 45127 | 5.4099e-05 | 11.0903 | 2.6872e-05 | 8.0617 | 5.4582e-05 | 10.9165 | 8.0632e-05 | 12.0947 | 4.5138e-05 | 4.5138 | 0.00010843 | 8.6743 | 0.00022983 | 13.7899 | 4.772e-05 | 1.9088 | 3.7951e-05 | 1.1385 | 9.6514e-05 | 0.33655
4802 | 2023-07-20 01:00 | 45127.0417 | 5.4099e-05 | 11.0903 | 5.3745e-05 | 16.1234 | 5.9781e-05 | 11.9561 | 4.7559e-05 | 7.1338 | 4.5556e-05 | 4.5556 | 0.00010582 | 8.4653 | 0.00022983 | 13.7899 | 4.3743e-05 | 1.7497 | 4.1281e-05 | 1.2384 | 8.5888e-05 | 0.29949
4803 | 2023-07-20 02:00 | 45127.0833 | 5.4099e-05 | 11.0903 | 2.6872e-05 | 8.0617 | 5.9781e-05 | 11.9561 | 2.0478e-05 | 3.0717 | 4.6379e-05 | 4.6379 | 0.00010886 | 8.7092 | 0.00017237 | 10.3425 | 3.9767e-05 | 1.5907 | 3.9664e-05 | 1.1899 | 8.0166e-05 | 0.27954
4804 | 2023-07-20 03:00 | 45127.125 | 5.4099e-05 | 11.0903 | 2.6872e-05 | 8.0617 | 5.9781e-05 | 11.9561 | 2.045e-05 | 3.0675 | 4.3337e-05 | 4.3337 | 0.00010669 | 8.535 | 0.0002011 | 12.0662 | 4.5732e-05 | 1.8293 | 3.9494e-05 | 1.1848 | 7.7104e-05 | 0.26886
4805 | 2023-07-20 04:00 | 45127.1667 | 5.4099e-05 | 11.0903 | 2.6872e-05 | 8.0617 | 6.4979e-05 | 12.9958 | 2.4181e-05 | 3.6271 | 4.5136e-05 | 4.5136 | 0.00011453 | 9.162 | 0.00014365 | 8.6187 | 5.7662e-05 | 2.3065 | 4.098e-05 | 1.2294 | 7.6653e-05 | 0.26729
4806 | 2023-07-20 05:00 | 45127.2083 | 0.00017312 | 35.489 | 5.3745e-05 | 16.1234 | 0.00011696 | 23.3924 | 3.8206e-05 | 5.7309 | 4.5441e-05 | 4.5441 | 0.00013499 | 10.7994 | 0.0002011 | 12.0662 | 0.00010538 | 4.2153 | 7.2431e-05 | 2.1729 | 7.9205e-05 | 0.27619
4807 | 2023-07-20 06:00 | 45127.25 | 0.00012984 | 26.6168 | 0.00013436 | 40.3085 | 0.00018194 | 36.3882 | 7.2593e-05 | 10.8889 | 7.1795e-05 | 7.1795 | 0.0001376 | 11.0084 | 0.0002011 | 12.0662 | 0.00016901 | 6.7604 | 9.7504e-05 | 2.9251 | 8.4398e-05 | 0.2943
4808 | 2023-07-20 07:00 | 45127.2917 | 0.00015148 | 31.0529 | 0.00024185 | 72.5553 | 0.00025472 | 50.9435 | 0.00017417 | 26.1256 | 0.00011487 | 11.4873 | 0.00013935 | 11.1477 | 0.0002011 | 12.0662 | 0.00015111 | 6.0446 | 0.00016387 | 4.9162 | 9.6506e-05 | 0.33652
4809 | 2023-07-20 08:00 | 45127.3333 | 0.0001623 | 33.2709 | 0.00026872 | 80.617 | 0.00027031 | 54.0625 | 0.0002187 | 32.8046 | 0.00013162 | 13.1622 | 0.00014544 | 11.6354 | 0.0002011 | 12.0662 | 0.00018094 | 7.2376 | 0.00021539 | 6.4616 | 0.00010887 | 0.37961
4810 | 2023-07-20 09:00 | 45127.375 | 0.00011902 | 24.3987 | 0.00034934 | 104.8021 | 0.0003067 | 61.3401 | 0.00024215 | 36.3223 | 0.00013373 | 13.3732 | 0.00014893 | 11.9141 | 0.00022983 | 13.7899 | 0.00019088 | 7.6352 | 0.00022811 | 6.8432 | 0.00011797 | 0.41135
4811 | 2023-07-20 10:00 | 45127.4167 | 0.00011902 | 24.3987 | 0.00037621 | 112.8638 | 0.00033269 | 66.5384 | 0.00025172 | 37.7573 | 0.00012264 | 12.2644 | 0.00014936 | 11.949 | 0.0002011 | 12.0662 | 0.00017895 | 7.158 | 0.00023648 | 7.0943 | 0.00012303 | 0.42902
4812 | 2023-07-20 11:00 | 45127.4583 | 0.00012984 | 26.6168 | 0.00034934 | 104.8021 | 0.00032489 | 64.9789 | 0.00033697 | 50.5462 | 0.00010476 | 10.4764 | 0.0001437 | 11.4961 | 0.00025856 | 15.5137 | 0.00018889 | 7.5557 | 0.00023233 | 6.97 | 0.00012978 | 0.45255
4813 | 2023-07-20 12:00 | 45127.5 | 0.0001082 | 22.1806 | 0.00032247 | 96.7404 | 0.0003197 | 63.9393 | 0.000383 | 57.4501 | 0.0001208 | 12.0802 | 0.00014675 | 11.7399 | 0.00022983 | 13.7899 | 0.00017696 | 7.0785 | 0.00021342 | 6.4027 | 0.00014042 | 0.48965
4814 | 2023-07-20 13:00 | 45127.5417 | 0.00012984 | 26.6168 | 0.0002956 | 88.6787 | 0.00028591 | 57.1815 | 0.00025252 | 37.8777 | 0.00010141 | 10.1413 | 0.0001511 | 12.0883 | 0.00025856 | 15.5137 | 0.00014117 | 5.6469 | 0.0001893 | 5.679 | 0.00014538 | 0.50694
4815 | 2023-07-20 14:00 | 45127.5833 | 0.00011902 | 24.3987 | 0.00024185 | 72.5553 | 0.00021573 | 43.146 | 4.5098e-05 | 6.7646 | 0.00010067 | 10.0674 | 0.00015981 | 12.785 | 0.00022983 | 13.7899 | 0.00014117 | 5.6469 | 0.00019386 | 5.8158 | 0.00013963 | 0.48691
4816 | 2023-07-20 15:00 | 45127.625 | 0.0001082 | 22.1806 | 0.00026872 | 80.617 | 0.00018714 | 37.4279 | 5.1925e-05 | 7.7887 | 9.3246e-05 | 9.3246 | 0.00015807 | 12.6457 | 0.00022983 | 13.7899 | 0.00014117 | 5.6469 | 0.00020887 | 6.266 | 0.00013597 | 0.47411
4817 | 2023-07-20 16:00 | 45127.6667 | 7.5739e-05 | 15.5264 | 0.00024185 | 72.5553 | 0.00016895 | 33.7891 | 7.9037e-05 | 11.8556 | 8.8154e-05 | 8.8154 | 0.00014718 | 11.7748 | 0.00022983 | 13.7899 | 0.00013918 | 5.5673 | 0.00022544 | 6.7631 | 0.00013589 | 0.47386
4818 | 2023-07-20 17:00 | 45127.7083 | 5.4099e-05 | 11.0903 | 0.00016123 | 48.3702 | 0.00016635 | 33.2692 | 6.6971e-05 | 10.0457 | 0.00012235 | 12.2348 | 0.00011844 | 9.4756 | 0.00022983 | 13.7899 | 0.00013521 | 5.4083 | 0.00025364 | 7.6091 | 0.00013504 | 0.47089
4819 | 2023-07-20 18:00 | 45127.75 | 5.4099e-05 | 11.0903 | 0.00018811 | 56.4319 | 0.00012216 | 24.4321 | 4.5197e-05 | 6.7796 | 0.00013438 | 13.4384 | 0.00011844 | 9.4756 | 0.0002011 | 12.0662 | 0.00013322 | 5.3287 | 0.00023645 | 7.0936 | 0.00013365 | 0.46604
4820 | 2023-07-20 19:00 | 45127.7917 | 5.4099e-05 | 11.0903 | 0.00013436 | 40.3085 | 9.357e-05 | 18.7139 | 4.67e-05 | 7.0049 | 0.00014728 | 14.7281 | 0.00011365 | 9.0924 | 0.00022983 | 13.7899 | 0.00017696 | 7.0785 | 0.00020657 | 6.1972 | 0.00013555 | 0.47266
4821 | 2023-07-20 20:00 | 45127.8333 | 5.4099e-05 | 11.0903 | 4.0308e-05 | 12.0925 | 6.238e-05 | 12.476 | 3.5776e-05 | 5.3663 | 9.3619e-05 | 9.3619 | 9.7978e-05 | 7.8382 | 0.00011492 | 6.895 | 0.00014913 | 5.965 | 0.00014921 | 4.4764 | 0.00014553 | 0.50747
4822 | 2023-07-20 21:00 | 45127.875 | 6.4919e-05 | 13.3084 | 2.6872e-05 | 8.0617 | 6.238e-05 | 12.476 | 2.6796e-05 | 4.0194 | 6.4896e-05 | 6.4896 | 9.3623e-05 | 7.4899 | 0 | 0 | 0.00011135 | 4.4539 | 0.00010003 | 3.001 | 0.00015138 | 0.52785
4823 | 2023-07-20 22:00 | 45127.9167 | 6.4919e-05 | 13.3084 | 2.6872e-05 | 8.0617 | 6.4979e-05 | 12.9958 | 3.4304e-05 | 5.1457 | 6.3832e-05 | 6.3832 | 9.1882e-05 | 7.3505 | 0 | 0 | 5.7662e-05 | 2.3065 | 7.7623e-05 | 2.3287 | 0.00013464 | 0.46951
4824 | 2023-07-20 23:00 | 45127.9583 | 5.4099e-05 | 11.0903 | 2.6872e-05 | 8.0617 | 5.9781e-05 | 11.9561 | 2.8647e-05 | 4.297 | 9.0963e-05 | 9.0963 | 8.535e-05 | 6.828 | 0.00022983 | 13.7899 | 4.5732e-05 | 1.8293 | 5.4982e-05 | 1.6495 | 0.0001154 | 0.40241
4825 | 2023-07-21 | 45128 | 5.4099e-05 | 11.0903 | 2.6872e-05 | 8.0617 | 5.9781e-05 | 11.9561 | 2.8741e-05 | 4.3112 | 6.3005e-05 | 6.3005 | 6.9238e-05 | 5.539 | 0.0002011 | 12.0662 | 4.3743e-05 | 1.7497 | 4.3057e-05 | 1.2917 | 9.8386e-05 | 0.34307
4826 | 2023-07-21 01:00 | 45128.0417 | 6.4919e-05 | 13.3084 | 2.6872e-05 | 8.0617 | 5.9781e-05 | 11.9561 | 1.9599e-05 | 2.9399 | 5.6404e-05 | 5.6404 | 6.7931e-05 | 5.4345 | 0.00022983 | 13.7899 | 4.9708e-05 | 1.9883 | 3.7524e-05 | 1.1257 | 8.7086e-05 | 0.30367
4827 | 2023-07-21 02:00 | 45128.0833 | 5.4099e-05 | 11.0903 | 2.6872e-05 | 8.0617 | 6.238e-05 | 12.476 | 1.3633e-05 | 2.0449 | 5.2268e-05 | 5.2268 | 6.8367e-05 | 5.4694 | 0.0002011 | 12.0662 | 6.5615e-05 | 2.6246 | 4.1962e-05 | 1.2589 | 8.0984e-05 | 0.28239
4828 | 2023-07-21 03:00 | 45128.125 | 5.4099e-05 | 11.0903 | 2.6872e-05 | 8.0617 | 5.9781e-05 | 11.9561 | 1.7002e-05 | 2.5503 | 4.9379e-05 | 4.9379 | 7.0544e-05 | 5.6435 | 0.00022983 | 13.7899 | 5.1697e-05 | 2.0679 | 3.7318e-05 | 1.1195 | 7.7737e-05 | 0.27107
4829 | 2023-07-21 04:00 | 45128.1667 | 4.3279e-05 | 8.8723 | 2.6872e-05 | 8.0617 | 6.238e-05 | 12.476 | 2.3436e-05 | 3.5154 | 4.5308e-05 | 4.5308 | 7.8382e-05 | 6.2706 | 0.00014365 | 8.6187 | 4.9708e-05 | 1.9883 | 4.2386e-05 | 1.2716 | 7.7291e-05 | 0.26952
4830 | 2023-07-21 05:00 | 45128.2083 | 5.4099e-05 | 11.0903 | 2.6872e-05 | 8.0617 | 7.0177e-05 | 14.0355 | 3.7331e-05 | 5.5997 | 4.6024e-05 | 4.6024 | 9.493e-05 | 7.5944 | 0.0002011 | 12.0662 | 5.5673e-05 | 2.2269 | 4.1748e-05 | 1.2524 | 7.967e-05 | 0.27781
4831 | 2023-07-21 06:00 | 45128.25 | 5.4099e-05 | 11.0903 | 5.3745e-05 | 16.1234 | 6.7578e-05 | 13.5156 | 3.8125e-05 | 5.7187 | 5.2217e-05 | 5.2217 | 8.9269e-05 | 7.1415 | 0.00017237 | 10.3425 | 7.5557e-05 | 3.0223 | 4.8718e-05 | 1.4616 | 8.4668e-05 | 0.29524
4832 | 2023-07-21 07:00 | 45128.2917 | 5.4099e-05 | 11.0903 | 2.6872e-05 | 8.0617 | 6.4979e-05 | 12.9958 | 3.9362e-05 | 5.9042 | 8.5067e-05 | 8.5067 | 6.4012e-05 | 5.121 | 0.0002011 | 12.0662 | 8.1522e-05 | 3.2609 | 4.9146e-05 | 1.4744 | 9.6721e-05 | 0.33727
4833 | 2023-07-21 08:00 | 45128.3333 | 5.4099e-05 | 11.0903 | 2.6872e-05 | 8.0617 | 6.7578e-05 | 13.5156 | 3.9356e-05 | 5.9034 | 0.00011554 | 11.5539 | 6.3141e-05 | 5.0513 | 0.00014365 | 8.6187 | 0.00010936 | 4.3743 | 5.6347e-05 | 1.6904 | 0.00010921 | 0.38081
4834 | 2023-07-21 09:00 | 45128.375 | 6.4919e-05 | 13.3084 | 2.6872e-05 | 8.0617 | 6.4979e-05 | 12.9958 | 3.6277e-05 | 5.4416 | 7.3988e-05 | 7.3988 | 6.3577e-05 | 5.0861 | 0.0002011 | 12.0662 | 0.00011731 | 4.6925 | 5.3649e-05 | 1.6095 | 0.00011838 | 0.41281
4835 | 2023-07-21 10:00 | 45128.4167 | 4.3279e-05 | 8.8723 | 2.6872e-05 | 8.0617 | 6.4979e-05 | 12.9958 | 3.8686e-05 | 5.8029 | 8.3462e-05 | 8.3462 | 6.14e-05 | 4.912 | 0.00017237 | 10.3425 | 9.1464e-05 | 3.6585 | 5.5812e-05 | 1.6744 | 0.00012364 | 0.43114
4836 | 2023-07-21 11:00 | 45128.4583 | 5.4099e-05 | 11.0903 | 2.6872e-05 | 8.0617 | 6.238e-05 | 12.476 | 7.7091e-05 | 11.5637 | 7.5525e-05 | 7.5525 | 6.2706e-05 | 5.0165 | 0.0002011 | 12.0662 | 8.5499e-05 | 3.4199 | 5.2407e-05 | 1.5722 | 0.00013042 | 0.45478
4837 | 2023-07-21 12:00 | 45128.5 | 5.4099e-05 | 11.0903 | 2.6872e-05 | 8.0617 | 6.7578e-05 | 13.5156 | 4.2287e-05 | 6.343 | 7.5888e-05 | 7.5888 | 6.3141e-05 | 5.0513 | 0.00017237 | 10.3425 | 9.544e-05 | 3.8176 | 5.4009e-05 | 1.6203 | 0.00014087 | 0.49123
4838 | 2023-07-21 13:00 | 45128.5417 | 4.3279e-05 | 8.8723 | 2.6872e-05 | 8.0617 | 6.4979e-05 | 12.9958 | 4.3191e-05 | 6.4787 | 9.3087e-05 | 9.3087 | 6.4012e-05 | 5.121 | 0.0002011 | 12.0662 | 9.1464e-05 | 3.6585 | 5.3976e-05 | 1.6193 | 0.0001464 | 0.51051
4839 | 2023-07-21 14:00 | 45128.5833 | 6.4919e-05 | 13.3084 | 2.6872e-05 | 8.0617 | 6.238e-05 | 12.476 | 5.1498e-05 | 7.7248 | 9.4681e-05 | 9.4681 | 6.3577e-05 | 5.0861 | 0.0002011 | 12.0662 | 8.7487e-05 | 3.4995 | 6.1875e-05 | 1.8563 | 0.00014154 | 0.49354
4840 | 2023-07-21 15:00 | 45128.625 | 6.4919e-05 | 13.3084 | 2.6872e-05 | 8.0617 | 6.238e-05 | 12.476 | 5.7382e-05 | 8.6073 | 0.0001083 | 10.8298 | 6.619e-05 | 5.2952 | 0.00022983 | 13.7899 | 0.00010538 | 4.2153 | 6.429e-05 | 1.9287 | 0.00013801 | 0.48125
4841 | 2023-07-21 16:00 | 45128.6667 | 5.4099e-05 | 11.0903 | 2.6872e-05 | 8.0617 | 6.4979e-05 | 12.9958 | 4.5317e-05 | 6.7976 | 8.8923e-05 | 8.8923 | 6.9238e-05 | 5.539 | 0.0002011 | 12.0662 | 0.00011135 | 4.4539 | 6.7245e-05 | 2.0173 | 0.00013743 | 0.47922
4842 | 2023-07-21 17:00 | 45128.7083 | 4.3279e-05 | 8.8723 | 2.6872e-05 | 8.0617 | 5.9781e-05 | 11.9561 | 4.3974e-05 | 6.5962 | 7.8834e-05 | 7.8834 | 8.0124e-05 | 6.4099 | 0.00022983 | 13.7899 | 9.544e-05 | 3.8176 | 7.9048e-05 | 2.3714 | 0.00013574 | 0.47333
4843 | 2023-07-21 18:00 | 45128.75 | 5.4099e-05 | 11.0903 | 5.3745e-05 | 16.1234 | 5.7181e-05 | 11.4363 | 2.5167e-05 | 3.7751 | 0.00010291 | 10.2912 | 8.5785e-05 | 6.8628 | 0.0002011 | 12.0662 | 9.544e-05 | 3.8176 | 7.3691e-05 | 2.2107 | 0.00013302 | 0.46384
4844 | 2023-07-21 19:00 | 45128.7917 | 5.4099e-05 | 11.0903 | 2.6872e-05 | 8.0617 | 5.9781e-05 | 11.9561 | 1.7532e-05 | 2.6298 | 0.00012244 | 12.2445 | 8.8398e-05 | 7.0718 | 0.00022983 | 13.7899 | 0.00010141 | 4.0562 | 7.1018e-05 | 2.1305 | 0.00013188 | 0.45987
4845 | 2023-07-21 20:00 | 45128.8333 | 5.4099e-05 | 11.0903 | 2.6872e-05 | 8.0617 | 5.9781e-05 | 11.9561 | 1.7566e-05 | 2.6349 | 0.00010223 | 10.223 | 9.0575e-05 | 7.246 | 0.0002011 | 12.0662 | 5.5673e-05 | 2.2269 | 6.8773e-05 | 2.0632 | 0.00013826 | 0.48211
4846 | 2023-07-21 21:00 | 45128.875 | 5.4099e-05 | 11.0903 | 2.6872e-05 | 8.0617 | 5.9781e-05 | 11.9561 | 2.051e-05 | 3.0765 | 0.00010431 | 10.4314 | 8.535e-05 | 6.828 | 0.00022983 | 13.7899 | 4.5732e-05 | 1.8293 | 6.1742e-05 | 1.8523 | 0.00014366 | 0.50093
4847 | 2023-07-21 22:00 | 45128.9167 | 5.4099e-05 | 11.0903 | 2.6872e-05 | 8.0617 | 5.9781e-05 | 11.9561 | 2.0464e-05 | 3.0696 | 7.1202e-05 | 7.1202 | 8.4914e-05 | 6.7931 | 0.0002011 | 12.0662 | 5.3685e-05 | 2.1474 | 3.981e-05 | 1.1943 | 0.00013084 | 0.45623
4848 | 2023-07-21 23:00 | 45128.9583 | 5.4099e-05 | 11.0903 | 2.6872e-05 | 8.0617 | 5.7181e-05 | 11.4363 | 2.0487e-05 | 3.0731 | 5.9159e-05 | 5.9159 | 7.7947e-05 | 6.2358 | 0.00022983 | 13.7899 | 7.5557e-05 | 3.0223 | 4.008e-05 | 1.2024 | 0.0001162 | 0.40518
4849 | 2023-07-22 | 45129 | 4.3279e-05 | 8.8723 | 2.6872e-05 | 8.0617 | 5.7181e-05 | 11.4363 | 2.0473e-05 | 3.0709 | 5.3055e-05 | 5.3055 | 6.0964e-05 | 4.8771 | 0.0002011 | 12.0662 | 6.1639e-05 | 2.4655 | 4.176e-05 | 1.2528 | 0.00010147 | 0.35384
4850 | 2023-07-22 01:00 | 45129.0417 | 5.4099e-05 | 11.0903 | 2.6872e-05 | 8.0617 | 5.9781e-05 | 11.9561 | 1.75e-05 | 2.6251 | 5.0404e-05 | 5.0404 | 6.1835e-05 | 4.9468 | 0.00022983 | 13.7899 | 4.772e-05 | 1.9088 | 3.7342e-05 | 1.1203 | 9.0125e-05 | 0.31427
4851 | 2023-07-22 02:00 | 45129.0833 | 5.4099e-05 | 11.0903 | 2.6872e-05 | 8.0617 | 5.4582e-05 | 10.9165 | 2.0523e-05 | 3.0785 | 4.1801e-05 | 4.1801 | 6.4012e-05 | 5.121 | 0.00017237 | 10.3425 | 4.772e-05 | 1.9088 | 3.9067e-05 | 1.172 | 8.3222e-05 | 0.2902
4852 | 2023-07-22 03:00 | 45129.125 | 4.3279e-05 | 8.8723 | 2.6872e-05 | 8.0617 | 5.7181e-05 | 11.4363 | 2.0624e-05 | 3.0937 | 4.2451e-05 | 4.2451 | 6.4012e-05 | 5.121 | 0.00022983 | 13.7899 | 4.5732e-05 | 1.8293 | 4.1046e-05 | 1.2314 | 7.918e-05 | 0.2761
4853 | 2023-07-22 04:00 | 45129.1667 | 5.4099e-05 | 11.0903 | 2.6872e-05 | 8.0617 | 5.7181e-05 | 11.4363 | 2.1094e-05 | 3.1641 | 4.2915e-05 | 4.2915 | 6.8367e-05 | 5.4694 | 0.00017237 | 10.3425 | 5.1697e-05 | 2.0679 | 4.0541e-05 | 1.2162 | 7.7614e-05 | 0.27064
4854 | 2023-07-22 05:00 | 45129.2083 | 5.4099e-05 | 11.0903 | 2.6872e-05 | 8.0617 | 6.238e-05 | 12.476 | 2.1148e-05 | 3.1722 | 4.2156e-05 | 4.2156 | 6.8802e-05 | 5.5042 | 0.0002011 | 12.0662 | 6.1639e-05 | 2.4655 | 4.1289e-05 | 1.2387 | 7.6694e-05 | 0.26743
4855 | 2023-07-22 06:00 | 45129.25 | 4.3279e-05 | 8.8723 | 2.6872e-05 | 8.0617 | 5.4582e-05 | 10.9165 | 2.1148e-05 | 3.1722 | 4.49e-05 | 4.49 | 6.6625e-05 | 5.33 | 0.00017237 | 10.3425 | 8.1522e-05 | 3.2609 | 4.7913e-05 | 1.4374 | 7.6363e-05 | 0.26628
4856 | 2023-07-22 07:00 | 45129.2917 | 5.4099e-05 | 11.0903 | 5.3745e-05 | 16.1234 | 5.1983e-05 | 10.3966 | 2.1148e-05 | 3.1722 | 5.6819e-05 | 5.6819 | 6.7061e-05 | 5.3648 | 0.0002011 | 12.0662 | 9.1464e-05 | 3.6585 | 4.2564e-05 | 1.2769 | 8.84e-05 | 0.30825
4857 | 2023-07-22 08:00 | 45129.3333 | 5.4099e-05 | 11.0903 | 2.6872e-05 | 8.0617 | 6.238e-05 | 12.476 | 2.1111e-05 | 3.1667 | 6.244e-05 | 6.244 | 6.4448e-05 | 5.1558 | 0.00014365 | 8.6187 | 9.7429e-05 | 3.8971 | 4.47e-05 | 1.341 | 0.00010532 | 0.36726
4858 | 2023-07-22 09:00 | 45129.375 | 5.4099e-05 | 11.0903 | 2.6872e-05 | 8.0617 | 5.9781e-05 | 11.9561 | 1.7798e-05 | 2.6696 | 5.042e-05 | 5.042 | 6.3577e-05 | 5.0861 | 0.0002011 | 12.0662 | 9.544e-05 | 3.8176 | 4.4741e-05 | 1.3422 | 0.00011878 | 0.41418
4859 | 2023-07-22 10:00 | 45129.4167 | 4.3279e-05 | 8.8723 | 2.6872e-05 | 8.0617 | 5.7181e-05 | 11.4363 | 2.1112e-05 | 3.1668 | 4.2927e-05 | 4.2927 | 6.14e-05 | 4.912 | 0.00017237 | 10.3425 | 9.544e-05 | 3.8176 | 4.3759e-05 | 1.3128 | 0.00012536 | 0.43712
4860 | 2023-07-22 11:00 | 45129.4583 | 5.4099e-05 | 11.0903 | 2.6872e-05 | 8.0617 | 5.9781e-05 | 11.9561 | 2.0838e-05 | 3.1256 | 4.281e-05 | 4.281 | 6.227e-05 | 4.9816 | 0.0002011 | 12.0662 | 9.7429e-05 | 3.8971 | 4.5154e-05 | 1.3546 | 0.00013071 | 0.45579
4861 | 2023-07-22 12:00 | 45129.5 | 6.4919e-05 | 13.3084 | 2.6872e-05 | 8.0617 | 6.238e-05 | 12.476 | 1.795e-05 | 2.6925 | 4.2524e-05 | 4.2524 | 6.0529e-05 | 4.8423 | 0.00014365 | 8.6187 | 9.1464e-05 | 3.6585 | 4.314e-05 | 1.2942 | 0.00013994 | 0.48797
4862 | 2023-07-22 13:00 | 45129.5417 | 5.4099e-05 | 11.0903 | 2.6872e-05 | 8.0617 | 6.238e-05 | 12.476 | 1.2157e-05 | 1.8235 | 4.4134e-05 | 4.4134 | 5.9222e-05 | 4.7378 | 0.00022983 | 13.7899 | 6.5615e-05 | 2.6246 | 4.762e-05 | 1.4286 | 0.000144 | 0.50213
4863 | 2023-07-22 14:00 | 45129.5833 | 5.4099e-05 | 11.0903 | 2.6872e-05 | 8.0617 | 5.9781e-05 | 11.9561 | 1.9669e-05 | 2.9504 | 4.5796e-05 | 4.5796 | 5.9222e-05 | 4.7378 | 0.0002011 | 12.0662 | 6.1639e-05 | 2.4655 | 5.5168e-05 | 1.655 | 0.00013611 | 0.47462
4864 | 2023-07-22 15:00 | 45129.625 | 4.3279e-05 | 8.8723 | 2.6872e-05 | 8.0617 | 5.9781e-05 | 11.9561 | 2.0736e-05 | 3.1104 | 4.5114e-05 | 4.5114 | 6.0093e-05 | 4.8075 | 0.00022983 | 13.7899 | 4.1755e-05 | 1.6702 | 5.7752e-05 | 1.7326 | 0.00012949 | 0.45152
4865 | 2023-07-22 16:00 | 45129.6667 | 5.4099e-05 | 11.0903 | 2.6872e-05 | 8.0617 | 6.4979e-05 | 12.9958 | 1.5693e-05 | 2.354 | 4.6591e-05 | 4.6591 | 6.2706e-05 | 5.0165 | 0.0002011 | 12.0662 | 4.1755e-05 | 1.6702 | 5.9937e-05 | 1.7981 | 0.00012712 | 0.44328
4866 | 2023-07-22 17:00 | 45129.7083 | 5.4099e-05 | 11.0903 | 2.6872e-05 | 8.0617 | 5.9781e-05 | 11.9561 | 1.4685e-05 | 2.2027 | 5.4241e-05 | 5.4241 | 6.4012e-05 | 5.121 | 0.00022983 | 13.7899 | 4.1755e-05 | 1.6702 | 7.4067e-05 | 2.222 | 0.00012613 | 0.4398
4867 | 2023-07-22 18:00 | 45129.75 | 5.4099e-05 | 11.0903 | 5.3745e-05 | 16.1234 | 5.9781e-05 | 11.9561 | 1.3649e-05 | 2.0473 | 5.765e-05 | 5.765 | 7.098e-05 | 5.6784 | 0.0002011 | 12.0662 | 4.1755e-05 | 1.6702 | 7.1038e-05 | 2.1311 | 0.00012484 | 0.43531
4868 | 2023-07-22 19:00 | 45129.7917 | 5.4099e-05 | 11.0903 | 2.6872e-05 | 8.0617 | 5.7181e-05 | 11.4363 | 1.7696e-05 | 2.6544 | 6.3239e-05 | 6.3239 | 8.4043e-05 | 6.7235 | 0.00022983 | 13.7899 | 4.1755e-05 | 1.6702 | 7.059e-05 | 2.1177 | 0.00012563 | 0.43808
4869 | 2023-07-22 20:00 | 45129.8333 | 6.4919e-05 | 13.3084 | 2.6872e-05 | 8.0617 | 5.4582e-05 | 10.9165 | 2.1001e-05 | 3.1501 | 6.6733e-05 | 6.6733 | 9.3188e-05 | 7.455 | 0.0002011 | 12.0662 | 4.5732e-05 | 1.8293 | 6.6281e-05 | 1.9884 | 0.00013371 | 0.46625
4870 | 2023-07-22 21:00 | 45129.875 | 3.2459e-05 | 6.6542 | 2.6872e-05 | 8.0617 | 5.9781e-05 | 11.9561 | 1.8133e-05 | 2.7199 | 5.8986e-05 | 5.8986 | 8.4479e-05 | 6.7583 | 0.00022983 | 13.7899 | 5.965e-05 | 2.386 | 5.5975e-05 | 1.6793 | 0.00013952 | 0.48651
4871 | 2023-07-22 22:00 | 45129.9167 | 5.4099e-05 | 11.0903 | 2.6872e-05 | 8.0617 | 5.7181e-05 | 11.4363 | 2.1122e-05 | 3.1683 | 5.7104e-05 | 5.7104 | 7.9689e-05 | 6.3751 | 0.0002011 | 12.0662 | 5.5673e-05 | 2.2269 | 3.6434e-05 | 1.093 | 0.00012789 | 0.44596
4872 | 2023-07-22 23:00 | 45129.9583 | 4.3279e-05 | 8.8723 | 2.6872e-05 | 8.0617 | 5.1983e-05 | 10.3966 | 2.1148e-05 | 3.1722 | 4.9968e-05 | 4.9968 | 6.9673e-05 | 5.5739 | 0.0002011 | 12.0662 | 3.9767e-05 | 1.5907 | 3.3647e-05 | 1.0094 | 0.00011407 | 0.39776
4873 | 2023-07-23 | 45130 | 5.4099e-05 | 11.0903 | 2.6872e-05 | 8.0617 | 5.7181e-05 | 11.4363 | 2.1157e-05 | 3.1736 | 4.4422e-05 | 4.4422 | 5.8787e-05 | 4.7029 | 0.0002011 | 12.0662 | 3.9767e-05 | 1.5907 | 3.2324e-05 | 0.96972 | 0.0001006 | 0.3508
4874 | 2023-07-23 01:00 | 45130.0417 | 4.3279e-05 | 8.8723 | 2.6872e-05 | 8.0617 | 5.4582e-05 | 10.9165 | 2.1193e-05 | 3.179 | 4.1031e-05 | 4.1031 | 5.7916e-05 | 4.6333 | 0.00022983 | 13.7899 | 3.9767e-05 | 1.5907 | 3.5742e-05 | 1.0723 | 8.9965e-05 | 0.31371
4875 | 2023-07-23 02:00 | 45130.0833 | 4.3279e-05 | 8.8723 | 2.6872e-05 | 8.0617 | 5.4582e-05 | 10.9165 | 1.8155e-05 | 2.7233 | 3.4801e-05 | 3.4801 | 5.9222e-05 | 4.7378 | 0.0002011 | 12.0662 | 3.9767e-05 | 1.5907 | 3.2266e-05 | 0.96799 | 8.2991e-05 | 0.28939
4876 | 2023-07-23 03:00 | 45130.125 | 5.4099e-05 | 11.0903 | 2.6872e-05 | 8.0617 | 5.4582e-05 | 10.9165 | 2.1193e-05 | 3.179 | 3.815e-05 | 3.815 | 6.0093e-05 | 4.8075 | 0.00022983 | 13.7899 | 4.772e-05 | 1.9088 | 3.2965e-05 | 0.98895 | 7.8889e-05 | 0.27508
4877 | 2023-07-23 04:00 | 45130.1667 | 4.3279e-05 | 8.8723 | 5.3745e-05 | 16.1234 | 6.7578e-05 | 13.5156 | 2.4866e-05 | 3.7299 | 4.4757e-05 | 4.4757 | 6.3577e-05 | 5.0861 | 0.00014365 | 8.6187 | 8.5499e-05 | 3.4199 | 3.4487e-05 | 1.0346 | 7.6839e-05 | 0.26794
4878 | 2023-07-23 05:00 | 45130.2083 | 0.0001623 | 33.2709 | 0.00010749 | 32.2468 | 0.00013516 | 27.0312 | 3.8545e-05 | 5.7818 | 4.2588e-05 | 4.2588 | 6.4012e-05 | 5.121 | 0.0002011 | 12.0662 | 0.00011532 | 4.6129 | 6.7218e-05 | 2.0165 | 7.5068e-05 | 0.26176
4879 | 2023-07-23 06:00 | 45130.25 | 0.00014066 | 28.8348 | 8.0617e-05 | 24.1851 | 0.00018974 | 37.9477 | 4.554e-05 | 6.831 | 4.5733e-05 | 4.5733 | 5.748e-05 | 4.5984 | 0.00017237 | 10.3425 | 0.00016901 | 6.7604 | 8.2921e-05 | 2.4876 | 7.297e-05 | 0.25445
4880 | 2023-07-23 07:00 | 45130.2917 | 0.00014066 | 28.8348 | 0.00016123 | 48.3702 | 0.00023392 | 46.7848 | 0.00013207 | 19.8102 | 5.6613e-05 | 5.6613 | 5.8351e-05 | 4.6681 | 0.0002011 | 12.0662 | 0.00016106 | 6.4422 | 0.00015587 | 4.6762 | 8.2566e-05 | 0.28791
4881 | 2023-07-23 08:00 | 45130.3333 | 0.00012984 | 26.6168 | 0.00026872 | 80.617 | 0.00025992 | 51.9832 | 0.00016659 | 24.9879 | 6.3791e-05 | 6.3791 | 6.14e-05 | 4.912 | 0.00014365 | 8.6187 | 0.0001531 | 6.1241 | 0.00021657 | 6.4971 | 9.8313e-05 | 0.34282
4882 | 2023-07-23 09:00 | 45130.375 | 9.7378e-05 | 19.9626 | 0.00026872 | 80.617 | 0.00027811 | 55.622 | 0.00013081 | 19.6222 | 9.8108e-05 | 9.8108 | 6.227e-05 | 4.9816 | 0.0002011 | 12.0662 | 0.00014714 | 5.8855 | 0.00021706 | 6.5118 | 0.00011248 | 0.39224
4883 | 2023-07-23 10:00 | 45130.4167 | 0.00011902 | 24.3987 | 0.0002956 | 88.6787 | 0.0002937 | 58.741 | 5.6523e-05 | 8.4784 | 7.0493e-05 | 7.0493 | 6.0964e-05 | 4.8771 | 0.00017237 | 10.3425 | 0.00015111 | 6.0446 | 0.00021464 | 6.4391 | 0.00012097 | 0.42183
4884 | 2023-07-23 11:00 | 45130.4583 | 0.0001082 | 22.1806 | 0.00026872 | 80.617 | 0.0003015 | 60.3005 | 0.00012921 | 19.3821 | 7.1635e-05 | 7.1635 | 6.0529e-05 | 4.8423 | 0.0002011 | 12.0662 | 0.0001869 | 7.4762 | 0.00020754 | 6.2261 | 0.00012664 | 0.44161
4885 | 2023-07-23 12:00 | 45130.5 | 0.0001082 | 22.1806 | 0.00024185 | 72.5553 | 0.0003041 | 60.8203 | 0.00032716 | 49.0739 | 7.9273e-05 | 7.9273 | 5.9222e-05 | 4.7378 | 0.00014365 | 8.6187 | 0.000171 | 6.8399 | 0.00019429 | 5.8288 | 0.00013538 | 0.47208
4886 | 2023-07-23 13:00 | 45130.5417 | 0.00011902 | 24.3987 | 0.00021498 | 64.4936 | 0.0002989 | 59.7806 | 0.00031078 | 46.6169 | 5.2835e-05 | 5.2835 | 5.9222e-05 | 4.7378 | 0.00022983 | 13.7899 | 0.00013918 | 5.5673 | 0.00016863 | 5.059 | 0.00013982 | 0.48757
4887 | 2023-07-23 14:00 | 45130.5833 | 0.0001082 | 22.1806 | 0.00021498 | 64.4936 | 0.00023392 | 46.7848 | 0.0003097 | 46.4551 | 5.0263e-05 | 5.0263 | 5.9222e-05 | 4.7378 | 0.0002011 | 12.0662 | 0.00015509 | 6.2036 | 0.00016187 | 4.8562 | 0.00013187 | 0.45983
4888 | 2023-07-23 15:00 | 45130.625 | 9.7378e-05 | 19.9626 | 0.00026872 | 80.617 | 0.00020014 | 40.027 | 0.00031492 | 47.2374 | 4.9429e-05 | 4.9429 | 5.9658e-05 | 4.7726 | 0.00022983 | 13.7899 | 0.00015509 | 6.2036 | 0.00017103 | 5.1309 | 0.00012623 | 0.44016
4889 | 2023-07-23 16:00 | 45130.6667 | 5.4099e-05 | 11.0903 | 0.0002956 | 88.6787 | 0.00020014 | 40.027 | 0.00031904 | 47.8561 | 5.5387e-05 | 5.5387 | 6.1835e-05 | 4.9468 | 0.00017237 | 10.3425 | 0.0001531 | 6.1241 | 0.0001858 | 5.5741 | 0.00012465 | 0.43464
4890 | 2023-07-23 17:00 | 45130.7083 | 5.4099e-05 | 11.0903 | 0.00034934 | 104.8021 | 0.00018454 | 36.908 | 0.00031735 | 47.6031 | 0.00010643 | 10.6426 | 6.619e-05 | 5.2952 | 0.00022983 | 13.7899 | 0.00013521 | 5.4083 | 0.00019017 | 5.7051 | 0.00012504 | 0.436
4891 | 2023-07-23 18:00 | 45130.75 | 5.4099e-05 | 11.0903 | 0.0002956 | 88.6787 | 0.00015855 | 31.7097 | 0.00027218 | 40.8266 | 9.9127e-05 | 9.9127 | 7.1851e-05 | 5.748 | 0.0002011 | 12.0662 | 0.00014515 | 5.8059 | 0.0001782 | 5.3461 | 0.00012612 | 0.43976
4892 | 2023-07-23 19:00 | 45130.7917 | 6.4919e-05 | 13.3084 | 8.0617e-05 | 24.1851 | 0.00010397 | 20.7933 | 0.00024154 | 36.231 | 9.1499e-05 | 9.1499 | 7.5334e-05 | 6.0267 | 0.00022983 | 13.7899 | 0.00014913 | 5.965 | 0.00015836 | 4.7509 | 0.0001303 | 0.45437
4893 | 2023-07-23 20:00 | 45130.8333 | 4.3279e-05 | 8.8723 | 2.6872e-05 | 8.0617 | 6.7578e-05 | 13.5156 | 6.4769e-05 | 9.7154 | 0.00010646 | 10.6456 | 8.1866e-05 | 6.5493 | 0.00017237 | 10.3425 | 0.00016304 | 6.5218 | 0.00010783 | 3.2348 | 0.00014202 | 0.49524
4894 | 2023-07-23 21:00 | 45130.875 | 5.4099e-05 | 11.0903 | 2.6872e-05 | 8.0617 | 5.7181e-05 | 11.4363 | 5.9837e-05 | 8.9755 | 7.4357e-05 | 7.4357 | 8.1866e-05 | 6.5493 | 0.00022983 | 13.7899 | 0.00013918 | 5.5673 | 6.0708e-05 | 1.8212 | 0.00014887 | 0.51912
4895 | 2023-07-23 22:00 | 45130.9167 | 5.4099e-05 | 11.0903 | 2.6872e-05 | 8.0617 | 5.4582e-05 | 10.9165 | 7.4887e-05 | 11.233 | 5.665e-05 | 5.665 | 7.8382e-05 | 6.2706 | 0.0002011 | 12.0662 | 7.9534e-05 | 3.1813 | 5.4796e-05 | 1.6439 | 0.00013375 | 0.46638
4896 | 2023-07-23 23:00 | 45130.9583 | 4.3279e-05 | 8.8723 | 2.6872e-05 | 8.0617 | 5.9781e-05 | 11.9561 | 7.4824e-05 | 11.2235 | 4.9792e-05 | 4.9792 | 6.5754e-05 | 5.2603 | 0.0002011 | 12.0662 | 4.772e-05 | 1.9088 | 4.573e-05 | 1.3719 | 0.00011409 | 0.39784
4897 | 2023-07-24 | 45131 | 5.4099e-05 | 11.0903 | 2.6872e-05 | 8.0617 | 5.9781e-05 | 11.9561 | 8.9917e-05 | 13.4876 | 4.5005e-05 | 4.5005 | 5.9222e-05 | 4.7378 | 0.0002011 | 12.0662 | 5.5673e-05 | 2.2269 | 4.3077e-05 | 1.2923 | 9.6813e-05 | 0.33759
4898 | 2023-07-24 01:00 | 45131.0417 | 5.4099e-05 | 11.0903 | 2.6872e-05 | 8.0617 | 5.9781e-05 | 11.9561 | 6.2778e-05 | 9.4166 | 4.4043e-05 | 4.4043 | 5.9222e-05 | 4.7378 | 0.00022983 | 13.7899 | 6.5615e-05 | 2.6246 | 4.4191e-05 | 1.3257 | 8.6261e-05 | 0.30079
4899 | 2023-07-24 02:00 | 45131.0833 | 4.3279e-05 | 8.8723 | 5.3745e-05 | 16.1234 | 5.7181e-05 | 11.4363 | 1.5425e-05 | 2.3138 | 4.3615e-05 | 4.3615 | 5.9222e-05 | 4.7378 | 0.0002011 | 12.0662 | 4.9708e-05 | 1.9883 | 4.4167e-05 | 1.325 | 8.0505e-05 | 0.28072
4900 | 2023-07-24 03:00 | 45131.125 | 5.4099e-05 | 11.0903 | 2.6872e-05 | 8.0617 | 6.4979e-05 | 12.9958 | 1.7658e-05 | 2.6487 | 4.3633e-05 | 4.3633 | 5.9658e-05 | 4.7726 | 0.0002011 | 12.0662 | 4.3743e-05 | 1.7497 | 4.611e-05 | 1.3833 | 7.7433e-05 | 0.27001
4901 | 2023-07-24 04:00 | 45131.1667 | 5.4099e-05 | 11.0903 | 2.6872e-05 | 8.0617 | 6.7578e-05 | 13.5156 | 2.4198e-05 | 3.6298 | 4.2725e-05 | 4.2725 | 6.2706e-05 | 5.0165 | 0.00017237 | 10.3425 | 7.5557e-05 | 3.0223 | 4.3339e-05 | 1.3002 | 7.6915e-05 | 0.2682
4902 | 2023-07-24 05:00 | 45131.2083 | 0.00015148 | 31.0529 | 5.3745e-05 | 16.1234 | 0.00011176 | 22.3528 | 4.1984e-05 | 6.2976 | 4.3758e-05 | 4.3758 | 6.5319e-05 | 5.2255 | 0.0002011 | 12.0662 | 8.9475e-05 | 3.579 | 7.7286e-05 | 2.3186 | 7.9153e-05 | 0.27601
4903 | 2023-07-24 06:00 | 45131.25 | 0.00015148 | 31.0529 | 8.0617e-05 | 24.1851 | 0.00019494 | 38.9874 | 4.2658e-05 | 6.3987 | 5.412e-05 | 5.412 | 5.748e-05 | 4.5984 | 0.0002011 | 12.0662 | 0.000171 | 6.8399 | 8.8092e-05 | 2.6428 | 8.3833e-05 | 0.29233
4904 | 2023-07-24 07:00 | 45131.2917 | 0.00011902 | 24.3987 | 8.0617e-05 | 24.1851 | 0.00027811 | 55.622 | 4.0448e-05 | 6.0672 | 6.2997e-05 | 6.2997 | 5.748e-05 | 4.5984 | 0.0002011 | 12.0662 | 0.00018889 | 7.5557 | 0.00017496 | 5.2489 | 9.6073e-05 | 0.33501
4905 | 2023-07-24 08:00 | 45131.3333 | 0.00015148 | 31.0529 | 0.00024185 | 72.5553 | 0.0002989 | 59.7806 | 3.98e-05 | 5.97 | 0.00013161 | 13.1606 | 5.8787e-05 | 4.7029 | 0.00017237 | 10.3425 | 0.00018094 | 7.2376 | 0.00020447 | 6.1341 | 0.00010886 | 0.37961
4906 | 2023-07-24 09:00 | 45131.375 | 0.0001082 | 22.1806 | 0.0002956 | 88.6787 | 0.0003171 | 63.4195 | 3.5974e-05 | 5.3962 | 0.00018142 | 18.1424 | 6.3141e-05 | 5.0513 | 0.00025856 | 15.5137 | 0.00016304 | 6.5218 | 0.00022016 | 6.6048 | 0.00011845 | 0.41304
4907 | 2023-07-24 10:00 | 45131.4167 | 0.00011902 | 24.3987 | 0.00024185 | 72.5553 | 0.00033269 | 66.5384 | 3.3016e-05 | 4.9523 | 0.00017627 | 17.6274 | 6.4012e-05 | 5.121 | 0.00017237 | 10.3425 | 0.00017696 | 7.0785 | 0.00021889 | 6.5667 | 0.00012365 | 0.43117
4908 | 2023-07-24 11:00 | 45131.4583 | 0.00015148 | 31.0529 | 0.00018811 | 56.4319 | 0.00033789 | 67.5781 | 0.00011404 | 17.1064 | 0.00015177 | 15.1768 | 6.227e-05 | 4.9816 | 0.0002011 | 12.0662 | 0.00017299 | 6.9194 | 0.00021378 | 6.4133 | 0.00013038 | 0.45465
4909 | 2023-07-24 12:00 | 45131.5 | 0.0001082 | 22.1806 | 0.00016123 | 48.3702 | 0.00033789 | 67.5781 | 0.000362 | 54.3003 | 0.00015364 | 15.3644 | 6.0964e-05 | 4.8771 | 0.0002011 | 12.0662 | 0.00017299 | 6.9194 | 0.00020642 | 6.1927 | 0.00014121 | 0.49241
4910 | 2023-07-24 13:00 | 45131.5417 | 0.0001082 | 22.1806 | 8.0617e-05 | 24.1851 | 0.0003015 | 60.3005 | 0.00035563 | 53.3452 | 9.5709e-05 | 9.5709 | 6.0529e-05 | 4.8423 | 0.00025856 | 15.5137 | 0.00017895 | 7.158 | 0.00018037 | 5.4112 | 0.00014669 | 0.51151
4911 | 2023-07-24 14:00 | 45131.5833 | 7.5739e-05 | 15.5264 | 0.00021498 | 64.4936 | 0.00021573 | 43.146 | 0.00034189 | 51.2833 | 7.12e-05 | 7.12 | 6.0964e-05 | 4.8771 | 0.00022983 | 13.7899 | 0.00018889 | 7.5557 | 0.00017227 | 5.1681 | 0.00014083 | 0.49106
4912 | 2023-07-24 15:00 | 45131.625 | 6.4919e-05 | 13.3084 | 0.00034934 | 104.8021 | 0.00018454 | 36.908 | 0.00033911 | 50.8662 | 7.4022e-05 | 7.4022 | 6.9238e-05 | 5.539 | 0.00022983 | 13.7899 | 0.00016702 | 6.6808 | 0.00016615 | 4.9846 | 0.00013693 | 0.47748
4913 | 2023-07-24 16:00 | 45131.6667 | 5.4099e-05 | 11.0903 | 0.00037621 | 112.8638 | 0.00017934 | 35.8684 | 0.0003243 | 48.6453 | 8.168e-05 | 8.168 | 8.0124e-05 | 6.4099 | 0.0002011 | 12.0662 | 0.00014316 | 5.7264 | 0.00017146 | 5.1438 | 0.00013693 | 0.47749
4914 | 2023-07-24 17:00 | 45131.7083 | 5.4099e-05 | 11.0903 | 0.00026872 | 80.617 | 0.00016635 | 33.2692 | 0.00029734 | 44.6005 | 0.00012573 | 12.5727 | 8.4914e-05 | 6.7931 | 0.00025856 | 15.5137 | 0.00014913 | 5.965 | 0.00018865 | 5.6596 | 0.00013616 | 0.47478
4915 | 2023-07-24 18:00 | 45131.75 | 5.4099e-05 | 11.0903 | 0.00026872 | 80.617 | 0.00012216 | 24.4321 | 0.00026541 | 39.8121 | 0.00010275 | 10.2748 | 8.2737e-05 | 6.619 | 0.00017237 | 10.3425 | 0.00015111 | 6.0446 | 0.00018382 | 5.5145 | 0.0001348 | 0.47005
4916 | 2023-07-24 19:00 | 45131.7917 | 4.3279e-05 | 8.8723 | 0.00016123 | 48.3702 | 7.5376e-05 | 15.0751 | 0.0002095 | 31.4251 | 0.00010872 | 10.8716 | 7.7076e-05 | 6.1661 | 0.00022983 | 13.7899 | 0.00014714 | 5.8855 | 0.00015949 | 4.7847 | 0.0001372 | 0.47841
4917 | 2023-07-24 20:00 | 45131.8333 | 5.4099e-05 | 11.0903 | 8.0617e-05 | 24.1851 | 6.4979e-05 | 12.9958 | 8.2043e-05 | 12.3064 | 0.00011268 | 11.2676 | 6.7496e-05 | 5.3997 | 0.0002011 | 12.0662 | 0.00012328 | 4.9311 | 0.00011491 | 3.4472 | 0.00014807 | 0.51632
4918 | 2023-07-24 21:00 | 45131.875 | 5.4099e-05 | 11.0903 | 8.0617e-05 | 24.1851 | 5.9781e-05 | 11.9561 | 6.7658e-05 | 10.1487 | 9.7824e-05 | 9.7824 | 6.619e-05 | 5.2952 | 0.00022983 | 13.7899 | 0.00013322 | 5.3287 | 5.7942e-05 | 1.7383 | 0.00015363 | 0.53571
4919 | 2023-07-24 22:00 | 45131.9167 | 4.3279e-05 | 8.8723 | 8.0617e-05 | 24.1851 | 5.9781e-05 | 11.9561 | 8.0571e-05 | 12.0857 | 8.9231e-05 | 8.9231 | 6.5754e-05 | 5.2603 | 0.00017237 | 10.3425 | 0.00010538 | 4.2153 | 5.3617e-05 | 1.6085 | 0.00013514 | 0.47125
4920 | 2023-07-24 23:00 | 45131.9583 | 6.4919e-05 | 13.3084 | 8.0617e-05 | 24.1851 | 5.7181e-05 | 11.4363 | 0.00011079 | 16.6192 | 8.0234e-05 | 8.0234 | 6.227e-05 | 4.9816 | 0.00022983 | 13.7899 | 4.9708e-05 | 1.9883 | 4.1534e-05 | 1.246 | 0.0001138 | 0.39683
4921 | 2023-07-25 | 45132 | 4.3279e-05 | 8.8723 | 0.00010749 | 32.2468 | 5.9781e-05 | 11.9561 | 6.5609e-05 | 9.8413 | 6.3311e-05 | 6.3311 | 5.0513e-05 | 4.041 | 0.0002011 | 12.0662 | 3.7778e-05 | 1.5111 | 3.7944e-05 | 1.1383 | 9.6514e-05 | 0.33655
4922 | 2023-07-25 01:00 | 45132.0417 | 5.4099e-05 | 11.0903 | 8.0617e-05 | 24.1851 | 5.9781e-05 | 11.9561 | 4.7539e-05 | 7.1308 | 4.2923e-05 | 4.2923 | 3.4837e-05 | 2.7869 | 0.00022983 | 13.7899 | 3.9767e-05 | 1.5907 | 3.9621e-05 | 1.1886 | 8.5888e-05 | 0.29949
4923 | 2023-07-25 02:00 | 45132.0833 | 5.4099e-05 | 11.0903 | 8.0617e-05 | 24.1851 | 5.9781e-05 | 11.9561 | 2.0472e-05 | 3.0708 | 3.9635e-05 | 3.9635 | 3.5272e-05 | 2.8218 | 0.00017237 | 10.3425 | 4.3743e-05 | 1.7497 | 3.9752e-05 | 1.1926 | 8.0166e-05 | 0.27954
4924 | 2023-07-25 03:00 | 45132.125 | 4.3279e-05 | 8.8723 | 8.0617e-05 | 24.1851 | 5.4582e-05 | 10.9165 | 2.0472e-05 | 3.0708 | 3.9009e-05 | 3.9009 | 3.7014e-05 | 2.9611 | 0.00022983 | 13.7899 | 4.5732e-05 | 1.8293 | 4.085e-05 | 1.2255 | 7.7104e-05 | 0.26886
4925 | 2023-07-25 04:00 | 45132.1667 | 6.4919e-05 | 13.3084 | 8.0617e-05 | 24.1851 | 7.0177e-05 | 14.0355 | 2.1228e-05 | 3.1841 | 4.1354e-05 | 4.1354 | 3.832e-05 | 3.0656 | 0.00017237 | 10.3425 | 8.1522e-05 | 3.2609 | 4.2131e-05 | 1.2639 | 7.6653e-05 | 0.26729
4926 | 2023-07-25 05:00 | 45132.2083 | 0.00014066 | 28.8348 | 8.0617e-05 | 24.1851 | 0.00010916 | 21.8329 | 3.8267e-05 | 5.7401 | 4.1543e-05 | 4.1543 | 3.832e-05 | 3.0656 | 0.0002011 | 12.0662 | 0.0001193 | 4.772 | 7.0765e-05 | 2.1229 | 7.9205e-05 | 0.27619
4927 | 2023-07-25 06:00 | 45132.25 | 9.7378e-05 | 19.9626 | 0.00016123 | 48.3702 | 0.00018454 | 36.908 | 4.0709e-05 | 6.1063 | 5.4713e-05 | 5.4713 | 3.832e-05 | 3.0656 | 0.00017237 | 10.3425 | 0.00014913 | 5.965 | 8.7392e-05 | 2.6218 | 8.4398e-05 | 0.2943
4928 | 2023-07-25 07:00 | 45132.2917 | 0.00011902 | 24.3987 | 0.00016123 | 48.3702 | 0.00025992 | 51.9832 | 4.3278e-05 | 6.4918 | 9.5086e-05 | 9.5086 | 4.6159e-05 | 3.6927 | 0.0002011 | 12.0662 | 0.00014515 | 5.8059 | 0.00017001 | 5.1004 | 9.6506e-05 | 0.33652
4929 | 2023-07-25 08:00 | 45132.3333 | 0.0001082 | 22.1806 | 0.00021498 | 64.4936 | 0.00026511 | 53.0228 | 3.9798e-05 | 5.9697 | 0.00011792 | 11.7919 | 6.7931e-05 | 5.4345 | 0.00017237 | 10.3425 | 0.00015509 | 6.2036 | 0.00024277 | 7.283 | 0.00010887 | 0.37961
4930 | 2023-07-25 09:00 | 45132.375 | 0.00011902 | 24.3987 | 0.00021498 | 64.4936 | 0.00027031 | 54.0625 | 3.9705e-05 | 5.9558 | 0.00014735 | 14.735 | 6.3141e-05 | 5.0513 | 0.0002011 | 12.0662 | 0.00015708 | 6.2832 | 0.00025074 | 7.5222 | 0.00011797 | 0.41135
4931 | 2023-07-25 10:00 | 45132.4167 | 0.00011902 | 24.3987 | 0.00018811 | 56.4319 | 0.0002963 | 59.2608 | 3.3626e-05 | 5.0439 | 0.00016362 | 16.3621 | 6.4883e-05 | 5.1907 | 0.0002011 | 12.0662 | 0.00016304 | 6.5218 | 0.00021331 | 6.3993 | 0.00012303 | 0.42902
4932 | 2023-07-25 11:00 | 45132.4583 | 0.0001082 | 22.1806 | 0.00024185 | 72.5553 | 0.0003119 | 62.3798 | 0.00012207 | 18.3109 | 0.00016142 | 16.1424 | 6.14e-05 | 4.912 | 0.0002011 | 12.0662 | 0.0001869 | 7.4762 | 0.00021402 | 6.4205 | 0.00012978 | 0.45255
4933 | 2023-07-25 12:00 | 45132.5 | 0.0001082 | 22.1806 | 0.00021498 | 64.4936 | 0.0003067 | 61.3401 | 0.00035895 | 53.842 | 0.00015106 | 15.1056 | 4.4852e-05 | 3.5882 | 0.00017237 | 10.3425 | 0.00017299 | 6.9194 | 0.00019642 | 5.8926 | 0.00014042 | 0.48965
4934 | 2023-07-25 13:00 | 45132.5417 | 0.00011902 | 24.3987 | 0.00021498 | 64.4936 | 0.00026511 | 53.0228 | 0.00034961 | 52.442 | 0.0001207 | 12.0699 | 3.9191e-05 | 3.1353 | 0.0002011 | 12.0662 | 0.00014117 | 5.6469 | 0.00019003 | 5.7009 | 0.00014538 | 0.50694
4935 | 2023-07-25 14:00 | 45132.5833 | 0.00011902 | 24.3987 | 0.00021498 | 64.4936 | 0.00021053 | 42.1064 | 0.00034344 | 51.5165 | 7.6493e-05 | 7.6493 | 4.0933e-05 | 3.2746 | 0.00017237 | 10.3425 | 0.00013521 | 5.4083 | 0.00020112 | 6.0337 | 0.00013963 | 0.48691
4936 | 2023-07-25 15:00 | 45132.625 | 8.6559e-05 | 17.7445 | 0.0002956 | 88.6787 | 0.00020273 | 40.5469 | 0.00034168 | 51.2514 | 7.3812e-05 | 7.3812 | 3.8756e-05 | 3.1005 | 0.00017237 | 10.3425 | 0.00012527 | 5.0106 | 0.00019016 | 5.7048 | 0.00013597 | 0.47411
4937 | 2023-07-25 16:00 | 45132.6667 | 5.4099e-05 | 11.0903 | 0.00032247 | 96.7404 | 0.00017154 | 34.3089 | 0.00033656 | 50.4846 | 9.8679e-05 | 9.8679 | 3.9191e-05 | 3.1353 | 0.00017237 | 10.3425 | 0.00012527 | 5.0106 | 0.0002116 | 6.3479 | 0.00013589 | 0.47386
4938 | 2023-07-25 17:00 | 45132.7083 | 5.4099e-05 | 11.0903 | 0.00018811 | 56.4319 | 0.00017674 | 35.3485 | 0.00031869 | 47.8039 | 0.00012359 | 12.3592 | 3.6578e-05 | 2.9263 | 0.0002011 | 12.0662 | 0.00013918 | 5.5673 | 0.00022347 | 6.704 | 0.00013504 | 0.47089
4939 | 2023-07-25 18:00 | 45132.75 | 5.4099e-05 | 11.0903 | 0.00018811 | 56.4319 | 0.00014035 | 28.0709 | 0.00028637 | 42.9553 | 0.00012058 | 12.0576 | 3.6143e-05 | 2.8914 | 0.0002011 | 12.0662 | 0.00014913 | 5.965 | 0.00020972 | 6.2915 | 0.00013365 | 0.46604
4940 | 2023-07-25 19:00 | 45132.7917 | 5.4099e-05 | 11.0903 | 8.0617e-05 | 24.1851 | 8.8371e-05 | 17.6743 | 0.0002239 | 33.5855 | 0.0001402 | 14.0204 | 3.5272e-05 | 2.8218 | 0.00022983 | 13.7899 | 0.00015509 | 6.2036 | 0.00019371 | 5.8112 | 0.00013555 | 0.47266
4941 | 2023-07-25 20:00 | 45132.8333 | 5.4099e-05 | 11.0903 | 2.6872e-05 | 8.0617 | 6.4979e-05 | 12.9958 | 0.00010632 | 15.9474 | 0.00013053 | 13.053 | 3.6578e-05 | 2.9263 | 0.00017237 | 10.3425 | 0.00012129 | 4.8515 | 0.00013128 | 3.9384 | 0.00014553 | 0.50747
4942 | 2023-07-25 21:00 | 45132.875 | 5.4099e-05 | 11.0903 | 2.6872e-05 | 8.0617 | 5.9781e-05 | 11.9561 | 4.5628e-05 | 6.8442 | 0.00011584 | 11.5837 | 3.6578e-05 | 2.9263 | 0.00022983 | 13.7899 | 0.00013918 | 5.5673 | 7.2365e-05 | 2.171 | 0.00015138 | 0.52785
4943 | 2023-07-25 22:00 | 45132.9167 | 5.4099e-05 | 11.0903 | 2.6872e-05 | 8.0617 | 5.9781e-05 | 11.9561 | 6.9354e-05 | 10.403 | 9.1951e-05 | 9.1951 | 3.6143e-05 | 2.8914 | 0.0002011 | 12.0662 | 8.9475e-05 | 3.579 | 4.6421e-05 | 1.3926 | 0.00013464 | 0.46951
4944 | 2023-07-25 23:00 | 45132.9583 | 5.4099e-05 | 11.0903 | 2.6872e-05 | 8.0617 | 5.4582e-05 | 10.9165 | 7.1714e-05 | 10.7571 | 5.8215e-05 | 5.8215 | 3.4401e-05 | 2.7521 | 0.0002011 | 12.0662 | 4.5732e-05 | 1.8293 | 4.9322e-05 | 1.4797 | 0.0001138 | 0.39683
4945 | 2023-07-26 | 45133 | 4.3279e-05 | 8.8723 | 2.6872e-05 | 8.0617 | 5.7181e-05 | 11.4363 | 7.7823e-05 | 11.6735 | 5.0024e-05 | 5.0024 | 3.353e-05 | 2.6824 | 0.0002011 | 12.0662 | 3.9767e-05 | 1.5907 | 4.713e-05 | 1.4139 | 9.6514e-05 | 0.33655
4946 | 2023-07-26 01:00 | 45133.0417 | 5.4099e-05 | 11.0903 | 2.6872e-05 | 8.0617 | 5.1983e-05 | 10.3966 | 5.0637e-05 | 7.5955 | 4.1388e-05 | 4.1388 | 3.4837e-05 | 2.7869 | 0.00022983 | 13.7899 | 6.5615e-05 | 2.6246 | 4.3347e-05 | 1.3004 | 8.5888e-05 | 0.29949
4947 | 2023-07-26 02:00 | 45133.0833 | 6.4919e-05 | 13.3084 | 2.6872e-05 | 8.0617 | 5.7181e-05 | 11.4363 | 2.0525e-05 | 3.0788 | 3.9322e-05 | 3.9322 | 3.4401e-05 | 2.7521 | 0.00017237 | 10.3425 | 6.1639e-05 | 2.4655 | 4.8161e-05 | 1.4448 | 8.0166e-05 | 0.27954
4948 | 2023-07-26 03:00 | 45133.125 | 4.3279e-05 | 8.8723 | 2.6872e-05 | 8.0617 | 5.7181e-05 | 11.4363 | 1.7514e-05 | 2.627 | 3.9489e-05 | 3.9489 | 3.3966e-05 | 2.7173 | 0.00022983 | 13.7899 | 5.1697e-05 | 2.0679 | 4.5216e-05 | 1.3565 | 7.7104e-05 | 0.26886
4949 | 2023-07-26 04:00 | 45133.1667 | 5.4099e-05 | 11.0903 | 2.6872e-05 | 8.0617 | 6.4979e-05 | 12.9958 | 2.4241e-05 | 3.6362 | 3.8739e-05 | 3.8739 | 3.7014e-05 | 2.9611 | 0.0002011 | 12.0662 | 7.158e-05 | 2.8632 | 4.5566e-05 | 1.367 | 7.6653e-05 | 0.26729
4950 | 2023-07-26 05:00 | 45133.2083 | 0.00015148 | 31.0529 | 2.6872e-05 | 8.0617 | 0.00010137 | 20.2734 | 3.8694e-05 | 5.8041 | 3.9889e-05 | 3.9889 | 3.7885e-05 | 3.0308 | 0.00022983 | 13.7899 | 9.7429e-05 | 3.8971 | 7.6215e-05 | 2.2865 | 7.9205e-05 | 0.27619
4951 | 2023-07-26 06:00 | 45133.25 | 0.00011902 | 24.3987 | 5.3745e-05 | 16.1234 | 0.00017934 | 35.8684 | 4.1595e-05 | 6.2392 | 8.5858e-05 | 8.5858 | 3.7449e-05 | 2.996 | 0.0002011 | 12.0662 | 0.00014117 | 5.6469 | 8.8787e-05 | 2.6636 | 8.4398e-05 | 0.2943
4952 | 2023-07-26 07:00 | 45133.2917 | 0.0001082 | 22.1806 | 2.6872e-05 | 8.0617 | 0.00024172 | 48.3443 | 4.0395e-05 | 6.0593 | 0.00012222 | 12.2219 | 4.4852e-05 | 3.5882 | 0.00025856 | 15.5137 | 0.00014316 | 5.7264 | 0.0001664 | 4.9919 | 9.6506e-05 | 0.33652
4953 | 2023-07-26 08:00 | 45133.3333 | 0.00015148 | 31.0529 | 0.00013436 | 40.3085 | 0.00026511 | 53.0228 | 3.9282e-05 | 5.8923 | 0.00012865 | 12.8646 | 6.0093e-05 | 4.8075 | 0.00014365 | 8.6187 | 0.00018889 | 7.5557 | 0.00024163 | 7.2488 | 0.00010887 | 0.37961
4954 | 2023-07-26 09:00 | 45133.375 | 0.0001623 | 33.2709 | 0.00010749 | 32.2468 | 0.00027551 | 55.1021 | 3.9683e-05 | 5.9525 | 0.00012349 | 12.3492 | 6.1835e-05 | 4.9468 | 0.00028729 | 17.2374 | 0.00016702 | 6.6808 | 0.00023383 | 7.0148 | 0.00011797 | 0.41135
4955 | 2023-07-26 10:00 | 45133.4167 | 0.00015148 | 31.0529 | 0.00013436 | 40.3085 | 0.0003119 | 62.3798 | 3.6681e-05 | 5.5021 | 9.9555e-05 | 9.9555 | 5.9658e-05 | 4.7726 | 0.00028729 | 17.2374 | 0.00017497 | 6.999 | 0.00024585 | 7.3756 | 0.00012303 | 0.42902
4956 | 2023-07-26 11:00 | 45133.4583 | 0.00014066 | 28.8348 | 0.00010749 | 32.2468 | 0.0003041 | 60.8203 | 0.00010723 | 16.0849 | 0.0001116 | 11.1599 | 5.6174e-05 | 4.4939 | 0.00028729 | 17.2374 | 0.00016503 | 6.6013 | 0.00025134 | 7.5402 | 0.00012978 | 0.45255
4957 | 2023-07-26 12:00 | 45133.5 | 0.00015148 | 31.0529 | 0.00013436 | 40.3085 | 0.0003067 | 61.3401 | 0.00037837 | 56.756 | 0.00010731 | 10.7308 | 3.9627e-05 | 3.1701 | 0.00025856 | 15.5137 | 0.0001531 | 6.1241 | 0.00022934 | 6.8803 | 0.00014042 | 0.48965
4958 | 2023-07-26 13:00 | 45133.5417 | 0.00017312 | 35.489 | 0.00013436 | 40.3085 | 0.0002989 | 59.7806 | 0.00037643 | 56.4641 | 6.227e-05 | 6.227 | 3.2659e-05 | 2.6127 | 0.00025856 | 15.5137 | 0.00015509 | 6.2036 | 0.00019247 | 5.7742 | 0.00014538 | 0.50694
4959 | 2023-07-26 14:00 | 45133.5833 | 0.0001082 | 22.1806 | 0.00013436 | 40.3085 | 0.00022093 | 44.1857 | 0.00040118 | 60.1767 | 4.879e-05 | 4.879 | 3.1353e-05 | 2.5082 | 0.00025856 | 15.5137 | 0.00014515 | 5.8059 | 0.00015903 | 4.7709 | 0.00013963 | 0.48691
4960 | 2023-07-26 15:00 | 45133.625 | 9.7378e-05 | 19.9626 | 0.00016123 | 48.3702 | 0.00017934 | 35.8684 | 0.00039907 | 59.8608 | 4.7951e-05 | 4.7951 | 3.1353e-05 | 2.5082 | 0.00028729 | 17.2374 | 0.00014316 | 5.7264 | 0.00017047 | 5.1141 | 0.00013597 | 0.47411
4961 | 2023-07-26 16:00 | 45133.6667 | 6.4919e-05 | 13.3084 | 0.00021498 | 64.4936 | 0.00017414 | 34.8287 | 0.0003936 | 59.0404 | 8.1271e-05 | 8.1271 | 3.1353e-05 | 2.5082 | 0.00025856 | 15.5137 | 0.00015509 | 6.2036 | 0.00017988 | 5.3965 | 0.00013589 | 0.47386
4962 | 2023-07-26 17:00 | 45133.7083 | 5.4099e-05 | 11.0903 | 0.00018811 | 56.4319 | 0.00016635 | 33.2692 | 0.00037326 | 55.9885 | 0.00013205 | 13.205 | 3.1353e-05 | 2.5082 | 0.00025856 | 15.5137 | 0.00014117 | 5.6469 | 0.00020081 | 6.0242 | 0.00013504 | 0.47089
4963 | 2023-07-26 18:00 | 45133.75 | 5.4099e-05 | 11.0903 | 0.00016123 | 48.3702 | 0.00012216 | 24.4321 | 0.00034568 | 51.8515 | 0.00013028 | 13.028 | 3.1353e-05 | 2.5082 | 0.00025856 | 15.5137 | 0.00014117 | 5.6469 | 0.00020365 | 6.1096 | 0.00013365 | 0.46604
4964 | 2023-07-26 19:00 | 45133.7917 | 6.4919e-05 | 13.3084 | 0.00010749 | 32.2468 | 7.5376e-05 | 15.0751 | 0.00021725 | 32.5871 | 0.00014453 | 14.4525 | 3.5272e-05 | 2.8218 | 0.00028729 | 17.2374 | 0.00013521 | 5.4083 | 0.00018397 | 5.5191 | 0.00013555 | 0.47266
4965 | 2023-07-26 20:00 | 45133.8333 | 5.4099e-05 | 11.0903 | 2.6872e-05 | 8.0617 | 6.4979e-05 | 12.9958 | 9.3968e-05 | 14.0952 | 0.00012715 | 12.7147 | 5.0949e-05 | 4.0759 | 0.00025856 | 15.5137 | 0.00014117 | 5.6469 | 0.0001342 | 4.0261 | 0.00014553 | 0.50747
4966 | 2023-07-26 21:00 | 45133.875 | 4.3279e-05 | 8.8723 | 2.6872e-05 | 8.0617 | 5.9781e-05 | 11.9561 | 7.7495e-05 | 11.6242 | 9.8955e-05 | 9.8955 | 6.14e-05 | 4.912 | 0.00025856 | 15.5137 | 0.00012129 | 4.8515 | 6.1053e-05 | 1.8316 | 0.00015138 | 0.52785
4967 | 2023-07-26 22:00 | 45133.9167 | 5.4099e-05 | 11.0903 | 2.6872e-05 | 8.0617 | 6.7578e-05 | 13.5156 | 5.0638e-05 | 7.5957 | 7.3778e-05 | 7.3778 | 5.5739e-05 | 4.4591 | 0.00025856 | 15.5137 | 6.9592e-05 | 2.7837 | 3.9515e-05 | 1.1855 | 0.00013464 | 0.46951
4968 | 2023-07-26 23:00 | 45133.9583 | 5.4099e-05 | 11.0903 | 2.6872e-05 | 8.0617 | 6.7578e-05 | 13.5156 | 7.4682e-05 | 11.2023 | 5.5928e-05 | 5.5928 | 4.5723e-05 | 3.6578 | 0.00028729 | 17.2374 | 6.1639e-05 | 2.4655 | 3.7301e-05 | 1.119 | 0.0001138 | 0.39683
4969 | 2023-07-27 | 45134 | 5.4099e-05 | 11.0903 | 2.6872e-05 | 8.0617 | 6.238e-05 | 12.476 | 7.7705e-05 | 11.6557 | 4.7023e-05 | 4.7023 | 3.1353e-05 | 2.5082 | 0.00017237 | 10.3425 | 4.5732e-05 | 1.8293 | 4.1785e-05 | 1.2535 | 9.6514e-05 | 0.33655
4970 | 2023-07-27 01:00 | 45134.0417 | 5.4099e-05 | 11.0903 | 2.6872e-05 | 8.0617 | 6.238e-05 | 12.476 | 4.4601e-05 | 6.6901 | 4.6191e-05 | 4.6191 | 3.1353e-05 | 2.5082 | 0.00017237 | 10.3425 | 4.1755e-05 | 1.6702 | 4.0106e-05 | 1.2032 | 8.5888e-05 | 0.29949
4971 | 2023-07-27 02:00 | 45134.0833 | 5.4099e-05 | 11.0903 | 2.6872e-05 | 8.0617 | 6.7578e-05 | 13.5156 | 2.0502e-05 | 3.0753 | 4.0932e-05 | 4.0932 | 3.1353e-05 | 2.5082 | 0.00017237 | 10.3425 | 3.7778e-05 | 1.5111 | 3.911e-05 | 1.1733 | 8.0166e-05 | 0.27954
4972 | 2023-07-27 03:00 | 45134.125 | 4.3279e-05 | 8.8723 | 2.6872e-05 | 8.0617 | 5.9781e-05 | 11.9561 | 2.0548e-05 | 3.0822 | 4.2971e-05 | 4.2971 | 3.2224e-05 | 2.5779 | 0.0002011 | 12.0662 | 3.7778e-05 | 1.5111 | 3.7696e-05 | 1.1309 | 7.7104e-05 | 0.26886
4973 | 2023-07-27 04:00 | 45134.1667 | 6.4919e-05 | 13.3084 | 2.6872e-05 | 8.0617 | 6.7578e-05 | 13.5156 | 2.4337e-05 | 3.6506 | 4.0894e-05 | 4.0894 | 4.1804e-05 | 3.3443 | 0.00017237 | 10.3425 | 3.9767e-05 | 1.5907 | 4.0833e-05 | 1.225 | 7.6653e-05 | 0.26729
4974 | 2023-07-27 05:00 | 45134.2083 | 0.00015148 | 31.0529 | 2.6872e-05 | 8.0617 | 0.00010397 | 20.7933 | 4.326e-05 | 6.4889 | 4.4257e-05 | 4.4257 | 6.227e-05 | 4.9816 | 0.0002011 | 12.0662 | 9.544e-05 | 3.8176 | 7.1979e-05 | 2.1594 | 7.9205e-05 | 0.27619
4975 | 2023-07-27 06:00 | 45134.25 | 7.5739e-05 | 15.5264 | 2.6872e-05 | 8.0617 | 0.00017414 | 34.8287 | 8.1502e-05 | 12.2253 | 8.002e-05 | 8.002 | 6.0529e-05 | 4.8423 | 0.0002011 | 12.0662 | 0.00015907 | 6.3627 | 8.6623e-05 | 2.5987 | 8.4398e-05 | 0.2943
4976 | 2023-07-27 07:00 | 45134.2917 | 0.00014066 | 28.8348 | 5.3745e-05 | 16.1234 | 0.00023392 | 46.7848 | 0.00016891 | 25.3362 | 8.0573e-05 | 8.0573 | 6.0529e-05 | 4.8423 | 0.0002011 | 12.0662 | 0.00013123 | 5.2492 | 0.00014034 | 4.2103 | 9.6506e-05 | 0.33652
4977 | 2023-07-27 08:00 | 45134.3333 | 0.00012984 | 26.6168 | 0.00016123 | 48.3702 | 0.00026251 | 52.503 | 0.00020234 | 30.351 | 0.00013984 | 13.9839 | 6.5319e-05 | 5.2255 | 0.00017237 | 10.3425 | 0.00013918 | 5.5673 | 0.00017405 | 5.2216 | 0.00010887 | 0.37961
4978 | 2023-07-27 09:00 | 45134.375 | 0.00014066 | 28.8348 | 0.00016123 | 48.3702 | 0.00028071 | 56.1418 | 0.00023721 | 35.5816 | 0.00011814 | 11.8135 | 6.8802e-05 | 5.5042 | 0.00031602 | 18.9612 | 0.00015509 | 6.2036 | 0.00018185 | 5.4554 | 0.00011797 | 0.41135
4979 | 2023-07-27 10:00 | 45134.4167 | 0.00015148 | 31.0529 | 0.00021498 | 64.4936 | 0.0003171 | 63.4195 | 0.00026945 | 40.417 | 9.9539e-05 | 9.9539 | 7.0544e-05 | 5.6435 | 0.00025856 | 15.5137 | 0.00015509 | 6.2036 | 0.0002237 | 6.7111 | 0.00012303 | 0.42902
4980 | 2023-07-27 11:00 | 45134.4583 | 0.00017312 | 35.489 | 0.00016123 | 48.3702 | 0.00033529 | 67.0583 | 0.00032339 | 48.5086 | 0.00011758 | 11.7585 | 6.8802e-05 | 5.5042 | 0.00031602 | 18.9612 | 0.0001531 | 6.1241 | 0.0002388 | 7.1641 | 0.00012978 | 0.45255
4981 | 2023-07-27 12:00 | 45134.5 | 0.0001623 | 33.2709 | 0.00016123 | 48.3702 | 0.00034049 | 68.0979 | 0.00030643 | 45.9649 | 0.00012642 | 12.6421 | 7.098e-05 | 5.6784 | 0.00025856 | 15.5137 | 0.00016503 | 6.6013 | 0.00022161 | 6.6483 | 0.00014042 | 0.48965
4982 | 2023-07-27 13:00 | 45134.5417 | 0.00011902 | 24.3987 | 8.0617e-05 | 24.1851 | 0.00029111 | 58.2211 | 0.00024214 | 36.3208 | 0.00011123 | 11.123 | 6.8802e-05 | 5.5042 | 0.00031602 | 18.9612 | 0.00016503 | 6.6013 | 0.00020505 | 6.1514 | 0.00014538 | 0.50694
4983 | 2023-07-27 14:00 | 45134.5833 | 0.00012984 | 26.6168 | 8.0617e-05 | 24.1851 | 0.00023133 | 46.265 | 5.3298e-05 | 7.9947 | 8.3514e-05 | 8.3514 | 6.6625e-05 | 5.33 | 0.00028729 | 17.2374 | 0.00015907 | 6.3627 | 0.00018073 | 5.4218 | 0.00013963 | 0.48691
4984 | 2023-07-27 15:00 | 45134.625 | 7.5739e-05 | 15.5264 | 0.00024185 | 72.5553 | 0.00019754 | 39.5072 | 8.4974e-05 | 12.7461 | 8.4206e-05 | 8.4206 | 6.7496e-05 | 5.3997 | 0.00028729 | 17.2374 | 0.00013918 | 5.5673 | 0.00021196 | 6.3589 | 0.00013597 | 0.47411
4985 | 2023-07-27 16:00 | 45134.6667 | 5.4099e-05 | 11.0903 | 0.0002956 | 88.6787 | 0.00015595 | 31.1899 | 0.00010298 | 15.4475 | 7.8168e-05 | 7.8168 | 6.6625e-05 | 5.33 | 0.00025856 | 15.5137 | 0.00013322 | 5.3287 | 0.00021563 | 6.4688 | 0.00013589 | 0.47386
4986 | 2023-07-27 17:00 | 45134.7083 | 6.4919e-05 | 13.3084 | 0.00010749 | 32.2468 | 0.00013776 | 27.5511 | 9.7024e-05 | 14.5536 | 0.00011409 | 11.4092 | 6.9238e-05 | 5.539 | 0.00028729 | 17.2374 | 0.00012924 | 5.1697 | 0.0002282 | 6.8459 | 0.00013504 | 0.47089
4987 | 2023-07-27 18:00 | 45134.75 | 4.3279e-05 | 8.8723 | 0.00013436 | 40.3085 | 0.00010397 | 20.7933 | 3.8923e-05 | 5.8384 | 0.00012794 | 12.7942 | 7.5334e-05 | 6.0267 | 0.00025856 | 15.5137 | 0.00013918 | 5.5673 | 0.00021286 | 6.3858 | 0.00013365 | 0.46604
4988 | 2023-07-27 19:00 | 45134.7917 | 5.4099e-05 | 11.0903 | 8.0617e-05 | 24.1851 | 7.7975e-05 | 15.5949 | 4.016e-05 | 6.024 | 0.00015215 | 15.2149 | 7.7947e-05 | 6.2358 | 0.00025856 | 15.5137 | 0.00015509 | 6.2036 | 0.00016745 | 5.0235 | 0.00013555 | 0.47266
4989 | 2023-07-27 20:00 | 45134.8333 | 5.4099e-05 | 11.0903 | 2.6872e-05 | 8.0617 | 5.9781e-05 | 11.9561 | 3.8169e-05 | 5.7254 | 0.00015027 | 15.0269 | 6.4448e-05 | 5.1558 | 0.00025856 | 15.5137 | 0.00014117 | 5.6469 | 0.00010426 | 3.1279 | 0.00014553 | 0.50747
4990 | 2023-07-27 21:00 | 45134.875 | 5.4099e-05 | 11.0903 | 0 | 0 | 6.238e-05 | 12.476 | 3.2902e-05 | 4.9353 | 0.00014569 | 14.5687 | 5.8787e-05 | 4.7029 | 0.00028729 | 17.2374 | 0.00012527 | 5.0106 | 0.00011395 | 3.4184 | 0.00015138 | 0.52785
4991 | 2023-07-27 22:00 | 45134.9167 | 5.4099e-05 | 11.0903 | 2.6872e-05 | 8.0617 | 6.4979e-05 | 12.9958 | 3.7477e-05 | 5.6216 | 0.00012733 | 12.7329 | 5.7916e-05 | 4.6333 | 0.00022983 | 13.7899 | 5.5673e-05 | 2.2269 | 0.00012436 | 3.7307 | 0.00013464 | 0.46951
4992 | 2023-07-27 23:00 | 45134.9583 | 4.3279e-05 | 8.8723 | 0 | 0 | 5.9781e-05 | 11.9561 | 3.9653e-05 | 5.948 | 0.00011288 | 11.288 | 5.3561e-05 | 4.2849 | 0.00028729 | 17.2374 | 4.5732e-05 | 1.8293 | 5.7729e-05 | 1.7319 | 0.0001154 | 0.40241
4993 | 2023-07-28 | 45135 | 4.3279e-05 | 8.8723 | 2.6872e-05 | 8.0617 | 6.238e-05 | 12.476 | 3.8339e-05 | 5.7508 | 8.4503e-05 | 8.4503 | 3.6578e-05 | 2.9263 | 0.00017237 | 10.3425 | 4.5732e-05 | 1.8293 | 3.8706e-05 | 1.1612 | 9.8386e-05 | 0.34307
4994 | 2023-07-28 01:00 | 45135.0417 | 5.4099e-05 | 11.0903 | 2.6872e-05 | 8.0617 | 5.7181e-05 | 11.4363 | 2.9512e-05 | 4.4267 | 7.2489e-05 | 7.2489 | 3.6578e-05 | 2.9263 | 0.0002011 | 12.0662 | 4.3743e-05 | 1.7497 | 4.0611e-05 | 1.2183 | 8.7086e-05 | 0.30367
4995 | 2023-07-28 02:00 | 45135.0833 | 5.4099e-05 | 11.0903 | 0 | 0 | 5.7181e-05 | 11.4363 | 2.0237e-05 | 3.0356 | 6.084e-05 | 6.084 | 3.6578e-05 | 2.9263 | 0.00014365 | 8.6187 | 4.5732e-05 | 1.8293 | 3.7062e-05 | 1.1119 | 8.0984e-05 | 0.28239
4996 | 2023-07-28 03:00 | 45135.125 | 5.4099e-05 | 11.0903 | 2.6872e-05 | 8.0617 | 5.9781e-05 | 11.9561 | 2.0384e-05 | 3.0575 | 6.1705e-05 | 6.1705 | 3.6578e-05 | 2.9263 | 0.0002011 | 12.0662 | 4.1755e-05 | 1.6702 | 4.2188e-05 | 1.2657 | 7.7737e-05 | 0.27107
4997 | 2023-07-28 04:00 | 45135.1667 | 4.3279e-05 | 8.8723 | 2.6872e-05 | 8.0617 | 6.238e-05 | 12.476 | 2.3375e-05 | 3.5063 | 5.9648e-05 | 5.9648 | 4.311e-05 | 3.4488 | 0.00017237 | 10.3425 | 4.5732e-05 | 1.8293 | 3.7221e-05 | 1.1166 | 7.7291e-05 | 0.26952
4998 | 2023-07-28 05:00 | 45135.2083 | 5.4099e-05 | 11.0903 | 0 | 0 | 7.0177e-05 | 14.0355 | 3.6915e-05 | 5.5372 | 6.4094e-05 | 6.4094 | 6.2706e-05 | 5.0165 | 0.0002011 | 12.0662 | 6.3627e-05 | 2.5451 | 4.5329e-05 | 1.3599 | 7.967e-05 | 0.27781
4999 | 2023-07-28 06:00 | 45135.25 | 4.3279e-05 | 8.8723 | 8.0617e-05 | 24.1851 | 8.3173e-05 | 16.6346 | 3.4778e-05 | 5.2167 | 5.3317e-05 | 5.3317 | 6.3577e-05 | 5.0861 | 0.00014365 | 8.6187 | 8.351e-05 | 3.3404 | 4.7503e-05 | 1.4251 | 8.4668e-05 | 0.29524
5000 | 2023-07-28 07:00 | 45135.2917 | 5.4099e-05 | 11.0903 | 2.6872e-05 | 8.0617 | 6.7578e-05 | 13.5156 | 3.9235e-05 | 5.8852 | 4.3323e-05 | 4.3323 | 6.619e-05 | 5.2952 | 0.0002011 | 12.0662 | 8.351e-05 | 3.3404 | 5.0603e-05 | 1.5181 | 9.6721e-05 | 0.33727
5001 | 2023-07-28 08:00 | 45135.3333 | 5.4099e-05 | 11.0903 | 0 | 0 | 7.5376e-05 | 15.0751 | 3.9195e-05 | 5.8793 | 3.6253e-05 | 3.6253 | 6.7061e-05 | 5.3648 | 0.00017237 | 10.3425 | 9.7429e-05 | 3.8971 | 5.6371e-05 | 1.6911 | 0.00010921 | 0.38081
5002 | 2023-07-28 09:00 | 45135.375 | 5.4099e-05 | 11.0903 | 2.6872e-05 | 8.0617 | 6.4979e-05 | 12.9958 | 3.892e-05 | 5.8379 | 3.4619e-05 | 3.4619 | 6.7496e-05 | 5.3997 | 0.00025856 | 15.5137 | 0.00011334 | 4.5334 | 5.4644e-05 | 1.6393 | 0.00011838 | 0.41281
5003 | 2023-07-28 10:00 | 45135.4167 | 5.4099e-05 | 11.0903 | 2.6872e-05 | 8.0617 | 6.4979e-05 | 12.9958 | 3.4093e-05 | 5.1139 | 3.5797e-05 | 3.5797 | 6.0964e-05 | 4.8771 | 0.00025856 | 15.5137 | 0.00010141 | 4.0562 | 5.6919e-05 | 1.7076 | 0.00012364 | 0.43114
5004 | 2023-07-28 11:00 | 45135.4583 | 6.4919e-05 | 13.3084 | 0 | 0 | 5.9781e-05 | 11.9561 | 6.2817e-05 | 9.4226 | 3.4575e-05 | 3.4575 | 6.0529e-05 | 4.8423 | 0.00028729 | 17.2374 | 9.7429e-05 | 3.8971 | 5.949e-05 | 1.7847 | 0.00013042 | 0.45478
5005 | 2023-07-28 12:00 | 45135.5 | 4.3279e-05 | 8.8723 | 2.6872e-05 | 8.0617 | 6.4979e-05 | 12.9958 | 3.5759e-05 | 5.3638 | 3.5535e-05 | 3.5535 | 5.8787e-05 | 4.7029 | 0.00022983 | 13.7899 | 9.9417e-05 | 3.9767 | 6.0373e-05 | 1.8112 | 0.00014087 | 0.49123
5006 | 2023-07-28 13:00 | 45135.5417 | 5.4099e-05 | 11.0903 | 0 | 0 | 6.4979e-05 | 12.9958 | 3.5752e-05 | 5.3627 | 3.6316e-05 | 3.6316 | 5.748e-05 | 4.5984 | 0.00028729 | 17.2374 | 9.7429e-05 | 3.8971 | 5.3804e-05 | 1.6141 | 0.0001464 | 0.51051
5007 | 2023-07-28 14:00 | 45135.5833 | 5.4099e-05 | 11.0903 | 2.6872e-05 | 8.0617 | 6.4979e-05 | 12.9958 | 5.0833e-05 | 7.6249 | 4.5532e-05 | 4.5532 | 5.748e-05 | 4.5984 | 0.00025856 | 15.5137 | 9.9417e-05 | 3.9767 | 5.7437e-05 | 1.7231 | 0.00014154 | 0.49354
5008 | 2023-07-28 15:00 | 45135.625 | 5.4099e-05 | 11.0903 | 2.6872e-05 | 8.0617 | 6.4979e-05 | 12.9958 | 5.3837e-05 | 8.0756 | 5.7376e-05 | 5.7376 | 5.748e-05 | 4.5984 | 0.00025856 | 15.5137 | 9.7429e-05 | 3.8971 | 6.4076e-05 | 1.9223 | 0.00013801 | 0.48125
5009 | 2023-07-28 16:00 | 45135.6667 | 5.4099e-05 | 11.0903 | 0 | 0 | 6.4979e-05 | 12.9958 | 5.3814e-05 | 8.0721 | 7.7209e-05 | 7.7209 | 5.8351e-05 | 4.6681 | 0.00025856 | 15.5137 | 0.00010141 | 4.0562 | 6.9555e-05 | 2.0866 | 0.00013743 | 0.47922
5010 | 2023-07-28 17:00 | 45135.7083 | 5.4099e-05 | 11.0903 | 2.6872e-05 | 8.0617 | 6.4979e-05 | 12.9958 | 5.0826e-05 | 7.6239 | 7.1807e-05 | 7.1807 | 6.1835e-05 | 4.9468 | 0.00028729 | 17.2374 | 0.00010141 | 4.0562 | 8.1651e-05 | 2.4495 | 0.00013574 | 0.47333
5011 | 2023-07-28 18:00 | 45135.75 | 5.4099e-05 | 11.0903 | 2.6872e-05 | 8.0617 | 6.238e-05 | 12.476 | 3.428e-05 | 5.142 | 8.1202e-05 | 8.1202 | 6.7061e-05 | 5.3648 | 0.00022983 | 13.7899 | 0.00011135 | 4.4539 | 7.5008e-05 | 2.2502 | 0.00013302 | 0.46384
5012 | 2023-07-28 19:00 | 45135.7917 | 5.4099e-05 | 11.0903 | 0 | 0 | 5.9781e-05 | 11.9561 | 1.0748e-05 | 1.6122 | 9.4418e-05 | 9.4418 | 7.3592e-05 | 5.8874 | 0.00028729 | 17.2374 | 0.00010141 | 4.0562 | 7.5908e-05 | 2.2773 | 0.00013188 | 0.45987
5013 | 2023-07-28 20:00 | 45135.8333 | 4.3279e-05 | 8.8723 | 2.6872e-05 | 8.0617 | 6.4979e-05 | 12.9958 | 1.3772e-05 | 2.0659 | 9.7535e-05 | 9.7535 | 6.6625e-05 | 5.33 | 0.00022983 | 13.7899 | 4.9708e-05 | 1.9883 | 7.411e-05 | 2.2233 | 0.00013826 | 0.48211
5014 | 2023-07-28 21:00 | 45135.875 | 5.4099e-05 | 11.0903 | 0 | 0 | 6.238e-05 | 12.476 | 1.376e-05 | 2.0641 | 0.00010514 | 10.5143 | 5.661e-05 | 4.5288 | 0.00028729 | 17.2374 | 4.5732e-05 | 1.8293 | 6.4174e-05 | 1.9252 | 0.00014366 | 0.50093
5015 | 2023-07-28 22:00 | 45135.9167 | 5.4099e-05 | 11.0903 | 2.6872e-05 | 8.0617 | 6.4979e-05 | 12.9958 | 1.0702e-05 | 1.6052 | 0.00011481 | 11.4807 | 5.4432e-05 | 4.3546 | 0.00025856 | 15.5137 | 4.772e-05 | 1.9088 | 4.2831e-05 | 1.2849 | 0.00013084 | 0.45623
5016 | 2023-07-28 23:00 | 45135.9583 | 4.3279e-05 | 8.8723 | 2.6872e-05 | 8.0617 | 5.9781e-05 | 11.9561 | 1.3706e-05 | 2.0559 | 0.0001052 | 10.5201 | 5.0078e-05 | 4.0062 | 0.00025856 | 15.5137 | 4.3743e-05 | 1.7497 | 3.9878e-05 | 1.1964 | 0.0001162 | 0.40518
5017 | 2023-07-29 | 45136 | 6.4919e-05 | 13.3084 | 0 | 0 | 6.238e-05 | 12.476 | 1.5246e-05 | 2.2869 | 8.2939e-05 | 8.2939 | 3.353e-05 | 2.6824 | 0.00017237 | 10.3425 | 3.9767e-05 | 1.5907 | 4.1498e-05 | 1.2449 | 0.00010147 | 0.35384
5018 | 2023-07-29 01:00 | 45136.0417 | 4.3279e-05 | 8.8723 | 2.6872e-05 | 8.0617 | 5.9781e-05 | 11.9561 | 1.4061e-05 | 2.1092 | 6.9711e-05 | 6.9711 | 3.4401e-05 | 2.7521 | 0.0002011 | 12.0662 | 3.9767e-05 | 1.5907 | 4.1567e-05 | 1.247 | 9.0125e-05 | 0.31427
5019 | 2023-07-29 02:00 | 45136.0833 | 4.3279e-05 | 8.8723 | 0 | 0 | 5.9781e-05 | 11.9561 | 1.996e-05 | 2.994 | 5.928e-05 | 5.928 | 3.353e-05 | 2.6824 | 0.00017237 | 10.3425 | 4.3743e-05 | 1.7497 | 3.9476e-05 | 1.1843 | 8.3222e-05 | 0.2902
5020 | 2023-07-29 03:00 | 45136.125 | 6.4919e-05 | 13.3084 | 2.6872e-05 | 8.0617 | 5.9781e-05 | 11.9561 | 2.0013e-05 | 3.002 | 6.0745e-05 | 6.0745 | 3.4837e-05 | 2.7869 | 0.0002011 | 12.0662 | 3.7778e-05 | 1.5111 | 3.9565e-05 | 1.1869 | 7.918e-05 | 0.2761
5021 | 2023-07-29 04:00 | 45136.1667 | 4.3279e-05 | 8.8723 | 2.6872e-05 | 8.0617 | 5.4582e-05 | 10.9165 | 1.7019e-05 | 2.5528 | 5.6892e-05 | 5.6892 | 4.1369e-05 | 3.3095 | 0.00014365 | 8.6187 | 3.7778e-05 | 1.5111 | 4.2789e-05 | 1.2837 | 7.7614e-05 | 0.27064
5022 | 2023-07-29 05:00 | 45136.2083 | 4.3279e-05 | 8.8723 | 0 | 0 | 6.238e-05 | 12.476 | 2.0048e-05 | 3.0073 | 6.0588e-05 | 6.0588 | 6.1835e-05 | 4.9468 | 0.0002011 | 12.0662 | 6.1639e-05 | 2.4655 | 4.9535e-05 | 1.4861 | 7.6694e-05 | 0.26743
5023 | 2023-07-29 06:00 | 45136.25 | 5.4099e-05 | 11.0903 | 2.6872e-05 | 8.0617 | 5.7181e-05 | 11.4363 | 2.0052e-05 | 3.0079 | 4.5562e-05 | 4.5562 | 6.4448e-05 | 5.1558 | 0.00017237 | 10.3425 | 7.7545e-05 | 3.1018 | 4.6977e-05 | 1.4093 | 7.6363e-05 | 0.26628
5024 | 2023-07-29 07:00 | 45136.2917 | 5.4099e-05 | 11.0903 | 2.6872e-05 | 8.0617 | 6.4979e-05 | 12.9958 | 2.0048e-05 | 3.0073 | 3.025e-05 | 3.025 | 6.5319e-05 | 5.2255 | 0.0002011 | 12.0662 | 8.351e-05 | 3.3404 | 5.0591e-05 | 1.5177 | 8.84e-05 | 0.30825
5025 | 2023-07-29 08:00 | 45136.3333 | 4.3279e-05 | 8.8723 | 0 | 0 | 5.9781e-05 | 11.9561 | 1.7002e-05 | 2.5503 | 3.3332e-05 | 3.3332 | 6.7496e-05 | 5.3997 | 0.00014365 | 8.6187 | 8.351e-05 | 3.3404 | 5.258e-05 | 1.5774 | 0.00010532 | 0.36726
5026 | 2023-07-29 09:00 | 45136.375 | 7.5739e-05 | 15.5264 | 2.6872e-05 | 8.0617 | 6.4979e-05 | 12.9958 | 2.2479e-05 | 3.3718 | 3.4946e-05 | 3.4946 | 6.5319e-05 | 5.2255 | 0.00028729 | 17.2374 | 8.9475e-05 | 3.579 | 6.0335e-05 | 1.8101 | 0.00011878 | 0.41418
5027 | 2023-07-29 10:00 | 45136.4167 | 4.3279e-05 | 8.8723 | 0 | 0 | 6.238e-05 | 12.476 | 1.1031e-05 | 1.6546 | 3.3812e-05 | 3.3812 | 6.227e-05 | 4.9816 | 0.00022983 | 13.7899 | 9.9417e-05 | 3.9767 | 5.7171e-05 | 1.7151 | 0.00012536 | 0.43712
5028 | 2023-07-29 11:00 | 45136.4583 | 5.4099e-05 | 11.0903 | 2.6872e-05 | 8.0617 | 6.7578e-05 | 13.5156 | 1.3772e-05 | 2.0659 | 3.5063e-05 | 3.5063 | 6.14e-05 | 4.912 | 0.00028729 | 17.2374 | 9.544e-05 | 3.8176 | 5.7576e-05 | 1.7273 | 0.00013071 | 0.45579
5029 | 2023-07-29 12:00 | 45136.5 | 5.4099e-05 | 11.0903 | 2.6872e-05 | 8.0617 | 6.238e-05 | 12.476 | 1.3774e-05 | 2.0662 | 3.1533e-05 | 3.1533 | 6.227e-05 | 4.9816 | 0.00025856 | 15.5137 | 9.3452e-05 | 3.7381 | 6.106e-05 | 1.8318 | 0.00013994 | 0.48797
5030 | 2023-07-29 13:00 | 45136.5417 | 5.4099e-05 | 11.0903 | 0 | 0 | 6.4979e-05 | 12.9958 | 1.0732e-05 | 1.6098 | 3.8184e-05 | 3.8184 | 6.0964e-05 | 4.8771 | 0.00025856 | 15.5137 | 4.9708e-05 | 1.9883 | 5.8545e-05 | 1.7563 | 0.000144 | 0.50213
5031 | 2023-07-29 14:00 | 45136.5833 | 4.3279e-05 | 8.8723 | 2.6872e-05 | 8.0617 | 6.238e-05 | 12.476 | 1.3714e-05 | 2.0571 | 8.3326e-05 | 8.3326 | 6.0529e-05 | 4.8423 | 0.00025856 | 15.5137 | 4.5732e-05 | 1.8293 | 6.844e-05 | 2.0532 | 0.00013611 | 0.47462
5032 | 2023-07-29 15:00 | 45136.625 | 6.4919e-05 | 13.3084 | 2.6872e-05 | 8.0617 | 6.4979e-05 | 12.9958 | 1.3714e-05 | 2.0571 | 7.7841e-05 | 7.7841 | 5.9658e-05 | 4.7726 | 0.00028729 | 17.2374 | 4.1755e-05 | 1.6702 | 6.9068e-05 | 2.072 | 0.00012949 | 0.45152
5033 | 2023-07-29 16:00 | 45136.6667 | 4.3279e-05 | 8.8723 | 0 | 0 | 6.4979e-05 | 12.9958 | 1.0711e-05 | 1.6067 | 8.1773e-05 | 8.1773 | 6.14e-05 | 4.912 | 0.00022983 | 13.7899 | 3.9767e-05 | 1.5907 | 6.7299e-05 | 2.019 | 0.00012712 | 0.44328
5034 | 2023-07-29 17:00 | 45136.7083 | 5.4099e-05 | 11.0903 | 2.6872e-05 | 8.0617 | 6.7578e-05 | 13.5156 | 1.3705e-05 | 2.0557 | 0.00012894 | 12.8939 | 6.6625e-05 | 5.33 | 0.00028729 | 17.2374 | 3.9767e-05 | 1.5907 | 8.5518e-05 | 2.5655 | 0.00012613 | 0.4398
5035 | 2023-07-29 18:00 | 45136.75 | 5.4099e-05 | 11.0903 | 0 | 0 | 5.9781e-05 | 11.9561 | 1.3744e-05 | 2.0616 | 9.9633e-05 | 9.9633 | 7.8818e-05 | 6.3054 | 0.00022983 | 13.7899 | 4.5732e-05 | 1.8293 | 7.9258e-05 | 2.3777 | 0.00012484 | 0.43531
5036 | 2023-07-29 19:00 | 45136.7917 | 5.4099e-05 | 11.0903 | 2.6872e-05 | 8.0617 | 6.4979e-05 | 12.9958 | 1.3749e-05 | 2.0624 | 0.00012649 | 12.6485 | 7.7947e-05 | 6.2358 | 0.00028729 | 17.2374 | 4.5732e-05 | 1.8293 | 7.5799e-05 | 2.274 | 0.00012563 | 0.43808
5037 | 2023-07-29 20:00 | 45136.8333 | 5.4099e-05 | 11.0903 | 2.6872e-05 | 8.0617 | 6.4979e-05 | 12.9958 | 1.0734e-05 | 1.6101 | 0.00021019 | 21.0187 | 6.8802e-05 | 5.5042 | 0.00025856 | 15.5137 | 3.9767e-05 | 1.5907 | 7.9196e-05 | 2.3759 | 0.00013371 | 0.46625
5038 | 2023-07-29 21:00 | 45136.875 | 4.3279e-05 | 8.8723 | 0 | 0 | 5.9781e-05 | 11.9561 | 1.3735e-05 | 2.0602 | 0.00010577 | 10.5768 | 6.0093e-05 | 4.8075 | 0.00025856 | 15.5137 | 4.1755e-05 | 1.6702 | 6.3308e-05 | 1.8992 | 0.00013952 | 0.48651
5039 | 2023-07-29 22:00 | 45136.9167 | 6.4919e-05 | 13.3084 | 2.6872e-05 | 8.0617 | 6.4979e-05 | 12.9958 | 1.3704e-05 | 2.0556 | 8.4499e-05 | 8.4499 | 5.7045e-05 | 4.5636 | 0.00025856 | 15.5137 | 3.9767e-05 | 1.5907 | 4.4333e-05 | 1.33 | 0.00012789 | 0.44596
5040 | 2023-07-29 23:00 | 45136.9583 | 4.3279e-05 | 8.8723 | 0 | 0 | 5.7181e-05 | 11.4363 | 1.0774e-05 | 1.6161 | 7.3875e-05 | 7.3875 | 5.0078e-05 | 4.0062 | 0.00028729 | 17.2374 | 4.5732e-05 | 1.8293 | 3.9795e-05 | 1.1939 | 0.00011407 | 0.39776
5041 | 2023-07-30 | 45137 | 5.4099e-05 | 11.0903 | 2.6872e-05 | 8.0617 | 6.238e-05 | 12.476 | 1.5957e-05 | 2.3935 | 7.1649e-05 | 7.1649 | 3.3095e-05 | 2.6476 | 0.00017237 | 10.3425 | 4.1755e-05 | 1.6702 | 3.727e-05 | 1.1181 | 0.0001006 | 0.3508
5042 | 2023-07-30 01:00 | 45137.0417 | 5.4099e-05 | 11.0903 | 2.6872e-05 | 8.0617 | 5.9781e-05 | 11.9561 | 1.7882e-05 | 2.6822 | 6.2432e-05 | 6.2432 | 3.3095e-05 | 2.6476 | 0.00017237 | 10.3425 | 3.7778e-05 | 1.5111 | 4.3584e-05 | 1.3075 | 8.9965e-05 | 0.31371
5043 | 2023-07-30 02:00 | 45137.0833 | 4.3279e-05 | 8.8723 | 0 | 0 | 5.7181e-05 | 11.4363 | 2.0079e-05 | 3.0119 | 6.2387e-05 | 6.2387 | 3.3095e-05 | 2.6476 | 0.00017237 | 10.3425 | 3.7778e-05 | 1.5111 | 3.9522e-05 | 1.1857 | 8.2991e-05 | 0.28939
5044 | 2023-07-30 03:00 | 45137.125 | 5.4099e-05 | 11.0903 | 2.6872e-05 | 8.0617 | 6.238e-05 | 12.476 | 1.7078e-05 | 2.5616 | 5.7106e-05 | 5.7106 | 3.3966e-05 | 2.7173 | 0.0002011 | 12.0662 | 5.1697e-05 | 2.0679 | 3.9107e-05 | 1.1732 | 7.8889e-05 | 0.27508
5045 | 2023-07-30 04:00 | 45137.1667 | 6.4919e-05 | 13.3084 | 2.6872e-05 | 8.0617 | 7.2776e-05 | 14.5553 | 2.4016e-05 | 3.6025 | 5.6811e-05 | 5.6811 | 4.311e-05 | 3.4488 | 0.00017237 | 10.3425 | 6.3627e-05 | 2.5451 | 4.5239e-05 | 1.3572 | 7.6839e-05 | 0.26794
5046 | 2023-07-30 05:00 | 45137.2083 | 0.0001623 | 33.2709 | 0 | 0 | 0.00014815 | 29.6304 | 4.7314e-05 | 7.0971 | 3.516e-05 | 3.516 | 6.3141e-05 | 5.0513 | 0.0002011 | 12.0662 | 8.9475e-05 | 3.579 | 9.3572e-05 | 2.8072 | 7.5068e-05 | 0.26176
5047 | 2023-07-30 06:00 | 45137.25 | 0.0001082 | 22.1806 | 2.6872e-05 | 8.0617 | 0.00020793 | 41.5865 | 0.0001351 | 20.2648 | 3.4664e-05 | 3.4664 | 6.4012e-05 | 5.121 | 0.00014365 | 8.6187 | 0.00018293 | 7.3171 | 8.8326e-05 | 2.6498 | 7.297e-05 | 0.25445
5048 | 2023-07-30 07:00 | 45137.2917 | 0.0001623 | 33.2709 | 2.6872e-05 | 8.0617 | 0.0003015 | 60.3005 | 0.00028385 | 42.5774 | 3.3728e-05 | 3.3728 | 6.3577e-05 | 5.0861 | 0.00028729 | 17.2374 | 0.00018293 | 7.3171 | 0.00018491 | 5.5472 | 8.2566e-05 | 0.28791
5049 | 2023-07-30 08:00 | 45137.3333 | 0.00012984 | 26.6168 | 0.00021498 | 64.4936 | 0.0003197 | 63.9393 | 0.00028079 | 42.1182 | 8.1634e-05 | 8.1634 | 6.4883e-05 | 5.1907 | 0.00014365 | 8.6187 | 0.00018094 | 7.2376 | 0.0002791 | 8.3731 | 9.8313e-05 | 0.34282
5050 | 2023-07-30 09:00 | 45137.375 | 0.0001623 | 33.2709 | 0.0002956 | 88.6787 | 0.00032749 | 65.4988 | 0.00027629 | 41.4442 | 9.1681e-05 | 9.1681 | 6.0964e-05 | 4.8771 | 0.00028729 | 17.2374 | 0.00016304 | 6.5218 | 0.00028019 | 8.4057 | 0.00011248 | 0.39224
5051 | 2023-07-30 10:00 | 45137.4167 | 0.00015148 | 31.0529 | 0.0002956 | 88.6787 | 0.00035089 | 70.1773 | 0.00030454 | 45.6816 | 7.0927e-05 | 7.0927 | 6.0964e-05 | 4.8771 | 0.00022983 | 13.7899 | 0.00014515 | 5.8059 | 0.00022981 | 6.8943 | 0.00012097 | 0.42183
5052 | 2023-07-30 11:00 | 45137.4583 | 0.00015148 | 31.0529 | 0.00032247 | 96.7404 | 0.00036908 | 73.8161 | 0.00038403 | 57.6052 | 9.0234e-05 | 9.0234 | 6.14e-05 | 4.912 | 0.00028729 | 17.2374 | 0.00014316 | 5.7264 | 0.00022621 | 6.7863 | 0.00012664 | 0.44161
5053 | 2023-07-30 12:00 | 45137.5 | 0.00014066 | 28.8348 | 0.00013436 | 40.3085 | 0.00035089 | 70.1773 | 0.00042332 | 63.4985 | 0.00010333 | 10.3325 | 6.3141e-05 | 5.0513 | 0.00025856 | 15.5137 | 0.00013918 | 5.5673 | 0.00021324 | 6.3973 | 0.00013538 | 0.47208
5054 | 2023-07-30 13:00 | 45137.5417 | 0.00014066 | 28.8348 | 2.6872e-05 | 8.0617 | 0.00032749 | 65.4988 | 0.00042083 | 63.1251 | 4.4303e-05 | 4.4303 | 6.3577e-05 | 5.0861 | 0.00025856 | 15.5137 | 0.00013322 | 5.3287 | 0.00018387 | 5.516 | 0.00013982 | 0.48757
5055 | 2023-07-30 14:00 | 45137.5833 | 0.00012984 | 26.6168 | 0 | 0 | 0.00023392 | 46.7848 | 0.0004033 | 60.4952 | 3.612e-05 | 3.612 | 6.14e-05 | 4.912 | 0.00028729 | 17.2374 | 0.00016304 | 6.5218 | 0.00017921 | 5.3763 | 0.00013187 | 0.45983
5056 | 2023-07-30 15:00 | 45137.625 | 6.4919e-05 | 13.3084 | 2.6872e-05 | 8.0617 | 0.00020273 | 40.5469 | 0.00038647 | 57.9706 | 4.2376e-05 | 4.2376 | 6.3141e-05 | 5.0513 | 0.00028729 | 17.2374 | 0.00016304 | 6.5218 | 0.00018221 | 5.4662 | 0.00012623 | 0.44016
5057 | 2023-07-30 16:00 | 45137.6667 | 5.4099e-05 | 11.0903 | 5.3745e-05 | 16.1234 | 0.00019234 | 38.4675 | 0.00039033 | 58.55 | 7.6306e-05 | 7.6306 | 6.7496e-05 | 5.3997 | 0.00028729 | 17.2374 | 0.00015907 | 6.3627 | 0.00018545 | 5.5636 | 0.00012465 | 0.43464
5058 | 2023-07-30 17:00 | 45137.7083 | 6.4919e-05 | 13.3084 | 2.6872e-05 | 8.0617 | 0.00017414 | 34.8287 | 0.00038953 | 58.4298 | 0.00010141 | 10.1413 | 7.8818e-05 | 6.3054 | 0.00028729 | 17.2374 | 0.00015907 | 6.3627 | 0.00020824 | 6.2471 | 0.00012504 | 0.436
5059 | 2023-07-30 18:00 | 45137.75 | 4.3279e-05 | 8.8723 | 0 | 0 | 0.00012996 | 25.9916 | 0.00034946 | 52.4195 | 7.7203e-05 | 7.7203 | 8.4043e-05 | 6.7235 | 0.00028729 | 17.2374 | 0.00012924 | 5.1697 | 0.00017704 | 5.3112 | 0.00012612 | 0.43976
5060 | 2023-07-30 19:00 | 45137.7917 | 5.4099e-05 | 11.0903 | 2.6872e-05 | 8.0617 | 8.8371e-05 | 17.6743 | 0.00023385 | 35.0777 | 8.1214e-05 | 8.1214 | 7.6205e-05 | 6.0964 | 0.00028729 | 17.2374 | 0.00012725 | 5.0901 | 0.00014726 | 4.4179 | 0.0001303 | 0.45437
5061 | 2023-07-30 20:00 | 45137.8333 | 4.3279e-05 | 8.8723 | 2.6872e-05 | 8.0617 | 7.5376e-05 | 15.0751 | 8.199e-05 | 12.2986 | 4.1777e-05 | 4.1777 | 6.3141e-05 | 5.0513 | 0.00028729 | 17.2374 | 0.00011731 | 4.6925 | 9.9278e-05 | 2.9783 | 0.00014202 | 0.49524
5062 | 2023-07-30 21:00 | 45137.875 | 5.4099e-05 | 11.0903 | 0 | 0 | 7.2776e-05 | 14.5553 | 7.147e-05 | 10.7205 | 3.9334e-05 | 3.9334 | 5.8787e-05 | 4.7029 | 0.00028729 | 17.2374 | 0.00011731 | 4.6925 | 4.9249e-05 | 1.4775 | 0.00014887 | 0.51912
5063 | 2023-07-30 22:00 | 45137.9167 | 5.4099e-05 | 11.0903 | 2.6872e-05 | 8.0617 | 7.7975e-05 | 15.5949 | 6.1547e-05 | 9.232 | 3.3375e-05 | 3.3375 | 5.6174e-05 | 4.4939 | 0.00028729 | 17.2374 | 6.9592e-05 | 2.7837 | 5.6071e-05 | 1.6821 | 0.00013375 | 0.46638
5064 | 2023-07-30 23:00 | 45137.9583 | 5.4099e-05 | 11.0903 | 2.6872e-05 | 8.0617 | 7.2776e-05 | 14.5553 | 0.000103 | 15.4494 | 3.5225e-05 | 3.5225 | 4.8336e-05 | 3.8669 | 0.00028729 | 17.2374 | 3.3802e-05 | 1.3521 | 4.5507e-05 | 1.3652 | 0.00011409 | 0.39784
5065 | 2023-07-31 | 45138 | 4.3279e-05 | 8.8723 | 0 | 0 | 6.7578e-05 | 13.5156 | 9.5381e-05 | 14.3072 | 3.559e-05 | 3.559 | 3.6578e-05 | 2.9263 | 0.0002011 | 12.0662 | 3.9767e-05 | 1.5907 | 4.5587e-05 | 1.3676 | 9.6813e-05 | 0.33759
5066 | 2023-07-31 01:00 | 45138.0417 | 5.4099e-05 | 11.0903 | 2.6872e-05 | 8.0617 | 6.4979e-05 | 12.9958 | 3.5521e-05 | 5.3281 | 3.474e-05 | 3.474 | 3.6143e-05 | 2.8914 | 0.00022983 | 13.7899 | 3.3802e-05 | 1.3521 | 5.1847e-05 | 1.5554 | 8.6261e-05 | 0.30079
5067 | 2023-07-31 02:00 | 45138.0833 | 5.4099e-05 | 11.0903 | 2.6872e-05 | 8.0617 | 5.9781e-05 | 11.9561 | 2.6553e-05 | 3.9829 | 3.22e-05 | 3.22 | 3.5272e-05 | 2.8218 | 0.0002011 | 12.0662 | 3.1813e-05 | 1.2725 | 4.5585e-05 | 1.3675 | 8.0505e-05 | 0.28072
5068 | 2023-07-31 03:00 | 45138.125 | 4.3279e-05 | 8.8723 | 0 | 0 | 6.4979e-05 | 12.9958 | 2.66e-05 | 3.99 | 3.5511e-05 | 3.5511 | 3.7449e-05 | 2.996 | 0.00022983 | 13.7899 | 3.579e-05 | 1.4316 | 4.7557e-05 | 1.4267 | 7.7433e-05 | 0.27001
5069 | 2023-07-31 04:00 | 45138.1667 | 6.4919e-05 | 13.3084 | 2.6872e-05 | 8.0617 | 7.0177e-05 | 14.0355 | 3.0303e-05 | 4.5455 | 3.4664e-05 | 3.4664 | 4.7465e-05 | 3.7972 | 0.00017237 | 10.3425 | 3.9767e-05 | 1.5907 | 5.0699e-05 | 1.521 | 7.6915e-05 | 0.2682
5070 | 2023-07-31 05:00 | 45138.2083 | 0.0001082 | 22.1806 | 2.6872e-05 | 8.0617 | 0.00010916 | 21.8329 | 5.196e-05 | 7.7939 | 3.1803e-05 | 3.1803 | 6.8802e-05 | 5.5042 | 0.00022983 | 13.7899 | 8.5499e-05 | 3.4199 | 6.4882e-05 | 1.9465 | 7.9153e-05 | 0.27601
5071 | 2023-07-31 06:00 | 45138.25 | 9.7378e-05 | 19.9626 | 0 | 0 | 0.00020014 | 40.027 | 0.00010581 | 15.8719 | 3.4873e-05 | 3.4873 | 6.5754e-05 | 5.2603 | 0.00017237 | 10.3425 | 0.00015111 | 6.0446 | 9.218e-05 | 2.7654 | 8.3833e-05 | 0.29233
5072 | 2023-07-31 07:00 | 45138.2917 | 0.00017312 | 35.489 | 5.3745e-05 | 16.1234 | 0.00027551 | 55.1021 | 0.00019523 | 29.284 | 7.7167e-05 | 7.7167 | 6.7061e-05 | 5.3648 | 0.0002011 | 12.0662 | 0.00013521 | 5.4083 | 0.00014463 | 4.339 | 9.6073e-05 | 0.33501
5073 | 2023-07-31 08:00 | 45138.3333 | 0.00018394 | 37.7071 | 0.00024185 | 72.5553 | 0.0002963 | 59.2608 | 0.00020193 | 30.2902 | 8.3056e-05 | 8.3056 | 7.4899e-05 | 5.9919 | 0.00017237 | 10.3425 | 0.00015708 | 6.2832 | 0.00018156 | 5.4468 | 0.00010886 | 0.37961
5074 | 2023-07-31 09:00 | 45138.375 | 0.00018394 | 37.7071 | 0.00032247 | 96.7404 | 0.00032749 | 65.4988 | 0.0002175 | 32.6257 | 7.3899e-05 | 7.3899 | 7.5334e-05 | 6.0267 | 0.00028729 | 17.2374 | 0.00014714 | 5.8855 | 0.00019547 | 5.8642 | 0.00011845 | 0.41304
5075 | 2023-07-31 10:00 | 45138.4167 | 0.00017312 | 35.489 | 0.00032247 | 96.7404 | 0.00033789 | 67.5781 | 0.00028138 | 42.2065 | 7.2178e-05 | 7.2178 | 7.6205e-05 | 6.0964 | 0.00025856 | 15.5137 | 0.00015111 | 6.0446 | 0.00019658 | 5.8975 | 0.00012365 | 0.43117
5076 | 2023-07-31 11:00 | 45138.4583 | 0.00018394 | 37.7071 | 0.00016123 | 48.3702 | 0.00035089 | 70.1773 | 0.00036893 | 55.3392 | 6.8254e-05 | 6.8254 | 7.4899e-05 | 5.9919 | 0.00025856 | 15.5137 | 0.00015907 | 6.3627 | 0.00020217 | 6.065 | 0.00013038 | 0.45465
5077 | 2023-07-31 12:00 | 45138.5 | 0.00014066 | 28.8348 | 8.0617e-05 | 24.1851 | 0.00034829 | 69.6574 | 0.00036961 | 55.4421 | 5.5746e-05 | 5.5746 | 7.4463e-05 | 5.9571 | 0.00025856 | 15.5137 | 0.0001531 | 6.1241 | 0.00019268 | 5.7804 | 0.00014121 | 0.49241
5078 | 2023-07-31 13:00 | 45138.5417 | 9.7378e-05 | 19.9626 | 2.6872e-05 | 8.0617 | 0.0003119 | 62.3798 | 0.00038823 | 58.2338 | 3.5935e-05 | 3.5935 | 7.3157e-05 | 5.8526 | 0.00028729 | 17.2374 | 0.00016106 | 6.4422 | 0.00018527 | 5.558 | 0.00014669 | 0.51151
5079 | 2023-07-31 14:00 | 45138.5833 | 9.7378e-05 | 19.9626 | 2.6872e-05 | 8.0617 | 0.00025472 | 50.9435 | 0.00038236 | 57.3542 | 4.0087e-05 | 4.0087 | 7.3592e-05 | 5.8874 | 0.00022983 | 13.7899 | 0.00016901 | 6.7604 | 0.00018337 | 5.5011 | 0.00014083 | 0.49106
5080 | 2023-07-31 15:00 | 45138.625 | 0.00011902 | 24.3987 | 0 | 0 | 0.00022093 | 44.1857 | 0.00039701 | 59.5516 | 3.7641e-05 | 3.7641 | 7.4463e-05 | 5.9571 | 0.00028729 | 17.2374 | 0.00015708 | 6.2832 | 0.00018892 | 5.6675 | 0.00013693 | 0.47748
5081 | 2023-07-31 16:00 | 45138.6667 | 5.4099e-05 | 11.0903 | 5.3745e-05 | 16.1234 | 0.00020014 | 40.027 | 0.00038745 | 58.1176 | 7.1276e-05 | 7.1276 | 7.7076e-05 | 6.1661 | 0.00025856 | 15.5137 | 0.00013918 | 5.5673 | 0.00018415 | 5.5245 | 0.00013693 | 0.47749
5082 | 2023-07-31 17:00 | 45138.7083 | 6.4919e-05 | 13.3084 | 2.6872e-05 | 8.0617 | 0.00018194 | 36.3882 | 0.00038361 | 57.5412 | 8.0722e-05 | 8.0722 | 8.9269e-05 | 7.1415 | 0.00028729 | 17.2374 | 0.00014316 | 5.7264 | 0.0002017 | 6.0509 | 0.00013616 | 0.47478
5083 | 2023-07-31 18:00 | 45138.75 | 5.4099e-05 | 11.0903 | 0 | 0 | 0.00012996 | 25.9916 | 0.00032698 | 49.0464 | 0.00011946 | 11.9457 | 9.014e-05 | 7.2112 | 0.00022983 | 13.7899 | 0.00013521 | 5.4083 | 0.0001763 | 5.2889 | 0.0001348 | 0.47005
5084 | 2023-07-31 19:00 | 45138.7917 | 5.4099e-05 | 11.0903 | 2.6872e-05 | 8.0617 | 8.3173e-05 | 16.6346 | 0.00026639 | 39.9588 | 9.9674e-05 | 9.9674 | 8.6221e-05 | 6.8977 | 0.00028729 | 17.2374 | 0.00012725 | 5.0901 | 0.00015094 | 4.5283 | 0.0001372 | 0.47841
5085 | 2023-07-31 20:00 | 45138.8333 | 5.4099e-05 | 11.0903 | 2.6872e-05 | 8.0617 | 7.0177e-05 | 14.0355 | 0.00010019 | 15.0288 | 0.00011314 | 11.3142 | 7.6641e-05 | 6.1312 | 0.00025856 | 15.5137 | 0.00010141 | 4.0562 | 0.00010399 | 3.1196 | 0.00014807 | 0.51632
5086 | 2023-07-31 21:00 | 45138.875 | 5.4099e-05 | 11.0903 | 0 | 0 | 7.2776e-05 | 14.5553 | 6.2275e-05 | 9.3412 | 8.3917e-05 | 8.3917 | 7.1851e-05 | 5.748 | 0.00028729 | 17.2374 | 5.1697e-05 | 2.0679 | 5.3053e-05 | 1.5916 | 0.00015363 | 0.53571
5087 | 2023-07-31 22:00 | 45138.9167 | 5.4099e-05 | 11.0903 | 2.6872e-05 | 8.0617 | 7.0177e-05 | 14.0355 | 8.7598e-05 | 13.1397 | 8.7529e-05 | 8.7529 | 7.2721e-05 | 5.8177 | 0.00022983 | 13.7899 | 3.9767e-05 | 1.5907 | 5.4795e-05 | 1.6438 | 0.00013514 | 0.47125
5088 | 2023-07-31 23:00 | 45138.9583 | 7.5739e-05 | 15.5264 | 2.6872e-05 | 8.0617 | 7.0177e-05 | 14.0355 | 8.3734e-05 | 12.5601 | 6.9953e-05 | 6.9953 | 6.8367e-05 | 5.4694 | 0.00028729 | 17.2374 | 3.3802e-05 | 1.3521 | 4.3335e-05 | 1.3001 | 0.0001154 | 0.40239
5089 | 2023-08-01 | 45139 | 4.3279e-05 | 8.8723 | 0 | 0 | 6.7578e-05 | 13.5156 | 8.6512e-05 | 12.9768 | 4.117e-05 | 4.117 | 5.5739e-05 | 4.4591 | 0.00017237 | 10.3425 | 2.7837e-05 | 1.1135 | 4.6823e-05 | 1.4047 | 9.9674e-05 | 0.34756
5090 | 2023-08-01 01:00 | 45139.0417 | 5.4099e-05 | 11.0903 | 2.6872e-05 | 8.0617 | 7.0177e-05 | 14.0355 | 5.3221e-05 | 7.9832 | 4.161e-05 | 4.161 | 4.5723e-05 | 3.6578 | 0.0002011 | 12.0662 | 3.1813e-05 | 1.2725 | 4.765e-05 | 1.4295 | 8.9419e-05 | 0.3118
5091 | 2023-08-01 02:00 | 45139.0833 | 6.4919e-05 | 13.3084 | 2.6872e-05 | 8.0617 | 7.0177e-05 | 14.0355 | 2.0285e-05 | 3.0427 | 3.3806e-05 | 3.3806 | 4.6594e-05 | 3.7275 | 0.00017237 | 10.3425 | 3.7778e-05 | 1.5111 | 4.9787e-05 | 1.4936 | 8.3526e-05 | 0.29126
5092 | 2023-08-01 03:00 | 45139.125 | 5.4099e-05 | 11.0903 | 0 | 0 | 6.7578e-05 | 13.5156 | 1.7522e-05 | 2.6282 | 3.6197e-05 | 3.6197 | 4.5723e-05 | 3.6578 | 0.00017237 | 10.3425 | 2.7837e-05 | 1.1135 | 4.3677e-05 | 1.3103 | 8.0182e-05 | 0.2796
5093 | 2023-08-01 04:00 | 45139.1667 | 5.4099e-05 | 11.0903 | 2.6872e-05 | 8.0617 | 8.3173e-05 | 16.6346 | 2.4408e-05 | 3.6612 | 3.373e-05 | 3.373 | 4.7465e-05 | 3.7972 | 0.00017237 | 10.3425 | 3.1813e-05 | 1.2725 | 4.8351e-05 | 1.4505 | 7.9191e-05 | 0.27614
5094 | 2023-08-01 05:00 | 45139.2083 | 7.5739e-05 | 15.5264 | 2.6872e-05 | 8.0617 | 0.00012476 | 24.9519 | 5.2049e-05 | 7.8074 | 5.2012e-05 | 5.2012 | 4.8771e-05 | 3.9017 | 0.0002011 | 12.0662 | 3.1813e-05 | 1.2725 | 4.4937e-05 | 1.3481 | 8.1695e-05 | 0.28487
5095 | 2023-08-01 06:00 | 45139.25 | 8.6559e-05 | 17.7445 | 2.6872e-05 | 8.0617 | 0.00018714 | 37.4279 | 9.7229e-05 | 14.5843 | 7.0227e-05 | 7.0227 | 4.9207e-05 | 3.9365 | 0.00017237 | 10.3425 | 4.3743e-05 | 1.7497 | 4.9482e-05 | 1.4844 | 8.4553e-05 | 0.29483
5096 | 2023-08-01 07:00 | 45139.2917 | 8.6559e-05 | 17.7445 | 0 | 0 | 0.00027031 | 54.0625 | 0.00017726 | 26.5892 | 6.2194e-05 | 6.2194 | 5.748e-05 | 4.5984 | 0.00017237 | 10.3425 | 6.3627e-05 | 2.5451 | 8.0063e-05 | 2.4019 | 9.3412e-05 | 0.32573
5097 | 2023-08-01 08:00 | 45139.3333 | 8.6559e-05 | 17.7445 | 2.6872e-05 | 8.0617 | 0.00028851 | 57.7013 | 0.00018018 | 27.0277 | 4.4898e-05 | 4.4898 | 7.7512e-05 | 6.2009 | 0.00017237 | 10.3425 | 7.9534e-05 | 3.1813 | 0.00010901 | 3.2702 | 0.00010734 | 0.3743
5098 | 2023-08-01 09:00 | 45139.375 | 7.5739e-05 | 15.5264 | 2.6872e-05 | 8.0617 | 0.0003119 | 62.3798 | 0.00020393 | 30.5889 | 5.159e-05 | 5.159 | 7.5334e-05 | 6.0267 | 0.00025856 | 15.5137 | 9.1464e-05 | 3.6585 | 0.00011437 | 3.4311 | 0.00011758 | 0.41
5099 | 2023-08-01 10:00 | 45139.4167 | 4.3279e-05 | 8.8723 | 2.6872e-05 | 8.0617 | 0.00033789 | 67.5781 | 0.00029227 | 43.8403 | 4.5156e-05 | 4.5156 | 7.6641e-05 | 6.1312 | 0.00025856 | 15.5137 | 9.3452e-05 | 3.7381 | 0.00012132 | 3.6397 | 0.00012316 | 0.42947
5100 | 2023-08-01 11:00 | 45139.4583 | 6.4919e-05 | 13.3084 | 2.6872e-05 | 8.0617 | 0.00035608 | 71.2169 | 0.00036832 | 55.2486 | 3.7851e-05 | 3.7851 | 7.2721e-05 | 5.8177 | 0.00034475 | 20.6849 | 8.7487e-05 | 3.4995 | 0.00011848 | 3.5543 | 0.00012991 | 0.453
5101 | 2023-08-01 12:00 | 45139.5 | 5.4099e-05 | 11.0903 | 2.6872e-05 | 8.0617 | 0.00032489 | 64.9789 | 0.00038116 | 57.1744 | 3.7543e-05 | 3.7543 | 5.9658e-05 | 4.7726 | 0.00022983 | 13.7899 | 7.9534e-05 | 3.1813 | 0.00011928 | 3.5784 | 0.0001408 | 0.49097
5102 | 2023-08-01 13:00 | 45139.5417 | 5.4099e-05 | 11.0903 | 2.6872e-05 | 8.0617 | 0.00033269 | 66.5384 | 0.00040448 | 60.6718 | 3.797e-05 | 3.797 | 5.661e-05 | 4.5288 | 0.00028729 | 17.2374 | 6.1639e-05 | 2.4655 | 4.9802e-05 | 1.4941 | 0.00014602 | 0.50916
5103 | 2023-08-01 14:00 | 45139.5833 | 5.4099e-05 | 11.0903 | 2.6872e-05 | 8.0617 | 0.00021053 | 42.1064 | 0.00039962 | 59.9433 | 6.5373e-05 | 6.5373 | 5.8787e-05 | 4.7029 | 0.00025856 | 15.5137 | 9.1464e-05 | 3.6585 | 6.7155e-05 | 2.0146 | 0.00014036 | 0.48945
5104 | 2023-08-01 15:00 | 45139.625 | 5.4099e-05 | 11.0903 | 2.6872e-05 | 8.0617 | 0.00019234 | 38.4675 | 0.00039808 | 59.7126 | 8.3907e-05 | 8.3907 | 5.661e-05 | 4.5288 | 0.00025856 | 15.5137 | 8.351e-05 | 3.3404 | 6.749e-05 | 2.0247 | 0.00013592 | 0.47396
5105 | 2023-08-01 16:00 | 45139.6667 | 6.4919e-05 | 13.3084 | 2.6872e-05 | 8.0617 | 0.00017414 | 34.8287 | 0.00040574 | 60.8606 | 9.3367e-05 | 9.3367 | 5.3126e-05 | 4.2501 | 0.00025856 | 15.5137 | 7.3569e-05 | 2.9427 | 7.8338e-05 | 2.3501 | 0.00013454 | 0.46913
5106 | 2023-08-01 17:00 | 45139.7083 | 4.3279e-05 | 8.8723 | 2.6872e-05 | 8.0617 | 0.00015855 | 31.7097 | 0.00039492 | 59.2376 | 0.00013409 | 13.4089 | 5.0078e-05 | 4.0062 | 0.00028729 | 17.2374 | 6.7604e-05 | 2.7041 | 8.6622e-05 | 2.5987 | 0.00013274 | 0.46286
5107 | 2023-08-01 18:00 | 45139.75 | 6.4919e-05 | 13.3084 | 2.6872e-05 | 8.0617 | 0.00012996 | 25.9916 | 0.00035557 | 53.335 | 0.0001128 | 11.2799 | 4.9207e-05 | 3.9365 | 0.00022983 | 13.7899 | 4.772e-05 | 1.9088 | 7.8368e-05 | 2.351 | 0.00013058 | 0.45533
5108 | 2023-08-01 19:00 | 45139.7917 | 5.4099e-05 | 11.0903 | 0 | 0 | 9.8768e-05 | 19.7536 | 0.00022088 | 33.1314 | 0.00010303 | 10.3035 | 5.0078e-05 | 4.0062 | 0.00028729 | 17.2374 | 4.772e-05 | 1.9088 | 7.9474e-05 | 2.3842 | 0.00013322 | 0.46454
5109 | 2023-08-01 20:00 | 45139.8333 | 5.4099e-05 | 11.0903 | 2.6872e-05 | 8.0617 | 7.2776e-05 | 14.5553 | 7.921e-05 | 11.8815 | 0.00010531 | 10.5312 | 4.9207e-05 | 3.9365 | 0.00025856 | 15.5137 | 4.3743e-05 | 1.7497 | 8.2302e-05 | 2.4691 | 0.00014983 | 0.52245
5110 | 2023-08-01 21:00 | 45139.875 | 5.4099e-05 | 11.0903 | 2.6872e-05 | 8.0617 | 6.7578e-05 | 13.5156 | 6.84e-05 | 10.26 | 9.4951e-05 | 9.4951 | 5.0078e-05 | 4.0062 | 0.00028729 | 17.2374 | 4.3743e-05 | 1.7497 | 6.9457e-05 | 2.0837 | 0.00014855 | 0.51801
5111 | 2023-08-01 22:00 | 45139.9167 | 5.4099e-05 | 11.0903 | 0 | 0 | 6.7578e-05 | 13.5156 | 7.4401e-05 | 11.1601 | 8.6796e-05 | 8.6796 | 4.8771e-05 | 3.9017 | 0.00022983 | 13.7899 | 4.3743e-05 | 1.7497 | 4.5929e-05 | 1.3779 | 0.00013228 | 0.46127
5112 | 2023-08-01 23:00 | 45139.9583 | 5.4099e-05 | 11.0903 | 2.6872e-05 | 8.0617 | 6.4979e-05 | 12.9958 | 7.4405e-05 | 11.1607 | 7.5238e-05 | 7.5238 | 4.8336e-05 | 3.8669 | 0.00028729 | 17.2374 | 4.772e-05 | 1.9088 | 4.4998e-05 | 1.3499 | 0.0001154 | 0.40239
5113 | 2023-08-02 | 45140 | 5.4099e-05 | 11.0903 | 2.6872e-05 | 8.0617 | 6.4979e-05 | 12.9958 | 7.7403e-05 | 11.6105 | 6.9826e-05 | 6.9826 | 4.7029e-05 | 3.7624 | 0.00017237 | 10.3425 | 4.1755e-05 | 1.6702 | 3.8102e-05 | 1.143 | 9.9674e-05 | 0.34756
5114 | 2023-08-02 01:00 | 45140.0417 | 6.4919e-05 | 13.3084 | 0 | 0 | 6.238e-05 | 12.476 | 4.4313e-05 | 6.6469 | 7.0154e-05 | 7.0154 | 4.7029e-05 | 3.7624 | 0.0002011 | 12.0662 | 4.1755e-05 | 1.6702 | 4.9632e-05 | 1.489 | 8.9419e-05 | 0.3118
5115 | 2023-08-02 02:00 | 45140.0833 | 4.3279e-05 | 8.8723 | 2.6872e-05 | 8.0617 | 6.238e-05 | 12.476 | 1.4294e-05 | 2.144 | 5.9361e-05 | 5.9361 | 4.7029e-05 | 3.7624 | 0.00014365 | 8.6187 | 4.1755e-05 | 1.6702 | 5.0331e-05 | 1.5099 | 8.3526e-05 | 0.29126
5116 | 2023-08-02 03:00 | 45140.125 | 6.4919e-05 | 13.3084 | 2.6872e-05 | 8.0617 | 6.238e-05 | 12.476 | 1.3432e-05 | 2.0148 | 6.1171e-05 | 6.1171 | 4.79e-05 | 3.832 | 0.0002011 | 12.0662 | 4.5732e-05 | 1.8293 | 4.8262e-05 | 1.4479 | 8.0182e-05 | 0.2796
5117 | 2023-08-02 04:00 | 45140.1667 | 4.3279e-05 | 8.8723 | 0 | 0 | 8.0574e-05 | 16.1148 | 2.0484e-05 | 3.0727 | 5.942e-05 | 5.942 | 5.0513e-05 | 4.041 | 0.00017237 | 10.3425 | 4.1755e-05 | 1.6702 | 4.92e-05 | 1.476 | 7.9191e-05 | 0.27614
5118 | 2023-08-02 05:00 | 45140.2083 | 5.4099e-05 | 11.0903 | 2.6872e-05 | 8.0617 | 0.00011176 | 22.3528 | 4.8625e-05 | 7.2938 | 5.8471e-05 | 5.8471 | 5.0513e-05 | 4.041 | 0.0002011 | 12.0662 | 3.9767e-05 | 1.5907 | 5.1879e-05 | 1.5564 | 8.1695e-05 | 0.28487
5119 | 2023-08-02 06:00 | 45140.25 | 5.4099e-05 | 11.0903 | 2.6872e-05 | 8.0617 | 0.00017934 | 35.8684 | 9.5139e-05 | 14.2709 | 4.3264e-05 | 4.3264 | 5.3997e-05 | 4.3197 | 0.00014365 | 8.6187 | 6.5615e-05 | 2.6246 | 5.3886e-05 | 1.6166 | 8.4553e-05 | 0.29483
5120 | 2023-08-02 07:00 | 45140.2917 | 7.5739e-05 | 15.5264 | 2.6872e-05 | 8.0617 | 0.00027031 | 54.0625 | 0.00018117 | 27.1759 | 4.4555e-05 | 4.4555 | 6.7061e-05 | 5.3648 | 0.00028729 | 17.2374 | 6.9592e-05 | 2.7837 | 7.5841e-05 | 2.2752 | 9.3412e-05 | 0.32573
5121 | 2023-08-02 08:00 | 45140.3333 | 7.5739e-05 | 15.5264 | 2.6872e-05 | 8.0617 | 0.00028591 | 57.1815 | 0.00018152 | 27.2276 | 4.7892e-05 | 4.7892 | 7.4899e-05 | 5.9919 | 0.00017237 | 10.3425 | 5.965e-05 | 2.386 | 0.0001289 | 3.8671 | 0.00010734 | 0.3743
5122 | 2023-08-02 09:00 | 45140.375 | 7.5739e-05 | 15.5264 | 0 | 0 | 0.0003197 | 63.9393 | 0.00021916 | 32.8746 | 4.0315e-05 | 4.0315 | 7.4899e-05 | 5.9919 | 0.00025856 | 15.5137 | 6.3627e-05 | 2.5451 | 0.00012939 | 3.8817 | 0.00011758 | 0.41
5123 | 2023-08-02 10:00 | 45140.4167 | 6.4919e-05 | 13.3084 | 2.6872e-05 | 8.0617 | 0.00033009 | 66.0186 | 0.00030004 | 45.006 | 3.7214e-05 | 3.7214 | 7.4899e-05 | 5.9919 | 0.00025856 | 15.5137 | 6.3627e-05 | 2.5451 | 0.00015196 | 4.5589 | 0.00012316 | 0.42947
5124 | 2023-08-02 11:00 | 45140.4583 | 6.4919e-05 | 13.3084 | 2.6872e-05 | 8.0617 | 0.00034829 | 69.6574 | 0.00039256 | 58.8833 | 3.5218e-05 | 3.5218 | 7.0544e-05 | 5.6435 | 0.00028729 | 17.2374 | 7.158e-05 | 2.8632 | 0.00015378 | 4.6134 | 0.00012991 | 0.453
5125 | 2023-08-02 12:00 | 45140.5 | 5.4099e-05 | 11.0903 | 2.6872e-05 | 8.0617 | 0.00034049 | 68.0979 | 0.00039031 | 58.5468 | 3.4791e-05 | 3.4791 | 5.5303e-05 | 4.4243 | 0.00025856 | 15.5137 | 6.3627e-05 | 2.5451 | 0.00015463 | 4.6388 | 0.0001408 | 0.49097
5126 | 2023-08-02 13:00 | 45140.5417 | 5.4099e-05 | 11.0903 | 2.6872e-05 | 8.0617 | 0.00032489 | 64.9789 | 0.0004063 | 60.9448 | 3.4288e-05 | 3.4288 | 4.79e-05 | 3.832 | 0.00028729 | 17.2374 | 6.7604e-05 | 2.7041 | 6.5179e-05 | 1.9554 | 0.00014602 | 0.50916
5127 | 2023-08-02 14:00 | 45140.5833 | 5.4099e-05 | 11.0903 | 2.6872e-05 | 8.0617 | 0.00022873 | 45.7452 | 0.00042921 | 64.3813 | 3.7145e-05 | 3.7145 | 4.5723e-05 | 3.6578 | 0.00025856 | 15.5137 | 8.1522e-05 | 3.2609 | 6.5946e-05 | 1.9784 | 0.00014036 | 0.48945
5128 | 2023-08-02 15:00 | 45140.625 | 6.4919e-05 | 13.3084 | 2.6872e-05 | 8.0617 | 0.00020533 | 41.0667 | 0.00043589 | 65.3837 | 7.8454e-05 | 7.8454 | 4.6594e-05 | 3.7275 | 0.00025856 | 15.5137 | 8.351e-05 | 3.3404 | 6.9984e-05 | 2.0995 | 0.00013592 | 0.47396
5129 | 2023-08-02 16:00 | 45140.6667 | 5.4099e-05 | 11.0903 | 2.6872e-05 | 8.0617 | 0.00019494 | 38.9874 | 0.00044456 | 66.6836 | 7.4292e-05 | 7.4292 | 4.5288e-05 | 3.623 | 0.00025856 | 15.5137 | 8.1522e-05 | 3.2609 | 7.5396e-05 | 2.2619 | 0.00013454 | 0.46913
5130 | 2023-08-02 17:00 | 45140.7083 | 5.4099e-05 | 11.0903 | 2.6872e-05 | 8.0617 | 0.00016375 | 32.7494 | 0.00043019 | 64.5287 | 8.8552e-05 | 8.8552 | 4.5723e-05 | 3.6578 | 0.00028729 | 17.2374 | 8.351e-05 | 3.3404 | 9.0903e-05 | 2.7271 | 0.00013274 | 0.46286
5131 | 2023-08-02 18:00 | 45140.75 | 5.4099e-05 | 11.0903 | 2.6872e-05 | 8.0617 | 0.00012996 | 25.9916 | 0.00037101 | 55.6514 | 0.00012309 | 12.309 | 4.6594e-05 | 3.7275 | 0.00025856 | 15.5137 | 6.9592e-05 | 2.7837 | 8.4482e-05 | 2.5345 | 0.00013058 | 0.45533
5132 | 2023-08-02 19:00 | 45140.7917 | 6.4919e-05 | 13.3084 | 0 | 0 | 9.8768e-05 | 19.7536 | 0.00023371 | 35.0562 | 0.00012377 | 12.377 | 4.9642e-05 | 3.9714 | 0.00025856 | 15.5137 | 6.3627e-05 | 2.5451 | 8.7914e-05 | 2.6374 | 0.00013322 | 0.46454
5133 | 2023-08-02 20:00 | 45140.8333 | 4.3279e-05 | 8.8723 | 2.6872e-05 | 8.0617 | 7.5376e-05 | 15.0751 | 7.8938e-05 | 11.8407 | 0.0001705 | 17.05 | 6.6625e-05 | 5.33 | 0.00025856 | 15.5137 | 6.1639e-05 | 2.4655 | 8.222e-05 | 2.4666 | 0.00014983 | 0.52245
5134 | 2023-08-02 21:00 | 45140.875 | 6.4919e-05 | 13.3084 | 2.6872e-05 | 8.0617 | 6.7578e-05 | 13.5156 | 7.12e-05 | 10.68 | 7.2688e-05 | 7.2688 | 7.8382e-05 | 6.2706 | 0.00028729 | 17.2374 | 6.1639e-05 | 2.4655 | 6.9177e-05 | 2.0753 | 0.00014855 | 0.51801
5135 | 2023-08-02 22:00 | 45140.9167 | 5.4099e-05 | 11.0903 | 0 | 0 | 6.7578e-05 | 13.5156 | 9.8295e-05 | 14.7443 | 7.9003e-05 | 7.9003 | 7.3592e-05 | 5.8874 | 0.00022983 | 13.7899 | 6.5615e-05 | 2.6246 | 4.6037e-05 | 1.3811 | 0.00013228 | 0.46127
5136 | 2023-08-02 23:00 | 45140.9583 | 4.3279e-05 | 8.8723 | 2.6872e-05 | 8.0617 | 6.7578e-05 | 13.5156 | 8.9233e-05 | 13.385 | 5.431e-05 | 5.431 | 5.6174e-05 | 4.4939 | 0.00028729 | 17.2374 | 6.1639e-05 | 2.4655 | 4.7087e-05 | 1.4126 | 0.0001154 | 0.40239
5137 | 2023-08-03 | 45141 | 5.4099e-05 | 11.0903 | 2.6872e-05 | 8.0617 | 6.7578e-05 | 13.5156 | 8.3242e-05 | 12.4864 | 3.6516e-05 | 3.6516 | 4.7029e-05 | 3.7624 | 0.00017237 | 10.3425 | 6.3627e-05 | 2.5451 | 5.0641e-05 | 1.5192 | 9.9674e-05 | 0.34756
5138 | 2023-08-03 01:00 | 45141.0417 | 5.4099e-05 | 11.0903 | 0 | 0 | 6.4979e-05 | 12.9958 | 4.7115e-05 | 7.0673 | 3.6604e-05 | 3.6604 | 4.6594e-05 | 3.7275 | 0.0002011 | 12.0662 | 6.1639e-05 | 2.4655 | 5.0237e-05 | 1.5071 | 8.9419e-05 | 0.3118
5139 | 2023-08-03 02:00 | 45141.0833 | 5.4099e-05 | 11.0903 | 2.6872e-05 | 8.0617 | 6.4979e-05 | 12.9958 | 1.3992e-05 | 2.0987 | 3.5342e-05 | 3.5342 | 4.5723e-05 | 3.6578 | 0.00017237 | 10.3425 | 5.965e-05 | 2.386 | 4.9752e-05 | 1.4926 | 8.3526e-05 | 0.29126
5140 | 2023-08-03 03:00 | 45141.125 | 5.4099e-05 | 11.0903 | 2.6872e-05 | 8.0617 | 6.4979e-05 | 12.9958 | 1.1012e-05 | 1.6518 | 3.3296e-05 | 3.3296 | 4.7465e-05 | 3.7972 | 0.0002011 | 12.0662 | 6.5615e-05 | 2.6246 | 4.737e-05 | 1.4211 | 8.0182e-05 | 0.2796
5141 | 2023-08-03 04:00 | 45141.1667 | 6.4919e-05 | 13.3084 | 0 | 0 | 8.0574e-05 | 16.1148 | 1.7831e-05 | 2.6747 | 3.5335e-05 | 3.5335 | 5.7916e-05 | 4.6333 | 0.00014365 | 8.6187 | 5.7662e-05 | 2.3065 | 4.9671e-05 | 1.4901 | 7.9191e-05 | 0.27614
5142 | 2023-08-03 05:00 | 45141.2083 | 5.4099e-05 | 11.0903 | 2.6872e-05 | 8.0617 | 0.00011696 | 23.3924 | 5.657e-05 | 8.4855 | 3.5259e-05 | 3.5259 | 8.2737e-05 | 6.619 | 0.0002011 | 12.0662 | 5.965e-05 | 2.386 | 5.3467e-05 | 1.604 | 8.1695e-05 | 0.28487
5143 | 2023-08-03 06:00 | 45141.25 | 5.4099e-05 | 11.0903 | 2.6872e-05 | 8.0617 | 0.00017934 | 35.8684 | 0.00016073 | 24.1101 | 5.0133e-05 | 5.0133 | 7.4899e-05 | 5.9919 | 0.00017237 | 10.3425 | 6.3627e-05 | 2.5451 | 5.5103e-05 | 1.6531 | 8.4553e-05 | 0.29483
5144 | 2023-08-03 07:00 | 45141.2917 | 8.6559e-05 | 17.7445 | 2.6872e-05 | 8.0617 | 0.00026251 | 52.503 | 0.00022222 | 33.3335 | 4.1491e-05 | 4.1491 | 7.4463e-05 | 5.9571 | 0.0002011 | 12.0662 | 6.7604e-05 | 2.7041 | 6.5199e-05 | 1.956 | 9.3412e-05 | 0.32573
5145 | 2023-08-03 08:00 | 45141.3333 | 8.6559e-05 | 17.7445 | 2.6872e-05 | 8.0617 | 0.0003015 | 60.3005 | 0.00024778 | 37.1667 | 3.8218e-05 | 3.8218 | 7.3592e-05 | 5.8874 | 0.00014365 | 8.6187 | 6.1639e-05 | 2.4655 | 0.00013597 | 4.0791 | 0.00010734 | 0.3743
5146 | 2023-08-03 09:00 | 45141.375 | 8.6559e-05 | 17.7445 | 2.6872e-05 | 8.0617 | 0.00033529 | 67.0583 | 0.00030675 | 46.012 | 3.8573e-05 | 3.8573 | 7.4899e-05 | 5.9919 | 0.00028729 | 17.2374 | 6.1639e-05 | 2.4655 | 0.00013165 | 3.9495 | 0.00011758 | 0.41
5147 | 2023-08-03 10:00 | 45141.4167 | 6.4919e-05 | 13.3084 | 0 | 0 | 0.00036128 | 72.2566 | 0.00034435 | 51.6529 | 4.0708e-05 | 4.0708 | 7.4899e-05 | 5.9919 | 0.00022983 | 13.7899 | 6.5615e-05 | 2.6246 | 0.00014134 | 4.2402 | 0.00012316 | 0.42947
5148 | 2023-08-03 11:00 | 45141.4583 | 6.4919e-05 | 13.3084 | 0.00010749 | 32.2468 | 0.00035349 | 70.6971 | 0.00042549 | 63.8236 | 3.9514e-05 | 3.9514 | 7.5334e-05 | 6.0267 | 0.00028729 | 17.2374 | 7.5557e-05 | 3.0223 | 0.00013686 | 4.1058 | 0.00012991 | 0.453
5149 | 2023-08-03 12:00 | 45141.5 | 5.4099e-05 | 11.0903 | 5.3745e-05 | 16.1234 | 0.00033789 | 67.5781 | 0.00040522 | 60.7832 | 3.5245e-05 | 3.5245 | 7.6205e-05 | 6.0964 | 0.00025856 | 15.5137 | 4.1755e-05 | 1.6702 | 0.00013936 | 4.1809 | 0.0001408 | 0.49097
5150 | 2023-08-03 13:00 | 45141.5417 | 5.4099e-05 | 11.0903 | 2.6872e-05 | 8.0617 | 0.0003041 | 60.8203 | 0.00030782 | 46.1726 | 3.8876e-05 | 3.8876 | 7.5334e-05 | 6.0267 | 0.00025856 | 15.5137 | 3.579e-05 | 1.4316 | 6.1383e-05 | 1.8415 | 0.00014602 | 0.50916
5151 | 2023-08-03 14:00 | 45141.5833 | 5.4099e-05 | 11.0903 | 2.6872e-05 | 8.0617 | 0.00023912 | 47.8245 | 7.8002e-05 | 11.7004 | 3.9391e-05 | 3.9391 | 7.6641e-05 | 6.1312 | 0.00025856 | 15.5137 | 4.9708e-05 | 1.9883 | 7.3578e-05 | 2.2073 | 0.00014036 | 0.48945
5152 | 2023-08-03 15:00 | 45141.625 | 4.3279e-05 | 8.8723 | 2.6872e-05 | 8.0617 | 0.00020533 | 41.0667 | 8.8005e-05 | 13.2007 | 9.1301e-05 | 9.1301 | 7.6205e-05 | 6.0964 | 0.00028729 | 17.2374 | 5.1697e-05 | 2.0679 | 7.3679e-05 | 2.2104 | 0.00013592 | 0.47396
5153 | 2023-08-03 16:00 | 45141.6667 | 7.5739e-05 | 15.5264 | 5.3745e-05 | 16.1234 | 0.00019754 | 39.5072 | 0.00011207 | 16.8104 | 7.6911e-05 | 7.6911 | 7.8382e-05 | 6.2706 | 0.00022983 | 13.7899 | 5.7662e-05 | 2.3065 | 7.3154e-05 | 2.1946 | 0.00013454 | 0.46913
5154 | 2023-08-03 17:00 | 45141.7083 | 5.4099e-05 | 11.0903 | 0 | 0 | 0.00015075 | 30.1502 | 6.3912e-05 | 9.5869 | 7.2386e-05 | 7.2386 | 9.1446e-05 | 7.3157 | 0.00028729 | 17.2374 | 5.1697e-05 | 2.0679 | 8.7712e-05 | 2.6314 | 0.00013274 | 0.46286
5155 | 2023-08-03 18:00 | 45141.75 | 5.4099e-05 | 11.0903 | 2.6872e-05 | 8.0617 | 0.00013776 | 27.5511 | 7.5935e-05 | 11.3902 | 8.3302e-05 | 8.3302 | 0.00010103 | 8.0821 | 0.00025856 | 15.5137 | 3.1813e-05 | 1.2725 | 8.6582e-05 | 2.5975 | 0.00013058 | 0.45533
5156 | 2023-08-03 19:00 | 45141.7917 | 5.4099e-05 | 11.0903 | 2.6872e-05 | 8.0617 | 0.00010397 | 20.7933 | 5.8817e-05 | 8.8225 | 9.1866e-05 | 9.1866 | 0.00010277 | 8.2214 | 0.00025856 | 15.5137 | 3.579e-05 | 1.4316 | 8.7167e-05 | 2.615 | 0.00013322 | 0.46454
5157 | 2023-08-03 20:00 | 45141.8333 | 5.4099e-05 | 11.0903 | 0 | 0 | 8.5772e-05 | 17.1544 | 4.7276e-05 | 7.0914 | 9.5177e-05 | 9.5177 | 9.014e-05 | 7.2112 | 0.00025856 | 15.5137 | 3.579e-05 | 1.4316 | 8.85e-05 | 2.655 | 0.00014983 | 0.52245
5158 | 2023-08-03 21:00 | 45141.875 | 4.3279e-05 | 8.8723 | 2.6872e-05 | 8.0617 | 7.2776e-05 | 14.5553 | 4.1155e-05 | 6.1732 | 0.00010133 | 10.1332 | 8.2737e-05 | 6.619 | 0.00028729 | 17.2374 | 5.965e-05 | 2.386 | 6.8894e-05 | 2.0668 | 0.00014855 | 0.51801
5159 | 2023-08-03 22:00 | 45141.9167 | 5.4099e-05 | 11.0903 | 2.6872e-05 | 8.0617 | 6.7578e-05 | 13.5156 | 5.017e-05 | 7.5255 | 9.1313e-05 | 9.1313 | 7.7076e-05 | 6.1661 | 0.00022983 | 13.7899 | 4.5732e-05 | 1.8293 | 4.846e-05 | 1.4538 | 0.00013228 | 0.46127
5160 | 2023-08-03 23:00 | 45141.9583 | 5.4099e-05 | 11.0903 | 0 | 0 | 6.7578e-05 | 13.5156 | 4.7121e-05 | 7.0681 | 8.1428e-05 | 8.1428 | 6.5319e-05 | 5.2255 | 0.00028729 | 17.2374 | 4.5732e-05 | 1.8293 | 4.8076e-05 | 1.4423 | 0.00011701 | 0.40801
5161 | 2023-08-04 | 45142 | 5.4099e-05 | 11.0903 | 2.6872e-05 | 8.0617 | 6.4979e-05 | 12.9958 | 4.42e-05 | 6.63 | 8.0702e-05 | 8.0702 | 5.7916e-05 | 4.6333 | 0.00017237 | 10.3425 | 3.1813e-05 | 1.2725 | 5.159e-05 | 1.5477 | 0.00010122 | 0.35297
5162 | 2023-08-04 01:00 | 45142.0417 | 5.4099e-05 | 11.0903 | 2.6872e-05 | 8.0617 | 6.4979e-05 | 12.9958 | 2.91e-05 | 4.365 | 7.4286e-05 | 7.4286 | 5.8787e-05 | 4.7029 | 0.0002011 | 12.0662 | 3.3802e-05 | 1.3521 | 4.8581e-05 | 1.4574 | 9.0556e-05 | 0.31577
5163 | 2023-08-04 02:00 | 45142.0833 | 5.4099e-05 | 11.0903 | 0 | 0 | 7.5376e-05 | 15.0751 | 1.1037e-05 | 1.6555 | 6.7784e-05 | 6.7784 | 5.748e-05 | 4.5984 | 0.00014365 | 8.6187 | 2.9825e-05 | 1.193 | 4.8945e-05 | 1.4683 | 8.4342e-05 | 0.2941
5164 | 2023-08-04 03:00 | 45142.125 | 4.3279e-05 | 8.8723 | 2.6872e-05 | 8.0617 | 6.7578e-05 | 13.5156 | 1.4073e-05 | 2.111 | 6.0085e-05 | 6.0085 | 5.9658e-05 | 4.7726 | 0.0002011 | 12.0662 | 2.7837e-05 | 1.1135 | 4.9389e-05 | 1.4817 | 8.0801e-05 | 0.28175
5165 | 2023-08-04 04:00 | 45142.1667 | 5.4099e-05 | 11.0903 | 2.6872e-05 | 8.0617 | 6.4979e-05 | 12.9958 | 1.6977e-05 | 2.5466 | 6.1584e-05 | 6.1584 | 7.4463e-05 | 5.9571 | 0.00017237 | 10.3425 | 2.9825e-05 | 1.193 | 4.9914e-05 | 1.4974 | 7.9719e-05 | 0.27798
5166 | 2023-08-04 05:00 | 45142.2083 | 6.4919e-05 | 13.3084 | 0 | 0 | 7.0177e-05 | 14.0355 | 3.0939e-05 | 4.6409 | 5.9406e-05 | 5.9406 | 9.8413e-05 | 7.8731 | 0.0002011 | 12.0662 | 3.1813e-05 | 1.2725 | 4.8016e-05 | 1.4405 | 8.2003e-05 | 0.28595
5167 | 2023-08-04 06:00 | 45142.25 | 4.3279e-05 | 8.8723 | 2.6872e-05 | 8.0617 | 6.7578e-05 | 13.5156 | 2.7994e-05 | 4.1991 | 5.4205e-05 | 5.4205 | 9.4059e-05 | 7.5247 | 0.00014365 | 8.6187 | 2.9825e-05 | 1.193 | 4.5552e-05 | 1.3666 | 8.4647e-05 | 0.29516
5168 | 2023-08-04 07:00 | 45142.2917 | 5.4099e-05 | 11.0903 | 2.6872e-05 | 8.0617 | 6.4979e-05 | 12.9958 | 3.2967e-05 | 4.945 | 3.2249e-05 | 3.2249 | 8.8833e-05 | 7.1067 | 0.0002011 | 12.0662 | 3.1813e-05 | 1.2725 | 6.1766e-05 | 1.853 | 9.372e-05 | 0.3268
5169 | 2023-08-04 08:00 | 45142.3333 | 5.4099e-05 | 11.0903 | 0 | 0 | 6.4979e-05 | 12.9958 | 3.3109e-05 | 4.9664 | 3.707e-05 | 3.707 | 8.7962e-05 | 7.037 | 0.00017237 | 10.3425 | 2.9825e-05 | 1.193 | 5.793e-05 | 1.7379 | 0.00010806 | 0.37679
5170 | 2023-08-04 09:00 | 45142.375 | 6.4919e-05 | 13.3084 | 2.6872e-05 | 8.0617 | 6.7578e-05 | 13.5156 | 3.3048e-05 | 4.9572 | 4.7347e-05 | 4.7347 | 8.535e-05 | 6.828 | 0.00025856 | 15.5137 | 3.3802e-05 | 1.3521 | 5.9848e-05 | 1.7954 | 0.00011892 | 0.41468
5171 | 2023-08-04 10:00 | 45142.4167 | 5.4099e-05 | 11.0903 | 2.6872e-05 | 8.0617 | 7.5376e-05 | 15.0751 | 3.3082e-05 | 4.9623 | 4.9768e-05 | 4.9768 | 8.4914e-05 | 6.7931 | 0.00025856 | 15.5137 | 2.9825e-05 | 1.193 | 6.3402e-05 | 1.9021 | 0.00012502 | 0.43595
5172 | 2023-08-04 11:00 | 45142.4583 | 5.4099e-05 | 11.0903 | 0 | 0 | 7.5376e-05 | 15.0751 | 9.3276e-05 | 13.9915 | 3.7276e-05 | 3.7276 | 8.3608e-05 | 6.6886 | 0.00028729 | 17.2374 | 3.3802e-05 | 1.3521 | 6.9096e-05 | 2.0729 | 0.00013212 | 0.46069
5173 | 2023-08-04 12:00 | 45142.5 | 5.4099e-05 | 11.0903 | 2.6872e-05 | 8.0617 | 7.0177e-05 | 14.0355 | 5.4114e-05 | 8.1171 | 4.1586e-05 | 4.1586 | 8.2302e-05 | 6.5841 | 0.00022983 | 13.7899 | 2.9825e-05 | 1.193 | 6.6693e-05 | 2.0008 | 0.00014317 | 0.49924
5174 | 2023-08-04 13:00 | 45142.5417 | 6.4919e-05 | 13.3084 | 2.6872e-05 | 8.0617 | 7.0177e-05 | 14.0355 | 5.7205e-05 | 8.5807 | 3.4769e-05 | 3.4769 | 7.8818e-05 | 6.3054 | 0.00028729 | 17.2374 | 3.579e-05 | 1.4316 | 7.2952e-05 | 2.1886 | 0.00014905 | 0.51972
5175 | 2023-08-04 14:00 | 45142.5833 | 4.3279e-05 | 8.8723 | 0 | 0 | 7.0177e-05 | 14.0355 | 5.7217e-05 | 8.5825 | 8.28e-05 | 8.28 | 7.9689e-05 | 6.3751 | 0.00025856 | 15.5137 | 3.579e-05 | 1.4316 | 7.5194e-05 | 2.2558 | 0.00014447 | 0.50378
5176 | 2023-08-04 15:00 | 45142.625 | 5.4099e-05 | 11.0903 | 2.6872e-05 | 8.0617 | 7.0177e-05 | 14.0355 | 6.0258e-05 | 9.0386 | 7.9552e-05 | 7.9552 | 7.8382e-05 | 6.2706 | 0.00031602 | 18.9612 | 2.9825e-05 | 1.193 | 7.9575e-05 | 2.3873 | 0.00014027 | 0.48911
5177 | 2023-08-04 16:00 | 45142.6667 | 5.4099e-05 | 11.0903 | 2.6872e-05 | 8.0617 | 7.2776e-05 | 14.5553 | 6.331e-05 | 9.4966 | 8.9365e-05 | 8.9365 | 8.0995e-05 | 6.4796 | 0.00025856 | 15.5137 | 2.9825e-05 | 1.193 | 7.9818e-05 | 2.3945 | 0.00013874 | 0.48378
5178 | 2023-08-04 17:00 | 45142.7083 | 5.4099e-05 | 11.0903 | 0 | 0 | 6.7578e-05 | 13.5156 | 6.3344e-05 | 9.5017 | 0.00013519 | 13.5189 | 9.1011e-05 | 7.2809 | 0.00031602 | 18.9612 | 2.9825e-05 | 1.193 | 9.7445e-05 | 2.9233 | 0.00013671 | 0.47672
5179 | 2023-08-04 18:00 | 45142.75 | 6.4919e-05 | 13.3084 | 2.6872e-05 | 8.0617 | 6.7578e-05 | 13.5156 | 3.5246e-05 | 5.2869 | 0.00011704 | 11.7038 | 9.8849e-05 | 7.9079 | 0.00022983 | 13.7899 | 2.9825e-05 | 1.193 | 9.0782e-05 | 2.7234 | 0.00013375 | 0.46639
5180 | 2023-08-04 19:00 | 45142.7917 | 5.4099e-05 | 11.0903 | 2.6872e-05 | 8.0617 | 7.5376e-05 | 15.0751 | 1.4277e-05 | 2.1416 | 0.00011799 | 11.7994 | 9.8413e-05 | 7.8731 | 0.00028729 | 17.2374 | 3.579e-05 | 1.4316 | 8.8157e-05 | 2.6447 | 0.00013418 | 0.46789
5181 | 2023-08-04 20:00 | 45142.8333 | 5.4099e-05 | 11.0903 | 0 | 0 | 7.0177e-05 | 14.0355 | 1.1115e-05 | 1.6673 | 0.00012714 | 12.7141 | 8.3608e-05 | 6.6886 | 0.00025856 | 15.5137 | 3.1813e-05 | 1.2725 | 9.0176e-05 | 2.7053 | 0.00014793 | 0.51585
5182 | 2023-08-04 21:00 | 45142.875 | 5.4099e-05 | 11.0903 | 2.6872e-05 | 8.0617 | 7.2776e-05 | 14.5553 | 1.4183e-05 | 2.1275 | 0.00010758 | 10.7576 | 7.7947e-05 | 6.2358 | 0.00025856 | 15.5137 | 2.9825e-05 | 1.193 | 7.3619e-05 | 2.2086 | 0.00014669 | 0.51151
5183 | 2023-08-04 22:00 | 45142.9167 | 5.4099e-05 | 11.0903 | 2.6872e-05 | 8.0617 | 6.4979e-05 | 12.9958 | 1.4138e-05 | 2.1206 | 0.00012242 | 12.2418 | 7.6205e-05 | 6.0964 | 0.00025856 | 15.5137 | 3.1813e-05 | 1.2725 | 5.4356e-05 | 1.6307 | 0.00013304 | 0.46391
5184 | 2023-08-04 23:00 | 45142.9583 | 5.4099e-05 | 11.0903 | 0 | 0 | 7.0177e-05 | 14.0355 | 1.1131e-05 | 1.6697 | 0.00011373 | 11.3729 | 7.0109e-05 | 5.6087 | 0.00028729 | 17.2374 | 3.3802e-05 | 1.3521 | 5.3205e-05 | 1.5961 | 0.00011923 | 0.41575
5185 | 2023-08-05 | 45143 | 5.4099e-05 | 11.0903 | 2.6872e-05 | 8.0617 | 7.0177e-05 | 14.0355 | 1.4075e-05 | 2.1113 | 8.6022e-05 | 8.6022 | 5.4868e-05 | 4.3894 | 0.00017237 | 10.3425 | 2.7837e-05 | 1.1135 | 5.4295e-05 | 1.6289 | 0.00010515 | 0.36666
5186 | 2023-08-05 01:00 | 45143.0417 | 5.4099e-05 | 11.0903 | 2.6872e-05 | 8.0617 | 6.7578e-05 | 13.5156 | 1.4127e-05 | 2.1191 | 7.2511e-05 | 7.2511 | 5.2255e-05 | 4.1804 | 0.00017237 | 10.3425 | 2.7837e-05 | 1.1135 | 5.5204e-05 | 1.6561 | 9.4175e-05 | 0.32839
5187 | 2023-08-05 02:00 | 45143.0833 | 5.4099e-05 | 11.0903 | 2.6872e-05 | 8.0617 | 6.4979e-05 | 12.9958 | 1.116e-05 | 1.6739 | 6.3612e-05 | 6.3612 | 5.269e-05 | 4.2152 | 0.00017237 | 10.3425 | 2.7837e-05 | 1.1135 | 5.6214e-05 | 1.6864 | 8.7237e-05 | 0.3042
5188 | 2023-08-05 03:00 | 45143.125 | 5.4099e-05 | 11.0903 | 0 | 0 | 7.2776e-05 | 14.5553 | 1.4228e-05 | 2.1342 | 6.2151e-05 | 6.2151 | 5.4432e-05 | 4.3546 | 0.0002011 | 12.0662 | 2.7837e-05 | 1.1135 | 5.3811e-05 | 1.6143 | 8.3071e-05 | 0.28967
5189 | 2023-08-05 04:00 | 45143.1667 | 3.2459e-05 | 6.6542 | 2.6872e-05 | 8.0617 | 6.7578e-05 | 13.5156 | 1.412e-05 | 2.1179 | 6.1007e-05 | 6.1007 | 6.5754e-05 | 5.2603 | 0.00017237 | 10.3425 | 2.9825e-05 | 1.193 | 5.2458e-05 | 1.5737 | 8.1006e-05 | 0.28247
5190 | 2023-08-05 05:00 | 45143.2083 | 5.4099e-05 | 11.0903 | 2.6872e-05 | 8.0617 | 7.0177e-05 | 14.0355 | 1.1115e-05 | 1.6673 | 6.0919e-05 | 6.0919 | 9.2753e-05 | 7.4202 | 0.0002011 | 12.0662 | 2.5848e-05 | 1.0339 | 5.474e-05 | 1.6422 | 8.0854e-05 | 0.28194
5191 | 2023-08-05 06:00 | 45143.25 | 5.4099e-05 | 11.0903 | 0 | 0 | 6.4979e-05 | 12.9958 | 1.4035e-05 | 2.1052 | 5.5928e-05 | 5.5928 | 8.2737e-05 | 6.619 | 0.00014365 | 8.6187 | 2.9825e-05 | 1.193 | 5.0822e-05 | 1.5247 | 7.9663e-05 | 0.27779
5192 | 2023-08-05 07:00 | 45143.2917 | 6.4919e-05 | 13.3084 | 2.6872e-05 | 8.0617 | 6.7578e-05 | 13.5156 | 1.4057e-05 | 2.1086 | 3.0504e-05 | 3.0504 | 8.056e-05 | 6.4448 | 0.0002011 | 12.0662 | 2.9825e-05 | 1.193 | 5.5789e-05 | 1.6737 | 8.8072e-05 | 0.30711
5193 | 2023-08-05 08:00 | 45143.3333 | 5.4099e-05 | 11.0903 | 2.6872e-05 | 8.0617 | 6.7578e-05 | 13.5156 | 1.4059e-05 | 2.1089 | 4.8338e-05 | 4.8338 | 8.1866e-05 | 6.5493 | 0.00017237 | 10.3425 | 3.1813e-05 | 1.2725 | 5.4073e-05 | 1.6222 | 0.00010413 | 0.3631
5194 | 2023-08-05 09:00 | 45143.375 | 5.4099e-05 | 11.0903 | 0 | 0 | 7.0177e-05 | 14.0355 | 1.4087e-05 | 2.1131 | 4.3331e-05 | 4.3331 | 8.1431e-05 | 6.5145 | 0.00025856 | 15.5137 | 2.5848e-05 | 1.0339 | 5.8031e-05 | 1.7409 | 0.00011776 | 0.41062
5195 | 2023-08-05 10:00 | 45143.4167 | 5.4099e-05 | 11.0903 | 2.6872e-05 | 8.0617 | 7.2776e-05 | 14.5553 | 1.3996e-05 | 2.0994 | 3.8525e-05 | 3.8525 | 7.9689e-05 | 6.3751 | 0.00025856 | 15.5137 | 2.9825e-05 | 1.193 | 6.8591e-05 | 2.0577 | 0.00012523 | 0.43669
5196 | 2023-08-05 11:00 | 45143.4583 | 5.4099e-05 | 11.0903 | 2.6872e-05 | 8.0617 | 7.5376e-05 | 15.0751 | 1.1044e-05 | 1.6567 | 3.9526e-05 | 3.9526 | 7.8382e-05 | 6.2706 | 0.00028729 | 17.2374 | 2.9825e-05 | 1.193 | 6.4189e-05 | 1.9257 | 0.00013168 | 0.45919
5197 | 2023-08-05 12:00 | 45143.5 | 5.4099e-05 | 11.0903 | 0 | 0 | 7.2776e-05 | 14.5553 | 1.4033e-05 | 2.105 | 3.8477e-05 | 3.8477 | 7.7947e-05 | 6.2358 | 0.00022983 | 13.7899 | 3.3802e-05 | 1.3521 | 6.9378e-05 | 2.0814 | 0.00014199 | 0.49512
5198 | 2023-08-05 13:00 | 45143.5417 | 5.4099e-05 | 11.0903 | 2.6872e-05 | 8.0617 | 7.2776e-05 | 14.5553 | 1.4138e-05 | 2.1207 | 3.5229e-05 | 3.5229 | 7.6641e-05 | 6.1312 | 0.00028729 | 17.2374 | 3.1813e-05 | 1.2725 | 6.9944e-05 | 2.0983 | 0.0001476 | 0.51466
5199 | 2023-08-05 14:00 | 45143.5833 | 6.4919e-05 | 13.3084 | 2.6872e-05 | 8.0617 | 7.0177e-05 | 14.0355 | 1.1064e-05 | 1.6597 | 4.8243e-05 | 4.8243 | 7.6205e-05 | 6.0964 | 0.00025856 | 15.5137 | 2.7837e-05 | 1.1135 | 7.6446e-05 | 2.2934 | 0.00014168 | 0.49405
5200 | 2023-08-05 15:00 | 45143.625 | 4.3279e-05 | 8.8723 | 0 | 0 | 7.0177e-05 | 14.0355 | 1.4027e-05 | 2.104 | 4.3383e-05 | 4.3383 | 7.5334e-05 | 6.0267 | 0.00025856 | 15.5137 | 2.7837e-05 | 1.1135 | 7.5295e-05 | 2.2588 | 0.00013593 | 0.47399
5201 | 2023-08-05 16:00 | 45143.6667 | 6.4919e-05 | 13.3084 | 2.6872e-05 | 8.0617 | 7.0177e-05 | 14.0355 | 1.405e-05 | 2.1075 | 4.1182e-05 | 4.1182 | 7.6205e-05 | 6.0964 | 0.00025856 | 15.5137 | 2.7837e-05 | 1.1135 | 8.1191e-05 | 2.4357 | 0.00013313 | 0.46421
5202 | 2023-08-05 17:00 | 45143.7083 | 5.4099e-05 | 11.0903 | 2.6872e-05 | 8.0617 | 7.2776e-05 | 14.5553 | 1.1185e-05 | 1.6778 | 4.1378e-05 | 4.1378 | 7.9253e-05 | 6.3403 | 0.00028729 | 17.2374 | 3.1813e-05 | 1.2725 | 9.066e-05 | 2.7198 | 0.00013141 | 0.45822
5203 | 2023-08-05 18:00 | 45143.75 | 5.4099e-05 | 11.0903 | 0 | 0 | 6.7578e-05 | 13.5156 | 1.415e-05 | 2.1225 | 4.0315e-05 | 4.0315 | 9.3623e-05 | 7.4899 | 0.00028729 | 17.2374 | 2.7837e-05 | 1.1135 | 8.5088e-05 | 2.5526 | 0.00012912 | 0.45025
5204 | 2023-08-05 19:00 | 45143.7917 | 5.4099e-05 | 11.0903 | 2.6872e-05 | 8.0617 | 6.7578e-05 | 13.5156 | 1.403e-05 | 2.1046 | 3.724e-05 | 3.724 | 9.6236e-05 | 7.6989 | 0.00028729 | 17.2374 | 3.3802e-05 | 1.3521 | 8.6663e-05 | 2.5999 | 0.0001302 | 0.45401
5205 | 2023-08-05 20:00 | 45143.8333 | 6.4919e-05 | 13.3084 | 2.6872e-05 | 8.0617 | 7.7975e-05 | 15.5949 | 1.4037e-05 | 2.1055 | 3.6272e-05 | 3.6272 | 8.7962e-05 | 7.037 | 0.00028729 | 17.2374 | 2.5848e-05 | 1.0339 | 8.4542e-05 | 2.5363 | 0.00014478 | 0.50483
5206 | 2023-08-05 21:00 | 45143.875 | 5.4099e-05 | 11.0903 | 0 | 0 | 7.0177e-05 | 14.0355 | 1.1177e-05 | 1.6765 | 3.4153e-05 | 3.4153 | 7.4899e-05 | 5.9919 | 0.00028729 | 17.2374 | 2.9825e-05 | 1.193 | 7.584e-05 | 2.2752 | 0.00014375 | 0.50127
5207 | 2023-08-05 22:00 | 45143.9167 | 4.3279e-05 | 8.8723 | 2.6872e-05 | 8.0617 | 7.0177e-05 | 14.0355 | 1.4075e-05 | 2.1113 | 3.7113e-05 | 3.7113 | 7.4028e-05 | 5.9222 | 0.00028729 | 17.2374 | 2.9825e-05 | 1.193 | 4.6784e-05 | 1.4035 | 0.00013114 | 0.45728
5208 | 2023-08-05 23:00 | 45143.9583 | 5.4099e-05 | 11.0903 | 2.6872e-05 | 8.0617 | 6.7578e-05 | 13.5156 | 1.4023e-05 | 2.1035 | 3.5789e-05 | 3.5789 | 6.7061e-05 | 5.3648 | 0.00028729 | 17.2374 | 2.7837e-05 | 1.1135 | 4.8803e-05 | 1.4641 | 0.00011713 | 0.40843
5209 | 2023-08-06 | 45144 | 5.4099e-05 | 11.0903 | 0 | 0 | 6.4979e-05 | 12.9958 | 1.4033e-05 | 2.105 | 3.3255e-05 | 3.3255 | 5.4432e-05 | 4.3546 | 0.0002011 | 12.0662 | 3.2311e-05 | 1.2924 | 5.0419e-05 | 1.5126 | 0.0001042 | 0.36336
5210 | 2023-08-06 01:00 | 45144.0417 | 5.4099e-05 | 11.0903 | 2.6872e-05 | 8.0617 | 6.7578e-05 | 13.5156 | 1.1167e-05 | 1.6751 | 3.6822e-05 | 3.6822 | 5.5303e-05 | 4.4243 | 0.00022983 | 13.7899 | 2.8334e-05 | 1.1334 | 4.9187e-05 | 1.4756 | 9.3806e-05 | 0.3271
5211 | 2023-08-06 02:00 | 45144.0833 | 4.3279e-05 | 8.8723 | 2.6872e-05 | 8.0617 | 6.7578e-05 | 13.5156 | 1.4204e-05 | 2.1306 | 3.6435e-05 | 3.6435 | 5.4432e-05 | 4.3546 | 0.0002011 | 12.0662 | 3.2311e-05 | 1.2924 | 4.8621e-05 | 1.4586 | 8.6945e-05 | 0.30318
5212 | 2023-08-06 03:00 | 45144.125 | 5.4099e-05 | 11.0903 | 0 | 0 | 6.4979e-05 | 12.9958 | 1.403e-05 | 2.1045 | 3.2679e-05 | 3.2679 | 5.5303e-05 | 4.4243 | 0.00022983 | 13.7899 | 2.8334e-05 | 1.1334 | 4.8783e-05 | 1.4635 | 8.2713e-05 | 0.28842
5213 | 2023-08-06 04:00 | 45144.1667 | 5.4099e-05 | 11.0903 | 2.6872e-05 | 8.0617 | 9.357e-05 | 18.7139 | 1.8805e-05 | 2.8208 | 3.5961e-05 | 3.5961 | 6.3577e-05 | 5.0861 | 0.00017237 | 10.3425 | 3.0819e-05 | 1.2328 | 5.2094e-05 | 1.5628 | 8.0497e-05 | 0.28069
5214 | 2023-08-06 05:00 | 45144.2083 | 5.4099e-05 | 11.0903 | 2.6872e-05 | 8.0617 | 0.00012996 | 25.9916 | 3.0571e-05 | 4.5857 | 3.2483e-05 | 3.2483 | 9.1446e-05 | 7.3157 | 0.00022983 | 13.7899 | 2.9825e-05 | 1.193 | 5.4598e-05 | 1.6379 | 7.9791e-05 | 0.27823
5215 | 2023-08-06 06:00 | 45144.25 | 5.4099e-05 | 11.0903 | 2.6872e-05 | 8.0617 | 0.00017934 | 35.8684 | 3.361e-05 | 5.0415 | 3.2124e-05 | 3.2124 | 8.7527e-05 | 7.0022 | 0.00017237 | 10.3425 | 4.6229e-05 | 1.8492 | 4.9954e-05 | 1.4986 | 7.7039e-05 | 0.26863
5216 | 2023-08-06 07:00 | 45144.2917 | 7.5739e-05 | 15.5264 | 2.6872e-05 | 8.0617 | 0.0003067 | 61.3401 | 3.5797e-05 | 5.3696 | 3.5275e-05 | 3.5275 | 8.2737e-05 | 6.619 | 0.0002011 | 12.0662 | 4.2252e-05 | 1.6901 | 6.5057e-05 | 1.9517 | 8.331e-05 | 0.2905
5217 | 2023-08-06 08:00 | 45144.3333 | 7.5739e-05 | 15.5264 | 2.6872e-05 | 8.0617 | 0.00032749 | 65.4988 | 3.5622e-05 | 5.3432 | 3.5588e-05 | 3.5588 | 8.056e-05 | 6.4448 | 0.00017237 | 10.3425 | 4.4241e-05 | 1.7696 | 0.00013884 | 4.1651 | 9.8116e-05 | 0.34213
5218 | 2023-08-06 09:00 | 45144.375 | 7.5739e-05 | 15.5264 | 0 | 0 | 0.00036128 | 72.2566 | 3.0892e-05 | 4.6338 | 4.0976e-05 | 4.0976 | 8.1866e-05 | 6.5493 | 0.00025856 | 15.5137 | 4.4241e-05 | 1.7696 | 0.00013407 | 4.0222 | 0.00011188 | 0.39013
5219 | 2023-08-06 10:00 | 45144.4167 | 6.4919e-05 | 13.3084 | 2.6872e-05 | 8.0617 | 0.00037428 | 74.8557 | 7.3472e-05 | 11.0209 | 3.5767e-05 | 3.5767 | 8.1431e-05 | 6.5145 | 0.00025856 | 15.5137 | 4.8217e-05 | 1.9287 | 0.00013868 | 4.1603 | 0.00012089 | 0.42155
5220 | 2023-08-06 11:00 | 45144.4583 | 6.4919e-05 | 13.3084 | 2.6872e-05 | 8.0617 | 0.00036128 | 72.2566 | 0.00053554 | 80.3316 | 3.5263e-05 | 3.5263 | 8.0124e-05 | 6.4099 | 0.00025856 | 15.5137 | 5.4679e-05 | 2.1872 | 0.00013783 | 4.1348 | 0.00012745 | 0.44442
5221 | 2023-08-06 12:00 | 45144.5 | 5.4099e-05 | 11.0903 | 2.6872e-05 | 8.0617 | 0.00035608 | 71.2169 | 0.00051868 | 77.8024 | 3.5521e-05 | 3.5521 | 7.9689e-05 | 6.3751 | 0.00025856 | 15.5137 | 3.4299e-05 | 1.372 | 0.00013914 | 4.1742 | 0.00013666 | 0.47652
5222 | 2023-08-06 13:00 | 45144.5417 | 5.4099e-05 | 11.0903 | 2.6872e-05 | 8.0617 | 0.00034049 | 68.0979 | 0.00051101 | 76.6518 | 3.5265e-05 | 3.5265 | 7.8818e-05 | 6.3054 | 0.00025856 | 15.5137 | 2.8831e-05 | 1.1532 | 6.3785e-05 | 1.9136 | 0.00014163 | 0.49385
5223 | 2023-08-06 14:00 | 45144.5833 | 4.3279e-05 | 8.8723 | 2.6872e-05 | 8.0617 | 0.00024692 | 49.384 | 0.00050056 | 75.0839 | 5.1852e-05 | 5.1852 | 8.0124e-05 | 6.4099 | 0.00025856 | 15.5137 | 4.0761e-05 | 1.6304 | 5.4947e-05 | 1.6484 | 0.00013514 | 0.47124
5224 | 2023-08-06 15:00 | 45144.625 | 6.4919e-05 | 13.3084 | 2.6872e-05 | 8.0617 | 0.00020533 | 41.0667 | 0.00049071 | 73.607 | 8.3377e-05 | 8.3377 | 8.0124e-05 | 6.4099 | 0.00028729 | 17.2374 | 4.8217e-05 | 1.9287 | 6.4207e-05 | 1.9262 | 0.00013001 | 0.45333
5225 | 2023-08-06 16:00 | 45144.6667 | 5.4099e-05 | 11.0903 | 5.3745e-05 | 16.1234 | 0.00020014 | 40.027 | 0.0004586 | 68.7907 | 6.5793e-05 | 6.5793 | 7.9689e-05 | 6.3751 | 0.00022983 | 13.7899 | 4.2252e-05 | 1.6901 | 5.9202e-05 | 1.7761 | 0.00012793 | 0.4461
5226 | 2023-08-06 17:00 | 45144.7083 | 6.4919e-05 | 13.3084 | 0 | 0 | 0.00016375 | 32.7494 | 0.00043102 | 64.6524 | 6.5407e-05 | 6.5407 | 8.2737e-05 | 6.619 | 0.00028729 | 17.2374 | 4.4241e-05 | 1.7696 | 7.2252e-05 | 2.1676 | 0.00012744 | 0.44439
5227 | 2023-08-06 18:00 | 45144.75 | 5.4099e-05 | 11.0903 | 2.6872e-05 | 8.0617 | 0.00011436 | 22.8726 | 0.00042233 | 63.3497 | 0.00012612 | 12.6124 | 9.5801e-05 | 7.6641 | 0.00025856 | 15.5137 | 3.0322e-05 | 1.2129 | 6.3601e-05 | 1.908 | 0.000127 | 0.44284
5228 | 2023-08-06 19:00 | 45144.7917 | 5.4099e-05 | 11.0903 | 2.6872e-05 | 8.0617 | 7.7975e-05 | 15.5949 | 0.00030919 | 46.3788 | 0.00017063 | 17.0631 | 9.3188e-05 | 7.455 | 0.00025856 | 15.5137 | 2.8334e-05 | 1.1334 | 6.5214e-05 | 1.9564 | 0.00013071 | 0.45578
5229 | 2023-08-06 20:00 | 45144.8333 | 5.4099e-05 | 11.0903 | 0 | 0 | 6.7578e-05 | 13.5156 | 0.00011223 | 16.8345 | 0.00040325 | 40.3254 | 8.3608e-05 | 6.6886 | 0.00025856 | 15.5137 | 3.2808e-05 | 1.3123 | 6.1875e-05 | 1.8563 | 0.00014815 | 0.51659
5230 | 2023-08-06 21:00 | 45144.875 | 4.3279e-05 | 8.8723 | 2.6872e-05 | 8.0617 | 7.2776e-05 | 14.5553 | 8.6313e-05 | 12.947 | 0.00020943 | 20.9429 | 7.8818e-05 | 6.3054 | 0.00025856 | 15.5137 | 3.3802e-05 | 1.3521 | 5.5075e-05 | 1.6522 | 0.00014823 | 0.51686
5231 | 2023-08-06 22:00 | 45144.9167 | 5.4099e-05 | 11.0903 | 2.6872e-05 | 8.0617 | 6.4979e-05 | 12.9958 | 5.3137e-05 | 7.9705 | 4.0224e-05 | 4.0224 | 7.7076e-05 | 6.1661 | 0.00025856 | 15.5137 | 3.1316e-05 | 1.2527 | 5.846e-05 | 1.7538 | 0.00013373 | 0.46631
5232 | 2023-08-06 23:00 | 45144.9583 | 5.4099e-05 | 11.0903 | 0 | 0 | 6.238e-05 | 12.476 | 0.00010434 | 15.6517 | 3.9217e-05 | 3.9217 | 6.5319e-05 | 5.2255 | 0.00025856 | 15.5137 | 3.0819e-05 | 1.2328 | 4.6663e-05 | 1.3999 | 0.00011686 | 0.40749
5233 | 2023-08-07 | 45145 | 5.4099e-05 | 11.0903 | 2.6872e-05 | 8.0617 | 6.4979e-05 | 12.9958 | 0.00010437 | 15.6562 | 3.6582e-05 | 3.6582 | 5.7045e-05 | 4.5636 | 0.00017237 | 10.3425 | 3.3305e-05 | 1.3322 | 5.4041e-05 | 1.6212 | 0.00010117 | 0.35279
5234 | 2023-08-07 01:00 | 45145.0417 | 5.4099e-05 | 11.0903 | 2.6872e-05 | 8.0617 | 6.4979e-05 | 12.9958 | 5.0232e-05 | 7.5349 | 4.0325e-05 | 4.0325 | 5.6174e-05 | 4.4939 | 0.0002011 | 12.0662 | 2.8334e-05 | 1.1334 | 5.1015e-05 | 1.5304 | 9.0789e-05 | 0.31658
5235 | 2023-08-07 02:00 | 45145.0833 | 5.4099e-05 | 11.0903 | 0 | 0 | 5.9781e-05 | 11.9561 | 1.1037e-05 | 1.6555 | 3.6582e-05 | 3.6582 | 5.7045e-05 | 4.5636 | 0.00017237 | 10.3425 | 2.4357e-05 | 0.97429 | 5.1382e-05 | 1.5415 | 8.4771e-05 | 0.2956
5236 | 2023-08-07 03:00 | 45145.125 | 5.4099e-05 | 11.0903 | 2.6872e-05 | 8.0617 | 6.238e-05 | 12.476 | 1.3985e-05 | 2.0978 | 3.891e-05 | 3.891 | 5.6174e-05 | 4.4939 | 0.0002011 | 12.0662 | 2.5848e-05 | 1.0339 | 5.1234e-05 | 1.537 | 8.1285e-05 | 0.28344
5237 | 2023-08-07 04:00 | 45145.1667 | 5.4099e-05 | 11.0903 | 2.6872e-05 | 8.0617 | 7.5376e-05 | 15.0751 | 1.7209e-05 | 2.5814 | 3.6086e-05 | 3.6086 | 6.7061e-05 | 5.3648 | 0.00014365 | 8.6187 | 2.4357e-05 | 0.97429 | 4.8581e-05 | 1.4574 | 8.0031e-05 | 0.27907
5238 | 2023-08-07 05:00 | 45145.2083 | 4.3279e-05 | 8.8723 | 0 | 0 | 0.00011176 | 22.3528 | 3.3452e-05 | 5.0178 | 3.8158e-05 | 3.8158 | 9.2753e-05 | 7.4202 | 0.0002011 | 12.0662 | 3.579e-05 | 1.4316 | 5.1211e-05 | 1.5363 | 8.204e-05 | 0.28607
5239 | 2023-08-07 06:00 | 45145.25 | 5.4099e-05 | 11.0903 | 2.6872e-05 | 8.0617 | 0.00017934 | 35.8684 | 3.0805e-05 | 4.6207 | 3.5099e-05 | 3.5099 | 8.3608e-05 | 6.6886 | 0.00017237 | 10.3425 | 3.7778e-05 | 1.5111 | 5.3979e-05 | 1.6194 | 8.3996e-05 | 0.29289
5240 | 2023-08-07 07:00 | 45145.2917 | 7.5739e-05 | 15.5264 | 2.6872e-05 | 8.0617 | 0.0002937 | 58.741 | 3.5551e-05 | 5.3326 | 3.8051e-05 | 3.8051 | 8.2737e-05 | 6.619 | 0.0002011 | 12.0662 | 3.9767e-05 | 1.5907 | 6.6834e-05 | 2.005 | 9.2256e-05 | 0.3217
5241 | 2023-08-07 08:00 | 45145.3333 | 7.5739e-05 | 15.5264 | 2.6872e-05 | 8.0617 | 0.0003093 | 61.86 | 3.5481e-05 | 5.3221 | 5.2782e-05 | 5.2782 | 8.0995e-05 | 6.4796 | 0.00017237 | 10.3425 | 3.8276e-05 | 1.531 | 0.00014025 | 4.2074 | 0.00010607 | 0.36988
5242 | 2023-08-07 09:00 | 45145.375 | 7.5739e-05 | 15.5264 | 2.6872e-05 | 8.0617 | 0.00034309 | 68.6178 | 3.5631e-05 | 5.3447 | 4.7608e-05 | 4.7608 | 8.3172e-05 | 6.6538 | 0.00025856 | 15.5137 | 4.6229e-05 | 1.8492 | 0.00015461 | 4.6383 | 0.0001165 | 0.40623
5243 | 2023-08-07 10:00 | 45145.4167 | 7.5739e-05 | 15.5264 | 2.6872e-05 | 8.0617 | 0.00034569 | 69.1376 | 6.9799e-05 | 10.4699 | 3.6011e-05 | 3.6011 | 8.1431e-05 | 6.5145 | 0.00028729 | 17.2374 | 4.0264e-05 | 1.6106 | 0.00015934 | 4.7801 | 0.00012225 | 0.42627
5244 | 2023-08-07 11:00 | 45145.4583 | 4.3279e-05 | 8.8723 | 2.6872e-05 | 8.0617 | 0.00034569 | 69.1376 | 0.00047909 | 71.8633 | 3.6334e-05 | 3.6334 | 7.9689e-05 | 6.3751 | 0.00028729 | 17.2374 | 4.3743e-05 | 1.7497 | 0.00016291 | 4.8873 | 0.00012913 | 0.45028
5245 | 2023-08-07 12:00 | 45145.5 | 5.4099e-05 | 11.0903 | 2.6872e-05 | 8.0617 | 0.00035349 | 70.6971 | 0.00041028 | 61.5426 | 5.0089e-05 | 5.0089 | 7.5334e-05 | 6.0267 | 0.00025856 | 15.5137 | 3.6784e-05 | 1.4714 | 0.0001521 | 4.5629 | 0.00014046 | 0.48979
5246 | 2023-08-07 13:00 | 45145.5417 | 6.4919e-05 | 13.3084 | 2.6872e-05 | 8.0617 | 0.0003015 | 60.3005 | 0.00042727 | 64.0908 | 3.7097e-05 | 3.7097 | 6.7931e-05 | 5.4345 | 0.00025856 | 15.5137 | 2.9825e-05 | 1.193 | 8.7183e-05 | 2.6155 | 0.00014675 | 0.51172
5247 | 2023-08-07 14:00 | 45145.5833 | 5.4099e-05 | 11.0903 | 0 | 0 | 0.00024172 | 48.3443 | 0.0004171 | 62.5643 | 3.6951e-05 | 3.6951 | 7.3157e-05 | 5.8526 | 0.00025856 | 15.5137 | 3.0322e-05 | 1.2129 | 0.00013631 | 4.0894 | 0.00014127 | 0.49262
5248 | 2023-08-07 15:00 | 45145.625 | 5.4099e-05 | 11.0903 | 2.6872e-05 | 8.0617 | 0.00019754 | 39.5072 | 0.00042609 | 63.913 | 8.4745e-05 | 8.4745 | 7.2286e-05 | 5.7829 | 0.00028729 | 17.2374 | 2.6345e-05 | 1.0538 | 8.6645e-05 | 2.5994 | 0.00013651 | 0.476
5249 | 2023-08-07 16:00 | 45145.6667 | 5.4099e-05 | 11.0903 | 5.3745e-05 | 16.1234 | 0.00020533 | 41.0667 | 0.00043246 | 64.8683 | 8.2935e-05 | 8.2935 | 7.0109e-05 | 5.6087 | 0.00025856 | 15.5137 | 2.5848e-05 | 1.0339 | 5.2968e-05 | 1.589 | 0.00013482 | 0.4701
5250 | 2023-08-07 17:00 | 45145.7083 | 5.4099e-05 | 11.0903 | 2.6872e-05 | 8.0617 | 0.00015335 | 30.6701 | 0.00041617 | 62.4248 | 8.7135e-05 | 8.7135 | 7.3592e-05 | 5.8874 | 0.00028729 | 17.2374 | 3.0322e-05 | 1.2129 | 7.1929e-05 | 2.1579 | 0.00013252 | 0.46211
5251 | 2023-08-07 18:00 | 45145.75 | 5.4099e-05 | 11.0903 | 0 | 0 | 0.00011176 | 22.3528 | 0.00045713 | 68.5698 | 0.00013614 | 13.6137 | 8.1431e-05 | 6.5145 | 0.00022983 | 13.7899 | 3.2311e-05 | 1.2924 | 6.2982e-05 | 1.8895 | 0.00013024 | 0.45416
5252 | 2023-08-07 19:00 | 45145.7917 | 5.4099e-05 | 11.0903 | 2.6872e-05 | 8.0617 | 8.8371e-05 | 17.6743 | 0.00030638 | 45.9576 | 0.00020245 | 20.2454 | 8.1866e-05 | 6.5493 | 0.00028729 | 17.2374 | 3.0322e-05 | 1.2129 | 6.137e-05 | 1.8411 | 0.00013353 | 0.46561
5253 | 2023-08-07 20:00 | 45145.8333 | 5.4099e-05 | 11.0903 | 2.6872e-05 | 8.0617 | 7.2776e-05 | 14.5553 | 5.4937e-05 | 8.2405 | 0.00036039 | 36.0392 | 7.0544e-05 | 5.6435 | 0.00025856 | 15.5137 | 3.2311e-05 | 1.2924 | 6.4205e-05 | 1.9262 | 0.0001514 | 0.52794
5254 | 2023-08-07 21:00 | 45145.875 | 6.4919e-05 | 13.3084 | 0 | 0 | 7.5376e-05 | 15.0751 | 1.1009e-05 | 1.6514 | 0.00015443 | 15.4431 | 6.7931e-05 | 5.4345 | 0.00028729 | 17.2374 | 3.2311e-05 | 1.2924 | 5.2812e-05 | 1.5844 | 0.00015014 | 0.52354
5255 | 2023-08-07 22:00 | 45145.9167 | 5.4099e-05 | 11.0903 | 2.6872e-05 | 8.0617 | 7.0177e-05 | 14.0355 | 1.4052e-05 | 2.1078 | 3.6715e-05 | 3.6715 | 6.7496e-05 | 5.3997 | 0.00022983 | 13.7899 | 3.1316e-05 | 1.2527 | 5.9328e-05 | 1.7799 | 0.00013307 | 0.464
5256 | 2023-08-07 23:00 | 45145.9583 | 4.3279e-05 | 8.8723 | 2.6872e-05 | 8.0617 | 7.0177e-05 | 14.0355 | 1.4053e-05 | 2.1079 | 3.6215e-05 | 3.6215 | 6.227e-05 | 4.9816 | 0.00028729 | 17.2374 | 3.927e-05 | 1.5708 | 4.7588e-05 | 1.4276 | 0.0001154 | 0.40239
5257 | 2023-08-08 | 45146 | 6.4919e-05 | 13.3084 | 0 | 0 | 6.238e-05 | 12.476 | 1.4023e-05 | 2.1035 | 3.3945e-05 | 3.3945 | 5.0078e-05 | 4.0062 | 0.00017237 | 10.3425 | 2.7439e-05 | 1.0976 | 5.0795e-05 | 1.5239 | 9.9674e-05 | 0.34756
5258 | 2023-08-08 01:00 | 45146.0417 | 5.4099e-05 | 11.0903 | 2.6872e-05 | 8.0617 | 6.7578e-05 | 13.5156 | 1.5294e-05 | 2.2941 | 3.6625e-05 | 3.6625 | 4.8771e-05 | 3.9017 | 0.0002011 | 12.0662 | 2.6246e-05 | 1.0498 | 4.9159e-05 | 1.4748 | 8.9419e-05 | 0.3118
5259 | 2023-08-08 02:00 | 45146.0833 | 4.3279e-05 | 8.8723 | 2.6872e-05 | 8.0617 | 6.4979e-05 | 12.9958 | 1.3433e-05 | 2.015 | 3.2876e-05 | 3.2876 | 4.8771e-05 | 3.9017 | 0.00017237 | 10.3425 | 2.4258e-05 | 0.97031 | 5.0832e-05 | 1.525 | 8.3526e-05 | 0.29126
5260 | 2023-08-08 03:00 | 45146.125 | 5.4099e-05 | 11.0903 | 0 | 0 | 6.4979e-05 | 12.9958 | 1.6474e-05 | 2.4711 | 3.5878e-05 | 3.5878 | 4.8771e-05 | 3.9017 | 0.0002011 | 12.0662 | 3.2211e-05 | 1.2884 | 5.0817e-05 | 1.5245 | 8.0182e-05 | 0.2796
5261 | 2023-08-08 04:00 | 45146.1667 | 4.3279e-05 | 8.8723 | 2.6872e-05 | 8.0617 | 8.0574e-05 | 16.1148 | 1.9394e-05 | 2.9091 | 3.5572e-05 | 3.5572 | 4.8771e-05 | 3.9017 | 0.00017237 | 10.3425 | 2.4655e-05 | 0.98622 | 4.5819e-05 | 1.3746 | 7.9191e-05 | 0.27614
5262 | 2023-08-08 05:00 | 45146.2083 | 5.4099e-05 | 11.0903 | 0.00024185 | 72.5553 | 0.00011956 | 23.9123 | 3.4208e-05 | 5.1312 | 3.3728e-05 | 3.3728 | 4.8771e-05 | 3.9017 | 0.0002011 | 12.0662 | 2.903e-05 | 1.1612 | 5.3435e-05 | 1.6031 | 8.1695e-05 | 0.28487
5263 | 2023-08-08 06:00 | 45146.25 | 6.4919e-05 | 13.3084 | 0.00026872 | 80.617 | 0.00018714 | 37.4279 | 9.7294e-05 | 14.5941 | 3.4605e-05 | 3.4605 | 4.8771e-05 | 3.9017 | 0.0002011 | 12.0662 | 3.6188e-05 | 1.4475 | 5.2723e-05 | 1.5817 | 8.4553e-05 | 0.29483
5264 | 2023-08-08 07:00 | 45146.2917 | 6.4919e-05 | 13.3084 | 0.00026872 | 80.617 | 0.00027551 | 55.1021 | 7.2352e-05 | 10.8528 | 5.3269e-05 | 5.3269 | 5.3997e-05 | 4.3197 | 0.00025856 | 15.5137 | 4.255e-05 | 1.702 | 0.00011311 | 3.3932 | 9.3412e-05 | 0.32573
5265 | 2023-08-08 08:00 | 45146.3333 | 7.5739e-05 | 15.5264 | 0.00026872 | 80.617 | 0.0003119 | 62.3798 | 6.0204e-05 | 9.0306 | 7.4534e-05 | 7.4534 | 7.4899e-05 | 5.9919 | 0.00017237 | 10.3425 | 4.0562e-05 | 1.6225 | 0.00023997 | 7.1991 | 0.00010734 | 0.3743
5266 | 2023-08-08 09:00 | 45146.375 | 7.5739e-05 | 15.5264 | 0.00026872 | 80.617 | 0.0003093 | 61.86 | 5.9282e-05 | 8.8923 | 5.9389e-05 | 5.9389 | 9.014e-05 | 7.2112 | 0.00031602 | 18.9612 | 4.096e-05 | 1.6384 | 0.00023367 | 7.01 | 0.00011758 | 0.41
5267 | 2023-08-08 10:00 | 45146.4167 | 7.5739e-05 | 15.5264 | 0.00026872 | 80.617 | 0.00032749 | 65.4988 | 9.8771e-05 | 14.8156 | 5.8086e-05 | 5.8086 | 8.8398e-05 | 7.0718 | 0.00031602 | 18.9612 | 4.0562e-05 | 1.6225 | 0.00020747 | 6.224 | 0.00012316 | 0.42947
5268 | 2023-08-08 11:00 | 45146.4583 | 5.4099e-05 | 11.0903 | 0.0002956 | 88.6787 | 0.00033269 | 66.5384 | 0.0004444 | 66.6601 | 3.585e-05 | 3.585 | 8.1866e-05 | 6.5493 | 0.00034475 | 20.6849 | 5.8457e-05 | 2.3383 | 0.00014681 | 4.4042 | 0.00012991 | 0.453
5269 | 2023-08-08 12:00 | 45146.5 | 5.4099e-05 | 11.0903 | 0.00021498 | 64.4936 | 0.00034829 | 69.6574 | 0.00041841 | 62.7621 | 4.8098e-05 | 4.8098 | 6.4012e-05 | 5.121 | 0.00025856 | 15.5137 | 5.3287e-05 | 2.1315 | 0.0001385 | 4.1551 | 0.0001408 | 0.49097
5270 | 2023-08-08 13:00 | 45146.5417 | 5.4099e-05 | 11.0903 | 0.00013436 | 40.3085 | 0.00028591 | 57.1815 | 0.0004237 | 63.5548 | 3.6038e-05 | 3.6038 | 5.748e-05 | 4.5984 | 0.00031602 | 18.9612 | 4.8913e-05 | 1.9565 | 7.2274e-05 | 2.1682 | 0.00014602 | 0.50916
5271 | 2023-08-08 14:00 | 45146.5833 | 6.4919e-05 | 13.3084 | 0.00013436 | 40.3085 | 0.00023392 | 46.7848 | 0.00045744 | 68.6156 | 3.7335e-05 | 3.7335 | 5.748e-05 | 4.5984 | 0.00025856 | 15.5137 | 4.4936e-05 | 1.7975 | 0.00011641 | 3.4922 | 0.00014036 | 0.48945
5272 | 2023-08-08 15:00 | 45146.625 | 5.4099e-05 | 11.0903 | 0.00016123 | 48.3702 | 0.00018714 | 37.4279 | 0.00047952 | 71.9285 | 5.4632e-05 | 5.4632 | 5.6174e-05 | 4.4939 | 0.00031602 | 18.9612 | 4.6527e-05 | 1.8611 | 0.00011202 | 3.3607 | 0.00013592 | 0.47396
5273 | 2023-08-08 16:00 | 45146.6667 | 4.3279e-05 | 8.8723 | 0.00016123 | 48.3702 | 0.00017414 | 34.8287 | 0.00045334 | 68.0008 | 3.8951e-05 | 3.8951 | 5.1384e-05 | 4.1107 | 0.00028729 | 17.2374 | 4.6925e-05 | 1.877 | 5.7386e-05 | 1.7216 | 0.00013454 | 0.46913
5274 | 2023-08-08 17:00 | 45146.7083 | 5.4099e-05 | 11.0903 | 0.00013436 | 40.3085 | 0.00015595 | 31.1899 | 0.00042887 | 64.3309 | 4.2211e-05 | 4.2211 | 4.8771e-05 | 3.9017 | 0.00028729 | 17.2374 | 4.8913e-05 | 1.9565 | 7.1505e-05 | 2.1452 | 0.00013274 | 0.46286
5275 | 2023-08-08 18:00 | 45146.75 | 6.4919e-05 | 13.3084 | 0.00010749 | 32.2468 | 0.00011176 | 22.3528 | 0.00037297 | 55.9451 | 5.2788e-05 | 5.2788 | 4.8771e-05 | 3.9017 | 0.00025856 | 15.5137 | 5.0106e-05 | 2.0042 | 7.2487e-05 | 2.1746 | 0.00013058 | 0.45533
5276 | 2023-08-08 19:00 | 45146.7917 | 5.4099e-05 | 11.0903 | 0.00013436 | 40.3085 | 9.6169e-05 | 19.2338 | 0.00026755 | 40.1328 | 0.0001499 | 14.9902 | 4.9207e-05 | 3.9365 | 0.00025856 | 15.5137 | 4.6129e-05 | 1.8452 | 7.1445e-05 | 2.1433 | 0.00013322 | 0.46454
5277 | 2023-08-08 20:00 | 45146.8333 | 5.4099e-05 | 11.0903 | 0.00010749 | 32.2468 | 6.7578e-05 | 13.5156 | 5.2056e-05 | 7.8084 | 0.00025728 | 25.7282 | 5.0078e-05 | 4.0062 | 0.00025856 | 15.5137 | 4.5334e-05 | 1.8134 | 7.3609e-05 | 2.2083 | 0.00014983 | 0.52245
5278 | 2023-08-08 21:00 | 45146.875 | 6.4919e-05 | 13.3084 | 0.00010749 | 32.2468 | 6.238e-05 | 12.476 | 1.1214e-05 | 1.6821 | 0.00010123 | 10.1231 | 4.9207e-05 | 3.9365 | 0.00028729 | 17.2374 | 5.5673e-05 | 2.2269 | 6.2184e-05 | 1.8655 | 0.00014855 | 0.51801
5279 | 2023-08-08 22:00 | 45146.9167 | 4.3279e-05 | 8.8723 | 0.00010749 | 32.2468 | 6.4979e-05 | 12.9958 | 1.4197e-05 | 2.1296 | 3.8906e-05 | 3.8906 | 5.0513e-05 | 4.041 | 0.00022983 | 13.7899 | 4.8913e-05 | 1.9565 | 4.0757e-05 | 1.2227 | 0.00013228 | 0.46127
5280 | 2023-08-08 23:00 | 45146.9583 | 5.4099e-05 | 11.0903 | 0.00010749 | 32.2468 | 6.238e-05 | 12.476 | 1.418e-05 | 2.1271 | 3.404e-05 | 3.404 | 5.0513e-05 | 4.041 | 0.00028729 | 17.2374 | 4.8515e-05 | 1.9406 | 3.8684e-05 | 1.1605 | 0.0001154 | 0.40239
5281 | 2023-08-09 | 45147 | 5.4099e-05 | 11.0903 | 0.00010749 | 32.2468 | 6.238e-05 | 12.476 | 1.4126e-05 | 2.1189 | 3.7835e-05 | 3.7835 | 5.0513e-05 | 4.041 | 0.00017237 | 10.3425 | 5.0504e-05 | 2.0202 | 4.1689e-05 | 1.2507 | 9.9674e-05 | 0.34756
5282 | 2023-08-09 01:00 | 45147.0417 | 5.4099e-05 | 11.0903 | 0.00010749 | 32.2468 | 6.238e-05 | 12.476 | 1.6245e-05 | 2.4368 | 3.7738e-05 | 3.7738 | 5.0513e-05 | 4.041 | 0.0002011 | 12.0662 | 4.6925e-05 | 1.877 | 4.2272e-05 | 1.2682 | 8.9419e-05 | 0.3118
5283 | 2023-08-09 02:00 | 45147.0833 | 5.4099e-05 | 11.0903 | 8.0617e-05 | 24.1851 | 5.9781e-05 | 11.9561 | 1.3691e-05 | 2.0537 | 3.4153e-05 | 3.4153 | 5.0513e-05 | 4.041 | 0.00014365 | 8.6187 | 4.6129e-05 | 1.8452 | 3.7111e-05 | 1.1133 | 8.3526e-05 | 0.29126
5284 | 2023-08-09 03:00 | 45147.125 | 5.4099e-05 | 11.0903 | 0.00010749 | 32.2468 | 5.9781e-05 | 11.9561 | 1.6627e-05 | 2.4941 | 3.8321e-05 | 3.8321 | 5.0513e-05 | 4.041 | 0.0002011 | 12.0662 | 4.4539e-05 | 1.7816 | 3.5378e-05 | 1.0614 | 8.0182e-05 | 0.2796
5285 | 2023-08-09 04:00 | 45147.1667 | 5.4099e-05 | 11.0903 | 0.00010749 | 32.2468 | 7.7975e-05 | 15.5949 | 1.9515e-05 | 2.9272 | 3.426e-05 | 3.426 | 5.0078e-05 | 4.0062 | 0.00017237 | 10.3425 | 4.4936e-05 | 1.7975 | 3.4159e-05 | 1.0248 | 7.9191e-05 | 0.27614
5286 | 2023-08-09 05:00 | 45147.2083 | 4.3279e-05 | 8.8723 | 0.00010749 | 32.2468 | 0.00012216 | 24.4321 | 3.3295e-05 | 4.9942 | 3.7064e-05 | 3.7064 | 4.9207e-05 | 3.9365 | 0.0002011 | 12.0662 | 4.4141e-05 | 1.7656 | 4.3145e-05 | 1.2944 | 8.1695e-05 | 0.28487
5287 | 2023-08-09 06:00 | 45147.25 | 6.4919e-05 | 13.3084 | 0.00010749 | 32.2468 | 0.00018974 | 37.9477 | 9.3733e-05 | 14.06 | 3.9475e-05 | 3.9475 | 5.0078e-05 | 4.0062 | 0.00017237 | 10.3425 | 5.4878e-05 | 2.1951 | 4.3714e-05 | 1.3114 | 8.4553e-05 | 0.29483
5288 | 2023-08-09 07:00 | 45147.2917 | 7.5739e-05 | 15.5264 | 0.00010749 | 32.2468 | 0.00027031 | 54.0625 | 6.3062e-05 | 9.4592 | 5.0045e-05 | 5.0045 | 5.3561e-05 | 4.2849 | 0.0002011 | 12.0662 | 5.2094e-05 | 2.0838 | 4.7997e-05 | 1.4399 | 9.3412e-05 | 0.32573
5289 | 2023-08-09 08:00 | 45147.3333 | 7.5739e-05 | 15.5264 | 0.00013436 | 40.3085 | 0.0002989 | 59.7806 | 6.5911e-05 | 9.8866 | 4.6954e-05 | 4.6954 | 6.9238e-05 | 5.539 | 0.00014365 | 8.6187 | 6.2832e-05 | 2.5133 | 7.8226e-05 | 2.3468 | 0.00010734 | 0.3743
5290 | 2023-08-09 09:00 | 45147.375 | 6.4919e-05 | 13.3084 | 0.00010749 | 32.2468 | 0.0002963 | 59.2608 | 9.3062e-05 | 13.9593 | 4.4739e-05 | 4.4739 | 7.3157e-05 | 5.8526 | 0.00028729 | 17.2374 | 6.2832e-05 | 2.5133 | 8.2717e-05 | 2.4815 | 0.00011758 | 0.41
5291 | 2023-08-09 10:00 | 45147.4167 | 6.4919e-05 | 13.3084 | 0.00010749 | 32.2468 | 0.0003041 | 60.8203 | 0.00011273 | 16.9101 | 3.4117e-05 | 3.4117 | 7.2721e-05 | 5.8177 | 0.00025856 | 15.5137 | 6.2434e-05 | 2.4974 | 7.9372e-05 | 2.3812 | 0.00012316 | 0.42947
5292 | 2023-08-09 11:00 | 45147.4583 | 6.4919e-05 | 13.3084 | 0.00013436 | 40.3085 | 0.00033269 | 66.5384 | 0.00040104 | 60.1558 | 3.6068e-05 | 3.6068 | 6.8367e-05 | 5.4694 | 0.00025856 | 15.5137 | 6.1241e-05 | 2.4496 | 8.0271e-05 | 2.4081 | 0.00012991 | 0.453
5293 | 2023-08-09 12:00 | 45147.5 | 6.4919e-05 | 13.3084 | 0.00010749 | 32.2468 | 0.0003197 | 63.9393 | 0.00038016 | 57.0233 | 3.6419e-05 | 3.6419 | 5.7045e-05 | 4.5636 | 0.00028729 | 17.2374 | 6.6808e-05 | 2.6723 | 9.9714e-05 | 2.9914 | 0.0001408 | 0.49097
5294 | 2023-08-09 13:00 | 45147.5417 | 4.3279e-05 | 8.8723 | 0.00013436 | 40.3085 | 0.00029111 | 58.2211 | 0.00040195 | 60.2925 | 3.2206e-05 | 3.2206 | 5.0513e-05 | 4.041 | 0.00025856 | 15.5137 | 4.6527e-05 | 1.8611 | 4.0367e-05 | 1.211 | 0.00014602 | 0.50916
5295 | 2023-08-09 14:00 | 45147.5833 | 5.4099e-05 | 11.0903 | 0.00010749 | 32.2468 | 0.00023652 | 47.3047 | 0.00035833 | 53.7499 | 3.7373e-05 | 3.7373 | 5.0949e-05 | 4.0759 | 0.00025856 | 15.5137 | 4.6527e-05 | 1.8611 | 4.7822e-05 | 1.4347 | 0.00014036 | 0.48945
5296 | 2023-08-09 15:00 | 45147.625 | 6.4919e-05 | 13.3084 | 0.00013436 | 40.3085 | 0.00018974 | 37.9477 | 0.00030899 | 46.3492 | 7.7076e-05 | 7.7076 | 5.1819e-05 | 4.1456 | 0.00028729 | 17.2374 | 4.4936e-05 | 1.7975 | 5.1563e-05 | 1.5469 | 0.00013592 | 0.47396
5297 | 2023-08-09 16:00 | 45147.6667 | 5.4099e-05 | 11.0903 | 0.00013436 | 40.3085 | 0.00016375 | 32.7494 | 0.00025084 | 37.6259 | 6.1748e-05 | 6.1748 | 5.0949e-05 | 4.0759 | 0.00025856 | 15.5137 | 4.6925e-05 | 1.877 | 4.7294e-05 | 1.4188 | 0.00013454 | 0.46913
5298 | 2023-08-09 17:00 | 45147.7083 | 5.4099e-05 | 11.0903 | 8.0617e-05 | 24.1851 | 0.00013256 | 26.5114 | 0.00024048 | 36.0715 | 6.7958e-05 | 6.7958 | 5.1819e-05 | 4.1456 | 0.00025856 | 15.5137 | 5.1697e-05 | 2.0679 | 6.4878e-05 | 1.9464 | 0.00013274 | 0.46286
5299 | 2023-08-09 18:00 | 45147.75 | 5.4099e-05 | 11.0903 | 0.00010749 | 32.2468 | 0.00011436 | 22.8726 | 0.00024606 | 36.9087 | 9.4097e-05 | 9.4097 | 5.0949e-05 | 4.0759 | 0.00025856 | 15.5137 | 4.6527e-05 | 1.8611 | 6.0057e-05 | 1.8017 | 0.00013058 | 0.45533
5300 | 2023-08-09 19:00 | 45147.7917 | 5.4099e-05 | 11.0903 | 8.0617e-05 | 24.1851 | 8.5772e-05 | 17.1544 | 0.00017278 | 25.9166 | 0.00030565 | 30.5654 | 5.5303e-05 | 4.4243 | 0.00028729 | 17.2374 | 5.0106e-05 | 2.0042 | 6.2062e-05 | 1.8619 | 0.00013322 | 0.46454
5301 | 2023-08-09 20:00 | 45147.8333 | 5.4099e-05 | 11.0903 | 0.00010749 | 32.2468 | 6.7578e-05 | 13.5156 | 3.4176e-05 | 5.1264 | 0.00039014 | 39.0143 | 6.8802e-05 | 5.5042 | 0.00025856 | 15.5137 | 4.8118e-05 | 1.9247 | 6.0497e-05 | 1.8149 | 0.00014983 | 0.52245
5302 | 2023-08-09 21:00 | 45147.875 | 6.4919e-05 | 13.3084 | 8.0617e-05 | 24.1851 | 5.9781e-05 | 11.9561 | 1.7475e-05 | 2.6213 | 0.00025707 | 25.7072 | 8.2302e-05 | 6.5841 | 0.00025856 | 15.5137 | 5.7264e-05 | 2.2906 | 5.4427e-05 | 1.6328 | 0.00014855 | 0.51801
5303 | 2023-08-09 22:00 | 45147.9167 | 4.3279e-05 | 8.8723 | 0.00010749 | 32.2468 | 6.7578e-05 | 13.5156 | 2.0442e-05 | 3.0663 | 6.4611e-05 | 6.4611 | 8.0124e-05 | 6.4099 | 0.00025856 | 15.5137 | 5.1299e-05 | 2.052 | 3.4226e-05 | 1.0268 | 0.00013228 | 0.46127
5304 | 2023-08-09 23:00 | 45147.9583 | 5.4099e-05 | 11.0903 | 8.0617e-05 | 24.1851 | 5.9781e-05 | 11.9561 | 2.0482e-05 | 3.0722 | 3.3667e-05 | 3.3667 | 6.5319e-05 | 5.2255 | 0.00028729 | 17.2374 | 4.9708e-05 | 1.9883 | 3.3059e-05 | 0.99177 | 0.0001154 | 0.40239
5305 | 2023-08-10 | 45148 | 5.4099e-05 | 11.0903 | 8.0617e-05 | 24.1851 | 6.238e-05 | 12.476 | 1.7522e-05 | 2.6282 | 3.4861e-05 | 3.4861 | 5.2255e-05 | 4.1804 | 0.00017237 | 10.3425 | 4.5334e-05 | 1.8134 | 3.4113e-05 | 1.0234 | 9.9674e-05 | 0.34756
5306 | 2023-08-10 01:00 | 45148.0417 | 5.4099e-05 | 11.0903 | 8.0617e-05 | 24.1851 | 5.9781e-05 | 11.9561 | 2.048e-05 | 3.0721 | 3.6489e-05 | 3.6489 | 5.2255e-05 | 4.1804 | 0.0002011 | 12.0662 | 4.6129e-05 | 1.8452 | 3.2207e-05 | 0.96621 | 8.9419e-05 | 0.3118
5307 | 2023-08-10 02:00 | 45148.0833 | 5.4099e-05 | 11.0903 | 0.00010749 | 32.2468 | 5.7181e-05 | 11.4363 | 2.0478e-05 | 3.0717 | 3.3752e-05 | 3.3752 | 5.269e-05 | 4.2152 | 0.00014365 | 8.6187 | 4.6129e-05 | 1.8452 | 3.4512e-05 | 1.0353 | 8.3526e-05 | 0.29126
5308 | 2023-08-10 03:00 | 45148.125 | 5.4099e-05 | 11.0903 | 8.0617e-05 | 24.1851 | 5.9781e-05 | 11.9561 | 2.052e-05 | 3.078 | 3.6324e-05 | 3.6324 | 5.3561e-05 | 4.2849 | 0.0002011 | 12.0662 | 4.2948e-05 | 1.7179 | 3.1971e-05 | 0.95914 | 8.0182e-05 | 0.2796
5309 | 2023-08-10 04:00 | 45148.1667 | 5.4099e-05 | 11.0903 | 8.0617e-05 | 24.1851 | 7.7975e-05 | 15.5949 | 2.1369e-05 | 3.2054 | 3.4611e-05 | 3.4611 | 5.3126e-05 | 4.2501 | 0.00017237 | 10.3425 | 4.2153e-05 | 1.6861 | 3.4543e-05 | 1.0363 | 7.9191e-05 | 0.27614
5310 | 2023-08-10 05:00 | 45148.2083 | 5.4099e-05 | 11.0903 | 8.0617e-05 | 24.1851 | 0.00010397 | 20.7933 | 5.0676e-05 | 7.6015 | 3.2039e-05 | 3.2039 | 5.5739e-05 | 4.4591 | 0.0002011 | 12.0662 | 5.0901e-05 | 2.0361 | 3.8178e-05 | 1.1454 | 8.1695e-05 | 0.28487
5311 | 2023-08-10 06:00 | 45148.25 | 4.3279e-05 | 8.8723 | 8.0617e-05 | 24.1851 | 0.00016895 | 33.7891 | 9.7179e-05 | 14.5769 | 4.1789e-05 | 4.1789 | 5.5303e-05 | 4.4243 | 0.00022983 | 13.7899 | 5.6071e-05 | 2.2428 | 3.878e-05 | 1.1634 | 8.4553e-05 | 0.29483
5312 | 2023-08-10 07:00 | 45148.2917 | 7.5739e-05 | 15.5264 | 0.00010749 | 32.2468 | 0.00023133 | 46.265 | 0.00017638 | 26.4563 | 4.1783e-05 | 4.1783 | 5.4432e-05 | 4.3546 | 0.00022983 | 13.7899 | 6.999e-05 | 2.7996 | 4.7862e-05 | 1.4359 | 9.3412e-05 | 0.32573
5313 | 2023-08-10 08:00 | 45148.3333 | 7.5739e-05 | 15.5264 | 8.0617e-05 | 24.1851 | 0.00025212 | 50.4237 | 0.00018915 | 28.3726 | 3.4942e-05 | 3.4942 | 5.5303e-05 | 4.4243 | 0.0002011 | 12.0662 | 6.7206e-05 | 2.6882 | 9.7629e-05 | 2.9289 | 0.00010734 | 0.3743
5314 | 2023-08-10 09:00 | 45148.375 | 8.6559e-05 | 17.7445 | 0.00010749 | 32.2468 | 0.00025212 | 50.4237 | 0.00026446 | 39.6694 | 5.226e-05 | 5.226 | 5.3126e-05 | 4.2501 | 0.00028729 | 17.2374 | 6.999e-05 | 2.7996 | 9.7119e-05 | 2.9136 | 0.00011758 | 0.41
5315 | 2023-08-10 10:00 | 45148.4167 | 6.4919e-05 | 13.3084 | 0.00010749 | 32.2468 | 0.00026251 | 52.503 | 0.00028177 | 42.2655 | 5.2546e-05 | 5.2546 | 5.0513e-05 | 4.041 | 0.00031602 | 18.9612 | 6.4422e-05 | 2.5769 | 9.8775e-05 | 2.9632 | 0.00012316 | 0.42947
5316 | 2023-08-10 11:00 | 45148.4583 | 6.4919e-05 | 13.3084 | 5.3745e-05 | 16.1234 | 0.00025212 | 50.4237 | 0.00029507 | 44.2604 | 3.6395e-05 | 3.6395 | 4.8336e-05 | 3.8669 | 0.00037348 | 22.4086 | 6.6808e-05 | 2.6723 | 9.7422e-05 | 2.9227 | 0.00012991 | 0.453
5317 | 2023-08-10 12:00 | 45148.5 | 5.4099e-05 | 11.0903 | 5.3745e-05 | 16.1234 | 0.00025472 | 50.9435 | 0.000324 | 48.5997 | 3.7472e-05 | 3.7472 | 4.0933e-05 | 3.2746 | 0.00025856 | 15.5137 | 6.0446e-05 | 2.4178 | 9.3995e-05 | 2.8198 | 0.0001408 | 0.49097
5318 | 2023-08-10 13:00 | 45148.5417 | 4.3279e-05 | 8.8723 | 5.3745e-05 | 16.1234 | 0.00024952 | 49.9038 | 0.00023271 | 34.906 | 3.2485e-05 | 3.2485 | 3.832e-05 | 3.0656 | 0.00031602 | 18.9612 | 5.6866e-05 | 2.2747 | 3.3744e-05 | 1.0123 | 0.00014602 | 0.50916
5319 | 2023-08-10 14:00 | 45148.5833 | 6.4919e-05 | 13.3084 | 8.0617e-05 | 24.1851 | 0.00018714 | 37.4279 | 4.7238e-05 | 7.0857 | 3.6734e-05 | 3.6734 | 3.7885e-05 | 3.0308 | 0.00025856 | 15.5137 | 4.8118e-05 | 1.9247 | 4.6719e-05 | 1.4016 | 0.00014036 | 0.48945
5320 | 2023-08-10 15:00 | 45148.625 | 5.4099e-05 | 11.0903 | 5.3745e-05 | 16.1234 | 0.00017414 | 34.8287 | 3.0354e-05 | 4.5531 | 3.372e-05 | 3.372 | 3.7885e-05 | 3.0308 | 0.00031602 | 18.9612 | 4.9311e-05 | 1.9724 | 4.6752e-05 | 1.4026 | 0.00013592 | 0.47396
5321 | 2023-08-10 16:00 | 45148.6667 | 5.4099e-05 | 11.0903 | 8.0617e-05 | 24.1851 | 0.00018454 | 36.908 | 3.0355e-05 | 4.5533 | 4.0389e-05 | 4.0389 | 4.1804e-05 | 3.3443 | 0.00037348 | 22.4086 | 4.8118e-05 | 1.9247 | 5.6849e-05 | 1.7055 | 0.00013454 | 0.46913
5322 | 2023-08-10 17:00 | 45148.7083 | 6.4919e-05 | 13.3084 | 8.0617e-05 | 24.1851 | 0.00014035 | 28.0709 | 3.6324e-05 | 5.4485 | 3.8069e-05 | 3.8069 | 4.311e-05 | 3.4488 | 0.00037348 | 22.4086 | 5.5673e-05 | 2.2269 | 6.3361e-05 | 1.9008 | 0.00013274 | 0.46286
5323 | 2023-08-10 18:00 | 45148.75 | 4.3279e-05 | 8.8723 | 2.6872e-05 | 8.0617 | 0.00010657 | 21.3131 | 3.6219e-05 | 5.4328 | 3.8235e-05 | 3.8235 | 4.79e-05 | 3.832 | 0.00034475 | 20.6849 | 5.1299e-05 | 2.052 | 5.7195e-05 | 1.7158 | 0.00013058 | 0.45533
5324 | 2023-08-10 19:00 | 45148.7917 | 5.4099e-05 | 11.0903 | 5.3745e-05 | 16.1234 | 8.5772e-05 | 17.1544 | 3.235e-05 | 4.8525 | 7.6283e-05 | 7.6283 | 4.79e-05 | 3.832 | 0.00034475 | 20.6849 | 5.0901e-05 | 2.0361 | 5.6872e-05 | 1.7062 | 0.00013322 | 0.46454
5325 | 2023-08-10 20:00 | 45148.8333 | 5.4099e-05 | 11.0903 | 2.6872e-05 | 8.0617 | 7.2776e-05 | 14.5553 | 2.5413e-05 | 3.812 | 0.00015889 | 15.8894 | 4.0498e-05 | 3.2398 | 0.00034475 | 20.6849 | 5.3685e-05 | 2.1474 | 5.9175e-05 | 1.7752 | 0.00014983 | 0.52245
5326 | 2023-08-10 21:00 | 45148.875 | 6.4919e-05 | 13.3084 | 2.6872e-05 | 8.0617 | 6.238e-05 | 12.476 | 2.0199e-05 | 3.0298 | 0.00013705 | 13.7053 | 4.1369e-05 | 3.3095 | 0.00034475 | 20.6849 | 5.5276e-05 | 2.211 | 4.9993e-05 | 1.4998 | 0.00014855 | 0.51801
5327 | 2023-08-10 22:00 | 45148.9167 | 5.4099e-05 | 11.0903 | 2.6872e-05 | 8.0617 | 5.9781e-05 | 11.9561 | 2.0454e-05 | 3.0681 | 4.2984e-05 | 4.2984 | 3.8756e-05 | 3.1005 | 0.00034475 | 20.6849 | 5.8855e-05 | 2.3542 | 3.7297e-05 | 1.1189 | 0.00013228 | 0.46127
5328 | 2023-08-10 23:00 | 45148.9583 | 5.4099e-05 | 11.0903 | 2.6872e-05 | 8.0617 | 5.7181e-05 | 11.4363 | 1.7415e-05 | 2.6123 | 4.3145e-05 | 4.3145 | 3.2224e-05 | 2.5779 | 0.00037348 | 22.4086 | 4.8118e-05 | 1.9247 | 3.2832e-05 | 0.98495 | 0.00011701 | 0.40801
5329 | 2023-08-11 | 45149 | 6.4919e-05 | 13.3084 | 2.6872e-05 | 8.0617 | 5.7181e-05 | 11.4363 | 2.0307e-05 | 3.0461 | 4.2538e-05 | 4.2538 | 2.4821e-05 | 1.9857 | 0.00022983 | 13.7899 | 4.9211e-05 | 1.9685 | 3.4967e-05 | 1.049 | 0.00010122 | 0.35297
5330 | 2023-08-11 01:00 | 45149.0417 | 3.2459e-05 | 6.6542 | 5.3745e-05 | 16.1234 | 5.9781e-05 | 11.9561 | 2.0325e-05 | 3.0487 | 4.0331e-05 | 4.0331 | 2.5692e-05 | 2.0554 | 0.00028729 | 17.2374 | 4.9708e-05 | 1.9883 | 3.47e-05 | 1.041 | 9.0556e-05 | 0.31577
5331 | 2023-08-11 02:00 | 45149.0833 | 5.4099e-05 | 11.0903 | 2.6872e-05 | 8.0617 | 5.4582e-05 | 10.9165 | 2.0186e-05 | 3.0279 | 4.2665e-05 | 4.2665 | 2.4821e-05 | 1.9857 | 0.00025856 | 15.5137 | 5.3188e-05 | 2.1275 | 3.067e-05 | 0.92009 | 8.4342e-05 | 0.2941
5332 | 2023-08-11 03:00 | 45149.125 | 5.4099e-05 | 11.0903 | 2.6872e-05 | 8.0617 | 5.4582e-05 | 10.9165 | 2.0337e-05 | 3.0506 | 3.9661e-05 | 3.9661 | 2.5692e-05 | 2.0554 | 0.00025856 | 15.5137 | 4.5732e-05 | 1.8293 | 3.4932e-05 | 1.0479 | 8.0801e-05 | 0.28175
5333 | 2023-08-11 04:00 | 45149.1667 | 5.4099e-05 | 11.0903 | 2.6872e-05 | 8.0617 | 5.4582e-05 | 10.9165 | 2.0308e-05 | 3.0462 | 4.2503e-05 | 4.2503 | 2.7434e-05 | 2.1947 | 0.00025856 | 15.5137 | 4.7223e-05 | 1.8889 | 3.2432e-05 | 0.97295 | 7.9719e-05 | 0.27798
5334 | 2023-08-11 05:00 | 45149.2083 | 5.4099e-05 | 11.0903 | 2.6872e-05 | 8.0617 | 6.238e-05 | 12.476 | 3.7042e-05 | 5.5563 | 4.0044e-05 | 4.0044 | 3.6578e-05 | 2.9263 | 0.00028729 | 17.2374 | 5.3188e-05 | 2.1275 | 3.4349e-05 | 1.0305 | 8.2003e-05 | 0.28595
5335 | 2023-08-11 06:00 | 45149.25 | 5.4099e-05 | 11.0903 | 2.6872e-05 | 8.0617 | 5.4582e-05 | 10.9165 | 6.7084e-05 | 10.0625 | 4.7644e-05 | 4.7644 | 3.6143e-05 | 2.8914 | 0.00022983 | 13.7899 | 4.9708e-05 | 1.9883 | 3.2319e-05 | 0.96956 | 8.4647e-05 | 0.29516
5336 | 2023-08-11 07:00 | 45149.2917 | 5.4099e-05 | 11.0903 | 2.6872e-05 | 8.0617 | 6.238e-05 | 12.476 | 3.5802e-05 | 5.3703 | 6.8315e-05 | 6.8315 | 3.5272e-05 | 2.8218 | 0.00028729 | 17.2374 | 5.0703e-05 | 2.0281 | 3.4228e-05 | 1.0268 | 9.372e-05 | 0.3268
5337 | 2023-08-11 08:00 | 45149.3333 | 5.4099e-05 | 11.0903 | 5.3745e-05 | 16.1234 | 7.2776e-05 | 14.5553 | 4.1967e-05 | 6.2951 | 5.6202e-05 | 5.6202 | 3.6578e-05 | 2.9263 | 0.00022983 | 13.7899 | 4.6229e-05 | 1.8492 | 3.191e-05 | 0.95729 | 0.00010806 | 0.37679
5338 | 2023-08-11 09:00 | 45149.375 | 5.4099e-05 | 11.0903 | 2.6872e-05 | 8.0617 | 7.0177e-05 | 14.0355 | 4.8085e-05 | 7.2128 | 5.8568e-05 | 5.8568 | 4.0933e-05 | 3.2746 | 0.00037348 | 22.4086 | 5.5673e-05 | 2.2269 | 3.3992e-05 | 1.0198 | 0.00011892 | 0.41468
5339 | 2023-08-11 10:00 | 45149.4167 | 6.4919e-05 | 13.3084 | 2.6872e-05 | 8.0617 | 7.5376e-05 | 15.0751 | 4.7707e-05 | 7.156 | 5.3585e-05 | 5.3585 | 6.5319e-05 | 5.2255 | 0.00031602 | 18.9612 | 4.9211e-05 | 1.9685 | 3.447e-05 | 1.0341 | 0.00012502 | 0.43595
5340 | 2023-08-11 11:00 | 45149.4583 | 5.4099e-05 | 11.0903 | 5.3745e-05 | 16.1234 | 8.0574e-05 | 16.1148 | 4.895e-05 | 7.3426 | 5.6581e-05 | 5.6581 | 9.8849e-05 | 7.9079 | 0.00037348 | 22.4086 | 4.9708e-05 | 1.9883 | 3.4696e-05 | 1.0409 | 0.00013212 | 0.46069
5341 | 2023-08-11 12:00 | 45149.5 | 5.4099e-05 | 11.0903 | 5.3745e-05 | 16.1234 | 7.5376e-05 | 15.0751 | 4.775e-05 | 7.1625 | 6.018e-05 | 6.018 | 9.7543e-05 | 7.8034 | 0.00031602 | 18.9612 | 5.3188e-05 | 2.1275 | 3.6443e-05 | 1.0933 | 0.00014317 | 0.49924
5342 | 2023-08-11 13:00 | 45149.5417 | 6.4919e-05 | 13.3084 | 5.3745e-05 | 16.1234 | 8.8371e-05 | 17.6743 | 4.1848e-05 | 6.2772 | 5.3618e-05 | 5.3618 | 9.7978e-05 | 7.8382 | 0.00037348 | 22.4086 | 5.3685e-05 | 2.1474 | 3.3548e-05 | 1.0064 | 0.00014905 | 0.51972
5343 | 2023-08-11 14:00 | 45149.5833 | 5.4099e-05 | 11.0903 | 5.3745e-05 | 16.1234 | 7.7975e-05 | 15.5949 | 3.2822e-05 | 4.9233 | 6.7215e-05 | 6.7215 | 9.8849e-05 | 7.9079 | 0.00028729 | 17.2374 | 5.0206e-05 | 2.0082 | 5.0307e-05 | 1.5092 | 0.00014447 | 0.50378
5344 | 2023-08-11 15:00 | 45149.625 | 4.3279e-05 | 8.8723 | 5.3745e-05 | 16.1234 | 8.3173e-05 | 16.6346 | 3.2932e-05 | 4.9398 | 8.4878e-05 | 8.4878 | 9.7543e-05 | 7.8034 | 0.00034475 | 20.6849 | 4.6726e-05 | 1.869 | 4.7363e-05 | 1.4209 | 0.00014027 | 0.48911
5345 | 2023-08-11 16:00 | 45149.6667 | 6.4919e-05 | 13.3084 | 5.3745e-05 | 16.1234 | 6.7578e-05 | 13.5156 | 3.296e-05 | 4.944 | 0.0001082 | 10.8199 | 9.8413e-05 | 7.8731 | 0.00031602 | 18.9612 | 4.9708e-05 | 1.9883 | 5.2813e-05 | 1.5844 | 0.00013874 | 0.48378
5346 | 2023-08-11 17:00 | 45149.7083 | 5.4099e-05 | 11.0903 | 5.3745e-05 | 16.1234 | 6.7578e-05 | 13.5156 | 3.2938e-05 | 4.9407 | 0.0001405 | 14.0503 | 9.972e-05 | 7.9776 | 0.00028729 | 17.2374 | 5.6668e-05 | 2.2667 | 6.7521e-05 | 2.0256 | 0.00013671 | 0.47672
5347 | 2023-08-11 18:00 | 45149.75 | 6.4919e-05 | 13.3084 | 5.3745e-05 | 16.1234 | 6.238e-05 | 12.476 | 2.0115e-05 | 3.0172 | 0.00013889 | 13.8893 | 9.5801e-05 | 7.6641 | 0.00025856 | 15.5137 | 4.9708e-05 | 1.9883 | 5.8884e-05 | 1.7665 | 0.00013375 | 0.46639
5348 | 2023-08-11 19:00 | 45149.7917 | 5.4099e-05 | 11.0903 | 5.3745e-05 | 16.1234 | 6.238e-05 | 12.476 | 1.4305e-05 | 2.1458 | 0.0003032 | 30.3199 | 9.4494e-05 | 7.5595 | 0.00028729 | 17.2374 | 4.5732e-05 | 1.8293 | 6.3403e-05 | 1.9021 | 0.00013418 | 0.46789
5349 | 2023-08-11 20:00 | 45149.8333 | 5.4099e-05 | 11.0903 | 2.6872e-05 | 8.0617 | 6.4979e-05 | 12.9958 | 1.4179e-05 | 2.1268 | 0.00017835 | 17.8348 | 9.4494e-05 | 7.5595 | 0.00022983 | 13.7899 | 5.0703e-05 | 2.0281 | 6.5516e-05 | 1.9655 | 0.00014793 | 0.51585
5350 | 2023-08-11 21:00 | 45149.875 | 5.4099e-05 | 11.0903 | 5.3745e-05 | 16.1234 | 6.7578e-05 | 13.5156 | 1.4372e-05 | 2.1559 | 4.6748e-05 | 4.6748 | 0.00010582 | 8.4653 | 0.00028729 | 17.2374 | 5.2194e-05 | 2.0878 | 5.4718e-05 | 1.6415 | 0.00014669 | 0.51151
5351 | 2023-08-11 22:00 | 45149.9167 | 5.4099e-05 | 11.0903 | 2.6872e-05 | 8.0617 | 7.0177e-05 | 14.0355 | 1.6899e-05 | 2.5348 | 4.2739e-05 | 4.2739 | 0.00010103 | 8.0821 | 0.00025856 | 15.5137 | 5.3685e-05 | 2.1474 | 3.5574e-05 | 1.0672 | 0.00013304 | 0.46391
5352 | 2023-08-11 23:00 | 45149.9583 | 5.4099e-05 | 11.0903 | 2.6872e-05 | 8.0617 | 5.9781e-05 | 11.9561 | 1.7378e-05 | 2.6067 | 4.4729e-05 | 4.4729 | 8.4914e-05 | 6.7931 | 0.00025856 | 15.5137 | 4.6726e-05 | 1.869 | 3.3109e-05 | 0.99327 | 0.00011923 | 0.41575
5353 | 2023-08-12 | 45150 | 5.4099e-05 | 11.0903 | 2.6872e-05 | 8.0617 | 6.238e-05 | 12.476 | 2.0225e-05 | 3.0337 | 4.2027e-05 | 4.2027 | 6.7931e-05 | 5.4345 | 0.00017237 | 10.3425 | 4.8217e-05 | 1.9287 | 3.3433e-05 | 1.003 | 0.00010515 | 0.36666
5354 | 2023-08-12 01:00 | 45150.0417 | 5.4099e-05 | 11.0903 | 2.6872e-05 | 8.0617 | 5.9781e-05 | 11.9561 | 2.0167e-05 | 3.025 | 3.8678e-05 | 3.8678 | 6.8367e-05 | 5.4694 | 0.0002011 | 12.0662 | 5.2691e-05 | 2.1076 | 3.5399e-05 | 1.062 | 9.4175e-05 | 0.32839
5355 | 2023-08-12 02:00 | 45150.0833 | 5.4099e-05 | 11.0903 | 2.6872e-05 | 8.0617 | 5.9781e-05 | 11.9561 | 2.0029e-05 | 3.0044 | 3.9945e-05 | 3.9945 | 6.9238e-05 | 5.539 | 0.00017237 | 10.3425 | 4.8217e-05 | 1.9287 | 3.5423e-05 | 1.0627 | 8.7237e-05 | 0.3042
5356 | 2023-08-12 03:00 | 45150.125 | 4.3279e-05 | 8.8723 | 2.6872e-05 | 8.0617 | 5.9781e-05 | 11.9561 | 2.0011e-05 | 3.0017 | 3.9094e-05 | 3.9094 | 6.8367e-05 | 5.4694 | 0.0002011 | 12.0662 | 4.772e-05 | 1.9088 | 3.32e-05 | 0.99601 | 8.3071e-05 | 0.28967
5357 | 2023-08-12 04:00 | 45150.1667 | 5.4099e-05 | 11.0903 | 2.6872e-05 | 8.0617 | 5.9781e-05 | 11.9561 | 2.0006e-05 | 3.0009 | 4.2407e-05 | 4.2407 | 7.2286e-05 | 5.7829 | 0.00014365 | 8.6187 | 4.8714e-05 | 1.9486 | 3.3915e-05 | 1.0175 | 8.1006e-05 | 0.28247
5358 | 2023-08-12 05:00 | 45150.2083 | 5.4099e-05 | 11.0903 | 2.6872e-05 | 8.0617 | 5.9781e-05 | 11.9561 | 2.3008e-05 | 3.4513 | 3.9703e-05 | 3.9703 | 8.0995e-05 | 6.4796 | 0.0002011 | 12.0662 | 5.1697e-05 | 2.0679 | 3.5706e-05 | 1.0712 | 8.0854e-05 | 0.28194
5359 | 2023-08-12 06:00 | 45150.25 | 5.4099e-05 | 11.0903 | 2.6872e-05 | 8.0617 | 6.4979e-05 | 12.9958 | 1.6958e-05 | 2.5437 | 4.3125e-05 | 4.3125 | 8.4043e-05 | 6.7235 | 0.00017237 | 10.3425 | 4.8217e-05 | 1.9287 | 3.4699e-05 | 1.041 | 7.9663e-05 | 0.27779
5360 | 2023-08-12 07:00 | 45150.2917 | 5.4099e-05 | 11.0903 | 2.6872e-05 | 8.0617 | 5.7181e-05 | 11.4363 | 2.0083e-05 | 3.0124 | 6.2335e-05 | 6.2335 | 8.5785e-05 | 6.8628 | 0.0002011 | 12.0662 | 5.0703e-05 | 2.0281 | 3.1961e-05 | 0.95882 | 8.8072e-05 | 0.30711
5361 | 2023-08-12 08:00 | 45150.3333 | 5.4099e-05 | 11.0903 | 5.3745e-05 | 16.1234 | 5.7181e-05 | 11.4363 | 2.0155e-05 | 3.0232 | 6.5847e-05 | 6.5847 | 8.8398e-05 | 7.0718 | 0.00017237 | 10.3425 | 4.772e-05 | 1.9088 | 3.6964e-05 | 1.1089 | 0.00010413 | 0.3631
5362 | 2023-08-12 09:00 | 45150.375 | 6.4919e-05 | 13.3084 | 2.6872e-05 | 8.0617 | 5.9781e-05 | 11.9561 | 1.8246e-05 | 2.7369 | 6.9063e-05 | 6.9063 | 9.1011e-05 | 7.2809 | 0.00025856 | 15.5137 | 5.4679e-05 | 2.1872 | 3.264e-05 | 0.97921 | 0.00011776 | 0.41062
5363 | 2023-08-12 10:00 | 45150.4167 | 5.4099e-05 | 11.0903 | 5.3745e-05 | 16.1234 | 5.9781e-05 | 11.9561 | 1.4086e-05 | 2.1129 | 6.4026e-05 | 6.4026 | 8.8398e-05 | 7.0718 | 0.00025856 | 15.5137 | 5.0206e-05 | 2.0082 | 3.3098e-05 | 0.99294 | 0.00012523 | 0.43669
5364 | 2023-08-12 11:00 | 45150.4583 | 6.4919e-05 | 13.3084 | 5.3745e-05 | 16.1234 | 5.9781e-05 | 11.9561 | 1.3676e-05 | 2.0513 | 4.0777e-05 | 4.0777 | 9.4059e-05 | 7.5247 | 0.00028729 | 17.2374 | 4.8217e-05 | 1.9287 | 3.7177e-05 | 1.1153 | 0.00013168 | 0.45919
5365 | 2023-08-12 12:00 | 45150.5 | 5.4099e-05 | 11.0903 | 8.0617e-05 | 24.1851 | 6.4979e-05 | 12.9958 | 1.3726e-05 | 2.0589 | 4.4442e-05 | 4.4442 | 9.8849e-05 | 7.9079 | 0.00022983 | 13.7899 | 5.2691e-05 | 2.1076 | 3.5051e-05 | 1.0515 | 0.00014199 | 0.49512
5366 | 2023-08-12 13:00 | 45150.5417 | 5.4099e-05 | 11.0903 | 8.0617e-05 | 24.1851 | 5.9781e-05 | 11.9561 | 1.3736e-05 | 2.0604 | 4.4362e-05 | 4.4362 | 9.8849e-05 | 7.9079 | 0.00028729 | 17.2374 | 5.6171e-05 | 2.2468 | 3.9459e-05 | 1.1838 | 0.0001476 | 0.51466
5367 | 2023-08-12 14:00 | 45150.5833 | 5.4099e-05 | 11.0903 | 5.3745e-05 | 16.1234 | 7.0177e-05 | 14.0355 | 1.3728e-05 | 2.0592 | 4.5977e-05 | 4.5977 | 0.00010233 | 8.1866 | 0.00025856 | 15.5137 | 4.8217e-05 | 1.9287 | 4.5531e-05 | 1.3659 | 0.00014168 | 0.49405
5368 | 2023-08-12 15:00 | 45150.625 | 5.4099e-05 | 11.0903 | 8.0617e-05 | 24.1851 | 6.4979e-05 | 12.9958 | 1.3753e-05 | 2.0629 | 4.8257e-05 | 4.8257 | 0.00010059 | 8.0473 | 0.00025856 | 15.5137 | 5.0206e-05 | 2.0082 | 4.4042e-05 | 1.3213 | 0.00013593 | 0.47399
5369 | 2023-08-12 16:00 | 45150.6667 | 5.4099e-05 | 11.0903 | 5.3745e-05 | 16.1234 | 5.9781e-05 | 11.9561 | 1.3682e-05 | 2.0523 | 4.7152e-05 | 4.7152 | 0.0001019 | 8.1518 | 0.00025856 | 15.5137 | 4.8217e-05 | 1.9287 | 4.5632e-05 | 1.369 | 0.00013313 | 0.46421
5370 | 2023-08-12 17:00 | 45150.7083 | 6.4919e-05 | 13.3084 | 8.0617e-05 | 24.1851 | 6.7578e-05 | 13.5156 | 1.0734e-05 | 1.6101 | 4.86e-05 | 4.86 | 0.0001093 | 8.744 | 0.00028729 | 17.2374 | 5.2194e-05 | 2.0878 | 6.1424e-05 | 1.8427 | 0.00013141 | 0.45822
5371 | 2023-08-12 18:00 | 45150.75 | 5.4099e-05 | 11.0903 | 2.6872e-05 | 8.0617 | 5.9781e-05 | 11.9561 | 1.3819e-05 | 2.0728 | 4.6478e-05 | 4.6478 | 0.00010799 | 8.6395 | 0.00022983 | 13.7899 | 5.3685e-05 | 2.1474 | 5.7959e-05 | 1.7388 | 0.00012912 | 0.45025
5372 | 2023-08-12 19:00 | 45150.7917 | 6.4919e-05 | 13.3084 | 5.3745e-05 | 16.1234 | 5.9781e-05 | 11.9561 | 1.3797e-05 | 2.0695 | 5.017e-05 | 5.017 | 0.00010625 | 8.5001 | 0.00028729 | 17.2374 | 5.0206e-05 | 2.0082 | 5.4497e-05 | 1.6349 | 0.0001302 | 0.45401
5373 | 2023-08-12 20:00 | 45150.8333 | 4.3279e-05 | 8.8723 | 2.6872e-05 | 8.0617 | 6.4979e-05 | 12.9958 | 1.3699e-05 | 2.0548 | 4.5433e-05 | 4.5433 | 0.00010364 | 8.2911 | 0.00025856 | 15.5137 | 4.8714e-05 | 1.9486 | 5.2076e-05 | 1.5623 | 0.00014478 | 0.50483
5374 | 2023-08-12 21:00 | 45150.875 | 5.4099e-05 | 11.0903 | 2.6872e-05 | 8.0617 | 6.238e-05 | 12.476 | 1.6753e-05 | 2.5129 | 4.5965e-05 | 4.5965 | 0.00011148 | 8.9182 | 0.00028729 | 17.2374 | 4.772e-05 | 1.9088 | 5.2454e-05 | 1.5736 | 0.00014375 | 0.50127
5375 | 2023-08-12 22:00 | 45150.9167 | 5.4099e-05 | 11.0903 | 5.3745e-05 | 16.1234 | 6.4979e-05 | 12.9958 | 1.0788e-05 | 1.6182 | 4.6026e-05 | 4.6026 | 0.00010712 | 8.5698 | 0.00022983 | 13.7899 | 5.5673e-05 | 2.2269 | 3.7111e-05 | 1.1133 | 0.00013114 | 0.45728
5376 | 2023-08-12 23:00 | 45150.9583 | 5.4099e-05 | 11.0903 | 2.6872e-05 | 8.0617 | 7.2776e-05 | 14.5553 | 1.5323e-05 | 2.2984 | 4.2366e-05 | 4.2366 | 8.9704e-05 | 7.1763 | 0.00028729 | 17.2374 | 5.12e-05 | 2.048 | 3.3332e-05 | 0.99997 | 0.00011713 | 0.40843
5377 | 2023-08-13 | 45151 | 5.4099e-05 | 11.0903 | 2.6872e-05 | 8.0617 | 5.7181e-05 | 11.4363 | 1.6095e-05 | 2.4142 | 4.2883e-05 | 4.2883 | 7.6205e-05 | 6.0964 | 0.00017237 | 10.3425 | 4.8217e-05 | 1.9287 | 3.7691e-05 | 1.1307 | 0.0001042 | 0.36336
5378 | 2023-08-13 01:00 | 45151.0417 | 5.4099e-05 | 11.0903 | 2.6872e-05 | 8.0617 | 5.9781e-05 | 11.9561 | 1.5974e-05 | 2.3961 | 3.8569e-05 | 3.8569 | 7.4899e-05 | 5.9919 | 0.0002011 | 12.0662 | 4.8217e-05 | 1.9287 | 3.5513e-05 | 1.0654 | 9.3806e-05 | 0.3271
5379 | 2023-08-13 02:00 | 45151.0833 | 6.4919e-05 | 13.3084 | 2.6872e-05 | 8.0617 | 6.238e-05 | 12.476 | 1.8914e-05 | 2.8372 | 3.6721e-05 | 3.6721 | 7.4463e-05 | 5.9571 | 0.00017237 | 10.3425 | 5.0206e-05 | 2.0082 | 3.5296e-05 | 1.0589 | 8.6945e-05 | 0.30318
5380 | 2023-08-13 03:00 | 45151.125 | 3.2459e-05 | 6.6542 | 5.3745e-05 | 16.1234 | 5.9781e-05 | 11.9561 | 1.9996e-05 | 2.9994 | 3.5725e-05 | 3.5725 | 7.3592e-05 | 5.8874 | 0.00017237 | 10.3425 | 4.8217e-05 | 1.9287 | 3.1168e-05 | 0.93503 | 8.2713e-05 | 0.28842
5381 | 2023-08-13 04:00 | 45151.1667 | 6.4919e-05 | 13.3084 | 2.6872e-05 | 8.0617 | 7.5376e-05 | 15.0751 | 2.2977e-05 | 3.4465 | 3.8622e-05 | 3.8622 | 7.7947e-05 | 6.2358 | 0.00017237 | 10.3425 | 5.0703e-05 | 2.0281 | 3.8088e-05 | 1.1426 | 8.0497e-05 | 0.28069
5382 | 2023-08-13 05:00 | 45151.2083 | 4.3279e-05 | 8.8723 | 2.6872e-05 | 8.0617 | 0.00011436 | 22.8726 | 3.7787e-05 | 5.668 | 3.8925e-05 | 3.8925 | 8.7962e-05 | 7.037 | 0.0002011 | 12.0662 | 4.9708e-05 | 1.9883 | 3.5335e-05 | 1.0601 | 7.9791e-05 | 0.27823
5383 | 2023-08-13 06:00 | 45151.25 | 6.4919e-05 | 13.3084 | 2.6872e-05 | 8.0617 | 0.00017414 | 34.8287 | 0.00010103 | 15.1552 | 4.1573e-05 | 4.1573 | 9.0575e-05 | 7.246 | 0.00017237 | 10.3425 | 5.6171e-05 | 2.2468 | 3.8539e-05 | 1.1562 | 7.7039e-05 | 0.26863
5384 | 2023-08-13 07:00 | 45151.2917 | 7.5739e-05 | 15.5264 | 5.3745e-05 | 16.1234 | 0.00023392 | 46.7848 | 7.2711e-05 | 10.9067 | 4.5497e-05 | 4.5497 | 9.0575e-05 | 7.246 | 0.0002011 | 12.0662 | 6.2136e-05 | 2.4854 | 6.4546e-05 | 1.9364 | 8.331e-05 | 0.2905
5385 | 2023-08-13 08:00 | 45151.3333 | 0.0001082 | 22.1806 | 2.6872e-05 | 8.0617 | 0.00025472 | 50.9435 | 6.6502e-05 | 9.9752 | 6.4617e-05 | 6.4617 | 9.1446e-05 | 7.3157 | 0.00017237 | 10.3425 | 6.6112e-05 | 2.6445 | 0.00014005 | 4.2015 | 9.8116e-05 | 0.34213
5386 | 2023-08-13 09:00 | 45151.375 | 9.7378e-05 | 19.9626 | 5.3745e-05 | 16.1234 | 0.00026511 | 53.0228 | 6.0274e-05 | 9.0411 | 5.3593e-05 | 5.3593 | 9.5801e-05 | 7.6641 | 0.00025856 | 15.5137 | 6.6112e-05 | 2.6445 | 0.00013732 | 4.1197 | 0.00011188 | 0.39013
5387 | 2023-08-13 10:00 | 45151.4167 | 8.6559e-05 | 17.7445 | 5.3745e-05 | 16.1234 | 0.00028331 | 56.6616 | 9.4699e-05 | 14.2048 | 5.4328e-05 | 5.4328 | 0.00010146 | 8.1169 | 0.00028729 | 17.2374 | 7.0089e-05 | 2.8036 | 0.00014459 | 4.3378 | 0.00012089 | 0.42155
5388 | 2023-08-13 11:00 | 45151.4583 | 5.4099e-05 | 11.0903 | 5.3745e-05 | 16.1234 | 0.00027811 | 55.622 | 0.00039419 | 59.129 | 6.8873e-05 | 6.8873 | 0.00010103 | 8.0821 | 0.00037348 | 22.4086 | 6.6609e-05 | 2.6644 | 0.00013028 | 3.9085 | 0.00012745 | 0.44442
5389 | 2023-08-13 12:00 | 45151.5 | 6.4919e-05 | 13.3084 | 8.0617e-05 | 24.1851 | 0.00026771 | 53.5427 | 0.00035124 | 52.6853 | 5.2696e-05 | 5.2696 | 9.6236e-05 | 7.6989 | 0.00025856 | 15.5137 | 4.4241e-05 | 1.7696 | 9.9323e-05 | 2.9797 | 0.00013666 | 0.47652
5390 | 2023-08-13 13:00 | 45151.5417 | 5.4099e-05 | 11.0903 | 5.3745e-05 | 16.1234 | 0.00024432 | 48.8642 | 0.00040754 | 61.1307 | 4.8211e-05 | 4.8211 | 9.8849e-05 | 7.9079 | 0.00031602 | 18.9612 | 3.0819e-05 | 1.2328 | 3.8696e-05 | 1.1609 | 0.00014163 | 0.49385
5391 | 2023-08-13 14:00 | 45151.5833 | 5.4099e-05 | 11.0903 | 5.3745e-05 | 16.1234 | 0.00017934 | 35.8684 | 0.00040055 | 60.0832 | 4.6286e-05 | 4.6286 | 0.00010146 | 8.1169 | 0.00025856 | 15.5137 | 5.0703e-05 | 2.0281 | 3.606e-05 | 1.0818 | 0.00013514 | 0.47124
5392 | 2023-08-13 15:00 | 45151.625 | 6.4919e-05 | 13.3084 | 8.0617e-05 | 24.1851 | 0.00015335 | 30.6701 | 0.00039586 | 59.3796 | 4.7099e-05 | 4.7099 | 9.7978e-05 | 7.8382 | 0.00031602 | 18.9612 | 4.4241e-05 | 1.7696 | 3.7454e-05 | 1.1236 | 0.00013001 | 0.45333
5393 | 2023-08-13 16:00 | 45151.6667 | 5.4099e-05 | 11.0903 | 8.0617e-05 | 24.1851 | 0.00015855 | 31.7097 | 0.00034086 | 51.129 | 5.2589e-05 | 5.2589 | 9.7978e-05 | 7.8382 | 0.00028729 | 17.2374 | 4.4241e-05 | 1.7696 | 4.6182e-05 | 1.3855 | 0.00012793 | 0.4461
5394 | 2023-08-13 17:00 | 45151.7083 | 4.3279e-05 | 8.8723 | 5.3745e-05 | 16.1234 | 0.00011956 | 23.9123 | 0.00035077 | 52.6152 | 7.773e-05 | 7.773 | 9.493e-05 | 7.5944 | 0.00028729 | 17.2374 | 4.6229e-05 | 1.8492 | 4.4799e-05 | 1.344 | 0.00012744 | 0.44439
5395 | 2023-08-13 18:00 | 45151.75 | 5.4099e-05 | 11.0903 | 5.3745e-05 | 16.1234 | 0.00011176 | 22.3528 | 0.00034127 | 51.1912 | 9.368e-05 | 9.368 | 9.6672e-05 | 7.7337 | 0.00025856 | 15.5137 | 3.4299e-05 | 1.372 | 4.7892e-05 | 1.4368 | 0.000127 | 0.44284
5396 | 2023-08-13 19:00 | 45151.7917 | 5.4099e-05 | 11.0903 | 2.6872e-05 | 8.0617 | 7.7975e-05 | 15.5949 | 0.00023761 | 35.6416 | 0.00017603 | 17.6034 | 9.2753e-05 | 7.4202 | 0.00028729 | 17.2374 | 3.4299e-05 | 1.372 | 4.6225e-05 | 1.3868 | 0.00013071 | 0.45578
5397 | 2023-08-13 20:00 | 45151.8333 | 5.4099e-05 | 11.0903 | 5.3745e-05 | 16.1234 | 5.9781e-05 | 11.9561 | 6.222e-05 | 9.333 | 0.00028317 | 28.3172 | 9.1882e-05 | 7.3505 | 0.00025856 | 15.5137 | 3.0819e-05 | 1.2328 | 4.5221e-05 | 1.3566 | 0.00014815 | 0.51659
5398 | 2023-08-13 21:00 | 45151.875 | 6.4919e-05 | 13.3084 | 2.6872e-05 | 8.0617 | 5.9781e-05 | 11.9561 | 1.3414e-05 | 2.012 | 0.00022239 | 22.2387 | 0.00010103 | 8.0821 | 0.00025856 | 15.5137 | 3.579e-05 | 1.4316 | 4.1199e-05 | 1.236 | 0.00014823 | 0.51686
5399 | 2023-08-13 22:00 | 45151.9167 | 5.4099e-05 | 11.0903 | 2.6872e-05 | 8.0617 | 6.238e-05 | 12.476 | 1.6355e-05 | 2.4533 | 5.3815e-05 | 5.3815 | 9.7107e-05 | 7.7686 | 0.00025856 | 15.5137 | 3.7281e-05 | 1.4913 | 3.5245e-05 | 1.0574 | 0.00013373 | 0.46631
5400 | 2023-08-13 23:00 | 45151.9583 | 4.3279e-05 | 8.8723 | 2.6872e-05 | 8.0617 | 5.7181e-05 | 11.4363 | 1.6347e-05 | 2.4521 | 4.2576e-05 | 4.2576 | 8.1431e-05 | 6.5145 | 0.00028729 | 17.2374 | 3.4796e-05 | 1.3918 | 3.5443e-05 | 1.0633 | 0.00011686 | 0.40749
5401 | 2023-08-14 | 45152 | 5.4099e-05 | 11.0903 | 2.6872e-05 | 8.0617 | 6.238e-05 | 12.476 | 1.6494e-05 | 2.4742 | 3.977e-05 | 3.977 | 6.8802e-05 | 5.5042 | 0.00017237 | 10.3425 | 2.734e-05 | 1.0936 | 3.692e-05 | 1.1076 | 0.00010117 | 0.35279
5402 | 2023-08-14 01:00 | 45152.0417 | 5.4099e-05 | 11.0903 | 5.3745e-05 | 16.1234 | 5.7181e-05 | 11.4363 | 1.704e-05 | 2.556 | 4.164e-05 | 4.164 | 6.6625e-05 | 5.33 | 0.0002011 | 12.0662 | 3.2311e-05 | 1.2924 | 4.6283e-05 | 1.3885 | 9.0789e-05 | 0.31658
5403 | 2023-08-14 02:00 | 45152.0833 | 5.4099e-05 | 11.0903 | 2.6872e-05 | 8.0617 | 5.9781e-05 | 11.9561 | 2.051e-05 | 3.0764 | 3.9772e-05 | 3.9772 | 6.7496e-05 | 5.3997 | 0.00014365 | 8.6187 | 3.0322e-05 | 1.2129 | 4.2479e-05 | 1.2744 | 8.4771e-05 | 0.2956
5404 | 2023-08-14 03:00 | 45152.125 | 5.4099e-05 | 11.0903 | 2.6872e-05 | 8.0617 | 5.4582e-05 | 10.9165 | 2.0418e-05 | 3.0627 | 4.1479e-05 | 4.1479 | 6.7061e-05 | 5.3648 | 0.0002011 | 12.0662 | 2.7837e-05 | 1.1135 | 4.5885e-05 | 1.3765 | 8.1285e-05 | 0.28344
5405 | 2023-08-14 04:00 | 45152.1667 | 5.4099e-05 | 11.0903 | 2.6872e-05 | 8.0617 | 7.2776e-05 | 14.5553 | 2.342e-05 | 3.513 | 3.8943e-05 | 3.8943 | 7.2286e-05 | 5.7829 | 0.00017237 | 10.3425 | 2.6345e-05 | 1.0538 | 3.9021e-05 | 1.1706 | 8.0031e-05 | 0.27907
5406 | 2023-08-14 05:00 | 45152.2083 | 4.3279e-05 | 8.8723 | 2.6872e-05 | 8.0617 | 0.00010916 | 21.8329 | 3.4529e-05 | 5.1794 | 3.938e-05 | 3.938 | 8.0124e-05 | 6.4099 | 0.0002011 | 12.0662 | 3.3802e-05 | 1.3521 | 4.0923e-05 | 1.2277 | 8.204e-05 | 0.28607
5407 | 2023-08-14 06:00 | 45152.25 | 5.4099e-05 | 11.0903 | 2.6872e-05 | 8.0617 | 0.00015855 | 31.7097 | 8.5757e-05 | 12.8636 | 4.3728e-05 | 4.3728 | 7.9689e-05 | 6.3751 | 0.00017237 | 10.3425 | 4.1755e-05 | 1.6702 | 3.8785e-05 | 1.1636 | 8.3996e-05 | 0.29289
5408 | 2023-08-14 07:00 | 45152.2917 | 9.7378e-05 | 19.9626 | 2.6872e-05 | 8.0617 | 0.00021573 | 43.146 | 5.7536e-05 | 8.6304 | 4.168e-05 | 4.168 | 7.7076e-05 | 6.1661 | 0.00017237 | 10.3425 | 4.9708e-05 | 1.9883 | 4.9129e-05 | 1.4739 | 9.2256e-05 | 0.3217
5409 | 2023-08-14 08:00 | 45152.3333 | 8.6559e-05 | 17.7445 | 5.3745e-05 | 16.1234 | 0.00022613 | 45.2253 | 6.0489e-05 | 9.0733 | 7.6885e-05 | 7.6885 | 7.577e-05 | 6.0616 | 0.00017237 | 10.3425 | 7.0089e-05 | 2.8036 | 0.00010936 | 3.2808 | 0.00010607 | 0.36988
5410 | 2023-08-14 09:00 | 45152.375 | 0.0001082 | 22.1806 | 2.6872e-05 | 8.0617 | 0.00022873 | 45.7452 | 5.1336e-05 | 7.7004 | 7.8123e-05 | 7.8123 | 8.4043e-05 | 6.7235 | 0.00028729 | 17.2374 | 7.2077e-05 | 2.8831 | 0.00010341 | 3.1024 | 0.0001165 | 0.40623
5411 | 2023-08-14 10:00 | 45152.4167 | 7.5739e-05 | 15.5264 | 5.3745e-05 | 16.1234 | 0.00023133 | 46.265 | 8.6245e-05 | 12.9367 | 5.364e-05 | 5.364 | 8.4479e-05 | 6.7583 | 0.00022983 | 13.7899 | 7.4066e-05 | 2.9626 | 0.00010636 | 3.1907 | 0.00012225 | 0.42627
5412 | 2023-08-14 11:00 | 45152.4583 | 6.4919e-05 | 13.3084 | 5.3745e-05 | 16.1234 | 0.00022613 | 45.2253 | 0.00029048 | 43.5714 | 6.5714e-05 | 6.5714 | 8.2302e-05 | 6.5841 | 0.00028729 | 17.2374 | 6.5615e-05 | 2.6246 | 0.00010438 | 3.1313 | 0.00012913 | 0.45028
5413 | 2023-08-14 12:00 | 45152.5 | 5.4099e-05 | 11.0903 | 2.6872e-05 | 8.0617 | 0.00023652 | 47.3047 | 0.00026242 | 39.3623 | 6.4383e-05 | 6.4383 | 8.3172e-05 | 6.6538 | 0.00028729 | 17.2374 | 5.8656e-05 | 2.3462 | 0.00010553 | 3.1658 | 0.00014046 | 0.48979
5414 | 2023-08-14 13:00 | 45152.5417 | 6.4919e-05 | 13.3084 | 8.0617e-05 | 24.1851 | 0.00020533 | 41.0667 | 0.00029641 | 44.4613 | 5.4465e-05 | 5.4465 | 8.1866e-05 | 6.5493 | 0.00028729 | 17.2374 | 4.3743e-05 | 1.7497 | 4.5466e-05 | 1.364 | 0.00014675 | 0.51172
5415 | 2023-08-14 14:00 | 45152.5833 | 4.3279e-05 | 8.8723 | 5.3745e-05 | 16.1234 | 0.00016115 | 32.2296 | 0.00031404 | 47.1053 | 5.2161e-05 | 5.2161 | 8.4479e-05 | 6.7583 | 0.00022983 | 13.7899 | 5.2194e-05 | 2.0878 | 3.9075e-05 | 1.1722 | 0.00014127 | 0.49262
5416 | 2023-08-14 15:00 | 45152.625 | 5.4099e-05 | 11.0903 | 5.3745e-05 | 16.1234 | 0.00013776 | 27.5511 | 0.00033348 | 50.022 | 5.4947e-05 | 5.4947 | 9.2317e-05 | 7.3854 | 0.00031602 | 18.9612 | 4.4241e-05 | 1.7696 | 3.6356e-05 | 1.0907 | 0.00013651 | 0.476
5417 | 2023-08-14 16:00 | 45152.6667 | 5.4099e-05 | 11.0903 | 0.00010749 | 32.2468 | 0.00014555 | 29.1106 | 0.00031882 | 47.8237 | 9.2568e-05 | 9.2568 | 9.2317e-05 | 7.3854 | 0.00022983 | 13.7899 | 4.9708e-05 | 1.9883 | 3.9802e-05 | 1.1941 | 0.00013482 | 0.4701
5418 | 2023-08-14 17:00 | 45152.7083 | 6.4919e-05 | 13.3084 | 2.6872e-05 | 8.0617 | 0.00012996 | 25.9916 | 0.00028486 | 42.7284 | 0.00011771 | 11.7714 | 9.2317e-05 | 7.3854 | 0.00028729 | 17.2374 | 4.4241e-05 | 1.7696 | 4.3415e-05 | 1.3024 | 0.00013252 | 0.46211
5419 | 2023-08-14 18:00 | 45152.75 | 5.4099e-05 | 11.0903 | 5.3745e-05 | 16.1234 | 9.8768e-05 | 19.7536 | 0.00027683 | 41.525 | 0.00016719 | 16.7189 | 9.1882e-05 | 7.3505 | 0.00025856 | 15.5137 | 5.4182e-05 | 2.1673 | 5.411e-05 | 1.6233 | 0.00013024 | 0.45416
5420 | 2023-08-14 19:00 | 45152.7917 | 5.4099e-05 | 11.0903 | 2.6872e-05 | 8.0617 | 7.0177e-05 | 14.0355 | 0.00019923 | 29.8841 | 0.0002269 | 22.6902 | 8.8833e-05 | 7.1067 | 0.00028729 | 17.2374 | 4.4241e-05 | 1.7696 | 5.3018e-05 | 1.5905 | 0.00013353 | 0.46561
5421 | 2023-08-14 20:00 | 45152.8333 | 5.4099e-05 | 11.0903 | 2.6872e-05 | 8.0617 | 5.7181e-05 | 11.4363 | 4.2208e-05 | 6.3312 | 0.00033728 | 33.7278 | 8.3172e-05 | 6.6538 | 0.00025856 | 15.5137 | 5.0206e-05 | 2.0082 | 4.4116e-05 | 1.3235 | 0.0001514 | 0.52794
5422 | 2023-08-14 21:00 | 45152.875 | 5.4099e-05 | 11.0903 | 2.6872e-05 | 8.0617 | 5.9781e-05 | 11.9561 | 1.3395e-05 | 2.0093 | 0.00019742 | 19.7423 | 8.2737e-05 | 6.619 | 0.00028729 | 17.2374 | 5.0206e-05 | 2.0082 | 3.4988e-05 | 1.0496 | 0.00015014 | 0.52354
5423 | 2023-08-14 22:00 | 45152.9167 | 5.4099e-05 | 11.0903 | 2.6872e-05 | 8.0617 | 5.9781e-05 | 11.9561 | 1.6429e-05 | 2.4643 | 4.4144e-05 | 4.4144 | 8.3172e-05 | 6.6538 | 0.00022983 | 13.7899 | 5.3188e-05 | 2.1275 | 3.6131e-05 | 1.0839 | 0.00013307 | 0.464
5424 | 2023-08-14 23:00 | 45152.9583 | 5.4099e-05 | 11.0903 | 2.6872e-05 | 8.0617 | 5.4582e-05 | 10.9165 | 1.9325e-05 | 2.8987 | 4.2961e-05 | 4.2961 | 7.3592e-05 | 5.8874 | 0.00028729 | 17.2374 | 4.7223e-05 | 1.8889 | 3.643e-05 | 1.0929 | 0.00011713 | 0.40843
5425 | 2023-08-15 | 45153 | 5.4099e-05 | 11.0903 | 2.6872e-05 | 8.0617 | 5.9781e-05 | 11.9561 | 1.7499e-05 | 2.6249 | 4.0444e-05 | 4.0444 | 6.4883e-05 | 5.1907 | 0.00017237 | 10.3425 | 4.5334e-05 | 1.8134 | 4.9793e-05 | 1.4938 | 0.0001042 | 0.36336
5426 | 2023-08-15 01:00 | 45153.0417 | 5.4099e-05 | 11.0903 | 2.6872e-05 | 8.0617 | 5.9781e-05 | 11.9561 | 2.0482e-05 | 3.0724 | 4.229e-05 | 4.229 | 6.4012e-05 | 5.121 | 0.0002011 | 12.0662 | 4.2153e-05 | 1.6861 | 4.6711e-05 | 1.4013 | 9.3806e-05 | 0.3271
5427 | 2023-08-15 02:00 | 45153.0833 | 5.4099e-05 | 11.0903 | 2.6872e-05 | 8.0617 | 5.4582e-05 | 10.9165 | 2.0488e-05 | 3.0733 | 4.0345e-05 | 4.0345 | 5.8351e-05 | 4.6681 | 0.00017237 | 10.3425 | 5.0106e-05 | 2.0042 | 4.4244e-05 | 1.3273 | 8.6945e-05 | 0.30318
5428 | 2023-08-15 03:00 | 45153.125 | 4.3279e-05 | 8.8723 | 2.6872e-05 | 8.0617 | 5.4582e-05 | 10.9165 | 2.0514e-05 | 3.077 | 3.8594e-05 | 3.8594 | 6.227e-05 | 4.9816 | 0.0002011 | 12.0662 | 4.0164e-05 | 1.6066 | 4.8238e-05 | 1.4471 | 8.2713e-05 | 0.28842
5429 | 2023-08-15 04:00 | 45153.1667 | 5.4099e-05 | 11.0903 | 2.6872e-05 | 8.0617 | 5.7181e-05 | 11.4363 | 2.037e-05 | 3.0554 | 4.3363e-05 | 4.3363 | 6.619e-05 | 5.2952 | 0.00017237 | 10.3425 | 4.255e-05 | 1.702 | 3.8917e-05 | 1.1675 | 8.0497e-05 | 0.28069
5430 | 2023-08-15 05:00 | 45153.2083 | 5.4099e-05 | 11.0903 | 2.6872e-05 | 8.0617 | 5.9781e-05 | 11.9561 | 3.7044e-05 | 5.5566 | 5.5508e-05 | 5.5508 | 6.619e-05 | 5.2952 | 0.0002011 | 12.0662 | 4.096e-05 | 1.6384 | 3.5444e-05 | 1.0633 | 7.9791e-05 | 0.27823
5431 | 2023-08-15 06:00 | 45153.25 | 5.4099e-05 | 11.0903 | 5.3745e-05 | 16.1234 | 5.9781e-05 | 11.9561 | 7.6111e-05 | 11.4167 | 5.7223e-05 | 5.7223 | 6.5319e-05 | 5.2255 | 0.00017237 | 10.3425 | 5.2094e-05 | 2.0838 | 3.1669e-05 | 0.95006 | 7.7039e-05 | 0.26863
5432 | 2023-08-15 07:00 | 45153.2917 | 4.3279e-05 | 8.8723 | 2.6872e-05 | 8.0617 | 6.4979e-05 | 12.9958 | 4.0191e-05 | 6.0287 | 6.9061e-05 | 6.9061 | 6.2706e-05 | 5.0165 | 0.0002011 | 12.0662 | 4.255e-05 | 1.702 | 4.0941e-05 | 1.2282 | 8.331e-05 | 0.2905
5433 | 2023-08-15 08:00 | 45153.3333 | 5.4099e-05 | 11.0903 | 2.6872e-05 | 8.0617 | 6.238e-05 | 12.476 | 4.0195e-05 | 6.0293 | 8.8356e-05 | 8.8356 | 6.3141e-05 | 5.0513 | 0.00017237 | 10.3425 | 4.4539e-05 | 1.7816 | 3.7395e-05 | 1.1218 | 9.8116e-05 | 0.34213
5434 | 2023-08-15 09:00 | 45153.375 | 5.4099e-05 | 11.0903 | 5.3745e-05 | 16.1234 | 6.238e-05 | 12.476 | 4.3043e-05 | 6.4565 | 5.0801e-05 | 5.0801 | 6.4448e-05 | 5.1558 | 0.00028729 | 17.2374 | 4.6925e-05 | 1.877 | 3.5852e-05 | 1.0756 | 0.00011188 | 0.39013
5435 | 2023-08-15 10:00 | 45153.4167 | 5.4099e-05 | 11.0903 | 2.6872e-05 | 8.0617 | 6.4979e-05 | 12.9958 | 4.5994e-05 | 6.899 | 5.5082e-05 | 5.5082 | 6.4448e-05 | 5.1558 | 0.00031602 | 18.9612 | 4.6527e-05 | 1.8611 | 3.8728e-05 | 1.1618 | 0.00012089 | 0.42155
5436 | 2023-08-15 11:00 | 45153.4583 | 5.4099e-05 | 11.0903 | 5.3745e-05 | 16.1234 | 6.7578e-05 | 13.5156 | 4.7061e-05 | 7.0592 | 5.1124e-05 | 5.1124 | 6.4448e-05 | 5.1558 | 0.00034475 | 20.6849 | 4.6527e-05 | 1.8611 | 4.1094e-05 | 1.2328 | 0.00012745 | 0.44442
5437 | 2023-08-15 12:00 | 45153.5 | 6.4919e-05 | 13.3084 | 5.3745e-05 | 16.1234 | 6.7578e-05 | 13.5156 | 4.6104e-05 | 6.9156 | 5.8177e-05 | 5.8177 | 6.4448e-05 | 5.1558 | 0.00022983 | 13.7899 | 4.7322e-05 | 1.8929 | 3.9519e-05 | 1.1856 | 0.00013666 | 0.47652
5438 | 2023-08-15 13:00 | 45153.5417 | 5.4099e-05 | 11.0903 | 8.0617e-05 | 24.1851 | 6.7578e-05 | 13.5156 | 5.8473e-05 | 8.771 | 4.6183e-05 | 4.6183 | 6.4448e-05 | 5.1558 | 0.00031602 | 18.9612 | 4.8913e-05 | 1.9565 | 4.0436e-05 | 1.2131 | 0.00014163 | 0.49385
5439 | 2023-08-15 14:00 | 45153.5833 | 5.4099e-05 | 11.0903 | 5.3745e-05 | 16.1234 | 6.4979e-05 | 12.9958 | 5.9529e-05 | 8.9294 | 4.7942e-05 | 4.7942 | 6.4883e-05 | 5.1907 | 0.00028729 | 17.2374 | 4.6925e-05 | 1.877 | 5.4925e-05 | 1.6478 | 0.00013514 | 0.47124
5440 | 2023-08-15 15:00 | 45153.625 | 5.4099e-05 | 11.0903 | 5.3745e-05 | 16.1234 | 6.238e-05 | 12.476 | 6.561e-05 | 9.8415 | 6.6471e-05 | 6.6471 | 6.619e-05 | 5.2952 | 0.00031602 | 18.9612 | 4.4539e-05 | 1.7816 | 4.7862e-05 | 1.4359 | 0.00013001 | 0.45333
5441 | 2023-08-15 16:00 | 45153.6667 | 5.4099e-05 | 11.0903 | 0.00010749 | 32.2468 | 6.7578e-05 | 13.5156 | 5.6555e-05 | 8.4832 | 0.00010686 | 10.6856 | 6.6625e-05 | 5.33 | 0.00028729 | 17.2374 | 4.4936e-05 | 1.7975 | 7.8925e-05 | 2.3678 | 0.00012793 | 0.4461
5442 | 2023-08-15 17:00 | 45153.7083 | 5.4099e-05 | 11.0903 | 8.0617e-05 | 24.1851 | 6.4979e-05 | 12.9958 | 6.2467e-05 | 9.3701 | 0.00012758 | 12.7579 | 6.7061e-05 | 5.3648 | 0.00028729 | 17.2374 | 5.0901e-05 | 2.0361 | 8.7882e-05 | 2.6365 | 0.00012744 | 0.44439
5443 | 2023-08-15 18:00 | 45153.75 | 5.4099e-05 | 11.0903 | 2.6872e-05 | 8.0617 | 5.9781e-05 | 11.9561 | 6.2528e-05 | 9.3791 | 0.00013628 | 13.628 | 6.4883e-05 | 5.1907 | 0.00025856 | 15.5137 | 4.8118e-05 | 1.9247 | 9.1428e-05 | 2.7428 | 0.000127 | 0.44284
5444 | 2023-08-15 19:00 | 45153.7917 | 5.4099e-05 | 11.0903 | 5.3745e-05 | 16.1234 | 6.238e-05 | 12.476 | 5.8379e-05 | 8.7569 | 0.00017398 | 17.3976 | 6.5754e-05 | 5.2603 | 0.00028729 | 17.2374 | 4.6129e-05 | 1.8452 | 9.2389e-05 | 2.7717 | 0.00013071 | 0.45578
5445 | 2023-08-15 20:00 | 45153.8333 | 5.4099e-05 | 11.0903 | 2.6872e-05 | 8.0617 | 6.238e-05 | 12.476 | 2.7641e-05 | 4.1462 | 0.00021093 | 21.0934 | 6.4012e-05 | 5.121 | 0.00025856 | 15.5137 | 4.3346e-05 | 1.7338 | 8.3795e-05 | 2.5139 | 0.00014815 | 0.51659
5446 | 2023-08-15 21:00 | 45153.875 | 5.4099e-05 | 11.0903 | 2.6872e-05 | 8.0617 | 6.238e-05 | 12.476 | 1.0977e-05 | 1.6465 | 0.00016477 | 16.4775 | 6.3577e-05 | 5.0861 | 0.00025856 | 15.5137 | 5.3685e-05 | 2.1474 | 7.2609e-05 | 2.1783 | 0.00014823 | 0.51686
5447 | 2023-08-15 22:00 | 45153.9167 | 5.4099e-05 | 11.0903 | 2.6872e-05 | 8.0617 | 6.238e-05 | 12.476 | 1.5791e-05 | 2.3686 | 5.3156e-05 | 5.3156 | 6.4448e-05 | 5.1558 | 0.00025856 | 15.5137 | 4.8913e-05 | 1.9565 | 6.8381e-05 | 2.0514 | 0.00013373 | 0.46631
5448 | 2023-08-15 23:00 | 45153.9583 | 5.4099e-05 | 11.0903 | 2.6872e-05 | 8.0617 | 5.9781e-05 | 11.9561 | 2.0061e-05 | 3.0091 | 4.8053e-05 | 4.8053 | 6.0093e-05 | 4.8075 | 0.00028729 | 17.2374 | 4.8515e-05 | 1.9406 | 6.7799e-05 | 2.034 | 0.0001154 | 0.40239
5449 | 2023-08-16 | 45154 | 5.4099e-05 | 11.0903 | 2.6872e-05 | 8.0617 | 5.9781e-05 | 11.9561 | 1.7491e-05 | 2.6237 | 4.4658e-05 | 4.4658 | 6.227e-05 | 4.9816 | 0.00017237 | 10.3425 | 4.4539e-05 | 1.7816 | 7.2262e-05 | 2.1679 | 9.9674e-05 | 0.34756
5450 | 2023-08-16 01:00 | 45154.0417 | 5.4099e-05 | 11.0903 | 2.6872e-05 | 8.0617 | 5.9781e-05 | 11.9561 | 2.046e-05 | 3.069 | 4.3113e-05 | 4.3113 | 6.0529e-05 | 4.8423 | 0.0002011 | 12.0662 | 4.8913e-05 | 1.9565 | 8.4668e-05 | 2.54 | 8.9419e-05 | 0.3118
5451 | 2023-08-16 02:00 | 45154.0833 | 4.3279e-05 | 8.8723 | 2.6872e-05 | 8.0617 | 5.9781e-05 | 11.9561 | 2.044e-05 | 3.066 | 4.3665e-05 | 4.3665 | 5.9658e-05 | 4.7726 | 0.00017237 | 10.3425 | 4.2153e-05 | 1.6861 | 8.0048e-05 | 2.4014 | 8.3526e-05 | 0.29126
5452 | 2023-08-16 03:00 | 45154.125 | 6.4919e-05 | 13.3084 | 5.3745e-05 | 16.1234 | 5.7181e-05 | 11.4363 | 2.0456e-05 | 3.0684 | 4.3008e-05 | 4.3008 | 6.14e-05 | 4.912 | 0.0002011 | 12.0662 | 4.4539e-05 | 1.7816 | 7.8901e-05 | 2.367 | 8.0182e-05 | 0.2796
5453 | 2023-08-16 04:00 | 45154.1667 | 4.3279e-05 | 8.8723 | 0 | 0 | 7.7975e-05 | 15.5949 | 2.0418e-05 | 3.0627 | 4.3383e-05 | 4.3383 | 6.2706e-05 | 5.0165 | 0.00014365 | 8.6187 | 4.2948e-05 | 1.7179 | 6.9253e-05 | 2.0776 | 7.9191e-05 | 0.27614
5454 | 2023-08-16 05:00 | 45154.2083 | 5.4099e-05 | 11.0903 | 2.6872e-05 | 8.0617 | 0.00010137 | 20.2734 | 3.7193e-05 | 5.5789 | 4.1418e-05 | 4.1418 | 6.2706e-05 | 5.0165 | 0.0002011 | 12.0662 | 5.6071e-05 | 2.2428 | 5.2333e-05 | 1.57 | 8.1695e-05 | 0.28487
5455 | 2023-08-16 06:00 | 45154.25 | 5.4099e-05 | 11.0903 | 5.3745e-05 | 16.1234 | 0.00016895 | 33.7891 | 8.2528e-05 | 12.3792 | 4.8943e-05 | 4.8943 | 6.4883e-05 | 5.1907 | 0.00017237 | 10.3425 | 6.2832e-05 | 2.5133 | 4.3662e-05 | 1.3099 | 8.4553e-05 | 0.29483
5456 | 2023-08-16 07:00 | 45154.2917 | 4.3279e-05 | 8.8723 | 2.6872e-05 | 8.0617 | 0.00021573 | 43.146 | 6.0394e-05 | 9.0591 | 4.4939e-05 | 4.4939 | 7.1851e-05 | 5.748 | 0.0002011 | 12.0662 | 6.8001e-05 | 2.72 | 6.7937e-05 | 2.0381 | 9.3412e-05 | 0.32573
5457 | 2023-08-16 08:00 | 45154.3333 | 6.4919e-05 | 13.3084 | 5.3745e-05 | 16.1234 | 0.00023912 | 47.8245 | 5.7376e-05 | 8.6063 | 4.1017e-05 | 4.1017 | 7.3592e-05 | 5.8874 | 0.00017237 | 10.3425 | 6.8797e-05 | 2.7519 | 0.00011988 | 3.5965 | 0.00010734 | 0.3743
5458 | 2023-08-16 09:00 | 45154.375 | 5.4099e-05 | 11.0903 | 5.3745e-05 | 16.1234 | 0.00024172 | 48.3443 | 8.1151e-05 | 12.1727 | 5.0057e-05 | 5.0057 | 7.7076e-05 | 6.1661 | 0.00025856 | 15.5137 | 6.6808e-05 | 2.6723 | 0.0001153 | 3.4591 | 0.00011758 | 0.41
5459 | 2023-08-16 10:00 | 45154.4167 | 5.4099e-05 | 11.0903 | 5.3745e-05 | 16.1234 | 0.00025212 | 50.4237 | 0.0001101 | 16.5154 | 4.3109e-05 | 4.3109 | 8.3172e-05 | 6.6538 | 0.00028729 | 17.2374 | 6.8399e-05 | 2.736 | 0.00011989 | 3.5966 | 0.00012316 | 0.42947
5460 | 2023-08-16 11:00 | 45154.4583 | 6.4919e-05 | 13.3084 | 5.3745e-05 | 16.1234 | 0.00025732 | 51.4633 | 0.00039249 | 58.8733 | 6.1645e-05 | 6.1645 | 8.056e-05 | 6.4448 | 0.00025856 | 15.5137 | 6.3229e-05 | 2.5292 | 0.00011748 | 3.5245 | 0.00012991 | 0.453
5461 | 2023-08-16 12:00 | 45154.5 | 5.4099e-05 | 11.0903 | 5.3745e-05 | 16.1234 | 0.00025212 | 50.4237 | 0.00035942 | 53.9124 | 7.3229e-05 | 7.3229 | 7.4899e-05 | 5.9919 | 0.00025856 | 15.5137 | 6.482e-05 | 2.5928 | 0.00011513 | 3.4539 | 0.0001408 | 0.49097
5462 | 2023-08-16 13:00 | 45154.5417 | 5.4099e-05 | 11.0903 | 5.3745e-05 | 16.1234 | 0.00023133 | 46.265 | 0.00035302 | 52.9528 | 5.62e-05 | 5.62 | 6.9238e-05 | 5.539 | 0.00028729 | 17.2374 | 5.448e-05 | 2.1792 | 4.8379e-05 | 1.4514 | 0.00014602 | 0.50916
5463 | 2023-08-16 14:00 | 45154.5833 | 5.4099e-05 | 11.0903 | 8.0617e-05 | 24.1851 | 0.00017414 | 34.8287 | 0.00035601 | 53.4016 | 8.3595e-05 | 8.3595 | 6.7931e-05 | 5.4345 | 0.00025856 | 15.5137 | 4.8515e-05 | 1.9406 | 5.4211e-05 | 1.6263 | 0.00014036 | 0.48945
5464 | 2023-08-16 15:00 | 45154.625 | 5.4099e-05 | 11.0903 | 8.0617e-05 | 24.1851 | 0.00015855 | 31.7097 | 0.00037598 | 56.3977 | 7.911e-05 | 7.911 | 6.7931e-05 | 5.4345 | 0.00028729 | 17.2374 | 5.0901e-05 | 2.0361 | 5.6201e-05 | 1.686 | 0.00013592 | 0.47396
5465 | 2023-08-16 16:00 | 45154.6667 | 5.4099e-05 | 11.0903 | 8.0617e-05 | 24.1851 | 0.00015075 | 30.1502 | 0.00035559 | 53.338 | 8.6913e-05 | 8.6913 | 6.7931e-05 | 5.4345 | 0.00022983 | 13.7899 | 5.8855e-05 | 2.3542 | 7.4548e-05 | 2.2364 | 0.00013454 | 0.46913
5466 | 2023-08-16 17:00 | 45154.7083 | 6.4919e-05 | 13.3084 | 5.3745e-05 | 16.1234 | 0.00011696 | 23.3924 | 0.00034906 | 52.3588 | 0.00010707 | 10.7072 | 6.7061e-05 | 5.3648 | 0.00028729 | 17.2374 | 4.9708e-05 | 1.9883 | 8.6049e-05 | 2.5815 | 0.00013274 | 0.46286
5467 | 2023-08-16 18:00 | 45154.75 | 5.4099e-05 | 11.0903 | 5.3745e-05 | 16.1234 | 0.00010657 | 21.3131 | 0.00033026 | 49.5393 | 0.00017788 | 17.7878 | 6.4448e-05 | 5.1558 | 0.00025856 | 15.5137 | 5.448e-05 | 2.1792 | 8.9715e-05 | 2.6915 | 0.00013058 | 0.45533
5468 | 2023-08-16 19:00 | 45154.7917 | 5.4099e-05 | 11.0903 | 5.3745e-05 | 16.1234 | 7.7975e-05 | 15.5949 | 0.00021293 | 31.9389 | 0.00025915 | 25.9152 | 6.7061e-05 | 5.3648 | 0.00028729 | 17.2374 | 5.4083e-05 | 2.1633 | 8.6873e-05 | 2.6062 | 0.00013322 | 0.46454
5469 | 2023-08-16 20:00 | 45154.8333 | 5.4099e-05 | 11.0903 | 2.6872e-05 | 8.0617 | 6.4979e-05 | 12.9958 | 4.6094e-05 | 6.9141 | 0.00041915 | 41.9146 | 7.8382e-05 | 6.2706 | 0.00022983 | 13.7899 | 6.0048e-05 | 2.4019 | 8.0746e-05 | 2.4224 | 0.00014983 | 0.52245
5470 | 2023-08-16 21:00 | 45154.875 | 6.4919e-05 | 13.3084 | 2.6872e-05 | 8.0617 | 6.238e-05 | 12.476 | 1.3158e-05 | 1.9737 | 0.00023934 | 23.9337 | 8.9269e-05 | 7.1415 | 0.00028729 | 17.2374 | 5.5276e-05 | 2.211 | 6.5837e-05 | 1.9751 | 0.00014855 | 0.51801
5471 | 2023-08-16 22:00 | 45154.9167 | 4.3279e-05 | 8.8723 | 2.6872e-05 | 8.0617 | 6.7578e-05 | 13.5156 | 1.9751e-05 | 2.9626 | 6.7342e-05 | 6.7342 | 8.7962e-05 | 7.037 | 0.00025856 | 15.5137 | 5.5276e-05 | 2.211 | 6.2134e-05 | 1.864 | 0.00013228 | 0.46127
5472 | 2023-08-16 23:00 | 45154.9583 | 6.4919e-05 | 13.3084 | 2.6872e-05 | 8.0617 | 5.9781e-05 | 11.9561 | 2.0442e-05 | 3.0663 | 4.5671e-05 | 4.5671 | 7.5334e-05 | 6.0267 | 0.00028729 | 17.2374 | 5.7662e-05 | 2.3065 | 5.2886e-05 | 1.5866 | 0.0001154 | 0.40239
5473 | 2023-08-17 | 45155 | 5.4099e-05 | 11.0903 | 2.6872e-05 | 8.0617 | 6.238e-05 | 12.476 | 1.7475e-05 | 2.6213 | 4.14e-05 | 4.14 | 6.0964e-05 | 4.8771 | 0.00017237 | 10.3425 | 5.7264e-05 | 2.2906 | 6.2328e-05 | 1.8698 | 9.9674e-05 | 0.34756
5474 | 2023-08-17 01:00 | 45155.0417 | 4.3279e-05 | 8.8723 | 5.3745e-05 | 16.1234 | 5.9781e-05 | 11.9561 | 2.0482e-05 | 3.0722 | 4.4936e-05 | 4.4936 | 6.0964e-05 | 4.8771 | 0.00017237 | 10.3425 | 4.6129e-05 | 1.8452 | 7.6793e-05 | 2.3038 | 8.9419e-05 | 0.3118
5475 | 2023-08-17 02:00 | 45155.0833 | 5.4099e-05 | 11.0903 | 2.6872e-05 | 8.0617 | 6.238e-05 | 12.476 | 2.0448e-05 | 3.0672 | 4.4315e-05 | 4.4315 | 6.0529e-05 | 4.8423 | 0.00017237 | 10.3425 | 4.8118e-05 | 1.9247 | 7.273e-05 | 2.1819 | 8.3526e-05 | 0.29126
5476 | 2023-08-17 03:00 | 45155.125 | 5.4099e-05 | 11.0903 | 2.6872e-05 | 8.0617 | 5.9781e-05 | 11.9561 | 2.0444e-05 | 3.0666 | 4.4594e-05 | 4.4594 | 6.0529e-05 | 4.8423 | 0.0002011 | 12.0662 | 4.6925e-05 | 1.877 | 7.063e-05 | 2.1189 | 8.0182e-05 | 0.2796
5477 | 2023-08-17 04:00 | 45155.1667 | 5.4099e-05 | 11.0903 | 2.6872e-05 | 8.0617 | 6.238e-05 | 12.476 | 2.1178e-05 | 3.1768 | 4.4719e-05 | 4.4719 | 6.6625e-05 | 5.33 | 0.00017237 | 10.3425 | 5.6071e-05 | 2.2428 | 5.8427e-05 | 1.7528 | 7.9191e-05 | 0.27614
5478 | 2023-08-17 05:00 | 45155.2083 | 4.3279e-05 | 8.8723 | 2.6872e-05 | 8.0617 | 0.00010657 | 21.3131 | 5.3427e-05 | 8.014 | 4.1293e-05 | 4.1293 | 7.3157e-05 | 5.8526 | 0.00022983 | 13.7899 | 5.4878e-05 | 2.1951 | 5.0637e-05 | 1.5191 | 8.1695e-05 | 0.28487
5479 | 2023-08-17 06:00 | 45155.25 | 5.4099e-05 | 11.0903 | 2.6872e-05 | 8.0617 | 0.00015855 | 31.7097 | 0.00016109 | 24.1633 | 5.1538e-05 | 5.1538 | 7.3157e-05 | 5.8526 | 0.0002011 | 12.0662 | 5.8059e-05 | 2.3224 | 3.8421e-05 | 1.1526 | 8.4553e-05 | 0.29483
5480 | 2023-08-17 07:00 | 45155.2917 | 6.4919e-05 | 13.3084 | 5.3745e-05 | 16.1234 | 0.00019234 | 38.4675 | 0.00019398 | 29.0974 | 5.1768e-05 | 5.1768 | 7.4899e-05 | 5.9919 | 0.00025856 | 15.5137 | 6.4025e-05 | 2.561 | 6.8429e-05 | 2.0529 | 9.3412e-05 | 0.32573
5481 | 2023-08-17 08:00 | 45155.3333 | 4.3279e-05 | 8.8723 | 2.6872e-05 | 8.0617 | 0.00023912 | 47.8245 | 0.00023356 | 35.0341 | 6.2159e-05 | 6.2159 | 8.0995e-05 | 6.4796 | 0.00017237 | 10.3425 | 6.7206e-05 | 2.6882 | 0.0001156 | 3.4679 | 0.00010734 | 0.3743
5482 | 2023-08-17 09:00 | 45155.375 | 6.4919e-05 | 13.3084 | 5.3745e-05 | 16.1234 | 0.00022873 | 45.7452 | 0.00027813 | 41.7202 | 7.0334e-05 | 7.0334 | 8.3172e-05 | 6.6538 | 0.00031602 | 18.9612 | 6.8001e-05 | 2.72 | 0.00011384 | 3.4152 | 0.00011758 | 0.41
5483 | 2023-08-17 10:00 | 45155.4167 | 5.4099e-05 | 11.0903 | 5.3745e-05 | 16.1234 | 0.00025212 | 50.4237 | 0.00031319 | 46.9785 | 0.00010015 | 10.0146 | 8.1431e-05 | 6.5145 | 0.00031602 | 18.9612 | 6.0446e-05 | 2.4178 | 0.00011489 | 3.4468 | 0.00012316 | 0.42947
5484 | 2023-08-17 11:00 | 45155.4583 | 4.3279e-05 | 8.8723 | 5.3745e-05 | 16.1234 | 0.00025732 | 51.4633 | 0.00033282 | 49.9232 | 7.3986e-05 | 7.3986 | 8.0124e-05 | 6.4099 | 0.00034475 | 20.6849 | 5.8855e-05 | 2.3542 | 0.00011623 | 3.4869 | 0.00012991 | 0.453
5485 | 2023-08-17 12:00 | 45155.5 | 6.4919e-05 | 13.3084 | 2.6872e-05 | 8.0617 | 0.00023912 | 47.8245 | 0.00027982 | 41.9734 | 7.5394e-05 | 7.5394 | 8.0124e-05 | 6.4099 | 0.00025856 | 15.5137 | 3.8574e-05 | 1.543 | 0.0001084 | 3.2519 | 0.0001408 | 0.49097
5486 | 2023-08-17 13:00 | 45155.5417 | 5.4099e-05 | 11.0903 | 2.6872e-05 | 8.0617 | 0.00018454 | 36.908 | 0.00018259 | 27.3891 | 5.1542e-05 | 5.1542 | 8.1866e-05 | 6.5493 | 0.00028729 | 17.2374 | 3.1018e-05 | 1.2407 | 4.2112e-05 | 1.2634 | 0.00014602 | 0.50916
5487 | 2023-08-17 14:00 | 45155.5833 | 5.4099e-05 | 11.0903 | 5.3745e-05 | 16.1234 | 0.00014295 | 28.5907 | 5.6246e-05 | 8.4368 | 5.2936e-05 | 5.2936 | 8.7092e-05 | 6.9673 | 0.00025856 | 15.5137 | 2.6246e-05 | 1.0498 | 4.8573e-05 | 1.4572 | 0.00014036 | 0.48945
5488 | 2023-08-17 15:00 | 45155.625 | 5.4099e-05 | 11.0903 | 2.6872e-05 | 8.0617 | 0.00011696 | 23.3924 | 2.4536e-05 | 3.6804 | 5.6973e-05 | 5.6973 | 8.9704e-05 | 7.1763 | 0.00028729 | 17.2374 | 3.1416e-05 | 1.2566 | 5.7591e-05 | 1.7277 | 0.00013592 | 0.47396
5489 | 2023-08-17 16:00 | 45155.6667 | 4.3279e-05 | 8.8723 | 5.3745e-05 | 16.1234 | 0.00012216 | 24.4321 | 3.0579e-05 | 4.5869 | 6.2151e-05 | 6.2151 | 9.7543e-05 | 7.8034 | 0.00022983 | 13.7899 | 3.4199e-05 | 1.368 | 7.2476e-05 | 2.1743 | 0.00013454 | 0.46913
5490 | 2023-08-17 17:00 | 45155.7083 | 5.4099e-05 | 11.0903 | 2.6872e-05 | 8.0617 | 0.00010916 | 21.8329 | 3.3759e-05 | 5.0638 | 8.3357e-05 | 8.3357 | 9.7543e-05 | 7.8034 | 0.00028729 | 17.2374 | 2.9825e-05 | 1.193 | 8.3335e-05 | 2.5 | 0.00013274 | 0.46286
5491 | 2023-08-17 18:00 | 45155.75 | 5.4099e-05 | 11.0903 | 2.6872e-05 | 8.0617 | 8.3173e-05 | 16.6346 | 2.754e-05 | 4.1311 | 0.00013838 | 13.8382 | 9.8413e-05 | 7.8731 | 0.00025856 | 15.5137 | 3.5392e-05 | 1.4157 | 8.5742e-05 | 2.5723 | 0.00013058 | 0.45533
5492 | 2023-08-17 19:00 | 45155.7917 | 5.4099e-05 | 11.0903 | 2.6872e-05 | 8.0617 | 7.5376e-05 | 15.0751 | 2.2282e-05 | 3.3423 | 0.00023002 | 23.0023 | 9.7543e-05 | 7.8034 | 0.00028729 | 17.2374 | 3.8971e-05 | 1.5589 | 8.1598e-05 | 2.448 | 0.00013322 | 0.46454
5493 | 2023-08-17 20:00 | 45155.8333 | 4.3279e-05 | 8.8723 | 2.6872e-05 | 8.0617 | 5.9781e-05 | 11.9561 | 2.0075e-05 | 3.0112 | 0.00032172 | 32.1715 | 9.1011e-05 | 7.2809 | 0.00022983 | 13.7899 | 2.9825e-05 | 1.193 | 7.4006e-05 | 2.2202 | 0.00014983 | 0.52245
5494 | 2023-08-17 21:00 | 45155.875 | 5.4099e-05 | 11.0903 | 0 | 0 | 6.238e-05 | 12.476 | 1.9908e-05 | 2.9862 | 0.00018099 | 18.0995 | 0.00010146 | 8.1169 | 0.00028729 | 17.2374 | 3.5392e-05 | 1.4157 | 6.1916e-05 | 1.8575 | 0.00014855 | 0.51801
5495 | 2023-08-17 22:00 | 45155.9167 | 4.3279e-05 | 8.8723 | 2.6872e-05 | 8.0617 | 6.238e-05 | 12.476 | 1.9789e-05 | 2.9684 | 5.416e-05 | 5.416 | 9.3623e-05 | 7.4899 | 0.00025856 | 15.5137 | 3.1018e-05 | 1.2407 | 6.0825e-05 | 1.8248 | 0.00013228 | 0.46127
5496 | 2023-08-17 23:00 | 45155.9583 | 5.4099e-05 | 11.0903 | 2.6872e-05 | 8.0617 | 5.4582e-05 | 10.9165 | 1.9838e-05 | 2.9757 | 4.0702e-05 | 4.0702 | 7.8382e-05 | 6.2706 | 0.00028729 | 17.2374 | 3.6188e-05 | 1.4475 | 5.8322e-05 | 1.7496 | 0.00011701 | 0.40801
5497 | 2023-08-18 | 45156 | 4.3279e-05 | 8.8723 | 2.6872e-05 | 8.0617 | 6.238e-05 | 12.476 | 1.6857e-05 | 2.5286 | 4.4426e-05 | 4.4426 | 6.8367e-05 | 5.4694 | 0.00017237 | 10.3425 | 2.9328e-05 | 1.1731 | 7.0743e-05 | 2.1223 | 0.00010122 | 0.35297
5498 | 2023-08-18 01:00 | 45156.0417 | 5.4099e-05 | 11.0903 | 2.6872e-05 | 8.0617 | 5.9781e-05 | 11.9561 | 1.9886e-05 | 2.9829 | 4.1142e-05 | 4.1142 | 7.0544e-05 | 5.6435 | 0.0002011 | 12.0662 | 2.5848e-05 | 1.0339 | 7.8828e-05 | 2.3648 | 9.0556e-05 | 0.31577
5499 | 2023-08-18 02:00 | 45156.0833 | 4.3279e-05 | 8.8723 | 2.6872e-05 | 8.0617 | 5.7181e-05 | 11.4363 | 1.9916e-05 | 2.9874 | 4.071e-05 | 4.071 | 7.2286e-05 | 5.7829 | 0.00014365 | 8.6187 | 3.5293e-05 | 1.4117 | 8.8391e-05 | 2.6517 | 8.4342e-05 | 0.2941
5500 | 2023-08-18 03:00 | 45156.125 | 4.3279e-05 | 8.8723 | 2.6872e-05 | 8.0617 | 5.9781e-05 | 11.9561 | 1.982e-05 | 2.9729 | 4.0966e-05 | 4.0966 | 7.098e-05 | 5.6784 | 0.0002011 | 12.0662 | 2.7837e-05 | 1.1135 | 8.39e-05 | 2.517 | 8.0801e-05 | 0.28175
5501 | 2023-08-18 04:00 | 45156.1667 | 5.4099e-05 | 11.0903 | 0 | 0 | 5.4582e-05 | 10.9165 | 1.9669e-05 | 2.9504 | 4.1608e-05 | 4.1608 | 7.6641e-05 | 6.1312 | 0.00017237 | 10.3425 | 2.3363e-05 | 0.93452 | 6.0732e-05 | 1.822 | 7.9719e-05 | 0.27798
5502 | 2023-08-18 05:00 | 45156.2083 | 4.3279e-05 | 8.8723 | 2.6872e-05 | 8.0617 | 6.4979e-05 | 12.9958 | 3.6603e-05 | 5.4904 | 4.1301e-05 | 4.1301 | 8.2737e-05 | 6.619 | 0.0002011 | 12.0662 | 3.1316e-05 | 1.2527 | 4.1142e-05 | 1.2343 | 8.2003e-05 | 0.28595
5503 | 2023-08-18 06:00 | 45156.25 | 4.3279e-05 | 8.8723 | 2.6872e-05 | 8.0617 | 6.238e-05 | 12.476 | 4.5821e-05 | 6.8731 | 5.0781e-05 | 5.0781 | 8.535e-05 | 6.828 | 0.00014365 | 8.6187 | 3.3802e-05 | 1.3521 | 3.416e-05 | 1.0248 | 8.4647e-05 | 0.29516
5504 | 2023-08-18 07:00 | 45156.2917 | 4.3279e-05 | 8.8723 | 2.6872e-05 | 8.0617 | 6.238e-05 | 12.476 | 3.8662e-05 | 5.7993 | 5.6599e-05 | 5.6599 | 8.5785e-05 | 6.8628 | 0.0002011 | 12.0662 | 2.6843e-05 | 1.0737 | 4.5843e-05 | 1.3753 | 9.372e-05 | 0.3268
5505 | 2023-08-18 08:00 | 45156.3333 | 5.4099e-05 | 11.0903 | 2.6872e-05 | 8.0617 | 6.7578e-05 | 13.5156 | 3.5743e-05 | 5.3614 | 5.825e-05 | 5.825 | 8.7092e-05 | 6.9673 | 0.00017237 | 10.3425 | 2.8334e-05 | 1.1334 | 4.2209e-05 | 1.2663 | 0.00010806 | 0.37679
5506 | 2023-08-18 09:00 | 45156.375 | 4.3279e-05 | 8.8723 | 0 | 0 | 6.238e-05 | 12.476 | 4.1661e-05 | 6.2492 | 4.3339e-05 | 4.3339 | 8.7092e-05 | 6.9673 | 0.00028729 | 17.2374 | 3.579e-05 | 1.4316 | 4.2225e-05 | 1.2667 | 0.00011892 | 0.41468
5507 | 2023-08-18 10:00 | 45156.4167 | 6.4919e-05 | 13.3084 | 2.6872e-05 | 8.0617 | 5.7181e-05 | 11.4363 | 3.8397e-05 | 5.7595 | 5.6149e-05 | 5.6149 | 8.7092e-05 | 6.9673 | 0.00022983 | 13.7899 | 3.1316e-05 | 1.2527 | 4.4987e-05 | 1.3496 | 0.00012502 | 0.43595
5508 | 2023-08-18 11:00 | 45156.4583 | 5.4099e-05 | 11.0903 | 5.3745e-05 | 16.1234 | 5.4582e-05 | 10.9165 | 3.8204e-05 | 5.7306 | 6.1292e-05 | 6.1292 | 8.7092e-05 | 6.9673 | 0.00028729 | 17.2374 | 3.579e-05 | 1.4316 | 4.2059e-05 | 1.2618 | 0.00013212 | 0.46069
5509 | 2023-08-18 12:00 | 45156.5 | 4.3279e-05 | 8.8723 | 2.6872e-05 | 8.0617 | 5.4582e-05 | 10.9165 | 3.7531e-05 | 5.6296 | 4.4509e-05 | 4.4509 | 8.9269e-05 | 7.1415 | 0.00025856 | 15.5137 | 3.7281e-05 | 1.4913 | 4.6921e-05 | 1.4076 | 0.00014317 | 0.49924
5510 | 2023-08-18 13:00 | 45156.5417 | 5.4099e-05 | 11.0903 | 2.6872e-05 | 8.0617 | 5.7181e-05 | 11.4363 | 3.5973e-05 | 5.3959 | 4.9627e-05 | 4.9627 | 9.6672e-05 | 7.7337 | 0.00028729 | 17.2374 | 3.579e-05 | 1.4316 | 4.5136e-05 | 1.3541 | 0.00014905 | 0.51972
5511 | 2023-08-18 14:00 | 45156.5833 | 5.4099e-05 | 11.0903 | 2.6872e-05 | 8.0617 | 5.7181e-05 | 11.4363 | 3.2707e-05 | 4.9061 | 4.9466e-05 | 4.9466 | 0.00010103 | 8.0821 | 0.00022983 | 13.7899 | 3.0322e-05 | 1.2129 | 5.4021e-05 | 1.6206 | 0.00014447 | 0.50378
5512 | 2023-08-18 15:00 | 45156.625 | 4.3279e-05 | 8.8723 | 5.3745e-05 | 16.1234 | 5.9781e-05 | 11.9561 | 2.9664e-05 | 4.4496 | 4.6284e-05 | 4.6284 | 0.00010582 | 8.4653 | 0.00028729 | 17.2374 | 2.6843e-05 | 1.0737 | 4.97e-05 | 1.491 | 0.00014027 | 0.48911
5513 | 2023-08-18 16:00 | 45156.6667 | 6.4919e-05 | 13.3084 | 2.6872e-05 | 8.0617 | 5.9781e-05 | 11.9561 | 3.2641e-05 | 4.8962 | 6.666e-05 | 6.666 | 0.00010582 | 8.4653 | 0.00025856 | 15.5137 | 3.1813e-05 | 1.2725 | 6.0191e-05 | 1.8057 | 0.00013874 | 0.48378
5514 | 2023-08-18 17:00 | 45156.7083 | 5.4099e-05 | 11.0903 | 5.3745e-05 | 16.1234 | 5.9781e-05 | 11.9561 | 3.2684e-05 | 4.9027 | 0.00010585 | 10.5849 | 0.00010843 | 8.6743 | 0.00028729 | 17.2374 | 3.0819e-05 | 1.2328 | 8.0565e-05 | 2.4169 | 0.00013671 | 0.47672
5515 | 2023-08-18 18:00 | 45156.75 | 5.4099e-05 | 11.0903 | 2.6872e-05 | 8.0617 | 5.7181e-05 | 11.4363 | 1.7428e-05 | 2.6141 | 8.3282e-05 | 8.3282 | 0.00010799 | 8.6395 | 0.00022983 | 13.7899 | 2.9825e-05 | 1.193 | 7.71e-05 | 2.313 | 0.00013375 | 0.46639
5516 | 2023-08-18 19:00 | 45156.7917 | 5.4099e-05 | 11.0903 | 2.6872e-05 | 8.0617 | 5.4582e-05 | 10.9165 | 1.7028e-05 | 2.5542 | 0.00014545 | 14.5449 | 0.00011714 | 9.3711 | 0.00028729 | 17.2374 | 2.5848e-05 | 1.0339 | 8.1942e-05 | 2.4583 | 0.00013418 | 0.46789
5517 | 2023-08-18 20:00 | 45156.8333 | 4.3279e-05 | 8.8723 | 2.6872e-05 | 8.0617 | 5.7181e-05 | 11.4363 | 1.9963e-05 | 2.9944 | 0.00015157 | 15.1574 | 0.0001154 | 9.2317 | 0.00025856 | 15.5137 | 3.2808e-05 | 1.3123 | 7.4798e-05 | 2.2439 | 0.00014793 | 0.51585
5518 | 2023-08-18 21:00 | 45156.875 | 5.4099e-05 | 11.0903 | 2.6872e-05 | 8.0617 | 5.7181e-05 | 11.4363 | 1.9823e-05 | 2.9734 | 6.218e-05 | 6.218 | 0.00012062 | 9.6497 | 0.00028729 | 17.2374 | 3.0322e-05 | 1.2129 | 6.2223e-05 | 1.8667 | 0.00014669 | 0.51151
5519 | 2023-08-18 22:00 | 45156.9167 | 5.4099e-05 | 11.0903 | 2.6872e-05 | 8.0617 | 5.7181e-05 | 11.4363 | 1.6799e-05 | 2.5198 | 5.4231e-05 | 5.4231 | 0.00011322 | 9.0575 | 0.00022983 | 13.7899 | 2.9825e-05 | 1.193 | 5.8334e-05 | 1.75 | 0.00013304 | 0.46391
5520 | 2023-08-18 23:00 | 45156.9583 | 4.3279e-05 | 8.8723 | 2.6872e-05 | 8.0617 | 5.1983e-05 | 10.3966 | 1.9922e-05 | 2.9884 | 5.113e-05 | 5.113 | 9.972e-05 | 7.9776 | 0.00028729 | 17.2374 | 2.6843e-05 | 1.0737 | 5.5127e-05 | 1.6538 | 0.00011923 | 0.41575
5521 | 2023-08-19 | 45157 | 5.4099e-05 | 11.0903 | 2.6872e-05 | 8.0617 | 5.9781e-05 | 11.9561 | 1.9884e-05 | 2.9826 | 4.514e-05 | 4.514 | 9.014e-05 | 7.2112 | 0.00017237 | 10.3425 | 3.2311e-05 | 1.2924 | 5.9472e-05 | 1.7842 | 0.00010515 | 0.36666
5522 | 2023-08-19 01:00 | 45157.0417 | 5.4099e-05 | 11.0903 | 2.6872e-05 | 8.0617 | 5.4582e-05 | 10.9165 | 1.9895e-05 | 2.9842 | 4.1811e-05 | 4.1811 | 8.9269e-05 | 7.1415 | 0.0002011 | 12.0662 | 2.6843e-05 | 1.0737 | 8.0694e-05 | 2.4208 | 9.4175e-05 | 0.32839
5523 | 2023-08-19 02:00 | 45157.0833 | 4.3279e-05 | 8.8723 | 2.6872e-05 | 8.0617 | 5.4582e-05 | 10.9165 | 1.9853e-05 | 2.9779 | 4.1985e-05 | 4.1985 | 9.0575e-05 | 7.246 | 0.00017237 | 10.3425 | 3.0322e-05 | 1.2129 | 9.3436e-05 | 2.8031 | 8.7237e-05 | 0.3042
5524 | 2023-08-19 03:00 | 45157.125 | 5.4099e-05 | 11.0903 | 2.6872e-05 | 8.0617 | 5.4582e-05 | 10.9165 | 1.6747e-05 | 2.512 | 4.1222e-05 | 4.1222 | 9.0575e-05 | 7.246 | 0.0002011 | 12.0662 | 2.7837e-05 | 1.1135 | 8.8399e-05 | 2.652 | 8.3071e-05 | 0.28967
5525 | 2023-08-19 04:00 | 45157.1667 | 3.2459e-05 | 6.6542 | 0 | 0 | 5.4582e-05 | 10.9165 | 1.9763e-05 | 2.9645 | 4.191e-05 | 4.191 | 9.4059e-05 | 7.5247 | 0.00014365 | 8.6187 | 3.0819e-05 | 1.2328 | 6.3806e-05 | 1.9142 | 8.1006e-05 | 0.28247
5526 | 2023-08-19 05:00 | 45157.2083 | 4.3279e-05 | 8.8723 | 2.6872e-05 | 8.0617 | 5.1983e-05 | 10.3966 | 1.9846e-05 | 2.9769 | 4.1939e-05 | 4.1939 | 0.00010799 | 8.6395 | 0.0002011 | 12.0662 | 2.386e-05 | 0.9544 | 3.7587e-05 | 1.1276 | 8.0854e-05 | 0.28194
5527 | 2023-08-19 06:00 | 45157.25 | 5.4099e-05 | 11.0903 | 2.6872e-05 | 8.0617 | 5.1983e-05 | 10.3966 | 1.6869e-05 | 2.5304 | 4.9948e-05 | 4.9948 | 0.00011975 | 9.5801 | 0.00017237 | 10.3425 | 3.0322e-05 | 1.2129 | 3.433e-05 | 1.0299 | 7.9663e-05 | 0.27779
5528 | 2023-08-19 07:00 | 45157.2917 | 5.4099e-05 | 11.0903 | 2.6872e-05 | 8.0617 | 5.1983e-05 | 10.3966 | 1.999e-05 | 2.9984 | 4.7886e-05 | 4.7886 | 0.00012367 | 9.8936 | 0.0002011 | 12.0662 | 3.4796e-05 | 1.3918 | 4.2705e-05 | 1.2812 | 8.8072e-05 | 0.30711
5529 | 2023-08-19 08:00 | 45157.3333 | 4.3279e-05 | 8.8723 | 2.6872e-05 | 8.0617 | 5.7181e-05 | 11.4363 | 1.9918e-05 | 2.9877 | 4.6383e-05 | 4.6383 | 0.00012411 | 9.9284 | 0.00017237 | 10.3425 | 2.7837e-05 | 1.1135 | 4.4847e-05 | 1.3454 | 0.00010413 | 0.3631
5530 | 2023-08-19 09:00 | 45157.375 | 5.4099e-05 | 11.0903 | 2.6872e-05 | 8.0617 | 5.7181e-05 | 11.4363 | 1.9944e-05 | 2.9916 | 6.594e-05 | 6.594 | 0.00012585 | 10.0678 | 0.00025856 | 15.5137 | 3.0819e-05 | 1.2328 | 4.563e-05 | 1.3689 | 0.00011776 | 0.41062
5531 | 2023-08-19 10:00 | 45157.4167 | 6.4919e-05 | 13.3084 | 2.6872e-05 | 8.0617 | 5.7181e-05 | 11.4363 | 1.6332e-05 | 2.4498 | 5.2232e-05 | 5.2232 | 0.00012715 | 10.1723 | 0.00025856 | 15.5137 | 2.8334e-05 | 1.1334 | 4.3786e-05 | 1.3136 | 0.00012523 | 0.43669
5532 | 2023-08-19 11:00 | 45157.4583 | 4.3279e-05 | 8.8723 | 5.3745e-05 | 16.1234 | 5.7181e-05 | 11.4363 | 1.4053e-05 | 2.108 | 4.7499e-05 | 4.7499 | 0.00012715 | 10.1723 | 0.00028729 | 17.2374 | 4.2252e-05 | 1.6901 | 4.6738e-05 | 1.4021 | 0.00013168 | 0.45919
5533 | 2023-08-19 12:00 | 45157.5 | 6.4919e-05 | 13.3084 | 2.6872e-05 | 8.0617 | 5.7181e-05 | 11.4363 | 1.36e-05 | 2.0401 | 4.5003e-05 | 4.5003 | 0.00012933 | 10.3465 | 0.00022983 | 13.7899 | 3.6784e-05 | 1.4714 | 4.8214e-05 | 1.4464 | 0.00014199 | 0.49512
5534 | 2023-08-19 13:00 | 45157.5417 | 4.3279e-05 | 8.8723 | 5.3745e-05 | 16.1234 | 5.4582e-05 | 10.9165 | 1.059e-05 | 1.5885 | 4.8074e-05 | 4.8074 | 0.00013369 | 10.6948 | 0.00028729 | 17.2374 | 3.8276e-05 | 1.531 | 4.6449e-05 | 1.3935 | 0.0001476 | 0.51466
5535 | 2023-08-19 14:00 | 45157.5833 | 5.4099e-05 | 11.0903 | 8.0617e-05 | 24.1851 | 6.4979e-05 | 12.9958 | 1.3673e-05 | 2.051 | 5.6622e-05 | 5.6622 | 0.00013107 | 10.4858 | 0.00025856 | 15.5137 | 3.8276e-05 | 1.531 | 5.2063e-05 | 1.5619 | 0.00014168 | 0.49405
5536 | 2023-08-19 15:00 | 45157.625 | 5.4099e-05 | 11.0903 | 5.3745e-05 | 16.1234 | 5.9781e-05 | 11.9561 | 1.3581e-05 | 2.0371 | 5.1788e-05 | 5.1788 | 0.00014152 | 11.3219 | 0.00028729 | 17.2374 | 3.8276e-05 | 1.531 | 5.4792e-05 | 1.6438 | 0.00013593 | 0.47399
5537 | 2023-08-19 16:00 | 45157.6667 | 6.4919e-05 | 13.3084 | 5.3745e-05 | 16.1234 | 5.9781e-05 | 11.9561 | 1.3594e-05 | 2.0391 | 8.077e-05 | 8.077 | 0.00013848 | 11.078 | 0.00022983 | 13.7899 | 3.6287e-05 | 1.4515 | 6.9548e-05 | 2.0864 | 0.00013313 | 0.46421
5538 | 2023-08-19 17:00 | 45157.7083 | 5.4099e-05 | 11.0903 | 5.3745e-05 | 16.1234 | 5.9781e-05 | 11.9561 | 1.3612e-05 | 2.0418 | 0.00010849 | 10.849 | 0.00014196 | 11.3567 | 0.00028729 | 17.2374 | 3.6287e-05 | 1.4515 | 7.3072e-05 | 2.1922 | 0.00013141 | 0.45822
5539 | 2023-08-19 18:00 | 45157.75 | 5.4099e-05 | 11.0903 | 5.3745e-05 | 16.1234 | 5.9781e-05 | 11.9561 | 1.0477e-05 | 1.5715 | 9.6432e-05 | 9.6432 | 0.00014414 | 11.5309 | 0.00025856 | 15.5137 | 2.9825e-05 | 1.193 | 7.9339e-05 | 2.3802 | 0.00012912 | 0.45025
5540 | 2023-08-19 19:00 | 45157.7917 | 5.4099e-05 | 11.0903 | 2.6872e-05 | 8.0617 | 5.9781e-05 | 11.9561 | 1.3529e-05 | 2.0293 | 0.00011318 | 11.318 | 0.00014109 | 11.2871 | 0.00028729 | 17.2374 | 2.6345e-05 | 1.0538 | 7.5553e-05 | 2.2666 | 0.0001302 | 0.45401
5541 | 2023-08-19 20:00 | 45157.8333 | 5.4099e-05 | 11.0903 | 2.6872e-05 | 8.0617 | 5.7181e-05 | 11.4363 | 1.3936e-05 | 2.0904 | 8.8586e-05 | 8.8586 | 0.00013673 | 10.9387 | 0.00022983 | 13.7899 | 3.4796e-05 | 1.3918 | 7.077e-05 | 2.1231 | 0.00014478 | 0.50483
5542 | 2023-08-19 21:00 | 45157.875 | 5.4099e-05 | 11.0903 | 2.6872e-05 | 8.0617 | 5.9781e-05 | 11.9561 | 1.5586e-05 | 2.338 | 6.2771e-05 | 6.2771 | 0.00013891 | 11.1129 | 0.00028729 | 17.2374 | 3.579e-05 | 1.4316 | 6.0925e-05 | 1.8277 | 0.00014375 | 0.50127
5543 | 2023-08-19 22:00 | 45157.9167 | 5.4099e-05 | 11.0903 | 2.6872e-05 | 8.0617 | 5.7181e-05 | 11.4363 | 1.9922e-05 | 2.9884 | 4.4957e-05 | 4.4957 | 0.00013499 | 10.7994 | 0.00025856 | 15.5137 | 3.7778e-05 | 1.5111 | 5.4931e-05 | 1.6479 | 0.00013114 | 0.45728
5544 | 2023-08-19 23:00 | 45157.9583 | 5.4099e-05 | 11.0903 | 2.6872e-05 | 8.0617 | 5.9781e-05 | 11.9561 | 1.9824e-05 | 2.9735 | 4.7014e-05 | 4.7014 | 0.00012367 | 9.8936 | 0.00025856 | 15.5137 | 3.7281e-05 | 1.4913 | 4.8324e-05 | 1.4497 | 0.00011713 | 0.40843
5545 | 2023-08-20 | 45158 | 4.3279e-05 | 8.8723 | 2.6872e-05 | 8.0617 | 5.7181e-05 | 11.4363 | 1.9852e-05 | 2.9778 | 4.4622e-05 | 4.4622 | 0.00011322 | 9.0575 | 0.00017237 | 10.3425 | 3.4299e-05 | 1.372 | 5.8895e-05 | 1.7668 | 0.0001042 | 0.36336
5546 | 2023-08-20 01:00 | 45158.0417 | 5.4099e-05 | 11.0903 | 0 | 0 | 5.4582e-05 | 10.9165 | 1.6905e-05 | 2.5358 | 4.1128e-05 | 4.1128 | 0.00011322 | 9.0575 | 0.0002011 | 12.0662 | 2.8334e-05 | 1.1334 | 7.1446e-05 | 2.1434 | 9.3806e-05 | 0.3271
5547 | 2023-08-20 02:00 | 45158.0833 | 5.4099e-05 | 11.0903 | 5.3745e-05 | 16.1234 | 5.7181e-05 | 11.4363 | 1.9835e-05 | 2.9753 | 3.8271e-05 | 3.8271 | 0.00011235 | 8.9879 | 0.00017237 | 10.3425 | 2.6345e-05 | 1.0538 | 7.3642e-05 | 2.2092 | 8.6945e-05 | 0.30318
5548 | 2023-08-20 03:00 | 45158.125 | 4.3279e-05 | 8.8723 | 2.6872e-05 | 8.0617 | 5.7181e-05 | 11.4363 | 1.9808e-05 | 2.9713 | 3.8311e-05 | 3.8311 | 0.00011104 | 8.8833 | 0.0002011 | 12.0662 | 3.2311e-05 | 1.2924 | 7.1508e-05 | 2.1452 | 8.2713e-05 | 0.28842
5549 | 2023-08-20 04:00 | 45158.1667 | 4.3279e-05 | 8.8723 | 0 | 0 | 5.4582e-05 | 10.9165 | 2.2667e-05 | 3.4001 | 4.4202e-05 | 4.4202 | 0.00011757 | 9.4059 | 0.00017237 | 10.3425 | 3.8773e-05 | 1.5509 | 6.543e-05 | 1.9629 | 8.0497e-05 | 0.28069
5550 | 2023-08-20 05:00 | 45158.2083 | 5.4099e-05 | 11.0903 | 2.6872e-05 | 8.0617 | 0.00011436 | 22.8726 | 3.3476e-05 | 5.0213 | 4.3512e-05 | 4.3512 | 0.00012585 | 10.0678 | 0.00022983 | 13.7899 | 3.7778e-05 | 1.5111 | 4.7763e-05 | 1.4329 | 7.9791e-05 | 0.27823
5551 | 2023-08-20 06:00 | 45158.25 | 4.3279e-05 | 8.8723 | 2.6872e-05 | 8.0617 | 0.00016895 | 33.7891 | 8.2271e-05 | 12.3406 | 4.6308e-05 | 4.6308 | 0.00012628 | 10.1026 | 0.0002011 | 12.0662 | 3.8276e-05 | 1.531 | 4.1453e-05 | 1.2436 | 7.7039e-05 | 0.26863
5552 | 2023-08-20 07:00 | 45158.2917 | 9.7378e-05 | 19.9626 | 5.3745e-05 | 16.1234 | 0.00019494 | 38.9874 | 5.7361e-05 | 8.6042 | 4.993e-05 | 4.993 | 0.00012498 | 9.9981 | 0.00022983 | 13.7899 | 4.6229e-05 | 1.8492 | 5.8659e-05 | 1.7598 | 8.331e-05 | 0.2905
5553 | 2023-08-20 08:00 | 45158.3333 | 7.5739e-05 | 15.5264 | 2.6872e-05 | 8.0617 | 0.00020273 | 40.5469 | 5.441e-05 | 8.1614 | 5.0466e-05 | 5.0466 | 0.0001289 | 10.3116 | 0.0002011 | 12.0662 | 4.4241e-05 | 1.7696 | 0.00011621 | 3.4864 | 9.8116e-05 | 0.34213
5554 | 2023-08-20 09:00 | 45158.375 | 8.6559e-05 | 17.7445 | 5.3745e-05 | 16.1234 | 0.00022873 | 45.7452 | 5.1389e-05 | 7.7083 | 4.3532e-05 | 4.3532 | 0.00012933 | 10.3465 | 0.00028729 | 17.2374 | 5.2194e-05 | 2.0878 | 0.00011615 | 3.4845 | 0.00011188 | 0.39013
5555 | 2023-08-20 10:00 | 45158.4167 | 9.7378e-05 | 19.9626 | 1.3436e-05 | 4.0308 | 0.00026771 | 53.5427 | 8.8224e-05 | 13.2336 | 5.5683e-05 | 5.5683 | 0.00013151 | 10.5207 | 0.00031602 | 18.9612 | 5.4182e-05 | 2.1673 | 0.00011719 | 3.5156 | 0.00012089 | 0.42155
5556 | 2023-08-20 11:00 | 45158.4583 | 5.4099e-05 | 11.0903 | 1.3436e-05 | 4.0308 | 0.00026511 | 53.0228 | 0.00033885 | 50.8269 | 3.4349e-05 | 3.4349 | 0.00013456 | 10.7645 | 0.00025856 | 15.5137 | 5.2691e-05 | 2.1076 | 9.4736e-05 | 2.8421 | 0.00012745 | 0.44442
5557 | 2023-08-20 12:00 | 45158.5 | 5.4099e-05 | 11.0903 | 2.6872e-05 | 8.0617 | 0.00026771 | 53.5427 | 0.00032622 | 48.9327 | 4.9223e-05 | 4.9223 | 0.00013456 | 10.7645 | 0 | 0 | 3.8276e-05 | 1.531 | 0.00011273 | 3.3819 | 0.00013666 | 0.47652
5558 | 2023-08-20 13:00 | 45158.5417 | 5.4099e-05 | 11.0903 | 2.6872e-05 | 8.0617 | 0.00024172 | 48.3443 | 0.00036565 | 54.8479 | 4.0264e-05 | 4.0264 | 0.0001289 | 10.3116 | 0.00017237 | 10.3425 | 2.8831e-05 | 1.1532 | 4.3633e-05 | 1.309 | 0.00014163 | 0.49385
5559 | 2023-08-20 14:00 | 45158.5833 | 6.4919e-05 | 13.3084 | 2.6872e-05 | 8.0617 | 0.00019234 | 38.4675 | 0.00040139 | 60.2085 | 8.1661e-05 | 8.1661 | 0.00012541 | 10.033 | 0.00017237 | 10.3425 | 4.8714e-05 | 1.9486 | 5.0639e-05 | 1.5192 | 0.00013514 | 0.47124
5560 | 2023-08-20 15:00 | 45158.625 | 4.3279e-05 | 8.8723 | 2.6872e-05 | 8.0617 | 0.00016635 | 33.2692 | 0.00040808 | 61.2127 | 0.00010732 | 10.7318 | 0.00013151 | 10.5207 | 0.00022983 | 13.7899 | 5.8159e-05 | 2.3264 | 4.7962e-05 | 1.4389 | 0.00013001 | 0.45333
5561 | 2023-08-20 16:00 | 45158.6667 | 6.4919e-05 | 13.3084 | 2.6872e-05 | 8.0617 | 0.00016375 | 32.7494 | 0.0003804 | 57.0605 | 0.00011915 | 11.9152 | 0.0001363 | 10.9039 | 0.0002011 | 12.0662 | 5.6171e-05 | 2.2468 | 7.2046e-05 | 2.1614 | 0.00012793 | 0.4461
5562 | 2023-08-20 17:00 | 45158.7083 | 5.4099e-05 | 11.0903 | 2.6872e-05 | 8.0617 | 0.00013256 | 26.5114 | 0.00034184 | 51.2761 | 0.00013383 | 13.3827 | 0.00014283 | 11.4264 | 0.0002011 | 12.0662 | 5.0206e-05 | 2.0082 | 8.4295e-05 | 2.5288 | 0.00012744 | 0.44439
5563 | 2023-08-20 18:00 | 45158.75 | 4.3279e-05 | 8.8723 | 0 | 0 | 0.00010916 | 21.8329 | 0.00030722 | 46.0835 | 0.00017351 | 17.3514 | 0.00014239 | 11.3916 | 0.0002011 | 12.0662 | 3.0322e-05 | 1.2129 | 8.2667e-05 | 2.48 | 0.000127 | 0.44284
5564 | 2023-08-20 19:00 | 45158.7917 | 5.4099e-05 | 11.0903 | 2.6872e-05 | 8.0617 | 8.3173e-05 | 16.6346 | 0.00022389 | 33.5829 | 0.00025951 | 25.9512 | 0.00013978 | 11.1826 | 0.00022983 | 13.7899 | 7.6054e-05 | 3.0422 | 7.7443e-05 | 2.3233 | 0.00013071 | 0.45578
5565 | 2023-08-20 20:00 | 45158.8333 | 6.4919e-05 | 13.3084 | 0 | 0 | 6.7578e-05 | 13.5156 | 3.3977e-05 | 5.0966 | 0.00036952 | 36.9517 | 0.00013891 | 11.1129 | 0.00017237 | 10.3425 | 0.00011234 | 4.4936 | 8.0116e-05 | 2.4035 | 0.00014815 | 0.51659
5566 | 2023-08-20 21:00 | 45158.875 | 5.4099e-05 | 11.0903 | 2.6872e-05 | 8.0617 | 6.7578e-05 | 13.5156 | 1.6229e-05 | 2.4344 | 0.0002001 | 20.0098 | 0.00014806 | 11.8445 | 0.00022983 | 13.7899 | 0.00010141 | 4.0562 | 5.6721e-05 | 1.7016 | 0.00014823 | 0.51686
5567 | 2023-08-20 22:00 | 45158.9167 | 5.4099e-05 | 11.0903 | 2.6872e-05 | 8.0617 | 6.7578e-05 | 13.5156 | 1.989e-05 | 2.9835 | 4.6599e-05 | 4.6599 | 0.00014327 | 11.4613 | 0.0002011 | 12.0662 | 3.7281e-05 | 1.4913 | 3.0415e-05 | 0.91246 | 0.00013373 | 0.46631
5568 | 2023-08-20 23:00 | 45158.9583 | 4.3279e-05 | 8.8723 | 0 | 0 | 6.238e-05 | 12.476 | 1.7249e-05 | 2.5873 | 4.5909e-05 | 4.5909 | 0.00012541 | 10.033 | 0.0002011 | 12.0662 | 3.0819e-05 | 1.2328 | 3.3992e-05 | 1.0198 | 0.00011686 | 0.40749
5569 | 2023-08-21 | 45159 | 6.4919e-05 | 13.3084 | 2.6872e-05 | 8.0617 | 6.4979e-05 | 12.9958 | 2.0261e-05 | 3.0392 | 4.3093e-05 | 4.3093 | 0.0001154 | 9.2317 | 0.0002011 | 12.0662 | 2.9328e-05 | 1.1731 | 4.4777e-05 | 1.3433 | 0.00010117 | 0.35279
5570 | 2023-08-21 01:00 | 45159.0417 | 5.4099e-05 | 11.0903 | 2.6872e-05 | 8.0617 | 6.4979e-05 | 12.9958 | 2.0249e-05 | 3.0374 | 4.2818e-05 | 4.2818 | 0.0001154 | 9.2317 | 0.00022983 | 13.7899 | 3.6287e-05 | 1.4515 | 5.5254e-05 | 1.6576 | 9.0789e-05 | 0.31658
5571 | 2023-08-21 02:00 | 45159.0833 | 4.3279e-05 | 8.8723 | 0 | 0 | 6.238e-05 | 12.476 | 1.7201e-05 | 2.5801 | 4.6076e-05 | 4.6076 | 0.00011191 | 8.953 | 0.00017237 | 10.3425 | 3.6287e-05 | 1.4515 | 5.9475e-05 | 1.7843 | 8.4771e-05 | 0.2956
5572 | 2023-08-21 03:00 | 45159.125 | 4.3279e-05 | 8.8723 | 2.6872e-05 | 8.0617 | 6.238e-05 | 12.476 | 2.0205e-05 | 3.0307 | 4.3066e-05 | 4.3066 | 0.00011365 | 9.0924 | 0.00022983 | 13.7899 | 3.1813e-05 | 1.2725 | 5.9761e-05 | 1.7928 | 8.1285e-05 | 0.28344
5573 | 2023-08-21 04:00 | 45159.1667 | 5.4099e-05 | 11.0903 | 2.6872e-05 | 8.0617 | 6.4979e-05 | 12.9958 | 2.3194e-05 | 3.4792 | 4.2893e-05 | 4.2893 | 0.00011801 | 9.4407 | 0.0002011 | 12.0662 | 2.6345e-05 | 1.0538 | 4.8722e-05 | 1.4617 | 8.0031e-05 | 0.27907
5574 | 2023-08-21 05:00 | 45159.2083 | 5.4099e-05 | 11.0903 | 0 | 0 | 0.00011696 | 23.3924 | 3.7481e-05 | 5.6222 | 4.7686e-05 | 4.7686 | 0.00012846 | 10.2768 | 0.00022983 | 13.7899 | 2.9825e-05 | 1.193 | 3.7585e-05 | 1.1275 | 8.204e-05 | 0.28607
5575 | 2023-08-21 06:00 | 45159.25 | 5.4099e-05 | 11.0903 | 2.6872e-05 | 8.0617 | 0.00016635 | 33.2692 | 8.2678e-05 | 12.4017 | 4.7765e-05 | 4.7765 | 0.00013064 | 10.451 | 0.00017237 | 10.3425 | 4.3743e-05 | 1.7497 | 3.8746e-05 | 1.1624 | 8.3996e-05 | 0.29289
5576 | 2023-08-21 07:00 | 45159.2917 | 9.7378e-05 | 19.9626 | 2.6872e-05 | 8.0617 | 0.00019494 | 38.9874 | 5.1602e-05 | 7.7403 | 6.0995e-05 | 6.0995 | 0.00012715 | 10.1723 | 0.00022983 | 13.7899 | 5.7662e-05 | 2.3065 | 5.8427e-05 | 1.7528 | 9.2256e-05 | 0.3217
5577 | 2023-08-21 08:00 | 45159.3333 | 8.6559e-05 | 17.7445 | 2.6872e-05 | 8.0617 | 0.00022093 | 44.1857 | 5.4814e-05 | 8.222 | 5.3571e-05 | 5.3571 | 0.00013238 | 10.5903 | 0.00017237 | 10.3425 | 5.6171e-05 | 2.2468 | 0.00011185 | 3.3556 | 0.00010607 | 0.36988
5578 | 2023-08-21 09:00 | 45159.375 | 9.7378e-05 | 19.9626 | 2.6872e-05 | 8.0617 | 0.00022093 | 44.1857 | 5.1536e-05 | 7.7304 | 4.4291e-05 | 4.4291 | 0.00013281 | 10.6252 | 0.00022983 | 13.7899 | 5.0206e-05 | 2.0082 | 0.00010366 | 3.1099 | 0.0001165 | 0.40623
5579 | 2023-08-21 10:00 | 45159.4167 | 8.6559e-05 | 17.7445 | 0 | 0 | 0.00023392 | 46.7848 | 8.6477e-05 | 12.9715 | 4.9562e-05 | 4.9562 | 0.00013412 | 10.7297 | 0.0002011 | 12.0662 | 6.0147e-05 | 2.4059 | 0.00011291 | 3.3873 | 0.00012225 | 0.42627
5580 | 2023-08-21 11:00 | 45159.4583 | 6.4919e-05 | 13.3084 | 2.6872e-05 | 8.0617 | 0.00025472 | 50.9435 | 0.00031635 | 47.4527 | 6.2978e-05 | 6.2978 | 0.0001363 | 10.9039 | 0.00025856 | 15.5137 | 7.3569e-05 | 2.9427 | 0.0001115 | 3.3449 | 0.00012913 | 0.45028
5581 | 2023-08-21 12:00 | 45159.5 | 4.3279e-05 | 8.8723 | 2.6872e-05 | 8.0617 | 0.00024952 | 49.9038 | 0.0003008 | 45.1201 | 4.4644e-05 | 4.4644 | 0.00014283 | 11.4264 | 0.00025856 | 15.5137 | 6.2633e-05 | 2.5053 | 0.00010887 | 3.266 | 0.00014046 | 0.48979
5582 | 2023-08-21 13:00 | 45159.5417 | 5.4099e-05 | 11.0903 | 2.6872e-05 | 8.0617 | 0.00022613 | 45.2253 | 0.00035518 | 53.2775 | 4.8078e-05 | 4.8078 | 0.00014196 | 11.3567 | 0.00028729 | 17.2374 | 5.1697e-05 | 2.0679 | 4.8035e-05 | 1.441 | 0.00014675 | 0.51172
5583 | 2023-08-21 14:00 | 45159.5833 | 5.4099e-05 | 11.0903 | 0 | 0 | 0.00017674 | 35.3485 | 0.00036362 | 54.543 | 8.3514e-05 | 8.3514 | 0.00013935 | 11.1477 | 0.00022983 | 13.7899 | 4.4241e-05 | 1.7696 | 5.539e-05 | 1.6617 | 0.00014127 | 0.49262
5584 | 2023-08-21 15:00 | 45159.625 | 6.4919e-05 | 13.3084 | 2.6872e-05 | 8.0617 | 0.00016115 | 32.2296 | 0.0003813 | 57.1954 | 9.1844e-05 | 9.1844 | 0.00013848 | 11.078 | 0.00028729 | 17.2374 | 5.6171e-05 | 2.2468 | 5.8239e-05 | 1.7472 | 0.00013651 | 0.476
5585 | 2023-08-21 16:00 | 45159.6667 | 5.4099e-05 | 11.0903 | 5.3745e-05 | 16.1234 | 0.00014295 | 28.5907 | 0.00036671 | 55.0069 | 0.0001109 | 11.0905 | 0.00013673 | 10.9387 | 0.00025856 | 15.5137 | 5.965e-05 | 2.386 | 5.3572e-05 | 1.6072 | 0.00013482 | 0.4701
5586 | 2023-08-21 17:00 | 45159.7083 | 5.4099e-05 | 11.0903 | 0 | 0 | 0.00012736 | 25.4717 | 0.00036629 | 54.9431 | 0.00012687 | 12.6871 | 0.00013891 | 11.1129 | 0.00028729 | 17.2374 | 6.0147e-05 | 2.4059 | 6.8938e-05 | 2.0681 | 0.00013252 | 0.46211
5587 | 2023-08-21 18:00 | 45159.75 | 5.4099e-05 | 11.0903 | 2.6872e-05 | 8.0617 | 0.00010397 | 20.7933 | 0.00031262 | 46.8931 | 0.00016593 | 16.5933 | 0.00013935 | 11.1477 | 0.00025856 | 15.5137 | 5.0206e-05 | 2.0082 | 8.1111e-05 | 2.4333 | 0.00013024 | 0.45416
5588 | 2023-08-21 19:00 | 45159.7917 | 5.4099e-05 | 11.0903 | 2.6872e-05 | 8.0617 | 8.3173e-05 | 16.6346 | 0.0002195 | 32.9252 | 0.00032142 | 32.1423 | 0.00014762 | 11.8096 | 0.00025856 | 15.5137 | 9.7926e-05 | 3.917 | 8.162e-05 | 2.4486 | 0.00013353 | 0.46561
5589 | 2023-08-21 20:00 | 45159.8333 | 5.4099e-05 | 11.0903 | 0 | 0 | 7.7975e-05 | 15.5949 | 4.3629e-05 | 6.5443 | 0.0003814 | 38.1401 | 0.00015589 | 12.4715 | 0.00025856 | 15.5137 | 0.0001357 | 5.4282 | 6.5289e-05 | 1.9587 | 0.0001514 | 0.52794
5590 | 2023-08-21 21:00 | 45159.875 | 5.4099e-05 | 11.0903 | 2.6872e-05 | 8.0617 | 6.238e-05 | 12.476 | 1.7664e-05 | 2.6496 | 0.00027297 | 27.297 | 0.00015241 | 12.1928 | 0.00028729 | 17.2374 | 6.0147e-05 | 2.4059 | 4.4729e-05 | 1.3419 | 0.00015014 | 0.52354
5591 | 2023-08-21 22:00 | 45159.9167 | 5.4099e-05 | 11.0903 | 0 | 0 | 6.238e-05 | 12.476 | 2.0176e-05 | 3.0265 | 7.6965e-05 | 7.6965 | 0.00014501 | 11.6006 | 0.00025856 | 15.5137 | 5.9153e-05 | 2.3661 | 3.467e-05 | 1.0401 | 0.00013307 | 0.464
5592 | 2023-08-21 23:00 | 45159.9583 | 5.4099e-05 | 11.0903 | 2.6872e-05 | 8.0617 | 6.238e-05 | 12.476 | 2.0237e-05 | 3.0356 | 6.2978e-05 | 6.2978 | 0.00012672 | 10.1375 | 0.00028729 | 17.2374 | 5.12e-05 | 2.048 | 3.2487e-05 | 0.97461 | 0.0001154 | 0.40239
5593 | 2023-08-22 | 45160 | 5.4099e-05 | 11.0903 | 2.6872e-05 | 8.0617 | 6.238e-05 | 12.476 | 1.7279e-05 | 2.5918 | 6.0321e-05 | 6.0321 | 0.00011453 | 9.162 | 0.00022983 | 13.7899 | 4.7322e-05 | 1.8929 | 8.1997e-05 | 2.4599 | 9.9674e-05 | 0.34756
5594 | 2023-08-22 01:00 | 45160.0417 | 5.4099e-05 | 11.0903 | 0 | 0 | 6.238e-05 | 12.476 | 2.027e-05 | 3.0405 | 6.2993e-05 | 6.2993 | 0.00011365 | 9.0924 | 0.00025856 | 15.5137 | 5.0106e-05 | 2.0042 | 9.6134e-05 | 2.884 | 8.9419e-05 | 0.3118
5595 | 2023-08-22 02:00 | 45160.0833 | 4.3279e-05 | 8.8723 | 2.6872e-05 | 8.0617 | 5.7181e-05 | 11.4363 | 2.0206e-05 | 3.0308 | 6.0467e-05 | 6.0467 | 0.00011453 | 9.162 | 0.00017237 | 10.3425 | 5.4083e-05 | 2.1633 | 9.675e-05 | 2.9025 | 8.3526e-05 | 0.29126
5596 | 2023-08-22 03:00 | 45160.125 | 5.4099e-05 | 11.0903 | 0 | 0 | 6.238e-05 | 12.476 | 2.0161e-05 | 3.0242 | 5.7792e-05 | 5.7792 | 0.00011365 | 9.0924 | 0.0002011 | 12.0662 | 5.0106e-05 | 2.0042 | 8.4744e-05 | 2.5423 | 8.0182e-05 | 0.2796
5597 | 2023-08-22 04:00 | 45160.1667 | 4.3279e-05 | 8.8723 | 2.6872e-05 | 8.0617 | 7.0177e-05 | 14.0355 | 2.095e-05 | 3.1424 | 5.8054e-05 | 5.8054 | 0.0001154 | 9.2317 | 0.00017237 | 10.3425 | 4.4539e-05 | 1.7816 | 3.7385e-05 | 1.1216 | 7.9191e-05 | 0.27614
5598 | 2023-08-22 05:00 | 45160.2083 | 5.4099e-05 | 11.0903 | 2.6872e-05 | 8.0617 | 0.00010916 | 21.8329 | 4.3972e-05 | 6.5959 | 5.8812e-05 | 5.8812 | 0.0001167 | 9.3362 | 0.0002011 | 12.0662 | 4.4936e-05 | 1.7975 | 3.7812e-05 | 1.1344 | 8.1695e-05 | 0.28487
5599 | 2023-08-22 06:00 | 45160.25 | 6.4919e-05 | 13.3084 | 0 | 0 | 0.00016115 | 32.2296 | 8.5621e-05 | 12.8431 | 6.2732e-05 | 6.2732 | 0.00011583 | 9.2665 | 0.00022983 | 13.7899 | 5.6071e-05 | 2.2428 | 4.1639e-05 | 1.2492 | 8.4553e-05 | 0.29483
5600 | 2023-08-22 07:00 | 45160.2917 | 8.6559e-05 | 17.7445 | 2.6872e-05 | 8.0617 | 0.00020273 | 40.5469 | 5.6561e-05 | 8.4841 | 7.7488e-05 | 7.7488 | 0.00011757 | 9.4059 | 0.00022983 | 13.7899 | 6.4422e-05 | 2.5769 | 6.7713e-05 | 2.0314 | 9.3412e-05 | 0.32573
5601 | 2023-08-22 08:00 | 45160.3333 | 8.6559e-05 | 17.7445 | 2.6872e-05 | 8.0617 | 0.00022353 | 44.7055 | 5.7791e-05 | 8.6686 | 7.6225e-05 | 7.6225 | 0.00013281 | 10.6252 | 0.0002011 | 12.0662 | 6.6411e-05 | 2.6564 | 0.00010279 | 3.0837 | 0.00010734 | 0.3743
5602 | 2023-08-22 09:00 | 45160.375 | 8.6559e-05 | 17.7445 | 2.6872e-05 | 8.0617 | 0.00021573 | 43.146 | 5.4419e-05 | 8.1629 | 6.8696e-05 | 6.8696 | 0.00013848 | 11.078 | 0.00022983 | 13.7899 | 7.0785e-05 | 2.8314 | 0.00011074 | 3.3221 | 0.00011758 | 0.41
5603 | 2023-08-22 10:00 | 45160.4167 | 8.6559e-05 | 17.7445 | 2.6872e-05 | 8.0617 | 0.00022873 | 45.7452 | 8.7604e-05 | 13.1406 | 6.5321e-05 | 6.5321 | 0.0001376 | 11.0084 | 0.00025856 | 15.5137 | 8.0329e-05 | 3.2132 | 0.00011245 | 3.3735 | 0.00012316 | 0.42947
5604 | 2023-08-22 11:00 | 45160.4583 | 6.4919e-05 | 13.3084 | 0 | 0 | 0.00023652 | 47.3047 | 0.0003583 | 53.7454 | 6.4448e-05 | 6.4448 | 0.00014065 | 11.2522 | 0.00034475 | 20.6849 | 8.6294e-05 | 3.4518 | 0.00011286 | 3.3858 | 0.00012991 | 0.453
5605 | 2023-08-22 12:00 | 45160.5 | 5.4099e-05 | 11.0903 | 2.6872e-05 | 8.0617 | 0.00023133 | 46.265 | 0.00034497 | 51.7448 | 5.4688e-05 | 5.4688 | 0.0001376 | 11.0084 | 0.00025856 | 15.5137 | 7.1183e-05 | 2.8473 | 0.00011011 | 3.3032 | 0.0001408 | 0.49097
5606 | 2023-08-22 13:00 | 45160.5417 | 5.4099e-05 | 11.0903 | 2.6872e-05 | 8.0617 | 0.00023133 | 46.265 | 0.00033269 | 49.9036 | 5.424e-05 | 5.424 | 0.00014849 | 11.8793 | 0.00031602 | 18.9612 | 4.8913e-05 | 1.9565 | 4.5853e-05 | 1.3756 | 0.00014602 | 0.50916
5607 | 2023-08-22 14:00 | 45160.5833 | 5.4099e-05 | 11.0903 | 2.6872e-05 | 8.0617 | 0.00017674 | 35.3485 | 0.00036282 | 54.4231 | 8.6826e-05 | 8.6826 | 0.00015023 | 12.0186 | 0.00025856 | 15.5137 | 4.8913e-05 | 1.9565 | 5.7175e-05 | 1.7152 | 0.00014036 | 0.48945
5608 | 2023-08-22 15:00 | 45160.625 | 5.4099e-05 | 11.0903 | 2.6872e-05 | 8.0617 | 0.00015335 | 30.6701 | 0.00037514 | 56.2703 | 6.1454e-05 | 6.1454 | 0.00014936 | 11.949 | 0.00031602 | 18.9612 | 5.8457e-05 | 2.3383 | 5.1241e-05 | 1.5372 | 0.00013592 | 0.47396
5609 | 2023-08-22 16:00 | 45160.6667 | 6.4919e-05 | 13.3084 | 2.6872e-05 | 8.0617 | 0.00013776 | 27.5511 | 0.00035092 | 52.6376 | 5.9112e-05 | 5.9112 | 0.0001376 | 11.0084 | 0.00028729 | 17.2374 | 6.6808e-05 | 2.6723 | 6.7988e-05 | 2.0396 | 0.00013454 | 0.46913
5610 | 2023-08-22 17:00 | 45160.7083 | 5.4099e-05 | 11.0903 | 2.6872e-05 | 8.0617 | 0.00011696 | 23.3924 | 0.00033078 | 49.6163 | 8.5149e-05 | 8.5149 | 0.00012149 | 9.7194 | 0.00031602 | 18.9612 | 6.2832e-05 | 2.5133 | 8.11e-05 | 2.433 | 0.00013274 | 0.46286
5611 | 2023-08-22 18:00 | 45160.75 | 6.4919e-05 | 13.3084 | 0 | 0 | 9.0971e-05 | 18.1941 | 0.0002853 | 42.7951 | 0.00010644 | 10.6435 | 0.00011932 | 9.5452 | 0.00022983 | 13.7899 | 5.2094e-05 | 2.0838 | 8.0161e-05 | 2.4048 | 0.00013058 | 0.45533
5612 | 2023-08-22 19:00 | 45160.7917 | 3.2459e-05 | 6.6542 | 2.6872e-05 | 8.0617 | 8.3173e-05 | 16.6346 | 0.00019989 | 29.9829 | 0.00016817 | 16.8173 | 0.00011714 | 9.3711 | 0.00028729 | 17.2374 | 0.00014555 | 5.8219 | 7.344e-05 | 2.2032 | 0.00013322 | 0.46454
5613 | 2023-08-22 20:00 | 45160.8333 | 4.3279e-05 | 8.8723 | 2.6872e-05 | 8.0617 | 7.0177e-05 | 14.0355 | 4.2895e-05 | 6.4342 | 0.00029435 | 29.4355 | 0.00011801 | 9.4407 | 0.00025856 | 15.5137 | 0.00012884 | 5.1538 | 7.0793e-05 | 2.1238 | 0.00014983 | 0.52245
5614 | 2023-08-22 21:00 | 45160.875 | 6.4919e-05 | 13.3084 | 0 | 0 | 6.4979e-05 | 12.9958 | 1.5918e-05 | 2.3877 | 0.0001771 | 17.7101 | 0.00011627 | 9.3014 | 0.00028729 | 17.2374 | 0.00011334 | 4.5334 | 5.7455e-05 | 1.7236 | 0.00014855 | 0.51801
5615 | 2023-08-22 22:00 | 45160.9167 | 4.3279e-05 | 8.8723 | 2.6872e-05 | 8.0617 | 6.238e-05 | 12.476 | 1.6403e-05 | 2.4604 | 7.8628e-05 | 7.8628 | 0.00011409 | 9.1272 | 0.00025856 | 15.5137 | 6.2832e-05 | 2.5133 | 4.9351e-05 | 1.4805 | 0.00013228 | 0.46127
5616 | 2023-08-22 23:00 | 45160.9583 | 4.3279e-05 | 8.8723 | 0 | 0 | 5.9781e-05 | 11.9561 | 2.0206e-05 | 3.0309 | 6.1252e-05 | 6.1252 | 0.00011148 | 8.9182 | 0.00025856 | 15.5137 | 5.2492e-05 | 2.0997 | 4.8149e-05 | 1.4445 | 0.0001154 | 0.40239
5617 | 2023-08-23 | 45161 | 4.3279e-05 | 8.8723 | 2.6872e-05 | 8.0617 | 5.9781e-05 | 11.9561 | 2.0293e-05 | 3.044 | 4.5019e-05 | 4.5019 | 0.00011148 | 8.9182 | 0.00025856 | 15.5137 | 5.0504e-05 | 2.0202 | 5.8939e-05 | 1.7682 | 9.9674e-05 | 0.34756
5618 | 2023-08-23 01:00 | 45161.0417 | 4.3279e-05 | 8.8723 | 2.6872e-05 | 8.0617 | 7.2776e-05 | 14.5553 | 2.0314e-05 | 3.0471 | 4.5703e-05 | 4.5703 | 0.00011191 | 8.953 | 0.00025856 | 15.5137 | 5.289e-05 | 2.1156 | 7.2181e-05 | 2.1654 | 8.9419e-05 | 0.3118
5619 | 2023-08-23 02:00 | 45161.0833 | 4.3279e-05 | 8.8723 | 0 | 0 | 5.4582e-05 | 10.9165 | 1.7288e-05 | 2.5932 | 4.5927e-05 | 4.5927 | 0.00011322 | 9.0575 | 0.00017237 | 10.3425 | 5.8059e-05 | 2.3224 | 7.9943e-05 | 2.3983 | 8.3526e-05 | 0.29126
5620 | 2023-08-23 03:00 | 45161.125 | 4.3279e-05 | 8.8723 | 2.6872e-05 | 8.0617 | 5.7181e-05 | 11.4363 | 2.0237e-05 | 3.0356 | 4.2338e-05 | 4.2338 | 0.00011365 | 9.0924 | 0.0002011 | 12.0662 | 5.448e-05 | 2.1792 | 7.1099e-05 | 2.133 | 8.0182e-05 | 0.2796
5621 | 2023-08-23 04:00 | 45161.1667 | 5.4099e-05 | 11.0903 | 2.6872e-05 | 8.0617 | 5.7181e-05 | 11.4363 | 2.3225e-05 | 3.4838 | 4.5455e-05 | 4.5455 | 0.00011496 | 9.1969 | 0.00017237 | 10.3425 | 4.6925e-05 | 1.877 | 5.6004e-05 | 1.6801 | 7.9191e-05 | 0.27614
5622 | 2023-08-23 05:00 | 45161.2083 | 3.2459e-05 | 6.6542 | 0 | 0 | 0.00010916 | 21.8329 | 3.7281e-05 | 5.5921 | 4.2596e-05 | 4.2596 | 0.00011496 | 9.1969 | 0.00017237 | 10.3425 | 5.8059e-05 | 2.3224 | 4.4809e-05 | 1.3443 | 8.1695e-05 | 0.28487
5623 | 2023-08-23 06:00 | 45161.25 | 5.4099e-05 | 11.0903 | 2.6872e-05 | 8.0617 | 0.00015855 | 31.7097 | 7.3667e-05 | 11.05 | 5.3995e-05 | 5.3995 | 0.00011583 | 9.2665 | 0.00017237 | 10.3425 | 6.8797e-05 | 2.7519 | 3.8959e-05 | 1.1688 | 8.4553e-05 | 0.29483
5624 | 2023-08-23 07:00 | 45161.2917 | 6.4919e-05 | 13.3084 | 2.6872e-05 | 8.0617 | 0.00018714 | 37.4279 | 5.7243e-05 | 8.5865 | 5.1651e-05 | 5.1651 | 0.00011975 | 9.5801 | 0.0002011 | 12.0662 | 7.1978e-05 | 2.8791 | 6.3748e-05 | 1.9124 | 9.3412e-05 | 0.32573
5625 | 2023-08-23 08:00 | 45161.3333 | 5.4099e-05 | 11.0903 | 2.6872e-05 | 8.0617 | 0.00021573 | 43.146 | 6.3144e-05 | 9.4716 | 5.1433e-05 | 5.1433 | 0.00012585 | 10.0678 | 0.00017237 | 10.3425 | 7.4762e-05 | 2.9905 | 0.00010846 | 3.2539 | 0.00010734 | 0.3743
5626 | 2023-08-23 09:00 | 45161.375 | 6.4919e-05 | 13.3084 | 0 | 0 | 0.00021833 | 43.6659 | 7.5172e-05 | 11.2758 | 4.858e-05 | 4.858 | 0.00012977 | 10.3813 | 0.0002011 | 12.0662 | 8.0727e-05 | 3.2291 | 0.00010603 | 3.1808 | 0.00011758 | 0.41
5627 | 2023-08-23 10:00 | 45161.4167 | 6.4919e-05 | 13.3084 | 2.6872e-05 | 8.0617 | 0.00023392 | 46.7848 | 0.00011606 | 17.4083 | 6.4679e-05 | 6.4679 | 0.0001228 | 9.8239 | 0.0002011 | 12.0662 | 8.0329e-05 | 3.2132 | 0.00011387 | 3.4162 | 0.00012316 | 0.42947
5628 | 2023-08-23 11:00 | 45161.4583 | 5.4099e-05 | 11.0903 | 2.6872e-05 | 8.0617 | 0.00023912 | 47.8245 | 0.0003587 | 53.805 | 7.5866e-05 | 7.5866 | 0.00012149 | 9.7194 | 0.00031602 | 18.9612 | 7.5159e-05 | 3.0064 | 0.00011342 | 3.4027 | 0.00012991 | 0.453
5629 | 2023-08-23 12:00 | 45161.5 | 4.3279e-05 | 8.8723 | 2.6872e-05 | 8.0617 | 0.00023652 | 47.3047 | 0.00033813 | 50.7193 | 7.4575e-05 | 7.4575 | 0.00010756 | 8.6046 | 0.00028729 | 17.2374 | 6.6808e-05 | 2.6723 | 0.00010545 | 3.1636 | 0.0001408 | 0.49097
5630 | 2023-08-23 13:00 | 45161.5417 | 4.3279e-05 | 8.8723 | 2.6872e-05 | 8.0617 | 0.00023652 | 47.3047 | 0.0003424 | 51.3597 | 7.6982e-05 | 7.6982 | 0.00010146 | 8.1169 | 0.00028729 | 17.2374 | 5.448e-05 | 2.1792 | 4.0215e-05 | 1.2065 | 0.00014602 | 0.50916
5631 | 2023-08-23 14:00 | 45161.5833 | 5.4099e-05 | 11.0903 | 2.6872e-05 | 8.0617 | 0.00018714 | 37.4279 | 0.0003653 | 54.795 | 8.1557e-05 | 8.1557 | 0.0001019 | 8.1518 | 0.00028729 | 17.2374 | 5.448e-05 | 2.1792 | 4.2301e-05 | 1.269 | 0.00014036 | 0.48945
5632 | 2023-08-23 15:00 | 45161.625 | 4.3279e-05 | 8.8723 | 2.6872e-05 | 8.0617 | 0.00016635 | 33.2692 | 0.00034579 | 51.8684 | 9.0506e-05 | 9.0506 | 9.972e-05 | 7.9776 | 0.00031602 | 18.9612 | 7.0785e-05 | 2.8314 | 4.0141e-05 | 1.2042 | 0.00013592 | 0.47396
5633 | 2023-08-23 16:00 | 45161.6667 | 5.4099e-05 | 11.0903 | 2.6872e-05 | 8.0617 | 0.00015335 | 30.6701 | 0.00032137 | 48.2054 | 0.00011218 | 11.2182 | 0.00010059 | 8.0473 | 0.00025856 | 15.5137 | 6.8797e-05 | 2.7519 | 3.973e-05 | 1.1919 | 0.00013454 | 0.46913
5634 | 2023-08-23 17:00 | 45161.7083 | 5.4099e-05 | 11.0903 | 2.6872e-05 | 8.0617 | 0.00013776 | 27.5511 | 0.00032391 | 48.5867 | 0.00017829 | 17.8287 | 9.8413e-05 | 7.8731 | 0.00031602 | 18.9612 | 6.3627e-05 | 2.5451 | 4.1285e-05 | 1.2386 | 0.00013274 | 0.46286
5635 | 2023-08-23 18:00 | 45161.75 | 4.3279e-05 | 8.8723 | 2.6872e-05 | 8.0617 | 9.8768e-05 | 19.7536 | 0.00027296 | 40.9447 | 0.00025137 | 25.1373 | 9.6672e-05 | 7.7337 | 0.00028729 | 17.2374 | 7.8341e-05 | 3.1336 | 4.0767e-05 | 1.223 | 0.00013058 | 0.45533
5636 | 2023-08-23 19:00 | 45161.7917 | 4.3279e-05 | 8.8723 | 0 | 0 | 9.357e-05 | 18.7139 | 0.00016804 | 25.206 | 0.00058111 | 58.1114 | 0.00010103 | 8.0821 | 0.00028729 | 17.2374 | 0.00013163 | 5.2651 | 3.9091e-05 | 1.1727 | 0.00013322 | 0.46454
5637 | 2023-08-23 20:00 | 45161.8333 | 4.3279e-05 | 8.8723 | 2.6872e-05 | 8.0617 | 6.4979e-05 | 12.9958 | 3.3871e-05 | 5.0807 | 0.00049564 | 49.5637 | 0.00011104 | 8.8833 | 0.00028729 | 17.2374 | 0.00014157 | 5.6628 | 3.8512e-05 | 1.1554 | 0.00014983 | 0.52245
5638 | 2023-08-23 21:00 | 45161.875 | 4.3279e-05 | 8.8723 | 0 | 0 | 6.238e-05 | 12.476 | 1.3279e-05 | 1.9918 | 0.00018394 | 18.3938 | 0.00012367 | 9.8936 | 0.00028729 | 17.2374 | 0.00011691 | 4.6766 | 3.3774e-05 | 1.0132 | 0.00014855 | 0.51801
5639 | 2023-08-23 22:00 | 45161.9167 | 5.4099e-05 | 11.0903 | 2.6872e-05 | 8.0617 | 5.9781e-05 | 11.9561 | 2.0185e-05 | 3.0277 | 6.775e-05 | 6.775 | 0.0001167 | 9.3362 | 0.00028729 | 17.2374 | 6.7206e-05 | 2.6882 | 3.3868e-05 | 1.016 | 0.00013228 | 0.46127
5640 | 2023-08-23 23:00 | 45161.9583 | 3.2459e-05 | 6.6542 | 2.6872e-05 | 8.0617 | 6.238e-05 | 12.476 | 2.0217e-05 | 3.0326 | 4.5166e-05 | 4.5166 | 0.00010625 | 8.5001 | 0.00031602 | 18.9612 | 5.965e-05 | 2.386 | 3.2246e-05 | 0.96738 | 0.0001154 | 0.40239
5641 | 2023-08-24 | 45162 | 6.4919e-05 | 13.3084 | 0 | 0 | 5.4582e-05 | 10.9165 | 1.7223e-05 | 2.5834 | 4.5171e-05 | 4.5171 | 9.1446e-05 | 7.3157 | 0.00025856 | 15.5137 | 5.5276e-05 | 2.211 | 3.3592e-05 | 1.0078 | 9.9674e-05 | 0.34756
5642 | 2023-08-24 01:00 | 45162.0417 | 4.3279e-05 | 8.8723 | 2.6872e-05 | 8.0617 | 5.4582e-05 | 10.9165 | 2.0287e-05 | 3.043 | 4.5998e-05 | 4.5998 | 9.3623e-05 | 7.4899 | 0.00028729 | 17.2374 | 5.8059e-05 | 2.3224 | 3.2199e-05 | 0.96597 | 8.9419e-05 | 0.3118
5643 | 2023-08-24 02:00 | 45162.0833 | 3.2459e-05 | 6.6542 | 0 | 0 | 5.4582e-05 | 10.9165 | 2.0211e-05 | 3.0317 | 4.2068e-05 | 4.2068 | 9.2317e-05 | 7.3854 | 0.0002011 | 12.0662 | 6.0048e-05 | 2.4019 | 3.442e-05 | 1.0326 | 8.3526e-05 | 0.29126
5644 | 2023-08-24 03:00 | 45162.125 | 3.2459e-05 | 6.6542 | 2.6872e-05 | 8.0617 | 6.4979e-05 | 12.9958 | 2.0185e-05 | 3.0277 | 4.6115e-05 | 4.6115 | 9.4059e-05 | 7.5247 | 0.00022983 | 13.7899 | 6.0843e-05 | 2.4337 | 3.4063e-05 | 1.0219 | 8.0182e-05 | 0.2796
5645 | 2023-08-24 04:00 | 45162.1667 | 4.3279e-05 | 8.8723 | 2.6872e-05 | 8.0617 | 6.238e-05 | 12.476 | 2.4016e-05 | 3.6024 | 4.4311e-05 | 4.4311 | 0.00010799 | 8.6395 | 0.0002011 | 12.0662 | 5.2094e-05 | 2.0838 | 3.3929e-05 | 1.0179 | 7.9191e-05 | 0.27614
5646 | 2023-08-24 05:00 | 45162.2083 | 5.4099e-05 | 11.0903 | 0 | 0 | 0.00010657 | 21.3131 | 4.7132e-05 | 7.0697 | 4.5608e-05 | 4.5608 | 0.00013499 | 10.7994 | 0.00022983 | 13.7899 | 5.8855e-05 | 2.3542 | 3.7893e-05 | 1.1368 | 8.1695e-05 | 0.28487
5647 | 2023-08-24 06:00 | 45162.25 | 3.2459e-05 | 6.6542 | 2.6872e-05 | 8.0617 | 0.00014555 | 29.1106 | 9.5656e-05 | 14.3484 | 4.5826e-05 | 4.5826 | 0.00013499 | 10.7994 | 0.00025856 | 15.5137 | 6.6013e-05 | 2.6405 | 4.1177e-05 | 1.2353 | 8.4553e-05 | 0.29483
5648 | 2023-08-24 07:00 | 45162.2917 | 7.5739e-05 | 15.5264 | 2.6872e-05 | 8.0617 | 0.00018714 | 37.4279 | 0.00016589 | 24.8842 | 6.9781e-05 | 6.9781 | 0.00012585 | 10.0678 | 0.00022983 | 13.7899 | 7.1978e-05 | 2.8791 | 7.0368e-05 | 2.111 | 9.3412e-05 | 0.32573
5649 | 2023-08-24 08:00 | 45162.3333 | 5.4099e-05 | 11.0903 | 2.6872e-05 | 8.0617 | 0.00019234 | 38.4675 | 0.00020436 | 30.6546 | 5.3442e-05 | 5.3442 | 0.00012193 | 9.7543 | 0.00022983 | 13.7899 | 7.3171e-05 | 2.9268 | 0.00010499 | 3.1497 | 0.00010734 | 0.3743
5650 | 2023-08-24 09:00 | 45162.375 | 6.4919e-05 | 13.3084 | 2.6872e-05 | 8.0617 | 0.00020793 | 41.5865 | 0.00028856 | 43.2833 | 5.6289e-05 | 5.6289 | 0.00012149 | 9.7194 | 0.00025856 | 15.5137 | 6.6013e-05 | 2.6405 | 0.00010692 | 3.2076 | 0.00011758 | 0.41
5651 | 2023-08-24 10:00 | 45162.4167 | 5.4099e-05 | 11.0903 | 2.6872e-05 | 8.0617 | 0.00021313 | 42.6262 | 0.00030905 | 46.3568 | 6.2115e-05 | 6.2115 | 0.00011975 | 9.5801 | 0.00025856 | 15.5137 | 6.8399e-05 | 2.736 | 0.00010846 | 3.2537 | 0.00012316 | 0.42947
5652 | 2023-08-24 11:00 | 45162.4583 | 5.4099e-05 | 11.0903 | 0 | 0 | 0.00023392 | 46.7848 | 0.00032754 | 49.1313 | 5.1989e-05 | 5.1989 | 0.00011932 | 9.5452 | 0.00040221 | 24.1324 | 7.8738e-05 | 3.1495 | 0.00011157 | 3.347 | 0.00012991 | 0.453
5653 | 2023-08-24 12:00 | 45162.5 | 4.3279e-05 | 8.8723 | 2.6872e-05 | 8.0617 | 0.00023392 | 46.7848 | 0.00034052 | 51.0787 | 5.0781e-05 | 5.0781 | 0.00012236 | 9.7891 | 0.00025856 | 15.5137 | 7.6352e-05 | 3.0541 | 0.00010671 | 3.2012 | 0.0001408 | 0.49097
5654 | 2023-08-24 13:00 | 45162.5417 | 4.3279e-05 | 8.8723 | 2.6872e-05 | 8.0617 | 0.00023392 | 46.7848 | 0.0002456 | 36.8407 | 5.0848e-05 | 5.0848 | 0.00012149 | 9.7194 | 0.00031602 | 18.9612 | 6.0843e-05 | 2.4337 | 4.7087e-05 | 1.4126 | 0.00014602 | 0.50916
5655 | 2023-08-24 14:00 | 45162.5833 | 5.4099e-05 | 11.0903 | 2.6872e-05 | 8.0617 | 0.00021053 | 42.1064 | 5.0197e-05 | 7.5296 | 8.8124e-05 | 8.8124 | 0.00011627 | 9.3014 | 0.00025856 | 15.5137 | 5.0106e-05 | 2.0042 | 5.0109e-05 | 1.5033 | 0.00014036 | 0.48945
5656 | 2023-08-24 15:00 | 45162.625 | 4.3279e-05 | 8.8723 | 2.6872e-05 | 8.0617 | 0.00018454 | 36.908 | 3.0121e-05 | 4.5181 | 7.7316e-05 | 7.7316 | 0.00012193 | 9.7543 | 0.00031602 | 18.9612 | 5.3287e-05 | 2.1315 | 5.0001e-05 | 1.5 | 0.00013592 | 0.47396
5657 | 2023-08-24 16:00 | 45162.6667 | 5.4099e-05 | 11.0903 | 5.3745e-05 | 16.1234 | 0.00016635 | 33.2692 | 2.7103e-05 | 4.0655 | 0.00010588 | 10.5875 | 0.00012715 | 10.1723 | 0.00028729 | 17.2374 | 6.6013e-05 | 2.6405 | 7.0509e-05 | 2.1153 | 0.00013454 | 0.46913
5658 | 2023-08-24 17:00 | 45162.7083 | 4.3279e-05 | 8.8723 | 0 | 0 | 0.00013516 | 27.0312 | 3.3066e-05 | 4.9599 | 0.00013014 | 13.0135 | 0.0001289 | 10.3116 | 0.00028729 | 17.2374 | 6.3627e-05 | 2.5451 | 9.0142e-05 | 2.7043 | 0.00013274 | 0.46286
5659 | 2023-08-24 18:00 | 45162.75 | 4.3279e-05 | 8.8723 | 2.6872e-05 | 8.0617 | 0.00010916 | 21.8329 | 3.2928e-05 | 4.9391 | 0.00020179 | 20.1793 | 0.00013543 | 10.8342 | 0.00025856 | 15.5137 | 6.3229e-05 | 2.5292 | 9.552e-05 | 2.8656 | 0.00013058 | 0.45533
5660 | 2023-08-24 19:00 | 45162.7917 | 5.4099e-05 | 11.0903 | 0 | 0 | 8.3173e-05 | 16.6346 | 2.7615e-05 | 4.1422 | 0.00039536 | 39.5362 | 0.00013412 | 10.7297 | 0.00028729 | 17.2374 | 9.6633e-05 | 3.8653 | 9.165e-05 | 2.7495 | 0.00013322 | 0.46454
5661 | 2023-08-24 20:00 | 45162.8333 | 4.3279e-05 | 8.8723 | 2.6872e-05 | 8.0617 | 7.0177e-05 | 14.0355 | 2.0066e-05 | 3.01 | 0.00038397 | 38.3967 | 0.00011714 | 9.3711 | 0.00025856 | 15.5137 | 0.00012527 | 5.0106 | 8.2752e-05 | 2.4826 | 0.00014983 | 0.52245
5662 | 2023-08-24 21:00 | 45162.875 | 4.3279e-05 | 8.8723 | 2.6872e-05 | 8.0617 | 6.4979e-05 | 12.9958 | 1.2733e-05 | 1.9099 | 0.00020074 | 20.0735 | 0.00011278 | 9.0227 | 0.00028729 | 17.2374 | 8.1124e-05 | 3.245 | 6.423e-05 | 1.9269 | 0.00014855 | 0.51801
5663 | 2023-08-24 22:00 | 45162.9167 | 4.3279e-05 | 8.8723 | 0 | 0 | 7.0177e-05 | 14.0355 | 1.9295e-05 | 2.8943 | 8.0036e-05 | 8.0036 | 0.00010843 | 8.6743 | 0.00022983 | 13.7899 | 6.2832e-05 | 2.5133 | 6.2163e-05 | 1.8649 | 0.00013228 | 0.46127
5664 | 2023-08-24 23:00 | 45162.9583 | 4.3279e-05 | 8.8723 | 2.6872e-05 | 8.0617 | 6.238e-05 | 12.476 | 1.9784e-05 | 2.9676 | 4.8406e-05 | 4.8406 | 9.6672e-05 | 7.7337 | 0.00028729 | 17.2374 | 5.8059e-05 | 2.3224 | 6.2534e-05 | 1.876 | 0.00011701 | 0.40801
5665 | 2023-08-25 | 45163 | 5.4099e-05 | 11.0903 | 2.6872e-05 | 8.0617 | 5.7181e-05 | 11.4363 | 1.9753e-05 | 2.963 | 4.8862e-05 | 4.8862 | 8.9269e-05 | 7.1415 | 0.00025856 | 15.5137 | 5.12e-05 | 2.048 | 6.9365e-05 | 2.081 | 0.00010122 | 0.35297
5666 | 2023-08-25 01:00 | 45163.0417 | 4.3279e-05 | 8.8723 | 0 | 0 | 5.4582e-05 | 10.9165 | 1.6709e-05 | 2.5063 | 4.9359e-05 | 4.9359 | 8.9704e-05 | 7.1763 | 0.00025856 | 15.5137 | 4.5732e-05 | 1.8293 | 8.5289e-05 | 2.5587 | 9.0556e-05 | 0.31577
5667 | 2023-08-25 02:00 | 45163.0833 | 3.2459e-05 | 6.6542 | 2.6872e-05 | 8.0617 | 5.9781e-05 | 11.9561 | 1.9689e-05 | 2.9534 | 4.5417e-05 | 4.5417 | 8.7527e-05 | 7.0022 | 0.00014365 | 8.6187 | 5.7165e-05 | 2.2866 | 8.4839e-05 | 2.5452 | 8.4342e-05 | 0.2941
5668 | 2023-08-25 03:00 | 45163.125 | 4.3279e-05 | 8.8723 | 2.6872e-05 | 8.0617 | 5.4582e-05 | 10.9165 | 1.9739e-05 | 2.9608 | 4.8875e-05 | 4.8875 | 9.014e-05 | 7.2112 | 0.0002011 | 12.0662 | 5.7662e-05 | 2.3065 | 7.9259e-05 | 2.3778 | 8.0801e-05 | 0.28175
5669 | 2023-08-25 04:00 | 45163.1667 | 5.4099e-05 | 11.0903 | 0 | 0 | 5.9781e-05 | 11.9561 | 2.2585e-05 | 3.3878 | 4.8257e-05 | 4.8257 | 0.0001032 | 8.2563 | 0.00017237 | 10.3425 | 5.5176e-05 | 2.2071 | 5.6113e-05 | 1.6834 | 7.9719e-05 | 0.27798
5670 | 2023-08-25 05:00 | 45163.2083 | 4.3279e-05 | 8.8723 | 2.6872e-05 | 8.0617 | 5.7181e-05 | 11.4363 | 3.6611e-05 | 5.4916 | 4.4592e-05 | 4.4592 | 0.00012846 | 10.2768 | 0.0002011 | 12.0662 | 5.12e-05 | 2.048 | 4.3042e-05 | 1.2913 | 8.2003e-05 | 0.28595
5671 | 2023-08-25 06:00 | 45163.25 | 3.2459e-05 | 6.6542 | 2.6872e-05 | 8.0617 | 5.9781e-05 | 11.9561 | 4.5747e-05 | 6.862 | 5.6954e-05 | 5.6954 | 0.00012019 | 9.6149 | 0.00014365 | 8.6187 | 4.9708e-05 | 1.9883 | 3.4588e-05 | 1.0376 | 8.4647e-05 | 0.29516
5672 | 2023-08-25 07:00 | 45163.2917 | 4.3279e-05 | 8.8723 | 0 | 0 | 5.7181e-05 | 11.4363 | 4.1442e-05 | 6.2163 | 6.501e-05 | 6.501 | 0.0001154 | 9.2317 | 0.0002011 | 12.0662 | 5.4679e-05 | 2.1872 | 4.5465e-05 | 1.3639 | 9.372e-05 | 0.3268
5673 | 2023-08-25 08:00 | 45163.3333 | 4.3279e-05 | 8.8723 | 2.6872e-05 | 8.0617 | 5.9781e-05 | 11.9561 | 4.1498e-05 | 6.2248 | 5.389e-05 | 5.389 | 0.00011757 | 9.4059 | 0.00017237 | 10.3425 | 5.8159e-05 | 2.3264 | 4.3082e-05 | 1.2925 | 0.00010806 | 0.37679
5674 | 2023-08-25 09:00 | 45163.375 | 4.3279e-05 | 8.8723 | 2.6872e-05 | 8.0617 | 5.7181e-05 | 11.4363 | 4.4531e-05 | 6.6797 | 4.7023e-05 | 4.7023 | 0.00011975 | 9.5801 | 0.0002011 | 12.0662 | 5.5673e-05 | 2.2269 | 4.4792e-05 | 1.3438 | 0.00011892 | 0.41468
5675 | 2023-08-25 10:00 | 45163.4167 | 5.4099e-05 | 11.0903 | 0 | 0 | 5.9781e-05 | 11.9561 | 4.4573e-05 | 6.6859 | 4.8338e-05 | 4.8338 | 0.00011801 | 9.4407 | 0.00017237 | 10.3425 | 6.1141e-05 | 2.4457 | 4.6656e-05 | 1.3997 | 0.00012502 | 0.43595
5676 | 2023-08-25 11:00 | 45163.4583 | 4.3279e-05 | 8.8723 | 2.6872e-05 | 8.0617 | 5.9781e-05 | 11.9561 | 4.4322e-05 | 6.6483 | 5.5363e-05 | 5.5363 | 0.00011888 | 9.5104 | 0.00028729 | 17.2374 | 4.772e-05 | 1.9088 | 4.5249e-05 | 1.3575 | 0.00013212 | 0.46069
5677 | 2023-08-25 12:00 | 45163.5 | 5.4099e-05 | 11.0903 | 2.6872e-05 | 8.0617 | 5.9781e-05 | 11.9561 | 3.9414e-05 | 5.9122 | 6.4518e-05 | 6.4518 | 0.00012454 | 9.9633 | 0.00025856 | 15.5137 | 5.12e-05 | 2.048 | 4.5438e-05 | 1.3631 | 0.00014317 | 0.49924
5678 | 2023-08-25 13:00 | 45163.5417 | 3.2459e-05 | 6.6542 | 0 | 0 | 6.4979e-05 | 12.9958 | 3.5228e-05 | 5.2842 | 7.3842e-05 | 7.3842 | 0.00012106 | 9.6846 | 0.00028729 | 17.2374 | 5.7662e-05 | 2.3065 | 4.3049e-05 | 1.2915 | 0.00014905 | 0.51972
5679 | 2023-08-25 14:00 | 45163.5833 | 5.4099e-05 | 11.0903 | 2.6872e-05 | 8.0617 | 6.7578e-05 | 13.5156 | 3.2191e-05 | 4.8287 | 6.0075e-05 | 6.0075 | 0.00011844 | 9.4756 | 0.00025856 | 15.5137 | 6.0147e-05 | 2.4059 | 4.8292e-05 | 1.4488 | 0.00014447 | 0.50378
5680 | 2023-08-25 15:00 | 45163.625 | 3.2459e-05 | 6.6542 | 2.6872e-05 | 8.0617 | 6.238e-05 | 12.476 | 2.9205e-05 | 4.3807 | 9.1319e-05 | 9.1319 | 0.00012149 | 9.7194 | 0.00025856 | 15.5137 | 5.8656e-05 | 2.3462 | 4.7006e-05 | 1.4102 | 0.00014027 | 0.48911
5681 | 2023-08-25 16:00 | 45163.6667 | 5.4099e-05 | 11.0903 | 0 | 0 | 6.238e-05 | 12.476 | 3.222e-05 | 4.8329 | 8.5933e-05 | 8.5933 | 0.00013194 | 10.5555 | 0.00025856 | 15.5137 | 5.7662e-05 | 2.3065 | 6.1201e-05 | 1.836 | 0.00013874 | 0.48378
5682 | 2023-08-25 17:00 | 45163.7083 | 4.3279e-05 | 8.8723 | 2.6872e-05 | 8.0617 | 6.4979e-05 | 12.9958 | 3.4406e-05 | 5.161 | 6.8173e-05 | 6.8173 | 0.00013717 | 10.9735 | 0.00028729 | 17.2374 | 7.0586e-05 | 2.8234 | 7.3518e-05 | 2.2055 | 0.00013671 | 0.47672
5683 | 2023-08-25 18:00 | 45163.75 | 5.4099e-05 | 11.0903 | 2.6872e-05 | 8.0617 | 5.9781e-05 | 11.9561 | 2.5052e-05 | 3.7578 | 9.2859e-05 | 9.2859 | 0.00014152 | 11.3219 | 0.00025856 | 15.5137 | 6.7604e-05 | 2.7041 | 7.3033e-05 | 2.191 | 0.00013375 | 0.46639
5684 | 2023-08-25 19:00 | 45163.7917 | 3.2459e-05 | 6.6542 | 0 | 0 | 6.4979e-05 | 12.9958 | 1.699e-05 | 2.5485 | 0.00016681 | 16.6806 | 0.0001363 | 10.9039 | 0.00028729 | 17.2374 | 9.544e-05 | 3.8176 | 7.166e-05 | 2.1498 | 0.00013418 | 0.46789
5685 | 2023-08-25 20:00 | 45163.8333 | 4.3279e-05 | 8.8723 | 2.6872e-05 | 8.0617 | 6.4979e-05 | 12.9958 | 1.9755e-05 | 2.9633 | 0.00019062 | 19.0624 | 0.00011061 | 8.8485 | 0.00022983 | 13.7899 | 6.2633e-05 | 2.5053 | 7.0832e-05 | 2.125 | 0.00014793 | 0.51585
5686 | 2023-08-25 21:00 | 45163.875 | 4.3279e-05 | 8.8723 | 2.6872e-05 | 8.0617 | 6.4979e-05 | 12.9958 | 1.9727e-05 | 2.9591 | 6.9239e-05 | 6.9239 | 9.2317e-05 | 7.3854 | 0.00028729 | 17.2374 | 5.8159e-05 | 2.3264 | 7.1122e-05 | 2.1337 | 0.00014669 | 0.51151
5687 | 2023-08-25 22:00 | 45163.9167 | 5.4099e-05 | 11.0903 | 0 | 0 | 6.238e-05 | 12.476 | 1.6707e-05 | 2.506 | 5.9599e-05 | 5.9599 | 8.9704e-05 | 7.1763 | 0.00025856 | 15.5137 | 5.3685e-05 | 2.1474 | 6.0238e-05 | 1.8072 | 0.00013304 | 0.46391
5688 | 2023-08-25 23:00 | 45163.9583 | 3.2459e-05 | 6.6542 | 2.6872e-05 | 8.0617 | 6.4979e-05 | 12.9958 | 1.9751e-05 | 2.9627 | 5.2944e-05 | 5.2944 | 7.8818e-05 | 6.3054 | 0.00028729 | 17.2374 | 5.0703e-05 | 2.0281 | 5.7533e-05 | 1.726 | 0.00011923 | 0.41575
5689 | 2023-08-26 | 45164 | 4.3279e-05 | 8.8723 | 0 | 0 | 5.9781e-05 | 11.9561 | 1.9763e-05 | 2.9645 | 4.741e-05 | 4.741 | 6.9238e-05 | 5.539 | 0.00022983 | 13.7899 | 6.0147e-05 | 2.4059 | 6.3294e-05 | 1.8988 | 0.00010515 | 0.36666
5690 | 2023-08-26 01:00 | 45164.0417 | 3.2459e-05 | 6.6542 | 2.6872e-05 | 8.0617 | 5.9781e-05 | 11.9561 | 1.9721e-05 | 2.9582 | 4.7505e-05 | 4.7505 | 6.7496e-05 | 5.3997 | 0.00025856 | 15.5137 | 5.8656e-05 | 2.3462 | 8.1083e-05 | 2.4325 | 9.4175e-05 | 0.32839
5691 | 2023-08-26 02:00 | 45164.0833 | 5.4099e-05 | 11.0903 | 2.6872e-05 | 8.0617 | 6.4979e-05 | 12.9958 | 1.971e-05 | 2.9565 | 4.8112e-05 | 4.8112 | 6.7496e-05 | 5.3997 | 0.00017237 | 10.3425 | 5.8159e-05 | 2.3264 | 9.1273e-05 | 2.7382 | 8.7237e-05 | 0.3042
5692 | 2023-08-26 03:00 | 45164.125 | 3.2459e-05 | 6.6542 | 0 | 0 | 5.7181e-05 | 11.4363 | 1.6746e-05 | 2.5119 | 4.695e-05 | 4.695 | 7.0544e-05 | 5.6435 | 0.0002011 | 12.0662 | 5.7662e-05 | 2.3065 | 8.6144e-05 | 2.5843 | 8.3071e-05 | 0.28967
5693 | 2023-08-26 04:00 | 45164.1667 | 4.3279e-05 | 8.8723 | 2.6872e-05 | 8.0617 | 5.7181e-05 | 11.4363 | 1.9761e-05 | 2.9642 | 4.8179e-05 | 4.8179 | 8.4043e-05 | 6.7235 | 0.00014365 | 8.6187 | 5.0703e-05 | 2.0281 | 6.4566e-05 | 1.937 | 8.1006e-05 | 0.28247
5694 | 2023-08-26 05:00 | 45164.2083 | 3.2459e-05 | 6.6542 | 2.6872e-05 | 8.0617 | 6.4979e-05 | 12.9958 | 1.9737e-05 | 2.9606 | 4.4196e-05 | 4.4196 | 0.00013194 | 10.5555 | 0.0002011 | 12.0662 | 4.9708e-05 | 1.9883 | 4.245e-05 | 1.2735 | 8.0854e-05 | 0.28194
5695 | 2023-08-26 06:00 | 45164.25 | 5.4099e-05 | 11.0903 | 2.6872e-05 | 8.0617 | 5.7181e-05 | 11.4363 | 1.9735e-05 | 2.9603 | 5.1304e-05 | 5.1304 | 0.00012802 | 10.242 | 0.00017237 | 10.3425 | 5.6171e-05 | 2.2468 | 3.5591e-05 | 1.0677 | 7.9663e-05 | 0.27779
5696 | 2023-08-26 07:00 | 45164.2917 | 3.2459e-05 | 6.6542 | 0 | 0 | 5.9781e-05 | 11.9561 | 1.6739e-05 | 2.5108 | 6.1633e-05 | 6.1633 | 0.00011975 | 9.5801 | 0.0002011 | 12.0662 | 6.2633e-05 | 2.5053 | 4.4361e-05 | 1.3308 | 8.8072e-05 | 0.30711
5697 | 2023-08-26 08:00 | 45164.3333 | 5.4099e-05 | 11.0903 | 2.6872e-05 | 8.0617 | 5.7181e-05 | 11.4363 | 1.9836e-05 | 2.9754 | 8.3074e-05 | 8.3074 | 0.00011932 | 9.5452 | 0.00017237 | 10.3425 | 6.3627e-05 | 2.5451 | 4.3587e-05 | 1.3076 | 0.00010413 | 0.3631
5698 | 2023-08-26 09:00 | 45164.375 | 3.2459e-05 | 6.6542 | 0 | 0 | 5.9781e-05 | 11.9561 | 1.9856e-05 | 2.9784 | 5.9172e-05 | 5.9172 | 0.00012193 | 9.7543 | 0.00017237 | 10.3425 | 6.6609e-05 | 2.6644 | 4.3701e-05 | 1.311 | 0.00011776 | 0.41062
5699 | 2023-08-26 10:00 | 45164.4167 | 4.3279e-05 | 8.8723 | 2.6872e-05 | 8.0617 | 6.7578e-05 | 13.5156 | 1.6783e-05 | 2.5174 | 5.8893e-05 | 5.8893 | 0.00012323 | 9.8588 | 0.0002011 | 12.0662 | 6.0147e-05 | 2.4059 | 4.288e-05 | 1.2864 | 0.00012523 | 0.43669
5700 | 2023-08-26 11:00 | 45164.4583 | 5.4099e-05 | 11.0903 | 2.6872e-05 | 8.0617 | 6.4979e-05 | 12.9958 | 1.9726e-05 | 2.9589 | 5.8724e-05 | 5.8724 | 0.00012628 | 10.1026 | 0.00028729 | 17.2374 | 6.6112e-05 | 2.6445 | 4.498e-05 | 1.3494 | 0.00013168 | 0.45919
5701 | 2023-08-26 12:00 | 45164.5 | 3.2459e-05 | 6.6542 | 0 | 0 | 7.0177e-05 | 14.0355 | 1.972e-05 | 2.9579 | 5.6071e-05 | 5.6071 | 0.00012411 | 9.9284 | 0.00025856 | 15.5137 | 6.0644e-05 | 2.4258 | 4.3042e-05 | 1.2913 | 0.00014199 | 0.49512
5702 | 2023-08-26 13:00 | 45164.5417 | 5.4099e-05 | 11.0903 | 2.6872e-05 | 8.0617 | 6.4979e-05 | 12.9958 | 1.6764e-05 | 2.5147 | 6.3422e-05 | 6.3422 | 0.00012498 | 9.9981 | 0.00025856 | 15.5137 | 5.8159e-05 | 2.3264 | 4.3708e-05 | 1.3112 | 0.0001476 | 0.51466
5703 | 2023-08-26 14:00 | 45164.5833 | 4.3279e-05 | 8.8723 | 2.6872e-05 | 8.0617 | 7.0177e-05 | 14.0355 | 1.6221e-05 | 2.4331 | 8.6294e-05 | 8.6294 | 0.00012411 | 9.9284 | 0.00025856 | 15.5137 | 6.2136e-05 | 2.4854 | 4.4462e-05 | 1.3339 | 0.00014168 | 0.49405
5704 | 2023-08-26 15:00 | 45164.625 | 4.3279e-05 | 8.8723 | 2.6872e-05 | 8.0617 | 7.0177e-05 | 14.0355 | 1.3465e-05 | 2.0197 | 0.00014515 | 14.5151 | 0.00012759 | 10.2071 | 0.00028729 | 17.2374 | 6.6112e-05 | 2.6445 | 4.4691e-05 | 1.3407 | 0.00013593 | 0.47399
5705 | 2023-08-26 16:00 | 45164.6667 | 3.2459e-05 | 6.6542 | 0 | 0 | 6.7578e-05 | 13.5156 | 1.0425e-05 | 1.5638 | 0.000175 | 17.4997 | 0.00013586 | 10.869 | 0.00025856 | 15.5137 | 6.4124e-05 | 2.565 | 6.7777e-05 | 2.0333 | 0.00013313 | 0.46421
5706 | 2023-08-26 17:00 | 45164.7083 | 5.4099e-05 | 11.0903 | 2.6872e-05 | 8.0617 | 7.0177e-05 | 14.0355 | 1.6476e-05 | 2.4714 | 0.00019405 | 19.4054 | 0.00014239 | 11.3916 | 0.00025856 | 15.5137 | 6.4124e-05 | 2.565 | 8.2126e-05 | 2.4638 | 0.00013141 | 0.45822
5707 | 2023-08-26 18:00 | 45164.75 | 4.3279e-05 | 8.8723 | 2.6872e-05 | 8.0617 | 7.0177e-05 | 14.0355 | 1.0529e-05 | 1.5793 | 0.00018706 | 18.7063 | 0.00014675 | 11.7399 | 0.00025856 | 15.5137 | 6.1639e-05 | 2.4655 | 7.9245e-05 | 2.3774 | 0.00012912 | 0.45025
5708 | 2023-08-26 19:00 | 45164.7917 | 4.3279e-05 | 8.8723 | 0 | 0 | 6.4979e-05 | 12.9958 | 1.5643e-05 | 2.3464 | 0.0002935 | 29.3501 | 0.0001437 | 11.4961 | 0.00028729 | 17.2374 | 0.00011383 | 4.5533 | 7.8481e-05 | 2.3544 | 0.0001302 | 0.45401
5709 | 2023-08-26 20:00 | 45164.8333 | 5.4099e-05 | 11.0903 | 2.6872e-05 | 8.0617 | 6.7578e-05 | 13.5156 | 1.8511e-05 | 2.7766 | 0.00011623 | 11.6235 | 0.00012802 | 10.242 | 0.00025856 | 15.5137 | 6.6609e-05 | 2.6644 | 7.258e-05 | 2.1774 | 0.00014478 | 0.50483
5710 | 2023-08-26 21:00 | 45164.875 | 4.3279e-05 | 8.8723 | 0 | 0 | 6.238e-05 | 12.476 | 1.6735e-05 | 2.5103 | 7.2608e-05 | 7.2608 | 0.00012019 | 9.6149 | 0.00025856 | 15.5137 | 5.7662e-05 | 2.3065 | 6.0151e-05 | 1.8045 | 0.00014375 | 0.50127
5711 | 2023-08-26 22:00 | 45164.9167 | 3.2459e-05 | 6.6542 | 2.6872e-05 | 8.0617 | 6.4979e-05 | 12.9958 | 1.9804e-05 | 2.9705 | 4.7678e-05 | 4.7678 | 0.00011627 | 9.3014 | 0.00025856 | 15.5137 | 5.965e-05 | 2.386 | 5.9249e-05 | 1.7775 | 0.00013114 | 0.45728
5712 | 2023-08-26 23:00 | 45164.9583 | 4.3279e-05 | 8.8723 | 2.6872e-05 | 8.0617 | 5.9781e-05 | 11.9561 | 1.9779e-05 | 2.9669 | 4.7521e-05 | 4.7521 | 0.0001019 | 8.1518 | 0.00028729 | 17.2374 | 5.9153e-05 | 2.3661 | 5.6772e-05 | 1.7032 | 0.00011713 | 0.40843
5713 | 2023-08-27 | 45165 | 5.4099e-05 | 11.0903 | 0 | 0 | 5.9781e-05 | 11.9561 | 1.9776e-05 | 2.9664 | 4.4337e-05 | 4.4337 | 9.4059e-05 | 7.5247 | 0.00025856 | 15.5137 | 5.0206e-05 | 2.0082 | 6.8551e-05 | 2.0565 | 0.0001042 | 0.36336
5714 | 2023-08-27 01:00 | 45165.0417 | 3.2459e-05 | 6.6542 | 2.6872e-05 | 8.0617 | 6.238e-05 | 12.476 | 1.6669e-05 | 2.5004 | 4.4491e-05 | 4.4491 | 9.3623e-05 | 7.4899 | 0.00022983 | 13.7899 | 5.2194e-05 | 2.0878 | 8.2947e-05 | 2.4884 | 9.3806e-05 | 0.3271
5715 | 2023-08-27 02:00 | 45165.0833 | 4.3279e-05 | 8.8723 | 2.6872e-05 | 8.0617 | 5.7181e-05 | 11.4363 | 1.9709e-05 | 2.9563 | 4.0248e-05 | 4.0248 | 9.1882e-05 | 7.3505 | 0.00017237 | 10.3425 | 6.0147e-05 | 2.4059 | 8.0699e-05 | 2.421 | 8.6945e-05 | 0.30318
5716 | 2023-08-27 03:00 | 45165.125 | 4.3279e-05 | 8.8723 | 0 | 0 | 5.9781e-05 | 11.9561 | 1.9729e-05 | 2.9593 | 4.0952e-05 | 4.0952 | 9.2317e-05 | 7.3854 | 0.0002011 | 12.0662 | 5.8159e-05 | 2.3264 | 7.413e-05 | 2.2239 | 8.2713e-05 | 0.28842
5717 | 2023-08-27 04:00 | 45165.1667 | 3.2459e-05 | 6.6542 | 2.6872e-05 | 8.0617 | 6.4979e-05 | 12.9958 | 1.9596e-05 | 2.9395 | 4.7238e-05 | 4.7238 | 0.00010625 | 8.5001 | 0.00017237 | 10.3425 | 5.8656e-05 | 2.3462 | 6.2756e-05 | 1.8827 | 8.0497e-05 | 0.28069
5718 | 2023-08-27 05:00 | 45165.2083 | 5.4099e-05 | 11.0903 | 2.6872e-05 | 8.0617 | 0.00011176 | 22.3528 | 3.6753e-05 | 5.513 | 4.4793e-05 | 4.4793 | 0.00013107 | 10.4858 | 0.00022983 | 13.7899 | 6.5615e-05 | 2.6246 | 5.8946e-05 | 1.7684 | 7.9791e-05 | 0.27823
5719 | 2023-08-27 06:00 | 45165.25 | 3.2459e-05 | 6.6542 | 2.6872e-05 | 8.0617 | 0.00014815 | 29.6304 | 6.403e-05 | 9.6045 | 5.896e-05 | 5.896 | 0.00012541 | 10.033 | 0.0002011 | 12.0662 | 7.0089e-05 | 2.8036 | 6.1759e-05 | 1.8528 | 7.7039e-05 | 0.26863
5720 | 2023-08-27 07:00 | 45165.2917 | 5.4099e-05 | 11.0903 | 2.6872e-05 | 8.0617 | 0.00020793 | 41.5865 | 4.7681e-05 | 7.1521 | 6.6687e-05 | 6.6687 | 0.00012062 | 9.6497 | 0.00025856 | 15.5137 | 6.6112e-05 | 2.6445 | 0.00011922 | 3.5765 | 8.331e-05 | 0.2905
5721 | 2023-08-27 08:00 | 45165.3333 | 7.5739e-05 | 15.5264 | 0 | 0 | 0.00022613 | 45.2253 | 5.0634e-05 | 7.5951 | 9.0174e-05 | 9.0174 | 0.00012323 | 9.8588 | 0.00017237 | 10.3425 | 7.8042e-05 | 3.1217 | 0.00018294 | 5.4881 | 9.8116e-05 | 0.34213
5722 | 2023-08-27 09:00 | 45165.375 | 6.4919e-05 | 13.3084 | 2.6872e-05 | 8.0617 | 0.00024432 | 48.8642 | 5.0594e-05 | 7.5891 | 7.7157e-05 | 7.7157 | 0.00012846 | 10.2768 | 0.00022983 | 13.7899 | 8.5996e-05 | 3.4398 | 0.0001634 | 4.9019 | 0.00011188 | 0.39013
5723 | 2023-08-27 10:00 | 45165.4167 | 6.4919e-05 | 13.3084 | 2.6872e-05 | 8.0617 | 0.00024692 | 49.384 | 8.5439e-05 | 12.8159 | 5.9161e-05 | 5.9161 | 0.00013325 | 10.66 | 0.00031602 | 18.9612 | 7.6054e-05 | 3.0422 | 0.00017225 | 5.1676 | 0.00012089 | 0.42155
5724 | 2023-08-27 11:00 | 45165.4583 | 4.3279e-05 | 8.8723 | 2.6872e-05 | 8.0617 | 0.00025992 | 51.9832 | 0.00028055 | 42.0823 | 5.3367e-05 | 5.3367 | 0.00013499 | 10.7994 | 0.00034475 | 20.6849 | 8.0528e-05 | 3.2211 | 0.00018447 | 5.5342 | 0.00012745 | 0.44442
5725 | 2023-08-27 12:00 | 45165.5 | 5.4099e-05 | 11.0903 | 2.6872e-05 | 8.0617 | 0.00025732 | 51.4633 | 0.00024991 | 37.4864 | 5.0039e-05 | 5.0039 | 0.00013151 | 10.5207 | 0.00025856 | 15.5137 | 8.7984e-05 | 3.5194 | 0.00017357 | 5.2071 | 0.00013666 | 0.47652
5726 | 2023-08-27 13:00 | 45165.5417 | 4.3279e-05 | 8.8723 | 2.6872e-05 | 8.0617 | 0.00024692 | 49.384 | 0.0002804 | 42.0602 | 5.278e-05 | 5.278 | 0.0001289 | 10.3116 | 0.00031602 | 18.9612 | 7.0586e-05 | 2.8234 | 0.00010229 | 3.0688 | 0.00014163 | 0.49385
5727 | 2023-08-27 14:00 | 45165.5833 | 4.3279e-05 | 8.8723 | 2.6872e-05 | 8.0617 | 0.00017414 | 34.8287 | 0.00030661 | 45.9922 | 9.1874e-05 | 9.1874 | 0.00012846 | 10.2768 | 0.00025856 | 15.5137 | 8.2516e-05 | 3.3006 | 7.1293e-05 | 2.1388 | 0.00013514 | 0.47124
5728 | 2023-08-27 15:00 | 45165.625 | 5.4099e-05 | 11.0903 | 2.6872e-05 | 8.0617 | 0.00017414 | 34.8287 | 0.00029465 | 44.197 | 7.4363e-05 | 7.4363 | 0.0001302 | 10.4162 | 0.00031602 | 18.9612 | 9.1961e-05 | 3.6784 | 6.4528e-05 | 1.9359 | 0.00013001 | 0.45333
5729 | 2023-08-27 16:00 | 45165.6667 | 5.4099e-05 | 11.0903 | 5.3745e-05 | 16.1234 | 0.00015075 | 30.1502 | 0.00030092 | 45.1384 | 0.00010089 | 10.0888 | 0.00013804 | 11.0432 | 0.00028729 | 17.2374 | 8.5996e-05 | 3.4398 | 8.5762e-05 | 2.5729 | 0.00012793 | 0.4461
5730 | 2023-08-27 17:00 | 45165.7083 | 4.3279e-05 | 8.8723 | 0 | 0 | 0.00013776 | 27.5511 | 0.00032203 | 48.3046 | 0.00013292 | 13.2921 | 0.00013543 | 10.8342 | 0.00028729 | 17.2374 | 8.7984e-05 | 3.5194 | 9.7497e-05 | 2.9249 | 0.00012744 | 0.44439
5731 | 2023-08-27 18:00 | 45165.75 | 5.4099e-05 | 11.0903 | 2.6872e-05 | 8.0617 | 0.00010916 | 21.8329 | 0.00030114 | 45.1717 | 0.00016677 | 16.6774 | 0.00014109 | 11.2871 | 0.00025856 | 15.5137 | 6.8101e-05 | 2.724 | 9.1803e-05 | 2.7541 | 0.000127 | 0.44284
5732 | 2023-08-27 19:00 | 45165.7917 | 4.3279e-05 | 8.8723 | 2.6872e-05 | 8.0617 | 9.357e-05 | 18.7139 | 0.0002315 | 34.7246 | 0.00035063 | 35.0631 | 0.00014239 | 11.3916 | 0.00028729 | 17.2374 | 0.0001198 | 4.7919 | 8.7927e-05 | 2.6378 | 0.00013071 | 0.45578
5733 | 2023-08-27 20:00 | 45165.8333 | 4.3279e-05 | 8.8723 | 0 | 0 | 7.0177e-05 | 14.0355 | 5.4152e-05 | 8.1228 | 0.00047449 | 47.4492 | 0.0001302 | 10.4162 | 0.00025856 | 15.5137 | 0.00011632 | 4.6527 | 8.3428e-05 | 2.5028 | 0.00014815 | 0.51659
5734 | 2023-08-27 21:00 | 45165.875 | 4.3279e-05 | 8.8723 | 2.6872e-05 | 8.0617 | 7.0177e-05 | 14.0355 | 1.982e-05 | 2.9729 | 0.00032397 | 32.3971 | 0.00012802 | 10.242 | 0.00028729 | 17.2374 | 8.7487e-05 | 3.4995 | 5.4521e-05 | 1.6356 | 0.00014823 | 0.51686
5735 | 2023-08-27 22:00 | 45165.9167 | 4.3279e-05 | 8.8723 | 2.6872e-05 | 8.0617 | 5.9781e-05 | 11.9561 | 2.0231e-05 | 3.0347 | 5.8395e-05 | 5.8395 | 0.00012106 | 9.6846 | 0.00022983 | 13.7899 | 7.1083e-05 | 2.8433 | 4.0036e-05 | 1.2011 | 0.00013373 | 0.46631
5736 | 2023-08-27 23:00 | 45165.9583 | 5.4099e-05 | 11.0903 | 0 | 0 | 6.4979e-05 | 12.9958 | 1.7228e-05 | 2.5841 | 4.8368e-05 | 4.8368 | 0.00010407 | 8.326 | 0.00028729 | 17.2374 | 6.8598e-05 | 2.7439 | 3.9802e-05 | 1.1941 | 0.00011686 | 0.40749
5737 | 2023-08-28 | 45166 | 4.3279e-05 | 8.8723 | 2.6872e-05 | 8.0617 | 5.9781e-05 | 11.9561 | 2.018e-05 | 3.027 | 4.398e-05 | 4.398 | 9.2317e-05 | 7.3854 | 0.00017237 | 10.3425 | 6.313e-05 | 2.5252 | 5.5834e-05 | 1.675 | 0.00010117 | 0.35279
5738 | 2023-08-28 01:00 | 45166.0417 | 3.2459e-05 | 6.6542 | 2.6872e-05 | 8.0617 | 6.238e-05 | 12.476 | 2.0187e-05 | 3.028 | 4.8217e-05 | 4.8217 | 9.1882e-05 | 7.3505 | 0.0002011 | 12.0662 | 6.0147e-05 | 2.4059 | 6.8106e-05 | 2.0432 | 9.0789e-05 | 0.31658
5739 | 2023-08-28 02:00 | 45166.0833 | 5.4099e-05 | 11.0903 | 0 | 0 | 5.7181e-05 | 11.4363 | 1.7216e-05 | 2.5825 | 4.81e-05 | 4.81 | 9.014e-05 | 7.2112 | 0.00017237 | 10.3425 | 6.4124e-05 | 2.565 | 6.574e-05 | 1.9722 | 8.4771e-05 | 0.2956
5740 | 2023-08-28 03:00 | 45166.125 | 3.2459e-05 | 6.6542 | 2.6872e-05 | 8.0617 | 5.7181e-05 | 11.4363 | 2.0245e-05 | 3.0368 | 4.6885e-05 | 4.6885 | 9.0575e-05 | 7.246 | 0.0002011 | 12.0662 | 5.965e-05 | 2.386 | 6.4266e-05 | 1.928 | 8.1285e-05 | 0.28344
5741 | 2023-08-28 04:00 | 45166.1667 | 4.3279e-05 | 8.8723 | 2.6872e-05 | 8.0617 | 5.9781e-05 | 11.9561 | 2.3115e-05 | 3.4673 | 4.4581e-05 | 4.4581 | 0.00010451 | 8.3608 | 0.00014365 | 8.6187 | 5.8159e-05 | 2.3264 | 5.7473e-05 | 1.7242 | 8.0031e-05 | 0.27907
5742 | 2023-08-28 05:00 | 45166.2083 | 4.3279e-05 | 8.8723 | 0 | 0 | 0.00010916 | 21.8329 | 3.7181e-05 | 5.5771 | 5.0016e-05 | 5.0016 | 0.00012977 | 10.3813 | 0.0002011 | 12.0662 | 7.7545e-05 | 3.1018 | 6.5817e-05 | 1.9745 | 8.204e-05 | 0.28607
5743 | 2023-08-28 06:00 | 45166.25 | 5.4099e-05 | 11.0903 | 2.6872e-05 | 8.0617 | 0.00015335 | 30.6701 | 0.00010043 | 15.0647 | 5.6145e-05 | 5.6145 | 0.00012498 | 9.9981 | 0.00017237 | 10.3425 | 9.544e-05 | 3.8176 | 6.3983e-05 | 1.9195 | 8.3996e-05 | 0.29289
5744 | 2023-08-28 07:00 | 45166.2917 | 5.4099e-05 | 11.0903 | 2.6872e-05 | 8.0617 | 0.00022093 | 44.1857 | 9.6444e-05 | 14.4667 | 5.1191e-05 | 5.1191 | 0.00011932 | 9.5452 | 0.0002011 | 12.0662 | 0.00010141 | 4.0562 | 0.00014268 | 4.2805 | 9.2256e-05 | 0.3217
5745 | 2023-08-28 08:00 | 45166.3333 | 5.4099e-05 | 11.0903 | 2.6872e-05 | 8.0617 | 0.00024692 | 49.384 | 7.5038e-05 | 11.2556 | 5.229e-05 | 5.229 | 0.00012367 | 9.8936 | 0.00014365 | 8.6187 | 0.00010389 | 4.1556 | 0.00021392 | 6.4175 | 0.00010607 | 0.36988
5746 | 2023-08-28 09:00 | 45166.375 | 7.5739e-05 | 15.5264 | 2.6872e-05 | 8.0617 | 0.00025732 | 51.4633 | 7.2001e-05 | 10.8001 | 6.0412e-05 | 6.0412 | 0.00012802 | 10.242 | 0.00028729 | 17.2374 | 9.9914e-05 | 3.9966 | 0.00020933 | 6.2798 | 0.0001165 | 0.40623
5747 | 2023-08-28 10:00 | 45166.4167 | 6.4919e-05 | 13.3084 | 2.6872e-05 | 8.0617 | 0.00027551 | 55.1021 | 0.00010137 | 15.2061 | 5.107e-05 | 5.107 | 0.00012628 | 10.1026 | 0.00022983 | 13.7899 | 0.00010588 | 4.2352 | 0.00021522 | 6.4566 | 0.00012225 | 0.42627
5748 | 2023-08-28 11:00 | 45166.4583 | 5.4099e-05 | 11.0903 | 0 | 0 | 0.00029111 | 58.2211 | 0.00033127 | 49.6906 | 5.3369e-05 | 5.3369 | 0.00013064 | 10.451 | 0.00031602 | 18.9612 | 0.00010339 | 4.1357 | 0.00021689 | 6.5068 | 0.00012913 | 0.45028
5749 | 2023-08-28 12:00 | 45166.5 | 5.4099e-05 | 11.0903 | 2.6872e-05 | 8.0617 | 0.0003041 | 60.8203 | 0.00029917 | 44.8755 | 6.5359e-05 | 6.5359 | 0.00013543 | 10.8342 | 0.00022983 | 13.7899 | 7.6551e-05 | 3.062 | 0.00020352 | 6.1055 | 0.00014046 | 0.48979
5750 | 2023-08-28 13:00 | 45166.5417 | 3.2459e-05 | 6.6542 | 2.6872e-05 | 8.0617 | 0.00027811 | 55.622 | 0.00032772 | 49.1574 | 6.0386e-05 | 6.0386 | 0.00013369 | 10.6948 | 0.00028729 | 17.2374 | 4.1755e-05 | 1.6702 | 0.00013057 | 3.917 | 0.00014675 | 0.51172
5751 | 2023-08-28 14:00 | 45166.5833 | 5.4099e-05 | 11.0903 | 2.6872e-05 | 8.0617 | 0.00023652 | 47.3047 | 0.00033769 | 50.6538 | 8.9076e-05 | 8.9076 | 0.00013151 | 10.5207 | 0.00025856 | 15.5137 | 3.4299e-05 | 1.372 | 6.0886e-05 | 1.8266 | 0.00014127 | 0.49262
5752 | 2023-08-28 15:00 | 45166.625 | 5.4099e-05 | 11.0903 | 2.6872e-05 | 8.0617 | 0.00019754 | 39.5072 | 0.00032209 | 48.3141 | 9.7356e-05 | 9.7356 | 0.0001302 | 10.4162 | 0.00028729 | 17.2374 | 3.4299e-05 | 1.372 | 6.4856e-05 | 1.9457 | 0.00013651 | 0.476
5753 | 2023-08-28 16:00 | 45166.6667 | 4.3279e-05 | 8.8723 | 5.3745e-05 | 16.1234 | 0.00015855 | 31.7097 | 0.00028567 | 42.851 | 0.00013121 | 13.121 | 0.00013586 | 10.869 | 0.00022983 | 13.7899 | 3.7778e-05 | 1.5111 | 6.4189e-05 | 1.9257 | 0.00013482 | 0.4701
5754 | 2023-08-28 17:00 | 45166.7083 | 4.3279e-05 | 8.8723 | 0 | 0 | 0.00013516 | 27.0312 | 0.0002797 | 41.9557 | 0.00018194 | 18.1939 | 0.00014109 | 11.2871 | 0.00028729 | 17.2374 | 4.2252e-05 | 1.6901 | 8.7692e-05 | 2.6308 | 0.00013252 | 0.46211
5755 | 2023-08-28 18:00 | 45166.75 | 6.4919e-05 | 13.3084 | 2.6872e-05 | 8.0617 | 0.00011956 | 23.9123 | 0.00024679 | 37.0183 | 0.00021462 | 21.4619 | 0.00014109 | 11.2871 | 0.00025856 | 15.5137 | 3.8276e-05 | 1.531 | 9.6956e-05 | 2.9087 | 0.00013024 | 0.45416
5756 | 2023-08-28 19:00 | 45166.7917 | 4.3279e-05 | 8.8723 | 2.6872e-05 | 8.0617 | 9.0971e-05 | 18.1941 | 0.00018692 | 28.0378 | 0.00044631 | 44.6308 | 0.0001376 | 11.0084 | 0.00028729 | 17.2374 | 9.9914e-05 | 3.9966 | 9.8047e-05 | 2.9414 | 0.00013353 | 0.46561
5757 | 2023-08-28 20:00 | 45166.8333 | 4.3279e-05 | 8.8723 | 0 | 0 | 6.7578e-05 | 13.5156 | 4.0189e-05 | 6.0284 | 0.00048348 | 48.348 | 0.00012585 | 10.0678 | 0.00022983 | 13.7899 | 0.00010986 | 4.3942 | 7.3106e-05 | 2.1932 | 0.0001514 | 0.52794
5758 | 2023-08-28 21:00 | 45166.875 | 4.3279e-05 | 8.8723 | 2.6872e-05 | 8.0617 | 6.4979e-05 | 12.9958 | 1.4205e-05 | 2.1308 | 0.00030554 | 30.5535 | 0.00012236 | 9.7891 | 0.00028729 | 17.2374 | 7.6054e-05 | 3.0422 | 4.0504e-05 | 1.2151 | 0.00015014 | 0.52354
5759 | 2023-08-28 22:00 | 45166.9167 | 3.2459e-05 | 6.6542 | 2.6872e-05 | 8.0617 | 5.9781e-05 | 11.9561 | 1.6328e-05 | 2.4492 | 7.1639e-05 | 7.1639 | 0.00011932 | 9.5452 | 0.00025856 | 15.5137 | 3.5293e-05 | 1.4117 | 4.0537e-05 | 1.2161 | 0.00013307 | 0.464
5760 | 2023-08-28 23:00 | 45166.9583 | 5.4099e-05 | 11.0903 | 0 | 0 | 5.9781e-05 | 11.9561 | 1.6312e-05 | 2.4468 | 4.5681e-05 | 4.5681 | 0.00010277 | 8.2214 | 0.00025856 | 15.5137 | 3.5293e-05 | 1.4117 | 4.063e-05 | 1.2189 | 0.0001154 | 0.40239
5761 | 2023-08-29 | 45167 | 4.3279e-05 | 8.8723 | 2.6872e-05 | 8.0617 | 7.0177e-05 | 14.0355 | 1.6612e-05 | 2.4918 | 4.6633e-05 | 4.6633 | 9.2753e-05 | 7.4202 | 0.0002011 | 12.0662 | 3.3404e-05 | 1.3362 | 8.4906e-05 | 2.5472 | 9.9674e-05 | 0.34756
5762 | 2023-08-29 01:00 | 45167.0417 | 3.2459e-05 | 6.6542 | 2.6872e-05 | 8.0617 | 6.7578e-05 | 13.5156 | 1.7002e-05 | 2.5503 | 4.627e-05 | 4.627 | 9.3623e-05 | 7.4899 | 0.00017237 | 10.3425 | 4.0164e-05 | 1.6066 | 0.00010094 | 3.0281 | 8.9419e-05 | 0.3118
5763 | 2023-08-29 02:00 | 45167.0833 | 5.4099e-05 | 11.0903 | 0 | 0 | 6.7578e-05 | 13.5156 | 2.0281e-05 | 3.0422 | 4.6673e-05 | 4.6673 | 9.2753e-05 | 7.4202 | 0.00017237 | 10.3425 | 3.4199e-05 | 1.368 | 9.8612e-05 | 2.9584 | 8.3526e-05 | 0.29126
5764 | 2023-08-29 03:00 | 45167.125 | 4.3279e-05 | 8.8723 | 2.6872e-05 | 8.0617 | 6.7578e-05 | 13.5156 | 2.0285e-05 | 3.0427 | 4.6179e-05 | 4.6179 | 9.4059e-05 | 7.5247 | 0.0002011 | 12.0662 | 3.0223e-05 | 1.2089 | 8.4167e-05 | 2.525 | 8.0182e-05 | 0.2796
5765 | 2023-08-29 04:00 | 45167.1667 | 4.3279e-05 | 8.8723 | 2.6872e-05 | 8.0617 | 6.7578e-05 | 13.5156 | 2.4035e-05 | 3.6052 | 4.3032e-05 | 4.3032 | 9.4059e-05 | 7.5247 | 0.00017237 | 10.3425 | 2.8632e-05 | 1.1453 | 4.3125e-05 | 1.2938 | 7.9191e-05 | 0.27614
5766 | 2023-08-29 05:00 | 45167.2083 | 3.2459e-05 | 6.6542 | 0 | 0 | 0.00011176 | 22.3528 | 4.2692e-05 | 6.4038 | 4.5626e-05 | 4.5626 | 9.4059e-05 | 7.5247 | 0.00022983 | 13.7899 | 5.4878e-05 | 2.1951 | 6.217e-05 | 1.8651 | 8.1695e-05 | 0.28487
5767 | 2023-08-29 06:00 | 45167.25 | 5.4099e-05 | 11.0903 | 2.6872e-05 | 8.0617 | 0.00017414 | 34.8287 | 8.7138e-05 | 13.0708 | 5.69e-05 | 5.69 | 9.4059e-05 | 7.5247 | 0.0002011 | 12.0662 | 6.0048e-05 | 2.4019 | 6.1633e-05 | 1.849 | 8.4553e-05 | 0.29483
5768 | 2023-08-29 07:00 | 45167.2917 | 6.4919e-05 | 13.3084 | 2.6872e-05 | 8.0617 | 0.00021313 | 42.6262 | 5.8621e-05 | 8.7931 | 7.6481e-05 | 7.6481 | 0.00010103 | 8.0821 | 0.00025856 | 15.5137 | 6.8399e-05 | 2.736 | 0.00015381 | 4.6144 | 9.3412e-05 | 0.32573
5769 | 2023-08-29 08:00 | 45167.3333 | 6.4919e-05 | 13.3084 | 2.6872e-05 | 8.0617 | 0.00023652 | 47.3047 | 6.0469e-05 | 9.0704 | 6.7197e-05 | 6.7197 | 0.00012236 | 9.7891 | 0.00017237 | 10.3425 | 6.0446e-05 | 2.4178 | 0.00021271 | 6.3812 | 0.00010734 | 0.3743
5770 | 2023-08-29 09:00 | 45167.375 | 6.4919e-05 | 13.3084 | 2.6872e-05 | 8.0617 | 0.00025992 | 51.9832 | 5.4267e-05 | 8.14 | 6.0915e-05 | 6.0915 | 0.00012454 | 9.9633 | 0.00028729 | 17.2374 | 6.6808e-05 | 2.6723 | 0.00022532 | 6.7597 | 0.00011758 | 0.41
5771 | 2023-08-29 10:00 | 45167.4167 | 6.4919e-05 | 13.3084 | 2.6872e-05 | 8.0617 | 0.00027031 | 54.0625 | 9.2819e-05 | 13.9229 | 7.4268e-05 | 7.4268 | 0.00012715 | 10.1723 | 0.00031602 | 18.9612 | 6.8399e-05 | 2.736 | 0.00022803 | 6.8408 | 0.00012316 | 0.42947
5772 | 2023-08-29 11:00 | 45167.4583 | 5.4099e-05 | 11.0903 | 2.6872e-05 | 8.0617 | 0.00027031 | 54.0625 | 0.00029789 | 44.6831 | 8.1501e-05 | 8.1501 | 0.00012454 | 9.9633 | 0.00034475 | 20.6849 | 6.0446e-05 | 2.4178 | 0.00022831 | 6.8492 | 0.00012991 | 0.453
5773 | 2023-08-29 12:00 | 45167.5 | 4.3279e-05 | 8.8723 | 2.6872e-05 | 8.0617 | 0.00024952 | 49.9038 | 0.00024034 | 36.051 | 6.7982e-05 | 6.7982 | 0.00012062 | 9.6497 | 0.00025856 | 15.5137 | 5.3287e-05 | 2.1315 | 0.00021877 | 6.563 | 0.0001408 | 0.49097
5774 | 2023-08-29 13:00 | 45167.5417 | 5.4099e-05 | 11.0903 | 2.6872e-05 | 8.0617 | 0.00023133 | 46.265 | 0.00023266 | 34.8989 | 5.9857e-05 | 5.9857 | 0.00013412 | 10.7297 | 0.00028729 | 17.2374 | 3.6983e-05 | 1.4793 | 0.00014523 | 4.3568 | 0.00014602 | 0.50916
5775 | 2023-08-29 14:00 | 45167.5833 | 4.3279e-05 | 8.8723 | 2.6872e-05 | 8.0617 | 0.00019754 | 39.5072 | 0.00027048 | 40.5726 | 9.9093e-05 | 9.9093 | 0.00013935 | 11.1477 | 0.00022983 | 13.7899 | 3.6983e-05 | 1.4793 | 7.607e-05 | 2.2821 | 0.00014036 | 0.48945
5776 | 2023-08-29 15:00 | 45167.625 | 5.4099e-05 | 11.0903 | 0 | 0 | 0.00017154 | 34.3089 | 0.00031326 | 46.9897 | 0.00010616 | 10.6162 | 0.00013325 | 10.66 | 0.00028729 | 17.2374 | 3.4597e-05 | 1.3839 | 5.9836e-05 | 1.7951 | 0.00013592 | 0.47396
5777 | 2023-08-29 16:00 | 45167.6667 | 4.3279e-05 | 8.8723 | 5.3745e-05 | 16.1234 | 0.00016635 | 33.2692 | 0.00029336 | 44.0035 | 0.00013519 | 13.5189 | 0.00011104 | 8.8833 | 0.00025856 | 15.5137 | 4.2948e-05 | 1.7179 | 8.6614e-05 | 2.5984 | 0.00013454 | 0.46913
5778 | 2023-08-29 17:00 | 45167.7083 | 4.3279e-05 | 8.8723 | 2.6872e-05 | 8.0617 | 0.00012996 | 25.9916 | 0.00030158 | 45.2371 | 0.00017226 | 17.2259 | 9.7107e-05 | 7.7686 | 0.00028729 | 17.2374 | 4.2948e-05 | 1.7179 | 9.0616e-05 | 2.7185 | 0.00013274 | 0.46286
5779 | 2023-08-29 18:00 | 45167.75 | 4.3279e-05 | 8.8723 | 2.6872e-05 | 8.0617 | 9.8768e-05 | 19.7536 | 0.0002351 | 35.2644 | 0.00022421 | 22.4212 | 9.1446e-05 | 7.3157 | 0.00022983 | 13.7899 | 4.0164e-05 | 1.6066 | 9.6867e-05 | 2.906 | 0.00013058 | 0.45533
5780 | 2023-08-29 19:00 | 45167.7917 | 6.4919e-05 | 13.3084 | 0 | 0 | 8.8371e-05 | 17.6743 | 0.00019 | 28.4993 | 0.00046247 | 46.247 | 9.3188e-05 | 7.455 | 0.00028729 | 17.2374 | 0.00010976 | 4.3903 | 9.5329e-05 | 2.8599 | 0.00013322 | 0.46454
5781 | 2023-08-29 20:00 | 45167.8333 | 4.3279e-05 | 8.8723 | 2.6872e-05 | 8.0617 | 5.9781e-05 | 11.9561 | 4.8657e-05 | 7.2985 | 0.00058941 | 58.941 | 9.1011e-05 | 7.2809 | 0.00025856 | 15.5137 | 0.00011493 | 4.597 | 8.3989e-05 | 2.5197 | 0.00014983 | 0.52245
5782 | 2023-08-29 21:00 | 45167.875 | 4.3279e-05 | 8.8723 | 0 | 0 | 5.9781e-05 | 11.9561 | 1.987e-05 | 2.9805 | 0.00033904 | 33.9041 | 9.1882e-05 | 7.3505 | 0.00028729 | 17.2374 | 9.7429e-05 | 3.8971 | 6.2239e-05 | 1.8672 | 0.00014855 | 0.51801
5783 | 2023-08-29 22:00 | 45167.9167 | 3.2459e-05 | 6.6542 | 2.6872e-05 | 8.0617 | 6.238e-05 | 12.476 | 2.0171e-05 | 3.0256 | 8.0536e-05 | 8.0536 | 8.9704e-05 | 7.1763 | 0.00022983 | 13.7899 | 3.6983e-05 | 1.4793 | 5.6779e-05 | 1.7034 | 0.00013228 | 0.46127
5784 | 2023-08-29 23:00 | 45167.9583 | 5.4099e-05 | 11.0903 | 2.6872e-05 | 8.0617 | 5.4582e-05 | 10.9165 | 1.722e-05 | 2.5831 | 6.6531e-05 | 6.6531 | 8.7962e-05 | 7.037 | 0.00028729 | 17.2374 | 3.8574e-05 | 1.543 | 6.3131e-05 | 1.8939 | 0.0001154 | 0.40239
5785 | 2023-08-30 | 45168 | 4.3279e-05 | 8.8723 | 0 | 0 | 5.1983e-05 | 10.3966 | 2.0333e-05 | 3.05 | 4.5951e-05 | 4.5951 | 9.0575e-05 | 7.246 | 0.00017237 | 10.3425 | 3.2609e-05 | 1.3044 | 6.8615e-05 | 2.0585 | 9.9674e-05 | 0.34756
5786 | 2023-08-30 01:00 | 45168.0417 | 4.3279e-05 | 8.8723 | 2.6872e-05 | 8.0617 | 5.4582e-05 | 10.9165 | 2.0375e-05 | 3.0563 | 4.3889e-05 | 4.3889 | 9.0575e-05 | 7.246 | 0.0002011 | 12.0662 | 3.1018e-05 | 1.2407 | 8.8217e-05 | 2.6465 | 8.9419e-05 | 0.3118
5787 | 2023-08-30 02:00 | 45168.0833 | 4.3279e-05 | 8.8723 | 2.6872e-05 | 8.0617 | 5.9781e-05 | 11.9561 | 2.0348e-05 | 3.0522 | 4.5009e-05 | 4.5009 | 9.014e-05 | 7.2112 | 0.00017237 | 10.3425 | 3.6188e-05 | 1.4475 | 8.392e-05 | 2.5176 | 8.3526e-05 | 0.29126
5788 | 2023-08-30 03:00 | 45168.125 | 4.3279e-05 | 8.8723 | 0 | 0 | 5.4582e-05 | 10.9165 | 1.7316e-05 | 2.5975 | 4.8126e-05 | 4.8126 | 8.9269e-05 | 7.1415 | 0.0002011 | 12.0662 | 3.2609e-05 | 1.3044 | 7.5525e-05 | 2.2657 | 8.0182e-05 | 0.2796
5789 | 2023-08-30 04:00 | 45168.1667 | 3.2459e-05 | 6.6542 | 2.6872e-05 | 8.0617 | 5.9781e-05 | 11.9561 | 2.329e-05 | 3.4935 | 4.5487e-05 | 4.5487 | 8.9704e-05 | 7.1763 | 0.00014365 | 8.6187 | 3.1018e-05 | 1.2407 | 6.2691e-05 | 1.8807 | 7.9191e-05 | 0.27614
5790 | 2023-08-30 05:00 | 45168.2083 | 3.2459e-05 | 6.6542 | 2.6872e-05 | 8.0617 | 0.00010397 | 20.7933 | 4.0151e-05 | 6.0227 | 4.4844e-05 | 4.4844 | 8.7092e-05 | 6.9673 | 0.0002011 | 12.0662 | 5.2094e-05 | 2.0838 | 7.0768e-05 | 2.123 | 8.1695e-05 | 0.28487
5791 | 2023-08-30 06:00 | 45168.25 | 5.4099e-05 | 11.0903 | 2.6872e-05 | 8.0617 | 0.00015075 | 30.1502 | 7.0255e-05 | 10.5382 | 5.1515e-05 | 5.1515 | 8.7092e-05 | 6.9673 | 0.00017237 | 10.3425 | 7.0785e-05 | 2.8314 | 7.0178e-05 | 2.1053 | 8.4553e-05 | 0.29483
5792 | 2023-08-30 07:00 | 45168.2917 | 6.4919e-05 | 13.3084 | 2.6872e-05 | 8.0617 | 0.00021313 | 42.6262 | 5.4208e-05 | 8.1313 | 7.2376e-05 | 7.2376 | 9.4494e-05 | 7.5595 | 0.0002011 | 12.0662 | 6.6013e-05 | 2.6405 | 0.00016928 | 5.0785 | 9.3412e-05 | 0.32573
5793 | 2023-08-30 08:00 | 45168.3333 | 6.4919e-05 | 13.3084 | 0 | 0 | 0.00022873 | 45.7452 | 5.3861e-05 | 8.0792 | 6.819e-05 | 6.819 | 0.00011757 | 9.4059 | 0.00017237 | 10.3425 | 6.0843e-05 | 2.4337 | 0.0002339 | 7.017 | 0.00010734 | 0.3743
5794 | 2023-08-30 09:00 | 45168.375 | 7.5739e-05 | 15.5264 | 2.6872e-05 | 8.0617 | 0.00023652 | 47.3047 | 8.1163e-05 | 12.1745 | 6.0422e-05 | 6.0422 | 0.00012106 | 9.6846 | 0.00025856 | 15.5137 | 6.482e-05 | 2.5928 | 0.00022987 | 6.8962 | 0.00011758 | 0.41
5795 | 2023-08-30 10:00 | 45168.4167 | 7.5739e-05 | 15.5264 | 2.6872e-05 | 8.0617 | 0.00025992 | 51.9832 | 0.00010696 | 16.0443 | 5.5671e-05 | 5.5671 | 0.00012498 | 9.9981 | 0.00025856 | 15.5137 | 6.8399e-05 | 2.736 | 0.000233 | 6.9899 | 0.00012316 | 0.42947
5796 | 2023-08-30 11:00 | 45168.4583 | 6.4919e-05 | 13.3084 | 2.6872e-05 | 8.0617 | 0.00028071 | 56.1418 | 0.00029806 | 44.7088 | 7.0731e-05 | 7.0731 | 0.00012498 | 9.9981 | 0.00028729 | 17.2374 | 6.9194e-05 | 2.7678 | 0.00023294 | 6.9882 | 0.00012991 | 0.453
5797 | 2023-08-30 12:00 | 45168.5 | 7.5739e-05 | 15.5264 | 2.6872e-05 | 8.0617 | 0.00027551 | 55.1021 | 0.00027483 | 41.224 | 6.8171e-05 | 6.8171 | 0.00011235 | 8.9879 | 0.00022983 | 13.7899 | 5.6866e-05 | 2.2747 | 0.00023197 | 6.9591 | 0.0001408 | 0.49097
5798 | 2023-08-30 13:00 | 45168.5417 | 7.5739e-05 | 15.5264 | 2.6872e-05 | 8.0617 | 0.00025992 | 51.9832 | 0.00031816 | 47.7238 | 7.5602e-05 | 7.5602 | 0.0001093 | 8.744 | 0.00028729 | 17.2374 | 4.0562e-05 | 1.6225 | 0.00011503 | 3.451 | 0.00014602 | 0.50916
5799 | 2023-08-30 14:00 | 45168.5833 | 5.4099e-05 | 11.0903 | 2.6872e-05 | 8.0617 | 0.00021573 | 43.146 | 0.00032421 | 48.6315 | 5.4673e-05 | 5.4673 | 0.00010799 | 8.6395 | 0.00025856 | 15.5137 | 3.8574e-05 | 1.543 | 6.7521e-05 | 2.0256 | 0.00014036 | 0.48945
5800 | 2023-08-30 15:00 | 45168.625 | 7.5739e-05 | 15.5264 | 2.6872e-05 | 8.0617 | 0.00017674 | 35.3485 | 0.00030696 | 46.0436 | 9.8546e-05 | 9.8546 | 0.00010582 | 8.4653 | 0.00025856 | 15.5137 | 4.096e-05 | 1.6384 | 6.9378e-05 | 2.0814 | 0.00013592 | 0.47396
5801 | 2023-08-30 16:00 | 45168.6667 | 6.4919e-05 | 13.3084 | 5.3745e-05 | 16.1234 | 0.00016375 | 32.7494 | 0.00031164 | 46.7456 | 0.00014802 | 14.8022 | 9.972e-05 | 7.9776 | 0.00025856 | 15.5137 | 4.096e-05 | 1.6384 | 8.3977e-05 | 2.5193 | 0.00013454 | 0.46913
5802 | 2023-08-30 17:00 | 45168.7083 | 5.4099e-05 | 11.0903 | 0 | 0 | 0.00014035 | 28.0709 | 0.00029017 | 43.5248 | 0.00015389 | 15.3894 | 9.972e-05 | 7.9776 | 0.00028729 | 17.2374 | 3.9767e-05 | 1.5907 | 9.7857e-05 | 2.9357 | 0.00013274 | 0.46286
5803 | 2023-08-30 18:00 | 45168.75 | 6.4919e-05 | 13.3084 | 2.6872e-05 | 8.0617 | 0.00010137 | 20.2734 | 0.00026427 | 39.6408 | 0.00020395 | 20.3953 | 9.5365e-05 | 7.6292 | 0.00025856 | 15.5137 | 4.4539e-05 | 1.7816 | 0.00010161 | 3.0484 | 0.00013058 | 0.45533
5804 | 2023-08-30 19:00 | 45168.7917 | 5.4099e-05 | 11.0903 | 2.6872e-05 | 8.0617 | 8.3173e-05 | 16.6346 | 0.00017962 | 26.9434 | 0.00042702 | 42.7022 | 9.4059e-05 | 7.5247 | 0.00025856 | 15.5137 | 0.00010578 | 4.2312 | 9.9831e-05 | 2.9949 | 0.00013322 | 0.46454
5805 | 2023-08-30 20:00 | 45168.8333 | 4.3279e-05 | 8.8723 | 0 | 0 | 6.238e-05 | 12.476 | 4.3061e-05 | 6.4592 | 0.00045303 | 45.3033 | 9.4059e-05 | 7.5247 | 0.00025856 | 15.5137 | 0.00011572 | 4.6289 | 8.4575e-05 | 2.5373 | 0.00014983 | 0.52245
5806 | 2023-08-30 21:00 | 45168.875 | 4.3279e-05 | 8.8723 | 2.6872e-05 | 8.0617 | 6.238e-05 | 12.476 | 1.5236e-05 | 2.2853 | 0.00034572 | 34.5717 | 9.3188e-05 | 7.455 | 0.00028729 | 17.2374 | 9.5043e-05 | 3.8017 | 6.5712e-05 | 1.9714 | 0.00014855 | 0.51801
5807 | 2023-08-30 22:00 | 45168.9167 | 4.3279e-05 | 8.8723 | 0 | 0 | 5.9781e-05 | 11.9561 | 1.3323e-05 | 1.9984 | 8.1081e-05 | 8.1081 | 9.0575e-05 | 7.246 | 0.00022983 | 13.7899 | 4.9311e-05 | 1.9724 | 5.4316e-05 | 1.6295 | 0.00013228 | 0.46127
5808 | 2023-08-30 23:00 | 45168.9583 | 4.3279e-05 | 8.8723 | 2.6872e-05 | 8.0617 | 5.7181e-05 | 11.4363 | 1.906e-05 | 2.859 | 6.0116e-05 | 6.0116 | 9.0575e-05 | 7.246 | 0.00028729 | 17.2374 | 4.9708e-05 | 1.9883 | 5.7877e-05 | 1.7363 | 0.0001154 | 0.40239
5809 | 2023-08-31 | 45169 | 4.3279e-05 | 8.8723 | 2.6872e-05 | 8.0617 | 5.7181e-05 | 11.4363 | 2.0232e-05 | 3.0348 | 5.9268e-05 | 5.9268 | 9.0575e-05 | 7.246 | 0.00017237 | 10.3425 | 4.5334e-05 | 1.8134 | 7.7374e-05 | 2.3212 | 9.9674e-05 | 0.34756
5810 | 2023-08-31 01:00 | 45169.0417 | 4.3279e-05 | 8.8723 | 0 | 0 | 5.9781e-05 | 11.9561 | 2.0224e-05 | 3.0336 | 5.5948e-05 | 5.5948 | 9.014e-05 | 7.2112 | 0.0002011 | 12.0662 | 3.8176e-05 | 1.527 | 0.00010078 | 3.0233 | 8.9419e-05 | 0.3118
5811 | 2023-08-31 02:00 | 45169.0833 | 5.4099e-05 | 11.0903 | 2.6872e-05 | 8.0617 | 5.7181e-05 | 11.4363 | 1.7256e-05 | 2.5883 | 5.9333e-05 | 5.9333 | 8.8833e-05 | 7.1067 | 0.00017237 | 10.3425 | 4.0164e-05 | 1.6066 | 9.6622e-05 | 2.8987 | 8.3526e-05 | 0.29126
5812 | 2023-08-31 03:00 | 45169.125 | 3.2459e-05 | 6.6542 | 2.6872e-05 | 8.0617 | 6.238e-05 | 12.476 | 2.0267e-05 | 3.0401 | 5.4729e-05 | 5.4729 | 9.014e-05 | 7.2112 | 0.0002011 | 12.0662 | 3.8971e-05 | 1.5589 | 8.47e-05 | 2.541 | 8.0182e-05 | 0.2796
5813 | 2023-08-31 04:00 | 45169.1667 | 4.3279e-05 | 8.8723 | 0 | 0 | 5.4582e-05 | 10.9165 | 2.402e-05 | 3.6031 | 5.1993e-05 | 5.1993 | 0.00010407 | 8.326 | 0.00014365 | 8.6187 | 3.6188e-05 | 1.4475 | 7.1951e-05 | 2.1585 | 7.9191e-05 | 0.27614
5814 | 2023-08-31 05:00 | 45169.2083 | 4.3279e-05 | 8.8723 | 2.6872e-05 | 8.0617 | 9.8768e-05 | 19.7536 | 5.0664e-05 | 7.5996 | 5.5399e-05 | 5.5399 | 0.00013238 | 10.5903 | 0.0002011 | 12.0662 | 4.8913e-05 | 1.9565 | 7.0784e-05 | 2.1235 | 8.1695e-05 | 0.28487
5815 | 2023-08-31 06:00 | 45169.25 | 4.3279e-05 | 8.8723 | 2.6872e-05 | 8.0617 | 0.00015335 | 30.6701 | 0.0001164 | 17.4596 | 6.4229e-05 | 6.4229 | 0.00012498 | 9.9981 | 0.00017237 | 10.3425 | 5.8059e-05 | 2.3224 | 7.7883e-05 | 2.3365 | 8.4553e-05 | 0.29483
5816 | 2023-08-31 07:00 | 45169.2917 | 7.5739e-05 | 15.5264 | 2.6872e-05 | 8.0617 | 0.00021053 | 42.1064 | 0.00013974 | 20.9611 | 6.5932e-05 | 6.5932 | 0.00011932 | 9.5452 | 0.0002011 | 12.0662 | 6.0048e-05 | 2.4019 | 0.00012955 | 3.8864 | 9.3412e-05 | 0.32573
5817 | 2023-08-31 08:00 | 45169.3333 | 8.6559e-05 | 17.7445 | 2.6872e-05 | 8.0617 | 0.00021833 | 43.6659 | 0.00015418 | 23.1266 | 6.662e-05 | 6.662 | 0.00012323 | 9.8588 | 0.00017237 | 10.3425 | 5.9253e-05 | 2.3701 | 0.00016036 | 4.8109 | 0.00010734 | 0.3743
5818 | 2023-08-31 09:00 | 45169.375 | 0.0001082 | 22.1806 | 2.6872e-05 | 8.0617 | 0.00022873 | 45.7452 | 0.00018626 | 27.9383 | 6.8361e-05 | 6.8361 | 0.00012715 | 10.1723 | 0.00025856 | 15.5137 | 6.2036e-05 | 2.4814 | 0.00017614 | 5.2841 | 0.00011758 | 0.41
5819 | 2023-08-31 10:00 | 45169.4167 | 0.00011902 | 24.3987 | 2.6872e-05 | 8.0617 | 0.00022873 | 45.7452 | 0.00019145 | 28.718 | 5.4017e-05 | 5.4017 | 0.00012759 | 10.2071 | 0.00028729 | 17.2374 | 5.8457e-05 | 2.3383 | 0.00020711 | 6.2133 | 0.00012316 | 0.42947
5820 | 2023-08-31 11:00 | 45169.4583 | 0.00011902 | 24.3987 | 0 | 0 | 0.00021313 | 42.6262 | 0.00020149 | 30.2241 | 4.6542e-05 | 4.6542 | 0.00013107 | 10.4858 | 0.00028729 | 17.2374 | 5.4878e-05 | 2.1951 | 0.00020079 | 6.0238 | 0.00012991 | 0.453
5821 | 2023-08-31 12:00 | 45169.5 | 0.00011902 | 24.3987 | 1.3436e-05 | 4.0308 | 0.00021573 | 43.146 | 0.00018883 | 28.3241 | 4.3994e-05 | 4.3994 | 0.00013673 | 10.9387 | 0.0002011 | 12.0662 | 5.448e-05 | 2.1792 | 0.00017687 | 5.3062 | 0.0001408 | 0.49097
5822 | 2023-08-31 13:00 | 45169.5417 | 0.0001082 | 22.1806 | 2.6872e-05 | 8.0617 | 0.00020793 | 41.5865 | 0.00015319 | 22.9782 | 4.8499e-05 | 4.8499 | 0.00013456 | 10.7645 | 2.8729e-05 | 1.7237 | 3.4995e-05 | 1.3998 | 9.0939e-05 | 2.7282 | 0.00014602 | 0.50916
5823 | 2023-08-31 14:00 | 45169.5833 | 8.6559e-05 | 17.7445 | 2.6872e-05 | 8.0617 | 0.00018194 | 36.3882 | 6.601e-05 | 9.9015 | 4.9175e-05 | 4.9175 | 0.00013586 | 10.869 | 0.00025856 | 15.5137 | 3.2211e-05 | 1.2884 | 6.3402e-05 | 1.9021 | 0.00014036 | 0.48945
5824 | 2023-08-31 15:00 | 45169.625 | 9.7378e-05 | 19.9626 | 2.6872e-05 | 8.0617 | 0.00015075 | 30.1502 | 4.0187e-05 | 6.028 | 7.5181e-05 | 7.5181 | 0.00013499 | 10.7994 | 0.00028729 | 17.2374 | 3.5392e-05 | 1.4157 | 5.6908e-05 | 1.7072 | 0.00013592 | 0.47396
5825 | 2023-08-31 16:00 | 45169.6667 | 9.7378e-05 | 19.9626 | 2.6872e-05 | 8.0617 | 0.00015075 | 30.1502 | 3.7118e-05 | 5.5678 | 0.00010756 | 10.7556 | 0.0001363 | 10.9039 | 0.00022983 | 13.7899 | 3.4199e-05 | 1.368 | 7.8279e-05 | 2.3484 | 0.00013454 | 0.46913
5826 | 2023-08-31 17:00 | 45169.7083 | 9.7378e-05 | 19.9626 | 2.6872e-05 | 8.0617 | 0.00014815 | 29.6304 | 4.0085e-05 | 6.0127 | 0.00012938 | 12.9378 | 0.00014762 | 11.8096 | 0.00028729 | 17.2374 | 3.9767e-05 | 1.5907 | 9.6311e-05 | 2.8893 | 0.00013274 | 0.46286
5827 | 2023-08-31 18:00 | 45169.75 | 5.4099e-05 | 11.0903 | 2.6872e-05 | 8.0617 | 0.00011696 | 23.3924 | 3.7014e-05 | 5.552 | 0.00015822 | 15.8218 | 0.00014762 | 11.8096 | 0.00025856 | 15.5137 | 3.9369e-05 | 1.5748 | 9.1224e-05 | 2.7367 | 0.00013058 | 0.45533
5828 | 2023-08-31 19:00 | 45169.7917 | 5.4099e-05 | 11.0903 | 0 | 0 | 9.0971e-05 | 18.1941 | 3.2202e-05 | 4.8302 | 0.0003491 | 34.91 | 0.00014544 | 11.6354 | 0.0002011 | 12.0662 | 4.096e-05 | 1.6384 | 8.8042e-05 | 2.6413 | 0.00013322 | 0.46454
5829 | 2023-08-31 20:00 | 45169.8333 | 4.3279e-05 | 8.8723 | 2.6872e-05 | 8.0617 | 6.238e-05 | 12.476 | 2.6846e-05 | 4.0269 | 0.00037461 | 37.4609 | 0.00012585 | 10.0678 | 0 | 0 | 4.772e-05 | 1.9088 | 7.6772e-05 | 2.3031 | 0.00014983 | 0.52245
5830 | 2023-08-31 21:00 | 45169.875 | 4.3279e-05 | 8.8723 | 2.6872e-05 | 8.0617 | 7.0177e-05 | 14.0355 | 2.0407e-05 | 3.061 | 0.0002885 | 28.8505 | 0.00012106 | 9.6846 | 0.00022983 | 13.7899 | 3.9369e-05 | 1.5748 | 5.7163e-05 | 1.7149 | 0.00014855 | 0.51801
5831 | 2023-08-31 22:00 | 45169.9167 | 4.3279e-05 | 8.8723 | 0 | 0 | 5.9781e-05 | 11.9561 | 1.7637e-05 | 2.6456 | 0.00010213 | 10.2133 | 0.00011496 | 9.1969 | 0.00025856 | 15.5137 | 3.4995e-05 | 1.3998 | 5.0556e-05 | 1.5167 | 0.00013228 | 0.46127
5832 | 2023-08-31 23:00 | 45169.9583 | 4.3279e-05 | 8.8723 | 2.6872e-05 | 8.0617 | 5.9781e-05 | 11.9561 | 2.0465e-05 | 3.0698 | 6.1064e-05 | 6.1064 | 0.00010277 | 8.2214 | 0.00028729 | 17.2374 | 3.2211e-05 | 1.2884 | 6.1326e-05 | 1.8398 | 9.4902e-05 | 0.33092
5833 | 2023-09-01 | 45170 | 3.2459e-05 | 6.6542 | 0 | 0 | 5.4582e-05 | 10.9165 | 2.0745e-05 | 3.1117 | 4.7602e-05 | 4.7602 | 9.6672e-05 | 7.7337 | 0.00025856 | 15.5137 | 3.1813e-05 | 1.2725 | 7.9371e-05 | 2.3811 | 8.1676e-05 | 0.2848
5834 | 2023-09-01 01:00 | 45170.0417 | 5.4099e-05 | 11.0903 | 2.6872e-05 | 8.0617 | 5.4582e-05 | 10.9165 | 2.0548e-05 | 3.0822 | 4.742e-05 | 4.742 | 9.3623e-05 | 7.4899 | 0.00028729 | 17.2374 | 3.579e-05 | 1.4316 | 8.9617e-05 | 2.6885 | 7.3723e-05 | 0.25707
5835 | 2023-09-01 02:00 | 45170.0833 | 4.3279e-05 | 8.8723 | 2.6872e-05 | 8.0617 | 5.7181e-05 | 11.4363 | 1.7404e-05 | 2.6106 | 4.5322e-05 | 4.5322 | 9.2317e-05 | 7.3854 | 0.00022983 | 13.7899 | 3.579e-05 | 1.4316 | 9.3405e-05 | 2.8022 | 6.9545e-05 | 0.2425
5836 | 2023-09-01 03:00 | 45170.125 | 4.3279e-05 | 8.8723 | 0 | 0 | 5.4582e-05 | 10.9165 | 2.0629e-05 | 3.0944 | 5.0022e-05 | 5.0022 | 9.2317e-05 | 7.3854 | 0.00017237 | 10.3425 | 2.9825e-05 | 1.193 | 9.074e-05 | 2.7222 | 6.7668e-05 | 0.23596
5837 | 2023-09-01 04:00 | 45170.1667 | 4.3279e-05 | 8.8723 | 2.6872e-05 | 8.0617 | 5.4582e-05 | 10.9165 | 2.3541e-05 | 3.5311 | 4.6018e-05 | 4.6018 | 9.2317e-05 | 7.3854 | 0.00017237 | 10.3425 | 2.9825e-05 | 1.193 | 5.994e-05 | 1.7982 | 6.83e-05 | 0.23816
5838 | 2023-09-01 05:00 | 45170.2083 | 3.2459e-05 | 6.6542 | 2.6872e-05 | 8.0617 | 7.5376e-05 | 15.0751 | 3.7795e-05 | 5.6692 | 4.7951e-05 | 4.7951 | 9.2317e-05 | 7.3854 | 0.0002011 | 12.0662 | 3.3802e-05 | 1.3521 | 4.4478e-05 | 1.3343 | 7.4618e-05 | 0.26019
5839 | 2023-09-01 06:00 | 45170.25 | 4.3279e-05 | 8.8723 | 0 | 0 | 7.0177e-05 | 14.0355 | 6.2058e-05 | 9.3088 | 6.8072e-05 | 6.8072 | 9.2317e-05 | 7.3854 | 0.00017237 | 10.3425 | 3.3802e-05 | 1.3521 | 3.6695e-05 | 1.1008 | 8.8491e-05 | 0.30857
5840 | 2023-09-01 07:00 | 45170.2917 | 4.3279e-05 | 8.8723 | 2.6872e-05 | 8.0617 | 6.7578e-05 | 13.5156 | 4.401e-05 | 6.6015 | 8.1696e-05 | 8.1696 | 9.4059e-05 | 7.5247 | 0.0002011 | 12.0662 | 5.5673e-05 | 2.2269 | 4.0626e-05 | 1.2188 | 9.5066e-05 | 0.33149
5841 | 2023-09-01 08:00 | 45170.3333 | 4.3279e-05 | 8.8723 | 2.6872e-05 | 8.0617 | 7.7975e-05 | 15.5949 | 4.6492e-05 | 6.9738 | 9.6323e-05 | 9.6323 | 9.7978e-05 | 7.8382 | 0.00014365 | 8.6187 | 8.7487e-05 | 3.4995 | 5.0927e-05 | 1.5278 | 0.00010196 | 0.35554
5842 | 2023-09-01 09:00 | 45170.375 | 4.3279e-05 | 8.8723 | 0 | 0 | 6.7578e-05 | 13.5156 | 9.1072e-05 | 13.6608 | 9.1709e-05 | 9.1709 | 9.5365e-05 | 7.6292 | 0.0002011 | 12.0662 | 9.544e-05 | 3.8176 | 4.8631e-05 | 1.4589 | 0.0001082 | 0.37728
5843 | 2023-09-01 10:00 | 45170.4167 | 5.4099e-05 | 11.0903 | 2.6872e-05 | 8.0617 | 5.7181e-05 | 11.4363 | 0.00018598 | 27.8966 | 0.00010577 | 10.5768 | 9.9284e-05 | 7.9428 | 0.00017237 | 10.3425 | 9.1464e-05 | 3.6585 | 4.6699e-05 | 1.401 | 0.00011101 | 0.3871
5844 | 2023-09-01 11:00 | 45170.4583 | 4.3279e-05 | 8.8723 | 0 | 0 | 5.4582e-05 | 10.9165 | 0.00018038 | 27.0573 | 8.1252e-05 | 8.1252 | 0.00010016 | 8.0124 | 0.0002011 | 12.0662 | 8.1522e-05 | 3.2609 | 4.8814e-05 | 1.4644 | 0.00011575 | 0.40362
5845 | 2023-09-01 12:00 | 45170.5 | 4.3279e-05 | 8.8723 | 2.6872e-05 | 8.0617 | 5.9781e-05 | 11.9561 | 0.00018957 | 28.4357 | 9.9944e-05 | 9.9944 | 0.00010277 | 8.2214 | 0.00025856 | 15.5137 | 9.1464e-05 | 3.6585 | 4.8397e-05 | 1.4519 | 0.00012384 | 0.43184
5846 | 2023-09-01 13:00 | 45170.5417 | 4.3279e-05 | 8.8723 | 2.6872e-05 | 8.0617 | 5.9781e-05 | 11.9561 | 0.00018076 | 27.1141 | 0.00010149 | 10.1487 | 0.00010277 | 8.2214 | 0.00028729 | 17.2374 | 8.1522e-05 | 3.2609 | 4.3766e-05 | 1.313 | 0.00012505 | 0.43605
5847 | 2023-09-01 14:00 | 45170.5833 | 5.4099e-05 | 11.0903 | 0 | 0 | 7.0177e-05 | 14.0355 | 0.00015604 | 23.4063 | 0.00010742 | 10.7419 | 0.00010233 | 8.1866 | 0.00025856 | 15.5137 | 9.1464e-05 | 3.6585 | 5.7181e-05 | 1.7154 | 0.00011702 | 0.40804
5848 | 2023-09-01 15:00 | 45170.625 | 3.2459e-05 | 6.6542 | 2.6872e-05 | 8.0617 | 5.9781e-05 | 11.9561 | 0.00016124 | 24.1867 | 0.00016884 | 16.884 | 0.00010146 | 8.1169 | 0.00028729 | 17.2374 | 8.9475e-05 | 3.579 | 5.7448e-05 | 1.7234 | 0.00011238 | 0.39185
5849 | 2023-09-01 16:00 | 45170.6667 | 5.4099e-05 | 11.0903 | 2.6872e-05 | 8.0617 | 6.238e-05 | 12.476 | 0.00016086 | 24.129 | 0.00017106 | 17.1059 | 0.00010233 | 8.1866 | 0.00025856 | 15.5137 | 9.9417e-05 | 3.9767 | 8.488e-05 | 2.5464 | 0.00011254 | 0.39243
5850 | 2023-09-01 17:00 | 45170.7083 | 5.4099e-05 | 11.0903 | 0 | 0 | 5.9781e-05 | 11.9561 | 0.00012556 | 18.8342 | 0.00014723 | 14.7233 | 9.972e-05 | 7.9776 | 0.00025856 | 15.5137 | 0.00010737 | 4.2948 | 8.9571e-05 | 2.6871 | 0.00011237 | 0.39183
5851 | 2023-09-01 18:00 | 45170.75 | 3.2459e-05 | 6.6542 | 2.6872e-05 | 8.0617 | 5.7181e-05 | 11.4363 | 3.7007e-05 | 5.551 | 0.00039159 | 39.1585 | 9.6236e-05 | 7.6989 | 0.00025856 | 15.5137 | 0.00013918 | 5.5673 | 8.6455e-05 | 2.5937 | 0.00011283 | 0.39345
5852 | 2023-09-01 19:00 | 45170.7917 | 4.3279e-05 | 8.8723 | 2.6872e-05 | 8.0617 | 6.238e-05 | 12.476 | 2.778e-05 | 4.1669 | 0.00027665 | 27.6652 | 9.6672e-05 | 7.7337 | 0.00028729 | 17.2374 | 0.00012328 | 4.9311 | 8.806e-05 | 2.6418 | 0.0001258 | 0.43867
5853 | 2023-09-01 20:00 | 45170.8333 | 4.3279e-05 | 8.8723 | 0 | 0 | 6.4979e-05 | 12.9958 | 3.0672e-05 | 4.6008 | 0.00025315 | 25.3149 | 9.4494e-05 | 7.5595 | 0.00025856 | 15.5137 | 4.9708e-05 | 1.9883 | 7.53e-05 | 2.259 | 0.00013746 | 0.47932
5854 | 2023-09-01 21:00 | 45170.875 | 4.3279e-05 | 8.8723 | 2.6872e-05 | 8.0617 | 6.238e-05 | 12.476 | 3.0541e-05 | 4.5812 | 0.00016455 | 16.4553 | 9.5801e-05 | 7.6641 | 0.00028729 | 17.2374 | 3.3802e-05 | 1.3521 | 6.4589e-05 | 1.9377 | 0.00012614 | 0.43986
5855 | 2023-09-01 22:00 | 45170.9167 | 4.3279e-05 | 8.8723 | 0 | 0 | 6.7578e-05 | 13.5156 | 2.7553e-05 | 4.1329 | 0.00014312 | 14.3117 | 9.493e-05 | 7.5944 | 0.00022983 | 13.7899 | 3.7778e-05 | 1.5111 | 5.8073e-05 | 1.7422 | 0.00011137 | 0.38834
5856 | 2023-09-01 23:00 | 45170.9583 | 4.3279e-05 | 8.8723 | 2.6872e-05 | 8.0617 | 6.4979e-05 | 12.9958 | 3.0618e-05 | 4.5926 | 0.00012074 | 12.0744 | 9.1882e-05 | 7.3505 | 0.00028729 | 17.2374 | 4.3743e-05 | 1.7497 | 6.6817e-05 | 2.0045 | 9.8911e-05 | 0.3449
5857 | 2023-09-02 | 45171 | 4.3279e-05 | 8.8723 | 2.6872e-05 | 8.0617 | 5.7181e-05 | 11.4363 | 3.0603e-05 | 4.5905 | 9.9258e-05 | 9.9258 | 9.1011e-05 | 7.2809 | 0.00025856 | 15.5137 | 4.5732e-05 | 1.8293 | 7.3582e-05 | 2.2075 | 8.6167e-05 | 0.30047
5858 | 2023-09-02 01:00 | 45171.0417 | 4.3279e-05 | 8.8723 | 0 | 0 | 5.7181e-05 | 11.4363 | 3.0581e-05 | 4.5872 | 7.755e-05 | 7.755 | 9.2317e-05 | 7.3854 | 0.00028729 | 17.2374 | 3.579e-05 | 1.4316 | 8.9736e-05 | 2.6921 | 7.7321e-05 | 0.26962
5859 | 2023-09-02 02:00 | 45171.0833 | 4.3279e-05 | 8.8723 | 2.6872e-05 | 8.0617 | 5.7181e-05 | 11.4363 | 2.7515e-05 | 4.1273 | 7.4252e-05 | 7.4252 | 9.2317e-05 | 7.3854 | 0.00022983 | 13.7899 | 3.3802e-05 | 1.3521 | 9.8547e-05 | 2.9564 | 7.2108e-05 | 0.25144
5860 | 2023-09-02 03:00 | 45171.125 | 4.3279e-05 | 8.8723 | 2.6872e-05 | 8.0617 | 6.238e-05 | 12.476 | 3.0557e-05 | 4.5835 | 6.944e-05 | 6.944 | 9.4059e-05 | 7.5247 | 0.0002011 | 12.0662 | 3.3802e-05 | 1.3521 | 9.2922e-05 | 2.7877 | 6.935e-05 | 0.24182
5861 | 2023-09-02 04:00 | 45171.1667 | 3.2459e-05 | 6.6542 | 0 | 0 | 5.4582e-05 | 10.9165 | 3.0593e-05 | 4.589 | 7.2527e-05 | 7.2527 | 0.00011104 | 8.8833 | 0.00014365 | 8.6187 | 3.3802e-05 | 1.3521 | 7.069e-05 | 2.1207 | 6.8646e-05 | 0.23937
5862 | 2023-09-02 05:00 | 45171.2083 | 5.4099e-05 | 11.0903 | 2.6872e-05 | 8.0617 | 5.7181e-05 | 11.4363 | 2.7529e-05 | 4.1293 | 7.1861e-05 | 7.1861 | 0.00014457 | 11.5658 | 0.0002011 | 12.0662 | 5.3685e-05 | 2.1474 | 4.6698e-05 | 1.4009 | 7.0289e-05 | 0.2451
5863 | 2023-09-02 06:00 | 45171.25 | 3.2459e-05 | 6.6542 | 2.6872e-05 | 8.0617 | 5.9781e-05 | 11.9561 | 3.0557e-05 | 4.5835 | 7.5069e-05 | 7.5069 | 0.00013978 | 11.1826 | 0.00017237 | 10.3425 | 5.1697e-05 | 2.0679 | 3.7188e-05 | 1.1156 | 7.3939e-05 | 0.25782
5864 | 2023-09-02 07:00 | 45171.2917 | 4.3279e-05 | 8.8723 | 2.6872e-05 | 8.0617 | 6.7578e-05 | 13.5156 | 3.0682e-05 | 4.6023 | 0.00012001 | 12.0007 | 0.00014239 | 11.3916 | 0.0002011 | 12.0662 | 5.965e-05 | 2.386 | 4.4956e-05 | 1.3487 | 8.2265e-05 | 0.28686
5865 | 2023-09-02 08:00 | 45171.3333 | 4.3279e-05 | 8.8723 | 0 | 0 | 5.9781e-05 | 11.9561 | 3.0648e-05 | 4.5971 | 0.00015396 | 15.3961 | 0.00014718 | 11.7748 | 0.00017237 | 10.3425 | 9.3452e-05 | 3.7381 | 4.9009e-05 | 1.4703 | 0.00010071 | 0.35118
5866 | 2023-09-02 09:00 | 45171.375 | 5.4099e-05 | 11.0903 | 2.6872e-05 | 8.0617 | 5.7181e-05 | 11.4363 | 2.7639e-05 | 4.1459 | 0.00018399 | 18.3991 | 0.00014893 | 11.9141 | 0.0002011 | 12.0662 | 9.7429e-05 | 3.8971 | 5.0427e-05 | 1.5128 | 0.0001137 | 0.39649
5867 | 2023-09-02 10:00 | 45171.4167 | 4.3279e-05 | 8.8723 | 2.6872e-05 | 8.0617 | 5.9781e-05 | 11.9561 | 3.0722e-05 | 4.6083 | 0.00018653 | 18.6533 | 0.00014588 | 11.6703 | 0.00014365 | 8.6187 | 0.00010339 | 4.1357 | 5.1792e-05 | 1.5537 | 0.0001183 | 0.4125
5868 | 2023-09-02 11:00 | 45171.4583 | 4.3279e-05 | 8.8723 | 0 | 0 | 5.7181e-05 | 11.4363 | 2.9371e-05 | 4.4056 | 0.00017601 | 17.6012 | 0.00014283 | 11.4264 | 0.00022983 | 13.7899 | 0.00010936 | 4.3743 | 5.0528e-05 | 1.5158 | 0.0001219 | 0.42506
5869 | 2023-09-02 12:00 | 45171.5 | 5.4099e-05 | 11.0903 | 2.6872e-05 | 8.0617 | 6.238e-05 | 12.476 | 2.6668e-05 | 4.0002 | 0.00018053 | 18.0531 | 0.0001376 | 11.0084 | 0.00025856 | 15.5137 | 0.00010538 | 4.2153 | 5.0816e-05 | 1.5245 | 0.00012998 | 0.45325
5870 | 2023-09-02 13:00 | 45171.5417 | 4.3279e-05 | 8.8723 | 0 | 0 | 6.238e-05 | 12.476 | 2.3005e-05 | 3.4508 | 0.00018526 | 18.5262 | 0.00013673 | 10.9387 | 0.00028729 | 17.2374 | 8.9475e-05 | 3.579 | 5.5099e-05 | 1.653 | 0.00013034 | 0.45449
5871 | 2023-09-02 14:00 | 45171.5833 | 4.3279e-05 | 8.8723 | 2.6872e-05 | 8.0617 | 6.4979e-05 | 12.9958 | 2.4275e-05 | 3.6412 | 0.00014258 | 14.2583 | 0.00013499 | 10.7994 | 0.00022983 | 13.7899 | 6.1639e-05 | 2.4655 | 6.3068e-05 | 1.892 | 0.00011761 | 0.41011
5872 | 2023-09-02 15:00 | 45171.625 | 4.3279e-05 | 8.8723 | 2.6872e-05 | 8.0617 | 6.238e-05 | 12.476 | 2.4291e-05 | 3.6437 | 0.00015749 | 15.7492 | 0.00013891 | 11.1129 | 0.00028729 | 17.2374 | 5.7662e-05 | 2.3065 | 6.4468e-05 | 1.934 | 0.0001097 | 0.38253
5873 | 2023-09-02 16:00 | 45171.6667 | 3.2459e-05 | 6.6542 | 0 | 0 | 6.4979e-05 | 12.9958 | 2.4332e-05 | 3.6499 | 0.00012373 | 12.373 | 0.00014457 | 11.5658 | 0.00025856 | 15.5137 | 5.5673e-05 | 2.2269 | 7.9057e-05 | 2.3717 | 0.00010741 | 0.37456
5874 | 2023-09-02 17:00 | 45171.7083 | 5.4099e-05 | 11.0903 | 2.6872e-05 | 8.0617 | 6.238e-05 | 12.476 | 2.1296e-05 | 3.1944 | 0.00010927 | 10.9275 | 0.00014936 | 11.949 | 0.00028729 | 17.2374 | 4.9708e-05 | 1.9883 | 9.0391e-05 | 2.7117 | 0.00010704 | 0.37325
5875 | 2023-09-02 18:00 | 45171.75 | 4.3279e-05 | 8.8723 | 2.6872e-05 | 8.0617 | 6.4979e-05 | 12.9958 | 2.4279e-05 | 3.6419 | 0.00010628 | 10.6279 | 0.00014806 | 11.8445 | 0.00025856 | 15.5137 | 5.3685e-05 | 2.1474 | 9.8697e-05 | 2.9609 | 0.00010772 | 0.3756
5876 | 2023-09-02 19:00 | 45171.7917 | 5.4099e-05 | 11.0903 | 0 | 0 | 6.238e-05 | 12.476 | 2.5271e-05 | 3.7906 | 0.0002744 | 27.4402 | 0.00014414 | 11.5309 | 0.00028729 | 17.2374 | 6.3627e-05 | 2.5451 | 8.5305e-05 | 2.5591 | 0.00012088 | 0.4215
5877 | 2023-09-02 20:00 | 45171.8333 | 4.3279e-05 | 8.8723 | 2.6872e-05 | 8.0617 | 6.7578e-05 | 13.5156 | 2.379e-05 | 3.5684 | 8.5923e-05 | 8.5923 | 0.00012933 | 10.3465 | 0.00022983 | 13.7899 | 5.3685e-05 | 2.1474 | 8.0626e-05 | 2.4188 | 0.00013378 | 0.4665
5878 | 2023-09-02 21:00 | 45171.875 | 3.2459e-05 | 6.6542 | 2.6872e-05 | 8.0617 | 6.238e-05 | 12.476 | 2.678e-05 | 4.017 | 6.8089e-05 | 6.8089 | 0.00011888 | 9.5104 | 0.00028729 | 17.2374 | 5.3685e-05 | 2.1474 | 6.3757e-05 | 1.9127 | 0.00012408 | 0.43268
5879 | 2023-09-02 22:00 | 45171.9167 | 5.4099e-05 | 11.0903 | 0 | 0 | 5.9781e-05 | 11.9561 | 2.6644e-05 | 3.9966 | 6.3842e-05 | 6.3842 | 0.00011148 | 8.9182 | 0.00025856 | 15.5137 | 5.1697e-05 | 2.0679 | 5.8292e-05 | 1.7488 | 0.00011124 | 0.3879
5880 | 2023-09-02 23:00 | 45171.9583 | 3.2459e-05 | 6.6542 | 2.6872e-05 | 8.0617 | 5.7181e-05 | 11.4363 | 2.3863e-05 | 3.5795 | 5.5712e-05 | 5.5712 | 9.8849e-05 | 7.9079 | 0.00028729 | 17.2374 | 5.5673e-05 | 2.2269 | 6.4098e-05 | 1.9229 | 9.915e-05 | 0.34574
5881 | 2023-09-03 | 45172 | 5.4099e-05 | 11.0903 | 2.6872e-05 | 8.0617 | 6.238e-05 | 12.476 | 3.0449e-05 | 4.5673 | 5.4199e-05 | 5.4199 | 9.2753e-05 | 7.4202 | 0.00022983 | 13.7899 | 5.3685e-05 | 2.1474 | 6.2667e-05 | 1.88 | 8.7264e-05 | 0.30429
5882 | 2023-09-03 01:00 | 45172.0417 | 4.3279e-05 | 8.8723 | 0 | 0 | 5.9781e-05 | 11.9561 | 3.0601e-05 | 4.5902 | 5.1838e-05 | 5.1838 | 9.3623e-05 | 7.4899 | 0.00028729 | 17.2374 | 5.965e-05 | 2.386 | 7.8282e-05 | 2.3484 | 7.8455e-05 | 0.27357
5883 | 2023-09-03 02:00 | 45172.0833 | 3.2459e-05 | 6.6542 | 2.6872e-05 | 8.0617 | 5.9781e-05 | 11.9561 | 3.0545e-05 | 4.5818 | 4.8661e-05 | 4.8661 | 9.2317e-05 | 7.3854 | 0.00022983 | 13.7899 | 5.1697e-05 | 2.0679 | 8.561e-05 | 2.5683 | 7.2932e-05 | 0.25431
5884 | 2023-09-03 03:00 | 45172.125 | 4.3279e-05 | 8.8723 | 2.6872e-05 | 8.0617 | 5.7181e-05 | 11.4363 | 3.0539e-05 | 4.5808 | 4.747e-05 | 4.747 | 9.3623e-05 | 7.4899 | 0.0002011 | 12.0662 | 5.965e-05 | 2.386 | 8.3795e-05 | 2.5139 | 6.9836e-05 | 0.24352
5885 | 2023-09-03 04:00 | 45172.1667 | 4.3279e-05 | 8.8723 | 0 | 0 | 6.7578e-05 | 13.5156 | 3.0512e-05 | 4.5768 | 5.2554e-05 | 5.2554 | 0.00010712 | 8.5698 | 0.00017237 | 10.3425 | 6.1639e-05 | 2.4655 | 6.1862e-05 | 1.8559 | 6.8558e-05 | 0.23906
5886 | 2023-09-03 05:00 | 45172.2083 | 0.00012984 | 26.6168 | 2.6872e-05 | 8.0617 | 0.00012216 | 24.4321 | 4.7834e-05 | 7.175 | 5.1495e-05 | 5.1495 | 0.00013848 | 11.078 | 0.0002011 | 12.0662 | 6.5615e-05 | 2.6246 | 0.00010579 | 3.1736 | 6.9178e-05 | 0.24122
5887 | 2023-09-03 06:00 | 45172.25 | 0.00014066 | 28.8348 | 5.3745e-05 | 16.1234 | 0.00017934 | 35.8684 | 0.00010158 | 15.2371 | 7.7661e-05 | 7.7661 | 0.00014544 | 11.6354 | 0.00017237 | 10.3425 | 0.0001372 | 5.4878 | 0.00010807 | 3.242 | 7.0632e-05 | 0.24629
5888 | 2023-09-03 07:00 | 45172.2917 | 0.00011902 | 24.3987 | 0.00018811 | 56.4319 | 0.00024692 | 49.384 | 6.7524e-05 | 10.1286 | 8.2796e-05 | 8.2796 | 0.00014239 | 11.3916 | 0.0002011 | 12.0662 | 0.00017299 | 6.9194 | 0.00015555 | 4.6665 | 7.5711e-05 | 0.264
5889 | 2023-09-03 08:00 | 45172.3333 | 0.00011902 | 24.3987 | 0.00021498 | 64.4936 | 0.00025732 | 51.4633 | 7.7985e-05 | 11.6977 | 8.558e-05 | 8.558 | 0.00013978 | 11.1826 | 0.00014365 | 8.6187 | 0.00018094 | 7.2376 | 0.00021254 | 6.3763 | 9.3211e-05 | 0.32503
5890 | 2023-09-03 09:00 | 45172.375 | 0.00011902 | 24.3987 | 0.00021498 | 64.4936 | 0.00027291 | 54.5823 | 6.8084e-05 | 10.2126 | 8.0688e-05 | 8.0688 | 0.0001363 | 10.9039 | 0.0002011 | 12.0662 | 0.00019883 | 7.9534 | 0.00029712 | 8.9137 | 0.00010829 | 0.37759
5891 | 2023-09-03 10:00 | 45172.4167 | 0.00012984 | 26.6168 | 0.00021498 | 64.4936 | 0.00028591 | 57.1815 | 9.4619e-05 | 14.1929 | 9.0089e-05 | 9.0089 | 0.0001376 | 11.0084 | 8.6187e-05 | 5.1712 | 0.00015907 | 6.3627 | 0.00029023 | 8.707 | 0.0001159 | 0.40414
5892 | 2023-09-03 11:00 | 45172.4583 | 0.00011902 | 24.3987 | 0.0002956 | 88.6787 | 0.00028591 | 57.1815 | 0.00024075 | 36.1123 | 0.00010475 | 10.4746 | 0.0001376 | 11.0084 | 8.6187e-05 | 5.1712 | 0.00014316 | 5.7264 | 0.00028577 | 8.5731 | 0.00012049 | 0.42015
5893 | 2023-09-03 12:00 | 45172.5 | 0.00012984 | 26.6168 | 0.00024185 | 72.5553 | 0.00029111 | 58.2211 | 0.000216 | 32.3996 | 9.5849e-05 | 9.5849 | 0.0001376 | 11.0084 | 0.00011492 | 6.895 | 0.00015708 | 6.2832 | 0.00027649 | 8.2948 | 0.00012817 | 0.44694
5894 | 2023-09-03 13:00 | 45172.5417 | 0.00015148 | 31.0529 | 0.00013436 | 40.3085 | 0.00027031 | 54.0625 | 0.00023451 | 35.1766 | 8.3613e-05 | 8.3613 | 0.00013848 | 11.078 | 0.00011492 | 6.895 | 0.0001372 | 5.4878 | 0.00025161 | 7.5484 | 0.00012912 | 0.45025
5895 | 2023-09-03 14:00 | 45172.5833 | 5.4099e-05 | 11.0903 | 0.00016123 | 48.3702 | 0.00021313 | 42.6262 | 0.00027592 | 41.3885 | 0.00011943 | 11.9433 | 0.00014065 | 11.2522 | 0.00011492 | 6.895 | 0.0001372 | 5.4878 | 0.0002579 | 7.7371 | 0.00011672 | 0.407
5896 | 2023-09-03 15:00 | 45172.625 | 6.4919e-05 | 13.3084 | 0.00021498 | 64.4936 | 0.00017674 | 35.3485 | 0.0002651 | 39.7655 | 0.00016284 | 16.2838 | 0.00013935 | 11.1477 | 0.00014365 | 8.6187 | 0.00012924 | 5.1697 | 0.00027061 | 8.1182 | 0.0001098 | 0.38289
5897 | 2023-09-03 16:00 | 45172.6667 | 7.5739e-05 | 15.5264 | 0.00024185 | 72.5553 | 0.00017934 | 35.8684 | 0.0002125 | 31.8745 | 0.00021268 | 21.2679 | 0.00013978 | 11.1826 | 0.00011492 | 6.895 | 0.00014913 | 5.965 | 0.00024602 | 7.3807 | 0.00010834 | 0.37779
5898 | 2023-09-03 17:00 | 45172.7083 | 5.4099e-05 | 11.0903 | 0.00021498 | 64.4936 | 0.00015075 | 30.1502 | 0.0002101 | 31.5144 | 0.00024725 | 24.7247 | 0.00014022 | 11.2174 | 0.00011492 | 6.895 | 0.00015509 | 6.2036 | 0.00022588 | 6.7765 | 0.00010946 | 0.3817
5899 | 2023-09-03 18:00 | 45172.75 | 6.4919e-05 | 13.3084 | 0.00016123 | 48.3702 | 0.00012996 | 25.9916 | 0.00019941 | 29.9113 | 0.00027188 | 27.188 | 0.00013891 | 11.1129 | 0.00011492 | 6.895 | 0.00016304 | 6.5218 | 0.00022963 | 6.8888 | 0.00011248 | 0.39223
5900 | 2023-09-03 19:00 | 45172.7917 | 4.3279e-05 | 8.8723 | 0.00010749 | 32.2468 | 0.00010657 | 21.3131 | 0.00015628 | 23.4415 | 0.00051789 | 51.7887 | 0.00013935 | 11.1477 | 0.00014365 | 8.6187 | 0.00025053 | 10.0212 | 0.000175 | 5.25 | 0.00013088 | 0.45636
5901 | 2023-09-03 20:00 | 45172.8333 | 5.4099e-05 | 11.0903 | 2.6872e-05 | 8.0617 | 7.0177e-05 | 14.0355 | 5.0153e-05 | 7.5229 | 0.00051434 | 51.4337 | 0.00012672 | 10.1375 | 0.00011492 | 6.895 | 0.00024655 | 9.8622 | 0.00010777 | 3.233 | 0.00014553 | 0.50748
5902 | 2023-09-03 21:00 | 45172.875 | 4.3279e-05 | 8.8723 | 2.6872e-05 | 8.0617 | 5.4582e-05 | 10.9165 | 2.0258e-05 | 3.0388 | 0.00034498 | 34.4982 | 0.00011975 | 9.5801 | 0.00011492 | 6.895 | 0.0002048 | 8.192 | 5.5515e-05 | 1.6654 | 0.00013173 | 0.45934
5903 | 2023-09-03 22:00 | 45172.9167 | 5.4099e-05 | 11.0903 | 2.6872e-05 | 8.0617 | 5.4582e-05 | 10.9165 | 1.7172e-05 | 2.5758 | 9.367e-05 | 9.367 | 0.0001167 | 9.3362 | 0.00011492 | 6.895 | 0.00011135 | 4.4539 | 3.9249e-05 | 1.1775 | 0.00011349 | 0.39576
5904 | 2023-09-03 23:00 | 45172.9583 | 3.2459e-05 | 6.6542 | 2.6872e-05 | 8.0617 | 5.7181e-05 | 11.4363 | 2.0279e-05 | 3.0419 | 5.8536e-05 | 5.8536 | 0.00010625 | 8.5001 | 0.00014365 | 8.6187 | 6.9592e-05 | 2.7837 | 3.9492e-05 | 1.1848 | 9.6388e-05 | 0.33611
5905 | 2023-09-04 | 45173 | 5.4099e-05 | 11.0903 | 2.6872e-05 | 8.0617 | 5.9781e-05 | 11.9561 | 2.029e-05 | 3.0435 | 5.7144e-05 | 5.7144 | 9.014e-05 | 7.2112 | 0.00011492 | 6.895 | 5.965e-05 | 2.386 | 4.7612e-05 | 1.4284 | 8.2735e-05 | 0.2885
5906 | 2023-09-04 01:00 | 45173.0417 | 5.4099e-05 | 11.0903 | 2.6872e-05 | 8.0617 | 5.4582e-05 | 10.9165 | 1.7238e-05 | 2.5856 | 4.7006e-05 | 4.7006 | 8.8833e-05 | 7.1067 | 0.00011492 | 6.895 | 5.5673e-05 | 2.2269 | 7.0402e-05 | 2.112 | 7.4748e-05 | 0.26065
5907 | 2023-09-04 02:00 | 45173.0833 | 4.3279e-05 | 8.8723 | 2.6872e-05 | 8.0617 | 5.4582e-05 | 10.9165 | 2.0224e-05 | 3.0336 | 4.9326e-05 | 4.9326 | 8.8833e-05 | 7.1067 | 8.6187e-05 | 5.1712 | 7.158e-05 | 2.8632 | 6.6059e-05 | 1.9818 | 7.0546e-05 | 0.246
5908 | 2023-09-04 03:00 | 45173.125 | 5.4099e-05 | 11.0903 | 2.6872e-05 | 8.0617 | 5.7181e-05 | 11.4363 | 2.0278e-05 | 3.0417 | 4.9347e-05 | 4.9347 | 8.9704e-05 | 7.1763 | 5.7458e-05 | 3.4475 | 6.1639e-05 | 2.4655 | 6.339e-05 | 1.9017 | 6.8508e-05 | 0.23889
5909 | 2023-09-04 04:00 | 45173.1667 | 4.3279e-05 | 8.8723 | 2.6872e-05 | 8.0617 | 6.238e-05 | 12.476 | 2.0243e-05 | 3.0365 | 4.5513e-05 | 4.5513 | 0.00010364 | 8.2911 | 2.8729e-05 | 1.7237 | 7.5557e-05 | 3.0223 | 5.9475e-05 | 1.7843 | 6.8947e-05 | 0.24042
5910 | 2023-09-04 05:00 | 45173.2083 | 0.00011902 | 24.3987 | 0.00013436 | 40.3085 | 0.00010397 | 20.7933 | 3.7771e-05 | 5.6656 | 4.7975e-05 | 4.7975 | 0.00013717 | 10.9735 | 5.7458e-05 | 3.4475 | 8.1522e-05 | 3.2609 | 9.2902e-05 | 2.7871 | 7.4911e-05 | 0.26122
5911 | 2023-09-04 06:00 | 45173.25 | 0.00011902 | 24.3987 | 0.00016123 | 48.3702 | 0.00017414 | 34.8287 | 0.00010423 | 15.6345 | 7.1175e-05 | 7.1175 | 0.00013586 | 10.869 | 0 | 0 | 0.00015111 | 6.0446 | 0.00011552 | 3.4656 | 8.8103e-05 | 0.30721
5912 | 2023-09-04 07:00 | 45173.2917 | 0.00014066 | 28.8348 | 0.00024185 | 72.5553 | 0.00025212 | 50.4237 | 0.00016824 | 25.2367 | 8.5035e-05 | 8.5035 | 0.00013673 | 10.9387 | 8.6187e-05 | 5.1712 | 0.00016702 | 6.6808 | 0.00014878 | 4.4634 | 9.4233e-05 | 0.32859
5913 | 2023-09-04 08:00 | 45173.3333 | 0.00017312 | 35.489 | 0.00026872 | 80.617 | 0.00026771 | 53.5427 | 0.00021755 | 32.6323 | 9.7846e-05 | 9.7846 | 0.00013717 | 10.9735 | 2.8729e-05 | 1.7237 | 0.00017895 | 7.158 | 0.00019802 | 5.9406 | 0.00010136 | 0.35345
5914 | 2023-09-04 09:00 | 45173.375 | 0.00017312 | 35.489 | 0.00026872 | 80.617 | 0.00027291 | 54.5823 | 0.00023579 | 35.3682 | 0.00010142 | 10.1417 | 0.00013107 | 10.4858 | 5.7458e-05 | 3.4475 | 0.00019883 | 7.9534 | 0.00020989 | 6.2966 | 0.000108 | 0.3766
5915 | 2023-09-04 10:00 | 45173.4167 | 0.0001623 | 33.2709 | 0.00024185 | 72.5553 | 0.00028071 | 56.1418 | 0.00027122 | 40.6829 | 8.9756e-05 | 8.9756 | 0.00013325 | 10.66 | 5.7458e-05 | 3.4475 | 0.00020878 | 8.351 | 0.00021406 | 6.4219 | 0.00011123 | 0.38787
5916 | 2023-09-04 11:00 | 45173.4583 | 0.0001082 | 22.1806 | 0.00026872 | 80.617 | 0.0002937 | 58.741 | 0.00027889 | 41.8328 | 0.00010799 | 10.7994 | 0.00013499 | 10.7994 | 8.6187e-05 | 5.1712 | 0.00017696 | 7.0785 | 0.0002545 | 7.635 | 0.00011638 | 0.40581
5917 | 2023-09-04 12:00 | 45173.5 | 0.0001082 | 22.1806 | 0.00013436 | 40.3085 | 0.00028851 | 57.7013 | 0.00026218 | 39.3265 | 8.7517e-05 | 8.7517 | 0.00013281 | 10.6252 | 8.6187e-05 | 5.1712 | 0.00013918 | 5.5673 | 0.00023423 | 7.0268 | 0.00012535 | 0.43711
5918 | 2023-09-04 13:00 | 45173.5417 | 9.7378e-05 | 19.9626 | 0.00010749 | 32.2468 | 0.00027031 | 54.0625 | 0.00023245 | 34.8676 | 7.3919e-05 | 7.3919 | 0.00013456 | 10.7645 | 0.00014365 | 8.6187 | 0.00013322 | 5.3287 | 0.00022048 | 6.6145 | 0.00012706 | 0.44307
5919 | 2023-09-04 14:00 | 45173.5833 | 7.5739e-05 | 15.5264 | 0.00016123 | 48.3702 | 0.00020014 | 40.027 | 0.00029216 | 43.8234 | 8.2715e-05 | 8.2715 | 0.0001363 | 10.9039 | 0.00011492 | 6.895 | 0.00016304 | 6.5218 | 0.00021263 | 6.379 | 0.00011891 | 0.41463
5920 | 2023-09-04 15:00 | 45173.625 | 5.4099e-05 | 11.0903 | 0.0002956 | 88.6787 | 0.00016375 | 32.7494 | 0.00027246 | 40.8689 | 0.00013289 | 13.2889 | 0.00013978 | 11.1826 | 0.00014365 | 8.6187 | 0.00015708 | 6.2832 | 0.00020551 | 6.1652 | 0.00011429 | 0.39854
5921 | 2023-09-04 16:00 | 45173.6667 | 6.4919e-05 | 13.3084 | 0.00037621 | 112.8638 | 0.00016375 | 32.7494 | 0.00024531 | 36.7964 | 0.00021044 | 21.0439 | 0.00014544 | 11.6354 | 0.00011492 | 6.895 | 0.00016304 | 6.5218 | 0.00019571 | 5.8712 | 0.0001148 | 0.4003
5922 | 2023-09-04 17:00 | 45173.7083 | 5.4099e-05 | 11.0903 | 0.00021498 | 64.4936 | 0.00014815 | 29.6304 | 0.00024741 | 37.1121 | 0.00023704 | 23.7039 | 0.00014414 | 11.5309 | 0.00011492 | 6.895 | 0.0001869 | 7.4762 | 0.00023286 | 6.9857 | 0.00011518 | 0.40162
5923 | 2023-09-04 18:00 | 45173.75 | 4.3279e-05 | 8.8723 | 0.00016123 | 48.3702 | 0.00011696 | 23.3924 | 0.00022334 | 33.5003 | 0.0002279 | 22.79 | 0.00014588 | 11.6703 | 0.00011492 | 6.895 | 0.00016106 | 6.4422 | 0.00025429 | 7.6287 | 0.00011802 | 0.41154
5924 | 2023-09-04 19:00 | 45173.7917 | 6.4919e-05 | 13.3084 | 0.00010749 | 32.2468 | 8.3173e-05 | 16.6346 | 0.00017152 | 25.7278 | 0.00048191 | 48.1906 | 0.00013543 | 10.8342 | 0.00014365 | 8.6187 | 0.00023065 | 9.2259 | 0.0002005 | 6.0151 | 0.00013708 | 0.47798
5925 | 2023-09-04 20:00 | 45173.8333 | 4.3279e-05 | 8.8723 | 2.6872e-05 | 8.0617 | 5.7181e-05 | 11.4363 | 4.9371e-05 | 7.4057 | 0.00047331 | 47.3312 | 0.0001228 | 9.8239 | 0.00011492 | 6.895 | 0.00022667 | 9.0668 | 0.00011235 | 3.3704 | 0.00015017 | 0.52366
5926 | 2023-09-04 21:00 | 45173.875 | 6.4919e-05 | 13.3084 | 2.6872e-05 | 8.0617 | 5.9781e-05 | 11.9561 | 2.0289e-05 | 3.0434 | 0.00031596 | 31.5962 | 0.00012062 | 9.6497 | 0.00014365 | 8.6187 | 0.0001531 | 6.1241 | 4.4921e-05 | 1.3476 | 0.0001341 | 0.46761
5927 | 2023-09-04 22:00 | 45173.9167 | 4.3279e-05 | 8.8723 | 2.6872e-05 | 8.0617 | 5.7181e-05 | 11.4363 | 2.0414e-05 | 3.0621 | 9.017e-05 | 9.017 | 0.00012019 | 9.6149 | 8.6187e-05 | 5.1712 | 0.00011334 | 4.5334 | 3.9337e-05 | 1.1801 | 0.00011347 | 0.39565
5928 | 2023-09-04 23:00 | 45173.9583 | 4.3279e-05 | 8.8723 | 2.6872e-05 | 8.0617 | 5.7181e-05 | 11.4363 | 2.0465e-05 | 3.0698 | 5.3846e-05 | 5.3846 | 0.00011627 | 9.3014 | 0.00014365 | 8.6187 | 6.7604e-05 | 2.7041 | 3.9375e-05 | 1.1813 | 9.5485e-05 | 0.33295
5929 | 2023-09-05 | 45174 | 4.3279e-05 | 8.8723 | 2.6872e-05 | 8.0617 | 5.4582e-05 | 10.9165 | 1.741e-05 | 2.6114 | 5.6509e-05 | 5.6509 | 0.00011409 | 9.1272 | 0.00011492 | 6.895 | 6.1639e-05 | 2.4655 | 7.6789e-05 | 2.3037 | 8.1895e-05 | 0.28557
5930 | 2023-09-05 01:00 | 45174.0417 | 5.4099e-05 | 11.0903 | 2.6872e-05 | 8.0617 | 5.7181e-05 | 11.4363 | 2.0492e-05 | 3.0737 | 4.3718e-05 | 4.3718 | 9.4494e-05 | 7.5595 | 0.00014365 | 8.6187 | 6.7604e-05 | 2.7041 | 8.2162e-05 | 2.4649 | 7.4098e-05 | 0.25838
5931 | 2023-09-05 02:00 | 45174.0833 | 4.3279e-05 | 8.8723 | 2.6872e-05 | 8.0617 | 5.7181e-05 | 11.4363 | 2.0464e-05 | 3.0696 | 4.7793e-05 | 4.7793 | 9.0575e-05 | 7.246 | 8.6187e-05 | 5.1712 | 6.3627e-05 | 2.5451 | 9.3693e-05 | 2.8108 | 7.0049e-05 | 0.24426
5932 | 2023-09-05 03:00 | 45174.125 | 6.4919e-05 | 13.3084 | 2.6872e-05 | 8.0617 | 5.4582e-05 | 10.9165 | 1.7411e-05 | 2.6116 | 4.277e-05 | 4.277 | 9.1446e-05 | 7.3157 | 5.7458e-05 | 3.4475 | 5.1697e-05 | 2.0679 | 7.9509e-05 | 2.3853 | 6.8072e-05 | 0.23737
5933 | 2023-09-05 04:00 | 45174.1667 | 4.3279e-05 | 8.8723 | 2.6872e-05 | 8.0617 | 5.7181e-05 | 11.4363 | 2.3356e-05 | 3.5035 | 4.3193e-05 | 4.3193 | 9.3623e-05 | 7.4899 | 0 | 0 | 6.9592e-05 | 2.7837 | 4.2394e-05 | 1.2718 | 6.858e-05 | 0.23914
5934 | 2023-09-05 05:00 | 45174.2083 | 0.00011902 | 24.3987 | 2.6872e-05 | 8.0617 | 0.00010657 | 21.3131 | 3.909e-05 | 5.8635 | 4.737e-05 | 4.737 | 9.1882e-05 | 7.3505 | 5.7458e-05 | 3.4475 | 9.3452e-05 | 3.7381 | 8.7006e-05 | 2.6102 | 7.4869e-05 | 0.26107
5935 | 2023-09-05 06:00 | 45174.25 | 0.00015148 | 31.0529 | 0.00010749 | 32.2468 | 0.00015595 | 31.1899 | 9.2192e-05 | 13.8289 | 6.1532e-05 | 6.1532 | 9.014e-05 | 7.2112 | 2.8729e-05 | 1.7237 | 0.0001869 | 7.4762 | 9.9554e-05 | 2.9866 | 8.8904e-05 | 0.31001
5936 | 2023-09-05 07:00 | 45174.2917 | 0.00015148 | 31.0529 | 0.00013436 | 40.3085 | 0.00023133 | 46.265 | 0.0001222 | 18.33 | 5.4037e-05 | 5.4037 | 9.7107e-05 | 7.7686 | 8.6187e-05 | 5.1712 | 0.00020679 | 8.2715 | 0.00014441 | 4.3322 | 9.5011e-05 | 0.3313
5937 | 2023-09-05 08:00 | 45174.3333 | 0.00014066 | 28.8348 | 0.00018811 | 56.4319 | 0.00023912 | 47.8245 | 0.0001411 | 21.1646 | 8.2806e-05 | 8.2806 | 0.00012193 | 9.7543 | 2.8729e-05 | 1.7237 | 0.00019088 | 7.6352 | 0.00020873 | 6.2619 | 0.00010154 | 0.35406
5938 | 2023-09-05 09:00 | 45174.375 | 0.00012984 | 26.6168 | 0.00013436 | 40.3085 | 0.00025992 | 51.9832 | 0.00017168 | 25.7527 | 0.00010655 | 10.6551 | 0.00012106 | 9.6846 | 5.7458e-05 | 3.4475 | 0.00017895 | 7.158 | 0.00022729 | 6.8186 | 0.00010769 | 0.37551
5939 | 2023-09-05 10:00 | 45174.4167 | 0.00014066 | 28.8348 | 0.00010749 | 32.2468 | 0.00026771 | 53.5427 | 0.00020206 | 30.3096 | 7.8589e-05 | 7.8589 | 0.00011888 | 9.5104 | 2.8729e-05 | 1.7237 | 0.00019088 | 7.6352 | 0.0002445 | 7.3351 | 0.00011079 | 0.38633
5940 | 2023-09-05 11:00 | 45174.4583 | 0.0001082 | 22.1806 | 0.00013436 | 40.3085 | 0.00027031 | 54.0625 | 0.00022031 | 33.0462 | 7.5392e-05 | 7.5392 | 0.00012106 | 9.6846 | 5.7458e-05 | 3.4475 | 0.00015509 | 6.2036 | 0.00025455 | 7.6366 | 0.00011593 | 0.40425
5941 | 2023-09-05 12:00 | 45174.5 | 0.00012984 | 26.6168 | 8.0617e-05 | 24.1851 | 0.00026771 | 53.5427 | 0.00022034 | 33.0515 | 7.5412e-05 | 7.5412 | 0.00012193 | 9.7543 | 0.00011492 | 6.895 | 0.00015509 | 6.2036 | 0.00023827 | 7.148 | 0.00012441 | 0.43383
5942 | 2023-09-05 13:00 | 45174.5417 | 0.00011902 | 24.3987 | 0.00013436 | 40.3085 | 0.00026511 | 53.0228 | 0.00022879 | 34.3187 | 7.3435e-05 | 7.3435 | 0.00011627 | 9.3014 | 0.00014365 | 8.6187 | 0.00014913 | 5.965 | 0.00023395 | 7.0186 | 0.00012543 | 0.43737
5943 | 2023-09-05 14:00 | 45174.5833 | 0.0001082 | 22.1806 | 0.00037621 | 112.8638 | 0.00020014 | 40.027 | 0.00024153 | 36.2296 | 0.0001545 | 15.4496 | 0.00011496 | 9.1969 | 0.00011492 | 6.895 | 0.0001372 | 5.4878 | 0.00022937 | 6.881 | 0.00011709 | 0.40831
5944 | 2023-09-05 15:00 | 45174.625 | 0.0001082 | 22.1806 | 0.00034934 | 104.8021 | 0.00017414 | 34.8287 | 0.00026159 | 39.238 | 0.0001591 | 15.9095 | 0.0001167 | 9.3362 | 0.00014365 | 8.6187 | 0.00012924 | 5.1697 | 0.00023927 | 7.1782 | 0.00011263 | 0.39273
5945 | 2023-09-05 16:00 | 45174.6667 | 0.0001082 | 22.1806 | 0.0002956 | 88.6787 | 0.00016375 | 32.7494 | 0.00021315 | 31.9722 | 0.00022046 | 22.0456 | 0.00011801 | 9.4407 | 8.6187e-05 | 5.1712 | 0.00015509 | 6.2036 | 0.0002678 | 8.0339 | 0.00011325 | 0.39489
5946 | 2023-09-05 17:00 | 45174.7083 | 8.6559e-05 | 17.7445 | 0.00012093 | 36.2776 | 0.00016115 | 32.2296 | 0.00024218 | 36.3264 | 0.00024527 | 24.527 | 0.00010625 | 8.5001 | 0.00014365 | 8.6187 | 0.00016503 | 6.6013 | 0.00028149 | 8.4447 | 0.00011368 | 0.39641
5947 | 2023-09-05 18:00 | 45174.75 | 5.4099e-05 | 11.0903 | 0.00018811 | 56.4319 | 0.00010916 | 21.8329 | 0.0002529 | 37.9343 | 0.00024348 | 24.3485 | 0.0001093 | 8.744 | 0.00011492 | 6.895 | 0.00024059 | 9.6236 | 0.00027551 | 8.2652 | 0.00011633 | 0.40565
5948 | 2023-09-05 19:00 | 45174.7917 | 5.4099e-05 | 11.0903 | 8.0617e-05 | 24.1851 | 7.5376e-05 | 15.0751 | 0.0001533 | 22.9945 | 0.00053804 | 53.8041 | 0.00011844 | 9.4756 | 0.00014365 | 8.6187 | 0.00024059 | 9.6236 | 0.00021459 | 6.4376 | 0.00013458 | 0.46928
5949 | 2023-09-05 20:00 | 45174.8333 | 5.4099e-05 | 11.0903 | 2.6872e-05 | 8.0617 | 6.238e-05 | 12.476 | 4.85e-05 | 7.2751 | 0.00056725 | 56.7254 | 0.00011583 | 9.2665 | 0.00011492 | 6.895 | 0.00022468 | 8.9873 | 0.00012154 | 3.6462 | 0.00014726 | 0.51348
5950 | 2023-09-05 21:00 | 45174.875 | 5.4099e-05 | 11.0903 | 5.3745e-05 | 16.1234 | 5.7181e-05 | 11.4363 | 2.494e-05 | 3.7409 | 0.00033449 | 33.4492 | 0.00010407 | 8.326 | 0.00014365 | 8.6187 | 0.00022071 | 8.8282 | 5.5275e-05 | 1.6583 | 0.00013182 | 0.45965
5951 | 2023-09-05 22:00 | 45174.9167 | 5.4099e-05 | 11.0903 | 2.6872e-05 | 8.0617 | 5.9781e-05 | 11.9561 | 2.1801e-05 | 3.2701 | 0.00012424 | 12.4244 | 9.1882e-05 | 7.3505 | 8.6187e-05 | 5.1712 | 9.544e-05 | 3.8176 | 5.5308e-05 | 1.6592 | 0.00011201 | 0.39059
5952 | 2023-09-05 23:00 | 45174.9583 | 4.3279e-05 | 8.8723 | 2.6872e-05 | 8.0617 | 5.4582e-05 | 10.9165 | 2.4881e-05 | 3.7322 | 7.1226e-05 | 7.1226 | 8.9704e-05 | 7.1763 | 0.00014365 | 8.6187 | 8.5499e-05 | 3.4199 | 5.2259e-05 | 1.5678 | 9.5485e-05 | 0.33295
5953 | 2023-09-06 | 45175 | 7.5739e-05 | 15.5264 | 5.3745e-05 | 16.1234 | 5.7181e-05 | 11.4363 | 2.4166e-05 | 3.6249 | 5.9999e-05 | 5.9999 | 8.8398e-05 | 7.0718 | 0.00011492 | 6.895 | 7.5557e-05 | 3.0223 | 6.8695e-05 | 2.0608 | 8.1895e-05 | 0.28557
5954 | 2023-09-06 01:00 | 45175.0417 | 4.3279e-05 | 8.8723 | 2.6872e-05 | 8.0617 | 5.9781e-05 | 11.9561 | 2.4176e-05 | 3.6264 | 5.1102e-05 | 5.1102 | 9.1011e-05 | 7.2809 | 0.00014365 | 8.6187 | 4.3743e-05 | 1.7497 | 8.1687e-05 | 2.4506 | 7.4098e-05 | 0.25838
5955 | 2023-09-06 02:00 | 45175.0833 | 5.4099e-05 | 11.0903 | 2.6872e-05 | 8.0617 | 5.4582e-05 | 10.9165 | 1.9693e-05 | 2.954 | 5.434e-05 | 5.434 | 8.7962e-05 | 7.037 | 8.6187e-05 | 5.1712 | 4.3743e-05 | 1.7497 | 8.2697e-05 | 2.4809 | 7.0049e-05 | 0.24426
5956 | 2023-09-06 03:00 | 45175.125 | 4.3279e-05 | 8.8723 | 2.6872e-05 | 8.0617 | 5.1983e-05 | 10.3966 | 2.0974e-05 | 3.1461 | 5.1414e-05 | 5.1414 | 9.014e-05 | 7.2112 | 5.7458e-05 | 3.4475 | 4.3743e-05 | 1.7497 | 7.6401e-05 | 2.292 | 6.8072e-05 | 0.23737
5957 | 2023-09-06 04:00 | 45175.1667 | 5.4099e-05 | 11.0903 | 5.3745e-05 | 16.1234 | 5.4582e-05 | 10.9165 | 2.4823e-05 | 3.7235 | 4.9286e-05 | 4.9286 | 8.9704e-05 | 7.1763 | 0 | 0 | 8.351e-05 | 3.3404 | 5.8177e-05 | 1.7453 | 6.858e-05 | 0.23914
5958 | 2023-09-06 05:00 | 45175.2083 | 0.0001623 | 33.2709 | 5.3745e-05 | 16.1234 | 9.357e-05 | 18.7139 | 4.828e-05 | 7.2419 | 4.9175e-05 | 4.9175 | 9.1446e-05 | 7.3157 | 5.7458e-05 | 3.4475 | 9.544e-05 | 3.8176 | 8.6295e-05 | 2.5889 | 7.4869e-05 | 0.26107
5959 | 2023-09-06 06:00 | 45175.25 | 0.00017312 | 35.489 | 0.00010749 | 32.2468 | 0.00015595 | 31.1899 | 0.00010861 | 16.2908 | 5.1435e-05 | 5.1435 | 8.8398e-05 | 7.0718 | 2.8729e-05 | 1.7237 | 0.00016901 | 6.7604 | 7.9892e-05 | 2.3967 | 8.8904e-05 | 0.31001
5960 | 2023-09-06 07:00 | 45175.2917 | 0.00015148 | 31.0529 | 0.00016123 | 48.3702 | 0.00022613 | 45.2253 | 0.00012487 | 18.7307 | 6.2198e-05 | 6.2198 | 9.4494e-05 | 7.5595 | 8.6187e-05 | 5.1712 | 0.00016901 | 6.7604 | 0.00016199 | 4.8598 | 9.5011e-05 | 0.3313
5961 | 2023-09-06 08:00 | 45175.3333 | 0.00018394 | 37.7071 | 0.00021498 | 64.4936 | 0.00022873 | 45.7452 | 0.00015616 | 23.4244 | 7.4353e-05 | 7.4353 | 0.00011714 | 9.3711 | 2.8729e-05 | 1.7237 | 0.00019287 | 7.7148 | 0.00023128 | 6.9385 | 0.00010154 | 0.35406
5962 | 2023-09-06 09:00 | 45175.375 | 0.00020558 | 42.1432 | 0.00021498 | 64.4936 | 0.00024172 | 48.3443 | 0.00021627 | 32.4401 | 8.0768e-05 | 8.0768 | 0.00011801 | 9.4407 | 5.7458e-05 | 3.4475 | 0.00019486 | 7.7943 | 0.00023437 | 7.0311 | 0.00010769 | 0.37551
5963 | 2023-09-06 10:00 | 45175.4167 | 0.00017312 | 35.489 | 0.00024185 | 72.5553 | 0.00026251 | 52.503 | 0.0002533 | 37.9953 | 8.443e-05 | 8.443 | 0.00011714 | 9.3711 | 0 | 0 | 0.00018094 | 7.2376 | 0.00025898 | 7.7693 | 0.00011079 | 0.38633
5964 | 2023-09-06 11:00 | 45175.4583 | 0.00017312 | 35.489 | 0.00021498 | 64.4936 | 0.00027031 | 54.0625 | 0.00028172 | 42.2579 | 8.6911e-05 | 8.6911 | 0.00011453 | 9.162 | 8.6187e-05 | 5.1712 | 0.00014316 | 5.7264 | 0.0002614 | 7.842 | 0.00011593 | 0.40425
5965 | 2023-09-06 12:00 | 45175.5 | 0.00020558 | 42.1432 | 0.00013436 | 40.3085 | 0.00026511 | 53.0228 | 0.0002537 | 38.0549 | 9.8673e-05 | 9.8673 | 9.9284e-05 | 7.9428 | 0.00011492 | 6.895 | 0.00013322 | 5.3287 | 0.00023445 | 7.0334 | 0.00012441 | 0.43383
5966 | 2023-09-06 13:00 | 45175.5417 | 0.0001623 | 33.2709 | 0.00013436 | 40.3085 | 0.00024692 | 49.384 | 0.00022989 | 34.4838 | 7.6622e-05 | 7.6622 | 8.8398e-05 | 7.0718 | 0.00014365 | 8.6187 | 0.00013123 | 5.2492 | 0.00019441 | 5.8322 | 0.00012543 | 0.43737
5967 | 2023-09-06 14:00 | 45175.5833 | 0.0001082 | 22.1806 | 0.0002956 | 88.6787 | 0.00018454 | 36.908 | 0.000241 | 36.1494 | 0.00013319 | 13.3191 | 8.6221e-05 | 6.8977 | 8.6187e-05 | 5.1712 | 0.00013918 | 5.5673 | 0.0001994 | 5.9819 | 0.00011709 | 0.40831
5968 | 2023-09-06 15:00 | 45175.625 | 7.5739e-05 | 15.5264 | 0.0002956 | 88.6787 | 0.00015855 | 31.7097 | 0.00025132 | 37.6978 | 0.00013357 | 13.3575 | 8.4479e-05 | 6.7583 | 0.00014365 | 8.6187 | 0.00014117 | 5.6469 | 0.00021467 | 6.44 | 0.00011263 | 0.39273
5969 | 2023-09-06 16:00 | 45175.6667 | 8.6559e-05 | 17.7445 | 0.00024185 | 72.5553 | 0.00015855 | 31.7097 | 0.00019471 | 29.2068 | 0.00023368 | 23.368 | 8.6656e-05 | 6.9325 | 0.00011492 | 6.895 | 0.00017696 | 7.0785 | 0.00021955 | 6.5864 | 0.00011325 | 0.39489
5970 | 2023-09-06 17:00 | 45175.7083 | 8.6559e-05 | 17.7445 | 0.00016123 | 48.3702 | 0.00015335 | 30.6701 | 0.00020982 | 31.4735 | 0.00020832 | 20.8321 | 8.5785e-05 | 6.8628 | 0.00014365 | 8.6187 | 0.00016106 | 6.4422 | 0.00022636 | 6.7907 | 0.00011368 | 0.39641
5971 | 2023-09-06 18:00 | 45175.75 | 8.6559e-05 | 17.7445 | 0.00013436 | 40.3085 | 0.00011696 | 23.3924 | 0.00019415 | 29.1219 | 0.00023319 | 23.3186 | 8.7527e-05 | 7.0022 | 0.00011492 | 6.895 | 0.00015509 | 6.2036 | 0.0002229 | 6.6871 | 0.00011633 | 0.40565
5972 | 2023-09-06 19:00 | 45175.7917 | 6.4919e-05 | 13.3084 | 5.3745e-05 | 16.1234 | 6.4979e-05 | 12.9958 | 0.0001357 | 20.3548 | 0.00047202 | 47.2021 | 9.2317e-05 | 7.3854 | 0.00014365 | 8.6187 | 0.00020878 | 8.351 | 0.00018023 | 5.407 | 0.00013458 | 0.46928
5973 | 2023-09-06 20:00 | 45175.8333 | 7.5739e-05 | 15.5264 | 5.3745e-05 | 16.1234 | 5.7181e-05 | 11.4363 | 4.6228e-05 | 6.9343 | 0.00044128 | 44.1285 | 0.00010625 | 8.5001 | 8.6187e-05 | 5.1712 | 0.00020281 | 8.1124 | 0.00011976 | 3.5927 | 0.00014726 | 0.51348
5974 | 2023-09-06 21:00 | 45175.875 | 6.4919e-05 | 13.3084 | 2.6872e-05 | 8.0617 | 5.7181e-05 | 11.4363 | 1.7313e-05 | 2.5969 | 0.00030902 | 30.9022 | 0.00011757 | 9.4059 | 0.00014365 | 8.6187 | 0.00016106 | 6.4422 | 6.1438e-05 | 1.8431 | 0.00013182 | 0.45965
5975 | 2023-09-06 22:00 | 45175.9167 | 8.6559e-05 | 17.7445 | 2.6872e-05 | 8.0617 | 5.4582e-05 | 10.9165 | 2.0304e-05 | 3.0456 | 6.9208e-05 | 6.9208 | 0.00011583 | 9.2665 | 0.00011492 | 6.895 | 0.00011135 | 4.4539 | 5.3983e-05 | 1.6195 | 0.00011201 | 0.39059
5976 | 2023-09-06 23:00 | 45175.9583 | 6.4919e-05 | 13.3084 | 2.6872e-05 | 8.0617 | 5.7181e-05 | 11.4363 | 2.0378e-05 | 3.0566 | 5.0779e-05 | 5.0779 | 9.8849e-05 | 7.9079 | 0.00014365 | 8.6187 | 6.3627e-05 | 2.5451 | 5.8195e-05 | 1.7458 | 9.5485e-05 | 0.33295
5977 | 2023-09-07 | 45176 | 7.5739e-05 | 15.5264 | 5.3745e-05 | 16.1234 | 5.7181e-05 | 11.4363 | 2.0368e-05 | 3.0552 | 4.6532e-05 | 4.6532 | 8.7092e-05 | 6.9673 | 0.00011492 | 6.895 | 5.1697e-05 | 2.0679 | 7.4093e-05 | 2.2228 | 8.1895e-05 | 0.28557
5978 | 2023-09-07 01:00 | 45176.0417 | 7.5739e-05 | 15.5264 | 2.6872e-05 | 8.0617 | 5.7181e-05 | 11.4363 | 1.7408e-05 | 2.6112 | 4.7319e-05 | 4.7319 | 8.7092e-05 | 6.9673 | 0.00011492 | 6.895 | 4.1755e-05 | 1.6702 | 9.6169e-05 | 2.8851 | 7.4098e-05 | 0.25838
5979 | 2023-09-07 02:00 | 45176.0833 | 6.4919e-05 | 13.3084 | 2.6872e-05 | 8.0617 | 5.4582e-05 | 10.9165 | 2.0435e-05 | 3.0652 | 4.9972e-05 | 4.9972 | 8.7092e-05 | 6.9673 | 8.6187e-05 | 5.1712 | 5.7662e-05 | 2.3065 | 9.7897e-05 | 2.9369 | 7.0049e-05 | 0.24426
5980 | 2023-09-07 03:00 | 45176.125 | 7.5739e-05 | 15.5264 | 2.6872e-05 | 8.0617 | 5.7181e-05 | 11.4363 | 2.0421e-05 | 3.0631 | 4.5594e-05 | 4.5594 | 8.7962e-05 | 7.037 | 5.7458e-05 | 3.4475 | 4.5732e-05 | 1.8293 | 8.4746e-05 | 2.5424 | 6.8072e-05 | 0.23737
5981 | 2023-09-07 04:00 | 45176.1667 | 7.5739e-05 | 15.5264 | 2.6872e-05 | 8.0617 | 5.7181e-05 | 11.4363 | 2.51e-05 | 3.765 | 4.624e-05 | 4.624 | 0.00010059 | 8.0473 | 2.8729e-05 | 1.7237 | 5.1697e-05 | 2.0679 | 7.5845e-05 | 2.2754 | 6.858e-05 | 0.23914
5982 | 2023-09-07 05:00 | 45176.2083 | 0.00015148 | 31.0529 | 0.00010749 | 32.2468 | 9.8768e-05 | 19.7536 | 4.8575e-05 | 7.2862 | 4.8237e-05 | 4.8237 | 0.00013151 | 10.5207 | 5.7458e-05 | 3.4475 | 6.1639e-05 | 2.4655 | 9.5162e-05 | 2.8549 | 7.4869e-05 | 0.26107
5983 | 2023-09-07 06:00 | 45176.25 | 0.00018394 | 37.7071 | 0.00016123 | 48.3702 | 0.00014295 | 28.5907 | 8.6506e-05 | 12.9759 | 6.8351e-05 | 6.8351 | 0.00013107 | 10.4858 | 2.8729e-05 | 1.7237 | 0.00015708 | 6.2832 | 9.375e-05 | 2.8125 | 8.8904e-05 | 0.31001
5984 | 2023-09-07 07:00 | 45176.2917 | 0.00019476 | 39.9251 | 0.00016123 | 48.3702 | 0.00019234 | 38.4675 | 0.00010733 | 16.1001 | 9.9298e-05 | 9.9298 | 0.00011975 | 9.5801 | 5.7458e-05 | 3.4475 | 0.00017696 | 7.0785 | 0.00012565 | 3.7695 | 9.5011e-05 | 0.3313
5985 | 2023-09-07 08:00 | 45176.3333 | 0.00018394 | 37.7071 | 0.00016123 | 48.3702 | 0.00019754 | 39.5072 | 0.00011681 | 17.5208 | 8.1252e-05 | 8.1252 | 0.00011496 | 9.1969 | 2.8729e-05 | 1.7237 | 0.000171 | 6.8399 | 0.00017559 | 5.2676 | 0.00010154 | 0.35406
5986 | 2023-09-07 09:00 | 45176.375 | 0.00017312 | 35.489 | 0.00018811 | 56.4319 | 0.00021833 | 43.6659 | 0.00012767 | 19.1512 | 7.7066e-05 | 7.7066 | 0.00011888 | 9.5104 | 5.7458e-05 | 3.4475 | 0.00016901 | 6.7604 | 0.00020415 | 6.1245 | 0.00010769 | 0.37551
5987 | 2023-09-07 10:00 | 45176.4167 | 0.0001623 | 33.2709 | 0.00018811 | 56.4319 | 0.00023912 | 47.8245 | 0.00017308 | 25.9616 | 8.8354e-05 | 8.8354 | 0.00011453 | 9.162 | 0 | 0 | 0.00016901 | 6.7604 | 0.00020307 | 6.092 | 0.00011079 | 0.38633
5988 | 2023-09-07 11:00 | 45176.4583 | 0.00015148 | 31.0529 | 0.00021498 | 64.4936 | 0.00023652 | 47.3047 | 0.00021325 | 31.988 | 0.00010458 | 10.4584 | 0.00011453 | 9.162 | 8.6187e-05 | 5.1712 | 0.00011731 | 4.6925 | 0.00021541 | 6.4622 | 0.00011593 | 0.40425
5989 | 2023-09-07 12:00 | 45176.5 | 0.00011902 | 24.3987 | 0.00018811 | 56.4319 | 0.00024172 | 48.3443 | 0.00023213 | 34.8202 | 8.6871e-05 | 8.6871 | 0.00011801 | 9.4407 | 0.00011492 | 6.895 | 0.00015907 | 6.3627 | 0.00020862 | 6.2585 | 0.00012441 | 0.43383
5990 | 2023-09-07 13:00 | 45176.5417 | 0.0001082 | 22.1806 | 0.00013436 | 40.3085 | 0.00023912 | 47.8245 | 0.00023108 | 34.6615 | 7.5846e-05 | 7.5846 | 0.00011844 | 9.4756 | 0.00014365 | 8.6187 | 0.00013521 | 5.4083 | 0.00018633 | 5.5898 | 0.00012543 | 0.43737
5991 | 2023-09-07 14:00 | 45176.5833 | 6.4919e-05 | 13.3084 | 0.00018811 | 56.4319 | 0.00018974 | 37.9477 | 0.00020925 | 31.388 | 0.00015398 | 15.3981 | 0.00012367 | 9.8936 | 8.6187e-05 | 5.1712 | 0.00012527 | 5.0106 | 0.00019299 | 5.7896 | 0.00011709 | 0.40831
5992 | 2023-09-07 15:00 | 45176.625 | 7.5739e-05 | 15.5264 | 0.00034934 | 104.8021 | 0.00016635 | 33.2692 | 0.000215 | 32.2493 | 0.0001357 | 13.5703 | 0.00012628 | 10.1026 | 0.00014365 | 8.6187 | 0.00013322 | 5.3287 | 0.00022101 | 6.6302 | 0.00011263 | 0.39273
5993 | 2023-09-07 16:00 | 45176.6667 | 5.4099e-05 | 11.0903 | 0.00026872 | 80.617 | 0.00015595 | 31.1899 | 0.0001888 | 28.3202 | 0.00020329 | 20.3287 | 0.0001363 | 10.9039 | 0.00011492 | 6.895 | 0.00014913 | 5.965 | 0.00025084 | 7.5252 | 0.00011325 | 0.39489
5994 | 2023-09-07 17:00 | 45176.7083 | 6.4919e-05 | 13.3084 | 0.00018811 | 56.4319 | 0.00014815 | 29.6304 | 0.00018188 | 27.2818 | 0.00020098 | 20.0977 | 0.00014414 | 11.5309 | 0.00014365 | 8.6187 | 0.000171 | 6.8399 | 0.00024963 | 7.489 | 0.00011368 | 0.39641
5995 | 2023-09-07 18:00 | 45176.75 | 5.4099e-05 | 11.0903 | 0.00018811 | 56.4319 | 0.00013516 | 27.0312 | 0.00015235 | 22.8518 | 0.00021308 | 21.3082 | 0.00014718 | 11.7748 | 0.00011492 | 6.895 | 0.00020679 | 8.2715 | 0.00024642 | 7.3926 | 0.00011633 | 0.40565
5996 | 2023-09-07 19:00 | 45176.7917 | 4.3279e-05 | 8.8723 | 8.0617e-05 | 24.1851 | 9.8768e-05 | 19.7536 | 0.00011872 | 17.8075 | 0.00046212 | 46.2115 | 0.00013935 | 11.1477 | 0.00014365 | 8.6187 | 0.00024258 | 9.7031 | 0.00020074 | 6.0221 | 0.00013458 | 0.46928
5997 | 2023-09-07 20:00 | 45176.8333 | 6.4919e-05 | 13.3084 | 2.6872e-05 | 8.0617 | 9.357e-05 | 18.7139 | 3.1147e-05 | 4.6721 | 0.00049086 | 49.0864 | 0.00012149 | 9.7194 | 8.6187e-05 | 5.1712 | 0.00023264 | 9.3054 | 0.00011203 | 3.361 | 0.00014726 | 0.51348
5998 | 2023-09-07 21:00 | 45176.875 | 5.4099e-05 | 11.0903 | 5.3745e-05 | 16.1234 | 8.3173e-05 | 16.6346 | 2.0426e-05 | 3.0639 | 0.00034482 | 34.4821 | 0.00011496 | 9.1969 | 0.00014365 | 8.6187 | 0.00022468 | 8.9873 | 6.6838e-05 | 2.0052 | 0.00013182 | 0.45965
5999 | 2023-09-07 22:00 | 45176.9167 | 5.4099e-05 | 11.0903 | 2.6872e-05 | 8.0617 | 9.0971e-05 | 18.1941 | 1.7359e-05 | 2.6038 | 0.00010109 | 10.1094 | 0.00011191 | 8.953 | 0.00011492 | 6.895 | 0.00011135 | 4.4539 | 5.8857e-05 | 1.7657 | 0.00011201 | 0.39059
6000 | 2023-09-07 23:00 | 45176.9583 | 5.4099e-05 | 11.0903 | 2.6872e-05 | 8.0617 | 7.2776e-05 | 14.5553 | 2.044e-05 | 3.066 | 8.788e-05 | 8.788 | 9.9284e-05 | 7.9428 | 0.00014365 | 8.6187 | 8.7487e-05 | 3.4995 | 6.866e-05 | 2.0598 | 9.4902e-05 | 0.33092
6001 | 2023-09-08 | 45177 | 5.4099e-05 | 11.0903 | 2.6872e-05 | 8.0617 | 6.238e-05 | 12.476 | 2.0518e-05 | 3.0777 | 7.0812e-05 | 7.0812 | 8.9704e-05 | 7.1763 | 0.00011492 | 6.895 | 5.5673e-05 | 2.2269 | 8.0594e-05 | 2.4178 | 8.1676e-05 | 0.2848
6002 | 2023-09-08 01:00 | 45177.0417 | 5.4099e-05 | 11.0903 | 5.3745e-05 | 16.1234 | 5.4582e-05 | 10.9165 | 1.7482e-05 | 2.6224 | 5.9686e-05 | 5.9686 | 9.1446e-05 | 7.3157 | 0.00014365 | 8.6187 | 4.9708e-05 | 1.9883 | 9.0082e-05 | 2.7024 | 7.3723e-05 | 0.25707
6003 | 2023-09-08 02:00 | 45177.0833 | 5.4099e-05 | 11.0903 | 2.6872e-05 | 8.0617 | 5.9781e-05 | 11.9561 | 2.0405e-05 | 3.0607 | 5.5318e-05 | 5.5318 | 8.8833e-05 | 7.1067 | 8.6187e-05 | 5.1712 | 4.5732e-05 | 1.8293 | 9.239e-05 | 2.7717 | 6.9545e-05 | 0.2425
6004 | 2023-09-08 03:00 | 45177.125 | 4.3279e-05 | 8.8723 | 2.6872e-05 | 8.0617 | 6.238e-05 | 12.476 | 2.042e-05 | 3.063 | 5.4128e-05 | 5.4128 | 9.1011e-05 | 7.2809 | 2.8729e-05 | 1.7237 | 5.5673e-05 | 2.2269 | 8.4865e-05 | 2.546 | 6.7668e-05 | 0.23596
6005 | 2023-09-08 04:00 | 45177.1667 | 5.4099e-05 | 11.0903 | 2.6872e-05 | 8.0617 | 5.1983e-05 | 10.3966 | 2.5199e-05 | 3.7798 | 5.2867e-05 | 5.2867 | 0.00010799 | 8.6395 | 2.8729e-05 | 1.7237 | 6.9592e-05 | 2.7837 | 7.0752e-05 | 2.1225 | 6.83e-05 | 0.23816
6006 | 2023-09-08 05:00 | 45177.2083 | 5.4099e-05 | 11.0903 | 1.3436e-05 | 4.0308 | 6.7578e-05 | 13.5156 | 4.8374e-05 | 7.2561 | 5.3765e-05 | 5.3765 | 0.00013804 | 11.0432 | 5.7458e-05 | 3.4475 | 6.3627e-05 | 2.5451 | 6.6262e-05 | 1.9879 | 7.4618e-05 | 0.26019
6007 | 2023-09-08 06:00 | 45177.25 | 4.3279e-05 | 8.8723 | 5.3745e-05 | 16.1234 | 6.4979e-05 | 12.9958 | 7.2153e-05 | 10.823 | 7.6622e-05 | 7.6622 | 0.00012933 | 10.3465 | 2.8729e-05 | 1.7237 | 7.7545e-05 | 3.1018 | 6.0253e-05 | 1.8076 | 8.8491e-05 | 0.30857
6008 | 2023-09-08 07:00 | 45177.2917 | 6.4919e-05 | 13.3084 | 2.6872e-05 | 8.0617 | 6.7578e-05 | 13.5156 | 6.2608e-05 | 9.3912 | 0.00014818 | 14.8181 | 0.00011496 | 9.1969 | 5.7458e-05 | 3.4475 | 7.9534e-05 | 3.1813 | 8.8404e-05 | 2.6521 | 9.5066e-05 | 0.33149
6009 | 2023-09-08 08:00 | 45177.3333 | 5.4099e-05 | 11.0903 | 2.6872e-05 | 8.0617 | 7.5376e-05 | 15.0751 | 6.2671e-05 | 9.4007 | 0.00013831 | 13.8306 | 0.0001167 | 9.3362 | 0 | 0 | 0.00011532 | 4.6129 | 0.00010924 | 3.2772 | 0.00010196 | 0.35554
6010 | 2023-09-08 09:00 | 45177.375 | 5.4099e-05 | 11.0903 | 2.6872e-05 | 8.0617 | 7.5376e-05 | 15.0751 | 8.9584e-05 | 13.4375 | 0.00014779 | 14.7788 | 0.0001228 | 9.8239 | 5.7458e-05 | 3.4475 | 0.00012725 | 5.0901 | 0.00012924 | 3.8771 | 0.0001082 | 0.37728
6011 | 2023-09-08 10:00 | 45177.4167 | 5.4099e-05 | 11.0903 | 5.3745e-05 | 16.1234 | 0.00012736 | 25.4717 | 0.00015423 | 23.1351 | 0.00015318 | 15.3184 | 0.00012541 | 10.033 | 2.8729e-05 | 1.7237 | 0.00013123 | 5.2492 | 0.00013644 | 4.0932 | 0.00011101 | 0.3871
6012 | 2023-09-08 11:00 | 45177.4583 | 5.4099e-05 | 11.0903 | 2.6872e-05 | 8.0617 | 0.00014035 | 28.0709 | 0.00016951 | 25.4258 | 0.00016878 | 16.8779 | 0.00012367 | 9.8936 | 8.6187e-05 | 5.1712 | 0.00012328 | 4.9311 | 0.0001333 | 3.9989 | 0.00011575 | 0.40362
6013 | 2023-09-08 12:00 | 45177.5 | 5.4099e-05 | 11.0903 | 2.6872e-05 | 8.0617 | 0.00013516 | 27.0312 | 0.00018092 | 27.1373 | 0.00018498 | 18.4979 | 0.00011975 | 9.5801 | 8.6187e-05 | 5.1712 | 0.00011135 | 4.4539 | 9.7325e-05 | 2.9198 | 0.00012384 | 0.43184
6014 | 2023-09-08 13:00 | 45177.5417 | 7.5739e-05 | 15.5264 | 5.3745e-05 | 16.1234 | 0.00013516 | 27.0312 | 0.00017832 | 26.7483 | 0.00019821 | 19.8214 | 0.00012585 | 10.0678 | 0.00014365 | 8.6187 | 0.00011334 | 4.5334 | 6.1252e-05 | 1.8376 | 0.00012505 | 0.43605
6015 | 2023-09-08 14:00 | 45177.5833 | 5.4099e-05 | 11.0903 | 2.6872e-05 | 8.0617 | 0.00012996 | 25.9916 | 0.00017538 | 26.3065 | 0.00020378 | 20.3782 | 0.00013107 | 10.4858 | 0.00011492 | 6.895 | 0.0001372 | 5.4878 | 8.302e-05 | 2.4906 | 0.00011702 | 0.40804
6016 | 2023-09-08 15:00 | 45177.625 | 5.4099e-05 | 11.0903 | 2.6872e-05 | 8.0617 | 0.00013516 | 27.0312 | 0.00013433 | 20.1501 | 0.0001855 | 18.5504 | 0.0001289 | 10.3116 | 0.00014365 | 8.6187 | 0.00014117 | 5.6469 | 0.00010948 | 3.2845 | 0.00011238 | 0.39185
6017 | 2023-09-08 16:00 | 45177.6667 | 5.4099e-05 | 11.0903 | 5.3745e-05 | 16.1234 | 0.00011956 | 23.9123 | 0.0001686 | 25.2897 | 0.00019793 | 19.7931 | 0.0001363 | 10.9039 | 8.6187e-05 | 5.1712 | 0.00012129 | 4.8515 | 0.00016715 | 5.0145 | 0.00011254 | 0.39243
6018 | 2023-09-08 17:00 | 45177.7083 | 6.4919e-05 | 13.3084 | 2.6872e-05 | 8.0617 | 0.00012216 | 24.4321 | 0.00012482 | 18.7225 | 0.00019731 | 19.7306 | 0.00014283 | 11.4264 | 0.00014365 | 8.6187 | 0.00011532 | 4.6129 | 0.00014598 | 4.3795 | 0.00011237 | 0.39183
6019 | 2023-09-08 18:00 | 45177.75 | 5.4099e-05 | 11.0903 | 2.6872e-05 | 8.0617 | 0.00011956 | 23.9123 | 3.4202e-05 | 5.1303 | 0.00022147 | 22.1475 | 0.00014283 | 11.4264 | 0.00011492 | 6.895 | 0.00011532 | 4.6129 | 0.00013592 | 4.0777 | 0.00011283 | 0.39345
6020 | 2023-09-08 19:00 | 45177.7917 | 5.4099e-05 | 11.0903 | 2.6872e-05 | 8.0617 | 0.00013256 | 26.5114 | 2.5948e-05 | 3.8921 | 0.00066625 | 66.625 | 0.00013586 | 10.869 | 0.00014365 | 8.6187 | 0.00011731 | 4.6925 | 0.00010522 | 3.1566 | 0.0001258 | 0.43867
6021 | 2023-09-08 20:00 | 45177.8333 | 5.4099e-05 | 11.0903 | 2.6872e-05 | 8.0617 | 0.00012216 | 24.4321 | 2.8987e-05 | 4.3481 | 0.00033016 | 33.0164 | 0.00011409 | 9.1272 | 0.00011492 | 6.895 | 7.9534e-05 | 3.1813 | 6.9485e-05 | 2.0845 | 0.00013746 | 0.47932
6022 | 2023-09-08 21:00 | 45177.875 | 5.4099e-05 | 11.0903 | 5.3745e-05 | 16.1234 | 0.00012216 | 24.4321 | 2.5702e-05 | 3.8553 | 0.00010499 | 10.4988 | 0.00011104 | 8.8833 | 0.00011492 | 6.895 | 6.5615e-05 | 2.6246 | 5.8676e-05 | 1.7603 | 0.00012614 | 0.43986
6023 | 2023-09-08 22:00 | 45177.9167 | 5.4099e-05 | 11.0903 | 2.6872e-05 | 8.0617 | 0.00011436 | 22.8726 | 2.2809e-05 | 3.4213 | 8.2897e-05 | 8.2897 | 0.00010712 | 8.5698 | 0.00011492 | 6.895 | 5.1697e-05 | 2.0679 | 4.834e-05 | 1.4502 | 0.00011137 | 0.38834
6024 | 2023-09-08 23:00 | 45177.9583 | 4.3279e-05 | 8.8723 | 2.6872e-05 | 8.0617 | 6.4979e-05 | 12.9958 | 2.2836e-05 | 3.4254 | 6.1935e-05 | 6.1935 | 9.5801e-05 | 7.6641 | 0.00014365 | 8.6187 | 5.1697e-05 | 2.0679 | 6.233e-05 | 1.8699 | 9.8911e-05 | 0.3449
6025 | 2023-09-09 | 45178 | 6.4919e-05 | 13.3084 | 5.3745e-05 | 16.1234 | 5.7181e-05 | 11.4363 | 1.97e-05 | 2.955 | 5.6357e-05 | 5.6357 | 8.535e-05 | 6.828 | 0.00011492 | 6.895 | 4.9708e-05 | 1.9883 | 6.8018e-05 | 2.0405 | 8.6167e-05 | 0.30047
6026 | 2023-09-09 01:00 | 45178.0417 | 5.4099e-05 | 11.0903 | 2.6872e-05 | 8.0617 | 5.4582e-05 | 10.9165 | 2.2703e-05 | 3.4054 | 4.6714e-05 | 4.6714 | 8.535e-05 | 6.828 | 0.00014365 | 8.6187 | 5.7662e-05 | 2.3065 | 8.46e-05 | 2.538 | 7.7321e-05 | 0.26962
6027 | 2023-09-09 02:00 | 45178.0833 | 5.4099e-05 | 11.0903 | 2.6872e-05 | 8.0617 | 5.7181e-05 | 11.4363 | 1.9781e-05 | 2.9672 | 4.8096e-05 | 4.8096 | 8.5785e-05 | 6.8628 | 5.7458e-05 | 3.4475 | 6.7604e-05 | 2.7041 | 9.6112e-05 | 2.8834 | 7.2108e-05 | 0.25144
6028 | 2023-09-09 03:00 | 45178.125 | 4.3279e-05 | 8.8723 | 2.6872e-05 | 8.0617 | 5.7181e-05 | 11.4363 | 1.981e-05 | 2.9714 | 4.5645e-05 | 4.5645 | 8.7962e-05 | 7.037 | 5.7458e-05 | 3.4475 | 4.9708e-05 | 1.9883 | 8.7099e-05 | 2.613 | 6.935e-05 | 0.24182
6029 | 2023-09-09 04:00 | 45178.1667 | 5.4099e-05 | 11.0903 | 2.6872e-05 | 8.0617 | 5.7181e-05 | 11.4363 | 2.2723e-05 | 3.4084 | 4.629e-05 | 4.629 | 0.00010146 | 8.1169 | 2.8729e-05 | 1.7237 | 4.3743e-05 | 1.7497 | 7.5291e-05 | 2.2587 | 6.8646e-05 | 0.23937
6030 | 2023-09-09 05:00 | 45178.2083 | 5.4099e-05 | 11.0903 | 2.6872e-05 | 8.0617 | 5.7181e-05 | 11.4363 | 1.9728e-05 | 2.9592 | 5.1304e-05 | 5.1304 | 0.00013281 | 10.6252 | 5.7458e-05 | 3.4475 | 5.7662e-05 | 2.3065 | 4.781e-05 | 1.4343 | 7.0289e-05 | 0.2451
6031 | 2023-09-09 06:00 | 45178.25 | 5.4099e-05 | 11.0903 | 2.6872e-05 | 8.0617 | 6.238e-05 | 12.476 | 1.98e-05 | 2.97 | 9.2278e-05 | 9.2278 | 0.00012498 | 9.9981 | 2.8729e-05 | 1.7237 | 5.7662e-05 | 2.3065 | 3.8025e-05 | 1.1407 | 7.3939e-05 | 0.25782
6032 | 2023-09-09 07:00 | 45178.2917 | 5.4099e-05 | 11.0903 | 5.3745e-05 | 16.1234 | 6.4979e-05 | 12.9958 | 2.295e-05 | 3.4425 | 0.0001271 | 12.7099 | 0.00011322 | 9.0575 | 5.7458e-05 | 3.4475 | 9.1464e-05 | 3.6585 | 4.8193e-05 | 1.4458 | 8.2265e-05 | 0.28686
6033 | 2023-09-09 08:00 | 45178.3333 | 6.4919e-05 | 13.3084 | 2.6872e-05 | 8.0617 | 7.0177e-05 | 14.0355 | 1.9939e-05 | 2.9909 | 0.00012282 | 12.2822 | 0.00011496 | 9.1969 | 0 | 0 | 0.00010936 | 4.3743 | 6.8401e-05 | 2.052 | 0.00010071 | 0.35118
6034 | 2023-09-09 09:00 | 45178.375 | 4.3279e-05 | 8.8723 | 2.6872e-05 | 8.0617 | 8.3173e-05 | 16.6346 | 2.2946e-05 | 3.4418 | 0.0001341 | 13.4099 | 0.00011932 | 9.5452 | 5.7458e-05 | 3.4475 | 0.00010339 | 4.1357 | 9.589e-05 | 2.8767 | 0.0001137 | 0.39649
6035 | 2023-09-09 10:00 | 45178.4167 | 5.4099e-05 | 11.0903 | 5.3745e-05 | 16.1234 | 8.3173e-05 | 16.6346 | 2.6011e-05 | 3.9017 | 0.00015107 | 15.1066 | 0.0001167 | 9.3362 | 2.8729e-05 | 1.7237 | 0.00010538 | 4.2153 | 0.00011879 | 3.5636 | 0.0001183 | 0.4125
6036 | 2023-09-09 11:00 | 45178.4583 | 6.4919e-05 | 13.3084 | 2.6872e-05 | 8.0617 | 0.00012216 | 24.4321 | 2.5997e-05 | 3.8996 | 0.00017881 | 17.8806 | 0.0001167 | 9.3362 | 8.6187e-05 | 5.1712 | 0.00010936 | 4.3743 | 0.00011359 | 3.4077 | 0.0001219 | 0.42506
6037 | 2023-09-09 12:00 | 45178.5 | 6.4919e-05 | 13.3084 | 2.6872e-05 | 8.0617 | 0.00012216 | 24.4321 | 2.2792e-05 | 3.4188 | 0.00018764 | 18.7642 | 0.00011627 | 9.3014 | 8.6187e-05 | 5.1712 | 0.00012527 | 5.0106 | 0.00010021 | 3.0062 | 0.00012998 | 0.45325
6038 | 2023-09-09 13:00 | 45178.5417 | 5.4099e-05 | 11.0903 | 2.6872e-05 | 8.0617 | 0.00010397 | 20.7933 | 1.9627e-05 | 2.9441 | 0.00020419 | 20.4185 | 0.0001154 | 9.2317 | 0.00014365 | 8.6187 | 0.00010936 | 4.3743 | 9.8414e-05 | 2.9524 | 0.00013034 | 0.45449
6039 | 2023-09-09 14:00 | 45178.5833 | 5.4099e-05 | 11.0903 | 5.3745e-05 | 16.1234 | 9.0971e-05 | 18.1941 | 1.651e-05 | 2.4765 | 0.00022811 | 22.8112 | 0.00011757 | 9.4059 | 0.00011492 | 6.895 | 8.351e-05 | 3.3404 | 0.00010722 | 3.2166 | 0.00011761 | 0.41011
6040 | 2023-09-09 15:00 | 45178.625 | 5.4099e-05 | 11.0903 | 2.6872e-05 | 8.0617 | 7.2776e-05 | 14.5553 | 1.3504e-05 | 2.0256 | 0.00019342 | 19.3422 | 0.00012106 | 9.6846 | 0.00014365 | 8.6187 | 6.3627e-05 | 2.5451 | 0.0001268 | 3.8041 | 0.0001097 | 0.38253
6041 | 2023-09-09 16:00 | 45178.6667 | 5.4099e-05 | 11.0903 | 5.3745e-05 | 16.1234 | 0.00010916 | 21.8329 | 1.3422e-05 | 2.0133 | 0.00016513 | 16.5128 | 0.00012585 | 10.0678 | 8.6187e-05 | 5.1712 | 5.965e-05 | 2.386 | 0.00012712 | 3.8137 | 0.00010741 | 0.37456
6042 | 2023-09-09 17:00 | 45178.7083 | 6.4919e-05 | 13.3084 | 2.6872e-05 | 8.0617 | 0.00010137 | 20.2734 | 1.3511e-05 | 2.0267 | 0.00016225 | 16.2253 | 0.00013456 | 10.7645 | 0.00014365 | 8.6187 | 4.9708e-05 | 1.9883 | 0.0001184 | 3.5521 | 0.00010704 | 0.37325
6043 | 2023-09-09 18:00 | 45178.75 | 5.4099e-05 | 11.0903 | 2.6872e-05 | 8.0617 | 9.8768e-05 | 19.7536 | 1.479e-05 | 2.2185 | 0.00022902 | 22.902 | 0.00014196 | 11.3567 | 0.00011492 | 6.895 | 6.3627e-05 | 2.5451 | 0.00013159 | 3.9478 | 0.00010772 | 0.3756
6044 | 2023-09-09 19:00 | 45178.7917 | 6.4919e-05 | 13.3084 | 2.6872e-05 | 8.0617 | 5.7181e-05 | 11.4363 | 1.596e-05 | 2.394 | 0.00038563 | 38.5634 | 0.0001376 | 11.0084 | 0.00014365 | 8.6187 | 8.7487e-05 | 3.4995 | 9.7913e-05 | 2.9374 | 0.00012088 | 0.4215
6045 | 2023-09-09 20:00 | 45178.8333 | 5.4099e-05 | 11.0903 | 5.3745e-05 | 16.1234 | 5.7181e-05 | 11.4363 | 1.9944e-05 | 2.9916 | 0.00010771 | 10.7711 | 0.00011496 | 9.1969 | 8.6187e-05 | 5.1712 | 7.5557e-05 | 3.0223 | 7.0146e-05 | 2.1044 | 0.00013378 | 0.4665
6046 | 2023-09-09 21:00 | 45178.875 | 5.4099e-05 | 11.0903 | 2.6872e-05 | 8.0617 | 5.9781e-05 | 11.9561 | 1.999e-05 | 2.9985 | 7.8539e-05 | 7.8539 | 0.00010974 | 8.7788 | 0.00014365 | 8.6187 | 5.3685e-05 | 2.1474 | 5.5705e-05 | 1.6711 | 0.00012408 | 0.43268
6047 | 2023-09-09 22:00 | 45178.9167 | 4.3279e-05 | 8.8723 | 2.6872e-05 | 8.0617 | 5.7181e-05 | 11.4363 | 1.6865e-05 | 2.5298 | 6.9743e-05 | 6.9743 | 0.00010799 | 8.6395 | 0.00011492 | 6.895 | 4.3743e-05 | 1.7497 | 5.161e-05 | 1.5483 | 0.00011124 | 0.3879
6048 | 2023-09-09 23:00 | 45178.9583 | 5.4099e-05 | 11.0903 | 2.6872e-05 | 8.0617 | 5.7181e-05 | 11.4363 | 1.9759e-05 | 2.9639 | 6.4366e-05 | 6.4366 | 0.00010016 | 8.0124 | 0.00014365 | 8.6187 | 4.772e-05 | 1.9088 | 5.8814e-05 | 1.7644 | 9.915e-05 | 0.34574
6049 | 2023-09-10 | 45179 | 5.4099e-05 | 11.0903 | 5.3745e-05 | 16.1234 | 5.9781e-05 | 11.9561 | 1.9709e-05 | 2.9564 | 5.663e-05 | 5.663 | 9.1882e-05 | 7.3505 | 8.6187e-05 | 5.1712 | 5.1697e-05 | 2.0679 | 6.6071e-05 | 1.9821 | 8.7264e-05 | 0.30429
6050 | 2023-09-10 01:00 | 45179.0417 | 5.4099e-05 | 11.0903 | 2.6872e-05 | 8.0617 | 5.7181e-05 | 11.4363 | 1.9816e-05 | 2.9724 | 5.2615e-05 | 5.2615 | 9.1011e-05 | 7.2809 | 0.00014365 | 8.6187 | 6.5615e-05 | 2.6246 | 7.7617e-05 | 2.3285 | 7.8455e-05 | 0.27357
6051 | 2023-09-10 02:00 | 45179.0833 | 5.4099e-05 | 11.0903 | 2.6872e-05 | 8.0617 | 5.7181e-05 | 11.4363 | 1.6803e-05 | 2.5204 | 4.1993e-05 | 4.1993 | 9.2317e-05 | 7.3854 | 8.6187e-05 | 5.1712 | 4.9708e-05 | 1.9883 | 8.2152e-05 | 2.4646 | 7.2932e-05 | 0.25431
6052 | 2023-09-10 03:00 | 45179.125 | 5.4099e-05 | 11.0903 | 2.6872e-05 | 8.0617 | 5.4582e-05 | 10.9165 | 1.9683e-05 | 2.9524 | 4.7813e-05 | 4.7813 | 9.4059e-05 | 7.5247 | 5.7458e-05 | 3.4475 | 4.3743e-05 | 1.7497 | 7.8327e-05 | 2.3498 | 6.9836e-05 | 0.24352
6053 | 2023-09-10 04:00 | 45179.1667 | 5.4099e-05 | 11.0903 | 5.3745e-05 | 16.1234 | 5.9781e-05 | 11.9561 | 2.4424e-05 | 3.6636 | 5.0799e-05 | 5.0799 | 0.0001093 | 8.744 | 2.8729e-05 | 1.7237 | 6.9592e-05 | 2.7837 | 5.8677e-05 | 1.7603 | 6.8558e-05 | 0.23906
6054 | 2023-09-10 05:00 | 45179.2083 | 4.3279e-05 | 8.8723 | 0.00013436 | 40.3085 | 9.8768e-05 | 19.7536 | 4.7144e-05 | 7.0715 | 5.2433e-05 | 5.2433 | 0.0001376 | 11.0084 | 5.7458e-05 | 3.4475 | 8.7487e-05 | 3.4995 | 8.1857e-05 | 2.4557 | 6.9178e-05 | 0.24122
6055 | 2023-09-10 06:00 | 45179.25 | 5.4099e-05 | 11.0903 | 0.00010749 | 32.2468 | 0.00012736 | 25.4717 | 7.4273e-05 | 11.1409 | 6.7937e-05 | 6.7937 | 0.00013107 | 10.4858 | 0 | 0 | 0.00017497 | 6.999 | 8.7761e-05 | 2.6328 | 7.0632e-05 | 0.24629
6056 | 2023-09-10 07:00 | 45179.2917 | 9.7378e-05 | 19.9626 | 5.3745e-05 | 16.1234 | 0.00018454 | 36.908 | 5.8145e-05 | 8.7218 | 4.4858e-05 | 4.4858 | 0.00012759 | 10.2071 | 5.7458e-05 | 3.4475 | 0.0001869 | 7.4762 | 0.00013442 | 4.0325 | 7.5711e-05 | 0.264
6057 | 2023-09-10 08:00 | 45179.3333 | 0.00017312 | 35.489 | 0.00013436 | 40.3085 | 0.00020014 | 40.027 | 6.2029e-05 | 9.3043 | 4.4848e-05 | 4.4848 | 0.00013064 | 10.451 | 2.8729e-05 | 1.7237 | 0.00017299 | 6.9194 | 0.00015026 | 4.5077 | 9.3211e-05 | 0.32503
6058 | 2023-09-10 09:00 | 45179.375 | 0.00025968 | 53.2335 | 0.00013436 | 40.3085 | 0.00019754 | 39.5072 | 5.913e-05 | 8.8695 | 5.2514e-05 | 5.2514 | 0.00013673 | 10.9387 | 5.7458e-05 | 3.4475 | 0.00017497 | 6.999 | 0.00016635 | 4.9905 | 0.00010829 | 0.37759
6059 | 2023-09-10 10:00 | 45179.4167 | 0.00024886 | 51.0154 | 0.00016123 | 48.3702 | 0.00020793 | 41.5865 | 5.8993e-05 | 8.8489 | 4.979e-05 | 4.979 | 0.00013935 | 11.1477 | 2.8729e-05 | 1.7237 | 0.00017497 | 6.999 | 0.00020003 | 6.001 | 0.0001159 | 0.40414
6060 | 2023-09-10 11:00 | 45179.4583 | 0.00019476 | 39.9251 | 0.00013436 | 40.3085 | 0.00021053 | 42.1064 | 6.1849e-05 | 9.2774 | 5.433e-05 | 5.433 | 0.00014065 | 11.2522 | 5.7458e-05 | 3.4475 | 0.00013521 | 5.4083 | 0.0002014 | 6.042 | 0.00012049 | 0.42015
6061 | 2023-09-10 12:00 | 45179.5 | 0.00017312 | 35.489 | 8.0617e-05 | 24.1851 | 0.00021053 | 42.1064 | 6.4942e-05 | 9.7413 | 0.00010053 | 10.0529 | 0.00014631 | 11.7051 | 0.00011492 | 6.895 | 0.00012328 | 4.9311 | 0.00019969 | 5.9907 | 0.00012817 | 0.44694
6062 | 2023-09-10 13:00 | 45179.5417 | 0.00012984 | 26.6168 | 5.3745e-05 | 16.1234 | 0.00021053 | 42.1064 | 5.9443e-05 | 8.9165 | 0.00010203 | 10.2032 | 0.0001511 | 12.0883 | 0.00014365 | 8.6187 | 0.00013322 | 5.3287 | 0.00017074 | 5.1221 | 0.00012912 | 0.45025
6063 | 2023-09-10 14:00 | 45179.5833 | 0.00011902 | 24.3987 | 5.3745e-05 | 16.1234 | 0.00017414 | 34.8287 | 5.8349e-05 | 8.7523 | 0.00010191 | 10.1911 | 0.00014849 | 11.8793 | 8.6187e-05 | 5.1712 | 0.00013123 | 5.2492 | 0.00017117 | 5.1351 | 0.00011672 | 0.407
6064 | 2023-09-10 15:00 | 45179.625 | 0.00011902 | 24.3987 | 5.3745e-05 | 16.1234 | 0.00013516 | 27.0312 | 6.1364e-05 | 9.2045 | 0.00011167 | 11.1665 | 0.0001437 | 11.4961 | 0.00014365 | 8.6187 | 0.00011532 | 4.6129 | 0.000175 | 5.2501 | 0.0001098 | 0.38289
6065 | 2023-09-10 16:00 | 45179.6667 | 0.0001082 | 22.1806 | 8.0617e-05 | 24.1851 | 0.00012476 | 24.9519 | 5.8366e-05 | 8.7549 | 0.00017083 | 17.0827 | 0.00014152 | 11.3219 | 0.00011492 | 6.895 | 0.00014515 | 5.8059 | 0.00019961 | 5.9884 | 0.00010834 | 0.37779
6066 | 2023-09-10 17:00 | 45179.7083 | 9.7378e-05 | 19.9626 | 2.6872e-05 | 8.0617 | 0.00011696 | 23.3924 | 6.3406e-05 | 9.5109 | 0.00019227 | 19.2272 | 0.00014414 | 11.5309 | 0.00014365 | 8.6187 | 0.00016304 | 6.5218 | 0.00020965 | 6.2896 | 0.00010946 | 0.3817
6067 | 2023-09-10 18:00 | 45179.75 | 6.4919e-05 | 13.3084 | 2.6872e-05 | 8.0617 | 9.0971e-05 | 18.1941 | 6.8838e-05 | 10.3257 | 0.00022133 | 22.1333 | 0.00014588 | 11.6703 | 8.6187e-05 | 5.1712 | 0.00019685 | 7.8738 | 0.00020742 | 6.2226 | 0.00011248 | 0.39223
6068 | 2023-09-10 19:00 | 45179.7917 | 5.4099e-05 | 11.0903 | 2.6872e-05 | 8.0617 | 7.7975e-05 | 15.5949 | 6.3577e-05 | 9.5366 | 0.00037735 | 37.7352 | 0.00013586 | 10.869 | 0.00014365 | 8.6187 | 0.00017299 | 6.9194 | 0.00016361 | 4.9083 | 0.00013088 | 0.45636
6069 | 2023-09-10 20:00 | 45179.8333 | 5.4099e-05 | 11.0903 | 5.3745e-05 | 16.1234 | 7.0177e-05 | 14.0355 | 3.015e-05 | 4.5225 | 0.00036568 | 36.5681 | 0.0001228 | 9.8239 | 0.00011492 | 6.895 | 0.000171 | 6.8399 | 0.00010628 | 3.1885 | 0.00014553 | 0.50748
6070 | 2023-09-10 21:00 | 45179.875 | 5.4099e-05 | 11.0903 | 2.6872e-05 | 8.0617 | 6.7578e-05 | 13.5156 | 1.9798e-05 | 2.9696 | 0.00028334 | 28.334 | 0.0001154 | 9.2317 | 0.00014365 | 8.6187 | 0.00016106 | 6.4422 | 5.4994e-05 | 1.6498 | 0.00013173 | 0.45934
6071 | 2023-09-10 22:00 | 45179.9167 | 6.4919e-05 | 13.3084 | 2.6872e-05 | 8.0617 | 6.238e-05 | 12.476 | 1.9717e-05 | 2.9576 | 0.00013723 | 13.7226 | 0.00011453 | 9.162 | 8.6187e-05 | 5.1712 | 9.1464e-05 | 3.6585 | 3.4996e-05 | 1.0499 | 0.00011349 | 0.39576
6072 | 2023-09-10 23:00 | 45179.9583 | 5.4099e-05 | 11.0903 | 2.6872e-05 | 8.0617 | 5.9781e-05 | 11.9561 | 1.9682e-05 | 2.9523 | 8.9433e-05 | 8.9433 | 0.00010582 | 8.4653 | 0.00014365 | 8.6187 | 7.7545e-05 | 3.1018 | 3.0942e-05 | 0.92825 | 9.6388e-05 | 0.33611
6073 | 2023-09-11 | 45180 | 6.4919e-05 | 13.3084 | 2.6872e-05 | 8.0617 | 6.238e-05 | 12.476 | 1.6774e-05 | 2.5161 | 6.2268e-05 | 6.2268 | 9.7978e-05 | 7.8382 | 0.00011492 | 6.895 | 5.7662e-05 | 2.3065 | 4.5714e-05 | 1.3714 | 8.2735e-05 | 0.2885
6074 | 2023-09-11 01:00 | 45180.0417 | 5.4099e-05 | 11.0903 | 2.6872e-05 | 8.0617 | 6.238e-05 | 12.476 | 1.9781e-05 | 2.9672 | 5.7527e-05 | 5.7527 | 9.5365e-05 | 7.6292 | 0.00014365 | 8.6187 | 4.1755e-05 | 1.6702 | 6.1589e-05 | 1.8477 | 7.4748e-05 | 0.26065
6075 | 2023-09-11 02:00 | 45180.0833 | 4.3279e-05 | 8.8723 | 2.6872e-05 | 8.0617 | 6.238e-05 | 12.476 | 1.9677e-05 | 2.9516 | 5.1061e-05 | 5.1061 | 9.8849e-05 | 7.9079 | 5.7458e-05 | 3.4475 | 4.5732e-05 | 1.8293 | 5.6718e-05 | 1.7015 | 7.0546e-05 | 0.246
6076 | 2023-09-11 03:00 | 45180.125 | 5.4099e-05 | 11.0903 | 2.6872e-05 | 8.0617 | 5.9781e-05 | 11.9561 | 1.9713e-05 | 2.957 | 4.855e-05 | 4.855 | 9.7543e-05 | 7.8034 | 5.7458e-05 | 3.4475 | 4.772e-05 | 1.9088 | 5.7926e-05 | 1.7378 | 6.8508e-05 | 0.23889
6077 | 2023-09-11 04:00 | 45180.1667 | 5.4099e-05 | 11.0903 | 2.6872e-05 | 8.0617 | 5.9781e-05 | 11.9561 | 2.453e-05 | 3.6795 | 4.8509e-05 | 4.8509 | 9.7543e-05 | 7.8034 | 2.8729e-05 | 1.7237 | 6.1639e-05 | 2.4655 | 4.9502e-05 | 1.4851 | 6.8947e-05 | 0.24042
6078 | 2023-09-11 05:00 | 45180.2083 | 5.4099e-05 | 11.0903 | 2.6872e-05 | 8.0617 | 9.6169e-05 | 19.2338 | 4.7035e-05 | 7.0553 | 4.7854e-05 | 4.7854 | 9.7978e-05 | 7.8382 | 5.7458e-05 | 3.4475 | 4.3743e-05 | 1.7497 | 3.4407e-05 | 1.0322 | 7.4911e-05 | 0.26122
6079 | 2023-09-11 06:00 | 45180.25 | 5.4099e-05 | 11.0903 | 5.3745e-05 | 16.1234 | 9.8768e-05 | 19.7536 | 5.8886e-05 | 8.8329 | 4.9599e-05 | 4.9599 | 9.7978e-05 | 7.8382 | 2.8729e-05 | 1.7237 | 4.1755e-05 | 1.6702 | 3.4104e-05 | 1.0231 | 8.8103e-05 | 0.30721
6080 | 2023-09-11 07:00 | 45180.2917 | 6.4919e-05 | 13.3084 | 2.6872e-05 | 8.0617 | 9.6169e-05 | 19.2338 | 4.9979e-05 | 7.4968 | 8.4843e-05 | 8.4843 | 9.493e-05 | 7.5944 | 5.7458e-05 | 3.4475 | 4.772e-05 | 1.9088 | 5.1242e-05 | 1.5373 | 9.4233e-05 | 0.32859
6081 | 2023-09-11 08:00 | 45180.3333 | 4.3279e-05 | 8.8723 | 5.3745e-05 | 16.1234 | 0.00010137 | 20.2734 | 5.0762e-05 | 7.6143 | 5.9484e-05 | 5.9484 | 9.7543e-05 | 7.8034 | 0 | 0 | 5.1697e-05 | 2.0679 | 5.7421e-05 | 1.7226 | 0.00010136 | 0.35345
6082 | 2023-09-11 09:00 | 45180.375 | 5.4099e-05 | 11.0903 | 2.6872e-05 | 8.0617 | 9.8768e-05 | 19.7536 | 5.0629e-05 | 7.5943 | 5.2343e-05 | 5.2343 | 9.8849e-05 | 7.9079 | 5.7458e-05 | 3.4475 | 5.965e-05 | 2.386 | 5.5652e-05 | 1.6696 | 0.000108 | 0.3766
6083 | 2023-09-11 10:00 | 45180.4167 | 6.4919e-05 | 13.3084 | 5.3745e-05 | 16.1234 | 0.00010916 | 21.8329 | 5.0589e-05 | 7.5883 | 6.1169e-05 | 6.1169 | 0.00010016 | 8.0124 | 2.8729e-05 | 1.7237 | 4.3743e-05 | 1.7497 | 6.1407e-05 | 1.8422 | 0.00011123 | 0.38787
6084 | 2023-09-11 11:00 | 45180.4583 | 5.4099e-05 | 11.0903 | 2.6872e-05 | 8.0617 | 0.00011696 | 23.3924 | 5.3606e-05 | 8.0409 | 6.3973e-05 | 6.3973 | 9.1011e-05 | 7.2809 | 5.7458e-05 | 3.4475 | 3.9767e-05 | 1.5907 | 6.0769e-05 | 1.8231 | 0.00011638 | 0.40581
6085 | 2023-09-11 12:00 | 45180.5 | 5.4099e-05 | 11.0903 | 2.6872e-05 | 8.0617 | 0.00011176 | 22.3528 | 5.6571e-05 | 8.4857 | 6.826e-05 | 6.826 | 8.7527e-05 | 7.0022 | 0.00011492 | 6.895 | 3.9767e-05 | 1.5907 | 6.0704e-05 | 1.8211 | 0.00012535 | 0.43711
6086 | 2023-09-11 13:00 | 45180.5417 | 6.4919e-05 | 13.3084 | 5.3745e-05 | 16.1234 | 0.00011176 | 22.3528 | 5.0839e-05 | 7.6258 | 6.9329e-05 | 6.9329 | 8.7962e-05 | 7.037 | 0.00014365 | 8.6187 | 4.772e-05 | 1.9088 | 6.0304e-05 | 1.8091 | 0.00012706 | 0.44307
6087 | 2023-09-11 14:00 | 45180.5833 | 5.4099e-05 | 11.0903 | 5.3745e-05 | 16.1234 | 0.00010397 | 20.7933 | 5.684e-05 | 8.5259 | 6.7756e-05 | 6.7756 | 8.5785e-05 | 6.8628 | 8.6187e-05 | 5.1712 | 5.5673e-05 | 2.2269 | 6.7686e-05 | 2.0306 | 0.00011891 | 0.41463
6088 | 2023-09-11 15:00 | 45180.625 | 5.4099e-05 | 11.0903 | 5.3745e-05 | 16.1234 | 8.0574e-05 | 16.1148 | 5.708e-05 | 8.5621 | 5.2393e-05 | 5.2393 | 8.7962e-05 | 7.037 | 0.00014365 | 8.6187 | 4.772e-05 | 1.9088 | 6.8454e-05 | 2.0536 | 0.00011429 | 0.39854
6089 | 2023-09-11 16:00 | 45180.6667 | 7.5739e-05 | 15.5264 | 5.3745e-05 | 16.1234 | 8.3173e-05 | 16.6346 | 5.4056e-05 | 8.1084 | 4.8751e-05 | 4.8751 | 9.0575e-05 | 7.246 | 0.00011492 | 6.895 | 3.579e-05 | 1.4316 | 6.8074e-05 | 2.0422 | 0.0001148 | 0.4003
6090 | 2023-09-11 17:00 | 45180.7083 | 5.4099e-05 | 11.0903 | 2.6872e-05 | 8.0617 | 8.0574e-05 | 16.1148 | 5.7195e-05 | 8.5792 | 5.2625e-05 | 5.2625 | 9.1446e-05 | 7.3157 | 0.00014365 | 8.6187 | 3.7778e-05 | 1.5111 | 9.5216e-05 | 2.8565 | 0.00011518 | 0.40162
6091 | 2023-09-11 18:00 | 45180.75 | 5.4099e-05 | 11.0903 | 5.3745e-05 | 16.1234 | 6.4979e-05 | 12.9958 | 6.4173e-05 | 9.626 | 6.4931e-05 | 6.4931 | 9.3188e-05 | 7.455 | 8.6187e-05 | 5.1712 | 4.1755e-05 | 1.6702 | 0.00010681 | 3.2044 | 0.00011802 | 0.41154
6092 | 2023-09-11 19:00 | 45180.7917 | 6.4919e-05 | 13.3084 | 2.6872e-05 | 8.0617 | 7.2776e-05 | 14.5553 | 6.5422e-05 | 9.8133 | 0.00015072 | 15.0723 | 9.0575e-05 | 7.246 | 0.00014365 | 8.6187 | 4.9708e-05 | 1.9883 | 0.00011048 | 3.3144 | 0.00013708 | 0.47798
6093 | 2023-09-11 20:00 | 45180.8333 | 5.4099e-05 | 11.0903 | 2.6872e-05 | 8.0617 | 6.238e-05 | 12.476 | 3.0231e-05 | 4.5346 | 0.00014251 | 14.2512 | 9.1011e-05 | 7.2809 | 0.00011492 | 6.895 | 5.3685e-05 | 2.1474 | 7.9991e-05 | 2.3997 | 0.00015017 | 0.52366
6094 | 2023-09-11 21:00 | 45180.875 | 5.4099e-05 | 11.0903 | 2.6872e-05 | 8.0617 | 6.238e-05 | 12.476 | 1.9726e-05 | 2.9589 | 5.1889e-05 | 5.1889 | 9.1446e-05 | 7.3157 | 0.00014365 | 8.6187 | 3.579e-05 | 1.4316 | 3.8873e-05 | 1.1662 | 0.0001341 | 0.46761
6095 | 2023-09-11 22:00 | 45180.9167 | 4.3279e-05 | 8.8723 | 5.3745e-05 | 16.1234 | 6.4979e-05 | 12.9958 | 1.9671e-05 | 2.9507 | 5.1122e-05 | 5.1122 | 8.8833e-05 | 7.1067 | 8.6187e-05 | 5.1712 | 3.7778e-05 | 1.5111 | 3.1733e-05 | 0.952 | 0.00011347 | 0.39565
6096 | 2023-09-11 23:00 | 45180.9583 | 5.4099e-05 | 11.0903 | 2.6872e-05 | 8.0617 | 5.7181e-05 | 11.4363 | 1.6717e-05 | 2.5076 | 4.7864e-05 | 4.7864 | 8.9269e-05 | 7.1415 | 0.00014365 | 8.6187 | 4.1755e-05 | 1.6702 | 3.641e-05 | 1.0923 | 9.5485e-05 | 0.33295
6097 | 2023-09-12 | 45181 | 5.4099e-05 | 11.0903 | 2.6872e-05 | 8.0617 | 5.9781e-05 | 11.9561 | 1.9779e-05 | 2.9668 | 4.6109e-05 | 4.6109 | 9.0575e-05 | 7.246 | 0.00011492 | 6.895 | 5.3685e-05 | 2.1474 | 7.8687e-05 | 2.3606 | 8.1895e-05 | 0.28557
6098 | 2023-09-12 01:00 | 45181.0417 | 5.4099e-05 | 11.0903 | 2.6872e-05 | 8.0617 | 5.7181e-05 | 11.4363 | 1.9716e-05 | 2.9573 | 5.2453e-05 | 5.2453 | 8.9704e-05 | 7.1763 | 0.00011492 | 6.895 | 6.1639e-05 | 2.4655 | 8.9057e-05 | 2.6717 | 7.4098e-05 | 0.25838
6099 | 2023-09-12 02:00 | 45181.0833 | 5.4099e-05 | 11.0903 | 2.6872e-05 | 8.0617 | 5.7181e-05 | 11.4363 | 1.9701e-05 | 2.9552 | 4.6109e-05 | 4.6109 | 8.6656e-05 | 6.9325 | 8.6187e-05 | 5.1712 | 4.772e-05 | 1.9088 | 8.3824e-05 | 2.5147 | 7.0049e-05 | 0.24426
6100 | 2023-09-12 03:00 | 45181.125 | 4.3279e-05 | 8.8723 | 2.6872e-05 | 8.0617 | 5.9781e-05 | 11.9561 | 1.6827e-05 | 2.5241 | 4.9165e-05 | 4.9165 | 8.7527e-05 | 7.0022 | 5.7458e-05 | 3.4475 | 4.772e-05 | 1.9088 | 7.6328e-05 | 2.2899 | 6.8072e-05 | 0.23737
6101 | 2023-09-12 04:00 | 45181.1667 | 5.4099e-05 | 11.0903 | 5.3745e-05 | 16.1234 | 5.7181e-05 | 11.4363 | 2.4426e-05 | 3.6639 | 4.8146e-05 | 4.8146 | 9.2753e-05 | 7.4202 | 2.8729e-05 | 1.7237 | 6.9592e-05 | 2.7837 | 3.7367e-05 | 1.121 | 6.858e-05 | 0.23914
6102 | 2023-09-12 05:00 | 45181.2083 | 5.4099e-05 | 11.0903 | 5.3745e-05 | 16.1234 | 0.00010657 | 21.3131 | 4.8998e-05 | 7.3497 | 4.6068e-05 | 4.6068 | 8.9269e-05 | 7.1415 | 5.7458e-05 | 3.4475 | 0.00010141 | 4.0562 | 7.2217e-05 | 2.1665 | 7.4869e-05 | 0.26107
6103 | 2023-09-12 06:00 | 45181.25 | 7.5739e-05 | 15.5264 | 0.00016123 | 48.3702 | 0.00015075 | 30.1502 | 0.00010906 | 16.3592 | 5.089e-05 | 5.089 | 9.1446e-05 | 7.3157 | 2.8729e-05 | 1.7237 | 0.00019486 | 7.7943 | 8.9804e-05 | 2.6941 | 8.8904e-05 | 0.31001
6104 | 2023-09-12 07:00 | 45181.2917 | 0.00023804 | 48.7974 | 0.00021498 | 64.4936 | 0.00019234 | 38.4675 | 0.00014169 | 21.2535 | 7.0772e-05 | 7.0772 | 0.00010233 | 8.1866 | 5.7458e-05 | 3.4475 | 0.00021275 | 8.5101 | 0.00017116 | 5.1349 | 9.5011e-05 | 0.3313
6105 | 2023-09-12 08:00 | 45181.3333 | 0.00025968 | 53.2335 | 0.00024185 | 72.5553 | 0.00020533 | 41.0667 | 0.00016215 | 24.3218 | 7.4746e-05 | 7.4746 | 0.00012802 | 10.242 | 2.8729e-05 | 1.7237 | 0.00019486 | 7.7943 | 0.00020563 | 6.1688 | 0.00010154 | 0.35406
6106 | 2023-09-12 09:00 | 45181.375 | 0.00029214 | 59.8877 | 0.00026872 | 80.617 | 0.00023912 | 47.8245 | 0.00018965 | 28.4474 | 9.7019e-05 | 9.7019 | 0.00013064 | 10.451 | 5.7458e-05 | 3.4475 | 0.00020082 | 8.0329 | 0.00023467 | 7.04 | 0.00010769 | 0.37551
6107 | 2023-09-12 10:00 | 45181.4167 | 0.00025968 | 53.2335 | 0.00026872 | 80.617 | 0.00024172 | 48.3443 | 0.00021357 | 32.0354 | 9.2197e-05 | 9.2197 | 0.00013107 | 10.4858 | 0 | 0 | 0.00020281 | 8.1124 | 0.00024505 | 7.3516 | 0.00011079 | 0.38633
6108 | 2023-09-12 11:00 | 45181.4583 | 0.0002705 | 55.4516 | 0.00024185 | 72.5553 | 0.00027031 | 54.0625 | 0.00020153 | 30.2293 | 6.8603e-05 | 6.8603 | 0.00013107 | 10.4858 | 8.6187e-05 | 5.1712 | 0.00015509 | 6.2036 | 0.00024577 | 7.3731 | 0.00011593 | 0.40425
6109 | 2023-09-12 12:00 | 45181.5 | 0.00030295 | 62.1058 | 0.0002956 | 88.6787 | 0.00028071 | 56.1418 | 0.00022391 | 33.5867 | 7.0499e-05 | 7.0499 | 0.00012759 | 10.2071 | 0.00011492 | 6.895 | 0.00014913 | 5.965 | 0.00024028 | 7.2084 | 0.00012441 | 0.43383
6110 | 2023-09-12 13:00 | 45181.5417 | 0.00022722 | 46.5793 | 0.00024185 | 72.5553 | 0.00025992 | 51.9832 | 0.00020522 | 30.7828 | 5.7759e-05 | 5.7759 | 0.0001289 | 10.3116 | 0.00011492 | 6.895 | 0.00014714 | 5.8855 | 0.00022287 | 6.6861 | 0.00012543 | 0.43737
6111 | 2023-09-12 14:00 | 45181.5833 | 0.0002705 | 55.4516 | 0.0002956 | 88.6787 | 0.00021573 | 43.146 | 0.00024863 | 37.295 | 0.00011362 | 11.3622 | 0.0001289 | 10.3116 | 0.00011492 | 6.895 | 0.00014714 | 5.8855 | 0.00024527 | 7.358 | 0.00011709 | 0.40831
6112 | 2023-09-12 15:00 | 45181.625 | 0.00020558 | 42.1432 | 0.00024185 | 72.5553 | 0.00018974 | 37.9477 | 0.0002366 | 35.4893 | 0.00012889 | 12.8894 | 0.00013238 | 10.5903 | 0.00014365 | 8.6187 | 0.00014714 | 5.8855 | 0.00027077 | 8.123 | 0.00011263 | 0.39273
6113 | 2023-09-12 16:00 | 45181.6667 | 0.00015148 | 31.0529 | 0.00026872 | 80.617 | 0.00018454 | 36.908 | 0.00022199 | 33.2985 | 0.00020826 | 20.826 | 0.00014065 | 11.2522 | 0.00011492 | 6.895 | 0.000171 | 6.8399 | 0.00029626 | 8.8877 | 0.00011325 | 0.39489
6114 | 2023-09-12 17:00 | 45181.7083 | 0.00018394 | 37.7071 | 0.00018811 | 56.4319 | 0.00014815 | 29.6304 | 0.00021614 | 32.4206 | 0.00024839 | 24.8387 | 0.00013194 | 10.5555 | 0.00014365 | 8.6187 | 0.00017497 | 6.999 | 0.00028191 | 8.4573 | 0.00011368 | 0.39641
6115 | 2023-09-12 18:00 | 45181.75 | 0.0002164 | 44.3613 | 0.00013436 | 40.3085 | 0.00010137 | 20.2734 | 0.00015469 | 23.2037 | 0.00037199 | 37.1986 | 0.00012498 | 9.9981 | 8.6187e-05 | 5.1712 | 0.00021872 | 8.7487 | 0.00023842 | 7.1527 | 0.00011633 | 0.40565
6116 | 2023-09-12 19:00 | 45181.7917 | 0.00020558 | 42.1432 | 0.00013436 | 40.3085 | 7.2776e-05 | 14.5553 | 0.0001229 | 18.4356 | 0.00047506 | 47.5057 | 0.00012367 | 9.8936 | 0.00014365 | 8.6187 | 0.00023264 | 9.3054 | 0.00019041 | 5.7123 | 0.00013458 | 0.46928
6117 | 2023-09-12 20:00 | 45181.8333 | 7.5739e-05 | 15.5264 | 8.0617e-05 | 24.1851 | 6.238e-05 | 12.476 | 3.9904e-05 | 5.9856 | 0.00046572 | 46.5716 | 0.00012019 | 9.6149 | 0.00011492 | 6.895 | 0.00021076 | 8.4306 | 0.00011385 | 3.4156 | 0.00014726 | 0.51348
6118 | 2023-09-12 21:00 | 45181.875 | 6.4919e-05 | 13.3084 | 2.6872e-05 | 8.0617 | 5.7181e-05 | 11.4363 | 1.7337e-05 | 2.6005 | 0.00029262 | 29.262 | 0.00010582 | 8.4653 | 0.00014365 | 8.6187 | 0.00018889 | 7.5557 | 5.7716e-05 | 1.7315 | 0.00013182 | 0.45965
6119 | 2023-09-12 22:00 | 45181.9167 | 6.4919e-05 | 13.3084 | 2.6872e-05 | 8.0617 | 5.9781e-05 | 11.9561 | 2.0279e-05 | 3.0419 | 6.0503e-05 | 6.0503 | 9.3188e-05 | 7.455 | 8.6187e-05 | 5.1712 | 0.00012129 | 4.8515 | 5.264e-05 | 1.5792 | 0.00011201 | 0.39059
6120 | 2023-09-12 23:00 | 45181.9583 | 6.4919e-05 | 13.3084 | 2.6872e-05 | 8.0617 | 5.4582e-05 | 10.9165 | 2.019e-05 | 3.0284 | 5.1788e-05 | 5.1788 | 9.1446e-05 | 7.3157 | 0.00014365 | 8.6187 | 5.1697e-05 | 2.0679 | 5.4247e-05 | 1.6274 | 9.5485e-05 | 0.33295
6121 | 2023-09-13 | 45182 | 6.4919e-05 | 13.3084 | 2.6872e-05 | 8.0617 | 5.7181e-05 | 11.4363 | 1.7296e-05 | 2.5944 | 4.6865e-05 | 4.6865 | 9.3623e-05 | 7.4899 | 0.00011492 | 6.895 | 4.1755e-05 | 1.6702 | 6.6103e-05 | 1.9831 | 8.1895e-05 | 0.28557
6122 | 2023-09-13 01:00 | 45182.0417 | 6.4919e-05 | 13.3084 | 2.6872e-05 | 8.0617 | 5.1983e-05 | 10.3966 | 2.0378e-05 | 3.0566 | 4.5564e-05 | 4.5564 | 9.1882e-05 | 7.3505 | 0.00014365 | 8.6187 | 3.3802e-05 | 1.3521 | 7.6849e-05 | 2.3055 | 7.4098e-05 | 0.25838
6123 | 2023-09-13 02:00 | 45182.0833 | 5.4099e-05 | 11.0903 | 5.3745e-05 | 16.1234 | 5.7181e-05 | 11.4363 | 1.7267e-05 | 2.59 | 4.6976e-05 | 4.6976 | 9.1011e-05 | 7.2809 | 8.6187e-05 | 5.1712 | 3.579e-05 | 1.4316 | 8.0767e-05 | 2.423 | 7.0049e-05 | 0.24426
6124 | 2023-09-13 03:00 | 45182.125 | 6.4919e-05 | 13.3084 | 2.6872e-05 | 8.0617 | 5.4582e-05 | 10.9165 | 2.0282e-05 | 3.0423 | 4.4787e-05 | 4.4787 | 9.2753e-05 | 7.4202 | 2.8729e-05 | 1.7237 | 4.5732e-05 | 1.8293 | 7.3881e-05 | 2.2164 | 6.8072e-05 | 0.23737
6125 | 2023-09-13 04:00 | 45182.1667 | 6.4919e-05 | 13.3084 | 2.6872e-05 | 8.0617 | 5.7181e-05 | 11.4363 | 2.5107e-05 | 3.7661 | 4.516e-05 | 4.516 | 9.4059e-05 | 7.5247 | 2.8729e-05 | 1.7237 | 6.9592e-05 | 2.7837 | 6.2521e-05 | 1.8756 | 6.858e-05 | 0.23914
6126 | 2023-09-13 05:00 | 45182.2083 | 6.4919e-05 | 13.3084 | 2.6872e-05 | 8.0617 | 9.6169e-05 | 19.2338 | 4.6033e-05 | 6.905 | 4.7543e-05 | 4.7543 | 9.3623e-05 | 7.4899 | 5.7458e-05 | 3.4475 | 7.9534e-05 | 3.1813 | 9.0235e-05 | 2.7071 | 7.4869e-05 | 0.26107
6127 | 2023-09-13 06:00 | 45182.25 | 8.6559e-05 | 17.7445 | 0.00018811 | 56.4319 | 0.00013516 | 27.0312 | 7.7457e-05 | 11.6186 | 6.5658e-05 | 6.5658 | 9.2753e-05 | 7.4202 | 2.8729e-05 | 1.7237 | 0.00016702 | 6.6808 | 9.8044e-05 | 2.9413 | 8.8904e-05 | 0.31001
6128 | 2023-09-13 07:00 | 45182.2917 | 0.00020558 | 42.1432 | 0.00021498 | 64.4936 | 0.00019754 | 39.5072 | 0.00011315 | 16.9732 | 6.2236e-05 | 6.2236 | 0.00010103 | 8.0821 | 8.6187e-05 | 5.1712 | 0.00019883 | 7.9534 | 0.00014741 | 4.4222 | 9.5011e-05 | 0.3313
6129 | 2023-09-13 08:00 | 45182.3333 | 0.00023804 | 48.7974 | 0.00026872 | 80.617 | 0.00020533 | 41.0667 | 0.0001383 | 20.7455 | 7.5745e-05 | 7.5745 | 0.0001228 | 9.8239 | 0 | 0 | 0.00019685 | 7.8738 | 0.00018874 | 5.6621 | 0.00010154 | 0.35406
6130 | 2023-09-13 09:00 | 45182.375 | 0.00023804 | 48.7974 | 0.0002956 | 88.6787 | 0.00021313 | 42.6262 | 0.00015473 | 23.2094 | 9.2613e-05 | 9.2613 | 0.00012498 | 9.9981 | 5.7458e-05 | 3.4475 | 0.00016901 | 6.7604 | 0.00020396 | 6.1189 | 0.00010769 | 0.37551
6131 | 2023-09-13 10:00 | 45182.4167 | 0.00022722 | 46.5793 | 0.00032247 | 96.7404 | 0.00022613 | 45.2253 | 0.00016607 | 24.911 | 9.0135e-05 | 9.0135 | 0.00012498 | 9.9981 | 2.8729e-05 | 1.7237 | 0.00018094 | 7.2376 | 0.00021085 | 6.3254 | 0.00011079 | 0.38633
6132 | 2023-09-13 11:00 | 45182.4583 | 0.00025968 | 53.2335 | 0.00026872 | 80.617 | 0.00023912 | 47.8245 | 0.00021348 | 32.022 | 8.1476e-05 | 8.1476 | 0.00012454 | 9.9633 | 8.6187e-05 | 5.1712 | 0.000171 | 6.8399 | 0.00022779 | 6.8337 | 0.00011593 | 0.40425
6133 | 2023-09-13 12:00 | 45182.5 | 0.00024886 | 51.0154 | 0.00032247 | 96.7404 | 0.00025212 | 50.4237 | 0.00023773 | 35.6591 | 7.5815e-05 | 7.5815 | 0.00010886 | 8.7092 | 8.6187e-05 | 5.1712 | 0.00012725 | 5.0901 | 0.00020985 | 6.2956 | 0.00012441 | 0.43383
6134 | 2023-09-13 13:00 | 45182.5417 | 0.0002164 | 44.3613 | 0.00026872 | 80.617 | 0.00024952 | 49.9038 | 0.0002161 | 32.4152 | 6.3436e-05 | 6.3436 | 9.972e-05 | 7.9776 | 0.00014365 | 8.6187 | 0.00014316 | 5.7264 | 0.00019793 | 5.9378 | 0.00012543 | 0.43737
6135 | 2023-09-13 14:00 | 45182.5833 | 0.00023804 | 48.7974 | 0.0002956 | 88.6787 | 0.00021573 | 43.146 | 0.00024111 | 36.1666 | 0.00010646 | 10.646 | 9.493e-05 | 7.5944 | 0.00011492 | 6.895 | 0.00015907 | 6.3627 | 0.00020754 | 6.2261 | 0.00011709 | 0.40831
6136 | 2023-09-13 15:00 | 45182.625 | 0.00018394 | 37.7071 | 0.00026872 | 80.617 | 0.00019234 | 38.4675 | 0.00023718 | 35.5775 | 0.00013679 | 13.6787 | 9.2317e-05 | 7.3854 | 0.00014365 | 8.6187 | 0.00013521 | 5.4083 | 0.00020976 | 6.2929 | 0.00011263 | 0.39273
6137 | 2023-09-13 16:00 | 45182.6667 | 0.00011902 | 24.3987 | 0.00026872 | 80.617 | 0.00017674 | 35.3485 | 0.00023023 | 34.5343 | 0.00022083 | 22.0829 | 9.1882e-05 | 7.3505 | 8.6187e-05 | 5.1712 | 0.00014913 | 5.965 | 0.00024056 | 7.2169 | 0.00011325 | 0.39489
6138 | 2023-09-13 17:00 | 45182.7083 | 0.00012984 | 26.6168 | 0.00018811 | 56.4319 | 0.00018454 | 36.908 | 0.00024888 | 37.3314 | 0.00022634 | 22.6337 | 9.1011e-05 | 7.2809 | 0.00014365 | 8.6187 | 0.00016304 | 6.5218 | 0.0002426 | 7.2781 | 0.00011368 | 0.39641
6139 | 2023-09-13 18:00 | 45182.75 | 0.00015148 | 31.0529 | 0.00018811 | 56.4319 | 0.00013516 | 27.0312 | 0.00021546 | 32.3185 | 0.00023401 | 23.4011 | 9.2753e-05 | 7.4202 | 0.00011492 | 6.895 | 0.00017497 | 6.999 | 0.00024109 | 7.2326 | 0.00011633 | 0.40565
6140 | 2023-09-13 19:00 | 45182.7917 | 0.00020558 | 42.1432 | 0.00013436 | 40.3085 | 9.357e-05 | 18.7139 | 0.00015626 | 23.4392 | 0.0005425 | 54.2502 | 9.6236e-05 | 7.6989 | 0.00014365 | 8.6187 | 0.0002565 | 10.2598 | 0.00022115 | 6.6344 | 0.00013458 | 0.46928
6141 | 2023-09-13 20:00 | 45182.8333 | 7.5739e-05 | 15.5264 | 0.00010749 | 32.2468 | 8.5772e-05 | 17.1544 | 4.898e-05 | 7.3469 | 0.00059308 | 59.3075 | 0.00010669 | 8.535 | 8.6187e-05 | 5.1712 | 0.00025451 | 10.1803 | 0.00012878 | 3.8635 | 0.00014726 | 0.51348
6142 | 2023-09-13 21:00 | 45182.875 | 6.4919e-05 | 13.3084 | 2.6872e-05 | 8.0617 | 8.0574e-05 | 16.1148 | 2.0205e-05 | 3.0308 | 0.00036817 | 36.8173 | 0.00011801 | 9.4407 | 0.00014365 | 8.6187 | 0.00022667 | 9.0668 | 6.1295e-05 | 1.8389 | 0.00013182 | 0.45965
6143 | 2023-09-13 22:00 | 45182.9167 | 5.4099e-05 | 11.0903 | 2.6872e-05 | 8.0617 | 5.9781e-05 | 11.9561 | 1.7142e-05 | 2.5713 | 7.0318e-05 | 7.0318 | 0.00011322 | 9.0575 | 0.00011492 | 6.895 | 0.00012129 | 4.8515 | 5.6018e-05 | 1.6806 | 0.00011201 | 0.39059
6144 | 2023-09-13 23:00 | 45182.9583 | 5.4099e-05 | 11.0903 | 2.6872e-05 | 8.0617 | 5.7181e-05 | 11.4363 | 2.0269e-05 | 3.0404 | 5.4981e-05 | 5.4981 | 9.8849e-05 | 7.9079 | 0.00014365 | 8.6187 | 6.9592e-05 | 2.7837 | 6.1975e-05 | 1.8592 | 9.5485e-05 | 0.33295
6145 | 2023-09-14 | 45183 | 6.4919e-05 | 13.3084 | 2.6872e-05 | 8.0617 | 5.7181e-05 | 11.4363 | 2.0258e-05 | 3.0386 | 5.0087e-05 | 5.0087 | 8.7527e-05 | 7.0022 | 0.00011492 | 6.895 | 7.9534e-05 | 3.1813 | 8.295e-05 | 2.4885 | 8.1895e-05 | 0.28557
6146 | 2023-09-14 01:00 | 45183.0417 | 5.4099e-05 | 11.0903 | 2.6872e-05 | 8.0617 | 5.7181e-05 | 11.4363 | 1.7186e-05 | 2.578 | 4.6805e-05 | 4.6805 | 8.8398e-05 | 7.0718 | 0.00011492 | 6.895 | 6.3627e-05 | 2.5451 | 9.2866e-05 | 2.786 | 7.4098e-05 | 0.25838
6147 | 2023-09-14 02:00 | 45183.0833 | 5.4099e-05 | 11.0903 | 2.6872e-05 | 8.0617 | 5.7181e-05 | 11.4363 | 2.0235e-05 | 3.0353 | 4.8903e-05 | 4.8903 | 8.7527e-05 | 7.0022 | 8.6187e-05 | 5.1712 | 4.9708e-05 | 1.9883 | 9.6583e-05 | 2.8975 | 7.0049e-05 | 0.24426
6148 | 2023-09-14 03:00 | 45183.125 | 5.4099e-05 | 11.0903 | 2.6872e-05 | 8.0617 | 5.4582e-05 | 10.9165 | 2.0293e-05 | 3.0439 | 4.7248e-05 | 4.7248 | 9.014e-05 | 7.2112 | 5.7458e-05 | 3.4475 | 4.9708e-05 | 1.9883 | 8.4818e-05 | 2.5446 | 6.8072e-05 | 0.23737
6149 | 2023-09-14 04:00 | 45183.1667 | 5.4099e-05 | 11.0903 | 2.6872e-05 | 8.0617 | 6.238e-05 | 12.476 | 2.4863e-05 | 3.7295 | 4.8265e-05 | 4.8265 | 0.00010625 | 8.5001 | 2.8729e-05 | 1.7237 | 5.5673e-05 | 2.2269 | 6.7871e-05 | 2.0361 | 6.858e-05 | 0.23914
6150 | 2023-09-14 05:00 | 45183.2083 | 4.3279e-05 | 8.8723 | 2.6872e-05 | 8.0617 | 0.00010657 | 21.3131 | 4.9111e-05 | 7.3666 | 5.8094e-05 | 5.8094 | 0.00014152 | 11.3219 | 5.7458e-05 | 3.4475 | 0.00010538 | 4.2153 | 9.7351e-05 | 2.9205 | 7.4869e-05 | 0.26107
6151 | 2023-09-14 06:00 | 45183.25 | 8.6559e-05 | 17.7445 | 0.00018811 | 56.4319 | 0.00016895 | 33.7891 | 0.00013363 | 20.045 | 8.1856e-05 | 8.1856 | 0.0001363 | 10.9039 | 2.8729e-05 | 1.7237 | 0.00016503 | 6.6013 | 0.00010569 | 3.1707 | 8.8904e-05 | 0.31001
6152 | 2023-09-14 07:00 | 45183.2917 | 0.00019476 | 39.9251 | 0.00021498 | 64.4936 | 0.00022873 | 45.7452 | 0.00014315 | 21.4732 | 0.00010506 | 10.506 | 0.0001289 | 10.3116 | 5.7458e-05 | 3.4475 | 0.000171 | 6.8399 | 0.00015898 | 4.7695 | 9.5011e-05 | 0.3313
6153 | 2023-09-14 08:00 | 45183.3333 | 0.00024886 | 51.0154 | 0.00026872 | 80.617 | 0.00023652 | 47.3047 | 0.0001666 | 24.9898 | 0.00010045 | 10.0448 | 0.00011888 | 9.5104 | 2.8729e-05 | 1.7237 | 0.0001869 | 7.4762 | 0.00019553 | 5.8659 | 0.00010154 | 0.35406
6154 | 2023-09-14 09:00 | 45183.375 | 0.00028132 | 57.6696 | 0.00032247 | 96.7404 | 0.00024432 | 48.8642 | 0.00018685 | 28.0276 | 9.9775e-05 | 9.9775 | 0.00011975 | 9.5801 | 5.7458e-05 | 3.4475 | 0.00021474 | 8.5896 | 0.00019774 | 5.9323 | 0.00010769 | 0.37551
6155 | 2023-09-14 10:00 | 45183.4167 | 0.00024886 | 51.0154 | 0.00032247 | 96.7404 | 0.00025732 | 51.4633 | 0.00019687 | 29.53 | 0.00014479 | 14.479 | 0.00011801 | 9.4407 | 0 | 0 | 0.00021474 | 8.5896 | 0.00022743 | 6.8228 | 0.00011079 | 0.38633
6156 | 2023-09-14 11:00 | 45183.4583 | 0.00024886 | 51.0154 | 0.00032247 | 96.7404 | 0.00026511 | 53.0228 | 0.00021312 | 31.9682 | 7.7631e-05 | 7.7631 | 0.0001167 | 9.3362 | 8.6187e-05 | 5.1712 | 0.00020281 | 8.1124 | 0.00022084 | 6.6251 | 0.00011593 | 0.40425
6157 | 2023-09-14 12:00 | 45183.5 | 0.00025968 | 53.2335 | 0.00026872 | 80.617 | 0.00027291 | 54.5823 | 0.00021476 | 32.2141 | 7.2277e-05 | 7.2277 | 0.00011583 | 9.2665 | 0.00011492 | 6.895 | 0.00018293 | 7.3171 | 0.00020297 | 6.0892 | 0.00012441 | 0.43383
6158 | 2023-09-14 13:00 | 45183.5417 | 0.00022722 | 46.5793 | 0.00024185 | 72.5553 | 0.00026251 | 52.503 | 0.00022043 | 33.0648 | 6.8886e-05 | 6.8886 | 0.00011278 | 9.0227 | 0.00014365 | 8.6187 | 0.0001531 | 6.1241 | 0.00018435 | 5.5305 | 0.00012543 | 0.43737
6159 | 2023-09-14 14:00 | 45183.5833 | 0.0002164 | 44.3613 | 0.00037621 | 112.8638 | 0.00021573 | 43.146 | 0.00023709 | 35.5635 | 0.00019038 | 19.0384 | 0.00011322 | 9.0575 | 8.6187e-05 | 5.1712 | 0.00016304 | 6.5218 | 0.00020725 | 6.2176 | 0.00011709 | 0.40831
6160 | 2023-09-14 15:00 | 45183.625 | 0.0001623 | 33.2709 | 0.0002956 | 88.6787 | 0.00018454 | 36.908 | 0.00022875 | 34.3132 | 0.00016421 | 16.421 | 0.00012062 | 9.6497 | 0.00014365 | 8.6187 | 0.00018094 | 7.2376 | 0.00023178 | 6.9534 | 0.00011263 | 0.39273
6161 | 2023-09-14 16:00 | 45183.6667 | 0.00014066 | 28.8348 | 0.00024185 | 72.5553 | 0.00017674 | 35.3485 | 0.00023815 | 35.7223 | 0.00017781 | 17.7807 | 0.00012977 | 10.3813 | 0.00011492 | 6.895 | 0.000171 | 6.8399 | 0.00025049 | 7.5147 | 0.00011325 | 0.39489
6162 | 2023-09-14 17:00 | 45183.7083 | 0.00012984 | 26.6168 | 0.00018811 | 56.4319 | 0.00015855 | 31.7097 | 0.000234 | 35.1 | 0.00021135 | 21.1345 | 0.00013673 | 10.9387 | 0.00014365 | 8.6187 | 0.00016106 | 6.4422 | 0.00024658 | 7.3974 | 0.00011368 | 0.39641
6163 | 2023-09-14 18:00 | 45183.75 | 0.00018394 | 37.7071 | 0.00016123 | 48.3702 | 0.00011436 | 22.8726 | 0.00020318 | 30.4768 | 0.00027235 | 27.2346 | 0.0001363 | 10.9039 | 8.6187e-05 | 5.1712 | 0.0002048 | 8.192 | 0.00024005 | 7.2015 | 0.00011633 | 0.40565
6164 | 2023-09-14 19:00 | 45183.7917 | 0.00022722 | 46.5793 | 0.00018811 | 56.4319 | 9.0971e-05 | 18.1941 | 0.00017342 | 26.0137 | 0.00049758 | 49.758 | 0.00013543 | 10.8342 | 0.00014365 | 8.6187 | 0.0002724 | 10.8961 | 0.00018288 | 5.4865 | 0.00013458 | 0.46928
6165 | 2023-09-14 20:00 | 45183.8333 | 9.7378e-05 | 19.9626 | 8.0617e-05 | 24.1851 | 6.238e-05 | 12.476 | 5.1961e-05 | 7.7942 | 0.00050902 | 50.9023 | 0.0001093 | 8.744 | 0.00011492 | 6.895 | 0.0002724 | 10.8961 | 0.00010148 | 3.0444 | 0.00014726 | 0.51348
6166 | 2023-09-14 21:00 | 45183.875 | 6.4919e-05 | 13.3084 | 2.6872e-05 | 8.0617 | 5.9781e-05 | 11.9561 | 2.04e-05 | 3.06 | 0.00034885 | 34.8846 | 9.7978e-05 | 7.8382 | 0.00014365 | 8.6187 | 0.0002386 | 9.544 | 6.3469e-05 | 1.9041 | 0.00013182 | 0.45965
6167 | 2023-09-14 22:00 | 45183.9167 | 6.4919e-05 | 13.3084 | 2.6872e-05 | 8.0617 | 5.7181e-05 | 11.4363 | 1.7301e-05 | 2.5951 | 0.00012326 | 12.3264 | 9.5801e-05 | 7.6641 | 8.6187e-05 | 5.1712 | 0.00011731 | 4.6925 | 5.8381e-05 | 1.7514 | 0.00011201 | 0.39059
6168 | 2023-09-14 23:00 | 45183.9583 | 6.4919e-05 | 13.3084 | 2.6872e-05 | 8.0617 | 5.9781e-05 | 11.9561 | 2.0183e-05 | 3.0274 | 8.7266e-05 | 8.7266 | 8.2737e-05 | 6.619 | 0.00014365 | 8.6187 | 6.3627e-05 | 2.5451 | 6.5125e-05 | 1.9537 | 9.4902e-05 | 0.33092
6169 | 2023-09-15 | 45184 | 6.4919e-05 | 13.3084 | 2.6872e-05 | 8.0617 | 5.1983e-05 | 10.3966 | 2.0458e-05 | 3.0687 | 7.1034e-05 | 7.1034 | 7.5334e-05 | 6.0267 | 0.00011492 | 6.895 | 5.965e-05 | 2.386 | 7.6688e-05 | 2.3006 | 8.1676e-05 | 0.2848
6170 | 2023-09-15 01:00 | 45184.0417 | 5.4099e-05 | 11.0903 | 2.6872e-05 | 8.0617 | 5.9781e-05 | 11.9561 | 2.0442e-05 | 3.0663 | 6.014e-05 | 6.014 | 7.6205e-05 | 6.0964 | 0.00014365 | 8.6187 | 6.9592e-05 | 2.7837 | 8.4172e-05 | 2.5252 | 7.3723e-05 | 0.25707
6171 | 2023-09-15 02:00 | 45184.0833 | 5.4099e-05 | 11.0903 | 2.6872e-05 | 8.0617 | 5.7181e-05 | 11.4363 | 1.7311e-05 | 2.5966 | 5.782e-05 | 5.782 | 7.5334e-05 | 6.0267 | 8.6187e-05 | 5.1712 | 5.965e-05 | 2.386 | 8.7127e-05 | 2.6138 | 6.9545e-05 | 0.2425
6172 | 2023-09-15 03:00 | 45184.125 | 6.4919e-05 | 13.3084 | 2.6872e-05 | 8.0617 | 6.238e-05 | 12.476 | 2.0231e-05 | 3.0347 | 5.316e-05 | 5.316 | 7.8382e-05 | 6.2706 | 5.7458e-05 | 3.4475 | 4.772e-05 | 1.9088 | 8.3809e-05 | 2.5143 | 6.7668e-05 | 0.23596
6173 | 2023-09-15 04:00 | 45184.1667 | 6.4919e-05 | 13.3084 | 2.6872e-05 | 8.0617 | 6.238e-05 | 12.476 | 2.506e-05 | 3.759 | 5.2817e-05 | 5.2817 | 9.5365e-05 | 7.6292 | 0 | 0 | 4.9708e-05 | 1.9883 | 6.3314e-05 | 1.8994 | 6.83e-05 | 0.23816
6174 | 2023-09-15 05:00 | 45184.2083 | 5.4099e-05 | 11.0903 | 2.6872e-05 | 8.0617 | 6.238e-05 | 12.476 | 4.8446e-05 | 7.2669 | 5.6045e-05 | 5.6045 | 0.00012846 | 10.2768 | 5.7458e-05 | 3.4475 | 8.1522e-05 | 3.2609 | 7.4615e-05 | 2.2384 | 7.4618e-05 | 0.26019
6175 | 2023-09-15 06:00 | 45184.25 | 7.5739e-05 | 15.5264 | 2.6872e-05 | 8.0617 | 7.5376e-05 | 15.0751 | 0.00010508 | 15.7622 | 7.0086e-05 | 7.0086 | 0.00011975 | 9.5801 | 2.8729e-05 | 1.7237 | 9.7429e-05 | 3.8971 | 8.463e-05 | 2.5389 | 8.8491e-05 | 0.30857
6176 | 2023-09-15 07:00 | 45184.2917 | 6.4919e-05 | 13.3084 | 2.6872e-05 | 8.0617 | 6.7578e-05 | 13.5156 | 6.4625e-05 | 9.6937 | 0.00015143 | 15.1429 | 0.00011409 | 9.1272 | 5.7458e-05 | 3.4475 | 9.1464e-05 | 3.6585 | 9.239e-05 | 2.7717 | 9.5066e-05 | 0.33149
6177 | 2023-09-15 08:00 | 45184.3333 | 5.4099e-05 | 11.0903 | 2.6872e-05 | 8.0617 | 6.7578e-05 | 13.5156 | 7.7967e-05 | 11.6951 | 0.000166 | 16.5995 | 0.00011714 | 9.3711 | 2.8729e-05 | 1.7237 | 0.00011135 | 4.4539 | 9.1616e-05 | 2.7485 | 0.00010196 | 0.35554
6178 | 2023-09-15 09:00 | 45184.375 | 7.5739e-05 | 15.5264 | 2.6872e-05 | 8.0617 | 6.238e-05 | 12.476 | 0.00010276 | 15.4141 | 0.00018867 | 18.8671 | 0.0001167 | 9.3362 | 5.7458e-05 | 3.4475 | 0.00011334 | 4.5334 | 0.00011115 | 3.3346 | 0.0001082 | 0.37728
6179 | 2023-09-15 10:00 | 45184.4167 | 6.4919e-05 | 13.3084 | 2.6872e-05 | 8.0617 | 6.238e-05 | 12.476 | 0.00020142 | 30.2127 | 0.00023612 | 23.6121 | 0.00011104 | 8.8833 | 0 | 0 | 0.00012328 | 4.9311 | 0.00011236 | 3.3708 | 0.00011101 | 0.3871
6180 | 2023-09-15 11:00 | 45184.4583 | 5.4099e-05 | 11.0903 | 2.6872e-05 | 8.0617 | 6.238e-05 | 12.476 | 0.00022943 | 34.4145 | 0.00020033 | 20.0332 | 0.00011061 | 8.8485 | 8.6187e-05 | 5.1712 | 0.00016702 | 6.6808 | 0.00011587 | 3.476 | 0.00011575 | 0.40362
6181 | 2023-09-15 12:00 | 45184.5 | 7.5739e-05 | 15.5264 | 2.6872e-05 | 8.0617 | 6.4979e-05 | 12.9958 | 0.00021672 | 32.5073 | 0.00021 | 20.9997 | 0.00011278 | 9.0227 | 8.6187e-05 | 5.1712 | 0.0001372 | 5.4878 | 9.3555e-05 | 2.8066 | 0.00012384 | 0.43184
6182 | 2023-09-15 13:00 | 45184.5417 | 7.5739e-05 | 15.5264 | 2.6872e-05 | 8.0617 | 6.238e-05 | 12.476 | 0.00017683 | 26.525 | 0.00019567 | 19.5666 | 0.00011322 | 9.0575 | 0.00014365 | 8.6187 | 0.00012725 | 5.0901 | 6.215e-05 | 1.8645 | 0.00012505 | 0.43605
6183 | 2023-09-15 14:00 | 45184.5833 | 6.4919e-05 | 13.3084 | 2.6872e-05 | 8.0617 | 6.238e-05 | 12.476 | 0.00013839 | 20.7579 | 0.00019543 | 19.5432 | 0.00012193 | 9.7543 | 0.00011492 | 6.895 | 0.0001193 | 4.772 | 6.3139e-05 | 1.8942 | 0.00011702 | 0.40804
6184 | 2023-09-15 15:00 | 45184.625 | 5.4099e-05 | 11.0903 | 2.6872e-05 | 8.0617 | 6.238e-05 | 12.476 | 0.00012491 | 18.7363 | 0.00019212 | 19.2123 | 0.00013499 | 10.7994 | 0.00014365 | 8.6187 | 0.0001193 | 4.772 | 8.2025e-05 | 2.4608 | 0.00011238 | 0.39185
6185 | 2023-09-15 16:00 | 45184.6667 | 6.4919e-05 | 13.3084 | 2.6872e-05 | 8.0617 | 5.9781e-05 | 11.9561 | 0.00012811 | 19.2168 | 0.00016594 | 16.5937 | 0.00014501 | 11.6006 | 8.6187e-05 | 5.1712 | 0.00013918 | 5.5673 | 0.00011282 | 3.3845 | 0.00011254 | 0.39243
6186 | 2023-09-15 17:00 | 45184.7083 | 7.5739e-05 | 15.5264 | 2.6872e-05 | 8.0617 | 6.238e-05 | 12.476 | 0.00010657 | 15.9852 | 0.00020039 | 20.039 | 0.0001511 | 12.0883 | 0.00014365 | 8.6187 | 0.00013322 | 5.3287 | 0.00011673 | 3.5018 | 0.00011237 | 0.39183
6187 | 2023-09-15 18:00 | 45184.75 | 6.4919e-05 | 13.3084 | 2.6872e-05 | 8.0617 | 5.7181e-05 | 11.4363 | 2.6146e-05 | 3.9219 | 0.0003989 | 39.8899 | 0.0001498 | 11.9838 | 0.00011492 | 6.895 | 0.00019088 | 7.6352 | 0.0001204 | 3.6119 | 0.00011283 | 0.39345
6188 | 2023-09-15 19:00 | 45184.7917 | 6.4919e-05 | 13.3084 | 2.6872e-05 | 8.0617 | 6.238e-05 | 12.476 | 2.008e-05 | 3.012 | 0.0005693 | 56.9304 | 0.00014283 | 11.4264 | 0.00014365 | 8.6187 | 0.00018293 | 7.3171 | 9.9464e-05 | 2.9839 | 0.0001258 | 0.43867
6189 | 2023-09-15 20:00 | 45184.8333 | 5.4099e-05 | 11.0903 | 2.6872e-05 | 8.0617 | 5.9781e-05 | 11.9561 | 1.9886e-05 | 2.9829 | 0.00046314 | 46.314 | 0.00011975 | 9.5801 | 8.6187e-05 | 5.1712 | 7.158e-05 | 2.8632 | 7.23e-05 | 2.169 | 0.00013746 | 0.47932
6190 | 2023-09-15 21:00 | 45184.875 | 6.4919e-05 | 13.3084 | 2.6872e-05 | 8.0617 | 6.7578e-05 | 13.5156 | 1.9942e-05 | 2.9913 | 0.00013778 | 13.7783 | 0.00011278 | 9.0227 | 0.00014365 | 8.6187 | 6.3627e-05 | 2.5451 | 5.723e-05 | 1.7169 | 0.00012614 | 0.43986
6191 | 2023-09-15 22:00 | 45184.9167 | 6.4919e-05 | 13.3084 | 2.6872e-05 | 8.0617 | 5.9781e-05 | 11.9561 | 1.6952e-05 | 2.5427 | 0.00010112 | 10.1122 | 0.00010886 | 8.7092 | 0.00011492 | 6.895 | 6.9592e-05 | 2.7837 | 5.7977e-05 | 1.7393 | 0.00011137 | 0.38834
6192 | 2023-09-15 23:00 | 45184.9583 | 6.4919e-05 | 13.3084 | 2.6872e-05 | 8.0617 | 5.9781e-05 | 11.9561 | 1.9884e-05 | 2.9826 | 9.7753e-05 | 9.7753 | 9.7978e-05 | 7.8382 | 0.00014365 | 8.6187 | 4.772e-05 | 1.9088 | 6.6235e-05 | 1.9871 | 9.8911e-05 | 0.3449
6193 | 2023-09-16 | 45185 | 6.4919e-05 | 13.3084 | 2.6872e-05 | 8.0617 | 5.9781e-05 | 11.9561 | 1.9779e-05 | 2.9669 | 6.3049e-05 | 6.3049 | 8.8833e-05 | 7.1067 | 8.6187e-05 | 5.1712 | 4.9708e-05 | 1.9883 | 7.0778e-05 | 2.1234 | 8.6167e-05 | 0.30047
6194 | 2023-09-16 01:00 | 45185.0417 | 5.4099e-05 | 11.0903 | 2.6872e-05 | 8.0617 | 5.9781e-05 | 11.9561 | 1.6889e-05 | 2.5334 | 6.3368e-05 | 6.3368 | 8.8833e-05 | 7.1067 | 0.00014365 | 8.6187 | 4.1755e-05 | 1.6702 | 7.9212e-05 | 2.3764 | 7.7321e-05 | 0.26962
6195 | 2023-09-16 02:00 | 45185.0833 | 6.4919e-05 | 13.3084 | 2.6872e-05 | 8.0617 | 6.238e-05 | 12.476 | 1.996e-05 | 2.994 | 5.065e-05 | 5.065 | 8.8398e-05 | 7.0718 | 8.6187e-05 | 5.1712 | 4.9708e-05 | 1.9883 | 8.6562e-05 | 2.5968 | 7.2108e-05 | 0.25144
6196 | 2023-09-16 03:00 | 45185.125 | 5.4099e-05 | 11.0903 | 2.6872e-05 | 8.0617 | 5.7181e-05 | 11.4363 | 1.9828e-05 | 2.9741 | 4.5251e-05 | 4.5251 | 8.8833e-05 | 7.1067 | 5.7458e-05 | 3.4475 | 6.3627e-05 | 2.5451 | 8.1776e-05 | 2.4533 | 6.935e-05 | 0.24182
6197 | 2023-09-16 04:00 | 45185.1667 | 5.4099e-05 | 11.0903 | 2.6872e-05 | 8.0617 | 5.9781e-05 | 11.9561 | 1.9858e-05 | 2.9787 | 4.4311e-05 | 4.4311 | 0.00010582 | 8.4653 | 2.8729e-05 | 1.7237 | 5.1697e-05 | 2.0679 | 5.5103e-05 | 1.6531 | 6.8646e-05 | 0.23937
6198 | 2023-09-16 05:00 | 45185.2083 | 6.4919e-05 | 13.3084 | 2.6872e-05 | 8.0617 | 5.9781e-05 | 11.9561 | 1.6914e-05 | 2.537 | 4.4283e-05 | 4.4283 | 0.00014022 | 11.2174 | 2.8729e-05 | 1.7237 | 6.3627e-05 | 2.5451 | 4.5963e-05 | 1.3789 | 7.0289e-05 | 0.2451
6199 | 2023-09-16 06:00 | 45185.25 | 5.4099e-05 | 11.0903 | 2.6872e-05 | 8.0617 | 6.238e-05 | 12.476 | 1.9735e-05 | 2.9602 | 7.9364e-05 | 7.9364 | 0.00013369 | 10.6948 | 2.8729e-05 | 1.7237 | 6.7604e-05 | 2.7041 | 4.461e-05 | 1.3383 | 7.3939e-05 | 0.25782
6200 | 2023-09-16 07:00 | 45185.2917 | 6.4919e-05 | 13.3084 | 2.6872e-05 | 8.0617 | 6.238e-05 | 12.476 | 1.9951e-05 | 2.9927 | 0.00011076 | 11.076 | 0.00012367 | 9.8936 | 5.7458e-05 | 3.4475 | 7.7545e-05 | 3.1018 | 4.2214e-05 | 1.2664 | 8.2265e-05 | 0.28686
6201 | 2023-09-16 08:00 | 45185.3333 | 7.5739e-05 | 15.5264 | 2.6872e-05 | 8.0617 | 5.9781e-05 | 11.9561 | 1.6996e-05 | 2.5494 | 0.00016939 | 16.9392 | 0.00012977 | 10.3813 | 2.8729e-05 | 1.7237 | 0.00013123 | 5.2492 | 6.0225e-05 | 1.8067 | 0.00010071 | 0.35118
6202 | 2023-09-16 09:00 | 45185.375 | 5.4099e-05 | 11.0903 | 2.6872e-05 | 8.0617 | 6.238e-05 | 12.476 | 1.9997e-05 | 2.9996 | 0.0001678 | 16.7805 | 0.00013194 | 10.5555 | 5.7458e-05 | 3.4475 | 0.0001372 | 5.4878 | 8.5518e-05 | 2.5655 | 0.0001137 | 0.39649
6203 | 2023-09-16 10:00 | 45185.4167 | 6.4919e-05 | 13.3084 | 2.6872e-05 | 8.0617 | 5.9781e-05 | 11.9561 | 1.9948e-05 | 2.9922 | 0.0002115 | 21.1496 | 0.0001302 | 10.4162 | 0 | 0 | 0.00012924 | 5.1697 | 0.00011033 | 3.3098 | 0.0001183 | 0.4125
6204 | 2023-09-16 11:00 | 45185.4583 | 6.4919e-05 | 13.3084 | 2.6872e-05 | 8.0617 | 6.4979e-05 | 12.9958 | 1.9936e-05 | 2.9905 | 0.00016072 | 16.0717 | 0.00012977 | 10.3813 | 8.6187e-05 | 5.1712 | 0.00014117 | 5.6469 | 9.729e-05 | 2.9187 | 0.0001219 | 0.42506
6205 | 2023-09-16 12:00 | 45185.5 | 7.5739e-05 | 15.5264 | 2.6872e-05 | 8.0617 | 6.238e-05 | 12.476 | 1.6991e-05 | 2.5486 | 0.00016739 | 16.7389 | 0.00013238 | 10.5903 | 0.00011492 | 6.895 | 0.0001372 | 5.4878 | 8.4987e-05 | 2.5496 | 0.00012998 | 0.45325
6206 | 2023-09-16 13:00 | 45185.5417 | 6.4919e-05 | 13.3084 | 5.3745e-05 | 16.1234 | 6.4979e-05 | 12.9958 | 1.8218e-05 | 2.7328 | 0.00020853 | 20.8533 | 0.00013064 | 10.451 | 0.00011492 | 6.895 | 7.5557e-05 | 3.0223 | 8.7928e-05 | 2.6378 | 0.00013034 | 0.45449
6207 | 2023-09-16 14:00 | 45185.5833 | 6.4919e-05 | 13.3084 | 2.6872e-05 | 8.0617 | 6.238e-05 | 12.476 | 1.3686e-05 | 2.053 | 0.00021586 | 21.5864 | 0.00012498 | 9.9981 | 0.00011492 | 6.895 | 9.544e-05 | 3.8176 | 9.7808e-05 | 2.9342 | 0.00011761 | 0.41011
6208 | 2023-09-16 15:00 | 45185.625 | 5.4099e-05 | 11.0903 | 2.6872e-05 | 8.0617 | 6.238e-05 | 12.476 | 1.06e-05 | 1.59 | 0.00023198 | 23.1977 | 0.00012715 | 10.1723 | 0.00014365 | 8.6187 | 6.7604e-05 | 2.7041 | 0.00011653 | 3.496 | 0.0001097 | 0.38253
6209 | 2023-09-16 16:00 | 45185.6667 | 7.5739e-05 | 15.5264 | 2.6872e-05 | 8.0617 | 6.238e-05 | 12.476 | 1.3643e-05 | 2.0464 | 0.00022352 | 22.3524 | 0.00014022 | 11.2174 | 8.6187e-05 | 5.1712 | 5.5673e-05 | 2.2269 | 0.0001264 | 3.792 | 0.00010741 | 0.37456
6210 | 2023-09-16 17:00 | 45185.7083 | 7.5739e-05 | 15.5264 | 2.6872e-05 | 8.0617 | 6.238e-05 | 12.476 | 1.3538e-05 | 2.0306 | 0.00016839 | 16.8394 | 0.00014893 | 11.9141 | 0.00014365 | 8.6187 | 5.1697e-05 | 2.0679 | 0.00011403 | 3.4209 | 0.00010704 | 0.37325
6211 | 2023-09-16 18:00 | 45185.75 | 6.4919e-05 | 13.3084 | 2.6872e-05 | 8.0617 | 6.4979e-05 | 12.9958 | 1.2823e-05 | 1.9235 | 0.00013259 | 13.2594 | 0.0001511 | 12.0883 | 0.00011492 | 6.895 | 5.5673e-05 | 2.2269 | 0.00011278 | 3.3833 | 0.00010772 | 0.3756
6212 | 2023-09-16 19:00 | 45185.7917 | 6.4919e-05 | 13.3084 | 2.6872e-05 | 8.0617 | 6.238e-05 | 12.476 | 1.9837e-05 | 2.9756 | 0.00010721 | 10.7211 | 0.00014588 | 11.6703 | 0.00014365 | 8.6187 | 0.0001193 | 4.772 | 9.5372e-05 | 2.8612 | 0.00012088 | 0.4215
6213 | 2023-09-16 20:00 | 45185.8333 | 5.4099e-05 | 11.0903 | 2.6872e-05 | 8.0617 | 6.4979e-05 | 12.9958 | 1.995e-05 | 2.9925 | 5.7313e-05 | 5.7313 | 0.0001302 | 10.4162 | 8.6187e-05 | 5.1712 | 8.351e-05 | 3.3404 | 6.8954e-05 | 2.0686 | 0.00013378 | 0.4665
6214 | 2023-09-16 21:00 | 45185.875 | 6.4919e-05 | 13.3084 | 2.6872e-05 | 8.0617 | 6.4979e-05 | 12.9958 | 1.9948e-05 | 2.9923 | 5.1485e-05 | 5.1485 | 0.00011844 | 9.4756 | 0.00014365 | 8.6187 | 6.9592e-05 | 2.7837 | 5.3582e-05 | 1.6075 | 0.00012408 | 0.43268
6215 | 2023-09-16 22:00 | 45185.9167 | 6.4919e-05 | 13.3084 | 2.6872e-05 | 8.0617 | 6.238e-05 | 12.476 | 1.6874e-05 | 2.5311 | 4.6712e-05 | 4.6712 | 0.00011496 | 9.1969 | 0.00011492 | 6.895 | 4.772e-05 | 1.9088 | 5.6308e-05 | 1.6892 | 0.00011124 | 0.3879
6216 | 2023-09-16 23:00 | 45185.9583 | 6.4919e-05 | 13.3084 | 2.6872e-05 | 8.0617 | 5.9781e-05 | 11.9561 | 1.9844e-05 | 2.9766 | 4.8965e-05 | 4.8965 | 0.0001019 | 8.1518 | 0.00011492 | 6.895 | 4.9708e-05 | 1.9883 | 5.7728e-05 | 1.7318 | 9.915e-05 | 0.34574
6217 | 2023-09-17 | 45186 | 5.4099e-05 | 11.0903 | 2.6872e-05 | 8.0617 | 5.9781e-05 | 11.9561 | 1.9793e-05 | 2.9689 | 4.6633e-05 | 4.6633 | 9.4494e-05 | 7.5595 | 0.00011492 | 6.895 | 4.772e-05 | 1.9088 | 5.8953e-05 | 1.7686 | 8.7264e-05 | 0.30429
6218 | 2023-09-17 01:00 | 45186.0417 | 6.4919e-05 | 13.3084 | 2.6872e-05 | 8.0617 | 6.238e-05 | 12.476 | 1.9777e-05 | 2.9666 | 4.2064e-05 | 4.2064 | 9.5365e-05 | 7.6292 | 0.00014365 | 8.6187 | 5.965e-05 | 2.386 | 6.7366e-05 | 2.021 | 7.8455e-05 | 0.27357
6219 | 2023-09-17 02:00 | 45186.0833 | 6.4919e-05 | 13.3084 | 2.6872e-05 | 8.0617 | 5.9781e-05 | 11.9561 | 1.6894e-05 | 2.5342 | 4.3456e-05 | 4.3456 | 9.4059e-05 | 7.5247 | 8.6187e-05 | 5.1712 | 6.5615e-05 | 2.6246 | 7.4299e-05 | 2.229 | 7.2932e-05 | 0.25431
6220 | 2023-09-17 03:00 | 45186.125 | 6.4919e-05 | 13.3084 | 2.6872e-05 | 8.0617 | 5.7181e-05 | 11.4363 | 1.9845e-05 | 2.9768 | 4.3589e-05 | 4.3589 | 9.5365e-05 | 7.6292 | 5.7458e-05 | 3.4475 | 4.772e-05 | 1.9088 | 7.2212e-05 | 2.1664 | 6.9836e-05 | 0.24352
6221 | 2023-09-17 04:00 | 45186.1667 | 4.3279e-05 | 8.8723 | 2.6872e-05 | 8.0617 | 5.9781e-05 | 11.9561 | 2.4399e-05 | 3.6599 | 4.5804e-05 | 4.5804 | 0.00010974 | 8.7788 | 0 | 0 | 7.158e-05 | 2.8632 | 5.1839e-05 | 1.5552 | 6.8558e-05 | 0.23906
6222 | 2023-09-17 05:00 | 45186.2083 | 6.4919e-05 | 13.3084 | 0.00010749 | 32.2468 | 0.00011696 | 23.3924 | 4.4758e-05 | 6.7136 | 4.8762e-05 | 4.8762 | 0.00014022 | 11.2174 | 5.7458e-05 | 3.4475 | 9.7429e-05 | 3.8971 | 9.4382e-05 | 2.8315 | 6.9178e-05 | 0.24122
6223 | 2023-09-17 06:00 | 45186.25 | 8.6559e-05 | 17.7445 | 0.00024185 | 72.5553 | 0.00016115 | 32.2296 | 0.00010161 | 15.241 | 6.1895e-05 | 6.1895 | 0.00013586 | 10.869 | 2.8729e-05 | 1.7237 | 0.000171 | 6.8399 | 9.3218e-05 | 2.7965 | 7.0632e-05 | 0.24629
6224 | 2023-09-17 07:00 | 45186.2917 | 0.0001623 | 33.2709 | 0.00018811 | 56.4319 | 0.00021833 | 43.6659 | 7.0877e-05 | 10.6315 | 5.3904e-05 | 5.3904 | 0.0001289 | 10.3116 | 5.7458e-05 | 3.4475 | 0.00019883 | 7.9534 | 0.00015556 | 4.6667 | 7.5711e-05 | 0.264
6225 | 2023-09-17 08:00 | 45186.3333 | 0.00025968 | 53.2335 | 0.00032247 | 96.7404 | 0.00023133 | 46.265 | 6.8344e-05 | 10.2515 | 5.2355e-05 | 5.2355 | 0.00012411 | 9.9284 | 5.7458e-05 | 3.4475 | 0.00020679 | 8.2715 | 0.00021407 | 6.4222 | 9.3211e-05 | 0.32503
6226 | 2023-09-17 09:00 | 45186.375 | 0.00028132 | 57.6696 | 0.00037621 | 112.8638 | 0.00024432 | 48.8642 | 6.533e-05 | 9.7995 | 6.2744e-05 | 6.2744 | 0.00012411 | 9.9284 | 0.00014365 | 8.6187 | 0.00019088 | 7.6352 | 0.0002296 | 6.8879 | 0.00010829 | 0.37759
6227 | 2023-09-17 10:00 | 45186.4167 | 0.00024886 | 51.0154 | 0.00040308 | 120.9255 | 0.00027031 | 54.0625 | 6.545e-05 | 9.8175 | 6.3822e-05 | 6.3822 | 0.00011932 | 9.5452 | 8.6187e-05 | 5.1712 | 0.00012328 | 4.9311 | 0.0002445 | 7.3351 | 0.0001159 | 0.40414
6228 | 2023-09-17 11:00 | 45186.4583 | 0.00024886 | 51.0154 | 0.00034934 | 104.8021 | 0.00027291 | 54.5823 | 7.1403e-05 | 10.7104 | 6.3275e-05 | 6.3275 | 0.00011714 | 9.3711 | 0.00014365 | 8.6187 | 0.00011532 | 4.6129 | 0.0002365 | 7.0949 | 0.00012049 | 0.42015
6229 | 2023-09-17 12:00 | 45186.5 | 0.00025968 | 53.2335 | 0.00032247 | 96.7404 | 0.00028851 | 57.7013 | 7.7934e-05 | 11.6901 | 5.2897e-05 | 5.2897 | 0.00011801 | 9.4407 | 0.00011492 | 6.895 | 0.00013521 | 5.4083 | 0.00022035 | 6.6105 | 0.00012817 | 0.44694
6230 | 2023-09-17 13:00 | 45186.5417 | 0.00024886 | 51.0154 | 0.0002956 | 88.6787 | 0.00028071 | 56.1418 | 0.00019457 | 29.186 | 6.8169e-05 | 6.8169 | 0.00011975 | 9.5801 | 0.00014365 | 8.6187 | 0.00013123 | 5.2492 | 0.00019902 | 5.9707 | 0.00012912 | 0.45025
6231 | 2023-09-17 14:00 | 45186.5833 | 0.00024886 | 51.0154 | 0.00034934 | 104.8021 | 0.00022093 | 44.1857 | 0.00027335 | 41.0022 | 0.0001902 | 19.0204 | 0.00012846 | 10.2768 | 0.00011492 | 6.895 | 0.00012924 | 5.1697 | 0.00021135 | 6.3406 | 0.00011672 | 0.407
6232 | 2023-09-17 15:00 | 45186.625 | 0.00023804 | 48.7974 | 0.00034934 | 104.8021 | 0.00020273 | 40.5469 | 0.00027833 | 41.7494 | 0.00016387 | 16.3869 | 0.00012715 | 10.1723 | 0.00014365 | 8.6187 | 0.00012129 | 4.8515 | 0.00026121 | 7.8363 | 0.0001098 | 0.38289
6233 | 2023-09-17 16:00 | 45186.6667 | 0.00014066 | 28.8348 | 0.00024185 | 72.5553 | 0.00020014 | 40.027 | 0.0002717 | 40.7554 | 0.00019623 | 19.6234 | 0.00012977 | 10.3813 | 8.6187e-05 | 5.1712 | 0.00014913 | 5.965 | 0.00031072 | 9.3216 | 0.00010834 | 0.37779
6234 | 2023-09-17 17:00 | 45186.7083 | 0.00014066 | 28.8348 | 0.00021498 | 64.4936 | 0.00016635 | 33.2692 | 0.00026285 | 39.428 | 0.00022448 | 22.4479 | 0.00013891 | 11.1129 | 0.00014365 | 8.6187 | 0.00018293 | 7.3171 | 0.00032015 | 9.6044 | 0.00010946 | 0.3817
6235 | 2023-09-17 18:00 | 45186.75 | 0.00017312 | 35.489 | 0.00016123 | 48.3702 | 0.00012996 | 25.9916 | 0.00022822 | 34.2328 | 0.00036563 | 36.5633 | 0.0001437 | 11.4961 | 0.00011492 | 6.895 | 0.00022071 | 8.8282 | 0.00032423 | 9.7268 | 0.00011248 | 0.39223
6236 | 2023-09-17 19:00 | 45186.7917 | 0.0002164 | 44.3613 | 0.00010749 | 32.2468 | 0.00010397 | 20.7933 | 0.00019077 | 28.6152 | 0.00054229 | 54.2288 | 0.00014196 | 11.3567 | 0.00014365 | 8.6187 | 0.00028831 | 11.5324 | 0.00023221 | 6.9662 | 0.00013088 | 0.45636
6237 | 2023-09-17 20:00 | 45186.8333 | 9.7378e-05 | 19.9626 | 5.3745e-05 | 16.1234 | 7.0177e-05 | 14.0355 | 4.0377e-05 | 6.0565 | 0.00051202 | 51.2023 | 0.00012585 | 10.0678 | 8.6187e-05 | 5.1712 | 0.00026644 | 10.6575 | 0.00013909 | 4.1728 | 0.00014553 | 0.50748
6238 | 2023-09-17 21:00 | 45186.875 | 5.4099e-05 | 11.0903 | 2.6872e-05 | 8.0617 | 5.7181e-05 | 11.4363 | 2.05e-05 | 3.075 | 0.0003307 | 33.0703 | 0.0001167 | 9.3362 | 0.00014365 | 8.6187 | 0.00024258 | 9.7031 | 6.017e-05 | 1.8051 | 0.00013173 | 0.45934
6239 | 2023-09-17 22:00 | 45186.9167 | 6.4919e-05 | 13.3084 | 2.6872e-05 | 8.0617 | 5.9781e-05 | 11.9561 | 1.7491e-05 | 2.6237 | 6.6309e-05 | 6.6309 | 0.00011322 | 9.0575 | 0.00011492 | 6.895 | 0.0001193 | 4.772 | 3.739e-05 | 1.1217 | 0.00011349 | 0.39576
6240 | 2023-09-17 23:00 | 45186.9583 | 5.4099e-05 | 11.0903 | 5.3745e-05 | 16.1234 | 5.7181e-05 | 11.4363 | 2.0504e-05 | 3.0756 | 4.9613e-05 | 4.9613 | 9.9284e-05 | 7.9428 | 0.00011492 | 6.895 | 8.351e-05 | 3.3404 | 3.9923e-05 | 1.1977 | 9.6388e-05 | 0.33611
6241 | 2023-09-18 | 45187 | 5.4099e-05 | 11.0903 | 2.6872e-05 | 8.0617 | 5.4582e-05 | 10.9165 | 2.0516e-05 | 3.0774 | 4.9326e-05 | 4.9326 | 8.8833e-05 | 7.1067 | 2.8729e-05 | 1.7237 | 6.9592e-05 | 2.7837 | 5.4579e-05 | 1.6374 | 8.2735e-05 | 0.2885
6242 | 2023-09-18 01:00 | 45187.0417 | 6.4919e-05 | 13.3084 | 2.6872e-05 | 8.0617 | 5.7181e-05 | 11.4363 | 1.751e-05 | 2.6264 | 5.1626e-05 | 5.1626 | 8.8833e-05 | 7.1067 | 5.7458e-05 | 3.4475 | 5.1697e-05 | 2.0679 | 7.1944e-05 | 2.1583 | 7.4748e-05 | 0.26065
6243 | 2023-09-18 02:00 | 45187.0833 | 5.4099e-05 | 11.0903 | 2.6872e-05 | 8.0617 | 5.9781e-05 | 11.9561 | 2.055e-05 | 3.0825 | 4.8624e-05 | 4.8624 | 8.9269e-05 | 7.1415 | 0 | 0 | 4.9708e-05 | 1.9883 | 7.851e-05 | 2.3553 | 7.0546e-05 | 0.246
6244 | 2023-09-18 03:00 | 45187.125 | 5.4099e-05 | 11.0903 | 2.6872e-05 | 8.0617 | 5.4582e-05 | 10.9165 | 2.0559e-05 | 3.0838 | 5.3922e-05 | 5.3922 | 9.014e-05 | 7.2112 | 5.7458e-05 | 3.4475 | 6.9592e-05 | 2.7837 | 7.3901e-05 | 2.217 | 6.8508e-05 | 0.23889
6245 | 2023-09-18 04:00 | 45187.1667 | 5.4099e-05 | 11.0903 | 2.6872e-05 | 8.0617 | 5.9781e-05 | 11.9561 | 2.5234e-05 | 3.7851 | 4.7537e-05 | 4.7537 | 9.972e-05 | 7.9776 | 2.8729e-05 | 1.7237 | 0.00010141 | 4.0562 | 5.785e-05 | 1.7355 | 6.8947e-05 | 0.24042
6246 | 2023-09-18 05:00 | 45187.2083 | 5.4099e-05 | 11.0903 | 5.3745e-05 | 16.1234 | 0.00010137 | 20.2734 | 4.8444e-05 | 7.2667 | 5.4893e-05 | 5.4893 | 0.00013151 | 10.5207 | 5.7458e-05 | 3.4475 | 9.1464e-05 | 3.6585 | 7.8247e-05 | 2.3474 | 7.4911e-05 | 0.26122
6247 | 2023-09-18 06:00 | 45187.25 | 6.4919e-05 | 13.3084 | 0.00021498 | 64.4936 | 0.00015595 | 31.1899 | 7.0863e-05 | 10.6295 | 7.9681e-05 | 7.9681 | 0.00012585 | 10.0678 | 2.8729e-05 | 1.7237 | 0.00017696 | 7.0785 | 0.00010291 | 3.0873 | 8.8103e-05 | 0.30721
6248 | 2023-09-18 07:00 | 45187.2917 | 0.00023804 | 48.7974 | 0.00021498 | 64.4936 | 0.00023133 | 46.265 | 0.00011707 | 17.5607 | 5.8183e-05 | 5.8183 | 0.00011627 | 9.3014 | 5.7458e-05 | 3.4475 | 0.00019287 | 7.7148 | 0.00015729 | 4.7186 | 9.4233e-05 | 0.32859
6249 | 2023-09-18 08:00 | 45187.3333 | 0.00036787 | 75.4141 | 0.00026872 | 80.617 | 0.00021833 | 43.6659 | 0.00013603 | 20.4051 | 6.9646e-05 | 6.9646 | 0.00011583 | 9.2665 | 2.8729e-05 | 1.7237 | 0.00021076 | 8.4306 | 0.00019587 | 5.8762 | 0.00010136 | 0.35345
6250 | 2023-09-18 09:00 | 45187.375 | 0.00040033 | 82.0683 | 0.00032247 | 96.7404 | 0.00022093 | 44.1857 | 0.00014208 | 21.3126 | 7.6971e-05 | 7.6971 | 0.00011888 | 9.5104 | 0.00014365 | 8.6187 | 0.00018293 | 7.3171 | 0.00018694 | 5.6083 | 0.000108 | 0.3766
6251 | 2023-09-18 10:00 | 45187.4167 | 0.00033541 | 68.7599 | 0.0002956 | 88.6787 | 0.00022873 | 45.7452 | 0.00018043 | 27.0642 | 9.1364e-05 | 9.1364 | 0.00011932 | 9.5452 | 8.6187e-05 | 5.1712 | 0.00019287 | 7.7148 | 0.00018574 | 5.5721 | 0.00011123 | 0.38787
6252 | 2023-09-18 11:00 | 45187.4583 | 0.00031377 | 64.3238 | 0.00032247 | 96.7404 | 0.00024692 | 49.384 | 0.00024785 | 37.1776 | 6.5748e-05 | 6.5748 | 0.00011627 | 9.3014 | 0.00014365 | 8.6187 | 0.0001193 | 4.772 | 0.0002006 | 6.0181 | 0.00011638 | 0.40581
6253 | 2023-09-18 12:00 | 45187.5 | 0.00029214 | 59.8877 | 0.00026872 | 80.617 | 0.00024952 | 49.9038 | 0.00022232 | 33.3486 | 6.1835e-05 | 6.1835 | 0.00011409 | 9.1272 | 0.00011492 | 6.895 | 0.00012725 | 5.0901 | 0.00019602 | 5.8805 | 0.00012535 | 0.43711
6254 | 2023-09-18 13:00 | 45187.5417 | 0.00025968 | 53.2335 | 0.00024185 | 72.5553 | 0.00024172 | 48.3443 | 0.00017917 | 26.8762 | 5.7997e-05 | 5.7997 | 0.00011278 | 9.0227 | 0.00011492 | 6.895 | 0.00016304 | 6.5218 | 0.00019215 | 5.7645 | 0.00012706 | 0.44307
6255 | 2023-09-18 14:00 | 45187.5833 | 0.00033541 | 68.7599 | 0.0002956 | 88.6787 | 0.00020793 | 41.5865 | 0.00017868 | 26.8021 | 9.3093e-05 | 9.3093 | 0.00011757 | 9.4059 | 0.00011492 | 6.895 | 0.00013918 | 5.5673 | 0.00022537 | 6.7612 | 0.00011891 | 0.41463
6256 | 2023-09-18 15:00 | 45187.625 | 0.00025968 | 53.2335 | 0.00026872 | 80.617 | 0.00019494 | 38.9874 | 0.00016581 | 24.8708 | 0.00012898 | 12.8975 | 0.00012193 | 9.7543 | 0.00014365 | 8.6187 | 0.00011334 | 4.5334 | 0.00022942 | 6.8826 | 0.00011429 | 0.39854
6257 | 2023-09-18 16:00 | 45187.6667 | 0.0001623 | 33.2709 | 0.00026872 | 80.617 | 0.00018194 | 36.3882 | 0.00015387 | 23.08 | 0.00019141 | 19.1415 | 0.00013064 | 10.451 | 0.00011492 | 6.895 | 0.00014913 | 5.965 | 0.00021439 | 6.4317 | 0.0001148 | 0.4003
6258 | 2023-09-18 17:00 | 45187.7083 | 0.00015148 | 31.0529 | 0.00018811 | 56.4319 | 0.00016375 | 32.7494 | 0.00017545 | 26.3181 | 0.00020211 | 20.2107 | 0.00014196 | 11.3567 | 0.00011492 | 6.895 | 0.00016304 | 6.5218 | 0.00021824 | 6.5471 | 0.00011518 | 0.40162
6259 | 2023-09-18 18:00 | 45187.75 | 0.0002164 | 44.3613 | 0.00016123 | 48.3702 | 0.00013256 | 26.5114 | 0.00018894 | 28.3404 | 0.00024935 | 24.9352 | 0.00014414 | 11.5309 | 0.00011492 | 6.895 | 0.00020082 | 8.0329 | 0.000207 | 6.21 | 0.00011802 | 0.41154
6260 | 2023-09-18 19:00 | 45187.7917 | 0.00020558 | 42.1432 | 0.00016123 | 48.3702 | 9.0971e-05 | 18.1941 | 0.00018228 | 27.3413 | 0.00059578 | 59.5781 | 0.00013891 | 11.1129 | 0.00014365 | 8.6187 | 0.00026047 | 10.4189 | 0.00016982 | 5.0946 | 0.00013708 | 0.47798
6261 | 2023-09-18 20:00 | 45187.8333 | 8.6559e-05 | 17.7445 | 8.0617e-05 | 24.1851 | 6.238e-05 | 12.476 | 6.1218e-05 | 9.1826 | 0.00060886 | 60.8864 | 0.00012498 | 9.9981 | 8.6187e-05 | 5.1712 | 0.00022468 | 8.9873 | 0.00010241 | 3.0723 | 0.00015017 | 0.52366
6262 | 2023-09-18 21:00 | 45187.875 | 6.4919e-05 | 13.3084 | 5.3745e-05 | 16.1234 | 5.4582e-05 | 10.9165 | 1.7197e-05 | 2.5796 | 0.0004403 | 44.0296 | 0.00011801 | 9.4407 | 0.00014365 | 8.6187 | 0.00016702 | 6.6808 | 4.51e-05 | 1.353 | 0.0001341 | 0.46761
6263 | 2023-09-18 22:00 | 45187.9167 | 6.4919e-05 | 13.3084 | 0 | 0 | 5.7181e-05 | 11.4363 | 2.0264e-05 | 3.0396 | 8.5495e-05 | 8.5495 | 0.0001167 | 9.3362 | 0.00011492 | 6.895 | 8.9475e-05 | 3.579 | 4.0102e-05 | 1.2031 | 0.00011347 | 0.39565
6264 | 2023-09-18 23:00 | 45187.9583 | 6.4919e-05 | 13.3084 | 5.3745e-05 | 16.1234 | 5.7181e-05 | 11.4363 | 2.0295e-05 | 3.0443 | 5.5938e-05 | 5.5938 | 0.00011365 | 9.0924 | 0.00011492 | 6.895 | 6.9592e-05 | 2.7837 | 4.2596e-05 | 1.2779 | 9.5485e-05 | 0.33295
6265 | 2023-09-19 | 45188 | 6.4919e-05 | 13.3084 | 0 | 0 | 5.7181e-05 | 11.4363 | 1.713e-05 | 2.5695 | 4.8429e-05 | 4.8429 | 0.00010059 | 8.0473 | 2.8729e-05 | 1.7237 | 6.1639e-05 | 2.4655 | 7.7886e-05 | 2.3366 | 8.1895e-05 | 0.28557
6266 | 2023-09-19 01:00 | 45188.0417 | 5.4099e-05 | 11.0903 | 5.3745e-05 | 16.1234 | 5.9781e-05 | 11.9561 | 2.0273e-05 | 3.041 | 4.9518e-05 | 4.9518 | 8.8398e-05 | 7.0718 | 5.7458e-05 | 3.4475 | 3.9767e-05 | 1.5907 | 8.5067e-05 | 2.552 | 7.4098e-05 | 0.25838
6267 | 2023-09-19 02:00 | 45188.0833 | 6.4919e-05 | 13.3084 | 2.6872e-05 | 8.0617 | 5.4582e-05 | 10.9165 | 2.0302e-05 | 3.0453 | 4.5735e-05 | 4.5735 | 8.7527e-05 | 7.0022 | 0 | 0 | 3.9767e-05 | 1.5907 | 9.1075e-05 | 2.7323 | 7.0049e-05 | 0.24426
6268 | 2023-09-19 03:00 | 45188.125 | 6.4919e-05 | 13.3084 | 2.6872e-05 | 8.0617 | 5.1983e-05 | 10.3966 | 2.0208e-05 | 3.0312 | 4.7214e-05 | 4.7214 | 8.8833e-05 | 7.1067 | 5.7458e-05 | 3.4475 | 5.1697e-05 | 2.0679 | 7.7792e-05 | 2.3337 | 6.8072e-05 | 0.23737
6269 | 2023-09-19 04:00 | 45188.1667 | 5.4099e-05 | 11.0903 | 2.6872e-05 | 8.0617 | 5.4582e-05 | 10.9165 | 2.1885e-05 | 3.2827 | 4.5951e-05 | 4.5951 | 8.7527e-05 | 7.0022 | 2.8729e-05 | 1.7237 | 8.9475e-05 | 3.579 | 4.3438e-05 | 1.3031 | 6.858e-05 | 0.23914
6270 | 2023-09-19 05:00 | 45188.2083 | 5.4099e-05 | 11.0903 | 5.3745e-05 | 16.1234 | 0.00010657 | 21.3131 | 4.7977e-05 | 7.1965 | 4.8772e-05 | 4.8772 | 8.3172e-05 | 6.6538 | 5.7458e-05 | 3.4475 | 8.351e-05 | 3.3404 | 8.2661e-05 | 2.4798 | 7.4869e-05 | 0.26107
6271 | 2023-09-19 06:00 | 45188.25 | 6.4919e-05 | 13.3084 | 0.00034934 | 104.8021 | 0.00015855 | 31.7097 | 9.7017e-05 | 14.5526 | 6.5597e-05 | 6.5597 | 8.2302e-05 | 6.5841 | 2.8729e-05 | 1.7237 | 0.00013918 | 5.5673 | 8.5639e-05 | 2.5692 | 8.8904e-05 | 0.31001
6272 | 2023-09-19 07:00 | 45188.2917 | 0.00019476 | 39.9251 | 0.00021498 | 64.4936 | 0.00020273 | 40.5469 | 0.00011685 | 17.5275 | 7.5648e-05 | 7.5648 | 9.014e-05 | 7.2112 | 0.00011492 | 6.895 | 0.00016702 | 6.6808 | 0.00013328 | 3.9985 | 9.5011e-05 | 0.3313
6273 | 2023-09-19 08:00 | 45188.3333 | 0.00029214 | 59.8877 | 0.0002956 | 88.6787 | 0.00021573 | 43.146 | 0.00014415 | 21.6219 | 7.8107e-05 | 7.8107 | 0.00011017 | 8.8137 | 2.8729e-05 | 1.7237 | 0.00018492 | 7.3966 | 0.00017859 | 5.3576 | 0.00010154 | 0.35406
6274 | 2023-09-19 09:00 | 45188.375 | 0.00024886 | 51.0154 | 0.00032247 | 96.7404 | 0.00022353 | 44.7055 | 0.00016129 | 24.1939 | 8.4474e-05 | 8.4474 | 0.00011278 | 9.0227 | 0.00014365 | 8.6187 | 0.0002048 | 8.192 | 0.00020199 | 6.0597 | 0.00010769 | 0.37551
6275 | 2023-09-19 10:00 | 45188.4167 | 0.0002705 | 55.4516 | 0.00037621 | 112.8638 | 0.00024172 | 48.3443 | 0.00018083 | 27.1238 | 7.7127e-05 | 7.7127 | 0.0001167 | 9.3362 | 0.00011492 | 6.895 | 0.00018492 | 7.3966 | 0.00022302 | 6.6906 | 0.00011079 | 0.38633
6276 | 2023-09-19 11:00 | 45188.4583 | 0.0002705 | 55.4516 | 0.00032247 | 96.7404 | 0.00026511 | 53.0228 | 0.00021245 | 31.8678 | 8.8517e-05 | 8.8517 | 0.00011583 | 9.2665 | 0.00014365 | 8.6187 | 0.00013123 | 5.2492 | 0.00021471 | 6.4413 | 0.00011593 | 0.40425
6277 | 2023-09-19 12:00 | 45188.5 | 0.00029214 | 59.8877 | 0.00026872 | 80.617 | 0.00026771 | 53.5427 | 0.00024627 | 36.9404 | 5.7041e-05 | 5.7041 | 0.00011365 | 9.0924 | 8.6187e-05 | 5.1712 | 0.00012924 | 5.1697 | 0.00022366 | 6.7098 | 0.00012441 | 0.43383
6278 | 2023-09-19 13:00 | 45188.5417 | 0.00025968 | 53.2335 | 0.00022841 | 68.5244 | 0.00024692 | 49.384 | 0.00021876 | 32.8135 | 5.4168e-05 | 5.4168 | 0.00011409 | 9.1272 | 0.00014365 | 8.6187 | 0.00014316 | 5.7264 | 0.00024209 | 7.2626 | 0.00012543 | 0.43737
6279 | 2023-09-19 14:00 | 45188.5833 | 0.0002705 | 55.4516 | 0.00034934 | 104.8021 | 0.00020533 | 41.0667 | 0.00022746 | 34.1196 | 0.00013925 | 13.9248 | 0.00011191 | 8.953 | 0.00011492 | 6.895 | 0.00015111 | 6.0446 | 0.00023586 | 7.0757 | 0.00011709 | 0.40831
6280 | 2023-09-19 15:00 | 45188.625 | 0.00019476 | 39.9251 | 0.0002956 | 88.6787 | 0.00020533 | 41.0667 | 0.00022696 | 34.0438 | 0.00014522 | 14.5217 | 0.0001154 | 9.2317 | 0.00014365 | 8.6187 | 0.00013918 | 5.5673 | 0.00027324 | 8.1971 | 0.00011263 | 0.39273
6281 | 2023-09-19 16:00 | 45188.6667 | 0.00015148 | 31.0529 | 0.0002956 | 88.6787 | 0.00019494 | 38.9874 | 0.00020122 | 30.1831 | 0.00022556 | 22.5564 | 0.00012019 | 9.6149 | 8.6187e-05 | 5.1712 | 0.00016503 | 6.6013 | 0.00028125 | 8.4374 | 0.00011325 | 0.39489
6282 | 2023-09-19 17:00 | 45188.7083 | 0.00012984 | 26.6168 | 0.00021498 | 64.4936 | 0.00017414 | 34.8287 | 0.00024397 | 36.5948 | 0.00025001 | 25.0007 | 0.00011714 | 9.3711 | 0.00014365 | 8.6187 | 0.00018293 | 7.3171 | 0.00026423 | 7.9269 | 0.00011368 | 0.39641
6283 | 2023-09-19 18:00 | 45188.75 | 0.00015148 | 31.0529 | 0.00016123 | 48.3702 | 0.00012736 | 25.4717 | 0.00027117 | 40.6759 | 0.00035315 | 35.3151 | 0.00012367 | 9.8936 | 0.00011492 | 6.895 | 0.00021673 | 8.6692 | 0.00024367 | 7.3102 | 0.00011633 | 0.40565
6284 | 2023-09-19 19:00 | 45188.7917 | 0.0002164 | 44.3613 | 0.00016123 | 48.3702 | 9.8768e-05 | 19.7536 | 0.00017984 | 26.9766 | 0.00052691 | 52.6905 | 0.00012367 | 9.8936 | 0.00014365 | 8.6187 | 0.0002903 | 11.6119 | 0.00019413 | 5.8239 | 0.00013458 | 0.46928
6285 | 2023-09-19 20:00 | 45188.8333 | 7.5739e-05 | 15.5264 | 5.3745e-05 | 16.1234 | 5.9781e-05 | 11.9561 | 5.2362e-05 | 7.8543 | 0.00050503 | 50.5026 | 0.00012062 | 9.6497 | 0.00011492 | 6.895 | 0.00025451 | 10.1803 | 0.00013517 | 4.0552 | 0.00014726 | 0.51348
6286 | 2023-09-19 21:00 | 45188.875 | 6.4919e-05 | 13.3084 | 2.6872e-05 | 8.0617 | 5.7181e-05 | 11.4363 | 2.0157e-05 | 3.0235 | 0.00034109 | 34.1091 | 0.00010712 | 8.5698 | 0.00011492 | 6.895 | 0.00021076 | 8.4306 | 7.1756e-05 | 2.1527 | 0.00013182 | 0.45965
6287 | 2023-09-19 22:00 | 45188.9167 | 6.4919e-05 | 13.3084 | 2.6872e-05 | 8.0617 | 5.9781e-05 | 11.9561 | 1.7159e-05 | 2.5739 | 8.8207e-05 | 8.8207 | 9.3188e-05 | 7.455 | 0.00011492 | 6.895 | 9.7429e-05 | 3.8971 | 6.4742e-05 | 1.9423 | 0.00011201 | 0.39059
6288 | 2023-09-19 23:00 | 45188.9583 | 5.4099e-05 | 11.0903 | 2.6872e-05 | 8.0617 | 5.7181e-05 | 11.4363 | 2.0281e-05 | 3.0422 | 6.8754e-05 | 6.8754 | 9.1446e-05 | 7.3157 | 0.00011492 | 6.895 | 8.5499e-05 | 3.4199 | 6.0893e-05 | 1.8268 | 9.5485e-05 | 0.33295
6289 | 2023-09-20 | 45189 | 6.4919e-05 | 13.3084 | 2.6872e-05 | 8.0617 | 5.7181e-05 | 11.4363 | 2.0274e-05 | 3.0411 | 5.9787e-05 | 5.9787 | 9.3188e-05 | 7.455 | 2.8729e-05 | 1.7237 | 7.5557e-05 | 3.0223 | 6.963e-05 | 2.0889 | 8.1895e-05 | 0.28557
6290 | 2023-09-20 01:00 | 45189.0417 | 5.4099e-05 | 11.0903 | 0 | 0 | 5.7181e-05 | 11.4363 | 2.0151e-05 | 3.0226 | 5.5873e-05 | 5.5873 | 9.0575e-05 | 7.246 | 5.7458e-05 | 3.4475 | 4.9708e-05 | 1.9883 | 8.511e-05 | 2.5533 | 7.4098e-05 | 0.25838
6291 | 2023-09-20 02:00 | 45189.0833 | 4.3279e-05 | 8.8723 | 2.6872e-05 | 8.0617 | 5.4582e-05 | 10.9165 | 1.7267e-05 | 2.59 | 5.6468e-05 | 5.6468 | 9.1446e-05 | 7.3157 | 2.8729e-05 | 1.7237 | 4.772e-05 | 1.9088 | 7.7318e-05 | 2.3195 | 7.0049e-05 | 0.24426
6292 | 2023-09-20 03:00 | 45189.125 | 5.4099e-05 | 11.0903 | 2.6872e-05 | 8.0617 | 5.4582e-05 | 10.9165 | 2.0209e-05 | 3.0313 | 5.6579e-05 | 5.6579 | 9.3623e-05 | 7.4899 | 5.7458e-05 | 3.4475 | 6.1639e-05 | 2.4655 | 7.3158e-05 | 2.1948 | 6.8072e-05 | 0.23737
6293 | 2023-09-20 04:00 | 45189.1667 | 7.5739e-05 | 15.5264 | 2.6872e-05 | 8.0617 | 5.9781e-05 | 11.9561 | 2.4808e-05 | 3.7211 | 5.435e-05 | 5.435 | 9.2753e-05 | 7.4202 | 0 | 0 | 9.9417e-05 | 3.9767 | 6.0843e-05 | 1.8253 | 6.858e-05 | 0.23914
6294 | 2023-09-20 05:00 | 45189.2083 | 4.3279e-05 | 8.8723 | 5.3745e-05 | 16.1234 | 0.00010916 | 21.8329 | 4.6174e-05 | 6.9261 | 5.5389e-05 | 5.5389 | 9.2753e-05 | 7.4202 | 5.7458e-05 | 3.4475 | 0.00011334 | 4.5334 | 9.0228e-05 | 2.7069 | 7.4869e-05 | 0.26107
6295 | 2023-09-20 06:00 | 45189.25 | 6.4919e-05 | 13.3084 | 0.00024185 | 72.5553 | 0.00015335 | 30.6701 | 0.0001096 | 16.4399 | 6.02e-05 | 6.02 | 8.9269e-05 | 7.1415 | 2.8729e-05 | 1.7237 | 0.00017497 | 6.999 | 9.4731e-05 | 2.8419 | 8.8904e-05 | 0.31001
6296 | 2023-09-20 07:00 | 45189.2917 | 0.0002164 | 44.3613 | 0.0002956 | 88.6787 | 0.00021313 | 42.6262 | 0.00012257 | 18.3852 | 5.3085e-05 | 5.3085 | 9.7978e-05 | 7.8382 | 5.7458e-05 | 3.4475 | 0.00017299 | 6.9194 | 0.00015314 | 4.5941 | 9.5011e-05 | 0.3313
6297 | 2023-09-20 08:00 | 45189.3333 | 0.0002705 | 55.4516 | 0.00024185 | 72.5553 | 0.00022873 | 45.7452 | 0.00015317 | 22.9758 | 6.1486e-05 | 6.1486 | 0.00011975 | 9.5801 | 2.8729e-05 | 1.7237 | 0.00019883 | 7.9534 | 0.00021006 | 6.3017 | 0.00010154 | 0.35406
6298 | 2023-09-20 09:00 | 45189.375 | 0.00029214 | 59.8877 | 0.0002956 | 88.6787 | 0.00023912 | 47.8245 | 0.00018961 | 28.4414 | 7.7845e-05 | 7.7845 | 0.00012019 | 9.6149 | 0.00014365 | 8.6187 | 0.00021076 | 8.4306 | 0.00022292 | 6.6877 | 0.00010769 | 0.37551
6299 | 2023-09-20 10:00 | 45189.4167 | 0.00028132 | 57.6696 | 0.00034934 | 104.8021 | 0.00025212 | 50.4237 | 0.00023172 | 34.758 | 8.0191e-05 | 8.0191 | 0.00012411 | 9.9284 | 8.6187e-05 | 5.1712 | 0.00014117 | 5.6469 | 0.00024382 | 7.3145 | 0.00011079 | 0.38633
6300 | 2023-09-20 11:00 | 45189.4583 | 0.00025968 | 53.2335 | 0.00032247 | 96.7404 | 0.00026511 | 53.0228 | 0.00026127 | 39.1905 | 7.9144e-05 | 7.9144 | 0.00011757 | 9.4059 | 0.00014365 | 8.6187 | 0.00013521 | 5.4083 | 0.00024168 | 7.2504 | 0.00011593 | 0.40425
6301 | 2023-09-20 12:00 | 45189.5 | 0.00028132 | 57.6696 | 0.00024185 | 72.5553 | 0.0002937 | 58.741 | 0.00027086 | 40.6286 | 7.5345e-05 | 7.5345 | 0.00010625 | 8.5001 | 0.00011492 | 6.895 | 0.00012924 | 5.1697 | 0.00027057 | 8.1171 | 0.00012441 | 0.43383
6302 | 2023-09-20 13:00 | 45189.5417 | 0.00023804 | 48.7974 | 0.00026872 | 80.617 | 0.00027811 | 55.622 | 0.00024354 | 36.5303 | 7.2779e-05 | 7.2779 | 9.5801e-05 | 7.6641 | 0.00014365 | 8.6187 | 0.00015111 | 6.0446 | 0.00025866 | 7.7598 | 0.00012543 | 0.43737
6303 | 2023-09-20 14:00 | 45189.5833 | 0.00022722 | 46.5793 | 0.00032247 | 96.7404 | 0.00022873 | 45.7452 | 0.00026347 | 39.521 | 0.0001032 | 10.3198 | 9.6236e-05 | 7.6989 | 0.00011492 | 6.895 | 0.00015509 | 6.2036 | 0.00026838 | 8.0515 | 0.00011709 | 0.40831
6304 | 2023-09-20 15:00 | 45189.625 | 0.00015148 | 31.0529 | 0.00026872 | 80.617 | 0.00019754 | 39.5072 | 0.00021984 | 32.9763 | 0.00017751 | 17.7515 | 9.6672e-05 | 7.7337 | 0.00011492 | 6.895 | 0.00012924 | 5.1697 | 0.00027677 | 8.3031 | 0.00011263 | 0.39273
6305 | 2023-09-20 16:00 | 45189.6667 | 0.00014066 | 28.8348 | 0.00026872 | 80.617 | 0.00019234 | 38.4675 | 0.00020147 | 30.2199 | 0.00019323 | 19.3235 | 9.3623e-05 | 7.4899 | 0.00011492 | 6.895 | 0.00017299 | 6.9194 | 0.00030673 | 9.202 | 0.00011325 | 0.39489
6306 | 2023-09-20 17:00 | 45189.7083 | 0.00014066 | 28.8348 | 0.00018811 | 56.4319 | 0.00016895 | 33.7891 | 0.00022055 | 33.082 | 0.00024132 | 24.1316 | 9.2317e-05 | 7.3854 | 0.00014365 | 8.6187 | 0.00017895 | 7.158 | 0.00031273 | 9.3819 | 0.00011368 | 0.39641
6307 | 2023-09-20 18:00 | 45189.75 | 0.0001623 | 33.2709 | 0.00016123 | 48.3702 | 0.00013256 | 26.5114 | 0.00018046 | 27.0687 | 0.00031342 | 31.3416 | 9.2317e-05 | 7.3854 | 8.6187e-05 | 5.1712 | 0.00019088 | 7.6352 | 0.00030308 | 9.0925 | 0.00011633 | 0.40565
6308 | 2023-09-20 19:00 | 45189.7917 | 0.00020558 | 42.1432 | 0.00013436 | 40.3085 | 9.0971e-05 | 18.1941 | 0.00012728 | 19.0913 | 0.00058623 | 58.6228 | 9.4494e-05 | 7.5595 | 0.00014365 | 8.6187 | 0.0002565 | 10.2598 | 0.0002321 | 6.963 | 0.00013458 | 0.46928
6309 | 2023-09-20 20:00 | 45189.8333 | 7.5739e-05 | 15.5264 | 0.00010749 | 32.2468 | 5.7181e-05 | 11.4363 | 4.5793e-05 | 6.8689 | 0.00058179 | 58.179 | 0.0001032 | 8.2563 | 0.00011492 | 6.895 | 0.00024655 | 9.8622 | 0.0001319 | 3.957 | 0.00014726 | 0.51348
6310 | 2023-09-20 21:00 | 45189.875 | 6.4919e-05 | 13.3084 | 2.6872e-05 | 8.0617 | 6.238e-05 | 12.476 | 2.0275e-05 | 3.0413 | 0.00039712 | 39.7117 | 0.00011017 | 8.8137 | 0.00014365 | 8.6187 | 0.00021673 | 8.6692 | 6.0269e-05 | 1.8081 | 0.00013182 | 0.45965
6311 | 2023-09-20 22:00 | 45189.9167 | 5.4099e-05 | 11.0903 | 0 | 0 | 5.9781e-05 | 11.9561 | 2.0178e-05 | 3.0268 | 8.0659e-05 | 8.0659 | 0.00010799 | 8.6395 | 8.6187e-05 | 5.1712 | 8.9475e-05 | 3.579 | 6.5643e-05 | 1.9693 | 0.00011201 | 0.39059
6312 | 2023-09-20 23:00 | 45189.9583 | 7.5739e-05 | 15.5264 | 2.6872e-05 | 8.0617 | 5.7181e-05 | 11.4363 | 1.688e-05 | 2.532 | 6.2676e-05 | 6.2676 | 9.2753e-05 | 7.4202 | 0.00014365 | 8.6187 | 6.9592e-05 | 2.7837 | 7.3192e-05 | 2.1958 | 9.5485e-05 | 0.33295
6313 | 2023-09-21 | 45190 | 6.4919e-05 | 13.3084 | 2.6872e-05 | 8.0617 | 5.7181e-05 | 11.4363 | 2.0027e-05 | 3.004 | 6.134e-05 | 6.134 | 7.8382e-05 | 6.2706 | 0 | 0 | 6.3627e-05 | 2.5451 | 7.9822e-05 | 2.3946 | 8.1895e-05 | 0.28557
6314 | 2023-09-21 01:00 | 45190.0417 | 6.4919e-05 | 13.3084 | 2.6872e-05 | 8.0617 | 5.7181e-05 | 11.4363 | 1.6967e-05 | 2.5451 | 5.5601e-05 | 5.5601 | 7.8818e-05 | 6.3054 | 5.7458e-05 | 3.4475 | 4.1755e-05 | 1.6702 | 8.9819e-05 | 2.6946 | 7.4098e-05 | 0.25838
6315 | 2023-09-21 02:00 | 45190.0833 | 5.4099e-05 | 11.0903 | 2.6872e-05 | 8.0617 | 5.7181e-05 | 11.4363 | 2.0018e-05 | 3.0027 | 5.1572e-05 | 5.1572 | 7.9689e-05 | 6.3751 | 2.8729e-05 | 1.7237 | 3.7778e-05 | 1.5111 | 8.6236e-05 | 2.5871 | 7.0049e-05 | 0.24426
6316 | 2023-09-21 03:00 | 45190.125 | 5.4099e-05 | 11.0903 | 0 | 0 | 5.4582e-05 | 10.9165 | 2.003e-05 | 3.0046 | 5.0682e-05 | 5.0682 | 7.9689e-05 | 6.3751 | 5.7458e-05 | 3.4475 | 4.5732e-05 | 1.8293 | 7.5847e-05 | 2.2754 | 6.8072e-05 | 0.23737
6317 | 2023-09-21 04:00 | 45190.1667 | 6.4919e-05 | 13.3084 | 2.6872e-05 | 8.0617 | 6.4979e-05 | 12.9958 | 2.3615e-05 | 3.5422 | 5.0295e-05 | 5.0295 | 9.6236e-05 | 7.6989 | 0 | 0 | 6.3627e-05 | 2.5451 | 6.4532e-05 | 1.936 | 6.858e-05 | 0.23914
6318 | 2023-09-21 05:00 | 45190.2083 | 5.4099e-05 | 11.0903 | 5.3745e-05 | 16.1234 | 0.00011436 | 22.8726 | 4.5373e-05 | 6.806 | 5.2928e-05 | 5.2928 | 0.00013456 | 10.7645 | 5.7458e-05 | 3.4475 | 0.00010339 | 4.1357 | 9.0804e-05 | 2.7241 | 7.4869e-05 | 0.26107
6319 | 2023-09-21 06:00 | 45190.25 | 6.4919e-05 | 13.3084 | 0.00024185 | 72.5553 | 0.00016115 | 32.2296 | 7.1048e-05 | 10.6571 | 7.6411e-05 | 7.6411 | 0.00013586 | 10.869 | 2.8729e-05 | 1.7237 | 0.00014117 | 5.6469 | 9.5375e-05 | 2.8612 | 8.8904e-05 | 0.31001
6320 | 2023-09-21 07:00 | 45190.2917 | 0.00019476 | 39.9251 | 0.00021498 | 64.4936 | 0.00021573 | 43.146 | 0.00012423 | 18.6348 | 0.00011118 | 11.1181 | 0.00013586 | 10.869 | 5.7458e-05 | 3.4475 | 0.00015509 | 6.2036 | 0.0001565 | 4.6949 | 9.5011e-05 | 0.3313
6321 | 2023-09-21 08:00 | 45190.3333 | 0.00025968 | 53.2335 | 0.00026872 | 80.617 | 0.00022873 | 45.7452 | 0.00014194 | 21.2917 | 8.7702e-05 | 8.7702 | 0.00013586 | 10.869 | 2.8729e-05 | 1.7237 | 0.00016503 | 6.6013 | 0.00022204 | 6.6611 | 0.00010154 | 0.35406
6322 | 2023-09-21 09:00 | 45190.375 | 0.00028132 | 57.6696 | 0.0002956 | 88.6787 | 0.00024172 | 48.3443 | 0.00016479 | 24.7183 | 7.8228e-05 | 7.8228 | 0.00013499 | 10.7994 | 0.00014365 | 8.6187 | 0.000171 | 6.8399 | 0.00022726 | 6.8177 | 0.00010769 | 0.37551
6323 | 2023-09-21 10:00 | 45190.4167 | 0.00024886 | 51.0154 | 0.00032247 | 96.7404 | 0.00024952 | 49.9038 | 0.00019636 | 29.4534 | 7.6283e-05 | 7.6283 | 0.00013281 | 10.6252 | 0.00011492 | 6.895 | 0.00018094 | 7.2376 | 0.00023753 | 7.126 | 0.00011079 | 0.38633
6324 | 2023-09-21 11:00 | 45190.4583 | 0.00023804 | 48.7974 | 0.00026872 | 80.617 | 0.00027811 | 55.622 | 0.00026417 | 39.6255 | 7.9814e-05 | 7.9814 | 0.00013499 | 10.7994 | 0.00011492 | 6.895 | 0.00014316 | 5.7264 | 0.000261 | 7.8301 | 0.00011593 | 0.40425
6325 | 2023-09-21 12:00 | 45190.5 | 0.0002705 | 55.4516 | 0.00026872 | 80.617 | 0.0003145 | 62.8996 | 0.00025029 | 37.5431 | 6.9271e-05 | 6.9271 | 0.0001376 | 11.0084 | 0.00011492 | 6.895 | 0.0001372 | 5.4878 | 0.00026303 | 7.8908 | 0.00012441 | 0.43383
6326 | 2023-09-21 13:00 | 45190.5417 | 0.00025968 | 53.2335 | 0.00026872 | 80.617 | 0.0002963 | 59.2608 | 0.00024008 | 36.012 | 7.4795e-05 | 7.4795 | 0.0001363 | 10.9039 | 0.00014365 | 8.6187 | 0.00014515 | 5.8059 | 0.00023528 | 7.0585 | 0.00012543 | 0.43737
6327 | 2023-09-21 14:00 | 45190.5833 | 0.0002164 | 44.3613 | 0.00034934 | 104.8021 | 0.00022093 | 44.1857 | 0.00020999 | 31.4984 | 0.0001917 | 19.1699 | 0.00013281 | 10.6252 | 8.6187e-05 | 5.1712 | 0.00016901 | 6.7604 | 0.00023912 | 7.1735 | 0.00011709 | 0.40831
6328 | 2023-09-21 15:00 | 45190.625 | 0.00017312 | 35.489 | 0.0002956 | 88.6787 | 0.00019494 | 38.9874 | 0.00026088 | 39.132 | 0.00017542 | 17.5421 | 0.0001363 | 10.9039 | 0.00014365 | 8.6187 | 0.00015509 | 6.2036 | 0.00024369 | 7.3108 | 0.00011263 | 0.39273
6329 | 2023-09-21 16:00 | 45190.6667 | 0.00011902 | 24.3987 | 0.0002956 | 88.6787 | 0.00018714 | 37.4279 | 0.00024936 | 37.404 | 0.00021646 | 21.6461 | 0.00014457 | 11.5658 | 0.00011492 | 6.895 | 0.00016503 | 6.6013 | 0.00026817 | 8.0451 | 0.00011325 | 0.39489
6330 | 2023-09-21 17:00 | 45190.7083 | 0.00012984 | 26.6168 | 0.00018811 | 56.4319 | 0.00017154 | 34.3089 | 0.00029044 | 43.5657 | 0.00025014 | 25.0143 | 0.00015067 | 12.0535 | 0.00014365 | 8.6187 | 0.00016702 | 6.6808 | 0.00027232 | 8.1696 | 0.00011368 | 0.39641
6331 | 2023-09-21 18:00 | 45190.75 | 0.00014066 | 28.8348 | 0.00016123 | 48.3702 | 0.00012736 | 25.4717 | 0.00021173 | 31.7589 | 0.00034653 | 34.6526 | 0.00015415 | 12.3322 | 8.6187e-05 | 5.1712 | 0.00021673 | 8.6692 | 0.00027876 | 8.3629 | 0.00011633 | 0.40565
6332 | 2023-09-21 19:00 | 45190.7917 | 0.00018394 | 37.7071 | 0.00016123 | 48.3702 | 9.0971e-05 | 18.1941 | 0.00013951 | 20.9265 | 0.0005452 | 54.5203 | 0.00014936 | 11.949 | 0.00014365 | 8.6187 | 0.00026644 | 10.6575 | 0.0002158 | 6.4741 | 0.00013458 | 0.46928
6333 | 2023-09-21 20:00 | 45190.8333 | 7.5739e-05 | 15.5264 | 8.0617e-05 | 24.1851 | 7.2776e-05 | 14.5553 | 4.6226e-05 | 6.934 | 0.0005012 | 50.1203 | 0.00012498 | 9.9981 | 0.00011492 | 6.895 | 0.00026843 | 10.737 | 0.00012281 | 3.6843 | 0.00014726 | 0.51348
6334 | 2023-09-21 21:00 | 45190.875 | 6.4919e-05 | 13.3084 | 2.6872e-05 | 8.0617 | 6.4979e-05 | 12.9958 | 2.0205e-05 | 3.0307 | 0.00037197 | 37.1966 | 0.00011844 | 9.4756 | 0.00011492 | 6.895 | 0.00026047 | 10.4189 | 6.9051e-05 | 2.0715 | 0.00013182 | 0.45965
6335 | 2023-09-21 22:00 | 45190.9167 | 5.4099e-05 | 11.0903 | 2.6872e-05 | 8.0617 | 6.238e-05 | 12.476 | 1.7365e-05 | 2.6047 | 0.00010771 | 10.7707 | 0.00011453 | 9.162 | 0.00011492 | 6.895 | 0.00013123 | 5.2492 | 5.8677e-05 | 1.7603 | 0.00011201 | 0.39059
6336 | 2023-09-21 23:00 | 45190.9583 | 6.4919e-05 | 13.3084 | 2.6872e-05 | 8.0617 | 6.4979e-05 | 12.9958 | 2.0344e-05 | 3.0516 | 8.3647e-05 | 8.3647 | 9.972e-05 | 7.9776 | 0.00011492 | 6.895 | 6.5615e-05 | 2.6246 | 6.4092e-05 | 1.9228 | 9.4902e-05 | 0.33092
6337 | 2023-09-22 | 45191 | 5.4099e-05 | 11.0903 | 0 | 0 | 5.9781e-05 | 11.9561 | 2.0189e-05 | 3.0283 | 6.2894e-05 | 6.2894 | 9.1446e-05 | 7.3157 | 2.8729e-05 | 1.7237 | 5.965e-05 | 2.386 | 7.7629e-05 | 2.3289 | 8.1676e-05 | 0.2848
6338 | 2023-09-22 01:00 | 45191.0417 | 6.4919e-05 | 13.3084 | 2.6872e-05 | 8.0617 | 5.9781e-05 | 11.9561 | 2.0362e-05 | 3.0542 | 5.8157e-05 | 5.8157 | 9.4059e-05 | 7.5247 | 5.7458e-05 | 3.4475 | 5.3685e-05 | 2.1474 | 8.34e-05 | 2.502 | 7.3723e-05 | 0.25707
6339 | 2023-09-22 02:00 | 45191.0833 | 5.4099e-05 | 11.0903 | 2.6872e-05 | 8.0617 | 5.7181e-05 | 11.4363 | 1.7387e-05 | 2.6081 | 5.1925e-05 | 5.1925 | 9.3623e-05 | 7.4899 | 2.8729e-05 | 1.7237 | 5.965e-05 | 2.386 | 8.1477e-05 | 2.4443 | 6.9545e-05 | 0.2425
6340 | 2023-09-22 03:00 | 45191.125 | 5.4099e-05 | 11.0903 | 2.6872e-05 | 8.0617 | 5.7181e-05 | 11.4363 | 2.0159e-05 | 3.0238 | 5.1187e-05 | 5.1187 | 9.3623e-05 | 7.4899 | 2.8729e-05 | 1.7237 | 7.158e-05 | 2.8632 | 8.1219e-05 | 2.4366 | 6.7668e-05 | 0.23596
6341 | 2023-09-22 04:00 | 45191.1667 | 6.4919e-05 | 13.3084 | 0 | 0 | 5.9781e-05 | 11.9561 | 2.7131e-05 | 4.0696 | 5.1158e-05 | 5.1158 | 0.00010712 | 8.5698 | 2.8729e-05 | 1.7237 | 5.7662e-05 | 2.3065 | 6.299e-05 | 1.8897 | 6.83e-05 | 0.23816
6342 | 2023-09-22 05:00 | 45191.2083 | 5.4099e-05 | 11.0903 | 2.6872e-05 | 8.0617 | 7.2776e-05 | 14.5553 | 4.6271e-05 | 6.9406 | 5.2268e-05 | 5.2268 | 0.00013499 | 10.7994 | 5.7458e-05 | 3.4475 | 7.7545e-05 | 3.1018 | 7.2702e-05 | 2.1811 | 7.4618e-05 | 0.26019
6343 | 2023-09-22 06:00 | 45191.25 | 5.4099e-05 | 11.0903 | 2.6872e-05 | 8.0617 | 6.238e-05 | 12.476 | 5.7695e-05 | 8.6542 | 8.5124e-05 | 8.5124 | 0.0001289 | 10.3116 | 2.8729e-05 | 1.7237 | 7.7545e-05 | 3.1018 | 7.8097e-05 | 2.3429 | 8.8491e-05 | 0.30857
6344 | 2023-09-22 07:00 | 45191.2917 | 6.4919e-05 | 13.3084 | 2.6872e-05 | 8.0617 | 7.0177e-05 | 14.0355 | 6.0878e-05 | 9.1317 | 0.00013836 | 13.8362 | 0.00012062 | 9.6497 | 5.7458e-05 | 3.4475 | 9.544e-05 | 3.8176 | 9.3253e-05 | 2.7976 | 9.5066e-05 | 0.33149
6345 | 2023-09-22 08:00 | 45191.3333 | 5.4099e-05 | 11.0903 | 2.6872e-05 | 8.0617 | 7.2776e-05 | 14.5553 | 6.4448e-05 | 9.6672 | 0.00014009 | 14.0089 | 0.00012802 | 10.242 | 2.8729e-05 | 1.7237 | 0.00013521 | 5.4083 | 8.9732e-05 | 2.6919 | 0.00010196 | 0.35554
6346 | 2023-09-22 09:00 | 45191.375 | 6.4919e-05 | 13.3084 | 2.6872e-05 | 8.0617 | 7.0177e-05 | 14.0355 | 7.7963e-05 | 11.6945 | 0.00016029 | 16.0288 | 0.00012933 | 10.3465 | 0.00014365 | 8.6187 | 0.00014316 | 5.7264 | 0.0001169 | 3.507 | 0.0001082 | 0.37728
6347 | 2023-09-22 10:00 | 45191.4167 | 6.4919e-05 | 13.3084 | 0 | 0 | 6.7578e-05 | 13.5156 | 0.00015917 | 23.8762 | 0.00018363 | 18.3632 | 0.00012541 | 10.033 | 8.6187e-05 | 5.1712 | 0.00012924 | 5.1697 | 0.00012449 | 3.7347 | 0.00011101 | 0.3871
6348 | 2023-09-22 11:00 | 45191.4583 | 5.4099e-05 | 11.0903 | 2.6872e-05 | 8.0617 | 7.7975e-05 | 15.5949 | 0.00020017 | 30.0249 | 0.00020998 | 20.9981 | 0.00012585 | 10.0678 | 0.00014365 | 8.6187 | 0.0001372 | 5.4878 | 0.00012732 | 3.8195 | 0.00011575 | 0.40362
6349 | 2023-09-22 12:00 | 45191.5 | 6.4919e-05 | 13.3084 | 2.6872e-05 | 8.0617 | 7.5376e-05 | 15.0751 | 0.00021841 | 32.7621 | 0.00021383 | 21.3833 | 0.00012628 | 10.1026 | 8.6187e-05 | 5.1712 | 0.00013918 | 5.5673 | 0.00010262 | 3.0787 | 0.00012384 | 0.43184
6350 | 2023-09-22 13:00 | 45191.5417 | 6.4919e-05 | 13.3084 | 2.6872e-05 | 8.0617 | 7.5376e-05 | 15.0751 | 0.00021213 | 31.8195 | 0.00021829 | 21.8287 | 0.00012454 | 9.9633 | 0.00014365 | 8.6187 | 0.00012924 | 5.1697 | 5.6197e-05 | 1.6859 | 0.00012505 | 0.43605
6351 | 2023-09-22 14:00 | 45191.5833 | 5.4099e-05 | 11.0903 | 2.6872e-05 | 8.0617 | 7.7975e-05 | 15.5949 | 0.00019511 | 29.2661 | 0.00023549 | 23.5492 | 0.00012672 | 10.1375 | 0.00011492 | 6.895 | 0.00014117 | 5.6469 | 7.017e-05 | 2.1051 | 0.00011702 | 0.40804
6352 | 2023-09-22 15:00 | 45191.625 | 6.4919e-05 | 13.3084 | 0 | 0 | 7.5376e-05 | 15.0751 | 0.00021104 | 31.656 | 0.00019329 | 19.3291 | 0.00012933 | 10.3465 | 0.00011492 | 6.895 | 0.00016106 | 6.4422 | 7.7358e-05 | 2.3207 | 0.00011238 | 0.39185
6353 | 2023-09-22 16:00 | 45191.6667 | 5.4099e-05 | 11.0903 | 2.6872e-05 | 8.0617 | 7.5376e-05 | 15.0751 | 0.00019878 | 29.8163 | 0.0002273 | 22.7301 | 0.00014327 | 11.4613 | 0.00011492 | 6.895 | 0.00012924 | 5.1697 | 0.00012883 | 3.8648 | 0.00011254 | 0.39243
6354 | 2023-09-22 17:00 | 45191.7083 | 6.4919e-05 | 13.3084 | 2.6872e-05 | 8.0617 | 7.5376e-05 | 15.0751 | 0.00014347 | 21.5211 | 0.00019551 | 19.551 | 0.0001498 | 11.9838 | 0.00014365 | 8.6187 | 0.00013918 | 5.5673 | 0.00014107 | 4.232 | 0.00011237 | 0.39183
6355 | 2023-09-22 18:00 | 45191.75 | 6.4919e-05 | 13.3084 | 2.6872e-05 | 8.0617 | 7.0177e-05 | 14.0355 | 2.3663e-05 | 3.5495 | 0.00031566 | 31.5663 | 0.00014936 | 11.949 | 8.6187e-05 | 5.1712 | 0.00015509 | 6.2036 | 0.0001474 | 4.4221 | 0.00011283 | 0.39345
6356 | 2023-09-22 19:00 | 45191.7917 | 5.4099e-05 | 11.0903 | 2.6872e-05 | 8.0617 | 6.4979e-05 | 12.9958 | 2.3733e-05 | 3.56 | 0.00049756 | 49.7561 | 0.00014196 | 11.3567 | 0.00014365 | 8.6187 | 0.00021275 | 8.5101 | 0.00010032 | 3.0096 | 0.0001258 | 0.43867
6357 | 2023-09-22 20:00 | 45191.8333 | 7.5739e-05 | 15.5264 | 2.6872e-05 | 8.0617 | 7.5376e-05 | 15.0751 | 2.5887e-05 | 3.883 | 0.0002492 | 24.9204 | 0.00012236 | 9.7891 | 0.00011492 | 6.895 | 9.7429e-05 | 3.8971 | 6.8199e-05 | 2.046 | 0.00013746 | 0.47932
6358 | 2023-09-22 21:00 | 45191.875 | 5.4099e-05 | 11.0903 | 2.6872e-05 | 8.0617 | 7.0177e-05 | 14.0355 | 1.9729e-05 | 2.9594 | 0.00015549 | 15.549 | 0.00011801 | 9.4407 | 0.00011492 | 6.895 | 7.3569e-05 | 2.9427 | 5.7954e-05 | 1.7386 | 0.00012614 | 0.43986
6359 | 2023-09-22 22:00 | 45191.9167 | 5.4099e-05 | 11.0903 | 0 | 0 | 6.7578e-05 | 13.5156 | 1.9702e-05 | 2.9552 | 0.00013007 | 13.0075 | 0.00011278 | 9.0227 | 0.00011492 | 6.895 | 7.3569e-05 | 2.9427 | 5.1085e-05 | 1.5325 | 0.00011137 | 0.38834
6360 | 2023-09-22 23:00 | 45191.9583 | 5.4099e-05 | 11.0903 | 2.6872e-05 | 8.0617 | 6.7578e-05 | 13.5156 | 1.9847e-05 | 2.9771 | 0.00011915 | 11.9154 | 9.8413e-05 | 7.8731 | 0.00011492 | 6.895 | 5.3685e-05 | 2.1474 | 6.2695e-05 | 1.8809 | 9.8911e-05 | 0.3449
6361 | 2023-09-23 | 45192 | 6.4919e-05 | 13.3084 | 2.6872e-05 | 8.0617 | 6.4979e-05 | 12.9958 | 1.9745e-05 | 2.9617 | 7.5355e-05 | 7.5355 | 9.014e-05 | 7.2112 | 2.8729e-05 | 1.7237 | 5.5673e-05 | 2.2269 | 6.7109e-05 | 2.0133 | 8.6167e-05 | 0.30047
6362 | 2023-09-23 01:00 | 45192.0417 | 5.4099e-05 | 11.0903 | 2.6872e-05 | 8.0617 | 6.4979e-05 | 12.9958 | 1.967e-05 | 2.9505 | 6.2738e-05 | 6.2738 | 8.8833e-05 | 7.1067 | 5.7458e-05 | 3.4475 | 4.9708e-05 | 1.9883 | 8.2527e-05 | 2.4758 | 7.7321e-05 | 0.26962
6363 | 2023-09-23 02:00 | 45192.0833 | 6.4919e-05 | 13.3084 | 2.6872e-05 | 8.0617 | 6.7578e-05 | 13.5156 | 1.6741e-05 | 2.5111 | 5.9968e-05 | 5.9968 | 8.8833e-05 | 7.1067 | 0 | 0 | 4.772e-05 | 1.9088 | 8.8835e-05 | 2.6651 | 7.2108e-05 | 0.25144
6364 | 2023-09-23 03:00 | 45192.125 | 5.4099e-05 | 11.0903 | 2.6872e-05 | 8.0617 | 6.238e-05 | 12.476 | 1.9781e-05 | 2.9672 | 6.2127e-05 | 6.2127 | 8.9269e-05 | 7.1415 | 5.7458e-05 | 3.4475 | 6.3627e-05 | 2.5451 | 7.7132e-05 | 2.314 | 6.935e-05 | 0.24182
6365 | 2023-09-23 04:00 | 45192.1667 | 5.4099e-05 | 11.0903 | 0 | 0 | 7.0177e-05 | 14.0355 | 1.9683e-05 | 2.9525 | 5.9771e-05 | 5.9771 | 0.00010103 | 8.0821 | 2.8729e-05 | 1.7237 | 6.7604e-05 | 2.7041 | 4.8957e-05 | 1.4687 | 6.8646e-05 | 0.23937
6366 | 2023-09-23 05:00 | 45192.2083 | 5.4099e-05 | 11.0903 | 2.6872e-05 | 8.0617 | 6.238e-05 | 12.476 | 1.979e-05 | 2.9684 | 5.877e-05 | 5.877 | 0.00013194 | 10.5555 | 5.7458e-05 | 3.4475 | 7.158e-05 | 2.8632 | 4.277e-05 | 1.2831 | 7.0289e-05 | 0.2451
6367 | 2023-09-23 06:00 | 45192.25 | 6.4919e-05 | 13.3084 | 2.6872e-05 | 8.0617 | 6.238e-05 | 12.476 | 1.6815e-05 | 2.5222 | 9.5621e-05 | 9.5621 | 0.00012977 | 10.3813 | 2.8729e-05 | 1.7237 | 7.9534e-05 | 3.1813 | 4.3574e-05 | 1.3072 | 7.3939e-05 | 0.25782
6368 | 2023-09-23 07:00 | 45192.2917 | 4.3279e-05 | 8.8723 | 2.6872e-05 | 8.0617 | 6.7578e-05 | 13.5156 | 1.9918e-05 | 2.9878 | 0.00016427 | 16.4274 | 0.00012541 | 10.033 | 5.7458e-05 | 3.4475 | 7.7545e-05 | 3.1018 | 4.5338e-05 | 1.3601 | 8.2265e-05 | 0.28686
6369 | 2023-09-23 08:00 | 45192.3333 | 6.4919e-05 | 13.3084 | 2.6872e-05 | 8.0617 | 5.9781e-05 | 11.9561 | 1.9974e-05 | 2.9961 | 0.00017004 | 17.0036 | 0.00012062 | 9.6497 | 2.8729e-05 | 1.7237 | 0.00010936 | 4.3743 | 7.2213e-05 | 2.1664 | 0.00010071 | 0.35118
6370 | 2023-09-23 09:00 | 45192.375 | 6.4919e-05 | 13.3084 | 2.6872e-05 | 8.0617 | 6.7578e-05 | 13.5156 | 1.9952e-05 | 2.9928 | 0.00020146 | 20.1462 | 0.00012236 | 9.7891 | 0.00011492 | 6.895 | 0.00012527 | 5.0106 | 0.0001039 | 3.1169 | 0.0001137 | 0.39649
6371 | 2023-09-23 10:00 | 45192.4167 | 5.4099e-05 | 11.0903 | 2.6872e-05 | 8.0617 | 6.4979e-05 | 12.9958 | 1.9866e-05 | 2.9799 | 0.00021251 | 21.2511 | 0.00012323 | 9.8588 | 0.00011492 | 6.895 | 0.0001372 | 5.4878 | 0.00012987 | 3.8962 | 0.0001183 | 0.4125
6372 | 2023-09-23 11:00 | 45192.4583 | 6.4919e-05 | 13.3084 | 2.6872e-05 | 8.0617 | 6.7578e-05 | 13.5156 | 1.6757e-05 | 2.5135 | 0.00022516 | 22.5159 | 0.00012236 | 9.7891 | 0.00014365 | 8.6187 | 0.00012725 | 5.0901 | 0.00013492 | 4.0477 | 0.0001219 | 0.42506
6373 | 2023-09-23 12:00 | 45192.5 | 5.4099e-05 | 11.0903 | 0 | 0 | 7.2776e-05 | 14.5553 | 1.6301e-05 | 2.4452 | 0.00020788 | 20.7881 | 0.00012236 | 9.7891 | 8.6187e-05 | 5.1712 | 0.0001193 | 4.772 | 0.00010848 | 3.2543 | 0.00012998 | 0.45325
6374 | 2023-09-23 13:00 | 45192.5417 | 6.4919e-05 | 13.3084 | 2.6872e-05 | 8.0617 | 7.2776e-05 | 14.5553 | 1.4306e-05 | 2.1459 | 0.00022226 | 22.2261 | 0.00012149 | 9.7194 | 0.00014365 | 8.6187 | 8.7487e-05 | 3.4995 | 0.00010731 | 3.2192 | 0.00013034 | 0.45449
6375 | 2023-09-23 14:00 | 45192.5833 | 5.4099e-05 | 11.0903 | 2.6872e-05 | 8.0617 | 7.2776e-05 | 14.5553 | 1.0547e-05 | 1.5821 | 0.00023808 | 23.8078 | 0.0001289 | 10.3116 | 8.6187e-05 | 5.1712 | 7.9534e-05 | 3.1813 | 0.00010012 | 3.0035 | 0.00011761 | 0.41011
6376 | 2023-09-23 15:00 | 45192.625 | 6.4919e-05 | 13.3084 | 2.6872e-05 | 8.0617 | 7.7975e-05 | 15.5949 | 1.3582e-05 | 2.0373 | 0.00022905 | 22.9048 | 0.0001289 | 10.3116 | 0.00014365 | 8.6187 | 8.1522e-05 | 3.2609 | 0.00011563 | 3.469 | 0.0001097 | 0.38253
6377 | 2023-09-23 16:00 | 45192.6667 | 7.5739e-05 | 15.5264 | 2.6872e-05 | 8.0617 | 7.2776e-05 | 14.5553 | 1.3496e-05 | 2.0244 | 0.00021597 | 21.5965 | 0.00014675 | 11.7399 | 0.00011492 | 6.895 | 9.3452e-05 | 3.7381 | 0.00011856 | 3.5567 | 0.00010741 | 0.37456
6378 | 2023-09-23 17:00 | 45192.7083 | 5.4099e-05 | 11.0903 | 2.6872e-05 | 8.0617 | 7.2776e-05 | 14.5553 | 1.3507e-05 | 2.0261 | 0.00017989 | 17.9889 | 0.00015285 | 12.2277 | 0.00011492 | 6.895 | 6.3627e-05 | 2.5451 | 0.00011334 | 3.4002 | 0.00010704 | 0.37325
6379 | 2023-09-23 18:00 | 45192.75 | 6.4919e-05 | 13.3084 | 2.6872e-05 | 8.0617 | 6.7578e-05 | 13.5156 | 1.0578e-05 | 1.5866 | 0.00022355 | 22.3553 | 0.00015154 | 12.1231 | 0.00011492 | 6.895 | 7.7545e-05 | 3.1018 | 0.00011255 | 3.3766 | 0.00010772 | 0.3756
6380 | 2023-09-23 19:00 | 45192.7917 | 5.4099e-05 | 11.0903 | 2.6872e-05 | 8.0617 | 6.7578e-05 | 13.5156 | 1.5986e-05 | 2.3979 | 0.00039566 | 39.5661 | 0.00014544 | 11.6354 | 0.00014365 | 8.6187 | 8.9475e-05 | 3.579 | 7.8622e-05 | 2.3587 | 0.00012088 | 0.4215
6381 | 2023-09-23 20:00 | 45192.8333 | 6.4919e-05 | 13.3084 | 2.6872e-05 | 8.0617 | 7.0177e-05 | 14.0355 | 1.9988e-05 | 2.9982 | 0.00023252 | 23.2524 | 0.00012498 | 9.9981 | 8.6187e-05 | 5.1712 | 4.5732e-05 | 1.8293 | 5.3233e-05 | 1.597 | 0.00013378 | 0.4665
6382 | 2023-09-23 21:00 | 45192.875 | 5.4099e-05 | 11.0903 | 2.6872e-05 | 8.0617 | 6.4979e-05 | 12.9958 | 1.6937e-05 | 2.5406 | 7.4086e-05 | 7.4086 | 0.00011801 | 9.4407 | 0.00014365 | 8.6187 | 4.9708e-05 | 1.9883 | 4.6909e-05 | 1.4073 | 0.00012408 | 0.43268
6383 | 2023-09-23 22:00 | 45192.9167 | 6.4919e-05 | 13.3084 | 0 | 0 | 6.238e-05 | 12.476 | 1.9841e-05 | 2.9762 | 5.5984e-05 | 5.5984 | 0.00011409 | 9.1272 | 0.00011492 | 6.895 | 6.5615e-05 | 2.6246 | 4.6719e-05 | 1.4016 | 0.00011124 | 0.3879
6384 | 2023-09-23 23:00 | 45192.9583 | 5.4099e-05 | 11.0903 | 2.6872e-05 | 8.0617 | 6.4979e-05 | 12.9958 | 1.9901e-05 | 2.9851 | 5.4788e-05 | 5.4788 | 0.00010277 | 8.2214 | 0.00011492 | 6.895 | 6.9592e-05 | 2.7837 | 4.4951e-05 | 1.3485 | 9.915e-05 | 0.34574
6385 | 2023-09-24 | 45193 | 6.4919e-05 | 13.3084 | 2.6872e-05 | 8.0617 | 6.238e-05 | 12.476 | 1.9879e-05 | 2.9819 | 4.7513e-05 | 4.7513 | 9.2317e-05 | 7.3854 | 2.8729e-05 | 1.7237 | 4.772e-05 | 1.9088 | 4.785e-05 | 1.4355 | 8.7264e-05 | 0.30429
6386 | 2023-09-24 01:00 | 45193.0417 | 5.4099e-05 | 11.0903 | 2.6872e-05 | 8.0617 | 5.9781e-05 | 11.9561 | 1.9695e-05 | 2.9542 | 4.3615e-05 | 4.3615 | 9.1882e-05 | 7.3505 | 2.8729e-05 | 1.7237 | 4.772e-05 | 1.9088 | 4.9724e-05 | 1.4917 | 7.8455e-05 | 0.27357
6387 | 2023-09-24 02:00 | 45193.0833 | 4.3279e-05 | 8.8723 | 2.6872e-05 | 8.0617 | 6.238e-05 | 12.476 | 1.6819e-05 | 2.5229 | 4.2453e-05 | 4.2453 | 9.0575e-05 | 7.246 | 2.8729e-05 | 1.7237 | 4.3743e-05 | 1.7497 | 4.6352e-05 | 1.3906 | 7.2932e-05 | 0.25431
6388 | 2023-09-24 03:00 | 45193.125 | 6.4919e-05 | 13.3084 | 2.6872e-05 | 8.0617 | 5.9781e-05 | 11.9561 | 1.9778e-05 | 2.9668 | 4.0355e-05 | 4.0355 | 9.2317e-05 | 7.3854 | 5.7458e-05 | 3.4475 | 5.1697e-05 | 2.0679 | 4.3557e-05 | 1.3067 | 6.9836e-05 | 0.24352
6389 | 2023-09-24 04:00 | 45193.1667 | 5.4099e-05 | 11.0903 | 2.6872e-05 | 8.0617 | 6.4979e-05 | 12.9958 | 2.641e-05 | 3.9615 | 4.4095e-05 | 4.4095 | 0.00010669 | 8.535 | 2.8729e-05 | 1.7237 | 7.7545e-05 | 3.1018 | 4.5322e-05 | 1.3597 | 6.8558e-05 | 0.23906
6390 | 2023-09-24 05:00 | 45193.2083 | 5.4099e-05 | 11.0903 | 0.00013436 | 40.3085 | 0.00011696 | 23.3924 | 4.5647e-05 | 6.8471 | 4.6038e-05 | 4.6038 | 0.00013325 | 10.66 | 5.7458e-05 | 3.4475 | 0.00011731 | 4.6925 | 9.0022e-05 | 2.7007 | 6.9178e-05 | 0.24122
6391 | 2023-09-24 06:00 | 45193.25 | 9.7378e-05 | 19.9626 | 0.00021498 | 64.4936 | 0.00017934 | 35.8684 | 7.823e-05 | 11.7345 | 6.2448e-05 | 6.2448 | 0.00012802 | 10.242 | 0 | 0 | 0.00019486 | 7.7943 | 0.00011163 | 3.3488 | 7.0632e-05 | 0.24629
6392 | 2023-09-24 07:00 | 45193.2917 | 0.0002164 | 44.3613 | 0.00021498 | 64.4936 | 0.00024172 | 48.3443 | 5.7339e-05 | 8.6009 | 5.596e-05 | 5.596 | 0.00012106 | 9.6846 | 5.7458e-05 | 3.4475 | 0.00021673 | 8.6692 | 0.00015266 | 4.5799 | 7.5711e-05 | 0.264
6393 | 2023-09-24 08:00 | 45193.3333 | 0.00034623 | 70.978 | 0.00026872 | 80.617 | 0.00025212 | 50.4237 | 6.4095e-05 | 9.6143 | 6.5688e-05 | 6.5688 | 0.00012323 | 9.8588 | 2.8729e-05 | 1.7237 | 0.00020679 | 8.2715 | 0.00019191 | 5.7574 | 9.3211e-05 | 0.32503
6394 | 2023-09-24 09:00 | 45193.375 | 0.00032459 | 66.5419 | 0.00032247 | 96.7404 | 0.00027811 | 55.622 | 6.3717e-05 | 9.5575 | 6.9925e-05 | 6.9925 | 0.00012193 | 9.7543 | 0.00014365 | 8.6187 | 0.00019685 | 7.8738 | 0.00024523 | 7.3568 | 0.00010829 | 0.37759
6395 | 2023-09-24 10:00 | 45193.4167 | 0.00031377 | 64.3238 | 0.00032247 | 96.7404 | 0.00028851 | 57.7013 | 8.1799e-05 | 12.2699 | 6.8391e-05 | 6.8391 | 0.00012149 | 9.7194 | 0.00011492 | 6.895 | 0.00017299 | 6.9194 | 0.0002718 | 8.154 | 0.0001159 | 0.40414
6396 | 2023-09-24 11:00 | 45193.4583 | 0.00033541 | 68.7599 | 0.00024185 | 72.5553 | 0.00028591 | 57.1815 | 0.00017111 | 25.6665 | 6.3085e-05 | 6.3085 | 0.00011975 | 9.5801 | 0.00014365 | 8.6187 | 0.00016702 | 6.6808 | 0.00026076 | 7.8229 | 0.00012049 | 0.42015
6397 | 2023-09-24 12:00 | 45193.5 | 0.00032459 | 66.5419 | 0.00024185 | 72.5553 | 0.00028591 | 57.1815 | 0.00017341 | 26.0108 | 8.5495e-05 | 8.5495 | 0.00011888 | 9.5104 | 8.6187e-05 | 5.1712 | 0.0001531 | 6.1241 | 0.00024158 | 7.2474 | 0.00012817 | 0.44694
6398 | 2023-09-24 13:00 | 45193.5417 | 0.00024886 | 51.0154 | 0.00024185 | 72.5553 | 0.00026511 | 53.0228 | 0.00019531 | 29.2965 | 7.8004e-05 | 7.8004 | 0.00012236 | 9.7891 | 0.00014365 | 8.6187 | 0.00012328 | 4.9311 | 0.00022393 | 6.7178 | 0.00012912 | 0.45025
6399 | 2023-09-24 14:00 | 45193.5833 | 0.0002705 | 55.4516 | 0.0002956 | 88.6787 | 0.00021573 | 43.146 | 0.00025003 | 37.5046 | 0.00013736 | 13.7357 | 0.00012759 | 10.2071 | 8.6187e-05 | 5.1712 | 0.00014117 | 5.6469 | 0.00021912 | 6.5737 | 0.00011672 | 0.407
6400 | 2023-09-24 15:00 | 45193.625 | 0.00022722 | 46.5793 | 0.00024185 | 72.5553 | 0.00019754 | 39.5072 | 0.00028276 | 42.4141 | 0.0001427 | 14.2698 | 0.00012498 | 9.9981 | 0.00014365 | 8.6187 | 0.00013322 | 5.3287 | 0.00024779 | 7.4338 | 0.0001098 | 0.38289
6401 | 2023-09-24 16:00 | 45193.6667 | 0.00015148 | 31.0529 | 0.0002956 | 88.6787 | 0.00019754 | 39.5072 | 0.00025542 | 38.3128 | 0.00019225 | 19.2254 | 0.00013194 | 10.5555 | 0.00011492 | 6.895 | 0.00016304 | 6.5218 | 0.00029732 | 8.9197 | 0.00010834 | 0.37779
6402 | 2023-09-24 17:00 | 45193.7083 | 0.00017312 | 35.489 | 0.00021498 | 64.4936 | 0.00017934 | 35.8684 | 0.00023432 | 35.1473 | 0.00023853 | 23.8526 | 0.00014239 | 11.3916 | 0.00014365 | 8.6187 | 0.00020679 | 8.2715 | 0.0003027 | 9.081 | 0.00010946 | 0.3817
6403 | 2023-09-24 18:00 | 45193.75 | 0.00022722 | 46.5793 | 0.00016123 | 48.3702 | 0.00013776 | 27.5511 | 0.000235 | 35.2498 | 0.00046524 | 46.5242 | 0.00014675 | 11.7399 | 8.6187e-05 | 5.1712 | 0.00027041 | 10.8166 | 0.00028091 | 8.4273 | 0.00011248 | 0.39223
6404 | 2023-09-24 19:00 | 45193.7917 | 0.0002164 | 44.3613 | 0.00018811 | 56.4319 | 9.6169e-05 | 19.2338 | 0.00019726 | 29.589 | 0.00050892 | 50.8924 | 0.00014283 | 11.4264 | 0.00014365 | 8.6187 | 0.00025252 | 10.1008 | 0.00022103 | 6.6308 | 0.00013088 | 0.45636
6405 | 2023-09-24 20:00 | 45193.8333 | 8.6559e-05 | 17.7445 | 0.00010749 | 32.2468 | 5.7181e-05 | 11.4363 | 5.816e-05 | 8.724 | 0.00049577 | 49.5766 | 0.00012585 | 10.0678 | 8.6187e-05 | 5.1712 | 0.00026047 | 10.4189 | 0.00013033 | 3.9099 | 0.00014553 | 0.50748
6406 | 2023-09-24 21:00 | 45193.875 | 6.4919e-05 | 13.3084 | 2.6872e-05 | 8.0617 | 6.238e-05 | 12.476 | 2.0181e-05 | 3.0271 | 0.00033122 | 33.1215 | 0.00012149 | 9.7194 | 0.00014365 | 8.6187 | 0.00022667 | 9.0668 | 5.8479e-05 | 1.7544 | 0.00013173 | 0.45934
6407 | 2023-09-24 22:00 | 45193.9167 | 6.4919e-05 | 13.3084 | 2.6872e-05 | 8.0617 | 5.7181e-05 | 11.4363 | 2.037e-05 | 3.0554 | 7.7393e-05 | 7.7393 | 0.00011583 | 9.2665 | 0.00011492 | 6.895 | 0.00011532 | 4.6129 | 4.1357e-05 | 1.2407 | 0.00011349 | 0.39576
6408 | 2023-09-24 23:00 | 45193.9583 | 6.4919e-05 | 13.3084 | 2.6872e-05 | 8.0617 | 6.238e-05 | 12.476 | 1.7251e-05 | 2.5876 | 5.663e-05 | 5.663 | 9.972e-05 | 7.9776 | 0.00011492 | 6.895 | 8.1522e-05 | 3.2609 | 3.9579e-05 | 1.1874 | 9.6388e-05 | 0.33611
6409 | 2023-09-25 | 45194 | 6.4919e-05 | 13.3084 | 2.6872e-05 | 8.0617 | 5.7181e-05 | 11.4363 | 2.0207e-05 | 3.0311 | 5.0533e-05 | 5.0533 | 9.0575e-05 | 7.246 | 2.8729e-05 | 1.7237 | 6.5615e-05 | 2.6246 | 5.178e-05 | 1.5534 | 8.2735e-05 | 0.2885
6410 | 2023-09-25 01:00 | 45194.0417 | 5.4099e-05 | 11.0903 | 0 | 0 | 5.7181e-05 | 11.4363 | 2.0412e-05 | 3.0618 | 4.9663e-05 | 4.9663 | 9.014e-05 | 7.2112 | 5.7458e-05 | 3.4475 | 4.5732e-05 | 1.8293 | 6.5611e-05 | 1.9683 | 7.4748e-05 | 0.26065
6411 | 2023-09-25 02:00 | 45194.0833 | 6.4919e-05 | 13.3084 | 2.6872e-05 | 8.0617 | 5.7181e-05 | 11.4363 | 2.0331e-05 | 3.0497 | 4.6698e-05 | 4.6698 | 8.9269e-05 | 7.1415 | 0 | 0 | 4.772e-05 | 1.9088 | 6.2606e-05 | 1.8782 | 7.0546e-05 | 0.246
6412 | 2023-09-25 03:00 | 45194.125 | 5.4099e-05 | 11.0903 | 2.6872e-05 | 8.0617 | 5.4582e-05 | 10.9165 | 1.7156e-05 | 2.5734 | 4.789e-05 | 4.789 | 9.0575e-05 | 7.246 | 5.7458e-05 | 3.4475 | 5.3685e-05 | 2.1474 | 6.0898e-05 | 1.8269 | 6.8508e-05 | 0.23889
6413 | 2023-09-25 04:00 | 45194.1667 | 6.4919e-05 | 13.3084 | 2.6872e-05 | 8.0617 | 5.9781e-05 | 11.9561 | 2.7039e-05 | 4.0558 | 4.7107e-05 | 4.7107 | 0.00010103 | 8.0821 | 2.8729e-05 | 1.7237 | 8.9475e-05 | 3.579 | 5.3912e-05 | 1.6174 | 6.8947e-05 | 0.24042
6414 | 2023-09-25 05:00 | 45194.2083 | 5.4099e-05 | 11.0903 | 2.6872e-05 | 8.0617 | 9.6169e-05 | 19.2338 | 4.5819e-05 | 6.8728 | 4.9236e-05 | 4.9236 | 0.00013238 | 10.5903 | 5.7458e-05 | 3.4475 | 0.00011334 | 4.5334 | 8.5659e-05 | 2.5698 | 7.4911e-05 | 0.26122
6415 | 2023-09-25 06:00 | 45194.25 | 7.5739e-05 | 15.5264 | 0.00021498 | 64.4936 | 0.00015595 | 31.1899 | 0.00010103 | 15.1538 | 6.4173e-05 | 6.4173 | 0.0001289 | 10.3116 | 0 | 0 | 0.0001531 | 6.1241 | 9.0961e-05 | 2.7288 | 8.8103e-05 | 0.30721
6416 | 2023-09-25 07:00 | 45194.2917 | 0.00019476 | 39.9251 | 0.00021498 | 64.4936 | 0.00020014 | 40.027 | 0.00010292 | 15.4373 | 5.7055e-05 | 5.7055 | 0.00012019 | 9.6149 | 5.7458e-05 | 3.4475 | 0.00014913 | 5.965 | 0.00014002 | 4.2007 | 9.4233e-05 | 0.32859
6417 | 2023-09-25 08:00 | 45194.3333 | 0.00032459 | 66.5419 | 0.00021498 | 64.4936 | 0.00021573 | 43.146 | 0.00011145 | 16.7177 | 6.4296e-05 | 6.4296 | 0.00012585 | 10.0678 | 5.7458e-05 | 3.4475 | 0.00013918 | 5.5673 | 0.00018857 | 5.657 | 0.00010136 | 0.35345
6418 | 2023-09-25 09:00 | 45194.375 | 0.00031377 | 64.3238 | 0.00024185 | 72.5553 | 0.00021573 | 43.146 | 0.00014622 | 21.9324 | 6.2769e-05 | 6.2769 | 0.00012715 | 10.1723 | 0.00014365 | 8.6187 | 0.00013123 | 5.2492 | 0.00019959 | 5.9876 | 0.000108 | 0.3766
6419 | 2023-09-25 10:00 | 45194.4167 | 0.00022722 | 46.5793 | 0.00026872 | 80.617 | 0.00022613 | 45.2253 | 0.00015696 | 23.5442 | 6.4526e-05 | 6.4526 | 0.00012585 | 10.0678 | 8.6187e-05 | 5.1712 | 0.00014515 | 5.8059 | 0.00017996 | 5.3987 | 0.00011123 | 0.38787
6420 | 2023-09-25 11:00 | 45194.4583 | 0.0002705 | 55.4516 | 0.00026872 | 80.617 | 0.00023133 | 46.265 | 0.00015721 | 23.5821 | 6.3812e-05 | 6.3812 | 0.0001228 | 9.8239 | 0.00014365 | 8.6187 | 0.00012328 | 4.9311 | 0.00019667 | 5.9 | 0.00011638 | 0.40581
6421 | 2023-09-25 12:00 | 45194.5 | 0.00030295 | 62.1058 | 0.00018811 | 56.4319 | 0.00025212 | 50.4237 | 0.00017335 | 26.0026 | 5.6569e-05 | 5.6569 | 0.00012541 | 10.033 | 0.00011492 | 6.895 | 0.00014117 | 5.6469 | 0.00019428 | 5.8284 | 0.00012535 | 0.43711
6422 | 2023-09-25 13:00 | 45194.5417 | 0.00025968 | 53.2335 | 0.00018811 | 56.4319 | 0.00023133 | 46.265 | 0.00017603 | 26.4039 | 4.8923e-05 | 4.8923 | 0.00012498 | 9.9981 | 0.00014365 | 8.6187 | 0.00014714 | 5.8855 | 0.00017622 | 5.2865 | 0.00012706 | 0.44307
6423 | 2023-09-25 14:00 | 45194.5833 | 0.00022722 | 46.5793 | 0.00024185 | 72.5553 | 0.00019494 | 38.9874 | 0.0002041 | 30.6149 | 9.3757e-05 | 9.3757 | 0.00012411 | 9.9284 | 0.00011492 | 6.895 | 0.00013123 | 5.2492 | 0.00019514 | 5.8543 | 0.00011891 | 0.41463
6424 | 2023-09-25 15:00 | 45194.625 | 0.00018394 | 37.7071 | 0.00024185 | 72.5553 | 0.00016375 | 32.7494 | 0.0002022 | 30.33 | 0.00013336 | 13.3361 | 0.00012802 | 10.242 | 0.00011492 | 6.895 | 0.00012924 | 5.1697 | 0.00023538 | 7.0613 | 0.00011429 | 0.39854
6425 | 2023-09-25 16:00 | 45194.6667 | 0.00014066 | 28.8348 | 0.00026872 | 80.617 | 0.00015595 | 31.1899 | 0.0001838 | 27.5693 | 0.00016657 | 16.6574 | 0.00013717 | 10.9735 | 0.00011492 | 6.895 | 0.00013918 | 5.5673 | 0.0002406 | 7.2179 | 0.0001148 | 0.4003
6426 | 2023-09-25 17:00 | 45194.7083 | 0.00012984 | 26.6168 | 0.00016123 | 48.3702 | 0.00015075 | 30.1502 | 0.0001888 | 28.3196 | 0.00022699 | 22.699 | 0.00014327 | 11.4613 | 0.00014365 | 8.6187 | 0.00015907 | 6.3627 | 0.00026043 | 7.8129 | 0.00011518 | 0.40162
6427 | 2023-09-25 18:00 | 45194.75 | 0.00018394 | 37.7071 | 0.00013436 | 40.3085 | 0.00012736 | 25.4717 | 0.00018535 | 27.8026 | 0.00028623 | 28.6226 | 0.0001498 | 11.9838 | 0.00011492 | 6.895 | 0.00017696 | 7.0785 | 0.00021571 | 6.4713 | 0.00011802 | 0.41154
6428 | 2023-09-25 19:00 | 45194.7917 | 0.00020558 | 42.1432 | 0.00013436 | 40.3085 | 8.0574e-05 | 16.1148 | 0.00012737 | 19.1053 | 0.00051114 | 51.1143 | 0.00014457 | 11.5658 | 0.00011492 | 6.895 | 0.00025252 | 10.1008 | 0.00018866 | 5.6597 | 0.00013708 | 0.47798
6429 | 2023-09-25 20:00 | 45194.8333 | 8.6559e-05 | 17.7445 | 5.3745e-05 | 16.1234 | 5.7181e-05 | 11.4363 | 4.0372e-05 | 6.0559 | 0.00055352 | 55.3523 | 0.00012802 | 10.242 | 0.00011492 | 6.895 | 0.00023661 | 9.4645 | 0.0001013 | 3.0389 | 0.00015017 | 0.52366
6430 | 2023-09-25 21:00 | 45194.875 | 5.4099e-05 | 11.0903 | 2.6872e-05 | 8.0617 | 5.9781e-05 | 11.9561 | 2.0221e-05 | 3.0332 | 0.00038169 | 38.1686 | 0.00012454 | 9.9633 | 0.00014365 | 8.6187 | 0.00015907 | 6.3627 | 4.8589e-05 | 1.4577 | 0.0001341 | 0.46761
6431 | 2023-09-25 22:00 | 45194.9167 | 5.4099e-05 | 11.0903 | 2.6872e-05 | 8.0617 | 5.4582e-05 | 10.9165 | 1.7309e-05 | 2.5963 | 7.329e-05 | 7.329 | 0.00012193 | 9.7543 | 8.6187e-05 | 5.1712 | 8.9475e-05 | 3.579 | 3.9519e-05 | 1.1856 | 0.00011347 | 0.39565
6432 | 2023-09-25 23:00 | 45194.9583 | 6.4919e-05 | 13.3084 | 2.6872e-05 | 8.0617 | 5.7181e-05 | 11.4363 | 2.037e-05 | 3.0554 | 5.1889e-05 | 5.1889 | 0.00011844 | 9.4756 | 0.00014365 | 8.6187 | 5.5673e-05 | 2.2269 | 3.9288e-05 | 1.1786 | 9.5485e-05 | 0.33295
6433 | 2023-09-26 | 45195 | 6.4919e-05 | 13.3084 | 0 | 0 | 5.4582e-05 | 10.9165 | 2.0193e-05 | 3.029 | 4.8937e-05 | 4.8937 | 0.00010407 | 8.326 | 0 | 0 | 6.3627e-05 | 2.5451 | 7.1034e-05 | 2.131 | 8.1895e-05 | 0.28557
6434 | 2023-09-26 01:00 | 45195.0417 | 4.3279e-05 | 8.8723 | 2.6872e-05 | 8.0617 | 5.1983e-05 | 10.3966 | 1.7324e-05 | 2.5986 | 4.2836e-05 | 4.2836 | 9.2753e-05 | 7.4202 | 5.7458e-05 | 3.4475 | 4.3743e-05 | 1.7497 | 8.367e-05 | 2.5101 | 7.4098e-05 | 0.25838
6435 | 2023-09-26 02:00 | 45195.0833 | 5.4099e-05 | 11.0903 | 2.6872e-05 | 8.0617 | 5.1983e-05 | 10.3966 | 2.0348e-05 | 3.0522 | 3.844e-05 | 3.844 | 9.3623e-05 | 7.4899 | 2.8729e-05 | 1.7237 | 4.5732e-05 | 1.8293 | 8.7286e-05 | 2.6186 | 7.0049e-05 | 0.24426
6436 | 2023-09-26 03:00 | 45195.125 | 5.4099e-05 | 11.0903 | 2.6872e-05 | 8.0617 | 5.1983e-05 | 10.3966 | 2.019e-05 | 3.0285 | 4.1727e-05 | 4.1727 | 9.2753e-05 | 7.4202 | 5.7458e-05 | 3.4475 | 4.9708e-05 | 1.9883 | 7.4654e-05 | 2.2396 | 6.8072e-05 | 0.23737
6437 | 2023-09-26 04:00 | 45195.1667 | 6.4919e-05 | 13.3084 | 2.6872e-05 | 8.0617 | 5.9781e-05 | 11.9561 | 2.7076e-05 | 4.0614 | 4.5386e-05 | 4.5386 | 9.3623e-05 | 7.4899 | 2.8729e-05 | 1.7237 | 8.7487e-05 | 3.4995 | 4.1262e-05 | 1.2379 | 6.858e-05 | 0.23914
6438 | 2023-09-26 05:00 | 45195.2083 | 5.4099e-05 | 11.0903 | 2.6872e-05 | 8.0617 | 0.00010916 | 21.8329 | 4.295e-05 | 6.4425 | 4.668e-05 | 4.668 | 9.1446e-05 | 7.3157 | 5.7458e-05 | 3.4475 | 8.5499e-05 | 3.4199 | 7.6567e-05 | 2.297 | 7.4869e-05 | 0.26107
6439 | 2023-09-26 06:00 | 45195.25 | 7.5739e-05 | 15.5264 | 0.00021498 | 64.4936 | 0.00016895 | 33.7891 | 7.428e-05 | 11.1419 | 5.0436e-05 | 5.0436 | 8.8833e-05 | 7.1067 | 0 | 0 | 0.00013918 | 5.5673 | 8.65e-05 | 2.595 | 8.8904e-05 | 0.31001
6440 | 2023-09-26 07:00 | 45195.2917 | 0.00020558 | 42.1432 | 0.00021498 | 64.4936 | 0.00019754 | 39.5072 | 0.00010669 | 16.0031 | 6.8387e-05 | 6.8387 | 9.6672e-05 | 7.7337 | 8.6187e-05 | 5.1712 | 0.0001372 | 5.4878 | 0.00013547 | 4.0641 | 9.5011e-05 | 0.3313
6441 | 2023-09-26 08:00 | 45195.3333 | 0.00031377 | 64.3238 | 0.00024185 | 72.5553 | 0.00021573 | 43.146 | 0.0001225 | 18.3744 | 6.549e-05 | 6.549 | 0.00011932 | 9.5452 | 2.8729e-05 | 1.7237 | 0.00014316 | 5.7264 | 0.00023099 | 6.9296 | 0.00010154 | 0.35406
6442 | 2023-09-26 09:00 | 45195.375 | 0.00028132 | 57.6696 | 0.00026872 | 80.617 | 0.00021573 | 43.146 | 0.00012098 | 18.1465 | 9.0627e-05 | 9.0627 | 0.00011801 | 9.4407 | 0.00014365 | 8.6187 | 0.00016304 | 6.5218 | 0.00024122 | 7.2365 | 0.00010769 | 0.37551
6443 | 2023-09-26 10:00 | 45195.4167 | 0.00025968 | 53.2335 | 0.00026872 | 80.617 | 0.00022093 | 44.1857 | 0.0001378 | 20.6693 | 8.0441e-05 | 8.0441 | 0.00012193 | 9.7543 | 0.00011492 | 6.895 | 0.00015708 | 6.2832 | 0.00020594 | 6.1783 | 0.00011079 | 0.38633
6444 | 2023-09-26 11:00 | 45195.4583 | 0.00024886 | 51.0154 | 0.00021498 | 64.4936 | 0.00023392 | 46.7848 | 0.0001595 | 23.9257 | 7.4877e-05 | 7.4877 | 0.00012106 | 9.6846 | 0.00014365 | 8.6187 | 0.00012924 | 5.1697 | 0.00020653 | 6.1958 | 0.00011593 | 0.40425
6445 | 2023-09-26 12:00 | 45195.5 | 0.00028132 | 57.6696 | 0.00021498 | 64.4936 | 0.00021573 | 43.146 | 0.00018481 | 27.7217 | 7.0853e-05 | 7.0853 | 0.00011888 | 9.5104 | 8.6187e-05 | 5.1712 | 0.00011532 | 4.6129 | 0.00018337 | 5.5011 | 0.00012441 | 0.43383
6446 | 2023-09-26 13:00 | 45195.5417 | 0.00025968 | 53.2335 | 0.00021498 | 64.4936 | 0.00020014 | 40.027 | 0.00015742 | 23.6137 | 5.4475e-05 | 5.4475 | 0.00012019 | 9.6149 | 0.00014365 | 8.6187 | 0.00012129 | 4.8515 | 0.00019479 | 5.8438 | 0.00012543 | 0.43737
6447 | 2023-09-26 14:00 | 45195.5833 | 0.00025968 | 53.2335 | 0.00026872 | 80.617 | 0.00018194 | 36.3882 | 0.00017696 | 26.5436 | 9.763e-05 | 9.763 | 0.00012019 | 9.6149 | 0.00011492 | 6.895 | 0.0001531 | 6.1241 | 0.00018589 | 5.5766 | 0.00011709 | 0.40831
6448 | 2023-09-26 15:00 | 45195.625 | 0.00020558 | 42.1432 | 0.00018811 | 56.4319 | 0.00016375 | 32.7494 | 0.00017711 | 26.5659 | 0.00010195 | 10.1951 | 0.00012498 | 9.9981 | 0.00014365 | 8.6187 | 0.00012527 | 5.0106 | 0.00024306 | 7.2918 | 0.00011263 | 0.39273
6449 | 2023-09-26 16:00 | 45195.6667 | 0.00015148 | 31.0529 | 0.00021498 | 64.4936 | 0.00015075 | 30.1502 | 0.00015718 | 23.577 | 0.0001289 | 12.8898 | 0.00013412 | 10.7297 | 0.00011492 | 6.895 | 0.00014515 | 5.8059 | 0.00025791 | 7.7372 | 0.00011325 | 0.39489
6450 | 2023-09-26 17:00 | 45195.7083 | 0.00012984 | 26.6168 | 0.00016123 | 48.3702 | 0.00015335 | 30.6701 | 0.00017304 | 25.9567 | 0.00017348 | 17.3476 | 0.00011801 | 9.4407 | 0.00011492 | 6.895 | 0.00016304 | 6.5218 | 0.00022501 | 6.7503 | 0.00011368 | 0.39641
6451 | 2023-09-26 18:00 | 45195.75 | 0.00017312 | 35.489 | 0.00016123 | 48.3702 | 0.00012476 | 24.9519 | 0.00016355 | 24.5327 | 0.00025472 | 25.4722 | 0.00011757 | 9.4059 | 0.00011492 | 6.895 | 0.00020281 | 8.1124 | 0.00022178 | 6.6533 | 0.00011633 | 0.40565
6452 | 2023-09-26 19:00 | 45195.7917 | 0.00020558 | 42.1432 | 0.00013436 | 40.3085 | 0.00011436 | 22.8726 | 0.00011922 | 17.8825 | 0.00045978 | 45.9779 | 0.00012019 | 9.6149 | 0.00014365 | 8.6187 | 0.00027041 | 10.8166 | 0.00018181 | 5.4542 | 0.00013458 | 0.46928
6453 | 2023-09-26 20:00 | 45195.8333 | 7.5739e-05 | 15.5264 | 0.00010749 | 32.2468 | 7.5376e-05 | 15.0751 | 4.0529e-05 | 6.0793 | 0.00045509 | 45.5094 | 0.00011409 | 9.1272 | 0.00011492 | 6.895 | 0.00024457 | 9.7826 | 0.00010899 | 3.2697 | 0.00014726 | 0.51348
6454 | 2023-09-26 21:00 | 45195.875 | 5.4099e-05 | 11.0903 | 5.3745e-05 | 16.1234 | 5.4582e-05 | 10.9165 | 2.0302e-05 | 3.0453 | 0.00029686 | 29.6858 | 9.5801e-05 | 7.6641 | 0.00014365 | 8.6187 | 0.00018889 | 7.5557 | 6.1295e-05 | 1.8389 | 0.00013182 | 0.45965
6455 | 2023-09-26 22:00 | 45195.9167 | 6.4919e-05 | 13.3084 | 2.6872e-05 | 8.0617 | 5.9781e-05 | 11.9561 | 1.7312e-05 | 2.5969 | 6.9404e-05 | 6.9404 | 9.5801e-05 | 7.6641 | 8.6187e-05 | 5.1712 | 8.1522e-05 | 3.2609 | 5.1131e-05 | 1.5339 | 0.00011201 | 0.39059
6456 | 2023-09-26 23:00 | 45195.9583 | 5.4099e-05 | 11.0903 | 5.3745e-05 | 16.1234 | 5.1983e-05 | 10.3966 | 2.0378e-05 | 3.0567 | 4.7016e-05 | 4.7016 | 9.5365e-05 | 7.6292 | 0.00011492 | 6.895 | 7.7545e-05 | 3.1018 | 5.6947e-05 | 1.7084 | 9.5485e-05 | 0.33295
6457 | 2023-09-27 | 45196 | 5.4099e-05 | 11.0903 | 2.6872e-05 | 8.0617 | 5.4582e-05 | 10.9165 | 2.0374e-05 | 3.056 | 4.8796e-05 | 4.8796 | 9.4494e-05 | 7.5595 | 2.8729e-05 | 1.7237 | 7.3569e-05 | 2.9427 | 6.779e-05 | 2.0337 | 8.1895e-05 | 0.28557
6458 | 2023-09-27 01:00 | 45196.0417 | 5.4099e-05 | 11.0903 | 5.3745e-05 | 16.1234 | 5.4582e-05 | 10.9165 | 2.0336e-05 | 3.0505 | 4.2756e-05 | 4.2756 | 9.5801e-05 | 7.6641 | 5.7458e-05 | 3.4475 | 4.5732e-05 | 1.8293 | 7.5743e-05 | 2.2723 | 7.4098e-05 | 0.25838
6459 | 2023-09-27 02:00 | 45196.0833 | 5.4099e-05 | 11.0903 | 2.6872e-05 | 8.0617 | 4.9384e-05 | 9.8768 | 2.0456e-05 | 3.0685 | 4.2457e-05 | 4.2457 | 9.5365e-05 | 7.6292 | 2.8729e-05 | 1.7237 | 4.1755e-05 | 1.6702 | 7.7323e-05 | 2.3197 | 7.0049e-05 | 0.24426
6460 | 2023-09-27 03:00 | 45196.125 | 6.4919e-05 | 13.3084 | 5.3745e-05 | 16.1234 | 5.1983e-05 | 10.3966 | 1.74e-05 | 2.6099 | 3.8509e-05 | 3.8509 | 9.3623e-05 | 7.4899 | 5.7458e-05 | 3.4475 | 5.7662e-05 | 2.3065 | 6.9019e-05 | 2.0706 | 6.8072e-05 | 0.23737
6461 | 2023-09-27 04:00 | 45196.1667 | 5.4099e-05 | 11.0903 | 2.6872e-05 | 8.0617 | 5.4582e-05 | 10.9165 | 2.7077e-05 | 4.0616 | 4.1947e-05 | 4.1947 | 9.3188e-05 | 7.455 | 0 | 0 | 9.7429e-05 | 3.8971 | 5.996e-05 | 1.7988 | 6.858e-05 | 0.23914
6462 | 2023-09-27 05:00 | 45196.2083 | 4.3279e-05 | 8.8723 | 5.3745e-05 | 16.1234 | 7.2776e-05 | 14.5553 | 4.6138e-05 | 6.9207 | 4.0728e-05 | 4.0728 | 9.5801e-05 | 7.6641 | 5.7458e-05 | 3.4475 | 7.9534e-05 | 3.1813 | 9.3358e-05 | 2.8007 | 7.4869e-05 | 0.26107
6463 | 2023-09-27 06:00 | 45196.25 | 7.5739e-05 | 15.5264 | 0.00021498 | 64.4936 | 0.00014035 | 28.0709 | 7.1589e-05 | 10.7384 | 5.3664e-05 | 5.3664 | 9.7107e-05 | 7.7686 | 2.8729e-05 | 1.7237 | 0.00012527 | 5.0106 | 0.00010681 | 3.2044 | 8.8904e-05 | 0.31001
6464 | 2023-09-27 07:00 | 45196.2917 | 0.00018394 | 37.7071 | 0.00021498 | 64.4936 | 0.00017674 | 35.3485 | 0.00010036 | 15.0538 | 8.167e-05 | 8.167 | 0.00010756 | 8.6046 | 8.6187e-05 | 5.1712 | 0.00013322 | 5.3287 | 0.00012508 | 3.7525 | 9.5011e-05 | 0.3313
6465 | 2023-09-27 08:00 | 45196.3333 | 0.00028132 | 57.6696 | 0.00024185 | 72.5553 | 0.00017934 | 35.8684 | 0.00010542 | 15.8124 | 8.1263e-05 | 8.1263 | 0.00012759 | 10.2071 | 2.8729e-05 | 1.7237 | 0.00016503 | 6.6013 | 0.00014613 | 4.384 | 0.00010154 | 0.35406
6466 | 2023-09-27 09:00 | 45196.375 | 0.00030295 | 62.1058 | 0.00024185 | 72.5553 | 0.00020014 | 40.027 | 0.00012687 | 19.0298 | 8.9837e-05 | 8.9837 | 0.00013064 | 10.451 | 0.00014365 | 8.6187 | 0.00012725 | 5.0901 | 0.00016488 | 4.9463 | 0.00010769 | 0.37551
6467 | 2023-09-27 10:00 | 45196.4167 | 0.00025968 | 53.2335 | 0.00021498 | 64.4936 | 0.00020273 | 40.5469 | 0.00013621 | 20.4312 | 7.7954e-05 | 7.7954 | 0.00013456 | 10.7645 | 8.6187e-05 | 5.1712 | 0.00011731 | 4.6925 | 0.00016987 | 5.096 | 0.00011079 | 0.38633
6468 | 2023-09-27 11:00 | 45196.4583 | 0.0002705 | 55.4516 | 0.00021498 | 64.4936 | 0.00021053 | 42.1064 | 0.00014517 | 21.7761 | 8.4071e-05 | 8.4071 | 0.00012672 | 10.1375 | 0.00014365 | 8.6187 | 0.00011334 | 4.5334 | 0.00017898 | 5.3694 | 0.00011593 | 0.40425
6469 | 2023-09-27 12:00 | 45196.5 | 0.00029214 | 59.8877 | 0.00021498 | 64.4936 | 0.00021573 | 43.146 | 0.00016353 | 24.5299 | 7.4611e-05 | 7.4611 | 0.00011017 | 8.8137 | 0.00011492 | 6.895 | 0.00010737 | 4.2948 | 0.00024201 | 7.2604 | 0.00012441 | 0.43383
6470 | 2023-09-27 13:00 | 45196.5417 | 0.0002705 | 55.4516 | 0.00018811 | 56.4319 | 0.00021313 | 42.6262 | 0.00014638 | 21.9577 | 5.6668e-05 | 5.6668 | 9.5801e-05 | 7.6641 | 0.00014365 | 8.6187 | 0.00012129 | 4.8515 | 0.00017379 | 5.2136 | 0.00012543 | 0.43737
6471 | 2023-09-27 14:00 | 45196.5833 | 0.00022722 | 46.5793 | 0.00021498 | 64.4936 | 0.00019494 | 38.9874 | 0.00015006 | 22.5093 | 9.2754e-05 | 9.2754 | 9.4494e-05 | 7.5595 | 0.00011492 | 6.895 | 0.00014316 | 5.7264 | 0.0001825 | 5.4751 | 0.00011709 | 0.40831
6472 | 2023-09-27 15:00 | 45196.625 | 0.00018394 | 37.7071 | 0.00018811 | 56.4319 | 0.00018714 | 37.4279 | 0.0001649 | 24.7349 | 0.00011974 | 11.9741 | 9.0575e-05 | 7.246 | 0.00011492 | 6.895 | 0.00012527 | 5.0106 | 0.0001731 | 5.193 | 0.00011263 | 0.39273
6473 | 2023-09-27 16:00 | 45196.6667 | 0.00012984 | 26.6168 | 0.00021498 | 64.4936 | 0.00017934 | 35.8684 | 0.00019121 | 28.6818 | 0.00015712 | 15.7122 | 9.0575e-05 | 7.246 | 0.00011492 | 6.895 | 0.00014515 | 5.8059 | 0.00024887 | 7.4661 | 0.00011325 | 0.39489
6474 | 2023-09-27 17:00 | 45196.7083 | 0.00014066 | 28.8348 | 0.00013436 | 40.3085 | 0.00016115 | 32.2296 | 0.00020116 | 30.1737 | 0.00018915 | 18.9149 | 9.014e-05 | 7.2112 | 0.00014365 | 8.6187 | 0.00016304 | 6.5218 | 0.00021627 | 6.488 | 0.00011368 | 0.39641
6475 | 2023-09-27 18:00 | 45196.75 | 0.00017312 | 35.489 | 8.0617e-05 | 24.1851 | 0.00011696 | 23.3924 | 0.00016157 | 24.2352 | 0.00032281 | 32.2807 | 8.9704e-05 | 7.1763 | 0.00011492 | 6.895 | 0.00019685 | 7.8738 | 0.00020156 | 6.0467 | 0.00011633 | 0.40565
6476 | 2023-09-27 19:00 | 45196.7917 | 0.00020558 | 42.1432 | 0.00010749 | 32.2468 | 9.6169e-05 | 19.2338 | 0.00012631 | 18.9471 | 0.0005629 | 56.2902 | 9.4494e-05 | 7.5595 | 0.00014365 | 8.6187 | 0.00024854 | 9.9417 | 0.00019361 | 5.8084 | 0.00013458 | 0.46928
6477 | 2023-09-27 20:00 | 45196.8333 | 8.6559e-05 | 17.7445 | 5.3745e-05 | 16.1234 | 9.6169e-05 | 19.2338 | 5.2398e-05 | 7.8598 | 0.00055006 | 55.0063 | 0.00010582 | 8.4653 | 8.6187e-05 | 5.1712 | 0.0002386 | 9.544 | 0.00011289 | 3.3868 | 0.00014726 | 0.51348
6478 | 2023-09-27 21:00 | 45196.875 | 5.4099e-05 | 11.0903 | 2.6872e-05 | 8.0617 | 7.2776e-05 | 14.5553 | 2.0237e-05 | 3.0356 | 0.00035672 | 35.672 | 0.00011975 | 9.5801 | 0.00014365 | 8.6187 | 0.00018889 | 7.5557 | 5.6792e-05 | 1.7038 | 0.00013182 | 0.45965
6479 | 2023-09-27 22:00 | 45196.9167 | 6.4919e-05 | 13.3084 | 2.6872e-05 | 8.0617 | 5.4582e-05 | 10.9165 | 2.0228e-05 | 3.0341 | 7.9406e-05 | 7.9406 | 0.00011453 | 9.162 | 0.00011492 | 6.895 | 0.00010141 | 4.0562 | 5.0808e-05 | 1.5242 | 0.00011201 | 0.39059
6480 | 2023-09-27 23:00 | 45196.9583 | 5.4099e-05 | 11.0903 | 2.6872e-05 | 8.0617 | 5.1983e-05 | 10.3966 | 1.7276e-05 | 2.5914 | 6.5704e-05 | 6.5704 | 0.00010016 | 8.0124 | 0.00011492 | 6.895 | 7.3569e-05 | 2.9427 | 7.0488e-05 | 2.1146 | 9.5485e-05 | 0.33295
6481 | 2023-09-28 | 45197 | 4.3279e-05 | 8.8723 | 2.6872e-05 | 8.0617 | 5.4582e-05 | 10.9165 | 2.0261e-05 | 3.0392 | 6.2303e-05 | 6.2303 | 9.1446e-05 | 7.3157 | 2.8729e-05 | 1.7237 | 6.7604e-05 | 2.7041 | 8.0037e-05 | 2.4011 | 8.1895e-05 | 0.28557
6482 | 2023-09-28 01:00 | 45197.0417 | 7.5739e-05 | 15.5264 | 0 | 0 | 4.9384e-05 | 9.8768 | 2.0195e-05 | 3.0292 | 5.5484e-05 | 5.5484 | 8.9269e-05 | 7.1415 | 5.7458e-05 | 3.4475 | 4.3743e-05 | 1.7497 | 8.6486e-05 | 2.5946 | 7.4098e-05 | 0.25838
6483 | 2023-09-28 02:00 | 45197.0833 | 4.3279e-05 | 8.8723 | 2.6872e-05 | 8.0617 | 5.1983e-05 | 10.3966 | 2.0384e-05 | 3.0575 | 5.1174e-05 | 5.1174 | 9.0575e-05 | 7.246 | 0 | 0 | 4.3743e-05 | 1.7497 | 8.7064e-05 | 2.6119 | 7.0049e-05 | 0.24426
6484 | 2023-09-28 03:00 | 45197.125 | 5.4099e-05 | 11.0903 | 2.6872e-05 | 8.0617 | 5.4582e-05 | 10.9165 | 2.0239e-05 | 3.0359 | 5.3002e-05 | 5.3002 | 9.1446e-05 | 7.3157 | 5.7458e-05 | 3.4475 | 4.3743e-05 | 1.7497 | 7.91e-05 | 2.373 | 6.8072e-05 | 0.23737
6485 | 2023-09-28 04:00 | 45197.1667 | 5.4099e-05 | 11.0903 | 2.6872e-05 | 8.0617 | 5.1983e-05 | 10.3966 | 2.3825e-05 | 3.5738 | 5.2585e-05 | 5.2585 | 0.00010407 | 8.326 | 2.8729e-05 | 1.7237 | 6.5615e-05 | 2.6246 | 6.9769e-05 | 2.0931 | 6.858e-05 | 0.23914
6486 | 2023-09-28 05:00 | 45197.2083 | 5.4099e-05 | 11.0903 | 2.6872e-05 | 8.0617 | 7.5376e-05 | 15.0751 | 4.5955e-05 | 6.8933 | 5.2282e-05 | 5.2282 | 0.00013499 | 10.7994 | 5.7458e-05 | 3.4475 | 0.00010538 | 4.2153 | 7.9294e-05 | 2.3788 | 7.4869e-05 | 0.26107
6487 | 2023-09-28 06:00 | 45197.25 | 8.6559e-05 | 17.7445 | 0.00026872 | 80.617 | 0.00014035 | 28.0709 | 7.2003e-05 | 10.8004 | 6.1441e-05 | 6.1441 | 0.0001363 | 10.9039 | 2.8729e-05 | 1.7237 | 0.00015111 | 6.0446 | 8.6734e-05 | 2.602 | 8.8904e-05 | 0.31001
6488 | 2023-09-28 07:00 | 45197.2917 | 0.0002164 | 44.3613 | 0.00018811 | 56.4319 | 0.00016895 | 33.7891 | 9.6513e-05 | 14.477 | 6.7998e-05 | 6.7998 | 0.0001289 | 10.3116 | 5.7458e-05 | 3.4475 | 0.00016106 | 6.4422 | 0.00011601 | 3.4802 | 9.5011e-05 | 0.3313
6489 | 2023-09-28 08:00 | 45197.3333 | 0.00029214 | 59.8877 | 0.00024185 | 72.5553 | 0.00018714 | 37.4279 | 0.00010281 | 15.4208 | 9.8286e-05 | 9.8286 | 0.00011932 | 9.5452 | 2.8729e-05 | 1.7237 | 0.00015708 | 6.2832 | 0.00014065 | 4.2195 | 0.00010154 | 0.35406
6490 | 2023-09-28 09:00 | 45197.375 | 0.00029214 | 59.8877 | 0.00021498 | 64.4936 | 0.00020793 | 41.5865 | 0.00010727 | 16.09 | 9.2213e-05 | 9.2213 | 0.00012193 | 9.7543 | 0.00014365 | 8.6187 | 0.00017299 | 6.9194 | 0.0001535 | 4.6049 | 0.00010769 | 0.37551
6491 | 2023-09-28 10:00 | 45197.4167 | 0.0002705 | 55.4516 | 0.00024185 | 72.5553 | 0.00021053 | 42.1064 | 0.00011906 | 17.8596 | 9.628e-05 | 9.628 | 0.00012236 | 9.7891 | 8.6187e-05 | 5.1712 | 0.00016503 | 6.6013 | 0.00017277 | 5.183 | 0.00011079 | 0.38633
6492 | 2023-09-28 11:00 | 45197.4583 | 0.00029214 | 59.8877 | 0.00026872 | 80.617 | 0.00024952 | 49.9038 | 0.00012947 | 19.4207 | 0.00012053 | 12.053 | 0.00012541 | 10.033 | 0.00017237 | 10.3425 | 0.00014316 | 5.7264 | 0.00023476 | 7.0428 | 0.00011593 | 0.40425
6493 | 2023-09-28 12:00 | 45197.5 | 0.00029214 | 59.8877 | 0.00018811 | 56.4319 | 0.00024432 | 48.8642 | 0.00015223 | 22.8351 | 6.2535e-05 | 6.2535 | 0.00013107 | 10.4858 | 0.00011492 | 6.895 | 0.00015111 | 6.0446 | 0.00023742 | 7.1227 | 0.00012441 | 0.43383
6494 | 2023-09-28 13:00 | 45197.5417 | 0.00025968 | 53.2335 | 0.00018811 | 56.4319 | 0.00023912 | 47.8245 | 0.00017023 | 25.5349 | 6.2218e-05 | 6.2218 | 0.00013281 | 10.6252 | 0.00014365 | 8.6187 | 0.00014316 | 5.7264 | 0.00022656 | 6.7967 | 0.00012543 | 0.43737
6495 | 2023-09-28 14:00 | 45197.5833 | 0.00028132 | 57.6696 | 0.00026872 | 80.617 | 0.00019494 | 38.9874 | 0.00015596 | 23.3934 | 0.00010162 | 10.1623 | 0.00013499 | 10.7994 | 0.00011492 | 6.895 | 0.00016901 | 6.7604 | 0.0002179 | 6.537 | 0.00011709 | 0.40831
6496 | 2023-09-28 15:00 | 45197.625 | 0.00017312 | 35.489 | 0.00021498 | 64.4936 | 0.00017414 | 34.8287 | 0.00015946 | 23.9193 | 0.00011163 | 11.1631 | 0.00013848 | 11.078 | 0.00011492 | 6.895 | 0.000171 | 6.8399 | 0.00023696 | 7.1089 | 0.00011263 | 0.39273
6497 | 2023-09-28 16:00 | 45197.6667 | 0.00014066 | 28.8348 | 0.00024185 | 72.5553 | 0.00015335 | 30.6701 | 0.00019655 | 29.4831 | 0.00013847 | 13.8473 | 0.00014327 | 11.4613 | 0.00011492 | 6.895 | 0.00017696 | 7.0785 | 0.00025675 | 7.7025 | 0.00011325 | 0.39489
6498 | 2023-09-28 17:00 | 45197.7083 | 0.00014066 | 28.8348 | 0.00016123 | 48.3702 | 0.00013256 | 26.5114 | 0.00017751 | 26.6266 | 0.00015299 | 15.2995 | 0.00015023 | 12.0186 | 0.00014365 | 8.6187 | 0.00017696 | 7.0785 | 0.00023883 | 7.1648 | 0.00011368 | 0.39641
6499 | 2023-09-28 18:00 | 45197.75 | 0.00020558 | 42.1432 | 0.00013436 | 40.3085 | 0.00010397 | 20.7933 | 0.00017105 | 25.6572 | 0.00029375 | 29.3747 | 0.00015285 | 12.2277 | 0.00011492 | 6.895 | 0.00022071 | 8.8282 | 0.00024556 | 7.3669 | 0.00011633 | 0.40565
6500 | 2023-09-28 19:00 | 45197.7917 | 0.00019476 | 39.9251 | 8.0617e-05 | 24.1851 | 7.2776e-05 | 14.5553 | 0.00012151 | 18.2272 | 0.00047047 | 47.0473 | 0.0001498 | 11.9838 | 0.00014365 | 8.6187 | 0.0002903 | 11.6119 | 0.00017277 | 5.1832 | 0.00013458 | 0.46928
6501 | 2023-09-28 20:00 | 45197.8333 | 6.4919e-05 | 13.3084 | 8.0617e-05 | 24.1851 | 6.7578e-05 | 13.5156 | 4.0131e-05 | 6.0196 | 0.00046536 | 46.5363 | 0.00012715 | 10.1723 | 8.6187e-05 | 5.1712 | 0.00028234 | 11.2938 | 9.4238e-05 | 2.8272 | 0.00014726 | 0.51348
6502 | 2023-09-28 21:00 | 45197.875 | 6.4919e-05 | 13.3084 | 2.6872e-05 | 8.0617 | 5.7181e-05 | 11.4363 | 2.0123e-05 | 3.0185 | 0.00031789 | 31.789 | 0.00012106 | 9.6846 | 0.00014365 | 8.6187 | 0.0002724 | 10.8961 | 6.5144e-05 | 1.9543 | 0.00013182 | 0.45965
6503 | 2023-09-28 22:00 | 45197.9167 | 6.4919e-05 | 13.3084 | 0 | 0 | 5.4582e-05 | 10.9165 | 2.0255e-05 | 3.0383 | 0.00010656 | 10.6561 | 0.00011627 | 9.3014 | 0.00011492 | 6.895 | 0.00014714 | 5.8855 | 5.5958e-05 | 1.6787 | 0.00011201 | 0.39059
6504 | 2023-09-28 23:00 | 45197.9583 | 5.4099e-05 | 11.0903 | 2.6872e-05 | 8.0617 | 5.4582e-05 | 10.9165 | 1.7278e-05 | 2.5917 | 7.847e-05 | 7.847 | 0.00010799 | 8.6395 | 0.00011492 | 6.895 | 9.9417e-05 | 3.9767 | 5.4814e-05 | 1.6444 | 9.4902e-05 | 0.33092
6505 | 2023-09-29 | 45198 | 6.4919e-05 | 13.3084 | 2.6872e-05 | 8.0617 | 4.9384e-05 | 9.8768 | 2.0171e-05 | 3.0257 | 6.9646e-05 | 6.9646 | 0.00010059 | 8.0473 | 2.8729e-05 | 1.7237 | 7.158e-05 | 2.8632 | 6.8785e-05 | 2.0635 | 8.1676e-05 | 0.2848
6506 | 2023-09-29 01:00 | 45198.0417 | 5.4099e-05 | 11.0903 | 2.6872e-05 | 8.0617 | 5.1983e-05 | 10.3966 | 2.0212e-05 | 3.0319 | 5.4715e-05 | 5.4715 | 9.4059e-05 | 7.5247 | 5.7458e-05 | 3.4475 | 5.965e-05 | 2.386 | 7.9632e-05 | 2.389 | 7.3723e-05 | 0.25707
6507 | 2023-09-29 02:00 | 45198.0833 | 5.4099e-05 | 11.0903 | 2.6872e-05 | 8.0617 | 5.1983e-05 | 10.3966 | 1.7304e-05 | 2.5956 | 5.1592e-05 | 5.1592 | 9.3623e-05 | 7.4899 | 0 | 0 | 7.3569e-05 | 2.9427 | 7.6135e-05 | 2.284 | 6.9545e-05 | 0.2425
6508 | 2023-09-29 03:00 | 45198.125 | 5.4099e-05 | 11.0903 | 0 | 0 | 5.4582e-05 | 10.9165 | 2.0097e-05 | 3.0145 | 5.2687e-05 | 5.2687 | 9.4059e-05 | 7.5247 | 5.7458e-05 | 3.4475 | 8.1522e-05 | 3.2609 | 7.3449e-05 | 2.2035 | 6.7668e-05 | 0.23596
6509 | 2023-09-29 04:00 | 45198.1667 | 6.4919e-05 | 13.3084 | 2.6872e-05 | 8.0617 | 5.9781e-05 | 11.9561 | 2.7037e-05 | 4.0555 | 5.0725e-05 | 5.0725 | 0.00011017 | 8.8137 | 2.8729e-05 | 1.7237 | 6.5615e-05 | 2.6246 | 5.5504e-05 | 1.6651 | 6.83e-05 | 0.23816
6510 | 2023-09-29 05:00 | 45198.2083 | 5.4099e-05 | 11.0903 | 2.6872e-05 | 8.0617 | 6.7578e-05 | 13.5156 | 4.6285e-05 | 6.9427 | 5.0065e-05 | 5.0065 | 0.00014152 | 11.3219 | 5.7458e-05 | 3.4475 | 7.3569e-05 | 2.9427 | 7.0904e-05 | 2.1271 | 7.4618e-05 | 0.26019
6511 | 2023-09-29 06:00 | 45198.25 | 5.4099e-05 | 11.0903 | 2.6872e-05 | 8.0617 | 6.4979e-05 | 12.9958 | 5.7707e-05 | 8.6561 | 6.5694e-05 | 6.5694 | 0.00013848 | 11.078 | 2.8729e-05 | 1.7237 | 9.544e-05 | 3.8176 | 7.4693e-05 | 2.2408 | 8.8491e-05 | 0.30857
6512 | 2023-09-29 07:00 | 45198.2917 | 6.4919e-05 | 13.3084 | 2.6872e-05 | 8.0617 | 6.7578e-05 | 13.5156 | 6.3232e-05 | 9.4848 | 9.9658e-05 | 9.9658 | 0.00014239 | 11.3916 | 5.7458e-05 | 3.4475 | 0.00012527 | 5.0106 | 8.1831e-05 | 2.4549 | 9.5066e-05 | 0.33149
6513 | 2023-09-29 08:00 | 45198.3333 | 6.4919e-05 | 13.3084 | 2.6872e-05 | 8.0617 | 6.238e-05 | 12.476 | 5.7162e-05 | 8.5743 | 0.00012354 | 12.3542 | 0.00014631 | 11.7051 | 2.8729e-05 | 1.7237 | 0.00015111 | 6.0446 | 8.7686e-05 | 2.6306 | 0.00010196 | 0.35554
6514 | 2023-09-29 09:00 | 45198.375 | 5.4099e-05 | 11.0903 | 0 | 0 | 5.9781e-05 | 11.9561 | 8.0299e-05 | 12.0449 | 0.00015896 | 15.8964 | 0.00014501 | 11.6006 | 0.00014365 | 8.6187 | 0.00016304 | 6.5218 | 0.00010691 | 3.2072 | 0.0001082 | 0.37728
6515 | 2023-09-29 10:00 | 45198.4167 | 6.4919e-05 | 13.3084 | 2.6872e-05 | 8.0617 | 5.4582e-05 | 10.9165 | 0.00014695 | 22.0425 | 0.00016949 | 16.9489 | 0.00014065 | 11.2522 | 8.6187e-05 | 5.1712 | 0.00016503 | 6.6013 | 0.00012136 | 3.6409 | 0.00011101 | 0.3871
6516 | 2023-09-29 11:00 | 45198.4583 | 6.4919e-05 | 13.3084 | 2.6872e-05 | 8.0617 | 5.7181e-05 | 11.4363 | 0.00017057 | 25.5857 | 0.00017189 | 17.1888 | 0.00013717 | 10.9735 | 0.00014365 | 8.6187 | 0.00018094 | 7.2376 | 0.00013821 | 4.1464 | 0.00011575 | 0.40362
6517 | 2023-09-29 12:00 | 45198.5 | 5.4099e-05 | 11.0903 | 2.6872e-05 | 8.0617 | 5.9781e-05 | 11.9561 | 0.00017683 | 26.5247 | 0.00017406 | 17.4059 | 0.00013107 | 10.4858 | 0.00011492 | 6.895 | 0.00016304 | 6.5218 | 0.00011498 | 3.4495 | 0.00012384 | 0.43184
6518 | 2023-09-29 13:00 | 45198.5417 | 6.4919e-05 | 13.3084 | 2.6872e-05 | 8.0617 | 5.9781e-05 | 11.9561 | 0.00016045 | 24.0671 | 0.00018271 | 18.2714 | 0.00013325 | 10.66 | 0.00014365 | 8.6187 | 0.000171 | 6.8399 | 5.7534e-05 | 1.726 | 0.00012505 | 0.43605
6519 | 2023-09-29 14:00 | 45198.5833 | 6.4919e-05 | 13.3084 | 2.6872e-05 | 8.0617 | 5.7181e-05 | 11.4363 | 0.00016496 | 24.7433 | 0.00020095 | 20.0949 | 0.00013499 | 10.7994 | 8.6187e-05 | 5.1712 | 0.00016503 | 6.6013 | 6.6818e-05 | 2.0045 | 0.00011702 | 0.40804
6520 | 2023-09-29 15:00 | 45198.625 | 5.4099e-05 | 11.0903 | 0 | 0 | 5.1983e-05 | 10.3966 | 0.00014091 | 21.1364 | 0.00019029 | 19.0287 | 0.00013369 | 10.6948 | 0.00014365 | 8.6187 | 0.00017299 | 6.9194 | 9.1572e-05 | 2.7472 | 0.00011238 | 0.39185
6521 | 2023-09-29 16:00 | 45198.6667 | 7.5739e-05 | 15.5264 | 2.6872e-05 | 8.0617 | 5.7181e-05 | 11.4363 | 0.00016856 | 25.284 | 0.00017253 | 17.253 | 0.00014022 | 11.2174 | 0.00011492 | 6.895 | 0.00016503 | 6.6013 | 0.00012976 | 3.8927 | 0.00011254 | 0.39243
6522 | 2023-09-29 17:00 | 45198.7083 | 6.4919e-05 | 13.3084 | 2.6872e-05 | 8.0617 | 5.9781e-05 | 11.9561 | 0.00010115 | 15.173 | 0.00013191 | 13.1906 | 0.0001498 | 11.9838 | 0.00014365 | 8.6187 | 0.00016106 | 6.4422 | 0.00012609 | 3.7827 | 0.00011237 | 0.39183
6523 | 2023-09-29 18:00 | 45198.75 | 5.4099e-05 | 11.0903 | 2.6872e-05 | 8.0617 | 5.4582e-05 | 10.9165 | 2.6208e-05 | 3.9312 | 0.00030598 | 30.5981 | 0.00015546 | 12.4367 | 8.6187e-05 | 5.1712 | 0.00020082 | 8.0329 | 0.000124 | 3.72 | 0.00011283 | 0.39345
6524 | 2023-09-29 19:00 | 45198.7917 | 5.4099e-05 | 11.0903 | 2.6872e-05 | 8.0617 | 5.1983e-05 | 10.3966 | 1.9984e-05 | 2.9976 | 0.00033366 | 33.3661 | 0.00014849 | 11.8793 | 0.00014365 | 8.6187 | 0.00024655 | 9.8622 | 0.00010611 | 3.1832 | 0.0001258 | 0.43867
6525 | 2023-09-29 20:00 | 45198.8333 | 6.4919e-05 | 13.3084 | 2.6872e-05 | 8.0617 | 5.7181e-05 | 11.4363 | 1.6882e-05 | 2.5323 | 0.00013301 | 13.3008 | 0.00012193 | 9.7543 | 0.00011492 | 6.895 | 0.00019883 | 7.9534 | 6.8638e-05 | 2.0591 | 0.00013746 | 0.47932
6526 | 2023-09-29 21:00 | 45198.875 | 6.4919e-05 | 13.3084 | 0 | 0 | 6.4979e-05 | 12.9958 | 1.9698e-05 | 2.9547 | 0.00011241 | 11.2414 | 0.00011496 | 9.1969 | 0.00014365 | 8.6187 | 0.00011532 | 4.6129 | 5.8308e-05 | 1.7492 | 0.00012614 | 0.43986
6527 | 2023-09-29 22:00 | 45198.9167 | 5.4099e-05 | 11.0903 | 2.6872e-05 | 8.0617 | 5.7181e-05 | 11.4363 | 1.9715e-05 | 2.9573 | 0.00010217 | 10.2171 | 0.00010712 | 8.5698 | 8.6187e-05 | 5.1712 | 0.00011334 | 4.5334 | 5.271e-05 | 1.5813 | 0.00011137 | 0.38834
6528 | 2023-09-29 23:00 | 45198.9583 | 5.4099e-05 | 11.0903 | 2.6872e-05 | 8.0617 | 5.4582e-05 | 10.9165 | 1.9832e-05 | 2.9747 | 6.8718e-05 | 6.8718 | 9.7107e-05 | 7.7686 | 0.00011492 | 6.895 | 9.544e-05 | 3.8176 | 5.6979e-05 | 1.7094 | 9.8911e-05 | 0.3449
6529 | 2023-09-30 | 45199 | 6.4919e-05 | 13.3084 | 2.6872e-05 | 8.0617 | 5.1983e-05 | 10.3966 | 1.9729e-05 | 2.9594 | 5.4154e-05 | 5.4154 | 9.014e-05 | 7.2112 | 2.8729e-05 | 1.7237 | 9.544e-05 | 3.8176 | 7.5733e-05 | 2.272 | 8.6167e-05 | 0.30047
6530 | 2023-09-30 01:00 | 45199.0417 | 5.4099e-05 | 11.0903 | 2.6872e-05 | 8.0617 | 5.1983e-05 | 10.3966 | 1.6703e-05 | 2.5055 | 4.9914e-05 | 4.9914 | 8.9269e-05 | 7.1415 | 5.7458e-05 | 3.4475 | 8.9475e-05 | 3.579 | 8.3095e-05 | 2.4929 | 7.7321e-05 | 0.26962
6531 | 2023-09-30 02:00 | 45199.0833 | 6.4919e-05 | 13.3084 | 0 | 0 | 5.1983e-05 | 10.3966 | 1.9707e-05 | 2.956 | 4.2586e-05 | 4.2586 | 9.0575e-05 | 7.246 | 2.8729e-05 | 1.7237 | 8.9475e-05 | 3.579 | 8.7054e-05 | 2.6116 | 7.2108e-05 | 0.25144
6532 | 2023-09-30 03:00 | 45199.125 | 4.3279e-05 | 8.8723 | 2.6872e-05 | 8.0617 | 5.1983e-05 | 10.3966 | 1.9798e-05 | 2.9696 | 4.3272e-05 | 4.3272 | 9.2317e-05 | 7.3854 | 5.7458e-05 | 3.4475 | 9.3452e-05 | 3.7381 | 8.1852e-05 | 2.4555 | 6.935e-05 | 0.24182
6533 | 2023-09-30 04:00 | 45199.1667 | 6.4919e-05 | 13.3084 | 2.6872e-05 | 8.0617 | 4.9384e-05 | 9.8768 | 1.6737e-05 | 2.5105 | 4.3129e-05 | 4.3129 | 0.00010756 | 8.6046 | 0 | 0 | 0.00010339 | 4.1357 | 5.6515e-05 | 1.6955 | 6.8646e-05 | 0.23937
6534 | 2023-09-30 05:00 | 45199.2083 | 5.4099e-05 | 11.0903 | 2.6872e-05 | 8.0617 | 5.9781e-05 | 11.9561 | 1.9663e-05 | 2.9495 | 4.3236e-05 | 4.3236 | 0.0001376 | 11.0084 | 5.7458e-05 | 3.4475 | 9.544e-05 | 3.8176 | 4.9911e-05 | 1.4973 | 7.0289e-05 | 0.2451
6535 | 2023-09-30 06:00 | 45199.25 | 6.4919e-05 | 13.3084 | 2.6872e-05 | 8.0617 | 5.7181e-05 | 11.4363 | 1.9747e-05 | 2.9621 | 5.7134e-05 | 5.7134 | 0.00013717 | 10.9735 | 2.8729e-05 | 1.7237 | 8.9475e-05 | 3.579 | 4.2917e-05 | 1.2875 | 7.3939e-05 | 0.25782
6536 | 2023-09-30 07:00 | 45199.2917 | 4.3279e-05 | 8.8723 | 0 | 0 | 4.9384e-05 | 9.8768 | 1.695e-05 | 2.5424 | 0.00010018 | 10.0176 | 0.0001376 | 11.0084 | 5.7458e-05 | 3.4475 | 0.00012725 | 5.0901 | 4.5447e-05 | 1.3634 | 8.2265e-05 | 0.28686
6537 | 2023-09-30 08:00 | 45199.3333 | 6.4919e-05 | 13.3084 | 2.6872e-05 | 8.0617 | 5.1983e-05 | 10.3966 | 1.9983e-05 | 2.9975 | 0.00015485 | 15.4849 | 0.0001437 | 11.4961 | 2.8729e-05 | 1.7237 | 0.00013123 | 5.2492 | 6.5709e-05 | 1.9713 | 0.00010071 | 0.35118
6538 | 2023-09-30 09:00 | 45199.375 | 7.5739e-05 | 15.5264 | 2.6872e-05 | 8.0617 | 5.9781e-05 | 11.9561 | 1.9947e-05 | 2.992 | 0.00017507 | 17.5067 | 0.00014588 | 11.6703 | 0.00014365 | 8.6187 | 0.00016702 | 6.6808 | 9.6622e-05 | 2.8987 | 0.0001137 | 0.39649
6539 | 2023-09-30 10:00 | 45199.4167 | 5.4099e-05 | 11.0903 | 2.6872e-05 | 8.0617 | 5.4582e-05 | 10.9165 | 1.6917e-05 | 2.5375 | 0.00023365 | 23.3652 | 0.00014414 | 11.5309 | 8.6187e-05 | 5.1712 | 0.00018889 | 7.5557 | 0.00011513 | 3.454 | 0.0001183 | 0.4125
6540 | 2023-09-30 11:00 | 45199.4583 | 6.4919e-05 | 13.3084 | 2.6872e-05 | 8.0617 | 5.4582e-05 | 10.9165 | 1.9983e-05 | 2.9975 | 0.00018722 | 18.7219 | 0.00014283 | 11.4264 | 0.00014365 | 8.6187 | 0.00016901 | 6.7604 | 0.00013376 | 4.0127 | 0.0001219 | 0.42506
6541 | 2023-09-30 12:00 | 45199.5 | 6.4919e-05 | 13.3084 | 0 | 0 | 5.7181e-05 | 11.4363 | 1.9816e-05 | 2.9723 | 0.00018731 | 18.7313 | 0.0001437 | 11.4961 | 0.00011492 | 6.895 | 0.00017299 | 6.9194 | 0.00010592 | 3.1776 | 0.00012998 | 0.45325
6542 | 2023-09-30 13:00 | 45199.5417 | 5.4099e-05 | 11.0903 | 2.6872e-05 | 8.0617 | 5.7181e-05 | 11.4363 | 1.6482e-05 | 2.4723 | 0.00019894 | 19.8942 | 0.00014718 | 11.7748 | 0.00014365 | 8.6187 | 0.000171 | 6.8399 | 8.833e-05 | 2.6499 | 0.00013034 | 0.45449
6543 | 2023-09-30 14:00 | 45199.5833 | 6.4919e-05 | 13.3084 | 2.6872e-05 | 8.0617 | 6.4979e-05 | 12.9958 | 1.422e-05 | 2.133 | 0.00022364 | 22.3641 | 0.00014893 | 11.9141 | 8.6187e-05 | 5.1712 | 0.00012527 | 5.0106 | 0.00010257 | 3.077 | 0.00011761 | 0.41011
6544 | 2023-09-30 15:00 | 45199.625 | 6.4919e-05 | 13.3084 | 2.6872e-05 | 8.0617 | 5.7181e-05 | 11.4363 | 1.077e-05 | 1.6155 | 0.00021561 | 21.561 | 0.00014806 | 11.8445 | 0.00014365 | 8.6187 | 0.00010737 | 4.2948 | 0.00011807 | 3.5421 | 0.0001097 | 0.38253
6545 | 2023-09-30 16:00 | 45199.6667 | 5.4099e-05 | 11.0903 | 2.6872e-05 | 8.0617 | 5.7181e-05 | 11.4363 | 1.3788e-05 | 2.0683 | 0.0002105 | 21.0498 | 0.00015502 | 12.4018 | 0.00011492 | 6.895 | 0.00012527 | 5.0106 | 0.0001442 | 4.3261 | 0.00010741 | 0.37456
6546 | 2023-09-30 17:00 | 45199.7083 | 7.5739e-05 | 15.5264 | 2.6872e-05 | 8.0617 | 5.7181e-05 | 11.4363 | 1.5665e-05 | 2.3498 | 0.00017031 | 17.0308 | 0.00016068 | 12.8547 | 0.00014365 | 8.6187 | 0.00013521 | 5.4083 | 0.0001326 | 3.9779 | 0.00010704 | 0.37325
6547 | 2023-09-30 18:00 | 45199.75 | 5.4099e-05 | 11.0903 | 0 | 0 | 5.7181e-05 | 11.4363 | 1.6912e-05 | 2.5368 | 0.00023261 | 23.2611 | 0.00015981 | 12.785 | 8.6187e-05 | 5.1712 | 0.00015708 | 6.2832 | 0.00014071 | 4.2213 | 0.00010772 | 0.3756
6548 | 2023-09-30 19:00 | 45199.7917 | 6.4919e-05 | 13.3084 | 2.6872e-05 | 8.0617 | 5.9781e-05 | 11.9561 | 1.9906e-05 | 2.9858 | 0.0002187 | 21.8701 | 0.00014806 | 11.8445 | 0.00014365 | 8.6187 | 0.00016901 | 6.7604 | 0.00010683 | 3.2049 | 0.00012088 | 0.4215
6549 | 2023-09-30 20:00 | 45199.8333 | 5.4099e-05 | 11.0903 | 2.6872e-05 | 8.0617 | 5.9781e-05 | 11.9561 | 1.9891e-05 | 2.9837 | 7.1557e-05 | 7.1557 | 0.00012846 | 10.2768 | 0.00011492 | 6.895 | 0.000171 | 6.8399 | 6.8567e-05 | 2.057 | 0.00013378 | 0.4665
6550 | 2023-09-30 21:00 | 45199.875 | 6.4919e-05 | 13.3084 | 2.6872e-05 | 8.0617 | 5.4582e-05 | 10.9165 | 1.6898e-05 | 2.5347 | 5.5096e-05 | 5.5096 | 0.0001167 | 9.3362 | 0.00011492 | 6.895 | 0.00010737 | 4.2948 | 5.3356e-05 | 1.6007 | 0.00012408 | 0.43268
6551 | 2023-09-30 22:00 | 45199.9167 | 6.4919e-05 | 13.3084 | 2.6872e-05 | 8.0617 | 5.1983e-05 | 10.3966 | 1.9705e-05 | 2.9558 | 5.1447e-05 | 5.1447 | 0.00011365 | 9.0924 | 0.00011492 | 6.895 | 0.00010737 | 4.2948 | 4.9739e-05 | 1.4922 | 0.00011124 | 0.3879
6552 | 2023-09-30 23:00 | 45199.9583 | 5.4099e-05 | 11.0903 | 2.6872e-05 | 8.0617 | 5.4582e-05 | 10.9165 | 1.9183e-05 | 2.8775 | 4.3617e-05 | 4.3617 | 0.0001019 | 8.1518 | 0.00011492 | 6.895 | 0.00010936 | 4.3743 | 5.378e-05 | 1.6134 | 9.137e-05 | 0.31861
6553 | 2023-10-01 | 45200 | 6.4919e-05 | 13.3084 | 0 | 0 | 5.7181e-05 | 11.4363 | 1.1046e-05 | 1.6569 | 4.507e-05 | 4.507 | 9.3623e-05 | 7.4899 | 2.8729e-05 | 1.7237 | 9.3452e-05 | 3.7381 | 6.0965e-05 | 1.829 | 7.8947e-05 | 0.27529
6554 | 2023-10-01 01:00 | 45200.0417 | 5.4099e-05 | 11.0903 | 2.6872e-05 | 8.0617 | 5.1983e-05 | 10.3966 | 1.3731e-05 | 2.0597 | 3.9227e-05 | 3.9227 | 9.2753e-05 | 7.4202 | 5.7458e-05 | 3.4475 | 0.00011334 | 4.5334 | 7.2106e-05 | 2.1632 | 7.0558e-05 | 0.24604
6555 | 2023-10-01 02:00 | 45200.0833 | 5.4099e-05 | 11.0903 | 2.6872e-05 | 8.0617 | 5.1983e-05 | 10.3966 | 1.3552e-05 | 2.0327 | 3.9746e-05 | 3.9746 | 9.4059e-05 | 7.5247 | 2.8729e-05 | 1.7237 | 9.3452e-05 | 3.7381 | 6.9311e-05 | 2.0793 | 6.5686e-05 | 0.22905
6556 | 2023-10-01 03:00 | 45200.125 | 6.4919e-05 | 13.3084 | 2.6872e-05 | 8.0617 | 4.9384e-05 | 9.8768 | 1.3754e-05 | 2.0631 | 4.0066e-05 | 4.0066 | 9.5365e-05 | 7.6292 | 2.8729e-05 | 1.7237 | 9.3452e-05 | 3.7381 | 6.3585e-05 | 1.9075 | 6.272e-05 | 0.21871
6557 | 2023-10-01 04:00 | 45200.1667 | 5.4099e-05 | 11.0903 | 2.6872e-05 | 8.0617 | 5.9781e-05 | 11.9561 | 2.0311e-05 | 3.0467 | 4.3318e-05 | 4.3318 | 0.00010886 | 8.7092 | 2.8729e-05 | 1.7237 | 0.00010141 | 4.0562 | 4.8732e-05 | 1.462 | 6.208e-05 | 0.21647
6558 | 2023-10-01 05:00 | 45200.2083 | 4.3279e-05 | 8.8723 | 0.00013436 | 40.3085 | 0.00011176 | 22.3528 | 3.9278e-05 | 5.8918 | 4.4949e-05 | 4.4949 | 0.0001376 | 11.0084 | 5.7458e-05 | 3.4475 | 9.544e-05 | 3.8176 | 7.8908e-05 | 2.3672 | 6.3494e-05 | 0.2214
6559 | 2023-10-01 06:00 | 45200.25 | 9.7378e-05 | 19.9626 | 0.00021498 | 64.4936 | 0.00013776 | 27.5511 | 4.7902e-05 | 7.1853 | 5.5387e-05 | 5.5387 | 0.00013325 | 10.66 | 2.8729e-05 | 1.7237 | 0.00013521 | 5.4083 | 7.5449e-05 | 2.2635 | 6.7735e-05 | 0.23619
6560 | 2023-10-01 07:00 | 45200.2917 | 0.0002164 | 44.3613 | 0.00018811 | 56.4319 | 0.00019494 | 38.9874 | 4.7122e-05 | 7.0682 | 4.923e-05 | 4.923 | 0.00012236 | 9.7891 | 5.7458e-05 | 3.4475 | 0.00014515 | 5.8059 | 0.00010621 | 3.1863 | 7.4207e-05 | 0.25876
6561 | 2023-10-01 08:00 | 45200.3333 | 0.00029214 | 59.8877 | 0.00024185 | 72.5553 | 0.00020273 | 40.5469 | 5.0773e-05 | 7.616 | 4.7087e-05 | 4.7087 | 0.0001302 | 10.4162 | 2.8729e-05 | 1.7237 | 0.00014714 | 5.8855 | 0.00014945 | 4.4835 | 9.2555e-05 | 0.32274
6562 | 2023-10-01 09:00 | 45200.375 | 0.00028132 | 57.6696 | 0.00026872 | 80.617 | 0.00021833 | 43.6659 | 5.1215e-05 | 7.6822 | 7.2866e-05 | 7.2866 | 0.00013281 | 10.6252 | 0.00014365 | 8.6187 | 0.00014913 | 5.965 | 0.00017388 | 5.2164 | 0.00011026 | 0.38447
6563 | 2023-10-01 10:00 | 45200.4167 | 0.0002705 | 55.4516 | 0.0002956 | 88.6787 | 0.00022613 | 45.2253 | 5.7636e-05 | 8.6454 | 6.4385e-05 | 6.4385 | 0.00012802 | 10.242 | 0.00011492 | 6.895 | 0.00014316 | 5.7264 | 0.0001754 | 5.262 | 0.00011768 | 0.41036
6564 | 2023-10-01 11:00 | 45200.4583 | 0.00030295 | 62.1058 | 0.00024185 | 72.5553 | 0.00023133 | 46.265 | 0.00012172 | 18.2574 | 6.5117e-05 | 6.5117 | 0.00012541 | 10.033 | 0.00014365 | 8.6187 | 0.00014515 | 5.8059 | 0.00016917 | 5.0751 | 0.00012029 | 0.41945
6565 | 2023-10-01 12:00 | 45200.5 | 0.00031377 | 64.3238 | 0.00021498 | 64.4936 | 0.00023133 | 46.265 | 0.00012212 | 18.3175 | 7.7563e-05 | 7.7563 | 0.00012715 | 10.1723 | 0.00011492 | 6.895 | 0.00018492 | 7.3966 | 0.00016975 | 5.0925 | 0.00012536 | 0.43713
6566 | 2023-10-01 13:00 | 45200.5417 | 0.00028132 | 57.6696 | 0.00013436 | 40.3085 | 0.00022093 | 44.1857 | 0.00012849 | 19.2742 | 5.9561e-05 | 5.9561 | 0.00013325 | 10.66 | 0.00014365 | 8.6187 | 0.00017895 | 7.158 | 0.00015167 | 4.5501 | 0.00012458 | 0.43442
6567 | 2023-10-01 14:00 | 45200.5833 | 0.00030295 | 62.1058 | 0.00024185 | 72.5553 | 0.00018454 | 36.908 | 0.00016111 | 24.1658 | 7.3411e-05 | 7.3411 | 0.00013891 | 11.1129 | 0.00011492 | 6.895 | 0.00015907 | 6.3627 | 0.00019169 | 5.7506 | 0.00011016 | 0.38412
6568 | 2023-10-01 15:00 | 45200.625 | 0.00023804 | 48.7974 | 0.00021498 | 64.4936 | 0.00017154 | 34.3089 | 0.00015594 | 23.3912 | 7.0584e-05 | 7.0584 | 0.00014762 | 11.8096 | 0.00017237 | 10.3425 | 0.00018094 | 7.2376 | 0.00024425 | 7.3275 | 9.9949e-05 | 0.34852
6569 | 2023-10-01 16:00 | 45200.6667 | 0.0001623 | 33.2709 | 0.00021498 | 64.4936 | 0.00016635 | 33.2692 | 0.00016274 | 24.4109 | 0.0001459 | 14.5903 | 0.00014718 | 11.7748 | 0.00014365 | 8.6187 | 0.00020679 | 8.2715 | 0.00028235 | 8.4706 | 9.6806e-05 | 0.33756
6570 | 2023-10-01 17:00 | 45200.7083 | 0.00015148 | 31.0529 | 0.00013436 | 40.3085 | 0.00015075 | 30.1502 | 0.00018425 | 27.6368 | 0.00016473 | 16.4726 | 0.00015023 | 12.0186 | 0.00014365 | 8.6187 | 0.00023462 | 9.385 | 0.00028525 | 8.5576 | 9.9005e-05 | 0.34523
6571 | 2023-10-01 18:00 | 45200.75 | 0.00015148 | 31.0529 | 0.00013436 | 40.3085 | 0.00011176 | 22.3528 | 0.00017986 | 26.9788 | 0.00036875 | 36.8748 | 0.00015154 | 12.1231 | 0.00011492 | 6.895 | 0.00026445 | 10.578 | 0.00026248 | 7.8743 | 0.00011205 | 0.3907
6572 | 2023-10-01 19:00 | 45200.7917 | 0.00020558 | 42.1432 | 0.00010749 | 32.2468 | 8.8371e-05 | 17.6743 | 0.00013567 | 20.351 | 0.00044581 | 44.5814 | 0.00014631 | 11.7051 | 0.00014365 | 8.6187 | 0.00026843 | 10.737 | 0.00019555 | 5.8664 | 0.00013469 | 0.46968
6573 | 2023-10-01 20:00 | 45200.8333 | 7.5739e-05 | 15.5264 | 5.3745e-05 | 16.1234 | 6.238e-05 | 12.476 | 4.0273e-05 | 6.041 | 0.0004588 | 45.88 | 0.00012846 | 10.2768 | 8.6187e-05 | 5.1712 | 0.00023661 | 9.4645 | 0.00012405 | 3.7216 | 0.0001381 | 0.48155
6574 | 2023-10-01 21:00 | 45200.875 | 6.4919e-05 | 13.3084 | 2.6872e-05 | 8.0617 | 5.7181e-05 | 11.4363 | 1.4003e-05 | 2.1005 | 0.00029353 | 29.3534 | 0.00012149 | 9.7194 | 0.00014365 | 8.6187 | 0.00020679 | 8.2715 | 5.2049e-05 | 1.5615 | 0.00012388 | 0.43195
6575 | 2023-10-01 22:00 | 45200.9167 | 5.4099e-05 | 11.0903 | 2.6872e-05 | 8.0617 | 4.9384e-05 | 9.8768 | 1.1027e-05 | 1.654 | 5.6408e-05 | 5.6408 | 0.0001167 | 9.3362 | 0.00011492 | 6.895 | 0.00011731 | 4.6925 | 3.8951e-05 | 1.1685 | 0.00010608 | 0.36989
6576 | 2023-10-01 23:00 | 45200.9583 | 5.4099e-05 | 11.0903 | 0 | 0 | 5.1983e-05 | 10.3966 | 1.4682e-05 | 2.2022 | 4.9722e-05 | 4.9722 | 0.0001019 | 8.1518 | 0.00011492 | 6.895 | 6.9592e-05 | 2.7837 | 3.4284e-05 | 1.0285 | 8.9183e-05 | 0.31098
6577 | 2023-10-02 | 45201 | 6.4919e-05 | 13.3084 | 2.6872e-05 | 8.0617 | 5.1983e-05 | 10.3966 | 1.4457e-05 | 2.1685 | 4.5047e-05 | 4.5047 | 8.9269e-05 | 7.1415 | 2.8729e-05 | 1.7237 | 6.3627e-05 | 2.5451 | 5.1108e-05 | 1.5332 | 7.2565e-05 | 0.25303
6578 | 2023-10-02 01:00 | 45201.0417 | 5.4099e-05 | 11.0903 | 2.6872e-05 | 8.0617 | 5.1983e-05 | 10.3966 | 1.1326e-05 | 1.6989 | 4.1473e-05 | 4.1473 | 9.014e-05 | 7.2112 | 5.7458e-05 | 3.4475 | 7.5557e-05 | 3.0223 | 5.6083e-05 | 1.6825 | 6.567e-05 | 0.22899
6579 | 2023-10-02 02:00 | 45201.0833 | 4.3279e-05 | 8.8723 | 2.6872e-05 | 8.0617 | 5.1983e-05 | 10.3966 | 1.4404e-05 | 2.1606 | 4.094e-05 | 4.094 | 8.9269e-05 | 7.1415 | 0 | 0 | 5.965e-05 | 2.386 | 5.9151e-05 | 1.7745 | 6.2312e-05 | 0.21728
6580 | 2023-10-02 03:00 | 45201.125 | 5.4099e-05 | 11.0903 | 0 | 0 | 5.1983e-05 | 10.3966 | 1.4484e-05 | 2.1726 | 3.7982e-05 | 3.7982 | 9.1882e-05 | 7.3505 | 5.7458e-05 | 3.4475 | 5.5673e-05 | 2.2269 | 5.7428e-05 | 1.7228 | 6.1214e-05 | 0.21345
6581 | 2023-10-02 04:00 | 45201.1667 | 4.3279e-05 | 8.8723 | 2.6872e-05 | 8.0617 | 5.4582e-05 | 10.9165 | 2.0942e-05 | 3.1412 | 3.8493e-05 | 3.8493 | 0.00010669 | 8.535 | 2.8729e-05 | 1.7237 | 5.7662e-05 | 2.3065 | 5.0242e-05 | 1.5073 | 6.2834e-05 | 0.2191
6582 | 2023-10-02 05:00 | 45201.2083 | 5.4099e-05 | 11.0903 | 5.3745e-05 | 16.1234 | 9.8768e-05 | 19.7536 | 3.699e-05 | 5.5485 | 4.5699e-05 | 4.5699 | 0.00013717 | 10.9735 | 5.7458e-05 | 3.4475 | 9.1464e-05 | 3.6585 | 7.4269e-05 | 2.2281 | 7.1539e-05 | 0.24946
6583 | 2023-10-02 06:00 | 45201.25 | 8.6559e-05 | 17.7445 | 0.00021498 | 64.4936 | 0.00013516 | 27.0312 | 7.1716e-05 | 10.7573 | 4.9665e-05 | 4.9665 | 0.00013194 | 10.5555 | 2.8729e-05 | 1.7237 | 0.00012725 | 5.0901 | 7.0992e-05 | 2.1298 | 9.1319e-05 | 0.31843
6584 | 2023-10-02 07:00 | 45201.2917 | 0.0002164 | 44.3613 | 0.00021498 | 64.4936 | 0.00017674 | 35.3485 | 9.6064e-05 | 14.4097 | 5.5897e-05 | 5.5897 | 0.00013412 | 10.7297 | 5.7458e-05 | 3.4475 | 0.0001193 | 4.772 | 0.00010415 | 3.1244 | 9.9035e-05 | 0.34533
6585 | 2023-10-02 08:00 | 45201.3333 | 0.0002705 | 55.4516 | 0.00021498 | 64.4936 | 0.00019234 | 38.4675 | 0.00010203 | 15.3038 | 5.3928e-05 | 5.3928 | 0.0001289 | 10.3116 | 2.8729e-05 | 1.7237 | 0.00012725 | 5.0901 | 0.00011527 | 3.4581 | 0.00010124 | 0.35304
6586 | 2023-10-02 09:00 | 45201.375 | 0.00025968 | 53.2335 | 0.00024185 | 72.5553 | 0.00018974 | 37.9477 | 0.00011842 | 17.763 | 5.5466e-05 | 5.5466 | 0.00012759 | 10.2071 | 0.00014365 | 8.6187 | 0.00011731 | 4.6925 | 0.00014142 | 4.2427 | 0.00010538 | 0.36746
6587 | 2023-10-02 10:00 | 45201.4167 | 0.0002705 | 55.4516 | 0.00021498 | 64.4936 | 0.00020014 | 40.027 | 0.00012099 | 18.1489 | 7.259e-05 | 7.259 | 0.00012454 | 9.9633 | 8.6187e-05 | 5.1712 | 0.00012328 | 4.9311 | 0.00015144 | 4.5433 | 0.00010657 | 0.37161
6588 | 2023-10-02 11:00 | 45201.4583 | 0.00028132 | 57.6696 | 0.00021498 | 64.4936 | 0.00021053 | 42.1064 | 0.00012652 | 18.9782 | 5.5879e-05 | 5.5879 | 0.00012846 | 10.2768 | 0.00014365 | 8.6187 | 0.00013521 | 5.4083 | 0.00014704 | 4.4113 | 0.00011003 | 0.38366
6589 | 2023-10-02 12:00 | 45201.5 | 0.00028132 | 57.6696 | 0.00016123 | 48.3702 | 0.00021053 | 42.1064 | 0.0001344 | 20.1604 | 5.5708e-05 | 5.5708 | 0.00013456 | 10.7645 | 0.00011492 | 6.895 | 0.00013918 | 5.5673 | 0.00014239 | 4.2717 | 0.0001171 | 0.40834
6590 | 2023-10-02 13:00 | 45201.5417 | 0.00025968 | 53.2335 | 0.00013436 | 40.3085 | 0.00020533 | 41.0667 | 0.00012787 | 19.181 | 4.4051e-05 | 4.4051 | 0.00014022 | 11.2174 | 0.00011492 | 6.895 | 0.00015907 | 6.3627 | 0.00014135 | 4.2406 | 0.00011677 | 0.40719
6591 | 2023-10-02 14:00 | 45201.5833 | 0.0002705 | 55.4516 | 0.00021498 | 64.4936 | 0.00018714 | 37.4279 | 0.0001382 | 20.7306 | 7.8031e-05 | 7.8031 | 0.00013978 | 11.1826 | 0.00011492 | 6.895 | 0.00014913 | 5.965 | 0.00014215 | 4.2646 | 0.00010687 | 0.37264
6592 | 2023-10-02 15:00 | 45201.625 | 0.0002164 | 44.3613 | 0.00018811 | 56.4319 | 0.00016115 | 32.2296 | 0.00014648 | 21.9723 | 0.00010576 | 10.5756 | 0.00014544 | 11.6354 | 0.00014365 | 8.6187 | 0.00015708 | 6.2832 | 0.00016037 | 4.8111 | 0.00010063 | 0.35091
6593 | 2023-10-02 16:00 | 45201.6667 | 0.00017312 | 35.489 | 0.00016123 | 48.3702 | 0.00016115 | 32.2296 | 0.00014632 | 21.9486 | 0.00014643 | 14.6432 | 0.00014501 | 11.6006 | 0.00011492 | 6.895 | 0.00016901 | 6.7604 | 0.00017667 | 5.3001 | 0.00010119 | 0.35285
6594 | 2023-10-02 17:00 | 45201.7083 | 0.00018394 | 37.7071 | 0.00016123 | 48.3702 | 0.00015335 | 30.6701 | 0.00015038 | 22.5567 | 0.00016625 | 16.6249 | 0.00015067 | 12.0535 | 0.00011492 | 6.895 | 0.00018492 | 7.3966 | 0.00019346 | 5.8037 | 0.00010667 | 0.37197
6595 | 2023-10-02 18:00 | 45201.75 | 0.00019476 | 39.9251 | 8.0617e-05 | 24.1851 | 0.00011436 | 22.8726 | 0.0001339 | 20.0847 | 0.0003274 | 32.7398 | 0.00014936 | 11.949 | 0.00011492 | 6.895 | 0.00022269 | 8.9078 | 0.00017957 | 5.387 | 0.00012177 | 0.42462
6596 | 2023-10-02 19:00 | 45201.7917 | 0.00019476 | 39.9251 | 0.00010749 | 32.2468 | 9.6169e-05 | 19.2338 | 9.8458e-05 | 14.7687 | 0.00053608 | 53.6078 | 0.00014675 | 11.7399 | 0.00014365 | 8.6187 | 0.00026644 | 10.6575 | 0.0001478 | 4.434 | 0.00014589 | 0.5087
6597 | 2023-10-02 20:00 | 45201.8333 | 8.6559e-05 | 17.7445 | 5.3745e-05 | 16.1234 | 5.7181e-05 | 11.4363 | 3.0821e-05 | 4.6232 | 0.00055921 | 55.9212 | 0.00012585 | 10.0678 | 8.6187e-05 | 5.1712 | 0.00021474 | 8.5896 | 8.5407e-05 | 2.5622 | 0.00014764 | 0.51483
6598 | 2023-10-02 21:00 | 45201.875 | 4.3279e-05 | 8.8723 | 2.6872e-05 | 8.0617 | 5.4582e-05 | 10.9165 | 1.3864e-05 | 2.0796 | 0.00030715 | 30.7149 | 0.00012193 | 9.7543 | 0.00014365 | 8.6187 | 0.00016901 | 6.7604 | 4.2405e-05 | 1.2722 | 0.00012824 | 0.44719
6599 | 2023-10-02 22:00 | 45201.9167 | 5.4099e-05 | 11.0903 | 2.6872e-05 | 8.0617 | 5.1983e-05 | 10.3966 | 1.096e-05 | 1.6441 | 6.689e-05 | 6.689 | 0.00012149 | 9.7194 | 0.00011492 | 6.895 | 0.00011334 | 4.5334 | 2.9224e-05 | 0.87672 | 0.00010564 | 0.36837
6600 | 2023-10-02 23:00 | 45201.9583 | 6.4919e-05 | 13.3084 | 0 | 0 | 4.9384e-05 | 9.8768 | 1.3895e-05 | 2.0842 | 4.6712e-05 | 4.6712 | 0.00011844 | 9.4756 | 0.00011492 | 6.895 | 8.9475e-05 | 3.579 | 3.3064e-05 | 0.99193 | 8.6724e-05 | 0.30241
6601 | 2023-10-03 | 45202 | 5.4099e-05 | 11.0903 | 2.6872e-05 | 8.0617 | 5.4582e-05 | 10.9165 | 1.3893e-05 | 2.0839 | 4.8104e-05 | 4.8104 | 0.00010756 | 8.6046 | 2.8729e-05 | 1.7237 | 6.3627e-05 | 2.5451 | 6.6645e-05 | 1.9993 | 7.3287e-05 | 0.25555
6602 | 2023-10-03 01:00 | 45202.0417 | 4.3279e-05 | 8.8723 | 2.6872e-05 | 8.0617 | 5.7181e-05 | 11.4363 | 1.092e-05 | 1.6381 | 4.2588e-05 | 4.2588 | 9.1446e-05 | 7.3157 | 5.7458e-05 | 3.4475 | 5.965e-05 | 2.386 | 8.6803e-05 | 2.6041 | 6.6137e-05 | 0.23062
6603 | 2023-10-03 02:00 | 45202.0833 | 5.4099e-05 | 11.0903 | 2.6872e-05 | 8.0617 | 5.1983e-05 | 10.3966 | 1.3823e-05 | 2.0734 | 3.7214e-05 | 3.7214 | 9.3623e-05 | 7.4899 | 0 | 0 | 5.7662e-05 | 2.3065 | 8.0722e-05 | 2.4217 | 6.2747e-05 | 0.2188
6604 | 2023-10-03 03:00 | 45202.125 | 5.4099e-05 | 11.0903 | 0 | 0 | 5.1983e-05 | 10.3966 | 1.3913e-05 | 2.0869 | 3.9663e-05 | 3.9663 | 9.2753e-05 | 7.4202 | 5.7458e-05 | 3.4475 | 6.3627e-05 | 2.5451 | 6.8191e-05 | 2.0457 | 6.1636e-05 | 0.21493
6605 | 2023-10-03 04:00 | 45202.1667 | 5.4099e-05 | 11.0903 | 2.6872e-05 | 8.0617 | 6.238e-05 | 12.476 | 1.7479e-05 | 2.6219 | 3.9491e-05 | 3.9491 | 9.4059e-05 | 7.5247 | 2.8729e-05 | 1.7237 | 9.1464e-05 | 3.6585 | 3.4867e-05 | 1.046 | 6.336e-05 | 0.22094
6606 | 2023-10-03 05:00 | 45202.2083 | 4.3279e-05 | 8.8723 | 2.6872e-05 | 8.0617 | 9.6169e-05 | 19.2338 | 3.964e-05 | 5.9459 | 4.3754e-05 | 4.3754 | 9.4494e-05 | 7.5595 | 5.7458e-05 | 3.4475 | 8.5499e-05 | 3.4199 | 6.3679e-05 | 1.9104 | 7.2489e-05 | 0.25277
6607 | 2023-10-03 06:00 | 45202.25 | 7.5739e-05 | 15.5264 | 0.00021498 | 64.4936 | 0.00012736 | 25.4717 | 6.0077e-05 | 9.0115 | 5.1529e-05 | 5.1529 | 9.5365e-05 | 7.6292 | 2.8729e-05 | 1.7237 | 0.00010737 | 4.2948 | 7.001e-05 | 2.1003 | 9.3525e-05 | 0.32612
6608 | 2023-10-03 07:00 | 45202.2917 | 0.00020558 | 42.1432 | 0.00026872 | 80.617 | 0.00017674 | 35.3485 | 9.0976e-05 | 13.6463 | 6.9152e-05 | 6.9152 | 0.00010407 | 8.326 | 8.6187e-05 | 5.1712 | 0.00011731 | 4.6925 | 9.2265e-05 | 2.768 | 0.00010145 | 0.35374
6609 | 2023-10-03 08:00 | 45202.3333 | 0.00031377 | 64.3238 | 0.00024185 | 72.5553 | 0.00018194 | 36.3882 | 8.9593e-05 | 13.4389 | 4.9496e-05 | 4.9496 | 0.00013543 | 10.8342 | 2.8729e-05 | 1.7237 | 0.00013322 | 5.3287 | 0.00011868 | 3.5604 | 0.00010254 | 0.35756
6610 | 2023-10-03 09:00 | 45202.375 | 0.00030295 | 62.1058 | 0.00018811 | 56.4319 | 0.00018974 | 37.9477 | 0.00010323 | 15.4839 | 6.569e-05 | 6.569 | 0.00014022 | 11.2174 | 0.00014365 | 8.6187 | 0.00014913 | 5.965 | 0.00013833 | 4.1498 | 0.00010618 | 0.37024
6611 | 2023-10-03 10:00 | 45202.4167 | 0.0002705 | 55.4516 | 0.00021498 | 64.4936 | 0.00019494 | 38.9874 | 0.00012007 | 18.0109 | 8.166e-05 | 8.166 | 0.00014414 | 11.5309 | 8.6187e-05 | 5.1712 | 0.00016106 | 6.4422 | 0.0001449 | 4.347 | 0.00010714 | 0.3736
6612 | 2023-10-03 11:00 | 45202.4583 | 0.00031377 | 64.3238 | 0.00021498 | 64.4936 | 0.00021053 | 42.1064 | 0.00012517 | 18.775 | 6.9662e-05 | 6.9662 | 0.00014718 | 11.7748 | 0.00014365 | 8.6187 | 0.00016106 | 6.4422 | 0.00013905 | 4.1715 | 0.00011075 | 0.3862
6613 | 2023-10-03 12:00 | 45202.5 | 0.00029214 | 59.8877 | 0.00018811 | 56.4319 | 0.00020793 | 41.5865 | 0.00012638 | 18.9572 | 5.2171e-05 | 5.2171 | 0.00014239 | 11.3916 | 0.00011492 | 6.895 | 0.00016304 | 6.5218 | 0.00014763 | 4.4289 | 0.00011758 | 0.41001
6614 | 2023-10-03 13:00 | 45202.5417 | 0.00028132 | 57.6696 | 0.00013436 | 40.3085 | 0.00020793 | 41.5865 | 0.00011886 | 17.8286 | 4.9994e-05 | 4.9994 | 0.00013499 | 10.7994 | 0.00014365 | 8.6187 | 0.00014515 | 5.8059 | 0.00014545 | 4.3634 | 0.00011703 | 0.4081
6615 | 2023-10-03 14:00 | 45202.5833 | 0.0002705 | 55.4516 | 0.00016123 | 48.3702 | 0.00017154 | 34.3089 | 0.0001218 | 18.2697 | 8.9342e-05 | 8.9342 | 0.00013281 | 10.6252 | 8.6187e-05 | 5.1712 | 0.00016106 | 6.4422 | 0.00018716 | 5.6147 | 0.00010758 | 0.37514
6616 | 2023-10-03 15:00 | 45202.625 | 0.00020558 | 42.1432 | 0.00016123 | 48.3702 | 0.00015075 | 30.1502 | 0.00013308 | 19.9613 | 9.8778e-05 | 9.8778 | 0.00013456 | 10.7645 | 0.00014365 | 8.6187 | 0.00018094 | 7.2376 | 0.00023162 | 6.9485 | 0.0001018 | 0.35497
6617 | 2023-10-03 16:00 | 45202.6667 | 0.0001623 | 33.2709 | 0.00016123 | 48.3702 | 0.00016115 | 32.2296 | 0.00013352 | 20.0278 | 0.00015718 | 15.7183 | 0.00013151 | 10.5207 | 0.00011492 | 6.895 | 0.00017299 | 6.9194 | 0.00027111 | 8.1334 | 0.00010252 | 0.3575
6618 | 2023-10-03 17:00 | 45202.7083 | 0.00012984 | 26.6168 | 0.00021498 | 64.4936 | 0.00015335 | 30.6701 | 0.00015385 | 23.0777 | 0.00014906 | 14.9063 | 0.00011757 | 9.4059 | 0.00014365 | 8.6187 | 0.00018889 | 7.5557 | 0.00025687 | 7.7061 | 0.00010727 | 0.37405
6619 | 2023-10-03 18:00 | 45202.75 | 0.00017312 | 35.489 | 0.00018811 | 56.4319 | 0.00011696 | 23.3924 | 0.00015023 | 22.5346 | 0.0003535 | 35.35 | 0.00011496 | 9.1969 | 0.00011492 | 6.895 | 0.00023264 | 9.3054 | 0.00024319 | 7.2956 | 0.00012162 | 0.4241
6620 | 2023-10-03 19:00 | 45202.7917 | 0.00018394 | 37.7071 | 0.00016123 | 48.3702 | 9.357e-05 | 18.7139 | 9.3069e-05 | 13.9603 | 0.00045648 | 45.648 | 0.00011583 | 9.2665 | 0.00011492 | 6.895 | 0.00027041 | 10.8166 | 0.00015067 | 4.5201 | 0.00014531 | 0.50671
6621 | 2023-10-03 20:00 | 45202.8333 | 7.5739e-05 | 15.5264 | 5.3745e-05 | 16.1234 | 7.5376e-05 | 15.0751 | 3.1069e-05 | 4.6604 | 0.00044779 | 44.7787 | 0.00011409 | 9.1272 | 0.00011492 | 6.895 | 0.0002565 | 10.2598 | 8.8166e-05 | 2.645 | 0.00014721 | 0.51333
6622 | 2023-10-03 21:00 | 45202.875 | 6.4919e-05 | 13.3084 | 2.6872e-05 | 8.0617 | 5.4582e-05 | 10.9165 | 1.3877e-05 | 2.0815 | 0.00030013 | 30.0131 | 9.7107e-05 | 7.7686 | 0.00014365 | 8.6187 | 0.00019685 | 7.8738 | 5.2142e-05 | 1.5642 | 0.00012881 | 0.44917
6623 | 2023-10-03 22:00 | 45202.9167 | 5.4099e-05 | 11.0903 | 2.6872e-05 | 8.0617 | 5.1983e-05 | 10.3966 | 1.3867e-05 | 2.08 | 6.5296e-05 | 6.5296 | 8.535e-05 | 6.828 | 0.00011492 | 6.895 | 9.544e-05 | 3.8176 | 4.3436e-05 | 1.3031 | 0.00010717 | 0.37369
6624 | 2023-10-03 23:00 | 45202.9583 | 4.3279e-05 | 8.8723 | 2.6872e-05 | 8.0617 | 5.1983e-05 | 10.3966 | 1.0921e-05 | 1.6382 | 5.3283e-05 | 5.3283 | 8.6656e-05 | 6.9325 | 0.00011492 | 6.895 | 9.3452e-05 | 3.7381 | 4.426e-05 | 1.3278 | 8.6724e-05 | 0.30241
6625 | 2023-10-04 | 45203 | 5.4099e-05 | 11.0903 | 2.6872e-05 | 8.0617 | 5.1983e-05 | 10.3966 | 1.4026e-05 | 2.1039 | 5.2879e-05 | 5.2879 | 9.0575e-05 | 7.246 | 2.8729e-05 | 1.7237 | 8.1522e-05 | 3.2609 | 5.6364e-05 | 1.6909 | 7.3287e-05 | 0.25555
6626 | 2023-10-04 01:00 | 45203.0417 | 4.3279e-05 | 8.8723 | 0 | 0 | 4.9384e-05 | 9.8768 | 1.3865e-05 | 2.0798 | 4.9443e-05 | 4.9443 | 9.0575e-05 | 7.246 | 5.7458e-05 | 3.4475 | 5.3685e-05 | 2.1474 | 6.9866e-05 | 2.096 | 6.6137e-05 | 0.23062
6627 | 2023-10-04 02:00 | 45203.0833 | 5.4099e-05 | 11.0903 | 2.6872e-05 | 8.0617 | 4.9384e-05 | 9.8768 | 1.0915e-05 | 1.6372 | 3.8578e-05 | 3.8578 | 9.014e-05 | 7.2112 | 0 | 0 | 5.7662e-05 | 2.3065 | 7.1573e-05 | 2.1472 | 6.2747e-05 | 0.2188
6628 | 2023-10-04 03:00 | 45203.125 | 5.4099e-05 | 11.0903 | 2.6872e-05 | 8.0617 | 5.1983e-05 | 10.3966 | 1.3854e-05 | 2.078 | 4.2225e-05 | 4.2225 | 8.8398e-05 | 7.0718 | 5.7458e-05 | 3.4475 | 6.1639e-05 | 2.4655 | 6.5596e-05 | 1.9679 | 6.1636e-05 | 0.21493
6629 | 2023-10-04 04:00 | 45203.1667 | 4.3279e-05 | 8.8723 | 2.6872e-05 | 8.0617 | 5.1983e-05 | 10.3966 | 2.0589e-05 | 3.0883 | 4.0522e-05 | 4.0522 | 8.7092e-05 | 6.9673 | 2.8729e-05 | 1.7237 | 8.9475e-05 | 3.579 | 4.5552e-05 | 1.3666 | 6.336e-05 | 0.22094
6630 | 2023-10-04 05:00 | 45203.2083 | 6.4919e-05 | 13.3084 | 2.6872e-05 | 8.0617 | 7.2776e-05 | 14.5553 | 3.679e-05 | 5.5186 | 4.0389e-05 | 4.0389 | 8.6221e-05 | 6.8977 | 5.7458e-05 | 3.4475 | 0.00010737 | 4.2948 | 6.8954e-05 | 2.0686 | 7.2489e-05 | 0.25277
6631 | 2023-10-04 06:00 | 45203.25 | 6.4919e-05 | 13.3084 | 0.00021498 | 64.4936 | 0.00014815 | 29.6304 | 5.9487e-05 | 8.923 | 4.5158e-05 | 4.5158 | 8.5785e-05 | 6.8628 | 2.8729e-05 | 1.7237 | 0.00012527 | 5.0106 | 5.9969e-05 | 1.7991 | 9.3525e-05 | 0.32612
6632 | 2023-10-04 07:00 | 45203.2917 | 0.00020558 | 42.1432 | 0.00018811 | 56.4319 | 0.00016375 | 32.7494 | 8.9874e-05 | 13.4811 | 4.2039e-05 | 4.2039 | 9.9284e-05 | 7.9428 | 5.7458e-05 | 3.4475 | 0.00011135 | 4.4539 | 9.8172e-05 | 2.9452 | 0.00010145 | 0.35374
6633 | 2023-10-04 08:00 | 45203.3333 | 0.00029214 | 59.8877 | 0.00024185 | 72.5553 | 0.00018194 | 36.3882 | 9.7683e-05 | 14.6524 | 6.4368e-05 | 6.4368 | 0.00012062 | 9.6497 | 2.8729e-05 | 1.7237 | 0.00012328 | 4.9311 | 0.0001283 | 3.8489 | 0.00010254 | 0.35756
6634 | 2023-10-04 09:00 | 45203.375 | 0.0002705 | 55.4516 | 0.00024185 | 72.5553 | 0.00018454 | 36.908 | 0.00011705 | 17.5571 | 7.9622e-05 | 7.9622 | 0.0001228 | 9.8239 | 0.00014365 | 8.6187 | 0.00011731 | 4.6925 | 0.00015578 | 4.6734 | 0.00010618 | 0.37024
6635 | 2023-10-04 10:00 | 45203.4167 | 0.00029214 | 59.8877 | 0.00024185 | 72.5553 | 0.00019754 | 39.5072 | 0.00012848 | 19.2713 | 8.996e-05 | 8.996 | 0.00012541 | 10.033 | 0.00014365 | 8.6187 | 0.00014117 | 5.6469 | 0.00015087 | 4.5262 | 0.00010714 | 0.3736
6636 | 2023-10-04 11:00 | 45203.4583 | 0.00029214 | 59.8877 | 0.00024185 | 72.5553 | 0.00020793 | 41.5865 | 0.0001315 | 19.7247 | 8.2885e-05 | 8.2885 | 0.00012193 | 9.7543 | 0.00017237 | 10.3425 | 0.00014714 | 5.8855 | 0.00014796 | 4.4389 | 0.00011075 | 0.3862
6637 | 2023-10-04 12:00 | 45203.5 | 0.00034623 | 70.978 | 0.00021498 | 64.4936 | 0.00021313 | 42.6262 | 0.00013618 | 20.4272 | 5.7739e-05 | 5.7739 | 0.00011061 | 8.8485 | 0.00011492 | 6.895 | 0.00015907 | 6.3627 | 0.00019556 | 5.8667 | 0.00011758 | 0.41001
6638 | 2023-10-04 13:00 | 45203.5417 | 0.00029214 | 59.8877 | 0.00016123 | 48.3702 | 0.00020014 | 40.027 | 0.00012668 | 19.0024 | 5.8691e-05 | 5.8691 | 0.00010669 | 8.535 | 0.00014365 | 8.6187 | 0.00015111 | 6.0446 | 0.00017534 | 5.2603 | 0.00011703 | 0.4081
6639 | 2023-10-04 14:00 | 45203.5833 | 0.00028132 | 57.6696 | 0.00018811 | 56.4319 | 0.00018974 | 37.9477 | 0.00012024 | 18.0356 | 7.0899e-05 | 7.0899 | 0.00010364 | 8.2911 | 8.6187e-05 | 5.1712 | 0.00016304 | 6.5218 | 0.00016644 | 4.9932 | 0.00010758 | 0.37514
6640 | 2023-10-04 15:00 | 45203.625 | 0.00022722 | 46.5793 | 0.00021498 | 64.4936 | 0.00016375 | 32.7494 | 0.0001373 | 20.5956 | 0.0001106 | 11.0598 | 0.00010538 | 8.4305 | 0.00014365 | 8.6187 | 0.00016106 | 6.4422 | 0.00021532 | 6.4597 | 0.0001018 | 0.35497
6641 | 2023-10-04 16:00 | 45203.6667 | 0.00020558 | 42.1432 | 0.00021498 | 64.4936 | 0.00015335 | 30.6701 | 0.0001457 | 21.8553 | 0.00015597 | 15.5972 | 0.00010103 | 8.0821 | 0.00011492 | 6.895 | 0.00018094 | 7.2376 | 0.00023237 | 6.971 | 0.00010252 | 0.3575
6642 | 2023-10-04 17:00 | 45203.7083 | 0.00017312 | 35.489 | 0.00010749 | 32.2468 | 0.00015075 | 30.1502 | 0.00014722 | 22.0824 | 0.00017356 | 17.3558 | 9.4059e-05 | 7.5247 | 0.00014365 | 8.6187 | 0.00020281 | 8.1124 | 0.0002379 | 7.1369 | 0.00010727 | 0.37405
6643 | 2023-10-04 18:00 | 45203.75 | 0.00018394 | 37.7071 | 0.00010749 | 32.2468 | 0.00010916 | 21.8329 | 0.00015975 | 23.9622 | 0.00035464 | 35.464 | 8.9269e-05 | 7.1415 | 0.00011492 | 6.895 | 0.00024854 | 9.9417 | 0.00020602 | 6.1805 | 0.00012162 | 0.4241
6644 | 2023-10-04 19:00 | 45203.7917 | 0.00020558 | 42.1432 | 0.00010749 | 32.2468 | 8.0574e-05 | 16.1148 | 0.00010069 | 15.1031 | 0.00055223 | 55.223 | 9.4059e-05 | 7.5247 | 0.00011492 | 6.895 | 0.00026445 | 10.578 | 0.00017448 | 5.2343 | 0.00014531 | 0.50671
6645 | 2023-10-04 20:00 | 45203.8333 | 8.6559e-05 | 17.7445 | 8.0617e-05 | 24.1851 | 5.9781e-05 | 11.9561 | 3.1024e-05 | 4.6537 | 0.00054432 | 54.4322 | 0.00011017 | 8.8137 | 0.00011492 | 6.895 | 0.00024457 | 9.7826 | 9.3003e-05 | 2.7901 | 0.00014721 | 0.51333
6646 | 2023-10-04 21:00 | 45203.875 | 5.4099e-05 | 11.0903 | 2.6872e-05 | 8.0617 | 5.7181e-05 | 11.4363 | 1.0891e-05 | 1.6337 | 0.00033771 | 33.7712 | 0.00012672 | 10.1375 | 0.00014365 | 8.6187 | 0.00022667 | 9.0668 | 5.1125e-05 | 1.5338 | 0.00012881 | 0.44917
6647 | 2023-10-04 22:00 | 45203.9167 | 5.4099e-05 | 11.0903 | 2.6872e-05 | 8.0617 | 5.4582e-05 | 10.9165 | 1.3985e-05 | 2.0978 | 6.5018e-05 | 6.5018 | 0.00012149 | 9.7194 | 0.00011492 | 6.895 | 0.00016106 | 6.4422 | 5.6335e-05 | 1.69 | 0.00010717 | 0.37369
6648 | 2023-10-04 23:00 | 45203.9583 | 5.4099e-05 | 11.0903 | 0 | 0 | 5.1983e-05 | 10.3966 | 1.3875e-05 | 2.0812 | 5.7221e-05 | 5.7221 | 0.00010451 | 8.3608 | 0.00011492 | 6.895 | 9.9417e-05 | 3.9767 | 5.7284e-05 | 1.7185 | 8.6724e-05 | 0.30241
6649 | 2023-10-05 | 45204 | 6.4919e-05 | 13.3084 | 2.6872e-05 | 8.0617 | 5.1983e-05 | 10.3966 | 1.0902e-05 | 1.6353 | 5.4739e-05 | 5.4739 | 8.9704e-05 | 7.1763 | 2.8729e-05 | 1.7237 | 6.9592e-05 | 2.7837 | 7.4083e-05 | 2.2225 | 7.3287e-05 | 0.25555
6650 | 2023-10-05 01:00 | 45204.0417 | 5.4099e-05 | 11.0903 | 2.6872e-05 | 8.0617 | 5.7181e-05 | 11.4363 | 1.3909e-05 | 2.0863 | 4.9058e-05 | 4.9058 | 9.2317e-05 | 7.3854 | 2.8729e-05 | 1.7237 | 6.5615e-05 | 2.6246 | 8.1453e-05 | 2.4436 | 6.6137e-05 | 0.23062
6651 | 2023-10-05 02:00 | 45204.0833 | 4.3279e-05 | 8.8723 | 2.6872e-05 | 8.0617 | 5.1983e-05 | 10.3966 | 1.3951e-05 | 2.0927 | 4.6088e-05 | 4.6088 | 9.2317e-05 | 7.3854 | 2.8729e-05 | 1.7237 | 6.1639e-05 | 2.4655 | 8.432e-05 | 2.5296 | 6.2747e-05 | 0.2188
6652 | 2023-10-05 03:00 | 45204.125 | 6.4919e-05 | 13.3084 | 0 | 0 | 5.7181e-05 | 11.4363 | 1.3838e-05 | 2.0757 | 4.716e-05 | 4.716 | 9.3188e-05 | 7.455 | 5.7458e-05 | 3.4475 | 6.1639e-05 | 2.4655 | 7.2387e-05 | 2.1716 | 6.1636e-05 | 0.21493
6653 | 2023-10-05 04:00 | 45204.1667 | 5.4099e-05 | 11.0903 | 2.6872e-05 | 8.0617 | 5.1983e-05 | 10.3966 | 1.7606e-05 | 2.6409 | 4.7111e-05 | 4.7111 | 0.00010756 | 8.6046 | 2.8729e-05 | 1.7237 | 7.7545e-05 | 3.1018 | 6.1181e-05 | 1.8354 | 6.336e-05 | 0.22094
6654 | 2023-10-05 05:00 | 45204.2083 | 5.4099e-05 | 11.0903 | 5.3745e-05 | 16.1234 | 7.0177e-05 | 14.0355 | 3.9556e-05 | 5.9334 | 5.4116e-05 | 5.4116 | 0.00014196 | 11.3567 | 8.6187e-05 | 5.1712 | 0.00010737 | 4.2948 | 7.2589e-05 | 2.1777 | 7.2489e-05 | 0.25277
6655 | 2023-10-05 06:00 | 45204.25 | 7.5739e-05 | 15.5264 | 0.00021498 | 64.4936 | 0.00013516 | 27.0312 | 5.933e-05 | 8.8996 | 6.6269e-05 | 6.6269 | 0.00014022 | 11.2174 | 8.6187e-05 | 5.1712 | 0.00012129 | 4.8515 | 7.6789e-05 | 2.3037 | 9.3525e-05 | 0.32612
6656 | 2023-10-05 07:00 | 45204.2917 | 0.0002164 | 44.3613 | 0.0002956 | 88.6787 | 0.00015855 | 31.7097 | 9.0165e-05 | 13.5248 | 9.6454e-05 | 9.6454 | 0.00014327 | 11.4613 | 0.00017237 | 10.3425 | 0.00011532 | 4.6129 | 0.00011782 | 3.5345 | 0.00010145 | 0.35374
6657 | 2023-10-05 08:00 | 45204.3333 | 0.00029214 | 59.8877 | 0.00021498 | 64.4936 | 0.00017934 | 35.8684 | 9.4409e-05 | 14.1614 | 6.829e-05 | 6.829 | 0.00014501 | 11.6006 | 5.7458e-05 | 3.4475 | 0.00014316 | 5.7264 | 0.0001411 | 4.233 | 0.00010254 | 0.35756
6658 | 2023-10-05 09:00 | 45204.375 | 0.00030295 | 62.1058 | 0.00021498 | 64.4936 | 0.00018714 | 37.4279 | 0.00010979 | 16.4678 | 6.4998e-05 | 6.4998 | 0.00014631 | 11.7051 | 8.6187e-05 | 5.1712 | 0.00015708 | 6.2832 | 0.00015992 | 4.7975 | 0.00010618 | 0.37024
6659 | 2023-10-05 10:00 | 45204.4167 | 0.00030295 | 62.1058 | 0.00018811 | 56.4319 | 0.00020014 | 40.027 | 0.00012401 | 18.601 | 6.6122e-05 | 6.6122 | 0.0001437 | 11.4961 | 5.7458e-05 | 3.4475 | 0.00016503 | 6.6013 | 0.00017086 | 5.1258 | 0.00010714 | 0.3736
6660 | 2023-10-05 11:00 | 45204.4583 | 0.0002705 | 55.4516 | 0.00018811 | 56.4319 | 0.00020793 | 41.5865 | 0.00012644 | 18.9662 | 6.2581e-05 | 6.2581 | 0.00013499 | 10.7994 | 0.00014365 | 8.6187 | 0.00016106 | 6.4422 | 0.00017944 | 5.3833 | 0.00011075 | 0.3862
6661 | 2023-10-05 12:00 | 45204.5 | 0.00029214 | 59.8877 | 0.00021498 | 64.4936 | 0.00021573 | 43.146 | 0.0001234 | 18.5093 | 5.8459e-05 | 5.8459 | 0.00013325 | 10.66 | 0 | 0 | 0.00016106 | 6.4422 | 0.00018647 | 5.5941 | 0.00011758 | 0.41001
6662 | 2023-10-05 13:00 | 45204.5417 | 0.00025968 | 53.2335 | 0.00016123 | 48.3702 | 0.00020273 | 40.5469 | 0.00012626 | 18.9384 | 5.554e-05 | 5.554 | 0.00013717 | 10.9735 | 8.6187e-05 | 5.1712 | 0.00018293 | 7.3171 | 0.0002007 | 6.0211 | 0.00011703 | 0.4081
6663 | 2023-10-05 14:00 | 45204.5833 | 0.00024886 | 51.0154 | 0.00016123 | 48.3702 | 0.00017674 | 35.3485 | 0.00013989 | 20.9839 | 9.9335e-05 | 9.9335 | 0.00014239 | 11.3916 | 5.7458e-05 | 3.4475 | 0.00018094 | 7.2376 | 0.0002045 | 6.135 | 0.00010758 | 0.37514
6664 | 2023-10-05 15:00 | 45204.625 | 0.0002164 | 44.3613 | 0.00018811 | 56.4319 | 0.00015075 | 30.1502 | 0.00015348 | 23.0225 | 9.7422e-05 | 9.7422 | 0.00014762 | 11.8096 | 8.6187e-05 | 5.1712 | 0.00019088 | 7.6352 | 0.00021791 | 6.5372 | 0.0001018 | 0.35497
6665 | 2023-10-05 16:00 | 45204.6667 | 0.00014066 | 28.8348 | 0.00024185 | 72.5553 | 0.00014555 | 29.1106 | 0.00014686 | 22.0284 | 0.00014573 | 14.5732 | 0.00015285 | 12.2277 | 2.8729e-05 | 1.7237 | 0.00020082 | 8.0329 | 0.00026201 | 7.8602 | 0.00010252 | 0.3575
6666 | 2023-10-05 17:00 | 45204.7083 | 0.00015148 | 31.0529 | 0.00016123 | 48.3702 | 0.00013516 | 27.0312 | 0.00014675 | 22.0124 | 0.00018815 | 18.8149 | 0.00015676 | 12.5412 | 8.6187e-05 | 5.1712 | 0.00019883 | 7.9534 | 0.00025878 | 7.7633 | 0.00010727 | 0.37405
6667 | 2023-10-05 18:00 | 45204.75 | 0.00015148 | 31.0529 | 0.00013436 | 40.3085 | 8.8371e-05 | 17.6743 | 0.00013354 | 20.0309 | 0.00038832 | 38.8321 | 0.0001572 | 12.576 | 2.8729e-05 | 1.7237 | 0.00026644 | 10.6575 | 0.00023527 | 7.0582 | 0.00012162 | 0.4241
6668 | 2023-10-05 19:00 | 45204.7917 | 0.00017312 | 35.489 | 8.0617e-05 | 24.1851 | 7.0177e-05 | 14.0355 | 0.00010197 | 15.2958 | 0.00049365 | 49.3652 | 0.0001511 | 12.0883 | 5.7458e-05 | 3.4475 | 0.00030024 | 12.0096 | 0.00017185 | 5.1555 | 0.00014531 | 0.50671
6669 | 2023-10-05 20:00 | 45204.8333 | 7.5739e-05 | 15.5264 | 8.0617e-05 | 24.1851 | 6.238e-05 | 12.476 | 2.8424e-05 | 4.2636 | 0.0004927 | 49.2697 | 0.00012672 | 10.1375 | 0 | 0 | 0.00028036 | 11.2142 | 9.0721e-05 | 2.7216 | 0.00014721 | 0.51333
6670 | 2023-10-05 21:00 | 45204.875 | 5.4099e-05 | 11.0903 | 2.6872e-05 | 8.0617 | 4.9384e-05 | 9.8768 | 1.4884e-05 | 2.2326 | 0.00036009 | 36.0089 | 0.00011932 | 9.5452 | 5.7458e-05 | 3.4475 | 0.00026246 | 10.4984 | 5.272e-05 | 1.5816 | 0.00012881 | 0.44917
6671 | 2023-10-05 22:00 | 45204.9167 | 5.4099e-05 | 11.0903 | 0 | 0 | 5.4582e-05 | 10.9165 | 1.4856e-05 | 2.2284 | 9.5931e-05 | 9.5931 | 0.00011453 | 9.162 | 2.8729e-05 | 1.7237 | 0.00012725 | 5.0901 | 4.3432e-05 | 1.303 | 0.00010717 | 0.37369
6672 | 2023-10-05 23:00 | 45204.9583 | 5.4099e-05 | 11.0903 | 2.6872e-05 | 8.0617 | 5.4582e-05 | 10.9165 | 1.1609e-05 | 1.7414 | 6.9132e-05 | 6.9132 | 0.00010495 | 8.3956 | 5.7458e-05 | 3.4475 | 0.00010737 | 4.2948 | 5.0196e-05 | 1.5059 | 8.6801e-05 | 0.30267
6673 | 2023-10-06 | 45205 | 6.4919e-05 | 13.3084 | 2.6872e-05 | 8.0617 | 4.9384e-05 | 9.8768 | 1.4633e-05 | 2.195 | 5.9922e-05 | 5.9922 | 9.5365e-05 | 7.6292 | 2.8729e-05 | 1.7237 | 9.3452e-05 | 3.7381 | 6.7642e-05 | 2.0293 | 7.3825e-05 | 0.25743
6674 | 2023-10-06 01:00 | 45205.0417 | 3.2459e-05 | 6.6542 | 2.6872e-05 | 8.0617 | 5.1983e-05 | 10.3966 | 1.4991e-05 | 2.2486 | 5.0505e-05 | 5.0505 | 9.4059e-05 | 7.5247 | 2.8729e-05 | 1.7237 | 7.5557e-05 | 3.0223 | 8.6461e-05 | 2.5938 | 6.6183e-05 | 0.23078
6675 | 2023-10-06 02:00 | 45205.0833 | 5.4099e-05 | 11.0903 | 2.6872e-05 | 8.0617 | 4.9384e-05 | 9.8768 | 1.1685e-05 | 1.7528 | 4.8778e-05 | 4.8778 | 9.3623e-05 | 7.4899 | 2.8729e-05 | 1.7237 | 6.9592e-05 | 2.7837 | 8.2402e-05 | 2.4721 | 6.2487e-05 | 0.21789
6676 | 2023-10-06 03:00 | 45205.125 | 5.4099e-05 | 11.0903 | 0 | 0 | 5.1983e-05 | 10.3966 | 1.4635e-05 | 2.1953 | 4.7008e-05 | 4.7008 | 9.3188e-05 | 7.455 | 5.7458e-05 | 3.4475 | 5.3685e-05 | 2.1474 | 7.4083e-05 | 2.2225 | 6.1172e-05 | 0.21331
6677 | 2023-10-06 04:00 | 45205.1667 | 5.4099e-05 | 11.0903 | 2.6872e-05 | 8.0617 | 5.4582e-05 | 10.9165 | 2.1307e-05 | 3.196 | 4.4245e-05 | 4.4245 | 0.00010756 | 8.6046 | 2.8729e-05 | 1.7237 | 6.9592e-05 | 2.7837 | 6.5865e-05 | 1.976 | 6.2661e-05 | 0.2185
6678 | 2023-10-06 05:00 | 45205.2083 | 5.4099e-05 | 11.0903 | 2.6872e-05 | 8.0617 | 5.4582e-05 | 10.9165 | 3.7512e-05 | 5.6268 | 4.6653e-05 | 4.6653 | 0.00014152 | 11.3219 | 5.7458e-05 | 3.4475 | 0.00010339 | 4.1357 | 7.0408e-05 | 2.1122 | 7.1254e-05 | 0.24846
6679 | 2023-10-06 06:00 | 45205.25 | 4.3279e-05 | 8.8723 | 2.6872e-05 | 8.0617 | 5.9781e-05 | 11.9561 | 4.9004e-05 | 7.3506 | 5.5772e-05 | 5.5772 | 0.00013412 | 10.7297 | 0 | 0 | 0.00010737 | 4.2948 | 7.8e-05 | 2.34 | 9.1662e-05 | 0.31963
6680 | 2023-10-06 07:00 | 45205.2917 | 5.4099e-05 | 11.0903 | 2.6872e-05 | 8.0617 | 5.9781e-05 | 11.9561 | 4.8508e-05 | 7.2763 | 0.00011175 | 11.175 | 0.00012585 | 10.0678 | 5.7458e-05 | 3.4475 | 0.00010538 | 4.2153 | 8.6743e-05 | 2.6023 | 9.9218e-05 | 0.34597
6681 | 2023-10-06 08:00 | 45205.3333 | 5.4099e-05 | 11.0903 | 2.6872e-05 | 8.0617 | 5.7181e-05 | 11.4363 | 5.1527e-05 | 7.729 | 0.00011409 | 11.4092 | 0.00013194 | 10.5555 | 2.8729e-05 | 1.7237 | 0.00013918 | 5.5673 | 8.6097e-05 | 2.5829 | 0.00010049 | 0.35042
6682 | 2023-10-06 09:00 | 45205.375 | 5.4099e-05 | 11.0903 | 2.6872e-05 | 8.0617 | 6.238e-05 | 12.476 | 8.1139e-05 | 12.1709 | 0.00014045 | 14.0448 | 0.00012977 | 10.3813 | 5.7458e-05 | 3.4475 | 0.00016106 | 6.4422 | 0.00010201 | 3.0602 | 0.00010429 | 0.36366
6683 | 2023-10-06 10:00 | 45205.4167 | 5.4099e-05 | 11.0903 | 0 | 0 | 5.1983e-05 | 10.3966 | 0.00012654 | 18.9814 | 0.00013731 | 13.7307 | 0.00012759 | 10.2071 | 2.8729e-05 | 1.7237 | 0.00017696 | 7.0785 | 0.00010609 | 3.1826 | 0.00010523 | 0.36695
6684 | 2023-10-06 11:00 | 45205.4583 | 5.4099e-05 | 11.0903 | 2.6872e-05 | 8.0617 | 5.4582e-05 | 10.9165 | 0.00013239 | 19.8588 | 0.00012941 | 12.9413 | 0.00012933 | 10.3465 | 5.7458e-05 | 3.4475 | 0.00019287 | 7.7148 | 0.00011013 | 3.3038 | 0.00010874 | 0.37916
6685 | 2023-10-06 12:00 | 45205.5 | 6.4919e-05 | 13.3084 | 2.6872e-05 | 8.0617 | 5.4582e-05 | 10.9165 | 0.0001294 | 19.4102 | 0.00014293 | 14.2934 | 0.00013064 | 10.451 | 0 | 0 | 0.00019287 | 7.7148 | 9.6839e-05 | 2.9052 | 0.00011514 | 0.40151
6686 | 2023-10-06 13:00 | 45205.5417 | 5.4099e-05 | 11.0903 | 2.6872e-05 | 8.0617 | 5.7181e-05 | 11.4363 | 0.00012456 | 18.6833 | 0.00014118 | 14.1181 | 0.00013107 | 10.4858 | 5.7458e-05 | 3.4475 | 0.00019685 | 7.8738 | 6.6249e-05 | 1.9875 | 0.00011582 | 0.40386
6687 | 2023-10-06 14:00 | 45205.5833 | 5.4099e-05 | 11.0903 | 2.6872e-05 | 8.0617 | 5.7181e-05 | 11.4363 | 0.00012064 | 18.0954 | 0.00018078 | 18.0783 | 0.00013281 | 10.6252 | 2.8729e-05 | 1.7237 | 0.00016304 | 6.5218 | 7.1418e-05 | 2.1425 | 0.00010689 | 0.37273
6688 | 2023-10-06 15:00 | 45205.625 | 4.3279e-05 | 8.8723 | 2.6872e-05 | 8.0617 | 5.7181e-05 | 11.4363 | 0.00012483 | 18.7252 | 0.00016342 | 16.3425 | 0.0001363 | 10.9039 | 5.7458e-05 | 3.4475 | 0.00017299 | 6.9194 | 8.9469e-05 | 2.6841 | 0.00010098 | 0.35213
6689 | 2023-10-06 16:00 | 45205.6667 | 6.4919e-05 | 13.3084 | 2.6872e-05 | 8.0617 | 5.4582e-05 | 10.9165 | 0.00013859 | 20.788 | 0.00014399 | 14.3989 | 0.00014588 | 11.6703 | 0 | 0 | 0.00014117 | 5.6469 | 0.00013252 | 3.9755 | 0.00010059 | 0.35075
6690 | 2023-10-06 17:00 | 45205.7083 | 6.4919e-05 | 13.3084 | 2.6872e-05 | 8.0617 | 5.9781e-05 | 11.9561 | 9.2511e-05 | 13.8767 | 0.00012298 | 12.2983 | 0.00015589 | 12.4715 | 5.7458e-05 | 3.4475 | 0.00016702 | 6.6808 | 0.00013839 | 4.1518 | 0.00010215 | 0.35621
6691 | 2023-10-06 18:00 | 45205.75 | 4.3279e-05 | 8.8723 | 2.6872e-05 | 8.0617 | 5.7181e-05 | 11.4363 | 2.0726e-05 | 3.1088 | 0.00050949 | 50.9489 | 0.0001572 | 12.576 | 2.8729e-05 | 1.7237 | 0.00024854 | 9.9417 | 0.00013748 | 4.1245 | 0.00011264 | 0.39276
6692 | 2023-10-06 19:00 | 45205.7917 | 5.4099e-05 | 11.0903 | 0 | 0 | 5.9781e-05 | 11.9561 | 1.1748e-05 | 1.7622 | 0.0005424 | 54.2397 | 0.00014631 | 11.7051 | 5.7458e-05 | 3.4475 | 0.0002386 | 9.544 | 0.00011289 | 3.3867 | 0.00013119 | 0.45746
6693 | 2023-10-06 20:00 | 45205.8333 | 5.4099e-05 | 11.0903 | 2.6872e-05 | 8.0617 | 5.7181e-05 | 11.4363 | 1.4647e-05 | 2.1971 | 0.00049413 | 49.4128 | 0.00012323 | 9.8588 | 2.8729e-05 | 1.7237 | 0.00017497 | 6.999 | 7.4628e-05 | 2.2388 | 0.00013425 | 0.46812
6694 | 2023-10-06 21:00 | 45205.875 | 6.4919e-05 | 13.3084 | 2.6872e-05 | 8.0617 | 5.9781e-05 | 11.9561 | 1.4601e-05 | 2.1902 | 0.0001183 | 11.8299 | 0.00011714 | 9.3711 | 5.7458e-05 | 3.4475 | 0.00011532 | 4.6129 | 6.3523e-05 | 1.9057 | 0.00012089 | 0.42154
6695 | 2023-10-06 22:00 | 45205.9167 | 5.4099e-05 | 11.0903 | 2.6872e-05 | 8.0617 | 6.238e-05 | 12.476 | 1.1579e-05 | 1.7368 | 7.7252e-05 | 7.7252 | 0.00011496 | 9.1969 | 0 | 0 | 0.00010339 | 4.1357 | 5.587e-05 | 1.6761 | 0.00010499 | 0.36611
6696 | 2023-10-06 23:00 | 45205.9583 | 3.2459e-05 | 6.6542 | 2.6872e-05 | 8.0617 | 5.4582e-05 | 10.9165 | 1.4608e-05 | 2.1912 | 6.4407e-05 | 6.4407 | 0.00010233 | 8.1866 | 5.7458e-05 | 3.4475 | 0.00010141 | 4.0562 | 7.2831e-05 | 2.1849 | 9.094e-05 | 0.31711
6697 | 2023-10-07 | 45206 | 6.4919e-05 | 13.3084 | 2.6872e-05 | 8.0617 | 5.1983e-05 | 10.3966 | 1.4621e-05 | 2.1931 | 5.8007e-05 | 5.8007 | 9.493e-05 | 7.5944 | 2.8729e-05 | 1.7237 | 0.00011731 | 4.6925 | 6.9419e-05 | 2.0826 | 7.7911e-05 | 0.27168
6698 | 2023-10-07 01:00 | 45206.0417 | 5.4099e-05 | 11.0903 | 2.6872e-05 | 8.0617 | 5.1983e-05 | 10.3966 | 1.1565e-05 | 1.7347 | 5.2667e-05 | 5.2667 | 9.2753e-05 | 7.4202 | 5.7458e-05 | 3.4475 | 9.544e-05 | 3.8176 | 8.2806e-05 | 2.4842 | 6.9287e-05 | 0.2416
6699 | 2023-10-07 02:00 | 45206.0833 | 4.3279e-05 | 8.8723 | 2.6872e-05 | 8.0617 | 5.4582e-05 | 10.9165 | 1.4539e-05 | 2.1809 | 4.4577e-05 | 4.4577 | 9.4059e-05 | 7.5247 | 0 | 0 | 8.9475e-05 | 3.579 | 8.5754e-05 | 2.5726 | 6.4522e-05 | 0.22499
6700 | 2023-10-07 03:00 | 45206.125 | 5.4099e-05 | 11.0903 | 0 | 0 | 5.4582e-05 | 10.9165 | 1.4569e-05 | 2.1854 | 4.3234e-05 | 4.3234 | 9.5365e-05 | 7.6292 | 5.7458e-05 | 3.4475 | 8.9475e-05 | 3.579 | 7.8101e-05 | 2.343 | 6.2286e-05 | 0.21719
6701 | 2023-10-07 04:00 | 45206.1667 | 4.3279e-05 | 8.8723 | 2.6872e-05 | 8.0617 | 5.1983e-05 | 10.3966 | 1.4611e-05 | 2.1916 | 4.2996e-05 | 4.2996 | 0.00010843 | 8.6743 | 2.8729e-05 | 1.7237 | 9.544e-05 | 3.8176 | 5.0802e-05 | 1.5241 | 6.2236e-05 | 0.21702
6702 | 2023-10-07 05:00 | 45206.2083 | 5.4099e-05 | 11.0903 | 2.6872e-05 | 8.0617 | 5.1983e-05 | 10.3966 | 1.4612e-05 | 2.1918 | 4.832e-05 | 4.832 | 0.0001363 | 10.9039 | 5.7458e-05 | 3.4475 | 0.00010339 | 4.1357 | 3.9374e-05 | 1.1812 | 6.4845e-05 | 0.22611
6703 | 2023-10-07 06:00 | 45206.25 | 5.4099e-05 | 11.0903 | 2.6872e-05 | 8.0617 | 5.1983e-05 | 10.3966 | 1.1587e-05 | 1.738 | 6.0013e-05 | 6.0013 | 0.00013586 | 10.869 | 2.8729e-05 | 1.7237 | 0.00010737 | 4.2948 | 4.0525e-05 | 1.2157 | 7.1763e-05 | 0.25024
6704 | 2023-10-07 07:00 | 45206.2917 | 4.3279e-05 | 8.8723 | 2.6872e-05 | 8.0617 | 5.1983e-05 | 10.3966 | 1.4648e-05 | 2.1972 | 0.00010882 | 10.8821 | 0.0001302 | 10.4162 | 5.7458e-05 | 3.4475 | 9.7429e-05 | 3.8971 | 4.1009e-05 | 1.2303 | 8.2554e-05 | 0.28787
6705 | 2023-10-07 08:00 | 45206.3333 | 6.4919e-05 | 13.3084 | 2.6872e-05 | 8.0617 | 5.7181e-05 | 11.4363 | 1.4601e-05 | 2.1901 | 0.00013405 | 13.4051 | 0.00012846 | 10.2768 | 0 | 0 | 0.00012129 | 4.8515 | 6.4108e-05 | 1.9233 | 0.00010154 | 0.35407
6706 | 2023-10-07 09:00 | 45206.375 | 5.4099e-05 | 11.0903 | 2.6872e-05 | 8.0617 | 4.9384e-05 | 9.8768 | 1.1593e-05 | 1.7389 | 0.00011715 | 11.7155 | 0.00012672 | 10.1375 | 5.7458e-05 | 3.4475 | 0.00013322 | 5.3287 | 8.9792e-05 | 2.6938 | 0.00011467 | 0.39985
6707 | 2023-10-07 10:00 | 45206.4167 | 5.4099e-05 | 11.0903 | 0 | 0 | 5.4582e-05 | 10.9165 | 1.4613e-05 | 2.192 | 0.00011912 | 11.9116 | 0.00012541 | 10.033 | 2.8729e-05 | 1.7237 | 0.00014714 | 5.8855 | 0.00010488 | 3.1463 | 0.00011755 | 0.40989
6708 | 2023-10-07 11:00 | 45206.4583 | 4.3279e-05 | 8.8723 | 2.6872e-05 | 8.0617 | 5.4582e-05 | 10.9165 | 1.4768e-05 | 2.2152 | 0.00012065 | 12.0647 | 0.00012715 | 10.1723 | 5.7458e-05 | 3.4475 | 0.00016106 | 6.4422 | 9.4638e-05 | 2.8391 | 0.00011942 | 0.41643
6709 | 2023-10-07 12:00 | 45206.5 | 6.4919e-05 | 13.3084 | 2.6872e-05 | 8.0617 | 5.4582e-05 | 10.9165 | 1.1683e-05 | 1.7525 | 0.0001518 | 15.18 | 0.00013369 | 10.6948 | 2.8729e-05 | 1.7237 | 0.00016503 | 6.6013 | 7.9494e-05 | 2.3848 | 0.00012646 | 0.44096
6710 | 2023-10-07 13:00 | 45206.5417 | 4.3279e-05 | 8.8723 | 2.6872e-05 | 8.0617 | 5.4582e-05 | 10.9165 | 1.4629e-05 | 2.1944 | 0.00015776 | 15.7762 | 0.0001376 | 11.0084 | 2.8729e-05 | 1.7237 | 0.00011731 | 4.6925 | 6.7925e-05 | 2.0377 | 0.00012548 | 0.43754
6711 | 2023-10-07 14:00 | 45206.5833 | 5.4099e-05 | 11.0903 | 2.6872e-05 | 8.0617 | 5.4582e-05 | 10.9165 | 1.4645e-05 | 2.1968 | 0.00017704 | 17.7041 | 0.0001376 | 11.0084 | 2.8729e-05 | 1.7237 | 0.00010141 | 4.0562 | 6.7117e-05 | 2.0135 | 0.00011011 | 0.38396
6712 | 2023-10-07 15:00 | 45206.625 | 6.4919e-05 | 13.3084 | 2.6872e-05 | 8.0617 | 5.4582e-05 | 10.9165 | 1.1591e-05 | 1.7386 | 0.00012724 | 12.7242 | 0.00014239 | 11.3916 | 5.7458e-05 | 3.4475 | 9.7429e-05 | 3.8971 | 7.4588e-05 | 2.2376 | 0.00010043 | 0.35021
6713 | 2023-10-07 16:00 | 45206.6667 | 5.4099e-05 | 11.0903 | 2.6872e-05 | 8.0617 | 5.1983e-05 | 10.3966 | 1.4633e-05 | 2.195 | 0.00013142 | 13.1418 | 0.00015764 | 12.6109 | 2.8729e-05 | 1.7237 | 8.5499e-05 | 3.4199 | 9.6536e-05 | 2.8961 | 9.7488e-05 | 0.33994
6714 | 2023-10-07 17:00 | 45206.7083 | 5.4099e-05 | 11.0903 | 2.6872e-05 | 8.0617 | 5.1983e-05 | 10.3966 | 1.4599e-05 | 2.1899 | 0.00010462 | 10.462 | 0.00016112 | 12.8896 | 5.7458e-05 | 3.4475 | 0.00011135 | 4.4539 | 9.9323e-05 | 2.9797 | 9.8558e-05 | 0.34367
6715 | 2023-10-07 18:00 | 45206.75 | 4.3279e-05 | 8.8723 | 0 | 0 | 5.7181e-05 | 11.4363 | 1.4722e-05 | 2.2083 | 0.00035073 | 35.0734 | 0.00016243 | 12.9941 | 0 | 0 | 0.00010936 | 4.3743 | 0.00012489 | 3.7466 | 0.00010835 | 0.37783
6716 | 2023-10-07 19:00 | 45206.7917 | 6.4919e-05 | 13.3084 | 2.6872e-05 | 8.0617 | 6.238e-05 | 12.476 | 1.1673e-05 | 1.751 | 0.00014976 | 14.9761 | 0.00015415 | 12.3322 | 5.7458e-05 | 3.4475 | 9.7429e-05 | 3.8971 | 8.9954e-05 | 2.6986 | 0.00012612 | 0.43977
6717 | 2023-10-07 20:00 | 45206.8333 | 4.3279e-05 | 8.8723 | 2.6872e-05 | 8.0617 | 5.7181e-05 | 11.4363 | 1.4609e-05 | 2.1913 | 8.0367e-05 | 8.0367 | 0.00013804 | 11.0432 | 2.8729e-05 | 1.7237 | 9.3452e-05 | 3.7381 | 5.2579e-05 | 1.5774 | 0.00013034 | 0.4545
6718 | 2023-10-07 21:00 | 45206.875 | 5.4099e-05 | 11.0903 | 2.6872e-05 | 8.0617 | 5.4582e-05 | 10.9165 | 1.4601e-05 | 2.1902 | 7.1869e-05 | 7.1869 | 0.0001289 | 10.3116 | 5.7458e-05 | 3.4475 | 8.5499e-05 | 3.4199 | 4.2988e-05 | 1.2896 | 0.0001184 | 0.41285
6719 | 2023-10-07 22:00 | 45206.9167 | 5.4099e-05 | 11.0903 | 2.6872e-05 | 8.0617 | 5.4582e-05 | 10.9165 | 1.1561e-05 | 1.7341 | 5.132e-05 | 5.132 | 0.00012411 | 9.9284 | 2.8729e-05 | 1.7237 | 8.5499e-05 | 3.4199 | 3.5477e-05 | 1.0643 | 0.00010483 | 0.36556
6720 | 2023-10-07 23:00 | 45206.9583 | 4.3279e-05 | 8.8723 | 2.6872e-05 | 8.0617 | 5.4582e-05 | 10.9165 | 1.4481e-05 | 2.1721 | 4.5179e-05 | 4.5179 | 0.00010712 | 8.5698 | 2.8729e-05 | 1.7237 | 9.544e-05 | 3.8176 | 3.8061e-05 | 1.1418 | 9.137e-05 | 0.31861
6721 | 2023-10-08 | 45207 | 5.4099e-05 | 11.0903 | 2.6872e-05 | 8.0617 | 5.4582e-05 | 10.9165 | 1.4342e-05 | 2.1514 | 4.4378e-05 | 4.4378 | 9.9284e-05 | 7.9428 | 2.8729e-05 | 1.7237 | 8.7487e-05 | 3.4995 | 5.3286e-05 | 1.5986 | 7.8947e-05 | 0.27529
6722 | 2023-10-08 01:00 | 45207.0417 | 5.4099e-05 | 11.0903 | 2.6872e-05 | 8.0617 | 5.1983e-05 | 10.3966 | 1.1481e-05 | 1.7222 | 4.2473e-05 | 4.2473 | 9.9284e-05 | 7.9428 | 5.7458e-05 | 3.4475 | 7.5557e-05 | 3.0223 | 6.2675e-05 | 1.8802 | 7.0558e-05 | 0.24604
6723 | 2023-10-08 02:00 | 45207.0833 | 5.4099e-05 | 11.0903 | 0 | 0 | 5.4582e-05 | 10.9165 | 1.4484e-05 | 2.1726 | 4.0428e-05 | 4.0428 | 9.9284e-05 | 7.9428 | 2.8729e-05 | 1.7237 | 7.158e-05 | 2.8632 | 7.5497e-05 | 2.2649 | 6.5686e-05 | 0.22905
6724 | 2023-10-08 03:00 | 45207.125 | 4.3279e-05 | 8.8723 | 2.6872e-05 | 8.0617 | 5.4582e-05 | 10.9165 | 1.4364e-05 | 2.1547 | 3.9633e-05 | 3.9633 | 9.9284e-05 | 7.9428 | 5.7458e-05 | 3.4475 | 7.158e-05 | 2.8632 | 6.0837e-05 | 1.8251 | 6.272e-05 | 0.21871
6725 | 2023-10-08 04:00 | 45207.1667 | 4.3279e-05 | 8.8723 | 2.6872e-05 | 8.0617 | 5.1983e-05 | 10.3966 | 1.795e-05 | 2.6925 | 4.3448e-05 | 4.3448 | 0.00011061 | 8.8485 | 2.8729e-05 | 1.7237 | 7.9534e-05 | 3.1813 | 4.7693e-05 | 1.4308 | 6.208e-05 | 0.21647
6726 | 2023-10-08 05:00 | 45207.2083 | 4.3279e-05 | 8.8723 | 0.00010749 | 32.2468 | 7.5376e-05 | 15.0751 | 3.9871e-05 | 5.9807 | 4.4767e-05 | 4.4767 | 0.00014414 | 11.5309 | 5.7458e-05 | 3.4475 | 0.00011135 | 4.4539 | 7.1499e-05 | 2.145 | 6.3494e-05 | 0.2214
6727 | 2023-10-08 06:00 | 45207.25 | 8.6559e-05 | 17.7445 | 0.00021498 | 64.4936 | 0.00011176 | 22.3528 | 3.9412e-05 | 5.9118 | 5.5369e-05 | 5.5369 | 0.00014327 | 11.4613 | 5.7458e-05 | 3.4475 | 0.00010141 | 4.0562 | 7.4447e-05 | 2.2334 | 6.7735e-05 | 0.23619
6728 | 2023-10-08 07:00 | 45207.2917 | 0.00020558 | 42.1432 | 0.00018811 | 56.4319 | 0.00018974 | 37.9477 | 4.5153e-05 | 6.7729 | 4.7743e-05 | 4.7743 | 0.00014588 | 11.6703 | 8.6187e-05 | 5.1712 | 0.00010141 | 4.0562 | 0.00010716 | 3.2147 | 7.4207e-05 | 0.25876
6729 | 2023-10-08 08:00 | 45207.3333 | 0.00035705 | 73.1961 | 0.00018811 | 56.4319 | 0.00017934 | 35.8684 | 4.5432e-05 | 6.8147 | 6.0029e-05 | 6.0029 | 0.00014762 | 11.8096 | 5.7458e-05 | 3.4475 | 0.00012129 | 4.8515 | 0.00012978 | 3.8934 | 9.2555e-05 | 0.32274
6730 | 2023-10-08 09:00 | 45207.375 | 0.00035705 | 73.1961 | 0.00021498 | 64.4936 | 0.00018714 | 37.4279 | 4.5295e-05 | 6.7943 | 6.477e-05 | 6.477 | 0.00013935 | 11.1477 | 5.7458e-05 | 3.4475 | 0.00012725 | 5.0901 | 0.00012541 | 3.7624 | 0.00011026 | 0.38447
6731 | 2023-10-08 10:00 | 45207.4167 | 0.00036787 | 75.4141 | 0.00021498 | 64.4936 | 0.00019494 | 38.9874 | 4.8958e-05 | 7.3437 | 6.6757e-05 | 6.6757 | 0.00013281 | 10.6252 | 5.7458e-05 | 3.4475 | 0.00013521 | 5.4083 | 0.00013249 | 3.9748 | 0.00011768 | 0.41036
6732 | 2023-10-08 11:00 | 45207.4583 | 0.00042197 | 86.5044 | 0.00018811 | 56.4319 | 0.00018974 | 37.9477 | 7.5866e-05 | 11.38 | 6.543e-05 | 6.543 | 0.00012977 | 10.3813 | 5.7458e-05 | 3.4475 | 0.00012725 | 5.0901 | 0.00012097 | 3.629 | 0.00012029 | 0.41945
6733 | 2023-10-08 12:00 | 45207.5 | 0.00035705 | 73.1961 | 0.00024185 | 72.5553 | 0.00019754 | 39.5072 | 8.0328e-05 | 12.0492 | 5.7287e-05 | 5.7287 | 0.00013369 | 10.6948 | 2.8729e-05 | 1.7237 | 0.00012527 | 5.0106 | 0.00011161 | 3.3484 | 0.00012536 | 0.43713
6734 | 2023-10-08 13:00 | 45207.5417 | 0.00029214 | 59.8877 | 0.00013436 | 40.3085 | 0.00018974 | 37.9477 | 7.8195e-05 | 11.7292 | 3.9534e-05 | 3.9534 | 0.00014022 | 11.2174 | 5.7458e-05 | 3.4475 | 0.00010339 | 4.1357 | 9.0679e-05 | 2.7204 | 0.00012458 | 0.43442
6735 | 2023-10-08 14:00 | 45207.5833 | 0.00033541 | 68.7599 | 0.00018811 | 56.4319 | 0.00017154 | 34.3089 | 9.1899e-05 | 13.7848 | 5.1465e-05 | 5.1465 | 0.00015023 | 12.0186 | 2.8729e-05 | 1.7237 | 0.00013918 | 5.5673 | 0.00010254 | 3.0762 | 0.00011016 | 0.38412
6736 | 2023-10-08 15:00 | 45207.625 | 0.00024886 | 51.0154 | 0.00012093 | 36.2776 | 0.00015595 | 31.1899 | 9.7888e-05 | 14.6832 | 8.1105e-05 | 8.1105 | 0.00015633 | 12.5064 | 5.7458e-05 | 3.4475 | 0.00016503 | 6.6013 | 0.00013932 | 4.1796 | 9.9949e-05 | 0.34852
6737 | 2023-10-08 16:00 | 45207.6667 | 0.00018394 | 37.7071 | 0.00016123 | 48.3702 | 0.00014555 | 29.1106 | 0.00010145 | 15.2173 | 0.00013211 | 13.2106 | 0.00015676 | 12.5412 | 0 | 0 | 0.000171 | 6.8399 | 0.00020125 | 6.0375 | 9.6806e-05 | 0.33756
6738 | 2023-10-08 17:00 | 45207.7083 | 0.00017312 | 35.489 | 0.00010749 | 32.2468 | 0.00013516 | 27.0312 | 0.00010773 | 16.1589 | 0.00016413 | 16.4131 | 0.00016155 | 12.9244 | 5.7458e-05 | 3.4475 | 0.00019685 | 7.8738 | 0.00024041 | 7.2124 | 9.9005e-05 | 0.34523
6739 | 2023-10-08 18:00 | 45207.75 | 0.00020558 | 42.1432 | 0.00010749 | 32.2468 | 0.00010397 | 20.7933 | 0.00011216 | 16.8238 | 0.00035474 | 35.4739 | 0.00015981 | 12.785 | 2.8729e-05 | 1.7237 | 0.00023661 | 9.4645 | 0.0001973 | 5.9191 | 0.00011205 | 0.3907
6740 | 2023-10-08 19:00 | 45207.7917 | 0.00017312 | 35.489 | 8.0617e-05 | 24.1851 | 8.0574e-05 | 16.1148 | 9.0197e-05 | 13.5295 | 0.00045209 | 45.2092 | 0.00015372 | 12.2973 | 5.7458e-05 | 3.4475 | 0.00023065 | 9.2259 | 0.00017269 | 5.1806 | 0.00013469 | 0.46968
6741 | 2023-10-08 20:00 | 45207.8333 | 6.4919e-05 | 13.3084 | 8.0617e-05 | 24.1851 | 7.0177e-05 | 14.0355 | 3.1175e-05 | 4.6762 | 0.00046197 | 46.197 | 0.00013804 | 11.0432 | 2.8729e-05 | 1.7237 | 0.00022269 | 8.9078 | 9.1261e-05 | 2.7378 | 0.0001381 | 0.48155
6742 | 2023-10-08 21:00 | 45207.875 | 5.4099e-05 | 11.0903 | 0 | 0 | 5.4582e-05 | 10.9165 | 1.3875e-05 | 2.0812 | 0.00028831 | 28.8306 | 0.00013369 | 10.6948 | 2.8729e-05 | 1.7237 | 0.00019685 | 7.8738 | 4.317e-05 | 1.2951 | 0.00012388 | 0.43195
6743 | 2023-10-08 22:00 | 45207.9167 | 4.3279e-05 | 8.8723 | 2.6872e-05 | 8.0617 | 6.238e-05 | 12.476 | 1.3837e-05 | 2.0755 | 6.0876e-05 | 6.0876 | 0.00012802 | 10.242 | 2.8729e-05 | 1.7237 | 0.00012725 | 5.0901 | 3.1078e-05 | 0.93233 | 0.00010608 | 0.36989
6744 | 2023-10-08 23:00 | 45207.9583 | 5.4099e-05 | 11.0903 | 2.6872e-05 | 8.0617 | 5.4582e-05 | 10.9165 | 1.3903e-05 | 2.0855 | 4.7725e-05 | 4.7725 | 0.00011104 | 8.8833 | 5.7458e-05 | 3.4475 | 0.00011334 | 4.5334 | 3.3262e-05 | 0.99787 | 8.9183e-05 | 0.31098
6745 | 2023-10-09 | 45208 | 5.4099e-05 | 11.0903 | 2.6872e-05 | 8.0617 | 5.4582e-05 | 10.9165 | 1.1018e-05 | 1.6527 | 4.8213e-05 | 4.8213 | 9.972e-05 | 7.9776 | 2.8729e-05 | 1.7237 | 8.5499e-05 | 3.4199 | 3.6563e-05 | 1.0969 | 7.2565e-05 | 0.25303
6746 | 2023-10-09 01:00 | 45208.0417 | 5.4099e-05 | 11.0903 | 2.6872e-05 | 8.0617 | 5.1983e-05 | 10.3966 | 1.3915e-05 | 2.0873 | 4.1442e-05 | 4.1442 | 0.00010103 | 8.0821 | 5.7458e-05 | 3.4475 | 6.7604e-05 | 2.7041 | 4.2631e-05 | 1.2789 | 6.567e-05 | 0.22899
6747 | 2023-10-09 02:00 | 45208.0833 | 4.3279e-05 | 8.8723 | 2.6872e-05 | 8.0617 | 5.4582e-05 | 10.9165 | 1.3863e-05 | 2.0794 | 3.7726e-05 | 3.7726 | 0.00010146 | 8.1169 | 0 | 0 | 5.965e-05 | 2.386 | 4.2957e-05 | 1.2887 | 6.2312e-05 | 0.21728
6748 | 2023-10-09 03:00 | 45208.125 | 4.3279e-05 | 8.8723 | 0 | 0 | 5.4582e-05 | 10.9165 | 1.3955e-05 | 2.0933 | 4.0462e-05 | 4.0462 | 0.00010233 | 8.1866 | 5.7458e-05 | 3.4475 | 6.5615e-05 | 2.6246 | 4.4793e-05 | 1.3438 | 6.1214e-05 | 0.21345
6749 | 2023-10-09 04:00 | 45208.1667 | 5.4099e-05 | 11.0903 | 2.6872e-05 | 8.0617 | 5.7181e-05 | 11.4363 | 1.7568e-05 | 2.6352 | 4.006e-05 | 4.006 | 0.00011278 | 9.0227 | 2.8729e-05 | 1.7237 | 9.9417e-05 | 3.9767 | 3.6301e-05 | 1.089 | 6.2834e-05 | 0.2191
6750 | 2023-10-09 05:00 | 45208.2083 | 4.3279e-05 | 8.8723 | 5.3745e-05 | 16.1234 | 5.9781e-05 | 11.9561 | 3.9657e-05 | 5.9486 | 4.023e-05 | 4.023 | 0.00014675 | 11.7399 | 5.7458e-05 | 3.4475 | 0.00011334 | 4.5334 | 6.3271e-05 | 1.8981 | 7.1539e-05 | 0.24946
6751 | 2023-10-09 06:00 | 45208.25 | 6.4919e-05 | 13.3084 | 0.00018811 | 56.4319 | 0.00010657 | 21.3131 | 5.9192e-05 | 8.8788 | 5.4548e-05 | 5.4548 | 0.00014544 | 11.6354 | 0 | 0 | 0.00011135 | 4.4539 | 6.6223e-05 | 1.9867 | 9.1319e-05 | 0.31843
6752 | 2023-10-09 07:00 | 45208.2917 | 0.00022722 | 46.5793 | 0.00018811 | 56.4319 | 0.00015075 | 30.1502 | 8.8053e-05 | 13.208 | 4.6889e-05 | 4.6889 | 0.00015372 | 12.2973 | 5.7458e-05 | 3.4475 | 0.00010936 | 4.3743 | 9.2038e-05 | 2.7611 | 9.9035e-05 | 0.34533
6753 | 2023-10-09 08:00 | 45208.3333 | 0.00033541 | 68.7599 | 0.00021498 | 64.4936 | 0.00018714 | 37.4279 | 0.00010121 | 15.1814 | 8.1226e-05 | 8.1226 | 0.00015372 | 12.2973 | 2.8729e-05 | 1.7237 | 0.00012527 | 5.0106 | 9.733e-05 | 2.9199 | 0.00010124 | 0.35304
6754 | 2023-10-09 09:00 | 45208.375 | 0.00036787 | 75.4141 | 0.00024185 | 72.5553 | 0.00018194 | 36.3882 | 0.00010545 | 15.8182 | 7.6009e-05 | 7.6009 | 0.00014718 | 11.7748 | 5.7458e-05 | 3.4475 | 0.00012328 | 4.9311 | 0.00011504 | 3.4513 | 0.00010538 | 0.36746
6755 | 2023-10-09 10:00 | 45208.4167 | 0.00034623 | 70.978 | 0.00021498 | 64.4936 | 0.00018974 | 37.9477 | 0.00010918 | 16.3766 | 7.7716e-05 | 7.7716 | 0.00013673 | 10.9387 | 0.00011492 | 6.895 | 0.00015509 | 6.2036 | 0.00011769 | 3.5306 | 0.00010657 | 0.37161
6756 | 2023-10-09 11:00 | 45208.4583 | 0.00034623 | 70.978 | 0.00021498 | 64.4936 | 0.00021313 | 42.6262 | 0.00010906 | 16.3597 | 6.9255e-05 | 6.9255 | 0.00012977 | 10.3813 | 0.00014365 | 8.6187 | 0.00017299 | 6.9194 | 0.00011075 | 3.3224 | 0.00011003 | 0.38366
6757 | 2023-10-09 12:00 | 45208.5 | 0.00040033 | 82.0683 | 0.00018811 | 56.4319 | 0.00020273 | 40.5469 | 0.00010598 | 15.8968 | 5.8046e-05 | 5.8046 | 0.00013325 | 10.66 | 8.6187e-05 | 5.1712 | 0.0001193 | 4.772 | 0.00011079 | 3.3238 | 0.0001171 | 0.40834
6758 | 2023-10-09 13:00 | 45208.5417 | 0.00031377 | 64.3238 | 0.00016123 | 48.3702 | 0.00018974 | 37.9477 | 9.212e-05 | 13.8179 | 4.6288e-05 | 4.6288 | 0.0001376 | 11.0084 | 0.00014365 | 8.6187 | 0.00012129 | 4.8515 | 8.8729e-05 | 2.6619 | 0.00011677 | 0.40719
6759 | 2023-10-09 14:00 | 45208.5833 | 0.00032459 | 66.5419 | 0.00016123 | 48.3702 | 0.00016115 | 32.2296 | 0.00010741 | 16.1117 | 5.5056e-05 | 5.5056 | 0.00014327 | 11.4613 | 0.00011492 | 6.895 | 0.00012129 | 4.8515 | 9.8689e-05 | 2.9607 | 0.00010687 | 0.37264
6760 | 2023-10-09 15:00 | 45208.625 | 0.00025968 | 53.2335 | 0.00018811 | 56.4319 | 0.00014815 | 29.6304 | 9.6692e-05 | 14.5037 | 8.9383e-05 | 8.9383 | 0.00014718 | 11.7748 | 0.00014365 | 8.6187 | 0.00014913 | 5.965 | 0.00011927 | 3.578 | 0.00010063 | 0.35091
6761 | 2023-10-09 16:00 | 45208.6667 | 0.00017312 | 35.489 | 0.00021498 | 64.4936 | 0.00015075 | 30.1502 | 0.00010281 | 15.4217 | 0.00013778 | 13.7781 | 0.00015546 | 12.4367 | 0.00011492 | 6.895 | 0.00015509 | 6.2036 | 0.0001664 | 4.992 | 0.00010119 | 0.35285
6762 | 2023-10-09 17:00 | 45208.7083 | 0.00018394 | 37.7071 | 0.00016123 | 48.3702 | 0.00014555 | 29.1106 | 0.0001128 | 16.9193 | 0.00026768 | 26.7682 | 0.00015764 | 12.6109 | 0.00014365 | 8.6187 | 0.00019088 | 7.6352 | 0.00018031 | 5.4093 | 0.00010667 | 0.37197
6763 | 2023-10-09 18:00 | 45208.75 | 0.00019476 | 39.9251 | 0.00010749 | 32.2468 | 0.00010397 | 20.7933 | 0.00011078 | 16.6164 | 0.00052641 | 52.6411 | 0.00015938 | 12.7502 | 0.00011492 | 6.895 | 0.00023264 | 9.3054 | 0.0001799 | 5.3971 | 0.00012177 | 0.42462
6764 | 2023-10-09 19:00 | 45208.7917 | 0.00020558 | 42.1432 | 0.00010749 | 32.2468 | 9.0971e-05 | 18.1941 | 8.9541e-05 | 13.4311 | 0.00056301 | 56.3011 | 0.0001511 | 12.0883 | 0.00014365 | 8.6187 | 0.0002386 | 9.544 | 0.00014388 | 4.3164 | 0.00014589 | 0.5087
6765 | 2023-10-09 20:00 | 45208.8333 | 6.4919e-05 | 13.3084 | 5.3745e-05 | 16.1234 | 6.7578e-05 | 13.5156 | 2.8172e-05 | 4.2258 | 0.00055621 | 55.6209 | 0.00013238 | 10.5903 | 8.6187e-05 | 5.1712 | 0.00024854 | 9.9417 | 9.8917e-05 | 2.9675 | 0.00014764 | 0.51483
6766 | 2023-10-09 21:00 | 45208.875 | 6.4919e-05 | 13.3084 | 2.6872e-05 | 8.0617 | 5.4582e-05 | 10.9165 | 1.3892e-05 | 2.0838 | 0.00032948 | 32.948 | 0.00012802 | 10.242 | 0.00014365 | 8.6187 | 0.0002048 | 8.192 | 5.8876e-05 | 1.7663 | 0.00012824 | 0.44719
6767 | 2023-10-09 22:00 | 45208.9167 | 4.3279e-05 | 8.8723 | 2.6872e-05 | 8.0617 | 5.1983e-05 | 10.3966 | 1.092e-05 | 1.638 | 7.0774e-05 | 7.0774 | 0.00013064 | 10.451 | 0.00011492 | 6.895 | 0.00012527 | 5.0106 | 4.1382e-05 | 1.2415 | 0.00010564 | 0.36837
6768 | 2023-10-09 23:00 | 45208.9583 | 5.4099e-05 | 11.0903 | 2.6872e-05 | 8.0617 | 5.4582e-05 | 10.9165 | 1.3971e-05 | 2.0957 | 5.0067e-05 | 5.0067 | 0.00012672 | 10.1375 | 0.00011492 | 6.895 | 9.1464e-05 | 3.6585 | 3.8182e-05 | 1.1455 | 8.6724e-05 | 0.30241
6769 | 2023-10-10 | 45209 | 5.4099e-05 | 11.0903 | 2.6872e-05 | 8.0617 | 5.1983e-05 | 10.3966 | 1.3893e-05 | 2.0839 | 4.9403e-05 | 4.9403 | 0.00011148 | 8.9182 | 2.8729e-05 | 1.7237 | 8.1522e-05 | 3.2609 | 5.1649e-05 | 1.5495 | 7.3287e-05 | 0.25555
6770 | 2023-10-10 01:00 | 45209.0417 | 5.4099e-05 | 11.0903 | 2.6872e-05 | 8.0617 | 5.1983e-05 | 10.3966 | 1.0821e-05 | 1.6232 | 4.5941e-05 | 4.5941 | 0.00010146 | 8.1169 | 5.7458e-05 | 3.4475 | 8.5499e-05 | 3.4199 | 6.6824e-05 | 2.0047 | 6.6137e-05 | 0.23062
6771 | 2023-10-10 02:00 | 45209.0833 | 4.3279e-05 | 8.8723 | 2.6872e-05 | 8.0617 | 5.1983e-05 | 10.3966 | 1.3866e-05 | 2.0799 | 3.9594e-05 | 3.9594 | 0.0001019 | 8.1518 | 2.8729e-05 | 1.7237 | 9.3452e-05 | 3.7381 | 6.3752e-05 | 1.9126 | 6.2747e-05 | 0.2188
6772 | 2023-10-10 03:00 | 45209.125 | 5.4099e-05 | 11.0903 | 2.6872e-05 | 8.0617 | 5.1983e-05 | 10.3966 | 1.4006e-05 | 2.1009 | 4.1228e-05 | 4.1228 | 9.972e-05 | 7.9776 | 2.8729e-05 | 1.7237 | 8.7487e-05 | 3.4995 | 6.8774e-05 | 2.0632 | 6.1636e-05 | 0.21493
6773 | 2023-10-10 04:00 | 45209.1667 | 5.4099e-05 | 11.0903 | 0 | 0 | 5.1983e-05 | 10.3966 | 2.0485e-05 | 3.0727 | 3.9711e-05 | 3.9711 | 0.00010016 | 8.0124 | 2.8729e-05 | 1.7237 | 9.3452e-05 | 3.7381 | 5.9015e-05 | 1.7704 | 6.336e-05 | 0.22094
6774 | 2023-10-10 05:00 | 45209.2083 | 4.3279e-05 | 8.8723 | 5.3745e-05 | 16.1234 | 7.5376e-05 | 15.0751 | 3.9655e-05 | 5.9483 | 3.9102e-05 | 3.9102 | 9.7543e-05 | 7.8034 | 5.7458e-05 | 3.4475 | 0.00010936 | 4.3743 | 7.0344e-05 | 2.1103 | 7.2489e-05 | 0.25277
6775 | 2023-10-10 06:00 | 45209.25 | 8.6559e-05 | 17.7445 | 0.00021498 | 64.4936 | 0.00012216 | 24.4321 | 5.8666e-05 | 8.7999 | 4.5725e-05 | 4.5725 | 9.7978e-05 | 7.8382 | 2.8729e-05 | 1.7237 | 0.00012129 | 4.8515 | 7.2948e-05 | 2.1885 | 9.3525e-05 | 0.32612
6776 | 2023-10-10 07:00 | 45209.2917 | 0.00028132 | 57.6696 | 0.00018811 | 56.4319 | 0.00015075 | 30.1502 | 8.8449e-05 | 13.2673 | 6.7413e-05 | 6.7413 | 0.00010582 | 8.4653 | 5.7458e-05 | 3.4475 | 2.7837e-05 | 1.1135 | 8.825e-05 | 2.6475 | 0.00010145 | 0.35374
6777 | 2023-10-10 08:00 | 45209.3333 | 0.00042197 | 86.5044 | 0.00021498 | 64.4936 | 0.00016895 | 33.7891 | 9.2995e-05 | 13.9492 | 6.8694e-05 | 6.8694 | 0.00012672 | 10.1375 | 2.8729e-05 | 1.7237 | 4.3743e-05 | 1.7497 | 9.7675e-05 | 2.9303 | 0.00010254 | 0.35756
6778 | 2023-10-10 09:00 | 45209.375 | 0.00038951 | 79.8503 | 0.00018811 | 56.4319 | 0.00017674 | 35.3485 | 9.4909e-05 | 14.2364 | 9.4338e-05 | 9.4338 | 0.00013151 | 10.5207 | 0.00014365 | 8.6187 | 0.00013521 | 5.4083 | 0.0001124 | 3.3721 | 0.00010618 | 0.37024
6779 | 2023-10-10 10:00 | 45209.4167 | 0.00032459 | 66.5419 | 0.00018811 | 56.4319 | 0.00017674 | 35.3485 | 9.5263e-05 | 14.2894 | 8.0173e-05 | 8.0173 | 0.00013369 | 10.6948 | 8.6187e-05 | 5.1712 | 0.00014515 | 5.8059 | 0.00011416 | 3.4248 | 0.00010714 | 0.3736
6780 | 2023-10-10 11:00 | 45209.4583 | 0.00035705 | 73.1961 | 0.00018811 | 56.4319 | 0.00019494 | 38.9874 | 9.2272e-05 | 13.8408 | 7.0798e-05 | 7.0798 | 0.00013194 | 10.5555 | 0.00014365 | 8.6187 | 0.00014913 | 5.965 | 0.00012223 | 3.6669 | 0.00011075 | 0.3862
6781 | 2023-10-10 12:00 | 45209.5 | 0.00034623 | 70.978 | 0.00018811 | 56.4319 | 0.00020014 | 40.027 | 9.0544e-05 | 13.5816 | 4.923e-05 | 4.923 | 0.00012977 | 10.3813 | 0.00011492 | 6.895 | 0.00014515 | 5.8059 | 0.00011322 | 3.3967 | 0.00011758 | 0.41001
6782 | 2023-10-10 13:00 | 45209.5417 | 0.00025968 | 53.2335 | 0.00016123 | 48.3702 | 0.00019234 | 38.4675 | 9.3309e-05 | 13.9964 | 3.978e-05 | 3.978 | 0.00012672 | 10.1375 | 0.00014365 | 8.6187 | 0.00017299 | 6.9194 | 9.9635e-05 | 2.989 | 0.00011703 | 0.4081
6783 | 2023-10-10 14:00 | 45209.5833 | 0.00031377 | 64.3238 | 0.00018811 | 56.4319 | 0.00016115 | 32.2296 | 0.00011225 | 16.8375 | 6.1641e-05 | 6.1641 | 0.00012628 | 10.1026 | 8.6187e-05 | 5.1712 | 0.0001869 | 7.4762 | 0.00014683 | 4.4048 | 0.00010758 | 0.37514
6784 | 2023-10-10 15:00 | 45209.625 | 0.00024886 | 51.0154 | 0.00016123 | 48.3702 | 0.00015335 | 30.6701 | 0.00011505 | 17.2576 | 9.9708e-05 | 9.9708 | 0.00012846 | 10.2768 | 0.00014365 | 8.6187 | 0.0001531 | 6.1241 | 0.00020726 | 6.2178 | 0.0001018 | 0.35497
6785 | 2023-10-10 16:00 | 45209.6667 | 0.0001623 | 33.2709 | 0.00018811 | 56.4319 | 0.00015595 | 31.1899 | 0.00011285 | 16.9273 | 0.00016251 | 16.2511 | 0.00012585 | 10.0678 | 0.00011492 | 6.895 | 0.00017497 | 6.999 | 0.0002367 | 7.1011 | 0.00010252 | 0.3575
6786 | 2023-10-10 17:00 | 45209.7083 | 0.0001623 | 33.2709 | 0.00018811 | 56.4319 | 0.00014035 | 28.0709 | 0.00012116 | 18.1742 | 0.00017732 | 17.7317 | 0.00012149 | 9.7194 | 0.00014365 | 8.6187 | 0.00019486 | 7.7943 | 0.00021514 | 6.4543 | 0.00010727 | 0.37405
6787 | 2023-10-10 18:00 | 45209.75 | 0.00017312 | 35.489 | 0.00016123 | 48.3702 | 0.00010657 | 21.3131 | 0.00011673 | 17.5089 | 0.00042533 | 42.5325 | 0.00011932 | 9.5452 | 8.6187e-05 | 5.1712 | 0.00026843 | 10.737 | 0.00022154 | 6.6462 | 0.00012162 | 0.4241
6788 | 2023-10-10 19:00 | 45209.7917 | 0.00018394 | 37.7071 | 8.0617e-05 | 24.1851 | 8.0574e-05 | 16.1148 | 9.1692e-05 | 13.7538 | 0.00050559 | 50.5595 | 0.00011801 | 9.4407 | 0.00014365 | 8.6187 | 0.00031813 | 12.7254 | 0.00016561 | 4.9683 | 0.00014531 | 0.50671
6789 | 2023-10-10 20:00 | 45209.8333 | 7.5739e-05 | 15.5264 | 8.0617e-05 | 24.1851 | 5.9781e-05 | 11.9561 | 2.8223e-05 | 4.2335 | 0.00016796 | 16.796 | 0.0001154 | 9.2317 | 0.00011492 | 6.895 | 0.00019685 | 7.8738 | 0.00010833 | 3.2499 | 0.00014721 | 0.51333
6790 | 2023-10-10 21:00 | 45209.875 | 6.4919e-05 | 13.3084 | 2.6872e-05 | 8.0617 | 5.4582e-05 | 10.9165 | 1.3957e-05 | 2.0936 | 9.6906e-05 | 9.6906 | 9.5801e-05 | 7.6641 | 0.00014365 | 8.6187 | 0.0001531 | 6.1241 | 7.4063e-05 | 2.2219 | 0.00012881 | 0.44917
6791 | 2023-10-10 22:00 | 45209.9167 | 5.4099e-05 | 11.0903 | 2.6872e-05 | 8.0617 | 4.9384e-05 | 9.8768 | 1.3909e-05 | 2.0863 | 6.4917e-05 | 6.4917 | 9.5801e-05 | 7.6641 | 8.6187e-05 | 5.1712 | 0.0001193 | 4.772 | 6.3367e-05 | 1.901 | 0.00010717 | 0.37369
6792 | 2023-10-10 23:00 | 45209.9583 | 5.4099e-05 | 11.0903 | 2.6872e-05 | 8.0617 | 5.4582e-05 | 10.9165 | 1.0846e-05 | 1.6269 | 5.2312e-05 | 5.2312 | 9.6672e-05 | 7.7337 | 0.00014365 | 8.6187 | 0.00010936 | 4.3743 | 5.5662e-05 | 1.6698 | 8.6724e-05 | 0.30241
6793 | 2023-10-11 | 45210 | 5.4099e-05 | 11.0903 | 0 | 0 | 4.9384e-05 | 9.8768 | 1.3907e-05 | 2.086 | 4.5665e-05 | 4.5665 | 9.972e-05 | 7.9776 | 0 | 0 | 9.1464e-05 | 3.6585 | 5.1485e-05 | 1.5445 | 7.3287e-05 | 0.25555
6794 | 2023-10-11 01:00 | 45210.0417 | 5.4099e-05 | 11.0903 | 2.6872e-05 | 8.0617 | 5.1983e-05 | 10.3966 | 1.4018e-05 | 2.1026 | 4.7888e-05 | 4.7888 | 0.00010103 | 8.0821 | 5.7458e-05 | 3.4475 | 6.5615e-05 | 2.6246 | 6.7032e-05 | 2.011 | 6.6137e-05 | 0.23062
6795 | 2023-10-11 02:00 | 45210.0833 | 5.4099e-05 | 11.0903 | 2.6872e-05 | 8.0617 | 5.1983e-05 | 10.3966 | 1.089e-05 | 1.6335 | 4.4263e-05 | 4.4263 | 0.00010103 | 8.0821 | 2.8729e-05 | 1.7237 | 5.5673e-05 | 2.2269 | 6.2216e-05 | 1.8665 | 6.2747e-05 | 0.2188
6796 | 2023-10-11 03:00 | 45210.125 | 6.4919e-05 | 13.3084 | 2.6872e-05 | 8.0617 | 5.1983e-05 | 10.3966 | 1.3905e-05 | 2.0857 | 4.4501e-05 | 4.4501 | 9.972e-05 | 7.9776 | 5.7458e-05 | 3.4475 | 6.3627e-05 | 2.5451 | 6.0452e-05 | 1.8136 | 6.1636e-05 | 0.21493
6797 | 2023-10-11 04:00 | 45210.1667 | 4.3279e-05 | 8.8723 | 2.6872e-05 | 8.0617 | 5.1983e-05 | 10.3966 | 2.0586e-05 | 3.0879 | 4.6411e-05 | 4.6411 | 9.6236e-05 | 7.6989 | 2.8729e-05 | 1.7237 | 8.1522e-05 | 3.2609 | 7.8023e-05 | 2.3407 | 6.336e-05 | 0.22094
6798 | 2023-10-11 05:00 | 45210.2083 | 5.4099e-05 | 11.0903 | 2.6872e-05 | 8.0617 | 8.0574e-05 | 16.1148 | 3.981e-05 | 5.9715 | 4.6403e-05 | 4.6403 | 9.7107e-05 | 7.7686 | 2.8729e-05 | 1.7237 | 0.00011334 | 4.5334 | 8.3142e-05 | 2.4943 | 7.2489e-05 | 0.25277
6799 | 2023-10-11 06:00 | 45210.25 | 8.6559e-05 | 17.7445 | 0.00021498 | 64.4936 | 0.00014295 | 28.5907 | 5.5894e-05 | 8.3841 | 7.1934e-05 | 7.1934 | 9.7107e-05 | 7.7686 | 2.8729e-05 | 1.7237 | 0.00014714 | 5.8855 | 7.272e-05 | 2.1816 | 9.3525e-05 | 0.32612
6800 | 2023-10-11 07:00 | 45210.2917 | 0.00020558 | 42.1432 | 0.00021498 | 64.4936 | 0.00015075 | 30.1502 | 8.8033e-05 | 13.205 | 7.1599e-05 | 7.1599 | 0.00010669 | 8.535 | 8.6187e-05 | 5.1712 | 0.00011334 | 4.5334 | 9.8561e-05 | 2.9568 | 0.00010145 | 0.35374
6801 | 2023-10-11 08:00 | 45210.3333 | 0.00031377 | 64.3238 | 0.00021498 | 64.4936 | 0.00016895 | 33.7891 | 0.00010082 | 15.1227 | 6.99e-05 | 6.99 | 0.00012454 | 9.9633 | 2.8729e-05 | 1.7237 | 0.00011532 | 4.6129 | 0.0001292 | 3.8759 | 0.00010254 | 0.35756
6802 | 2023-10-11 09:00 | 45210.375 | 0.00031377 | 64.3238 | 0.00024185 | 72.5553 | 0.00017674 | 35.3485 | 0.0001131 | 16.9653 | 8.794e-05 | 8.794 | 0.00012715 | 10.1723 | 0.00014365 | 8.6187 | 0.00012328 | 4.9311 | 0.00015204 | 4.5613 | 0.00010618 | 0.37024
6803 | 2023-10-11 10:00 | 45210.4167 | 0.00029214 | 59.8877 | 0.00024185 | 72.5553 | 0.00020014 | 40.027 | 0.00011323 | 16.985 | 6.8173e-05 | 6.8173 | 0.00012715 | 10.1723 | 8.6187e-05 | 5.1712 | 0.00013918 | 5.5673 | 0.00015668 | 4.7003 | 0.00010714 | 0.3736
6804 | 2023-10-11 11:00 | 45210.4583 | 0.00031377 | 64.3238 | 0.00018811 | 56.4319 | 0.00020793 | 41.5865 | 0.00012989 | 19.4835 | 6.5042e-05 | 6.5042 | 0.00012411 | 9.9284 | 0.00014365 | 8.6187 | 0.00014316 | 5.7264 | 0.00015923 | 4.7768 | 0.00011075 | 0.3862
6805 | 2023-10-11 12:00 | 45210.5 | 0.00028132 | 57.6696 | 0.00016123 | 48.3702 | 0.00019754 | 39.5072 | 0.00013267 | 19.9005 | 6.595e-05 | 6.595 | 0.00011235 | 8.9879 | 0.00011492 | 6.895 | 0.00016106 | 6.4422 | 0.00016545 | 4.9636 | 0.00011758 | 0.41001
6806 | 2023-10-11 13:00 | 45210.5417 | 0.00028132 | 57.6696 | 0.00013436 | 40.3085 | 0.00020014 | 40.027 | 0.00012142 | 18.2128 | 5.3781e-05 | 5.3781 | 0.0001032 | 8.2563 | 0.00014365 | 8.6187 | 0.00016106 | 6.4422 | 0.00013187 | 3.9561 | 0.00011703 | 0.4081
6807 | 2023-10-11 14:00 | 45210.5833 | 0.00025968 | 53.2335 | 0.00018811 | 56.4319 | 0.00017414 | 34.8287 | 0.00011832 | 17.7482 | 6.0664e-05 | 6.0664 | 0.00010059 | 8.0473 | 8.6187e-05 | 5.1712 | 0.00016901 | 6.7604 | 0.00014556 | 4.3669 | 0.00010758 | 0.37514
6808 | 2023-10-11 15:00 | 45210.625 | 0.00019476 | 39.9251 | 0.00018811 | 56.4319 | 0.00016895 | 33.7891 | 0.00012523 | 18.7842 | 8.3938e-05 | 8.3938 | 0.00010451 | 8.3608 | 0.00014365 | 8.6187 | 0.00016702 | 6.6808 | 0.00017917 | 5.375 | 0.0001018 | 0.35497
6809 | 2023-10-11 16:00 | 45210.6667 | 0.00015148 | 31.0529 | 0.00016123 | 48.3702 | 0.00014815 | 29.6304 | 0.00011483 | 17.2239 | 0.00013943 | 13.9431 | 0.00010364 | 8.2911 | 0.00011492 | 6.895 | 0.0001869 | 7.4762 | 0.00023989 | 7.1966 | 0.00010252 | 0.3575
6810 | 2023-10-11 17:00 | 45210.7083 | 0.00014066 | 28.8348 | 0.00010749 | 32.2468 | 0.00014035 | 28.0709 | 0.00012953 | 19.4298 | 0.00018062 | 18.0619 | 0.00010146 | 8.1169 | 0.00014365 | 8.6187 | 0.00022071 | 8.8282 | 0.00023786 | 7.1358 | 0.00010727 | 0.37405
6811 | 2023-10-11 18:00 | 45210.75 | 0.00017312 | 35.489 | 0.00013436 | 40.3085 | 0.00010397 | 20.7933 | 0.00013313 | 19.9691 | 0.00046505 | 46.5052 | 0.00010233 | 8.1866 | 8.6187e-05 | 5.1712 | 0.00027837 | 11.1347 | 0.0002264 | 6.7919 | 0.00012162 | 0.4241
6812 | 2023-10-11 19:00 | 45210.7917 | 0.0002164 | 44.3613 | 8.0617e-05 | 24.1851 | 9.0971e-05 | 18.1941 | 0.00010274 | 15.4105 | 0.00055176 | 55.176 | 0.00010407 | 8.326 | 0.00014365 | 8.6187 | 0.0002724 | 10.8961 | 0.00018238 | 5.4715 | 0.00014531 | 0.50671
6813 | 2023-10-11 20:00 | 45210.8333 | 8.6559e-05 | 17.7445 | 8.0617e-05 | 24.1851 | 7.0177e-05 | 14.0355 | 2.8518e-05 | 4.2777 | 0.00055625 | 55.6255 | 0.00011844 | 9.4756 | 0.00011492 | 6.895 | 0.00024854 | 9.9417 | 0.00011278 | 3.3835 | 0.00014721 | 0.51333
6814 | 2023-10-11 21:00 | 45210.875 | 5.4099e-05 | 11.0903 | 2.6872e-05 | 8.0617 | 6.7578e-05 | 13.5156 | 1.1591e-05 | 1.7386 | 0.00037577 | 37.5773 | 0.00013412 | 10.7297 | 0.00011492 | 6.895 | 0.00021872 | 8.7487 | 6.2136e-05 | 1.8641 | 0.00012881 | 0.44917
6815 | 2023-10-11 22:00 | 45210.9167 | 5.4099e-05 | 11.0903 | 0 | 0 | 5.7181e-05 | 11.4363 | 1.4501e-05 | 2.1751 | 9.626e-05 | 9.626 | 0.00012977 | 10.3813 | 0.00011492 | 6.895 | 0.00013918 | 5.5673 | 5.2311e-05 | 1.5693 | 0.00010717 | 0.37369
6816 | 2023-10-11 23:00 | 45210.9583 | 4.3279e-05 | 8.8723 | 2.6872e-05 | 8.0617 | 5.7181e-05 | 11.4363 | 1.4369e-05 | 2.1553 | 7.8487e-05 | 7.8487 | 0.00011235 | 8.9879 | 0.00011492 | 6.895 | 0.00010936 | 4.3743 | 6.0781e-05 | 1.8234 | 9.137e-05 | 0.31861
6817 | 2023-10-12 | 45211 | 6.4919e-05 | 13.3084 | 2.6872e-05 | 8.0617 | 5.7181e-05 | 11.4363 | 1.1607e-05 | 1.741 | 6.129e-05 | 6.129 | 9.972e-05 | 7.9776 | 2.8729e-05 | 1.7237 | 8.5499e-05 | 3.4199 | 6.6577e-05 | 1.9973 | 7.8947e-05 | 0.27529
6818 | 2023-10-12 01:00 | 45211.0417 | 4.3279e-05 | 8.8723 | 2.6872e-05 | 8.0617 | 5.1983e-05 | 10.3966 | 1.4645e-05 | 2.1968 | 5.6151e-05 | 5.6151 | 0.00010103 | 8.0821 | 5.7458e-05 | 3.4475 | 7.3569e-05 | 2.9427 | 7.2375e-05 | 2.1712 | 7.0558e-05 | 0.24604
6819 | 2023-10-12 02:00 | 45211.0833 | 5.4099e-05 | 11.0903 | 2.6872e-05 | 8.0617 | 5.4582e-05 | 10.9165 | 1.4322e-05 | 2.1483 | 5.2524e-05 | 5.2524 | 0.00010059 | 8.0473 | 2.8729e-05 | 1.7237 | 7.7545e-05 | 3.1018 | 8.1038e-05 | 2.4312 | 6.5686e-05 | 0.22905
6820 | 2023-10-12 03:00 | 45211.125 | 4.3279e-05 | 8.8723 | 0 | 0 | 5.9781e-05 | 11.9561 | 1.1435e-05 | 1.7152 | 5.1859e-05 | 5.1859 | 0.00010016 | 8.0124 | 5.7458e-05 | 3.4475 | 8.7487e-05 | 3.4995 | 7.7817e-05 | 2.3345 | 6.272e-05 | 0.21871
6821 | 2023-10-12 04:00 | 45211.1667 | 4.3279e-05 | 8.8723 | 2.6872e-05 | 8.0617 | 5.4582e-05 | 10.9165 | 2.0831e-05 | 3.1247 | 5.4355e-05 | 5.4355 | 0.00010233 | 8.1866 | 0 | 0 | 9.1464e-05 | 3.6585 | 6.9859e-05 | 2.0958 | 6.208e-05 | 0.21647
6822 | 2023-10-12 05:00 | 45211.2083 | 4.3279e-05 | 8.8723 | 2.6872e-05 | 8.0617 | 5.7181e-05 | 11.4363 | 3.9437e-05 | 5.9155 | 4.9496e-05 | 4.9496 | 0.00010146 | 8.1169 | 5.7458e-05 | 3.4475 | 8.1522e-05 | 3.2609 | 5.1421e-05 | 1.5426 | 6.3494e-05 | 0.2214
6823 | 2023-10-12 06:00 | 45211.25 | 6.4919e-05 | 13.3084 | 2.6872e-05 | 8.0617 | 6.238e-05 | 12.476 | 3.6065e-05 | 5.4097 | 8.3885e-05 | 8.3885 | 0.00010233 | 8.1866 | 2.8729e-05 | 1.7237 | 8.1522e-05 | 3.2609 | 3.0821e-05 | 0.92462 | 6.7735e-05 | 0.23619
6824 | 2023-10-12 07:00 | 45211.2917 | 4.3279e-05 | 8.8723 | 2.6872e-05 | 8.0617 | 5.7181e-05 | 11.4363 | 3.9294e-05 | 5.8941 | 0.00011917 | 11.917 | 0.00010059 | 8.0473 | 5.7458e-05 | 3.4475 | 7.7545e-05 | 3.1018 | 3.8285e-05 | 1.1485 | 7.4207e-05 | 0.25876
6825 | 2023-10-12 08:00 | 45211.3333 | 4.3279e-05 | 8.8723 | 2.6872e-05 | 8.0617 | 5.9781e-05 | 11.9561 | 3.992e-05 | 5.988 | 0.00014483 | 14.483 | 0.00010016 | 8.0124 | 2.8729e-05 | 1.7237 | 8.1522e-05 | 3.2609 | 3.2556e-05 | 0.97667 | 9.2555e-05 | 0.32274
6826 | 2023-10-12 09:00 | 45211.375 | 6.4919e-05 | 13.3084 | 2.6872e-05 | 8.0617 | 5.9781e-05 | 11.9561 | 3.9855e-05 | 5.9782 | 0.00013339 | 13.3391 | 0.00010364 | 8.2911 | 0.00014365 | 8.6187 | 0.00010737 | 4.2948 | 3.2743e-05 | 0.98228 | 0.00011026 | 0.38447
6827 | 2023-10-12 10:00 | 45211.4167 | 4.3279e-05 | 8.8723 | 2.6872e-05 | 8.0617 | 5.9781e-05 | 11.9561 | 3.6961e-05 | 5.5441 | 0.00012656 | 12.6562 | 0.00010582 | 8.4653 | 8.6187e-05 | 5.1712 | 0.00010936 | 4.3743 | 3.2939e-05 | 0.98818 | 0.00011768 | 0.41036
6828 | 2023-10-12 11:00 | 45211.4583 | 5.4099e-05 | 11.0903 | 2.6872e-05 | 8.0617 | 6.4979e-05 | 12.9958 | 4.0071e-05 | 6.0106 | 0.00013294 | 13.2937 | 0.00010451 | 8.3608 | 0.00014365 | 8.6187 | 9.3452e-05 | 3.7381 | 3.4159e-05 | 1.0248 | 0.00012029 | 0.41945
6829 | 2023-10-12 12:00 | 45211.5 | 5.4099e-05 | 11.0903 | 2.6872e-05 | 8.0617 | 7.0177e-05 | 14.0355 | 3.7056e-05 | 5.5584 | 9.6563e-05 | 9.6563 | 0.00010495 | 8.3956 | 0.00011492 | 6.895 | 0.00010339 | 4.1357 | 3.439e-05 | 1.0317 | 0.00012536 | 0.43713
6830 | 2023-10-12 13:00 | 45211.5417 | 6.4919e-05 | 13.3084 | 5.3745e-05 | 16.1234 | 6.4979e-05 | 12.9958 | 4.2066e-05 | 6.3099 | 0.00010425 | 10.4253 | 0.00010669 | 8.535 | 0.00014365 | 8.6187 | 0.00011532 | 4.6129 | 3.7612e-05 | 1.1283 | 0.00012458 | 0.43442
6831 | 2023-10-12 14:00 | 45211.5833 | 5.4099e-05 | 11.0903 | 2.6872e-05 | 8.0617 | 6.238e-05 | 12.476 | 4.2301e-05 | 6.3451 | 8.1246e-05 | 8.1246 | 0.00010712 | 8.5698 | 8.6187e-05 | 5.1712 | 0.00011135 | 4.4539 | 3.5146e-05 | 1.0544 | 0.00011016 | 0.38412
6832 | 2023-10-12 15:00 | 45211.625 | 4.3279e-05 | 8.8723 | 2.6872e-05 | 8.0617 | 6.7578e-05 | 13.5156 | 3.9217e-05 | 5.8825 | 8.0157e-05 | 8.0157 | 0.00010538 | 8.4305 | 0.00014365 | 8.6187 | 8.5499e-05 | 3.4199 | 5.5094e-05 | 1.6528 | 9.9949e-05 | 0.34852
6833 | 2023-10-12 16:00 | 45211.6667 | 5.4099e-05 | 11.0903 | 5.3745e-05 | 16.1234 | 6.4979e-05 | 12.9958 | 4.2548e-05 | 6.3823 | 9.5839e-05 | 9.5839 | 0.00010669 | 8.535 | 0.00011492 | 6.895 | 9.7429e-05 | 3.8971 | 9.1412e-05 | 2.7423 | 9.6806e-05 | 0.33756
6834 | 2023-10-12 17:00 | 45211.7083 | 5.4099e-05 | 11.0903 | 0 | 0 | 6.4979e-05 | 12.9958 | 4.8943e-05 | 7.3414 | 7.5761e-05 | 7.5761 | 0.0001032 | 8.2563 | 0.00014365 | 8.6187 | 8.7487e-05 | 3.4995 | 8.8736e-05 | 2.6621 | 9.9005e-05 | 0.34523
6835 | 2023-10-12 18:00 | 45211.75 | 5.4099e-05 | 11.0903 | 2.6872e-05 | 8.0617 | 5.9781e-05 | 11.9561 | 4.6404e-05 | 6.9606 | 6.413e-05 | 6.413 | 0.00010364 | 8.2911 | 8.6187e-05 | 5.1712 | 9.1464e-05 | 3.6585 | 9.1056e-05 | 2.7317 | 0.00011205 | 0.3907
6836 | 2023-10-12 19:00 | 45211.7917 | 5.4099e-05 | 11.0903 | 2.6872e-05 | 8.0617 | 5.7181e-05 | 11.4363 | 4.7788e-05 | 7.1682 | 6.1762e-05 | 6.1762 | 0.00010146 | 8.1169 | 0.00014365 | 8.6187 | 0.00010538 | 4.2153 | 9.6729e-05 | 2.9019 | 0.00013469 | 0.46968
6837 | 2023-10-12 20:00 | 45211.8333 | 4.3279e-05 | 8.8723 | 2.6872e-05 | 8.0617 | 6.4979e-05 | 12.9958 | 1.5952e-05 | 2.3928 | 5.2837e-05 | 5.2837 | 0.00010407 | 8.326 | 0.00011492 | 6.895 | 0.00011135 | 4.4539 | 8.4604e-05 | 2.5381 | 0.0001381 | 0.48155
6838 | 2023-10-12 21:00 | 45211.875 | 5.4099e-05 | 11.0903 | 2.6872e-05 | 8.0617 | 6.238e-05 | 12.476 | 1.4427e-05 | 2.1641 | 4.8733e-05 | 4.8733 | 0.00010886 | 8.7092 | 0.00014365 | 8.6187 | 8.5499e-05 | 3.4199 | 7.2335e-05 | 2.17 | 0.00012388 | 0.43195
6839 | 2023-10-12 22:00 | 45211.9167 | 5.4099e-05 | 11.0903 | 2.6872e-05 | 8.0617 | 5.4582e-05 | 10.9165 | 1.4409e-05 | 2.1613 | 4.7938e-05 | 4.7938 | 0.00011061 | 8.8485 | 8.6187e-05 | 5.1712 | 8.9475e-05 | 3.579 | 4.8222e-05 | 1.4467 | 0.00010608 | 0.36989
6840 | 2023-10-12 23:00 | 45211.9583 | 5.4099e-05 | 11.0903 | 2.6872e-05 | 8.0617 | 5.4582e-05 | 10.9165 | 1.4332e-05 | 2.1499 | 5.1642e-05 | 5.1642 | 0.00010843 | 8.6743 | 0.00014365 | 8.6187 | 0.00010737 | 4.2948 | 4.1906e-05 | 1.2572 | 8.6801e-05 | 0.30267
6841 | 2023-10-13 | 45212 | 5.4099e-05 | 11.0903 | 0 | 0 | 5.7181e-05 | 11.4363 | 1.1398e-05 | 1.7096 | 4.929e-05 | 4.929 | 0.00010974 | 8.7788 | 0 | 0 | 0.00010141 | 4.0562 | 4.4555e-05 | 1.3366 | 7.3825e-05 | 0.25743
6842 | 2023-10-13 01:00 | 45212.0417 | 4.3279e-05 | 8.8723 | 2.6872e-05 | 8.0617 | 5.1983e-05 | 10.3966 | 1.4159e-05 | 2.1239 | 4.8596e-05 | 4.8596 | 0.00010974 | 8.7788 | 5.7458e-05 | 3.4475 | 7.5557e-05 | 3.0223 | 5.5515e-05 | 1.6654 | 6.6183e-05 | 0.23078
6843 | 2023-10-13 02:00 | 45212.0833 | 5.4099e-05 | 11.0903 | 2.6872e-05 | 8.0617 | 5.4582e-05 | 10.9165 | 1.4082e-05 | 2.1123 | 4.86e-05 | 4.86 | 0.00011017 | 8.8137 | 2.8729e-05 | 1.7237 | 7.158e-05 | 2.8632 | 6.2746e-05 | 1.8824 | 6.2487e-05 | 0.21789
6844 | 2023-10-13 03:00 | 45212.125 | 3.2459e-05 | 6.6542 | 2.6872e-05 | 8.0617 | 5.4582e-05 | 10.9165 | 1.0938e-05 | 1.6407 | 5.1283e-05 | 5.1283 | 0.00011104 | 8.8833 | 5.7458e-05 | 3.4475 | 7.9534e-05 | 3.1813 | 6.4382e-05 | 1.9315 | 6.1172e-05 | 0.21331
6845 | 2023-10-13 04:00 | 45212.1667 | 5.4099e-05 | 11.0903 | 2.6872e-05 | 8.0617 | 5.4582e-05 | 10.9165 | 2.0657e-05 | 3.0985 | 4.7785e-05 | 4.7785 | 0.00011932 | 9.5452 | 0 | 0 | 8.5499e-05 | 3.4199 | 7.8488e-05 | 2.3546 | 6.2661e-05 | 0.2185
6846 | 2023-10-13 05:00 | 45212.2083 | 5.4099e-05 | 11.0903 | 0 | 0 | 8.0574e-05 | 16.1148 | 3.9346e-05 | 5.9019 | 4.8245e-05 | 4.8245 | 0.00014718 | 11.7748 | 5.7458e-05 | 3.4475 | 0.00010737 | 4.2948 | 5.9972e-05 | 1.7991 | 7.1254e-05 | 0.24846
6847 | 2023-10-13 06:00 | 45212.25 | 4.3279e-05 | 8.8723 | 2.6872e-05 | 8.0617 | 6.4979e-05 | 12.9958 | 4.508e-05 | 6.7621 | 6.228e-05 | 6.228 | 0.00014457 | 11.5658 | 2.8729e-05 | 1.7237 | 0.00011731 | 4.6925 | 5.0112e-05 | 1.5033 | 9.1662e-05 | 0.31963
6848 | 2023-10-13 07:00 | 45212.2917 | 5.4099e-05 | 11.0903 | 2.6872e-05 | 8.0617 | 6.7578e-05 | 13.5156 | 5.0098e-05 | 7.5147 | 0.00012084 | 12.0845 | 0.00014283 | 11.4264 | 5.7458e-05 | 3.4475 | 0.00012924 | 5.1697 | 3.6068e-05 | 1.082 | 9.9218e-05 | 0.34597
6849 | 2023-10-13 08:00 | 45212.3333 | 5.4099e-05 | 11.0903 | 2.6872e-05 | 8.0617 | 7.0177e-05 | 14.0355 | 4.7208e-05 | 7.0812 | 0.0001652 | 16.5196 | 0.00013717 | 10.9735 | 2.8729e-05 | 1.7237 | 0.00015907 | 6.3627 | 3.4483e-05 | 1.0345 | 0.00010049 | 0.35042
6850 | 2023-10-13 09:00 | 45212.375 | 5.4099e-05 | 11.0903 | 2.6872e-05 | 8.0617 | 5.9781e-05 | 11.9561 | 4.1328e-05 | 6.1991 | 0.0001789 | 17.8905 | 0.00013586 | 10.869 | 0.00014365 | 8.6187 | 0.00016901 | 6.7604 | 7.3767e-05 | 2.213 | 0.00010429 | 0.36366
6851 | 2023-10-13 10:00 | 45212.4167 | 5.4099e-05 | 11.0903 | 2.6872e-05 | 8.0617 | 6.4979e-05 | 12.9958 | 4.0945e-05 | 6.1418 | 0.00017698 | 17.6978 | 0.00013586 | 10.869 | 0.00011492 | 6.895 | 0.00019685 | 7.8738 | 6.3979e-05 | 1.9194 | 0.00010523 | 0.36695
6852 | 2023-10-13 11:00 | 45212.4583 | 5.4099e-05 | 11.0903 | 2.6872e-05 | 8.0617 | 6.238e-05 | 12.476 | 4.4211e-05 | 6.6316 | 0.00015767 | 15.7671 | 0.00013673 | 10.9387 | 0.00011492 | 6.895 | 0.00020082 | 8.0329 | 6.5829e-05 | 1.9749 | 0.00010874 | 0.37916
6853 | 2023-10-13 12:00 | 45212.5 | 6.4919e-05 | 13.3084 | 0 | 0 | 5.4582e-05 | 10.9165 | 4.4281e-05 | 6.6421 | 0.00016555 | 16.5551 | 0.00013848 | 11.078 | 0.00011492 | 6.895 | 0.00018889 | 7.5557 | 5.8888e-05 | 1.7666 | 0.00011514 | 0.40151
6854 | 2023-10-13 13:00 | 45212.5417 | 4.3279e-05 | 8.8723 | 2.6872e-05 | 8.0617 | 5.9781e-05 | 11.9561 | 4.1183e-05 | 6.1775 | 0.00017122 | 17.122 | 0.00013978 | 11.1826 | 0.00014365 | 8.6187 | 0.00017299 | 6.9194 | 4.0609e-05 | 1.2183 | 0.00011582 | 0.40386
6855 | 2023-10-13 14:00 | 45212.5833 | 5.4099e-05 | 11.0903 | 2.6872e-05 | 8.0617 | 5.7181e-05 | 11.4363 | 4.4216e-05 | 6.6324 | 0.00017563 | 17.5634 | 0.00015285 | 12.2277 | 8.6187e-05 | 5.1712 | 0.00014913 | 5.965 | 3.8566e-05 | 1.157 | 0.00010689 | 0.37273
6856 | 2023-10-13 15:00 | 45212.625 | 4.3279e-05 | 8.8723 | 2.6872e-05 | 8.0617 | 5.7181e-05 | 11.4363 | 4.4282e-05 | 6.6423 | 0.0001633 | 16.3298 | 0.00016025 | 12.8199 | 0.00014365 | 8.6187 | 0.00017299 | 6.9194 | 3.9638e-05 | 1.1891 | 0.00010098 | 0.35213
6857 | 2023-10-13 16:00 | 45212.6667 | 5.4099e-05 | 11.0903 | 2.6872e-05 | 8.0617 | 6.238e-05 | 12.476 | 4.119e-05 | 6.1785 | 0.00014774 | 14.7739 | 0.00016983 | 13.5863 | 0.00011492 | 6.895 | 0.00016901 | 6.7604 | 4.1692e-05 | 1.2508 | 0.00010059 | 0.35075
6858 | 2023-10-13 17:00 | 45212.7083 | 6.4919e-05 | 13.3084 | 0 | 0 | 5.7181e-05 | 11.4363 | 4.3718e-05 | 6.5576 | 0.00027519 | 27.5187 | 0.00016722 | 13.3773 | 0.00014365 | 8.6187 | 0.00019287 | 7.7148 | 4.2013e-05 | 1.2604 | 0.00010215 | 0.35621
6859 | 2023-10-13 18:00 | 45212.75 | 5.4099e-05 | 11.0903 | 2.6872e-05 | 8.0617 | 5.7181e-05 | 11.4363 | 2.054e-05 | 3.081 | 0.00052164 | 52.1638 | 0.00016809 | 13.4469 | 8.6187e-05 | 5.1712 | 0.00023065 | 9.2259 | 7.7007e-05 | 2.3102 | 0.00011264 | 0.39276
6860 | 2023-10-13 19:00 | 45212.7917 | 5.4099e-05 | 11.0903 | 2.6872e-05 | 8.0617 | 6.238e-05 | 12.476 | 1.1482e-05 | 1.7223 | 0.00043891 | 43.891 | 0.00016243 | 12.9941 | 0.00014365 | 8.6187 | 0.00019088 | 7.6352 | 5.4431e-05 | 1.6329 | 0.00013119 | 0.45746
6861 | 2023-10-13 20:00 | 45212.8333 | 5.4099e-05 | 11.0903 | 2.6872e-05 | 8.0617 | 5.7181e-05 | 11.4363 | 1.4509e-05 | 2.1763 | 0.00016036 | 16.0358 | 0.0001363 | 10.9039 | 0.00011492 | 6.895 | 0.00014913 | 5.965 | 3.2066e-05 | 0.96197 | 0.00013425 | 0.46812
6862 | 2023-10-13 21:00 | 45212.875 | 5.4099e-05 | 11.0903 | 2.6872e-05 | 8.0617 | 5.9781e-05 | 11.9561 | 1.4389e-05 | 2.1583 | 7.3887e-05 | 7.3887 | 0.00013194 | 10.5555 | 0.00011492 | 6.895 | 0.00015509 | 6.2036 | 3.2225e-05 | 0.96674 | 0.00012089 | 0.42154
6863 | 2023-10-13 22:00 | 45212.9167 | 5.4099e-05 | 11.0903 | 2.6872e-05 | 8.0617 | 6.238e-05 | 12.476 | 1.1486e-05 | 1.723 | 6.0844e-05 | 6.0844 | 0.00012628 | 10.1026 | 0.00011492 | 6.895 | 0.00014913 | 5.965 | 2.9396e-05 | 0.88189 | 0.00010499 | 0.36611
6864 | 2023-10-13 23:00 | 45212.9583 | 4.3279e-05 | 8.8723 | 2.6872e-05 | 8.0617 | 5.4582e-05 | 10.9165 | 1.4464e-05 | 2.1696 | 5.3989e-05 | 5.3989 | 0.00010974 | 8.7788 | 0.00011492 | 6.895 | 0.00012129 | 4.8515 | 2.8287e-05 | 0.84861 | 9.094e-05 | 0.31711
6865 | 2023-10-14 | 45213 | 5.4099e-05 | 11.0903 | 0 | 0 | 5.7181e-05 | 11.4363 | 1.1152e-05 | 1.6728 | 4.5158e-05 | 4.5158 | 9.9284e-05 | 7.9428 | 2.8729e-05 | 1.7237 | 0.00010936 | 4.3743 | 3.2503e-05 | 0.97509 | 7.7911e-05 | 0.27168
6866 | 2023-10-14 01:00 | 45213.0417 | 4.3279e-05 | 8.8723 | 2.6872e-05 | 8.0617 | 5.7181e-05 | 11.4363 | 1.4227e-05 | 2.1341 | 4.4807e-05 | 4.4807 | 9.972e-05 | 7.9776 | 5.7458e-05 | 3.4475 | 0.00010936 | 4.3743 | 2.9916e-05 | 0.89748 | 6.9287e-05 | 0.2416
6867 | 2023-10-14 02:00 | 45213.0833 | 5.4099e-05 | 11.0903 | 2.6872e-05 | 8.0617 | 5.4582e-05 | 10.9165 | 1.4409e-05 | 2.1614 | 4.6312e-05 | 4.6312 | 0.00010103 | 8.0821 | 2.8729e-05 | 1.7237 | 0.00011532 | 4.6129 | 2.9985e-05 | 0.89954 | 6.4522e-05 | 0.22499
6868 | 2023-10-14 03:00 | 45213.125 | 4.3279e-05 | 8.8723 | 2.6872e-05 | 8.0617 | 5.4582e-05 | 10.9165 | 1.4435e-05 | 2.1652 | 4.3518e-05 | 4.3518 | 0.0001019 | 8.1518 | 2.8729e-05 | 1.7237 | 0.00012924 | 5.1697 | 2.9931e-05 | 0.89792 | 6.2286e-05 | 0.21719
6869 | 2023-10-14 04:00 | 45213.1667 | 5.4099e-05 | 11.0903 | 2.6872e-05 | 8.0617 | 5.7181e-05 | 11.4363 | 1.4435e-05 | 2.1652 | 4.5612e-05 | 4.5612 | 0.0001154 | 9.2317 | 2.8729e-05 | 1.7237 | 0.00010936 | 4.3743 | 3.1846e-05 | 0.95539 | 6.2236e-05 | 0.21702
6870 | 2023-10-14 05:00 | 45213.2083 | 4.3279e-05 | 8.8723 | 2.6872e-05 | 8.0617 | 5.4582e-05 | 10.9165 | 1.1434e-05 | 1.7151 | 4.5082e-05 | 4.5082 | 0.00014936 | 11.949 | 5.7458e-05 | 3.4475 | 9.1464e-05 | 3.6585 | 3.9389e-05 | 1.1817 | 6.4845e-05 | 0.22611
6871 | 2023-10-14 06:00 | 45213.25 | 5.4099e-05 | 11.0903 | 2.6872e-05 | 8.0617 | 5.7181e-05 | 11.4363 | 1.4349e-05 | 2.1523 | 7.028e-05 | 7.028 | 0.00015154 | 12.1231 | 2.8729e-05 | 1.7237 | 9.9417e-05 | 3.9767 | 3.752e-05 | 1.1256 | 7.1763e-05 | 0.25024
6872 | 2023-10-14 07:00 | 45213.2917 | 4.3279e-05 | 8.8723 | 0 | 0 | 6.238e-05 | 12.476 | 1.1359e-05 | 1.7038 | 0.0001211 | 12.1103 | 0.00014806 | 11.8445 | 5.7458e-05 | 3.4475 | 0.00011135 | 4.4539 | 3.6068e-05 | 1.082 | 8.2554e-05 | 0.28787
6873 | 2023-10-14 08:00 | 45213.3333 | 5.4099e-05 | 11.0903 | 2.6872e-05 | 8.0617 | 5.7181e-05 | 11.4363 | 1.4398e-05 | 2.1596 | 0.00014438 | 14.4382 | 0.0001511 | 12.0883 | 2.8729e-05 | 1.7237 | 0.0001372 | 5.4878 | 4.8087e-05 | 1.4426 | 0.00010154 | 0.35407
6874 | 2023-10-14 09:00 | 45213.375 | 6.4919e-05 | 13.3084 | 1.3436e-05 | 4.0308 | 5.9781e-05 | 11.9561 | 1.4274e-05 | 2.1411 | 0.00014924 | 14.9236 | 0.0001437 | 11.4961 | 0.00014365 | 8.6187 | 0.0001531 | 6.1241 | 6.4038e-05 | 1.9212 | 0.00011467 | 0.39985
6875 | 2023-10-14 10:00 | 45213.4167 | 4.3279e-05 | 8.8723 | 2.6872e-05 | 8.0617 | 6.238e-05 | 12.476 | 1.1477e-05 | 1.7216 | 0.00018301 | 18.3014 | 0.00014239 | 11.3916 | 8.6187e-05 | 5.1712 | 0.00015509 | 6.2036 | 7.3795e-05 | 2.2139 | 0.00011755 | 0.40989
6876 | 2023-10-14 11:00 | 45213.4583 | 5.4099e-05 | 11.0903 | 2.6872e-05 | 8.0617 | 5.9781e-05 | 11.9561 | 1.4403e-05 | 2.1605 | 0.00013945 | 13.945 | 0.00014544 | 11.6354 | 0.00014365 | 8.6187 | 0.00014714 | 5.8855 | 9.7569e-05 | 2.9271 | 0.00011942 | 0.41643
6877 | 2023-10-14 12:00 | 45213.5 | 5.4099e-05 | 11.0903 | 2.6872e-05 | 8.0617 | 6.238e-05 | 12.476 | 1.4544e-05 | 2.1817 | 0.00016181 | 16.1811 | 0.00014501 | 11.6006 | 0.00011492 | 6.895 | 0.00016106 | 6.4422 | 7.6248e-05 | 2.2874 | 0.00012646 | 0.44096
6878 | 2023-10-14 13:00 | 45213.5417 | 5.4099e-05 | 11.0903 | 2.6872e-05 | 8.0617 | 6.4979e-05 | 12.9958 | 1.1493e-05 | 1.724 | 0.00018132 | 18.1316 | 0.0001511 | 12.0883 | 0.00011492 | 6.895 | 0.00014316 | 5.7264 | 6.964e-05 | 2.0892 | 0.00012548 | 0.43754
6879 | 2023-10-14 14:00 | 45213.5833 | 5.4099e-05 | 11.0903 | 0 | 0 | 6.238e-05 | 12.476 | 1.4525e-05 | 2.1788 | 0.00017683 | 17.6835 | 0.00014806 | 11.8445 | 0.00011492 | 6.895 | 0.00014316 | 5.7264 | 7.0532e-05 | 2.116 | 0.00011011 | 0.38396
6880 | 2023-10-14 15:00 | 45213.625 | 5.4099e-05 | 11.0903 | 2.6872e-05 | 8.0617 | 6.7578e-05 | 13.5156 | 1.456e-05 | 2.1839 | 0.00018697 | 18.6968 | 0.00014501 | 11.6006 | 0.00014365 | 8.6187 | 0.00012924 | 5.1697 | 8.0353e-05 | 2.4106 | 0.00010043 | 0.35021
6881 | 2023-10-14 16:00 | 45213.6667 | 5.4099e-05 | 11.0903 | 2.6872e-05 | 8.0617 | 6.238e-05 | 12.476 | 1.4478e-05 | 2.1718 | 0.00017885 | 17.8847 | 0.00015459 | 12.367 | 8.6187e-05 | 5.1712 | 0.00012129 | 4.8515 | 0.00011729 | 3.5188 | 9.7488e-05 | 0.33994
6882 | 2023-10-14 17:00 | 45213.7083 | 5.4099e-05 | 11.0903 | 2.6872e-05 | 8.0617 | 5.9781e-05 | 11.9561 | 1.1316e-05 | 1.6974 | 0.00029211 | 29.2106 | 0.0001633 | 13.0637 | 0.00014365 | 8.6187 | 0.00011135 | 4.4539 | 0.00014186 | 4.2558 | 9.8558e-05 | 0.34367
6883 | 2023-10-14 18:00 | 45213.75 | 5.4099e-05 | 11.0903 | 2.6872e-05 | 8.0617 | 6.4979e-05 | 12.9958 | 1.4308e-05 | 2.1462 | 0.00033455 | 33.4548 | 0.00016025 | 12.8199 | 8.6187e-05 | 5.1712 | 0.00010737 | 4.2948 | 0.00014278 | 4.2834 | 0.00010835 | 0.37783
6884 | 2023-10-14 19:00 | 45213.7917 | 5.4099e-05 | 11.0903 | 2.6872e-05 | 8.0617 | 6.4979e-05 | 12.9958 | 1.1416e-05 | 1.7124 | 0.00027557 | 27.5574 | 0.0001498 | 11.9838 | 0.00014365 | 8.6187 | 0.00011334 | 4.5334 | 0.00011898 | 3.5693 | 0.00012612 | 0.43977
6885 | 2023-10-14 20:00 | 45213.8333 | 4.3279e-05 | 8.8723 | 2.6872e-05 | 8.0617 | 5.9781e-05 | 11.9561 | 1.4427e-05 | 2.164 | 7.4258e-05 | 7.4258 | 0.00013107 | 10.4858 | 0.00011492 | 6.895 | 0.00012527 | 5.0106 | 9.7154e-05 | 2.9146 | 0.00013034 | 0.4545
6886 | 2023-10-14 21:00 | 45213.875 | 4.3279e-05 | 8.8723 | 0 | 0 | 6.238e-05 | 12.476 | 1.4417e-05 | 2.1625 | 5.487e-05 | 5.487 | 0.00012106 | 9.6846 | 0.00011492 | 6.895 | 0.00012725 | 5.0901 | 8.4224e-05 | 2.5267 | 0.0001184 | 0.41285
6887 | 2023-10-14 22:00 | 45213.9167 | 5.4099e-05 | 11.0903 | 2.6872e-05 | 8.0617 | 5.7181e-05 | 11.4363 | 1.1447e-05 | 1.717 | 4.7049e-05 | 4.7049 | 0.0001154 | 9.2317 | 0.00011492 | 6.895 | 9.3452e-05 | 3.7381 | 7.1522e-05 | 2.1457 | 0.00010483 | 0.36556
6888 | 2023-10-14 23:00 | 45213.9583 | 5.4099e-05 | 11.0903 | 2.6872e-05 | 8.0617 | 5.7181e-05 | 11.4363 | 1.4373e-05 | 2.1559 | 4.3318e-05 | 4.3318 | 0.00010407 | 8.326 | 0.00011492 | 6.895 | 9.1464e-05 | 3.6585 | 6.9015e-05 | 2.0705 | 9.137e-05 | 0.31861
6889 | 2023-10-15 | 45214 | 4.3279e-05 | 8.8723 | 2.6872e-05 | 8.0617 | 5.9781e-05 | 11.9561 | 1.4091e-05 | 2.1137 | 4.1698e-05 | 4.1698 | 9.7978e-05 | 7.8382 | 2.8729e-05 | 1.7237 | 9.544e-05 | 3.8176 | 6.55e-05 | 1.965 | 7.8947e-05 | 0.27529
6890 | 2023-10-15 01:00 | 45214.0417 | 5.4099e-05 | 11.0903 | 2.6872e-05 | 8.0617 | 1.2996e-05 | 2.5992 | 1.1145e-05 | 1.6717 | 3.9828e-05 | 3.9828 | 9.8413e-05 | 7.8731 | 5.7458e-05 | 3.4475 | 8.9475e-05 | 3.579 | 7.0515e-05 | 2.1154 | 7.0558e-05 | 0.24604
6891 | 2023-10-15 02:00 | 45214.0833 | 5.4099e-05 | 11.0903 | 0 | 0 | 3.6388e-05 | 7.2776 | 1.3979e-05 | 2.0968 | 3.6173e-05 | 3.6173 | 9.6672e-05 | 7.7337 | 2.8729e-05 | 1.7237 | 0.00010936 | 4.3743 | 8.1146e-05 | 2.4344 | 6.5686e-05 | 0.22905
6892 | 2023-10-15 03:00 | 45214.125 | 4.3279e-05 | 8.8723 | 2.6872e-05 | 8.0617 | 8.3173e-05 | 16.6346 | 1.3786e-05 | 2.0679 | 3.6723e-05 | 3.6723 | 9.9284e-05 | 7.9428 | 5.7458e-05 | 3.4475 | 0.00011334 | 4.5334 | 9.2488e-05 | 2.7747 | 6.272e-05 | 0.21871
6893 | 2023-10-15 04:00 | 45214.1667 | 5.4099e-05 | 11.0903 | 5.3745e-05 | 16.1234 | 8.0574e-05 | 16.1148 | 1.7352e-05 | 2.6028 | 4.28e-05 | 4.28 | 0.00010799 | 8.6395 | 0 | 0 | 0.00010339 | 4.1357 | 8.9703e-05 | 2.6911 | 6.208e-05 | 0.21647
6894 | 2023-10-15 05:00 | 45214.2083 | 4.3279e-05 | 8.8723 | 0.00010749 | 32.2468 | 8.5772e-05 | 17.1544 | 3.9194e-05 | 5.8791 | 4.2342e-05 | 4.2342 | 0.00013456 | 10.7645 | 5.7458e-05 | 3.4475 | 0.00010538 | 4.2153 | 0.00010058 | 3.0175 | 6.3494e-05 | 0.2214
6895 | 2023-10-15 06:00 | 45214.25 | 9.7378e-05 | 19.9626 | 0.00024185 | 72.5553 | 0.00016115 | 32.2296 | 4.0581e-05 | 6.0871 | 5.778e-05 | 5.778 | 0.00013673 | 10.9387 | 2.8729e-05 | 1.7237 | 0.0001193 | 4.772 | 8.1461e-05 | 2.4438 | 6.7735e-05 | 0.23619
6896 | 2023-10-15 07:00 | 45214.2917 | 0.00025968 | 53.2335 | 0.00018811 | 56.4319 | 0.00016895 | 33.7891 | 5.3006e-05 | 7.9509 | 5.2849e-05 | 5.2849 | 0.00013804 | 11.0432 | 5.7458e-05 | 3.4475 | 0.00011135 | 4.4539 | 0.00011144 | 3.3431 | 7.4207e-05 | 0.25876
6897 | 2023-10-15 08:00 | 45214.3333 | 0.00033541 | 68.7599 | 0.00021498 | 64.4936 | 0.00018974 | 37.9477 | 4.5747e-05 | 6.862 | 4.1769e-05 | 4.1769 | 0.00013456 | 10.7645 | 2.8729e-05 | 1.7237 | 0.00015708 | 6.2832 | 0.00013545 | 4.0634 | 9.2555e-05 | 0.32274
6898 | 2023-10-15 09:00 | 45214.375 | 0.00033541 | 68.7599 | 0.00021498 | 64.4936 | 0.00018454 | 36.908 | 4.5805e-05 | 6.8707 | 4.8144e-05 | 4.8144 | 0.00013281 | 10.6252 | 0.00014365 | 8.6187 | 0.00014515 | 5.8059 | 0.00013842 | 4.1525 | 0.00011026 | 0.38447
6899 | 2023-10-15 10:00 | 45214.4167 | 0.00031377 | 64.3238 | 0.00021498 | 64.4936 | 0.00019754 | 39.5072 | 4.9839e-05 | 7.4758 | 5.4501e-05 | 5.4501 | 0.00012498 | 9.9981 | 0.00011492 | 6.895 | 0.00011731 | 4.6925 | 0.00015366 | 4.6098 | 0.00011768 | 0.41036
6900 | 2023-10-15 11:00 | 45214.4583 | 0.00036787 | 75.4141 | 0.00016123 | 48.3702 | 0.00019754 | 39.5072 | 8.003e-05 | 12.0044 | 4.8854e-05 | 4.8854 | 0.0001302 | 10.4162 | 0.00014365 | 8.6187 | 0.00013521 | 5.4083 | 0.00015101 | 4.5303 | 0.00012029 | 0.41945
6901 | 2023-10-15 12:00 | 45214.5 | 0.00033541 | 68.7599 | 0.00018811 | 56.4319 | 0.00020793 | 41.5865 | 8.5428e-05 | 12.8142 | 4.7981e-05 | 4.7981 | 0.00013543 | 10.8342 | 8.6187e-05 | 5.1712 | 0.0001372 | 5.4878 | 0.00013746 | 4.1238 | 0.00012536 | 0.43713
6902 | 2023-10-15 13:00 | 45214.5417 | 0.00028132 | 57.6696 | 0.00016123 | 48.3702 | 0.00019234 | 38.4675 | 6.4591e-05 | 9.6886 | 4.8782e-05 | 4.8782 | 0.00014109 | 11.2871 | 0.00014365 | 8.6187 | 0.00015708 | 6.2832 | 0.00011602 | 3.4805 | 0.00012458 | 0.43442
6903 | 2023-10-15 14:00 | 45214.5833 | 0.00036787 | 75.4141 | 0.00018811 | 56.4319 | 0.00016635 | 33.2692 | 7.3894e-05 | 11.084 | 6.5357e-05 | 6.5357 | 0.00014588 | 11.6703 | 0.00011492 | 6.895 | 0.00017299 | 6.9194 | 0.000126 | 3.7801 | 0.00011016 | 0.38412
6904 | 2023-10-15 15:00 | 45214.625 | 0.00023804 | 48.7974 | 0.00018811 | 56.4319 | 0.00017154 | 34.3089 | 8.4421e-05 | 12.6631 | 0.00010111 | 10.1114 | 0.00014501 | 11.6006 | 0.00014365 | 8.6187 | 0.00018094 | 7.2376 | 0.00015755 | 4.7266 | 9.9949e-05 | 0.34852
6905 | 2023-10-15 16:00 | 45214.6667 | 0.00017312 | 35.489 | 0.00021498 | 64.4936 | 0.00015595 | 31.1899 | 8.8278e-05 | 13.2417 | 0.00014158 | 14.1578 | 0.00014762 | 11.8096 | 8.6187e-05 | 5.1712 | 0.0002048 | 8.192 | 0.00022222 | 6.6666 | 9.6806e-05 | 0.33756
6906 | 2023-10-15 17:00 | 45214.7083 | 0.0001623 | 33.2709 | 0.00021498 | 64.4936 | 0.00014295 | 28.5907 | 9.5942e-05 | 14.3913 | 0.00019151 | 19.151 | 0.00015328 | 12.2625 | 0.00014365 | 8.6187 | 0.00020281 | 8.1124 | 0.00023631 | 7.0894 | 9.9005e-05 | 0.34523
6907 | 2023-10-15 18:00 | 45214.75 | 0.00018394 | 37.7071 | 0.00018811 | 56.4319 | 0.00012476 | 24.9519 | 9.8495e-05 | 14.7742 | 0.00046937 | 46.9374 | 0.00015807 | 12.6457 | 0.00011492 | 6.895 | 0.00027638 | 11.0552 | 0.00022917 | 6.8752 | 0.00011205 | 0.3907
6908 | 2023-10-15 19:00 | 45214.7917 | 0.00017312 | 35.489 | 0.00010749 | 32.2468 | 9.0971e-05 | 18.1941 | 9.0175e-05 | 13.5262 | 0.00057206 | 57.2058 | 0.0001511 | 12.0883 | 0.00014365 | 8.6187 | 0.00024854 | 9.9417 | 0.00017505 | 5.2515 | 0.00013469 | 0.46968
6909 | 2023-10-15 20:00 | 45214.8333 | 6.4919e-05 | 13.3084 | 5.3745e-05 | 16.1234 | 5.7181e-05 | 11.4363 | 3.461e-05 | 5.1914 | 0.00053006 | 53.0062 | 0.00013194 | 10.5555 | 8.6187e-05 | 5.1712 | 0.00024258 | 9.7031 | 0.00011883 | 3.5649 | 0.0001381 | 0.48155
6910 | 2023-10-15 21:00 | 45214.875 | 6.4919e-05 | 13.3084 | 2.6872e-05 | 8.0617 | 5.4582e-05 | 10.9165 | 1.3863e-05 | 2.0794 | 0.00031713 | 31.713 | 0.00012541 | 10.033 | 0.00014365 | 8.6187 | 0.00016503 | 6.6013 | 7.9612e-05 | 2.3883 | 0.00012388 | 0.43195
6911 | 2023-10-15 22:00 | 45214.9167 | 5.4099e-05 | 11.0903 | 2.6872e-05 | 8.0617 | 5.1983e-05 | 10.3966 | 1.4063e-05 | 2.1094 | 6.452e-05 | 6.452 | 0.00012106 | 9.6846 | 0.00011492 | 6.895 | 0.00012129 | 4.8515 | 4.9316e-05 | 1.4795 | 0.00010608 | 0.36989
6912 | 2023-10-15 23:00 | 45214.9583 | 4.3279e-05 | 8.8723 | 2.6872e-05 | 8.0617 | 5.1983e-05 | 10.3966 | 1.3889e-05 | 2.0834 | 4.9615e-05 | 4.9615 | 0.00010538 | 8.4305 | 0.00011492 | 6.895 | 8.7487e-05 | 3.4995 | 3.0324e-05 | 0.90971 | 8.9183e-05 | 0.31098
6913 | 2023-10-16 | 45215 | 6.4919e-05 | 13.3084 | 2.6872e-05 | 8.0617 | 4.9384e-05 | 9.8768 | 1.0854e-05 | 1.6281 | 4.5994e-05 | 4.5994 | 9.7978e-05 | 7.8382 | 2.8729e-05 | 1.7237 | 8.5499e-05 | 3.4199 | 3.0689e-05 | 0.92066 | 7.2565e-05 | 0.25303
6914 | 2023-10-16 01:00 | 45215.0417 | 5.4099e-05 | 11.0903 | 0 | 0 | 4.9384e-05 | 9.8768 | 1.3916e-05 | 2.0875 | 4.143e-05 | 4.143 | 9.9284e-05 | 7.9428 | 5.7458e-05 | 3.4475 | 7.5557e-05 | 3.0223 | 4.7401e-05 | 1.422 | 6.567e-05 | 0.22899
6915 | 2023-10-16 02:00 | 45215.0833 | 4.3279e-05 | 8.8723 | 2.6872e-05 | 8.0617 | 4.9384e-05 | 9.8768 | 1.3883e-05 | 2.0825 | 4.469e-05 | 4.469 | 9.9284e-05 | 7.9428 | 0 | 0 | 5.5673e-05 | 2.2269 | 5.303e-05 | 1.5909 | 6.2312e-05 | 0.21728
6916 | 2023-10-16 03:00 | 45215.125 | 4.3279e-05 | 8.8723 | 2.6872e-05 | 8.0617 | 5.1983e-05 | 10.3966 | 1.085e-05 | 1.6275 | 4.2019e-05 | 4.2019 | 9.8849e-05 | 7.9079 | 5.7458e-05 | 3.4475 | 6.1639e-05 | 2.4655 | 5.5087e-05 | 1.6526 | 6.1214e-05 | 0.21345
6917 | 2023-10-16 04:00 | 45215.1667 | 6.4919e-05 | 13.3084 | 2.6872e-05 | 8.0617 | 4.9384e-05 | 9.8768 | 2.0368e-05 | 3.0551 | 4.5487e-05 | 4.5487 | 0.00010843 | 8.6743 | 2.8729e-05 | 1.7237 | 8.9475e-05 | 3.579 | 5.3761e-05 | 1.6128 | 6.2834e-05 | 0.2191
6918 | 2023-10-16 05:00 | 45215.2083 | 5.4099e-05 | 11.0903 | 5.3745e-05 | 16.1234 | 5.9781e-05 | 11.9561 | 3.9509e-05 | 5.9264 | 4.5136e-05 | 4.5136 | 0.00014109 | 11.2871 | 5.7458e-05 | 3.4475 | 0.00010339 | 4.1357 | 7.6502e-05 | 2.2951 | 7.1539e-05 | 0.24946
6919 | 2023-10-16 06:00 | 45215.25 | 0.0001082 | 22.1806 | 0.00021498 | 64.4936 | 9.8768e-05 | 19.7536 | 5.933e-05 | 8.8995 | 5.8346e-05 | 5.8346 | 0.00014152 | 11.3219 | 0 | 0 | 0.00012725 | 5.0901 | 7.0937e-05 | 2.1281 | 9.1319e-05 | 0.31843
6920 | 2023-10-16 07:00 | 45215.2917 | 0.00020558 | 42.1432 | 0.00026872 | 80.617 | 0.00015075 | 30.1502 | 8.7762e-05 | 13.1643 | 4.8356e-05 | 4.8356 | 0.00014283 | 11.4264 | 5.7458e-05 | 3.4475 | 0.0001193 | 4.772 | 9.2273e-05 | 2.7682 | 9.9035e-05 | 0.34533
6921 | 2023-10-16 08:00 | 45215.3333 | 0.00033541 | 68.7599 | 0.00021498 | 64.4936 | 0.00018454 | 36.908 | 0.00010141 | 15.2121 | 4.9238e-05 | 4.9238 | 0.00014196 | 11.3567 | 2.8729e-05 | 1.7237 | 0.00012527 | 5.0106 | 0.00010486 | 3.1459 | 0.00010124 | 0.35304
6922 | 2023-10-16 09:00 | 45215.375 | 0.00032459 | 66.5419 | 0.00021498 | 64.4936 | 0.00017154 | 34.3089 | 0.00011116 | 16.6741 | 5.7828e-05 | 5.7828 | 0.00013804 | 11.0432 | 0.00014365 | 8.6187 | 0.00012527 | 5.0106 | 0.00011973 | 3.5918 | 0.00010538 | 0.36746
6923 | 2023-10-16 10:00 | 45215.4167 | 0.00028132 | 57.6696 | 0.00021498 | 64.4936 | 0.00017934 | 35.8684 | 0.0001096 | 16.4404 | 5.435e-05 | 5.435 | 0.00013499 | 10.7994 | 0.00011492 | 6.895 | 0.00012725 | 5.0901 | 0.00012533 | 3.76 | 0.00010657 | 0.37161
6924 | 2023-10-16 11:00 | 45215.4583 | 0.00029214 | 59.8877 | 0.00018811 | 56.4319 | 0.00018714 | 37.4279 | 0.00011228 | 16.8423 | 5.1388e-05 | 5.1388 | 0.00013543 | 10.8342 | 0.00014365 | 8.6187 | 0.00014714 | 5.8855 | 0.0001304 | 3.9121 | 0.00011003 | 0.38366
6925 | 2023-10-16 12:00 | 45215.5 | 0.00029214 | 59.8877 | 0.00018811 | 56.4319 | 0.00018714 | 37.4279 | 0.00011665 | 17.4972 | 5.0908e-05 | 5.0908 | 0.00013064 | 10.451 | 8.6187e-05 | 5.1712 | 0.00014117 | 5.6469 | 0.00012875 | 3.8625 | 0.0001171 | 0.40834
6926 | 2023-10-16 13:00 | 45215.5417 | 0.00029214 | 59.8877 | 0.00013436 | 40.3085 | 0.00018454 | 36.908 | 0.00010326 | 15.4894 | 4.4581e-05 | 4.4581 | 0.0001363 | 10.9039 | 0.00014365 | 8.6187 | 0.00014913 | 5.965 | 0.00010962 | 3.2885 | 0.00011677 | 0.40719
6927 | 2023-10-16 14:00 | 45215.5833 | 0.00029214 | 59.8877 | 0.00021498 | 64.4936 | 0.00016115 | 32.2296 | 0.00010985 | 16.4775 | 6.5952e-05 | 6.5952 | 0.00013891 | 11.1129 | 0.00011492 | 6.895 | 0.00015708 | 6.2832 | 0.0001149 | 3.4471 | 0.00010687 | 0.37264
6928 | 2023-10-16 15:00 | 45215.625 | 0.00022722 | 46.5793 | 0.00016123 | 48.3702 | 0.00014815 | 29.6304 | 0.00010435 | 15.6523 | 7.309e-05 | 7.309 | 0.00014414 | 11.5309 | 0.00011492 | 6.895 | 0.00015111 | 6.0446 | 0.00016746 | 5.0237 | 0.00010063 | 0.35091
6929 | 2023-10-16 16:00 | 45215.6667 | 0.00017312 | 35.489 | 0.00021498 | 64.4936 | 0.00014555 | 29.1106 | 9.512e-05 | 14.268 | 0.00011942 | 11.9416 | 0.00014936 | 11.949 | 0.00011492 | 6.895 | 0.00016304 | 6.5218 | 0.00018744 | 5.6231 | 0.00010119 | 0.35285
6930 | 2023-10-16 17:00 | 45215.7083 | 0.0001623 | 33.2709 | 0.00018811 | 56.4319 | 0.00014035 | 28.0709 | 0.00010347 | 15.521 | 0.00014058 | 14.0579 | 0.00015415 | 12.3322 | 0.00014365 | 8.6187 | 0.00019486 | 7.7943 | 0.00021371 | 6.4112 | 0.00010667 | 0.37197
6931 | 2023-10-16 18:00 | 45215.75 | 0.00018394 | 37.7071 | 0.00010749 | 32.2468 | 0.00011436 | 22.8726 | 0.00010261 | 15.3913 | 0.00045569 | 45.5692 | 0.00015415 | 12.3322 | 8.6187e-05 | 5.1712 | 0.00026843 | 10.737 | 0.00020205 | 6.0616 | 0.00012177 | 0.42462
6932 | 2023-10-16 19:00 | 45215.7917 | 0.0001623 | 33.2709 | 8.0617e-05 | 24.1851 | 9.0971e-05 | 18.1941 | 9.0042e-05 | 13.5063 | 0.00055891 | 55.8908 | 0.00014152 | 11.3219 | 0.00014365 | 8.6187 | 0.00025451 | 10.1803 | 0.00017273 | 5.1819 | 0.00014589 | 0.5087
6933 | 2023-10-16 20:00 | 45215.8333 | 7.5739e-05 | 15.5264 | 8.0617e-05 | 24.1851 | 6.238e-05 | 12.476 | 2.8303e-05 | 4.2455 | 0.00055375 | 55.3753 | 0.00012541 | 10.033 | 0.00011492 | 6.895 | 0.00022866 | 9.1464 | 0.00010026 | 3.0078 | 0.00014764 | 0.51483
6934 | 2023-10-16 21:00 | 45215.875 | 4.3279e-05 | 8.8723 | 0 | 0 | 5.4582e-05 | 10.9165 | 1.3911e-05 | 2.0866 | 0.00035199 | 35.1993 | 0.00011975 | 9.5801 | 0.00014365 | 8.6187 | 0.00019883 | 7.9534 | 6.9952e-05 | 2.0986 | 0.00012824 | 0.44719
6935 | 2023-10-16 22:00 | 45215.9167 | 6.4919e-05 | 13.3084 | 2.6872e-05 | 8.0617 | 4.9384e-05 | 9.8768 | 1.387e-05 | 2.0805 | 5.7019e-05 | 5.7019 | 0.00011844 | 9.4756 | 8.6187e-05 | 5.1712 | 0.00013123 | 5.2492 | 4.2831e-05 | 1.2849 | 0.00010564 | 0.36837
6936 | 2023-10-16 23:00 | 45215.9583 | 4.3279e-05 | 8.8723 | 2.6872e-05 | 8.0617 | 5.1983e-05 | 10.3966 | 1.395e-05 | 2.0925 | 4.8269e-05 | 4.8269 | 0.00011844 | 9.4756 | 0.00014365 | 8.6187 | 0.00010538 | 4.2153 | 3.0639e-05 | 0.91916 | 8.6724e-05 | 0.30241
6937 | 2023-10-17 | 45216 | 5.4099e-05 | 11.0903 | 2.6872e-05 | 8.0617 | 4.9384e-05 | 9.8768 | 1.091e-05 | 1.6365 | 4.7963e-05 | 4.7963 | 0.00011322 | 9.0575 | 0 | 0 | 8.351e-05 | 3.3404 | 3.3534e-05 | 1.006 | 7.3287e-05 | 0.25555
6938 | 2023-10-17 01:00 | 45216.0417 | 4.3279e-05 | 8.8723 | 2.6872e-05 | 8.0617 | 5.1983e-05 | 10.3966 | 1.3841e-05 | 2.0761 | 4.3058e-05 | 4.3058 | 9.7543e-05 | 7.8034 | 5.7458e-05 | 3.4475 | 7.9534e-05 | 3.1813 | 5.8439e-05 | 1.7532 | 6.6137e-05 | 0.23062
6939 | 2023-10-17 02:00 | 45216.0833 | 4.3279e-05 | 8.8723 | 0 | 0 | 4.9384e-05 | 9.8768 | 1.3903e-05 | 2.0854 | 3.9429e-05 | 3.9429 | 9.7543e-05 | 7.8034 | 2.8729e-05 | 1.7237 | 6.5615e-05 | 2.6246 | 7.651e-05 | 2.2953 | 6.2747e-05 | 0.2188
6940 | 2023-10-17 03:00 | 45216.125 | 5.4099e-05 | 11.0903 | 2.6872e-05 | 8.0617 | 4.9384e-05 | 9.8768 | 1.4015e-05 | 2.1023 | 3.8701e-05 | 3.8701 | 9.7107e-05 | 7.7686 | 5.7458e-05 | 3.4475 | 7.3569e-05 | 2.9427 | 7.9272e-05 | 2.3782 | 6.1636e-05 | 0.21493
6941 | 2023-10-17 04:00 | 45216.1667 | 5.4099e-05 | 11.0903 | 2.6872e-05 | 8.0617 | 4.9384e-05 | 9.8768 | 1.735e-05 | 2.6025 | 3.9633e-05 | 3.9633 | 9.5801e-05 | 7.6641 | 0 | 0 | 0.00010936 | 4.3743 | 7.7839e-05 | 2.3352 | 6.336e-05 | 0.22094
6942 | 2023-10-17 05:00 | 45216.2083 | 4.3279e-05 | 8.8723 | 5.3745e-05 | 16.1234 | 6.7578e-05 | 13.5156 | 3.9548e-05 | 5.9322 | 4.3419e-05 | 4.3419 | 9.493e-05 | 7.5944 | 5.7458e-05 | 3.4475 | 0.00011532 | 4.6129 | 8.1942e-05 | 2.4583 | 7.2489e-05 | 0.25277
6943 | 2023-10-17 06:00 | 45216.25 | 6.4919e-05 | 13.3084 | 0.00021498 | 64.4936 | 0.00012996 | 25.9916 | 5.8407e-05 | 8.7611 | 5.4971e-05 | 5.4971 | 9.2753e-05 | 7.4202 | 2.8729e-05 | 1.7237 | 0.00011334 | 4.5334 | 7.7778e-05 | 2.3333 | 9.3525e-05 | 0.32612
6944 | 2023-10-17 07:00 | 45216.2917 | 0.00023804 | 48.7974 | 0.00021498 | 64.4936 | 0.00016375 | 32.7494 | 8.4366e-05 | 12.655 | 6.7909e-05 | 6.7909 | 0.0001032 | 8.2563 | 8.6187e-05 | 5.1712 | 0.00012129 | 4.8515 | 0.00010053 | 3.0159 | 0.00010145 | 0.35374
6945 | 2023-10-17 08:00 | 45216.3333 | 0.00035705 | 73.1961 | 0.00018811 | 56.4319 | 0.00018714 | 37.4279 | 9.225e-05 | 13.8375 | 6.1262e-05 | 6.1262 | 0.00013194 | 10.5555 | 2.8729e-05 | 1.7237 | 0.00013322 | 5.3287 | 0.00011972 | 3.5917 | 0.00010254 | 0.35756
6946 | 2023-10-17 09:00 | 45216.375 | 0.00032459 | 66.5419 | 0.00021498 | 64.4936 | 0.00017934 | 35.8684 | 9.0203e-05 | 13.5304 | 6.682e-05 | 6.682 | 0.00013804 | 11.0432 | 0.00014365 | 8.6187 | 0.0001372 | 5.4878 | 0.00013971 | 4.1914 | 0.00010618 | 0.37024
6947 | 2023-10-17 10:00 | 45216.4167 | 0.00031377 | 64.3238 | 0.00018811 | 56.4319 | 0.00018194 | 36.3882 | 9.2814e-05 | 13.9221 | 6.5559e-05 | 6.5559 | 0.00014414 | 11.5309 | 8.6187e-05 | 5.1712 | 0.00014714 | 5.8855 | 0.00014592 | 4.3775 | 0.00010714 | 0.3736
6948 | 2023-10-17 11:00 | 45216.4583 | 0.00031377 | 64.3238 | 0.00018811 | 56.4319 | 0.00020533 | 41.0667 | 9.1606e-05 | 13.7409 | 5.9071e-05 | 5.9071 | 0.00014152 | 11.3219 | 0.00014365 | 8.6187 | 0.00014515 | 5.8059 | 0.00014793 | 4.438 | 0.00011075 | 0.3862
6949 | 2023-10-17 12:00 | 45216.5 | 0.00031377 | 64.3238 | 0.00018811 | 56.4319 | 0.00019234 | 38.4675 | 9.7556e-05 | 14.6333 | 5.0912e-05 | 5.0912 | 0.0001363 | 10.9039 | 0.00011492 | 6.895 | 0.00012527 | 5.0106 | 0.00013069 | 3.9208 | 0.00011758 | 0.41001
6950 | 2023-10-17 13:00 | 45216.5417 | 0.00028132 | 57.6696 | 0.00016123 | 48.3702 | 0.00019234 | 38.4675 | 9.2102e-05 | 13.8153 | 4.716e-05 | 4.716 | 0.00013064 | 10.451 | 0.00011492 | 6.895 | 0.00012328 | 4.9311 | 0.00011892 | 3.5677 | 0.00011703 | 0.4081
6951 | 2023-10-17 14:00 | 45216.5833 | 0.00029214 | 59.8877 | 0.00016123 | 48.3702 | 0.00017414 | 34.8287 | 0.00010438 | 15.6563 | 8.3447e-05 | 8.3447 | 0.00012759 | 10.2071 | 0.00011492 | 6.895 | 0.00014714 | 5.8855 | 0.00013296 | 3.9889 | 0.00010758 | 0.37514
6952 | 2023-10-17 15:00 | 45216.625 | 0.00020558 | 42.1432 | 0.00016123 | 48.3702 | 0.00015855 | 31.7097 | 0.00011391 | 17.0868 | 8.3294e-05 | 8.3294 | 0.0001363 | 10.9039 | 0.00014365 | 8.6187 | 0.00014117 | 5.6469 | 0.00018987 | 5.6961 | 0.0001018 | 0.35497
6953 | 2023-10-17 16:00 | 45216.6667 | 0.00017312 | 35.489 | 0.00021498 | 64.4936 | 0.00014295 | 28.5907 | 0.00011853 | 17.7797 | 0.0001642 | 16.4195 | 0.00013804 | 11.0432 | 8.6187e-05 | 5.1712 | 0.00017696 | 7.0785 | 0.00024402 | 7.3207 | 0.00010252 | 0.3575
6954 | 2023-10-17 17:00 | 45216.7083 | 0.0001623 | 33.2709 | 0.00016123 | 48.3702 | 0.00014035 | 28.0709 | 0.00012287 | 18.4301 | 0.00030826 | 30.8261 | 0.0001228 | 9.8239 | 0.00014365 | 8.6187 | 0.00021076 | 8.4306 | 0.00024004 | 7.2013 | 0.00010727 | 0.37405
6955 | 2023-10-17 18:00 | 45216.75 | 0.0001623 | 33.2709 | 0.00010749 | 32.2468 | 0.00012736 | 25.4717 | 0.00012991 | 19.4865 | 0.00052027 | 52.027 | 0.00012106 | 9.6846 | 0.00011492 | 6.895 | 0.00027041 | 10.8166 | 0.00021758 | 6.5274 | 0.00012162 | 0.4241
6956 | 2023-10-17 19:00 | 45216.7917 | 0.0001623 | 33.2709 | 0.00010749 | 32.2468 | 0.00010137 | 20.2734 | 9.6232e-05 | 14.4348 | 0.00058258 | 58.2585 | 0.0001228 | 9.8239 | 0.00011492 | 6.895 | 0.00028036 | 11.2142 | 0.00016859 | 5.0578 | 0.00014531 | 0.50671
6957 | 2023-10-17 20:00 | 45216.8333 | 7.5739e-05 | 15.5264 | 5.3745e-05 | 16.1234 | 8.3173e-05 | 16.6346 | 3.4158e-05 | 5.1237 | 0.00061432 | 61.4319 | 0.0001167 | 9.3362 | 0.00011492 | 6.895 | 0.00026644 | 10.6575 | 0.00010349 | 3.1047 | 0.00014721 | 0.51333
6958 | 2023-10-17 21:00 | 45216.875 | 6.4919e-05 | 13.3084 | 2.6872e-05 | 8.0617 | 6.238e-05 | 12.476 | 1.3925e-05 | 2.0887 | 0.000403 | 40.3004 | 0.0001032 | 8.2563 | 0.00014365 | 8.6187 | 0.0002565 | 10.2598 | 5.5927e-05 | 1.6778 | 0.00012881 | 0.44917
6959 | 2023-10-17 22:00 | 45216.9167 | 5.4099e-05 | 11.0903 | 0 | 0 | 6.238e-05 | 12.476 | 1.3856e-05 | 2.0784 | 0.00012299 | 12.2991 | 8.1866e-05 | 6.5493 | 8.6187e-05 | 5.1712 | 0.00013322 | 5.3287 | 5.0047e-05 | 1.5014 | 0.00010717 | 0.37369
6960 | 2023-10-17 23:00 | 45216.9583 | 5.4099e-05 | 11.0903 | 2.6872e-05 | 8.0617 | 4.9384e-05 | 9.8768 | 1.09e-05 | 1.635 | 6.3969e-05 | 6.3969 | 7.9253e-05 | 6.3403 | 0.00014365 | 8.6187 | 0.00010936 | 4.3743 | 4.4692e-05 | 1.3408 | 8.6724e-05 | 0.30241
6961 | 2023-10-18 | 45217 | 6.4919e-05 | 13.3084 | 2.6872e-05 | 8.0617 | 4.9384e-05 | 9.8768 | 1.3905e-05 | 2.0858 | 6.362e-05 | 6.362 | 9.0575e-05 | 7.246 | 0 | 0 | 9.9417e-05 | 3.9767 | 4.2451e-05 | 1.2735 | 7.3287e-05 | 0.25555
6962 | 2023-10-18 01:00 | 45217.0417 | 5.4099e-05 | 11.0903 | 2.6872e-05 | 8.0617 | 5.1983e-05 | 10.3966 | 1.3899e-05 | 2.0849 | 5.2984e-05 | 5.2984 | 9.7543e-05 | 7.8034 | 5.7458e-05 | 3.4475 | 8.351e-05 | 3.3404 | 5.9879e-05 | 1.7964 | 6.6137e-05 | 0.23062
6963 | 2023-10-18 02:00 | 45217.0833 | 6.4919e-05 | 13.3084 | 2.6872e-05 | 8.0617 | 5.1983e-05 | 10.3966 | 1.0867e-05 | 1.63 | 5.1503e-05 | 5.1503 | 9.5801e-05 | 7.6641 | 2.8729e-05 | 1.7237 | 6.7604e-05 | 2.7041 | 7.1516e-05 | 2.1455 | 6.2747e-05 | 0.2188
6964 | 2023-10-18 03:00 | 45217.125 | 5.4099e-05 | 11.0903 | 2.6872e-05 | 8.0617 | 5.1983e-05 | 10.3966 | 1.4034e-05 | 2.1051 | 5.2948e-05 | 5.2948 | 9.5801e-05 | 7.6641 | 5.7458e-05 | 3.4475 | 6.9592e-05 | 2.7837 | 6.3963e-05 | 1.9189 | 6.1636e-05 | 0.21493
6965 | 2023-10-18 04:00 | 45217.1667 | 4.3279e-05 | 8.8723 | 0 | 0 | 4.9384e-05 | 9.8768 | 2.0392e-05 | 3.0588 | 5.1776e-05 | 5.1776 | 9.7543e-05 | 7.8034 | 2.8729e-05 | 1.7237 | 9.544e-05 | 3.8176 | 6.3135e-05 | 1.8941 | 6.336e-05 | 0.22094
6966 | 2023-10-18 05:00 | 45217.2083 | 6.4919e-05 | 13.3084 | 0.00010749 | 32.2468 | 6.7578e-05 | 13.5156 | 3.6464e-05 | 5.4696 | 5.1681e-05 | 5.1681 | 9.4059e-05 | 7.5247 | 5.7458e-05 | 3.4475 | 0.0001193 | 4.772 | 8.8395e-05 | 2.6518 | 7.2489e-05 | 0.25277
6967 | 2023-10-18 06:00 | 45217.25 | 9.7378e-05 | 19.9626 | 0.00021498 | 64.4936 | 0.00012216 | 24.4321 | 5.8616e-05 | 8.7924 | 5.1628e-05 | 5.1628 | 9.7543e-05 | 7.8034 | 0 | 0 | 0.00012725 | 5.0901 | 7.8881e-05 | 2.3664 | 9.3525e-05 | 0.32612
6968 | 2023-10-18 07:00 | 45217.2917 | 0.00022722 | 46.5793 | 0.00021498 | 64.4936 | 0.00016115 | 32.2296 | 9.0131e-05 | 13.5196 | 5.063e-05 | 5.063 | 0.00010451 | 8.3608 | 5.7458e-05 | 3.4475 | 0.00011135 | 4.4539 | 0.00010074 | 3.0221 | 0.00010145 | 0.35374
6969 | 2023-10-18 08:00 | 45217.3333 | 0.00031377 | 64.3238 | 0.00021498 | 64.4936 | 0.00017674 | 35.3485 | 0.00010052 | 15.0776 | 5.0737e-05 | 5.0737 | 0.00012715 | 10.1723 | 2.8729e-05 | 1.7237 | 0.00012328 | 4.9311 | 0.00012741 | 3.8222 | 0.00010254 | 0.35756
6970 | 2023-10-18 09:00 | 45217.375 | 0.00033541 | 68.7599 | 0.00021498 | 64.4936 | 0.00017934 | 35.8684 | 0.00011248 | 16.8713 | 6.4272e-05 | 6.4272 | 0.00013412 | 10.7297 | 0.00014365 | 8.6187 | 0.00012129 | 4.8515 | 0.00015059 | 4.5176 | 0.00010618 | 0.37024
6971 | 2023-10-18 10:00 | 45217.4167 | 0.00032459 | 66.5419 | 0.00021498 | 64.4936 | 0.00018974 | 37.9477 | 0.00011329 | 16.9938 | 7.4663e-05 | 7.4663 | 0.00013935 | 11.1477 | 8.6187e-05 | 5.1712 | 0.00013521 | 5.4083 | 0.00015059 | 4.5178 | 0.00010714 | 0.3736
6972 | 2023-10-18 11:00 | 45217.4583 | 0.00045443 | 93.1586 | 0.00021498 | 64.4936 | 0.00019494 | 38.9874 | 0.00011665 | 17.4979 | 7.9913e-05 | 7.9913 | 0.0001376 | 11.0084 | 0.00014365 | 8.6187 | 0.00014117 | 5.6469 | 0.00015708 | 4.7125 | 0.00011075 | 0.3862
6973 | 2023-10-18 12:00 | 45217.5 | 0.00044361 | 90.9406 | 0.00018811 | 56.4319 | 0.00020014 | 40.027 | 0.00012021 | 18.0308 | 6.6808e-05 | 6.6808 | 0.00010451 | 8.3608 | 0.00011492 | 6.895 | 0.00012725 | 5.0901 | 0.00013976 | 4.1928 | 0.00011758 | 0.41001
6974 | 2023-10-18 13:00 | 45217.5417 | 0.00035705 | 73.1961 | 0.00013436 | 40.3085 | 0.00019494 | 38.9874 | 9.7547e-05 | 14.632 | 5.7104e-05 | 5.7104 | 9.7543e-05 | 7.8034 | 0.00014365 | 8.6187 | 0.00013918 | 5.5673 | 0.00012239 | 3.6716 | 0.00011703 | 0.4081
6975 | 2023-10-18 14:00 | 45217.5833 | 0.00036787 | 75.4141 | 0.00021498 | 64.4936 | 0.00017154 | 34.3089 | 0.0001071 | 16.0644 | 6.893e-05 | 6.893 | 9.7543e-05 | 7.8034 | 8.6187e-05 | 5.1712 | 0.00013521 | 5.4083 | 0.00012206 | 3.6619 | 0.00010758 | 0.37514
6976 | 2023-10-18 15:00 | 45217.625 | 0.00024886 | 51.0154 | 0.00021498 | 64.4936 | 0.00014815 | 29.6304 | 0.00011844 | 17.7661 | 9.6599e-05 | 9.6599 | 9.9284e-05 | 7.9428 | 0.00014365 | 8.6187 | 0.00012725 | 5.0901 | 0.00014712 | 4.4135 | 0.0001018 | 0.35497
6977 | 2023-10-18 16:00 | 45217.6667 | 0.00017312 | 35.489 | 0.00018811 | 56.4319 | 0.00015335 | 30.6701 | 0.00012074 | 18.1104 | 0.00013262 | 13.2616 | 9.9284e-05 | 7.9428 | 8.6187e-05 | 5.1712 | 0.000171 | 6.8399 | 0.00019067 | 5.7201 | 0.00010252 | 0.3575
6978 | 2023-10-18 17:00 | 45217.7083 | 0.00015148 | 31.0529 | 0.00013436 | 40.3085 | 0.00014035 | 28.0709 | 0.0001247 | 18.7056 | 0.00026556 | 26.5558 | 9.7543e-05 | 7.8034 | 0.00014365 | 8.6187 | 0.00019088 | 7.6352 | 0.00020532 | 6.1597 | 0.00010727 | 0.37405
6979 | 2023-10-18 18:00 | 45217.75 | 0.00019476 | 39.9251 | 0.00010749 | 32.2468 | 0.00010657 | 21.3131 | 0.00011888 | 17.8322 | 0.00055999 | 55.9989 | 9.5801e-05 | 7.6641 | 0.00011492 | 6.895 | 0.00022071 | 8.8282 | 0.00019779 | 5.9336 | 0.00012162 | 0.4241
6980 | 2023-10-18 19:00 | 45217.7917 | 0.00019476 | 39.9251 | 8.0617e-05 | 24.1851 | 8.5772e-05 | 17.1544 | 9.2999e-05 | 13.9499 | 0.00057485 | 57.4854 | 9.5801e-05 | 7.6641 | 0.00011492 | 6.895 | 0.00022667 | 9.0668 | 0.00017508 | 5.2523 | 0.00014531 | 0.50671
6981 | 2023-10-18 20:00 | 45217.8333 | 7.5739e-05 | 15.5264 | 5.3745e-05 | 16.1234 | 5.9781e-05 | 11.9561 | 3.1591e-05 | 4.7386 | 0.00054549 | 54.5488 | 0.00011844 | 9.4756 | 0.00011492 | 6.895 | 0.00022071 | 8.8282 | 0.00011147 | 3.3441 | 0.00014721 | 0.51333
6982 | 2023-10-18 21:00 | 45217.875 | 6.4919e-05 | 13.3084 | 2.6872e-05 | 8.0617 | 5.4582e-05 | 10.9165 | 1.4296e-05 | 2.1444 | 0.00036919 | 36.9192 | 0.00013064 | 10.451 | 0.00011492 | 6.895 | 0.00021474 | 8.5896 | 6.7884e-05 | 2.0365 | 0.00012881 | 0.44917
6983 | 2023-10-18 22:00 | 45217.9167 | 5.4099e-05 | 11.0903 | 2.6872e-05 | 8.0617 | 5.4582e-05 | 10.9165 | 1.4416e-05 | 2.1623 | 7.914e-05 | 7.914 | 0.0001289 | 10.3116 | 0.00011492 | 6.895 | 0.00012725 | 5.0901 | 5.8313e-05 | 1.7494 | 0.00010717 | 0.37369
6984 | 2023-10-18 23:00 | 45217.9583 | 6.4919e-05 | 13.3084 | 2.6872e-05 | 8.0617 | 5.1983e-05 | 10.3966 | 1.1335e-05 | 1.7003 | 5.3644e-05 | 5.3644 | 0.00010451 | 8.3608 | 0.00011492 | 6.895 | 7.9534e-05 | 3.1813 | 4.4187e-05 | 1.3256 | 8.6724e-05 | 0.30241
6985 | 2023-10-19 | 45218 | 5.4099e-05 | 11.0903 | 2.6872e-05 | 8.0617 | 4.9384e-05 | 9.8768 | 1.429e-05 | 2.1435 | 5.5234e-05 | 5.5234 | 9.9284e-05 | 7.9428 | 2.8729e-05 | 1.7237 | 6.1639e-05 | 2.4655 | 5.8721e-05 | 1.7616 | 7.3287e-05 | 0.25555
6986 | 2023-10-19 01:00 | 45218.0417 | 6.4919e-05 | 13.3084 | 0 | 0 | 5.7181e-05 | 11.4363 | 1.4348e-05 | 2.1523 | 5.0061e-05 | 5.0061 | 9.5801e-05 | 7.6641 | 5.7458e-05 | 3.4475 | 5.5673e-05 | 2.2269 | 6.8648e-05 | 2.0594 | 6.6137e-05 | 0.23062
6987 | 2023-10-19 02:00 | 45218.0833 | 4.3279e-05 | 8.8723 | 2.6872e-05 | 8.0617 | 5.1983e-05 | 10.3966 | 1.4397e-05 | 2.1595 | 4.8697e-05 | 4.8697 | 9.5801e-05 | 7.6641 | 2.8729e-05 | 1.7237 | 5.7662e-05 | 2.3065 | 8.4575e-05 | 2.5372 | 6.2747e-05 | 0.2188
6988 | 2023-10-19 03:00 | 45218.125 | 5.4099e-05 | 11.0903 | 2.6872e-05 | 8.0617 | 5.1983e-05 | 10.3966 | 1.4278e-05 | 2.1417 | 4.899e-05 | 4.899 | 9.7543e-05 | 7.8034 | 5.7458e-05 | 3.4475 | 7.5557e-05 | 3.0223 | 8.0799e-05 | 2.424 | 6.1636e-05 | 0.21493
6989 | 2023-10-19 04:00 | 45218.1667 | 6.4919e-05 | 13.3084 | 2.6872e-05 | 8.0617 | 5.4582e-05 | 10.9165 | 1.7827e-05 | 2.674 | 5.0831e-05 | 5.0831 | 0.00011148 | 8.9182 | 0 | 0 | 7.7545e-05 | 3.1018 | 7.609e-05 | 2.2827 | 6.336e-05 | 0.22094
6990 | 2023-10-19 05:00 | 45218.2083 | 9.7378e-05 | 19.9626 | 5.3745e-05 | 16.1234 | 7.0177e-05 | 14.0355 | 3.9946e-05 | 5.9919 | 5.6123e-05 | 5.6123 | 0.00014457 | 11.5658 | 5.7458e-05 | 3.4475 | 8.7487e-05 | 3.4995 | 9.625e-05 | 2.8875 | 7.2489e-05 | 0.25277
6991 | 2023-10-19 06:00 | 45218.25 | 0.00012984 | 26.6168 | 0.00021498 | 64.4936 | 0.00012476 | 24.9519 | 4.2897e-05 | 6.4345 | 7.2255e-05 | 7.2255 | 0.00014457 | 11.5658 | 2.8729e-05 | 1.7237 | 0.00011334 | 4.5334 | 7.5226e-05 | 2.2568 | 9.3525e-05 | 0.32612
6992 | 2023-10-19 07:00 | 45218.2917 | 0.00024886 | 51.0154 | 0.00024185 | 72.5553 | 0.00016115 | 32.2296 | 6.6733e-05 | 10.01 | 9.4834e-05 | 9.4834 | 0.00015154 | 12.1231 | 5.7458e-05 | 3.4475 | 0.00011731 | 4.6925 | 0.00010288 | 3.0864 | 0.00010145 | 0.35374
6993 | 2023-10-19 08:00 | 45218.3333 | 0.00040033 | 82.0683 | 0.00021498 | 64.4936 | 0.00017934 | 35.8684 | 9.0245e-05 | 13.5368 | 8.2996e-05 | 8.2996 | 0.00015502 | 12.4018 | 2.8729e-05 | 1.7237 | 0.0001372 | 5.4878 | 0.00013379 | 4.0137 | 0.00010254 | 0.35756
6994 | 2023-10-19 09:00 | 45218.375 | 0.00035705 | 73.1961 | 0.00021498 | 64.4936 | 0.00017154 | 34.3089 | 9.2935e-05 | 13.9403 | 6.6497e-05 | 6.6497 | 0.0001498 | 11.9838 | 0.00014365 | 8.6187 | 0.00014515 | 5.8059 | 0.00015153 | 4.5459 | 0.00010618 | 0.37024
6995 | 2023-10-19 10:00 | 45218.4167 | 0.00032459 | 66.5419 | 0.00021498 | 64.4936 | 0.00019234 | 38.4675 | 9.627e-05 | 14.4405 | 5.9991e-05 | 5.9991 | 0.00015328 | 12.2625 | 8.6187e-05 | 5.1712 | 0.0001372 | 5.4878 | 0.00014303 | 4.291 | 0.00010714 | 0.3736
6996 | 2023-10-19 11:00 | 45218.4583 | 0.00032459 | 66.5419 | 0.00021498 | 64.4936 | 0.00020014 | 40.027 | 0.00011191 | 16.7867 | 6.4328e-05 | 6.4328 | 0.00014457 | 11.5658 | 0.00017237 | 10.3425 | 0.00012924 | 5.1697 | 0.0001479 | 4.4371 | 0.00011075 | 0.3862
6997 | 2023-10-19 12:00 | 45218.5 | 0.00031377 | 64.3238 | 0.00016123 | 48.3702 | 0.00018714 | 37.4279 | 9.896e-05 | 14.8439 | 6.429e-05 | 6.429 | 0.00014631 | 11.7051 | 8.6187e-05 | 5.1712 | 0.00014117 | 5.6469 | 0.00013377 | 4.0132 | 0.00011758 | 0.41001
6998 | 2023-10-19 13:00 | 45218.5417 | 0.0002705 | 55.4516 | 0.00013436 | 40.3085 | 0.00018454 | 36.908 | 8.8113e-05 | 13.217 | 5.6609e-05 | 5.6609 | 0.00014631 | 11.7051 | 0.00014365 | 8.6187 | 0.00017895 | 7.158 | 0.00011926 | 3.5779 | 0.00011703 | 0.4081
6999 | 2023-10-19 14:00 | 45218.5833 | 0.00029214 | 59.8877 | 0.00021498 | 64.4936 | 0.00015075 | 30.1502 | 6.2409e-05 | 9.3614 | 8.029e-05 | 8.029 | 0.0001498 | 11.9838 | 8.6187e-05 | 5.1712 | 0.00017299 | 6.9194 | 0.00011298 | 3.3893 | 0.00010758 | 0.37514
7000 | 2023-10-19 15:00 | 45218.625 | 0.00023804 | 48.7974 | 0.00018811 | 56.4319 | 0.00012736 | 25.4717 | 7.5422e-05 | 11.3133 | 9.0597e-05 | 9.0597 | 0.00014457 | 11.5658 | 0.00014365 | 8.6187 | 0.00015708 | 6.2832 | 0.00013245 | 3.9734 | 0.0001018 | 0.35497
7001 | 2023-10-19 16:00 | 45218.6667 | 0.00017312 | 35.489 | 0.00021498 | 64.4936 | 0.00012996 | 25.9916 | 7.6825e-05 | 11.5237 | 0.0001314 | 13.1404 | 0.00015502 | 12.4018 | 8.6187e-05 | 5.1712 | 0.00018094 | 7.2376 | 0.00020861 | 6.2584 | 0.00010252 | 0.3575
7002 | 2023-10-19 17:00 | 45218.7083 | 0.0002164 | 44.3613 | 0.00013436 | 40.3085 | 0.00011956 | 23.9123 | 8.4272e-05 | 12.6408 | 0.00025732 | 25.7321 | 0.00016547 | 13.2379 | 0.00014365 | 8.6187 | 0.00020679 | 8.2715 | 0.00022538 | 6.7615 | 0.00010727 | 0.37405
7003 | 2023-10-19 18:00 | 45218.75 | 0.00020558 | 42.1432 | 0.00010749 | 32.2468 | 0.00010397 | 20.7933 | 8.6108e-05 | 12.9163 | 0.00056531 | 56.5311 | 0.00016722 | 13.3773 | 0.00011492 | 6.895 | 0.00026843 | 10.737 | 0.00022442 | 6.7327 | 0.00012162 | 0.4241
7004 | 2023-10-19 19:00 | 45218.7917 | 0.0001623 | 33.2709 | 8.0617e-05 | 24.1851 | 8.8371e-05 | 17.6743 | 7.876e-05 | 11.8139 | 0.0005839 | 58.39 | 0.00016373 | 13.0986 | 0.00011492 | 6.895 | 0.00028036 | 11.2142 | 0.00018538 | 5.5613 | 0.00014531 | 0.50671
7005 | 2023-10-19 20:00 | 45218.8333 | 7.5739e-05 | 15.5264 | 8.0617e-05 | 24.1851 | 6.4979e-05 | 12.9958 | 3.108e-05 | 4.662 | 0.00043932 | 43.9318 | 0.0001289 | 10.3116 | 0.00011492 | 6.895 | 0.00025451 | 10.1803 | 0.00014777 | 4.433 | 0.00014721 | 0.51333
7006 | 2023-10-19 21:00 | 45218.875 | 5.4099e-05 | 11.0903 | 0 | 0 | 5.7181e-05 | 11.4363 | 1.3851e-05 | 2.0776 | 0.00025266 | 25.2658 | 0.00012541 | 10.033 | 0.00011492 | 6.895 | 0.00019486 | 7.7943 | 0.00010281 | 3.0844 | 0.00012881 | 0.44917
7007 | 2023-10-19 22:00 | 45218.9167 | 5.4099e-05 | 11.0903 | 2.6872e-05 | 8.0617 | 5.1983e-05 | 10.3966 | 1.3928e-05 | 2.0892 | 8.4775e-05 | 8.4775 | 0.00012715 | 10.1723 | 0.00011492 | 6.895 | 0.00010538 | 4.2153 | 8.6315e-05 | 2.5895 | 0.00010717 | 0.37369
7008 | 2023-10-19 23:00 | 45218.9583 | 5.4099e-05 | 11.0903 | 2.6872e-05 | 8.0617 | 5.1983e-05 | 10.3966 | 1.0875e-05 | 1.6312 | 6.4905e-05 | 6.4905 | 0.00012541 | 10.033 | 0.00011492 | 6.895 | 7.5557e-05 | 3.0223 | 5.9747e-05 | 1.7924 | 8.6801e-05 | 0.30267
7009 | 2023-10-20 | 45219 | 4.3279e-05 | 8.8723 | 2.6872e-05 | 8.0617 | 5.7181e-05 | 11.4363 | 1.6834e-05 | 2.525 | 5.5627e-05 | 5.5627 | 0.00010974 | 8.7788 | 2.8729e-05 | 1.7237 | 8.9475e-05 | 3.579 | 5.6605e-05 | 1.6982 | 7.3825e-05 | 0.25743
7010 | 2023-10-20 01:00 | 45219.0417 | 5.4099e-05 | 11.0903 | 2.6872e-05 | 8.0617 | 4.6785e-05 | 9.357 | 1.0938e-05 | 1.6408 | 5.2145e-05 | 5.2145 | 0.00010974 | 8.7788 | 5.7458e-05 | 3.4475 | 6.9592e-05 | 2.7837 | 6.0599e-05 | 1.818 | 6.6183e-05 | 0.23078
7011 | 2023-10-20 02:00 | 45219.0833 | 4.3279e-05 | 8.8723 | 0 | 0 | 5.1983e-05 | 10.3966 | 1.3881e-05 | 2.0821 | 5.1239e-05 | 5.1239 | 0.00010625 | 8.5001 | 0 | 0 | 5.965e-05 | 2.386 | 6.5292e-05 | 1.9588 | 6.2487e-05 | 0.21789
7012 | 2023-10-20 03:00 | 45219.125 | 5.4099e-05 | 11.0903 | 2.6872e-05 | 8.0617 | 5.4582e-05 | 10.9165 | 1.3837e-05 | 2.0755 | 5.2361e-05 | 5.2361 | 0.00010974 | 8.7788 | 5.7458e-05 | 3.4475 | 5.965e-05 | 2.386 | 6.6919e-05 | 2.0076 | 6.1172e-05 | 0.21331
7013 | 2023-10-20 04:00 | 45219.1667 | 5.4099e-05 | 11.0903 | 2.6872e-05 | 8.0617 | 5.4582e-05 | 10.9165 | 1.7512e-05 | 2.6267 | 5.0872e-05 | 5.0872 | 0.00012193 | 9.7543 | 2.8729e-05 | 1.7237 | 6.3627e-05 | 2.5451 | 7.6518e-05 | 2.2955 | 6.2661e-05 | 0.2185
7014 | 2023-10-20 05:00 | 45219.2083 | 4.3279e-05 | 8.8723 | 2.6872e-05 | 8.0617 | 6.238e-05 | 12.476 | 3.9908e-05 | 5.9862 | 4.7194e-05 | 4.7194 | 0.00015851 | 12.6805 | 5.7458e-05 | 3.4475 | 9.544e-05 | 3.8176 | 8.0916e-05 | 2.4275 | 7.1254e-05 | 0.24846
7015 | 2023-10-20 06:00 | 45219.25 | 4.3279e-05 | 8.8723 | 2.6872e-05 | 8.0617 | 6.4979e-05 | 12.9958 | 5.1581e-05 | 7.7372 | 6.757e-05 | 6.757 | 0.00015328 | 12.2625 | 2.8729e-05 | 1.7237 | 0.00010936 | 4.3743 | 7.1854e-05 | 2.1556 | 9.1662e-05 | 0.31963
7016 | 2023-10-20 07:00 | 45219.2917 | 5.4099e-05 | 11.0903 | 2.6872e-05 | 8.0617 | 7.0177e-05 | 14.0355 | 5.6153e-05 | 8.423 | 0.00014353 | 14.3533 | 0.0001498 | 11.9838 | 5.7458e-05 | 3.4475 | 0.00011135 | 4.4539 | 8.2846e-05 | 2.4854 | 9.9218e-05 | 0.34597
7017 | 2023-10-20 08:00 | 45219.3333 | 5.4099e-05 | 11.0903 | 0 | 0 | 6.7578e-05 | 13.5156 | 5.7865e-05 | 8.6798 | 0.00015381 | 15.3808 | 0.00015676 | 12.5412 | 2.8729e-05 | 1.7237 | 0.00012527 | 5.0106 | 7.4075e-05 | 2.2223 | 0.00010049 | 0.35042
7018 | 2023-10-20 09:00 | 45219.375 | 6.4919e-05 | 13.3084 | 2.6872e-05 | 8.0617 | 6.7578e-05 | 13.5156 | 7.5218e-05 | 11.2827 | 0.00014651 | 14.6513 | 0.00015851 | 12.6805 | 0.00011492 | 6.895 | 0.00013322 | 5.3287 | 8.9538e-05 | 2.6861 | 0.00010429 | 0.36366
7019 | 2023-10-20 10:00 | 45219.4167 | 7.5739e-05 | 15.5264 | 2.6872e-05 | 8.0617 | 7.0177e-05 | 14.0355 | 0.00010811 | 16.2171 | 0.00014977 | 14.9769 | 0.00015328 | 12.2625 | 0.00011492 | 6.895 | 0.00015111 | 6.0446 | 9.736e-05 | 2.9208 | 0.00010523 | 0.36695
7020 | 2023-10-20 11:00 | 45219.4583 | 8.6559e-05 | 17.7445 | 2.6872e-05 | 8.0617 | 7.5376e-05 | 15.0751 | 0.00012197 | 18.2962 | 0.00015093 | 15.0935 | 0.00014806 | 11.8445 | 0.00014365 | 8.6187 | 0.00016106 | 6.4422 | 9.4695e-05 | 2.8408 | 0.00010874 | 0.37916
7021 | 2023-10-20 12:00 | 45219.5 | 5.4099e-05 | 11.0903 | 2.6872e-05 | 8.0617 | 7.5376e-05 | 15.0751 | 0.000112 | 16.8005 | 0.00015115 | 15.1151 | 0.00014631 | 11.7051 | 8.6187e-05 | 5.1712 | 0.00017497 | 6.999 | 7.7128e-05 | 2.3138 | 0.00011514 | 0.40151
7022 | 2023-10-20 13:00 | 45219.5417 | 4.3279e-05 | 8.8723 | 2.6872e-05 | 8.0617 | 7.2776e-05 | 14.5553 | 8.7578e-05 | 13.1367 | 0.00014677 | 14.6775 | 0.00014806 | 11.8445 | 0.00014365 | 8.6187 | 0.00015509 | 6.2036 | 4.3792e-05 | 1.3137 | 0.00011582 | 0.40386
7023 | 2023-10-20 14:00 | 45219.5833 | 5.4099e-05 | 11.0903 | 0 | 0 | 5.7181e-05 | 11.4363 | 9.0728e-05 | 13.6092 | 0.00013904 | 13.9044 | 0.00015154 | 12.1231 | 8.6187e-05 | 5.1712 | 0.00012129 | 4.8515 | 4.4688e-05 | 1.3406 | 0.00010689 | 0.37273
7024 | 2023-10-20 15:00 | 45219.625 | 5.4099e-05 | 11.0903 | 2.6872e-05 | 8.0617 | 5.4582e-05 | 10.9165 | 0.00013529 | 20.294 | 0.00016215 | 16.215 | 0.00015154 | 12.1231 | 0.00014365 | 8.6187 | 0.00012527 | 5.0106 | 6.7024e-05 | 2.0107 | 0.00010098 | 0.35213
7025 | 2023-10-20 16:00 | 45219.6667 | 6.4919e-05 | 13.3084 | 2.6872e-05 | 8.0617 | 5.4582e-05 | 10.9165 | 9.2146e-05 | 13.8218 | 0.00016286 | 16.2856 | 0.00016547 | 13.2379 | 8.6187e-05 | 5.1712 | 0.00012129 | 4.8515 | 0.0001019 | 3.0571 | 0.00010059 | 0.35075
7026 | 2023-10-20 17:00 | 45219.7083 | 4.3279e-05 | 8.8723 | 2.6872e-05 | 8.0617 | 5.1983e-05 | 10.3966 | 7.3956e-05 | 11.0934 | 0.00022088 | 22.0878 | 0.00016722 | 13.3773 | 0.00014365 | 8.6187 | 0.0001531 | 6.1241 | 0.00012713 | 3.814 | 0.00010215 | 0.35621
7027 | 2023-10-20 18:00 | 45219.75 | 5.4099e-05 | 11.0903 | 2.6872e-05 | 8.0617 | 5.1983e-05 | 10.3966 | 2.0319e-05 | 3.0479 | 0.00063216 | 63.2161 | 0.00016722 | 13.3773 | 8.6187e-05 | 5.1712 | 0.0001869 | 7.4762 | 0.00012508 | 3.7525 | 0.00011264 | 0.39276
7028 | 2023-10-20 19:00 | 45219.7917 | 5.4099e-05 | 11.0903 | 0 | 0 | 5.4582e-05 | 10.9165 | 1.4085e-05 | 2.1128 | 0.00047244 | 47.244 | 0.00016722 | 13.3773 | 0.00014365 | 8.6187 | 0.0001531 | 6.1241 | 9.566e-05 | 2.8698 | 0.00013119 | 0.45746
7029 | 2023-10-20 20:00 | 45219.8333 | 4.3279e-05 | 8.8723 | 2.6872e-05 | 8.0617 | 5.4582e-05 | 10.9165 | 1.3893e-05 | 2.0839 | 0.00038691 | 38.6913 | 0.00012715 | 10.1723 | 8.6187e-05 | 5.1712 | 0.00011532 | 4.6129 | 7.6437e-05 | 2.2931 | 0.00013425 | 0.46812
7030 | 2023-10-20 21:00 | 45219.875 | 6.4919e-05 | 13.3084 | 2.6872e-05 | 8.0617 | 5.4582e-05 | 10.9165 | 1.0944e-05 | 1.6417 | 0.00013994 | 13.9944 | 0.0001289 | 10.3116 | 0.00014365 | 8.6187 | 0.00011135 | 4.4539 | 7.4402e-05 | 2.2321 | 0.00012089 | 0.42154
7031 | 2023-10-20 22:00 | 45219.9167 | 4.3279e-05 | 8.8723 | 2.6872e-05 | 8.0617 | 5.4582e-05 | 10.9165 | 1.3861e-05 | 2.0791 | 9.002e-05 | 9.002 | 0.00012715 | 10.1723 | 0.00011492 | 6.895 | 0.00011334 | 4.5334 | 5.7382e-05 | 1.7215 | 0.00010499 | 0.36611
7032 | 2023-10-20 23:00 | 45219.9583 | 5.4099e-05 | 11.0903 | 2.6872e-05 | 8.0617 | 5.1983e-05 | 10.3966 | 1.3821e-05 | 2.0731 | 6.5123e-05 | 6.5123 | 0.00010625 | 8.5001 | 0.00011492 | 6.895 | 0.00010339 | 4.1357 | 4.7339e-05 | 1.4202 | 9.094e-05 | 0.31711
7033 | 2023-10-21 | 45220 | 4.3279e-05 | 8.8723 | 2.6872e-05 | 8.0617 | 5.1983e-05 | 10.3966 | 1.0884e-05 | 1.6326 | 5.6383e-05 | 5.6383 | 0.00010277 | 8.2214 | 2.8729e-05 | 1.7237 | 0.00011135 | 4.4539 | 5.2267e-05 | 1.568 | 7.7911e-05 | 0.27168
7034 | 2023-10-21 01:00 | 45220.0417 | 4.3279e-05 | 8.8723 | 0 | 0 | 4.9384e-05 | 9.8768 | 1.3921e-05 | 2.0881 | 5.5427e-05 | 5.5427 | 0.00010277 | 8.2214 | 2.8729e-05 | 1.7237 | 0.00010538 | 4.2153 | 6.3371e-05 | 1.9011 | 6.9287e-05 | 0.2416
7035 | 2023-10-21 02:00 | 45220.0833 | 5.4099e-05 | 11.0903 | 2.6872e-05 | 8.0617 | 5.4582e-05 | 10.9165 | 1.3897e-05 | 2.0845 | 5.3232e-05 | 5.3232 | 9.5801e-05 | 7.6641 | 2.8729e-05 | 1.7237 | 9.544e-05 | 3.8176 | 8.3674e-05 | 2.5102 | 6.4522e-05 | 0.22499
7036 | 2023-10-21 03:00 | 45220.125 | 5.4099e-05 | 11.0903 | 2.6872e-05 | 8.0617 | 4.9384e-05 | 9.8768 | 1.3879e-05 | 2.0818 | 5.3055e-05 | 5.3055 | 9.5801e-05 | 7.6641 | 5.7458e-05 | 3.4475 | 9.1464e-05 | 3.6585 | 8.9804e-05 | 2.6941 | 6.2286e-05 | 0.21719
7037 | 2023-10-21 04:00 | 45220.1667 | 4.3279e-05 | 8.8723 | 2.6872e-05 | 8.0617 | 5.1983e-05 | 10.3966 | 1.0924e-05 | 1.6387 | 5.2962e-05 | 5.2962 | 0.00011148 | 8.9182 | 2.8729e-05 | 1.7237 | 9.1464e-05 | 3.6585 | 8.3972e-05 | 2.5191 | 6.2236e-05 | 0.21702
7038 | 2023-10-21 05:00 | 45220.2083 | 5.4099e-05 | 11.0903 | 2.6872e-05 | 8.0617 | 4.9384e-05 | 9.8768 | 1.3792e-05 | 2.0689 | 5.2195e-05 | 5.2195 | 0.00014283 | 11.4264 | 5.7458e-05 | 3.4475 | 0.00010538 | 4.2153 | 6.7898e-05 | 2.0369 | 6.4845e-05 | 0.22611
7039 | 2023-10-21 06:00 | 45220.25 | 4.3279e-05 | 8.8723 | 0 | 0 | 5.4582e-05 | 10.9165 | 1.3939e-05 | 2.0908 | 6.342e-05 | 6.342 | 0.00014109 | 11.2871 | 0 | 0 | 0.00011532 | 4.6129 | 3.5789e-05 | 1.0737 | 7.1763e-05 | 0.25024
7040 | 2023-10-21 07:00 | 45220.2917 | 4.3279e-05 | 8.8723 | 2.6872e-05 | 8.0617 | 5.4582e-05 | 10.9165 | 1.1001e-05 | 1.6501 | 9.6878e-05 | 9.6878 | 0.00014631 | 11.7051 | 5.7458e-05 | 3.4475 | 0.00010936 | 4.3743 | 3.3456e-05 | 1.0037 | 8.2554e-05 | 0.28787
7041 | 2023-10-21 08:00 | 45220.3333 | 5.4099e-05 | 11.0903 | 2.6872e-05 | 8.0617 | 5.4582e-05 | 10.9165 | 1.3865e-05 | 2.0797 | 0.00012609 | 12.6086 | 0.00014631 | 11.7051 | 2.8729e-05 | 1.7237 | 0.00012129 | 4.8515 | 4.7897e-05 | 1.4369 | 0.00010154 | 0.35407
7042 | 2023-10-21 09:00 | 45220.375 | 5.4099e-05 | 11.0903 | 2.6872e-05 | 8.0617 | 5.4582e-05 | 10.9165 | 1.3941e-05 | 2.0911 | 0.00011863 | 11.8628 | 0.00012019 | 9.6149 | 0.00014365 | 8.6187 | 0.00014316 | 5.7264 | 8.4129e-05 | 2.5239 | 0.00011467 | 0.39985
7043 | 2023-10-21 10:00 | 45220.4167 | 5.4099e-05 | 11.0903 | 2.6872e-05 | 8.0617 | 5.4582e-05 | 10.9165 | 1.4011e-05 | 2.1017 | 0.00013018 | 13.0179 | 0.00012541 | 10.033 | 0.00011492 | 6.895 | 0.00015708 | 6.2832 | 9.9106e-05 | 2.9732 | 0.00011755 | 0.40989
7044 | 2023-10-21 11:00 | 45220.4583 | 4.3279e-05 | 8.8723 | 2.6872e-05 | 8.0617 | 5.1983e-05 | 10.3966 | 1.3821e-05 | 2.0731 | 0.00012427 | 12.4266 | 0.00012019 | 9.6149 | 0.00011492 | 6.895 | 0.00017895 | 7.158 | 8.6146e-05 | 2.5844 | 0.00011942 | 0.41643
7045 | 2023-10-21 12:00 | 45220.5 | 6.4919e-05 | 13.3084 | 0 | 0 | 5.4582e-05 | 10.9165 | 1.0958e-05 | 1.6438 | 0.00017041 | 17.0409 | 0.00012193 | 9.7543 | 0.00011492 | 6.895 | 0.00019486 | 7.7943 | 7.3601e-05 | 2.208 | 0.00012646 | 0.44096
7046 | 2023-10-21 13:00 | 45220.5417 | 5.4099e-05 | 11.0903 | 2.6872e-05 | 8.0617 | 5.4582e-05 | 10.9165 | 1.3997e-05 | 2.0996 | 0.00015692 | 15.6921 | 0.00013412 | 10.7297 | 0.00011492 | 6.895 | 0.000171 | 6.8399 | 5.9481e-05 | 1.7844 | 0.00012548 | 0.43754
7047 | 2023-10-21 14:00 | 45220.5833 | 4.3279e-05 | 8.8723 | 2.6872e-05 | 8.0617 | 5.1983e-05 | 10.3966 | 1.3774e-05 | 2.0662 | 0.00016794 | 16.7944 | 0.00013935 | 11.1477 | 0.00011492 | 6.895 | 0.0001372 | 5.4878 | 5.7934e-05 | 1.738 | 0.00011011 | 0.38396
7048 | 2023-10-21 15:00 | 45220.625 | 5.4099e-05 | 11.0903 | 2.6872e-05 | 8.0617 | 5.4582e-05 | 10.9165 | 1.0989e-05 | 1.6483 | 0.0001264 | 12.6397 | 0.00014457 | 11.5658 | 0.00014365 | 8.6187 | 0.00012725 | 5.0901 | 8.0849e-05 | 2.4255 | 0.00010043 | 0.35021
7049 | 2023-10-21 16:00 | 45220.6667 | 5.4099e-05 | 11.0903 | 2.6872e-05 | 8.0617 | 5.4582e-05 | 10.9165 | 1.3987e-05 | 2.0981 | 9.4582e-05 | 9.4582 | 0.00016199 | 12.9592 | 8.6187e-05 | 5.1712 | 0.0001193 | 4.772 | 0.00010215 | 3.0644 | 9.7488e-05 | 0.33994
7050 | 2023-10-21 17:00 | 45220.7083 | 6.4919e-05 | 13.3084 | 2.6872e-05 | 8.0617 | 5.1983e-05 | 10.3966 | 1.3829e-05 | 2.0743 | 9.251e-05 | 9.251 | 0.00015851 | 12.6805 | 0.00014365 | 8.6187 | 0.00012129 | 4.8515 | 0.00011389 | 3.4168 | 9.8558e-05 | 0.34367
7051 | 2023-10-21 18:00 | 45220.75 | 5.4099e-05 | 11.0903 | 0 | 0 | 5.4582e-05 | 10.9165 | 1.3957e-05 | 2.0936 | 0.00046515 | 46.5151 | 0.00015676 | 12.5412 | 8.6187e-05 | 5.1712 | 0.00012725 | 5.0901 | 0.00011117 | 3.3352 | 0.00010835 | 0.37783
7052 | 2023-10-21 19:00 | 45220.7917 | 5.4099e-05 | 11.0903 | 2.6872e-05 | 8.0617 | 5.1983e-05 | 10.3966 | 1.0916e-05 | 1.6375 | 0.0003923 | 39.2299 | 0.00014109 | 11.2871 | 0.00014365 | 8.6187 | 0.00011135 | 4.4539 | 9.673e-05 | 2.9019 | 0.00012612 | 0.43977
7053 | 2023-10-21 20:00 | 45220.8333 | 4.3279e-05 | 8.8723 | 2.6872e-05 | 8.0617 | 5.7181e-05 | 11.4363 | 1.3873e-05 | 2.0809 | 0.00010228 | 10.2284 | 0.00012019 | 9.6149 | 8.6187e-05 | 5.1712 | 0.00011135 | 4.4539 | 7.792e-05 | 2.3376 | 0.00013034 | 0.4545
7054 | 2023-10-21 21:00 | 45220.875 | 5.4099e-05 | 11.0903 | 2.6872e-05 | 8.0617 | 5.4582e-05 | 10.9165 | 1.3923e-05 | 2.0884 | 5.6414e-05 | 5.6414 | 0.00011148 | 8.9182 | 0.00014365 | 8.6187 | 0.00010737 | 4.2948 | 7.0792e-05 | 2.1238 | 0.0001184 | 0.41285
7055 | 2023-10-21 22:00 | 45220.9167 | 5.4099e-05 | 11.0903 | 2.6872e-05 | 8.0617 | 5.1983e-05 | 10.3966 | 1.3809e-05 | 2.0713 | 4.56e-05 | 4.56 | 0.00010974 | 8.7788 | 8.6187e-05 | 5.1712 | 0.0001193 | 4.772 | 5.9444e-05 | 1.7833 | 0.00010483 | 0.36556
7056 | 2023-10-21 23:00 | 45220.9583 | 4.3279e-05 | 8.8723 | 2.6872e-05 | 8.0617 | 5.4582e-05 | 10.9165 | 1.3831e-05 | 2.0746 | 4.793e-05 | 4.793 | 9.5801e-05 | 7.6641 | 0.00014365 | 8.6187 | 0.0001193 | 4.772 | 5.0067e-05 | 1.502 | 9.137e-05 | 0.31861
7057 | 2023-10-22 | 45221 | 5.4099e-05 | 11.0903 | 0 | 0 | 5.1983e-05 | 10.3966 | 1.3847e-05 | 2.077 | 4.4777e-05 | 4.4777 | 9.0575e-05 | 7.246 | 0 | 0 | 0.00011135 | 4.4539 | 5.55e-05 | 1.665 | 7.8947e-05 | 0.27529
7058 | 2023-10-22 01:00 | 45221.0417 | 5.4099e-05 | 11.0903 | 2.6872e-05 | 8.0617 | 5.1983e-05 | 10.3966 | 1.0782e-05 | 1.6173 | 4.1414e-05 | 4.1414 | 8.1866e-05 | 6.5493 | 5.7458e-05 | 3.4475 | 9.1464e-05 | 3.6585 | 6.4104e-05 | 1.9231 | 7.0558e-05 | 0.24604
7059 | 2023-10-22 02:00 | 45221.0833 | 4.3279e-05 | 8.8723 | 2.6872e-05 | 8.0617 | 5.1983e-05 | 10.3966 | 1.3879e-05 | 2.0818 | 4.1902e-05 | 4.1902 | 8.3608e-05 | 6.6886 | 2.8729e-05 | 1.7237 | 9.544e-05 | 3.8176 | 7.6024e-05 | 2.2807 | 6.5686e-05 | 0.22905
7060 | 2023-10-22 03:00 | 45221.125 | 4.3279e-05 | 8.8723 | 2.6872e-05 | 8.0617 | 4.9384e-05 | 9.8768 | 1.3847e-05 | 2.077 | 4.1134e-05 | 4.1134 | 8.3608e-05 | 6.6886 | 5.7458e-05 | 3.4475 | 9.7429e-05 | 3.8971 | 8.1549e-05 | 2.4465 | 6.272e-05 | 0.21871
7061 | 2023-10-22 04:00 | 45221.1667 | 5.4099e-05 | 11.0903 | 2.6872e-05 | 8.0617 | 5.4582e-05 | 10.9165 | 2.005e-05 | 3.0076 | 4.9189e-05 | 4.9189 | 9.2317e-05 | 7.3854 | 2.8729e-05 | 1.7237 | 9.9417e-05 | 3.9767 | 8.2728e-05 | 2.4818 | 6.208e-05 | 0.21647
7062 | 2023-10-22 05:00 | 45221.2083 | 6.4919e-05 | 13.3084 | 0.00013436 | 40.3085 | 7.0177e-05 | 14.0355 | 3.5802e-05 | 5.3703 | 4.9205e-05 | 4.9205 | 0.00013238 | 10.5903 | 5.7458e-05 | 3.4475 | 0.00012328 | 4.9311 | 9.1981e-05 | 2.7594 | 6.3494e-05 | 0.2214
7063 | 2023-10-22 06:00 | 45221.25 | 0.0001623 | 33.2709 | 0.00021498 | 64.4936 | 0.00012476 | 24.9519 | 4.0119e-05 | 6.0178 | 6.7713e-05 | 6.7713 | 0.0001289 | 10.3116 | 0 | 0 | 0.00014117 | 5.6469 | 7.3483e-05 | 2.2045 | 6.7735e-05 | 0.23619
7064 | 2023-10-22 07:00 | 45221.2917 | 0.00020558 | 42.1432 | 0.00024185 | 72.5553 | 0.00015855 | 31.7097 | 5.2996e-05 | 7.9494 | 5.274e-05 | 5.274 | 0.00011844 | 9.4756 | 5.7458e-05 | 3.4475 | 0.00011334 | 4.5334 | 9.3316e-05 | 2.7995 | 7.4207e-05 | 0.25876
7065 | 2023-10-22 08:00 | 45221.3333 | 0.00030295 | 62.1058 | 0.00021498 | 64.4936 | 0.00016895 | 33.7891 | 4.4669e-05 | 6.7003 | 4.0722e-05 | 4.0722 | 0.00012019 | 9.6149 | 2.8729e-05 | 1.7237 | 0.00012924 | 5.1697 | 0.00011853 | 3.5559 | 9.2555e-05 | 0.32274
7066 | 2023-10-22 09:00 | 45221.375 | 0.00030295 | 62.1058 | 0.00021498 | 64.4936 | 0.00018714 | 37.4279 | 4.8918e-05 | 7.3377 | 5.5498e-05 | 5.5498 | 0.0001167 | 9.3362 | 0.00014365 | 8.6187 | 0.00014117 | 5.6469 | 0.00013149 | 3.9446 | 0.00011026 | 0.38447
7067 | 2023-10-22 10:00 | 45221.4167 | 0.00030295 | 62.1058 | 0.00021498 | 64.4936 | 0.00018194 | 36.3882 | 5.1077e-05 | 7.6616 | 5.8005e-05 | 5.8005 | 0.00011496 | 9.1969 | 8.6187e-05 | 5.1712 | 0.00013918 | 5.5673 | 0.00015719 | 4.7156 | 0.00011768 | 0.41036
7068 | 2023-10-22 11:00 | 45221.4583 | 0.00033541 | 68.7599 | 0.00021498 | 64.4936 | 0.00019234 | 38.4675 | 7.6071e-05 | 11.4107 | 5.8988e-05 | 5.8988 | 0.00012019 | 9.6149 | 0.00014365 | 8.6187 | 0.00014913 | 5.965 | 0.00014943 | 4.4829 | 0.00012029 | 0.41945
7069 | 2023-10-22 12:00 | 45221.5 | 0.00032459 | 66.5419 | 0.00016123 | 48.3702 | 0.00020014 | 40.027 | 8.435e-05 | 12.6525 | 5.3264e-05 | 5.3264 | 0.00011844 | 9.4756 | 8.6187e-05 | 5.1712 | 0.00016106 | 6.4422 | 0.00012742 | 3.8227 | 0.00012536 | 0.43713
7070 | 2023-10-22 13:00 | 45221.5417 | 0.0002705 | 55.4516 | 0.00016123 | 48.3702 | 0.00018454 | 36.908 | 8.5462e-05 | 12.8193 | 4.8459e-05 | 4.8459 | 0.00011322 | 9.0575 | 0.00014365 | 8.6187 | 0.00013918 | 5.5673 | 0.00010892 | 3.2677 | 0.00012458 | 0.43442
7071 | 2023-10-22 14:00 | 45221.5833 | 0.00029214 | 59.8877 | 0.00016123 | 48.3702 | 0.00016375 | 32.7494 | 9.1417e-05 | 13.7126 | 7.5295e-05 | 7.5295 | 0.0001289 | 10.3116 | 0.00011492 | 6.895 | 0.000171 | 6.8399 | 0.00010565 | 3.1696 | 0.00011016 | 0.38412
7072 | 2023-10-22 15:00 | 45221.625 | 0.00020558 | 42.1432 | 0.00018811 | 56.4319 | 0.00014035 | 28.0709 | 9.5106e-05 | 14.2659 | 7.9663e-05 | 7.9663 | 0.0001289 | 10.3116 | 0.00011492 | 6.895 | 0.00017299 | 6.9194 | 0.00015035 | 4.5104 | 9.9949e-05 | 0.34852
7073 | 2023-10-22 16:00 | 45221.6667 | 0.0001623 | 33.2709 | 0.00021498 | 64.4936 | 0.00013516 | 27.0312 | 9.5349e-05 | 14.3023 | 0.00011975 | 11.9747 | 0.00013586 | 10.869 | 0.00011492 | 6.895 | 0.00019287 | 7.7148 | 0.00018927 | 5.678 | 9.6806e-05 | 0.33756
7074 | 2023-10-22 17:00 | 45221.7083 | 0.0001623 | 33.2709 | 0.00013436 | 40.3085 | 0.00012996 | 25.9916 | 0.000106 | 15.9 | 0.00021389 | 21.3893 | 0.00014457 | 11.5658 | 0.00011492 | 6.895 | 0.00021474 | 8.5896 | 0.00021465 | 6.4394 | 9.9005e-05 | 0.34523
7075 | 2023-10-22 18:00 | 45221.75 | 0.00018394 | 37.7071 | 0.00013436 | 40.3085 | 0.00010916 | 21.8329 | 0.00010934 | 16.4013 | 0.00052552 | 52.5523 | 0.0001498 | 11.9838 | 0.00011492 | 6.895 | 0.00027439 | 10.9756 | 0.00021261 | 6.3782 | 0.00011205 | 0.3907
7076 | 2023-10-22 19:00 | 45221.7917 | 0.00019476 | 39.9251 | 0.00010749 | 32.2468 | 9.357e-05 | 18.7139 | 8.876e-05 | 13.314 | 0.00057083 | 57.0835 | 0.00013935 | 11.1477 | 0.00011492 | 6.895 | 0.00027837 | 11.1347 | 0.00016541 | 4.9624 | 0.00013469 | 0.46968
7077 | 2023-10-22 20:00 | 45221.8333 | 8.6559e-05 | 17.7445 | 5.3745e-05 | 16.1234 | 5.9781e-05 | 11.9561 | 3.1115e-05 | 4.6673 | 0.00053017 | 53.0169 | 0.00011496 | 9.1969 | 0.00011492 | 6.895 | 0.00024059 | 9.6236 | 0.00010924 | 3.2771 | 0.0001381 | 0.48155
7078 | 2023-10-22 21:00 | 45221.875 | 6.4919e-05 | 13.3084 | 2.6872e-05 | 8.0617 | 5.4582e-05 | 10.9165 | 1.3851e-05 | 2.0776 | 0.00032179 | 32.1786 | 0.00011496 | 9.1969 | 0.00014365 | 8.6187 | 0.00021673 | 8.6692 | 7.9659e-05 | 2.3898 | 0.00012388 | 0.43195
7079 | 2023-10-22 22:00 | 45221.9167 | 5.4099e-05 | 11.0903 | 2.6872e-05 | 8.0617 | 5.1983e-05 | 10.3966 | 1.0878e-05 | 1.6317 | 6.6973e-05 | 6.6973 | 0.00011496 | 9.1969 | 8.6187e-05 | 5.1712 | 0.00014714 | 5.8855 | 4.3378e-05 | 1.3014 | 0.00010608 | 0.36989
7080 | 2023-10-22 23:00 | 45221.9583 | 5.4099e-05 | 11.0903 | 2.6872e-05 | 8.0617 | 5.1983e-05 | 10.3966 | 1.3941e-05 | 2.0911 | 4.9314e-05 | 4.9314 | 8.8833e-05 | 7.1067 | 0.00011492 | 6.895 | 8.9475e-05 | 3.579 | 3.2966e-05 | 0.98897 | 8.9183e-05 | 0.31098
7081 | 2023-10-23 | 45222 | 6.4919e-05 | 13.3084 | 0 | 0 | 5.1983e-05 | 10.3966 | 1.3806e-05 | 2.071 | 4.2701e-05 | 4.2701 | 8.0124e-05 | 6.4099 | 2.8729e-05 | 1.7237 | 8.351e-05 | 3.3404 | 3.0447e-05 | 0.9134 | 7.2565e-05 | 0.25303
7082 | 2023-10-23 01:00 | 45222.0417 | 5.4099e-05 | 11.0903 | 2.6872e-05 | 8.0617 | 5.4582e-05 | 10.9165 | 1.3965e-05 | 2.0948 | 4.4585e-05 | 4.4585 | 8.0124e-05 | 6.4099 | 5.7458e-05 | 3.4475 | 5.965e-05 | 2.386 | 4.6115e-05 | 1.3835 | 6.567e-05 | 0.22899
7083 | 2023-10-23 02:00 | 45222.0833 | 5.4099e-05 | 11.0903 | 2.6872e-05 | 8.0617 | 4.6785e-05 | 9.357 | 1.0884e-05 | 1.6326 | 4.4868e-05 | 4.4868 | 8.0124e-05 | 6.4099 | 2.8729e-05 | 1.7237 | 5.7662e-05 | 2.3065 | 5.4633e-05 | 1.639 | 6.2312e-05 | 0.21728
7084 | 2023-10-23 03:00 | 45222.125 | 5.4099e-05 | 11.0903 | 2.6872e-05 | 8.0617 | 5.1983e-05 | 10.3966 | 1.3835e-05 | 2.0752 | 4.4513e-05 | 4.4513 | 8.0124e-05 | 6.4099 | 2.8729e-05 | 1.7237 | 6.1639e-05 | 2.4655 | 5.1057e-05 | 1.5317 | 6.1214e-05 | 0.21345
7085 | 2023-10-23 04:00 | 45222.1667 | 5.4099e-05 | 11.0903 | 2.6872e-05 | 8.0617 | 5.4582e-05 | 10.9165 | 2.0458e-05 | 3.0687 | 4.076e-05 | 4.076 | 9.2317e-05 | 7.3854 | 2.8729e-05 | 1.7237 | 8.9475e-05 | 3.579 | 5.3186e-05 | 1.5956 | 6.2834e-05 | 0.2191
7086 | 2023-10-23 05:00 | 45222.2083 | 5.4099e-05 | 11.0903 | 2.6872e-05 | 8.0617 | 7.0177e-05 | 14.0355 | 3.6293e-05 | 5.444 | 4.7924e-05 | 4.7924 | 0.0001289 | 10.3116 | 5.7458e-05 | 3.4475 | 0.00010936 | 4.3743 | 7.6836e-05 | 2.3051 | 7.1539e-05 | 0.24946
7087 | 2023-10-23 06:00 | 45222.25 | 9.7378e-05 | 19.9626 | 0.00024185 | 72.5553 | 0.00011956 | 23.9123 | 6.0398e-05 | 9.0597 | 5.275e-05 | 5.275 | 0.00012715 | 10.1723 | 2.8729e-05 | 1.7237 | 0.00011731 | 4.6925 | 6.8226e-05 | 2.0468 | 9.1319e-05 | 0.31843
7088 | 2023-10-23 07:00 | 45222.2917 | 0.00020558 | 42.1432 | 0.00026872 | 80.617 | 0.00016375 | 32.7494 | 9.0903e-05 | 13.6355 | 4.6724e-05 | 4.6724 | 0.00013064 | 10.451 | 5.7458e-05 | 3.4475 | 0.00010737 | 4.2948 | 0.00010979 | 3.2937 | 9.9035e-05 | 0.34533
7089 | 2023-10-23 08:00 | 45222.3333 | 0.00031377 | 64.3238 | 0.0002956 | 88.6787 | 0.00016635 | 33.2692 | 9.8942e-05 | 14.8412 | 4.6734e-05 | 4.6734 | 0.00012367 | 9.8936 | 2.8729e-05 | 1.7237 | 0.00012129 | 4.8515 | 0.00013117 | 3.9352 | 0.00010124 | 0.35304
7090 | 2023-10-23 09:00 | 45222.375 | 0.00033541 | 68.7599 | 0.00024185 | 72.5553 | 0.00017674 | 35.3485 | 0.00010633 | 15.9497 | 5.5046e-05 | 5.5046 | 0.00012019 | 9.6149 | 0.00014365 | 8.6187 | 0.00012129 | 4.8515 | 0.00012707 | 3.812 | 0.00010538 | 0.36746
7091 | 2023-10-23 10:00 | 45222.4167 | 0.00034623 | 70.978 | 0.00024185 | 72.5553 | 0.00017674 | 35.3485 | 0.00011194 | 16.7903 | 6.0894e-05 | 6.0894 | 0.00011496 | 9.1969 | 0.00011492 | 6.895 | 0.00012924 | 5.1697 | 0.00014731 | 4.4192 | 0.00010657 | 0.37161
7092 | 2023-10-23 11:00 | 45222.4583 | 0.00035705 | 73.1961 | 0.00018811 | 56.4319 | 0.00017674 | 35.3485 | 0.00011128 | 16.6927 | 5.5316e-05 | 5.5316 | 0.0001167 | 9.3362 | 0.00014365 | 8.6187 | 0.00013521 | 5.4083 | 0.00013017 | 3.9051 | 0.00011003 | 0.38366
7093 | 2023-10-23 12:00 | 45222.5 | 0.00034623 | 70.978 | 0.00021498 | 64.4936 | 0.00018714 | 37.4279 | 0.00011492 | 17.2386 | 5.2185e-05 | 5.2185 | 0.00012019 | 9.6149 | 8.6187e-05 | 5.1712 | 0.00013322 | 5.3287 | 0.00012245 | 3.6735 | 0.0001171 | 0.40834
7094 | 2023-10-23 13:00 | 45222.5417 | 0.00025968 | 53.2335 | 0.00013436 | 40.3085 | 0.00018454 | 36.908 | 0.00011552 | 17.3286 | 4.4793e-05 | 4.4793 | 0.00012193 | 9.7543 | 0.00014365 | 8.6187 | 0.00012527 | 5.0106 | 0.00011185 | 3.3555 | 0.00011677 | 0.40719
7095 | 2023-10-23 14:00 | 45222.5833 | 0.0002705 | 55.4516 | 0.00016123 | 48.3702 | 0.00016375 | 32.7494 | 0.0001096 | 16.4395 | 6.2052e-05 | 6.2052 | 0.00011844 | 9.4756 | 8.6187e-05 | 5.1712 | 0.00013123 | 5.2492 | 0.00011767 | 3.5301 | 0.00010687 | 0.37264
7096 | 2023-10-23 15:00 | 45222.625 | 0.0002164 | 44.3613 | 0.00018811 | 56.4319 | 0.00014295 | 28.5907 | 0.00011298 | 16.9474 | 6.9198e-05 | 6.9198 | 0.00013586 | 10.869 | 0.00014365 | 8.6187 | 0.00015111 | 6.0446 | 0.00014247 | 4.2742 | 0.00010063 | 0.35091
7097 | 2023-10-23 16:00 | 45222.6667 | 0.00017312 | 35.489 | 0.00016123 | 48.3702 | 0.00015335 | 30.6701 | 0.00011509 | 17.2629 | 0.00016249 | 16.2491 | 0.00014109 | 11.2871 | 0.00011492 | 6.895 | 0.00017895 | 7.158 | 0.00018118 | 5.4354 | 0.00010119 | 0.35285
7098 | 2023-10-23 17:00 | 45222.7083 | 0.00017312 | 35.489 | 0.00010749 | 32.2468 | 0.00012736 | 25.4717 | 0.0001244 | 18.6598 | 0.00023887 | 23.8865 | 0.00014806 | 11.8445 | 0.00011492 | 6.895 | 0.00017696 | 7.0785 | 0.00021546 | 6.4637 | 0.00010667 | 0.37197
7099 | 2023-10-23 18:00 | 45222.75 | 0.00018394 | 37.7071 | 8.0617e-05 | 24.1851 | 0.00010657 | 21.3131 | 0.00012577 | 18.8649 | 0.00052508 | 52.5081 | 0.00015154 | 12.1231 | 0.00011492 | 6.895 | 0.00023065 | 9.2259 | 0.00021946 | 6.5837 | 0.00012177 | 0.42462
7100 | 2023-10-23 19:00 | 45222.7917 | 0.00017312 | 35.489 | 0.00010749 | 32.2468 | 7.5376e-05 | 15.0751 | 9.6627e-05 | 14.4941 | 0.00055524 | 55.524 | 0.00014109 | 11.2871 | 0.00014365 | 8.6187 | 0.00025252 | 10.1008 | 0.00017353 | 5.206 | 0.00014589 | 0.5087
7101 | 2023-10-23 20:00 | 45222.8333 | 6.4919e-05 | 13.3084 | 5.3745e-05 | 16.1234 | 5.4582e-05 | 10.9165 | 3.1236e-05 | 4.6854 | 0.00053292 | 53.2917 | 0.0001167 | 9.3362 | 8.6187e-05 | 5.1712 | 0.00023661 | 9.4645 | 9.9786e-05 | 2.9936 | 0.00014764 | 0.51483
7102 | 2023-10-23 21:00 | 45222.875 | 7.5739e-05 | 15.5264 | 2.6872e-05 | 8.0617 | 4.9384e-05 | 9.8768 | 1.3788e-05 | 2.0683 | 0.00032218 | 32.2177 | 0.00011322 | 9.0575 | 0.00014365 | 8.6187 | 0.00021275 | 8.5101 | 6.7004e-05 | 2.0101 | 0.00012824 | 0.44719
7103 | 2023-10-23 22:00 | 45222.9167 | 5.4099e-05 | 11.0903 | 2.6872e-05 | 8.0617 | 5.4582e-05 | 10.9165 | 1.0856e-05 | 1.6284 | 6.3223e-05 | 6.3223 | 0.00011322 | 9.0575 | 8.6187e-05 | 5.1712 | 0.00011334 | 4.5334 | 4.8442e-05 | 1.4533 | 0.00010564 | 0.36837
7104 | 2023-10-23 23:00 | 45222.9583 | 5.4099e-05 | 11.0903 | 0 | 0 | 4.9384e-05 | 9.8768 | 1.3879e-05 | 2.0818 | 4.346e-05 | 4.346 | 0.00011148 | 8.9182 | 0.00014365 | 8.6187 | 0.00010141 | 4.0562 | 2.906e-05 | 0.87179 | 8.6724e-05 | 0.30241
7105 | 2023-10-24 | 45223 | 6.4919e-05 | 13.3084 | 2.6872e-05 | 8.0617 | 4.9384e-05 | 9.8768 | 1.3831e-05 | 2.0746 | 4.3688e-05 | 4.3688 | 8.8833e-05 | 7.1067 | 0 | 0 | 7.7545e-05 | 3.1018 | 3.3923e-05 | 1.0177 | 7.3287e-05 | 0.25555
7106 | 2023-10-24 01:00 | 45223.0417 | 5.4099e-05 | 11.0903 | 2.6872e-05 | 8.0617 | 5.1983e-05 | 10.3966 | 1.3883e-05 | 2.0824 | 4.4265e-05 | 4.4265 | 8.3608e-05 | 6.6886 | 5.7458e-05 | 3.4475 | 5.7662e-05 | 2.3065 | 6.2995e-05 | 1.8899 | 6.6137e-05 | 0.23062
7107 | 2023-10-24 02:00 | 45223.0833 | 4.3279e-05 | 8.8723 | 2.6872e-05 | 8.0617 | 4.9384e-05 | 9.8768 | 1.0868e-05 | 1.6302 | 3.632e-05 | 3.632 | 8.3608e-05 | 6.6886 | 2.8729e-05 | 1.7237 | 6.3627e-05 | 2.5451 | 7.8259e-05 | 2.3478 | 6.2747e-05 | 0.2188
7108 | 2023-10-24 03:00 | 45223.125 | 6.4919e-05 | 13.3084 | 2.6872e-05 | 8.0617 | 5.1983e-05 | 10.3966 | 1.3815e-05 | 2.0722 | 3.9897e-05 | 3.9897 | 8.7092e-05 | 6.9673 | 5.7458e-05 | 3.4475 | 6.5615e-05 | 2.6246 | 7.1562e-05 | 2.1469 | 6.1636e-05 | 0.21493
7109 | 2023-10-24 04:00 | 45223.1667 | 5.4099e-05 | 11.0903 | 2.6872e-05 | 8.0617 | 5.1983e-05 | 10.3966 | 2.0402e-05 | 3.0602 | 3.982e-05 | 3.982 | 8.535e-05 | 6.828 | 2.8729e-05 | 1.7237 | 9.9417e-05 | 3.9767 | 7.1998e-05 | 2.1599 | 6.336e-05 | 0.22094
7110 | 2023-10-24 05:00 | 45223.2083 | 5.4099e-05 | 11.0903 | 2.6872e-05 | 8.0617 | 7.2776e-05 | 14.5553 | 3.6442e-05 | 5.4663 | 4.2039e-05 | 4.2039 | 8.7092e-05 | 6.9673 | 5.7458e-05 | 3.4475 | 0.00011334 | 4.5334 | 7.258e-05 | 2.1774 | 7.2489e-05 | 0.25277
7111 | 2023-10-24 06:00 | 45223.25 | 9.7378e-05 | 19.9626 | 0.00024185 | 72.5553 | 0.00010397 | 20.7933 | 5.8329e-05 | 8.7493 | 4.9752e-05 | 4.9752 | 8.3608e-05 | 6.6886 | 0 | 0 | 0.00010737 | 4.2948 | 8.088e-05 | 2.4264 | 9.3525e-05 | 0.32612
7112 | 2023-10-24 07:00 | 45223.2917 | 0.00022722 | 46.5793 | 0.00026872 | 80.617 | 0.00016115 | 32.2296 | 8.4772e-05 | 12.7158 | 4.1128e-05 | 4.1128 | 9.0575e-05 | 7.246 | 5.7458e-05 | 3.4475 | 0.00010538 | 4.2153 | 9.6795e-05 | 2.9038 | 0.00010145 | 0.35374
7113 | 2023-10-24 08:00 | 45223.3333 | 0.00035705 | 73.1961 | 0.00026872 | 80.617 | 0.00016635 | 33.2692 | 8.6428e-05 | 12.9641 | 5.0969e-05 | 5.0969 | 0.00011322 | 9.0575 | 2.8729e-05 | 1.7237 | 0.0001193 | 4.772 | 0.00011416 | 3.4249 | 0.00010254 | 0.35756
7114 | 2023-10-24 09:00 | 45223.375 | 0.00037869 | 77.6322 | 0.00026872 | 80.617 | 0.00018194 | 36.3882 | 8.7198e-05 | 13.0797 | 7.7901e-05 | 7.7901 | 0.0001167 | 9.3362 | 0.00014365 | 8.6187 | 0.0001193 | 4.772 | 0.00012967 | 3.89 | 0.00010618 | 0.37024
7115 | 2023-10-24 10:00 | 45223.4167 | 0.00032459 | 66.5419 | 0.00024185 | 72.5553 | 0.00017674 | 35.3485 | 8.3877e-05 | 12.5815 | 6.0664e-05 | 6.0664 | 0.00012019 | 9.6149 | 8.6187e-05 | 5.1712 | 0.0001372 | 5.4878 | 0.00013308 | 3.9925 | 0.00010714 | 0.3736
7116 | 2023-10-24 11:00 | 45223.4583 | 0.00034623 | 70.978 | 0.00016123 | 48.3702 | 0.00018974 | 37.9477 | 8.658e-05 | 12.987 | 5.138e-05 | 5.138 | 0.00011844 | 9.4756 | 0.00014365 | 8.6187 | 0.00014316 | 5.7264 | 0.00012938 | 3.8814 | 0.00011075 | 0.3862
7117 | 2023-10-24 12:00 | 45223.5 | 0.00032459 | 66.5419 | 0.00018811 | 56.4319 | 0.00018714 | 37.4279 | 8.6414e-05 | 12.962 | 5.0551e-05 | 5.0551 | 0.00011496 | 9.1969 | 0.00011492 | 6.895 | 0.00012328 | 4.9311 | 0.00011685 | 3.5054 | 0.00011758 | 0.41001
7118 | 2023-10-24 13:00 | 45223.5417 | 0.0002705 | 55.4516 | 0.00013436 | 40.3085 | 0.00018454 | 36.908 | 8.9721e-05 | 13.4582 | 3.8113e-05 | 3.8113 | 0.00010974 | 8.7788 | 0.00014365 | 8.6187 | 0.00011334 | 4.5334 | 9.8581e-05 | 2.9574 | 0.00011703 | 0.4081
7119 | 2023-10-24 14:00 | 45223.5833 | 0.00032459 | 66.5419 | 0.00016123 | 48.3702 | 0.00015855 | 31.7097 | 9.7649e-05 | 14.6473 | 7.6082e-05 | 7.6082 | 0.0001167 | 9.3362 | 8.6187e-05 | 5.1712 | 0.00015509 | 6.2036 | 0.00011402 | 3.4206 | 0.00010758 | 0.37514
7120 | 2023-10-24 15:00 | 45223.625 | 0.00025968 | 53.2335 | 0.00016123 | 48.3702 | 0.00014035 | 28.0709 | 0.0001115 | 16.7243 | 7.0532e-05 | 7.0532 | 0.00012019 | 9.6149 | 0.00014365 | 8.6187 | 0.00016503 | 6.6013 | 0.00018178 | 5.4535 | 0.0001018 | 0.35497
7121 | 2023-10-24 16:00 | 45223.6667 | 0.0001623 | 33.2709 | 0.00021498 | 64.4936 | 0.00013256 | 26.5114 | 0.0001175 | 17.6251 | 0.00012427 | 12.4266 | 0.00012541 | 10.033 | 0.00011492 | 6.895 | 0.000171 | 6.8399 | 0.00021616 | 6.4849 | 0.00010252 | 0.3575
7122 | 2023-10-24 17:00 | 45223.7083 | 0.00018394 | 37.7071 | 0.00021498 | 64.4936 | 0.00012736 | 25.4717 | 0.000127 | 19.0494 | 0.00016768 | 16.7682 | 0.00010625 | 8.5001 | 0.00011492 | 6.895 | 0.00018293 | 7.3171 | 0.0002236 | 6.7081 | 0.00010727 | 0.37405
7123 | 2023-10-24 18:00 | 45223.75 | 0.00018394 | 37.7071 | 0.00018811 | 56.4319 | 0.00010657 | 21.3131 | 0.00012766 | 19.1494 | 0.0004642 | 46.4201 | 0.00010625 | 8.5001 | 0.00011492 | 6.895 | 0.00025848 | 10.3394 | 0.00021836 | 6.5508 | 0.00012162 | 0.4241
7124 | 2023-10-24 19:00 | 45223.7917 | 0.00019476 | 39.9251 | 0.00013436 | 40.3085 | 9.0971e-05 | 18.1941 | 9.6653e-05 | 14.498 | 0.00052334 | 52.3344 | 0.00010799 | 8.6395 | 0.00014365 | 8.6187 | 0.00026246 | 10.4984 | 0.00016325 | 4.8976 | 0.00014531 | 0.50671
7125 | 2023-10-24 20:00 | 45223.8333 | 8.6559e-05 | 17.7445 | 5.3745e-05 | 16.1234 | 5.7181e-05 | 11.4363 | 3.1184e-05 | 4.6775 | 0.00052014 | 52.0141 | 0.00010625 | 8.5001 | 8.6187e-05 | 5.1712 | 0.00024059 | 9.6236 | 9.7108e-05 | 2.9132 | 0.00014721 | 0.51333
7126 | 2023-10-24 21:00 | 45223.875 | 6.4919e-05 | 13.3084 | 2.6872e-05 | 8.0617 | 5.1983e-05 | 10.3966 | 1.4029e-05 | 2.1044 | 0.00031617 | 31.6165 | 8.8833e-05 | 7.1067 | 0.00014365 | 8.6187 | 0.00023661 | 9.4645 | 6.0182e-05 | 1.8055 | 0.00012881 | 0.44917
7127 | 2023-10-24 22:00 | 45223.9167 | 4.3279e-05 | 8.8723 | 2.6872e-05 | 8.0617 | 5.4582e-05 | 10.9165 | 1.3851e-05 | 2.0776 | 6.2648e-05 | 6.2648 | 8.0124e-05 | 6.4099 | 8.6187e-05 | 5.1712 | 0.00012924 | 5.1697 | 5.2972e-05 | 1.5892 | 0.00010717 | 0.37369
7128 | 2023-10-24 23:00 | 45223.9583 | 6.4919e-05 | 13.3084 | 2.6872e-05 | 8.0617 | 4.9384e-05 | 9.8768 | 1.088e-05 | 1.632 | 5.5417e-05 | 5.5417 | 8.0124e-05 | 6.4099 | 0.00014365 | 8.6187 | 9.544e-05 | 3.8176 | 4.2433e-05 | 1.273 | 8.6724e-05 | 0.30241
7129 | 2023-10-25 | 45224 | 5.4099e-05 | 11.0903 | 0 | 0 | 4.9384e-05 | 9.8768 | 1.4047e-05 | 2.1071 | 4.8798e-05 | 4.8798 | 0.00014144 | 11.3149 | 0 | 0 | 7.9534e-05 | 3.1813 | 4.2044e-05 | 1.2613 | 7.3287e-05 | 0.25555
7130 | 2023-10-25 01:00 | 45224.0417 | 5.4099e-05 | 11.0903 | 2.6872e-05 | 8.0617 | 5.1983e-05 | 10.3966 | 1.3815e-05 | 2.0722 | 5.0714e-05 | 5.0714 | 1.6722e-05 | 1.3377 | 5.7458e-05 | 3.4475 | 6.5615e-05 | 2.6246 | 4.813e-05 | 1.4439 | 6.6137e-05 | 0.23062
7131 | 2023-10-25 02:00 | 45224.0833 | 5.4099e-05 | 11.0903 | 2.6872e-05 | 8.0617 | 4.9384e-05 | 9.8768 | 1.0928e-05 | 1.6393 | 4.7622e-05 | 4.7622 | 7.8382e-05 | 6.2706 | 2.8729e-05 | 1.7237 | 6.3627e-05 | 2.5451 | 6.3544e-05 | 1.9063 | 6.2747e-05 | 0.2188
7132 | 2023-10-25 03:00 | 45224.125 | 5.4099e-05 | 11.0903 | 2.6872e-05 | 8.0617 | 4.9384e-05 | 9.8768 | 1.3959e-05 | 2.0939 | 4.6962e-05 | 4.6962 | 8.0124e-05 | 6.4099 | 5.7458e-05 | 3.4475 | 6.7604e-05 | 2.7041 | 6.7171e-05 | 2.0151 | 6.1636e-05 | 0.21493
7133 | 2023-10-25 04:00 | 45224.1667 | 4.3279e-05 | 8.8723 | 2.6872e-05 | 8.0617 | 5.1983e-05 | 10.3966 | 1.7325e-05 | 2.5987 | 4.6678e-05 | 4.6678 | 8.0124e-05 | 6.4099 | 2.8729e-05 | 1.7237 | 9.3452e-05 | 3.7381 | 6.9675e-05 | 2.0902 | 6.336e-05 | 0.22094
7134 | 2023-10-25 05:00 | 45224.2083 | 6.4919e-05 | 13.3084 | 2.6872e-05 | 8.0617 | 6.4979e-05 | 12.9958 | 3.974e-05 | 5.9609 | 4.6829e-05 | 4.6829 | 8.0124e-05 | 6.4099 | 5.7458e-05 | 3.4475 | 0.00012129 | 4.8515 | 8.1642e-05 | 2.4492 | 7.2489e-05 | 0.25277
7135 | 2023-10-25 06:00 | 45224.25 | 0.0001082 | 22.1806 | 0.00024185 | 72.5553 | 0.00011956 | 23.9123 | 6.3563e-05 | 9.5345 | 4.8417e-05 | 4.8417 | 8.1866e-05 | 6.5493 | 0 | 0 | 0.00011532 | 4.6129 | 7.2542e-05 | 2.1763 | 9.3525e-05 | 0.32612
7136 | 2023-10-25 07:00 | 45224.2917 | 0.00020558 | 42.1432 | 0.0002956 | 88.6787 | 0.00015075 | 30.1502 | 7.2356e-05 | 10.8534 | 4.5306e-05 | 4.5306 | 9.5801e-05 | 7.6641 | 5.7458e-05 | 3.4475 | 0.00011532 | 4.6129 | 0.00010603 | 3.181 | 0.00010145 | 0.35374
7137 | 2023-10-25 08:00 | 45224.3333 | 0.00032459 | 66.5419 | 0.00024185 | 72.5553 | 0.00017934 | 35.8684 | 8.1763e-05 | 12.2645 | 4.586e-05 | 4.586 | 0.00010974 | 8.7788 | 0.00017237 | 10.3425 | 0.00013123 | 5.2492 | 0.00012546 | 3.7637 | 0.00010254 | 0.35756
7138 | 2023-10-25 09:00 | 45224.375 | 0.00031377 | 64.3238 | 0.00026872 | 80.617 | 0.00019754 | 39.5072 | 0.00022141 | 33.2112 | 5.878e-05 | 5.878 | 0.00010974 | 8.7788 | 0.00014365 | 8.6187 | 0.00013123 | 5.2492 | 0.00015003 | 4.5009 | 0.00010618 | 0.37024
7139 | 2023-10-25 10:00 | 45224.4167 | 0.00030295 | 62.1058 | 0.00021498 | 64.4936 | 0.00017414 | 34.8287 | 0.00021014 | 31.5213 | 6.0094e-05 | 6.0094 | 0.00011148 | 8.9182 | 8.6187e-05 | 5.1712 | 0.00014913 | 5.965 | 0.00013752 | 4.1256 | 0.00010714 | 0.3736
7140 | 2023-10-25 11:00 | 45224.4583 | 0.00031377 | 64.3238 | 0.00024185 | 72.5553 | 0.00016895 | 33.7891 | 0.00019551 | 29.3266 | 6.174e-05 | 6.174 | 0.00011148 | 8.9182 | 0.00014365 | 8.6187 | 0.00015509 | 6.2036 | 0.00013385 | 4.0155 | 0.00011075 | 0.3862
7141 | 2023-10-25 12:00 | 45224.5 | 0.00033541 | 68.7599 | 0.00021498 | 64.4936 | 0.00017154 | 34.3089 | 0.00014566 | 21.8489 | 5.8003e-05 | 5.8003 | 9.2317e-05 | 7.3854 | 0.00011492 | 6.895 | 0.00015509 | 6.2036 | 0.00010173 | 3.052 | 0.00011758 | 0.41001
7142 | 2023-10-25 13:00 | 45224.5417 | 0.00028132 | 57.6696 | 0.00013436 | 40.3085 | 0.00016895 | 33.7891 | 9.6061e-05 | 14.4092 | 5.202e-05 | 5.202 | 8.7092e-05 | 6.9673 | 0.00011492 | 6.895 | 0.00015708 | 6.2832 | 8.4637e-05 | 2.5391 | 0.00011703 | 0.4081
7143 | 2023-10-25 14:00 | 45224.5833 | 0.00029214 | 59.8877 | 0.00018811 | 56.4319 | 0.00013776 | 27.5511 | 0.00010729 | 16.0942 | 8.8767e-05 | 8.8767 | 8.3608e-05 | 6.6886 | 0.00011492 | 6.895 | 0.00018094 | 7.2376 | 8.4293e-05 | 2.5288 | 0.00010758 | 0.37514
7144 | 2023-10-25 15:00 | 45224.625 | 0.0002164 | 44.3613 | 0.00021498 | 64.4936 | 0.00012736 | 25.4717 | 0.00010894 | 16.3405 | 0.00014507 | 14.5072 | 8.3608e-05 | 6.6886 | 0.00014365 | 8.6187 | 0.00017696 | 7.0785 | 0.0001164 | 3.4919 | 0.0001018 | 0.35497
7145 | 2023-10-25 16:00 | 45224.6667 | 0.00017312 | 35.489 | 0.00018811 | 56.4319 | 0.00012476 | 24.9519 | 0.00011144 | 16.7159 | 0.00015267 | 15.2666 | 8.535e-05 | 6.828 | 8.6187e-05 | 5.1712 | 0.00017696 | 7.0785 | 0.00015992 | 4.7975 | 0.00010252 | 0.3575
7146 | 2023-10-25 17:00 | 45224.7083 | 0.00014066 | 28.8348 | 0.00016123 | 48.3702 | 0.00011696 | 23.3924 | 0.00012257 | 18.3853 | 0.0002426 | 24.2595 | 8.7092e-05 | 6.9673 | 0.00014365 | 8.6187 | 0.00019685 | 7.8738 | 0.00018821 | 5.6464 | 0.00010727 | 0.37405
7147 | 2023-10-25 18:00 | 45224.75 | 0.00019476 | 39.9251 | 0.00010749 | 32.2468 | 0.00010657 | 21.3131 | 0.00012224 | 18.3359 | 0.00043841 | 43.8406 | 8.1866e-05 | 6.5493 | 8.6187e-05 | 5.1712 | 0.00024655 | 9.8622 | 0.00017662 | 5.2985 | 0.00012162 | 0.4241
7148 | 2023-10-25 19:00 | 45224.7917 | 0.00018394 | 37.7071 | 8.0617e-05 | 24.1851 | 9.0971e-05 | 18.1941 | 9.7912e-05 | 14.6868 | 0.00057683 | 57.6833 | 8.535e-05 | 6.828 | 0.00014365 | 8.6187 | 0.00024059 | 9.6236 | 0.00014474 | 4.3422 | 0.00014531 | 0.50671
7149 | 2023-10-25 20:00 | 45224.8333 | 7.5739e-05 | 15.5264 | 8.0617e-05 | 24.1851 | 6.238e-05 | 12.476 | 3.0929e-05 | 4.6393 | 0.00055173 | 55.1734 | 0.00010799 | 8.6395 | 0.00011492 | 6.895 | 0.00022667 | 9.0668 | 8.883e-05 | 2.6649 | 0.00014721 | 0.51333
7150 | 2023-10-25 21:00 | 45224.875 | 6.4919e-05 | 13.3084 | 2.6872e-05 | 8.0617 | 5.4582e-05 | 10.9165 | 1.094e-05 | 1.6411 | 0.00035012 | 35.0119 | 0.00012019 | 9.6149 | 0.00014365 | 8.6187 | 0.00021474 | 8.5896 | 4.8002e-05 | 1.4401 | 0.00012881 | 0.44917
7151 | 2023-10-25 22:00 | 45224.9167 | 5.4099e-05 | 11.0903 | 0 | 0 | 5.1983e-05 | 10.3966 | 1.3927e-05 | 2.089 | 7.1922e-05 | 7.1922 | 0.00012019 | 9.6149 | 8.6187e-05 | 5.1712 | 0.00013322 | 5.3287 | 4.601e-05 | 1.3803 | 0.00010717 | 0.37369
7152 | 2023-10-25 23:00 | 45224.9583 | 5.4099e-05 | 11.0903 | 2.6872e-05 | 8.0617 | 4.9384e-05 | 9.8768 | 1.082e-05 | 1.623 | 6.0192e-05 | 6.0192 | 9.2317e-05 | 7.3854 | 0.00014365 | 8.6187 | 0.00011334 | 4.5334 | 3.4999e-05 | 1.05 | 8.6724e-05 | 0.30241
7153 | 2023-10-26 | 45225 | 5.4099e-05 | 11.0903 | 2.6872e-05 | 8.0617 | 5.4582e-05 | 10.9165 | 1.4031e-05 | 2.1047 | 6.1594e-05 | 6.1594 | 8.7092e-05 | 6.9673 | 0 | 0 | 9.1464e-05 | 3.6585 | 3.6601e-05 | 1.098 | 7.3287e-05 | 0.25555
7154 | 2023-10-26 01:00 | 45225.0417 | 6.4919e-05 | 13.3084 | 2.6872e-05 | 8.0617 | 4.9384e-05 | 9.8768 | 1.3833e-05 | 2.0749 | 5.1233e-05 | 5.1233 | 8.535e-05 | 6.828 | 5.7458e-05 | 3.4475 | 8.7487e-05 | 3.4995 | 4.8534e-05 | 1.456 | 6.6137e-05 | 0.23062
7155 | 2023-10-26 02:00 | 45225.0833 | 4.3279e-05 | 8.8723 | 0 | 0 | 4.9384e-05 | 9.8768 | 1.0898e-05 | 1.6347 | 4.8937e-05 | 4.8937 | 8.535e-05 | 6.828 | 2.8729e-05 | 1.7237 | 8.1522e-05 | 3.2609 | 6.3819e-05 | 1.9146 | 6.2747e-05 | 0.2188
7156 | 2023-10-26 03:00 | 45225.125 | 5.4099e-05 | 11.0903 | 2.6872e-05 | 8.0617 | 4.9384e-05 | 9.8768 | 1.3971e-05 | 2.0957 | 4.9361e-05 | 4.9361 | 8.7092e-05 | 6.9673 | 5.7458e-05 | 3.4475 | 9.7429e-05 | 3.8971 | 7.0839e-05 | 2.1252 | 6.1636e-05 | 0.21493
7157 | 2023-10-26 04:00 | 45225.1667 | 6.4919e-05 | 13.3084 | 2.6872e-05 | 8.0617 | 5.1983e-05 | 10.3966 | 2.0321e-05 | 3.0482 | 4.6704e-05 | 4.6704 | 9.4059e-05 | 7.5247 | 0 | 0 | 0.00010737 | 4.2948 | 6.9291e-05 | 2.0787 | 6.336e-05 | 0.22094
7158 | 2023-10-26 05:00 | 45225.2083 | 5.4099e-05 | 11.0903 | 1.3436e-05 | 4.0308 | 7.0177e-05 | 14.0355 | 3.6926e-05 | 5.5389 | 5.4322e-05 | 5.4322 | 0.00013412 | 10.7297 | 5.7458e-05 | 3.4475 | 0.00010339 | 4.1357 | 8.8608e-05 | 2.6582 | 7.2489e-05 | 0.25277
7159 | 2023-10-26 06:00 | 45225.25 | 0.0001082 | 22.1806 | 0.00024185 | 72.5553 | 0.00010657 | 21.3131 | 4.2798e-05 | 6.4197 | 7.2957e-05 | 7.2957 | 0.00012715 | 10.1723 | 2.8729e-05 | 1.7237 | 0.00010737 | 4.2948 | 7.6526e-05 | 2.2958 | 9.3525e-05 | 0.32612
7160 | 2023-10-26 07:00 | 45225.2917 | 0.0002164 | 44.3613 | 0.00026872 | 80.617 | 0.00015335 | 30.6701 | 0.00035978 | 53.9664 | 8.2531e-05 | 8.2531 | 0.0001289 | 10.3116 | 5.7458e-05 | 3.4475 | 0.00011532 | 4.6129 | 8.6938e-05 | 2.6082 | 0.00010145 | 0.35374
7161 | 2023-10-26 08:00 | 45225.3333 | 0.00030295 | 62.1058 | 0.00026872 | 80.617 | 0.00015855 | 31.7097 | 0.00053415 | 80.1225 | 6.5133e-05 | 6.5133 | 0.00013935 | 11.1477 | 2.8729e-05 | 1.7237 | 0.00013322 | 5.3287 | 0.00010641 | 3.1923 | 0.00010254 | 0.35756
7162 | 2023-10-26 09:00 | 45225.375 | 0.0002705 | 55.4516 | 0.00026872 | 80.617 | 0.00015595 | 31.1899 | 0.0003413 | 51.1945 | 5.6837e-05 | 5.6837 | 0.00013935 | 11.1477 | 0.00014365 | 8.6187 | 0.00014316 | 5.7264 | 0.00010989 | 3.2967 | 0.00010618 | 0.37024
7163 | 2023-10-26 10:00 | 45225.4167 | 0.00028132 | 57.6696 | 0.00024185 | 72.5553 | 0.00016635 | 33.2692 | 0.00015644 | 23.4665 | 5.4689e-05 | 5.4689 | 0.00013586 | 10.869 | 8.6187e-05 | 5.1712 | 0.00014117 | 5.6469 | 0.00011951 | 3.5852 | 0.00010714 | 0.3736
7164 | 2023-10-26 11:00 | 45225.4583 | 0.00031377 | 64.3238 | 0.00024185 | 72.5553 | 0.00017934 | 35.8684 | 7.2729e-05 | 10.9094 | 6.2892e-05 | 6.2892 | 0.00013064 | 10.451 | 0.00014365 | 8.6187 | 0.00013322 | 5.3287 | 0.00010899 | 3.2696 | 0.00011075 | 0.3862
7165 | 2023-10-26 12:00 | 45225.5 | 0.00028132 | 57.6696 | 0.00021498 | 64.4936 | 0.00017934 | 35.8684 | 7.7275e-05 | 11.5913 | 6.7786e-05 | 6.7786 | 0.00014109 | 11.2871 | 0.00011492 | 6.895 | 0.00014117 | 5.6469 | 9.6355e-05 | 2.8906 | 0.00011758 | 0.41001
7166 | 2023-10-26 13:00 | 45225.5417 | 0.00023804 | 48.7974 | 0.00013436 | 40.3085 | 0.00016375 | 32.7494 | 9.5186e-05 | 14.278 | 5.5782e-05 | 5.5782 | 0.00014283 | 11.4264 | 0.00014365 | 8.6187 | 0.00016106 | 6.4422 | 8.0679e-05 | 2.4204 | 0.00011703 | 0.4081
7167 | 2023-10-26 14:00 | 45225.5833 | 0.00031377 | 64.3238 | 0.00018811 | 56.4319 | 0.00013776 | 27.5511 | 0.00018205 | 27.3074 | 0.00013467 | 13.4668 | 0.00014631 | 11.7051 | 8.6187e-05 | 5.1712 | 0.00016106 | 6.4422 | 7.3881e-05 | 2.2164 | 0.00010758 | 0.37514
7168 | 2023-10-26 15:00 | 45225.625 | 0.0002705 | 55.4516 | 0.00013436 | 40.3085 | 0.00011436 | 22.8726 | 0.00018036 | 27.0536 | 0.00014256 | 14.2556 | 0.00014457 | 11.5658 | 0.00014365 | 8.6187 | 0.0001531 | 6.1241 | 9.9188e-05 | 2.9756 | 0.0001018 | 0.35497
7169 | 2023-10-26 16:00 | 45225.6667 | 0.00019476 | 39.9251 | 0.00021498 | 64.4936 | 0.00010916 | 21.8329 | 0.00018215 | 27.3231 | 0.00017564 | 17.5638 | 0.00015851 | 12.6805 | 8.6187e-05 | 5.1712 | 0.000171 | 6.8399 | 0.00011961 | 3.5883 | 0.00010252 | 0.3575
7170 | 2023-10-26 17:00 | 45225.7083 | 0.00020558 | 42.1432 | 0.00013436 | 40.3085 | 9.6169e-05 | 19.2338 | 0.00018866 | 28.2985 | 0.00021437 | 21.4373 | 0.00016199 | 12.9592 | 0.00014365 | 8.6187 | 0.00021076 | 8.4306 | 0.0001255 | 3.7651 | 0.00010727 | 0.37405
7171 | 2023-10-26 18:00 | 45225.75 | 0.00023804 | 48.7974 | 0.00010749 | 32.2468 | 8.5772e-05 | 17.1544 | 0.00019455 | 29.1818 | 0.00041324 | 41.3245 | 0.00015851 | 12.6805 | 0.00011492 | 6.895 | 0.00027638 | 11.0552 | 0.00013504 | 4.0513 | 0.00012162 | 0.4241
7172 | 2023-10-26 19:00 | 45225.7917 | 0.00023804 | 48.7974 | 0.00010749 | 32.2468 | 7.7975e-05 | 15.5949 | 0.00012402 | 18.6026 | 0.0005025 | 50.2504 | 0.00015154 | 12.1231 | 0.00011492 | 6.895 | 0.0003062 | 12.2482 | 0.00011098 | 3.3294 | 0.00014531 | 0.50671
7173 | 2023-10-26 20:00 | 45225.8333 | 0.00014066 | 28.8348 | 5.3745e-05 | 16.1234 | 7.0177e-05 | 14.0355 | 3.1236e-05 | 4.6854 | 0.00047156 | 47.1563 | 0.00011496 | 9.1969 | 0.00011492 | 6.895 | 0.00026644 | 10.6575 | 8.6663e-05 | 2.5999 | 0.00014721 | 0.51333
7174 | 2023-10-26 21:00 | 45225.875 | 9.7378e-05 | 19.9626 | 2.6872e-05 | 8.0617 | 5.4582e-05 | 10.9165 | 1.1195e-05 | 1.6793 | 0.00033124 | 33.124 | 0.00011496 | 9.1969 | 0.00014365 | 8.6187 | 0.00023065 | 9.2259 | 7.8633e-05 | 2.359 | 0.00012881 | 0.44917
7175 | 2023-10-26 22:00 | 45225.9167 | 0.0001082 | 22.1806 | 2.6872e-05 | 8.0617 | 5.4582e-05 | 10.9165 | 1.4134e-05 | 2.12 | 0.00011535 | 11.5353 | 0.00012019 | 9.6149 | 8.6187e-05 | 5.1712 | 0.00014515 | 5.8059 | 7.3996e-05 | 2.2199 | 0.00010717 | 0.37369
7176 | 2023-10-26 23:00 | 45225.9583 | 9.7378e-05 | 19.9626 | 5.3745e-05 | 16.1234 | 4.9384e-05 | 9.8768 | 1.4106e-05 | 2.1158 | 9.9781e-05 | 9.9781 | 0.00010103 | 8.0821 | 0.00011492 | 6.895 | 0.00014117 | 5.6469 | 4.8689e-05 | 1.4607 | 8.6801e-05 | 0.30267
7177 | 2023-10-27 | 45226 | 0.0001082 | 22.1806 | 2.6872e-05 | 8.0617 | 5.4582e-05 | 10.9165 | 1.1306e-05 | 1.6959 | 7.8014e-05 | 7.8014 | 9.4059e-05 | 7.5247 | 2.8729e-05 | 1.7237 | 0.0001193 | 4.772 | 3.9239e-05 | 1.1772 | 7.3825e-05 | 0.25743
7178 | 2023-10-27 01:00 | 45226.0417 | 0.0001082 | 22.1806 | 2.6872e-05 | 8.0617 | 4.6785e-05 | 9.357 | 1.415e-05 | 2.1225 | 6.896e-05 | 6.896 | 9.0575e-05 | 7.246 | 5.7458e-05 | 3.4475 | 9.9417e-05 | 3.9767 | 4.5822e-05 | 1.3746 | 6.6183e-05 | 0.23078
7179 | 2023-10-27 02:00 | 45226.0833 | 0.0001082 | 22.1806 | 2.6872e-05 | 8.0617 | 5.1983e-05 | 10.3966 | 1.4208e-05 | 2.1312 | 6.2633e-05 | 6.2633 | 8.8833e-05 | 7.1067 | 2.8729e-05 | 1.7237 | 8.9475e-05 | 3.579 | 6.4129e-05 | 1.9239 | 6.2487e-05 | 0.21789
7180 | 2023-10-27 03:00 | 45226.125 | 0.0001082 | 22.1806 | 2.6872e-05 | 8.0617 | 4.9384e-05 | 9.8768 | 1.1308e-05 | 1.6962 | 6.3561e-05 | 6.3561 | 9.5801e-05 | 7.6641 | 5.7458e-05 | 3.4475 | 9.3452e-05 | 3.7381 | 5.8132e-05 | 1.744 | 6.1172e-05 | 0.21331
7181 | 2023-10-27 04:00 | 45226.1667 | 9.7378e-05 | 19.9626 | 2.6872e-05 | 8.0617 | 5.4582e-05 | 10.9165 | 2.6316e-05 | 3.9475 | 6.267e-05 | 6.267 | 0.00010277 | 8.2214 | 0 | 0 | 9.3452e-05 | 3.7381 | 6.6289e-05 | 1.9887 | 6.2661e-05 | 0.2185
7182 | 2023-10-27 05:00 | 45226.2083 | 0.0001082 | 22.1806 | 5.3745e-05 | 16.1234 | 6.7578e-05 | 13.5156 | 4.965e-05 | 7.4476 | 6.2706e-05 | 6.2706 | 0.00014283 | 11.4264 | 5.7458e-05 | 3.4475 | 0.00012527 | 5.0106 | 8.1218e-05 | 2.4365 | 7.1254e-05 | 0.24846
7183 | 2023-10-27 06:00 | 45226.25 | 9.7378e-05 | 19.9626 | 2.6872e-05 | 8.0617 | 5.7181e-05 | 11.4363 | 5.6274e-05 | 8.441 | 5.5502e-05 | 5.5502 | 0.00013935 | 11.1477 | 2.8729e-05 | 1.7237 | 0.00010936 | 4.3743 | 7.0085e-05 | 2.1026 | 9.1662e-05 | 0.31963
7184 | 2023-10-27 07:00 | 45226.2917 | 0.0001082 | 22.1806 | 2.6872e-05 | 8.0617 | 6.238e-05 | 12.476 | 5.1344e-05 | 7.7017 | 0.00010863 | 10.8629 | 0.00014109 | 11.2871 | 5.7458e-05 | 3.4475 | 0.00012725 | 5.0901 | 6.046e-05 | 1.8138 | 9.9218e-05 | 0.34597
7185 | 2023-10-27 08:00 | 45226.3333 | 0.0001082 | 22.1806 | 2.6872e-05 | 8.0617 | 5.4582e-05 | 10.9165 | 5.5551e-05 | 8.3327 | 0.00011814 | 11.8135 | 0.00014109 | 11.2871 | 2.8729e-05 | 1.7237 | 0.00014117 | 5.6469 | 5.34e-05 | 1.602 | 0.00010049 | 0.35042
7186 | 2023-10-27 09:00 | 45226.375 | 0.0001082 | 22.1806 | 2.6872e-05 | 8.0617 | 5.4582e-05 | 10.9165 | 0.00017092 | 25.6381 | 0.0001249 | 12.4896 | 0.00013935 | 11.1477 | 0.00014365 | 8.6187 | 0.0001531 | 6.1241 | 6.6491e-05 | 1.9947 | 0.00010429 | 0.36366
7187 | 2023-10-27 10:00 | 45226.4167 | 0.0001082 | 22.1806 | 5.3745e-05 | 16.1234 | 5.4582e-05 | 10.9165 | 0.00023609 | 35.4131 | 0.00012763 | 12.7625 | 0.0001376 | 11.0084 | 8.6187e-05 | 5.1712 | 0.00018492 | 7.3966 | 7.0455e-05 | 2.1137 | 0.00010523 | 0.36695
7188 | 2023-10-27 11:00 | 45226.4583 | 0.0001082 | 22.1806 | 2.6872e-05 | 8.0617 | 4.9384e-05 | 9.8768 | 0.00020593 | 30.8894 | 0.00016395 | 16.3945 | 0.00013238 | 10.5903 | 0.00014365 | 8.6187 | 0.000171 | 6.8399 | 7.2475e-05 | 2.1742 | 0.00010874 | 0.37916
7189 | 2023-10-27 12:00 | 45226.5 | 9.7378e-05 | 19.9626 | 2.6872e-05 | 8.0617 | 5.4582e-05 | 10.9165 | 0.00020622 | 30.9337 | 0.00017162 | 17.1624 | 0.0001289 | 10.3116 | 8.6187e-05 | 5.1712 | 0.00016901 | 6.7604 | 5.7142e-05 | 1.7143 | 0.00011514 | 0.40151
7190 | 2023-10-27 13:00 | 45226.5417 | 0.0001082 | 22.1806 | 2.6872e-05 | 8.0617 | 6.238e-05 | 12.476 | 0.00018201 | 27.3008 | 0.00015011 | 15.0106 | 0.00013412 | 10.7297 | 0.00014365 | 8.6187 | 0.00014714 | 5.8855 | 3.9165e-05 | 1.175 | 0.00011582 | 0.40386
7191 | 2023-10-27 14:00 | 45226.5833 | 0.0001082 | 22.1806 | 2.6872e-05 | 8.0617 | 5.9781e-05 | 11.9561 | 0.00022923 | 34.3844 | 0.00016071 | 16.0705 | 0.00013586 | 10.869 | 0.00011492 | 6.895 | 0.00014316 | 5.7264 | 4.1985e-05 | 1.2596 | 0.00010689 | 0.37273
7192 | 2023-10-27 15:00 | 45226.625 | 0.0001082 | 22.1806 | 2.6872e-05 | 8.0617 | 5.7181e-05 | 11.4363 | 0.00023279 | 34.9182 | 0.0001548 | 15.4798 | 0.00014109 | 11.2871 | 0.00011492 | 6.895 | 0.00014515 | 5.8059 | 7.1849e-05 | 2.1555 | 0.00010098 | 0.35213
7193 | 2023-10-27 16:00 | 45226.6667 | 0.0001082 | 22.1806 | 5.3745e-05 | 16.1234 | 5.1983e-05 | 10.3966 | 0.00019032 | 28.5484 | 0.00018166 | 18.166 | 0.00014806 | 11.8445 | 0.00011492 | 6.895 | 0.00014316 | 5.7264 | 0.00010054 | 3.0162 | 0.00010059 | 0.35075
7194 | 2023-10-27 17:00 | 45226.7083 | 0.0001082 | 22.1806 | 2.6872e-05 | 8.0617 | 5.7181e-05 | 11.4363 | 0.00013697 | 20.5454 | 0.00031689 | 31.6886 | 0.00015676 | 12.5412 | 0.00014365 | 8.6187 | 0.00017895 | 7.158 | 0.00012217 | 3.6652 | 0.00010215 | 0.35621
7195 | 2023-10-27 18:00 | 45226.75 | 9.7378e-05 | 19.9626 | 2.6872e-05 | 8.0617 | 4.9384e-05 | 9.8768 | 2.0701e-05 | 3.1051 | 0.00044823 | 44.8233 | 0.00015328 | 12.2625 | 8.6187e-05 | 5.1712 | 0.0002048 | 8.192 | 0.00013316 | 3.9947 | 0.00011264 | 0.39276
7196 | 2023-10-27 19:00 | 45226.7917 | 9.7378e-05 | 19.9626 | 5.3745e-05 | 16.1234 | 5.4582e-05 | 10.9165 | 1.1531e-05 | 1.7296 | 0.00047861 | 47.8606 | 0.00014631 | 11.7051 | 0.00014365 | 8.6187 | 0.00021673 | 8.6692 | 0.00011705 | 3.5115 | 0.00013119 | 0.45746
7197 | 2023-10-27 20:00 | 45226.8333 | 0.00011902 | 24.3987 | 2.6872e-05 | 8.0617 | 5.1983e-05 | 10.3966 | 1.437e-05 | 2.1556 | 0.0002167 | 21.6703 | 0.00011496 | 9.1969 | 8.6187e-05 | 5.1712 | 0.00016901 | 6.7604 | 8.7517e-05 | 2.6255 | 0.00013425 | 0.46812
7198 | 2023-10-27 21:00 | 45226.875 | 9.7378e-05 | 19.9626 | 2.6872e-05 | 8.0617 | 5.4582e-05 | 10.9165 | 1.4208e-05 | 2.1312 | 0.00014668 | 14.6676 | 0.0001167 | 9.3362 | 0.00014365 | 8.6187 | 9.3452e-05 | 3.7381 | 6.6121e-05 | 1.9836 | 0.00012089 | 0.42154
7199 | 2023-10-27 22:00 | 45226.9167 | 9.7378e-05 | 19.9626 | 2.6872e-05 | 8.0617 | 7.0177e-05 | 14.0355 | 1.0971e-05 | 1.6456 | 0.00013438 | 13.4382 | 0.0001167 | 9.3362 | 0.00011492 | 6.895 | 8.351e-05 | 3.3404 | 4.9227e-05 | 1.4768 | 0.00010499 | 0.36611
7200 | 2023-10-27 23:00 | 45226.9583 | 9.7378e-05 | 19.9626 | 5.3745e-05 | 16.1234 | 5.7181e-05 | 11.4363 | 1.4352e-05 | 2.1529 | 0.00011509 | 11.5089 | 9.5801e-05 | 7.6641 | 0.00011492 | 6.895 | 6.7604e-05 | 2.7041 | 4.1635e-05 | 1.2491 | 9.094e-05 | 0.31711
7201 | 2023-10-28 | 45227 | 9.305e-05 | 19.0753 | 2.6872e-05 | 8.0617 | 4.1067e-05 | 8.2133 | 2.0616e-05 | 3.0925 | 8.5465e-05 | 8.5465 | 9.0575e-05 | 7.246 | 5.7458e-06 | 0.34475 | 5.965e-05 | 2.386 | 5.2108e-05 | 1.5632 | 7.7911e-05 | 0.27168
7202 | 2023-10-28 01:00 | 45227.0417 | 2.5968e-05 | 5.3234 | 2.6872e-05 | 8.0617 | 8.3173e-06 | 1.6635 | 1.885e-05 | 2.8275 | 5.1641e-05 | 5.1641 | 8.8833e-05 | 7.1067 | 2.2983e-05 | 1.379 | 4.8515e-05 | 1.9406 | 5.0727e-05 | 1.5218 | 6.9287e-05 | 0.2416
7203 | 2023-10-28 02:00 | 45227.0833 | 9.7378e-05 | 19.9626 | 0 | 0 | 5.1983e-05 | 10.3966 | 2.288e-06 | 0.34321 | 4.5743e-05 | 4.5743 | 9.0575e-05 | 7.246 | 0 | 0 | 2.7041e-05 | 1.0817 | 6.9088e-05 | 2.0726 | 6.4522e-05 | 0.22499
7204 | 2023-10-28 03:00 | 45227.125 | 9.7378e-05 | 19.9626 | 5.3745e-05 | 16.1234 | 5.7181e-05 | 11.4363 | 1.3519e-05 | 2.0279 | 5.5104e-05 | 5.5104 | 8.7092e-05 | 6.9673 | 5.7458e-05 | 3.4475 | 7.7545e-05 | 3.1018 | 7.7767e-05 | 2.333 | 6.2286e-05 | 0.21719
7205 | 2023-10-28 04:00 | 45227.1667 | 0.0001082 | 22.1806 | 2.6872e-05 | 8.0617 | 5.4582e-05 | 10.9165 | 1.4391e-05 | 2.1586 | 5.7019e-05 | 5.7019 | 9.7543e-05 | 7.8034 | 2.8729e-05 | 1.7237 | 6.7604e-05 | 2.7041 | 7.4588e-05 | 2.2376 | 6.2236e-05 | 0.21702
7206 | 2023-10-28 05:00 | 45227.2083 | 9.7378e-05 | 19.9626 | 2.6872e-05 | 8.0617 | 5.1983e-05 | 10.3966 | 1.1484e-05 | 1.7227 | 5.7424e-05 | 5.7424 | 0.00013064 | 10.451 | 5.7458e-05 | 3.4475 | 5.7662e-05 | 2.3065 | 5.9606e-05 | 1.7882 | 6.4845e-05 | 0.22611
7207 | 2023-10-28 06:00 | 45227.25 | 9.7378e-05 | 19.9626 | 5.3745e-05 | 16.1234 | 5.1983e-05 | 10.3966 | 1.4481e-05 | 2.1721 | 5.5742e-05 | 5.5742 | 0.00011496 | 9.1969 | 0 | 0 | 7.7545e-05 | 3.1018 | 4.5862e-05 | 1.3759 | 7.1763e-05 | 0.25024
7208 | 2023-10-28 07:00 | 45227.2917 | 0.0001082 | 22.1806 | 2.6872e-05 | 8.0617 | 5.4582e-05 | 10.9165 | 1.4844e-05 | 2.2266 | 7.3435e-05 | 7.3435 | 0.00011496 | 9.1969 | 5.7458e-05 | 3.4475 | 7.158e-05 | 2.8632 | 5.4188e-05 | 1.6256 | 8.2554e-05 | 0.28787
7209 | 2023-10-28 08:00 | 45227.3333 | 9.7378e-05 | 19.9626 | 2.6872e-05 | 8.0617 | 5.7181e-05 | 11.4363 | 1.1669e-05 | 1.7503 | 9.8114e-05 | 9.8114 | 0.00011496 | 9.1969 | 2.8729e-05 | 1.7237 | 0.00010339 | 4.1357 | 4.4698e-05 | 1.3409 | 0.00010154 | 0.35407
7210 | 2023-10-28 09:00 | 45227.375 | 0.0001082 | 22.1806 | 2.6872e-05 | 8.0617 | 5.1983e-05 | 10.3966 | 1.4882e-05 | 2.2323 | 0.00016887 | 16.8872 | 0.00011844 | 9.4756 | 0.00014365 | 8.6187 | 0.0001372 | 5.4878 | 5.3562e-05 | 1.6069 | 0.00011467 | 0.39985
7211 | 2023-10-28 10:00 | 45227.4167 | 0.0001082 | 22.1806 | 5.3745e-05 | 16.1234 | 5.4582e-05 | 10.9165 | 1.4712e-05 | 2.2068 | 0.00018889 | 18.8891 | 0.00012367 | 9.8936 | 0.00011492 | 6.895 | 0.0001193 | 4.772 | 8.3284e-05 | 2.4985 | 0.00011755 | 0.40989
7212 | 2023-10-28 11:00 | 45227.4583 | 9.7378e-05 | 19.9626 | 2.6872e-05 | 8.0617 | 5.7181e-05 | 11.4363 | 1.1693e-05 | 1.754 | 0.00017706 | 17.7061 | 0.0001167 | 9.3362 | 0.00011492 | 6.895 | 0.00012924 | 5.1697 | 9.7653e-05 | 2.9296 | 0.00011942 | 0.41643
7213 | 2023-10-28 12:00 | 45227.5 | 0.0001082 | 22.1806 | 2.6872e-05 | 8.0617 | 5.1983e-05 | 10.3966 | 1.4828e-05 | 2.2242 | 0.00018136 | 18.1362 | 0.0001167 | 9.3362 | 0.00011492 | 6.895 | 0.00012924 | 5.1697 | 8.4065e-05 | 2.5219 | 0.00012646 | 0.44096
7214 | 2023-10-28 13:00 | 45227.5417 | 9.7378e-05 | 19.9626 | 2.6872e-05 | 8.0617 | 5.4582e-05 | 10.9165 | 1.4704e-05 | 2.2055 | 0.00017057 | 17.0571 | 0.00011844 | 9.4756 | 0.00014365 | 8.6187 | 0.00011731 | 4.6925 | 8.0814e-05 | 2.4244 | 0.00012548 | 0.43754
7215 | 2023-10-28 14:00 | 45227.5833 | 0.0001082 | 22.1806 | 5.3745e-05 | 16.1234 | 5.1983e-05 | 10.3966 | 1.1725e-05 | 1.7588 | 0.00015451 | 15.4508 | 0.00011844 | 9.4756 | 8.6187e-05 | 5.1712 | 0.00011135 | 4.4539 | 5.0654e-05 | 1.5196 | 0.00011011 | 0.38396
7216 | 2023-10-28 15:00 | 45227.625 | 9.7378e-05 | 19.9626 | 2.6872e-05 | 8.0617 | 5.4582e-05 | 10.9165 | 1.4698e-05 | 2.2046 | 0.00012698 | 12.6978 | 0.00013935 | 11.1477 | 0.00014365 | 8.6187 | 0.00010141 | 4.0562 | 6.1127e-05 | 1.8338 | 0.00010043 | 0.35021
7217 | 2023-10-28 16:00 | 45227.6667 | 0.0001082 | 22.1806 | 2.6872e-05 | 8.0617 | 5.1983e-05 | 10.3966 | 1.478e-05 | 2.217 | 0.00014421 | 14.4207 | 0.00014283 | 11.4264 | 8.6187e-05 | 5.1712 | 6.7604e-05 | 2.7041 | 9.4995e-05 | 2.8498 | 9.7488e-05 | 0.33994
7218 | 2023-10-28 17:00 | 45227.7083 | 0.0001082 | 22.1806 | 5.3745e-05 | 16.1234 | 5.1983e-05 | 10.3966 | 1.1545e-05 | 1.7317 | 0.00015935 | 15.935 | 0.00014283 | 11.4264 | 0.00014365 | 8.6187 | 6.5615e-05 | 2.6246 | 0.0001231 | 3.6931 | 9.8558e-05 | 0.34367
7219 | 2023-10-28 18:00 | 45227.75 | 9.7378e-05 | 19.9626 | 2.6872e-05 | 8.0617 | 5.4582e-05 | 10.9165 | 1.4706e-05 | 2.2058 | 0.00020785 | 20.7853 | 0.00014806 | 11.8445 | 0.00011492 | 6.895 | 5.5673e-05 | 2.2269 | 0.00012789 | 3.8368 | 0.00010835 | 0.37783
7220 | 2023-10-28 19:00 | 45227.7917 | 0.0001082 | 22.1806 | 2.6872e-05 | 8.0617 | 5.4582e-05 | 10.9165 | 1.4844e-05 | 2.2266 | 0.00040031 | 40.0315 | 0.00014631 | 11.7051 | 0.00011492 | 6.895 | 5.7662e-05 | 2.3065 | 0.00012323 | 3.6969 | 0.00012612 | 0.43977
7221 | 2023-10-28 20:00 | 45227.8333 | 9.7378e-05 | 19.9626 | 2.6872e-05 | 8.0617 | 5.7181e-05 | 11.4363 | 1.1653e-05 | 1.7479 | 0.0002316 | 23.16 | 0.0001167 | 9.3362 | 0.00011492 | 6.895 | 7.7545e-05 | 3.1018 | 9.3332e-05 | 2.8 | 0.00013034 | 0.4545
7222 | 2023-10-28 21:00 | 45227.875 | 0.0001082 | 22.1806 | 5.3745e-05 | 16.1234 | 5.7181e-05 | 11.4363 | 1.4914e-05 | 2.2372 | 6.8807e-05 | 6.8807 | 0.00011844 | 9.4756 | 0.00011492 | 6.895 | 6.9592e-05 | 2.7837 | 7.4413e-05 | 2.2324 | 0.0001184 | 0.41285
7223 | 2023-10-28 22:00 | 45227.9167 | 9.7378e-05 | 19.9626 | 2.6872e-05 | 8.0617 | 5.4582e-05 | 10.9165 | 1.1729e-05 | 1.7594 | 5.3781e-05 | 5.3781 | 0.0001167 | 9.3362 | 0.00011492 | 6.895 | 5.7662e-05 | 2.3065 | 4.5552e-05 | 1.3666 | 0.00010483 | 0.36556
7224 | 2023-10-28 23:00 | 45227.9583 | 9.7378e-05 | 19.9626 | 2.6872e-05 | 8.0617 | 5.4582e-05 | 10.9165 | 1.4674e-05 | 2.201 | 4.9341e-05 | 4.9341 | 9.0575e-05 | 7.246 | 0.00011492 | 6.895 | 5.3685e-05 | 2.1474 | 4.0504e-05 | 1.2151 | 9.137e-05 | 0.31861
7225 | 2023-10-29 | 45228 | 0.00011902 | 24.3987 | 2.6872e-05 | 8.0617 | 4.9384e-05 | 9.8768 | 1.4599e-05 | 2.1899 | 4.5134e-05 | 4.5134 | 8.0124e-05 | 6.4099 | 2.8729e-05 | 1.7237 | 6.1639e-05 | 2.4655 | 4.3722e-05 | 1.3116 | 7.8947e-05 | 0.27529
7226 | 2023-10-29 01:00 | 45228.0417 | 9.7378e-05 | 19.9626 | 5.3745e-05 | 16.1234 | 5.4582e-05 | 10.9165 | 1.4631e-05 | 2.1947 | 4.123e-05 | 4.123 | 7.8382e-05 | 6.2706 | 5.7458e-05 | 3.4475 | 7.7545e-05 | 3.1018 | 5.554e-05 | 1.6662 | 7.4753e-05 | 0.26066
7227 | 2023-10-29 02:00 | 45228.0833 | 8.6559e-05 | 17.7445 | 2.6872e-05 | 8.0617 | 5.1983e-05 | 10.3966 | 1.1653e-05 | 1.7479 | 3.9715e-05 | 3.9715 | 8.0124e-05 | 6.4099 | 2.8729e-05 | 1.7237 | 5.965e-05 | 2.386 | 7.3578e-05 | 2.2073 | 7.0558e-05 | 0.24604
7228 | 2023-10-29 03:00 | 45228.125 | 0.0001082 | 22.1806 | 2.6872e-05 | 8.0617 | 5.1983e-05 | 10.3966 | 1.4587e-05 | 2.1881 | 3.8039e-05 | 3.8039 | 8.0124e-05 | 6.4099 | 5.7458e-05 | 3.4475 | 5.7662e-05 | 2.3065 | 7.903e-05 | 2.3709 | 6.5686e-05 | 0.22905
7229 | 2023-10-29 04:00 | 45228.1667 | 9.7378e-05 | 19.9626 | 2.6872e-05 | 8.0617 | 5.1983e-05 | 10.3966 | 1.4643e-05 | 2.1965 | 3.8529e-05 | 3.8529 | 9.2317e-05 | 7.3854 | 0 | 0 | 5.965e-05 | 2.386 | 7.8424e-05 | 2.3527 | 6.272e-05 | 0.21871
7230 | 2023-10-29 05:00 | 45228.2083 | 0.0001082 | 22.1806 | 5.3745e-05 | 16.1234 | 5.9781e-05 | 11.9561 | 2.5297e-05 | 3.7945 | 4.1162e-05 | 4.1162 | 0.00013064 | 10.451 | 5.7458e-05 | 3.4475 | 6.7604e-05 | 2.7041 | 6.6175e-05 | 1.9852 | 6.208e-05 | 0.21647
7231 | 2023-10-29 06:00 | 45228.25 | 8.6559e-05 | 17.7445 | 0.00013436 | 40.3085 | 0.00013256 | 26.5114 | 5.1637e-05 | 7.7456 | 6.0348e-05 | 6.0348 | 0.00012193 | 9.7543 | 2.8729e-05 | 1.7237 | 8.9475e-05 | 3.579 | 8.7726e-05 | 2.6318 | 6.3494e-05 | 0.2214
7232 | 2023-10-29 07:00 | 45228.2917 | 0.00017312 | 35.489 | 0.00021498 | 64.4936 | 0.00014815 | 29.6304 | 4.4934e-05 | 6.7401 | 5.0589e-05 | 5.0589 | 0.0001167 | 9.3362 | 5.7458e-05 | 3.4475 | 9.544e-05 | 3.8176 | 8.2526e-05 | 2.4758 | 6.7735e-05 | 0.23619
7233 | 2023-10-29 08:00 | 45228.3333 | 0.00029214 | 59.8877 | 0.00024185 | 72.5553 | 0.00021313 | 42.6262 | 4.488e-05 | 6.7319 | 6.0739e-05 | 6.0739 | 0.00012019 | 9.6149 | 2.8729e-05 | 1.7237 | 9.9417e-05 | 3.9767 | 0.00014416 | 4.3249 | 7.4207e-05 | 0.25876
7234 | 2023-10-29 09:00 | 45228.375 | 0.00046525 | 95.3767 | 0.00021498 | 64.4936 | 0.00027551 | 55.1021 | 4.5947e-05 | 6.8921 | 5.6093e-05 | 5.6093 | 0.00011844 | 9.4756 | 0.00014365 | 8.6187 | 9.9417e-05 | 3.9767 | 0.00020672 | 6.2017 | 9.2555e-05 | 0.32274
7235 | 2023-10-29 10:00 | 45228.4167 | 0.00041115 | 84.2864 | 0.00026872 | 80.617 | 0.00027811 | 55.622 | 4.2487e-05 | 6.3731 | 5.9502e-05 | 5.9502 | 0.0001167 | 9.3362 | 8.6187e-05 | 5.1712 | 0.00011135 | 4.4539 | 0.00020987 | 6.2962 | 0.00011026 | 0.38447
7236 | 2023-10-29 11:00 | 45228.4583 | 0.00030295 | 62.1058 | 0.00024185 | 72.5553 | 0.00028331 | 56.6616 | 8.5649e-05 | 12.8473 | 4.9589e-05 | 4.9589 | 0.00011496 | 9.1969 | 0.00014365 | 8.6187 | 0.00011135 | 4.4539 | 0.00020499 | 6.1498 | 0.00011768 | 0.41036
7237 | 2023-10-29 12:00 | 45228.5 | 0.00037869 | 77.6322 | 0.00021498 | 64.4936 | 0.00028331 | 56.6616 | 0.00045814 | 68.7215 | 4.8176e-05 | 4.8176 | 0.00011496 | 9.1969 | 8.6187e-05 | 5.1712 | 0.0001193 | 4.772 | 0.00017468 | 5.2405 | 0.00012029 | 0.41945
7238 | 2023-10-29 13:00 | 45228.5417 | 0.00036787 | 75.4141 | 0.00024185 | 72.5553 | 0.00025732 | 51.4633 | 0.00046436 | 69.6533 | 4.9889e-05 | 4.9889 | 0.0001167 | 9.3362 | 0.00014365 | 8.6187 | 0.0001193 | 4.772 | 0.00015035 | 4.5104 | 0.00012536 | 0.43713
7239 | 2023-10-29 14:00 | 45228.5833 | 0.00028132 | 57.6696 | 0.00013436 | 40.3085 | 0.00022873 | 45.7452 | 0.00044533 | 66.7992 | 8.7575e-05 | 8.7575 | 0.00012715 | 10.1723 | 8.6187e-05 | 5.1712 | 9.3452e-05 | 3.7381 | 0.00014601 | 4.3802 | 0.00012458 | 0.43442
7240 | 2023-10-29 15:00 | 45228.625 | 0.00031377 | 64.3238 | 0.00018811 | 56.4319 | 0.00018454 | 36.908 | 0.00051939 | 77.9089 | 8.5568e-05 | 8.5568 | 0.00013064 | 10.451 | 0.00014365 | 8.6187 | 0.00011135 | 4.4539 | 0.00014947 | 4.4841 | 0.00011016 | 0.38412
7241 | 2023-10-29 16:00 | 45228.6667 | 0.00024886 | 51.0154 | 0.00018811 | 56.4319 | 0.00018194 | 36.3882 | 0.00054892 | 82.3377 | 0.00012226 | 12.2261 | 0.00014283 | 11.4264 | 0.00011492 | 6.895 | 0.00012924 | 5.1697 | 0.00018596 | 5.5787 | 9.9949e-05 | 0.34852
7242 | 2023-10-29 17:00 | 45228.7083 | 0.00018394 | 37.7071 | 0.00016123 | 48.3702 | 0.00017154 | 34.3089 | 0.00051558 | 77.3368 | 0.00020463 | 20.4631 | 0.00015154 | 12.1231 | 0.00011492 | 6.895 | 0.00013918 | 5.5673 | 0.00021229 | 6.3688 | 9.6806e-05 | 0.33756
7243 | 2023-10-29 18:00 | 45228.75 | 0.00019476 | 39.9251 | 0.00013436 | 40.3085 | 0.00015855 | 31.7097 | 0.00050652 | 75.9785 | 0.00046521 | 46.5208 | 0.00015154 | 12.1231 | 0.00011492 | 6.895 | 0.00022667 | 9.0668 | 0.00021928 | 6.5783 | 9.9005e-05 | 0.34523
7244 | 2023-10-29 19:00 | 45228.7917 | 0.00019476 | 39.9251 | 0.00013436 | 40.3085 | 0.00011696 | 23.3924 | 0.00044938 | 67.4068 | 0.00051053 | 51.0534 | 0.00014109 | 11.2871 | 0.00011492 | 6.895 | 0.00023065 | 9.2259 | 0.00022691 | 6.8073 | 0.00011205 | 0.3907
7245 | 2023-10-29 20:00 | 45228.8333 | 0.00019476 | 39.9251 | 0.00010749 | 32.2468 | 8.3173e-05 | 16.6346 | 0.00024322 | 36.4827 | 0.00049365 | 49.3652 | 0.00011496 | 9.1969 | 0.00011492 | 6.895 | 0.00020878 | 8.351 | 0.00018579 | 5.5737 | 0.00013469 | 0.46968
7246 | 2023-10-29 21:00 | 45228.875 | 8.6559e-05 | 17.7445 | 5.3745e-05 | 16.1234 | 5.9781e-05 | 11.9561 | 5.237e-05 | 7.8555 | 0.00040157 | 40.1568 | 0.00011496 | 9.1969 | 0.00011492 | 6.895 | 0.0002048 | 8.192 | 0.0001242 | 3.7261 | 0.0001381 | 0.48155
7247 | 2023-10-29 22:00 | 45228.9167 | 5.4099e-05 | 11.0903 | 2.6872e-05 | 8.0617 | 5.4582e-05 | 10.9165 | 1.3804e-05 | 2.0707 | 0.00025054 | 25.0542 | 0.00011148 | 8.9182 | 0.00011492 | 6.895 | 0.00017696 | 7.0785 | 5.5725e-05 | 1.6717 | 0.00012388 | 0.43195
7248 | 2023-10-29 23:00 | 45228.9583 | 5.4099e-05 | 11.0903 | 2.6872e-05 | 8.0617 | 5.4582e-05 | 10.9165 | 1.41e-05 | 2.1149 | 5.9615e-05 | 5.9615 | 8.8833e-05 | 7.1067 | 0.00011492 | 6.895 | 9.544e-05 | 3.8176 | 3.8364e-05 | 1.1509 | 0.00010608 | 0.36989
7249 | 2023-10-30 | 45229 | 5.4099e-05 | 11.0903 | 2.6872e-05 | 8.0617 | 4.9384e-05 | 9.8768 | 1.0872e-05 | 1.6308 | 4.6724e-05 | 4.6724 | 8.1866e-05 | 6.5493 | 2.8729e-05 | 1.7237 | 6.9592e-05 | 2.7837 | 5.0269e-05 | 1.5081 | 8.9183e-05 | 0.31098
7250 | 2023-10-30 01:00 | 45229.0417 | 5.4099e-05 | 11.0903 | 2.6872e-05 | 8.0617 | 5.7181e-05 | 11.4363 | 1.3879e-05 | 2.0818 | 4.2165e-05 | 4.2165 | 7.8382e-05 | 6.2706 | 5.7458e-05 | 3.4475 | 7.7545e-05 | 3.1018 | 5.4275e-05 | 1.6283 | 7.2565e-05 | 0.25303
7251 | 2023-10-30 02:00 | 45229.0833 | 5.4099e-05 | 11.0903 | 2.6872e-05 | 8.0617 | 5.1983e-05 | 10.3966 | 1.1083e-05 | 1.6624 | 3.9943e-05 | 3.9943 | 7.8382e-05 | 6.2706 | 0 | 0 | 6.3627e-05 | 2.5451 | 5.8871e-05 | 1.7661 | 6.567e-05 | 0.22899
7252 | 2023-10-30 03:00 | 45229.125 | 5.4099e-05 | 11.0903 | 2.6872e-05 | 8.0617 | 5.1983e-05 | 10.3966 | 1.3905e-05 | 2.0857 | 4.3361e-05 | 4.3361 | 8.0124e-05 | 6.4099 | 5.7458e-05 | 3.4475 | 5.5673e-05 | 2.2269 | 6.3499e-05 | 1.905 | 6.2312e-05 | 0.21728
7253 | 2023-10-30 04:00 | 45229.1667 | 5.4099e-05 | 11.0903 | 5.3745e-05 | 16.1234 | 5.7181e-05 | 11.4363 | 1.3861e-05 | 2.0791 | 4.0195e-05 | 4.0195 | 9.0575e-05 | 7.246 | 2.8729e-05 | 1.7237 | 6.5615e-05 | 2.6246 | 6.5788e-05 | 1.9737 | 6.1214e-05 | 0.21345
7254 | 2023-10-30 05:00 | 45229.2083 | 4.3279e-05 | 8.8723 | 2.6872e-05 | 8.0617 | 6.7578e-05 | 13.5156 | 2.7968e-05 | 4.1952 | 4.2651e-05 | 4.2651 | 0.0001289 | 10.3116 | 5.7458e-05 | 3.4475 | 7.158e-05 | 2.8632 | 6.3729e-05 | 1.9119 | 6.2834e-05 | 0.2191
7255 | 2023-10-30 06:00 | 45229.25 | 5.4099e-05 | 11.0903 | 5.3745e-05 | 16.1234 | 8.8371e-05 | 17.6743 | 4.9666e-05 | 7.45 | 5.1564e-05 | 5.1564 | 0.00012541 | 10.033 | 2.8729e-05 | 1.7237 | 9.1464e-05 | 3.6585 | 9.4509e-05 | 2.8353 | 7.1539e-05 | 0.24946
7256 | 2023-10-30 07:00 | 45229.2917 | 0.0001082 | 22.1806 | 0.00037621 | 112.8638 | 0.00022093 | 44.1857 | 0.00032008 | 48.012 | 4.6718e-05 | 4.6718 | 0.0001167 | 9.3362 | 5.7458e-05 | 3.4475 | 0.00012328 | 4.9311 | 0.00010317 | 3.095 | 9.1319e-05 | 0.31843
7257 | 2023-10-30 08:00 | 45229.3333 | 0.0002164 | 44.3613 | 0.0002956 | 88.6787 | 0.00025992 | 51.9832 | 0.00056056 | 84.0841 | 5.1336e-05 | 5.1336 | 0.00011496 | 9.1969 | 2.8729e-05 | 1.7237 | 0.00010538 | 4.2153 | 0.00014855 | 4.4564 | 9.9035e-05 | 0.34533
7258 | 2023-10-30 09:00 | 45229.375 | 0.00033541 | 68.7599 | 0.00026872 | 80.617 | 0.0002963 | 59.2608 | 0.00052882 | 79.3226 | 5.8492e-05 | 5.8492 | 0.00011844 | 9.4756 | 0.00014365 | 8.6187 | 0.00012328 | 4.9311 | 0.00016283 | 4.885 | 0.00010124 | 0.35304
7259 | 2023-10-30 10:00 | 45229.4167 | 0.00029214 | 59.8877 | 0.0002956 | 88.6787 | 0.00026251 | 52.503 | 0.00045989 | 68.984 | 5.9408e-05 | 5.9408 | 0.00011496 | 9.1969 | 0.00011492 | 6.895 | 0.00011731 | 4.6925 | 0.00015635 | 4.6904 | 0.00010538 | 0.36746
7260 | 2023-10-30 11:00 | 45229.4583 | 0.00029214 | 59.8877 | 0.00026872 | 80.617 | 0.00024432 | 48.8642 | 0.00037775 | 56.6623 | 5.3012e-05 | 5.3012 | 0.00011148 | 8.9182 | 0.00014365 | 8.6187 | 0.00013123 | 5.2492 | 0.00014314 | 4.2942 | 0.00010657 | 0.37161
7261 | 2023-10-30 12:00 | 45229.5 | 0.00029214 | 59.8877 | 0.00021498 | 64.4936 | 0.00022873 | 45.7452 | 0.00027315 | 40.9721 | 4.5538e-05 | 4.5538 | 0.00011844 | 9.4756 | 8.6187e-05 | 5.1712 | 0.00014117 | 5.6469 | 0.00015532 | 4.6595 | 0.00011003 | 0.38366
7262 | 2023-10-30 13:00 | 45229.5417 | 0.00030295 | 62.1058 | 0.00024185 | 72.5553 | 0.00021833 | 43.6659 | 0.00021912 | 32.8683 | 4.5429e-05 | 4.5429 | 0.00012019 | 9.6149 | 0.00014365 | 8.6187 | 0.00011731 | 4.6925 | 0.00014899 | 4.4698 | 0.0001171 | 0.40834
7263 | 2023-10-30 14:00 | 45229.5833 | 0.00029214 | 59.8877 | 0.00018811 | 56.4319 | 0.00020273 | 40.5469 | 0.00027851 | 41.7762 | 5.0938e-05 | 5.0938 | 0.00012715 | 10.1723 | 8.6187e-05 | 5.1712 | 0.00010737 | 4.2948 | 0.00013782 | 4.1345 | 0.00011677 | 0.40719
7264 | 2023-10-30 15:00 | 45229.625 | 0.00031377 | 64.3238 | 0.00024185 | 72.5553 | 0.00018194 | 36.3882 | 0.000386 | 57.9 | 0.00011909 | 11.9092 | 0.00014283 | 11.4264 | 0.00014365 | 8.6187 | 0.00010936 | 4.3743 | 0.00013863 | 4.1588 | 0.00010687 | 0.37264
7265 | 2023-10-30 16:00 | 45229.6667 | 0.00031377 | 64.3238 | 0.00021498 | 64.4936 | 0.00016375 | 32.7494 | 0.00034271 | 51.4071 | 0.00012839 | 12.839 | 0.00014806 | 11.8445 | 0.00011492 | 6.895 | 0.00010538 | 4.2153 | 0.00016316 | 4.8947 | 0.00010063 | 0.35091
7266 | 2023-10-30 17:00 | 45229.7083 | 0.00023804 | 48.7974 | 0.00021498 | 64.4936 | 0.00016115 | 32.2296 | 0.00033924 | 50.8862 | 0.00024127 | 24.127 | 0.0001498 | 11.9838 | 0.00011492 | 6.895 | 0.00018094 | 7.2376 | 0.00023058 | 6.9174 | 0.00010119 | 0.35285
7267 | 2023-10-30 18:00 | 45229.75 | 0.0002164 | 44.3613 | 0.00016123 | 48.3702 | 0.00014555 | 29.1106 | 0.00034084 | 51.1265 | 0.0004223 | 42.2301 | 0.00015154 | 12.1231 | 0.00011492 | 6.895 | 0.00024457 | 9.7826 | 0.00021373 | 6.4119 | 0.00010667 | 0.37197
7268 | 2023-10-30 19:00 | 45229.7917 | 0.00022722 | 46.5793 | 0.00016123 | 48.3702 | 0.00011436 | 22.8726 | 0.0003319 | 49.7853 | 0.00053096 | 53.096 | 0.00014283 | 11.4264 | 0.00014365 | 8.6187 | 0.00024059 | 9.6236 | 0.0002156 | 6.4679 | 0.00012177 | 0.42462
7269 | 2023-10-30 20:00 | 45229.8333 | 0.00018394 | 37.7071 | 0.00010749 | 32.2468 | 7.5376e-05 | 15.0751 | 0.00019312 | 28.9687 | 0.00057596 | 57.5959 | 0.00012193 | 9.7543 | 8.6187e-05 | 5.1712 | 0.0002386 | 9.544 | 0.00017889 | 5.3668 | 0.00014589 | 0.5087
7270 | 2023-10-30 21:00 | 45229.875 | 6.4919e-05 | 13.3084 | 5.3745e-05 | 16.1234 | 5.4582e-05 | 10.9165 | 4.3497e-05 | 6.5245 | 0.00044436 | 44.4358 | 0.00012193 | 9.7543 | 0.00014365 | 8.6187 | 0.00022468 | 8.9873 | 0.00010308 | 3.0925 | 0.00014764 | 0.51483
7271 | 2023-10-30 22:00 | 45229.9167 | 6.4919e-05 | 13.3084 | 2.6872e-05 | 8.0617 | 5.4582e-05 | 10.9165 | 1.3837e-05 | 2.0755 | 0.00024247 | 24.2474 | 0.00012193 | 9.7543 | 8.6187e-05 | 5.1712 | 0.00021076 | 8.4306 | 3.903e-05 | 1.1709 | 0.00012824 | 0.44719
7272 | 2023-10-30 23:00 | 45229.9583 | 4.3279e-05 | 8.8723 | 2.6872e-05 | 8.0617 | 5.1983e-05 | 10.3966 | 1.3802e-05 | 2.0704 | 6.4843e-05 | 6.4843 | 0.00012367 | 9.8936 | 0.00014365 | 8.6187 | 0.00012924 | 5.1697 | 3.3058e-05 | 0.99173 | 0.00010564 | 0.36837
7273 | 2023-10-31 | 45230 | 5.4099e-05 | 11.0903 | 2.6872e-05 | 8.0617 | 5.4582e-05 | 10.9165 | 1.3865e-05 | 2.0797 | 5.3648e-05 | 5.3648 | 0.00011148 | 8.9182 | 0 | 0 | 6.7604e-05 | 2.7041 | 3.0909e-05 | 0.92728 | 8.6724e-05 | 0.30241
7274 | 2023-10-31 01:00 | 45230.0417 | 5.4099e-05 | 11.0903 | 2.6872e-05 | 8.0617 | 5.1983e-05 | 10.3966 | 1.0788e-05 | 1.6182 | 4.6587e-05 | 4.6587 | 9.4059e-05 | 7.5247 | 5.7458e-05 | 3.4475 | 6.1639e-05 | 2.4655 | 5.4808e-05 | 1.6442 | 7.3287e-05 | 0.25555
7275 | 2023-10-31 02:00 | 45230.0833 | 5.4099e-05 | 11.0903 | 2.6872e-05 | 8.0617 | 5.4582e-05 | 10.9165 | 1.3835e-05 | 2.0752 | 4.2576e-05 | 4.2576 | 9.0575e-05 | 7.246 | 2.8729e-05 | 1.7237 | 6.3627e-05 | 2.5451 | 7.7915e-05 | 2.3375 | 6.6137e-05 | 0.23062
7276 | 2023-10-31 03:00 | 45230.125 | 4.3279e-05 | 8.8723 | 2.6872e-05 | 8.0617 | 4.6785e-05 | 9.357 | 1.0826e-05 | 1.6239 | 4.6094e-05 | 4.6094 | 8.7092e-05 | 6.9673 | 5.7458e-05 | 3.4475 | 6.5615e-05 | 2.6246 | 8.2701e-05 | 2.481 | 6.2747e-05 | 0.2188
7277 | 2023-10-31 04:00 | 45230.1667 | 4.3279e-05 | 8.8723 | 2.6872e-05 | 8.0617 | 5.7181e-05 | 11.4363 | 1.3953e-05 | 2.093 | 4.9762e-05 | 4.9762 | 9.0575e-05 | 7.246 | 2.8729e-05 | 1.7237 | 8.7487e-05 | 3.4995 | 7.7035e-05 | 2.3111 | 6.1636e-05 | 0.21493
7278 | 2023-10-31 05:00 | 45230.2083 | 5.4099e-05 | 11.0903 | 2.6872e-05 | 8.0617 | 6.238e-05 | 12.476 | 2.0295e-05 | 3.0443 | 4.8285e-05 | 4.8285 | 8.535e-05 | 6.828 | 5.7458e-05 | 3.4475 | 8.9475e-05 | 3.579 | 4.3388e-05 | 1.3016 | 6.336e-05 | 0.22094
7279 | 2023-10-31 06:00 | 45230.25 | 9.7378e-05 | 19.9626 | 5.3745e-05 | 16.1234 | 9.0971e-05 | 18.1941 | 3.6653e-05 | 5.4979 | 5.1776e-05 | 5.1776 | 8.7092e-05 | 6.9673 | 0 | 0 | 8.1522e-05 | 3.2609 | 7.3102e-05 | 2.1931 | 7.2489e-05 | 0.25277
7280 | 2023-10-31 07:00 | 45230.2917 | 0.00012984 | 26.6168 | 0.0002956 | 88.6787 | 0.00018974 | 37.9477 | 0.00011927 | 17.89 | 7.3616e-05 | 7.3616 | 8.7092e-05 | 6.9673 | 5.7458e-05 | 3.4475 | 0.0001193 | 4.772 | 7.4374e-05 | 2.2312 | 9.3525e-05 | 0.32612
7281 | 2023-10-31 08:00 | 45230.3333 | 0.00024886 | 51.0154 | 0.00024185 | 72.5553 | 0.00021313 | 42.6262 | 0.00011107 | 16.6599 | 7.004e-05 | 7.004 | 0.00013064 | 10.451 | 2.8729e-05 | 1.7237 | 0.00012527 | 5.0106 | 0.00013247 | 3.974 | 0.00010145 | 0.35374
7282 | 2023-10-31 09:00 | 45230.375 | 0.00035705 | 73.1961 | 0.00024185 | 72.5553 | 0.00020533 | 41.0667 | 0.00034912 | 52.3683 | 6.433e-05 | 6.433 | 0.00013586 | 10.869 | 0.00014365 | 8.6187 | 0.00012328 | 4.9311 | 0.00014023 | 4.2069 | 0.00010254 | 0.35756
7283 | 2023-10-31 10:00 | 45230.4167 | 0.00035705 | 73.1961 | 0.00026872 | 80.617 | 0.00022613 | 45.2253 | 0.00038469 | 57.7037 | 6.7899e-05 | 6.7899 | 0.00012541 | 10.033 | 0.00011492 | 6.895 | 0.00014316 | 5.7264 | 0.00015352 | 4.6056 | 0.00010618 | 0.37024
7284 | 2023-10-31 11:00 | 45230.4583 | 0.00029214 | 59.8877 | 0.00026872 | 80.617 | 0.00023133 | 46.265 | 0.00036474 | 54.7103 | 5.8433e-05 | 5.8433 | 0.00012367 | 9.8936 | 0.00011492 | 6.895 | 0.00011731 | 4.6925 | 0.00015363 | 4.6088 | 0.00010714 | 0.3736
7285 | 2023-10-31 12:00 | 45230.5 | 0.00028132 | 57.6696 | 0.00021498 | 64.4936 | 0.00023912 | 47.8245 | 0.00030754 | 46.1307 | 5.804e-05 | 5.804 | 0.00012367 | 9.8936 | 0.00011492 | 6.895 | 0.00011334 | 4.5334 | 0.00014803 | 4.4409 | 0.00011075 | 0.3862
7286 | 2023-10-31 13:00 | 45230.5417 | 0.00028132 | 57.6696 | 0.00021498 | 64.4936 | 0.00022873 | 45.7452 | 0.00022193 | 33.29 | 5.202e-05 | 5.202 | 0.0001167 | 9.3362 | 0.00014365 | 8.6187 | 0.00011532 | 4.6129 | 0.00013561 | 4.0683 | 0.00011758 | 0.41001
7287 | 2023-10-31 14:00 | 45230.5833 | 0.00024886 | 51.0154 | 0.00016123 | 48.3702 | 0.00021053 | 42.1064 | 0.00021663 | 32.494 | 6.4532e-05 | 6.4532 | 0.00011148 | 8.9182 | 8.6187e-05 | 5.1712 | 0.00011731 | 4.6925 | 0.00013528 | 4.0585 | 0.00011703 | 0.4081
7288 | 2023-10-31 15:00 | 45230.625 | 0.00023804 | 48.7974 | 0.00026872 | 80.617 | 0.00018454 | 36.908 | 0.00021791 | 32.6864 | 7.0641e-05 | 7.0641 | 0.00014457 | 11.5658 | 0.00014365 | 8.6187 | 0.00012328 | 4.9311 | 0.00014836 | 4.4508 | 0.00010758 | 0.37514
7289 | 2023-10-31 16:00 | 45230.6667 | 0.00024886 | 51.0154 | 0.00021498 | 64.4936 | 0.00016115 | 32.2296 | 0.00023289 | 34.9341 | 0.00013075 | 13.0754 | 0.00013238 | 10.5903 | 8.6187e-05 | 5.1712 | 9.7429e-05 | 3.8971 | 0.00019782 | 5.9345 | 0.0001018 | 0.35497
7290 | 2023-10-31 17:00 | 45230.7083 | 0.00020558 | 42.1432 | 0.00018811 | 56.4319 | 0.00013776 | 27.5511 | 0.00023351 | 35.0271 | 0.0002342 | 23.4203 | 0.00011844 | 9.4756 | 0.00014365 | 8.6187 | 0.00011532 | 4.6129 | 0.0002252 | 6.756 | 0.00010252 | 0.3575
7291 | 2023-10-31 18:00 | 45230.75 | 0.00020558 | 42.1432 | 0.00016123 | 48.3702 | 0.00013776 | 27.5511 | 0.00029391 | 44.0872 | 0.00042864 | 42.864 | 0.00011844 | 9.4756 | 0.00011492 | 6.895 | 0.00012129 | 4.8515 | 0.00023605 | 7.0816 | 0.00010727 | 0.37405
7292 | 2023-10-31 19:00 | 45230.7917 | 0.00018394 | 37.7071 | 0.00013436 | 40.3085 | 0.00010916 | 21.8329 | 0.00029732 | 44.5987 | 0.00048641 | 48.6405 | 0.00010974 | 8.7788 | 0.00011492 | 6.895 | 0.00013918 | 5.5673 | 0.00020486 | 6.1458 | 0.00012162 | 0.4241
7293 | 2023-10-31 20:00 | 45230.8333 | 0.00015148 | 31.0529 | 0.00010749 | 32.2468 | 6.7578e-05 | 13.5156 | 0.000261 | 39.1501 | 0.00049372 | 49.3722 | 0.00010277 | 8.2214 | 0.00011492 | 6.895 | 0.00013123 | 5.2492 | 0.00016914 | 5.0742 | 0.00014531 | 0.50671
7294 | 2023-10-31 21:00 | 45230.875 | 7.5739e-05 | 15.5264 | 5.3745e-05 | 16.1234 | 5.4582e-05 | 10.9165 | 2.9977e-05 | 4.4966 | 0.00039481 | 39.4813 | 8.3608e-05 | 6.6886 | 0.00011492 | 6.895 | 0.00011334 | 4.5334 | 0.00011107 | 3.3321 | 0.00014721 | 0.51333
7295 | 2023-10-31 22:00 | 45230.9167 | 4.3279e-05 | 8.8723 | 2.6872e-05 | 8.0617 | 5.4582e-05 | 10.9165 | 1.3971e-05 | 2.0957 | 0.00024881 | 24.8809 | 4.1804e-05 | 3.3443 | 0.00011492 | 6.895 | 0.00012129 | 4.8515 | 5.3169e-05 | 1.5951 | 0.00012881 | 0.44917
7296 | 2023-10-31 23:00 | 45230.9583 | 4.3279e-05 | 8.8723 | 2.6872e-05 | 8.0617 | 5.1983e-05 | 10.3966 | 1.4118e-05 | 2.1176 | 7.7397e-05 | 7.7397 | 0.00012019 | 9.6149 | 0.00011492 | 6.895 | 8.9475e-05 | 3.579 | 4.2542e-05 | 1.2763 | 0.00010717 | 0.37369
7297 | 2023-11-01 | 45231 | 4.3279e-05 | 8.8723 | 5.3745e-05 | 16.1234 | 4.9384e-05 | 9.8768 | 1.1151e-05 | 1.6727 | 4.49e-05 | 4.49 | 0.00012062 | 9.6497 | 2.8729e-05 | 1.7237 | 7.5557e-05 | 3.0223 | 4.4947e-05 | 1.3484 | 0.00010982 | 0.38294
7298 | 2023-11-01 01:00 | 45231.0417 | 4.3279e-05 | 8.8723 | 2.6872e-05 | 8.0617 | 5.1983e-05 | 10.3966 | 1.4033e-05 | 2.105 | 4.1602e-05 | 4.1602 | 0.00012149 | 9.7194 | 5.7458e-05 | 3.4475 | 6.5615e-05 | 2.6246 | 7.559e-05 | 2.2677 | 9.3046e-05 | 0.32445
7299 | 2023-11-01 02:00 | 45231.0833 | 2.164e-05 | 4.4361 | 2.6872e-05 | 8.0617 | 4.9384e-05 | 9.8768 | 1.4256e-05 | 2.1384 | 4.1212e-05 | 4.1212 | 0.00012062 | 9.6497 | 2.8729e-05 | 1.7237 | 7.158e-05 | 2.8632 | 7.4676e-05 | 2.2403 | 8.142e-05 | 0.28391
7300 | 2023-11-01 03:00 | 45231.125 | 4.3279e-05 | 8.8723 | 2.6872e-05 | 8.0617 | 5.4582e-05 | 10.9165 | 1.1308e-05 | 1.6962 | 3.7688e-05 | 3.7688 | 0.00012193 | 9.7543 | 5.7458e-05 | 3.4475 | 7.5557e-05 | 3.0223 | 7.2367e-05 | 2.171 | 7.4796e-05 | 0.26081
7301 | 2023-11-01 04:00 | 45231.1667 | 4.3279e-05 | 8.8723 | 2.6872e-05 | 8.0617 | 5.1983e-05 | 10.3966 | 1.437e-05 | 2.1556 | 4.0998e-05 | 4.0998 | 0.00012062 | 9.6497 | 0 | 0 | 8.5499e-05 | 3.4199 | 6.8053e-05 | 2.0416 | 7.1999e-05 | 0.25106
7302 | 2023-11-01 05:00 | 45231.2083 | 3.2459e-05 | 6.6542 | 2.6872e-05 | 8.0617 | 5.4582e-05 | 10.9165 | 2.0671e-05 | 3.1006 | 3.7543e-05 | 3.7543 | 0.00011627 | 9.3014 | 5.7458e-05 | 3.4475 | 9.7429e-05 | 3.8971 | 5.9909e-05 | 1.7973 | 7.2185e-05 | 0.25171
7303 | 2023-11-01 06:00 | 45231.25 | 4.3279e-05 | 8.8723 | 2.6872e-05 | 8.0617 | 5.4582e-05 | 10.9165 | 3.6364e-05 | 5.4546 | 5.4675e-05 | 5.4675 | 0.0001154 | 9.2317 | 2.8729e-05 | 1.7237 | 9.7429e-05 | 3.8971 | 5.2815e-05 | 1.5844 | 7.4722e-05 | 0.26055
7304 | 2023-11-01 07:00 | 45231.2917 | 4.3279e-05 | 8.8723 | 5.3745e-05 | 16.1234 | 5.7181e-05 | 11.4363 | 0.00011147 | 16.7198 | 6.4459e-05 | 6.4459 | 0.00011627 | 9.3014 | 5.7458e-05 | 3.4475 | 8.1522e-05 | 3.2609 | 5.9074e-05 | 1.7722 | 7.931e-05 | 0.27655
7305 | 2023-11-01 08:00 | 45231.3333 | 2.164e-05 | 4.4361 | 2.6872e-05 | 8.0617 | 5.7181e-05 | 11.4363 | 9.0428e-05 | 13.5641 | 5.1987e-05 | 5.1987 | 0.00011496 | 9.1969 | 2.8729e-05 | 1.7237 | 8.351e-05 | 3.3404 | 7.4175e-05 | 2.2253 | 9.0268e-05 | 0.31476
7306 | 2023-11-01 09:00 | 45231.375 | 4.3279e-05 | 8.8723 | 5.3745e-05 | 16.1234 | 5.7181e-05 | 11.4363 | 7.0361e-05 | 10.5542 | 5.2792e-05 | 5.2792 | 0.00011453 | 9.162 | 0.00014365 | 8.6187 | 7.5557e-05 | 3.0223 | 6.5753e-05 | 1.9726 | 0.00011451 | 0.39928
7307 | 2023-11-01 10:00 | 45231.4167 | 5.4099e-05 | 11.0903 | 2.6872e-05 | 8.0617 | 5.9781e-05 | 11.9561 | 6.7316e-05 | 10.0975 | 5.4005e-05 | 5.4005 | 0.00011409 | 9.1272 | 8.6187e-05 | 5.1712 | 9.3452e-05 | 3.7381 | 6.2729e-05 | 1.8819 | 0.00013281 | 0.46311
7308 | 2023-11-01 11:00 | 45231.4583 | 4.3279e-05 | 8.8723 | 2.6872e-05 | 8.0617 | 5.7181e-05 | 11.4363 | 6.7333e-05 | 10.0999 | 5.4961e-05 | 5.4961 | 0.00011627 | 9.3014 | 0.00014365 | 8.6187 | 0.00010737 | 4.2948 | 6.0622e-05 | 1.8187 | 0.00013884 | 0.48415
7309 | 2023-11-01 12:00 | 45231.5 | 4.3279e-05 | 8.8723 | 5.3745e-05 | 16.1234 | 5.7181e-05 | 11.4363 | 6.4348e-05 | 9.6522 | 5.4673e-05 | 5.4673 | 0.0001154 | 9.2317 | 0.00011492 | 6.895 | 9.544e-05 | 3.8176 | 6.4277e-05 | 1.9283 | 0.0001392 | 0.48539
7310 | 2023-11-01 13:00 | 45231.5417 | 4.3279e-05 | 8.8723 | 2.6872e-05 | 8.0617 | 5.7181e-05 | 11.4363 | 6.1267e-05 | 9.1901 | 4.4951e-05 | 4.4951 | 0.0001167 | 9.3362 | 0.00011492 | 6.895 | 8.5499e-05 | 3.4199 | 5.7418e-05 | 1.7225 | 0.00014639 | 0.51047
7311 | 2023-11-01 14:00 | 45231.5833 | 3.2459e-05 | 6.6542 | 5.3745e-05 | 16.1234 | 5.9781e-05 | 11.9561 | 5.5288e-05 | 8.2932 | 4.5758e-05 | 4.5758 | 0.00011583 | 9.2665 | 0.00011492 | 6.895 | 7.7545e-05 | 3.1018 | 5.5433e-05 | 1.663 | 0.00014539 | 0.50698
7312 | 2023-11-01 15:00 | 45231.625 | 4.3279e-05 | 8.8723 | 2.6872e-05 | 8.0617 | 5.4582e-05 | 10.9165 | 5.8303e-05 | 8.7454 | 7.0943e-05 | 7.0943 | 0.00011322 | 9.0575 | 0.00014365 | 8.6187 | 7.9534e-05 | 3.1813 | 6.1537e-05 | 1.8461 | 0.00012978 | 0.45254
7313 | 2023-11-01 16:00 | 45231.6667 | 4.3279e-05 | 8.8723 | 2.6872e-05 | 8.0617 | 5.4582e-05 | 10.9165 | 5.5942e-05 | 8.3914 | 7.0469e-05 | 7.0469 | 0.00011409 | 9.1272 | 8.6187e-05 | 5.1712 | 8.5499e-05 | 3.4199 | 8.5485e-05 | 2.5645 | 0.00012118 | 0.42256
7314 | 2023-11-01 17:00 | 45231.7083 | 4.3279e-05 | 8.8723 | 8.0617e-05 | 24.1851 | 5.1983e-05 | 10.3966 | 6.427e-05 | 9.6405 | 8.5433e-05 | 8.5433 | 0.00011627 | 9.3014 | 0.00014365 | 8.6187 | 9.7429e-05 | 3.8971 | 0.00010641 | 3.1923 | 0.00012297 | 0.42878
7315 | 2023-11-01 18:00 | 45231.75 | 4.3279e-05 | 8.8723 | 2.6872e-05 | 8.0617 | 5.4582e-05 | 10.9165 | 6.7995e-05 | 10.1992 | 0.00012599 | 12.5985 | 0.0001154 | 9.2317 | 8.6187e-05 | 5.1712 | 0.00010141 | 4.0562 | 0.00011241 | 3.3722 | 0.00014279 | 0.4979
7316 | 2023-11-01 19:00 | 45231.7917 | 3.2459e-05 | 6.6542 | 2.6872e-05 | 8.0617 | 5.4582e-05 | 10.9165 | 6.7923e-05 | 10.1884 | 0.00025967 | 25.9669 | 0.00011844 | 9.4756 | 0.00014365 | 8.6187 | 9.1464e-05 | 3.6585 | 0.00010004 | 3.0011 | 0.00015618 | 0.54461
7317 | 2023-11-01 20:00 | 45231.8333 | 4.3279e-05 | 8.8723 | 2.6872e-05 | 8.0617 | 5.1983e-05 | 10.3966 | 6.6068e-05 | 9.9102 | 0.0002721 | 27.21 | 0.00012846 | 10.2768 | 0.00011492 | 6.895 | 9.3452e-05 | 3.7381 | 0.00010551 | 3.1654 | 0.00016672 | 0.58137
7318 | 2023-11-01 21:00 | 45231.875 | 3.2459e-05 | 6.6542 | 2.6872e-05 | 8.0617 | 5.1983e-05 | 10.3966 | 2.7607e-05 | 4.141 | 0.00015925 | 15.9249 | 0.00014283 | 11.4264 | 0.00011492 | 6.895 | 0.00010936 | 4.3743 | 8.0726e-05 | 2.4218 | 0.00016615 | 0.57937
7319 | 2023-11-01 22:00 | 45231.9167 | 5.4099e-05 | 11.0903 | 2.6872e-05 | 8.0617 | 5.1983e-05 | 10.3966 | 1.082e-05 | 1.623 | 5.6303e-05 | 5.6303 | 0.00014239 | 11.3916 | 0.00011492 | 6.895 | 0.00011334 | 4.5334 | 5.1953e-05 | 1.5586 | 0.00014928 | 0.52053
7320 | 2023-11-01 23:00 | 45231.9583 | 3.2459e-05 | 6.6542 | 2.6872e-05 | 8.0617 | 5.1983e-05 | 10.3966 | 1.3881e-05 | 2.0821 | 5.1659e-05 | 5.1659 | 0.00014109 | 11.2871 | 0.00011492 | 6.895 | 0.00011731 | 4.6925 | 4.638e-05 | 1.3914 | 0.00012453 | 0.43422
7321 | 2023-11-02 | 45232 | 4.3279e-05 | 8.8723 | 5.3745e-05 | 16.1234 | 5.1983e-05 | 10.3966 | 1.3845e-05 | 2.0767 | 5.0652e-05 | 5.0652 | 0.00013891 | 11.1129 | 2.8729e-05 | 1.7237 | 8.9475e-05 | 3.579 | 6.042e-05 | 1.8126 | 0.00010421 | 0.36339
7322 | 2023-11-02 01:00 | 45232.0417 | 2.164e-05 | 4.4361 | 2.6872e-05 | 8.0617 | 5.4582e-05 | 10.9165 | 1.4021e-05 | 2.1032 | 4.7398e-05 | 4.7398 | 0.0001289 | 10.3116 | 5.7458e-05 | 3.4475 | 8.7487e-05 | 3.4995 | 7.8074e-05 | 2.3422 | 8.62e-05 | 0.30058
7323 | 2023-11-02 02:00 | 45232.0833 | 4.3279e-05 | 8.8723 | 2.6872e-05 | 8.0617 | 5.1983e-05 | 10.3966 | 1.1003e-05 | 1.6504 | 4.2275e-05 | 4.2275 | 0.00011801 | 9.4407 | 0 | 0 | 8.1522e-05 | 3.2609 | 8.6232e-05 | 2.587 | 7.6357e-05 | 0.26626
7324 | 2023-11-02 03:00 | 45232.125 | 4.3279e-05 | 8.8723 | 2.6872e-05 | 8.0617 | 4.9384e-05 | 9.8768 | 1.4266e-05 | 2.1399 | 3.8678e-05 | 3.8678 | 0.0001167 | 9.3362 | 5.7458e-05 | 3.4475 | 8.9475e-05 | 3.579 | 8.5357e-05 | 2.5607 | 7.1815e-05 | 0.25042
7325 | 2023-11-02 04:00 | 45232.1667 | 3.2459e-05 | 6.6542 | 2.6872e-05 | 8.0617 | 5.1983e-05 | 10.3966 | 1.1177e-05 | 1.6766 | 4.2142e-05 | 4.2142 | 0.0001167 | 9.3362 | 2.8729e-05 | 1.7237 | 0.00011334 | 4.5334 | 8.6212e-05 | 2.5863 | 7.0573e-05 | 0.24609
7326 | 2023-11-02 05:00 | 45232.2083 | 3.2459e-05 | 6.6542 | 2.6872e-05 | 8.0617 | 4.9384e-05 | 9.8768 | 2.5789e-05 | 3.8683 | 4.6234e-05 | 4.6234 | 0.00011627 | 9.3014 | 5.7458e-05 | 3.4475 | 0.0001193 | 4.772 | 6.6888e-05 | 2.0066 | 7.3742e-05 | 0.25714
7327 | 2023-11-02 06:00 | 45232.25 | 4.3279e-05 | 8.8723 | 2.6872e-05 | 8.0617 | 7.5376e-05 | 15.0751 | 8.0356e-05 | 12.0534 | 4.6611e-05 | 4.6611 | 0.00012019 | 9.6149 | 2.8729e-05 | 1.7237 | 0.0001193 | 4.772 | 7.5584e-05 | 2.2675 | 8.6016e-05 | 0.29994
7328 | 2023-11-02 07:00 | 45232.2917 | 3.2459e-05 | 6.6542 | 5.3745e-05 | 16.1234 | 0.00018974 | 37.9477 | 0.00041543 | 62.315 | 6.0703e-05 | 6.0703 | 0.0001376 | 11.0084 | 5.7458e-05 | 3.4475 | 0.00013322 | 5.3287 | 7.0375e-05 | 2.1112 | 0.00011103 | 0.38715
7329 | 2023-11-02 08:00 | 45232.3333 | 4.3279e-05 | 8.8723 | 2.6872e-05 | 8.0617 | 0.00022093 | 44.1857 | 0.00040878 | 61.3167 | 8.3657e-05 | 8.3657 | 0.00014501 | 11.6006 | 2.8729e-05 | 1.7237 | 0.00013123 | 5.2492 | 0.00011002 | 3.3007 | 0.00011964 | 0.41717
7330 | 2023-11-02 09:00 | 45232.375 | 5.4099e-05 | 11.0903 | 5.3745e-05 | 16.1234 | 0.00023133 | 46.265 | 0.00035669 | 53.5042 | 6.5359e-05 | 6.5359 | 0.00015241 | 12.1928 | 0.00014365 | 8.6187 | 0.00014515 | 5.8059 | 0.00011169 | 3.3506 | 0.00012157 | 0.42391
7331 | 2023-11-02 10:00 | 45232.4167 | 3.2459e-05 | 6.6542 | 2.6872e-05 | 8.0617 | 0.00022613 | 45.2253 | 0.00033365 | 50.0481 | 6.3267e-05 | 6.3267 | 0.00015546 | 12.4367 | 8.6187e-05 | 5.1712 | 0.00014117 | 5.6469 | 0.00010928 | 3.2783 | 0.00012479 | 0.43516
7332 | 2023-11-02 11:00 | 45232.4583 | 4.3279e-05 | 8.8723 | 2.6872e-05 | 8.0617 | 0.00022093 | 44.1857 | 0.00031753 | 47.63 | 4.9135e-05 | 4.9135 | 0.0001511 | 12.0883 | 0.00014365 | 8.6187 | 0.00014515 | 5.8059 | 0.00012123 | 3.6369 | 0.00012436 | 0.43365
7333 | 2023-11-02 12:00 | 45232.5 | 3.2459e-05 | 6.6542 | 5.3745e-05 | 16.1234 | 0.00020014 | 40.027 | 0.00026434 | 39.6505 | 4.4985e-05 | 4.4985 | 0.00012977 | 10.3813 | 8.6187e-05 | 5.1712 | 0.00013123 | 5.2492 | 0.00011195 | 3.3585 | 0.00012588 | 0.43896
7334 | 2023-11-02 13:00 | 45232.5417 | 4.3279e-05 | 8.8723 | 2.6872e-05 | 8.0617 | 0.00017674 | 35.3485 | 0.00024491 | 36.7371 | 4.7059e-05 | 4.7059 | 0.00011801 | 9.4407 | 0.00014365 | 8.6187 | 0.00014714 | 5.8855 | 0.00011421 | 3.4264 | 0.00013376 | 0.46641
7335 | 2023-11-02 14:00 | 45232.5833 | 4.3279e-05 | 8.8723 | 2.6872e-05 | 8.0617 | 0.00016635 | 33.2692 | 0.00019436 | 29.1547 | 8.2711e-05 | 8.2711 | 0.00012193 | 9.7543 | 0.00011492 | 6.895 | 0.0001372 | 5.4878 | 9.5869e-05 | 2.8761 | 0.00013557 | 0.47273
7336 | 2023-11-02 15:00 | 45232.625 | 4.3279e-05 | 8.8723 | 5.3745e-05 | 16.1234 | 0.00014555 | 29.1106 | 0.00018105 | 27.1581 | 5.832e-05 | 5.832 | 0.00012236 | 9.7891 | 0.00011492 | 6.895 | 0.00012129 | 4.8515 | 9.3097e-05 | 2.7929 | 0.00012852 | 0.44813
7337 | 2023-11-02 16:00 | 45232.6667 | 3.2459e-05 | 6.6542 | 2.6872e-05 | 8.0617 | 0.00014035 | 28.0709 | 0.000182 | 27.3002 | 0.0001035 | 10.3503 | 0.00012367 | 9.8936 | 0.00011492 | 6.895 | 0.00010538 | 4.2153 | 0.00012855 | 3.8566 | 0.00012364 | 0.43113
7338 | 2023-11-02 17:00 | 45232.7083 | 4.3279e-05 | 8.8723 | 5.3745e-05 | 16.1234 | 0.00012736 | 25.4717 | 0.00023618 | 35.4266 | 0.00021456 | 21.4563 | 0.00012367 | 9.8936 | 0.00011492 | 6.895 | 0.00012527 | 5.0106 | 0.00015372 | 4.6116 | 0.00012854 | 0.44823
7339 | 2023-11-02 18:00 | 45232.75 | 4.3279e-05 | 8.8723 | 2.6872e-05 | 8.0617 | 0.00011696 | 23.3924 | 0.00024878 | 37.3167 | 0.00043325 | 43.325 | 0.00012367 | 9.8936 | 0.00011492 | 6.895 | 0.00022667 | 9.0668 | 0.00016684 | 5.0051 | 0.0001487 | 0.51853
7340 | 2023-11-02 19:00 | 45232.7917 | 4.3279e-05 | 8.8723 | 2.6872e-05 | 8.0617 | 7.2776e-05 | 14.5553 | 0.00022659 | 33.9879 | 0.00051415 | 51.4147 | 0.00012628 | 10.1026 | 0.00014365 | 8.6187 | 0.00024457 | 9.7826 | 0.00016019 | 4.8058 | 0.0001641 | 0.57223
7341 | 2023-11-02 20:00 | 45232.8333 | 3.2459e-05 | 6.6542 | 5.3745e-05 | 16.1234 | 5.9781e-05 | 11.9561 | 0.00015641 | 23.4617 | 0.00048508 | 48.5082 | 0.00013804 | 11.0432 | 8.6187e-05 | 5.1712 | 0.00024059 | 9.6236 | 0.00013133 | 3.9399 | 0.00017716 | 0.61777
7342 | 2023-11-02 21:00 | 45232.875 | 4.3279e-05 | 8.8723 | 2.6872e-05 | 8.0617 | 4.9384e-05 | 9.8768 | 3.1683e-05 | 4.7525 | 0.00041327 | 41.3271 | 0.0001498 | 11.9838 | 0.00014365 | 8.6187 | 0.00023462 | 9.385 | 0.00010273 | 3.082 | 0.00017741 | 0.61861
7343 | 2023-11-02 22:00 | 45232.9167 | 3.2459e-05 | 6.6542 | 2.6872e-05 | 8.0617 | 5.4582e-05 | 10.9165 | 1.1179e-05 | 1.6769 | 0.00026871 | 26.8707 | 0.00014523 | 11.618 | 0.00011492 | 6.895 | 0.00022468 | 8.9873 | 5.4746e-05 | 1.6424 | 0.00015978 | 0.55714
7344 | 2023-11-02 23:00 | 45232.9583 | 4.3279e-05 | 8.8723 | 2.6872e-05 | 8.0617 | 5.4582e-05 | 10.9165 | 1.4336e-05 | 2.1505 | 0.00010171 | 10.1711 | 0.00013151 | 10.5207 | 0.00011492 | 6.895 | 0.00014316 | 5.7264 | 5.2209e-05 | 1.5663 | 0.00013132 | 0.45793
7345 | 2023-11-03 | 45233 | 4.3279e-05 | 8.8723 | 2.6872e-05 | 8.0617 | 5.1983e-05 | 10.3966 | 1.3985e-05 | 2.0978 | 6.6769e-05 | 6.6769 | 0.00012955 | 10.3639 | 2.8729e-05 | 1.7237 | 9.9417e-05 | 3.9767 | 5.8024e-05 | 1.7407 | 0.00010723 | 0.3739
7346 | 2023-11-03 01:00 | 45233.0417 | 3.2459e-05 | 6.6542 | 2.6872e-05 | 8.0617 | 5.4582e-05 | 10.9165 | 1.1035e-05 | 1.6552 | 4.649e-05 | 4.649 | 0.00012367 | 9.8936 | 2.8729e-05 | 1.7237 | 8.7487e-05 | 3.4995 | 7.3625e-05 | 2.2088 | 8.9007e-05 | 0.31037
7347 | 2023-11-03 02:00 | 45233.0833 | 4.3279e-05 | 8.8723 | 5.3745e-05 | 16.1234 | 5.7181e-05 | 11.4363 | 1.4419e-05 | 2.1628 | 4.3089e-05 | 4.3089 | 0.00012367 | 9.8936 | 2.8729e-05 | 1.7237 | 7.7545e-05 | 3.1018 | 7.9892e-05 | 2.3967 | 7.8259e-05 | 0.27289
7348 | 2023-11-03 03:00 | 45233.125 | 2.164e-05 | 4.4361 | 2.6872e-05 | 8.0617 | 5.1983e-05 | 10.3966 | 1.1274e-05 | 1.691 | 3.9497e-05 | 3.9497 | 0.00012454 | 9.9633 | 5.7458e-05 | 3.4475 | 7.5557e-05 | 3.0223 | 8.1726e-05 | 2.4518 | 7.3127e-05 | 0.25499
7349 | 2023-11-03 04:00 | 45233.1667 | 4.3279e-05 | 8.8723 | 2.6872e-05 | 8.0617 | 5.7181e-05 | 11.4363 | 1.4407e-05 | 2.161 | 4.1965e-05 | 4.1965 | 0.00013586 | 10.869 | 2.8729e-05 | 1.7237 | 8.351e-05 | 3.3404 | 8.3664e-05 | 2.5099 | 7.1708e-05 | 0.25004
7350 | 2023-11-03 05:00 | 45233.2083 | 4.3279e-05 | 8.8723 | 2.6872e-05 | 8.0617 | 0.00012736 | 25.4717 | 2.513e-05 | 3.7695 | 4.1904e-05 | 4.1904 | 0.00016417 | 13.1334 | 5.7458e-05 | 3.4475 | 9.9417e-05 | 3.9767 | 7.1371e-05 | 2.1411 | 7.4776e-05 | 0.26074
7351 | 2023-11-03 06:00 | 45233.25 | 2.164e-05 | 4.4361 | 2.6872e-05 | 8.0617 | 0.00015595 | 31.1899 | 4.7364e-05 | 7.1047 | 4.8709e-05 | 4.8709 | 0.00016983 | 13.5863 | 0 | 0 | 0.00011334 | 4.5334 | 6.1416e-05 | 1.8425 | 8.6561e-05 | 0.30184
7352 | 2023-11-03 07:00 | 45233.2917 | 5.4099e-05 | 11.0903 | 5.3745e-05 | 16.1234 | 7.2776e-05 | 14.5553 | 0.00013035 | 19.5525 | 7.0461e-05 | 7.0461 | 0.00016765 | 13.4121 | 5.7458e-05 | 3.4475 | 9.544e-05 | 3.8176 | 7.2629e-05 | 2.1789 | 0.00011057 | 0.38554
7353 | 2023-11-03 08:00 | 45233.3333 | 3.2459e-05 | 6.6542 | 2.6872e-05 | 8.0617 | 7.2776e-05 | 14.5553 | 0.00011675 | 17.5119 | 0.00011007 | 11.0066 | 0.00017157 | 13.7256 | 2.8729e-05 | 1.7237 | 0.00010538 | 4.2153 | 9.3851e-05 | 2.8155 | 0.00012034 | 0.41963
7354 | 2023-11-03 09:00 | 45233.375 | 4.3279e-05 | 8.8723 | 2.6872e-05 | 8.0617 | 7.5376e-05 | 15.0751 | 0.00011841 | 17.7609 | 0.00017831 | 17.8307 | 0.00017854 | 14.283 | 0.00014365 | 8.6187 | 0.00012328 | 4.9311 | 6.9062e-05 | 2.0719 | 0.00012434 | 0.43358
7355 | 2023-11-03 10:00 | 45233.4167 | 4.3279e-05 | 8.8723 | 2.6872e-05 | 8.0617 | 7.2776e-05 | 14.5553 | 0.00035432 | 53.1478 | 0.00016412 | 16.4119 | 0.00017592 | 14.074 | 0.00011492 | 6.895 | 0.00013918 | 5.5673 | 8.2772e-05 | 2.4832 | 0.00012828 | 0.44731
7356 | 2023-11-03 11:00 | 45233.4583 | 3.2459e-05 | 6.6542 | 2.6872e-05 | 8.0617 | 6.238e-05 | 12.476 | 0.00030177 | 45.2652 | 0.00015862 | 15.8615 | 0.00017157 | 13.7256 | 0.00011492 | 6.895 | 0.000171 | 6.8399 | 8.9382e-05 | 2.6814 | 0.00012752 | 0.44465
7357 | 2023-11-03 12:00 | 45233.5 | 4.3279e-05 | 8.8723 | 2.6872e-05 | 8.0617 | 6.4979e-05 | 12.9958 | 0.00028003 | 42.0047 | 0.00014461 | 14.4614 | 0.00015851 | 12.6805 | 0.00011492 | 6.895 | 0.00016106 | 6.4422 | 9.5217e-05 | 2.8565 | 0.00012823 | 0.44715
7358 | 2023-11-03 13:00 | 45233.5417 | 5.4099e-05 | 11.0903 | 2.6872e-05 | 8.0617 | 6.7578e-05 | 13.5156 | 0.00023251 | 34.8769 | 0.00014329 | 14.3287 | 0.00016025 | 12.8199 | 0.00014365 | 8.6187 | 0.00016702 | 6.6808 | 6.3987e-05 | 1.9196 | 0.0001355 | 0.47248
7359 | 2023-11-03 14:00 | 45233.5833 | 4.3279e-05 | 8.8723 | 5.3745e-05 | 16.1234 | 5.9781e-05 | 11.9561 | 0.00019044 | 28.5655 | 0.00016534 | 16.5339 | 0.00016722 | 13.3773 | 8.6187e-05 | 5.1712 | 0.00014117 | 5.6469 | 2.8336e-05 | 0.85007 | 0.00013798 | 0.48115
7360 | 2023-11-03 15:00 | 45233.625 | 3.2459e-05 | 6.6542 | 2.6872e-05 | 8.0617 | 5.9781e-05 | 11.9561 | 0.00012414 | 18.6216 | 0.00012011 | 12.011 | 0.00017505 | 14.0043 | 0.00014365 | 8.6187 | 0.00010737 | 4.2948 | 4.5593e-05 | 1.3678 | 0.00013174 | 0.45937
7361 | 2023-11-03 16:00 | 45233.6667 | 4.3279e-05 | 8.8723 | 2.6872e-05 | 8.0617 | 6.238e-05 | 12.476 | 0.00018273 | 27.4095 | 0.00013275 | 13.2746 | 0.00018289 | 14.6314 | 8.6187e-05 | 5.1712 | 0.00011135 | 4.4539 | 8.146e-05 | 2.4438 | 0.00012705 | 0.44302
7362 | 2023-11-03 17:00 | 45233.7083 | 3.2459e-05 | 6.6542 | 2.6872e-05 | 8.0617 | 5.9781e-05 | 11.9561 | 0.00013926 | 20.8886 | 0.00022811 | 22.8112 | 0.00018376 | 14.7011 | 0.00014365 | 8.6187 | 0.00015111 | 6.0446 | 0.00010577 | 3.1731 | 0.0001307 | 0.45574
7363 | 2023-11-03 18:00 | 45233.75 | 4.3279e-05 | 8.8723 | 2.6872e-05 | 8.0617 | 5.9781e-05 | 11.9561 | 9.6772e-05 | 14.5158 | 0.00044355 | 44.3547 | 0.00018638 | 14.9101 | 8.6187e-05 | 5.1712 | 0.00022866 | 9.1464 | 0.00011466 | 3.4398 | 0.0001481 | 0.51643
7364 | 2023-11-03 19:00 | 45233.7917 | 4.3279e-05 | 8.8723 | 2.6872e-05 | 8.0617 | 6.238e-05 | 12.476 | 3.7775e-05 | 5.6662 | 0.00052557 | 52.5568 | 0.00017897 | 14.3179 | 0.00014365 | 8.6187 | 0.00021275 | 8.5101 | 0.00010531 | 3.1594 | 0.0001577 | 0.5499
7365 | 2023-11-03 20:00 | 45233.8333 | 4.3279e-05 | 8.8723 | 2.6872e-05 | 8.0617 | 6.238e-05 | 12.476 | 2.6941e-05 | 4.0411 | 0.00015228 | 15.228 | 0.00015328 | 12.2625 | 0.00011492 | 6.895 | 0.00017497 | 6.999 | 8.8062e-05 | 2.6419 | 0.00016515 | 0.57587
7366 | 2023-11-03 21:00 | 45233.875 | 3.2459e-05 | 6.6542 | 2.6872e-05 | 8.0617 | 6.238e-05 | 12.476 | 2.0219e-05 | 3.0329 | 0.00013584 | 13.584 | 0.0001437 | 11.4961 | 0.00011492 | 6.895 | 0.00010538 | 4.2153 | 7.0725e-05 | 2.1217 | 0.00016744 | 0.58385
7367 | 2023-11-03 22:00 | 45233.9167 | 4.3279e-05 | 8.8723 | 2.6872e-05 | 8.0617 | 6.7578e-05 | 13.5156 | 2.3055e-05 | 3.4582 | 0.00010525 | 10.5252 | 0.00014196 | 11.3567 | 0.00011492 | 6.895 | 7.9534e-05 | 3.1813 | 5.5413e-05 | 1.6624 | 0.00015664 | 0.54621
7368 | 2023-11-03 23:00 | 45233.9583 | 3.2459e-05 | 6.6542 | 5.3745e-05 | 16.1234 | 6.4979e-05 | 12.9958 | 2.0066e-05 | 3.01 | 7.4371e-05 | 7.4371 | 0.0001289 | 10.3116 | 0.00011492 | 6.895 | 8.5499e-05 | 3.4199 | 4.3513e-05 | 1.3054 | 0.00013522 | 0.4715
7369 | 2023-11-04 | 45234 | 4.3279e-05 | 8.8723 | 2.6872e-05 | 8.0617 | 6.4979e-05 | 12.9958 | 2.2969e-05 | 3.4453 | 5.8024e-05 | 5.8024 | 0.00012628 | 10.1026 | 2.8729e-05 | 1.7237 | 8.7487e-05 | 3.4995 | 5.1697e-05 | 1.5509 | 0.00011133 | 0.3882
7370 | 2023-11-04 01:00 | 45234.0417 | 4.3279e-05 | 8.8723 | 2.6872e-05 | 8.0617 | 6.4979e-05 | 12.9958 | 2.3155e-05 | 3.4733 | 4.9655e-05 | 4.9655 | 0.00011801 | 9.4407 | 5.7458e-05 | 3.4475 | 8.5499e-05 | 3.4199 | 6.7615e-05 | 2.0285 | 9.3039e-05 | 0.32443
7371 | 2023-11-04 02:00 | 45234.0833 | 2.164e-05 | 4.4361 | 2.6872e-05 | 8.0617 | 5.9781e-05 | 11.9561 | 1.9958e-05 | 2.9937 | 4.6195e-05 | 4.6195 | 0.00011757 | 9.4059 | 2.8729e-05 | 1.7237 | 9.1464e-05 | 3.6585 | 8.5141e-05 | 2.5542 | 8.1519e-05 | 0.28426
7372 | 2023-11-04 03:00 | 45234.125 | 4.3279e-05 | 8.8723 | 2.6872e-05 | 8.0617 | 6.238e-05 | 12.476 | 2.3165e-05 | 3.4748 | 4.9117e-05 | 4.9117 | 0.00012062 | 9.6497 | 2.8729e-05 | 1.7237 | 8.5499e-05 | 3.4199 | 9.3359e-05 | 2.8008 | 7.5356e-05 | 0.26277
7373 | 2023-11-04 04:00 | 45234.1667 | 3.2459e-05 | 6.6542 | 2.6872e-05 | 8.0617 | 5.9781e-05 | 11.9561 | 2.3019e-05 | 3.4528 | 4.4912e-05 | 4.4912 | 0.0001302 | 10.4162 | 2.8729e-05 | 1.7237 | 9.3452e-05 | 3.7381 | 9.4039e-05 | 2.8212 | 7.2822e-05 | 0.25393
7374 | 2023-11-04 05:00 | 45234.2083 | 4.3279e-05 | 8.8723 | 5.3745e-05 | 16.1234 | 6.238e-05 | 12.476 | 2.3087e-05 | 3.4631 | 4.4539e-05 | 4.4539 | 0.00015459 | 12.367 | 5.7458e-05 | 3.4475 | 0.00010141 | 4.0562 | 6.9823e-05 | 2.0947 | 7.3737e-05 | 0.25712
7375 | 2023-11-04 06:00 | 45234.25 | 4.3279e-05 | 8.8723 | 2.6872e-05 | 8.0617 | 6.4979e-05 | 12.9958 | 2.0103e-05 | 3.0154 | 5.5236e-05 | 5.5236 | 0.00015589 | 12.4715 | 2.8729e-05 | 1.7237 | 0.00011731 | 4.6925 | 5.0748e-05 | 1.5224 | 7.7626e-05 | 0.27068
7376 | 2023-11-04 07:00 | 45234.2917 | 3.2459e-05 | 6.6542 | 2.6872e-05 | 8.0617 | 6.238e-05 | 12.476 | 2.3015e-05 | 3.4522 | 7.4956e-05 | 7.4956 | 0.00016417 | 13.1334 | 5.7458e-05 | 3.4475 | 8.7487e-05 | 3.4995 | 4.4957e-05 | 1.3487 | 8.5441e-05 | 0.29793
7377 | 2023-11-04 08:00 | 45234.3333 | 3.2459e-05 | 6.6542 | 2.6872e-05 | 8.0617 | 7.2776e-05 | 14.5553 | 2.038e-05 | 3.0569 | 0.00010497 | 10.4967 | 0.00016504 | 13.2031 | 2.8729e-05 | 1.7237 | 8.9475e-05 | 3.579 | 4.1982e-05 | 1.2595 | 0.00010061 | 0.35082
7378 | 2023-11-04 09:00 | 45234.375 | 4.3279e-05 | 8.8723 | 2.6872e-05 | 8.0617 | 6.7578e-05 | 13.5156 | 2.3242e-05 | 3.4862 | 0.00015658 | 15.6578 | 0.00016373 | 13.0986 | 0.00014365 | 8.6187 | 0.00011334 | 4.5334 | 5.4013e-05 | 1.6204 | 0.00012488 | 0.43545
7379 | 2023-11-04 10:00 | 45234.4167 | 4.3279e-05 | 8.8723 | 2.6872e-05 | 8.0617 | 6.7578e-05 | 13.5156 | 2.336e-05 | 3.504 | 0.00015991 | 15.9908 | 0.00016025 | 12.8199 | 8.6187e-05 | 5.1712 | 0.00014515 | 5.8059 | 7.2724e-05 | 2.1817 | 0.00013834 | 0.4824
7380 | 2023-11-04 11:00 | 45234.4583 | 4.3279e-05 | 8.8723 | 2.6872e-05 | 8.0617 | 6.4979e-05 | 12.9958 | 2.0231e-05 | 3.0347 | 0.00015557 | 15.5571 | 0.00014762 | 11.8096 | 0.00014365 | 8.6187 | 0.00015708 | 6.2832 | 8.5397e-05 | 2.5619 | 0.00013957 | 0.48669
7381 | 2023-11-04 12:00 | 45234.5 | 4.3279e-05 | 8.8723 | 5.3745e-05 | 16.1234 | 6.4979e-05 | 12.9958 | 2.3272e-05 | 3.4908 | 0.00012512 | 12.5116 | 0.00014152 | 11.3219 | 8.6187e-05 | 5.1712 | 0.00015907 | 6.3627 | 7.7415e-05 | 2.3224 | 0.00013841 | 0.48263
7382 | 2023-11-04 13:00 | 45234.5417 | 4.3279e-05 | 8.8723 | 2.6872e-05 | 8.0617 | 6.238e-05 | 12.476 | 2.0231e-05 | 3.0347 | 0.00015073 | 15.0725 | 0.00014501 | 11.6006 | 0.00014365 | 8.6187 | 0.00013123 | 5.2492 | 6.4095e-05 | 1.9228 | 0.00014609 | 0.5094
7383 | 2023-11-04 14:00 | 45234.5833 | 4.3279e-05 | 8.8723 | 2.6872e-05 | 8.0617 | 5.9781e-05 | 11.9561 | 2.3288e-05 | 3.4932 | 0.00017003 | 17.0034 | 0.00015285 | 12.2277 | 8.6187e-05 | 5.1712 | 0.00010737 | 4.2948 | 5.3804e-05 | 1.6141 | 0.00014669 | 0.5115
7384 | 2023-11-04 15:00 | 45234.625 | 3.2459e-05 | 6.6542 | 2.6872e-05 | 8.0617 | 6.238e-05 | 12.476 | 2.3258e-05 | 3.4887 | 0.000172 | 17.2003 | 0.00015764 | 12.6109 | 0.00014365 | 8.6187 | 8.351e-05 | 3.3404 | 5.9464e-05 | 1.7839 | 0.00013343 | 0.46526
7385 | 2023-11-04 16:00 | 45234.6667 | 4.3279e-05 | 8.8723 | 2.6872e-05 | 8.0617 | 5.9781e-05 | 11.9561 | 2.0231e-05 | 3.0347 | 0.00015686 | 15.6856 | 0.00016243 | 12.9941 | 0.00011492 | 6.895 | 6.5615e-05 | 2.6246 | 0.00010976 | 3.2927 | 0.00012457 | 0.43436
7386 | 2023-11-04 17:00 | 45234.7083 | 4.3279e-05 | 8.8723 | 2.6872e-05 | 8.0617 | 6.238e-05 | 12.476 | 2.3258e-05 | 3.4887 | 0.00011581 | 11.5811 | 0.00017201 | 13.7605 | 0.00011492 | 6.895 | 9.7429e-05 | 3.8971 | 0.00011606 | 3.4818 | 0.00012537 | 0.43717
7387 | 2023-11-04 18:00 | 45234.75 | 4.3279e-05 | 8.8723 | 2.6872e-05 | 8.0617 | 6.4979e-05 | 12.9958 | 2.327e-05 | 3.4905 | 0.00018908 | 18.9083 | 0.00017723 | 14.1785 | 0.00011492 | 6.895 | 0.00010141 | 4.0562 | 0.00011552 | 3.4655 | 0.00014159 | 0.49374
7388 | 2023-11-04 19:00 | 45234.7917 | 4.3279e-05 | 8.8723 | 2.6872e-05 | 8.0617 | 6.238e-05 | 12.476 | 2.3332e-05 | 3.4998 | 0.0001725 | 17.2499 | 0.00015938 | 12.7502 | 0.00014365 | 8.6187 | 6.9592e-05 | 2.7837 | 0.00011971 | 3.5913 | 0.00014909 | 0.51988
7389 | 2023-11-04 20:00 | 45234.8333 | 4.3279e-05 | 8.8723 | 2.6872e-05 | 8.0617 | 6.4979e-05 | 12.9958 | 2.0217e-05 | 3.0326 | 6.7836e-05 | 6.7836 | 0.00013935 | 11.1477 | 8.6187e-05 | 5.1712 | 6.9592e-05 | 2.7837 | 0.00010212 | 3.0635 | 0.00015565 | 0.54275
7390 | 2023-11-04 21:00 | 45234.875 | 3.2459e-05 | 6.6542 | 2.6872e-05 | 8.0617 | 6.4979e-05 | 12.9958 | 2.342e-05 | 3.513 | 5.3047e-05 | 5.3047 | 0.00013369 | 10.6948 | 0.00014365 | 8.6187 | 6.7604e-05 | 2.7041 | 7.9311e-05 | 2.3793 | 0.00015874 | 0.55353
7391 | 2023-11-04 22:00 | 45234.9167 | 5.4099e-05 | 11.0903 | 5.3745e-05 | 16.1234 | 6.4979e-05 | 12.9958 | 2.3276e-05 | 3.4914 | 5.2187e-05 | 5.2187 | 0.00012911 | 10.3291 | 8.6187e-05 | 5.1712 | 5.7662e-05 | 2.3065 | 5.939e-05 | 1.7817 | 0.00014964 | 0.52179
7392 | 2023-11-04 23:00 | 45234.9583 | 3.2459e-05 | 6.6542 | 2.6872e-05 | 8.0617 | 6.238e-05 | 12.476 | 2.0105e-05 | 3.0157 | 4.4265e-05 | 4.4265 | 0.00011932 | 9.5452 | 0.00014365 | 8.6187 | 7.9534e-05 | 3.1813 | 5.3669e-05 | 1.6101 | 0.00013188 | 0.45988
7393 | 2023-11-05 | 45235 | 3.2459e-05 | 6.6542 | 2.6872e-05 | 8.0617 | 5.9781e-05 | 11.9561 | 2.3079e-05 | 3.4619 | 3.9792e-05 | 3.9792 | 0.00011648 | 9.3188 | 0 | 0 | 6.3627e-05 | 2.5451 | 4.9093e-05 | 1.4728 | 0.00010982 | 0.38294
7394 | 2023-11-05 01:00 | 45235.0417 | 4.3279e-05 | 8.8723 | 2.6872e-05 | 8.0617 | 5.9781e-05 | 11.9561 | 2.2997e-05 | 3.4495 | 3.9937e-05 | 3.9937 | 0.00010843 | 8.6743 | 5.7458e-05 | 3.4475 | 6.9592e-05 | 2.7837 | 6.3509e-05 | 1.9053 | 9.3046e-05 | 0.32445
7395 | 2023-11-05 02:00 | 45235.0833 | 3.2459e-05 | 6.6542 | 2.6872e-05 | 8.0617 | 5.9781e-05 | 11.9561 | 2.0141e-05 | 3.0211 | 4.0081e-05 | 4.0081 | 0.00010974 | 8.7788 | 2.8729e-05 | 1.7237 | 8.5499e-05 | 3.4199 | 7.6385e-05 | 2.2915 | 8.142e-05 | 0.28391
7396 | 2023-11-05 03:00 | 45235.125 | 4.3279e-05 | 8.8723 | 2.6872e-05 | 8.0617 | 5.9781e-05 | 11.9561 | 2.2973e-05 | 3.4459 | 4.0452e-05 | 4.0452 | 0.00010886 | 8.7092 | 5.7458e-05 | 3.4475 | 8.1522e-05 | 3.2609 | 8.4098e-05 | 2.5229 | 7.4796e-05 | 0.26081
7397 | 2023-11-05 04:00 | 45235.1667 | 4.3279e-05 | 8.8723 | 2.6872e-05 | 8.0617 | 6.238e-05 | 12.476 | 2.0157e-05 | 3.0235 | 3.7869e-05 | 3.7869 | 0.00011365 | 9.0924 | 2.8729e-05 | 1.7237 | 0.00010936 | 4.3743 | 8.0942e-05 | 2.4282 | 7.1999e-05 | 0.25106
7398 | 2023-11-05 05:00 | 45235.2083 | 3.2459e-05 | 6.6542 | 5.3745e-05 | 16.1234 | 6.4979e-05 | 12.9958 | 3.3229e-05 | 4.9843 | 4.5352e-05 | 4.5352 | 0.00014022 | 11.2174 | 5.7458e-05 | 3.4475 | 0.00012328 | 4.9311 | 8.5424e-05 | 2.5627 | 7.2185e-05 | 0.25171
7399 | 2023-11-05 06:00 | 45235.25 | 7.5739e-05 | 15.5264 | 0.00013436 | 40.3085 | 0.00013776 | 27.5511 | 5.5503e-05 | 8.3254 | 5.3115e-05 | 5.3115 | 0.00015285 | 12.2277 | 0 | 0 | 0.00010737 | 4.2948 | 0.00011668 | 3.5004 | 7.4722e-05 | 0.26055
7400 | 2023-11-05 07:00 | 45235.2917 | 0.00012984 | 26.6168 | 0.00018811 | 56.4319 | 0.00019234 | 38.4675 | 0.00014407 | 21.6099 | 4.6425e-05 | 4.6425 | 0.00015328 | 12.2625 | 5.7458e-05 | 3.4475 | 0.00011731 | 4.6925 | 0.00011468 | 3.4405 | 7.931e-05 | 0.27655
7401 | 2023-11-05 08:00 | 45235.3333 | 0.00022722 | 46.5793 | 0.00026872 | 80.617 | 0.00024432 | 48.8642 | 9.521e-05 | 14.2816 | 4.7963e-05 | 4.7963 | 0.00015502 | 12.4018 | 2.8729e-05 | 1.7237 | 9.3452e-05 | 3.7381 | 0.00014502 | 4.3505 | 9.0268e-05 | 0.31476
7402 | 2023-11-05 09:00 | 45235.375 | 0.00035705 | 73.1961 | 0.00021498 | 64.4936 | 0.00023392 | 46.7848 | 9.7731e-05 | 14.6597 | 6.6693e-05 | 6.6693 | 0.0001437 | 11.4961 | 0.00017237 | 10.3425 | 0.0001193 | 4.772 | 0.00019492 | 5.8477 | 0.00011451 | 0.39928
7403 | 2023-11-05 10:00 | 45235.4167 | 0.00036787 | 75.4141 | 0.00024185 | 72.5553 | 0.00025212 | 50.4237 | 9.0994e-05 | 13.649 | 6.2857e-05 | 6.2857 | 0.00013978 | 11.1826 | 8.6187e-05 | 5.1712 | 0.00013918 | 5.5673 | 0.00019873 | 5.962 | 0.00013281 | 0.46311
7404 | 2023-11-05 11:00 | 45235.4583 | 0.00036787 | 75.4141 | 0.00021498 | 64.4936 | 0.00023652 | 47.3047 | 0.0001102 | 16.5302 | 5.0232e-05 | 5.0232 | 0.00013673 | 10.9387 | 0.00014365 | 8.6187 | 0.00013322 | 5.3287 | 0.00017458 | 5.2373 | 0.00013884 | 0.48415
7405 | 2023-11-05 12:00 | 45235.5 | 0.00036787 | 75.4141 | 0.00018811 | 56.4319 | 0.00023912 | 47.8245 | 0.00026767 | 40.1502 | 5.0228e-05 | 5.0228 | 0.0001376 | 11.0084 | 0.00011492 | 6.895 | 0.00011334 | 4.5334 | 0.00016427 | 4.9282 | 0.0001392 | 0.48539
7406 | 2023-11-05 13:00 | 45235.5417 | 0.00034623 | 70.978 | 0.00024185 | 72.5553 | 0.00024432 | 48.8642 | 0.00031201 | 46.8021 | 5.024e-05 | 5.024 | 0.0001302 | 10.4162 | 0.00011492 | 6.895 | 9.3452e-05 | 3.7381 | 0.00015274 | 4.5821 | 0.00014639 | 0.51047
7407 | 2023-11-05 14:00 | 45235.5833 | 0.0002705 | 55.4516 | 0.00018811 | 56.4319 | 0.00022093 | 44.1857 | 0.00028795 | 43.1924 | 6.5934e-05 | 6.5934 | 0.00012672 | 10.1375 | 0.00011492 | 6.895 | 0.00012328 | 4.9311 | 0.00012199 | 3.6597 | 0.00014539 | 0.50698
7408 | 2023-11-05 15:00 | 45235.625 | 0.00035705 | 73.1961 | 0.00021498 | 64.4936 | 0.00018714 | 37.4279 | 0.00026066 | 39.0992 | 6.9057e-05 | 6.9057 | 0.00013935 | 11.1477 | 0.00014365 | 8.6187 | 0.0001372 | 5.4878 | 0.00015591 | 4.6774 | 0.00012978 | 0.45254
7409 | 2023-11-05 16:00 | 45235.6667 | 0.00033541 | 68.7599 | 0.00024185 | 72.5553 | 0.00018714 | 37.4279 | 0.00023484 | 35.2264 | 0.00011606 | 11.6059 | 0.0001511 | 12.0883 | 8.6187e-05 | 5.1712 | 0.00014316 | 5.7264 | 0.00019807 | 5.9422 | 0.00012118 | 0.42256
7410 | 2023-11-05 17:00 | 45235.7083 | 0.0002164 | 44.3613 | 0.00013436 | 40.3085 | 0.00017154 | 34.3089 | 0.00024906 | 37.3585 | 0.00030952 | 30.9516 | 0.00015459 | 12.367 | 0.00014365 | 8.6187 | 0.00020281 | 8.1124 | 0.00021357 | 6.4072 | 0.00012297 | 0.42878
7411 | 2023-11-05 18:00 | 45235.75 | 0.00018394 | 37.7071 | 0.00013436 | 40.3085 | 0.00016115 | 32.2296 | 0.00028801 | 43.202 | 0.00043557 | 43.5572 | 0.00015328 | 12.2625 | 0.00011492 | 6.895 | 0.00023065 | 9.2259 | 0.00022316 | 6.6949 | 0.00014279 | 0.4979
7412 | 2023-11-05 19:00 | 45235.7917 | 0.00022722 | 46.5793 | 0.00010749 | 32.2468 | 0.00013256 | 26.5114 | 0.00022339 | 33.508 | 0.00047466 | 47.4655 | 0.00014849 | 11.8793 | 0.00014365 | 8.6187 | 0.00021872 | 8.7487 | 0.00021672 | 6.5017 | 0.00015618 | 0.54461
7413 | 2023-11-05 20:00 | 45235.8333 | 0.00019476 | 39.9251 | 8.0617e-05 | 24.1851 | 8.5772e-05 | 17.1544 | 0.00016155 | 24.2327 | 0.00048249 | 48.2485 | 0.00012933 | 10.3465 | 8.6187e-05 | 5.1712 | 0.00021474 | 8.5896 | 0.00017438 | 5.2315 | 0.00016672 | 0.58137
7414 | 2023-11-05 21:00 | 45235.875 | 6.4919e-05 | 13.3084 | 8.0617e-05 | 24.1851 | 6.238e-05 | 12.476 | 4.0392e-05 | 6.0588 | 0.00039276 | 39.2759 | 0.00011453 | 9.162 | 0.00014365 | 8.6187 | 0.0002048 | 8.192 | 9.7485e-05 | 2.9246 | 0.00016615 | 0.57937
7415 | 2023-11-05 22:00 | 45235.9167 | 4.3279e-05 | 8.8723 | 2.6872e-05 | 8.0617 | 5.4582e-05 | 10.9165 | 1.3951e-05 | 2.0927 | 0.00018697 | 18.6968 | 0.00010799 | 8.6395 | 0.00011492 | 6.895 | 0.0001869 | 7.4762 | 4.5707e-05 | 1.3712 | 0.00014928 | 0.52053
7416 | 2023-11-05 23:00 | 45235.9583 | 5.4099e-05 | 11.0903 | 5.3745e-05 | 16.1234 | 5.1983e-05 | 10.3966 | 1.0872e-05 | 1.6308 | 5.2683e-05 | 5.2683 | 9.2317e-05 | 7.3854 | 0.00011492 | 6.895 | 0.00012527 | 5.0106 | 3.8822e-05 | 1.1647 | 0.00012453 | 0.43422
7417 | 2023-11-06 | 45236 | 4.3279e-05 | 8.8723 | 2.6872e-05 | 8.0617 | 5.4582e-05 | 10.9165 | 1.3815e-05 | 2.0722 | 4.7456e-05 | 4.7456 | 9.3188e-05 | 7.455 | 2.8729e-05 | 1.7237 | 8.1522e-05 | 3.2609 | 4.0484e-05 | 1.2145 | 0.00010329 | 0.36017
7418 | 2023-11-06 01:00 | 45236.0417 | 5.4099e-05 | 11.0903 | 2.6872e-05 | 8.0617 | 4.9384e-05 | 9.8768 | 1.1005e-05 | 1.6507 | 4.0421e-05 | 4.0421 | 9.3623e-05 | 7.4899 | 5.7458e-05 | 3.4475 | 5.965e-05 | 2.386 | 5.5789e-05 | 1.6737 | 8.5824e-05 | 0.29927
7419 | 2023-11-06 02:00 | 45236.0833 | 5.4099e-05 | 11.0903 | 5.3745e-05 | 16.1234 | 5.1983e-05 | 10.3966 | 1.3774e-05 | 2.0662 | 4.3236e-05 | 4.3236 | 8.7962e-05 | 7.037 | 0 | 0 | 5.7662e-05 | 2.3065 | 5.6833e-05 | 1.705 | 7.6237e-05 | 0.26584
7420 | 2023-11-06 03:00 | 45236.125 | 4.3279e-05 | 8.8723 | 2.6872e-05 | 8.0617 | 4.9384e-05 | 9.8768 | 1.1017e-05 | 1.6525 | 4.0589e-05 | 4.0589 | 9.1011e-05 | 7.2809 | 5.7458e-05 | 3.4475 | 5.5673e-05 | 2.2269 | 6.036e-05 | 1.8108 | 7.1672e-05 | 0.24992
7421 | 2023-11-06 04:00 | 45236.1667 | 5.4099e-05 | 11.0903 | 2.6872e-05 | 8.0617 | 5.1983e-05 | 10.3966 | 1.3788e-05 | 2.0683 | 4.0726e-05 | 4.0726 | 0.00010103 | 8.0821 | 2.8729e-05 | 1.7237 | 8.1522e-05 | 3.2609 | 6.466e-05 | 1.9398 | 7.047e-05 | 0.24573
7422 | 2023-11-06 05:00 | 45236.2083 | 4.3279e-05 | 8.8723 | 2.6872e-05 | 8.0617 | 5.1983e-05 | 10.3966 | 2.4671e-05 | 3.7006 | 4.3871e-05 | 4.3871 | 0.00012933 | 10.3465 | 5.7458e-05 | 3.4475 | 9.1464e-05 | 3.6585 | 5.3858e-05 | 1.6157 | 7.346e-05 | 0.25615
7423 | 2023-11-06 06:00 | 45236.25 | 5.4099e-05 | 11.0903 | 5.3745e-05 | 16.1234 | 7.5376e-05 | 15.0751 | 7.5915e-05 | 11.3872 | 4.4497e-05 | 4.4497 | 0.00013456 | 10.7645 | 0 | 0 | 9.3452e-05 | 3.7381 | 7.5248e-05 | 2.2574 | 8.5377e-05 | 0.29771
7424 | 2023-11-06 07:00 | 45236.2917 | 0.00012984 | 26.6168 | 0.00032247 | 96.7404 | 0.00018974 | 37.9477 | 0.00039307 | 58.9612 | 4.5296e-05 | 4.5296 | 0.0001302 | 10.4162 | 5.7458e-05 | 3.4475 | 0.00010339 | 4.1357 | 7.7502e-05 | 2.3251 | 0.00010962 | 0.38225
7425 | 2023-11-06 08:00 | 45236.3333 | 0.00025968 | 53.2335 | 0.0002956 | 88.6787 | 0.00021833 | 43.6659 | 0.00036258 | 54.3863 | 5.2889e-05 | 5.2889 | 0.00012759 | 10.2071 | 2.8729e-05 | 1.7237 | 0.00011135 | 4.4539 | 0.00012865 | 3.8594 | 0.00011862 | 0.41364
7426 | 2023-11-06 09:00 | 45236.375 | 0.00042197 | 86.5044 | 0.00026872 | 80.617 | 0.00024432 | 48.8642 | 0.00033644 | 50.4657 | 5.454e-05 | 5.454 | 0.00012236 | 9.7891 | 0.00014365 | 8.6187 | 0.00012725 | 5.0901 | 0.00014667 | 4.4002 | 0.00012164 | 0.42415
7427 | 2023-11-06 10:00 | 45236.4167 | 0.00038951 | 79.8503 | 0.00026872 | 80.617 | 0.00023912 | 47.8245 | 0.0003235 | 48.525 | 5.9422e-05 | 5.9422 | 0.00011932 | 9.5452 | 0.00011492 | 6.895 | 0.00014714 | 5.8855 | 0.00016554 | 4.9662 | 0.00012595 | 0.43918
7428 | 2023-11-06 11:00 | 45236.4583 | 0.00037869 | 77.6322 | 0.00026872 | 80.617 | 0.00022093 | 44.1857 | 0.0002894 | 43.4098 | 5.3256e-05 | 5.3256 | 0.00012236 | 9.7891 | 0.00014365 | 8.6187 | 0.00014316 | 5.7264 | 0.00015135 | 4.5405 | 0.00012632 | 0.44047
7429 | 2023-11-06 12:00 | 45236.5 | 0.00034623 | 70.978 | 0.00024185 | 72.5553 | 0.00020533 | 41.0667 | 0.00027279 | 40.9179 | 5.0507e-05 | 5.0507 | 0.00012236 | 9.7891 | 8.6187e-05 | 5.1712 | 0.00010737 | 4.2948 | 0.00013508 | 4.0525 | 0.00012782 | 0.4457
7430 | 2023-11-06 13:00 | 45236.5417 | 0.00033541 | 68.7599 | 0.00021498 | 64.4936 | 0.00021833 | 43.6659 | 0.00028126 | 42.1887 | 4.6377e-05 | 4.6377 | 0.0001228 | 9.8239 | 0.00014365 | 8.6187 | 0.00010339 | 4.1357 | 0.00012419 | 3.7256 | 0.00013598 | 0.47417
7431 | 2023-11-06 14:00 | 45236.5833 | 0.0002705 | 55.4516 | 0.00016123 | 48.3702 | 0.00020014 | 40.027 | 0.00020159 | 30.2382 | 4.7299e-05 | 4.7299 | 0.00013848 | 11.078 | 0.00011492 | 6.895 | 0.0001193 | 4.772 | 0.00011297 | 3.3892 | 0.00013803 | 0.48132
7432 | 2023-11-06 15:00 | 45236.625 | 0.00033541 | 68.7599 | 0.00018811 | 56.4319 | 0.00017934 | 35.8684 | 0.0002263 | 33.9448 | 8.7757e-05 | 8.7757 | 0.00014588 | 11.6703 | 0.00011492 | 6.895 | 0.00012328 | 4.9311 | 0.00012372 | 3.7116 | 0.0001308 | 0.45609
7433 | 2023-11-06 16:00 | 45236.6667 | 0.00029214 | 59.8877 | 0.00018811 | 56.4319 | 0.00017414 | 34.8287 | 0.0002125 | 31.8754 | 0.0001158 | 11.5803 | 0.00014631 | 11.7051 | 0.00011492 | 6.895 | 0.00013123 | 5.2492 | 0.00015739 | 4.7216 | 0.00012553 | 0.43774
7434 | 2023-11-06 17:00 | 45236.7083 | 0.00023804 | 48.7974 | 0.00016123 | 48.3702 | 0.00017934 | 35.8684 | 0.00024112 | 36.1678 | 0.00022383 | 22.3827 | 0.00015328 | 12.2625 | 0.00014365 | 8.6187 | 0.00014913 | 5.965 | 0.0002048 | 6.1439 | 0.00013006 | 0.45353
7435 | 2023-11-06 18:00 | 45236.75 | 0.00020558 | 42.1432 | 0.00013436 | 40.3085 | 0.00016115 | 32.2296 | 0.00023183 | 34.7742 | 0.00040773 | 40.7733 | 0.00015981 | 12.785 | 8.6187e-05 | 5.1712 | 0.00021474 | 8.5896 | 0.00021505 | 6.4516 | 0.00014995 | 0.52286
7436 | 2023-11-06 19:00 | 45236.7917 | 0.0002164 | 44.3613 | 0.00010749 | 32.2468 | 0.00014295 | 28.5907 | 0.00024175 | 36.2621 | 0.00053915 | 53.9153 | 0.00015502 | 12.4018 | 0.00014365 | 8.6187 | 0.00021474 | 8.5896 | 0.00020779 | 6.2338 | 0.00016559 | 0.57742
7437 | 2023-11-06 20:00 | 45236.8333 | 0.0001623 | 33.2709 | 0.00010749 | 32.2468 | 8.5772e-05 | 17.1544 | 0.00016302 | 24.4525 | 0.00058756 | 58.7558 | 0.00012759 | 10.2071 | 0.00011492 | 6.895 | 0.00023661 | 9.4645 | 0.00018298 | 5.4893 | 0.00017922 | 0.62494
7438 | 2023-11-06 21:00 | 45236.875 | 6.4919e-05 | 13.3084 | 5.3745e-05 | 16.1234 | 6.238e-05 | 12.476 | 3.7431e-05 | 5.6147 | 0.00040473 | 40.4733 | 0.00012236 | 9.7891 | 0.00011492 | 6.895 | 0.00023661 | 9.4645 | 0.00010925 | 3.2775 | 0.00017979 | 0.62692
7439 | 2023-11-06 22:00 | 45236.9167 | 4.3279e-05 | 8.8723 | 2.6872e-05 | 8.0617 | 5.4582e-05 | 10.9165 | 1.4106e-05 | 2.1158 | 0.00022641 | 22.6413 | 0.00011365 | 9.0924 | 0.00011492 | 6.895 | 0.00019486 | 7.7943 | 4.35e-05 | 1.305 | 0.00016119 | 0.56206
7440 | 2023-11-06 23:00 | 45236.9583 | 4.3279e-05 | 8.8723 | 2.6872e-05 | 8.0617 | 5.1983e-05 | 10.3966 | 1.4077e-05 | 2.1116 | 5.1291e-05 | 5.1291 | 9.9284e-05 | 7.9428 | 0.00011492 | 6.895 | 9.7429e-05 | 3.8971 | 3.3209e-05 | 0.99626 | 0.00013152 | 0.45862
7441 | 2023-11-07 | 45237 | 5.4099e-05 | 11.0903 | 2.6872e-05 | 8.0617 | 5.4582e-05 | 10.9165 | 1.1079e-05 | 1.6618 | 4.5164e-05 | 4.5164 | 9.972e-05 | 7.9776 | 2.8729e-05 | 1.7237 | 6.1639e-05 | 2.4655 | 4.1965e-05 | 1.2589 | 0.00010421 | 0.36339
7442 | 2023-11-07 01:00 | 45237.0417 | 5.4099e-05 | 11.0903 | 2.6872e-05 | 8.0617 | 5.1983e-05 | 10.3966 | 1.4162e-05 | 2.1243 | 3.6788e-05 | 3.6788 | 0.00010059 | 8.0473 | 5.7458e-05 | 3.4475 | 6.7604e-05 | 2.7041 | 6.954e-05 | 2.0862 | 8.62e-05 | 0.30058
7443 | 2023-11-07 02:00 | 45237.0833 | 4.3279e-05 | 8.8723 | 5.3745e-05 | 16.1234 | 5.9781e-05 | 11.9561 | 1.1005e-05 | 1.6507 | 3.5422e-05 | 3.5422 | 9.8413e-05 | 7.8731 | 2.8729e-05 | 1.7237 | 7.158e-05 | 2.8632 | 9.0694e-05 | 2.7208 | 7.6357e-05 | 0.26626
7444 | 2023-11-07 03:00 | 45237.125 | 4.3279e-05 | 8.8723 | 2.6872e-05 | 8.0617 | 5.4582e-05 | 10.9165 | 1.4102e-05 | 2.1152 | 3.5198e-05 | 3.5198 | 9.493e-05 | 7.5944 | 5.7458e-05 | 3.4475 | 6.1639e-05 | 2.4655 | 9.3682e-05 | 2.8105 | 7.1815e-05 | 0.25042
7445 | 2023-11-07 04:00 | 45237.1667 | 4.3279e-05 | 8.8723 | 2.6872e-05 | 8.0617 | 5.4582e-05 | 10.9165 | 1.4003e-05 | 2.1005 | 3.6336e-05 | 3.6336 | 0.00010233 | 8.1866 | 0 | 0 | 6.1639e-05 | 2.4655 | 9.0741e-05 | 2.7222 | 7.0573e-05 | 0.24609
7446 | 2023-11-07 05:00 | 45237.2083 | 4.3279e-05 | 8.8723 | 2.6872e-05 | 8.0617 | 5.7181e-05 | 11.4363 | 2.4793e-05 | 3.719 | 4.0978e-05 | 4.0978 | 0.00013281 | 10.6252 | 5.7458e-05 | 3.4475 | 7.9534e-05 | 3.1813 | 4.851e-05 | 1.4553 | 7.3742e-05 | 0.25714
7447 | 2023-11-07 06:00 | 45237.25 | 7.5739e-05 | 15.5264 | 2.6872e-05 | 8.0617 | 0.00011696 | 23.3924 | 7.5397e-05 | 11.3095 | 5.1086e-05 | 5.1086 | 0.00013151 | 10.5207 | 2.8729e-05 | 1.7237 | 9.544e-05 | 3.8176 | 8.1584e-05 | 2.4475 | 8.6016e-05 | 0.29994
7448 | 2023-11-07 07:00 | 45237.2917 | 0.00014066 | 28.8348 | 0.0002956 | 88.6787 | 0.00016635 | 33.2692 | 0.00038159 | 57.2392 | 6.3888e-05 | 6.3888 | 0.00012367 | 9.8936 | 5.7458e-05 | 3.4475 | 0.00012527 | 5.0106 | 8.0645e-05 | 2.4194 | 0.00011103 | 0.38715
7449 | 2023-11-07 08:00 | 45237.3333 | 0.00024886 | 51.0154 | 0.00032247 | 96.7404 | 0.00020793 | 41.5865 | 0.00043134 | 64.7009 | 4.423e-05 | 4.423 | 0.00012498 | 9.9981 | 2.8729e-05 | 1.7237 | 0.00013521 | 5.4083 | 0.00012658 | 3.7974 | 0.00011964 | 0.41717
7450 | 2023-11-07 09:00 | 45237.375 | 0.00042197 | 86.5044 | 0.00024185 | 72.5553 | 0.00024692 | 49.384 | 0.00034473 | 51.7096 | 5.8248e-05 | 5.8248 | 0.00012846 | 10.2768 | 0.00014365 | 8.6187 | 0.00012328 | 4.9311 | 0.00016438 | 4.9314 | 0.00012157 | 0.42391
7451 | 2023-11-07 10:00 | 45237.4167 | 0.00036787 | 75.4141 | 0.00024185 | 72.5553 | 0.00023912 | 47.8245 | 0.00027395 | 41.0919 | 6.1907e-05 | 6.1907 | 0.00012628 | 10.1026 | 8.6187e-05 | 5.1712 | 0.00012527 | 5.0106 | 0.00014481 | 4.3442 | 0.00012479 | 0.43516
7452 | 2023-11-07 11:00 | 45237.4583 | 0.00036787 | 75.4141 | 0.0002956 | 88.6787 | 0.00022613 | 45.2253 | 0.00021334 | 32.0015 | 5.0916e-05 | 5.0916 | 0.00012323 | 9.8588 | 0.00014365 | 8.6187 | 0.00012328 | 4.9311 | 0.00015819 | 4.7456 | 0.00012436 | 0.43365
7453 | 2023-11-07 12:00 | 45237.5 | 0.00032459 | 66.5419 | 0.00021498 | 64.4936 | 0.00022093 | 44.1857 | 0.00016106 | 24.1593 | 4.6421e-05 | 4.6421 | 0.00012193 | 9.7543 | 0.00011492 | 6.895 | 0.00013123 | 5.2492 | 0.00014335 | 4.3004 | 0.00012588 | 0.43896
7454 | 2023-11-07 13:00 | 45237.5417 | 0.00030295 | 62.1058 | 0.00021498 | 64.4936 | 0.00020273 | 40.5469 | 0.00013672 | 20.5086 | 4.6448e-05 | 4.6448 | 0.00012367 | 9.8936 | 0.00011492 | 6.895 | 0.00013322 | 5.3287 | 0.00012671 | 3.8013 | 0.00013376 | 0.46641
7455 | 2023-11-07 14:00 | 45237.5833 | 0.00028132 | 57.6696 | 0.00016123 | 48.3702 | 0.00019234 | 38.4675 | 0.00015926 | 23.8886 | 7.0576e-05 | 7.0576 | 0.0001302 | 10.4162 | 0.00011492 | 6.895 | 0.00012924 | 5.1697 | 0.00011977 | 3.5931 | 0.00013557 | 0.47273
7456 | 2023-11-07 15:00 | 45237.625 | 0.00036787 | 75.4141 | 0.00018811 | 56.4319 | 0.00015855 | 31.7097 | 0.00012711 | 19.0672 | 7.9604e-05 | 7.9604 | 0.0001376 | 11.0084 | 0.00014365 | 8.6187 | 0.00011731 | 4.6925 | 0.00014457 | 4.337 | 0.00012852 | 0.44813
7457 | 2023-11-07 16:00 | 45237.6667 | 0.00028132 | 57.6696 | 0.00016123 | 48.3702 | 0.00012996 | 25.9916 | 0.000188 | 28.1995 | 0.00012079 | 12.0792 | 0.00014762 | 11.8096 | 8.6187e-05 | 5.1712 | 0.00011334 | 4.5334 | 0.00019159 | 5.7478 | 0.00012364 | 0.43113
7458 | 2023-11-07 17:00 | 45237.7083 | 0.00019476 | 39.9251 | 0.00013436 | 40.3085 | 0.00012736 | 25.4717 | 0.00018191 | 27.2872 | 0.00025883 | 25.883 | 0.00014849 | 11.8793 | 0.00014365 | 8.6187 | 0.0001372 | 5.4878 | 0.00021455 | 6.4365 | 0.00012854 | 0.44823
7459 | 2023-11-07 18:00 | 45237.75 | 0.00020558 | 42.1432 | 0.00013436 | 40.3085 | 0.00014295 | 28.5907 | 0.0002077 | 31.1552 | 0.00044473 | 44.4733 | 0.00015328 | 12.2625 | 8.6187e-05 | 5.1712 | 0.00022468 | 8.9873 | 0.00023415 | 7.0245 | 0.0001487 | 0.51853
7460 | 2023-11-07 19:00 | 45237.7917 | 0.00022722 | 46.5793 | 0.00010749 | 32.2468 | 0.00011176 | 22.3528 | 0.00023002 | 34.5036 | 0.00047283 | 47.2832 | 0.00014152 | 11.3219 | 0.00014365 | 8.6187 | 0.00023462 | 9.385 | 0.00021117 | 6.3351 | 0.0001641 | 0.57223
7461 | 2023-11-07 20:00 | 45237.8333 | 0.00018394 | 37.7071 | 0.00010749 | 32.2468 | 8.5772e-05 | 17.1544 | 0.00016917 | 25.3761 | 0.00046044 | 46.0441 | 0.00011888 | 9.5104 | 8.6187e-05 | 5.1712 | 0.00022866 | 9.1464 | 0.00016853 | 5.0558 | 0.00017716 | 0.61777
7462 | 2023-11-07 21:00 | 45237.875 | 6.4919e-05 | 13.3084 | 8.0617e-05 | 24.1851 | 5.7181e-05 | 11.4363 | 6.1731e-05 | 9.2596 | 0.00039152 | 39.1517 | 0.00011148 | 8.9182 | 0.00014365 | 8.6187 | 0.00020878 | 8.351 | 0.00010319 | 3.0956 | 0.00017741 | 0.61861
7463 | 2023-11-07 22:00 | 45237.9167 | 4.3279e-05 | 8.8723 | 2.6872e-05 | 8.0617 | 5.4582e-05 | 10.9165 | 4.0853e-05 | 6.128 | 0.00024704 | 24.7044 | 0.0001154 | 9.2317 | 0.00011492 | 6.895 | 0.00020679 | 8.2715 | 5.6698e-05 | 1.7009 | 0.00015978 | 0.55714
7464 | 2023-11-07 23:00 | 45237.9583 | 4.3279e-05 | 8.8723 | 2.6872e-05 | 8.0617 | 5.1983e-05 | 10.3966 | 4.0924e-05 | 6.1386 | 6.1831e-05 | 6.1831 | 0.00011148 | 8.9182 | 0.00011492 | 6.895 | 0.00010936 | 4.3743 | 5.2377e-05 | 1.5713 | 0.00013132 | 0.45793
7465 | 2023-11-08 | 45238 | 6.4919e-05 | 13.3084 | 2.6872e-05 | 8.0617 | 5.4582e-05 | 10.9165 | 3.8138e-05 | 5.7207 | 5.2474e-05 | 5.2474 | 0.00010712 | 8.5698 | 2.8729e-05 | 1.7237 | 8.1522e-05 | 3.2609 | 5.07e-05 | 1.521 | 0.00010421 | 0.36339
7466 | 2023-11-08 01:00 | 45238.0417 | 3.2459e-05 | 6.6542 | 2.6872e-05 | 8.0617 | 5.1983e-05 | 10.3966 | 4.2967e-05 | 6.445 | 4.6956e-05 | 4.6956 | 9.4494e-05 | 7.5595 | 5.7458e-05 | 3.4475 | 6.5615e-05 | 2.6246 | 5.7036e-05 | 1.7111 | 8.62e-05 | 0.30058
7467 | 2023-11-08 02:00 | 45238.0833 | 4.3279e-05 | 8.8723 | 2.6872e-05 | 8.0617 | 5.1983e-05 | 10.3966 | 4.331e-05 | 6.4965 | 4.5562e-05 | 4.5562 | 9.4494e-05 | 7.5595 | 0 | 0 | 4.9708e-05 | 1.9883 | 8.4765e-05 | 2.5429 | 7.6357e-05 | 0.26626
7468 | 2023-11-08 03:00 | 45238.125 | 4.3279e-05 | 8.8723 | 2.6872e-05 | 8.0617 | 5.4582e-05 | 10.9165 | 4.0942e-05 | 6.1413 | 4.0964e-05 | 4.0964 | 9.1882e-05 | 7.3505 | 5.7458e-05 | 3.4475 | 5.5673e-05 | 2.2269 | 7.7798e-05 | 2.334 | 7.1815e-05 | 0.25042
7469 | 2023-11-08 04:00 | 45238.1667 | 5.4099e-05 | 11.0903 | 5.3745e-05 | 16.1234 | 5.1983e-05 | 10.3966 | 4.3962e-05 | 6.5944 | 4.0163e-05 | 4.0163 | 9.3188e-05 | 7.455 | 2.8729e-05 | 1.7237 | 5.965e-05 | 2.386 | 7.4797e-05 | 2.2439 | 7.0573e-05 | 0.24609
7470 | 2023-11-08 05:00 | 45238.2083 | 4.3279e-05 | 8.8723 | 2.6872e-05 | 8.0617 | 5.4582e-05 | 10.9165 | 5.4182e-05 | 8.1273 | 4.4113e-05 | 4.4113 | 8.4914e-05 | 6.7931 | 5.7458e-05 | 3.4475 | 9.9417e-05 | 3.9767 | 7.5046e-05 | 2.2514 | 7.3742e-05 | 0.25714
7471 | 2023-11-08 06:00 | 45238.25 | 6.4919e-05 | 13.3084 | 5.3745e-05 | 16.1234 | 8.8371e-05 | 17.6743 | 0.00012512 | 18.7679 | 4.3551e-05 | 4.3551 | 8.4479e-05 | 6.7583 | 0 | 0 | 0.00010936 | 4.3743 | 8.0874e-05 | 2.4262 | 8.6016e-05 | 0.29994
7472 | 2023-11-08 07:00 | 45238.2917 | 0.00012984 | 26.6168 | 0.0002956 | 88.6787 | 0.00016115 | 32.2296 | 0.00041222 | 61.8336 | 4.3385e-05 | 4.3385 | 9.3188e-05 | 7.455 | 5.7458e-05 | 3.4475 | 0.00011135 | 4.4539 | 7.864e-05 | 2.3592 | 0.00011103 | 0.38715
7473 | 2023-11-08 08:00 | 45238.3333 | 0.00022722 | 46.5793 | 0.00026872 | 80.617 | 0.00019754 | 39.5072 | 0.00037986 | 56.9793 | 5.6218e-05 | 5.6218 | 0.00011235 | 8.9879 | 2.8729e-05 | 1.7237 | 0.00010737 | 4.2948 | 0.00013998 | 4.1993 | 0.00011964 | 0.41717
7474 | 2023-11-08 09:00 | 45238.375 | 0.00034623 | 70.978 | 0.00026872 | 80.617 | 0.00020793 | 41.5865 | 0.00033918 | 50.8775 | 8.1783e-05 | 8.1783 | 0.00011714 | 9.3711 | 0.00014365 | 8.6187 | 0.0001193 | 4.772 | 0.00015098 | 4.5294 | 0.00012157 | 0.42391
7475 | 2023-11-08 10:00 | 45238.4167 | 0.00035705 | 73.1961 | 0.00026872 | 80.617 | 0.00020273 | 40.5469 | 0.00028507 | 42.7604 | 0.00010989 | 10.9886 | 0.00012411 | 9.9284 | 0.00011492 | 6.895 | 0.00012725 | 5.0901 | 0.00016853 | 5.0558 | 0.00012479 | 0.43516
7476 | 2023-11-08 11:00 | 45238.4583 | 0.00041115 | 84.2864 | 0.0002956 | 88.6787 | 0.00020273 | 40.5469 | 0.00026135 | 39.2025 | 9.6839e-05 | 9.6839 | 0.00012367 | 9.8936 | 0.00014365 | 8.6187 | 0.00013521 | 5.4083 | 0.00016511 | 4.9534 | 0.00012436 | 0.43365
7477 | 2023-11-08 12:00 | 45238.5 | 0.00035705 | 73.1961 | 0.00018811 | 56.4319 | 0.00020793 | 41.5865 | 0.00014523 | 21.7851 | 6.0372e-05 | 6.0372 | 0.00011801 | 9.4407 | 8.6187e-05 | 5.1712 | 0.00012527 | 5.0106 | 0.0001493 | 4.4789 | 0.00012588 | 0.43896
7478 | 2023-11-08 13:00 | 45238.5417 | 0.00038951 | 79.8503 | 0.00018811 | 56.4319 | 0.00020533 | 41.0667 | 0.00014507 | 21.7598 | 4.8011e-05 | 4.8011 | 0.00011627 | 9.3014 | 0.00014365 | 8.6187 | 0.00011532 | 4.6129 | 0.00013741 | 4.1223 | 0.00013376 | 0.46641
7479 | 2023-11-08 14:00 | 45238.5833 | 0.00028132 | 57.6696 | 0.00016123 | 48.3702 | 0.00019494 | 38.9874 | 0.00011171 | 16.7569 | 5.089e-05 | 5.089 | 0.00011888 | 9.5104 | 8.6187e-05 | 5.1712 | 0.00011731 | 4.6925 | 0.00011762 | 3.5287 | 0.00013557 | 0.47273
7480 | 2023-11-08 15:00 | 45238.625 | 0.00040033 | 82.0683 | 0.00021498 | 64.4936 | 0.00016115 | 32.2296 | 0.00011183 | 16.7746 | 0.0001072 | 10.7197 | 0.00013151 | 10.5207 | 0.00014365 | 8.6187 | 0.00010538 | 4.2153 | 0.00014886 | 4.4658 | 0.00012852 | 0.44813
7481 | 2023-11-08 16:00 | 45238.6667 | 0.00032459 | 66.5419 | 0.00018811 | 56.4319 | 0.00013256 | 26.5114 | 0.00015247 | 22.8698 | 0.00011452 | 11.4522 | 0.00012846 | 10.2768 | 0.00011492 | 6.895 | 0.00011334 | 4.5334 | 0.00020422 | 6.1267 | 0.00012364 | 0.43113
7482 | 2023-11-08 17:00 | 45238.7083 | 0.00024886 | 51.0154 | 0.00021498 | 64.4936 | 0.00014295 | 28.5907 | 0.00015458 | 23.1874 | 0.00025136 | 25.1359 | 0.00011322 | 9.0575 | 0.00011492 | 6.895 | 0.00018889 | 7.5557 | 0.00023494 | 7.0481 | 0.00012854 | 0.44823
7483 | 2023-11-08 18:00 | 45238.75 | 0.0002164 | 44.3613 | 0.00013436 | 40.3085 | 0.00012736 | 25.4717 | 0.00015983 | 23.9738 | 0.0003947 | 39.4698 | 0.00011844 | 9.4756 | 0.00011492 | 6.895 | 0.00025252 | 10.1008 | 0.00025044 | 7.5131 | 0.0001487 | 0.51853
7484 | 2023-11-08 19:00 | 45238.7917 | 0.0002164 | 44.3613 | 0.00010749 | 32.2468 | 0.00011696 | 23.3924 | 0.00016576 | 24.8646 | 0.00055593 | 55.593 | 0.00011932 | 9.5452 | 0.00011492 | 6.895 | 0.00023462 | 9.385 | 0.00021662 | 6.4986 | 0.0001641 | 0.57223
7485 | 2023-11-08 20:00 | 45238.8333 | 0.00019476 | 39.9251 | 0.00010749 | 32.2468 | 8.8371e-05 | 17.6743 | 0.00013392 | 20.0884 | 0.00054976 | 54.9765 | 0.00011627 | 9.3014 | 0.00011492 | 6.895 | 0.00022071 | 8.8282 | 0.00017922 | 5.3765 | 0.00017716 | 0.61777
7486 | 2023-11-08 21:00 | 45238.875 | 7.5739e-05 | 15.5264 | 5.3745e-05 | 16.1234 | 5.9781e-05 | 11.9561 | 2.8966e-05 | 4.3449 | 0.00041211 | 41.2115 | 9.7107e-05 | 7.7686 | 0.00014365 | 8.6187 | 0.00021673 | 8.6692 | 0.00011008 | 3.3025 | 0.00017741 | 0.61861
7487 | 2023-11-08 22:00 | 45238.9167 | 4.3279e-05 | 8.8723 | 5.3745e-05 | 16.1234 | 5.4582e-05 | 10.9165 | 1.0826e-05 | 1.6239 | 0.00023088 | 23.0884 | 8.9704e-05 | 7.1763 | 8.6187e-05 | 5.1712 | 0.0002048 | 8.192 | 5.4033e-05 | 1.621 | 0.00015978 | 0.55714
7488 | 2023-11-08 23:00 | 45238.9583 | 6.4919e-05 | 13.3084 | 2.6872e-05 | 8.0617 | 5.1983e-05 | 10.3966 | 1.3879e-05 | 2.0818 | 7.2904e-05 | 7.2904 | 8.7092e-05 | 6.9673 | 0.00014365 | 8.6187 | 0.00012725 | 5.0901 | 4.4873e-05 | 1.3462 | 0.00013132 | 0.45793
7489 | 2023-11-09 | 45239 | 4.3279e-05 | 8.8723 | 2.6872e-05 | 8.0617 | 5.7181e-05 | 11.4363 | 1.3863e-05 | 2.0794 | 5.0051e-05 | 5.0051 | 8.7527e-05 | 7.0022 | 0 | 0 | 6.5615e-05 | 2.6246 | 5.1677e-05 | 1.5503 | 0.00010421 | 0.36339
7490 | 2023-11-09 01:00 | 45239.0417 | 4.3279e-05 | 8.8723 | 2.6872e-05 | 8.0617 | 5.4582e-05 | 10.9165 | 1.377e-05 | 2.0656 | 4.02e-05 | 4.02 | 8.7962e-05 | 7.037 | 5.7458e-05 | 3.4475 | 5.7662e-05 | 2.3065 | 6.3227e-05 | 1.8968 | 8.62e-05 | 0.30058
7491 | 2023-11-09 02:00 | 45239.0833 | 5.4099e-05 | 11.0903 | 2.6872e-05 | 8.0617 | 5.4582e-05 | 10.9165 | 1.0884e-05 | 1.6326 | 4.2054e-05 | 4.2054 | 8.6221e-05 | 6.8977 | 2.8729e-05 | 1.7237 | 5.5673e-05 | 2.2269 | 8.6117e-05 | 2.5835 | 7.6357e-05 | 0.26626
7492 | 2023-11-09 03:00 | 45239.125 | 5.4099e-05 | 11.0903 | 2.6872e-05 | 8.0617 | 5.1983e-05 | 10.3966 | 1.3821e-05 | 2.0731 | 3.9729e-05 | 3.9729 | 8.9269e-05 | 7.1415 | 5.7458e-05 | 3.4475 | 6.5615e-05 | 2.6246 | 8.1339e-05 | 2.4402 | 7.1815e-05 | 0.25042
7493 | 2023-11-09 04:00 | 45239.1667 | 4.3279e-05 | 8.8723 | 2.6872e-05 | 8.0617 | 5.4582e-05 | 10.9165 | 1.0958e-05 | 1.6438 | 4.3722e-05 | 4.3722 | 8.9704e-05 | 7.1763 | 0 | 0 | 7.7545e-05 | 3.1018 | 8.4798e-05 | 2.5439 | 7.0573e-05 | 0.24609
7494 | 2023-11-09 05:00 | 45239.2083 | 5.4099e-05 | 11.0903 | 2.6872e-05 | 8.0617 | 5.9781e-05 | 11.9561 | 2.4147e-05 | 3.622 | 4.3185e-05 | 4.3185 | 8.7962e-05 | 7.037 | 5.7458e-05 | 3.4475 | 5.7662e-05 | 2.3065 | 7.061e-05 | 2.1183 | 7.3742e-05 | 0.25714
7495 | 2023-11-09 06:00 | 45239.25 | 9.7378e-05 | 19.9626 | 5.3745e-05 | 16.1234 | 8.3173e-05 | 16.6346 | 7.6362e-05 | 11.4543 | 5.1281e-05 | 5.1281 | 9.493e-05 | 7.5944 | 2.8729e-05 | 1.7237 | 7.3569e-05 | 2.9427 | 7.555e-05 | 2.2665 | 8.6016e-05 | 0.29994
7496 | 2023-11-09 07:00 | 45239.2917 | 0.0001623 | 33.2709 | 0.00032247 | 96.7404 | 0.00015855 | 31.7097 | 0.00036532 | 54.7985 | 8.3024e-05 | 8.3024 | 0.00010843 | 8.6743 | 5.7458e-05 | 3.4475 | 9.1464e-05 | 3.6585 | 7.3141e-05 | 2.1942 | 0.00011103 | 0.38715
7497 | 2023-11-09 08:00 | 45239.3333 | 0.00028132 | 57.6696 | 0.00026872 | 80.617 | 0.00018194 | 36.3882 | 0.00038695 | 58.043 | 5.7346e-05 | 5.7346 | 0.00011104 | 8.8833 | 2.8729e-05 | 1.7237 | 0.00010339 | 4.1357 | 0.00014772 | 4.4315 | 0.00011964 | 0.41717
7498 | 2023-11-09 09:00 | 45239.375 | 0.00043279 | 88.7225 | 0.0002956 | 88.6787 | 0.00020273 | 40.5469 | 0.00033224 | 49.8358 | 4.9365e-05 | 4.9365 | 0.0001167 | 9.3362 | 0.00014365 | 8.6187 | 0.00013322 | 5.3287 | 0.00017067 | 5.1202 | 0.00012157 | 0.42391
7499 | 2023-11-09 10:00 | 45239.4167 | 0.00038951 | 79.8503 | 0.0002956 | 88.6787 | 0.00019234 | 38.4675 | 0.00022987 | 34.4807 | 5.1247e-05 | 5.1247 | 0.0001228 | 9.8239 | 0.00011492 | 6.895 | 0.00013123 | 5.2492 | 0.00017053 | 5.1158 | 0.00012479 | 0.43516
7500 | 2023-11-09 11:00 | 45239.4583 | 0.00038951 | 79.8503 | 0.0002956 | 88.6787 | 0.00019234 | 38.4675 | 0.00019513 | 29.2691 | 4.8988e-05 | 4.8988 | 0.00012062 | 9.6497 | 0.00014365 | 8.6187 | 0.00012527 | 5.0106 | 0.00018561 | 5.5682 | 0.00012436 | 0.43365
7501 | 2023-11-09 12:00 | 45239.5 | 0.00041115 | 84.2864 | 0.00021498 | 64.4936 | 0.00019234 | 38.4675 | 0.00018088 | 27.1322 | 4.7341e-05 | 4.7341 | 0.00010233 | 8.1866 | 8.6187e-05 | 5.1712 | 0.00010737 | 4.2948 | 0.00018086 | 5.4259 | 0.00012588 | 0.43896
7502 | 2023-11-09 13:00 | 45239.5417 | 0.00034623 | 70.978 | 0.00021498 | 64.4936 | 0.00020533 | 41.0667 | 0.00017672 | 26.5081 | 5.646e-05 | 5.646 | 8.9269e-05 | 7.1415 | 0.00014365 | 8.6187 | 0.00012328 | 4.9311 | 0.00017808 | 5.3425 | 0.00013376 | 0.46641
7503 | 2023-11-09 14:00 | 45239.5833 | 0.00029214 | 59.8877 | 0.00016123 | 48.3702 | 0.00019754 | 39.5072 | 0.00017397 | 26.0957 | 7.5856e-05 | 7.5856 | 8.6221e-05 | 6.8977 | 0.00011492 | 6.895 | 0.00011532 | 4.6129 | 0.00014074 | 4.2222 | 0.00013557 | 0.47273
7504 | 2023-11-09 15:00 | 45239.625 | 0.00037869 | 77.6322 | 0.00024185 | 72.5553 | 0.00015595 | 31.1899 | 0.00016999 | 25.4984 | 7.0766e-05 | 7.0766 | 8.7962e-05 | 7.037 | 0.00011492 | 6.895 | 0.00010339 | 4.1357 | 0.00014389 | 4.3166 | 0.00012852 | 0.44813
7505 | 2023-11-09 16:00 | 45239.6667 | 0.00030295 | 62.1058 | 0.00016123 | 48.3702 | 0.00012996 | 25.9916 | 0.00014702 | 22.0525 | 9.1426e-05 | 9.1426 | 8.6656e-05 | 6.9325 | 0.00011492 | 6.895 | 0.00011731 | 4.6925 | 0.00017674 | 5.3021 | 0.00012364 | 0.43113
7506 | 2023-11-09 17:00 | 45239.7083 | 0.00020558 | 42.1432 | 0.00016123 | 48.3702 | 0.00012216 | 24.4321 | 0.00016358 | 24.5371 | 0.00026074 | 26.0738 | 9.2317e-05 | 7.3854 | 0.00014365 | 8.6187 | 0.00014913 | 5.965 | 0.00021614 | 6.4843 | 0.00012854 | 0.44823
7507 | 2023-11-09 18:00 | 45239.75 | 0.0001623 | 33.2709 | 0.00010749 | 32.2468 | 9.6169e-05 | 19.2338 | 0.00018223 | 27.3348 | 0.00041772 | 41.7715 | 9.6236e-05 | 7.6989 | 8.6187e-05 | 5.1712 | 0.00022866 | 9.1464 | 0.0002169 | 6.507 | 0.0001487 | 0.51853
7508 | 2023-11-09 19:00 | 45239.7917 | 0.00018394 | 37.7071 | 0.00010749 | 32.2468 | 8.8371e-05 | 17.6743 | 0.00018931 | 28.3972 | 0.0004751 | 47.5097 | 9.5365e-05 | 7.6292 | 0.00014365 | 8.6187 | 0.00025451 | 10.1803 | 0.00020587 | 6.176 | 0.0001641 | 0.57223
7509 | 2023-11-09 20:00 | 45239.8333 | 0.00017312 | 35.489 | 8.0617e-05 | 24.1851 | 8.8371e-05 | 17.6743 | 0.00011305 | 16.9577 | 0.00048463 | 48.4626 | 0.00010886 | 8.7092 | 8.6187e-05 | 5.1712 | 0.0002386 | 9.544 | 0.00019241 | 5.7722 | 0.00017716 | 0.61777
7510 | 2023-11-09 21:00 | 45239.875 | 8.6559e-05 | 17.7445 | 8.0617e-05 | 24.1851 | 6.7578e-05 | 13.5156 | 3.1308e-05 | 4.6962 | 0.00044472 | 44.4725 | 0.00012149 | 9.7194 | 0.00014365 | 8.6187 | 0.00021673 | 8.6692 | 0.00014043 | 4.2128 | 0.00017741 | 0.61861
7511 | 2023-11-09 22:00 | 45239.9167 | 4.3279e-05 | 8.8723 | 2.6872e-05 | 8.0617 | 5.9781e-05 | 11.9561 | 1.0808e-05 | 1.6212 | 0.00024738 | 24.7377 | 0.00011627 | 9.3014 | 0.00011492 | 6.895 | 0.00020281 | 8.1124 | 9.1259e-05 | 2.7378 | 0.00015978 | 0.55714
7512 | 2023-11-09 23:00 | 45239.9583 | 5.4099e-05 | 11.0903 | 2.6872e-05 | 8.0617 | 5.9781e-05 | 11.9561 | 1.3859e-05 | 2.0788 | 7.566e-05 | 7.566 | 0.00010451 | 8.3608 | 0.00011492 | 6.895 | 0.0001372 | 5.4878 | 7.9818e-05 | 2.3945 | 0.00013132 | 0.45793
7513 | 2023-11-10 | 45240 | 4.3279e-05 | 8.8723 | 2.6872e-05 | 8.0617 | 5.7181e-05 | 11.4363 | 1.3899e-05 | 2.0848 | 6.2724e-05 | 6.2724 | 0.0001019 | 8.1518 | 2.8729e-05 | 1.7237 | 8.5499e-05 | 3.4199 | 5.935e-05 | 1.7805 | 0.00010723 | 0.3739
7514 | 2023-11-10 01:00 | 45240.0417 | 5.4099e-05 | 11.0903 | 5.3745e-05 | 16.1234 | 6.238e-05 | 12.476 | 1.085e-05 | 1.6275 | 5.294e-05 | 5.294 | 9.4494e-05 | 7.5595 | 5.7458e-05 | 3.4475 | 5.1697e-05 | 2.0679 | 6.7124e-05 | 2.0137 | 8.9007e-05 | 0.31037
7515 | 2023-11-10 02:00 | 45240.0833 | 5.4099e-05 | 11.0903 | 2.6872e-05 | 8.0617 | 5.9781e-05 | 11.9561 | 1.4015e-05 | 2.1023 | 5.071e-05 | 5.071 | 9.6236e-05 | 7.6989 | 0 | 0 | 5.7662e-05 | 2.3065 | 9.7815e-05 | 2.9345 | 7.8259e-05 | 0.27289
7516 | 2023-11-10 03:00 | 45240.125 | 4.3279e-05 | 8.8723 | 2.6872e-05 | 8.0617 | 5.9781e-05 | 11.9561 | 1.084e-05 | 1.626 | 4.9601e-05 | 4.9601 | 9.6672e-05 | 7.7337 | 5.7458e-05 | 3.4475 | 5.5673e-05 | 2.2269 | 9.8178e-05 | 2.9454 | 7.3127e-05 | 0.25499
7517 | 2023-11-10 04:00 | 45240.1667 | 5.4099e-05 | 11.0903 | 2.6872e-05 | 8.0617 | 5.7181e-05 | 11.4363 | 1.4043e-05 | 2.1065 | 5.0965e-05 | 5.0965 | 0.00010451 | 8.3608 | 2.8729e-05 | 1.7237 | 5.5673e-05 | 2.2269 | 9.9619e-05 | 2.9886 | 7.1708e-05 | 0.25004
7518 | 2023-11-10 05:00 | 45240.2083 | 4.3279e-05 | 8.8723 | 2.6872e-05 | 8.0617 | 5.7181e-05 | 11.4363 | 2.4703e-05 | 3.7054 | 5.0507e-05 | 5.0507 | 0.00013586 | 10.869 | 5.7458e-05 | 3.4475 | 8.5499e-05 | 3.4199 | 9.2444e-05 | 2.7733 | 7.4776e-05 | 0.26074
7519 | 2023-11-10 06:00 | 45240.25 | 5.4099e-05 | 11.0903 | 2.6872e-05 | 8.0617 | 0.00014555 | 29.1106 | 4.7388e-05 | 7.1083 | 6.0491e-05 | 6.0491 | 0.00013369 | 10.6948 | 0 | 0 | 8.7487e-05 | 3.4995 | 8.8702e-05 | 2.6611 | 8.6561e-05 | 0.30184
7520 | 2023-11-10 07:00 | 45240.2917 | 4.3279e-05 | 8.8723 | 5.3745e-05 | 16.1234 | 7.2776e-05 | 14.5553 | 0.00013096 | 19.6437 | 8.7791e-05 | 8.7791 | 0.00012977 | 10.3813 | 8.6187e-05 | 5.1712 | 9.3452e-05 | 3.7381 | 8.6016e-05 | 2.5805 | 0.00011057 | 0.38554
7521 | 2023-11-10 08:00 | 45240.3333 | 6.4919e-05 | 13.3084 | 2.6872e-05 | 8.0617 | 7.5376e-05 | 15.0751 | 0.00011726 | 17.589 | 0.00010639 | 10.6386 | 0.00013804 | 11.0432 | 0 | 0 | 0.00010538 | 4.2153 | 0.00010016 | 3.0047 | 0.00012034 | 0.41963
7522 | 2023-11-10 09:00 | 45240.375 | 4.3279e-05 | 8.8723 | 2.6872e-05 | 8.0617 | 6.238e-05 | 12.476 | 0.00011806 | 17.7094 | 0.00015915 | 15.9148 | 0.00013804 | 11.0432 | 0.00014365 | 8.6187 | 0.00012725 | 5.0901 | 7.7321e-05 | 2.3196 | 0.00012434 | 0.43358
7523 | 2023-11-10 10:00 | 45240.4167 | 4.3279e-05 | 8.8723 | 2.6872e-05 | 8.0617 | 6.238e-05 | 12.476 | 0.00035276 | 52.9142 | 0.00012515 | 12.515 | 0.00013456 | 10.7645 | 0.00011492 | 6.895 | 0.00017497 | 6.999 | 8.0423e-05 | 2.4127 | 0.00012828 | 0.44731
7524 | 2023-11-10 11:00 | 45240.4583 | 6.4919e-05 | 13.3084 | 2.6872e-05 | 8.0617 | 5.9781e-05 | 11.9561 | 0.0003117 | 46.7548 | 0.00013768 | 13.7682 | 0.00013499 | 10.7994 | 0.00014365 | 8.6187 | 0.00016106 | 6.4422 | 8.7692e-05 | 2.6308 | 0.00012752 | 0.44465
7525 | 2023-11-10 12:00 | 45240.5 | 5.4099e-05 | 11.0903 | 2.6872e-05 | 8.0617 | 6.238e-05 | 12.476 | 0.00022248 | 33.3713 | 0.00013641 | 13.6407 | 0.00013107 | 10.4858 | 8.6187e-05 | 5.1712 | 0.00014913 | 5.965 | 8.782e-05 | 2.6346 | 0.00012823 | 0.44715
7526 | 2023-11-10 13:00 | 45240.5417 | 5.4099e-05 | 11.0903 | 2.6872e-05 | 8.0617 | 6.238e-05 | 12.476 | 0.00016392 | 24.5874 | 0.00012534 | 12.5338 | 0.00012933 | 10.3465 | 0.00014365 | 8.6187 | 0.00014316 | 5.7264 | 7.7913e-05 | 2.3374 | 0.0001355 | 0.47248
7527 | 2023-11-10 14:00 | 45240.5833 | 5.4099e-05 | 11.0903 | 2.6872e-05 | 8.0617 | 6.4979e-05 | 12.9958 | 0.00015012 | 22.5185 | 0.00012298 | 12.2977 | 0.00013717 | 10.9735 | 8.6187e-05 | 5.1712 | 0.00013918 | 5.5673 | 4.6885e-05 | 1.4065 | 0.00013798 | 0.48115
7528 | 2023-11-10 15:00 | 45240.625 | 4.3279e-05 | 8.8723 | 2.6872e-05 | 8.0617 | 5.9781e-05 | 11.9561 | 9.0143e-05 | 13.5214 | 0.00013798 | 13.7977 | 0.00014327 | 11.4613 | 0.00014365 | 8.6187 | 0.00014117 | 5.6469 | 6.2688e-05 | 1.8806 | 0.00013174 | 0.45937
7529 | 2023-11-10 16:00 | 45240.6667 | 6.4919e-05 | 13.3084 | 5.3745e-05 | 16.1234 | 5.4582e-05 | 10.9165 | 0.00017513 | 26.2697 | 0.00011215 | 11.215 | 0.00015154 | 12.1231 | 0.00011492 | 6.895 | 0.00014714 | 5.8855 | 0.00010553 | 3.166 | 0.00012705 | 0.44302
7530 | 2023-11-10 17:00 | 45240.7083 | 9.7378e-05 | 19.9626 | 2.6872e-05 | 8.0617 | 6.238e-05 | 12.476 | 0.00011587 | 17.381 | 0.00026485 | 26.4854 | 0.00015764 | 12.6109 | 0.00011492 | 6.895 | 0.00017299 | 6.9194 | 0.0001386 | 4.1579 | 0.0001307 | 0.45574
7531 | 2023-11-10 18:00 | 45240.75 | 7.5739e-05 | 15.5264 | 2.6872e-05 | 8.0617 | 5.9781e-05 | 11.9561 | 8.3431e-05 | 12.5147 | 0.00054815 | 54.8147 | 0.00015894 | 12.7154 | 0.00011492 | 6.895 | 0.00022866 | 9.1464 | 0.00013237 | 3.9711 | 0.0001481 | 0.51643
7532 | 2023-11-10 19:00 | 45240.7917 | 8.6559e-05 | 17.7445 | 2.6872e-05 | 8.0617 | 5.7181e-05 | 11.4363 | 2.1168e-05 | 3.1753 | 0.00066245 | 66.2451 | 0.00014806 | 11.8445 | 0.00014365 | 8.6187 | 0.00020679 | 8.2715 | 0.00012589 | 3.7766 | 0.0001577 | 0.5499
7533 | 2023-11-10 20:00 | 45240.8333 | 5.4099e-05 | 11.0903 | 2.6872e-05 | 8.0617 | 5.7181e-05 | 11.4363 | 1.4178e-05 | 2.1267 | 0.00048486 | 48.486 | 0.00012367 | 9.8936 | 8.6187e-05 | 5.1712 | 0.00018293 | 7.3171 | 0.00011192 | 3.3575 | 0.00016515 | 0.57587
7534 | 2023-11-10 21:00 | 45240.875 | 4.3279e-05 | 8.8723 | 2.6872e-05 | 8.0617 | 6.238e-05 | 12.476 | 1.0971e-05 | 1.6456 | 0.00011418 | 11.4177 | 0.00011322 | 9.0575 | 0.00014365 | 8.6187 | 0.00012527 | 5.0106 | 9.6819e-05 | 2.9046 | 0.00016744 | 0.58385
7535 | 2023-11-10 22:00 | 45240.9167 | 5.4099e-05 | 11.0903 | 2.6872e-05 | 8.0617 | 6.238e-05 | 12.476 | 1.3937e-05 | 2.0905 | 7.7068e-05 | 7.7068 | 0.00010995 | 8.7962 | 8.6187e-05 | 5.1712 | 8.9475e-05 | 3.579 | 7.5409e-05 | 2.2623 | 0.00015664 | 0.54621
7536 | 2023-11-10 23:00 | 45240.9583 | 5.4099e-05 | 11.0903 | 2.6872e-05 | 8.0617 | 5.9781e-05 | 11.9561 | 1.0874e-05 | 1.6311 | 5.9759e-05 | 5.9759 | 0.00010016 | 8.0124 | 0.00014365 | 8.6187 | 5.965e-05 | 2.386 | 7.3545e-05 | 2.2063 | 0.00013522 | 0.4715
7537 | 2023-11-11 | 45241 | 4.3279e-05 | 8.8723 | 2.6872e-05 | 8.0617 | 5.9781e-05 | 11.9561 | 1.3833e-05 | 2.0749 | 5.6131e-05 | 5.6131 | 9.6889e-05 | 7.7512 | 0 | 0 | 6.1639e-05 | 2.4655 | 7.6607e-05 | 2.2982 | 0.00011133 | 0.3882
7538 | 2023-11-11 01:00 | 45241.0417 | 5.4099e-05 | 11.0903 | 2.6872e-05 | 8.0617 | 5.9781e-05 | 11.9561 | 1.3953e-05 | 2.093 | 4.7365e-05 | 4.7365 | 8.6221e-05 | 6.8977 | 5.7458e-05 | 3.4475 | 4.9708e-05 | 1.9883 | 8.3499e-05 | 2.505 | 9.3039e-05 | 0.32443
7539 | 2023-11-11 02:00 | 45241.0833 | 4.3279e-05 | 8.8723 | 5.3745e-05 | 16.1234 | 5.7181e-05 | 11.4363 | 1.0774e-05 | 1.6161 | 4.2754e-05 | 4.2754 | 8.6221e-05 | 6.8977 | 2.8729e-05 | 1.7237 | 6.7604e-05 | 2.7041 | 9.2834e-05 | 2.785 | 8.1519e-05 | 0.28426
7540 | 2023-11-11 03:00 | 45241.125 | 4.3279e-05 | 8.8723 | 2.6872e-05 | 8.0617 | 6.238e-05 | 12.476 | 1.3969e-05 | 2.0954 | 3.8279e-05 | 3.8279 | 9.2753e-05 | 7.4202 | 5.7458e-05 | 3.4475 | 7.3569e-05 | 2.9427 | 0.00010656 | 3.1969 | 7.5356e-05 | 0.26277
7541 | 2023-11-11 04:00 | 45241.1667 | 5.4099e-05 | 11.0903 | 2.6872e-05 | 8.0617 | 5.9781e-05 | 11.9561 | 1.376e-05 | 2.0641 | 3.8339e-05 | 3.8339 | 9.7978e-05 | 7.8382 | 0 | 0 | 6.7604e-05 | 2.7041 | 0.00011044 | 3.3133 | 7.2822e-05 | 0.25393
7542 | 2023-11-11 05:00 | 45241.2083 | 5.4099e-05 | 11.0903 | 2.6872e-05 | 8.0617 | 5.7181e-05 | 11.4363 | 1.4017e-05 | 2.1026 | 3.883e-05 | 3.883 | 0.00012628 | 10.1026 | 5.7458e-05 | 3.4475 | 5.965e-05 | 2.386 | 9.9517e-05 | 2.9855 | 7.3737e-05 | 0.25712
7543 | 2023-11-11 06:00 | 45241.25 | 4.3279e-05 | 8.8723 | 2.6872e-05 | 8.0617 | 5.7181e-05 | 11.4363 | 1.0806e-05 | 1.6209 | 4.4821e-05 | 4.4821 | 0.00012759 | 10.2071 | 2.8729e-05 | 1.7237 | 8.1522e-05 | 3.2609 | 6.3119e-05 | 1.8936 | 7.7626e-05 | 0.27068
7544 | 2023-11-11 07:00 | 45241.2917 | 5.4099e-05 | 11.0903 | 2.6872e-05 | 8.0617 | 5.7181e-05 | 11.4363 | 1.3969e-05 | 2.0954 | 7.8291e-05 | 7.8291 | 0.0001228 | 9.8239 | 5.7458e-05 | 3.4475 | 8.1522e-05 | 3.2609 | 5.7243e-05 | 1.7173 | 8.5441e-05 | 0.29793
7545 | 2023-11-11 08:00 | 45241.3333 | 4.3279e-05 | 8.8723 | 2.6872e-05 | 8.0617 | 5.7181e-05 | 11.4363 | 1.1065e-05 | 1.6597 | 9.9561e-05 | 9.9561 | 0.00012411 | 9.9284 | 2.8729e-05 | 1.7237 | 0.00010339 | 4.1357 | 6.9816e-05 | 2.0945 | 0.00010061 | 0.35082
7546 | 2023-11-11 09:00 | 45241.375 | 5.4099e-05 | 11.0903 | 2.6872e-05 | 8.0617 | 5.9781e-05 | 11.9561 | 1.4075e-05 | 2.1113 | 0.00013214 | 13.2136 | 0.00013194 | 10.5555 | 0.00014365 | 8.6187 | 0.00012527 | 5.0106 | 7.9057e-05 | 2.3717 | 0.00012488 | 0.43545
7547 | 2023-11-11 10:00 | 45241.4167 | 5.4099e-05 | 11.0903 | 5.3745e-05 | 16.1234 | 5.7181e-05 | 11.4363 | 1.4108e-05 | 2.1161 | 0.00012746 | 12.7462 | 0.00012193 | 9.7543 | 8.6187e-05 | 5.1712 | 0.00012527 | 5.0106 | 8.5653e-05 | 2.5696 | 0.00013834 | 0.4824
7548 | 2023-11-11 11:00 | 45241.4583 | 6.4919e-05 | 13.3084 | 2.6872e-05 | 8.0617 | 5.7181e-05 | 11.4363 | 1.1151e-05 | 1.6727 | 0.00012442 | 12.4416 | 0.00012759 | 10.2071 | 0.00014365 | 8.6187 | 0.00012129 | 4.8515 | 9.4645e-05 | 2.8393 | 0.00013957 | 0.48669
7549 | 2023-11-11 12:00 | 45241.5 | 5.4099e-05 | 11.0903 | 2.6872e-05 | 8.0617 | 5.7181e-05 | 11.4363 | 1.421e-05 | 2.1315 | 9.3553e-05 | 9.3553 | 0.00013064 | 10.451 | 0.00011492 | 6.895 | 0.00012328 | 4.9311 | 8.9994e-05 | 2.6998 | 0.00013841 | 0.48263
7550 | 2023-11-11 13:00 | 45241.5417 | 5.4099e-05 | 11.0903 | 2.6872e-05 | 8.0617 | 5.4582e-05 | 10.9165 | 1.1109e-05 | 1.6664 | 0.00010706 | 10.7058 | 0.0001376 | 11.0084 | 0.00011492 | 6.895 | 0.00014316 | 5.7264 | 7.7994e-05 | 2.3398 | 0.00014609 | 0.5094
7551 | 2023-11-11 14:00 | 45241.5833 | 4.3279e-05 | 8.8723 | 2.6872e-05 | 8.0617 | 5.7181e-05 | 11.4363 | 1.4178e-05 | 2.1267 | 0.00010544 | 10.544 | 0.00014414 | 11.5309 | 0.00011492 | 6.895 | 0.00013322 | 5.3287 | 6.5912e-05 | 1.9774 | 0.00014669 | 0.5115
7552 | 2023-11-11 15:00 | 45241.625 | 5.4099e-05 | 11.0903 | 2.6872e-05 | 8.0617 | 6.238e-05 | 12.476 | 1.4122e-05 | 2.1182 | 0.00010864 | 10.8635 | 0.00015067 | 12.0535 | 0.00014365 | 8.6187 | 0.00012129 | 4.8515 | 7.7899e-05 | 2.337 | 0.00013343 | 0.46526
7553 | 2023-11-11 16:00 | 45241.6667 | 5.4099e-05 | 11.0903 | 2.6872e-05 | 8.0617 | 5.4582e-05 | 10.9165 | 1.1033e-05 | 1.6549 | 0.00010446 | 10.4463 | 0.00015938 | 12.7502 | 8.6187e-05 | 5.1712 | 0.00010339 | 4.1357 | 0.00011192 | 3.3575 | 0.00012457 | 0.43436
7554 | 2023-11-11 17:00 | 45241.7083 | 5.4099e-05 | 11.0903 | 5.3745e-05 | 16.1234 | 5.7181e-05 | 11.4363 | 1.4059e-05 | 2.1089 | 9.6708e-05 | 9.6708 | 0.00016373 | 13.0986 | 0.00014365 | 8.6187 | 0.00016503 | 6.6013 | 0.00010708 | 3.2123 | 0.00012537 | 0.43717
7555 | 2023-11-11 18:00 | 45241.75 | 6.4919e-05 | 13.3084 | 2.6872e-05 | 8.0617 | 5.7181e-05 | 11.4363 | 1.4029e-05 | 2.1044 | 0.00033666 | 33.6665 | 0.00016722 | 13.3773 | 0.00011492 | 6.895 | 0.00018293 | 7.3171 | 0.00011621 | 3.4863 | 0.00014159 | 0.49374
7556 | 2023-11-11 19:00 | 45241.7917 | 6.4919e-05 | 13.3084 | 2.6872e-05 | 8.0617 | 6.238e-05 | 12.476 | 1.4136e-05 | 2.1203 | 0.00016133 | 16.1333 | 0.00015415 | 12.3322 | 0.00011492 | 6.895 | 0.00019287 | 7.7148 | 0.00011982 | 3.5947 | 0.00014909 | 0.51988
7557 | 2023-11-11 20:00 | 45241.8333 | 5.4099e-05 | 11.0903 | 2.6872e-05 | 8.0617 | 5.4582e-05 | 10.9165 | 1.1141e-05 | 1.6712 | 0.00018514 | 18.5141 | 0.00012672 | 10.1375 | 0.00011492 | 6.895 | 0.00017895 | 7.158 | 0.00010115 | 3.0344 | 0.00015565 | 0.54275
7558 | 2023-11-11 21:00 | 45241.875 | 6.4919e-05 | 13.3084 | 2.6872e-05 | 8.0617 | 6.238e-05 | 12.476 | 1.421e-05 | 2.1315 | 0.00019608 | 19.6083 | 0.00011496 | 9.1969 | 0.00014365 | 8.6187 | 0.00011731 | 4.6925 | 8.047e-05 | 2.4141 | 0.00015874 | 0.55353
7559 | 2023-11-11 22:00 | 45241.9167 | 4.3279e-05 | 8.8723 | 2.6872e-05 | 8.0617 | 5.7181e-05 | 11.4363 | 1.4089e-05 | 2.1134 | 0.00018957 | 18.9567 | 0.00011169 | 8.9356 | 8.6187e-05 | 5.1712 | 7.3569e-05 | 2.9427 | 5.9397e-05 | 1.7819 | 0.00014964 | 0.52179
7560 | 2023-11-11 23:00 | 45241.9583 | 4.3279e-05 | 8.8723 | 2.6872e-05 | 8.0617 | 5.9781e-05 | 11.9561 | 1.1057e-05 | 1.6585 | 5.6305e-05 | 5.6305 | 0.0001019 | 8.1518 | 0.00011492 | 6.895 | 4.9708e-05 | 1.9883 | 6.5092e-05 | 1.9527 | 0.00013188 | 0.45988
7561 | 2023-11-12 | 45242 | 5.4099e-05 | 11.0903 | 2.6872e-05 | 8.0617 | 5.7181e-05 | 11.4363 | 1.3792e-05 | 2.0689 | 4.2618e-05 | 4.2618 | 9.9067e-05 | 7.9253 | 2.8729e-05 | 1.7237 | 5.5673e-05 | 2.2269 | 6.5313e-05 | 1.9594 | 0.00010982 | 0.38294
7562 | 2023-11-12 01:00 | 45242.0417 | 5.4099e-05 | 11.0903 | 2.6872e-05 | 8.0617 | 5.7181e-05 | 11.4363 | 1.3969e-05 | 2.0954 | 3.8469e-05 | 3.8469 | 9.1446e-05 | 7.3157 | 5.7458e-05 | 3.4475 | 4.9708e-05 | 1.9883 | 6.7756e-05 | 2.0327 | 9.3046e-05 | 0.32445
7563 | 2023-11-12 02:00 | 45242.0833 | 3.2459e-05 | 6.6542 | 5.3745e-05 | 16.1234 | 5.7181e-05 | 11.4363 | 1.0794e-05 | 1.6191 | 3.5971e-05 | 3.5971 | 9.4059e-05 | 7.5247 | 2.8729e-05 | 1.7237 | 6.7604e-05 | 2.7041 | 8.7134e-05 | 2.614 | 8.142e-05 | 0.28391
7564 | 2023-11-12 03:00 | 45242.125 | 5.4099e-05 | 11.0903 | 2.6872e-05 | 8.0617 | 5.9781e-05 | 11.9561 | 1.3921e-05 | 2.0881 | 3.8251e-05 | 3.8251 | 9.3623e-05 | 7.4899 | 5.7458e-05 | 3.4475 | 7.5557e-05 | 3.0223 | 8.8163e-05 | 2.6449 | 7.4796e-05 | 0.26081
7565 | 2023-11-12 04:00 | 45242.1667 | 5.4099e-05 | 11.0903 | 2.6872e-05 | 8.0617 | 6.238e-05 | 12.476 | 1.0856e-05 | 1.6284 | 3.5959e-05 | 3.5959 | 0.0001019 | 8.1518 | 0 | 0 | 5.5673e-05 | 2.2269 | 8.8258e-05 | 2.6477 | 7.1999e-05 | 0.25106
7566 | 2023-11-12 05:00 | 45242.2083 | 4.3279e-05 | 8.8723 | 2.6872e-05 | 8.0617 | 6.4979e-05 | 12.9958 | 2.4101e-05 | 3.6151 | 4.418e-05 | 4.418 | 0.00013064 | 10.451 | 5.7458e-05 | 3.4475 | 6.5615e-05 | 2.6246 | 8.1446e-05 | 2.4434 | 7.2185e-05 | 0.25171
7567 | 2023-11-12 06:00 | 45242.25 | 0.0001082 | 22.1806 | 0.00013436 | 40.3085 | 0.00012996 | 25.9916 | 4.6556e-05 | 6.9833 | 5.1197e-05 | 5.1197 | 0.00012977 | 10.3813 | 2.8729e-05 | 1.7237 | 8.351e-05 | 3.3404 | 0.00010473 | 3.142 | 7.4722e-05 | 0.26055
7568 | 2023-11-12 07:00 | 45242.2917 | 0.00017312 | 35.489 | 0.00024185 | 72.5553 | 0.00015855 | 31.7097 | 0.00013524 | 20.2859 | 4.4418e-05 | 4.4418 | 0.00012672 | 10.1375 | 5.7458e-05 | 3.4475 | 8.9475e-05 | 3.579 | 8.3661e-05 | 2.5098 | 7.931e-05 | 0.27655
7569 | 2023-11-12 08:00 | 45242.3333 | 0.0002705 | 55.4516 | 0.00021498 | 64.4936 | 0.00020014 | 40.027 | 8.6219e-05 | 12.9328 | 5.4277e-05 | 5.4277 | 0.00012628 | 10.1026 | 2.8729e-05 | 1.7237 | 0.00011532 | 4.6129 | 0.00016153 | 4.8458 | 9.0268e-05 | 0.31476
7570 | 2023-11-12 09:00 | 45242.375 | 0.00035705 | 73.1961 | 0.00024185 | 72.5553 | 0.00020533 | 41.0667 | 8.9189e-05 | 13.3784 | 5.7354e-05 | 5.7354 | 0.00012802 | 10.242 | 0.00014365 | 8.6187 | 0.00011731 | 4.6925 | 0.00014825 | 4.4476 | 0.00011451 | 0.39928
7571 | 2023-11-12 10:00 | 45242.4167 | 0.00036787 | 75.4141 | 0.00024185 | 72.5553 | 0.00020793 | 41.5865 | 8.2979e-05 | 12.4469 | 6.4183e-05 | 6.4183 | 0.00012541 | 10.033 | 8.6187e-05 | 5.1712 | 0.00010538 | 4.2153 | 0.00016486 | 4.9457 | 0.00013281 | 0.46311
7572 | 2023-11-12 11:00 | 45242.4583 | 0.00037869 | 77.6322 | 0.00021498 | 64.4936 | 0.00020533 | 41.0667 | 9.8295e-05 | 14.7443 | 6.0743e-05 | 6.0743 | 0.00012236 | 9.7891 | 0.00014365 | 8.6187 | 0.00010936 | 4.3743 | 0.00015101 | 4.5302 | 0.00013884 | 0.48415
7573 | 2023-11-12 12:00 | 45242.5 | 0.00042197 | 86.5044 | 0.00021498 | 64.4936 | 0.00020793 | 41.5865 | 0.00024487 | 36.7311 | 5.4084e-05 | 5.4084 | 0.00011365 | 9.0924 | 0.00011492 | 6.895 | 0.00010737 | 4.2948 | 0.00015943 | 4.7828 | 0.0001392 | 0.48539
7574 | 2023-11-12 13:00 | 45242.5417 | 0.00041115 | 84.2864 | 0.00018811 | 56.4319 | 0.00018974 | 37.9477 | 0.00028559 | 42.8384 | 0.00012106 | 12.1057 | 0.00011583 | 9.2665 | 0.00014365 | 8.6187 | 0.0001193 | 4.772 | 0.00013568 | 4.0704 | 0.00014639 | 0.51047
7575 | 2023-11-12 14:00 | 45242.5833 | 0.00030295 | 62.1058 | 0.00016123 | 48.3702 | 0.00017154 | 34.3089 | 0.0002066 | 30.9897 | 5.37e-05 | 5.37 | 0.00012106 | 9.6846 | 8.6187e-05 | 5.1712 | 0.00012129 | 4.8515 | 0.0001246 | 3.7381 | 0.00014539 | 0.50698
7576 | 2023-11-12 15:00 | 45242.625 | 0.00037869 | 77.6322 | 0.00013436 | 40.3085 | 0.00016375 | 32.7494 | 0.00021689 | 32.5338 | 6.5748e-05 | 6.5748 | 0.00013194 | 10.5555 | 0.00014365 | 8.6187 | 0.00012725 | 5.0901 | 0.00015729 | 4.7186 | 0.00012978 | 0.45254
7577 | 2023-11-12 16:00 | 45242.6667 | 0.00029214 | 59.8877 | 0.00021498 | 64.4936 | 0.00015595 | 31.1899 | 0.00018135 | 27.203 | 0.00010557 | 10.5569 | 0.00014414 | 11.5309 | 8.6187e-05 | 5.1712 | 0.00012924 | 5.1697 | 0.00019466 | 5.8398 | 0.00012118 | 0.42256
7578 | 2023-11-12 17:00 | 45242.7083 | 0.00019476 | 39.9251 | 0.00024185 | 72.5553 | 0.00014555 | 29.1106 | 0.00022094 | 33.1416 | 0.00028684 | 28.6836 | 0.00015372 | 12.2973 | 0.00014365 | 8.6187 | 0.00015111 | 6.0446 | 0.00022189 | 6.6566 | 0.00012297 | 0.42878
7579 | 2023-11-12 18:00 | 45242.75 | 0.0002164 | 44.3613 | 0.00016123 | 48.3702 | 0.00012996 | 25.9916 | 0.00025041 | 37.562 | 0.00043522 | 43.5223 | 0.00015328 | 12.2625 | 0.00011492 | 6.895 | 0.0002048 | 8.192 | 0.00024427 | 7.3282 | 0.00014279 | 0.4979
7580 | 2023-11-12 19:00 | 45242.7917 | 0.0002164 | 44.3613 | 0.00010749 | 32.2468 | 0.00011956 | 23.9123 | 0.00020216 | 30.3237 | 0.00046027 | 46.0271 | 0.00014631 | 11.7051 | 0.00011492 | 6.895 | 0.00021872 | 8.7487 | 0.00021382 | 6.4145 | 0.00015618 | 0.54461
7581 | 2023-11-12 20:00 | 45242.8333 | 0.0002164 | 44.3613 | 0.00010749 | 32.2468 | 9.357e-05 | 18.7139 | 0.0001191 | 17.8644 | 0.0004627 | 46.27 | 0.00013456 | 10.7645 | 0.00011492 | 6.895 | 0.00020878 | 8.351 | 0.00016713 | 5.0138 | 0.00016672 | 0.58137
7582 | 2023-11-12 21:00 | 45242.875 | 8.6559e-05 | 17.7445 | 5.3745e-05 | 16.1234 | 7.7975e-05 | 15.5949 | 4.0448e-05 | 6.0672 | 0.00036742 | 36.7424 | 0.00011453 | 9.162 | 0.00011492 | 6.895 | 0.00021474 | 8.5896 | 0.00010758 | 3.2274 | 0.00016615 | 0.57937
7583 | 2023-11-12 22:00 | 45242.9167 | 5.4099e-05 | 11.0903 | 2.6872e-05 | 8.0617 | 6.238e-05 | 12.476 | 1.3879e-05 | 2.0818 | 0.00020095 | 20.0945 | 0.00010712 | 8.5698 | 0.00011492 | 6.895 | 0.000171 | 6.8399 | 6.5259e-05 | 1.9578 | 0.00014928 | 0.52053
7584 | 2023-11-12 23:00 | 45242.9583 | 5.4099e-05 | 11.0903 | 2.6872e-05 | 8.0617 | 5.7181e-05 | 11.4363 | 1.0776e-05 | 1.6164 | 4.5292e-05 | 4.5292 | 8.8833e-05 | 7.1067 | 0.00011492 | 6.895 | 0.00011731 | 4.6925 | 3.7987e-05 | 1.1396 | 0.00012453 | 0.43422
7585 | 2023-11-13 | 45243 | 5.4099e-05 | 11.0903 | 5.3745e-05 | 16.1234 | 5.7181e-05 | 11.4363 | 1.3939e-05 | 2.0908 | 4.9268e-05 | 4.9268 | 8.8833e-05 | 7.1067 | 2.8729e-05 | 1.7237 | 7.9534e-05 | 3.1813 | 2.8914e-05 | 0.86743 | 0.00010329 | 0.36017
7586 | 2023-11-13 01:00 | 45243.0417 | 5.4099e-05 | 11.0903 | 2.6872e-05 | 8.0617 | 5.4582e-05 | 10.9165 | 1.0794e-05 | 1.6191 | 3.8422e-05 | 3.8422 | 8.6656e-05 | 6.9325 | 5.7458e-05 | 3.4475 | 7.3569e-05 | 2.9427 | 7.2057e-05 | 2.1617 | 8.5824e-05 | 0.29927
7587 | 2023-11-13 02:00 | 45243.0833 | 5.4099e-05 | 11.0903 | 2.6872e-05 | 8.0617 | 5.9781e-05 | 11.9561 | 1.4015e-05 | 2.1023 | 3.794e-05 | 3.794 | 8.2737e-05 | 6.619 | 2.8729e-05 | 1.7237 | 6.1639e-05 | 2.4655 | 7.5402e-05 | 2.2621 | 7.6237e-05 | 0.26584
7588 | 2023-11-13 03:00 | 45243.125 | 6.4919e-05 | 13.3084 | 2.6872e-05 | 8.0617 | 5.4582e-05 | 10.9165 | 1.0808e-05 | 1.6212 | 4.1305e-05 | 4.1305 | 9.1011e-05 | 7.2809 | 5.7458e-05 | 3.4475 | 5.3685e-05 | 2.1474 | 6.7326e-05 | 2.0198 | 7.1672e-05 | 0.24992
7589 | 2023-11-13 04:00 | 45243.1667 | 4.3279e-05 | 8.8723 | 2.6872e-05 | 8.0617 | 5.4582e-05 | 10.9165 | 1.3907e-05 | 2.086 | 3.7466e-05 | 3.7466 | 9.8413e-05 | 7.8731 | 0 | 0 | 6.5615e-05 | 2.6246 | 6.4714e-05 | 1.9414 | 7.047e-05 | 0.24573
7590 | 2023-11-13 05:00 | 45243.2083 | 6.4919e-05 | 13.3084 | 2.6872e-05 | 8.0617 | 8.8371e-05 | 17.6743 | 2.3745e-05 | 3.5618 | 4.1658e-05 | 4.1658 | 0.00012019 | 9.6149 | 5.7458e-05 | 3.4475 | 8.5499e-05 | 3.4199 | 5.1906e-05 | 1.5572 | 7.346e-05 | 0.25615
7591 | 2023-11-13 06:00 | 45243.25 | 8.6559e-05 | 17.7445 | 5.3745e-05 | 16.1234 | 0.00014035 | 28.0709 | 7.1343e-05 | 10.7014 | 5.5004e-05 | 5.5004 | 0.0001302 | 10.4162 | 2.8729e-05 | 1.7237 | 8.7487e-05 | 3.4995 | 7.9999e-05 | 2.4 | 8.5377e-05 | 0.29771
7592 | 2023-11-13 07:00 | 45243.2917 | 0.0001623 | 33.2709 | 0.00024185 | 72.5553 | 0.00011956 | 23.9123 | 0.00035646 | 53.4693 | 4.465e-05 | 4.465 | 0.00012715 | 10.1723 | 5.7458e-05 | 3.4475 | 9.7429e-05 | 3.8971 | 8.1891e-05 | 2.4567 | 0.00010962 | 0.38225
7593 | 2023-11-13 08:00 | 45243.3333 | 0.00028132 | 57.6696 | 0.00021498 | 64.4936 | 0.00016895 | 33.7891 | 0.00031586 | 47.3792 | 6.0882e-05 | 6.0882 | 0.00012019 | 9.6149 | 8.6187e-05 | 5.1712 | 7.9534e-05 | 3.1813 | 0.00012043 | 3.6129 | 0.00011862 | 0.41364
7594 | 2023-11-13 09:00 | 45243.375 | 0.00037869 | 77.6322 | 0.00024185 | 72.5553 | 0.00018974 | 37.9477 | 0.00023732 | 35.5985 | 6.8666e-05 | 6.8666 | 0.00011757 | 9.4059 | 0.00011492 | 6.895 | 9.9417e-05 | 3.9767 | 0.00012542 | 3.7625 | 0.00012164 | 0.42415
7595 | 2023-11-13 10:00 | 45243.4167 | 0.00037869 | 77.6322 | 0.00018811 | 56.4319 | 0.00018714 | 37.4279 | 0.00014967 | 22.4511 | 7.3612e-05 | 7.3612 | 0.00012498 | 9.9981 | 0.00011492 | 6.895 | 0.00010339 | 4.1357 | 0.00014049 | 4.2148 | 0.00012595 | 0.43918
7596 | 2023-11-13 11:00 | 45243.4583 | 0.00040033 | 82.0683 | 0.00024185 | 72.5553 | 0.00018714 | 37.4279 | 0.00014598 | 21.8971 | 6.6511e-05 | 6.6511 | 0.00012367 | 9.8936 | 0.00014365 | 8.6187 | 0.00012129 | 4.8515 | 0.0001276 | 3.8281 | 0.00012632 | 0.44047
7597 | 2023-11-13 12:00 | 45243.5 | 0.00032459 | 66.5419 | 0.00018811 | 56.4319 | 0.00017934 | 35.8684 | 0.0001417 | 21.255 | 5.6117e-05 | 5.6117 | 0.0001228 | 9.8239 | 8.6187e-05 | 5.1712 | 0.0001193 | 4.772 | 0.00012818 | 3.8455 | 0.00012782 | 0.4457
7598 | 2023-11-13 13:00 | 45243.5417 | 0.00034623 | 70.978 | 0.00018811 | 56.4319 | 0.00018194 | 36.3882 | 0.00013446 | 20.1693 | 4.5215e-05 | 4.5215 | 0.0001228 | 9.8239 | 0.00014365 | 8.6187 | 9.3452e-05 | 3.7381 | 0.00012292 | 3.6876 | 0.00013598 | 0.47417
7599 | 2023-11-13 14:00 | 45243.5833 | 0.00028132 | 57.6696 | 0.00016123 | 48.3702 | 0.00016635 | 33.2692 | 0.00010574 | 15.8606 | 4.4446e-05 | 4.4446 | 0.00013412 | 10.7297 | 0.00011492 | 6.895 | 9.544e-05 | 3.8176 | 0.00010619 | 3.1858 | 0.00013803 | 0.48132
7600 | 2023-11-13 15:00 | 45243.625 | 0.00031377 | 64.3238 | 0.00018811 | 56.4319 | 0.00013516 | 27.0312 | 0.00011432 | 17.1473 | 7.6741e-05 | 7.6741 | 0.00014544 | 11.6354 | 0.00011492 | 6.895 | 9.9417e-05 | 3.9767 | 0.00013246 | 3.9739 | 0.0001308 | 0.45609
7601 | 2023-11-13 16:00 | 45243.6667 | 0.00029214 | 59.8877 | 0.00018811 | 56.4319 | 0.00012996 | 25.9916 | 0.00012009 | 18.0132 | 0.00010798 | 10.7982 | 0.00014849 | 11.8793 | 0.00011492 | 6.895 | 8.7487e-05 | 3.4995 | 0.00017535 | 5.2605 | 0.00012553 | 0.43774
7602 | 2023-11-13 17:00 | 45243.7083 | 0.0002164 | 44.3613 | 0.00018811 | 56.4319 | 0.00012996 | 25.9916 | 0.00013192 | 19.7885 | 0.00026832 | 26.832 | 0.00015197 | 12.158 | 0.00014365 | 8.6187 | 0.00015907 | 6.3627 | 0.00024137 | 7.2411 | 0.00013006 | 0.45353
7603 | 2023-11-13 18:00 | 45243.75 | 0.00017312 | 35.489 | 0.00013436 | 40.3085 | 0.00011696 | 23.3924 | 0.00013154 | 19.7313 | 0.00054332 | 54.3317 | 0.00015851 | 12.6805 | 8.6187e-05 | 5.1712 | 0.00020679 | 8.2715 | 0.00022781 | 6.8343 | 0.00014995 | 0.52286
7604 | 2023-11-13 19:00 | 45243.7917 | 0.00020558 | 42.1432 | 0.00010749 | 32.2468 | 0.00010916 | 21.8329 | 0.00016959 | 25.4388 | 0.00057367 | 57.3667 | 0.00015154 | 12.1231 | 0.00014365 | 8.6187 | 0.00019088 | 7.6352 | 0.00019802 | 5.9406 | 0.00016559 | 0.57742
7605 | 2023-11-13 20:00 | 45243.8333 | 0.00018394 | 37.7071 | 0.00010749 | 32.2468 | 8.8371e-05 | 17.6743 | 0.00011148 | 16.7222 | 0.00057888 | 57.8881 | 0.00012628 | 10.1026 | 8.6187e-05 | 5.1712 | 0.00020281 | 8.1124 | 0.00015766 | 4.7297 | 0.00017922 | 0.62494
7606 | 2023-11-13 21:00 | 45243.875 | 7.5739e-05 | 15.5264 | 5.3745e-05 | 16.1234 | 5.7181e-05 | 11.4363 | 3.7427e-05 | 5.6141 | 0.00041111 | 41.1108 | 0.00011453 | 9.162 | 0.00014365 | 8.6187 | 0.00019883 | 7.9534 | 9.3635e-05 | 2.8091 | 0.00017979 | 0.62692
7607 | 2023-11-13 22:00 | 45243.9167 | 5.4099e-05 | 11.0903 | 2.6872e-05 | 8.0617 | 5.4582e-05 | 10.9165 | 1.3865e-05 | 2.0797 | 0.00020768 | 20.7683 | 0.00011257 | 9.0053 | 0.00011492 | 6.895 | 0.00017696 | 7.0785 | 4.4146e-05 | 1.3244 | 0.00016119 | 0.56206
7608 | 2023-11-13 23:00 | 45243.9583 | 5.4099e-05 | 11.0903 | 2.6872e-05 | 8.0617 | 5.1983e-05 | 10.3966 | 1.3905e-05 | 2.0857 | 5.0894e-05 | 5.0894 | 9.493e-05 | 7.5944 | 0.00011492 | 6.895 | 0.00012725 | 5.0901 | 3.1438e-05 | 0.94315 | 0.00013152 | 0.45862
7609 | 2023-11-14 | 45244 | 5.4099e-05 | 11.0903 | 2.6872e-05 | 8.0617 | 5.1983e-05 | 10.3966 | 1.0904e-05 | 1.6356 | 4.6228e-05 | 4.6228 | 9.5583e-05 | 7.6466 | 2.8729e-05 | 1.7237 | 7.158e-05 | 2.8632 | 2.5872e-05 | 0.77617 | 0.00010421 | 0.36339
7610 | 2023-11-14 01:00 | 45244.0417 | 5.4099e-05 | 11.0903 | 2.6872e-05 | 8.0617 | 5.1983e-05 | 10.3966 | 1.3831e-05 | 2.0746 | 4.6389e-05 | 4.6389 | 9.5801e-05 | 7.6641 | 5.7458e-05 | 3.4475 | 5.5673e-05 | 2.2269 | 4.8938e-05 | 1.4681 | 8.62e-05 | 0.30058
7611 | 2023-11-14 02:00 | 45244.0833 | 4.3279e-05 | 8.8723 | 2.6872e-05 | 8.0617 | 4.9384e-05 | 9.8768 | 1.0926e-05 | 1.639 | 3.792e-05 | 3.792 | 9.0575e-05 | 7.246 | 0 | 0 | 5.7662e-05 | 2.3065 | 7.337e-05 | 2.2011 | 7.6357e-05 | 0.26626
7612 | 2023-11-14 03:00 | 45244.125 | 4.3279e-05 | 8.8723 | 2.6872e-05 | 8.0617 | 5.1983e-05 | 10.3966 | 1.3772e-05 | 2.0659 | 3.7718e-05 | 3.7718 | 9.2317e-05 | 7.3854 | 5.7458e-05 | 3.4475 | 5.5673e-05 | 2.2269 | 7.341e-05 | 2.2023 | 7.1815e-05 | 0.25042
7613 | 2023-11-14 04:00 | 45244.1667 | 5.4099e-05 | 11.0903 | 5.3745e-05 | 16.1234 | 5.4582e-05 | 10.9165 | 1.3835e-05 | 2.0752 | 4.1374e-05 | 4.1374 | 0.00010625 | 8.5001 | 2.8729e-05 | 1.7237 | 8.7487e-05 | 3.4995 | 6.9628e-05 | 2.0888 | 7.0573e-05 | 0.24609
7614 | 2023-11-14 05:00 | 45244.2083 | 5.4099e-05 | 11.0903 | 2.6872e-05 | 8.0617 | 0.00011436 | 22.8726 | 2.3687e-05 | 3.5531 | 3.884e-05 | 3.884 | 0.00013325 | 10.66 | 5.7458e-05 | 3.4475 | 8.351e-05 | 3.3404 | 4.1144e-05 | 1.2343 | 7.3742e-05 | 0.25714
7615 | 2023-11-14 06:00 | 45244.25 | 7.5739e-05 | 15.5264 | 5.3745e-05 | 16.1234 | 0.00013256 | 26.5114 | 7.0407e-05 | 10.5611 | 4.4656e-05 | 4.4656 | 0.00013586 | 10.869 | 0 | 0 | 7.158e-05 | 2.8632 | 8.7645e-05 | 2.6294 | 8.6016e-05 | 0.29994
7616 | 2023-11-14 07:00 | 45244.2917 | 0.00017312 | 35.489 | 0.00021498 | 64.4936 | 0.00010657 | 21.3131 | 0.00034611 | 51.9162 | 6.3967e-05 | 6.3967 | 0.00013412 | 10.7297 | 5.7458e-05 | 3.4475 | 8.9475e-05 | 3.579 | 9.618e-05 | 2.8854 | 0.00011103 | 0.38715
7617 | 2023-11-14 08:00 | 45244.3333 | 0.00028132 | 57.6696 | 0.00021498 | 64.4936 | 0.00015855 | 31.7097 | 0.00037816 | 56.7243 | 6.6225e-05 | 6.6225 | 0.00013499 | 10.7994 | 2.8729e-05 | 1.7237 | 8.7487e-05 | 3.4995 | 0.00010645 | 3.1934 | 0.00011964 | 0.41717
7618 | 2023-11-14 09:00 | 45244.375 | 0.00038951 | 79.8503 | 0.00021498 | 64.4936 | 0.00017414 | 34.8287 | 0.00020238 | 30.3574 | 6.1247e-05 | 6.1247 | 0.00015372 | 12.2973 | 0.00014365 | 8.6187 | 0.00010936 | 4.3743 | 0.00010997 | 3.2992 | 0.00012157 | 0.42391
7619 | 2023-11-14 10:00 | 45244.4167 | 0.00036787 | 75.4141 | 0.00018811 | 56.4319 | 0.00018454 | 36.908 | 0.00015424 | 23.1366 | 7.5888e-05 | 7.5888 | 0.00015197 | 12.158 | 0.00011492 | 6.895 | 0.00012527 | 5.0106 | 0.00012921 | 3.8764 | 0.00012479 | 0.43516
7620 | 2023-11-14 11:00 | 45244.4583 | 0.00033541 | 68.7599 | 0.00021498 | 64.4936 | 0.00017934 | 35.8684 | 0.00013864 | 20.7955 | 5.8766e-05 | 5.8766 | 0.00014327 | 11.4613 | 0.00014365 | 8.6187 | 0.00011532 | 4.6129 | 0.00012699 | 3.8098 | 0.00012436 | 0.43365
7621 | 2023-11-14 12:00 | 45244.5 | 0.00037869 | 77.6322 | 0.00018811 | 56.4319 | 0.00017934 | 35.8684 | 0.00012621 | 18.9311 | 4.5374e-05 | 4.5374 | 0.00014414 | 11.5309 | 8.6187e-05 | 5.1712 | 0.00010936 | 4.3743 | 0.00012736 | 3.8207 | 0.00012588 | 0.43896
7622 | 2023-11-14 13:00 | 45244.5417 | 0.00033541 | 68.7599 | 0.00021498 | 64.4936 | 0.00020273 | 40.5469 | 0.00011638 | 17.4571 | 4.9181e-05 | 4.9181 | 0.00014457 | 11.5658 | 0.00014365 | 8.6187 | 9.3452e-05 | 3.7381 | 0.00012402 | 3.7205 | 0.00013376 | 0.46641
7623 | 2023-11-14 14:00 | 45244.5833 | 0.00028132 | 57.6696 | 0.00016123 | 48.3702 | 0.00018194 | 36.3882 | 0.00010673 | 16.0096 | 4.1178e-05 | 4.1178 | 0.00014936 | 11.949 | 8.6187e-05 | 5.1712 | 0.00010936 | 4.3743 | 0.00010703 | 3.2109 | 0.00013557 | 0.47273
7624 | 2023-11-14 15:00 | 45244.625 | 0.00040033 | 82.0683 | 0.00018811 | 56.4319 | 0.00016895 | 33.7891 | 0.00011672 | 17.5086 | 7.3885e-05 | 7.3885 | 0.00015154 | 12.1231 | 0.00014365 | 8.6187 | 0.00012129 | 4.8515 | 0.00012663 | 3.7989 | 0.00012852 | 0.44813
7625 | 2023-11-14 16:00 | 45244.6667 | 0.00029214 | 59.8877 | 0.00016123 | 48.3702 | 0.00014815 | 29.6304 | 0.00015886 | 23.8284 | 0.00011536 | 11.5361 | 0.00016243 | 12.9941 | 0.00011492 | 6.895 | 9.9417e-05 | 3.9767 | 0.00016883 | 5.0649 | 0.00012364 | 0.43113
7626 | 2023-11-14 17:00 | 45244.7083 | 0.00023804 | 48.7974 | 0.00016123 | 48.3702 | 0.00015335 | 30.6701 | 0.00015018 | 22.5263 | 0.0002685 | 26.8499 | 0.0001633 | 13.0637 | 0.00011492 | 6.895 | 0.00015111 | 6.0446 | 0.00019801 | 5.9404 | 0.00012854 | 0.44823
7627 | 2023-11-14 18:00 | 45244.75 | 0.0002164 | 44.3613 | 0.00010749 | 32.2468 | 0.00013256 | 26.5114 | 0.00017991 | 26.9868 | 0.00048188 | 48.1878 | 0.00015938 | 12.7502 | 0.00011492 | 6.895 | 0.00019486 | 7.7943 | 0.00021909 | 6.5726 | 0.0001487 | 0.51853
7628 | 2023-11-14 19:00 | 45244.7917 | 0.00023804 | 48.7974 | 0.00013436 | 40.3085 | 0.00011696 | 23.3924 | 0.00017859 | 26.7881 | 0.00055409 | 55.4086 | 0.00014588 | 11.6703 | 0.00011492 | 6.895 | 0.00022866 | 9.1464 | 0.00018428 | 5.5285 | 0.0001641 | 0.57223
7629 | 2023-11-14 20:00 | 45244.8333 | 0.00018394 | 37.7071 | 0.00010749 | 32.2468 | 9.357e-05 | 18.7139 | 0.00012758 | 19.137 | 0.00038553 | 38.5529 | 0.00012628 | 10.1026 | 0.00011492 | 6.895 | 0.00024258 | 9.7031 | 0.00013771 | 4.1312 | 0.00017716 | 0.61777
7630 | 2023-11-14 21:00 | 45244.875 | 9.7378e-05 | 19.9626 | 5.3745e-05 | 16.1234 | 5.9781e-05 | 11.9561 | 3.7692e-05 | 5.6539 | 0.00038041 | 38.0409 | 0.00011801 | 9.4407 | 0.00014365 | 8.6187 | 0.00022667 | 9.0668 | 8.5464e-05 | 2.5639 | 0.00017741 | 0.61861
7631 | 2023-11-14 22:00 | 45244.9167 | 6.4919e-05 | 13.3084 | 2.6872e-05 | 8.0617 | 5.1983e-05 | 10.3966 | 1.4136e-05 | 2.1203 | 0.00027283 | 27.2829 | 0.00011561 | 9.2491 | 8.6187e-05 | 5.1712 | 0.00021076 | 8.4306 | 5.2936e-05 | 1.5881 | 0.00015978 | 0.55714
7632 | 2023-11-14 23:00 | 45244.9583 | 6.4919e-05 | 13.3084 | 2.6872e-05 | 8.0617 | 5.4582e-05 | 10.9165 | 1.4132e-05 | 2.1197 | 5.7888e-05 | 5.7888 | 0.00011235 | 8.9879 | 0.00011492 | 6.895 | 0.00012527 | 5.0106 | 4.36e-05 | 1.308 | 0.00013132 | 0.45793
7633 | 2023-11-15 | 45245 | 6.4919e-05 | 13.3084 | 2.6872e-05 | 8.0617 | 5.1983e-05 | 10.3966 | 1.1081e-05 | 1.6621 | 4.3615e-05 | 4.3615 | 0.00010908 | 8.7266 | 2.8729e-05 | 1.7237 | 0.00010538 | 4.2153 | 4.1238e-05 | 1.2371 | 0.00010421 | 0.36339
7634 | 2023-11-15 01:00 | 45245.0417 | 6.4919e-05 | 13.3084 | 2.6872e-05 | 8.0617 | 5.4582e-05 | 10.9165 | 1.4178e-05 | 2.1267 | 4.2669e-05 | 4.2669 | 9.7543e-05 | 7.8034 | 5.7458e-05 | 3.4475 | 8.1522e-05 | 3.2609 | 5.3656e-05 | 1.6097 | 8.62e-05 | 0.30058
7635 | 2023-11-15 02:00 | 45245.0833 | 5.4099e-05 | 11.0903 | 1.3436e-05 | 4.0308 | 4.9384e-05 | 9.8768 | 1.4156e-05 | 2.1234 | 4.07e-05 | 4.07 | 9.2317e-05 | 7.3854 | 2.8729e-05 | 1.7237 | 7.7545e-05 | 3.1018 | 7.0442e-05 | 2.1133 | 7.6357e-05 | 0.26626
7636 | 2023-11-15 03:00 | 45245.125 | 6.4919e-05 | 13.3084 | 2.6872e-05 | 8.0617 | 5.1983e-05 | 10.3966 | 1.1149e-05 | 1.6724 | 4.3456e-05 | 4.3456 | 9.3623e-05 | 7.4899 | 5.7458e-05 | 3.4475 | 7.158e-05 | 2.8632 | 6.9742e-05 | 2.0923 | 7.1815e-05 | 0.25042
7637 | 2023-11-15 04:00 | 45245.1667 | 7.5739e-05 | 15.5264 | 2.6872e-05 | 8.0617 | 5.4582e-05 | 10.9165 | 1.424e-05 | 2.136 | 4.137e-05 | 4.137 | 9.6672e-05 | 7.7337 | 0 | 0 | 8.351e-05 | 3.3404 | 6.8214e-05 | 2.0464 | 7.0573e-05 | 0.24609
7638 | 2023-11-15 05:00 | 45245.2083 | 6.4919e-05 | 13.3084 | 2.6872e-05 | 8.0617 | 5.4582e-05 | 10.9165 | 2.3649e-05 | 3.5474 | 4.6887e-05 | 4.6887 | 9.3623e-05 | 7.4899 | 5.7458e-05 | 3.4475 | 0.00010737 | 4.2948 | 5.7021e-05 | 1.7106 | 7.3742e-05 | 0.25714
7639 | 2023-11-15 06:00 | 45245.25 | 8.6559e-05 | 17.7445 | 0.00044339 | 133.018 | 0.00012216 | 24.4321 | 7.0779e-05 | 10.6168 | 5.2661e-05 | 5.2661 | 9.1446e-05 | 7.3157 | 2.8729e-05 | 1.7237 | 0.00011334 | 4.5334 | 8.7154e-05 | 2.6146 | 8.6016e-05 | 0.29994
7640 | 2023-11-15 07:00 | 45245.2917 | 0.00011902 | 24.3987 | 0.00047027 | 141.0797 | 0.00012476 | 24.9519 | 0.0003422 | 51.33 | 4.5524e-05 | 4.5524 | 9.493e-05 | 7.5944 | 5.7458e-05 | 3.4475 | 0.00010538 | 4.2153 | 8.5108e-05 | 2.5532 | 0.00011103 | 0.38715
7641 | 2023-11-15 08:00 | 45245.3333 | 0.00023804 | 48.7974 | 0.00042996 | 128.9872 | 0.00019234 | 38.4675 | 0.0003145 | 47.1748 | 5.8597e-05 | 5.8597 | 0.0001167 | 9.3362 | 2.8729e-05 | 1.7237 | 0.00010141 | 4.0562 | 0.00011221 | 3.3664 | 0.00011964 | 0.41717
7642 | 2023-11-15 09:00 | 45245.375 | 0.00049771 | 102.0309 | 0.00040308 | 120.9255 | 0.00020533 | 41.0667 | 0.00025563 | 38.3448 | 7.3173e-05 | 7.3173 | 0.00012715 | 10.1723 | 0.00014365 | 8.6187 | 0.00011532 | 4.6129 | 0.0001446 | 4.338 | 0.00012157 | 0.42391
7643 | 2023-11-15 10:00 | 45245.4167 | 0.00047607 | 97.5948 | 0.00041652 | 124.9563 | 0.00021053 | 42.1064 | 0.00025268 | 37.9022 | 6.0233e-05 | 6.0233 | 0.00012715 | 10.1723 | 8.6187e-05 | 5.1712 | 0.00012527 | 5.0106 | 0.00014836 | 4.4508 | 0.00012479 | 0.43516
7644 | 2023-11-15 11:00 | 45245.4583 | 0.00041115 | 84.2864 | 0.00041652 | 124.9563 | 0.00021053 | 42.1064 | 0.00020338 | 30.5068 | 5.8681e-05 | 5.8681 | 0.00012715 | 10.1723 | 0.00014365 | 8.6187 | 0.00013918 | 5.5673 | 0.00013921 | 4.1764 | 0.00012436 | 0.43365
7645 | 2023-11-15 12:00 | 45245.5 | 0.00037869 | 77.6322 | 0.00042996 | 128.9872 | 0.00021053 | 42.1064 | 0.00019525 | 29.2869 | 5.3609e-05 | 5.3609 | 0.00012933 | 10.3465 | 8.6187e-05 | 5.1712 | 0.0001193 | 4.772 | 0.00013794 | 4.1383 | 0.00012588 | 0.43896
7646 | 2023-11-15 13:00 | 45245.5417 | 0.00037869 | 77.6322 | 0.00044339 | 133.018 | 0.00019754 | 39.5072 | 0.00021803 | 32.7048 | 4.9375e-05 | 4.9375 | 0.00013499 | 10.7994 | 0.00014365 | 8.6187 | 9.3452e-05 | 3.7381 | 0.0001253 | 3.7589 | 0.00013376 | 0.46641
7647 | 2023-11-15 14:00 | 45245.5833 | 0.00033541 | 68.7599 | 0.00044339 | 133.018 | 0.00019234 | 38.4675 | 0.00017096 | 25.6447 | 4.9419e-05 | 4.9419 | 0.00013281 | 10.6252 | 0.00011492 | 6.895 | 0.0001193 | 4.772 | 0.000121 | 3.6299 | 0.00013557 | 0.47273
7648 | 2023-11-15 15:00 | 45245.625 | 0.00045443 | 93.1586 | 0.00034934 | 104.8021 | 0.00016635 | 33.2692 | 0.00022938 | 34.4073 | 6.2311e-05 | 6.2311 | 0.00013717 | 10.9735 | 0.00011492 | 6.895 | 0.00012924 | 5.1697 | 0.00014222 | 4.2666 | 0.00012852 | 0.44813
7649 | 2023-11-15 16:00 | 45245.6667 | 0.00038951 | 79.8503 | 0.00036278 | 108.8329 | 0.00015075 | 30.1502 | 0.00023774 | 35.6606 | 8.8812e-05 | 8.8812 | 0.00014283 | 11.4264 | 0.00011492 | 6.895 | 0.00015111 | 6.0446 | 0.00019273 | 5.7818 | 0.00012364 | 0.43113
7650 | 2023-11-15 17:00 | 45245.7083 | 0.00024886 | 51.0154 | 0.00037621 | 112.8638 | 0.00015075 | 30.1502 | 0.00021318 | 31.9771 | 0.00012611 | 12.6114 | 0.00012802 | 10.242 | 0.00011492 | 6.895 | 0.00013918 | 5.5673 | 0.00019928 | 5.9783 | 0.00012854 | 0.44823
7651 | 2023-11-15 18:00 | 45245.75 | 0.00017312 | 35.489 | 0.00037621 | 112.8638 | 0.00014295 | 28.5907 | 0.00020026 | 30.0383 | 0.00024647 | 24.6467 | 0.00011453 | 9.162 | 0.00011492 | 6.895 | 0.00010936 | 4.3743 | 0.00020782 | 6.2346 | 0.0001487 | 0.51853
7652 | 2023-11-15 19:00 | 45245.7917 | 0.00023804 | 48.7974 | 0.00045683 | 137.0489 | 0.00013776 | 27.5511 | 0.00019942 | 29.9137 | 0.00031905 | 31.9048 | 0.00011365 | 9.0924 | 0.00014365 | 8.6187 | 0.0001193 | 4.772 | 0.00018377 | 5.5131 | 0.0001641 | 0.57223
7653 | 2023-11-15 20:00 | 45245.8333 | 0.00020558 | 42.1432 | 0.00041652 | 124.9563 | 8.0574e-05 | 16.1148 | 0.00010055 | 15.0824 | 0.00032484 | 32.484 | 0.00011235 | 8.9879 | 8.6187e-05 | 5.1712 | 0.00011731 | 4.6925 | 0.00015059 | 4.5177 | 0.00017716 | 0.61777
7654 | 2023-11-15 21:00 | 45245.875 | 6.4919e-05 | 13.3084 | 0.00038965 | 116.8946 | 7.0177e-05 | 14.0355 | 2.8637e-05 | 4.2955 | 0.00017947 | 17.9474 | 0.00010059 | 8.0473 | 0.00014365 | 8.6187 | 0.00012328 | 4.9311 | 8.7982e-05 | 2.6395 | 0.00017741 | 0.61861
7655 | 2023-11-15 22:00 | 45245.9167 | 5.4099e-05 | 11.0903 | 0.0002956 | 88.6787 | 5.1983e-05 | 10.3966 | 1.091e-05 | 1.6365 | 5.9553e-05 | 5.9553 | 8.818e-05 | 7.0544 | 8.6187e-05 | 5.1712 | 0.0001193 | 4.772 | 4.807e-05 | 1.4421 | 0.00015978 | 0.55714
7656 | 2023-11-15 23:00 | 45245.9583 | 5.4099e-05 | 11.0903 | 2.6872e-05 | 8.0617 | 5.1983e-05 | 10.3966 | 1.3997e-05 | 2.0996 | 4.5029e-05 | 4.5029 | 8.6221e-05 | 6.8977 | 0.00014365 | 8.6187 | 9.9417e-05 | 3.9767 | 4.5923e-05 | 1.3777 | 0.00013132 | 0.45793
7657 | 2023-11-16 | 45246 | 5.4099e-05 | 11.0903 | 2.6872e-05 | 8.0617 | 5.1983e-05 | 10.3966 | 1.3788e-05 | 2.0683 | 4.6982e-05 | 4.6982 | 8.6438e-05 | 6.9151 | 2.8729e-05 | 1.7237 | 6.9592e-05 | 2.7837 | 3.8263e-05 | 1.1479 | 0.00010421 | 0.36339
7658 | 2023-11-16 01:00 | 45246.0417 | 4.3279e-05 | 8.8723 | 1.3436e-05 | 4.0308 | 5.1983e-05 | 10.3966 | 1.4059e-05 | 2.1089 | 4.3282e-05 | 4.3282 | 8.7092e-05 | 6.9673 | 5.7458e-05 | 3.4475 | 5.5673e-05 | 2.2269 | 5.6139e-05 | 1.6842 | 8.62e-05 | 0.30058
7659 | 2023-11-16 02:00 | 45246.0833 | 4.3279e-05 | 8.8723 | 2.6872e-05 | 8.0617 | 5.1983e-05 | 10.3966 | 1.0812e-05 | 1.6218 | 4.3962e-05 | 4.3962 | 8.7092e-05 | 6.9673 | 0 | 0 | 5.7662e-05 | 2.3065 | 6.9385e-05 | 2.0816 | 7.6357e-05 | 0.26626
7660 | 2023-11-16 03:00 | 45246.125 | 5.4099e-05 | 11.0903 | 2.6872e-05 | 8.0617 | 5.1983e-05 | 10.3966 | 1.4025e-05 | 2.1038 | 4.3308e-05 | 4.3308 | 8.8398e-05 | 7.0718 | 5.7458e-05 | 3.4475 | 7.9534e-05 | 3.1813 | 6.9103e-05 | 2.0731 | 7.1815e-05 | 0.25042
7661 | 2023-11-16 04:00 | 45246.1667 | 5.4099e-05 | 11.0903 | 2.6872e-05 | 8.0617 | 5.1983e-05 | 10.3966 | 1.081e-05 | 1.6215 | 4.4315e-05 | 4.4315 | 9.1446e-05 | 7.3157 | 2.8729e-05 | 1.7237 | 7.3569e-05 | 2.9427 | 6.4357e-05 | 1.9307 | 7.0573e-05 | 0.24609
7662 | 2023-11-16 05:00 | 45246.2083 | 4.3279e-05 | 8.8723 | 2.6872e-05 | 8.0617 | 5.4582e-05 | 10.9165 | 2.3976e-05 | 3.5964 | 4.1638e-05 | 4.1638 | 8.7962e-05 | 7.037 | 5.7458e-05 | 3.4475 | 6.3627e-05 | 2.5451 | 5.2384e-05 | 1.5715 | 7.3742e-05 | 0.25714
7663 | 2023-11-16 06:00 | 45246.25 | 6.4919e-05 | 13.3084 | 0.00036278 | 108.8329 | 8.5772e-05 | 17.1544 | 7.4544e-05 | 11.1816 | 5.0024e-05 | 5.0024 | 8.7527e-05 | 7.0022 | 0 | 0 | 7.7545e-05 | 3.1018 | 7.835e-05 | 2.3505 | 8.6016e-05 | 0.29994
7664 | 2023-11-16 07:00 | 45246.2917 | 0.00011902 | 24.3987 | 0.00049714 | 149.1414 | 0.00015335 | 30.6701 | 0.00035542 | 53.3134 | 6.1046e-05 | 6.1046 | 9.972e-05 | 7.9776 | 8.6187e-05 | 5.1712 | 9.544e-05 | 3.8176 | 9.0822e-05 | 2.7247 | 0.00011103 | 0.38715
7665 | 2023-11-16 08:00 | 45246.3333 | 0.00023804 | 48.7974 | 0.00045683 | 137.0489 | 0.00017674 | 35.3485 | 0.00036007 | 54.0106 | 9.1822e-05 | 9.1822 | 0.00011627 | 9.3014 | 5.7458e-05 | 3.4475 | 0.00010141 | 4.0562 | 0.00010389 | 3.1168 | 0.00011964 | 0.41717
7666 | 2023-11-16 09:00 | 45246.375 | 0.00035705 | 73.1961 | 0.00036278 | 108.8329 | 0.00020014 | 40.027 | 0.00031719 | 47.5788 | 6.873e-05 | 6.873 | 0.00011583 | 9.2665 | 0.00011492 | 6.895 | 0.00012527 | 5.0106 | 0.00013246 | 3.9737 | 0.00012157 | 0.42391
7667 | 2023-11-16 10:00 | 45246.4167 | 0.00036787 | 75.4141 | 0.00037621 | 112.8638 | 0.00020273 | 40.5469 | 0.00030393 | 45.59 | 6.5446e-05 | 6.5446 | 0.00012019 | 9.6149 | 0.00011492 | 6.895 | 0.00012527 | 5.0106 | 0.00014102 | 4.2306 | 0.00012479 | 0.43516
7668 | 2023-11-16 11:00 | 45246.4583 | 0.00042197 | 86.5044 | 0.00034934 | 104.8021 | 0.00020273 | 40.5469 | 0.00021016 | 31.5246 | 5.3256e-05 | 5.3256 | 0.00012019 | 9.6149 | 0.00014365 | 8.6187 | 0.00011532 | 4.6129 | 0.00014488 | 4.3463 | 0.00012436 | 0.43365
7669 | 2023-11-16 12:00 | 45246.5 | 0.00044361 | 90.9406 | 0.00034934 | 104.8021 | 0.00020793 | 41.5865 | 0.00021185 | 31.7778 | 5.0214e-05 | 5.0214 | 0.00010103 | 8.0821 | 8.6187e-05 | 5.1712 | 0.00011532 | 4.6129 | 0.00015905 | 4.7715 | 0.00012588 | 0.43896
7670 | 2023-11-16 13:00 | 45246.5417 | 0.00038951 | 79.8503 | 0.00051057 | 153.1723 | 0.00019754 | 39.5072 | 0.00020324 | 30.4854 | 4.5671e-05 | 4.5671 | 9.0575e-05 | 7.246 | 0.00014365 | 8.6187 | 0.00012527 | 5.0106 | 0.00013089 | 3.9267 | 0.00013376 | 0.46641
7671 | 2023-11-16 14:00 | 45246.5833 | 0.00029214 | 59.8877 | 0.00045683 | 137.0489 | 0.00017674 | 35.3485 | 0.00019771 | 29.6572 | 4.3581e-05 | 4.3581 | 8.8833e-05 | 7.1067 | 0.00011492 | 6.895 | 0.00011731 | 4.6925 | 0.00010198 | 3.0594 | 0.00013557 | 0.47273
7672 | 2023-11-16 15:00 | 45246.625 | 0.00038951 | 79.8503 | 0.00041652 | 124.9563 | 0.00014815 | 29.6304 | 0.00020321 | 30.4812 | 8.0655e-05 | 8.0655 | 8.4479e-05 | 6.7583 | 0.00011492 | 6.895 | 0.00011334 | 4.5334 | 0.00011591 | 3.4772 | 0.00012852 | 0.44813
7673 | 2023-11-16 16:00 | 45246.6667 | 0.00033541 | 68.7599 | 0.00044339 | 133.018 | 0.00012736 | 25.4717 | 0.00021654 | 32.4811 | 0.00010704 | 10.7043 | 8.7092e-05 | 6.9673 | 0.00011492 | 6.895 | 0.00011135 | 4.4539 | 0.00014999 | 4.4997 | 0.00012364 | 0.43113
7674 | 2023-11-16 17:00 | 45246.7083 | 0.0002164 | 44.3613 | 0.00034934 | 104.8021 | 0.00012216 | 24.4321 | 0.00022995 | 34.4931 | 0.00035786 | 35.7862 | 8.6656e-05 | 6.9325 | 0.00014365 | 8.6187 | 0.00013918 | 5.5673 | 0.00017694 | 5.3081 | 0.00012854 | 0.44823
7675 | 2023-11-16 18:00 | 45246.75 | 0.00019476 | 39.9251 | 0.00041652 | 124.9563 | 0.00013256 | 26.5114 | 0.00018754 | 28.1308 | 0.00054468 | 54.4681 | 8.7092e-05 | 6.9673 | 8.6187e-05 | 5.1712 | 0.00020679 | 8.2715 | 0.00017453 | 5.236 | 0.0001487 | 0.51853
7676 | 2023-11-16 19:00 | 45246.7917 | 0.00020558 | 42.1432 | 0.00038965 | 116.8946 | 0.00010397 | 20.7933 | 0.00020729 | 31.0941 | 0.00056193 | 56.193 | 9.493e-05 | 7.5944 | 0.00014365 | 8.6187 | 0.0002386 | 9.544 | 0.00017267 | 5.18 | 0.0001641 | 0.57223
7677 | 2023-11-16 20:00 | 45246.8333 | 0.00020558 | 42.1432 | 0.00036278 | 108.8329 | 6.7578e-05 | 13.5156 | 0.000131 | 19.6506 | 0.00053467 | 53.467 | 0.00010669 | 8.535 | 0.00011492 | 6.895 | 0.00023462 | 9.385 | 0.00013613 | 4.0838 | 0.00017716 | 0.61777
7678 | 2023-11-16 21:00 | 45246.875 | 7.5739e-05 | 15.5264 | 0.00034934 | 104.8021 | 5.7181e-05 | 11.4363 | 3.1254e-05 | 4.6881 | 0.0005272 | 52.7198 | 0.00011975 | 9.5801 | 0.00011492 | 6.895 | 0.00020878 | 8.351 | 8.918e-05 | 2.6754 | 0.00017741 | 0.61861
7679 | 2023-11-16 22:00 | 45246.9167 | 4.3279e-05 | 8.8723 | 0.00030903 | 92.7095 | 5.1983e-05 | 10.3966 | 1.1039e-05 | 1.6558 | 0.00033828 | 33.8283 | 0.00011823 | 9.4581 | 0.00011492 | 6.895 | 0.00021474 | 8.5896 | 5.0055e-05 | 1.5017 | 0.00015978 | 0.55714
7680 | 2023-11-16 23:00 | 45246.9583 | 6.4919e-05 | 13.3084 | 2.6872e-05 | 8.0617 | 5.1983e-05 | 10.3966 | 1.3798e-05 | 2.0698 | 7.0604e-05 | 7.0604 | 0.0001019 | 8.1518 | 0.00011492 | 6.895 | 0.00012129 | 4.8515 | 4.6602e-05 | 1.3981 | 0.00013132 | 0.45793
7681 | 2023-11-17 | 45247 | 4.3279e-05 | 8.8723 | 2.6872e-05 | 8.0617 | 4.9384e-05 | 9.8768 | 1.3939e-05 | 2.0908 | 5.8296e-05 | 5.8296 | 0.00010081 | 8.0647 | 2.8729e-05 | 1.7237 | 9.9417e-05 | 3.9767 | 4.2894e-05 | 1.2868 | 0.00010723 | 0.3739
7682 | 2023-11-17 01:00 | 45247.0417 | 6.4919e-05 | 13.3084 | 2.6872e-05 | 8.0617 | 5.4582e-05 | 10.9165 | 1.078e-05 | 1.617 | 4.6992e-05 | 4.6992 | 9.6672e-05 | 7.7337 | 5.7458e-05 | 3.4475 | 7.5557e-05 | 3.0223 | 6.0844e-05 | 1.8253 | 8.9007e-05 | 0.31037
7683 | 2023-11-17 02:00 | 45247.0833 | 5.4099e-05 | 11.0903 | 2.6872e-05 | 8.0617 | 5.1983e-05 | 10.3966 | 1.3831e-05 | 2.0746 | 4.485e-05 | 4.485 | 9.4059e-05 | 7.5247 | 2.8729e-05 | 1.7237 | 6.7604e-05 | 2.7041 | 7.619e-05 | 2.2857 | 7.8259e-05 | 0.27289
7684 | 2023-11-17 03:00 | 45247.125 | 5.4099e-05 | 11.0903 | 2.6872e-05 | 8.0617 | 6.4979e-05 | 12.9958 | 1.0814e-05 | 1.6221 | 4.0861e-05 | 4.0861 | 9.3623e-05 | 7.4899 | 5.7458e-05 | 3.4475 | 5.3685e-05 | 2.1474 | 7.4117e-05 | 2.2235 | 7.3127e-05 | 0.25499
7685 | 2023-11-17 04:00 | 45247.1667 | 4.3279e-05 | 8.8723 | 1.3436e-05 | 4.0308 | 5.1983e-05 | 10.3966 | 1.3859e-05 | 2.0788 | 4.3694e-05 | 4.3694 | 0.00010146 | 8.1169 | 0 | 0 | 5.965e-05 | 2.386 | 7.1956e-05 | 2.1587 | 7.1708e-05 | 0.25004
7686 | 2023-11-17 05:00 | 45247.2083 | 5.4099e-05 | 11.0903 | 2.6872e-05 | 8.0617 | 5.1983e-05 | 10.3966 | 2.3968e-05 | 3.5952 | 4.9899e-05 | 4.9899 | 0.00012977 | 10.3813 | 5.7458e-05 | 3.4475 | 7.7545e-05 | 3.1018 | 6.32e-05 | 1.896 | 7.4776e-05 | 0.26074
7687 | 2023-11-17 06:00 | 45247.25 | 5.4099e-05 | 11.0903 | 0.00051057 | 153.1723 | 5.4582e-05 | 10.9165 | 4.5594e-05 | 6.8391 | 5.6182e-05 | 5.6182 | 0.00013369 | 10.6948 | 2.8729e-05 | 1.7237 | 8.9475e-05 | 3.579 | 7.5591e-05 | 2.2677 | 8.6561e-05 | 0.30184
7688 | 2023-11-17 07:00 | 45247.2917 | 5.4099e-05 | 11.0903 | 0.00053745 | 161.234 | 5.9781e-05 | 11.9561 | 0.0001291 | 19.3652 | 6.9287e-05 | 6.9287 | 0.00013717 | 10.9735 | 5.7458e-05 | 3.4475 | 8.5499e-05 | 3.4199 | 7.5793e-05 | 2.2738 | 0.00011057 | 0.38554
7689 | 2023-11-17 08:00 | 45247.3333 | 5.4099e-05 | 11.0903 | 0.00049714 | 149.1414 | 5.7181e-05 | 11.4363 | 0.0001158 | 17.3698 | 0.00013201 | 13.2013 | 0.00013804 | 11.0432 | 2.8729e-05 | 1.7237 | 9.1464e-05 | 3.6585 | 8.012e-05 | 2.4036 | 0.00012034 | 0.41963
7690 | 2023-11-17 09:00 | 45247.375 | 6.4919e-05 | 13.3084 | 0.00036278 | 108.8329 | 5.7181e-05 | 11.4363 | 0.00011524 | 17.2867 | 0.00016001 | 16.0011 | 0.00014196 | 11.3567 | 0.00014365 | 8.6187 | 0.00010141 | 4.0562 | 7.3329e-05 | 2.1999 | 0.00012434 | 0.43358
7691 | 2023-11-17 10:00 | 45247.4167 | 5.4099e-05 | 11.0903 | 0.00036278 | 108.8329 | 5.1983e-05 | 10.3966 | 0.00033307 | 49.9605 | 0.0001425 | 14.25 | 0.00013151 | 10.5207 | 8.6187e-05 | 5.1712 | 0.00012725 | 5.0901 | 8.2005e-05 | 2.4601 | 0.00012828 | 0.44731
7692 | 2023-11-17 11:00 | 45247.4583 | 5.4099e-05 | 11.0903 | 0.00040308 | 120.9255 | 5.4582e-05 | 10.9165 | 0.00027887 | 41.8307 | 0.0001481 | 14.8098 | 0.00012193 | 9.7543 | 0.00014365 | 8.6187 | 0.00014913 | 5.965 | 8.0538e-05 | 2.4161 | 0.00012752 | 0.44465
7693 | 2023-11-17 12:00 | 45247.5 | 5.4099e-05 | 11.0903 | 0.00042996 | 128.9872 | 6.238e-05 | 12.476 | 0.00014378 | 21.5675 | 0.0001289 | 12.8904 | 0.00011757 | 9.4059 | 8.6187e-05 | 5.1712 | 0.0001531 | 6.1241 | 8.1446e-05 | 2.4434 | 0.00012823 | 0.44715
7694 | 2023-11-17 13:00 | 45247.5417 | 5.4099e-05 | 11.0903 | 0.00036278 | 108.8329 | 5.1983e-05 | 10.3966 | 0.00010686 | 16.0289 | 0.00013245 | 13.2445 | 0.00012149 | 9.7194 | 0.00014365 | 8.6187 | 0.00014117 | 5.6469 | 6.2372e-05 | 1.8712 | 0.0001355 | 0.47248
7695 | 2023-11-17 14:00 | 45247.5833 | 5.4099e-05 | 11.0903 | 9.4053e-05 | 28.2159 | 5.1983e-05 | 10.3966 | 8.1185e-05 | 12.1778 | 0.00012984 | 12.9843 | 0.00012672 | 10.1375 | 0.00011492 | 6.895 | 0.00010339 | 4.1357 | 3.2657e-05 | 0.9797 | 0.00013798 | 0.48115
7696 | 2023-11-17 15:00 | 45247.625 | 5.4099e-05 | 11.0903 | 4.0308e-05 | 12.0925 | 4.9384e-05 | 9.8768 | 0.00010638 | 15.9566 | 0.00013331 | 13.3308 | 0.00013456 | 10.7645 | 0.00011492 | 6.895 | 0.00012129 | 4.8515 | 3.3545e-05 | 1.0064 | 0.00013174 | 0.45937
7697 | 2023-11-17 16:00 | 45247.6667 | 6.4919e-05 | 13.3084 | 5.3745e-05 | 16.1234 | 4.9384e-05 | 9.8768 | 0.00014897 | 22.3451 | 0.00020669 | 20.6689 | 0.00014762 | 11.8096 | 0.00011492 | 6.895 | 0.00011334 | 4.5334 | 5.1785e-05 | 1.5535 | 0.00012705 | 0.44302
7698 | 2023-11-17 17:00 | 45247.7083 | 5.4099e-05 | 11.0903 | 4.0308e-05 | 12.0925 | 5.4582e-05 | 10.9165 | 8.8973e-05 | 13.3459 | 0.00060942 | 60.9419 | 0.00015285 | 12.2277 | 0.00014365 | 8.6187 | 0.0002048 | 8.192 | 9.7068e-05 | 2.912 | 0.0001307 | 0.45574
7699 | 2023-11-17 18:00 | 45247.75 | 6.4919e-05 | 13.3084 | 0.00010749 | 32.2468 | 5.4582e-05 | 10.9165 | 6.3794e-05 | 9.5691 | 0.00061935 | 61.935 | 0.00015633 | 12.5064 | 8.6187e-05 | 5.1712 | 0.00022269 | 8.9078 | 9.5459e-05 | 2.8638 | 0.0001481 | 0.51643
7700 | 2023-11-17 19:00 | 45247.7917 | 9.7378e-05 | 19.9626 | 0.00017467 | 52.401 | 5.4582e-05 | 10.9165 | 2.1118e-05 | 3.1677 | 0.00058985 | 58.9851 | 0.00014806 | 11.8445 | 0.00014365 | 8.6187 | 0.00016702 | 6.6808 | 8.8386e-05 | 2.6516 | 0.0001577 | 0.5499
7701 | 2023-11-17 20:00 | 45247.8333 | 4.3279e-05 | 8.8723 | 5.3745e-05 | 16.1234 | 6.4979e-05 | 12.9958 | 1.4162e-05 | 2.1243 | 0.00039496 | 39.496 | 0.00012106 | 9.6846 | 8.6187e-05 | 5.1712 | 0.00011731 | 4.6925 | 7.3121e-05 | 2.1936 | 0.00016515 | 0.57587
7702 | 2023-11-17 21:00 | 45247.875 | 4.3279e-05 | 8.8723 | 4.0308e-05 | 12.0925 | 6.238e-05 | 12.476 | 1.0942e-05 | 1.6414 | 0.00030002 | 30.0024 | 0.00010364 | 8.2911 | 0.00014365 | 8.6187 | 8.1522e-05 | 3.2609 | 3.7469e-05 | 1.1241 | 0.00016744 | 0.58385
7703 | 2023-11-17 22:00 | 45247.9167 | 4.3279e-05 | 8.8723 | 5.3745e-05 | 16.1234 | 5.9781e-05 | 11.9561 | 1.3969e-05 | 2.0954 | 7.663e-05 | 7.663 | 0.00010342 | 8.2737 | 0.00011492 | 6.895 | 8.7487e-05 | 3.4995 | 3.3182e-05 | 0.99545 | 0.00015664 | 0.54621
7704 | 2023-11-17 23:00 | 45247.9583 | 5.4099e-05 | 11.0903 | 2.6872e-05 | 8.0617 | 5.4582e-05 | 10.9165 | 1.069e-05 | 1.6034 | 5.5546e-05 | 5.5546 | 9.493e-05 | 7.5944 | 0.00011492 | 6.895 | 8.5499e-05 | 3.4199 | 3.2414e-05 | 0.97243 | 0.00013522 | 0.4715
7705 | 2023-11-18 | 45248 | 5.4099e-05 | 11.0903 | 1.3436e-05 | 4.0308 | 5.1983e-05 | 10.3966 | 1.3879e-05 | 2.0818 | 4.5211e-05 | 4.5211 | 9.1664e-05 | 7.3331 | 2.8729e-05 | 1.7237 | 9.1464e-05 | 3.6585 | 2.7992e-05 | 0.83977 | 0.00011133 | 0.3882
7706 | 2023-11-18 01:00 | 45248.0417 | 5.4099e-05 | 11.0903 | 2.6872e-05 | 8.0617 | 5.1983e-05 | 10.3966 | 1.3788e-05 | 2.0683 | 3.9608e-05 | 3.9608 | 8.2302e-05 | 6.5841 | 5.7458e-05 | 3.4475 | 7.9534e-05 | 3.1813 | 2.6875e-05 | 0.80625 | 9.3039e-05 | 0.32443
7707 | 2023-11-18 02:00 | 45248.0833 | 5.4099e-05 | 11.0903 | 2.6872e-05 | 8.0617 | 5.7181e-05 | 11.4363 | 1.0565e-05 | 1.5848 | 3.8202e-05 | 3.8202 | 8.3172e-05 | 6.6538 | 0 | 0 | 6.3627e-05 | 2.5451 | 2.6565e-05 | 0.79696 | 8.1519e-05 | 0.28426
7708 | 2023-11-18 03:00 | 45248.125 | 5.4099e-05 | 11.0903 | 2.6872e-05 | 8.0617 | 5.1983e-05 | 10.3966 | 1.3867e-05 | 2.08 | 3.8549e-05 | 3.8549 | 8.3172e-05 | 6.6538 | 5.7458e-05 | 3.4475 | 6.1639e-05 | 2.4655 | 2.4237e-05 | 0.7271 | 7.5356e-05 | 0.26277
7709 | 2023-11-18 04:00 | 45248.1667 | 5.4099e-05 | 11.0903 | 2.6872e-05 | 8.0617 | 5.1983e-05 | 10.3966 | 1.3754e-05 | 2.0631 | 3.8097e-05 | 3.8097 | 9.6236e-05 | 7.6989 | 2.8729e-05 | 1.7237 | 6.9592e-05 | 2.7837 | 3.6432e-05 | 1.093 | 7.2822e-05 | 0.25393
7710 | 2023-11-18 05:00 | 45248.2083 | 4.3279e-05 | 8.8723 | 2.6872e-05 | 8.0617 | 5.9781e-05 | 11.9561 | 1.3879e-05 | 2.0818 | 3.8116e-05 | 3.8116 | 0.00012454 | 9.9633 | 5.7458e-05 | 3.4475 | 7.3569e-05 | 2.9427 | 3.7274e-05 | 1.1182 | 7.3737e-05 | 0.25712
7711 | 2023-11-18 06:00 | 45248.25 | 4.3279e-05 | 8.8723 | 0.00018811 | 56.4319 | 5.1983e-05 | 10.3966 | 1.0736e-05 | 1.6104 | 3.8862e-05 | 3.8862 | 0.00012759 | 10.2071 | 2.8729e-05 | 1.7237 | 0.00010141 | 4.0562 | 4.7201e-05 | 1.416 | 7.7626e-05 | 0.27068
7712 | 2023-11-18 07:00 | 45248.2917 | 5.4099e-05 | 11.0903 | 0.00020154 | 60.4627 | 5.4582e-05 | 10.9165 | 1.3895e-05 | 2.0842 | 5.0279e-05 | 5.0279 | 0.00013064 | 10.451 | 5.7458e-05 | 3.4475 | 9.544e-05 | 3.8176 | 4.465e-05 | 1.3395 | 8.5441e-05 | 0.29793
7713 | 2023-11-18 08:00 | 45248.3333 | 6.4919e-05 | 13.3084 | 0.00017467 | 52.401 | 5.4582e-05 | 10.9165 | 1.0758e-05 | 1.6137 | 0.00010297 | 10.2972 | 0.00013673 | 10.9387 | 2.8729e-05 | 1.7237 | 7.7545e-05 | 3.1018 | 5.1172e-05 | 1.5352 | 0.00010061 | 0.35082
7714 | 2023-11-18 09:00 | 45248.375 | 5.4099e-05 | 11.0903 | 5.3745e-05 | 16.1234 | 5.4582e-05 | 10.9165 | 1.3819e-05 | 2.0728 | 0.0001342 | 13.4198 | 0.00013586 | 10.869 | 0.00011492 | 6.895 | 0.00010339 | 4.1357 | 6.4512e-05 | 1.9354 | 0.00012488 | 0.43545
7715 | 2023-11-18 10:00 | 45248.4167 | 4.3279e-05 | 8.8723 | 5.3745e-05 | 16.1234 | 5.7181e-05 | 11.4363 | 1.367e-05 | 2.0505 | 0.00013309 | 13.3091 | 0.00012498 | 9.9981 | 0.00011492 | 6.895 | 0.00012725 | 5.0901 | 8.6824e-05 | 2.6047 | 0.00013834 | 0.4824
7716 | 2023-11-18 11:00 | 45248.4583 | 6.4919e-05 | 13.3084 | 4.0308e-05 | 12.0925 | 5.4582e-05 | 10.9165 | 1.0808e-05 | 1.6212 | 0.00012489 | 12.4894 | 0.00012193 | 9.7543 | 0.00014365 | 8.6187 | 0.0001372 | 5.4878 | 9.7795e-05 | 2.9338 | 0.00013957 | 0.48669
7717 | 2023-11-18 12:00 | 45248.5 | 5.4099e-05 | 11.0903 | 0.00010749 | 32.2468 | 5.4582e-05 | 10.9165 | 1.3883e-05 | 2.0824 | 0.0001242 | 12.4204 | 0.00011844 | 9.4756 | 8.6187e-05 | 5.1712 | 0.00015708 | 6.2832 | 8.9483e-05 | 2.6845 | 0.00013841 | 0.48263
7718 | 2023-11-18 13:00 | 45248.5417 | 5.4099e-05 | 11.0903 | 0.00017467 | 52.401 | 5.7181e-05 | 11.4363 | 1.1185e-05 | 1.6778 | 0.00012463 | 12.4625 | 0.00012498 | 9.9981 | 0.00014365 | 8.6187 | 0.00013521 | 5.4083 | 7.7697e-05 | 2.3309 | 0.00014609 | 0.5094
7719 | 2023-11-18 14:00 | 45248.5833 | 5.4099e-05 | 11.0903 | 6.7181e-05 | 20.1542 | 4.9384e-05 | 9.8768 | 1.415e-05 | 2.1225 | 0.00013789 | 13.7888 | 0.00013151 | 10.5207 | 8.6187e-05 | 5.1712 | 0.00011135 | 4.4539 | 6.4849e-05 | 1.9455 | 0.00014669 | 0.5115
7720 | 2023-11-18 15:00 | 45248.625 | 5.4099e-05 | 11.0903 | 5.3745e-05 | 16.1234 | 5.4582e-05 | 10.9165 | 1.4059e-05 | 2.1089 | 0.00014599 | 14.599 | 0.00013978 | 11.1826 | 0.00014365 | 8.6187 | 9.7429e-05 | 3.8971 | 6.989e-05 | 2.0967 | 0.00013343 | 0.46526
7721 | 2023-11-18 16:00 | 45248.6667 | 5.4099e-05 | 11.0903 | 4.0308e-05 | 12.0925 | 4.9384e-05 | 9.8768 | 1.1121e-05 | 1.6682 | 0.00019926 | 19.9257 | 0.00014414 | 11.5309 | 0.00011492 | 6.895 | 8.7487e-05 | 3.4995 | 8.9947e-05 | 2.6984 | 0.00012457 | 0.43436
7722 | 2023-11-18 17:00 | 45248.7083 | 5.4099e-05 | 11.0903 | 9.4053e-05 | 28.2159 | 5.4582e-05 | 10.9165 | 1.3985e-05 | 2.0978 | 0.00042797 | 42.797 | 0.00015415 | 12.3322 | 0.00011492 | 6.895 | 0.00010737 | 4.2948 | 9.9753e-05 | 2.9926 | 0.00012537 | 0.43717
7723 | 2023-11-18 18:00 | 45248.75 | 8.6559e-05 | 17.7445 | 0.00012093 | 36.2776 | 5.1983e-05 | 10.3966 | 1.4087e-05 | 2.1131 | 0.00048394 | 48.3936 | 0.00015589 | 12.4715 | 0.00011492 | 6.895 | 8.5499e-05 | 3.4199 | 0.00012497 | 3.7492 | 0.00014159 | 0.49374
7724 | 2023-11-18 19:00 | 45248.7917 | 6.4919e-05 | 13.3084 | 0.00013436 | 40.3085 | 5.4582e-05 | 10.9165 | 1.4091e-05 | 2.1137 | 0.0004797 | 47.9699 | 0.00014544 | 11.6354 | 0.00014365 | 8.6187 | 7.7545e-05 | 3.1018 | 0.00011509 | 3.4528 | 0.00014909 | 0.51988
7725 | 2023-11-18 20:00 | 45248.8333 | 5.4099e-05 | 11.0903 | 4.0308e-05 | 12.0925 | 5.4582e-05 | 10.9165 | 1.1109e-05 | 1.6664 | 0.00042073 | 42.0733 | 0.00011844 | 9.4756 | 8.6187e-05 | 5.1712 | 7.7545e-05 | 3.1018 | 8.3331e-05 | 2.4999 | 0.00015565 | 0.54275
7726 | 2023-11-18 21:00 | 45248.875 | 5.4099e-05 | 11.0903 | 5.3745e-05 | 16.1234 | 5.4582e-05 | 10.9165 | 1.3999e-05 | 2.0999 | 0.00024645 | 24.6451 | 0.00010843 | 8.6743 | 0.00014365 | 8.6187 | 7.158e-05 | 2.8632 | 5.3757e-05 | 1.6127 | 0.00015874 | 0.55353
7727 | 2023-11-18 22:00 | 45248.9167 | 4.3279e-05 | 8.8723 | 8.0617e-05 | 24.1851 | 5.4582e-05 | 10.9165 | 1.4134e-05 | 2.12 | 4.858e-05 | 4.858 | 0.00010473 | 8.3782 | 0.00011492 | 6.895 | 7.5557e-05 | 3.0223 | 3.7011e-05 | 1.1103 | 0.00014964 | 0.52179
7728 | 2023-11-18 23:00 | 45248.9583 | 5.4099e-05 | 11.0903 | 2.6872e-05 | 8.0617 | 5.4582e-05 | 10.9165 | 1.0836e-05 | 1.6254 | 3.8787e-05 | 3.8787 | 8.9704e-05 | 7.1763 | 0.00011492 | 6.895 | 8.1522e-05 | 3.2609 | 3.6729e-05 | 1.1019 | 0.00013188 | 0.45988
7729 | 2023-11-19 | 45249 | 6.4919e-05 | 13.3084 | 2.6872e-05 | 8.0617 | 5.1983e-05 | 10.3966 | 1.3907e-05 | 2.086 | 4.0526e-05 | 4.0526 | 8.9051e-05 | 7.1241 | 2.8729e-05 | 1.7237 | 8.5499e-05 | 3.4199 | 3.6264e-05 | 1.0879 | 0.00010982 | 0.38294
7730 | 2023-11-19 01:00 | 45249.0417 | 4.3279e-05 | 8.8723 | 2.6872e-05 | 8.0617 | 4.9384e-05 | 9.8768 | 1.3714e-05 | 2.0571 | 3.6534e-05 | 3.6534 | 8.6656e-05 | 6.9325 | 5.7458e-05 | 3.4475 | 7.158e-05 | 2.8632 | 3.8519e-05 | 1.1556 | 9.3046e-05 | 0.32445
7731 | 2023-11-19 02:00 | 45249.0833 | 4.3279e-05 | 8.8723 | 1.3436e-05 | 4.0308 | 5.4582e-05 | 10.9165 | 1.0904e-05 | 1.6356 | 3.3637e-05 | 3.3637 | 8.5785e-05 | 6.8628 | 0 | 0 | 6.1639e-05 | 2.4655 | 3.7355e-05 | 1.1206 | 8.142e-05 | 0.28391
7732 | 2023-11-19 03:00 | 45249.125 | 5.4099e-05 | 11.0903 | 2.6872e-05 | 8.0617 | 4.9384e-05 | 9.8768 | 1.3756e-05 | 2.0634 | 3.3764e-05 | 3.3764 | 9.0575e-05 | 7.246 | 5.7458e-05 | 3.4475 | 6.7604e-05 | 2.7041 | 4.1238e-05 | 1.2371 | 7.4796e-05 | 0.26081
7733 | 2023-11-19 04:00 | 45249.1667 | 4.3279e-05 | 8.8723 | 2.6872e-05 | 8.0617 | 5.4582e-05 | 10.9165 | 1.085e-05 | 1.6275 | 3.6937e-05 | 3.6937 | 0.00010843 | 8.6743 | 2.8729e-05 | 1.7237 | 7.9534e-05 | 3.1813 | 4.6084e-05 | 1.3825 | 7.1999e-05 | 0.25106
7734 | 2023-11-19 05:00 | 45249.2083 | 5.4099e-05 | 11.0903 | 2.6872e-05 | 8.0617 | 5.7181e-05 | 11.4363 | 2.4679e-05 | 3.7018 | 3.6219e-05 | 3.6219 | 0.0001302 | 10.4162 | 5.7458e-05 | 3.4475 | 9.9417e-05 | 3.9767 | 5.1917e-05 | 1.5575 | 7.2185e-05 | 0.25171
7735 | 2023-11-19 06:00 | 45249.25 | 8.6559e-05 | 17.7445 | 0.00051057 | 153.1723 | 0.00012996 | 25.9916 | 4.795e-05 | 7.1926 | 4.0147e-05 | 4.0147 | 0.00012715 | 10.1723 | 0 | 0 | 9.9417e-05 | 3.9767 | 8.3582e-05 | 2.5075 | 7.4722e-05 | 0.26055
7736 | 2023-11-19 07:00 | 45249.2917 | 0.00015148 | 31.0529 | 0.00057776 | 173.3265 | 0.00015595 | 31.1899 | 0.00013738 | 20.6065 | 5.4552e-05 | 5.4552 | 0.0001228 | 9.8239 | 5.7458e-05 | 3.4475 | 9.7429e-05 | 3.8971 | 7.9353e-05 | 2.3806 | 7.931e-05 | 0.27655
7737 | 2023-11-19 08:00 | 45249.3333 | 0.00024886 | 51.0154 | 0.00052401 | 157.2031 | 0.00022093 | 44.1857 | 8.7365e-05 | 13.1047 | 5.1316e-05 | 5.1316 | 0.00012585 | 10.0678 | 2.8729e-05 | 1.7237 | 0.00010339 | 4.1357 | 0.00012174 | 3.6523 | 9.0268e-05 | 0.31476
7738 | 2023-11-19 09:00 | 45249.375 | 0.00041115 | 84.2864 | 0.00042996 | 128.9872 | 0.00025472 | 50.9435 | 9.0231e-05 | 13.5346 | 4.7535e-05 | 4.7535 | 0.00012498 | 9.9981 | 0.00014365 | 8.6187 | 0.00012328 | 4.9311 | 0.00017404 | 5.2212 | 0.00011451 | 0.39928
7739 | 2023-11-19 10:00 | 45249.4167 | 0.00040033 | 82.0683 | 0.00040308 | 120.9255 | 0.00023133 | 46.265 | 8.3409e-05 | 12.5113 | 5.2807e-05 | 5.2807 | 0.00011975 | 9.5801 | 0.00011492 | 6.895 | 0.0001193 | 4.772 | 0.00018251 | 5.4752 | 0.00013281 | 0.46311
7740 | 2023-11-19 11:00 | 45249.4583 | 0.00037869 | 77.6322 | 0.00049714 | 149.1414 | 0.00023652 | 47.3047 | 0.0001041 | 15.6143 | 4.9322e-05 | 4.9322 | 0.00012323 | 9.8588 | 0.00014365 | 8.6187 | 0.0001372 | 5.4878 | 0.00017368 | 5.2105 | 0.00013884 | 0.48415
7741 | 2023-11-19 12:00 | 45249.5 | 0.00036787 | 75.4141 | 0.00045683 | 137.0489 | 0.00022093 | 44.1857 | 0.00028278 | 42.4172 | 4.3748e-05 | 4.3748 | 0.0001228 | 9.8239 | 8.6187e-05 | 5.1712 | 0.00012725 | 5.0901 | 0.00018001 | 5.4003 | 0.0001392 | 0.48539
7742 | 2023-11-19 13:00 | 45249.5417 | 0.00034623 | 70.978 | 0.00044339 | 133.018 | 0.00020793 | 41.5865 | 0.00033321 | 49.9813 | 4.4581e-05 | 4.4581 | 0.00012541 | 10.033 | 0.00014365 | 8.6187 | 9.3452e-05 | 3.7381 | 0.00016008 | 4.8024 | 0.00014639 | 0.51047
7743 | 2023-11-19 14:00 | 45249.5833 | 0.00028132 | 57.6696 | 0.00042996 | 128.9872 | 0.00020533 | 41.0667 | 0.00032089 | 48.1337 | 4.5104e-05 | 4.5104 | 0.00012672 | 10.1375 | 8.6187e-05 | 5.1712 | 0.00011731 | 4.6925 | 0.00014133 | 4.24 | 0.00014539 | 0.50698
7744 | 2023-11-19 15:00 | 45249.625 | 0.00042197 | 86.5044 | 0.00041652 | 124.9563 | 0.00016895 | 33.7891 | 0.00031641 | 47.462 | 4.9601e-05 | 4.9601 | 0.00013412 | 10.7297 | 0.00014365 | 8.6187 | 0.00012527 | 5.0106 | 0.00015253 | 4.576 | 0.00012978 | 0.45254
7745 | 2023-11-19 16:00 | 45249.6667 | 0.00031377 | 64.3238 | 0.00044339 | 133.018 | 0.00016115 | 32.2296 | 0.0003 | 45 | 7.1117e-05 | 7.1117 | 0.00014501 | 11.6006 | 0.00011492 | 6.895 | 0.00011532 | 4.6129 | 0.00018238 | 5.4715 | 0.00012118 | 0.42256
7746 | 2023-11-19 17:00 | 45249.7083 | 0.00023804 | 48.7974 | 0.00038965 | 116.8946 | 0.00015595 | 31.1899 | 0.00029664 | 44.496 | 0.000367 | 36.6997 | 0.00014762 | 11.8096 | 0.00011492 | 6.895 | 0.0001531 | 6.1241 | 0.00021689 | 6.5066 | 0.00012297 | 0.42878
7747 | 2023-11-19 18:00 | 45249.75 | 0.00020558 | 42.1432 | 0.00037621 | 112.8638 | 0.00014035 | 28.0709 | 0.00033743 | 50.6138 | 0.00055437 | 55.4369 | 0.00015154 | 12.1231 | 0.00011492 | 6.895 | 0.0002048 | 8.192 | 0.00021213 | 6.3638 | 0.00014279 | 0.4979
7748 | 2023-11-19 19:00 | 45249.7917 | 0.00022722 | 46.5793 | 0.00040308 | 120.9255 | 0.00012476 | 24.9519 | 0.0002871 | 43.0651 | 0.00056422 | 56.4218 | 0.00014762 | 11.8096 | 0.00014365 | 8.6187 | 0.00023065 | 9.2259 | 0.00018738 | 5.6214 | 0.00015618 | 0.54461
7749 | 2023-11-19 20:00 | 45249.8333 | 0.00020558 | 42.1432 | 0.00047027 | 141.0797 | 8.8371e-05 | 17.6743 | 0.00017481 | 26.2209 | 0.0005728 | 57.2802 | 0.00012977 | 10.3813 | 8.6187e-05 | 5.1712 | 0.00021474 | 8.5896 | 0.00013199 | 3.9598 | 0.00016672 | 0.58137
7750 | 2023-11-19 21:00 | 45249.875 | 8.6559e-05 | 17.7445 | 0.00049714 | 149.1414 | 7.0177e-05 | 14.0355 | 4.0687e-05 | 6.103 | 0.00054948 | 54.9478 | 0.00011148 | 8.9182 | 0.00014365 | 8.6187 | 0.00020679 | 8.2715 | 7.3363e-05 | 2.2009 | 0.00016615 | 0.57937
7751 | 2023-11-19 22:00 | 45249.9167 | 5.4099e-05 | 11.0903 | 0.00025529 | 76.5861 | 5.4582e-05 | 10.9165 | 1.3837e-05 | 2.0755 | 0.00033709 | 33.7088 | 0.00010778 | 8.6221 | 8.6187e-05 | 5.1712 | 0.00018889 | 7.5557 | 2.6774e-05 | 0.80322 | 0.00014928 | 0.52053
7752 | 2023-11-19 23:00 | 45249.9583 | 5.4099e-05 | 11.0903 | 4.0308e-05 | 12.0925 | 5.7181e-05 | 11.4363 | 1.088e-05 | 1.632 | 6.0285e-05 | 6.0285 | 9.6672e-05 | 7.7337 | 0.00014365 | 8.6187 | 0.00013123 | 5.2492 | 2.664e-05 | 0.79919 | 0.00012453 | 0.43422
7753 | 2023-11-20 | 45250 | 4.3279e-05 | 8.8723 | 2.6872e-05 | 8.0617 | 5.1983e-05 | 10.3966 | 1.3941e-05 | 2.0911 | 4.2967e-05 | 4.2967 | 9.4712e-05 | 7.577 | 0 | 0 | 8.5499e-05 | 3.4199 | 3.0934e-05 | 0.92801 | 0.00010329 | 0.36017
7754 | 2023-11-20 01:00 | 45250.0417 | 5.4099e-05 | 11.0903 | 2.6872e-05 | 8.0617 | 5.1983e-05 | 10.3966 | 1.1125e-05 | 1.6688 | 3.7508e-05 | 3.7508 | 8.8833e-05 | 7.1067 | 5.7458e-05 | 3.4475 | 6.1639e-05 | 2.4655 | 2.5166e-05 | 0.75497 | 8.5824e-05 | 0.29927
7755 | 2023-11-20 02:00 | 45250.0833 | 5.4099e-05 | 11.0903 | 2.6872e-05 | 8.0617 | 5.4582e-05 | 10.9165 | 1.4362e-05 | 2.1544 | 3.9895e-05 | 3.9895 | 8.9269e-05 | 7.1415 | 2.8729e-05 | 1.7237 | 5.965e-05 | 2.386 | 3.6749e-05 | 1.1025 | 7.6237e-05 | 0.26584
7756 | 2023-11-20 03:00 | 45250.125 | 5.4099e-05 | 11.0903 | 2.6872e-05 | 8.0617 | 5.1983e-05 | 10.3966 | 1.1047e-05 | 1.657 | 3.7534e-05 | 3.7534 | 9.014e-05 | 7.2112 | 5.7458e-05 | 3.4475 | 5.7662e-05 | 2.3065 | 3.6803e-05 | 1.1041 | 7.1672e-05 | 0.24992
7757 | 2023-11-20 04:00 | 45250.1667 | 4.3279e-05 | 8.8723 | 1.3436e-05 | 4.0308 | 5.1983e-05 | 10.3966 | 1.3979e-05 | 2.0969 | 3.9727e-05 | 3.9727 | 9.8413e-05 | 7.8731 | 2.8729e-05 | 1.7237 | 7.5557e-05 | 3.0223 | 3.897e-05 | 1.1691 | 7.047e-05 | 0.24573
7758 | 2023-11-20 05:00 | 45250.2083 | 5.4099e-05 | 11.0903 | 2.6872e-05 | 8.0617 | 5.9781e-05 | 11.9561 | 2.4624e-05 | 3.6937 | 3.7674e-05 | 3.7674 | 0.00012715 | 10.1723 | 5.7458e-05 | 3.4475 | 0.00010339 | 4.1357 | 3.9663e-05 | 1.1899 | 7.346e-05 | 0.25615
7759 | 2023-11-20 06:00 | 45250.25 | 6.4919e-05 | 13.3084 | 0.00049714 | 149.1414 | 8.8371e-05 | 17.6743 | 7.6091e-05 | 11.4137 | 4.1543e-05 | 4.1543 | 0.00012411 | 9.9284 | 0 | 0 | 0.00010339 | 4.1357 | 9.8353e-05 | 2.9506 | 8.5377e-05 | 0.29771
7760 | 2023-11-20 07:00 | 45250.2917 | 0.00015148 | 31.0529 | 0.00053745 | 161.234 | 0.00017674 | 35.3485 | 0.00041478 | 62.2177 | 5.2108e-05 | 5.2108 | 0.00011801 | 9.4407 | 5.7458e-05 | 3.4475 | 9.7429e-05 | 3.8971 | 8.9234e-05 | 2.677 | 0.00010962 | 0.38225
7761 | 2023-11-20 08:00 | 45250.3333 | 0.00025968 | 53.2335 | 0.00051057 | 153.1723 | 0.00022353 | 44.7055 | 0.00037266 | 55.8985 | 4.9375e-05 | 4.9375 | 0.00012933 | 10.3465 | 2.8729e-05 | 1.7237 | 9.7429e-05 | 3.8971 | 0.00013936 | 4.1807 | 0.00011862 | 0.41364
7762 | 2023-11-20 09:00 | 45250.375 | 0.00038951 | 79.8503 | 0.00041652 | 124.9563 | 0.00022613 | 45.2253 | 0.00033311 | 49.9671 | 4.9522e-05 | 4.9522 | 0.00013238 | 10.5903 | 0.00014365 | 8.6187 | 0.00011532 | 4.6129 | 0.00014377 | 4.3131 | 0.00012164 | 0.42415
7763 | 2023-11-20 10:00 | 45250.4167 | 0.00045443 | 93.1586 | 0.00041652 | 124.9563 | 0.00021573 | 43.146 | 0.00031404 | 47.1053 | 5.7545e-05 | 5.7545 | 0.00012149 | 9.7194 | 8.6187e-05 | 5.1712 | 0.00012129 | 4.8515 | 0.00015707 | 4.7121 | 0.00012595 | 0.43918
7764 | 2023-11-20 11:00 | 45250.4583 | 0.00045443 | 93.1586 | 0.00044339 | 133.018 | 0.00020533 | 41.0667 | 0.00031884 | 47.8263 | 7.2007e-05 | 7.2007 | 0.00011932 | 9.5452 | 0.00014365 | 8.6187 | 0.00013123 | 5.2492 | 0.00014957 | 4.4872 | 0.00012632 | 0.44047
7765 | 2023-11-20 12:00 | 45250.5 | 0.00042197 | 86.5044 | 0.00053745 | 161.234 | 0.00023912 | 47.8245 | 0.00028066 | 42.0984 | 8.0064e-05 | 8.0064 | 0.00011888 | 9.5104 | 0.00011492 | 6.895 | 0.00011731 | 4.6925 | 0.00014609 | 4.3826 | 0.00012782 | 0.4457
7766 | 2023-11-20 13:00 | 45250.5417 | 0.00040033 | 82.0683 | 0.00041652 | 124.9563 | 0.00022093 | 44.1857 | 0.00026782 | 40.1737 | 4.9633e-05 | 4.9633 | 0.00012715 | 10.1723 | 0.00011492 | 6.895 | 9.9417e-05 | 3.9767 | 0.00013528 | 4.0583 | 0.00013598 | 0.47417
7767 | 2023-11-20 14:00 | 45250.5833 | 0.00030295 | 62.1058 | 0.00038965 | 116.8946 | 0.00020793 | 41.5865 | 0.00024091 | 36.1371 | 3.9376e-05 | 3.9376 | 0.00013456 | 10.7645 | 0.00011492 | 6.895 | 0.00012527 | 5.0106 | 0.0001198 | 3.5939 | 0.00013803 | 0.48132
7768 | 2023-11-20 15:00 | 45250.625 | 0.00043279 | 88.7225 | 0.00038965 | 116.8946 | 0.00017414 | 34.8287 | 0.00029267 | 43.9005 | 6.1726e-05 | 6.1726 | 0.0001437 | 11.4961 | 0.00014365 | 8.6187 | 0.00012924 | 5.1697 | 0.00014037 | 4.211 | 0.0001308 | 0.45609
7769 | 2023-11-20 16:00 | 45250.6667 | 0.00034623 | 70.978 | 0.00040308 | 120.9255 | 0.00015855 | 31.7097 | 0.00030339 | 45.5084 | 9.4116e-05 | 9.4116 | 0.00015197 | 12.158 | 8.6187e-05 | 5.1712 | 0.0001193 | 4.772 | 0.00016304 | 4.8912 | 0.00012553 | 0.43774
7770 | 2023-11-20 17:00 | 45250.7083 | 0.00025968 | 53.2335 | 0.00047027 | 141.0797 | 0.00015075 | 30.1502 | 0.00026128 | 39.1914 | 0.00033452 | 33.4522 | 0.00015372 | 12.2973 | 0.00014365 | 8.6187 | 0.00015509 | 6.2036 | 0.0002023 | 6.069 | 0.00013006 | 0.45353
7771 | 2023-11-20 18:00 | 45250.75 | 0.00022722 | 46.5793 | 0.00041652 | 124.9563 | 0.00014555 | 29.1106 | 0.00024775 | 37.1625 | 0.000536 | 53.5998 | 0.00015546 | 12.4367 | 8.6187e-05 | 5.1712 | 0.00020878 | 8.351 | 0.00020296 | 6.0888 | 0.00014995 | 0.52286
7772 | 2023-11-20 19:00 | 45250.7917 | 0.00024886 | 51.0154 | 0.00038965 | 116.8946 | 0.00013256 | 26.5114 | 0.00027204 | 40.8056 | 0.00052634 | 52.6336 | 0.00015197 | 12.158 | 0.00014365 | 8.6187 | 0.00022866 | 9.1464 | 0.00018167 | 5.4501 | 0.00016559 | 0.57742
7773 | 2023-11-20 20:00 | 45250.8333 | 0.00018394 | 37.7071 | 0.00038965 | 116.8946 | 8.3173e-05 | 16.6346 | 0.0001683 | 25.2449 | 0.00051602 | 51.6023 | 0.00013369 | 10.6948 | 0.00011492 | 6.895 | 0.00023065 | 9.2259 | 0.00015128 | 4.5385 | 0.00017922 | 0.62494
7774 | 2023-11-20 21:00 | 45250.875 | 8.6559e-05 | 17.7445 | 0.00040308 | 120.9255 | 6.238e-05 | 12.476 | 3.8417e-05 | 5.7625 | 0.0003415 | 34.15 | 0.00012193 | 9.7543 | 0.00011492 | 6.895 | 0.00020679 | 8.2715 | 8.8446e-05 | 2.6534 | 0.00017979 | 0.62692
7775 | 2023-11-20 22:00 | 45250.9167 | 6.4919e-05 | 13.3084 | 0.00036278 | 108.8329 | 5.4582e-05 | 10.9165 | 1.4451e-05 | 2.1676 | 0.00015832 | 15.8321 | 0.0001167 | 9.3362 | 0.00011492 | 6.895 | 0.00018889 | 7.5557 | 2.9581e-05 | 0.88742 | 0.00016119 | 0.56206
7776 | 2023-11-20 23:00 | 45250.9583 | 6.4919e-05 | 13.3084 | 2.6872e-05 | 8.0617 | 5.1983e-05 | 10.3966 | 1.4356e-05 | 2.1535 | 5.4846e-05 | 5.4846 | 0.00010103 | 8.0821 | 0.00011492 | 6.895 | 0.00012527 | 5.0106 | 2.6989e-05 | 0.80968 | 0.00013152 | 0.45862
7777 | 2023-11-21 | 45251 | 6.4919e-05 | 13.3084 | 2.6872e-05 | 8.0617 | 5.4582e-05 | 10.9165 | 1.1518e-05 | 1.7278 | 4.516e-05 | 4.516 | 0.00010059 | 8.0473 | 2.8729e-05 | 1.7237 | 7.5557e-05 | 3.0223 | 2.491e-05 | 0.74729 | 0.00010421 | 0.36339
7778 | 2023-11-21 01:00 | 45251.0417 | 7.5739e-05 | 15.5264 | 2.6872e-05 | 8.0617 | 4.9384e-05 | 9.8768 | 1.4541e-05 | 2.1812 | 3.7873e-05 | 3.7873 | 9.8413e-05 | 7.8731 | 5.7458e-05 | 3.4475 | 6.1639e-05 | 2.4655 | 6.0999e-05 | 1.83 | 8.62e-05 | 0.30058
7779 | 2023-11-21 02:00 | 45251.0833 | 6.4919e-05 | 13.3084 | 2.6872e-05 | 8.0617 | 5.1983e-05 | 10.3966 | 1.1801e-05 | 1.7702 | 3.8009e-05 | 3.8009 | 9.5365e-05 | 7.6292 | 0 | 0 | 6.1639e-05 | 2.4655 | 5.1442e-05 | 1.5432 | 7.6357e-05 | 0.26626
7780 | 2023-11-21 03:00 | 45251.125 | 5.4099e-05 | 11.0903 | 1.3436e-05 | 4.0308 | 5.1983e-05 | 10.3966 | 1.4726e-05 | 2.2089 | 4.022e-05 | 4.022 | 9.5801e-05 | 7.6641 | 5.7458e-05 | 3.4475 | 5.5673e-05 | 2.2269 | 4.9086e-05 | 1.4726 | 7.1815e-05 | 0.25042
7781 | 2023-11-21 04:00 | 45251.1667 | 6.4919e-05 | 13.3084 | 2.6872e-05 | 8.0617 | 5.4582e-05 | 10.9165 | 1.4782e-05 | 2.2173 | 3.7343e-05 | 3.7343 | 0.00011148 | 8.9182 | 2.8729e-05 | 1.7237 | 8.351e-05 | 3.3404 | 5.1462e-05 | 1.5439 | 7.0573e-05 | 0.24609
7782 | 2023-11-21 05:00 | 45251.2083 | 6.4919e-05 | 13.3084 | 2.6872e-05 | 8.0617 | 5.4582e-05 | 10.9165 | 2.5752e-05 | 3.8629 | 3.9189e-05 | 3.9189 | 0.00014327 | 11.4613 | 5.7458e-05 | 3.4475 | 9.9417e-05 | 3.9767 | 4.2281e-05 | 1.2684 | 7.3742e-05 | 0.25714
7783 | 2023-11-21 06:00 | 45251.25 | 8.6559e-05 | 17.7445 | 0.00049714 | 149.1414 | 9.0971e-05 | 18.1941 | 7.8686e-05 | 11.803 | 4.2978e-05 | 4.2978 | 0.00014544 | 11.6354 | 2.8729e-05 | 1.7237 | 9.7429e-05 | 3.8971 | 8.9907e-05 | 2.6972 | 8.6016e-05 | 0.29994
7784 | 2023-11-21 07:00 | 45251.2917 | 0.00014066 | 28.8348 | 0.00055088 | 165.2648 | 0.00016895 | 33.7891 | 0.00040633 | 60.95 | 4.578e-05 | 4.578 | 0.00014849 | 11.8793 | 5.7458e-05 | 3.4475 | 0.00010538 | 4.2153 | 8.5895e-05 | 2.5769 | 0.00011103 | 0.38715
7785 | 2023-11-21 08:00 | 45251.3333 | 0.0002705 | 55.4516 | 0.00052401 | 157.2031 | 0.00023392 | 46.7848 | 0.00042928 | 64.392 | 4.5352e-05 | 4.5352 | 0.00015241 | 12.1928 | 5.7458e-05 | 3.4475 | 0.00010141 | 4.0562 | 0.00016661 | 4.9984 | 0.00011964 | 0.41717
7786 | 2023-11-21 09:00 | 45251.375 | 0.00038951 | 79.8503 | 0.00038965 | 116.8946 | 0.00024692 | 49.384 | 0.00037513 | 56.2688 | 6.868e-05 | 6.868 | 0.00015546 | 12.4367 | 0.00014365 | 8.6187 | 0.00011532 | 4.6129 | 0.00016583 | 4.975 | 0.00012157 | 0.42391
7787 | 2023-11-21 10:00 | 45251.4167 | 0.00035705 | 73.1961 | 0.00038965 | 116.8946 | 0.00023133 | 46.265 | 0.00033951 | 50.9269 | 6.3713e-05 | 6.3713 | 0.00013848 | 11.078 | 8.6187e-05 | 5.1712 | 0.00013918 | 5.5673 | 0.00018724 | 5.6171 | 0.00012479 | 0.43516
7788 | 2023-11-21 11:00 | 45251.4583 | 0.00035705 | 73.1961 | 0.00044339 | 133.018 | 0.00021053 | 42.1064 | 0.0002953 | 44.2943 | 8.9566e-05 | 8.9566 | 0.00012977 | 10.3813 | 0.00014365 | 8.6187 | 0.00013322 | 5.3287 | 0.00016509 | 4.9528 | 0.00012436 | 0.43365
7789 | 2023-11-21 12:00 | 45251.5 | 0.00033541 | 68.7599 | 0.00053745 | 161.234 | 0.00021313 | 42.6262 | 0.00023876 | 35.8144 | 6.0059e-05 | 6.0059 | 0.00012846 | 10.2768 | 0.00011492 | 6.895 | 0.00010737 | 4.2948 | 0.00015715 | 4.7144 | 0.00012588 | 0.43896
7790 | 2023-11-21 13:00 | 45251.5417 | 0.00032459 | 66.5419 | 0.00038965 | 116.8946 | 0.00020014 | 40.027 | 0.00022855 | 34.2826 | 4.6946e-05 | 4.6946 | 0.00013543 | 10.8342 | 0.00014365 | 8.6187 | 8.5499e-05 | 3.4199 | 0.00015606 | 4.6818 | 0.00013376 | 0.46641
7791 | 2023-11-21 14:00 | 45251.5833 | 0.00025968 | 53.2335 | 0.00036278 | 108.8329 | 0.00018974 | 37.9477 | 0.00017763 | 26.6445 | 4.3569e-05 | 4.3569 | 0.00014675 | 11.7399 | 8.6187e-05 | 5.1712 | 0.00010339 | 4.1357 | 0.00013425 | 4.0276 | 0.00013557 | 0.47273
7792 | 2023-11-21 15:00 | 45251.625 | 0.00035705 | 73.1961 | 0.00038965 | 116.8946 | 0.00016895 | 33.7891 | 0.00018058 | 27.0864 | 4.6631e-05 | 4.6631 | 0.00015502 | 12.4018 | 0.00014365 | 8.6187 | 0.00012129 | 4.8515 | 0.00016369 | 4.9106 | 0.00012852 | 0.44813
7793 | 2023-11-21 16:00 | 45251.6667 | 0.00029214 | 59.8877 | 0.00041652 | 124.9563 | 0.00016115 | 32.2296 | 0.00016336 | 24.5043 | 8.0411e-05 | 8.0411 | 0.00016155 | 12.9244 | 8.6187e-05 | 5.1712 | 0.00010339 | 4.1357 | 0.00021978 | 6.5934 | 0.00012364 | 0.43113
7794 | 2023-11-21 17:00 | 45251.7083 | 0.00023804 | 48.7974 | 0.0004837 | 145.1106 | 0.00014035 | 28.0709 | 0.00020475 | 30.7124 | 0.00029456 | 29.4559 | 0.0001646 | 13.1682 | 0.00014365 | 8.6187 | 0.00015708 | 6.2832 | 0.00024993 | 7.498 | 0.00012854 | 0.44823
7795 | 2023-11-21 18:00 | 45251.75 | 0.00020558 | 42.1432 | 0.00036278 | 108.8329 | 0.00013776 | 27.5511 | 0.00022908 | 34.3621 | 0.00054713 | 54.7126 | 0.00016025 | 12.8199 | 0.00011492 | 6.895 | 0.0002048 | 8.192 | 0.00025289 | 7.5868 | 0.0001487 | 0.51853
7796 | 2023-11-21 19:00 | 45251.7917 | 0.00024886 | 51.0154 | 0.00036278 | 108.8329 | 0.00012476 | 24.9519 | 0.00025573 | 38.3589 | 0.00056846 | 56.846 | 0.00015023 | 12.0186 | 0.00014365 | 8.6187 | 0.00022269 | 8.9078 | 0.00021463 | 6.4389 | 0.0001641 | 0.57223
7797 | 2023-11-21 20:00 | 45251.8333 | 0.0002164 | 44.3613 | 0.00034934 | 104.8021 | 9.0971e-05 | 18.1941 | 0.00015809 | 23.7137 | 0.00054369 | 54.3694 | 0.00013194 | 10.5555 | 8.6187e-05 | 5.1712 | 0.00023264 | 9.3054 | 0.0001736 | 5.208 | 0.00017716 | 0.61777
7798 | 2023-11-21 21:00 | 45251.875 | 6.4919e-05 | 13.3084 | 0.0003359 | 100.7712 | 6.238e-05 | 12.476 | 3.7327e-05 | 5.5991 | 0.0005322 | 53.2201 | 0.00012193 | 9.7543 | 0.00014365 | 8.6187 | 0.00023264 | 9.3054 | 0.00010916 | 3.2747 | 0.00017741 | 0.61861
7799 | 2023-11-21 22:00 | 45251.9167 | 4.3279e-05 | 8.8723 | 0.00047027 | 141.0797 | 5.4582e-05 | 10.9165 | 1.3989e-05 | 2.0984 | 0.00033012 | 33.0122 | 0.00012541 | 10.033 | 8.6187e-05 | 5.1712 | 0.00022667 | 9.0668 | 5.9673e-05 | 1.7902 | 0.00015978 | 0.55714
7800 | 2023-11-21 23:00 | 45251.9583 | 5.4099e-05 | 11.0903 | 4.0308e-05 | 12.0925 | 5.4582e-05 | 10.9165 | 1.3798e-05 | 2.0698 | 5.6248e-05 | 5.6248 | 0.00012019 | 9.6149 | 0.00014365 | 8.6187 | 0.00016106 | 6.4422 | 5.6907e-05 | 1.7072 | 0.00013132 | 0.45793
7801 | 2023-11-22 | 45252 | 5.4099e-05 | 11.0903 | 2.6872e-05 | 8.0617 | 5.4582e-05 | 10.9165 | 1.0928e-05 | 1.6393 | 4.5096e-05 | 4.5096 | 0.00011627 | 9.3014 | 2.8729e-05 | 1.7237 | 8.7487e-05 | 3.4995 | 5.1166e-05 | 1.535 | 0.00010421 | 0.36339
7802 | 2023-11-22 01:00 | 45252.0417 | 4.3279e-05 | 8.8723 | 2.6872e-05 | 8.0617 | 5.7181e-05 | 11.4363 | 1.3788e-05 | 2.0683 | 4.1628e-05 | 4.1628 | 0.00010277 | 8.2214 | 5.7458e-05 | 3.4475 | 6.3627e-05 | 2.5451 | 6.7622e-05 | 2.0287 | 8.62e-05 | 0.30058
7803 | 2023-11-22 02:00 | 45252.0833 | 4.3279e-05 | 8.8723 | 2.6872e-05 | 8.0617 | 5.4582e-05 | 10.9165 | 1.3937e-05 | 2.0905 | 3.8073e-05 | 3.8073 | 9.9284e-05 | 7.9428 | 0 | 0 | 6.7604e-05 | 2.7041 | 8.6622e-05 | 2.5987 | 7.6357e-05 | 0.26626
7804 | 2023-11-22 03:00 | 45252.125 | 5.4099e-05 | 11.0903 | 1.3436e-05 | 4.0308 | 5.4582e-05 | 10.9165 | 1.0902e-05 | 1.6353 | 3.7841e-05 | 3.7841 | 0.00010451 | 8.3608 | 5.7458e-05 | 3.4475 | 5.965e-05 | 2.386 | 9.0061e-05 | 2.7018 | 7.1815e-05 | 0.25042
7805 | 2023-11-22 04:00 | 45252.1667 | 4.3279e-05 | 8.8723 | 2.6872e-05 | 8.0617 | 5.4582e-05 | 10.9165 | 1.3983e-05 | 2.0975 | 3.6861e-05 | 3.6861 | 0.00010233 | 8.1866 | 2.8729e-05 | 1.7237 | 9.1464e-05 | 3.6585 | 8.5539e-05 | 2.5662 | 7.0573e-05 | 0.24609
7806 | 2023-11-22 05:00 | 45252.2083 | 5.4099e-05 | 11.0903 | 2.6872e-05 | 8.0617 | 5.7181e-05 | 11.4363 | 2.575e-05 | 3.8626 | 4.1386e-05 | 4.1386 | 9.7543e-05 | 7.8034 | 5.7458e-05 | 3.4475 | 0.00010737 | 4.2948 | 6.7884e-05 | 2.0365 | 7.3742e-05 | 0.25714
7807 | 2023-11-22 06:00 | 45252.25 | 6.4919e-05 | 13.3084 | 0.00049714 | 149.1414 | 0.00016895 | 33.7891 | 7.9064e-05 | 11.8596 | 3.7609e-05 | 3.7609 | 0.00010146 | 8.1169 | 0 | 0 | 9.7429e-05 | 3.8971 | 9.4941e-05 | 2.8482 | 8.6016e-05 | 0.29994
7808 | 2023-11-22 07:00 | 45252.2917 | 0.00011902 | 24.3987 | 0.00055088 | 165.2648 | 0.00014555 | 29.1106 | 0.00042025 | 63.0381 | 3.6175e-05 | 3.6175 | 0.00010407 | 8.326 | 5.7458e-05 | 3.4475 | 0.00011135 | 4.4539 | 8.8985e-05 | 2.6695 | 0.00011103 | 0.38715
7809 | 2023-11-22 08:00 | 45252.3333 | 0.00023804 | 48.7974 | 0.00040308 | 120.9255 | 0.00025212 | 50.4237 | 0.00045094 | 67.6413 | 5.8504e-05 | 5.8504 | 0.00012715 | 10.1723 | 2.8729e-05 | 1.7237 | 0.00011731 | 4.6925 | 0.00016134 | 4.8403 | 0.00011964 | 0.41717
7810 | 2023-11-22 09:00 | 45252.375 | 0.00034623 | 70.978 | 0.00040308 | 120.9255 | 0.00022613 | 45.2253 | 0.00039324 | 58.9856 | 8.3546e-05 | 8.3546 | 0.0001363 | 10.9039 | 0.00014365 | 8.6187 | 0.00012725 | 5.0901 | 0.00019957 | 5.987 | 0.00012157 | 0.42391
7811 | 2023-11-22 10:00 | 45252.4167 | 0.00032459 | 66.5419 | 0.00040308 | 120.9255 | 0.00022353 | 44.7055 | 0.00038584 | 57.8759 | 7.8604e-05 | 7.8604 | 0.00013194 | 10.5555 | 0.00014365 | 8.6187 | 0.00014316 | 5.7264 | 0.00020854 | 6.2562 | 0.00012479 | 0.43516
7812 | 2023-11-22 11:00 | 45252.4583 | 0.00030295 | 62.1058 | 0.00044339 | 133.018 | 0.00020014 | 40.027 | 0.0003574 | 53.6099 | 5.504e-05 | 5.504 | 0.00013107 | 10.4858 | 0.0002011 | 12.0662 | 0.00015907 | 6.3627 | 0.00019327 | 5.798 | 0.00012436 | 0.43365
7813 | 2023-11-22 12:00 | 45252.5 | 0.0002705 | 55.4516 | 0.00049714 | 149.1414 | 0.00020533 | 41.0667 | 0.00029616 | 44.4234 | 5.1497e-05 | 5.1497 | 0.00013238 | 10.5903 | 0.00017237 | 10.3425 | 0.0001193 | 4.772 | 0.00015987 | 4.7961 | 0.00012588 | 0.43896
7814 | 2023-11-22 13:00 | 45252.5417 | 0.00034623 | 70.978 | 0.00036278 | 108.8329 | 0.00021573 | 43.146 | 0.00024661 | 36.9915 | 4.8564e-05 | 4.8564 | 0.00013325 | 10.66 | 0.00014365 | 8.6187 | 0.00010737 | 4.2948 | 0.00015604 | 4.6812 | 0.00013376 | 0.46641
7815 | 2023-11-22 14:00 | 45252.5833 | 0.00028132 | 57.6696 | 0.00036278 | 108.8329 | 0.00020273 | 40.5469 | 0.00023609 | 35.414 | 3.9021e-05 | 3.9021 | 0.0001363 | 10.9039 | 8.6187e-05 | 5.1712 | 0.00014316 | 5.7264 | 0.00014183 | 4.255 | 0.00013557 | 0.47273
7816 | 2023-11-22 15:00 | 45252.625 | 0.00032459 | 66.5419 | 0.00036278 | 108.8329 | 0.00016375 | 32.7494 | 0.00021258 | 31.8865 | 6.2137e-05 | 6.2137 | 0.00013891 | 11.1129 | 0.00014365 | 8.6187 | 0.00013521 | 5.4083 | 0.00015119 | 4.5356 | 0.00012852 | 0.44813
7817 | 2023-11-22 16:00 | 45252.6667 | 0.00025968 | 53.2335 | 0.00037621 | 112.8638 | 0.00017674 | 35.3485 | 0.00019738 | 29.6075 | 0.00010378 | 10.3775 | 0.00013891 | 11.1129 | 0.00011492 | 6.895 | 0.0001193 | 4.772 | 0.00020989 | 6.2966 | 0.00012364 | 0.43113
7818 | 2023-11-22 17:00 | 45252.7083 | 0.00024886 | 51.0154 | 0.00041652 | 124.9563 | 0.00017154 | 34.3089 | 0.00028365 | 42.5478 | 0.00034415 | 34.4149 | 0.00012541 | 10.033 | 0.00011492 | 6.895 | 0.00017497 | 6.999 | 0.00024108 | 7.2324 | 0.00012854 | 0.44823
7819 | 2023-11-22 18:00 | 45252.75 | 0.0002164 | 44.3613 | 0.00038965 | 116.8946 | 0.00014295 | 28.5907 | 0.00024138 | 36.2064 | 0.00055853 | 55.8529 | 0.00012019 | 9.6149 | 0.00011492 | 6.895 | 0.00019883 | 7.9534 | 0.00023903 | 7.1709 | 0.0001487 | 0.51853
7820 | 2023-11-22 19:00 | 45252.7917 | 0.00020558 | 42.1432 | 0.00045683 | 137.0489 | 0.00012216 | 24.4321 | 0.00026385 | 39.5782 | 0.00055591 | 55.5906 | 0.00012062 | 9.6497 | 0.00014365 | 8.6187 | 0.0002048 | 8.192 | 0.00022689 | 6.8068 | 0.0001641 | 0.57223
7821 | 2023-11-22 20:00 | 45252.8333 | 0.00019476 | 39.9251 | 0.00036278 | 108.8329 | 9.357e-05 | 18.7139 | 0.00017147 | 25.7199 | 0.00052168 | 52.1684 | 0.00012106 | 9.6846 | 8.6187e-05 | 5.1712 | 0.00021474 | 8.5896 | 0.00018132 | 5.4396 | 0.00017716 | 0.61777
7822 | 2023-11-22 21:00 | 45252.875 | 7.5739e-05 | 15.5264 | 0.00036278 | 108.8329 | 8.3173e-05 | 16.6346 | 3.0178e-05 | 4.5267 | 0.0005145 | 51.45 | 0.00011496 | 9.1969 | 0.00014365 | 8.6187 | 0.00022667 | 9.0668 | 0.00012639 | 3.7918 | 0.00017741 | 0.61861
7823 | 2023-11-22 22:00 | 45252.9167 | 7.5739e-05 | 15.5264 | 0.00030903 | 92.7095 | 5.4582e-05 | 10.9165 | 1.1111e-05 | 1.6667 | 0.00031954 | 31.954 | 0.00010451 | 8.3608 | 8.6187e-05 | 5.1712 | 0.00020082 | 8.0329 | 5.4672e-05 | 1.6402 | 0.00015978 | 0.55714
7824 | 2023-11-22 23:00 | 45252.9583 | 7.5739e-05 | 15.5264 | 4.0308e-05 | 12.0925 | 5.4582e-05 | 10.9165 | 1.4192e-05 | 2.1288 | 5.7949e-05 | 5.7949 | 0.00010451 | 8.3608 | 0.00014365 | 8.6187 | 0.00013918 | 5.5673 | 5.0149e-05 | 1.5045 | 0.00013132 | 0.45793
7825 | 2023-11-23 | 45253 | 6.4919e-05 | 13.3084 | 2.6872e-05 | 8.0617 | 5.1983e-05 | 10.3966 | 1.4166e-05 | 2.1249 | 4.0593e-05 | 4.0593 | 0.00010451 | 8.3608 | 2.8729e-05 | 1.7237 | 7.158e-05 | 2.8632 | 5.5009e-05 | 1.6503 | 0.00010421 | 0.36339
7826 | 2023-11-23 01:00 | 45253.0417 | 7.5739e-05 | 15.5264 | 1.3436e-05 | 4.0308 | 5.1983e-05 | 10.3966 | 1.4075e-05 | 2.1113 | 3.9499e-05 | 3.9499 | 0.00010495 | 8.3956 | 5.7458e-05 | 3.4475 | 5.965e-05 | 2.386 | 6.9533e-05 | 2.086 | 8.62e-05 | 0.30058
7827 | 2023-11-23 02:00 | 45253.0833 | 6.4919e-05 | 13.3084 | 2.6872e-05 | 8.0617 | 5.4582e-05 | 10.9165 | 1.1107e-05 | 1.6661 | 3.8914e-05 | 3.8914 | 0.00010625 | 8.5001 | 0 | 0 | 6.9592e-05 | 2.7837 | 9.2996e-05 | 2.7899 | 7.6357e-05 | 0.26626
7828 | 2023-11-23 03:00 | 45253.125 | 6.4919e-05 | 13.3084 | 2.6872e-05 | 8.0617 | 5.1983e-05 | 10.3966 | 1.4059e-05 | 2.1089 | 3.9163e-05 | 3.9163 | 0.00010582 | 8.4653 | 5.7458e-05 | 3.4475 | 7.7545e-05 | 3.1018 | 9.0236e-05 | 2.7071 | 7.1815e-05 | 0.25042
7829 | 2023-11-23 04:00 | 45253.1667 | 6.4919e-05 | 13.3084 | 2.6872e-05 | 8.0617 | 5.1983e-05 | 10.3966 | 1.1095e-05 | 1.6642 | 3.8358e-05 | 3.8358 | 0.00010538 | 8.4305 | 2.8729e-05 | 1.7237 | 8.5499e-05 | 3.4199 | 9.1206e-05 | 2.7362 | 7.0573e-05 | 0.24609
7830 | 2023-11-23 05:00 | 45253.2083 | 7.5739e-05 | 15.5264 | 1.3436e-05 | 4.0308 | 5.4582e-05 | 10.9165 | 2.5361e-05 | 3.8042 | 3.911e-05 | 3.911 | 0.00010625 | 8.5001 | 5.7458e-05 | 3.4475 | 6.5615e-05 | 2.6246 | 7.304e-05 | 2.1912 | 7.3742e-05 | 0.25714
7831 | 2023-11-23 06:00 | 45253.25 | 8.6559e-05 | 17.7445 | 0.00051057 | 153.1723 | 0.00012216 | 24.4321 | 7.9307e-05 | 11.896 | 4.21e-05 | 4.21 | 0.00010233 | 8.1866 | 0 | 0 | 9.544e-05 | 3.8176 | 9.2262e-05 | 2.7679 | 8.6016e-05 | 0.29994
7832 | 2023-11-23 07:00 | 45253.2917 | 0.00011902 | 24.3987 | 0.00042996 | 128.9872 | 0.00015335 | 30.6701 | 0.00038907 | 58.36 | 5.6097e-05 | 5.6097 | 0.00011235 | 8.9879 | 5.7458e-05 | 3.4475 | 0.0001193 | 4.772 | 8.2207e-05 | 2.4662 | 0.00011103 | 0.38715
7833 | 2023-11-23 08:00 | 45253.3333 | 0.00020558 | 42.1432 | 0.00036278 | 108.8329 | 0.00021313 | 42.6262 | 0.00040513 | 60.7691 | 8.6948e-05 | 8.6948 | 0.00013064 | 10.451 | 2.8729e-05 | 1.7237 | 0.00012725 | 5.0901 | 0.00014159 | 4.2477 | 0.00011964 | 0.41717
7834 | 2023-11-23 09:00 | 45253.375 | 0.00036787 | 75.4141 | 0.00036278 | 108.8329 | 0.00023912 | 47.8245 | 0.00038976 | 58.4633 | 6.982e-05 | 6.982 | 0.00013325 | 10.66 | 0.00014365 | 8.6187 | 0.00015111 | 6.0446 | 0.0001675 | 5.0249 | 0.00012157 | 0.42391
7835 | 2023-11-23 10:00 | 45253.4167 | 0.00038951 | 79.8503 | 0.00030903 | 92.7095 | 0.00022873 | 45.7452 | 0.00034435 | 51.653 | 8.2134e-05 | 8.2134 | 0.00014283 | 11.4264 | 0.00011492 | 6.895 | 0.00014515 | 5.8059 | 0.00019466 | 5.8399 | 0.00012479 | 0.43516
7836 | 2023-11-23 11:00 | 45253.4583 | 0.00040033 | 82.0683 | 0.0002956 | 88.6787 | 0.00023133 | 46.265 | 0.00032402 | 48.6027 | 6.0319e-05 | 6.0319 | 0.00014196 | 11.3567 | 0.00014365 | 8.6187 | 0.00012725 | 5.0901 | 0.00017675 | 5.3024 | 0.00012436 | 0.43365
7837 | 2023-11-23 12:00 | 45253.5 | 0.00036787 | 75.4141 | 0.00030903 | 92.7095 | 0.00021833 | 43.6659 | 0.00030993 | 46.4899 | 5.1055e-05 | 5.1055 | 0.00012149 | 9.7194 | 8.6187e-05 | 5.1712 | 0.00012924 | 5.1697 | 0.00017278 | 5.1834 | 0.00012588 | 0.43896
7838 | 2023-11-23 13:00 | 45253.5417 | 0.00034623 | 70.978 | 0.00044339 | 133.018 | 0.00022873 | 45.7452 | 0.00028395 | 42.5927 | 4.8402e-05 | 4.8402 | 0.00011365 | 9.0924 | 0.00014365 | 8.6187 | 0.00014316 | 5.7264 | 0.00017091 | 5.1273 | 0.00013376 | 0.46641
7839 | 2023-11-23 14:00 | 45253.5833 | 0.00034623 | 70.978 | 0.00038965 | 116.8946 | 0.00022353 | 44.7055 | 0.00026275 | 39.4123 | 4.2499e-05 | 4.2499 | 0.00010974 | 8.7788 | 8.6187e-05 | 5.1712 | 0.00015111 | 6.0446 | 0.00015043 | 4.513 | 0.00013557 | 0.47273
7840 | 2023-11-23 15:00 | 45253.625 | 0.00037869 | 77.6322 | 0.00032247 | 96.7404 | 0.00016895 | 33.7891 | 0.00027565 | 41.3478 | 9.5586e-05 | 9.5586 | 0.00010974 | 8.7788 | 0.00014365 | 8.6187 | 0.00014316 | 5.7264 | 0.00015732 | 4.7196 | 0.00012852 | 0.44813
7841 | 2023-11-23 16:00 | 45253.6667 | 0.00030295 | 62.1058 | 0.00036278 | 108.8329 | 0.00015335 | 30.6701 | 0.00028505 | 42.7574 | 0.00011347 | 11.3467 | 0.00010974 | 8.7788 | 8.6187e-05 | 5.1712 | 0.00014913 | 5.965 | 0.00019988 | 5.9963 | 0.00012364 | 0.43113
7842 | 2023-11-23 17:00 | 45253.7083 | 0.00019476 | 39.9251 | 0.0003359 | 100.7712 | 0.00014295 | 28.5907 | 0.00027705 | 41.5568 | 0.00034587 | 34.5872 | 0.00010974 | 8.7788 | 0.00014365 | 8.6187 | 0.00019883 | 7.9534 | 0.0002249 | 6.747 | 0.00012854 | 0.44823
7843 | 2023-11-23 18:00 | 45253.75 | 0.00015148 | 31.0529 | 0.0003359 | 100.7712 | 0.00013516 | 27.0312 | 0.00024681 | 37.0222 | 0.00057958 | 57.9583 | 0.00010886 | 8.7092 | 8.6187e-05 | 5.1712 | 0.00024655 | 9.8622 | 0.00023823 | 7.1468 | 0.0001487 | 0.51853
7844 | 2023-11-23 19:00 | 45253.7917 | 0.00018394 | 37.7071 | 0.00041652 | 124.9563 | 8.8371e-05 | 17.6743 | 0.00027049 | 40.5741 | 0.00057361 | 57.3607 | 0.0001093 | 8.744 | 0.00014365 | 8.6187 | 0.00028433 | 11.3733 | 0.00022193 | 6.6578 | 0.0001641 | 0.57223
7845 | 2023-11-23 20:00 | 45253.8333 | 0.00018394 | 37.7071 | 0.00036278 | 108.8329 | 6.238e-05 | 12.476 | 0.000164 | 24.6003 | 0.00056557 | 56.5573 | 0.00012367 | 9.8936 | 0.00011492 | 6.895 | 0.00027837 | 11.1347 | 0.00018967 | 5.6902 | 0.00017716 | 0.61777
7846 | 2023-11-23 21:00 | 45253.875 | 7.5739e-05 | 15.5264 | 0.00032247 | 96.7404 | 5.7181e-05 | 11.4363 | 3.1615e-05 | 4.7423 | 0.00058203 | 58.2032 | 0.00013935 | 11.1477 | 0.00011492 | 6.895 | 0.00024655 | 9.8622 | 0.00011207 | 3.3621 | 0.00017741 | 0.61861
7847 | 2023-11-23 22:00 | 45253.9167 | 4.3279e-05 | 8.8723 | 0.00026872 | 80.617 | 5.9781e-05 | 11.9561 | 1.129e-05 | 1.6934 | 0.00034946 | 34.9457 | 0.00013347 | 10.6774 | 0.00011492 | 6.895 | 0.00021076 | 8.4306 | 5.2545e-05 | 1.5764 | 0.00015978 | 0.55714
7848 | 2023-11-23 23:00 | 45253.9583 | 5.4099e-05 | 11.0903 | 4.0308e-05 | 12.0925 | 5.7181e-05 | 11.4363 | 1.423e-05 | 2.1345 | 9.0632e-05 | 9.0632 | 0.00011583 | 9.2665 | 0.00011492 | 6.895 | 0.00012924 | 5.1697 | 5.3797e-05 | 1.6139 | 0.00013132 | 0.45793
7849 | 2023-11-24 | 45254 | 5.4099e-05 | 11.0903 | 1.3436e-05 | 4.0308 | 5.4582e-05 | 10.9165 | 1.428e-05 | 2.142 | 6.8881e-05 | 6.8881 | 0.00011344 | 9.0749 | 2.8729e-05 | 1.7237 | 0.00011532 | 4.6129 | 6.0743e-05 | 1.8223 | 0.00010723 | 0.3739
7850 | 2023-11-24 01:00 | 45254.0417 | 4.3279e-05 | 8.8723 | 2.6872e-05 | 8.0617 | 5.1983e-05 | 10.3966 | 1.1109e-05 | 1.6664 | 6.2054e-05 | 6.2054 | 0.00010669 | 8.535 | 5.7458e-05 | 3.4475 | 8.1522e-05 | 3.2609 | 8.1843e-05 | 2.4553 | 8.9007e-05 | 0.31037
7851 | 2023-11-24 02:00 | 45254.0833 | 5.4099e-05 | 11.0903 | 2.6872e-05 | 8.0617 | 6.238e-05 | 12.476 | 1.4272e-05 | 2.1408 | 5.5306e-05 | 5.5306 | 0.00010799 | 8.6395 | 0 | 0 | 6.3627e-05 | 2.5451 | 8.8736e-05 | 2.6621 | 7.8259e-05 | 0.27289
7852 | 2023-11-24 03:00 | 45254.125 | 4.3279e-05 | 8.8723 | 2.6872e-05 | 8.0617 | 5.1983e-05 | 10.3966 | 1.1438e-05 | 1.7157 | 5.7449e-05 | 5.7449 | 0.00010886 | 8.7092 | 5.7458e-05 | 3.4475 | 6.1639e-05 | 2.4655 | 8.9186e-05 | 2.6756 | 7.3127e-05 | 0.25499
7853 | 2023-11-24 04:00 | 45254.1667 | 5.4099e-05 | 11.0903 | 1.3436e-05 | 4.0308 | 5.4582e-05 | 10.9165 | 1.4104e-05 | 2.1155 | 5.7086e-05 | 5.7086 | 0.00012019 | 9.6149 | 2.8729e-05 | 1.7237 | 7.158e-05 | 2.8632 | 8.8338e-05 | 2.6502 | 7.1708e-05 | 0.25004
7854 | 2023-11-24 05:00 | 45254.2083 | 5.4099e-05 | 11.0903 | 2.6872e-05 | 8.0617 | 6.238e-05 | 12.476 | 2.6204e-05 | 3.9306 | 5.3936e-05 | 5.3936 | 0.00014718 | 11.7748 | 5.7458e-05 | 3.4475 | 8.351e-05 | 3.3404 | 8.3903e-05 | 2.5171 | 7.4776e-05 | 0.26074
7855 | 2023-11-24 06:00 | 45254.25 | 4.3279e-05 | 8.8723 | 0.00041652 | 124.9563 | 6.4979e-05 | 12.9958 | 4.8007e-05 | 7.201 | 5.3557e-05 | 5.3557 | 0.0001498 | 11.9838 | 2.8729e-05 | 1.7237 | 8.7487e-05 | 3.4995 | 7.2219e-05 | 2.1666 | 8.6561e-05 | 0.30184
7856 | 2023-11-24 07:00 | 45254.2917 | 5.4099e-05 | 11.0903 | 0.00047027 | 141.0797 | 6.4979e-05 | 12.9958 | 0.00013227 | 19.8409 | 6.9856e-05 | 6.9856 | 0.00015197 | 12.158 | 2.8729e-05 | 1.7237 | 9.7429e-05 | 3.8971 | 7.9515e-05 | 2.3854 | 0.00011057 | 0.38554
7857 | 2023-11-24 08:00 | 45254.3333 | 5.4099e-05 | 11.0903 | 0.00037621 | 112.8638 | 6.7578e-05 | 13.5156 | 0.00011842 | 17.763 | 0.00016914 | 16.9142 | 0.00015938 | 12.7502 | 5.7458e-05 | 3.4475 | 0.00011135 | 4.4539 | 0.00010535 | 3.1604 | 0.00012034 | 0.41963
7858 | 2023-11-24 09:00 | 45254.375 | 6.4919e-05 | 13.3084 | 0.0003359 | 100.7712 | 6.238e-05 | 12.476 | 0.00012382 | 18.5734 | 0.00018628 | 18.6278 | 0.00015851 | 12.6805 | 0.00011492 | 6.895 | 0.0001372 | 5.4878 | 8.7766e-05 | 2.633 | 0.00012434 | 0.43358
7859 | 2023-11-24 10:00 | 45254.4167 | 5.4099e-05 | 11.0903 | 0.00034934 | 104.8021 | 6.4979e-05 | 12.9958 | 0.00038427 | 57.6405 | 0.00018586 | 18.5859 | 0.00014631 | 11.7051 | 0.00011492 | 6.895 | 0.00017299 | 6.9194 | 0.00010998 | 3.2993 | 0.00012828 | 0.44731
7860 | 2023-11-24 11:00 | 45254.4583 | 4.3279e-05 | 8.8723 | 0.00036278 | 108.8329 | 5.7181e-05 | 11.4363 | 0.00034614 | 51.921 | 0.00018515 | 18.5151 | 0.00014022 | 11.2174 | 0.00011492 | 6.895 | 0.00018094 | 7.2376 | 0.0001058 | 3.1739 | 0.00012752 | 0.44465
7861 | 2023-11-24 12:00 | 45254.5 | 5.4099e-05 | 11.0903 | 0.00036278 | 108.8329 | 5.1983e-05 | 10.3966 | 0.0002605 | 39.0749 | 0.00016223 | 16.2228 | 0.00014065 | 11.2522 | 0.00011492 | 6.895 | 0.00016304 | 6.5218 | 9.8286e-05 | 2.9486 | 0.00012823 | 0.44715
7862 | 2023-11-24 13:00 | 45254.5417 | 5.4099e-05 | 11.0903 | 0.00045683 | 137.0489 | 5.4582e-05 | 10.9165 | 0.00021118 | 31.677 | 0.00012743 | 12.7434 | 0.00015023 | 12.0186 | 0.00014365 | 8.6187 | 0.00015907 | 6.3627 | 7.4635e-05 | 2.2391 | 0.0001355 | 0.47248
7863 | 2023-11-24 14:00 | 45254.5833 | 5.4099e-05 | 11.0903 | 0.00024185 | 72.5553 | 5.1983e-05 | 10.3966 | 0.00017457 | 26.1857 | 0.00012791 | 12.791 | 0.00015372 | 12.2973 | 8.6187e-05 | 5.1712 | 0.00014515 | 5.8059 | 3.6015e-05 | 1.0805 | 0.00013798 | 0.48115
7864 | 2023-11-24 15:00 | 45254.625 | 4.3279e-05 | 8.8723 | 0.00012093 | 36.2776 | 5.4582e-05 | 10.9165 | 0.00015449 | 23.1733 | 0.00012776 | 12.7761 | 0.00016112 | 12.8896 | 0.00014365 | 8.6187 | 0.00015509 | 6.2036 | 5.1718e-05 | 1.5515 | 0.00013174 | 0.45937
7865 | 2023-11-24 16:00 | 45254.6667 | 6.4919e-05 | 13.3084 | 4.0308e-05 | 12.0925 | 4.9384e-05 | 9.8768 | 0.00018332 | 27.4974 | 0.00012361 | 12.3611 | 0.0001646 | 13.1682 | 8.6187e-05 | 5.1712 | 0.00014316 | 5.7264 | 9.1509e-05 | 2.7453 | 0.00012705 | 0.44302
7866 | 2023-11-24 17:00 | 45254.7083 | 5.4099e-05 | 11.0903 | 4.0308e-05 | 12.0925 | 5.1983e-05 | 10.3966 | 0.00019272 | 28.9075 | 0.00044257 | 44.2568 | 0.00016852 | 13.4818 | 0.00014365 | 8.6187 | 0.00021474 | 8.5896 | 0.00012843 | 3.853 | 0.0001307 | 0.45574
7867 | 2023-11-24 18:00 | 45254.75 | 7.5739e-05 | 15.5264 | 0.00010749 | 32.2468 | 5.1983e-05 | 10.3966 | 0.00011817 | 17.7254 | 0.00066187 | 66.1866 | 0.00017113 | 13.6908 | 8.6187e-05 | 5.1712 | 0.00022269 | 8.9078 | 0.00013572 | 4.0716 | 0.0001481 | 0.51643
7868 | 2023-11-24 19:00 | 45254.7917 | 7.5739e-05 | 15.5264 | 9.4053e-05 | 28.2159 | 5.7181e-05 | 11.4363 | 2.1303e-05 | 3.1954 | 0.00067574 | 67.5738 | 0.00016025 | 12.8199 | 0.00014365 | 8.6187 | 0.00019883 | 7.9534 | 0.00012238 | 3.6714 | 0.0001577 | 0.5499
7869 | 2023-11-24 20:00 | 45254.8333 | 4.3279e-05 | 8.8723 | 4.0308e-05 | 12.0925 | 5.1983e-05 | 10.3966 | 1.4286e-05 | 2.1429 | 0.00056 | 55.9995 | 0.00013717 | 10.9735 | 8.6187e-05 | 5.1712 | 0.00015509 | 6.2036 | 0.00010435 | 3.1305 | 0.00016515 | 0.57587
7870 | 2023-11-24 21:00 | 45254.875 | 4.3279e-05 | 8.8723 | 4.0308e-05 | 12.0925 | 5.4582e-05 | 10.9165 | 1.1223e-05 | 1.6835 | 0.0002756 | 27.5605 | 0.0001302 | 10.4162 | 0.00014365 | 8.6187 | 0.00010141 | 4.0562 | 7.7314e-05 | 2.3194 | 0.00016744 | 0.58385
7871 | 2023-11-24 22:00 | 45254.9167 | 4.3279e-05 | 8.8723 | 5.3745e-05 | 16.1234 | 5.7181e-05 | 11.4363 | 1.414e-05 | 2.1209 | 0.00010942 | 10.9418 | 0.00012541 | 10.033 | 0.00011492 | 6.895 | 9.3452e-05 | 3.7381 | 5.3555e-05 | 1.6066 | 0.00015664 | 0.54621
7872 | 2023-11-24 23:00 | 45254.9583 | 6.4919e-05 | 13.3084 | 2.6872e-05 | 8.0617 | 5.7181e-05 | 11.4363 | 1.1075e-05 | 1.6612 | 6.6596e-05 | 6.6596 | 0.00011496 | 9.1969 | 0.00011492 | 6.895 | 8.9475e-05 | 3.579 | 4.5593e-05 | 1.3678 | 0.00013522 | 0.4715
7873 | 2023-11-25 | 45255 | 4.3279e-05 | 8.8723 | 2.6872e-05 | 8.0617 | 5.4582e-05 | 10.9165 | 1.4075e-05 | 2.1113 | 4.8788e-05 | 4.8788 | 0.00011278 | 9.0227 | 2.8729e-05 | 1.7237 | 8.9475e-05 | 3.579 | 7.8397e-05 | 2.3519 | 0.00011133 | 0.3882
7874 | 2023-11-25 01:00 | 45255.0417 | 5.4099e-05 | 11.0903 | 1.3436e-05 | 4.0308 | 5.4582e-05 | 10.9165 | 1.4087e-05 | 2.1131 | 3.6027e-05 | 3.6027 | 0.00010625 | 8.5001 | 5.7458e-05 | 3.4475 | 7.158e-05 | 2.8632 | 7.4628e-05 | 2.2388 | 9.3039e-05 | 0.32443
7875 | 2023-11-25 02:00 | 45255.0833 | 5.4099e-05 | 11.0903 | 2.6872e-05 | 8.0617 | 5.4582e-05 | 10.9165 | 1.1081e-05 | 1.6621 | 3.6413e-05 | 3.6413 | 0.00010669 | 8.535 | 0 | 0 | 8.7487e-05 | 3.4995 | 9.1892e-05 | 2.7568 | 8.1519e-05 | 0.28426
7876 | 2023-11-25 03:00 | 45255.125 | 4.3279e-05 | 8.8723 | 2.6872e-05 | 8.0617 | 5.1983e-05 | 10.3966 | 1.415e-05 | 2.1225 | 3.5838e-05 | 3.5838 | 0.00010886 | 8.7092 | 5.7458e-05 | 3.4475 | 8.7487e-05 | 3.4995 | 0.00010026 | 3.0079 | 7.5356e-05 | 0.26277
7877 | 2023-11-25 04:00 | 45255.1667 | 4.3279e-05 | 8.8723 | 2.6872e-05 | 8.0617 | 5.7181e-05 | 11.4363 | 1.4154e-05 | 2.1231 | 3.6155e-05 | 3.6155 | 0.00012062 | 9.6497 | 2.8729e-05 | 1.7237 | 7.158e-05 | 2.8632 | 9.7862e-05 | 2.9359 | 7.2822e-05 | 0.25393
7878 | 2023-11-25 05:00 | 45255.2083 | 4.3279e-05 | 8.8723 | 2.6872e-05 | 8.0617 | 5.1983e-05 | 10.3966 | 1.416e-05 | 2.124 | 3.6863e-05 | 3.6863 | 0.00014806 | 11.8445 | 5.7458e-05 | 3.4475 | 7.5557e-05 | 3.0223 | 8.3903e-05 | 2.5171 | 7.3737e-05 | 0.25712
7879 | 2023-11-25 06:00 | 45255.25 | 5.4099e-05 | 11.0903 | 0.00012093 | 36.2776 | 5.4582e-05 | 10.9165 | 1.1125e-05 | 1.6688 | 3.7085e-05 | 3.7085 | 0.00014544 | 11.6354 | 2.8729e-05 | 1.7237 | 7.7545e-05 | 3.1018 | 5.8414e-05 | 1.7524 | 7.7626e-05 | 0.27068
7880 | 2023-11-25 07:00 | 45255.2917 | 5.4099e-05 | 11.0903 | 0.00012093 | 36.2776 | 5.4582e-05 | 10.9165 | 1.4059e-05 | 2.1089 | 4.9752e-05 | 4.9752 | 0.00013891 | 11.1129 | 5.7458e-05 | 3.4475 | 8.7487e-05 | 3.4995 | 5.9505e-05 | 1.7851 | 8.5441e-05 | 0.29793
7881 | 2023-11-25 08:00 | 45255.3333 | 4.3279e-05 | 8.8723 | 0.00010749 | 32.2468 | 4.9384e-05 | 9.8768 | 1.0958e-05 | 1.6438 | 9.9452e-05 | 9.9452 | 0.0001437 | 11.4961 | 2.8729e-05 | 1.7237 | 0.00011334 | 4.5334 | 6.6282e-05 | 1.9885 | 0.00010061 | 0.35082
7882 | 2023-11-25 09:00 | 45255.375 | 6.4919e-05 | 13.3084 | 4.0308e-05 | 12.0925 | 5.4582e-05 | 10.9165 | 1.4087e-05 | 2.1131 | 0.00013941 | 13.9409 | 0.00014501 | 11.6006 | 0.00011492 | 6.895 | 0.00014316 | 5.7264 | 8.0255e-05 | 2.4077 | 0.00012488 | 0.43545
7883 | 2023-11-25 10:00 | 45255.4167 | 5.4099e-05 | 11.0903 | 5.3745e-05 | 16.1234 | 5.1983e-05 | 10.3966 | 1.4108e-05 | 2.1161 | 0.00016529 | 16.5289 | 0.00014065 | 11.2522 | 0.00011492 | 6.895 | 0.00013322 | 5.3287 | 0.00011305 | 3.3916 | 0.00013834 | 0.4824
7884 | 2023-11-25 11:00 | 45255.4583 | 4.3279e-05 | 8.8723 | 4.0308e-05 | 12.0925 | 5.1983e-05 | 10.3966 | 1.0894e-05 | 1.6341 | 0.00017506 | 17.5063 | 0.00014152 | 11.3219 | 0.00011492 | 6.895 | 0.00014913 | 5.965 | 0.00012397 | 3.7191 | 0.00013957 | 0.48669
7885 | 2023-11-25 12:00 | 45255.5 | 6.4919e-05 | 13.3084 | 0.00010749 | 32.2468 | 5.4582e-05 | 10.9165 | 1.3686e-05 | 2.0529 | 0.00012052 | 12.052 | 0.00014849 | 11.8793 | 0.00011492 | 6.895 | 0.00014316 | 5.7264 | 0.00011815 | 3.5444 | 0.00013841 | 0.48263
7886 | 2023-11-25 13:00 | 45255.5417 | 4.3279e-05 | 8.8723 | 9.4053e-05 | 28.2159 | 4.9384e-05 | 9.8768 | 1.0744e-05 | 1.6116 | 0.00012941 | 12.9411 | 0.00015023 | 12.0186 | 0.00014365 | 8.6187 | 0.00014515 | 5.8059 | 9.5136e-05 | 2.8541 | 0.00014609 | 0.5094
7887 | 2023-11-25 14:00 | 45255.5833 | 5.4099e-05 | 11.0903 | 4.0308e-05 | 12.0925 | 5.4582e-05 | 10.9165 | 1.3881e-05 | 2.0821 | 0.00013865 | 13.8649 | 0.00015502 | 12.4018 | 8.6187e-05 | 5.1712 | 0.00012328 | 4.9311 | 8.5364e-05 | 2.5609 | 0.00014669 | 0.5115
7888 | 2023-11-25 15:00 | 45255.625 | 4.3279e-05 | 8.8723 | 5.3745e-05 | 16.1234 | 5.1983e-05 | 10.3966 | 1.3925e-05 | 2.0887 | 0.00013537 | 13.5374 | 0.00016634 | 13.3076 | 0.00014365 | 8.6187 | 0.00011731 | 4.6925 | 0.00010088 | 3.0263 | 0.00013343 | 0.46526
7889 | 2023-11-25 16:00 | 45255.6667 | 6.4919e-05 | 13.3084 | 4.0308e-05 | 12.0925 | 5.1983e-05 | 10.3966 | 1.0864e-05 | 1.6296 | 0.00013329 | 13.3292 | 0.00017026 | 13.6211 | 8.6187e-05 | 5.1712 | 7.3569e-05 | 2.9427 | 0.00012417 | 3.7252 | 0.00012457 | 0.43436
7890 | 2023-11-25 17:00 | 45255.7083 | 5.4099e-05 | 11.0903 | 0.00012093 | 36.2776 | 5.4582e-05 | 10.9165 | 1.3989e-05 | 2.0984 | 0.00021095 | 21.095 | 0.00017375 | 13.8998 | 0.00014365 | 8.6187 | 0.00014117 | 5.6469 | 0.00013961 | 4.1884 | 0.00012537 | 0.43717
7891 | 2023-11-25 18:00 | 45255.75 | 7.5739e-05 | 15.5264 | 8.0617e-05 | 24.1851 | 5.1983e-05 | 10.3966 | 1.4134e-05 | 2.12 | 0.00034455 | 34.4547 | 0.00017157 | 13.7256 | 8.6187e-05 | 5.1712 | 0.00016503 | 6.6013 | 0.00015216 | 4.5647 | 0.00014159 | 0.49374
7892 | 2023-11-25 19:00 | 45255.7917 | 8.6559e-05 | 17.7445 | 4.0308e-05 | 12.0925 | 5.9781e-05 | 11.9561 | 1.4258e-05 | 2.1387 | 0.00034452 | 34.4522 | 0.00016199 | 12.9592 | 0.00014365 | 8.6187 | 0.0001531 | 6.1241 | 0.00015127 | 4.5381 | 0.00014909 | 0.51988
7893 | 2023-11-25 20:00 | 45255.8333 | 4.3279e-05 | 8.8723 | 5.3745e-05 | 16.1234 | 5.4582e-05 | 10.9165 | 1.1169e-05 | 1.6754 | 0.0003359 | 33.5898 | 0.00013848 | 11.078 | 8.6187e-05 | 5.1712 | 0.00013123 | 5.2492 | 0.00012424 | 3.7272 | 0.00015565 | 0.54275
7894 | 2023-11-25 21:00 | 45255.875 | 4.3279e-05 | 8.8723 | 5.3745e-05 | 16.1234 | 5.1983e-05 | 10.3966 | 1.4178e-05 | 2.1267 | 0.00022221 | 22.2209 | 0.0001302 | 10.4162 | 0.00014365 | 8.6187 | 9.1464e-05 | 3.6585 | 8.4213e-05 | 2.5264 | 0.00015874 | 0.55353
7895 | 2023-11-25 22:00 | 45255.9167 | 4.3279e-05 | 8.8723 | 0.00012093 | 36.2776 | 5.7181e-05 | 11.4363 | 1.4106e-05 | 2.1158 | 4.4466e-05 | 4.4466 | 0.00012541 | 10.033 | 0.00011492 | 6.895 | 6.9592e-05 | 2.7837 | 6.0407e-05 | 1.8122 | 0.00014964 | 0.52179
7896 | 2023-11-25 23:00 | 45255.9583 | 6.4919e-05 | 13.3084 | 2.6872e-05 | 8.0617 | 5.4582e-05 | 10.9165 | 1.1077e-05 | 1.6615 | 3.9368e-05 | 3.9368 | 0.00011496 | 9.1969 | 0.00011492 | 6.895 | 7.3569e-05 | 2.9427 | 5.0977e-05 | 1.5293 | 0.00013188 | 0.45988
7897 | 2023-11-26 | 45256 | 4.3279e-05 | 8.8723 | 2.6872e-05 | 8.0617 | 5.4582e-05 | 10.9165 | 1.4013e-05 | 2.102 | 3.7129e-05 | 3.7129 | 0.00011365 | 9.0924 | 2.8729e-05 | 1.7237 | 7.5557e-05 | 3.0223 | 6.2789e-05 | 1.8837 | 0.00010982 | 0.38294
7898 | 2023-11-26 01:00 | 45256.0417 | 4.3279e-05 | 8.8723 | 2.6872e-05 | 8.0617 | 5.1983e-05 | 10.3966 | 1.4166e-05 | 2.1249 | 3.6873e-05 | 3.6873 | 0.0001093 | 8.744 | 5.7458e-05 | 3.4475 | 8.7487e-05 | 3.4995 | 7.6372e-05 | 2.2911 | 9.3046e-05 | 0.32445
7899 | 2023-11-26 02:00 | 45256.0833 | 4.3279e-05 | 8.8723 | 1.3436e-05 | 4.0308 | 5.4582e-05 | 10.9165 | 1.1081e-05 | 1.6621 | 3.6346e-05 | 3.6346 | 0.00010843 | 8.6743 | 0 | 0 | 8.1522e-05 | 3.2609 | 8.4145e-05 | 2.5244 | 8.142e-05 | 0.28391
7900 | 2023-11-26 03:00 | 45256.125 | 6.4919e-05 | 13.3084 | 2.6872e-05 | 8.0617 | 5.4582e-05 | 10.9165 | 1.4132e-05 | 2.1197 | 3.3851e-05 | 3.3851 | 0.00011061 | 8.8485 | 5.7458e-05 | 3.4475 | 6.7604e-05 | 2.7041 | 8.0578e-05 | 2.4173 | 7.4796e-05 | 0.26081
7901 | 2023-11-26 04:00 | 45256.1667 | 4.3279e-05 | 8.8723 | 2.6872e-05 | 8.0617 | 5.4582e-05 | 10.9165 | 1.1053e-05 | 1.6579 | 3.3748e-05 | 3.3748 | 0.00012149 | 9.7194 | 2.8729e-05 | 1.7237 | 7.5557e-05 | 3.0223 | 8.1143e-05 | 2.4343 | 7.1999e-05 | 0.25106
7902 | 2023-11-26 05:00 | 45256.2083 | 5.4099e-05 | 11.0903 | 2.6872e-05 | 8.0617 | 5.9781e-05 | 11.9561 | 2.6523e-05 | 3.9785 | 3.984e-05 | 3.984 | 0.00014806 | 11.8445 | 5.7458e-05 | 3.4475 | 8.7487e-05 | 3.4995 | 6.9769e-05 | 2.0931 | 7.2185e-05 | 0.25171
7903 | 2023-11-26 06:00 | 45256.25 | 7.5739e-05 | 15.5264 | 0.00028216 | 84.6478 | 0.00013776 | 27.5511 | 5.1722e-05 | 7.7583 | 3.7395e-05 | 3.7395 | 0.00015285 | 12.2277 | 2.8729e-05 | 1.7237 | 9.544e-05 | 3.8176 | 9.8414e-05 | 2.9524 | 7.4722e-05 | 0.26055
7904 | 2023-11-26 07:00 | 45256.2917 | 0.00011902 | 24.3987 | 0.0006315 | 189.4499 | 0.00014815 | 29.6304 | 0.00014358 | 21.537 | 4.6026e-05 | 4.6026 | 0.00015154 | 12.1231 | 2.8729e-05 | 1.7237 | 0.00012924 | 5.1697 | 8.7618e-05 | 2.6285 | 7.931e-05 | 0.27655
7905 | 2023-11-26 08:00 | 45256.3333 | 0.00024886 | 51.0154 | 0.00052401 | 157.2031 | 0.0003119 | 62.3798 | 9.0486e-05 | 13.5729 | 4.8697e-05 | 4.8697 | 0.00015197 | 12.158 | 5.7458e-05 | 3.4475 | 0.00010737 | 4.2948 | 0.00013814 | 4.1443 | 9.0268e-05 | 0.31476
7906 | 2023-11-26 09:00 | 45256.375 | 0.00038951 | 79.8503 | 0.00051057 | 153.1723 | 0.00036388 | 72.7764 | 9.2451e-05 | 13.8676 | 4.7894e-05 | 4.7894 | 0.00015328 | 12.2625 | 0.00011492 | 6.895 | 0.0001193 | 4.772 | 0.00021507 | 6.4522 | 0.00011451 | 0.39928
7907 | 2023-11-26 10:00 | 45256.4167 | 0.00046525 | 95.3767 | 0.00049714 | 149.1414 | 0.00034569 | 69.1376 | 8.5663e-05 | 12.8494 | 5.272e-05 | 5.272 | 0.00015459 | 12.367 | 0.00011492 | 6.895 | 0.00013123 | 5.2492 | 0.00025921 | 7.7764 | 0.00013281 | 0.46311
7908 | 2023-11-26 11:00 | 45256.4583 | 0.00044361 | 90.9406 | 0.00047027 | 141.0797 | 0.00032489 | 64.9789 | 0.0001095 | 16.4245 | 6.3852e-05 | 6.3852 | 0.00015764 | 12.6109 | 0.00014365 | 8.6187 | 0.00011532 | 4.6129 | 0.00027619 | 8.2856 | 0.00013884 | 0.48415
7909 | 2023-11-26 12:00 | 45256.5 | 0.00037869 | 77.6322 | 0.00047027 | 141.0797 | 0.0003067 | 61.3401 | 0.00032893 | 49.3388 | 5.1144e-05 | 5.1144 | 0.00015372 | 12.2973 | 8.6187e-05 | 5.1712 | 0.0001372 | 5.4878 | 0.00024544 | 7.3633 | 0.0001392 | 0.48539
7910 | 2023-11-26 13:00 | 45256.5417 | 0.00035705 | 73.1961 | 0.00038965 | 116.8946 | 0.00028071 | 56.1418 | 0.00037663 | 56.4949 | 5.0676e-05 | 5.0676 | 0.0001498 | 11.9838 | 0.00014365 | 8.6187 | 0.00013123 | 5.2492 | 0.00019457 | 5.837 | 0.00014639 | 0.51047
7911 | 2023-11-26 14:00 | 45256.5833 | 0.00029214 | 59.8877 | 0.00036278 | 108.8329 | 0.00025992 | 51.9832 | 0.00035665 | 53.4973 | 4.4642e-05 | 4.4642 | 0.00015067 | 12.0535 | 8.6187e-05 | 5.1712 | 0.00011532 | 4.6129 | 0.00017689 | 5.3066 | 0.00014539 | 0.50698
7912 | 2023-11-26 15:00 | 45256.625 | 0.00037869 | 77.6322 | 0.00041652 | 124.9563 | 0.00021053 | 42.1064 | 0.00027032 | 40.5474 | 5.502e-05 | 5.502 | 0.00015546 | 12.4367 | 0.00014365 | 8.6187 | 0.00014316 | 5.7264 | 0.00018555 | 5.5664 | 0.00012978 | 0.45254
7913 | 2023-11-26 16:00 | 45256.6667 | 0.00028132 | 57.6696 | 0.00047027 | 141.0797 | 0.00019494 | 38.9874 | 0.00021081 | 31.6215 | 8.796e-05 | 8.796 | 0.00016417 | 13.1334 | 8.6187e-05 | 5.1712 | 0.00013918 | 5.5673 | 0.00023858 | 7.1573 | 0.00012118 | 0.42256
7914 | 2023-11-26 17:00 | 45256.7083 | 0.0002164 | 44.3613 | 0.00042996 | 128.9872 | 0.00019754 | 39.5072 | 0.00055966 | 83.9493 | 0.00032576 | 32.5764 | 0.0001707 | 13.656 | 0.00014365 | 8.6187 | 0.00020679 | 8.2715 | 0.00027914 | 8.3741 | 0.00012297 | 0.42878
7915 | 2023-11-26 18:00 | 45256.75 | 0.0002164 | 44.3613 | 0.00036278 | 108.8329 | 0.00020793 | 41.5865 | 0.00039021 | 58.5316 | 0.00060602 | 60.6023 | 0.00016852 | 13.4818 | 8.6187e-05 | 5.1712 | 0.00022667 | 9.0668 | 0.00031329 | 9.3988 | 0.00014279 | 0.4979
7916 | 2023-11-26 19:00 | 45256.7917 | 0.0002164 | 44.3613 | 0.00038965 | 116.8946 | 0.00016895 | 33.7891 | 0.0003204 | 48.0605 | 0.00060097 | 60.0967 | 0.0001572 | 12.576 | 0.00014365 | 8.6187 | 0.00022269 | 8.9078 | 0.00028947 | 8.6842 | 0.00015618 | 0.54461
7917 | 2023-11-26 20:00 | 45256.8333 | 0.00017312 | 35.489 | 0.00037621 | 112.8638 | 7.5376e-05 | 15.0751 | 0.0001912 | 28.6796 | 0.00062516 | 62.5159 | 0.00013891 | 11.1129 | 0.00011492 | 6.895 | 0.00022866 | 9.1464 | 0.00024236 | 7.2708 | 0.00016672 | 0.58137
7918 | 2023-11-26 21:00 | 45256.875 | 7.5739e-05 | 15.5264 | 0.00038965 | 116.8946 | 5.9781e-05 | 11.9561 | 4.1355e-05 | 6.2033 | 0.00056685 | 56.6846 | 0.00012628 | 10.1026 | 0.00011492 | 6.895 | 0.00023264 | 9.3054 | 0.0001388 | 4.1639 | 0.00016615 | 0.57937
7919 | 2023-11-26 22:00 | 45256.9167 | 4.3279e-05 | 8.8723 | 0.00036278 | 108.8329 | 5.4582e-05 | 10.9165 | 1.4631e-05 | 2.1947 | 0.00032347 | 32.3468 | 0.00011953 | 9.5627 | 0.00011492 | 6.895 | 0.00020679 | 8.2715 | 5.1718e-05 | 1.5515 | 0.00014928 | 0.52053
7920 | 2023-11-26 23:00 | 45256.9583 | 4.3279e-05 | 8.8723 | 4.0308e-05 | 12.0925 | 5.9781e-05 | 11.9561 | 1.1703e-05 | 1.7555 | 5.7699e-05 | 5.7699 | 0.00010712 | 8.5698 | 0.00011492 | 6.895 | 0.00010737 | 4.2948 | 2.8914e-05 | 0.86743 | 0.00012453 | 0.43422
7921 | 2023-11-27 | 45257 | 5.4099e-05 | 11.0903 | 1.3436e-05 | 4.0308 | 5.4582e-05 | 10.9165 | 1.4575e-05 | 2.1863 | 4.1349e-05 | 4.1349 | 0.00010647 | 8.5176 | 2.8729e-05 | 1.7237 | 7.3569e-05 | 2.9427 | 3.6998e-05 | 1.1099 | 0.00010329 | 0.36017
7922 | 2023-11-27 01:00 | 45257.0417 | 4.3279e-05 | 8.8723 | 2.6872e-05 | 8.0617 | 5.1983e-05 | 10.3966 | 1.1595e-05 | 1.7392 | 4.1218e-05 | 4.1218 | 0.00010451 | 8.3608 | 5.7458e-05 | 3.4475 | 8.7487e-05 | 3.4995 | 5.0419e-05 | 1.5126 | 8.5824e-05 | 0.29927
7923 | 2023-11-27 02:00 | 45257.0833 | 4.3279e-05 | 8.8723 | 2.6872e-05 | 8.0617 | 5.7181e-05 | 11.4363 | 1.4571e-05 | 2.1857 | 3.7647e-05 | 3.7647 | 0.00010451 | 8.3608 | 0 | 0 | 7.3569e-05 | 2.9427 | 6.3402e-05 | 1.9021 | 7.6237e-05 | 0.26584
7924 | 2023-11-27 03:00 | 45257.125 | 5.4099e-05 | 11.0903 | 2.6872e-05 | 8.0617 | 5.4582e-05 | 10.9165 | 1.1621e-05 | 1.7431 | 4.002e-05 | 4.002 | 0.00010538 | 8.4305 | 5.7458e-05 | 3.4475 | 6.5615e-05 | 2.6246 | 6.6834e-05 | 2.005 | 7.1672e-05 | 0.24992
7925 | 2023-11-27 04:00 | 45257.1667 | 5.4099e-05 | 11.0903 | 2.6872e-05 | 8.0617 | 5.4582e-05 | 10.9165 | 1.4593e-05 | 2.189 | 4.0898e-05 | 4.0898 | 0.00011583 | 9.2665 | 2.8729e-05 | 1.7237 | 7.3569e-05 | 2.9427 | 5.9316e-05 | 1.7795 | 7.047e-05 | 0.24573
7926 | 2023-11-27 05:00 | 45257.2083 | 4.3279e-05 | 8.8723 | 1.3436e-05 | 4.0308 | 5.1983e-05 | 10.3966 | 2.8175e-05 | 4.2262 | 3.8216e-05 | 3.8216 | 0.00013978 | 11.1826 | 5.7458e-05 | 3.4475 | 9.544e-05 | 3.8176 | 4.912e-05 | 1.4736 | 7.346e-05 | 0.25615
7927 | 2023-11-27 06:00 | 45257.25 | 5.4099e-05 | 11.0903 | 0.00045683 | 137.0489 | 8.5772e-05 | 17.1544 | 7.5116e-05 | 11.2674 | 4.5409e-05 | 4.5409 | 0.00013978 | 11.1826 | 2.8729e-05 | 1.7237 | 0.00010936 | 4.3743 | 8.3183e-05 | 2.4955 | 8.5377e-05 | 0.29771
7928 | 2023-11-27 07:00 | 45257.2917 | 0.0001082 | 22.1806 | 0.00056432 | 169.2957 | 0.00020793 | 41.5865 | 0.00046177 | 69.2652 | 5.0559e-05 | 5.0559 | 0.00013499 | 10.7994 | 5.7458e-05 | 3.4475 | 0.00013322 | 5.3287 | 7.4278e-05 | 2.2283 | 0.00010962 | 0.38225
7929 | 2023-11-27 08:00 | 45257.3333 | 0.00023804 | 48.7974 | 0.00047027 | 141.0797 | 0.00032489 | 64.9789 | 0.00042236 | 63.3539 | 4.9855e-05 | 4.9855 | 0.00013194 | 10.5555 | 2.8729e-05 | 1.7237 | 0.00012129 | 4.8515 | 0.00015181 | 4.5544 | 0.00011862 | 0.41364
7930 | 2023-11-27 09:00 | 45257.375 | 0.00036787 | 75.4141 | 0.00040308 | 120.9255 | 0.00033269 | 66.5384 | 0.00038471 | 57.7064 | 5.413e-05 | 5.413 | 0.00013238 | 10.5903 | 0.00011492 | 6.895 | 0.00012725 | 5.0901 | 0.00020862 | 6.2586 | 0.00012164 | 0.42415
7931 | 2023-11-27 10:00 | 45257.4167 | 0.00036787 | 75.4141 | 0.00040308 | 120.9255 | 0.0002989 | 59.7806 | 0.00034587 | 51.88 | 6.3289e-05 | 6.3289 | 0.00014022 | 11.2174 | 0.00011492 | 6.895 | 0.00013123 | 5.2492 | 0.00022137 | 6.641 | 0.00012595 | 0.43918
7932 | 2023-11-27 11:00 | 45257.4583 | 0.00035705 | 73.1961 | 0.00047027 | 141.0797 | 0.00027811 | 55.622 | 0.00033115 | 49.673 | 6.9023e-05 | 6.9023 | 0.00014631 | 11.7051 | 0.00014365 | 8.6187 | 0.00014316 | 5.7264 | 0.00019081 | 5.7243 | 0.00012632 | 0.44047
7933 | 2023-11-27 12:00 | 45257.5 | 0.00035705 | 73.1961 | 0.00052401 | 157.2031 | 0.00024172 | 48.3443 | 0.00031556 | 47.3338 | 5.8784e-05 | 5.8784 | 0.00014109 | 11.2871 | 0.00011492 | 6.895 | 0.00015907 | 6.3627 | 0.00016736 | 5.0207 | 0.00012782 | 0.4457
7934 | 2023-11-27 13:00 | 45257.5417 | 0.00037869 | 77.6322 | 0.00037621 | 112.8638 | 0.00022353 | 44.7055 | 0.00029291 | 43.9369 | 5.1312e-05 | 5.1312 | 0.0001437 | 11.4961 | 0.00014365 | 8.6187 | 0.0001372 | 5.4878 | 0.00015696 | 4.7089 | 0.00013598 | 0.47417
7935 | 2023-11-27 14:00 | 45257.5833 | 0.00028132 | 57.6696 | 0.00037621 | 112.8638 | 0.00021053 | 42.1064 | 0.0002599 | 38.9857 | 4.193e-05 | 4.193 | 0.00015328 | 12.2625 | 8.6187e-05 | 5.1712 | 0.00013123 | 5.2492 | 0.00015271 | 4.5813 | 0.00013803 | 0.48132
7936 | 2023-11-27 15:00 | 45257.625 | 0.00028132 | 57.6696 | 0.00034934 | 104.8021 | 0.00018194 | 36.3882 | 0.00019944 | 29.9164 | 5.667e-05 | 5.667 | 0.00015894 | 12.7154 | 0.00014365 | 8.6187 | 0.00013521 | 5.4083 | 0.00019546 | 5.8637 | 0.0001308 | 0.45609
7937 | 2023-11-27 16:00 | 45257.6667 | 0.00023804 | 48.7974 | 0.00042996 | 128.9872 | 0.00016635 | 33.2692 | 0.00022897 | 34.3452 | 7.5006e-05 | 7.5006 | 0.00016243 | 12.9941 | 0.00011492 | 6.895 | 0.00012129 | 4.8515 | 0.0002063 | 6.1889 | 0.00012553 | 0.43774
7938 | 2023-11-27 17:00 | 45257.7083 | 0.00020558 | 42.1432 | 0.00044339 | 133.018 | 0.00016635 | 33.2692 | 0.00025741 | 38.6118 | 0.00031055 | 31.0551 | 0.00016939 | 13.5515 | 0.00011492 | 6.895 | 0.00018889 | 7.5557 | 0.00025913 | 7.774 | 0.00013006 | 0.45353
7939 | 2023-11-27 18:00 | 45257.75 | 0.00018394 | 37.7071 | 0.00034934 | 104.8021 | 0.00016115 | 32.2296 | 0.00025172 | 37.7586 | 0.00058604 | 58.6042 | 0.00016939 | 13.5515 | 0.00011492 | 6.895 | 0.00024258 | 9.7031 | 0.00026246 | 7.8737 | 0.00014995 | 0.52286
7940 | 2023-11-27 19:00 | 45257.7917 | 0.0002164 | 44.3613 | 0.00037621 | 112.8638 | 0.00014555 | 29.1106 | 0.00026922 | 40.3823 | 0.00060284 | 60.2836 | 0.00015981 | 12.785 | 0.00014365 | 8.6187 | 0.00024258 | 9.7031 | 0.00023273 | 6.9819 | 0.00016559 | 0.57742
7941 | 2023-11-27 20:00 | 45257.8333 | 0.00018394 | 37.7071 | 0.00037621 | 112.8638 | 9.357e-05 | 18.7139 | 0.00015453 | 23.1799 | 0.0005913 | 59.1296 | 0.00014152 | 11.3219 | 8.6187e-05 | 5.1712 | 0.0002386 | 9.544 | 0.00020825 | 6.2475 | 0.00017922 | 0.62494
7942 | 2023-11-27 21:00 | 45257.875 | 7.5739e-05 | 15.5264 | 0.00037621 | 112.8638 | 7.2776e-05 | 14.5553 | 3.7919e-05 | 5.6879 | 0.00058017 | 58.0172 | 0.00013543 | 10.8342 | 0.00014365 | 8.6187 | 0.00021673 | 8.6692 | 0.00010603 | 3.1808 | 0.00017979 | 0.62692
7943 | 2023-11-27 22:00 | 45257.9167 | 5.4099e-05 | 11.0903 | 0.00045683 | 137.0489 | 4.9384e-05 | 9.8768 | 1.4218e-05 | 2.1327 | 0.00038516 | 38.5162 | 0.00012476 | 9.9807 | 8.6187e-05 | 5.1712 | 0.00022269 | 8.9078 | 4.6575e-05 | 1.3973 | 0.00016119 | 0.56206
7944 | 2023-11-27 23:00 | 45257.9583 | 3.2459e-05 | 6.6542 | 2.6872e-05 | 8.0617 | 5.1983e-05 | 10.3966 | 1.4503e-05 | 2.1754 | 6.8603e-05 | 6.8603 | 0.00011235 | 8.9879 | 0.00011492 | 6.895 | 0.00011532 | 4.6129 | 3.1048e-05 | 0.93144 | 0.00013152 | 0.45862
7945 | 2023-11-28 | 45258 | 6.4919e-05 | 13.3084 | 2.6872e-05 | 8.0617 | 4.9384e-05 | 9.8768 | 1.1482e-05 | 1.7223 | 4.6427e-05 | 4.6427 | 0.00011039 | 8.8311 | 2.8729e-05 | 1.7237 | 6.1639e-05 | 2.4655 | 3.6533e-05 | 1.096 | 0.00010421 | 0.36339
7946 | 2023-11-28 01:00 | 45258.0417 | 4.3279e-05 | 8.8723 | 2.6872e-05 | 8.0617 | 5.1983e-05 | 10.3966 | 1.4192e-05 | 2.1288 | 4.0502e-05 | 4.0502 | 0.00010495 | 8.3956 | 5.7458e-05 | 3.4475 | 6.1639e-05 | 2.4655 | 6.0635e-05 | 1.8191 | 8.62e-05 | 0.30058
7947 | 2023-11-28 02:00 | 45258.0833 | 5.4099e-05 | 11.0903 | 2.6872e-05 | 8.0617 | 5.1983e-05 | 10.3966 | 1.1131e-05 | 1.6697 | 3.4902e-05 | 3.4902 | 0.00010582 | 8.4653 | 2.8729e-05 | 1.7237 | 5.3685e-05 | 2.1474 | 5.4549e-05 | 1.6365 | 7.6357e-05 | 0.26626
7948 | 2023-11-28 03:00 | 45258.125 | 4.3279e-05 | 8.8723 | 2.6872e-05 | 8.0617 | 5.1983e-05 | 10.3966 | 1.4067e-05 | 2.1101 | 3.7093e-05 | 3.7093 | 0.00010538 | 8.4305 | 5.7458e-05 | 3.4475 | 6.5615e-05 | 2.6246 | 5.3725e-05 | 1.6117 | 7.1815e-05 | 0.25042
7949 | 2023-11-28 04:00 | 45258.1667 | 4.3279e-05 | 8.8723 | 1.3436e-05 | 4.0308 | 4.9384e-05 | 9.8768 | 1.4112e-05 | 2.1167 | 3.4702e-05 | 3.4702 | 0.00011801 | 9.4407 | 0 | 0 | 8.1522e-05 | 3.2609 | 5.3198e-05 | 1.5959 | 7.0573e-05 | 0.24609
7950 | 2023-11-28 05:00 | 45258.2083 | 4.3279e-05 | 8.8723 | 2.6872e-05 | 8.0617 | 5.4582e-05 | 10.9165 | 2.5646e-05 | 3.8469 | 3.9326e-05 | 3.9326 | 0.00014806 | 11.8445 | 5.7458e-05 | 3.4475 | 9.544e-05 | 3.8176 | 4.4173e-05 | 1.3252 | 7.3742e-05 | 0.25714
7951 | 2023-11-28 06:00 | 45258.25 | 6.4919e-05 | 13.3084 | 0.00040308 | 120.9255 | 7.2776e-05 | 14.5553 | 7.1495e-05 | 10.7243 | 4.0349e-05 | 4.0349 | 0.00014849 | 11.8793 | 2.8729e-05 | 1.7237 | 8.9475e-05 | 3.579 | 8.4213e-05 | 2.5264 | 8.6016e-05 | 0.29994
7952 | 2023-11-28 07:00 | 45258.2917 | 0.00012984 | 26.6168 | 0.00045683 | 137.0489 | 0.00020014 | 40.027 | 0.00044556 | 66.8336 | 4.7018e-05 | 4.7018 | 0.0001498 | 11.9838 | 5.7458e-05 | 3.4475 | 0.00010737 | 4.2948 | 8.2819e-05 | 2.4846 | 0.00011103 | 0.38715
7953 | 2023-11-28 08:00 | 45258.3333 | 0.00025968 | 53.2335 | 0.00042996 | 128.9872 | 0.00025732 | 51.4633 | 0.0004394 | 65.9099 | 6.6509e-05 | 6.6509 | 0.0001498 | 11.9838 | 5.7458e-05 | 3.4475 | 0.00011532 | 4.6129 | 0.00018432 | 5.5295 | 0.00011964 | 0.41717
7954 | 2023-11-28 09:00 | 45258.375 | 0.00034623 | 70.978 | 0.00045683 | 137.0489 | 0.00026251 | 52.503 | 0.00037955 | 56.933 | 6.4998e-05 | 6.4998 | 0.00014806 | 11.8445 | 0.00014365 | 8.6187 | 0.00013521 | 5.4083 | 0.00021847 | 6.5542 | 0.00012157 | 0.42391
7955 | 2023-11-28 10:00 | 45258.4167 | 0.00033541 | 68.7599 | 0.00040308 | 120.9255 | 0.00025212 | 50.4237 | 0.0003535 | 53.0256 | 7.2041e-05 | 7.2041 | 0.00014196 | 11.3567 | 8.6187e-05 | 5.1712 | 0.00014515 | 5.8059 | 0.00022736 | 6.8207 | 0.00012479 | 0.43516
7956 | 2023-11-28 11:00 | 45258.4583 | 0.00033541 | 68.7599 | 0.00038965 | 116.8946 | 0.00021833 | 43.6659 | 0.00033308 | 49.9617 | 6.4498e-05 | 6.4498 | 0.00013848 | 11.078 | 0.00014365 | 8.6187 | 0.00012924 | 5.1697 | 0.00020402 | 6.1207 | 0.00012436 | 0.43365
7957 | 2023-11-28 12:00 | 45258.5 | 0.00034623 | 70.978 | 0.00036278 | 108.8329 | 0.00024432 | 48.8642 | 0.00031733 | 47.5993 | 5.3825e-05 | 5.3825 | 0.00013935 | 11.1477 | 8.6187e-05 | 5.1712 | 0.0001193 | 4.772 | 0.00018342 | 5.5026 | 0.00012588 | 0.43896
7958 | 2023-11-28 13:00 | 45258.5417 | 0.00030295 | 62.1058 | 0.00041652 | 124.9563 | 0.00022353 | 44.7055 | 0.00026619 | 39.9286 | 4.6191e-05 | 4.6191 | 0.00015067 | 12.0535 | 0.00014365 | 8.6187 | 0.00011135 | 4.4539 | 0.00015908 | 4.7723 | 0.00013376 | 0.46641
7959 | 2023-11-28 14:00 | 45258.5833 | 0.00028132 | 57.6696 | 0.00040308 | 120.9255 | 0.00020273 | 40.5469 | 0.00023187 | 34.7809 | 4.6881e-05 | 4.6881 | 0.00015459 | 12.367 | 0.00011492 | 6.895 | 0.00014316 | 5.7264 | 0.00014426 | 4.3279 | 0.00013557 | 0.47273
7960 | 2023-11-28 15:00 | 45258.625 | 0.00034623 | 70.978 | 0.00034934 | 104.8021 | 0.00017414 | 34.8287 | 0.00021496 | 32.2439 | 5.7741e-05 | 5.7741 | 0.00015938 | 12.7502 | 0.00014365 | 8.6187 | 0.00012924 | 5.1697 | 0.00017061 | 5.1184 | 0.00012852 | 0.44813
7961 | 2023-11-28 16:00 | 45258.6667 | 0.00024886 | 51.0154 | 0.00037621 | 112.8638 | 0.00016115 | 32.2296 | 0.00026086 | 39.1296 | 0.00011234 | 11.2337 | 0.00016417 | 13.1334 | 8.6187e-05 | 5.1712 | 0.00013123 | 5.2492 | 0.00026238 | 7.8715 | 0.00012364 | 0.43113
7962 | 2023-11-28 17:00 | 45258.7083 | 0.00022722 | 46.5793 | 0.00041652 | 124.9563 | 0.00016375 | 32.7494 | 0.00022948 | 34.4214 | 0.00038827 | 38.8269 | 0.00016939 | 13.5515 | 0.00014365 | 8.6187 | 0.00019685 | 7.8738 | 0.00026506 | 7.9517 | 0.00012854 | 0.44823
7963 | 2023-11-28 18:00 | 45258.75 | 0.00022722 | 46.5793 | 0.00044339 | 133.018 | 0.00015855 | 31.7097 | 0.00026642 | 39.9633 | 0.00057182 | 57.1817 | 0.0001633 | 13.0637 | 8.6187e-05 | 5.1712 | 0.00023661 | 9.4645 | 0.00026456 | 7.9369 | 0.0001487 | 0.51853
7964 | 2023-11-28 19:00 | 45258.7917 | 0.00023804 | 48.7974 | 0.00038965 | 116.8946 | 0.00014035 | 28.0709 | 0.00029548 | 44.3214 | 0.00057222 | 57.2223 | 0.00015328 | 12.2625 | 0.00014365 | 8.6187 | 0.00026246 | 10.4984 | 0.00022029 | 6.6087 | 0.0001641 | 0.57223
7965 | 2023-11-28 20:00 | 45258.8333 | 0.00018394 | 37.7071 | 0.00038965 | 116.8946 | 9.357e-05 | 18.7139 | 0.00016672 | 25.0076 | 0.00055032 | 55.032 | 0.00013891 | 11.1129 | 8.6187e-05 | 5.1712 | 0.00025451 | 10.1803 | 0.00019432 | 5.8297 | 0.00017716 | 0.61777
7966 | 2023-11-28 21:00 | 45258.875 | 7.5739e-05 | 15.5264 | 0.00040308 | 120.9255 | 5.9781e-05 | 11.9561 | 3.8028e-05 | 5.7041 | 0.00052751 | 52.7512 | 0.00012715 | 10.1723 | 0.00014365 | 8.6187 | 0.00025053 | 10.0212 | 0.00010422 | 3.1267 | 0.00017741 | 0.61861
7967 | 2023-11-28 22:00 | 45258.9167 | 5.4099e-05 | 11.0903 | 0.00045683 | 137.0489 | 5.1983e-05 | 10.3966 | 1.4551e-05 | 2.1827 | 0.00035341 | 35.3407 | 0.00012563 | 10.0504 | 0.00011492 | 6.895 | 0.0002048 | 8.192 | 6.1598e-05 | 1.8479 | 0.00015978 | 0.55714
7968 | 2023-11-28 23:00 | 45258.9583 | 6.4919e-05 | 13.3084 | 4.0308e-05 | 12.0925 | 4.9384e-05 | 9.8768 | 1.4549e-05 | 2.1824 | 7.6592e-05 | 7.6592 | 0.00012106 | 9.6846 | 0.00011492 | 6.895 | 0.00013521 | 5.4083 | 5.5379e-05 | 1.6614 | 0.00013132 | 0.45793
7969 | 2023-11-29 | 45259 | 6.4919e-05 | 13.3084 | 2.6872e-05 | 8.0617 | 5.1983e-05 | 10.3966 | 1.1711e-05 | 1.7567 | 5.2605e-05 | 5.2605 | 0.00011692 | 9.3536 | 2.8729e-05 | 1.7237 | 8.5499e-05 | 3.4199 | 5.6214e-05 | 1.6864 | 0.00010421 | 0.36339
7970 | 2023-11-29 01:00 | 45259.0417 | 5.4099e-05 | 11.0903 | 1.3436e-05 | 4.0308 | 5.1983e-05 | 10.3966 | 1.4597e-05 | 2.1896 | 4.3799e-05 | 4.3799 | 0.00010495 | 8.3956 | 5.7458e-05 | 3.4475 | 5.5673e-05 | 2.2269 | 6.8039e-05 | 2.0412 | 8.62e-05 | 0.30058
7971 | 2023-11-29 02:00 | 45259.0833 | 5.4099e-05 | 11.0903 | 2.6872e-05 | 8.0617 | 4.9384e-05 | 9.8768 | 1.4657e-05 | 2.1986 | 4.3425e-05 | 4.3425 | 0.00010582 | 8.4653 | 0 | 0 | 6.5615e-05 | 2.6246 | 7.901e-05 | 2.3703 | 7.6357e-05 | 0.26626
7972 | 2023-11-29 03:00 | 45259.125 | 5.4099e-05 | 11.0903 | 2.6872e-05 | 8.0617 | 4.9384e-05 | 9.8768 | 1.1565e-05 | 1.7347 | 4.3986e-05 | 4.3986 | 0.00010538 | 8.4305 | 5.7458e-05 | 3.4475 | 5.5673e-05 | 2.2269 | 8.4017e-05 | 2.5205 | 7.1815e-05 | 0.25042
7973 | 2023-11-29 04:00 | 45259.1667 | 5.4099e-05 | 11.0903 | 2.6872e-05 | 8.0617 | 5.1983e-05 | 10.3966 | 1.4545e-05 | 2.1818 | 4.3674e-05 | 4.3674 | 0.00010756 | 8.6046 | 2.8729e-05 | 1.7237 | 7.158e-05 | 2.8632 | 8.5458e-05 | 2.5637 | 7.0573e-05 | 0.24609
7974 | 2023-11-29 05:00 | 45259.2083 | 6.4919e-05 | 13.3084 | 2.6872e-05 | 8.0617 | 5.4582e-05 | 10.9165 | 2.6096e-05 | 3.9143 | 4.2392e-05 | 4.2392 | 0.00010495 | 8.3956 | 5.7458e-05 | 3.4475 | 0.00010141 | 4.0562 | 7.3289e-05 | 2.1987 | 7.3742e-05 | 0.25714
7975 | 2023-11-29 06:00 | 45259.25 | 7.5739e-05 | 15.5264 | 0.0004837 | 145.1106 | 7.5376e-05 | 15.0751 | 7.3103e-05 | 10.9654 | 4.2671e-05 | 4.2671 | 0.00010059 | 8.0473 | 2.8729e-05 | 1.7237 | 0.00010737 | 4.2948 | 9.8656e-05 | 2.9597 | 8.6016e-05 | 0.29994
7976 | 2023-11-29 07:00 | 45259.2917 | 0.00011902 | 24.3987 | 0.00056432 | 169.2957 | 0.00020533 | 41.0667 | 0.00044882 | 67.3234 | 4.4698e-05 | 4.4698 | 0.00011017 | 8.8137 | 5.7458e-05 | 3.4475 | 9.7429e-05 | 3.8971 | 8.5983e-05 | 2.5795 | 0.00011103 | 0.38715
7977 | 2023-11-29 08:00 | 45259.3333 | 0.00024886 | 51.0154 | 0.00049714 | 149.1414 | 0.00028071 | 56.1418 | 0.00041268 | 61.9019 | 5.6408e-05 | 5.6408 | 0.00014414 | 11.5309 | 2.8729e-05 | 1.7237 | 0.00010737 | 4.2948 | 0.00019797 | 5.939 | 0.00011964 | 0.41717
7978 | 2023-11-29 09:00 | 45259.375 | 0.00025968 | 53.2335 | 0.00047027 | 141.0797 | 0.00026511 | 53.0228 | 0.00036361 | 54.5414 | 5.8572e-05 | 5.8572 | 0.0001498 | 11.9838 | 0.00011492 | 6.895 | 0.0001193 | 4.772 | 0.00021022 | 6.3065 | 0.00012157 | 0.42391
7979 | 2023-11-29 10:00 | 45259.4167 | 0.00029214 | 59.8877 | 0.00047027 | 141.0797 | 0.00027291 | 54.5823 | 0.00034079 | 51.1187 | 6.3882e-05 | 6.3882 | 0.00015676 | 12.5412 | 0.00011492 | 6.895 | 0.0001372 | 5.4878 | 0.00022606 | 6.7818 | 0.00012479 | 0.43516
7980 | 2023-11-29 11:00 | 45259.4583 | 0.00029214 | 59.8877 | 0.00045683 | 137.0489 | 0.00024692 | 49.384 | 0.0003328 | 49.9207 | 7.0963e-05 | 7.0963 | 0.00016243 | 12.9941 | 0.00014365 | 8.6187 | 0.00014913 | 5.965 | 0.00018659 | 5.5977 | 0.00012436 | 0.43365
7981 | 2023-11-29 12:00 | 45259.5 | 0.00032459 | 66.5419 | 0.00041652 | 124.9563 | 0.00024172 | 48.3443 | 0.00031074 | 46.6115 | 6.6565e-05 | 6.6565 | 0.00016155 | 12.9244 | 8.6187e-05 | 5.1712 | 0.00014913 | 5.965 | 0.00017765 | 5.3296 | 0.00012588 | 0.43896
7982 | 2023-11-29 13:00 | 45259.5417 | 0.00031377 | 64.3238 | 0.00040308 | 120.9255 | 0.00022613 | 45.2253 | 0.0002741 | 41.1154 | 5.2171e-05 | 5.2171 | 0.00015459 | 12.367 | 0.00014365 | 8.6187 | 0.00012924 | 5.1697 | 0.00016023 | 4.807 | 0.00013376 | 0.46641
7983 | 2023-11-29 14:00 | 45259.5833 | 0.0002705 | 55.4516 | 0.00038965 | 116.8946 | 0.00023133 | 46.265 | 0.00025524 | 38.2864 | 4.4908e-05 | 4.4908 | 0.00015328 | 12.2625 | 0.00011492 | 6.895 | 0.00013918 | 5.5673 | 0.00014103 | 4.2308 | 0.00013557 | 0.47273
7984 | 2023-11-29 15:00 | 45259.625 | 0.0002705 | 55.4516 | 0.00040308 | 120.9255 | 0.00020273 | 40.5469 | 0.00029634 | 44.4508 | 5.4112e-05 | 5.4112 | 0.00015328 | 12.2625 | 0.00011492 | 6.895 | 0.00013521 | 5.4083 | 0.00018569 | 5.5707 | 0.00012852 | 0.44813
7985 | 2023-11-29 16:00 | 45259.6667 | 0.00018394 | 37.7071 | 0.00041652 | 124.9563 | 0.00018454 | 36.908 | 0.00030763 | 46.1446 | 8.9094e-05 | 8.9094 | 0.00015023 | 12.0186 | 0.00011492 | 6.895 | 0.00013521 | 5.4083 | 0.00025152 | 7.5456 | 0.00012364 | 0.43113
7986 | 2023-11-29 17:00 | 45259.7083 | 0.00019476 | 39.9251 | 0.00036278 | 108.8329 | 0.00017414 | 34.8287 | 0.00028279 | 42.4178 | 0.00036789 | 36.7892 | 0.00013891 | 11.1129 | 0.00014365 | 8.6187 | 0.00019486 | 7.7943 | 0.00027354 | 8.2061 | 0.00012854 | 0.44823
7987 | 2023-11-29 18:00 | 45259.75 | 0.00020558 | 42.1432 | 0.00037621 | 112.8638 | 0.00016375 | 32.7494 | 0.00028572 | 42.8573 | 0.00057157 | 57.1565 | 0.00013281 | 10.6252 | 8.6187e-05 | 5.1712 | 0.00023661 | 9.4645 | 0.00028874 | 8.6622 | 0.0001487 | 0.51853
7988 | 2023-11-29 19:00 | 45259.7917 | 0.00020558 | 42.1432 | 0.00038965 | 116.8946 | 0.00014555 | 29.1106 | 0.00030356 | 45.5337 | 0.00058826 | 58.8262 | 0.00013586 | 10.869 | 0.00014365 | 8.6187 | 0.00023462 | 9.385 | 0.00024539 | 7.3617 | 0.0001641 | 0.57223
7989 | 2023-11-29 20:00 | 45259.8333 | 0.0001623 | 33.2709 | 0.00042996 | 128.9872 | 9.6169e-05 | 19.2338 | 0.00016289 | 24.4329 | 0.00060825 | 60.8246 | 0.00013673 | 10.9387 | 8.6187e-05 | 5.1712 | 0.00024854 | 9.9417 | 0.00019543 | 5.8628 | 0.00017716 | 0.61777
7990 | 2023-11-29 21:00 | 45259.875 | 7.5739e-05 | 15.5264 | 0.00051057 | 153.1723 | 7.2776e-05 | 14.5553 | 2.8733e-05 | 4.3099 | 0.00056964 | 56.9639 | 0.00012062 | 9.6497 | 0.00014365 | 8.6187 | 0.00023462 | 9.385 | 0.00012752 | 3.8257 | 0.00017741 | 0.61861
7991 | 2023-11-29 22:00 | 45259.9167 | 6.4919e-05 | 13.3084 | 0.00030903 | 92.7095 | 6.238e-05 | 12.476 | 1.1252e-05 | 1.6877 | 0.0003542 | 35.4202 | 0.00011061 | 8.8485 | 0.00011492 | 6.895 | 0.00022071 | 8.8282 | 6.7205e-05 | 2.0161 | 0.00015978 | 0.55714
7992 | 2023-11-29 23:00 | 45259.9583 | 4.3279e-05 | 8.8723 | 2.6872e-05 | 8.0617 | 5.9781e-05 | 11.9561 | 1.4188e-05 | 2.1282 | 7.4563e-05 | 7.4563 | 0.00010799 | 8.6395 | 0.00011492 | 6.895 | 0.00014117 | 5.6469 | 5.9565e-05 | 1.787 | 0.00013132 | 0.45793
7993 | 2023-11-30 | 45260 | 5.4099e-05 | 11.0903 | 2.6872e-05 | 8.0617 | 5.7181e-05 | 11.4363 | 1.4236e-05 | 2.1354 | 5.6504e-05 | 5.6504 | 0.00010799 | 8.6395 | 2.8729e-05 | 1.7237 | 6.7604e-05 | 2.7041 | 7.1256e-05 | 2.1377 | 0.00010421 | 0.36339
7994 | 2023-11-30 01:00 | 45260.0417 | 4.3279e-05 | 8.8723 | 2.6872e-05 | 8.0617 | 5.9781e-05 | 11.9561 | 1.4116e-05 | 2.1173 | 4.3643e-05 | 4.3643 | 0.00010843 | 8.6743 | 5.7458e-05 | 3.4475 | 5.7662e-05 | 2.3065 | 7.8121e-05 | 2.3436 | 8.62e-05 | 0.30058
7995 | 2023-11-30 02:00 | 45260.0833 | 6.4919e-05 | 13.3084 | 2.6872e-05 | 8.0617 | 5.4582e-05 | 10.9165 | 1.126e-05 | 1.6889 | 4.483e-05 | 4.483 | 0.0001093 | 8.744 | 0 | 0 | 6.1639e-05 | 2.4655 | 9.3992e-05 | 2.8198 | 7.6357e-05 | 0.26626
7996 | 2023-11-30 03:00 | 45260.125 | 4.3279e-05 | 8.8723 | 2.6872e-05 | 8.0617 | 5.7181e-05 | 11.4363 | 1.418e-05 | 2.127 | 4.1515e-05 | 4.1515 | 0.00010756 | 8.6046 | 5.7458e-05 | 3.4475 | 6.1639e-05 | 2.4655 | 8.9873e-05 | 2.6962 | 7.1815e-05 | 0.25042
7997 | 2023-11-30 04:00 | 45260.1667 | 5.4099e-05 | 11.0903 | 2.6872e-05 | 8.0617 | 5.4582e-05 | 10.9165 | 1.1173e-05 | 1.676 | 4.1335e-05 | 4.1335 | 0.00010712 | 8.5698 | 2.8729e-05 | 1.7237 | 8.1522e-05 | 3.2609 | 8.957e-05 | 2.6871 | 7.0573e-05 | 0.24609
7998 | 2023-11-30 05:00 | 45260.2083 | 5.4099e-05 | 11.0903 | 1.3436e-05 | 4.0308 | 5.9781e-05 | 11.9561 | 2.5355e-05 | 3.8033 | 4.1511e-05 | 4.1511 | 0.00010843 | 8.6743 | 5.7458e-05 | 3.4475 | 7.3569e-05 | 2.9427 | 8.0565e-05 | 2.4169 | 7.3742e-05 | 0.25714
7999 | 2023-11-30 06:00 | 45260.25 | 7.5739e-05 | 15.5264 | 0.00034934 | 104.8021 | 0.00015075 | 30.1502 | 7.6876e-05 | 11.5314 | 5.2595e-05 | 5.2595 | 0.00010625 | 8.5001 | 2.8729e-05 | 1.7237 | 8.5499e-05 | 3.4199 | 9.7129e-05 | 2.9139 | 8.6016e-05 | 0.29994
8000 | 2023-11-30 07:00 | 45260.2917 | 0.0001082 | 22.1806 | 0.00059119 | 177.3574 | 0.00014815 | 29.6304 | 0.00040685 | 61.0271 | 5.7132e-05 | 5.7132 | 0.00011932 | 9.5452 | 5.7458e-05 | 3.4475 | 0.0001193 | 4.772 | 9.7404e-05 | 2.9221 | 0.00011103 | 0.38715
8001 | 2023-11-30 08:00 | 45260.3333 | 0.00024886 | 51.0154 | 0.00052401 | 157.2031 | 0.00025472 | 50.9435 | 0.00040091 | 60.1359 | 9.1156e-05 | 9.1156 | 0.00014414 | 11.5309 | 2.8729e-05 | 1.7237 | 0.00011334 | 4.5334 | 0.00016873 | 5.0618 | 0.00011964 | 0.41717
8002 | 2023-11-30 09:00 | 45260.375 | 0.00035705 | 73.1961 | 0.00041652 | 124.9563 | 0.00025732 | 51.4633 | 0.00035389 | 53.0834 | 6.4782e-05 | 6.4782 | 0.00014893 | 11.9141 | 0.00011492 | 6.895 | 0.00014117 | 5.6469 | 0.00019614 | 5.8842 | 0.00012157 | 0.42391
8003 | 2023-11-30 10:00 | 45260.4167 | 0.00033541 | 68.7599 | 0.00040308 | 120.9255 | 0.00023652 | 47.3047 | 0.00032651 | 48.976 | 7.7242e-05 | 7.7242 | 0.00015241 | 12.1928 | 0.00011492 | 6.895 | 0.00015907 | 6.3627 | 0.00020459 | 6.1377 | 0.00012479 | 0.43516
8004 | 2023-11-30 11:00 | 45260.4583 | 0.00034623 | 70.978 | 0.00045683 | 137.0489 | 0.00023912 | 47.8245 | 0.0002859 | 42.8847 | 5.9621e-05 | 5.9621 | 0.00015023 | 12.0186 | 0.00014365 | 8.6187 | 0.00013322 | 5.3287 | 0.00018828 | 5.6484 | 0.00012436 | 0.43365
8005 | 2023-11-30 12:00 | 45260.5 | 0.00034623 | 70.978 | 0.00055088 | 165.2648 | 0.00022093 | 44.1857 | 0.00019945 | 29.9182 | 5.1065e-05 | 5.1065 | 0.00013281 | 10.6252 | 8.6187e-05 | 5.1712 | 0.00011532 | 4.6129 | 0.00018819 | 5.6456 | 0.00012588 | 0.43896
8006 | 2023-11-30 13:00 | 45260.5417 | 0.00031377 | 64.3238 | 0.00038965 | 116.8946 | 0.00024692 | 49.384 | 0.00019712 | 29.5675 | 4.7089e-05 | 4.7089 | 0.00012454 | 9.9633 | 0.00014365 | 8.6187 | 0.00013123 | 5.2492 | 0.0001909 | 5.727 | 0.00013376 | 0.46641
8007 | 2023-11-30 14:00 | 45260.5833 | 0.0002705 | 55.4516 | 0.00042996 | 128.9872 | 0.00018974 | 37.9477 | 0.00018181 | 27.2713 | 4.7959e-05 | 4.7959 | 0.00012411 | 9.9284 | 8.6187e-05 | 5.1712 | 0.00013918 | 5.5673 | 0.00015887 | 4.7662 | 0.00013557 | 0.47273
8008 | 2023-11-30 15:00 | 45260.625 | 0.00031377 | 64.3238 | 0.00041652 | 124.9563 | 0.00016115 | 32.2296 | 0.00019954 | 29.9311 | 8.0619e-05 | 8.0619 | 0.00011322 | 9.0575 | 0.00014365 | 8.6187 | 0.00012725 | 5.0901 | 0.00015802 | 4.7406 | 0.00012852 | 0.44813
8009 | 2023-11-30 16:00 | 45260.6667 | 0.00024886 | 51.0154 | 0.00052401 | 157.2031 | 0.00016115 | 32.2296 | 0.00030136 | 45.2041 | 8.2659e-05 | 8.2659 | 0.00010799 | 8.6395 | 0.00011492 | 6.895 | 0.00011334 | 4.5334 | 0.00018879 | 5.6638 | 0.00012364 | 0.43113
8010 | 2023-11-30 17:00 | 45260.7083 | 0.00019476 | 39.9251 | 0.00049714 | 149.1414 | 0.00014555 | 29.1106 | 0.00032386 | 48.5786 | 0.00039941 | 39.9411 | 0.00010799 | 8.6395 | 0.00011492 | 6.895 | 0.00018293 | 7.3171 | 0.00021656 | 6.4967 | 0.00012854 | 0.44823
8011 | 2023-11-30 18:00 | 45260.75 | 0.00018394 | 37.7071 | 0.00034934 | 104.8021 | 0.00014295 | 28.5907 | 0.0002597 | 38.9544 | 0.0005882 | 58.8199 | 0.00010799 | 8.6395 | 0.00011492 | 6.895 | 0.00025252 | 10.1008 | 0.0002278 | 6.8341 | 0.0001487 | 0.51853
8012 | 2023-11-30 19:00 | 45260.7917 | 0.0002164 | 44.3613 | 0.00041652 | 124.9563 | 0.00012216 | 24.4321 | 0.00024908 | 37.3624 | 0.00059061 | 59.0614 | 0.00010799 | 8.6395 | 0.00014365 | 8.6187 | 0.00027439 | 10.9756 | 0.00020572 | 6.1716 | 0.0001641 | 0.57223
8013 | 2023-11-30 20:00 | 45260.8333 | 0.00019476 | 39.9251 | 0.00045683 | 137.0489 | 7.0177e-05 | 14.0355 | 0.00016269 | 24.4031 | 0.0006407 | 64.0697 | 0.00010756 | 8.6046 | 8.6187e-05 | 5.1712 | 0.00026445 | 10.578 | 0.0001672 | 5.016 | 0.00017716 | 0.61777
8014 | 2023-11-30 21:00 | 45260.875 | 6.4919e-05 | 13.3084 | 0.00049714 | 149.1414 | 6.238e-05 | 12.476 | 3.1703e-05 | 4.7555 | 0.00059676 | 59.6759 | 0.00010582 | 8.4653 | 0.00014365 | 8.6187 | 0.00024854 | 9.9417 | 0.0001121 | 3.3629 | 0.00017741 | 0.61861
8015 | 2023-11-30 22:00 | 45260.9167 | 4.3279e-05 | 8.8723 | 0.0004837 | 145.1106 | 8.0574e-05 | 16.1148 | 1.1444e-05 | 1.7166 | 0.00035871 | 35.8711 | 0.00010451 | 8.3608 | 8.6187e-05 | 5.1712 | 0.00020679 | 8.2715 | 6.073e-05 | 1.8219 | 0.00015978 | 0.55714
8016 | 2023-11-30 23:00 | 45260.9583 | 4.3279e-05 | 8.8723 | 2.6872e-05 | 8.0617 | 5.4582e-05 | 10.9165 | 1.4338e-05 | 2.1508 | 7.4845e-05 | 7.4845 | 0.00010451 | 8.3608 | 0.00011492 | 6.895 | 0.00014117 | 5.6469 | 5.6294e-05 | 1.6888 | 0.00013132 | 0.45793
8017 | 2023-12-01 | 45261 | 5.4099e-05 | 11.0903 | 2.6872e-05 | 8.0617 | 5.4582e-05 | 10.9165 | 1.4322e-05 | 2.1483 | 5.8494e-05 | 5.8494 | 0.00010495 | 8.3956 | 2.8729e-05 | 1.7237 | 0.00011135 | 4.4539 | 6.9722e-05 | 2.0917 | 0.00012013 | 0.4189
8018 | 2023-12-01 01:00 | 45261.0417 | 5.4099e-05 | 11.0903 | 2.6872e-05 | 8.0617 | 5.4582e-05 | 10.9165 | 1.1484e-05 | 1.7227 | 4.7043e-05 | 4.7043 | 0.00010538 | 8.4305 | 5.7458e-05 | 3.4475 | 8.5499e-05 | 3.4199 | 8.0215e-05 | 2.4064 | 9.9435e-05 | 0.34673
8019 | 2023-12-01 02:00 | 45261.0833 | 6.4919e-05 | 13.3084 | 2.6872e-05 | 8.0617 | 5.7181e-05 | 11.4363 | 1.4605e-05 | 2.1908 | 4.3089e-05 | 4.3089 | 0.00010364 | 8.2911 | 2.8729e-05 | 1.7237 | 5.5673e-05 | 2.2269 | 0.0001027 | 3.081 | 8.6593e-05 | 0.30195
8020 | 2023-12-01 03:00 | 45261.125 | 4.3279e-05 | 8.8723 | 1.3436e-05 | 4.0308 | 4.9384e-05 | 9.8768 | 1.1595e-05 | 1.7392 | 3.6871e-05 | 3.6871 | 0.00010669 | 8.535 | 5.7458e-05 | 3.4475 | 6.3627e-05 | 2.5451 | 0.0001004 | 3.012 | 8.0311e-05 | 0.28004
8021 | 2023-12-01 04:00 | 45261.1667 | 4.3279e-05 | 8.8723 | 2.6872e-05 | 8.0617 | 5.7181e-05 | 11.4363 | 1.4609e-05 | 2.1914 | 3.6701e-05 | 3.6701 | 0.00011757 | 9.4059 | 0 | 0 | 5.5673e-05 | 2.2269 | 8.3365e-05 | 2.5009 | 7.8154e-05 | 0.27252
8022 | 2023-12-01 05:00 | 45261.2083 | 4.3279e-05 | 8.8723 | 2.6872e-05 | 8.0617 | 5.7181e-05 | 11.4363 | 2.5714e-05 | 3.8571 | 3.6548e-05 | 3.6548 | 0.00014588 | 11.6703 | 5.7458e-05 | 3.4475 | 7.9534e-05 | 3.1813 | 7.5766e-05 | 2.273 | 8.0682e-05 | 0.28134
8023 | 2023-12-01 06:00 | 45261.25 | 5.4099e-05 | 11.0903 | 0.00034934 | 104.8021 | 6.7578e-05 | 13.5156 | 4.8926e-05 | 7.3389 | 3.8719e-05 | 3.8719 | 0.00014544 | 11.6354 | 2.8729e-05 | 1.7237 | 9.7429e-05 | 3.8971 | 8.5633e-05 | 2.569 | 9.0867e-05 | 0.31685
8024 | 2023-12-01 07:00 | 45261.2917 | 4.3279e-05 | 8.8723 | 0.00044339 | 133.018 | 7.7975e-05 | 15.5949 | 0.00013269 | 19.9029 | 5.7511e-05 | 5.7511 | 0.00015067 | 12.0535 | 5.7458e-05 | 3.4475 | 9.3452e-05 | 3.7381 | 0.00010181 | 3.0544 | 0.00011262 | 0.39271
8025 | 2023-12-01 08:00 | 45261.3333 | 6.4919e-05 | 13.3084 | 0.0004837 | 145.1106 | 6.4979e-05 | 12.9958 | 0.00011929 | 17.8937 | 0.00012499 | 12.4991 | 0.00015633 | 12.5064 | 2.8729e-05 | 1.7237 | 0.00010141 | 4.0562 | 0.00011913 | 3.5739 | 0.0001261 | 0.43972
8026 | 2023-12-01 09:00 | 45261.375 | 4.3279e-05 | 8.8723 | 0.00040308 | 120.9255 | 5.9781e-05 | 11.9561 | 0.00011621 | 17.4315 | 0.0001453 | 14.53 | 0.00014762 | 11.8096 | 0.00014365 | 8.6187 | 0.00012527 | 5.0106 | 8.3412e-05 | 2.5023 | 0.00013554 | 0.47262
8027 | 2023-12-01 10:00 | 45261.4167 | 5.4099e-05 | 11.0903 | 0.00037621 | 112.8638 | 5.4582e-05 | 10.9165 | 0.00039977 | 59.9649 | 0.00019395 | 19.3953 | 0.00013978 | 11.1826 | 8.6187e-05 | 5.1712 | 0.00015111 | 6.0446 | 0.00012257 | 3.6771 | 0.00014289 | 0.49825
8028 | 2023-12-01 11:00 | 45261.4583 | 5.4099e-05 | 11.0903 | 0.00042996 | 128.9872 | 5.4582e-05 | 10.9165 | 0.00034523 | 51.784 | 0.00018431 | 18.4305 | 0.0001363 | 10.9039 | 0.00014365 | 8.6187 | 0.00019287 | 7.7148 | 0.00011741 | 3.5222 | 0.00014206 | 0.49537
8029 | 2023-12-01 12:00 | 45261.5 | 5.4099e-05 | 11.0903 | 0.00053745 | 161.234 | 4.9384e-05 | 9.8768 | 0.00032153 | 48.2294 | 0.00016062 | 16.0617 | 0.00013673 | 10.9387 | 8.6187e-05 | 5.1712 | 0.00017895 | 7.158 | 0.00012093 | 3.6278 | 0.00014099 | 0.49162
8030 | 2023-12-01 13:00 | 45261.5417 | 6.4919e-05 | 13.3084 | 0.00038965 | 116.8946 | 5.4582e-05 | 10.9165 | 0.0002868 | 43.0193 | 0.00015653 | 15.6529 | 0.00013543 | 10.8342 | 0.00014365 | 8.6187 | 0.00017696 | 7.0785 | 9.8703e-05 | 2.9611 | 0.00014789 | 0.51569
8031 | 2023-12-01 14:00 | 45261.5833 | 4.3279e-05 | 8.8723 | 0.00013436 | 40.3085 | 4.9384e-05 | 9.8768 | 0.00023605 | 35.4077 | 0.00016108 | 16.1083 | 0.00013978 | 11.1826 | 0.00011492 | 6.895 | 0.00014316 | 5.7264 | 6.2857e-05 | 1.8857 | 0.00015031 | 0.52413
8032 | 2023-12-01 15:00 | 45261.625 | 5.4099e-05 | 11.0903 | 8.0617e-05 | 24.1851 | 5.7181e-05 | 11.4363 | 0.00019699 | 29.5482 | 0.00016129 | 16.129 | 0.00014457 | 11.5658 | 0.00011492 | 6.895 | 0.00012924 | 5.1697 | 7.3519e-05 | 2.2056 | 0.00014319 | 0.49932
8033 | 2023-12-01 16:00 | 45261.6667 | 4.3279e-05 | 8.8723 | 0.00012093 | 36.2776 | 6.4979e-05 | 12.9958 | 0.00025135 | 37.7026 | 0.00016618 | 16.6179 | 0.00015764 | 12.6109 | 0.00011492 | 6.895 | 0.00012924 | 5.1697 | 0.00011876 | 3.5628 | 0.00013892 | 0.48441
8034 | 2023-12-01 17:00 | 45261.7083 | 5.4099e-05 | 11.0903 | 0.00012093 | 36.2776 | 5.1983e-05 | 10.3966 | 0.00025194 | 37.7917 | 0.00052865 | 52.8648 | 0.00016634 | 13.3076 | 0.00014365 | 8.6187 | 0.00019883 | 7.9534 | 0.00014257 | 4.277 | 0.00014412 | 0.50253
8035 | 2023-12-01 18:00 | 45261.75 | 7.5739e-05 | 15.5264 | 6.7181e-05 | 20.1542 | 5.7181e-05 | 11.4363 | 0.00014576 | 21.8643 | 0.00067725 | 67.7249 | 0.00016983 | 13.5863 | 8.6187e-05 | 5.1712 | 0.00023462 | 9.385 | 0.00014416 | 4.3248 | 0.00016271 | 0.56736
8036 | 2023-12-01 19:00 | 45261.7917 | 7.5739e-05 | 15.5264 | 4.0308e-05 | 12.0925 | 5.7181e-05 | 11.4363 | 3.2556e-05 | 4.8835 | 0.00063978 | 63.9781 | 0.00016678 | 13.3424 | 0.00014365 | 8.6187 | 0.00019088 | 7.6352 | 0.00013284 | 3.9852 | 0.0001719 | 0.59942
8037 | 2023-12-01 20:00 | 45261.8333 | 4.3279e-05 | 8.8723 | 0.00012093 | 36.2776 | 5.1983e-05 | 10.3966 | 1.877e-05 | 2.8155 | 0.00044048 | 44.0482 | 0.0001437 | 11.4961 | 8.6187e-05 | 5.1712 | 0.0001372 | 5.4878 | 0.00011368 | 3.4104 | 0.00017877 | 0.62336
8038 | 2023-12-01 21:00 | 45261.875 | 5.4099e-05 | 11.0903 | 6.7181e-05 | 20.1542 | 5.4582e-05 | 10.9165 | 1.1109e-05 | 1.6664 | 0.00039566 | 39.5665 | 0.00012454 | 9.9633 | 0.00014365 | 8.6187 | 0.00010538 | 4.2153 | 8.3169e-05 | 2.4951 | 0.00017951 | 0.62594
8039 | 2023-12-01 22:00 | 45261.9167 | 4.3279e-05 | 8.8723 | 0.00012093 | 36.2776 | 5.7181e-05 | 11.4363 | 1.4124e-05 | 2.1185 | 0.00017766 | 17.7664 | 0.00011823 | 9.4581 | 8.6187e-05 | 5.1712 | 0.00010538 | 4.2153 | 6.3126e-05 | 1.8938 | 0.00016691 | 0.58202
8040 | 2023-12-01 23:00 | 45261.9583 | 4.3279e-05 | 8.8723 | 2.6872e-05 | 8.0617 | 5.7181e-05 | 11.4363 | 1.1075e-05 | 1.6612 | 7.9556e-05 | 7.9556 | 0.00010712 | 8.5698 | 0.00014365 | 8.6187 | 8.9475e-05 | 3.579 | 4.8722e-05 | 1.4617 | 0.00014627 | 0.51004
8041 | 2023-12-02 | 45262 | 4.3279e-05 | 8.8723 | 2.6872e-05 | 8.0617 | 5.9781e-05 | 11.9561 | 1.421e-05 | 2.1315 | 6.5411e-05 | 6.5411 | 0.00010647 | 8.5176 | 0 | 0 | 9.1464e-05 | 3.6585 | 6.7871e-05 | 2.0361 | 0.00012489 | 0.4355
8042 | 2023-12-02 01:00 | 45262.0417 | 5.4099e-05 | 11.0903 | 2.6872e-05 | 8.0617 | 5.4582e-05 | 10.9165 | 1.4124e-05 | 2.1185 | 4.8558e-05 | 4.8558 | 0.00010495 | 8.3956 | 5.7458e-05 | 3.4475 | 8.1522e-05 | 3.2609 | 8.4448e-05 | 2.5334 | 0.00010398 | 0.36259
8043 | 2023-12-02 02:00 | 45262.0833 | 5.4099e-05 | 11.0903 | 2.6872e-05 | 8.0617 | 5.4582e-05 | 10.9165 | 1.1191e-05 | 1.6787 | 4.0109e-05 | 4.0109 | 0.00010582 | 8.4653 | 2.8729e-05 | 1.7237 | 6.9592e-05 | 2.7837 | 9.6139e-05 | 2.8842 | 9.0451e-05 | 0.3154
8044 | 2023-12-02 03:00 | 45262.125 | 4.3279e-05 | 8.8723 | 2.6872e-05 | 8.0617 | 4.9384e-05 | 9.8768 | 1.4071e-05 | 2.1107 | 3.9558e-05 | 3.9558 | 0.00010364 | 8.2911 | 5.7458e-05 | 3.4475 | 7.3569e-05 | 2.9427 | 9.519e-05 | 2.8557 | 8.3223e-05 | 0.2902
8045 | 2023-12-02 04:00 | 45262.1667 | 3.2459e-05 | 6.6542 | 1.3436e-05 | 4.0308 | 5.1983e-05 | 10.3966 | 1.4138e-05 | 2.1206 | 4.2275e-05 | 4.2275 | 0.00010974 | 8.7788 | 0 | 0 | 7.158e-05 | 2.8632 | 8.5172e-05 | 2.5552 | 8.0001e-05 | 0.27897
8046 | 2023-12-02 05:00 | 45262.2083 | 5.4099e-05 | 11.0903 | 2.6872e-05 | 8.0617 | 5.1983e-05 | 10.3966 | 1.4094e-05 | 2.114 | 3.9401e-05 | 3.9401 | 0.00013586 | 10.869 | 5.7458e-05 | 3.4475 | 8.7487e-05 | 3.4995 | 7.4578e-05 | 2.2373 | 8.0836e-05 | 0.28187
8047 | 2023-12-02 06:00 | 45262.25 | 5.4099e-05 | 11.0903 | 0.00018811 | 56.4319 | 5.1983e-05 | 10.3966 | 1.1199e-05 | 1.6799 | 4.0407e-05 | 4.0407 | 0.00013673 | 10.9387 | 2.8729e-05 | 1.7237 | 0.00011135 | 4.4539 | 4.9618e-05 | 1.4885 | 8.4906e-05 | 0.29607
8048 | 2023-12-02 07:00 | 45262.2917 | 4.3279e-05 | 8.8723 | 0.00020154 | 60.4627 | 5.1983e-05 | 10.3966 | 1.4089e-05 | 2.1134 | 5.7971e-05 | 5.7971 | 0.0001376 | 11.0084 | 5.7458e-05 | 3.4475 | 8.7487e-05 | 3.4995 | 4.4899e-05 | 1.347 | 9.4256e-05 | 0.32867
8049 | 2023-12-02 08:00 | 45262.3333 | 6.4919e-05 | 13.3084 | 0.00020154 | 60.4627 | 5.1983e-05 | 10.3966 | 1.1286e-05 | 1.6928 | 0.00014907 | 14.9073 | 0.00013412 | 10.7297 | 2.8729e-05 | 1.7237 | 0.00010538 | 4.2153 | 5.8953e-05 | 1.7686 | 0.00010936 | 0.38133
8050 | 2023-12-02 09:00 | 45262.375 | 3.2459e-05 | 6.6542 | 4.0308e-05 | 12.0925 | 4.9384e-05 | 9.8768 | 1.4214e-05 | 2.1321 | 0.00015577 | 15.5771 | 0.00013717 | 10.9735 | 0.00014365 | 8.6187 | 0.0001372 | 5.4878 | 6.186e-05 | 1.8558 | 0.00013373 | 0.4663
8051 | 2023-12-02 10:00 | 45262.4167 | 5.4099e-05 | 11.0903 | 4.0308e-05 | 12.0925 | 5.1983e-05 | 10.3966 | 1.4352e-05 | 2.1529 | 0.00015668 | 15.6679 | 0.00013064 | 10.451 | 8.6187e-05 | 5.1712 | 0.00014913 | 5.965 | 0.0001246 | 3.7381 | 0.00014906 | 0.51977
8052 | 2023-12-02 11:00 | 45262.4583 | 6.4919e-05 | 13.3084 | 8.0617e-05 | 24.1851 | 4.9384e-05 | 9.8768 | 1.1225e-05 | 1.6838 | 0.00015382 | 15.3822 | 0.00013064 | 10.451 | 0.00014365 | 8.6187 | 0.00018293 | 7.3171 | 0.00013462 | 4.0386 | 0.00015031 | 0.52414
8053 | 2023-12-02 12:00 | 45262.5 | 4.3279e-05 | 8.8723 | 0.00017467 | 52.401 | 4.9384e-05 | 9.8768 | 1.4274e-05 | 2.1411 | 0.00013127 | 13.1275 | 0.00013151 | 10.5207 | 0.00011492 | 6.895 | 0.00016503 | 6.6013 | 0.00012435 | 3.7306 | 0.00014717 | 0.51317
8054 | 2023-12-02 13:00 | 45262.5417 | 5.4099e-05 | 11.0903 | 0.00010749 | 32.2468 | 5.4582e-05 | 10.9165 | 1.1173e-05 | 1.676 | 0.00013604 | 13.604 | 0.00013369 | 10.6948 | 0.00011492 | 6.895 | 0.00015111 | 6.0446 | 0.00010729 | 3.2187 | 0.00015374 | 0.53611
8055 | 2023-12-02 14:00 | 45262.5833 | 5.4099e-05 | 11.0903 | 4.0308e-05 | 12.0925 | 4.9384e-05 | 9.8768 | 1.4266e-05 | 2.1399 | 0.00012614 | 12.6138 | 0.00013456 | 10.7645 | 0.00011492 | 6.895 | 0.00012527 | 5.0106 | 0.00010849 | 3.2547 | 0.00015511 | 0.54087
8056 | 2023-12-02 15:00 | 45262.625 | 4.3279e-05 | 8.8723 | 5.3745e-05 | 16.1234 | 5.1983e-05 | 10.3966 | 1.4274e-05 | 2.1411 | 0.00012333 | 12.3334 | 0.00014457 | 11.5658 | 0.00014365 | 8.6187 | 0.00010339 | 4.1357 | 0.00012188 | 3.6563 | 0.0001433 | 0.49968
8057 | 2023-12-02 16:00 | 45262.6667 | 6.4919e-05 | 13.3084 | 0.00012093 | 36.2776 | 4.9384e-05 | 9.8768 | 1.1225e-05 | 1.6838 | 0.00010034 | 10.0341 | 0.00015633 | 12.5064 | 8.6187e-05 | 5.1712 | 8.9475e-05 | 3.579 | 0.00014834 | 4.4502 | 0.00013523 | 0.47155
8058 | 2023-12-02 17:00 | 45262.7083 | 5.4099e-05 | 11.0903 | 0.00013436 | 40.3085 | 5.9781e-05 | 11.9561 | 1.4041e-05 | 2.1062 | 0.0002733 | 27.3305 | 0.00016286 | 13.0289 | 0.00014365 | 8.6187 | 0.00018293 | 7.3171 | 0.00015356 | 4.6067 | 0.00013747 | 0.47937
8059 | 2023-12-02 18:00 | 45262.75 | 6.4919e-05 | 13.3084 | 9.4053e-05 | 28.2159 | 5.7181e-05 | 11.4363 | 1.428e-05 | 2.142 | 0.00035556 | 35.5562 | 0.00017113 | 13.6908 | 8.6187e-05 | 5.1712 | 0.00019486 | 7.7943 | 0.00015006 | 4.5019 | 0.00015458 | 0.53902
8060 | 2023-12-02 19:00 | 45262.7917 | 7.5739e-05 | 15.5264 | 4.0308e-05 | 12.0925 | 5.1983e-05 | 10.3966 | 1.4106e-05 | 2.1158 | 0.00034649 | 34.6489 | 0.00016591 | 13.2728 | 0.00014365 | 8.6187 | 0.00015907 | 6.3627 | 0.00013217 | 3.9652 | 0.00016102 | 0.56149
8061 | 2023-12-02 20:00 | 45262.8333 | 4.3279e-05 | 8.8723 | 0.00012093 | 36.2776 | 5.7181e-05 | 11.4363 | 1.1123e-05 | 1.6685 | 0.00022923 | 22.923 | 0.00014065 | 11.2522 | 8.6187e-05 | 5.1712 | 0.0001193 | 4.772 | 0.00010873 | 3.262 | 0.00016803 | 0.58591
8062 | 2023-12-02 21:00 | 45262.875 | 4.3279e-05 | 8.8723 | 6.7181e-05 | 20.1542 | 5.7181e-05 | 11.4363 | 1.4338e-05 | 2.1508 | 6.5464e-05 | 6.5464 | 0.00012323 | 9.8588 | 0.00014365 | 8.6187 | 7.5557e-05 | 3.0223 | 8.601e-05 | 2.5803 | 0.00017231 | 0.60083
8063 | 2023-12-02 22:00 | 45262.9167 | 5.4099e-05 | 11.0903 | 0.00012093 | 36.2776 | 5.9781e-05 | 11.9561 | 1.4214e-05 | 2.1321 | 5.4628e-05 | 5.4628 | 0.00011801 | 9.4407 | 0.00011492 | 6.895 | 7.3569e-05 | 2.9427 | 5.4033e-05 | 1.621 | 0.0001651 | 0.5757
8064 | 2023-12-02 23:00 | 45262.9583 | 4.3279e-05 | 8.8723 | 2.6872e-05 | 8.0617 | 5.4582e-05 | 10.9165 | 1.1143e-05 | 1.6715 | 5.2974e-05 | 5.2974 | 0.00010625 | 8.5001 | 0.00011492 | 6.895 | 7.9534e-05 | 3.1813 | 4.391e-05 | 1.3173 | 0.00014664 | 0.51134
8065 | 2023-12-03 | 45263 | 5.4099e-05 | 11.0903 | 2.6872e-05 | 8.0617 | 5.4582e-05 | 10.9165 | 1.4063e-05 | 2.1095 | 4.948e-05 | 4.948 | 0.00010625 | 8.5001 | 2.8729e-05 | 1.7237 | 8.5499e-05 | 3.4199 | 7.1229e-05 | 2.1369 | 0.00012421 | 0.43311
8066 | 2023-12-03 01:00 | 45263.0417 | 4.3279e-05 | 8.8723 | 2.6872e-05 | 8.0617 | 5.4582e-05 | 10.9165 | 1.4236e-05 | 2.1354 | 4.9181e-05 | 4.9181 | 0.00010582 | 8.4653 | 5.7458e-05 | 3.4475 | 6.7604e-05 | 2.7041 | 6.7716e-05 | 2.0315 | 0.00010549 | 0.36784
8067 | 2023-12-03 02:00 | 45263.0833 | 4.3279e-05 | 8.8723 | 1.3436e-05 | 4.0308 | 5.4582e-05 | 10.9165 | 1.1083e-05 | 1.6624 | 4.2578e-05 | 4.2578 | 0.00010495 | 8.3956 | 0 | 0 | 6.9592e-05 | 2.7837 | 7.8148e-05 | 2.3445 | 9.1579e-05 | 0.31934
8068 | 2023-12-03 03:00 | 45263.125 | 4.3279e-05 | 8.8723 | 2.6872e-05 | 8.0617 | 5.1983e-05 | 10.3966 | 1.4085e-05 | 2.1128 | 4.0678e-05 | 4.0678 | 0.00010582 | 8.4653 | 5.7458e-05 | 3.4475 | 6.7604e-05 | 2.7041 | 7.6688e-05 | 2.3006 | 8.3178e-05 | 0.29004
8069 | 2023-12-03 04:00 | 45263.1667 | 6.4919e-05 | 13.3084 | 2.6872e-05 | 8.0617 | 5.1983e-05 | 10.3966 | 1.1109e-05 | 1.6664 | 3.8033e-05 | 3.8033 | 0.00011365 | 9.0924 | 2.8729e-05 | 1.7237 | 8.351e-05 | 3.3404 | 7.415e-05 | 2.2245 | 7.9278e-05 | 0.27644
8070 | 2023-12-03 05:00 | 45263.2083 | 4.3279e-05 | 8.8723 | 2.6872e-05 | 8.0617 | 6.238e-05 | 12.476 | 2.6712e-05 | 4.0068 | 4.3415e-05 | 4.3415 | 0.00014065 | 11.2522 | 5.7458e-05 | 3.4475 | 0.00010339 | 4.1357 | 8.8352e-05 | 2.6506 | 7.9224e-05 | 0.27626
8071 | 2023-12-03 06:00 | 45263.25 | 7.5739e-05 | 15.5264 | 0.0003359 | 100.7712 | 0.00011956 | 23.9123 | 5.0929e-05 | 7.6393 | 4.3799e-05 | 4.3799 | 0.00014065 | 11.2522 | 2.8729e-05 | 1.7237 | 9.1464e-05 | 3.6585 | 0.00010203 | 3.0609 | 8.1746e-05 | 0.28505
8072 | 2023-12-03 07:00 | 45263.2917 | 0.00014066 | 28.8348 | 0.00057776 | 173.3265 | 0.00018714 | 37.4279 | 0.00014163 | 21.2441 | 5.5175e-05 | 5.5175 | 0.00014588 | 11.6703 | 2.8729e-05 | 1.7237 | 9.1464e-05 | 3.6585 | 0.00010417 | 3.1251 | 8.7584e-05 | 0.30541
8073 | 2023-12-03 08:00 | 45263.3333 | 0.00023804 | 48.7974 | 0.00060463 | 181.3882 | 0.00027031 | 54.0625 | 8.1972e-05 | 12.2958 | 5.4663e-05 | 5.4663 | 0.00015154 | 12.1231 | 5.7458e-05 | 3.4475 | 0.00011731 | 4.6925 | 0.00018109 | 5.4326 | 9.7125e-05 | 0.33867
8074 | 2023-12-03 09:00 | 45263.375 | 0.00030295 | 62.1058 | 0.00053745 | 161.234 | 0.0002963 | 59.2608 | 7.4544e-05 | 11.1816 | 4.7482e-05 | 4.7482 | 0.00015372 | 12.2973 | 0.00011492 | 6.895 | 0.00012924 | 5.1697 | 0.00024657 | 7.3972 | 0.0001202 | 0.41914
8075 | 2023-12-03 10:00 | 45263.4167 | 0.00033541 | 68.7599 | 0.00044339 | 133.018 | 0.0003119 | 62.3798 | 6.8386e-05 | 10.2579 | 5.6093e-05 | 5.6093 | 0.00014196 | 11.3567 | 0.00014365 | 8.6187 | 0.0001531 | 6.1241 | 0.00026864 | 8.0593 | 0.00014077 | 0.49086
8076 | 2023-12-03 11:00 | 45263.4583 | 0.00033541 | 68.7599 | 0.0004837 | 145.1106 | 0.00028851 | 57.7013 | 9.1686e-05 | 13.7529 | 6.2095e-05 | 6.2095 | 0.00013456 | 10.7645 | 0.00017237 | 10.3425 | 0.00015907 | 6.3627 | 0.00025627 | 7.6882 | 0.00014829 | 0.5171
8077 | 2023-12-03 12:00 | 45263.5 | 0.00032459 | 66.5419 | 0.00042996 | 128.9872 | 0.00027551 | 55.1021 | 0.00028703 | 43.0545 | 5.4033e-05 | 5.4033 | 0.00013543 | 10.8342 | 0.00011492 | 6.895 | 0.00012328 | 4.9311 | 0.00021734 | 6.5202 | 0.00014774 | 0.51515
8078 | 2023-12-03 13:00 | 45263.5417 | 0.00029214 | 59.8877 | 0.00045683 | 137.0489 | 0.00024432 | 48.8642 | 0.0003487 | 52.3048 | 5.5064e-05 | 5.5064 | 0.00013499 | 10.7994 | 0.00014365 | 8.6187 | 0.00010538 | 4.2153 | 0.00018888 | 5.6665 | 0.00015331 | 0.53458
8079 | 2023-12-03 14:00 | 45263.5833 | 0.00029214 | 59.8877 | 0.00036278 | 108.8329 | 0.00022613 | 45.2253 | 0.00032122 | 48.1824 | 4.7002e-05 | 4.7002 | 0.00014022 | 11.2174 | 8.6187e-05 | 5.1712 | 0.00012924 | 5.1697 | 0.00019777 | 5.9331 | 0.00015204 | 0.53016
8080 | 2023-12-03 15:00 | 45263.625 | 0.00033541 | 68.7599 | 0.00037621 | 112.8638 | 0.00019494 | 38.9874 | 0.00032873 | 49.3093 | 6.4251e-05 | 6.4251 | 0.00015154 | 12.1231 | 0.00014365 | 8.6187 | 0.00014117 | 5.6469 | 0.00019642 | 5.8927 | 0.00013703 | 0.47782
8081 | 2023-12-03 16:00 | 45263.6667 | 0.00024886 | 51.0154 | 0.00045683 | 137.0489 | 0.00016895 | 33.7891 | 0.00030865 | 46.2969 | 8.9518e-05 | 8.9518 | 0.0001633 | 13.0637 | 8.6187e-05 | 5.1712 | 0.00012725 | 5.0901 | 0.00023047 | 6.9142 | 0.00012933 | 0.45098
8082 | 2023-12-03 17:00 | 45263.7083 | 0.00018394 | 37.7071 | 0.00045683 | 137.0489 | 0.00019234 | 38.4675 | 0.00038633 | 57.9493 | 0.00039135 | 39.1353 | 0.00016722 | 13.3773 | 0.00014365 | 8.6187 | 0.00017696 | 7.0785 | 0.00025243 | 7.5729 | 0.00013276 | 0.46295
8083 | 2023-12-03 18:00 | 45263.75 | 0.0001623 | 33.2709 | 0.00041652 | 124.9563 | 0.00017154 | 34.3089 | 0.00039737 | 59.6055 | 0.00057546 | 57.5457 | 0.00016678 | 13.3424 | 8.6187e-05 | 5.1712 | 0.00021076 | 8.4306 | 0.00027626 | 8.2877 | 0.00015261 | 0.53213
8084 | 2023-12-03 19:00 | 45263.7917 | 0.00018394 | 37.7071 | 0.00040308 | 120.9255 | 0.00014035 | 28.0709 | 0.00034997 | 52.4957 | 0.0005829 | 58.2897 | 0.00016286 | 13.0289 | 0.00014365 | 8.6187 | 0.00023264 | 9.3054 | 0.00024795 | 7.4386 | 0.00016285 | 0.56785
8085 | 2023-12-03 20:00 | 45263.8333 | 0.00017312 | 35.489 | 0.00047027 | 141.0797 | 8.5772e-05 | 17.1544 | 0.00017806 | 26.7089 | 0.000574 | 57.3996 | 0.00014675 | 11.7399 | 8.6187e-05 | 5.1712 | 0.00022071 | 8.8282 | 0.00020149 | 6.0446 | 0.00017332 | 0.60438
8086 | 2023-12-03 21:00 | 45263.875 | 8.6559e-05 | 17.7445 | 0.00052401 | 157.2031 | 6.7578e-05 | 13.5156 | 4.0765e-05 | 6.1148 | 0.00040856 | 40.8562 | 0.00012236 | 9.7891 | 0.00014365 | 8.6187 | 0.00021474 | 8.5896 | 0.00010067 | 3.0201 | 0.00017672 | 0.61621
8087 | 2023-12-03 22:00 | 45263.9167 | 4.3279e-05 | 8.8723 | 0.00047027 | 141.0797 | 7.0177e-05 | 14.0355 | 1.3931e-05 | 2.0896 | 0.00022687 | 22.6867 | 0.00011888 | 9.5104 | 8.6187e-05 | 5.1712 | 0.00017299 | 6.9194 | 4.2046e-05 | 1.2614 | 0.00016515 | 0.57587
8088 | 2023-12-03 23:00 | 45263.9583 | 4.3279e-05 | 8.8723 | 2.6872e-05 | 8.0617 | 6.238e-05 | 12.476 | 1.0912e-05 | 1.6368 | 4.4176e-05 | 4.4176 | 0.00010451 | 8.3608 | 0.00014365 | 8.6187 | 0.0001193 | 4.772 | 3.0308e-05 | 0.90923 | 0.00014177 | 0.49434
8089 | 2023-12-04 | 45264 | 6.4919e-05 | 13.3084 | 2.6872e-05 | 8.0617 | 6.4979e-05 | 12.9958 | 1.3929e-05 | 2.0893 | 4.4065e-05 | 4.4065 | 0.00010407 | 8.326 | 0 | 0 | 8.351e-05 | 3.3404 | 4.4745e-05 | 1.3423 | 0.00011584 | 0.40395
8090 | 2023-12-04 01:00 | 45264.0417 | 4.3279e-05 | 8.8723 | 2.6872e-05 | 8.0617 | 6.4979e-05 | 12.9958 | 1.0902e-05 | 1.6353 | 4.0113e-05 | 4.0113 | 0.00010233 | 8.1866 | 8.6187e-05 | 5.1712 | 5.965e-05 | 2.386 | 6.007e-05 | 1.8021 | 9.5517e-05 | 0.33307
8091 | 2023-12-04 02:00 | 45264.0833 | 5.4099e-05 | 11.0903 | 2.6872e-05 | 8.0617 | 6.4979e-05 | 12.9958 | 1.3951e-05 | 2.0927 | 4.4396e-05 | 4.4396 | 0.00010146 | 8.1169 | 0 | 0 | 5.3685e-05 | 2.1474 | 7.5658e-05 | 2.2697 | 8.3966e-05 | 0.29279
8092 | 2023-12-04 03:00 | 45264.125 | 4.3279e-05 | 8.8723 | 2.6872e-05 | 8.0617 | 6.4979e-05 | 12.9958 | 1.0852e-05 | 1.6278 | 4.0938e-05 | 4.0938 | 0.00010277 | 8.2214 | 5.7458e-05 | 3.4475 | 5.7662e-05 | 2.3065 | 6.6814e-05 | 2.0044 | 7.8172e-05 | 0.27259
8093 | 2023-12-04 04:00 | 45264.1667 | 4.3279e-05 | 8.8723 | 1.3436e-05 | 4.0308 | 6.4979e-05 | 12.9958 | 1.4003e-05 | 2.1005 | 4.2875e-05 | 4.2875 | 0.00011278 | 9.0227 | 2.8729e-05 | 1.7237 | 8.1522e-05 | 3.2609 | 6.9762e-05 | 2.0929 | 7.6334e-05 | 0.26618
8094 | 2023-12-04 05:00 | 45264.2083 | 5.4099e-05 | 11.0903 | 2.6872e-05 | 8.0617 | 0.00013256 | 26.5114 | 2.6134e-05 | 3.9201 | 4.0405e-05 | 4.0405 | 0.00014196 | 11.3567 | 5.7458e-05 | 3.4475 | 9.544e-05 | 3.8176 | 5.5419e-05 | 1.6626 | 7.9004e-05 | 0.27549
8095 | 2023-12-04 06:00 | 45264.25 | 7.5739e-05 | 15.5264 | 0.00049714 | 149.1414 | 0.00015335 | 30.6701 | 7.2569e-05 | 10.8853 | 4.7448e-05 | 4.7448 | 0.00013804 | 11.0432 | 0 | 0 | 9.3452e-05 | 3.7381 | 8.6562e-05 | 2.5968 | 8.9379e-05 | 0.31166
8096 | 2023-12-04 07:00 | 45264.2917 | 0.00011902 | 24.3987 | 0.00059119 | 177.3574 | 0.00015855 | 31.7097 | 0.00044295 | 66.4431 | 5.2952e-05 | 5.2952 | 0.0001363 | 10.9039 | 5.7458e-05 | 3.4475 | 0.00010538 | 4.2153 | 8.599e-05 | 2.5797 | 0.00011117 | 0.38763
8097 | 2023-12-04 08:00 | 45264.3333 | 0.00023804 | 48.7974 | 0.00057776 | 173.3265 | 0.00024172 | 48.3443 | 0.00039982 | 59.9737 | 4.9966e-05 | 4.9966 | 0.00014327 | 11.4613 | 5.7458e-05 | 3.4475 | 0.00010538 | 4.2153 | 0.00017619 | 5.2857 | 0.00012472 | 0.43488
8098 | 2023-12-04 09:00 | 45264.375 | 0.00033541 | 68.7599 | 0.00049714 | 149.1414 | 0.00026511 | 53.0228 | 0.00036681 | 55.0222 | 5.5821e-05 | 5.5821 | 0.00014457 | 11.5658 | 0.00014365 | 8.6187 | 0.00012129 | 4.8515 | 0.00020175 | 6.0524 | 0.00013467 | 0.46961
8099 | 2023-12-04 10:00 | 45264.4167 | 0.00031377 | 64.3238 | 0.00042996 | 128.9872 | 0.00025212 | 50.4237 | 0.000361 | 54.15 | 6.0786e-05 | 6.0786 | 0.00014152 | 11.3219 | 0.00011492 | 6.895 | 0.00014316 | 5.7264 | 0.00021919 | 6.5756 | 0.00014279 | 0.49791
8100 | 2023-12-04 11:00 | 45264.4583 | 0.00031377 | 64.3238 | 0.00041652 | 124.9563 | 0.00023392 | 46.7848 | 0.00033752 | 50.6279 | 5.9448e-05 | 5.9448 | 0.00013107 | 10.4858 | 0.00014365 | 8.6187 | 0.00013521 | 5.4083 | 0.00020535 | 6.1605 | 0.00014196 | 0.49502
8101 | 2023-12-04 12:00 | 45264.5 | 0.00030295 | 62.1058 | 0.00051057 | 153.1723 | 0.00022613 | 45.2253 | 0.00030044 | 45.0659 | 5.6357e-05 | 5.6357 | 0.00012715 | 10.1723 | 8.6187e-05 | 5.1712 | 0.00012725 | 5.0901 | 0.00019324 | 5.7972 | 0.00014047 | 0.48981
8102 | 2023-12-04 13:00 | 45264.5417 | 0.00036787 | 75.4141 | 0.0004837 | 145.1106 | 0.00022873 | 45.7452 | 0.00028088 | 42.1315 | 5.1632e-05 | 5.1632 | 0.00012846 | 10.2768 | 0.00014365 | 8.6187 | 0.00011334 | 4.5334 | 0.00016689 | 5.0067 | 0.00014743 | 0.5141
8103 | 2023-12-04 14:00 | 45264.5833 | 0.00030295 | 62.1058 | 0.00037621 | 112.8638 | 0.00020533 | 41.0667 | 0.00024212 | 36.3181 | 4.3833e-05 | 4.3833 | 0.00013499 | 10.7994 | 0.00011492 | 6.895 | 0.00012924 | 5.1697 | 0.00015595 | 4.6786 | 0.00014957 | 0.52156
8104 | 2023-12-04 15:00 | 45264.625 | 0.00032459 | 66.5419 | 0.00034934 | 104.8021 | 0.00016895 | 33.7891 | 0.00021677 | 32.5151 | 6.1915e-05 | 6.1915 | 0.00014718 | 11.7748 | 0.00014365 | 8.6187 | 0.0001531 | 6.1241 | 0.00015921 | 4.7763 | 0.00014176 | 0.49432
8105 | 2023-12-04 16:00 | 45264.6667 | 0.0002705 | 55.4516 | 0.00040308 | 120.9255 | 0.00016635 | 33.2692 | 0.00025277 | 37.9149 | 9.369e-05 | 9.369 | 0.00016068 | 12.8547 | 8.6187e-05 | 5.1712 | 0.00014316 | 5.7264 | 0.00019494 | 5.8483 | 0.00013712 | 0.47813
8106 | 2023-12-04 17:00 | 45264.7083 | 0.0002705 | 55.4516 | 0.00047027 | 141.0797 | 0.00015335 | 30.6701 | 0.00025488 | 38.2316 | 0.00037087 | 37.0874 | 0.00016199 | 12.9592 | 0.00014365 | 8.6187 | 0.000171 | 6.8399 | 0.00022787 | 6.8361 | 0.0001432 | 0.49934
8107 | 2023-12-04 18:00 | 45264.75 | 0.00018394 | 37.7071 | 0.00042996 | 128.9872 | 0.00014815 | 29.6304 | 0.00033283 | 49.9247 | 0.00055934 | 55.934 | 0.00016112 | 12.8896 | 8.6187e-05 | 5.1712 | 0.00023661 | 9.4645 | 0.00022003 | 6.6008 | 0.00016475 | 0.57448
8108 | 2023-12-04 19:00 | 45264.7917 | 0.00020558 | 42.1432 | 0.00041652 | 124.9563 | 0.00012996 | 25.9916 | 0.00027494 | 41.2407 | 0.00056452 | 56.452 | 0.00015241 | 12.1928 | 0.00014365 | 8.6187 | 0.00023264 | 9.3054 | 0.00020479 | 6.1437 | 0.00017792 | 0.62039
8109 | 2023-12-04 20:00 | 45264.8333 | 0.00018394 | 37.7071 | 0.00037621 | 112.8638 | 9.6169e-05 | 19.2338 | 0.00019628 | 29.4416 | 0.0005615 | 56.1496 | 0.00013107 | 10.4858 | 0.00011492 | 6.895 | 0.0002565 | 10.2598 | 0.00017007 | 5.1022 | 0.00018895 | 0.65886
8110 | 2023-12-04 21:00 | 45264.875 | 7.5739e-05 | 15.5264 | 0.00044339 | 133.018 | 6.7578e-05 | 13.5156 | 6.2762e-05 | 9.4144 | 0.00056548 | 56.5479 | 0.00012149 | 9.7194 | 0.00011492 | 6.895 | 0.00023661 | 9.4645 | 0.00010208 | 3.0623 | 0.00018916 | 0.65961
8111 | 2023-12-04 22:00 | 45264.9167 | 4.3279e-05 | 8.8723 | 0.00032247 | 96.7404 | 6.238e-05 | 12.476 | 1.3768e-05 | 2.0653 | 0.00034801 | 34.8013 | 0.00011605 | 9.284 | 0.00011492 | 6.895 | 0.00019486 | 7.7943 | 3.3458e-05 | 1.0037 | 0.0001726 | 0.60185
8112 | 2023-12-04 23:00 | 45264.9583 | 4.3279e-05 | 8.8723 | 2.6872e-05 | 8.0617 | 6.238e-05 | 12.476 | 1.3871e-05 | 2.0806 | 7.5085e-05 | 7.5085 | 0.00010364 | 8.2911 | 0.00011492 | 6.895 | 9.9417e-05 | 3.9767 | 2.9466e-05 | 0.88399 | 0.0001459 | 0.50876
8113 | 2023-12-05 | 45265 | 6.4919e-05 | 13.3084 | 2.6872e-05 | 8.0617 | 6.238e-05 | 12.476 | 1.0738e-05 | 1.6107 | 5.3119e-05 | 5.3119 | 0.00010211 | 8.1692 | 2.8729e-05 | 1.7237 | 6.7604e-05 | 2.7041 | 5.4935e-05 | 1.648 | 0.00011703 | 0.40809
8114 | 2023-12-05 01:00 | 45265.0417 | 4.3279e-05 | 8.8723 | 1.3436e-05 | 4.0308 | 5.9781e-05 | 11.9561 | 1.423e-05 | 2.1345 | 4.5219e-05 | 4.5219 | 9.6672e-05 | 7.7337 | 5.7458e-05 | 3.4475 | 7.3569e-05 | 2.9427 | 7.1041e-05 | 2.1312 | 9.6203e-05 | 0.33546
8115 | 2023-12-05 02:00 | 45265.0833 | 5.4099e-05 | 11.0903 | 2.6872e-05 | 8.0617 | 5.9781e-05 | 11.9561 | 1.0938e-05 | 1.6408 | 4.4101e-05 | 4.4101 | 9.4494e-05 | 7.5595 | 0 | 0 | 8.1522e-05 | 3.2609 | 6.9309e-05 | 2.0793 | 8.4589e-05 | 0.29496
8116 | 2023-12-05 03:00 | 45265.125 | 4.3279e-05 | 8.8723 | 2.6872e-05 | 8.0617 | 5.9781e-05 | 11.9561 | 1.3911e-05 | 2.0866 | 4.4192e-05 | 4.4192 | 9.5801e-05 | 7.6641 | 8.6187e-05 | 5.1712 | 6.7604e-05 | 2.7041 | 6.1869e-05 | 1.8561 | 7.8896e-05 | 0.27511
8117 | 2023-12-05 04:00 | 45265.1667 | 4.3279e-05 | 8.8723 | 2.6872e-05 | 8.0617 | 5.9781e-05 | 11.9561 | 1.38e-05 | 2.0701 | 4.3155e-05 | 4.3155 | 0.00010582 | 8.4653 | 0 | 0 | 7.158e-05 | 2.8632 | 6.5549e-05 | 1.9665 | 7.7057e-05 | 0.2687
8118 | 2023-12-05 05:00 | 45265.2083 | 5.4099e-05 | 11.0903 | 2.6872e-05 | 8.0617 | 5.9781e-05 | 11.9561 | 2.5253e-05 | 3.7879 | 4.2334e-05 | 4.2334 | 0.00013456 | 10.7645 | 5.7458e-05 | 3.4475 | 8.5499e-05 | 3.4199 | 4.2961e-05 | 1.2888 | 7.9869e-05 | 0.2785
8119 | 2023-12-05 06:00 | 45265.25 | 7.5739e-05 | 15.5264 | 0.00018811 | 56.4319 | 0.00018194 | 36.3882 | 7.2258e-05 | 10.8387 | 5.0279e-05 | 5.0279 | 0.00013151 | 10.5207 | 2.8729e-05 | 1.7237 | 9.1464e-05 | 3.6585 | 5.9384e-05 | 1.7815 | 9.1364e-05 | 0.31859
8120 | 2023-12-05 07:00 | 45265.2917 | 0.00012984 | 26.6168 | 0.00018811 | 56.4319 | 0.00014815 | 29.6304 | 0.00041961 | 62.9409 | 5.6357e-05 | 5.6357 | 0.0001363 | 10.9039 | 5.7458e-05 | 3.4475 | 0.00012527 | 5.0106 | 5.2747e-05 | 1.5824 | 0.00011551 | 0.40279
8121 | 2023-12-05 08:00 | 45265.3333 | 0.00025968 | 53.2335 | 0.00017467 | 52.401 | 0.00023133 | 46.265 | 0.00040195 | 60.2919 | 8.6119e-05 | 8.6119 | 0.00014457 | 11.5658 | 8.6187e-05 | 5.1712 | 0.00013322 | 5.3287 | 0.00014089 | 4.2267 | 0.00012785 | 0.4458
8122 | 2023-12-05 09:00 | 45265.375 | 0.00036787 | 75.4141 | 9.4053e-05 | 28.2159 | 0.00025992 | 51.9832 | 0.00034365 | 51.5471 | 7.2939e-05 | 7.2939 | 0.00014631 | 11.7051 | 0.00014365 | 8.6187 | 0.00012328 | 4.9311 | 0.00017932 | 5.3795 | 0.00013394 | 0.46706
8123 | 2023-12-05 10:00 | 45265.4167 | 0.00032459 | 66.5419 | 6.7181e-05 | 20.1542 | 0.00024172 | 48.3443 | 0.00032245 | 48.367 | 6.9263e-05 | 6.9263 | 0.00013456 | 10.7645 | 8.6187e-05 | 5.1712 | 0.00014117 | 5.6469 | 0.00019432 | 5.8295 | 0.0001402 | 0.48887
8124 | 2023-12-05 11:00 | 45265.4583 | 0.00031377 | 64.3238 | 9.4053e-05 | 28.2159 | 0.00021833 | 43.6659 | 0.00028227 | 42.3398 | 6.7177e-05 | 6.7177 | 0.00012802 | 10.242 | 0.00014365 | 8.6187 | 0.00013123 | 5.2492 | 0.00017584 | 5.2751 | 0.00013929 | 0.48569
8125 | 2023-12-05 12:00 | 45265.5 | 0.00035705 | 73.1961 | 0.00010749 | 32.2468 | 0.00022093 | 44.1857 | 0.00025416 | 38.1241 | 7.6328e-05 | 7.6328 | 0.00012106 | 9.6846 | 0.00011492 | 6.895 | 0.00014117 | 5.6469 | 0.00015481 | 4.6443 | 0.00013882 | 0.48408
8126 | 2023-12-05 13:00 | 45265.5417 | 0.00031377 | 64.3238 | 0.00012093 | 36.2776 | 0.00020793 | 41.5865 | 0.00022189 | 33.2831 | 7.8426e-05 | 7.8426 | 0.00012672 | 10.1375 | 0.00014365 | 8.6187 | 0.00013918 | 5.5673 | 0.0001365 | 4.0949 | 0.00014636 | 0.51036
8127 | 2023-12-05 14:00 | 45265.5833 | 0.00025968 | 53.2335 | 8.0617e-05 | 24.1851 | 0.00019234 | 38.4675 | 0.00020417 | 30.626 | 7.3627e-05 | 7.3627 | 0.0001376 | 11.0084 | 8.6187e-05 | 5.1712 | 0.00012924 | 5.1697 | 0.00011842 | 3.5527 | 0.00014862 | 0.51824
8128 | 2023-12-05 15:00 | 45265.625 | 0.00029214 | 59.8877 | 6.7181e-05 | 20.1542 | 0.00015855 | 31.7097 | 0.00017496 | 26.2444 | 5.9339e-05 | 5.9339 | 0.00014457 | 11.5658 | 0.00014365 | 8.6187 | 0.00010936 | 4.3743 | 0.00013094 | 3.9283 | 0.00014133 | 0.49282
8129 | 2023-12-05 16:00 | 45265.6667 | 0.00022722 | 46.5793 | 0.00013436 | 40.3085 | 0.00014815 | 29.6304 | 0.00014831 | 22.2466 | 8.4789e-05 | 8.4789 | 0.0001511 | 12.0883 | 8.6187e-05 | 5.1712 | 0.00014913 | 5.965 | 0.00017969 | 5.3908 | 0.00013681 | 0.47705
8130 | 2023-12-05 17:00 | 45265.7083 | 0.00020558 | 42.1432 | 5.3745e-05 | 16.1234 | 0.00014035 | 28.0709 | 0.00022438 | 33.6576 | 0.00013681 | 13.6807 | 0.00015502 | 12.4018 | 0.00014365 | 8.6187 | 0.000171 | 6.8399 | 0.00019715 | 5.9145 | 0.00014275 | 0.49778
8131 | 2023-12-05 18:00 | 45265.75 | 0.00019476 | 39.9251 | 0.00010749 | 32.2468 | 0.00014295 | 28.5907 | 0.00023195 | 34.7923 | 0.00022138 | 22.138 | 0.00015285 | 12.2277 | 0.00011492 | 6.895 | 0.00023264 | 9.3054 | 0.00019643 | 5.8929 | 0.00016269 | 0.56728
8132 | 2023-12-05 19:00 | 45265.7917 | 0.00020558 | 42.1432 | 9.4053e-05 | 28.2159 | 0.00010916 | 21.8329 | 0.00026168 | 39.2522 | 0.0004367 | 43.6701 | 0.00014109 | 11.2871 | 0.00014365 | 8.6187 | 0.00024655 | 9.8622 | 0.00018765 | 5.6294 | 0.00017523 | 0.61102
8133 | 2023-12-05 20:00 | 45265.8333 | 0.00017312 | 35.489 | 0.00010749 | 32.2468 | 5.7181e-05 | 11.4363 | 0.00015495 | 23.2419 | 0.00060024 | 60.0239 | 0.00012193 | 9.7543 | 8.6187e-05 | 5.1712 | 0.00022667 | 9.0668 | 0.0001721 | 5.163 | 0.0001868 | 0.65136
8134 | 2023-12-05 21:00 | 45265.875 | 6.4919e-05 | 13.3084 | 8.0617e-05 | 24.1851 | 5.9781e-05 | 11.9561 | 3.7341e-05 | 5.6012 | 0.00053098 | 53.098 | 0.00011235 | 8.9879 | 0.00014365 | 8.6187 | 0.0001531 | 6.1241 | 0.00010371 | 3.1113 | 0.0001887 | 0.65801
8135 | 2023-12-05 22:00 | 45265.9167 | 5.4099e-05 | 11.0903 | 5.3745e-05 | 16.1234 | 5.4582e-05 | 10.9165 | 1.3947e-05 | 2.092 | 0.00020553 | 20.5529 | 0.00011257 | 9.0053 | 8.6187e-05 | 5.1712 | 0.00012725 | 5.0901 | 5.6813e-05 | 1.7044 | 0.00017347 | 0.60489
8136 | 2023-12-05 23:00 | 45265.9583 | 4.3279e-05 | 8.8723 | 1.3436e-05 | 4.0308 | 5.4582e-05 | 10.9165 | 1.3788e-05 | 2.0683 | 4.6881e-05 | 4.6881 | 0.00010538 | 8.4305 | 0.00014365 | 8.6187 | 9.1464e-05 | 3.6585 | 4.5236e-05 | 1.3571 | 0.00014581 | 0.50843
8137 | 2023-12-06 | 45266 | 4.3279e-05 | 8.8723 | 2.6872e-05 | 8.0617 | 5.4582e-05 | 10.9165 | 1.0967e-05 | 1.645 | 4.1588e-05 | 4.1588 | 0.00010081 | 8.0647 | 0 | 0 | 8.1522e-05 | 3.2609 | 5.6523e-05 | 1.6957 | 0.00012421 | 0.43311
8138 | 2023-12-06 01:00 | 45266.0417 | 4.3279e-05 | 8.8723 | 2.6872e-05 | 8.0617 | 5.1983e-05 | 10.3966 | 1.378e-05 | 2.0671 | 4.4339e-05 | 4.4339 | 8.8833e-05 | 7.1067 | 5.7458e-05 | 3.4475 | 6.9592e-05 | 2.7837 | 5.6907e-05 | 1.7072 | 0.00010549 | 0.36784
8139 | 2023-12-06 02:00 | 45266.0833 | 4.3279e-05 | 8.8723 | 2.6872e-05 | 8.0617 | 5.1983e-05 | 10.3966 | 1.3951e-05 | 2.0927 | 4.439e-05 | 4.439 | 9.3623e-05 | 7.4899 | 2.8729e-05 | 1.7237 | 5.5673e-05 | 2.2269 | 5.2545e-05 | 1.5764 | 9.1579e-05 | 0.31934
8140 | 2023-12-06 03:00 | 45266.125 | 3.2459e-05 | 6.6542 | 1.3436e-05 | 4.0308 | 4.9384e-05 | 9.8768 | 1.0856e-05 | 1.6284 | 4.1089e-05 | 4.1089 | 9.2317e-05 | 7.3854 | 5.7458e-05 | 3.4475 | 5.3685e-05 | 2.1474 | 4.7087e-05 | 1.4126 | 8.3178e-05 | 0.29004
8141 | 2023-12-06 04:00 | 45266.1667 | 5.4099e-05 | 11.0903 | 2.6872e-05 | 8.0617 | 5.4582e-05 | 10.9165 | 1.4168e-05 | 2.1252 | 4.3403e-05 | 4.3403 | 9.1011e-05 | 7.2809 | 2.8729e-05 | 1.7237 | 6.3627e-05 | 2.5451 | 4.7255e-05 | 1.4177 | 7.9278e-05 | 0.27644
8142 | 2023-12-06 05:00 | 45266.2083 | 3.2459e-05 | 6.6542 | 2.6872e-05 | 8.0617 | 5.4582e-05 | 10.9165 | 2.0277e-05 | 3.0416 | 4.1523e-05 | 4.1523 | 8.7527e-05 | 7.0022 | 5.7458e-05 | 3.4475 | 7.3569e-05 | 2.9427 | 4.7935e-05 | 1.438 | 7.9224e-05 | 0.27626
8143 | 2023-12-06 06:00 | 45266.25 | 5.4099e-05 | 11.0903 | 0.00018811 | 56.4319 | 5.7181e-05 | 11.4363 | 3.7171e-05 | 5.5756 | 5.4406e-05 | 5.4406 | 8.7962e-05 | 7.037 | 0 | 0 | 8.1522e-05 | 3.2609 | 6.2251e-05 | 1.8675 | 8.1746e-05 | 0.28505
8144 | 2023-12-06 07:00 | 45266.2917 | 6.4919e-05 | 13.3084 | 0.00021498 | 64.4936 | 5.9781e-05 | 11.9561 | 0.00011198 | 16.7969 | 0.00010375 | 10.3751 | 8.5785e-05 | 6.8628 | 5.7458e-05 | 3.4475 | 6.3627e-05 | 2.5451 | 5.4578e-05 | 1.6373 | 8.7584e-05 | 0.30541
8145 | 2023-12-06 08:00 | 45266.3333 | 6.4919e-05 | 13.3084 | 0.00018811 | 56.4319 | 5.9781e-05 | 11.9561 | 9.1078e-05 | 13.6617 | 0.00018509 | 18.509 | 8.7092e-05 | 6.9673 | 2.8729e-05 | 1.7237 | 6.5615e-05 | 2.6246 | 7.7334e-05 | 2.32 | 9.7125e-05 | 0.33867
8146 | 2023-12-06 09:00 | 45266.375 | 5.4099e-05 | 11.0903 | 9.4053e-05 | 28.2159 | 6.238e-05 | 12.476 | 6.9958e-05 | 10.4937 | 0.00016225 | 16.2247 | 8.7527e-05 | 7.0022 | 0.00014365 | 8.6187 | 8.1522e-05 | 3.2609 | 7.1889e-05 | 2.1567 | 0.0001202 | 0.41914
8147 | 2023-12-06 10:00 | 45266.4167 | 6.4919e-05 | 13.3084 | 5.3745e-05 | 16.1234 | 6.238e-05 | 12.476 | 6.6869e-05 | 10.0303 | 0.00015824 | 15.8236 | 8.8833e-05 | 7.1067 | 0.00011492 | 6.895 | 8.7487e-05 | 3.4995 | 6.9244e-05 | 2.0773 | 0.00014077 | 0.49086
8148 | 2023-12-06 11:00 | 45266.4583 | 5.4099e-05 | 11.0903 | 8.0617e-05 | 24.1851 | 6.4979e-05 | 12.9958 | 6.6865e-05 | 10.0297 | 0.00016344 | 16.3437 | 8.7962e-05 | 7.037 | 0.00011492 | 6.895 | 9.9417e-05 | 3.9767 | 7.2784e-05 | 2.1835 | 0.00014829 | 0.5171
8149 | 2023-12-06 12:00 | 45266.5 | 5.4099e-05 | 11.0903 | 0.00013436 | 40.3085 | 5.9781e-05 | 11.9561 | 6.4053e-05 | 9.6079 | 0.00016973 | 16.9731 | 8.6221e-05 | 6.8977 | 0.00011492 | 6.895 | 0.00010339 | 4.1357 | 7.899e-05 | 2.3697 | 0.00014774 | 0.51515
8150 | 2023-12-06 13:00 | 45266.5417 | 4.3279e-05 | 8.8723 | 0.00012093 | 36.2776 | 6.238e-05 | 12.476 | 6.087e-05 | 9.1305 | 0.00017116 | 17.1156 | 8.8398e-05 | 7.0718 | 0.00014365 | 8.6187 | 9.3452e-05 | 3.7381 | 7.3343e-05 | 2.2003 | 0.00015331 | 0.53458
8151 | 2023-12-06 14:00 | 45266.5833 | 5.4099e-05 | 11.0903 | 8.0617e-05 | 24.1851 | 5.9781e-05 | 11.9561 | 5.4947e-05 | 8.2421 | 0.00016028 | 16.0282 | 8.7527e-05 | 7.0022 | 8.6187e-05 | 5.1712 | 9.544e-05 | 3.8176 | 6.3274e-05 | 1.8982 | 0.00015204 | 0.53016
8152 | 2023-12-06 15:00 | 45266.625 | 4.3279e-05 | 8.8723 | 5.3745e-05 | 16.1234 | 5.9781e-05 | 11.9561 | 5.7837e-05 | 8.6756 | 0.00016911 | 16.9112 | 8.7962e-05 | 7.037 | 0.00014365 | 8.6187 | 8.351e-05 | 3.3404 | 4.9288e-05 | 1.4786 | 0.00013703 | 0.47782
8153 | 2023-12-06 16:00 | 45266.6667 | 4.3279e-05 | 8.8723 | 0.00012093 | 36.2776 | 6.4979e-05 | 12.9958 | 5.4931e-05 | 8.2396 | 0.0002021 | 20.2101 | 8.5785e-05 | 6.8628 | 8.6187e-05 | 5.1712 | 0.00010141 | 4.0562 | 6.262e-05 | 1.8786 | 0.00012933 | 0.45098
8154 | 2023-12-06 17:00 | 45266.7083 | 4.3279e-05 | 8.8723 | 6.7181e-05 | 20.1542 | 6.4979e-05 | 12.9958 | 6.1297e-05 | 9.1946 | 0.00051041 | 51.0413 | 8.6221e-05 | 6.8977 | 0.00014365 | 8.6187 | 0.00015111 | 6.0446 | 6.6849e-05 | 2.0055 | 0.00013276 | 0.46295
8155 | 2023-12-06 18:00 | 45266.75 | 4.3279e-05 | 8.8723 | 0.00012093 | 36.2776 | 6.4979e-05 | 12.9958 | 6.4577e-05 | 9.6865 | 0.000693 | 69.2999 | 8.4043e-05 | 6.7235 | 0.00011492 | 6.895 | 0.00017497 | 6.999 | 7.1425e-05 | 2.1427 | 0.00015261 | 0.53213
8156 | 2023-12-06 19:00 | 45266.7917 | 4.3279e-05 | 8.8723 | 9.4053e-05 | 28.2159 | 7.0177e-05 | 14.0355 | 6.4585e-05 | 9.6877 | 0.00054086 | 54.0858 | 8.535e-05 | 6.828 | 0.00011492 | 6.895 | 0.0001531 | 6.1241 | 5.9861e-05 | 1.7958 | 0.00016285 | 0.56785
8157 | 2023-12-06 20:00 | 45266.8333 | 4.3279e-05 | 8.8723 | 0.00010749 | 32.2468 | 6.7578e-05 | 13.5156 | 6.3603e-05 | 9.5405 | 0.00019594 | 19.5938 | 8.535e-05 | 6.828 | 0.00011492 | 6.895 | 8.1522e-05 | 3.2609 | 6.219e-05 | 1.8657 | 0.00017332 | 0.60438
8158 | 2023-12-06 21:00 | 45266.875 | 3.2459e-05 | 6.6542 | 8.0617e-05 | 24.1851 | 6.7578e-05 | 13.5156 | 2.7948e-05 | 4.1922 | 8.2881e-05 | 8.2881 | 8.535e-05 | 6.828 | 0.00014365 | 8.6187 | 8.5499e-05 | 3.4199 | 5.1475e-05 | 1.5443 | 0.00017672 | 0.61621
8159 | 2023-12-06 22:00 | 45266.9167 | 4.3279e-05 | 8.8723 | 4.0308e-05 | 12.0925 | 5.7181e-05 | 11.4363 | 1.0926e-05 | 1.639 | 6.8462e-05 | 6.8462 | 8.4479e-05 | 6.7583 | 8.6187e-05 | 5.1712 | 8.9475e-05 | 3.579 | 2.7117e-05 | 0.81352 | 0.00016515 | 0.57587
8160 | 2023-12-06 23:00 | 45266.9583 | 4.3279e-05 | 8.8723 | 2.6872e-05 | 8.0617 | 5.7181e-05 | 11.4363 | 1.3955e-05 | 2.0933 | 5.947e-05 | 5.947 | 8.1866e-05 | 6.5493 | 0.00014365 | 8.6187 | 9.3452e-05 | 3.7381 | 2.911e-05 | 0.87329 | 0.00014177 | 0.49434
8161 | 2023-12-07 | 45267 | 4.3279e-05 | 8.8723 | 2.6872e-05 | 8.0617 | 5.4582e-05 | 10.9165 | 1.3905e-05 | 2.0857 | 5.6383e-05 | 5.6383 | 8.2302e-05 | 6.5841 | 0 | 0 | 6.9592e-05 | 2.7837 | 4.4893e-05 | 1.3468 | 0.00011703 | 0.40809
8162 | 2023-12-07 01:00 | 45267.0417 | 4.3279e-05 | 8.8723 | 2.6872e-05 | 8.0617 | 5.1983e-05 | 10.3966 | 1.3989e-05 | 2.0984 | 4.7523e-05 | 4.7523 | 8.3608e-05 | 6.6886 | 5.7458e-05 | 3.4475 | 5.7662e-05 | 2.3065 | 3.8842e-05 | 1.1653 | 9.6203e-05 | 0.33546
8163 | 2023-12-07 02:00 | 45267.0833 | 4.3279e-05 | 8.8723 | 1.3436e-05 | 4.0308 | 5.4582e-05 | 10.9165 | 1.0932e-05 | 1.6399 | 4.1257e-05 | 4.1257 | 8.3172e-05 | 6.6538 | 2.8729e-05 | 1.7237 | 6.1639e-05 | 2.4655 | 3.5046e-05 | 1.0514 | 8.4589e-05 | 0.29496
8164 | 2023-12-07 03:00 | 45267.125 | 4.3279e-05 | 8.8723 | 2.6872e-05 | 8.0617 | 5.1983e-05 | 10.3966 | 1.3913e-05 | 2.0869 | 4.3407e-05 | 4.3407 | 8.3172e-05 | 6.6538 | 5.7458e-05 | 3.4475 | 6.7604e-05 | 2.7041 | 3.4878e-05 | 1.0463 | 7.8896e-05 | 0.27511
8165 | 2023-12-07 04:00 | 45267.1667 | 4.3279e-05 | 8.8723 | 2.6872e-05 | 8.0617 | 5.4582e-05 | 10.9165 | 1.077e-05 | 1.6155 | 3.9526e-05 | 3.9526 | 8.6221e-05 | 6.8977 | 0 | 0 | 8.1522e-05 | 3.2609 | 3.4669e-05 | 1.0401 | 7.7057e-05 | 0.2687
8166 | 2023-12-07 05:00 | 45267.2083 | 3.2459e-05 | 6.6542 | 2.6872e-05 | 8.0617 | 0.00010397 | 20.7933 | 2.0097e-05 | 3.0145 | 3.98e-05 | 3.98 | 8.3172e-05 | 6.6538 | 5.7458e-05 | 3.4475 | 6.3627e-05 | 2.5451 | 3.438e-05 | 1.0314 | 7.9869e-05 | 0.2785
8167 | 2023-12-07 06:00 | 45267.25 | 5.4099e-05 | 11.0903 | 0.00018811 | 56.4319 | 0.00014815 | 29.6304 | 3.9936e-05 | 5.9904 | 4.2867e-05 | 4.2867 | 8.4479e-05 | 6.7583 | 2.8729e-05 | 1.7237 | 5.3685e-05 | 2.1474 | 3.4366e-05 | 1.031 | 9.1364e-05 | 0.31859
8168 | 2023-12-07 07:00 | 45267.2917 | 4.3279e-05 | 8.8723 | 0.00020154 | 60.4627 | 0.00012736 | 25.4717 | 0.00011243 | 16.8646 | 4.4892e-05 | 4.4892 | 9.8413e-05 | 7.8731 | 5.7458e-05 | 3.4475 | 6.7604e-05 | 2.7041 | 3.1984e-05 | 0.95951 | 0.00011551 | 0.40279
8169 | 2023-12-07 08:00 | 45267.3333 | 7.5739e-05 | 15.5264 | 0.00020154 | 60.4627 | 0.00014035 | 28.0709 | 0.00011738 | 17.6064 | 5.7384e-05 | 5.7384 | 0.00011801 | 9.4407 | 5.7458e-05 | 3.4475 | 5.7662e-05 | 2.3065 | 5.4497e-05 | 1.6349 | 0.00012785 | 0.4458
8170 | 2023-12-07 09:00 | 45267.375 | 6.4919e-05 | 13.3084 | 0.00010749 | 32.2468 | 0.00012996 | 25.9916 | 8.4537e-05 | 12.6805 | 5.7852e-05 | 5.7852 | 0.00012149 | 9.7194 | 0.00014365 | 8.6187 | 7.9534e-05 | 3.1813 | 5.1839e-05 | 1.5552 | 0.00013394 | 0.46706
8171 | 2023-12-07 10:00 | 45267.4167 | 6.4919e-05 | 13.3084 | 4.0308e-05 | 12.0925 | 0.00013516 | 27.0312 | 7.5212e-05 | 11.2818 | 4.6772e-05 | 4.6772 | 0.00012019 | 9.6149 | 0.00011492 | 6.895 | 8.351e-05 | 3.3404 | 4.955e-05 | 1.4865 | 0.0001402 | 0.48887
8172 | 2023-12-07 11:00 | 45267.4583 | 4.3279e-05 | 8.8723 | 5.3745e-05 | 16.1234 | 0.00013776 | 27.5511 | 7.5373e-05 | 11.3059 | 6.0755e-05 | 6.0755 | 0.00011583 | 9.2665 | 0.00014365 | 8.6187 | 6.1639e-05 | 2.4655 | 5.5843e-05 | 1.6753 | 0.00013929 | 0.48569
8173 | 2023-12-07 12:00 | 45267.5 | 4.3279e-05 | 8.8723 | 0.00013436 | 40.3085 | 0.00013256 | 26.5114 | 7.2206e-05 | 10.8308 | 4.692e-05 | 4.692 | 9.972e-05 | 7.9776 | 8.6187e-05 | 5.1712 | 6.7604e-05 | 2.7041 | 5.9498e-05 | 1.785 | 0.00013882 | 0.48408
8174 | 2023-12-07 13:00 | 45267.5417 | 4.3279e-05 | 8.8723 | 0.00016123 | 48.3702 | 0.00013256 | 26.5114 | 7.2418e-05 | 10.8628 | 4.5913e-05 | 4.5913 | 9.014e-05 | 7.2112 | 0.00014365 | 8.6187 | 7.7545e-05 | 3.1018 | 5.7486e-05 | 1.7246 | 0.00014636 | 0.51036
8175 | 2023-12-07 14:00 | 45267.5833 | 5.4099e-05 | 11.0903 | 9.4053e-05 | 28.2159 | 0.00012476 | 24.9519 | 6.0284e-05 | 9.0426 | 6.2188e-05 | 6.2188 | 8.7962e-05 | 7.037 | 8.6187e-05 | 5.1712 | 7.9534e-05 | 3.1813 | 6.0642e-05 | 1.8193 | 0.00014862 | 0.51824
8176 | 2023-12-07 15:00 | 45267.625 | 4.3279e-05 | 8.8723 | 4.0308e-05 | 12.0925 | 0.00010137 | 20.2734 | 6.6367e-05 | 9.9551 | 4.7658e-05 | 4.7658 | 8.535e-05 | 6.828 | 0.00014365 | 8.6187 | 6.3627e-05 | 2.5451 | 5.2815e-05 | 1.5844 | 0.00014133 | 0.49282
8177 | 2023-12-07 16:00 | 45267.6667 | 4.3279e-05 | 8.8723 | 0.00010749 | 32.2468 | 0.00010397 | 20.7933 | 7.8381e-05 | 11.7572 | 6.2325e-05 | 6.2325 | 8.4914e-05 | 6.7931 | 0.00011492 | 6.895 | 6.1639e-05 | 2.4655 | 5.8751e-05 | 1.7625 | 0.00013681 | 0.47705
8178 | 2023-12-07 17:00 | 45267.7083 | 4.3279e-05 | 8.8723 | 9.4053e-05 | 28.2159 | 0.00010657 | 21.3131 | 9.3563e-05 | 14.0344 | 3.8196e-05 | 3.8196 | 8.4043e-05 | 6.7235 | 0.00014365 | 8.6187 | 6.3627e-05 | 2.5451 | 5.3541e-05 | 1.6062 | 0.00014275 | 0.49778
8179 | 2023-12-07 18:00 | 45267.75 | 4.3279e-05 | 8.8723 | 0.00012093 | 36.2776 | 0.00011176 | 22.3528 | 7.3089e-05 | 10.9633 | 4.2096e-05 | 4.2096 | 8.4914e-05 | 6.7931 | 8.6187e-05 | 5.1712 | 7.3569e-05 | 2.9427 | 5.2094e-05 | 1.5628 | 0.00016269 | 0.56728
8180 | 2023-12-07 19:00 | 45267.7917 | 3.2459e-05 | 6.6542 | 9.4053e-05 | 28.2159 | 0.00010137 | 20.2734 | 6.9731e-05 | 10.4596 | 4.2251e-05 | 4.2251 | 8.6656e-05 | 6.9325 | 0.00014365 | 8.6187 | 8.5499e-05 | 3.4199 | 5.0459e-05 | 1.5138 | 0.00017523 | 0.61102
8181 | 2023-12-07 20:00 | 45267.8333 | 5.4099e-05 | 11.0903 | 6.7181e-05 | 20.1542 | 6.7578e-05 | 13.5156 | 7.2744e-05 | 10.9115 | 4.2146e-05 | 4.2146 | 0.00010059 | 8.0473 | 8.6187e-05 | 5.1712 | 8.7487e-05 | 3.4995 | 5.3575e-05 | 1.6073 | 0.0001868 | 0.65136
8182 | 2023-12-07 21:00 | 45267.875 | 4.3279e-05 | 8.8723 | 0.00012093 | 36.2776 | 6.238e-05 | 12.476 | 3.1057e-05 | 4.6586 | 3.8077e-05 | 3.8077 | 0.00011496 | 9.1969 | 0.00014365 | 8.6187 | 7.5557e-05 | 3.0223 | 4.1682e-05 | 1.2505 | 0.0001887 | 0.65801
8183 | 2023-12-07 22:00 | 45267.9167 | 3.2459e-05 | 6.6542 | 5.3745e-05 | 16.1234 | 5.7181e-05 | 11.4363 | 1.1079e-05 | 1.6618 | 3.8277e-05 | 3.8277 | 0.00010865 | 8.6917 | 0.00011492 | 6.895 | 7.158e-05 | 2.8632 | 3.372e-05 | 1.0116 | 0.00017347 | 0.60489
8184 | 2023-12-07 23:00 | 45267.9583 | 4.3279e-05 | 8.8723 | 1.3436e-05 | 4.0308 | 5.7181e-05 | 11.4363 | 1.3672e-05 | 2.0508 | 3.8777e-05 | 3.8777 | 8.9704e-05 | 7.1763 | 0.00011492 | 6.895 | 8.5499e-05 | 3.4199 | 2.8988e-05 | 0.86965 | 0.00014581 | 0.50843
8185 | 2023-12-08 | 45268 | 4.3279e-05 | 8.8723 | 2.6872e-05 | 8.0617 | 5.4582e-05 | 10.9165 | 1.4009e-05 | 2.1014 | 3.681e-05 | 3.681 | 8.7745e-05 | 7.0196 | 2.8729e-05 | 1.7237 | 8.5499e-05 | 3.4199 | 3.4945e-05 | 1.0483 | 0.00012421 | 0.43311
8186 | 2023-12-08 01:00 | 45268.0417 | 3.2459e-05 | 6.6542 | 2.6872e-05 | 8.0617 | 5.4582e-05 | 10.9165 | 1.0967e-05 | 1.645 | 3.8362e-05 | 3.8362 | 8.1866e-05 | 6.5493 | 5.7458e-05 | 3.4475 | 5.5673e-05 | 2.2269 | 3.7267e-05 | 1.118 | 0.00010549 | 0.36784
8187 | 2023-12-08 02:00 | 45268.0833 | 5.4099e-05 | 11.0903 | 2.6872e-05 | 8.0617 | 5.4582e-05 | 10.9165 | 1.4013e-05 | 2.102 | 3.4869e-05 | 3.4869 | 8.1866e-05 | 6.5493 | 2.8729e-05 | 1.7237 | 5.5673e-05 | 2.2269 | 3.2926e-05 | 0.98777 | 9.1579e-05 | 0.31934
8188 | 2023-12-08 03:00 | 45268.125 | 3.2459e-05 | 6.6542 | 2.6872e-05 | 8.0617 | 5.4582e-05 | 10.9165 | 1.0836e-05 | 1.6254 | 3.8202e-05 | 3.8202 | 8.2737e-05 | 6.619 | 5.7458e-05 | 3.4475 | 6.1639e-05 | 2.4655 | 3.1102e-05 | 0.93306 | 8.3178e-05 | 0.29004
8189 | 2023-12-08 04:00 | 45268.1667 | 4.3279e-05 | 8.8723 | 1.3436e-05 | 4.0308 | 5.1983e-05 | 10.3966 | 1.4083e-05 | 2.1125 | 3.8237e-05 | 3.8237 | 8.4914e-05 | 6.7931 | 0 | 0 | 5.965e-05 | 2.386 | 3.6978e-05 | 1.1093 | 7.9278e-05 | 0.27644
8190 | 2023-12-08 05:00 | 45268.2083 | 4.3279e-05 | 8.8723 | 2.6872e-05 | 8.0617 | 5.4582e-05 | 10.9165 | 2.0203e-05 | 3.0304 | 3.6064e-05 | 3.6064 | 8.4043e-05 | 6.7235 | 5.7458e-05 | 3.4475 | 8.1522e-05 | 3.2609 | 3.8189e-05 | 1.1457 | 7.9224e-05 | 0.27626
8191 | 2023-12-08 06:00 | 45268.25 | 3.2459e-05 | 6.6542 | 0.00052401 | 157.2031 | 5.1983e-05 | 10.3966 | 4.0139e-05 | 6.0208 | 3.8789e-05 | 3.8789 | 8.535e-05 | 6.828 | 2.8729e-05 | 1.7237 | 6.5615e-05 | 2.6246 | 5.9797e-05 | 1.7939 | 8.1746e-05 | 0.28505
8192 | 2023-12-08 07:00 | 45268.2917 | 4.3279e-05 | 8.8723 | 0.00057776 | 173.3265 | 5.7181e-05 | 11.4363 | 0.0001242 | 18.6297 | 3.3605e-05 | 3.3605 | 8.535e-05 | 6.828 | 5.7458e-05 | 3.4475 | 5.7662e-05 | 2.3065 | 5.0402e-05 | 1.5121 | 8.7584e-05 | 0.30541
8193 | 2023-12-08 08:00 | 45268.3333 | 4.3279e-05 | 8.8723 | 0.00053745 | 161.234 | 5.7181e-05 | 11.4363 | 0.00010899 | 16.3486 | 3.6366e-05 | 3.6366 | 8.6221e-05 | 6.8977 | 2.8729e-05 | 1.7237 | 6.7604e-05 | 2.7041 | 7.4366e-05 | 2.231 | 9.7125e-05 | 0.33867
8194 | 2023-12-08 09:00 | 45268.375 | 4.3279e-05 | 8.8723 | 0.0004837 | 145.1106 | 6.4979e-05 | 12.9958 | 7.6029e-05 | 11.4044 | 3.2356e-05 | 3.2356 | 8.8398e-05 | 7.0718 | 0.00014365 | 8.6187 | 5.965e-05 | 2.386 | 7.2878e-05 | 2.1864 | 0.0001202 | 0.41914
8195 | 2023-12-08 10:00 | 45268.4167 | 4.3279e-05 | 8.8723 | 0.00042996 | 128.9872 | 6.4979e-05 | 12.9958 | 8.4985e-05 | 12.7477 | 3.6336e-05 | 3.6336 | 8.7092e-05 | 6.9673 | 8.6187e-05 | 5.1712 | 8.1522e-05 | 3.2609 | 6.6929e-05 | 2.0079 | 0.00014077 | 0.49086
8196 | 2023-12-08 11:00 | 45268.4583 | 4.3279e-05 | 8.8723 | 0.00047027 | 141.0797 | 6.7578e-05 | 13.5156 | 7.8937e-05 | 11.8406 | 4.7965e-05 | 4.7965 | 8.6656e-05 | 6.9325 | 0.00014365 | 8.6187 | 9.544e-05 | 3.8176 | 7.0644e-05 | 2.1193 | 0.00014829 | 0.5171
8197 | 2023-12-08 12:00 | 45268.5 | 5.4099e-05 | 11.0903 | 0.0004837 | 145.1106 | 6.238e-05 | 12.476 | 6.9853e-05 | 10.478 | 4.8641e-05 | 4.8641 | 8.6221e-05 | 6.8977 | 8.6187e-05 | 5.1712 | 8.5499e-05 | 3.4199 | 7.1701e-05 | 2.151 | 0.00014774 | 0.51515
8198 | 2023-12-08 13:00 | 45268.5417 | 4.3279e-05 | 8.8723 | 0.00045683 | 137.0489 | 5.9781e-05 | 11.9561 | 6.4045e-05 | 9.6067 | 5.4515e-05 | 5.4515 | 8.7962e-05 | 7.037 | 0.00014365 | 8.6187 | 6.9592e-05 | 2.7837 | 6.2527e-05 | 1.8758 | 0.00015331 | 0.53458
8199 | 2023-12-08 14:00 | 45268.5833 | 4.3279e-05 | 8.8723 | 5.3745e-05 | 16.1234 | 6.238e-05 | 12.476 | 3.9778e-05 | 5.9667 | 6.5058e-05 | 6.5058 | 8.535e-05 | 6.828 | 0.00011492 | 6.895 | 7.158e-05 | 2.8632 | 6.3139e-05 | 1.8942 | 0.00015204 | 0.53016
8200 | 2023-12-08 15:00 | 45268.625 | 4.3279e-05 | 8.8723 | 4.0308e-05 | 12.0925 | 5.9781e-05 | 11.9561 | 3.6928e-05 | 5.5392 | 6.6309e-05 | 6.6309 | 8.535e-05 | 6.828 | 0.00014365 | 8.6187 | 8.1522e-05 | 3.2609 | 6.5084e-05 | 1.9525 | 0.00013703 | 0.47782
8201 | 2023-12-08 16:00 | 45268.6667 | 4.3279e-05 | 8.8723 | 0.00012093 | 36.2776 | 6.238e-05 | 12.476 | 3.9856e-05 | 5.9784 | 6.2212e-05 | 6.2212 | 8.535e-05 | 6.828 | 8.6187e-05 | 5.1712 | 7.9534e-05 | 3.1813 | 0.00010104 | 3.0312 | 0.00012933 | 0.45098
8202 | 2023-12-08 17:00 | 45268.7083 | 4.3279e-05 | 8.8723 | 6.7181e-05 | 20.1542 | 6.238e-05 | 12.476 | 4.6146e-05 | 6.9219 | 5.8542e-05 | 5.8542 | 8.535e-05 | 6.828 | 0.00014365 | 8.6187 | 7.158e-05 | 2.8632 | 9.9996e-05 | 2.9999 | 0.00013276 | 0.46295
8203 | 2023-12-08 18:00 | 45268.75 | 7.5739e-05 | 15.5264 | 0.00010749 | 32.2468 | 7.0177e-05 | 14.0355 | 4.2834e-05 | 6.4252 | 5.8923e-05 | 5.8923 | 8.535e-05 | 6.828 | 8.6187e-05 | 5.1712 | 6.7604e-05 | 2.7041 | 0.00011617 | 3.4851 | 0.00015261 | 0.53213
8204 | 2023-12-08 19:00 | 45268.7917 | 6.4919e-05 | 13.3084 | 9.4053e-05 | 28.2159 | 7.2776e-05 | 14.5553 | 1.9071e-05 | 2.8606 | 8.0996e-05 | 8.0996 | 8.4914e-05 | 6.7931 | 0.00014365 | 8.6187 | 7.158e-05 | 2.8632 | 0.00010012 | 3.0035 | 0.00016285 | 0.56785
8205 | 2023-12-08 20:00 | 45268.8333 | 3.2459e-05 | 6.6542 | 9.4053e-05 | 28.2159 | 7.0177e-05 | 14.0355 | 1.4224e-05 | 2.1336 | 0.00010337 | 10.3368 | 8.4479e-05 | 6.7583 | 8.6187e-05 | 5.1712 | 7.158e-05 | 2.8632 | 8.8325e-05 | 2.6497 | 0.00017332 | 0.60438
8206 | 2023-12-08 21:00 | 45268.875 | 4.3279e-05 | 8.8723 | 0.00010749 | 32.2468 | 6.7578e-05 | 13.5156 | 1.1069e-05 | 1.6603 | 0.00010289 | 10.2885 | 8.6221e-05 | 6.8977 | 0.00014365 | 8.6187 | 9.1464e-05 | 3.6585 | 7.2925e-05 | 2.1878 | 0.00017672 | 0.61621
8207 | 2023-12-08 22:00 | 45268.9167 | 4.3279e-05 | 8.8723 | 4.0308e-05 | 12.0925 | 6.238e-05 | 12.476 | 1.4033e-05 | 2.105 | 8.8955e-05 | 8.8955 | 8.3172e-05 | 6.6538 | 0.00011492 | 6.895 | 8.9475e-05 | 3.579 | 6.0063e-05 | 1.8019 | 0.00016515 | 0.57587
8208 | 2023-12-08 23:00 | 45268.9583 | 3.2459e-05 | 6.6542 | 2.6872e-05 | 8.0617 | 6.238e-05 | 12.476 | 1.0834e-05 | 1.6251 | 5.1059e-05 | 5.1059 | 8.1866e-05 | 6.5493 | 0.00011492 | 6.895 | 5.965e-05 | 2.386 | 6.4337e-05 | 1.9301 | 0.00014177 | 0.49434
8209 | 2023-12-09 | 45269 | 5.4099e-05 | 11.0903 | 2.6872e-05 | 8.0617 | 5.4582e-05 | 10.9165 | 1.4047e-05 | 2.1071 | 4.5509e-05 | 4.5509 | 8.1866e-05 | 6.5493 | 2.8729e-05 | 1.7237 | 4.9708e-05 | 1.9883 | 6.0447e-05 | 1.8134 | 0.00012489 | 0.4355
8210 | 2023-12-09 01:00 | 45269.0417 | 4.3279e-05 | 8.8723 | 1.3436e-05 | 4.0308 | 4.9384e-05 | 9.8768 | 1.3748e-05 | 2.0622 | 3.5283e-05 | 3.5283 | 8.1866e-05 | 6.5493 | 5.7458e-05 | 3.4475 | 5.7662e-05 | 2.3065 | 6.084e-05 | 1.8252 | 0.00010398 | 0.36259
8211 | 2023-12-09 02:00 | 45269.0833 | 2.164e-05 | 4.4361 | 2.6872e-05 | 8.0617 | 5.4582e-05 | 10.9165 | 1.1007e-05 | 1.651 | 3.8977e-05 | 3.8977 | 8.1866e-05 | 6.5493 | 0 | 0 | 5.5673e-05 | 2.2269 | 7.544e-05 | 2.2632 | 9.0451e-05 | 0.3154
8212 | 2023-12-09 03:00 | 45269.125 | 4.3279e-05 | 8.8723 | 2.6872e-05 | 8.0617 | 5.4582e-05 | 10.9165 | 1.3819e-05 | 2.0728 | 3.8283e-05 | 3.8283 | 8.3172e-05 | 6.6538 | 5.7458e-05 | 3.4475 | 6.9592e-05 | 2.7837 | 7.3195e-05 | 2.1958 | 8.3223e-05 | 0.2902
8213 | 2023-12-09 04:00 | 45269.1667 | 3.2459e-05 | 6.6542 | 2.6872e-05 | 8.0617 | 5.4582e-05 | 10.9165 | 1.3867e-05 | 2.08 | 3.5194e-05 | 3.5194 | 9.7107e-05 | 7.7686 | 2.8729e-05 | 1.7237 | 6.7604e-05 | 2.7041 | 7.2602e-05 | 2.1781 | 8.0001e-05 | 0.27897
8214 | 2023-12-09 05:00 | 45269.2083 | 5.4099e-05 | 11.0903 | 2.6872e-05 | 8.0617 | 5.7181e-05 | 11.4363 | 1.3879e-05 | 2.0818 | 3.8041e-05 | 3.8041 | 0.00012759 | 10.2071 | 5.7458e-05 | 3.4475 | 5.1697e-05 | 2.0679 | 6.1457e-05 | 1.8437 | 8.0836e-05 | 0.28187
8215 | 2023-12-09 06:00 | 45269.25 | 4.3279e-05 | 8.8723 | 0.00018811 | 56.4319 | 5.1983e-05 | 10.3966 | 1.0726e-05 | 1.6089 | 3.4654e-05 | 3.4654 | 0.00012802 | 10.242 | 2.8729e-05 | 1.7237 | 6.7604e-05 | 2.7041 | 3.3451e-05 | 1.0035 | 8.4906e-05 | 0.29607
8216 | 2023-12-09 07:00 | 45269.2917 | 4.3279e-05 | 8.8723 | 0.00020154 | 60.4627 | 5.4582e-05 | 10.9165 | 1.3951e-05 | 2.0927 | 3.8545e-05 | 3.8545 | 0.00012454 | 9.9633 | 5.7458e-05 | 3.4475 | 6.3627e-05 | 2.5451 | 3.5901e-05 | 1.077 | 9.4256e-05 | 0.32867
8217 | 2023-12-09 08:00 | 45269.3333 | 4.3279e-05 | 8.8723 | 0.00018811 | 56.4319 | 5.4582e-05 | 10.9165 | 1.1127e-05 | 1.6691 | 4.977e-05 | 4.977 | 0.00012323 | 9.8588 | 2.8729e-05 | 1.7237 | 7.9534e-05 | 3.1813 | 5.128e-05 | 1.5384 | 0.00010936 | 0.38133
8218 | 2023-12-09 09:00 | 45269.375 | 4.3279e-05 | 8.8723 | 6.7181e-05 | 20.1542 | 5.4582e-05 | 10.9165 | 1.4202e-05 | 2.1303 | 4.8128e-05 | 4.8128 | 0.00012454 | 9.9633 | 0.00011492 | 6.895 | 0.00010936 | 4.3743 | 7.6647e-05 | 2.2994 | 0.00013373 | 0.4663
8219 | 2023-12-09 10:00 | 45269.4167 | 4.3279e-05 | 8.8723 | 4.0308e-05 | 12.0925 | 5.4582e-05 | 10.9165 | 1.4067e-05 | 2.1101 | 0.00010428 | 10.4277 | 0.00011627 | 9.3014 | 0.00011492 | 6.895 | 9.1464e-05 | 3.6585 | 6.6834e-05 | 2.005 | 0.00014906 | 0.51977
8220 | 2023-12-09 11:00 | 45269.4583 | 5.4099e-05 | 11.0903 | 6.7181e-05 | 20.1542 | 5.4582e-05 | 10.9165 | 1.1139e-05 | 1.6709 | 0.00014025 | 14.0253 | 9.6236e-05 | 7.6989 | 0.00014365 | 8.6187 | 9.1464e-05 | 3.6585 | 6.0992e-05 | 1.8298 | 0.00015031 | 0.52414
8221 | 2023-12-09 12:00 | 45269.5 | 4.3279e-05 | 8.8723 | 0.00013436 | 40.3085 | 5.4582e-05 | 10.9165 | 1.4067e-05 | 2.1101 | 0.00011846 | 11.846 | 5.4432e-05 | 4.3546 | 8.6187e-05 | 5.1712 | 0.00010538 | 4.2153 | 5.6772e-05 | 1.7032 | 0.00014717 | 0.51317
8222 | 2023-12-09 13:00 | 45269.5417 | 4.3279e-05 | 8.8723 | 0.00013436 | 40.3085 | 5.4582e-05 | 10.9165 | 1.1101e-05 | 1.6651 | 0.00012324 | 12.3243 | 0.00010103 | 8.0821 | 0.00014365 | 8.6187 | 0.00010737 | 4.2948 | 5.758e-05 | 1.7274 | 0.00015374 | 0.53611
8223 | 2023-12-09 14:00 | 45269.5833 | 3.2459e-05 | 6.6542 | 6.7181e-05 | 20.1542 | 5.7181e-05 | 11.4363 | 1.412e-05 | 2.1179 | 0.00011744 | 11.7441 | 0.00011627 | 9.3014 | 8.6187e-05 | 5.1712 | 9.1464e-05 | 3.6585 | 6.0871e-05 | 1.8261 | 0.00015511 | 0.54087
8224 | 2023-12-09 15:00 | 45269.625 | 4.3279e-05 | 8.8723 | 5.3745e-05 | 16.1234 | 5.7181e-05 | 11.4363 | 1.4112e-05 | 2.1167 | 6.8276e-05 | 6.8276 | 0.00013194 | 10.5555 | 0.00014365 | 8.6187 | 8.351e-05 | 3.3404 | 7.0139e-05 | 2.1042 | 0.0001433 | 0.49968
8225 | 2023-12-09 16:00 | 45269.6667 | 5.4099e-05 | 11.0903 | 0.00010749 | 32.2468 | 5.1983e-05 | 10.3966 | 1.1155e-05 | 1.6733 | 5.413e-05 | 5.413 | 0.00013586 | 10.869 | 0.00011492 | 6.895 | 7.158e-05 | 2.8632 | 0.00010212 | 3.0637 | 0.00013523 | 0.47155
8226 | 2023-12-09 17:00 | 45269.7083 | 4.3279e-05 | 8.8723 | 8.0617e-05 | 24.1851 | 5.7181e-05 | 11.4363 | 1.4138e-05 | 2.1206 | 5.4612e-05 | 5.4612 | 0.00013935 | 11.1477 | 0.00011492 | 6.895 | 6.7604e-05 | 2.7041 | 0.00011599 | 3.4798 | 0.00013747 | 0.47937
8227 | 2023-12-09 18:00 | 45269.75 | 6.4919e-05 | 13.3084 | 0.00012093 | 36.2776 | 5.9781e-05 | 11.9561 | 1.4089e-05 | 2.1134 | 6.15e-05 | 6.15 | 0.00014849 | 11.8793 | 0.00011492 | 6.895 | 7.158e-05 | 2.8632 | 0.00012516 | 3.7548 | 0.00015458 | 0.53902
8228 | 2023-12-09 19:00 | 45269.7917 | 5.4099e-05 | 11.0903 | 8.0617e-05 | 24.1851 | 5.7181e-05 | 11.4363 | 1.4085e-05 | 2.1128 | 5.826e-05 | 5.826 | 0.00014109 | 11.2871 | 0.00014365 | 8.6187 | 7.3569e-05 | 2.9427 | 0.00012357 | 3.7072 | 0.00016102 | 0.56149
8229 | 2023-12-09 20:00 | 45269.8333 | 4.3279e-05 | 8.8723 | 8.0617e-05 | 24.1851 | 6.238e-05 | 12.476 | 1.1121e-05 | 1.6682 | 4.3028e-05 | 4.3028 | 0.00012933 | 10.3465 | 8.6187e-05 | 5.1712 | 7.9534e-05 | 3.1813 | 9.3222e-05 | 2.7967 | 0.00016803 | 0.58591
8230 | 2023-12-09 21:00 | 45269.875 | 4.3279e-05 | 8.8723 | 0.00012093 | 36.2776 | 5.9781e-05 | 11.9561 | 1.412e-05 | 2.1179 | 4.2443e-05 | 4.2443 | 0.00012541 | 10.033 | 0.00014365 | 8.6187 | 9.544e-05 | 3.8176 | 7.4618e-05 | 2.2385 | 0.00017231 | 0.60083
8231 | 2023-12-09 22:00 | 45269.9167 | 4.3279e-05 | 8.8723 | 4.0308e-05 | 12.0925 | 5.7181e-05 | 11.4363 | 1.4202e-05 | 2.1303 | 4.3191e-05 | 4.3191 | 0.00011888 | 9.5104 | 8.6187e-05 | 5.1712 | 5.3685e-05 | 2.1474 | 6.1692e-05 | 1.8508 | 0.0001651 | 0.5757
8232 | 2023-12-09 23:00 | 45269.9583 | 4.3279e-05 | 8.8723 | 2.6872e-05 | 8.0617 | 5.9781e-05 | 11.9561 | 1.0914e-05 | 1.6372 | 3.8563e-05 | 3.8563 | 9.9284e-05 | 7.9428 | 0.00014365 | 8.6187 | 4.9708e-05 | 1.9883 | 5.861e-05 | 1.7583 | 0.00014664 | 0.51134
8233 | 2023-12-10 | 45270 | 4.3279e-05 | 8.8723 | 2.6872e-05 | 8.0617 | 5.1983e-05 | 10.3966 | 1.4047e-05 | 2.1071 | 3.9873e-05 | 3.9873 | 9.7107e-05 | 7.7686 | 0 | 0 | 5.7662e-05 | 2.3065 | 7.4736e-05 | 2.2421 | 0.00012421 | 0.43311
8234 | 2023-12-10 01:00 | 45270.0417 | 3.2459e-05 | 6.6542 | 1.3436e-05 | 4.0308 | 5.9781e-05 | 11.9561 | 1.4007e-05 | 2.1011 | 4.2451e-05 | 4.2451 | 9.0575e-05 | 7.246 | 5.7458e-05 | 3.4475 | 4.9708e-05 | 1.9883 | 7.168e-05 | 2.1504 | 0.00010549 | 0.36784
8235 | 2023-12-10 02:00 | 45270.0833 | 4.3279e-05 | 8.8723 | 2.6872e-05 | 8.0617 | 5.4582e-05 | 10.9165 | 1.0894e-05 | 1.6341 | 4.0014e-05 | 4.0014 | 9.1011e-05 | 7.2809 | 2.8729e-05 | 1.7237 | 7.158e-05 | 2.8632 | 7.9239e-05 | 2.3772 | 9.1579e-05 | 0.31934
8236 | 2023-12-10 03:00 | 45270.125 | 3.2459e-05 | 6.6542 | 2.6872e-05 | 8.0617 | 5.4582e-05 | 10.9165 | 1.3887e-05 | 2.083 | 3.6221e-05 | 3.6221 | 9.3623e-05 | 7.4899 | 5.7458e-05 | 3.4475 | 6.9592e-05 | 2.7837 | 7.9017e-05 | 2.3705 | 8.3178e-05 | 0.29004
8237 | 2023-12-10 04:00 | 45270.1667 | 4.3279e-05 | 8.8723 | 2.6872e-05 | 8.0617 | 5.9781e-05 | 11.9561 | 1.0752e-05 | 1.6128 | 3.9054e-05 | 3.9054 | 0.00010669 | 8.535 | 2.8729e-05 | 1.7237 | 5.7662e-05 | 2.3065 | 7.4817e-05 | 2.2445 | 7.9278e-05 | 0.27644
8238 | 2023-12-10 05:00 | 45270.2083 | 4.3279e-05 | 8.8723 | 2.6872e-05 | 8.0617 | 6.238e-05 | 12.476 | 2.6583e-05 | 3.9875 | 3.9001e-05 | 3.9001 | 0.00013412 | 10.7297 | 5.7458e-05 | 3.4475 | 8.5499e-05 | 3.4199 | 7.1647e-05 | 2.1494 | 7.9224e-05 | 0.27626
8239 | 2023-12-10 06:00 | 45270.25 | 7.5739e-05 | 15.5264 | 0.00041652 | 124.9563 | 0.00015595 | 31.1899 | 5.1324e-05 | 7.6986 | 3.8876e-05 | 3.8876 | 0.00013238 | 10.5903 | 0 | 0 | 8.1522e-05 | 3.2609 | 7.8384e-05 | 2.3515 | 8.1746e-05 | 0.28505
8240 | 2023-12-10 07:00 | 45270.2917 | 0.00011902 | 24.3987 | 0.00061806 | 185.4191 | 0.00019234 | 38.4675 | 0.00014184 | 21.276 | 5.7126e-05 | 5.7126 | 0.00012672 | 10.1375 | 5.7458e-05 | 3.4475 | 9.544e-05 | 3.8176 | 8.7881e-05 | 2.6364 | 8.7584e-05 | 0.30541
8241 | 2023-12-10 08:00 | 45270.3333 | 0.00023804 | 48.7974 | 0.00047027 | 141.0797 | 0.00034049 | 68.0979 | 9.3308e-05 | 13.9962 | 9.3474e-05 | 9.3474 | 0.00012541 | 10.033 | 0.00011492 | 6.895 | 0.00014714 | 5.8855 | 0.00020595 | 6.1784 | 9.7125e-05 | 0.33867
8242 | 2023-12-10 09:00 | 45270.375 | 0.00034623 | 70.978 | 0.00041652 | 124.9563 | 0.00034309 | 68.6178 | 9.2912e-05 | 13.9369 | 5.8796e-05 | 5.8796 | 0.00012541 | 10.033 | 0.00014365 | 8.6187 | 0.00014913 | 5.965 | 0.00026332 | 7.8996 | 0.0001202 | 0.41914
8243 | 2023-12-10 10:00 | 45270.4167 | 0.00036787 | 75.4141 | 0.00042996 | 128.9872 | 0.00034049 | 68.0979 | 8.3574e-05 | 12.536 | 7.2836e-05 | 7.2836 | 0.00012411 | 9.9284 | 8.6187e-05 | 5.1712 | 0.00013521 | 5.4083 | 0.00024865 | 7.4596 | 0.00014077 | 0.49086
8244 | 2023-12-10 11:00 | 45270.4583 | 0.00034623 | 70.978 | 0.00044339 | 133.018 | 0.0003015 | 60.3005 | 9.5405e-05 | 14.3108 | 6.2399e-05 | 6.2399 | 0.00011801 | 9.4407 | 0.00014365 | 8.6187 | 0.00013322 | 5.3287 | 0.00025496 | 7.6488 | 0.00014829 | 0.5171
8245 | 2023-12-10 12:00 | 45270.5 | 0.00034623 | 70.978 | 0.00052401 | 157.2031 | 0.00028071 | 56.1418 | 0.00030298 | 45.4476 | 5.1211e-05 | 5.1211 | 0.00011278 | 9.0227 | 8.6187e-05 | 5.1712 | 0.00014117 | 5.6469 | 0.00023156 | 6.9469 | 0.00014774 | 0.51515
8246 | 2023-12-10 13:00 | 45270.5417 | 0.00035705 | 73.1961 | 0.00049714 | 149.1414 | 0.00026251 | 52.503 | 0.00037819 | 56.7283 | 5.2361e-05 | 5.2361 | 0.0001167 | 9.3362 | 0.00014365 | 8.6187 | 0.00014515 | 5.8059 | 0.00019482 | 5.8447 | 0.00015331 | 0.53458
8247 | 2023-12-10 14:00 | 45270.5833 | 0.00029214 | 59.8877 | 0.00040308 | 120.9255 | 0.00025212 | 50.4237 | 0.00038147 | 57.2205 | 4.3472e-05 | 4.3472 | 0.00011888 | 9.5104 | 0.00011492 | 6.895 | 0.00014515 | 5.8059 | 0.00018475 | 5.5424 | 0.00015204 | 0.53016
8248 | 2023-12-10 15:00 | 45270.625 | 0.00034623 | 70.978 | 0.00049714 | 149.1414 | 0.00019494 | 38.9874 | 0.00040357 | 60.5351 | 8.2544e-05 | 8.2544 | 0.00012933 | 10.3465 | 0.00014365 | 8.6187 | 0.00014913 | 5.965 | 0.00020728 | 6.2184 | 0.00013703 | 0.47782
8249 | 2023-12-10 16:00 | 45270.6667 | 0.00025968 | 53.2335 | 0.00047027 | 141.0797 | 0.00016895 | 33.7891 | 0.00047185 | 70.7771 | 0.00010227 | 10.2274 | 0.0001437 | 11.4961 | 8.6187e-05 | 5.1712 | 0.00014316 | 5.7264 | 0.00027017 | 8.1052 | 0.00012933 | 0.45098
8250 | 2023-12-10 17:00 | 45270.7083 | 0.00022722 | 46.5793 | 0.00042996 | 128.9872 | 0.00016635 | 33.2692 | 0.00046992 | 70.4881 | 0.00044417 | 44.4172 | 0.00015285 | 12.2277 | 0.00014365 | 8.6187 | 0.00020082 | 8.0329 | 0.00030683 | 9.2048 | 0.00013276 | 0.46295
8251 | 2023-12-10 18:00 | 45270.75 | 0.00017312 | 35.489 | 0.00040308 | 120.9255 | 0.00016115 | 32.2296 | 0.00050361 | 75.5413 | 0.00055813 | 55.8129 | 0.00015502 | 12.4018 | 8.6187e-05 | 5.1712 | 0.00024258 | 9.7031 | 0.00031234 | 9.3701 | 0.00015261 | 0.53213
8252 | 2023-12-10 19:00 | 45270.7917 | 0.00020558 | 42.1432 | 0.00044339 | 133.018 | 0.00013776 | 27.5511 | 0.00042503 | 63.7549 | 0.00055202 | 55.2016 | 0.00014849 | 11.8793 | 0.00014365 | 8.6187 | 0.00025848 | 10.3394 | 0.00025513 | 7.654 | 0.00016285 | 0.56785
8253 | 2023-12-10 20:00 | 45270.8333 | 0.00020558 | 42.1432 | 0.00047027 | 141.0797 | 7.7975e-05 | 15.5949 | 0.00025837 | 38.7551 | 0.00058594 | 58.594 | 0.00013717 | 10.9735 | 0.00011492 | 6.895 | 0.00026047 | 10.4189 | 0.00021627 | 6.4882 | 0.00017332 | 0.60438
8254 | 2023-12-10 21:00 | 45270.875 | 5.4099e-05 | 11.0903 | 0.00045683 | 137.0489 | 5.9781e-05 | 11.9561 | 4.1365e-05 | 6.2048 | 0.0005755 | 57.5501 | 0.0001154 | 9.2317 | 0.00014365 | 8.6187 | 0.00025053 | 10.0212 | 0.00012964 | 3.8891 | 0.00017672 | 0.61621
8255 | 2023-12-10 22:00 | 45270.9167 | 5.4099e-05 | 11.0903 | 0.00030903 | 92.7095 | 5.4582e-05 | 10.9165 | 1.4421e-05 | 2.1631 | 0.00030608 | 30.6082 | 0.00011061 | 8.8485 | 8.6187e-05 | 5.1712 | 0.00021872 | 8.7487 | 4.1669e-05 | 1.2501 | 0.00016515 | 0.57587
8256 | 2023-12-10 23:00 | 45270.9583 | 3.2459e-05 | 6.6542 | 2.6872e-05 | 8.0617 | 5.4582e-05 | 10.9165 | 1.141e-05 | 1.7115 | 5.5915e-05 | 5.5915 | 9.2317e-05 | 7.3854 | 0.00014365 | 8.6187 | 0.0001372 | 5.4878 | 3.1014e-05 | 0.93043 | 0.00014177 | 0.49434
8257 | 2023-12-11 | 45271 | 6.4919e-05 | 13.3084 | 2.6872e-05 | 8.0617 | 5.1983e-05 | 10.3966 | 1.4511e-05 | 2.1766 | 4.5281e-05 | 4.5281 | 9.014e-05 | 7.2112 | 0 | 0 | 8.1522e-05 | 3.2609 | 4.3022e-05 | 1.2906 | 0.00011584 | 0.40395
8258 | 2023-12-11 01:00 | 45271.0417 | 4.3279e-05 | 8.8723 | 2.6872e-05 | 8.0617 | 5.1983e-05 | 10.3966 | 1.135e-05 | 1.7025 | 4.0145e-05 | 4.0145 | 8.3172e-05 | 6.6538 | 5.7458e-05 | 3.4475 | 7.5557e-05 | 3.0223 | 5.0977e-05 | 1.5293 | 9.5517e-05 | 0.33307
8259 | 2023-12-11 02:00 | 45271.0833 | 4.3279e-05 | 8.8723 | 1.3436e-05 | 4.0308 | 5.1983e-05 | 10.3966 | 1.4571e-05 | 2.1857 | 4.2227e-05 | 4.2227 | 8.1866e-05 | 6.5493 | 2.8729e-05 | 1.7237 | 6.5615e-05 | 2.6246 | 7.1586e-05 | 2.1476 | 8.3966e-05 | 0.29279
8260 | 2023-12-11 03:00 | 45271.125 | 5.4099e-05 | 11.0903 | 2.6872e-05 | 8.0617 | 5.7181e-05 | 11.4363 | 1.129e-05 | 1.6934 | 3.8624e-05 | 3.8624 | 8.3172e-05 | 6.6538 | 5.7458e-05 | 3.4475 | 5.5673e-05 | 2.2269 | 7.1997e-05 | 2.1599 | 7.8172e-05 | 0.27259
8261 | 2023-12-11 04:00 | 45271.1667 | 4.3279e-05 | 8.8723 | 2.6872e-05 | 8.0617 | 5.7181e-05 | 11.4363 | 1.4391e-05 | 2.1586 | 3.9171e-05 | 3.9171 | 9.7107e-05 | 7.7686 | 0 | 0 | 6.7604e-05 | 2.7041 | 8.8697e-05 | 2.6609 | 7.6334e-05 | 0.26618
8262 | 2023-12-11 05:00 | 45271.2083 | 4.3279e-05 | 8.8723 | 2.6872e-05 | 8.0617 | 7.0177e-05 | 14.0355 | 2.857e-05 | 4.2856 | 3.8874e-05 | 3.8874 | 0.00012846 | 10.2768 | 5.7458e-05 | 3.4475 | 9.9417e-05 | 3.9767 | 5.8083e-05 | 1.7425 | 7.9004e-05 | 0.27549
8263 | 2023-12-11 06:00 | 45271.25 | 6.4919e-05 | 13.3084 | 0.00040308 | 120.9255 | 0.00018454 | 36.908 | 6.6805e-05 | 10.0207 | 4.3024e-05 | 4.3024 | 0.00013151 | 10.5207 | 2.8729e-05 | 1.7237 | 0.00010737 | 4.2948 | 8.0013e-05 | 2.4004 | 8.9379e-05 | 0.31166
8264 | 2023-12-11 07:00 | 45271.2917 | 0.00011902 | 24.3987 | 0.00059119 | 177.3574 | 0.00020014 | 40.027 | 0.00048398 | 72.597 | 4.9591e-05 | 4.9591 | 0.00012802 | 10.242 | 5.7458e-05 | 3.4475 | 0.00011135 | 4.4539 | 8.3277e-05 | 2.4983 | 0.00011117 | 0.38763
8265 | 2023-12-11 08:00 | 45271.3333 | 0.00028132 | 57.6696 | 0.00053745 | 161.234 | 0.0003171 | 63.4195 | 0.00045324 | 67.9863 | 4.9169e-05 | 4.9169 | 0.00012454 | 9.9633 | 2.8729e-05 | 1.7237 | 0.00011532 | 4.6129 | 0.00024128 | 7.2385 | 0.00012472 | 0.43488
8266 | 2023-12-11 09:00 | 45271.375 | 0.00034623 | 70.978 | 0.00049714 | 149.1414 | 0.00033529 | 67.0583 | 0.00046537 | 69.8062 | 4.8963e-05 | 4.8963 | 0.00012193 | 9.7543 | 0.00014365 | 8.6187 | 0.0001193 | 4.772 | 0.00026047 | 7.814 | 0.00013467 | 0.46961
8267 | 2023-12-11 10:00 | 45271.4167 | 0.00037869 | 77.6322 | 0.00040308 | 120.9255 | 0.00035608 | 71.2169 | 0.00049858 | 74.7872 | 7.7538e-05 | 7.7538 | 0.00012106 | 9.6846 | 8.6187e-05 | 5.1712 | 0.0001372 | 5.4878 | 0.00028899 | 8.6697 | 0.00014279 | 0.49791
8268 | 2023-12-11 11:00 | 45271.4583 | 0.00033541 | 68.7599 | 0.00044339 | 133.018 | 0.0002989 | 59.7806 | 0.0004583 | 68.745 | 6.2133e-05 | 6.2133 | 0.00011714 | 9.3711 | 0.00014365 | 8.6187 | 0.00014913 | 5.965 | 0.00027065 | 8.1194 | 0.00014196 | 0.49502
8269 | 2023-12-11 12:00 | 45271.5 | 0.00033541 | 68.7599 | 0.00047027 | 141.0797 | 0.00026511 | 53.0228 | 0.0004185 | 62.775 | 5.8699e-05 | 5.8699 | 0.00011235 | 8.9879 | 0.00011492 | 6.895 | 0.00015111 | 6.0446 | 0.00021777 | 6.5331 | 0.00014047 | 0.48981
8270 | 2023-12-11 13:00 | 45271.5417 | 0.00032459 | 66.5419 | 0.00042996 | 128.9872 | 0.00025212 | 50.4237 | 0.00041886 | 62.8292 | 6.2109e-05 | 6.2109 | 0.00011191 | 8.953 | 0.00014365 | 8.6187 | 0.00014117 | 5.6469 | 0.00019214 | 5.7641 | 0.00014743 | 0.5141
8271 | 2023-12-11 14:00 | 45271.5833 | 0.00029214 | 59.8877 | 0.00042996 | 128.9872 | 0.00023392 | 46.7848 | 0.00036178 | 54.2671 | 4.9137e-05 | 4.9137 | 0.00011888 | 9.5104 | 8.6187e-05 | 5.1712 | 0.00012924 | 5.1697 | 0.00017607 | 5.2821 | 0.00014957 | 0.52156
8272 | 2023-12-11 15:00 | 45271.625 | 0.00030295 | 62.1058 | 0.00038965 | 116.8946 | 0.00018454 | 36.908 | 0.00033776 | 50.6635 | 7.8807e-05 | 7.8807 | 0.00012367 | 9.8936 | 0.00014365 | 8.6187 | 0.00013123 | 5.2492 | 0.00021151 | 6.3454 | 0.00014176 | 0.49432
8273 | 2023-12-11 16:00 | 45271.6667 | 0.00024886 | 51.0154 | 0.00044339 | 133.018 | 0.00016895 | 33.7891 | 0.00034691 | 52.0363 | 0.00011293 | 11.293 | 0.00013804 | 11.0432 | 8.6187e-05 | 5.1712 | 0.00013521 | 5.4083 | 0.00023679 | 7.1038 | 0.00013712 | 0.47813
8274 | 2023-12-11 17:00 | 45271.7083 | 0.0002164 | 44.3613 | 0.00041652 | 124.9563 | 0.00017414 | 34.8287 | 0.00037464 | 56.1954 | 0.00039031 | 39.0312 | 0.0001511 | 12.0883 | 0.00014365 | 8.6187 | 0.00020679 | 8.2715 | 0.00028037 | 8.4112 | 0.0001432 | 0.49934
8275 | 2023-12-11 18:00 | 45271.75 | 0.00018394 | 37.7071 | 0.00036278 | 108.8329 | 0.00015595 | 31.1899 | 0.00036034 | 54.0504 | 0.00062906 | 62.906 | 0.00015285 | 12.2277 | 8.6187e-05 | 5.1712 | 0.00025848 | 10.3394 | 0.00031403 | 9.4208 | 0.00016475 | 0.57448
8276 | 2023-12-11 19:00 | 45271.7917 | 0.00015148 | 31.0529 | 0.00038965 | 116.8946 | 0.00012996 | 25.9916 | 0.00035498 | 53.2465 | 0.00059647 | 59.6473 | 0.00014065 | 11.2522 | 0.00014365 | 8.6187 | 0.00024854 | 9.9417 | 0.00026773 | 8.0318 | 0.00017792 | 0.62039
8277 | 2023-12-11 20:00 | 45271.8333 | 0.00012984 | 26.6168 | 0.00038965 | 116.8946 | 7.5376e-05 | 15.0751 | 0.00020957 | 31.4349 | 0.00060717 | 60.7165 | 0.00012019 | 9.6149 | 0.00011492 | 6.895 | 0.00025053 | 10.0212 | 0.00024883 | 7.4648 | 0.00018895 | 0.65886
8278 | 2023-12-11 21:00 | 45271.875 | 5.4099e-05 | 11.0903 | 0.00049714 | 149.1414 | 7.5376e-05 | 15.0751 | 3.8475e-05 | 5.7713 | 0.00056878 | 56.8775 | 0.0001093 | 8.744 | 0.00014365 | 8.6187 | 0.00024258 | 9.7031 | 0.00014739 | 4.4216 | 0.00018916 | 0.65961
8279 | 2023-12-11 22:00 | 45271.9167 | 5.4099e-05 | 11.0903 | 0.00034934 | 104.8021 | 6.238e-05 | 12.476 | 1.4571e-05 | 2.1857 | 0.00034547 | 34.5467 | 0.00010364 | 8.2911 | 8.6187e-05 | 5.1712 | 0.00019287 | 7.7148 | 4.457e-05 | 1.3371 | 0.0001726 | 0.60185
8280 | 2023-12-11 23:00 | 45271.9583 | 6.4919e-05 | 13.3084 | 2.6872e-05 | 8.0617 | 5.9781e-05 | 11.9561 | 1.4631e-05 | 2.1947 | 6.7941e-05 | 6.7941 | 9.0575e-05 | 7.246 | 0.00014365 | 8.6187 | 0.00013123 | 5.2492 | 3.5753e-05 | 1.0726 | 0.0001459 | 0.50876
8281 | 2023-12-12 | 45272 | 6.4919e-05 | 13.3084 | 2.6872e-05 | 8.0617 | 5.9781e-05 | 11.9561 | 1.1591e-05 | 1.7386 | 5.3813e-05 | 5.3813 | 8.7962e-05 | 7.037 | 0 | 0 | 8.351e-05 | 3.3404 | 3.3269e-05 | 0.99807 | 0.00011703 | 0.40809
8282 | 2023-12-12 01:00 | 45272.0417 | 6.4919e-05 | 13.3084 | 2.6872e-05 | 8.0617 | 5.7181e-05 | 11.4363 | 1.4571e-05 | 2.1857 | 4.7918e-05 | 4.7918 | 7.9689e-05 | 6.3751 | 5.7458e-05 | 3.4475 | 7.7545e-05 | 3.1018 | 3.0893e-05 | 0.9268 | 9.6203e-05 | 0.33546
8283 | 2023-12-12 02:00 | 45272.0833 | 5.4099e-05 | 11.0903 | 2.6872e-05 | 8.0617 | 5.7181e-05 | 11.4363 | 1.1561e-05 | 1.7341 | 3.8561e-05 | 3.8561 | 7.8818e-05 | 6.3054 | 2.8729e-05 | 1.7237 | 7.5557e-05 | 3.0223 | 3.3013e-05 | 0.9904 | 8.4589e-05 | 0.29496
8284 | 2023-12-12 03:00 | 45272.125 | 4.3279e-05 | 8.8723 | 2.6872e-05 | 8.0617 | 5.4582e-05 | 10.9165 | 1.4541e-05 | 2.1812 | 3.9195e-05 | 3.9195 | 8.0995e-05 | 6.4796 | 5.7458e-05 | 3.4475 | 7.158e-05 | 2.8632 | 3.0604e-05 | 0.91811 | 7.8896e-05 | 0.27511
8285 | 2023-12-12 04:00 | 45272.1667 | 5.4099e-05 | 11.0903 | 1.3436e-05 | 4.0308 | 6.238e-05 | 12.476 | 1.4722e-05 | 2.2083 | 4.0894e-05 | 4.0894 | 9.4059e-05 | 7.5247 | 0 | 0 | 0.00010538 | 4.2153 | 3.1095e-05 | 0.93285 | 7.7057e-05 | 0.2687
8286 | 2023-12-12 05:00 | 45272.2083 | 6.4919e-05 | 13.3084 | 2.6872e-05 | 8.0617 | 7.2776e-05 | 14.5553 | 2.8028e-05 | 4.2043 | 4.0159e-05 | 4.0159 | 0.00012541 | 10.033 | 5.7458e-05 | 3.4475 | 0.00010936 | 4.3743 | 3.6163e-05 | 1.0849 | 7.9869e-05 | 0.2785
8287 | 2023-12-12 06:00 | 45272.25 | 8.6559e-05 | 17.7445 | 0.00036278 | 108.8329 | 0.00020793 | 41.5865 | 6.6985e-05 | 10.0478 | 4.3871e-05 | 4.3871 | 0.00012715 | 10.1723 | 2.8729e-05 | 1.7237 | 0.00010737 | 4.2948 | 8.5404e-05 | 2.5621 | 9.1364e-05 | 0.31859
8288 | 2023-12-12 07:00 | 45272.2917 | 0.00015148 | 31.0529 | 0.00064494 | 193.4808 | 0.00018714 | 37.4279 | 0.00043804 | 65.7058 | 4.8622e-05 | 4.8622 | 0.00013369 | 10.6948 | 5.7458e-05 | 3.4475 | 0.00012328 | 4.9311 | 0.0001183 | 3.5489 | 0.00011551 | 0.40279
8289 | 2023-12-12 08:00 | 45272.3333 | 0.00025968 | 53.2335 | 0.00053745 | 161.234 | 0.00027551 | 55.1021 | 0.00044671 | 67.0064 | 7.9102e-05 | 7.9102 | 0.00013717 | 10.9735 | 8.6187e-05 | 5.1712 | 0.00013123 | 5.2492 | 0.00029317 | 8.7951 | 0.00012785 | 0.4458
8290 | 2023-12-12 09:00 | 45272.375 | 0.00040033 | 82.0683 | 0.00041652 | 124.9563 | 0.00027551 | 55.1021 | 0.00038656 | 57.9837 | 6.4498e-05 | 6.4498 | 0.00013238 | 10.5903 | 0.00014365 | 8.6187 | 0.00014913 | 5.965 | 0.00035041 | 10.5124 | 0.00013394 | 0.46706
8291 | 2023-12-12 10:00 | 45272.4167 | 0.00038951 | 79.8503 | 0.00049714 | 149.1414 | 0.00027551 | 55.1021 | 0.00036633 | 54.949 | 6.2161e-05 | 6.2161 | 0.00011975 | 9.5801 | 5.7458e-05 | 3.4475 | 0.00016106 | 6.4422 | 0.00035961 | 10.7882 | 0.0001402 | 0.48887
8292 | 2023-12-12 11:00 | 45272.4583 | 0.00034623 | 70.978 | 0.00051057 | 153.1723 | 0.00025472 | 50.9435 | 0.00034474 | 51.7111 | 5.8034e-05 | 5.8034 | 0.00011409 | 9.1272 | 5.7458e-05 | 3.4475 | 0.00015509 | 6.2036 | 0.00034749 | 10.4247 | 0.00013929 | 0.48569
8293 | 2023-12-12 12:00 | 45272.5 | 0.00034623 | 70.978 | 0.00041652 | 124.9563 | 0.00025732 | 51.4633 | 0.00028182 | 42.273 | 7.059e-05 | 7.059 | 0.0001167 | 9.3362 | 2.8729e-05 | 1.7237 | 0.00014913 | 5.965 | 0.00029857 | 8.9572 | 0.00013882 | 0.48408
8294 | 2023-12-12 13:00 | 45272.5417 | 0.00036787 | 75.4141 | 0.00037621 | 112.8638 | 0.00024692 | 49.384 | 0.00027339 | 41.0085 | 5.0852e-05 | 5.0852 | 0.00011714 | 9.3711 | 8.6187e-05 | 5.1712 | 0.00014515 | 5.8059 | 0.00024991 | 7.4972 | 0.00014636 | 0.51036
8295 | 2023-12-12 14:00 | 45272.5833 | 0.00032459 | 66.5419 | 0.00037621 | 112.8638 | 0.00023133 | 46.265 | 0.00022736 | 34.1038 | 4.6441e-05 | 4.6441 | 0.00012193 | 9.7543 | 8.6187e-05 | 5.1712 | 0.00015509 | 6.2036 | 0.00023023 | 6.9068 | 0.00014862 | 0.51824
8296 | 2023-12-12 15:00 | 45272.625 | 0.00033541 | 68.7599 | 0.00041652 | 124.9563 | 0.00020014 | 40.027 | 0.0002463 | 36.9443 | 6.4582e-05 | 6.4582 | 0.00013412 | 10.7297 | 0.00014365 | 8.6187 | 0.00016702 | 6.6808 | 0.00025191 | 7.5573 | 0.00014133 | 0.49282
8297 | 2023-12-12 16:00 | 45272.6667 | 0.00033541 | 68.7599 | 0.00053745 | 161.234 | 0.00015595 | 31.1899 | 0.00031144 | 46.7166 | 0.00012693 | 12.6925 | 0.00014327 | 11.4613 | 0.00011492 | 6.895 | 0.0001531 | 6.1241 | 0.00029909 | 8.9726 | 0.00013681 | 0.47705
8298 | 2023-12-12 17:00 | 45272.7083 | 0.00025968 | 53.2335 | 0.00045683 | 137.0489 | 0.00014555 | 29.1106 | 0.00033071 | 49.6067 | 0.00044063 | 44.0629 | 0.00015415 | 12.3322 | 0.00011492 | 6.895 | 0.00020082 | 8.0329 | 0.00030536 | 9.1609 | 0.00014275 | 0.49778
8299 | 2023-12-12 18:00 | 45272.75 | 0.0002164 | 44.3613 | 0.00044339 | 133.018 | 0.00015075 | 30.1502 | 0.00033646 | 50.4693 | 0.00062197 | 62.1971 | 0.00014893 | 11.9141 | 0.00011492 | 6.895 | 0.00024457 | 9.7826 | 0.00030314 | 9.0941 | 0.00016269 | 0.56728
8300 | 2023-12-12 19:00 | 45272.7917 | 0.00020558 | 42.1432 | 0.00042996 | 128.9872 | 0.00011696 | 23.3924 | 0.00033986 | 50.9796 | 0.00059675 | 59.6749 | 0.0001363 | 10.9039 | 0.00014365 | 8.6187 | 0.00024655 | 9.8622 | 0.00027691 | 8.3074 | 0.00017523 | 0.61102
8301 | 2023-12-12 20:00 | 45272.8333 | 0.00018394 | 37.7071 | 0.00038965 | 116.8946 | 7.5376e-05 | 15.0751 | 0.00017181 | 25.772 | 0.00057951 | 57.951 | 0.00012019 | 9.6149 | 8.6187e-05 | 5.1712 | 0.00025053 | 10.0212 | 0.00023693 | 7.1079 | 0.0001868 | 0.65136
8302 | 2023-12-12 21:00 | 45272.875 | 6.4919e-05 | 13.3084 | 0.00044339 | 133.018 | 6.4979e-05 | 12.9958 | 3.9137e-05 | 5.8706 | 0.00054778 | 54.7776 | 0.0001154 | 9.2317 | 0.00014365 | 8.6187 | 0.00024854 | 9.9417 | 0.00011145 | 3.3435 | 0.0001887 | 0.65801
8303 | 2023-12-12 22:00 | 45272.9167 | 5.4099e-05 | 11.0903 | 0.00045683 | 137.0489 | 6.4979e-05 | 12.9958 | 1.5504e-05 | 2.3257 | 0.00033387 | 33.387 | 0.00011496 | 9.1969 | 8.6187e-05 | 5.1712 | 0.00021474 | 8.5896 | 2.8167e-05 | 0.84502 | 0.00017347 | 0.60489
8304 | 2023-12-12 23:00 | 45272.9583 | 5.4099e-05 | 11.0903 | 2.6872e-05 | 8.0617 | 6.238e-05 | 12.476 | 1.5354e-05 | 2.3031 | 6.7318e-05 | 6.7318 | 0.00010974 | 8.7788 | 0.00014365 | 8.6187 | 0.0001193 | 4.772 | 2.9379e-05 | 0.88137 | 0.00014581 | 0.50843
8305 | 2023-12-13 | 45273 | 6.4919e-05 | 13.3084 | 2.6872e-05 | 8.0617 | 5.9781e-05 | 11.9561 | 1.2554e-05 | 1.8831 | 5.6281e-05 | 5.6281 | 0.00010495 | 8.3956 | 8.6187e-05 | 5.1712 | 8.1522e-05 | 3.2609 | 4.7693e-05 | 1.4308 | 0.00011703 | 0.40809
8306 | 2023-12-13 01:00 | 45273.0417 | 4.3279e-05 | 8.8723 | 2.6872e-05 | 8.0617 | 5.4582e-05 | 10.9165 | 1.5806e-05 | 2.3708 | 4.2179e-05 | 4.2179 | 8.9704e-05 | 7.1763 | 0.00014365 | 8.6187 | 6.9592e-05 | 2.7837 | 4.6845e-05 | 1.4053 | 9.6203e-05 | 0.33546
8307 | 2023-12-13 02:00 | 45273.0833 | 5.4099e-05 | 11.0903 | 2.6872e-05 | 8.0617 | 5.7181e-05 | 11.4363 | 1.5715e-05 | 2.3573 | 4.0522e-05 | 4.0522 | 8.7092e-05 | 6.9673 | 8.6187e-05 | 5.1712 | 5.7662e-05 | 2.3065 | 4.0417e-05 | 1.2125 | 8.4589e-05 | 0.29496
8308 | 2023-12-13 03:00 | 45273.125 | 5.4099e-05 | 11.0903 | 1.3436e-05 | 4.0308 | 5.9781e-05 | 11.9561 | 1.2825e-05 | 1.9238 | 4.2225e-05 | 4.2225 | 8.7527e-05 | 7.0022 | 5.7458e-05 | 3.4475 | 5.3685e-05 | 2.1474 | 4.0834e-05 | 1.225 | 7.8896e-05 | 0.27511
8309 | 2023-12-13 04:00 | 45273.1667 | 6.4919e-05 | 13.3084 | 2.6872e-05 | 8.0617 | 5.7181e-05 | 11.4363 | 1.5775e-05 | 2.3663 | 4.053e-05 | 4.053 | 8.8398e-05 | 7.0718 | 0 | 0 | 7.158e-05 | 2.8632 | 3.7106e-05 | 1.1132 | 7.7057e-05 | 0.2687
8310 | 2023-12-13 05:00 | 45273.2083 | 4.3279e-05 | 8.8723 | 2.6872e-05 | 8.0617 | 7.2776e-05 | 14.5553 | 2.7968e-05 | 4.1952 | 3.9637e-05 | 3.9637 | 8.7527e-05 | 7.0022 | 5.7458e-05 | 3.4475 | 0.00010737 | 4.2948 | 3.761e-05 | 1.1283 | 7.9869e-05 | 0.2785
8311 | 2023-12-13 06:00 | 45273.25 | 7.5739e-05 | 15.5264 | 0.00047027 | 141.0797 | 9.6169e-05 | 19.2338 | 6.5962e-05 | 9.8943 | 4.214e-05 | 4.214 | 8.8833e-05 | 7.1067 | 2.8729e-05 | 1.7237 | 0.00010538 | 4.2153 | 9.4288e-05 | 2.8286 | 9.1364e-05 | 0.31859
8312 | 2023-12-13 07:00 | 45273.2917 | 0.00014066 | 28.8348 | 0.00056432 | 169.2957 | 0.00020793 | 41.5865 | 0.00042001 | 63.0008 | 4.3492e-05 | 4.3492 | 9.6236e-05 | 7.6989 | 5.7458e-05 | 3.4475 | 0.00011731 | 4.6925 | 9.5136e-05 | 2.8541 | 0.00011551 | 0.40279
8313 | 2023-12-13 08:00 | 45273.3333 | 0.00024886 | 51.0154 | 0.00047027 | 141.0797 | 0.00025992 | 51.9832 | 0.0004847 | 72.7054 | 4.4265e-05 | 4.4265 | 0.00011932 | 9.5452 | 8.6187e-05 | 5.1712 | 0.00012129 | 4.8515 | 0.00027607 | 8.282 | 0.00012785 | 0.4458
8314 | 2023-12-13 09:00 | 45273.375 | 0.00035705 | 73.1961 | 0.00041652 | 124.9563 | 0.00026511 | 53.0228 | 0.00039887 | 59.8307 | 7.2075e-05 | 7.2075 | 0.0001228 | 9.8239 | 5.7458e-05 | 3.4475 | 0.0001372 | 5.4878 | 0.00030199 | 9.0598 | 0.00013394 | 0.46706
8315 | 2023-12-13 10:00 | 45273.4167 | 0.00044361 | 90.9406 | 0.00040308 | 120.9255 | 0.00024692 | 49.384 | 0.00035522 | 53.2827 | 8.5588e-05 | 8.5588 | 0.0001228 | 9.8239 | 2.8729e-05 | 1.7237 | 0.00014316 | 5.7264 | 0.00033104 | 9.9313 | 0.0001402 | 0.48887
8316 | 2023-12-13 11:00 | 45273.4583 | 0.00044361 | 90.9406 | 0.00041652 | 124.9563 | 0.00024952 | 49.9038 | 0.00033297 | 49.9454 | 9.344e-05 | 9.344 | 0.00011365 | 9.0924 | 8.6187e-05 | 5.1712 | 0.00014316 | 5.7264 | 0.00029124 | 8.7371 | 0.00013929 | 0.48569
8317 | 2023-12-13 12:00 | 45273.5 | 0.00046525 | 95.3767 | 0.00051057 | 153.1723 | 0.00025212 | 50.4237 | 0.00029976 | 44.9644 | 6.3687e-05 | 6.3687 | 0.00011017 | 8.8137 | 8.6187e-05 | 5.1712 | 0.00014515 | 5.8059 | 0.00026998 | 8.0995 | 0.00013882 | 0.48408
8318 | 2023-12-13 13:00 | 45273.5417 | 0.00042197 | 86.5044 | 0.00037621 | 112.8638 | 0.00024952 | 49.9038 | 0.0003137 | 47.0553 | 5.9051e-05 | 5.9051 | 0.00011191 | 8.953 | 0.00014365 | 8.6187 | 0.00013123 | 5.2492 | 0.00025807 | 7.7421 | 0.00014636 | 0.51036
8319 | 2023-12-13 14:00 | 45273.5833 | 0.00033541 | 68.7599 | 0.00036278 | 108.8329 | 0.00023652 | 47.3047 | 0.00032731 | 49.0965 | 4.9803e-05 | 4.9803 | 0.00011322 | 9.0575 | 0.00011492 | 6.895 | 0.00012328 | 4.9311 | 0.00024742 | 7.4226 | 0.00014862 | 0.51824
8320 | 2023-12-13 15:00 | 45273.625 | 0.00040033 | 82.0683 | 0.00041652 | 124.9563 | 0.00018194 | 36.3882 | 0.00035775 | 53.662 | 9.1346e-05 | 9.1346 | 0.00011496 | 9.1969 | 0.00014365 | 8.6187 | 0.00012725 | 5.0901 | 0.00022924 | 6.8773 | 0.00014133 | 0.49282
8321 | 2023-12-13 16:00 | 45273.6667 | 0.00033541 | 68.7599 | 0.00045683 | 137.0489 | 0.00016895 | 33.7891 | 0.00031497 | 47.2449 | 0.0001153 | 11.5297 | 0.00011801 | 9.4407 | 8.6187e-05 | 5.1712 | 0.00015708 | 6.2832 | 0.00027904 | 8.3713 | 0.00013681 | 0.47705
8322 | 2023-12-13 17:00 | 45273.7083 | 0.00028132 | 57.6696 | 0.00045683 | 137.0489 | 0.00017154 | 34.3089 | 0.00032303 | 48.4552 | 0.00038691 | 38.6913 | 0.00010886 | 8.7092 | 0.00014365 | 8.6187 | 0.0002048 | 8.192 | 0.00028597 | 8.5792 | 0.00014275 | 0.49778
8323 | 2023-12-13 18:00 | 45273.75 | 0.00022722 | 46.5793 | 0.00041652 | 124.9563 | 0.00017674 | 35.3485 | 0.00033836 | 50.7538 | 0.00061253 | 61.2529 | 0.00010146 | 8.1169 | 8.6187e-05 | 5.1712 | 0.00024059 | 9.6236 | 0.0002968 | 8.9039 | 0.00016269 | 0.56728
8324 | 2023-12-13 19:00 | 45273.7917 | 0.00022722 | 46.5793 | 0.00041652 | 124.9563 | 0.00015595 | 31.1899 | 0.00031861 | 47.7914 | 0.00061873 | 61.8727 | 0.0001032 | 8.2563 | 0.00014365 | 8.6187 | 0.0002386 | 9.544 | 0.00027564 | 8.2693 | 0.00017523 | 0.61102
8325 | 2023-12-13 20:00 | 45273.8333 | 0.00018394 | 37.7071 | 0.00042996 | 128.9872 | 7.7975e-05 | 15.5949 | 0.00019695 | 29.5428 | 0.00057872 | 57.8715 | 0.00010103 | 8.0821 | 0.00011492 | 6.895 | 0.0002386 | 9.544 | 0.0002164 | 6.492 | 0.0001868 | 0.65136
8326 | 2023-12-13 21:00 | 45273.875 | 8.6559e-05 | 17.7445 | 0.00045683 | 137.0489 | 6.7578e-05 | 13.5156 | 3.0437e-05 | 4.5655 | 0.00057646 | 57.6464 | 8.7962e-05 | 7.037 | 0.00014365 | 8.6187 | 0.00025451 | 10.1803 | 0.00011314 | 3.3942 | 0.0001887 | 0.65801
8327 | 2023-12-13 22:00 | 45273.9167 | 5.4099e-05 | 11.0903 | 0.00038965 | 116.8946 | 6.238e-05 | 12.476 | 1.2464e-05 | 1.8696 | 0.00041161 | 41.1606 | 7.9689e-05 | 6.3751 | 8.6187e-05 | 5.1712 | 0.00023661 | 9.4645 | 5.3824e-05 | 1.6147 | 0.00017347 | 0.60489
8328 | 2023-12-13 23:00 | 45273.9583 | 4.3279e-05 | 8.8723 | 2.6872e-05 | 8.0617 | 5.9781e-05 | 11.9561 | 1.5896e-05 | 2.3844 | 6.9442e-05 | 6.9442 | 7.8382e-05 | 6.2706 | 0.00014365 | 8.6187 | 0.00014913 | 5.965 | 4.2618e-05 | 1.2785 | 0.00014581 | 0.50843
8329 | 2023-12-14 | 45274 | 5.4099e-05 | 11.0903 | 2.6872e-05 | 8.0617 | 5.4582e-05 | 10.9165 | 1.5234e-05 | 2.285 | 5.9498e-05 | 5.9498 | 7.7947e-05 | 6.2358 | 0.00011492 | 6.895 | 6.1639e-05 | 2.4655 | 5.3595e-05 | 1.6079 | 0.00011703 | 0.40809
8330 | 2023-12-14 01:00 | 45274.0417 | 4.3279e-05 | 8.8723 | 2.6872e-05 | 8.0617 | 5.1983e-05 | 10.3966 | 1.5685e-05 | 2.3528 | 4.4819e-05 | 4.4819 | 7.6641e-05 | 6.1312 | 0.00014365 | 8.6187 | 6.1639e-05 | 2.4655 | 4.3096e-05 | 1.2929 | 9.6203e-05 | 0.33546
8331 | 2023-12-14 02:00 | 45274.0833 | 5.4099e-05 | 11.0903 | 2.6872e-05 | 8.0617 | 4.9384e-05 | 9.8768 | 1.2644e-05 | 1.8967 | 4.3516e-05 | 4.3516 | 7.7512e-05 | 6.2009 | 5.7458e-05 | 3.4475 | 5.7662e-05 | 2.3065 | 3.8889e-05 | 1.1667 | 8.4589e-05 | 0.29496
8332 | 2023-12-14 03:00 | 45274.125 | 6.4919e-05 | 13.3084 | 2.6872e-05 | 8.0617 | 5.1983e-05 | 10.3966 | 1.5775e-05 | 2.3663 | 4.6322e-05 | 4.6322 | 8.0124e-05 | 6.4099 | 5.7458e-05 | 3.4475 | 7.7545e-05 | 3.1018 | 4.0834e-05 | 1.225 | 7.8896e-05 | 0.27511
8333 | 2023-12-14 04:00 | 45274.1667 | 4.3279e-05 | 8.8723 | 2.6872e-05 | 8.0617 | 5.7181e-05 | 11.4363 | 1.2825e-05 | 1.9238 | 4.347e-05 | 4.347 | 8.0124e-05 | 6.4099 | 2.8729e-05 | 1.7237 | 7.9534e-05 | 3.1813 | 3.6803e-05 | 1.1041 | 7.7057e-05 | 0.2687
8334 | 2023-12-14 05:00 | 45274.2083 | 4.3279e-05 | 8.8723 | 2.6872e-05 | 8.0617 | 7.0177e-05 | 14.0355 | 2.8781e-05 | 4.3172 | 4.4821e-05 | 4.4821 | 8.0124e-05 | 6.4099 | 5.7458e-05 | 3.4475 | 5.965e-05 | 2.386 | 3.9905e-05 | 1.1972 | 7.9869e-05 | 0.2785
8335 | 2023-12-14 06:00 | 45274.25 | 6.4919e-05 | 13.3084 | 0.00036278 | 108.8329 | 9.357e-05 | 18.7139 | 7.117e-05 | 10.6755 | 5.1231e-05 | 5.1231 | 8.3172e-05 | 6.6538 | 0 | 0 | 9.1464e-05 | 3.6585 | 9.5971e-05 | 2.8791 | 9.1364e-05 | 0.31859
8336 | 2023-12-14 07:00 | 45274.2917 | 0.00015148 | 31.0529 | 0.00059119 | 177.3574 | 0.00021053 | 42.1064 | 0.00041043 | 61.5647 | 6.7326e-05 | 6.7326 | 9.7543e-05 | 7.8034 | 5.7458e-05 | 3.4475 | 0.00012129 | 4.8515 | 0.00010255 | 3.0764 | 0.00011551 | 0.40279
8337 | 2023-12-14 08:00 | 45274.3333 | 0.00024886 | 51.0154 | 0.0004837 | 145.1106 | 0.00024692 | 49.384 | 0.00041489 | 62.2331 | 8.9074e-05 | 8.9074 | 0.00011453 | 9.162 | 5.7458e-05 | 3.4475 | 0.00013322 | 5.3287 | 0.00025256 | 7.5767 | 0.00012785 | 0.4458
8338 | 2023-12-14 09:00 | 45274.375 | 0.00035705 | 73.1961 | 0.00038965 | 116.8946 | 0.00025732 | 51.4633 | 0.00035856 | 53.7839 | 7.9358e-05 | 7.9358 | 0.00011932 | 9.5452 | 5.7458e-05 | 3.4475 | 0.00014714 | 5.8855 | 0.00027243 | 8.1728 | 0.00013394 | 0.46706
8339 | 2023-12-14 10:00 | 45274.4167 | 0.00037869 | 77.6322 | 0.00040308 | 120.9255 | 0.00026511 | 53.0228 | 0.00031075 | 46.6127 | 7.7074e-05 | 7.7074 | 0.00012367 | 9.8936 | 2.8729e-05 | 1.7237 | 0.00014515 | 5.8059 | 0.00025883 | 7.7649 | 0.0001402 | 0.48887
8340 | 2023-12-14 11:00 | 45274.4583 | 0.00037869 | 77.6322 | 0.00044339 | 133.018 | 0.00024432 | 48.8642 | 0.0003025 | 45.3754 | 5.9311e-05 | 5.9311 | 0.00012236 | 9.7891 | 8.6187e-05 | 5.1712 | 0.00013123 | 5.2492 | 0.00027495 | 8.2485 | 0.00013929 | 0.48569
8341 | 2023-12-14 12:00 | 45274.5 | 0.00038951 | 79.8503 | 0.00045683 | 137.0489 | 0.00023652 | 47.3047 | 0.00026674 | 40.0105 | 5.3642e-05 | 5.3642 | 9.8849e-05 | 7.9079 | 0.00011492 | 6.895 | 0.00013322 | 5.3287 | 0.0002647 | 7.941 | 0.00013882 | 0.48408
8342 | 2023-12-14 13:00 | 45274.5417 | 0.00033541 | 68.7599 | 0.00044339 | 133.018 | 0.00022873 | 45.7452 | 0.00025141 | 37.712 | 5.2796e-05 | 5.2796 | 8.6221e-05 | 6.8977 | 0.00011492 | 6.895 | 0.00015509 | 6.2036 | 0.00023049 | 6.9146 | 0.00014636 | 0.51036
8343 | 2023-12-14 14:00 | 45274.5833 | 0.00028132 | 57.6696 | 0.00032247 | 96.7404 | 0.00021053 | 42.1064 | 0.00025641 | 38.4616 | 4.6298e-05 | 4.6298 | 8.4043e-05 | 6.7235 | 0.00011492 | 6.895 | 0.00014316 | 5.7264 | 0.00018865 | 5.6595 | 0.00014862 | 0.51824
8344 | 2023-12-14 15:00 | 45274.625 | 0.00031377 | 64.3238 | 0.0002956 | 88.6787 | 0.00017154 | 34.3089 | 0.00023859 | 35.7882 | 6.4742e-05 | 6.4742 | 8.4479e-05 | 6.7583 | 0.00014365 | 8.6187 | 0.00013521 | 5.4083 | 0.00018024 | 5.4071 | 0.00014133 | 0.49282
8345 | 2023-12-14 16:00 | 45274.6667 | 0.00024886 | 51.0154 | 0.00040308 | 120.9255 | 0.00015335 | 30.6701 | 0.00025557 | 38.3352 | 0.00013298 | 13.2976 | 8.1866e-05 | 6.5493 | 8.6187e-05 | 5.1712 | 0.00014316 | 5.7264 | 0.00020163 | 6.049 | 0.00013681 | 0.47705
8346 | 2023-12-14 17:00 | 45274.7083 | 0.0002164 | 44.3613 | 0.0003359 | 100.7712 | 0.00014035 | 28.0709 | 0.0002951 | 44.2645 | 0.00032986 | 32.9858 | 8.2302e-05 | 6.5841 | 0.00014365 | 8.6187 | 0.00018492 | 7.3966 | 0.00023352 | 7.0055 | 0.00014275 | 0.49778
8347 | 2023-12-14 18:00 | 45274.75 | 0.00017312 | 35.489 | 0.00036278 | 108.8329 | 0.00012736 | 25.4717 | 0.00025277 | 37.9152 | 0.00053297 | 53.2966 | 8.4479e-05 | 6.7583 | 0.00011492 | 6.895 | 0.00025252 | 10.1008 | 0.0002598 | 7.794 | 0.00016269 | 0.56728
8348 | 2023-12-14 19:00 | 45274.7917 | 0.00018394 | 37.7071 | 0.00041652 | 124.9563 | 0.00010397 | 20.7933 | 0.0002767 | 41.5053 | 0.00055387 | 55.3872 | 9.1011e-05 | 7.2809 | 0.00014365 | 8.6187 | 0.0002724 | 10.8961 | 0.00026808 | 8.0425 | 0.00017523 | 0.61102
8349 | 2023-12-14 20:00 | 45274.8333 | 0.00018394 | 37.7071 | 0.00040308 | 120.9255 | 8.5772e-05 | 17.1544 | 0.00017976 | 26.9642 | 0.0006171 | 61.7097 | 0.00010582 | 8.4653 | 8.6187e-05 | 5.1712 | 0.00027638 | 11.0552 | 0.00022093 | 6.6279 | 0.0001868 | 0.65136
8350 | 2023-12-14 21:00 | 45274.875 | 6.4919e-05 | 13.3084 | 0.00038965 | 116.8946 | 5.7181e-05 | 11.4363 | 3.2243e-05 | 4.8365 | 0.00056782 | 56.7819 | 0.00011583 | 9.2665 | 0.00014365 | 8.6187 | 0.0002565 | 10.2598 | 0.00011718 | 3.5154 | 0.0001887 | 0.65801
8351 | 2023-12-14 22:00 | 45274.9167 | 4.3279e-05 | 8.8723 | 0.00036278 | 108.8329 | 5.9781e-05 | 11.9561 | 1.1651e-05 | 1.7476 | 0.00031028 | 31.028 | 0.00011344 | 9.0749 | 8.6187e-05 | 5.1712 | 0.00024457 | 9.7826 | 7.4844e-05 | 2.2453 | 0.00017347 | 0.60489
8352 | 2023-12-14 23:00 | 45274.9583 | 5.4099e-05 | 11.0903 | 2.6872e-05 | 8.0617 | 5.4582e-05 | 10.9165 | 1.4571e-05 | 2.1857 | 8.3304e-05 | 8.3304 | 9.8413e-05 | 7.8731 | 0.00014365 | 8.6187 | 0.00014117 | 5.6469 | 7.1297e-05 | 2.1389 | 0.00014581 | 0.50843
8353 | 2023-12-15 | 45275 | 5.4099e-05 | 11.0903 | 2.6872e-05 | 8.0617 | 5.4582e-05 | 10.9165 | 1.4571e-05 | 2.1857 | 5.7406e-05 | 5.7406 | 9.6889e-05 | 7.7512 | 0.00011492 | 6.895 | 9.544e-05 | 3.8176 | 7.7206e-05 | 2.3162 | 0.00012013 | 0.4189
8354 | 2023-12-15 01:00 | 45275.0417 | 5.4099e-05 | 11.0903 | 2.6872e-05 | 8.0617 | 5.4582e-05 | 10.9165 | 1.1531e-05 | 1.7296 | 5.2597e-05 | 5.2597 | 9.1882e-05 | 7.3505 | 0.00014365 | 8.6187 | 7.9534e-05 | 3.1813 | 6.2776e-05 | 1.8833 | 9.9435e-05 | 0.34673
8355 | 2023-12-15 02:00 | 45275.0833 | 4.3279e-05 | 8.8723 | 1.3436e-05 | 4.0308 | 5.1983e-05 | 10.3966 | 1.4541e-05 | 2.1812 | 3.9235e-05 | 3.9235 | 9.0575e-05 | 7.246 | 5.7458e-05 | 3.4475 | 5.7662e-05 | 2.3065 | 4.3984e-05 | 1.3195 | 8.6593e-05 | 0.30195
8356 | 2023-12-15 03:00 | 45275.125 | 4.3279e-05 | 8.8723 | 2.6872e-05 | 8.0617 | 5.1983e-05 | 10.3966 | 1.1561e-05 | 1.7341 | 3.496e-05 | 3.496 | 9.1446e-05 | 7.3157 | 5.7458e-05 | 3.4475 | 6.1639e-05 | 2.4655 | 4.2591e-05 | 1.2777 | 8.0311e-05 | 0.28004
8357 | 2023-12-15 04:00 | 45275.1667 | 5.4099e-05 | 11.0903 | 2.6872e-05 | 8.0617 | 5.7181e-05 | 11.4363 | 1.4571e-05 | 2.1857 | 3.5771e-05 | 3.5771 | 0.00010277 | 8.2214 | 2.8729e-05 | 1.7237 | 5.965e-05 | 2.386 | 4.0276e-05 | 1.2083 | 7.8154e-05 | 0.27252
8358 | 2023-12-15 05:00 | 45275.2083 | 4.3279e-05 | 8.8723 | 2.6872e-05 | 8.0617 | 5.4582e-05 | 10.9165 | 2.8089e-05 | 4.2133 | 3.8973e-05 | 3.8973 | 0.00012933 | 10.3465 | 5.7458e-05 | 3.4475 | 7.3569e-05 | 2.9427 | 4.5293e-05 | 1.3588 | 8.0682e-05 | 0.28134
8359 | 2023-12-15 06:00 | 45275.25 | 5.4099e-05 | 11.0903 | 0.0004837 | 145.1106 | 5.7181e-05 | 11.4363 | 4.9524e-05 | 7.4286 | 3.5329e-05 | 3.5329 | 0.00013325 | 10.66 | 2.8729e-05 | 1.7237 | 9.9417e-05 | 3.9767 | 8.9062e-05 | 2.6719 | 9.0867e-05 | 0.31685
8360 | 2023-12-15 07:00 | 45275.2917 | 5.4099e-05 | 11.0903 | 0.00053745 | 161.234 | 6.4979e-05 | 12.9958 | 0.00013397 | 20.0956 | 5.4642e-05 | 5.4642 | 0.00014414 | 11.5309 | 2.8729e-05 | 1.7237 | 9.3452e-05 | 3.7381 | 0.00010726 | 3.2177 | 0.00011262 | 0.39271
8361 | 2023-12-15 08:00 | 45275.3333 | 4.3279e-05 | 8.8723 | 0.00044339 | 133.018 | 5.9781e-05 | 11.9561 | 0.00011907 | 17.8602 | 0.0001688 | 16.8795 | 0.00015328 | 12.2625 | 2.8729e-05 | 1.7237 | 0.0001193 | 4.772 | 0.00017818 | 5.3453 | 0.0001261 | 0.43972
8362 | 2023-12-15 09:00 | 45275.375 | 5.4099e-05 | 11.0903 | 0.00036278 | 108.8329 | 7.0177e-05 | 14.0355 | 0.00010928 | 16.3926 | 0.00021096 | 21.0962 | 0.00015197 | 12.158 | 5.7458e-05 | 3.4475 | 0.0001372 | 5.4878 | 0.00018538 | 5.5614 | 0.00013554 | 0.47262
8363 | 2023-12-15 10:00 | 45275.4167 | 4.3279e-05 | 8.8723 | 0.00037621 | 112.8638 | 6.7578e-05 | 13.5156 | 0.00040134 | 60.201 | 0.00020618 | 20.6178 | 0.00014675 | 11.7399 | 2.8729e-05 | 1.7237 | 0.00015111 | 6.0446 | 0.0001954 | 5.862 | 0.00014289 | 0.49825
8364 | 2023-12-15 11:00 | 45275.4583 | 5.4099e-05 | 11.0903 | 0.00049714 | 149.1414 | 5.7181e-05 | 11.4363 | 0.00034001 | 51.0021 | 0.00015673 | 15.6729 | 0.00014152 | 11.3219 | 8.6187e-05 | 5.1712 | 0.00018889 | 7.5557 | 0.00019828 | 5.9483 | 0.00014206 | 0.49537
8365 | 2023-12-15 12:00 | 45275.5 | 5.4099e-05 | 11.0903 | 0.00052401 | 157.2031 | 5.9781e-05 | 11.9561 | 0.00031635 | 47.4527 | 0.00016593 | 16.593 | 0.00013673 | 10.9387 | 8.6187e-05 | 5.1712 | 0.00019287 | 7.7148 | 0.00018473 | 5.5418 | 0.00014099 | 0.49162
8366 | 2023-12-15 13:00 | 45275.5417 | 5.4099e-05 | 11.0903 | 0.0003359 | 100.7712 | 5.7181e-05 | 11.4363 | 0.00026752 | 40.1279 | 0.00013561 | 13.561 | 0.00013543 | 10.8342 | 0.00014365 | 8.6187 | 0.00017299 | 6.9194 | 0.00014609 | 4.3828 | 0.00014789 | 0.51569
8367 | 2023-12-15 14:00 | 45275.5833 | 4.3279e-05 | 8.8723 | 0.00030903 | 92.7095 | 5.4582e-05 | 10.9165 | 0.00024094 | 36.1404 | 0.00012795 | 12.7946 | 0.00013935 | 11.1477 | 0.00011492 | 6.895 | 0.00014714 | 5.8855 | 9.4692e-05 | 2.8408 | 0.00015031 | 0.52413
8368 | 2023-12-15 15:00 | 45275.625 | 3.2459e-05 | 6.6542 | 9.4053e-05 | 28.2159 | 5.7181e-05 | 11.4363 | 0.00022185 | 33.2774 | 0.00015305 | 15.3051 | 0.00014152 | 11.3219 | 0.00014365 | 8.6187 | 0.00013918 | 5.5673 | 8.5471e-05 | 2.5641 | 0.00014319 | 0.49932
8369 | 2023-12-15 16:00 | 45275.6667 | 5.4099e-05 | 11.0903 | 0.00012093 | 36.2776 | 5.7181e-05 | 11.4363 | 0.00026153 | 39.2293 | 0.00015309 | 15.3092 | 0.00014893 | 11.9141 | 8.6187e-05 | 5.1712 | 0.00015509 | 6.2036 | 0.00011103 | 3.3308 | 0.00013892 | 0.48441
8370 | 2023-12-15 17:00 | 45275.7083 | 6.4919e-05 | 13.3084 | 6.7181e-05 | 20.1542 | 5.1983e-05 | 10.3966 | 0.00021447 | 32.171 | 0.00060664 | 60.6645 | 0.00015372 | 12.2973 | 0.00014365 | 8.6187 | 0.00022866 | 9.1464 | 0.00013304 | 3.9913 | 0.00014412 | 0.50253
8371 | 2023-12-15 18:00 | 45275.75 | 6.4919e-05 | 13.3084 | 8.0617e-05 | 24.1851 | 5.7181e-05 | 11.4363 | 0.00012515 | 18.7724 | 0.00067845 | 67.8453 | 0.00015851 | 12.6805 | 8.6187e-05 | 5.1712 | 0.00026644 | 10.6575 | 0.00014788 | 4.4363 | 0.00016271 | 0.56736
8372 | 2023-12-15 19:00 | 45275.7917 | 7.5739e-05 | 15.5264 | 0.00010749 | 32.2468 | 5.4582e-05 | 10.9165 | 3.1491e-05 | 4.7236 | 0.00047418 | 47.4183 | 0.0001498 | 11.9838 | 0.00014365 | 8.6187 | 0.00023264 | 9.3054 | 0.00013267 | 3.98 | 0.0001719 | 0.59942
8373 | 2023-12-15 20:00 | 45275.8333 | 4.3279e-05 | 8.8723 | 6.7181e-05 | 20.1542 | 6.238e-05 | 12.476 | 1.8244e-05 | 2.7366 | 0.0001884 | 18.8405 | 0.00013325 | 10.66 | 0.00011492 | 6.895 | 0.00019287 | 7.7148 | 0.00011953 | 3.5858 | 0.00017877 | 0.62336
8374 | 2023-12-15 21:00 | 45275.875 | 4.3279e-05 | 8.8723 | 0.00012093 | 36.2776 | 5.7181e-05 | 11.4363 | 1.1139e-05 | 1.6709 | 0.00012104 | 12.1036 | 0.0001154 | 9.2317 | 0.00014365 | 8.6187 | 0.00011731 | 4.6925 | 7.3262e-05 | 2.1979 | 0.00017951 | 0.62594
8375 | 2023-12-15 22:00 | 45275.9167 | 4.3279e-05 | 8.8723 | 4.0308e-05 | 12.0925 | 5.9781e-05 | 11.9561 | 1.4059e-05 | 2.1089 | 7.9158e-05 | 7.9158 | 0.00011213 | 8.9704 | 8.6187e-05 | 5.1712 | 9.9417e-05 | 3.9767 | 5.4773e-05 | 1.6432 | 0.00016691 | 0.58202
8376 | 2023-12-15 23:00 | 45275.9583 | 5.4099e-05 | 11.0903 | 2.6872e-05 | 8.0617 | 5.7181e-05 | 11.4363 | 1.1109e-05 | 1.6664 | 6.5765e-05 | 6.5765 | 9.8413e-05 | 7.8731 | 0.00014365 | 8.6187 | 9.3452e-05 | 3.7381 | 5.3918e-05 | 1.6176 | 0.00014627 | 0.51004
8377 | 2023-12-16 | 45276 | 5.4099e-05 | 11.0903 | 2.6872e-05 | 8.0617 | 5.7181e-05 | 11.4363 | 1.421e-05 | 2.1315 | 4.929e-05 | 4.929 | 9.6454e-05 | 7.7163 | 0.00011492 | 6.895 | 0.00010141 | 4.0562 | 6.3111e-05 | 1.8933 | 0.00012489 | 0.4355
8378 | 2023-12-16 01:00 | 45276.0417 | 4.3279e-05 | 8.8723 | 1.3436e-05 | 4.0308 | 5.1983e-05 | 10.3966 | 1.412e-05 | 2.1179 | 4.5407e-05 | 4.5407 | 8.9704e-05 | 7.1763 | 0.00011492 | 6.895 | 8.5499e-05 | 3.4199 | 4.5285e-05 | 1.3585 | 0.00010398 | 0.36259
8379 | 2023-12-16 02:00 | 45276.0833 | 4.3279e-05 | 8.8723 | 2.6872e-05 | 8.0617 | 5.4582e-05 | 10.9165 | 1.1109e-05 | 1.6664 | 3.886e-05 | 3.886 | 8.7527e-05 | 7.0022 | 8.6187e-05 | 5.1712 | 8.5499e-05 | 3.4199 | 3.8997e-05 | 1.1699 | 9.0451e-05 | 0.3154
8380 | 2023-12-16 03:00 | 45276.125 | 4.3279e-05 | 8.8723 | 2.6872e-05 | 8.0617 | 5.1983e-05 | 10.3966 | 1.4059e-05 | 2.1089 | 4.141e-05 | 4.141 | 8.8833e-05 | 7.1067 | 5.7458e-05 | 3.4475 | 7.7545e-05 | 3.1018 | 4.496e-05 | 1.3488 | 8.3223e-05 | 0.2902
8381 | 2023-12-16 04:00 | 45276.1667 | 5.4099e-05 | 11.0903 | 2.6872e-05 | 8.0617 | 5.4582e-05 | 10.9165 | 1.418e-05 | 2.127 | 3.7559e-05 | 3.7559 | 9.8413e-05 | 7.8731 | 0 | 0 | 7.5557e-05 | 3.0223 | 4.3749e-05 | 1.3125 | 8.0001e-05 | 0.27897
8382 | 2023-12-16 05:00 | 45276.2083 | 5.4099e-05 | 11.0903 | 2.6872e-05 | 8.0617 | 5.4582e-05 | 10.9165 | 1.4089e-05 | 2.1134 | 3.7962e-05 | 3.7962 | 0.00012759 | 10.2071 | 5.7458e-05 | 3.4475 | 9.3452e-05 | 3.7381 | 4.319e-05 | 1.2957 | 8.0836e-05 | 0.28187
8383 | 2023-12-16 06:00 | 45276.25 | 4.3279e-05 | 8.8723 | 0.00018811 | 56.4319 | 5.7181e-05 | 11.4363 | 1.1199e-05 | 1.6799 | 3.7434e-05 | 3.7434 | 0.0001302 | 10.4162 | 2.8729e-05 | 1.7237 | 0.00011731 | 4.6925 | 4.6575e-05 | 1.3973 | 8.4906e-05 | 0.29607
8384 | 2023-12-16 07:00 | 45276.2917 | 4.3279e-05 | 8.8723 | 0.00020154 | 60.4627 | 5.1983e-05 | 10.3966 | 1.4059e-05 | 2.1089 | 5.1368e-05 | 5.1368 | 0.00013586 | 10.869 | 5.7458e-05 | 3.4475 | 0.00012129 | 4.8515 | 8.1541e-05 | 2.4462 | 9.4256e-05 | 0.32867
8385 | 2023-12-16 08:00 | 45276.3333 | 5.4099e-05 | 11.0903 | 0.00017467 | 52.401 | 5.1983e-05 | 10.3966 | 1.1139e-05 | 1.6709 | 0.00016996 | 16.9961 | 0.00014065 | 11.2522 | 2.8729e-05 | 1.7237 | 0.00013123 | 5.2492 | 0.00010082 | 3.0245 | 0.00010936 | 0.38133
8386 | 2023-12-16 09:00 | 45276.375 | 4.3279e-05 | 8.8723 | 4.0308e-05 | 12.0925 | 5.4582e-05 | 10.9165 | 1.412e-05 | 2.1179 | 0.00019196 | 19.1962 | 0.0001363 | 10.9039 | 5.7458e-05 | 3.4475 | 0.00012924 | 5.1697 | 0.00013481 | 4.0444 | 0.00013373 | 0.4663
8387 | 2023-12-16 10:00 | 45276.4167 | 5.4099e-05 | 11.0903 | 5.3745e-05 | 16.1234 | 5.4582e-05 | 10.9165 | 1.415e-05 | 2.1225 | 0.00018161 | 18.1608 | 0.00012498 | 9.9981 | 0 | 0 | 0.00015907 | 6.3627 | 0.00018599 | 5.5796 | 0.00014906 | 0.51977
8388 | 2023-12-16 11:00 | 45276.4583 | 4.3279e-05 | 8.8723 | 5.3745e-05 | 16.1234 | 5.4582e-05 | 10.9165 | 1.1109e-05 | 1.6664 | 0.000156 | 15.6005 | 0.00011757 | 9.4059 | 8.6187e-05 | 5.1712 | 0.00016702 | 6.6808 | 0.00017897 | 5.3692 | 0.00015031 | 0.52414
8389 | 2023-12-16 12:00 | 45276.5 | 5.4099e-05 | 11.0903 | 0.00013436 | 40.3085 | 5.1983e-05 | 10.3966 | 1.415e-05 | 2.1225 | 0.00016902 | 16.9021 | 0.00011627 | 9.3014 | 0.00011492 | 6.895 | 0.00017299 | 6.9194 | 0.00016963 | 5.0889 | 0.00014717 | 0.51317
8390 | 2023-12-16 13:00 | 45276.5417 | 5.4099e-05 | 11.0903 | 0.00012093 | 36.2776 | 5.7181e-05 | 11.4363 | 1.126e-05 | 1.6889 | 0.00016087 | 16.0869 | 0.00012193 | 9.7543 | 0.00014365 | 8.6187 | 0.00015509 | 6.2036 | 0.00012511 | 3.7534 | 0.00015374 | 0.53611
8391 | 2023-12-16 14:00 | 45276.5833 | 4.3279e-05 | 8.8723 | 8.0617e-05 | 24.1851 | 5.4582e-05 | 10.9165 | 1.415e-05 | 2.1225 | 0.00016767 | 16.7668 | 0.0001289 | 10.3116 | 8.6187e-05 | 5.1712 | 0.00014316 | 5.7264 | 7.8303e-05 | 2.3491 | 0.00015511 | 0.54087
8392 | 2023-12-16 15:00 | 45276.625 | 5.4099e-05 | 11.0903 | 5.3745e-05 | 16.1234 | 5.4582e-05 | 10.9165 | 1.421e-05 | 2.1315 | 0.00017113 | 17.1131 | 0.00013804 | 11.0432 | 0.00014365 | 8.6187 | 0.00011731 | 4.6925 | 7.2865e-05 | 2.1859 | 0.0001433 | 0.49968
8393 | 2023-12-16 16:00 | 45276.6667 | 4.3279e-05 | 8.8723 | 0.00010749 | 32.2468 | 5.9781e-05 | 11.9561 | 1.1109e-05 | 1.6664 | 0.00013735 | 13.7345 | 0.00015154 | 12.1231 | 0.00011492 | 6.895 | 0.00012725 | 5.0901 | 0.00011484 | 3.4453 | 0.00013523 | 0.47155
8394 | 2023-12-16 17:00 | 45276.7083 | 4.3279e-05 | 8.8723 | 8.0617e-05 | 24.1851 | 5.7181e-05 | 11.4363 | 1.421e-05 | 2.1315 | 0.00032645 | 32.6448 | 0.00015981 | 12.785 | 0.00014365 | 8.6187 | 0.00020281 | 8.1124 | 0.00016869 | 5.0608 | 0.00013747 | 0.47937
8395 | 2023-12-16 18:00 | 45276.75 | 7.5739e-05 | 15.5264 | 6.7181e-05 | 20.1542 | 5.9781e-05 | 11.9561 | 1.415e-05 | 2.1225 | 0.00052867 | 52.867 | 0.0001646 | 13.1682 | 8.6187e-05 | 5.1712 | 0.00021673 | 8.6692 | 0.00017613 | 5.284 | 0.00015458 | 0.53902
8396 | 2023-12-16 19:00 | 45276.7917 | 7.5739e-05 | 15.5264 | 0.00012093 | 36.2776 | 5.9781e-05 | 11.9561 | 1.415e-05 | 2.1225 | 0.00040451 | 40.4505 | 0.00014718 | 11.7748 | 0.00014365 | 8.6187 | 0.00021673 | 8.6692 | 0.00016426 | 4.9277 | 0.00016102 | 0.56149
8397 | 2023-12-16 20:00 | 45276.8333 | 4.3279e-05 | 8.8723 | 8.0617e-05 | 24.1851 | 5.9781e-05 | 11.9561 | 1.1199e-05 | 1.6799 | 0.00021894 | 21.8937 | 0.00012846 | 10.2768 | 8.6187e-05 | 5.1712 | 0.00021673 | 8.6692 | 0.00010598 | 3.1793 | 0.00016803 | 0.58591
8398 | 2023-12-16 21:00 | 45276.875 | 4.3279e-05 | 8.8723 | 0.00012093 | 36.2776 | 5.9781e-05 | 11.9561 | 1.415e-05 | 2.1225 | 6.1225e-05 | 6.1225 | 0.00011148 | 8.9182 | 0.00014365 | 8.6187 | 0.0001869 | 7.4762 | 4.218e-05 | 1.2654 | 0.00017231 | 0.60083
8399 | 2023-12-16 22:00 | 45276.9167 | 5.4099e-05 | 11.0903 | 5.3745e-05 | 16.1234 | 5.7181e-05 | 11.4363 | 1.418e-05 | 2.127 | 5.4354e-05 | 5.4354 | 0.00010625 | 8.5001 | 0.00011492 | 6.895 | 0.00013322 | 5.3287 | 3.0274e-05 | 0.90822 | 0.0001651 | 0.5757
8400 | 2023-12-16 23:00 | 45276.9583 | 5.4099e-05 | 11.0903 | 1.3436e-05 | 4.0308 | 5.7181e-05 | 11.4363 | 1.1049e-05 | 1.6573 | 5.0482e-05 | 5.0482 | 9.0575e-05 | 7.246 | 0.00014365 | 8.6187 | 0.00010538 | 4.2153 | 3.0274e-05 | 0.90822 | 0.00014664 | 0.51134
8401 | 2023-12-17 | 45277 | 4.3279e-05 | 8.8723 | 2.6872e-05 | 8.0617 | 5.1983e-05 | 10.3966 | 1.421e-05 | 2.1315 | 4.9504e-05 | 4.9504 | 8.9704e-05 | 7.1763 | 8.6187e-05 | 5.1712 | 9.544e-05 | 3.8176 | 4.5606e-05 | 1.3682 | 0.00012421 | 0.43311
8402 | 2023-12-17 01:00 | 45277.0417 | 4.3279e-05 | 8.8723 | 2.6872e-05 | 8.0617 | 5.4582e-05 | 10.9165 | 1.4059e-05 | 2.1089 | 4.6484e-05 | 4.6484 | 8.6656e-05 | 6.9325 | 0.00014365 | 8.6187 | 7.158e-05 | 2.8632 | 4.7538e-05 | 1.4261 | 0.00010549 | 0.36784
8403 | 2023-12-17 02:00 | 45277.0833 | 5.4099e-05 | 11.0903 | 2.6872e-05 | 8.0617 | 5.1983e-05 | 10.3966 | 1.1199e-05 | 1.6799 | 4.323e-05 | 4.323 | 8.535e-05 | 6.828 | 5.7458e-05 | 3.4475 | 7.9534e-05 | 3.1813 | 4.3661e-05 | 1.3098 | 9.1579e-05 | 0.31934
8404 | 2023-12-17 03:00 | 45277.125 | 5.4099e-05 | 11.0903 | 1.3436e-05 | 4.0308 | 5.7181e-05 | 11.4363 | 1.4059e-05 | 2.1089 | 4.3312e-05 | 4.3312 | 8.7092e-05 | 6.9673 | 8.6187e-05 | 5.1712 | 7.158e-05 | 2.8632 | 4.1211e-05 | 1.2363 | 8.3178e-05 | 0.29004
8405 | 2023-12-17 04:00 | 45277.1667 | 7.5739e-05 | 15.5264 | 2.6872e-05 | 8.0617 | 5.9781e-05 | 11.9561 | 1.1109e-05 | 1.6664 | 4.2261e-05 | 4.2261 | 0.00010146 | 8.1169 | 0 | 0 | 7.5557e-05 | 3.0223 | 5.0526e-05 | 1.5158 | 7.9278e-05 | 0.27644
8406 | 2023-12-17 05:00 | 45277.2083 | 7.5739e-05 | 15.5264 | 2.6872e-05 | 8.0617 | 8.3173e-05 | 16.6346 | 2.7216e-05 | 4.0823 | 4.2191e-05 | 4.2191 | 0.0001289 | 10.3116 | 5.7458e-05 | 3.4475 | 0.00010936 | 4.3743 | 6.6471e-05 | 1.9941 | 7.9224e-05 | 0.27626
8407 | 2023-12-17 06:00 | 45277.25 | 7.5739e-05 | 15.5264 | 0.00053745 | 161.234 | 0.00016375 | 32.7494 | 5.0427e-05 | 7.5641 | 4.655e-05 | 4.655 | 0.0001289 | 10.3116 | 2.8729e-05 | 1.7237 | 0.00010936 | 4.3743 | 0.00011984 | 3.5953 | 8.1746e-05 | 0.28505
8408 | 2023-12-17 07:00 | 45277.2917 | 0.0001082 | 22.1806 | 0.00057776 | 173.3265 | 0.00018454 | 36.908 | 0.00014315 | 21.4729 | 5.2119e-05 | 5.2119 | 0.0001302 | 10.4162 | 5.7458e-05 | 3.4475 | 0.00011334 | 4.5334 | 0.00011358 | 3.4073 | 8.7584e-05 | 0.30541
8409 | 2023-12-17 08:00 | 45277.3333 | 0.00023804 | 48.7974 | 0.00053745 | 161.234 | 0.0002963 | 59.2608 | 8.9805e-05 | 13.4708 | 5.2744e-05 | 5.2744 | 0.00013848 | 11.078 | 2.8729e-05 | 1.7237 | 0.0001372 | 5.4878 | 0.00027079 | 8.1237 | 9.7125e-05 | 0.33867
8410 | 2023-12-17 09:00 | 45277.375 | 0.00030295 | 62.1058 | 0.00045683 | 137.0489 | 0.0003197 | 63.9393 | 9.2756e-05 | 13.9134 | 5.3371e-05 | 5.3371 | 0.00014936 | 11.949 | 5.7458e-05 | 3.4475 | 0.00013521 | 5.4083 | 0.00032557 | 9.7671 | 0.0001202 | 0.41914
8411 | 2023-12-17 10:00 | 45277.4167 | 0.00029214 | 59.8877 | 0.00041652 | 124.9563 | 0.0003015 | 60.3005 | 8.4928e-05 | 12.7392 | 6.0503e-05 | 6.0503 | 0.00013891 | 11.1129 | 0 | 0 | 0.00014714 | 5.8855 | 0.00032747 | 9.8242 | 0.00014077 | 0.49086
8412 | 2023-12-17 11:00 | 45277.4583 | 0.00034623 | 70.978 | 0.00045683 | 137.0489 | 0.00028851 | 57.7013 | 9.5676e-05 | 14.3514 | 6.4915e-05 | 6.4915 | 0.00012498 | 9.9981 | 8.6187e-05 | 5.1712 | 0.00015708 | 6.2832 | 0.00035631 | 10.6893 | 0.00014829 | 0.5171
8413 | 2023-12-17 12:00 | 45277.5 | 0.00036787 | 75.4141 | 0.00053745 | 161.234 | 0.00028591 | 57.1815 | 0.00031111 | 46.6669 | 5.6299e-05 | 5.6299 | 0.00012062 | 9.6497 | 0.00011492 | 6.895 | 0.00015111 | 6.0446 | 0.00032129 | 9.6387 | 0.00014774 | 0.51515
8414 | 2023-12-17 13:00 | 45277.5417 | 0.00032459 | 66.5419 | 0.00040308 | 120.9255 | 0.00027031 | 54.0625 | 0.00036813 | 55.22 | 5.0133e-05 | 5.0133 | 0.00012628 | 10.1026 | 0.00014365 | 8.6187 | 0.00014117 | 5.6469 | 0.00025824 | 7.7471 | 0.00015331 | 0.53458
8415 | 2023-12-17 14:00 | 45277.5833 | 0.00029214 | 59.8877 | 0.00037621 | 112.8638 | 0.00024952 | 49.9038 | 0.0003479 | 52.1853 | 4.1547e-05 | 4.1547 | 0.00012628 | 10.1026 | 8.6187e-05 | 5.1712 | 0.00014714 | 5.8855 | 0.0002398 | 7.194 | 0.00015204 | 0.53016
8416 | 2023-12-17 15:00 | 45277.625 | 0.00032459 | 66.5419 | 0.00041652 | 124.9563 | 0.00019754 | 39.5072 | 0.00036169 | 54.2536 | 8.3104e-05 | 8.3104 | 0.0001363 | 10.9039 | 0.00014365 | 8.6187 | 0.0001531 | 6.1241 | 0.00022023 | 6.6068 | 0.00013703 | 0.47782
8417 | 2023-12-17 16:00 | 45277.6667 | 0.00023804 | 48.7974 | 0.00053745 | 161.234 | 0.00019234 | 38.4675 | 0.00034293 | 51.4402 | 0.00011699 | 11.6993 | 0.00014457 | 11.5658 | 0.00011492 | 6.895 | 0.00014515 | 5.8059 | 0.00025406 | 7.6219 | 0.00012933 | 0.45098
8418 | 2023-12-17 17:00 | 45277.7083 | 0.0002164 | 44.3613 | 0.00057776 | 173.3265 | 0.00016375 | 32.7494 | 0.00037105 | 55.658 | 0.00039692 | 39.6919 | 0.00015285 | 12.2277 | 0.00014365 | 8.6187 | 0.00019883 | 7.9534 | 0.00028073 | 8.4219 | 0.00013276 | 0.46295
8419 | 2023-12-17 18:00 | 45277.75 | 0.00019476 | 39.9251 | 0.00047027 | 141.0797 | 0.00015335 | 30.6701 | 0.00039682 | 59.5236 | 0.00062683 | 62.6827 | 0.00015894 | 12.7154 | 8.6187e-05 | 5.1712 | 0.00024457 | 9.7826 | 0.00030242 | 9.0725 | 0.00015261 | 0.53213
8420 | 2023-12-17 19:00 | 45277.7917 | 0.00017312 | 35.489 | 0.00040308 | 120.9255 | 0.00010916 | 21.8329 | 0.00034576 | 51.8647 | 0.00060251 | 60.2509 | 0.00014631 | 11.7051 | 0.00014365 | 8.6187 | 0.00025451 | 10.1803 | 0.00024524 | 7.3572 | 0.00016285 | 0.56785
8421 | 2023-12-17 20:00 | 45277.8333 | 0.00019476 | 39.9251 | 0.00044339 | 133.018 | 7.7975e-05 | 15.5949 | 0.00020138 | 30.2066 | 0.00061219 | 61.2193 | 0.00012977 | 10.3813 | 8.6187e-05 | 5.1712 | 0.00026047 | 10.4189 | 0.00019097 | 5.7292 | 0.00017332 | 0.60438
8422 | 2023-12-17 21:00 | 45277.875 | 7.5739e-05 | 15.5264 | 0.00049714 | 149.1414 | 7.0177e-05 | 14.0355 | 4.1004e-05 | 6.1506 | 0.00055636 | 55.6358 | 0.00011061 | 8.8485 | 0.00014365 | 8.6187 | 0.00024655 | 9.8622 | 0.00010135 | 3.0405 | 0.00017672 | 0.61621
8423 | 2023-12-17 22:00 | 45277.9167 | 5.4099e-05 | 11.0903 | 0.00041652 | 124.9563 | 6.4979e-05 | 12.9958 | 1.4451e-05 | 2.1676 | 0.00035273 | 35.2725 | 0.00010299 | 8.2389 | 0.00011492 | 6.895 | 0.00019287 | 7.7148 | 3.2031e-05 | 0.96092 | 0.00016515 | 0.57587
8424 | 2023-12-17 23:00 | 45277.9583 | 4.3279e-05 | 8.8723 | 4.0308e-05 | 12.0925 | 6.238e-05 | 12.476 | 1.138e-05 | 1.707 | 5.9046e-05 | 5.9046 | 8.7962e-05 | 7.037 | 0.00011492 | 6.895 | 0.00012924 | 5.1697 | 3.3646e-05 | 1.0094 | 0.00014177 | 0.49434
8425 | 2023-12-18 | 45278 | 6.4919e-05 | 13.3084 | 2.6872e-05 | 8.0617 | 5.9781e-05 | 11.9561 | 1.4481e-05 | 2.1721 | 4.8556e-05 | 4.8556 | 8.8616e-05 | 7.0893 | 0.00011492 | 6.895 | 8.7487e-05 | 3.4995 | 4.4772e-05 | 1.3431 | 0.00011584 | 0.40395
8426 | 2023-12-18 01:00 | 45278.0417 | 4.3279e-05 | 8.8723 | 2.6872e-05 | 8.0617 | 5.9781e-05 | 11.9561 | 1.135e-05 | 1.7025 | 4.0407e-05 | 4.0407 | 8.7962e-05 | 7.037 | 0.00014365 | 8.6187 | 6.7604e-05 | 2.7041 | 3.9104e-05 | 1.1731 | 9.5517e-05 | 0.33307
8427 | 2023-12-18 02:00 | 45278.0833 | 6.4919e-05 | 13.3084 | 4.0308e-05 | 12.0925 | 5.9781e-05 | 11.9561 | 1.4481e-05 | 2.1721 | 4.0968e-05 | 4.0968 | 8.2737e-05 | 6.619 | 5.7458e-05 | 3.4475 | 5.965e-05 | 2.386 | 4.1386e-05 | 1.2416 | 8.3966e-05 | 0.29279
8428 | 2023-12-18 03:00 | 45278.125 | 4.3279e-05 | 8.8723 | 2.6872e-05 | 8.0617 | 5.4582e-05 | 10.9165 | 1.135e-05 | 1.7025 | 4.0926e-05 | 4.0926 | 8.9269e-05 | 7.1415 | 5.7458e-05 | 3.4475 | 5.965e-05 | 2.386 | 4.0969e-05 | 1.2291 | 7.8172e-05 | 0.27259
8429 | 2023-12-18 04:00 | 45278.1667 | 5.4099e-05 | 11.0903 | 2.6872e-05 | 8.0617 | 5.9781e-05 | 11.9561 | 1.4481e-05 | 2.1721 | 3.9978e-05 | 3.9978 | 9.493e-05 | 7.5944 | 2.8729e-05 | 1.7237 | 7.5557e-05 | 3.0223 | 4.3493e-05 | 1.3048 | 7.6334e-05 | 0.26618
8430 | 2023-12-18 05:00 | 45278.2083 | 4.3279e-05 | 8.8723 | 4.0308e-05 | 12.0925 | 0.00015075 | 30.1502 | 2.7878e-05 | 4.1817 | 3.9643e-05 | 3.9643 | 0.00012367 | 9.8936 | 5.7458e-05 | 3.4475 | 0.00010141 | 4.0562 | 5.1536e-05 | 1.5461 | 7.9004e-05 | 0.27549
8431 | 2023-12-18 06:00 | 45278.25 | 7.5739e-05 | 15.5264 | 0.00052401 | 157.2031 | 0.00017414 | 34.8287 | 6.7015e-05 | 10.0523 | 4.5935e-05 | 4.5935 | 0.00012236 | 9.7891 | 0 | 0 | 0.00010936 | 4.3743 | 0.00010145 | 3.0435 | 8.9379e-05 | 0.31166
8432 | 2023-12-18 07:00 | 45278.2917 | 0.0001082 | 22.1806 | 0.00057776 | 173.3265 | 0.00018974 | 37.9477 | 0.00045589 | 68.3837 | 4.9805e-05 | 4.9805 | 0.00011801 | 9.4407 | 5.7458e-05 | 3.4475 | 0.00010339 | 4.1357 | 0.0001561 | 4.683 | 0.00011117 | 0.38763
8433 | 2023-12-18 08:00 | 45278.3333 | 0.00025968 | 53.2335 | 0.00055088 | 165.2648 | 0.00026771 | 53.5427 | 0.00043051 | 64.5768 | 5.1816e-05 | 5.1816 | 0.00011801 | 9.4407 | 5.7458e-05 | 3.4475 | 0.00011532 | 4.6129 | 0.00022195 | 6.6584 | 0.00012472 | 0.43488
8434 | 2023-12-18 09:00 | 45278.375 | 0.00033541 | 68.7599 | 0.00047027 | 141.0797 | 0.00033269 | 66.5384 | 0.00040498 | 60.7474 | 5.2177e-05 | 5.2177 | 0.00012106 | 9.6846 | 5.7458e-05 | 3.4475 | 0.00012129 | 4.8515 | 0.00036502 | 10.9506 | 0.00013467 | 0.46961
8435 | 2023-12-18 10:00 | 45278.4167 | 0.00037869 | 77.6322 | 0.00041652 | 124.9563 | 0.00033009 | 66.0186 | 0.00039053 | 58.5798 | 6.1853e-05 | 6.1853 | 0.00011844 | 9.4756 | 2.8729e-05 | 1.7237 | 0.00013322 | 5.3287 | 0.00035425 | 10.6276 | 0.00014279 | 0.49791
8436 | 2023-12-18 11:00 | 45278.4583 | 0.00035705 | 73.1961 | 0.00044339 | 133.018 | 0.00029111 | 58.2211 | 0.00039309 | 58.9636 | 5.9704e-05 | 5.9704 | 0.00011888 | 9.5104 | 0.00011492 | 6.895 | 0.00014714 | 5.8855 | 0.00032529 | 9.7588 | 0.00014196 | 0.49502
8437 | 2023-12-18 12:00 | 45278.5 | 0.00036787 | 75.4141 | 0.00051057 | 153.1723 | 0.00027551 | 55.1021 | 0.00037653 | 56.4799 | 5.6222e-05 | 5.6222 | 0.00012236 | 9.7891 | 0.0002011 | 12.0662 | 0.00016304 | 6.5218 | 0.00030676 | 9.2029 | 0.00014047 | 0.48981
8438 | 2023-12-18 13:00 | 45278.5417 | 0.00033541 | 68.7599 | 0.00047027 | 141.0797 | 0.00027811 | 55.622 | 0.00036268 | 54.4026 | 5.1655e-05 | 5.1655 | 0.00012977 | 10.3813 | 0.00017237 | 10.3425 | 0.00014316 | 5.7264 | 0.00027355 | 8.2065 | 0.00014743 | 0.5141
8439 | 2023-12-18 14:00 | 45278.5833 | 0.00029214 | 59.8877 | 0.00036278 | 108.8329 | 0.00022613 | 45.2253 | 0.00032692 | 49.0377 | 4.4339e-05 | 4.4339 | 0.00013412 | 10.7297 | 8.6187e-05 | 5.1712 | 0.00015111 | 6.0446 | 0.0002738 | 8.214 | 0.00014957 | 0.52156
8440 | 2023-12-18 15:00 | 45278.625 | 0.00029214 | 59.8877 | 0.00036278 | 108.8329 | 0.00019494 | 38.9874 | 0.00026752 | 40.1279 | 7.13e-05 | 7.13 | 0.00014109 | 11.2871 | 0.00014365 | 8.6187 | 0.00017497 | 6.999 | 0.00025857 | 7.7572 | 0.00014176 | 0.49432
8441 | 2023-12-18 16:00 | 45278.6667 | 0.00028132 | 57.6696 | 0.00047027 | 141.0797 | 0.00017414 | 34.8287 | 0.0002696 | 40.4395 | 0.00012733 | 12.7333 | 0.00014675 | 11.7399 | 0.00011492 | 6.895 | 0.00016503 | 6.6013 | 0.00028714 | 8.6142 | 0.00013712 | 0.47813
8442 | 2023-12-18 17:00 | 45278.7083 | 0.00023804 | 48.7974 | 0.0004837 | 145.1106 | 0.00018194 | 36.3882 | 0.00028462 | 42.693 | 0.00042365 | 42.3651 | 0.00014893 | 11.9141 | 0.00014365 | 8.6187 | 0.00022667 | 9.0668 | 0.00030004 | 9.0012 | 0.0001432 | 0.49934
8443 | 2023-12-18 18:00 | 45278.75 | 0.00018394 | 37.7071 | 0.00037621 | 112.8638 | 0.00015855 | 31.7097 | 0.00028709 | 43.0633 | 0.00061092 | 61.0922 | 0.00015241 | 12.1928 | 8.6187e-05 | 5.1712 | 0.00026445 | 10.578 | 0.00032297 | 9.689 | 0.00016475 | 0.57448
8444 | 2023-12-18 19:00 | 45278.7917 | 0.00020558 | 42.1432 | 0.00037621 | 112.8638 | 0.00013776 | 27.5511 | 0.00029085 | 43.6277 | 0.0006336 | 63.3598 | 0.00014806 | 11.8445 | 0.00014365 | 8.6187 | 0.00027837 | 11.1347 | 0.00026924 | 8.0773 | 0.00017792 | 0.62039
8445 | 2023-12-18 20:00 | 45278.8333 | 0.00018394 | 37.7071 | 0.00037621 | 112.8638 | 6.4979e-05 | 12.9958 | 0.00017311 | 25.9662 | 0.0006266 | 62.6601 | 0.00012585 | 10.0678 | 8.6187e-05 | 5.1712 | 0.00027837 | 11.1347 | 0.00021871 | 6.5613 | 0.00018895 | 0.65886
8446 | 2023-12-18 21:00 | 45278.875 | 8.6559e-05 | 17.7445 | 0.0004837 | 145.1106 | 6.238e-05 | 12.476 | 3.8204e-05 | 5.7306 | 0.00059239 | 59.2389 | 0.00012193 | 9.7543 | 0.00014365 | 8.6187 | 0.00025848 | 10.3394 | 0.00012662 | 3.7985 | 0.00018916 | 0.65961
8447 | 2023-12-18 22:00 | 45278.9167 | 5.4099e-05 | 11.0903 | 0.00038965 | 116.8946 | 5.9781e-05 | 11.9561 | 1.43e-05 | 2.145 | 0.0003725 | 37.2502 | 0.00011561 | 9.2491 | 0.00011492 | 6.895 | 0.0002386 | 9.544 | 4.922e-05 | 1.4766 | 0.0001726 | 0.60185
8448 | 2023-12-18 23:00 | 45278.9583 | 7.5739e-05 | 15.5264 | 2.6872e-05 | 8.0617 | 5.4582e-05 | 10.9165 | 1.4571e-05 | 2.1857 | 7.2711e-05 | 7.2711 | 9.6672e-05 | 7.7337 | 0.00014365 | 8.6187 | 0.00013123 | 5.2492 | 4.1844e-05 | 1.2553 | 0.0001459 | 0.50876
8449 | 2023-12-19 | 45279 | 7.5739e-05 | 15.5264 | 2.6872e-05 | 8.0617 | 5.7181e-05 | 11.4363 | 1.1531e-05 | 1.7296 | 5.6747e-05 | 5.6747 | 9.6454e-05 | 7.7163 | 8.6187e-05 | 5.1712 | 7.5557e-05 | 3.0223 | 4.1433e-05 | 1.243 | 0.00011703 | 0.40809
8450 | 2023-12-19 01:00 | 45279.0417 | 6.4919e-05 | 13.3084 | 2.6872e-05 | 8.0617 | 4.9384e-05 | 9.8768 | 1.4541e-05 | 2.1812 | 4.0006e-05 | 4.0006 | 9.4059e-05 | 7.5247 | 0.00014365 | 8.6187 | 6.3627e-05 | 2.5451 | 3.3518e-05 | 1.0055 | 9.6203e-05 | 0.33546
8451 | 2023-12-19 02:00 | 45279.0833 | 6.4919e-05 | 13.3084 | 2.6872e-05 | 8.0617 | 5.1983e-05 | 10.3966 | 1.1561e-05 | 1.7341 | 3.9671e-05 | 3.9671 | 9.0575e-05 | 7.246 | 5.7458e-05 | 3.4475 | 6.1639e-05 | 2.4655 | 3.2529e-05 | 0.97586 | 8.4589e-05 | 0.29496
8452 | 2023-12-19 03:00 | 45279.125 | 5.4099e-05 | 11.0903 | 2.6872e-05 | 8.0617 | 5.7181e-05 | 11.4363 | 1.4692e-05 | 2.2037 | 3.9405e-05 | 3.9405 | 9.493e-05 | 7.5944 | 5.7458e-05 | 3.4475 | 5.7662e-05 | 2.3065 | 3.4972e-05 | 1.0492 | 7.8896e-05 | 0.27511
8453 | 2023-12-19 04:00 | 45279.1667 | 7.5739e-05 | 15.5264 | 1.3436e-05 | 4.0308 | 5.7181e-05 | 11.4363 | 1.4631e-05 | 2.1947 | 4.3121e-05 | 4.3121 | 0.0001019 | 8.1518 | 2.8729e-05 | 1.7237 | 8.351e-05 | 3.3404 | 3.685e-05 | 1.1055 | 7.7057e-05 | 0.2687
8454 | 2023-12-19 05:00 | 45279.2083 | 6.4919e-05 | 13.3084 | 2.6872e-05 | 8.0617 | 7.5376e-05 | 15.0751 | 2.7125e-05 | 4.0688 | 3.9689e-05 | 3.9689 | 0.00013064 | 10.451 | 5.7458e-05 | 3.4475 | 0.00010339 | 4.1357 | 5.1408e-05 | 1.5422 | 7.9869e-05 | 0.2785
8455 | 2023-12-19 06:00 | 45279.25 | 7.5739e-05 | 15.5264 | 0.00052401 | 157.2031 | 0.00010397 | 20.7933 | 6.828e-05 | 10.242 | 4.2842e-05 | 4.2842 | 0.00013107 | 10.4858 | 2.8729e-05 | 1.7237 | 9.3452e-05 | 3.7381 | 9.093e-05 | 2.7279 | 9.1364e-05 | 0.31859
8456 | 2023-12-19 07:00 | 45279.2917 | 0.0001623 | 33.2709 | 0.00057776 | 173.3265 | 0.00022873 | 45.7452 | 0.00042202 | 63.3034 | 5.2802e-05 | 5.2802 | 0.00013369 | 10.6948 | 5.7458e-05 | 3.4475 | 0.00011532 | 4.6129 | 9.2128e-05 | 2.7638 | 0.00011551 | 0.40279
8457 | 2023-12-19 08:00 | 45279.3333 | 0.00030295 | 62.1058 | 0.00053745 | 161.234 | 0.00028591 | 57.1815 | 0.00042615 | 63.922 | 7.9895e-05 | 7.9895 | 0.00013717 | 10.9735 | 5.7458e-05 | 3.4475 | 0.00012129 | 4.8515 | 0.00026324 | 7.8972 | 0.00012785 | 0.4458
8458 | 2023-12-19 09:00 | 45279.375 | 0.00035705 | 73.1961 | 0.00047027 | 141.0797 | 0.0003041 | 60.8203 | 0.00037891 | 56.8366 | 7.5896e-05 | 7.5896 | 0.00013325 | 10.66 | 5.7458e-05 | 3.4475 | 0.00011532 | 4.6129 | 0.0003339 | 10.0169 | 0.00013394 | 0.46706
8459 | 2023-12-19 10:00 | 45279.4167 | 0.00033541 | 68.7599 | 0.00040308 | 120.9255 | 0.00027811 | 55.622 | 0.00035368 | 53.0523 | 7.3854e-05 | 7.3854 | 0.0001228 | 9.8239 | 2.8729e-05 | 1.7237 | 0.00014913 | 5.965 | 0.00032869 | 9.8606 | 0.0001402 | 0.48887
8460 | 2023-12-19 11:00 | 45279.4583 | 0.00033541 | 68.7599 | 0.00042996 | 128.9872 | 0.00025472 | 50.9435 | 0.00033324 | 49.9861 | 5.949e-05 | 5.949 | 0.00011714 | 9.3711 | 8.6187e-05 | 5.1712 | 0.00014515 | 5.8059 | 0.00030376 | 9.1127 | 0.00013929 | 0.48569
8461 | 2023-12-19 12:00 | 45279.5 | 0.00036787 | 75.4141 | 0.00045683 | 137.0489 | 0.00022613 | 45.2253 | 0.00026014 | 39.0216 | 6.6503e-05 | 6.6503 | 0.00012498 | 9.9981 | 0.00011492 | 6.895 | 0.00012924 | 5.1697 | 0.00027445 | 8.2335 | 0.00013882 | 0.48408
8462 | 2023-12-19 13:00 | 45279.5417 | 0.00037869 | 77.6322 | 0.00044339 | 133.018 | 0.00022353 | 44.7055 | 0.00023582 | 35.3727 | 5.1445e-05 | 5.1445 | 0.00013194 | 10.5555 | 0.00014365 | 8.6187 | 0.00012328 | 4.9311 | 0.00024167 | 7.25 | 0.00014636 | 0.51036
8463 | 2023-12-19 14:00 | 45279.5833 | 0.00031377 | 64.3238 | 0.00036278 | 108.8329 | 0.00021313 | 42.6262 | 0.00024687 | 37.0301 | 4.1838e-05 | 4.1838 | 0.00014109 | 11.2871 | 8.6187e-05 | 5.1712 | 0.00012129 | 4.8515 | 0.00021987 | 6.5962 | 0.00014862 | 0.51824
8464 | 2023-12-19 15:00 | 45279.625 | 0.00030295 | 62.1058 | 0.00036278 | 108.8329 | 0.00016375 | 32.7494 | 0.00023311 | 34.9663 | 5.6805e-05 | 5.6805 | 0.00014239 | 11.3916 | 0.00014365 | 8.6187 | 0.00014316 | 5.7264 | 0.00021872 | 6.5617 | 0.00014133 | 0.49282
8465 | 2023-12-19 16:00 | 45279.6667 | 0.00023804 | 48.7974 | 0.00044339 | 133.018 | 0.00016115 | 32.2296 | 0.00033149 | 49.7242 | 8.2213e-05 | 8.2213 | 0.0001498 | 11.9838 | 8.6187e-05 | 5.1712 | 0.00013123 | 5.2492 | 0.00025704 | 7.7112 | 0.00013681 | 0.47705
8466 | 2023-12-19 17:00 | 45279.7083 | 0.0002164 | 44.3613 | 0.00040308 | 120.9255 | 0.00016635 | 33.2692 | 0.00035004 | 52.5059 | 0.00029449 | 29.4488 | 0.00015764 | 12.6109 | 0.00014365 | 8.6187 | 0.0001869 | 7.4762 | 0.00026623 | 7.9868 | 0.00014275 | 0.49778
8467 | 2023-12-19 18:00 | 45279.75 | 0.00018394 | 37.7071 | 0.00037621 | 112.8638 | 0.00016375 | 32.7494 | 0.00031747 | 47.6198 | 0.00057268 | 57.2685 | 0.00014675 | 11.7399 | 0.00011492 | 6.895 | 0.00024457 | 9.7826 | 0.00029027 | 8.708 | 0.00016269 | 0.56728
8468 | 2023-12-19 19:00 | 45279.7917 | 0.00017312 | 35.489 | 0.00038965 | 116.8946 | 0.00012216 | 24.4321 | 0.00032078 | 48.1165 | 0.00059448 | 59.4479 | 0.00013325 | 10.66 | 0.00014365 | 8.6187 | 0.00026445 | 10.578 | 0.00025013 | 7.504 | 0.00017523 | 0.61102
8469 | 2023-12-19 20:00 | 45279.8333 | 0.00017312 | 35.489 | 0.00042996 | 128.9872 | 7.5376e-05 | 15.0751 | 0.00017561 | 26.341 | 0.00059603 | 59.6029 | 0.00011888 | 9.5104 | 8.6187e-05 | 5.1712 | 0.00026843 | 10.737 | 0.00020691 | 6.2073 | 0.0001868 | 0.65136
8470 | 2023-12-19 21:00 | 45279.875 | 8.6559e-05 | 17.7445 | 0.00057776 | 173.3265 | 6.7578e-05 | 13.5156 | 3.8144e-05 | 5.7216 | 0.00055229 | 55.2291 | 0.00011191 | 8.953 | 0.00014365 | 8.6187 | 0.00026843 | 10.737 | 0.00010593 | 3.1778 | 0.0001887 | 0.65801
8471 | 2023-12-19 22:00 | 45279.9167 | 6.4919e-05 | 13.3084 | 0.00042996 | 128.9872 | 7.0177e-05 | 14.0355 | 1.4631e-05 | 2.1947 | 0.00031634 | 31.6339 | 0.0001019 | 8.1518 | 8.6187e-05 | 5.1712 | 0.00021275 | 8.5101 | 4.9927e-05 | 1.4978 | 0.00017347 | 0.60489
8472 | 2023-12-19 23:00 | 45279.9583 | 4.3279e-05 | 8.8723 | 4.0308e-05 | 12.0925 | 6.7578e-05 | 13.5156 | 1.4571e-05 | 2.1857 | 5.2548e-05 | 5.2548 | 9.9284e-05 | 7.9428 | 0.00014365 | 8.6187 | 0.00012328 | 4.9311 | 4.9739e-05 | 1.4922 | 0.00014581 | 0.50843
8473 | 2023-12-20 | 45280 | 5.4099e-05 | 11.0903 | 1.3436e-05 | 4.0308 | 5.4582e-05 | 10.9165 | 1.1561e-05 | 1.7341 | 4.2013e-05 | 4.2013 | 9.493e-05 | 7.5944 | 0.00011492 | 6.895 | 8.5499e-05 | 3.4199 | 4.7195e-05 | 1.4158 | 0.00011703 | 0.40809
8474 | 2023-12-20 01:00 | 45280.0417 | 5.4099e-05 | 11.0903 | 2.6872e-05 | 8.0617 | 5.7181e-05 | 11.4363 | 1.4661e-05 | 2.1992 | 4.052e-05 | 4.052 | 8.2737e-05 | 6.619 | 0.00014365 | 8.6187 | 5.965e-05 | 2.386 | 4.912e-05 | 1.4736 | 9.6203e-05 | 0.33546
8475 | 2023-12-20 02:00 | 45280.0833 | 5.4099e-05 | 11.0903 | 2.6872e-05 | 8.0617 | 5.4582e-05 | 10.9165 | 1.4571e-05 | 2.1857 | 3.9867e-05 | 3.9867 | 8.7962e-05 | 7.037 | 5.7458e-05 | 3.4475 | 6.9592e-05 | 2.7837 | 4.9604e-05 | 1.4881 | 8.4589e-05 | 0.29496
8476 | 2023-12-20 03:00 | 45280.125 | 4.3279e-05 | 8.8723 | 2.6872e-05 | 8.0617 | 5.7181e-05 | 11.4363 | 1.1711e-05 | 1.7567 | 3.9903e-05 | 3.9903 | 9.2317e-05 | 7.3854 | 5.7458e-05 | 3.4475 | 6.1639e-05 | 2.4655 | 4.8319e-05 | 1.4496 | 7.8896e-05 | 0.27511
8477 | 2023-12-20 04:00 | 45280.1667 | 6.4919e-05 | 13.3084 | 2.6872e-05 | 8.0617 | 6.238e-05 | 12.476 | 1.4571e-05 | 2.1857 | 4.0407e-05 | 4.0407 | 8.2302e-05 | 6.5841 | 2.8729e-05 | 1.7237 | 7.7545e-05 | 3.1018 | 5.1704e-05 | 1.5511 | 7.7057e-05 | 0.2687
8478 | 2023-12-20 05:00 | 45280.2083 | 4.3279e-05 | 8.8723 | 2.6872e-05 | 8.0617 | 7.2776e-05 | 14.5553 | 2.6011e-05 | 3.9017 | 4.026e-05 | 4.026 | 8.3608e-05 | 6.6886 | 5.7458e-05 | 3.4475 | 9.3452e-05 | 3.7381 | 4.774e-05 | 1.4322 | 7.9869e-05 | 0.2785
8479 | 2023-12-20 06:00 | 45280.25 | 6.4919e-05 | 13.3084 | 0.00051057 | 153.1723 | 9.357e-05 | 18.7139 | 6.6714e-05 | 10.0072 | 4.0091e-05 | 4.0091 | 8.3608e-05 | 6.6886 | 0 | 0 | 8.351e-05 | 3.3404 | 7.9851e-05 | 2.3955 | 9.1364e-05 | 0.31859
8480 | 2023-12-20 07:00 | 45280.2917 | 0.00014066 | 28.8348 | 0.00056432 | 169.2957 | 0.00022873 | 45.7452 | 0.00041742 | 62.6124 | 4.6254e-05 | 4.6254 | 9.2317e-05 | 7.3854 | 8.6187e-05 | 5.1712 | 9.9417e-05 | 3.9767 | 0.00011127 | 3.3381 | 0.00011551 | 0.40279
8481 | 2023-12-20 08:00 | 45280.3333 | 0.00028132 | 57.6696 | 0.00049714 | 149.1414 | 0.0002937 | 58.741 | 0.00042816 | 64.2246 | 4.7664e-05 | 4.7664 | 0.00011932 | 9.5452 | 5.7458e-05 | 3.4475 | 0.00010339 | 4.1357 | 0.00025399 | 7.6197 | 0.00012785 | 0.4458
8482 | 2023-12-20 09:00 | 45280.375 | 0.00035705 | 73.1961 | 0.00038965 | 116.8946 | 0.00028851 | 57.7013 | 0.00045216 | 67.8237 | 5.4977e-05 | 5.4977 | 0.0001228 | 9.8239 | 5.7458e-05 | 3.4475 | 0.00010141 | 4.0562 | 0.00033335 | 10.0005 | 0.00013394 | 0.46706
8483 | 2023-12-20 10:00 | 45280.4167 | 0.00034623 | 70.978 | 0.00038965 | 116.8946 | 0.00027811 | 55.622 | 0.00037834 | 56.7508 | 5.5012e-05 | 5.5012 | 0.00012541 | 10.033 | 0 | 0 | 0.00012527 | 5.0106 | 0.00032661 | 9.7982 | 0.0001402 | 0.48887
8484 | 2023-12-20 11:00 | 45280.4583 | 0.00036787 | 75.4141 | 0.00040308 | 120.9255 | 0.00025472 | 50.9435 | 0.0003709 | 55.6354 | 6.8319e-05 | 6.8319 | 0.00012672 | 10.1375 | 8.6187e-05 | 5.1712 | 0.00012527 | 5.0106 | 0.00031117 | 9.335 | 0.00013929 | 0.48569
8485 | 2023-12-20 12:00 | 45280.5 | 0.00031377 | 64.3238 | 0.00051057 | 153.1723 | 0.00024692 | 49.384 | 0.00034868 | 52.3027 | 7.3043e-05 | 7.3043 | 0.0001289 | 10.3116 | 0.00011492 | 6.895 | 0.00011334 | 4.5334 | 0.00027043 | 8.1128 | 0.00013882 | 0.48408
8486 | 2023-12-20 13:00 | 45280.5417 | 0.00035705 | 73.1961 | 0.00041652 | 124.9563 | 0.00021833 | 43.6659 | 0.00031057 | 46.5856 | 5.1513e-05 | 5.1513 | 0.0001228 | 9.8239 | 0.00014365 | 8.6187 | 0.00010141 | 4.0562 | 0.00025118 | 7.5355 | 0.00014636 | 0.51036
8487 | 2023-12-20 14:00 | 45280.5833 | 0.00030295 | 62.1058 | 0.0003359 | 100.7712 | 0.00020273 | 40.5469 | 0.00027776 | 41.6633 | 4.8241e-05 | 4.8241 | 0.00012236 | 9.7891 | 8.6187e-05 | 5.1712 | 0.00011334 | 4.5334 | 0.00021418 | 6.4254 | 0.00014862 | 0.51824
8488 | 2023-12-20 15:00 | 45280.625 | 0.0002705 | 55.4516 | 0.0003359 | 100.7712 | 0.00017674 | 35.3485 | 0.00025355 | 38.0326 | 5.759e-05 | 5.759 | 0.00012977 | 10.3813 | 0.00014365 | 8.6187 | 0.00012924 | 5.1697 | 0.00020645 | 6.1936 | 0.00014133 | 0.49282
8489 | 2023-12-20 16:00 | 45280.6667 | 0.0002164 | 44.3613 | 0.00040308 | 120.9255 | 0.00016895 | 33.7891 | 0.00024819 | 37.2288 | 8.7969e-05 | 8.7969 | 0.00012802 | 10.242 | 0.00011492 | 6.895 | 0.00011135 | 4.4539 | 0.0002201 | 6.6031 | 0.00013681 | 0.47705
8490 | 2023-12-20 17:00 | 45280.7083 | 0.00024886 | 51.0154 | 0.00045683 | 137.0489 | 0.00016895 | 33.7891 | 0.00029305 | 43.9574 | 0.00033702 | 33.702 | 0.00011278 | 9.0227 | 0.00014365 | 8.6187 | 0.00016901 | 6.7604 | 0.000241 | 7.23 | 0.00014275 | 0.49778
8491 | 2023-12-20 18:00 | 45280.75 | 0.00019476 | 39.9251 | 0.00044339 | 133.018 | 0.00016115 | 32.2296 | 0.00034661 | 51.9911 | 0.00057749 | 57.7486 | 0.00010538 | 8.4305 | 5.7458e-05 | 3.4475 | 0.00022667 | 9.0668 | 0.00024368 | 7.3104 | 0.00016269 | 0.56728
8492 | 2023-12-20 19:00 | 45280.7917 | 0.00020558 | 42.1432 | 0.00044339 | 133.018 | 0.00014035 | 28.0709 | 0.00028534 | 42.8013 | 0.00058165 | 58.1648 | 0.0001032 | 8.2563 | 0.00014365 | 8.6187 | 0.00023264 | 9.3054 | 0.00024176 | 7.2528 | 0.00017523 | 0.61102
8493 | 2023-12-20 20:00 | 45280.8333 | 0.00019476 | 39.9251 | 0.00045683 | 137.0489 | 9.8768e-05 | 19.7536 | 0.00016426 | 24.6385 | 0.00058588 | 58.5877 | 0.00010451 | 8.3608 | 8.6187e-05 | 5.1712 | 0.00024655 | 9.8622 | 0.00023249 | 6.9748 | 0.0001868 | 0.65136
8494 | 2023-12-20 21:00 | 45280.875 | 6.4919e-05 | 13.3084 | 0.00045683 | 137.0489 | 8.3173e-05 | 16.6346 | 2.9172e-05 | 4.3759 | 0.0005892 | 58.9204 | 9.972e-05 | 7.9776 | 0.00014365 | 8.6187 | 0.00024457 | 9.7826 | 0.00013698 | 4.1094 | 0.0001887 | 0.65801
8495 | 2023-12-20 22:00 | 45280.9167 | 5.4099e-05 | 11.0903 | 0.00034934 | 104.8021 | 5.9781e-05 | 11.9561 | 1.1651e-05 | 1.7476 | 0.0004041 | 40.4097 | 8.4914e-05 | 6.7931 | 0.00011492 | 6.895 | 0.00019883 | 7.9534 | 5.4087e-05 | 1.6226 | 0.00017347 | 0.60489
8496 | 2023-12-20 23:00 | 45280.9583 | 5.4099e-05 | 11.0903 | 2.6872e-05 | 8.0617 | 6.7578e-05 | 13.5156 | 1.4601e-05 | 2.1902 | 6.3645e-05 | 6.3645 | 8.3608e-05 | 6.6886 | 0.00014365 | 8.6187 | 0.00012924 | 5.1697 | 4.8521e-05 | 1.4556 | 0.00014581 | 0.50843
8497 | 2023-12-21 | 45281 | 6.4919e-05 | 13.3084 | 2.6872e-05 | 8.0617 | 5.7181e-05 | 11.4363 | 1.4511e-05 | 2.1766 | 4.5598e-05 | 4.5598 | 8.3608e-05 | 6.6886 | 8.6187e-05 | 5.1712 | 7.158e-05 | 2.8632 | 4.043e-05 | 1.2129 | 0.00011703 | 0.40809
8498 | 2023-12-21 01:00 | 45281.0417 | 4.3279e-05 | 8.8723 | 1.3436e-05 | 4.0308 | 5.7181e-05 | 11.4363 | 1.4601e-05 | 2.1902 | 4.8507e-05 | 4.8507 | 8.3608e-05 | 6.6886 | 0.00014365 | 8.6187 | 6.1639e-05 | 2.4655 | 3.8445e-05 | 1.1533 | 9.6203e-05 | 0.33546
8499 | 2023-12-21 02:00 | 45281.0833 | 5.4099e-05 | 11.0903 | 2.6872e-05 | 8.0617 | 5.7181e-05 | 11.4363 | 1.1651e-05 | 1.7476 | 4.4803e-05 | 4.4803 | 8.3608e-05 | 6.6886 | 5.7458e-05 | 3.4475 | 6.9592e-05 | 2.7837 | 4.2712e-05 | 1.2814 | 8.4589e-05 | 0.29496
8500 | 2023-12-21 03:00 | 45281.125 | 5.4099e-05 | 11.0903 | 2.6872e-05 | 8.0617 | 5.7181e-05 | 11.4363 | 1.4571e-05 | 2.1857 | 4.53e-05 | 4.53 | 8.3608e-05 | 6.6886 | 5.7458e-05 | 3.4475 | 8.1522e-05 | 3.2609 | 4.6313e-05 | 1.3894 | 7.8896e-05 | 0.27511
8501 | 2023-12-21 04:00 | 45281.1667 | 5.4099e-05 | 11.0903 | 2.6872e-05 | 8.0617 | 6.4979e-05 | 12.9958 | 1.1681e-05 | 1.7522 | 4.5437e-05 | 4.5437 | 8.4043e-05 | 6.7235 | 2.8729e-05 | 1.7237 | 8.351e-05 | 3.3404 | 4.6279e-05 | 1.3884 | 7.7057e-05 | 0.2687
8502 | 2023-12-21 05:00 | 45281.2083 | 5.4099e-05 | 11.0903 | 2.6872e-05 | 8.0617 | 7.5376e-05 | 15.0751 | 2.6945e-05 | 4.0417 | 4.4487e-05 | 4.4487 | 8.4914e-05 | 6.7931 | 5.7458e-05 | 3.4475 | 6.9592e-05 | 2.7837 | 5.3326e-05 | 1.5998 | 7.9869e-05 | 0.2785
8503 | 2023-12-21 06:00 | 45281.25 | 9.7378e-05 | 19.9626 | 0.00038965 | 116.8946 | 0.00010137 | 20.2734 | 6.8912e-05 | 10.3368 | 5.9186e-05 | 5.9186 | 8.5785e-05 | 6.8628 | 0 | 0 | 9.7429e-05 | 3.8971 | 0.00011314 | 3.3942 | 9.1364e-05 | 0.31859
8504 | 2023-12-21 07:00 | 45281.2917 | 0.0001623 | 33.2709 | 0.00055088 | 165.2648 | 0.00025472 | 50.9435 | 0.00042579 | 63.8678 | 7.5702e-05 | 7.5702 | 9.7978e-05 | 7.8382 | 8.6187e-05 | 5.1712 | 0.00010936 | 4.3743 | 0.00011185 | 3.3556 | 0.00011551 | 0.40279
8505 | 2023-12-21 08:00 | 45281.3333 | 0.0002705 | 55.4516 | 0.00053745 | 161.234 | 0.0003041 | 60.8203 | 0.00044255 | 66.3832 | 8.5576e-05 | 8.5576 | 0.00011627 | 9.3014 | 2.8729e-05 | 1.7237 | 0.00012924 | 5.1697 | 0.00021374 | 6.4123 | 0.00012785 | 0.4458
8506 | 2023-12-21 09:00 | 45281.375 | 0.00032459 | 66.5419 | 0.00040308 | 120.9255 | 0.00027811 | 55.622 | 0.00037298 | 55.947 | 7.5222e-05 | 7.5222 | 0.00012062 | 9.6497 | 5.7458e-05 | 3.4475 | 0.00014117 | 5.6469 | 0.00029773 | 8.932 | 0.00013394 | 0.46706
8507 | 2023-12-21 10:00 | 45281.4167 | 0.00034623 | 70.978 | 0.00041652 | 124.9563 | 0.00026511 | 53.0228 | 0.00034423 | 51.6344 | 6.3376e-05 | 6.3376 | 0.00012236 | 9.7891 | 2.8729e-05 | 1.7237 | 0.00014316 | 5.7264 | 0.00029449 | 8.8346 | 0.0001402 | 0.48887
8508 | 2023-12-21 11:00 | 45281.4583 | 0.00033541 | 68.7599 | 0.00040308 | 120.9255 | 0.00022873 | 45.7452 | 0.00033935 | 50.9028 | 6.3852e-05 | 6.3852 | 0.00011932 | 9.5452 | 8.6187e-05 | 5.1712 | 0.00012129 | 4.8515 | 0.00027161 | 8.1483 | 0.00013929 | 0.48569
8509 | 2023-12-21 12:00 | 45281.5 | 0.00030295 | 62.1058 | 0.00053745 | 161.234 | 0.00022613 | 45.2253 | 0.00031343 | 47.0146 | 8.7815e-05 | 8.7815 | 0.00010103 | 8.0821 | 0.00011492 | 6.895 | 0.00011532 | 4.6129 | 0.00025538 | 7.6615 | 0.00013882 | 0.48408
8510 | 2023-12-21 13:00 | 45281.5417 | 0.00028132 | 57.6696 | 0.00047027 | 141.0797 | 0.00022093 | 44.1857 | 0.00027405 | 41.1079 | 7.9721e-05 | 7.9721 | 8.4914e-05 | 6.7931 | 0.00014365 | 8.6187 | 0.00014714 | 5.8855 | 0.00020224 | 6.0672 | 0.00014636 | 0.51036
8511 | 2023-12-21 14:00 | 45281.5833 | 0.00025968 | 53.2335 | 0.00037621 | 112.8638 | 0.00018194 | 36.3882 | 0.00024437 | 36.6553 | 6.2993e-05 | 6.2993 | 8.3608e-05 | 6.6886 | 8.6187e-05 | 5.1712 | 0.00014316 | 5.7264 | 0.00017083 | 5.1248 | 0.00014862 | 0.51824
8512 | 2023-12-21 15:00 | 45281.625 | 0.00022722 | 46.5793 | 0.00037621 | 112.8638 | 0.00015855 | 31.7097 | 0.00023675 | 35.5127 | 6.8278e-05 | 6.8278 | 8.3608e-05 | 6.6886 | 0.00014365 | 8.6187 | 0.00014117 | 5.6469 | 0.00015683 | 4.7049 | 0.00014133 | 0.49282
8513 | 2023-12-21 16:00 | 45281.6667 | 0.0002164 | 44.3613 | 0.00042996 | 128.9872 | 0.00013776 | 27.5511 | 0.00025412 | 38.1184 | 0.00010495 | 10.4953 | 8.3172e-05 | 6.6538 | 8.6187e-05 | 5.1712 | 0.00016106 | 6.4422 | 0.00018549 | 5.5648 | 0.00013681 | 0.47705
8514 | 2023-12-21 17:00 | 45281.7083 | 0.00019476 | 39.9251 | 0.00047027 | 141.0797 | 0.00012736 | 25.4717 | 0.00025506 | 38.2584 | 0.00038424 | 38.4244 | 8.1866e-05 | 6.5493 | 0.00014365 | 8.6187 | 0.00022071 | 8.8282 | 0.00021874 | 6.5621 | 0.00014275 | 0.49778
8515 | 2023-12-21 18:00 | 45281.75 | 0.00014066 | 28.8348 | 0.00041652 | 124.9563 | 0.00012216 | 24.4321 | 0.00026794 | 40.1912 | 0.00059157 | 59.1566 | 8.4043e-05 | 6.7235 | 0.00011492 | 6.895 | 0.0002386 | 9.544 | 0.00021533 | 6.4599 | 0.00016269 | 0.56728
8516 | 2023-12-21 19:00 | 45281.7917 | 0.0001082 | 22.1806 | 0.00047027 | 141.0797 | 0.00010657 | 21.3131 | 0.00024765 | 37.1475 | 0.00060115 | 60.1149 | 9.493e-05 | 7.5944 | 0.00014365 | 8.6187 | 0.00027837 | 11.1347 | 0.00018328 | 5.4984 | 0.00017523 | 0.61102
8517 | 2023-12-21 20:00 | 45281.8333 | 7.5739e-05 | 15.5264 | 0.00037621 | 112.8638 | 8.3173e-05 | 16.6346 | 0.00015504 | 23.2567 | 0.00061232 | 61.2318 | 0.00010799 | 8.6395 | 8.6187e-05 | 5.1712 | 0.00026246 | 10.4984 | 0.00013061 | 3.9182 | 0.0001868 | 0.65136
8518 | 2023-12-21 21:00 | 45281.875 | 6.4919e-05 | 13.3084 | 0.00041652 | 124.9563 | 7.5376e-05 | 15.0751 | 3.2002e-05 | 4.8004 | 0.00059481 | 59.481 | 0.0001093 | 8.744 | 0.00014365 | 8.6187 | 0.0002386 | 9.544 | 9.1724e-05 | 2.7517 | 0.0001887 | 0.65801
8519 | 2023-12-21 22:00 | 45281.9167 | 4.3279e-05 | 8.8723 | 0.00036278 | 108.8329 | 6.7578e-05 | 13.5156 | 1.1561e-05 | 1.7341 | 0.00032745 | 32.7451 | 0.00011017 | 8.8137 | 0.00011492 | 6.895 | 0.00020679 | 8.2715 | 7.0778e-05 | 2.1234 | 0.00017347 | 0.60489
8520 | 2023-12-21 23:00 | 45281.9583 | 4.3279e-05 | 8.8723 | 2.6872e-05 | 8.0617 | 6.238e-05 | 12.476 | 1.4541e-05 | 2.1812 | 0.00011846 | 11.8464 | 0.00010103 | 8.0821 | 0.00014365 | 8.6187 | 0.00012725 | 5.0901 | 5.8987e-05 | 1.7696 | 0.00014581 | 0.50843
8521 | 2023-12-22 | 45282 | 6.4919e-05 | 13.3084 | 2.6872e-05 | 8.0617 | 6.238e-05 | 12.476 | 1.4571e-05 | 2.1857 | 0.00010073 | 10.0727 | 9.6236e-05 | 7.6989 | 8.6187e-05 | 5.1712 | 7.3569e-05 | 2.9427 | 3.2482e-05 | 0.97445 | 0.00012013 | 0.4189
8522 | 2023-12-22 01:00 | 45282.0417 | 5.4099e-05 | 11.0903 | 2.6872e-05 | 8.0617 | 5.9781e-05 | 11.9561 | 1.1591e-05 | 1.7386 | 8.214e-05 | 8.214 | 8.1431e-05 | 6.5145 | 0.00014365 | 8.6187 | 6.3627e-05 | 2.5451 | 3.0745e-05 | 0.92235 | 9.9435e-05 | 0.34673
8523 | 2023-12-22 02:00 | 45282.0833 | 5.4099e-05 | 11.0903 | 2.6872e-05 | 8.0617 | 5.9781e-05 | 11.9561 | 1.4661e-05 | 2.1992 | 7.4966e-05 | 7.4966 | 8.056e-05 | 6.4448 | 5.7458e-05 | 3.4475 | 5.965e-05 | 2.386 | 3.2138e-05 | 0.96415 | 8.6593e-05 | 0.30195
8524 | 2023-12-22 03:00 | 45282.125 | 4.3279e-05 | 8.8723 | 2.6872e-05 | 8.0617 | 6.238e-05 | 12.476 | 1.1591e-05 | 1.7386 | 6.7633e-05 | 6.7633 | 8.1866e-05 | 6.5493 | 5.7458e-05 | 3.4475 | 5.3685e-05 | 2.1474 | 3.0624e-05 | 0.91872 | 8.0311e-05 | 0.28004
8525 | 2023-12-22 04:00 | 45282.1667 | 5.4099e-05 | 11.0903 | 2.6872e-05 | 8.0617 | 5.9781e-05 | 11.9561 | 1.4601e-05 | 2.1902 | 6.9646e-05 | 6.9646 | 8.9269e-05 | 7.1415 | 2.8729e-05 | 1.7237 | 7.5557e-05 | 3.0223 | 2.8039e-05 | 0.84118 | 7.8154e-05 | 0.27252
8526 | 2023-12-22 05:00 | 45282.2083 | 4.3279e-05 | 8.8723 | 1.3436e-05 | 4.0308 | 9.357e-05 | 18.7139 | 2.0532e-05 | 3.0798 | 6.3566e-05 | 6.3566 | 0.00011714 | 9.3711 | 5.7458e-05 | 3.4475 | 7.9534e-05 | 3.1813 | 3.339e-05 | 1.0017 | 8.0682e-05 | 0.28134
8527 | 2023-12-22 06:00 | 45282.25 | 6.4919e-05 | 13.3084 | 0.00059119 | 177.3574 | 0.00014295 | 28.5907 | 4.1335e-05 | 6.2003 | 6.6382e-05 | 6.6382 | 0.00013369 | 10.6948 | 2.8729e-05 | 1.7237 | 8.5499e-05 | 3.4199 | 6.0467e-05 | 1.814 | 9.0867e-05 | 0.31685
8528 | 2023-12-22 07:00 | 45282.2917 | 4.3279e-05 | 8.8723 | 0.00055088 | 165.2648 | 6.7578e-05 | 13.5156 | 0.00012476 | 18.7137 | 7.9641e-05 | 7.9641 | 0.00013325 | 10.66 | 5.7458e-05 | 3.4475 | 7.9534e-05 | 3.1813 | 7.2286e-05 | 2.1686 | 0.00011262 | 0.39271
8529 | 2023-12-22 08:00 | 45282.3333 | 4.3279e-05 | 8.8723 | 0.00045683 | 137.0489 | 7.2776e-05 | 14.5553 | 0.00011157 | 16.7358 | 0.00015267 | 15.2672 | 0.00013499 | 10.7994 | 0 | 0 | 9.9417e-05 | 3.9767 | 0.00014156 | 4.2467 | 0.0001261 | 0.43972
8530 | 2023-12-22 09:00 | 45282.375 | 5.4099e-05 | 11.0903 | 0.00034934 | 104.8021 | 5.9781e-05 | 11.9561 | 7.8486e-05 | 11.7729 | 0.00016085 | 16.0847 | 0.00013238 | 10.5903 | 5.7458e-05 | 3.4475 | 0.00011731 | 4.6925 | 0.0001654 | 4.9619 | 0.00013554 | 0.47262
8531 | 2023-12-22 10:00 | 45282.4167 | 5.4099e-05 | 11.0903 | 0.00034934 | 104.8021 | 6.4979e-05 | 12.9958 | 9.0438e-05 | 13.5656 | 0.0001438 | 14.3799 | 0.00013064 | 10.451 | 2.8729e-05 | 1.7237 | 0.00016106 | 6.4422 | 0.00018596 | 5.5787 | 0.00014289 | 0.49825
8532 | 2023-12-22 11:00 | 45282.4583 | 6.4919e-05 | 13.3084 | 0.00040308 | 120.9255 | 5.7181e-05 | 11.4363 | 0.00035392 | 53.0885 | 0.00014463 | 14.4626 | 0.00012541 | 10.033 | 8.6187e-05 | 5.1712 | 0.00017696 | 7.0785 | 0.00018218 | 5.4655 | 0.00014206 | 0.49537
8533 | 2023-12-22 12:00 | 45282.5 | 4.3279e-05 | 8.8723 | 0.00051057 | 153.1723 | 5.4582e-05 | 10.9165 | 0.00032436 | 48.6539 | 0.00014065 | 14.065 | 0.00012454 | 9.9633 | 0.00011492 | 6.895 | 0.00016304 | 6.5218 | 0.00015989 | 4.7967 | 0.00014099 | 0.49162
8534 | 2023-12-22 13:00 | 45282.5417 | 5.4099e-05 | 11.0903 | 0.0003359 | 100.7712 | 5.4582e-05 | 10.9165 | 0.000263 | 39.4506 | 0.00013159 | 13.1586 | 0.00012323 | 9.8588 | 0.00011492 | 6.895 | 0.00014515 | 5.8059 | 0.00012095 | 3.6286 | 0.00014789 | 0.51569
8535 | 2023-12-22 14:00 | 45282.5833 | 4.3279e-05 | 8.8723 | 0.00026872 | 80.617 | 5.1983e-05 | 10.3966 | 0.00018518 | 27.7771 | 0.00013226 | 13.2257 | 0.0001289 | 10.3116 | 0.00011492 | 6.895 | 0.00013918 | 5.5673 | 8.3122e-05 | 2.4937 | 0.00015031 | 0.52413
8536 | 2023-12-22 15:00 | 45282.625 | 4.3279e-05 | 8.8723 | 6.7181e-05 | 20.1542 | 5.4582e-05 | 10.9165 | 0.0002005 | 30.0756 | 0.00013706 | 13.7065 | 0.00013499 | 10.7994 | 0.00014365 | 8.6187 | 0.00013521 | 5.4083 | 7.6244e-05 | 2.2873 | 0.00014319 | 0.49932
8537 | 2023-12-22 16:00 | 45282.6667 | 6.4919e-05 | 13.3084 | 4.0308e-05 | 12.0925 | 5.4582e-05 | 10.9165 | 0.00018641 | 27.9622 | 0.00014269 | 14.2694 | 0.00014022 | 11.2174 | 8.6187e-05 | 5.1712 | 0.00013521 | 5.4083 | 0.00010523 | 3.157 | 0.00013892 | 0.48441
8538 | 2023-12-22 17:00 | 45282.7083 | 5.4099e-05 | 11.0903 | 0.00012093 | 36.2776 | 5.7181e-05 | 11.4363 | 0.00019162 | 28.7435 | 0.00040325 | 40.3246 | 0.00014762 | 11.8096 | 0.00014365 | 8.6187 | 0.0001869 | 7.4762 | 0.00012474 | 3.7421 | 0.00014412 | 0.50253
8539 | 2023-12-22 18:00 | 45282.75 | 6.4919e-05 | 13.3084 | 0.00010749 | 32.2468 | 5.7181e-05 | 11.4363 | 0.00015285 | 22.927 | 0.00063276 | 63.2764 | 0.00014631 | 11.7051 | 8.6187e-05 | 5.1712 | 0.00022468 | 8.9873 | 0.00013036 | 3.9109 | 0.00016271 | 0.56736
8540 | 2023-12-22 19:00 | 45282.7917 | 8.6559e-05 | 17.7445 | 0.00010749 | 32.2468 | 5.9781e-05 | 11.9561 | 2.1465e-05 | 3.2198 | 0.00051469 | 51.4692 | 0.00014022 | 11.2174 | 0.00014365 | 8.6187 | 0.00021275 | 8.5101 | 0.00012698 | 3.8094 | 0.0001719 | 0.59942
8541 | 2023-12-22 20:00 | 45282.8333 | 4.3279e-05 | 8.8723 | 4.0308e-05 | 12.0925 | 5.9781e-05 | 11.9561 | 1.424e-05 | 2.136 | 0.00014193 | 14.1927 | 0.0001167 | 9.3362 | 0.00011492 | 6.895 | 0.00022269 | 8.9078 | 0.00011036 | 3.3108 | 0.00017877 | 0.62336
8542 | 2023-12-22 21:00 | 45282.875 | 4.3279e-05 | 8.8723 | 5.3745e-05 | 16.1234 | 5.9781e-05 | 11.9561 | 1.144e-05 | 1.716 | 9.9625e-05 | 9.9625 | 0.0001019 | 8.1518 | 0.00014365 | 8.6187 | 0.00013322 | 5.3287 | 6.5057e-05 | 1.9517 | 0.00017951 | 0.62594
8543 | 2023-12-22 22:00 | 45282.9167 | 5.4099e-05 | 11.0903 | 0.00012093 | 36.2776 | 6.238e-05 | 12.476 | 1.421e-05 | 2.1315 | 7.8337e-05 | 7.8337 | 0.00010081 | 8.0647 | 8.6187e-05 | 5.1712 | 8.9475e-05 | 3.579 | 4.7558e-05 | 1.4267 | 0.00016691 | 0.58202
8544 | 2023-12-22 23:00 | 45282.9583 | 4.3279e-05 | 8.8723 | 2.6872e-05 | 8.0617 | 5.7181e-05 | 11.4363 | 1.138e-05 | 1.707 | 7.9899e-05 | 7.9899 | 8.9704e-05 | 7.1763 | 0.00014365 | 8.6187 | 6.5615e-05 | 2.6246 | 4.5303e-05 | 1.3591 | 0.00014627 | 0.51004
8545 | 2023-12-23 | 45283 | 6.4919e-05 | 13.3084 | 2.6872e-05 | 8.0617 | 5.4582e-05 | 10.9165 | 1.421e-05 | 2.1315 | 6.8988e-05 | 6.8988 | 8.7309e-05 | 6.9847 | 0.00011492 | 6.895 | 5.965e-05 | 2.386 | 3.6681e-05 | 1.1004 | 0.00012489 | 0.4355
8546 | 2023-12-23 01:00 | 45283.0417 | 4.3279e-05 | 8.8723 | 2.6872e-05 | 8.0617 | 5.4582e-05 | 10.9165 | 1.43e-05 | 2.145 | 6.2557e-05 | 6.2557 | 7.9253e-05 | 6.3403 | 0.00011492 | 6.895 | 5.5673e-05 | 2.2269 | 3.5107e-05 | 1.0532 | 0.00010398 | 0.36259
8547 | 2023-12-23 02:00 | 45283.0833 | 5.4099e-05 | 11.0903 | 2.6872e-05 | 8.0617 | 5.1983e-05 | 10.3966 | 1.1229e-05 | 1.6844 | 5.039e-05 | 5.039 | 7.7076e-05 | 6.1661 | 8.6187e-05 | 5.1712 | 6.3627e-05 | 2.5451 | 3.6681e-05 | 1.1004 | 9.0451e-05 | 0.3154
8548 | 2023-12-23 03:00 | 45283.125 | 4.3279e-05 | 8.8723 | 2.6872e-05 | 8.0617 | 5.1983e-05 | 10.3966 | 1.4481e-05 | 2.1721 | 4.3175e-05 | 4.3175 | 7.9253e-05 | 6.3403 | 5.7458e-05 | 3.4475 | 7.9534e-05 | 3.1813 | 3.4992e-05 | 1.0498 | 8.3223e-05 | 0.2902
8549 | 2023-12-23 04:00 | 45283.1667 | 6.4919e-05 | 13.3084 | 2.6872e-05 | 8.0617 | 5.1983e-05 | 10.3966 | 1.427e-05 | 2.1405 | 3.9253e-05 | 3.9253 | 9.1011e-05 | 7.2809 | 0 | 0 | 5.5673e-05 | 2.2269 | 3.8916e-05 | 1.1675 | 8.0001e-05 | 0.27897
8550 | 2023-12-23 05:00 | 45283.2083 | 4.3279e-05 | 8.8723 | 2.6872e-05 | 8.0617 | 5.1983e-05 | 10.3966 | 1.4391e-05 | 2.1586 | 3.7377e-05 | 3.7377 | 0.00012062 | 9.6497 | 5.7458e-05 | 3.4475 | 5.3685e-05 | 2.1474 | 3.6581e-05 | 1.0974 | 8.0836e-05 | 0.28187
8551 | 2023-12-23 06:00 | 45283.25 | 4.3279e-05 | 8.8723 | 0.00018811 | 56.4319 | 5.1983e-05 | 10.3966 | 1.1199e-05 | 1.6799 | 3.7313e-05 | 3.7313 | 0.00012715 | 10.1723 | 2.8729e-05 | 1.7237 | 7.158e-05 | 2.8632 | 5.1475e-05 | 1.5443 | 8.4906e-05 | 0.29607
8552 | 2023-12-23 07:00 | 45283.2917 | 4.3279e-05 | 8.8723 | 0.00020154 | 60.4627 | 5.4582e-05 | 10.9165 | 1.43e-05 | 2.145 | 4.6478e-05 | 4.6478 | 0.00012672 | 10.1375 | 5.7458e-05 | 3.4475 | 6.5615e-05 | 2.6246 | 8.5525e-05 | 2.5658 | 9.4256e-05 | 0.32867
8553 | 2023-12-23 08:00 | 45283.3333 | 5.4099e-05 | 11.0903 | 0.0001478 | 44.3393 | 4.9384e-05 | 9.8768 | 1.135e-05 | 1.7025 | 9.9288e-05 | 9.9288 | 0.00012411 | 9.9284 | 2.8729e-05 | 1.7237 | 8.1522e-05 | 3.2609 | 0.0001054 | 3.162 | 0.00010936 | 0.38133
8554 | 2023-12-23 09:00 | 45283.375 | 5.4099e-05 | 11.0903 | 5.3745e-05 | 16.1234 | 5.1983e-05 | 10.3966 | 1.418e-05 | 2.127 | 0.00015643 | 15.6432 | 0.00011975 | 9.5801 | 5.7458e-05 | 3.4475 | 0.00013123 | 5.2492 | 0.00013833 | 4.1498 | 0.00013373 | 0.4663
8555 | 2023-12-23 10:00 | 45283.4167 | 5.4099e-05 | 11.0903 | 4.0308e-05 | 12.0925 | 5.4582e-05 | 10.9165 | 1.4451e-05 | 2.1676 | 0.0001859 | 18.5903 | 0.00011757 | 9.4059 | 0 | 0 | 0.00010538 | 4.2153 | 0.00014015 | 4.2045 | 0.00014906 | 0.51977
8556 | 2023-12-23 11:00 | 45283.4583 | 5.4099e-05 | 11.0903 | 8.0617e-05 | 24.1851 | 5.1983e-05 | 10.3966 | 1.1229e-05 | 1.6844 | 0.00018399 | 18.3989 | 0.0001154 | 9.2317 | 8.6187e-05 | 5.1712 | 0.00013322 | 5.3287 | 0.00013753 | 4.126 | 0.00015031 | 0.52414
8557 | 2023-12-23 12:00 | 45283.5 | 4.3279e-05 | 8.8723 | 0.00013436 | 40.3085 | 5.4582e-05 | 10.9165 | 1.427e-05 | 2.1405 | 0.00018433 | 18.4332 | 0.00011801 | 9.4407 | 0.00011492 | 6.895 | 0.00013322 | 5.3287 | 0.0001117 | 3.351 | 0.00014717 | 0.51317
8558 | 2023-12-23 13:00 | 45283.5417 | 5.4099e-05 | 11.0903 | 0.00013436 | 40.3085 | 5.1983e-05 | 10.3966 | 1.1229e-05 | 1.6844 | 0.00016563 | 16.5632 | 0.0001228 | 9.8239 | 0.00014365 | 8.6187 | 0.00011731 | 4.6925 | 8.5889e-05 | 2.5767 | 0.00015374 | 0.53611
8559 | 2023-12-23 14:00 | 45283.5833 | 5.4099e-05 | 11.0903 | 4.0308e-05 | 12.0925 | 5.4582e-05 | 10.9165 | 1.4421e-05 | 2.1631 | 0.00016311 | 16.3106 | 0.00012672 | 10.1375 | 8.6187e-05 | 5.1712 | 0.00011135 | 4.4539 | 6.1282e-05 | 1.8384 | 0.00015511 | 0.54087
8560 | 2023-12-23 15:00 | 45283.625 | 4.3279e-05 | 8.8723 | 5.3745e-05 | 16.1234 | 5.1983e-05 | 10.3966 | 1.424e-05 | 2.136 | 0.00013619 | 13.6187 | 0.00013107 | 10.4858 | 0.00014365 | 8.6187 | 0.00011334 | 4.5334 | 5.3568e-05 | 1.6071 | 0.0001433 | 0.49968
8561 | 2023-12-23 16:00 | 45283.6667 | 5.4099e-05 | 11.0903 | 0.00012093 | 36.2776 | 5.4582e-05 | 10.9165 | 1.147e-05 | 1.7205 | 0.00012999 | 12.9986 | 0.00013543 | 10.8342 | 0.00011492 | 6.895 | 7.9534e-05 | 3.1813 | 7.1788e-05 | 2.1536 | 0.00013523 | 0.47155
8562 | 2023-12-23 17:00 | 45283.7083 | 5.4099e-05 | 11.0903 | 6.7181e-05 | 20.1542 | 5.7181e-05 | 11.4363 | 1.421e-05 | 2.1315 | 0.00031816 | 31.8163 | 0.00014414 | 11.5309 | 0.00011492 | 6.895 | 0.00012725 | 5.0901 | 0.00011835 | 3.5505 | 0.00013747 | 0.47937
8563 | 2023-12-23 18:00 | 45283.75 | 6.4919e-05 | 13.3084 | 0.00012093 | 36.2776 | 5.7181e-05 | 11.4363 | 1.4391e-05 | 2.1586 | 0.00037278 | 37.2777 | 0.00014152 | 11.3219 | 0.00011492 | 6.895 | 9.7429e-05 | 3.8971 | 0.00011363 | 3.4088 | 0.00015458 | 0.53902
8564 | 2023-12-23 19:00 | 45283.7917 | 7.5739e-05 | 15.5264 | 8.0617e-05 | 24.1851 | 5.9781e-05 | 11.9561 | 1.43e-05 | 2.145 | 0.00035944 | 35.9437 | 0.00013151 | 10.5207 | 0.00014365 | 8.6187 | 6.3627e-05 | 2.5451 | 0.00010757 | 3.227 | 0.00016102 | 0.56149
8565 | 2023-12-23 20:00 | 45283.8333 | 4.3279e-05 | 8.8723 | 6.7181e-05 | 20.1542 | 5.7181e-05 | 11.4363 | 1.1229e-05 | 1.6844 | 0.0002841 | 28.41 | 0.00011104 | 8.8833 | 8.6187e-05 | 5.1712 | 7.3569e-05 | 2.9427 | 7.6223e-05 | 2.2867 | 0.00016803 | 0.58591
8566 | 2023-12-23 21:00 | 45283.875 | 5.4099e-05 | 11.0903 | 0.00012093 | 36.2776 | 5.7181e-05 | 11.4363 | 1.4391e-05 | 2.1586 | 0.00010627 | 10.6271 | 0.00010451 | 8.3608 | 0.00014365 | 8.6187 | 7.3569e-05 | 2.9427 | 3.8351e-05 | 1.1505 | 0.00017231 | 0.60083
8567 | 2023-12-23 22:00 | 45283.9167 | 4.3279e-05 | 8.8723 | 4.0308e-05 | 12.0925 | 5.7181e-05 | 11.4363 | 1.418e-05 | 2.127 | 7.8918e-05 | 7.8918 | 0.00010299 | 8.2389 | 8.6187e-05 | 5.1712 | 5.3685e-05 | 2.1474 | 3.6533e-05 | 1.096 | 0.0001651 | 0.5757
8568 | 2023-12-23 23:00 | 45283.9583 | 5.4099e-05 | 11.0903 | 2.6872e-05 | 8.0617 | 5.7181e-05 | 11.4363 | 1.141e-05 | 1.7115 | 4.9054e-05 | 4.9054 | 9.8413e-05 | 7.8731 | 0.00014365 | 8.6187 | 5.5673e-05 | 2.2269 | 3.9549e-05 | 1.1865 | 0.00014664 | 0.51134
8569 | 2023-12-24 | 45284 | 5.4099e-05 | 11.0903 | 2.6872e-05 | 8.0617 | 5.1983e-05 | 10.3966 | 1.427e-05 | 2.1405 | 4.6932e-05 | 4.6932 | 9.4277e-05 | 7.5421 | 0.00011492 | 6.895 | 6.1639e-05 | 2.4655 | 3.7294e-05 | 1.1188 | 0.00012421 | 0.43311
8570 | 2023-12-24 01:00 | 45284.0417 | 4.3279e-05 | 8.8723 | 2.6872e-05 | 8.0617 | 5.1983e-05 | 10.3966 | 1.43e-05 | 2.145 | 3.6088e-05 | 3.6088 | 8.056e-05 | 6.4448 | 0.00014365 | 8.6187 | 5.3685e-05 | 2.1474 | 3.6883e-05 | 1.1065 | 0.00010549 | 0.36784
8571 | 2023-12-24 02:00 | 45284.0833 | 5.4099e-05 | 11.0903 | 2.6872e-05 | 8.0617 | 4.9384e-05 | 9.8768 | 1.1199e-05 | 1.6799 | 3.7072e-05 | 3.7072 | 7.7512e-05 | 6.2009 | 5.7458e-05 | 3.4475 | 7.9534e-05 | 3.1813 | 3.4952e-05 | 1.0486 | 9.1579e-05 | 0.31934
8572 | 2023-12-24 03:00 | 45284.125 | 5.4099e-05 | 11.0903 | 2.6872e-05 | 8.0617 | 5.4582e-05 | 10.9165 | 1.4481e-05 | 2.1721 | 3.7319e-05 | 3.7319 | 8.0124e-05 | 6.4099 | 5.7458e-05 | 3.4475 | 7.3569e-05 | 2.9427 | 3.6406e-05 | 1.0922 | 8.3178e-05 | 0.29004
8573 | 2023-12-24 04:00 | 45284.1667 | 4.3279e-05 | 8.8723 | 1.3436e-05 | 4.0308 | 5.4582e-05 | 10.9165 | 1.1199e-05 | 1.6799 | 3.3439e-05 | 3.3439 | 8.9704e-05 | 7.1763 | 0 | 0 | 5.7662e-05 | 2.3065 | 3.648e-05 | 1.0944 | 7.9278e-05 | 0.27644
8574 | 2023-12-24 05:00 | 45284.2083 | 4.3279e-05 | 8.8723 | 2.6872e-05 | 8.0617 | 6.4979e-05 | 12.9958 | 2.0141e-05 | 3.0211 | 4.0803e-05 | 4.0803 | 0.00012019 | 9.6149 | 8.6187e-05 | 5.1712 | 5.965e-05 | 2.386 | 3.4932e-05 | 1.0479 | 7.9224e-05 | 0.27626
8575 | 2023-12-24 06:00 | 45284.25 | 4.3279e-05 | 8.8723 | 0.00020154 | 60.4627 | 0.00014555 | 29.1106 | 4.0221e-05 | 6.0332 | 4.0647e-05 | 4.0647 | 0.00012498 | 9.9981 | 0 | 0 | 6.3627e-05 | 2.5451 | 7.6674e-05 | 2.3002 | 8.1746e-05 | 0.28505
8576 | 2023-12-24 07:00 | 45284.2917 | 5.4099e-05 | 11.0903 | 0.00020154 | 60.4627 | 0.00016635 | 33.2692 | 0.00011844 | 17.7654 | 4.7771e-05 | 4.7771 | 0.00012193 | 9.7543 | 5.7458e-05 | 3.4475 | 0.00010737 | 4.2948 | 7.6419e-05 | 2.2926 | 8.7584e-05 | 0.30541
8577 | 2023-12-24 08:00 | 45284.3333 | 5.4099e-05 | 11.0903 | 0.00017467 | 52.401 | 0.00027551 | 55.1021 | 6.9454e-05 | 10.4181 | 5.9872e-05 | 5.9872 | 0.00011714 | 9.3711 | 2.8729e-05 | 1.7237 | 0.00013322 | 5.3287 | 0.00013589 | 4.0767 | 9.7125e-05 | 0.33867
8578 | 2023-12-24 09:00 | 45284.375 | 4.3279e-05 | 8.8723 | 6.7181e-05 | 20.1542 | 0.00028851 | 57.7013 | 7.3277e-05 | 10.9916 | 7.3802e-05 | 7.3802 | 0.00011627 | 9.3014 | 5.7458e-05 | 3.4475 | 0.00013123 | 5.2492 | 0.00017322 | 5.1965 | 0.0001202 | 0.41914
8579 | 2023-12-24 10:00 | 45284.4167 | 5.4099e-05 | 11.0903 | 5.3745e-05 | 16.1234 | 0.00027551 | 55.1021 | 6.7437e-05 | 10.1155 | 0.0001116 | 11.1601 | 0.00011104 | 8.8833 | 0 | 0 | 0.00012924 | 5.1697 | 0.00015277 | 4.5831 | 0.00014077 | 0.49086
8580 | 2023-12-24 11:00 | 45284.4583 | 4.3279e-05 | 8.8723 | 0.00017467 | 52.401 | 0.00024432 | 48.8642 | 6.7196e-05 | 10.0794 | 8.819e-05 | 8.819 | 0.00011365 | 9.0924 | 0.00011492 | 6.895 | 0.00011532 | 4.6129 | 0.00015085 | 4.5254 | 0.00014829 | 0.5171
8581 | 2023-12-24 12:00 | 45284.5 | 5.4099e-05 | 11.0903 | 0.00021498 | 64.4936 | 0.00023652 | 47.3047 | 6.4336e-05 | 9.6504 | 7.1534e-05 | 7.1534 | 0.00011061 | 8.8485 | 8.6187e-05 | 5.1712 | 0.00011532 | 4.6129 | 0.00012557 | 3.767 | 0.00014774 | 0.51515
8582 | 2023-12-24 13:00 | 45284.5417 | 5.4099e-05 | 11.0903 | 0.00012093 | 36.2776 | 0.00020793 | 41.5865 | 6.1205e-05 | 9.1807 | 5.3313e-05 | 5.3313 | 0.00011453 | 9.162 | 0.00014365 | 8.6187 | 0.00012924 | 5.1697 | 8.4913e-05 | 2.5474 | 0.00015331 | 0.53458
8583 | 2023-12-24 14:00 | 45284.5833 | 5.4099e-05 | 11.0903 | 6.7181e-05 | 20.1542 | 0.00017154 | 34.3089 | 5.2294e-05 | 7.8441 | 5.7699e-05 | 5.7699 | 0.00012106 | 9.6846 | 8.6187e-05 | 5.1712 | 0.00011135 | 4.4539 | 5.9646e-05 | 1.7894 | 0.00015204 | 0.53016
8584 | 2023-12-24 15:00 | 45284.625 | 4.3279e-05 | 8.8723 | 5.3745e-05 | 16.1234 | 0.00013516 | 27.0312 | 7.0237e-05 | 10.5355 | 5.4104e-05 | 5.4104 | 0.00012933 | 10.3465 | 0.00014365 | 8.6187 | 7.7545e-05 | 3.1018 | 3.8176e-05 | 1.1453 | 0.00013703 | 0.47782
8585 | 2023-12-24 16:00 | 45284.6667 | 5.4099e-05 | 11.0903 | 0.00012093 | 36.2776 | 0.00014295 | 28.5907 | 6.7256e-05 | 10.0884 | 6.6265e-05 | 6.6265 | 0.00013107 | 10.4858 | 0.00011492 | 6.895 | 7.9534e-05 | 3.1813 | 4.6252e-05 | 1.3876 | 0.00012933 | 0.45098
8586 | 2023-12-24 17:00 | 45284.7083 | 4.3279e-05 | 8.8723 | 6.7181e-05 | 20.1542 | 0.00013256 | 26.5114 | 0.0001004 | 15.0604 | 6.9771e-05 | 6.9771 | 0.00012846 | 10.2768 | 0.00014365 | 8.6187 | 5.3685e-05 | 2.1474 | 5.5621e-05 | 1.6686 | 0.00013276 | 0.46295
8587 | 2023-12-24 18:00 | 45284.75 | 4.3279e-05 | 8.8723 | 0.00013436 | 40.3085 | 0.00011696 | 23.3924 | 0.00015194 | 22.7916 | 5.557e-05 | 5.557 | 0.00011235 | 8.9879 | 8.6187e-05 | 5.1712 | 6.5615e-05 | 2.6246 | 6.2978e-05 | 1.8893 | 0.00015261 | 0.53213
8588 | 2023-12-24 19:00 | 45284.7917 | 5.4099e-05 | 11.0903 | 8.0617e-05 | 24.1851 | 0.00010137 | 20.2734 | 8.261e-05 | 12.3915 | 4.5812e-05 | 4.5812 | 9.972e-05 | 7.9776 | 0.00014365 | 8.6187 | 5.3685e-05 | 2.1474 | 5.725e-05 | 1.7175 | 0.00016285 | 0.56785
8589 | 2023-12-24 20:00 | 45284.8333 | 4.3279e-05 | 8.8723 | 8.0617e-05 | 24.1851 | 8.3173e-05 | 16.6346 | 7.3458e-05 | 11.0187 | 4.2259e-05 | 4.2259 | 9.972e-05 | 7.9776 | 8.6187e-05 | 5.1712 | 6.5615e-05 | 2.6246 | 5.4026e-05 | 1.6208 | 0.00017332 | 0.60438
8590 | 2023-12-24 21:00 | 45284.875 | 6.4919e-05 | 13.3084 | 0.00010749 | 32.2468 | 6.4979e-05 | 12.9958 | 4.0281e-05 | 6.0422 | 4.2213e-05 | 4.2213 | 9.1882e-05 | 7.3505 | 0.00014365 | 8.6187 | 7.7545e-05 | 3.1018 | 3.8378e-05 | 1.1513 | 0.00017672 | 0.61621
8591 | 2023-12-24 22:00 | 45284.9167 | 4.3279e-05 | 8.8723 | 4.0308e-05 | 12.0925 | 6.4979e-05 | 12.9958 | 1.4059e-05 | 2.1089 | 3.9364e-05 | 3.9364 | 7.86e-05 | 6.288 | 8.6187e-05 | 5.1712 | 7.3569e-05 | 2.9427 | 3.792e-05 | 1.1376 | 0.00016515 | 0.57587
8592 | 2023-12-24 23:00 | 45284.9583 | 4.3279e-05 | 8.8723 | 2.6872e-05 | 8.0617 | 6.4979e-05 | 12.9958 | 1.1109e-05 | 1.6664 | 3.8735e-05 | 3.8735 | 7.4028e-05 | 5.9222 | 0.00014365 | 8.6187 | 9.544e-05 | 3.8176 | 3.5955e-05 | 1.0786 | 0.00014177 | 0.49434
8593 | 2023-12-25 | 45285 | 5.4099e-05 | 11.0903 | 2.6872e-05 | 8.0617 | 6.4979e-05 | 12.9958 | 1.4059e-05 | 2.1089 | 4.2382e-05 | 4.2382 | 7.381e-05 | 5.9048 | 0.00011492 | 6.895 | 9.9417e-05 | 3.9767 | 3.6116e-05 | 1.0835 | 0.00012421 | 0.43311
8594 | 2023-12-25 01:00 | 45285.0417 | 5.4099e-05 | 11.0903 | 2.6872e-05 | 8.0617 | 6.4979e-05 | 12.9958 | 1.1229e-05 | 1.6844 | 3.8678e-05 | 3.8678 | 7.3592e-05 | 5.8874 | 0.00011492 | 6.895 | 8.1522e-05 | 3.2609 | 3.2684e-05 | 0.98051 | 0.00010549 | 0.36784
8595 | 2023-12-25 02:00 | 45285.0833 | 4.3279e-05 | 8.8723 | 2.6872e-05 | 8.0617 | 6.238e-05 | 12.476 | 1.4089e-05 | 2.1134 | 3.8594e-05 | 3.8594 | 7.577e-05 | 6.0616 | 8.6187e-05 | 5.1712 | 8.351e-05 | 3.3404 | 3.8492e-05 | 1.1548 | 9.1579e-05 | 0.31934
8596 | 2023-12-25 03:00 | 45285.125 | 5.4099e-05 | 11.0903 | 2.6872e-05 | 8.0617 | 5.9781e-05 | 11.9561 | 1.1079e-05 | 1.6618 | 3.936e-05 | 3.936 | 7.7947e-05 | 6.2358 | 5.7458e-05 | 3.4475 | 7.3569e-05 | 2.9427 | 3.4649e-05 | 1.0395 | 8.3178e-05 | 0.29004
8597 | 2023-12-25 04:00 | 45285.1667 | 4.3279e-05 | 8.8723 | 1.3436e-05 | 4.0308 | 5.9781e-05 | 11.9561 | 1.4059e-05 | 2.1089 | 3.7678e-05 | 3.7678 | 7.6641e-05 | 6.1312 | 0 | 0 | 7.5557e-05 | 3.0223 | 3.6399e-05 | 1.092 | 7.9278e-05 | 0.27644
8598 | 2023-12-25 05:00 | 45285.2083 | 4.3279e-05 | 8.8723 | 2.6872e-05 | 8.0617 | 6.238e-05 | 12.476 | 1.99e-05 | 2.985 | 3.9816e-05 | 3.9816 | 7.6205e-05 | 6.0964 | 5.7458e-05 | 3.4475 | 9.9417e-05 | 3.9767 | 4.2847e-05 | 1.2854 | 7.9224e-05 | 0.27626
8599 | 2023-12-25 06:00 | 45285.25 | 5.4099e-05 | 11.0903 | 0.00020154 | 60.4627 | 6.238e-05 | 12.476 | 3.694e-05 | 5.541 | 3.8218e-05 | 3.8218 | 7.5334e-05 | 6.0267 | 2.8729e-05 | 1.7237 | 9.1464e-05 | 3.6585 | 5.3387e-05 | 1.6016 | 8.1746e-05 | 0.28505
8600 | 2023-12-25 07:00 | 45285.2917 | 5.4099e-05 | 11.0903 | 0.00020154 | 60.4627 | 7.0177e-05 | 14.0355 | 0.00011497 | 17.2461 | 3.7407e-05 | 3.7407 | 7.7076e-05 | 6.1661 | 5.7458e-05 | 3.4475 | 9.544e-05 | 3.8176 | 4.8063e-05 | 1.4419 | 8.7584e-05 | 0.30541
8601 | 2023-12-25 08:00 | 45285.3333 | 4.3279e-05 | 8.8723 | 0.00017467 | 52.401 | 6.4979e-05 | 12.9958 | 8.8089e-05 | 13.2134 | 3.7577e-05 | 3.7577 | 7.8382e-05 | 6.2706 | 2.8729e-05 | 1.7237 | 7.5557e-05 | 3.0223 | 5.9222e-05 | 1.7767 | 9.7125e-05 | 0.33867
8602 | 2023-12-25 09:00 | 45285.375 | 5.4099e-05 | 11.0903 | 6.7181e-05 | 20.1542 | 6.7578e-05 | 13.5156 | 7.692e-05 | 11.538 | 3.722e-05 | 3.722 | 7.9253e-05 | 6.3403 | 5.7458e-05 | 3.4475 | 8.5499e-05 | 3.4199 | 6.0373e-05 | 1.8112 | 0.0001202 | 0.41914
8603 | 2023-12-25 10:00 | 45285.4167 | 4.3279e-05 | 8.8723 | 5.3745e-05 | 16.1234 | 6.7578e-05 | 13.5156 | 8.6042e-05 | 12.9063 | 3.6562e-05 | 3.6562 | 8.1431e-05 | 6.5145 | 0 | 0 | 7.9534e-05 | 3.1813 | 5.931e-05 | 1.7793 | 0.00014077 | 0.49086
8604 | 2023-12-25 11:00 | 45285.4583 | 5.4099e-05 | 11.0903 | 0.00017467 | 52.401 | 6.4979e-05 | 12.9958 | 9.4923e-05 | 14.2385 | 3.4127e-05 | 3.4127 | 7.9689e-05 | 6.3751 | 0.00011492 | 6.895 | 8.7487e-05 | 3.4995 | 6.0151e-05 | 1.8045 | 0.00014829 | 0.5171
8605 | 2023-12-25 12:00 | 45285.5 | 5.4099e-05 | 11.0903 | 0.00021498 | 64.4936 | 6.7578e-05 | 13.5156 | 8.8842e-05 | 13.3263 | 3.6871e-05 | 3.6871 | 7.7947e-05 | 6.2358 | 8.6187e-05 | 5.1712 | 9.9417e-05 | 3.9767 | 5.4632e-05 | 1.639 | 0.00014774 | 0.51515
8606 | 2023-12-25 13:00 | 45285.5417 | 4.3279e-05 | 8.8723 | 0.00012093 | 36.2776 | 6.7578e-05 | 13.5156 | 8.5952e-05 | 12.8928 | 3.4821e-05 | 3.4821 | 7.7512e-05 | 6.2009 | 0.00014365 | 8.6187 | 9.544e-05 | 3.8176 | 5.4901e-05 | 1.647 | 0.00015331 | 0.53458
8607 | 2023-12-25 14:00 | 45285.5833 | 5.4099e-05 | 11.0903 | 6.7181e-05 | 20.1542 | 6.4979e-05 | 12.9958 | 6.4818e-05 | 9.7227 | 3.84e-05 | 3.84 | 7.8818e-05 | 6.3054 | 8.6187e-05 | 5.1712 | 6.5615e-05 | 2.6246 | 4.8669e-05 | 1.4601 | 0.00015204 | 0.53016
8608 | 2023-12-25 15:00 | 45285.625 | 4.3279e-05 | 8.8723 | 5.3745e-05 | 16.1234 | 6.4979e-05 | 12.9958 | 7.108e-05 | 10.662 | 3.4684e-05 | 3.4684 | 7.577e-05 | 6.0616 | 0.00014365 | 8.6187 | 7.158e-05 | 2.8632 | 4.951e-05 | 1.4853 | 0.00013703 | 0.47782
8609 | 2023-12-25 16:00 | 45285.6667 | 4.3279e-05 | 8.8723 | 0.00012093 | 36.2776 | 6.4979e-05 | 12.9958 | 7.3819e-05 | 11.0729 | 3.7637e-05 | 3.7637 | 7.7512e-05 | 6.2009 | 0.00011492 | 6.895 | 6.1639e-05 | 2.4655 | 4.988e-05 | 1.4964 | 0.00012933 | 0.45098
8610 | 2023-12-25 17:00 | 45285.7083 | 5.4099e-05 | 11.0903 | 6.7181e-05 | 20.1542 | 6.4979e-05 | 12.9958 | 8.0382e-05 | 12.0574 | 3.5172e-05 | 3.5172 | 7.4899e-05 | 5.9919 | 0.00014365 | 8.6187 | 7.9534e-05 | 3.1813 | 5.231e-05 | 1.5693 | 0.00013276 | 0.46295
8611 | 2023-12-25 18:00 | 45285.75 | 5.4099e-05 | 11.0903 | 0.00013436 | 40.3085 | 6.4979e-05 | 12.9958 | 7.7522e-05 | 11.6283 | 4.0155e-05 | 4.0155 | 7.577e-05 | 6.0616 | 8.6187e-05 | 5.1712 | 9.9417e-05 | 3.9767 | 5.4733e-05 | 1.642 | 0.00015261 | 0.53213
8612 | 2023-12-25 19:00 | 45285.7917 | 4.3279e-05 | 8.8723 | 8.0617e-05 | 24.1851 | 6.4979e-05 | 12.9958 | 8.0533e-05 | 12.0799 | 3.8303e-05 | 3.8303 | 7.7512e-05 | 6.2009 | 0.00014365 | 8.6187 | 0.00010141 | 4.0562 | 5.4161e-05 | 1.6248 | 0.00016285 | 0.56785
8613 | 2023-12-25 20:00 | 45285.8333 | 4.3279e-05 | 8.8723 | 8.0617e-05 | 24.1851 | 6.4979e-05 | 12.9958 | 7.0417e-05 | 10.5626 | 3.7658e-05 | 3.7658 | 7.577e-05 | 6.0616 | 8.6187e-05 | 5.1712 | 9.9417e-05 | 3.9767 | 4.9234e-05 | 1.477 | 0.00017332 | 0.60438
8614 | 2023-12-25 21:00 | 45285.875 | 5.4099e-05 | 11.0903 | 0.00010749 | 32.2468 | 6.238e-05 | 12.476 | 3.7181e-05 | 5.5771 | 3.7581e-05 | 3.7581 | 7.7947e-05 | 6.2358 | 0.00014365 | 8.6187 | 8.1522e-05 | 3.2609 | 4.7491e-05 | 1.4247 | 0.00017672 | 0.61621
8615 | 2023-12-25 22:00 | 45285.9167 | 4.3279e-05 | 8.8723 | 4.0308e-05 | 12.0925 | 6.4979e-05 | 12.9958 | 1.415e-05 | 2.1225 | 3.8432e-05 | 3.8432 | 7.577e-05 | 6.0616 | 0.00011492 | 6.895 | 8.351e-05 | 3.3404 | 3.6917e-05 | 1.1075 | 0.00016515 | 0.57587
8616 | 2023-12-25 23:00 | 45285.9583 | 5.4099e-05 | 11.0903 | 2.6872e-05 | 8.0617 | 6.4979e-05 | 12.9958 | 1.4059e-05 | 2.1089 | 3.4643e-05 | 3.4643 | 7.3157e-05 | 5.8526 | 0.00014365 | 8.6187 | 9.3452e-05 | 3.7381 | 3.5113e-05 | 1.0534 | 0.00014177 | 0.49434
8617 | 2023-12-26 | 45286 | 4.3279e-05 | 8.8723 | 2.6872e-05 | 8.0617 | 6.4979e-05 | 12.9958 | 1.1199e-05 | 1.6799 | 3.4637e-05 | 3.4637 | 7.3592e-05 | 5.8874 | 8.6187e-05 | 5.1712 | 9.1464e-05 | 3.6585 | 3.1903e-05 | 0.95708 | 0.00011703 | 0.40809
8618 | 2023-12-26 01:00 | 45286.0417 | 4.3279e-05 | 8.8723 | 2.6872e-05 | 8.0617 | 6.4979e-05 | 12.9958 | 1.4059e-05 | 2.1089 | 3.7797e-05 | 3.7797 | 7.4028e-05 | 5.9222 | 0.00014365 | 8.6187 | 9.544e-05 | 3.8176 | 3.0153e-05 | 0.90459 | 9.6203e-05 | 0.33546
8619 | 2023-12-26 02:00 | 45286.0833 | 5.4099e-05 | 11.0903 | 2.6872e-05 | 8.0617 | 5.9781e-05 | 11.9561 | 1.1109e-05 | 1.6664 | 3.4305e-05 | 3.4305 | 7.1851e-05 | 5.748 | 5.7458e-05 | 3.4475 | 7.5557e-05 | 3.0223 | 3.1802e-05 | 0.95405 | 8.4589e-05 | 0.29496
8620 | 2023-12-26 03:00 | 45286.125 | 5.4099e-05 | 11.0903 | 2.6872e-05 | 8.0617 | 5.9781e-05 | 11.9561 | 1.412e-05 | 2.1179 | 3.4448e-05 | 3.4448 | 7.3592e-05 | 5.8874 | 5.7458e-05 | 3.4475 | 6.9592e-05 | 2.7837 | 3.0234e-05 | 0.90701 | 7.8896e-05 | 0.27511
8621 | 2023-12-26 04:00 | 45286.1667 | 4.3279e-05 | 8.8723 | 2.6872e-05 | 8.0617 | 5.9781e-05 | 11.9561 | 1.4059e-05 | 2.1089 | 3.3851e-05 | 3.3851 | 7.5334e-05 | 6.0267 | 2.8729e-05 | 1.7237 | 7.9534e-05 | 3.1813 | 3.1459e-05 | 0.94376 | 7.7057e-05 | 0.2687
8622 | 2023-12-26 05:00 | 45286.2083 | 5.4099e-05 | 11.0903 | 1.3436e-05 | 4.0308 | 6.238e-05 | 12.476 | 2.0081e-05 | 3.0121 | 3.5208e-05 | 3.5208 | 7.6205e-05 | 6.0964 | 5.7458e-05 | 3.4475 | 8.351e-05 | 3.3404 | 3.6244e-05 | 1.0873 | 7.9869e-05 | 0.2785
8623 | 2023-12-26 06:00 | 45286.25 | 4.3279e-05 | 8.8723 | 0.00020154 | 60.4627 | 6.238e-05 | 12.476 | 3.6729e-05 | 5.5094 | 3.8043e-05 | 3.8043 | 7.5334e-05 | 6.0267 | 0 | 0 | 9.7429e-05 | 3.8971 | 6.6579e-05 | 1.9974 | 9.1364e-05 | 0.31859
8624 | 2023-12-26 07:00 | 45286.2917 | 4.3279e-05 | 8.8723 | 0.00064494 | 193.4808 | 6.7578e-05 | 13.5156 | 0.00011238 | 16.8577 | 3.3968e-05 | 3.3968 | 7.7076e-05 | 6.1661 | 5.7458e-05 | 3.4475 | 9.544e-05 | 3.8176 | 5.6981e-05 | 1.7094 | 0.00011551 | 0.40279
8625 | 2023-12-26 08:00 | 45286.3333 | 5.4099e-05 | 11.0903 | 0.00053745 | 161.234 | 7.0177e-05 | 14.0355 | 0.00011738 | 17.6073 | 3.4815e-05 | 3.4815 | 7.8382e-05 | 6.2706 | 2.8729e-05 | 1.7237 | 7.5557e-05 | 3.0223 | 6.814e-05 | 2.0442 | 0.00012785 | 0.4458
8626 | 2023-12-26 09:00 | 45286.375 | 4.3279e-05 | 8.8723 | 0.0004837 | 145.1106 | 6.238e-05 | 12.476 | 8.547e-05 | 12.8205 | 3.327e-05 | 3.327 | 7.7512e-05 | 6.2009 | 5.7458e-05 | 3.4475 | 7.7545e-05 | 3.1018 | 6.7151e-05 | 2.0145 | 0.00013394 | 0.46706
8627 | 2023-12-26 10:00 | 45286.4167 | 6.4919e-05 | 13.3084 | 0.00041652 | 124.9563 | 7.0177e-05 | 14.0355 | 7.6258e-05 | 11.4387 | 3.2444e-05 | 3.2444 | 7.6205e-05 | 6.0964 | 2.8729e-05 | 1.7237 | 7.7545e-05 | 3.1018 | 7.1149e-05 | 2.1345 | 0.0001402 | 0.48887
8628 | 2023-12-26 11:00 | 45286.4583 | 4.3279e-05 | 8.8723 | 0.00044339 | 133.018 | 6.4979e-05 | 12.9958 | 7.6288e-05 | 11.4432 | 3.4978e-05 | 3.4978 | 7.9689e-05 | 6.3751 | 8.6187e-05 | 5.1712 | 8.351e-05 | 3.3404 | 7.2542e-05 | 2.1763 | 0.00013929 | 0.48569
8629 | 2023-12-26 12:00 | 45286.5 | 5.4099e-05 | 11.0903 | 0.00057776 | 173.3265 | 6.7578e-05 | 13.5156 | 7.0327e-05 | 10.5491 | 3.012e-05 | 3.012 | 7.7947e-05 | 6.2358 | 8.6187e-05 | 5.1712 | 0.00010141 | 4.0562 | 9.4248e-05 | 2.8274 | 0.00013882 | 0.48408
8630 | 2023-12-26 13:00 | 45286.5417 | 3.2459e-05 | 6.6542 | 0.00053745 | 161.234 | 6.7578e-05 | 13.5156 | 6.7196e-05 | 10.0794 | 3.4002e-05 | 3.4002 | 7.7512e-05 | 6.2009 | 0.00014365 | 8.6187 | 9.3452e-05 | 3.7381 | 0.00010091 | 3.0273 | 0.00014636 | 0.51036
8631 | 2023-12-26 14:00 | 45286.5833 | 6.4919e-05 | 13.3084 | 0.00036278 | 108.8329 | 6.7578e-05 | 13.5156 | 6.1416e-05 | 9.2124 | 3.2138e-05 | 3.2138 | 7.8818e-05 | 6.3054 | 0.00011492 | 6.895 | 8.9475e-05 | 3.579 | 8.9409e-05 | 2.6823 | 0.00014862 | 0.51824
8632 | 2023-12-26 15:00 | 45286.625 | 4.3279e-05 | 8.8723 | 0.00036278 | 108.8329 | 6.4979e-05 | 12.9958 | 6.4185e-05 | 9.6278 | 3.4531e-05 | 3.4531 | 7.577e-05 | 6.0616 | 0.00014365 | 8.6187 | 6.5615e-05 | 2.6246 | 7.9165e-05 | 2.3749 | 0.00014133 | 0.49282
8633 | 2023-12-26 16:00 | 45286.6667 | 5.4099e-05 | 11.0903 | 0.00040308 | 120.9255 | 6.7578e-05 | 13.5156 | 6.4306e-05 | 9.6459 | 3.1859e-05 | 3.1859 | 7.7947e-05 | 6.2358 | 8.6187e-05 | 5.1712 | 6.3627e-05 | 2.5451 | 6.5246e-05 | 1.9574 | 0.00013681 | 0.47705
8634 | 2023-12-26 17:00 | 45286.7083 | 5.4099e-05 | 11.0903 | 0.00051057 | 153.1723 | 6.4979e-05 | 12.9958 | 7.0568e-05 | 10.5852 | 3.4498e-05 | 3.4498 | 7.6641e-05 | 6.1312 | 0.00014365 | 8.6187 | 7.9534e-05 | 3.1813 | 6.7561e-05 | 2.0268 | 0.00014275 | 0.49778
8635 | 2023-12-26 18:00 | 45286.75 | 4.3279e-05 | 8.8723 | 0.00041652 | 124.9563 | 6.4979e-05 | 12.9958 | 8.2851e-05 | 12.4277 | 3.4871e-05 | 3.4871 | 7.6641e-05 | 6.1312 | 8.6187e-05 | 5.1712 | 9.3452e-05 | 3.7381 | 6.5407e-05 | 1.9622 | 0.00016269 | 0.56728
8636 | 2023-12-26 19:00 | 45286.7917 | 4.3279e-05 | 8.8723 | 0.00037621 | 112.8638 | 6.4979e-05 | 12.9958 | 8.8661e-05 | 13.2992 | 3.5668e-05 | 3.5668 | 7.6641e-05 | 6.1312 | 0.00014365 | 8.6187 | 0.00010936 | 4.3743 | 4.7181e-05 | 1.4154 | 0.00017523 | 0.61102
8637 | 2023-12-26 20:00 | 45286.8333 | 4.3279e-05 | 8.8723 | 0.00037621 | 112.8638 | 6.4979e-05 | 12.9958 | 7.3368e-05 | 11.0052 | 3.4081e-05 | 3.4081 | 7.7076e-05 | 6.1661 | 0.00011492 | 6.895 | 0.00010339 | 4.1357 | 4.177e-05 | 1.2531 | 0.0001868 | 0.65136
8638 | 2023-12-26 21:00 | 45286.875 | 5.4099e-05 | 11.0903 | 0.00053745 | 161.234 | 6.4979e-05 | 12.9958 | 3.7361e-05 | 5.6042 | 3.5337e-05 | 3.5337 | 7.7512e-05 | 6.2009 | 0.00014365 | 8.6187 | 8.7487e-05 | 3.4995 | 3.5322e-05 | 1.0597 | 0.0001887 | 0.65801
8639 | 2023-12-26 22:00 | 45286.9167 | 4.3279e-05 | 8.8723 | 0.00044339 | 133.018 | 6.4979e-05 | 12.9958 | 1.412e-05 | 2.1179 | 3.1884e-05 | 3.1884 | 7.4681e-05 | 5.9745 | 8.6187e-05 | 5.1712 | 8.9475e-05 | 3.579 | 3.4158e-05 | 1.0247 | 0.00017347 | 0.60489
8640 | 2023-12-26 23:00 | 45286.9583 | 4.3279e-05 | 8.8723 | 2.6872e-05 | 8.0617 | 6.238e-05 | 12.476 | 1.415e-05 | 2.1225 | 3.4882e-05 | 3.4882 | 7.4028e-05 | 5.9222 | 0.00014365 | 8.6187 | 9.544e-05 | 3.8176 | 3.0698e-05 | 0.92094 | 0.00014581 | 0.50843
8641 | 2023-12-27 | 45287 | 6.4919e-05 | 13.3084 | 2.6872e-05 | 8.0617 | 5.9781e-05 | 11.9561 | 1.1109e-05 | 1.6664 | 3.2102e-05 | 3.2102 | 7.381e-05 | 5.9048 | 8.6187e-05 | 5.1712 | 9.9417e-05 | 3.9767 | 3.059e-05 | 0.91771 | 0.00011703 | 0.40809
8642 | 2023-12-27 01:00 | 45287.0417 | 4.3279e-05 | 8.8723 | 2.6872e-05 | 8.0617 | 5.9781e-05 | 11.9561 | 1.4059e-05 | 2.1089 | 3.1851e-05 | 3.1851 | 7.3157e-05 | 5.8526 | 0.00014365 | 8.6187 | 9.7429e-05 | 3.8971 | 3.0664e-05 | 0.91993 | 9.6203e-05 | 0.33546
8643 | 2023-12-27 02:00 | 45287.0833 | 4.3279e-05 | 8.8723 | 2.6872e-05 | 8.0617 | 5.9781e-05 | 11.9561 | 1.412e-05 | 2.1179 | 3.2073e-05 | 3.2073 | 7.3157e-05 | 5.8526 | 5.7458e-05 | 3.4475 | 7.158e-05 | 2.8632 | 3.0698e-05 | 0.92094 | 8.4589e-05 | 0.29496
8644 | 2023-12-27 03:00 | 45287.125 | 5.4099e-05 | 11.0903 | 2.6872e-05 | 8.0617 | 5.9781e-05 | 11.9561 | 1.1139e-05 | 1.6709 | 3.4012e-05 | 3.4012 | 7.4028e-05 | 5.9222 | 8.6187e-05 | 5.1712 | 7.9534e-05 | 3.1813 | 3.0772e-05 | 0.92316 | 7.8896e-05 | 0.27511
8645 | 2023-12-27 04:00 | 45287.1667 | 4.3279e-05 | 8.8723 | 2.6872e-05 | 8.0617 | 6.238e-05 | 12.476 | 1.412e-05 | 2.1179 | 3.1775e-05 | 3.1775 | 7.6205e-05 | 6.0964 | 0 | 0 | 7.158e-05 | 2.8632 | 3.0738e-05 | 0.92215 | 7.7057e-05 | 0.2687
8646 | 2023-12-27 05:00 | 45287.2083 | 5.4099e-05 | 11.0903 | 0.00032247 | 96.7404 | 8.0574e-05 | 16.1148 | 1.999e-05 | 2.9985 | 3.2225e-05 | 3.2225 | 7.5334e-05 | 6.0267 | 5.7458e-05 | 3.4475 | 7.9534e-05 | 3.1813 | 3.7092e-05 | 1.1128 | 7.9869e-05 | 0.2785
8647 | 2023-12-27 06:00 | 45287.25 | 4.3279e-05 | 8.8723 | 0.00045683 | 137.0489 | 0.00021313 | 42.6262 | 3.697e-05 | 5.5455 | 3.1295e-05 | 3.1295 | 7.6641e-05 | 6.1312 | 2.8729e-05 | 1.7237 | 0.00012129 | 4.8515 | 9.2612e-05 | 2.7784 | 9.1364e-05 | 0.31859
8648 | 2023-12-27 07:00 | 45287.2917 | 4.3279e-05 | 8.8723 | 0.00051057 | 153.1723 | 0.00021833 | 43.6659 | 0.00011229 | 16.8442 | 4.3518e-05 | 4.3518 | 8.535e-05 | 6.828 | 5.7458e-05 | 3.4475 | 0.0001372 | 5.4878 | 0.00010753 | 3.2258 | 0.00011551 | 0.40279
8649 | 2023-12-27 08:00 | 45287.3333 | 5.4099e-05 | 11.0903 | 0.00055088 | 165.2648 | 0.00028591 | 57.1815 | 9.3358e-05 | 14.0037 | 3.3839e-05 | 3.3839 | 0.00011757 | 9.4059 | 2.8729e-05 | 1.7237 | 0.00012328 | 4.9311 | 0.00016878 | 5.0635 | 0.00012785 | 0.4458
8650 | 2023-12-27 09:00 | 45287.375 | 4.3279e-05 | 8.8723 | 0.00042996 | 128.9872 | 0.0002989 | 59.7806 | 7.3217e-05 | 10.9826 | 3.0504e-05 | 3.0504 | 0.00013456 | 10.7645 | 0.00011492 | 6.895 | 0.00011532 | 4.6129 | 0.00022195 | 6.6586 | 0.00013394 | 0.46706
8651 | 2023-12-27 10:00 | 45287.4167 | 5.4099e-05 | 11.0903 | 0.00044339 | 133.018 | 0.00028331 | 56.6616 | 7.0297e-05 | 10.5445 | 3.6631e-05 | 3.6631 | 0.00013151 | 10.5207 | 8.6187e-05 | 5.1712 | 0.0001193 | 4.772 | 0.00023935 | 7.1806 | 0.0001402 | 0.48887
8652 | 2023-12-27 11:00 | 45287.4583 | 5.4099e-05 | 11.0903 | 0.00044339 | 133.018 | 0.00026771 | 53.5427 | 7.0327e-05 | 10.5491 | 3.9996e-05 | 3.9996 | 0.00013238 | 10.5903 | 0.00014365 | 8.6187 | 0.00011731 | 4.6925 | 0.00023428 | 7.0283 | 0.00013929 | 0.48569
8653 | 2023-12-27 12:00 | 45287.5 | 4.3279e-05 | 8.8723 | 0.00052401 | 157.2031 | 0.00024952 | 49.9038 | 6.7196e-05 | 10.0794 | 3.8586e-05 | 3.8586 | 0.00012585 | 10.0678 | 8.6187e-05 | 5.1712 | 0.00013123 | 5.2492 | 0.00022683 | 6.8048 | 0.00013882 | 0.48408
8654 | 2023-12-27 13:00 | 45287.5417 | 4.3279e-05 | 8.8723 | 0.00044339 | 133.018 | 0.00022353 | 44.7055 | 6.4396e-05 | 9.6594 | 4.2395e-05 | 4.2395 | 0.00012236 | 9.7891 | 0.00014365 | 8.6187 | 0.00012924 | 5.1697 | 0.00023168 | 6.9504 | 0.00014636 | 0.51036
8655 | 2023-12-27 14:00 | 45287.5833 | 6.4919e-05 | 13.3084 | 0.00037621 | 112.8638 | 0.00021313 | 42.6262 | 5.8134e-05 | 8.7201 | 3.4426e-05 | 3.4426 | 0.00012367 | 9.8936 | 0.00011492 | 6.895 | 0.00012725 | 5.0901 | 0.0001993 | 5.9791 | 0.00014862 | 0.51824
8656 | 2023-12-27 15:00 | 45287.625 | 4.3279e-05 | 8.8723 | 0.00037621 | 112.8638 | 0.00015075 | 30.1502 | 6.1386e-05 | 9.2078 | 4.5435e-05 | 4.5435 | 0.00012498 | 9.9981 | 0.00011492 | 6.895 | 0.00010737 | 4.2948 | 0.00014685 | 4.4056 | 0.00014133 | 0.49282
8657 | 2023-12-27 16:00 | 45287.6667 | 4.3279e-05 | 8.8723 | 0.00044339 | 133.018 | 0.00014815 | 29.6304 | 5.8134e-05 | 8.7201 | 4.8477e-05 | 4.8477 | 0.00012498 | 9.9981 | 0.00011492 | 6.895 | 0.00010936 | 4.3743 | 0.00015074 | 4.5221 | 0.00013681 | 0.47705
8658 | 2023-12-27 17:00 | 45287.7083 | 5.4099e-05 | 11.0903 | 0.00044339 | 133.018 | 0.00013516 | 27.0312 | 6.4697e-05 | 9.7046 | 4.0958e-05 | 4.0958 | 0.00011191 | 8.953 | 0.00014365 | 8.6187 | 0.00010936 | 4.3743 | 0.00017557 | 5.267 | 0.00014275 | 0.49778
8659 | 2023-12-27 18:00 | 45287.75 | 4.3279e-05 | 8.8723 | 0.00047027 | 141.0797 | 0.00012736 | 25.4717 | 6.7979e-05 | 10.1968 | 5.0113e-05 | 5.0113 | 0.00010712 | 8.5698 | 8.6187e-05 | 5.1712 | 0.00011731 | 4.6925 | 0.00018187 | 5.456 | 0.00016269 | 0.56728
8660 | 2023-12-27 19:00 | 45287.7917 | 5.4099e-05 | 11.0903 | 0.00041652 | 124.9563 | 0.00011176 | 22.3528 | 6.7618e-05 | 10.1426 | 0.00014822 | 14.8217 | 0.00010495 | 8.3956 | 0.00014365 | 8.6187 | 0.00014117 | 5.6469 | 0.00017106 | 5.1319 | 0.00017523 | 0.61102
8661 | 2023-12-27 20:00 | 45287.8333 | 4.3279e-05 | 8.8723 | 0.00040308 | 120.9255 | 7.2776e-05 | 14.5553 | 6.4517e-05 | 9.6775 | 0.00028793 | 28.7925 | 0.00010407 | 8.326 | 0.00011492 | 6.895 | 0.00013322 | 5.3287 | 0.00015237 | 4.571 | 0.0001868 | 0.65136
8662 | 2023-12-27 21:00 | 45287.875 | 4.3279e-05 | 8.8723 | 0.00042996 | 128.9872 | 6.7578e-05 | 13.5156 | 2.8269e-05 | 4.2404 | 0.00023096 | 23.0961 | 9.4059e-05 | 7.5247 | 0.00011492 | 6.895 | 0.00012328 | 4.9311 | 8.6535e-05 | 2.596 | 0.0001887 | 0.65801
8663 | 2023-12-27 22:00 | 45287.9167 | 5.4099e-05 | 11.0903 | 0.00028216 | 84.6478 | 6.7578e-05 | 13.5156 | 1.1049e-05 | 1.6573 | 7.7284e-05 | 7.7284 | 8.339e-05 | 6.6712 | 0.00011492 | 6.895 | 0.0001193 | 4.772 | 5.2e-05 | 1.56 | 0.00017347 | 0.60489
8664 | 2023-12-27 23:00 | 45287.9583 | 4.3279e-05 | 8.8723 | 2.6872e-05 | 8.0617 | 6.4979e-05 | 12.9958 | 1.4089e-05 | 2.1134 | 5.7644e-05 | 5.7644 | 8.2737e-05 | 6.619 | 0.00014365 | 8.6187 | 8.1522e-05 | 3.2609 | 4.8924e-05 | 1.4677 | 0.00014581 | 0.50843
8665 | 2023-12-28 | 45288 | 4.3279e-05 | 8.8723 | 2.6872e-05 | 8.0617 | 6.4979e-05 | 12.9958 | 1.4089e-05 | 2.1134 | 3.5285e-05 | 3.5285 | 8.2519e-05 | 6.6015 | 8.6187e-05 | 5.1712 | 8.351e-05 | 3.3404 | 4.6629e-05 | 1.3989 | 0.00011703 | 0.40809
8666 | 2023-12-28 01:00 | 45288.0417 | 6.4919e-05 | 13.3084 | 2.6872e-05 | 8.0617 | 6.7578e-05 | 13.5156 | 1.415e-05 | 2.1225 | 3.4867e-05 | 3.4867 | 8.1866e-05 | 6.5493 | 5.7458e-05 | 3.4475 | 7.5557e-05 | 3.0223 | 4.4267e-05 | 1.328 | 9.6203e-05 | 0.33546
8667 | 2023-12-28 02:00 | 45288.0833 | 4.3279e-05 | 8.8723 | 1.3436e-05 | 4.0308 | 6.238e-05 | 12.476 | 1.1049e-05 | 1.6573 | 3.5099e-05 | 3.5099 | 8.1866e-05 | 6.5493 | 2.8729e-05 | 1.7237 | 5.7662e-05 | 2.3065 | 4.3055e-05 | 1.2917 | 8.4589e-05 | 0.29496
8668 | 2023-12-28 03:00 | 45288.125 | 4.3279e-05 | 8.8723 | 2.6872e-05 | 8.0617 | 6.7578e-05 | 13.5156 | 1.421e-05 | 2.1315 | 3.3841e-05 | 3.3841 | 8.2302e-05 | 6.5841 | 5.7458e-05 | 3.4475 | 6.3627e-05 | 2.5451 | 4.5976e-05 | 1.3793 | 7.8896e-05 | 0.27511
8669 | 2023-12-28 04:00 | 45288.1667 | 4.3279e-05 | 8.8723 | 5.3745e-05 | 16.1234 | 7.2776e-05 | 14.5553 | 1.1049e-05 | 1.6573 | 3.4767e-05 | 3.4767 | 8.3172e-05 | 6.6538 | 0 | 0 | 5.1697e-05 | 2.0679 | 4.6589e-05 | 1.3977 | 7.7057e-05 | 0.2687
8670 | 2023-12-28 05:00 | 45288.2083 | 4.3279e-05 | 8.8723 | 0.00030903 | 92.7095 | 9.6169e-05 | 19.2338 | 1.999e-05 | 2.9985 | 3.1559e-05 | 3.1559 | 8.2737e-05 | 6.619 | 5.7458e-05 | 3.4475 | 6.9592e-05 | 2.7837 | 4.669e-05 | 1.4007 | 7.9869e-05 | 0.2785
8671 | 2023-12-28 06:00 | 45288.25 | 5.4099e-05 | 11.0903 | 0.00044339 | 133.018 | 0.00012476 | 24.9519 | 3.98e-05 | 5.97 | 3.3865e-05 | 3.3865 | 8.6656e-05 | 6.9325 | 2.8729e-05 | 1.7237 | 9.544e-05 | 3.8176 | 9.2464e-05 | 2.7739 | 9.1364e-05 | 0.31859
8672 | 2023-12-28 07:00 | 45288.2917 | 4.3279e-05 | 8.8723 | 0.00051057 | 153.1723 | 0.00025992 | 51.9832 | 0.00011235 | 16.8532 | 3.4849e-05 | 3.4849 | 9.6672e-05 | 7.7337 | 5.7458e-05 | 3.4475 | 0.00010737 | 4.2948 | 0.00011101 | 3.3304 | 0.00011551 | 0.40279
8673 | 2023-12-28 08:00 | 45288.3333 | 4.3279e-05 | 8.8723 | 0.00052401 | 157.2031 | 0.00028071 | 56.1418 | 0.00011741 | 17.6119 | 5.6214e-05 | 5.6214 | 0.00011496 | 9.1969 | 2.8729e-05 | 1.7237 | 0.00010737 | 4.2948 | 0.00018823 | 5.647 | 0.00012785 | 0.4458
8674 | 2023-12-28 09:00 | 45288.375 | 5.4099e-05 | 11.0903 | 0.0004837 | 145.1106 | 0.00027291 | 54.5823 | 8.532e-05 | 12.798 | 6.7578e-05 | 6.7578 | 0.00011714 | 9.3711 | 5.7458e-05 | 3.4475 | 9.544e-05 | 3.8176 | 0.00024527 | 7.358 | 0.00013394 | 0.46706
8675 | 2023-12-28 10:00 | 45288.4167 | 5.4099e-05 | 11.0903 | 0.00041652 | 124.9563 | 0.00028071 | 56.1418 | 7.6499e-05 | 11.4748 | 8.0857e-05 | 8.0857 | 0.00012236 | 9.7891 | 8.6187e-05 | 5.1712 | 0.00010141 | 4.0562 | 0.000259 | 7.7699 | 0.0001402 | 0.48887
8676 | 2023-12-28 11:00 | 45288.4583 | 4.3279e-05 | 8.8723 | 0.00042996 | 128.9872 | 0.00026771 | 53.5427 | 7.6258e-05 | 11.4387 | 6.5724e-05 | 6.5724 | 0.00011365 | 9.0924 | 0.00014365 | 8.6187 | 0.00010936 | 4.3743 | 0.00025406 | 7.6219 | 0.00013929 | 0.48569
8677 | 2023-12-28 12:00 | 45288.5 | 4.3279e-05 | 8.8723 | 0.00049714 | 149.1414 | 0.00026771 | 53.5427 | 7.3398e-05 | 11.0097 | 6.412e-05 | 6.412 | 9.5801e-05 | 7.6641 | 0.00011492 | 6.895 | 0.0001193 | 4.772 | 0.00023621 | 7.0863 | 0.00013882 | 0.48408
8678 | 2023-12-28 13:00 | 45288.5417 | 5.4099e-05 | 11.0903 | 0.00047027 | 141.0797 | 0.00024432 | 48.8642 | 7.3247e-05 | 10.9871 | 6.5387e-05 | 6.5387 | 8.4914e-05 | 6.7931 | 0.00011492 | 6.895 | 0.00013322 | 5.3287 | 0.00022657 | 6.7971 | 0.00014636 | 0.51036
8679 | 2023-12-28 14:00 | 45288.5833 | 4.3279e-05 | 8.8723 | 0.00047027 | 141.0797 | 0.00019234 | 38.4675 | 6.1265e-05 | 9.1898 | 6.2549e-05 | 6.2549 | 8.2737e-05 | 6.619 | 0.00011492 | 6.895 | 0.00010936 | 4.3743 | 0.00018506 | 5.5517 | 0.00014862 | 0.51824
8680 | 2023-12-28 15:00 | 45288.625 | 5.4099e-05 | 11.0903 | 0.00038965 | 116.8946 | 0.00015335 | 30.6701 | 6.7407e-05 | 10.111 | 6.4284e-05 | 6.4284 | 8.0124e-05 | 6.4099 | 0.00014365 | 8.6187 | 9.9417e-05 | 3.9767 | 0.00017809 | 5.3427 | 0.00014133 | 0.49282
8681 | 2023-12-28 16:00 | 45288.6667 | 4.3279e-05 | 8.8723 | 0.00041652 | 124.9563 | 0.00012996 | 25.9916 | 7.9268e-05 | 11.8903 | 8.6104e-05 | 8.6104 | 8.0124e-05 | 6.4099 | 8.6187e-05 | 5.1712 | 9.9417e-05 | 3.9767 | 0.00016293 | 4.888 | 0.00013681 | 0.47705
8682 | 2023-12-28 17:00 | 45288.7083 | 4.3279e-05 | 8.8723 | 0.00042996 | 128.9872 | 0.00012476 | 24.9519 | 9.4833e-05 | 14.225 | 9.2389e-05 | 9.2389 | 8.2302e-05 | 6.5841 | 0.00014365 | 8.6187 | 9.7429e-05 | 3.8971 | 0.00016418 | 4.9255 | 0.00014275 | 0.49778
8683 | 2023-12-28 18:00 | 45288.75 | 5.4099e-05 | 11.0903 | 0.00037621 | 112.8638 | 0.00011956 | 23.9123 | 7.388e-05 | 11.0819 | 0.00011628 | 11.6279 | 9.2753e-05 | 7.4202 | 8.6187e-05 | 5.1712 | 0.00010538 | 4.2153 | 0.00017835 | 5.3506 | 0.00016269 | 0.56728
8684 | 2023-12-28 19:00 | 45288.7917 | 4.3279e-05 | 8.8723 | 0.00040308 | 120.9255 | 0.00010397 | 20.7933 | 7.0688e-05 | 10.6032 | 0.00020004 | 20.0041 | 0.00010538 | 8.4305 | 0.00014365 | 8.6187 | 0.00012527 | 5.0106 | 0.0001732 | 5.1961 | 0.00017523 | 0.61102
8685 | 2023-12-28 20:00 | 45288.8333 | 5.4099e-05 | 11.0903 | 0.00051057 | 153.1723 | 7.0177e-05 | 14.0355 | 7.3578e-05 | 11.0368 | 0.00031803 | 31.8029 | 0.0001093 | 8.744 | 0.00011492 | 6.895 | 0.00011532 | 4.6129 | 0.0001393 | 4.1791 | 0.0001868 | 0.65136
8686 | 2023-12-28 21:00 | 45288.875 | 4.3279e-05 | 8.8723 | 0.00051057 | 153.1723 | 6.238e-05 | 12.476 | 3.119e-05 | 4.6784 | 0.00031207 | 31.2066 | 0.00011278 | 9.0227 | 0.00014365 | 8.6187 | 0.00011731 | 4.6925 | 7.6372e-05 | 2.2911 | 0.0001887 | 0.65801
8687 | 2023-12-28 22:00 | 45288.9167 | 4.3279e-05 | 8.8723 | 0.00034934 | 104.8021 | 6.4979e-05 | 12.9958 | 1.1199e-05 | 1.6799 | 6.2504e-05 | 6.2504 | 0.00010473 | 8.3782 | 8.6187e-05 | 5.1712 | 9.7429e-05 | 3.8971 | 4.1346e-05 | 1.2404 | 0.00017347 | 0.60489
8688 | 2023-12-28 23:00 | 45288.9583 | 5.4099e-05 | 11.0903 | 2.6872e-05 | 8.0617 | 5.9781e-05 | 11.9561 | 1.412e-05 | 2.1179 | 3.8755e-05 | 3.8755 | 8.4479e-05 | 6.7583 | 0.00014365 | 8.6187 | 8.351e-05 | 3.3404 | 4.3325e-05 | 1.2997 | 0.00014581 | 0.50843
8689 | 2023-12-29 | 45289 | 4.3279e-05 | 8.8723 | 2.6872e-05 | 8.0617 | 5.7181e-05 | 11.4363 | 1.4059e-05 | 2.1089 | 3.6843e-05 | 3.6843 | 8.3826e-05 | 6.7061 | 8.6187e-05 | 5.1712 | 5.7662e-05 | 2.3065 | 3.6762e-05 | 1.1029 | 0.00012013 | 0.4189
8690 | 2023-12-29 01:00 | 45289.0417 | 4.3279e-05 | 8.8723 | 2.6872e-05 | 8.0617 | 5.7181e-05 | 11.4363 | 1.1109e-05 | 1.6664 | 3.7052e-05 | 3.7052 | 8.0995e-05 | 6.4796 | 5.7458e-05 | 3.4475 | 7.7545e-05 | 3.1018 | 3.4333e-05 | 1.03 | 9.9435e-05 | 0.34673
8691 | 2023-12-29 02:00 | 45289.0833 | 4.3279e-05 | 8.8723 | 2.6872e-05 | 8.0617 | 5.7181e-05 | 11.4363 | 1.4059e-05 | 2.1089 | 3.7234e-05 | 3.7234 | 7.7947e-05 | 6.2358 | 2.8729e-05 | 1.7237 | 8.351e-05 | 3.3404 | 3.2603e-05 | 0.97808 | 8.6593e-05 | 0.30195
8692 | 2023-12-29 03:00 | 45289.125 | 4.3279e-05 | 8.8723 | 1.3436e-05 | 4.0308 | 5.7181e-05 | 11.4363 | 1.1199e-05 | 1.6799 | 3.6843e-05 | 3.6843 | 7.7947e-05 | 6.2358 | 5.7458e-05 | 3.4475 | 6.7604e-05 | 2.7041 | 3.6069e-05 | 1.0821 | 8.0311e-05 | 0.28004
8693 | 2023-12-29 04:00 | 45289.1667 | 4.3279e-05 | 8.8723 | 2.6872e-05 | 8.0617 | 5.9781e-05 | 11.9561 | 1.412e-05 | 2.1179 | 3.6851e-05 | 3.6851 | 9.2317e-05 | 7.3854 | 2.8729e-05 | 1.7237 | 5.965e-05 | 2.386 | 3.3269e-05 | 0.99807 | 7.8154e-05 | 0.27252
8694 | 2023-12-29 05:00 | 45289.2083 | 5.4099e-05 | 11.0903 | 2.6872e-05 | 8.0617 | 6.4979e-05 | 12.9958 | 1.99e-05 | 2.985 | 3.6756e-05 | 3.6756 | 0.00012454 | 9.9633 | 5.7458e-05 | 3.4475 | 5.965e-05 | 2.386 | 4.0787e-05 | 1.2236 | 8.0682e-05 | 0.28134
8695 | 2023-12-29 06:00 | 45289.25 | 4.3279e-05 | 8.8723 | 0.0004837 | 145.1106 | 7.0177e-05 | 14.0355 | 3.983e-05 | 5.9745 | 3.659e-05 | 3.659 | 0.00012846 | 10.2768 | 0 | 0 | 5.7662e-05 | 2.3065 | 4.354e-05 | 1.3062 | 9.0867e-05 | 0.31685
8696 | 2023-12-29 07:00 | 45289.2917 | 4.3279e-05 | 8.8723 | 0.00053745 | 161.234 | 7.7975e-05 | 15.5949 | 0.00012437 | 18.655 | 3.3231e-05 | 3.3231 | 0.00013064 | 10.451 | 5.7458e-05 | 3.4475 | 8.351e-05 | 3.3404 | 5.9909e-05 | 1.7973 | 0.00011262 | 0.39271
8697 | 2023-12-29 08:00 | 45289.3333 | 5.4099e-05 | 11.0903 | 0.00045683 | 137.0489 | 8.0574e-05 | 16.1148 | 0.00011145 | 16.7177 | 3.5586e-05 | 3.5586 | 0.00012323 | 9.8588 | 2.8729e-05 | 1.7237 | 9.544e-05 | 3.8176 | 0.0001366 | 4.0979 | 0.0001261 | 0.43972
8698 | 2023-12-29 09:00 | 45289.375 | 4.3279e-05 | 8.8723 | 0.00037621 | 112.8638 | 7.7975e-05 | 15.5949 | 7.8215e-05 | 11.7322 | 3.6235e-05 | 3.6235 | 0.00011714 | 9.3711 | 5.7458e-05 | 3.4475 | 0.00011334 | 4.5334 | 0.00011832 | 3.5497 | 0.00013554 | 0.47262
8699 | 2023-12-29 10:00 | 45289.4167 | 4.3279e-05 | 8.8723 | 0.00034934 | 104.8021 | 7.2776e-05 | 14.5553 | 8.7367e-05 | 13.105 | 5.8752e-05 | 5.8752 | 0.00011888 | 9.5104 | 8.6187e-05 | 5.1712 | 0.00010538 | 4.2153 | 0.00016568 | 4.9704 | 0.00014289 | 0.49825
8700 | 2023-12-29 11:00 | 45289.4583 | 5.4099e-05 | 11.0903 | 0.00040308 | 120.9255 | 7.0177e-05 | 14.0355 | 8.2189e-05 | 12.3283 | 6.0761e-05 | 6.0761 | 0.00011888 | 9.5104 | 0.00014365 | 8.6187 | 0.00010538 | 4.2153 | 0.00015976 | 4.7929 | 0.00014206 | 0.49537
8701 | 2023-12-29 12:00 | 45289.5 | 5.4099e-05 | 11.0903 | 0.00052401 | 157.2031 | 7.2776e-05 | 14.5553 | 7.3217e-05 | 10.9826 | 9.532e-05 | 9.532 | 0.00011496 | 9.1969 | 0.00011492 | 6.895 | 0.00010936 | 4.3743 | 0.00014844 | 4.4531 | 0.00014099 | 0.49162
8702 | 2023-12-29 13:00 | 45289.5417 | 4.3279e-05 | 8.8723 | 0.0002956 | 88.6787 | 7.0177e-05 | 14.0355 | 6.7226e-05 | 10.0839 | 8.7821e-05 | 8.7821 | 0.00011583 | 9.2665 | 0.00014365 | 8.6187 | 0.00011731 | 4.6925 | 0.00011517 | 3.4552 | 0.00014789 | 0.51569
8703 | 2023-12-29 14:00 | 45289.5833 | 4.3279e-05 | 8.8723 | 9.4053e-05 | 28.2159 | 6.238e-05 | 12.476 | 4.3051e-05 | 6.4577 | 8.7478e-05 | 8.7478 | 0.00012149 | 9.7194 | 8.6187e-05 | 5.1712 | 0.00011731 | 4.6925 | 0.00010675 | 3.2026 | 0.00015031 | 0.52413
8704 | 2023-12-29 15:00 | 45289.625 | 4.3279e-05 | 8.8723 | 5.3745e-05 | 16.1234 | 5.9781e-05 | 11.9561 | 4.0221e-05 | 6.0332 | 8.6048e-05 | 8.6048 | 0.00013151 | 10.5207 | 0.00014365 | 8.6187 | 0.00011334 | 4.5334 | 9.3837e-05 | 2.8151 | 0.00014319 | 0.49932
8705 | 2023-12-29 16:00 | 45289.6667 | 4.3279e-05 | 8.8723 | 4.0308e-05 | 12.0925 | 5.7181e-05 | 11.4363 | 4.3021e-05 | 6.4532 | 8.9582e-05 | 8.9582 | 0.00013412 | 10.7297 | 8.6187e-05 | 5.1712 | 9.544e-05 | 3.8176 | 9.9727e-05 | 2.9918 | 0.00013892 | 0.48441
8706 | 2023-12-29 17:00 | 45289.7083 | 6.4919e-05 | 13.3084 | 0.00013436 | 40.3085 | 6.238e-05 | 12.476 | 4.9313e-05 | 7.397 | 0.00010022 | 10.0216 | 0.00013586 | 10.869 | 0.00014365 | 8.6187 | 0.00010141 | 4.0562 | 0.00011146 | 3.3437 | 0.00014412 | 0.50253
8707 | 2023-12-29 18:00 | 45289.75 | 6.4919e-05 | 13.3084 | 0.0001478 | 44.3393 | 6.4979e-05 | 12.9958 | 4.5821e-05 | 6.8731 | 0.00010008 | 10.0083 | 0.00013935 | 11.1477 | 8.6187e-05 | 5.1712 | 0.00010141 | 4.0562 | 0.00011401 | 3.4203 | 0.00016271 | 0.56736
8708 | 2023-12-29 19:00 | 45289.7917 | 6.4919e-05 | 13.3084 | 5.3745e-05 | 16.1234 | 5.9781e-05 | 11.9561 | 2.1405e-05 | 3.2108 | 9.277e-05 | 9.277 | 0.00012933 | 10.3465 | 0.00014365 | 8.6187 | 0.00010737 | 4.2948 | 0.00010593 | 3.178 | 0.0001719 | 0.59942
8709 | 2023-12-29 20:00 | 45289.8333 | 4.3279e-05 | 8.8723 | 4.0308e-05 | 12.0925 | 6.4979e-05 | 12.9958 | 1.424e-05 | 2.136 | 0.00010208 | 10.2078 | 0.00011104 | 8.8833 | 0.00011492 | 6.895 | 0.00012328 | 4.9311 | 0.00010316 | 3.0948 | 0.00017877 | 0.62336
8710 | 2023-12-29 21:00 | 45289.875 | 5.4099e-05 | 11.0903 | 5.3745e-05 | 16.1234 | 6.238e-05 | 12.476 | 1.1049e-05 | 1.6573 | 9.834e-05 | 9.834 | 0.00010059 | 8.0473 | 0.00014365 | 8.6187 | 8.9475e-05 | 3.579 | 6.3153e-05 | 1.8946 | 0.00017951 | 0.62594
8711 | 2023-12-29 22:00 | 45289.9167 | 4.3279e-05 | 8.8723 | 9.4053e-05 | 28.2159 | 6.7578e-05 | 13.5156 | 1.418e-05 | 2.127 | 7.8289e-05 | 7.8289 | 9.9938e-05 | 7.995 | 8.6187e-05 | 5.1712 | 7.5557e-05 | 3.0223 | 4.5175e-05 | 1.3553 | 0.00016691 | 0.58202
8712 | 2023-12-29 23:00 | 45289.9583 | 4.3279e-05 | 8.8723 | 2.6872e-05 | 8.0617 | 6.4979e-05 | 12.9958 | 1.1079e-05 | 1.6618 | 5.0999e-05 | 5.0999 | 8.6221e-05 | 6.8977 | 0.00014365 | 8.6187 | 7.3569e-05 | 2.9427 | 4.3075e-05 | 1.2923 | 0.00014627 | 0.51004
8713 | 2023-12-30 | 45290 | 5.4099e-05 | 11.0903 | 2.6872e-05 | 8.0617 | 5.7181e-05 | 11.4363 | 1.4089e-05 | 2.1134 | 5.2597e-05 | 5.2597 | 8.4697e-05 | 6.7757 | 8.6187e-05 | 5.1712 | 6.9592e-05 | 2.7837 | 4.638e-05 | 1.3914 | 0.00012489 | 0.4355
8714 | 2023-12-30 01:00 | 45290.0417 | 4.3279e-05 | 8.8723 | 2.6872e-05 | 8.0617 | 5.9781e-05 | 11.9561 | 1.4089e-05 | 2.1134 | 4.8634e-05 | 4.8634 | 8.0124e-05 | 6.4099 | 8.6187e-05 | 5.1712 | 8.351e-05 | 3.3404 | 4.2174e-05 | 1.2652 | 0.00010398 | 0.36259
8715 | 2023-12-30 02:00 | 45290.0833 | 4.3279e-05 | 8.8723 | 2.6872e-05 | 8.0617 | 6.238e-05 | 12.476 | 1.1109e-05 | 1.6664 | 5.1917e-05 | 5.1917 | 7.9689e-05 | 6.3751 | 0 | 0 | 9.1464e-05 | 3.6585 | 4.0363e-05 | 1.2109 | 9.0451e-05 | 0.3154
8716 | 2023-12-30 03:00 | 45290.125 | 4.3279e-05 | 8.8723 | 2.6872e-05 | 8.0617 | 5.7181e-05 | 11.4363 | 1.421e-05 | 2.1315 | 4.9345e-05 | 4.9345 | 7.9253e-05 | 6.3403 | 5.7458e-05 | 3.4475 | 9.1464e-05 | 3.6585 | 4.0148e-05 | 1.2044 | 8.3223e-05 | 0.2902
8717 | 2023-12-30 04:00 | 45290.1667 | 4.3279e-05 | 8.8723 | 2.6872e-05 | 8.0617 | 6.238e-05 | 12.476 | 1.4059e-05 | 2.1089 | 5.1766e-05 | 5.1766 | 9.1882e-05 | 7.3505 | 2.8729e-05 | 1.7237 | 7.5557e-05 | 3.0223 | 4.6764e-05 | 1.4029 | 8.0001e-05 | 0.27897
8718 | 2023-12-30 05:00 | 45290.2083 | 5.4099e-05 | 11.0903 | 2.6872e-05 | 8.0617 | 6.238e-05 | 12.476 | 1.412e-05 | 2.1179 | 4.8507e-05 | 4.8507 | 0.00012323 | 9.8588 | 5.7458e-05 | 3.4475 | 7.158e-05 | 2.8632 | 3.8849e-05 | 1.1655 | 8.0836e-05 | 0.28187
8719 | 2023-12-30 06:00 | 45290.25 | 4.3279e-05 | 8.8723 | 0.00018811 | 56.4319 | 5.9781e-05 | 11.9561 | 1.1049e-05 | 1.6573 | 4.831e-05 | 4.831 | 0.00012715 | 10.1723 | 0 | 0 | 8.7487e-05 | 3.4995 | 4.8164e-05 | 1.4449 | 8.4906e-05 | 0.29607
8720 | 2023-12-30 07:00 | 45290.2917 | 5.4099e-05 | 11.0903 | 0.00020154 | 60.4627 | 6.4979e-05 | 12.9958 | 1.412e-05 | 2.1179 | 5.065e-05 | 5.065 | 0.00012541 | 10.033 | 5.7458e-05 | 3.4475 | 9.1464e-05 | 3.6585 | 8.2947e-05 | 2.4884 | 9.4256e-05 | 0.32867
8721 | 2023-12-30 08:00 | 45290.3333 | 4.3279e-05 | 8.8723 | 0.00016123 | 48.3702 | 6.238e-05 | 12.476 | 1.1139e-05 | 1.6709 | 7.5057e-05 | 7.5057 | 0.00011844 | 9.4756 | 2.8729e-05 | 1.7237 | 0.00011532 | 4.6129 | 8.7975e-05 | 2.6392 | 0.00010936 | 0.38133
8722 | 2023-12-30 09:00 | 45290.375 | 4.3279e-05 | 8.8723 | 5.3745e-05 | 16.1234 | 6.238e-05 | 12.476 | 1.418e-05 | 2.127 | 8.9708e-05 | 8.9708 | 0.00011365 | 9.0924 | 5.7458e-05 | 3.4475 | 0.00012129 | 4.8515 | 0.00012513 | 3.7538 | 0.00013373 | 0.4663
8723 | 2023-12-30 10:00 | 45290.4167 | 4.3279e-05 | 8.8723 | 5.3745e-05 | 16.1234 | 6.238e-05 | 12.476 | 1.4059e-05 | 2.1089 | 6.5159e-05 | 6.5159 | 0.00011409 | 9.1272 | 0.00011492 | 6.895 | 0.00010737 | 4.2948 | 0.00013757 | 4.127 | 0.00014906 | 0.51977
8724 | 2023-12-30 11:00 | 45290.4583 | 5.4099e-05 | 11.0903 | 6.7181e-05 | 20.1542 | 5.9781e-05 | 11.9561 | 1.1139e-05 | 1.6709 | 6.3485e-05 | 6.3485 | 0.00011235 | 8.9879 | 0.00011492 | 6.895 | 0.00010538 | 4.2153 | 0.00013277 | 3.983 | 0.00015031 | 0.52414
8725 | 2023-12-30 12:00 | 45290.5 | 4.3279e-05 | 8.8723 | 0.00012093 | 36.2776 | 5.9781e-05 | 11.9561 | 1.412e-05 | 2.1179 | 6.4467e-05 | 6.4467 | 0.0001154 | 9.2317 | 0.00011492 | 6.895 | 0.00010141 | 4.0562 | 0.00011537 | 3.461 | 0.00014717 | 0.51317
8726 | 2023-12-30 13:00 | 45290.5417 | 5.4099e-05 | 11.0903 | 0.00012093 | 36.2776 | 5.9781e-05 | 11.9561 | 1.1139e-05 | 1.6709 | 5.8431e-05 | 5.8431 | 0.00011757 | 9.4059 | 0.00014365 | 8.6187 | 9.9417e-05 | 3.9767 | 8.5572e-05 | 2.5672 | 0.00015374 | 0.53611
8727 | 2023-12-30 14:00 | 45290.5833 | 4.3279e-05 | 8.8723 | 8.0617e-05 | 24.1851 | 6.238e-05 | 12.476 | 1.4059e-05 | 2.1089 | 5.547e-05 | 5.547 | 0.00012236 | 9.7891 | 8.6187e-05 | 5.1712 | 0.00010141 | 4.0562 | 6.458e-05 | 1.9374 | 0.00015511 | 0.54087
8728 | 2023-12-30 15:00 | 45290.625 | 4.3279e-05 | 8.8723 | 5.3745e-05 | 16.1234 | 5.9781e-05 | 11.9561 | 1.421e-05 | 2.1315 | 5.802e-05 | 5.802 | 0.00012977 | 10.3813 | 0.00014365 | 8.6187 | 8.9475e-05 | 3.579 | 5.9617e-05 | 1.7885 | 0.0001433 | 0.49968
8729 | 2023-12-30 16:00 | 45290.6667 | 5.4099e-05 | 11.0903 | 6.7181e-05 | 20.1542 | 6.238e-05 | 12.476 | 1.1169e-05 | 1.6754 | 5.8873e-05 | 5.8873 | 0.00013369 | 10.6948 | 8.6187e-05 | 5.1712 | 8.351e-05 | 3.3404 | 7.1104e-05 | 2.1331 | 0.00013523 | 0.47155
8730 | 2023-12-30 17:00 | 45290.7083 | 4.3279e-05 | 8.8723 | 0.00012093 | 36.2776 | 6.238e-05 | 12.476 | 1.4089e-05 | 2.1134 | 5.55e-05 | 5.55 | 0.00013717 | 10.9735 | 0.00014365 | 8.6187 | 7.7545e-05 | 3.1018 | 0.00011094 | 3.3282 | 0.00013747 | 0.47937
8731 | 2023-12-30 18:00 | 45290.75 | 6.4919e-05 | 13.3084 | 8.0617e-05 | 24.1851 | 6.238e-05 | 12.476 | 1.418e-05 | 2.127 | 5.8728e-05 | 5.8728 | 0.00013586 | 10.869 | 8.6187e-05 | 5.1712 | 6.7604e-05 | 2.7041 | 0.00011358 | 3.4075 | 0.00015458 | 0.53902
8732 | 2023-12-30 19:00 | 45290.7917 | 7.5739e-05 | 15.5264 | 0.00012093 | 36.2776 | 6.7578e-05 | 13.5156 | 1.4059e-05 | 2.1089 | 5.8663e-05 | 5.8663 | 0.00013369 | 10.6948 | 0.00014365 | 8.6187 | 7.7545e-05 | 3.1018 | 0.0001097 | 3.291 | 0.00016102 | 0.56149
8733 | 2023-12-30 20:00 | 45290.8333 | 4.3279e-05 | 8.8723 | 4.0308e-05 | 12.0925 | 6.4979e-05 | 12.9958 | 1.1229e-05 | 1.6844 | 5.853e-05 | 5.853 | 0.00012193 | 9.7543 | 0.00011492 | 6.895 | 8.1522e-05 | 3.2609 | 7.8983e-05 | 2.3695 | 0.00016803 | 0.58591
8734 | 2023-12-30 21:00 | 45290.875 | 4.3279e-05 | 8.8723 | 8.0617e-05 | 24.1851 | 6.238e-05 | 12.476 | 1.412e-05 | 2.1179 | 5.8582e-05 | 5.8582 | 0.00010582 | 8.4653 | 0.00014365 | 8.6187 | 9.3452e-05 | 3.7381 | 6.1303e-05 | 1.8391 | 0.00017231 | 0.60083
8735 | 2023-12-30 22:00 | 45290.9167 | 5.4099e-05 | 11.0903 | 0.00010749 | 32.2468 | 6.4979e-05 | 12.9958 | 1.412e-05 | 2.1179 | 5.1949e-05 | 5.1949 | 0.00010103 | 8.0821 | 8.6187e-05 | 5.1712 | 9.1464e-05 | 3.6585 | 5.0693e-05 | 1.5208 | 0.0001651 | 0.5757
8736 | 2023-12-30 23:00 | 45290.9583 | 4.3279e-05 | 8.8723 | 2.6872e-05 | 8.0617 | 6.238e-05 | 12.476 | 1.1079e-05 | 1.6618 | 5.2548e-05 | 5.2548 | 9.0575e-05 | 7.246 | 0.00014365 | 8.6187 | 6.5615e-05 | 2.6246 | 4.7006e-05 | 1.4102 | 0.00014664 | 0.51134
8737 | 2023-12-31 | 45291 | 4.3279e-05 | 8.8723 | 2.6872e-05 | 8.0617 | 5.7181e-05 | 11.4363 | 1.4059e-05 | 2.1089 | 4.6105e-05 | 4.6105 | 8.8398e-05 | 7.0718 | 8.6187e-05 | 5.1712 | 7.5557e-05 | 3.0223 | 4.8076e-05 | 1.4423 | 0.00012421 | 0.43311
8738 | 2023-12-31 01:00 | 45291.0417 | 5.4099e-05 | 11.0903 | 2.6872e-05 | 8.0617 | 5.9781e-05 | 11.9561 | 1.418e-05 | 2.127 | 3.4184e-05 | 3.4184 | 8.1866e-05 | 6.5493 | 5.7458e-05 | 3.4475 | 7.3569e-05 | 2.9427 | 3.7954e-05 | 1.1386 | 0.00010549 | 0.36784
8739 | 2023-12-31 02:00 | 45291.0833 | 4.3279e-05 | 8.8723 | 2.6872e-05 | 8.0617 | 5.9781e-05 | 11.9561 | 1.1109e-05 | 1.6664 | 3.6631e-05 | 3.6631 | 8.1866e-05 | 6.5493 | 2.8729e-05 | 1.7237 | 8.7487e-05 | 3.4995 | 4.2645e-05 | 1.2793 | 9.1579e-05 | 0.31934
8740 | 2023-12-31 03:00 | 45291.125 | 4.3279e-05 | 8.8723 | 2.6872e-05 | 8.0617 | 6.238e-05 | 12.476 | 1.4059e-05 | 2.1089 | 3.4127e-05 | 3.4127 | 8.2737e-05 | 6.619 | 5.7458e-05 | 3.4475 | 9.7429e-05 | 3.8971 | 4.2389e-05 | 1.2717 | 8.3178e-05 | 0.29004
8741 | 2023-12-31 04:00 | 45291.1667 | 4.3279e-05 | 8.8723 | 1.3436e-05 | 4.0308 | 6.238e-05 | 12.476 | 1.1109e-05 | 1.6664 | 3.6582e-05 | 3.6582 | 8.4914e-05 | 6.7931 | 0 | 0 | 6.9592e-05 | 2.7837 | 4.2927e-05 | 1.2878 | 7.9278e-05 | 0.27644
8742 | 2023-12-31 05:00 | 45291.2083 | 4.3279e-05 | 8.8723 | 2.6872e-05 | 8.0617 | 0.00010137 | 20.2734 | 1.993e-05 | 2.9895 | 3.4462e-05 | 3.4462 | 8.4043e-05 | 6.7235 | 8.6187e-05 | 5.1712 | 7.3569e-05 | 2.9427 | 5.0782e-05 | 1.5235 | 7.9224e-05 | 0.27626
8743 | 2023-12-31 06:00 | 45291.25 | 4.3279e-05 | 8.8723 | 0.00020154 | 60.4627 | 0.00020014 | 40.027 | 3.998e-05 | 5.9971 | 3.6094e-05 | 3.6094 | 8.5785e-05 | 6.8628 | 0 | 0 | 8.9475e-05 | 3.579 | 6.1288e-05 | 1.8387 | 8.1746e-05 | 0.28505
8744 | 2023-12-31 07:00 | 45291.2917 | 8.6559e-05 | 17.7445 | 0.00020154 | 60.4627 | 0.00016115 | 32.2296 | 0.00011841 | 17.7609 | 3.2896e-05 | 3.2896 | 9.3623e-05 | 7.4899 | 5.7458e-05 | 3.4475 | 0.00010141 | 4.0562 | 4.43e-05 | 1.329 | 8.7584e-05 | 0.30541
8745 | 2023-12-31 08:00 | 45291.3333 | 6.4919e-05 | 13.3084 | 0.00017467 | 52.401 | 0.00018974 | 37.9477 | 6.9243e-05 | 10.3865 | 3.5721e-05 | 3.5721 | 0.00011322 | 9.0575 | 2.8729e-05 | 1.7237 | 0.00012328 | 4.9311 | 8.6238e-05 | 2.5872 | 9.7125e-05 | 0.33867
8746 | 2023-12-31 09:00 | 45291.375 | 4.3279e-05 | 8.8723 | 6.7181e-05 | 20.1542 | 0.00017154 | 34.3089 | 7.3338e-05 | 11.0006 | 3.2989e-05 | 3.2989 | 0.00011496 | 9.1969 | 5.7458e-05 | 3.4475 | 0.00011731 | 4.6925 | 9.3308e-05 | 2.7992 | 0.0001202 | 0.41914
8747 | 2023-12-31 10:00 | 45291.4167 | 5.4099e-05 | 11.0903 | 5.3745e-05 | 16.1234 | 0.00016895 | 33.7891 | 6.7166e-05 | 10.0749 | 3.8664e-05 | 3.8664 | 0.00011975 | 9.5801 | 8.6187e-05 | 5.1712 | 0.0001193 | 4.772 | 8.0421e-05 | 2.4126 | 0.00014077 | 0.49086
8748 | 2023-12-31 11:00 | 45291.4583 | 5.4099e-05 | 11.0903 | 0.00017467 | 52.401 | 0.00016635 | 33.2692 | 6.6985e-05 | 10.0478 | 3.1781e-05 | 3.1781 | 0.00011365 | 9.0924 | 0.00014365 | 8.6187 | 0.0001193 | 4.772 | 7.5342e-05 | 2.2603 | 0.00014829 | 0.5171
8749 | 2023-12-31 12:00 | 45291.5 | 5.4099e-05 | 11.0903 | 0.00021498 | 64.4936 | 0.00015075 | 30.1502 | 6.4035e-05 | 9.6052 | 6.2014e-05 | 6.2014 | 9.7107e-05 | 7.7686 | 0.00011492 | 6.895 | 0.00010737 | 4.2948 | 7.8882e-05 | 2.3665 | 0.00014774 | 0.51515
8750 | 2023-12-31 13:00 | 45291.5417 | 8.6559e-05 | 17.7445 | 0.00012093 | 36.2776 | 0.00014555 | 29.1106 | 6.1807e-05 | 9.2711 | 6.8936e-05 | 6.8936 | 9.1882e-05 | 7.3505 | 0.00011492 | 6.895 | 0.00013521 | 5.4083 | 8.1716e-05 | 2.4515 | 0.00015331 | 0.53458
8751 | 2023-12-31 14:00 | 45291.5833 | 3.2459e-05 | 6.6542 | 6.7181e-05 | 20.1542 | 0.00013776 | 27.5511 | 5.3377e-05 | 8.0066 | 5.7644e-05 | 5.7644 | 9.4494e-05 | 7.5595 | 0.00011492 | 6.895 | 0.00011135 | 4.4539 | 7.5887e-05 | 2.2766 | 0.00015204 | 0.53016
8752 | 2023-12-31 15:00 | 45291.625 | 5.4099e-05 | 11.0903 | 5.3745e-05 | 16.1234 | 9.6169e-05 | 19.2338 | 7.1381e-05 | 10.7071 | 4.9145e-05 | 4.9145 | 8.8398e-05 | 7.0718 | 0.00014365 | 8.6187 | 9.544e-05 | 3.8176 | 7.0904e-05 | 2.1271 | 0.00013703 | 0.47782
8753 | 2023-12-31 16:00 | 45291.6667 | 3.2459e-05 | 6.6542 | 0.00012093 | 36.2776 | 0.00010657 | 21.3131 | 6.8611e-05 | 10.2916 | 5.4513e-05 | 5.4513 | 8.2302e-05 | 6.5841 | 8.6187e-05 | 5.1712 | 9.3452e-05 | 3.7381 | 8.6672e-05 | 2.6002 | 0.00012933 | 0.45098
8754 | 2023-12-31 17:00 | 45291.7083 | 4.3279e-05 | 8.8723 | 6.7181e-05 | 20.1542 | 0.00010137 | 20.2734 | 0.00010167 | 15.2501 | 6.1036e-05 | 6.1036 | 8.4043e-05 | 6.7235 | 0.00014365 | 8.6187 | 6.9592e-05 | 2.7837 | 8.7921e-05 | 2.6376 | 0.00013276 | 0.46295
8755 | 2023-12-31 18:00 | 45291.75 | 4.3279e-05 | 8.8723 | 0.00013436 | 40.3085 | 9.357e-05 | 18.7139 | 0.00015273 | 22.909 | 6.3993e-05 | 6.3993 | 8.535e-05 | 6.828 | 8.6187e-05 | 5.1712 | 7.9534e-05 | 3.1813 | 8.5074e-05 | 2.5522 | 0.00015261 | 0.53213
8756 | 2023-12-31 19:00 | 45291.7917 | 4.3279e-05 | 8.8723 | 8.0617e-05 | 24.1851 | 9.6169e-05 | 19.2338 | 8.267e-05 | 12.4006 | 3.997e-05 | 3.997 | 8.4914e-05 | 6.7931 | 0.00014365 | 8.6187 | 7.158e-05 | 2.8632 | 7.7354e-05 | 2.3206 | 0.00016285 | 0.56785
8757 | 2023-12-31 20:00 | 45291.8333 | 3.2459e-05 | 6.6542 | 8.0617e-05 | 24.1851 | 6.4979e-05 | 12.9958 | 7.3428e-05 | 11.0142 | 3.6822e-05 | 3.6822 | 8.3608e-05 | 6.6886 | 8.6187e-05 | 5.1712 | 6.5615e-05 | 2.6246 | 6.0427e-05 | 1.8128 | 0.00017332 | 0.60438
8758 | 2023-12-31 21:00 | 45291.875 | 4.3279e-05 | 8.8723 | 0.00010749 | 32.2468 | 5.9781e-05 | 11.9561 | 4.0492e-05 | 6.0738 | 3.3467e-05 | 3.3467 | 8.3608e-05 | 6.6886 | 0.00014365 | 8.6187 | 7.9534e-05 | 3.1813 | 5.0506e-05 | 1.5152 | 0.00017672 | 0.61621
8759 | 2023-12-31 22:00 | 45291.9167 | 3.2459e-05 | 6.6542 | 4.0308e-05 | 12.0925 | 5.9781e-05 | 11.9561 | 1.43e-05 | 2.145 | 3.6764e-05 | 3.6764 | 8.2302e-05 | 6.5841 | 0.00011492 | 6.895 | 6.9592e-05 | 2.7837 | 4.0592e-05 | 1.2178 | 0.00016515 | 0.57587
8760 | 2023-12-31 23:00 | 45291.9583 | 5.4099e-05 | 11.0903 | 2.6872e-05 | 8.0617 | 5.7181e-05 | 11.4363 | 1.1199e-05 | 1.6799 | 3.426e-05 | 3.426 | 8.2302e-05 | 6.5841 | 0.00014365 | 8.6187 | 9.544e-05 | 3.8176 | 4.0383e-05 | 1.2115 | 0.00014177 | 0.49434
|  |  | 1 |  | 1 |  | 1 |  | 1 |  | 1 |  | 1 |  | 1 |  | 1 |  | 1 |  | 1 | 3487